## OF Values
Agent | 2020, Winter, [m.u.] | Total, [NPV Mm.u.]
ESSO | -5.6601e-06 | -2.0659e-08
TSO | 446484.5931 | 1629.6688
Number of days | 1
Number of market scenarios | 1
Number of operation scenarios (Shared ESS) | 1

## Capacity Investment
Node | Quantity | 2020
29 | S, [MVA] | -7.4386e-11
29 | E, [MVAh] | -7.4386e-11
29 | Cost S, [m.u.] | -5.1326e-06
29 | Cost E, [m.u.] | -2.053e-05
29 | Cost Total, [m.u.] | -2.5663e-05

## Capacity Available
Node | Quantity | 2020
29 | S, [MVA] | -7.4386e-11
29 | E, [MVAh] | -7.4386e-11
29 | Degradation factor | 100%

## ESS, Secondary Reserve
Year | Day | Type | 0 | 1 | 2 | 3 | 4 | 5 | 6 | 7 | 8 | 9 | 10 | 11 | 12 | 13 | 14 | 15 | 16 | 17 | 18 | 19 | 20 | 21 | 22 | 23
2020 | Winter | Upward, [MW] | 0 | 0 | 0 | 0 | 0 | 0 | 0 | 0 | 0 | 0 | 0 | 0 | 0 | 0 | 0 | 0 | 0 | 0 | 0 | 0 | 0 | 0 | 0 | 0
2020 | Winter | Downward, [MW] | 0 | 0 | 0 | 0 | 0 | 0 | 0 | 0 | 0 | 0 | 0 | 0 | 0 | 0 | 0 | 0 | 0 | 0 | 0 | 0 | 0 | 0 | 0 | 0

## Convergence Characteristic
Iteration | Lower Bound, [NPV Mm.u.] | Upper Bound, [NPV Mm.u.]
0 | -1000 | 1000
1 | -4.7525e-07 | -2.0659e-08

## Shared ESS
Node ID | Operator | Year | Day | Quantity | Market Scenario | Operation Scenario | 0 | 1 | 2 | 3 | 4 | 5 | 6 | 7 | 8 | 9 | 10 | 11 | 12 | 13 | 14 | 15 | 16 | 17 | 18 | 19 | 20 | 21 | 22 | 23
29 | ESSO | 2020 | Winter | P, [MW] | 0 | 0 | N/A | N/A | N/A | N/A | N/A | N/A | N/A | N/A | N/A | N/A | N/A | N/A | N/A | N/A | N/A | N/A | N/A | N/A | N/A | N/A | N/A | N/A | N/A | N/A
29 | ESSO | 2020 | Winter | SoC, [MVAh] | 0 | 0 | N/A | N/A | N/A | N/A | N/A | N/A | N/A | N/A | N/A | N/A | N/A | N/A | N/A | N/A | N/A | N/A | N/A | N/A | N/A | N/A | N/A | N/A | N/A | N/A
29 | ESSO | 2020 | Winter | SoC, [%] | 0 | 0 | N/A | N/A | N/A | N/A | N/A | N/A | N/A | N/A | N/A | N/A | N/A | N/A | N/A | N/A | N/A | N/A | N/A | N/A | N/A | N/A | N/A | N/A | N/A | N/A
29 | ESSO | 2020 | Winter | Pup, [MW] | 0 | 0 | N/A | N/A | N/A | N/A | N/A | N/A | N/A | N/A | N/A | N/A | N/A | N/A | N/A | N/A | N/A | N/A | N/A | N/A | N/A | N/A | N/A | N/A | N/A | N/A
29 | ESSO | 2020 | Winter | Pdown, [MW] | 0 | 0 | N/A | N/A | N/A | N/A | N/A | N/A | N/A | N/A | N/A | N/A | N/A | N/A | N/A | N/A | N/A | N/A | N/A | N/A | N/A | N/A | N/A | N/A | N/A | N/A
29 | ESSO | 2020 | Winter | P, [MW] | Expected | - | N/A | N/A | N/A | N/A | N/A | N/A | N/A | N/A | N/A | N/A | N/A | N/A | N/A | N/A | N/A | N/A | N/A | N/A | N/A | N/A | N/A | N/A | N/A | N/A
29 | ESSO | 2020 | Winter | SoC, [MVAh] | Expected | - | N/A | N/A | N/A | N/A | N/A | N/A | N/A | N/A | N/A | N/A | N/A | N/A | N/A | N/A | N/A | N/A | N/A | N/A | N/A | N/A | N/A | N/A | N/A | N/A
29 | ESSO | 2020 | Winter | SoC, [%] | Expected | - | N/A | N/A | N/A | N/A | N/A | N/A | N/A | N/A | N/A | N/A | N/A | N/A | N/A | N/A | N/A | N/A | N/A | N/A | N/A | N/A | N/A | N/A | N/A | N/A
29 | ESSO | 2020 | Winter | Pup, [MW] | Expected | - | N/A | N/A | N/A | N/A | N/A | N/A | N/A | N/A | N/A | N/A | N/A | N/A | N/A | N/A | N/A | N/A | N/A | N/A | N/A | N/A | N/A | N/A | N/A | N/A
29 | ESSO | 2020 | Winter | Pdown, [MW] | Expected | - | N/A | N/A | N/A | N/A | N/A | N/A | N/A | N/A | N/A | N/A | N/A | N/A | N/A | N/A | N/A | N/A | N/A | N/A | N/A | N/A | N/A | N/A | N/A | N/A
29 | TSO | 2020 | Winter | P, [MW] | 0 | 0 | N/A | N/A | N/A | N/A | N/A | N/A | N/A | N/A | N/A | N/A | N/A | N/A | N/A | N/A | N/A | N/A | N/A | N/A | N/A | N/A | N/A | N/A | N/A | N/A
29 | TSO | 2020 | Winter | SoC, [MVAh] | 0 | 0 | N/A | N/A | N/A | N/A | N/A | N/A | N/A | N/A | N/A | N/A | N/A | N/A | N/A | N/A | N/A | N/A | N/A | N/A | N/A | N/A | N/A | N/A | N/A | N/A
29 | TSO | 2020 | Winter | SoC, [%] | 0 | 0 | N/A | N/A | N/A | N/A | N/A | N/A | N/A | N/A | N/A | N/A | N/A | N/A | N/A | N/A | N/A | N/A | N/A | N/A | N/A | N/A | N/A | N/A | N/A | N/A
29 | TSO | 2020 | Winter | P, [MW] | Expected | - | N/A | N/A | N/A | N/A | N/A | N/A | N/A | N/A | N/A | N/A | N/A | N/A | N/A | N/A | N/A | N/A | N/A | N/A | N/A | N/A | N/A | N/A | N/A | N/A
29 | TSO | 2020 | Winter | SoC, [MVAh] | Expected | - | N/A | N/A | N/A | N/A | N/A | N/A | N/A | N/A | N/A | N/A | N/A | N/A | N/A | N/A | N/A | N/A | N/A | N/A | N/A | N/A | N/A | N/A | N/A | N/A
29 | TSO | 2020 | Winter | SoC, [%] | Expected | - | N/A | N/A | N/A | N/A | N/A | N/A | N/A | N/A | N/A | N/A | N/A | N/A | N/A | N/A | N/A | N/A | N/A | N/A | N/A | N/A | N/A | N/A | N/A | N/A
29 | DSO | 2020 | Winter | P, [MW] | 0 | 0 | N/A | N/A | N/A | N/A | N/A | N/A | N/A | N/A | N/A | N/A | N/A | N/A | N/A | N/A | N/A | N/A | N/A | N/A | N/A | N/A | N/A | N/A | N/A | N/A
29 | DSO | 2020 | Winter | SoC, [MVAh] | 0 | 0 | N/A | N/A | N/A | N/A | N/A | N/A | N/A | N/A | N/A | N/A | N/A | N/A | N/A | N/A | N/A | N/A | N/A | N/A | N/A | N/A | N/A | N/A | N/A | N/A
29 | DSO | 2020 | Winter | SoC, [%] | 0 | 0 | N/A | N/A | N/A | N/A | N/A | N/A | N/A | N/A | N/A | N/A | N/A | N/A | N/A | N/A | N/A | N/A | N/A | N/A | N/A | N/A | N/A | N/A | N/A | N/A
29 | DSO | 2020 | Winter | P, [MW] | 0 | 1 | N/A | N/A | N/A | N/A | N/A | N/A | N/A | N/A | N/A | N/A | N/A | N/A | N/A | N/A | N/A | N/A | N/A | N/A | N/A | N/A | N/A | N/A | N/A | N/A
29 | DSO | 2020 | Winter | SoC, [MVAh] | 0 | 1 | N/A | N/A | N/A | N/A | N/A | N/A | N/A | N/A | N/A | N/A | N/A | N/A | N/A | N/A | N/A | N/A | N/A | N/A | N/A | N/A | N/A | N/A | N/A | N/A
29 | DSO | 2020 | Winter | SoC, [%] | 0 | 1 | N/A | N/A | N/A | N/A | N/A | N/A | N/A | N/A | N/A | N/A | N/A | N/A | N/A | N/A | N/A | N/A | N/A | N/A | N/A | N/A | N/A | N/A | N/A | N/A
29 | DSO | 2020 | Winter | P, [MW] | 0 | 2 | N/A | N/A | N/A | N/A | N/A | N/A | N/A | N/A | N/A | N/A | N/A | N/A | N/A | N/A | N/A | N/A | N/A | N/A | N/A | N/A | N/A | N/A | N/A | N/A
29 | DSO | 2020 | Winter | SoC, [MVAh] | 0 | 2 | N/A | N/A | N/A | N/A | N/A | N/A | N/A | N/A | N/A | N/A | N/A | N/A | N/A | N/A | N/A | N/A | N/A | N/A | N/A | N/A | N/A | N/A | N/A | N/A
29 | DSO | 2020 | Winter | SoC, [%] | 0 | 2 | N/A | N/A | N/A | N/A | N/A | N/A | N/A | N/A | N/A | N/A | N/A | N/A | N/A | N/A | N/A | N/A | N/A | N/A | N/A | N/A | N/A | N/A | N/A | N/A
29 | DSO | 2020 | Winter | P, [MW] | Expected | - | N/A | N/A | N/A | N/A | N/A | N/A | N/A | N/A | N/A | N/A | N/A | N/A | N/A | N/A | N/A | N/A | N/A | N/A | N/A | N/A | N/A | N/A | N/A | N/A
29 | TSO | 2020 | Winter | SoC, [MVAh] | Expected | - | N/A | N/A | N/A | N/A | N/A | N/A | N/A | N/A | N/A | N/A | N/A | N/A | N/A | N/A | N/A | N/A | N/A | N/A | N/A | N/A | N/A | N/A | N/A | N/A
29 | TSO | 2020 | Winter | SoC, [%] | Expected | - | N/A | N/A | N/A | N/A | N/A | N/A | N/A | N/A | N/A | N/A | N/A | N/A | N/A | N/A | N/A | N/A | N/A | N/A | N/A | N/A | N/A | N/A | N/A | N/A

## Interface PF
Node ID | Operator | Year | Day | Quantity | Market Scenario | Operation Scenario | 0 | 1 | 2 | 3 | 4 | 5 | 6 | 7 | 8 | 9 | 10 | 11 | 12 | 13 | 14 | 15 | 16 | 17 | 18 | 19 | 20 | 21 | 22 | 23
29 | TSO | 2020 | Winter | P, [MW] | 0 | 0 | 11.2393 | 10.8549 | 10.906 | 10.9379 | 11.0675 | 11.5796 | 14.2704 | 15.2697 | 15.7426 | 15.6394 | 15.8619 | 16.1453 | 16.0443 | 15.4672 | 14.7475 | 14.605 | 14.4594 | 15.1295 | 14.8297 | 14.3081 | 14.2471 | 13.7363 | 12.3005 | 11.7083
29 | TSO | 2020 | Winter | Q, [MVAr] | 0 | 0 | 2.1358 | 2.0354 | 2.0431 | 2.055 | 2.0759 | 2.2312 | 2.7734 | 2.834 | 2.8276 | 3.0018 | 3.0933 | 2.9187 | 2.736 | 2.8349 | 2.814 | 2.7413 | 2.8215 | 2.7781 | 2.8673 | 2.9427 | 2.8916 | 2.8041 | 2.4851 | 2.2786
29 | TSO | 2020 | Winter | P, [MW] | Expected | - | 11.2393 | 10.8549 | 10.906 | 10.9379 | 11.0675 | 11.5796 | 14.2704 | 15.2697 | 15.7426 | 15.6394 | 15.8619 | 16.1453 | 16.0443 | 15.4672 | 14.7475 | 14.605 | 14.4594 | 15.1295 | 14.8297 | 14.3081 | 14.2471 | 13.7363 | 12.3005 | 11.7083
29 | TSO | 2020 | Winter | Q, [MVAr] | Expected | - | 2.1358 | 2.0354 | 2.0431 | 2.055 | 2.0759 | 2.2312 | 2.7734 | 2.834 | 2.8276 | 3.0018 | 3.0933 | 2.9187 | 2.736 | 2.8349 | 2.814 | 2.7413 | 2.8215 | 2.7781 | 2.8673 | 2.9427 | 2.8916 | 2.8041 | 2.4851 | 2.2786
29 | DSO | 2020 | Winter | P, [MW] | 0 | 0 | 11.2228 | 10.8238 | 10.917 | 10.9906 | 11.2111 | 11.7888 | 15.0906 | 16.2571 | 16.6166 | 16.3506 | 16.364 | 16.7202 | 16.8371 | 16.3665 | 15.722 | 15.5328 | 15.2562 | 16.038 | 15.6048 | 14.8813 | 14.927 | 14.3644 | 12.5428 | 11.9279
29 | DSO | 2020 | Winter | Q, [MVAr] | 0 | 0 | 0.88475 | 0.67714 | 0.6778 | 0.64304 | 0.63687 | 0.88908 | 1.8515 | 2.043 | 2.3016 | 2.6573 | 3.1267 | 2.9481 | 2.3789 | 2.1694 | 1.8333 | 1.7307 | 1.9259 | 1.9577 | 2.1196 | 2.2608 | 2.0706 | 1.8603 | 1.3853 | 0.97634
29 | DSO | 2020 | Winter | P, [MW] | 0 | 1 | 11.6731 | 11.1735 | 11.178 | 11.098 | 11.0538 | 11.4611 | 13.3352 | 13.9684 | 14.8193 | 14.8087 | 15.5152 | 15.951 | 15.2557 | 14.1404 | 12.666 | 12.5001 | 12.9172 | 13.4913 | 13.2412 | 13.0936 | 12.7291 | 12.2483 | 11.8363 | 11.3614
29 | DSO | 2020 | Winter | Q, [MVAr] | 0 | 1 | 4.9747 | 5.2726 | 5.2654 | 5.4032 | 5.4636 | 5.3158 | 4.1164 | 3.6858 | 2.7199 | 2.7115 | 1.7212 | 1.0395 | 2.1016 | 3.5043 | 4.9543 | 5.0722 | 4.6286 | 4.1866 | 4.3814 | 4.4256 | 4.7713 | 5.0903 | 5.114 | 5.3899
29 | DSO | 2020 | Winter | P, [MW] | 0 | 2 | 10.8883 | 10.6921 | 10.5792 | 10.514 | 10.3633 | 10.6523 | 11.1043 | 11.6341 | 12.2956 | 12.9138 | 13.6982 | 13.4652 | 12.8685 | 12.2974 | 11.9565 | 12.0707 | 12.0175 | 12.2252 | 12.5428 | 12.6563 | 12.3658 | 12.0838 | 11.5527 | 10.9572
29 | DSO | 2020 | Winter | Q, [MVAr] | 0 | 2 | 5.5519 | 5.5898 | 5.6474 | 5.7665 | 5.8835 | 5.8575 | 6.0404 | 5.9368 | 5.565 | 5.0148 | 4.2985 | 4.6508 | 5.1559 | 5.4929 | 5.5777 | 5.4635 | 5.4924 | 5.4713 | 5.0914 | 4.8694 | 5.1167 | 5.2368 | 5.3552 | 5.6789
29 | DSO | 2020 | Winter | P, [MW] | Expected | - | 11.2393 | 10.8549 | 10.906 | 10.9379 | 11.0675 | 11.5796 | 14.2704 | 15.2697 | 15.7426 | 15.6394 | 15.8619 | 16.1453 | 16.0443 | 15.4672 | 14.7475 | 14.605 | 14.4594 | 15.1295 | 14.8297 | 14.3081 | 14.2471 | 13.7363 | 12.3005 | 11.7083
29 | DSO | 2020 | Winter | Q, [MVAr] | Expected | - | 2.1358 | 2.0354 | 2.0431 | 2.055 | 2.0759 | 2.2312 | 2.7734 | 2.834 | 2.8276 | 3.0018 | 3.0933 | 2.9187 | 2.736 | 2.8349 | 2.814 | 2.7413 | 2.8215 | 2.7781 | 2.8673 | 2.9427 | 2.8916 | 2.8041 | 2.4851 | 2.2786

## Voltage
Operator | Connection Node ID | Network Node ID | Year | Day | Quantity | Market Scenario | Operation Scenario | 0 | 1 | 2 | 3 | 4 | 5 | 6 | 7 | 8 | 9 | 10 | 11 | 12 | 13 | 14 | 15 | 16 | 17 | 18 | 19 | 20 | 21 | 22 | 23
TSO | - | 1 | 2020 | Winter | Vmag, [p.u.] | 0 | 0 | 1.081 | 1.0809 | 1.0826 | 1.0782 | 1.0781 | 1.0723 | 1.0807 | 1.0802 | 1.0799 | 1.0772 | 1.0784 | 1.0764 | 1.077 | 1.0769 | 1.0755 | 1.0754 | 1.0754 | 1.0759 | 1.0771 | 1.0759 | 1.0768 | 1.0769 | 1.0772 | 1.0776
TSO | - | 1 | 2020 | Winter | Vang, [º] | 0 | 0 | -1.7961 | -1.7067 | -1.6796 | -1.6811 | -1.6601 | -1.6488 | -1.9075 | -2.1824 | -2.5716 | -2.499 | -2.5615 | -2.683 | -2.6859 | -2.8951 | -2.6679 | -2.6208 | -2.557 | -2.5608 | -2.3637 | -2.3594 | -2.353 | -2.6042 | -2.549 | -2.137
TSO | - | 2 | 2020 | Winter | Vmag, [p.u.] | 0 | 0 | 1.1 | 1.1 | 1.0998 | 1.0838 | 1.086 | 1.0569 | 1.0947 | 1.1 | 1.1 | 1.1 | 1.1 | 1.1 | 1.1 | 1.1 | 1.1 | 1.1 | 1.1 | 1.1 | 1.1 | 1.1 | 1.1 | 1.1 | 1.1 | 1.1
TSO | - | 2 | 2020 | Winter | Vang, [º] | 0 | 0 | -4.2384 | -3.9792 | -4.0123 | -4.1352 | -4.0905 | -4.1916 | -4.3506 | -5.2593 | -5.9227 | -5.7245 | -5.8772 | -6.1091 | -6.062 | -6.335 | -5.7788 | -5.8154 | -5.6852 | -5.7555 | -5.4294 | -5.4762 | -5.4709 | -5.9783 | -5.6232 | -4.9495
TSO | - | 3 | 2020 | Winter | Vmag, [p.u.] | 0 | 0 | 1.0632 | 1.0668 | 1.0691 | 1.0654 | 1.0638 | 1.0616 | 1.062 | 1.0589 | 1.0592 | 1.0558 | 1.0559 | 1.0533 | 1.0525 | 1.0524 | 1.0544 | 1.0513 | 1.0498 | 1.0503 | 1.0534 | 1.0513 | 1.0534 | 1.0552 | 1.0551 | 1.0546
TSO | - | 3 | 2020 | Winter | Vang, [º] | 0 | 0 | -1.3218 | -1.2823 | -1.3171 | -1.3425 | -1.278 | -1.3225 | -1.387 | -1.4703 | -1.6949 | -1.511 | -1.5449 | -1.4956 | -1.5039 | -1.5896 | -1.6443 | -1.6033 | -1.6349 | -1.6247 | -1.53 | -1.573 | -1.5162 | -1.6969 | -1.6878 | -1.4617
TSO | - | 4 | 2020 | Winter | Vmag, [p.u.] | 0 | 0 | 1.0994 | 1.0995 | 1.0995 | 1.0994 | 1.0996 | 1.0997 | 1.0995 | 1.0981 | 1.0977 | 1.0973 | 1.0972 | 1.0968 | 1.0971 | 1.0973 | 1.0977 | 1.0976 | 1.0977 | 1.0979 | 1.0979 | 1.0978 | 1.0987 | 1.0984 | 1.0984 | 1.099
TSO | - | 4 | 2020 | Winter | Vang, [º] | 0 | 0 | -1.244 | -1.1172 | -1.0984 | -1.1833 | -1.1636 | -1.1723 | -1.2941 | -1.415 | -1.6399 | -1.6657 | -1.7743 | -1.8204 | -1.8463 | -2.0692 | -1.9615 | -1.9392 | -1.8746 | -1.853 | -1.6468 | -1.6914 | -1.6265 | -1.8311 | -1.8876 | -1.606
TSO | - | 5 | 2020 | Winter | Vmag, [p.u.] | 0 | 0 | 1.0829 | 1.0832 | 1.0842 | 1.0817 | 1.0816 | 1.0784 | 1.0824 | 1.0783 | 1.0764 | 1.0738 | 1.0742 | 1.0714 | 1.0736 | 1.0734 | 1.0732 | 1.0741 | 1.0743 | 1.0749 | 1.0758 | 1.075 | 1.0762 | 1.0753 | 1.0759 | 1.0787
TSO | - | 5 | 2020 | Winter | Vang, [º] | 0 | 0 | -2.0468 | -1.8726 | -1.8869 | -1.9379 | -1.8893 | -1.9294 | -2.2603 | -2.6136 | -3.0217 | -3.0277 | -3.1557 | -3.3759 | -3.2645 | -3.6042 | -3.3484 | -3.2465 | -3.1854 | -3.1628 | -2.8778 | -2.8893 | -2.9213 | -3.3005 | -3.2262 | -2.693
TSO | - | 7 | 2020 | Winter | Vmag, [p.u.] | 0 | 0 | 1.0624 | 1.0673 | 1.0695 | 1.066 | 1.0636 | 1.062 | 1.0616 | 1.0594 | 1.0601 | 1.0564 | 1.0559 | 1.054 | 1.053 | 1.0532 | 1.0544 | 1.0507 | 1.0482 | 1.0483 | 1.0516 | 1.0497 | 1.0517 | 1.054 | 1.0532 | 1.0521
TSO | - | 7 | 2020 | Winter | Vang, [º] | 0 | 0 | -0.76427 | -0.72191 | -0.72372 | -0.7622 | -0.72089 | -0.77268 | -0.80934 | -0.84391 | -1.0182 | -0.81258 | -0.86143 | -0.73017 | -0.68461 | -0.71057 | -0.85215 | -0.90596 | -1.013 | -1.0058 | -0.92487 | -0.9469 | -0.92373 | -1.1028 | -1.1121 | -0.88804
TSO | - | 8 | 2020 | Winter | Vmag, [p.u.] | 0 | 0 | 0.99505 | 0.99512 | 0.99513 | 0.995 | 0.99502 | 0.99509 | 0.99526 | 0.99284 | 0.99191 | 0.99108 | 0.99175 | 0.99278 | 0.99527 | 0.99933 | 0.99862 | 0.99827 | 0.99791 | 0.99801 | 0.99449 | 0.99496 | 0.99738 | 0.99896 | 0.99881 | 0.99834
TSO | - | 8 | 2020 | Winter | Vang, [º] | 0 | 0 | -0.30914 | -0.37817 | -0.47369 | -0.95377 | -0.90268 | -1.3895 | -0.73345 | -0.40602 | -0.5082 | -0.24899 | -0.25044 | -0.22597 | -0.095246 | -0.021911 | 0.026509 | -0.078896 | -0.042665 | -0.091729 | -0.1948 | -0.18607 | -0.073002 | -0.10022 | -0.12167 | -0.099704
TSO | - | 9 | 2020 | Winter | Vmag, [p.u.] | 0 | 0 | 1.0614 | 1.066 | 1.0678 | 1.0646 | 1.0623 | 1.061 | 1.0609 | 1.059 | 1.0596 | 1.0561 | 1.0556 | 1.0538 | 1.0527 | 1.0529 | 1.0541 | 1.0504 | 1.0479 | 1.048 | 1.0511 | 1.0491 | 1.0513 | 1.0537 | 1.0528 | 1.0518
TSO | - | 9 | 2020 | Winter | Vang, [º] | 0 | 0 | -1.1379 | -1.1542 | -1.2314 | -1.2169 | -1.1506 | -1.1493 | -1.1299 | -1.1205 | -1.3003 | -1.0545 | -1.1035 | -0.97309 | -0.92801 | -0.95386 | -1.0949 | -1.1505 | -1.259 | -1.2518 | -1.2133 | -1.2534 | -1.1892 | -1.3524 | -1.3747 | -1.134
TSO | - | 10 | 2020 | Winter | Vmag, [p.u.] | 0 | 0 | 1.0823 | 1.0843 | 1.085 | 1.0839 | 1.083 | 1.0829 | 1.0822 | 1.0788 | 1.0785 | 1.0767 | 1.0767 | 1.0752 | 1.0745 | 1.0745 | 1.0762 | 1.0758 | 1.0743 | 1.0747 | 1.0764 | 1.0745 | 1.0766 | 1.0766 | 1.0772 | 1.0779
TSO | - | 10 | 2020 | Winter | Vang, [º] | 0 | 0 | -1.3842 | -1.322 | -1.3163 | -1.3469 | -1.3021 | -1.3376 | -1.3526 | -1.43 | -1.6315 | -1.5391 | -1.5864 | -1.5159 | -1.4571 | -1.582 | -1.5437 | -1.5912 | -1.6172 | -1.6284 | -1.5554 | -1.6682 | -1.5369 | -1.7373 | -1.7708 | -1.4044
TSO | - | 11 | 2020 | Winter | Vmag, [p.u.] | 0 | 0 | 0.99486 | 0.9935 | 0.99288 | 0.99215 | 0.99243 | 0.98897 | 0.99224 | 0.99812 | 1.0019 | 1.0036 | 1.0041 | 1.004 | 1.0058 | 1.0041 | 1.0043 | 1.0004 | 1.0012 | 1.0002 | 0.99936 | 0.99935 | 0.99852 | 0.99894 | 0.99768 | 0.99536
TSO | - | 11 | 2020 | Winter | Vang, [º] | 0 | 0 | 0.036158 | 0.019747 | 0.02774 | 0.019379 | 0.027107 | 0.069806 | 0.07432 | 0.057253 | 0.07316 | 0.085621 | 0.077919 | 0.098268 | 0.12883 | 0.088005 | 0.093869 | 0.077726 | 0.065564 | 0.066751 | 0.075597 | 0.068663 | 0.082391 | 0.080055 | 0.047588 | 0.03272
TSO | - | 12 | 2020 | Winter | Vmag, [p.u.] | 0 | 0 | 1.1 | 1.1 | 1.1 | 1.1 | 1.1 | 1.1 | 1.1 | 1.1 | 1.1 | 1.1 | 1.1 | 1.1 | 1.1 | 1.1 | 1.1 | 1.1 | 1.1 | 1.1 | 1.1 | 1.1 | 1.1 | 1.1 | 1.1 | 1.1
TSO | - | 12 | 2020 | Winter | Vang, [º] | 0 | 0 | -0.99407 | -0.83562 | -0.76983 | -0.82934 | -0.83485 | -0.95207 | -1.1307 | -1.2092 | -1.4347 | -1.5029 | -1.5698 | -1.6834 | -1.7888 | -1.874 | -1.7872 | -1.7375 | -1.6427 | -1.632 | -1.4767 | -1.4979 | -1.4939 | -1.6721 | -1.6152 | -1.3089
TSO | - | 13 | 2020 | Winter | Vmag, [p.u.] | 0 | 0 | 1.037 | 1.037 | 1.037 | 1.037 | 1.037 | 1.037 | 1.037 | 1.037 | 1.037 | 1.037 | 1.037 | 1.037 | 1.037 | 1.037 | 1.037 | 1.037 | 1.037 | 1.037 | 1.037 | 1.037 | 1.037 | 1.037 | 1.037 | 1.037
TSO | - | 13 | 2020 | Winter | Vang, [º] | 0 | 0 | 0 | 0 | 0 | 0 | 0 | 0 | 0 | 0 | 0 | 0 | 0 | 0 | 0 | 0 | 0 | 0 | 0 | 0 | 0 | 0 | 0 | 0 | 0 | 0
TSO | - | 14 | 2020 | Winter | Vmag, [p.u.] | 0 | 0 | 1.0011 | 1.0011 | 1.0011 | 1.001 | 1.001 | 1.0011 | 1.0013 | 0.99894 | 0.99805 | 0.99725 | 0.9979 | 0.99888 | 1.0013 | 1.0052 | 1.0045 | 1.0041 | 1.0038 | 1.0039 | 1.0005 | 1.001 | 1.0033 | 1.0048 | 1.0047 | 1.0042
TSO | - | 14 | 2020 | Winter | Vang, [º] | 0 | 0 | -0.29461 | -0.36039 | -0.45142 | -0.90892 | -0.86023 | -1.3242 | -0.69898 | -0.38689 | -0.48423 | -0.23724 | -0.23863 | -0.21532 | -0.090769 | -0.020885 | 0.025267 | -0.075198 | -0.040665 | -0.087429 | -0.18564 | -0.17733 | -0.069578 | -0.095528 | -0.11597 | -0.095032
TSO | - | 15 | 2020 | Winter | Vmag, [p.u.] | 0 | 0 | 1.1 | 1.1 | 1.1 | 1.1 | 1.1 | 1.1 | 1.1 | 1.1 | 1.1 | 1.1 | 1.1 | 1.1 | 1.1 | 1.1 | 1.1 | 1.1 | 1.1 | 1.1 | 1.1 | 1.1 | 1.1 | 1.1 | 1.1 | 1.1
TSO | - | 15 | 2020 | Winter | Vang, [º] | 0 | 0 | -0.98598 | -0.89317 | -0.87823 | -0.94092 | -0.92112 | -0.92681 | -1.021 | -1.1267 | -1.3016 | -1.314 | -1.3953 | -1.4208 | -1.4333 | -1.6062 | -1.5132 | -1.5073 | -1.4639 | -1.4493 | -1.2932 | -1.3354 | -1.274 | -1.4346 | -1.4757 | -1.2459
TSO | - | 16 | 2020 | Winter | Vmag, [p.u.] | 0 | 0 | 1.062 | 1.0661 | 1.068 | 1.0644 | 1.0624 | 1.0609 | 1.0607 | 1.058 | 1.0581 | 1.0549 | 1.0548 | 1.0522 | 1.0514 | 1.0517 | 1.053 | 1.0502 | 1.0483 | 1.0489 | 1.0518 | 1.0497 | 1.0519 | 1.0535 | 1.0533 | 1.053
TSO | - | 16 | 2020 | Winter | Vang, [º] | 0 | 0 | -1.3747 | -1.3423 | -1.3943 | -1.4131 | -1.3666 | -1.374 | -1.4592 | -1.4947 | -1.7339 | -1.5005 | -1.5365 | -1.4748 | -1.4651 | -1.4955 | -1.5645 | -1.5826 | -1.6419 | -1.6179 | -1.5401 | -1.602 | -1.5427 | -1.7444 | -1.7383 | -1.4704
TSO | - | 17 | 2020 | Winter | Vmag, [p.u.] | 0 | 0 | 1.0634 | 1.0671 | 1.069 | 1.0654 | 1.0636 | 1.0619 | 1.0624 | 1.0599 | 1.06 | 1.0567 | 1.0568 | 1.0542 | 1.0535 | 1.0537 | 1.0546 | 1.0522 | 1.0506 | 1.0512 | 1.054 | 1.0519 | 1.054 | 1.0555 | 1.0554 | 1.0549
TSO | - | 17 | 2020 | Winter | Vang, [º] | 0 | 0 | -1.2743 | -1.226 | -1.2651 | -1.2923 | -1.2577 | -1.2667 | -1.3541 | -1.3829 | -1.6383 | -1.4274 | -1.4662 | -1.4237 | -1.4343 | -1.4893 | -1.5283 | -1.5326 | -1.5627 | -1.5406 | -1.4476 | -1.5069 | -1.4552 | -1.6508 | -1.6464 | -1.402
TSO | - | 18 | 2020 | Winter | Vmag, [p.u.] | 0 | 0 | 1.0998 | 1.0999 | 1.0999 | 1.0998 | 1.0999 | 1.0999 | 1.0998 | 1.0988 | 1.0985 | 1.0984 | 1.0983 | 1.0981 | 1.0982 | 1.0983 | 1.0986 | 1.0985 | 1.0985 | 1.0987 | 1.0988 | 1.0986 | 1.0993 | 1.0991 | 1.0991 | 1.0995
TSO | - | 18 | 2020 | Winter | Vang, [º] | 0 | 0 | -1.1344 | -1.0214 | -1.0033 | -1.0857 | -1.0636 | -1.0705 | -1.1824 | -1.2875 | -1.4969 | -1.5145 | -1.6146 | -1.6489 | -1.6728 | -1.8887 | -1.7832 | -1.7699 | -1.7104 | -1.6887 | -1.4963 | -1.5449 | -1.4805 | -1.6675 | -1.7248 | -1.4632
TSO | - | 19 | 2020 | Winter | Vmag, [p.u.] | 0 | 0 | 1.0863 | 1.0861 | 1.0873 | 1.0844 | 1.0844 | 1.0805 | 1.0858 | 1.0859 | 1.0859 | 1.0841 | 1.0849 | 1.0836 | 1.084 | 1.0842 | 1.0832 | 1.0831 | 1.0833 | 1.0836 | 1.0841 | 1.0834 | 1.084 | 1.0838 | 1.084 | 1.0843
TSO | - | 19 | 2020 | Winter | Vang, [º] | 0 | 0 | -2.2745 | -2.1575 | -2.1293 | -2.1686 | -2.1278 | -2.1319 | -2.4167 | -2.7981 | -3.214 | -3.1398 | -3.2348 | -3.3316 | -3.3941 | -3.6058 | -3.3589 | -3.2881 | -3.2173 | -3.2416 | -2.9956 | -2.9359 | -2.943 | -3.2419 | -3.1501 | -2.5081
TSO | - | 20 | 2020 | Winter | Vmag, [p.u.] | 0 | 0 | 1.1 | 1.1 | 1.1 | 1.1 | 1.1 | 1.1 | 1.1 | 1.1 | 1.1 | 1.1 | 1.1 | 1.1 | 1.1 | 1.1 | 1.1 | 1.1 | 1.1 | 1.1 | 1.1 | 1.1 | 1.1 | 1.1 | 1.1 | 1.1
TSO | - | 20 | 2020 | Winter | Vang, [º] | 0 | 0 | -3.5164 | -3.3491 | -3.3777 | -3.5569 | -3.3762 | -3.2961 | -3.5644 | -3.9571 | -4.4275 | -4.2768 | -4.684 | -4.4686 | -4.8149 | -5.1028 | -4.8298 | -4.809 | -4.6655 | -4.8199 | -4.068 | -3.8839 | -3.891 | -4.2417 | -4.2566 | -2.6
TSO | - | 21 | 2020 | Winter | Vmag, [p.u.] | 0 | 0 | 1.1 | 1.1 | 1.1 | 1.1 | 1.1 | 1.1 | 1.1 | 1.1 | 1.1 | 1.1 | 1.1 | 1.1 | 1.1 | 1.1 | 1.1 | 1.1 | 1.1 | 1.1 | 1.1 | 1.1 | 1.1 | 1.1 | 1.1 | 1.1
TSO | - | 21 | 2020 | Winter | Vang, [º] | 0 | 0 | -3.8378 | -3.5926 | -3.5473 | -3.556 | -3.5174 | -3.526 | -4.3038 | -5.342 | -5.8452 | -5.7444 | -5.7859 | -5.9657 | -6.1591 | -6.2763 | -5.8721 | -5.5984 | -5.5437 | -5.5948 | -5.5983 | -5.2436 | -5.378 | -5.9704 | -5.5301 | -4.3928
TSO | - | 26 | 2020 | Winter | Vmag, [p.u.] | 0 | 0 | 1.0971 | 1.0973 | 1.0975 | 1.0971 | 1.0973 | 1.0968 | 1.0967 | 1.095 | 1.0943 | 1.0938 | 1.0941 | 1.0932 | 1.0935 | 1.0935 | 1.0939 | 1.0939 | 1.0941 | 1.0942 | 1.0945 | 1.0943 | 1.0952 | 1.0948 | 1.0952 | 1.0961
TSO | - | 26 | 2020 | Winter | Vang, [º] | 0 | 0 | -1.4289 | -1.2991 | -1.2839 | -1.3492 | -1.3266 | -1.3343 | -1.5098 | -1.6707 | -1.913 | -1.9353 | -2.0255 | -2.081 | -2.0978 | -2.3219 | -2.1804 | -2.168 | -2.1053 | -2.0864 | -1.8764 | -1.9133 | -1.8585 | -2.0902 | -2.116 | -1.796
TSO | - | 29 | 2020 | Winter | Vmag, [p.u.] | 0 | 0 | 1.0741 | 1.0756 | 1.0773 | 1.0736 | 1.0727 | 1.0694 | 1.0741 | 1.0729 | 1.0728 | 1.0701 | 1.0706 | 1.0685 | 1.0685 | 1.0684 | 1.0681 | 1.0668 | 1.0664 | 1.067 | 1.0688 | 1.0672 | 1.0685 | 1.0693 | 1.0692 | 1.069
TSO | - | 29 | 2020 | Winter | Vang, [º] | 0 | 0 | -1.4135 | -1.3201 | -1.3173 | -1.3412 | -1.3281 | -1.3524 | -1.5176 | -1.6756 | -2.0101 | -1.8635 | -1.9361 | -2.0062 | -2.0444 | -2.1928 | -2.0723 | -2.0263 | -1.9757 | -1.9732 | -1.8167 | -1.817 | -1.8121 | -2.0096 | -1.9674 | -1.6716
TSO | - | 30 | 2020 | Winter | Vmag, [p.u.] | 0 | 0 | 1.1 | 1.1 | 1.1 | 1.1 | 1.1 | 1.1 | 1.1 | 1.1 | 1.1 | 1.1 | 1.1 | 1.1 | 1.1 | 1.1 | 1.1 | 1.1 | 1.1 | 1.1 | 1.1 | 1.1 | 1.1 | 1.1 | 1.1 | 1.1
TSO | - | 30 | 2020 | Winter | Vang, [º] | 0 | 0 | -4.1905 | -3.8704 | -3.9478 | -3.9717 | -4.0405 | -4.1177 | -4.974 | -5.5922 | -6.0393 | -5.5778 | -5.7587 | -6.3179 | -6.316 | -6.3463 | -6.0548 | -5.7741 | -5.8396 | -5.8503 | -5.5851 | -5.3635 | -5.6821 | -5.9567 | -5.2869 | -4.7428
TSO | - | 34 | 2020 | Winter | Vmag, [p.u.] | 0 | 0 | 1.0668 | 1.0696 | 1.0716 | 1.0677 | 1.0663 | 1.064 | 1.0668 | 1.065 | 1.065 | 1.0618 | 1.0621 | 1.0597 | 1.0591 | 1.059 | 1.0593 | 1.0572 | 1.0565 | 1.057 | 1.0594 | 1.0576 | 1.0593 | 1.0608 | 1.0605 | 1.0598
TSO | - | 34 | 2020 | Winter | Vang, [º] | 0 | 0 | -0.88083 | -0.80933 | -0.82126 | -0.8502 | -0.83309 | -0.86778 | -0.91551 | -0.95137 | -1.2383 | -1.0662 | -1.1385 | -1.1242 | -1.1845 | -1.3055 | -1.2692 | -1.2434 | -1.1876 | -1.1788 | -1.0644 | -1.0885 | -1.0578 | -1.2171 | -1.2433 | -1.0435
TSO | - | 35 | 2020 | Winter | Vmag, [p.u.] | 0 | 0 | 1.0688 | 1.0709 | 1.073 | 1.0687 | 1.0676 | 1.0657 | 1.0697 | 1.0681 | 1.068 | 1.0649 | 1.0656 | 1.063 | 1.0627 | 1.0627 | 1.0615 | 1.06 | 1.0596 | 1.0602 | 1.0622 | 1.0604 | 1.062 | 1.0632 | 1.0631 | 1.0626
TSO | - | 35 | 2020 | Winter | Vang, [º] | 0 | 0 | -1.0141 | -0.92331 | -0.92683 | -0.96255 | -0.95361 | -1.0065 | -1.0952 | -1.1512 | -1.4777 | -1.3224 | -1.3725 | -1.4207 | -1.4584 | -1.6032 | -1.4397 | -1.4187 | -1.3636 | -1.354 | -1.2276 | -1.2633 | -1.2305 | -1.3967 | -1.4159 | -1.2047
TSO | - | 36 | 2020 | Winter | Vmag, [p.u.] | 0 | 0 | 1.0711 | 1.0725 | 1.0745 | 1.0701 | 1.0693 | 1.0677 | 1.0735 | 1.0729 | 1.0727 | 1.0696 | 1.0706 | 1.0681 | 1.0681 | 1.0681 | 1.0653 | 1.0642 | 1.0638 | 1.0644 | 1.0661 | 1.0645 | 1.0658 | 1.0669 | 1.0668 | 1.0661
TSO | - | 36 | 2020 | Winter | Vang, [º] | 0 | 0 | -0.95178 | -0.85862 | -0.87028 | -0.89748 | -0.89053 | -0.94877 | -1.0263 | -1.0701 | -1.417 | -1.2822 | -1.3381 | -1.412 | -1.4366 | -1.608 | -1.3689 | -1.3565 | -1.3031 | -1.2944 | -1.1682 | -1.1965 | -1.1603 | -1.304 | -1.3388 | -1.1478
TSO | - | 42 | 2020 | Winter | Vmag, [p.u.] | 0 | 0 | 1.0891 | 1.0899 | 1.0904 | 1.0894 | 1.0892 | 1.0882 | 1.0892 | 1.0845 | 1.0823 | 1.0801 | 1.0804 | 1.0781 | 1.0821 | 1.0815 | 1.0816 | 1.0829 | 1.0824 | 1.0834 | 1.0836 | 1.0832 | 1.0846 | 1.0841 | 1.0857 | 1.0881
TSO | - | 42 | 2020 | Winter | Vang, [º] | 0 | 0 | -1.887 | -1.6943 | -1.7024 | -1.836 | -1.8406 | -1.9304 | -2.114 | -2.2868 | -2.582 | -2.6384 | -2.7977 | -3.0239 | -2.8181 | -3.2802 | -3.0736 | -3.0125 | -2.9585 | -2.9176 | -2.5578 | -2.6055 | -2.6538 | -3.0138 | -2.8716 | -2.5018
TSO | - | 55 | 2020 | Winter | Vmag, [p.u.] | 0 | 0 | 1.0892 | 1.0895 | 1.0906 | 1.0881 | 1.0881 | 1.0849 | 1.0885 | 1.0865 | 1.0856 | 1.084 | 1.0851 | 1.0831 | 1.0838 | 1.0838 | 1.0834 | 1.0835 | 1.0836 | 1.0839 | 1.0848 | 1.0839 | 1.0848 | 1.0846 | 1.0852 | 1.0866
TSO | - | 55 | 2020 | Winter | Vang, [º] | 0 | 0 | -1.7082 | -1.5927 | -1.5461 | -1.5777 | -1.5492 | -1.5473 | -1.8345 | -2.1145 | -2.4558 | -2.4303 | -2.4823 | -2.6135 | -2.5843 | -2.7986 | -2.5896 | -2.5616 | -2.4898 | -2.4875 | -2.2794 | -2.3061 | -2.2984 | -2.5501 | -2.4957 | -2.0835
TSO | - | 68 | 2020 | Winter | Vmag, [p.u.] | 0 | 0 | 1.0826 | 1.0828 | 1.0837 | 1.0812 | 1.0811 | 1.0779 | 1.0819 | 1.0778 | 1.0759 | 1.0733 | 1.0736 | 1.0707 | 1.073 | 1.0727 | 1.0726 | 1.0735 | 1.0737 | 1.0744 | 1.0753 | 1.0744 | 1.0756 | 1.0747 | 1.0753 | 1.0783
TSO | - | 68 | 2020 | Winter | Vang, [º] | 0 | 0 | -2.0807 | -1.9124 | -1.9289 | -1.98 | -1.9307 | -1.9702 | -2.3058 | -2.6597 | -3.067 | -3.0732 | -3.2072 | -3.4278 | -3.3161 | -3.6558 | -3.3943 | -3.2911 | -3.2312 | -3.2094 | -2.9218 | -2.9333 | -2.9652 | -3.3468 | -3.2737 | -2.734
TSO | - | 72 | 2020 | Winter | Vmag, [p.u.] | 0 | 0 | 1.0994 | 1.0999 | 1.1 | 1.1 | 1.1 | 1.1 | 1.1 | 1.0971 | 1.0961 | 1.0943 | 1.0947 | 1.0952 | 1.0965 | 1.0985 | 1.0982 | 1.0986 | 1.0985 | 1.0989 | 1.0972 | 1.0974 | 1.0991 | 1.0996 | 1.0996 | 1.1
TSO | - | 72 | 2020 | Winter | Vang, [º] | 0 | 0 | -0.93789 | -0.77356 | -0.77086 | -0.97743 | -1.0078 | -1.1537 | -1.1356 | -1.0692 | -1.2438 | -1.2951 | -1.3874 | -1.4987 | -1.6281 | -1.9076 | -1.7958 | -1.7756 | -1.6886 | -1.6798 | -1.3912 | -1.4408 | -1.4998 | -1.731 | -1.7236 | -1.5371
TSO | - | 103 | 2020 | Winter | Vmag, [p.u.] | 0 | 0 | 1.0992 | 1.0994 | 1.0993 | 1.0991 | 1.0994 | 1.0994 | 1.0992 | 1.0973 | 1.0967 | 1.0964 | 1.0963 | 1.0958 | 1.0962 | 1.0964 | 1.0969 | 1.0967 | 1.0968 | 1.0972 | 1.0971 | 1.097 | 1.0983 | 1.098 | 1.0979 | 1.0987
TSO | - | 103 | 2020 | Winter | Vang, [º] | 0 | 0 | -1.2739 | -1.1416 | -1.1222 | -1.2209 | -1.1999 | -1.2156 | -1.3414 | -1.4467 | -1.6839 | -1.7134 | -1.8257 | -1.8775 | -1.9144 | -2.1604 | -2.0555 | -2.0209 | -1.9497 | -1.9225 | -1.699 | -1.7489 | -1.6853 | -1.8978 | -1.9626 | -1.6736
TSO | - | 1 | 2020 | Winter | Vmag, [p.u.] | Expected | - | 1.081 | 1.0809 | 1.0826 | 1.0782 | 1.0781 | 1.0723 | 1.0807 | 1.0802 | 1.0799 | 1.0772 | 1.0784 | 1.0764 | 1.077 | 1.0769 | 1.0755 | 1.0754 | 1.0754 | 1.0759 | 1.0771 | 1.0759 | 1.0768 | 1.0769 | 1.0772 | 1.0776
TSO | - | 1 | 2020 | Winter | Vang, [º] | Expected | - | 1.0776 | 1.0776 | 1.0776 | 1.0776 | 1.0776 | 1.0776 | 1.0776 | 1.0776 | 1.0776 | 1.0776 | 1.0776 | 1.0776 | 1.0776 | 1.0776 | 1.0776 | 1.0776 | 1.0776 | 1.0776 | 1.0776 | 1.0776 | 1.0776 | 1.0776 | 1.0776 | 1.0776
TSO | - | 2 | 2020 | Winter | Vmag, [p.u.] | Expected | - | 1.1 | 1.1 | 1.0998 | 1.0838 | 1.086 | 1.0569 | 1.0947 | 1.1 | 1.1 | 1.1 | 1.1 | 1.1 | 1.1 | 1.1 | 1.1 | 1.1 | 1.1 | 1.1 | 1.1 | 1.1 | 1.1 | 1.1 | 1.1 | 1.1
TSO | - | 2 | 2020 | Winter | Vang, [º] | Expected | - | 1.1 | 1.1 | 1.1 | 1.1 | 1.1 | 1.1 | 1.1 | 1.1 | 1.1 | 1.1 | 1.1 | 1.1 | 1.1 | 1.1 | 1.1 | 1.1 | 1.1 | 1.1 | 1.1 | 1.1 | 1.1 | 1.1 | 1.1 | 1.1
TSO | - | 3 | 2020 | Winter | Vmag, [p.u.] | Expected | - | 1.0632 | 1.0668 | 1.0691 | 1.0654 | 1.0638 | 1.0616 | 1.062 | 1.0589 | 1.0592 | 1.0558 | 1.0559 | 1.0533 | 1.0525 | 1.0524 | 1.0544 | 1.0513 | 1.0498 | 1.0503 | 1.0534 | 1.0513 | 1.0534 | 1.0552 | 1.0551 | 1.0546
TSO | - | 3 | 2020 | Winter | Vang, [º] | Expected | - | 1.0546 | 1.0546 | 1.0546 | 1.0546 | 1.0546 | 1.0546 | 1.0546 | 1.0546 | 1.0546 | 1.0546 | 1.0546 | 1.0546 | 1.0546 | 1.0546 | 1.0546 | 1.0546 | 1.0546 | 1.0546 | 1.0546 | 1.0546 | 1.0546 | 1.0546 | 1.0546 | 1.0546
TSO | - | 4 | 2020 | Winter | Vmag, [p.u.] | Expected | - | 1.0994 | 1.0995 | 1.0995 | 1.0994 | 1.0996 | 1.0997 | 1.0995 | 1.0981 | 1.0977 | 1.0973 | 1.0972 | 1.0968 | 1.0971 | 1.0973 | 1.0977 | 1.0976 | 1.0977 | 1.0979 | 1.0979 | 1.0978 | 1.0987 | 1.0984 | 1.0984 | 1.099
TSO | - | 4 | 2020 | Winter | Vang, [º] | Expected | - | 1.099 | 1.099 | 1.099 | 1.099 | 1.099 | 1.099 | 1.099 | 1.099 | 1.099 | 1.099 | 1.099 | 1.099 | 1.099 | 1.099 | 1.099 | 1.099 | 1.099 | 1.099 | 1.099 | 1.099 | 1.099 | 1.099 | 1.099 | 1.099
TSO | - | 5 | 2020 | Winter | Vmag, [p.u.] | Expected | - | 1.0829 | 1.0832 | 1.0842 | 1.0817 | 1.0816 | 1.0784 | 1.0824 | 1.0783 | 1.0764 | 1.0738 | 1.0742 | 1.0714 | 1.0736 | 1.0734 | 1.0732 | 1.0741 | 1.0743 | 1.0749 | 1.0758 | 1.075 | 1.0762 | 1.0753 | 1.0759 | 1.0787
TSO | - | 5 | 2020 | Winter | Vang, [º] | Expected | - | 1.0787 | 1.0787 | 1.0787 | 1.0787 | 1.0787 | 1.0787 | 1.0787 | 1.0787 | 1.0787 | 1.0787 | 1.0787 | 1.0787 | 1.0787 | 1.0787 | 1.0787 | 1.0787 | 1.0787 | 1.0787 | 1.0787 | 1.0787 | 1.0787 | 1.0787 | 1.0787 | 1.0787
TSO | - | 7 | 2020 | Winter | Vmag, [p.u.] | Expected | - | 1.0624 | 1.0673 | 1.0695 | 1.066 | 1.0636 | 1.062 | 1.0616 | 1.0594 | 1.0601 | 1.0564 | 1.0559 | 1.054 | 1.053 | 1.0532 | 1.0544 | 1.0507 | 1.0482 | 1.0483 | 1.0516 | 1.0497 | 1.0517 | 1.054 | 1.0532 | 1.0521
TSO | - | 7 | 2020 | Winter | Vang, [º] | Expected | - | 1.0521 | 1.0521 | 1.0521 | 1.0521 | 1.0521 | 1.0521 | 1.0521 | 1.0521 | 1.0521 | 1.0521 | 1.0521 | 1.0521 | 1.0521 | 1.0521 | 1.0521 | 1.0521 | 1.0521 | 1.0521 | 1.0521 | 1.0521 | 1.0521 | 1.0521 | 1.0521 | 1.0521
TSO | - | 8 | 2020 | Winter | Vmag, [p.u.] | Expected | - | 0.99505 | 0.99512 | 0.99513 | 0.995 | 0.99502 | 0.99509 | 0.99526 | 0.99284 | 0.99191 | 0.99108 | 0.99175 | 0.99278 | 0.99527 | 0.99933 | 0.99862 | 0.99827 | 0.99791 | 0.99801 | 0.99449 | 0.99496 | 0.99738 | 0.99896 | 0.99881 | 0.99834
TSO | - | 8 | 2020 | Winter | Vang, [º] | Expected | - | 0.99834 | 0.99834 | 0.99834 | 0.99834 | 0.99834 | 0.99834 | 0.99834 | 0.99834 | 0.99834 | 0.99834 | 0.99834 | 0.99834 | 0.99834 | 0.99834 | 0.99834 | 0.99834 | 0.99834 | 0.99834 | 0.99834 | 0.99834 | 0.99834 | 0.99834 | 0.99834 | 0.99834
TSO | - | 9 | 2020 | Winter | Vmag, [p.u.] | Expected | - | 1.0614 | 1.066 | 1.0678 | 1.0646 | 1.0623 | 1.061 | 1.0609 | 1.059 | 1.0596 | 1.0561 | 1.0556 | 1.0538 | 1.0527 | 1.0529 | 1.0541 | 1.0504 | 1.0479 | 1.048 | 1.0511 | 1.0491 | 1.0513 | 1.0537 | 1.0528 | 1.0518
TSO | - | 9 | 2020 | Winter | Vang, [º] | Expected | - | 1.0518 | 1.0518 | 1.0518 | 1.0518 | 1.0518 | 1.0518 | 1.0518 | 1.0518 | 1.0518 | 1.0518 | 1.0518 | 1.0518 | 1.0518 | 1.0518 | 1.0518 | 1.0518 | 1.0518 | 1.0518 | 1.0518 | 1.0518 | 1.0518 | 1.0518 | 1.0518 | 1.0518
TSO | - | 10 | 2020 | Winter | Vmag, [p.u.] | Expected | - | 1.0823 | 1.0843 | 1.085 | 1.0839 | 1.083 | 1.0829 | 1.0822 | 1.0788 | 1.0785 | 1.0767 | 1.0767 | 1.0752 | 1.0745 | 1.0745 | 1.0762 | 1.0758 | 1.0743 | 1.0747 | 1.0764 | 1.0745 | 1.0766 | 1.0766 | 1.0772 | 1.0779
TSO | - | 10 | 2020 | Winter | Vang, [º] | Expected | - | 1.0779 | 1.0779 | 1.0779 | 1.0779 | 1.0779 | 1.0779 | 1.0779 | 1.0779 | 1.0779 | 1.0779 | 1.0779 | 1.0779 | 1.0779 | 1.0779 | 1.0779 | 1.0779 | 1.0779 | 1.0779 | 1.0779 | 1.0779 | 1.0779 | 1.0779 | 1.0779 | 1.0779
TSO | - | 11 | 2020 | Winter | Vmag, [p.u.] | Expected | - | 0.99486 | 0.9935 | 0.99288 | 0.99215 | 0.99243 | 0.98897 | 0.99224 | 0.99812 | 1.0019 | 1.0036 | 1.0041 | 1.004 | 1.0058 | 1.0041 | 1.0043 | 1.0004 | 1.0012 | 1.0002 | 0.99936 | 0.99935 | 0.99852 | 0.99894 | 0.99768 | 0.99536
TSO | - | 11 | 2020 | Winter | Vang, [º] | Expected | - | 0.99536 | 0.99536 | 0.99536 | 0.99536 | 0.99536 | 0.99536 | 0.99536 | 0.99536 | 0.99536 | 0.99536 | 0.99536 | 0.99536 | 0.99536 | 0.99536 | 0.99536 | 0.99536 | 0.99536 | 0.99536 | 0.99536 | 0.99536 | 0.99536 | 0.99536 | 0.99536 | 0.99536
TSO | - | 12 | 2020 | Winter | Vmag, [p.u.] | Expected | - | 1.1 | 1.1 | 1.1 | 1.1 | 1.1 | 1.1 | 1.1 | 1.1 | 1.1 | 1.1 | 1.1 | 1.1 | 1.1 | 1.1 | 1.1 | 1.1 | 1.1 | 1.1 | 1.1 | 1.1 | 1.1 | 1.1 | 1.1 | 1.1
TSO | - | 12 | 2020 | Winter | Vang, [º] | Expected | - | 1.1 | 1.1 | 1.1 | 1.1 | 1.1 | 1.1 | 1.1 | 1.1 | 1.1 | 1.1 | 1.1 | 1.1 | 1.1 | 1.1 | 1.1 | 1.1 | 1.1 | 1.1 | 1.1 | 1.1 | 1.1 | 1.1 | 1.1 | 1.1
TSO | - | 13 | 2020 | Winter | Vmag, [p.u.] | Expected | - | 1.037 | 1.037 | 1.037 | 1.037 | 1.037 | 1.037 | 1.037 | 1.037 | 1.037 | 1.037 | 1.037 | 1.037 | 1.037 | 1.037 | 1.037 | 1.037 | 1.037 | 1.037 | 1.037 | 1.037 | 1.037 | 1.037 | 1.037 | 1.037
TSO | - | 13 | 2020 | Winter | Vang, [º] | Expected | - | 1.037 | 1.037 | 1.037 | 1.037 | 1.037 | 1.037 | 1.037 | 1.037 | 1.037 | 1.037 | 1.037 | 1.037 | 1.037 | 1.037 | 1.037 | 1.037 | 1.037 | 1.037 | 1.037 | 1.037 | 1.037 | 1.037 | 1.037 | 1.037
TSO | - | 14 | 2020 | Winter | Vmag, [p.u.] | Expected | - | 1.0011 | 1.0011 | 1.0011 | 1.001 | 1.001 | 1.0011 | 1.0013 | 0.99894 | 0.99805 | 0.99725 | 0.9979 | 0.99888 | 1.0013 | 1.0052 | 1.0045 | 1.0041 | 1.0038 | 1.0039 | 1.0005 | 1.001 | 1.0033 | 1.0048 | 1.0047 | 1.0042
TSO | - | 14 | 2020 | Winter | Vang, [º] | Expected | - | 1.0042 | 1.0042 | 1.0042 | 1.0042 | 1.0042 | 1.0042 | 1.0042 | 1.0042 | 1.0042 | 1.0042 | 1.0042 | 1.0042 | 1.0042 | 1.0042 | 1.0042 | 1.0042 | 1.0042 | 1.0042 | 1.0042 | 1.0042 | 1.0042 | 1.0042 | 1.0042 | 1.0042
TSO | - | 15 | 2020 | Winter | Vmag, [p.u.] | Expected | - | 1.1 | 1.1 | 1.1 | 1.1 | 1.1 | 1.1 | 1.1 | 1.1 | 1.1 | 1.1 | 1.1 | 1.1 | 1.1 | 1.1 | 1.1 | 1.1 | 1.1 | 1.1 | 1.1 | 1.1 | 1.1 | 1.1 | 1.1 | 1.1
TSO | - | 15 | 2020 | Winter | Vang, [º] | Expected | - | 1.1 | 1.1 | 1.1 | 1.1 | 1.1 | 1.1 | 1.1 | 1.1 | 1.1 | 1.1 | 1.1 | 1.1 | 1.1 | 1.1 | 1.1 | 1.1 | 1.1 | 1.1 | 1.1 | 1.1 | 1.1 | 1.1 | 1.1 | 1.1
TSO | - | 16 | 2020 | Winter | Vmag, [p.u.] | Expected | - | 1.062 | 1.0661 | 1.068 | 1.0644 | 1.0624 | 1.0609 | 1.0607 | 1.058 | 1.0581 | 1.0549 | 1.0548 | 1.0522 | 1.0514 | 1.0517 | 1.053 | 1.0502 | 1.0483 | 1.0489 | 1.0518 | 1.0497 | 1.0519 | 1.0535 | 1.0533 | 1.053
TSO | - | 16 | 2020 | Winter | Vang, [º] | Expected | - | 1.053 | 1.053 | 1.053 | 1.053 | 1.053 | 1.053 | 1.053 | 1.053 | 1.053 | 1.053 | 1.053 | 1.053 | 1.053 | 1.053 | 1.053 | 1.053 | 1.053 | 1.053 | 1.053 | 1.053 | 1.053 | 1.053 | 1.053 | 1.053
TSO | - | 17 | 2020 | Winter | Vmag, [p.u.] | Expected | - | 1.0634 | 1.0671 | 1.069 | 1.0654 | 1.0636 | 1.0619 | 1.0624 | 1.0599 | 1.06 | 1.0567 | 1.0568 | 1.0542 | 1.0535 | 1.0537 | 1.0546 | 1.0522 | 1.0506 | 1.0512 | 1.054 | 1.0519 | 1.054 | 1.0555 | 1.0554 | 1.0549
TSO | - | 17 | 2020 | Winter | Vang, [º] | Expected | - | 1.0549 | 1.0549 | 1.0549 | 1.0549 | 1.0549 | 1.0549 | 1.0549 | 1.0549 | 1.0549 | 1.0549 | 1.0549 | 1.0549 | 1.0549 | 1.0549 | 1.0549 | 1.0549 | 1.0549 | 1.0549 | 1.0549 | 1.0549 | 1.0549 | 1.0549 | 1.0549 | 1.0549
TSO | - | 18 | 2020 | Winter | Vmag, [p.u.] | Expected | - | 1.0998 | 1.0999 | 1.0999 | 1.0998 | 1.0999 | 1.0999 | 1.0998 | 1.0988 | 1.0985 | 1.0984 | 1.0983 | 1.0981 | 1.0982 | 1.0983 | 1.0986 | 1.0985 | 1.0985 | 1.0987 | 1.0988 | 1.0986 | 1.0993 | 1.0991 | 1.0991 | 1.0995
TSO | - | 18 | 2020 | Winter | Vang, [º] | Expected | - | 1.0995 | 1.0995 | 1.0995 | 1.0995 | 1.0995 | 1.0995 | 1.0995 | 1.0995 | 1.0995 | 1.0995 | 1.0995 | 1.0995 | 1.0995 | 1.0995 | 1.0995 | 1.0995 | 1.0995 | 1.0995 | 1.0995 | 1.0995 | 1.0995 | 1.0995 | 1.0995 | 1.0995
TSO | - | 19 | 2020 | Winter | Vmag, [p.u.] | Expected | - | 1.0863 | 1.0861 | 1.0873 | 1.0844 | 1.0844 | 1.0805 | 1.0858 | 1.0859 | 1.0859 | 1.0841 | 1.0849 | 1.0836 | 1.084 | 1.0842 | 1.0832 | 1.0831 | 1.0833 | 1.0836 | 1.0841 | 1.0834 | 1.084 | 1.0838 | 1.084 | 1.0843
TSO | - | 19 | 2020 | Winter | Vang, [º] | Expected | - | 1.0843 | 1.0843 | 1.0843 | 1.0843 | 1.0843 | 1.0843 | 1.0843 | 1.0843 | 1.0843 | 1.0843 | 1.0843 | 1.0843 | 1.0843 | 1.0843 | 1.0843 | 1.0843 | 1.0843 | 1.0843 | 1.0843 | 1.0843 | 1.0843 | 1.0843 | 1.0843 | 1.0843
TSO | - | 20 | 2020 | Winter | Vmag, [p.u.] | Expected | - | 1.1 | 1.1 | 1.1 | 1.1 | 1.1 | 1.1 | 1.1 | 1.1 | 1.1 | 1.1 | 1.1 | 1.1 | 1.1 | 1.1 | 1.1 | 1.1 | 1.1 | 1.1 | 1.1 | 1.1 | 1.1 | 1.1 | 1.1 | 1.1
TSO | - | 20 | 2020 | Winter | Vang, [º] | Expected | - | 1.1 | 1.1 | 1.1 | 1.1 | 1.1 | 1.1 | 1.1 | 1.1 | 1.1 | 1.1 | 1.1 | 1.1 | 1.1 | 1.1 | 1.1 | 1.1 | 1.1 | 1.1 | 1.1 | 1.1 | 1.1 | 1.1 | 1.1 | 1.1
TSO | - | 21 | 2020 | Winter | Vmag, [p.u.] | Expected | - | 1.1 | 1.1 | 1.1 | 1.1 | 1.1 | 1.1 | 1.1 | 1.1 | 1.1 | 1.1 | 1.1 | 1.1 | 1.1 | 1.1 | 1.1 | 1.1 | 1.1 | 1.1 | 1.1 | 1.1 | 1.1 | 1.1 | 1.1 | 1.1
TSO | - | 21 | 2020 | Winter | Vang, [º] | Expected | - | 1.1 | 1.1 | 1.1 | 1.1 | 1.1 | 1.1 | 1.1 | 1.1 | 1.1 | 1.1 | 1.1 | 1.1 | 1.1 | 1.1 | 1.1 | 1.1 | 1.1 | 1.1 | 1.1 | 1.1 | 1.1 | 1.1 | 1.1 | 1.1
TSO | - | 26 | 2020 | Winter | Vmag, [p.u.] | Expected | - | 1.0971 | 1.0973 | 1.0975 | 1.0971 | 1.0973 | 1.0968 | 1.0967 | 1.095 | 1.0943 | 1.0938 | 1.0941 | 1.0932 | 1.0935 | 1.0935 | 1.0939 | 1.0939 | 1.0941 | 1.0942 | 1.0945 | 1.0943 | 1.0952 | 1.0948 | 1.0952 | 1.0961
TSO | - | 26 | 2020 | Winter | Vang, [º] | Expected | - | 1.0961 | 1.0961 | 1.0961 | 1.0961 | 1.0961 | 1.0961 | 1.0961 | 1.0961 | 1.0961 | 1.0961 | 1.0961 | 1.0961 | 1.0961 | 1.0961 | 1.0961 | 1.0961 | 1.0961 | 1.0961 | 1.0961 | 1.0961 | 1.0961 | 1.0961 | 1.0961 | 1.0961
TSO | - | 29 | 2020 | Winter | Vmag, [p.u.] | Expected | - | 1.0741 | 1.0756 | 1.0773 | 1.0736 | 1.0727 | 1.0694 | 1.0741 | 1.0729 | 1.0728 | 1.0701 | 1.0706 | 1.0685 | 1.0685 | 1.0684 | 1.0681 | 1.0668 | 1.0664 | 1.067 | 1.0688 | 1.0672 | 1.0685 | 1.0693 | 1.0692 | 1.069
TSO | - | 29 | 2020 | Winter | Vang, [º] | Expected | - | 1.069 | 1.069 | 1.069 | 1.069 | 1.069 | 1.069 | 1.069 | 1.069 | 1.069 | 1.069 | 1.069 | 1.069 | 1.069 | 1.069 | 1.069 | 1.069 | 1.069 | 1.069 | 1.069 | 1.069 | 1.069 | 1.069 | 1.069 | 1.069
TSO | - | 30 | 2020 | Winter | Vmag, [p.u.] | Expected | - | 1.1 | 1.1 | 1.1 | 1.1 | 1.1 | 1.1 | 1.1 | 1.1 | 1.1 | 1.1 | 1.1 | 1.1 | 1.1 | 1.1 | 1.1 | 1.1 | 1.1 | 1.1 | 1.1 | 1.1 | 1.1 | 1.1 | 1.1 | 1.1
TSO | - | 30 | 2020 | Winter | Vang, [º] | Expected | - | 1.1 | 1.1 | 1.1 | 1.1 | 1.1 | 1.1 | 1.1 | 1.1 | 1.1 | 1.1 | 1.1 | 1.1 | 1.1 | 1.1 | 1.1 | 1.1 | 1.1 | 1.1 | 1.1 | 1.1 | 1.1 | 1.1 | 1.1 | 1.1
TSO | - | 34 | 2020 | Winter | Vmag, [p.u.] | Expected | - | 1.0668 | 1.0696 | 1.0716 | 1.0677 | 1.0663 | 1.064 | 1.0668 | 1.065 | 1.065 | 1.0618 | 1.0621 | 1.0597 | 1.0591 | 1.059 | 1.0593 | 1.0572 | 1.0565 | 1.057 | 1.0594 | 1.0576 | 1.0593 | 1.0608 | 1.0605 | 1.0598
TSO | - | 34 | 2020 | Winter | Vang, [º] | Expected | - | 1.0598 | 1.0598 | 1.0598 | 1.0598 | 1.0598 | 1.0598 | 1.0598 | 1.0598 | 1.0598 | 1.0598 | 1.0598 | 1.0598 | 1.0598 | 1.0598 | 1.0598 | 1.0598 | 1.0598 | 1.0598 | 1.0598 | 1.0598 | 1.0598 | 1.0598 | 1.0598 | 1.0598
TSO | - | 35 | 2020 | Winter | Vmag, [p.u.] | Expected | - | 1.0688 | 1.0709 | 1.073 | 1.0687 | 1.0676 | 1.0657 | 1.0697 | 1.0681 | 1.068 | 1.0649 | 1.0656 | 1.063 | 1.0627 | 1.0627 | 1.0615 | 1.06 | 1.0596 | 1.0602 | 1.0622 | 1.0604 | 1.062 | 1.0632 | 1.0631 | 1.0626
TSO | - | 35 | 2020 | Winter | Vang, [º] | Expected | - | 1.0626 | 1.0626 | 1.0626 | 1.0626 | 1.0626 | 1.0626 | 1.0626 | 1.0626 | 1.0626 | 1.0626 | 1.0626 | 1.0626 | 1.0626 | 1.0626 | 1.0626 | 1.0626 | 1.0626 | 1.0626 | 1.0626 | 1.0626 | 1.0626 | 1.0626 | 1.0626 | 1.0626
TSO | - | 36 | 2020 | Winter | Vmag, [p.u.] | Expected | - | 1.0711 | 1.0725 | 1.0745 | 1.0701 | 1.0693 | 1.0677 | 1.0735 | 1.0729 | 1.0727 | 1.0696 | 1.0706 | 1.0681 | 1.0681 | 1.0681 | 1.0653 | 1.0642 | 1.0638 | 1.0644 | 1.0661 | 1.0645 | 1.0658 | 1.0669 | 1.0668 | 1.0661
TSO | - | 36 | 2020 | Winter | Vang, [º] | Expected | - | 1.0661 | 1.0661 | 1.0661 | 1.0661 | 1.0661 | 1.0661 | 1.0661 | 1.0661 | 1.0661 | 1.0661 | 1.0661 | 1.0661 | 1.0661 | 1.0661 | 1.0661 | 1.0661 | 1.0661 | 1.0661 | 1.0661 | 1.0661 | 1.0661 | 1.0661 | 1.0661 | 1.0661
TSO | - | 42 | 2020 | Winter | Vmag, [p.u.] | Expected | - | 1.0891 | 1.0899 | 1.0904 | 1.0894 | 1.0892 | 1.0882 | 1.0892 | 1.0845 | 1.0823 | 1.0801 | 1.0804 | 1.0781 | 1.0821 | 1.0815 | 1.0816 | 1.0829 | 1.0824 | 1.0834 | 1.0836 | 1.0832 | 1.0846 | 1.0841 | 1.0857 | 1.0881
TSO | - | 42 | 2020 | Winter | Vang, [º] | Expected | - | 1.0881 | 1.0881 | 1.0881 | 1.0881 | 1.0881 | 1.0881 | 1.0881 | 1.0881 | 1.0881 | 1.0881 | 1.0881 | 1.0881 | 1.0881 | 1.0881 | 1.0881 | 1.0881 | 1.0881 | 1.0881 | 1.0881 | 1.0881 | 1.0881 | 1.0881 | 1.0881 | 1.0881
TSO | - | 55 | 2020 | Winter | Vmag, [p.u.] | Expected | - | 1.0892 | 1.0895 | 1.0906 | 1.0881 | 1.0881 | 1.0849 | 1.0885 | 1.0865 | 1.0856 | 1.084 | 1.0851 | 1.0831 | 1.0838 | 1.0838 | 1.0834 | 1.0835 | 1.0836 | 1.0839 | 1.0848 | 1.0839 | 1.0848 | 1.0846 | 1.0852 | 1.0866
TSO | - | 55 | 2020 | Winter | Vang, [º] | Expected | - | 1.0866 | 1.0866 | 1.0866 | 1.0866 | 1.0866 | 1.0866 | 1.0866 | 1.0866 | 1.0866 | 1.0866 | 1.0866 | 1.0866 | 1.0866 | 1.0866 | 1.0866 | 1.0866 | 1.0866 | 1.0866 | 1.0866 | 1.0866 | 1.0866 | 1.0866 | 1.0866 | 1.0866
TSO | - | 68 | 2020 | Winter | Vmag, [p.u.] | Expected | - | 1.0826 | 1.0828 | 1.0837 | 1.0812 | 1.0811 | 1.0779 | 1.0819 | 1.0778 | 1.0759 | 1.0733 | 1.0736 | 1.0707 | 1.073 | 1.0727 | 1.0726 | 1.0735 | 1.0737 | 1.0744 | 1.0753 | 1.0744 | 1.0756 | 1.0747 | 1.0753 | 1.0783
TSO | - | 68 | 2020 | Winter | Vang, [º] | Expected | - | 1.0783 | 1.0783 | 1.0783 | 1.0783 | 1.0783 | 1.0783 | 1.0783 | 1.0783 | 1.0783 | 1.0783 | 1.0783 | 1.0783 | 1.0783 | 1.0783 | 1.0783 | 1.0783 | 1.0783 | 1.0783 | 1.0783 | 1.0783 | 1.0783 | 1.0783 | 1.0783 | 1.0783
TSO | - | 72 | 2020 | Winter | Vmag, [p.u.] | Expected | - | 1.0994 | 1.0999 | 1.1 | 1.1 | 1.1 | 1.1 | 1.1 | 1.0971 | 1.0961 | 1.0943 | 1.0947 | 1.0952 | 1.0965 | 1.0985 | 1.0982 | 1.0986 | 1.0985 | 1.0989 | 1.0972 | 1.0974 | 1.0991 | 1.0996 | 1.0996 | 1.1
TSO | - | 72 | 2020 | Winter | Vang, [º] | Expected | - | 1.1 | 1.1 | 1.1 | 1.1 | 1.1 | 1.1 | 1.1 | 1.1 | 1.1 | 1.1 | 1.1 | 1.1 | 1.1 | 1.1 | 1.1 | 1.1 | 1.1 | 1.1 | 1.1 | 1.1 | 1.1 | 1.1 | 1.1 | 1.1
TSO | - | 103 | 2020 | Winter | Vmag, [p.u.] | Expected | - | 1.0992 | 1.0994 | 1.0993 | 1.0991 | 1.0994 | 1.0994 | 1.0992 | 1.0973 | 1.0967 | 1.0964 | 1.0963 | 1.0958 | 1.0962 | 1.0964 | 1.0969 | 1.0967 | 1.0968 | 1.0972 | 1.0971 | 1.097 | 1.0983 | 1.098 | 1.0979 | 1.0987
TSO | - | 103 | 2020 | Winter | Vang, [º] | Expected | - | 1.0987 | 1.0987 | 1.0987 | 1.0987 | 1.0987 | 1.0987 | 1.0987 | 1.0987 | 1.0987 | 1.0987 | 1.0987 | 1.0987 | 1.0987 | 1.0987 | 1.0987 | 1.0987 | 1.0987 | 1.0987 | 1.0987 | 1.0987 | 1.0987 | 1.0987 | 1.0987 | 1.0987
DSO | 29 | 1 | 2020 | Winter | Vmag, [p.u.] | 0 | 0 | 1.0754 | 1.0768 | 1.0788 | 1.0737 | 1.0723 | 1.0683 | 1.076 | 1.0753 | 1.0771 | 1.0746 | 1.0774 | 1.075 | 1.0729 | 1.0706 | 1.0681 | 1.0664 | 1.0666 | 1.068 | 1.0706 | 1.0688 | 1.0696 | 1.0699 | 1.0694 | 1.0681
DSO | 29 | 1 | 2020 | Winter | Vang, [º] | 0 | 0 | 0 | 0 | 0 | 0 | 0 | 0 | 0 | 0 | 0 | 0 | 0 | 0 | 0 | 0 | 0 | 0 | 0 | 0 | 0 | 0 | 0 | 0 | 0 | 0
DSO | 29 | 2 | 2020 | Winter | Vmag, [p.u.] | 0 | 0 | 1.0288 | 1.0295 | 1.0307 | 1.0282 | 1.0277 | 1.0258 | 1.0324 | 1.0335 | 1.0347 | 1.0324 | 1.0331 | 1.0329 | 1.0329 | 1.0312 | 1.0294 | 1.0285 | 1.0278 | 1.0294 | 1.0297 | 1.0275 | 1.0283 | 1.0281 | 1.0262 | 1.0256
DSO | 29 | 2 | 2020 | Winter | Vang, [º] | 0 | 0 | -3.0652 | -2.9473 | -2.9618 | -3.01 | -3.0788 | -3.2631 | -4.1291 | -4.4576 | -4.5444 | -4.4962 | -4.4815 | -4.5984 | -4.6418 | -4.5286 | -4.367 | -4.3267 | -4.2501 | -4.4568 | -4.3169 | -4.1312 | -4.1358 | -3.9747 | -3.4691 | -3.3041
DSO | 29 | 3 | 2020 | Winter | Vmag, [p.u.] | 0 | 0 | 1.0029 | 1.0024 | 1.0026 | 1.0028 | 1.0031 | 1.0033 | 1.0058 | 1.0065 | 1.007 | 1.0062 | 1.006 | 1.007 | 1.008 | 1.007 | 1.0067 | 1.0072 | 1.0064 | 1.0074 | 1.0066 | 1.0055 | 1.0057 | 1.0053 | 1.0038 | 1.0036
DSO | 29 | 3 | 2020 | Winter | Vang, [º] | 0 | 0 | -5.9184 | -5.6993 | -5.7495 | -5.835 | -5.9496 | -6.2069 | -7.6991 | -8.1883 | -8.3338 | -8.2102 | -8.1512 | -8.3896 | -8.5456 | -8.3257 | -8.1009 | -8.1008 | -7.9162 | -8.2762 | -8.0165 | -7.6435 | -7.6814 | -7.4231 | -6.5436 | -6.2854
DSO | 29 | 4 | 2020 | Winter | Vmag, [p.u.] | 0 | 0 | 1.0259 | 1.0266 | 1.0278 | 1.0253 | 1.0248 | 1.0229 | 1.0295 | 1.0307 | 1.0319 | 1.0296 | 1.0304 | 1.0301 | 1.0301 | 1.0284 | 1.0266 | 1.0256 | 1.025 | 1.0266 | 1.0269 | 1.0247 | 1.0255 | 1.0252 | 1.0234 | 1.0227
DSO | 29 | 4 | 2020 | Winter | Vang, [º] | 0 | 0 | -3.0126 | -2.8931 | -2.9068 | -2.9544 | -3.0252 | -3.2178 | -4.1127 | -4.4584 | -4.5487 | -4.5011 | -4.4902 | -4.6061 | -4.6422 | -4.5275 | -4.3545 | -4.3058 | -4.2315 | -4.4449 | -4.3034 | -4.116 | -4.1185 | -3.9512 | -3.4313 | -3.2592
DSO | 29 | 5 | 2020 | Winter | Vmag, [p.u.] | 0 | 0 | 1.0247 | 1.0255 | 1.0267 | 1.0241 | 1.0236 | 1.0217 | 1.0282 | 1.0294 | 1.0306 | 1.0283 | 1.0291 | 1.0288 | 1.0288 | 1.0271 | 1.0253 | 1.0244 | 1.0237 | 1.0253 | 1.0256 | 1.0234 | 1.0242 | 1.0239 | 1.0222 | 1.0215
DSO | 29 | 5 | 2020 | Winter | Vang, [º] | 0 | 0 | -2.9608 | -2.8408 | -2.8541 | -2.9013 | -2.973 | -3.1695 | -4.0781 | -4.4325 | -4.5245 | -4.4773 | -4.4684 | -4.5839 | -4.616 | -4.5007 | -4.3219 | -4.2688 | -4.1958 | -4.4124 | -4.2701 | -4.0819 | -4.0834 | -3.913 | -3.3863 | -3.2109
DSO | 29 | 6 | 2020 | Winter | Vmag, [p.u.] | 0 | 0 | 0.99311 | 0.99394 | 0.99499 | 0.99239 | 0.99192 | 0.99057 | 0.99848 | 1.0012 | 1.0025 | 1.0011 | 1.0022 | 1.0014 | 1.0003 | 0.9989 | 0.99634 | 0.99464 | 0.99443 | 0.99668 | 0.99704 | 0.99506 | 0.99557 | 0.99472 | 0.9917 | 0.99048
DSO | 29 | 6 | 2020 | Winter | Vang, [º] | 0 | 0 | -3.9327 | -3.7663 | -3.7616 | -3.8038 | -3.9211 | -4.313 | -5.8492 | -6.525 | -6.6864 | -6.6452 | -6.7023 | -6.8018 | -6.7116 | -6.5571 | -6.1692 | -5.9574 | -5.9262 | -6.2807 | -6.1106 | -5.8775 | -5.8422 | -5.5448 | -4.7024 | -4.3668
DSO | 29 | 7 | 2020 | Winter | Vmag, [p.u.] | 0 | 0 | 1.0247 | 1.0255 | 1.0267 | 1.0241 | 1.0236 | 1.0217 | 1.0282 | 1.0294 | 1.0306 | 1.0284 | 1.0291 | 1.0288 | 1.0288 | 1.0271 | 1.0253 | 1.0244 | 1.0237 | 1.0253 | 1.0256 | 1.0234 | 1.0242 | 1.024 | 1.0222 | 1.0215
DSO | 29 | 7 | 2020 | Winter | Vang, [º] | 0 | 0 | -2.9611 | -2.8411 | -2.8544 | -2.9017 | -2.9733 | -3.1698 | -4.0784 | -4.4328 | -4.5249 | -4.4777 | -4.4688 | -4.5842 | -4.6164 | -4.501 | -4.3223 | -4.2691 | -4.1961 | -4.4127 | -4.2704 | -4.0823 | -4.0837 | -3.9134 | -3.3866 | -3.2113
DSO | 29 | 1 | 2020 | Winter | Vmag, [p.u.] | 0 | 1 | 1.0684 | 1.0712 | 1.0717 | 1.0715 | 1.0719 | 1.0695 | 1.0621 | 1.059 | 1.0529 | 1.0514 | 1.0459 | 1.042 | 1.0483 | 1.0562 | 1.0657 | 1.0664 | 1.0629 | 1.0599 | 1.0617 | 1.0614 | 1.0643 | 1.0671 | 1.0678 | 1.0702
DSO | 29 | 1 | 2020 | Winter | Vang, [º] | 0 | 1 | 0 | 0 | 0 | 0 | 0 | 0 | 0 | 0 | 0 | 0 | 0 | 0 | 0 | 0 | 0 | 0 | 0 | 0 | 0 | 0 | 0 | 0 | 0 | 0
DSO | 29 | 2 | 2020 | Winter | Vmag, [p.u.] | 0 | 1 | 1.0124 | 1.0127 | 1.013 | 1.0126 | 1.0126 | 1.0121 | 1.0123 | 1.0119 | 1.0112 | 1.0105 | 1.0101 | 1.0096 | 1.0103 | 1.0108 | 1.0114 | 1.0115 | 1.0109 | 1.0106 | 1.011 | 1.0107 | 1.0112 | 1.0116 | 1.0116 | 1.012
DSO | 29 | 2 | 2020 | Winter | Vang, [º] | 0 | 1 | -3.2537 | -3.097 | -3.0957 | -3.0747 | -3.0603 | -3.1887 | -3.7629 | -3.9629 | -4.2455 | -4.2547 | -4.4943 | -4.6464 | -4.4031 | -4.0315 | -3.5534 | -3.5023 | -3.6415 | -3.824 | -3.741 | -3.7011 | -3.5793 | -3.4263 | -3.305 | -3.157
DSO | 29 | 3 | 2020 | Winter | Vmag, [p.u.] | 0 | 1 | 0.99261 | 0.99179 | 0.99185 | 0.99174 | 0.99158 | 0.99197 | 0.99354 | 0.99419 | 0.9949 | 0.99444 | 0.99543 | 0.99622 | 0.99564 | 0.99433 | 0.99214 | 0.99204 | 0.99266 | 0.99321 | 0.99298 | 0.99289 | 0.9925 | 0.9919 | 0.99172 | 0.99134
DSO | 29 | 3 | 2020 | Winter | Vang, [º] | 0 | 1 | -6.2376 | -5.9448 | -5.9598 | -5.9229 | -5.8755 | -6.0789 | -7.0276 | -7.3356 | -7.788 | -7.7419 | -8.1553 | -8.4365 | -8.0503 | -7.4034 | -6.5189 | -6.4369 | -6.6703 | -6.9764 | -6.8567 | -6.8006 | -6.5984 | -6.3453 | -6.1698 | -5.9516
DSO | 29 | 4 | 2020 | Winter | Vmag, [p.u.] | 0 | 1 | 1.0089 | 1.0093 | 1.0096 | 1.0092 | 1.0092 | 1.0087 | 1.0089 | 1.0085 | 1.0079 | 1.0072 | 1.0068 | 1.0064 | 1.0069 | 1.0074 | 1.008 | 1.0081 | 1.0075 | 1.0073 | 1.0076 | 1.0073 | 1.0077 | 1.0081 | 1.0082 | 1.0086
DSO | 29 | 4 | 2020 | Winter | Vang, [º] | 0 | 1 | -3.1841 | -3.025 | -3.0227 | -3.0008 | -2.9878 | -3.1207 | -3.7133 | -3.9216 | -4.214 | -4.2282 | -4.4741 | -4.6277 | -4.3758 | -3.9954 | -3.5095 | -3.4567 | -3.6002 | -3.7881 | -3.7008 | -3.6583 | -3.5328 | -3.3747 | -3.2477 | -3.0933
DSO | 29 | 5 | 2020 | Winter | Vmag, [p.u.] | 0 | 1 | 1.0076 | 1.0079 | 1.0082 | 1.0079 | 1.0079 | 1.0073 | 1.0074 | 1.007 | 1.0064 | 1.0057 | 1.0053 | 1.0049 | 1.0055 | 1.0059 | 1.0066 | 1.0067 | 1.0061 | 1.0058 | 1.0061 | 1.0059 | 1.0063 | 1.0067 | 1.0068 | 1.0072
DSO | 29 | 5 | 2020 | Winter | Vang, [º] | 0 | 1 | -3.1189 | -2.9586 | -2.9558 | -2.9336 | -2.9213 | -3.0561 | -3.6575 | -3.8698 | -4.1669 | -4.1837 | -4.4328 | -4.5872 | -4.3308 | -3.9459 | -3.4563 | -3.4027 | -3.5484 | -3.7389 | -3.6493 | -3.6055 | -3.4781 | -3.3177 | -3.1881 | -3.0307
DSO | 29 | 6 | 2020 | Winter | Vmag, [p.u.] | 0 | 1 | 0.9682 | 0.96838 | 0.96845 | 0.96819 | 0.96817 | 0.96801 | 0.9689 | 0.96925 | 0.96976 | 0.96978 | 0.97007 | 0.97014 | 0.96972 | 0.96927 | 0.96907 | 0.96888 | 0.96887 | 0.96922 | 0.96918 | 0.96891 | 0.96893 | 0.96884 | 0.96844 | 0.96822
DSO | 29 | 6 | 2020 | Winter | Vang, [º] | 0 | 1 | -4.1674 | -3.9514 | -3.9218 | -3.8809 | -3.8994 | -4.1402 | -5.1669 | -5.5594 | -6.0596 | -6.1718 | -6.5356 | -6.7236 | -6.3052 | -5.7472 | -5.0988 | -5.0026 | -5.2349 | -5.5451 | -5.3715 | -5.2729 | -5.0696 | -4.8012 | -4.533 | -4.2207
DSO | 29 | 7 | 2020 | Winter | Vmag, [p.u.] | 0 | 1 | 1.0076 | 1.0079 | 1.0082 | 1.0079 | 1.0079 | 1.0074 | 1.0074 | 1.007 | 1.0064 | 1.0057 | 1.0053 | 1.0049 | 1.0055 | 1.0059 | 1.0066 | 1.0067 | 1.0061 | 1.0058 | 1.0061 | 1.0059 | 1.0063 | 1.0067 | 1.0068 | 1.0072
DSO | 29 | 7 | 2020 | Winter | Vang, [º] | 0 | 1 | -3.1192 | -2.9589 | -2.9562 | -2.9339 | -2.9216 | -3.0564 | -3.6578 | -3.8701 | -4.1673 | -4.184 | -4.4331 | -4.5875 | -4.3311 | -3.9463 | -3.4566 | -3.403 | -3.5487 | -3.7392 | -3.6497 | -3.6059 | -3.4785 | -3.318 | -3.1884 | -3.031
DSO | 29 | 1 | 2020 | Winter | Vmag, [p.u.] | 0 | 2 | 1.0733 | 1.0742 | 1.0751 | 1.0749 | 1.0758 | 1.0744 | 1.0763 | 1.0747 | 1.0715 | 1.0662 | 1.0609 | 1.0624 | 1.0667 | 1.0695 | 1.0704 | 1.0692 | 1.0693 | 1.0692 | 1.0669 | 1.0648 | 1.067 | 1.0683 | 1.0697 | 1.0727
DSO | 29 | 1 | 2020 | Winter | Vang, [º] | 0 | 2 | 0 | 0 | 0 | 0 | 0 | 0 | 0 | 0 | 0 | 0 | 0 | 0 | 0 | 0 | 0 | 0 | 0 | 0 | 0 | 0 | 0 | 0 | 0 | 0
DSO | 29 | 2 | 2020 | Winter | Vmag, [p.u.] | 0 | 2 | 1.0129 | 1.0131 | 1.0133 | 1.013 | 1.0131 | 1.0127 | 1.0137 | 1.0135 | 1.0131 | 1.0119 | 1.011 | 1.0109 | 1.0117 | 1.0121 | 1.0121 | 1.0119 | 1.0119 | 1.0121 | 1.0118 | 1.0112 | 1.0116 | 1.0118 | 1.0119 | 1.0124
DSO | 29 | 2 | 2020 | Winter | Vang, [º] | 0 | 2 | -3.0063 | -2.9461 | -2.9092 | -2.8926 | -2.8457 | -2.9348 | -3.0517 | -3.2095 | -3.4135 | -3.6204 | -3.8767 | -3.8021 | -3.6054 | -3.4267 | -3.3251 | -3.3642 | -3.3487 | -3.4079 | -3.5109 | -3.5562 | -3.4605 | -3.3724 | -3.214 | -3.0297
DSO | 29 | 3 | 2020 | Winter | Vmag, [p.u.] | 0 | 2 | 0.99077 | 0.99053 | 0.99038 | 0.9903 | 0.98988 | 0.99023 | 0.9904 | 0.99119 | 0.99185 | 0.99236 | 0.99304 | 0.99225 | 0.9918 | 0.99135 | 0.99103 | 0.99168 | 0.99163 | 0.99177 | 0.99246 | 0.99268 | 0.99216 | 0.99199 | 0.99146 | 0.99078
DSO | 29 | 3 | 2020 | Winter | Vang, [º] | 0 | 2 | -5.7214 | -5.6247 | -5.569 | -5.5397 | -5.4346 | -5.5708 | -5.7625 | -6.0336 | -6.357 | -6.6518 | -7.0481 | -6.8512 | -6.5644 | -6.2941 | -6.1256 | -6.2402 | -6.2158 | -6.3094 | -6.5064 | -6.5766 | -6.4086 | -6.285 | -6.0317 | -5.7316
DSO | 29 | 4 | 2020 | Winter | Vmag, [p.u.] | 0 | 2 | 1.0094 | 1.0097 | 1.0099 | 1.0096 | 1.0097 | 1.0093 | 1.0102 | 1.01 | 1.0096 | 1.0084 | 1.0077 | 1.0075 | 1.0083 | 1.0087 | 1.0086 | 1.0085 | 1.0085 | 1.0086 | 1.0083 | 1.0078 | 1.0081 | 1.0084 | 1.0085 | 1.0089
DSO | 29 | 4 | 2020 | Winter | Vang, [º] | 0 | 2 | -2.9365 | -2.8743 | -2.8358 | -2.8185 | -2.772 | -2.8648 | -2.9853 | -3.1475 | -3.3594 | -3.5767 | -3.8438 | -3.7728 | -3.566 | -3.3792 | -3.2742 | -3.3109 | -3.2949 | -3.3565 | -3.4608 | -3.5078 | -3.4097 | -3.3171 | -3.1529 | -2.9625
DSO | 29 | 5 | 2020 | Winter | Vmag, [p.u.] | 0 | 2 | 1.0081 | 1.0083 | 1.0085 | 1.0082 | 1.0083 | 1.0079 | 1.0088 | 1.0086 | 1.0082 | 1.007 | 1.0062 | 1.006 | 1.0068 | 1.0072 | 1.0072 | 1.007 | 1.007 | 1.0072 | 1.0069 | 1.0063 | 1.0067 | 1.007 | 1.0071 | 1.0075
DSO | 29 | 5 | 2020 | Winter | Vang, [º] | 0 | 2 | -2.8711 | -2.8079 | -2.7686 | -2.7511 | -2.7047 | -2.7993 | -2.9212 | -3.0853 | -3.3009 | -3.5234 | -3.7958 | -3.7266 | -3.5147 | -3.3239 | -3.2174 | -3.2529 | -3.2367 | -3.2994 | -3.4045 | -3.4523 | -3.353 | -3.2583 | -3.0915 | -2.8983
DSO | 29 | 6 | 2020 | Winter | Vmag, [p.u.] | 0 | 2 | 0.96851 | 0.96859 | 0.96874 | 0.96847 | 0.9685 | 0.96829 | 0.96909 | 0.96922 | 0.96946 | 0.96947 | 0.96987 | 0.9701 | 0.96977 | 0.96938 | 0.96913 | 0.96882 | 0.96873 | 0.96895 | 0.96893 | 0.96873 | 0.96884 | 0.96868 | 0.96838 | 0.96824
DSO | 29 | 6 | 2020 | Winter | Vang, [º] | 0 | 2 | -3.9214 | -3.8082 | -3.7343 | -3.7014 | -3.6655 | -3.8463 | -4.0814 | -4.3536 | -4.747 | -5.1862 | -5.6784 | -5.6833 | -5.2739 | -4.9095 | -4.7246 | -4.7002 | -4.6689 | -4.7884 | -4.9215 | -4.9996 | -4.8527 | -4.6561 | -4.3508 | -4.0111
DSO | 29 | 7 | 2020 | Winter | Vmag, [p.u.] | 0 | 2 | 1.0081 | 1.0083 | 1.0086 | 1.0082 | 1.0083 | 1.0079 | 1.0088 | 1.0086 | 1.0082 | 1.007 | 1.0062 | 1.006 | 1.0068 | 1.0072 | 1.0072 | 1.007 | 1.007 | 1.0072 | 1.0069 | 1.0063 | 1.0067 | 1.007 | 1.0071 | 1.0075
DSO | 29 | 7 | 2020 | Winter | Vang, [º] | 0 | 2 | -2.8714 | -2.8082 | -2.7689 | -2.7514 | -2.705 | -2.7996 | -2.9215 | -3.0856 | -3.3012 | -3.5237 | -3.7961 | -3.7269 | -3.515 | -3.3243 | -3.2177 | -3.2533 | -3.237 | -3.2998 | -3.4048 | -3.4526 | -3.3533 | -3.2586 | -3.0919 | -2.8986
DSO | 29 | 1 | 2020 | Winter | Vmag, [p.u.] | Expected | - | 1.0741 | 1.0756 | 1.0773 | 1.0736 | 1.0727 | 1.0694 | 1.074 | 1.0729 | 1.0728 | 1.0701 | 1.0705 | 1.0685 | 1.0685 | 1.0684 | 1.0681 | 1.0668 | 1.0664 | 1.067 | 1.0688 | 1.0672 | 1.0685 | 1.0693 | 1.0692 | 1.069
DSO | 29 | 1 | 2020 | Winter | Vang, [º] | Expected | - | 1.069 | 1.069 | 1.069 | 1.069 | 1.069 | 1.069 | 1.069 | 1.069 | 1.069 | 1.069 | 1.069 | 1.069 | 1.069 | 1.069 | 1.069 | 1.069 | 1.069 | 1.069 | 1.069 | 1.069 | 1.069 | 1.069 | 1.069 | 1.069
DSO | 29 | 2 | 2020 | Winter | Vmag, [p.u.] | Expected | - | 1.0242 | 1.0247 | 1.0257 | 1.0238 | 1.0234 | 1.022 | 1.0268 | 1.0275 | 1.0282 | 1.0263 | 1.0267 | 1.0264 | 1.0266 | 1.0255 | 1.0244 | 1.0237 | 1.0231 | 1.0243 | 1.0245 | 1.0228 | 1.0235 | 1.0234 | 1.0221 | 1.0217
DSO | 29 | 2 | 2020 | Winter | Vang, [º] | Expected | - | 1.0217 | 1.0217 | 1.0217 | 1.0217 | 1.0217 | 1.0217 | 1.0217 | 1.0217 | 1.0217 | 1.0217 | 1.0217 | 1.0217 | 1.0217 | 1.0217 | 1.0217 | 1.0217 | 1.0217 | 1.0217 | 1.0217 | 1.0217 | 1.0217 | 1.0217 | 1.0217 | 1.0217
DSO | 29 | 3 | 2020 | Winter | Vmag, [p.u.] | Expected | - | 0.99972 | 0.99922 | 0.99934 | 0.99943 | 0.99954 | 0.99983 | 1.0018 | 1.0026 | 1.0031 | 1.0026 | 1.0026 | 1.0033 | 1.0039 | 1.003 | 1.0024 | 1.0028 | 1.0023 | 1.0032 | 1.0026 | 1.0019 | 1.0019 | 1.0015 | 1.0003 | 1
DSO | 29 | 3 | 2020 | Winter | Vang, [º] | Expected | - | bar: 0 to 23
DSO | 29 | 4 | 2020 | Winter | Vmag, [p.u.] | Expected | - | 1.0211 | 1.0217 | 1.0227 | 1.0208 | 1.0204 | 1.0189 | 1.0238 | 1.0246 | 1.0253 | 1.0234 | 1.0238 | 1.0235 | 1.0237 | 1.0226 | 1.0214 | 1.0207 | 1.0201 | 1.0213 | 1.0215 | 1.0198 | 1.0205 | 1.0204 | 1.0191 | 1.0187
DSO | 29 | 4 | 2020 | Winter | Vang, [º] | Expected | - | 1.0187 | 1.0187 | 1.0187 | 1.0187 | 1.0187 | 1.0187 | 1.0187 | 1.0187 | 1.0187 | 1.0187 | 1.0187 | 1.0187 | 1.0187 | 1.0187 | 1.0187 | 1.0187 | 1.0187 | 1.0187 | 1.0187 | 1.0187 | 1.0187 | 1.0187 | 1.0187 | 1.0187
DSO | 29 | 5 | 2020 | Winter | Vmag, [p.u.] | Expected | - | 1.0199 | 1.0205 | 1.0214 | 1.0195 | 1.0192 | 1.0177 | 1.0225 | 1.0233 | 1.0239 | 1.0221 | 1.0224 | 1.0222 | 1.0223 | 1.0212 | 1.0201 | 1.0194 | 1.0188 | 1.0199 | 1.0201 | 1.0185 | 1.0191 | 1.0191 | 1.0178 | 1.0175
DSO | 29 | 5 | 2020 | Winter | Vang, [º] | Expected | - | 1.0175 | 1.0175 | 1.0175 | 1.0175 | 1.0175 | 1.0175 | 1.0175 | 1.0175 | 1.0175 | 1.0175 | 1.0175 | 1.0175 | 1.0175 | 1.0175 | 1.0175 | 1.0175 | 1.0175 | 1.0175 | 1.0175 | 1.0175 | 1.0175 | 1.0175 | 1.0175 | 1.0175
DSO | 29 | 6 | 2020 | Winter | Vmag, [p.u.] | Expected | - | 0.98604 | 0.98667 | 0.98745 | 0.98552 | 0.98518 | 0.98417 | 0.99006 | 0.9921 | 0.9931 | 0.99208 | 0.99299 | 0.99248 | 0.99155 | 0.99045 | 0.98855 | 0.98727 | 0.98711 | 0.9888 | 0.98904 | 0.98756 | 0.98794 | 0.9873 | 0.98504 | 0.98412
DSO | 29 | 6 | 2020 | Winter | Vang, [º] | Expected | - | 0.98412 | 0.98412 | 0.98412 | 0.98412 | 0.98412 | 0.98412 | 0.98412 | 0.98412 | 0.98412 | 0.98412 | 0.98412 | 0.98412 | 0.98412 | 0.98412 | 0.98412 | 0.98412 | 0.98412 | 0.98412 | 0.98412 | 0.98412 | 0.98412 | 0.98412 | 0.98412 | 0.98412
DSO | 29 | 7 | 2020 | Winter | Vmag, [p.u.] | Expected | - | 1.0199 | 1.0205 | 1.0214 | 1.0195 | 1.0192 | 1.0177 | 1.0225 | 1.0233 | 1.0239 | 1.0221 | 1.0224 | 1.0222 | 1.0223 | 1.0212 | 1.0201 | 1.0194 | 1.0188 | 1.0199 | 1.0202 | 1.0185 | 1.0191 | 1.0191 | 1.0178 | 1.0175
DSO | 29 | 7 | 2020 | Winter | Vang, [º] | Expected | - | 1.0175 | 1.0175 | 1.0175 | 1.0175 | 1.0175 | 1.0175 | 1.0175 | 1.0175 | 1.0175 | 1.0175 | 1.0175 | 1.0175 | 1.0175 | 1.0175 | 1.0175 | 1.0175 | 1.0175 | 1.0175 | 1.0175 | 1.0175 | 1.0175 | 1.0175 | 1.0175 | 1.0175

## Consumption
Operator | Connection Node ID | Network Node ID | Year | Day | Quantity | Market Scenario | Operation Scenario | 0 | 1 | 2 | 3 | 4 | 5 | 6 | 7 | 8 | 9 | 10 | 11 | 12 | 13 | 14 | 15 | 16 | 17 | 18 | 19 | 20 | 21 | 22 | 23
TSO | - | 1 | 2020 | Winter | Pc, [MW] | 0 | 0 | 0.6 | 6.4 | 3.2 | 0.5 | 0.5 | 0.6 | 0.4 | 0.2 | 0.4 | 3.8 | 0.3 | 0.8 | 0.4 | 0.5 | 1.8 | 0.5 | 0.4 | 0.4 | 1.2 | 0.2 | 0.4 | 0.2 | 0.4 | 0.2
TSO | - | 1 | 2020 | Winter | Flex Up, [MW] | 0 | 0 | 3.1741e-05 | 5.1801e-05 | 0.15989 | 0.02452 | 0.022914 | 0.00024213 | 3.3469e-05 | 2.1599e-05 | 2.3951e-05 | 2.1107e-05 | 2.8136e-05 | 3.639e-05 | 4.7558e-05 | 4.2655e-05 | 5.3611e-05 | 5.2413e-05 | 4.0458e-05 | 3.105e-05 | 2.6863e-05 | 3.0859e-05 | 2.5425e-05 | 2.8559e-05 | 2.8058e-05 | 2.709e-05
TSO | - | 1 | 2020 | Winter | Flex Down, [MW] | 0 | 0 | 2.9314e-05 | 1.8373e-05 | 1.5263e-05 | 1.4812e-05 | 1.5125e-05 | 1.6775e-05 | 2.3218e-05 | 5.5051e-05 | 0.00024142 | 0.093966 | 0.012732 | 0.00017459 | 7.5104e-05 | 5.5882e-05 | 5.3019e-05 | 4.7901e-05 | 7.5008e-05 | 0.00028401 | 0.05987 | 0.0099281 | 0.019941 | 0.0098496 | 0.00064056 | 0.00012779
TSO | - | 1 | 2020 | Winter | Pc_net, [MW] | 0 | 0 | 0.6 | 6.4 | 3.3599 | 0.52451 | 0.5229 | 0.60023 | 0.40001 | 0.19997 | 0.39978 | 3.7061 | 0.2873 | 0.79986 | 0.39997 | 0.49999 | 1.8 | 0.5 | 0.39997 | 0.39975 | 1.1402 | 0.1901 | 0.38008 | 0.19018 | 0.39939 | 0.1999
TSO | - | 1 | 2020 | Winter | Qc, [MVAr] | 0 | 0 | 0.6 | 4.4 | 2.4 | 0.6 | 0.3 | 0.6 | 0.6 | 1 | 1 | 3.3 | 0.7 | 1.5 | 0.6 | 1 | 2.7 | 0.9 | 0.7 | 0.6 | 0 | 0.4 | 0.4 | 0.8 | 0 | 0
TSO | - | 2 | 2020 | Winter | Pc, [MW] | 0 | 0 | 19.2 | 17.8 | 17.4 | 17.8 | 17.7 | 17.5 | 19 | 24.4 | 26.7 | 25.6 | 26.4 | 27.3 | 26.9 | 27.4 | 24.6 | 25.3 | 24.8 | 25.4 | 25.3 | 26 | 26 | 26.7 | 24.3 | 22.2
TSO | - | 2 | 2020 | Winter | Flex Up, [MW] | 0 | 0 | 4.2644e-05 | 8.7185e-05 | 0.86994 | 0.8899 | 0.88488 | 0.87472 | 4.5801e-05 | 2.6359e-05 | 2.9837e-05 | 2.5578e-05 | 3.652e-05 | 5.1317e-05 | 7.6283e-05 | 6.4518e-05 | 9.2514e-05 | 8.9283e-05 | 5.974e-05 | 4.1474e-05 | 3.4376e-05 | 4.1232e-05 | 3.2128e-05 | 3.728e-05 | 3.6371e-05 | 3.4845e-05
TSO | - | 2 | 2020 | Winter | Flex Down, [MW] | 0 | 0 | 2.3658e-05 | 1.5888e-05 | 1.3476e-05 | 1.3124e-05 | 1.3373e-05 | 1.4668e-05 | 1.9476e-05 | 3.8462e-05 | 8.4651e-05 | 0.00013046 | 0.00013708 | 7.4318e-05 | 4.7319e-05 | 3.8769e-05 | 3.7301e-05 | 3.4693e-05 | 4.7274e-05 | 8.936e-05 | 0.91874 | 1.2998 | 1.2999 | 0.0009038 | 0.00010873 | 6.4502e-05
TSO | - | 2 | 2020 | Winter | Pc_net, [MW] | 0 | 0 | 19.2 | 17.8001 | 18.2699 | 18.6899 | 18.5849 | 18.3747 | 19 | 24.4 | 26.6999 | 25.5999 | 26.3999 | 27.3 | 26.9 | 27.4 | 24.6001 | 25.3001 | 24.8 | 25.4 | 24.3813 | 24.7002 | 24.7001 | 26.6991 | 24.2999 | 22.2
TSO | - | 2 | 2020 | Winter | Qc, [MVAr] | 0 | 0 | -1 | -1.8 | -1.8 | -1.5 | -1.5 | -2 | -1.3 | 1.1 | 2.4 | 1.3 | 2.2 | 2.4 | 2.4 | 2.3 | 0.3 | 0.7 | 1 | 1.8 | 1.9 | 0.9 | 0.8 | 0.4 | 0.2 | -0.1
TSO | - | 3 | 2020 | Winter | Pc, [MW] | 0 | 0 | 26.1 | 25.9 | 23.8 | 25.1 | 22.7 | 25.2 | 31.2 | 38 | 37 | 38.5 | 35.9 | 37.9 | 37.3 | 38.1 | 37.3 | 33.4 | 34 | 33.6 | 33.7 | 35.1 | 34.2 | 34.3 | 30.9 | 29.9
TSO | - | 3 | 2020 | Winter | Flex Up, [MW] | 0 | 0 | 4.2125e-05 | 8.4986e-05 | 1.1899 | 1.2549 | 1.1349 | 1.2597 | 4.5201e-05 | 2.6253e-05 | 2.9875e-05 | 2.5666e-05 | 3.6727e-05 | 5.1973e-05 | 7.7229e-05 | 6.5483e-05 | 9.2963e-05 | 8.941e-05 | 5.9625e-05 | 4.1506e-05 | 3.4375e-05 | 4.1145e-05 | 3.216e-05 | 3.7414e-05 | 3.6404e-05 | 3.4621e-05
TSO | - | 3 | 2020 | Winter | Flex Down, [MW] | 0 | 0 | 2.3828e-05 | 1.5971e-05 | 1.3543e-05 | 1.3191e-05 | 1.3441e-05 | 1.4751e-05 | 1.9594e-05 | 3.8686e-05 | 8.4361e-05 | 0.00012837 | 0.00013435 | 7.3e-05 | 4.6958e-05 | 3.8422e-05 | 3.7227e-05 | 3.4673e-05 | 4.7349e-05 | 8.9221e-05 | 1.3738 | 1.7548 | 1.7099 | 0.00083492 | 0.00010845 | 6.5266e-05
TSO | - | 3 | 2020 | Winter | Pc_net, [MW] | 0 | 0 | 26.1 | 25.9001 | 24.9899 | 26.3549 | 23.8349 | 26.4597 | 31.2 | 38 | 36.9999 | 38.4999 | 35.8999 | 37.9 | 37.3 | 38.1 | 37.3001 | 33.4001 | 34 | 33.6 | 32.3263 | 33.3452 | 32.4901 | 34.2992 | 30.8999 | 29.9
TSO | - | 3 | 2020 | Winter | Qc, [MVAr] | 0 | 0 | -2.8 | -2.7 | -3.7 | -3.7 | -4 | -3.3 | -0.4 | 2.5 | 2.6 | 2.3 | 2.1 | 3.5 | 3.1 | 3.2 | -2.1 | 0.9 | 0.8 | 0.3 | -0.5 | 0 | -0.4 | -0.8 | -1.9 | -2.6
TSO | - | 4 | 2020 | Winter | Pc, [MW] | 0 | 0 | 38.9 | 34.3 | 31.9 | 31.2 | 31.9 | 29.6 | 35.4 | 43 | 47.8 | 49.9 | 53.7 | 55.8 | 55 | 56.6 | 52.6 | 53.3 | 51.5 | 52.7 | 49.7 | 49.5 | 49.4 | 52.7 | 52.5 | 45.4
TSO | - | 4 | 2020 | Winter | Flex Up, [MW] | 0 | 0 | 4.1777e-05 | 8.3208e-05 | 1.5949 | 1.5599 | 1.5949 | 1.4797 | 4.4832e-05 | 2.6246e-05 | 2.9977e-05 | 2.5649e-05 | 3.661e-05 | 5.1659e-05 | 7.629e-05 | 6.4474e-05 | 9.1372e-05 | 8.7805e-05 | 5.9237e-05 | 4.1381e-05 | 3.4379e-05 | 4.1228e-05 | 3.2213e-05 | 3.7415e-05 | 3.6255e-05 | 3.4466e-05
TSO | - | 4 | 2020 | Winter | Flex Down, [MW] | 0 | 0 | 2.3945e-05 | 1.6042e-05 | 1.3601e-05 | 1.3248e-05 | 1.3502e-05 | 1.4812e-05 | 1.9668e-05 | 3.87e-05 | 8.3597e-05 | 0.00012877 | 0.00013589 | 7.3623e-05 | 4.7318e-05 | 3.8786e-05 | 3.7497e-05 | 3.493e-05 | 4.7599e-05 | 8.9791e-05 | 1.2837 | 2.4748 | 2.4699 | 0.00083473 | 0.00010975 | 6.581e-05
TSO | - | 4 | 2020 | Winter | Pc_net, [MW] | 0 | 0 | 38.9 | 34.3001 | 33.4949 | 32.7599 | 33.4949 | 31.0796 | 35.4 | 43 | 47.7999 | 49.8999 | 53.6999 | 55.8 | 55 | 56.6 | 52.6001 | 53.3001 | 51.5 | 52.7 | 48.4163 | 47.0252 | 46.9301 | 52.6992 | 52.4999 | 45.4
TSO | - | 4 | 2020 | Winter | Qc, [MVAr] | 0 | 0 | -0.6 | -1 | -1.7 | -1.7 | -1.6 | -3.8 | -1.8 | 2 | 2.2 | 6.8 | 6.3 | 8.6 | 9.2 | 8.2 | 5.7 | 4.8 | 4.1 | 4.9 | 3 | 3.3 | 2.2 | 3.6 | 2.7 | 1.2
TSO | - | 5 | 2020 | Winter | Pc, [MW] | 0 | 0 | 3.5 | 1.4 | 1.9 | 1.6 | 0.4 | 0.7 | 3.7 | 8.2 | 10.3 | 11 | 11 | 12.9 | 12.4 | 12.9 | 12.3 | 10.7 | 10.4 | 10.2 | 9.9 | 9.7 | 10.4 | 12.7 | 13.4 | 9.3
TSO | - | 5 | 2020 | Winter | Flex Up, [MW] | 0 | 0 | 7.4226e-05 | 0.00062477 | 0.094963 | 0.07995 | 0.019945 | 0.034926 | 8.4175e-05 | 3.574e-05 | 4.2003e-05 | 3.4013e-05 | 5.5612e-05 | 9.7171e-05 | 0.00026302 | 0.00016067 | 0.00063731 | 0.0005328 | 0.00013534 | 6.8093e-05 | 5.1078e-05 | 6.7118e-05 | 4.6095e-05 | 5.6997e-05 | 5.5259e-05 | 5.2553e-05
TSO | - | 5 | 2020 | Winter | Flex Down, [MW] | 0 | 0 | 1.8927e-05 | 1.3497e-05 | 1.1679e-05 | 1.1405e-05 | 1.1589e-05 | 1.2575e-05 | 1.6102e-05 | 2.7838e-05 | 4.6958e-05 | 5.898e-05 | 6.0604e-05 | 4.4031e-05 | 3.2502e-05 | 2.8219e-05 | 2.7379e-05 | 2.5866e-05 | 3.2505e-05 | 4.8653e-05 | 0.00010929 | 0.00033288 | 0.23179 | 9.9117e-05 | 5.4253e-05 | 3.9826e-05
TSO | - | 5 | 2020 | Winter | Pc_net, [MW] | 0 | 0 | 3.5001 | 1.4006 | 1.995 | 1.6799 | 0.41993 | 0.73491 | 3.7001 | 8.2 | 10.3 | 11 | 11 | 12.9001 | 12.4002 | 12.9001 | 12.3006 | 10.7005 | 10.4001 | 10.2 | 9.8999 | 9.6997 | 10.1683 | 12.7 | 13.4 | 9.3
TSO | - | 5 | 2020 | Winter | Qc, [MVAr] | 0 | 0 | 1.1 | 0.8 | 0.9 | 0.5 | 0.5 | -0.2 | 0.7 | 2.2 | 2.2 | 2.3 | 2.3 | 2.9 | 2.7 | 2.6 | 2.4 | 1.8 | 1.7 | 1.9 | 1.7 | 1.8 | 1.6 | 2 | 2.2 | 1.7
TSO | - | 7 | 2020 | Winter | Pc, [MW] | 0 | 0 | 0 | 0 | 0 | 0 | 0 | 0 | 0 | 0 | 0 | 0 | 0 | 0 | 0 | 0 | 0 | 0 | 0 | 0 | 0 | 0 | 0 | 0 | 0 | 0
TSO | - | 7 | 2020 | Winter | Flex Up, [MW] | 0 | 0 | 0 | 0 | 0 | 0 | 0 | 0 | 0 | 0 | 0 | 0 | 0 | 0 | 0 | 0 | 0 | 0 | 0 | 0 | 0 | 0 | 0 | 0 | 0 | 0
TSO | - | 7 | 2020 | Winter | Flex Down, [MW] | 0 | 0 | 0 | 0 | 0 | 0 | 0 | 0 | 0 | 0 | 0 | 0 | 0 | 0 | 0 | 0 | 0 | 0 | 0 | 0 | 0 | 0 | 0 | 0 | 0 | 0
TSO | - | 7 | 2020 | Winter | Pc_net, [MW] | 0 | 0 | 0 | 0 | 0 | 0 | 0 | 0 | 0 | 0 | 0 | 0 | 0 | 0 | 0 | 0 | 0 | 0 | 0 | 0 | 0 | 0 | 0 | 0 | 0 | 0
TSO | - | 7 | 2020 | Winter | Qc, [MVAr] | 0 | 0 | 0 | 0 | 0 | 0 | 0 | 0 | 0 | 0 | 0 | 0 | 0 | 0 | 0 | 0 | 0 | 0 | 0 | 0 | 0 | 0 | 0 | 0 | 0 | 0
TSO | - | 8 | 2020 | Winter | Pc, [MW] | 0 | 0 | 0 | 0 | 0 | 0 | 0 | 0 | 0 | 0 | 0 | 0 | 0 | 0 | 0 | 0 | 0 | 0 | 0 | 0 | 0 | 0 | 0 | 0 | 0 | 0
TSO | - | 8 | 2020 | Winter | Flex Up, [MW] | 0 | 0 | 0 | 0 | 0 | 0 | 0 | 0 | 0 | 0 | 0 | 0 | 0 | 0 | 0 | 0 | 0 | 0 | 0 | 0 | 0 | 0 | 0 | 0 | 0 | 0
TSO | - | 8 | 2020 | Winter | Flex Down, [MW] | 0 | 0 | 0 | 0 | 0 | 0 | 0 | 0 | 0 | 0 | 0 | 0 | 0 | 0 | 0 | 0 | 0 | 0 | 0 | 0 | 0 | 0 | 0 | 0 | 0 | 0
TSO | - | 8 | 2020 | Winter | Pc_net, [MW] | 0 | 0 | 0 | 0 | 0 | 0 | 0 | 0 | 0 | 0 | 0 | 0 | 0 | 0 | 0 | 0 | 0 | 0 | 0 | 0 | 0 | 0 | 0 | 0 | 0 | 0
TSO | - | 8 | 2020 | Winter | Qc, [MVAr] | 0 | 0 | 100.5 | 101.1 | 102.3 | 103.1 | 103.3 | 103.5 | 101.2 | 97.6 | 95.9 | 93 | 93.7 | 92.6 | 93.7 | 93.5 | 94.7 | 96.5 | 96.7 | 96.2 | 96.9 | 96.1 | 97.7 | 96.6 | 97 | 97.4
TSO | - | 9 | 2020 | Winter | Pc, [MW] | 0 | 0 | 41.9 | 55.6 | 68.8 | 59.2 | 54.8 | 42.9 | 25.4 | 9.6 | 4.7 | -5.8 | -3.7 | -12.1 | -14.9 | -18.9 | -8.9 | -1.3 | 6.8 | 8.2 | 19.8 | 20.2 | 13.9 | 6.3 | 12 | 13.3
TSO | - | 9 | 2020 | Winter | Flex Up, [MW] | 0 | 0 | 2.9816e-05 | 4.6765e-05 | 3.4399 | 0.060806 | 0.00061697 | 0.00016275 | 3.1413e-05 | 2.087e-05 | 2.3208e-05 | 2.0583e-05 | 2.7271e-05 | 3.5164e-05 | 4.5399e-05 | 4.1072e-05 | 5.0317e-05 | 4.8908e-05 | 3.8168e-05 | 2.9729e-05 | 2.5796e-05 | 2.9527e-05 | 2.4534e-05 | 2.7548e-05 | 2.692e-05 | 2.5905e-05
TSO | - | 9 | 2020 | Winter | Flex Down, [MW] | 0 | 0 | 3.1242e-05 | 1.9155e-05 | 1.5829e-05 | 1.5353e-05 | 1.5688e-05 | 1.745e-05 | 2.4412e-05 | 6.0844e-05 | 0.00035591 | 0.28909 | 0.18432 | 0.00020989 | 8.1751e-05 | 5.9095e-05 | 5.674e-05 | 5.1395e-05 | 8.4825e-05 | 0.00048174 | 0.98989 | 1.0099 | 0.69495 | 0.31487 | 0.017282 | 0.00016574
TSO | - | 9 | 2020 | Winter | Pc_net, [MW] | 0 | 0 | 41.9 | 55.6 | 72.2398 | 59.2608 | 54.8006 | 42.9001 | 25.4 | 9.6 | 4.6997 | -6.0891 | -3.8843 | -12.1002 | -14.9 | -18.9 | -8.9 | -1.3 | 6.8 | 8.1995 | 18.8101 | 19.1901 | 13.2051 | 5.9852 | 11.9827 | 13.2999
TSO | - | 9 | 2020 | Winter | Qc, [MVAr] | 0 | 0 | 22.4 | 15.3 | 14.1 | 15.1 | 18.9 | 18.4 | 21.9 | 18.9 | 17.9 | 21.8 | 24 | 23.1 | 25.8 | 26.7 | 25.7 | 29.8 | 31.8 | 33.7 | 30.6 | 31 | 30.7 | 26.6 | 30.5 | 33.4
TSO | - | 10 | 2020 | Winter | Pc, [MW] | 0 | 0 | 27.9 | 27.4 | 25.1 | 24.9 | 24.6 | 25.6 | 25.8 | 28 | 29.3 | 29.2 | 28.2 | 27.2 | 25.4 | 25.7 | 23.7 | 24.2 | 25 | 25.7 | 28.4 | 32 | 28.4 | 29.7 | 28.5 | 22.6
TSO | - | 10 | 2020 | Winter | Flex Up, [MW] | 0 | 0 | 3.9783e-05 | 7.6105e-05 | 1.2549 | 1.2449 | 1.2298 | 1.2795 | 4.2664e-05 | 2.5417e-05 | 2.887e-05 | 2.4876e-05 | 3.5142e-05 | 4.9026e-05 | 7.1093e-05 | 6.0932e-05 | 8.4294e-05 | 8.0914e-05 | 5.5691e-05 | 3.9533e-05 | 3.2962e-05 | 3.905e-05 | 3.0939e-05 | 3.5728e-05 | 3.4728e-05 | 3.3219e-05
TSO | - | 10 | 2020 | Winter | Flex Down, [MW] | 0 | 0 | 2.4677e-05 | 1.6366e-05 | 1.3832e-05 | 1.3464e-05 | 1.3726e-05 | 1.5088e-05 | 2.0141e-05 | 4.0604e-05 | 9.3114e-05 | 0.00015086 | 0.00015962 | 7.9633e-05 | 4.9596e-05 | 4.0217e-05 | 3.8875e-05 | 3.6195e-05 | 5.018e-05 | 9.9609e-05 | 1.4192 | 1.5999 | 1.4199 | 0.56996 | 0.00012586 | 7.0729e-05
TSO | - | 10 | 2020 | Winter | Pc_net, [MW] | 0 | 0 | 27.9 | 27.4001 | 26.3549 | 26.1449 | 25.8298 | 26.8794 | 25.8 | 28 | 29.2999 | 29.1999 | 28.1999 | 27.2 | 25.4 | 25.7 | 23.7 | 24.2 | 25 | 25.6999 | 26.9809 | 30.4002 | 26.9801 | 29.1301 | 28.4999 | 22.6
TSO | - | 10 | 2020 | Winter | Qc, [MVAr] | 0 | 0 | -9 | -9.3 | -9.1 | -9.3 | -9.2 | -10.4 | -8.7 | -3.2 | -2.4 | -1.5 | -1.7 | 0.5 | 1.7 | 1.6 | -0.4 | -3 | -1.9 | -2.9 | -4.4 | -3 | -4.8 | -3.2 | -5.3 | -6
TSO | - | 11 | 2020 | Winter | Pc, [MW] | 0 | 0 | 0 | 0 | 0 | 0 | 0 | 0 | 0 | 0 | 0 | 0 | 0 | 0 | 0 | 0 | 0 | 0 | 0 | 0 | 0 | 0 | 0 | 0 | 0 | 0
TSO | - | 11 | 2020 | Winter | Flex Up, [MW] | 0 | 0 | 0 | 0 | 0 | 0 | 0 | 0 | 0 | 0 | 0 | 0 | 0 | 0 | 0 | 0 | 0 | 0 | 0 | 0 | 0 | 0 | 0 | 0 | 0 | 0
TSO | - | 11 | 2020 | Winter | Flex Down, [MW] | 0 | 0 | 0 | 0 | 0 | 0 | 0 | 0 | 0 | 0 | 0 | 0 | 0 | 0 | 0 | 0 | 0 | 0 | 0 | 0 | 0 | 0 | 0 | 0 | 0 | 0
TSO | - | 11 | 2020 | Winter | Pc_net, [MW] | 0 | 0 | 0 | 0 | 0 | 0 | 0 | 0 | 0 | 0 | 0 | 0 | 0 | 0 | 0 | 0 | 0 | 0 | 0 | 0 | 0 | 0 | 0 | 0 | 0 | 0
TSO | - | 11 | 2020 | Winter | Qc, [MVAr] | 0 | 0 | 0 | 0 | 0 | 0 | 0 | 0 | 0 | 0 | 0 | 0 | 0 | 0 | 0 | 0 | 0 | 0 | 0 | 0 | 0 | 0 | 0 | 0 | 0 | 0
TSO | - | 12 | 2020 | Winter | Pc, [MW] | 0 | 0 | 105 | 88 | 75 | 72 | 72 | 85 | 119 | 132 | 159 | 167 | 172 | 186 | 200 | 195 | 188 | 179 | 168 | 167 | 158 | 165 | 165 | 172 | 160 | 121
TSO | - | 12 | 2020 | Winter | Flex Up, [MW] | 0 | 0 | 5.6468e-05 | 0.00016819 | 3.75 | 3.5999 | 3.5999 | 4.2499 | 6.1995e-05 | 3.155e-05 | 3.7035e-05 | 3.0697e-05 | 4.7563e-05 | 7.5838e-05 | 0.0001418 | 0.00010677 | 0.00020539 | 0.00018897 | 9.3392e-05 | 5.5876e-05 | 4.3901e-05 | 5.5586e-05 | 4.0446e-05 | 4.8917e-05 | 4.708e-05 | 4.4119e-05
TSO | - | 12 | 2020 | Winter | Flex Down, [MW] | 0 | 0 | 2.0709e-05 | 1.447e-05 | 1.2434e-05 | 1.2134e-05 | 1.235e-05 | 1.3457e-05 | 1.7407e-05 | 3.1084e-05 | 5.5146e-05 | 7.2095e-05 | 7.4178e-05 | 5.0611e-05 | 3.655e-05 | 3.1125e-05 | 3.0293e-05 | 2.8561e-05 | 3.6618e-05 | 5.773e-05 | 0.00016583 | 6.9506 | 8.2497 | 0.000138 | 6.5347e-05 | 4.662e-05
TSO | - | 12 | 2020 | Winter | Pc_net, [MW] | 0 | 0 | 105 | 88.0002 | 78.7499 | 75.5999 | 75.5999 | 89.2499 | 119 | 132 | 159 | 167 | 172 | 186 | 200.0001 | 195.0001 | 188.0002 | 179.0002 | 168.0001 | 167 | 157.9999 | 158.0494 | 156.7504 | 171.9999 | 160 | 121
TSO | - | 12 | 2020 | Winter | Qc, [MVAr] | 0 | 0 | -34 | -40 | -42 | -44 | -42 | -62 | -47 | -24 | -7 | -3 | 1 | 1 | 15 | 14 | 14 | -6 | -1 | -6 | -17 | -16 | -15 | -11 | -17 | -26
TSO | - | 13 | 2020 | Winter | Pc, [MW] | 0 | 0 | 0 | 0 | 0 | 0 | 0 | 0 | 0 | 0 | 0 | 0 | 0 | 0 | 0 | 0 | 0 | 0 | 0 | 0 | 0 | 0 | 0 | 0 | 0 | 0
TSO | - | 13 | 2020 | Winter | Flex Up, [MW] | 0 | 0 | 0 | 0 | 0 | 0 | 0 | 0 | 0 | 0 | 0 | 0 | 0 | 0 | 0 | 0 | 0 | 0 | 0 | 0 | 0 | 0 | 0 | 0 | 0 | 0
TSO | - | 13 | 2020 | Winter | Flex Down, [MW] | 0 | 0 | 0 | 0 | 0 | 0 | 0 | 0 | 0 | 0 | 0 | 0 | 0 | 0 | 0 | 0 | 0 | 0 | 0 | 0 | 0 | 0 | 0 | 0 | 0 | 0
TSO | - | 13 | 2020 | Winter | Pc_net, [MW] | 0 | 0 | 0 | 0 | 0 | 0 | 0 | 0 | 0 | 0 | 0 | 0 | 0 | 0 | 0 | 0 | 0 | 0 | 0 | 0 | 0 | 0 | 0 | 0 | 0 | 0
TSO | - | 13 | 2020 | Winter | Qc, [MVAr] | 0 | 0 | 0 | 0 | 0 | 0 | 0 | 0 | 0 | 0 | 0 | 0 | 0 | 0 | 0 | 0 | 0 | 0 | 0 | 0 | 0 | 0 | 0 | 0 | 0 | 0
TSO | - | 14 | 2020 | Winter | Pc, [MW] | 0 | 0 | 0 | 0 | 0 | 0 | 0 | 0 | 0 | 0 | 0 | 0 | 0 | 0 | 0 | 0 | 0 | 0 | 0 | 0 | 0 | 0 | 0 | 0 | 0 | 0
TSO | - | 14 | 2020 | Winter | Flex Up, [MW] | 0 | 0 | 0 | 0 | 0 | 0 | 0 | 0 | 0 | 0 | 0 | 0 | 0 | 0 | 0 | 0 | 0 | 0 | 0 | 0 | 0 | 0 | 0 | 0 | 0 | 0
TSO | - | 14 | 2020 | Winter | Flex Down, [MW] | 0 | 0 | 0 | 0 | 0 | 0 | 0 | 0 | 0 | 0 | 0 | 0 | 0 | 0 | 0 | 0 | 0 | 0 | 0 | 0 | 0 | 0 | 0 | 0 | 0 | 0
TSO | - | 14 | 2020 | Winter | Pc_net, [MW] | 0 | 0 | 0 | 0 | 0 | 0 | 0 | 0 | 0 | 0 | 0 | 0 | 0 | 0 | 0 | 0 | 0 | 0 | 0 | 0 | 0 | 0 | 0 | 0 | 0 | 0
TSO | - | 14 | 2020 | Winter | Qc, [MVAr] | 0 | 0 | 0 | 0 | 0 | 0 | 0 | 0 | 0 | 0 | 0 | 0 | 0 | 0 | 0 | 0 | 0 | 0 | 0 | 0 | 0 | 0 | 0 | 0 | 0 | 0
TSO | - | 15 | 2020 | Winter | Pc, [MW] | 0 | 0 | 2.7 | 3.2 | 2.6 | 3 | 2 | 1 | 2 | 4 | 5 | 4.1 | 6.2 | 3.7 | 3.5 | 7.5 | 3.7 | 5.5 | 5.3 | 5.9 | 3.3 | 4.4 | 3.1 | 4.3 | 5.9 | 3.1
TSO | - | 15 | 2020 | Winter | Flex Up, [MW] | 0 | 0 | 4.1577e-05 | 8.2197e-05 | 0.12994 | 0.14989 | 0.099863 | 0.049643 | 4.456e-05 | 2.6195e-05 | 2.9958e-05 | 2.5644e-05 | 3.6626e-05 | 5.1672e-05 | 7.6227e-05 | 6.4508e-05 | 9.1321e-05 | 8.7697e-05 | 5.9217e-05 | 4.1401e-05 | 3.4384e-05 | 4.1264e-05 | 3.2227e-05 | 3.7446e-05 | 3.6281e-05 | 3.4432e-05
TSO | - | 15 | 2020 | Winter | Flex Down, [MW] | 0 | 0 | 2.4005e-05 | 1.6081e-05 | 1.3633e-05 | 1.3279e-05 | 1.3533e-05 | 1.4849e-05 | 1.9715e-05 | 3.8796e-05 | 8.3687e-05 | 0.00012873 | 0.00013556 | 7.3542e-05 | 4.7318e-05 | 3.8766e-05 | 3.7491e-05 | 3.4939e-05 | 4.7596e-05 | 8.9649e-05 | 0.053724 | 0.21983 | 0.15489 | 0.00081449 | 0.00010945 | 6.5878e-05
TSO | - | 15 | 2020 | Winter | Pc_net, [MW] | 0 | 0 | 2.7 | 3.2001 | 2.7299 | 3.1499 | 2.0998 | 1.0496 | 2 | 4 | 4.9999 | 4.0999 | 6.1999 | 3.7 | 3.5 | 7.5 | 3.7001 | 5.5001 | 5.3 | 5.9 | 3.2463 | 4.1802 | 2.9451 | 4.2992 | 5.8999 | 3.1
TSO | - | 15 | 2020 | Winter | Qc, [MVAr] | 0 | 0 | -7.5 | -7.3 | -7.3 | -7 | -7.1 | -6.8 | -7.1 | -6.2 | -6.4 | -7.3 | -7.2 | -6.5 | -5.5 | -5.7 | -7.5 | -6 | -6.5 | -6 | -7.2 | -6.1 | -7 | -5.8 | 6.9 | -6.5
TSO | - | 16 | 2020 | Winter | Pc, [MW] | 0 | 0 | 23.1 | 22.1 | 21 | 21.9 | 21.7 | 21.9 | 29.4 | 33.1 | 35 | 33.1 | 32.1 | 34.3 | 34.1 | 31.9 | 30.5 | 29.4 | 29.4 | 28.1 | 28.9 | 30.4 | 29.9 | 31.6 | 29.4 | 25.2
TSO | - | 16 | 2020 | Winter | Flex Up, [MW] | 0 | 0 | 4.2052e-05 | 8.477e-05 | 1.0499 | 1.0949 | 1.0849 | 1.0947 | 4.513e-05 | 2.6269e-05 | 2.9896e-05 | 2.5724e-05 | 3.6823e-05 | 5.2255e-05 | 7.793e-05 | 6.6244e-05 | 9.4088e-05 | 8.9909e-05 | 5.9676e-05 | 4.155e-05 | 3.437e-05 | 4.1103e-05 | 3.2144e-05 | 3.7373e-05 | 3.6342e-05 | 3.4615e-05
TSO | - | 16 | 2020 | Winter | Flex Down, [MW] | 0 | 0 | 2.3852e-05 | 1.598e-05 | 1.3551e-05 | 1.3196e-05 | 1.3449e-05 | 1.4756e-05 | 1.9608e-05 | 3.8652e-05 | 8.4201e-05 | 0.00012702 | 0.00013313 | 7.2456e-05 | 4.6697e-05 | 3.8159e-05 | 3.7043e-05 | 3.4596e-05 | 4.7316e-05 | 8.9022e-05 | 1.3088 | 1.5198 | 1.4949 | 0.00085495 | 0.00010898 | 6.5284e-05
TSO | - | 16 | 2020 | Winter | Pc_net, [MW] | 0 | 0 | 23.1 | 22.1001 | 22.0499 | 22.9949 | 22.7849 | 22.9947 | 29.4 | 33.1 | 34.9999 | 33.0999 | 32.0999 | 34.3 | 34.1 | 31.9 | 30.5001 | 29.4001 | 29.4 | 28.1 | 27.5913 | 28.8802 | 28.4051 | 31.5992 | 29.3999 | 25.2
TSO | - | 16 | 2020 | Winter | Qc, [MVAr] | 0 | 0 | -0.7 | -0.9 | -0.9 | -0.7 | -0.8 | -1 | 1.6 | 3.8 | 4.4 | 3.9 | 4 | 5.4 | 5.1 | 5 | 3.4 | 2.7 | 2.6 | 1.9 | 1.9 | 1.7 | 1.3 | 2.5 | 1 | -0.1
TSO | - | 17 | 2020 | Winter | Pc, [MW] | 0 | 0 | 6.7 | 6.1 | 5.7 | 6.4 | 6.8 | 5.8 | 8.2 | 7.4 | 7.7 | 8.3 | 7.1 | 7.8 | 7.6 | 7.2 | 7.5 | 7.2 | 8 | 7.6 | 7.4 | 8.7 | 8.5 | 9.1 | 7.9 | 8.3
TSO | - | 17 | 2020 | Winter | Flex Up, [MW] | 0 | 0 | 4.0235e-05 | 7.7741e-05 | 0.28494 | 0.31988 | 0.33985 | 0.28953 | 4.304e-05 | 2.5545e-05 | 2.8969e-05 | 2.5016e-05 | 3.5422e-05 | 4.9455e-05 | 7.1828e-05 | 6.1663e-05 | 8.5352e-05 | 8.201e-05 | 5.6173e-05 | 3.9812e-05 | 3.3191e-05 | 3.9461e-05 | 3.111e-05 | 3.5981e-05 | 3.5013e-05 | 3.3373e-05
TSO | - | 17 | 2020 | Winter | Flex Down, [MW] | 0 | 0 | 2.4498e-05 | 1.6284e-05 | 1.3775e-05 | 1.3411e-05 | 1.3672e-05 | 1.5019e-05 | 2.0053e-05 | 4.0282e-05 | 9.2112e-05 | 0.00014612 | 0.00015421 | 7.8519e-05 | 4.9231e-05 | 3.9893e-05 | 3.8642e-05 | 3.5968e-05 | 4.9784e-05 | 9.7897e-05 | 0.36898 | 0.43486 | 0.4249 | 0.0052498 | 0.00012234 | 7.0049e-05
TSO | - | 17 | 2020 | Winter | Pc_net, [MW] | 0 | 0 | 6.7 | 6.1001 | 5.9849 | 6.7199 | 7.1398 | 6.0895 | 8.2 | 7.4 | 7.6999 | 8.2999 | 7.0999 | 7.8 | 7.6 | 7.2 | 7.5 | 7.2 | 8 | 7.5999 | 7.031 | 8.2652 | 8.0751 | 9.0948 | 7.8999 | 8.3
TSO | - | 17 | 2020 | Winter | Qc, [MVAr] | 0 | 0 | -1.1 | -1.2 | -1.3 | -1.3 | -1.3 | -1.5 | -1.1 | -0.4 | -0.2 | 0.1 | 0 | 0.2 | 0 | 0 | 0.1 | -0.6 | -0.6 | -0.7 | -0.8 | -0.8 | -1 | -0.9 | -1 | -1
TSO | - | 18 | 2020 | Winter | Pc, [MW] | 0 | 0 | 0.3 | 0.2 | 0 | 0.3 | 0 | -0.8 | -0.3 | -0.2 | 0.3 | -0.3 | 0.3 | -0.4 | -0.5 | 0.7 | -0.5 | 0.7 | 0.3 | 0.2 | -0.5 | 0.1 | -0.3 | -0.1 | 0.6 | 0.2
TSO | - | 18 | 2020 | Winter | Flex Up, [MW] | 0 | 0 | 3.7146e-05 | 6.6766e-05 | 0 | 0.014842 | 0 | 0.034542 | 3.9548e-05 | 2.4276e-05 | 2.7489e-05 | 2.3792e-05 | 3.3015e-05 | 4.4909e-05 | 6.2587e-05 | 5.4385e-05 | 7.2425e-05 | 7.019e-05 | 5.0489e-05 | 3.6818e-05 | 3.1209e-05 | 3.6557e-05 | 2.938e-05 | 3.3515e-05 | 3.2758e-05 | 3.1205e-05
TSO | - | 18 | 2020 | Winter | Flex Down, [MW] | 0 | 0 | 2.575e-05 | 1.6859e-05 | 0 | 1.3823e-05 | 0 | 1.5533e-05 | 2.0894e-05 | 4.3389e-05 | 0.00010847 | 0.0001979 | 0.00021503 | 9.2387e-05 | 5.4595e-05 | 4.3626e-05 | 4.1989e-05 | 3.8838e-05 | 5.49e-05 | 0.0001185 | 0.024642 | 0.0048894 | 0.014915 | 0.0044359 | 0.00015737 | 8.0218e-05
TSO | - | 18 | 2020 | Winter | Pc_net, [MW] | 0 | 0 | 0.30001 | 0.20005 | 0 | 0.31483 | 0 | -0.76547 | -0.29998 | -0.20002 | 0.29992 | -0.30017 | 0.29982 | -0.40005 | -0.49999 | 0.70001 | -0.49997 | 0.70003 | 0.3 | 0.19992 | -0.52461 | 0.095147 | -0.31489 | -0.1044 | 0.59988 | 0.19995
TSO | - | 18 | 2020 | Winter | Qc, [MVAr] | 0 | 0 | -1.7 | -1.7 | -1.8 | -1.8 | -1.8 | -1.9 | -1.6 | -1.1 | -1.6 | -1.5 | -1.6 | -1.2 | -1 | -1.2 | -0.9 | -1.4 | -1.3 | -1.1 | -1.8 | -1.4 | -1.5 | -1.1 | -1.5 | -1.4
TSO | - | 19 | 2020 | Winter | Pc, [MW] | 0 | 0 | 0 | 0 | 0 | 0 | 0 | 0 | 0 | 0 | 0 | 0 | 0 | 0 | 0 | 0 | 0 | 0 | 0 | 0 | 0 | 0 | 0 | 0 | 0 | 0
TSO | - | 19 | 2020 | Winter | Flex Up, [MW] | 0 | 0 | 0 | 0 | 0 | 0 | 0 | 0 | 0 | 0 | 0 | 0 | 0 | 0 | 0 | 0 | 0 | 0 | 0 | 0 | 0 | 0 | 0 | 0 | 0 | 0
TSO | - | 19 | 2020 | Winter | Flex Down, [MW] | 0 | 0 | 0 | 0 | 0 | 0 | 0 | 0 | 0 | 0 | 0 | 0 | 0 | 0 | 0 | 0 | 0 | 0 | 0 | 0 | 0 | 0 | 0 | 0 | 0 | 0
TSO | - | 19 | 2020 | Winter | Pc_net, [MW] | 0 | 0 | 0 | 0 | 0 | 0 | 0 | 0 | 0 | 0 | 0 | 0 | 0 | 0 | 0 | 0 | 0 | 0 | 0 | 0 | 0 | 0 | 0 | 0 | 0 | 0
TSO | - | 19 | 2020 | Winter | Qc, [MVAr] | 0 | 0 | 0 | 0 | 0 | 0 | 0 | 0 | 0 | 0 | 0 | 0 | 0 | 0 | 0 | 0 | 0 | 0 | 0 | 0 | 0 | 0 | 0 | 0 | 0 | 0
TSO | - | 20 | 2020 | Winter | Pc, [MW] | 0 | 0 | 4.7 | 4.5 | 4.5 | 5 | 4.5 | 4.3 | 4.3 | 4.4 | 4.6 | 4.3 | 5.5 | 4.3 | 5.4 | 5.7 | 5.6 | 5.8 | 5.6 | 6.1 | 4.3 | 3.8 | 3.8 | 4 | 4.2 | 0.3
TSO | - | 20 | 2020 | Winter | Flex Up, [MW] | 0 | 0 | 3.6867e-05 | 6.6362e-05 | 0.22492 | 0.24984 | 0.22478 | 0.095332 | 3.917e-05 | 2.3919e-05 | 2.6757e-05 | 2.3266e-05 | 3.2034e-05 | 4.3046e-05 | 5.9328e-05 | 5.1919e-05 | 6.8901e-05 | 6.7159e-05 | 4.8867e-05 | 3.5826e-05 | 3.0404e-05 | 3.5776e-05 | 2.866e-05 | 3.2664e-05 | 3.1993e-05 | 3.0924e-05
TSO | - | 20 | 2020 | Winter | Flex Down, [MW] | 0 | 0 | 2.598e-05 | 1.6949e-05 | 1.4252e-05 | 1.3865e-05 | 1.4139e-05 | 1.5581e-05 | 2.1067e-05 | 4.4935e-05 | 0.00012271 | 0.00024721 | 0.00027457 | 0.00010214 | 5.7599e-05 | 4.5475e-05 | 4.344e-05 | 3.9938e-05 | 5.7375e-05 | 0.00013304 | 0.21472 | 0.1899 | 0.18992 | 0.1996 | 0.00017851 | 8.2529e-05
TSO | - | 20 | 2020 | Winter | Pc_net, [MW] | 0 | 0 | 4.7 | 4.5 | 4.7249 | 5.2498 | 4.7248 | 4.3953 | 4.3 | 4.4 | 4.5999 | 4.2998 | 5.4998 | 4.2999 | 5.4 | 5.7 | 5.6 | 5.8 | 5.6 | 6.0999 | 4.0853 | 3.6101 | 3.6101 | 3.8004 | 4.1999 | 0.29995
TSO | - | 20 | 2020 | Winter | Qc, [MVAr] | 0 | 0 | -0.5 | -0.6 | -0.5 | -0.6 | -0.5 | -0.6 | -1 | -0.3 | -0.4 | -0.5 | -0.4 | -0.5 | -0.3 | -0.2 | -0.2 | -0.1 | 0.8 | 0.8 | -0.1 | -0.1 | -0.1 | -0.2 | -0.3 | -0.8
TSO | - | 21 | 2020 | Winter | Pc, [MW] | 0 | 0 | 5.7 | 5.2 | 4.9 | 4.8 | 4.8 | 4.8 | 6.9 | 9.4 | 9.8 | 9.7 | 9.5 | 9.8 | 10.3 | 10 | 9.4 | 8.6 | 8.6 | 8.7 | 9.7 | 9 | 9.5 | 10.1 | 8.8 | 6.9
TSO | - | 21 | 2020 | Winter | Flex Up, [MW] | 0 | 0 | 4.286e-05 | 8.8027e-05 | 0.24494 | 0.2399 | 0.23988 | 0.23972 | 4.5985e-05 | 2.638e-05 | 2.9841e-05 | 2.559e-05 | 3.6494e-05 | 5.1355e-05 | 7.609e-05 | 6.4394e-05 | 9.2452e-05 | 8.9365e-05 | 5.9791e-05 | 4.1456e-05 | 3.4406e-05 | 4.1386e-05 | 3.2203e-05 | 3.7307e-05 | 3.6443e-05 | 3.5154e-05
TSO | - | 21 | 2020 | Winter | Flex Down, [MW] | 0 | 0 | 2.3587e-05 | 1.5856e-05 | 1.3455e-05 | 1.3107e-05 | 1.3354e-05 | 1.4644e-05 | 1.944e-05 | 3.8415e-05 | 8.4606e-05 | 0.00013014 | 0.00013738 | 7.4224e-05 | 4.7389e-05 | 3.881e-05 | 3.7307e-05 | 3.4676e-05 | 4.7235e-05 | 8.9419e-05 | 0.038776 | 0.44983 | 0.47489 | 0.00088694 | 0.00010808 | 6.3479e-05
TSO | - | 21 | 2020 | Winter | Pc_net, [MW] | 0 | 0 | 5.7 | 5.2001 | 5.1449 | 5.0399 | 5.0399 | 5.0397 | 6.9 | 9.4 | 9.7999 | 9.6999 | 9.4999 | 9.8 | 10.3 | 10 | 9.4001 | 8.6001 | 8.6 | 8.7 | 9.6613 | 8.5502 | 9.0251 | 10.0992 | 8.7999 | 6.9
TSO | - | 21 | 2020 | Winter | Qc, [MVAr] | 0 | 0 | -1.3 | -1.6 | -1.5 | -1.4 | -1.5 | -1.7 | -1.3 | -0.7 | 0 | 0 | 0 | -0.1 | 0 | 0.5 | 0.4 | 0 | -0.6 | -0.6 | -0.3 | -0.4 | -0.4 | -0.6 | -0.6 | -1.2
TSO | - | 26 | 2020 | Winter | Pc, [MW] | 0 | 0 | 21.5 | 19.7 | 19.3 | 18.5 | 18.3 | 18.2 | 23.6 | 27.1 | 28.9 | 30 | 29.8 | 30.5 | 30.5 | 32 | 29.2 | 29.9 | 29.5 | 29.5 | 28.4 | 28.4 | 28.1 | 30.4 | 28.9 | 24.9
TSO | - | 26 | 2020 | Winter | Flex Up, [MW] | 0 | 0 | 4.2118e-05 | 8.4888e-05 | 0.96494 | 0.92489 | 0.91487 | 0.90969 | 4.5212e-05 | 2.6299e-05 | 2.9969e-05 | 2.5632e-05 | 3.6594e-05 | 5.1619e-05 | 7.6416e-05 | 6.4577e-05 | 9.1888e-05 | 8.8326e-05 | 5.9404e-05 | 4.1407e-05 | 3.4377e-05 | 4.1204e-05 | 3.2182e-05 | 3.7356e-05 | 3.6282e-05 | 3.4585e-05
TSO | - | 26 | 2020 | Winter | Flex Down, [MW] | 0 | 0 | 2.383e-05 | 1.5975e-05 | 1.3548e-05 | 1.3195e-05 | 1.3447e-05 | 1.475e-05 | 1.9591e-05 | 3.8589e-05 | 8.3649e-05 | 0.00012917 | 0.00013609 | 7.37e-05 | 4.7268e-05 | 3.8747e-05 | 3.7407e-05 | 3.4845e-05 | 4.7489e-05 | 8.9669e-05 | 0.88874 | 1.4198 | 1.4049 | 0.00086338 | 0.00010951 | 6.539e-05
TSO | - | 26 | 2020 | Winter | Pc_net, [MW] | 0 | 0 | 21.5 | 19.7001 | 20.2649 | 19.4249 | 19.2149 | 19.1097 | 23.6 | 27.1 | 28.8999 | 29.9999 | 29.7999 | 30.5 | 30.5 | 32 | 29.2001 | 29.9001 | 29.5 | 29.5 | 27.5113 | 26.9802 | 26.6951 | 30.3992 | 28.8999 | 24.9
TSO | - | 26 | 2020 | Winter | Qc, [MVAr] | 0 | 0 | -0.4 | -0.5 | -1 | -1 | -1.4 | -1.4 | 0.4 | 2.4 | 3.4 | 4 | 3.2 | 4.9 | 4.7 | 4.9 | 4.4 | 3.4 | 3.1 | 3.4 | 2.8 | 3.2 | 2.5 | 2.6 | 1.2 | 0.6
TSO | - | 29 | 2020 | Winter | Pc, [MW] | 0 | 0 | 11.2393 | 10.8549 | 10.906 | 10.9379 | 11.0675 | 11.5796 | 14.2704 | 15.2697 | 15.7426 | 15.6394 | 15.8619 | 16.1453 | 16.0443 | 15.4672 | 14.7475 | 14.605 | 14.4594 | 15.1295 | 14.8297 | 14.3081 | 14.2471 | 13.7363 | 12.3005 | 11.7083
TSO | - | 29 | 2020 | Winter | Flex Up, [MW] | 0 | 0 | 0 | 0 | 0 | 0 | 0 | 0 | 0 | 0 | 0 | 0 | 0 | 0 | 0 | 0 | 0 | 0 | 0 | 0 | 0 | 0 | 0 | 0 | 0 | 0
TSO | - | 29 | 2020 | Winter | Flex Down, [MW] | 0 | 0 | 0 | 0 | 0 | 0 | 0 | 0 | 0 | 0 | 0 | 0 | 0 | 0 | 0 | 0 | 0 | 0 | 0 | 0 | 0 | 0 | 0 | 0 | 0 | 0
TSO | - | 29 | 2020 | Winter | Pc_net, [MW] | 0 | 0 | 11.2393 | 10.8549 | 10.906 | 10.9379 | 11.0675 | 11.5796 | 14.2704 | 15.2697 | 15.7426 | 15.6394 | 15.8619 | 16.1453 | 16.0443 | 15.4672 | 14.7475 | 14.605 | 14.4594 | 15.1295 | 14.8297 | 14.3081 | 14.2471 | 13.7363 | 12.3005 | 11.7083
TSO | - | 29 | 2020 | Winter | Qc, [MVAr] | 0 | 0 | 2.1358 | 2.0354 | 2.0431 | 2.055 | 2.0759 | 2.2312 | 2.7734 | 2.834 | 2.8276 | 3.0018 | 3.0933 | 2.9187 | 2.736 | 2.8349 | 2.814 | 2.7413 | 2.8215 | 2.7781 | 2.8673 | 2.9427 | 2.8916 | 2.8041 | 2.4851 | 2.2786
TSO | - | 30 | 2020 | Winter | Pc, [MW] | 0 | 0 | 10.9 | 10 | 9.8 | 9.8 | 10.1 | 10.3 | 13.7 | 15.6 | 16.1 | 14.8 | 15.2 | 17.2 | 17.1 | 16.6 | 15.9 | 14.9 | 15.4 | 15.5 | 15.5 | 14.8 | 16.2 | 15.7 | 13.1 | 12.1
TSO | - | 30 | 2020 | Winter | Flex Up, [MW] | 0 | 0 | 4.2026e-05 | 8.4166e-05 | 0.48994 | 0.48989 | 0.50487 | 0.51467 | 4.5016e-05 | 2.6232e-05 | 2.9794e-05 | 2.5611e-05 | 3.6567e-05 | 5.1425e-05 | 7.5984e-05 | 6.4383e-05 | 9.1569e-05 | 8.8248e-05 | 5.9396e-05 | 4.1418e-05 | 3.4377e-05 | 4.1283e-05 | 3.2177e-05 | 3.7348e-05 | 3.6347e-05 | 3.4636e-05
TSO | - | 30 | 2020 | Winter | Flex Down, [MW] | 0 | 0 | 2.3859e-05 | 1.6003e-05 | 1.3572e-05 | 1.3219e-05 | 1.3471e-05 | 1.4781e-05 | 1.963e-05 | 3.8729e-05 | 8.498e-05 | 0.00012966 | 0.00013643 | 7.4089e-05 | 4.7435e-05 | 3.8817e-05 | 3.746e-05 | 3.4856e-05 | 4.7492e-05 | 8.9606e-05 | 0.44871 | 0.73983 | 0.80989 | 0.00086657 | 0.00010892 | 6.5205e-05
TSO | - | 30 | 2020 | Winter | Pc_net, [MW] | 0 | 0 | 10.9 | 10.0001 | 10.2899 | 10.2899 | 10.6049 | 10.8147 | 13.7 | 15.6 | 16.0999 | 14.7999 | 15.1999 | 17.2 | 17.1 | 16.6 | 15.9001 | 14.9001 | 15.4 | 15.5 | 15.0513 | 14.0602 | 15.3901 | 15.6992 | 13.0999 | 12.1
TSO | - | 30 | 2020 | Winter | Qc, [MVAr] | 0 | 0 | -1.8 | -1.8 | -2.1 | -2.1 | -2.2 | -2.2 | -0.9 | -0.4 | 0 | -0.3 | -0.6 | -0.3 | 0.2 | 0 | -0.1 | -0.6 | -0.3 | 0.1 | 0 | -0.9 | -0.6 | -0.6 | -1.4 | -1.5
TSO | - | 34 | 2020 | Winter | Pc, [MW] | 0 | 0 | 0 | 0 | 0 | 0 | 0 | 0 | 0 | 0 | 0 | 0 | 0 | 0 | 0 | 0 | 0 | 0 | 0 | 0 | 0 | 0 | 0 | 0 | 0 | 0
TSO | - | 34 | 2020 | Winter | Flex Up, [MW] | 0 | 0 | 0 | 0 | 0 | 0 | 0 | 0 | 0 | 0 | 0 | 0 | 0 | 0 | 0 | 0 | 0 | 0 | 0 | 0 | 0 | 0 | 0 | 0 | 0 | 0
TSO | - | 34 | 2020 | Winter | Flex Down, [MW] | 0 | 0 | 0 | 0 | 0 | 0 | 0 | 0 | 0 | 0 | 0 | 0 | 0 | 0 | 0 | 0 | 0 | 0 | 0 | 0 | 0 | 0 | 0 | 0 | 0 | 0
TSO | - | 34 | 2020 | Winter | Pc_net, [MW] | 0 | 0 | 0 | 0 | 0 | 0 | 0 | 0 | 0 | 0 | 0 | 0 | 0 | 0 | 0 | 0 | 0 | 0 | 0 | 0 | 0 | 0 | 0 | 0 | 0 | 0
TSO | - | 34 | 2020 | Winter | Qc, [MVAr] | 0 | 0 | 0 | 0 | 0 | 0 | 0 | 0 | 0 | 0 | 0 | 0 | 0 | 0 | 0 | 0 | 0 | 0 | 0 | 0 | 0 | 0 | 0 | 0 | 0 | 0
TSO | - | 35 | 2020 | Winter | Pc, [MW] | 0 | 0 | 10.1 | 9.2 | 7.9 | 8.7 | 9 | 9.6 | 13.1 | 15.3 | 16.2 | 15.9 | 14.3 | 16.2 | 15.8 | 15.5 | 13.1 | 12.7 | 12.5 | 12.4 | 12.2 | 13.5 | 13.6 | 14.5 | 13.2 | 11.3
TSO | - | 35 | 2020 | Winter | Flex Up, [MW] | 0 | 0 | 4.1739e-05 | 8.3046e-05 | 0.39494 | 0.43489 | 0.44987 | 0.47966 | 4.4729e-05 | 2.6188e-05 | 2.9762e-05 | 2.5585e-05 | 3.655e-05 | 5.1375e-05 | 7.5778e-05 | 6.4212e-05 | 9.1436e-05 | 8.7907e-05 | 5.9288e-05 | 4.1409e-05 | 3.4374e-05 | 4.1216e-05 | 3.2181e-05 | 3.7387e-05 | 3.6288e-05 | 3.4483e-05
TSO | - | 35 | 2020 | Winter | Flex Down, [MW] | 0 | 0 | 2.3956e-05 | 1.6048e-05 | 1.3606e-05 | 1.3252e-05 | 1.3507e-05 | 1.4823e-05 | 1.9688e-05 | 3.8822e-05 | 8.523e-05 | 0.00013029 | 0.00013664 | 7.4191e-05 | 4.7516e-05 | 3.888e-05 | 3.7482e-05 | 3.491e-05 | 4.756e-05 | 8.9644e-05 | 0.4037 | 0.67483 | 0.67989 | 0.00084676 | 0.00010943 | 6.5738e-05
TSO | - | 35 | 2020 | Winter | Pc_net, [MW] | 0 | 0 | 10.1 | 9.2001 | 8.2949 | 9.1349 | 9.4499 | 10.0796 | 13.1 | 15.3 | 16.1999 | 15.8999 | 14.2999 | 16.2 | 15.8 | 15.5 | 13.1001 | 12.7001 | 12.5 | 12.4 | 11.7963 | 12.8252 | 12.9201 | 14.4992 | 13.1999 | 11.3
TSO | - | 35 | 2020 | Winter | Qc, [MVAr] | 0 | 0 | -0.9 | -1.2 | -1.3 | -1.1 | -1 | -0.9 | -0.2 | 1.5 | 1.5 | 1.8 | 1.4 | 2 | 2.2 | 2.1 | 1.7 | 1.3 | 0.9 | 0.8 | 0.7 | 0.9 | 0.8 | 0.5 | 0.3 | -0.2
TSO | - | 36 | 2020 | Winter | Pc, [MW] | 0 | 0 | 0.4 | 0.4 | 0.5 | 0.1 | 0.2 | 0.5 | 0.4 | 0.2 | 0 | -0.6 | -0.6 | -0.5 | -0.5 | -0.3 | 0.2 | 0.2 | 0 | 0 | 0.1 | 0.1 | 0.1 | 0.1 | -0.3 | -0.1
TSO | - | 36 | 2020 | Winter | Flex Up, [MW] | 0 | 0 | 3.1544e-05 | 5.0953e-05 | 0.024886 | 0.0044771 | 0.0059543 | 0.00022357 | 3.3259e-05 | 2.1671e-05 | 0 | 2.1277e-05 | 2.8492e-05 | 3.6879e-05 | 4.8211e-05 | 4.3088e-05 | 5.4059e-05 | 5.2774e-05 | 0 | 0 | 2.7013e-05 | 3.1156e-05 | 2.5635e-05 | 2.8894e-05 | 2.8318e-05 | 2.7066e-05
TSO | - | 36 | 2020 | Winter | Flex Down, [MW] | 0 | 0 | 2.9454e-05 | 1.8454e-05 | 1.5342e-05 | 1.486e-05 | 1.5202e-05 | 1.6878e-05 | 2.3323e-05 | 5.4613e-05 | 0 | 0.002433 | 0.012894 | 0.00016374 | 7.3666e-05 | 5.4995e-05 | 5.2079e-05 | 4.7318e-05 | 0 | 0 | 0.0048665 | 0.0049265 | 0.0049397 | 0.0048405 | 0.00052602 | 0.00012496
TSO | - | 36 | 2020 | Winter | Pc_net, [MW] | 0 | 0 | 0.4 | 0.40003 | 0.52487 | 0.10446 | 0.20594 | 0.50021 | 0.40001 | 0.19997 | 0 | -0.60241 | -0.61287 | -0.50013 | -0.50003 | -0.30001 | 0.2 | 0.20001 | 0 | 0 | 0.09516 | 0.095105 | 0.095086 | 0.095188 | -0.3005 | -0.1001
TSO | - | 36 | 2020 | Winter | Qc, [MVAr] | 0 | 0 | 1.9 | 1.7 | 0.8 | 1.4 | 1.5 | 0.8 | 2.3 | 1.8 | 1.9 | 2.3 | 2.2 | 2.5 | 2.6 | 2.5 | 2.1 | 2.3 | 2.5 | 2.5 | 2.3 | 2.2 | 2.4 | 2.4 | 2.3 | 2.5
TSO | - | 42 | 2020 | Winter | Pc, [MW] | 0 | 0 | 16.1 | 15.1 | 14.5 | 14.3 | 14.7 | 14.1 | 16.8 | 19.2 | 20.2 | 21 | 22.6 | 25.5 | 17.1 | 23 | 21.8 | 21.2 | 22.2 | 21.1 | 19.2 | 19.9 | 20 | 21.2 | 17.1 | 15.6
TSO | - | 42 | 2020 | Winter | Flex Up, [MW] | 0 | 0 | 4.3356e-05 | 9.1563e-05 | 0.72494 | 0.7149 | 0.73489 | 0.70476 | 4.6742e-05 | 2.6516e-05 | 2.9999e-05 | 2.5582e-05 | 3.6355e-05 | 5.0788e-05 | 7.7622e-05 | 6.4399e-05 | 9.2329e-05 | 8.95e-05 | 5.9438e-05 | 4.1288e-05 | 3.4363e-05 | 4.1016e-05 | 3.1944e-05 | 3.6956e-05 | 3.6365e-05 | 3.4931e-05
TSO | - | 42 | 2020 | Winter | Flex Down, [MW] | 0 | 0 | 2.3436e-05 | 1.5736e-05 | 1.3357e-05 | 1.3003e-05 | 1.3252e-05 | 1.4511e-05 | 1.9301e-05 | 3.8139e-05 | 8.3419e-05 | 0.00013038 | 0.00013936 | 7.544e-05 | 4.6808e-05 | 3.8812e-05 | 3.7332e-05 | 3.4659e-05 | 4.7467e-05 | 9.0212e-05 | 0.88358 | 0.99484 | 0.99989 | 0.0011314 | 0.00010877 | 6.4215e-05
TSO | - | 42 | 2020 | Winter | Pc_net, [MW] | 0 | 0 | 16.1 | 15.1001 | 15.2249 | 15.0149 | 15.4349 | 14.8047 | 16.8 | 19.2 | 20.1999 | 20.9999 | 22.5999 | 25.5 | 17.1 | 23 | 21.8001 | 21.2001 | 22.2 | 21.1 | 18.3165 | 18.9052 | 19.0001 | 21.1989 | 17.0999 | 15.6
TSO | - | 42 | 2020 | Winter | Qc, [MVAr] | 0 | 0 | -0.5 | -0.8 | -0.8 | -0.9 | -0.7 | -1.3 | -0.8 | 0.4 | 1.3 | 1.2 | 0.6 | 1.7 | 1.3 | 1.7 | 1.6 | 0.6 | 1.1 | 0.7 | 0.5 | 0.6 | 0.6 | 0.3 | -0.3 | -1.2
TSO | - | 55 | 2020 | Winter | Pc, [MW] | 0 | 0 | 2.6 | 2.3 | 1.3 | 1.3 | 1.1 | 1.1 | 3.8 | 6.2 | 7.1 | 7.1 | 6.2 | 7.8 | 6.4 | 6.3 | 5.5 | 5.5 | 5.2 | 5.4 | 5.2 | 5.6 | 6.6 | 6.7 | 5.3 | 3.5
TSO | - | 55 | 2020 | Winter | Flex Up, [MW] | 0 | 0 | 7.0575e-05 | 0.00041673 | 0.064962 | 0.064947 | 0.054942 | 0.054921 | 7.9432e-05 | 3.5226e-05 | 4.169e-05 | 3.389e-05 | 5.5577e-05 | 9.7589e-05 | 0.00025148 | 0.00015828 | 0.00057657 | 0.00046784 | 0.00013213 | 6.7568e-05 | 5.0816e-05 | 6.6844e-05 | 4.6075e-05 | 5.7235e-05 | 5.5149e-05 | 5.1741e-05
TSO | - | 55 | 2020 | Winter | Flex Down, [MW] | 0 | 0 | 1.9198e-05 | 1.3668e-05 | 1.1813e-05 | 1.1537e-05 | 1.1732e-05 | 1.2736e-05 | 1.6307e-05 | 2.8162e-05 | 4.7349e-05 | 5.9335e-05 | 6.0634e-05 | 4.394e-05 | 3.2694e-05 | 2.8295e-05 | 2.7509e-05 | 2.6052e-05 | 3.27e-05 | 4.892e-05 | 0.00011043 | 0.00033927 | 0.24141 | 9.8391e-05 | 5.4346e-05 | 4.0299e-05
TSO | - | 55 | 2020 | Winter | Pc_net, [MW] | 0 | 0 | 2.6001 | 2.3004 | 1.365 | 1.3649 | 1.1549 | 1.1549 | 3.8001 | 6.2 | 7.1 | 7.1 | 6.2 | 7.8001 | 6.4002 | 6.3001 | 5.5005 | 5.5004 | 5.2001 | 5.4 | 5.1999 | 5.5997 | 6.3586 | 6.7 | 5.3 | 3.5
TSO | - | 55 | 2020 | Winter | Qc, [MVAr] | 0 | 0 | -0.6 | -0.8 | -0.9 | -0.9 | -0.8 | -0.9 | -0.1 | 0.9 | 1.3 | 1.1 | 0.9 | 1.4 | 1.3 | 1.2 | 1.2 | 0.9 | 0.9 | 1 | 0.9 | 0.9 | 0.8 | 0.8 | 0.6 | -0.2
TSO | - | 68 | 2020 | Winter | Pc, [MW] | 0 | 0 | 4.5 | 5.4 | 5.4 | 5.4 | 5.4 | 5.3 | 6.1 | 6.1 | 6.1 | 6.1 | 7 | 7 | 7 | 7 | 6.2 | 6.2 | 6.2 | 6.3 | 6.3 | 6.3 | 6.3 | 6.4 | 6.4 | 5.5
TSO | - | 68 | 2020 | Winter | Flex Up, [MW] | 0 | 0 | 4.2016e-05 | 8.5658e-05 | 0.26994 | 0.2699 | 0.26987 | 0.26471 | 4.5087e-05 | 2.5889e-05 | 2.909e-05 | 2.4945e-05 | 3.5163e-05 | 4.8573e-05 | 7.1625e-05 | 6.0862e-05 | 8.5651e-05 | 8.3417e-05 | 5.6768e-05 | 3.9893e-05 | 3.3264e-05 | 3.9541e-05 | 3.103e-05 | 3.5727e-05 | 3.5025e-05 | 3.3909e-05
TSO | - | 68 | 2020 | Winter | Flex Down, [MW] | 0 | 0 | 2.3859e-05 | 1.5944e-05 | 1.3511e-05 | 1.3153e-05 | 1.3401e-05 | 1.4701e-05 | 1.9614e-05 | 3.9476e-05 | 9.0951e-05 | 0.0001484 | 0.0001591 | 8.0812e-05 | 4.9327e-05 | 4.0241e-05 | 3.8577e-05 | 3.5694e-05 | 4.932e-05 | 9.7415e-05 | 0.31391 | 0.31486 | 0.3149 | 0.13055 | 0.00012217 | 6.785e-05
TSO | - | 68 | 2020 | Winter | Pc_net, [MW] | 0 | 0 | 4.5 | 5.4001 | 5.6699 | 5.6699 | 5.6699 | 5.5647 | 6.1 | 6.1 | 6.0999 | 6.0999 | 6.9999 | 7 | 7 | 7 | 6.2 | 6.2 | 6.2 | 6.2999 | 5.9861 | 5.9852 | 5.9851 | 6.2695 | 6.3999 | 5.5
TSO | - | 68 | 2020 | Winter | Qc, [MVAr] | 0 | 0 | 0.9 | 1.4 | 1.4 | 1.4 | 1.7 | 1.7 | 1.4 | 1.3 | 1.7 | 1.7 | 2.2 | 2.2 | 2.2 | 2.2 | 1.9 | 2.4 | 1.9 | 1.9 | 1.9 | 1.9 | 1.9 | 1.9 | 1.8 | 1.4
TSO | - | 72 | 2020 | Winter | Pc, [MW] | 0 | 0 | -3.6 | -19.6 | -22.6 | -24.6 | -14.6 | -26.6 | -8.6 | -11.6 | -14.6 | 6.4 | 10.4 | 17.4 | 44.4 | 71.4 | 68.4 | 63.4 | 59.4 | 57.4 | 27.4 | 33.4 | 53.4 | 63.4 | 63.4 | 69.4
TSO | - | 72 | 2020 | Winter | Flex Up, [MW] | 0 | 0 | 4.1809e-05 | 8.3395e-05 | 1.1299 | 1.2299 | 0.72987 | 1.3297 | 4.4879e-05 | 2.6286e-05 | 3.007e-05 | 2.5699e-05 | 3.6726e-05 | 5.1811e-05 | 7.6263e-05 | 6.4275e-05 | 9.0972e-05 | 8.7443e-05 | 5.9089e-05 | 4.1297e-05 | 3.4393e-05 | 4.1239e-05 | 3.2125e-05 | 3.728e-05 | 3.6174e-05 | 3.4332e-05
TSO | - | 72 | 2020 | Winter | Flex Down, [MW] | 0 | 0 | 2.3928e-05 | 1.6035e-05 | 1.3597e-05 | 1.3236e-05 | 1.3492e-05 | 1.4778e-05 | 1.9657e-05 | 3.8612e-05 | 8.2898e-05 | 0.00012751 | 0.00013431 | 7.3312e-05 | 4.7328e-05 | 3.886e-05 | 3.7567e-05 | 3.499e-05 | 4.7696e-05 | 9.0182e-05 | 0.078675 | 1.6698 | 2.6699 | 0.00090445 | 0.00011047 | 6.6293e-05
TSO | - | 72 | 2020 | Winter | Pc_net, [MW] | 0 | 0 | -3.6 | -19.5999 | -21.4701 | -23.3701 | -13.8701 | -25.2703 | -8.6 | -11.6 | -14.6001 | 6.3999 | 10.3999 | 17.4 | 44.4 | 71.4 | 68.4001 | 63.4001 | 59.4 | 57.4 | 27.3214 | 31.7302 | 50.7301 | 63.3991 | 63.3999 | 69.4
TSO | - | 72 | 2020 | Winter | Qc, [MVAr] | 0 | 0 | -9.2 | -11.2 | -13.2 | -19.2 | -20.2 | -23.2 | -16.2 | -0.2 | 5.8 | 15.8 | 14.8 | 9.8 | 5.8 | -3.2 | -1.2 | -6.2 | -6.2 | -8.2 | -0.2 | -2.2 | -8.2 | -10.2 | -10.2 | -15.2
TSO | - | 103 | 2020 | Winter | Pc, [MW] | 0 | 0 | 34 | 31.9 | 29.8 | 32 | 28.4 | 25.3 | 34.7 | 39 | 49.8 | 49.8 | 55 | 56.4 | 56.9 | 67.5 | 69.1 | 62.8 | 59.6 | 54.6 | 49.6 | 54.3 | 44.4 | 46.4 | 56.1 | 45.2
TSO | - | 103 | 2020 | Winter | Flex Up, [MW] | 0 | 0 | 4.1892e-05 | 8.3765e-05 | 1.4899 | 1.5999 | 1.4199 | 1.2647 | 4.4971e-05 | 2.6278e-05 | 2.9991e-05 | 2.5655e-05 | 3.6612e-05 | 5.1664e-05 | 7.6312e-05 | 6.4421e-05 | 9.1281e-05 | 8.7807e-05 | 5.9227e-05 | 4.1371e-05 | 3.4379e-05 | 4.1207e-05 | 3.2208e-05 | 3.7404e-05 | 3.624e-05 | 3.4482e-05
TSO | - | 103 | 2020 | Winter | Flex Down, [MW] | 0 | 0 | 2.3906e-05 | 1.602e-05 | 1.3583e-05 | 1.323e-05 | 1.3483e-05 | 1.4787e-05 | 1.964e-05 | 3.8633e-05 | 8.3492e-05 | 0.00012863 | 0.00013586 | 7.3614e-05 | 4.731e-05 | 3.8806e-05 | 3.7513e-05 | 3.493e-05 | 4.7606e-05 | 8.9839e-05 | 0.83874 | 2.7148 | 2.2199 | 0.0008397 | 0.00010989 | 6.5754e-05
TSO | - | 103 | 2020 | Winter | Pc_net, [MW] | 0 | 0 | 34 | 31.9001 | 31.2899 | 33.5999 | 29.8199 | 26.5647 | 34.7 | 39 | 49.7999 | 49.7999 | 54.9999 | 56.4 | 56.9 | 67.5 | 69.1001 | 62.8001 | 59.6 | 54.6 | 48.7613 | 51.5852 | 42.1801 | 46.3992 | 56.0999 | 45.2
TSO | - | 103 | 2020 | Winter | Qc, [MVAr] | 0 | 0 | -6.3 | -6.3 | -3.3 | -2 | -3.9 | -2.3 | -4.3 | 5.2 | 6.5 | 1.3 | 3.2 | 7.6 | 6.1 | 7.2 | 1.8 | 8.7 | 8 | 4.4 | 5.2 | 6.1 | -3 | 0 | 0.3 | -4
TSO | - | 1 | 2020 | Winter | Pc, [MW] | Expected | - | 0.6 | 6.4 | 3.2 | 0.5 | 0.5 | 0.6 | 0.4 | 0.2 | 0.4 | 3.8 | 0.3 | 0.8 | 0.4 | 0.5 | 1.8 | 0.5 | 0.4 | 0.4 | 1.2 | 0.2 | 0.4 | 0.2 | 0.4 | 0.2
TSO | - | 1 | 2020 | Winter | Flex Up, [MW] | Expected | - | 3.1741e-05 | 5.1801e-05 | 0.15989 | 0.02452 | 0.022914 | 0.00024213 | 3.3469e-05 | 2.1599e-05 | 2.3951e-05 | 2.1107e-05 | 2.8136e-05 | 3.639e-05 | 4.7558e-05 | 4.2655e-05 | 5.3611e-05 | 5.2413e-05 | 4.0458e-05 | 3.105e-05 | 2.6863e-05 | 3.0859e-05 | 2.5425e-05 | 2.8559e-05 | 2.8058e-05 | 2.709e-05
TSO | - | 1 | 2020 | Winter | Flex Down, [MW] | Expected | - | 2.9314e-05 | 1.8373e-05 | 1.5263e-05 | 1.4812e-05 | 1.5125e-05 | 1.6775e-05 | 2.3218e-05 | 5.5051e-05 | 0.00024142 | 0.093966 | 0.012732 | 0.00017459 | 7.5104e-05 | 5.5882e-05 | 5.3019e-05 | 4.7901e-05 | 7.5008e-05 | 0.00028401 | 0.05987 | 0.0099281 | 0.019941 | 0.0098496 | 0.00064056 | 0.00012779
TSO | - | 1 | 2020 | Winter | Pc_net, [MW] | Expected | - | 0.6 | 6.4 | 3.3599 | 0.52451 | 0.5229 | 0.60023 | 0.40001 | 0.19997 | 0.39978 | 3.7061 | 0.2873 | 0.79986 | 0.39997 | 0.49999 | 1.8 | 0.5 | 0.39997 | 0.39975 | 1.1402 | 0.1901 | 0.38008 | 0.19018 | 0.39939 | 0.1999
TSO | - | 1 | 2020 | Winter | Qc, [MVAr] | Expected | - | 0.6 | 4.4 | 2.4 | 0.6 | 0.3 | 0.6 | 0.6 | 1 | 1 | 3.3 | 0.7 | 1.5 | 0.6 | 1 | 2.7 | 0.9 | 0.7 | 0.6 | 0 | 0.4 | 0.4 | 0.8 | 0 | 0
TSO | - | 2 | 2020 | Winter | Pc, [MW] | Expected | - | 19.2 | 17.8 | 17.4 | 17.8 | 17.7 | 17.5 | 19 | 24.4 | 26.7 | 25.6 | 26.4 | 27.3 | 26.9 | 27.4 | 24.6 | 25.3 | 24.8 | 25.4 | 25.3 | 26 | 26 | 26.7 | 24.3 | 22.2
TSO | - | 2 | 2020 | Winter | Flex Up, [MW] | Expected | - | 4.2644e-05 | 8.7185e-05 | 0.86994 | 0.8899 | 0.88488 | 0.87472 | 4.5801e-05 | 2.6359e-05 | 2.9837e-05 | 2.5578e-05 | 3.652e-05 | 5.1317e-05 | 7.6283e-05 | 6.4518e-05 | 9.2514e-05 | 8.9283e-05 | 5.974e-05 | 4.1474e-05 | 3.4376e-05 | 4.1232e-05 | 3.2128e-05 | 3.728e-05 | 3.6371e-05 | 3.4845e-05
TSO | - | 2 | 2020 | Winter | Flex Down, [MW] | Expected | - | 2.3658e-05 | 1.5888e-05 | 1.3476e-05 | 1.3124e-05 | 1.3373e-05 | 1.4668e-05 | 1.9476e-05 | 3.8462e-05 | 8.4651e-05 | 0.00013046 | 0.00013708 | 7.4318e-05 | 4.7319e-05 | 3.8769e-05 | 3.7301e-05 | 3.4693e-05 | 4.7274e-05 | 8.936e-05 | 0.91874 | 1.2998 | 1.2999 | 0.0009038 | 0.00010873 | 6.4502e-05
TSO | - | 2 | 2020 | Winter | Pc_net, [MW] | Expected | - | 19.2 | 17.8001 | 18.2699 | 18.6899 | 18.5849 | 18.3747 | 19 | 24.4 | 26.6999 | 25.5999 | 26.3999 | 27.3 | 26.9 | 27.4 | 24.6001 | 25.3001 | 24.8 | 25.4 | 24.3813 | 24.7002 | 24.7001 | 26.6991 | 24.2999 | 22.2
TSO | - | 2 | 2020 | Winter | Qc, [MVAr] | Expected | - | -1 | -1.8 | -1.8 | -1.5 | -1.5 | -2 | -1.3 | 1.1 | 2.4 | 1.3 | 2.2 | 2.4 | 2.4 | 2.3 | 0.3 | 0.7 | 1 | 1.8 | 1.9 | 0.9 | 0.8 | 0.4 | 0.2 | -0.1
TSO | - | 3 | 2020 | Winter | Pc, [MW] | Expected | - | 26.1 | 25.9 | 23.8 | 25.1 | 22.7 | 25.2 | 31.2 | 38 | 37 | 38.5 | 35.9 | 37.9 | 37.3 | 38.1 | 37.3 | 33.4 | 34 | 33.6 | 33.7 | 35.1 | 34.2 | 34.3 | 30.9 | 29.9
TSO | - | 3 | 2020 | Winter | Flex Up, [MW] | Expected | - | 4.2125e-05 | 8.4986e-05 | 1.1899 | 1.2549 | 1.1349 | 1.2597 | 4.5201e-05 | 2.6253e-05 | 2.9875e-05 | 2.5666e-05 | 3.6727e-05 | 5.1973e-05 | 7.7229e-05 | 6.5483e-05 | 9.2963e-05 | 8.941e-05 | 5.9625e-05 | 4.1506e-05 | 3.4375e-05 | 4.1145e-05 | 3.216e-05 | 3.7414e-05 | 3.6404e-05 | 3.4621e-05
TSO | - | 3 | 2020 | Winter | Flex Down, [MW] | Expected | - | 2.3828e-05 | 1.5971e-05 | 1.3543e-05 | 1.3191e-05 | 1.3441e-05 | 1.4751e-05 | 1.9594e-05 | 3.8686e-05 | 8.4361e-05 | 0.00012837 | 0.00013435 | 7.3e-05 | 4.6958e-05 | 3.8422e-05 | 3.7227e-05 | 3.4673e-05 | 4.7349e-05 | 8.9221e-05 | 1.3738 | 1.7548 | 1.7099 | 0.00083492 | 0.00010845 | 6.5266e-05
TSO | - | 3 | 2020 | Winter | Pc_net, [MW] | Expected | - | 26.1 | 25.9001 | 24.9899 | 26.3549 | 23.8349 | 26.4597 | 31.2 | 38 | 36.9999 | 38.4999 | 35.8999 | 37.9 | 37.3 | 38.1 | 37.3001 | 33.4001 | 34 | 33.6 | 32.3263 | 33.3452 | 32.4901 | 34.2992 | 30.8999 | 29.9
TSO | - | 3 | 2020 | Winter | Qc, [MVAr] | Expected | - | -2.8 | -2.7 | -3.7 | -3.7 | -4 | -3.3 | -0.4 | 2.5 | 2.6 | 2.3 | 2.1 | 3.5 | 3.1 | 3.2 | -2.1 | 0.9 | 0.8 | 0.3 | -0.5 | 0 | -0.4 | -0.8 | -1.9 | -2.6
TSO | - | 4 | 2020 | Winter | Pc, [MW] | Expected | - | 38.9 | 34.3 | 31.9 | 31.2 | 31.9 | 29.6 | 35.4 | 43 | 47.8 | 49.9 | 53.7 | 55.8 | 55 | 56.6 | 52.6 | 53.3 | 51.5 | 52.7 | 49.7 | 49.5 | 49.4 | 52.7 | 52.5 | 45.4
TSO | - | 4 | 2020 | Winter | Flex Up, [MW] | Expected | - | 4.1777e-05 | 8.3208e-05 | 1.5949 | 1.5599 | 1.5949 | 1.4797 | 4.4832e-05 | 2.6246e-05 | 2.9977e-05 | 2.5649e-05 | 3.661e-05 | 5.1659e-05 | 7.629e-05 | 6.4474e-05 | 9.1372e-05 | 8.7805e-05 | 5.9237e-05 | 4.1381e-05 | 3.4379e-05 | 4.1228e-05 | 3.2213e-05 | 3.7415e-05 | 3.6255e-05 | 3.4466e-05
TSO | - | 4 | 2020 | Winter | Flex Down, [MW] | Expected | - | 2.3945e-05 | 1.6042e-05 | 1.3601e-05 | 1.3248e-05 | 1.3502e-05 | 1.4812e-05 | 1.9668e-05 | 3.87e-05 | 8.3597e-05 | 0.00012877 | 0.00013589 | 7.3623e-05 | 4.7318e-05 | 3.8786e-05 | 3.7497e-05 | 3.493e-05 | 4.7599e-05 | 8.9791e-05 | 1.2837 | 2.4748 | 2.4699 | 0.00083473 | 0.00010975 | 6.581e-05
TSO | - | 4 | 2020 | Winter | Pc_net, [MW] | Expected | - | 38.9 | 34.3001 | 33.4949 | 32.7599 | 33.4949 | 31.0796 | 35.4 | 43 | 47.7999 | 49.8999 | 53.6999 | 55.8 | 55 | 56.6 | 52.6001 | 53.3001 | 51.5 | 52.7 | 48.4163 | 47.0252 | 46.9301 | 52.6992 | 52.4999 | 45.4
TSO | - | 4 | 2020 | Winter | Qc, [MVAr] | Expected | - | -0.6 | -1 | -1.7 | -1.7 | -1.6 | -3.8 | -1.8 | 2 | 2.2 | 6.8 | 6.3 | 8.6 | 9.2 | 8.2 | 5.7 | 4.8 | 4.1 | 4.9 | 3 | 3.3 | 2.2 | 3.6 | 2.7 | 1.2
TSO | - | 5 | 2020 | Winter | Pc, [MW] | Expected | - | 3.5 | 1.4 | 1.9 | 1.6 | 0.4 | 0.7 | 3.7 | 8.2 | 10.3 | 11 | 11 | 12.9 | 12.4 | 12.9 | 12.3 | 10.7 | 10.4 | 10.2 | 9.9 | 9.7 | 10.4 | 12.7 | 13.4 | 9.3
TSO | - | 5 | 2020 | Winter | Flex Up, [MW] | Expected | - | 7.4226e-05 | 0.00062477 | 0.094963 | 0.07995 | 0.019945 | 0.034926 | 8.4175e-05 | 3.574e-05 | 4.2003e-05 | 3.4013e-05 | 5.5612e-05 | 9.7171e-05 | 0.00026302 | 0.00016067 | 0.00063731 | 0.0005328 | 0.00013534 | 6.8093e-05 | 5.1078e-05 | 6.7118e-05 | 4.6095e-05 | 5.6997e-05 | 5.5259e-05 | 5.2553e-05
TSO | - | 5 | 2020 | Winter | Flex Down, [MW] | Expected | - | 1.8927e-05 | 1.3497e-05 | 1.1679e-05 | 1.1405e-05 | 1.1589e-05 | 1.2575e-05 | 1.6102e-05 | 2.7838e-05 | 4.6958e-05 | 5.898e-05 | 6.0604e-05 | 4.4031e-05 | 3.2502e-05 | 2.8219e-05 | 2.7379e-05 | 2.5866e-05 | 3.2505e-05 | 4.8653e-05 | 0.00010929 | 0.00033288 | 0.23179 | 9.9117e-05 | 5.4253e-05 | 3.9826e-05
TSO | - | 5 | 2020 | Winter | Pc_net, [MW] | Expected | - | 3.5001 | 1.4006 | 1.995 | 1.6799 | 0.41993 | 0.73491 | 3.7001 | 8.2 | 10.3 | 11 | 11 | 12.9001 | 12.4002 | 12.9001 | 12.3006 | 10.7005 | 10.4001 | 10.2 | 9.8999 | 9.6997 | 10.1683 | 12.7 | 13.4 | 9.3
TSO | - | 5 | 2020 | Winter | Qc, [MVAr] | Expected | - | 1.1 | 0.8 | 0.9 | 0.5 | 0.5 | -0.2 | 0.7 | 2.2 | 2.2 | 2.3 | 2.3 | 2.9 | 2.7 | 2.6 | 2.4 | 1.8 | 1.7 | 1.9 | 1.7 | 1.8 | 1.6 | 2 | 2.2 | 1.7
TSO | - | 7 | 2020 | Winter | Pc, [MW] | Expected | - | 0 | 0 | 0 | 0 | 0 | 0 | 0 | 0 | 0 | 0 | 0 | 0 | 0 | 0 | 0 | 0 | 0 | 0 | 0 | 0 | 0 | 0 | 0 | 0
TSO | - | 7 | 2020 | Winter | Flex Up, [MW] | Expected | - | 0 | 0 | 0 | 0 | 0 | 0 | 0 | 0 | 0 | 0 | 0 | 0 | 0 | 0 | 0 | 0 | 0 | 0 | 0 | 0 | 0 | 0 | 0 | 0
TSO | - | 7 | 2020 | Winter | Flex Down, [MW] | Expected | - | 0 | 0 | 0 | 0 | 0 | 0 | 0 | 0 | 0 | 0 | 0 | 0 | 0 | 0 | 0 | 0 | 0 | 0 | 0 | 0 | 0 | 0 | 0 | 0
TSO | - | 7 | 2020 | Winter | Pc_net, [MW] | Expected | - | 0 | 0 | 0 | 0 | 0 | 0 | 0 | 0 | 0 | 0 | 0 | 0 | 0 | 0 | 0 | 0 | 0 | 0 | 0 | 0 | 0 | 0 | 0 | 0
TSO | - | 7 | 2020 | Winter | Qc, [MVAr] | Expected | - | 0 | 0 | 0 | 0 | 0 | 0 | 0 | 0 | 0 | 0 | 0 | 0 | 0 | 0 | 0 | 0 | 0 | 0 | 0 | 0 | 0 | 0 | 0 | 0
TSO | - | 8 | 2020 | Winter | Pc, [MW] | Expected | - | 0 | 0 | 0 | 0 | 0 | 0 | 0 | 0 | 0 | 0 | 0 | 0 | 0 | 0 | 0 | 0 | 0 | 0 | 0 | 0 | 0 | 0 | 0 | 0
TSO | - | 8 | 2020 | Winter | Flex Up, [MW] | Expected | - | 0 | 0 | 0 | 0 | 0 | 0 | 0 | 0 | 0 | 0 | 0 | 0 | 0 | 0 | 0 | 0 | 0 | 0 | 0 | 0 | 0 | 0 | 0 | 0
TSO | - | 8 | 2020 | Winter | Flex Down, [MW] | Expected | - | 0 | 0 | 0 | 0 | 0 | 0 | 0 | 0 | 0 | 0 | 0 | 0 | 0 | 0 | 0 | 0 | 0 | 0 | 0 | 0 | 0 | 0 | 0 | 0
TSO | - | 8 | 2020 | Winter | Pc_net, [MW] | Expected | - | 0 | 0 | 0 | 0 | 0 | 0 | 0 | 0 | 0 | 0 | 0 | 0 | 0 | 0 | 0 | 0 | 0 | 0 | 0 | 0 | 0 | 0 | 0 | 0
TSO | - | 8 | 2020 | Winter | Qc, [MVAr] | Expected | - | 100.5 | 101.1 | 102.3 | 103.1 | 103.3 | 103.5 | 101.2 | 97.6 | 95.9 | 93 | 93.7 | 92.6 | 93.7 | 93.5 | 94.7 | 96.5 | 96.7 | 96.2 | 96.9 | 96.1 | 97.7 | 96.6 | 97 | 97.4
TSO | - | 9 | 2020 | Winter | Pc, [MW] | Expected | - | 41.9 | 55.6 | 68.8 | 59.2 | 54.8 | 42.9 | 25.4 | 9.6 | 4.7 | -5.8 | -3.7 | -12.1 | -14.9 | -18.9 | -8.9 | -1.3 | 6.8 | 8.2 | 19.8 | 20.2 | 13.9 | 6.3 | 12 | 13.3
TSO | - | 9 | 2020 | Winter | Flex Up, [MW] | Expected | - | 2.9816e-05 | 4.6765e-05 | 3.4399 | 0.060806 | 0.00061697 | 0.00016275 | 3.1413e-05 | 2.087e-05 | 2.3208e-05 | 2.0583e-05 | 2.7271e-05 | 3.5164e-05 | 4.5399e-05 | 4.1072e-05 | 5.0317e-05 | 4.8908e-05 | 3.8168e-05 | 2.9729e-05 | 2.5796e-05 | 2.9527e-05 | 2.4534e-05 | 2.7548e-05 | 2.692e-05 | 2.5905e-05
TSO | - | 9 | 2020 | Winter | Flex Down, [MW] | Expected | - | 3.1242e-05 | 1.9155e-05 | 1.5829e-05 | 1.5353e-05 | 1.5688e-05 | 1.745e-05 | 2.4412e-05 | 6.0844e-05 | 0.00035591 | 0.28909 | 0.18432 | 0.00020989 | 8.1751e-05 | 5.9095e-05 | 5.674e-05 | 5.1395e-05 | 8.4825e-05 | 0.00048174 | 0.98989 | 1.0099 | 0.69495 | 0.31487 | 0.017282 | 0.00016574
TSO | - | 9 | 2020 | Winter | Pc_net, [MW] | Expected | - | 41.9 | 55.6 | 72.2398 | 59.2608 | 54.8006 | 42.9001 | 25.4 | 9.6 | 4.6997 | -6.0891 | -3.8843 | -12.1002 | -14.9 | -18.9 | -8.9 | -1.3 | 6.8 | 8.1995 | 18.8101 | 19.1901 | 13.2051 | 5.9852 | 11.9827 | 13.2999
TSO | - | 9 | 2020 | Winter | Qc, [MVAr] | Expected | - | 22.4 | 15.3 | 14.1 | 15.1 | 18.9 | 18.4 | 21.9 | 18.9 | 17.9 | 21.8 | 24 | 23.1 | 25.8 | 26.7 | 25.7 | 29.8 | 31.8 | 33.7 | 30.6 | 31 | 30.7 | 26.6 | 30.5 | 33.4
TSO | - | 10 | 2020 | Winter | Pc, [MW] | Expected | - | 27.9 | 27.4 | 25.1 | 24.9 | 24.6 | 25.6 | 25.8 | 28 | 29.3 | 29.2 | 28.2 | 27.2 | 25.4 | 25.7 | 23.7 | 24.2 | 25 | 25.7 | 28.4 | 32 | 28.4 | 29.7 | 28.5 | 22.6
TSO | - | 10 | 2020 | Winter | Flex Up, [MW] | Expected | - | 3.9783e-05 | 7.6105e-05 | 1.2549 | 1.2449 | 1.2298 | 1.2795 | 4.2664e-05 | 2.5417e-05 | 2.887e-05 | 2.4876e-05 | 3.5142e-05 | 4.9026e-05 | 7.1093e-05 | 6.0932e-05 | 8.4294e-05 | 8.0914e-05 | 5.5691e-05 | 3.9533e-05 | 3.2962e-05 | 3.905e-05 | 3.0939e-05 | 3.5728e-05 | 3.4728e-05 | 3.3219e-05
TSO | - | 10 | 2020 | Winter | Flex Down, [MW] | Expected | - | 2.4677e-05 | 1.6366e-05 | 1.3832e-05 | 1.3464e-05 | 1.3726e-05 | 1.5088e-05 | 2.0141e-05 | 4.0604e-05 | 9.3114e-05 | 0.00015086 | 0.00015962 | 7.9633e-05 | 4.9596e-05 | 4.0217e-05 | 3.8875e-05 | 3.6195e-05 | 5.018e-05 | 9.9609e-05 | 1.4192 | 1.5999 | 1.4199 | 0.56996 | 0.00012586 | 7.0729e-05
TSO | - | 10 | 2020 | Winter | Pc_net, [MW] | Expected | - | 27.9 | 27.4001 | 26.3549 | 26.1449 | 25.8298 | 26.8794 | 25.8 | 28 | 29.2999 | 29.1999 | 28.1999 | 27.2 | 25.4 | 25.7 | 23.7 | 24.2 | 25 | 25.6999 | 26.9809 | 30.4002 | 26.9801 | 29.1301 | 28.4999 | 22.6
TSO | - | 10 | 2020 | Winter | Qc, [MVAr] | Expected | - | -9 | -9.3 | -9.1 | -9.3 | -9.2 | -10.4 | -8.7 | -3.2 | -2.4 | -1.5 | -1.7 | 0.5 | 1.7 | 1.6 | -0.4 | -3 | -1.9 | -2.9 | -4.4 | -3 | -4.8 | -3.2 | -5.3 | -6
TSO | - | 11 | 2020 | Winter | Pc, [MW] | Expected | - | 0 | 0 | 0 | 0 | 0 | 0 | 0 | 0 | 0 | 0 | 0 | 0 | 0 | 0 | 0 | 0 | 0 | 0 | 0 | 0 | 0 | 0 | 0 | 0
TSO | - | 11 | 2020 | Winter | Flex Up, [MW] | Expected | - | 0 | 0 | 0 | 0 | 0 | 0 | 0 | 0 | 0 | 0 | 0 | 0 | 0 | 0 | 0 | 0 | 0 | 0 | 0 | 0 | 0 | 0 | 0 | 0
TSO | - | 11 | 2020 | Winter | Flex Down, [MW] | Expected | - | 0 | 0 | 0 | 0 | 0 | 0 | 0 | 0 | 0 | 0 | 0 | 0 | 0 | 0 | 0 | 0 | 0 | 0 | 0 | 0 | 0 | 0 | 0 | 0
TSO | - | 11 | 2020 | Winter | Pc_net, [MW] | Expected | - | 0 | 0 | 0 | 0 | 0 | 0 | 0 | 0 | 0 | 0 | 0 | 0 | 0 | 0 | 0 | 0 | 0 | 0 | 0 | 0 | 0 | 0 | 0 | 0
TSO | - | 11 | 2020 | Winter | Qc, [MVAr] | Expected | - | 0 | 0 | 0 | 0 | 0 | 0 | 0 | 0 | 0 | 0 | 0 | 0 | 0 | 0 | 0 | 0 | 0 | 0 | 0 | 0 | 0 | 0 | 0 | 0
TSO | - | 12 | 2020 | Winter | Pc, [MW] | Expected | - | 105 | 88 | 75 | 72 | 72 | 85 | 119 | 132 | 159 | 167 | 172 | 186 | 200 | 195 | 188 | 179 | 168 | 167 | 158 | 165 | 165 | 172 | 160 | 121
TSO | - | 12 | 2020 | Winter | Flex Up, [MW] | Expected | - | 5.6468e-05 | 0.00016819 | 3.75 | 3.5999 | 3.5999 | 4.2499 | 6.1995e-05 | 3.155e-05 | 3.7035e-05 | 3.0697e-05 | 4.7563e-05 | 7.5838e-05 | 0.0001418 | 0.00010677 | 0.00020539 | 0.00018897 | 9.3392e-05 | 5.5876e-05 | 4.3901e-05 | 5.5586e-05 | 4.0446e-05 | 4.8917e-05 | 4.708e-05 | 4.4119e-05
TSO | - | 12 | 2020 | Winter | Flex Down, [MW] | Expected | - | 2.0709e-05 | 1.447e-05 | 1.2434e-05 | 1.2134e-05 | 1.235e-05 | 1.3457e-05 | 1.7407e-05 | 3.1084e-05 | 5.5146e-05 | 7.2095e-05 | 7.4178e-05 | 5.0611e-05 | 3.655e-05 | 3.1125e-05 | 3.0293e-05 | 2.8561e-05 | 3.6618e-05 | 5.773e-05 | 0.00016583 | 6.9506 | 8.2497 | 0.000138 | 6.5347e-05 | 4.662e-05
TSO | - | 12 | 2020 | Winter | Pc_net, [MW] | Expected | - | 105 | 88.0002 | 78.7499 | 75.5999 | 75.5999 | 89.2499 | 119 | 132 | 159 | 167 | 172 | 186 | 200.0001 | 195.0001 | 188.0002 | 179.0002 | 168.0001 | 167 | 157.9999 | 158.0494 | 156.7504 | 171.9999 | 160 | 121
TSO | - | 12 | 2020 | Winter | Qc, [MVAr] | Expected | - | -34 | -40 | -42 | -44 | -42 | -62 | -47 | -24 | -7 | -3 | 1 | 1 | 15 | 14 | 14 | -6 | -1 | -6 | -17 | -16 | -15 | -11 | -17 | -26
TSO | - | 13 | 2020 | Winter | Pc, [MW] | Expected | - | 0 | 0 | 0 | 0 | 0 | 0 | 0 | 0 | 0 | 0 | 0 | 0 | 0 | 0 | 0 | 0 | 0 | 0 | 0 | 0 | 0 | 0 | 0 | 0
TSO | - | 13 | 2020 | Winter | Flex Up, [MW] | Expected | - | 0 | 0 | 0 | 0 | 0 | 0 | 0 | 0 | 0 | 0 | 0 | 0 | 0 | 0 | 0 | 0 | 0 | 0 | 0 | 0 | 0 | 0 | 0 | 0
TSO | - | 13 | 2020 | Winter | Flex Down, [MW] | Expected | - | 0 | 0 | 0 | 0 | 0 | 0 | 0 | 0 | 0 | 0 | 0 | 0 | 0 | 0 | 0 | 0 | 0 | 0 | 0 | 0 | 0 | 0 | 0 | 0
TSO | - | 13 | 2020 | Winter | Pc_net, [MW] | Expected | - | 0 | 0 | 0 | 0 | 0 | 0 | 0 | 0 | 0 | 0 | 0 | 0 | 0 | 0 | 0 | 0 | 0 | 0 | 0 | 0 | 0 | 0 | 0 | 0
TSO | - | 13 | 2020 | Winter | Qc, [MVAr] | Expected | - | 0 | 0 | 0 | 0 | 0 | 0 | 0 | 0 | 0 | 0 | 0 | 0 | 0 | 0 | 0 | 0 | 0 | 0 | 0 | 0 | 0 | 0 | 0 | 0
TSO | - | 14 | 2020 | Winter | Pc, [MW] | Expected | - | 0 | 0 | 0 | 0 | 0 | 0 | 0 | 0 | 0 | 0 | 0 | 0 | 0 | 0 | 0 | 0 | 0 | 0 | 0 | 0 | 0 | 0 | 0 | 0
TSO | - | 14 | 2020 | Winter | Flex Up, [MW] | Expected | - | 0 | 0 | 0 | 0 | 0 | 0 | 0 | 0 | 0 | 0 | 0 | 0 | 0 | 0 | 0 | 0 | 0 | 0 | 0 | 0 | 0 | 0 | 0 | 0
TSO | - | 14 | 2020 | Winter | Flex Down, [MW] | Expected | - | 0 | 0 | 0 | 0 | 0 | 0 | 0 | 0 | 0 | 0 | 0 | 0 | 0 | 0 | 0 | 0 | 0 | 0 | 0 | 0 | 0 | 0 | 0 | 0
TSO | - | 14 | 2020 | Winter | Pc_net, [MW] | Expected | - | 0 | 0 | 0 | 0 | 0 | 0 | 0 | 0 | 0 | 0 | 0 | 0 | 0 | 0 | 0 | 0 | 0 | 0 | 0 | 0 | 0 | 0 | 0 | 0
TSO | - | 14 | 2020 | Winter | Qc, [MVAr] | Expected | - | 0 | 0 | 0 | 0 | 0 | 0 | 0 | 0 | 0 | 0 | 0 | 0 | 0 | 0 | 0 | 0 | 0 | 0 | 0 | 0 | 0 | 0 | 0 | 0
TSO | - | 15 | 2020 | Winter | Pc, [MW] | Expected | - | 2.7 | 3.2 | 2.6 | 3 | 2 | 1 | 2 | 4 | 5 | 4.1 | 6.2 | 3.7 | 3.5 | 7.5 | 3.7 | 5.5 | 5.3 | 5.9 | 3.3 | 4.4 | 3.1 | 4.3 | 5.9 | 3.1
TSO | - | 15 | 2020 | Winter | Flex Up, [MW] | Expected | - | 4.1577e-05 | 8.2197e-05 | 0.12994 | 0.14989 | 0.099863 | 0.049643 | 4.456e-05 | 2.6195e-05 | 2.9958e-05 | 2.5644e-05 | 3.6626e-05 | 5.1672e-05 | 7.6227e-05 | 6.4508e-05 | 9.1321e-05 | 8.7697e-05 | 5.9217e-05 | 4.1401e-05 | 3.4384e-05 | 4.1264e-05 | 3.2227e-05 | 3.7446e-05 | 3.6281e-05 | 3.4432e-05
TSO | - | 15 | 2020 | Winter | Flex Down, [MW] | Expected | - | 2.4005e-05 | 1.6081e-05 | 1.3633e-05 | 1.3279e-05 | 1.3533e-05 | 1.4849e-05 | 1.9715e-05 | 3.8796e-05 | 8.3687e-05 | 0.00012873 | 0.00013556 | 7.3542e-05 | 4.7318e-05 | 3.8766e-05 | 3.7491e-05 | 3.4939e-05 | 4.7596e-05 | 8.9649e-05 | 0.053724 | 0.21983 | 0.15489 | 0.00081449 | 0.00010945 | 6.5878e-05
TSO | - | 15 | 2020 | Winter | Pc_net, [MW] | Expected | - | 2.7 | 3.2001 | 2.7299 | 3.1499 | 2.0998 | 1.0496 | 2 | 4 | 4.9999 | 4.0999 | 6.1999 | 3.7 | 3.5 | 7.5 | 3.7001 | 5.5001 | 5.3 | 5.9 | 3.2463 | 4.1802 | 2.9451 | 4.2992 | 5.8999 | 3.1
TSO | - | 15 | 2020 | Winter | Qc, [MVAr] | Expected | - | -7.5 | -7.3 | -7.3 | -7 | -7.1 | -6.8 | -7.1 | -6.2 | -6.4 | -7.3 | -7.2 | -6.5 | -5.5 | -5.7 | -7.5 | -6 | -6.5 | -6 | -7.2 | -6.1 | -7 | -5.8 | 6.9 | -6.5
TSO | - | 16 | 2020 | Winter | Pc, [MW] | Expected | - | 23.1 | 22.1 | 21 | 21.9 | 21.7 | 21.9 | 29.4 | 33.1 | 35 | 33.1 | 32.1 | 34.3 | 34.1 | 31.9 | 30.5 | 29.4 | 29.4 | 28.1 | 28.9 | 30.4 | 29.9 | 31.6 | 29.4 | 25.2
TSO | - | 16 | 2020 | Winter | Flex Up, [MW] | Expected | - | 4.2052e-05 | 8.477e-05 | 1.0499 | 1.0949 | 1.0849 | 1.0947 | 4.513e-05 | 2.6269e-05 | 2.9896e-05 | 2.5724e-05 | 3.6823e-05 | 5.2255e-05 | 7.793e-05 | 6.6244e-05 | 9.4088e-05 | 8.9909e-05 | 5.9676e-05 | 4.155e-05 | 3.437e-05 | 4.1103e-05 | 3.2144e-05 | 3.7373e-05 | 3.6342e-05 | 3.4615e-05
TSO | - | 16 | 2020 | Winter | Flex Down, [MW] | Expected | - | 2.3852e-05 | 1.598e-05 | 1.3551e-05 | 1.3196e-05 | 1.3449e-05 | 1.4756e-05 | 1.9608e-05 | 3.8652e-05 | 8.4201e-05 | 0.00012702 | 0.00013313 | 7.2456e-05 | 4.6697e-05 | 3.8159e-05 | 3.7043e-05 | 3.4596e-05 | 4.7316e-05 | 8.9022e-05 | 1.3088 | 1.5198 | 1.4949 | 0.00085495 | 0.00010898 | 6.5284e-05
TSO | - | 16 | 2020 | Winter | Pc_net, [MW] | Expected | - | 23.1 | 22.1001 | 22.0499 | 22.9949 | 22.7849 | 22.9947 | 29.4 | 33.1 | 34.9999 | 33.0999 | 32.0999 | 34.3 | 34.1 | 31.9 | 30.5001 | 29.4001 | 29.4 | 28.1 | 27.5913 | 28.8802 | 28.4051 | 31.5992 | 29.3999 | 25.2
TSO | - | 16 | 2020 | Winter | Qc, [MVAr] | Expected | - | -0.7 | -0.9 | -0.9 | -0.7 | -0.8 | -1 | 1.6 | 3.8 | 4.4 | 3.9 | 4 | 5.4 | 5.1 | 5 | 3.4 | 2.7 | 2.6 | 1.9 | 1.9 | 1.7 | 1.3 | 2.5 | 1 | -0.1
TSO | - | 17 | 2020 | Winter | Pc, [MW] | Expected | - | 6.7 | 6.1 | 5.7 | 6.4 | 6.8 | 5.8 | 8.2 | 7.4 | 7.7 | 8.3 | 7.1 | 7.8 | 7.6 | 7.2 | 7.5 | 7.2 | 8 | 7.6 | 7.4 | 8.7 | 8.5 | 9.1 | 7.9 | 8.3
TSO | - | 17 | 2020 | Winter | Flex Up, [MW] | Expected | - | 4.0235e-05 | 7.7741e-05 | 0.28494 | 0.31988 | 0.33985 | 0.28953 | 4.304e-05 | 2.5545e-05 | 2.8969e-05 | 2.5016e-05 | 3.5422e-05 | 4.9455e-05 | 7.1828e-05 | 6.1663e-05 | 8.5352e-05 | 8.201e-05 | 5.6173e-05 | 3.9812e-05 | 3.3191e-05 | 3.9461e-05 | 3.111e-05 | 3.5981e-05 | 3.5013e-05 | 3.3373e-05
TSO | - | 17 | 2020 | Winter | Flex Down, [MW] | Expected | - | 2.4498e-05 | 1.6284e-05 | 1.3775e-05 | 1.3411e-05 | 1.3672e-05 | 1.5019e-05 | 2.0053e-05 | 4.0282e-05 | 9.2112e-05 | 0.00014612 | 0.00015421 | 7.8519e-05 | 4.9231e-05 | 3.9893e-05 | 3.8642e-05 | 3.5968e-05 | 4.9784e-05 | 9.7897e-05 | 0.36898 | 0.43486 | 0.4249 | 0.0052498 | 0.00012234 | 7.0049e-05
TSO | - | 17 | 2020 | Winter | Pc_net, [MW] | Expected | - | 6.7 | 6.1001 | 5.9849 | 6.7199 | 7.1398 | 6.0895 | 8.2 | 7.4 | 7.6999 | 8.2999 | 7.0999 | 7.8 | 7.6 | 7.2 | 7.5 | 7.2 | 8 | 7.5999 | 7.031 | 8.2652 | 8.0751 | 9.0948 | 7.8999 | 8.3
TSO | - | 17 | 2020 | Winter | Qc, [MVAr] | Expected | - | -1.1 | -1.2 | -1.3 | -1.3 | -1.3 | -1.5 | -1.1 | -0.4 | -0.2 | 0.1 | 0 | 0.2 | 0 | 0 | 0.1 | -0.6 | -0.6 | -0.7 | -0.8 | -0.8 | -1 | -0.9 | -1 | -1
TSO | - | 18 | 2020 | Winter | Pc, [MW] | Expected | - | 0.3 | 0.2 | 0 | 0.3 | 0 | -0.8 | -0.3 | -0.2 | 0.3 | -0.3 | 0.3 | -0.4 | -0.5 | 0.7 | -0.5 | 0.7 | 0.3 | 0.2 | -0.5 | 0.1 | -0.3 | -0.1 | 0.6 | 0.2
TSO | - | 18 | 2020 | Winter | Flex Up, [MW] | Expected | - | 3.7146e-05 | 6.6766e-05 | 0 | 0.014842 | 0 | 0.034542 | 3.9548e-05 | 2.4276e-05 | 2.7489e-05 | 2.3792e-05 | 3.3015e-05 | 4.4909e-05 | 6.2587e-05 | 5.4385e-05 | 7.2425e-05 | 7.019e-05 | 5.0489e-05 | 3.6818e-05 | 3.1209e-05 | 3.6557e-05 | 2.938e-05 | 3.3515e-05 | 3.2758e-05 | 3.1205e-05
TSO | - | 18 | 2020 | Winter | Flex Down, [MW] | Expected | - | 2.575e-05 | 1.6859e-05 | 0 | 1.3823e-05 | 0 | 1.5533e-05 | 2.0894e-05 | 4.3389e-05 | 0.00010847 | 0.0001979 | 0.00021503 | 9.2387e-05 | 5.4595e-05 | 4.3626e-05 | 4.1989e-05 | 3.8838e-05 | 5.49e-05 | 0.0001185 | 0.024642 | 0.0048894 | 0.014915 | 0.0044359 | 0.00015737 | 8.0218e-05
TSO | - | 18 | 2020 | Winter | Pc_net, [MW] | Expected | - | 0.30001 | 0.20005 | 0 | 0.31483 | 0 | -0.76547 | -0.29998 | -0.20002 | 0.29992 | -0.30017 | 0.29982 | -0.40005 | -0.49999 | 0.70001 | -0.49997 | 0.70003 | 0.3 | 0.19992 | -0.52461 | 0.095147 | -0.31489 | -0.1044 | 0.59988 | 0.19995
TSO | - | 18 | 2020 | Winter | Qc, [MVAr] | Expected | - | -1.7 | -1.7 | -1.8 | -1.8 | -1.8 | -1.9 | -1.6 | -1.1 | -1.6 | -1.5 | -1.6 | -1.2 | -1 | -1.2 | -0.9 | -1.4 | -1.3 | -1.1 | -1.8 | -1.4 | -1.5 | -1.1 | -1.5 | -1.4
TSO | - | 19 | 2020 | Winter | Pc, [MW] | Expected | - | 0 | 0 | 0 | 0 | 0 | 0 | 0 | 0 | 0 | 0 | 0 | 0 | 0 | 0 | 0 | 0 | 0 | 0 | 0 | 0 | 0 | 0 | 0 | 0
TSO | - | 19 | 2020 | Winter | Flex Up, [MW] | Expected | - | 0 | 0 | 0 | 0 | 0 | 0 | 0 | 0 | 0 | 0 | 0 | 0 | 0 | 0 | 0 | 0 | 0 | 0 | 0 | 0 | 0 | 0 | 0 | 0
TSO | - | 19 | 2020 | Winter | Flex Down, [MW] | Expected | - | 0 | 0 | 0 | 0 | 0 | 0 | 0 | 0 | 0 | 0 | 0 | 0 | 0 | 0 | 0 | 0 | 0 | 0 | 0 | 0 | 0 | 0 | 0 | 0
TSO | - | 19 | 2020 | Winter | Pc_net, [MW] | Expected | - | 0 | 0 | 0 | 0 | 0 | 0 | 0 | 0 | 0 | 0 | 0 | 0 | 0 | 0 | 0 | 0 | 0 | 0 | 0 | 0 | 0 | 0 | 0 | 0
TSO | - | 19 | 2020 | Winter | Qc, [MVAr] | Expected | - | 0 | 0 | 0 | 0 | 0 | 0 | 0 | 0 | 0 | 0 | 0 | 0 | 0 | 0 | 0 | 0 | 0 | 0 | 0 | 0 | 0 | 0 | 0 | 0
TSO | - | 20 | 2020 | Winter | Pc, [MW] | Expected | - | 4.7 | 4.5 | 4.5 | 5 | 4.5 | 4.3 | 4.3 | 4.4 | 4.6 | 4.3 | 5.5 | 4.3 | 5.4 | 5.7 | 5.6 | 5.8 | 5.6 | 6.1 | 4.3 | 3.8 | 3.8 | 4 | 4.2 | 0.3
TSO | - | 20 | 2020 | Winter | Flex Up, [MW] | Expected | - | 3.6867e-05 | 6.6362e-05 | 0.22492 | 0.24984 | 0.22478 | 0.095332 | 3.917e-05 | 2.3919e-05 | 2.6757e-05 | 2.3266e-05 | 3.2034e-05 | 4.3046e-05 | 5.9328e-05 | 5.1919e-05 | 6.8901e-05 | 6.7159e-05 | 4.8867e-05 | 3.5826e-05 | 3.0404e-05 | 3.5776e-05 | 2.866e-05 | 3.2664e-05 | 3.1993e-05 | 3.0924e-05
TSO | - | 20 | 2020 | Winter | Flex Down, [MW] | Expected | - | 2.598e-05 | 1.6949e-05 | 1.4252e-05 | 1.3865e-05 | 1.4139e-05 | 1.5581e-05 | 2.1067e-05 | 4.4935e-05 | 0.00012271 | 0.00024721 | 0.00027457 | 0.00010214 | 5.7599e-05 | 4.5475e-05 | 4.344e-05 | 3.9938e-05 | 5.7375e-05 | 0.00013304 | 0.21472 | 0.1899 | 0.18992 | 0.1996 | 0.00017851 | 8.2529e-05
TSO | - | 20 | 2020 | Winter | Pc_net, [MW] | Expected | - | 4.7 | 4.5 | 4.7249 | 5.2498 | 4.7248 | 4.3953 | 4.3 | 4.4 | 4.5999 | 4.2998 | 5.4998 | 4.2999 | 5.4 | 5.7 | 5.6 | 5.8 | 5.6 | 6.0999 | 4.0853 | 3.6101 | 3.6101 | 3.8004 | 4.1999 | 0.29995
TSO | - | 20 | 2020 | Winter | Qc, [MVAr] | Expected | - | -0.5 | -0.6 | -0.5 | -0.6 | -0.5 | -0.6 | -1 | -0.3 | -0.4 | -0.5 | -0.4 | -0.5 | -0.3 | -0.2 | -0.2 | -0.1 | 0.8 | 0.8 | -0.1 | -0.1 | -0.1 | -0.2 | -0.3 | -0.8
TSO | - | 21 | 2020 | Winter | Pc, [MW] | Expected | - | 5.7 | 5.2 | 4.9 | 4.8 | 4.8 | 4.8 | 6.9 | 9.4 | 9.8 | 9.7 | 9.5 | 9.8 | 10.3 | 10 | 9.4 | 8.6 | 8.6 | 8.7 | 9.7 | 9 | 9.5 | 10.1 | 8.8 | 6.9
TSO | - | 21 | 2020 | Winter | Flex Up, [MW] | Expected | - | 4.286e-05 | 8.8027e-05 | 0.24494 | 0.2399 | 0.23988 | 0.23972 | 4.5985e-05 | 2.638e-05 | 2.9841e-05 | 2.559e-05 | 3.6494e-05 | 5.1355e-05 | 7.609e-05 | 6.4394e-05 | 9.2452e-05 | 8.9365e-05 | 5.9791e-05 | 4.1456e-05 | 3.4406e-05 | 4.1386e-05 | 3.2203e-05 | 3.7307e-05 | 3.6443e-05 | 3.5154e-05
TSO | - | 21 | 2020 | Winter | Flex Down, [MW] | Expected | - | 2.3587e-05 | 1.5856e-05 | 1.3455e-05 | 1.3107e-05 | 1.3354e-05 | 1.4644e-05 | 1.944e-05 | 3.8415e-05 | 8.4606e-05 | 0.00013014 | 0.00013738 | 7.4224e-05 | 4.7389e-05 | 3.881e-05 | 3.7307e-05 | 3.4676e-05 | 4.7235e-05 | 8.9419e-05 | 0.038776 | 0.44983 | 0.47489 | 0.00088694 | 0.00010808 | 6.3479e-05
TSO | - | 21 | 2020 | Winter | Pc_net, [MW] | Expected | - | 5.7 | 5.2001 | 5.1449 | 5.0399 | 5.0399 | 5.0397 | 6.9 | 9.4 | 9.7999 | 9.6999 | 9.4999 | 9.8 | 10.3 | 10 | 9.4001 | 8.6001 | 8.6 | 8.7 | 9.6613 | 8.5502 | 9.0251 | 10.0992 | 8.7999 | 6.9
TSO | - | 21 | 2020 | Winter | Qc, [MVAr] | Expected | - | -1.3 | -1.6 | -1.5 | -1.4 | -1.5 | -1.7 | -1.3 | -0.7 | 0 | 0 | 0 | -0.1 | 0 | 0.5 | 0.4 | 0 | -0.6 | -0.6 | -0.3 | -0.4 | -0.4 | -0.6 | -0.6 | -1.2
TSO | - | 26 | 2020 | Winter | Pc, [MW] | Expected | - | 21.5 | 19.7 | 19.3 | 18.5 | 18.3 | 18.2 | 23.6 | 27.1 | 28.9 | 30 | 29.8 | 30.5 | 30.5 | 32 | 29.2 | 29.9 | 29.5 | 29.5 | 28.4 | 28.4 | 28.1 | 30.4 | 28.9 | 24.9
TSO | - | 26 | 2020 | Winter | Flex Up, [MW] | Expected | - | 4.2118e-05 | 8.4888e-05 | 0.96494 | 0.92489 | 0.91487 | 0.90969 | 4.5212e-05 | 2.6299e-05 | 2.9969e-05 | 2.5632e-05 | 3.6594e-05 | 5.1619e-05 | 7.6416e-05 | 6.4577e-05 | 9.1888e-05 | 8.8326e-05 | 5.9404e-05 | 4.1407e-05 | 3.4377e-05 | 4.1204e-05 | 3.2182e-05 | 3.7356e-05 | 3.6282e-05 | 3.4585e-05
TSO | - | 26 | 2020 | Winter | Flex Down, [MW] | Expected | - | 2.383e-05 | 1.5975e-05 | 1.3548e-05 | 1.3195e-05 | 1.3447e-05 | 1.475e-05 | 1.9591e-05 | 3.8589e-05 | 8.3649e-05 | 0.00012917 | 0.00013609 | 7.37e-05 | 4.7268e-05 | 3.8747e-05 | 3.7407e-05 | 3.4845e-05 | 4.7489e-05 | 8.9669e-05 | 0.88874 | 1.4198 | 1.4049 | 0.00086338 | 0.00010951 | 6.539e-05
TSO | - | 26 | 2020 | Winter | Pc_net, [MW] | Expected | - | 21.5 | 19.7001 | 20.2649 | 19.4249 | 19.2149 | 19.1097 | 23.6 | 27.1 | 28.8999 | 29.9999 | 29.7999 | 30.5 | 30.5 | 32 | 29.2001 | 29.9001 | 29.5 | 29.5 | 27.5113 | 26.9802 | 26.6951 | 30.3992 | 28.8999 | 24.9
TSO | - | 26 | 2020 | Winter | Qc, [MVAr] | Expected | - | -0.4 | -0.5 | -1 | -1 | -1.4 | -1.4 | 0.4 | 2.4 | 3.4 | 4 | 3.2 | 4.9 | 4.7 | 4.9 | 4.4 | 3.4 | 3.1 | 3.4 | 2.8 | 3.2 | 2.5 | 2.6 | 1.2 | 0.6
TSO | - | 29 | 2020 | Winter | Pc, [MW] | Expected | - | 11.2393 | 10.8549 | 10.906 | 10.9379 | 11.0675 | 11.5796 | 14.2704 | 15.2697 | 15.7426 | 15.6394 | 15.8619 | 16.1453 | 16.0443 | 15.4672 | 14.7475 | 14.605 | 14.4594 | 15.1295 | 14.8297 | 14.3081 | 14.2471 | 13.7363 | 12.3005 | 11.7083
TSO | - | 29 | 2020 | Winter | Flex Up, [MW] | Expected | - | 0 | 0 | 0 | 0 | 0 | 0 | 0 | 0 | 0 | 0 | 0 | 0 | 0 | 0 | 0 | 0 | 0 | 0 | 0 | 0 | 0 | 0 | 0 | 0
TSO | - | 29 | 2020 | Winter | Flex Down, [MW] | Expected | - | 0 | 0 | 0 | 0 | 0 | 0 | 0 | 0 | 0 | 0 | 0 | 0 | 0 | 0 | 0 | 0 | 0 | 0 | 0 | 0 | 0 | 0 | 0 | 0
TSO | - | 29 | 2020 | Winter | Pc_net, [MW] | Expected | - | 11.2393 | 10.8549 | 10.906 | 10.9379 | 11.0675 | 11.5796 | 14.2704 | 15.2697 | 15.7426 | 15.6394 | 15.8619 | 16.1453 | 16.0443 | 15.4672 | 14.7475 | 14.605 | 14.4594 | 15.1295 | 14.8297 | 14.3081 | 14.2471 | 13.7363 | 12.3005 | 11.7083
TSO | - | 29 | 2020 | Winter | Qc, [MVAr] | Expected | - | 2.1358 | 2.0354 | 2.0431 | 2.055 | 2.0759 | 2.2312 | 2.7734 | 2.834 | 2.8276 | 3.0018 | 3.0933 | 2.9187 | 2.736 | 2.8349 | 2.814 | 2.7413 | 2.8215 | 2.7781 | 2.8673 | 2.9427 | 2.8916 | 2.8041 | 2.4851 | 2.2786
TSO | - | 30 | 2020 | Winter | Pc, [MW] | Expected | - | 10.9 | 10 | 9.8 | 9.8 | 10.1 | 10.3 | 13.7 | 15.6 | 16.1 | 14.8 | 15.2 | 17.2 | 17.1 | 16.6 | 15.9 | 14.9 | 15.4 | 15.5 | 15.5 | 14.8 | 16.2 | 15.7 | 13.1 | 12.1
TSO | - | 30 | 2020 | Winter | Flex Up, [MW] | Expected | - | 4.2026e-05 | 8.4166e-05 | 0.48994 | 0.48989 | 0.50487 | 0.51467 | 4.5016e-05 | 2.6232e-05 | 2.9794e-05 | 2.5611e-05 | 3.6567e-05 | 5.1425e-05 | 7.5984e-05 | 6.4383e-05 | 9.1569e-05 | 8.8248e-05 | 5.9396e-05 | 4.1418e-05 | 3.4377e-05 | 4.1283e-05 | 3.2177e-05 | 3.7348e-05 | 3.6347e-05 | 3.4636e-05
TSO | - | 30 | 2020 | Winter | Flex Down, [MW] | Expected | - | 2.3859e-05 | 1.6003e-05 | 1.3572e-05 | 1.3219e-05 | 1.3471e-05 | 1.4781e-05 | 1.963e-05 | 3.8729e-05 | 8.498e-05 | 0.00012966 | 0.00013643 | 7.4089e-05 | 4.7435e-05 | 3.8817e-05 | 3.746e-05 | 3.4856e-05 | 4.7492e-05 | 8.9606e-05 | 0.44871 | 0.73983 | 0.80989 | 0.00086657 | 0.00010892 | 6.5205e-05
TSO | - | 30 | 2020 | Winter | Pc_net, [MW] | Expected | - | 10.9 | 10.0001 | 10.2899 | 10.2899 | 10.6049 | 10.8147 | 13.7 | 15.6 | 16.0999 | 14.7999 | 15.1999 | 17.2 | 17.1 | 16.6 | 15.9001 | 14.9001 | 15.4 | 15.5 | 15.0513 | 14.0602 | 15.3901 | 15.6992 | 13.0999 | 12.1
TSO | - | 30 | 2020 | Winter | Qc, [MVAr] | Expected | - | -1.8 | -1.8 | -2.1 | -2.1 | -2.2 | -2.2 | -0.9 | -0.4 | 0 | -0.3 | -0.6 | -0.3 | 0.2 | 0 | -0.1 | -0.6 | -0.3 | 0.1 | 0 | -0.9 | -0.6 | -0.6 | -1.4 | -1.5
TSO | - | 34 | 2020 | Winter | Pc, [MW] | Expected | - | 0 | 0 | 0 | 0 | 0 | 0 | 0 | 0 | 0 | 0 | 0 | 0 | 0 | 0 | 0 | 0 | 0 | 0 | 0 | 0 | 0 | 0 | 0 | 0
TSO | - | 34 | 2020 | Winter | Flex Up, [MW] | Expected | - | 0 | 0 | 0 | 0 | 0 | 0 | 0 | 0 | 0 | 0 | 0 | 0 | 0 | 0 | 0 | 0 | 0 | 0 | 0 | 0 | 0 | 0 | 0 | 0
TSO | - | 34 | 2020 | Winter | Flex Down, [MW] | Expected | - | 0 | 0 | 0 | 0 | 0 | 0 | 0 | 0 | 0 | 0 | 0 | 0 | 0 | 0 | 0 | 0 | 0 | 0 | 0 | 0 | 0 | 0 | 0 | 0
TSO | - | 34 | 2020 | Winter | Pc_net, [MW] | Expected | - | 0 | 0 | 0 | 0 | 0 | 0 | 0 | 0 | 0 | 0 | 0 | 0 | 0 | 0 | 0 | 0 | 0 | 0 | 0 | 0 | 0 | 0 | 0 | 0
TSO | - | 34 | 2020 | Winter | Qc, [MVAr] | Expected | - | 0 | 0 | 0 | 0 | 0 | 0 | 0 | 0 | 0 | 0 | 0 | 0 | 0 | 0 | 0 | 0 | 0 | 0 | 0 | 0 | 0 | 0 | 0 | 0
TSO | - | 35 | 2020 | Winter | Pc, [MW] | Expected | - | 10.1 | 9.2 | 7.9 | 8.7 | 9 | 9.6 | 13.1 | 15.3 | 16.2 | 15.9 | 14.3 | 16.2 | 15.8 | 15.5 | 13.1 | 12.7 | 12.5 | 12.4 | 12.2 | 13.5 | 13.6 | 14.5 | 13.2 | 11.3
TSO | - | 35 | 2020 | Winter | Flex Up, [MW] | Expected | - | 4.1739e-05 | 8.3046e-05 | 0.39494 | 0.43489 | 0.44987 | 0.47966 | 4.4729e-05 | 2.6188e-05 | 2.9762e-05 | 2.5585e-05 | 3.655e-05 | 5.1375e-05 | 7.5778e-05 | 6.4212e-05 | 9.1436e-05 | 8.7907e-05 | 5.9288e-05 | 4.1409e-05 | 3.4374e-05 | 4.1216e-05 | 3.2181e-05 | 3.7387e-05 | 3.6288e-05 | 3.4483e-05
TSO | - | 35 | 2020 | Winter | Flex Down, [MW] | Expected | - | 2.3956e-05 | 1.6048e-05 | 1.3606e-05 | 1.3252e-05 | 1.3507e-05 | 1.4823e-05 | 1.9688e-05 | 3.8822e-05 | 8.523e-05 | 0.00013029 | 0.00013664 | 7.4191e-05 | 4.7516e-05 | 3.888e-05 | 3.7482e-05 | 3.491e-05 | 4.756e-05 | 8.9644e-05 | 0.4037 | 0.67483 | 0.67989 | 0.00084676 | 0.00010943 | 6.5738e-05
TSO | - | 35 | 2020 | Winter | Pc_net, [MW] | Expected | - | 10.1 | 9.2001 | 8.2949 | 9.1349 | 9.4499 | 10.0796 | 13.1 | 15.3 | 16.1999 | 15.8999 | 14.2999 | 16.2 | 15.8 | 15.5 | 13.1001 | 12.7001 | 12.5 | 12.4 | 11.7963 | 12.8252 | 12.9201 | 14.4992 | 13.1999 | 11.3
TSO | - | 35 | 2020 | Winter | Qc, [MVAr] | Expected | - | -0.9 | -1.2 | -1.3 | -1.1 | -1 | -0.9 | -0.2 | 1.5 | 1.5 | 1.8 | 1.4 | 2 | 2.2 | 2.1 | 1.7 | 1.3 | 0.9 | 0.8 | 0.7 | 0.9 | 0.8 | 0.5 | 0.3 | -0.2
TSO | - | 36 | 2020 | Winter | Pc, [MW] | Expected | - | 0.4 | 0.4 | 0.5 | 0.1 | 0.2 | 0.5 | 0.4 | 0.2 | 0 | -0.6 | -0.6 | -0.5 | -0.5 | -0.3 | 0.2 | 0.2 | 0 | 0 | 0.1 | 0.1 | 0.1 | 0.1 | -0.3 | -0.1
TSO | - | 36 | 2020 | Winter | Flex Up, [MW] | Expected | - | 3.1544e-05 | 5.0953e-05 | 0.024886 | 0.0044771 | 0.0059543 | 0.00022357 | 3.3259e-05 | 2.1671e-05 | 0 | 2.1277e-05 | 2.8492e-05 | 3.6879e-05 | 4.8211e-05 | 4.3088e-05 | 5.4059e-05 | 5.2774e-05 | 0 | 0 | 2.7013e-05 | 3.1156e-05 | 2.5635e-05 | 2.8894e-05 | 2.8318e-05 | 2.7066e-05
TSO | - | 36 | 2020 | Winter | Flex Down, [MW] | Expected | - | 2.9454e-05 | 1.8454e-05 | 1.5342e-05 | 1.486e-05 | 1.5202e-05 | 1.6878e-05 | 2.3323e-05 | 5.4613e-05 | 0 | 0.002433 | 0.012894 | 0.00016374 | 7.3666e-05 | 5.4995e-05 | 5.2079e-05 | 4.7318e-05 | 0 | 0 | 0.0048665 | 0.0049265 | 0.0049397 | 0.0048405 | 0.00052602 | 0.00012496
TSO | - | 36 | 2020 | Winter | Pc_net, [MW] | Expected | - | 0.4 | 0.40003 | 0.52487 | 0.10446 | 0.20594 | 0.50021 | 0.40001 | 0.19997 | 0 | -0.60241 | -0.61287 | -0.50013 | -0.50003 | -0.30001 | 0.2 | 0.20001 | 0 | 0 | 0.09516 | 0.095105 | 0.095086 | 0.095188 | -0.3005 | -0.1001
TSO | - | 36 | 2020 | Winter | Qc, [MVAr] | Expected | - | 1.9 | 1.7 | 0.8 | 1.4 | 1.5 | 0.8 | 2.3 | 1.8 | 1.9 | 2.3 | 2.2 | 2.5 | 2.6 | 2.5 | 2.1 | 2.3 | 2.5 | 2.5 | 2.3 | 2.2 | 2.4 | 2.4 | 2.3 | 2.5
TSO | - | 42 | 2020 | Winter | Pc, [MW] | Expected | - | 16.1 | 15.1 | 14.5 | 14.3 | 14.7 | 14.1 | 16.8 | 19.2 | 20.2 | 21 | 22.6 | 25.5 | 17.1 | 23 | 21.8 | 21.2 | 22.2 | 21.1 | 19.2 | 19.9 | 20 | 21.2 | 17.1 | 15.6
TSO | - | 42 | 2020 | Winter | Flex Up, [MW] | Expected | - | 4.3356e-05 | 9.1563e-05 | 0.72494 | 0.7149 | 0.73489 | 0.70476 | 4.6742e-05 | 2.6516e-05 | 2.9999e-05 | 2.5582e-05 | 3.6355e-05 | 5.0788e-05 | 7.7622e-05 | 6.4399e-05 | 9.2329e-05 | 8.95e-05 | 5.9438e-05 | 4.1288e-05 | 3.4363e-05 | 4.1016e-05 | 3.1944e-05 | 3.6956e-05 | 3.6365e-05 | 3.4931e-05
TSO | - | 42 | 2020 | Winter | Flex Down, [MW] | Expected | - | 2.3436e-05 | 1.5736e-05 | 1.3357e-05 | 1.3003e-05 | 1.3252e-05 | 1.4511e-05 | 1.9301e-05 | 3.8139e-05 | 8.3419e-05 | 0.00013038 | 0.00013936 | 7.544e-05 | 4.6808e-05 | 3.8812e-05 | 3.7332e-05 | 3.4659e-05 | 4.7467e-05 | 9.0212e-05 | 0.88358 | 0.99484 | 0.99989 | 0.0011314 | 0.00010877 | 6.4215e-05
TSO | - | 42 | 2020 | Winter | Pc_net, [MW] | Expected | - | 16.1 | 15.1001 | 15.2249 | 15.0149 | 15.4349 | 14.8047 | 16.8 | 19.2 | 20.1999 | 20.9999 | 22.5999 | 25.5 | 17.1 | 23 | 21.8001 | 21.2001 | 22.2 | 21.1 | 18.3165 | 18.9052 | 19.0001 | 21.1989 | 17.0999 | 15.6
TSO | - | 42 | 2020 | Winter | Qc, [MVAr] | Expected | - | -0.5 | -0.8 | -0.8 | -0.9 | -0.7 | -1.3 | -0.8 | 0.4 | 1.3 | 1.2 | 0.6 | 1.7 | 1.3 | 1.7 | 1.6 | 0.6 | 1.1 | 0.7 | 0.5 | 0.6 | 0.6 | 0.3 | -0.3 | -1.2
TSO | - | 55 | 2020 | Winter | Pc, [MW] | Expected | - | 2.6 | 2.3 | 1.3 | 1.3 | 1.1 | 1.1 | 3.8 | 6.2 | 7.1 | 7.1 | 6.2 | 7.8 | 6.4 | 6.3 | 5.5 | 5.5 | 5.2 | 5.4 | 5.2 | 5.6 | 6.6 | 6.7 | 5.3 | 3.5
TSO | - | 55 | 2020 | Winter | Flex Up, [MW] | Expected | - | 7.0575e-05 | 0.00041673 | 0.064962 | 0.064947 | 0.054942 | 0.054921 | 7.9432e-05 | 3.5226e-05 | 4.169e-05 | 3.389e-05 | 5.5577e-05 | 9.7589e-05 | 0.00025148 | 0.00015828 | 0.00057657 | 0.00046784 | 0.00013213 | 6.7568e-05 | 5.0816e-05 | 6.6844e-05 | 4.6075e-05 | 5.7235e-05 | 5.5149e-05 | 5.1741e-05
TSO | - | 55 | 2020 | Winter | Flex Down, [MW] | Expected | - | 1.9198e-05 | 1.3668e-05 | 1.1813e-05 | 1.1537e-05 | 1.1732e-05 | 1.2736e-05 | 1.6307e-05 | 2.8162e-05 | 4.7349e-05 | 5.9335e-05 | 6.0634e-05 | 4.394e-05 | 3.2694e-05 | 2.8295e-05 | 2.7509e-05 | 2.6052e-05 | 3.27e-05 | 4.892e-05 | 0.00011043 | 0.00033927 | 0.24141 | 9.8391e-05 | 5.4346e-05 | 4.0299e-05
TSO | - | 55 | 2020 | Winter | Pc_net, [MW] | Expected | - | 2.6001 | 2.3004 | 1.365 | 1.3649 | 1.1549 | 1.1549 | 3.8001 | 6.2 | 7.1 | 7.1 | 6.2 | 7.8001 | 6.4002 | 6.3001 | 5.5005 | 5.5004 | 5.2001 | 5.4 | 5.1999 | 5.5997 | 6.3586 | 6.7 | 5.3 | 3.5
TSO | - | 55 | 2020 | Winter | Qc, [MVAr] | Expected | - | -0.6 | -0.8 | -0.9 | -0.9 | -0.8 | -0.9 | -0.1 | 0.9 | 1.3 | 1.1 | 0.9 | 1.4 | 1.3 | 1.2 | 1.2 | 0.9 | 0.9 | 1 | 0.9 | 0.9 | 0.8 | 0.8 | 0.6 | -0.2
TSO | - | 68 | 2020 | Winter | Pc, [MW] | Expected | - | 4.5 | 5.4 | 5.4 | 5.4 | 5.4 | 5.3 | 6.1 | 6.1 | 6.1 | 6.1 | 7 | 7 | 7 | 7 | 6.2 | 6.2 | 6.2 | 6.3 | 6.3 | 6.3 | 6.3 | 6.4 | 6.4 | 5.5
TSO | - | 68 | 2020 | Winter | Flex Up, [MW] | Expected | - | 4.2016e-05 | 8.5658e-05 | 0.26994 | 0.2699 | 0.26987 | 0.26471 | 4.5087e-05 | 2.5889e-05 | 2.909e-05 | 2.4945e-05 | 3.5163e-05 | 4.8573e-05 | 7.1625e-05 | 6.0862e-05 | 8.5651e-05 | 8.3417e-05 | 5.6768e-05 | 3.9893e-05 | 3.3264e-05 | 3.9541e-05 | 3.103e-05 | 3.5727e-05 | 3.5025e-05 | 3.3909e-05
TSO | - | 68 | 2020 | Winter | Flex Down, [MW] | Expected | - | 2.3859e-05 | 1.5944e-05 | 1.3511e-05 | 1.3153e-05 | 1.3401e-05 | 1.4701e-05 | 1.9614e-05 | 3.9476e-05 | 9.0951e-05 | 0.0001484 | 0.0001591 | 8.0812e-05 | 4.9327e-05 | 4.0241e-05 | 3.8577e-05 | 3.5694e-05 | 4.932e-05 | 9.7415e-05 | 0.31391 | 0.31486 | 0.3149 | 0.13055 | 0.00012217 | 6.785e-05
TSO | - | 68 | 2020 | Winter | Pc_net, [MW] | Expected | - | 4.5 | 5.4001 | 5.6699 | 5.6699 | 5.6699 | 5.5647 | 6.1 | 6.1 | 6.0999 | 6.0999 | 6.9999 | 7 | 7 | 7 | 6.2 | 6.2 | 6.2 | 6.2999 | 5.9861 | 5.9852 | 5.9851 | 6.2695 | 6.3999 | 5.5
TSO | - | 68 | 2020 | Winter | Qc, [MVAr] | Expected | - | 0.9 | 1.4 | 1.4 | 1.4 | 1.7 | 1.7 | 1.4 | 1.3 | 1.7 | 1.7 | 2.2 | 2.2 | 2.2 | 2.2 | 1.9 | 2.4 | 1.9 | 1.9 | 1.9 | 1.9 | 1.9 | 1.9 | 1.8 | 1.4
TSO | - | 72 | 2020 | Winter | Pc, [MW] | Expected | - | -3.6 | -19.6 | -22.6 | -24.6 | -14.6 | -26.6 | -8.6 | -11.6 | -14.6 | 6.4 | 10.4 | 17.4 | 44.4 | 71.4 | 68.4 | 63.4 | 59.4 | 57.4 | 27.4 | 33.4 | 53.4 | 63.4 | 63.4 | 69.4
TSO | - | 72 | 2020 | Winter | Flex Up, [MW] | Expected | - | 4.1809e-05 | 8.3395e-05 | 1.1299 | 1.2299 | 0.72987 | 1.3297 | 4.4879e-05 | 2.6286e-05 | 3.007e-05 | 2.5699e-05 | 3.6726e-05 | 5.1811e-05 | 7.6263e-05 | 6.4275e-05 | 9.0972e-05 | 8.7443e-05 | 5.9089e-05 | 4.1297e-05 | 3.4393e-05 | 4.1239e-05 | 3.2125e-05 | 3.728e-05 | 3.6174e-05 | 3.4332e-05
TSO | - | 72 | 2020 | Winter | Flex Down, [MW] | Expected | - | 2.3928e-05 | 1.6035e-05 | 1.3597e-05 | 1.3236e-05 | 1.3492e-05 | 1.4778e-05 | 1.9657e-05 | 3.8612e-05 | 8.2898e-05 | 0.00012751 | 0.00013431 | 7.3312e-05 | 4.7328e-05 | 3.886e-05 | 3.7567e-05 | 3.499e-05 | 4.7696e-05 | 9.0182e-05 | 0.078675 | 1.6698 | 2.6699 | 0.00090445 | 0.00011047 | 6.6293e-05
TSO | - | 72 | 2020 | Winter | Pc_net, [MW] | Expected | - | -3.6 | -19.5999 | -21.4701 | -23.3701 | -13.8701 | -25.2703 | -8.6 | -11.6 | -14.6001 | 6.3999 | 10.3999 | 17.4 | 44.4 | 71.4 | 68.4001 | 63.4001 | 59.4 | 57.4 | 27.3214 | 31.7302 | 50.7301 | 63.3991 | 63.3999 | 69.4
TSO | - | 72 | 2020 | Winter | Qc, [MVAr] | Expected | - | -9.2 | -11.2 | -13.2 | -19.2 | -20.2 | -23.2 | -16.2 | -0.2 | 5.8 | 15.8 | 14.8 | 9.8 | 5.8 | -3.2 | -1.2 | -6.2 | -6.2 | -8.2 | -0.2 | -2.2 | -8.2 | -10.2 | -10.2 | -15.2
TSO | - | 103 | 2020 | Winter | Pc, [MW] | Expected | - | 34 | 31.9 | 29.8 | 32 | 28.4 | 25.3 | 34.7 | 39 | 49.8 | 49.8 | 55 | 56.4 | 56.9 | 67.5 | 69.1 | 62.8 | 59.6 | 54.6 | 49.6 | 54.3 | 44.4 | 46.4 | 56.1 | 45.2
TSO | - | 103 | 2020 | Winter | Flex Up, [MW] | Expected | - | 4.1892e-05 | 8.3765e-05 | 1.4899 | 1.5999 | 1.4199 | 1.2647 | 4.4971e-05 | 2.6278e-05 | 2.9991e-05 | 2.5655e-05 | 3.6612e-05 | 5.1664e-05 | 7.6312e-05 | 6.4421e-05 | 9.1281e-05 | 8.7807e-05 | 5.9227e-05 | 4.1371e-05 | 3.4379e-05 | 4.1207e-05 | 3.2208e-05 | 3.7404e-05 | 3.624e-05 | 3.4482e-05
TSO | - | 103 | 2020 | Winter | Flex Down, [MW] | Expected | - | 2.3906e-05 | 1.602e-05 | 1.3583e-05 | 1.323e-05 | 1.3483e-05 | 1.4787e-05 | 1.964e-05 | 3.8633e-05 | 8.3492e-05 | 0.00012863 | 0.00013586 | 7.3614e-05 | 4.731e-05 | 3.8806e-05 | 3.7513e-05 | 3.493e-05 | 4.7606e-05 | 8.9839e-05 | 0.83874 | 2.7148 | 2.2199 | 0.0008397 | 0.00010989 | 6.5754e-05
TSO | - | 103 | 2020 | Winter | Pc_net, [MW] | Expected | - | 34 | 31.9001 | 31.2899 | 33.5999 | 29.8199 | 26.5647 | 34.7 | 39 | 49.7999 | 49.7999 | 54.9999 | 56.4 | 56.9 | 67.5 | 69.1001 | 62.8001 | 59.6 | 54.6 | 48.7613 | 51.5852 | 42.1801 | 46.3992 | 56.0999 | 45.2
TSO | - | 103 | 2020 | Winter | Qc, [MVAr] | Expected | - | -6.3 | -6.3 | -3.3 | -2 | -3.9 | -2.3 | -4.3 | 5.2 | 6.5 | 1.3 | 3.2 | 7.6 | 6.1 | 7.2 | 1.8 | 8.7 | 8 | 4.4 | 5.2 | 6.1 | -3 | 0 | 0.3 | -4
DSO | 29 | 1 | 2020 | Winter | Pc, [MW] | 0 | 0 | 0 | 0 | 0 | 0 | 0 | 0 | 0 | 0 | 0 | 0 | 0 | 0 | 0 | 0 | 0 | 0 | 0 | 0 | 0 | 0 | 0 | 0 | 0 | 0
DSO | 29 | 1 | 2020 | Winter | Flex Up, [MW] | 0 | 0 | 0 | 0 | 0 | 0 | 0 | 0 | 0 | 0 | 0 | 0 | 0 | 0 | 0 | 0 | 0 | 0 | 0 | 0 | 0 | 0 | 0 | 0 | 0 | 0
DSO | 29 | 1 | 2020 | Winter | Flex Down, [MW] | 0 | 0 | 0 | 0 | 0 | 0 | 0 | 0 | 0 | 0 | 0 | 0 | 0 | 0 | 0 | 0 | 0 | 0 | 0 | 0 | 0 | 0 | 0 | 0 | 0 | 0
DSO | 29 | 1 | 2020 | Winter | Pc_net, [MW] | 0 | 0 | 0 | 0 | 0 | 0 | 0 | 0 | 0 | 0 | 0 | 0 | 0 | 0 | 0 | 0 | 0 | 0 | 0 | 0 | 0 | 0 | 0 | 0 | 0 | 0
DSO | 29 | 1 | 2020 | Winter | Qc, [MVAr] | 0 | 0 | 0 | 0 | 0 | 0 | 0 | 0 | 0 | 0 | 0 | 0 | 0 | 0 | 0 | 0 | 0 | 0 | 0 | 0 | 0 | 0 | 0 | 0 | 0 | 0
DSO | 29 | 2 | 2020 | Winter | Pc, [MW] | 0 | 0 | 0 | 0 | 0 | 0 | 0 | 0 | 0 | 0 | 0 | 0 | 0 | 0 | 0 | 0 | 0 | 0 | 0 | 0 | 0 | 0 | 0 | 0 | 0 | 0
DSO | 29 | 2 | 2020 | Winter | Flex Up, [MW] | 0 | 0 | 0 | 0 | 0 | 0 | 0 | 0 | 0 | 0 | 0 | 0 | 0 | 0 | 0 | 0 | 0 | 0 | 0 | 0 | 0 | 0 | 0 | 0 | 0 | 0
DSO | 29 | 2 | 2020 | Winter | Flex Down, [MW] | 0 | 0 | 0 | 0 | 0 | 0 | 0 | 0 | 0 | 0 | 0 | 0 | 0 | 0 | 0 | 0 | 0 | 0 | 0 | 0 | 0 | 0 | 0 | 0 | 0 | 0
DSO | 29 | 2 | 2020 | Winter | Pc_net, [MW] | 0 | 0 | 0 | 0 | 0 | 0 | 0 | 0 | 0 | 0 | 0 | 0 | 0 | 0 | 0 | 0 | 0 | 0 | 0 | 0 | 0 | 0 | 0 | 0 | 0 | 0
DSO | 29 | 2 | 2020 | Winter | Qc, [MVAr] | 0 | 0 | 0 | 0 | 0 | 0 | 0 | 0 | 0 | 0 | 0 | 0 | 0 | 0 | 0 | 0 | 0 | 0 | 0 | 0 | 0 | 0 | 0 | 0 | 0 | 0
DSO | 29 | 3 | 2020 | Winter | Pc, [MW] | 0 | 0 | 8.67 | 8.36 | 8.49 | 8.59 | 8.73 | 8.94 | 11.05 | 11.6 | 11.81 | 11.52 | 11.36 | 11.78 | 12.19 | 11.8 | 11.59 | 11.72 | 11.34 | 11.85 | 11.44 | 10.78 | 10.91 | 10.59 | 9.35 | 9.05
DSO | 29 | 3 | 2020 | Winter | Flex Up, [MW] | 0 | 0 | 0.20042 | 0.1877 | 0.18567 | 0.19944 | 0.20588 | 0.22341 | 0.26543 | 0.28355 | 0.28832 | 0.29229 | 0.28784 | 0.30283 | 0.31018 | 0.30271 | 0.29861 | 0.30497 | 0.29796 | 0.30823 | 0.2934 | 0.28322 | 0.2817 | 0.27009 | 0.23634 | 0.22758
DSO | 29 | 3 | 2020 | Winter | Flex Down, [MW] | 0 | 0 | 0.23308 | 0.2303 | 0.23883 | 0.23006 | 0.23062 | 0.22359 | 0.28707 | 0.29645 | 0.30218 | 0.28371 | 0.28016 | 0.28617 | 0.29932 | 0.28729 | 0.28089 | 0.28103 | 0.26904 | 0.28427 | 0.2786 | 0.25578 | 0.2638 | 0.25941 | 0.23116 | 0.22492
DSO | 29 | 3 | 2020 | Winter | Pc_net, [MW] | 0 | 0 | 8.6373 | 8.3174 | 8.4368 | 8.5594 | 8.7053 | 8.9398 | 11.0284 | 11.5871 | 11.7961 | 11.5286 | 11.3677 | 11.7967 | 12.2009 | 11.8154 | 11.6077 | 11.7439 | 11.3689 | 11.874 | 11.4548 | 10.8074 | 10.9279 | 10.6007 | 9.3552 | 9.0527
DSO | 29 | 3 | 2020 | Winter | Qc, [MVAr] | 0 | 0 | 0.21 | 0.17 | 0.24 | 0.3 | 0.32 | 0.39 | 1.42 | 1.78 | 1.9 | 1.78 | 1.63 | 1.87 | 2.11 | 1.87 | 1.84 | 1.84 | 1.66 | 1.71 | 1.48 | 1.12 | 1.23 | 1.07 | 0.47 | 0.33
DSO | 29 | 4 | 2020 | Winter | Pc, [MW] | 0 | 0 | 0 | 0 | 0 | 0 | 0 | 0 | 0 | 0 | 0 | 0 | 0 | 0 | 0 | 0 | 0 | 0 | 0 | 0 | 0 | 0 | 0 | 0 | 0 | 0
DSO | 29 | 4 | 2020 | Winter | Flex Up, [MW] | 0 | 0 | 0 | 0 | 0 | 0 | 0 | 0 | 0 | 0 | 0 | 0 | 0 | 0 | 0 | 0 | 0 | 0 | 0 | 0 | 0 | 0 | 0 | 0 | 0 | 0
DSO | 29 | 4 | 2020 | Winter | Flex Down, [MW] | 0 | 0 | 0 | 0 | 0 | 0 | 0 | 0 | 0 | 0 | 0 | 0 | 0 | 0 | 0 | 0 | 0 | 0 | 0 | 0 | 0 | 0 | 0 | 0 | 0 | 0
DSO | 29 | 4 | 2020 | Winter | Pc_net, [MW] | 0 | 0 | 0 | 0 | 0 | 0 | 0 | 0 | 0 | 0 | 0 | 0 | 0 | 0 | 0 | 0 | 0 | 0 | 0 | 0 | 0 | 0 | 0 | 0 | 0 | 0
DSO | 29 | 4 | 2020 | Winter | Qc, [MVAr] | 0 | 0 | 0 | 0 | 0 | 0 | 0 | 0 | 0 | 0 | 0 | 0 | 0 | 0 | 0 | 0 | 0 | 0 | 0 | 0 | 0 | 0 | 0 | 0 | 0 | 0
DSO | 29 | 5 | 2020 | Winter | Pc, [MW] | 0 | 0 | 0 | 0 | 0 | 0 | 0 | 0 | 0 | 0 | 0 | 0 | 0 | 0 | 0 | 0 | 0 | 0 | 0 | 0 | 0 | 0 | 0 | 0 | 0 | 0
DSO | 29 | 5 | 2020 | Winter | Flex Up, [MW] | 0 | 0 | 0 | 0 | 0 | 0 | 0 | 0 | 0 | 0 | 0 | 0 | 0 | 0 | 0 | 0 | 0 | 0 | 0 | 0 | 0 | 0 | 0 | 0 | 0 | 0
DSO | 29 | 5 | 2020 | Winter | Flex Down, [MW] | 0 | 0 | 0 | 0 | 0 | 0 | 0 | 0 | 0 | 0 | 0 | 0 | 0 | 0 | 0 | 0 | 0 | 0 | 0 | 0 | 0 | 0 | 0 | 0 | 0 | 0
DSO | 29 | 5 | 2020 | Winter | Pc_net, [MW] | 0 | 0 | 0 | 0 | 0 | 0 | 0 | 0 | 0 | 0 | 0 | 0 | 0 | 0 | 0 | 0 | 0 | 0 | 0 | 0 | 0 | 0 | 0 | 0 | 0 | 0
DSO | 29 | 5 | 2020 | Winter | Qc, [MVAr] | 0 | 0 | 0 | 0 | 0 | 0 | 0 | 0 | 0 | 0 | 0 | 0 | 0 | 0 | 0 | 0 | 0 | 0 | 0 | 0 | 0 | 0 | 0 | 0 | 0 | 0
DSO | 29 | 6 | 2020 | Winter | Pc, [MW] | 0 | 0 | 1.74 | 1.65 | 1.62 | 1.6 | 1.69 | 2.07 | 3.39 | 4.08 | 4.24 | 4.22 | 4.37 | 4.34 | 4.08 | 3.98 | 3.52 | 3.18 | 3.26 | 3.55 | 3.49 | 3.38 | 3.31 | 3.05 | 2.41 | 2.09
DSO | 29 | 6 | 2020 | Winter | Flex Up, [MW] | 0 | 0 | 0.042642 | 0.040228 | 0.039344 | 0.039287 | 0.041592 | 0.051487 | 0.083491 | 0.10099 | 0.10492 | 0.10581 | 0.10948 | 0.1094 | 0.10252 | 0.10021 | 0.088639 | 0.080238 | 0.08249 | 0.089709 | 0.087755 | 0.085569 | 0.083324 | 0.07643 | 0.060134 | 0.052064
DSO | 29 | 6 | 2020 | Winter | Flex Down, [MW] | 0 | 0 | 0.044358 | 0.042272 | 0.041656 | 0.040713 | 0.042908 | 0.052013 | 0.086009 | 0.10301 | 0.10708 | 0.10519 | 0.10902 | 0.1076 | 0.10148 | 0.098794 | 0.087361 | 0.078762 | 0.08051 | 0.087791 | 0.086745 | 0.083431 | 0.082176 | 0.07607 | 0.060366 | 0.052436
DSO | 29 | 6 | 2020 | Winter | Pc_net, [MW] | 0 | 0 | 1.7383 | 1.648 | 1.6177 | 1.5986 | 1.6887 | 2.0695 | 3.3875 | 4.078 | 4.2378 | 4.2206 | 4.3705 | 4.3418 | 4.081 | 3.9814 | 3.5213 | 3.1815 | 3.262 | 3.5519 | 3.491 | 3.3821 | 3.3111 | 3.0504 | 2.4098 | 2.0896
DSO | 29 | 6 | 2020 | Winter | Qc, [MVAr] | 0 | 0 | -1.65 | -1.68 | -1.67 | -1.67 | -1.64 | -1.57 | -1.2 | -0.96 | -0.88 | -1.01 | -0.95 | -0.87 | -0.92 | -1 | -1.21 | -1.34 | -1.34 | -1.32 | -1.39 | -1.44 | -1.46 | -1.51 | -1.57 | -1.6
DSO | 29 | 7 | 2020 | Winter | Pc, [MW] | 0 | 0 | 0 | 0 | 0 | 0 | 0 | 0 | 0 | 0 | 0 | 0 | 0 | 0 | 0 | 0 | 0 | 0 | 0 | 0 | 0 | 0 | 0 | 0 | 0 | 0
DSO | 29 | 7 | 2020 | Winter | Flex Up, [MW] | 0 | 0 | 0 | 0 | 0 | 0 | 0 | 0 | 0 | 0 | 0 | 0 | 0 | 0 | 0 | 0 | 0 | 0 | 0 | 0 | 0 | 0 | 0 | 0 | 0 | 0
DSO | 29 | 7 | 2020 | Winter | Flex Down, [MW] | 0 | 0 | 0 | 0 | 0 | 0 | 0 | 0 | 0 | 0 | 0 | 0 | 0 | 0 | 0 | 0 | 0 | 0 | 0 | 0 | 0 | 0 | 0 | 0 | 0 | 0
DSO | 29 | 7 | 2020 | Winter | Pc_net, [MW] | 0 | 0 | 0 | 0 | 0 | 0 | 0 | 0 | 0 | 0 | 0 | 0 | 0 | 0 | 0 | 0 | 0 | 0 | 0 | 0 | 0 | 0 | 0 | 0 | 0 | 0
DSO | 29 | 7 | 2020 | Winter | Qc, [MVAr] | 0 | 0 | 0 | 0 | 0 | 0 | 0 | 0 | 0 | 0 | 0 | 0 | 0 | 0 | 0 | 0 | 0 | 0 | 0 | 0 | 0 | 0 | 0 | 0 | 0 | 0
DSO | 29 | 1 | 2020 | Winter | Pc, [MW] | 0 | 1 | 0 | 0 | 0 | 0 | 0 | 0 | 0 | 0 | 0 | 0 | 0 | 0 | 0 | 0 | 0 | 0 | 0 | 0 | 0 | 0 | 0 | 0 | 0 | 0
DSO | 29 | 1 | 2020 | Winter | Flex Up, [MW] | 0 | 1 | 0 | 0 | 0 | 0 | 0 | 0 | 0 | 0 | 0 | 0 | 0 | 0 | 0 | 0 | 0 | 0 | 0 | 0 | 0 | 0 | 0 | 0 | 0 | 0
DSO | 29 | 1 | 2020 | Winter | Flex Down, [MW] | 0 | 1 | 0 | 0 | 0 | 0 | 0 | 0 | 0 | 0 | 0 | 0 | 0 | 0 | 0 | 0 | 0 | 0 | 0 | 0 | 0 | 0 | 0 | 0 | 0 | 0
DSO | 29 | 1 | 2020 | Winter | Pc_net, [MW] | 0 | 1 | 0 | 0 | 0 | 0 | 0 | 0 | 0 | 0 | 0 | 0 | 0 | 0 | 0 | 0 | 0 | 0 | 0 | 0 | 0 | 0 | 0 | 0 | 0 | 0
DSO | 29 | 1 | 2020 | Winter | Qc, [MVAr] | 0 | 1 | 0 | 0 | 0 | 0 | 0 | 0 | 0 | 0 | 0 | 0 | 0 | 0 | 0 | 0 | 0 | 0 | 0 | 0 | 0 | 0 | 0 | 0 | 0 | 0
DSO | 29 | 2 | 2020 | Winter | Pc, [MW] | 0 | 1 | 0 | 0 | 0 | 0 | 0 | 0 | 0 | 0 | 0 | 0 | 0 | 0 | 0 | 0 | 0 | 0 | 0 | 0 | 0 | 0 | 0 | 0 | 0 | 0
DSO | 29 | 2 | 2020 | Winter | Flex Up, [MW] | 0 | 1 | 0 | 0 | 0 | 0 | 0 | 0 | 0 | 0 | 0 | 0 | 0 | 0 | 0 | 0 | 0 | 0 | 0 | 0 | 0 | 0 | 0 | 0 | 0 | 0
DSO | 29 | 2 | 2020 | Winter | Flex Down, [MW] | 0 | 1 | 0 | 0 | 0 | 0 | 0 | 0 | 0 | 0 | 0 | 0 | 0 | 0 | 0 | 0 | 0 | 0 | 0 | 0 | 0 | 0 | 0 | 0 | 0 | 0
DSO | 29 | 2 | 2020 | Winter | Pc_net, [MW] | 0 | 1 | 0 | 0 | 0 | 0 | 0 | 0 | 0 | 0 | 0 | 0 | 0 | 0 | 0 | 0 | 0 | 0 | 0 | 0 | 0 | 0 | 0 | 0 | 0 | 0
DSO | 29 | 2 | 2020 | Winter | Qc, [MVAr] | 0 | 1 | 0 | 0 | 0 | 0 | 0 | 0 | 0 | 0 | 0 | 0 | 0 | 0 | 0 | 0 | 0 | 0 | 0 | 0 | 0 | 0 | 0 | 0 | 0 | 0
DSO | 29 | 3 | 2020 | Winter | Pc, [MW] | 0 | 1 | 8.8663 | 8.4288 | 8.4841 | 8.432 | 8.3216 | 8.5631 | 9.7945 | 10.127 | 10.6919 | 10.5136 | 11.0838 | 11.5108 | 11.0262 | 10.1041 | 8.7731 | 8.674 | 8.9731 | 9.3719 | 9.2601 | 9.218 | 8.9523 | 8.6366 | 8.4721 | 8.2524
DSO | 29 | 3 | 2020 | Winter | Flex Up, [MW] | 0 | 1 | 0.21372 | 0.20519 | 0.20734 | 0.21219 | 0.21638 | 0.22397 | 0.27392 | 0.28828 | 0.29223 | 0.28745 | 0.28178 | 0.29181 | 0.30334 | 0.29624 | 0.29327 | 0.29734 | 0.28763 | 0.29971 | 0.2884 | 0.27283 | 0.27554 | 0.26697 | 0.23499 | 0.22726
DSO | 29 | 3 | 2020 | Winter | Flex Down, [MW] | 0 | 1 | 0.21978 | 0.21281 | 0.21716 | 0.21731 | 0.22012 | 0.22303 | 0.27858 | 0.29172 | 0.29827 | 0.28855 | 0.28622 | 0.29719 | 0.30616 | 0.29376 | 0.28623 | 0.28866 | 0.27937 | 0.29279 | 0.2836 | 0.26617 | 0.26996 | 0.26253 | 0.23251 | 0.22524
DSO | 29 | 3 | 2020 | Winter | Pc_net, [MW] | 0 | 1 | 8.8603 | 8.4212 | 8.4743 | 8.4269 | 8.3178 | 8.5641 | 9.7899 | 10.1236 | 10.6859 | 10.5125 | 11.0794 | 11.5054 | 11.0234 | 10.1066 | 8.7802 | 8.6826 | 8.9814 | 9.3788 | 9.2649 | 9.2246 | 8.9579 | 8.641 | 8.4746 | 8.2544
DSO | 29 | 3 | 2020 | Winter | Qc, [MVAr] | 0 | 1 | 0.30104 | 0.12187 | 0.15437 | 0.16812 | 0.094651 | 0.24673 | 0.93008 | 0.9048 | 1.2062 | 1.2301 | 1.4026 | 1.5423 | 1.2526 | 0.76133 | 0.14951 | 0.11715 | 0.18437 | 0.34368 | 0.34451 | 0.42855 | 0.25521 | 0.17923 | 0.15798 | 0.10743
DSO | 29 | 4 | 2020 | Winter | Pc, [MW] | 0 | 1 | 0 | 0 | 0 | 0 | 0 | 0 | 0 | 0 | 0 | 0 | 0 | 0 | 0 | 0 | 0 | 0 | 0 | 0 | 0 | 0 | 0 | 0 | 0 | 0
DSO | 29 | 4 | 2020 | Winter | Flex Up, [MW] | 0 | 1 | 0 | 0 | 0 | 0 | 0 | 0 | 0 | 0 | 0 | 0 | 0 | 0 | 0 | 0 | 0 | 0 | 0 | 0 | 0 | 0 | 0 | 0 | 0 | 0
DSO | 29 | 4 | 2020 | Winter | Flex Down, [MW] | 0 | 1 | 0 | 0 | 0 | 0 | 0 | 0 | 0 | 0 | 0 | 0 | 0 | 0 | 0 | 0 | 0 | 0 | 0 | 0 | 0 | 0 | 0 | 0 | 0 | 0
DSO | 29 | 4 | 2020 | Winter | Pc_net, [MW] | 0 | 1 | 0 | 0 | 0 | 0 | 0 | 0 | 0 | 0 | 0 | 0 | 0 | 0 | 0 | 0 | 0 | 0 | 0 | 0 | 0 | 0 | 0 | 0 | 0 | 0
DSO | 29 | 4 | 2020 | Winter | Qc, [MVAr] | 0 | 1 | 0 | 0 | 0 | 0 | 0 | 0 | 0 | 0 | 0 | 0 | 0 | 0 | 0 | 0 | 0 | 0 | 0 | 0 | 0 | 0 | 0 | 0 | 0 | 0
DSO | 29 | 5 | 2020 | Winter | Pc, [MW] | 0 | 1 | 0 | 0 | 0 | 0 | 0 | 0 | 0 | 0 | 0 | 0 | 0 | 0 | 0 | 0 | 0 | 0 | 0 | 0 | 0 | 0 | 0 | 0 | 0 | 0
DSO | 29 | 5 | 2020 | Winter | Flex Up, [MW] | 0 | 1 | 0 | 0 | 0 | 0 | 0 | 0 | 0 | 0 | 0 | 0 | 0 | 0 | 0 | 0 | 0 | 0 | 0 | 0 | 0 | 0 | 0 | 0 | 0 | 0
DSO | 29 | 5 | 2020 | Winter | Flex Down, [MW] | 0 | 1 | 0 | 0 | 0 | 0 | 0 | 0 | 0 | 0 | 0 | 0 | 0 | 0 | 0 | 0 | 0 | 0 | 0 | 0 | 0 | 0 | 0 | 0 | 0 | 0
DSO | 29 | 5 | 2020 | Winter | Pc_net, [MW] | 0 | 1 | 0 | 0 | 0 | 0 | 0 | 0 | 0 | 0 | 0 | 0 | 0 | 0 | 0 | 0 | 0 | 0 | 0 | 0 | 0 | 0 | 0 | 0 | 0 | 0
DSO | 29 | 5 | 2020 | Winter | Qc, [MVAr] | 0 | 1 | 0 | 0 | 0 | 0 | 0 | 0 | 0 | 0 | 0 | 0 | 0 | 0 | 0 | 0 | 0 | 0 | 0 | 0 | 0 | 0 | 0 | 0 | 0 | 0
DSO | 29 | 6 | 2020 | Winter | Pc, [MW] | 0 | 1 | 1.7865 | 1.6809 | 1.6353 | 1.5963 | 1.657 | 1.8536 | 2.6745 | 3.0185 | 3.4048 | 3.585 | 3.8112 | 3.8659 | 3.5493 | 3.2124 | 2.9106 | 2.8338 | 2.9957 | 3.2211 | 3.0564 | 2.9445 | 2.8004 | 2.5963 | 2.3371 | 2.051
DSO | 29 | 6 | 2020 | Winter | Flex Up, [MW] | 0 | 1 | 0.043337 | 0.041051 | 0.040272 | 0.03986 | 0.042122 | 0.051705 | 0.084524 | 0.10183 | 0.10575 | 0.1055 | 0.1091 | 0.10844 | 0.10205 | 0.099686 | 0.088188 | 0.079697 | 0.081745 | 0.088988 | 0.087402 | 0.084767 | 0.08292 | 0.076332 | 0.060255 | 0.052228
DSO | 29 | 6 | 2020 | Winter | Flex Down, [MW] | 0 | 1 | 0.043663 | 0.041449 | 0.040728 | 0.04014 | 0.042378 | 0.051795 | 0.084976 | 0.10217 | 0.10625 | 0.1055 | 0.1094 | 0.10856 | 0.10195 | 0.099314 | 0.087812 | 0.079303 | 0.081255 | 0.088512 | 0.087098 | 0.084233 | 0.08258 | 0.076168 | 0.060245 | 0.052272
DSO | 29 | 6 | 2020 | Winter | Pc_net, [MW] | 0 | 1 | 1.7862 | 1.6805 | 1.6348 | 1.596 | 1.6567 | 1.8535 | 2.674 | 3.0182 | 3.4043 | 3.585 | 3.8109 | 3.8658 | 3.5494 | 3.2128 | 2.911 | 2.8342 | 2.9962 | 3.2216 | 3.0567 | 2.945 | 2.8008 | 2.5964 | 2.3371 | 2.051
DSO | 29 | 6 | 2020 | Winter | Qc, [MVAr] | 0 | 1 | -1.6389 | -1.6718 | -1.637 | -1.6703 | -1.633 | -1.6171 | -1.3706 | -1.313 | -1.2801 | -1.2609 | -1.1886 | -1.2563 | -1.338 | -1.4232 | -1.4662 | -1.436 | -1.4289 | -1.4242 | -1.4923 | -1.5607 | -1.5905 | -1.6204 | -1.6241 | -1.6102
DSO | 29 | 7 | 2020 | Winter | Pc, [MW] | 0 | 1 | 0 | 0 | 0 | 0 | 0 | 0 | 0 | 0 | 0 | 0 | 0 | 0 | 0 | 0 | 0 | 0 | 0 | 0 | 0 | 0 | 0 | 0 | 0 | 0
DSO | 29 | 7 | 2020 | Winter | Flex Up, [MW] | 0 | 1 | 0 | 0 | 0 | 0 | 0 | 0 | 0 | 0 | 0 | 0 | 0 | 0 | 0 | 0 | 0 | 0 | 0 | 0 | 0 | 0 | 0 | 0 | 0 | 0
DSO | 29 | 7 | 2020 | Winter | Flex Down, [MW] | 0 | 1 | 0 | 0 | 0 | 0 | 0 | 0 | 0 | 0 | 0 | 0 | 0 | 0 | 0 | 0 | 0 | 0 | 0 | 0 | 0 | 0 | 0 | 0 | 0 | 0
DSO | 29 | 7 | 2020 | Winter | Pc_net, [MW] | 0 | 1 | 0 | 0 | 0 | 0 | 0 | 0 | 0 | 0 | 0 | 0 | 0 | 0 | 0 | 0 | 0 | 0 | 0 | 0 | 0 | 0 | 0 | 0 | 0 | 0
DSO | 29 | 7 | 2020 | Winter | Qc, [MVAr] | 0 | 1 | 0 | 0 | 0 | 0 | 0 | 0 | 0 | 0 | 0 | 0 | 0 | 0 | 0 | 0 | 0 | 0 | 0 | 0 | 0 | 0 | 0 | 0 | 0 | 0
DSO | 29 | 1 | 2020 | Winter | Pc, [MW] | 0 | 2 | 0 | 0 | 0 | 0 | 0 | 0 | 0 | 0 | 0 | 0 | 0 | 0 | 0 | 0 | 0 | 0 | 0 | 0 | 0 | 0 | 0 | 0 | 0 | 0
DSO | 29 | 1 | 2020 | Winter | Flex Up, [MW] | 0 | 2 | 0 | 0 | 0 | 0 | 0 | 0 | 0 | 0 | 0 | 0 | 0 | 0 | 0 | 0 | 0 | 0 | 0 | 0 | 0 | 0 | 0 | 0 | 0 | 0
DSO | 29 | 1 | 2020 | Winter | Flex Down, [MW] | 0 | 2 | 0 | 0 | 0 | 0 | 0 | 0 | 0 | 0 | 0 | 0 | 0 | 0 | 0 | 0 | 0 | 0 | 0 | 0 | 0 | 0 | 0 | 0 | 0 | 0
DSO | 29 | 1 | 2020 | Winter | Pc_net, [MW] | 0 | 2 | 0 | 0 | 0 | 0 | 0 | 0 | 0 | 0 | 0 | 0 | 0 | 0 | 0 | 0 | 0 | 0 | 0 | 0 | 0 | 0 | 0 | 0 | 0 | 0
DSO | 29 | 1 | 2020 | Winter | Qc, [MVAr] | 0 | 2 | 0 | 0 | 0 | 0 | 0 | 0 | 0 | 0 | 0 | 0 | 0 | 0 | 0 | 0 | 0 | 0 | 0 | 0 | 0 | 0 | 0 | 0 | 0 | 0
DSO | 29 | 2 | 2020 | Winter | Pc, [MW] | 0 | 2 | 0 | 0 | 0 | 0 | 0 | 0 | 0 | 0 | 0 | 0 | 0 | 0 | 0 | 0 | 0 | 0 | 0 | 0 | 0 | 0 | 0 | 0 | 0 | 0
DSO | 29 | 2 | 2020 | Winter | Flex Up, [MW] | 0 | 2 | 0 | 0 | 0 | 0 | 0 | 0 | 0 | 0 | 0 | 0 | 0 | 0 | 0 | 0 | 0 | 0 | 0 | 0 | 0 | 0 | 0 | 0 | 0 | 0
DSO | 29 | 2 | 2020 | Winter | Flex Down, [MW] | 0 | 2 | 0 | 0 | 0 | 0 | 0 | 0 | 0 | 0 | 0 | 0 | 0 | 0 | 0 | 0 | 0 | 0 | 0 | 0 | 0 | 0 | 0 | 0 | 0 | 0
DSO | 29 | 2 | 2020 | Winter | Pc_net, [MW] | 0 | 2 | 0 | 0 | 0 | 0 | 0 | 0 | 0 | 0 | 0 | 0 | 0 | 0 | 0 | 0 | 0 | 0 | 0 | 0 | 0 | 0 | 0 | 0 | 0 | 0
DSO | 29 | 2 | 2020 | Winter | Qc, [MVAr] | 0 | 2 | 0 | 0 | 0 | 0 | 0 | 0 | 0 | 0 | 0 | 0 | 0 | 0 | 0 | 0 | 0 | 0 | 0 | 0 | 0 | 0 | 0 | 0 | 0 | 0
DSO | 29 | 3 | 2020 | Winter | Pc, [MW] | 0 | 2 | 8.012 | 7.8994 | 7.8412 | 7.7991 | 7.6152 | 7.7563 | 7.9935 | 8.3394 | 8.7156 | 8.9905 | 9.4372 | 9.0322 | 8.7527 | 8.4677 | 8.2567 | 8.4949 | 8.4685 | 8.5751 | 8.8716 | 8.952 | 8.7238 | 8.6156 | 8.3228 | 7.9567
DSO | 29 | 3 | 2020 | Winter | Flex Up, [MW] | 0 | 2 | 0.21324 | 0.20452 | 0.20671 | 0.21154 | 0.21572 | 0.22339 | 0.27454 | 0.28934 | 0.29426 | 0.28863 | 0.28376 | 0.29608 | 0.3065 | 0.29719 | 0.29214 | 0.29575 | 0.28655 | 0.29908 | 0.28724 | 0.27162 | 0.27422 | 0.26548 | 0.23392 | 0.22634
DSO | 29 | 3 | 2020 | Winter | Flex Down, [MW] | 0 | 2 | 0.22026 | 0.21348 | 0.21779 | 0.21796 | 0.22078 | 0.22361 | 0.27796 | 0.29066 | 0.29624 | 0.28737 | 0.28424 | 0.29292 | 0.303 | 0.29281 | 0.28736 | 0.29025 | 0.28045 | 0.29342 | 0.28476 | 0.26738 | 0.27128 | 0.26402 | 0.23358 | 0.22616
DSO | 29 | 3 | 2020 | Winter | Pc_net, [MW] | 0 | 2 | 8.005 | 7.8904 | 7.8301 | 7.7927 | 7.6101 | 7.7561 | 7.9901 | 8.338 | 8.7136 | 8.9917 | 9.4367 | 9.0353 | 8.7562 | 8.4721 | 8.2615 | 8.5004 | 8.4746 | 8.5807 | 8.8741 | 8.9563 | 8.7268 | 8.6171 | 8.3232 | 7.9569
DSO | 29 | 3 | 2020 | Winter | Qc, [MVAr] | 0 | 2 | 0.065067 | 0.042151 | 0.019929 | 0.033817 | -0.007293 | 0.0078468 | 0.1016 | 0.095484 | 0.18882 | 0.25465 | 0.38299 | 0.19118 | 0.15993 | 0.12104 | 0.058816 | 0.097012 | 0.11312 | 0.12576 | 0.14021 | 0.17812 | 0.13201 | 0.12187 | 0.092984 | -0.019934
DSO | 29 | 4 | 2020 | Winter | Pc, [MW] | 0 | 2 | 0 | 0 | 0 | 0 | 0 | 0 | 0 | 0 | 0 | 0 | 0 | 0 | 0 | 0 | 0 | 0 | 0 | 0 | 0 | 0 | 0 | 0 | 0 | 0
DSO | 29 | 4 | 2020 | Winter | Flex Up, [MW] | 0 | 2 | 0 | 0 | 0 | 0 | 0 | 0 | 0 | 0 | 0 | 0 | 0 | 0 | 0 | 0 | 0 | 0 | 0 | 0 | 0 | 0 | 0 | 0 | 0 | 0
DSO | 29 | 4 | 2020 | Winter | Flex Down, [MW] | 0 | 2 | 0 | 0 | 0 | 0 | 0 | 0 | 0 | 0 | 0 | 0 | 0 | 0 | 0 | 0 | 0 | 0 | 0 | 0 | 0 | 0 | 0 | 0 | 0 | 0
DSO | 29 | 4 | 2020 | Winter | Pc_net, [MW] | 0 | 2 | 0 | 0 | 0 | 0 | 0 | 0 | 0 | 0 | 0 | 0 | 0 | 0 | 0 | 0 | 0 | 0 | 0 | 0 | 0 | 0 | 0 | 0 | 0 | 0
DSO | 29 | 4 | 2020 | Winter | Qc, [MVAr] | 0 | 2 | 0 | 0 | 0 | 0 | 0 | 0 | 0 | 0 | 0 | 0 | 0 | 0 | 0 | 0 | 0 | 0 | 0 | 0 | 0 | 0 | 0 | 0 | 0 | 0
DSO | 29 | 5 | 2020 | Winter | Pc, [MW] | 0 | 2 | 0 | 0 | 0 | 0 | 0 | 0 | 0 | 0 | 0 | 0 | 0 | 0 | 0 | 0 | 0 | 0 | 0 | 0 | 0 | 0 | 0 | 0 | 0 | 0
DSO | 29 | 5 | 2020 | Winter | Flex Up, [MW] | 0 | 2 | 0 | 0 | 0 | 0 | 0 | 0 | 0 | 0 | 0 | 0 | 0 | 0 | 0 | 0 | 0 | 0 | 0 | 0 | 0 | 0 | 0 | 0 | 0 | 0
DSO | 29 | 5 | 2020 | Winter | Flex Down, [MW] | 0 | 2 | 0 | 0 | 0 | 0 | 0 | 0 | 0 | 0 | 0 | 0 | 0 | 0 | 0 | 0 | 0 | 0 | 0 | 0 | 0 | 0 | 0 | 0 | 0 | 0
DSO | 29 | 5 | 2020 | Winter | Pc_net, [MW] | 0 | 2 | 0 | 0 | 0 | 0 | 0 | 0 | 0 | 0 | 0 | 0 | 0 | 0 | 0 | 0 | 0 | 0 | 0 | 0 | 0 | 0 | 0 | 0 | 0 | 0
DSO | 29 | 5 | 2020 | Winter | Qc, [MVAr] | 0 | 2 | 0 | 0 | 0 | 0 | 0 | 0 | 0 | 0 | 0 | 0 | 0 | 0 | 0 | 0 | 0 | 0 | 0 | 0 | 0 | 0 | 0 | 0 | 0 | 0
DSO | 29 | 6 | 2020 | Winter | Pc, [MW] | 0 | 2 | 1.7918 | 1.6984 | 1.6328 | 1.6007 | 1.6219 | 1.7847 | 1.9989 | 2.2001 | 2.5363 | 2.945 | 3.3654 | 3.5067 | 3.1262 | 2.7945 | 2.6455 | 2.5311 | 2.5048 | 2.6148 | 2.6659 | 2.7185 | 2.6287 | 2.438 | 2.1774 | 1.9064
DSO | 29 | 6 | 2020 | Winter | Flex Up, [MW] | 0 | 2 | 0.043322 | 0.041037 | 0.040259 | 0.039848 | 0.042106 | 0.05168 | 0.084462 | 0.1018 | 0.10582 | 0.10558 | 0.10926 | 0.10865 | 0.10214 | 0.099675 | 0.088142 | 0.07966 | 0.081703 | 0.088956 | 0.087359 | 0.084718 | 0.082868 | 0.076282 | 0.060222 | 0.052201
DSO | 29 | 6 | 2020 | Winter | Flex Down, [MW] | 0 | 2 | 0.043678 | 0.041463 | 0.040741 | 0.040152 | 0.042394 | 0.05182 | 0.085038 | 0.1022 | 0.10618 | 0.10542 | 0.10924 | 0.10835 | 0.10186 | 0.099325 | 0.087858 | 0.07934 | 0.081297 | 0.088544 | 0.087141 | 0.084282 | 0.082632 | 0.076218 | 0.060278 | 0.052299
DSO | 29 | 6 | 2020 | Winter | Pc_net, [MW] | 0 | 2 | 1.7914 | 1.698 | 1.6323 | 1.6004 | 1.6216 | 1.7845 | 1.9984 | 2.1997 | 2.5359 | 2.9452 | 3.3654 | 3.507 | 3.1265 | 2.7948 | 2.6457 | 2.5314 | 2.5052 | 2.6152 | 2.6661 | 2.719 | 2.629 | 2.4381 | 2.1773 | 1.9063
DSO | 29 | 6 | 2020 | Winter | Qc, [MVAr] | 0 | 2 | -1.6345 | -1.6454 | -1.6656 | -1.6902 | -1.6728 | -1.6315 | -1.6231 | -1.6191 | -1.5731 | -1.5187 | -1.4497 | -1.4362 | -1.5174 | -1.5697 | -1.5882 | -1.6013 | -1.5819 | -1.5509 | -1.5611 | -1.5776 | -1.5992 | -1.6099 | -1.6321 | -1.6281
DSO | 29 | 7 | 2020 | Winter | Pc, [MW] | 0 | 2 | 0 | 0 | 0 | 0 | 0 | 0 | 0 | 0 | 0 | 0 | 0 | 0 | 0 | 0 | 0 | 0 | 0 | 0 | 0 | 0 | 0 | 0 | 0 | 0
DSO | 29 | 7 | 2020 | Winter | Flex Up, [MW] | 0 | 2 | 0 | 0 | 0 | 0 | 0 | 0 | 0 | 0 | 0 | 0 | 0 | 0 | 0 | 0 | 0 | 0 | 0 | 0 | 0 | 0 | 0 | 0 | 0 | 0
DSO | 29 | 7 | 2020 | Winter | Flex Down, [MW] | 0 | 2 | 0 | 0 | 0 | 0 | 0 | 0 | 0 | 0 | 0 | 0 | 0 | 0 | 0 | 0 | 0 | 0 | 0 | 0 | 0 | 0 | 0 | 0 | 0 | 0
DSO | 29 | 7 | 2020 | Winter | Pc_net, [MW] | 0 | 2 | 0 | 0 | 0 | 0 | 0 | 0 | 0 | 0 | 0 | 0 | 0 | 0 | 0 | 0 | 0 | 0 | 0 | 0 | 0 | 0 | 0 | 0 | 0 | 0
DSO | 29 | 7 | 2020 | Winter | Qc, [MVAr] | 0 | 2 | 0 | 0 | 0 | 0 | 0 | 0 | 0 | 0 | 0 | 0 | 0 | 0 | 0 | 0 | 0 | 0 | 0 | 0 | 0 | 0 | 0 | 0 | 0 | 0
DSO | 29 | 1 | 2020 | Winter | Pc, [MW] | Expected | - | 0 | 0 | 0 | 0 | 0 | 0 | 0 | 0 | 0 | 0 | 0 | 0 | 0 | 0 | 0 | 0 | 0 | 0 | 0 | 0 | 0 | 0 | 0 | 0
DSO | 29 | 1 | 2020 | Winter | Flex Up, [MW] | Expected | - | 0 | 0 | 0 | 0 | 0 | 0 | 0 | 0 | 0 | 0 | 0 | 0 | 0 | 0 | 0 | 0 | 0 | 0 | 0 | 0 | 0 | 0 | 0 | 0
DSO | 29 | 1 | 2020 | Winter | Flex Down, [MW] | Expected | - | 0 | 0 | 0 | 0 | 0 | 0 | 0 | 0 | 0 | 0 | 0 | 0 | 0 | 0 | 0 | 0 | 0 | 0 | 0 | 0 | 0 | 0 | 0 | 0
DSO | 29 | 1 | 2020 | Winter | Pc_net, [MW] | Expected | - | 0 | 0 | 0 | 0 | 0 | 0 | 0 | 0 | 0 | 0 | 0 | 0 | 0 | 0 | 0 | 0 | 0 | 0 | 0 | 0 | 0 | 0 | 0 | 0
DSO | 29 | 1 | 2020 | Winter | Qc, [MVAr] | Expected | - | 0 | 0 | 0 | 0 | 0 | 0 | 0 | 0 | 0 | 0 | 0 | 0 | 0 | 0 | 0 | 0 | 0 | 0 | 0 | 0 | 0 | 0 | 0 | 0
DSO | 29 | 2 | 2020 | Winter | Pc, [MW] | Expected | - | 0 | 0 | 0 | 0 | 0 | 0 | 0 | 0 | 0 | 0 | 0 | 0 | 0 | 0 | 0 | 0 | 0 | 0 | 0 | 0 | 0 | 0 | 0 | 0
DSO | 29 | 2 | 2020 | Winter | Flex Up, [MW] | Expected | - | 0 | 0 | 0 | 0 | 0 | 0 | 0 | 0 | 0 | 0 | 0 | 0 | 0 | 0 | 0 | 0 | 0 | 0 | 0 | 0 | 0 | 0 | 0 | 0
DSO | 29 | 2 | 2020 | Winter | Flex Down, [MW] | Expected | - | 0 | 0 | 0 | 0 | 0 | 0 | 0 | 0 | 0 | 0 | 0 | 0 | 0 | 0 | 0 | 0 | 0 | 0 | 0 | 0 | 0 | 0 | 0 | 0
DSO | 29 | 2 | 2020 | Winter | Pc_net, [MW] | Expected | - | 0 | 0 | 0 | 0 | 0 | 0 | 0 | 0 | 0 | 0 | 0 | 0 | 0 | 0 | 0 | 0 | 0 | 0 | 0 | 0 | 0 | 0 | 0 | 0
DSO | 29 | 2 | 2020 | Winter | Qc, [MVAr] | Expected | - | 0 | 0 | 0 | 0 | 0 | 0 | 0 | 0 | 0 | 0 | 0 | 0 | 0 | 0 | 0 | 0 | 0 | 0 | 0 | 0 | 0 | 0 | 0 | 0
DSO | 29 | 3 | 2020 | Winter | Pc, [MW] | Expected | - | 8.604 | 8.304 | 8.3965 | 8.4544 | 8.5124 | 8.7171 | 10.434 | 10.9238 | 11.2082 | 11.0149 | 11.0459 | 11.349 | 11.5327 | 11.0817 | 10.7114 | 10.8241 | 10.5917 | 11.0281 | 10.7617 | 10.2957 | 10.318 | 10.0289 | 9.0779 | 8.7799
DSO | 29 | 3 | 2020 | Winter | Flex Up, [MW] | Expected | - | 0.20415 | 0.1926 | 0.19177 | 0.20299 | 0.20878 | 0.22349 | 0.26795 | 0.28505 | 0.28973 | 0.29107 | 0.28639 | 0.30029 | 0.30867 | 0.30099 | 0.29692 | 0.30257 | 0.29485 | 0.3057 | 0.29181 | 0.28008 | 0.27975 | 0.26898 | 0.2358 | 0.22736
DSO | 29 | 3 | 2020 | Winter | Flex Down, [MW] | Expected | - | 0.22935 | 0.2254 | 0.23273 | 0.22651 | 0.22772 | 0.22351 | 0.28455 | 0.29495 | 0.30077 | 0.28493 | 0.28161 | 0.28871 | 0.30083 | 0.28901 | 0.28258 | 0.28343 | 0.27215 | 0.2868 | 0.28019 | 0.25892 | 0.26575 | 0.26052 | 0.2317 | 0.22514
DSO | 29 | 3 | 2020 | Winter | Pc_net, [MW] | Expected | - | 8.5788 | 8.2712 | 8.3555 | 8.4309 | 8.4935 | 8.717 | 10.4174 | 10.9139 | 11.1972 | 11.021 | 11.0506 | 11.3606 | 11.5405 | 11.0937 | 10.7258 | 10.8433 | 10.6144 | 11.047 | 10.7733 | 10.3169 | 10.332 | 10.0374 | 9.082 | 8.7821
DSO | 29 | 3 | 2020 | Winter | Qc, [MVAr] | Expected | - | 0.2023 | 0.14486 | 0.19633 | 0.24313 | 0.24105 | 0.31494 | 1.1617 | 1.4143 | 1.5564 | 1.4835 | 1.4194 | 1.5834 | 1.7089 | 1.4618 | 1.344 | 1.3449 | 1.2282 | 1.2885 | 1.1264 | 0.88667 | 0.93389 | 0.8073 | 0.37157 | 0.24821
DSO | 29 | 4 | 2020 | Winter | Pc, [MW] | Expected | - | 0 | 0 | 0 | 0 | 0 | 0 | 0 | 0 | 0 | 0 | 0 | 0 | 0 | 0 | 0 | 0 | 0 | 0 | 0 | 0 | 0 | 0 | 0 | 0
DSO | 29 | 4 | 2020 | Winter | Flex Up, [MW] | Expected | - | 0 | 0 | 0 | 0 | 0 | 0 | 0 | 0 | 0 | 0 | 0 | 0 | 0 | 0 | 0 | 0 | 0 | 0 | 0 | 0 | 0 | 0 | 0 | 0
DSO | 29 | 4 | 2020 | Winter | Flex Down, [MW] | Expected | - | 0 | 0 | 0 | 0 | 0 | 0 | 0 | 0 | 0 | 0 | 0 | 0 | 0 | 0 | 0 | 0 | 0 | 0 | 0 | 0 | 0 | 0 | 0 | 0
DSO | 29 | 4 | 2020 | Winter | Pc_net, [MW] | Expected | - | 0 | 0 | 0 | 0 | 0 | 0 | 0 | 0 | 0 | 0 | 0 | 0 | 0 | 0 | 0 | 0 | 0 | 0 | 0 | 0 | 0 | 0 | 0 | 0
DSO | 29 | 4 | 2020 | Winter | Qc, [MVAr] | Expected | - | 0 | 0 | 0 | 0 | 0 | 0 | 0 | 0 | 0 | 0 | 0 | 0 | 0 | 0 | 0 | 0 | 0 | 0 | 0 | 0 | 0 | 0 | 0 | 0
DSO | 29 | 5 | 2020 | Winter | Pc, [MW] | Expected | - | 0 | 0 | 0 | 0 | 0 | 0 | 0 | 0 | 0 | 0 | 0 | 0 | 0 | 0 | 0 | 0 | 0 | 0 | 0 | 0 | 0 | 0 | 0 | 0
DSO | 29 | 5 | 2020 | Winter | Flex Up, [MW] | Expected | - | 0 | 0 | 0 | 0 | 0 | 0 | 0 | 0 | 0 | 0 | 0 | 0 | 0 | 0 | 0 | 0 | 0 | 0 | 0 | 0 | 0 | 0 | 0 | 0
DSO | 29 | 5 | 2020 | Winter | Flex Down, [MW] | Expected | - | 0 | 0 | 0 | 0 | 0 | 0 | 0 | 0 | 0 | 0 | 0 | 0 | 0 | 0 | 0 | 0 | 0 | 0 | 0 | 0 | 0 | 0 | 0 | 0
DSO | 29 | 5 | 2020 | Winter | Pc_net, [MW] | Expected | - | 0 | 0 | 0 | 0 | 0 | 0 | 0 | 0 | 0 | 0 | 0 | 0 | 0 | 0 | 0 | 0 | 0 | 0 | 0 | 0 | 0 | 0 | 0 | 0
DSO | 29 | 5 | 2020 | Winter | Qc, [MVAr] | Expected | - | 0 | 0 | 0 | 0 | 0 | 0 | 0 | 0 | 0 | 0 | 0 | 0 | 0 | 0 | 0 | 0 | 0 | 0 | 0 | 0 | 0 | 0 | 0 | 0
DSO | 29 | 6 | 2020 | Winter | Pc, [MW] | Expected | - | 1.754 | 1.6613 | 1.624 | 1.5996 | 1.6756 | 1.9983 | 3.0891 | 3.6598 | 3.8773 | 3.9472 | 4.1467 | 4.1532 | 3.8679 | 3.701 | 3.308 | 3.0378 | 3.1144 | 3.3694 | 3.3103 | 3.2233 | 3.1399 | 2.8978 | 2.3664 | 2.0582
DSO | 29 | 6 | 2020 | Winter | Flex Up, [MW] | Expected | - | 0.042838 | 0.040461 | 0.039608 | 0.039449 | 0.041741 | 0.051546 | 0.083777 | 0.10123 | 0.10517 | 0.10573 | 0.10939 | 0.10915 | 0.1024 | 0.10006 | 0.088503 | 0.080078 | 0.082271 | 0.089498 | 0.087648 | 0.085333 | 0.083201 | 0.076395 | 0.060164 | 0.052107
DSO | 29 | 6 | 2020 | Winter | Flex Down, [MW] | Expected | - | 0.044162 | 0.042039 | 0.041392 | 0.040551 | 0.042759 | 0.051954 | 0.085723 | 0.10277 | 0.10683 | 0.10527 | 0.10911 | 0.10785 | 0.1016 | 0.098944 | 0.087497 | 0.078922 | 0.080729 | 0.088002 | 0.086852 | 0.083667 | 0.082299 | 0.076105 | 0.060336 | 0.052393
DSO | 29 | 6 | 2020 | Winter | Pc_net, [MW] | Expected | - | 1.7527 | 1.6597 | 1.6222 | 1.5985 | 1.6745 | 1.9979 | 3.0871 | 3.6583 | 3.8756 | 3.9476 | 4.1469 | 4.1545 | 3.8687 | 3.7021 | 3.309 | 3.039 | 3.1159 | 3.3709 | 3.3111 | 3.225 | 3.1408 | 2.898 | 2.3662 | 2.0579
DSO | 29 | 6 | 2020 | Winter | Qc, [MVAr] | Expected | - | -1.6462 | -1.6739 | -1.6647 | -1.6729 | -1.6437 | -1.5855 | -1.2848 | -1.1046 | -1.0362 | -1.1185 | -1.0555 | -1.0061 | -1.0651 | -1.1418 | -1.3006 | -1.391 | -1.3873 | -1.3679 | -1.4291 | -1.4769 | -1.4985 | -1.5401 | -1.5866 | -1.6055
DSO | 29 | 7 | 2020 | Winter | Pc, [MW] | Expected | - | 0 | 0 | 0 | 0 | 0 | 0 | 0 | 0 | 0 | 0 | 0 | 0 | 0 | 0 | 0 | 0 | 0 | 0 | 0 | 0 | 0 | 0 | 0 | 0
DSO | 29 | 7 | 2020 | Winter | Flex Up, [MW] | Expected | - | 0 | 0 | 0 | 0 | 0 | 0 | 0 | 0 | 0 | 0 | 0 | 0 | 0 | 0 | 0 | 0 | 0 | 0 | 0 | 0 | 0 | 0 | 0 | 0
DSO | 29 | 7 | 2020 | Winter | Flex Down, [MW] | Expected | - | 0 | 0 | 0 | 0 | 0 | 0 | 0 | 0 | 0 | 0 | 0 | 0 | 0 | 0 | 0 | 0 | 0 | 0 | 0 | 0 | 0 | 0 | 0 | 0
DSO | 29 | 7 | 2020 | Winter | Pc_net, [MW] | Expected | - | 0 | 0 | 0 | 0 | 0 | 0 | 0 | 0 | 0 | 0 | 0 | 0 | 0 | 0 | 0 | 0 | 0 | 0 | 0 | 0 | 0 | 0 | 0 | 0
DSO | 29 | 7 | 2020 | Winter | Qc, [MVAr] | Expected | - | 0 | 0 | 0 | 0 | 0 | 0 | 0 | 0 | 0 | 0 | 0 | 0 | 0 | 0 | 0 | 0 | 0 | 0 | 0 | 0 | 0 | 0 | 0 | 0

## Generation
Operator | Connection Node ID | Network Node ID | Generator ID | Type | Year | Day | Quantity | Market Scenario | Operation Scenario | 0 | 1 | 2 | 3 | 4 | 5 | 6 | 7 | 8 | 9 | 10 | 11 | 12 | 13 | 14 | 15 | 16 | 17 | 18 | 19 | 20 | 21 | 22 | 23
TSO | - | 7 | 1 | Conventional (Gas) | 2020 | Winter | Pg, [MW] | 0 | 0 | 28.7313 | 33.7292 | 39.9491 | 35.4393 | 33.2781 | 28.9533 | 24.4631 | 20.8674 | 21.3335 | 18.0052 | 18.005 | 18.0032 | 18.0027 | 18.0022 | 18.0034 | 18.0053 | 18.0301 | 18.0378 | 21.4773 | 22.7968 | 19.6805 | 18.5269 | 19.5155 | 18.1736
TSO | - | 7 | 1 | Conventional (Gas) | 2020 | Winter | Pg_curt, [MW] | 0 | 0 | 0 | 0 | 0 | 0 | 0 | 0 | 0 | 0 | 0 | 0 | 0 | 0 | 0 | 0 | 0 | 0 | 0 | 0 | 0 | 0 | 0 | 0 | 0 | 0
TSO | - | 7 | 1 | Conventional (Gas) | 2020 | Winter | Pg_net, [MW] | 0 | 0 | 28.7313 | 33.7292 | 39.9491 | 35.4393 | 33.2781 | 28.9533 | 24.4631 | 20.8674 | 21.3335 | 18.0052 | 18.005 | 18.0032 | 18.0027 | 18.0022 | 18.0034 | 18.0053 | 18.0301 | 18.0378 | 21.4773 | 22.7968 | 19.6805 | 18.5269 | 19.5155 | 18.1736
TSO | - | 7 | 1 | Conventional (Gas) | 2020 | Winter | Qg, [MVAr] | 0 | 0 | -3.9993 | -3.9991 | -3.999 | -3.9989 | -3.9989 | -3.9991 | -3.9992 | -3.9993 | -3.9994 | -3.9994 | -3.9993 | -3.9992 | -3.9991 | -3.999 | -3.9991 | -3.999 | -3.999 | -3.9991 | -3.9993 | -3.9993 | -3.9994 | -3.9994 | -3.9993 | -3.9992
TSO | - | 7 | 2 | Conventional (Gas) | 2020 | Winter | Pg, [MW] | 0 | 0 | 28.7313 | 33.7292 | 39.9491 | 35.4393 | 33.2781 | 28.9533 | 24.4631 | 20.8674 | 21.3335 | 18.0052 | 18.005 | 18.0032 | 18.0027 | 18.0022 | 18.0034 | 18.0053 | 18.0301 | 18.0378 | 21.4773 | 22.7968 | 19.6805 | 18.5269 | 19.5155 | 18.1736
TSO | - | 7 | 2 | Conventional (Gas) | 2020 | Winter | Pg_curt, [MW] | 0 | 0 | 0 | 0 | 0 | 0 | 0 | 0 | 0 | 0 | 0 | 0 | 0 | 0 | 0 | 0 | 0 | 0 | 0 | 0 | 0 | 0 | 0 | 0 | 0 | 0
TSO | - | 7 | 2 | Conventional (Gas) | 2020 | Winter | Pg_net, [MW] | 0 | 0 | 28.7313 | 33.7292 | 39.9491 | 35.4393 | 33.2781 | 28.9533 | 24.4631 | 20.8674 | 21.3335 | 18.0052 | 18.005 | 18.0032 | 18.0027 | 18.0022 | 18.0034 | 18.0053 | 18.0301 | 18.0378 | 21.4773 | 22.7968 | 19.6805 | 18.5269 | 19.5155 | 18.1736
TSO | - | 7 | 2 | Conventional (Gas) | 2020 | Winter | Qg, [MVAr] | 0 | 0 | -3.9993 | -3.9991 | -3.999 | -3.9989 | -3.9989 | -3.9991 | -3.9992 | -3.9993 | -3.9994 | -3.9994 | -3.9993 | -3.9992 | -3.9991 | -3.999 | -3.9991 | -3.999 | -3.999 | -3.9991 | -3.9993 | -3.9993 | -3.9994 | -3.9994 | -3.9993 | -3.9992
TSO | - | 8 | 3 | Conventional (Gas) | 2020 | Winter | Pg, [MW] | 0 | 0 | 17.2762 | 3.0144 | -3.2231 | -21.3406 | -16.2729 | -38.4344 | 2.1781 | 18.8237 | 22.7095 | 42.0439 | 47.5432 | 55.8703 | 72.2869 | 94.5223 | 90.737 | 82.7505 | 79.7544 | 76.1244 | 51.6727 | 55.2693 | 66.3853 | 78.8496 | 77.0091 | 67.0936
TSO | - | 8 | 3 | Conventional (Gas) | 2020 | Winter | Pg_curt, [MW] | 0 | 0 | 0 | 0 | 0 | 0 | 0 | 0 | 0 | 0 | 0 | 0 | 0 | 0 | 0 | 0 | 0 | 0 | 0 | 0 | 0 | 0 | 0 | 0 | 0 | 0
TSO | - | 8 | 3 | Conventional (Gas) | 2020 | Winter | Pg_net, [MW] | 0 | 0 | 17.2762 | 3.0144 | -3.2231 | -21.3406 | -16.2729 | -38.4344 | 2.1781 | 18.8237 | 22.7095 | 42.0439 | 47.5432 | 55.8703 | 72.2869 | 94.5223 | 90.737 | 82.7505 | 79.7544 | 76.1244 | 51.6727 | 55.2693 | 66.3853 | 78.8496 | 77.0091 | 67.0936
TSO | - | 8 | 3 | Conventional (Gas) | 2020 | Winter | Qg, [MVAr] | 0 | 0 | -536.6033 | -536.9971 | -535.9778 | -534.8253 | -534.7329 | -533.4891 | -536.7244 | -537.59 | -538.0694 | -537.9303 | -536.7631 | -537.0129 | -534.0869 | -530.8261 | -530.429 | -530.6671 | -531.1355 | -532.6617 | -534.9332 | -535.364 | -533.2506 | -532.2081 | -532.1809 | -534.0735
TSO | - | 10 | 4 | Conventional (Gas) | 2020 | Winter | Pg, [MW] | 0 | 0 | 0 | 0 | 0 | 0 | 0 | 0 | 0 | 0 | 0 | 0 | 0 | 0 | 0 | 0 | 0 | 0 | 0 | 0 | 0 | 0 | 0 | 0 | 0 | 0
TSO | - | 10 | 4 | Conventional (Gas) | 2020 | Winter | Pg_curt, [MW] | 0 | 0 | 0 | 0 | 0 | 0 | 0 | 0 | 0 | 0 | 0 | 0 | 0 | 0 | 0 | 0 | 0 | 0 | 0 | 0 | 0 | 0 | 0 | 0 | 0 | 0
TSO | - | 10 | 4 | Conventional (Gas) | 2020 | Winter | Pg_net, [MW] | 0 | 0 | 0 | 0 | 0 | 0 | 0 | 0 | 0 | 0 | 0 | 0 | 0 | 0 | 0 | 0 | 0 | 0 | 0 | 0 | 0 | 0 | 0 | 0 | 0 | 0
TSO | - | 10 | 4 | Conventional (Gas) | 2020 | Winter | Qg, [MVAr] | 0 | 0 | 0 | 0 | 0 | 0 | 0 | 0 | 0 | 0 | 0 | 0 | 0 | 0 | 0 | 0 | 0 | 0 | 0 | 0 | 0 | 0 | 0 | 0 | 0 | 0
TSO | - | 10 | 5 | Conventional (Gas) | 2020 | Winter | Pg, [MW] | 0 | 0 | 0 | 0 | 0 | 0 | 0 | 0 | 0 | 0 | 0 | 0 | 0 | 0 | 0 | 0 | 0 | 0 | 0 | 0 | 0 | 0 | 0 | 0 | 0 | 0
TSO | - | 10 | 5 | Conventional (Gas) | 2020 | Winter | Pg_curt, [MW] | 0 | 0 | 0 | 0 | 0 | 0 | 0 | 0 | 0 | 0 | 0 | 0 | 0 | 0 | 0 | 0 | 0 | 0 | 0 | 0 | 0 | 0 | 0 | 0 | 0 | 0
TSO | - | 10 | 5 | Conventional (Gas) | 2020 | Winter | Pg_net, [MW] | 0 | 0 | 0 | 0 | 0 | 0 | 0 | 0 | 0 | 0 | 0 | 0 | 0 | 0 | 0 | 0 | 0 | 0 | 0 | 0 | 0 | 0 | 0 | 0 | 0 | 0
TSO | - | 10 | 5 | Conventional (Gas) | 2020 | Winter | Qg, [MVAr] | 0 | 0 | 0 | 0 | 0 | 0 | 0 | 0 | 0 | 0 | 0 | 0 | 0 | 0 | 0 | 0 | 0 | 0 | 0 | 0 | 0 | 0 | 0 | 0 | 0 | 0
TSO | - | 10 | 6 | Conventional (Gas) | 2020 | Winter | Pg, [MW] | 0 | 0 | 0 | 0 | 0 | 0 | 0 | 0 | 0 | 0 | 0 | 0 | 0 | 0 | 0 | 0 | 0 | 0 | 0 | 0 | 0 | 0 | 0 | 0 | 0 | 0
TSO | - | 10 | 6 | Conventional (Gas) | 2020 | Winter | Pg_curt, [MW] | 0 | 0 | 0 | 0 | 0 | 0 | 0 | 0 | 0 | 0 | 0 | 0 | 0 | 0 | 0 | 0 | 0 | 0 | 0 | 0 | 0 | 0 | 0 | 0 | 0 | 0
TSO | - | 10 | 6 | Conventional (Gas) | 2020 | Winter | Pg_net, [MW] | 0 | 0 | 0 | 0 | 0 | 0 | 0 | 0 | 0 | 0 | 0 | 0 | 0 | 0 | 0 | 0 | 0 | 0 | 0 | 0 | 0 | 0 | 0 | 0 | 0 | 0
TSO | - | 10 | 6 | Conventional (Gas) | 2020 | Winter | Qg, [MVAr] | 0 | 0 | 0 | 0 | 0 | 0 | 0 | 0 | 0 | 0 | 0 | 0 | 0 | 0 | 0 | 0 | 0 | 0 | 0 | 0 | 0 | 0 | 0 | 0 | 0 | 0
TSO | - | 10 | 7 | Conventional (Gas) | 2020 | Winter | Pg, [MW] | 0 | 0 | 12.7967 | 12.7957 | 12.7948 | 12.7944 | 12.7943 | 12.795 | 12.7956 | 12.7971 | 12.7976 | 12.7971 | 12.7969 | 12.7957 | 12.7927 | 12.7912 | 12.792 | 12.7943 | 12.7963 | 12.7969 | 12.7976 | 12.7981 | 12.7977 | 12.7977 | 12.7976 | 12.7961
TSO | - | 10 | 7 | Conventional (Gas) | 2020 | Winter | Pg_curt, [MW] | 0 | 0 | 0 | 0 | 0 | 0 | 0 | 0 | 0 | 0 | 0 | 0 | 0 | 0 | 0 | 0 | 0 | 0 | 0 | 0 | 0 | 0 | 0 | 0 | 0 | 0
TSO | - | 10 | 7 | Conventional (Gas) | 2020 | Winter | Pg_net, [MW] | 0 | 0 | 12.7967 | 12.7957 | 12.7948 | 12.7944 | 12.7943 | 12.795 | 12.7956 | 12.7971 | 12.7976 | 12.7971 | 12.7969 | 12.7957 | 12.7927 | 12.7912 | 12.792 | 12.7943 | 12.7963 | 12.7969 | 12.7976 | 12.7981 | 12.7977 | 12.7977 | 12.7976 | 12.7961
TSO | - | 10 | 7 | Conventional (Gas) | 2020 | Winter | Qg, [MVAr] | 0 | 0 | -11.9994 | -11.9992 | -11.9991 | -11.999 | -11.999 | -11.9992 | -11.9993 | -11.9995 | -11.9995 | -11.9995 | -11.9995 | -11.9995 | -11.9994 | -11.9994 | -11.9994 | -11.9994 | -11.9994 | -11.9995 | -11.9996 | -11.9996 | -11.9996 | -11.9996 | -11.9995 | -11.9995
TSO | - | 11 | 8 | Conventional (Gas) | 2020 | Winter | Pg, [MW] | 0 | 0 | 57.7357 | 36.5689 | 31.4398 | 34.6196 | 37.3553 | 56.4547 | 78.4215 | 87.6441 | 118.0411 | 129.718 | 135.0221 | 151.4691 | 171.7442 | 168.2502 | 161.1323 | 148.112 | 136.3498 | 134.4674 | 120.2942 | 120.6639 | 122.8895 | 140.5895 | 125.4775 | 88.8226
TSO | - | 11 | 8 | Conventional (Gas) | 2020 | Winter | Pg_curt, [MW] | 0 | 0 | 0 | 0 | 0 | 0 | 0 | 0 | 0 | 0 | 0 | 0 | 0 | 0 | 0 | 0 | 0 | 0 | 0 | 0 | 0 | 0 | 0 | 0 | 0 | 0
TSO | - | 11 | 8 | Conventional (Gas) | 2020 | Winter | Pg_net, [MW] | 0 | 0 | 57.7357 | 36.5689 | 31.4398 | 34.6196 | 37.3553 | 56.4547 | 78.4215 | 87.6441 | 118.0411 | 129.718 | 135.0221 | 151.4691 | 171.7442 | 168.2502 | 161.1323 | 148.112 | 136.3498 | 134.4674 | 120.2942 | 120.6639 | 122.8895 | 140.5895 | 125.4775 | 88.8226
TSO | - | 11 | 8 | Conventional (Gas) | 2020 | Winter | Qg, [MVAr] | 0 | 0 | -1384.8857 | -1400.3364 | -1407.5862 | -1415.9693 | -1412.7817 | -1453.256 | -1415.6404 | -1347.0806 | -1302.2849 | -1282.7521 | -1276.7402 | -1278.4044 | -1256.7648 | -1276.2495 | -1274.6635 | -1319.527 | -1310.1241 | -1322.9671 | -1332.6106 | -1332.6338 | -1342.4625 | -1337.3365 | -1351.7156 | -1378.8136
TSO | - | 13 | 9 | Conventional (Gas) | 2020 | Winter | Pg, [MW] | 0 | 0 | 139.2096 | 137.2837 | 140.764 | 177.861 | 171.3525 | 197.5953 | 164.706 | 153.9137 | 172.6995 | 155.345 | 164.6507 | 162.9732 | 150.1799 | 171.2648 | 157.53 | 168.9546 | 163.4341 | 165.5466 | 154.8513 | 159.8208 | 145.0293 | 163.3765 | 175.0275 | 153.7374
TSO | - | 13 | 9 | Conventional (Gas) | 2020 | Winter | Pg_curt, [MW] | 0 | 0 | 0 | 0 | 0 | 0 | 0 | 0 | 0 | 0 | 0 | 0 | 0 | 0 | 0 | 0 | 0 | 0 | 0 | 0 | 0 | 0 | 0 | 0 | 0 | 0
TSO | - | 13 | 9 | Conventional (Gas) | 2020 | Winter | Pg_net, [MW] | 0 | 0 | 139.2096 | 137.2837 | 140.764 | 177.861 | 171.3525 | 197.5953 | 164.706 | 153.9137 | 172.6995 | 155.345 | 164.6507 | 162.9732 | 150.1799 | 171.2648 | 157.53 | 168.9546 | 163.4341 | 165.5466 | 154.8513 | 159.8208 | 145.0293 | 163.3765 | 175.0275 | 153.7374
TSO | - | 13 | 9 | Conventional (Gas) | 2020 | Winter | Qg, [MVAr] | 0 | 0 | -535.7215 | -520.8571 | -514.5945 | -511.1196 | -512.5523 | -481.9262 | -512.8357 | -582.4348 | -616.5964 | -634.7875 | -641.1549 | -652.7035 | -674.2789 | -669.5426 | -658.7528 | -628.994 | -634.9696 | -622.8379 | -601.5603 | -607.9163 | -591.549 | -604.241 | -603.9756 | -561.7036
TSO | - | 14 | 10 | Conventional (Gas) | 2020 | Winter | Pg, [MW] | 0 | 0 | -17.4013 | -21.2882 | -26.6651 | -53.6839 | -50.8091 | -78.2159 | -41.2954 | -22.8046 | -28.5175 | -13.9601 | -14.0508 | -12.6905 | -5.3617 | -1.2373 | 1.4993 | -4.4543 | -2.4073 | -5.178 | -10.959 | -10.4732 | -4.1182 | -5.663 | -6.8743 | -5.6301
TSO | - | 14 | 10 | Conventional (Gas) | 2020 | Winter | Pg_curt, [MW] | 0 | 0 | 0 | 0 | 0 | 0 | 0 | 0 | 0 | 0 | 0 | 0 | 0 | 0 | 0 | 0 | 0 | 0 | 0 | 0 | 0 | 0 | 0 | 0 | 0 | 0
TSO | - | 14 | 10 | Conventional (Gas) | 2020 | Winter | Pg_net, [MW] | 0 | 0 | -17.4013 | -21.2882 | -26.6651 | -53.6839 | -50.8091 | -78.2159 | -41.2954 | -22.8046 | -28.5175 | -13.9601 | -14.0508 | -12.6905 | -5.3617 | -1.2373 | 1.4993 | -4.4543 | -2.4073 | -5.178 | -10.959 | -10.4732 | -4.1182 | -5.663 | -6.8743 | -5.6301
TSO | - | 14 | 10 | Conventional (Gas) | 2020 | Winter | Qg, [MVAr] | 0 | 0 | -416.0741 | -415.8711 | -415.7928 | -415.807 | -415.8098 | -415.1365 | -415.3576 | -421.4281 | -423.6473 | -425.7501 | -424.1116 | -421.6299 | -415.5813 | -405.599 | -407.3456 | -408.2172 | -409.1045 | -408.8451 | -417.4539 | -416.3175 | -410.4011 | -406.5088 | -406.8681 | -408.0271
TSO | - | 34 | 11 | Conventional (Gas) | 2020 | Winter | Pg, [MW] | 0 | 0 | 31.2897 | 31.7132 | 32.4094 | 32.1006 | 30.8306 | 30.5746 | 35.7939 | 39.9684 | 39.9937 | 39.6616 | 37.4993 | 39.4836 | 36.0936 | 35.1156 | 33.6129 | 33.425 | 37.3144 | 37.1695 | 36.9837 | 37.7776 | 37.4039 | 39.8518 | 36.603 | 32.4797
TSO | - | 34 | 11 | Conventional (Gas) | 2020 | Winter | Pg_curt, [MW] | 0 | 0 | 0 | 0 | 0 | 0 | 0 | 0 | 0 | 0 | 0 | 0 | 0 | 0 | 0 | 0 | 0 | 0 | 0 | 0 | 0 | 0 | 0 | 0 | 0 | 0
TSO | - | 34 | 11 | Conventional (Gas) | 2020 | Winter | Pg_net, [MW] | 0 | 0 | 31.2897 | 31.7132 | 32.4094 | 32.1006 | 30.8306 | 30.5746 | 35.7939 | 39.9684 | 39.9937 | 39.6616 | 37.4993 | 39.4836 | 36.0936 | 35.1156 | 33.6129 | 33.425 | 37.3144 | 37.1695 | 36.9837 | 37.7776 | 37.4039 | 39.8518 | 36.603 | 32.4797
TSO | - | 34 | 11 | Conventional (Gas) | 2020 | Winter | Qg, [MVAr] | 0 | 0 | -12.5994 | -12.5993 | -12.5991 | -12.5991 | -12.5991 | -12.5992 | -12.5994 | -12.5995 | -12.5996 | -12.5996 | -12.5996 | -12.5995 | -12.5995 | -12.5994 | -12.5994 | -12.5994 | -12.5994 | -12.5995 | -12.5996 | -12.5996 | -12.5996 | -12.5996 | -12.5995 | -12.5995
TSO | - | 34 | 12 | Conventional (Gas) | 2020 | Winter | Pg, [MW] | 0 | 0 | 31.2897 | 31.7132 | 32.4094 | 32.1006 | 30.8306 | 30.5746 | 35.7939 | 39.9684 | 39.9937 | 39.6616 | 37.4993 | 39.4836 | 36.0936 | 35.1156 | 33.6129 | 33.425 | 37.3144 | 37.1695 | 36.9837 | 37.7776 | 37.4039 | 39.8518 | 36.603 | 32.4797
TSO | - | 34 | 12 | Conventional (Gas) | 2020 | Winter | Pg_curt, [MW] | 0 | 0 | 0 | 0 | 0 | 0 | 0 | 0 | 0 | 0 | 0 | 0 | 0 | 0 | 0 | 0 | 0 | 0 | 0 | 0 | 0 | 0 | 0 | 0 | 0 | 0
TSO | - | 34 | 12 | Conventional (Gas) | 2020 | Winter | Pg_net, [MW] | 0 | 0 | 31.2897 | 31.7132 | 32.4094 | 32.1006 | 30.8306 | 30.5746 | 35.7939 | 39.9684 | 39.9937 | 39.6616 | 37.4993 | 39.4836 | 36.0936 | 35.1156 | 33.6129 | 33.425 | 37.3144 | 37.1695 | 36.9837 | 37.7776 | 37.4039 | 39.8518 | 36.603 | 32.4797
TSO | - | 34 | 12 | Conventional (Gas) | 2020 | Winter | Qg, [MVAr] | 0 | 0 | -12.5994 | -12.5993 | -12.5991 | -12.5991 | -12.5991 | -12.5992 | -12.5994 | -12.5995 | -12.5996 | -12.5996 | -12.5996 | -12.5995 | -12.5995 | -12.5994 | -12.5994 | -12.5994 | -12.5994 | -12.5995 | -12.5996 | -12.5996 | -12.5996 | -12.5996 | -12.5995 | -12.5995
TSO | - | 36 | 13 | Conventional (Gas) | 2020 | Winter | Pg, [MW] | 0 | 0 | 13.7505 | 13.9362 | 13.2875 | 12.671 | 12.3982 | 0 | 0 | 0 | 0 | 0 | 0 | 0 | 0 | 0 | 21.3432 | 20.4599 | 20.0994 | 20.3131 | 19.2497 | 18.8624 | 19.4781 | 21.9553 | 19.8181 | 15.5791
TSO | - | 36 | 13 | Conventional (Gas) | 2020 | Winter | Pg_curt, [MW] | 0 | 0 | 0 | 0 | 0 | 0 | 0 | 0 | 0 | 0 | 0 | 0 | 0 | 0 | 0 | 0 | 0 | 0 | 0 | 0 | 0 | 0 | 0 | 0 | 0 | 0
TSO | - | 36 | 13 | Conventional (Gas) | 2020 | Winter | Pg_net, [MW] | 0 | 0 | 13.7505 | 13.9362 | 13.2875 | 12.671 | 12.3982 | 0 | 0 | 0 | 0 | 0 | 0 | 0 | 0 | 0 | 21.3432 | 20.4599 | 20.0994 | 20.3131 | 19.2497 | 18.8624 | 19.4781 | 21.9553 | 19.8181 | 15.5791
TSO | - | 36 | 13 | Conventional (Gas) | 2020 | Winter | Qg, [MVAr] | 0 | 0 | -8.3995 | -8.3993 | -8.3992 | -8.3992 | -8.3992 | 0 | 0 | 0 | 0 | 0 | 0 | 0 | 0 | 0 | -8.3995 | -8.3995 | -8.3995 | -8.3996 | -8.3996 | -8.3996 | -8.3997 | -8.3996 | -8.3996 | -8.3996
TSO | - | 36 | 14 | Conventional (Gas) | 2020 | Winter | Pg, [MW] | 0 | 0 | 13.7505 | 13.9362 | 13.2875 | 12.671 | 12.3982 | 24.8556 | 31.4862 | 39.9673 | 39.9954 | 39.9888 | 39.9845 | 39.9927 | 39.9882 | 39.9917 | 21.3432 | 20.4599 | 20.0994 | 20.3131 | 19.2497 | 18.8624 | 19.4781 | 21.9553 | 19.8181 | 15.5791
TSO | - | 36 | 14 | Conventional (Gas) | 2020 | Winter | Pg_curt, [MW] | 0 | 0 | 0 | 0 | 0 | 0 | 0 | 0 | 0 | 0 | 0 | 0 | 0 | 0 | 0 | 0 | 0 | 0 | 0 | 0 | 0 | 0 | 0 | 0 | 0 | 0
TSO | - | 36 | 14 | Conventional (Gas) | 2020 | Winter | Pg_net, [MW] | 0 | 0 | 13.7505 | 13.9362 | 13.2875 | 12.671 | 12.3982 | 24.8556 | 31.4862 | 39.9673 | 39.9954 | 39.9888 | 39.9845 | 39.9927 | 39.9882 | 39.9917 | 21.3432 | 20.4599 | 20.0994 | 20.3131 | 19.2497 | 18.8624 | 19.4781 | 21.9553 | 19.8181 | 15.5791
TSO | - | 36 | 14 | Conventional (Gas) | 2020 | Winter | Qg, [MVAr] | 0 | 0 | -8.3995 | -8.3993 | -8.3992 | -8.3992 | -8.3992 | -8.3993 | -8.3994 | -8.3996 | -8.3996 | -8.3996 | -8.3996 | -8.3996 | -8.3996 | -8.3995 | -8.3995 | -8.3995 | -8.3995 | -8.3996 | -8.3996 | -8.3996 | -8.3997 | -8.3996 | -8.3996 | -8.3996
TSO | - | 7 | 1 | Conventional (Gas) | 2020 | Winter | Pg, [MW] | Expected | - | 28.7313 | 33.7292 | 39.9491 | 35.4393 | 33.2781 | 28.9533 | 24.4631 | 20.8674 | 21.3335 | 18.0052 | 18.005 | 18.0032 | 18.0027 | 18.0022 | 18.0034 | 18.0053 | 18.0301 | 18.0378 | 21.4773 | 22.7968 | 19.6805 | 18.5269 | 19.5155 | 18.1736
TSO | - | 7 | 1 | Conventional (Gas) | 2020 | Winter | Pg_curt, [MW] | Expected | - | 0 | 0 | 0 | 0 | 0 | 0 | 0 | 0 | 0 | 0 | 0 | 0 | 0 | 0 | 0 | 0 | 0 | 0 | 0 | 0 | 0 | 0 | 0 | 0
TSO | - | 7 | 1 | Conventional (Gas) | 2020 | Winter | Pg_net, [MW] | Expected | - | 28.7313 | 33.7292 | 39.9491 | 35.4393 | 33.2781 | 28.9533 | 24.4631 | 20.8674 | 21.3335 | 18.0052 | 18.005 | 18.0032 | 18.0027 | 18.0022 | 18.0034 | 18.0053 | 18.0301 | 18.0378 | 21.4773 | 22.7968 | 19.6805 | 18.5269 | 19.5155 | 18.1736
TSO | - | 7 | 1 | Conventional (Gas) | 2020 | Winter | Qg, [MVAr] | Expected | - | -3.9993 | -3.9991 | -3.999 | -3.9989 | -3.9989 | -3.9991 | -3.9992 | -3.9993 | -3.9994 | -3.9994 | -3.9993 | -3.9992 | -3.9991 | -3.999 | -3.9991 | -3.999 | -3.999 | -3.9991 | -3.9993 | -3.9993 | -3.9994 | -3.9994 | -3.9993 | -3.9992
TSO | - | 7 | 2 | Conventional (Gas) | 2020 | Winter | Pg, [MW] | Expected | - | 28.7313 | 33.7292 | 39.9491 | 35.4393 | 33.2781 | 28.9533 | 24.4631 | 20.8674 | 21.3335 | 18.0052 | 18.005 | 18.0032 | 18.0027 | 18.0022 | 18.0034 | 18.0053 | 18.0301 | 18.0378 | 21.4773 | 22.7968 | 19.6805 | 18.5269 | 19.5155 | 18.1736
TSO | - | 7 | 2 | Conventional (Gas) | 2020 | Winter | Pg_curt, [MW] | Expected | - | 0 | 0 | 0 | 0 | 0 | 0 | 0 | 0 | 0 | 0 | 0 | 0 | 0 | 0 | 0 | 0 | 0 | 0 | 0 | 0 | 0 | 0 | 0 | 0
TSO | - | 7 | 2 | Conventional (Gas) | 2020 | Winter | Pg_net, [MW] | Expected | - | 28.7313 | 33.7292 | 39.9491 | 35.4393 | 33.2781 | 28.9533 | 24.4631 | 20.8674 | 21.3335 | 18.0052 | 18.005 | 18.0032 | 18.0027 | 18.0022 | 18.0034 | 18.0053 | 18.0301 | 18.0378 | 21.4773 | 22.7968 | 19.6805 | 18.5269 | 19.5155 | 18.1736
TSO | - | 7 | 2 | Conventional (Gas) | 2020 | Winter | Qg, [MVAr] | Expected | - | -3.9993 | -3.9991 | -3.999 | -3.9989 | -3.9989 | -3.9991 | -3.9992 | -3.9993 | -3.9994 | -3.9994 | -3.9993 | -3.9992 | -3.9991 | -3.999 | -3.9991 | -3.999 | -3.999 | -3.9991 | -3.9993 | -3.9993 | -3.9994 | -3.9994 | -3.9993 | -3.9992
TSO | - | 8 | 3 | Conventional (Gas) | 2020 | Winter | Pg, [MW] | Expected | - | 17.2762 | 3.0144 | -3.2231 | -21.3406 | -16.2729 | -38.4344 | 2.1781 | 18.8237 | 22.7095 | 42.0439 | 47.5432 | 55.8703 | 72.2869 | 94.5223 | 90.737 | 82.7505 | 79.7544 | 76.1244 | 51.6727 | 55.2693 | 66.3853 | 78.8496 | 77.0091 | 67.0936
TSO | - | 8 | 3 | Conventional (Gas) | 2020 | Winter | Pg_curt, [MW] | Expected | - | 0 | 0 | 0 | 0 | 0 | 0 | 0 | 0 | 0 | 0 | 0 | 0 | 0 | 0 | 0 | 0 | 0 | 0 | 0 | 0 | 0 | 0 | 0 | 0
TSO | - | 8 | 3 | Conventional (Gas) | 2020 | Winter | Pg_net, [MW] | Expected | - | 17.2762 | 3.0144 | -3.2231 | -21.3406 | -16.2729 | -38.4344 | 2.1781 | 18.8237 | 22.7095 | 42.0439 | 47.5432 | 55.8703 | 72.2869 | 94.5223 | 90.737 | 82.7505 | 79.7544 | 76.1244 | 51.6727 | 55.2693 | 66.3853 | 78.8496 | 77.0091 | 67.0936
TSO | - | 8 | 3 | Conventional (Gas) | 2020 | Winter | Qg, [MVAr] | Expected | - | -536.6033 | -536.9971 | -535.9778 | -534.8253 | -534.7329 | -533.4891 | -536.7244 | -537.59 | -538.0694 | -537.9303 | -536.7631 | -537.0129 | -534.0869 | -530.8261 | -530.429 | -530.6671 | -531.1355 | -532.6617 | -534.9332 | -535.364 | -533.2506 | -532.2081 | -532.1809 | -534.0735
TSO | - | 10 | 4 | Conventional (Gas) | 2020 | Winter | Pg, [MW] | Expected | - | 0 | 0 | 0 | 0 | 0 | 0 | 0 | 0 | 0 | 0 | 0 | 0 | 0 | 0 | 0 | 0 | 0 | 0 | 0 | 0 | 0 | 0 | 0 | 0
TSO | - | 10 | 4 | Conventional (Gas) | 2020 | Winter | Pg_curt, [MW] | Expected | - | 0 | 0 | 0 | 0 | 0 | 0 | 0 | 0 | 0 | 0 | 0 | 0 | 0 | 0 | 0 | 0 | 0 | 0 | 0 | 0 | 0 | 0 | 0 | 0
TSO | - | 10 | 4 | Conventional (Gas) | 2020 | Winter | Pg_net, [MW] | Expected | - | 0 | 0 | 0 | 0 | 0 | 0 | 0 | 0 | 0 | 0 | 0 | 0 | 0 | 0 | 0 | 0 | 0 | 0 | 0 | 0 | 0 | 0 | 0 | 0
TSO | - | 10 | 4 | Conventional (Gas) | 2020 | Winter | Qg, [MVAr] | Expected | - | 0 | 0 | 0 | 0 | 0 | 0 | 0 | 0 | 0 | 0 | 0 | 0 | 0 | 0 | 0 | 0 | 0 | 0 | 0 | 0 | 0 | 0 | 0 | 0
TSO | - | 10 | 5 | Conventional (Gas) | 2020 | Winter | Pg, [MW] | Expected | - | 0 | 0 | 0 | 0 | 0 | 0 | 0 | 0 | 0 | 0 | 0 | 0 | 0 | 0 | 0 | 0 | 0 | 0 | 0 | 0 | 0 | 0 | 0 | 0
TSO | - | 10 | 5 | Conventional (Gas) | 2020 | Winter | Pg_curt, [MW] | Expected | - | 0 | 0 | 0 | 0 | 0 | 0 | 0 | 0 | 0 | 0 | 0 | 0 | 0 | 0 | 0 | 0 | 0 | 0 | 0 | 0 | 0 | 0 | 0 | 0
TSO | - | 10 | 5 | Conventional (Gas) | 2020 | Winter | Pg_net, [MW] | Expected | - | 0 | 0 | 0 | 0 | 0 | 0 | 0 | 0 | 0 | 0 | 0 | 0 | 0 | 0 | 0 | 0 | 0 | 0 | 0 | 0 | 0 | 0 | 0 | 0
TSO | - | 10 | 5 | Conventional (Gas) | 2020 | Winter | Qg, [MVAr] | Expected | - | 0 | 0 | 0 | 0 | 0 | 0 | 0 | 0 | 0 | 0 | 0 | 0 | 0 | 0 | 0 | 0 | 0 | 0 | 0 | 0 | 0 | 0 | 0 | 0
TSO | - | 10 | 6 | Conventional (Gas) | 2020 | Winter | Pg, [MW] | Expected | - | 0 | 0 | 0 | 0 | 0 | 0 | 0 | 0 | 0 | 0 | 0 | 0 | 0 | 0 | 0 | 0 | 0 | 0 | 0 | 0 | 0 | 0 | 0 | 0
TSO | - | 10 | 6 | Conventional (Gas) | 2020 | Winter | Pg_curt, [MW] | Expected | - | 0 | 0 | 0 | 0 | 0 | 0 | 0 | 0 | 0 | 0 | 0 | 0 | 0 | 0 | 0 | 0 | 0 | 0 | 0 | 0 | 0 | 0 | 0 | 0
TSO | - | 10 | 6 | Conventional (Gas) | 2020 | Winter | Pg_net, [MW] | Expected | - | 0 | 0 | 0 | 0 | 0 | 0 | 0 | 0 | 0 | 0 | 0 | 0 | 0 | 0 | 0 | 0 | 0 | 0 | 0 | 0 | 0 | 0 | 0 | 0
TSO | - | 10 | 6 | Conventional (Gas) | 2020 | Winter | Qg, [MVAr] | Expected | - | 0 | 0 | 0 | 0 | 0 | 0 | 0 | 0 | 0 | 0 | 0 | 0 | 0 | 0 | 0 | 0 | 0 | 0 | 0 | 0 | 0 | 0 | 0 | 0
TSO | - | 10 | 7 | Conventional (Gas) | 2020 | Winter | Pg, [MW] | Expected | - | 12.7967 | 12.7957 | 12.7948 | 12.7944 | 12.7943 | 12.795 | 12.7956 | 12.7971 | 12.7976 | 12.7971 | 12.7969 | 12.7957 | 12.7927 | 12.7912 | 12.792 | 12.7943 | 12.7963 | 12.7969 | 12.7976 | 12.7981 | 12.7977 | 12.7977 | 12.7976 | 12.7961
TSO | - | 10 | 7 | Conventional (Gas) | 2020 | Winter | Pg_curt, [MW] | Expected | - | 0 | 0 | 0 | 0 | 0 | 0 | 0 | 0 | 0 | 0 | 0 | 0 | 0 | 0 | 0 | 0 | 0 | 0 | 0 | 0 | 0 | 0 | 0 | 0
TSO | - | 10 | 7 | Conventional (Gas) | 2020 | Winter | Pg_net, [MW] | Expected | - | 12.7967 | 12.7957 | 12.7948 | 12.7944 | 12.7943 | 12.795 | 12.7956 | 12.7971 | 12.7976 | 12.7971 | 12.7969 | 12.7957 | 12.7927 | 12.7912 | 12.792 | 12.7943 | 12.7963 | 12.7969 | 12.7976 | 12.7981 | 12.7977 | 12.7977 | 12.7976 | 12.7961
TSO | - | 10 | 7 | Conventional (Gas) | 2020 | Winter | Qg, [MVAr] | Expected | - | -11.9994 | -11.9992 | -11.9991 | -11.999 | -11.999 | -11.9992 | -11.9993 | -11.9995 | -11.9995 | -11.9995 | -11.9995 | -11.9995 | -11.9994 | -11.9994 | -11.9994 | -11.9994 | -11.9994 | -11.9995 | -11.9996 | -11.9996 | -11.9996 | -11.9996 | -11.9995 | -11.9995
TSO | - | 11 | 8 | Conventional (Gas) | 2020 | Winter | Pg, [MW] | Expected | - | 57.7357 | 36.5689 | 31.4398 | 34.6196 | 37.3553 | 56.4547 | 78.4215 | 87.6441 | 118.0411 | 129.718 | 135.0221 | 151.4691 | 171.7442 | 168.2502 | 161.1323 | 148.112 | 136.3498 | 134.4674 | 120.2942 | 120.6639 | 122.8895 | 140.5895 | 125.4775 | 88.8226
TSO | - | 11 | 8 | Conventional (Gas) | 2020 | Winter | Pg_curt, [MW] | Expected | - | 0 | 0 | 0 | 0 | 0 | 0 | 0 | 0 | 0 | 0 | 0 | 0 | 0 | 0 | 0 | 0 | 0 | 0 | 0 | 0 | 0 | 0 | 0 | 0
TSO | - | 11 | 8 | Conventional (Gas) | 2020 | Winter | Pg_net, [MW] | Expected | - | 57.7357 | 36.5689 | 31.4398 | 34.6196 | 37.3553 | 56.4547 | 78.4215 | 87.6441 | 118.0411 | 129.718 | 135.0221 | 151.4691 | 171.7442 | 168.2502 | 161.1323 | 148.112 | 136.3498 | 134.4674 | 120.2942 | 120.6639 | 122.8895 | 140.5895 | 125.4775 | 88.8226
TSO | - | 11 | 8 | Conventional (Gas) | 2020 | Winter | Qg, [MVAr] | Expected | - | -1384.8857 | -1400.3364 | -1407.5862 | -1415.9693 | -1412.7817 | -1453.256 | -1415.6404 | -1347.0806 | -1302.2849 | -1282.7521 | -1276.7402 | -1278.4044 | -1256.7648 | -1276.2495 | -1274.6635 | -1319.527 | -1310.1241 | -1322.9671 | -1332.6106 | -1332.6338 | -1342.4625 | -1337.3365 | -1351.7156 | -1378.8136
TSO | - | 13 | 9 | Conventional (Gas) | 2020 | Winter | Pg, [MW] | Expected | - | 139.2096 | 137.2837 | 140.764 | 177.861 | 171.3525 | 197.5953 | 164.706 | 153.9137 | 172.6995 | 155.345 | 164.6507 | 162.9732 | 150.1799 | 171.2648 | 157.53 | 168.9546 | 163.4341 | 165.5466 | 154.8513 | 159.8208 | 145.0293 | 163.3765 | 175.0275 | 153.7374
TSO | - | 13 | 9 | Conventional (Gas) | 2020 | Winter | Pg_curt, [MW] | Expected | - | 0 | 0 | 0 | 0 | 0 | 0 | 0 | 0 | 0 | 0 | 0 | 0 | 0 | 0 | 0 | 0 | 0 | 0 | 0 | 0 | 0 | 0 | 0 | 0
TSO | - | 13 | 9 | Conventional (Gas) | 2020 | Winter | Pg_net, [MW] | Expected | - | 139.2096 | 137.2837 | 140.764 | 177.861 | 171.3525 | 197.5953 | 164.706 | 153.9137 | 172.6995 | 155.345 | 164.6507 | 162.9732 | 150.1799 | 171.2648 | 157.53 | 168.9546 | 163.4341 | 165.5466 | 154.8513 | 159.8208 | 145.0293 | 163.3765 | 175.0275 | 153.7374
TSO | - | 13 | 9 | Conventional (Gas) | 2020 | Winter | Qg, [MVAr] | Expected | - | -535.7215 | -520.8571 | -514.5945 | -511.1196 | -512.5523 | -481.9262 | -512.8357 | -582.4348 | -616.5964 | -634.7875 | -641.1549 | -652.7035 | -674.2789 | -669.5426 | -658.7528 | -628.994 | -634.9696 | -622.8379 | -601.5603 | -607.9163 | -591.549 | -604.241 | -603.9756 | -561.7036
TSO | - | 14 | 10 | Conventional (Gas) | 2020 | Winter | Pg, [MW] | Expected | - | -17.4013 | -21.2882 | -26.6651 | -53.6839 | -50.8091 | -78.2159 | -41.2954 | -22.8046 | -28.5175 | -13.9601 | -14.0508 | -12.6905 | -5.3617 | -1.2373 | 1.4993 | -4.4543 | -2.4073 | -5.178 | -10.959 | -10.4732 | -4.1182 | -5.663 | -6.8743 | -5.6301
TSO | - | 14 | 10 | Conventional (Gas) | 2020 | Winter | Pg_curt, [MW] | Expected | - | 0 | 0 | 0 | 0 | 0 | 0 | 0 | 0 | 0 | 0 | 0 | 0 | 0 | 0 | 0 | 0 | 0 | 0 | 0 | 0 | 0 | 0 | 0 | 0
TSO | - | 14 | 10 | Conventional (Gas) | 2020 | Winter | Pg_net, [MW] | Expected | - | -17.4013 | -21.2882 | -26.6651 | -53.6839 | -50.8091 | -78.2159 | -41.2954 | -22.8046 | -28.5175 | -13.9601 | -14.0508 | -12.6905 | -5.3617 | -1.2373 | 1.4993 | -4.4543 | -2.4073 | -5.178 | -10.959 | -10.4732 | -4.1182 | -5.663 | -6.8743 | -5.6301
TSO | - | 14 | 10 | Conventional (Gas) | 2020 | Winter | Qg, [MVAr] | Expected | - | -416.0741 | -415.8711 | -415.7928 | -415.807 | -415.8098 | -415.1365 | -415.3576 | -421.4281 | -423.6473 | -425.7501 | -424.1116 | -421.6299 | -415.5813 | -405.599 | -407.3456 | -408.2172 | -409.1045 | -408.8451 | -417.4539 | -416.3175 | -410.4011 | -406.5088 | -406.8681 | -408.0271
TSO | - | 34 | 11 | Conventional (Gas) | 2020 | Winter | Pg, [MW] | Expected | - | 31.2897 | 31.7132 | 32.4094 | 32.1006 | 30.8306 | 30.5746 | 35.7939 | 39.9684 | 39.9937 | 39.6616 | 37.4993 | 39.4836 | 36.0936 | 35.1156 | 33.6129 | 33.425 | 37.3144 | 37.1695 | 36.9837 | 37.7776 | 37.4039 | 39.8518 | 36.603 | 32.4797
TSO | - | 34 | 11 | Conventional (Gas) | 2020 | Winter | Pg_curt, [MW] | Expected | - | 0 | 0 | 0 | 0 | 0 | 0 | 0 | 0 | 0 | 0 | 0 | 0 | 0 | 0 | 0 | 0 | 0 | 0 | 0 | 0 | 0 | 0 | 0 | 0
TSO | - | 34 | 11 | Conventional (Gas) | 2020 | Winter | Pg_net, [MW] | Expected | - | 31.2897 | 31.7132 | 32.4094 | 32.1006 | 30.8306 | 30.5746 | 35.7939 | 39.9684 | 39.9937 | 39.6616 | 37.4993 | 39.4836 | 36.0936 | 35.1156 | 33.6129 | 33.425 | 37.3144 | 37.1695 | 36.9837 | 37.7776 | 37.4039 | 39.8518 | 36.603 | 32.4797
TSO | - | 34 | 11 | Conventional (Gas) | 2020 | Winter | Qg, [MVAr] | Expected | - | -12.5994 | -12.5993 | -12.5991 | -12.5991 | -12.5991 | -12.5992 | -12.5994 | -12.5995 | -12.5996 | -12.5996 | -12.5996 | -12.5995 | -12.5995 | -12.5994 | -12.5994 | -12.5994 | -12.5994 | -12.5995 | -12.5996 | -12.5996 | -12.5996 | -12.5996 | -12.5995 | -12.5995
TSO | - | 34 | 12 | Conventional (Gas) | 2020 | Winter | Pg, [MW] | Expected | - | 31.2897 | 31.7132 | 32.4094 | 32.1006 | 30.8306 | 30.5746 | 35.7939 | 39.9684 | 39.9937 | 39.6616 | 37.4993 | 39.4836 | 36.0936 | 35.1156 | 33.6129 | 33.425 | 37.3144 | 37.1695 | 36.9837 | 37.7776 | 37.4039 | 39.8518 | 36.603 | 32.4797
TSO | - | 34 | 12 | Conventional (Gas) | 2020 | Winter | Pg_curt, [MW] | Expected | - | 0 | 0 | 0 | 0 | 0 | 0 | 0 | 0 | 0 | 0 | 0 | 0 | 0 | 0 | 0 | 0 | 0 | 0 | 0 | 0 | 0 | 0 | 0 | 0
TSO | - | 34 | 12 | Conventional (Gas) | 2020 | Winter | Pg_net, [MW] | Expected | - | 31.2897 | 31.7132 | 32.4094 | 32.1006 | 30.8306 | 30.5746 | 35.7939 | 39.9684 | 39.9937 | 39.6616 | 37.4993 | 39.4836 | 36.0936 | 35.1156 | 33.6129 | 33.425 | 37.3144 | 37.1695 | 36.9837 | 37.7776 | 37.4039 | 39.8518 | 36.603 | 32.4797
TSO | - | 34 | 12 | Conventional (Gas) | 2020 | Winter | Qg, [MVAr] | Expected | - | -12.5994 | -12.5993 | -12.5991 | -12.5991 | -12.5991 | -12.5992 | -12.5994 | -12.5995 | -12.5996 | -12.5996 | -12.5996 | -12.5995 | -12.5995 | -12.5994 | -12.5994 | -12.5994 | -12.5994 | -12.5995 | -12.5996 | -12.5996 | -12.5996 | -12.5996 | -12.5995 | -12.5995
TSO | - | 36 | 13 | Conventional (Gas) | 2020 | Winter | Pg, [MW] | Expected | - | 13.7505 | 13.9362 | 13.2875 | 12.671 | 12.3982 | 0 | 0 | 0 | 0 | 0 | 0 | 0 | 0 | 0 | 21.3432 | 20.4599 | 20.0994 | 20.3131 | 19.2497 | 18.8624 | 19.4781 | 21.9553 | 19.8181 | 15.5791
TSO | - | 36 | 13 | Conventional (Gas) | 2020 | Winter | Pg_curt, [MW] | Expected | - | 0 | 0 | 0 | 0 | 0 | 0 | 0 | 0 | 0 | 0 | 0 | 0 | 0 | 0 | 0 | 0 | 0 | 0 | 0 | 0 | 0 | 0 | 0 | 0
TSO | - | 36 | 13 | Conventional (Gas) | 2020 | Winter | Pg_net, [MW] | Expected | - | 13.7505 | 13.9362 | 13.2875 | 12.671 | 12.3982 | 0 | 0 | 0 | 0 | 0 | 0 | 0 | 0 | 0 | 21.3432 | 20.4599 | 20.0994 | 20.3131 | 19.2497 | 18.8624 | 19.4781 | 21.9553 | 19.8181 | 15.5791
TSO | - | 36 | 13 | Conventional (Gas) | 2020 | Winter | Qg, [MVAr] | Expected | - | -8.3995 | -8.3993 | -8.3992 | -8.3992 | -8.3992 | 0 | 0 | 0 | 0 | 0 | 0 | 0 | 0 | 0 | -8.3995 | -8.3995 | -8.3995 | -8.3996 | -8.3996 | -8.3996 | -8.3997 | -8.3996 | -8.3996 | -8.3996
TSO | - | 36 | 14 | Conventional (Gas) | 2020 | Winter | Pg, [MW] | Expected | - | 13.7505 | 13.9362 | 13.2875 | 12.671 | 12.3982 | 24.8556 | 31.4862 | 39.9673 | 39.9954 | 39.9888 | 39.9845 | 39.9927 | 39.9882 | 39.9917 | 21.3432 | 20.4599 | 20.0994 | 20.3131 | 19.2497 | 18.8624 | 19.4781 | 21.9553 | 19.8181 | 15.5791
TSO | - | 36 | 14 | Conventional (Gas) | 2020 | Winter | Pg_curt, [MW] | Expected | - | 0 | 0 | 0 | 0 | 0 | 0 | 0 | 0 | 0 | 0 | 0 | 0 | 0 | 0 | 0 | 0 | 0 | 0 | 0 | 0 | 0 | 0 | 0 | 0
TSO | - | 36 | 14 | Conventional (Gas) | 2020 | Winter | Pg_net, [MW] | Expected | - | 13.7505 | 13.9362 | 13.2875 | 12.671 | 12.3982 | 24.8556 | 31.4862 | 39.9673 | 39.9954 | 39.9888 | 39.9845 | 39.9927 | 39.9882 | 39.9917 | 21.3432 | 20.4599 | 20.0994 | 20.3131 | 19.2497 | 18.8624 | 19.4781 | 21.9553 | 19.8181 | 15.5791
TSO | - | 36 | 14 | Conventional (Gas) | 2020 | Winter | Qg, [MVAr] | Expected | - | -8.3995 | -8.3993 | -8.3992 | -8.3992 | -8.3992 | -8.3993 | -8.3994 | -8.3996 | -8.3996 | -8.3996 | -8.3996 | -8.3996 | -8.3996 | -8.3995 | -8.3995 | -8.3995 | -8.3995 | -8.3996 | -8.3996 | -8.3996 | -8.3997 | -8.3996 | -8.3996 | -8.3996
DSO | 29 | 1 | 1 | Reference (TN) | 2020 | Winter | Pg, [MW] | 0 | 0 | 11.2228 | 10.8238 | 10.917 | 10.9906 | 11.2111 | 11.7888 | 15.0906 | 16.2571 | 16.6166 | 16.3506 | 16.364 | 16.7202 | 16.8371 | 16.3665 | 15.722 | 15.5328 | 15.2562 | 16.038 | 15.6048 | 14.8813 | 14.927 | 14.3644 | 12.5428 | 11.9279
DSO | 29 | 1 | 1 | Reference (TN) | 2020 | Winter | Pg_curt, [MW] | 0 | 0 | 0 | 0 | 0 | 0 | 0 | 0 | 0 | 0 | 0 | 0 | 0 | 0 | 0 | 0 | 0 | 0 | 0 | 0 | 0 | 0 | 0 | 0 | 0 | 0
DSO | 29 | 1 | 1 | Reference (TN) | 2020 | Winter | Pg_net, [MW] | 0 | 0 | 11.2228 | 10.8238 | 10.917 | 10.9906 | 11.2111 | 11.7888 | 15.0906 | 16.2571 | 16.6166 | 16.3506 | 16.364 | 16.7202 | 16.8371 | 16.3665 | 15.722 | 15.5328 | 15.2562 | 16.038 | 15.6048 | 14.8813 | 14.927 | 14.3644 | 12.5428 | 11.9279
DSO | 29 | 1 | 1 | Reference (TN) | 2020 | Winter | Qg, [MVAr] | 0 | 0 | 0.88475 | 0.67714 | 0.6778 | 0.64304 | 0.63687 | 0.88908 | 1.8515 | 2.043 | 2.3016 | 2.6573 | 3.1267 | 2.9481 | 2.3789 | 2.1694 | 1.8333 | 1.7307 | 1.9259 | 1.9577 | 2.1196 | 2.2608 | 2.0706 | 1.8603 | 1.3853 | 0.97634
DSO | 29 | 1 | 1 | Reference (TN) | 2020 | Winter | Pg, [MW] | 0 | 1 | 11.6731 | 11.1735 | 11.178 | 11.098 | 11.0538 | 11.4611 | 13.3352 | 13.9684 | 14.8193 | 14.8087 | 15.5152 | 15.951 | 15.2557 | 14.1404 | 12.666 | 12.5001 | 12.9172 | 13.4913 | 13.2412 | 13.0936 | 12.7291 | 12.2483 | 11.8363 | 11.3614
DSO | 29 | 1 | 1 | Reference (TN) | 2020 | Winter | Pg_curt, [MW] | 0 | 1 | 0 | 0 | 0 | 0 | 0 | 0 | 0 | 0 | 0 | 0 | 0 | 0 | 0 | 0 | 0 | 0 | 0 | 0 | 0 | 0 | 0 | 0 | 0 | 0
DSO | 29 | 1 | 1 | Reference (TN) | 2020 | Winter | Pg_net, [MW] | 0 | 1 | 11.6731 | 11.1735 | 11.178 | 11.098 | 11.0538 | 11.4611 | 13.3352 | 13.9684 | 14.8193 | 14.8087 | 15.5152 | 15.951 | 15.2557 | 14.1404 | 12.666 | 12.5001 | 12.9172 | 13.4913 | 13.2412 | 13.0936 | 12.7291 | 12.2483 | 11.8363 | 11.3614
DSO | 29 | 1 | 1 | Reference (TN) | 2020 | Winter | Qg, [MVAr] | 0 | 1 | 4.9747 | 5.2726 | 5.2654 | 5.4032 | 5.4636 | 5.3158 | 4.1164 | 3.6858 | 2.7199 | 2.7115 | 1.7212 | 1.0395 | 2.1016 | 3.5043 | 4.9543 | 5.0722 | 4.6286 | 4.1866 | 4.3814 | 4.4256 | 4.7713 | 5.0903 | 5.114 | 5.3899
DSO | 29 | 1 | 1 | Reference (TN) | 2020 | Winter | Pg, [MW] | 0 | 2 | 10.8883 | 10.6921 | 10.5792 | 10.514 | 10.3633 | 10.6523 | 11.1043 | 11.6341 | 12.2956 | 12.9138 | 13.6982 | 13.4652 | 12.8685 | 12.2974 | 11.9565 | 12.0707 | 12.0175 | 12.2252 | 12.5428 | 12.6563 | 12.3658 | 12.0838 | 11.5527 | 10.9572
DSO | 29 | 1 | 1 | Reference (TN) | 2020 | Winter | Pg_curt, [MW] | 0 | 2 | 0 | 0 | 0 | 0 | 0 | 0 | 0 | 0 | 0 | 0 | 0 | 0 | 0 | 0 | 0 | 0 | 0 | 0 | 0 | 0 | 0 | 0 | 0 | 0
DSO | 29 | 1 | 1 | Reference (TN) | 2020 | Winter | Pg_net, [MW] | 0 | 2 | 10.8883 | 10.6921 | 10.5792 | 10.514 | 10.3633 | 10.6523 | 11.1043 | 11.6341 | 12.2956 | 12.9138 | 13.6982 | 13.4652 | 12.8685 | 12.2974 | 11.9565 | 12.0707 | 12.0175 | 12.2252 | 12.5428 | 12.6563 | 12.3658 | 12.0838 | 11.5527 | 10.9572
DSO | 29 | 1 | 1 | Reference (TN) | 2020 | Winter | Qg, [MVAr] | 0 | 2 | 5.5519 | 5.5898 | 5.6474 | 5.7665 | 5.8835 | 5.8575 | 6.0404 | 5.9368 | 5.565 | 5.0148 | 4.2985 | 4.6508 | 5.1559 | 5.4929 | 5.5777 | 5.4635 | 5.4924 | 5.4713 | 5.0914 | 4.8694 | 5.1167 | 5.2368 | 5.3552 | 5.6789
DSO | 29 | 1 | 1 | Reference (TN) | 2020 | Winter | Pg, [MW] | Expected | - | 11.2393 | 10.8549 | 10.906 | 10.9379 | 11.0675 | 11.5796 | 14.2704 | 15.2697 | 15.7426 | 15.6394 | 15.8619 | 16.1453 | 16.0443 | 15.4672 | 14.7475 | 14.605 | 14.4594 | 15.1295 | 14.8297 | 14.3081 | 14.2471 | 13.7363 | 12.3005 | 11.7083
DSO | 29 | 1 | 1 | Reference (TN) | 2020 | Winter | Pg_curt, [MW] | Expected | - | 0 | 0 | 0 | 0 | 0 | 0 | 0 | 0 | 0 | 0 | 0 | 0 | 0 | 0 | 0 | 0 | 0 | 0 | 0 | 0 | 0 | 0 | 0 | 0
DSO | 29 | 1 | 1 | Reference (TN) | 2020 | Winter | Pg_net, [MW] | Expected | - | 11.2393 | 10.8549 | 10.906 | 10.9379 | 11.0675 | 11.5796 | 14.2704 | 15.2697 | 15.7426 | 15.6394 | 15.8619 | 16.1453 | 16.0443 | 15.4672 | 14.7475 | 14.605 | 14.4594 | 15.1295 | 14.8297 | 14.3081 | 14.2471 | 13.7363 | 12.3005 | 11.7083
DSO | 29 | 1 | 1 | Reference (TN) | 2020 | Winter | Qg, [MVAr] | Expected | - | 2.1358 | 2.0354 | 2.0431 | 2.055 | 2.0759 | 2.2312 | 2.7734 | 2.834 | 2.8276 | 3.0018 | 3.0933 | 2.9187 | 2.736 | 2.8349 | 2.814 | 2.7413 | 2.8215 | 2.7781 | 2.8673 | 2.9427 | 2.8916 | 2.8041 | 2.4851 | 2.2786

## Branch Losses
Operator | Connection Node ID | From Node ID | To Node ID | Year | Day | Quantity | Market Scenario | Operation Scenario | 0 | 1 | 2 | 3 | 4 | 5 | 6 | 7 | 8 | 9 | 10 | 11 | 12 | 13 | 14 | 15 | 16 | 17 | 18 | 19 | 20 | 21 | 22 | 23
TSO | - | 1 | 5 | 2020 | Winter | P, [MW] | 0 | 0 | 7.694 | 4.5068 | 6.3582 | 7.0205 | 6.0417 | 6.3717 | 11.3061 | 15.8962 | 17.3438 | 19.9106 | 22.613 | 26.3017 | 21.5958 | 26.1067 | 24.418 | 22.0288 | 22.0281 | 21.0989 | 18.2924 | 18.6022 | 19.8048 | 24.6972 | 23.8989 | 18.5278
TSO | - | 1 | 19 | 2020 | Winter | P, [MW] | 0 | 0 | 19.8333 | 18.518 | 18.9124 | 19.4905 | 18.4437 | 17.5128 | 21.5021 | 26.3746 | 27.4313 | 26.5003 | 28.5346 | 26.6726 | 29.8235 | 29.7 | 28.2471 | 27.1079 | 26.6474 | 27.8683 | 25.9698 | 22.772 | 23.7681 | 26.3394 | 24.5908 | 13.3357
TSO | - | 1 | 29 | 2020 | Winter | P, [MW] | 0 | 0 | 15.3405 | 16.9615 | 15.6346 | 14.844 | 13.7579 | 13.751 | 15.9499 | 21.8083 | 25.0627 | 28.9763 | 27.8604 | 30.5246 | 28.089 | 31.4272 | 26.4271 | 25.3657 | 24.3361 | 24.7534 | 23.0653 | 22.4139 | 22.6885 | 26.2853 | 25.2332 | 18.3375
TSO | - | 1 | 36 | 2020 | Winter | P, [MW] | 0 | 0 | 43.6769 | 45.3747 | 43.4533 | 41.3545 | 39.7611 | 39.2271 | 48.6402 | 63.0501 | 65.7722 | 68.995 | 69.3056 | 71.5373 | 69.6596 | 72.0719 | 71.2274 | 68.0157 | 67.0067 | 67.9307 | 64.1455 | 61.5538 | 63.941 | 71.697 | 65.6581 | 50.7836
TSO | - | 1 | 55 | 2020 | Winter | P, [MW] | 0 | 0 | 7.3775 | 8.4431 | 8.8747 | 8.7834 | 9.0995 | 10.0762 | 6.5969 | 5.6344 | 6.9882 | 5.9543 | 6.2187 | 5.8759 | 7.0577 | 6.9417 | 6.8348 | 6.3091 | 6.6481 | 6.7202 | 6.9264 | 6.0758 | 6.0648 | 5.8994 | 6.0794 | 6.5835
TSO | - | 3 | 9 | 2020 | Winter | P, [MW] | 0 | 0 | 9.6913 | 7.4696 | 3.7772 | 7.3627 | 6.2525 | 10.9673 | 15.7852 | 23.9589 | 27.5715 | 31.5035 | 29.3866 | 36.145 | 39.21 | 43.7803 | 36.7322 | 28.9964 | 21.9962 | 21.1823 | 17.5965 | 17.872 | 18.6713 | 20.8194 | 17.3059 | 17.6509
TSO | - | 3 | 34 | 2020 | Winter | P, [MW] | 0 | 0 | 42.57 | 44.3883 | 46.263 | 45.4072 | 41.4697 | 42.008 | 46.6954 | 52.1538 | 46.5355 | 45.6167 | 42.5239 | 39.7829 | 35.5269 | 32.5717 | 37.9928 | 37.9073 | 46.1131 | 46.1278 | 47.1549 | 48.9229 | 46.4067 | 47.8803 | 44.5838 | 42.2375
TSO | - | 4 | 15 | 2020 | Winter | P, [MW] | 0 | 0 | 99.7022 | 86.3548 | 84.9694 | 93.6355 | 93.3217 | 94.1513 | 105.1489 | 114.6138 | 134.6657 | 140.6782 | 151.219 | 160.0683 | 164.4267 | 182.9444 | 176.2394 | 170.4127 | 162.0517 | 158.8617 | 139.8893 | 141.0223 | 137.3227 | 154.7492 | 160.6269 | 139.3421
TSO | - | 4 | 103 | 2020 | Winter | P, [MW] | 0 | 0 | 21.8696 | 17.7303 | 17.956 | 28.0856 | 26.3025 | 31.9607 | 34.3102 | 28.5671 | 38.9993 | 40.8054 | 43.7356 | 48.3726 | 54.3269 | 69.6198 | 70.9231 | 63.7049 | 58.9549 | 53.3715 | 42.9864 | 46.8991 | 43.3969 | 49.2674 | 55.5356 | 48.4735
TSO | - | 5 | 42 | 2020 | Winter | P, [MW] | 0 | 0 | 8.3285 | 9.1174 | 8.9938 | 7.7094 | 6.1654 | 6.2747 | 8.3249 | 12.7471 | 15.511 | 14.3474 | 13.4513 | 13.5771 | 17.2835 | 13.7754 | 12.6571 | 11.839 | 11.2353 | 11.9641 | 13.5354 | 12.8241 | 12.5623 | 13.3202 | 15.7871 | 11.1319
TSO | - | 5 | 68 | 2020 | Winter | P, [MW] | 0 | 0 | 9.0009 | 10.8014 | 11.3412 | 11.3411 | 11.3411 | 11.1308 | 12.2016 | 12.2016 | 12.2015 | 12.2014 | 14.002 | 14.0022 | 14.0023 | 14.0023 | 12.4018 | 12.4019 | 12.4017 | 12.6017 | 11.9738 | 11.972 | 11.9719 | 12.5407 | 12.8016 | 11.0012
TSO | - | 7 | 9 | 2020 | Winter | P, [MW] | 0 | 0 | 114.8204 | 134.7744 | 159.5982 | 141.5998 | 132.9728 | 115.7067 | 97.7759 | 83.4133 | 85.2751 | 71.9781 | 71.9773 | 71.9697 | 71.9676 | 71.9659 | 71.9707 | 71.9779 | 72.0767 | 72.1074 | 85.8486 | 91.1191 | 78.671 | 74.062 | 78.0118 | 72.6504
TSO | - | 8 | 14 | 2020 | Winter | P, [MW] | 0 | 0 | 12.2601 | 12.743 | 13.4152 | 16.7962 | 16.4363 | 19.8476 | 15.2322 | 13.0651 | 13.8329 | 12.063 | 12.0346 | 11.8044 | 10.7413 | 9.9833 | 9.6834 | 10.4493 | 10.2146 | 10.5545 | 11.4862 | 11.3977 | 10.4592 | 10.5582 | 10.7186 | 10.5913
TSO | - | 9 | 10 | 2020 | Winter | P, [MW] | 0 | 0 | 2.5169 | 3.6531 | 5.6901 | 5.2916 | 5.3117 | 4.7525 | 3.4659 | 0.12725 | 0.94743 | 4.7026 | 4.3999 | 6.0304 | 5.4468 | 8.4761 | 2.9375 | 1.073 | 1.8488 | 1.4353 | 1.7849 | 0.28106 | 1.6403 | 0.63439 | 0.23493 | 4.3114
TSO | - | 9 | 16 | 2020 | Winter | P, [MW] | 0 | 0 | 23.6125 | 19.5241 | 16.7556 | 20.7502 | 22.1751 | 23.4538 | 34.4265 | 40.1593 | 47.1157 | 47.6845 | 45.6963 | 53.6854 | 56.7754 | 57.1459 | 49.7942 | 44.2023 | 38.0425 | 35.672 | 32.1458 | 34.2973 | 34.9615 | 40.3903 | 36.2446 | 32.4448
TSO | - | 10 | 15 | 2020 | Winter | P, [MW] | 0 | 0 | 32.9518 | 33.0456 | 32.9778 | 32.1858 | 31.5967 | 33.1516 | 29.7018 | 30.7933 | 32.3172 | 28.4074 | 26.713 | 23.1147 | 20.1175 | 17.6971 | 19.1965 | 22.098 | 26.6498 | 27.6336 | 30.502 | 35.3157 | 30.3525 | 32.3573 | 31.5027 | 24.2459
TSO | - | 11 | 13 | 2020 | Winter | P, [MW] | 0 | 0 | 57.739 | 64.826 | 63.4203 | 67.097 | 64.328 | 57.1249 | 50.5113 | 46.1442 | 35.1556 | 28.6795 | 30.2065 | 24.2602 | 11.9726 | 27.1299 | 25.1049 | 36.2026 | 38.5774 | 39.9875 | 38.613 | 40.7214 | 37.9227 | 37.9498 | 49.7603 | 57.9556
TSO | - | 12 | 72 | 2020 | Winter | P, [MW] | 0 | 0 | 5.2168 | 6.6299 | 0.12709 | 16.3493 | 19.0884 | 22.2638 | 0.54268 | 10.6042 | 14.3682 | 13.3197 | 11.1312 | 12.2236 | 11.7674 | 6.2114 | 3.986 | 6.596 | 7.5679 | 7.0802 | 4.7199 | 1.973 | 2.1752 | 7.122 | 12.5624 | 25.186
TSO | - | 15 | 18 | 2020 | Winter | P, [MW] | 0 | 0 | 26.8087 | 22.9416 | 22.4714 | 26.1991 | 25.4798 | 25.5758 | 29.0435 | 31.5774 | 38.4217 | 39.7159 | 43.2041 | 45.4562 | 46.9737 | 54.3699 | 51.4759 | 50.4707 | 47.4095 | 45.6808 | 39.185 | 40.6363 | 38.26 | 43.5049 | 46.4086 | 39.6875
TSO | - | 15 | 26 | 2020 | Winter | P, [MW] | 0 | 0 | 39.8806 | 36.5643 | 36.2862 | 37.0202 | 36.5697 | 37.3601 | 44.0793 | 50.6068 | 56.9364 | 58.4002 | 58.8023 | 62.2987 | 62.2454 | 66.4679 | 62.0532 | 61.4608 | 59.6867 | 59.1463 | 54.3858 | 54.2267 | 53.7446 | 60.0263 | 58.2888 | 49.8297
TSO | - | 16 | 17 | 2020 | Winter | P, [MW] | 0 | 0 | 22.6101 | 24.6932 | 27.3608 | 25.2579 | 23.4143 | 22.5555 | 24.4116 | 26.0893 | 22.9447 | 18.5759 | 18.5612 | 14.9891 | 11.508 | 6.7377 | 11.2692 | 14.653 | 20.8057 | 20.5733 | 23.0754 | 23.5058 | 21.8912 | 22.858 | 22.5997 | 17.993
TSO | - | 17 | 34 | 2020 | Winter | P, [MW] | 0 | 0 | 36.0554 | 36.9398 | 39.3838 | 38.7483 | 37.7419 | 34.7756 | 40.8707 | 40.9521 | 38.4003 | 35.2239 | 32.8066 | 30.6311 | 26.7449 | 21.1662 | 26.2992 | 29.0906 | 36.8633 | 35.8288 | 37.1943 | 40.0999 | 38.0983 | 41.1108 | 38.4565 | 34.6399
TSO | - | 18 | 103 | 2020 | Winter | P, [MW] | 0 | 0 | 26.1895 | 22.5273 | 22.4576 | 25.5512 | 25.4619 | 27.0876 | 29.6199 | 31.9501 | 37.7823 | 40.2724 | 42.5543 | 46.1985 | 47.9128 | 52.8928 | 52.4038 | 49.0043 | 46.7501 | 45.2258 | 40.1918 | 40.4018 | 38.8498 | 43.6628 | 45.1526 | 39.2453
TSO | - | 26 | 55 | 2020 | Winter | P, [MW] | 0 | 0 | 12.6147 | 13.0835 | 11.638 | 11.5602 | 11.4575 | 12.4606 | 14.2357 | 18.0766 | 21.238 | 20.2071 | 18.6649 | 21.5329 | 19.9103 | 19.5936 | 17.8898 | 17.3632 | 17.1017 | 17.5732 | 17.3758 | 17.3279 | 18.8376 | 19.3543 | 16.7292 | 13.6301
TSO | - | 26 | 103 | 2020 | Winter | P, [MW] | 0 | 0 | 15.8078 | 15.9866 | 15.9434 | 13.4577 | 13.3847 | 13.4028 | 17.4463 | 21.7919 | 22.2531 | 21.9647 | 19.6117 | 20.4101 | 18.8324 | 17.3065 | 14.3978 | 15.8603 | 16.5666 | 17.5781 | 18.1455 | 17.196 | 18.62 | 20.2859 | 16.382 | 13.7062
TSO | - | 29 | 34 | 2020 | Winter | P, [MW] | 0 | 0 | 36.4966 | 36.364 | 35.7273 | 34.7879 | 34.3221 | 34.5814 | 42.521 | 52.078 | 56.2702 | 57.5715 | 57.3342 | 63.884 | 61.1491 | 63.5467 | 57.0956 | 54.1004 | 54.0008 | 54.5659 | 52.0413 | 49.5243 | 52.4398 | 56.6937 | 50.5971 | 41.6887
TSO | - | 34 | 35 | 2020 | Winter | P, [MW] | 0 | 0 | 9.8479 | 8.9857 | 8.0847 | 9.2838 | 9.6186 | 10.7761 | 12.8515 | 14.3887 | 18.4699 | 19.9273 | 17.0326 | 23.3028 | 20.6343 | 22.857 | 12.7978 | 12.3211 | 11.9556 | 11.8295 | 11.2424 | 12.2531 | 12.3715 | 13.4097 | 12.4966 | 11.1105
TSO | - | 35 | 36 | 2020 | Winter | P, [MW] | 0 | 0 | 10.3645 | 9.4221 | 8.5121 | 8.9923 | 9.289 | 9.3941 | 13.3748 | 16.2473 | 13.9682 | 11.9129 | 11.6087 | 9.1463 | 11.0159 | 8.1963 | 13.4252 | 13.1063 | 13.0735 | 12.9996 | 12.3747 | 13.4242 | 13.4937 | 15.6135 | 13.9271 | 11.5114
TSO | - | 42 | 72 | 2020 | Winter | P, [MW] | 0 | 0 | 40.7033 | 39.485 | 39.6099 | 37.8989 | 37.1891 | 36.0456 | 42.1129 | 51.427 | 56.2499 | 56.6899 | 59.0161 | 65.0202 | 51.7911 | 60.1648 | 56.606 | 54.5634 | 55.9715 | 54.4858 | 50.4472 | 50.9194 | 50.847 | 56.0592 | 50.2775 | 42.5394
TSO | - | 72 | 103 | 2020 | Winter | P, [MW] | 0 | 0 | 35.7973 | 39.5808 | 38.1581 | 27.0543 | 21.2874 | 7.5057 | 22.9537 | 39.3444 | 45.1644 | 40.5803 | 43.4188 | 38.7298 | 30.4687 | 29.8799 | 29.3536 | 28.8262 | 30.1338 | 28.2472 | 32.555 | 33.1317 | 20.7822 | 20.2116 | 27.9585 | 16.4298
TSO | - | 1 | 2 | 2020 | Winter | P, [MW] | 0 | 0 | 37.2393 | 34.6091 | 35.6392 | 37.1347 | 36.7838 | 37.8794 | 37.1991 | 46.9857 | 51.1916 | 49.0566 | 50.5354 | 52.0833 | 51.3592 | 52.3314 | 47.167 | 48.4457 | 47.427 | 48.487 | 46.5891 | 47.2878 | 47.3722 | 51.3195 | 46.726 | 42.7295
TSO | - | 8 | 72 | 2020 | Winter | P, [MW] | 0 | 0 | 53.8875 | 28.3978 | 17.6683 | 12.2026 | 3.3153 | 40.5067 | 29.1433 | 57.3784 | 65.1187 | 98.6429 | 108.6323 | 123.5885 | 152.5317 | 192.3713 | 185.1987 | 171.3653 | 165.6956 | 159.4071 | 115.7095 | 122.1797 | 141.5973 | 164.3888 | 161.1848 | 143.0291
TSO | - | 11 | 12 | 2020 | Winter | P, [MW] | 0 | 0 | 169.5764 | 137.3968 | 126.728 | 135.7686 | 138.2564 | 166.0321 | 200.3203 | 213.74 | 259.3758 | 274.8687 | 285.9416 | 310.4141 | 336.2598 | 343.5298 | 328.7694 | 314.8304 | 295.6915 | 293.4454 | 266.36 | 268.9468 | 270.3651 | 302.598 | 285.74 | 226.3295
TSO | - | 13 | 14 | 2020 | Winter | P, [MW] | 0 | 0 | 36.2704 | 43.7758 | 54.1639 | 106.3722 | 100.8167 | 153.7596 | 82.4177 | 46.8614 | 57.9622 | 29.8961 | 30.0246 | 27.3259 | 12.9951 | 4.7445 | 0.49283 | 11.0336 | 7.1039 | 12.4491 | 23.8615 | 22.8904 | 10.4452 | 13.3198 | 15.6702 | 13.2995
TSO | - | 13 | 15 | 2020 | Winter | P, [MW] | 0 | 0 | 183.9249 | 165.7985 | 162.8794 | 175.1237 | 171.257 | 172.3687 | 190.7693 | 211.4022 | 245.5646 | 247.9909 | 263.8577 | 268.8422 | 271.2886 | 305.0299 | 286.8886 | 285.7219 | 277.2594 | 274.4054 | 243.9229 | 252.1609 | 240.1707 | 271.5389 | 279.5607 | 234.6926
TSO | - | 19 | 20 | 2020 | Winter | P, [MW] | 0 | 0 | 8.9854 | 8.6023 | 9.0657 | 10.0193 | 8.9719 | 8.2178 | 8.2636 | 8.3499 | 8.7594 | 8.1296 | 10.4919 | 8.1119 | 10.2483 | 10.8252 | 10.5981 | 10.9668 | 10.4284 | 11.412 | 7.6455 | 6.6928 | 6.71 | 7.0927 | 7.898 | 0.30913
TSO | - | 19 | 21 | 2020 | Winter | P, [MW] | 0 | 0 | 11.1053 | 10.1635 | 10.075 | 9.7595 | 9.7754 | 9.6843 | 13.4526 | 18.2464 | 18.8849 | 18.6187 | 18.2594 | 18.8113 | 19.7803 | 19.1005 | 17.9184 | 16.4356 | 16.5589 | 16.7657 | 18.6047 | 16.429 | 17.3781 | 19.508 | 16.9792 | 13.3795
TSO | - | 29 | 30 | 2020 | Winter | P, [MW] | 0 | 0 | 20.9904 | 19.2948 | 19.9785 | 19.8369 | 20.4367 | 20.7139 | 26.2433 | 29.7441 | 30.612 | 28.0549 | 28.9123 | 32.5751 | 32.2659 | 31.3529 | 30.0207 | 28.1592 | 29.0332 | 29.1628 | 28.4098 | 26.6297 | 29.1765 | 29.8087 | 24.9739 | 23.0551
TSO | - | 1 | 5 | 2020 | Winter | P, [MW] | Expected | - | 7.694 | 4.5068 | 6.3582 | 7.0205 | 6.0417 | 6.3717 | 11.3061 | 15.8962 | 17.3438 | 19.9106 | 22.613 | 26.3017 | 21.5958 | 26.1067 | 24.418 | 22.0288 | 22.0281 | 21.0989 | 18.2924 | 18.6022 | 19.8048 | 24.6972 | 23.8989 | 18.5278
TSO | - | 1 | 19 | 2020 | Winter | P, [MW] | Expected | - | 19.8333 | 18.518 | 18.9124 | 19.4905 | 18.4437 | 17.5128 | 21.5021 | 26.3746 | 27.4313 | 26.5003 | 28.5346 | 26.6726 | 29.8235 | 29.7 | 28.2471 | 27.1079 | 26.6474 | 27.8683 | 25.9698 | 22.772 | 23.7681 | 26.3394 | 24.5908 | 13.3357
TSO | - | 1 | 29 | 2020 | Winter | P, [MW] | Expected | - | 15.3405 | 16.9615 | 15.6346 | 14.844 | 13.7579 | 13.751 | 15.9499 | 21.8083 | 25.0627 | 28.9763 | 27.8604 | 30.5246 | 28.089 | 31.4272 | 26.4271 | 25.3657 | 24.3361 | 24.7534 | 23.0653 | 22.4139 | 22.6885 | 26.2853 | 25.2332 | 18.3375
TSO | - | 1 | 36 | 2020 | Winter | P, [MW] | Expected | - | 43.6769 | 45.3747 | 43.4533 | 41.3545 | 39.7611 | 39.2271 | 48.6402 | 63.0501 | 65.7722 | 68.995 | 69.3056 | 71.5373 | 69.6596 | 72.0719 | 71.2274 | 68.0157 | 67.0067 | 67.9307 | 64.1455 | 61.5538 | 63.941 | 71.697 | 65.6581 | 50.7836
TSO | - | 1 | 55 | 2020 | Winter | P, [MW] | Expected | - | 7.3775 | 8.4431 | 8.8747 | 8.7834 | 9.0995 | 10.0762 | 6.5969 | 5.6344 | 6.9882 | 5.9543 | 6.2187 | 5.8759 | 7.0577 | 6.9417 | 6.8348 | 6.3091 | 6.6481 | 6.7202 | 6.9264 | 6.0758 | 6.0648 | 5.8994 | 6.0794 | 6.5835
TSO | - | 3 | 9 | 2020 | Winter | P, [MW] | Expected | - | 9.6913 | 7.4696 | 3.7772 | 7.3627 | 6.2525 | 10.9673 | 15.7852 | 23.9589 | 27.5715 | 31.5035 | 29.3866 | 36.145 | 39.21 | 43.7803 | 36.7322 | 28.9964 | 21.9962 | 21.1823 | 17.5965 | 17.872 | 18.6713 | 20.8194 | 17.3059 | 17.6509
TSO | - | 3 | 34 | 2020 | Winter | P, [MW] | Expected | - | 42.57 | 44.3883 | 46.263 | 45.4072 | 41.4697 | 42.008 | 46.6954 | 52.1538 | 46.5355 | 45.6167 | 42.5239 | 39.7829 | 35.5269 | 32.5717 | 37.9928 | 37.9073 | 46.1131 | 46.1278 | 47.1549 | 48.9229 | 46.4067 | 47.8803 | 44.5838 | 42.2375
TSO | - | 4 | 15 | 2020 | Winter | P, [MW] | Expected | - | 99.7022 | 86.3548 | 84.9694 | 93.6355 | 93.3217 | 94.1513 | 105.1489 | 114.6138 | 134.6657 | 140.6782 | 151.219 | 160.0683 | 164.4267 | 182.9444 | 176.2394 | 170.4127 | 162.0517 | 158.8617 | 139.8893 | 141.0223 | 137.3227 | 154.7492 | 160.6269 | 139.3421
TSO | - | 4 | 103 | 2020 | Winter | P, [MW] | Expected | - | 21.8696 | 17.7303 | 17.956 | 28.0856 | 26.3025 | 31.9607 | 34.3102 | 28.5671 | 38.9993 | 40.8054 | 43.7356 | 48.3726 | 54.3269 | 69.6198 | 70.9231 | 63.7049 | 58.9549 | 53.3715 | 42.9864 | 46.8991 | 43.3969 | 49.2674 | 55.5356 | 48.4735
TSO | - | 5 | 42 | 2020 | Winter | P, [MW] | Expected | - | 8.3285 | 9.1174 | 8.9938 | 7.7094 | 6.1654 | 6.2747 | 8.3249 | 12.7471 | 15.511 | 14.3474 | 13.4513 | 13.5771 | 17.2835 | 13.7754 | 12.6571 | 11.839 | 11.2353 | 11.9641 | 13.5354 | 12.8241 | 12.5623 | 13.3202 | 15.7871 | 11.1319
TSO | - | 5 | 68 | 2020 | Winter | P, [MW] | Expected | - | 9.0009 | 10.8014 | 11.3412 | 11.3411 | 11.3411 | 11.1308 | 12.2016 | 12.2016 | 12.2015 | 12.2014 | 14.002 | 14.0022 | 14.0023 | 14.0023 | 12.4018 | 12.4019 | 12.4017 | 12.6017 | 11.9738 | 11.972 | 11.9719 | 12.5407 | 12.8016 | 11.0012
TSO | - | 7 | 9 | 2020 | Winter | P, [MW] | Expected | - | 114.8204 | 134.7744 | 159.5982 | 141.5998 | 132.9728 | 115.7067 | 97.7759 | 83.4133 | 85.2751 | 71.9781 | 71.9773 | 71.9697 | 71.9676 | 71.9659 | 71.9707 | 71.9779 | 72.0767 | 72.1074 | 85.8486 | 91.1191 | 78.671 | 74.062 | 78.0118 | 72.6504
TSO | - | 8 | 14 | 2020 | Winter | P, [MW] | Expected | - | 12.2601 | 12.743 | 13.4152 | 16.7962 | 16.4363 | 19.8476 | 15.2322 | 13.0651 | 13.8329 | 12.063 | 12.0346 | 11.8044 | 10.7413 | 9.9833 | 9.6834 | 10.4493 | 10.2146 | 10.5545 | 11.4862 | 11.3977 | 10.4592 | 10.5582 | 10.7186 | 10.5913
TSO | - | 9 | 10 | 2020 | Winter | P, [MW] | Expected | - | 2.5169 | 3.6531 | 5.6901 | 5.2916 | 5.3117 | 4.7525 | 3.4659 | 0.12725 | 0.94743 | 4.7026 | 4.3999 | 6.0304 | 5.4468 | 8.4761 | 2.9375 | 1.073 | 1.8488 | 1.4353 | 1.7849 | 0.28106 | 1.6403 | 0.63439 | 0.23493 | 4.3114
TSO | - | 9 | 16 | 2020 | Winter | P, [MW] | Expected | - | 23.6125 | 19.5241 | 16.7556 | 20.7502 | 22.1751 | 23.4538 | 34.4265 | 40.1593 | 47.1157 | 47.6845 | 45.6963 | 53.6854 | 56.7754 | 57.1459 | 49.7942 | 44.2023 | 38.0425 | 35.672 | 32.1458 | 34.2973 | 34.9615 | 40.3903 | 36.2446 | 32.4448
TSO | - | 10 | 15 | 2020 | Winter | P, [MW] | Expected | - | 32.9518 | 33.0456 | 32.9778 | 32.1858 | 31.5967 | 33.1516 | 29.7018 | 30.7933 | 32.3172 | 28.4074 | 26.713 | 23.1147 | 20.1175 | 17.6971 | 19.1965 | 22.098 | 26.6498 | 27.6336 | 30.502 | 35.3157 | 30.3525 | 32.3573 | 31.5027 | 24.2459
TSO | - | 11 | 13 | 2020 | Winter | P, [MW] | Expected | - | 57.739 | 64.826 | 63.4203 | 67.097 | 64.328 | 57.1249 | 50.5113 | 46.1442 | 35.1556 | 28.6795 | 30.2065 | 24.2602 | 11.9726 | 27.1299 | 25.1049 | 36.2026 | 38.5774 | 39.9875 | 38.613 | 40.7214 | 37.9227 | 37.9498 | 49.7603 | 57.9556
TSO | - | 12 | 72 | 2020 | Winter | P, [MW] | Expected | - | 5.2168 | 6.6299 | 0.12709 | 16.3493 | 19.0884 | 22.2638 | 0.54268 | 10.6042 | 14.3682 | 13.3197 | 11.1312 | 12.2236 | 11.7674 | 6.2114 | 3.986 | 6.596 | 7.5679 | 7.0802 | 4.7199 | 1.973 | 2.1752 | 7.122 | 12.5624 | 25.186
TSO | - | 15 | 18 | 2020 | Winter | P, [MW] | Expected | - | 26.8087 | 22.9416 | 22.4714 | 26.1991 | 25.4798 | 25.5758 | 29.0435 | 31.5774 | 38.4217 | 39.7159 | 43.2041 | 45.4562 | 46.9737 | 54.3699 | 51.4759 | 50.4707 | 47.4095 | 45.6808 | 39.185 | 40.6363 | 38.26 | 43.5049 | 46.4086 | 39.6875
TSO | - | 15 | 26 | 2020 | Winter | P, [MW] | Expected | - | 39.8806 | 36.5643 | 36.2862 | 37.0202 | 36.5697 | 37.3601 | 44.0793 | 50.6068 | 56.9364 | 58.4002 | 58.8023 | 62.2987 | 62.2454 | 66.4679 | 62.0532 | 61.4608 | 59.6867 | 59.1463 | 54.3858 | 54.2267 | 53.7446 | 60.0263 | 58.2888 | 49.8297
TSO | - | 16 | 17 | 2020 | Winter | P, [MW] | Expected | - | 22.6101 | 24.6932 | 27.3608 | 25.2579 | 23.4143 | 22.5555 | 24.4116 | 26.0893 | 22.9447 | 18.5759 | 18.5612 | 14.9891 | 11.508 | 6.7377 | 11.2692 | 14.653 | 20.8057 | 20.5733 | 23.0754 | 23.5058 | 21.8912 | 22.858 | 22.5997 | 17.993
TSO | - | 17 | 34 | 2020 | Winter | P, [MW] | Expected | - | 36.0554 | 36.9398 | 39.3838 | 38.7483 | 37.7419 | 34.7756 | 40.8707 | 40.9521 | 38.4003 | 35.2239 | 32.8066 | 30.6311 | 26.7449 | 21.1662 | 26.2992 | 29.0906 | 36.8633 | 35.8288 | 37.1943 | 40.0999 | 38.0983 | 41.1108 | 38.4565 | 34.6399
TSO | - | 18 | 103 | 2020 | Winter | P, [MW] | Expected | - | 26.1895 | 22.5273 | 22.4576 | 25.5512 | 25.4619 | 27.0876 | 29.6199 | 31.9501 | 37.7823 | 40.2724 | 42.5543 | 46.1985 | 47.9128 | 52.8928 | 52.4038 | 49.0043 | 46.7501 | 45.2258 | 40.1918 | 40.4018 | 38.8498 | 43.6628 | 45.1526 | 39.2453
TSO | - | 26 | 55 | 2020 | Winter | P, [MW] | Expected | - | 12.6147 | 13.0835 | 11.638 | 11.5602 | 11.4575 | 12.4606 | 14.2357 | 18.0766 | 21.238 | 20.2071 | 18.6649 | 21.5329 | 19.9103 | 19.5936 | 17.8898 | 17.3632 | 17.1017 | 17.5732 | 17.3758 | 17.3279 | 18.8376 | 19.3543 | 16.7292 | 13.6301
TSO | - | 26 | 103 | 2020 | Winter | P, [MW] | Expected | - | 15.8078 | 15.9866 | 15.9434 | 13.4577 | 13.3847 | 13.4028 | 17.4463 | 21.7919 | 22.2531 | 21.9647 | 19.6117 | 20.4101 | 18.8324 | 17.3065 | 14.3978 | 15.8603 | 16.5666 | 17.5781 | 18.1455 | 17.196 | 18.62 | 20.2859 | 16.382 | 13.7062
TSO | - | 29 | 34 | 2020 | Winter | P, [MW] | Expected | - | 36.4966 | 36.364 | 35.7273 | 34.7879 | 34.3221 | 34.5814 | 42.521 | 52.078 | 56.2702 | 57.5715 | 57.3342 | 63.884 | 61.1491 | 63.5467 | 57.0956 | 54.1004 | 54.0008 | 54.5659 | 52.0413 | 49.5243 | 52.4398 | 56.6937 | 50.5971 | 41.6887
TSO | - | 34 | 35 | 2020 | Winter | P, [MW] | Expected | - | 9.8479 | 8.9857 | 8.0847 | 9.2838 | 9.6186 | 10.7761 | 12.8515 | 14.3887 | 18.4699 | 19.9273 | 17.0326 | 23.3028 | 20.6343 | 22.857 | 12.7978 | 12.3211 | 11.9556 | 11.8295 | 11.2424 | 12.2531 | 12.3715 | 13.4097 | 12.4966 | 11.1105
TSO | - | 35 | 36 | 2020 | Winter | P, [MW] | Expected | - | 10.3645 | 9.4221 | 8.5121 | 8.9923 | 9.289 | 9.3941 | 13.3748 | 16.2473 | 13.9682 | 11.9129 | 11.6087 | 9.1463 | 11.0159 | 8.1963 | 13.4252 | 13.1063 | 13.0735 | 12.9996 | 12.3747 | 13.4242 | 13.4937 | 15.6135 | 13.9271 | 11.5114
TSO | - | 42 | 72 | 2020 | Winter | P, [MW] | Expected | - | 40.7033 | 39.485 | 39.6099 | 37.8989 | 37.1891 | 36.0456 | 42.1129 | 51.427 | 56.2499 | 56.6899 | 59.0161 | 65.0202 | 51.7911 | 60.1648 | 56.606 | 54.5634 | 55.9715 | 54.4858 | 50.4472 | 50.9194 | 50.847 | 56.0592 | 50.2775 | 42.5394
TSO | - | 72 | 103 | 2020 | Winter | P, [MW] | Expected | - | 35.7973 | 39.5808 | 38.1581 | 27.0543 | 21.2874 | 7.5057 | 22.9537 | 39.3444 | 45.1644 | 40.5803 | 43.4188 | 38.7298 | 30.4687 | 29.8799 | 29.3536 | 28.8262 | 30.1338 | 28.2472 | 32.555 | 33.1317 | 20.7822 | 20.2116 | 27.9585 | 16.4298
TSO | - | 1 | 2 | 2020 | Winter | P, [MW] | Expected | - | 37.2393 | 34.6091 | 35.6392 | 37.1347 | 36.7838 | 37.8794 | 37.1991 | 46.9857 | 51.1916 | 49.0566 | 50.5354 | 52.0833 | 51.3592 | 52.3314 | 47.167 | 48.4457 | 47.427 | 48.487 | 46.5891 | 47.2878 | 47.3722 | 51.3195 | 46.726 | 42.7295
TSO | - | 8 | 72 | 2020 | Winter | P, [MW] | Expected | - | 53.8875 | 28.3978 | 17.6683 | 12.2026 | 3.3153 | 40.5067 | 29.1433 | 57.3784 | 65.1187 | 98.6429 | 108.6323 | 123.5885 | 152.5317 | 192.3713 | 185.1987 | 171.3653 | 165.6956 | 159.4071 | 115.7095 | 122.1797 | 141.5973 | 164.3888 | 161.1848 | 143.0291
TSO | - | 11 | 12 | 2020 | Winter | P, [MW] | Expected | - | 169.5764 | 137.3968 | 126.728 | 135.7686 | 138.2564 | 166.0321 | 200.3203 | 213.74 | 259.3758 | 274.8687 | 285.9416 | 310.4141 | 336.2598 | 343.5298 | 328.7694 | 314.8304 | 295.6915 | 293.4454 | 266.36 | 268.9468 | 270.3651 | 302.598 | 285.74 | 226.3295
TSO | - | 13 | 14 | 2020 | Winter | P, [MW] | Expected | - | 36.2704 | 43.7758 | 54.1639 | 106.3722 | 100.8167 | 153.7596 | 82.4177 | 46.8614 | 57.9622 | 29.8961 | 30.0246 | 27.3259 | 12.9951 | 4.7445 | 0.49283 | 11.0336 | 7.1039 | 12.4491 | 23.8615 | 22.8904 | 10.4452 | 13.3198 | 15.6702 | 13.2995
TSO | - | 13 | 15 | 2020 | Winter | P, [MW] | Expected | - | 183.9249 | 165.7985 | 162.8794 | 175.1237 | 171.257 | 172.3687 | 190.7693 | 211.4022 | 245.5646 | 247.9909 | 263.8577 | 268.8422 | 271.2886 | 305.0299 | 286.8886 | 285.7219 | 277.2594 | 274.4054 | 243.9229 | 252.1609 | 240.1707 | 271.5389 | 279.5607 | 234.6926
TSO | - | 19 | 20 | 2020 | Winter | P, [MW] | Expected | - | 8.9854 | 8.6023 | 9.0657 | 10.0193 | 8.9719 | 8.2178 | 8.2636 | 8.3499 | 8.7594 | 8.1296 | 10.4919 | 8.1119 | 10.2483 | 10.8252 | 10.5981 | 10.9668 | 10.4284 | 11.412 | 7.6455 | 6.6928 | 6.71 | 7.0927 | 7.898 | 0.30913
TSO | - | 19 | 21 | 2020 | Winter | P, [MW] | Expected | - | 11.1053 | 10.1635 | 10.075 | 9.7595 | 9.7754 | 9.6843 | 13.4526 | 18.2464 | 18.8849 | 18.6187 | 18.2594 | 18.8113 | 19.7803 | 19.1005 | 17.9184 | 16.4356 | 16.5589 | 16.7657 | 18.6047 | 16.429 | 17.3781 | 19.508 | 16.9792 | 13.3795
TSO | - | 29 | 30 | 2020 | Winter | P, [MW] | Expected | - | 20.9904 | 19.2948 | 19.9785 | 19.8369 | 20.4367 | 20.7139 | 26.2433 | 29.7441 | 30.612 | 28.0549 | 28.9123 | 32.5751 | 32.2659 | 31.3529 | 30.0207 | 28.1592 | 29.0332 | 29.1628 | 28.4098 | 26.6297 | 29.1765 | 29.8087 | 24.9739 | 23.0551
DSO | 29 | 4 | 2 | 2020 | Winter | P, [MW] | 0 | 0 | 5.3482 | 5.1782 | 5.1233 | 5.0855 | 5.2489 | 5.9471 | 8.3575 | 9.5666 | 9.8503 | 9.8265 | 10.0854 | 10.0206 | 9.5726 | 9.3883 | 8.5897 | 7.9969 | 8.1361 | 8.6741 | 8.5777 | 8.3697 | 8.2502 | 7.7793 | 6.5891 | 5.9923
DSO | 29 | 5 | 4 | 2020 | Winter | P, [MW] | 0 | 0 | 5.3223 | 5.1523 | 5.0973 | 5.0594 | 5.223 | 5.922 | 8.3343 | 9.5448 | 9.8286 | 9.8051 | 10.0643 | 9.9994 | 9.5507 | 9.3665 | 8.567 | 7.9733 | 8.1129 | 8.6512 | 8.5547 | 8.3468 | 8.227 | 7.7556 | 6.5645 | 5.9672
DSO | 29 | 7 | 5 | 2020 | Winter | P, [MW] | 0 | 0 | 2.2465e-07 | 2.2497e-07 | 2.2549e-07 | 2.2439e-07 | 2.2415e-07 | 2.2332e-07 | 2.2618e-07 | 2.2671e-07 | 2.2723e-07 | 2.2623e-07 | 2.2657e-07 | 2.2644e-07 | 2.2644e-07 | 2.2568e-07 | 2.2491e-07 | 2.2448e-07 | 2.2419e-07 | 2.2489e-07 | 2.2502e-07 | 2.2406e-07 | 2.2441e-07 | 2.243e-07 | 2.2351e-07 | 2.2323e-07
DSO | 29 | 1 | 2 | 2020 | Winter | P, [MW] | 0 | 0 | 22.1319 | 21.3579 | 21.5341 | 21.6842 | 22.1117 | 23.2421 | 29.6538 | 31.9479 | 32.6558 | 32.1705 | 32.203 | 32.9126 | 33.1256 | 32.2026 | 30.9385 | 30.5737 | 30.0395 | 31.5606 | 30.7016 | 29.3026 | 29.379 | 28.2694 | 24.7122 | 23.5139
DSO | 29 | 2 | 3 | 2020 | Winter | P, [MW] | 0 | 0 | 18.0784 | 17.4852 | 17.7506 | 17.8829 | 18.1421 | 18.5165 | 22.633 | 23.6771 | 24.0929 | 23.5242 | 23.2836 | 24.0245 | 24.725 | 23.9849 | 23.5188 | 23.7258 | 23.031 | 24.0463 | 23.3206 | 22.0709 | 22.3103 | 21.7021 | 19.3341 | 18.7372
DSO | 29 | 5 | 6 | 2020 | Winter | P, [MW] | 0 | 0 | 4.5646 | 4.3821 | 4.3216 | 4.2827 | 4.4611 | 5.2187 | 7.8095 | 9.117 | 9.4199 | 9.3942 | 9.673 | 9.6083 | 9.1232 | 8.9298 | 8.0646 | 7.4195 | 7.5726 | 8.1445 | 8.0358 | 7.8184 | 7.6858 | 7.1782 | 5.9045 | 5.2641
DSO | 29 | 4 | 2 | 2020 | Winter | P, [MW] | 0 | 1 | 5.7401 | 5.5507 | 5.4581 | 5.3902 | 5.4965 | 5.8626 | 7.3547 | 7.9798 | 8.6799 | 8.9983 | 9.3874 | 9.4995 | 8.9488 | 8.3546 | 7.8132 | 7.6619 | 7.9529 | 8.3689 | 8.0848 | 7.8901 | 7.6346 | 7.2643 | 6.7741 | 6.2343
DSO | 29 | 5 | 4 | 2020 | Winter | P, [MW] | 0 | 1 | 5.703 | 5.5133 | 5.4205 | 5.3525 | 5.4591 | 5.8256 | 7.3198 | 7.946 | 8.6472 | 8.9664 | 9.3563 | 9.4685 | 8.9166 | 8.3213 | 7.7788 | 7.6275 | 7.9191 | 8.3357 | 8.0509 | 7.8558 | 7.5998 | 7.2288 | 6.7382 | 6.1978
DSO | 29 | 7 | 5 | 2020 | Winter | P, [MW] | 0 | 1 | 2.1718e-07 | 2.1732e-07 | 2.1745e-07 | 2.1731e-07 | 2.173e-07 | 2.1709e-07 | 2.1712e-07 | 2.1695e-07 | 2.1667e-07 | 2.1638e-07 | 2.162e-07 | 2.1602e-07 | 2.1628e-07 | 2.1647e-07 | 2.1676e-07 | 2.1679e-07 | 2.1653e-07 | 2.1642e-07 | 2.1656e-07 | 2.1645e-07 | 2.1663e-07 | 2.168e-07 | 2.1683e-07 | 2.1702e-07
DSO | 29 | 1 | 2 | 2020 | Winter | P, [MW] | 0 | 1 | 23.0647 | 22.0903 | 22.0982 | 21.9463 | 21.8602 | 22.6568 | 26.3043 | 27.5372 | 29.1916 | 29.1808 | 30.5477 | 31.3882 | 30.0426 | 27.8783 | 25.0042 | 24.682 | 25.4964 | 26.6157 | 26.1256 | 25.8417 | 25.1276 | 24.1886 | 23.3853 | 22.4605
DSO | 29 | 2 | 3 | 2020 | Winter | P, [MW] | 0 | 1 | 18.2677 | 17.4694 | 17.5776 | 17.4705 | 17.2731 | 17.7011 | 19.9421 | 20.5714 | 21.5599 | 21.1994 | 22.2203 | 22.9749 | 22.1467 | 20.5205 | 18.1239 | 17.9419 | 18.4788 | 19.2056 | 19 | 18.8937 | 18.4317 | 17.8513 | 17.5298 | 17.1283
DSO | 29 | 5 | 6 | 2020 | Winter | P, [MW] | 0 | 1 | 4.8412 | 4.6315 | 4.5338 | 4.4581 | 4.577 | 4.9758 | 6.6069 | 7.2872 | 8.0472 | 8.3958 | 8.8232 | 8.9402 | 8.3371 | 7.6871 | 7.0956 | 6.9357 | 7.2542 | 7.7035 | 7.3888 | 7.1743 | 6.8929 | 6.4882 | 5.9608 | 5.3779
DSO | 29 | 4 | 2 | 2020 | Winter | P, [MW] | 0 | 2 | 5.7568 | 5.583 | 5.4667 | 5.4097 | 5.4477 | 5.7437 | 6.1687 | 6.549 | 7.1661 | 7.9002 | 8.6517 | 8.9085 | 8.2364 | 7.6356 | 7.3588 | 7.144 | 7.0893 | 7.2919 | 7.3846 | 7.4782 | 7.321 | 6.9676 | 6.4792 | 5.9696
DSO | 29 | 5 | 4 | 2020 | Winter | P, [MW] | 0 | 2 | 5.7195 | 5.5454 | 5.4288 | 5.3718 | 5.4098 | 5.7063 | 6.131 | 6.5118 | 7.1297 | 7.8654 | 8.6184 | 8.8756 | 8.2021 | 7.6003 | 7.3232 | 7.1082 | 7.0536 | 7.2563 | 7.3493 | 7.4433 | 7.2856 | 6.9318 | 6.4429 | 5.9326
DSO | 29 | 7 | 5 | 2020 | Winter | P, [MW] | 0 | 2 | 2.1739e-07 | 2.1749e-07 | 2.1761e-07 | 2.1746e-07 | 2.175e-07 | 2.1732e-07 | 2.1772e-07 | 2.1762e-07 | 2.1744e-07 | 2.1693e-07 | 2.1659e-07 | 2.1651e-07 | 2.1685e-07 | 2.1702e-07 | 2.1702e-07 | 2.1695e-07 | 2.1695e-07 | 2.1702e-07 | 2.1689e-07 | 2.1664e-07 | 2.1681e-07 | 2.1693e-07 | 2.1697e-07 | 2.1717e-07
DSO | 29 | 1 | 2 | 2020 | Winter | P, [MW] | 0 | 2 | 21.5356 | 21.1532 | 20.9328 | 20.809 | 20.5161 | 21.0802 | 21.9564 | 22.9884 | 24.2771 | 25.4869 | 27.0174 | 26.5667 | 25.3996 | 24.2854 | 23.6202 | 23.845 | 23.7423 | 24.1464 | 24.7633 | 24.987 | 24.4187 | 23.8679 | 22.8328 | 21.6732
DSO | 29 | 2 | 3 | 2020 | Winter | P, [MW] | 0 | 2 | 16.6875 | 16.4778 | 16.3762 | 16.2886 | 15.9469 | 16.2108 | 16.6936 | 17.3606 | 18.0558 | 18.5327 | 19.3359 | 18.5996 | 18.0957 | 17.5656 | 17.1666 | 17.6082 | 17.5547 | 17.7659 | 18.315 | 18.4399 | 18.0245 | 17.8237 | 17.2614 | 16.5899
DSO | 29 | 5 | 6 | 2020 | Winter | P, [MW] | 0 | 2 | 4.8556 | 4.6662 | 4.5366 | 4.4736 | 4.5156 | 4.8415 | 5.29 | 5.7008 | 6.3737 | 7.1796 | 8.0011 | 8.2794 | 7.5426 | 6.8878 | 6.5885 | 6.3572 | 6.3005 | 6.5202 | 6.6217 | 6.7257 | 6.551 | 6.1676 | 5.6396 | 5.0879
DSO | 29 | 4 | 2 | 2020 | Winter | P, [MW] | Expected | - | 5.4625 | 5.2892 | 5.2201 | 5.1753 | 5.3127 | 5.9059 | 7.9015 | 8.9088 | 9.2996 | 9.433 | 9.7809 | 9.7872 | 9.2926 | 8.9902 | 8.3029 | 7.8272 | 7.9604 | 8.433 | 8.3369 | 8.1738 | 8.0295 | 7.5898 | 6.5998 | 6.0237
DSO | 29 | 5 | 4 | 2020 | Winter | P, [MW] | Expected | - | 5.4334 | 5.26 | 5.1908 | 5.1459 | 5.2834 | 5.8774 | 7.8746 | 8.8831 | 9.2743 | 9.4082 | 9.7566 | 9.763 | 9.2674 | 8.9649 | 8.2767 | 7.8003 | 7.9339 | 8.4069 | 8.3105 | 8.1476 | 8.0029 | 7.5627 | 6.5719 | 5.9952
DSO | 29 | 7 | 5 | 2020 | Winter | P, [MW] | Expected | - | 2.2254e-07 | 2.2281e-07 | 2.2322e-07 | 2.2239e-07 | 2.2222e-07 | 2.2157e-07 | 2.2368e-07 | 2.2402e-07 | 2.2432e-07 | 2.2349e-07 | 2.2366e-07 | 2.2354e-07 | 2.2362e-07 | 2.2313e-07 | 2.2262e-07 | 2.2231e-07 | 2.2206e-07 | 2.2255e-07 | 2.2265e-07 | 2.2191e-07 | 2.2222e-07 | 2.2218e-07 | 2.2162e-07 | 2.2148e-07
DSO | 29 | 1 | 2 | 2020 | Winter | P, [MW] | Expected | - | 22.18 | 21.4333 | 21.5288 | 21.5967 | 21.8478 | 22.8496 | 28.0756 | 30.0379 | 30.9639 | 30.7886 | 31.2257 | 31.7883 | 31.5814 | 30.4538 | 29.0453 | 28.7708 | 28.4909 | 29.7951 | 29.1995 | 28.1917 | 28.063 | 27.0577 | 24.2542 | 23.1004
DSO | 29 | 2 | 3 | 2020 | Winter | P, [MW] | Expected | - | 17.9067 | 17.339 | 17.5295 | 17.5962 | 17.7044 | 18.0706 | 21.4001 | 22.3311 | 22.8686 | 22.479 | 22.5678 | 23.0996 | 23.4096 | 22.573 | 21.8406 | 22.0256 | 21.5984 | 22.4576 | 21.9883 | 21.0983 | 21.144 | 20.5979 | 18.7802 | 18.2006
DSO | 29 | 5 | 6 | 2020 | Winter | P, [MW] | Expected | - | 4.6457 | 4.4583 | 4.3826 | 4.335 | 4.4855 | 5.1301 | 7.2778 | 8.3676 | 8.7886 | 8.9352 | 9.3128 | 9.323 | 8.7851 | 8.4606 | 7.7153 | 7.1986 | 7.3454 | 7.8494 | 7.7414 | 7.5703 | 7.4104 | 6.9353 | 5.8747 | 5.2552

## Transformer Ratio
Operator | Connection Node ID | From Node ID | To Node ID | Year | Day | Quantity | Market Scenario | Operation Scenario | 0 | 1 | 2 | 3 | 4 | 5 | 6 | 7 | 8 | 9 | 10 | 11 | 12 | 13 | 14 | 15 | 16 | 17 | 18 | 19 | 20 | 21 | 22 | 23
TSO | - | 1 | 2 | 2020 | Winter | Ratio | 0 | 0 | 1.0176 | 1.0157 | 1.0141 | 1.0041 | 1.0062 | 0.98333 | 1.0123 | 1.0241 | 1.0278 | 1.0277 | 1.0287 | 1.0313 | 1.0306 | 1.0306 | 1.0269 | 1.028 | 1.0286 | 1.03 | 1.0289 | 1.0279 | 1.0267 | 1.0262 | 1.025 | 1.0234
TSO | - | 8 | 72 | 2020 | Winter | Ratio | 0 | 0 | 1.1 | 1.1 | 1.1 | 1.1 | 1.1 | 1.1 | 1.1 | 1.1 | 1.1 | 1.1 | 1.1 | 1.1 | 1.1 | 1.1 | 1.1 | 1.1 | 1.1 | 1.1 | 1.1 | 1.1 | 1.1 | 1.1 | 1.1 | 1.1
TSO | - | 11 | 12 | 2020 | Winter | Ratio | 0 | 0 | 1.1 | 1.1 | 1.1 | 1.1 | 1.1 | 1.1 | 1.1 | 1.1 | 1.1 | 1.1 | 1.1 | 1.1 | 1.1 | 1.1 | 1.1 | 1.1 | 1.1 | 1.1 | 1.1 | 1.1 | 1.1 | 1.1 | 1.1 | 1.1
TSO | - | 13 | 14 | 2020 | Winter | Ratio | 0 | 0 | 1.1 | 1.1 | 1.1 | 1.1 | 1.1 | 1.1 | 1.1 | 1.1 | 1.1 | 1.1 | 1.1 | 1.1 | 1.1 | 1.1 | 1.1 | 1.1 | 1.1 | 1.1 | 1.1 | 1.1 | 1.1 | 1.1 | 1.1 | 1.1
TSO | - | 13 | 15 | 2020 | Winter | Ratio | 0 | 0 | 1.0628 | 1.0621 | 1.062 | 1.0626 | 1.0624 | 1.0624 | 1.0627 | 1.0675 | 1.0684 | 1.0696 | 1.0696 | 1.0713 | 1.0709 | 1.0701 | 1.0684 | 1.0691 | 1.0691 | 1.0685 | 1.0681 | 1.069 | 1.0659 | 1.0665 | 1.0684 | 1.0647
TSO | - | 19 | 20 | 2020 | Winter | Ratio | 0 | 0 | 1.0119 | 1.0115 | 1.011 | 1.0134 | 1.0136 | 1.0167 | 1.0098 | 1.0131 | 1.0127 | 1.0137 | 1.014 | 1.0143 | 1.0152 | 1.0156 | 1.0165 | 1.0172 | 1.0211 | 1.021 | 1.0155 | 1.016 | 1.0155 | 1.0152 | 1.0147 | 1.0109
TSO | - | 19 | 21 | 2020 | Winter | Ratio | 0 | 0 | 1.0084 | 1.007 | 1.0063 | 1.0094 | 1.009 | 1.0116 | 1.0094 | 1.0133 | 1.0168 | 1.0184 | 1.0176 | 1.0186 | 1.0189 | 1.0209 | 1.021 | 1.0189 | 1.0159 | 1.0157 | 1.017 | 1.0167 | 1.0163 | 1.0161 | 1.0153 | 1.0113
TSO | - | 29 | 30 | 2020 | Winter | Ratio | 0 | 0 | 1.0196 | 1.0177 | 1.015 | 1.0185 | 1.019 | 1.0222 | 1.0249 | 1.0293 | 1.0314 | 1.032 | 1.0304 | 1.0348 | 1.037 | 1.0359 | 1.0354 | 1.0339 | 1.0358 | 1.0371 | 1.0347 | 1.0317 | 1.0325 | 1.0319 | 1.0271 | 1.0263
TSO | - | 1 | 2 | 2020 | Winter | Ratio | Expected | - | 1.0176 | 1.0157 | 1.0141 | 1.0041 | 1.0062 | 0.98333 | 1.0123 | 1.0241 | 1.0278 | 1.0277 | 1.0287 | 1.0313 | 1.0306 | 1.0306 | 1.0269 | 1.028 | 1.0286 | 1.03 | 1.0289 | 1.0279 | 1.0267 | 1.0262 | 1.025 | 1.0234
TSO | - | 8 | 72 | 2020 | Winter | Ratio | Expected | - | 1.1 | 1.1 | 1.1 | 1.1 | 1.1 | 1.1 | 1.1 | 1.1 | 1.1 | 1.1 | 1.1 | 1.1 | 1.1 | 1.1 | 1.1 | 1.1 | 1.1 | 1.1 | 1.1 | 1.1 | 1.1 | 1.1 | 1.1 | 1.1
TSO | - | 11 | 12 | 2020 | Winter | Ratio | Expected | - | 1.1 | 1.1 | 1.1 | 1.1 | 1.1 | 1.1 | 1.1 | 1.1 | 1.1 | 1.1 | 1.1 | 1.1 | 1.1 | 1.1 | 1.1 | 1.1 | 1.1 | 1.1 | 1.1 | 1.1 | 1.1 | 1.1 | 1.1 | 1.1
TSO | - | 13 | 14 | 2020 | Winter | Ratio | Expected | - | 1.1 | 1.1 | 1.1 | 1.1 | 1.1 | 1.1 | 1.1 | 1.1 | 1.1 | 1.1 | 1.1 | 1.1 | 1.1 | 1.1 | 1.1 | 1.1 | 1.1 | 1.1 | 1.1 | 1.1 | 1.1 | 1.1 | 1.1 | 1.1
TSO | - | 13 | 15 | 2020 | Winter | Ratio | Expected | - | 1.0628 | 1.0621 | 1.062 | 1.0626 | 1.0624 | 1.0624 | 1.0627 | 1.0675 | 1.0684 | 1.0696 | 1.0696 | 1.0713 | 1.0709 | 1.0701 | 1.0684 | 1.0691 | 1.0691 | 1.0685 | 1.0681 | 1.069 | 1.0659 | 1.0665 | 1.0684 | 1.0647
TSO | - | 19 | 20 | 2020 | Winter | Ratio | Expected | - | 1.0119 | 1.0115 | 1.011 | 1.0134 | 1.0136 | 1.0167 | 1.0098 | 1.0131 | 1.0127 | 1.0137 | 1.014 | 1.0143 | 1.0152 | 1.0156 | 1.0165 | 1.0172 | 1.0211 | 1.021 | 1.0155 | 1.016 | 1.0155 | 1.0152 | 1.0147 | 1.0109
TSO | - | 19 | 21 | 2020 | Winter | Ratio | Expected | - | 1.0084 | 1.007 | 1.0063 | 1.0094 | 1.009 | 1.0116 | 1.0094 | 1.0133 | 1.0168 | 1.0184 | 1.0176 | 1.0186 | 1.0189 | 1.0209 | 1.021 | 1.0189 | 1.0159 | 1.0157 | 1.017 | 1.0167 | 1.0163 | 1.0161 | 1.0153 | 1.0113
TSO | - | 29 | 30 | 2020 | Winter | Ratio | Expected | - | 1.0196 | 1.0177 | 1.015 | 1.0185 | 1.019 | 1.0222 | 1.0249 | 1.0293 | 1.0314 | 1.032 | 1.0304 | 1.0348 | 1.037 | 1.0359 | 1.0354 | 1.0339 | 1.0358 | 1.0371 | 1.0347 | 1.0317 | 1.0325 | 1.0319 | 1.0271 | 1.0263
DSO | 29 | 1 | 2 | 2020 | Winter | Ratio | 0 | 0 | 1.0404 | 1.042 | 1.0427 | 1.0405 | 1.0397 | 1.0366 | 1.0331 | 1.0305 | 1.0299 | 1.0279 | 1.0276 | 1.0265 | 1.0273 | 1.0277 | 1.0285 | 1.0283 | 1.0281 | 1.0279 | 1.0292 | 1.0288 | 1.0297 | 1.0313 | 1.0347 | 1.0361
DSO | 29 | 2 | 3 | 2020 | Winter | Ratio | 0 | 0 | 0.98025 | 0.97869 | 0.97819 | 0.98115 | 0.98212 | 0.98471 | 0.98793 | 0.98995 | 0.99014 | 0.9907 | 0.9888 | 0.99164 | 0.99419 | 0.99333 | 0.99434 | 0.99584 | 0.99446 | 0.99456 | 0.99188 | 0.99047 | 0.99059 | 0.98932 | 0.98541 | 0.98494
DSO | 29 | 5 | 6 | 2020 | Winter | Ratio | 0 | 0 | 0.95645 | 0.95624 | 0.95621 | 0.95598 | 0.95634 | 0.95775 | 0.96391 | 0.96823 | 0.9692 | 0.9688 | 0.96986 | 0.97001 | 0.9682 | 0.9677 | 0.96457 | 0.96236 | 0.96285 | 0.96404 | 0.96344 | 0.96302 | 0.96252 | 0.96123 | 0.95878 | 0.95762
DSO | 29 | 1 | 2 | 2020 | Winter | Ratio | 0 | 1 | 1.0296 | 1.0305 | 1.0307 | 1.0302 | 1.0303 | 1.0292 | 1.0279 | 1.0275 | 1.0272 | 1.0264 | 1.0267 | 1.027 | 1.0268 | 1.0268 | 1.028 | 1.028 | 1.0274 | 1.027 | 1.0274 | 1.0272 | 1.0278 | 1.0285 | 1.029 | 1.0296
DSO | 29 | 2 | 3 | 2020 | Winter | Ratio | 0 | 1 | 0.98672 | 0.98427 | 0.98427 | 0.98454 | 0.9839 | 0.9858 | 0.99198 | 0.99308 | 0.99655 | 0.99681 | 0.99962 | 1.0019 | 0.99871 | 0.99347 | 0.98622 | 0.9858 | 0.9876 | 0.9896 | 0.98896 | 0.98958 | 0.98758 | 0.98596 | 0.98551 | 0.98429
DSO | 29 | 5 | 6 | 2020 | Winter | Ratio | 0 | 1 | 0.94782 | 0.9473 | 0.94736 | 0.94707 | 0.94746 | 0.94811 | 0.95196 | 0.95356 | 0.95539 | 0.95644 | 0.95802 | 0.95795 | 0.95587 | 0.95386 | 0.95232 | 0.95224 | 0.95304 | 0.95394 | 0.9528 | 0.95204 | 0.95123 | 0.95027 | 0.94952 | 0.9487
DSO | 29 | 1 | 2 | 2020 | Winter | Ratio | 0 | 2 | 1.0309 | 1.0314 | 1.0319 | 1.0314 | 1.0316 | 1.0307 | 1.0307 | 1.0299 | 1.029 | 1.0278 | 1.027 | 1.0269 | 1.0278 | 1.0284 | 1.0288 | 1.0284 | 1.0284 | 1.0283 | 1.0282 | 1.0277 | 1.0283 | 1.0287 | 1.0294 | 1.0302
DSO | 29 | 2 | 3 | 2020 | Winter | Ratio | 0 | 2 | 0.98251 | 0.98187 | 0.98129 | 0.98158 | 0.98074 | 0.98166 | 0.98155 | 0.9827 | 0.98452 | 0.98677 | 0.98928 | 0.98731 | 0.9857 | 0.98446 | 0.98367 | 0.98485 | 0.98487 | 0.985 | 0.98623 | 0.98729 | 0.98599 | 0.98542 | 0.98447 | 0.98249
DSO | 29 | 5 | 6 | 2020 | Winter | Ratio | 0 | 2 | 0.94772 | 0.94741 | 0.94706 | 0.94685 | 0.94698 | 0.94769 | 0.9479 | 0.94847 | 0.94985 | 0.95191 | 0.95414 | 0.95482 | 0.95259 | 0.951 | 0.95044 | 0.95005 | 0.9501 | 0.95057 | 0.95078 | 0.95103 | 0.95049 | 0.94977 | 0.94891 | 0.94811
DSO | 29 | 1 | 2 | 2020 | Winter | Ratio | Expected | - | 1.0375 | 1.0389 | 1.0395 | 1.0377 | 1.0372 | 1.0347 | 1.032 | 1.03 | 1.0294 | 1.0277 | 1.0274 | 1.0266 | 1.0273 | 1.0277 | 1.0285 | 1.0283 | 1.028 | 1.0278 | 1.0288 | 1.0284 | 1.0293 | 1.0305 | 1.0331 | 1.0343
DSO | 29 | 2 | 3 | 2020 | Winter | Ratio | Expected | - | 0.9815 | 0.97994 | 0.9795 | 0.9817 | 0.98218 | 0.98443 | 0.9876 | 0.98936 | 0.99025 | 0.99101 | 0.99042 | 0.99249 | 0.99362 | 0.99208 | 0.99166 | 0.99284 | 0.99211 | 0.99249 | 0.99065 | 0.98989 | 0.9895 | 0.98828 | 0.98529 | 0.98449
DSO | 29 | 5 | 6 | 2020 | Winter | Ratio | Expected | - | 0.95397 | 0.9537 | 0.95364 | 0.9534 | 0.95374 | 0.95494 | 0.95991 | 0.96331 | 0.96446 | 0.96462 | 0.96592 | 0.96611 | 0.96421 | 0.96334 | 0.9608 | 0.95916 | 0.95962 | 0.96067 | 0.96011 | 0.95974 | 0.95919 | 0.95803 | 0.95604 | 0.95499

## Current
Operator | Connection Node ID | From Node ID | To Node ID | Year | Day | Quantity | Market Scenario | Operation Scenario | 0 | 1 | 2 | 3 | 4 | 5 | 6 | 7 | 8 | 9 | 10 | 11 | 12 | 13 | 14 | 15 | 16 | 17 | 18 | 19 | 20 | 21 | 22 | 23
TSO | - | 1 | 5 | 2020 | Winter | I, [%] | 0 | 0 | 3.64% | 2.787% | 3.025% | 4.253% | 3.976% | 5.748% | 4.925% | 5.994% | 6.578% | 7.535% | 8.567% | 9.992% | 8.166% | 9.874% | 9.295% | 8.466% | 8.492% | 8.135% | 6.989% | 7.165% | 7.674% | 9.453% | 9.176% | 7.544%
TSO | - | 1 | 19 | 2020 | Winter | I, [%] | 0 | 0 | 10.81% | 10.29% | 10.02% | 11.44% | 11.17% | 12.64% | 11.24% | 13.35% | 13.97% | 14.39% | 14.72% | 14.63% | 15.55% | 15.74% | 15.67% | 15.24% | 15.22% | 15.43% | 14.29% | 13.67% | 13.68% | 14.32% | 13.67% | 9.957%
TSO | - | 1 | 29 | 2020 | Winter | I, [%] | 0 | 0 | 11.55% | 10.41% | 10.02% | 9.129% | 9.538% | 7.237% | 11.46% | 13.91% | 14.68% | 16.01% | 16.29% | 17.23% | 16.99% | 18.07% | 15.45% | 16.2% | 16.22% | 16.3% | 15.23% | 15.43% | 15.15% | 15.57% | 15.61% | 14.17%
TSO | - | 1 | 36 | 2020 | Winter | I, [%] | 0 | 0 | 24.62% | 23.75% | 22.7% | 22.13% | 22.3% | 18.24% | 23.81% | 29.18% | 30.12% | 31.63% | 31.93% | 33.17% | 32.95% | 33.79% | 34.65% | 34.4% | 34.36% | 34.62% | 32.82% | 32.3% | 32.74% | 34.62% | 32.83% | 28.72%
TSO | - | 1 | 55 | 2020 | Winter | I, [%] | 0 | 0 | 5.952% | 6.245% | 5.984% | 7.17% | 7.268% | 9.045% | 5.571% | 4.532% | 4.339% | 4.947% | 4.836% | 4.82% | 5.02% | 5.079% | 5.719% | 5.844% | 5.948% | 5.775% | 5.563% | 5.786% | 5.709% | 5.506% | 5.78% | 6.435%
TSO | - | 3 | 9 | 2020 | Winter | I, [%] | 0 | 0 | 8.169% | 5.374% | 4.384% | 5.243% | 5.957% | 6.93% | 10.41% | 13.76% | 15.55% | 17.92% | 17.33% | 20.48% | 22.53% | 24.89% | 21.53% | 17.78% | 15.21% | 15.35% | 13.29% | 13.3% | 13.51% | 13.88% | 13.23% | 14.06%
TSO | - | 3 | 34 | 2020 | Winter | I, [%] | 0 | 0 | 16.4% | 16.9% | 17.57% | 17.31% | 15.83% | 16.07% | 18.29% | 20.78% | 18.77% | 18.68% | 17.79% | 17.24% | 16.19% | 15.44% | 15.45% | 16.21% | 19.32% | 19.36% | 19.21% | 19.98% | 18.9% | 19.16% | 17.92% | 17.12%
TSO | - | 4 | 15 | 2020 | Winter | I, [%] | 0 | 0 | 7.556% | 6.547% | 6.44% | 7.096% | 7.078% | 7.151% | 7.974% | 8.86% | 10.44% | 10.99% | 11.77% | 12.55% | 12.76% | 14.05% | 13.46% | 13.07% | 12.42% | 12.14% | 10.75% | 10.86% | 10.42% | 11.76% | 12.2% | 10.56%
TSO | - | 4 | 103 | 2020 | Winter | I, [%] | 0 | 0 | 4.047% | 3.278% | 3.352% | 5.221% | 4.862% | 5.921% | 6.344% | 6.417% | 8.569% | 8.591% | 9.147% | 10.09% | 10.6% | 13.13% | 13.28% | 12.18% | 11.34% | 10.09% | 8.636% | 9.356% | 8.051% | 9.144% | 10.32% | 8.971%
TSO | - | 5 | 42 | 2020 | Winter | I, [%] | 0 | 0 | 5.544% | 5.984% | 5.699% | 6.353% | 6.071% | 7.844% | 5.872% | 7.015% | 8.14% | 7.715% | 7.304% | 7.524% | 9.54% | 8.1% | 7.876% | 7.852% | 7.341% | 7.726% | 7.889% | 7.844% | 7.872% | 8.297% | 9.516% | 8.003%
TSO | - | 5 | 68 | 2020 | Winter | I, [%] | 0 | 0 | 3.434% | 4.172% | 4.365% | 4.375% | 4.432% | 4.369% | 4.688% | 4.691% | 4.767% | 4.779% | 5.537% | 5.551% | 5.54% | 5.541% | 4.895% | 5.011% | 4.89% | 4.96% | 4.728% | 4.731% | 4.726% | 4.936% | 5.008% | 4.263%
TSO | - | 7 | 9 | 2020 | Winter | I, [%] | 0 | 0 | 22.18% | 25.86% | 30.51% | 27.19% | 25.61% | 22.36% | 18.97% | 16.29% | 16.63% | 14.17% | 14.18% | 14.2% | 14.22% | 14.21% | 14.2% | 14.25% | 14.3% | 14.31% | 16.87% | 17.91% | 15.51% | 14.6% | 15.36% | 14.36%
TSO | - | 8 | 14 | 2020 | Winter | I, [%] | 0 | 0 | 8.489% | 8.489% | 8.495% | 8.55% | 8.542% | 8.614% | 8.508% | 8.621% | 8.681% | 8.716% | 8.677% | 8.617% | 8.469% | 8.232% | 8.274% | 8.295% | 8.315% | 8.309% | 8.516% | 8.488% | 8.345% | 8.254% | 8.263% | 8.29%
TSO | - | 9 | 10 | 2020 | Winter | I, [%] | 0 | 0 | 13.67% | 11.86% | 11.08% | 12.44% | 13.37% | 14.17% | 13.92% | 13.2% | 12.74% | 14.42% | 14.71% | 15.15% | 15.28% | 15.71% | 15.09% | 17.08% | 17.39% | 17.62% | 16.66% | 16.99% | 16.71% | 15.34% | 16.32% | 17%
TSO | - | 9 | 16 | 2020 | Winter | I, [%] | 0 | 0 | 9.887% | 7.823% | 6.8% | 8.154% | 8.953% | 9.297% | 13.63% | 15.6% | 18.19% | 18.55% | 17.91% | 20.88% | 22.22% | 22.39% | 19.46% | 17.71% | 15.68% | 15.08% | 13.48% | 14.33% | 14.56% | 16.11% | 14.98% | 14.03%
TSO | - | 10 | 15 | 2020 | Winter | I, [%] | 0 | 0 | 19.45% | 17.9% | 17.33% | 18.05% | 18.68% | 19.01% | 19.06% | 22.22% | 22.64% | 23.9% | 23.77% | 25.14% | 25.79% | 25.71% | 24.07% | 24.48% | 26.16% | 25.83% | 24.4% | 26.52% | 24.15% | 24.38% | 23.69% | 22.51%
TSO | - | 11 | 13 | 2020 | Winter | I, [%] | 0 | 0 | 26.52% | 27.37% | 27.76% | 28.22% | 28.04% | 30.23% | 28.17% | 24.47% | 22.08% | 21.04% | 20.72% | 20.82% | 19.68% | 20.72% | 20.63% | 23.01% | 22.51% | 23.19% | 23.7% | 23.7% | 24.23% | 23.96% | 24.74% | 26.2%
TSO | - | 12 | 72 | 2020 | Winter | I, [%] | 0 | 0 | 1.357% | 1.327% | 0.02357% | 3.148% | 3.675% | 4.286% | 0.1043% | 4.341% | 5.96% | 7.662% | 7.032% | 6.612% | 5.182% | 1.801% | 2.004% | 1.767% | 1.919% | 1.568% | 3.59% | 3.086% | 1.014% | 1.317% | 2.337% | 4.849%
TSO | - | 15 | 18 | 2020 | Winter | I, [%] | 0 | 0 | 10.13% | 8.728% | 8.522% | 9.879% | 9.701% | 9.773% | 11% | 11.72% | 14.27% | 14.78% | 16.05% | 16.97% | 17.43% | 20.11% | 19.04% | 18.67% | 17.53% | 16.89% | 14.49% | 15.04% | 14.24% | 16.15% | 17.24% | 14.88%
TSO | - | 15 | 26 | 2020 | Winter | I, [%] | 0 | 0 | 14.77% | 13.54% | 13.43% | 13.73% | 13.55% | 13.91% | 16.34% | 18.99% | 21.39% | 22.07% | 22.12% | 23.61% | 23.48% | 24.95% | 23.3% | 23.08% | 22.42% | 22.18% | 20.44% | 20.46% | 20.06% | 22.37% | 21.68% | 18.49%
TSO | - | 16 | 17 | 2020 | Winter | I, [%] | 0 | 0 | 9.245% | 9.532% | 10.51% | 9.714% | 9.184% | 8.754% | 10.36% | 11.23% | 10.22% | 9.018% | 9.473% | 8.781% | 8.58% | 7.911% | 7.044% | 8.623% | 10.77% | 10.81% | 11.03% | 11.19% | 10.51% | 10.58% | 10.55% | 9.2%
TSO | - | 17 | 34 | 2020 | Winter | I, [%] | 0 | 0 | 13.94% | 14.06% | 14.96% | 14.77% | 14.43% | 13.3% | 15.98% | 16.32% | 15.47% | 14.54% | 13.94% | 13.47% | 12.5% | 10.88% | 11.46% | 12.63% | 15.62% | 15.29% | 15.4% | 16.47% | 15.57% | 16.56% | 15.59% | 14.24%
TSO | - | 18 | 103 | 2020 | Winter | I, [%] | 0 | 0 | 9.705% | 8.352% | 8.312% | 9.458% | 9.449% | 10.05% | 11% | 11.99% | 14.24% | 15.2% | 16.02% | 17.43% | 17.9% | 19.64% | 19.41% | 18.2% | 17.36% | 16.76% | 14.99% | 15.07% | 14.38% | 16.16% | 16.71% | 14.57%
TSO | - | 26 | 55 | 2020 | Winter | I, [%] | 0 | 0 | 6.062% | 6.176% | 5.453% | 6.379% | 6.444% | 8.032% | 6.6% | 7.693% | 8.65% | 8.672% | 8.003% | 9.16% | 8.577% | 8.485% | 8.369% | 8.216% | 8.173% | 8.232% | 7.961% | 8.187% | 8.548% | 8.602% | 7.863% | 6.994%
TSO | - | 26 | 103 | 2020 | Winter | I, [%] | 0 | 0 | 6.182% | 6.223% | 6.064% | 5.417% | 5.426% | 5.873% | 6.933% | 8.253% | 8.433% | 8.441% | 7.489% | 7.94% | 7.483% | 7.2% | 6.535% | 6.635% | 6.828% | 7.299% | 7.166% | 6.947% | 7.73% | 8.25% | 6.754% | 5.962%
TSO | - | 29 | 34 | 2020 | Winter | I, [%] | 0 | 0 | 22.57% | 20.73% | 19.96% | 19.93% | 20.59% | 19.24% | 24.52% | 28.67% | 30.03% | 31.1% | 31.32% | 34.05% | 33.95% | 34.7% | 31.7% | 31.88% | 32.38% | 32.6% | 30.81% | 30.35% | 30.66% | 31.17% | 29.34% | 27.19%
TSO | - | 34 | 35 | 2020 | Winter | I, [%] | 0 | 0 | 6.514% | 5.181% | 5.011% | 4.796% | 5.34% | 6.312% | 9.167% | 10.06% | 11.04% | 11.58% | 11.51% | 13.14% | 12.78% | 13.55% | 7.979% | 8.865% | 9.248% | 9.299% | 8.515% | 8.874% | 8.577% | 8.507% | 8.501% | 8.412%
TSO | - | 35 | 36 | 2020 | Winter | I, [%] | 0 | 0 | 5.863% | 4.471% | 4.189% | 4.015% | 4.523% | 5.223% | 8.895% | 11.15% | 10.76% | 10.81% | 11.18% | 11.44% | 12.18% | 12.08% | 8.924% | 9.614% | 9.799% | 9.791% | 8.938% | 9.442% | 9.074% | 9.099% | 8.76% | 8.104%
TSO | - | 42 | 72 | 2020 | Winter | I, [%] | 0 | 0 | 20.75% | 20.12% | 20.14% | 19.45% | 19.16% | 18.88% | 21.48% | 26.26% | 28.76% | 29.08% | 30.22% | 33.44% | 26.68% | 31.03% | 29.3% | 28.17% | 28.9% | 28.09% | 25.9% | 26.23% | 26.19% | 28.81% | 25.82% | 21.85%
TSO | - | 72 | 103 | 2020 | Winter | I, [%] | 0 | 0 | 6.82% | 7.484% | 7.165% | 5.024% | 3.957% | 1.417% | 4.257% | 7.645% | 8.932% | 8.734% | 9.02% | 7.686% | 5.801% | 5.581% | 5.437% | 5.371% | 5.587% | 5.243% | 6.235% | 6.258% | 3.852% | 3.818% | 5.192% | 3.086%
TSO | - | 1 | 2 | 2020 | Winter | I, [%] | 0 | 0 | 46.77% | 44.03% | 44.4% | 43.46% | 43.4% | 46.31% | 45.14% | 57.57% | 62.27% | 60.92% | 62.07% | 64.49% | 63.48% | 64.58% | 59.59% | 60.99% | 59.91% | 60.82% | 58.32% | 59.55% | 59.27% | 63.49% | 58.43% | 53.98%
TSO | - | 8 | 72 | 2020 | Winter | I, [%] | 0 | 0 | 100% | 100% | 100% | 100% | 100% | 100% | 100% | 100% | 100% | 100% | 100% | 100% | 100% | 100% | 100% | 100% | 100% | 100% | 100% | 100% | 100% | 100% | 100% | 100%
TSO | - | 11 | 12 | 2020 | Winter | I, [%] | 0 | 0 | 84.65% | 85.3% | 85.67% | 86.35% | 86.15% | 89.22% | 87.16% | 82.8% | 80.74% | 79.81% | 79.69% | 80.4% | 79.69% | 81.17% | 80.65% | 83.18% | 82.1% | 82.88% | 82.87% | 82.94% | 83.6% | 84.02% | 84.59% | 85.17%
TSO | - | 13 | 14 | 2020 | Winter | I, [%] | 0 | 0 | 28.6% | 28.69% | 28.93% | 31.07% | 30.78% | 33.82% | 29.8% | 30.45% | 31.41% | 31.47% | 30.97% | 30.17% | 28.17% | 25.07% | 25.61% | 25.89% | 26.15% | 26.09% | 28.84% | 28.48% | 26.56% | 25.38% | 25.51% | 25.85%
TSO | - | 13 | 15 | 2020 | Winter | I, [%] | 0 | 0 | 53.66% | 53.28% | 53.22% | 53.47% | 53.39% | 53.41% | 53.81% | 54.3% | 55.2% | 55.27% | 55.73% | 55.88% | 55.95% | 57.03% | 56.44% | 56.4% | 56.14% | 56.05% | 55.15% | 55.39% | 55.05% | 55.96% | 56.21% | 54.9%
TSO | - | 19 | 20 | 2020 | Winter | I, [%] | 0 | 0 | 24.65% | 24% | 24.34% | 27.66% | 25.63% | 26.57% | 23.5% | 23.63% | 24.41% | 24.19% | 28.37% | 24.49% | 28.34% | 29.39% | 29.41% | 30.22% | 29.08% | 30.88% | 23.31% | 22.09% | 21.75% | 22.53% | 23.84% | 14.25%
TSO | - | 19 | 21 | 2020 | Winter | I, [%] | 0 | 0 | 28.79% | 26.93% | 26.23% | 26.92% | 26.96% | 28.86% | 33.93% | 44.33% | 45.73% | 45.71% | 44.67% | 46.32% | 48.31% | 46.75% | 44.49% | 41.35% | 41.56% | 41.89% | 45.68% | 41.22% | 43.06% | 47.77% | 42.18% | 34.4%
TSO | - | 29 | 30 | 2020 | Winter | I, [%] | 0 | 0 | 50.17% | 46.32% | 46.93% | 48.25% | 49.74% | 51.82% | 60.26% | 67.56% | 69.28% | 65.31% | 66.78% | 74.72% | 74.12% | 72.38% | 69.93% | 66.87% | 68.69% | 68.69% | 66.52% | 63.81% | 68.13% | 69.03% | 59.81% | 56.29%
TSO | - | 1 | 5 | 2020 | Winter | I, [%] | Expected | - | 3.64% | 2.787% | 3.025% | 4.253% | 3.976% | 5.748% | 4.925% | 5.994% | 6.578% | 7.535% | 8.567% | 9.992% | 8.166% | 9.874% | 9.295% | 8.466% | 8.492% | 8.135% | 6.989% | 7.165% | 7.674% | 9.453% | 9.176% | 7.544%
TSO | - | 1 | 19 | 2020 | Winter | I, [%] | Expected | - | 10.81% | 10.29% | 10.02% | 11.44% | 11.17% | 12.64% | 11.24% | 13.35% | 13.97% | 14.39% | 14.72% | 14.63% | 15.55% | 15.74% | 15.67% | 15.24% | 15.22% | 15.43% | 14.29% | 13.67% | 13.68% | 14.32% | 13.67% | 9.957%
TSO | - | 1 | 29 | 2020 | Winter | I, [%] | Expected | - | 11.55% | 10.41% | 10.02% | 9.129% | 9.538% | 7.237% | 11.46% | 13.91% | 14.68% | 16.01% | 16.29% | 17.23% | 16.99% | 18.07% | 15.45% | 16.2% | 16.22% | 16.3% | 15.23% | 15.43% | 15.15% | 15.57% | 15.61% | 14.17%
TSO | - | 1 | 36 | 2020 | Winter | I, [%] | Expected | - | 24.62% | 23.75% | 22.7% | 22.13% | 22.3% | 18.24% | 23.81% | 29.18% | 30.12% | 31.63% | 31.93% | 33.17% | 32.95% | 33.79% | 34.65% | 34.4% | 34.36% | 34.62% | 32.82% | 32.3% | 32.74% | 34.62% | 32.83% | 28.72%
TSO | - | 1 | 55 | 2020 | Winter | I, [%] | Expected | - | 5.952% | 6.245% | 5.984% | 7.17% | 7.268% | 9.045% | 5.571% | 4.532% | 4.339% | 4.947% | 4.836% | 4.82% | 5.02% | 5.079% | 5.719% | 5.844% | 5.948% | 5.775% | 5.563% | 5.786% | 5.709% | 5.506% | 5.78% | 6.435%
TSO | - | 3 | 9 | 2020 | Winter | I, [%] | Expected | - | 8.169% | 5.374% | 4.384% | 5.243% | 5.957% | 6.93% | 10.41% | 13.76% | 15.55% | 17.92% | 17.33% | 20.48% | 22.53% | 24.89% | 21.53% | 17.78% | 15.21% | 15.35% | 13.29% | 13.3% | 13.51% | 13.88% | 13.23% | 14.06%
TSO | - | 3 | 34 | 2020 | Winter | I, [%] | Expected | - | 16.4% | 16.9% | 17.57% | 17.31% | 15.83% | 16.07% | 18.29% | 20.78% | 18.77% | 18.68% | 17.79% | 17.24% | 16.19% | 15.44% | 15.45% | 16.21% | 19.32% | 19.36% | 19.21% | 19.98% | 18.9% | 19.16% | 17.92% | 17.12%
TSO | - | 4 | 15 | 2020 | Winter | I, [%] | Expected | - | 7.556% | 6.547% | 6.44% | 7.096% | 7.078% | 7.151% | 7.974% | 8.86% | 10.44% | 10.99% | 11.77% | 12.55% | 12.76% | 14.05% | 13.46% | 13.07% | 12.42% | 12.14% | 10.75% | 10.86% | 10.42% | 11.76% | 12.2% | 10.56%
TSO | - | 4 | 103 | 2020 | Winter | I, [%] | Expected | - | 4.047% | 3.278% | 3.352% | 5.221% | 4.862% | 5.921% | 6.344% | 6.417% | 8.569% | 8.591% | 9.147% | 10.09% | 10.6% | 13.13% | 13.28% | 12.18% | 11.34% | 10.09% | 8.636% | 9.356% | 8.051% | 9.144% | 10.32% | 8.971%
TSO | - | 5 | 42 | 2020 | Winter | I, [%] | Expected | - | 5.544% | 5.984% | 5.699% | 6.353% | 6.071% | 7.844% | 5.872% | 7.015% | 8.14% | 7.715% | 7.304% | 7.524% | 9.54% | 8.1% | 7.876% | 7.852% | 7.341% | 7.726% | 7.889% | 7.844% | 7.872% | 8.297% | 9.516% | 8.003%
TSO | - | 5 | 68 | 2020 | Winter | I, [%] | Expected | - | 3.434% | 4.172% | 4.365% | 4.375% | 4.432% | 4.369% | 4.688% | 4.691% | 4.767% | 4.779% | 5.537% | 5.551% | 5.54% | 5.541% | 4.895% | 5.011% | 4.89% | 4.96% | 4.728% | 4.731% | 4.726% | 4.936% | 5.008% | 4.263%
TSO | - | 7 | 9 | 2020 | Winter | I, [%] | Expected | - | 22.18% | 25.86% | 30.51% | 27.19% | 25.61% | 22.36% | 18.97% | 16.29% | 16.63% | 14.17% | 14.18% | 14.2% | 14.22% | 14.21% | 14.2% | 14.25% | 14.3% | 14.31% | 16.87% | 17.91% | 15.51% | 14.6% | 15.36% | 14.36%
TSO | - | 8 | 14 | 2020 | Winter | I, [%] | Expected | - | 8.489% | 8.489% | 8.495% | 8.55% | 8.542% | 8.614% | 8.508% | 8.621% | 8.681% | 8.716% | 8.677% | 8.617% | 8.469% | 8.232% | 8.274% | 8.295% | 8.315% | 8.309% | 8.516% | 8.488% | 8.345% | 8.254% | 8.263% | 8.29%
TSO | - | 9 | 10 | 2020 | Winter | I, [%] | Expected | - | 13.67% | 11.86% | 11.08% | 12.44% | 13.37% | 14.17% | 13.92% | 13.2% | 12.74% | 14.42% | 14.71% | 15.15% | 15.28% | 15.71% | 15.09% | 17.08% | 17.39% | 17.62% | 16.66% | 16.99% | 16.71% | 15.34% | 16.32% | 17%
TSO | - | 9 | 16 | 2020 | Winter | I, [%] | Expected | - | 9.887% | 7.823% | 6.8% | 8.154% | 8.953% | 9.297% | 13.63% | 15.6% | 18.19% | 18.55% | 17.91% | 20.88% | 22.22% | 22.39% | 19.46% | 17.71% | 15.68% | 15.08% | 13.48% | 14.33% | 14.56% | 16.11% | 14.98% | 14.03%
TSO | - | 10 | 15 | 2020 | Winter | I, [%] | Expected | - | 19.45% | 17.9% | 17.33% | 18.05% | 18.68% | 19.01% | 19.06% | 22.22% | 22.64% | 23.9% | 23.77% | 25.14% | 25.79% | 25.71% | 24.07% | 24.48% | 26.16% | 25.83% | 24.4% | 26.52% | 24.15% | 24.38% | 23.69% | 22.51%
TSO | - | 11 | 13 | 2020 | Winter | I, [%] | Expected | - | 26.52% | 27.37% | 27.76% | 28.22% | 28.04% | 30.23% | 28.17% | 24.47% | 22.08% | 21.04% | 20.72% | 20.82% | 19.68% | 20.72% | 20.63% | 23.01% | 22.51% | 23.19% | 23.7% | 23.7% | 24.23% | 23.96% | 24.74% | 26.2%
TSO | - | 12 | 72 | 2020 | Winter | I, [%] | Expected | - | 1.357% | 1.327% | 0.02357% | 3.148% | 3.675% | 4.286% | 0.1043% | 4.341% | 5.96% | 7.662% | 7.032% | 6.612% | 5.182% | 1.801% | 2.004% | 1.767% | 1.919% | 1.568% | 3.59% | 3.086% | 1.014% | 1.317% | 2.337% | 4.849%
TSO | - | 15 | 18 | 2020 | Winter | I, [%] | Expected | - | 10.13% | 8.728% | 8.522% | 9.879% | 9.701% | 9.773% | 11% | 11.72% | 14.27% | 14.78% | 16.05% | 16.97% | 17.43% | 20.11% | 19.04% | 18.67% | 17.53% | 16.89% | 14.49% | 15.04% | 14.24% | 16.15% | 17.24% | 14.88%
TSO | - | 15 | 26 | 2020 | Winter | I, [%] | Expected | - | 14.77% | 13.54% | 13.43% | 13.73% | 13.55% | 13.91% | 16.34% | 18.99% | 21.39% | 22.07% | 22.12% | 23.61% | 23.48% | 24.95% | 23.3% | 23.08% | 22.42% | 22.18% | 20.44% | 20.46% | 20.06% | 22.37% | 21.68% | 18.49%
TSO | - | 16 | 17 | 2020 | Winter | I, [%] | Expected | - | 9.245% | 9.532% | 10.51% | 9.714% | 9.184% | 8.754% | 10.36% | 11.23% | 10.22% | 9.018% | 9.473% | 8.781% | 8.58% | 7.911% | 7.044% | 8.623% | 10.77% | 10.81% | 11.03% | 11.19% | 10.51% | 10.58% | 10.55% | 9.2%
TSO | - | 17 | 34 | 2020 | Winter | I, [%] | Expected | - | 13.94% | 14.06% | 14.96% | 14.77% | 14.43% | 13.3% | 15.98% | 16.32% | 15.47% | 14.54% | 13.94% | 13.47% | 12.5% | 10.88% | 11.46% | 12.63% | 15.62% | 15.29% | 15.4% | 16.47% | 15.57% | 16.56% | 15.59% | 14.24%
TSO | - | 18 | 103 | 2020 | Winter | I, [%] | Expected | - | 9.705% | 8.352% | 8.312% | 9.458% | 9.449% | 10.05% | 11% | 11.99% | 14.24% | 15.2% | 16.02% | 17.43% | 17.9% | 19.64% | 19.41% | 18.2% | 17.36% | 16.76% | 14.99% | 15.07% | 14.38% | 16.16% | 16.71% | 14.57%
TSO | - | 26 | 55 | 2020 | Winter | I, [%] | Expected | - | 6.062% | 6.176% | 5.453% | 6.379% | 6.444% | 8.032% | 6.6% | 7.693% | 8.65% | 8.672% | 8.003% | 9.16% | 8.577% | 8.485% | 8.369% | 8.216% | 8.173% | 8.232% | 7.961% | 8.187% | 8.548% | 8.602% | 7.863% | 6.994%
TSO | - | 26 | 103 | 2020 | Winter | I, [%] | Expected | - | 6.182% | 6.223% | 6.064% | 5.417% | 5.426% | 5.873% | 6.933% | 8.253% | 8.433% | 8.441% | 7.489% | 7.94% | 7.483% | 7.2% | 6.535% | 6.635% | 6.828% | 7.299% | 7.166% | 6.947% | 7.73% | 8.25% | 6.754% | 5.962%
TSO | - | 29 | 34 | 2020 | Winter | I, [%] | Expected | - | 22.57% | 20.73% | 19.96% | 19.93% | 20.59% | 19.24% | 24.52% | 28.67% | 30.03% | 31.1% | 31.32% | 34.05% | 33.95% | 34.7% | 31.7% | 31.88% | 32.38% | 32.6% | 30.81% | 30.35% | 30.66% | 31.17% | 29.34% | 27.19%
TSO | - | 34 | 35 | 2020 | Winter | I, [%] | Expected | - | 6.514% | 5.181% | 5.011% | 4.796% | 5.34% | 6.312% | 9.167% | 10.06% | 11.04% | 11.58% | 11.51% | 13.14% | 12.78% | 13.55% | 7.979% | 8.865% | 9.248% | 9.299% | 8.515% | 8.874% | 8.577% | 8.507% | 8.501% | 8.412%
TSO | - | 35 | 36 | 2020 | Winter | I, [%] | Expected | - | 5.863% | 4.471% | 4.189% | 4.015% | 4.523% | 5.223% | 8.895% | 11.15% | 10.76% | 10.81% | 11.18% | 11.44% | 12.18% | 12.08% | 8.924% | 9.614% | 9.799% | 9.791% | 8.938% | 9.442% | 9.074% | 9.099% | 8.76% | 8.104%
TSO | - | 42 | 72 | 2020 | Winter | I, [%] | Expected | - | 20.75% | 20.12% | 20.14% | 19.45% | 19.16% | 18.88% | 21.48% | 26.26% | 28.76% | 29.08% | 30.22% | 33.44% | 26.68% | 31.03% | 29.3% | 28.17% | 28.9% | 28.09% | 25.9% | 26.23% | 26.19% | 28.81% | 25.82% | 21.85%
TSO | - | 72 | 103 | 2020 | Winter | I, [%] | Expected | - | 6.82% | 7.484% | 7.165% | 5.024% | 3.957% | 1.417% | 4.257% | 7.645% | 8.932% | 8.734% | 9.02% | 7.686% | 5.801% | 5.581% | 5.437% | 5.371% | 5.587% | 5.243% | 6.235% | 6.258% | 3.852% | 3.818% | 5.192% | 3.086%
TSO | - | 1 | 2 | 2020 | Winter | I, [%] | Expected | - | 46.77% | 44.03% | 44.4% | 43.46% | 43.4% | 46.31% | 45.14% | 57.57% | 62.27% | 60.92% | 62.07% | 64.49% | 63.48% | 64.58% | 59.59% | 60.99% | 59.91% | 60.82% | 58.32% | 59.55% | 59.27% | 63.49% | 58.43% | 53.98%
TSO | - | 8 | 72 | 2020 | Winter | I, [%] | Expected | - | 100% | 100% | 100% | 100% | 100% | 100% | 100% | 100% | 100% | 100% | 100% | 100% | 100% | 100% | 100% | 100% | 100% | 100% | 100% | 100% | 100% | 100% | 100% | 100%
TSO | - | 11 | 12 | 2020 | Winter | I, [%] | Expected | - | 84.65% | 85.3% | 85.67% | 86.35% | 86.15% | 89.22% | 87.16% | 82.8% | 80.74% | 79.81% | 79.69% | 80.4% | 79.69% | 81.17% | 80.65% | 83.18% | 82.1% | 82.88% | 82.87% | 82.94% | 83.6% | 84.02% | 84.59% | 85.17%
TSO | - | 13 | 14 | 2020 | Winter | I, [%] | Expected | - | 28.6% | 28.69% | 28.93% | 31.07% | 30.78% | 33.82% | 29.8% | 30.45% | 31.41% | 31.47% | 30.97% | 30.17% | 28.17% | 25.07% | 25.61% | 25.89% | 26.15% | 26.09% | 28.84% | 28.48% | 26.56% | 25.38% | 25.51% | 25.85%
TSO | - | 13 | 15 | 2020 | Winter | I, [%] | Expected | - | 53.66% | 53.28% | 53.22% | 53.47% | 53.39% | 53.41% | 53.81% | 54.3% | 55.2% | 55.27% | 55.73% | 55.88% | 55.95% | 57.03% | 56.44% | 56.4% | 56.14% | 56.05% | 55.15% | 55.39% | 55.05% | 55.96% | 56.21% | 54.9%
TSO | - | 19 | 20 | 2020 | Winter | I, [%] | Expected | - | 24.65% | 24% | 24.34% | 27.66% | 25.63% | 26.57% | 23.5% | 23.63% | 24.41% | 24.19% | 28.37% | 24.49% | 28.34% | 29.39% | 29.41% | 30.22% | 29.08% | 30.88% | 23.31% | 22.09% | 21.75% | 22.53% | 23.84% | 14.25%
TSO | - | 19 | 21 | 2020 | Winter | I, [%] | Expected | - | 28.79% | 26.93% | 26.23% | 26.92% | 26.96% | 28.86% | 33.93% | 44.33% | 45.73% | 45.71% | 44.67% | 46.32% | 48.31% | 46.75% | 44.49% | 41.35% | 41.56% | 41.89% | 45.68% | 41.22% | 43.06% | 47.77% | 42.18% | 34.4%
TSO | - | 29 | 30 | 2020 | Winter | I, [%] | Expected | - | 50.17% | 46.32% | 46.93% | 48.25% | 49.74% | 51.82% | 60.26% | 67.56% | 69.28% | 65.31% | 66.78% | 74.72% | 74.12% | 72.38% | 69.93% | 66.87% | 68.69% | 68.69% | 66.52% | 63.81% | 68.13% | 69.03% | 59.81% | 56.29%
DSO | 29 | 4 | 2 | 2020 | Winter | I, [%] | 0 | 0 | 40.85% | 40.84% | 40.93% | 41.02% | 40.87% | 40.25% | 38.69% | 37.44% | 37.35% | 37.15% | 36.89% | 36.95% | 37.61% | 37.45% | 38.27% | 39.01% | 38.72% | 38.44% | 38.59% | 38.45% | 38.7% | 39.11% | 39.86% | 40.28%
DSO | 29 | 5 | 4 | 2020 | Winter | I, [%] | 0 | 0 | 37.47% | 37.46% | 37.54% | 37.62% | 37.49% | 36.92% | 35.49% | 34.33% | 34.24% | 34.06% | 33.83% | 33.87% | 34.49% | 34.34% | 35.1% | 35.78% | 35.51% | 35.25% | 35.39% | 35.26% | 35.49% | 35.87% | 36.56% | 36.95%
DSO | 29 | 7 | 5 | 2020 | Winter | I, [%] | 0 | 0 | 0.1719% | 0.172% | 0.1722% | 0.1718% | 0.1717% | 0.1714% | 0.1725% | 0.1727% | 0.1729% | 0.1725% | 0.1727% | 0.1726% | 0.1726% | 0.1723% | 0.172% | 0.1719% | 0.1717% | 0.172% | 0.1721% | 0.1717% | 0.1718% | 0.1718% | 0.1715% | 0.1714%
DSO | 29 | 1 | 2 | 2020 | Winter | I, [%] | 0 | 0 | 66.38% | 65.33% | 66.04% | 65.01% | 65.33% | 66.55% | 79.57% | 83.6% | 85.24% | 84.29% | 85.06% | 85.81% | 85.56% | 83.52% | 80.63% | 79.66% | 78.84% | 81.96% | 80.87% | 78.21% | 78.32% | 76.25% | 69.67% | 67.05%
DSO | 29 | 2 | 3 | 2020 | Winter | I, [%] | 0 | 0 | 60.7% | 59.61% | 60.77% | 59.99% | 60.38% | 60.65% | 73.55% | 76.59% | 77.94% | 75.92% | 75.56% | 77.23% | 78.91% | 76.63% | 74.95% | 75.17% | 73.21% | 76.24% | 74.46% | 70.62% | 71.46% | 69.77% | 62.96% | 61.09%
DSO | 29 | 5 | 6 | 2020 | Winter | I, [%] | 0 | 0 | 51.15% | 50.49% | 50.5% | 50.51% | 50.96% | 52.71% | 61.45% | 66.27% | 67.65% | 67.01% | 68.12% | 68.17% | 66.61% | 65.45% | 62.06% | 59.83% | 60.12% | 62.11% | 61.54% | 60.42% | 60.04% | 58.32% | 54.41% | 52.73%
DSO | 29 | 4 | 2 | 2020 | Winter | I, [%] | 0 | 1 | 48.93% | 49.18% | 49.23% | 49.3% | 49.16% | 48.82% | 47.43% | 46.76% | 45.96% | 45.43% | 44.78% | 44.71% | 45.57% | 46.38% | 47.1% | 47.14% | 46.7% | 46.32% | 46.8% | 47.01% | 47.41% | 47.85% | 48.12% | 48.54%
DSO | 29 | 5 | 4 | 2020 | Winter | I, [%] | 0 | 1 | 44.84% | 45.08% | 45.12% | 45.19% | 45.06% | 44.74% | 43.47% | 42.86% | 42.12% | 41.64% | 41.04% | 40.97% | 41.76% | 42.51% | 43.17% | 43.21% | 42.8% | 42.45% | 42.89% | 43.09% | 43.45% | 43.86% | 44.1% | 44.49%
DSO | 29 | 7 | 5 | 2020 | Winter | I, [%] | 0 | 1 | 0.169% | 0.1691% | 0.1691% | 0.1691% | 0.1691% | 0.169% | 0.169% | 0.169% | 0.1688% | 0.1687% | 0.1687% | 0.1686% | 0.1687% | 0.1688% | 0.1689% | 0.1689% | 0.1688% | 0.1687% | 0.1688% | 0.1688% | 0.1688% | 0.1689% | 0.1689% | 0.169%
DSO | 29 | 1 | 2 | 2020 | Winter | I, [%] | 0 | 1 | 73.98% | 73.79% | 73.88% | 73.75% | 73.85% | 74.07% | 76.63% | 77.85% | 79.09% | 78.81% | 80.12% | 81.07% | 79.69% | 77.9% | 76.47% | 76.22% | 76.26% | 77.06% | 76.8% | 76.25% | 76.14% | 75.68% | 74.63% | 74.2%
DSO | 29 | 2 | 3 | 2020 | Winter | I, [%] | 0 | 1 | 59.64% | 57.73% | 58.11% | 57.73% | 57.22% | 58.15% | 64.26% | 65.86% | 68.52% | 67.42% | 70.22% | 72.32% | 69.98% | 65.44% | 59.12% | 58.64% | 59.85% | 61.77% | 61.31% | 60.96% | 59.83% | 58.44% | 57.58% | 56.69%
DSO | 29 | 5 | 6 | 2020 | Winter | I, [%] | 0 | 1 | 61.64% | 61.28% | 61.32% | 61.05% | 61.35% | 61.96% | 66.16% | 67.88% | 69.81% | 70.63% | 71.9% | 72.01% | 70.22% | 68.33% | 66.88% | 66.55% | 67.16% | 68.32% | 67.42% | 66.59% | 65.95% | 65% | 63.71% | 62.68%
DSO | 29 | 4 | 2 | 2020 | Winter | I, [%] | 0 | 2 | 49.08% | 49.23% | 49.42% | 49.47% | 49.45% | 49.11% | 49.31% | 49.06% | 48.43% | 47.37% | 46.37% | 46.1% | 47.08% | 47.75% | 47.94% | 48.05% | 48.03% | 47.91% | 47.74% | 47.5% | 47.79% | 48.12% | 48.44% | 48.86%
DSO | 29 | 5 | 4 | 2020 | Winter | I, [%] | 0 | 2 | 44.99% | 45.12% | 45.3% | 45.34% | 45.32% | 45.01% | 45.19% | 44.97% | 44.39% | 43.41% | 42.5% | 42.25% | 43.15% | 43.77% | 43.94% | 44.04% | 44.02% | 43.91% | 43.76% | 43.53% | 43.8% | 44.1% | 44.4% | 44.78%
DSO | 29 | 7 | 5 | 2020 | Winter | I, [%] | 0 | 2 | 0.1691% | 0.1692% | 0.1692% | 0.1692% | 0.1692% | 0.1691% | 0.1693% | 0.1692% | 0.1691% | 0.1689% | 0.1688% | 0.1688% | 0.1689% | 0.169% | 0.169% | 0.169% | 0.169% | 0.169% | 0.1689% | 0.1688% | 0.1689% | 0.1689% | 0.169% | 0.169%
DSO | 29 | 1 | 2 | 2020 | Winter | I, [%] | 0 | 2 | 74.02% | 73.85% | 73.95% | 73.84% | 73.94% | 74.14% | 76.07% | 76.87% | 77.44% | 77.42% | 78.11% | 78.06% | 77.61% | 76.92% | 76.28% | 76.1% | 75.97% | 76.54% | 76.52% | 76.1% | 76.03% | 75.64% | 74.6% | 74.21%
DSO | 29 | 2 | 3 | 2020 | Winter | I, [%] | 0 | 2 | 55.95% | 55.54% | 55.42% | 55.09% | 54.35% | 54.77% | 56.44% | 57.92% | 59.52% | 60.36% | 62.31% | 60.32% | 59.22% | 57.97% | 56.94% | 57.91% | 57.77% | 58.39% | 59.66% | 59.8% | 58.86% | 58.41% | 56.99% | 55.49%
DSO | 29 | 5 | 6 | 2020 | Winter | I, [%] | 0 | 2 | 61.89% | 61.57% | 61.4% | 61.17% | 61.35% | 61.91% | 63.3% | 64.1% | 65.54% | 67.18% | 69.3% | 70.1% | 68.11% | 66.4% | 65.57% | 64.92% | 64.83% | 65.51% | 65.59% | 65.57% | 65.23% | 64.39% | 63.14% | 62.22%
DSO | 29 | 4 | 2 | 2020 | Winter | I, [%] | Expected | - | 43.18% | 43.23% | 43.33% | 43.41% | 43.28% | 42.74% | 41.46% | 40.43% | 40.16% | 39.79% | 39.37% | 39.36% | 40.1% | 40.2% | 40.91% | 41.47% | 41.19% | 40.92% | 41.07% | 40.97% | 41.24% | 41.65% | 42.27% | 42.69%
DSO | 29 | 5 | 4 | 2020 | Winter | I, [%] | Expected | - | 39.6% | 39.64% | 39.73% | 39.8% | 39.69% | 39.19% | 38.01% | 37.07% | 36.82% | 36.48% | 36.1% | 36.09% | 36.77% | 36.85% | 37.51% | 38.02% | 37.77% | 37.52% | 37.66% | 37.56% | 37.81% | 38.19% | 38.76% | 39.15%
DSO | 29 | 7 | 5 | 2020 | Winter | I, [%] | Expected | - | 0.1711% | 0.1712% | 0.1714% | 0.1711% | 0.171% | 0.1707% | 0.1715% | 0.1717% | 0.1718% | 0.1715% | 0.1715% | 0.1715% | 0.1715% | 0.1713% | 0.1711% | 0.171% | 0.1709% | 0.1711% | 0.1712% | 0.1709% | 0.171% | 0.171% | 0.1708% | 0.1707%
DSO | 29 | 1 | 2 | 2020 | Winter | I, [%] | Expected | - | 68.56% | 67.76% | 68.29% | 67.52% | 67.78% | 68.71% | 78.65% | 81.82% | 83.25% | 82.53% | 83.36% | 84.03% | 83.59% | 81.77% | 79.41% | 78.66% | 78.06% | 80.49% | 79.66% | 77.63% | 77.68% | 76.08% | 71.08% | 69.09%
DSO | 29 | 2 | 3 | 2020 | Winter | I, [%] | Expected | - | 59.87% | 58.76% | 59.63% | 58.97% | 59.07% | 59.45% | 69.78% | 72.39% | 73.96% | 72.49% | 72.9% | 74.11% | 74.82% | 72.37% | 70.11% | 70.34% | 69.1% | 71.62% | 70.47% | 67.69% | 68% | 66.53% | 61.34% | 59.66%
DSO | 29 | 5 | 6 | 2020 | Winter | I, [%] | Expected | - | 54.18% | 53.62% | 53.6% | 53.54% | 53.92% | 55.35% | 62.39% | 66.19% | 67.66% | 67.55% | 68.83% | 68.99% | 67.34% | 66% | 63.25% | 61.51% | 61.8% | 63.48% | 62.96% | 62.04% | 61.63% | 60.14% | 56.99% | 55.51%

## Power Flows
Operator | Connection Node ID | From Node ID | To Node ID | Year | Day | Quantity | Market Scenario | Operation Scenario | 0 | 1 | 2 | 3 | 4 | 5 | 6 | 7 | 8 | 9 | 10 | 11 | 12 | 13 | 14 | 15 | 16 | 17 | 18 | 19 | 20 | 21 | 22 | 23
TSO | - | 1 | 5 | 2020 | Winter | P, [MW] | 0 | 0 | 3.8502 | 2.2553 | 3.1813 | 3.5146 | 3.0247 | 3.1938 | 5.6589 | 7.9567 | 8.6823 | 9.969 | 11.3242 | 13.1749 | 10.814 | 13.0768 | 12.2298 | 11.0317 | 11.0314 | 10.5654 | 9.158 | 9.3135 | 9.9166 | 12.3701 | 11.9697 | 9.2776
TSO | - | 1 | 5 | 2020 | Winter | P, [%] | 0 | 0 | 3.13% | 1.834% | 2.586% | 2.857% | 2.459% | 2.597% | 4.601% | 6.469% | 7.059% | 8.105% | 9.207% | 10.71% | 8.792% | 10.63% | 9.943% | 8.969% | 8.969% | 8.59% | 7.446% | 7.572% | 8.062% | 10.06% | 9.732% | 7.543%
TSO | - | 1 | 5 | 2020 | Winter | P, [MW] | 0 | 0 | -3.8438 | -2.2515 | -3.1769 | -3.5059 | -3.0171 | -3.1779 | -5.6472 | -7.9394 | -8.6615 | -9.9416 | -11.2888 | -13.1268 | -10.7818 | -13.0299 | -12.1882 | -10.9972 | -10.9967 | -10.5335 | -9.1344 | -9.2888 | -9.8882 | -12.3271 | -11.9292 | -9.2502
TSO | - | 1 | 5 | 2020 | Winter | P, [%] | 0 | 0 | 3.125% | 1.831% | 2.583% | 2.85% | 2.453% | 2.584% | 4.591% | 6.455% | 7.042% | 8.083% | 9.178% | 10.67% | 8.766% | 10.59% | 9.909% | 8.941% | 8.94% | 8.564% | 7.426% | 7.552% | 8.039% | 10.02% | 9.699% | 7.521%
TSO | - | 1 | 5 | 2020 | Winter | Q, [MVAr] | 0 | 0 | -3.5476 | -3.5553 | -3.0875 | -5.0242 | -4.9303 | -7.4817 | -3.9065 | -0.96655 | 0.36573 | -0.073255 | 0.34347 | 0.59325 | -0.33695 | -0.86336 | -1.8826 | -2.5343 | -2.7205 | -2.6768 | -1.9798 | -2.3847 | -2.8371 | -2.5506 | -2.7397 | -4.3436
TSO | - | 1 | 5 | 2020 | Winter | Q, [%] | 0 | 0 | 2.884% | 2.89% | 2.51% | 4.085% | 4.008% | 6.083% | 3.176% | 0.7858% | 0.2973% | 0.05956% | 0.2792% | 0.4823% | 0.2739% | 0.7019% | 1.531% | 2.06% | 2.212% | 2.176% | 1.61% | 1.939% | 2.307% | 2.074% | 2.227% | 3.531%
TSO | - | 1 | 5 | 2020 | Winter | Q, [MVAr] | 0 | 0 | 2.3368 | 2.3351 | 1.8666 | 3.8258 | 3.7284 | 6.3185 | 2.7146 | -0.20088 | -1.5186 | -1.0513 | -1.4425 | -1.6433 | -0.77093 | -0.19339 | 0.80941 | 1.436 | 1.6227 | 1.5679 | 0.83998 | 1.2514 | 1.7138 | 1.4783 | 1.6579 | 3.2132
TSO | - | 1 | 5 | 2020 | Winter | Q, [%] | 0 | 0 | 1.9% | 1.898% | 1.518% | 3.11% | 3.031% | 5.137% | 2.207% | 0.1633% | 1.235% | 0.8547% | 1.173% | 1.336% | 0.6268% | 0.1572% | 0.6581% | 1.167% | 1.319% | 1.275% | 0.6829% | 1.017% | 1.393% | 1.202% | 1.348% | 2.612%
TSO | - | 1 | 5 | 2020 | Winter | S, [MVA] | 0 | 0 | 5.2354 | 4.2103 | 4.4332 | 6.1315 | 5.7842 | 8.1349 | 6.8763 | 8.0152 | 8.69 | 9.9692 | 11.3294 | 13.1883 | 10.8192 | 13.1053 | 12.3739 | 11.319 | 11.3619 | 10.8992 | 9.3695 | 9.6139 | 10.3145 | 12.6303 | 12.2793 | 10.2441
TSO | - | 1 | 5 | 2020 | Winter | S, [%] | 0 | 0 | 4.256% | 3.423% | 3.604% | 4.985% | 4.703% | 6.614% | 5.591% | 6.516% | 7.065% | 8.105% | 9.211% | 10.72% | 8.796% | 10.65% | 10.06% | 9.202% | 9.237% | 8.861% | 7.617% | 7.816% | 8.386% | 10.27% | 9.983% | 8.329%
TSO | - | 1 | 5 | 2020 | Winter | S, [MVA] | 0 | 0 | 4.4984 | 3.2438 | 3.6847 | 5.1892 | 4.7962 | 7.0726 | 6.2658 | 7.942 | 8.7936 | 9.9971 | 11.3806 | 13.2293 | 10.8094 | 13.0313 | 12.2151 | 11.0905 | 11.1158 | 10.6496 | 9.173 | 9.3727 | 10.0356 | 12.4154 | 12.0438 | 9.7924
TSO | - | 1 | 5 | 2020 | Winter | S, [%] | 0 | 0 | 3.657% | 2.637% | 2.996% | 4.219% | 3.899% | 5.75% | 5.094% | 6.457% | 7.149% | 8.128% | 9.253% | 10.76% | 8.788% | 10.59% | 9.931% | 9.017% | 9.037% | 8.658% | 7.458% | 7.62% | 8.159% | 10.09% | 9.792% | 7.961%
TSO | - | 1 | 19 | 2020 | Winter | P, [MW] | 0 | 0 | 9.9362 | 9.2768 | 9.473 | 9.7671 | 9.2427 | 8.7831 | 10.7722 | 13.2171 | 13.7483 | 13.2848 | 14.3036 | 13.3721 | 14.9522 | 14.8915 | 14.1646 | 13.5928 | 13.3624 | 13.9739 | 13.0191 | 11.4173 | 11.9153 | 13.204 | 12.3266 | 6.6845
TSO | - | 1 | 19 | 2020 | Winter | P, [%] | 0 | 0 | 8.078% | 7.542% | 7.702% | 7.941% | 7.514% | 7.141% | 8.758% | 10.75% | 11.18% | 10.8% | 11.63% | 10.87% | 12.16% | 12.11% | 11.52% | 11.05% | 10.86% | 11.36% | 10.58% | 9.282% | 9.687% | 10.73% | 10.02% | 5.435%
TSO | - | 1 | 19 | 2020 | Winter | P, [MW] | 0 | 0 | -9.8971 | -9.2413 | -9.4394 | -9.7233 | -9.201 | -8.7297 | -10.7299 | -13.1574 | -13.683 | -13.2155 | -14.231 | -13.3005 | -14.8713 | -14.8085 | -14.0825 | -13.5151 | -13.285 | -13.8943 | -12.9507 | -11.3548 | -11.8527 | -13.1354 | -12.2641 | -6.6513
TSO | - | 1 | 19 | 2020 | Winter | P, [%] | 0 | 0 | 8.046% | 7.513% | 7.674% | 7.905% | 7.48% | 7.097% | 8.724% | 10.7% | 11.12% | 10.74% | 11.57% | 10.81% | 12.09% | 12.04% | 11.45% | 10.99% | 10.8% | 11.3% | 10.53% | 9.232% | 9.636% | 10.68% | 9.971% | 5.408%
TSO | - | 1 | 19 | 2020 | Winter | Q, [MVAr] | 0 | 0 | -10.8136 | -10.4912 | -9.8307 | -12.04 | -11.9978 | -14.5886 | -10.7755 | -12.2661 | -12.8969 | -14.0944 | -13.7234 | -14.4351 | -14.5846 | -15.0244 | -15.5535 | -15.3147 | -15.4721 | -15.308 | -14.1722 | -14.4475 | -14.0682 | -14.0433 | -13.6931 | -11.8043
TSO | - | 1 | 19 | 2020 | Winter | Q, [%] | 0 | 0 | 8.792% | 8.529% | 7.992% | 9.789% | 9.754% | 11.86% | 8.761% | 9.972% | 10.49% | 11.46% | 11.16% | 11.74% | 11.86% | 12.21% | 12.65% | 12.45% | 12.58% | 12.45% | 11.52% | 11.75% | 11.44% | 11.42% | 11.13% | 9.597%
TSO | - | 1 | 19 | 2020 | Winter | Q, [MVAr] | 0 | 0 | 10.0888 | 9.7542 | 9.085 | 11.3349 | 11.2858 | 13.9242 | 10.062 | 11.6125 | 12.2628 | 13.4773 | 13.1159 | 13.8271 | 14.0074 | 14.4543 | 14.9825 | 14.7289 | 14.8853 | 14.7278 | 13.5521 | 13.8089 | 13.4288 | 13.4246 | 13.0531 | 11.0635
TSO | - | 1 | 19 | 2020 | Winter | Q, [%] | 0 | 0 | 8.202% | 7.93% | 7.386% | 9.215% | 9.175% | 11.32% | 8.18% | 9.441% | 9.97% | 10.96% | 10.66% | 11.24% | 11.39% | 11.75% | 12.18% | 11.97% | 12.1% | 11.97% | 11.02% | 11.23% | 10.92% | 10.91% | 10.61% | 8.995%
TSO | - | 1 | 19 | 2020 | Winter | S, [MVA] | 0 | 0 | 14.6855 | 14.0044 | 13.6521 | 15.5035 | 15.1451 | 17.0285 | 15.2365 | 18.0319 | 18.8506 | 19.3685 | 19.8223 | 19.677 | 20.8873 | 21.1539 | 21.0368 | 20.4769 | 20.4436 | 20.7269 | 19.2444 | 18.4142 | 18.4361 | 19.2759 | 18.4241 | 13.5655
TSO | - | 1 | 19 | 2020 | Winter | S, [%] | 0 | 0 | 11.94% | 11.39% | 11.1% | 12.6% | 12.31% | 13.84% | 12.39% | 14.66% | 15.33% | 15.75% | 16.12% | 16% | 16.98% | 17.2% | 17.1% | 16.65% | 16.62% | 16.85% | 15.65% | 14.97% | 14.99% | 15.67% | 14.98% | 11.03%
TSO | - | 1 | 19 | 2020 | Winter | S, [MVA] | 0 | 0 | 14.1328 | 13.4367 | 13.1011 | 14.934 | 14.5611 | 16.4345 | 14.7097 | 17.549 | 18.3739 | 18.8756 | 19.3533 | 19.1857 | 20.4295 | 20.6935 | 20.5619 | 19.9899 | 19.9515 | 20.2475 | 18.7451 | 17.8778 | 17.9114 | 18.7818 | 17.9107 | 12.9089
TSO | - | 1 | 19 | 2020 | Winter | S, [%] | 0 | 0 | 11.49% | 10.92% | 10.65% | 12.14% | 11.84% | 13.36% | 11.96% | 14.27% | 14.94% | 15.35% | 15.73% | 15.6% | 16.61% | 16.82% | 16.72% | 16.25% | 16.22% | 16.46% | 15.24% | 14.53% | 14.56% | 15.27% | 14.56% | 10.5%
TSO | - | 1 | 29 | 2020 | Winter | P, [MW] | 0 | 0 | -7.6507 | -8.4649 | -7.8026 | -7.4098 | -6.8657 | -6.8678 | -7.9557 | -10.8759 | -12.4998 | -14.4507 | -13.8914 | -15.2189 | -14.0023 | -15.6658 | -13.1786 | -12.6445 | -12.1296 | -12.3378 | -11.4987 | -11.1721 | -11.3107 | -13.1072 | -12.581 | -9.1394
TSO | - | 1 | 29 | 2020 | Winter | P, [%] | 0 | 0 | 6.22% | 6.882% | 6.344% | 6.024% | 5.582% | 5.584% | 6.468% | 8.842% | 10.16% | 11.75% | 11.29% | 12.37% | 11.38% | 12.74% | 10.71% | 10.28% | 9.861% | 10.03% | 9.349% | 9.083% | 9.196% | 10.66% | 10.23% | 7.43%
TSO | - | 1 | 29 | 2020 | Winter | P, [MW] | 0 | 0 | 7.6898 | 8.4966 | 7.832 | 7.4342 | 6.8923 | 6.8832 | 7.9942 | 10.9325 | 12.5629 | 14.5257 | 13.969 | 15.3057 | 14.0868 | 15.7614 | 13.2484 | 12.7212 | 12.2066 | 12.4156 | 11.5666 | 11.2418 | 11.3778 | 13.1781 | 12.6523 | 9.1981
TSO | - | 1 | 29 | 2020 | Winter | P, [%] | 0 | 0 | 6.252% | 6.908% | 6.367% | 6.044% | 5.603% | 5.596% | 6.499% | 8.888% | 10.21% | 11.81% | 11.36% | 12.44% | 11.45% | 12.81% | 10.77% | 10.34% | 9.924% | 10.09% | 9.404% | 9.14% | 9.25% | 10.71% | 10.29% | 7.478%
TSO | - | 1 | 29 | 2020 | Winter | Q, [MVAr] | 0 | 0 | 12.9388 | 10.5678 | 10.4456 | 9.1971 | 10.2452 | 6.2559 | 12.619 | 14.5627 | 14.5881 | 15.1603 | 16.1739 | 16.6131 | 17.2472 | 17.7191 | 15.2369 | 16.9254 | 17.3278 | 17.3245 | 16.2071 | 16.7197 | 16.1998 | 15.5465 | 16.046 | 16.0266
TSO | - | 1 | 29 | 2020 | Winter | Q, [%] | 0 | 0 | 10.52% | 8.592% | 8.492% | 7.477% | 8.329% | 5.086% | 10.26% | 11.84% | 11.86% | 12.33% | 13.15% | 13.51% | 14.02% | 14.41% | 12.39% | 13.76% | 14.09% | 14.08% | 13.18% | 13.59% | 13.17% | 12.64% | 13.05% | 13.03%
TSO | - | 1 | 29 | 2020 | Winter | Q, [MVAr] | 0 | 0 | -13.5558 | -11.2115 | -11.0997 | -9.863 | -10.9027 | -6.9464 | -13.2377 | -15.1168 | -15.1193 | -15.6458 | -16.6515 | -17.0557 | -17.6985 | -18.1315 | -15.7381 | -17.4012 | -17.8025 | -17.7974 | -16.7166 | -17.2209 | -16.7115 | -16.0457 | -16.5438 | -16.5688
TSO | - | 1 | 29 | 2020 | Winter | Q, [%] | 0 | 0 | 11.02% | 9.115% | 9.024% | 8.019% | 8.864% | 5.648% | 10.76% | 12.29% | 12.29% | 12.72% | 13.54% | 13.87% | 14.39% | 14.74% | 12.8% | 14.15% | 14.47% | 14.47% | 13.59% | 14% | 13.59% | 13.05% | 13.45% | 13.47%
TSO | - | 1 | 29 | 2020 | Winter | S, [MVA] | 0 | 0 | 15.0315 | 13.5401 | 13.0381 | 11.8106 | 12.3329 | 9.2899 | 14.9175 | 18.1757 | 19.2109 | 20.9441 | 21.3205 | 22.5302 | 22.2155 | 23.6513 | 20.1455 | 21.127 | 21.1513 | 21.2687 | 19.8718 | 20.1088 | 19.7577 | 20.3345 | 20.3901 | 18.4494
TSO | - | 1 | 29 | 2020 | Winter | S, [%] | 0 | 0 | 12.22% | 11.01% | 10.6% | 9.602% | 10.03% | 7.553% | 12.13% | 14.78% | 15.62% | 17.03% | 17.33% | 18.32% | 18.06% | 19.23% | 16.38% | 17.18% | 17.2% | 17.29% | 16.16% | 16.35% | 16.06% | 16.53% | 16.58% | 15%
TSO | - | 1 | 29 | 2020 | Winter | S, [MVA] | 0 | 0 | 15.585 | 14.0673 | 13.5846 | 12.351 | 12.8985 | 9.7791 | 15.4643 | 18.6557 | 19.6576 | 21.3492 | 21.7349 | 22.9164 | 22.6202 | 24.0244 | 20.572 | 21.5553 | 21.5854 | 21.7001 | 20.3281 | 20.5655 | 20.217 | 20.7636 | 20.8274 | 18.9507
TSO | - | 1 | 29 | 2020 | Winter | S, [%] | 0 | 0 | 12.67% | 11.44% | 11.04% | 10.04% | 10.49% | 7.95% | 12.57% | 15.17% | 15.98% | 17.36% | 17.67% | 18.63% | 18.39% | 19.53% | 16.73% | 17.52% | 17.55% | 17.64% | 16.53% | 16.72% | 16.44% | 16.88% | 16.93% | 15.41%
TSO | - | 1 | 36 | 2020 | Winter | P, [MW] | 0 | 0 | -21.7607 | -22.615 | -21.6606 | -20.6144 | -19.8168 | -19.5709 | -24.2474 | -31.4158 | -32.7697 | -34.3691 | -34.5221 | -35.6275 | -34.6905 | -35.8895 | -35.4597 | -33.856 | -33.3519 | -33.8116 | -31.9346 | -30.643 | -31.833 | -35.6947 | -32.6908 | -25.286
TSO | - | 1 | 36 | 2020 | Winter | P, [%] | 0 | 0 | 17.69% | 18.39% | 17.61% | 16.76% | 16.11% | 15.91% | 19.71% | 25.54% | 26.64% | 27.94% | 28.07% | 28.97% | 28.2% | 29.18% | 28.83% | 27.53% | 27.12% | 27.49% | 25.96% | 24.91% | 25.88% | 29.02% | 26.58% | 20.56%
TSO | - | 1 | 36 | 2020 | Winter | P, [MW] | 0 | 0 | 21.9162 | 22.7597 | 21.7928 | 20.7401 | 19.9443 | 19.6562 | 24.3928 | 31.6342 | 33.0025 | 34.6259 | 34.7836 | 35.9098 | 34.969 | 36.1824 | 35.7677 | 34.1596 | 33.6548 | 34.1191 | 32.2109 | 30.9108 | 32.108 | 36.0023 | 32.9674 | 25.4976
TSO | - | 1 | 36 | 2020 | Winter | P, [%] | 0 | 0 | 17.82% | 18.5% | 17.72% | 16.86% | 16.21% | 15.98% | 19.83% | 25.72% | 26.83% | 28.15% | 28.28% | 29.19% | 28.43% | 29.42% | 29.08% | 27.77% | 27.36% | 27.74% | 26.19% | 25.13% | 26.1% | 29.27% | 26.8% | 20.73%
TSO | - | 1 | 36 | 2020 | Winter | Q, [MVAr] | 0 | 0 | 24.1263 | 21.7086 | 20.7541 | 20.5732 | 21.621 | 13.6608 | 20.0156 | 22.3829 | 22.6279 | 23.6663 | 24.2024 | 25.3626 | 26.1603 | 26.4186 | 28.7143 | 30.0678 | 30.5537 | 30.5875 | 29.1809 | 29.4804 | 29.1193 | 28.4691 | 28.372 | 28.1344
TSO | - | 1 | 36 | 2020 | Winter | Q, [%] | 0 | 0 | 19.61% | 17.65% | 16.87% | 16.73% | 17.58% | 11.11% | 16.27% | 18.2% | 18.4% | 19.24% | 19.68% | 20.62% | 21.27% | 21.48% | 23.34% | 24.45% | 24.84% | 24.87% | 23.72% | 23.97% | 23.67% | 23.15% | 23.07% | 22.87%
TSO | - | 1 | 36 | 2020 | Winter | Q, [MVAr] | 0 | 0 | -24.234 | -21.8548 | -20.9464 | -20.7829 | -21.8236 | -14.0068 | -20.1597 | -22.271 | -22.4654 | -23.4164 | -23.9371 | -25.0217 | -25.8333 | -26.0408 | -28.2813 | -29.6497 | -30.1374 | -30.1561 | -28.8602 | -29.1881 | -28.8029 | -28.0395 | -28.051 | -28.0405
TSO | - | 1 | 36 | 2020 | Winter | Q, [%] | 0 | 0 | 19.7% | 17.77% | 17.03% | 16.9% | 17.74% | 11.39% | 16.39% | 18.11% | 18.26% | 19.04% | 19.46% | 20.34% | 21% | 21.17% | 22.99% | 24.11% | 24.5% | 24.52% | 23.46% | 23.73% | 23.42% | 22.8% | 22.81% | 22.8%
TSO | - | 1 | 36 | 2020 | Winter | S, [MVA] | 0 | 0 | 32.4901 | 31.3481 | 29.9986 | 29.124 | 29.3287 | 23.8671 | 31.4414 | 38.5739 | 39.8231 | 41.7293 | 42.1607 | 43.733 | 43.4487 | 44.5645 | 45.6279 | 45.2803 | 45.2314 | 45.5941 | 43.259 | 42.5216 | 43.1425 | 45.6574 | 43.2858 | 37.8276
TSO | - | 1 | 36 | 2020 | Winter | S, [%] | 0 | 0 | 26.41% | 25.49% | 24.39% | 23.68% | 23.84% | 19.4% | 25.56% | 31.36% | 32.38% | 33.93% | 34.28% | 35.56% | 35.32% | 36.23% | 37.1% | 36.81% | 36.77% | 37.07% | 35.17% | 34.57% | 35.08% | 37.12% | 35.19% | 30.75%
TSO | - | 1 | 36 | 2020 | Winter | S, [MVA] | 0 | 0 | 32.6742 | 31.5537 | 30.2271 | 29.3612 | 29.5643 | 24.1362 | 31.6453 | 38.6875 | 39.9231 | 41.8005 | 42.2242 | 43.7676 | 43.4763 | 44.5791 | 45.5978 | 45.2325 | 45.1765 | 45.5357 | 43.2487 | 42.5138 | 43.1339 | 45.6331 | 43.2863 | 37.8998
TSO | - | 1 | 36 | 2020 | Winter | S, [%] | 0 | 0 | 26.56% | 25.65% | 24.57% | 23.87% | 24.04% | 19.62% | 25.73% | 31.45% | 32.46% | 33.98% | 34.33% | 35.58% | 35.35% | 36.24% | 37.07% | 36.77% | 36.73% | 37.02% | 35.16% | 34.56% | 35.07% | 37.1% | 35.19% | 30.81%
TSO | - | 1 | 55 | 2020 | Winter | P, [MW] | 0 | 0 | -3.6802 | -4.2121 | -4.4287 | -4.3793 | -4.537 | -5.0184 | -3.291 | -2.8123 | -3.4896 | -2.9713 | -3.1037 | -2.9324 | -3.5228 | -3.4646 | -3.4095 | -3.1463 | -3.3155 | -3.3521 | -3.4558 | -3.0298 | -3.0245 | -2.9424 | -3.0317 | -3.2818
TSO | - | 1 | 55 | 2020 | Winter | P, [%] | 0 | 0 | 2.992% | 3.425% | 3.601% | 3.56% | 3.689% | 4.08% | 2.676% | 2.286% | 2.837% | 2.416% | 2.523% | 2.384% | 2.864% | 2.817% | 2.772% | 2.558% | 2.696% | 2.725% | 2.81% | 2.463% | 2.459% | 2.392% | 2.465% | 2.668%
TSO | - | 1 | 55 | 2020 | Winter | P, [MW] | 0 | 0 | 3.6973 | 4.2309 | 4.446 | 4.4041 | 4.5625 | 5.0578 | 3.3059 | 2.8222 | 3.4986 | 2.9831 | 3.115 | 2.9436 | 3.5349 | 3.4771 | 3.4253 | 3.1628 | 3.3326 | 3.3681 | 3.4707 | 3.0459 | 3.0402 | 2.957 | 3.0478 | 3.3017
TSO | - | 1 | 55 | 2020 | Winter | P, [%] | 0 | 0 | 3.006% | 3.44% | 3.615% | 3.581% | 3.709% | 4.112% | 2.688% | 2.294% | 2.844% | 2.425% | 2.533% | 2.393% | 2.874% | 2.827% | 2.785% | 2.571% | 2.709% | 2.738% | 2.822% | 2.476% | 2.472% | 2.404% | 2.478% | 2.684%
TSO | - | 1 | 55 | 2020 | Winter | Q, [MVAr] | 0 | 0 | -7.6276 | -7.7758 | -7.2458 | -9.0585 | -9.1201 | -11.4337 | -7.2547 | -5.9436 | -5.2065 | -6.459 | -6.2324 | -6.2826 | -6.2557 | -6.3834 | -7.3672 | -7.6745 | -7.7491 | -7.482 | -7.1257 | -7.6457 | -7.5462 | -7.2896 | -7.6486 | -8.4892
TSO | - | 1 | 55 | 2020 | Winter | Q, [%] | 0 | 0 | 6.201% | 6.322% | 5.891% | 7.365% | 7.415% | 9.296% | 5.898% | 4.832% | 4.233% | 5.251% | 5.067% | 5.108% | 5.086% | 5.19% | 5.99% | 6.239% | 6.3% | 6.083% | 5.793% | 6.216% | 6.135% | 5.926% | 6.218% | 6.902%
TSO | - | 1 | 55 | 2020 | Winter | Q, [MVAr] | 0 | 0 | 6.4359 | 6.5899 | 6.0513 | 7.8978 | 7.9619 | 10.334 | 6.0569 | 4.7312 | 3.9926 | 5.2595 | 5.0284 | 5.083 | 5.0579 | 5.1867 | 6.1842 | 6.4938 | 6.5703 | 6.2989 | 5.9362 | 6.4628 | 6.3598 | 6.0995 | 6.4626 | 7.3144
TSO | - | 1 | 55 | 2020 | Winter | Q, [%] | 0 | 0 | 5.232% | 5.358% | 4.92% | 6.421% | 6.473% | 8.402% | 4.924% | 3.847% | 3.246% | 4.276% | 4.088% | 4.133% | 4.112% | 4.217% | 5.028% | 5.28% | 5.342% | 5.121% | 4.826% | 5.254% | 5.171% | 4.959% | 5.254% | 5.947%
TSO | - | 1 | 55 | 2020 | Winter | S, [MVA] | 0 | 0 | 8.469 | 8.8434 | 8.4921 | 10.0616 | 10.1863 | 12.4865 | 7.9662 | 6.5754 | 6.2677 | 7.1097 | 6.9624 | 6.9332 | 7.1794 | 7.263 | 8.1179 | 8.2945 | 8.4286 | 8.1986 | 7.9194 | 8.2241 | 8.1298 | 7.861 | 8.2275 | 9.1015
TSO | - | 1 | 55 | 2020 | Winter | S, [%] | 0 | 0 | 6.885% | 7.19% | 6.904% | 8.18% | 8.282% | 10.15% | 6.477% | 5.346% | 5.096% | 5.78% | 5.661% | 5.637% | 5.837% | 5.905% | 6.6% | 6.743% | 6.853% | 6.666% | 6.439% | 6.686% | 6.61% | 6.391% | 6.689% | 7.4%
TSO | - | 1 | 55 | 2020 | Winter | S, [MVA] | 0 | 0 | 7.4223 | 7.8312 | 7.509 | 9.0428 | 9.1765 | 11.5054 | 6.9004 | 5.509 | 5.3086 | 6.0466 | 5.9151 | 5.8738 | 6.1707 | 6.2443 | 7.0694 | 7.2231 | 7.3672 | 7.1429 | 6.8763 | 7.1446 | 7.0492 | 6.7785 | 7.1452 | 8.025
TSO | - | 1 | 55 | 2020 | Winter | S, [%] | 0 | 0 | 6.034% | 6.367% | 6.105% | 7.352% | 7.461% | 9.354% | 5.61% | 4.479% | 4.316% | 4.916% | 4.809% | 4.775% | 5.017% | 5.077% | 5.747% | 5.872% | 5.99% | 5.807% | 5.591% | 5.809% | 5.731% | 5.511% | 5.809% | 6.524%
TSO | - | 3 | 9 | 2020 | Winter | P, [MW] | 0 | 0 | -4.8398 | -3.7323 | -1.8869 | -3.6789 | -3.1231 | -5.4795 | -7.8832 | -11.9629 | -13.7647 | -15.7238 | -14.6672 | -18.0359 | -19.5608 | -21.8362 | -18.3257 | -14.4707 | -10.9779 | -10.5706 | -8.7828 | -8.9206 | -9.3198 | -10.3929 | -8.6377 | -8.8083
TSO | - | 3 | 9 | 2020 | Winter | P, [%] | 0 | 0 | 5.378% | 4.147% | 2.097% | 4.088% | 3.47% | 6.088% | 8.759% | 13.29% | 15.29% | 17.47% | 16.3% | 20.04% | 21.73% | 24.26% | 20.36% | 16.08% | 12.2% | 11.75% | 9.759% | 9.912% | 10.36% | 11.55% | 9.597% | 9.787%
TSO | - | 3 | 9 | 2020 | Winter | P, [MW] | 0 | 0 | 4.8515 | 3.7373 | 1.8903 | 3.6837 | 3.1293 | 5.4878 | 7.9021 | 11.996 | 13.8068 | 15.7797 | 14.7195 | 18.109 | 19.6492 | 21.9441 | 18.4065 | 14.5258 | 11.0182 | 10.6117 | 8.8136 | 8.9514 | 9.3516 | 10.4265 | 8.6682 | 8.8427
TSO | - | 3 | 9 | 2020 | Winter | P, [%] | 0 | 0 | 5.391% | 4.153% | 2.1% | 4.093% | 3.477% | 6.098% | 8.78% | 13.33% | 15.34% | 17.53% | 16.35% | 20.12% | 21.83% | 24.38% | 20.45% | 16.14% | 12.24% | 11.79% | 9.793% | 9.946% | 10.39% | 11.58% | 9.631% | 9.825%
TSO | - | 3 | 9 | 2020 | Winter | Q, [MVAr] | 0 | 0 | 5.8849 | 3.3079 | 3.5157 | 3.1714 | 4.5182 | 3.4637 | 5.8171 | 5.13 | 5.2521 | 6.2907 | 7.2366 | 6.9354 | 8.2765 | 8.6415 | 8.7853 | 8.3365 | 9.0326 | 9.6937 | 8.7824 | 8.6331 | 8.5351 | 7.8549 | 8.8765 | 9.7705
TSO | - | 3 | 9 | 2020 | Winter | Q, [%] | 0 | 0 | 6.539% | 3.675% | 3.906% | 3.524% | 5.02% | 3.849% | 6.463% | 5.7% | 5.836% | 6.99% | 8.041% | 7.706% | 9.196% | 9.602% | 9.761% | 9.263% | 10.04% | 10.77% | 9.758% | 9.592% | 9.483% | 8.728% | 9.863% | 10.86%
TSO | - | 3 | 9 | 2020 | Winter | Q, [MVAr] | 0 | 0 | -6.3659 | -3.8074 | -4.0209 | -3.6701 | -5.0119 | -3.951 | -6.2812 | -5.5605 | -5.6628 | -6.6676 | -7.6214 | -7.2721 | -8.5786 | -8.9004 | -9.1058 | -8.7106 | -9.4374 | -10.0972 | -9.2116 | -9.0601 | -8.962 | -8.2799 | -9.3079 | -10.1924
TSO | - | 3 | 9 | 2020 | Winter | Q, [%] | 0 | 0 | 7.073% | 4.23% | 4.468% | 4.078% | 5.569% | 4.39% | 6.979% | 6.178% | 6.292% | 7.408% | 8.468% | 8.08% | 9.532% | 9.889% | 10.12% | 9.678% | 10.49% | 11.22% | 10.24% | 10.07% | 9.958% | 9.2% | 10.34% | 11.32%
TSO | - | 3 | 9 | 2020 | Winter | S, [MVA] | 0 | 0 | 7.6195 | 4.9872 | 3.9901 | 4.8572 | 5.4925 | 6.4824 | 9.7971 | 13.0165 | 14.7326 | 16.9355 | 16.3552 | 19.3234 | 21.2397 | 23.4839 | 20.3227 | 16.7002 | 14.2163 | 14.3424 | 12.4205 | 12.414 | 12.6375 | 13.0274 | 12.3856 | 13.1547
TSO | - | 3 | 9 | 2020 | Winter | S, [%] | 0 | 0 | 8.466% | 5.541% | 4.433% | 5.397% | 6.103% | 7.203% | 10.89% | 14.46% | 16.37% | 18.82% | 18.17% | 21.47% | 23.6% | 26.09% | 22.58% | 18.56% | 15.8% | 15.94% | 13.8% | 13.79% | 14.04% | 14.47% | 13.76% | 14.62%
TSO | - | 3 | 9 | 2020 | Winter | S, [MVA] | 0 | 0 | 8.0039 | 5.3351 | 4.443 | 5.2 | 5.9086 | 6.7621 | 10.0944 | 13.222 | 14.923 | 17.1306 | 16.5756 | 19.5146 | 21.4402 | 23.6804 | 20.5357 | 16.9373 | 14.5074 | 14.6479 | 12.7488 | 12.7363 | 12.9526 | 13.3142 | 12.719 | 13.4936
TSO | - | 3 | 9 | 2020 | Winter | S, [%] | 0 | 0 | 8.893% | 5.928% | 4.937% | 5.778% | 6.565% | 7.513% | 11.22% | 14.69% | 16.58% | 19.03% | 18.42% | 21.68% | 23.82% | 26.31% | 22.82% | 18.82% | 16.12% | 16.28% | 14.17% | 14.15% | 14.39% | 14.79% | 14.13% | 14.99%
TSO | - | 3 | 34 | 2020 | Winter | P, [MW] | 0 | 0 | -21.2602 | -22.1678 | -23.103 | -22.6759 | -20.7117 | -20.9802 | -23.3168 | -26.037 | -23.2353 | -22.7761 | -21.2327 | -19.864 | -17.7393 | -16.2638 | -18.9743 | -18.9294 | -23.0221 | -23.0293 | -23.5434 | -24.4246 | -23.1704 | -23.9063 | -22.2622 | -21.0917
TSO | - | 3 | 34 | 2020 | Winter | P, [%] | 0 | 0 | 17.28% | 18.02% | 18.78% | 18.44% | 16.84% | 17.06% | 18.96% | 21.17% | 18.89% | 18.52% | 17.26% | 16.15% | 14.42% | 13.22% | 15.43% | 15.39% | 18.72% | 18.72% | 19.14% | 19.86% | 18.84% | 19.44% | 18.1% | 17.15%
TSO | - | 3 | 34 | 2020 | Winter | P, [MW] | 0 | 0 | 21.3098 | 22.2205 | 23.16 | 22.7313 | 20.758 | 21.0278 | 23.3786 | 26.1168 | 23.3003 | 22.8406 | 21.2911 | 19.9189 | 17.7876 | 16.3078 | 19.0184 | 18.9779 | 23.091 | 23.0985 | 23.6115 | 24.4983 | 23.2363 | 23.974 | 22.3215 | 21.1458
TSO | - | 3 | 34 | 2020 | Winter | P, [%] | 0 | 0 | 17.33% | 18.07% | 18.83% | 18.48% | 16.88% | 17.1% | 19.01% | 21.23% | 18.94% | 18.57% | 17.31% | 16.19% | 14.46% | 13.26% | 15.46% | 15.43% | 18.77% | 18.78% | 19.2% | 19.92% | 18.89% | 19.49% | 18.15% | 17.19%
TSO | - | 3 | 34 | 2020 | Winter | Q, [MVAr] | 0 | 0 | -3.0849 | -0.60787 | 0.18425 | 0.52855 | -0.51818 | -0.16373 | -5.4171 | -7.63 | -7.8521 | -8.5907 | -9.3366 | -10.4354 | -11.3765 | -11.8415 | -6.6853 | -9.2365 | -9.8326 | -9.9937 | -8.2824 | -8.6331 | -8.1351 | -7.0549 | -6.9765 | -7.1705
TSO | - | 3 | 34 | 2020 | Winter | Q, [%] | 0 | 0 | 2.508% | 0.4942% | 0.1498% | 0.4297% | 0.4213% | 0.1331% | 4.404% | 6.203% | 6.384% | 6.984% | 7.591% | 8.484% | 9.249% | 9.627% | 5.435% | 7.509% | 7.994% | 8.125% | 6.734% | 7.019% | 6.614% | 5.736% | 5.672% | 5.83%
TSO | - | 3 | 34 | 2020 | Winter | Q, [MVAr] | 0 | 0 | 2.7993 | 0.33013 | -0.44876 | -0.79563 | 0.22064 | -0.12697 | 5.1743 | 7.4523 | 7.6228 | 8.3621 | 9.0868 | 10.1753 | 11.0943 | 11.5441 | 6.3873 | 8.9562 | 9.6244 | 9.7862 | 8.0687 | 8.4406 | 7.9138 | 6.8386 | 6.7309 | 6.9071
TSO | - | 3 | 34 | 2020 | Winter | Q, [%] | 0 | 0 | 2.276% | 0.2684% | 0.3648% | 0.6469% | 0.1794% | 0.1032% | 4.207% | 6.059% | 6.197% | 6.798% | 7.388% | 8.273% | 9.02% | 9.385% | 5.193% | 7.281% | 7.825% | 7.956% | 6.56% | 6.862% | 6.434% | 5.56% | 5.472% | 5.616%
TSO | - | 3 | 34 | 2020 | Winter | S, [MVA] | 0 | 0 | 21.4828 | 22.1761 | 23.1037 | 22.6821 | 20.7182 | 20.9808 | 23.9378 | 27.132 | 24.5262 | 24.3424 | 23.1949 | 22.4383 | 21.0738 | 20.118 | 20.1176 | 21.0627 | 25.0339 | 25.1042 | 24.9578 | 25.9055 | 24.557 | 24.9255 | 23.3298 | 22.2773
TSO | - | 3 | 34 | 2020 | Winter | S, [%] | 0 | 0 | 17.47% | 18.03% | 18.78% | 18.44% | 16.84% | 17.06% | 19.46% | 22.06% | 19.94% | 19.79% | 18.86% | 18.24% | 17.13% | 16.36% | 16.36% | 17.12% | 20.35% | 20.41% | 20.29% | 21.06% | 19.97% | 20.26% | 18.97% | 18.11%
TSO | - | 3 | 34 | 2020 | Winter | S, [MVA] | 0 | 0 | 21.4929 | 22.2229 | 23.1643 | 22.7452 | 20.7591 | 21.0282 | 23.9443 | 27.1592 | 24.5155 | 24.3232 | 23.1491 | 22.3674 | 20.9638 | 19.9803 | 20.0623 | 20.9851 | 25.0165 | 25.0861 | 24.9521 | 25.9116 | 24.547 | 24.9303 | 23.3143 | 22.2453
TSO | - | 3 | 34 | 2020 | Winter | S, [%] | 0 | 0 | 17.47% | 18.07% | 18.83% | 18.49% | 16.88% | 17.1% | 19.47% | 22.08% | 19.93% | 19.77% | 18.82% | 18.18% | 17.04% | 16.24% | 16.31% | 17.06% | 20.34% | 20.4% | 20.29% | 21.07% | 19.96% | 20.27% | 18.95% | 18.09%
TSO | - | 4 | 15 | 2020 | Winter | P, [MW] | 0 | 0 | -49.8357 | -43.1658 | -42.4735 | -46.8041 | -46.6473 | -47.0618 | -52.5572 | -57.2857 | -67.3034 | -70.3064 | -75.572 | -79.9915 | -82.1692 | -91.4188 | -88.0706 | -85.1601 | -80.9841 | -79.3909 | -69.9133 | -70.4792 | -68.6319 | -77.3372 | -80.2732 | -69.6409
TSO | - | 4 | 15 | 2020 | Winter | P, [%] | 0 | 0 | 8.306% | 7.194% | 7.079% | 7.801% | 7.775% | 7.844% | 8.76% | 9.548% | 11.22% | 11.72% | 12.6% | 13.33% | 13.69% | 15.24% | 14.68% | 14.19% | 13.5% | 13.23% | 11.65% | 11.75% | 11.44% | 12.89% | 13.38% | 11.61%
TSO | - | 4 | 15 | 2020 | Winter | P, [MW] | 0 | 0 | 49.8666 | 43.189 | 42.4959 | 46.8314 | 46.6744 | 47.0895 | 52.5916 | 57.3282 | 67.3624 | 70.3718 | 75.647 | 80.0768 | 82.2574 | 91.5257 | 88.1688 | 85.2526 | 81.0677 | 79.4708 | 69.976 | 70.5431 | 68.6908 | 77.412 | 80.3538 | 69.7012
TSO | - | 4 | 15 | 2020 | Winter | P, [%] | 0 | 0 | 8.311% | 7.198% | 7.083% | 7.805% | 7.779% | 7.848% | 8.765% | 9.555% | 11.23% | 11.73% | 12.61% | 13.35% | 13.71% | 15.25% | 14.69% | 14.21% | 13.51% | 13.25% | 11.66% | 11.76% | 11.45% | 12.9% | 13.39% | 11.62%
TSO | - | 4 | 15 | 2020 | Winter | Q, [MVAr] | 0 | 0 | 0.29304 | 0.98902 | 0.57354 | 0.35679 | 1.7007 | 2.8764 | 1.7614 | -11.6838 | -14.5145 | -17.6835 | -17.6198 | -20.9628 | -18.0064 | -14.711 | -10.8984 | -12.8177 | -12.196 | -10.3152 | -11.9126 | -12.5607 | -3.6687 | -5.3183 | -4.9277 | -0.28282
TSO | - | 4 | 15 | 2020 | Winter | Q, [%] | 0 | 0 | 0.04884% | 0.1648% | 0.09559% | 0.05947% | 0.2835% | 0.4794% | 0.2936% | 1.947% | 2.419% | 2.947% | 2.937% | 3.494% | 3.001% | 2.452% | 1.816% | 2.136% | 2.033% | 1.719% | 1.985% | 2.093% | 0.6115% | 0.8864% | 0.8213% | 0.04714%
TSO | - | 4 | 15 | 2020 | Winter | Q, [MVAr] | 0 | 0 | -1.0267 | -1.7787 | -1.3686 | -1.1169 | -2.462 | -3.6337 | -2.4696 | 11.0353 | 13.986 | 17.202 | 17.2078 | 20.6253 | 17.6901 | 14.5303 | 10.6538 | 12.5318 | 11.8457 | 9.9376 | 11.4102 | 12.0669 | 3.1379 | 4.904 | 4.555 | -0.23682
TSO | - | 4 | 15 | 2020 | Winter | Q, [%] | 0 | 0 | 0.1711% | 0.2964% | 0.2281% | 0.1862% | 0.4103% | 0.6056% | 0.4116% | 1.839% | 2.331% | 2.867% | 2.868% | 3.438% | 2.948% | 2.422% | 1.776% | 2.089% | 1.974% | 1.656% | 1.902% | 2.011% | 0.523% | 0.8173% | 0.7592% | 0.03947%
TSO | - | 4 | 15 | 2020 | Winter | S, [MVA] | 0 | 0 | 49.8365 | 43.1771 | 42.4774 | 46.8055 | 46.6783 | 47.1496 | 52.5867 | 58.465 | 68.8507 | 72.4961 | 77.5989 | 82.6927 | 84.119 | 92.5948 | 88.7424 | 86.1193 | 81.8973 | 80.0582 | 70.921 | 71.5898 | 68.7299 | 77.5198 | 80.4243 | 69.6414
TSO | - | 4 | 15 | 2020 | Winter | S, [%] | 0 | 0 | 8.306% | 7.196% | 7.08% | 7.801% | 7.78% | 7.858% | 8.764% | 9.744% | 11.48% | 12.08% | 12.93% | 13.78% | 14.02% | 15.43% | 14.79% | 14.35% | 13.65% | 13.34% | 11.82% | 11.93% | 11.45% | 12.92% | 13.4% | 11.61%
TSO | - | 4 | 15 | 2020 | Winter | S, [MVA] | 0 | 0 | 49.8771 | 43.2256 | 42.518 | 46.8447 | 46.7393 | 47.2295 | 52.6496 | 58.3806 | 68.799 | 72.4438 | 77.5795 | 82.6903 | 84.1381 | 92.6719 | 88.8101 | 86.1687 | 81.9285 | 80.0897 | 70.9001 | 71.5677 | 68.7624 | 77.5672 | 80.4828 | 69.7016
TSO | - | 4 | 15 | 2020 | Winter | S, [%] | 0 | 0 | 8.313% | 7.204% | 7.086% | 7.807% | 7.79% | 7.872% | 8.775% | 9.73% | 11.47% | 12.07% | 12.93% | 13.78% | 14.02% | 15.45% | 14.8% | 14.36% | 13.65% | 13.35% | 11.82% | 11.93% | 11.46% | 12.93% | 13.41% | 11.62%
TSO | - | 4 | 103 | 2020 | Winter | P, [MW] | 0 | 0 | 10.9356 | 8.8657 | 8.9786 | 14.0442 | 13.1524 | 15.9821 | 17.1572 | 14.2857 | 19.5034 | 20.4065 | 21.8721 | 24.1915 | 27.1692 | 34.8187 | 35.4706 | 31.8601 | 29.4841 | 26.691 | 21.497 | 23.454 | 21.7018 | 24.638 | 27.7733 | 24.2409
TSO | - | 4 | 103 | 2020 | Winter | P, [%] | 0 | 0 | 4.445% | 3.604% | 3.65% | 5.709% | 5.347% | 6.497% | 6.974% | 5.807% | 7.928% | 8.295% | 8.891% | 9.834% | 11.04% | 14.15% | 14.42% | 12.95% | 11.99% | 10.85% | 8.739% | 9.534% | 8.822% | 10.02% | 11.29% | 9.854%
TSO | - | 4 | 103 | 2020 | Winter | P, [MW] | 0 | 0 | -10.934 | -8.8646 | -8.9774 | -14.0414 | -13.15 | -15.9785 | -17.1531 | -14.2814 | -19.4959 | -20.3989 | -21.8635 | -24.1811 | -27.1577 | -34.801 | -35.4525 | -31.8449 | -29.4709 | -26.6805 | -21.4894 | -23.4451 | -21.6951 | -24.6294 | -27.7623 | -24.2326
TSO | - | 4 | 103 | 2020 | Winter | P, [%] | 0 | 0 | 4.445% | 3.604% | 3.649% | 5.708% | 5.346% | 6.495% | 6.973% | 5.805% | 7.925% | 8.292% | 8.888% | 9.83% | 11.04% | 14.15% | 14.41% | 12.95% | 11.98% | 10.85% | 8.736% | 9.531% | 8.819% | 10.01% | 11.29% | 9.851%
TSO | - | 4 | 103 | 2020 | Winter | Q, [MVAr] | 0 | 0 | 0.30696 | 0.010975 | 1.1265 | 1.3432 | -0.10071 | 0.92363 | 0.038605 | 9.6838 | 12.3145 | 10.8835 | 11.3198 | 12.3628 | 8.8064 | 6.511 | 5.1984 | 8.0177 | 8.096 | 5.4152 | 8.9126 | 9.2607 | 1.4687 | 1.7183 | 2.2277 | -0.91718
TSO | - | 4 | 103 | 2020 | Winter | Q, [%] | 0 | 0 | 0.1248% | 0.004462% | 0.4579% | 0.546% | 0.04094% | 0.3755% | 0.01569% | 3.937% | 5.006% | 4.424% | 4.602% | 5.026% | 3.58% | 2.647% | 2.113% | 3.259% | 3.291% | 2.201% | 3.623% | 3.764% | 0.597% | 0.6985% | 0.9056% | 0.3728%
TSO | - | 4 | 103 | 2020 | Winter | Q, [MVAr] | 0 | 0 | -0.57066 | -0.27676 | -1.392 | -1.6031 | -0.16052 | -1.1809 | -0.29393 | -9.938 | -12.557 | -11.1257 | -11.5585 | -12.5949 | -9.035 | -6.7185 | -5.4047 | -8.2339 | -8.3192 | -5.6479 | -9.1549 | -9.4984 | -1.715 | -1.9578 | -2.4592 | 0.67627
TSO | - | 4 | 103 | 2020 | Winter | Q, [%] | 0 | 0 | 0.232% | 0.1125% | 0.5659% | 0.6517% | 0.06525% | 0.48% | 0.1195% | 4.04% | 5.104% | 4.523% | 4.699% | 5.12% | 3.673% | 2.731% | 2.197% | 3.347% | 3.382% | 2.296% | 3.722% | 3.861% | 0.6971% | 0.7958% | 0.9997% | 0.2749%
TSO | - | 4 | 103 | 2020 | Winter | S, [MVA] | 0 | 0 | 10.9399 | 8.8657 | 9.0489 | 14.1083 | 13.1528 | 16.0088 | 17.1572 | 17.2585 | 23.0658 | 23.1273 | 24.6278 | 27.1674 | 28.5608 | 35.4223 | 35.8495 | 32.8534 | 30.5754 | 27.2348 | 23.2714 | 25.2161 | 21.7514 | 24.6978 | 27.8625 | 24.2582
TSO | - | 4 | 103 | 2020 | Winter | S, [%] | 0 | 0 | 4.447% | 3.604% | 3.678% | 5.735% | 5.347% | 6.508% | 6.974% | 7.016% | 9.376% | 9.401% | 10.01% | 11.04% | 11.61% | 14.4% | 14.57% | 13.36% | 12.43% | 11.07% | 9.46% | 10.25% | 8.842% | 10.04% | 11.33% | 9.861%
TSO | - | 4 | 103 | 2020 | Winter | S, [MVA] | 0 | 0 | 10.9488 | 8.8689 | 9.0847 | 14.1326 | 13.151 | 16.0221 | 17.1556 | 17.399 | 23.1898 | 23.2357 | 24.7308 | 27.2646 | 28.6212 | 35.4436 | 35.8621 | 32.8921 | 30.6226 | 27.2718 | 23.3582 | 25.296 | 21.7628 | 24.7071 | 27.871 | 24.2421
TSO | - | 4 | 103 | 2020 | Winter | S, [%] | 0 | 0 | 4.451% | 3.605% | 3.693% | 5.745% | 5.346% | 6.513% | 6.974% | 7.073% | 9.427% | 9.445% | 10.05% | 11.08% | 11.63% | 14.41% | 14.58% | 13.37% | 12.45% | 11.09% | 9.495% | 10.28% | 8.847% | 10.04% | 11.33% | 9.854%
TSO | - | 5 | 42 | 2020 | Winter | P, [MW] | 0 | 0 | -4.1571 | -4.5504 | -4.4893 | -3.8453 | -3.0741 | -3.1231 | -4.1545 | -6.3621 | -7.7401 | -7.1599 | -6.7132 | -6.7754 | -8.6206 | -6.8725 | -6.3142 | -5.9052 | -5.6051 | -5.9682 | -6.7532 | -6.3978 | -6.2668 | -6.6441 | -7.8725 | -5.5511
TSO | - | 5 | 42 | 2020 | Winter | P, [%] | 0 | 0 | 4.619% | 5.056% | 4.988% | 4.273% | 3.416% | 3.47% | 4.616% | 7.069% | 8.6% | 7.955% | 7.459% | 7.528% | 9.578% | 7.636% | 7.016% | 6.561% | 6.228% | 6.631% | 7.504% | 7.109% | 6.963% | 7.382% | 8.747% | 6.168%
TSO | - | 5 | 42 | 2020 | Winter | P, [MW] | 0 | 0 | 4.1714 | 4.567 | 4.5044 | 3.8641 | 3.0913 | 3.1516 | 4.1705 | 6.385 | 7.7709 | 7.1875 | 6.738 | 6.8017 | 8.6629 | 6.9029 | 6.343 | 5.9338 | 5.6301 | 5.9959 | 6.7821 | 6.4263 | 6.2955 | 6.6761 | 7.9146 | 5.5808
TSO | - | 5 | 42 | 2020 | Winter | P, [%] | 0 | 0 | 4.635% | 5.074% | 5.005% | 4.293% | 3.435% | 3.502% | 4.634% | 7.094% | 8.634% | 7.986% | 7.487% | 7.557% | 9.625% | 7.67% | 7.048% | 6.593% | 6.256% | 6.662% | 7.536% | 7.14% | 6.995% | 7.418% | 8.794% | 6.201%
TSO | - | 5 | 42 | 2020 | Winter | Q, [MVAr] | 0 | 0 | -4.1556 | -4.3552 | -3.9868 | -5.5469 | -5.7496 | -7.6407 | -4.6361 | -3.1221 | -2.2052 | -2.7734 | -2.8839 | -3.2841 | -3.9558 | -4.4334 | -4.9346 | -5.4611 | -5.0475 | -5.1927 | -4.2639 | -4.7756 | -5.0375 | -5.2029 | -5.4824 | -6.135
TSO | - | 5 | 42 | 2020 | Winter | Q, [%] | 0 | 0 | 4.617% | 4.839% | 4.43% | 6.163% | 6.388% | 8.49% | 5.151% | 3.469% | 2.45% | 3.082% | 3.204% | 3.649% | 4.395% | 4.926% | 5.483% | 6.068% | 5.608% | 5.77% | 4.738% | 5.306% | 5.597% | 5.781% | 6.092% | 6.817%
TSO | - | 5 | 42 | 2020 | Winter | Q, [MVAr] | 0 | 0 | 2.7707 | 2.9739 | 2.6004 | 4.1731 | 4.3725 | 6.2945 | 3.2555 | 1.768 | 0.8739 | 1.4416 | 1.5449 | 1.955 | 2.6538 | 3.1065 | 3.6041 | 4.1274 | 3.7062 | 3.8552 | 2.9276 | 3.4403 | 3.6992 | 3.8734 | 4.1724 | 4.7911
TSO | - | 5 | 42 | 2020 | Winter | Q, [%] | 0 | 0 | 3.079% | 3.304% | 2.889% | 4.637% | 4.858% | 6.994% | 3.617% | 1.964% | 0.971% | 1.602% | 1.717% | 2.172% | 2.949% | 3.452% | 4.005% | 4.586% | 4.118% | 4.284% | 3.253% | 3.823% | 4.11% | 4.304% | 4.636% | 5.323%
TSO | - | 5 | 42 | 2020 | Winter | S, [MVA] | 0 | 0 | 5.878 | 6.2987 | 6.0041 | 6.7494 | 6.5198 | 8.2543 | 6.2252 | 7.0869 | 8.0481 | 7.6782 | 7.3065 | 7.5294 | 9.4849 | 8.1784 | 8.0137 | 8.0433 | 7.5429 | 7.911 | 7.9867 | 7.9836 | 8.0405 | 8.4388 | 9.5934 | 8.2736
TSO | - | 5 | 42 | 2020 | Winter | S, [%] | 0 | 0 | 6.531% | 6.999% | 6.671% | 7.499% | 7.244% | 9.171% | 6.917% | 7.874% | 8.942% | 8.531% | 8.118% | 8.366% | 10.54% | 9.087% | 8.904% | 8.937% | 8.381% | 8.79% | 8.874% | 8.871% | 8.934% | 9.376% | 10.66% | 9.193%
TSO | - | 5 | 42 | 2020 | Winter | S, [MVA] | 0 | 0 | 5.0077 | 5.45 | 5.2011 | 5.6873 | 5.3549 | 7.0394 | 5.2907 | 6.6253 | 7.8198 | 7.3306 | 6.9128 | 7.0771 | 9.0602 | 7.5697 | 7.2954 | 7.2281 | 6.7405 | 7.1284 | 7.387 | 7.2892 | 7.3019 | 7.7184 | 8.947 | 7.3553
TSO | - | 5 | 42 | 2020 | Winter | S, [%] | 0 | 0 | 5.564% | 6.056% | 5.779% | 6.319% | 5.95% | 7.822% | 5.879% | 7.361% | 8.689% | 8.145% | 7.681% | 7.863% | 10.07% | 8.411% | 8.106% | 8.031% | 7.489% | 7.92% | 8.208% | 8.099% | 8.113% | 8.576% | 9.941% | 8.173%
TSO | - | 5 | 68 | 2020 | Winter | P, [MW] | 0 | 0 | 4.5009 | 5.4013 | 5.6713 | 5.6713 | 5.6713 | 5.5661 | 6.1016 | 6.1016 | 6.1016 | 6.1015 | 7.0021 | 7.0022 | 7.0022 | 7.0022 | 6.2018 | 6.2019 | 6.2017 | 6.3017 | 5.9877 | 5.9868 | 5.9867 | 6.2712 | 6.4017 | 5.5013
TSO | - | 5 | 68 | 2020 | Winter | P, [%] | 0 | 0 | 3.659% | 4.391% | 4.611% | 4.611% | 4.611% | 4.525% | 4.961% | 4.961% | 4.961% | 4.961% | 5.693% | 5.693% | 5.693% | 5.693% | 5.042% | 5.042% | 5.042% | 5.123% | 4.868% | 4.867% | 4.867% | 5.099% | 5.205% | 4.473%
TSO | - | 5 | 68 | 2020 | Winter | P, [MW] | 0 | 0 | -4.5 | -5.4001 | -5.6699 | -5.6699 | -5.6699 | -5.5647 | -6.1 | -6.1 | -6.0999 | -6.0999 | -6.9999 | -7 | -7 | -7 | -6.2 | -6.2 | -6.2 | -6.2999 | -5.9861 | -5.9852 | -5.9851 | -6.2695 | -6.3999 | -5.5
TSO | - | 5 | 68 | 2020 | Winter | P, [%] | 0 | 0 | 3.659% | 4.39% | 4.61% | 4.61% | 4.61% | 4.524% | 4.959% | 4.959% | 4.959% | 4.959% | 5.691% | 5.691% | 5.691% | 5.691% | 5.041% | 5.041% | 5.041% | 5.122% | 4.867% | 4.866% | 4.866% | 5.097% | 5.203% | 4.472%
TSO | - | 5 | 68 | 2020 | Winter | Q, [MVAr] | 0 | 0 | 0.71886 | 1.2201 | 1.2202 | 1.2211 | 1.5212 | 1.5222 | 1.2215 | 1.1229 | 1.5238 | 1.5247 | 2.0265 | 2.0275 | 2.0267 | 2.0268 | 1.7252 | 2.2252 | 1.7248 | 1.7247 | 1.7239 | 1.7242 | 1.7238 | 1.7246 | 1.6245 | 1.2219
TSO | - | 5 | 68 | 2020 | Winter | Q, [%] | 0 | 0 | 0.5844% | 0.992% | 0.9921% | 0.9928% | 1.237% | 1.238% | 0.9931% | 0.913% | 1.239% | 1.24% | 1.648% | 1.648% | 1.648% | 1.648% | 1.403% | 1.809% | 1.402% | 1.402% | 1.402% | 1.402% | 1.401% | 1.402% | 1.321% | 0.9934%
TSO | - | 5 | 68 | 2020 | Winter | Q, [MVAr] | 0 | 0 | -0.9 | -1.4 | -1.4 | -1.4 | -1.7 | -1.7 | -1.4 | -1.3 | -1.7 | -1.7 | -2.2 | -2.2 | -2.2 | -2.2 | -1.9 | -2.4 | -1.9 | -1.9 | -1.9 | -1.9 | -1.9 | -1.9 | -1.8 | -1.4
TSO | - | 5 | 68 | 2020 | Winter | Q, [%] | 0 | 0 | 0.7317% | 1.138% | 1.138% | 1.138% | 1.382% | 1.382% | 1.138% | 1.057% | 1.382% | 1.382% | 1.789% | 1.789% | 1.789% | 1.789% | 1.545% | 1.951% | 1.545% | 1.545% | 1.545% | 1.545% | 1.545% | 1.545% | 1.463% | 1.138%
TSO | - | 5 | 68 | 2020 | Winter | S, [MVA] | 0 | 0 | 4.5579 | 5.5374 | 5.8011 | 5.8012 | 5.8718 | 5.7705 | 6.2227 | 6.204 | 6.289 | 6.2891 | 7.2894 | 7.2898 | 7.2896 | 7.2897 | 6.4372 | 6.589 | 6.4371 | 6.5335 | 6.2309 | 6.2301 | 6.23 | 6.504 | 6.6046 | 5.6353
TSO | - | 5 | 68 | 2020 | Winter | S, [%] | 0 | 0 | 3.706% | 4.502% | 4.716% | 4.716% | 4.774% | 4.691% | 5.059% | 5.044% | 5.113% | 5.113% | 5.926% | 5.927% | 5.927% | 5.927% | 5.234% | 5.357% | 5.233% | 5.312% | 5.066% | 5.065% | 5.065% | 5.288% | 5.37% | 4.582%
TSO | - | 5 | 68 | 2020 | Winter | S, [MVA] | 0 | 0 | 4.5891 | 5.5786 | 5.8402 | 5.8402 | 5.9192 | 5.8186 | 6.2586 | 6.237 | 6.3324 | 6.3323 | 7.3375 | 7.3375 | 7.3376 | 7.3376 | 6.4846 | 6.6484 | 6.4846 | 6.5802 | 6.2804 | 6.2795 | 6.2795 | 6.5511 | 6.6482 | 5.6754
TSO | - | 5 | 68 | 2020 | Winter | S, [%] | 0 | 0 | 3.731% | 4.535% | 4.748% | 4.748% | 4.812% | 4.731% | 5.088% | 5.071% | 5.148% | 5.148% | 5.965% | 5.965% | 5.966% | 5.966% | 5.272% | 5.405% | 5.272% | 5.35% | 5.106% | 5.105% | 5.105% | 5.326% | 5.405% | 4.614%
TSO | - | 7 | 9 | 2020 | Winter | P, [MW] | 0 | 0 | 57.4626 | 67.4584 | 79.8983 | 70.8787 | 66.5563 | 57.9066 | 48.9263 | 41.7349 | 42.667 | 36.0105 | 36.0101 | 36.0063 | 36.0053 | 36.0045 | 36.0068 | 36.0106 | 36.0601 | 36.0755 | 42.9546 | 45.5937 | 39.3611 | 37.0537 | 39.031 | 36.3472
TSO | - | 7 | 9 | 2020 | Winter | P, [%] | 0 | 0 | 23.36% | 27.42% | 32.48% | 28.81% | 27.06% | 23.54% | 19.89% | 16.97% | 17.34% | 14.64% | 14.64% | 14.64% | 14.64% | 14.64% | 14.64% | 14.64% | 14.66% | 14.66% | 17.46% | 18.53% | 16% | 15.06% | 15.87% | 14.78%
TSO | - | 7 | 9 | 2020 | Winter | P, [MW] | 0 | 0 | -57.3578 | -67.3159 | -79.6999 | -70.7212 | -66.4166 | -57.8001 | -48.8496 | -41.6784 | -42.6081 | -35.9677 | -35.9672 | -35.9633 | -35.9623 | -35.9614 | -35.9639 | -35.9673 | -36.0166 | -36.0319 | -42.894 | -45.5254 | -39.3099 | -37.0083 | -38.9808 | -36.3032
TSO | - | 7 | 9 | 2020 | Winter | P, [%] | 0 | 0 | 23.32% | 27.36% | 32.4% | 28.75% | 27% | 23.5% | 19.86% | 16.94% | 17.32% | 14.62% | 14.62% | 14.62% | 14.62% | 14.62% | 14.62% | 14.62% | 14.64% | 14.65% | 17.44% | 18.51% | 15.98% | 15.04% | 15.85% | 14.76%
TSO | - | 7 | 9 | 2020 | Winter | Q, [MVAr] | 0 | 0 | -7.9985 | -7.9982 | -7.9979 | -7.9978 | -7.9978 | -7.9981 | -7.9983 | -7.9986 | -7.9988 | -7.9987 | -7.9987 | -7.9985 | -7.9982 | -7.9981 | -7.9983 | -7.998 | -7.9981 | -7.9982 | -7.9986 | -7.9986 | -7.9987 | -7.9987 | -7.9986 | -7.9985
TSO | - | 7 | 9 | 2020 | Winter | Q, [%] | 0 | 0 | 3.251% | 3.251% | 3.251% | 3.251% | 3.251% | 3.251% | 3.251% | 3.251% | 3.252% | 3.252% | 3.251% | 3.251% | 3.251% | 3.251% | 3.251% | 3.251% | 3.251% | 3.251% | 3.251% | 3.251% | 3.252% | 3.252% | 3.251% | 3.251%
TSO | - | 7 | 9 | 2020 | Winter | Q, [MVAr] | 0 | 0 | 7.8377 | 7.9645 | 8.1577 | 8.0179 | 7.9581 | 7.8436 | 7.7395 | 7.6714 | 7.6793 | 7.6264 | 7.627 | 7.6291 | 7.6302 | 7.6297 | 7.6284 | 7.633 | 7.6365 | 7.6367 | 7.6936 | 7.7224 | 7.6606 | 7.6379 | 7.6556 | 7.6343
TSO | - | 7 | 9 | 2020 | Winter | Q, [%] | 0 | 0 | 3.186% | 3.238% | 3.316% | 3.259% | 3.235% | 3.188% | 3.146% | 3.118% | 3.122% | 3.1% | 3.1% | 3.101% | 3.102% | 3.102% | 3.101% | 3.103% | 3.104% | 3.104% | 3.127% | 3.139% | 3.114% | 3.105% | 3.112% | 3.103%
TSO | - | 7 | 9 | 2020 | Winter | S, [MVA] | 0 | 0 | 58.0166 | 67.9309 | 80.2976 | 71.3285 | 67.0351 | 58.4564 | 49.5757 | 42.4945 | 43.4103 | 36.8881 | 36.8877 | 36.884 | 36.883 | 36.8821 | 36.8845 | 36.8881 | 36.9365 | 36.9515 | 43.693 | 46.29 | 40.1656 | 37.9072 | 39.8422 | 37.2168
TSO | - | 7 | 9 | 2020 | Winter | S, [%] | 0 | 0 | 23.58% | 27.61% | 32.64% | 29% | 27.25% | 23.76% | 20.15% | 17.27% | 17.65% | 15% | 15% | 14.99% | 14.99% | 14.99% | 14.99% | 15% | 15.01% | 15.02% | 17.76% | 18.82% | 16.33% | 15.41% | 16.2% | 15.13%
TSO | - | 7 | 9 | 2020 | Winter | S, [MVA] | 0 | 0 | 57.8908 | 67.7855 | 80.1163 | 71.1742 | 66.8916 | 58.3299 | 49.4589 | 42.3785 | 43.2946 | 36.7673 | 36.767 | 36.7636 | 36.7628 | 36.7619 | 36.764 | 36.7683 | 36.8172 | 36.8323 | 43.5785 | 46.1757 | 40.0493 | 37.7883 | 39.7254 | 37.0973
TSO | - | 7 | 9 | 2020 | Winter | S, [%] | 0 | 0 | 23.53% | 27.56% | 32.57% | 28.93% | 27.19% | 23.71% | 20.11% | 17.23% | 17.6% | 14.95% | 14.95% | 14.94% | 14.94% | 14.94% | 14.94% | 14.95% | 14.97% | 14.97% | 17.71% | 18.77% | 16.28% | 15.36% | 16.15% | 15.08%
TSO | - | 8 | 14 | 2020 | Winter | P, [MW] | 0 | 0 | -6.1148 | -6.3563 | -6.6924 | -8.3827 | -8.2028 | -9.9081 | -7.6008 | -6.5168 | -6.9006 | -6.0155 | -6.0014 | -5.8865 | -5.3555 | -4.9774 | -4.8273 | -5.2101 | -5.0927 | -5.2627 | -5.7278 | -5.6836 | -5.2149 | -5.2647 | -5.3449 | -5.2812
TSO | - | 8 | 14 | 2020 | Winter | P, [%] | 0 | 0 | 1.966% | 2.044% | 2.152% | 2.695% | 2.638% | 3.186% | 2.444% | 2.095% | 2.219% | 1.934% | 1.93% | 1.893% | 1.722% | 1.6% | 1.552% | 1.675% | 1.638% | 1.692% | 1.842% | 1.828% | 1.677% | 1.693% | 1.719% | 1.698%
TSO | - | 8 | 14 | 2020 | Winter | P, [MW] | 0 | 0 | 6.1453 | 6.3867 | 6.7228 | 8.4135 | 8.2336 | 9.9394 | 7.6314 | 6.5482 | 6.9324 | 6.0475 | 6.0332 | 5.9179 | 5.3858 | 5.006 | 4.8562 | 5.2392 | 5.1219 | 5.2918 | 5.7584 | 5.714 | 5.2443 | 5.2935 | 5.3737 | 5.3102
TSO | - | 8 | 14 | 2020 | Winter | P, [%] | 0 | 0 | 1.976% | 2.054% | 2.162% | 2.705% | 2.647% | 3.196% | 2.454% | 2.106% | 2.229% | 1.945% | 1.94% | 1.903% | 1.732% | 1.61% | 1.561% | 1.685% | 1.647% | 1.702% | 1.852% | 1.837% | 1.686% | 1.702% | 1.728% | 1.707%
TSO | - | 8 | 14 | 2020 | Winter | Q, [MVAr] | 0 | 0 | -27.3062 | -27.2498 | -27.1822 | -26.8516 | -26.8867 | -26.5058 | -26.9712 | -27.561 | -27.6237 | -27.9284 | -27.8285 | -27.696 | -27.4216 | -26.8703 | -27.0091 | -26.9892 | -27.0671 | -27.0169 | -27.4646 | -27.4017 | -27.1225 | -26.8694 | -26.8767 | -26.9623
TSO | - | 8 | 14 | 2020 | Winter | Q, [%] | 0 | 0 | 8.78% | 8.762% | 8.74% | 8.634% | 8.645% | 8.523% | 8.672% | 8.862% | 8.882% | 8.98% | 8.948% | 8.905% | 8.817% | 8.64% | 8.685% | 8.678% | 8.703% | 8.687% | 8.831% | 8.811% | 8.721% | 8.64% | 8.642% | 8.67%
TSO | - | 8 | 14 | 2020 | Winter | Q, [MVAr] | 0 | 0 | 23.9239 | 23.867 | 23.7994 | 23.4718 | 23.5066 | 23.1278 | 23.5881 | 24.1989 | 24.2702 | 24.582 | 24.476 | 24.3342 | 24.037 | 23.4489 | 23.5941 | 23.5775 | 23.6585 | 23.6074 | 24.0871 | 24.02 | 23.7187 | 23.4513 | 23.46 | 23.5498
TSO | - | 8 | 14 | 2020 | Winter | Q, [%] | 0 | 0 | 7.693% | 7.674% | 7.653% | 7.547% | 7.558% | 7.437% | 7.585% | 7.781% | 7.804% | 7.904% | 7.87% | 7.824% | 7.729% | 7.54% | 7.587% | 7.581% | 7.607% | 7.591% | 7.745% | 7.723% | 7.627% | 7.541% | 7.543% | 7.572%
TSO | - | 8 | 14 | 2020 | Winter | S, [MVA] | 0 | 0 | 27.9825 | 27.9813 | 27.9939 | 28.1297 | 28.1102 | 28.2971 | 28.0217 | 28.321 | 28.4725 | 28.5689 | 28.4683 | 28.3147 | 27.9397 | 27.3274 | 27.4371 | 27.4875 | 27.542 | 27.5246 | 28.0556 | 27.985 | 27.6193 | 27.3803 | 27.403 | 27.4746
TSO | - | 8 | 14 | 2020 | Winter | S, [%] | 0 | 0 | 8.998% | 8.997% | 9.001% | 9.045% | 9.039% | 9.099% | 9.01% | 9.106% | 9.155% | 9.186% | 9.154% | 9.104% | 8.984% | 8.787% | 8.822% | 8.838% | 8.856% | 8.85% | 9.021% | 8.998% | 8.881% | 8.804% | 8.811% | 8.834%
TSO | - | 8 | 14 | 2020 | Winter | S, [MVA] | 0 | 0 | 24.7005 | 24.7067 | 24.7307 | 24.9342 | 24.9068 | 25.1732 | 24.7919 | 25.0693 | 25.2409 | 25.315 | 25.2086 | 25.0434 | 24.633 | 23.9773 | 24.0887 | 24.1526 | 24.2066 | 24.1932 | 24.7659 | 24.6903 | 24.2915 | 24.0413 | 24.0676 | 24.1411
TSO | - | 8 | 14 | 2020 | Winter | S, [%] | 0 | 0 | 7.942% | 7.944% | 7.952% | 8.017% | 8.009% | 8.094% | 7.972% | 8.061% | 8.116% | 8.14% | 8.106% | 8.053% | 7.921% | 7.71% | 7.746% | 7.766% | 7.783% | 7.779% | 7.963% | 7.939% | 7.811% | 7.73% | 7.739% | 7.762%
TSO | - | 9 | 10 | 2020 | Winter | P, [MW] | 0 | 0 | -1.2075 | -1.7882 | -2.8116 | -2.6036 | -2.6072 | -2.3216 | -1.6802 | -0.016164 | 0.51791 | 2.4079 | 2.2589 | 3.0778 | 2.7869 | 4.3053 | 1.5307 | 0.61593 | -0.84207 | -0.63312 | -0.81686 | 0.21917 | -0.74406 | 0.38127 | 0.19001 | -2.077
TSO | - | 9 | 10 | 2020 | Winter | P, [%] | 0 | 0 | 0.9817% | 1.454% | 2.286% | 2.117% | 2.12% | 1.887% | 1.366% | 0.01314% | 0.4211% | 1.958% | 1.836% | 2.502% | 2.266% | 3.5% | 1.245% | 0.5008% | 0.6846% | 0.5147% | 0.6641% | 0.1782% | 0.6049% | 0.31% | 0.1545% | 1.689%
TSO | - | 9 | 10 | 2020 | Winter | P, [MW] | 0 | 0 | 1.3093 | 1.8649 | 2.8785 | 2.6879 | 2.7045 | 2.4309 | 1.7857 | 0.11109 | -0.42952 | -2.2947 | -2.141 | -2.9527 | -2.6598 | -4.1708 | -1.4067 | -0.45703 | 1.0067 | 0.80219 | 0.96809 | -0.061887 | 0.89621 | -0.25313 | -0.044924 | 2.2344
TSO | - | 9 | 10 | 2020 | Winter | P, [%] | 0 | 0 | 1.065% | 1.516% | 2.34% | 2.185% | 2.199% | 1.976% | 1.452% | 0.09031% | 0.3492% | 1.866% | 1.741% | 2.401% | 2.162% | 3.391% | 1.144% | 0.3716% | 0.8185% | 0.6522% | 0.7871% | 0.05031% | 0.7286% | 0.2058% | 0.03652% | 1.817%
TSO | - | 9 | 10 | 2020 | Winter | Q, [MVAr] | 0 | 0 | -18.4783 | -16.1275 | -14.9602 | -16.7556 | -17.9423 | -19.013 | -18.7512 | -17.8628 | -17.2618 | -19.2351 | -19.6295 | -20.0595 | -20.2421 | -20.5493 | -20.1644 | -22.7167 | -23.0504 | -23.3568 | -22.1855 | -22.5821 | -22.2576 | -20.536 | -21.794 | -22.548
TSO | - | 9 | 10 | 2020 | Winter | Q, [%] | 0 | 0 | 15.02% | 13.11% | 12.16% | 13.62% | 14.59% | 15.46% | 15.24% | 14.52% | 14.03% | 15.64% | 15.96% | 16.31% | 16.46% | 16.71% | 16.39% | 18.47% | 18.74% | 18.99% | 18.04% | 18.36% | 18.1% | 16.7% | 17.72% | 18.33%
TSO | - | 9 | 10 | 2020 | Winter | Q, [MVAr] | 0 | 0 | 17.4554 | 15.0112 | 13.8077 | 15.6674 | 16.9023 | 18.0153 | 17.7416 | 16.8243 | 16.2008 | 18.2646 | 18.6754 | 19.1342 | 19.3258 | 19.6575 | 19.2336 | 21.9092 | 22.2675 | 22.5882 | 21.3504 | 21.7724 | 21.4251 | 19.6193 | 20.9349 | 21.7306
TSO | - | 9 | 10 | 2020 | Winter | Q, [%] | 0 | 0 | 14.19% | 12.2% | 11.23% | 12.74% | 13.74% | 14.65% | 14.42% | 13.68% | 13.17% | 14.85% | 15.18% | 15.56% | 15.71% | 15.98% | 15.64% | 17.81% | 18.1% | 18.36% | 17.36% | 17.7% | 17.42% | 15.95% | 17.02% | 17.67%
TSO | - | 9 | 10 | 2020 | Winter | S, [MVA] | 0 | 0 | 18.5177 | 16.2263 | 15.2221 | 16.9567 | 18.1307 | 19.1542 | 18.8263 | 17.8628 | 17.2695 | 19.3852 | 19.759 | 20.2943 | 20.4331 | 20.9954 | 20.2224 | 22.725 | 23.0658 | 23.3654 | 22.2005 | 22.5831 | 22.2701 | 20.5395 | 21.7948 | 22.6435
TSO | - | 9 | 10 | 2020 | Winter | S, [%] | 0 | 0 | 15.06% | 13.19% | 12.38% | 13.79% | 14.74% | 15.57% | 15.31% | 14.52% | 14.04% | 15.76% | 16.06% | 16.5% | 16.61% | 17.07% | 16.44% | 18.48% | 18.75% | 19% | 18.05% | 18.36% | 18.11% | 16.7% | 17.72% | 18.41%
TSO | - | 9 | 10 | 2020 | Winter | S, [MVA] | 0 | 0 | 17.5044 | 15.1265 | 14.1045 | 15.8963 | 17.1173 | 18.1786 | 17.8312 | 16.8246 | 16.2065 | 18.4082 | 18.7977 | 19.3607 | 19.508 | 20.0951 | 19.285 | 21.9139 | 22.2903 | 22.6024 | 21.3724 | 21.7725 | 21.4438 | 19.6209 | 20.935 | 21.8452
TSO | - | 9 | 10 | 2020 | Winter | S, [%] | 0 | 0 | 14.23% | 12.3% | 11.47% | 12.92% | 13.92% | 14.78% | 14.5% | 13.68% | 13.18% | 14.97% | 15.28% | 15.74% | 15.86% | 16.34% | 15.68% | 17.82% | 18.12% | 18.38% | 17.38% | 17.7% | 17.43% | 15.95% | 17.02% | 17.76%
TSO | - | 9 | 16 | 2020 | Winter | P, [MW] | 0 | 0 | 11.8139 | 9.7668 | 8.3814 | 10.3803 | 11.0938 | 11.7337 | 17.2278 | 20.0986 | 23.5837 | 23.8691 | 22.8732 | 26.8767 | 28.4262 | 28.612 | 24.9266 | 22.1256 | 19.0404 | 17.8538 | 16.0871 | 17.1647 | 17.4973 | 20.2154 | 18.1398 | 16.2377
TSO | - | 9 | 16 | 2020 | Winter | P, [%] | 0 | 0 | 9.605% | 7.941% | 6.814% | 8.439% | 9.019% | 9.54% | 14.01% | 16.34% | 19.17% | 19.41% | 18.6% | 21.85% | 23.11% | 23.26% | 20.27% | 17.99% | 15.48% | 14.52% | 13.08% | 13.96% | 14.23% | 16.44% | 14.75% | 13.2%
TSO | - | 9 | 16 | 2020 | Winter | P, [MW] | 0 | 0 | -11.7986 | -9.7573 | -8.3742 | -10.3699 | -11.0813 | -11.7202 | -17.1988 | -20.0607 | -23.532 | -23.8154 | -22.8231 | -26.8087 | -28.3492 | -28.5338 | -24.8676 | -22.0767 | -19.0021 | -17.8183 | -16.0587 | -17.1326 | -17.4642 | -20.1749 | -18.1048 | -16.207
TSO | - | 9 | 16 | 2020 | Winter | P, [%] | 0 | 0 | 9.592% | 7.933% | 6.808% | 8.431% | 9.009% | 9.529% | 13.98% | 16.31% | 19.13% | 19.36% | 18.56% | 21.8% | 23.05% | 23.2% | 20.22% | 17.95% | 15.45% | 14.49% | 13.06% | 13.93% | 14.2% | 16.4% | 14.72% | 13.18%
TSO | - | 9 | 16 | 2020 | Winter | Q, [MVAr] | 0 | 0 | -5.3935 | -3.3296 | -3.2766 | -2.6922 | -3.9038 | -3.2796 | -4.6071 | -3.1481 | -2.6547 | -3.5237 | -4.3761 | -3.3974 | -4.6094 | -4.88 | -4.0582 | -6.0057 | -6.9488 | -7.8827 | -6.8965 | -7.0802 | -7.1409 | -5.422 | -7.0537 | -8.2939
TSO | - | 9 | 16 | 2020 | Winter | Q, [%] | 0 | 0 | 4.385% | 2.707% | 2.664% | 2.189% | 3.174% | 2.666% | 3.746% | 2.559% | 2.158% | 2.865% | 3.558% | 2.762% | 3.748% | 3.967% | 3.299% | 4.883% | 5.649% | 6.409% | 5.607% | 5.756% | 5.806% | 4.408% | 5.735% | 6.743%
TSO | - | 9 | 16 | 2020 | Winter | Q, [MVAr] | 0 | 0 | 5.0607 | 2.9744 | 2.9122 | 2.3409 | 3.5613 | 2.9414 | 4.3215 | 2.8944 | 2.4472 | 3.3256 | 4.1658 | 3.2495 | 4.4926 | 4.7669 | 3.8795 | 5.7951 | 6.7039 | 7.628 | 6.6155 | 6.8132 | 6.8757 | 5.1805 | 6.794 | 8.0201
TSO | - | 9 | 16 | 2020 | Winter | Q, [%] | 0 | 0 | 4.114% | 2.418% | 2.368% | 1.903% | 2.895% | 2.391% | 3.513% | 2.353% | 1.99% | 2.704% | 3.387% | 2.642% | 3.653% | 3.876% | 3.154% | 4.711% | 5.45% | 6.202% | 5.378% | 5.539% | 5.59% | 4.212% | 5.524% | 6.52%
TSO | - | 9 | 16 | 2020 | Winter | S, [MVA] | 0 | 0 | 12.9868 | 10.3188 | 8.9992 | 10.7237 | 11.7606 | 12.1834 | 17.8331 | 20.3437 | 23.7326 | 24.1278 | 23.288 | 27.0906 | 28.7975 | 29.0252 | 25.2548 | 22.9262 | 20.2688 | 19.5165 | 17.503 | 18.5676 | 18.8984 | 20.9299 | 19.463 | 18.2333
TSO | - | 9 | 16 | 2020 | Winter | S, [%] | 0 | 0 | 10.56% | 8.389% | 7.316% | 8.718% | 9.561% | 9.905% | 14.5% | 16.54% | 19.29% | 19.62% | 18.93% | 22.02% | 23.41% | 23.6% | 20.53% | 18.64% | 16.48% | 15.87% | 14.23% | 15.1% | 15.36% | 17.02% | 15.82% | 14.82%
TSO | - | 9 | 16 | 2020 | Winter | S, [MVA] | 0 | 0 | 12.8381 | 10.2006 | 8.8661 | 10.6308 | 11.6395 | 12.0836 | 17.7334 | 20.2684 | 23.6589 | 24.0465 | 23.2002 | 27.0049 | 28.7029 | 28.9293 | 25.1684 | 22.8246 | 20.15 | 19.3824 | 17.368 | 18.4376 | 18.769 | 20.8294 | 19.3376 | 18.0829
TSO | - | 9 | 16 | 2020 | Winter | S, [%] | 0 | 0 | 10.44% | 8.293% | 7.208% | 8.643% | 9.463% | 9.824% | 14.42% | 16.48% | 19.23% | 19.55% | 18.86% | 21.96% | 23.34% | 23.52% | 20.46% | 18.56% | 16.38% | 15.76% | 14.12% | 14.99% | 15.26% | 16.93% | 15.72% | 14.7%
TSO | - | 10 | 15 | 2020 | Winter | P, [MW] | 0 | 0 | -16.4126 | -16.4692 | -16.4386 | -16.0384 | -15.74 | -16.5154 | -14.7901 | -15.314 | -16.0728 | -14.1081 | -13.262 | -11.4516 | -9.9474 | -8.738 | -9.5013 | -10.9487 | -13.2104 | -13.7052 | -15.1514 | -17.5402 | -15.0787 | -16.0792 | -15.6574 | -12.0382
TSO | - | 10 | 15 | 2020 | Winter | P, [%] | 0 | 0 | 13.34% | 13.39% | 13.36% | 13.04% | 12.8% | 13.43% | 12.02% | 12.45% | 13.07% | 11.47% | 10.78% | 9.31% | 8.087% | 7.104% | 7.725% | 8.901% | 10.74% | 11.14% | 12.32% | 14.26% | 12.26% | 13.07% | 12.73% | 9.787%
TSO | - | 10 | 15 | 2020 | Winter | P, [MW] | 0 | 0 | 16.5392 | 16.5764 | 16.5392 | 16.1474 | 15.8567 | 16.6362 | 14.9117 | 15.4793 | 16.2444 | 14.2993 | 13.451 | 11.6631 | 10.17 | 8.9591 | 9.6951 | 11.1492 | 13.4394 | 13.9284 | 15.3506 | 17.7755 | 15.2738 | 16.2781 | 15.8453 | 12.2077
TSO | - | 10 | 15 | 2020 | Winter | P, [%] | 0 | 0 | 13.45% | 13.48% | 13.45% | 13.13% | 12.89% | 13.53% | 12.12% | 12.58% | 13.21% | 11.63% | 10.94% | 9.482% | 8.268% | 7.284% | 7.882% | 9.064% | 10.93% | 11.32% | 12.48% | 14.45% | 12.42% | 13.23% | 12.88% | 9.925%
TSO | - | 10 | 15 | 2020 | Winter | Q, [MVAr] | 0 | 0 | -20.4548 | -17.7104 | -16.7068 | -18.3665 | -19.7013 | -19.6145 | -21.0409 | -25.6237 | -25.8003 | -28.7642 | -28.975 | -31.6337 | -33.0253 | -33.2569 | -30.833 | -30.9086 | -32.367 | -31.6877 | -28.95 | -30.7719 | -28.6247 | -28.4189 | -27.6345 | -27.7301
TSO | - | 10 | 15 | 2020 | Winter | Q, [%] | 0 | 0 | 16.63% | 14.4% | 13.58% | 14.93% | 16.02% | 15.95% | 17.11% | 20.83% | 20.98% | 23.39% | 23.56% | 25.72% | 26.85% | 27.04% | 25.07% | 25.13% | 26.31% | 25.76% | 23.54% | 25.02% | 23.27% | 23.1% | 22.47% | 22.54%
TSO | - | 10 | 15 | 2020 | Winter | Q, [MVAr] | 0 | 0 | 20.0274 | 17.2136 | 16.1861 | 17.8763 | 19.2391 | 19.1667 | 20.596 | 25.3345 | 25.5334 | 28.5673 | 28.7706 | 31.509 | 32.9401 | 33.1666 | 30.6459 | 30.745 | 32.3044 | 31.6044 | 28.7814 | 30.7315 | 28.4417 | 28.2491 | 27.4255 | 27.4565
TSO | - | 10 | 15 | 2020 | Winter | Q, [%] | 0 | 0 | 16.28% | 13.99% | 13.16% | 14.53% | 15.64% | 15.58% | 16.74% | 20.6% | 20.76% | 23.23% | 23.39% | 25.62% | 26.78% | 26.96% | 24.92% | 25% | 26.26% | 25.69% | 23.4% | 24.98% | 23.12% | 22.97% | 22.3% | 22.32%
TSO | - | 10 | 15 | 2020 | Winter | S, [MVA] | 0 | 0 | 26.2254 | 24.1846 | 23.4381 | 24.3835 | 25.2169 | 25.6415 | 25.719 | 29.8512 | 30.3972 | 32.0377 | 31.8658 | 33.6427 | 34.4909 | 34.3857 | 32.2638 | 32.7905 | 34.959 | 34.5245 | 32.6752 | 35.4199 | 32.3533 | 32.6523 | 31.7619 | 30.2304
TSO | - | 10 | 15 | 2020 | Winter | S, [%] | 0 | 0 | 21.32% | 19.66% | 19.06% | 19.82% | 20.5% | 20.85% | 20.91% | 24.27% | 24.71% | 26.05% | 25.91% | 27.35% | 28.04% | 27.96% | 26.23% | 26.66% | 28.42% | 28.07% | 26.57% | 28.8% | 26.3% | 26.55% | 25.82% | 24.58%
TSO | - | 10 | 15 | 2020 | Winter | S, [MVA] | 0 | 0 | 25.9739 | 23.8974 | 23.1416 | 24.0894 | 24.9315 | 25.3796 | 25.4274 | 29.6891 | 30.2627 | 31.9462 | 31.7597 | 33.5983 | 34.4743 | 34.3553 | 32.1429 | 32.7042 | 34.9885 | 34.5375 | 32.6191 | 35.502 | 32.2834 | 32.6035 | 31.6738 | 30.048
TSO | - | 10 | 15 | 2020 | Winter | S, [%] | 0 | 0 | 21.12% | 19.43% | 18.81% | 19.58% | 20.27% | 20.63% | 20.67% | 24.14% | 24.6% | 25.97% | 25.82% | 27.32% | 28.03% | 27.93% | 26.13% | 26.59% | 28.45% | 28.08% | 26.52% | 28.86% | 26.25% | 26.51% | 25.75% | 24.43%
TSO | - | 11 | 13 | 2020 | Winter | P, [MW] | 0 | 0 | -28.1581 | -31.6552 | -30.9306 | -32.7429 | -31.3686 | -27.6379 | -24.4527 | -22.4663 | -17.0848 | -13.8921 | -14.6688 | -11.6917 | -5.5944 | -13.1307 | -12.122 | -17.5655 | -18.7762 | -19.4495 | -18.7384 | -19.7923 | -18.3676 | -18.394 | -24.2608 | -28.2834
TSO | - | 11 | 13 | 2020 | Winter | P, [%] | 0 | 0 | 2.117% | 2.38% | 2.326% | 2.462% | 2.359% | 2.078% | 1.839% | 1.689% | 1.285% | 1.045% | 1.103% | 0.8791% | 0.4206% | 0.9873% | 0.9114% | 1.321% | 1.412% | 1.462% | 1.409% | 1.488% | 1.381% | 1.383% | 1.824% | 2.127%
TSO | - | 11 | 13 | 2020 | Winter | P, [MW] | 0 | 0 | 29.581 | 33.1708 | 32.4896 | 34.3542 | 32.9595 | 29.487 | 26.0586 | 23.6779 | 18.0708 | 14.7874 | 15.5377 | 12.5684 | 6.3781 | 13.9992 | 12.9828 | 18.6371 | 19.8012 | 20.5379 | 19.8746 | 20.929 | 19.555 | 19.5558 | 25.4995 | 29.6722
TSO | - | 11 | 13 | 2020 | Winter | P, [%] | 0 | 0 | 2.224% | 2.494% | 2.443% | 2.583% | 2.478% | 2.217% | 1.959% | 1.78% | 1.359% | 1.112% | 1.168% | 0.945% | 0.4796% | 1.053% | 0.9762% | 1.401% | 1.489% | 1.544% | 1.494% | 1.574% | 1.47% | 1.47% | 1.917% | 2.231%
TSO | - | 11 | 13 | 2020 | Winter | Q, [MVAr] | 0 | 0 | -366.479 | -376.9263 | -381.9086 | -387.5712 | -385.4341 | -413.1936 | -387.625 | -340.9004 | -310.6272 | -297.4607 | -293.3851 | -294.731 | -280.308 | -293.4163 | -292.2719 | -322.6316 | -316.0786 | -324.8101 | -331.2935 | -331.2876 | -338.0438 | -334.6938 | -344.2484 | -362.4139
TSO | - | 11 | 13 | 2020 | Winter | Q, [%] | 0 | 0 | 27.55% | 28.34% | 28.71% | 29.14% | 28.98% | 31.07% | 29.14% | 25.63% | 23.36% | 22.37% | 22.06% | 22.16% | 21.08% | 22.06% | 21.98% | 24.26% | 23.77% | 24.42% | 24.91% | 24.91% | 25.42% | 25.16% | 25.88% | 27.25%
TSO | - | 11 | 13 | 2020 | Winter | Q, [MVAr] | 0 | 0 | 346.4079 | 357.864 | 363.3191 | 369.5503 | 367.1915 | 397.7516 | 369.5452 | 318.5215 | 285.7729 | 271.608 | 267.2404 | 268.6721 | 253.2196 | 267.2678 | 266.0377 | 298.719 | 291.6544 | 301.0819 | 308.0896 | 308.0888 | 315.4002 | 311.7697 | 322.1673 | 341.9706
TSO | - | 11 | 13 | 2020 | Winter | Q, [%] | 0 | 0 | 26.05% | 26.91% | 27.32% | 27.79% | 27.61% | 29.91% | 27.79% | 23.95% | 21.49% | 20.42% | 20.09% | 20.2% | 19.04% | 20.1% | 20% | 22.46% | 21.93% | 22.64% | 23.16% | 23.16% | 23.71% | 23.44% | 24.22% | 25.71%
TSO | - | 11 | 13 | 2020 | Winter | S, [MVA] | 0 | 0 | 367.5592 | 378.2532 | 383.159 | 388.9518 | 386.7084 | 414.1169 | 388.3955 | 341.6399 | 311.0967 | 297.7849 | 293.7516 | 294.9628 | 280.3639 | 293.71 | 292.5232 | 323.1094 | 316.6358 | 325.3919 | 331.823 | 331.8783 | 338.5424 | 335.1988 | 345.1022 | 363.5159
TSO | - | 11 | 13 | 2020 | Winter | S, [%] | 0 | 0 | 27.64% | 28.44% | 28.81% | 29.24% | 29.08% | 31.14% | 29.2% | 25.69% | 23.39% | 22.39% | 22.09% | 22.18% | 21.08% | 22.08% | 21.99% | 24.29% | 23.81% | 24.47% | 24.95% | 24.95% | 25.45% | 25.2% | 25.95% | 27.33%
TSO | - | 11 | 13 | 2020 | Winter | S, [MVA] | 0 | 0 | 347.6686 | 359.398 | 364.7689 | 371.1437 | 368.6678 | 398.8431 | 370.4628 | 319.4004 | 286.3437 | 272.0103 | 267.6917 | 268.9659 | 253.2999 | 267.6342 | 266.3543 | 299.2999 | 292.3258 | 301.7816 | 308.7299 | 308.7989 | 316.0058 | 312.3824 | 323.1748 | 343.2555
TSO | - | 11 | 13 | 2020 | Winter | S, [%] | 0 | 0 | 26.14% | 27.02% | 27.43% | 27.91% | 27.72% | 29.99% | 27.85% | 24.02% | 21.53% | 20.45% | 20.13% | 20.22% | 19.05% | 20.12% | 20.03% | 22.5% | 21.98% | 22.69% | 23.21% | 23.22% | 23.76% | 23.49% | 24.3% | 25.81%
TSO | - | 12 | 72 | 2020 | Winter | P, [MW] | 0 | 0 | -2.6078 | -3.3144 | 0.063546 | 8.1778 | 9.5484 | 11.1376 | 0.27135 | -5.2962 | -7.173 | -6.6415 | -5.5501 | -6.0982 | -5.8753 | 3.1067 | 1.9943 | 3.299 | 3.7851 | 3.5409 | -2.3559 | -0.98353 | 1.0879 | 3.5616 | 6.2829 | 12.6003
TSO | - | 12 | 72 | 2020 | Winter | P, [%] | 0 | 0 | 1.06% | 1.347% | 0.02583% | 3.324% | 3.881% | 4.527% | 0.1103% | 2.153% | 2.916% | 2.7% | 2.256% | 2.479% | 2.388% | 1.263% | 0.8107% | 1.341% | 1.539% | 1.439% | 0.9577% | 0.3998% | 0.4422% | 1.448% | 2.554% | 5.122%
TSO | - | 12 | 72 | 2020 | Winter | P, [MW] | 0 | 0 | 2.609 | 3.3155 | -0.063546 | -8.1716 | -9.54 | -11.1262 | -0.27134 | 5.308 | 7.1952 | 6.6781 | 5.581 | 6.1254 | 5.8921 | -3.1047 | -1.9917 | -3.297 | -3.7828 | -3.5393 | 2.364 | 0.98948 | -1.0873 | -3.5605 | -6.2795 | -12.5856
TSO | - | 12 | 72 | 2020 | Winter | P, [%] | 0 | 0 | 1.061% | 1.348% | 0.02583% | 3.322% | 3.878% | 4.523% | 0.1103% | 2.158% | 2.925% | 2.715% | 2.269% | 2.49% | 2.395% | 1.262% | 0.8097% | 1.34% | 1.538% | 1.439% | 0.961% | 0.4022% | 0.442% | 1.447% | 2.553% | 5.116%
TSO | - | 12 | 72 | 2020 | Winter | Q, [MVAr] | 0 | 0 | 1.7615 | 0.55562 | -0.81982 | -3.2069 | -3.6039 | -4.0646 | -0.90298 | 9.6603 | 13.6205 | 18.8147 | 17.3772 | 15.9951 | 11.9075 | 2.9305 | 4.217 | 2.6378 | 2.7296 | 1.5121 | 8.598 | 7.4681 | 1.693 | -0.72064 | -1.5393 | -4.4826
TSO | - | 12 | 72 | 2020 | Winter | Q, [%] | 0 | 0 | 0.716% | 0.2259% | 0.3333% | 1.304% | 1.465% | 1.652% | 0.3671% | 3.927% | 5.537% | 7.648% | 7.064% | 6.502% | 4.84% | 1.191% | 1.714% | 1.072% | 1.11% | 0.6147% | 3.495% | 3.036% | 0.6882% | 0.2929% | 0.6258% | 1.822%
TSO | - | 12 | 72 | 2020 | Winter | Q, [MVAr] | 0 | 0 | -3.4071 | -2.2021 | -0.8306 | 1.5775 | 1.9823 | 2.4533 | -0.74744 | -11.2663 | -15.1893 | -20.3315 | -18.9143 | -17.5451 | -13.4954 | -4.5717 | -5.8562 | -4.2794 | -4.3699 | -3.1556 | -10.2168 | -9.0944 | -3.3399 | -0.92556 | -0.098912 | 2.8822
TSO | - | 12 | 72 | 2020 | Winter | Q, [%] | 0 | 0 | 1.385% | 0.8952% | 0.3376% | 0.6413% | 0.8058% | 0.9973% | 0.3038% | 4.58% | 6.174% | 8.265% | 7.689% | 7.132% | 5.486% | 1.858% | 2.381% | 1.74% | 1.776% | 1.283% | 4.153% | 3.697% | 1.358% | 0.3762% | 0.04021% | 1.172%
TSO | - | 12 | 72 | 2020 | Winter | S, [MVA] | 0 | 0 | 3.147 | 3.3607 | 0.82228 | 8.7841 | 10.2059 | 11.8561 | 0.94286 | 11.0169 | 15.3938 | 19.9525 | 18.2421 | 17.1182 | 13.2781 | 4.2707 | 4.6648 | 4.2239 | 4.6667 | 3.8502 | 8.9149 | 7.5326 | 2.0124 | 3.6337 | 6.4687 | 13.3739
TSO | - | 12 | 72 | 2020 | Winter | S, [%] | 0 | 0 | 1.279% | 1.366% | 0.3343% | 3.571% | 4.149% | 4.82% | 0.3833% | 4.478% | 6.258% | 8.111% | 7.415% | 6.959% | 5.398% | 1.736% | 1.896% | 1.717% | 1.897% | 1.565% | 3.624% | 3.062% | 0.8181% | 1.477% | 2.63% | 5.437%
TSO | - | 12 | 72 | 2020 | Winter | S, [MVA] | 0 | 0 | 4.2913 | 3.9802 | 0.83303 | 8.3225 | 9.7437 | 11.3934 | 0.79517 | 12.4541 | 16.8073 | 21.4002 | 19.7205 | 18.5837 | 14.7255 | 5.5263 | 6.1856 | 5.4022 | 5.7798 | 4.7418 | 10.4867 | 9.148 | 3.5124 | 3.6788 | 6.2803 | 12.9115
TSO | - | 12 | 72 | 2020 | Winter | S, [%] | 0 | 0 | 1.744% | 1.618% | 0.3386% | 3.383% | 3.961% | 4.631% | 0.3232% | 5.063% | 6.832% | 8.699% | 8.016% | 7.554% | 5.986% | 2.246% | 2.514% | 2.196% | 2.35% | 1.928% | 4.263% | 3.719% | 1.428% | 1.495% | 2.553% | 5.249%
TSO | - | 15 | 18 | 2020 | Winter | P, [MW] | 0 | 0 | 13.4094 | 11.4745 | 11.2392 | 13.1043 | 12.7445 | 12.7926 | 14.5277 | 15.7954 | 19.2208 | 19.8686 | 21.6146 | 22.7421 | 23.5017 | 27.2047 | 25.7556 | 25.2523 | 23.7197 | 22.8543 | 19.6027 | 20.3292 | 19.1399 | 21.7651 | 23.2188 | 19.8546
TSO | - | 15 | 18 | 2020 | Winter | P, [%] | 0 | 0 | 10.9% | 9.329% | 9.138% | 10.65% | 10.36% | 10.4% | 11.81% | 12.84% | 15.63% | 16.15% | 17.57% | 18.49% | 19.11% | 22.12% | 20.94% | 20.53% | 19.28% | 18.58% | 15.94% | 16.53% | 15.56% | 17.7% | 18.88% | 16.14%
TSO | - | 15 | 18 | 2020 | Winter | P, [MW] | 0 | 0 | -13.3994 | -11.4671 | -11.2322 | -13.0948 | -12.7353 | -12.7833 | -14.5159 | -15.782 | -19.2009 | -19.8473 | -21.5895 | -22.714 | -23.472 | -27.1652 | -25.7203 | -25.2184 | -23.6897 | -22.8265 | -19.5822 | -20.3071 | -19.1201 | -21.7397 | -23.1898 | -19.833
TSO | - | 15 | 18 | 2020 | Winter | P, [%] | 0 | 0 | 10.89% | 9.323% | 9.132% | 10.65% | 10.35% | 10.39% | 11.8% | 12.83% | 15.61% | 16.14% | 17.55% | 18.47% | 19.08% | 22.09% | 20.91% | 20.5% | 19.26% | 18.56% | 15.92% | 16.51% | 15.54% | 17.67% | 18.85% | 16.12%
TSO | - | 15 | 18 | 2020 | Winter | Q, [MVAr] | 0 | 0 | -2.9381 | -2.9216 | -2.7027 | -2.7647 | -3.2699 | -3.4769 | -3.36 | 1.203 | 1.6528 | 2.1705 | 1.9969 | 2.9916 | 1.8496 | 0.38086 | -0.4478 | 0.22247 | 0.26349 | -0.39056 | 0.3991 | 0.78363 | -2.3531 | -2.0041 | -2.3188 | -3.452
TSO | - | 15 | 18 | 2020 | Winter | Q, [%] | 0 | 0 | 2.389% | 2.375% | 2.197% | 2.248% | 2.658% | 2.827% | 2.732% | 0.978% | 1.344% | 1.765% | 1.623% | 2.432% | 1.504% | 0.3096% | 0.3641% | 0.1809% | 0.2142% | 0.3175% | 0.3245% | 0.6371% | 1.913% | 1.629% | 1.885% | 2.807%
TSO | - | 15 | 18 | 2020 | Winter | Q, [MVAr] | 0 | 0 | 2.711 | 2.6857 | 2.4655 | 2.536 | 3.0399 | 3.2474 | 3.139 | -1.4183 | -1.846 | -2.3587 | -2.172 | -3.1566 | -2.0092 | -0.50706 | 0.30754 | -0.36737 | -0.42206 | 0.22459 | -0.59017 | -0.96929 | 2.1594 | 1.8298 | 2.1566 | 3.2645
TSO | - | 15 | 18 | 2020 | Winter | Q, [%] | 0 | 0 | 2.204% | 2.183% | 2.004% | 2.062% | 2.471% | 2.64% | 2.552% | 1.153% | 1.501% | 1.918% | 1.766% | 2.566% | 1.634% | 0.4122% | 0.25% | 0.2987% | 0.3431% | 0.1826% | 0.4798% | 0.788% | 1.756% | 1.488% | 1.753% | 2.654%
TSO | - | 15 | 18 | 2020 | Winter | S, [MVA] | 0 | 0 | 13.7275 | 11.8406 | 11.5596 | 13.3928 | 13.1573 | 13.2567 | 14.9111 | 15.8412 | 19.2917 | 19.9868 | 21.7066 | 22.938 | 23.5743 | 27.2073 | 25.7595 | 25.2533 | 23.7212 | 22.8577 | 19.6068 | 20.3443 | 19.284 | 21.8572 | 23.3343 | 20.1524
TSO | - | 15 | 18 | 2020 | Winter | S, [%] | 0 | 0 | 11.16% | 9.627% | 9.398% | 10.89% | 10.7% | 10.78% | 12.12% | 12.88% | 15.68% | 16.25% | 17.65% | 18.65% | 19.17% | 22.12% | 20.94% | 20.53% | 19.29% | 18.58% | 15.94% | 16.54% | 15.68% | 17.77% | 18.97% | 16.38%
TSO | - | 15 | 18 | 2020 | Winter | S, [MVA] | 0 | 0 | 13.6709 | 11.7774 | 11.4996 | 13.3381 | 13.0931 | 13.1893 | 14.8514 | 15.8456 | 19.2895 | 19.987 | 21.6984 | 22.9323 | 23.5579 | 27.17 | 25.7221 | 25.221 | 23.6935 | 22.8276 | 19.5911 | 20.3302 | 19.2417 | 21.8166 | 23.2899 | 20.0999
TSO | - | 15 | 18 | 2020 | Winter | S, [%] | 0 | 0 | 11.11% | 9.575% | 9.349% | 10.84% | 10.64% | 10.72% | 12.07% | 12.88% | 15.68% | 16.25% | 17.64% | 18.64% | 19.15% | 22.09% | 20.91% | 20.5% | 19.26% | 18.56% | 15.93% | 16.53% | 15.64% | 17.74% | 18.93% | 16.34%
TSO | - | 15 | 26 | 2020 | Winter | P, [MW] | 0 | 0 | 19.9632 | 18.3014 | 18.162 | 18.5299 | 18.3041 | 18.7004 | 22.0677 | 25.3412 | 28.5162 | 29.2512 | 29.4525 | 31.2079 | 31.1806 | 33.2993 | 31.0836 | 30.7864 | 29.8961 | 29.6249 | 27.2368 | 27.1573 | 26.9145 | 30.0657 | 29.1938 | 24.9508
TSO | - | 15 | 26 | 2020 | Winter | P, [%] | 0 | 0 | 16.23% | 14.88% | 14.77% | 15.06% | 14.88% | 15.2% | 17.94% | 20.6% | 23.18% | 23.78% | 23.95% | 25.37% | 25.35% | 27.07% | 25.27% | 25.03% | 24.31% | 24.09% | 22.14% | 22.08% | 21.88% | 24.44% | 23.73% | 20.29%
TSO | - | 15 | 26 | 2020 | Winter | P, [MW] | 0 | 0 | -19.9174 | -18.2629 | -18.1241 | -18.4903 | -18.2656 | -18.6597 | -22.0116 | -25.2655 | -28.4202 | -29.1489 | -29.3498 | -31.0908 | -31.0648 | -33.1685 | -30.9696 | -30.6745 | -29.7906 | -29.5215 | -27.149 | -27.0694 | -26.83 | -29.9606 | -29.0951 | -24.8789
TSO | - | 15 | 26 | 2020 | Winter | P, [%] | 0 | 0 | 16.19% | 14.85% | 14.74% | 15.03% | 14.85% | 15.17% | 17.9% | 20.54% | 23.11% | 23.7% | 23.86% | 25.28% | 25.26% | 26.97% | 25.18% | 24.94% | 24.22% | 24% | 22.07% | 22.01% | 21.81% | 24.36% | 23.65% | 20.23%
TSO | - | 15 | 26 | 2020 | Winter | Q, [MVAr] | 0 | 0 | 0.73239 | 0.6545 | 0.20972 | 1.099 | 0.74315 | 1.8183 | 0.9985 | 3.926 | 4.6401 | 5.6966 | 5.0108 | 6.55 | 5.7866 | 5.2767 | 5.0172 | 4.9588 | 4.8342 | 4.5436 | 4.5218 | 5.0661 | 3.1718 | 3.2121 | 2.5062 | 1.6028
TSO | - | 15 | 26 | 2020 | Winter | Q, [%] | 0 | 0 | 0.5954% | 0.5321% | 0.1705% | 0.8935% | 0.6042% | 1.478% | 0.8118% | 3.192% | 3.772% | 4.631% | 4.074% | 5.325% | 4.705% | 4.29% | 4.079% | 4.032% | 3.93% | 3.694% | 3.676% | 4.119% | 2.579% | 2.611% | 2.038% | 1.303%
TSO | - | 15 | 26 | 2020 | Winter | Q, [MVAr] | 0 | 0 | -1.1321 | -1.0793 | -0.63686 | -1.52 | -1.1678 | -2.2357 | -1.3631 | -4.2226 | -4.8668 | -5.9018 | -5.2146 | -6.7042 | -5.9455 | -5.3844 | -5.1821 | -5.1312 | -5.0284 | -4.7453 | -4.7769 | -5.3207 | -3.4385 | -3.4081 | -2.7244 | -1.9132
TSO | - | 15 | 26 | 2020 | Winter | Q, [%] | 0 | 0 | 0.9204% | 0.8775% | 0.5178% | 1.236% | 0.9494% | 1.818% | 1.108% | 3.433% | 3.957% | 4.798% | 4.239% | 5.451% | 4.834% | 4.378% | 4.213% | 4.172% | 4.088% | 3.858% | 3.884% | 4.326% | 2.796% | 2.771% | 2.215% | 1.555%
TSO | - | 15 | 26 | 2020 | Winter | S, [MVA] | 0 | 0 | 19.9767 | 18.3131 | 18.1632 | 18.5624 | 18.3192 | 18.7886 | 22.0902 | 25.6436 | 28.8913 | 29.8007 | 29.8757 | 31.8879 | 31.713 | 33.7148 | 31.4859 | 31.1832 | 30.2845 | 29.9713 | 27.6096 | 27.6258 | 27.1008 | 30.2368 | 29.3011 | 25.0022
TSO | - | 15 | 26 | 2020 | Winter | S, [%] | 0 | 0 | 16.24% | 14.89% | 14.77% | 15.09% | 14.89% | 15.28% | 17.96% | 20.85% | 23.49% | 24.23% | 24.29% | 25.93% | 25.78% | 27.41% | 25.6% | 25.35% | 24.62% | 24.37% | 22.45% | 22.46% | 22.03% | 24.58% | 23.82% | 20.33%
TSO | - | 15 | 26 | 2020 | Winter | S, [MVA] | 0 | 0 | 19.9495 | 18.2948 | 18.1353 | 18.5526 | 18.3029 | 18.7932 | 22.0538 | 25.616 | 28.8339 | 29.7404 | 29.8094 | 31.8054 | 31.6287 | 33.6027 | 31.4001 | 31.1007 | 30.212 | 29.9004 | 27.5661 | 27.5874 | 27.0495 | 30.1538 | 29.2224 | 24.9524
TSO | - | 15 | 26 | 2020 | Winter | S, [%] | 0 | 0 | 16.22% | 14.87% | 14.74% | 15.08% | 14.88% | 15.28% | 17.93% | 20.83% | 23.44% | 24.18% | 24.24% | 25.86% | 25.71% | 27.32% | 25.53% | 25.29% | 24.56% | 24.31% | 22.41% | 22.43% | 21.99% | 24.52% | 23.76% | 20.29%
TSO | - | 16 | 17 | 2020 | Winter | P, [MW] | 0 | 0 | -11.3014 | -12.3428 | -13.6757 | -12.625 | -11.7036 | -11.2745 | -12.2013 | -13.0393 | -11.4679 | -9.2845 | -9.2768 | -7.4913 | -5.7509 | -3.3662 | -5.6325 | -7.3234 | -10.3979 | -10.2817 | -11.5326 | -11.7476 | -10.9409 | -11.4243 | -11.2951 | -8.9929
TSO | - | 16 | 17 | 2020 | Winter | P, [%] | 0 | 0 | 9.188% | 10.03% | 11.12% | 10.26% | 9.515% | 9.166% | 9.92% | 10.6% | 9.324% | 7.548% | 7.542% | 6.09% | 4.676% | 2.737% | 4.579% | 5.954% | 8.454% | 8.359% | 9.376% | 9.551% | 8.895% | 9.288% | 9.183% | 7.311%
TSO | - | 16 | 17 | 2020 | Winter | P, [MW] | 0 | 0 | 11.3087 | 12.3505 | 13.6851 | 12.633 | 11.7107 | 11.281 | 12.2104 | 13.05 | 11.4768 | 9.2914 | 9.2844 | 7.4978 | 5.7571 | 3.3715 | 5.6367 | 7.3297 | 10.4078 | 10.2916 | 11.5429 | 11.7582 | 10.9503 | 11.4338 | 11.3046 | 9.0001
TSO | - | 16 | 17 | 2020 | Winter | P, [%] | 0 | 0 | 9.194% | 10.04% | 11.13% | 10.27% | 9.521% | 9.172% | 9.927% | 10.61% | 9.331% | 7.554% | 7.548% | 6.096% | 4.681% | 2.741% | 4.583% | 5.959% | 8.462% | 8.367% | 9.384% | 9.56% | 8.903% | 9.296% | 9.191% | 7.317%
TSO | - | 16 | 17 | 2020 | Winter | Q, [MVAr] | 0 | 0 | -4.3607 | -2.0744 | -2.0122 | -1.6409 | -2.7613 | -1.9414 | -5.9215 | -6.6944 | -6.8472 | -7.2256 | -8.1658 | -8.6495 | -9.5926 | -9.7669 | -7.2795 | -8.4951 | -9.3039 | -9.528 | -8.5155 | -8.5132 | -8.1757 | -7.6805 | -7.794 | -7.9201
TSO | - | 16 | 17 | 2020 | Winter | Q, [%] | 0 | 0 | 3.545% | 1.686% | 1.636% | 1.334% | 2.245% | 1.578% | 4.814% | 5.443% | 5.567% | 5.874% | 6.639% | 7.032% | 7.799% | 7.941% | 5.918% | 6.907% | 7.564% | 7.746% | 6.923% | 6.921% | 6.647% | 6.244% | 6.337% | 6.439%
TSO | - | 16 | 17 | 2020 | Winter | Q, [MVAr] | 0 | 0 | 4.176 | 1.8897 | 1.8326 | 1.4579 | 2.5761 | 1.7546 | 5.7437 | 6.5232 | 6.6696 | 7.0424 | 7.9851 | 8.4661 | 9.4084 | 9.5794 | 7.0877 | 8.3116 | 9.1335 | 9.3576 | 8.3454 | 8.3449 | 8.0023 | 7.5069 | 7.6202 | 7.7386
TSO | - | 16 | 17 | 2020 | Winter | Q, [%] | 0 | 0 | 3.395% | 1.536% | 1.49% | 1.185% | 2.094% | 1.426% | 4.67% | 5.303% | 5.422% | 5.726% | 6.492% | 6.883% | 7.649% | 7.788% | 5.762% | 6.757% | 7.426% | 7.608% | 6.785% | 6.784% | 6.506% | 6.103% | 6.195% | 6.292%
TSO | - | 16 | 17 | 2020 | Winter | S, [MVA] | 0 | 0 | 12.1135 | 12.5159 | 13.823 | 12.7311 | 12.0249 | 11.4404 | 13.5622 | 14.6574 | 13.3565 | 11.7648 | 12.3587 | 11.4426 | 11.1844 | 10.3308 | 9.2042 | 11.216 | 13.9528 | 14.0177 | 14.3357 | 14.5079 | 13.6582 | 13.7661 | 13.7232 | 11.9834
TSO | - | 16 | 17 | 2020 | Winter | S, [%] | 0 | 0 | 9.848% | 10.18% | 11.24% | 10.35% | 9.776% | 9.301% | 11.03% | 11.92% | 10.86% | 9.565% | 10.05% | 9.303% | 9.093% | 8.399% | 7.483% | 9.119% | 11.34% | 11.4% | 11.66% | 11.8% | 11.1% | 11.19% | 11.16% | 9.743%
TSO | - | 16 | 17 | 2020 | Winter | S, [MVA] | 0 | 0 | 12.0551 | 12.4942 | 13.8072 | 12.7168 | 11.9907 | 11.4166 | 13.4938 | 14.5896 | 13.274 | 11.6587 | 12.2459 | 11.309 | 11.0301 | 10.1554 | 9.0558 | 11.0818 | 13.8471 | 13.9097 | 14.2437 | 14.4185 | 13.5626 | 13.6779 | 13.6331 | 11.8696
TSO | - | 16 | 17 | 2020 | Winter | S, [%] | 0 | 0 | 9.801% | 10.16% | 11.23% | 10.34% | 9.749% | 9.282% | 10.97% | 11.86% | 10.79% | 9.479% | 9.956% | 9.194% | 8.968% | 8.256% | 7.362% | 9.01% | 11.26% | 11.31% | 11.58% | 11.72% | 11.03% | 11.12% | 11.08% | 9.65%
TSO | - | 17 | 34 | 2020 | Winter | P, [MW] | 0 | 0 | -18.0087 | -18.4505 | -19.67 | -19.3528 | -18.8506 | -17.3705 | -20.4104 | -20.45 | -19.1767 | -17.5913 | -16.3843 | -15.2978 | -13.3571 | -10.5715 | -13.1367 | -14.5297 | -18.4078 | -17.8915 | -18.5739 | -20.0234 | -19.0254 | -20.5285 | -19.2045 | -17.3001
TSO | - | 17 | 34 | 2020 | Winter | P, [%] | 0 | 0 | 14.64% | 15% | 15.99% | 15.73% | 15.33% | 14.12% | 16.59% | 16.63% | 15.59% | 14.3% | 13.32% | 12.44% | 10.86% | 8.595% | 10.68% | 11.81% | 14.97% | 14.55% | 15.1% | 16.28% | 15.47% | 16.69% | 15.61% | 14.07%
TSO | - | 17 | 34 | 2020 | Winter | P, [MW] | 0 | 0 | 18.0467 | 18.4892 | 19.7138 | 19.3955 | 18.8913 | 17.4051 | 20.4604 | 20.5021 | 19.2235 | 17.6327 | 16.4223 | 15.3333 | 13.3877 | 10.5947 | 13.1624 | 14.5609 | 18.4556 | 17.9373 | 18.6203 | 20.0765 | 19.0729 | 20.5822 | 19.2521 | 17.3398
TSO | - | 17 | 34 | 2020 | Winter | P, [%] | 0 | 0 | 14.67% | 15.03% | 16.03% | 15.77% | 15.36% | 14.15% | 16.63% | 16.67% | 15.63% | 14.34% | 13.35% | 12.47% | 10.88% | 8.614% | 10.7% | 11.84% | 15% | 14.58% | 15.14% | 16.32% | 15.51% | 16.73% | 15.65% | 14.1%
TSO | - | 17 | 34 | 2020 | Winter | Q, [MVAr] | 0 | 0 | -3.076 | -0.68974 | -0.53263 | -0.15793 | -1.2761 | -0.25458 | -4.6437 | -6.1232 | -6.4696 | -7.1424 | -7.9851 | -8.6661 | -9.4084 | -9.5794 | -7.1877 | -7.7116 | -8.5335 | -8.6576 | -7.5454 | -7.5449 | -7.0023 | -6.6069 | -6.6202 | -6.7386
TSO | - | 17 | 34 | 2020 | Winter | Q, [%] | 0 | 0 | 2.501% | 0.5608% | 0.433% | 0.1284% | 1.038% | 0.207% | 3.775% | 4.978% | 5.26% | 5.807% | 6.492% | 7.046% | 7.649% | 7.788% | 5.844% | 6.27% | 6.938% | 7.039% | 6.134% | 6.134% | 5.693% | 5.371% | 5.382% | 5.479%
TSO | - | 17 | 34 | 2020 | Winter | Q, [MVAr] | 0 | 0 | 2.7213 | 0.33445 | 0.19343 | -0.18174 | 0.9312 | -0.11002 | 4.3313 | 5.8204 | 6.1481 | 6.8048 | 7.6357 | 8.31 | 9.0357 | 9.1807 | 6.7973 | 7.3425 | 8.2235 | 8.3401 | 7.2277 | 7.2525 | 6.6884 | 6.3133 | 6.3055 | 6.3969
TSO | - | 17 | 34 | 2020 | Winter | Q, [%] | 0 | 0 | 2.212% | 0.2719% | 0.1573% | 0.1478% | 0.7571% | 0.08945% | 3.521% | 4.732% | 4.998% | 5.532% | 6.208% | 6.756% | 7.346% | 7.464% | 5.526% | 5.97% | 6.686% | 6.781% | 5.876% | 5.896% | 5.438% | 5.133% | 5.126% | 5.201%
TSO | - | 17 | 34 | 2020 | Winter | S, [MVA] | 0 | 0 | 18.2695 | 18.4634 | 19.6772 | 19.3535 | 18.8937 | 17.3724 | 20.932 | 21.347 | 20.2386 | 18.986 | 18.2265 | 17.5819 | 16.338 | 14.2661 | 14.9745 | 16.4494 | 20.2896 | 19.8761 | 20.048 | 21.3977 | 20.2731 | 21.5656 | 20.3135 | 18.5661
TSO | - | 17 | 34 | 2020 | Winter | S, [%] | 0 | 0 | 14.85% | 15.01% | 16% | 15.73% | 15.36% | 14.12% | 17.02% | 17.36% | 16.45% | 15.44% | 14.82% | 14.29% | 13.28% | 11.6% | 12.17% | 13.37% | 16.5% | 16.16% | 16.3% | 17.4% | 16.48% | 17.53% | 16.52% | 15.09%
TSO | - | 17 | 34 | 2020 | Winter | S, [MVA] | 0 | 0 | 18.2507 | 18.4923 | 19.7148 | 19.3964 | 18.9143 | 17.4055 | 20.9138 | 21.3123 | 20.1828 | 18.9001 | 18.1107 | 17.4404 | 16.1517 | 14.019 | 14.8139 | 16.3075 | 20.2048 | 19.7814 | 19.9739 | 21.3464 | 20.2116 | 21.5287 | 20.2584 | 18.4821
TSO | - | 17 | 34 | 2020 | Winter | S, [%] | 0 | 0 | 14.84% | 15.03% | 16.03% | 15.77% | 15.38% | 14.15% | 17% | 17.33% | 16.41% | 15.37% | 14.72% | 14.18% | 13.13% | 11.4% | 12.04% | 13.26% | 16.43% | 16.08% | 16.24% | 17.35% | 16.43% | 17.5% | 16.47% | 15.03%
TSO | - | 18 | 103 | 2020 | Winter | P, [MW] | 0 | 0 | 13.0994 | 11.2671 | 11.2322 | 12.78 | 12.7353 | 13.5487 | 14.8158 | 15.982 | 18.901 | 20.1475 | 21.2896 | 23.1141 | 23.972 | 26.4652 | 26.2203 | 24.5183 | 23.3897 | 22.6266 | 20.1069 | 20.212 | 19.435 | 21.8441 | 22.5899 | 19.633
TSO | - | 18 | 103 | 2020 | Winter | P, [%] | 0 | 0 | 10.65% | 9.16% | 9.132% | 10.39% | 10.35% | 11.02% | 12.05% | 12.99% | 15.37% | 16.38% | 17.31% | 18.79% | 19.49% | 21.52% | 21.32% | 19.93% | 19.02% | 18.4% | 16.35% | 16.43% | 15.8% | 17.76% | 18.37% | 15.96%
TSO | - | 18 | 103 | 2020 | Winter | P, [MW] | 0 | 0 | -13.0902 | -11.2602 | -11.2254 | -12.7712 | -12.7266 | -13.5389 | -14.804 | -15.968 | -18.8812 | -20.1249 | -21.2646 | -23.0844 | -23.9408 | -26.4276 | -26.1835 | -24.486 | -23.3603 | -22.5992 | -20.0849 | -20.1898 | -19.4148 | -21.8186 | -22.5627 | -19.6123
TSO | - | 18 | 103 | 2020 | Winter | P, [%] | 0 | 0 | 10.64% | 9.155% | 9.126% | 10.38% | 10.35% | 11.01% | 12.04% | 12.98% | 15.35% | 16.36% | 17.29% | 18.77% | 19.46% | 21.49% | 21.29% | 19.91% | 18.99% | 18.37% | 16.33% | 16.41% | 15.78% | 17.74% | 18.34% | 15.94%
TSO | - | 18 | 103 | 2020 | Winter | Q, [MVAr] | 0 | 0 | -1.011 | -0.98566 | -0.66553 | -0.73596 | -1.2399 | -1.3474 | -1.539 | 2.5183 | 3.446 | 3.8587 | 3.772 | 4.3566 | 3.0092 | 1.7071 | 0.59246 | 1.7674 | 1.7221 | 0.87541 | 2.3902 | 2.3693 | -0.65943 | -0.72982 | -0.65661 | -1.8645
TSO | - | 18 | 103 | 2020 | Winter | Q, [%] | 0 | 0 | 0.8219% | 0.8014% | 0.5411% | 0.5983% | 1.008% | 1.095% | 1.251% | 2.047% | 2.802% | 3.137% | 3.067% | 3.542% | 2.447% | 1.388% | 0.4817% | 1.437% | 1.4% | 0.7117% | 1.943% | 1.926% | 0.5361% | 0.5933% | 0.5338% | 1.516%
TSO | - | 18 | 103 | 2020 | Winter | Q, [MVAr] | 0 | 0 | 0.78126 | 0.74772 | 0.42739 | 0.50467 | 1.0085 | 1.1199 | 1.3182 | -2.7309 | -3.6387 | -4.0418 | -3.9465 | -4.5152 | -3.1626 | -1.8387 | -0.72718 | -1.9172 | -1.8818 | -1.0422 | -2.5756 | -2.5539 | 0.46752 | 0.55621 | 0.48906 | 1.6744
TSO | - | 18 | 103 | 2020 | Winter | Q, [%] | 0 | 0 | 0.6352% | 0.6079% | 0.3475% | 0.4103% | 0.8199% | 0.9105% | 1.072% | 2.22% | 2.958% | 3.286% | 3.209% | 3.671% | 2.571% | 1.495% | 0.5912% | 1.559% | 1.53% | 0.8473% | 2.094% | 2.076% | 0.3801% | 0.4522% | 0.3976% | 1.361%
TSO | - | 18 | 103 | 2020 | Winter | S, [MVA] | 0 | 0 | 13.1383 | 11.3101 | 11.2519 | 12.8011 | 12.7955 | 13.6156 | 14.8956 | 16.1792 | 19.2126 | 20.5137 | 21.6212 | 23.5211 | 24.1602 | 26.5202 | 26.227 | 24.5819 | 23.4531 | 22.6435 | 20.2484 | 20.3504 | 19.4462 | 21.8563 | 22.5995 | 19.7214
TSO | - | 18 | 103 | 2020 | Winter | S, [%] | 0 | 0 | 10.68% | 9.195% | 9.148% | 10.41% | 10.4% | 11.07% | 12.11% | 13.15% | 15.62% | 16.68% | 17.58% | 19.12% | 19.64% | 21.56% | 21.32% | 19.99% | 19.07% | 18.41% | 16.46% | 16.55% | 15.81% | 17.77% | 18.37% | 16.03%
TSO | - | 18 | 103 | 2020 | Winter | S, [MVA] | 0 | 0 | 13.1135 | 11.285 | 11.2336 | 12.7812 | 12.7665 | 13.5851 | 14.8626 | 16.1999 | 19.2287 | 20.5268 | 21.6277 | 23.5219 | 24.1488 | 26.4915 | 26.1936 | 24.561 | 23.436 | 22.6232 | 20.2494 | 20.3507 | 19.4205 | 21.8257 | 22.568 | 19.6837
TSO | - | 18 | 103 | 2020 | Winter | S, [%] | 0 | 0 | 10.66% | 9.175% | 9.133% | 10.39% | 10.38% | 11.04% | 12.08% | 13.17% | 15.63% | 16.69% | 17.58% | 19.12% | 19.63% | 21.54% | 21.3% | 19.97% | 19.05% | 18.39% | 16.46% | 16.55% | 15.79% | 17.74% | 18.35% | 16%
TSO | - | 26 | 55 | 2020 | Winter | P, [MW] | 0 | 0 | 6.3173 | 6.5521 | 5.8271 | 5.7912 | 5.74 | 6.2479 | 7.1297 | 9.0544 | 10.6394 | 10.124 | 9.3499 | 10.7893 | 9.9752 | 9.8164 | 8.964 | 8.7 | 8.569 | 8.8051 | 8.7051 | 8.6822 | 9.4387 | 9.6973 | 8.3814 | 6.8284
TSO | - | 26 | 55 | 2020 | Winter | P, [%] | 0 | 0 | 5.136% | 5.327% | 4.737% | 4.708% | 4.667% | 5.08% | 5.797% | 7.361% | 8.65% | 8.231% | 7.602% | 8.772% | 8.11% | 7.981% | 7.288% | 7.073% | 6.967% | 7.159% | 7.077% | 7.059% | 7.674% | 7.884% | 6.814% | 5.552%
TSO | - | 26 | 55 | 2020 | Winter | P, [MW] | 0 | 0 | -6.2973 | -6.5313 | -5.8109 | -5.769 | -5.7174 | -6.2127 | -7.106 | -9.0222 | -10.5986 | -10.083 | -9.315 | -10.7436 | -9.9351 | -9.7772 | -8.9258 | -8.6632 | -8.5327 | -8.7682 | -8.6706 | -8.6457 | -9.3989 | -9.657 | -8.3478 | -6.8017
TSO | - | 26 | 55 | 2020 | Winter | P, [%] | 0 | 0 | 5.12% | 5.31% | 4.724% | 4.69% | 4.648% | 5.051% | 5.777% | 7.335% | 8.617% | 8.198% | 7.573% | 8.735% | 8.077% | 7.949% | 7.257% | 7.043% | 6.937% | 7.129% | 7.049% | 7.029% | 7.641% | 7.851% | 6.787% | 5.53%
TSO | - | 26 | 55 | 2020 | Winter | Q, [MVAr] | 0 | 0 | 4.4815 | 4.4375 | 3.7817 | 5.6522 | 5.8175 | 8.1369 | 4.6166 | 4.3245 | 4.0167 | 5.087 | 4.6337 | 5.2286 | 5.083 | 5.109 | 6.103 | 6.1077 | 6.1825 | 6.0123 | 5.54 | 6.0747 | 5.8807 | 5.6229 | 5.7621 | 5.7871
TSO | - | 26 | 55 | 2020 | Winter | Q, [%] | 0 | 0 | 3.644% | 3.608% | 3.075% | 4.595% | 4.73% | 6.615% | 3.753% | 3.516% | 3.266% | 4.136% | 3.767% | 4.251% | 4.133% | 4.154% | 4.962% | 4.966% | 5.026% | 4.888% | 4.504% | 4.939% | 4.781% | 4.571% | 4.685% | 4.705%
TSO | - | 26 | 55 | 2020 | Winter | Q, [MVAr] | 0 | 0 | -5.8359 | -5.7899 | -5.1513 | -6.9978 | -7.1619 | -9.434 | -5.9569 | -5.6312 | -5.2926 | -6.3595 | -5.9284 | -6.483 | -6.3579 | -6.3867 | -7.3842 | -7.3938 | -7.4703 | -7.2989 | -6.8362 | -7.3628 | -7.1598 | -6.8995 | -7.0626 | -7.1144
TSO | - | 26 | 55 | 2020 | Winter | Q, [%] | 0 | 0 | 4.745% | 4.707% | 4.188% | 5.689% | 5.823% | 7.67% | 4.843% | 4.578% | 4.303% | 5.17% | 4.82% | 5.271% | 5.169% | 5.192% | 6.003% | 6.011% | 6.073% | 5.934% | 5.558% | 5.986% | 5.821% | 5.609% | 5.742% | 5.784%
TSO | - | 26 | 55 | 2020 | Winter | S, [MVA] | 0 | 0 | 7.7455 | 7.9134 | 6.9467 | 8.0923 | 8.1726 | 10.2589 | 8.4939 | 10.0341 | 11.3723 | 11.3302 | 10.4351 | 11.9895 | 11.1956 | 11.0663 | 10.8443 | 10.6299 | 10.5666 | 10.6619 | 10.3185 | 10.5963 | 11.1207 | 11.2095 | 10.171 | 8.9508
TSO | - | 26 | 55 | 2020 | Winter | S, [%] | 0 | 0 | 6.297% | 6.434% | 5.648% | 6.579% | 6.644% | 8.341% | 6.906% | 8.158% | 9.246% | 9.212% | 8.484% | 9.748% | 9.102% | 8.997% | 8.817% | 8.642% | 8.591% | 8.668% | 8.389% | 8.615% | 9.041% | 9.113% | 8.269% | 7.277%
TSO | - | 26 | 55 | 2020 | Winter | S, [MVA] | 0 | 0 | 8.5857 | 8.7282 | 7.7655 | 9.0693 | 9.1641 | 11.296 | 9.2726 | 10.6354 | 11.8466 | 11.921 | 11.0415 | 12.5481 | 11.7953 | 11.6783 | 11.5843 | 11.3895 | 11.3407 | 11.4085 | 11.0414 | 11.356 | 11.8153 | 11.8685 | 10.9346 | 9.8427
TSO | - | 26 | 55 | 2020 | Winter | S, [%] | 0 | 0 | 6.98% | 7.096% | 6.313% | 7.373% | 7.451% | 9.184% | 7.539% | 8.647% | 9.631% | 9.692% | 8.977% | 10.2% | 9.59% | 9.495% | 9.418% | 9.26% | 9.22% | 9.275% | 8.977% | 9.232% | 9.606% | 9.649% | 8.89% | 8.002%
TSO | - | 26 | 103 | 2020 | Winter | P, [MW] | 0 | 0 | -7.9 | -7.9893 | -7.9679 | -6.7258 | -6.6893 | -6.6978 | -8.7182 | -10.8889 | -11.1192 | -10.975 | -9.8 | -10.1985 | -9.4104 | -8.6479 | -7.1945 | -7.9256 | -8.2785 | -8.7835 | -9.0674 | -8.593 | -9.3038 | -10.1359 | -8.1863 | -6.8494
TSO | - | 26 | 103 | 2020 | Winter | P, [%] | 0 | 0 | 6.423% | 6.495% | 6.478% | 5.468% | 5.438% | 5.445% | 7.088% | 8.853% | 9.04% | 8.923% | 7.968% | 8.291% | 7.651% | 7.031% | 5.849% | 6.444% | 6.73% | 7.141% | 7.372% | 6.986% | 7.564% | 8.241% | 6.656% | 5.569%
TSO | - | 26 | 103 | 2020 | Winter | P, [MW] | 0 | 0 | 7.9079 | 7.9973 | 7.9755 | 6.7319 | 6.6954 | 6.705 | 8.7281 | 10.903 | 11.1339 | 10.9897 | 9.8117 | 10.2116 | 9.422 | 8.6586 | 7.2033 | 7.9347 | 8.2881 | 8.7946 | 9.0781 | 8.603 | 9.3162 | 10.15 | 8.1957 | 6.8568
TSO | - | 26 | 103 | 2020 | Winter | P, [%] | 0 | 0 | 6.429% | 6.502% | 6.484% | 5.473% | 5.443% | 5.451% | 7.096% | 8.864% | 9.052% | 8.935% | 7.977% | 8.302% | 7.66% | 7.04% | 5.856% | 6.451% | 6.738% | 7.15% | 7.381% | 6.994% | 7.574% | 8.252% | 6.663% | 5.575%
TSO | - | 26 | 103 | 2020 | Winter | Q, [MVAr] | 0 | 0 | -2.9494 | -2.8582 | -2.1448 | -3.1322 | -3.2496 | -4.5012 | -3.6536 | -2.5019 | -2.5499 | -3.1852 | -2.6192 | -3.4244 | -3.8375 | -4.6246 | -5.3209 | -4.3765 | -4.2541 | -4.667 | -3.5631 | -3.954 | -4.9422 | -4.8148 | -4.2376 | -4.4739
TSO | - | 26 | 103 | 2020 | Winter | Q, [%] | 0 | 0 | 2.398% | 2.324% | 1.744% | 2.547% | 2.642% | 3.659% | 2.97% | 2.034% | 2.073% | 2.59% | 2.129% | 2.784% | 3.12% | 3.76% | 4.326% | 3.558% | 3.459% | 3.794% | 2.897% | 3.215% | 4.018% | 3.914% | 3.445% | 3.637%
TSO | - | 26 | 103 | 2020 | Winter | Q, [MVAr] | 0 | 0 | 2.4382 | 2.3471 | 1.6323 | 2.6148 | 2.7321 | 3.9874 | 3.1493 | 2.0133 | 2.0641 | 2.6999 | 2.1232 | 2.934 | 3.3418 | 4.1259 | 4.8154 | 3.8721 | 3.7514 | 4.1686 | 3.0633 | 3.4521 | 4.4473 | 4.326 | 3.7331 | 3.9615
TSO | - | 26 | 103 | 2020 | Winter | Q, [%] | 0 | 0 | 1.982% | 1.908% | 1.327% | 2.126% | 2.221% | 3.242% | 2.56% | 1.637% | 1.678% | 2.195% | 1.726% | 2.385% | 2.717% | 3.354% | 3.915% | 3.148% | 3.05% | 3.389% | 2.49% | 2.807% | 3.616% | 3.517% | 3.035% | 3.221%
TSO | - | 26 | 103 | 2020 | Winter | S, [MVA] | 0 | 0 | 8.4326 | 8.4852 | 8.2515 | 7.4194 | 7.4369 | 8.0698 | 9.4528 | 11.1726 | 11.4078 | 11.4278 | 10.144 | 10.758 | 10.1628 | 9.8068 | 8.9483 | 9.0537 | 9.3076 | 9.9464 | 9.7424 | 9.459 | 10.535 | 11.2213 | 9.2181 | 8.1811
TSO | - | 26 | 103 | 2020 | Winter | S, [%] | 0 | 0 | 6.856% | 6.899% | 6.709% | 6.032% | 6.046% | 6.561% | 7.685% | 9.083% | 9.275% | 9.291% | 8.247% | 8.746% | 8.262% | 7.973% | 7.275% | 7.361% | 7.567% | 8.087% | 7.921% | 7.69% | 8.565% | 9.123% | 7.494% | 6.651%
TSO | - | 26 | 103 | 2020 | Winter | S, [MVA] | 0 | 0 | 8.2752 | 8.3346 | 8.1408 | 7.2219 | 7.2314 | 7.801 | 9.2789 | 11.0873 | 11.3236 | 11.3165 | 10.0388 | 10.6247 | 9.9971 | 9.5914 | 8.6647 | 8.8291 | 9.0976 | 9.7325 | 9.581 | 9.2698 | 10.3232 | 11.0334 | 9.0059 | 7.9189
TSO | - | 26 | 103 | 2020 | Winter | S, [%] | 0 | 0 | 6.728% | 6.776% | 6.619% | 5.871% | 5.879% | 6.342% | 7.544% | 9.014% | 9.206% | 9.2% | 8.162% | 8.638% | 8.128% | 7.798% | 7.044% | 7.178% | 7.396% | 7.913% | 7.789% | 7.536% | 8.393% | 8.97% | 7.322% | 6.438%
TSO | - | 29 | 34 | 2020 | Winter | P, [MW] | 0 | 0 | -18.2013 | -18.1423 | -17.8269 | -17.3573 | -17.1219 | -17.2566 | -21.205 | -25.9631 | -28.0519 | -28.6965 | -28.5766 | -31.835 | -30.4682 | -31.6622 | -28.4551 | -26.9565 | -26.9036 | -27.1849 | -25.9331 | -24.6772 | -26.1332 | -28.2572 | -25.2191 | -20.7762
TSO | - | 29 | 34 | 2020 | Winter | P, [%] | 0 | 0 | 14.8% | 14.75% | 14.49% | 14.11% | 13.92% | 14.03% | 17.24% | 21.11% | 22.81% | 23.33% | 23.23% | 25.88% | 24.77% | 25.74% | 23.13% | 21.92% | 21.87% | 22.1% | 21.08% | 20.06% | 21.25% | 22.97% | 20.5% | 16.89%
TSO | - | 29 | 34 | 2020 | Winter | P, [MW] | 0 | 0 | 18.2953 | 18.2217 | 17.9004 | 17.4306 | 17.2002 | 17.3248 | 21.316 | 26.1149 | 28.2183 | 28.875 | 28.7576 | 32.049 | 30.6809 | 31.8845 | 28.6406 | 27.144 | 27.0972 | 27.381 | 26.1083 | 24.8472 | 26.3067 | 28.4365 | 25.378 | 20.9126
TSO | - | 29 | 34 | 2020 | Winter | P, [%] | 0 | 0 | 14.87% | 14.81% | 14.55% | 14.17% | 13.98% | 14.09% | 17.33% | 21.23% | 22.94% | 23.48% | 23.38% | 26.06% | 24.94% | 25.92% | 23.29% | 22.07% | 22.03% | 22.26% | 21.23% | 20.2% | 21.39% | 23.12% | 20.63% | 17%
TSO | - | 29 | 34 | 2020 | Winter | Q, [MVAr] | 0 | 0 | 23.3913 | 20.3407 | 19.3014 | 19.5495 | 20.8635 | 18.2733 | 24.2561 | 27.2923 | 27.7553 | 28.9572 | 29.5029 | 31.2284 | 32.3613 | 32.5926 | 30.1805 | 31.7525 | 32.6422 | 32.8103 | 30.8819 | 31.0452 | 30.4416 | 29.4717 | 28.9701 | 28.8641
TSO | - | 29 | 34 | 2020 | Winter | Q, [%] | 0 | 0 | 19.02% | 16.54% | 15.69% | 15.89% | 16.96% | 14.86% | 19.72% | 22.19% | 22.57% | 23.54% | 23.99% | 25.39% | 26.31% | 26.5% | 24.54% | 25.82% | 26.54% | 26.68% | 25.11% | 25.24% | 24.75% | 23.96% | 23.55% | 23.47%
TSO | - | 29 | 34 | 2020 | Winter | Q, [MVAr] | 0 | 0 | -23.524 | -20.5266 | -19.5093 | -19.7549 | -21.0506 | -18.4929 | -24.3295 | -27.2218 | -27.6333 | -28.7904 | -29.3277 | -30.9358 | -32.0731 | -32.2708 | -29.9873 | -31.5507 | -32.4189 | -32.5784 | -30.7251 | -30.9051 | -30.2905 | -29.3013 | -28.8711 | -28.8432
TSO | - | 29 | 34 | 2020 | Winter | Q, [%] | 0 | 0 | 19.13% | 16.69% | 15.86% | 16.06% | 17.11% | 15.03% | 19.78% | 22.13% | 22.47% | 23.41% | 23.84% | 25.15% | 26.08% | 26.24% | 24.38% | 25.65% | 26.36% | 26.49% | 24.98% | 25.13% | 24.63% | 23.82% | 23.47% | 23.45%
TSO | - | 29 | 34 | 2020 | Winter | S, [MVA] | 0 | 0 | 29.6385 | 27.2559 | 26.2743 | 26.1431 | 26.9897 | 25.1337 | 32.2182 | 37.669 | 39.4622 | 40.7677 | 41.0736 | 44.5947 | 44.4474 | 45.4398 | 41.4796 | 41.6518 | 42.3003 | 42.6091 | 40.3264 | 39.6582 | 40.1203 | 40.8295 | 38.4093 | 35.5638
TSO | - | 29 | 34 | 2020 | Winter | S, [%] | 0 | 0 | 24.1% | 22.16% | 21.36% | 21.25% | 21.94% | 20.43% | 26.19% | 30.63% | 32.08% | 33.14% | 33.39% | 36.26% | 36.14% | 36.94% | 33.72% | 33.86% | 34.39% | 34.64% | 32.79% | 32.24% | 32.62% | 33.19% | 31.23% | 28.91%
TSO | - | 29 | 34 | 2020 | Winter | S, [MVA] | 0 | 0 | 29.801 | 27.4476 | 26.4771 | 26.3455 | 27.1841 | 25.3404 | 32.3465 | 37.7228 | 39.4952 | 40.7757 | 41.0745 | 44.5439 | 44.3847 | 45.3654 | 41.4671 | 41.6202 | 42.2521 | 42.5567 | 40.3196 | 39.6548 | 40.1193 | 40.8313 | 38.4393 | 35.6268
TSO | - | 29 | 34 | 2020 | Winter | S, [%] | 0 | 0 | 24.23% | 22.32% | 21.53% | 21.42% | 22.1% | 20.6% | 26.3% | 30.67% | 32.11% | 33.15% | 33.39% | 36.21% | 36.09% | 36.88% | 33.71% | 33.84% | 34.35% | 34.6% | 32.78% | 32.24% | 32.62% | 33.2% | 31.25% | 28.96%
TSO | - | 34 | 35 | 2020 | Winter | P, [MW] | 0 | 0 | 4.9276 | 4.4951 | 4.0445 | 4.6439 | 4.8117 | 5.3914 | 6.4329 | 7.2029 | 9.2453 | 9.975 | 8.5275 | 11.666 | 10.331 | 11.4441 | 6.4043 | 6.1672 | 5.985 | 5.9221 | 5.6273 | 6.1332 | 6.192 | 6.711 | 6.2544 | 5.5612
TSO | - | 34 | 35 | 2020 | Winter | P, [%] | 0 | 0 | 4.006% | 3.655% | 3.288% | 3.775% | 3.912% | 4.383% | 5.23% | 5.856% | 7.516% | 8.11% | 6.933% | 9.485% | 8.399% | 9.304% | 5.207% | 5.014% | 4.866% | 4.815% | 4.575% | 4.986% | 5.034% | 5.456% | 5.085% | 4.521%
TSO | - | 34 | 35 | 2020 | Winter | P, [MW] | 0 | 0 | -4.9204 | -4.4906 | -4.0402 | -4.64 | -4.8069 | -5.3847 | -6.4186 | -7.1858 | -9.2246 | -9.9523 | -8.505 | -11.6367 | -10.3033 | -11.4129 | -6.3935 | -6.1539 | -5.9705 | -5.9074 | -5.615 | -6.1199 | -6.1795 | -6.6987 | -6.2422 | -5.5492
TSO | - | 34 | 35 | 2020 | Winter | P, [%] | 0 | 0 | 4% | 3.651% | 3.285% | 3.772% | 3.908% | 4.378% | 5.218% | 5.842% | 7.5% | 8.091% | 6.915% | 9.461% | 8.377% | 9.279% | 5.198% | 5.003% | 4.854% | 4.803% | 4.565% | 4.975% | 5.024% | 5.446% | 5.075% | 4.512%
TSO | - | 34 | 35 | 2020 | Winter | Q, [MVAr] | 0 | 0 | -7.1955 | -5.3365 | -5.4337 | -4.4659 | -5.2994 | -6.4686 | -10.3748 | -11.2499 | -11.3367 | -11.5755 | -12.5939 | -12.7485 | -13.2558 | -13.6529 | -8.3961 | -9.9468 | -10.6279 | -10.7469 | -9.7705 | -9.9872 | -9.5109 | -9.0498 | -9.3644 | -9.6598
TSO | - | 34 | 35 | 2020 | Winter | Q, [%] | 0 | 0 | 5.85% | 4.339% | 4.418% | 3.631% | 4.308% | 5.259% | 8.435% | 9.146% | 9.217% | 9.411% | 10.24% | 10.36% | 10.78% | 11.1% | 6.826% | 8.087% | 8.641% | 8.737% | 7.943% | 8.12% | 7.732% | 7.358% | 7.613% | 7.853%
TSO | - | 34 | 35 | 2020 | Winter | Q, [MVAr] | 0 | 0 | 6.7969 | 4.9269 | 5.0215 | 4.0557 | 4.8934 | 6.0708 | 9.9996 | 10.886 | 10.9847 | 11.233 | 12.2499 | 12.4296 | 12.9318 | 13.3407 | 8.0155 | 9.5762 | 10.2617 | 10.3807 | 9.3945 | 9.6163 | 9.1357 | 8.6729 | 8.9876 | 9.2826
TSO | - | 34 | 35 | 2020 | Winter | Q, [%] | 0 | 0 | 5.526% | 4.006% | 4.083% | 3.297% | 3.978% | 4.936% | 8.13% | 8.85% | 8.931% | 9.132% | 9.959% | 10.11% | 10.51% | 10.85% | 6.517% | 7.785% | 8.343% | 8.44% | 7.638% | 7.818% | 7.427% | 7.051% | 7.307% | 7.547%
TSO | - | 34 | 35 | 2020 | Winter | S, [MVA] | 0 | 0 | 8.721 | 6.9774 | 6.7737 | 6.4428 | 7.158 | 8.4208 | 12.2073 | 13.3583 | 14.6286 | 15.2805 | 15.2093 | 17.2807 | 16.8061 | 17.8148 | 10.5598 | 11.7036 | 12.1973 | 12.2706 | 11.2751 | 11.7201 | 11.3489 | 11.2666 | 11.261 | 11.1463
TSO | - | 34 | 35 | 2020 | Winter | S, [%] | 0 | 0 | 7.09% | 5.673% | 5.507% | 5.238% | 5.819% | 6.846% | 9.925% | 10.86% | 11.89% | 12.42% | 12.37% | 14.05% | 13.66% | 14.48% | 8.585% | 9.515% | 9.916% | 9.976% | 9.167% | 9.529% | 9.227% | 9.16% | 9.155% | 9.062%
TSO | - | 34 | 35 | 2020 | Winter | S, [MVA] | 0 | 0 | 8.3909 | 6.6663 | 6.4451 | 6.1626 | 6.8594 | 8.1147 | 11.8824 | 13.0438 | 14.3442 | 15.0076 | 14.913 | 17.0267 | 16.5345 | 17.5565 | 10.253 | 11.383 | 11.8722 | 11.9439 | 10.9447 | 11.3985 | 11.0294 | 10.9586 | 10.9426 | 10.8148
TSO | - | 34 | 35 | 2020 | Winter | S, [%] | 0 | 0 | 6.822% | 5.42% | 5.24% | 5.01% | 5.577% | 6.597% | 9.66% | 10.6% | 11.66% | 12.2% | 12.12% | 13.84% | 13.44% | 14.27% | 8.336% | 9.254% | 9.652% | 9.711% | 8.898% | 9.267% | 8.967% | 8.909% | 8.896% | 8.793%
TSO | - | 35 | 36 | 2020 | Winter | P, [MW] | 0 | 0 | -5.1796 | -4.7095 | -4.2547 | -4.4949 | -4.643 | -4.695 | -6.6814 | -8.1142 | -6.9753 | -5.9476 | -5.7949 | -4.5632 | -5.4967 | -4.0871 | -6.7065 | -6.5462 | -6.5295 | -6.4925 | -6.1813 | -6.7053 | -6.7406 | -7.8005 | -6.9577 | -5.7507
TSO | - | 35 | 36 | 2020 | Winter | P, [%] | 0 | 0 | 4.211% | 3.829% | 3.459% | 3.654% | 3.775% | 3.817% | 5.432% | 6.597% | 5.671% | 4.835% | 4.711% | 3.71% | 4.469% | 3.323% | 5.452% | 5.322% | 5.309% | 5.278% | 5.025% | 5.452% | 5.48% | 6.342% | 5.657% | 4.675%
TSO | - | 35 | 36 | 2020 | Winter | P, [MW] | 0 | 0 | 5.1849 | 4.7125 | 4.2574 | 4.4974 | 4.6461 | 4.6991 | 6.6934 | 8.1331 | 6.9929 | 5.9653 | 5.8138 | 4.5831 | 5.5192 | 4.1092 | 6.7186 | 6.5602 | 6.544 | 6.507 | 6.1934 | 6.7189 | 6.7531 | 7.813 | 6.9694 | 5.7607
TSO | - | 35 | 36 | 2020 | Winter | P, [%] | 0 | 0 | 4.215% | 3.831% | 3.461% | 3.656% | 3.777% | 3.82% | 5.442% | 6.612% | 5.685% | 4.85% | 4.727% | 3.726% | 4.487% | 3.341% | 5.462% | 5.333% | 5.32% | 5.29% | 5.035% | 5.462% | 5.49% | 6.352% | 5.666% | 4.683%
TSO | - | 35 | 36 | 2020 | Winter | Q, [MVAr] | 0 | 0 | -5.8969 | -3.7269 | -3.7215 | -2.9557 | -3.8934 | -5.1708 | -9.7996 | -12.386 | -12.4847 | -13.033 | -13.6499 | -14.4296 | -15.1318 | -15.4407 | -9.7155 | -10.8762 | -11.1617 | -11.1807 | -10.0945 | -10.5163 | -9.9357 | -9.1729 | -9.2876 | -9.0826
TSO | - | 35 | 36 | 2020 | Winter | Q, [%] | 0 | 0 | 4.794% | 3.03% | 3.026% | 2.403% | 3.165% | 4.204% | 7.967% | 10.07% | 10.15% | 10.6% | 11.1% | 11.73% | 12.3% | 12.55% | 7.899% | 8.842% | 9.075% | 9.09% | 8.207% | 8.55% | 8.078% | 7.458% | 7.551% | 7.384%
TSO | - | 35 | 36 | 2020 | Winter | Q, [MVAr] | 0 | 0 | 5.535 | 3.3562 | 3.348 | 2.5846 | 3.5253 | 4.8075 | 9.4603 | 12.0715 | 12.1658 | 12.7168 | 13.3375 | 14.1221 | 14.8337 | 15.1413 | 9.3823 | 10.5507 | 10.8384 | 10.8569 | 9.7609 | 10.1888 | 9.6036 | 8.8402 | 8.9518 | 8.7413
TSO | - | 35 | 36 | 2020 | Winter | Q, [%] | 0 | 0 | 4.5% | 2.729% | 2.722% | 2.101% | 2.866% | 3.909% | 7.691% | 9.814% | 9.891% | 10.34% | 10.84% | 11.48% | 12.06% | 12.31% | 7.628% | 8.578% | 8.812% | 8.827% | 7.936% | 8.284% | 7.808% | 7.187% | 7.278% | 7.107%
TSO | - | 35 | 36 | 2020 | Winter | S, [MVA] | 0 | 0 | 7.8487 | 6.0058 | 5.6526 | 5.3796 | 6.0594 | 6.9843 | 11.8606 | 14.8072 | 14.3011 | 14.3259 | 14.8291 | 15.134 | 16.0993 | 15.9725 | 11.8054 | 12.6942 | 12.9312 | 12.9291 | 11.8367 | 12.4721 | 12.0064 | 12.0412 | 11.6047 | 10.7501
TSO | - | 35 | 36 | 2020 | Winter | S, [%] | 0 | 0 | 6.381% | 4.883% | 4.596% | 4.374% | 4.926% | 5.678% | 9.643% | 12.04% | 11.63% | 11.65% | 12.06% | 12.3% | 13.09% | 12.99% | 9.598% | 10.32% | 10.51% | 10.51% | 9.623% | 10.14% | 9.761% | 9.79% | 9.435% | 8.74%
TSO | - | 35 | 36 | 2020 | Winter | S, [MVA] | 0 | 0 | 7.5841 | 5.7855 | 5.4161 | 5.1871 | 5.8321 | 6.7226 | 11.5887 | 14.5556 | 14.0323 | 14.0464 | 14.5495 | 14.8471 | 15.8272 | 15.689 | 11.5398 | 12.4239 | 12.6607 | 12.6576 | 11.56 | 12.2047 | 11.7403 | 11.798 | 11.3449 | 10.4688
TSO | - | 35 | 36 | 2020 | Winter | S, [%] | 0 | 0 | 6.166% | 4.704% | 4.403% | 4.217% | 4.742% | 5.466% | 9.422% | 11.83% | 11.41% | 11.42% | 11.83% | 12.07% | 12.87% | 12.76% | 9.382% | 10.1% | 10.29% | 10.29% | 9.398% | 9.923% | 9.545% | 9.592% | 9.223% | 8.511%
TSO | - | 42 | 72 | 2020 | Winter | P, [MW] | 0 | 0 | -20.2714 | -19.6671 | -19.7293 | -18.8789 | -18.5261 | -17.9564 | -20.9705 | -25.585 | -27.9708 | -28.1874 | -29.3379 | -32.3017 | -25.7629 | -29.903 | -28.143 | -27.1339 | -27.8302 | -27.0959 | -25.0986 | -25.3315 | -25.2957 | -27.875 | -25.0145 | -21.1808
TSO | - | 42 | 72 | 2020 | Winter | P, [%] | 0 | 0 | 22.52% | 21.85% | 21.92% | 20.98% | 20.58% | 19.95% | 23.3% | 28.43% | 31.08% | 31.32% | 32.6% | 35.89% | 28.63% | 33.23% | 31.27% | 30.15% | 30.92% | 30.11% | 27.89% | 28.15% | 28.11% | 30.97% | 27.79% | 23.53%
TSO | - | 42 | 72 | 2020 | Winter | P, [MW] | 0 | 0 | 20.4319 | 19.8179 | 19.8806 | 19.02 | 18.663 | 18.0893 | 21.1424 | 25.842 | 28.2791 | 28.5025 | 29.6782 | 32.7185 | 26.0282 | 30.2618 | 28.463 | 27.4295 | 28.1414 | 27.3899 | 25.3486 | 25.5879 | 25.5514 | 28.1842 | 25.263 | 21.3587
TSO | - | 42 | 72 | 2020 | Winter | P, [%] | 0 | 0 | 22.7% | 22.02% | 22.09% | 21.13% | 20.74% | 20.1% | 23.49% | 28.71% | 31.42% | 31.67% | 32.98% | 36.35% | 28.92% | 33.62% | 31.63% | 30.48% | 31.27% | 30.43% | 28.17% | 28.43% | 28.39% | 31.32% | 28.07% | 23.73%
TSO | - | 42 | 72 | 2020 | Winter | Q, [MVAr] | 0 | 0 | -2.2707 | -2.1739 | -1.8004 | -3.2731 | -3.6725 | -4.9945 | -2.4555 | -2.168 | -2.1739 | -2.6416 | -2.1449 | -3.655 | -3.9538 | -4.8065 | -5.2041 | -4.7274 | -4.8062 | -4.5552 | -3.4276 | -4.0403 | -4.2992 | -4.1734 | -3.8724 | -3.5911
TSO | - | 42 | 72 | 2020 | Winter | Q, [%] | 0 | 0 | 2.523% | 2.415% | 2% | 3.637% | 4.081% | 5.549% | 2.728% | 2.409% | 2.415% | 2.935% | 2.383% | 4.061% | 4.393% | 5.341% | 5.782% | 5.253% | 5.34% | 5.061% | 3.808% | 4.489% | 4.777% | 4.637% | 4.303% | 3.99%
TSO | - | 42 | 72 | 2020 | Winter | Q, [MVAr] | 0 | 0 | 1.4748 | 1.3552 | 0.98195 | 2.4332 | 2.8236 | 4.1378 | 1.6841 | 1.5927 | 1.7152 | 2.2021 | 1.7604 | 3.4416 | 3.4 | 4.4579 | 4.7698 | 4.2376 | 4.3513 | 4.0609 | 2.8376 | 3.4645 | 3.7187 | 3.7112 | 3.2742 | 2.8341
TSO | - | 42 | 72 | 2020 | Winter | Q, [%] | 0 | 0 | 1.639% | 1.506% | 1.091% | 2.704% | 3.137% | 4.598% | 1.871% | 1.77% | 1.906% | 2.447% | 1.956% | 3.824% | 3.778% | 4.953% | 5.3% | 4.708% | 4.835% | 4.512% | 3.153% | 3.849% | 4.132% | 4.124% | 3.638% | 3.149%
TSO | - | 42 | 72 | 2020 | Winter | S, [MVA] | 0 | 0 | 20.3982 | 19.7869 | 19.8113 | 19.1606 | 18.8866 | 18.638 | 21.1138 | 25.6767 | 28.0552 | 28.3109 | 29.4162 | 32.5078 | 26.0645 | 30.2868 | 28.6201 | 27.5426 | 28.2421 | 27.4761 | 25.3315 | 25.6517 | 25.6584 | 28.1857 | 25.3125 | 21.483
TSO | - | 42 | 72 | 2020 | Winter | S, [%] | 0 | 0 | 22.66% | 21.99% | 22.01% | 21.29% | 20.99% | 20.71% | 23.46% | 28.53% | 31.17% | 31.46% | 32.68% | 36.12% | 28.96% | 33.65% | 31.8% | 30.6% | 31.38% | 30.53% | 28.15% | 28.5% | 28.51% | 31.32% | 28.12% | 23.87%
TSO | - | 42 | 72 | 2020 | Winter | S, [MVA] | 0 | 0 | 20.4851 | 19.8642 | 19.9048 | 19.175 | 18.8754 | 18.5565 | 21.2094 | 25.8911 | 28.3311 | 28.5874 | 29.7303 | 32.899 | 26.2493 | 30.5884 | 28.8599 | 27.755 | 28.4758 | 27.6893 | 25.5069 | 25.8214 | 25.8205 | 28.4275 | 25.4743 | 21.5459
TSO | - | 42 | 72 | 2020 | Winter | S, [%] | 0 | 0 | 22.76% | 22.07% | 22.12% | 21.31% | 20.97% | 20.62% | 23.57% | 28.77% | 31.48% | 31.76% | 33.03% | 36.55% | 29.17% | 33.99% | 32.07% | 30.84% | 31.64% | 30.77% | 28.34% | 28.69% | 28.69% | 31.59% | 28.3% | 23.94%
TSO | - | 72 | 103 | 2020 | Winter | P, [MW] | 0 | 0 | 17.9135 | 19.8083 | 19.0954 | 13.5352 | 10.6487 | 3.7535 | 11.4826 | 19.6909 | 22.6077 | 20.3146 | 21.7354 | 19.3838 | 15.2451 | 14.9499 | 14.6863 | 14.4223 | 15.0769 | 14.1324 | 16.2899 | 16.5783 | 10.3958 | 10.1105 | 13.9879 | 8.2179
TSO | - | 72 | 103 | 2020 | Winter | P, [%] | 0 | 0 | 7.282% | 8.052% | 7.762% | 5.502% | 4.329% | 1.526% | 4.668% | 8.004% | 9.19% | 8.258% | 8.836% | 7.88% | 6.197% | 6.077% | 5.97% | 5.863% | 6.129% | 5.745% | 6.622% | 6.739% | 4.226% | 4.11% | 5.686% | 3.341%
TSO | - | 72 | 103 | 2020 | Winter | P, [MW] | 0 | 0 | -17.8838 | -19.7725 | -19.0626 | -13.5191 | -10.6387 | -3.7522 | -11.4711 | -19.6535 | -22.5567 | -20.2658 | -21.6834 | -19.346 | -15.2236 | -14.93 | -14.6674 | -14.4039 | -15.0569 | -14.1148 | -16.2651 | -16.5533 | -10.3863 | -10.1012 | -13.9707 | -8.2118
TSO | - | 72 | 103 | 2020 | Winter | P, [%] | 0 | 0 | 7.27% | 8.038% | 7.749% | 5.496% | 4.325% | 1.525% | 4.663% | 7.989% | 9.169% | 8.238% | 8.814% | 7.864% | 6.188% | 6.069% | 5.962% | 5.855% | 6.121% | 5.738% | 6.612% | 6.729% | 4.222% | 4.106% | 5.679% | 3.338%
TSO | - | 72 | 103 | 2020 | Winter | Q, [MVAr] | 0 | 0 | -5.2414 | -5.0519 | -4.2128 | -2.1222 | -1.9804 | -0.064564 | -1.7811 | -7.0128 | -9.1384 | -12.6791 | -11.6823 | -8.1266 | -4.3656 | 1.1498 | -1.1391 | 0.79648 | -0.069094 | 0.24954 | -5.068 | -4.1003 | -1.4594 | 1.2644 | 0.43069 | 0.63899
TSO | - | 72 | 103 | 2020 | Winter | Q, [%] | 0 | 0 | 2.131% | 2.054% | 1.713% | 0.8627% | 0.805% | 0.02625% | 0.724% | 2.851% | 3.715% | 5.154% | 4.749% | 3.304% | 1.775% | 0.4674% | 0.4631% | 0.3238% | 0.02809% | 0.1014% | 2.06% | 1.667% | 0.5933% | 0.514% | 0.1751% | 0.2598%
TSO | - | 72 | 103 | 2020 | Winter | Q, [MVAr] | 0 | 0 | 3.6512 | 3.482 | 2.6324 | 0.4836 | 0.31996 | -1.6264 | 0.12645 | 5.4556 | 7.6316 | 11.1676 | 10.1818 | 6.5762 | 2.7557 | -2.7687 | -0.48358 | -2.421 | -1.5503 | -1.8785 | 3.4673 | 2.5001 | -0.19981 | -2.9245 | -2.063 | -2.3121
TSO | - | 72 | 103 | 2020 | Winter | Q, [%] | 0 | 0 | 1.484% | 1.415% | 1.07% | 0.1966% | 0.1301% | 0.6611% | 0.0514% | 2.218% | 3.102% | 4.54% | 4.139% | 2.673% | 1.12% | 1.125% | 0.1966% | 0.9842% | 0.6302% | 0.7636% | 1.409% | 1.016% | 0.08123% | 1.189% | 0.8386% | 0.9399%
TSO | - | 72 | 103 | 2020 | Winter | S, [MVA] | 0 | 0 | 18.6646 | 20.4424 | 19.5546 | 13.7006 | 10.8313 | 3.754 | 11.62 | 20.9024 | 24.3848 | 23.9466 | 24.676 | 21.0184 | 15.8578 | 14.9941 | 14.7304 | 14.4443 | 15.077 | 14.1346 | 17.06 | 17.0779 | 10.4978 | 10.1892 | 13.9945 | 8.2427
TSO | - | 72 | 103 | 2020 | Winter | S, [%] | 0 | 0 | 7.587% | 8.31% | 7.949% | 5.569% | 4.403% | 1.526% | 4.724% | 8.497% | 9.913% | 9.734% | 10.03% | 8.544% | 6.446% | 6.095% | 5.988% | 5.872% | 6.129% | 5.746% | 6.935% | 6.942% | 4.267% | 4.142% | 5.689% | 3.351%
TSO | - | 72 | 103 | 2020 | Winter | S, [MVA] | 0 | 0 | 18.2527 | 20.0768 | 19.2435 | 13.5277 | 10.6435 | 4.0895 | 11.4718 | 20.3967 | 23.8128 | 23.1391 | 23.955 | 20.4332 | 15.471 | 15.1846 | 14.6753 | 14.606 | 15.1365 | 14.2393 | 16.6305 | 16.7411 | 10.3883 | 10.516 | 14.1221 | 8.5311
TSO | - | 72 | 103 | 2020 | Winter | S, [%] | 0 | 0 | 7.42% | 8.161% | 7.823% | 5.499% | 4.327% | 1.662% | 4.663% | 8.291% | 9.68% | 9.406% | 9.738% | 8.306% | 6.289% | 6.173% | 5.966% | 5.937% | 6.153% | 5.788% | 6.76% | 6.805% | 4.223% | 4.275% | 5.741% | 3.468%
TSO | - | 1 | 2 | 2020 | Winter | P, [MW] | 0 | 0 | 18.6355 | 17.3185 | 17.8338 | 18.581 | 18.4055 | 18.9552 | 18.6143 | 23.5168 | 25.6239 | 24.5551 | 25.2955 | 26.0717 | 25.7087 | 26.1958 | 23.6092 | 24.2498 | 23.7394 | 24.2702 | 23.3191 | 23.6696 | 23.7115 | 25.6889 | 23.3877 | 21.3858
TSO | - | 1 | 2 | 2020 | Winter | P, [%] | 0 | 0 | 46.59% | 43.3% | 44.58% | 46.45% | 46.01% | 47.39% | 46.54% | 58.79% | 64.06% | 61.39% | 63.24% | 65.18% | 64.27% | 65.49% | 59.02% | 60.62% | 59.35% | 60.68% | 58.3% | 59.17% | 59.28% | 64.22% | 58.47% | 53.46%
TSO | - | 1 | 2 | 2020 | Winter | P, [MW] | 0 | 0 | -18.6038 | -17.2905 | -17.8053 | -18.5537 | -18.3783 | -18.9242 | -18.5848 | -23.4689 | -25.5678 | -24.5014 | -25.2398 | -26.0116 | -25.6505 | -26.1355 | -23.5578 | -24.196 | -23.6875 | -24.2167 | -23.27 | -23.6183 | -23.6607 | -25.6306 | -23.3383 | -21.3437
TSO | - | 1 | 2 | 2020 | Winter | P, [%] | 0 | 0 | 46.51% | 43.23% | 44.51% | 46.38% | 45.95% | 47.31% | 46.46% | 58.67% | 63.92% | 61.25% | 63.1% | 65.03% | 64.13% | 65.34% | 58.89% | 60.49% | 59.22% | 60.54% | 58.17% | 59.05% | 59.15% | 64.08% | 58.35% | 53.36%
TSO | - | 1 | 2 | 2020 | Winter | Q, [MVAr] | 0 | 0 | -7.8577 | -7.902 | -7.1865 | -2.4661 | -3.4011 | 5.9432 | -5.8542 | -8.1046 | -8.1833 | -9.2807 | -8.7809 | -9.5558 | -9.3241 | -9.3615 | -9.9906 | -10.0138 | -10.0268 | -9.8043 | -9.3528 | -9.8279 | -9.4587 | -9.3787 | -9.3162 | -9.1698
TSO | - | 1 | 2 | 2020 | Winter | Q, [%] | 0 | 0 | 19.64% | 19.76% | 17.97% | 6.165% | 8.503% | 14.86% | 14.64% | 20.26% | 20.46% | 23.2% | 21.95% | 23.89% | 23.31% | 23.4% | 24.98% | 25.03% | 25.07% | 24.51% | 23.38% | 24.57% | 23.65% | 23.45% | 23.29% | 22.92%
TSO | - | 1 | 2 | 2020 | Winter | Q, [MVAr] | 0 | 0 | 8.796 | 8.7335 | 8.0321 | 3.2763 | 4.2091 | -5.0231 | 6.7281 | 9.5261 | 9.8466 | 10.8728 | 10.4336 | 11.3399 | 11.0525 | 11.1505 | 11.514 | 11.6096 | 11.5665 | 11.3912 | 10.8116 | 11.3493 | 10.9656 | 11.1076 | 10.7806 | 10.4198
TSO | - | 1 | 2 | 2020 | Winter | Q, [%] | 0 | 0 | 21.99% | 21.83% | 20.08% | 8.191% | 10.52% | 12.56% | 16.82% | 23.82% | 24.62% | 27.18% | 26.08% | 28.35% | 27.63% | 27.88% | 28.78% | 29.02% | 28.92% | 28.48% | 27.03% | 28.37% | 27.41% | 27.77% | 26.95% | 26.05%
TSO | - | 1 | 2 | 2020 | Winter | S, [MVA] | 0 | 0 | 20.2243 | 19.0361 | 19.2274 | 18.7439 | 18.7171 | 19.8651 | 19.5132 | 24.8742 | 26.8989 | 26.2504 | 26.7763 | 27.7678 | 27.3473 | 27.8183 | 25.636 | 26.236 | 25.7701 | 26.1757 | 25.1248 | 25.6288 | 25.5285 | 27.3474 | 25.1749 | 23.2688
TSO | - | 1 | 2 | 2020 | Winter | S, [%] | 0 | 0 | 50.56% | 47.59% | 48.07% | 46.86% | 46.79% | 49.66% | 48.78% | 62.19% | 67.25% | 65.63% | 66.94% | 69.42% | 68.37% | 69.55% | 64.09% | 65.59% | 64.43% | 65.44% | 62.81% | 64.07% | 63.82% | 68.37% | 62.94% | 58.17%
TSO | - | 1 | 2 | 2020 | Winter | S, [MVA] | 0 | 0 | 20.5785 | 19.371 | 19.5332 | 18.8407 | 18.8541 | 19.5795 | 19.7652 | 25.3286 | 27.3983 | 26.8056 | 27.3113 | 28.376 | 27.9304 | 28.4148 | 26.221 | 26.837 | 26.3606 | 26.7621 | 25.659 | 26.2036 | 26.0782 | 27.934 | 25.7079 | 23.7513
TSO | - | 1 | 2 | 2020 | Winter | S, [%] | 0 | 0 | 51.45% | 48.43% | 48.83% | 47.1% | 47.14% | 48.95% | 49.41% | 63.32% | 68.5% | 67.01% | 68.28% | 70.94% | 69.83% | 71.04% | 65.55% | 67.09% | 65.9% | 66.91% | 64.15% | 65.51% | 65.2% | 69.83% | 64.27% | 59.38%
TSO | - | 8 | 72 | 2020 | Winter | P, [MW] | 0 | 0 | 27.3142 | 14.5694 | 9.2046 | -5.7308 | -1.2871 | -19.8828 | 14.9421 | 29.0597 | 32.9298 | 49.6919 | 54.6866 | 62.1648 | 76.6363 | 96.5561 | 92.9698 | 86.0532 | 83.2183 | 80.0741 | 58.2252 | 61.4604 | 71.1692 | 82.5649 | 80.9629 | 71.885
TSO | - | 8 | 72 | 2020 | Winter | P, [%] | 0 | 0 | 9.105% | 4.856% | 3.068% | 1.91% | 0.429% | 6.628% | 4.981% | 9.687% | 10.98% | 16.56% | 18.23% | 20.72% | 25.55% | 32.19% | 30.99% | 28.68% | 27.74% | 26.69% | 19.41% | 20.49% | 23.72% | 27.52% | 26.99% | 23.96%
TSO | - | 8 | 72 | 2020 | Winter | P, [MW] | 0 | 0 | -26.5732 | -13.8284 | -8.4637 | 6.4718 | 2.0281 | 20.6238 | -14.2011 | -28.3187 | -32.1889 | -48.951 | -53.9457 | -61.4238 | -75.8954 | -95.8152 | -92.2288 | -85.3122 | -82.4773 | -79.3331 | -57.4842 | -60.7194 | -70.4282 | -81.8239 | -80.2219 | -71.144
TSO | - | 8 | 72 | 2020 | Winter | P, [%] | 0 | 0 | 8.858% | 4.609% | 2.821% | 2.157% | 0.676% | 6.875% | 4.734% | 9.44% | 10.73% | 16.32% | 17.98% | 20.47% | 25.3% | 31.94% | 30.74% | 28.44% | 27.49% | 26.44% | 19.16% | 20.24% | 23.48% | 27.27% | 26.74% | 23.71%
TSO | - | 8 | 72 | 2020 | Winter | Q, [MVAr] | 0 | 0 | -297.2593 | -298.1769 | -298.3951 | -298.444 | -298.5013 | -297.863 | -298.2017 | -296.4276 | -295.7402 | -293.1279 | -292.4462 | -291.2663 | -288.5718 | -283.8217 | -284.7929 | -286.8479 | -287.571 | -288.4953 | -292.6093 | -292.0901 | -290.6254 | -288.0887 | -288.4972 | -290.7473
TSO | - | 8 | 72 | 2020 | Winter | Q, [%] | 0 | 0 | 99.09% | 99.39% | 99.47% | 99.48% | 99.5% | 99.29% | 99.4% | 98.81% | 98.58% | 97.71% | 97.48% | 97.09% | 96.19% | 94.61% | 94.93% | 95.62% | 95.86% | 96.17% | 97.54% | 97.36% | 96.88% | 96.03% | 96.17% | 96.92%
TSO | - | 8 | 72 | 2020 | Winter | Q, [MVAr] | 0 | 0 | 328.7501 | 329.6676 | 329.8858 | 329.9351 | 329.9924 | 329.3542 | 329.6927 | 327.9182 | 327.2304 | 324.6163 | 323.9351 | 322.7561 | 320.0621 | 315.3125 | 316.2836 | 318.3388 | 319.0618 | 319.9862 | 324.1001 | 323.581 | 322.1164 | 319.5797 | 319.9882 | 322.2383
TSO | - | 8 | 72 | 2020 | Winter | Q, [%] | 0 | 0 | 109.6% | 109.9% | 110% | 110% | 110% | 109.8% | 109.9% | 109.3% | 109.1% | 108.2% | 108% | 107.6% | 106.7% | 105.1% | 105.4% | 106.1% | 106.4% | 106.7% | 108% | 107.9% | 107.4% | 106.5% | 106.7% | 107.4%
TSO | - | 8 | 72 | 2020 | Winter | S, [MVA] | 0 | 0 | 298.5116 | 298.5327 | 298.537 | 298.499 | 298.5041 | 298.5259 | 298.5758 | 297.8486 | 297.5678 | 297.31 | 297.5153 | 297.8263 | 298.5747 | 299.7964 | 299.5837 | 299.4777 | 299.3699 | 299.4017 | 298.3461 | 298.4862 | 299.2126 | 299.6866 | 299.6425 | 299.502
TSO | - | 8 | 72 | 2020 | Winter | S, [%] | 0 | 0 | 99.5% | 99.51% | 99.51% | 99.5% | 99.5% | 99.51% | 99.53% | 99.28% | 99.19% | 99.1% | 99.17% | 99.28% | 99.52% | 99.93% | 99.86% | 99.83% | 99.79% | 99.8% | 99.45% | 99.5% | 99.74% | 99.9% | 99.88% | 99.83%
TSO | - | 8 | 72 | 2020 | Winter | S, [MVA] | 0 | 0 | 329.8224 | 329.9575 | 329.9943 | 329.9985 | 329.9986 | 329.9993 | 329.9984 | 329.1388 | 328.8098 | 328.2864 | 328.3963 | 328.5489 | 328.9375 | 329.549 | 329.4563 | 329.572 | 329.5496 | 329.6739 | 329.1585 | 329.2286 | 329.7258 | 329.8884 | 329.8909 | 329.9985
TSO | - | 8 | 72 | 2020 | Winter | S, [%] | 0 | 0 | 109.9% | 110% | 110% | 110% | 110% | 110% | 110% | 109.7% | 109.6% | 109.4% | 109.5% | 109.5% | 109.6% | 109.8% | 109.8% | 109.9% | 109.8% | 109.9% | 109.7% | 109.7% | 109.9% | 110% | 110% | 110%
TSO | - | 11 | 12 | 2020 | Winter | P, [MW] | 0 | 0 | 85.2419 | 69.1592 | 63.8287 | 68.3564 | 69.5982 | 83.5201 | 100.6412 | 107.3041 | 130.1007 | 137.8377 | 143.3729 | 155.6163 | 168.532 | 172.1821 | 164.7966 | 157.8533 | 148.2726 | 147.1576 | 133.6149 | 134.909 | 135.6252 | 151.746 | 143.3231 | 113.6241
TSO | - | 11 | 12 | 2020 | Winter | P, [%] | 0 | 0 | 14.21% | 11.53% | 10.64% | 11.39% | 11.6% | 13.92% | 16.77% | 17.88% | 21.68% | 22.97% | 23.9% | 25.94% | 28.09% | 28.7% | 27.47% | 26.31% | 24.71% | 24.53% | 22.27% | 22.48% | 22.6% | 25.29% | 23.89% | 18.94%
TSO | - | 11 | 12 | 2020 | Winter | P, [MW] | 0 | 0 | -84.3345 | -68.2377 | -62.8993 | -67.4122 | -68.6582 | -82.512 | -99.6792 | -106.4359 | -129.2751 | -137.031 | -142.5687 | -154.7978 | -167.7277 | -171.3477 | -163.9728 | -156.9771 | -147.419 | -146.2878 | -132.7451 | -134.0378 | -134.74 | -150.852 | -142.4169 | -112.7055
TSO | - | 11 | 12 | 2020 | Winter | P, [%] | 0 | 0 | 14.06% | 11.37% | 10.48% | 11.24% | 11.44% | 13.75% | 16.61% | 17.74% | 21.55% | 22.84% | 23.76% | 25.8% | 27.95% | 28.56% | 27.33% | 26.16% | 24.57% | 24.38% | 22.12% | 22.34% | 22.46% | 25.14% | 23.74% | 18.78%
TSO | - | 11 | 12 | 2020 | Winter | Q, [MVAr] | 0 | 0 | -498.0447 | -503.7571 | -506.3495 | -509.4537 | -508.2533 | -522.7808 | -509.0256 | -484.1179 | -467.6145 | -460.3869 | -458.1991 | -458.6022 | -450.4417 | -457.7126 | -457.1788 | -473.6667 | -470.386 | -475.0662 | -478.6272 | -478.6636 | -482.1678 | -480.1938 | -485.6661 | -495.7831
TSO | - | 11 | 12 | 2020 | Winter | Q, [%] | 0 | 0 | 83.01% | 83.96% | 84.39% | 84.91% | 84.71% | 87.13% | 84.84% | 80.69% | 77.94% | 76.73% | 76.37% | 76.43% | 75.07% | 76.29% | 76.2% | 78.94% | 78.4% | 79.18% | 79.77% | 79.78% | 80.36% | 80.03% | 80.94% | 82.63%
TSO | - | 11 | 12 | 2020 | Winter | Q, [MVAr] | 0 | 0 | 552.2874 | 558.8378 | 561.9061 | 565.8941 | 564.437 | 583.0375 | 566.5276 | 536.0159 | 516.9613 | 508.603 | 506.2734 | 507.5299 | 498.5186 | 507.5886 | 506.419 | 526.0364 | 521.4076 | 527.0599 | 530.6182 | 530.7364 | 535.0773 | 533.6351 | 539.8339 | 550.6913
TSO | - | 11 | 12 | 2020 | Winter | Q, [%] | 0 | 0 | 92.05% | 93.14% | 93.65% | 94.32% | 94.07% | 97.17% | 94.42% | 89.34% | 86.16% | 84.77% | 84.38% | 84.59% | 83.09% | 84.6% | 84.4% | 87.67% | 86.9% | 87.84% | 88.44% | 88.46% | 89.18% | 88.94% | 89.97% | 91.78%
TSO | - | 11 | 12 | 2020 | Winter | S, [MVA] | 0 | 0 | 505.2868 | 508.4823 | 510.3566 | 514.0191 | 512.9964 | 529.4104 | 518.8793 | 495.8672 | 485.3757 | 480.5781 | 480.1065 | 484.2855 | 480.9374 | 489.0271 | 485.9737 | 499.2773 | 493.2015 | 497.3362 | 496.9275 | 497.3121 | 500.8792 | 503.6 | 506.3724 | 508.6367
TSO | - | 11 | 12 | 2020 | Winter | S, [%] | 0 | 0 | 84.21% | 84.75% | 85.06% | 85.67% | 85.5% | 88.24% | 86.48% | 82.64% | 80.9% | 80.1% | 80.02% | 80.71% | 80.16% | 81.5% | 81% | 83.21% | 82.2% | 82.89% | 82.82% | 82.89% | 83.48% | 83.93% | 84.4% | 84.77%
TSO | - | 11 | 12 | 2020 | Winter | S, [MVA] | 0 | 0 | 558.6892 | 562.9885 | 565.4156 | 569.8952 | 568.5974 | 588.8472 | 575.2299 | 546.4811 | 532.88 | 526.7395 | 525.9644 | 530.6118 | 525.9785 | 535.7296 | 532.3037 | 548.9591 | 541.847 | 546.9847 | 546.9707 | 547.4004 | 551.7813 | 554.5474 | 558.3039 | 562.1063
TSO | - | 11 | 12 | 2020 | Winter | S, [%] | 0 | 0 | 93.11% | 93.83% | 94.24% | 94.98% | 94.77% | 98.14% | 95.87% | 91.08% | 88.81% | 87.79% | 87.66% | 88.44% | 87.66% | 89.29% | 88.72% | 91.49% | 90.31% | 91.16% | 91.16% | 91.23% | 91.96% | 92.42% | 93.05% | 93.68%
TSO | - | 13 | 14 | 2020 | Winter | P, [MW] | 0 | 0 | 18.1591 | 21.9119 | 27.1064 | 53.2142 | 50.436 | 76.9132 | 41.2347 | 23.4577 | 29.0099 | 14.9769 | 15.0402 | 13.6895 | 6.5207 | 2.3906 | -0.22729 | 5.5364 | 3.5719 | 6.2444 | 11.955 | 11.4689 | 5.2432 | 6.6787 | 7.8541 | 6.6692
TSO | - | 13 | 14 | 2020 | Winter | P, [%] | 0 | 0 | 4.54% | 5.478% | 6.777% | 13.3% | 12.61% | 19.23% | 10.31% | 5.864% | 7.252% | 3.744% | 3.76% | 3.422% | 1.63% | 0.5976% | 0.05682% | 1.384% | 0.893% | 1.561% | 2.989% | 2.867% | 1.311% | 1.67% | 1.964% | 1.667%
TSO | - | 13 | 14 | 2020 | Winter | P, [MW] | 0 | 0 | -18.1114 | -21.8639 | -27.0575 | -53.158 | -50.3807 | -76.8465 | -41.183 | -23.4036 | -28.9523 | -14.9192 | -14.9843 | -13.6364 | -6.4744 | -2.3539 | 0.26554 | -5.4973 | -3.532 | -6.2047 | -11.9065 | -11.4216 | -5.202 | -6.6411 | -7.8161 | -6.6303
TSO | - | 13 | 14 | 2020 | Winter | P, [%] | 0 | 0 | 4.528% | 5.466% | 6.764% | 13.29% | 12.6% | 19.21% | 10.3% | 5.851% | 7.238% | 3.73% | 3.746% | 3.409% | 1.619% | 0.5885% | 0.06638% | 1.374% | 0.883% | 1.551% | 2.977% | 2.855% | 1.301% | 1.66% | 1.954% | 1.658%
TSO | - | 13 | 14 | 2020 | Winter | Q, [MVAr] | 0 | 0 | 117.2397 | 116.991 | 116.9206 | 117.3607 | 117.2958 | 117.3008 | 116.5243 | 124.125 | 127.0178 | 129.6871 | 127.571 | 124.3759 | 116.6485 | 103.9635 | 106.2119 | 107.2599 | 108.406 | 108.0512 | 119.0145 | 117.5593 | 110.0395 | 105.0769 | 105.5255 | 107.0076
TSO | - | 13 | 14 | 2020 | Winter | Q, [%] | 0 | 0 | 29.31% | 29.25% | 29.23% | 29.34% | 29.32% | 29.33% | 29.13% | 31.03% | 31.75% | 32.42% | 31.89% | 31.09% | 29.16% | 25.99% | 26.55% | 26.81% | 27.1% | 27.01% | 29.75% | 29.39% | 27.51% | 26.27% | 26.38% | 26.75%
TSO | - | 13 | 14 | 2020 | Winter | Q, [MVAr] | 0 | 0 | -113.0844 | -112.8085 | -112.6678 | -112.4583 | -112.483 | -111.4922 | -112.0138 | -119.414 | -122.0063 | -124.6555 | -122.6996 | -119.7536 | -112.6189 | -100.7708 | -102.8814 | -103.8544 | -104.9328 | -104.5929 | -114.7905 | -113.4403 | -106.4565 | -101.804 | -102.2197 | -103.6139
TSO | - | 13 | 14 | 2020 | Winter | Q, [%] | 0 | 0 | 28.27% | 28.2% | 28.17% | 28.11% | 28.12% | 27.87% | 28% | 29.85% | 30.5% | 31.16% | 30.67% | 29.94% | 28.15% | 25.19% | 25.72% | 25.96% | 26.23% | 26.15% | 28.7% | 28.36% | 26.61% | 25.45% | 25.55% | 25.9%
TSO | - | 13 | 14 | 2020 | Winter | S, [MVA] | 0 | 0 | 118.6377 | 119.0253 | 120.0216 | 128.8615 | 127.6796 | 140.268 | 123.6051 | 126.3221 | 130.2885 | 130.549 | 128.4546 | 125.127 | 116.8307 | 103.9909 | 106.2122 | 107.4027 | 108.4648 | 108.2315 | 119.6134 | 118.1174 | 110.1643 | 105.2889 | 105.8173 | 107.2152
TSO | - | 13 | 14 | 2020 | Winter | S, [%] | 0 | 0 | 29.66% | 29.76% | 30.01% | 32.22% | 31.92% | 35.07% | 30.9% | 31.58% | 32.57% | 32.64% | 32.11% | 31.28% | 29.21% | 26% | 26.55% | 26.85% | 27.12% | 27.06% | 29.9% | 29.53% | 27.54% | 26.32% | 26.45% | 26.8%
TSO | - | 13 | 14 | 2020 | Winter | S, [MVA] | 0 | 0 | 114.5256 | 114.9077 | 115.8712 | 124.3891 | 123.2503 | 135.4101 | 119.3446 | 121.6858 | 125.3945 | 125.5451 | 123.6112 | 120.5275 | 112.8048 | 100.7983 | 102.8818 | 103.9998 | 104.9922 | 104.7768 | 115.4064 | 114.0139 | 106.5836 | 102.0204 | 102.5181 | 103.8259
TSO | - | 13 | 14 | 2020 | Winter | S, [%] | 0 | 0 | 28.63% | 28.73% | 28.97% | 31.1% | 30.81% | 33.85% | 29.84% | 30.42% | 31.35% | 31.39% | 30.9% | 30.13% | 28.2% | 25.2% | 25.72% | 26% | 26.25% | 26.19% | 28.85% | 28.5% | 26.65% | 25.51% | 25.63% | 25.96%
TSO | - | 13 | 15 | 2020 | Winter | P, [MW] | 0 | 0 | 92.1009 | 83.0357 | 81.5759 | 87.6994 | 85.7656 | 86.3215 | 95.5239 | 105.8429 | 122.9288 | 124.1424 | 132.0782 | 134.5713 | 135.7948 | 152.6714 | 143.5975 | 143.0139 | 138.7812 | 137.3538 | 122.1077 | 126.228 | 120.2311 | 135.9201 | 139.9323 | 117.4912
TSO | - | 13 | 15 | 2020 | Winter | P, [%] | 0 | 0 | 15.35% | 13.84% | 13.6% | 14.62% | 14.29% | 14.39% | 15.92% | 17.64% | 20.49% | 20.69% | 22.01% | 22.43% | 22.63% | 25.45% | 23.93% | 23.84% | 23.13% | 22.89% | 20.35% | 21.04% | 20.04% | 22.65% | 23.32% | 19.58%
TSO | - | 13 | 15 | 2020 | Winter | P, [MW] | 0 | 0 | -91.824 | -82.7627 | -81.3035 | -87.4244 | -85.4914 | -86.0471 | -95.2454 | -105.5593 | -122.6357 | -123.8486 | -131.7795 | -134.271 | -135.4937 | -152.3585 | -143.2911 | -142.708 | -138.4782 | -137.0516 | -121.8151 | -125.9329 | -119.9396 | -135.6189 | -139.6284 | -117.2013
TSO | - | 13 | 15 | 2020 | Winter | P, [%] | 0 | 0 | 15.3% | 13.79% | 13.55% | 14.57% | 14.25% | 14.34% | 15.87% | 17.59% | 20.44% | 20.64% | 21.96% | 22.38% | 22.58% | 25.39% | 23.88% | 23.78% | 23.08% | 22.84% | 20.3% | 20.99% | 19.99% | 22.6% | 23.27% | 19.53%
TSO | - | 13 | 15 | 2020 | Winter | Q, [MVAr] | 0 | 0 | -320.9181 | -320.9477 | -320.9509 | -320.9338 | -320.9399 | -320.9381 | -320.9029 | -320.8451 | -320.7073 | -320.6956 | -320.612 | -320.5832 | -320.5687 | -320.3421 | -320.4702 | -320.4779 | -320.5323 | -320.55 | -320.7154 | -320.6751 | -320.7332 | -320.5675 | -320.518 | -320.7567
TSO | - | 13 | 15 | 2020 | Winter | Q, [%] | 0 | 0 | 53.49% | 53.49% | 53.49% | 53.49% | 53.49% | 53.49% | 53.48% | 53.47% | 53.45% | 53.45% | 53.44% | 53.43% | 53.43% | 53.39% | 53.41% | 53.41% | 53.42% | 53.43% | 53.45% | 53.45% | 53.46% | 53.43% | 53.42% | 53.46%
TSO | - | 13 | 15 | 2020 | Winter | Q, [MVAr] | 0 | 0 | 342.0453 | 341.7776 | 341.7357 | 341.9129 | 341.8562 | 341.8723 | 342.1499 | 342.479 | 343.0652 | 343.1089 | 343.4005 | 343.4943 | 343.5406 | 344.2093 | 343.8434 | 343.8203 | 343.6552 | 343.6004 | 343.0362 | 343.1849 | 342.9699 | 343.5459 | 343.7001 | 342.8729
TSO | - | 13 | 15 | 2020 | Winter | Q, [%] | 0 | 0 | 57.01% | 56.96% | 56.96% | 56.99% | 56.98% | 56.98% | 57.02% | 57.08% | 57.18% | 57.18% | 57.23% | 57.25% | 57.26% | 57.37% | 57.31% | 57.3% | 57.28% | 57.27% | 57.17% | 57.2% | 57.16% | 57.26% | 57.28% | 57.15%
TSO | - | 13 | 15 | 2020 | Winter | S, [MVA] | 0 | 0 | 333.8728 | 331.5153 | 331.1558 | 332.7006 | 332.202 | 332.3442 | 334.8186 | 337.8525 | 343.4598 | 343.8851 | 346.7516 | 347.6824 | 348.1444 | 354.8628 | 351.1714 | 350.9402 | 349.2866 | 348.7383 | 343.1744 | 344.6245 | 342.5278 | 348.1922 | 349.7325 | 341.5978
TSO | - | 13 | 15 | 2020 | Winter | S, [%] | 0 | 0 | 55.65% | 55.25% | 55.19% | 55.45% | 55.37% | 55.39% | 55.8% | 56.31% | 57.24% | 57.31% | 57.79% | 57.95% | 58.02% | 59.14% | 58.53% | 58.49% | 58.21% | 58.12% | 57.2% | 57.44% | 57.09% | 58.03% | 58.29% | 56.93%
TSO | - | 13 | 15 | 2020 | Winter | S, [MVA] | 0 | 0 | 354.1563 | 351.6555 | 351.2742 | 352.9128 | 352.3839 | 352.5348 | 355.1595 | 358.3778 | 364.3258 | 364.7769 | 367.8176 | 368.8049 | 369.2949 | 376.4215 | 372.5059 | 372.2606 | 370.5066 | 369.9249 | 364.023 | 365.5612 | 363.3372 | 369.3457 | 370.9796 | 362.3506
TSO | - | 13 | 15 | 2020 | Winter | S, [%] | 0 | 0 | 59.03% | 58.61% | 58.55% | 58.82% | 58.73% | 58.76% | 59.19% | 59.73% | 60.72% | 60.8% | 61.3% | 61.47% | 61.55% | 62.74% | 62.08% | 62.04% | 61.75% | 61.65% | 60.67% | 60.93% | 60.56% | 61.56% | 61.83% | 60.39%
TSO | - | 19 | 20 | 2020 | Winter | P, [MW] | 0 | 0 | 4.4968 | 4.3051 | 4.5369 | 5.0149 | 4.4904 | 4.1137 | 4.1355 | 4.1788 | 4.3838 | 4.0688 | 5.2514 | 4.06 | 5.1296 | 5.4185 | 5.3049 | 5.4896 | 5.2199 | 5.7125 | 3.8265 | 3.3497 | 3.3582 | 3.5498 | 3.9529 | 0.15595
TSO | - | 19 | 20 | 2020 | Winter | P, [%] | 0 | 0 | 22.48% | 21.53% | 22.68% | 25.07% | 22.45% | 20.57% | 20.68% | 20.89% | 21.92% | 20.34% | 26.26% | 20.3% | 25.65% | 27.09% | 26.52% | 27.45% | 26.1% | 28.56% | 19.13% | 16.75% | 16.79% | 17.75% | 19.76% | 0.7797%
TSO | - | 19 | 20 | 2020 | Winter | P, [MW] | 0 | 0 | -4.4886 | -4.2973 | -4.5288 | -5.0045 | -4.4815 | -4.1041 | -4.128 | -4.1712 | -4.3757 | -4.0608 | -5.2405 | -4.0519 | -5.1187 | -5.4068 | -5.2932 | -5.4772 | -5.2085 | -5.6995 | -3.8191 | -3.3431 | -3.3518 | -3.5429 | -3.9452 | -0.15319
TSO | - | 19 | 20 | 2020 | Winter | P, [%] | 0 | 0 | 22.44% | 21.49% | 22.64% | 25.02% | 22.41% | 20.52% | 20.64% | 20.86% | 21.88% | 20.3% | 26.2% | 20.26% | 25.59% | 27.03% | 26.47% | 27.39% | 26.04% | 28.5% | 19.1% | 16.72% | 16.76% | 17.71% | 19.73% | 0.7659%
TSO | - | 19 | 20 | 2020 | Winter | Q, [MVAr] | 0 | 0 | -2.9094 | -2.9385 | -2.7249 | -3.2939 | -3.2776 | -4.006 | -2.989 | -2.9783 | -2.9822 | -3.3105 | -3.2103 | -3.4195 | -3.3833 | -3.3562 | -3.5299 | -3.5651 | -3.5264 | -3.486 | -3.3019 | -3.4178 | -3.309 | -3.3531 | -3.3288 | -3.0869
TSO | - | 19 | 20 | 2020 | Winter | Q, [%] | 0 | 0 | 14.55% | 14.69% | 13.62% | 16.47% | 16.39% | 20.03% | 14.94% | 14.89% | 14.91% | 16.55% | 16.05% | 17.1% | 16.92% | 16.78% | 17.65% | 17.83% | 17.63% | 17.43% | 16.51% | 17.09% | 16.54% | 16.77% | 16.64% | 15.43%
TSO | - | 19 | 20 | 2020 | Winter | Q, [MVAr] | 0 | 0 | 3.0441 | 3.0661 | 2.8562 | 3.4635 | 3.4232 | 4.1624 | 3.1113 | 3.102 | 3.1143 | 3.4402 | 3.3886 | 3.5524 | 3.5613 | 3.5476 | 3.7216 | 3.7675 | 3.7138 | 3.6973 | 3.4223 | 3.5259 | 3.4137 | 3.4656 | 3.4547 | 3.1319
TSO | - | 19 | 20 | 2020 | Winter | Q, [%] | 0 | 0 | 15.22% | 15.33% | 14.28% | 17.32% | 17.12% | 20.81% | 15.56% | 15.51% | 15.57% | 17.2% | 16.94% | 17.76% | 17.81% | 17.74% | 18.61% | 18.84% | 18.57% | 18.49% | 17.11% | 17.63% | 17.07% | 17.33% | 17.27% | 15.66%
TSO | - | 19 | 20 | 2020 | Winter | S, [MVA] | 0 | 0 | 5.3559 | 5.2123 | 5.2923 | 5.9999 | 5.5594 | 5.742 | 5.1026 | 5.1315 | 5.302 | 5.2454 | 6.1549 | 5.3082 | 6.1449 | 6.3737 | 6.372 | 6.5457 | 6.2995 | 6.6921 | 5.0542 | 4.7856 | 4.7145 | 4.8831 | 5.1678 | 3.0908
TSO | - | 19 | 20 | 2020 | Winter | S, [%] | 0 | 0 | 26.78% | 26.06% | 26.46% | 30% | 27.8% | 28.71% | 25.51% | 25.66% | 26.51% | 26.23% | 30.77% | 26.54% | 30.72% | 31.87% | 31.86% | 32.73% | 31.5% | 33.46% | 25.27% | 23.93% | 23.57% | 24.42% | 25.84% | 15.45%
TSO | - | 19 | 20 | 2020 | Winter | S, [MVA] | 0 | 0 | 5.4234 | 5.2789 | 5.3542 | 6.0861 | 5.6393 | 5.8454 | 5.1692 | 5.1982 | 5.3708 | 5.3221 | 6.2406 | 5.3886 | 6.2357 | 6.4667 | 6.4705 | 6.6478 | 6.3969 | 6.7937 | 5.1281 | 4.8588 | 4.7842 | 4.956 | 5.2439 | 3.1357
TSO | - | 19 | 20 | 2020 | Winter | S, [%] | 0 | 0 | 27.12% | 26.39% | 26.77% | 30.43% | 28.2% | 29.23% | 25.85% | 25.99% | 26.85% | 26.61% | 31.2% | 26.94% | 31.18% | 32.33% | 32.35% | 33.24% | 31.98% | 33.97% | 25.64% | 24.29% | 23.92% | 24.78% | 26.22% | 15.68%
TSO | - | 19 | 21 | 2020 | Winter | P, [MW] | 0 | 0 | 5.5583 | 5.0867 | 5.0422 | 4.8847 | 4.8926 | 4.8478 | 6.7341 | 9.1365 | 9.4567 | 9.3235 | 9.1432 | 9.4202 | 9.906 | 9.5651 | 8.9727 | 8.2294 | 8.2912 | 8.3948 | 9.3165 | 8.226 | 8.7017 | 9.7695 | 8.5017 | 6.6978
TSO | - | 19 | 21 | 2020 | Winter | P, [%] | 0 | 0 | 27.79% | 25.43% | 25.21% | 24.42% | 24.46% | 24.24% | 33.67% | 45.68% | 47.28% | 46.62% | 45.72% | 47.1% | 49.53% | 47.83% | 44.86% | 41.15% | 41.46% | 41.97% | 46.58% | 41.13% | 43.51% | 48.85% | 42.51% | 33.49%
TSO | - | 19 | 21 | 2020 | Winter | P, [MW] | 0 | 0 | -5.547 | -5.0768 | -5.0328 | -4.8748 | -4.8827 | -4.8365 | -6.7185 | -9.1098 | -9.4283 | -9.2952 | -9.1161 | -9.3911 | -9.8743 | -9.5354 | -8.9457 | -8.2062 | -8.2677 | -8.3709 | -9.2882 | -8.2029 | -8.6765 | -9.7385 | -8.4775 | -6.6817
TSO | - | 19 | 21 | 2020 | Winter | P, [%] | 0 | 0 | 27.74% | 25.38% | 25.16% | 24.37% | 24.41% | 24.18% | 33.59% | 45.55% | 47.14% | 46.48% | 45.58% | 46.96% | 49.37% | 47.68% | 44.73% | 41.03% | 41.34% | 41.85% | 46.44% | 41.01% | 43.38% | 48.69% | 42.39% | 33.41%
TSO | - | 19 | 21 | 2020 | Winter | Q, [MVAr] | 0 | 0 | -2.8671 | -2.887 | -2.6686 | -3.1991 | -3.2031 | -3.9252 | -2.9934 | -3.0317 | -3.032 | -3.3615 | -3.217 | -3.4691 | -3.3995 | -3.359 | -3.5232 | -3.5381 | -3.5109 | -3.4569 | -3.363 | -3.4775 | -3.38 | -3.4302 | -3.3707 | -3.2828
TSO | - | 19 | 21 | 2020 | Winter | Q, [%] | 0 | 0 | 14.34% | 14.43% | 13.34% | 16% | 16.02% | 19.63% | 14.97% | 15.16% | 15.16% | 16.81% | 16.09% | 17.35% | 17% | 16.79% | 17.62% | 17.69% | 17.55% | 17.28% | 16.81% | 17.39% | 16.9% | 17.15% | 16.85% | 16.41%
TSO | - | 19 | 21 | 2020 | Winter | Q, [MVAr] | 0 | 0 | 3.0557 | 3.052 | 2.8252 | 3.3641 | 3.3686 | 4.1148 | 3.2555 | 3.4788 | 3.5079 | 3.8371 | 3.6712 | 3.9574 | 3.9307 | 3.8565 | 3.9738 | 3.9273 | 3.904 | 3.8563 | 3.8379 | 3.8641 | 3.802 | 3.9495 | 3.7757 | 3.5521
TSO | - | 19 | 21 | 2020 | Winter | Q, [%] | 0 | 0 | 15.28% | 15.26% | 14.13% | 16.82% | 16.84% | 20.57% | 16.28% | 17.39% | 17.54% | 19.19% | 18.36% | 19.79% | 19.65% | 19.28% | 19.87% | 19.64% | 19.52% | 19.28% | 19.19% | 19.32% | 19.01% | 19.75% | 18.88% | 17.76%
TSO | - | 19 | 21 | 2020 | Winter | S, [MVA] | 0 | 0 | 6.2542 | 5.8488 | 5.7048 | 5.839 | 5.8479 | 6.2376 | 7.3695 | 9.6264 | 9.9309 | 9.911 | 9.6927 | 10.0387 | 10.4731 | 10.1378 | 9.6396 | 8.9578 | 9.0039 | 9.0787 | 9.9049 | 8.9309 | 9.3351 | 10.3542 | 9.1455 | 7.459
TSO | - | 19 | 21 | 2020 | Winter | S, [%] | 0 | 0 | 31.27% | 29.24% | 28.52% | 29.2% | 29.24% | 31.19% | 36.85% | 48.13% | 49.65% | 49.56% | 48.46% | 50.19% | 52.37% | 50.69% | 48.2% | 44.79% | 45.02% | 45.39% | 49.52% | 44.65% | 46.68% | 51.77% | 45.73% | 37.3%
TSO | - | 19 | 21 | 2020 | Winter | S, [MVA] | 0 | 0 | 6.333 | 5.9236 | 5.7716 | 5.9229 | 5.932 | 6.35 | 7.4657 | 9.7515 | 10.0597 | 10.056 | 9.8276 | 10.1909 | 10.6279 | 10.2857 | 9.7886 | 9.0975 | 9.1431 | 9.2165 | 10.0499 | 9.0675 | 9.4729 | 10.5089 | 9.2803 | 7.5672
TSO | - | 19 | 21 | 2020 | Winter | S, [%] | 0 | 0 | 31.66% | 29.62% | 28.86% | 29.61% | 29.66% | 31.75% | 37.33% | 48.76% | 50.3% | 50.28% | 49.14% | 50.95% | 53.14% | 51.43% | 48.94% | 45.49% | 45.72% | 46.08% | 50.25% | 45.34% | 47.36% | 52.54% | 46.4% | 37.84%
TSO | - | 29 | 30 | 2020 | Winter | P, [MW] | 0 | 0 | 10.5108 | 9.6607 | 10.0029 | 9.9329 | 10.2337 | 10.3736 | 13.1442 | 14.9004 | 15.3358 | 14.0539 | 14.4839 | 16.3222 | 16.1671 | 15.709 | 15.0407 | 14.1074 | 14.5459 | 14.6107 | 14.2324 | 13.3401 | 14.6171 | 14.934 | 12.5092 | 11.5472
TSO | - | 29 | 30 | 2020 | Winter | P, [%] | 0 | 0 | 47.78% | 43.91% | 45.47% | 45.15% | 46.52% | 47.15% | 59.75% | 67.73% | 69.71% | 63.88% | 65.84% | 74.19% | 73.49% | 71.4% | 68.37% | 64.12% | 66.12% | 66.41% | 64.69% | 60.64% | 66.44% | 67.88% | 56.86% | 52.49%
TSO | - | 29 | 30 | 2020 | Winter | P, [MW] | 0 | 0 | -10.4795 | -9.6341 | -9.9756 | -9.904 | -10.203 | -10.3402 | -13.0991 | -14.8437 | -15.2762 | -14.0009 | -14.4284 | -16.2528 | -16.0988 | -15.6439 | -14.9799 | -14.0518 | -14.4873 | -14.5521 | -14.1774 | -13.2895 | -14.5594 | -14.8747 | -12.4647 | -11.5079
TSO | - | 29 | 30 | 2020 | Winter | P, [%] | 0 | 0 | 47.63% | 43.79% | 45.34% | 45.02% | 46.38% | 47% | 59.54% | 67.47% | 69.44% | 63.64% | 65.58% | 73.88% | 73.18% | 71.11% | 68.09% | 63.87% | 65.85% | 66.15% | 64.44% | 60.41% | 66.18% | 67.61% | 56.66% | 52.31%
TSO | - | 29 | 30 | 2020 | Winter | Q, [MVAr] | 0 | 0 | -5.484 | -5.1802 | -4.8604 | -5.5849 | -5.7527 | -6.4067 | -5.4762 | -5.6796 | -5.6773 | -6.2353 | -6.1309 | -6.4908 | -6.4959 | -6.5294 | -6.6163 | -6.8772 | -6.9376 | -6.8231 | -6.4894 | -6.8178 | -6.5449 | -6.3771 | -6.4366 | -6.4753
TSO | - | 29 | 30 | 2020 | Winter | Q, [%] | 0 | 0 | 24.93% | 23.55% | 22.09% | 25.39% | 26.15% | 29.12% | 24.89% | 25.82% | 25.81% | 28.34% | 27.87% | 29.5% | 29.53% | 29.68% | 30.07% | 31.26% | 31.53% | 31.01% | 29.5% | 30.99% | 29.75% | 28.99% | 29.26% | 29.43%
TSO | - | 29 | 30 | 2020 | Winter | Q, [MVAr] | 0 | 0 | 6.1312 | 5.7319 | 5.4265 | 6.1834 | 6.3889 | 7.0972 | 6.4099 | 6.8531 | 6.9114 | 7.3318 | 7.2773 | 7.9262 | 7.9082 | 7.8762 | 7.8736 | 8.0269 | 8.1506 | 8.0363 | 7.6272 | 7.8647 | 7.7384 | 7.6021 | 7.3562 | 7.29
TSO | - | 29 | 30 | 2020 | Winter | Q, [%] | 0 | 0 | 27.87% | 26.05% | 24.67% | 28.11% | 29.04% | 32.26% | 29.14% | 31.15% | 31.42% | 33.33% | 33.08% | 36.03% | 35.95% | 35.8% | 35.79% | 36.49% | 37.05% | 36.53% | 34.67% | 35.75% | 35.17% | 34.56% | 33.44% | 33.14%
TSO | - | 29 | 30 | 2020 | Winter | S, [MVA] | 0 | 0 | 11.8555 | 10.962 | 11.1212 | 11.3954 | 11.7398 | 12.1926 | 14.2394 | 15.9462 | 16.3529 | 15.375 | 15.728 | 17.5654 | 17.4233 | 17.012 | 16.4316 | 15.6944 | 16.1156 | 16.1254 | 15.6421 | 14.9814 | 16.0155 | 16.2385 | 14.068 | 13.2389
TSO | - | 29 | 30 | 2020 | Winter | S, [%] | 0 | 0 | 53.89% | 49.83% | 50.55% | 51.8% | 53.36% | 55.42% | 64.72% | 72.48% | 74.33% | 69.89% | 71.49% | 79.84% | 79.2% | 77.33% | 74.69% | 71.34% | 73.25% | 73.3% | 71.1% | 68.1% | 72.8% | 73.81% | 63.95% | 60.18%
TSO | - | 29 | 30 | 2020 | Winter | S, [MVA] | 0 | 0 | 12.1413 | 11.2103 | 11.356 | 11.6758 | 12.0382 | 12.5416 | 14.5833 | 16.3493 | 16.7669 | 15.8045 | 16.1598 | 18.0826 | 17.9363 | 17.5147 | 16.9231 | 16.1828 | 16.6227 | 16.6236 | 16.0988 | 15.4423 | 16.4881 | 16.7048 | 14.4735 | 13.6226
TSO | - | 29 | 30 | 2020 | Winter | S, [%] | 0 | 0 | 55.19% | 50.96% | 51.62% | 53.07% | 54.72% | 57.01% | 66.29% | 74.32% | 76.21% | 71.84% | 73.45% | 82.19% | 81.53% | 79.61% | 76.92% | 73.56% | 75.56% | 75.56% | 73.18% | 70.19% | 74.95% | 75.93% | 65.79% | 61.92%
TSO | - | 1 | 5 | 2020 | Winter | P, [MW] | Expected | - | 3.8502 | 2.2553 | 3.1813 | 3.5146 | 3.0247 | 3.1938 | 5.6589 | 7.9567 | 8.6823 | 9.969 | 11.3242 | 13.1749 | 10.814 | 13.0768 | 12.2298 | 11.0317 | 11.0314 | 10.5654 | 9.158 | 9.3135 | 9.9166 | 12.3701 | 11.9697 | 9.2776
TSO | - | 1 | 5 | 2020 | Winter | P, [%] | Expected | - | 3.13% | 1.834% | 2.586% | 2.857% | 2.459% | 2.597% | 4.601% | 6.469% | 7.059% | 8.105% | 9.207% | 10.71% | 8.792% | 10.63% | 9.943% | 8.969% | 8.969% | 8.59% | 7.446% | 7.572% | 8.062% | 10.06% | 9.732% | 7.543%
TSO | - | 5 | 1 | 2020 | Winter | P, [MW] | Expected | - | -3.8438 | -2.2515 | -3.1769 | -3.5059 | -3.0171 | -3.1779 | -5.6472 | -7.9394 | -8.6615 | -9.9416 | -11.2888 | -13.1268 | -10.7818 | -13.0299 | -12.1882 | -10.9972 | -10.9967 | -10.5335 | -9.1344 | -9.2888 | -9.8882 | -12.3271 | -11.9292 | -9.2502
TSO | - | 5 | 1 | 2020 | Winter | P, [%] | Expected | - | 3.125% | 1.831% | 2.583% | 2.85% | 2.453% | 2.584% | 4.591% | 6.455% | 7.042% | 8.083% | 9.178% | 10.67% | 8.766% | 10.59% | 9.909% | 8.941% | 8.94% | 8.564% | 7.426% | 7.552% | 8.039% | 10.02% | 9.699% | 7.521%
TSO | - | 1 | 5 | 2020 | Winter | Q, [MVAr] | Expected | - | -3.5476 | -3.5553 | -3.0875 | -5.0242 | -4.9303 | -7.4817 | -3.9065 | -0.96655 | 0.36573 | -0.073255 | 0.34347 | 0.59325 | -0.33695 | -0.86336 | -1.8826 | -2.5343 | -2.7205 | -2.6768 | -1.9798 | -2.3847 | -2.8371 | -2.5506 | -2.7397 | -4.3436
TSO | - | 1 | 5 | 2020 | Winter | Q, [%] | Expected | - | 2.884% | 2.89% | 2.51% | 4.085% | 4.008% | 6.083% | 3.176% | 0.7858% | 0.2973% | 0.05956% | 0.2792% | 0.4823% | 0.2739% | 0.7019% | 1.531% | 2.06% | 2.212% | 2.176% | 1.61% | 1.939% | 2.307% | 2.074% | 2.227% | 3.531%
TSO | - | 5 | 1 | 2020 | Winter | Q, [MVAr] | Expected | - | 2.3368 | 2.3351 | 1.8666 | 3.8258 | 3.7284 | 6.3185 | 2.7146 | -0.20088 | -1.5186 | -1.0513 | -1.4425 | -1.6433 | -0.77093 | -0.19339 | 0.80941 | 1.436 | 1.6227 | 1.5679 | 0.83998 | 1.2514 | 1.7138 | 1.4783 | 1.6579 | 3.2132
TSO | - | 5 | 1 | 2020 | Winter | Q, [%] | Expected | - | 0.018998 | 0.018984 | 0.015175 | 0.031104 | 0.030312 | 0.05137 | 0.02207 | 0.0016332 | 0.012346 | 0.0085472 | 0.011728 | 0.01336 | 0.0062677 | 0.0015722 | 0.0065806 | 0.011674 | 0.013193 | 0.012747 | 0.0068291 | 0.010174 | 0.013933 | 0.012019 | 0.013479 | 0.026123
TSO | - | 1 | 5 | 2020 | Winter | S, [MVA] | Expected | - | 5.2354 | 4.2103 | 4.4332 | 6.1315 | 5.7842 | 8.1349 | 6.8763 | 8.0152 | 8.69 | 9.9692 | 11.3294 | 13.1883 | 10.8192 | 13.1053 | 12.3739 | 11.319 | 11.3619 | 10.8992 | 9.3695 | 9.6139 | 10.3145 | 12.6303 | 12.2793 | 10.2441
TSO | - | 1 | 5 | 2020 | Winter | S, [%] | Expected | - | 4.256% | 3.423% | 3.604% | 4.985% | 4.703% | 6.614% | 5.591% | 6.516% | 7.065% | 8.105% | 9.211% | 10.72% | 8.796% | 10.65% | 10.06% | 9.202% | 9.237% | 8.861% | 7.617% | 7.816% | 8.386% | 10.27% | 9.983% | 8.329%
TSO | - | 5 | 1 | 2020 | Winter | S, [MVA] | Expected | - | 4.4984 | 3.2438 | 3.6847 | 5.1892 | 4.7962 | 7.0726 | 6.2658 | 7.942 | 8.7936 | 9.9971 | 11.3806 | 13.2293 | 10.8094 | 13.0313 | 12.2151 | 11.0905 | 11.1158 | 10.6496 | 9.173 | 9.3727 | 10.0356 | 12.4154 | 12.0438 | 9.7924
TSO | - | 5 | 1 | 2020 | Winter | S, [%] | Expected | - | 3.657% | 2.637% | 2.996% | 4.219% | 3.899% | 5.75% | 5.094% | 6.457% | 7.149% | 8.128% | 9.253% | 10.76% | 8.788% | 10.59% | 9.931% | 9.017% | 9.037% | 8.658% | 7.458% | 7.62% | 8.159% | 10.09% | 9.792% | 7.961%
TSO | - | 1 | 19 | 2020 | Winter | P, [MW] | Expected | - | 9.9362 | 9.2768 | 9.473 | 9.7671 | 9.2427 | 8.7831 | 10.7722 | 13.2171 | 13.7483 | 13.2848 | 14.3036 | 13.3721 | 14.9522 | 14.8915 | 14.1646 | 13.5928 | 13.3624 | 13.9739 | 13.0191 | 11.4173 | 11.9153 | 13.204 | 12.3266 | 6.6845
TSO | - | 1 | 19 | 2020 | Winter | P, [%] | Expected | - | 8.078% | 7.542% | 7.702% | 7.941% | 7.514% | 7.141% | 8.758% | 10.75% | 11.18% | 10.8% | 11.63% | 10.87% | 12.16% | 12.11% | 11.52% | 11.05% | 10.86% | 11.36% | 10.58% | 9.282% | 9.687% | 10.73% | 10.02% | 5.435%
TSO | - | 19 | 1 | 2020 | Winter | P, [MW] | Expected | - | -9.8971 | -9.2413 | -9.4394 | -9.7233 | -9.201 | -8.7297 | -10.7299 | -13.1574 | -13.683 | -13.2155 | -14.231 | -13.3005 | -14.8713 | -14.8085 | -14.0825 | -13.5151 | -13.285 | -13.8943 | -12.9507 | -11.3548 | -11.8527 | -13.1354 | -12.2641 | -6.6513
TSO | - | 19 | 1 | 2020 | Winter | P, [%] | Expected | - | 8.046% | 7.513% | 7.674% | 7.905% | 7.48% | 7.097% | 8.724% | 10.7% | 11.12% | 10.74% | 11.57% | 10.81% | 12.09% | 12.04% | 11.45% | 10.99% | 10.8% | 11.3% | 10.53% | 9.232% | 9.636% | 10.68% | 9.971% | 5.408%
TSO | - | 1 | 19 | 2020 | Winter | Q, [MVAr] | Expected | - | -10.8136 | -10.4912 | -9.8307 | -12.04 | -11.9978 | -14.5886 | -10.7755 | -12.2661 | -12.8969 | -14.0944 | -13.7234 | -14.4351 | -14.5846 | -15.0244 | -15.5535 | -15.3147 | -15.4721 | -15.308 | -14.1722 | -14.4475 | -14.0682 | -14.0433 | -13.6931 | -11.8043
TSO | - | 1 | 19 | 2020 | Winter | Q, [%] | Expected | - | 8.792% | 8.529% | 7.992% | 9.789% | 9.754% | 11.86% | 8.761% | 9.972% | 10.49% | 11.46% | 11.16% | 11.74% | 11.86% | 12.21% | 12.65% | 12.45% | 12.58% | 12.45% | 11.52% | 11.75% | 11.44% | 11.42% | 11.13% | 9.597%
TSO | - | 19 | 1 | 2020 | Winter | Q, [MVAr] | Expected | - | 10.0888 | 9.7542 | 9.085 | 11.3349 | 11.2858 | 13.9242 | 10.062 | 11.6125 | 12.2628 | 13.4773 | 13.1159 | 13.8271 | 14.0074 | 14.4543 | 14.9825 | 14.7289 | 14.8853 | 14.7278 | 13.5521 | 13.8089 | 13.4288 | 13.4246 | 13.0531 | 11.0635
TSO | - | 19 | 1 | 2020 | Winter | Q, [%] | Expected | - | 0.082023 | 0.079302 | 0.073862 | 0.092154 | 0.091754 | 0.11321 | 0.081805 | 0.09441 | 0.099698 | 0.10957 | 0.10663 | 0.11242 | 0.11388 | 0.11751 | 0.12181 | 0.11975 | 0.12102 | 0.11974 | 0.11018 | 0.11227 | 0.10918 | 0.10914 | 0.10612 | 0.089947
TSO | - | 1 | 19 | 2020 | Winter | S, [MVA] | Expected | - | 14.6855 | 14.0044 | 13.6521 | 15.5035 | 15.1451 | 17.0285 | 15.2365 | 18.0319 | 18.8506 | 19.3685 | 19.8223 | 19.677 | 20.8873 | 21.1539 | 21.0368 | 20.4769 | 20.4436 | 20.7269 | 19.2444 | 18.4142 | 18.4361 | 19.2759 | 18.4241 | 13.5655
TSO | - | 1 | 19 | 2020 | Winter | S, [%] | Expected | - | 11.94% | 11.39% | 11.1% | 12.6% | 12.31% | 13.84% | 12.39% | 14.66% | 15.33% | 15.75% | 16.12% | 16% | 16.98% | 17.2% | 17.1% | 16.65% | 16.62% | 16.85% | 15.65% | 14.97% | 14.99% | 15.67% | 14.98% | 11.03%
TSO | - | 19 | 1 | 2020 | Winter | S, [MVA] | Expected | - | 14.1328 | 13.4367 | 13.1011 | 14.934 | 14.5611 | 16.4345 | 14.7097 | 17.549 | 18.3739 | 18.8756 | 19.3533 | 19.1857 | 20.4295 | 20.6935 | 20.5619 | 19.9899 | 19.9515 | 20.2475 | 18.7451 | 17.8778 | 17.9114 | 18.7818 | 17.9107 | 12.9089
TSO | - | 19 | 1 | 2020 | Winter | S, [%] | Expected | - | 11.49% | 10.92% | 10.65% | 12.14% | 11.84% | 13.36% | 11.96% | 14.27% | 14.94% | 15.35% | 15.73% | 15.6% | 16.61% | 16.82% | 16.72% | 16.25% | 16.22% | 16.46% | 15.24% | 14.53% | 14.56% | 15.27% | 14.56% | 10.5%
TSO | - | 1 | 29 | 2020 | Winter | P, [MW] | Expected | - | -7.6507 | -8.4649 | -7.8026 | -7.4098 | -6.8657 | -6.8678 | -7.9557 | -10.8759 | -12.4998 | -14.4507 | -13.8914 | -15.2189 | -14.0023 | -15.6658 | -13.1786 | -12.6445 | -12.1296 | -12.3378 | -11.4987 | -11.1721 | -11.3107 | -13.1072 | -12.581 | -9.1394
TSO | - | 1 | 29 | 2020 | Winter | P, [%] | Expected | - | 6.22% | 6.882% | 6.344% | 6.024% | 5.582% | 5.584% | 6.468% | 8.842% | 10.16% | 11.75% | 11.29% | 12.37% | 11.38% | 12.74% | 10.71% | 10.28% | 9.861% | 10.03% | 9.349% | 9.083% | 9.196% | 10.66% | 10.23% | 7.43%
TSO | - | 29 | 1 | 2020 | Winter | P, [MW] | Expected | - | 7.6898 | 8.4966 | 7.832 | 7.4342 | 6.8923 | 6.8832 | 7.9942 | 10.9325 | 12.5629 | 14.5257 | 13.969 | 15.3057 | 14.0868 | 15.7614 | 13.2484 | 12.7212 | 12.2066 | 12.4156 | 11.5666 | 11.2418 | 11.3778 | 13.1781 | 12.6523 | 9.1981
TSO | - | 29 | 1 | 2020 | Winter | P, [%] | Expected | - | 6.252% | 6.908% | 6.367% | 6.044% | 5.603% | 5.596% | 6.499% | 8.888% | 10.21% | 11.81% | 11.36% | 12.44% | 11.45% | 12.81% | 10.77% | 10.34% | 9.924% | 10.09% | 9.404% | 9.14% | 9.25% | 10.71% | 10.29% | 7.478%
TSO | - | 1 | 29 | 2020 | Winter | Q, [MVAr] | Expected | - | 12.9388 | 10.5678 | 10.4456 | 9.1971 | 10.2452 | 6.2559 | 12.619 | 14.5627 | 14.5881 | 15.1603 | 16.1739 | 16.6131 | 17.2472 | 17.7191 | 15.2369 | 16.9254 | 17.3278 | 17.3245 | 16.2071 | 16.7197 | 16.1998 | 15.5465 | 16.046 | 16.0266
TSO | - | 1 | 29 | 2020 | Winter | Q, [%] | Expected | - | 10.52% | 8.592% | 8.492% | 7.477% | 8.329% | 5.086% | 10.26% | 11.84% | 11.86% | 12.33% | 13.15% | 13.51% | 14.02% | 14.41% | 12.39% | 13.76% | 14.09% | 14.08% | 13.18% | 13.59% | 13.17% | 12.64% | 13.05% | 13.03%
TSO | - | 29 | 1 | 2020 | Winter | Q, [MVAr] | Expected | - | -13.5558 | -11.2115 | -11.0997 | -9.863 | -10.9027 | -6.9464 | -13.2377 | -15.1168 | -15.1193 | -15.6458 | -16.6515 | -17.0557 | -17.6985 | -18.1315 | -15.7381 | -17.4012 | -17.8025 | -17.7974 | -16.7166 | -17.2209 | -16.7115 | -16.0457 | -16.5438 | -16.5688
TSO | - | 29 | 1 | 2020 | Winter | Q, [%] | Expected | - | 0.11021 | 0.09115 | 0.090241 | 0.080187 | 0.08864 | 0.056475 | 0.10762 | 0.1229 | 0.12292 | 0.1272 | 0.13538 | 0.13866 | 0.14389 | 0.14741 | 0.12795 | 0.14147 | 0.14474 | 0.14469 | 0.13591 | 0.14001 | 0.13587 | 0.13045 | 0.1345 | 0.13471
TSO | - | 1 | 29 | 2020 | Winter | S, [MVA] | Expected | - | 15.0315 | 13.5401 | 13.0381 | 11.8106 | 12.3329 | 9.2899 | 14.9175 | 18.1757 | 19.2109 | 20.9441 | 21.3205 | 22.5302 | 22.2155 | 23.6513 | 20.1455 | 21.127 | 21.1513 | 21.2687 | 19.8718 | 20.1088 | 19.7577 | 20.3345 | 20.3901 | 18.4494
TSO | - | 1 | 29 | 2020 | Winter | S, [%] | Expected | - | 12.22% | 11.01% | 10.6% | 9.602% | 10.03% | 7.553% | 12.13% | 14.78% | 15.62% | 17.03% | 17.33% | 18.32% | 18.06% | 19.23% | 16.38% | 17.18% | 17.2% | 17.29% | 16.16% | 16.35% | 16.06% | 16.53% | 16.58% | 15%
TSO | - | 29 | 1 | 2020 | Winter | S, [MVA] | Expected | - | 15.585 | 14.0673 | 13.5846 | 12.351 | 12.8985 | 9.7791 | 15.4643 | 18.6557 | 19.6576 | 21.3492 | 21.7349 | 22.9164 | 22.6202 | 24.0244 | 20.572 | 21.5553 | 21.5854 | 21.7001 | 20.3281 | 20.5655 | 20.217 | 20.7636 | 20.8274 | 18.9507
TSO | - | 29 | 1 | 2020 | Winter | S, [%] | Expected | - | 12.67% | 11.44% | 11.04% | 10.04% | 10.49% | 7.95% | 12.57% | 15.17% | 15.98% | 17.36% | 17.67% | 18.63% | 18.39% | 19.53% | 16.73% | 17.52% | 17.55% | 17.64% | 16.53% | 16.72% | 16.44% | 16.88% | 16.93% | 15.41%
TSO | - | 1 | 36 | 2020 | Winter | P, [MW] | Expected | - | -21.7607 | -22.615 | -21.6606 | -20.6144 | -19.8168 | -19.5709 | -24.2474 | -31.4158 | -32.7697 | -34.3691 | -34.5221 | -35.6275 | -34.6905 | -35.8895 | -35.4597 | -33.856 | -33.3519 | -33.8116 | -31.9346 | -30.643 | -31.833 | -35.6947 | -32.6908 | -25.286
TSO | - | 1 | 36 | 2020 | Winter | P, [%] | Expected | - | 17.69% | 18.39% | 17.61% | 16.76% | 16.11% | 15.91% | 19.71% | 25.54% | 26.64% | 27.94% | 28.07% | 28.97% | 28.2% | 29.18% | 28.83% | 27.53% | 27.12% | 27.49% | 25.96% | 24.91% | 25.88% | 29.02% | 26.58% | 20.56%
TSO | - | 36 | 1 | 2020 | Winter | P, [MW] | Expected | - | 21.9162 | 22.7597 | 21.7928 | 20.7401 | 19.9443 | 19.6562 | 24.3928 | 31.6342 | 33.0025 | 34.6259 | 34.7836 | 35.9098 | 34.969 | 36.1824 | 35.7677 | 34.1596 | 33.6548 | 34.1191 | 32.2109 | 30.9108 | 32.108 | 36.0023 | 32.9674 | 25.4976
TSO | - | 36 | 1 | 2020 | Winter | P, [%] | Expected | - | 17.82% | 18.5% | 17.72% | 16.86% | 16.21% | 15.98% | 19.83% | 25.72% | 26.83% | 28.15% | 28.28% | 29.19% | 28.43% | 29.42% | 29.08% | 27.77% | 27.36% | 27.74% | 26.19% | 25.13% | 26.1% | 29.27% | 26.8% | 20.73%
TSO | - | 1 | 36 | 2020 | Winter | Q, [MVAr] | Expected | - | 24.1263 | 21.7086 | 20.7541 | 20.5732 | 21.621 | 13.6608 | 20.0156 | 22.3829 | 22.6279 | 23.6663 | 24.2024 | 25.3626 | 26.1603 | 26.4186 | 28.7143 | 30.0678 | 30.5537 | 30.5875 | 29.1809 | 29.4804 | 29.1193 | 28.4691 | 28.372 | 28.1344
TSO | - | 1 | 36 | 2020 | Winter | Q, [%] | Expected | - | 19.61% | 17.65% | 16.87% | 16.73% | 17.58% | 11.11% | 16.27% | 18.2% | 18.4% | 19.24% | 19.68% | 20.62% | 21.27% | 21.48% | 23.34% | 24.45% | 24.84% | 24.87% | 23.72% | 23.97% | 23.67% | 23.15% | 23.07% | 22.87%
TSO | - | 36 | 1 | 2020 | Winter | Q, [MVAr] | Expected | - | -24.234 | -21.8548 | -20.9464 | -20.7829 | -21.8236 | -14.0068 | -20.1597 | -22.271 | -22.4654 | -23.4164 | -23.9371 | -25.0217 | -25.8333 | -26.0408 | -28.2813 | -29.6497 | -30.1374 | -30.1561 | -28.8602 | -29.1881 | -28.8029 | -28.0395 | -28.051 | -28.0405
TSO | - | 36 | 1 | 2020 | Winter | Q, [%] | Expected | - | 0.19702 | 0.17768 | 0.1703 | 0.16897 | 0.17743 | 0.11388 | 0.1639 | 0.18107 | 0.18265 | 0.19038 | 0.19461 | 0.20343 | 0.21003 | 0.21171 | 0.22993 | 0.24105 | 0.24502 | 0.24517 | 0.23464 | 0.2373 | 0.23417 | 0.22796 | 0.22806 | 0.22797
TSO | - | 1 | 36 | 2020 | Winter | S, [MVA] | Expected | - | 32.4901 | 31.3481 | 29.9986 | 29.124 | 29.3287 | 23.8671 | 31.4414 | 38.5739 | 39.8231 | 41.7293 | 42.1607 | 43.733 | 43.4487 | 44.5645 | 45.6279 | 45.2803 | 45.2314 | 45.5941 | 43.259 | 42.5216 | 43.1425 | 45.6574 | 43.2858 | 37.8276
TSO | - | 1 | 36 | 2020 | Winter | S, [%] | Expected | - | 26.41% | 25.49% | 24.39% | 23.68% | 23.84% | 19.4% | 25.56% | 31.36% | 32.38% | 33.93% | 34.28% | 35.56% | 35.32% | 36.23% | 37.1% | 36.81% | 36.77% | 37.07% | 35.17% | 34.57% | 35.08% | 37.12% | 35.19% | 30.75%
TSO | - | 36 | 1 | 2020 | Winter | S, [MVA] | Expected | - | 32.6742 | 31.5537 | 30.2271 | 29.3612 | 29.5643 | 24.1362 | 31.6453 | 38.6875 | 39.9231 | 41.8005 | 42.2242 | 43.7676 | 43.4763 | 44.5791 | 45.5978 | 45.2325 | 45.1765 | 45.5357 | 43.2487 | 42.5138 | 43.1339 | 45.6331 | 43.2863 | 37.8998
TSO | - | 36 | 1 | 2020 | Winter | S, [%] | Expected | - | 26.56% | 25.65% | 24.57% | 23.87% | 24.04% | 19.62% | 25.73% | 31.45% | 32.46% | 33.98% | 34.33% | 35.58% | 35.35% | 36.24% | 37.07% | 36.77% | 36.73% | 37.02% | 35.16% | 34.56% | 35.07% | 37.1% | 35.19% | 30.81%
TSO | - | 1 | 55 | 2020 | Winter | P, [MW] | Expected | - | -3.6802 | -4.2121 | -4.4287 | -4.3793 | -4.537 | -5.0184 | -3.291 | -2.8123 | -3.4896 | -2.9713 | -3.1037 | -2.9324 | -3.5228 | -3.4646 | -3.4095 | -3.1463 | -3.3155 | -3.3521 | -3.4558 | -3.0298 | -3.0245 | -2.9424 | -3.0317 | -3.2818
TSO | - | 1 | 55 | 2020 | Winter | P, [%] | Expected | - | 2.992% | 3.425% | 3.601% | 3.56% | 3.689% | 4.08% | 2.676% | 2.286% | 2.837% | 2.416% | 2.523% | 2.384% | 2.864% | 2.817% | 2.772% | 2.558% | 2.696% | 2.725% | 2.81% | 2.463% | 2.459% | 2.392% | 2.465% | 2.668%
TSO | - | 55 | 1 | 2020 | Winter | P, [MW] | Expected | - | 3.6973 | 4.2309 | 4.446 | 4.4041 | 4.5625 | 5.0578 | 3.3059 | 2.8222 | 3.4986 | 2.9831 | 3.115 | 2.9436 | 3.5349 | 3.4771 | 3.4253 | 3.1628 | 3.3326 | 3.3681 | 3.4707 | 3.0459 | 3.0402 | 2.957 | 3.0478 | 3.3017
TSO | - | 55 | 1 | 2020 | Winter | P, [%] | Expected | - | 3.006% | 3.44% | 3.615% | 3.581% | 3.709% | 4.112% | 2.688% | 2.294% | 2.844% | 2.425% | 2.533% | 2.393% | 2.874% | 2.827% | 2.785% | 2.571% | 2.709% | 2.738% | 2.822% | 2.476% | 2.472% | 2.404% | 2.478% | 2.684%
TSO | - | 1 | 55 | 2020 | Winter | Q, [MVAr] | Expected | - | -7.6276 | -7.7758 | -7.2458 | -9.0585 | -9.1201 | -11.4337 | -7.2547 | -5.9436 | -5.2065 | -6.459 | -6.2324 | -6.2826 | -6.2557 | -6.3834 | -7.3672 | -7.6745 | -7.7491 | -7.482 | -7.1257 | -7.6457 | -7.5462 | -7.2896 | -7.6486 | -8.4892
TSO | - | 1 | 55 | 2020 | Winter | Q, [%] | Expected | - | 6.201% | 6.322% | 5.891% | 7.365% | 7.415% | 9.296% | 5.898% | 4.832% | 4.233% | 5.251% | 5.067% | 5.108% | 5.086% | 5.19% | 5.99% | 6.239% | 6.3% | 6.083% | 5.793% | 6.216% | 6.135% | 5.926% | 6.218% | 6.902%
TSO | - | 55 | 1 | 2020 | Winter | Q, [MVAr] | Expected | - | 6.4359 | 6.5899 | 6.0513 | 7.8978 | 7.9619 | 10.334 | 6.0569 | 4.7312 | 3.9926 | 5.2595 | 5.0284 | 5.083 | 5.0579 | 5.1867 | 6.1842 | 6.4938 | 6.5703 | 6.2989 | 5.9362 | 6.4628 | 6.3598 | 6.0995 | 6.4626 | 7.3144
TSO | - | 55 | 1 | 2020 | Winter | Q, [%] | Expected | - | 0.052324 | 0.053576 | 0.049198 | 0.06421 | 0.064731 | 0.084016 | 0.049243 | 0.038465 | 0.03246 | 0.04276 | 0.040882 | 0.041325 | 0.041121 | 0.042168 | 0.050278 | 0.052796 | 0.053417 | 0.051211 | 0.048262 | 0.052543 | 0.051706 | 0.049589 | 0.052541 | 0.059466
TSO | - | 1 | 55 | 2020 | Winter | S, [MVA] | Expected | - | 8.469 | 8.8434 | 8.4921 | 10.0616 | 10.1863 | 12.4865 | 7.9662 | 6.5754 | 6.2677 | 7.1097 | 6.9624 | 6.9332 | 7.1794 | 7.263 | 8.1179 | 8.2945 | 8.4286 | 8.1986 | 7.9194 | 8.2241 | 8.1298 | 7.861 | 8.2275 | 9.1015
TSO | - | 1 | 55 | 2020 | Winter | S, [%] | Expected | - | 6.885% | 7.19% | 6.904% | 8.18% | 8.282% | 10.15% | 6.477% | 5.346% | 5.096% | 5.78% | 5.661% | 5.637% | 5.837% | 5.905% | 6.6% | 6.743% | 6.853% | 6.666% | 6.439% | 6.686% | 6.61% | 6.391% | 6.689% | 7.4%
TSO | - | 55 | 1 | 2020 | Winter | S, [MVA] | Expected | - | 7.4223 | 7.8312 | 7.509 | 9.0428 | 9.1765 | 11.5054 | 6.9004 | 5.509 | 5.3086 | 6.0466 | 5.9151 | 5.8738 | 6.1707 | 6.2443 | 7.0694 | 7.2231 | 7.3672 | 7.1429 | 6.8763 | 7.1446 | 7.0492 | 6.7785 | 7.1452 | 8.025
TSO | - | 55 | 1 | 2020 | Winter | S, [%] | Expected | - | 6.034% | 6.367% | 6.105% | 7.352% | 7.461% | 9.354% | 5.61% | 4.479% | 4.316% | 4.916% | 4.809% | 4.775% | 5.017% | 5.077% | 5.747% | 5.872% | 5.99% | 5.807% | 5.591% | 5.809% | 5.731% | 5.511% | 5.809% | 6.524%
TSO | - | 3 | 9 | 2020 | Winter | P, [MW] | Expected | - | -4.8398 | -3.7323 | -1.8869 | -3.6789 | -3.1231 | -5.4795 | -7.8832 | -11.9629 | -13.7647 | -15.7238 | -14.6672 | -18.0359 | -19.5608 | -21.8362 | -18.3257 | -14.4707 | -10.9779 | -10.5706 | -8.7828 | -8.9206 | -9.3198 | -10.3929 | -8.6377 | -8.8083
TSO | - | 3 | 9 | 2020 | Winter | P, [%] | Expected | - | 5.378% | 4.147% | 2.097% | 4.088% | 3.47% | 6.088% | 8.759% | 13.29% | 15.29% | 17.47% | 16.3% | 20.04% | 21.73% | 24.26% | 20.36% | 16.08% | 12.2% | 11.75% | 9.759% | 9.912% | 10.36% | 11.55% | 9.597% | 9.787%
TSO | - | 9 | 3 | 2020 | Winter | P, [MW] | Expected | - | 4.8515 | 3.7373 | 1.8903 | 3.6837 | 3.1293 | 5.4878 | 7.9021 | 11.996 | 13.8068 | 15.7797 | 14.7195 | 18.109 | 19.6492 | 21.9441 | 18.4065 | 14.5258 | 11.0182 | 10.6117 | 8.8136 | 8.9514 | 9.3516 | 10.4265 | 8.6682 | 8.8427
TSO | - | 9 | 3 | 2020 | Winter | P, [%] | Expected | - | 5.391% | 4.153% | 2.1% | 4.093% | 3.477% | 6.098% | 8.78% | 13.33% | 15.34% | 17.53% | 16.35% | 20.12% | 21.83% | 24.38% | 20.45% | 16.14% | 12.24% | 11.79% | 9.793% | 9.946% | 10.39% | 11.58% | 9.631% | 9.825%
TSO | - | 3 | 9 | 2020 | Winter | Q, [MVAr] | Expected | - | 5.8849 | 3.3079 | 3.5157 | 3.1714 | 4.5182 | 3.4637 | 5.8171 | 5.13 | 5.2521 | 6.2907 | 7.2366 | 6.9354 | 8.2765 | 8.6415 | 8.7853 | 8.3365 | 9.0326 | 9.6937 | 8.7824 | 8.6331 | 8.5351 | 7.8549 | 8.8765 | 9.7705
TSO | - | 3 | 9 | 2020 | Winter | Q, [%] | Expected | - | 6.539% | 3.675% | 3.906% | 3.524% | 5.02% | 3.849% | 6.463% | 5.7% | 5.836% | 6.99% | 8.041% | 7.706% | 9.196% | 9.602% | 9.761% | 9.263% | 10.04% | 10.77% | 9.758% | 9.592% | 9.483% | 8.728% | 9.863% | 10.86%
TSO | - | 9 | 3 | 2020 | Winter | Q, [MVAr] | Expected | - | -6.3659 | -3.8074 | -4.0209 | -3.6701 | -5.0119 | -3.951 | -6.2812 | -5.5605 | -5.6628 | -6.6676 | -7.6214 | -7.2721 | -8.5786 | -8.9004 | -9.1058 | -8.7106 | -9.4374 | -10.0972 | -9.2116 | -9.0601 | -8.962 | -8.2799 | -9.3079 | -10.1924
TSO | - | 9 | 3 | 2020 | Winter | Q, [%] | Expected | - | 0.070732 | 0.042304 | 0.044676 | 0.040779 | 0.055688 | 0.0439 | 0.069791 | 0.061784 | 0.062921 | 0.074085 | 0.084682 | 0.080802 | 0.095318 | 0.098894 | 0.10118 | 0.096784 | 0.10486 | 0.11219 | 0.10235 | 0.10067 | 0.099578 | 0.091999 | 0.10342 | 0.11325
TSO | - | 3 | 9 | 2020 | Winter | S, [MVA] | Expected | - | 7.6195 | 4.9872 | 3.9901 | 4.8572 | 5.4925 | 6.4824 | 9.7971 | 13.0165 | 14.7326 | 16.9355 | 16.3552 | 19.3234 | 21.2397 | 23.4839 | 20.3227 | 16.7002 | 14.2163 | 14.3424 | 12.4205 | 12.414 | 12.6375 | 13.0274 | 12.3856 | 13.1547
TSO | - | 3 | 9 | 2020 | Winter | S, [%] | Expected | - | 8.466% | 5.541% | 4.433% | 5.397% | 6.103% | 7.203% | 10.89% | 14.46% | 16.37% | 18.82% | 18.17% | 21.47% | 23.6% | 26.09% | 22.58% | 18.56% | 15.8% | 15.94% | 13.8% | 13.79% | 14.04% | 14.47% | 13.76% | 14.62%
TSO | - | 9 | 3 | 2020 | Winter | S, [MVA] | Expected | - | 8.0039 | 5.3351 | 4.443 | 5.2 | 5.9086 | 6.7621 | 10.0944 | 13.222 | 14.923 | 17.1306 | 16.5756 | 19.5146 | 21.4402 | 23.6804 | 20.5357 | 16.9373 | 14.5074 | 14.6479 | 12.7488 | 12.7363 | 12.9526 | 13.3142 | 12.719 | 13.4936
TSO | - | 9 | 3 | 2020 | Winter | S, [%] | Expected | - | 8.893% | 5.928% | 4.937% | 5.778% | 6.565% | 7.513% | 11.22% | 14.69% | 16.58% | 19.03% | 18.42% | 21.68% | 23.82% | 26.31% | 22.82% | 18.82% | 16.12% | 16.28% | 14.17% | 14.15% | 14.39% | 14.79% | 14.13% | 14.99%
TSO | - | 3 | 34 | 2020 | Winter | P, [MW] | Expected | - | -21.2602 | -22.1678 | -23.103 | -22.6759 | -20.7117 | -20.9802 | -23.3168 | -26.037 | -23.2353 | -22.7761 | -21.2327 | -19.864 | -17.7393 | -16.2638 | -18.9743 | -18.9294 | -23.0221 | -23.0293 | -23.5434 | -24.4246 | -23.1704 | -23.9063 | -22.2622 | -21.0917
TSO | - | 3 | 34 | 2020 | Winter | P, [%] | Expected | - | 17.28% | 18.02% | 18.78% | 18.44% | 16.84% | 17.06% | 18.96% | 21.17% | 18.89% | 18.52% | 17.26% | 16.15% | 14.42% | 13.22% | 15.43% | 15.39% | 18.72% | 18.72% | 19.14% | 19.86% | 18.84% | 19.44% | 18.1% | 17.15%
TSO | - | 34 | 3 | 2020 | Winter | P, [MW] | Expected | - | 21.3098 | 22.2205 | 23.16 | 22.7313 | 20.758 | 21.0278 | 23.3786 | 26.1168 | 23.3003 | 22.8406 | 21.2911 | 19.9189 | 17.7876 | 16.3078 | 19.0184 | 18.9779 | 23.091 | 23.0985 | 23.6115 | 24.4983 | 23.2363 | 23.974 | 22.3215 | 21.1458
TSO | - | 34 | 3 | 2020 | Winter | P, [%] | Expected | - | 17.33% | 18.07% | 18.83% | 18.48% | 16.88% | 17.1% | 19.01% | 21.23% | 18.94% | 18.57% | 17.31% | 16.19% | 14.46% | 13.26% | 15.46% | 15.43% | 18.77% | 18.78% | 19.2% | 19.92% | 18.89% | 19.49% | 18.15% | 17.19%
TSO | - | 3 | 34 | 2020 | Winter | Q, [MVAr] | Expected | - | -3.0849 | -0.60787 | 0.18425 | 0.52855 | -0.51818 | -0.16373 | -5.4171 | -7.63 | -7.8521 | -8.5907 | -9.3366 | -10.4354 | -11.3765 | -11.8415 | -6.6853 | -9.2365 | -9.8326 | -9.9937 | -8.2824 | -8.6331 | -8.1351 | -7.0549 | -6.9765 | -7.1705
TSO | - | 3 | 34 | 2020 | Winter | Q, [%] | Expected | - | 2.508% | 0.4942% | 0.1498% | 0.4297% | 0.4213% | 0.1331% | 4.404% | 6.203% | 6.384% | 6.984% | 7.591% | 8.484% | 9.249% | 9.627% | 5.435% | 7.509% | 7.994% | 8.125% | 6.734% | 7.019% | 6.614% | 5.736% | 5.672% | 5.83%
TSO | - | 34 | 3 | 2020 | Winter | Q, [MVAr] | Expected | - | 2.7993 | 0.33013 | -0.44876 | -0.79563 | 0.22064 | -0.12697 | 5.1743 | 7.4523 | 7.6228 | 8.3621 | 9.0868 | 10.1753 | 11.0943 | 11.5441 | 6.3873 | 8.9562 | 9.6244 | 9.7862 | 8.0687 | 8.4406 | 7.9138 | 6.8386 | 6.7309 | 6.9071
TSO | - | 34 | 3 | 2020 | Winter | Q, [%] | Expected | - | 0.022759 | 0.002684 | 0.0036484 | 0.0064685 | 0.0017938 | 0.0010323 | 0.042067 | 0.060587 | 0.061974 | 0.067985 | 0.073876 | 0.082726 | 0.090197 | 0.093854 | 0.051929 | 0.072815 | 0.078247 | 0.079563 | 0.065599 | 0.068623 | 0.06434 | 0.055598 | 0.054723 | 0.056155
TSO | - | 3 | 34 | 2020 | Winter | S, [MVA] | Expected | - | 21.4828 | 22.1761 | 23.1037 | 22.6821 | 20.7182 | 20.9808 | 23.9378 | 27.132 | 24.5262 | 24.3424 | 23.1949 | 22.4383 | 21.0738 | 20.118 | 20.1176 | 21.0627 | 25.0339 | 25.1042 | 24.9578 | 25.9055 | 24.557 | 24.9255 | 23.3298 | 22.2773
TSO | - | 3 | 34 | 2020 | Winter | S, [%] | Expected | - | 17.47% | 18.03% | 18.78% | 18.44% | 16.84% | 17.06% | 19.46% | 22.06% | 19.94% | 19.79% | 18.86% | 18.24% | 17.13% | 16.36% | 16.36% | 17.12% | 20.35% | 20.41% | 20.29% | 21.06% | 19.97% | 20.26% | 18.97% | 18.11%
TSO | - | 34 | 3 | 2020 | Winter | S, [MVA] | Expected | - | 21.4929 | 22.2229 | 23.1643 | 22.7452 | 20.7591 | 21.0282 | 23.9443 | 27.1592 | 24.5155 | 24.3232 | 23.1491 | 22.3674 | 20.9638 | 19.9803 | 20.0623 | 20.9851 | 25.0165 | 25.0861 | 24.9521 | 25.9116 | 24.547 | 24.9303 | 23.3143 | 22.2453
TSO | - | 34 | 3 | 2020 | Winter | S, [%] | Expected | - | 17.47% | 18.07% | 18.83% | 18.49% | 16.88% | 17.1% | 19.47% | 22.08% | 19.93% | 19.77% | 18.82% | 18.18% | 17.04% | 16.24% | 16.31% | 17.06% | 20.34% | 20.4% | 20.29% | 21.07% | 19.96% | 20.27% | 18.95% | 18.09%
TSO | - | 4 | 15 | 2020 | Winter | P, [MW] | Expected | - | -49.8357 | -43.1658 | -42.4735 | -46.8041 | -46.6473 | -47.0618 | -52.5572 | -57.2857 | -67.3034 | -70.3064 | -75.572 | -79.9915 | -82.1692 | -91.4188 | -88.0706 | -85.1601 | -80.9841 | -79.3909 | -69.9133 | -70.4792 | -68.6319 | -77.3372 | -80.2732 | -69.6409
TSO | - | 4 | 15 | 2020 | Winter | P, [%] | Expected | - | 8.306% | 7.194% | 7.079% | 7.801% | 7.775% | 7.844% | 8.76% | 9.548% | 11.22% | 11.72% | 12.6% | 13.33% | 13.69% | 15.24% | 14.68% | 14.19% | 13.5% | 13.23% | 11.65% | 11.75% | 11.44% | 12.89% | 13.38% | 11.61%
TSO | - | 15 | 4 | 2020 | Winter | P, [MW] | Expected | - | 49.8666 | 43.189 | 42.4959 | 46.8314 | 46.6744 | 47.0895 | 52.5916 | 57.3282 | 67.3624 | 70.3718 | 75.647 | 80.0768 | 82.2574 | 91.5257 | 88.1688 | 85.2526 | 81.0677 | 79.4708 | 69.976 | 70.5431 | 68.6908 | 77.412 | 80.3538 | 69.7012
TSO | - | 15 | 4 | 2020 | Winter | P, [%] | Expected | - | 8.311% | 7.198% | 7.083% | 7.805% | 7.779% | 7.848% | 8.765% | 9.555% | 11.23% | 11.73% | 12.61% | 13.35% | 13.71% | 15.25% | 14.69% | 14.21% | 13.51% | 13.25% | 11.66% | 11.76% | 11.45% | 12.9% | 13.39% | 11.62%
TSO | - | 4 | 15 | 2020 | Winter | Q, [MVAr] | Expected | - | 0.29304 | 0.98902 | 0.57354 | 0.35679 | 1.7007 | 2.8764 | 1.7614 | -11.6838 | -14.5145 | -17.6835 | -17.6198 | -20.9628 | -18.0064 | -14.711 | -10.8984 | -12.8177 | -12.196 | -10.3152 | -11.9126 | -12.5607 | -3.6687 | -5.3183 | -4.9277 | -0.28282
TSO | - | 4 | 15 | 2020 | Winter | Q, [%] | Expected | - | 0.04884% | 0.1648% | 0.09559% | 0.05947% | 0.2835% | 0.4794% | 0.2936% | 1.947% | 2.419% | 2.947% | 2.937% | 3.494% | 3.001% | 2.452% | 1.816% | 2.136% | 2.033% | 1.719% | 1.985% | 2.093% | 0.6115% | 0.8864% | 0.8213% | 0.04714%
TSO | - | 15 | 4 | 2020 | Winter | Q, [MVAr] | Expected | - | -1.0267 | -1.7787 | -1.3686 | -1.1169 | -2.462 | -3.6337 | -2.4696 | 11.0353 | 13.986 | 17.202 | 17.2078 | 20.6253 | 17.6901 | 14.5303 | 10.6538 | 12.5318 | 11.8457 | 9.9376 | 11.4102 | 12.0669 | 3.1379 | 4.904 | 4.555 | -0.23682
TSO | - | 15 | 4 | 2020 | Winter | Q, [%] | Expected | - | 0.0017112 | 0.0029645 | 0.002281 | 0.0018615 | 0.0041033 | 0.0060561 | 0.0041161 | 0.018392 | 0.02331 | 0.02867 | 0.02868 | 0.034375 | 0.029484 | 0.024217 | 0.017756 | 0.020886 | 0.019743 | 0.016563 | 0.019017 | 0.020112 | 0.0052299 | 0.0081734 | 0.0075916 | 0.0003947
TSO | - | 4 | 15 | 2020 | Winter | S, [MVA] | Expected | - | 49.8365 | 43.1771 | 42.4774 | 46.8055 | 46.6783 | 47.1496 | 52.5867 | 58.465 | 68.8507 | 72.4961 | 77.5989 | 82.6927 | 84.119 | 92.5948 | 88.7424 | 86.1193 | 81.8973 | 80.0582 | 70.921 | 71.5898 | 68.7299 | 77.5198 | 80.4243 | 69.6414
TSO | - | 4 | 15 | 2020 | Winter | S, [%] | Expected | - | 8.306% | 7.196% | 7.08% | 7.801% | 7.78% | 7.858% | 8.764% | 9.744% | 11.48% | 12.08% | 12.93% | 13.78% | 14.02% | 15.43% | 14.79% | 14.35% | 13.65% | 13.34% | 11.82% | 11.93% | 11.45% | 12.92% | 13.4% | 11.61%
TSO | - | 15 | 4 | 2020 | Winter | S, [MVA] | Expected | - | 49.8771 | 43.2256 | 42.518 | 46.8447 | 46.7393 | 47.2295 | 52.6496 | 58.3806 | 68.799 | 72.4438 | 77.5795 | 82.6903 | 84.1381 | 92.6719 | 88.8101 | 86.1687 | 81.9285 | 80.0897 | 70.9001 | 71.5677 | 68.7624 | 77.5672 | 80.4828 | 69.7016
TSO | - | 15 | 4 | 2020 | Winter | S, [%] | Expected | - | 8.313% | 7.204% | 7.086% | 7.807% | 7.79% | 7.872% | 8.775% | 9.73% | 11.47% | 12.07% | 12.93% | 13.78% | 14.02% | 15.45% | 14.8% | 14.36% | 13.65% | 13.35% | 11.82% | 11.93% | 11.46% | 12.93% | 13.41% | 11.62%
TSO | - | 4 | 103 | 2020 | Winter | P, [MW] | Expected | - | 10.9356 | 8.8657 | 8.9786 | 14.0442 | 13.1524 | 15.9821 | 17.1572 | 14.2857 | 19.5034 | 20.4065 | 21.8721 | 24.1915 | 27.1692 | 34.8187 | 35.4706 | 31.8601 | 29.4841 | 26.691 | 21.497 | 23.454 | 21.7018 | 24.638 | 27.7733 | 24.2409
TSO | - | 4 | 103 | 2020 | Winter | P, [%] | Expected | - | 4.445% | 3.604% | 3.65% | 5.709% | 5.347% | 6.497% | 6.974% | 5.807% | 7.928% | 8.295% | 8.891% | 9.834% | 11.04% | 14.15% | 14.42% | 12.95% | 11.99% | 10.85% | 8.739% | 9.534% | 8.822% | 10.02% | 11.29% | 9.854%
TSO | - | 103 | 4 | 2020 | Winter | P, [MW] | Expected | - | -10.934 | -8.8646 | -8.9774 | -14.0414 | -13.15 | -15.9785 | -17.1531 | -14.2814 | -19.4959 | -20.3989 | -21.8635 | -24.1811 | -27.1577 | -34.801 | -35.4525 | -31.8449 | -29.4709 | -26.6805 | -21.4894 | -23.4451 | -21.6951 | -24.6294 | -27.7623 | -24.2326
TSO | - | 103 | 4 | 2020 | Winter | P, [%] | Expected | - | 4.445% | 3.604% | 3.649% | 5.708% | 5.346% | 6.495% | 6.973% | 5.805% | 7.925% | 8.292% | 8.888% | 9.83% | 11.04% | 14.15% | 14.41% | 12.95% | 11.98% | 10.85% | 8.736% | 9.531% | 8.819% | 10.01% | 11.29% | 9.851%
TSO | - | 4 | 103 | 2020 | Winter | Q, [MVAr] | Expected | - | 0.30696 | 0.010975 | 1.1265 | 1.3432 | -0.10071 | 0.92363 | 0.038605 | 9.6838 | 12.3145 | 10.8835 | 11.3198 | 12.3628 | 8.8064 | 6.511 | 5.1984 | 8.0177 | 8.096 | 5.4152 | 8.9126 | 9.2607 | 1.4687 | 1.7183 | 2.2277 | -0.91718
TSO | - | 4 | 103 | 2020 | Winter | Q, [%] | Expected | - | 0.1248% | 0.004462% | 0.4579% | 0.546% | 0.04094% | 0.3755% | 0.01569% | 3.937% | 5.006% | 4.424% | 4.602% | 5.026% | 3.58% | 2.647% | 2.113% | 3.259% | 3.291% | 2.201% | 3.623% | 3.764% | 0.597% | 0.6985% | 0.9056% | 0.3728%
TSO | - | 103 | 4 | 2020 | Winter | Q, [MVAr] | Expected | - | -0.57066 | -0.27676 | -1.392 | -1.6031 | -0.16052 | -1.1809 | -0.29393 | -9.938 | -12.557 | -11.1257 | -11.5585 | -12.5949 | -9.035 | -6.7185 | -5.4047 | -8.2339 | -8.3192 | -5.6479 | -9.1549 | -9.4984 | -1.715 | -1.9578 | -2.4592 | 0.67627
TSO | - | 103 | 4 | 2020 | Winter | Q, [%] | Expected | - | 0.0023198 | 0.001125 | 0.0056587 | 0.0065166 | 0.00065252 | 0.0048003 | 0.0011948 | 0.040398 | 0.051045 | 0.045227 | 0.046986 | 0.051199 | 0.036727 | 0.027311 | 0.02197 | 0.033471 | 0.033818 | 0.022959 | 0.037215 | 0.038611 | 0.0069714 | 0.0079584 | 0.0099966 | 0.0027491
TSO | - | 4 | 103 | 2020 | Winter | S, [MVA] | Expected | - | 10.9399 | 8.8657 | 9.0489 | 14.1083 | 13.1528 | 16.0088 | 17.1572 | 17.2585 | 23.0658 | 23.1273 | 24.6278 | 27.1674 | 28.5608 | 35.4223 | 35.8495 | 32.8534 | 30.5754 | 27.2348 | 23.2714 | 25.2161 | 21.7514 | 24.6978 | 27.8625 | 24.2582
TSO | - | 4 | 103 | 2020 | Winter | S, [%] | Expected | - | 4.447% | 3.604% | 3.678% | 5.735% | 5.347% | 6.508% | 6.974% | 7.016% | 9.376% | 9.401% | 10.01% | 11.04% | 11.61% | 14.4% | 14.57% | 13.36% | 12.43% | 11.07% | 9.46% | 10.25% | 8.842% | 10.04% | 11.33% | 9.861%
TSO | - | 103 | 4 | 2020 | Winter | S, [MVA] | Expected | - | 10.9488 | 8.8689 | 9.0847 | 14.1326 | 13.151 | 16.0221 | 17.1556 | 17.399 | 23.1898 | 23.2357 | 24.7308 | 27.2646 | 28.6212 | 35.4436 | 35.8621 | 32.8921 | 30.6226 | 27.2718 | 23.3582 | 25.296 | 21.7628 | 24.7071 | 27.871 | 24.2421
TSO | - | 103 | 4 | 2020 | Winter | S, [%] | Expected | - | 4.451% | 3.605% | 3.693% | 5.745% | 5.346% | 6.513% | 6.974% | 7.073% | 9.427% | 9.445% | 10.05% | 11.08% | 11.63% | 14.41% | 14.58% | 13.37% | 12.45% | 11.09% | 9.495% | 10.28% | 8.847% | 10.04% | 11.33% | 9.854%
TSO | - | 5 | 42 | 2020 | Winter | P, [MW] | Expected | - | -4.1571 | -4.5504 | -4.4893 | -3.8453 | -3.0741 | -3.1231 | -4.1545 | -6.3621 | -7.7401 | -7.1599 | -6.7132 | -6.7754 | -8.6206 | -6.8725 | -6.3142 | -5.9052 | -5.6051 | -5.9682 | -6.7532 | -6.3978 | -6.2668 | -6.6441 | -7.8725 | -5.5511
TSO | - | 5 | 42 | 2020 | Winter | P, [%] | Expected | - | 4.619% | 5.056% | 4.988% | 4.273% | 3.416% | 3.47% | 4.616% | 7.069% | 8.6% | 7.955% | 7.459% | 7.528% | 9.578% | 7.636% | 7.016% | 6.561% | 6.228% | 6.631% | 7.504% | 7.109% | 6.963% | 7.382% | 8.747% | 6.168%
TSO | - | 42 | 5 | 2020 | Winter | P, [MW] | Expected | - | 4.1714 | 4.567 | 4.5044 | 3.8641 | 3.0913 | 3.1516 | 4.1705 | 6.385 | 7.7709 | 7.1875 | 6.738 | 6.8017 | 8.6629 | 6.9029 | 6.343 | 5.9338 | 5.6301 | 5.9959 | 6.7821 | 6.4263 | 6.2955 | 6.6761 | 7.9146 | 5.5808
TSO | - | 42 | 5 | 2020 | Winter | P, [%] | Expected | - | 4.635% | 5.074% | 5.005% | 4.293% | 3.435% | 3.502% | 4.634% | 7.094% | 8.634% | 7.986% | 7.487% | 7.557% | 9.625% | 7.67% | 7.048% | 6.593% | 6.256% | 6.662% | 7.536% | 7.14% | 6.995% | 7.418% | 8.794% | 6.201%
TSO | - | 5 | 42 | 2020 | Winter | Q, [MVAr] | Expected | - | -4.1556 | -4.3552 | -3.9868 | -5.5469 | -5.7496 | -7.6407 | -4.6361 | -3.1221 | -2.2052 | -2.7734 | -2.8839 | -3.2841 | -3.9558 | -4.4334 | -4.9346 | -5.4611 | -5.0475 | -5.1927 | -4.2639 | -4.7756 | -5.0375 | -5.2029 | -5.4824 | -6.135
TSO | - | 5 | 42 | 2020 | Winter | Q, [%] | Expected | - | 4.617% | 4.839% | 4.43% | 6.163% | 6.388% | 8.49% | 5.151% | 3.469% | 2.45% | 3.082% | 3.204% | 3.649% | 4.395% | 4.926% | 5.483% | 6.068% | 5.608% | 5.77% | 4.738% | 5.306% | 5.597% | 5.781% | 6.092% | 6.817%
TSO | - | 42 | 5 | 2020 | Winter | Q, [MVAr] | Expected | - | 2.7707 | 2.9739 | 2.6004 | 4.1731 | 4.3725 | 6.2945 | 3.2555 | 1.768 | 0.8739 | 1.4416 | 1.5449 | 1.955 | 2.6538 | 3.1065 | 3.6041 | 4.1274 | 3.7062 | 3.8552 | 2.9276 | 3.4403 | 3.6992 | 3.8734 | 4.1724 | 4.7911
TSO | - | 42 | 5 | 2020 | Winter | Q, [%] | Expected | - | 0.030786 | 0.033044 | 0.028893 | 0.046368 | 0.048584 | 0.069939 | 0.036173 | 0.019645 | 0.00971 | 0.016018 | 0.017165 | 0.021722 | 0.029487 | 0.034517 | 0.040046 | 0.04586 | 0.04118 | 0.042836 | 0.032529 | 0.038225 | 0.041102 | 0.043038 | 0.04636 | 0.053234
TSO | - | 5 | 42 | 2020 | Winter | S, [MVA] | Expected | - | 5.878 | 6.2987 | 6.0041 | 6.7494 | 6.5198 | 8.2543 | 6.2252 | 7.0869 | 8.0481 | 7.6782 | 7.3065 | 7.5294 | 9.4849 | 8.1784 | 8.0137 | 8.0433 | 7.5429 | 7.911 | 7.9867 | 7.9836 | 8.0405 | 8.4388 | 9.5934 | 8.2736
TSO | - | 5 | 42 | 2020 | Winter | S, [%] | Expected | - | 6.531% | 6.999% | 6.671% | 7.499% | 7.244% | 9.171% | 6.917% | 7.874% | 8.942% | 8.531% | 8.118% | 8.366% | 10.54% | 9.087% | 8.904% | 8.937% | 8.381% | 8.79% | 8.874% | 8.871% | 8.934% | 9.376% | 10.66% | 9.193%
TSO | - | 42 | 5 | 2020 | Winter | S, [MVA] | Expected | - | 5.0077 | 5.45 | 5.2011 | 5.6873 | 5.3549 | 7.0394 | 5.2907 | 6.6253 | 7.8198 | 7.3306 | 6.9128 | 7.0771 | 9.0602 | 7.5697 | 7.2954 | 7.2281 | 6.7405 | 7.1284 | 7.387 | 7.2892 | 7.3019 | 7.7184 | 8.947 | 7.3553
TSO | - | 42 | 5 | 2020 | Winter | S, [%] | Expected | - | 5.564% | 6.056% | 5.779% | 6.319% | 5.95% | 7.822% | 5.879% | 7.361% | 8.689% | 8.145% | 7.681% | 7.863% | 10.07% | 8.411% | 8.106% | 8.031% | 7.489% | 7.92% | 8.208% | 8.099% | 8.113% | 8.576% | 9.941% | 8.173%
TSO | - | 5 | 68 | 2020 | Winter | P, [MW] | Expected | - | 4.5009 | 5.4013 | 5.6713 | 5.6713 | 5.6713 | 5.5661 | 6.1016 | 6.1016 | 6.1016 | 6.1015 | 7.0021 | 7.0022 | 7.0022 | 7.0022 | 6.2018 | 6.2019 | 6.2017 | 6.3017 | 5.9877 | 5.9868 | 5.9867 | 6.2712 | 6.4017 | 5.5013
TSO | - | 5 | 68 | 2020 | Winter | P, [%] | Expected | - | 3.659% | 4.391% | 4.611% | 4.611% | 4.611% | 4.525% | 4.961% | 4.961% | 4.961% | 4.961% | 5.693% | 5.693% | 5.693% | 5.693% | 5.042% | 5.042% | 5.042% | 5.123% | 4.868% | 4.867% | 4.867% | 5.099% | 5.205% | 4.473%
TSO | - | 68 | 5 | 2020 | Winter | P, [MW] | Expected | - | -4.5 | -5.4001 | -5.6699 | -5.6699 | -5.6699 | -5.5647 | -6.1 | -6.1 | -6.0999 | -6.0999 | -6.9999 | -7 | -7 | -7 | -6.2 | -6.2 | -6.2 | -6.2999 | -5.9861 | -5.9852 | -5.9851 | -6.2695 | -6.3999 | -5.5
TSO | - | 68 | 5 | 2020 | Winter | P, [%] | Expected | - | 3.659% | 4.39% | 4.61% | 4.61% | 4.61% | 4.524% | 4.959% | 4.959% | 4.959% | 4.959% | 5.691% | 5.691% | 5.691% | 5.691% | 5.041% | 5.041% | 5.041% | 5.122% | 4.867% | 4.866% | 4.866% | 5.097% | 5.203% | 4.472%
TSO | - | 5 | 68 | 2020 | Winter | Q, [MVAr] | Expected | - | 0.71886 | 1.2201 | 1.2202 | 1.2211 | 1.5212 | 1.5222 | 1.2215 | 1.1229 | 1.5238 | 1.5247 | 2.0265 | 2.0275 | 2.0267 | 2.0268 | 1.7252 | 2.2252 | 1.7248 | 1.7247 | 1.7239 | 1.7242 | 1.7238 | 1.7246 | 1.6245 | 1.2219
TSO | - | 5 | 68 | 2020 | Winter | Q, [%] | Expected | - | 0.5844% | 0.992% | 0.9921% | 0.9928% | 1.237% | 1.238% | 0.9931% | 0.913% | 1.239% | 1.24% | 1.648% | 1.648% | 1.648% | 1.648% | 1.403% | 1.809% | 1.402% | 1.402% | 1.402% | 1.402% | 1.401% | 1.402% | 1.321% | 0.9934%
TSO | - | 68 | 5 | 2020 | Winter | Q, [MVAr] | Expected | - | -0.9 | -1.4 | -1.4 | -1.4 | -1.7 | -1.7 | -1.4 | -1.3 | -1.7 | -1.7 | -2.2 | -2.2 | -2.2 | -2.2 | -1.9 | -2.4 | -1.9 | -1.9 | -1.9 | -1.9 | -1.9 | -1.9 | -1.8 | -1.4
TSO | - | 68 | 5 | 2020 | Winter | Q, [%] | Expected | - | 0.0073171 | 0.011382 | 0.011382 | 0.011382 | 0.013821 | 0.013821 | 0.011382 | 0.010569 | 0.013821 | 0.013821 | 0.017886 | 0.017886 | 0.017886 | 0.017886 | 0.015447 | 0.019512 | 0.015447 | 0.015447 | 0.015447 | 0.015447 | 0.015447 | 0.015447 | 0.014634 | 0.011382
TSO | - | 5 | 68 | 2020 | Winter | S, [MVA] | Expected | - | 4.5579 | 5.5374 | 5.8011 | 5.8012 | 5.8718 | 5.7705 | 6.2227 | 6.204 | 6.289 | 6.2891 | 7.2894 | 7.2898 | 7.2896 | 7.2897 | 6.4372 | 6.589 | 6.4371 | 6.5335 | 6.2309 | 6.2301 | 6.23 | 6.504 | 6.6046 | 5.6353
TSO | - | 5 | 68 | 2020 | Winter | S, [%] | Expected | - | 3.706% | 4.502% | 4.716% | 4.716% | 4.774% | 4.691% | 5.059% | 5.044% | 5.113% | 5.113% | 5.926% | 5.927% | 5.927% | 5.927% | 5.234% | 5.357% | 5.233% | 5.312% | 5.066% | 5.065% | 5.065% | 5.288% | 5.37% | 4.582%
TSO | - | 68 | 5 | 2020 | Winter | S, [MVA] | Expected | - | 4.5891 | 5.5786 | 5.8402 | 5.8402 | 5.9192 | 5.8186 | 6.2586 | 6.237 | 6.3324 | 6.3323 | 7.3375 | 7.3375 | 7.3376 | 7.3376 | 6.4846 | 6.6484 | 6.4846 | 6.5802 | 6.2804 | 6.2795 | 6.2795 | 6.5511 | 6.6482 | 5.6754
TSO | - | 68 | 5 | 2020 | Winter | S, [%] | Expected | - | 3.731% | 4.535% | 4.748% | 4.748% | 4.812% | 4.731% | 5.088% | 5.071% | 5.148% | 5.148% | 5.965% | 5.965% | 5.966% | 5.966% | 5.272% | 5.405% | 5.272% | 5.35% | 5.106% | 5.105% | 5.105% | 5.326% | 5.405% | 4.614%
TSO | - | 7 | 9 | 2020 | Winter | P, [MW] | Expected | - | 57.4626 | 67.4584 | 79.8983 | 70.8787 | 66.5563 | 57.9066 | 48.9263 | 41.7349 | 42.667 | 36.0105 | 36.0101 | 36.0063 | 36.0053 | 36.0045 | 36.0068 | 36.0106 | 36.0601 | 36.0755 | 42.9546 | 45.5937 | 39.3611 | 37.0537 | 39.031 | 36.3472
TSO | - | 7 | 9 | 2020 | Winter | P, [%] | Expected | - | 23.36% | 27.42% | 32.48% | 28.81% | 27.06% | 23.54% | 19.89% | 16.97% | 17.34% | 14.64% | 14.64% | 14.64% | 14.64% | 14.64% | 14.64% | 14.64% | 14.66% | 14.66% | 17.46% | 18.53% | 16% | 15.06% | 15.87% | 14.78%
TSO | - | 9 | 7 | 2020 | Winter | P, [MW] | Expected | - | -57.3578 | -67.3159 | -79.6999 | -70.7212 | -66.4166 | -57.8001 | -48.8496 | -41.6784 | -42.6081 | -35.9677 | -35.9672 | -35.9633 | -35.9623 | -35.9614 | -35.9639 | -35.9673 | -36.0166 | -36.0319 | -42.894 | -45.5254 | -39.3099 | -37.0083 | -38.9808 | -36.3032
TSO | - | 9 | 7 | 2020 | Winter | P, [%] | Expected | - | 23.32% | 27.36% | 32.4% | 28.75% | 27% | 23.5% | 19.86% | 16.94% | 17.32% | 14.62% | 14.62% | 14.62% | 14.62% | 14.62% | 14.62% | 14.62% | 14.64% | 14.65% | 17.44% | 18.51% | 15.98% | 15.04% | 15.85% | 14.76%
TSO | - | 7 | 9 | 2020 | Winter | Q, [MVAr] | Expected | - | -7.9985 | -7.9982 | -7.9979 | -7.9978 | -7.9978 | -7.9981 | -7.9983 | -7.9986 | -7.9988 | -7.9987 | -7.9987 | -7.9985 | -7.9982 | -7.9981 | -7.9983 | -7.998 | -7.9981 | -7.9982 | -7.9986 | -7.9986 | -7.9987 | -7.9987 | -7.9986 | -7.9985
TSO | - | 7 | 9 | 2020 | Winter | Q, [%] | Expected | - | 3.251% | 3.251% | 3.251% | 3.251% | 3.251% | 3.251% | 3.251% | 3.251% | 3.252% | 3.252% | 3.251% | 3.251% | 3.251% | 3.251% | 3.251% | 3.251% | 3.251% | 3.251% | 3.251% | 3.251% | 3.252% | 3.252% | 3.251% | 3.251%
TSO | - | 9 | 7 | 2020 | Winter | Q, [MVAr] | Expected | - | 7.8377 | 7.9645 | 8.1577 | 8.0179 | 7.9581 | 7.8436 | 7.7395 | 7.6714 | 7.6793 | 7.6264 | 7.627 | 7.6291 | 7.6302 | 7.6297 | 7.6284 | 7.633 | 7.6365 | 7.6367 | 7.6936 | 7.7224 | 7.6606 | 7.6379 | 7.6556 | 7.6343
TSO | - | 9 | 7 | 2020 | Winter | Q, [%] | Expected | - | 0.031861 | 0.032376 | 0.033161 | 0.032593 | 0.03235 | 0.031885 | 0.031461 | 0.031184 | 0.031217 | 0.031002 | 0.031004 | 0.031013 | 0.031017 | 0.031015 | 0.03101 | 0.031028 | 0.031043 | 0.031044 | 0.031275 | 0.031392 | 0.03114 | 0.031048 | 0.03112 | 0.031034
TSO | - | 7 | 9 | 2020 | Winter | S, [MVA] | Expected | - | 58.0166 | 67.9309 | 80.2976 | 71.3285 | 67.0351 | 58.4564 | 49.5757 | 42.4945 | 43.4103 | 36.8881 | 36.8877 | 36.884 | 36.883 | 36.8821 | 36.8845 | 36.8881 | 36.9365 | 36.9515 | 43.693 | 46.29 | 40.1656 | 37.9072 | 39.8422 | 37.2168
TSO | - | 7 | 9 | 2020 | Winter | S, [%] | Expected | - | 23.58% | 27.61% | 32.64% | 29% | 27.25% | 23.76% | 20.15% | 17.27% | 17.65% | 15% | 15% | 14.99% | 14.99% | 14.99% | 14.99% | 15% | 15.01% | 15.02% | 17.76% | 18.82% | 16.33% | 15.41% | 16.2% | 15.13%
TSO | - | 9 | 7 | 2020 | Winter | S, [MVA] | Expected | - | 57.8908 | 67.7855 | 80.1163 | 71.1742 | 66.8916 | 58.3299 | 49.4589 | 42.3785 | 43.2946 | 36.7673 | 36.767 | 36.7636 | 36.7628 | 36.7619 | 36.764 | 36.7683 | 36.8172 | 36.8323 | 43.5785 | 46.1757 | 40.0493 | 37.7883 | 39.7254 | 37.0973
TSO | - | 9 | 7 | 2020 | Winter | S, [%] | Expected | - | 23.53% | 27.56% | 32.57% | 28.93% | 27.19% | 23.71% | 20.11% | 17.23% | 17.6% | 14.95% | 14.95% | 14.94% | 14.94% | 14.94% | 14.94% | 14.95% | 14.97% | 14.97% | 17.71% | 18.77% | 16.28% | 15.36% | 16.15% | 15.08%
TSO | - | 8 | 14 | 2020 | Winter | P, [MW] | Expected | - | -6.1148 | -6.3563 | -6.6924 | -8.3827 | -8.2028 | -9.9081 | -7.6008 | -6.5168 | -6.9006 | -6.0155 | -6.0014 | -5.8865 | -5.3555 | -4.9774 | -4.8273 | -5.2101 | -5.0927 | -5.2627 | -5.7278 | -5.6836 | -5.2149 | -5.2647 | -5.3449 | -5.2812
TSO | - | 8 | 14 | 2020 | Winter | P, [%] | Expected | - | 1.966% | 2.044% | 2.152% | 2.695% | 2.638% | 3.186% | 2.444% | 2.095% | 2.219% | 1.934% | 1.93% | 1.893% | 1.722% | 1.6% | 1.552% | 1.675% | 1.638% | 1.692% | 1.842% | 1.828% | 1.677% | 1.693% | 1.719% | 1.698%
TSO | - | 14 | 8 | 2020 | Winter | P, [MW] | Expected | - | 6.1453 | 6.3867 | 6.7228 | 8.4135 | 8.2336 | 9.9394 | 7.6314 | 6.5482 | 6.9324 | 6.0475 | 6.0332 | 5.9179 | 5.3858 | 5.006 | 4.8562 | 5.2392 | 5.1219 | 5.2918 | 5.7584 | 5.714 | 5.2443 | 5.2935 | 5.3737 | 5.3102
TSO | - | 14 | 8 | 2020 | Winter | P, [%] | Expected | - | 1.976% | 2.054% | 2.162% | 2.705% | 2.647% | 3.196% | 2.454% | 2.106% | 2.229% | 1.945% | 1.94% | 1.903% | 1.732% | 1.61% | 1.561% | 1.685% | 1.647% | 1.702% | 1.852% | 1.837% | 1.686% | 1.702% | 1.728% | 1.707%
TSO | - | 8 | 14 | 2020 | Winter | Q, [MVAr] | Expected | - | -27.3062 | -27.2498 | -27.1822 | -26.8516 | -26.8867 | -26.5058 | -26.9712 | -27.561 | -27.6237 | -27.9284 | -27.8285 | -27.696 | -27.4216 | -26.8703 | -27.0091 | -26.9892 | -27.0671 | -27.0169 | -27.4646 | -27.4017 | -27.1225 | -26.8694 | -26.8767 | -26.9623
TSO | - | 8 | 14 | 2020 | Winter | Q, [%] | Expected | - | 8.78% | 8.762% | 8.74% | 8.634% | 8.645% | 8.523% | 8.672% | 8.862% | 8.882% | 8.98% | 8.948% | 8.905% | 8.817% | 8.64% | 8.685% | 8.678% | 8.703% | 8.687% | 8.831% | 8.811% | 8.721% | 8.64% | 8.642% | 8.67%
TSO | - | 14 | 8 | 2020 | Winter | Q, [MVAr] | Expected | - | 23.9239 | 23.867 | 23.7994 | 23.4718 | 23.5066 | 23.1278 | 23.5881 | 24.1989 | 24.2702 | 24.582 | 24.476 | 24.3342 | 24.037 | 23.4489 | 23.5941 | 23.5775 | 23.6585 | 23.6074 | 24.0871 | 24.02 | 23.7187 | 23.4513 | 23.46 | 23.5498
TSO | - | 14 | 8 | 2020 | Winter | Q, [%] | Expected | - | 0.076926 | 0.076743 | 0.076526 | 0.075472 | 0.075584 | 0.074366 | 0.075846 | 0.07781 | 0.078039 | 0.079042 | 0.078701 | 0.078245 | 0.077289 | 0.075398 | 0.075865 | 0.075812 | 0.076072 | 0.075908 | 0.077451 | 0.077235 | 0.076266 | 0.075406 | 0.075434 | 0.075723
TSO | - | 8 | 14 | 2020 | Winter | S, [MVA] | Expected | - | 27.9825 | 27.9813 | 27.9939 | 28.1297 | 28.1102 | 28.2971 | 28.0217 | 28.321 | 28.4725 | 28.5689 | 28.4683 | 28.3147 | 27.9397 | 27.3274 | 27.4371 | 27.4875 | 27.542 | 27.5246 | 28.0556 | 27.985 | 27.6193 | 27.3803 | 27.403 | 27.4746
TSO | - | 8 | 14 | 2020 | Winter | S, [%] | Expected | - | 8.998% | 8.997% | 9.001% | 9.045% | 9.039% | 9.099% | 9.01% | 9.106% | 9.155% | 9.186% | 9.154% | 9.104% | 8.984% | 8.787% | 8.822% | 8.838% | 8.856% | 8.85% | 9.021% | 8.998% | 8.881% | 8.804% | 8.811% | 8.834%
TSO | - | 14 | 8 | 2020 | Winter | S, [MVA] | Expected | - | 24.7005 | 24.7067 | 24.7307 | 24.9342 | 24.9068 | 25.1732 | 24.7919 | 25.0693 | 25.2409 | 25.315 | 25.2086 | 25.0434 | 24.633 | 23.9773 | 24.0887 | 24.1526 | 24.2066 | 24.1932 | 24.7659 | 24.6903 | 24.2915 | 24.0413 | 24.0676 | 24.1411
TSO | - | 14 | 8 | 2020 | Winter | S, [%] | Expected | - | 7.942% | 7.944% | 7.952% | 8.017% | 8.009% | 8.094% | 7.972% | 8.061% | 8.116% | 8.14% | 8.106% | 8.053% | 7.921% | 7.71% | 7.746% | 7.766% | 7.783% | 7.779% | 7.963% | 7.939% | 7.811% | 7.73% | 7.739% | 7.762%
TSO | - | 9 | 10 | 2020 | Winter | P, [MW] | Expected | - | -1.2075 | -1.7882 | -2.8116 | -2.6036 | -2.6072 | -2.3216 | -1.6802 | -0.016164 | 0.51791 | 2.4079 | 2.2589 | 3.0778 | 2.7869 | 4.3053 | 1.5307 | 0.61593 | -0.84207 | -0.63312 | -0.81686 | 0.21917 | -0.74406 | 0.38127 | 0.19001 | -2.077
TSO | - | 9 | 10 | 2020 | Winter | P, [%] | Expected | - | 0.9817% | 1.454% | 2.286% | 2.117% | 2.12% | 1.887% | 1.366% | 0.01314% | 0.4211% | 1.958% | 1.836% | 2.502% | 2.266% | 3.5% | 1.245% | 0.5008% | 0.6846% | 0.5147% | 0.6641% | 0.1782% | 0.6049% | 0.31% | 0.1545% | 1.689%
TSO | - | 10 | 9 | 2020 | Winter | P, [MW] | Expected | - | 1.3093 | 1.8649 | 2.8785 | 2.6879 | 2.7045 | 2.4309 | 1.7857 | 0.11109 | -0.42952 | -2.2947 | -2.141 | -2.9527 | -2.6598 | -4.1708 | -1.4067 | -0.45703 | 1.0067 | 0.80219 | 0.96809 | -0.061887 | 0.89621 | -0.25313 | -0.044924 | 2.2344
TSO | - | 10 | 9 | 2020 | Winter | P, [%] | Expected | - | 1.065% | 1.516% | 2.34% | 2.185% | 2.199% | 1.976% | 1.452% | 0.09031% | 0.3492% | 1.866% | 1.741% | 2.401% | 2.162% | 3.391% | 1.144% | 0.3716% | 0.8185% | 0.6522% | 0.7871% | 0.05031% | 0.7286% | 0.2058% | 0.03652% | 1.817%
TSO | - | 9 | 10 | 2020 | Winter | Q, [MVAr] | Expected | - | -18.4783 | -16.1275 | -14.9602 | -16.7556 | -17.9423 | -19.013 | -18.7512 | -17.8628 | -17.2618 | -19.2351 | -19.6295 | -20.0595 | -20.2421 | -20.5493 | -20.1644 | -22.7167 | -23.0504 | -23.3568 | -22.1855 | -22.5821 | -22.2576 | -20.536 | -21.794 | -22.548
TSO | - | 9 | 10 | 2020 | Winter | Q, [%] | Expected | - | 15.02% | 13.11% | 12.16% | 13.62% | 14.59% | 15.46% | 15.24% | 14.52% | 14.03% | 15.64% | 15.96% | 16.31% | 16.46% | 16.71% | 16.39% | 18.47% | 18.74% | 18.99% | 18.04% | 18.36% | 18.1% | 16.7% | 17.72% | 18.33%
TSO | - | 10 | 9 | 2020 | Winter | Q, [MVAr] | Expected | - | 17.4554 | 15.0112 | 13.8077 | 15.6674 | 16.9023 | 18.0153 | 17.7416 | 16.8243 | 16.2008 | 18.2646 | 18.6754 | 19.1342 | 19.3258 | 19.6575 | 19.2336 | 21.9092 | 22.2675 | 22.5882 | 21.3504 | 21.7724 | 21.4251 | 19.6193 | 20.9349 | 21.7306
TSO | - | 10 | 9 | 2020 | Winter | Q, [%] | Expected | - | 0.14191 | 0.12204 | 0.11226 | 0.12738 | 0.13742 | 0.14647 | 0.14424 | 0.13678 | 0.13171 | 0.14849 | 0.15183 | 0.15556 | 0.15712 | 0.15982 | 0.15637 | 0.17812 | 0.18104 | 0.18364 | 0.17358 | 0.17701 | 0.17419 | 0.15951 | 0.1702 | 0.17667
TSO | - | 9 | 10 | 2020 | Winter | S, [MVA] | Expected | - | 18.5177 | 16.2263 | 15.2221 | 16.9567 | 18.1307 | 19.1542 | 18.8263 | 17.8628 | 17.2695 | 19.3852 | 19.759 | 20.2943 | 20.4331 | 20.9954 | 20.2224 | 22.725 | 23.0658 | 23.3654 | 22.2005 | 22.5831 | 22.2701 | 20.5395 | 21.7948 | 22.6435
TSO | - | 9 | 10 | 2020 | Winter | S, [%] | Expected | - | 15.06% | 13.19% | 12.38% | 13.79% | 14.74% | 15.57% | 15.31% | 14.52% | 14.04% | 15.76% | 16.06% | 16.5% | 16.61% | 17.07% | 16.44% | 18.48% | 18.75% | 19% | 18.05% | 18.36% | 18.11% | 16.7% | 17.72% | 18.41%
TSO | - | 10 | 9 | 2020 | Winter | S, [MVA] | Expected | - | 17.5044 | 15.1265 | 14.1045 | 15.8963 | 17.1173 | 18.1786 | 17.8312 | 16.8246 | 16.2065 | 18.4082 | 18.7977 | 19.3607 | 19.508 | 20.0951 | 19.285 | 21.9139 | 22.2903 | 22.6024 | 21.3724 | 21.7725 | 21.4438 | 19.6209 | 20.935 | 21.8452
TSO | - | 10 | 9 | 2020 | Winter | S, [%] | Expected | - | 14.23% | 12.3% | 11.47% | 12.92% | 13.92% | 14.78% | 14.5% | 13.68% | 13.18% | 14.97% | 15.28% | 15.74% | 15.86% | 16.34% | 15.68% | 17.82% | 18.12% | 18.38% | 17.38% | 17.7% | 17.43% | 15.95% | 17.02% | 17.76%
TSO | - | 9 | 16 | 2020 | Winter | P, [MW] | Expected | - | 11.8139 | 9.7668 | 8.3814 | 10.3803 | 11.0938 | 11.7337 | 17.2278 | 20.0986 | 23.5837 | 23.8691 | 22.8732 | 26.8767 | 28.4262 | 28.612 | 24.9266 | 22.1256 | 19.0404 | 17.8538 | 16.0871 | 17.1647 | 17.4973 | 20.2154 | 18.1398 | 16.2377
TSO | - | 9 | 16 | 2020 | Winter | P, [%] | Expected | - | 9.605% | 7.941% | 6.814% | 8.439% | 9.019% | 9.54% | 14.01% | 16.34% | 19.17% | 19.41% | 18.6% | 21.85% | 23.11% | 23.26% | 20.27% | 17.99% | 15.48% | 14.52% | 13.08% | 13.96% | 14.23% | 16.44% | 14.75% | 13.2%
TSO | - | 16 | 9 | 2020 | Winter | P, [MW] | Expected | - | -11.7986 | -9.7573 | -8.3742 | -10.3699 | -11.0813 | -11.7202 | -17.1988 | -20.0607 | -23.532 | -23.8154 | -22.8231 | -26.8087 | -28.3492 | -28.5338 | -24.8676 | -22.0767 | -19.0021 | -17.8183 | -16.0587 | -17.1326 | -17.4642 | -20.1749 | -18.1048 | -16.207
TSO | - | 16 | 9 | 2020 | Winter | P, [%] | Expected | - | 9.592% | 7.933% | 6.808% | 8.431% | 9.009% | 9.529% | 13.98% | 16.31% | 19.13% | 19.36% | 18.56% | 21.8% | 23.05% | 23.2% | 20.22% | 17.95% | 15.45% | 14.49% | 13.06% | 13.93% | 14.2% | 16.4% | 14.72% | 13.18%
TSO | - | 9 | 16 | 2020 | Winter | Q, [MVAr] | Expected | - | -5.3935 | -3.3296 | -3.2766 | -2.6922 | -3.9038 | -3.2796 | -4.6071 | -3.1481 | -2.6547 | -3.5237 | -4.3761 | -3.3974 | -4.6094 | -4.88 | -4.0582 | -6.0057 | -6.9488 | -7.8827 | -6.8965 | -7.0802 | -7.1409 | -5.422 | -7.0537 | -8.2939
TSO | - | 9 | 16 | 2020 | Winter | Q, [%] | Expected | - | 4.385% | 2.707% | 2.664% | 2.189% | 3.174% | 2.666% | 3.746% | 2.559% | 2.158% | 2.865% | 3.558% | 2.762% | 3.748% | 3.967% | 3.299% | 4.883% | 5.649% | 6.409% | 5.607% | 5.756% | 5.806% | 4.408% | 5.735% | 6.743%
TSO | - | 16 | 9 | 2020 | Winter | Q, [MVAr] | Expected | - | 5.0607 | 2.9744 | 2.9122 | 2.3409 | 3.5613 | 2.9414 | 4.3215 | 2.8944 | 2.4472 | 3.3256 | 4.1658 | 3.2495 | 4.4926 | 4.7669 | 3.8795 | 5.7951 | 6.7039 | 7.628 | 6.6155 | 6.8132 | 6.8757 | 5.1805 | 6.794 | 8.0201
TSO | - | 16 | 9 | 2020 | Winter | Q, [%] | Expected | - | 0.041144 | 0.024182 | 0.023676 | 0.019031 | 0.028954 | 0.023914 | 0.035134 | 0.023532 | 0.019896 | 0.027037 | 0.033868 | 0.026419 | 0.036525 | 0.038756 | 0.031541 | 0.047114 | 0.054503 | 0.062016 | 0.053784 | 0.055391 | 0.0559 | 0.042118 | 0.055236 | 0.065204
TSO | - | 9 | 16 | 2020 | Winter | S, [MVA] | Expected | - | 12.9868 | 10.3188 | 8.9992 | 10.7237 | 11.7606 | 12.1834 | 17.8331 | 20.3437 | 23.7326 | 24.1278 | 23.288 | 27.0906 | 28.7975 | 29.0252 | 25.2548 | 22.9262 | 20.2688 | 19.5165 | 17.503 | 18.5676 | 18.8984 | 20.9299 | 19.463 | 18.2333
TSO | - | 9 | 16 | 2020 | Winter | S, [%] | Expected | - | 10.56% | 8.389% | 7.316% | 8.718% | 9.561% | 9.905% | 14.5% | 16.54% | 19.29% | 19.62% | 18.93% | 22.02% | 23.41% | 23.6% | 20.53% | 18.64% | 16.48% | 15.87% | 14.23% | 15.1% | 15.36% | 17.02% | 15.82% | 14.82%
TSO | - | 16 | 9 | 2020 | Winter | S, [MVA] | Expected | - | 12.8381 | 10.2006 | 8.8661 | 10.6308 | 11.6395 | 12.0836 | 17.7334 | 20.2684 | 23.6589 | 24.0465 | 23.2002 | 27.0049 | 28.7029 | 28.9293 | 25.1684 | 22.8246 | 20.15 | 19.3824 | 17.368 | 18.4376 | 18.769 | 20.8294 | 19.3376 | 18.0829
TSO | - | 16 | 9 | 2020 | Winter | S, [%] | Expected | - | 10.44% | 8.293% | 7.208% | 8.643% | 9.463% | 9.824% | 14.42% | 16.48% | 19.23% | 19.55% | 18.86% | 21.96% | 23.34% | 23.52% | 20.46% | 18.56% | 16.38% | 15.76% | 14.12% | 14.99% | 15.26% | 16.93% | 15.72% | 14.7%
TSO | - | 10 | 15 | 2020 | Winter | P, [MW] | Expected | - | -16.4126 | -16.4692 | -16.4386 | -16.0384 | -15.74 | -16.5154 | -14.7901 | -15.314 | -16.0728 | -14.1081 | -13.262 | -11.4516 | -9.9474 | -8.738 | -9.5013 | -10.9487 | -13.2104 | -13.7052 | -15.1514 | -17.5402 | -15.0787 | -16.0792 | -15.6574 | -12.0382
TSO | - | 10 | 15 | 2020 | Winter | P, [%] | Expected | - | 13.34% | 13.39% | 13.36% | 13.04% | 12.8% | 13.43% | 12.02% | 12.45% | 13.07% | 11.47% | 10.78% | 9.31% | 8.087% | 7.104% | 7.725% | 8.901% | 10.74% | 11.14% | 12.32% | 14.26% | 12.26% | 13.07% | 12.73% | 9.787%
TSO | - | 15 | 10 | 2020 | Winter | P, [MW] | Expected | - | 16.5392 | 16.5764 | 16.5392 | 16.1474 | 15.8567 | 16.6362 | 14.9117 | 15.4793 | 16.2444 | 14.2993 | 13.451 | 11.6631 | 10.17 | 8.9591 | 9.6951 | 11.1492 | 13.4394 | 13.9284 | 15.3506 | 17.7755 | 15.2738 | 16.2781 | 15.8453 | 12.2077
TSO | - | 15 | 10 | 2020 | Winter | P, [%] | Expected | - | 13.45% | 13.48% | 13.45% | 13.13% | 12.89% | 13.53% | 12.12% | 12.58% | 13.21% | 11.63% | 10.94% | 9.482% | 8.268% | 7.284% | 7.882% | 9.064% | 10.93% | 11.32% | 12.48% | 14.45% | 12.42% | 13.23% | 12.88% | 9.925%
TSO | - | 10 | 15 | 2020 | Winter | Q, [MVAr] | Expected | - | -20.4548 | -17.7104 | -16.7068 | -18.3665 | -19.7013 | -19.6145 | -21.0409 | -25.6237 | -25.8003 | -28.7642 | -28.975 | -31.6337 | -33.0253 | -33.2569 | -30.833 | -30.9086 | -32.367 | -31.6877 | -28.95 | -30.7719 | -28.6247 | -28.4189 | -27.6345 | -27.7301
TSO | - | 10 | 15 | 2020 | Winter | Q, [%] | Expected | - | 16.63% | 14.4% | 13.58% | 14.93% | 16.02% | 15.95% | 17.11% | 20.83% | 20.98% | 23.39% | 23.56% | 25.72% | 26.85% | 27.04% | 25.07% | 25.13% | 26.31% | 25.76% | 23.54% | 25.02% | 23.27% | 23.1% | 22.47% | 22.54%
TSO | - | 15 | 10 | 2020 | Winter | Q, [MVAr] | Expected | - | 20.0274 | 17.2136 | 16.1861 | 17.8763 | 19.2391 | 19.1667 | 20.596 | 25.3345 | 25.5334 | 28.5673 | 28.7706 | 31.509 | 32.9401 | 33.1666 | 30.6459 | 30.745 | 32.3044 | 31.6044 | 28.7814 | 30.7315 | 28.4417 | 28.2491 | 27.4255 | 27.4565
TSO | - | 15 | 10 | 2020 | Winter | Q, [%] | Expected | - | 0.16282 | 0.13995 | 0.13159 | 0.14534 | 0.15642 | 0.15583 | 0.16745 | 0.20597 | 0.20759 | 0.23225 | 0.23391 | 0.25617 | 0.26781 | 0.26965 | 0.24915 | 0.24996 | 0.26264 | 0.25695 | 0.23399 | 0.24985 | 0.23123 | 0.22967 | 0.22297 | 0.22322
TSO | - | 10 | 15 | 2020 | Winter | S, [MVA] | Expected | - | 26.2254 | 24.1846 | 23.4381 | 24.3835 | 25.2169 | 25.6415 | 25.719 | 29.8512 | 30.3972 | 32.0377 | 31.8658 | 33.6427 | 34.4909 | 34.3857 | 32.2638 | 32.7905 | 34.959 | 34.5245 | 32.6752 | 35.4199 | 32.3533 | 32.6523 | 31.7619 | 30.2304
TSO | - | 10 | 15 | 2020 | Winter | S, [%] | Expected | - | 21.32% | 19.66% | 19.06% | 19.82% | 20.5% | 20.85% | 20.91% | 24.27% | 24.71% | 26.05% | 25.91% | 27.35% | 28.04% | 27.96% | 26.23% | 26.66% | 28.42% | 28.07% | 26.57% | 28.8% | 26.3% | 26.55% | 25.82% | 24.58%
TSO | - | 15 | 10 | 2020 | Winter | S, [MVA] | Expected | - | 25.9739 | 23.8974 | 23.1416 | 24.0894 | 24.9315 | 25.3796 | 25.4274 | 29.6891 | 30.2627 | 31.9462 | 31.7597 | 33.5983 | 34.4743 | 34.3553 | 32.1429 | 32.7042 | 34.9885 | 34.5375 | 32.6191 | 35.502 | 32.2834 | 32.6035 | 31.6738 | 30.048
TSO | - | 15 | 10 | 2020 | Winter | S, [%] | Expected | - | 21.12% | 19.43% | 18.81% | 19.58% | 20.27% | 20.63% | 20.67% | 24.14% | 24.6% | 25.97% | 25.82% | 27.32% | 28.03% | 27.93% | 26.13% | 26.59% | 28.45% | 28.08% | 26.52% | 28.86% | 26.25% | 26.51% | 25.75% | 24.43%
TSO | - | 11 | 13 | 2020 | Winter | P, [MW] | Expected | - | -28.1581 | -31.6552 | -30.9306 | -32.7429 | -31.3686 | -27.6379 | -24.4527 | -22.4663 | -17.0848 | -13.8921 | -14.6688 | -11.6917 | -5.5944 | -13.1307 | -12.122 | -17.5655 | -18.7762 | -19.4495 | -18.7384 | -19.7923 | -18.3676 | -18.394 | -24.2608 | -28.2834
TSO | - | 11 | 13 | 2020 | Winter | P, [%] | Expected | - | 2.117% | 2.38% | 2.326% | 2.462% | 2.359% | 2.078% | 1.839% | 1.689% | 1.285% | 1.045% | 1.103% | 0.8791% | 0.4206% | 0.9873% | 0.9114% | 1.321% | 1.412% | 1.462% | 1.409% | 1.488% | 1.381% | 1.383% | 1.824% | 2.127%
TSO | - | 13 | 11 | 2020 | Winter | P, [MW] | Expected | - | 29.581 | 33.1708 | 32.4896 | 34.3542 | 32.9595 | 29.487 | 26.0586 | 23.6779 | 18.0708 | 14.7874 | 15.5377 | 12.5684 | 6.3781 | 13.9992 | 12.9828 | 18.6371 | 19.8012 | 20.5379 | 19.8746 | 20.929 | 19.555 | 19.5558 | 25.4995 | 29.6722
TSO | - | 13 | 11 | 2020 | Winter | P, [%] | Expected | - | 2.224% | 2.494% | 2.443% | 2.583% | 2.478% | 2.217% | 1.959% | 1.78% | 1.359% | 1.112% | 1.168% | 0.945% | 0.4796% | 1.053% | 0.9762% | 1.401% | 1.489% | 1.544% | 1.494% | 1.574% | 1.47% | 1.47% | 1.917% | 2.231%
TSO | - | 11 | 13 | 2020 | Winter | Q, [MVAr] | Expected | - | -366.479 | -376.9263 | -381.9086 | -387.5712 | -385.4341 | -413.1936 | -387.625 | -340.9004 | -310.6272 | -297.4607 | -293.3851 | -294.731 | -280.308 | -293.4163 | -292.2719 | -322.6316 | -316.0786 | -324.8101 | -331.2935 | -331.2876 | -338.0438 | -334.6938 | -344.2484 | -362.4139
TSO | - | 11 | 13 | 2020 | Winter | Q, [%] | Expected | - | 27.55% | 28.34% | 28.71% | 29.14% | 28.98% | 31.07% | 29.14% | 25.63% | 23.36% | 22.37% | 22.06% | 22.16% | 21.08% | 22.06% | 21.98% | 24.26% | 23.77% | 24.42% | 24.91% | 24.91% | 25.42% | 25.16% | 25.88% | 27.25%
TSO | - | 13 | 11 | 2020 | Winter | Q, [MVAr] | Expected | - | 346.4079 | 357.864 | 363.3191 | 369.5503 | 367.1915 | 397.7516 | 369.5452 | 318.5215 | 285.7729 | 271.608 | 267.2404 | 268.6721 | 253.2196 | 267.2678 | 266.0377 | 298.719 | 291.6544 | 301.0819 | 308.0896 | 308.0888 | 315.4002 | 311.7697 | 322.1673 | 341.9706
TSO | - | 13 | 11 | 2020 | Winter | Q, [%] | Expected | - | 0.26046 | 0.26907 | 0.27317 | 0.27786 | 0.27608 | 0.29906 | 0.27785 | 0.23949 | 0.21487 | 0.20422 | 0.20093 | 0.20201 | 0.19039 | 0.20095 | 0.20003 | 0.2246 | 0.21929 | 0.22638 | 0.23165 | 0.23165 | 0.23714 | 0.23441 | 0.24223 | 0.25712
TSO | - | 11 | 13 | 2020 | Winter | S, [MVA] | Expected | - | 367.5592 | 378.2532 | 383.159 | 388.9518 | 386.7084 | 414.1169 | 388.3955 | 341.6399 | 311.0967 | 297.7849 | 293.7516 | 294.9628 | 280.3639 | 293.71 | 292.5232 | 323.1094 | 316.6358 | 325.3919 | 331.823 | 331.8783 | 338.5424 | 335.1988 | 345.1022 | 363.5159
TSO | - | 11 | 13 | 2020 | Winter | S, [%] | Expected | - | 27.64% | 28.44% | 28.81% | 29.24% | 29.08% | 31.14% | 29.2% | 25.69% | 23.39% | 22.39% | 22.09% | 22.18% | 21.08% | 22.08% | 21.99% | 24.29% | 23.81% | 24.47% | 24.95% | 24.95% | 25.45% | 25.2% | 25.95% | 27.33%
TSO | - | 13 | 11 | 2020 | Winter | S, [MVA] | Expected | - | 347.6686 | 359.398 | 364.7689 | 371.1437 | 368.6678 | 398.8431 | 370.4628 | 319.4004 | 286.3437 | 272.0103 | 267.6917 | 268.9659 | 253.2999 | 267.6342 | 266.3543 | 299.2999 | 292.3258 | 301.7816 | 308.7299 | 308.7989 | 316.0058 | 312.3824 | 323.1748 | 343.2555
TSO | - | 13 | 11 | 2020 | Winter | S, [%] | Expected | - | 26.14% | 27.02% | 27.43% | 27.91% | 27.72% | 29.99% | 27.85% | 24.02% | 21.53% | 20.45% | 20.13% | 20.22% | 19.05% | 20.12% | 20.03% | 22.5% | 21.98% | 22.69% | 23.21% | 23.22% | 23.76% | 23.49% | 24.3% | 25.81%
TSO | - | 12 | 72 | 2020 | Winter | P, [MW] | Expected | - | -2.6078 | -3.3144 | 0.063546 | 8.1778 | 9.5484 | 11.1376 | 0.27135 | -5.2962 | -7.173 | -6.6415 | -5.5501 | -6.0982 | -5.8753 | 3.1067 | 1.9943 | 3.299 | 3.7851 | 3.5409 | -2.3559 | -0.98353 | 1.0879 | 3.5616 | 6.2829 | 12.6003
TSO | - | 12 | 72 | 2020 | Winter | P, [%] | Expected | - | 1.06% | 1.347% | 0.02583% | 3.324% | 3.881% | 4.527% | 0.1103% | 2.153% | 2.916% | 2.7% | 2.256% | 2.479% | 2.388% | 1.263% | 0.8107% | 1.341% | 1.539% | 1.439% | 0.9577% | 0.3998% | 0.4422% | 1.448% | 2.554% | 5.122%
TSO | - | 72 | 12 | 2020 | Winter | P, [MW] | Expected | - | 2.609 | 3.3155 | -0.063546 | -8.1716 | -9.54 | -11.1262 | -0.27134 | 5.308 | 7.1952 | 6.6781 | 5.581 | 6.1254 | 5.8921 | -3.1047 | -1.9917 | -3.297 | -3.7828 | -3.5393 | 2.364 | 0.98948 | -1.0873 | -3.5605 | -6.2795 | -12.5856
TSO | - | 72 | 12 | 2020 | Winter | P, [%] | Expected | - | 1.061% | 1.348% | 0.02583% | 3.322% | 3.878% | 4.523% | 0.1103% | 2.158% | 2.925% | 2.715% | 2.269% | 2.49% | 2.395% | 1.262% | 0.8097% | 1.34% | 1.538% | 1.439% | 0.961% | 0.4022% | 0.442% | 1.447% | 2.553% | 5.116%
TSO | - | 12 | 72 | 2020 | Winter | Q, [MVAr] | Expected | - | 1.7615 | 0.55562 | -0.81982 | -3.2069 | -3.6039 | -4.0646 | -0.90298 | 9.6603 | 13.6205 | 18.8147 | 17.3772 | 15.9951 | 11.9075 | 2.9305 | 4.217 | 2.6378 | 2.7296 | 1.5121 | 8.598 | 7.4681 | 1.693 | -0.72064 | -1.5393 | -4.4826
TSO | - | 12 | 72 | 2020 | Winter | Q, [%] | Expected | - | 0.716% | 0.2259% | 0.3333% | 1.304% | 1.465% | 1.652% | 0.3671% | 3.927% | 5.537% | 7.648% | 7.064% | 6.502% | 4.84% | 1.191% | 1.714% | 1.072% | 1.11% | 0.6147% | 3.495% | 3.036% | 0.6882% | 0.2929% | 0.6258% | 1.822%
TSO | - | 72 | 12 | 2020 | Winter | Q, [MVAr] | Expected | - | -3.4071 | -2.2021 | -0.8306 | 1.5775 | 1.9823 | 2.4533 | -0.74744 | -11.2663 | -15.1893 | -20.3315 | -18.9143 | -17.5451 | -13.4954 | -4.5717 | -5.8562 | -4.2794 | -4.3699 | -3.1556 | -10.2168 | -9.0944 | -3.3399 | -0.92556 | -0.098912 | 2.8822
TSO | - | 72 | 12 | 2020 | Winter | Q, [%] | Expected | - | 0.01385 | 0.0089517 | 0.0033764 | 0.0064128 | 0.008058 | 0.0099728 | 0.0030384 | 0.045798 | 0.061745 | 0.082648 | 0.076887 | 0.071322 | 0.054859 | 0.018584 | 0.023806 | 0.017396 | 0.017764 | 0.012828 | 0.041532 | 0.036969 | 0.013577 | 0.0037624 | 0.00040208 | 0.011716
TSO | - | 12 | 72 | 2020 | Winter | S, [MVA] | Expected | - | 3.147 | 3.3607 | 0.82228 | 8.7841 | 10.2059 | 11.8561 | 0.94286 | 11.0169 | 15.3938 | 19.9525 | 18.2421 | 17.1182 | 13.2781 | 4.2707 | 4.6648 | 4.2239 | 4.6667 | 3.8502 | 8.9149 | 7.5326 | 2.0124 | 3.6337 | 6.4687 | 13.3739
TSO | - | 12 | 72 | 2020 | Winter | S, [%] | Expected | - | 1.279% | 1.366% | 0.3343% | 3.571% | 4.149% | 4.82% | 0.3833% | 4.478% | 6.258% | 8.111% | 7.415% | 6.959% | 5.398% | 1.736% | 1.896% | 1.717% | 1.897% | 1.565% | 3.624% | 3.062% | 0.8181% | 1.477% | 2.63% | 5.437%
TSO | - | 72 | 12 | 2020 | Winter | S, [MVA] | Expected | - | 4.2913 | 3.9802 | 0.83303 | 8.3225 | 9.7437 | 11.3934 | 0.79517 | 12.4541 | 16.8073 | 21.4002 | 19.7205 | 18.5837 | 14.7255 | 5.5263 | 6.1856 | 5.4022 | 5.7798 | 4.7418 | 10.4867 | 9.148 | 3.5124 | 3.6788 | 6.2803 | 12.9115
TSO | - | 72 | 12 | 2020 | Winter | S, [%] | Expected | - | 1.744% | 1.618% | 0.3386% | 3.383% | 3.961% | 4.631% | 0.3232% | 5.063% | 6.832% | 8.699% | 8.016% | 7.554% | 5.986% | 2.246% | 2.514% | 2.196% | 2.35% | 1.928% | 4.263% | 3.719% | 1.428% | 1.495% | 2.553% | 5.249%
TSO | - | 15 | 18 | 2020 | Winter | P, [MW] | Expected | - | 13.4094 | 11.4745 | 11.2392 | 13.1043 | 12.7445 | 12.7926 | 14.5277 | 15.7954 | 19.2208 | 19.8686 | 21.6146 | 22.7421 | 23.5017 | 27.2047 | 25.7556 | 25.2523 | 23.7197 | 22.8543 | 19.6027 | 20.3292 | 19.1399 | 21.7651 | 23.2188 | 19.8546
TSO | - | 15 | 18 | 2020 | Winter | P, [%] | Expected | - | 10.9% | 9.329% | 9.138% | 10.65% | 10.36% | 10.4% | 11.81% | 12.84% | 15.63% | 16.15% | 17.57% | 18.49% | 19.11% | 22.12% | 20.94% | 20.53% | 19.28% | 18.58% | 15.94% | 16.53% | 15.56% | 17.7% | 18.88% | 16.14%
TSO | - | 18 | 15 | 2020 | Winter | P, [MW] | Expected | - | -13.3994 | -11.4671 | -11.2322 | -13.0948 | -12.7353 | -12.7833 | -14.5159 | -15.782 | -19.2009 | -19.8473 | -21.5895 | -22.714 | -23.472 | -27.1652 | -25.7203 | -25.2184 | -23.6897 | -22.8265 | -19.5822 | -20.3071 | -19.1201 | -21.7397 | -23.1898 | -19.833
TSO | - | 18 | 15 | 2020 | Winter | P, [%] | Expected | - | 10.89% | 9.323% | 9.132% | 10.65% | 10.35% | 10.39% | 11.8% | 12.83% | 15.61% | 16.14% | 17.55% | 18.47% | 19.08% | 22.09% | 20.91% | 20.5% | 19.26% | 18.56% | 15.92% | 16.51% | 15.54% | 17.67% | 18.85% | 16.12%
TSO | - | 15 | 18 | 2020 | Winter | Q, [MVAr] | Expected | - | -2.9381 | -2.9216 | -2.7027 | -2.7647 | -3.2699 | -3.4769 | -3.36 | 1.203 | 1.6528 | 2.1705 | 1.9969 | 2.9916 | 1.8496 | 0.38086 | -0.4478 | 0.22247 | 0.26349 | -0.39056 | 0.3991 | 0.78363 | -2.3531 | -2.0041 | -2.3188 | -3.452
TSO | - | 15 | 18 | 2020 | Winter | Q, [%] | Expected | - | 2.389% | 2.375% | 2.197% | 2.248% | 2.658% | 2.827% | 2.732% | 0.978% | 1.344% | 1.765% | 1.623% | 2.432% | 1.504% | 0.3096% | 0.3641% | 0.1809% | 0.2142% | 0.3175% | 0.3245% | 0.6371% | 1.913% | 1.629% | 1.885% | 2.807%
TSO | - | 18 | 15 | 2020 | Winter | Q, [MVAr] | Expected | - | 2.711 | 2.6857 | 2.4655 | 2.536 | 3.0399 | 3.2474 | 3.139 | -1.4183 | -1.846 | -2.3587 | -2.172 | -3.1566 | -2.0092 | -0.50706 | 0.30754 | -0.36737 | -0.42206 | 0.22459 | -0.59017 | -0.96929 | 2.1594 | 1.8298 | 2.1566 | 3.2645
TSO | - | 18 | 15 | 2020 | Winter | Q, [%] | Expected | - | 0.022041 | 0.021835 | 0.020045 | 0.020618 | 0.024715 | 0.026401 | 0.02552 | 0.011531 | 0.015008 | 0.019176 | 0.017658 | 0.025663 | 0.016335 | 0.0041225 | 0.0025003 | 0.0029868 | 0.0034314 | 0.0018259 | 0.0047981 | 0.0078804 | 0.017556 | 0.014877 | 0.017533 | 0.026541
TSO | - | 15 | 18 | 2020 | Winter | S, [MVA] | Expected | - | 13.7275 | 11.8406 | 11.5596 | 13.3928 | 13.1573 | 13.2567 | 14.9111 | 15.8412 | 19.2917 | 19.9868 | 21.7066 | 22.938 | 23.5743 | 27.2073 | 25.7595 | 25.2533 | 23.7212 | 22.8577 | 19.6068 | 20.3443 | 19.284 | 21.8572 | 23.3343 | 20.1524
TSO | - | 15 | 18 | 2020 | Winter | S, [%] | Expected | - | 11.16% | 9.627% | 9.398% | 10.89% | 10.7% | 10.78% | 12.12% | 12.88% | 15.68% | 16.25% | 17.65% | 18.65% | 19.17% | 22.12% | 20.94% | 20.53% | 19.29% | 18.58% | 15.94% | 16.54% | 15.68% | 17.77% | 18.97% | 16.38%
TSO | - | 18 | 15 | 2020 | Winter | S, [MVA] | Expected | - | 13.6709 | 11.7774 | 11.4996 | 13.3381 | 13.0931 | 13.1893 | 14.8514 | 15.8456 | 19.2895 | 19.987 | 21.6984 | 22.9323 | 23.5579 | 27.17 | 25.7221 | 25.221 | 23.6935 | 22.8276 | 19.5911 | 20.3302 | 19.2417 | 21.8166 | 23.2899 | 20.0999
TSO | - | 18 | 15 | 2020 | Winter | S, [%] | Expected | - | 11.11% | 9.575% | 9.349% | 10.84% | 10.64% | 10.72% | 12.07% | 12.88% | 15.68% | 16.25% | 17.64% | 18.64% | 19.15% | 22.09% | 20.91% | 20.5% | 19.26% | 18.56% | 15.93% | 16.53% | 15.64% | 17.74% | 18.93% | 16.34%
TSO | - | 15 | 26 | 2020 | Winter | P, [MW] | Expected | - | 19.9632 | 18.3014 | 18.162 | 18.5299 | 18.3041 | 18.7004 | 22.0677 | 25.3412 | 28.5162 | 29.2512 | 29.4525 | 31.2079 | 31.1806 | 33.2993 | 31.0836 | 30.7864 | 29.8961 | 29.6249 | 27.2368 | 27.1573 | 26.9145 | 30.0657 | 29.1938 | 24.9508
TSO | - | 15 | 26 | 2020 | Winter | P, [%] | Expected | - | 16.23% | 14.88% | 14.77% | 15.06% | 14.88% | 15.2% | 17.94% | 20.6% | 23.18% | 23.78% | 23.95% | 25.37% | 25.35% | 27.07% | 25.27% | 25.03% | 24.31% | 24.09% | 22.14% | 22.08% | 21.88% | 24.44% | 23.73% | 20.29%
TSO | - | 26 | 15 | 2020 | Winter | P, [MW] | Expected | - | -19.9174 | -18.2629 | -18.1241 | -18.4903 | -18.2656 | -18.6597 | -22.0116 | -25.2655 | -28.4202 | -29.1489 | -29.3498 | -31.0908 | -31.0648 | -33.1685 | -30.9696 | -30.6745 | -29.7906 | -29.5215 | -27.149 | -27.0694 | -26.83 | -29.9606 | -29.0951 | -24.8789
TSO | - | 26 | 15 | 2020 | Winter | P, [%] | Expected | - | 16.19% | 14.85% | 14.74% | 15.03% | 14.85% | 15.17% | 17.9% | 20.54% | 23.11% | 23.7% | 23.86% | 25.28% | 25.26% | 26.97% | 25.18% | 24.94% | 24.22% | 24% | 22.07% | 22.01% | 21.81% | 24.36% | 23.65% | 20.23%
TSO | - | 15 | 26 | 2020 | Winter | Q, [MVAr] | Expected | - | 0.73239 | 0.6545 | 0.20972 | 1.099 | 0.74315 | 1.8183 | 0.9985 | 3.926 | 4.6401 | 5.6966 | 5.0108 | 6.55 | 5.7866 | 5.2767 | 5.0172 | 4.9588 | 4.8342 | 4.5436 | 4.5218 | 5.0661 | 3.1718 | 3.2121 | 2.5062 | 1.6028
TSO | - | 15 | 26 | 2020 | Winter | Q, [%] | Expected | - | 0.5954% | 0.5321% | 0.1705% | 0.8935% | 0.6042% | 1.478% | 0.8118% | 3.192% | 3.772% | 4.631% | 4.074% | 5.325% | 4.705% | 4.29% | 4.079% | 4.032% | 3.93% | 3.694% | 3.676% | 4.119% | 2.579% | 2.611% | 2.038% | 1.303%
TSO | - | 26 | 15 | 2020 | Winter | Q, [MVAr] | Expected | - | -1.1321 | -1.0793 | -0.63686 | -1.52 | -1.1678 | -2.2357 | -1.3631 | -4.2226 | -4.8668 | -5.9018 | -5.2146 | -6.7042 | -5.9455 | -5.3844 | -5.1821 | -5.1312 | -5.0284 | -4.7453 | -4.7769 | -5.3207 | -3.4385 | -3.4081 | -2.7244 | -1.9132
TSO | - | 26 | 15 | 2020 | Winter | Q, [%] | Expected | - | 0.0092039 | 0.0087748 | 0.0051777 | 0.012357 | 0.0094945 | 0.018176 | 0.011082 | 0.03433 | 0.039567 | 0.047982 | 0.042395 | 0.054506 | 0.048338 | 0.043776 | 0.042131 | 0.041717 | 0.040881 | 0.03858 | 0.038837 | 0.043258 | 0.027955 | 0.027708 | 0.02215 | 0.015555
TSO | - | 15 | 26 | 2020 | Winter | S, [MVA] | Expected | - | 19.9767 | 18.3131 | 18.1632 | 18.5624 | 18.3192 | 18.7886 | 22.0902 | 25.6436 | 28.8913 | 29.8007 | 29.8757 | 31.8879 | 31.713 | 33.7148 | 31.4859 | 31.1832 | 30.2845 | 29.9713 | 27.6096 | 27.6258 | 27.1008 | 30.2368 | 29.3011 | 25.0022
TSO | - | 15 | 26 | 2020 | Winter | S, [%] | Expected | - | 16.24% | 14.89% | 14.77% | 15.09% | 14.89% | 15.28% | 17.96% | 20.85% | 23.49% | 24.23% | 24.29% | 25.93% | 25.78% | 27.41% | 25.6% | 25.35% | 24.62% | 24.37% | 22.45% | 22.46% | 22.03% | 24.58% | 23.82% | 20.33%
TSO | - | 26 | 15 | 2020 | Winter | S, [MVA] | Expected | - | 19.9495 | 18.2948 | 18.1353 | 18.5526 | 18.3029 | 18.7932 | 22.0538 | 25.616 | 28.8339 | 29.7404 | 29.8094 | 31.8054 | 31.6287 | 33.6027 | 31.4001 | 31.1007 | 30.212 | 29.9004 | 27.5661 | 27.5874 | 27.0495 | 30.1538 | 29.2224 | 24.9524
TSO | - | 26 | 15 | 2020 | Winter | S, [%] | Expected | - | 16.22% | 14.87% | 14.74% | 15.08% | 14.88% | 15.28% | 17.93% | 20.83% | 23.44% | 24.18% | 24.24% | 25.86% | 25.71% | 27.32% | 25.53% | 25.29% | 24.56% | 24.31% | 22.41% | 22.43% | 21.99% | 24.52% | 23.76% | 20.29%
TSO | - | 16 | 17 | 2020 | Winter | P, [MW] | Expected | - | -11.3014 | -12.3428 | -13.6757 | -12.625 | -11.7036 | -11.2745 | -12.2013 | -13.0393 | -11.4679 | -9.2845 | -9.2768 | -7.4913 | -5.7509 | -3.3662 | -5.6325 | -7.3234 | -10.3979 | -10.2817 | -11.5326 | -11.7476 | -10.9409 | -11.4243 | -11.2951 | -8.9929
TSO | - | 16 | 17 | 2020 | Winter | P, [%] | Expected | - | 9.188% | 10.03% | 11.12% | 10.26% | 9.515% | 9.166% | 9.92% | 10.6% | 9.324% | 7.548% | 7.542% | 6.09% | 4.676% | 2.737% | 4.579% | 5.954% | 8.454% | 8.359% | 9.376% | 9.551% | 8.895% | 9.288% | 9.183% | 7.311%
TSO | - | 17 | 16 | 2020 | Winter | P, [MW] | Expected | - | 11.3087 | 12.3505 | 13.6851 | 12.633 | 11.7107 | 11.281 | 12.2104 | 13.05 | 11.4768 | 9.2914 | 9.2844 | 7.4978 | 5.7571 | 3.3715 | 5.6367 | 7.3297 | 10.4078 | 10.2916 | 11.5429 | 11.7582 | 10.9503 | 11.4338 | 11.3046 | 9.0001
TSO | - | 17 | 16 | 2020 | Winter | P, [%] | Expected | - | 9.194% | 10.04% | 11.13% | 10.27% | 9.521% | 9.172% | 9.927% | 10.61% | 9.331% | 7.554% | 7.548% | 6.096% | 4.681% | 2.741% | 4.583% | 5.959% | 8.462% | 8.367% | 9.384% | 9.56% | 8.903% | 9.296% | 9.191% | 7.317%
TSO | - | 16 | 17 | 2020 | Winter | Q, [MVAr] | Expected | - | -4.3607 | -2.0744 | -2.0122 | -1.6409 | -2.7613 | -1.9414 | -5.9215 | -6.6944 | -6.8472 | -7.2256 | -8.1658 | -8.6495 | -9.5926 | -9.7669 | -7.2795 | -8.4951 | -9.3039 | -9.528 | -8.5155 | -8.5132 | -8.1757 | -7.6805 | -7.794 | -7.9201
TSO | - | 16 | 17 | 2020 | Winter | Q, [%] | Expected | - | 3.545% | 1.686% | 1.636% | 1.334% | 2.245% | 1.578% | 4.814% | 5.443% | 5.567% | 5.874% | 6.639% | 7.032% | 7.799% | 7.941% | 5.918% | 6.907% | 7.564% | 7.746% | 6.923% | 6.921% | 6.647% | 6.244% | 6.337% | 6.439%
TSO | - | 17 | 16 | 2020 | Winter | Q, [MVAr] | Expected | - | 4.176 | 1.8897 | 1.8326 | 1.4579 | 2.5761 | 1.7546 | 5.7437 | 6.5232 | 6.6696 | 7.0424 | 7.9851 | 8.4661 | 9.4084 | 9.5794 | 7.0877 | 8.3116 | 9.1335 | 9.3576 | 8.3454 | 8.3449 | 8.0023 | 7.5069 | 7.6202 | 7.7386
TSO | - | 17 | 16 | 2020 | Winter | Q, [%] | Expected | - | 0.033951 | 0.015364 | 0.014899 | 0.011853 | 0.020944 | 0.014265 | 0.046697 | 0.053034 | 0.054224 | 0.057255 | 0.064919 | 0.06883 | 0.076491 | 0.077881 | 0.057624 | 0.067574 | 0.074256 | 0.076078 | 0.067849 | 0.067845 | 0.065059 | 0.061032 | 0.061953 | 0.062915
TSO | - | 16 | 17 | 2020 | Winter | S, [MVA] | Expected | - | 12.1135 | 12.5159 | 13.823 | 12.7311 | 12.0249 | 11.4404 | 13.5622 | 14.6574 | 13.3565 | 11.7648 | 12.3587 | 11.4426 | 11.1844 | 10.3308 | 9.2042 | 11.216 | 13.9528 | 14.0177 | 14.3357 | 14.5079 | 13.6582 | 13.7661 | 13.7232 | 11.9834
TSO | - | 16 | 17 | 2020 | Winter | S, [%] | Expected | - | 9.848% | 10.18% | 11.24% | 10.35% | 9.776% | 9.301% | 11.03% | 11.92% | 10.86% | 9.565% | 10.05% | 9.303% | 9.093% | 8.399% | 7.483% | 9.119% | 11.34% | 11.4% | 11.66% | 11.8% | 11.1% | 11.19% | 11.16% | 9.743%
TSO | - | 17 | 16 | 2020 | Winter | S, [MVA] | Expected | - | 12.0551 | 12.4942 | 13.8072 | 12.7168 | 11.9907 | 11.4166 | 13.4938 | 14.5896 | 13.274 | 11.6587 | 12.2459 | 11.309 | 11.0301 | 10.1554 | 9.0558 | 11.0818 | 13.8471 | 13.9097 | 14.2437 | 14.4185 | 13.5626 | 13.6779 | 13.6331 | 11.8696
TSO | - | 17 | 16 | 2020 | Winter | S, [%] | Expected | - | 9.801% | 10.16% | 11.23% | 10.34% | 9.749% | 9.282% | 10.97% | 11.86% | 10.79% | 9.479% | 9.956% | 9.194% | 8.968% | 8.256% | 7.362% | 9.01% | 11.26% | 11.31% | 11.58% | 11.72% | 11.03% | 11.12% | 11.08% | 9.65%
TSO | - | 17 | 34 | 2020 | Winter | P, [MW] | Expected | - | -18.0087 | -18.4505 | -19.67 | -19.3528 | -18.8506 | -17.3705 | -20.4104 | -20.45 | -19.1767 | -17.5913 | -16.3843 | -15.2978 | -13.3571 | -10.5715 | -13.1367 | -14.5297 | -18.4078 | -17.8915 | -18.5739 | -20.0234 | -19.0254 | -20.5285 | -19.2045 | -17.3001
TSO | - | 17 | 34 | 2020 | Winter | P, [%] | Expected | - | 14.64% | 15% | 15.99% | 15.73% | 15.33% | 14.12% | 16.59% | 16.63% | 15.59% | 14.3% | 13.32% | 12.44% | 10.86% | 8.595% | 10.68% | 11.81% | 14.97% | 14.55% | 15.1% | 16.28% | 15.47% | 16.69% | 15.61% | 14.07%
TSO | - | 34 | 17 | 2020 | Winter | P, [MW] | Expected | - | 18.0467 | 18.4892 | 19.7138 | 19.3955 | 18.8913 | 17.4051 | 20.4604 | 20.5021 | 19.2235 | 17.6327 | 16.4223 | 15.3333 | 13.3877 | 10.5947 | 13.1624 | 14.5609 | 18.4556 | 17.9373 | 18.6203 | 20.0765 | 19.0729 | 20.5822 | 19.2521 | 17.3398
TSO | - | 34 | 17 | 2020 | Winter | P, [%] | Expected | - | 14.67% | 15.03% | 16.03% | 15.77% | 15.36% | 14.15% | 16.63% | 16.67% | 15.63% | 14.34% | 13.35% | 12.47% | 10.88% | 8.614% | 10.7% | 11.84% | 15% | 14.58% | 15.14% | 16.32% | 15.51% | 16.73% | 15.65% | 14.1%
TSO | - | 17 | 34 | 2020 | Winter | Q, [MVAr] | Expected | - | -3.076 | -0.68974 | -0.53263 | -0.15793 | -1.2761 | -0.25458 | -4.6437 | -6.1232 | -6.4696 | -7.1424 | -7.9851 | -8.6661 | -9.4084 | -9.5794 | -7.1877 | -7.7116 | -8.5335 | -8.6576 | -7.5454 | -7.5449 | -7.0023 | -6.6069 | -6.6202 | -6.7386
TSO | - | 17 | 34 | 2020 | Winter | Q, [%] | Expected | - | 2.501% | 0.5608% | 0.433% | 0.1284% | 1.038% | 0.207% | 3.775% | 4.978% | 5.26% | 5.807% | 6.492% | 7.046% | 7.649% | 7.788% | 5.844% | 6.27% | 6.938% | 7.039% | 6.134% | 6.134% | 5.693% | 5.371% | 5.382% | 5.479%
TSO | - | 34 | 17 | 2020 | Winter | Q, [MVAr] | Expected | - | 2.7213 | 0.33445 | 0.19343 | -0.18174 | 0.9312 | -0.11002 | 4.3313 | 5.8204 | 6.1481 | 6.8048 | 7.6357 | 8.31 | 9.0357 | 9.1807 | 6.7973 | 7.3425 | 8.2235 | 8.3401 | 7.2277 | 7.2525 | 6.6884 | 6.3133 | 6.3055 | 6.3969
TSO | - | 34 | 17 | 2020 | Winter | Q, [%] | Expected | - | 0.022125 | 0.0027191 | 0.0015726 | 0.0014776 | 0.0075707 | 0.00089446 | 0.035214 | 0.047321 | 0.049984 | 0.055323 | 0.062079 | 0.067561 | 0.073461 | 0.07464 | 0.055262 | 0.059695 | 0.066858 | 0.067806 | 0.058762 | 0.058964 | 0.054377 | 0.051328 | 0.051265 | 0.052007
TSO | - | 17 | 34 | 2020 | Winter | S, [MVA] | Expected | - | 18.2695 | 18.4634 | 19.6772 | 19.3535 | 18.8937 | 17.3724 | 20.932 | 21.347 | 20.2386 | 18.986 | 18.2265 | 17.5819 | 16.338 | 14.2661 | 14.9745 | 16.4494 | 20.2896 | 19.8761 | 20.048 | 21.3977 | 20.2731 | 21.5656 | 20.3135 | 18.5661
TSO | - | 17 | 34 | 2020 | Winter | S, [%] | Expected | - | 14.85% | 15.01% | 16% | 15.73% | 15.36% | 14.12% | 17.02% | 17.36% | 16.45% | 15.44% | 14.82% | 14.29% | 13.28% | 11.6% | 12.17% | 13.37% | 16.5% | 16.16% | 16.3% | 17.4% | 16.48% | 17.53% | 16.52% | 15.09%
TSO | - | 34 | 17 | 2020 | Winter | S, [MVA] | Expected | - | 18.2507 | 18.4923 | 19.7148 | 19.3964 | 18.9143 | 17.4055 | 20.9138 | 21.3123 | 20.1828 | 18.9001 | 18.1107 | 17.4404 | 16.1517 | 14.019 | 14.8139 | 16.3075 | 20.2048 | 19.7814 | 19.9739 | 21.3464 | 20.2116 | 21.5287 | 20.2584 | 18.4821
TSO | - | 34 | 17 | 2020 | Winter | S, [%] | Expected | - | 14.84% | 15.03% | 16.03% | 15.77% | 15.38% | 14.15% | 17% | 17.33% | 16.41% | 15.37% | 14.72% | 14.18% | 13.13% | 11.4% | 12.04% | 13.26% | 16.43% | 16.08% | 16.24% | 17.35% | 16.43% | 17.5% | 16.47% | 15.03%
TSO | - | 18 | 103 | 2020 | Winter | P, [MW] | Expected | - | 13.0994 | 11.2671 | 11.2322 | 12.78 | 12.7353 | 13.5487 | 14.8158 | 15.982 | 18.901 | 20.1475 | 21.2896 | 23.1141 | 23.972 | 26.4652 | 26.2203 | 24.5183 | 23.3897 | 22.6266 | 20.1069 | 20.212 | 19.435 | 21.8441 | 22.5899 | 19.633
TSO | - | 18 | 103 | 2020 | Winter | P, [%] | Expected | - | 10.65% | 9.16% | 9.132% | 10.39% | 10.35% | 11.02% | 12.05% | 12.99% | 15.37% | 16.38% | 17.31% | 18.79% | 19.49% | 21.52% | 21.32% | 19.93% | 19.02% | 18.4% | 16.35% | 16.43% | 15.8% | 17.76% | 18.37% | 15.96%
TSO | - | 103 | 18 | 2020 | Winter | P, [MW] | Expected | - | -13.0902 | -11.2602 | -11.2254 | -12.7712 | -12.7266 | -13.5389 | -14.804 | -15.968 | -18.8812 | -20.1249 | -21.2646 | -23.0844 | -23.9408 | -26.4276 | -26.1835 | -24.486 | -23.3603 | -22.5992 | -20.0849 | -20.1898 | -19.4148 | -21.8186 | -22.5627 | -19.6123
TSO | - | 103 | 18 | 2020 | Winter | P, [%] | Expected | - | 10.64% | 9.155% | 9.126% | 10.38% | 10.35% | 11.01% | 12.04% | 12.98% | 15.35% | 16.36% | 17.29% | 18.77% | 19.46% | 21.49% | 21.29% | 19.91% | 18.99% | 18.37% | 16.33% | 16.41% | 15.78% | 17.74% | 18.34% | 15.94%
TSO | - | 18 | 103 | 2020 | Winter | Q, [MVAr] | Expected | - | -1.011 | -0.98566 | -0.66553 | -0.73596 | -1.2399 | -1.3474 | -1.539 | 2.5183 | 3.446 | 3.8587 | 3.772 | 4.3566 | 3.0092 | 1.7071 | 0.59246 | 1.7674 | 1.7221 | 0.87541 | 2.3902 | 2.3693 | -0.65943 | -0.72982 | -0.65661 | -1.8645
TSO | - | 18 | 103 | 2020 | Winter | Q, [%] | Expected | - | 0.8219% | 0.8014% | 0.5411% | 0.5983% | 1.008% | 1.095% | 1.251% | 2.047% | 2.802% | 3.137% | 3.067% | 3.542% | 2.447% | 1.388% | 0.4817% | 1.437% | 1.4% | 0.7117% | 1.943% | 1.926% | 0.5361% | 0.5933% | 0.5338% | 1.516%
TSO | - | 103 | 18 | 2020 | Winter | Q, [MVAr] | Expected | - | 0.78126 | 0.74772 | 0.42739 | 0.50467 | 1.0085 | 1.1199 | 1.3182 | -2.7309 | -3.6387 | -4.0418 | -3.9465 | -4.5152 | -3.1626 | -1.8387 | -0.72718 | -1.9172 | -1.8818 | -1.0422 | -2.5756 | -2.5539 | 0.46752 | 0.55621 | 0.48906 | 1.6744
TSO | - | 103 | 18 | 2020 | Winter | Q, [%] | Expected | - | 0.0063517 | 0.006079 | 0.0034747 | 0.004103 | 0.0081988 | 0.0091046 | 0.010717 | 0.022202 | 0.029583 | 0.03286 | 0.032086 | 0.036709 | 0.025712 | 0.014949 | 0.005912 | 0.015587 | 0.0153 | 0.0084733 | 0.02094 | 0.020764 | 0.003801 | 0.0045221 | 0.0039761 | 0.013613
TSO | - | 18 | 103 | 2020 | Winter | S, [MVA] | Expected | - | 13.1383 | 11.3101 | 11.2519 | 12.8011 | 12.7955 | 13.6156 | 14.8956 | 16.1792 | 19.2126 | 20.5137 | 21.6212 | 23.5211 | 24.1602 | 26.5202 | 26.227 | 24.5819 | 23.4531 | 22.6435 | 20.2484 | 20.3504 | 19.4462 | 21.8563 | 22.5995 | 19.7214
TSO | - | 18 | 103 | 2020 | Winter | S, [%] | Expected | - | 10.68% | 9.195% | 9.148% | 10.41% | 10.4% | 11.07% | 12.11% | 13.15% | 15.62% | 16.68% | 17.58% | 19.12% | 19.64% | 21.56% | 21.32% | 19.99% | 19.07% | 18.41% | 16.46% | 16.55% | 15.81% | 17.77% | 18.37% | 16.03%
TSO | - | 103 | 18 | 2020 | Winter | S, [MVA] | Expected | - | 13.1135 | 11.285 | 11.2336 | 12.7812 | 12.7665 | 13.5851 | 14.8626 | 16.1999 | 19.2287 | 20.5268 | 21.6277 | 23.5219 | 24.1488 | 26.4915 | 26.1936 | 24.561 | 23.436 | 22.6232 | 20.2494 | 20.3507 | 19.4205 | 21.8257 | 22.568 | 19.6837
TSO | - | 103 | 18 | 2020 | Winter | S, [%] | Expected | - | 10.66% | 9.175% | 9.133% | 10.39% | 10.38% | 11.04% | 12.08% | 13.17% | 15.63% | 16.69% | 17.58% | 19.12% | 19.63% | 21.54% | 21.3% | 19.97% | 19.05% | 18.39% | 16.46% | 16.55% | 15.79% | 17.74% | 18.35% | 16%
TSO | - | 26 | 55 | 2020 | Winter | P, [MW] | Expected | - | 6.3173 | 6.5521 | 5.8271 | 5.7912 | 5.74 | 6.2479 | 7.1297 | 9.0544 | 10.6394 | 10.124 | 9.3499 | 10.7893 | 9.9752 | 9.8164 | 8.964 | 8.7 | 8.569 | 8.8051 | 8.7051 | 8.6822 | 9.4387 | 9.6973 | 8.3814 | 6.8284
TSO | - | 26 | 55 | 2020 | Winter | P, [%] | Expected | - | 5.136% | 5.327% | 4.737% | 4.708% | 4.667% | 5.08% | 5.797% | 7.361% | 8.65% | 8.231% | 7.602% | 8.772% | 8.11% | 7.981% | 7.288% | 7.073% | 6.967% | 7.159% | 7.077% | 7.059% | 7.674% | 7.884% | 6.814% | 5.552%
TSO | - | 55 | 26 | 2020 | Winter | P, [MW] | Expected | - | -6.2973 | -6.5313 | -5.8109 | -5.769 | -5.7174 | -6.2127 | -7.106 | -9.0222 | -10.5986 | -10.083 | -9.315 | -10.7436 | -9.9351 | -9.7772 | -8.9258 | -8.6632 | -8.5327 | -8.7682 | -8.6706 | -8.6457 | -9.3989 | -9.657 | -8.3478 | -6.8017
TSO | - | 55 | 26 | 2020 | Winter | P, [%] | Expected | - | 5.12% | 5.31% | 4.724% | 4.69% | 4.648% | 5.051% | 5.777% | 7.335% | 8.617% | 8.198% | 7.573% | 8.735% | 8.077% | 7.949% | 7.257% | 7.043% | 6.937% | 7.129% | 7.049% | 7.029% | 7.641% | 7.851% | 6.787% | 5.53%
TSO | - | 26 | 55 | 2020 | Winter | Q, [MVAr] | Expected | - | 4.4815 | 4.4375 | 3.7817 | 5.6522 | 5.8175 | 8.1369 | 4.6166 | 4.3245 | 4.0167 | 5.087 | 4.6337 | 5.2286 | 5.083 | 5.109 | 6.103 | 6.1077 | 6.1825 | 6.0123 | 5.54 | 6.0747 | 5.8807 | 5.6229 | 5.7621 | 5.7871
TSO | - | 26 | 55 | 2020 | Winter | Q, [%] | Expected | - | 3.644% | 3.608% | 3.075% | 4.595% | 4.73% | 6.615% | 3.753% | 3.516% | 3.266% | 4.136% | 3.767% | 4.251% | 4.133% | 4.154% | 4.962% | 4.966% | 5.026% | 4.888% | 4.504% | 4.939% | 4.781% | 4.571% | 4.685% | 4.705%
TSO | - | 55 | 26 | 2020 | Winter | Q, [MVAr] | Expected | - | -5.8359 | -5.7899 | -5.1513 | -6.9978 | -7.1619 | -9.434 | -5.9569 | -5.6312 | -5.2926 | -6.3595 | -5.9284 | -6.483 | -6.3579 | -6.3867 | -7.3842 | -7.3938 | -7.4703 | -7.2989 | -6.8362 | -7.3628 | -7.1598 | -6.8995 | -7.0626 | -7.1144
TSO | - | 55 | 26 | 2020 | Winter | Q, [%] | Expected | - | 0.047446 | 0.047072 | 0.041881 | 0.056893 | 0.058226 | 0.076699 | 0.04843 | 0.045783 | 0.04303 | 0.051703 | 0.048199 | 0.052708 | 0.05169 | 0.051924 | 0.060034 | 0.060113 | 0.060735 | 0.059341 | 0.055579 | 0.05986 | 0.05821 | 0.056094 | 0.057419 | 0.05784
TSO | - | 26 | 55 | 2020 | Winter | S, [MVA] | Expected | - | 7.7455 | 7.9134 | 6.9467 | 8.0923 | 8.1726 | 10.2589 | 8.4939 | 10.0341 | 11.3723 | 11.3302 | 10.4351 | 11.9895 | 11.1956 | 11.0663 | 10.8443 | 10.6299 | 10.5666 | 10.6619 | 10.3185 | 10.5963 | 11.1207 | 11.2095 | 10.171 | 8.9508
TSO | - | 26 | 55 | 2020 | Winter | S, [%] | Expected | - | 6.297% | 6.434% | 5.648% | 6.579% | 6.644% | 8.341% | 6.906% | 8.158% | 9.246% | 9.212% | 8.484% | 9.748% | 9.102% | 8.997% | 8.817% | 8.642% | 8.591% | 8.668% | 8.389% | 8.615% | 9.041% | 9.113% | 8.269% | 7.277%
TSO | - | 55 | 26 | 2020 | Winter | S, [MVA] | Expected | - | 8.5857 | 8.7282 | 7.7655 | 9.0693 | 9.1641 | 11.296 | 9.2726 | 10.6354 | 11.8466 | 11.921 | 11.0415 | 12.5481 | 11.7953 | 11.6783 | 11.5843 | 11.3895 | 11.3407 | 11.4085 | 11.0414 | 11.356 | 11.8153 | 11.8685 | 10.9346 | 9.8427
TSO | - | 55 | 26 | 2020 | Winter | S, [%] | Expected | - | 6.98% | 7.096% | 6.313% | 7.373% | 7.451% | 9.184% | 7.539% | 8.647% | 9.631% | 9.692% | 8.977% | 10.2% | 9.59% | 9.495% | 9.418% | 9.26% | 9.22% | 9.275% | 8.977% | 9.232% | 9.606% | 9.649% | 8.89% | 8.002%
TSO | - | 26 | 103 | 2020 | Winter | P, [MW] | Expected | - | -7.9 | -7.9893 | -7.9679 | -6.7258 | -6.6893 | -6.6978 | -8.7182 | -10.8889 | -11.1192 | -10.975 | -9.8 | -10.1985 | -9.4104 | -8.6479 | -7.1945 | -7.9256 | -8.2785 | -8.7835 | -9.0674 | -8.593 | -9.3038 | -10.1359 | -8.1863 | -6.8494
TSO | - | 26 | 103 | 2020 | Winter | P, [%] | Expected | - | 6.423% | 6.495% | 6.478% | 5.468% | 5.438% | 5.445% | 7.088% | 8.853% | 9.04% | 8.923% | 7.968% | 8.291% | 7.651% | 7.031% | 5.849% | 6.444% | 6.73% | 7.141% | 7.372% | 6.986% | 7.564% | 8.241% | 6.656% | 5.569%
TSO | - | 103 | 26 | 2020 | Winter | P, [MW] | Expected | - | 7.9079 | 7.9973 | 7.9755 | 6.7319 | 6.6954 | 6.705 | 8.7281 | 10.903 | 11.1339 | 10.9897 | 9.8117 | 10.2116 | 9.422 | 8.6586 | 7.2033 | 7.9347 | 8.2881 | 8.7946 | 9.0781 | 8.603 | 9.3162 | 10.15 | 8.1957 | 6.8568
TSO | - | 103 | 26 | 2020 | Winter | P, [%] | Expected | - | 6.429% | 6.502% | 6.484% | 5.473% | 5.443% | 5.451% | 7.096% | 8.864% | 9.052% | 8.935% | 7.977% | 8.302% | 7.66% | 7.04% | 5.856% | 6.451% | 6.738% | 7.15% | 7.381% | 6.994% | 7.574% | 8.252% | 6.663% | 5.575%
TSO | - | 26 | 103 | 2020 | Winter | Q, [MVAr] | Expected | - | -2.9494 | -2.8582 | -2.1448 | -3.1322 | -3.2496 | -4.5012 | -3.6536 | -2.5019 | -2.5499 | -3.1852 | -2.6192 | -3.4244 | -3.8375 | -4.6246 | -5.3209 | -4.3765 | -4.2541 | -4.667 | -3.5631 | -3.954 | -4.9422 | -4.8148 | -4.2376 | -4.4739
TSO | - | 26 | 103 | 2020 | Winter | Q, [%] | Expected | - | 2.398% | 2.324% | 1.744% | 2.547% | 2.642% | 3.659% | 2.97% | 2.034% | 2.073% | 2.59% | 2.129% | 2.784% | 3.12% | 3.76% | 4.326% | 3.558% | 3.459% | 3.794% | 2.897% | 3.215% | 4.018% | 3.914% | 3.445% | 3.637%
TSO | - | 103 | 26 | 2020 | Winter | Q, [MVAr] | Expected | - | 2.4382 | 2.3471 | 1.6323 | 2.6148 | 2.7321 | 3.9874 | 3.1493 | 2.0133 | 2.0641 | 2.6999 | 2.1232 | 2.934 | 3.3418 | 4.1259 | 4.8154 | 3.8721 | 3.7514 | 4.1686 | 3.0633 | 3.4521 | 4.4473 | 4.326 | 3.7331 | 3.9615
TSO | - | 103 | 26 | 2020 | Winter | Q, [%] | Expected | - | 0.019823 | 0.019082 | 0.013271 | 0.021259 | 0.022212 | 0.032418 | 0.025604 | 0.016368 | 0.016781 | 0.021951 | 0.017262 | 0.023853 | 0.027169 | 0.033544 | 0.03915 | 0.03148 | 0.030499 | 0.033891 | 0.024905 | 0.028066 | 0.036157 | 0.035171 | 0.03035 | 0.032207
TSO | - | 26 | 103 | 2020 | Winter | S, [MVA] | Expected | - | 8.4326 | 8.4852 | 8.2515 | 7.4194 | 7.4369 | 8.0698 | 9.4528 | 11.1726 | 11.4078 | 11.4278 | 10.144 | 10.758 | 10.1628 | 9.8068 | 8.9483 | 9.0537 | 9.3076 | 9.9464 | 9.7424 | 9.459 | 10.535 | 11.2213 | 9.2181 | 8.1811
TSO | - | 26 | 103 | 2020 | Winter | S, [%] | Expected | - | 6.856% | 6.899% | 6.709% | 6.032% | 6.046% | 6.561% | 7.685% | 9.083% | 9.275% | 9.291% | 8.247% | 8.746% | 8.262% | 7.973% | 7.275% | 7.361% | 7.567% | 8.087% | 7.921% | 7.69% | 8.565% | 9.123% | 7.494% | 6.651%
TSO | - | 103 | 26 | 2020 | Winter | S, [MVA] | Expected | - | 8.2752 | 8.3346 | 8.1408 | 7.2219 | 7.2314 | 7.801 | 9.2789 | 11.0873 | 11.3236 | 11.3165 | 10.0388 | 10.6247 | 9.9971 | 9.5914 | 8.6647 | 8.8291 | 9.0976 | 9.7325 | 9.581 | 9.2698 | 10.3232 | 11.0334 | 9.0059 | 7.9189
TSO | - | 103 | 26 | 2020 | Winter | S, [%] | Expected | - | 6.728% | 6.776% | 6.619% | 5.871% | 5.879% | 6.342% | 7.544% | 9.014% | 9.206% | 9.2% | 8.162% | 8.638% | 8.128% | 7.798% | 7.044% | 7.178% | 7.396% | 7.913% | 7.789% | 7.536% | 8.393% | 8.97% | 7.322% | 6.438%
TSO | - | 29 | 34 | 2020 | Winter | P, [MW] | Expected | - | -18.2013 | -18.1423 | -17.8269 | -17.3573 | -17.1219 | -17.2566 | -21.205 | -25.9631 | -28.0519 | -28.6965 | -28.5766 | -31.835 | -30.4682 | -31.6622 | -28.4551 | -26.9565 | -26.9036 | -27.1849 | -25.9331 | -24.6772 | -26.1332 | -28.2572 | -25.2191 | -20.7762
TSO | - | 29 | 34 | 2020 | Winter | P, [%] | Expected | - | 14.8% | 14.75% | 14.49% | 14.11% | 13.92% | 14.03% | 17.24% | 21.11% | 22.81% | 23.33% | 23.23% | 25.88% | 24.77% | 25.74% | 23.13% | 21.92% | 21.87% | 22.1% | 21.08% | 20.06% | 21.25% | 22.97% | 20.5% | 16.89%
TSO | - | 34 | 29 | 2020 | Winter | P, [MW] | Expected | - | 18.2953 | 18.2217 | 17.9004 | 17.4306 | 17.2002 | 17.3248 | 21.316 | 26.1149 | 28.2183 | 28.875 | 28.7576 | 32.049 | 30.6809 | 31.8845 | 28.6406 | 27.144 | 27.0972 | 27.381 | 26.1083 | 24.8472 | 26.3067 | 28.4365 | 25.378 | 20.9126
TSO | - | 34 | 29 | 2020 | Winter | P, [%] | Expected | - | 14.87% | 14.81% | 14.55% | 14.17% | 13.98% | 14.09% | 17.33% | 21.23% | 22.94% | 23.48% | 23.38% | 26.06% | 24.94% | 25.92% | 23.29% | 22.07% | 22.03% | 22.26% | 21.23% | 20.2% | 21.39% | 23.12% | 20.63% | 17%
TSO | - | 29 | 34 | 2020 | Winter | Q, [MVAr] | Expected | - | 23.3913 | 20.3407 | 19.3014 | 19.5495 | 20.8635 | 18.2733 | 24.2561 | 27.2923 | 27.7553 | 28.9572 | 29.5029 | 31.2284 | 32.3613 | 32.5926 | 30.1805 | 31.7525 | 32.6422 | 32.8103 | 30.8819 | 31.0452 | 30.4416 | 29.4717 | 28.9701 | 28.8641
TSO | - | 29 | 34 | 2020 | Winter | Q, [%] | Expected | - | 19.02% | 16.54% | 15.69% | 15.89% | 16.96% | 14.86% | 19.72% | 22.19% | 22.57% | 23.54% | 23.99% | 25.39% | 26.31% | 26.5% | 24.54% | 25.82% | 26.54% | 26.68% | 25.11% | 25.24% | 24.75% | 23.96% | 23.55% | 23.47%
TSO | - | 34 | 29 | 2020 | Winter | Q, [MVAr] | Expected | - | -23.524 | -20.5266 | -19.5093 | -19.7549 | -21.0506 | -18.4929 | -24.3295 | -27.2218 | -27.6333 | -28.7904 | -29.3277 | -30.9358 | -32.0731 | -32.2708 | -29.9873 | -31.5507 | -32.4189 | -32.5784 | -30.7251 | -30.9051 | -30.2905 | -29.3013 | -28.8711 | -28.8432
TSO | - | 34 | 29 | 2020 | Winter | Q, [%] | Expected | - | 0.19125 | 0.16688 | 0.15861 | 0.16061 | 0.17114 | 0.15035 | 0.1978 | 0.22132 | 0.22466 | 0.23407 | 0.23844 | 0.25151 | 0.26076 | 0.26236 | 0.2438 | 0.25651 | 0.26357 | 0.26486 | 0.2498 | 0.25126 | 0.24626 | 0.23822 | 0.23472 | 0.2345
TSO | - | 29 | 34 | 2020 | Winter | S, [MVA] | Expected | - | 29.6385 | 27.2559 | 26.2743 | 26.1431 | 26.9897 | 25.1337 | 32.2182 | 37.669 | 39.4622 | 40.7677 | 41.0736 | 44.5947 | 44.4474 | 45.4398 | 41.4796 | 41.6518 | 42.3003 | 42.6091 | 40.3264 | 39.6582 | 40.1203 | 40.8295 | 38.4093 | 35.5638
TSO | - | 29 | 34 | 2020 | Winter | S, [%] | Expected | - | 24.1% | 22.16% | 21.36% | 21.25% | 21.94% | 20.43% | 26.19% | 30.63% | 32.08% | 33.14% | 33.39% | 36.26% | 36.14% | 36.94% | 33.72% | 33.86% | 34.39% | 34.64% | 32.79% | 32.24% | 32.62% | 33.19% | 31.23% | 28.91%
TSO | - | 34 | 29 | 2020 | Winter | S, [MVA] | Expected | - | 29.801 | 27.4476 | 26.4771 | 26.3455 | 27.1841 | 25.3404 | 32.3465 | 37.7228 | 39.4952 | 40.7757 | 41.0745 | 44.5439 | 44.3847 | 45.3654 | 41.4671 | 41.6202 | 42.2521 | 42.5567 | 40.3196 | 39.6548 | 40.1193 | 40.8313 | 38.4393 | 35.6268
TSO | - | 34 | 29 | 2020 | Winter | S, [%] | Expected | - | 24.23% | 22.32% | 21.53% | 21.42% | 22.1% | 20.6% | 26.3% | 30.67% | 32.11% | 33.15% | 33.39% | 36.21% | 36.09% | 36.88% | 33.71% | 33.84% | 34.35% | 34.6% | 32.78% | 32.24% | 32.62% | 33.2% | 31.25% | 28.96%
TSO | - | 34 | 35 | 2020 | Winter | P, [MW] | Expected | - | 4.9276 | 4.4951 | 4.0445 | 4.6439 | 4.8117 | 5.3914 | 6.4329 | 7.2029 | 9.2453 | 9.975 | 8.5275 | 11.666 | 10.331 | 11.4441 | 6.4043 | 6.1672 | 5.985 | 5.9221 | 5.6273 | 6.1332 | 6.192 | 6.711 | 6.2544 | 5.5612
TSO | - | 34 | 35 | 2020 | Winter | P, [%] | Expected | - | 4.006% | 3.655% | 3.288% | 3.775% | 3.912% | 4.383% | 5.23% | 5.856% | 7.516% | 8.11% | 6.933% | 9.485% | 8.399% | 9.304% | 5.207% | 5.014% | 4.866% | 4.815% | 4.575% | 4.986% | 5.034% | 5.456% | 5.085% | 4.521%
TSO | - | 35 | 34 | 2020 | Winter | P, [MW] | Expected | - | -4.9204 | -4.4906 | -4.0402 | -4.64 | -4.8069 | -5.3847 | -6.4186 | -7.1858 | -9.2246 | -9.9523 | -8.505 | -11.6367 | -10.3033 | -11.4129 | -6.3935 | -6.1539 | -5.9705 | -5.9074 | -5.615 | -6.1199 | -6.1795 | -6.6987 | -6.2422 | -5.5492
TSO | - | 35 | 34 | 2020 | Winter | P, [%] | Expected | - | 4% | 3.651% | 3.285% | 3.772% | 3.908% | 4.378% | 5.218% | 5.842% | 7.5% | 8.091% | 6.915% | 9.461% | 8.377% | 9.279% | 5.198% | 5.003% | 4.854% | 4.803% | 4.565% | 4.975% | 5.024% | 5.446% | 5.075% | 4.512%
TSO | - | 34 | 35 | 2020 | Winter | Q, [MVAr] | Expected | - | -7.1955 | -5.3365 | -5.4337 | -4.4659 | -5.2994 | -6.4686 | -10.3748 | -11.2499 | -11.3367 | -11.5755 | -12.5939 | -12.7485 | -13.2558 | -13.6529 | -8.3961 | -9.9468 | -10.6279 | -10.7469 | -9.7705 | -9.9872 | -9.5109 | -9.0498 | -9.3644 | -9.6598
TSO | - | 34 | 35 | 2020 | Winter | Q, [%] | Expected | - | 5.85% | 4.339% | 4.418% | 3.631% | 4.308% | 5.259% | 8.435% | 9.146% | 9.217% | 9.411% | 10.24% | 10.36% | 10.78% | 11.1% | 6.826% | 8.087% | 8.641% | 8.737% | 7.943% | 8.12% | 7.732% | 7.358% | 7.613% | 7.853%
TSO | - | 35 | 34 | 2020 | Winter | Q, [MVAr] | Expected | - | 6.7969 | 4.9269 | 5.0215 | 4.0557 | 4.8934 | 6.0708 | 9.9996 | 10.886 | 10.9847 | 11.233 | 12.2499 | 12.4296 | 12.9318 | 13.3407 | 8.0155 | 9.5762 | 10.2617 | 10.3807 | 9.3945 | 9.6163 | 9.1357 | 8.6729 | 8.9876 | 9.2826
TSO | - | 35 | 34 | 2020 | Winter | Q, [%] | Expected | - | 0.055259 | 0.040056 | 0.040825 | 0.032973 | 0.039784 | 0.049356 | 0.081297 | 0.088504 | 0.089306 | 0.091325 | 0.099593 | 0.10105 | 0.10514 | 0.10846 | 0.065166 | 0.077855 | 0.083428 | 0.084396 | 0.076378 | 0.078181 | 0.074274 | 0.070511 | 0.07307 | 0.075468
TSO | - | 34 | 35 | 2020 | Winter | S, [MVA] | Expected | - | 8.721 | 6.9774 | 6.7737 | 6.4428 | 7.158 | 8.4208 | 12.2073 | 13.3583 | 14.6286 | 15.2805 | 15.2093 | 17.2807 | 16.8061 | 17.8148 | 10.5598 | 11.7036 | 12.1973 | 12.2706 | 11.2751 | 11.7201 | 11.3489 | 11.2666 | 11.261 | 11.1463
TSO | - | 34 | 35 | 2020 | Winter | S, [%] | Expected | - | 7.09% | 5.673% | 5.507% | 5.238% | 5.819% | 6.846% | 9.925% | 10.86% | 11.89% | 12.42% | 12.37% | 14.05% | 13.66% | 14.48% | 8.585% | 9.515% | 9.916% | 9.976% | 9.167% | 9.529% | 9.227% | 9.16% | 9.155% | 9.062%
TSO | - | 35 | 34 | 2020 | Winter | S, [MVA] | Expected | - | 8.3909 | 6.6663 | 6.4451 | 6.1626 | 6.8594 | 8.1147 | 11.8824 | 13.0438 | 14.3442 | 15.0076 | 14.913 | 17.0267 | 16.5345 | 17.5565 | 10.253 | 11.383 | 11.8722 | 11.9439 | 10.9447 | 11.3985 | 11.0294 | 10.9586 | 10.9426 | 10.8148
TSO | - | 35 | 34 | 2020 | Winter | S, [%] | Expected | - | 6.822% | 5.42% | 5.24% | 5.01% | 5.577% | 6.597% | 9.66% | 10.6% | 11.66% | 12.2% | 12.12% | 13.84% | 13.44% | 14.27% | 8.336% | 9.254% | 9.652% | 9.711% | 8.898% | 9.267% | 8.967% | 8.909% | 8.896% | 8.793%
TSO | - | 35 | 36 | 2020 | Winter | P, [MW] | Expected | - | -5.1796 | -4.7095 | -4.2547 | -4.4949 | -4.643 | -4.695 | -6.6814 | -8.1142 | -6.9753 | -5.9476 | -5.7949 | -4.5632 | -5.4967 | -4.0871 | -6.7065 | -6.5462 | -6.5295 | -6.4925 | -6.1813 | -6.7053 | -6.7406 | -7.8005 | -6.9577 | -5.7507
TSO | - | 35 | 36 | 2020 | Winter | P, [%] | Expected | - | 4.211% | 3.829% | 3.459% | 3.654% | 3.775% | 3.817% | 5.432% | 6.597% | 5.671% | 4.835% | 4.711% | 3.71% | 4.469% | 3.323% | 5.452% | 5.322% | 5.309% | 5.278% | 5.025% | 5.452% | 5.48% | 6.342% | 5.657% | 4.675%
TSO | - | 36 | 35 | 2020 | Winter | P, [MW] | Expected | - | 5.1849 | 4.7125 | 4.2574 | 4.4974 | 4.6461 | 4.6991 | 6.6934 | 8.1331 | 6.9929 | 5.9653 | 5.8138 | 4.5831 | 5.5192 | 4.1092 | 6.7186 | 6.5602 | 6.544 | 6.507 | 6.1934 | 6.7189 | 6.7531 | 7.813 | 6.9694 | 5.7607
TSO | - | 36 | 35 | 2020 | Winter | P, [%] | Expected | - | 4.215% | 3.831% | 3.461% | 3.656% | 3.777% | 3.82% | 5.442% | 6.612% | 5.685% | 4.85% | 4.727% | 3.726% | 4.487% | 3.341% | 5.462% | 5.333% | 5.32% | 5.29% | 5.035% | 5.462% | 5.49% | 6.352% | 5.666% | 4.683%
TSO | - | 35 | 36 | 2020 | Winter | Q, [MVAr] | Expected | - | -5.8969 | -3.7269 | -3.7215 | -2.9557 | -3.8934 | -5.1708 | -9.7996 | -12.386 | -12.4847 | -13.033 | -13.6499 | -14.4296 | -15.1318 | -15.4407 | -9.7155 | -10.8762 | -11.1617 | -11.1807 | -10.0945 | -10.5163 | -9.9357 | -9.1729 | -9.2876 | -9.0826
TSO | - | 35 | 36 | 2020 | Winter | Q, [%] | Expected | - | 4.794% | 3.03% | 3.026% | 2.403% | 3.165% | 4.204% | 7.967% | 10.07% | 10.15% | 10.6% | 11.1% | 11.73% | 12.3% | 12.55% | 7.899% | 8.842% | 9.075% | 9.09% | 8.207% | 8.55% | 8.078% | 7.458% | 7.551% | 7.384%
TSO | - | 36 | 35 | 2020 | Winter | Q, [MVAr] | Expected | - | 5.535 | 3.3562 | 3.348 | 2.5846 | 3.5253 | 4.8075 | 9.4603 | 12.0715 | 12.1658 | 12.7168 | 13.3375 | 14.1221 | 14.8337 | 15.1413 | 9.3823 | 10.5507 | 10.8384 | 10.8569 | 9.7609 | 10.1888 | 9.6036 | 8.8402 | 8.9518 | 8.7413
TSO | - | 36 | 35 | 2020 | Winter | Q, [%] | Expected | - | 0.045 | 0.027286 | 0.02722 | 0.021013 | 0.028661 | 0.039085 | 0.076913 | 0.098142 | 0.098909 | 0.10339 | 0.10843 | 0.11481 | 0.1206 | 0.1231 | 0.076279 | 0.085778 | 0.088117 | 0.088268 | 0.079357 | 0.082836 | 0.078078 | 0.071872 | 0.072779 | 0.071067
TSO | - | 35 | 36 | 2020 | Winter | S, [MVA] | Expected | - | 7.8487 | 6.0058 | 5.6526 | 5.3796 | 6.0594 | 6.9843 | 11.8606 | 14.8072 | 14.3011 | 14.3259 | 14.8291 | 15.134 | 16.0993 | 15.9725 | 11.8054 | 12.6942 | 12.9312 | 12.9291 | 11.8367 | 12.4721 | 12.0064 | 12.0412 | 11.6047 | 10.7501
TSO | - | 35 | 36 | 2020 | Winter | S, [%] | Expected | - | 6.381% | 4.883% | 4.596% | 4.374% | 4.926% | 5.678% | 9.643% | 12.04% | 11.63% | 11.65% | 12.06% | 12.3% | 13.09% | 12.99% | 9.598% | 10.32% | 10.51% | 10.51% | 9.623% | 10.14% | 9.761% | 9.79% | 9.435% | 8.74%
TSO | - | 36 | 35 | 2020 | Winter | S, [MVA] | Expected | - | 7.5841 | 5.7855 | 5.4161 | 5.1871 | 5.8321 | 6.7226 | 11.5887 | 14.5556 | 14.0323 | 14.0464 | 14.5495 | 14.8471 | 15.8272 | 15.689 | 11.5398 | 12.4239 | 12.6607 | 12.6576 | 11.56 | 12.2047 | 11.7403 | 11.798 | 11.3449 | 10.4688
TSO | - | 36 | 35 | 2020 | Winter | S, [%] | Expected | - | 6.166% | 4.704% | 4.403% | 4.217% | 4.742% | 5.466% | 9.422% | 11.83% | 11.41% | 11.42% | 11.83% | 12.07% | 12.87% | 12.76% | 9.382% | 10.1% | 10.29% | 10.29% | 9.398% | 9.923% | 9.545% | 9.592% | 9.223% | 8.511%
TSO | - | 42 | 72 | 2020 | Winter | P, [MW] | Expected | - | -20.2714 | -19.6671 | -19.7293 | -18.8789 | -18.5261 | -17.9564 | -20.9705 | -25.585 | -27.9708 | -28.1874 | -29.3379 | -32.3017 | -25.7629 | -29.903 | -28.143 | -27.1339 | -27.8302 | -27.0959 | -25.0986 | -25.3315 | -25.2957 | -27.875 | -25.0145 | -21.1808
TSO | - | 42 | 72 | 2020 | Winter | P, [%] | Expected | - | 22.52% | 21.85% | 21.92% | 20.98% | 20.58% | 19.95% | 23.3% | 28.43% | 31.08% | 31.32% | 32.6% | 35.89% | 28.63% | 33.23% | 31.27% | 30.15% | 30.92% | 30.11% | 27.89% | 28.15% | 28.11% | 30.97% | 27.79% | 23.53%
TSO | - | 72 | 42 | 2020 | Winter | P, [MW] | Expected | - | 20.4319 | 19.8179 | 19.8806 | 19.02 | 18.663 | 18.0893 | 21.1424 | 25.842 | 28.2791 | 28.5025 | 29.6782 | 32.7185 | 26.0282 | 30.2618 | 28.463 | 27.4295 | 28.1414 | 27.3899 | 25.3486 | 25.5879 | 25.5514 | 28.1842 | 25.263 | 21.3587
TSO | - | 72 | 42 | 2020 | Winter | P, [%] | Expected | - | 22.7% | 22.02% | 22.09% | 21.13% | 20.74% | 20.1% | 23.49% | 28.71% | 31.42% | 31.67% | 32.98% | 36.35% | 28.92% | 33.62% | 31.63% | 30.48% | 31.27% | 30.43% | 28.17% | 28.43% | 28.39% | 31.32% | 28.07% | 23.73%
TSO | - | 42 | 72 | 2020 | Winter | Q, [MVAr] | Expected | - | -2.2707 | -2.1739 | -1.8004 | -3.2731 | -3.6725 | -4.9945 | -2.4555 | -2.168 | -2.1739 | -2.6416 | -2.1449 | -3.655 | -3.9538 | -4.8065 | -5.2041 | -4.7274 | -4.8062 | -4.5552 | -3.4276 | -4.0403 | -4.2992 | -4.1734 | -3.8724 | -3.5911
TSO | - | 42 | 72 | 2020 | Winter | Q, [%] | Expected | - | 2.523% | 2.415% | 2% | 3.637% | 4.081% | 5.549% | 2.728% | 2.409% | 2.415% | 2.935% | 2.383% | 4.061% | 4.393% | 5.341% | 5.782% | 5.253% | 5.34% | 5.061% | 3.808% | 4.489% | 4.777% | 4.637% | 4.303% | 3.99%
TSO | - | 72 | 42 | 2020 | Winter | Q, [MVAr] | Expected | - | 1.4748 | 1.3552 | 0.98195 | 2.4332 | 2.8236 | 4.1378 | 1.6841 | 1.5927 | 1.7152 | 2.2021 | 1.7604 | 3.4416 | 3.4 | 4.4579 | 4.7698 | 4.2376 | 4.3513 | 4.0609 | 2.8376 | 3.4645 | 3.7187 | 3.7112 | 3.2742 | 2.8341
TSO | - | 72 | 42 | 2020 | Winter | Q, [%] | Expected | - | 0.016386 | 0.015058 | 0.010911 | 0.027036 | 0.031374 | 0.045976 | 0.018712 | 0.017697 | 0.019058 | 0.024468 | 0.01956 | 0.03824 | 0.037778 | 0.049532 | 0.052998 | 0.047085 | 0.048348 | 0.045121 | 0.031529 | 0.038494 | 0.041319 | 0.041236 | 0.03638 | 0.03149
TSO | - | 42 | 72 | 2020 | Winter | S, [MVA] | Expected | - | 20.3982 | 19.7869 | 19.8113 | 19.1606 | 18.8866 | 18.638 | 21.1138 | 25.6767 | 28.0552 | 28.3109 | 29.4162 | 32.5078 | 26.0645 | 30.2868 | 28.6201 | 27.5426 | 28.2421 | 27.4761 | 25.3315 | 25.6517 | 25.6584 | 28.1857 | 25.3125 | 21.483
TSO | - | 42 | 72 | 2020 | Winter | S, [%] | Expected | - | 22.66% | 21.99% | 22.01% | 21.29% | 20.99% | 20.71% | 23.46% | 28.53% | 31.17% | 31.46% | 32.68% | 36.12% | 28.96% | 33.65% | 31.8% | 30.6% | 31.38% | 30.53% | 28.15% | 28.5% | 28.51% | 31.32% | 28.12% | 23.87%
TSO | - | 72 | 42 | 2020 | Winter | S, [MVA] | Expected | - | 20.4851 | 19.8642 | 19.9048 | 19.175 | 18.8754 | 18.5565 | 21.2094 | 25.8911 | 28.3311 | 28.5874 | 29.7303 | 32.899 | 26.2493 | 30.5884 | 28.8599 | 27.755 | 28.4758 | 27.6893 | 25.5069 | 25.8214 | 25.8205 | 28.4275 | 25.4743 | 21.5459
TSO | - | 72 | 42 | 2020 | Winter | S, [%] | Expected | - | 22.76% | 22.07% | 22.12% | 21.31% | 20.97% | 20.62% | 23.57% | 28.77% | 31.48% | 31.76% | 33.03% | 36.55% | 29.17% | 33.99% | 32.07% | 30.84% | 31.64% | 30.77% | 28.34% | 28.69% | 28.69% | 31.59% | 28.3% | 23.94%
TSO | - | 72 | 103 | 2020 | Winter | P, [MW] | Expected | - | 17.9135 | 19.8083 | 19.0954 | 13.5352 | 10.6487 | 3.7535 | 11.4826 | 19.6909 | 22.6077 | 20.3146 | 21.7354 | 19.3838 | 15.2451 | 14.9499 | 14.6863 | 14.4223 | 15.0769 | 14.1324 | 16.2899 | 16.5783 | 10.3958 | 10.1105 | 13.9879 | 8.2179
TSO | - | 72 | 103 | 2020 | Winter | P, [%] | Expected | - | 7.282% | 8.052% | 7.762% | 5.502% | 4.329% | 1.526% | 4.668% | 8.004% | 9.19% | 8.258% | 8.836% | 7.88% | 6.197% | 6.077% | 5.97% | 5.863% | 6.129% | 5.745% | 6.622% | 6.739% | 4.226% | 4.11% | 5.686% | 3.341%
TSO | - | 103 | 72 | 2020 | Winter | P, [MW] | Expected | - | -17.8838 | -19.7725 | -19.0626 | -13.5191 | -10.6387 | -3.7522 | -11.4711 | -19.6535 | -22.5567 | -20.2658 | -21.6834 | -19.346 | -15.2236 | -14.93 | -14.6674 | -14.4039 | -15.0569 | -14.1148 | -16.2651 | -16.5533 | -10.3863 | -10.1012 | -13.9707 | -8.2118
TSO | - | 103 | 72 | 2020 | Winter | P, [%] | Expected | - | 7.27% | 8.038% | 7.749% | 5.496% | 4.325% | 1.525% | 4.663% | 7.989% | 9.169% | 8.238% | 8.814% | 7.864% | 6.188% | 6.069% | 5.962% | 5.855% | 6.121% | 5.738% | 6.612% | 6.729% | 4.222% | 4.106% | 5.679% | 3.338%
TSO | - | 72 | 103 | 2020 | Winter | Q, [MVAr] | Expected | - | -5.2414 | -5.0519 | -4.2128 | -2.1222 | -1.9804 | -0.064564 | -1.7811 | -7.0128 | -9.1384 | -12.6791 | -11.6823 | -8.1266 | -4.3656 | 1.1498 | -1.1391 | 0.79648 | -0.069094 | 0.24954 | -5.068 | -4.1003 | -1.4594 | 1.2644 | 0.43069 | 0.63899
TSO | - | 72 | 103 | 2020 | Winter | Q, [%] | Expected | - | 2.131% | 2.054% | 1.713% | 0.8627% | 0.805% | 0.02625% | 0.724% | 2.851% | 3.715% | 5.154% | 4.749% | 3.304% | 1.775% | 0.4674% | 0.4631% | 0.3238% | 0.02809% | 0.1014% | 2.06% | 1.667% | 0.5933% | 0.514% | 0.1751% | 0.2598%
TSO | - | 103 | 72 | 2020 | Winter | Q, [MVAr] | Expected | - | 3.6512 | 3.482 | 2.6324 | 0.4836 | 0.31996 | -1.6264 | 0.12645 | 5.4556 | 7.6316 | 11.1676 | 10.1818 | 6.5762 | 2.7557 | -2.7687 | -0.48358 | -2.421 | -1.5503 | -1.8785 | 3.4673 | 2.5001 | -0.19981 | -2.9245 | -2.063 | -2.3121
TSO | - | 103 | 72 | 2020 | Winter | Q, [%] | Expected | - | 0.014842 | 0.014154 | 0.010701 | 0.0019658 | 0.0013006 | 0.0066114 | 0.00051401 | 0.022177 | 0.031023 | 0.045397 | 0.041389 | 0.026733 | 0.011202 | 0.011255 | 0.0019658 | 0.0098415 | 0.006302 | 0.0076361 | 0.014095 | 0.010163 | 0.00081225 | 0.011888 | 0.0083861 | 0.0093989
TSO | - | 72 | 103 | 2020 | Winter | S, [MVA] | Expected | - | 18.6646 | 20.4424 | 19.5546 | 13.7006 | 10.8313 | 3.754 | 11.62 | 20.9024 | 24.3848 | 23.9466 | 24.676 | 21.0184 | 15.8578 | 14.9941 | 14.7304 | 14.4443 | 15.077 | 14.1346 | 17.06 | 17.0779 | 10.4978 | 10.1892 | 13.9945 | 8.2427
TSO | - | 72 | 103 | 2020 | Winter | S, [%] | Expected | - | 7.587% | 8.31% | 7.949% | 5.569% | 4.403% | 1.526% | 4.724% | 8.497% | 9.913% | 9.734% | 10.03% | 8.544% | 6.446% | 6.095% | 5.988% | 5.872% | 6.129% | 5.746% | 6.935% | 6.942% | 4.267% | 4.142% | 5.689% | 3.351%
TSO | - | 103 | 72 | 2020 | Winter | S, [MVA] | Expected | - | 18.2527 | 20.0768 | 19.2435 | 13.5277 | 10.6435 | 4.0895 | 11.4718 | 20.3967 | 23.8128 | 23.1391 | 23.955 | 20.4332 | 15.471 | 15.1846 | 14.6753 | 14.606 | 15.1365 | 14.2393 | 16.6305 | 16.7411 | 10.3883 | 10.516 | 14.1221 | 8.5311
TSO | - | 103 | 72 | 2020 | Winter | S, [%] | Expected | - | 7.42% | 8.161% | 7.823% | 5.499% | 4.327% | 1.662% | 4.663% | 8.291% | 9.68% | 9.406% | 9.738% | 8.306% | 6.289% | 6.173% | 5.966% | 5.937% | 6.153% | 5.788% | 6.76% | 6.805% | 4.223% | 4.275% | 5.741% | 3.468%
TSO | - | 1 | 2 | 2020 | Winter | P, [MW] | Expected | - | 18.6355 | 17.3185 | 17.8338 | 18.581 | 18.4055 | 18.9552 | 18.6143 | 23.5168 | 25.6239 | 24.5551 | 25.2955 | 26.0717 | 25.7087 | 26.1958 | 23.6092 | 24.2498 | 23.7394 | 24.2702 | 23.3191 | 23.6696 | 23.7115 | 25.6889 | 23.3877 | 21.3858
TSO | - | 1 | 2 | 2020 | Winter | P, [%] | Expected | - | 46.59% | 43.3% | 44.58% | 46.45% | 46.01% | 47.39% | 46.54% | 58.79% | 64.06% | 61.39% | 63.24% | 65.18% | 64.27% | 65.49% | 59.02% | 60.62% | 59.35% | 60.68% | 58.3% | 59.17% | 59.28% | 64.22% | 58.47% | 53.46%
TSO | - | 2 | 1 | 2020 | Winter | P, [MW] | Expected | - | -18.6038 | -17.2905 | -17.8053 | -18.5537 | -18.3783 | -18.9242 | -18.5848 | -23.4689 | -25.5678 | -24.5014 | -25.2398 | -26.0116 | -25.6505 | -26.1355 | -23.5578 | -24.196 | -23.6875 | -24.2167 | -23.27 | -23.6183 | -23.6607 | -25.6306 | -23.3383 | -21.3437
TSO | - | 2 | 1 | 2020 | Winter | P, [%] | Expected | - | 46.51% | 43.23% | 44.51% | 46.38% | 45.95% | 47.31% | 46.46% | 58.67% | 63.92% | 61.25% | 63.1% | 65.03% | 64.13% | 65.34% | 58.89% | 60.49% | 59.22% | 60.54% | 58.17% | 59.05% | 59.15% | 64.08% | 58.35% | 53.36%
TSO | - | 1 | 2 | 2020 | Winter | Q, [MVAr] | Expected | - | -7.8577 | -7.902 | -7.1865 | -2.4661 | -3.4011 | 5.9432 | -5.8542 | -8.1046 | -8.1833 | -9.2807 | -8.7809 | -9.5558 | -9.3241 | -9.3615 | -9.9906 | -10.0138 | -10.0268 | -9.8043 | -9.3528 | -9.8279 | -9.4587 | -9.3787 | -9.3162 | -9.1698
TSO | - | 1 | 2 | 2020 | Winter | Q, [%] | Expected | - | 19.64% | 19.76% | 17.97% | 6.165% | 8.503% | 14.86% | 14.64% | 20.26% | 20.46% | 23.2% | 21.95% | 23.89% | 23.31% | 23.4% | 24.98% | 25.03% | 25.07% | 24.51% | 23.38% | 24.57% | 23.65% | 23.45% | 23.29% | 22.92%
TSO | - | 2 | 1 | 2020 | Winter | Q, [MVAr] | Expected | - | 8.796 | 8.7335 | 8.0321 | 3.2763 | 4.2091 | -5.0231 | 6.7281 | 9.5261 | 9.8466 | 10.8728 | 10.4336 | 11.3399 | 11.0525 | 11.1505 | 11.514 | 11.6096 | 11.5665 | 11.3912 | 10.8116 | 11.3493 | 10.9656 | 11.1076 | 10.7806 | 10.4198
TSO | - | 2 | 1 | 2020 | Winter | Q, [%] | Expected | - | 0.2199 | 0.21834 | 0.2008 | 0.081908 | 0.10523 | 0.12558 | 0.1682 | 0.23815 | 0.24617 | 0.27182 | 0.26084 | 0.2835 | 0.27631 | 0.27876 | 0.28785 | 0.29024 | 0.28916 | 0.28478 | 0.27029 | 0.28373 | 0.27414 | 0.27769 | 0.26951 | 0.26049
TSO | - | 1 | 2 | 2020 | Winter | S, [MVA] | Expected | - | 20.2243 | 19.0361 | 19.2274 | 18.7439 | 18.7171 | 19.8651 | 19.5132 | 24.8742 | 26.8989 | 26.2504 | 26.7763 | 27.7678 | 27.3473 | 27.8183 | 25.636 | 26.236 | 25.7701 | 26.1757 | 25.1248 | 25.6288 | 25.5285 | 27.3474 | 25.1749 | 23.2688
TSO | - | 1 | 2 | 2020 | Winter | S, [%] | Expected | - | 50.56% | 47.59% | 48.07% | 46.86% | 46.79% | 49.66% | 48.78% | 62.19% | 67.25% | 65.63% | 66.94% | 69.42% | 68.37% | 69.55% | 64.09% | 65.59% | 64.43% | 65.44% | 62.81% | 64.07% | 63.82% | 68.37% | 62.94% | 58.17%
TSO | - | 2 | 1 | 2020 | Winter | S, [MVA] | Expected | - | 20.5785 | 19.371 | 19.5332 | 18.8407 | 18.8541 | 19.5795 | 19.7652 | 25.3286 | 27.3983 | 26.8056 | 27.3113 | 28.376 | 27.9304 | 28.4148 | 26.221 | 26.837 | 26.3606 | 26.7621 | 25.659 | 26.2036 | 26.0782 | 27.934 | 25.7079 | 23.7513
TSO | - | 2 | 1 | 2020 | Winter | S, [%] | Expected | - | 51.45% | 48.43% | 48.83% | 47.1% | 47.14% | 48.95% | 49.41% | 63.32% | 68.5% | 67.01% | 68.28% | 70.94% | 69.83% | 71.04% | 65.55% | 67.09% | 65.9% | 66.91% | 64.15% | 65.51% | 65.2% | 69.83% | 64.27% | 59.38%
TSO | - | 8 | 72 | 2020 | Winter | P, [MW] | Expected | - | 27.3142 | 14.5694 | 9.2046 | -5.7308 | -1.2871 | -19.8828 | 14.9421 | 29.0597 | 32.9298 | 49.6919 | 54.6866 | 62.1648 | 76.6363 | 96.5561 | 92.9698 | 86.0532 | 83.2183 | 80.0741 | 58.2252 | 61.4604 | 71.1692 | 82.5649 | 80.9629 | 71.885
TSO | - | 8 | 72 | 2020 | Winter | P, [%] | Expected | - | 9.105% | 4.856% | 3.068% | 1.91% | 0.429% | 6.628% | 4.981% | 9.687% | 10.98% | 16.56% | 18.23% | 20.72% | 25.55% | 32.19% | 30.99% | 28.68% | 27.74% | 26.69% | 19.41% | 20.49% | 23.72% | 27.52% | 26.99% | 23.96%
TSO | - | 72 | 8 | 2020 | Winter | P, [MW] | Expected | - | -26.5732 | -13.8284 | -8.4637 | 6.4718 | 2.0281 | 20.6238 | -14.2011 | -28.3187 | -32.1889 | -48.951 | -53.9457 | -61.4238 | -75.8954 | -95.8152 | -92.2288 | -85.3122 | -82.4773 | -79.3331 | -57.4842 | -60.7194 | -70.4282 | -81.8239 | -80.2219 | -71.144
TSO | - | 72 | 8 | 2020 | Winter | P, [%] | Expected | - | 8.858% | 4.609% | 2.821% | 2.157% | 0.676% | 6.875% | 4.734% | 9.44% | 10.73% | 16.32% | 17.98% | 20.47% | 25.3% | 31.94% | 30.74% | 28.44% | 27.49% | 26.44% | 19.16% | 20.24% | 23.48% | 27.27% | 26.74% | 23.71%
TSO | - | 8 | 72 | 2020 | Winter | Q, [MVAr] | Expected | - | -297.2593 | -298.1769 | -298.3951 | -298.444 | -298.5013 | -297.863 | -298.2017 | -296.4276 | -295.7402 | -293.1279 | -292.4462 | -291.2663 | -288.5718 | -283.8217 | -284.7929 | -286.8479 | -287.571 | -288.4953 | -292.6093 | -292.0901 | -290.6254 | -288.0887 | -288.4972 | -290.7473
TSO | - | 8 | 72 | 2020 | Winter | Q, [%] | Expected | - | 99.09% | 99.39% | 99.47% | 99.48% | 99.5% | 99.29% | 99.4% | 98.81% | 98.58% | 97.71% | 97.48% | 97.09% | 96.19% | 94.61% | 94.93% | 95.62% | 95.86% | 96.17% | 97.54% | 97.36% | 96.88% | 96.03% | 96.17% | 96.92%
TSO | - | 72 | 8 | 2020 | Winter | Q, [MVAr] | Expected | - | 328.7501 | 329.6676 | 329.8858 | 329.9351 | 329.9924 | 329.3542 | 329.6927 | 327.9182 | 327.2304 | 324.6163 | 323.9351 | 322.7561 | 320.0621 | 315.3125 | 316.2836 | 318.3388 | 319.0618 | 319.9862 | 324.1001 | 323.581 | 322.1164 | 319.5797 | 319.9882 | 322.2383
TSO | - | 72 | 8 | 2020 | Winter | Q, [%] | Expected | - | 1.0958 | 1.0989 | 1.0996 | 1.0998 | 1.1 | 1.0978 | 1.099 | 1.0931 | 1.0908 | 1.0821 | 1.0798 | 1.0759 | 1.0669 | 1.051 | 1.0543 | 1.0611 | 1.0635 | 1.0666 | 1.0803 | 1.0786 | 1.0737 | 1.0653 | 1.0666 | 1.0741
TSO | - | 8 | 72 | 2020 | Winter | S, [MVA] | Expected | - | 298.5116 | 298.5327 | 298.537 | 298.499 | 298.5041 | 298.5259 | 298.5758 | 297.8486 | 297.5678 | 297.31 | 297.5153 | 297.8263 | 298.5747 | 299.7964 | 299.5837 | 299.4777 | 299.3699 | 299.4017 | 298.3461 | 298.4862 | 299.2126 | 299.6866 | 299.6425 | 299.502
TSO | - | 8 | 72 | 2020 | Winter | S, [%] | Expected | - | 99.5% | 99.51% | 99.51% | 99.5% | 99.5% | 99.51% | 99.53% | 99.28% | 99.19% | 99.1% | 99.17% | 99.28% | 99.52% | 99.93% | 99.86% | 99.83% | 99.79% | 99.8% | 99.45% | 99.5% | 99.74% | 99.9% | 99.88% | 99.83%
TSO | - | 72 | 8 | 2020 | Winter | S, [MVA] | Expected | - | 329.8224 | 329.9575 | 329.9943 | 329.9985 | 329.9986 | 329.9993 | 329.9984 | 329.1388 | 328.8098 | 328.2864 | 328.3963 | 328.5489 | 328.9375 | 329.549 | 329.4563 | 329.572 | 329.5496 | 329.6739 | 329.1585 | 329.2286 | 329.7258 | 329.8884 | 329.8909 | 329.9985
TSO | - | 72 | 8 | 2020 | Winter | S, [%] | Expected | - | 109.9% | 110% | 110% | 110% | 110% | 110% | 110% | 109.7% | 109.6% | 109.4% | 109.5% | 109.5% | 109.6% | 109.8% | 109.8% | 109.9% | 109.8% | 109.9% | 109.7% | 109.7% | 109.9% | 110% | 110% | 110%
TSO | - | 11 | 12 | 2020 | Winter | P, [MW] | Expected | - | 85.2419 | 69.1592 | 63.8287 | 68.3564 | 69.5982 | 83.5201 | 100.6412 | 107.3041 | 130.1007 | 137.8377 | 143.3729 | 155.6163 | 168.532 | 172.1821 | 164.7966 | 157.8533 | 148.2726 | 147.1576 | 133.6149 | 134.909 | 135.6252 | 151.746 | 143.3231 | 113.6241
TSO | - | 11 | 12 | 2020 | Winter | P, [%] | Expected | - | 14.21% | 11.53% | 10.64% | 11.39% | 11.6% | 13.92% | 16.77% | 17.88% | 21.68% | 22.97% | 23.9% | 25.94% | 28.09% | 28.7% | 27.47% | 26.31% | 24.71% | 24.53% | 22.27% | 22.48% | 22.6% | 25.29% | 23.89% | 18.94%
TSO | - | 12 | 11 | 2020 | Winter | P, [MW] | Expected | - | -84.3345 | -68.2377 | -62.8993 | -67.4122 | -68.6582 | -82.512 | -99.6792 | -106.4359 | -129.2751 | -137.031 | -142.5687 | -154.7978 | -167.7277 | -171.3477 | -163.9728 | -156.9771 | -147.419 | -146.2878 | -132.7451 | -134.0378 | -134.74 | -150.852 | -142.4169 | -112.7055
TSO | - | 12 | 11 | 2020 | Winter | P, [%] | Expected | - | 14.06% | 11.37% | 10.48% | 11.24% | 11.44% | 13.75% | 16.61% | 17.74% | 21.55% | 22.84% | 23.76% | 25.8% | 27.95% | 28.56% | 27.33% | 26.16% | 24.57% | 24.38% | 22.12% | 22.34% | 22.46% | 25.14% | 23.74% | 18.78%
TSO | - | 11 | 12 | 2020 | Winter | Q, [MVAr] | Expected | - | -498.0447 | -503.7571 | -506.3495 | -509.4537 | -508.2533 | -522.7808 | -509.0256 | -484.1179 | -467.6145 | -460.3869 | -458.1991 | -458.6022 | -450.4417 | -457.7126 | -457.1788 | -473.6667 | -470.386 | -475.0662 | -478.6272 | -478.6636 | -482.1678 | -480.1938 | -485.6661 | -495.7831
TSO | - | 11 | 12 | 2020 | Winter | Q, [%] | Expected | - | 83.01% | 83.96% | 84.39% | 84.91% | 84.71% | 87.13% | 84.84% | 80.69% | 77.94% | 76.73% | 76.37% | 76.43% | 75.07% | 76.29% | 76.2% | 78.94% | 78.4% | 79.18% | 79.77% | 79.78% | 80.36% | 80.03% | 80.94% | 82.63%
TSO | - | 12 | 11 | 2020 | Winter | Q, [MVAr] | Expected | - | 552.2874 | 558.8378 | 561.9061 | 565.8941 | 564.437 | 583.0375 | 566.5276 | 536.0159 | 516.9613 | 508.603 | 506.2734 | 507.5299 | 498.5186 | 507.5886 | 506.419 | 526.0364 | 521.4076 | 527.0599 | 530.6182 | 530.7364 | 535.0773 | 533.6351 | 539.8339 | 550.6913
TSO | - | 12 | 11 | 2020 | Winter | Q, [%] | Expected | - | 0.92048 | 0.9314 | 0.93651 | 0.94316 | 0.94073 | 0.97173 | 0.94421 | 0.89336 | 0.8616 | 0.84767 | 0.84379 | 0.84588 | 0.83086 | 0.84598 | 0.84403 | 0.87673 | 0.86901 | 0.87843 | 0.88436 | 0.88456 | 0.8918 | 0.88939 | 0.89972 | 0.91782
TSO | - | 11 | 12 | 2020 | Winter | S, [MVA] | Expected | - | 505.2868 | 508.4823 | 510.3566 | 514.0191 | 512.9964 | 529.4104 | 518.8793 | 495.8672 | 485.3757 | 480.5781 | 480.1065 | 484.2855 | 480.9374 | 489.0271 | 485.9737 | 499.2773 | 493.2015 | 497.3362 | 496.9275 | 497.3121 | 500.8792 | 503.6 | 506.3724 | 508.6367
TSO | - | 11 | 12 | 2020 | Winter | S, [%] | Expected | - | 84.21% | 84.75% | 85.06% | 85.67% | 85.5% | 88.24% | 86.48% | 82.64% | 80.9% | 80.1% | 80.02% | 80.71% | 80.16% | 81.5% | 81% | 83.21% | 82.2% | 82.89% | 82.82% | 82.89% | 83.48% | 83.93% | 84.4% | 84.77%
TSO | - | 12 | 11 | 2020 | Winter | S, [MVA] | Expected | - | 558.6892 | 562.9885 | 565.4156 | 569.8952 | 568.5974 | 588.8472 | 575.2299 | 546.4811 | 532.88 | 526.7395 | 525.9644 | 530.6118 | 525.9785 | 535.7296 | 532.3037 | 548.9591 | 541.847 | 546.9847 | 546.9707 | 547.4004 | 551.7813 | 554.5474 | 558.3039 | 562.1063
TSO | - | 12 | 11 | 2020 | Winter | S, [%] | Expected | - | 93.11% | 93.83% | 94.24% | 94.98% | 94.77% | 98.14% | 95.87% | 91.08% | 88.81% | 87.79% | 87.66% | 88.44% | 87.66% | 89.29% | 88.72% | 91.49% | 90.31% | 91.16% | 91.16% | 91.23% | 91.96% | 92.42% | 93.05% | 93.68%
TSO | - | 13 | 14 | 2020 | Winter | P, [MW] | Expected | - | 18.1591 | 21.9119 | 27.1064 | 53.2142 | 50.436 | 76.9132 | 41.2347 | 23.4577 | 29.0099 | 14.9769 | 15.0402 | 13.6895 | 6.5207 | 2.3906 | -0.22729 | 5.5364 | 3.5719 | 6.2444 | 11.955 | 11.4689 | 5.2432 | 6.6787 | 7.8541 | 6.6692
TSO | - | 13 | 14 | 2020 | Winter | P, [%] | Expected | - | 4.54% | 5.478% | 6.777% | 13.3% | 12.61% | 19.23% | 10.31% | 5.864% | 7.252% | 3.744% | 3.76% | 3.422% | 1.63% | 0.5976% | 0.05682% | 1.384% | 0.893% | 1.561% | 2.989% | 2.867% | 1.311% | 1.67% | 1.964% | 1.667%
TSO | - | 14 | 13 | 2020 | Winter | P, [MW] | Expected | - | -18.1114 | -21.8639 | -27.0575 | -53.158 | -50.3807 | -76.8465 | -41.183 | -23.4036 | -28.9523 | -14.9192 | -14.9843 | -13.6364 | -6.4744 | -2.3539 | 0.26554 | -5.4973 | -3.532 | -6.2047 | -11.9065 | -11.4216 | -5.202 | -6.6411 | -7.8161 | -6.6303
TSO | - | 14 | 13 | 2020 | Winter | P, [%] | Expected | - | 4.528% | 5.466% | 6.764% | 13.29% | 12.6% | 19.21% | 10.3% | 5.851% | 7.238% | 3.73% | 3.746% | 3.409% | 1.619% | 0.5885% | 0.06638% | 1.374% | 0.883% | 1.551% | 2.977% | 2.855% | 1.301% | 1.66% | 1.954% | 1.658%
TSO | - | 13 | 14 | 2020 | Winter | Q, [MVAr] | Expected | - | 117.2397 | 116.991 | 116.9206 | 117.3607 | 117.2958 | 117.3008 | 116.5243 | 124.125 | 127.0178 | 129.6871 | 127.571 | 124.3759 | 116.6485 | 103.9635 | 106.2119 | 107.2599 | 108.406 | 108.0512 | 119.0145 | 117.5593 | 110.0395 | 105.0769 | 105.5255 | 107.0076
TSO | - | 13 | 14 | 2020 | Winter | Q, [%] | Expected | - | 29.31% | 29.25% | 29.23% | 29.34% | 29.32% | 29.33% | 29.13% | 31.03% | 31.75% | 32.42% | 31.89% | 31.09% | 29.16% | 25.99% | 26.55% | 26.81% | 27.1% | 27.01% | 29.75% | 29.39% | 27.51% | 26.27% | 26.38% | 26.75%
TSO | - | 14 | 13 | 2020 | Winter | Q, [MVAr] | Expected | - | -113.0844 | -112.8085 | -112.6678 | -112.4583 | -112.483 | -111.4922 | -112.0138 | -119.414 | -122.0063 | -124.6555 | -122.6996 | -119.7536 | -112.6189 | -100.7708 | -102.8814 | -103.8544 | -104.9328 | -104.5929 | -114.7905 | -113.4403 | -106.4565 | -101.804 | -102.2197 | -103.6139
TSO | - | 14 | 13 | 2020 | Winter | Q, [%] | Expected | - | 0.28271 | 0.28202 | 0.28167 | 0.28115 | 0.28121 | 0.27873 | 0.28003 | 0.29853 | 0.30502 | 0.31164 | 0.30675 | 0.29938 | 0.28155 | 0.25193 | 0.2572 | 0.25964 | 0.26233 | 0.26148 | 0.28698 | 0.2836 | 0.26614 | 0.25451 | 0.25555 | 0.25903
TSO | - | 13 | 14 | 2020 | Winter | S, [MVA] | Expected | - | 118.6377 | 119.0253 | 120.0216 | 128.8615 | 127.6796 | 140.268 | 123.6051 | 126.3221 | 130.2885 | 130.549 | 128.4546 | 125.127 | 116.8307 | 103.9909 | 106.2122 | 107.4027 | 108.4648 | 108.2315 | 119.6134 | 118.1174 | 110.1643 | 105.2889 | 105.8173 | 107.2152
TSO | - | 13 | 14 | 2020 | Winter | S, [%] | Expected | - | 29.66% | 29.76% | 30.01% | 32.22% | 31.92% | 35.07% | 30.9% | 31.58% | 32.57% | 32.64% | 32.11% | 31.28% | 29.21% | 26% | 26.55% | 26.85% | 27.12% | 27.06% | 29.9% | 29.53% | 27.54% | 26.32% | 26.45% | 26.8%
TSO | - | 14 | 13 | 2020 | Winter | S, [MVA] | Expected | - | 114.5256 | 114.9077 | 115.8712 | 124.3891 | 123.2503 | 135.4101 | 119.3446 | 121.6858 | 125.3945 | 125.5451 | 123.6112 | 120.5275 | 112.8048 | 100.7983 | 102.8818 | 103.9998 | 104.9922 | 104.7768 | 115.4064 | 114.0139 | 106.5836 | 102.0204 | 102.5181 | 103.8259
TSO | - | 14 | 13 | 2020 | Winter | S, [%] | Expected | - | 28.63% | 28.73% | 28.97% | 31.1% | 30.81% | 33.85% | 29.84% | 30.42% | 31.35% | 31.39% | 30.9% | 30.13% | 28.2% | 25.2% | 25.72% | 26% | 26.25% | 26.19% | 28.85% | 28.5% | 26.65% | 25.51% | 25.63% | 25.96%
TSO | - | 13 | 15 | 2020 | Winter | P, [MW] | Expected | - | 92.1009 | 83.0357 | 81.5759 | 87.6994 | 85.7656 | 86.3215 | 95.5239 | 105.8429 | 122.9288 | 124.1424 | 132.0782 | 134.5713 | 135.7948 | 152.6714 | 143.5975 | 143.0139 | 138.7812 | 137.3538 | 122.1077 | 126.228 | 120.2311 | 135.9201 | 139.9323 | 117.4912
TSO | - | 13 | 15 | 2020 | Winter | P, [%] | Expected | - | 15.35% | 13.84% | 13.6% | 14.62% | 14.29% | 14.39% | 15.92% | 17.64% | 20.49% | 20.69% | 22.01% | 22.43% | 22.63% | 25.45% | 23.93% | 23.84% | 23.13% | 22.89% | 20.35% | 21.04% | 20.04% | 22.65% | 23.32% | 19.58%
TSO | - | 15 | 13 | 2020 | Winter | P, [MW] | Expected | - | -91.824 | -82.7627 | -81.3035 | -87.4244 | -85.4914 | -86.0471 | -95.2454 | -105.5593 | -122.6357 | -123.8486 | -131.7795 | -134.271 | -135.4937 | -152.3585 | -143.2911 | -142.708 | -138.4782 | -137.0516 | -121.8151 | -125.9329 | -119.9396 | -135.6189 | -139.6284 | -117.2013
TSO | - | 15 | 13 | 2020 | Winter | P, [%] | Expected | - | 15.3% | 13.79% | 13.55% | 14.57% | 14.25% | 14.34% | 15.87% | 17.59% | 20.44% | 20.64% | 21.96% | 22.38% | 22.58% | 25.39% | 23.88% | 23.78% | 23.08% | 22.84% | 20.3% | 20.99% | 19.99% | 22.6% | 23.27% | 19.53%
TSO | - | 13 | 15 | 2020 | Winter | Q, [MVAr] | Expected | - | -320.9181 | -320.9477 | -320.9509 | -320.9338 | -320.9399 | -320.9381 | -320.9029 | -320.8451 | -320.7073 | -320.6956 | -320.612 | -320.5832 | -320.5687 | -320.3421 | -320.4702 | -320.4779 | -320.5323 | -320.55 | -320.7154 | -320.6751 | -320.7332 | -320.5675 | -320.518 | -320.7567
TSO | - | 13 | 15 | 2020 | Winter | Q, [%] | Expected | - | 53.49% | 53.49% | 53.49% | 53.49% | 53.49% | 53.49% | 53.48% | 53.47% | 53.45% | 53.45% | 53.44% | 53.43% | 53.43% | 53.39% | 53.41% | 53.41% | 53.42% | 53.43% | 53.45% | 53.45% | 53.46% | 53.43% | 53.42% | 53.46%
TSO | - | 15 | 13 | 2020 | Winter | Q, [MVAr] | Expected | - | 342.0453 | 341.7776 | 341.7357 | 341.9129 | 341.8562 | 341.8723 | 342.1499 | 342.479 | 343.0652 | 343.1089 | 343.4005 | 343.4943 | 343.5406 | 344.2093 | 343.8434 | 343.8203 | 343.6552 | 343.6004 | 343.0362 | 343.1849 | 342.9699 | 343.5459 | 343.7001 | 342.8729
TSO | - | 15 | 13 | 2020 | Winter | Q, [%] | Expected | - | 0.57008 | 0.56963 | 0.56956 | 0.56985 | 0.56976 | 0.56979 | 0.57025 | 0.5708 | 0.57178 | 0.57185 | 0.57233 | 0.57249 | 0.57257 | 0.57368 | 0.57307 | 0.57303 | 0.57276 | 0.57267 | 0.57173 | 0.57197 | 0.57162 | 0.57258 | 0.57283 | 0.57145
TSO | - | 13 | 15 | 2020 | Winter | S, [MVA] | Expected | - | 333.8728 | 331.5153 | 331.1558 | 332.7006 | 332.202 | 332.3442 | 334.8186 | 337.8525 | 343.4598 | 343.8851 | 346.7516 | 347.6824 | 348.1444 | 354.8628 | 351.1714 | 350.9402 | 349.2866 | 348.7383 | 343.1744 | 344.6245 | 342.5278 | 348.1922 | 349.7325 | 341.5978
TSO | - | 13 | 15 | 2020 | Winter | S, [%] | Expected | - | 55.65% | 55.25% | 55.19% | 55.45% | 55.37% | 55.39% | 55.8% | 56.31% | 57.24% | 57.31% | 57.79% | 57.95% | 58.02% | 59.14% | 58.53% | 58.49% | 58.21% | 58.12% | 57.2% | 57.44% | 57.09% | 58.03% | 58.29% | 56.93%
TSO | - | 15 | 13 | 2020 | Winter | S, [MVA] | Expected | - | 354.1563 | 351.6555 | 351.2742 | 352.9128 | 352.3839 | 352.5348 | 355.1595 | 358.3778 | 364.3258 | 364.7769 | 367.8176 | 368.8049 | 369.2949 | 376.4215 | 372.5059 | 372.2606 | 370.5066 | 369.9249 | 364.023 | 365.5612 | 363.3372 | 369.3457 | 370.9796 | 362.3506
TSO | - | 15 | 13 | 2020 | Winter | S, [%] | Expected | - | 59.03% | 58.61% | 58.55% | 58.82% | 58.73% | 58.76% | 59.19% | 59.73% | 60.72% | 60.8% | 61.3% | 61.47% | 61.55% | 62.74% | 62.08% | 62.04% | 61.75% | 61.65% | 60.67% | 60.93% | 60.56% | 61.56% | 61.83% | 60.39%
TSO | - | 19 | 20 | 2020 | Winter | P, [MW] | Expected | - | 4.4968 | 4.3051 | 4.5369 | 5.0149 | 4.4904 | 4.1137 | 4.1355 | 4.1788 | 4.3838 | 4.0688 | 5.2514 | 4.06 | 5.1296 | 5.4185 | 5.3049 | 5.4896 | 5.2199 | 5.7125 | 3.8265 | 3.3497 | 3.3582 | 3.5498 | 3.9529 | 0.15595
TSO | - | 19 | 20 | 2020 | Winter | P, [%] | Expected | - | 22.48% | 21.53% | 22.68% | 25.07% | 22.45% | 20.57% | 20.68% | 20.89% | 21.92% | 20.34% | 26.26% | 20.3% | 25.65% | 27.09% | 26.52% | 27.45% | 26.1% | 28.56% | 19.13% | 16.75% | 16.79% | 17.75% | 19.76% | 0.7797%
TSO | - | 20 | 19 | 2020 | Winter | P, [MW] | Expected | - | -4.4886 | -4.2973 | -4.5288 | -5.0045 | -4.4815 | -4.1041 | -4.128 | -4.1712 | -4.3757 | -4.0608 | -5.2405 | -4.0519 | -5.1187 | -5.4068 | -5.2932 | -5.4772 | -5.2085 | -5.6995 | -3.8191 | -3.3431 | -3.3518 | -3.5429 | -3.9452 | -0.15319
TSO | - | 20 | 19 | 2020 | Winter | P, [%] | Expected | - | 22.44% | 21.49% | 22.64% | 25.02% | 22.41% | 20.52% | 20.64% | 20.86% | 21.88% | 20.3% | 26.2% | 20.26% | 25.59% | 27.03% | 26.47% | 27.39% | 26.04% | 28.5% | 19.1% | 16.72% | 16.76% | 17.71% | 19.73% | 0.7659%
TSO | - | 19 | 20 | 2020 | Winter | Q, [MVAr] | Expected | - | -2.9094 | -2.9385 | -2.7249 | -3.2939 | -3.2776 | -4.006 | -2.989 | -2.9783 | -2.9822 | -3.3105 | -3.2103 | -3.4195 | -3.3833 | -3.3562 | -3.5299 | -3.5651 | -3.5264 | -3.486 | -3.3019 | -3.4178 | -3.309 | -3.3531 | -3.3288 | -3.0869
TSO | - | 19 | 20 | 2020 | Winter | Q, [%] | Expected | - | 14.55% | 14.69% | 13.62% | 16.47% | 16.39% | 20.03% | 14.94% | 14.89% | 14.91% | 16.55% | 16.05% | 17.1% | 16.92% | 16.78% | 17.65% | 17.83% | 17.63% | 17.43% | 16.51% | 17.09% | 16.54% | 16.77% | 16.64% | 15.43%
TSO | - | 20 | 19 | 2020 | Winter | Q, [MVAr] | Expected | - | 3.0441 | 3.0661 | 2.8562 | 3.4635 | 3.4232 | 4.1624 | 3.1113 | 3.102 | 3.1143 | 3.4402 | 3.3886 | 3.5524 | 3.5613 | 3.5476 | 3.7216 | 3.7675 | 3.7138 | 3.6973 | 3.4223 | 3.5259 | 3.4137 | 3.4656 | 3.4547 | 3.1319
TSO | - | 20 | 19 | 2020 | Winter | Q, [%] | Expected | - | 0.1522 | 0.1533 | 0.14281 | 0.17318 | 0.17116 | 0.20812 | 0.15556 | 0.1551 | 0.15571 | 0.17201 | 0.16943 | 0.17762 | 0.17806 | 0.17738 | 0.18608 | 0.18837 | 0.18569 | 0.18487 | 0.17112 | 0.17629 | 0.17069 | 0.17328 | 0.17273 | 0.1566
TSO | - | 19 | 20 | 2020 | Winter | S, [MVA] | Expected | - | 5.3559 | 5.2123 | 5.2923 | 5.9999 | 5.5594 | 5.742 | 5.1026 | 5.1315 | 5.302 | 5.2454 | 6.1549 | 5.3082 | 6.1449 | 6.3737 | 6.372 | 6.5457 | 6.2995 | 6.6921 | 5.0542 | 4.7856 | 4.7145 | 4.8831 | 5.1678 | 3.0908
TSO | - | 19 | 20 | 2020 | Winter | S, [%] | Expected | - | 26.78% | 26.06% | 26.46% | 30% | 27.8% | 28.71% | 25.51% | 25.66% | 26.51% | 26.23% | 30.77% | 26.54% | 30.72% | 31.87% | 31.86% | 32.73% | 31.5% | 33.46% | 25.27% | 23.93% | 23.57% | 24.42% | 25.84% | 15.45%
TSO | - | 20 | 19 | 2020 | Winter | S, [MVA] | Expected | - | 5.4234 | 5.2789 | 5.3542 | 6.0861 | 5.6393 | 5.8454 | 5.1692 | 5.1982 | 5.3708 | 5.3221 | 6.2406 | 5.3886 | 6.2357 | 6.4667 | 6.4705 | 6.6478 | 6.3969 | 6.7937 | 5.1281 | 4.8588 | 4.7842 | 4.956 | 5.2439 | 3.1357
TSO | - | 20 | 19 | 2020 | Winter | S, [%] | Expected | - | 27.12% | 26.39% | 26.77% | 30.43% | 28.2% | 29.23% | 25.85% | 25.99% | 26.85% | 26.61% | 31.2% | 26.94% | 31.18% | 32.33% | 32.35% | 33.24% | 31.98% | 33.97% | 25.64% | 24.29% | 23.92% | 24.78% | 26.22% | 15.68%
TSO | - | 19 | 21 | 2020 | Winter | P, [MW] | Expected | - | 5.5583 | 5.0867 | 5.0422 | 4.8847 | 4.8926 | 4.8478 | 6.7341 | 9.1365 | 9.4567 | 9.3235 | 9.1432 | 9.4202 | 9.906 | 9.5651 | 8.9727 | 8.2294 | 8.2912 | 8.3948 | 9.3165 | 8.226 | 8.7017 | 9.7695 | 8.5017 | 6.6978
TSO | - | 19 | 21 | 2020 | Winter | P, [%] | Expected | - | 27.79% | 25.43% | 25.21% | 24.42% | 24.46% | 24.24% | 33.67% | 45.68% | 47.28% | 46.62% | 45.72% | 47.1% | 49.53% | 47.83% | 44.86% | 41.15% | 41.46% | 41.97% | 46.58% | 41.13% | 43.51% | 48.85% | 42.51% | 33.49%
TSO | - | 21 | 19 | 2020 | Winter | P, [MW] | Expected | - | -5.547 | -5.0768 | -5.0328 | -4.8748 | -4.8827 | -4.8365 | -6.7185 | -9.1098 | -9.4283 | -9.2952 | -9.1161 | -9.3911 | -9.8743 | -9.5354 | -8.9457 | -8.2062 | -8.2677 | -8.3709 | -9.2882 | -8.2029 | -8.6765 | -9.7385 | -8.4775 | -6.6817
TSO | - | 21 | 19 | 2020 | Winter | P, [%] | Expected | - | 27.74% | 25.38% | 25.16% | 24.37% | 24.41% | 24.18% | 33.59% | 45.55% | 47.14% | 46.48% | 45.58% | 46.96% | 49.37% | 47.68% | 44.73% | 41.03% | 41.34% | 41.85% | 46.44% | 41.01% | 43.38% | 48.69% | 42.39% | 33.41%
TSO | - | 19 | 21 | 2020 | Winter | Q, [MVAr] | Expected | - | -2.8671 | -2.887 | -2.6686 | -3.1991 | -3.2031 | -3.9252 | -2.9934 | -3.0317 | -3.032 | -3.3615 | -3.217 | -3.4691 | -3.3995 | -3.359 | -3.5232 | -3.5381 | -3.5109 | -3.4569 | -3.363 | -3.4775 | -3.38 | -3.4302 | -3.3707 | -3.2828
TSO | - | 19 | 21 | 2020 | Winter | Q, [%] | Expected | - | 14.34% | 14.43% | 13.34% | 16% | 16.02% | 19.63% | 14.97% | 15.16% | 15.16% | 16.81% | 16.09% | 17.35% | 17% | 16.79% | 17.62% | 17.69% | 17.55% | 17.28% | 16.81% | 17.39% | 16.9% | 17.15% | 16.85% | 16.41%
TSO | - | 21 | 19 | 2020 | Winter | Q, [MVAr] | Expected | - | 3.0557 | 3.052 | 2.8252 | 3.3641 | 3.3686 | 4.1148 | 3.2555 | 3.4788 | 3.5079 | 3.8371 | 3.6712 | 3.9574 | 3.9307 | 3.8565 | 3.9738 | 3.9273 | 3.904 | 3.8563 | 3.8379 | 3.8641 | 3.802 | 3.9495 | 3.7757 | 3.5521
TSO | - | 21 | 19 | 2020 | Winter | Q, [%] | Expected | - | 0.15278 | 0.1526 | 0.14126 | 0.16821 | 0.16843 | 0.20574 | 0.16277 | 0.17394 | 0.1754 | 0.19185 | 0.18356 | 0.19787 | 0.19653 | 0.19282 | 0.19869 | 0.19636 | 0.1952 | 0.19282 | 0.1919 | 0.1932 | 0.1901 | 0.19748 | 0.18878 | 0.1776
TSO | - | 19 | 21 | 2020 | Winter | S, [MVA] | Expected | - | 6.2542 | 5.8488 | 5.7048 | 5.839 | 5.8479 | 6.2376 | 7.3695 | 9.6264 | 9.9309 | 9.911 | 9.6927 | 10.0387 | 10.4731 | 10.1378 | 9.6396 | 8.9578 | 9.0039 | 9.0787 | 9.9049 | 8.9309 | 9.3351 | 10.3542 | 9.1455 | 7.459
TSO | - | 19 | 21 | 2020 | Winter | S, [%] | Expected | - | 31.27% | 29.24% | 28.52% | 29.2% | 29.24% | 31.19% | 36.85% | 48.13% | 49.65% | 49.56% | 48.46% | 50.19% | 52.37% | 50.69% | 48.2% | 44.79% | 45.02% | 45.39% | 49.52% | 44.65% | 46.68% | 51.77% | 45.73% | 37.3%
TSO | - | 21 | 19 | 2020 | Winter | S, [MVA] | Expected | - | 6.333 | 5.9236 | 5.7716 | 5.9229 | 5.932 | 6.35 | 7.4657 | 9.7515 | 10.0597 | 10.056 | 9.8276 | 10.1909 | 10.6279 | 10.2857 | 9.7886 | 9.0975 | 9.1431 | 9.2165 | 10.0499 | 9.0675 | 9.4729 | 10.5089 | 9.2803 | 7.5672
TSO | - | 21 | 19 | 2020 | Winter | S, [%] | Expected | - | 31.66% | 29.62% | 28.86% | 29.61% | 29.66% | 31.75% | 37.33% | 48.76% | 50.3% | 50.28% | 49.14% | 50.95% | 53.14% | 51.43% | 48.94% | 45.49% | 45.72% | 46.08% | 50.25% | 45.34% | 47.36% | 52.54% | 46.4% | 37.84%
TSO | - | 29 | 30 | 2020 | Winter | P, [MW] | Expected | - | 10.5108 | 9.6607 | 10.0029 | 9.9329 | 10.2337 | 10.3736 | 13.1442 | 14.9004 | 15.3358 | 14.0539 | 14.4839 | 16.3222 | 16.1671 | 15.709 | 15.0407 | 14.1074 | 14.5459 | 14.6107 | 14.2324 | 13.3401 | 14.6171 | 14.934 | 12.5092 | 11.5472
TSO | - | 29 | 30 | 2020 | Winter | P, [%] | Expected | - | 47.78% | 43.91% | 45.47% | 45.15% | 46.52% | 47.15% | 59.75% | 67.73% | 69.71% | 63.88% | 65.84% | 74.19% | 73.49% | 71.4% | 68.37% | 64.12% | 66.12% | 66.41% | 64.69% | 60.64% | 66.44% | 67.88% | 56.86% | 52.49%
TSO | - | 30 | 29 | 2020 | Winter | P, [MW] | Expected | - | -10.4795 | -9.6341 | -9.9756 | -9.904 | -10.203 | -10.3402 | -13.0991 | -14.8437 | -15.2762 | -14.0009 | -14.4284 | -16.2528 | -16.0988 | -15.6439 | -14.9799 | -14.0518 | -14.4873 | -14.5521 | -14.1774 | -13.2895 | -14.5594 | -14.8747 | -12.4647 | -11.5079
TSO | - | 30 | 29 | 2020 | Winter | P, [%] | Expected | - | 47.63% | 43.79% | 45.34% | 45.02% | 46.38% | 47% | 59.54% | 67.47% | 69.44% | 63.64% | 65.58% | 73.88% | 73.18% | 71.11% | 68.09% | 63.87% | 65.85% | 66.15% | 64.44% | 60.41% | 66.18% | 67.61% | 56.66% | 52.31%
TSO | - | 29 | 30 | 2020 | Winter | Q, [MVAr] | Expected | - | -5.484 | -5.1802 | -4.8604 | -5.5849 | -5.7527 | -6.4067 | -5.4762 | -5.6796 | -5.6773 | -6.2353 | -6.1309 | -6.4908 | -6.4959 | -6.5294 | -6.6163 | -6.8772 | -6.9376 | -6.8231 | -6.4894 | -6.8178 | -6.5449 | -6.3771 | -6.4366 | -6.4753
TSO | - | 29 | 30 | 2020 | Winter | Q, [%] | Expected | - | 24.93% | 23.55% | 22.09% | 25.39% | 26.15% | 29.12% | 24.89% | 25.82% | 25.81% | 28.34% | 27.87% | 29.5% | 29.53% | 29.68% | 30.07% | 31.26% | 31.53% | 31.01% | 29.5% | 30.99% | 29.75% | 28.99% | 29.26% | 29.43%
TSO | - | 30 | 29 | 2020 | Winter | Q, [MVAr] | Expected | - | 6.1312 | 5.7319 | 5.4265 | 6.1834 | 6.3889 | 7.0972 | 6.4099 | 6.8531 | 6.9114 | 7.3318 | 7.2773 | 7.9262 | 7.9082 | 7.8762 | 7.8736 | 8.0269 | 8.1506 | 8.0363 | 7.6272 | 7.8647 | 7.7384 | 7.6021 | 7.3562 | 7.29
TSO | - | 30 | 29 | 2020 | Winter | Q, [%] | Expected | - | 0.27869 | 0.26054 | 0.24666 | 0.28106 | 0.2904 | 0.3226 | 0.29136 | 0.3115 | 0.31416 | 0.33326 | 0.33079 | 0.36028 | 0.35946 | 0.35801 | 0.35789 | 0.36486 | 0.37048 | 0.36529 | 0.34669 | 0.35748 | 0.35175 | 0.34555 | 0.33437 | 0.33136
TSO | - | 29 | 30 | 2020 | Winter | S, [MVA] | Expected | - | 11.8555 | 10.962 | 11.1212 | 11.3954 | 11.7398 | 12.1926 | 14.2394 | 15.9462 | 16.3529 | 15.375 | 15.728 | 17.5654 | 17.4233 | 17.012 | 16.4316 | 15.6944 | 16.1156 | 16.1254 | 15.6421 | 14.9814 | 16.0155 | 16.2385 | 14.068 | 13.2389
TSO | - | 29 | 30 | 2020 | Winter | S, [%] | Expected | - | 53.89% | 49.83% | 50.55% | 51.8% | 53.36% | 55.42% | 64.72% | 72.48% | 74.33% | 69.89% | 71.49% | 79.84% | 79.2% | 77.33% | 74.69% | 71.34% | 73.25% | 73.3% | 71.1% | 68.1% | 72.8% | 73.81% | 63.95% | 60.18%
TSO | - | 30 | 29 | 2020 | Winter | S, [MVA] | Expected | - | 12.1413 | 11.2103 | 11.356 | 11.6758 | 12.0382 | 12.5416 | 14.5833 | 16.3493 | 16.7669 | 15.8045 | 16.1598 | 18.0826 | 17.9363 | 17.5147 | 16.9231 | 16.1828 | 16.6227 | 16.6236 | 16.0988 | 15.4423 | 16.4881 | 16.7048 | 14.4735 | 13.6226
TSO | - | 30 | 29 | 2020 | Winter | S, [%] | Expected | - | 55.19% | 50.96% | 51.62% | 53.07% | 54.72% | 57.01% | 66.29% | 74.32% | 76.21% | 71.84% | 73.45% | 82.19% | 81.53% | 79.61% | 76.92% | 73.56% | 75.56% | 75.56% | 73.18% | 70.19% | 74.95% | 75.93% | 65.79% | 61.92%
DSO | 29 | 4 | 2 | 2020 | Winter | P, [MW] | 0 | 0 | -2.6665 | -2.5815 | -2.554 | -2.5351 | -2.6168 | -2.9662 | -4.1719 | -4.7769 | -4.9188 | -4.907 | -5.0365 | -5.0041 | -4.7798 | -4.6878 | -4.2882 | -3.9915 | -4.0612 | -4.3303 | -4.2821 | -4.1781 | -4.1183 | -3.8827 | -3.2873 | -2.9888
DSO | 29 | 4 | 2 | 2020 | Winter | P, [%] | 0 | 0 | 12.7% | 12.29% | 12.16% | 12.07% | 12.46% | 14.12% | 19.87% | 22.75% | 23.42% | 23.37% | 23.98% | 23.83% | 22.76% | 22.32% | 20.42% | 19.01% | 19.34% | 20.62% | 20.39% | 19.9% | 19.61% | 18.49% | 15.65% | 14.23%
DSO | 29 | 4 | 2 | 2020 | Winter | P, [MW] | 0 | 0 | 2.6817 | 2.5967 | 2.5693 | 2.5504 | 2.632 | 2.9809 | 4.1855 | 4.7897 | 4.9315 | 4.9195 | 5.0489 | 5.0165 | 4.7927 | 4.7005 | 4.3015 | 4.0054 | 4.0749 | 4.3438 | 4.2957 | 4.1916 | 4.1319 | 3.8966 | 3.3018 | 3.0036
DSO | 29 | 4 | 2 | 2020 | Winter | P, [%] | 0 | 0 | 12.77% | 12.37% | 12.23% | 12.14% | 12.53% | 14.19% | 19.93% | 22.81% | 23.48% | 23.43% | 24.04% | 23.89% | 22.82% | 22.38% | 20.48% | 19.07% | 19.4% | 20.68% | 20.46% | 19.96% | 19.68% | 18.56% | 15.72% | 14.3%
DSO | 29 | 4 | 2 | 2020 | Winter | Q, [MVAr] | 0 | 0 | -8.3899 | -8.419 | -8.459 | -8.4616 | -8.3996 | -8.1239 | -7.2528 | -6.5487 | -6.429 | -6.3606 | -6.1962 | -6.2341 | -6.5867 | -6.5919 | -7.0511 | -7.3967 | -7.2788 | -7.0681 | -7.138 | -7.144 | -7.2464 | -7.4744 | -7.9131 | -8.1212
DSO | 29 | 4 | 2 | 2020 | Winter | Q, [%] | 0 | 0 | 39.95% | 40.09% | 40.28% | 40.29% | 40% | 38.69% | 34.54% | 31.18% | 30.61% | 30.29% | 29.51% | 29.69% | 31.37% | 31.39% | 33.58% | 35.22% | 34.66% | 33.66% | 33.99% | 34.02% | 34.51% | 35.59% | 37.68% | 38.67%
DSO | 29 | 4 | 2 | 2020 | Winter | Q, [MVAr] | 0 | 0 | 8.4067 | 8.4358 | 8.4758 | 8.4786 | 8.4164 | 8.1401 | 7.2674 | 6.562 | 6.4423 | 6.3737 | 6.2091 | 6.247 | 6.6002 | 6.6053 | 7.0653 | 7.4116 | 7.2935 | 7.0825 | 7.1525 | 7.1584 | 7.261 | 7.4894 | 7.9289 | 8.1375
DSO | 29 | 4 | 2 | 2020 | Winter | Q, [%] | 0 | 0 | 40.03% | 40.17% | 40.36% | 40.37% | 40.08% | 38.76% | 34.61% | 31.25% | 30.68% | 30.35% | 29.57% | 29.75% | 31.43% | 31.45% | 33.64% | 35.29% | 34.73% | 33.73% | 34.06% | 34.09% | 34.58% | 35.66% | 37.76% | 38.75%
DSO | 29 | 4 | 2 | 2020 | Winter | S, [MVA] | 0 | 0 | 8.8035 | 8.8059 | 8.8361 | 8.8332 | 8.7978 | 8.6485 | 8.3671 | 8.1058 | 8.0949 | 8.0334 | 7.985 | 7.994 | 8.1383 | 8.0887 | 8.2527 | 8.405 | 8.3352 | 8.2891 | 8.3239 | 8.2761 | 8.3349 | 8.4227 | 8.5688 | 8.6537
DSO | 29 | 4 | 2 | 2020 | Winter | S, [%] | 0 | 0 | 41.92% | 41.93% | 42.08% | 42.06% | 41.89% | 41.18% | 39.84% | 38.6% | 38.55% | 38.25% | 38.02% | 38.07% | 38.75% | 38.52% | 39.3% | 40.02% | 39.69% | 39.47% | 39.64% | 39.41% | 39.69% | 40.11% | 40.8% | 41.21%
DSO | 29 | 4 | 2 | 2020 | Winter | S, [MVA] | 0 | 0 | 8.8241 | 8.8264 | 8.8567 | 8.8539 | 8.8184 | 8.6688 | 8.3865 | 8.1241 | 8.1131 | 8.0514 | 8.0028 | 8.0119 | 8.1568 | 8.1071 | 8.2717 | 8.4247 | 8.3546 | 8.3084 | 8.3433 | 8.2953 | 8.3544 | 8.4425 | 8.5889 | 8.6741
DSO | 29 | 4 | 2 | 2020 | Winter | S, [%] | 0 | 0 | 42.02% | 42.03% | 42.17% | 42.16% | 41.99% | 41.28% | 39.94% | 38.69% | 38.63% | 38.34% | 38.11% | 38.15% | 38.84% | 38.61% | 39.39% | 40.12% | 39.78% | 39.56% | 39.73% | 39.5% | 39.78% | 40.2% | 40.9% | 41.31%
DSO | 29 | 5 | 4 | 2020 | Winter | P, [MW] | 0 | 0 | -2.6558 | -2.5708 | -2.5433 | -2.5243 | -2.6062 | -2.9558 | -4.1623 | -4.7679 | -4.9099 | -4.8981 | -5.0278 | -4.9953 | -4.7708 | -4.6788 | -4.2788 | -3.9818 | -4.0517 | -4.3209 | -4.2726 | -4.1687 | -4.1087 | -3.8729 | -3.2771 | -2.9784
DSO | 29 | 5 | 4 | 2020 | Winter | P, [%] | 0 | 0 | 11.55% | 11.18% | 11.06% | 10.98% | 11.33% | 12.85% | 18.1% | 20.73% | 21.35% | 21.3% | 21.86% | 21.72% | 20.74% | 20.34% | 18.6% | 17.31% | 17.62% | 18.79% | 18.58% | 18.12% | 17.86% | 16.84% | 14.25% | 12.95%
DSO | 29 | 5 | 4 | 2020 | Winter | P, [MW] | 0 | 0 | 2.6665 | 2.5815 | 2.554 | 2.5351 | 2.6168 | 2.9662 | 4.1719 | 4.7769 | 4.9188 | 4.907 | 5.0365 | 5.0041 | 4.7798 | 4.6878 | 4.2882 | 3.9915 | 4.0612 | 4.3303 | 4.2821 | 4.1781 | 4.1183 | 3.8827 | 3.2873 | 2.9888
DSO | 29 | 5 | 4 | 2020 | Winter | P, [%] | 0 | 0 | 11.59% | 11.22% | 11.1% | 11.02% | 11.38% | 12.9% | 18.14% | 20.77% | 21.39% | 21.33% | 21.9% | 21.76% | 20.78% | 20.38% | 18.64% | 17.35% | 17.66% | 18.83% | 18.62% | 18.17% | 17.91% | 16.88% | 14.29% | 12.99%
DSO | 29 | 5 | 4 | 2020 | Winter | Q, [MVAr] | 0 | 0 | -8.4638 | -8.493 | -8.5331 | -8.5353 | -8.4733 | -8.1975 | -7.328 | -6.6244 | -6.505 | -6.4363 | -6.2721 | -6.3099 | -6.6623 | -6.6673 | -7.126 | -7.4712 | -7.3533 | -7.1429 | -7.2128 | -7.2185 | -7.321 | -7.5487 | -7.9869 | -8.1948
DSO | 29 | 5 | 4 | 2020 | Winter | Q, [%] | 0 | 0 | 36.8% | 36.93% | 37.1% | 37.11% | 36.84% | 35.64% | 31.86% | 28.8% | 28.28% | 27.98% | 27.27% | 27.43% | 28.97% | 28.99% | 30.98% | 32.48% | 31.97% | 31.06% | 31.36% | 31.38% | 31.83% | 32.82% | 34.73% | 35.63%
DSO | 29 | 5 | 4 | 2020 | Winter | Q, [MVAr] | 0 | 0 | 8.3899 | 8.419 | 8.459 | 8.4616 | 8.3996 | 8.1239 | 7.2528 | 6.5487 | 6.429 | 6.3606 | 6.1962 | 6.2341 | 6.5867 | 6.5919 | 7.0511 | 7.3967 | 7.2788 | 7.0681 | 7.138 | 7.144 | 7.2464 | 7.4744 | 7.9131 | 8.1212
DSO | 29 | 5 | 4 | 2020 | Winter | Q, [%] | 0 | 0 | 36.48% | 36.6% | 36.78% | 36.79% | 36.52% | 35.32% | 31.53% | 28.47% | 27.95% | 27.65% | 26.94% | 27.1% | 28.64% | 28.66% | 30.66% | 32.16% | 31.65% | 30.73% | 31.03% | 31.06% | 31.51% | 32.5% | 34.4% | 35.31%
DSO | 29 | 5 | 4 | 2020 | Winter | S, [MVA] | 0 | 0 | 8.8707 | 8.8736 | 8.9041 | 8.9008 | 8.865 | 8.7141 | 8.4276 | 8.1619 | 8.15 | 8.0881 | 8.0386 | 8.0479 | 8.1943 | 8.1452 | 8.3119 | 8.466 | 8.3956 | 8.3481 | 8.3833 | 8.3357 | 8.3951 | 8.4843 | 8.6331 | 8.7193
DSO | 29 | 5 | 4 | 2020 | Winter | S, [%] | 0 | 0 | 38.57% | 38.58% | 38.71% | 38.7% | 38.54% | 37.89% | 36.64% | 35.49% | 35.43% | 35.17% | 34.95% | 34.99% | 35.63% | 35.41% | 36.14% | 36.81% | 36.5% | 36.3% | 36.45% | 36.24% | 36.5% | 36.89% | 37.54% | 37.91%
DSO | 29 | 5 | 4 | 2020 | Winter | S, [MVA] | 0 | 0 | 8.8035 | 8.8059 | 8.8361 | 8.8332 | 8.7978 | 8.6485 | 8.3671 | 8.1058 | 8.0949 | 8.0334 | 7.985 | 7.994 | 8.1383 | 8.0887 | 8.2527 | 8.405 | 8.3352 | 8.2891 | 8.3239 | 8.2761 | 8.3349 | 8.4227 | 8.5688 | 8.6537
DSO | 29 | 5 | 4 | 2020 | Winter | S, [%] | 0 | 0 | 38.28% | 38.29% | 38.42% | 38.41% | 38.25% | 37.6% | 36.38% | 35.24% | 35.2% | 34.93% | 34.72% | 34.76% | 35.38% | 35.17% | 35.88% | 36.54% | 36.24% | 36.04% | 36.19% | 35.98% | 36.24% | 36.62% | 37.26% | 37.62%
DSO | 29 | 7 | 5 | 2020 | Winter | P, [MW] | 0 | 0 | -2.753e-12 | -2.3825e-12 | -8.6988e-14 | -4.8282e-14 | -3.9299e-13 | 1.3589e-12 | -1.1015e-12 | 1.7308e-12 | -1.0715e-12 | 7.9835e-13 | 1.1843e-12 | 9.5639e-13 | 8.7482e-13 | -1.5457e-12 | -4.9628e-12 | -2.1093e-12 | 7.5222e-13 | 1.4109e-12 | 1.8256e-12 | -7.6466e-13 | -1.0624e-12 | 2.887e-13 | 3.7955e-13 | -1.2574e-12
DSO | 29 | 7 | 5 | 2020 | Winter | P, [%] | 0 | 0 | 1.197e-11% | 1.036e-11% | 3.782e-13% | 2.099e-13% | 1.709e-12% | 5.908e-12% | 4.789e-12% | 7.525e-12% | 4.659e-12% | 3.471e-12% | 5.149e-12% | 4.158e-12% | 3.804e-12% | 6.721e-12% | 2.158e-11% | 9.171e-12% | 3.271e-12% | 6.134e-12% | 7.937e-12% | 3.325e-12% | 4.619e-12% | 1.255e-12% | 1.65e-12% | 5.467e-12%
DSO | 29 | 7 | 5 | 2020 | Winter | P, [MW] | 0 | 0 | 2.2464e-07 | 2.2496e-07 | 2.2549e-07 | 2.2439e-07 | 2.2415e-07 | 2.2332e-07 | 2.2618e-07 | 2.2671e-07 | 2.2723e-07 | 2.2623e-07 | 2.2657e-07 | 2.2645e-07 | 2.2644e-07 | 2.2568e-07 | 2.2491e-07 | 2.2448e-07 | 2.2419e-07 | 2.2489e-07 | 2.2503e-07 | 2.2406e-07 | 2.2441e-07 | 2.243e-07 | 2.2351e-07 | 2.2323e-07
DSO | 29 | 7 | 5 | 2020 | Winter | P, [%] | 0 | 0 | 9.767e-07% | 9.781e-07% | 9.804e-07% | 9.756e-07% | 9.746e-07% | 9.71e-07% | 9.834e-07% | 9.857e-07% | 9.879e-07% | 9.836e-07% | 9.851e-07% | 9.845e-07% | 9.845e-07% | 9.812e-07% | 9.779e-07% | 9.76e-07% | 9.748e-07% | 9.778e-07% | 9.784e-07% | 9.742e-07% | 9.757e-07% | 9.752e-07% | 9.718e-07% | 9.705e-07%
DSO | 29 | 7 | 5 | 2020 | Winter | Q, [MVAr] | 0 | 0 | -1.3591e-12 | -7.3758e-13 | -7.0666e-13 | -7.2122e-13 | 5.7083e-13 | 8.7981e-13 | -2.3911e-13 | 6.5517e-13 | -1.9819e-13 | -1.4674e-13 | 8.054e-13 | 5.4193e-13 | -1.1746e-12 | -9.7195e-13 | -3.1535e-12 | -8.6275e-13 | 1.0076e-13 | 1.5744e-13 | 1.9518e-12 | 3.2588e-13 | -1.89e-13 | 2.8785e-13 | -1.0949e-12 | 1.1059e-14
DSO | 29 | 7 | 5 | 2020 | Winter | Q, [%] | 0 | 0 | 5.909e-12% | 3.207e-12% | 3.072e-12% | 3.136e-12% | 2.482e-12% | 3.825e-12% | 1.04e-12% | 2.849e-12% | 8.617e-13% | 6.38e-13% | 3.502e-12% | 2.356e-12% | 5.107e-12% | 4.226e-12% | 1.371e-11% | 3.751e-12% | 4.381e-13% | 6.845e-13% | 8.486e-12% | 1.417e-12% | 8.217e-13% | 1.252e-12% | 4.76e-12% | 4.808e-14%
DSO | 29 | 7 | 5 | 2020 | Winter | Q, [MVAr] | 0 | 0 | -0.081039 | -0.081154 | -0.081346 | -0.080947 | -0.080862 | -0.080562 | -0.081593 | -0.081785 | -0.081971 | -0.081612 | -0.081736 | -0.08169 | -0.081688 | -0.081413 | -0.081134 | -0.080981 | -0.080877 | -0.081129 | -0.081178 | -0.08083 | -0.080956 | -0.080916 | -0.080632 | -0.080528
DSO | 29 | 7 | 5 | 2020 | Winter | Q, [%] | 0 | 0 | 0.3523% | 0.3528% | 0.3537% | 0.3519% | 0.3516% | 0.3503% | 0.3548% | 0.3556% | 0.3564% | 0.3548% | 0.3554% | 0.3552% | 0.3552% | 0.354% | 0.3528% | 0.3521% | 0.3516% | 0.3527% | 0.3529% | 0.3514% | 0.352% | 0.3518% | 0.3506% | 0.3501%
DSO | 29 | 7 | 5 | 2020 | Winter | S, [MVA] | 0 | 0 | 3.0702e-12 | 2.494e-12 | 7.12e-13 | 7.2284e-13 | 6.9302e-13 | 1.6189e-12 | 1.1271e-12 | 1.8507e-12 | 1.0896e-12 | 8.1172e-13 | 1.4322e-12 | 1.0993e-12 | 1.4646e-12 | 1.8259e-12 | 5.88e-12 | 2.2789e-12 | 7.5894e-13 | 1.4196e-12 | 2.6725e-12 | 8.3121e-13 | 1.0791e-12 | 4.0768e-13 | 1.1588e-12 | 1.2575e-12
DSO | 29 | 7 | 5 | 2020 | Winter | S, [%] | 0 | 0 | 1.335e-11% | 1.084e-11% | 3.096e-12% | 3.143e-12% | 3.013e-12% | 7.039e-12% | 4.901e-12% | 8.046e-12% | 4.738e-12% | 3.529e-12% | 6.227e-12% | 4.779e-12% | 6.368e-12% | 7.939e-12% | 2.557e-11% | 9.908e-12% | 3.3e-12% | 6.172e-12% | 1.162e-11% | 3.614e-12% | 4.692e-12% | 1.773e-12% | 5.038e-12% | 5.467e-12%
DSO | 29 | 7 | 5 | 2020 | Winter | S, [MVA] | 0 | 0 | 0.081039 | 0.081154 | 0.081346 | 0.080947 | 0.080862 | 0.080562 | 0.081593 | 0.081785 | 0.081971 | 0.081612 | 0.081736 | 0.08169 | 0.081688 | 0.081413 | 0.081134 | 0.080981 | 0.080877 | 0.081129 | 0.081178 | 0.08083 | 0.080956 | 0.080916 | 0.080632 | 0.080528
DSO | 29 | 7 | 5 | 2020 | Winter | S, [%] | 0 | 0 | 0.3523% | 0.3528% | 0.3537% | 0.3519% | 0.3516% | 0.3503% | 0.3548% | 0.3556% | 0.3564% | 0.3548% | 0.3554% | 0.3552% | 0.3552% | 0.354% | 0.3528% | 0.3521% | 0.3516% | 0.3527% | 0.3529% | 0.3514% | 0.352% | 0.3518% | 0.3506% | 0.3501%
DSO | 29 | 1 | 2 | 2020 | Winter | P, [MW] | 0 | 0 | 11.0836 | 10.696 | 10.7845 | 10.859 | 11.0729 | 11.6387 | 14.8522 | 16.0019 | 16.357 | 16.1137 | 16.1304 | 16.4857 | 16.5921 | 16.1292 | 15.4952 | 15.3122 | 15.0446 | 15.8072 | 15.3769 | 14.6758 | 14.714 | 14.158 | 12.3755 | 11.7749
DSO | 29 | 1 | 2 | 2020 | Winter | P, [%] | 0 | 0 | 55.42% | 53.48% | 53.92% | 54.3% | 55.36% | 58.19% | 74.26% | 80.01% | 81.78% | 80.57% | 80.65% | 82.43% | 82.96% | 80.65% | 77.48% | 76.56% | 75.22% | 79.04% | 76.88% | 73.38% | 73.57% | 70.79% | 61.88% | 58.87%
DSO | 29 | 1 | 2 | 2020 | Winter | P, [MW] | 0 | 0 | -11.0483 | -10.6619 | -10.7496 | -10.8252 | -11.0388 | -11.6033 | -14.8016 | -15.946 | -16.2988 | -16.0568 | -16.0725 | -16.4268 | -16.5335 | -16.0734 | -15.4432 | -15.2615 | -14.9949 | -15.7534 | -15.3246 | -14.6268 | -14.6649 | -14.1115 | -12.3367 | -11.7389
DSO | 29 | 1 | 2 | 2020 | Winter | P, [%] | 0 | 0 | 55.24% | 53.31% | 53.75% | 54.13% | 55.19% | 58.02% | 74.01% | 79.73% | 81.49% | 80.28% | 80.36% | 82.13% | 82.67% | 80.37% | 77.22% | 76.31% | 74.97% | 78.77% | 76.62% | 73.13% | 73.32% | 70.56% | 61.68% | 58.69%
DSO | 29 | 1 | 2 | 2020 | Winter | Q, [MVAr] | 0 | 0 | 8.9995 | 9.1413 | 9.3113 | 8.773 | 8.585 | 8.1692 | 8.5225 | 8.1973 | 8.3416 | 8.2792 | 8.7033 | 8.2837 | 7.8621 | 7.7239 | 7.518 | 7.3606 | 7.5154 | 7.5242 | 7.9594 | 8.0072 | 8.0113 | 8.11 | 8.2979 | 8.1531
DSO | 29 | 1 | 2 | 2020 | Winter | Q, [%] | 0 | 0 | 45% | 45.71% | 46.56% | 43.86% | 42.92% | 40.85% | 42.61% | 40.99% | 41.71% | 41.4% | 43.52% | 41.42% | 39.31% | 38.62% | 37.59% | 36.8% | 37.58% | 37.62% | 39.8% | 40.04% | 40.06% | 40.55% | 41.49% | 40.77%
DSO | 29 | 1 | 2 | 2020 | Winter | Q, [MVAr] | 0 | 0 | -8.0301 | -8.2022 | -8.3519 | -7.8433 | -7.6459 | -7.1948 | -7.1295 | -6.6596 | -6.7432 | -6.716 | -7.1116 | -6.6636 | -6.2514 | -6.1894 | -6.0879 | -5.9646 | -6.148 | -6.0464 | -6.5208 | -6.6615 | -6.6619 | -6.8309 | -7.2301 | -7.1641
DSO | 29 | 1 | 2 | 2020 | Winter | Q, [%] | 0 | 0 | 40.15% | 41.01% | 41.76% | 39.22% | 38.23% | 35.97% | 35.65% | 33.3% | 33.72% | 33.58% | 35.56% | 33.32% | 31.26% | 30.95% | 30.44% | 29.82% | 30.74% | 30.23% | 32.6% | 33.31% | 33.31% | 34.15% | 36.15% | 35.82%
DSO | 29 | 1 | 2 | 2020 | Winter | S, [MVA] | 0 | 0 | 14.2772 | 14.0701 | 14.248 | 13.9601 | 14.0111 | 14.2195 | 17.1237 | 17.9793 | 18.3612 | 18.1162 | 18.3286 | 18.4499 | 18.3605 | 17.8832 | 17.2227 | 16.9895 | 16.8173 | 17.5066 | 17.3148 | 16.718 | 16.7536 | 16.3162 | 14.9 | 14.322
DSO | 29 | 1 | 2 | 2020 | Winter | S, [%] | 0 | 0 | 71.39% | 70.35% | 71.24% | 69.8% | 70.06% | 71.1% | 85.62% | 89.9% | 91.81% | 90.58% | 91.64% | 92.25% | 91.8% | 89.42% | 86.11% | 84.95% | 84.09% | 87.53% | 86.57% | 83.59% | 83.77% | 81.58% | 74.5% | 71.61%
DSO | 29 | 1 | 2 | 2020 | Winter | S, [MVA] | 0 | 0 | 13.6583 | 13.4519 | 13.6128 | 13.368 | 13.4281 | 13.6529 | 16.4291 | 17.2808 | 17.6387 | 17.4048 | 17.5756 | 17.7269 | 17.6759 | 17.2239 | 16.5999 | 16.3856 | 16.2063 | 16.8739 | 16.6543 | 16.0723 | 16.1072 | 15.6779 | 14.2993 | 13.7523
DSO | 29 | 1 | 2 | 2020 | Winter | S, [%] | 0 | 0 | 68.29% | 67.26% | 68.06% | 66.84% | 67.14% | 68.26% | 82.15% | 86.4% | 88.19% | 87.02% | 87.88% | 88.63% | 88.38% | 86.12% | 83% | 81.93% | 81.03% | 84.37% | 83.27% | 80.36% | 80.54% | 78.39% | 71.5% | 68.76%
DSO | 29 | 2 | 3 | 2020 | Winter | P, [MW] | 0 | 0 | 9.056 | 8.7588 | 8.8921 | 8.9579 | 9.0877 | 9.275 | 11.3412 | 11.8653 | 12.0741 | 11.7884 | 11.6678 | 12.0394 | 12.3909 | 12.0192 | 11.785 | 11.8887 | 11.54 | 12.0497 | 11.6856 | 11.0582 | 11.1785 | 10.8732 | 9.6851 | 9.3856
DSO | 29 | 2 | 3 | 2020 | Winter | P, [%] | 0 | 0 | 56.6% | 54.74% | 55.58% | 55.99% | 56.8% | 57.97% | 70.88% | 74.16% | 75.46% | 73.68% | 72.92% | 75.25% | 77.44% | 75.12% | 73.66% | 74.3% | 72.12% | 75.31% | 73.03% | 69.11% | 69.87% | 67.96% | 60.53% | 58.66%
DSO | 29 | 2 | 3 | 2020 | Winter | P, [MW] | 0 | 0 | -9.0224 | -8.7264 | -8.8585 | -8.925 | -9.0544 | -9.2415 | -11.2918 | -11.8118 | -12.0187 | -11.7358 | -11.6158 | -11.985 | -12.3341 | -11.9657 | -11.7338 | -11.8371 | -11.4911 | -11.9967 | -11.635 | -11.0127 | -11.1319 | -10.8288 | -9.649 | -9.3516
DSO | 29 | 2 | 3 | 2020 | Winter | P, [%] | 0 | 0 | 56.39% | 54.54% | 55.37% | 55.78% | 56.59% | 57.76% | 70.57% | 73.82% | 75.12% | 73.35% | 72.6% | 74.91% | 77.09% | 74.79% | 73.34% | 73.98% | 71.82% | 74.98% | 72.72% | 68.83% | 69.57% | 67.68% | 60.31% | 58.45%
DSO | 29 | 2 | 3 | 2020 | Winter | Q, [MVAr] | 0 | 0 | 4.2231 | 4.439 | 4.6231 | 4.1407 | 3.996 | 3.6138 | 4.3552 | 4.4298 | 4.5499 | 4.2803 | 4.4576 | 4.2352 | 4.067 | 3.9224 | 3.6736 | 3.4152 | 3.4337 | 3.5349 | 3.7367 | 3.536 | 3.6454 | 3.6716 | 3.6145 | 3.5221
DSO | 29 | 2 | 3 | 2020 | Winter | Q, [%] | 0 | 0 | 26.39% | 27.74% | 28.89% | 25.88% | 24.98% | 22.59% | 27.22% | 27.69% | 28.44% | 26.75% | 27.86% | 26.47% | 25.42% | 24.52% | 22.96% | 21.35% | 21.46% | 22.09% | 23.35% | 22.1% | 22.78% | 22.95% | 22.59% | 22.01%
DSO | 29 | 2 | 3 | 2020 | Winter | Q, [MVAr] | 0 | 0 | -3.6724 | -3.9079 | -4.0712 | -3.603 | -3.4513 | -3.0641 | -3.5468 | -3.5531 | -3.6421 | -3.4189 | -3.6044 | -3.3439 | -3.1365 | -3.0448 | -2.8342 | -2.5709 | -2.6326 | -2.6662 | -2.9081 | -2.7908 | -2.8823 | -2.9442 | -3.0221 | -2.9644
DSO | 29 | 2 | 3 | 2020 | Winter | Q, [%] | 0 | 0 | 22.95% | 24.42% | 25.44% | 22.52% | 21.57% | 19.15% | 22.17% | 22.21% | 22.76% | 21.37% | 22.53% | 20.9% | 19.6% | 19.03% | 17.71% | 16.07% | 16.45% | 16.66% | 18.18% | 17.44% | 18.01% | 18.4% | 18.89% | 18.53%
DSO | 29 | 2 | 3 | 2020 | Winter | S, [MVA] | 0 | 0 | 9.9923 | 9.8194 | 10.0221 | 9.8686 | 9.9275 | 9.9542 | 12.1487 | 12.6653 | 12.903 | 12.5414 | 12.4903 | 12.7626 | 13.0413 | 12.6431 | 12.3443 | 12.3695 | 12.04 | 12.5575 | 12.2685 | 11.6098 | 11.7579 | 11.4764 | 10.3376 | 10.0247
DSO | 29 | 2 | 3 | 2020 | Winter | S, [%] | 0 | 0 | 62.45% | 61.37% | 62.64% | 61.68% | 62.05% | 62.21% | 75.93% | 79.16% | 80.64% | 78.38% | 78.06% | 79.77% | 81.51% | 79.02% | 77.15% | 77.31% | 75.25% | 78.48% | 76.68% | 72.56% | 73.49% | 71.73% | 64.61% | 62.65%
DSO | 29 | 2 | 3 | 2020 | Winter | S, [MVA] | 0 | 0 | 9.7411 | 9.5615 | 9.7492 | 9.6248 | 9.6899 | 9.7362 | 11.8358 | 12.3347 | 12.5585 | 12.2236 | 12.1621 | 12.4428 | 12.7266 | 12.347 | 12.0712 | 12.1131 | 11.7888 | 12.2894 | 11.9929 | 11.3608 | 11.499 | 11.2219 | 10.1112 | 9.8102
DSO | 29 | 2 | 3 | 2020 | Winter | S, [%] | 0 | 0 | 60.88% | 59.76% | 60.93% | 60.16% | 60.56% | 60.85% | 73.97% | 77.09% | 78.49% | 76.4% | 76.01% | 77.77% | 79.54% | 77.17% | 75.45% | 75.71% | 73.68% | 76.81% | 74.96% | 71.01% | 71.87% | 70.14% | 63.19% | 61.31%
DSO | 29 | 5 | 6 | 2020 | Winter | P, [MW] | 0 | 0 | 2.2889 | 2.1975 | 2.1672 | 2.1478 | 2.2371 | 2.6164 | 3.9143 | 4.5696 | 4.7215 | 4.7084 | 4.8482 | 4.8159 | 4.5728 | 4.4757 | 4.042 | 3.7188 | 3.7954 | 4.082 | 4.0275 | 3.9184 | 3.852 | 3.5977 | 2.9597 | 2.6391
DSO | 29 | 5 | 6 | 2020 | Winter | P, [%] | 0 | 0 | 28.61% | 27.47% | 27.09% | 26.85% | 27.96% | 32.7% | 48.93% | 57.12% | 59.02% | 58.86% | 60.6% | 60.2% | 57.16% | 55.95% | 50.53% | 46.48% | 47.44% | 51.02% | 50.34% | 48.98% | 48.15% | 44.97% | 37% | 32.99%
DSO | 29 | 5 | 6 | 2020 | Winter | P, [MW] | 0 | 0 | -2.2757 | -2.1846 | -2.1544 | -2.1349 | -2.224 | -2.6024 | -3.8952 | -4.5475 | -4.6984 | -4.6858 | -4.8248 | -4.7924 | -4.5504 | -4.4541 | -4.0226 | -3.7007 | -3.7772 | -4.0625 | -4.0084 | -3.9 | -3.8338 | -3.5805 | -2.9448 | -2.6251
DSO | 29 | 5 | 6 | 2020 | Winter | P, [%] | 0 | 0 | 28.45% | 27.31% | 26.93% | 26.69% | 27.8% | 32.53% | 48.69% | 56.84% | 58.73% | 58.57% | 60.31% | 59.91% | 56.88% | 55.68% | 50.28% | 46.26% | 47.21% | 50.78% | 50.1% | 48.75% | 47.92% | 44.76% | 36.81% | 32.81%
DSO | 29 | 5 | 6 | 2020 | Winter | Q, [MVAr] | 0 | 0 | 3.513 | 3.5111 | 3.5364 | 3.5374 | 3.5223 | 3.4231 | 3.1988 | 2.9839 | 2.9694 | 2.8673 | 2.8195 | 2.8787 | 3.024 | 2.9822 | 3.0945 | 3.1947 | 3.1366 | 3.0478 | 3.0458 | 3.0198 | 3.0599 | 3.1436 | 3.3219 | 3.4067
DSO | 29 | 5 | 6 | 2020 | Winter | Q, [%] | 0 | 0 | 43.91% | 43.89% | 44.21% | 44.22% | 44.03% | 42.79% | 39.99% | 37.3% | 37.12% | 35.84% | 35.24% | 35.98% | 37.8% | 37.28% | 38.68% | 39.93% | 39.21% | 38.1% | 38.07% | 37.75% | 38.25% | 39.29% | 41.52% | 42.58%
DSO | 29 | 5 | 6 | 2020 | Winter | Q, [MVAr] | 0 | 0 | -3.3665 | -3.3683 | -3.3936 | -3.3945 | -3.3769 | -3.2675 | -2.9873 | -2.7379 | -2.7131 | -2.6158 | -2.5596 | -2.6185 | -2.7756 | -2.7422 | -2.8788 | -2.9943 | -2.9342 | -2.8318 | -2.8337 | -2.8154 | -2.8581 | -2.9531 | -3.1561 | -3.251
DSO | 29 | 5 | 6 | 2020 | Winter | Q, [%] | 0 | 0 | 42.08% | 42.1% | 42.42% | 42.43% | 42.21% | 40.84% | 37.34% | 34.22% | 33.91% | 32.7% | 32% | 32.73% | 34.69% | 34.28% | 35.99% | 37.43% | 36.68% | 35.4% | 35.42% | 35.19% | 35.73% | 36.91% | 39.45% | 40.64%
DSO | 29 | 5 | 6 | 2020 | Winter | S, [MVA] | 0 | 0 | 4.1929 | 4.1421 | 4.1477 | 4.1384 | 4.1727 | 4.3085 | 5.0551 | 5.4575 | 5.5776 | 5.5128 | 5.6085 | 5.6107 | 5.4822 | 5.3782 | 5.0905 | 4.9026 | 4.9238 | 5.0942 | 5.0495 | 4.947 | 4.9194 | 4.7776 | 4.4491 | 4.3093
DSO | 29 | 5 | 6 | 2020 | Winter | S, [%] | 0 | 0 | 52.41% | 51.78% | 51.85% | 51.73% | 52.16% | 53.86% | 63.19% | 68.22% | 69.72% | 68.91% | 70.11% | 70.13% | 68.53% | 67.23% | 63.63% | 61.28% | 61.55% | 63.68% | 63.12% | 61.84% | 61.49% | 59.72% | 55.61% | 53.87%
DSO | 29 | 5 | 6 | 2020 | Winter | S, [MVA] | 0 | 0 | 4.0635 | 4.0148 | 4.0197 | 4.0101 | 4.0435 | 4.1772 | 4.9089 | 5.3081 | 5.4255 | 5.3665 | 5.4617 | 5.4611 | 5.3301 | 5.2306 | 4.9466 | 4.7604 | 4.783 | 4.9521 | 4.9088 | 4.81 | 4.7819 | 4.6412 | 4.3166 | 4.1785
DSO | 29 | 5 | 6 | 2020 | Winter | S, [%] | 0 | 0 | 50.79% | 50.18% | 50.25% | 50.13% | 50.54% | 52.22% | 61.36% | 66.35% | 67.82% | 67.08% | 68.27% | 68.26% | 66.63% | 65.38% | 61.83% | 59.5% | 59.79% | 61.9% | 61.36% | 60.13% | 59.77% | 58.02% | 53.96% | 52.23%
DSO | 29 | 4 | 2 | 2020 | Winter | P, [MW] | 0 | 1 | -2.8592 | -2.7644 | -2.718 | -2.684 | -2.7372 | -2.9204 | -3.6671 | -3.98 | -4.3303 | -4.4898 | -4.6846 | -4.7406 | -4.4649 | -4.1675 | -3.8965 | -3.8208 | -3.9665 | -4.1747 | -4.0324 | -3.935 | -3.8071 | -3.6217 | -3.3765 | -3.1064
DSO | 29 | 4 | 2 | 2020 | Winter | P, [%] | 0 | 1 | 13.62% | 13.16% | 12.94% | 12.78% | 13.03% | 13.91% | 17.46% | 18.95% | 20.62% | 21.38% | 22.31% | 22.57% | 21.26% | 19.85% | 18.55% | 18.19% | 18.89% | 19.88% | 19.2% | 18.74% | 18.13% | 17.25% | 16.08% | 14.79%
DSO | 29 | 4 | 2 | 2020 | Winter | P, [MW] | 0 | 1 | 2.881 | 2.7864 | 2.7401 | 2.7062 | 2.7593 | 2.9421 | 3.6876 | 3.9999 | 4.3496 | 4.5086 | 4.7028 | 4.7588 | 4.4838 | 4.1871 | 3.9167 | 3.8411 | 3.9864 | 4.1942 | 4.0524 | 3.9551 | 3.8275 | 3.6426 | 3.3976 | 3.1279
DSO | 29 | 4 | 2 | 2020 | Winter | P, [%] | 0 | 1 | 13.72% | 13.27% | 13.05% | 12.89% | 13.14% | 14.01% | 17.56% | 19.05% | 20.71% | 21.47% | 22.39% | 22.66% | 21.35% | 19.94% | 18.65% | 18.29% | 18.98% | 19.97% | 19.3% | 18.83% | 18.23% | 17.35% | 16.18% | 14.89%
DSO | 29 | 4 | 2 | 2020 | Winter | Q, [MVAr] | 0 | 1 | -9.9668 | -10.0534 | -10.0795 | -10.1003 | -10.0549 | -9.9223 | -9.3567 | -9.071 | -8.7126 | -8.498 | -8.2291 | -8.1748 | -8.5406 | -8.8858 | -9.1796 | -9.222 | -9.0513 | -8.8664 | -9.0465 | -9.1351 | -9.2848 | -9.463 | -9.6137 | -9.8035
DSO | 29 | 4 | 2 | 2020 | Winter | Q, [%] | 0 | 1 | 47.46% | 47.87% | 48% | 48.1% | 47.88% | 47.25% | 44.56% | 43.2% | 41.49% | 40.47% | 39.19% | 38.93% | 40.67% | 42.31% | 43.71% | 43.91% | 43.1% | 42.22% | 43.08% | 43.5% | 44.21% | 45.06% | 45.78% | 46.68%
DSO | 29 | 4 | 2 | 2020 | Winter | Q, [MVAr] | 0 | 1 | 9.9929 | 10.0797 | 10.106 | 10.1269 | 10.0812 | 9.9482 | 9.3809 | 9.0945 | 8.7351 | 8.5199 | 8.2503 | 8.1959 | 8.5626 | 8.9088 | 9.2034 | 9.2459 | 9.0747 | 8.8893 | 9.0701 | 9.1589 | 9.309 | 9.4877 | 9.6388 | 9.829
DSO | 29 | 4 | 2 | 2020 | Winter | Q, [%] | 0 | 1 | 47.59% | 48% | 48.12% | 48.22% | 48.01% | 47.37% | 44.67% | 43.31% | 41.6% | 40.57% | 39.29% | 39.03% | 40.77% | 42.42% | 43.83% | 44.03% | 43.21% | 42.33% | 43.19% | 43.61% | 44.33% | 45.18% | 45.9% | 46.8%
DSO | 29 | 4 | 2 | 2020 | Winter | S, [MVA] | 0 | 1 | 10.3688 | 10.4265 | 10.4396 | 10.4509 | 10.4208 | 10.3431 | 10.0496 | 9.9057 | 9.7294 | 9.6111 | 9.4691 | 9.45 | 9.6373 | 9.8146 | 9.9723 | 9.9822 | 9.8823 | 9.8 | 9.9046 | 9.9466 | 10.035 | 10.1324 | 10.1894 | 10.2839
DSO | 29 | 4 | 2 | 2020 | Winter | S, [%] | 0 | 1 | 49.38% | 49.65% | 49.71% | 49.77% | 49.62% | 49.25% | 47.86% | 47.17% | 46.33% | 45.77% | 45.09% | 45% | 45.89% | 46.74% | 47.49% | 47.53% | 47.06% | 46.67% | 47.16% | 47.36% | 47.79% | 48.25% | 48.52% | 48.97%
DSO | 29 | 4 | 2 | 2020 | Winter | S, [MVA] | 0 | 1 | 10.3999 | 10.4578 | 10.4708 | 10.4822 | 10.452 | 10.3741 | 10.0797 | 9.9352 | 9.7581 | 9.6393 | 9.4965 | 9.4773 | 9.6656 | 9.8437 | 10.0022 | 10.012 | 9.9117 | 9.8291 | 9.9342 | 9.9764 | 10.0652 | 10.1629 | 10.2201 | 10.3147
DSO | 29 | 4 | 2 | 2020 | Winter | S, [%] | 0 | 1 | 49.52% | 49.8% | 49.86% | 49.92% | 49.77% | 49.4% | 48% | 47.31% | 46.47% | 45.9% | 45.22% | 45.13% | 46.03% | 46.87% | 47.63% | 47.68% | 47.2% | 46.81% | 47.31% | 47.51% | 47.93% | 48.39% | 48.67% | 49.12%
DSO | 29 | 5 | 4 | 2020 | Winter | P, [MW] | 0 | 1 | -2.8439 | -2.7489 | -2.7025 | -2.6685 | -2.7218 | -2.9052 | -3.6527 | -3.966 | -4.3169 | -4.4766 | -4.6718 | -4.7279 | -4.4517 | -4.1538 | -3.8823 | -3.8066 | -3.9526 | -4.161 | -4.0184 | -3.9209 | -3.7927 | -3.6071 | -3.3617 | -3.0914
DSO | 29 | 5 | 4 | 2020 | Winter | P, [%] | 0 | 1 | 12.36% | 11.95% | 11.75% | 11.6% | 11.83% | 12.63% | 15.88% | 17.24% | 18.77% | 19.46% | 20.31% | 20.56% | 19.36% | 18.06% | 16.88% | 16.55% | 17.19% | 18.09% | 17.47% | 17.05% | 16.49% | 15.68% | 14.62% | 13.44%
DSO | 29 | 5 | 4 | 2020 | Winter | P, [MW] | 0 | 1 | 2.8592 | 2.7644 | 2.718 | 2.684 | 2.7372 | 2.9204 | 3.6671 | 3.98 | 4.3303 | 4.4898 | 4.6846 | 4.7406 | 4.4649 | 4.1675 | 3.8965 | 3.8208 | 3.9665 | 4.1747 | 4.0324 | 3.935 | 3.8071 | 3.6217 | 3.3765 | 3.1064
DSO | 29 | 5 | 4 | 2020 | Winter | P, [%] | 0 | 1 | 12.43% | 12.02% | 11.82% | 11.67% | 11.9% | 12.7% | 15.94% | 17.3% | 18.83% | 19.52% | 20.37% | 20.61% | 19.41% | 18.12% | 16.94% | 16.61% | 17.25% | 18.15% | 17.53% | 17.11% | 16.55% | 15.75% | 14.68% | 13.51%
DSO | 29 | 5 | 4 | 2020 | Winter | Q, [MVAr] | 0 | 1 | -10.0349 | -10.1213 | -10.1475 | -10.1683 | -10.1229 | -9.9903 | -9.4253 | -9.1399 | -8.7816 | -8.5672 | -8.2985 | -8.2442 | -8.6097 | -8.9546 | -9.2482 | -9.2906 | -9.12 | -8.9352 | -9.1152 | -9.2037 | -9.3533 | -9.5313 | -9.6819 | -9.8716
DSO | 29 | 5 | 4 | 2020 | Winter | Q, [%] | 0 | 1 | 43.63% | 44.01% | 44.12% | 44.21% | 44.01% | 43.44% | 40.98% | 39.74% | 38.18% | 37.25% | 36.08% | 35.84% | 37.43% | 38.93% | 40.21% | 40.39% | 39.65% | 38.85% | 39.63% | 40.02% | 40.67% | 41.44% | 42.1% | 42.92%
DSO | 29 | 5 | 4 | 2020 | Winter | Q, [MVAr] | 0 | 1 | 9.9668 | 10.0534 | 10.0795 | 10.1003 | 10.0549 | 9.9223 | 9.3567 | 9.071 | 8.7126 | 8.498 | 8.2291 | 8.1748 | 8.5406 | 8.8858 | 9.1796 | 9.222 | 9.0513 | 8.8664 | 9.0465 | 9.1351 | 9.2848 | 9.463 | 9.6137 | 9.8035
DSO | 29 | 5 | 4 | 2020 | Winter | Q, [%] | 0 | 1 | 43.33% | 43.71% | 43.82% | 43.91% | 43.72% | 43.14% | 40.68% | 39.44% | 37.88% | 36.95% | 35.78% | 35.54% | 37.13% | 38.63% | 39.91% | 40.1% | 39.35% | 38.55% | 39.33% | 39.72% | 40.37% | 41.14% | 41.8% | 42.62%
DSO | 29 | 5 | 4 | 2020 | Winter | S, [MVA] | 0 | 1 | 10.43 | 10.488 | 10.5012 | 10.5126 | 10.4824 | 10.4042 | 10.1084 | 9.9633 | 9.7853 | 9.6662 | 9.5232 | 9.5037 | 9.6925 | 9.8711 | 10.0301 | 10.0402 | 9.9397 | 9.8566 | 9.9617 | 10.004 | 10.093 | 10.1911 | 10.249 | 10.3443
DSO | 29 | 5 | 4 | 2020 | Winter | S, [%] | 0 | 1 | 45.35% | 45.6% | 45.66% | 45.71% | 45.58% | 45.24% | 43.95% | 43.32% | 42.54% | 42.03% | 41.41% | 41.32% | 42.14% | 42.92% | 43.61% | 43.65% | 43.22% | 42.85% | 43.31% | 43.5% | 43.88% | 44.31% | 44.56% | 44.98%
DSO | 29 | 5 | 4 | 2020 | Winter | S, [MVA] | 0 | 1 | 10.3688 | 10.4265 | 10.4396 | 10.4509 | 10.4208 | 10.3431 | 10.0496 | 9.9057 | 9.7294 | 9.6111 | 9.4691 | 9.45 | 9.6373 | 9.8146 | 9.9723 | 9.9822 | 9.8823 | 9.8 | 9.9046 | 9.9466 | 10.035 | 10.1324 | 10.1894 | 10.2839
DSO | 29 | 5 | 4 | 2020 | Winter | S, [%] | 0 | 1 | 45.08% | 45.33% | 45.39% | 45.44% | 45.31% | 44.97% | 43.69% | 43.07% | 42.3% | 41.79% | 41.17% | 41.09% | 41.9% | 42.67% | 43.36% | 43.4% | 42.97% | 42.61% | 43.06% | 43.25% | 43.63% | 44.05% | 44.3% | 44.71%
DSO | 29 | 7 | 5 | 2020 | Winter | P, [MW] | 0 | 1 | -9.1306e-14 | -9.297e-16 | -5.7901e-13 | -1.3546e-12 | 3.8324e-13 | 1.3723e-12 | -1.2753e-13 | -1.1707e-12 | -1.7074e-13 | 4.5507e-13 | -1.1975e-12 | 2.8397e-13 | -3.3074e-14 | -1.5589e-12 | 1.4267e-13 | 3.5208e-12 | 1.9411e-12 | -5.2118e-13 | -7.6654e-13 | -7.7691e-13 | 2.969e-12 | 8.2029e-13 | -1.9551e-12 | 9.9747e-13
DSO | 29 | 7 | 5 | 2020 | Winter | P, [%] | 0 | 1 | 3.97e-13% | 4.042e-15% | 2.517e-12% | 5.89e-12% | 1.666e-12% | 5.967e-12% | 5.545e-13% | 5.09e-12% | 7.423e-13% | 1.979e-12% | 5.207e-12% | 1.235e-12% | 1.438e-13% | 6.778e-12% | 6.203e-13% | 1.531e-11% | 8.439e-12% | 2.266e-12% | 3.333e-12% | 3.378e-12% | 1.291e-11% | 3.566e-12% | 8.501e-12% | 4.337e-12%
DSO | 29 | 7 | 5 | 2020 | Winter | P, [MW] | 0 | 1 | 2.1718e-07 | 2.1732e-07 | 2.1745e-07 | 2.1731e-07 | 2.173e-07 | 2.1709e-07 | 2.1712e-07 | 2.1695e-07 | 2.1667e-07 | 2.1638e-07 | 2.162e-07 | 2.1602e-07 | 2.1628e-07 | 2.1647e-07 | 2.1676e-07 | 2.1679e-07 | 2.1653e-07 | 2.1642e-07 | 2.1655e-07 | 2.1645e-07 | 2.1663e-07 | 2.168e-07 | 2.1683e-07 | 2.1703e-07
DSO | 29 | 7 | 5 | 2020 | Winter | P, [%] | 0 | 1 | 9.443e-07% | 9.449e-07% | 9.455e-07% | 9.448e-07% | 9.448e-07% | 9.439e-07% | 9.44e-07% | 9.433e-07% | 9.421e-07% | 9.408e-07% | 9.4e-07% | 9.392e-07% | 9.403e-07% | 9.412e-07% | 9.424e-07% | 9.426e-07% | 9.414e-07% | 9.409e-07% | 9.415e-07% | 9.411e-07% | 9.419e-07% | 9.426e-07% | 9.427e-07% | 9.436e-07%
DSO | 29 | 7 | 5 | 2020 | Winter | Q, [MVAr] | 0 | 1 | -4.6636e-13 | -5.5511e-14 | -3.4999e-13 | -3.6703e-13 | 1.8042e-13 | 5.8693e-13 | 4.1323e-13 | 2.5518e-13 | 5.9439e-13 | -6.1817e-13 | 9.6971e-14 | 1.6805e-13 | -9.0677e-13 | -3.1683e-13 | 7.1867e-13 | 2.6546e-12 | 3.2392e-13 | -7.9462e-13 | -9.0668e-13 | 2.5672e-13 | 2.641e-12 | 4.5298e-14 | -1.5426e-13 | 9.2594e-13
DSO | 29 | 7 | 5 | 2020 | Winter | Q, [%] | 0 | 1 | 2.028e-12% | 2.414e-13% | 1.522e-12% | 1.596e-12% | 7.844e-13% | 2.552e-12% | 1.797e-12% | 1.109e-12% | 2.584e-12% | 2.688e-12% | 4.216e-13% | 7.306e-13% | 3.942e-12% | 1.378e-12% | 3.125e-12% | 1.154e-11% | 1.408e-12% | 3.455e-12% | 3.942e-12% | 1.116e-12% | 1.148e-11% | 1.969e-13% | 6.707e-13% | 4.026e-12%
DSO | 29 | 7 | 5 | 2020 | Winter | Q, [MVAr] | 0 | 1 | -0.078348 | -0.0784 | -0.078446 | -0.078395 | -0.078393 | -0.078313 | -0.078326 | -0.078264 | -0.078165 | -0.078058 | -0.077995 | -0.077929 | -0.078021 | -0.078091 | -0.078196 | -0.078208 | -0.078114 | -0.078072 | -0.078122 | -0.078082 | -0.07815 | -0.078212 | -0.078221 | -0.078292
DSO | 29 | 7 | 5 | 2020 | Winter | Q, [%] | 0 | 1 | 0.3406% | 0.3409% | 0.3411% | 0.3408% | 0.3408% | 0.3405% | 0.3405% | 0.3403% | 0.3398% | 0.3394% | 0.3391% | 0.3388% | 0.3392% | 0.3395% | 0.34% | 0.34% | 0.3396% | 0.3394% | 0.3397% | 0.3395% | 0.3398% | 0.3401% | 0.3401% | 0.3404%
DSO | 29 | 7 | 5 | 2020 | Winter | S, [MVA] | 0 | 1 | 4.7521e-13 | 5.5519e-14 | 6.7656e-13 | 1.4035e-12 | 4.2358e-13 | 1.4926e-12 | 4.3246e-13 | 1.1982e-12 | 6.1843e-13 | 7.6761e-13 | 1.2014e-12 | 3.2997e-13 | 9.0738e-13 | 1.5908e-12 | 7.3269e-13 | 4.4095e-12 | 1.9679e-12 | 9.5029e-13 | 1.1873e-12 | 8.1822e-13 | 3.9736e-12 | 8.2154e-13 | 1.9612e-12 | 1.361e-12
DSO | 29 | 7 | 5 | 2020 | Winter | S, [%] | 0 | 1 | 2.066e-12% | 2.414e-13% | 2.942e-12% | 6.102e-12% | 1.842e-12% | 6.489e-12% | 1.88e-12% | 5.21e-12% | 2.689e-12% | 3.337e-12% | 5.224e-12% | 1.435e-12% | 3.945e-12% | 6.917e-12% | 3.186e-12% | 1.917e-11% | 8.556e-12% | 4.132e-12% | 5.162e-12% | 3.557e-12% | 1.728e-11% | 3.572e-12% | 8.527e-12% | 5.917e-12%
DSO | 29 | 7 | 5 | 2020 | Winter | S, [MVA] | 0 | 1 | 0.078348 | 0.0784 | 0.078446 | 0.078395 | 0.078393 | 0.078313 | 0.078326 | 0.078264 | 0.078165 | 0.078058 | 0.077995 | 0.077929 | 0.078021 | 0.078091 | 0.078196 | 0.078208 | 0.078114 | 0.078072 | 0.078122 | 0.078082 | 0.07815 | 0.078212 | 0.078221 | 0.078292
DSO | 29 | 7 | 5 | 2020 | Winter | S, [%] | 0 | 1 | 0.3406% | 0.3409% | 0.3411% | 0.3408% | 0.3408% | 0.3405% | 0.3405% | 0.3403% | 0.3398% | 0.3394% | 0.3391% | 0.3388% | 0.3392% | 0.3395% | 0.34% | 0.34% | 0.3396% | 0.3394% | 0.3397% | 0.3395% | 0.3398% | 0.3401% | 0.3401% | 0.3404%
DSO | 29 | 1 | 2 | 2020 | Winter | P, [MW] | 0 | 1 | 11.5543 | 11.0669 | 11.0709 | 10.9949 | 10.9519 | 11.3503 | 13.1756 | 13.7928 | 14.6208 | 14.6152 | 15.2995 | 15.7204 | 15.0467 | 13.9634 | 12.5255 | 12.3643 | 12.7714 | 13.3316 | 13.0864 | 12.9441 | 12.587 | 12.1172 | 11.7149 | 11.2523
DSO | 29 | 1 | 2 | 2020 | Winter | P, [%] | 0 | 1 | 57.77% | 55.33% | 55.35% | 54.97% | 54.76% | 56.75% | 65.88% | 68.96% | 73.1% | 73.08% | 76.5% | 78.6% | 75.23% | 69.82% | 62.63% | 61.82% | 63.86% | 66.66% | 65.43% | 64.72% | 62.94% | 60.59% | 58.57% | 56.26%
DSO | 29 | 1 | 2 | 2020 | Winter | P, [MW] | 0 | 1 | -11.5105 | -11.0233 | -11.0272 | -10.9514 | -10.9083 | -11.3065 | -13.1287 | -13.7444 | -14.5708 | -14.5656 | -15.2482 | -15.6678 | -14.9959 | -13.9149 | -12.4787 | -12.3178 | -12.7249 | -13.2841 | -13.0392 | -12.8976 | -12.5406 | -12.0714 | -11.6704 | -11.2082
DSO | 29 | 1 | 2 | 2020 | Winter | P, [%] | 0 | 1 | 57.55% | 55.12% | 55.14% | 54.76% | 54.54% | 56.53% | 65.64% | 68.72% | 72.85% | 72.83% | 76.24% | 78.34% | 74.98% | 69.57% | 62.39% | 61.59% | 63.62% | 66.42% | 65.2% | 64.49% | 62.7% | 60.36% | 58.35% | 56.04%
DSO | 29 | 1 | 2 | 2020 | Winter | Q, [MVAr] | 0 | 1 | 10.7889 | 11.29 | 11.321 | 11.3548 | 11.4325 | 11.0541 | 9.5563 | 9.0331 | 7.9748 | 7.8128 | 6.8422 | 6.1893 | 7.2586 | 8.706 | 10.4265 | 10.5538 | 9.9848 | 9.4404 | 9.7284 | 9.7183 | 10.2096 | 10.6777 | 10.8049 | 11.2069
DSO | 29 | 1 | 2 | 2020 | Winter | Q, [%] | 0 | 1 | 53.94% | 56.45% | 56.61% | 56.77% | 57.16% | 55.27% | 47.78% | 45.17% | 39.87% | 39.06% | 34.21% | 30.95% | 36.29% | 43.53% | 52.13% | 52.77% | 49.92% | 47.2% | 48.64% | 48.59% | 51.05% | 53.39% | 54.02% | 56.03%
DSO | 29 | 1 | 2 | 2020 | Winter | Q, [MVAr] | 0 | 1 | -9.5848 | -10.0921 | -10.1203 | -10.1581 | -10.2326 | -9.8472 | -8.2645 | -7.6999 | -6.5987 | -6.4462 | -5.4298 | -4.7435 | -5.8617 | -7.3711 | -9.1401 | -9.2757 | -8.7054 | -8.1338 | -8.4309 | -8.4393 | -8.9343 | -9.4177 | -9.5797 | -9.9957
DSO | 29 | 1 | 2 | 2020 | Winter | Q, [%] | 0 | 1 | 47.92% | 50.46% | 50.6% | 50.79% | 51.16% | 49.24% | 41.32% | 38.5% | 32.99% | 32.23% | 27.15% | 23.72% | 29.31% | 36.86% | 45.7% | 46.38% | 43.53% | 40.67% | 42.15% | 42.2% | 44.67% | 47.09% | 47.9% | 49.98%
DSO | 29 | 1 | 2 | 2020 | Winter | S, [MVA] | 0 | 1 | 15.8082 | 15.8095 | 15.8345 | 15.8057 | 15.8318 | 15.8437 | 16.2764 | 16.4876 | 16.6543 | 16.5724 | 16.7598 | 16.8949 | 16.706 | 16.4551 | 16.2972 | 16.256 | 16.2113 | 16.3356 | 16.3063 | 16.1863 | 16.2071 | 16.1505 | 15.9369 | 15.8811
DSO | 29 | 1 | 2 | 2020 | Winter | S, [%] | 0 | 1 | 79.04% | 79.05% | 79.17% | 79.03% | 79.16% | 79.22% | 81.38% | 82.44% | 83.27% | 82.86% | 83.8% | 84.47% | 83.53% | 82.28% | 81.49% | 81.28% | 81.06% | 81.68% | 81.53% | 80.93% | 81.04% | 80.75% | 79.68% | 79.41%
DSO | 29 | 1 | 2 | 2020 | Winter | S, [MVA] | 0 | 1 | 14.9787 | 14.9454 | 14.9673 | 14.9372 | 14.9565 | 14.9934 | 15.5134 | 15.7542 | 15.9953 | 15.9283 | 16.1861 | 16.3701 | 16.1008 | 15.7467 | 15.4681 | 15.4196 | 15.4178 | 15.5765 | 15.5275 | 15.4133 | 15.3977 | 15.3105 | 15.0986 | 15.018
DSO | 29 | 1 | 2 | 2020 | Winter | S, [%] | 0 | 1 | 74.89% | 74.73% | 74.84% | 74.69% | 74.78% | 74.97% | 77.57% | 78.77% | 79.98% | 79.64% | 80.93% | 81.85% | 80.5% | 78.73% | 77.34% | 77.1% | 77.09% | 77.88% | 77.64% | 77.07% | 76.99% | 76.55% | 75.49% | 75.09%
DSO | 29 | 2 | 3 | 2020 | Winter | P, [MW] | 0 | 1 | 9.1501 | 8.7499 | 8.8042 | 8.7505 | 8.6515 | 8.866 | 9.9899 | 10.3055 | 10.8013 | 10.6204 | 11.1326 | 11.5113 | 11.0957 | 10.2798 | 9.0779 | 8.9866 | 9.2557 | 9.6202 | 9.5172 | 9.4638 | 9.2322 | 8.9412 | 8.78 | 8.5788
DSO | 29 | 2 | 3 | 2020 | Winter | P, [%] | 0 | 1 | 57.19% | 54.69% | 55.03% | 54.69% | 54.07% | 55.41% | 62.44% | 64.41% | 67.51% | 66.38% | 69.58% | 71.95% | 69.35% | 64.25% | 56.74% | 56.17% | 57.85% | 60.13% | 59.48% | 59.15% | 57.7% | 55.88% | 54.88% | 53.62%
DSO | 29 | 2 | 3 | 2020 | Winter | P, [MW] | 0 | 1 | -9.1177 | -8.7195 | -8.7734 | -8.7201 | -8.6216 | -8.8351 | -9.9522 | -10.2659 | -10.7585 | -10.579 | -11.0876 | -11.4636 | -11.051 | -10.2407 | -9.046 | -8.9553 | -9.2231 | -9.5854 | -9.4829 | -9.4299 | -9.1996 | -8.9101 | -8.7498 | -8.5495
DSO | 29 | 2 | 3 | 2020 | Winter | P, [%] | 0 | 1 | 56.99% | 54.5% | 54.83% | 54.5% | 53.89% | 55.22% | 62.2% | 64.16% | 67.24% | 66.12% | 69.3% | 71.65% | 69.07% | 64% | 56.54% | 55.97% | 57.64% | 59.91% | 59.27% | 58.94% | 57.5% | 55.69% | 54.69% | 53.43%
DSO | 29 | 2 | 3 | 2020 | Winter | Q, [MVAr] | 0 | 1 | 3.1001 | 3.3048 | 3.3443 | 3.3048 | 3.3322 | 3.1756 | 2.9175 | 2.7351 | 2.4968 | 2.4527 | 2.2052 | 1.9968 | 2.205 | 2.5154 | 3.0206 | 3.0514 | 2.8341 | 2.6874 | 2.7881 | 2.7602 | 2.9077 | 3.0839 | 3.1231 | 3.266
DSO | 29 | 2 | 3 | 2020 | Winter | Q, [%] | 0 | 1 | 19.38% | 20.65% | 20.9% | 20.66% | 20.83% | 19.85% | 18.23% | 17.09% | 15.6% | 15.33% | 13.78% | 12.48% | 13.78% | 15.72% | 18.88% | 19.07% | 17.71% | 16.8% | 17.43% | 17.25% | 18.17% | 19.27% | 19.52% | 20.41%
DSO | 29 | 2 | 3 | 2020 | Winter | Q, [MVAr] | 0 | 1 | -2.5685 | -2.8068 | -2.8397 | -2.8068 | -2.8429 | -2.6702 | -2.3005 | -2.087 | -1.7952 | -1.7735 | -1.4682 | -1.2152 | -1.4731 | -1.8754 | -2.4983 | -2.5375 | -2.2988 | -2.1171 | -2.2264 | -2.2049 | -2.3728 | -2.5735 | -2.6277 | -2.7858
DSO | 29 | 2 | 3 | 2020 | Winter | Q, [%] | 0 | 1 | 16.05% | 17.54% | 17.75% | 17.54% | 17.77% | 16.69% | 14.38% | 13.04% | 11.22% | 11.08% | 9.176% | 7.595% | 9.207% | 11.72% | 15.61% | 15.86% | 14.37% | 13.23% | 13.91% | 13.78% | 14.83% | 16.08% | 16.42% | 17.41%
DSO | 29 | 2 | 3 | 2020 | Winter | S, [MVA] | 0 | 1 | 9.661 | 9.3532 | 9.418 | 9.3538 | 9.271 | 9.4175 | 10.4072 | 10.6623 | 11.0862 | 10.9 | 11.3489 | 11.6832 | 11.3127 | 10.583 | 9.5672 | 9.4906 | 9.6799 | 9.9885 | 9.9171 | 9.8581 | 9.6792 | 9.4581 | 9.3189 | 9.1795
DSO | 29 | 2 | 3 | 2020 | Winter | S, [%] | 0 | 1 | 60.38% | 58.46% | 58.86% | 58.46% | 57.94% | 58.86% | 65.05% | 66.64% | 69.29% | 68.12% | 70.93% | 73.02% | 70.7% | 66.14% | 59.8% | 59.32% | 60.5% | 62.43% | 61.98% | 61.61% | 60.5% | 59.11% | 58.24% | 57.37%
DSO | 29 | 2 | 3 | 2020 | Winter | S, [MVA] | 0 | 1 | 9.4725 | 9.1601 | 9.2215 | 9.1607 | 9.0782 | 9.2298 | 10.2147 | 10.4759 | 10.9073 | 10.7266 | 11.1844 | 11.5278 | 11.1488 | 10.411 | 9.3847 | 9.3079 | 9.5053 | 9.8164 | 9.7407 | 9.6842 | 9.5006 | 9.2743 | 9.1358 | 8.9919
DSO | 29 | 2 | 3 | 2020 | Winter | S, [%] | 0 | 1 | 59.2% | 57.25% | 57.63% | 57.25% | 56.74% | 57.69% | 63.84% | 65.47% | 68.17% | 67.04% | 69.9% | 72.05% | 69.68% | 65.07% | 58.65% | 58.17% | 59.41% | 61.35% | 60.88% | 60.53% | 59.38% | 57.96% | 57.1% | 56.2%
DSO | 29 | 5 | 6 | 2020 | Winter | P, [MW] | 0 | 1 | 2.4302 | 2.3252 | 2.2764 | 2.2384 | 2.298 | 2.4976 | 3.3145 | 3.6552 | 4.0359 | 4.2105 | 4.4246 | 4.4832 | 4.181 | 3.8553 | 3.5591 | 3.479 | 3.6385 | 3.8635 | 3.7059 | 3.5983 | 3.4574 | 3.2548 | 2.9906 | 2.6989
DSO | 29 | 5 | 6 | 2020 | Winter | P, [%] | 0 | 1 | 30.38% | 29.07% | 28.45% | 27.98% | 28.72% | 31.22% | 41.43% | 45.69% | 50.45% | 52.63% | 55.31% | 56.04% | 52.26% | 48.19% | 44.49% | 43.49% | 45.48% | 48.29% | 46.32% | 44.98% | 43.22% | 40.68% | 37.38% | 33.74%
DSO | 29 | 5 | 6 | 2020 | Winter | P, [MW] | 0 | 1 | -2.411 | -2.3063 | -2.2574 | -2.2196 | -2.279 | -2.4782 | -3.2924 | -3.632 | -4.0113 | -4.1853 | -4.3986 | -4.457 | -4.1561 | -3.8318 | -3.5365 | -3.4567 | -3.6157 | -3.84 | -3.683 | -3.576 | -3.4355 | -3.2335 | -2.9702 | -2.6791
DSO | 29 | 5 | 6 | 2020 | Winter | P, [%] | 0 | 1 | 30.14% | 28.83% | 28.22% | 27.75% | 28.49% | 30.98% | 41.16% | 45.4% | 50.14% | 52.32% | 54.98% | 55.71% | 51.95% | 47.9% | 44.21% | 43.21% | 45.2% | 48% | 46.04% | 44.7% | 42.94% | 40.42% | 37.13% | 33.49%
DSO | 29 | 5 | 6 | 2020 | Winter | Q, [MVAr] | 0 | 1 | 4.334 | 4.36 | 4.3909 | 4.3838 | 4.3806 | 4.3235 | 4.1765 | 4.0679 | 3.9116 | 3.8168 | 3.7234 | 3.6625 | 3.7978 | 3.9211 | 4.0417 | 4.0772 | 3.9972 | 3.9108 | 3.9637 | 3.9708 | 4.0287 | 4.1001 | 4.1699 | 4.2693
DSO | 29 | 5 | 6 | 2020 | Winter | Q, [%] | 0 | 1 | 54.18% | 54.5% | 54.89% | 54.8% | 54.76% | 54.04% | 52.21% | 50.85% | 48.9% | 47.71% | 46.54% | 45.78% | 47.47% | 49.01% | 50.52% | 50.96% | 49.96% | 48.88% | 49.55% | 49.64% | 50.36% | 51.25% | 52.12% | 53.37%
DSO | 29 | 5 | 6 | 2020 | Winter | Q, [MVAr] | 0 | 1 | -4.1212 | -4.1497 | -4.1804 | -4.1751 | -4.1698 | -4.1085 | -3.9314 | -3.8099 | -3.6387 | -3.5374 | -3.4339 | -3.3721 | -3.5216 | -3.6596 | -3.7913 | -3.8291 | -3.7446 | -3.6494 | -3.7092 | -3.7225 | -3.7852 | -3.8634 | -3.9426 | -4.0492
DSO | 29 | 5 | 6 | 2020 | Winter | Q, [%] | 0 | 1 | 51.52% | 51.87% | 52.25% | 52.19% | 52.12% | 51.36% | 49.14% | 47.62% | 45.48% | 44.22% | 42.92% | 42.15% | 44.02% | 45.75% | 47.39% | 47.86% | 46.81% | 45.62% | 46.36% | 46.53% | 47.31% | 48.29% | 49.28% | 50.62%
DSO | 29 | 5 | 6 | 2020 | Winter | S, [MVA] | 0 | 1 | 4.9689 | 4.9413 | 4.9459 | 4.9223 | 4.9467 | 4.993 | 5.3318 | 5.4689 | 5.6204 | 5.683 | 5.7828 | 5.789 | 5.6484 | 5.499 | 5.3854 | 5.3597 | 5.4052 | 5.4974 | 5.4262 | 5.3587 | 5.3089 | 5.2349 | 5.1315 | 5.0508
DSO | 29 | 5 | 6 | 2020 | Winter | S, [%] | 0 | 1 | 62.11% | 61.77% | 61.82% | 61.53% | 61.83% | 62.41% | 66.65% | 68.36% | 70.26% | 71.04% | 72.29% | 72.36% | 70.6% | 68.74% | 67.32% | 67% | 67.56% | 68.72% | 67.83% | 66.98% | 66.36% | 65.44% | 64.14% | 63.14%
DSO | 29 | 5 | 6 | 2020 | Winter | S, [MVA] | 0 | 1 | 4.7747 | 4.7475 | 4.7509 | 4.7285 | 4.752 | 4.7981 | 5.1279 | 5.2637 | 5.4158 | 5.48 | 5.5802 | 5.589 | 5.4475 | 5.2986 | 5.1847 | 5.1586 | 5.2054 | 5.2975 | 5.2271 | 5.1618 | 5.1118 | 5.038 | 4.9362 | 4.8553
DSO | 29 | 5 | 6 | 2020 | Winter | S, [%] | 0 | 1 | 59.68% | 59.34% | 59.39% | 59.11% | 59.4% | 59.98% | 64.1% | 65.8% | 67.7% | 68.5% | 69.75% | 69.86% | 68.09% | 66.23% | 64.81% | 64.48% | 65.07% | 66.22% | 65.34% | 64.52% | 63.9% | 62.98% | 61.7% | 60.69%
DSO | 29 | 4 | 2 | 2020 | Winter | P, [MW] | 0 | 2 | -2.8674 | -2.7804 | -2.7222 | -2.6937 | -2.7127 | -2.8608 | -3.0733 | -3.2636 | -3.5724 | -3.9399 | -4.3161 | -4.4446 | -4.1081 | -3.8074 | -3.6689 | -3.5615 | -3.5342 | -3.6355 | -3.6819 | -3.7288 | -3.6501 | -3.4733 | -3.2289 | -2.9739
DSO | 29 | 4 | 2 | 2020 | Winter | P, [%] | 0 | 2 | 13.65% | 13.24% | 12.96% | 12.83% | 12.92% | 13.62% | 14.63% | 15.54% | 17.01% | 18.76% | 20.55% | 21.16% | 19.56% | 18.13% | 17.47% | 16.96% | 16.83% | 17.31% | 17.53% | 17.76% | 17.38% | 16.54% | 15.38% | 14.16%
DSO | 29 | 4 | 2 | 2020 | Winter | P, [MW] | 0 | 2 | 2.8894 | 2.8025 | 2.7445 | 2.716 | 2.735 | 2.8828 | 3.0954 | 3.2855 | 3.5937 | 3.9603 | 4.3357 | 4.4639 | 4.1283 | 3.8282 | 3.6899 | 3.5825 | 3.5552 | 3.6564 | 3.7027 | 3.7494 | 3.6709 | 3.4944 | 3.2503 | 2.9957
DSO | 29 | 4 | 2 | 2020 | Winter | P, [%] | 0 | 2 | 13.76% | 13.35% | 13.07% | 12.93% | 13.02% | 13.73% | 14.74% | 15.65% | 17.11% | 18.86% | 20.65% | 21.26% | 19.66% | 18.23% | 17.57% | 17.06% | 16.93% | 17.41% | 17.63% | 17.85% | 17.48% | 16.64% | 15.48% | 14.27%
DSO | 29 | 4 | 2 | 2020 | Winter | Q, [MVAr] | 0 | 2 | -10.0038 | -10.0637 | -10.1244 | -10.138 | -10.1302 | -10.0102 | -10.0013 | -9.8838 | -9.6297 | -9.2271 | -8.814 | -8.6835 | -9.0852 | -9.3729 | -9.4708 | -9.5337 | -9.5409 | -9.4759 | -9.4176 | -9.3365 | -9.4379 | -9.5816 | -9.7395 | -9.9183
DSO | 29 | 4 | 2 | 2020 | Winter | Q, [%] | 0 | 2 | 47.64% | 47.92% | 48.21% | 48.28% | 48.24% | 47.67% | 47.63% | 47.07% | 45.86% | 43.94% | 41.97% | 41.35% | 43.26% | 44.63% | 45.1% | 45.4% | 45.43% | 45.12% | 44.85% | 44.46% | 44.94% | 45.63% | 46.38% | 47.23%
DSO | 29 | 4 | 2 | 2020 | Winter | Q, [MVAr] | 0 | 2 | 10.0301 | 10.0902 | 10.1511 | 10.1648 | 10.1569 | 10.0365 | 10.0278 | 9.91 | 9.6552 | 9.2513 | 8.837 | 8.7062 | 9.1091 | 9.3975 | 9.4957 | 9.5587 | 9.5659 | 9.5008 | 9.4422 | 9.3608 | 9.4626 | 9.6067 | 9.765 | 9.9443
DSO | 29 | 4 | 2 | 2020 | Winter | Q, [%] | 0 | 2 | 47.76% | 48.05% | 48.34% | 48.4% | 48.37% | 47.79% | 47.75% | 47.19% | 45.98% | 44.05% | 42.08% | 41.46% | 43.38% | 44.75% | 45.22% | 45.52% | 45.55% | 45.24% | 44.96% | 44.58% | 45.06% | 45.75% | 46.5% | 47.35%
DSO | 29 | 4 | 2 | 2020 | Winter | S, [MVA] | 0 | 2 | 10.4067 | 10.4408 | 10.484 | 10.4898 | 10.4871 | 10.411 | 10.4628 | 10.4086 | 10.271 | 10.0331 | 9.814 | 9.7548 | 9.9709 | 10.1167 | 10.1567 | 10.1772 | 10.1745 | 10.1494 | 10.1117 | 10.0536 | 10.1191 | 10.1917 | 10.2608 | 10.3545
DSO | 29 | 4 | 2 | 2020 | Winter | S, [%] | 0 | 2 | 49.56% | 49.72% | 49.92% | 49.95% | 49.94% | 49.58% | 49.82% | 49.56% | 48.91% | 47.78% | 46.73% | 46.45% | 47.48% | 48.17% | 48.37% | 48.46% | 48.45% | 48.33% | 48.15% | 47.87% | 48.19% | 48.53% | 48.86% | 49.31%
DSO | 29 | 4 | 2 | 2020 | Winter | S, [MVA] | 0 | 2 | 10.4379 | 10.4721 | 10.5156 | 10.5214 | 10.5187 | 10.4423 | 10.4947 | 10.4404 | 10.3023 | 10.0633 | 9.8433 | 9.7839 | 10.0009 | 10.1473 | 10.1874 | 10.208 | 10.2052 | 10.1801 | 10.1422 | 10.0838 | 10.1496 | 10.2225 | 10.2917 | 10.3857
DSO | 29 | 4 | 2 | 2020 | Winter | S, [%] | 0 | 2 | 49.7% | 49.87% | 50.07% | 50.1% | 50.09% | 49.73% | 49.97% | 49.72% | 49.06% | 47.92% | 46.87% | 46.59% | 47.62% | 48.32% | 48.51% | 48.61% | 48.6% | 48.48% | 48.3% | 48.02% | 48.33% | 48.68% | 49.01% | 49.46%
DSO | 29 | 5 | 4 | 2020 | Winter | P, [MW] | 0 | 2 | -2.852 | -2.765 | -2.7066 | -2.6781 | -2.6971 | -2.8454 | -3.0578 | -3.2482 | -3.5574 | -3.9255 | -4.3024 | -4.431 | -4.0939 | -3.7929 | -3.6543 | -3.5467 | -3.5194 | -3.6208 | -3.6674 | -3.7144 | -3.6355 | -3.4585 | -3.214 | -2.9587
DSO | 29 | 5 | 4 | 2020 | Winter | P, [%] | 0 | 2 | 12.4% | 12.02% | 11.77% | 11.64% | 11.73% | 12.37% | 13.29% | 14.12% | 15.47% | 17.07% | 18.71% | 19.27% | 17.8% | 16.49% | 15.89% | 15.42% | 15.3% | 15.74% | 15.95% | 16.15% | 15.81% | 15.04% | 13.97% | 12.86%
DSO | 29 | 5 | 4 | 2020 | Winter | P, [MW] | 0 | 2 | 2.8674 | 2.7804 | 2.7222 | 2.6937 | 2.7127 | 2.8608 | 3.0733 | 3.2636 | 3.5724 | 3.9399 | 4.3161 | 4.4446 | 4.1081 | 3.8074 | 3.6689 | 3.5615 | 3.5342 | 3.6355 | 3.6819 | 3.7288 | 3.6501 | 3.4733 | 3.2289 | 2.9739
DSO | 29 | 5 | 4 | 2020 | Winter | P, [%] | 0 | 2 | 12.47% | 12.09% | 11.84% | 11.71% | 11.79% | 12.44% | 13.36% | 14.19% | 15.53% | 17.13% | 18.77% | 19.32% | 17.86% | 16.55% | 15.95% | 15.48% | 15.37% | 15.81% | 16.01% | 16.21% | 15.87% | 15.1% | 14.04% | 12.93%
DSO | 29 | 5 | 4 | 2020 | Winter | Q, [MVAr] | 0 | 2 | -10.0719 | -10.1317 | -10.1924 | -10.2059 | -10.1981 | -10.0782 | -10.0694 | -9.9519 | -9.6981 | -9.2957 | -8.8829 | -8.7524 | -9.1539 | -9.4414 | -9.5392 | -9.602 | -9.6093 | -9.5444 | -9.486 | -9.4049 | -9.5063 | -9.6499 | -9.8077 | -9.9863
DSO | 29 | 5 | 4 | 2020 | Winter | Q, [%] | 0 | 2 | 43.79% | 44.05% | 44.31% | 44.37% | 44.34% | 43.82% | 43.78% | 43.27% | 42.17% | 40.42% | 38.62% | 38.05% | 39.8% | 41.05% | 41.47% | 41.75% | 41.78% | 41.5% | 41.24% | 40.89% | 41.33% | 41.96% | 42.64% | 43.42%
DSO | 29 | 5 | 4 | 2020 | Winter | Q, [MVAr] | 0 | 2 | 10.0038 | 10.0637 | 10.1244 | 10.138 | 10.1302 | 10.0102 | 10.0013 | 9.8838 | 9.6297 | 9.2271 | 8.814 | 8.6835 | 9.0852 | 9.3729 | 9.4708 | 9.5337 | 9.5409 | 9.4759 | 9.4176 | 9.3365 | 9.4379 | 9.5816 | 9.7395 | 9.9183
DSO | 29 | 5 | 4 | 2020 | Winter | Q, [%] | 0 | 2 | 43.49% | 43.76% | 44.02% | 44.08% | 44.04% | 43.52% | 43.48% | 42.97% | 41.87% | 40.12% | 38.32% | 37.75% | 39.5% | 40.75% | 41.18% | 41.45% | 41.48% | 41.2% | 40.95% | 40.59% | 41.03% | 41.66% | 42.35% | 43.12%
DSO | 29 | 5 | 4 | 2020 | Winter | S, [MVA] | 0 | 2 | 10.4679 | 10.5022 | 10.5457 | 10.5515 | 10.5488 | 10.4722 | 10.5234 | 10.4686 | 10.3299 | 10.0906 | 9.8699 | 9.8102 | 10.0277 | 10.1747 | 10.2152 | 10.2361 | 10.2335 | 10.2081 | 10.1702 | 10.1119 | 10.1777 | 10.251 | 10.3208 | 10.4154
DSO | 29 | 5 | 4 | 2020 | Winter | S, [%] | 0 | 2 | 45.51% | 45.66% | 45.85% | 45.88% | 45.86% | 45.53% | 45.75% | 45.52% | 44.91% | 43.87% | 42.91% | 42.65% | 43.6% | 44.24% | 44.41% | 44.5% | 44.49% | 44.38% | 44.22% | 43.96% | 44.25% | 44.57% | 44.87% | 45.28%
DSO | 29 | 5 | 4 | 2020 | Winter | S, [MVA] | 0 | 2 | 10.4067 | 10.4408 | 10.484 | 10.4898 | 10.4871 | 10.411 | 10.4628 | 10.4086 | 10.271 | 10.0331 | 9.814 | 9.7548 | 9.9709 | 10.1167 | 10.1567 | 10.1772 | 10.1745 | 10.1494 | 10.1117 | 10.0536 | 10.1191 | 10.1917 | 10.2608 | 10.3545
DSO | 29 | 5 | 4 | 2020 | Winter | S, [%] | 0 | 2 | 45.25% | 45.39% | 45.58% | 45.61% | 45.6% | 45.27% | 45.49% | 45.25% | 44.66% | 43.62% | 42.67% | 42.41% | 43.35% | 43.99% | 44.16% | 44.25% | 44.24% | 44.13% | 43.96% | 43.71% | 44% | 44.31% | 44.61% | 45.02%
DSO | 29 | 7 | 5 | 2020 | Winter | P, [MW] | 0 | 2 | -1.2122e-12 | 1.0358e-12 | -2.3387e-12 | 6.6786e-13 | 1.1843e-13 | 1.5143e-13 | -6.9042e-13 | 8.6025e-13 | 7.146e-13 | 5.7384e-13 | -4.0286e-13 | -2.1679e-12 | 6.8186e-13 | 6.6446e-13 | -8.6813e-13 | -8.3237e-13 | -1.4604e-12 | -2.8286e-13 | -4.9558e-13 | -4.8827e-13 | -1.3792e-12 | 1.3279e-12 | -6.7294e-13 | 7.5443e-13
DSO | 29 | 7 | 5 | 2020 | Winter | P, [%] | 0 | 2 | 5.27e-12% | 4.503e-12% | 1.017e-11% | 2.904e-12% | 5.149e-13% | 6.584e-13% | 3.002e-12% | 3.74e-12% | 3.107e-12% | 2.495e-12% | 1.752e-12% | 9.426e-12% | 2.965e-12% | 2.889e-12% | 3.774e-12% | 3.619e-12% | 6.35e-12% | 1.23e-12% | 2.155e-12% | 2.123e-12% | 5.997e-12% | 5.774e-12% | 2.926e-12% | 3.28e-12%
DSO | 29 | 7 | 5 | 2020 | Winter | P, [MW] | 0 | 2 | 2.1739e-07 | 2.1749e-07 | 2.1761e-07 | 2.1746e-07 | 2.175e-07 | 2.1732e-07 | 2.1772e-07 | 2.1762e-07 | 2.1744e-07 | 2.1693e-07 | 2.1659e-07 | 2.1651e-07 | 2.1685e-07 | 2.1702e-07 | 2.1702e-07 | 2.1695e-07 | 2.1695e-07 | 2.1701e-07 | 2.1689e-07 | 2.1664e-07 | 2.1681e-07 | 2.1693e-07 | 2.1697e-07 | 2.1717e-07
DSO | 29 | 7 | 5 | 2020 | Winter | P, [%] | 0 | 2 | 9.452e-07% | 9.456e-07% | 9.461e-07% | 9.455e-07% | 9.456e-07% | 9.449e-07% | 9.466e-07% | 9.462e-07% | 9.454e-07% | 9.432e-07% | 9.417e-07% | 9.413e-07% | 9.428e-07% | 9.436e-07% | 9.436e-07% | 9.432e-07% | 9.433e-07% | 9.435e-07% | 9.43e-07% | 9.419e-07% | 9.426e-07% | 9.432e-07% | 9.434e-07% | 9.442e-07%
DSO | 29 | 7 | 5 | 2020 | Winter | Q, [MVAr] | 0 | 2 | -4.9178e-13 | 9.2168e-13 | -1.3022e-12 | 6.6798e-13 | -2.4286e-15 | 7.7093e-13 | -3.3139e-13 | 1.8449e-13 | 1.7324e-13 | 1.843e-13 | -2.3092e-13 | -1.4153e-12 | 6.6754e-13 | 4.3687e-13 | -3.8175e-14 | -8.3047e-13 | -4.6696e-13 | -1.5161e-13 | 5.7414e-14 | -1.8955e-13 | -1.0272e-12 | 3.7284e-13 | -4.049e-13 | -2.9354e-13
DSO | 29 | 7 | 5 | 2020 | Winter | Q, [%] | 0 | 2 | 2.138e-12% | 4.007e-12% | 5.662e-12% | 2.904e-12% | 1.056e-14% | 3.352e-12% | 1.441e-12% | 8.021e-13% | 7.532e-13% | 8.013e-13% | 1.004e-12% | 6.154e-12% | 2.902e-12% | 1.899e-12% | 1.66e-13% | 3.611e-12% | 2.03e-12% | 6.592e-13% | 2.496e-13% | 8.241e-13% | 4.466e-12% | 1.621e-12% | 1.76e-12% | 1.276e-12%
DSO | 29 | 7 | 5 | 2020 | Winter | Q, [MVAr] | 0 | 2 | -0.078424 | -0.078458 | -0.0785 | -0.078449 | -0.078462 | -0.078397 | -0.078542 | -0.078508 | -0.078443 | -0.078256 | -0.078133 | -0.078104 | -0.078228 | -0.07829 | -0.078288 | -0.078263 | -0.078264 | -0.078287 | -0.078244 | -0.078154 | -0.078213 | -0.078257 | -0.078273 | -0.078344
DSO | 29 | 7 | 5 | 2020 | Winter | Q, [%] | 0 | 2 | 0.341% | 0.3411% | 0.3413% | 0.3411% | 0.3411% | 0.3409% | 0.3415% | 0.3413% | 0.3411% | 0.3402% | 0.3397% | 0.3396% | 0.3401% | 0.3404% | 0.3404% | 0.3403% | 0.3403% | 0.3404% | 0.3402% | 0.3398% | 0.3401% | 0.3402% | 0.3403% | 0.3406%
DSO | 29 | 7 | 5 | 2020 | Winter | S, [MVA] | 0 | 2 | 1.3081e-12 | 1.3865e-12 | 2.6768e-12 | 9.4458e-13 | 1.1846e-13 | 7.8566e-13 | 7.6583e-13 | 8.7981e-13 | 7.353e-13 | 6.0271e-13 | 4.6435e-13 | 2.589e-12 | 9.5422e-13 | 7.9522e-13 | 8.6897e-13 | 1.1758e-12 | 1.5332e-12 | 3.2093e-13 | 4.9889e-13 | 5.2377e-13 | 1.7197e-12 | 1.3793e-12 | 7.8536e-13 | 8.0952e-13
DSO | 29 | 7 | 5 | 2020 | Winter | S, [%] | 0 | 2 | 5.688e-12% | 6.028e-12% | 1.164e-11% | 4.107e-12% | 5.15e-13% | 3.416e-12% | 3.33e-12% | 3.825e-12% | 3.197e-12% | 2.62e-12% | 2.019e-12% | 1.126e-11% | 4.149e-12% | 3.457e-12% | 3.778e-12% | 5.112e-12% | 6.666e-12% | 1.395e-12% | 2.169e-12% | 2.277e-12% | 7.477e-12% | 5.997e-12% | 3.415e-12% | 3.52e-12%
DSO | 29 | 7 | 5 | 2020 | Winter | S, [MVA] | 0 | 2 | 0.078424 | 0.078458 | 0.0785 | 0.078449 | 0.078462 | 0.078397 | 0.078542 | 0.078508 | 0.078443 | 0.078256 | 0.078133 | 0.078104 | 0.078228 | 0.07829 | 0.078288 | 0.078263 | 0.078264 | 0.078287 | 0.078244 | 0.078154 | 0.078213 | 0.078257 | 0.078273 | 0.078344
DSO | 29 | 7 | 5 | 2020 | Winter | S, [%] | 0 | 2 | 0.341% | 0.3411% | 0.3413% | 0.3411% | 0.3411% | 0.3409% | 0.3415% | 0.3413% | 0.3411% | 0.3402% | 0.3397% | 0.3396% | 0.3401% | 0.3404% | 0.3404% | 0.3403% | 0.3403% | 0.3404% | 0.3402% | 0.3398% | 0.3401% | 0.3402% | 0.3403% | 0.3406%
DSO | 29 | 1 | 2 | 2020 | Winter | P, [MW] | 0 | 2 | 10.7897 | 10.5984 | 10.4883 | 10.4263 | 10.2799 | 10.5621 | 11.0013 | 11.5178 | 12.1625 | 12.7674 | 13.5331 | 13.3077 | 12.7239 | 12.1664 | 11.8334 | 11.9457 | 11.8942 | 12.0967 | 12.4051 | 12.5167 | 12.2325 | 11.9568 | 11.4387 | 10.8586
DSO | 29 | 1 | 2 | 2020 | Winter | P, [%] | 0 | 2 | 53.95% | 52.99% | 52.44% | 52.13% | 51.4% | 52.81% | 55.01% | 57.59% | 60.81% | 63.84% | 67.67% | 66.54% | 63.62% | 60.83% | 59.17% | 59.73% | 59.47% | 60.48% | 62.03% | 62.58% | 61.16% | 59.78% | 57.19% | 54.29%
DSO | 29 | 1 | 2 | 2020 | Winter | P, [MW] | 0 | 2 | -10.7459 | -10.5548 | -10.4445 | -10.3827 | -10.2362 | -10.5181 | -10.955 | -11.4706 | -12.1145 | -12.7195 | -13.4843 | -13.259 | -12.6757 | -12.119 | -11.7868 | -11.8994 | -11.8481 | -12.0498 | -12.3582 | -12.4704 | -12.1862 | -11.9111 | -11.3942 | -10.8146
DSO | 29 | 1 | 2 | 2020 | Winter | P, [%] | 0 | 2 | 53.73% | 52.77% | 52.22% | 51.91% | 51.18% | 52.59% | 54.78% | 57.35% | 60.57% | 63.6% | 67.42% | 66.29% | 63.38% | 60.6% | 58.93% | 59.5% | 59.24% | 60.25% | 61.79% | 62.35% | 60.93% | 59.56% | 56.97% | 54.07%
DSO | 29 | 1 | 2 | 2020 | Winter | Q, [MVAr] | 0 | 2 | 11.664 | 11.8052 | 11.9525 | 11.97 | 12.143 | 11.926 | 12.1288 | 11.8467 | 11.2924 | 10.468 | 9.5677 | 9.8976 | 10.5953 | 11.0783 | 11.253 | 11.0509 | 11.0692 | 11.0264 | 10.6165 | 10.2949 | 10.6592 | 10.874 | 11.1286 | 11.6426
DSO | 29 | 1 | 2 | 2020 | Winter | Q, [%] | 0 | 2 | 58.32% | 59.03% | 59.76% | 59.85% | 60.72% | 59.63% | 60.64% | 59.23% | 56.46% | 52.34% | 47.84% | 49.49% | 52.98% | 55.39% | 56.27% | 55.25% | 55.35% | 55.13% | 53.08% | 51.47% | 53.3% | 54.37% | 55.64% | 58.21%
DSO | 29 | 1 | 2 | 2020 | Winter | Q, [MVAr] | 0 | 2 | -10.4585 | -10.6054 | -10.7494 | -10.7705 | -10.9402 | -10.7168 | -10.8556 | -10.5466 | -9.9729 | -9.1492 | -8.2254 | -8.5572 | -9.2701 | -9.7765 | -9.9729 | -9.7769 | -9.7993 | -9.7375 | -9.3284 | -9.0207 | -9.3874 | -9.6152 | -9.9043 | -10.4311
DSO | 29 | 1 | 2 | 2020 | Winter | Q, [%] | 0 | 2 | 52.29% | 53.03% | 53.75% | 53.85% | 54.7% | 53.58% | 54.28% | 52.73% | 49.86% | 45.75% | 41.13% | 42.79% | 46.35% | 48.88% | 49.86% | 48.88% | 49% | 48.69% | 46.64% | 45.1% | 46.94% | 48.08% | 49.52% | 52.16%
DSO | 29 | 1 | 2 | 2020 | Winter | S, [MVA] | 0 | 2 | 15.8892 | 15.8647 | 15.9018 | 15.8741 | 15.9101 | 15.9307 | 16.3749 | 16.5229 | 16.5965 | 16.5102 | 16.5737 | 16.5849 | 16.5577 | 16.4545 | 16.3297 | 16.2734 | 16.2481 | 16.3679 | 16.3278 | 16.2065 | 16.2251 | 16.162 | 15.959 | 15.9205
DSO | 29 | 1 | 2 | 2020 | Winter | S, [%] | 0 | 2 | 79.45% | 79.32% | 79.51% | 79.37% | 79.55% | 79.65% | 81.87% | 82.61% | 82.98% | 82.55% | 82.87% | 82.92% | 82.79% | 82.27% | 81.65% | 81.37% | 81.24% | 81.84% | 81.64% | 81.03% | 81.13% | 80.81% | 79.79% | 79.6%
DSO | 29 | 1 | 2 | 2020 | Winter | S, [MVA] | 0 | 2 | 14.9951 | 14.9626 | 14.9879 | 14.9601 | 14.9822 | 15.016 | 15.4226 | 15.5822 | 15.6914 | 15.6682 | 15.7951 | 15.7806 | 15.7038 | 15.5708 | 15.4398 | 15.4007 | 15.3754 | 15.4925 | 15.4837 | 15.391 | 15.3827 | 15.3077 | 15.0971 | 15.0254
DSO | 29 | 1 | 2 | 2020 | Winter | S, [%] | 0 | 2 | 74.98% | 74.81% | 74.94% | 74.8% | 74.91% | 75.08% | 77.11% | 77.91% | 78.46% | 78.34% | 78.98% | 78.9% | 78.52% | 77.85% | 77.2% | 77% | 76.88% | 77.46% | 77.42% | 76.95% | 76.91% | 76.54% | 75.49% | 75.13%
DSO | 29 | 2 | 3 | 2020 | Winter | P, [MW] | 0 | 2 | 8.358 | 8.253 | 8.2021 | 8.1582 | 7.9869 | 8.1191 | 8.3613 | 8.6956 | 9.044 | 9.283 | 9.6857 | 9.3164 | 9.0639 | 8.7981 | 8.5981 | 8.8194 | 8.7926 | 8.8985 | 9.1737 | 9.2363 | 9.028 | 8.9274 | 8.6455 | 8.309
DSO | 29 | 2 | 3 | 2020 | Winter | P, [%] | 0 | 2 | 52.24% | 51.58% | 51.26% | 50.99% | 49.92% | 50.74% | 52.26% | 54.35% | 56.53% | 58.02% | 60.54% | 58.23% | 56.65% | 54.99% | 53.74% | 55.12% | 54.95% | 55.62% | 57.34% | 57.73% | 56.43% | 55.8% | 54.03% | 51.93%
DSO | 29 | 2 | 3 | 2020 | Winter | P, [MW] | 0 | 2 | -8.3295 | -8.2248 | -8.1741 | -8.1305 | -7.96 | -8.0917 | -8.3323 | -8.665 | -9.0117 | -9.2497 | -9.6503 | -9.2832 | -9.0319 | -8.7675 | -8.5685 | -8.7888 | -8.7621 | -8.8674 | -9.1413 | -9.2037 | -8.9965 | -8.8963 | -8.6159 | -8.2809
DSO | 29 | 2 | 3 | 2020 | Winter | P, [%] | 0 | 2 | 52.06% | 51.41% | 51.09% | 50.82% | 49.75% | 50.57% | 52.08% | 54.16% | 56.32% | 57.81% | 60.31% | 58.02% | 56.45% | 54.8% | 53.55% | 54.93% | 54.76% | 55.42% | 57.13% | 57.52% | 56.23% | 55.6% | 53.85% | 51.76%
DSO | 29 | 2 | 3 | 2020 | Winter | Q, [MVAr] | 0 | 2 | 3.5164 | 3.5964 | 3.6704 | 3.628 | 3.7181 | 3.5824 | 3.726 | 3.5507 | 3.361 | 3.0553 | 2.7913 | 2.8967 | 3.1221 | 3.2735 | 3.3276 | 3.1821 | 3.1913 | 3.1935 | 3.0219 | 2.8797 | 3.0388 | 3.119 | 3.2258 | 3.4253
DSO | 29 | 2 | 3 | 2020 | Winter | Q, [%] | 0 | 2 | 21.98% | 22.48% | 22.94% | 22.67% | 23.24% | 22.39% | 23.29% | 22.19% | 21.01% | 19.1% | 17.45% | 18.1% | 19.51% | 20.46% | 20.8% | 19.89% | 19.95% | 19.96% | 18.89% | 18% | 18.99% | 19.49% | 20.16% | 21.41%
DSO | 29 | 2 | 3 | 2020 | Winter | Q, [MVAr] | 0 | 2 | -3.0486 | -3.1354 | -3.2114 | -3.1745 | -3.2767 | -3.1341 | -3.25 | -3.0494 | -2.8315 | -2.5108 | -2.2111 | -2.3529 | -2.598 | -2.7713 | -2.8432 | -2.6809 | -2.6925 | -2.6841 | -2.4899 | -2.3453 | -2.5212 | -2.6091 | -2.7404 | -2.9652
DSO | 29 | 2 | 3 | 2020 | Winter | Q, [%] | 0 | 2 | 19.05% | 19.6% | 20.07% | 19.84% | 20.48% | 19.59% | 20.31% | 19.06% | 17.7% | 15.69% | 13.82% | 14.71% | 16.24% | 17.32% | 17.77% | 16.76% | 16.83% | 16.78% | 15.56% | 14.66% | 15.76% | 16.31% | 17.13% | 18.53%
DSO | 29 | 2 | 3 | 2020 | Winter | S, [MVA] | 0 | 2 | 9.0676 | 9.0025 | 8.9859 | 8.9285 | 8.81 | 8.8743 | 9.154 | 9.3926 | 9.6484 | 9.7728 | 10.0798 | 9.7563 | 9.5865 | 9.3874 | 9.2196 | 9.3759 | 9.3538 | 9.4542 | 9.6587 | 9.6748 | 9.5258 | 9.4566 | 9.2277 | 8.9873
DSO | 29 | 2 | 3 | 2020 | Winter | S, [%] | 0 | 2 | 56.67% | 56.27% | 56.16% | 55.8% | 55.06% | 55.46% | 57.21% | 58.7% | 60.3% | 61.08% | 63% | 60.98% | 59.92% | 58.67% | 57.62% | 58.6% | 58.46% | 59.09% | 60.37% | 60.47% | 59.54% | 59.1% | 57.67% | 56.17%
DSO | 29 | 2 | 3 | 2020 | Winter | S, [MVA] | 0 | 2 | 8.8698 | 8.8022 | 8.7823 | 8.7282 | 8.608 | 8.6775 | 8.9437 | 9.1859 | 9.4461 | 9.5844 | 9.9003 | 9.5767 | 9.3981 | 9.195 | 9.0279 | 9.1886 | 9.1665 | 9.2647 | 9.4743 | 9.4978 | 9.343 | 9.271 | 9.0412 | 8.7958
DSO | 29 | 2 | 3 | 2020 | Winter | S, [%] | 0 | 2 | 55.44% | 55.01% | 54.89% | 54.55% | 53.8% | 54.23% | 55.9% | 57.41% | 59.04% | 59.9% | 61.88% | 59.85% | 58.74% | 57.47% | 56.42% | 57.43% | 57.29% | 57.9% | 59.21% | 59.36% | 58.39% | 57.94% | 56.51% | 54.97%
DSO | 29 | 5 | 6 | 2020 | Winter | P, [MW] | 0 | 2 | 2.4374 | 2.3427 | 2.2778 | 2.2462 | 2.2673 | 2.4304 | 2.6551 | 2.8607 | 3.1977 | 3.6012 | 4.0127 | 4.1521 | 3.783 | 3.455 | 3.3051 | 3.1892 | 3.1608 | 3.2709 | 3.3217 | 3.3737 | 3.2862 | 3.0942 | 2.8298 | 2.5537
DSO | 29 | 5 | 6 | 2020 | Winter | P, [%] | 0 | 2 | 30.47% | 29.28% | 28.47% | 28.08% | 28.34% | 30.38% | 33.19% | 35.76% | 39.97% | 45.01% | 50.16% | 51.9% | 47.29% | 43.19% | 41.31% | 39.87% | 39.51% | 40.89% | 41.52% | 42.17% | 41.08% | 38.68% | 35.37% | 31.92%
DSO | 29 | 5 | 6 | 2020 | Winter | P, [MW] | 0 | 2 | -2.4181 | -2.3236 | -2.2588 | -2.2274 | -2.2483 | -2.4111 | -2.6349 | -2.84 | -3.176 | -3.5784 | -3.9885 | -4.1273 | -3.7596 | -3.4328 | -3.2834 | -3.168 | -3.1397 | -3.2493 | -3.3 | -3.352 | -3.2648 | -3.0733 | -2.8097 | -2.5342
DSO | 29 | 5 | 6 | 2020 | Winter | P, [%] | 0 | 2 | 30.23% | 29.04% | 28.23% | 27.84% | 28.1% | 30.14% | 32.94% | 35.5% | 39.7% | 44.73% | 49.86% | 51.59% | 47% | 42.91% | 41.04% | 39.6% | 39.25% | 40.62% | 41.25% | 41.9% | 40.81% | 38.42% | 35.12% | 31.68%
DSO | 29 | 5 | 6 | 2020 | Winter | Q, [MVAr] | 0 | 2 | 4.3556 | 4.3794 | 4.3993 | 4.3931 | 4.3984 | 4.3603 | 4.364 | 4.3094 | 4.2094 | 4.0401 | 3.8751 | 3.8194 | 3.9728 | 4.0849 | 4.1221 | 4.1449 | 4.1581 | 4.1432 | 4.1091 | 4.06 | 4.0989 | 4.163 | 4.2274 | 4.3167
DSO | 29 | 5 | 6 | 2020 | Winter | Q, [%] | 0 | 2 | 54.45% | 54.74% | 54.99% | 54.91% | 54.98% | 54.5% | 54.55% | 53.87% | 52.62% | 50.5% | 48.44% | 47.74% | 49.66% | 51.06% | 51.53% | 51.81% | 51.98% | 51.79% | 51.36% | 50.75% | 51.24% | 52.04% | 52.84% | 53.96%
DSO | 29 | 5 | 6 | 2020 | Winter | Q, [MVAr] | 0 | 2 | -4.1411 | -4.1671 | -4.1882 | -4.1835 | -4.1877 | -4.1457 | -4.1397 | -4.0792 | -3.9688 | -3.7874 | -3.6062 | -3.5442 | -3.713 | -3.838 | -3.8813 | -3.9089 | -3.9227 | -3.9029 | -3.8681 | -3.8192 | -3.8606 | -3.9308 | -4.0041 | -4.0998
DSO | 29 | 5 | 6 | 2020 | Winter | Q, [%] | 0 | 2 | 51.76% | 52.09% | 52.35% | 52.29% | 52.35% | 51.82% | 51.75% | 50.99% | 49.61% | 47.34% | 45.08% | 44.3% | 46.41% | 47.98% | 48.52% | 48.86% | 49.03% | 48.79% | 48.35% | 47.74% | 48.26% | 49.14% | 50.05% | 51.25%
DSO | 29 | 5 | 6 | 2020 | Winter | S, [MVA] | 0 | 2 | 4.9913 | 4.9666 | 4.954 | 4.934 | 4.9484 | 4.9919 | 5.1083 | 5.1725 | 5.2862 | 5.4121 | 5.5784 | 5.6416 | 5.4858 | 5.3501 | 5.2835 | 5.2299 | 5.2231 | 5.2788 | 5.2838 | 5.2787 | 5.2536 | 5.187 | 5.0871 | 5.0155
DSO | 29 | 5 | 6 | 2020 | Winter | S, [%] | 0 | 2 | 62.39% | 62.08% | 61.93% | 61.68% | 61.85% | 62.4% | 63.85% | 64.66% | 66.08% | 67.65% | 69.73% | 70.52% | 68.57% | 66.88% | 66.04% | 65.37% | 65.29% | 65.98% | 66.05% | 65.98% | 65.67% | 64.84% | 63.59% | 62.69%
DSO | 29 | 5 | 6 | 2020 | Winter | S, [MVA] | 0 | 2 | 4.7954 | 4.7711 | 4.7585 | 4.7395 | 4.753 | 4.7958 | 4.9071 | 4.9705 | 5.0832 | 5.2105 | 5.377 | 5.4403 | 5.284 | 5.1492 | 5.0838 | 5.0315 | 5.0244 | 5.0784 | 5.0845 | 5.0815 | 5.056 | 4.9897 | 4.8916 | 4.8198
DSO | 29 | 5 | 6 | 2020 | Winter | S, [%] | 0 | 2 | 59.94% | 59.64% | 59.48% | 59.24% | 59.41% | 59.95% | 61.34% | 62.13% | 63.54% | 65.13% | 67.21% | 68% | 66.05% | 64.37% | 63.55% | 62.89% | 62.81% | 63.48% | 63.56% | 63.52% | 63.2% | 62.37% | 61.14% | 60.25%
DSO | 29 | 4 | 2 | 2020 | Winter | P, [MW] | Expected | - | -2.7227 | -2.636 | -2.6015 | -2.579 | -2.6477 | -2.9446 | -3.9428 | -4.4469 | -4.6424 | -4.7092 | -4.8833 | -4.8865 | -4.6389 | -4.4877 | -4.1438 | -3.9057 | -3.9724 | -4.2088 | -4.1607 | -4.0792 | -4.0069 | -3.7869 | -3.2917 | -3.0035
DSO | 29 | 4 | 2 | 2020 | Winter | P, [%] | Expected | - | 12.97% | 12.55% | 12.39% | 12.28% | 12.61% | 14.02% | 18.78% | 21.18% | 22.11% | 22.42% | 23.25% | 23.27% | 22.09% | 21.37% | 19.73% | 18.6% | 18.92% | 20.04% | 19.81% | 19.42% | 19.08% | 18.03% | 15.67% | 14.3%
DSO | 29 | 2 | 4 | 2020 | Winter | P, [MW] | Expected | - | 2.7398 | 2.6532 | 2.6187 | 2.5963 | 2.6649 | 2.9614 | 3.9587 | 4.462 | 4.6572 | 4.7238 | 4.8976 | 4.9007 | 4.6537 | 4.5026 | 4.1592 | 3.9215 | 3.988 | 4.2242 | 4.1762 | 4.0946 | 4.0226 | 3.8029 | 3.3081 | 3.0202
DSO | 29 | 2 | 4 | 2020 | Winter | P, [%] | Expected | - | 13.05% | 12.63% | 12.47% | 12.36% | 12.69% | 14.1% | 18.85% | 21.25% | 22.18% | 22.49% | 23.32% | 23.34% | 22.16% | 21.44% | 19.81% | 18.67% | 18.99% | 20.12% | 19.89% | 19.5% | 19.16% | 18.11% | 15.75% | 14.38%
DSO | 29 | 4 | 2 | 2020 | Winter | Q, [MVAr] | Expected | - | -8.8458 | -8.8875 | -8.9284 | -8.9352 | -8.8833 | -8.6503 | -7.946 | -7.3854 | -7.2125 | -7.0754 | -6.8606 | -6.8613 | -7.2227 | -7.3169 | -7.7009 | -7.9627 | -7.8552 | -7.669 | -7.7363 | -7.7417 | -7.8507 | -8.0595 | -8.417 | -8.6183
DSO | 29 | 4 | 2 | 2020 | Winter | Q, [%] | Expected | - | 42.12% | 42.32% | 42.52% | 42.55% | 42.3% | 41.19% | 37.84% | 35.17% | 34.35% | 33.69% | 32.67% | 32.67% | 34.39% | 34.84% | 36.67% | 37.92% | 37.41% | 36.52% | 36.84% | 36.87% | 37.38% | 38.38% | 40.08% | 41.04%
DSO | 29 | 2 | 4 | 2020 | Winter | Q, [MVAr] | Expected | - | 8.8652 | 8.907 | 8.948 | 8.9549 | 8.9029 | 8.6693 | 7.9637 | 7.4021 | 7.2288 | 7.0914 | 6.8761 | 6.8767 | 7.239 | 7.3332 | 7.718 | 7.9804 | 7.8726 | 7.6861 | 7.7536 | 7.7588 | 7.8681 | 8.0774 | 8.4355 | 8.6372
DSO | 29 | 2 | 4 | 2020 | Winter | Q, [%] | Expected | - | 0.42215 | 0.42414 | 0.4261 | 0.42643 | 0.42395 | 0.41283 | 0.37922 | 0.35248 | 0.34423 | 0.33768 | 0.32743 | 0.32746 | 0.34471 | 0.3492 | 0.36752 | 0.38002 | 0.37488 | 0.366 | 0.36922 | 0.36947 | 0.37467 | 0.38464 | 0.40169 | 0.4113
DSO | 29 | 4 | 2 | 2020 | Winter | S, [MVA] | Expected | - | 9.2561 | 9.271 | 9.3006 | 9.301 | 9.271 | 9.1424 | 8.9068 | 8.6919 | 8.6392 | 8.5444 | 8.4583 | 8.4536 | 8.6142 | 8.625 | 8.7703 | 8.8834 | 8.8189 | 8.7707 | 8.8051 | 8.7687 | 8.8327 | 8.9197 | 9.042 | 9.1296
DSO | 29 | 4 | 2 | 2020 | Winter | S, [%] | Expected | - | 44.08% | 44.15% | 44.29% | 44.29% | 44.15% | 43.54% | 42.41% | 41.39% | 41.14% | 40.69% | 40.28% | 40.26% | 41.02% | 41.07% | 41.76% | 42.3% | 41.99% | 41.77% | 41.93% | 41.76% | 42.06% | 42.47% | 43.06% | 43.47%
DSO | 29 | 2 | 4 | 2020 | Winter | S, [MVA] | Expected | - | 9.2797 | 9.2946 | 9.3243 | 9.3247 | 9.2946 | 9.1658 | 8.9296 | 8.7137 | 8.6609 | 8.5657 | 8.4791 | 8.4744 | 8.6358 | 8.6466 | 8.7926 | 8.9062 | 8.8414 | 8.793 | 8.8276 | 8.791 | 8.8552 | 8.9425 | 9.0652 | 9.153
DSO | 29 | 2 | 4 | 2020 | Winter | S, [%] | Expected | - | 44.19% | 44.26% | 44.4% | 44.4% | 44.26% | 43.65% | 42.52% | 41.49% | 41.24% | 40.79% | 40.38% | 40.35% | 41.12% | 41.17% | 41.87% | 42.41% | 42.1% | 41.87% | 42.04% | 41.86% | 42.17% | 42.58% | 43.17% | 43.59%
DSO | 29 | 5 | 4 | 2020 | Winter | P, [MW] | Expected | - | -2.7107 | -2.624 | -2.5894 | -2.5669 | -2.6357 | -2.9328 | -3.9317 | -4.4363 | -4.6319 | -4.699 | -4.8733 | -4.8765 | -4.6285 | -4.4772 | -4.133 | -3.8946 | -3.9615 | -4.198 | -4.1498 | -4.0684 | -3.996 | -3.7758 | -3.2802 | -2.9917
DSO | 29 | 5 | 4 | 2020 | Winter | P, [%] | Expected | - | 11.79% | 11.41% | 11.26% | 11.16% | 11.46% | 12.75% | 17.09% | 19.29% | 20.14% | 20.43% | 21.19% | 21.2% | 20.12% | 19.47% | 17.97% | 16.93% | 17.22% | 18.25% | 18.04% | 17.69% | 17.37% | 16.42% | 14.26% | 13.01%
DSO | 29 | 4 | 5 | 2020 | Winter | P, [MW] | Expected | - | 2.7227 | 2.636 | 2.6015 | 2.579 | 2.6477 | 2.9446 | 3.9428 | 4.4469 | 4.6424 | 4.7092 | 4.8833 | 4.8865 | 4.6389 | 4.4877 | 4.1438 | 3.9057 | 3.9724 | 4.2088 | 4.1607 | 4.0792 | 4.0069 | 3.7869 | 3.2917 | 3.0035
DSO | 29 | 4 | 5 | 2020 | Winter | P, [%] | Expected | - | 11.84% | 11.46% | 11.31% | 11.21% | 11.51% | 12.8% | 17.14% | 19.33% | 20.18% | 20.47% | 21.23% | 21.25% | 20.17% | 19.51% | 18.02% | 16.98% | 17.27% | 18.3% | 18.09% | 17.74% | 17.42% | 16.46% | 14.31% | 13.06%
DSO | 29 | 5 | 4 | 2020 | Winter | Q, [MVAr] | Expected | - | -8.918 | -8.9597 | -9.0008 | -9.0073 | -8.9553 | -8.7223 | -8.0192 | -7.4591 | -7.2864 | -7.1492 | -6.9346 | -6.9352 | -7.2964 | -7.3903 | -7.7739 | -8.0355 | -7.9279 | -7.742 | -7.8093 | -7.8144 | -7.9235 | -8.1321 | -8.4892 | -8.6903
DSO | 29 | 5 | 4 | 2020 | Winter | Q, [%] | Expected | - | 38.77% | 38.96% | 39.13% | 39.16% | 38.94% | 37.92% | 34.87% | 32.43% | 31.68% | 31.08% | 30.15% | 30.15% | 31.72% | 32.13% | 33.8% | 34.94% | 34.47% | 33.66% | 33.95% | 33.98% | 34.45% | 35.36% | 36.91% | 37.78%
DSO | 29 | 4 | 5 | 2020 | Winter | Q, [MVAr] | Expected | - | 8.8458 | 8.8875 | 8.9284 | 8.9352 | 8.8833 | 8.6503 | 7.946 | 7.3854 | 7.2125 | 7.0754 | 6.8606 | 6.8613 | 7.2227 | 7.3169 | 7.7009 | 7.9627 | 7.8552 | 7.669 | 7.7363 | 7.7417 | 7.8507 | 8.0595 | 8.417 | 8.6183
DSO | 29 | 4 | 5 | 2020 | Winter | Q, [%] | Expected | - | 0.3846 | 0.38641 | 0.38819 | 0.38849 | 0.38623 | 0.3761 | 0.34548 | 0.32111 | 0.31359 | 0.30763 | 0.29829 | 0.29832 | 0.31403 | 0.31812 | 0.33482 | 0.34621 | 0.34153 | 0.33343 | 0.33636 | 0.33659 | 0.34133 | 0.35041 | 0.36596 | 0.37471
DSO | 29 | 5 | 4 | 2020 | Winter | S, [MVA] | Expected | - | 9.3216 | 9.3369 | 9.3668 | 9.3669 | 9.3366 | 9.2067 | 8.9671 | 8.7488 | 8.695 | 8.5996 | 8.5123 | 8.5076 | 8.6703 | 8.6817 | 8.8293 | 8.9437 | 8.8788 | 8.8293 | 8.8641 | 8.8278 | 8.8923 | 8.9805 | 9.1051 | 9.1937
DSO | 29 | 5 | 4 | 2020 | Winter | S, [%] | Expected | - | 40.53% | 40.6% | 40.73% | 40.73% | 40.59% | 40.03% | 38.99% | 38.04% | 37.8% | 37.39% | 37.01% | 36.99% | 37.7% | 37.75% | 38.39% | 38.89% | 38.6% | 38.39% | 38.54% | 38.38% | 38.66% | 39.05% | 39.59% | 39.97%
DSO | 29 | 4 | 5 | 2020 | Winter | S, [MVA] | Expected | - | 9.2561 | 9.271 | 9.3006 | 9.301 | 9.271 | 9.1424 | 8.9068 | 8.6919 | 8.6392 | 8.5444 | 8.4583 | 8.4536 | 8.6142 | 8.625 | 8.7703 | 8.8834 | 8.8189 | 8.7707 | 8.8051 | 8.7687 | 8.8327 | 8.9197 | 9.042 | 9.1296
DSO | 29 | 4 | 5 | 2020 | Winter | S, [%] | Expected | - | 40.24% | 40.31% | 40.44% | 40.44% | 40.31% | 39.75% | 38.73% | 37.79% | 37.56% | 37.15% | 36.78% | 36.75% | 37.45% | 37.5% | 38.13% | 38.62% | 38.34% | 38.13% | 38.28% | 38.12% | 38.4% | 38.78% | 39.31% | 39.69%
DSO | 29 | 7 | 5 | 2020 | Winter | P, [MW] | Expected | - | -2.1526e-12 | -1.5539e-12 | -4.7895e-13 | -1.326e-13 | -2.0904e-13 | 1.1883e-12 | -9.0362e-13 | 1.192e-12 | -6.8764e-13 | 7.1724e-13 | 6.173e-13 | 4.14e-13 | 7.1756e-13 | -1.2319e-12 | -3.6485e-12 | -1.1225e-12 | 6.0597e-13 | 8.929e-13 | 1.1237e-12 | -7.2693e-13 | -5.3172e-13 | 5.131e-13 | -1.0433e-13 | -6.479e-13
DSO | 29 | 7 | 5 | 2020 | Winter | P, [%] | Expected | - | 9.359e-12% | 6.756e-12% | 2.082e-12% | 5.765e-13% | 9.089e-13% | 5.167e-12% | 3.929e-12% | 5.182e-12% | 2.99e-12% | 3.118e-12% | 2.684e-12% | 1.8e-12% | 3.12e-12% | 5.356e-12% | 1.586e-11% | 4.881e-12% | 2.635e-12% | 3.882e-12% | 4.886e-12% | 3.161e-12% | 2.312e-12% | 2.231e-12% | 4.536e-13% | 2.817e-12%
DSO | 29 | 5 | 7 | 2020 | Winter | P, [MW] | Expected | - | 2.2254e-07 | 2.228e-07 | 2.2322e-07 | 2.2239e-07 | 2.2222e-07 | 2.2157e-07 | 2.2368e-07 | 2.2402e-07 | 2.2432e-07 | 2.2349e-07 | 2.2366e-07 | 2.2354e-07 | 2.2362e-07 | 2.2313e-07 | 2.2262e-07 | 2.2231e-07 | 2.2206e-07 | 2.2255e-07 | 2.2265e-07 | 2.2191e-07 | 2.2222e-07 | 2.2218e-07 | 2.2162e-07 | 2.2148e-07
DSO | 29 | 5 | 7 | 2020 | Winter | P, [%] | Expected | - | 9.676e-07% | 9.687e-07% | 9.705e-07% | 9.669e-07% | 9.662e-07% | 9.634e-07% | 9.725e-07% | 9.74e-07% | 9.753e-07% | 9.717e-07% | 9.725e-07% | 9.719e-07% | 9.722e-07% | 9.701e-07% | 9.679e-07% | 9.665e-07% | 9.655e-07% | 9.676e-07% | 9.681e-07% | 9.648e-07% | 9.662e-07% | 9.66e-07% | 9.636e-07% | 9.629e-07%
DSO | 29 | 7 | 5 | 2020 | Winter | Q, [MVAr] | Expected | - | -1.1077e-12 | -4.031e-13 | -7.4078e-13 | -4.7217e-13 | 4.3316e-13 | 8.2242e-13 | -1.591e-13 | 5.3079e-13 | -3.1904e-14 | -1.6679e-13 | 5.5615e-13 | 2.0891e-13 | -8.7316e-13 | -6.771e-13 | -2.1553e-12 | -3.5566e-13 | 5.1538e-14 | -2.2716e-14 | 1.2728e-12 | 2.4237e-13 | 9.5541e-14 | 2.6534e-13 | -8.6193e-13 | 9.8242e-14
DSO | 29 | 7 | 5 | 2020 | Winter | Q, [%] | Expected | - | 4.816e-12% | 1.753e-12% | 3.221e-12% | 2.053e-12% | 1.883e-12% | 3.576e-12% | 6.917e-13% | 2.308e-12% | 1.387e-13% | 7.252e-13% | 2.418e-12% | 9.083e-13% | 3.796e-12% | 2.944e-12% | 9.371e-12% | 1.546e-12% | 2.241e-13% | 9.877e-14% | 5.534e-12% | 1.054e-12% | 4.154e-13% | 1.154e-12% | 3.748e-12% | 4.271e-13%
DSO | 29 | 5 | 7 | 2020 | Winter | Q, [MVAr] | Expected | - | -0.080281 | -0.080375 | -0.080525 | -0.080225 | -0.080167 | -0.079932 | -0.080691 | -0.080814 | -0.080924 | -0.080625 | -0.080687 | -0.080641 | -0.08067 | -0.080492 | -0.080308 | -0.080196 | -0.080109 | -0.080286 | -0.080322 | -0.080055 | -0.080163 | -0.08015 | -0.079951 | -0.079897
DSO | 29 | 5 | 7 | 2020 | Winter | Q, [%] | Expected | - | 0.0034905 | 0.0034946 | 0.0035011 | 0.0034881 | 0.0034855 | 0.0034753 | 0.0035083 | 0.0035136 | 0.0035184 | 0.0035054 | 0.0035081 | 0.0035061 | 0.0035074 | 0.0034997 | 0.0034917 | 0.0034868 | 0.003483 | 0.0034907 | 0.0034923 | 0.0034807 | 0.0034854 | 0.0034848 | 0.0034761 | 0.0034738
DSO | 29 | 7 | 5 | 2020 | Winter | S, [MVA] | Expected | - | 2.4478e-12 | 1.9874e-12 | 9.8762e-13 | 8.5175e-13 | 5.7245e-13 | 1.4818e-12 | 9.7628e-13 | 1.6188e-12 | 9.717e-13 | 7.7556e-13 | 1.261e-12 | 1.2022e-12 | 1.3121e-12 | 1.6451e-12 | 4.4288e-12 | 2.4257e-12 | 1.0423e-12 | 1.1956e-12 | 2.1498e-12 | 7.8543e-13 | 1.5841e-12 | 6.0561e-13 | 1.2201e-12 | 1.2083e-12
DSO | 29 | 7 | 5 | 2020 | Winter | S, [%] | Expected | - | 1.064e-11% | 8.641e-12% | 4.294e-12% | 3.703e-12% | 2.489e-12% | 6.443e-12% | 4.245e-12% | 7.038e-12% | 4.225e-12% | 3.372e-12% | 5.482e-12% | 5.227e-12% | 5.705e-12% | 7.153e-12% | 1.926e-11% | 1.055e-11% | 4.532e-12% | 5.198e-12% | 9.347e-12% | 3.415e-12% | 6.887e-12% | 2.633e-12% | 5.305e-12% | 5.253e-12%
DSO | 29 | 5 | 7 | 2020 | Winter | S, [MVA] | Expected | - | 0.080281 | 0.080375 | 0.080525 | 0.080225 | 0.080167 | 0.079932 | 0.080691 | 0.080814 | 0.080924 | 0.080625 | 0.080687 | 0.080641 | 0.08067 | 0.080492 | 0.080308 | 0.080196 | 0.080109 | 0.080286 | 0.080322 | 0.080055 | 0.080163 | 0.08015 | 0.079951 | 0.079897
DSO | 29 | 5 | 7 | 2020 | Winter | S, [%] | Expected | - | 0.349% | 0.3495% | 0.3501% | 0.3488% | 0.3486% | 0.3475% | 0.3508% | 0.3514% | 0.3518% | 0.3505% | 0.3508% | 0.3506% | 0.3507% | 0.35% | 0.3492% | 0.3487% | 0.3483% | 0.3491% | 0.3492% | 0.3481% | 0.3485% | 0.3485% | 0.3476% | 0.3474%
DSO | 29 | 1 | 2 | 2020 | Winter | P, [MW] | Expected | - | 11.1088 | 10.7351 | 10.7831 | 10.8166 | 10.9424 | 11.4437 | 14.0626 | 15.0457 | 15.5097 | 15.4216 | 15.6407 | 15.9224 | 15.8187 | 15.2537 | 14.5479 | 14.4101 | 14.2698 | 14.9235 | 14.6252 | 14.1199 | 14.0557 | 13.552 | 12.1473 | 11.5693
DSO | 29 | 1 | 2 | 2020 | Winter | P, [%] | Expected | - | 55.54% | 53.68% | 53.92% | 54.08% | 54.71% | 57.22% | 70.31% | 75.23% | 77.55% | 77.11% | 78.2% | 79.61% | 79.09% | 76.27% | 72.74% | 72.05% | 71.35% | 74.62% | 73.13% | 70.6% | 70.28% | 67.76% | 60.74% | 57.85%
DSO | 29 | 2 | 1 | 2020 | Winter | P, [MW] | Expected | - | -11.0711 | -10.6982 | -10.7457 | -10.78 | -10.9055 | -11.4059 | -14.0131 | -14.9921 | -15.4542 | -15.367 | -15.585 | -15.8658 | -15.7627 | -15.2001 | -14.4974 | -14.3606 | -14.2211 | -14.8716 | -14.5744 | -14.0717 | -14.0074 | -13.5057 | -12.1069 | -11.5311
DSO | 29 | 2 | 1 | 2020 | Winter | P, [%] | Expected | - | 55.36% | 53.49% | 53.73% | 53.9% | 54.53% | 57.03% | 70.07% | 74.96% | 77.27% | 76.84% | 77.93% | 79.33% | 78.81% | 76% | 72.49% | 71.8% | 71.11% | 74.36% | 72.87% | 70.36% | 70.04% | 67.53% | 60.53% | 57.66%
DSO | 29 | 1 | 2 | 2020 | Winter | Q, [MVAr] | Expected | - | 9.6358 | 9.8288 | 9.9757 | 9.5985 | 9.5 | 9.118 | 9.1853 | 8.838 | 8.7108 | 8.5253 | 8.5609 | 8.2151 | 8.1663 | 8.3434 | 8.4671 | 8.344 | 8.3759 | 8.2982 | 8.5917 | 8.5784 | 8.7036 | 8.8717 | 9.0604 | 9.0878
DSO | 29 | 1 | 2 | 2020 | Winter | Q, [%] | Expected | - | 48.18% | 49.14% | 49.88% | 47.99% | 47.5% | 45.59% | 45.93% | 44.19% | 43.55% | 42.63% | 42.8% | 41.08% | 40.83% | 41.72% | 42.34% | 41.72% | 41.88% | 41.49% | 42.96% | 42.89% | 43.52% | 44.36% | 45.3% | 45.44%
DSO | 29 | 2 | 1 | 2020 | Winter | Q, [MVAr] | Expected | - | -8.5991 | -8.8155 | -8.947 | -8.5921 | -8.486 | -8.0769 | -7.824 | -7.3635 | -7.184 | -7.0251 | -7.0305 | -6.6598 | -6.627 | -6.8707 | -7.0789 | -6.9822 | -7.035 | -6.8719 | -7.1947 | -7.2525 | -7.3759 | -7.5982 | -7.9478 | -8.0353
DSO | 29 | 2 | 1 | 2020 | Winter | Q, [%] | Expected | - | 0.42996 | 0.44078 | 0.44735 | 0.42961 | 0.4243 | 0.40384 | 0.3912 | 0.36818 | 0.3592 | 0.35125 | 0.35152 | 0.33299 | 0.33135 | 0.34353 | 0.35395 | 0.34911 | 0.35175 | 0.34359 | 0.35974 | 0.36262 | 0.36879 | 0.37991 | 0.39739 | 0.40177
DSO | 29 | 1 | 2 | 2020 | Winter | S, [MVA] | Expected | - | 14.7262 | 14.575 | 14.7109 | 14.4972 | 14.5425 | 14.696 | 16.8957 | 17.5582 | 17.8652 | 17.6662 | 17.8538 | 17.9613 | 17.8666 | 17.4751 | 16.9629 | 16.7824 | 16.6494 | 17.1766 | 17.0297 | 16.569 | 16.6 | 16.2705 | 15.1994 | 14.7731
DSO | 29 | 1 | 2 | 2020 | Winter | S, [%] | Expected | - | 73.63% | 72.87% | 73.55% | 72.49% | 72.71% | 73.48% | 84.48% | 87.79% | 89.33% | 88.33% | 89.27% | 89.81% | 89.33% | 87.38% | 84.81% | 83.91% | 83.25% | 85.88% | 85.15% | 82.85% | 83% | 81.35% | 76% | 73.87%
DSO | 29 | 2 | 1 | 2020 | Winter | S, [MVA] | Expected | - | 14.0379 | 13.881 | 14.0027 | 13.8196 | 13.8685 | 14.0391 | 16.1545 | 16.82 | 17.1257 | 16.9458 | 17.1227 | 17.2551 | 17.1691 | 16.7767 | 16.2725 | 16.1069 | 15.975 | 16.4912 | 16.3261 | 15.8808 | 15.9023 | 15.5725 | 14.5274 | 14.115
DSO | 29 | 2 | 1 | 2020 | Winter | S, [%] | Expected | - | 70.19% | 69.41% | 70.01% | 69.1% | 69.34% | 70.2% | 80.77% | 84.1% | 85.63% | 84.73% | 85.61% | 86.28% | 85.85% | 83.88% | 81.36% | 80.53% | 79.87% | 82.46% | 81.63% | 79.4% | 79.51% | 77.86% | 72.64% | 70.58%
DSO | 29 | 2 | 3 | 2020 | Winter | P, [MW] | Expected | - | 8.9697 | 8.6853 | 8.781 | 8.814 | 8.8681 | 9.0515 | 10.7224 | 11.1897 | 11.4594 | 11.2636 | 11.3082 | 11.575 | 11.7306 | 11.3106 | 10.943 | 11.0356 | 10.8212 | 11.2524 | 11.017 | 10.5702 | 10.5932 | 10.3192 | 9.4073 | 9.1166
DSO | 29 | 2 | 3 | 2020 | Winter | P, [%] | Expected | - | 56.06% | 54.28% | 54.88% | 55.09% | 55.43% | 56.57% | 67.02% | 69.94% | 71.62% | 70.4% | 70.68% | 72.34% | 73.32% | 70.69% | 68.39% | 68.97% | 67.63% | 70.33% | 68.86% | 66.06% | 66.21% | 64.5% | 58.8% | 56.98%
DSO | 29 | 3 | 2 | 2020 | Winter | P, [MW] | Expected | - | -8.937 | -8.6537 | -8.7485 | -8.7822 | -8.8363 | -9.0192 | -10.6777 | -11.1414 | -11.4091 | -11.2154 | -11.2595 | -11.5246 | -11.679 | -11.2624 | -10.8976 | -10.99 | -10.7772 | -11.2052 | -10.9713 | -10.5282 | -10.5508 | -10.2786 | -9.3729 | -9.084
DSO | 29 | 3 | 2 | 2020 | Winter | P, [%] | Expected | - | 55.86% | 54.09% | 54.68% | 54.89% | 55.23% | 56.37% | 66.74% | 69.63% | 71.31% | 70.1% | 70.37% | 72.03% | 72.99% | 70.39% | 68.11% | 68.69% | 67.36% | 70.03% | 68.57% | 65.8% | 65.94% | 64.24% | 58.58% | 56.78%
DSO | 29 | 2 | 3 | 2020 | Winter | Q, [MVAr] | Expected | - | 3.9617 | 4.1566 | 4.3043 | 3.9481 | 3.8615 | 3.5467 | 4.0599 | 4.0621 | 4.0868 | 3.8442 | 3.8977 | 3.7242 | 3.666 | 3.6287 | 3.5309 | 3.33 | 3.3134 | 3.365 | 3.4991 | 3.3314 | 3.4534 | 3.5087 | 3.4887 | 3.4717
DSO | 29 | 2 | 3 | 2020 | Winter | Q, [%] | Expected | - | 24.76% | 25.98% | 26.9% | 24.68% | 24.13% | 22.17% | 25.37% | 25.39% | 25.54% | 24.03% | 24.36% | 23.28% | 22.91% | 22.68% | 22.07% | 20.81% | 20.71% | 21.03% | 21.87% | 20.82% | 21.58% | 21.93% | 21.8% | 21.7%
DSO | 29 | 3 | 2 | 2020 | Winter | Q, [MVAr] | Expected | - | -3.4256 | -3.6403 | -3.7724 | -3.428 | -3.3394 | -3.0178 | -3.3263 | -3.2717 | -3.2624 | -3.0541 | -3.1002 | -2.8982 | -2.8219 | -2.8387 | -2.7875 | -2.5818 | -2.5935 | -2.5903 | -2.7509 | -2.6435 | -2.7579 | -2.8434 | -2.9255 | -2.939
DSO | 29 | 3 | 2 | 2020 | Winter | Q, [%] | Expected | - | 0.2141 | 0.22752 | 0.23578 | 0.21425 | 0.20871 | 0.18861 | 0.2079 | 0.20448 | 0.2039 | 0.19088 | 0.19376 | 0.18114 | 0.17637 | 0.17742 | 0.17422 | 0.16136 | 0.16209 | 0.1619 | 0.17193 | 0.16522 | 0.17237 | 0.17771 | 0.18285 | 0.18369
DSO | 29 | 2 | 3 | 2020 | Winter | S, [MVA] | Expected | - | 9.8129 | 9.6361 | 9.7878 | 9.6607 | 9.674 | 9.7232 | 11.4721 | 11.9116 | 12.1785 | 11.9114 | 11.9829 | 12.179 | 12.3008 | 11.8837 | 11.5012 | 11.5306 | 11.3191 | 11.7471 | 11.5597 | 11.0831 | 11.142 | 10.8995 | 10.0335 | 9.7558
DSO | 29 | 2 | 3 | 2020 | Winter | S, [%] | Expected | - | 61.33% | 60.23% | 61.17% | 60.38% | 60.46% | 60.77% | 71.7% | 74.45% | 76.12% | 74.45% | 74.89% | 76.12% | 76.88% | 74.27% | 71.88% | 72.07% | 70.74% | 73.42% | 72.25% | 69.27% | 69.64% | 68.12% | 62.71% | 60.97%
DSO | 29 | 3 | 2 | 2020 | Winter | S, [MVA] | Expected | - | 9.5783 | 9.3957 | 9.5357 | 9.4304 | 9.448 | 9.5126 | 11.191 | 11.6193 | 11.8779 | 11.6328 | 11.6993 | 11.9026 | 12.0257 | 11.6202 | 11.2527 | 11.2946 | 11.088 | 11.504 | 11.3114 | 10.8552 | 10.9055 | 10.665 | 9.819 | 9.5484
DSO | 29 | 3 | 2 | 2020 | Winter | S, [%] | Expected | - | 59.86% | 58.72% | 59.6% | 58.94% | 59.05% | 59.45% | 69.94% | 72.62% | 74.24% | 72.7% | 73.12% | 74.39% | 75.16% | 72.63% | 70.33% | 70.59% | 69.3% | 71.9% | 70.7% | 67.84% | 68.16% | 66.66% | 61.37% | 59.68%
DSO | 29 | 5 | 6 | 2020 | Winter | P, [MW] | Expected | - | 2.3303 | 2.2365 | 2.1986 | 2.1748 | 2.2501 | 2.5728 | 3.6487 | 4.1948 | 4.4059 | 4.4791 | 4.6683 | 4.6735 | 4.404 | 4.2413 | 3.8677 | 3.6089 | 3.6823 | 3.9349 | 3.8807 | 3.7948 | 3.7148 | 3.4768 | 2.9456 | 2.6354
DSO | 29 | 5 | 6 | 2020 | Winter | P, [%] | Expected | - | 29.13% | 27.96% | 27.48% | 27.18% | 28.13% | 32.16% | 45.61% | 52.44% | 55.07% | 55.99% | 58.35% | 58.42% | 55.05% | 53.02% | 48.35% | 45.11% | 46.03% | 49.19% | 48.51% | 47.44% | 46.43% | 43.46% | 36.82% | 32.94%
DSO | 29 | 6 | 5 | 2020 | Winter | P, [MW] | Expected | - | -2.3154 | -2.2219 | -2.184 | -2.1602 | -2.2354 | -2.5573 | -3.6291 | -4.1728 | -4.3828 | -4.4561 | -4.6445 | -4.6495 | -4.3811 | -4.2193 | -3.8476 | -3.5898 | -3.663 | -3.9145 | -3.8607 | -3.7754 | -3.6956 | -3.4585 | -2.9291 | -2.6198
DSO | 29 | 6 | 5 | 2020 | Winter | P, [%] | Expected | - | 28.94% | 27.77% | 27.3% | 27% | 27.94% | 31.97% | 45.36% | 52.16% | 54.78% | 55.7% | 58.06% | 58.12% | 54.76% | 52.74% | 48.09% | 44.87% | 45.79% | 48.93% | 48.26% | 47.19% | 46.2% | 43.23% | 36.61% | 32.75%
DSO | 29 | 5 | 6 | 2020 | Winter | Q, [MVAr] | Expected | - | 3.7507 | 3.7564 | 3.7818 | 3.7805 | 3.7701 | 3.6856 | 3.505 | 3.3281 | 3.2811 | 3.1705 | 3.0994 | 3.1251 | 3.2701 | 3.2738 | 3.3766 | 3.4566 | 3.4055 | 3.3276 | 3.3288 | 3.3043 | 3.3468 | 3.4259 | 3.5724 | 3.6599
DSO | 29 | 5 | 6 | 2020 | Winter | Q, [%] | Expected | - | 46.88% | 46.96% | 47.27% | 47.26% | 47.13% | 46.07% | 43.81% | 41.6% | 41.01% | 39.63% | 38.74% | 39.06% | 40.88% | 40.92% | 42.21% | 43.21% | 42.57% | 41.59% | 41.61% | 41.3% | 41.83% | 42.82% | 44.65% | 45.75%
DSO | 29 | 6 | 5 | 2020 | Winter | Q, [MVAr] | Expected | - | -3.585 | -3.5941 | -3.6195 | -3.6187 | -3.606 | -3.5131 | -3.2868 | -3.0827 | -3.0247 | -2.9148 | -2.834 | -2.8584 | -3.0161 | -3.0298 | -3.1524 | -3.2442 | -3.1912 | -3.1016 | -3.1065 | -3.0884 | -3.1337 | -3.2228 | -3.3896 | -3.4863
DSO | 29 | 6 | 5 | 2020 | Winter | Q, [%] | Expected | - | 0.44812 | 0.44926 | 0.45244 | 0.45234 | 0.45075 | 0.43914 | 0.41085 | 0.38534 | 0.37809 | 0.36436 | 0.35425 | 0.3573 | 0.37701 | 0.37873 | 0.39405 | 0.40553 | 0.3989 | 0.3877 | 0.38832 | 0.38605 | 0.39172 | 0.40285 | 0.4237 | 0.43578
DSO | 29 | 5 | 6 | 2020 | Winter | S, [MVA] | Expected | - | 4.4178 | 4.374 | 4.3769 | 4.364 | 4.3941 | 4.5039 | 5.1022 | 5.4184 | 5.5421 | 5.5227 | 5.6291 | 5.6406 | 5.5065 | 5.3915 | 5.1602 | 5.0147 | 5.0353 | 5.1782 | 5.1368 | 5.0532 | 5.0228 | 4.9014 | 4.6378 | 4.5161
DSO | 29 | 5 | 6 | 2020 | Winter | S, [%] | Expected | - | 55.22% | 54.68% | 54.71% | 54.55% | 54.93% | 56.3% | 63.78% | 67.73% | 69.28% | 69.03% | 70.36% | 70.51% | 68.83% | 67.39% | 64.5% | 62.68% | 62.94% | 64.73% | 64.21% | 63.17% | 62.79% | 61.27% | 57.97% | 56.45%
DSO | 29 | 6 | 5 | 2020 | Winter | S, [MVA] | Expected | - | 4.2697 | 4.2275 | 4.2297 | 4.2169 | 4.246 | 4.3543 | 4.9399 | 5.2535 | 5.3752 | 5.3604 | 5.4666 | 5.4764 | 5.3403 | 5.2287 | 5.0002 | 4.856 | 4.8778 | 5.0195 | 4.9794 | 4.8991 | 4.8682 | 4.7477 | 4.4872 | 4.3668
DSO | 29 | 6 | 5 | 2020 | Winter | S, [%] | Expected | - | 53.37% | 52.84% | 52.87% | 52.71% | 53.08% | 54.43% | 61.75% | 65.67% | 67.19% | 67.01% | 68.33% | 68.46% | 66.75% | 65.36% | 62.5% | 60.7% | 60.97% | 62.74% | 62.24% | 61.24% | 60.85% | 59.35% | 56.09% | 54.58%