## Main Info
2020
| Summer | Total
Objective (congestion management) | 0 | 0
Execution time, [s] | 5.1062 | 5.1062
Number of market scenarios | 1 | N/A
Number of operation scenarios | 1 | N/A

## Voltage
Node ID | Year | Day | Quantity | Market Scenario | Operation Scenario | 0 | 1 | 2 | 3 | 4 | 5 | 6 | 7 | 8 | 9 | 10 | 11 | 12 | 13 | 14 | 15 | 16 | 17 | 18 | 19 | 20 | 21 | 22 | 23
1 | 2020 | Summer | Vmag, [p.u.] | 0 | 0 | 1.04 | 1.04 | 1.04 | 1.04 | 1.04 | 1.04 | 1.04 | 1.04 | 1.04 | 1.04 | 1.04 | 1.04 | 1.04 | 1.04 | 1.04 | 1.04 | 1.04 | 1.04 | 1.04 | 1.04 | 1.04 | 1.04 | 1.04 | 1.04
1 | 2020 | Summer | Vang, [º] | 0 | 0 | 0 | 0 | 0 | 0 | 0 | 0 | 0 | 0 | 0 | 0 | 0 | 0 | 0 | 0 | 0 | 0 | 0 | 0 | 0 | 0 | 0 | 0 | 0 | 0
2 | 2020 | Summer | Vmag, [p.u.] | 0 | 0 | 1.0466 | 1.0528 | 1.0536 | 1.051 | 1.0514 | 1.055 | 1.0477 | 1.0338 | 1.0299 | 1.0343 | 1.0311 | 1.0294 | 1.0292 | 1.0298 | 1.0368 | 1.032 | 1.0318 | 1.0308 | 1.0323 | 1.032 | 1.0322 | 1.0351 | 1.0375 | 1.0399
2 | 2020 | Summer | Vang, [º] | 0 | 0 | -0.6844 | -0.74168 | -0.79124 | -0.75499 | -0.72173 | -0.85962 | -0.67029 | 0.66579 | 0.63243 | 0.68202 | 0.64035 | 0.64391 | 0.59983 | 0.59332 | -0.33873 | -0.05823 | 0.29232 | 0.59294 | 0.6869 | 0.16846 | 0.080777 | -0.28679 | -0.33202 | -0.46233
3 | 2020 | Summer | Vmag, [p.u.] | 0 | 0 | 1.0311 | 1.0348 | 1.0388 | 1.0373 | 1.0383 | 1.04 | 1.0264 | 1.0202 | 1.024 | 1.0298 | 1.0282 | 1.0262 | 1.0277 | 1.0285 | 1.0314 | 1.0211 | 1.0256 | 1.0274 | 1.0289 | 1.024 | 1.0234 | 1.0252 | 1.0279 | 1.0292
3 | 2020 | Summer | Vang, [º] | 0 | 0 | -2.7549 | -2.7296 | -2.9795 | -2.9772 | -2.9068 | -3.075 | -2.5155 | -0.058496 | -0.4692 | -0.31276 | -0.50082 | -0.42464 | -0.64406 | -0.86756 | -1.9994 | -1.4031 | -0.83109 | -0.6444 | -0.36446 | -1.0056 | -1.0488 | -1.7395 | -1.8816 | -2.1728
4 | 2020 | Summer | Vmag, [p.u.] | 0 | 0 | 1.0274 | 1.0319 | 1.0359 | 1.0341 | 1.0348 | 1.0361 | 1.0212 | 1.0143 | 1.0177 | 1.0247 | 1.0229 | 1.0204 | 1.0219 | 1.0231 | 1.0254 | 1.0153 | 1.0211 | 1.023 | 1.024 | 1.0185 | 1.0179 | 1.0201 | 1.0238 | 1.0256
4 | 2020 | Summer | Vang, [º] | 0 | 0 | -3.098 | -3.02 | -3.3153 | -3.3013 | -3.2425 | -3.4461 | -2.9032 | -0.31167 | -0.74974 | -0.50111 | -0.68626 | -0.62968 | -0.83367 | -1.0556 | -2.2096 | -1.643 | -1.0284 | -0.84428 | -0.59233 | -1.2811 | -1.3283 | -2.0443 | -2.1104 | -2.4133
5 | 2020 | Summer | Vmag, [p.u.] | 0 | 0 | 1.0207 | 1.0259 | 1.0289 | 1.0271 | 1.0279 | 1.0291 | 1.0151 | 1.0108 | 1.014 | 1.0229 | 1.0192 | 1.0178 | 1.0198 | 1.0212 | 1.0212 | 1.0105 | 1.0175 | 1.0192 | 1.0189 | 1.0137 | 1.0128 | 1.0152 | 1.0187 | 1.0196
5 | 2020 | Summer | Vang, [º] | 0 | 0 | -2.9744 | -2.8216 | -3.2511 | -3.2359 | -3.1552 | -3.376 | -2.7185 | 0.0070406 | -0.44849 | -0.16492 | -0.39277 | -0.30564 | -0.50346 | -0.73486 | -1.944 | -1.3943 | -0.73576 | -0.55679 | -0.36091 | -1.0332 | -1.088 | -1.8036 | -1.8831 | -2.2155
6 | 2020 | Summer | Vmag, [p.u.] | 0 | 0 | 1.0182 | 1.0228 | 1.0256 | 1.0233 | 1.0238 | 1.0245 | 1.0125 | 1.0123 | 1.0159 | 1.026 | 1.0214 | 1.0216 | 1.0235 | 1.025 | 1.0236 | 1.0117 | 1.019 | 1.0207 | 1.0195 | 1.0145 | 1.0136 | 1.0171 | 1.0208 | 1.0197
6 | 2020 | Summer | Vang, [º] | 0 | 0 | -2.7866 | -2.6623 | -3.1431 | -3.1283 | -3.0773 | -3.2806 | -2.4832 | 0.43149 | 0.037202 | 0.35212 | 0.10627 | 0.25959 | 0.051283 | -0.16924 | -1.418 | -0.90954 | -0.24237 | -0.078314 | 0.084308 | -0.58507 | -0.61416 | -1.2614 | -1.3321 | -1.8066
7 | 2020 | Summer | Vmag, [p.u.] | 0 | 0 | 0.99767 | 1.0038 | 1.0047 | 1.0035 | 1.004 | 1.006 | 0.99433 | 0.99794 | 0.99966 | 1.0111 | 1.0038 | 1.0073 | 1.0088 | 1.01 | 1.0099 | 0.99691 | 1.0055 | 1.006 | 1.0014 | 0.99873 | 0.99843 | 1.0009 | 1.0033 | 1.0008
7 | 2020 | Summer | Vang, [º] | 0 | 0 | -3.085 | -2.7112 | -3.7609 | -3.3883 | -3.4444 | -3.7344 | -2.5524 | 0.042407 | -0.8033 | -0.92249 | -0.99644 | -1.1039 | -1.1812 | -1.452 | -2.1492 | -1.596 | -1.1085 | -0.95737 | -0.91339 | -1.3993 | -1.2097 | -1.7714 | -1.967 | -1.9922
8 | 2020 | Summer | Vmag, [p.u.] | 0 | 0 | 0.98649 | 0.9934 | 0.99186 | 0.98952 | 0.98956 | 0.99008 | 0.98312 | 0.99715 | 0.99889 | 1.0145 | 1.0043 | 1.0127 | 1.0134 | 1.0143 | 1.0138 | 0.99686 | 1.0064 | 1.0066 | 0.99854 | 0.99725 | 0.9971 | 1.0015 | 1.0035 | 0.99543
8 | 2020 | Summer | Vang, [º] | 0 | 0 | -2.317 | -1.8743 | -3.3941 | -2.8237 | -3.035 | -3.388 | -1.5983 | 1.2479 | 0.24999 | -0.07801 | -0.045132 | -0.22224 | -0.23097 | -0.42783 | -0.80386 | -0.30796 | 0.031125 | 0.15735 | 0.075756 | -0.31109 | 0.1059 | -0.23186 | -0.47799 | -0.58923
9 | 2020 | Summer | Vmag, [p.u.] | 0 | 0 | 0.99335 | 0.9997 | 0.99851 | 0.99939 | 0.99748 | 1.0024 | 0.9948 | 1.0022 | 1.0039 | 1.0145 | 1.0058 | 1.0161 | 1.0158 | 1.017 | 1.0161 | 1.0045 | 1.0116 | 1.0113 | 1.0012 | 1.0029 | 1.0009 | 1.0021 | 1 | 0.99756
9 | 2020 | Summer | Vang, [º] | 0 | 0 | -3.786 | -3.1494 | -4.7573 | -4.0573 | -4.5306 | -4.8647 | -3.0655 | -0.96121 | -1.9844 | -2.34 | -2.3476 | -2.5035 | -2.5432 | -2.7946 | -3.1363 | -2.6567 | -2.3341 | -2.1715 | -2.1142 | -2.5044 | -2.1137 | -2.4775 | -2.663 | -2.4335
10 | 2020 | Summer | Vmag, [p.u.] | 0 | 0 | 0.98495 | 0.9863 | 0.99241 | 0.99149 | 0.99088 | 0.99729 | 0.98635 | 0.99172 | 0.99894 | 1.0087 | 1.001 | 1.0157 | 1.0182 | 1.02 | 1.0214 | 1.0078 | 1.0129 | 1.0105 | 0.99384 | 0.99957 | 0.99576 | 0.99579 | 0.98619 | 0.9853
10 | 2020 | Summer | Vang, [º] | 0 | 0 | -4.9689 | -4.9182 | -5.1886 | -5.119 | -5.372 | -5.3019 | -4.4035 | -3.5397 | -4.0905 | -4.5342 | -4.4266 | -4.3659 | -4.2949 | -4.559 | -5.0514 | -4.3871 | -4.4117 | -4.2613 | -4.0637 | -4.4338 | -4.0093 | -4.2888 | -4.4977 | -4.4122
11 | 2020 | Summer | Vmag, [p.u.] | 0 | 0 | 0.99627 | 0.99988 | 1.0032 | 1.0038 | 1.0026 | 1.0089 | 0.99765 | 1.0003 | 1.0035 | 1.0119 | 1.0053 | 1.0155 | 1.0155 | 1.0157 | 1.0152 | 1.0051 | 1.0106 | 1.0099 | 1.0006 | 1.0029 | 1.0003 | 1.0006 | 0.99764 | 0.99758
11 | 2020 | Summer | Vang, [º] | 0 | 0 | -4.4198 | -4.074 | -4.8785 | -4.53 | -4.8314 | -4.8808 | -3.7895 | -2.1939 | -2.9665 | -3.166 | -3.2345 | -3.2221 | -3.2608 | -3.6965 | -4.0148 | -3.6734 | -3.3742 | -3.2117 | -2.9707 | -3.4518 | -3.107 | -3.5018 | -3.7425 | -3.5078
12 | 2020 | Summer | Vmag, [p.u.] | 0 | 0 | 0.96673 | 0.96449 | 0.97301 | 0.9703 | 0.96954 | 0.97705 | 0.97086 | 0.99113 | 1.0072 | 1.0156 | 1.0084 | 1.0304 | 1.034 | 1.037 | 1.0271 | 1.0153 | 1.0205 | 1.0175 | 0.99167 | 1.0002 | 0.99272 | 0.99082 | 0.97537 | 0.96709
12 | 2020 | Summer | Vang, [º] | 0 | 0 | -4.315 | -4.5539 | -4.04 | -4.5142 | -4.7261 | -4.3923 | -3.8175 | -3.7429 | -3.8278 | -4.2248 | -4.0452 | -3.9172 | -3.7422 | -3.6608 | -4.3099 | -3.5523 | -3.9425 | -3.7879 | -3.6697 | -3.9337 | -3.4392 | -3.5053 | -3.8156 | -4.0851
13 | 2020 | Summer | Vmag, [p.u.] | 0 | 0 | 0.99754 | 0.99849 | 1.0045 | 1.0046 | 1.0041 | 1.0113 | 1.0006 | 1.0034 | 1.0089 | 1.0155 | 1.0097 | 1.0216 | 1.0227 | 1.0219 | 1.0209 | 1.0105 | 1.0148 | 1.0138 | 1.0043 | 1.0069 | 1.0038 | 1.0034 | 0.99757 | 0.99775
13 | 2020 | Summer | Vang, [º] | 0 | 0 | -4.2482 | -4.1621 | -4.3392 | -4.3425 | -4.4854 | -4.2434 | -3.6472 | -2.4999 | -3.0652 | -3.2219 | -3.3401 | -3.1528 | -3.2016 | -3.7548 | -4.012 | -3.7766 | -3.5427 | -3.3771 | -2.958 | -3.4779 | -3.1534 | -3.5453 | -3.9218 | -3.7516
14 | 2020 | Summer | Vmag, [p.u.] | 0 | 0 | 1.0081 | 1.0096 | 1.0155 | 1.0164 | 1.0159 | 1.0227 | 1.0112 | 1.0079 | 1.0116 | 1.016 | 1.0115 | 1.0201 | 1.0202 | 1.0191 | 1.0193 | 1.0107 | 1.0131 | 1.0127 | 1.0083 | 1.0098 | 1.0073 | 1.0074 | 1.0042 | 1.0075
14 | 2020 | Summer | Vang, [º] | 0 | 0 | -4.1476 | -4.0831 | -4.2025 | -4.1779 | -4.2898 | -4.1107 | -3.6813 | -2.395 | -2.8853 | -3.0581 | -3.1893 | -3.056 | -3.2374 | -3.8113 | -4.1764 | -3.8903 | -3.5624 | -3.4266 | -2.9414 | -3.4277 | -3.2812 | -3.7446 | -4.0278 | -3.8031
15 | 2020 | Summer | Vmag, [p.u.] | 0 | 0 | 1.0207 | 1.0226 | 1.0271 | 1.0273 | 1.0273 | 1.0317 | 1.0209 | 1.0167 | 1.0195 | 1.0237 | 1.0208 | 1.0251 | 1.0259 | 1.0253 | 1.0265 | 1.019 | 1.0219 | 1.0221 | 1.0194 | 1.0191 | 1.0176 | 1.0182 | 1.0173 | 1.0199
15 | 2020 | Summer | Vang, [º] | 0 | 0 | -3.2699 | -3.2245 | -3.3512 | -3.3266 | -3.3729 | -3.3183 | -2.9591 | -1.6177 | -2.0105 | -2.0622 | -2.1795 | -2.0928 | -2.2407 | -2.6168 | -3.1178 | -2.79 | -2.4563 | -2.3263 | -2.0034 | -2.4457 | -2.3743 | -2.8311 | -3.004 | -2.9361
16 | 2020 | Summer | Vmag, [p.u.] | 0 | 0 | 0.98531 | 0.984 | 0.99053 | 0.98861 | 0.98818 | 0.9937 | 0.98779 | 1.001 | 1.0119 | 1.0173 | 1.0126 | 1.0277 | 1.0304 | 1.0323 | 1.026 | 1.0176 | 1.0213 | 1.0191 | 1.001 | 1.007 | 1.002 | 1.0002 | 0.9897 | 0.98464
16 | 2020 | Summer | Vang, [º] | 0 | 0 | -4.0472 | -4.1361 | -3.756 | -4.0532 | -4.1942 | -3.9543 | -3.7729 | -3.8583 | -3.9901 | -4.3495 | -4.1906 | -4.1235 | -3.9994 | -3.9873 | -4.2748 | -3.8406 | -4.1183 | -4.0049 | -3.8714 | -4.043 | -3.6923 | -3.8427 | -4.0179 | -4.0337
17 | 2020 | Summer | Vmag, [p.u.] | 0 | 0 | 1.0146 | 1.0141 | 1.0182 | 1.017 | 1.0169 | 1.0197 | 1.0133 | 1.019 | 1.0238 | 1.028 | 1.0259 | 1.033 | 1.033 | 1.0346 | 1.0317 | 1.0286 | 1.0296 | 1.0275 | 1.0182 | 1.0237 | 1.0197 | 1.0192 | 1.0162 | 1.0137
17 | 2020 | Summer | Vang, [º] | 0 | 0 | -2.6456 | -2.6439 | -2.4618 | -2.629 | -2.7246 | -2.6407 | -2.646 | -2.7849 | -2.8666 | -2.9208 | -2.8961 | -2.9783 | -2.9453 | -2.9165 | -2.9849 | -2.73 | -2.8944 | -2.8497 | -2.7642 | -2.8439 | -2.7779 | -2.7586 | -2.6679 | -2.6494
18 | 2020 | Summer | Vmag, [p.u.] | 0 | 0 | 1.0333 | 1.0407 | 1.0465 | 1.043 | 1.0426 | 1.0439 | 1.0204 | 0.99552 | 0.99749 | 1.0014 | 1.0044 | 0.9953 | 0.99487 | 0.99757 | 1.0044 | 0.99926 | 1.0084 | 1.0114 | 1.0134 | 1.0058 | 1.006 | 1.0109 | 1.0172 | 1.0252
18 | 2020 | Summer | Vang, [º] | 0 | 0 | -5.7082 | -5.4351 | -5.452 | -5.3967 | -5.4641 | -5.8769 | -6.247 | -3.9344 | -4.6331 | -4.0105 | -3.8673 | -4.3251 | -4.4737 | -4.6397 | -5.5546 | -4.9537 | -4.1568 | -3.9211 | -3.5733 | -4.7002 | -4.77 | -5.7231 | -5.1771 | -5.0834
19 | 2020 | Summer | Vmag, [p.u.] | 0 | 0 | 1.0144 | 1.0193 | 1.0265 | 1.0315 | 1.0289 | 1.0319 | 1.0094 | 0.98677 | 0.9886 | 0.99726 | 0.99922 | 0.99209 | 0.99299 | 0.98905 | 0.98874 | 0.98532 | 0.99206 | 0.99471 | 0.99624 | 0.99271 | 0.99217 | 0.99625 | 1.0068 | 1.0155
19 | 2020 | Summer | Vang, [º] | 0 | 0 | -6.4579 | -6.273 | -6.4227 | -5.7392 | -5.9831 | -6.657 | -6.7466 | -4.5063 | -4.8215 | -3.6874 | -3.6339 | -4.1513 | -4.2586 | -5.0949 | -6.5727 | -6.0655 | -5.0091 | -4.7958 | -4.4237 | -5.3925 | -5.4713 | -6.328 | -5.3775 | -5.4298
20 | 2020 | Summer | Vmag, [p.u.] | 0 | 0 | 1.0108 | 1.0139 | 1.0225 | 1.0272 | 1.0249 | 1.033 | 1.0113 | 0.9864 | 0.98499 | 0.98751 | 0.98878 | 0.98473 | 0.98661 | 0.9817 | 0.98446 | 0.98241 | 0.98463 | 0.98706 | 0.9896 | 0.98847 | 0.98765 | 0.99122 | 0.99794 | 1.0104
20 | 2020 | Summer | Vang, [º] | 0 | 0 | -6.4829 | -6.3556 | -6.4319 | -5.8836 | -6.1147 | -6.5334 | -6.6003 | -4.6608 | -5.0189 | -4.4158 | -4.4131 | -4.8452 | -4.9239 | -5.9088 | -7.0323 | -6.5883 | -5.6611 | -5.4621 | -4.9284 | -5.7854 | -5.8784 | -6.6747 | -6.0066 | -5.8799
21 | 2020 | Summer | Vmag, [p.u.] | 0 | 0 | 1.0044 | 1.0048 | 1.0141 | 1.0199 | 1.0188 | 1.0269 | 1.008 | 0.99001 | 0.98931 | 0.99134 | 0.98974 | 0.99331 | 0.99416 | 0.99205 | 0.99306 | 0.98896 | 0.98973 | 0.99027 | 0.99081 | 0.99154 | 0.99055 | 0.99124 | 0.99467 | 1.0052
21 | 2020 | Summer | Vang, [º] | 0 | 0 | -6.0435 | -6.1163 | -6.0635 | -5.7144 | -5.8963 | -5.7929 | -5.6683 | -4.0551 | -4.5823 | -4.9492 | -4.984 | -5.0245 | -5.3732 | -6.3304 | -6.9081 | -6.498 | -5.9245 | -5.8084 | -5.1094 | -5.6478 | -5.7685 | -6.4658 | -6.532 | -6.0718
22 | 2020 | Summer | Vmag, [p.u.] | 0 | 0 | 1.0042 | 1.0038 | 1.0135 | 1.0191 | 1.0182 | 1.0273 | 1.0091 | 0.99156 | 0.99068 | 0.99105 | 0.98895 | 0.99431 | 0.99457 | 0.99293 | 0.99456 | 0.99009 | 0.99008 | 0.99019 | 0.9907 | 0.99223 | 0.99117 | 0.99159 | 0.99332 | 1.0041
22 | 2020 | Summer | Vang, [º] | 0 | 0 | -5.9423 | -6.0304 | -5.9628 | -5.65 | -5.8304 | -5.6491 | -5.511 | -3.9844 | -4.5408 | -5.0505 | -5.0755 | -5.0981 | -5.4818 | -6.4499 | -6.9365 | -6.5205 | -5.992 | -5.8781 | -5.1433 | -5.644 | -5.7679 | -6.4345 | -6.5939 | -6.0728
23 | 2020 | Summer | Vmag, [p.u.] | 0 | 0 | 1.0037 | 1.0031 | 1.013 | 1.0188 | 1.0179 | 1.0271 | 1.0087 | 0.99116 | 0.99024 | 0.99016 | 0.98827 | 0.99349 | 0.99365 | 0.99194 | 0.99342 | 0.9891 | 0.98927 | 0.98942 | 0.98999 | 0.99142 | 0.99033 | 0.99072 | 0.99249 | 1.0032
23 | 2020 | Summer | Vang, [º] | 0 | 0 | -5.9363 | -6.0198 | -5.9657 | -5.6432 | -5.8253 | -5.6445 | -5.5003 | -3.9493 | -4.5094 | -5.0297 | -5.0502 | -5.0838 | -5.4815 | -6.4608 | -6.9514 | -6.5289 | -5.999 | -5.8843 | -5.1444 | -5.6459 | -5.7817 | -6.4553 | -6.6186 | -6.1029
24 | 2020 | Summer | Vmag, [p.u.] | 0 | 0 | 0.99168 | 0.9842 | 0.99628 | 1.0049 | 1.0049 | 1.0129 | 0.99485 | 0.98165 | 0.98103 | 0.97868 | 0.98069 | 0.9834 | 0.98499 | 0.98414 | 0.98309 | 0.97939 | 0.98206 | 0.98218 | 0.98107 | 0.98129 | 0.98114 | 0.98192 | 0.98457 | 0.99248
24 | 2020 | Summer | Vang, [º] | 0 | 0 | -5.7614 | -5.9585 | -6.1527 | -5.6364 | -5.7129 | -5.6651 | -5.2495 | -3.4647 | -4.1831 | -4.6917 | -4.5747 | -4.657 | -4.9031 | -5.6409 | -6.2561 | -5.7339 | -5.2335 | -5.1124 | -4.7573 | -5.1759 | -5.1944 | -5.8389 | -6.0634 | -5.5319
25 | 2020 | Summer | Vmag, [p.u.] | 0 | 0 | 0.98005 | 0.95838 | 0.97962 | 0.99597 | 0.99581 | 1.0048 | 0.9842 | 0.96722 | 0.96539 | 0.95197 | 0.96399 | 0.96361 | 0.96651 | 0.96411 | 0.9573 | 0.96148 | 0.96323 | 0.96381 | 0.96631 | 0.96536 | 0.96548 | 0.9655 | 0.97073 | 0.97932
25 | 2020 | Summer | Vang, [º] | 0 | 0 | -7.2057 | -9.2568 | -8.6117 | -7.1746 | -7.1973 | -6.9439 | -6.3715 | -4.4144 | -5.1813 | -6.4762 | -5.4296 | -5.5053 | -5.6288 | -6.3217 | -7.4221 | -6.6699 | -6.2829 | -6.1871 | -6.233 | -6.411 | -6.355 | -6.8269 | -7.1671 | -6.4057
26 | 2020 | Summer | Vmag, [p.u.] | 0 | 0 | 0.9906 | 0.98362 | 0.99557 | 1.0036 | 1.0036 | 1.0116 | 0.99334 | 0.98066 | 0.9804 | 0.97864 | 0.98015 | 0.98284 | 0.98429 | 0.98333 | 0.98259 | 0.9782 | 0.98132 | 0.98139 | 0.98034 | 0.98036 | 0.98015 | 0.98099 | 0.98364 | 0.9911
26 | 2020 | Summer | Vang, [º] | 0 | 0 | -5.6847 | -5.791 | -6.0685 | -5.5827 | -5.645 | -5.6357 | -5.1963 | -3.3741 | -4.1085 | -4.5676 | -4.4835 | -4.5851 | -4.8135 | -5.5188 | -6.126 | -5.6046 | -5.0873 | -4.9636 | -4.6362 | -5.0684 | -5.0725 | -5.7247 | -5.9438 | -5.4407
27 | 2020 | Summer | Vmag, [p.u.] | 0 | 0 | 0.98951 | 0.9907 | 0.99693 | 0.99997 | 1.0008 | 1.0062 | 0.98848 | 0.98082 | 0.98153 | 0.98589 | 0.98272 | 0.98415 | 0.98594 | 0.98638 | 0.98778 | 0.97968 | 0.98622 | 0.9862 | 0.98377 | 0.98191 | 0.98222 | 0.98294 | 0.98595 | 0.9893
27 | 2020 | Summer | Vang, [º] | 0 | 0 | -5.0545 | -4.7802 | -5.4751 | -5.0349 | -5.0164 | -5.2085 | -4.6028 | -2.6861 | -3.5802 | -3.8979 | -3.884 | -4.0845 | -4.1903 | -4.6998 | -5.329 | -4.6693 | -4.156 | -4.0079 | -3.8396 | -4.3037 | -4.2173 | -4.9233 | -5.1144 | -4.6713
28 | 2020 | Summer | Vmag, [p.u.] | 0 | 0 | 0.9928 | 0.99709 | 1.0006 | 1.002 | 1.0027 | 1.0076 | 0.99147 | 0.98707 | 0.98794 | 0.99475 | 0.98944 | 0.99086 | 0.99265 | 0.99379 | 0.99522 | 0.98558 | 0.99344 | 0.99328 | 0.99024 | 0.98794 | 0.98828 | 0.98889 | 0.99139 | 0.99297
28 | 2020 | Summer | Vang, [º] | 0 | 0 | -4.453 | -4.0454 | -4.9212 | -4.4788 | -4.4629 | -4.7037 | -3.9508 | -1.9241 | -2.8956 | -3.1479 | -3.1865 | -3.4043 | -3.472 | -3.899 | -4.5249 | -3.8683 | -3.3559 | -3.201 | -3.0828 | -3.541 | -3.4317 | -4.1562 | -4.3779 | -3.9662
29 | 2020 | Summer | Vmag, [p.u.] | 0 | 0 | 0.99649 | 1.0026 | 1.0041 | 1.0044 | 1.0051 | 1.0092 | 0.99471 | 0.99326 | 0.99437 | 1.0035 | 0.99689 | 0.9987 | 1.0006 | 1.0021 | 1.0031 | 0.99236 | 1.0009 | 1.0008 | 0.99696 | 0.99443 | 0.99463 | 0.99548 | 0.9975 | 0.99745
29 | 2020 | Summer | Vang, [º] | 0 | 0 | -3.9687 | -3.4959 | -4.4819 | -4.0364 | -4.0209 | -4.2852 | -3.436 | -1.3502 | -2.3588 | -2.6 | -2.6516 | -2.8888 | -2.939 | -3.3058 | -3.9257 | -3.2574 | -2.7514 | -2.5934 | -2.5008 | -2.9562 | -2.8263 | -3.5618 | -3.7969 | -3.411
30 | 2020 | Summer | Vmag, [p.u.] | 0 | 0 | 0.9724 | 0.95325 | 0.97276 | 0.98864 | 0.98817 | 0.99876 | 0.97777 | 0.96058 | 0.95845 | 0.94669 | 0.95663 | 0.95714 | 0.95901 | 0.95701 | 0.95088 | 0.95401 | 0.95457 | 0.95505 | 0.95746 | 0.95625 | 0.95702 | 0.95775 | 0.96245 | 0.97183
30 | 2020 | Summer | Vang, [º] | 0 | 0 | -7.5136 | -9.5419 | -9.0047 | -7.5639 | -7.5484 | -7.2425 | -6.6043 | -4.5847 | -5.3279 | -6.4699 | -5.5062 | -5.526 | -5.6196 | -6.2879 | -7.4228 | -6.746 | -6.3871 | -6.3001 | -6.3981 | -6.6246 | -6.5215 | -6.9724 | -7.3145 | -6.5086
31 | 2020 | Summer | Vmag, [p.u.] | 0 | 0 | 0.96292 | 0.95017 | 0.96553 | 0.98018 | 0.97891 | 0.99331 | 0.97123 | 0.95328 | 0.95025 | 0.94227 | 0.94717 | 0.94971 | 0.94913 | 0.9481 | 0.94381 | 0.94455 | 0.94223 | 0.94244 | 0.94474 | 0.94286 | 0.94528 | 0.94765 | 0.95106 | 0.96227
31 | 2020 | Summer | Vang, [º] | 0 | 0 | -8.6386 | -10.6145 | -10.3428 | -8.8864 | -8.7786 | -8.3277 | -7.5356 | -5.362 | -6.0429 | -6.7997 | -6.0425 | -5.9167 | -5.9407 | -6.5474 | -7.7754 | -7.2928 | -7.0079 | -6.9411 | -7.1704 | -7.5177 | -7.2991 | -7.6905 | -8.0373 | -7.1123
32 | 2020 | Summer | Vmag, [p.u.] | 0 | 0 | 0.9822 | 0.98075 | 0.99444 | 1.0032 | 1.0013 | 1.0155 | 0.98716 | 0.95947 | 0.95225 | 0.9481 | 0.94778 | 0.94905 | 0.94535 | 0.94469 | 0.94694 | 0.95031 | 0.94862 | 0.95035 | 0.95536 | 0.95303 | 0.95493 | 0.95354 | 0.96008 | 0.97627
32 | 2020 | Summer | Vang, [º] | 0 | 0 | -9.308 | -10.4533 | -10.0939 | -9.0494 | -9.0629 | -8.8533 | -8.5434 | -6.68 | -7.4414 | -8.1465 | -7.68 | -7.6431 | -7.7541 | -8.4567 | -9.3931 | -9.0062 | -8.5645 | -8.5226 | -8.3934 | -8.9256 | -8.7706 | -9.2663 | -9.4909 | -8.3941
33 | 2020 | Summer | Vmag, [p.u.] | 0 | 0 | 0.98178 | 0.98053 | 0.99434 | 1.0032 | 1.0012 | 1.0156 | 0.98677 | 0.9587 | 0.95107 | 0.94683 | 0.94641 | 0.94758 | 0.94364 | 0.94303 | 0.94531 | 0.94898 | 0.94732 | 0.94911 | 0.95432 | 0.95192 | 0.95381 | 0.95232 | 0.95902 | 0.97562
33 | 2020 | Summer | Vang, [º] | 0 | 0 | -9.3752 | -10.5179 | -10.1529 | -9.1076 | -9.12 | -8.9272 | -8.6254 | -6.7555 | -7.5164 | -8.2214 | -7.7544 | -7.7234 | -7.8283 | -8.5292 | -9.464 | -9.0885 | -8.6383 | -8.5996 | -8.4744 | -9.0089 | -8.853 | -9.3489 | -9.5723 | -8.4634
34 | 2020 | Summer | Vmag, [p.u.] | 0 | 0 | 0.9894 | 0.9882 | 0.99918 | 1.006 | 1.0052 | 1.0155 | 0.99122 | 0.96846 | 0.9642 | 0.96479 | 0.9638 | 0.96661 | 0.96629 | 0.96647 | 0.96998 | 0.96842 | 0.96805 | 0.96907 | 0.9686 | 0.96906 | 0.97001 | 0.96884 | 0.97354 | 0.98924
34 | 2020 | Summer | Vang, [º] | 0 | 0 | -7.3042 | -7.5631 | -7.4388 | -7.0013 | -7.143 | -7.0254 | -6.8482 | -5.2475 | -5.8631 | -6.3225 | -6.2458 | -6.2097 | -6.4432 | -7.269 | -7.8268 | -7.5087 | -7.0142 | -6.934 | -6.4369 | -6.9574 | -6.9849 | -7.5784 | -7.7788 | -7.0355
35 | 2020 | Summer | Vmag, [p.u.] | 0 | 0 | 0.99179 | 0.9915 | 1.0021 | 1.0081 | 1.0073 | 1.0171 | 0.99306 | 0.97041 | 0.96652 | 0.96772 | 0.96632 | 0.96925 | 0.96909 | 0.96922 | 0.97319 | 0.97116 | 0.97095 | 0.97195 | 0.97139 | 0.97208 | 0.97278 | 0.97153 | 0.97612 | 0.99147
35 | 2020 | Summer | Vang, [º] | 0 | 0 | -7.1616 | -7.3519 | -7.2366 | -6.8403 | -6.996 | -6.8726 | -6.7197 | -5.1568 | -5.7709 | -6.227 | -6.1787 | -6.1477 | -6.4021 | -7.2404 | -7.7725 | -7.4434 | -6.9492 | -6.8636 | -6.3191 | -6.8481 | -6.8867 | -7.4887 | -7.6807 | -6.963
36 | 2020 | Summer | Vmag, [p.u.] | 0 | 0 | 0.9951 | 0.9954 | 1.0055 | 1.0111 | 1.0102 | 1.0197 | 0.99712 | 0.97553 | 0.97223 | 0.97354 | 0.97178 | 0.97539 | 0.97519 | 0.97506 | 0.97881 | 0.97617 | 0.97604 | 0.97672 | 0.97622 | 0.97712 | 0.97747 | 0.97664 | 0.98054 | 0.99492
36 | 2020 | Summer | Vang, [º] | 0 | 0 | -6.927 | -7.0739 | -6.9718 | -6.6015 | -6.7669 | -6.6363 | -6.4908 | -4.9608 | -5.5735 | -6.0365 | -6.0122 | -5.9942 | -6.2629 | -7.1217 | -7.6201 | -7.276 | -6.7816 | -6.689 | -6.1044 | -6.6301 | -6.6729 | -7.2887 | -7.4647 | -6.7748
37 | 2020 | Summer | Vmag, [p.u.] | 0 | 0 | 0.99778 | 0.99818 | 1.0081 | 1.0134 | 1.0126 | 1.022 | 1.0005 | 0.97988 | 0.97713 | 0.97835 | 0.97633 | 0.98053 | 0.98036 | 0.97993 | 0.98334 | 0.9802 | 0.98003 | 0.9805 | 0.98022 | 0.98135 | 0.98136 | 0.98084 | 0.9841 | 0.99771
37 | 2020 | Summer | Vang, [º] | 0 | 0 | -6.7043 | -6.8316 | -6.7327 | -6.3841 | -6.5538 | -6.4102 | -6.2729 | -4.7657 | -5.369 | -5.8443 | -5.8351 | -5.8248 | -6.1144 | -6.9935 | -7.4747 | -7.1158 | -6.6165 | -6.5186 | -5.8989 | -6.4181 | -6.4717 | -7.0967 | -7.267 | -6.6067
38 | 2020 | Summer | Vmag, [p.u.] | 0 | 0 | 1.0051 | 1.005 | 1.0144 | 1.0195 | 1.0187 | 1.0279 | 1.0103 | 0.99273 | 0.99188 | 0.99271 | 0.99008 | 0.99617 | 0.99646 | 0.99505 | 0.99714 | 0.9923 | 0.99173 | 0.99165 | 0.99204 | 0.99396 | 0.99296 | 0.99338 | 0.99458 | 1.0057
38 | 2020 | Summer | Vang, [º] | 0 | 0 | -5.9282 | -6.0287 | -5.9314 | -5.6466 | -5.8235 | -5.6214 | -5.492 | -4.035 | -4.5913 | -5.1164 | -5.1476 | -5.1448 | -5.51 | -6.4593 | -6.9153 | -6.5101 | -5.9956 | -5.8837 | -5.1496 | -5.6394 | -5.7412 | -6.3864 | -6.5615 | -6.0146
39 | 2020 | Summer | Vmag, [p.u.] | 0 | 0 | 0.99727 | 0.99792 | 1.0079 | 1.0131 | 1.0122 | 1.0215 | 0.99984 | 0.97894 | 0.976 | 0.9773 | 0.97528 | 0.97934 | 0.97905 | 0.97872 | 0.98228 | 0.97927 | 0.9792 | 0.97968 | 0.97932 | 0.98037 | 0.98043 | 0.97988 | 0.98329 | 0.9971
39 | 2020 | Summer | Vang, [º] | 0 | 0 | -6.7684 | -6.8863 | -6.791 | -6.4401 | -6.6114 | -6.478 | -6.3405 | -4.8319 | -5.4419 | -5.9103 | -5.9014 | -5.8932 | -6.1739 | -7.047 | -7.5229 | -7.1696 | -6.6713 | -6.5748 | -5.9638 | -6.487 | -6.5342 | -7.1589 | -7.3248 | -6.6535
40 | 2020 | Summer | Vmag, [p.u.] | 0 | 0 | 0.99467 | 0.99533 | 1.0054 | 1.0108 | 1.0099 | 1.0193 | 0.99641 | 0.97458 | 0.97114 | 0.97261 | 0.97087 | 0.97433 | 0.97403 | 0.97404 | 0.97802 | 0.97549 | 0.97548 | 0.97615 | 0.97545 | 0.97625 | 0.9767 | 0.97585 | 0.97993 | 0.99444
40 | 2020 | Summer | Vang, [º] | 0 | 0 | -7.0042 | -7.1375 | -7.0424 | -6.6683 | -6.8365 | -6.7162 | -6.5685 | -5.0395 | -5.6633 | -6.1161 | -6.0928 | -6.0768 | -6.3326 | -7.1829 | -7.6732 | -7.3342 | -6.8449 | -6.7529 | -6.1793 | -6.7107 | -6.7435 | -7.3594 | -7.5282 | -6.8243
41 | 2020 | Summer | Vmag, [p.u.] | 0 | 0 | 1.0131 | 1.0178 | 1.0235 | 1.0244 | 1.0229 | 1.0307 | 1.009 | 0.9946 | 0.99401 | 1.0004 | 0.99754 | 1.0016 | 0.99812 | 0.9997 | 1.0033 | 0.99993 | 1.004 | 1.0033 | 0.9976 | 1.0014 | 0.99938 | 1.0002 | 1.0035 | 1.0091
41 | 2020 | Summer | Vang, [º] | 0 | 0 | -6.9953 | -6.5937 | -7.0079 | -6.6197 | -6.9313 | -7.0224 | -6.6973 | -5.5092 | -6.4098 | -6.5181 | -6.5169 | -6.7232 | -6.7878 | -7.2922 | -7.4805 | -7.0504 | -6.6758 | -6.5306 | -6.2542 | -6.877 | -6.6115 | -7.1337 | -7.0305 | -6.2746
42 | 2020 | Summer | Vmag, [p.u.] | 0 | 0 | 1.0065 | 1.0124 | 1.0213 | 1.0217 | 1.0198 | 1.028 | 0.99898 | 0.9714 | 0.96883 | 0.9723 | 0.97244 | 0.97208 | 0.96739 | 0.96902 | 0.97656 | 0.97679 | 0.98207 | 0.98237 | 0.97898 | 0.9797 | 0.97902 | 0.97947 | 0.9854 | 0.99792
42 | 2020 | Summer | Vang, [º] | 0 | 0 | -8.3768 | -7.9908 | -8.1924 | -7.8359 | -8.1234 | -8.241 | -8.1729 | -6.8274 | -7.7786 | -7.8508 | -7.821 | -7.9986 | -8.036 | -8.584 | -8.7122 | -8.365 | -7.9696 | -7.8695 | -7.621 | -8.3143 | -8.0902 | -8.745 | -8.6105 | -7.6803
43 | 2020 | Summer | Vmag, [p.u.] | 0 | 0 | 0.99981 | 1.0038 | 1.0082 | 1.0087 | 1.0073 | 1.0143 | 0.99947 | 0.99763 | 0.99976 | 1.0075 | 1.002 | 1.0103 | 1.0093 | 1.0099 | 1.0107 | 1.0024 | 1.0075 | 1.0067 | 0.9985 | 1.0012 | 0.99863 | 0.99905 | 0.99791 | 0.9994
43 | 2020 | Summer | Vang, [º] | 0 | 0 | -5.211 | -4.8496 | -5.5683 | -5.1251 | -5.4503 | -5.5733 | -4.6687 | -3.1305 | -3.8923 | -3.9402 | -3.9909 | -4.0562 | -4.0992 | -4.5962 | -4.9867 | -4.6266 | -4.2638 | -4.106 | -3.8791 | -4.3994 | -4.0765 | -4.5061 | -4.5724 | -4.2419
44 | 2020 | Summer | Vmag, [p.u.] | 0 | 0 | 1.0086 | 1.0093 | 1.0177 | 1.0216 | 1.0209 | 1.0294 | 1.0129 | 0.99718 | 0.99664 | 0.99842 | 0.99581 | 1.0007 | 1.0022 | 1.0005 | 1.0025 | 0.99759 | 0.99736 | 0.99765 | 0.99749 | 0.99885 | 0.99779 | 0.99838 | 0.99981 | 1.0095
44 | 2020 | Summer | Vang, [º] | 0 | 0 | -5.5899 | -5.6522 | -5.5861 | -5.3481 | -5.5004 | -5.3202 | -5.1836 | -3.7956 | -4.3222 | -4.7543 | -4.8358 | -4.8304 | -5.0491 | -5.9412 | -6.3923 | -6.0092 | -5.545 | -5.4212 | -4.7526 | -5.2354 | -5.2993 | -5.9215 | -6.0507 | -5.5867
45 | 2020 | Summer | Vmag, [p.u.] | 0 | 0 | 1.0203 | 1.0219 | 1.0277 | 1.029 | 1.029 | 1.0349 | 1.022 | 1.0128 | 1.0144 | 1.0183 | 1.0155 | 1.0202 | 1.0214 | 1.0213 | 1.0227 | 1.0162 | 1.0176 | 1.0178 | 1.0155 | 1.016 | 1.0149 | 1.0159 | 1.0159 | 1.0208
45 | 2020 | Summer | Vang, [º] | 0 | 0 | -4.3289 | -4.3364 | -4.3584 | -4.2206 | -4.3162 | -4.1841 | -3.9538 | -2.6621 | -3.1311 | -3.3564 | -3.4573 | -3.4004 | -3.5732 | -4.1729 | -4.6479 | -4.2827 | -3.9125 | -3.7844 | -3.3017 | -3.7515 | -3.7342 | -4.2608 | -4.4017 | -4.1244
46 | 2020 | Summer | Vmag, [p.u.] | 0 | 0 | 1.0113 | 1.0131 | 1.0202 | 1.0228 | 1.0222 | 1.0304 | 1.0162 | 1.0064 | 1.0081 | 1.0103 | 1.0062 | 1.0147 | 1.015 | 1.0146 | 1.0156 | 1.0085 | 1.01 | 1.0099 | 1.0062 | 1.0081 | 1.0065 | 1.0069 | 1.0048 | 1.0102
46 | 2020 | Summer | Vang, [º] | 0 | 0 | -4.7347 | -4.6866 | -4.6852 | -4.5435 | -4.7361 | -4.4775 | -4.2464 | -2.9523 | -3.4632 | -3.8857 | -3.9729 | -3.9421 | -4.329 | -5.1812 | -5.5414 | -5.1821 | -4.7978 | -4.6626 | -3.9017 | -4.4173 | -4.4552 | -5.0227 | -5.2596 | -4.9362
47 | 2020 | Summer | Vmag, [p.u.] | 0 | 0 | 1.0111 | 1.0129 | 1.0219 | 1.0266 | 1.0255 | 1.0354 | 1.0177 | 1.002 | 1.0017 | 1.0004 | 0.99701 | 1.005 | 1.0043 | 1.0032 | 1.0049 | 0.99972 | 1.0006 | 1.0007 | 0.99917 | 1.0012 | 0.99958 | 0.99978 | 0.99881 | 1.0067
47 | 2020 | Summer | Vang, [º] | 0 | 0 | -5.3334 | -5.303 | -5.211 | -4.9883 | -5.2537 | -4.9448 | -4.8524 | -3.4434 | -3.9403 | -4.5601 | -4.6128 | -4.6794 | -5.2628 | -6.3913 | -6.7581 | -6.3538 | -5.9013 | -5.7712 | -4.7614 | -5.311 | -5.5368 | -6.2077 | -6.4168 | -6.0342
48 | 2020 | Summer | Vmag, [p.u.] | 0 | 0 | 1.0083 | 1.0086 | 1.0181 | 1.023 | 1.0221 | 1.0317 | 1.0143 | 0.99813 | 0.99764 | 0.99729 | 0.99442 | 1.0018 | 1.0019 | 1.0009 | 1.0028 | 0.99763 | 0.99813 | 0.99796 | 0.99642 | 0.99875 | 0.99739 | 0.99776 | 0.99739 | 1.0061
48 | 2020 | Summer | Vang, [º] | 0 | 0 | -5.5366 | -5.5906 | -5.4818 | -5.2236 | -5.4555 | -5.1879 | -5.0629 | -3.663 | -4.1877 | -4.7945 | -4.811 | -4.8479 | -5.3292 | -6.3676 | -6.7719 | -6.3586 | -5.8973 | -5.7689 | -4.8894 | -5.4081 | -5.5679 | -6.2153 | -6.4168 | -5.9795
49 | 2020 | Summer | Vmag, [p.u.] | 0 | 0 | 1.0036 | 0.99838 | 1.0102 | 1.0157 | 1.0154 | 1.0243 | 1.0087 | 0.9944 | 0.99379 | 0.99507 | 0.99395 | 1.0019 | 1.0046 | 1.0042 | 1.0072 | 1.0008 | 1.0021 | 1.0004 | 0.99463 | 0.99914 | 0.99789 | 0.99878 | 0.99724 | 1.0036
49 | 2020 | Summer | Vang, [º] | 0 | 0 | -5.6104 | -6.0228 | -5.7793 | -5.4003 | -5.599 | -5.3809 | -5.0894 | -3.9048 | -4.4966 | -5.2263 | -4.9998 | -5.0039 | -5.2427 | -6.0498 | -6.5056 | -6.0253 | -5.6697 | -5.513 | -4.9216 | -5.3498 | -5.3136 | -5.8411 | -6.0567 | -5.6046
50 | 2020 | Summer | Vmag, [p.u.] | 0 | 0 | 0.9947 | 0.99539 | 1.0057 | 1.0077 | 1.0074 | 1.0172 | 0.99912 | 0.97836 | 0.97398 | 0.98298 | 0.97576 | 0.98452 | 0.98802 | 0.98866 | 1.0016 | 0.99017 | 0.99161 | 0.98641 | 0.9765 | 0.98554 | 0.98391 | 0.98607 | 0.98398 | 0.99024
50 | 2020 | Summer | Vang, [º] | 0 | 0 | -6.4395 | -6.7645 | -6.6257 | -6.3149 | -6.5121 | -6.3901 | -5.9529 | -4.8361 | -5.3576 | -6.1216 | -5.8338 | -5.8234 | -5.901 | -6.5775 | -7.1916 | -6.6192 | -6.3288 | -6.096 | -5.6445 | -6.16 | -6.0315 | -6.5551 | -6.6882 | -6.2823
51 | 2020 | Summer | Vmag, [p.u.] | 0 | 0 | 0.99053 | 0.99227 | 0.99942 | 0.99865 | 0.99833 | 1.0047 | 0.99067 | 0.988 | 0.99277 | 1.0031 | 0.99542 | 1.008 | 1.0113 | 1.0134 | 1.0212 | 1.0061 | 1.01 | 1.0073 | 0.99214 | 0.99838 | 0.99578 | 0.99692 | 0.98963 | 0.99026
51 | 2020 | Summer | Vang, [º] | 0 | 0 | -5.6341 | -5.6581 | -5.7918 | -5.6781 | -5.8827 | -5.8161 | -5.1362 | -4.4226 | -5.0364 | -5.5618 | -5.3861 | -5.3712 | -5.3083 | -5.6678 | -6.1358 | -5.4223 | -5.4084 | -5.2561 | -5.0001 | -5.3861 | -5.0031 | -5.3218 | -5.4394 | -5.2395
52 | 2020 | Summer | Vmag, [p.u.] | 0 | 0 | 0.98073 | 0.99211 | 0.99221 | 0.99493 | 0.99633 | 1.0043 | 0.98194 | 0.96722 | 0.96488 | 0.9711 | 0.96357 | 0.96091 | 0.96377 | 0.96512 | 0.96882 | 0.96279 | 0.97245 | 0.9712 | 0.96819 | 0.9664 | 0.96642 | 0.96152 | 0.96094 | 0.9698
52 | 2020 | Summer | Vang, [º] | 0 | 0 | -4.4423 | -3.7419 | -4.9124 | -4.4304 | -4.3858 | -4.8166 | -3.9399 | -2.0584 | -3.3254 | -3.5704 | -3.6563 | -3.9328 | -3.9411 | -4.3803 | -4.936 | -4.2931 | -3.8056 | -3.5892 | -3.5376 | -3.9354 | -3.867 | -4.687 | -4.963 | -4.2318
53 | 2020 | Summer | Vmag, [p.u.] | 0 | 0 | 0.97492 | 0.98863 | 0.98765 | 0.9916 | 0.99347 | 1.0028 | 0.97718 | 0.95694 | 0.9532 | 0.95912 | 0.9513 | 0.947 | 0.95045 | 0.95158 | 0.95581 | 0.95212 | 0.96204 | 0.96045 | 0.95724 | 0.95589 | 0.95554 | 0.94821 | 0.94604 | 0.95865
53 | 2020 | Summer | Vang, [º] | 0 | 0 | -4.4906 | -3.6903 | -4.9653 | -4.4667 | -4.406 | -4.9158 | -4.0082 | -2.24 | -3.6268 | -3.9183 | -3.9954 | -4.311 | -4.3076 | -4.7674 | -5.2797 | -4.6309 | -4.1586 | -3.913 | -3.8767 | -4.2461 | -4.1998 | -5.0668 | -5.3584 | -4.4549
54 | 2020 | Summer | Vmag, [p.u.] | 0 | 0 | 0.98013 | 0.99081 | 0.98938 | 0.99219 | 0.99173 | 0.99945 | 0.98237 | 0.97474 | 0.97376 | 0.98161 | 0.9733 | 0.97558 | 0.97722 | 0.97854 | 0.98068 | 0.97306 | 0.98152 | 0.98031 | 0.97419 | 0.97415 | 0.97334 | 0.97038 | 0.96808 | 0.97348
54 | 2020 | Summer | Vang, [º] | 0 | 0 | -4.2823 | -3.5737 | -5.0338 | -4.4067 | -4.5538 | -4.9378 | -3.6426 | -1.7604 | -2.9868 | -3.289 | -3.3374 | -3.5967 | -3.5924 | -3.9465 | -4.3983 | -3.8242 | -3.435 | -3.2337 | -3.2056 | -3.5942 | -3.3697 | -4.0131 | -4.2734 | -3.6343
55 | 2020 | Summer | Vmag, [p.u.] | 0 | 0 | 0.98815 | 0.99596 | 0.99423 | 0.99591 | 0.99334 | 0.99944 | 0.99035 | 0.99465 | 0.99622 | 1.0058 | 0.99706 | 1.0056 | 1.0055 | 1.007 | 1.0072 | 0.9959 | 1.0029 | 1.0021 | 0.99323 | 0.99441 | 0.99321 | 0.99441 | 0.992 | 0.9905
55 | 2020 | Summer | Vang, [º] | 0 | 0 | -4.2174 | -3.5974 | -5.2358 | -4.4889 | -4.8384 | -5.103 | -3.4299 | -1.4278 | -2.5034 | -2.8085 | -2.834 | -3.0378 | -3.0344 | -3.2926 | -3.6908 | -3.1895 | -2.8745 | -2.7133 | -2.6966 | -3.101 | -2.7156 | -3.1541 | -3.3871 | -2.9886
56 | 2020 | Summer | Vmag, [p.u.] | 0 | 0 | 1.0031 | 1.0071 | 1.0172 | 1.0193 | 1.018 | 1.0279 | 0.9999 | 0.97368 | 0.96986 | 0.97217 | 0.97097 | 0.97228 | 0.96758 | 0.96821 | 0.97449 | 0.97505 | 0.97827 | 0.97883 | 0.97695 | 0.97719 | 0.9773 | 0.97611 | 0.98193 | 0.99591
56 | 2020 | Summer | Vang, [º] | 0 | 0 | -8.6747 | -8.326 | -8.4143 | -8.0678 | -8.3259 | -8.4581 | -8.4468 | -7.1198 | -8.0515 | -8.2012 | -8.1815 | -8.3091 | -8.4044 | -9.0031 | -9.1887 | -8.8592 | -8.3714 | -8.3004 | -8.0626 | -8.7673 | -8.5476 | -9.1832 | -9.0923 | -8.0462
57 | 2020 | Summer | Vmag, [p.u.] | 0 | 0 | 1.0032 | 1.0071 | 1.0182 | 1.0211 | 1.0198 | 1.0309 | 1.0016 | 0.97418 | 0.96849 | 0.96961 | 0.96768 | 0.96909 | 0.96325 | 0.96365 | 0.96928 | 0.97117 | 0.97396 | 0.97496 | 0.97508 | 0.97538 | 0.97502 | 0.97335 | 0.97936 | 0.99513
57 | 2020 | Summer | Vang, [º] | 0 | 0 | -8.8622 | -8.51 | -8.5045 | -8.1614 | -8.4029 | -8.5756 | -8.7217 | -7.4289 | -8.4014 | -8.6187 | -8.6171 | -8.7962 | -8.9757 | -9.5931 | -9.786 | -9.4402 | -8.8665 | -8.7972 | -8.4895 | -9.1929 | -9.0174 | -9.6787 | -9.5741 | -8.4198
1 | 2020 | Summer | Vmag, [p.u.] | Expected | - | 1.04 | 1.04 | 1.04 | 1.04 | 1.04 | 1.04 | 1.04 | 1.04 | 1.04 | 1.04 | 1.04 | 1.04 | 1.04 | 1.04 | 1.04 | 1.04 | 1.04 | 1.04 | 1.04 | 1.04 | 1.04 | 1.04 | 1.04 | 1.04
1 | 2020 | Summer | Vang, [º] | Expected | - | 1.04 | 1.04 | 1.04 | 1.04 | 1.04 | 1.04 | 1.04 | 1.04 | 1.04 | 1.04 | 1.04 | 1.04 | 1.04 | 1.04 | 1.04 | 1.04 | 1.04 | 1.04 | 1.04 | 1.04 | 1.04 | 1.04 | 1.04 | 1.04
2 | 2020 | Summer | Vmag, [p.u.] | Expected | - | 1.0466 | 1.0528 | 1.0536 | 1.051 | 1.0514 | 1.055 | 1.0477 | 1.0338 | 1.0299 | 1.0343 | 1.0311 | 1.0294 | 1.0292 | 1.0298 | 1.0368 | 1.032 | 1.0318 | 1.0308 | 1.0323 | 1.032 | 1.0322 | 1.0351 | 1.0375 | 1.0399
2 | 2020 | Summer | Vang, [º] | Expected | - | 1.0399 | 1.0399 | 1.0399 | 1.0399 | 1.0399 | 1.0399 | 1.0399 | 1.0399 | 1.0399 | 1.0399 | 1.0399 | 1.0399 | 1.0399 | 1.0399 | 1.0399 | 1.0399 | 1.0399 | 1.0399 | 1.0399 | 1.0399 | 1.0399 | 1.0399 | 1.0399 | 1.0399
3 | 2020 | Summer | Vmag, [p.u.] | Expected | - | 1.0311 | 1.0348 | 1.0388 | 1.0373 | 1.0383 | 1.04 | 1.0264 | 1.0202 | 1.024 | 1.0298 | 1.0282 | 1.0262 | 1.0277 | 1.0285 | 1.0314 | 1.0211 | 1.0256 | 1.0274 | 1.0289 | 1.024 | 1.0234 | 1.0252 | 1.0279 | 1.0292
3 | 2020 | Summer | Vang, [º] | Expected | - | 1.0292 | 1.0292 | 1.0292 | 1.0292 | 1.0292 | 1.0292 | 1.0292 | 1.0292 | 1.0292 | 1.0292 | 1.0292 | 1.0292 | 1.0292 | 1.0292 | 1.0292 | 1.0292 | 1.0292 | 1.0292 | 1.0292 | 1.0292 | 1.0292 | 1.0292 | 1.0292 | 1.0292
4 | 2020 | Summer | Vmag, [p.u.] | Expected | - | 1.0274 | 1.0319 | 1.0359 | 1.0341 | 1.0348 | 1.0361 | 1.0212 | 1.0143 | 1.0177 | 1.0247 | 1.0229 | 1.0204 | 1.0219 | 1.0231 | 1.0254 | 1.0153 | 1.0211 | 1.023 | 1.024 | 1.0185 | 1.0179 | 1.0201 | 1.0238 | 1.0256
4 | 2020 | Summer | Vang, [º] | Expected | - | 1.0256 | 1.0256 | 1.0256 | 1.0256 | 1.0256 | 1.0256 | 1.0256 | 1.0256 | 1.0256 | 1.0256 | 1.0256 | 1.0256 | 1.0256 | 1.0256 | 1.0256 | 1.0256 | 1.0256 | 1.0256 | 1.0256 | 1.0256 | 1.0256 | 1.0256 | 1.0256 | 1.0256
5 | 2020 | Summer | Vmag, [p.u.] | Expected | - | 1.0207 | 1.0259 | 1.0289 | 1.0271 | 1.0279 | 1.0291 | 1.0151 | 1.0108 | 1.014 | 1.0229 | 1.0192 | 1.0178 | 1.0198 | 1.0212 | 1.0212 | 1.0105 | 1.0175 | 1.0192 | 1.0189 | 1.0137 | 1.0128 | 1.0152 | 1.0187 | 1.0196
5 | 2020 | Summer | Vang, [º] | Expected | - | 1.0196 | 1.0196 | 1.0196 | 1.0196 | 1.0196 | 1.0196 | 1.0196 | 1.0196 | 1.0196 | 1.0196 | 1.0196 | 1.0196 | 1.0196 | 1.0196 | 1.0196 | 1.0196 | 1.0196 | 1.0196 | 1.0196 | 1.0196 | 1.0196 | 1.0196 | 1.0196 | 1.0196
6 | 2020 | Summer | Vmag, [p.u.] | Expected | - | 1.0182 | 1.0228 | 1.0256 | 1.0233 | 1.0238 | 1.0245 | 1.0125 | 1.0123 | 1.0159 | 1.026 | 1.0214 | 1.0216 | 1.0235 | 1.025 | 1.0236 | 1.0117 | 1.019 | 1.0207 | 1.0195 | 1.0145 | 1.0136 | 1.0171 | 1.0208 | 1.0197
6 | 2020 | Summer | Vang, [º] | Expected | - | 1.0197 | 1.0197 | 1.0197 | 1.0197 | 1.0197 | 1.0197 | 1.0197 | 1.0197 | 1.0197 | 1.0197 | 1.0197 | 1.0197 | 1.0197 | 1.0197 | 1.0197 | 1.0197 | 1.0197 | 1.0197 | 1.0197 | 1.0197 | 1.0197 | 1.0197 | 1.0197 | 1.0197
7 | 2020 | Summer | Vmag, [p.u.] | Expected | - | 0.99767 | 1.0038 | 1.0047 | 1.0035 | 1.004 | 1.006 | 0.99433 | 0.99794 | 0.99966 | 1.0111 | 1.0038 | 1.0073 | 1.0088 | 1.01 | 1.0099 | 0.99691 | 1.0055 | 1.006 | 1.0014 | 0.99873 | 0.99843 | 1.0009 | 1.0033 | 1.0008
7 | 2020 | Summer | Vang, [º] | Expected | - | 1.0008 | 1.0008 | 1.0008 | 1.0008 | 1.0008 | 1.0008 | 1.0008 | 1.0008 | 1.0008 | 1.0008 | 1.0008 | 1.0008 | 1.0008 | 1.0008 | 1.0008 | 1.0008 | 1.0008 | 1.0008 | 1.0008 | 1.0008 | 1.0008 | 1.0008 | 1.0008 | 1.0008
8 | 2020 | Summer | Vmag, [p.u.] | Expected | - | 0.98649 | 0.9934 | 0.99186 | 0.98952 | 0.98956 | 0.99008 | 0.98312 | 0.99715 | 0.99889 | 1.0145 | 1.0043 | 1.0127 | 1.0134 | 1.0143 | 1.0138 | 0.99686 | 1.0064 | 1.0066 | 0.99854 | 0.99725 | 0.9971 | 1.0015 | 1.0035 | 0.99543
8 | 2020 | Summer | Vang, [º] | Expected | - | 0.99543 | 0.99543 | 0.99543 | 0.99543 | 0.99543 | 0.99543 | 0.99543 | 0.99543 | 0.99543 | 0.99543 | 0.99543 | 0.99543 | 0.99543 | 0.99543 | 0.99543 | 0.99543 | 0.99543 | 0.99543 | 0.99543 | 0.99543 | 0.99543 | 0.99543 | 0.99543 | 0.99543
9 | 2020 | Summer | Vmag, [p.u.] | Expected | - | 0.99335 | 0.9997 | 0.99851 | 0.99939 | 0.99748 | 1.0024 | 0.9948 | 1.0022 | 1.0039 | 1.0145 | 1.0058 | 1.0161 | 1.0158 | 1.017 | 1.0161 | 1.0045 | 1.0116 | 1.0113 | 1.0012 | 1.0029 | 1.0009 | 1.0021 | 1 | 0.99756
9 | 2020 | Summer | Vang, [º] | Expected | - | 0.99756 | 0.99756 | 0.99756 | 0.99756 | 0.99756 | 0.99756 | 0.99756 | 0.99756 | 0.99756 | 0.99756 | 0.99756 | 0.99756 | 0.99756 | 0.99756 | 0.99756 | 0.99756 | 0.99756 | 0.99756 | 0.99756 | 0.99756 | 0.99756 | 0.99756 | 0.99756 | 0.99756
10 | 2020 | Summer | Vmag, [p.u.] | Expected | - | 0.98495 | 0.9863 | 0.99241 | 0.99149 | 0.99088 | 0.99729 | 0.98635 | 0.99172 | 0.99894 | 1.0087 | 1.001 | 1.0157 | 1.0182 | 1.02 | 1.0214 | 1.0078 | 1.0129 | 1.0105 | 0.99384 | 0.99957 | 0.99576 | 0.99579 | 0.98619 | 0.9853
10 | 2020 | Summer | Vang, [º] | Expected | - | 0.9853 | 0.9853 | 0.9853 | 0.9853 | 0.9853 | 0.9853 | 0.9853 | 0.9853 | 0.9853 | 0.9853 | 0.9853 | 0.9853 | 0.9853 | 0.9853 | 0.9853 | 0.9853 | 0.9853 | 0.9853 | 0.9853 | 0.9853 | 0.9853 | 0.9853 | 0.9853 | 0.9853
11 | 2020 | Summer | Vmag, [p.u.] | Expected | - | 0.99627 | 0.99988 | 1.0032 | 1.0038 | 1.0026 | 1.0089 | 0.99765 | 1.0003 | 1.0035 | 1.0119 | 1.0053 | 1.0155 | 1.0155 | 1.0157 | 1.0152 | 1.0051 | 1.0106 | 1.0099 | 1.0006 | 1.0029 | 1.0003 | 1.0006 | 0.99764 | 0.99758
11 | 2020 | Summer | Vang, [º] | Expected | - | 0.99758 | 0.99758 | 0.99758 | 0.99758 | 0.99758 | 0.99758 | 0.99758 | 0.99758 | 0.99758 | 0.99758 | 0.99758 | 0.99758 | 0.99758 | 0.99758 | 0.99758 | 0.99758 | 0.99758 | 0.99758 | 0.99758 | 0.99758 | 0.99758 | 0.99758 | 0.99758 | 0.99758
12 | 2020 | Summer | Vmag, [p.u.] | Expected | - | 0.96673 | 0.96449 | 0.97301 | 0.9703 | 0.96954 | 0.97705 | 0.97086 | 0.99113 | 1.0072 | 1.0156 | 1.0084 | 1.0304 | 1.034 | 1.037 | 1.0271 | 1.0153 | 1.0205 | 1.0175 | 0.99167 | 1.0002 | 0.99272 | 0.99082 | 0.97537 | 0.96709
12 | 2020 | Summer | Vang, [º] | Expected | - | 0.96709 | 0.96709 | 0.96709 | 0.96709 | 0.96709 | 0.96709 | 0.96709 | 0.96709 | 0.96709 | 0.96709 | 0.96709 | 0.96709 | 0.96709 | 0.96709 | 0.96709 | 0.96709 | 0.96709 | 0.96709 | 0.96709 | 0.96709 | 0.96709 | 0.96709 | 0.96709 | 0.96709
13 | 2020 | Summer | Vmag, [p.u.] | Expected | - | 0.99754 | 0.99849 | 1.0045 | 1.0046 | 1.0041 | 1.0113 | 1.0006 | 1.0034 | 1.0089 | 1.0155 | 1.0097 | 1.0216 | 1.0227 | 1.0219 | 1.0209 | 1.0105 | 1.0148 | 1.0138 | 1.0043 | 1.0069 | 1.0038 | 1.0034 | 0.99757 | 0.99775
13 | 2020 | Summer | Vang, [º] | Expected | - | 0.99775 | 0.99775 | 0.99775 | 0.99775 | 0.99775 | 0.99775 | 0.99775 | 0.99775 | 0.99775 | 0.99775 | 0.99775 | 0.99775 | 0.99775 | 0.99775 | 0.99775 | 0.99775 | 0.99775 | 0.99775 | 0.99775 | 0.99775 | 0.99775 | 0.99775 | 0.99775 | 0.99775
14 | 2020 | Summer | Vmag, [p.u.] | Expected | - | 1.0081 | 1.0096 | 1.0155 | 1.0164 | 1.0159 | 1.0227 | 1.0112 | 1.0079 | 1.0116 | 1.016 | 1.0115 | 1.0201 | 1.0202 | 1.0191 | 1.0193 | 1.0107 | 1.0131 | 1.0127 | 1.0083 | 1.0098 | 1.0073 | 1.0074 | 1.0042 | 1.0075
14 | 2020 | Summer | Vang, [º] | Expected | - | 1.0075 | 1.0075 | 1.0075 | 1.0075 | 1.0075 | 1.0075 | 1.0075 | 1.0075 | 1.0075 | 1.0075 | 1.0075 | 1.0075 | 1.0075 | 1.0075 | 1.0075 | 1.0075 | 1.0075 | 1.0075 | 1.0075 | 1.0075 | 1.0075 | 1.0075 | 1.0075 | 1.0075
15 | 2020 | Summer | Vmag, [p.u.] | Expected | - | 1.0207 | 1.0226 | 1.0271 | 1.0273 | 1.0273 | 1.0317 | 1.0209 | 1.0167 | 1.0195 | 1.0237 | 1.0208 | 1.0251 | 1.0259 | 1.0253 | 1.0265 | 1.019 | 1.0219 | 1.0221 | 1.0194 | 1.0191 | 1.0176 | 1.0182 | 1.0173 | 1.0199
15 | 2020 | Summer | Vang, [º] | Expected | - | 1.0199 | 1.0199 | 1.0199 | 1.0199 | 1.0199 | 1.0199 | 1.0199 | 1.0199 | 1.0199 | 1.0199 | 1.0199 | 1.0199 | 1.0199 | 1.0199 | 1.0199 | 1.0199 | 1.0199 | 1.0199 | 1.0199 | 1.0199 | 1.0199 | 1.0199 | 1.0199 | 1.0199
16 | 2020 | Summer | Vmag, [p.u.] | Expected | - | 0.98531 | 0.984 | 0.99053 | 0.98861 | 0.98818 | 0.9937 | 0.98779 | 1.001 | 1.0119 | 1.0173 | 1.0126 | 1.0277 | 1.0304 | 1.0323 | 1.026 | 1.0176 | 1.0213 | 1.0191 | 1.001 | 1.007 | 1.002 | 1.0002 | 0.9897 | 0.98464
16 | 2020 | Summer | Vang, [º] | Expected | - | 0.98464 | 0.98464 | 0.98464 | 0.98464 | 0.98464 | 0.98464 | 0.98464 | 0.98464 | 0.98464 | 0.98464 | 0.98464 | 0.98464 | 0.98464 | 0.98464 | 0.98464 | 0.98464 | 0.98464 | 0.98464 | 0.98464 | 0.98464 | 0.98464 | 0.98464 | 0.98464 | 0.98464
17 | 2020 | Summer | Vmag, [p.u.] | Expected | - | 1.0146 | 1.0141 | 1.0182 | 1.017 | 1.0169 | 1.0197 | 1.0133 | 1.019 | 1.0238 | 1.028 | 1.0259 | 1.033 | 1.033 | 1.0346 | 1.0317 | 1.0286 | 1.0296 | 1.0275 | 1.0182 | 1.0237 | 1.0197 | 1.0192 | 1.0162 | 1.0137
17 | 2020 | Summer | Vang, [º] | Expected | - | 1.0137 | 1.0137 | 1.0137 | 1.0137 | 1.0137 | 1.0137 | 1.0137 | 1.0137 | 1.0137 | 1.0137 | 1.0137 | 1.0137 | 1.0137 | 1.0137 | 1.0137 | 1.0137 | 1.0137 | 1.0137 | 1.0137 | 1.0137 | 1.0137 | 1.0137 | 1.0137 | 1.0137
18 | 2020 | Summer | Vmag, [p.u.] | Expected | - | 1.0333 | 1.0407 | 1.0465 | 1.043 | 1.0426 | 1.0439 | 1.0204 | 0.99552 | 0.99749 | 1.0014 | 1.0044 | 0.9953 | 0.99487 | 0.99757 | 1.0044 | 0.99926 | 1.0084 | 1.0114 | 1.0134 | 1.0058 | 1.006 | 1.0109 | 1.0172 | 1.0252
18 | 2020 | Summer | Vang, [º] | Expected | - | 1.0252 | 1.0252 | 1.0252 | 1.0252 | 1.0252 | 1.0252 | 1.0252 | 1.0252 | 1.0252 | 1.0252 | 1.0252 | 1.0252 | 1.0252 | 1.0252 | 1.0252 | 1.0252 | 1.0252 | 1.0252 | 1.0252 | 1.0252 | 1.0252 | 1.0252 | 1.0252 | 1.0252
19 | 2020 | Summer | Vmag, [p.u.] | Expected | - | 1.0144 | 1.0193 | 1.0265 | 1.0315 | 1.0289 | 1.0319 | 1.0094 | 0.98677 | 0.9886 | 0.99726 | 0.99922 | 0.99209 | 0.99299 | 0.98905 | 0.98874 | 0.98532 | 0.99206 | 0.99471 | 0.99624 | 0.99271 | 0.99217 | 0.99625 | 1.0068 | 1.0155
19 | 2020 | Summer | Vang, [º] | Expected | - | 1.0155 | 1.0155 | 1.0155 | 1.0155 | 1.0155 | 1.0155 | 1.0155 | 1.0155 | 1.0155 | 1.0155 | 1.0155 | 1.0155 | 1.0155 | 1.0155 | 1.0155 | 1.0155 | 1.0155 | 1.0155 | 1.0155 | 1.0155 | 1.0155 | 1.0155 | 1.0155 | 1.0155
20 | 2020 | Summer | Vmag, [p.u.] | Expected | - | 1.0108 | 1.0139 | 1.0225 | 1.0272 | 1.0249 | 1.033 | 1.0113 | 0.9864 | 0.98499 | 0.98751 | 0.98878 | 0.98473 | 0.98661 | 0.9817 | 0.98446 | 0.98241 | 0.98463 | 0.98706 | 0.9896 | 0.98847 | 0.98765 | 0.99122 | 0.99794 | 1.0104
20 | 2020 | Summer | Vang, [º] | Expected | - | 1.0104 | 1.0104 | 1.0104 | 1.0104 | 1.0104 | 1.0104 | 1.0104 | 1.0104 | 1.0104 | 1.0104 | 1.0104 | 1.0104 | 1.0104 | 1.0104 | 1.0104 | 1.0104 | 1.0104 | 1.0104 | 1.0104 | 1.0104 | 1.0104 | 1.0104 | 1.0104 | 1.0104
21 | 2020 | Summer | Vmag, [p.u.] | Expected | - | 1.0044 | 1.0048 | 1.0141 | 1.0199 | 1.0188 | 1.0269 | 1.008 | 0.99001 | 0.98931 | 0.99134 | 0.98974 | 0.99331 | 0.99416 | 0.99205 | 0.99306 | 0.98896 | 0.98973 | 0.99027 | 0.99081 | 0.99154 | 0.99055 | 0.99124 | 0.99467 | 1.0052
21 | 2020 | Summer | Vang, [º] | Expected | - | 1.0052 | 1.0052 | 1.0052 | 1.0052 | 1.0052 | 1.0052 | 1.0052 | 1.0052 | 1.0052 | 1.0052 | 1.0052 | 1.0052 | 1.0052 | 1.0052 | 1.0052 | 1.0052 | 1.0052 | 1.0052 | 1.0052 | 1.0052 | 1.0052 | 1.0052 | 1.0052 | 1.0052
22 | 2020 | Summer | Vmag, [p.u.] | Expected | - | 1.0042 | 1.0038 | 1.0135 | 1.0191 | 1.0182 | 1.0273 | 1.0091 | 0.99156 | 0.99068 | 0.99105 | 0.98895 | 0.99431 | 0.99457 | 0.99293 | 0.99456 | 0.99009 | 0.99008 | 0.99019 | 0.9907 | 0.99223 | 0.99117 | 0.99159 | 0.99332 | 1.0041
22 | 2020 | Summer | Vang, [º] | Expected | - | 1.0041 | 1.0041 | 1.0041 | 1.0041 | 1.0041 | 1.0041 | 1.0041 | 1.0041 | 1.0041 | 1.0041 | 1.0041 | 1.0041 | 1.0041 | 1.0041 | 1.0041 | 1.0041 | 1.0041 | 1.0041 | 1.0041 | 1.0041 | 1.0041 | 1.0041 | 1.0041 | 1.0041
23 | 2020 | Summer | Vmag, [p.u.] | Expected | - | 1.0037 | 1.0031 | 1.013 | 1.0188 | 1.0179 | 1.0271 | 1.0087 | 0.99116 | 0.99024 | 0.99016 | 0.98827 | 0.99349 | 0.99365 | 0.99194 | 0.99342 | 0.9891 | 0.98927 | 0.98942 | 0.98999 | 0.99142 | 0.99033 | 0.99072 | 0.99249 | 1.0032
23 | 2020 | Summer | Vang, [º] | Expected | - | 1.0032 | 1.0032 | 1.0032 | 1.0032 | 1.0032 | 1.0032 | 1.0032 | 1.0032 | 1.0032 | 1.0032 | 1.0032 | 1.0032 | 1.0032 | 1.0032 | 1.0032 | 1.0032 | 1.0032 | 1.0032 | 1.0032 | 1.0032 | 1.0032 | 1.0032 | 1.0032 | 1.0032
24 | 2020 | Summer | Vmag, [p.u.] | Expected | - | 0.99168 | 0.9842 | 0.99628 | 1.0049 | 1.0049 | 1.0129 | 0.99485 | 0.98165 | 0.98103 | 0.97868 | 0.98069 | 0.9834 | 0.98499 | 0.98414 | 0.98309 | 0.97939 | 0.98206 | 0.98218 | 0.98107 | 0.98129 | 0.98114 | 0.98192 | 0.98457 | 0.99248
24 | 2020 | Summer | Vang, [º] | Expected | - | 0.99248 | 0.99248 | 0.99248 | 0.99248 | 0.99248 | 0.99248 | 0.99248 | 0.99248 | 0.99248 | 0.99248 | 0.99248 | 0.99248 | 0.99248 | 0.99248 | 0.99248 | 0.99248 | 0.99248 | 0.99248 | 0.99248 | 0.99248 | 0.99248 | 0.99248 | 0.99248 | 0.99248
25 | 2020 | Summer | Vmag, [p.u.] | Expected | - | 0.98005 | 0.95838 | 0.97962 | 0.99597 | 0.99581 | 1.0048 | 0.9842 | 0.96722 | 0.96539 | 0.95197 | 0.96399 | 0.96361 | 0.96651 | 0.96411 | 0.9573 | 0.96148 | 0.96323 | 0.96381 | 0.96631 | 0.96536 | 0.96548 | 0.9655 | 0.97073 | 0.97932
25 | 2020 | Summer | Vang, [º] | Expected | - | 0.97932 | 0.97932 | 0.97932 | 0.97932 | 0.97932 | 0.97932 | 0.97932 | 0.97932 | 0.97932 | 0.97932 | 0.97932 | 0.97932 | 0.97932 | 0.97932 | 0.97932 | 0.97932 | 0.97932 | 0.97932 | 0.97932 | 0.97932 | 0.97932 | 0.97932 | 0.97932 | 0.97932
26 | 2020 | Summer | Vmag, [p.u.] | Expected | - | 0.9906 | 0.98362 | 0.99557 | 1.0036 | 1.0036 | 1.0116 | 0.99334 | 0.98066 | 0.9804 | 0.97864 | 0.98015 | 0.98284 | 0.98429 | 0.98333 | 0.98259 | 0.9782 | 0.98132 | 0.98139 | 0.98034 | 0.98036 | 0.98015 | 0.98099 | 0.98364 | 0.9911
26 | 2020 | Summer | Vang, [º] | Expected | - | 0.9911 | 0.9911 | 0.9911 | 0.9911 | 0.9911 | 0.9911 | 0.9911 | 0.9911 | 0.9911 | 0.9911 | 0.9911 | 0.9911 | 0.9911 | 0.9911 | 0.9911 | 0.9911 | 0.9911 | 0.9911 | 0.9911 | 0.9911 | 0.9911 | 0.9911 | 0.9911 | 0.9911
27 | 2020 | Summer | Vmag, [p.u.] | Expected | - | 0.98951 | 0.9907 | 0.99693 | 0.99997 | 1.0008 | 1.0062 | 0.98848 | 0.98082 | 0.98153 | 0.98589 | 0.98272 | 0.98415 | 0.98594 | 0.98638 | 0.98778 | 0.97968 | 0.98622 | 0.9862 | 0.98377 | 0.98191 | 0.98222 | 0.98294 | 0.98595 | 0.9893
27 | 2020 | Summer | Vang, [º] | Expected | - | 0.9893 | 0.9893 | 0.9893 | 0.9893 | 0.9893 | 0.9893 | 0.9893 | 0.9893 | 0.9893 | 0.9893 | 0.9893 | 0.9893 | 0.9893 | 0.9893 | 0.9893 | 0.9893 | 0.9893 | 0.9893 | 0.9893 | 0.9893 | 0.9893 | 0.9893 | 0.9893 | 0.9893
28 | 2020 | Summer | Vmag, [p.u.] | Expected | - | 0.9928 | 0.99709 | 1.0006 | 1.002 | 1.0027 | 1.0076 | 0.99147 | 0.98707 | 0.98794 | 0.99475 | 0.98944 | 0.99086 | 0.99265 | 0.99379 | 0.99522 | 0.98558 | 0.99344 | 0.99328 | 0.99024 | 0.98794 | 0.98828 | 0.98889 | 0.99139 | 0.99297
28 | 2020 | Summer | Vang, [º] | Expected | - | 0.99297 | 0.99297 | 0.99297 | 0.99297 | 0.99297 | 0.99297 | 0.99297 | 0.99297 | 0.99297 | 0.99297 | 0.99297 | 0.99297 | 0.99297 | 0.99297 | 0.99297 | 0.99297 | 0.99297 | 0.99297 | 0.99297 | 0.99297 | 0.99297 | 0.99297 | 0.99297 | 0.99297
29 | 2020 | Summer | Vmag, [p.u.] | Expected | - | 0.99649 | 1.0026 | 1.0041 | 1.0044 | 1.0051 | 1.0092 | 0.99471 | 0.99326 | 0.99437 | 1.0035 | 0.99689 | 0.9987 | 1.0006 | 1.0021 | 1.0031 | 0.99236 | 1.0009 | 1.0008 | 0.99696 | 0.99443 | 0.99463 | 0.99548 | 0.9975 | 0.99745
29 | 2020 | Summer | Vang, [º] | Expected | - | 0.99745 | 0.99745 | 0.99745 | 0.99745 | 0.99745 | 0.99745 | 0.99745 | 0.99745 | 0.99745 | 0.99745 | 0.99745 | 0.99745 | 0.99745 | 0.99745 | 0.99745 | 0.99745 | 0.99745 | 0.99745 | 0.99745 | 0.99745 | 0.99745 | 0.99745 | 0.99745 | 0.99745
30 | 2020 | Summer | Vmag, [p.u.] | Expected | - | 0.9724 | 0.95325 | 0.97276 | 0.98864 | 0.98817 | 0.99876 | 0.97777 | 0.96058 | 0.95845 | 0.94669 | 0.95663 | 0.95714 | 0.95901 | 0.95701 | 0.95088 | 0.95401 | 0.95457 | 0.95505 | 0.95746 | 0.95625 | 0.95702 | 0.95775 | 0.96245 | 0.97183
30 | 2020 | Summer | Vang, [º] | Expected | - | 0.97183 | 0.97183 | 0.97183 | 0.97183 | 0.97183 | 0.97183 | 0.97183 | 0.97183 | 0.97183 | 0.97183 | 0.97183 | 0.97183 | 0.97183 | 0.97183 | 0.97183 | 0.97183 | 0.97183 | 0.97183 | 0.97183 | 0.97183 | 0.97183 | 0.97183 | 0.97183 | 0.97183
31 | 2020 | Summer | Vmag, [p.u.] | Expected | - | 0.96292 | 0.95017 | 0.96553 | 0.98018 | 0.97891 | 0.99331 | 0.97123 | 0.95328 | 0.95025 | 0.94227 | 0.94717 | 0.94971 | 0.94913 | 0.9481 | 0.94381 | 0.94455 | 0.94223 | 0.94244 | 0.94474 | 0.94286 | 0.94528 | 0.94765 | 0.95106 | 0.96227
31 | 2020 | Summer | Vang, [º] | Expected | - | 0.96227 | 0.96227 | 0.96227 | 0.96227 | 0.96227 | 0.96227 | 0.96227 | 0.96227 | 0.96227 | 0.96227 | 0.96227 | 0.96227 | 0.96227 | 0.96227 | 0.96227 | 0.96227 | 0.96227 | 0.96227 | 0.96227 | 0.96227 | 0.96227 | 0.96227 | 0.96227 | 0.96227
32 | 2020 | Summer | Vmag, [p.u.] | Expected | - | 0.9822 | 0.98075 | 0.99444 | 1.0032 | 1.0013 | 1.0155 | 0.98716 | 0.95947 | 0.95225 | 0.9481 | 0.94778 | 0.94905 | 0.94535 | 0.94469 | 0.94694 | 0.95031 | 0.94862 | 0.95035 | 0.95536 | 0.95303 | 0.95493 | 0.95354 | 0.96008 | 0.97627
32 | 2020 | Summer | Vang, [º] | Expected | - | 0.97627 | 0.97627 | 0.97627 | 0.97627 | 0.97627 | 0.97627 | 0.97627 | 0.97627 | 0.97627 | 0.97627 | 0.97627 | 0.97627 | 0.97627 | 0.97627 | 0.97627 | 0.97627 | 0.97627 | 0.97627 | 0.97627 | 0.97627 | 0.97627 | 0.97627 | 0.97627 | 0.97627
33 | 2020 | Summer | Vmag, [p.u.] | Expected | - | 0.98178 | 0.98053 | 0.99434 | 1.0032 | 1.0012 | 1.0156 | 0.98677 | 0.9587 | 0.95107 | 0.94683 | 0.94641 | 0.94758 | 0.94364 | 0.94303 | 0.94531 | 0.94898 | 0.94732 | 0.94911 | 0.95432 | 0.95192 | 0.95381 | 0.95232 | 0.95902 | 0.97562
33 | 2020 | Summer | Vang, [º] | Expected | - | 0.97562 | 0.97562 | 0.97562 | 0.97562 | 0.97562 | 0.97562 | 0.97562 | 0.97562 | 0.97562 | 0.97562 | 0.97562 | 0.97562 | 0.97562 | 0.97562 | 0.97562 | 0.97562 | 0.97562 | 0.97562 | 0.97562 | 0.97562 | 0.97562 | 0.97562 | 0.97562 | 0.97562
34 | 2020 | Summer | Vmag, [p.u.] | Expected | - | 0.9894 | 0.9882 | 0.99918 | 1.006 | 1.0052 | 1.0155 | 0.99122 | 0.96846 | 0.9642 | 0.96479 | 0.9638 | 0.96661 | 0.96629 | 0.96647 | 0.96998 | 0.96842 | 0.96805 | 0.96907 | 0.9686 | 0.96906 | 0.97001 | 0.96884 | 0.97354 | 0.98924
34 | 2020 | Summer | Vang, [º] | Expected | - | 0.98924 | 0.98924 | 0.98924 | 0.98924 | 0.98924 | 0.98924 | 0.98924 | 0.98924 | 0.98924 | 0.98924 | 0.98924 | 0.98924 | 0.98924 | 0.98924 | 0.98924 | 0.98924 | 0.98924 | 0.98924 | 0.98924 | 0.98924 | 0.98924 | 0.98924 | 0.98924 | 0.98924
35 | 2020 | Summer | Vmag, [p.u.] | Expected | - | 0.99179 | 0.9915 | 1.0021 | 1.0081 | 1.0073 | 1.0171 | 0.99306 | 0.97041 | 0.96652 | 0.96772 | 0.96632 | 0.96925 | 0.96909 | 0.96922 | 0.97319 | 0.97116 | 0.97095 | 0.97195 | 0.97139 | 0.97208 | 0.97278 | 0.97153 | 0.97612 | 0.99147
35 | 2020 | Summer | Vang, [º] | Expected | - | 0.99147 | 0.99147 | 0.99147 | 0.99147 | 0.99147 | 0.99147 | 0.99147 | 0.99147 | 0.99147 | 0.99147 | 0.99147 | 0.99147 | 0.99147 | 0.99147 | 0.99147 | 0.99147 | 0.99147 | 0.99147 | 0.99147 | 0.99147 | 0.99147 | 0.99147 | 0.99147 | 0.99147
36 | 2020 | Summer | Vmag, [p.u.] | Expected | - | 0.9951 | 0.9954 | 1.0055 | 1.0111 | 1.0102 | 1.0197 | 0.99712 | 0.97553 | 0.97223 | 0.97354 | 0.97178 | 0.97539 | 0.97519 | 0.97506 | 0.97881 | 0.97617 | 0.97604 | 0.97672 | 0.97622 | 0.97712 | 0.97747 | 0.97664 | 0.98054 | 0.99492
36 | 2020 | Summer | Vang, [º] | Expected | - | 0.99492 | 0.99492 | 0.99492 | 0.99492 | 0.99492 | 0.99492 | 0.99492 | 0.99492 | 0.99492 | 0.99492 | 0.99492 | 0.99492 | 0.99492 | 0.99492 | 0.99492 | 0.99492 | 0.99492 | 0.99492 | 0.99492 | 0.99492 | 0.99492 | 0.99492 | 0.99492 | 0.99492
37 | 2020 | Summer | Vmag, [p.u.] | Expected | - | 0.99778 | 0.99818 | 1.0081 | 1.0134 | 1.0126 | 1.022 | 1.0005 | 0.97988 | 0.97713 | 0.97835 | 0.97633 | 0.98053 | 0.98036 | 0.97993 | 0.98334 | 0.9802 | 0.98003 | 0.9805 | 0.98022 | 0.98135 | 0.98136 | 0.98084 | 0.9841 | 0.99771
37 | 2020 | Summer | Vang, [º] | Expected | - | 0.99771 | 0.99771 | 0.99771 | 0.99771 | 0.99771 | 0.99771 | 0.99771 | 0.99771 | 0.99771 | 0.99771 | 0.99771 | 0.99771 | 0.99771 | 0.99771 | 0.99771 | 0.99771 | 0.99771 | 0.99771 | 0.99771 | 0.99771 | 0.99771 | 0.99771 | 0.99771 | 0.99771
38 | 2020 | Summer | Vmag, [p.u.] | Expected | - | 1.0051 | 1.005 | 1.0144 | 1.0195 | 1.0187 | 1.0279 | 1.0103 | 0.99273 | 0.99188 | 0.99271 | 0.99008 | 0.99617 | 0.99646 | 0.99505 | 0.99714 | 0.9923 | 0.99173 | 0.99165 | 0.99204 | 0.99396 | 0.99296 | 0.99338 | 0.99458 | 1.0057
38 | 2020 | Summer | Vang, [º] | Expected | - | 1.0057 | 1.0057 | 1.0057 | 1.0057 | 1.0057 | 1.0057 | 1.0057 | 1.0057 | 1.0057 | 1.0057 | 1.0057 | 1.0057 | 1.0057 | 1.0057 | 1.0057 | 1.0057 | 1.0057 | 1.0057 | 1.0057 | 1.0057 | 1.0057 | 1.0057 | 1.0057 | 1.0057
39 | 2020 | Summer | Vmag, [p.u.] | Expected | - | 0.99727 | 0.99792 | 1.0079 | 1.0131 | 1.0122 | 1.0215 | 0.99984 | 0.97894 | 0.976 | 0.9773 | 0.97528 | 0.97934 | 0.97905 | 0.97872 | 0.98228 | 0.97927 | 0.9792 | 0.97968 | 0.97932 | 0.98037 | 0.98043 | 0.97988 | 0.98329 | 0.9971
39 | 2020 | Summer | Vang, [º] | Expected | - | 0.9971 | 0.9971 | 0.9971 | 0.9971 | 0.9971 | 0.9971 | 0.9971 | 0.9971 | 0.9971 | 0.9971 | 0.9971 | 0.9971 | 0.9971 | 0.9971 | 0.9971 | 0.9971 | 0.9971 | 0.9971 | 0.9971 | 0.9971 | 0.9971 | 0.9971 | 0.9971 | 0.9971
40 | 2020 | Summer | Vmag, [p.u.] | Expected | - | 0.99467 | 0.99533 | 1.0054 | 1.0108 | 1.0099 | 1.0193 | 0.99641 | 0.97458 | 0.97114 | 0.97261 | 0.97087 | 0.97433 | 0.97403 | 0.97404 | 0.97802 | 0.97549 | 0.97548 | 0.97615 | 0.97545 | 0.97625 | 0.9767 | 0.97585 | 0.97993 | 0.99444
40 | 2020 | Summer | Vang, [º] | Expected | - | 0.99444 | 0.99444 | 0.99444 | 0.99444 | 0.99444 | 0.99444 | 0.99444 | 0.99444 | 0.99444 | 0.99444 | 0.99444 | 0.99444 | 0.99444 | 0.99444 | 0.99444 | 0.99444 | 0.99444 | 0.99444 | 0.99444 | 0.99444 | 0.99444 | 0.99444 | 0.99444 | 0.99444
41 | 2020 | Summer | Vmag, [p.u.] | Expected | - | 1.0131 | 1.0178 | 1.0235 | 1.0244 | 1.0229 | 1.0307 | 1.009 | 0.9946 | 0.99401 | 1.0004 | 0.99754 | 1.0016 | 0.99812 | 0.9997 | 1.0033 | 0.99993 | 1.004 | 1.0033 | 0.9976 | 1.0014 | 0.99938 | 1.0002 | 1.0035 | 1.0091
41 | 2020 | Summer | Vang, [º] | Expected | - | 1.0091 | 1.0091 | 1.0091 | 1.0091 | 1.0091 | 1.0091 | 1.0091 | 1.0091 | 1.0091 | 1.0091 | 1.0091 | 1.0091 | 1.0091 | 1.0091 | 1.0091 | 1.0091 | 1.0091 | 1.0091 | 1.0091 | 1.0091 | 1.0091 | 1.0091 | 1.0091 | 1.0091
42 | 2020 | Summer | Vmag, [p.u.] | Expected | - | 1.0065 | 1.0124 | 1.0213 | 1.0217 | 1.0198 | 1.028 | 0.99898 | 0.9714 | 0.96883 | 0.9723 | 0.97244 | 0.97208 | 0.96739 | 0.96902 | 0.97656 | 0.97679 | 0.98207 | 0.98237 | 0.97898 | 0.9797 | 0.97902 | 0.97947 | 0.9854 | 0.99792
42 | 2020 | Summer | Vang, [º] | Expected | - | 0.99792 | 0.99792 | 0.99792 | 0.99792 | 0.99792 | 0.99792 | 0.99792 | 0.99792 | 0.99792 | 0.99792 | 0.99792 | 0.99792 | 0.99792 | 0.99792 | 0.99792 | 0.99792 | 0.99792 | 0.99792 | 0.99792 | 0.99792 | 0.99792 | 0.99792 | 0.99792 | 0.99792
43 | 2020 | Summer | Vmag, [p.u.] | Expected | - | 0.99981 | 1.0038 | 1.0082 | 1.0087 | 1.0073 | 1.0143 | 0.99947 | 0.99763 | 0.99976 | 1.0075 | 1.002 | 1.0103 | 1.0093 | 1.0099 | 1.0107 | 1.0024 | 1.0075 | 1.0067 | 0.9985 | 1.0012 | 0.99863 | 0.99905 | 0.99791 | 0.9994
43 | 2020 | Summer | Vang, [º] | Expected | - | 0.9994 | 0.9994 | 0.9994 | 0.9994 | 0.9994 | 0.9994 | 0.9994 | 0.9994 | 0.9994 | 0.9994 | 0.9994 | 0.9994 | 0.9994 | 0.9994 | 0.9994 | 0.9994 | 0.9994 | 0.9994 | 0.9994 | 0.9994 | 0.9994 | 0.9994 | 0.9994 | 0.9994
44 | 2020 | Summer | Vmag, [p.u.] | Expected | - | 1.0086 | 1.0093 | 1.0177 | 1.0216 | 1.0209 | 1.0294 | 1.0129 | 0.99718 | 0.99664 | 0.99842 | 0.99581 | 1.0007 | 1.0022 | 1.0005 | 1.0025 | 0.99759 | 0.99736 | 0.99765 | 0.99749 | 0.99885 | 0.99779 | 0.99838 | 0.99981 | 1.0095
44 | 2020 | Summer | Vang, [º] | Expected | - | 1.0095 | 1.0095 | 1.0095 | 1.0095 | 1.0095 | 1.0095 | 1.0095 | 1.0095 | 1.0095 | 1.0095 | 1.0095 | 1.0095 | 1.0095 | 1.0095 | 1.0095 | 1.0095 | 1.0095 | 1.0095 | 1.0095 | 1.0095 | 1.0095 | 1.0095 | 1.0095 | 1.0095
45 | 2020 | Summer | Vmag, [p.u.] | Expected | - | 1.0203 | 1.0219 | 1.0277 | 1.029 | 1.029 | 1.0349 | 1.022 | 1.0128 | 1.0144 | 1.0183 | 1.0155 | 1.0202 | 1.0214 | 1.0213 | 1.0227 | 1.0162 | 1.0176 | 1.0178 | 1.0155 | 1.016 | 1.0149 | 1.0159 | 1.0159 | 1.0208
45 | 2020 | Summer | Vang, [º] | Expected | - | 1.0208 | 1.0208 | 1.0208 | 1.0208 | 1.0208 | 1.0208 | 1.0208 | 1.0208 | 1.0208 | 1.0208 | 1.0208 | 1.0208 | 1.0208 | 1.0208 | 1.0208 | 1.0208 | 1.0208 | 1.0208 | 1.0208 | 1.0208 | 1.0208 | 1.0208 | 1.0208 | 1.0208
46 | 2020 | Summer | Vmag, [p.u.] | Expected | - | 1.0113 | 1.0131 | 1.0202 | 1.0228 | 1.0222 | 1.0304 | 1.0162 | 1.0064 | 1.0081 | 1.0103 | 1.0062 | 1.0147 | 1.015 | 1.0146 | 1.0156 | 1.0085 | 1.01 | 1.0099 | 1.0062 | 1.0081 | 1.0065 | 1.0069 | 1.0048 | 1.0102
46 | 2020 | Summer | Vang, [º] | Expected | - | 1.0102 | 1.0102 | 1.0102 | 1.0102 | 1.0102 | 1.0102 | 1.0102 | 1.0102 | 1.0102 | 1.0102 | 1.0102 | 1.0102 | 1.0102 | 1.0102 | 1.0102 | 1.0102 | 1.0102 | 1.0102 | 1.0102 | 1.0102 | 1.0102 | 1.0102 | 1.0102 | 1.0102
47 | 2020 | Summer | Vmag, [p.u.] | Expected | - | 1.0111 | 1.0129 | 1.0219 | 1.0266 | 1.0255 | 1.0354 | 1.0177 | 1.002 | 1.0017 | 1.0004 | 0.99701 | 1.005 | 1.0043 | 1.0032 | 1.0049 | 0.99972 | 1.0006 | 1.0007 | 0.99917 | 1.0012 | 0.99958 | 0.99978 | 0.99881 | 1.0067
47 | 2020 | Summer | Vang, [º] | Expected | - | 1.0067 | 1.0067 | 1.0067 | 1.0067 | 1.0067 | 1.0067 | 1.0067 | 1.0067 | 1.0067 | 1.0067 | 1.0067 | 1.0067 | 1.0067 | 1.0067 | 1.0067 | 1.0067 | 1.0067 | 1.0067 | 1.0067 | 1.0067 | 1.0067 | 1.0067 | 1.0067 | 1.0067
48 | 2020 | Summer | Vmag, [p.u.] | Expected | - | 1.0083 | 1.0086 | 1.0181 | 1.023 | 1.0221 | 1.0317 | 1.0143 | 0.99813 | 0.99764 | 0.99729 | 0.99442 | 1.0018 | 1.0019 | 1.0009 | 1.0028 | 0.99763 | 0.99813 | 0.99796 | 0.99642 | 0.99875 | 0.99739 | 0.99776 | 0.99739 | 1.0061
48 | 2020 | Summer | Vang, [º] | Expected | - | 1.0061 | 1.0061 | 1.0061 | 1.0061 | 1.0061 | 1.0061 | 1.0061 | 1.0061 | 1.0061 | 1.0061 | 1.0061 | 1.0061 | 1.0061 | 1.0061 | 1.0061 | 1.0061 | 1.0061 | 1.0061 | 1.0061 | 1.0061 | 1.0061 | 1.0061 | 1.0061 | 1.0061
49 | 2020 | Summer | Vmag, [p.u.] | Expected | - | 1.0036 | 0.99838 | 1.0102 | 1.0157 | 1.0154 | 1.0243 | 1.0087 | 0.9944 | 0.99379 | 0.99507 | 0.99395 | 1.0019 | 1.0046 | 1.0042 | 1.0072 | 1.0008 | 1.0021 | 1.0004 | 0.99463 | 0.99914 | 0.99789 | 0.99878 | 0.99724 | 1.0036
49 | 2020 | Summer | Vang, [º] | Expected | - | 1.0036 | 1.0036 | 1.0036 | 1.0036 | 1.0036 | 1.0036 | 1.0036 | 1.0036 | 1.0036 | 1.0036 | 1.0036 | 1.0036 | 1.0036 | 1.0036 | 1.0036 | 1.0036 | 1.0036 | 1.0036 | 1.0036 | 1.0036 | 1.0036 | 1.0036 | 1.0036 | 1.0036
50 | 2020 | Summer | Vmag, [p.u.] | Expected | - | 0.9947 | 0.99539 | 1.0057 | 1.0077 | 1.0074 | 1.0172 | 0.99912 | 0.97836 | 0.97398 | 0.98298 | 0.97576 | 0.98452 | 0.98802 | 0.98866 | 1.0016 | 0.99017 | 0.99161 | 0.98641 | 0.9765 | 0.98554 | 0.98391 | 0.98607 | 0.98398 | 0.99024
50 | 2020 | Summer | Vang, [º] | Expected | - | 0.99024 | 0.99024 | 0.99024 | 0.99024 | 0.99024 | 0.99024 | 0.99024 | 0.99024 | 0.99024 | 0.99024 | 0.99024 | 0.99024 | 0.99024 | 0.99024 | 0.99024 | 0.99024 | 0.99024 | 0.99024 | 0.99024 | 0.99024 | 0.99024 | 0.99024 | 0.99024 | 0.99024
51 | 2020 | Summer | Vmag, [p.u.] | Expected | - | 0.99053 | 0.99227 | 0.99942 | 0.99865 | 0.99833 | 1.0047 | 0.99067 | 0.988 | 0.99277 | 1.0031 | 0.99542 | 1.008 | 1.0113 | 1.0134 | 1.0212 | 1.0061 | 1.01 | 1.0073 | 0.99214 | 0.99838 | 0.99578 | 0.99692 | 0.98963 | 0.99026
51 | 2020 | Summer | Vang, [º] | Expected | - | 0.99026 | 0.99026 | 0.99026 | 0.99026 | 0.99026 | 0.99026 | 0.99026 | 0.99026 | 0.99026 | 0.99026 | 0.99026 | 0.99026 | 0.99026 | 0.99026 | 0.99026 | 0.99026 | 0.99026 | 0.99026 | 0.99026 | 0.99026 | 0.99026 | 0.99026 | 0.99026 | 0.99026
52 | 2020 | Summer | Vmag, [p.u.] | Expected | - | 0.98073 | 0.99211 | 0.99221 | 0.99493 | 0.99633 | 1.0043 | 0.98194 | 0.96722 | 0.96488 | 0.9711 | 0.96357 | 0.96091 | 0.96377 | 0.96512 | 0.96882 | 0.96279 | 0.97245 | 0.9712 | 0.96819 | 0.9664 | 0.96642 | 0.96152 | 0.96094 | 0.9698
52 | 2020 | Summer | Vang, [º] | Expected | - | 0.9698 | 0.9698 | 0.9698 | 0.9698 | 0.9698 | 0.9698 | 0.9698 | 0.9698 | 0.9698 | 0.9698 | 0.9698 | 0.9698 | 0.9698 | 0.9698 | 0.9698 | 0.9698 | 0.9698 | 0.9698 | 0.9698 | 0.9698 | 0.9698 | 0.9698 | 0.9698 | 0.9698
53 | 2020 | Summer | Vmag, [p.u.] | Expected | - | 0.97492 | 0.98863 | 0.98765 | 0.9916 | 0.99347 | 1.0028 | 0.97718 | 0.95694 | 0.9532 | 0.95912 | 0.9513 | 0.947 | 0.95045 | 0.95158 | 0.95581 | 0.95212 | 0.96204 | 0.96045 | 0.95724 | 0.95589 | 0.95554 | 0.94821 | 0.94604 | 0.95865
53 | 2020 | Summer | Vang, [º] | Expected | - | 0.95865 | 0.95865 | 0.95865 | 0.95865 | 0.95865 | 0.95865 | 0.95865 | 0.95865 | 0.95865 | 0.95865 | 0.95865 | 0.95865 | 0.95865 | 0.95865 | 0.95865 | 0.95865 | 0.95865 | 0.95865 | 0.95865 | 0.95865 | 0.95865 | 0.95865 | 0.95865 | 0.95865
54 | 2020 | Summer | Vmag, [p.u.] | Expected | - | 0.98013 | 0.99081 | 0.98938 | 0.99219 | 0.99173 | 0.99945 | 0.98237 | 0.97474 | 0.97376 | 0.98161 | 0.9733 | 0.97558 | 0.97722 | 0.97854 | 0.98068 | 0.97306 | 0.98152 | 0.98031 | 0.97419 | 0.97415 | 0.97334 | 0.97038 | 0.96808 | 0.97348
54 | 2020 | Summer | Vang, [º] | Expected | - | 0.97348 | 0.97348 | 0.97348 | 0.97348 | 0.97348 | 0.97348 | 0.97348 | 0.97348 | 0.97348 | 0.97348 | 0.97348 | 0.97348 | 0.97348 | 0.97348 | 0.97348 | 0.97348 | 0.97348 | 0.97348 | 0.97348 | 0.97348 | 0.97348 | 0.97348 | 0.97348 | 0.97348
55 | 2020 | Summer | Vmag, [p.u.] | Expected | - | 0.98815 | 0.99596 | 0.99423 | 0.99591 | 0.99334 | 0.99944 | 0.99035 | 0.99465 | 0.99622 | 1.0058 | 0.99706 | 1.0056 | 1.0055 | 1.007 | 1.0072 | 0.9959 | 1.0029 | 1.0021 | 0.99323 | 0.99441 | 0.99321 | 0.99441 | 0.992 | 0.9905
55 | 2020 | Summer | Vang, [º] | Expected | - | 0.9905 | 0.9905 | 0.9905 | 0.9905 | 0.9905 | 0.9905 | 0.9905 | 0.9905 | 0.9905 | 0.9905 | 0.9905 | 0.9905 | 0.9905 | 0.9905 | 0.9905 | 0.9905 | 0.9905 | 0.9905 | 0.9905 | 0.9905 | 0.9905 | 0.9905 | 0.9905 | 0.9905
56 | 2020 | Summer | Vmag, [p.u.] | Expected | - | 1.0031 | 1.0071 | 1.0172 | 1.0193 | 1.018 | 1.0279 | 0.9999 | 0.97368 | 0.96986 | 0.97217 | 0.97097 | 0.97228 | 0.96758 | 0.96821 | 0.97449 | 0.97505 | 0.97827 | 0.97883 | 0.97695 | 0.97719 | 0.9773 | 0.97611 | 0.98193 | 0.99591
56 | 2020 | Summer | Vang, [º] | Expected | - | 0.99591 | 0.99591 | 0.99591 | 0.99591 | 0.99591 | 0.99591 | 0.99591 | 0.99591 | 0.99591 | 0.99591 | 0.99591 | 0.99591 | 0.99591 | 0.99591 | 0.99591 | 0.99591 | 0.99591 | 0.99591 | 0.99591 | 0.99591 | 0.99591 | 0.99591 | 0.99591 | 0.99591
57 | 2020 | Summer | Vmag, [p.u.] | Expected | - | 1.0032 | 1.0071 | 1.0182 | 1.0211 | 1.0198 | 1.0309 | 1.0016 | 0.97418 | 0.96849 | 0.96961 | 0.96768 | 0.96909 | 0.96325 | 0.96365 | 0.96928 | 0.97117 | 0.97396 | 0.97496 | 0.97508 | 0.97538 | 0.97502 | 0.97335 | 0.97936 | 0.99513
57 | 2020 | Summer | Vang, [º] | Expected | - | 0.99513 | 0.99513 | 0.99513 | 0.99513 | 0.99513 | 0.99513 | 0.99513 | 0.99513 | 0.99513 | 0.99513 | 0.99513 | 0.99513 | 0.99513 | 0.99513 | 0.99513 | 0.99513 | 0.99513 | 0.99513 | 0.99513 | 0.99513 | 0.99513 | 0.99513 | 0.99513 | 0.99513

## Consumption
Node ID | Year | Day | Quantity | Market Scenario | Operation Scenario | 0 | 1 | 2 | 3 | 4 | 5 | 6 | 7 | 8 | 9 | 10 | 11 | 12 | 13 | 14 | 15 | 16 | 17 | 18 | 19 | 20 | 21 | 22 | 23
1 | 2020 | Summer | Pc, [MW] | 0 | 0 | 5.1562 | 55 | 27.5 | 4.2969 | 4.2969 | 5.1562 | 3.4375 | 1.7188 | 3.4375 | 32.6562 | 2.5781 | 6.875 | 3.4375 | 4.2969 | 15.4688 | 4.2969 | 3.4375 | 3.4375 | 10.3125 | 1.7188 | 3.4375 | 1.7188 | 3.4375 | 1.7188
1 | 2020 | Summer | Flex Up, [MW] | 0 | 0 | 0.24324 | 2.5231 | 1.0287 | 0.17009 | 0.16975 | 0.2203 | 0.25703 | 0.14304 | 0.26345 | 2.0151 | 0.16188 | 0.39609 | 0.27562 | 0.33562 | 0.84145 | 0.21436 | 0.1743 | 0.20061 | 0.53395 | 0.090427 | 0.17158 | 0.07772 | 0.17815 | 0.0892
1 | 2020 | Summer | Flex Down, [MW] | 0 | 0 | 0.24329 | 2.5166 | 1.0852 | 0.17127 | 0.17061 | 0.22314 | 0.25609 | 0.14281 | 0.26356 | 1.9499 | 0.16184 | 0.39637 | 0.2764 | 0.33833 | 0.85147 | 0.21474 | 0.17384 | 0.20064 | 0.53109 | 0.090429 | 0.1716 | 0.077813 | 0.17862 | 0.089147
1 | 2020 | Summer | Pc_net, [MW] | 0 | 0 | 5.1562 | 55.0065 | 27.4435 | 4.2957 | 4.296 | 5.1534 | 3.4384 | 1.719 | 3.4374 | 32.7215 | 2.5782 | 6.8747 | 3.4367 | 4.2942 | 15.4587 | 4.2965 | 3.438 | 3.4375 | 10.3154 | 1.7187 | 3.4375 | 1.7187 | 3.437 | 1.7188
1 | 2020 | Summer | Qc, [MVAr] | 0 | 0 | 2.3182 | 17 | 9.2727 | 2.3182 | 1.1591 | 2.3182 | 2.3182 | 3.8636 | 3.8636 | 12.75 | 2.7045 | 5.7955 | 2.3182 | 3.8636 | 10.4318 | 3.4773 | 2.7045 | 2.3182 | 0 | 1.5455 | 1.5455 | 3.0909 | 0 | 0
2 | 2020 | Summer | Pc, [MW] | 0 | 0 | 2.1022 | 1.9489 | 1.9051 | 1.9489 | 1.938 | 1.9161 | 2.0803 | 2.6715 | 2.9234 | 2.8029 | 2.8905 | 2.9891 | 2.9453 | 3 | 2.6934 | 2.7701 | 2.7153 | 2.781 | 2.7701 | 2.8467 | 2.8467 | 2.9234 | 2.6606 | 2.4307
2 | 2020 | Summer | Flex Up, [MW] | 0 | 0 | 0.099423 | 0.089426 | 0.073318 | 0.077554 | 0.076849 | 0.082548 | 0.15584 | 0.22158 | 0.22374 | 0.16982 | 0.18114 | 0.17207 | 0.23612 | 0.23463 | 0.14794 | 0.13848 | 0.13735 | 0.16211 | 0.14281 | 0.14967 | 0.14209 | 0.1327 | 0.13856 | 0.12653
2 | 2020 | Summer | Flex Down, [MW] | 0 | 0 | 0.098935 | 0.089154 | 0.073122 | 0.077277 | 0.076659 | 0.082235 | 0.15469 | 0.22274 | 0.22445 | 0.1705 | 0.18181 | 0.17247 | 0.23685 | 0.23591 | 0.14683 | 0.13815 | 0.13765 | 0.16251 | 0.14327 | 0.14988 | 0.14211 | 0.13184 | 0.13758 | 0.12568
2 | 2020 | Summer | Pc_net, [MW] | 0 | 0 | 2.1027 | 1.9492 | 1.9053 | 1.9492 | 1.9381 | 1.9164 | 2.0814 | 2.6704 | 2.9226 | 2.8022 | 2.8898 | 2.9886 | 2.9445 | 2.9987 | 2.6945 | 2.7704 | 2.715 | 2.7806 | 2.7696 | 2.8465 | 2.8467 | 2.9242 | 2.6616 | 2.4315
2 | 2020 | Summer | Qc, [MVAr] | 0 | 0 | -36.6667 | -66 | -66 | -55 | -55 | -73.3333 | -47.6667 | 40.3333 | 88 | 47.6667 | 80.6667 | 88 | 88 | 84.3333 | 11 | 25.6667 | 36.6667 | 66 | 69.6667 | 33 | 29.3333 | 14.6667 | 7.3333 | -3.6667
3 | 2020 | Summer | Pc, [MW] | 0 | 0 | 27.7948 | 27.5818 | 25.3455 | 26.7299 | 24.174 | 26.8364 | 33.226 | 40.4675 | 39.4026 | 41 | 38.2312 | 40.361 | 39.7221 | 40.574 | 39.7221 | 35.5688 | 36.2078 | 35.7818 | 35.8883 | 37.3792 | 36.4208 | 36.5273 | 32.9065 | 31.8416
3 | 2020 | Summer | Flex Up, [MW] | 0 | 0 | 1.3439 | 1.2737 | 1.0031 | 1.1048 | 0.97795 | 1.2073 | 2.5128 | 3.1758 | 2.975 | 2.3694 | 2.3229 | 2.2653 | 3.2169 | 3.1552 | 2.2346 | 1.8407 | 1.821 | 2.0852 | 1.7865 | 2.0199 | 1.8676 | 1.7279 | 1.7353 | 1.6733
3 | 2020 | Summer | Flex Down, [MW] | 0 | 0 | 1.2787 | 1.2536 | 0.94508 | 1.0187 | 0.93692 | 1.1006 | 2.4468 | 3.5545 | 3.0659 | 2.6087 | 2.4776 | 2.387 | 3.162 | 3.2087 | 2.1126 | 1.7113 | 1.846 | 2.0914 | 1.9199 | 1.9133 | 1.7684 | 1.5776 | 1.68 | 1.6307
3 | 2020 | Summer | Pc_net, [MW] | 0 | 0 | 27.86 | 27.602 | 25.4035 | 26.8159 | 24.2151 | 26.9431 | 33.2919 | 40.0888 | 39.3118 | 40.7607 | 38.0765 | 40.2393 | 39.7769 | 40.5206 | 39.844 | 35.6982 | 36.1828 | 35.7756 | 35.7548 | 37.4859 | 36.5199 | 36.6775 | 32.9619 | 31.8841
3 | 2020 | Summer | Qc, [MVAr] | 0 | 0 | -14.7 | -14.175 | -19.425 | -19.425 | -21 | -17.325 | -2.1 | 13.125 | 13.65 | 12.075 | 11.025 | 18.375 | 16.275 | 16.8 | -11.025 | 4.725 | 4.2 | 1.575 | -2.625 | 0 | -2.1 | -4.2 | -9.975 | -13.65
4 | 2020 | Summer | Pc, [MW] | 0 | 0 | 0 | 0 | 0 | 0 | 0 | 0 | 0 | 0 | 0 | 0 | 0 | 0 | 0 | 0 | 0 | 0 | 0 | 0 | 0 | 0 | 0 | 0 | 0 | 0
4 | 2020 | Summer | Flex Up, [MW] | 0 | 0 | 0 | 0 | 0 | 0 | 0 | 0 | 0 | 0 | 0 | 0 | 0 | 0 | 0 | 0 | 0 | 0 | 0 | 0 | 0 | 0 | 0 | 0 | 0 | 0
4 | 2020 | Summer | Flex Down, [MW] | 0 | 0 | 0 | 0 | 0 | 0 | 0 | 0 | 0 | 0 | 0 | 0 | 0 | 0 | 0 | 0 | 0 | 0 | 0 | 0 | 0 | 0 | 0 | 0 | 0 | 0
4 | 2020 | Summer | Pc_net, [MW] | 0 | 0 | 0 | 0 | 0 | 0 | 0 | 0 | 0 | 0 | 0 | 0 | 0 | 0 | 0 | 0 | 0 | 0 | 0 | 0 | 0 | 0 | 0 | 0 | 0 | 0
4 | 2020 | Summer | Qc, [MVAr] | 0 | 0 | 0 | 0 | 0 | 0 | 0 | 0 | 0 | 0 | 0 | 0 | 0 | 0 | 0 | 0 | 0 | 0 | 0 | 0 | 0 | 0 | 0 | 0 | 0 | 0
5 | 2020 | Summer | Pc, [MW] | 0 | 0 | 3.3955 | 1.3582 | 1.8433 | 1.5522 | 0.38806 | 0.6791 | 3.5896 | 7.9552 | 9.9925 | 10.6716 | 10.6716 | 12.5149 | 12.0299 | 12.5149 | 11.9328 | 10.3806 | 10.0896 | 9.8955 | 9.6045 | 9.4104 | 10.0896 | 12.3209 | 13 | 9.0224
5 | 2020 | Summer | Flex Up, [MW] | 0 | 0 | 0.15717 | 0.062429 | 0.06909 | 0.060212 | 0.015292 | 0.028863 | 0.26871 | 0.69578 | 0.78276 | 0.64985 | 0.66832 | 0.71974 | 0.97127 | 0.94732 | 0.64969 | 0.5188 | 0.51137 | 0.57888 | 0.48439 | 0.49925 | 0.50718 | 0.56213 | 0.66107 | 0.46654
5 | 2020 | Summer | Flex Down, [MW] | 0 | 0 | 0.16322 | 0.062024 | 0.072597 | 0.063106 | 0.015447 | 0.029541 | 0.2671 | 0.62729 | 0.74922 | 0.64586 | 0.67167 | 0.72282 | 0.96058 | 1.0156 | 0.65625 | 0.51784 | 0.51047 | 0.57618 | 0.50753 | 0.49097 | 0.5001 | 0.55282 | 0.68817 | 0.46968
5 | 2020 | Summer | Pc_net, [MW] | 0 | 0 | 3.3895 | 1.3586 | 1.8398 | 1.5493 | 0.3879 | 0.67843 | 3.5912 | 8.0237 | 10.0261 | 10.6756 | 10.6683 | 12.5119 | 12.0405 | 12.4466 | 11.9263 | 10.3816 | 10.0905 | 9.8982 | 9.5813 | 9.4187 | 10.0966 | 12.3302 | 12.9729 | 9.0192
5 | 2020 | Summer | Qc, [MVAr] | 0 | 0 | 1.5172 | 1.1034 | 1.2414 | 0.68966 | 0.68966 | -0.27586 | 0.96552 | 3.0345 | 3.0345 | 3.1724 | 3.1724 | 4 | 3.7241 | 3.5862 | 3.3103 | 2.4828 | 2.3448 | 2.6207 | 2.3448 | 2.4828 | 2.2069 | 2.7586 | 3.0345 | 2.3448
6 | 2020 | Summer | Pc, [MW] | 0 | 0 | 0 | 0 | 0 | 0 | 0 | 0 | 0 | 0 | 0 | 0 | 0 | 0 | 0 | 0 | 0 | 0 | 0 | 0 | 0 | 0 | 0 | 0 | 0 | 0
6 | 2020 | Summer | Flex Up, [MW] | 0 | 0 | 0 | 0 | 0 | 0 | 0 | 0 | 0 | 0 | 0 | 0 | 0 | 0 | 0 | 0 | 0 | 0 | 0 | 0 | 0 | 0 | 0 | 0 | 0 | 0
6 | 2020 | Summer | Flex Down, [MW] | 0 | 0 | 0 | 0 | 0 | 0 | 0 | 0 | 0 | 0 | 0 | 0 | 0 | 0 | 0 | 0 | 0 | 0 | 0 | 0 | 0 | 0 | 0 | 0 | 0 | 0
6 | 2020 | Summer | Pc_net, [MW] | 0 | 0 | 0 | 0 | 0 | 0 | 0 | 0 | 0 | 0 | 0 | 0 | 0 | 0 | 0 | 0 | 0 | 0 | 0 | 0 | 0 | 0 | 0 | 0 | 0 | 0
6 | 2020 | Summer | Qc, [MVAr] | 0 | 0 | 1.942 | 1.9536 | 1.9768 | 1.9923 | 1.9961 | 2 | 1.9556 | 1.886 | 1.8531 | 1.7971 | 1.8106 | 1.7894 | 1.8106 | 1.8068 | 1.83 | 1.8647 | 1.8686 | 1.8589 | 1.8725 | 1.857 | 1.8879 | 1.8667 | 1.8744 | 1.8821
7 | 2020 | Summer | Pc, [MW] | 0 | 0 | 0 | 0 | 0 | 0 | 0 | 0 | 0 | 0 | 0 | 0 | 0 | 0 | 0 | 0 | 0 | 0 | 0 | 0 | 0 | 0 | 0 | 0 | 0 | 0
7 | 2020 | Summer | Flex Up, [MW] | 0 | 0 | 0 | 0 | 0 | 0 | 0 | 0 | 0 | 0 | 0 | 0 | 0 | 0 | 0 | 0 | 0 | 0 | 0 | 0 | 0 | 0 | 0 | 0 | 0 | 0
7 | 2020 | Summer | Flex Down, [MW] | 0 | 0 | 0 | 0 | 0 | 0 | 0 | 0 | 0 | 0 | 0 | 0 | 0 | 0 | 0 | 0 | 0 | 0 | 0 | 0 | 0 | 0 | 0 | 0 | 0 | 0
7 | 2020 | Summer | Pc_net, [MW] | 0 | 0 | 0 | 0 | 0 | 0 | 0 | 0 | 0 | 0 | 0 | 0 | 0 | 0 | 0 | 0 | 0 | 0 | 0 | 0 | 0 | 0 | 0 | 0 | 0 | 0
7 | 2020 | Summer | Qc, [MVAr] | 0 | 0 | 0 | 0 | 0 | 0 | 0 | 0 | 0 | 0 | 0 | 0 | 0 | 0 | 0 | 0 | 0 | 0 | 0 | 0 | 0 | 0 | 0 | 0 | 0 | 0
8 | 2020 | Summer | Pc, [MW] | 0 | 0 | 130.7812 | 128.4375 | 117.6562 | 116.7188 | 115.3125 | 120 | 120.9375 | 131.25 | 137.3438 | 136.875 | 132.1875 | 127.5 | 119.0625 | 120.4688 | 111.0938 | 113.4375 | 117.1875 | 120.4688 | 133.125 | 150 | 133.125 | 139.2188 | 133.5938 | 105.9375
8 | 2020 | Summer | Flex Up, [MW] | 0 | 0 | 6.587 | 6.8778 | 4.3512 | 5.165 | 4.6526 | 4.699 | 11.5074 | 8.8668 | 9.4542 | 8.3601 | 8.0653 | 7.7203 | 9.7894 | 10.0505 | 5.8637 | 5.5373 | 5.8555 | 6.7992 | 7.3884 | 7.0634 | 6.1293 | 5.4477 | 6.3849 | 6.0052
8 | 2020 | Summer | Flex Down, [MW] | 0 | 0 | 5.7507 | 4.8902 | 4.6926 | 4.1077 | 4.4814 | 5.6209 | 6.4924 | 12.6182 | 11.2986 | 8.2057 | 8.4809 | 6.9598 | 9.1717 | 8.6986 | 6.2923 | 5.79 | 6.0112 | 7.2517 | 6.352 | 8.6919 | 7.1557 | 7.1482 | 7.472 | 4.9869
8 | 2020 | Summer | Pc_net, [MW] | 0 | 0 | 131.6176 | 130.4251 | 117.3148 | 117.7761 | 115.4837 | 119.0781 | 125.9526 | 127.4986 | 135.4994 | 137.0294 | 131.7718 | 128.2605 | 119.6802 | 121.8207 | 110.6651 | 113.1848 | 117.0317 | 120.0163 | 134.1615 | 148.3715 | 132.0986 | 137.5182 | 132.5067 | 106.9558
8 | 2020 | Summer | Qc, [MVAr] | 0 | 0 | -19.0385 | -19.6731 | -19.25 | -19.6731 | -19.4615 | -22 | -18.4038 | -6.7692 | -5.0769 | -3.1731 | -3.5962 | 1.0577 | 3.5962 | 3.3846 | -0.84615 | -6.3462 | -4.0192 | -6.1346 | -9.3077 | -6.3462 | -10.1538 | -6.7692 | -11.2115 | -12.6923
9 | 2020 | Summer | Pc, [MW] | 0 | 0 | 63.525 | 53.24 | 45.375 | 43.56 | 43.56 | 51.425 | 71.995 | 79.86 | 96.195 | 101.035 | 104.06 | 112.53 | 121 | 117.975 | 113.74 | 108.295 | 101.64 | 101.035 | 95.59 | 99.825 | 99.825 | 104.06 | 96.8 | 73.205
9 | 2020 | Summer | Flex Up, [MW] | 0 | 0 | 3.5039 | 2.5459 | 2.0338 | 1.843 | 2.0342 | 2.7642 | 7.0152 | 5.0125 | 7.3602 | 6.5108 | 6.5394 | 6.9116 | 9.178 | 8.4976 | 5.7686 | 5.4933 | 4.8393 | 5.2407 | 5.7762 | 5.0669 | 4.8423 | 4.1616 | 4.4022 | 4.2527
9 | 2020 | Summer | Flex Down, [MW] | 0 | 0 | 2.4901 | 2.3325 | 1.454 | 1.6176 | 1.4162 | 1.6584 | 3.7315 | 8.2653 | 7.3707 | 5.754 | 6.5219 | 6.0549 | 10.0899 | 9.9342 | 6.6773 | 5.3211 | 5.4543 | 6.5515 | 4.096 | 5.4368 | 5.1234 | 5.2549 | 5.6443 | 3.3435
9 | 2020 | Summer | Pc_net, [MW] | 0 | 0 | 64.5388 | 53.4535 | 45.9548 | 43.7854 | 44.178 | 52.5308 | 75.2788 | 76.6072 | 96.1846 | 101.7918 | 104.0775 | 113.3868 | 120.0881 | 116.5384 | 112.8313 | 108.4671 | 101.025 | 99.7242 | 97.2702 | 99.4552 | 99.5439 | 102.9667 | 95.5579 | 74.1142
9 | 2020 | Summer | Qc, [MVAr] | 0 | 0 | -14.2581 | -16.7742 | -17.6129 | -18.4516 | -17.6129 | -26 | -19.7097 | -10.0645 | -2.9355 | -1.2581 | 0.41935 | 0.41935 | 6.2903 | 5.871 | 5.871 | -2.5161 | -0.41935 | -2.5161 | -7.129 | -6.7097 | -6.2903 | -4.6129 | -7.129 | -10.9032
10 | 2020 | Summer | Pc, [MW] | 0 | 0 | 1.8 | 2.1333 | 1.7333 | 2 | 1.3333 | 0.66667 | 1.3333 | 2.6667 | 3.3333 | 2.7333 | 4.1333 | 2.4667 | 2.3333 | 5 | 2.4667 | 3.6667 | 3.5333 | 3.9333 | 2.2 | 2.9333 | 2.0667 | 2.8667 | 3.9333 | 2.0667
10 | 2020 | Summer | Flex Up, [MW] | 0 | 0 | 0.085173 | 0.098045 | 0.067157 | 0.079808 | 0.053028 | 0.028783 | 0.099725 | 0.21075 | 0.25713 | 0.16765 | 0.26327 | 0.14278 | 0.18714 | 0.39158 | 0.13513 | 0.18349 | 0.17953 | 0.23057 | 0.11481 | 0.15407 | 0.10323 | 0.12927 | 0.20365 | 0.10696
10 | 2020 | Summer | Flex Down, [MW] | 0 | 0 | 0.084671 | 0.097434 | 0.066079 | 0.079082 | 0.052588 | 0.028551 | 0.099302 | 0.23275 | 0.25391 | 0.16422 | 0.25573 | 0.14155 | 0.18756 | 0.39266 | 0.13482 | 0.18267 | 0.17832 | 0.22855 | 0.1124 | 0.15459 | 0.10309 | 0.13014 | 0.20458 | 0.10749
10 | 2020 | Summer | Pc_net, [MW] | 0 | 0 | 1.8005 | 2.1339 | 1.7344 | 2.0007 | 1.3338 | 0.6669 | 1.3338 | 2.6447 | 3.3366 | 2.7368 | 4.1409 | 2.4679 | 2.3329 | 4.9989 | 2.467 | 3.6675 | 3.5345 | 3.9354 | 2.2024 | 2.9328 | 2.0668 | 2.8658 | 3.9324 | 2.0661
10 | 2020 | Summer | Qc, [MVAr] | 0 | 0 | -2 | -1.9467 | -1.9467 | -1.8667 | -1.8933 | -1.8133 | -1.8933 | -1.6533 | -1.7067 | -1.9467 | -1.92 | -1.7333 | -1.4667 | -1.52 | -2 | -1.6 | -1.7333 | -1.6 | -1.92 | -1.6267 | -1.8667 | -1.5467 | 1.84 | -1.7333
11 | 2020 | Summer | Pc, [MW] | 0 | 0 | 0 | 0 | 0 | 0 | 0 | 0 | 0 | 0 | 0 | 0 | 0 | 0 | 0 | 0 | 0 | 0 | 0 | 0 | 0 | 0 | 0 | 0 | 0 | 0
11 | 2020 | Summer | Flex Up, [MW] | 0 | 0 | 0 | 0 | 0 | 0 | 0 | 0 | 0 | 0 | 0 | 0 | 0 | 0 | 0 | 0 | 0 | 0 | 0 | 0 | 0 | 0 | 0 | 0 | 0 | 0
11 | 2020 | Summer | Flex Down, [MW] | 0 | 0 | 0 | 0 | 0 | 0 | 0 | 0 | 0 | 0 | 0 | 0 | 0 | 0 | 0 | 0 | 0 | 0 | 0 | 0 | 0 | 0 | 0 | 0 | 0 | 0
11 | 2020 | Summer | Pc_net, [MW] | 0 | 0 | 0 | 0 | 0 | 0 | 0 | 0 | 0 | 0 | 0 | 0 | 0 | 0 | 0 | 0 | 0 | 0 | 0 | 0 | 0 | 0 | 0 | 0 | 0 | 0
11 | 2020 | Summer | Qc, [MVAr] | 0 | 0 | 0 | 0 | 0 | 0 | 0 | 0 | 0 | 0 | 0 | 0 | 0 | 0 | 0 | 0 | 0 | 0 | 0 | 0 | 0 | 0 | 0 | 0 | 0 | 0
12 | 2020 | Summer | Pc, [MW] | 0 | 0 | 277.5714 | 252.7143 | 236.1429 | 265.1429 | 281.7143 | 240.2857 | 339.7143 | 306.5714 | 319 | 343.8571 | 294.1429 | 323.1429 | 314.8571 | 298.2857 | 310.7143 | 298.2857 | 331.4286 | 314.8571 | 306.5714 | 360.4286 | 352.1429 | 377 | 327.2857 | 343.8571
12 | 2020 | Summer | Flex Up, [MW] | 0 | 0 | 17.5885 | 17.4085 | 13.6773 | 15.5148 | 15.7878 | 16.4311 | 17.5608 | 29.7401 | 17.2718 | 15.0624 | 18.787 | 12.5943 | 13.6352 | 14.4223 | 15.5502 | 9.7413 | 11.6258 | 13.3159 | 16.6744 | 11.2949 | 10.7975 | 8.3852 | 17.1872 | 17.163
12 | 2020 | Summer | Flex Down, [MW] | 0 | 0 | 8.4505 | 5.7415 | 4.4739 | 5.549 | 6.5234 | 4.2335 | 19.4504 | 10.9375 | 19.2226 | 19.0015 | 13.1565 | 20.2726 | 24.8624 | 23.6736 | 14.6976 | 18.7151 | 19.2807 | 18.9035 | 12.257 | 23.1799 | 22.0009 | 25.3551 | 13.2282 | 14.0507
12 | 2020 | Summer | Pc_net, [MW] | 0 | 0 | 286.7094 | 264.3813 | 245.3463 | 275.1087 | 290.9786 | 252.4833 | 337.8247 | 325.3741 | 317.0492 | 339.9181 | 299.7733 | 315.4646 | 303.6299 | 289.0345 | 311.567 | 289.3119 | 323.7736 | 309.2695 | 310.9888 | 348.5435 | 340.9395 | 360.0301 | 331.2447 | 346.9694
12 | 2020 | Summer | Qc, [MVAr] | 0 | 0 | -17.6 | -19.2 | -20.8 | -20.8 | -20.8 | -24 | -17.6 | -6.4 | -3.2 | 1.6 | 0 | 3.2 | 0 | 0 | 1.6 | -9.6 | -9.6 | -11.2 | -12.8 | -12.8 | -16 | -14.4 | -16 | -16
13 | 2020 | Summer | Pc, [MW] | 0 | 0 | 6.75 | 4.5 | 0 | 6.75 | 0 | -18 | -6.75 | -4.5 | 6.75 | -6.75 | 6.75 | -9 | -11.25 | 15.75 | -11.25 | 15.75 | 6.75 | 4.5 | -11.25 | 2.25 | -6.75 | -2.25 | 13.5 | 4.5
13 | 2020 | Summer | Flex Up, [MW] | 0 | 0 | 0.32066 | 0.20993 | 0 | 0.27088 | 0 | 0.65101 | 0.36353 | 0.19425 | 0.5165 | 0.283 | 0.4257 | 0.44116 | 0.27705 | 1.2041 | 0.50768 | 0.78364 | 0.33803 | 0.25903 | 0.074951 | 0.1179 | 0.079474 | 0.073001 | 0.71692 | 0.236
13 | 2020 | Summer | Flex Down, [MW] | 0 | 0 | 0.31626 | 0.2024 | 0 | 0.26537 | 0 | 0.61117 | 0.36077 | 0.19397 | 0.51836 | 0.2815 | 0.42187 | 0.43658 | 0.28088 | 1.2662 | 0.52599 | 0.78921 | 0.3456 | 0.26623 | 0.074698 | 0.11885 | 0.079883 | 0.073454 | 0.68421 | 0.23095
13 | 2020 | Summer | Pc_net, [MW] | 0 | 0 | 6.7544 | 4.5075 | 0 | 6.7555 | 0 | -17.9602 | -6.7472 | -4.4997 | 6.7481 | -6.7485 | 6.7538 | -8.9954 | -11.2538 | 15.6879 | -11.2683 | 15.7444 | 6.7424 | 4.4928 | -11.2497 | 2.249 | -6.7504 | -2.2505 | 13.5327 | 4.5051
13 | 2020 | Summer | Qc, [MVAr] | 0 | 0 | -2.0579 | -2.0579 | -2.1789 | -2.1789 | -2.1789 | -2.3 | -1.9368 | -1.3316 | -1.9368 | -1.8158 | -1.9368 | -1.4526 | -1.2105 | -1.4526 | -1.0895 | -1.6947 | -1.5737 | -1.3316 | -2.1789 | -1.6947 | -1.8158 | -1.3316 | -1.8158 | -1.6947
14 | 2020 | Summer | Pc, [MW] | 0 | 0 | 8.0902 | 7.7459 | 7.7459 | 8.6066 | 7.7459 | 7.4016 | 7.4016 | 7.5738 | 7.918 | 7.4016 | 9.4672 | 7.4016 | 9.2951 | 9.8115 | 9.6393 | 9.9836 | 9.6393 | 10.5 | 7.4016 | 6.541 | 6.541 | 6.8852 | 7.2295 | 0.51639
14 | 2020 | Summer | Flex Up, [MW] | 0 | 0 | 0.38098 | 0.35973 | 0.2985 | 0.34421 | 0.30657 | 0.32029 | 0.55022 | 0.61169 | 0.58153 | 0.4266 | 0.55947 | 0.41177 | 0.76601 | 0.78223 | 0.54072 | 0.52522 | 0.4981 | 0.65252 | 0.37769 | 0.33919 | 0.32465 | 0.30834 | 0.37672 | 0.026805
14 | 2020 | Summer | Flex Down, [MW] | 0 | 0 | 0.38239 | 0.35003 | 0.29691 | 0.33954 | 0.307 | 0.31626 | 0.55463 | 0.64795 | 0.6324 | 0.47207 | 0.62928 | 0.4414 | 0.72667 | 0.75668 | 0.51422 | 0.47178 | 0.47815 | 0.5731 | 0.38673 | 0.34908 | 0.32836 | 0.31472 | 0.37362 | 0.026779
14 | 2020 | Summer | Pc_net, [MW] | 0 | 0 | 8.0887 | 7.7556 | 7.7475 | 8.6112 | 7.7455 | 7.4057 | 7.3972 | 7.5375 | 7.8672 | 7.3562 | 9.3974 | 7.372 | 9.3344 | 9.837 | 9.6658 | 10.0371 | 9.6593 | 10.5794 | 7.3926 | 6.5311 | 6.5373 | 6.8789 | 7.2326 | 0.51642
14 | 2020 | Summer | Qc, [MVAr] | 0 | 0 | -2.65 | -3.18 | -2.65 | -3.18 | -2.65 | -3.18 | -5.3 | -1.59 | -2.12 | -2.65 | -2.12 | -2.65 | -1.59 | -1.06 | -1.06 | -0.53 | 4.24 | 4.24 | -0.53 | -0.53 | -0.53 | -1.06 | -1.59 | -4.24
15 | 2020 | Summer | Pc, [MW] | 0 | 0 | 12.1748 | 11.1068 | 10.466 | 10.2524 | 10.2524 | 10.2524 | 14.7379 | 20.0777 | 20.932 | 20.7184 | 20.2913 | 20.932 | 22 | 21.3592 | 20.0777 | 18.3689 | 18.3689 | 18.5825 | 20.7184 | 19.2233 | 20.2913 | 21.5728 | 18.7961 | 14.7379
15 | 2020 | Summer | Flex Up, [MW] | 0 | 0 | 0.58145 | 0.5186 | 0.40532 | 0.4119 | 0.40846 | 0.44468 | 1.1142 | 1.6296 | 1.5613 | 1.1925 | 1.2287 | 1.1607 | 1.7935 | 1.6857 | 1.1232 | 0.95677 | 0.94201 | 1.1208 | 1.0692 | 1.0114 | 1.0121 | 0.96777 | 1.0035 | 0.79091
15 | 2020 | Summer | Flex Down, [MW] | 0 | 0 | 0.56733 | 0.49912 | 0.39917 | 0.4026 | 0.40365 | 0.43704 | 1.0857 | 1.7096 | 1.6479 | 1.323 | 1.3192 | 1.2521 | 1.7394 | 1.6644 | 1.0741 | 0.87761 | 0.91834 | 1.0482 | 1.0705 | 1.0114 | 1.0137 | 0.9844 | 0.94732 | 0.73838
15 | 2020 | Summer | Pc_net, [MW] | 0 | 0 | 12.1889 | 11.1263 | 10.4722 | 10.2617 | 10.2572 | 10.2601 | 14.7664 | 19.9977 | 20.8454 | 20.588 | 20.2008 | 20.8407 | 22.0541 | 21.3805 | 20.1267 | 18.4481 | 18.3926 | 18.6551 | 20.7171 | 19.2232 | 20.2897 | 21.5562 | 18.8523 | 14.7904
15 | 2020 | Summer | Qc, [MVAr] | 0 | 0 | -3.8235 | -4.7059 | -4.4118 | -4.1176 | -4.4118 | -5 | -3.8235 | -2.0588 | 0 | 0 | 0 | -0.29412 | 0 | 1.4706 | 1.1765 | 0 | -1.7647 | -1.7647 | -0.88235 | -1.1765 | -1.1765 | -1.7647 | -1.7647 | -3.5294
16 | 2020 | Summer | Pc, [MW] | 0 | 0 | 28.8906 | 26.4719 | 25.9344 | 24.8594 | 24.5906 | 24.4563 | 31.7125 | 36.4156 | 38.8344 | 40.3125 | 40.0438 | 40.9844 | 40.9844 | 43 | 39.2375 | 40.1781 | 39.6406 | 39.6406 | 38.1625 | 38.1625 | 37.7594 | 40.85 | 38.8344 | 33.4594
16 | 2020 | Summer | Flex Up, [MW] | 0 | 0 | 1.2892 | 1.1847 | 0.98248 | 0.96214 | 0.93874 | 1.0392 | 2.0665 | 2.7881 | 2.9053 | 2.983 | 2.5467 | 2.757 | 3.7541 | 3.6296 | 1.2916 | 2.1124 | 2.439 | 2.6668 | 1.8612 | 1.8172 | 1.737 | 1.6807 | 1.8598 | 1.5885
16 | 2020 | Summer | Flex Down, [MW] | 0 | 0 | 1.4369 | 1.241 | 1.011 | 1.0128 | 1.0091 | 1.0641 | 2.6672 | 3.2684 | 3.0485 | 1.9116 | 2.4814 | 1.9671 | 2.8275 | 3.1148 | 3.0026 | 1.8999 | 1.5757 | 1.9603 | 2.0801 | 2.1985 | 2.0326 | 2.0159 | 2.1707 | 1.8834
16 | 2020 | Summer | Pc_net, [MW] | 0 | 0 | 28.7429 | 26.4156 | 25.9058 | 24.8087 | 24.5202 | 24.4314 | 31.1118 | 35.9354 | 38.6912 | 41.3839 | 40.1091 | 41.7743 | 41.9109 | 43.5148 | 37.5266 | 40.3906 | 40.504 | 40.3471 | 37.9436 | 37.7812 | 37.4638 | 40.5148 | 38.5235 | 33.1644
16 | 2020 | Summer | Qc, [MVAr] | 0 | 0 | -0.2449 | -0.30612 | -0.61224 | -0.61224 | -0.85714 | -0.85714 | 0.2449 | 1.4694 | 2.0816 | 2.449 | 1.9592 | 3 | 2.8776 | 3 | 2.6939 | 2.0816 | 1.898 | 2.0816 | 1.7143 | 1.9592 | 1.5306 | 1.5918 | 0.73469 | 0.36735
17 | 2020 | Summer | Pc, [MW] | 0 | 0 | 26.6163 | 24.4186 | 23.9302 | 23.9302 | 24.6628 | 25.1512 | 33.4535 | 38.093 | 39.314 | 36.1395 | 37.1163 | 42 | 41.7558 | 40.5349 | 38.8256 | 36.3837 | 37.6047 | 37.8488 | 37.8488 | 36.1395 | 39.5581 | 38.3372 | 31.9884 | 29.5465
17 | 2020 | Summer | Flex Up, [MW] | 0 | 0 | 1.3454 | 1.1567 | 1.0983 | 1.0879 | 0.96909 | 1.2865 | 1.8689 | 2.6369 | 2.7318 | 2.1426 | 2.2478 | 1.8222 | 3.5143 | 3.9172 | 1.2481 | 2.338 | 2.199 | 2.6925 | 1.77 | 2.0384 | 2.0404 | 1.8204 | 1.8859 | 1.4118
17 | 2020 | Summer | Flex Down, [MW] | 0 | 0 | 1.166 | 1.0808 | 0.74116 | 0.81323 | 0.98449 | 0.8765 | 3.1248 | 3.6986 | 3.2955 | 2.2453 | 2.4127 | 3.0191 | 3.1911 | 2.4406 | 3.001 | 1.2954 | 1.6095 | 1.7254 | 2.1389 | 1.7644 | 1.9089 | 1.6488 | 1.434 | 1.6541
17 | 2020 | Summer | Pc_net, [MW] | 0 | 0 | 26.7957 | 24.4946 | 24.2874 | 24.2049 | 24.6474 | 25.5612 | 32.1976 | 37.0314 | 38.7503 | 36.0368 | 36.9514 | 40.8031 | 42.079 | 42.0115 | 37.0726 | 37.4264 | 38.1941 | 38.8159 | 37.4799 | 36.4136 | 39.6896 | 38.5088 | 32.4403 | 29.3042
17 | 2020 | Summer | Qc, [MVAr] | 0 | 0 | -6.5455 | -6.5455 | -7.6364 | -7.6364 | -8 | -8 | -3.2727 | -1.4545 | 0 | -1.0909 | -2.1818 | -1.0909 | 0.72727 | 0 | -0.36364 | -2.1818 | -1.0909 | 0.36364 | 0 | -3.2727 | -2.1818 | -2.1818 | -5.0909 | -5.4545
18 | 2020 | Summer | Pc, [MW] | 0 | 0 | 16.958 | 15.4469 | 13.2642 | 14.6074 | 15.1111 | 16.1185 | 21.9951 | 25.6889 | 27.2 | 26.6963 | 24.0099 | 27.2 | 26.5284 | 26.0247 | 21.9951 | 21.3235 | 20.9877 | 20.8198 | 20.484 | 22.6667 | 22.8346 | 24.3457 | 22.163 | 18.9728
18 | 2020 | Summer | Flex Up, [MW] | 0 | 0 | 0.94732 | 0.78911 | 0.58979 | 0.68431 | 0.70205 | 0.9375 | 2.3558 | 1.6707 | 2.2104 | 1.3765 | 1.2979 | 1.5185 | 2.3088 | 1.5129 | 1.1832 | 1.0571 | 0.85813 | 0.92037 | 0.60889 | 1.4135 | 1.3209 | 1.548 | 1.0273 | 0.95255
18 | 2020 | Summer | Flex Down, [MW] | 0 | 0 | 0.6528 | 0.6263 | 0.42979 | 0.47618 | 0.49492 | 0.44871 | 0.9274 | 2.6018 | 1.9597 | 1.8648 | 1.7169 | 1.6168 | 1.9513 | 2.569 | 1.2239 | 1.0723 | 1.2674 | 1.5098 | 1.5066 | 0.97166 | 0.95881 | 0.65514 | 1.273 | 1.0162
18 | 2020 | Summer | Pc_net, [MW] | 0 | 0 | 17.2525 | 15.6097 | 13.4242 | 14.8155 | 15.3182 | 16.6073 | 23.4235 | 24.7578 | 27.4506 | 26.208 | 23.5908 | 27.1017 | 26.8858 | 24.9685 | 21.9544 | 21.3083 | 20.5783 | 20.2303 | 19.5862 | 23.1085 | 23.1966 | 25.2385 | 21.9173 | 18.9092
18 | 2020 | Summer | Qc, [MVAr] | 0 | 0 | -4.0091 | -5.3455 | -5.7909 | -4.9 | -4.4545 | -4.0091 | -0.89091 | 6.6818 | 6.6818 | 8.0182 | 6.2364 | 8.9091 | 9.8 | 9.3545 | 7.5727 | 5.7909 | 4.0091 | 3.5636 | 3.1182 | 4.0091 | 3.5636 | 2.2273 | 1.3364 | -0.89091
19 | 2020 | Summer | Pc, [MW] | 0 | 0 | 2.2 | 2.2 | 2.75 | 0.55 | 1.1 | 2.75 | 2.2 | 1.1 | 0 | -3.3 | -3.3 | -2.75 | -2.75 | -1.65 | 1.1 | 1.1 | 0 | 0 | 0.55 | 0.55 | 0.55 | 0.55 | -1.65 | -0.55
19 | 2020 | Summer | Flex Up, [MW] | 0 | 0 | 0.10669 | 0.1012 | 0.10859 | 0.022085 | 0.044441 | 0.14103 | 0.19845 | 0.092288 | 0 | 0.11589 | 0.12841 | 0.12085 | 0.062202 | 0.039857 | 0.060401 | 0.055513 | 0 | 0 | 0.02693 | 0.029875 | 0.028293 | 0.025915 | 0.077049 | 0.024688
19 | 2020 | Summer | Flex Down, [MW] | 0 | 0 | 0.10089 | 0.10038 | 0.10279 | 0.02161 | 0.042692 | 0.095475 | 0.12994 | 0.090659 | 0 | 0.16008 | 0.1737 | 0.14735 | 0.074181 | 0.040304 | 0.059985 | 0.054337 | 0 | 0 | 0.029872 | 0.027999 | 0.026615 | 0.023855 | 0.082734 | 0.025199
19 | 2020 | Summer | Pc_net, [MW] | 0 | 0 | 2.2058 | 2.2008 | 2.7558 | 0.55047 | 1.1017 | 2.7956 | 2.2685 | 1.1016 | 0 | -3.3442 | -3.3453 | -2.7765 | -2.762 | -1.6504 | 1.1004 | 1.1012 | 0 | 0 | 0.54706 | 0.55188 | 0.55168 | 0.55206 | -1.6557 | -0.55051
19 | 2020 | Summer | Qc, [MVAr] | 0 | 0 | 0.43846 | 0.39231 | 0.18462 | 0.32308 | 0.34615 | 0.18462 | 0.53077 | 0.41538 | 0.43846 | 0.53077 | 0.50769 | 0.57692 | 0.6 | 0.57692 | 0.48462 | 0.53077 | 0.57692 | 0.57692 | 0.53077 | 0.50769 | 0.55385 | 0.55385 | 0.53077 | 0.57692
20 | 2020 | Summer | Pc, [MW] | 0 | 0 | 1.4522 | 1.362 | 1.3078 | 1.2898 | 1.3259 | 1.2718 | 1.5153 | 1.7318 | 1.822 | 1.8941 | 2.0384 | 2.3 | 1.5424 | 2.0745 | 1.9663 | 1.9122 | 2.0024 | 1.9031 | 1.7318 | 1.7949 | 1.8039 | 1.9122 | 1.5424 | 1.4071
20 | 2020 | Summer | Flex Up, [MW] | 0 | 0 | 0.072702 | 0.063799 | 0.051949 | 0.053936 | 0.055623 | 0.05457 | 0.11189 | 0.17424 | 0.16503 | 0.09669 | 0.10656 | 0.12026 | 0.10559 | 0.15375 | 0.11205 | 0.10062 | 0.092881 | 0.096798 | 0.070223 | 0.1118 | 0.10578 | 0.10607 | 0.074976 | 0.069636
20 | 2020 | Summer | Flex Down, [MW] | 0 | 0 | 0.06432 | 0.060998 | 0.04858 | 0.048533 | 0.049403 | 0.054803 | 0.1143 | 0.11378 | 0.1143 | 0.13329 | 0.14939 | 0.14486 | 0.14209 | 0.17163 | 0.10314 | 0.090334 | 0.10991 | 0.12535 | 0.10863 | 0.077072 | 0.074314 | 0.066961 | 0.0851 | 0.076368
20 | 2020 | Summer | Pc_net, [MW] | 0 | 0 | 1.4605 | 1.3648 | 1.3112 | 1.2952 | 1.3321 | 1.2715 | 1.5129 | 1.7922 | 1.8727 | 1.8575 | 1.9956 | 2.2754 | 1.5059 | 2.0566 | 1.9752 | 1.9224 | 1.9853 | 1.8746 | 1.6934 | 1.8296 | 1.8354 | 1.9513 | 1.5322 | 1.4003
20 | 2020 | Summer | Qc, [MVAr] | 0 | 0 | -0.29412 | -0.47059 | -0.47059 | -0.52941 | -0.41176 | -0.76471 | -0.47059 | 0.23529 | 0.76471 | 0.70588 | 0.35294 | 1 | 0.76471 | 1 | 0.94118 | 0.35294 | 0.64706 | 0.41176 | 0.29412 | 0.35294 | 0.35294 | 0.17647 | -0.17647 | -0.70588
21 | 2020 | Summer | Pc, [MW] | 0 | 0 | 0 | 0 | 0 | 0 | 0 | 0 | 0 | 0 | 0 | 0 | 0 | 0 | 0 | 0 | 0 | 0 | 0 | 0 | 0 | 0 | 0 | 0 | 0 | 0
21 | 2020 | Summer | Flex Up, [MW] | 0 | 0 | 0 | 0 | 0 | 0 | 0 | 0 | 0 | 0 | 0 | 0 | 0 | 0 | 0 | 0 | 0 | 0 | 0 | 0 | 0 | 0 | 0 | 0 | 0 | 0
21 | 2020 | Summer | Flex Down, [MW] | 0 | 0 | 0 | 0 | 0 | 0 | 0 | 0 | 0 | 0 | 0 | 0 | 0 | 0 | 0 | 0 | 0 | 0 | 0 | 0 | 0 | 0 | 0 | 0 | 0 | 0
21 | 2020 | Summer | Pc_net, [MW] | 0 | 0 | 0 | 0 | 0 | 0 | 0 | 0 | 0 | 0 | 0 | 0 | 0 | 0 | 0 | 0 | 0 | 0 | 0 | 0 | 0 | 0 | 0 | 0 | 0 | 0
21 | 2020 | Summer | Qc, [MVAr] | 0 | 0 | 0 | 0 | 0 | 0 | 0 | 0 | 0 | 0 | 0 | 0 | 0 | 0 | 0 | 0 | 0 | 0 | 0 | 0 | 0 | 0 | 0 | 0 | 0 | 0
22 | 2020 | Summer | Pc, [MW] | 0 | 0 | 0 | 0 | 0 | 0 | 0 | 0 | 0 | 0 | 0 | 0 | 0 | 0 | 0 | 0 | 0 | 0 | 0 | 0 | 0 | 0 | 0 | 0 | 0 | 0
22 | 2020 | Summer | Flex Up, [MW] | 0 | 0 | 0 | 0 | 0 | 0 | 0 | 0 | 0 | 0 | 0 | 0 | 0 | 0 | 0 | 0 | 0 | 0 | 0 | 0 | 0 | 0 | 0 | 0 | 0 | 0
22 | 2020 | Summer | Flex Down, [MW] | 0 | 0 | 0 | 0 | 0 | 0 | 0 | 0 | 0 | 0 | 0 | 0 | 0 | 0 | 0 | 0 | 0 | 0 | 0 | 0 | 0 | 0 | 0 | 0 | 0 | 0
22 | 2020 | Summer | Pc_net, [MW] | 0 | 0 | 0 | 0 | 0 | 0 | 0 | 0 | 0 | 0 | 0 | 0 | 0 | 0 | 0 | 0 | 0 | 0 | 0 | 0 | 0 | 0 | 0 | 0 | 0 | 0
22 | 2020 | Summer | Qc, [MVAr] | 0 | 0 | 0 | 0 | 0 | 0 | 0 | 0 | 0 | 0 | 0 | 0 | 0 | 0 | 0 | 0 | 0 | 0 | 0 | 0 | 0 | 0 | 0 | 0 | 0 | 0
23 | 2020 | Summer | Pc, [MW] | 0 | 0 | -0.31765 | -1.7294 | -1.9941 | -2.1706 | -1.2882 | -2.3471 | -0.75882 | -1.0235 | -1.2882 | 0.56471 | 0.91765 | 1.5353 | 3.9176 | 6.3 | 6.0353 | 5.5941 | 5.2412 | 5.0647 | 2.4176 | 2.9471 | 4.7118 | 5.5941 | 5.5941 | 6.1235
23 | 2020 | Summer | Flex Up, [MW] | 0 | 0 | 0.014465 | 0.057379 | 0.047546 | 0.054933 | 0.030091 | 0.084944 | 0.04081 | 0.0439 | 0.034191 | 0.03392 | 0.05707 | 0.087432 | 0.3102 | 0.46838 | 0.30858 | 0.27233 | 0.26523 | 0.3022 | 0.12802 | 0.15546 | 0.23174 | 0.24236 | 0.31126 | 0.35592
23 | 2020 | Summer | Flex Down, [MW] | 0 | 0 | 0.014344 | 0.05707 | 0.046018 | 0.051186 | 0.029105 | 0.079633 | 0.040616 | 0.044401 | 0.034519 | 0.034644 | 0.058154 | 0.089536 | 0.31893 | 0.51976 | 0.35192 | 0.28632 | 0.26558 | 0.28898 | 0.12166 | 0.15465 | 0.23865 | 0.26386 | 0.26934 | 0.27949
23 | 2020 | Summer | Pc_net, [MW] | 0 | 0 | -0.31753 | -1.7291 | -1.9926 | -2.1668 | -1.2872 | -2.3417 | -0.75863 | -1.024 | -1.2886 | 0.56398 | 0.91656 | 1.5332 | 3.9089 | 6.2486 | 5.992 | 5.5801 | 5.2408 | 5.0779 | 2.424 | 2.9479 | 4.7049 | 5.5726 | 5.636 | 6.2
23 | 2020 | Summer | Qc, [MVAr] | 0 | 0 | -0.83276 | -1.0138 | -1.1948 | -1.7379 | -1.8284 | -2.1 | -1.4664 | -0.018103 | 0.525 | 1.4302 | 1.3397 | 0.88707 | 0.525 | -0.28966 | -0.10862 | -0.56121 | -0.56121 | -0.74224 | -0.018103 | -0.19914 | -0.74224 | -0.92328 | -0.92328 | -1.3759
24 | 2020 | Summer | Pc, [MW] | 0 | 0 | 0 | 0 | 0 | 0 | 0 | 0 | 0 | 0 | 0 | 0 | 0 | 0 | 0 | 0 | 0 | 0 | 0 | 0 | 0 | 0 | 0 | 0 | 0 | 0
24 | 2020 | Summer | Flex Up, [MW] | 0 | 0 | 0 | 0 | 0 | 0 | 0 | 0 | 0 | 0 | 0 | 0 | 0 | 0 | 0 | 0 | 0 | 0 | 0 | 0 | 0 | 0 | 0 | 0 | 0 | 0
24 | 2020 | Summer | Flex Down, [MW] | 0 | 0 | 0 | 0 | 0 | 0 | 0 | 0 | 0 | 0 | 0 | 0 | 0 | 0 | 0 | 0 | 0 | 0 | 0 | 0 | 0 | 0 | 0 | 0 | 0 | 0
24 | 2020 | Summer | Pc_net, [MW] | 0 | 0 | 0 | 0 | 0 | 0 | 0 | 0 | 0 | 0 | 0 | 0 | 0 | 0 | 0 | 0 | 0 | 0 | 0 | 0 | 0 | 0 | 0 | 0 | 0 | 0
24 | 2020 | Summer | Qc, [MVAr] | 0 | 0 | 0 | 0 | 0 | 0 | 0 | 0 | 0 | 0 | 0 | 0 | 0 | 0 | 0 | 0 | 0 | 0 | 0 | 0 | 0 | 0 | 0 | 0 | 0 | 0
25 | 2020 | Summer | Pc, [MW] | 0 | 0 | 0.59062 | 6.3 | 3.15 | 0.49219 | 0.49219 | 0.59062 | 0.39375 | 0.19687 | 0.39375 | 3.7406 | 0.29531 | 0.7875 | 0.39375 | 0.49219 | 1.7719 | 0.49219 | 0.39375 | 0.39375 | 1.1812 | 0.19687 | 0.39375 | 0.19687 | 0.39375 | 0.19687
25 | 2020 | Summer | Flex Up, [MW] | 0 | 0 | 0.028326 | 0.29929 | 0.13001 | 0.019932 | 0.019798 | 0.025817 | 0.029725 | 0.016415 | 0.030341 | 0.20536 | 0.018569 | 0.045554 | 0.031767 | 0.038654 | 0.095279 | 0.024579 | 0.019936 | 0.023014 | 0.062018 | 0.010373 | 0.019688 | 0.0089086 | 0.020574 | 0.010271
25 | 2020 | Summer | Flex Down, [MW] | 0 | 0 | 0.027404 | 0.27799 | 0.11212 | 0.01917 | 0.019189 | 0.024978 | 0.02905 | 0.016328 | 0.030026 | 0.24881 | 0.018512 | 0.045219 | 0.031465 | 0.038544 | 0.098637 | 0.024573 | 0.019942 | 0.022946 | 0.059978 | 0.010343 | 0.019622 | 0.008907 | 0.020292 | 0.010157
25 | 2020 | Summer | Pc_net, [MW] | 0 | 0 | 0.59155 | 6.3213 | 3.1679 | 0.49295 | 0.4928 | 0.59146 | 0.39442 | 0.19696 | 0.39406 | 3.6972 | 0.29537 | 0.78783 | 0.39405 | 0.4923 | 1.7685 | 0.49219 | 0.39374 | 0.39382 | 1.1833 | 0.1969 | 0.39382 | 0.19688 | 0.39403 | 0.19699
25 | 2020 | Summer | Qc, [MVAr] | 0 | 0 | 0.43636 | 3.2 | 1.7455 | 0.43636 | 0.21818 | 0.43636 | 0.43636 | 0.72727 | 0.72727 | 2.4 | 0.50909 | 1.0909 | 0.43636 | 0.72727 | 1.9636 | 0.65455 | 0.50909 | 0.43636 | 0 | 0.29091 | 0.29091 | 0.58182 | 0 | 0
26 | 2020 | Summer | Pc, [MW] | 0 | 0 | 0 | 0 | 0 | 0 | 0 | 0 | 0 | 0 | 0 | 0 | 0 | 0 | 0 | 0 | 0 | 0 | 0 | 0 | 0 | 0 | 0 | 0 | 0 | 0
26 | 2020 | Summer | Flex Up, [MW] | 0 | 0 | 0 | 0 | 0 | 0 | 0 | 0 | 0 | 0 | 0 | 0 | 0 | 0 | 0 | 0 | 0 | 0 | 0 | 0 | 0 | 0 | 0 | 0 | 0 | 0
26 | 2020 | Summer | Flex Down, [MW] | 0 | 0 | 0 | 0 | 0 | 0 | 0 | 0 | 0 | 0 | 0 | 0 | 0 | 0 | 0 | 0 | 0 | 0 | 0 | 0 | 0 | 0 | 0 | 0 | 0 | 0
26 | 2020 | Summer | Pc_net, [MW] | 0 | 0 | 0 | 0 | 0 | 0 | 0 | 0 | 0 | 0 | 0 | 0 | 0 | 0 | 0 | 0 | 0 | 0 | 0 | 0 | 0 | 0 | 0 | 0 | 0 | 0
26 | 2020 | Summer | Qc, [MVAr] | 0 | 0 | 0 | 0 | 0 | 0 | 0 | 0 | 0 | 0 | 0 | 0 | 0 | 0 | 0 | 0 | 0 | 0 | 0 | 0 | 0 | 0 | 0 | 0 | 0 | 0
27 | 2020 | Summer | Pc, [MW] | 0 | 0 | 6.3047 | 6.2564 | 5.7491 | 6.0631 | 5.4834 | 6.0873 | 7.5366 | 9.1792 | 8.9377 | 9.3 | 8.6719 | 9.1551 | 9.0101 | 9.2034 | 9.0101 | 8.0681 | 8.213 | 8.1164 | 8.1405 | 8.4787 | 8.2613 | 8.2855 | 7.4642 | 7.2226
27 | 2020 | Summer | Flex Up, [MW] | 0 | 0 | 0.31685 | 0.30594 | 0.22868 | 0.26972 | 0.22768 | 0.27515 | 0.62302 | 0.75055 | 0.64802 | 0.51531 | 0.51474 | 0.49699 | 0.69718 | 0.70226 | 0.47601 | 0.40334 | 0.41626 | 0.48121 | 0.43571 | 0.44732 | 0.41401 | 0.36757 | 0.40134 | 0.40405
27 | 2020 | Summer | Flex Down, [MW] | 0 | 0 | 0.27804 | 0.26734 | 0.21324 | 0.21197 | 0.20667 | 0.24837 | 0.50197 | 0.7761 | 0.72223 | 0.61385 | 0.57415 | 0.55829 | 0.74974 | 0.74127 | 0.51007 | 0.40236 | 0.41553 | 0.46617 | 0.40502 | 0.44486 | 0.41075 | 0.38219 | 0.37334 | 0.3454
27 | 2020 | Summer | Pc_net, [MW] | 0 | 0 | 6.3435 | 6.295 | 5.7645 | 6.1209 | 5.5044 | 6.1141 | 7.6577 | 9.1537 | 8.8635 | 9.2015 | 8.6125 | 9.0938 | 8.9576 | 9.1644 | 8.9761 | 8.069 | 8.2137 | 8.1314 | 8.1712 | 8.4812 | 8.2646 | 8.2708 | 7.4922 | 7.2812
27 | 2020 | Summer | Qc, [MVAr] | 0 | 0 | -0.35 | -0.3375 | -0.4625 | -0.4625 | -0.5 | -0.4125 | -0.05 | 0.3125 | 0.325 | 0.2875 | 0.2625 | 0.4375 | 0.3875 | 0.4 | -0.2625 | 0.1125 | 0.1 | 0.0375 | -0.0625 | 0 | -0.05 | -0.1 | -0.2375 | -0.325
28 | 2020 | Summer | Pc, [MW] | 0 | 0 | 3.1615 | 2.7876 | 2.5926 | 2.5357 | 2.5926 | 2.4057 | 2.877 | 3.4947 | 3.8848 | 4.0555 | 4.3643 | 4.535 | 4.47 | 4.6 | 4.2749 | 4.3318 | 4.1855 | 4.283 | 4.0392 | 4.023 | 4.0148 | 4.283 | 4.2668 | 3.6898
28 | 2020 | Summer | Flex Up, [MW] | 0 | 0 | 0.15207 | 0.13093 | 0.10011 | 0.10432 | 0.10319 | 0.10357 | 0.2207 | 0.28915 | 0.29297 | 0.24166 | 0.26914 | 0.25632 | 0.3551 | 0.35889 | 0.23243 | 0.21675 | 0.21267 | 0.25185 | 0.21099 | 0.21217 | 0.20087 | 0.19226 | 0.22326 | 0.19579
28 | 2020 | Summer | Flex Down, [MW] | 0 | 0 | 0.14624 | 0.1245 | 0.099169 | 0.097132 | 0.10218 | 0.10332 | 0.20875 | 0.29207 | 0.30262 | 0.25074 | 0.27887 | 0.26641 | 0.36273 | 0.36261 | 0.23542 | 0.21584 | 0.21123 | 0.24809 | 0.20617 | 0.21115 | 0.19995 | 0.19532 | 0.21958 | 0.18707
28 | 2020 | Summer | Pc_net, [MW] | 0 | 0 | 3.1673 | 2.7941 | 2.5935 | 2.5429 | 2.5936 | 2.4059 | 2.889 | 3.4918 | 3.8752 | 4.0464 | 4.3546 | 4.5249 | 4.4623 | 4.5963 | 4.2719 | 4.3327 | 4.1869 | 4.2868 | 4.044 | 4.024 | 4.0158 | 4.28 | 4.2705 | 3.6985
28 | 2020 | Summer | Qc, [MVAr] | 0 | 0 | -0.15 | -0.25 | -0.425 | -0.425 | -0.4 | -0.95 | -0.45 | 0.5 | 0.55 | 1.7 | 1.575 | 2.15 | 2.3 | 2.05 | 1.425 | 1.2 | 1.025 | 1.225 | 0.75 | 0.825 | 0.55 | 0.9 | 0.675 | 0.3
29 | 2020 | Summer | Pc, [MW] | 0 | 0 | 4.4403 | 1.7761 | 2.4104 | 2.0299 | 0.50746 | 0.88806 | 4.694 | 10.403 | 13.0672 | 13.9552 | 13.9552 | 16.3657 | 15.7313 | 16.3657 | 15.6045 | 13.5746 | 13.194 | 12.9403 | 12.5597 | 12.306 | 13.194 | 16.1119 | 17 | 11.7985
29 | 2020 | Summer | Flex Up, [MW] | 0 | 0 | 0.21269 | 0.082506 | 0.092404 | 0.082246 | 0.020069 | 0.03802 | 0.361 | 0.85714 | 0.96841 | 0.83543 | 0.84982 | 0.90588 | 1.2496 | 1.2984 | 0.8587 | 0.68798 | 0.68219 | 0.77516 | 0.66611 | 0.65634 | 0.6669 | 0.71476 | 0.88828 | 0.63555
29 | 2020 | Summer | Flex Down, [MW] | 0 | 0 | 0.20628 | 0.080241 | 0.092879 | 0.079015 | 0.020128 | 0.038354 | 0.33968 | 0.87304 | 1.0349 | 0.85895 | 0.90247 | 0.98054 | 1.2766 | 1.2685 | 0.84907 | 0.66763 | 0.65406 | 0.7353 | 0.63102 | 0.63856 | 0.65031 | 0.74324 | 0.8761 | 0.58873
29 | 2020 | Summer | Pc_net, [MW] | 0 | 0 | 4.4467 | 1.7784 | 2.41 | 2.0331 | 0.5074 | 0.88773 | 4.7154 | 10.3871 | 13.0006 | 13.9317 | 13.9026 | 16.291 | 15.7044 | 16.3956 | 15.6141 | 13.595 | 13.2222 | 12.9802 | 12.5948 | 12.3237 | 13.2106 | 16.0835 | 17.0122 | 11.8453
29 | 2020 | Summer | Qc, [MVAr] | 0 | 0 | 0.98621 | 0.71724 | 0.8069 | 0.44828 | 0.44828 | -0.17931 | 0.62759 | 1.9724 | 1.9724 | 2.0621 | 2.0621 | 2.6 | 2.4207 | 2.331 | 2.1517 | 1.6138 | 1.5241 | 1.7034 | 1.5241 | 1.6138 | 1.4345 | 1.7931 | 1.9724 | 1.5241
30 | 2020 | Summer | Pc, [MW] | 0 | 0 | 0 | 0 | 0 | 0 | 0 | 0 | 0 | 0 | 0 | 0 | 0 | 0 | 0 | 0 | 0 | 0 | 0 | 0 | 0 | 0 | 0 | 0 | 0 | 0
30 | 2020 | Summer | Flex Up, [MW] | 0 | 0 | 0 | 0 | 0 | 0 | 0 | 0 | 0 | 0 | 0 | 0 | 0 | 0 | 0 | 0 | 0 | 0 | 0 | 0 | 0 | 0 | 0 | 0 | 0 | 0
30 | 2020 | Summer | Flex Down, [MW] | 0 | 0 | 0 | 0 | 0 | 0 | 0 | 0 | 0 | 0 | 0 | 0 | 0 | 0 | 0 | 0 | 0 | 0 | 0 | 0 | 0 | 0 | 0 | 0 | 0 | 0
30 | 2020 | Summer | Pc_net, [MW] | 0 | 0 | 0 | 0 | 0 | 0 | 0 | 0 | 0 | 0 | 0 | 0 | 0 | 0 | 0 | 0 | 0 | 0 | 0 | 0 | 0 | 0 | 0 | 0 | 0 | 0
30 | 2020 | Summer | Qc, [MVAr] | 0 | 0 | 1.7478 | 1.7583 | 1.7791 | 1.793 | 1.7965 | 1.8 | 1.76 | 1.6974 | 1.6678 | 1.6174 | 1.6296 | 1.6104 | 1.6296 | 1.6261 | 1.647 | 1.6783 | 1.6817 | 1.673 | 1.6852 | 1.6713 | 1.6991 | 1.68 | 1.687 | 1.6939
31 | 2020 | Summer | Pc, [MW] | 0 | 0 | 3.5323 | 4.6872 | 5.8 | 4.9907 | 4.6198 | 3.6166 | 2.1413 | 0.8093 | 0.39622 | -0.48895 | -0.31192 | -1.0201 | -1.2561 | -1.5933 | -0.75029 | -0.10959 | 0.57326 | 0.69128 | 1.6692 | 1.7029 | 1.1718 | 0.5311 | 1.0116 | 1.1212
31 | 2020 | Summer | Flex Up, [MW] | 0 | 0 | 0.16885 | 0.20164 | 0.22142 | 0.21127 | 0.19149 | 0.16397 | 0.16229 | 0.066631 | 0.030122 | 0.020023 | 0.014184 | 0.049086 | 0.03069 | 0.037831 | 0.033578 | 0.0049594 | 0.028076 | 0.038743 | 0.082321 | 0.082003 | 0.056345 | 0.023717 | 0.052059 | 0.059337
31 | 2020 | Summer | Flex Down, [MW] | 0 | 0 | 0.16444 | 0.22785 | 0.22441 | 0.18521 | 0.17445 | 0.14706 | 0.15734 | 0.067969 | 0.030623 | 0.020868 | 0.014372 | 0.050397 | 0.031605 | 0.039576 | 0.03536 | 0.0049891 | 0.029982 | 0.041947 | 0.090067 | 0.097186 | 0.060641 | 0.024344 | 0.052935 | 0.057007
31 | 2020 | Summer | Pc_net, [MW] | 0 | 0 | 3.5367 | 4.661 | 5.797 | 5.0168 | 4.6368 | 3.6335 | 2.1462 | 0.80796 | 0.39572 | -0.4898 | -0.31211 | -1.0214 | -1.257 | -1.5951 | -0.75207 | -0.10962 | 0.57135 | 0.68807 | 1.6614 | 1.6877 | 1.1675 | 0.53048 | 1.0108 | 1.1236
31 | 2020 | Summer | Qc, [MVAr] | 0 | 0 | 1.9276 | 1.3166 | 1.2134 | 1.2994 | 1.6264 | 1.5834 | 1.8846 | 1.6264 | 1.5404 | 1.876 | 2.0653 | 1.9878 | 2.2202 | 2.2976 | 2.2116 | 2.5644 | 2.7365 | 2.9 | 2.6332 | 2.6677 | 2.6418 | 2.289 | 2.6246 | 2.8742
32 | 2020 | Summer | Pc, [MW] | 0 | 0 | 1.395 | 1.37 | 1.255 | 1.245 | 1.23 | 1.28 | 1.29 | 1.4 | 1.465 | 1.46 | 1.41 | 1.36 | 1.27 | 1.285 | 1.185 | 1.21 | 1.25 | 1.285 | 1.42 | 1.6 | 1.42 | 1.485 | 1.425 | 1.13
32 | 2020 | Summer | Flex Up, [MW] | 0 | 0 | 0.067449 | 0.062973 | 0.048742 | 0.05061 | 0.049777 | 0.056756 | 0.10028 | 0.12125 | 0.11453 | 0.085849 | 0.087653 | 0.078226 | 0.097827 | 0.094733 | 0.063402 | 0.059941 | 0.061751 | 0.073538 | 0.073526 | 0.082492 | 0.070344 | 0.066684 | 0.075425 | 0.061272
32 | 2020 | Summer | Flex Down, [MW] | 0 | 0 | 0.06418 | 0.062561 | 0.047726 | 0.048299 | 0.047653 | 0.053325 | 0.092284 | 0.1116 | 0.11007 | 0.091418 | 0.089394 | 0.078538 | 0.10612 | 0.10682 | 0.066286 | 0.060894 | 0.064846 | 0.076454 | 0.073127 | 0.085869 | 0.071421 | 0.067697 | 0.072472 | 0.055983
32 | 2020 | Summer | Pc_net, [MW] | 0 | 0 | 1.3983 | 1.3704 | 1.256 | 1.2473 | 1.2321 | 1.2834 | 1.298 | 1.4097 | 1.4695 | 1.4544 | 1.4083 | 1.3597 | 1.2617 | 1.2729 | 1.1821 | 1.209 | 1.2469 | 1.2821 | 1.4204 | 1.5966 | 1.4189 | 1.484 | 1.428 | 1.1353
32 | 2020 | Summer | Qc, [MVAr] | 0 | 0 | -0.69231 | -0.71538 | -0.7 | -0.71538 | -0.70769 | -0.8 | -0.66923 | -0.24615 | -0.18462 | -0.11538 | -0.13077 | 0.038462 | 0.13077 | 0.12308 | -0.030769 | -0.23077 | -0.14615 | -0.22308 | -0.33846 | -0.23077 | -0.36923 | -0.24615 | -0.40769 | -0.46154
33 | 2020 | Summer | Pc, [MW] | 0 | 0 | 1.995 | 1.672 | 1.425 | 1.368 | 1.368 | 1.615 | 2.261 | 2.508 | 3.021 | 3.173 | 3.268 | 3.534 | 3.8 | 3.705 | 3.572 | 3.401 | 3.192 | 3.173 | 3.002 | 3.135 | 3.135 | 3.268 | 3.04 | 2.299
33 | 2020 | Summer | Flex Up, [MW] | 0 | 0 | 0.10117 | 0.079482 | 0.056788 | 0.057049 | 0.056848 | 0.073703 | 0.18965 | 0.23771 | 0.25229 | 0.18558 | 0.20598 | 0.20419 | 0.2592 | 0.23709 | 0.18251 | 0.1688 | 0.15577 | 0.18221 | 0.16119 | 0.16338 | 0.15843 | 0.14865 | 0.1698 | 0.13548
33 | 2020 | Summer | Flex Down, [MW] | 0 | 0 | 0.087072 | 0.073724 | 0.052747 | 0.051632 | 0.051513 | 0.065189 | 0.14785 | 0.17941 | 0.21087 | 0.19967 | 0.20436 | 0.20317 | 0.35104 | 0.34403 | 0.20841 | 0.17084 | 0.16751 | 0.18816 | 0.14884 | 0.1665 | 0.15455 | 0.14708 | 0.14571 | 0.10308
33 | 2020 | Summer | Pc_net, [MW] | 0 | 0 | 2.0091 | 1.6778 | 1.429 | 1.3734 | 1.3733 | 1.6235 | 2.3028 | 2.5663 | 3.0624 | 3.1589 | 3.2696 | 3.535 | 3.7082 | 3.5981 | 3.5461 | 3.399 | 3.1803 | 3.1671 | 3.0143 | 3.1319 | 3.1389 | 3.2696 | 3.0641 | 2.3314
33 | 2020 | Summer | Qc, [MVAr] | 0 | 0 | -1.0419 | -1.2258 | -1.2871 | -1.3484 | -1.2871 | -1.9 | -1.4403 | -0.73548 | -0.21452 | -0.091935 | 0.030645 | 0.030645 | 0.45968 | 0.42903 | 0.42903 | -0.18387 | -0.030645 | -0.18387 | -0.52097 | -0.49032 | -0.45968 | -0.3371 | -0.52097 | -0.79677
34 | 2020 | Summer | Pc, [MW] | 0 | 0 | 0 | 0 | 0 | 0 | 0 | 0 | 0 | 0 | 0 | 0 | 0 | 0 | 0 | 0 | 0 | 0 | 0 | 0 | 0 | 0 | 0 | 0 | 0 | 0
34 | 2020 | Summer | Flex Up, [MW] | 0 | 0 | 0 | 0 | 0 | 0 | 0 | 0 | 0 | 0 | 0 | 0 | 0 | 0 | 0 | 0 | 0 | 0 | 0 | 0 | 0 | 0 | 0 | 0 | 0 | 0
34 | 2020 | Summer | Flex Down, [MW] | 0 | 0 | 0 | 0 | 0 | 0 | 0 | 0 | 0 | 0 | 0 | 0 | 0 | 0 | 0 | 0 | 0 | 0 | 0 | 0 | 0 | 0 | 0 | 0 | 0 | 0
34 | 2020 | Summer | Pc_net, [MW] | 0 | 0 | 0 | 0 | 0 | 0 | 0 | 0 | 0 | 0 | 0 | 0 | 0 | 0 | 0 | 0 | 0 | 0 | 0 | 0 | 0 | 0 | 0 | 0 | 0 | 0
34 | 2020 | Summer | Qc, [MVAr] | 0 | 0 | 0 | 0 | 0 | 0 | 0 | 0 | 0 | 0 | 0 | 0 | 0 | 0 | 0 | 0 | 0 | 0 | 0 | 0 | 0 | 0 | 0 | 0 | 0 | 0
35 | 2020 | Summer | Pc, [MW] | 0 | 0 | 3.96 | 3.7886 | 3.6 | 3.7543 | 3.72 | 3.7543 | 5.04 | 5.6743 | 6 | 5.6743 | 5.5029 | 5.88 | 5.8457 | 5.4686 | 5.2286 | 5.04 | 5.04 | 4.8171 | 4.9543 | 5.2114 | 5.1257 | 5.4171 | 5.04 | 4.32
35 | 2020 | Summer | Flex Up, [MW] | 0 | 0 | 0.19825 | 0.17905 | 0.14471 | 0.15878 | 0.15567 | 0.17136 | 0.40686 | 0.50435 | 0.47605 | 0.31019 | 0.3378 | 0.33065 | 0.43358 | 0.37883 | 0.27343 | 0.24828 | 0.24516 | 0.27615 | 0.26352 | 0.27287 | 0.25305 | 0.23788 | 0.27434 | 0.25168
35 | 2020 | Summer | Flex Down, [MW] | 0 | 0 | 0.17541 | 0.1681 | 0.13201 | 0.13948 | 0.139 | 0.15151 | 0.34547 | 0.43937 | 0.44383 | 0.37875 | 0.35317 | 0.34712 | 0.50517 | 0.47891 | 0.29879 | 0.25504 | 0.26528 | 0.28613 | 0.24814 | 0.27551 | 0.25867 | 0.25233 | 0.24874 | 0.19659
35 | 2020 | Summer | Pc_net, [MW] | 0 | 0 | 3.9828 | 3.7995 | 3.6127 | 3.7736 | 3.7367 | 3.7741 | 5.1014 | 5.7393 | 6.0322 | 5.6057 | 5.4875 | 5.8635 | 5.7741 | 5.3685 | 5.2032 | 5.0332 | 5.0199 | 4.8072 | 4.9697 | 5.2088 | 5.1201 | 5.4027 | 5.0656 | 4.3751
35 | 2020 | Summer | Qc, [MVAr] | 0 | 0 | -0.38889 | -0.5 | -0.5 | -0.38889 | -0.44444 | -0.55556 | 0.88889 | 2.1111 | 2.4444 | 2.1667 | 2.2222 | 3 | 2.8333 | 2.7778 | 1.8889 | 1.5 | 1.4444 | 1.0556 | 1.0556 | 0.94444 | 0.72222 | 1.3889 | 0.55556 | -0.055556
36 | 2020 | Summer | Pc, [MW] | 0 | 0 | 0 | 0 | 0 | 0 | 0 | 0 | 0 | 0 | 0 | 0 | 0 | 0 | 0 | 0 | 0 | 0 | 0 | 0 | 0 | 0 | 0 | 0 | 0 | 0
36 | 2020 | Summer | Flex Up, [MW] | 0 | 0 | 0 | 0 | 0 | 0 | 0 | 0 | 0 | 0 | 0 | 0 | 0 | 0 | 0 | 0 | 0 | 0 | 0 | 0 | 0 | 0 | 0 | 0 | 0 | 0
36 | 2020 | Summer | Flex Down, [MW] | 0 | 0 | 0 | 0 | 0 | 0 | 0 | 0 | 0 | 0 | 0 | 0 | 0 | 0 | 0 | 0 | 0 | 0 | 0 | 0 | 0 | 0 | 0 | 0 | 0 | 0
36 | 2020 | Summer | Pc_net, [MW] | 0 | 0 | 0 | 0 | 0 | 0 | 0 | 0 | 0 | 0 | 0 | 0 | 0 | 0 | 0 | 0 | 0 | 0 | 0 | 0 | 0 | 0 | 0 | 0 | 0 | 0
36 | 2020 | Summer | Qc, [MVAr] | 0 | 0 | 0 | 0 | 0 | 0 | 0 | 0 | 0 | 0 | 0 | 0 | 0 | 0 | 0 | 0 | 0 | 0 | 0 | 0 | 0 | 0 | 0 | 0 | 0 | 0
37 | 2020 | Summer | Pc, [MW] | 0 | 0 | 0 | 0 | 0 | 0 | 0 | 0 | 0 | 0 | 0 | 0 | 0 | 0 | 0 | 0 | 0 | 0 | 0 | 0 | 0 | 0 | 0 | 0 | 0 | 0
37 | 2020 | Summer | Flex Up, [MW] | 0 | 0 | 0 | 0 | 0 | 0 | 0 | 0 | 0 | 0 | 0 | 0 | 0 | 0 | 0 | 0 | 0 | 0 | 0 | 0 | 0 | 0 | 0 | 0 | 0 | 0
37 | 2020 | Summer | Flex Down, [MW] | 0 | 0 | 0 | 0 | 0 | 0 | 0 | 0 | 0 | 0 | 0 | 0 | 0 | 0 | 0 | 0 | 0 | 0 | 0 | 0 | 0 | 0 | 0 | 0 | 0 | 0
37 | 2020 | Summer | Pc_net, [MW] | 0 | 0 | 0 | 0 | 0 | 0 | 0 | 0 | 0 | 0 | 0 | 0 | 0 | 0 | 0 | 0 | 0 | 0 | 0 | 0 | 0 | 0 | 0 | 0 | 0 | 0
37 | 2020 | Summer | Qc, [MVAr] | 0 | 0 | 0 | 0 | 0 | 0 | 0 | 0 | 0 | 0 | 0 | 0 | 0 | 0 | 0 | 0 | 0 | 0 | 0 | 0 | 0 | 0 | 0 | 0 | 0 | 0
38 | 2020 | Summer | Pc, [MW] | 0 | 0 | 10.7869 | 10.3279 | 10.3279 | 11.4754 | 10.3279 | 9.8689 | 9.8689 | 10.0984 | 10.5574 | 9.8689 | 12.623 | 9.8689 | 12.3934 | 13.082 | 12.8525 | 13.3115 | 12.8525 | 14 | 9.8689 | 8.7213 | 8.7213 | 9.1803 | 9.6393 | 0.68852
38 | 2020 | Summer | Flex Up, [MW] | 0 | 0 | 0.5262 | 0.4705 | 0.40505 | 0.47604 | 0.41733 | 0.42497 | 0.72949 | 0.91197 | 0.86264 | 0.53954 | 0.78816 | 0.55046 | 0.99741 | 0.95718 | 0.67763 | 0.65626 | 0.63608 | 0.82588 | 0.53385 | 0.46673 | 0.42239 | 0.38897 | 0.5254 | 0.036175
38 | 2020 | Summer | Flex Down, [MW] | 0 | 0 | 0.49163 | 0.47585 | 0.38882 | 0.43563 | 0.40075 | 0.42376 | 0.74364 | 0.76755 | 0.75593 | 0.6587 | 0.79684 | 0.58709 | 0.99283 | 1.0947 | 0.72895 | 0.67307 | 0.66558 | 0.80828 | 0.48537 | 0.45097 | 0.4483 | 0.44177 | 0.47504 | 0.03527
38 | 2020 | Summer | Pc_net, [MW] | 0 | 0 | 10.8215 | 10.3225 | 10.3441 | 11.5158 | 10.3445 | 9.8701 | 9.8547 | 10.2428 | 10.6641 | 9.7497 | 12.6143 | 9.8322 | 12.398 | 12.9444 | 12.8011 | 13.2947 | 12.823 | 14.0176 | 9.9173 | 8.7371 | 8.6954 | 9.1275 | 9.6897 | 0.68943
38 | 2020 | Summer | Qc, [MVAr] | 0 | 0 | -3.5 | -4.2 | -3.5 | -4.2 | -3.5 | -4.2 | -7 | -2.1 | -2.8 | -3.5 | -2.8 | -3.5 | -2.1 | -1.4 | -1.4 | -0.7 | 5.6 | 5.6 | -0.7 | -0.7 | -0.7 | -1.4 | -2.1 | -5.6
39 | 2020 | Summer | Pc, [MW] | 0 | 0 | 0 | 0 | 0 | 0 | 0 | 0 | 0 | 0 | 0 | 0 | 0 | 0 | 0 | 0 | 0 | 0 | 0 | 0 | 0 | 0 | 0 | 0 | 0 | 0
39 | 2020 | Summer | Flex Up, [MW] | 0 | 0 | 0 | 0 | 0 | 0 | 0 | 0 | 0 | 0 | 0 | 0 | 0 | 0 | 0 | 0 | 0 | 0 | 0 | 0 | 0 | 0 | 0 | 0 | 0 | 0
39 | 2020 | Summer | Flex Down, [MW] | 0 | 0 | 0 | 0 | 0 | 0 | 0 | 0 | 0 | 0 | 0 | 0 | 0 | 0 | 0 | 0 | 0 | 0 | 0 | 0 | 0 | 0 | 0 | 0 | 0 | 0
39 | 2020 | Summer | Pc_net, [MW] | 0 | 0 | 0 | 0 | 0 | 0 | 0 | 0 | 0 | 0 | 0 | 0 | 0 | 0 | 0 | 0 | 0 | 0 | 0 | 0 | 0 | 0 | 0 | 0 | 0 | 0
39 | 2020 | Summer | Qc, [MVAr] | 0 | 0 | 0 | 0 | 0 | 0 | 0 | 0 | 0 | 0 | 0 | 0 | 0 | 0 | 0 | 0 | 0 | 0 | 0 | 0 | 0 | 0 | 0 | 0 | 0 | 0
40 | 2020 | Summer | Pc, [MW] | 0 | 0 | 0 | 0 | 0 | 0 | 0 | 0 | 0 | 0 | 0 | 0 | 0 | 0 | 0 | 0 | 0 | 0 | 0 | 0 | 0 | 0 | 0 | 0 | 0 | 0
40 | 2020 | Summer | Flex Up, [MW] | 0 | 0 | 0 | 0 | 0 | 0 | 0 | 0 | 0 | 0 | 0 | 0 | 0 | 0 | 0 | 0 | 0 | 0 | 0 | 0 | 0 | 0 | 0 | 0 | 0 | 0
40 | 2020 | Summer | Flex Down, [MW] | 0 | 0 | 0 | 0 | 0 | 0 | 0 | 0 | 0 | 0 | 0 | 0 | 0 | 0 | 0 | 0 | 0 | 0 | 0 | 0 | 0 | 0 | 0 | 0 | 0 | 0
40 | 2020 | Summer | Pc_net, [MW] | 0 | 0 | 0 | 0 | 0 | 0 | 0 | 0 | 0 | 0 | 0 | 0 | 0 | 0 | 0 | 0 | 0 | 0 | 0 | 0 | 0 | 0 | 0 | 0 | 0 | 0
40 | 2020 | Summer | Qc, [MVAr] | 0 | 0 | 0 | 0 | 0 | 0 | 0 | 0 | 0 | 0 | 0 | 0 | 0 | 0 | 0 | 0 | 0 | 0 | 0 | 0 | 0 | 0 | 0 | 0 | 0 | 0
41 | 2020 | Summer | Pc, [MW] | 0 | 0 | 3.9924 | 3.6628 | 3.5895 | 3.5895 | 3.6994 | 3.7727 | 5.018 | 5.714 | 5.8971 | 5.4209 | 5.5674 | 6.3 | 6.2634 | 6.0802 | 5.8238 | 5.4576 | 5.6407 | 5.6773 | 5.6773 | 5.4209 | 5.9337 | 5.7506 | 4.7983 | 4.432
41 | 2020 | Summer | Flex Up, [MW] | 0 | 0 | 0.19311 | 0.16624 | 0.13896 | 0.14661 | 0.14942 | 0.1639 | 0.38907 | 0.46755 | 0.44237 | 0.32342 | 0.347 | 0.36007 | 0.49381 | 0.46767 | 0.32119 | 0.27631 | 0.28531 | 0.33111 | 0.3011 | 0.28527 | 0.29616 | 0.258 | 0.2489 | 0.23799
41 | 2020 | Summer | Flex Down, [MW] | 0 | 0 | 0.18361 | 0.16938 | 0.13695 | 0.13856 | 0.14362 | 0.16055 | 0.35997 | 0.48277 | 0.46173 | 0.33477 | 0.35208 | 0.36612 | 0.51201 | 0.486 | 0.31618 | 0.26871 | 0.28596 | 0.33158 | 0.28524 | 0.28515 | 0.29623 | 0.26239 | 0.24909 | 0.2219
41 | 2020 | Summer | Pc_net, [MW] | 0 | 0 | 4.0019 | 3.6597 | 3.5915 | 3.5976 | 3.7052 | 3.776 | 5.0471 | 5.6987 | 5.8777 | 5.4096 | 5.5624 | 6.2939 | 6.2452 | 6.0619 | 5.8288 | 5.4652 | 5.6401 | 5.6769 | 5.6932 | 5.421 | 5.9337 | 5.7462 | 4.7981 | 4.4481
41 | 2020 | Summer | Qc, [MVAr] | 0 | 0 | -2.4545 | -2.4545 | -2.8636 | -2.8636 | -3 | -3 | -1.2273 | -0.54545 | 0 | -0.40909 | -0.81818 | -0.40909 | 0.27273 | 0 | -0.13636 | -0.81818 | -0.40909 | 0.13636 | 0 | -1.2273 | -0.81818 | -0.81818 | -1.9091 | -2.0455
42 | 2020 | Summer | Pc, [MW] | 0 | 0 | 4.4265 | 4.0321 | 3.4623 | 3.813 | 3.9444 | 4.2074 | 5.7414 | 6.7056 | 7.1 | 6.9685 | 6.2673 | 7.1 | 6.9247 | 6.7932 | 5.7414 | 5.566 | 5.4784 | 5.4346 | 5.3469 | 5.9167 | 5.9605 | 6.3549 | 5.7852 | 4.9525
42 | 2020 | Summer | Flex Up, [MW] | 0 | 0 | 0.21675 | 0.18708 | 0.13611 | 0.15826 | 0.16093 | 0.18598 | 0.45744 | 0.56869 | 0.51684 | 0.39851 | 0.3826 | 0.39426 | 0.52998 | 0.50811 | 0.31999 | 0.2858 | 0.27877 | 0.32139 | 0.28512 | 0.31123 | 0.29902 | 0.28545 | 0.3097 | 0.2784
42 | 2020 | Summer | Flex Down, [MW] | 0 | 0 | 0.20093 | 0.18239 | 0.13003 | 0.14466 | 0.15152 | 0.17586 | 0.39957 | 0.54654 | 0.57167 | 0.44758 | 0.40435 | 0.42414 | 0.58204 | 0.55739 | 0.30835 | 0.27004 | 0.27606 | 0.31296 | 0.26709 | 0.31136 | 0.29604 | 0.28963 | 0.29073 | 0.23549
42 | 2020 | Summer | Pc_net, [MW] | 0 | 0 | 4.4424 | 4.0368 | 3.4684 | 3.8266 | 3.9539 | 4.2175 | 5.7992 | 6.7277 | 7.0452 | 6.9194 | 6.2455 | 7.0701 | 6.8726 | 6.7439 | 5.753 | 5.5818 | 5.4811 | 5.443 | 5.3649 | 5.9165 | 5.9635 | 6.3508 | 5.8041 | 4.9954
42 | 2020 | Summer | Qc, [MVAr] | 0 | 0 | -1.8 | -2.4 | -2.6 | -2.2 | -2 | -1.8 | -0.4 | 3 | 3 | 3.6 | 2.8 | 4 | 4.4 | 4.2 | 3.4 | 2.6 | 1.8 | 1.6 | 1.4 | 1.8 | 1.6 | 1 | 0.6 | -0.4
43 | 2020 | Summer | Pc, [MW] | 0 | 0 | 1.3333 | 1.3333 | 1.6667 | 0.33333 | 0.66667 | 1.6667 | 1.3333 | 0.66667 | 0 | -2 | -2 | -1.6667 | -1.6667 | -1 | 0.66667 | 0.66667 | 0 | 0 | 0.33333 | 0.33333 | 0.33333 | 0.33333 | -1 | -0.33333
43 | 2020 | Summer | Flex Up, [MW] | 0 | 0 | 0.063409 | 0.060621 | 0.06422 | 0.013269 | 0.02648 | 0.071791 | 0.10034 | 0.055171 | 0 | 0.08339 | 0.091291 | 0.081206 | 0.041262 | 0.024261 | 0.036437 | 0.033263 | 0 | 0 | 0.017225 | 0.017526 | 0.016627 | 0.015066 | 0.048182 | 0.015118
43 | 2020 | Summer | Flex Down, [MW] | 0 | 0 | 0.062401 | 0.061553 | 0.063891 | 0.013213 | 0.026328 | 0.071544 | 0.098684 | 0.055706 | 0 | 0.08387 | 0.091806 | 0.081339 | 0.041395 | 0.024322 | 0.036523 | 0.033312 | 0 | 0 | 0.0172 | 0.017549 | 0.016651 | 0.015098 | 0.048656 | 0.015116
43 | 2020 | Summer | Pc_net, [MW] | 0 | 0 | 1.3343 | 1.3324 | 1.667 | 0.33339 | 0.66682 | 1.6669 | 1.335 | 0.66613 | 0 | -2.0005 | -2.0005 | -1.6668 | -1.6668 | -1.0001 | 0.66658 | 0.66662 | 0 | 0 | 0.33336 | 0.33331 | 0.33331 | 0.3333 | -1.0005 | -0.33333
43 | 2020 | Summer | Qc, [MVAr] | 0 | 0 | 0.73077 | 0.65385 | 0.30769 | 0.53846 | 0.57692 | 0.30769 | 0.88462 | 0.69231 | 0.73077 | 0.88462 | 0.84615 | 0.96154 | 1 | 0.96154 | 0.80769 | 0.88462 | 0.96154 | 0.96154 | 0.88462 | 0.84615 | 0.92308 | 0.92308 | 0.88462 | 0.96154
44 | 2020 | Summer | Pc, [MW] | 0 | 0 | 7.5765 | 7.1059 | 6.8235 | 6.7294 | 6.9176 | 6.6353 | 7.9059 | 9.0353 | 9.5059 | 9.8824 | 10.6353 | 12 | 8.0471 | 10.8235 | 10.2588 | 9.9765 | 10.4471 | 9.9294 | 9.0353 | 9.3647 | 9.4118 | 9.9765 | 8.0471 | 7.3412
44 | 2020 | Summer | Flex Up, [MW] | 0 | 0 | 0.36365 | 0.32529 | 0.26481 | 0.27202 | 0.27624 | 0.28456 | 0.58141 | 0.78702 | 0.75444 | 0.54995 | 0.66084 | 0.66084 | 0.65123 | 0.81945 | 0.55341 | 0.4992 | 0.52436 | 0.58821 | 0.48376 | 0.50114 | 0.45921 | 0.42702 | 0.43351 | 0.4216
44 | 2020 | Summer | Flex Down, [MW] | 0 | 0 | 0.35125 | 0.32583 | 0.25969 | 0.2626 | 0.27172 | 0.28608 | 0.5987 | 0.71569 | 0.70293 | 0.64992 | 0.67458 | 0.72236 | 0.64103 | 0.8782 | 0.56933 | 0.49709 | 0.53369 | 0.5708 | 0.44938 | 0.48427 | 0.48041 | 0.47578 | 0.40167 | 0.34016
44 | 2020 | Summer | Pc_net, [MW] | 0 | 0 | 7.5889 | 7.1053 | 6.8286 | 6.7388 | 6.9222 | 6.6338 | 7.8886 | 9.1066 | 9.5574 | 9.7824 | 10.6216 | 11.9385 | 8.0573 | 10.7648 | 10.2429 | 9.9786 | 10.4377 | 9.9468 | 9.0697 | 9.3816 | 9.3906 | 9.9277 | 8.0789 | 7.4226
44 | 2020 | Summer | Qc, [MVAr] | 0 | 0 | -0.52941 | -0.84706 | -0.84706 | -0.95294 | -0.74118 | -1.3765 | -0.84706 | 0.42353 | 1.3765 | 1.2706 | 0.63529 | 1.8 | 1.3765 | 1.8 | 1.6941 | 0.63529 | 1.1647 | 0.74118 | 0.52941 | 0.63529 | 0.63529 | 0.31765 | -0.31765 | -1.2706
45 | 2020 | Summer | Pc, [MW] | 0 | 0 | 0 | 0 | 0 | 0 | 0 | 0 | 0 | 0 | 0 | 0 | 0 | 0 | 0 | 0 | 0 | 0 | 0 | 0 | 0 | 0 | 0 | 0 | 0 | 0
45 | 2020 | Summer | Flex Up, [MW] | 0 | 0 | 0 | 0 | 0 | 0 | 0 | 0 | 0 | 0 | 0 | 0 | 0 | 0 | 0 | 0 | 0 | 0 | 0 | 0 | 0 | 0 | 0 | 0 | 0 | 0
45 | 2020 | Summer | Flex Down, [MW] | 0 | 0 | 0 | 0 | 0 | 0 | 0 | 0 | 0 | 0 | 0 | 0 | 0 | 0 | 0 | 0 | 0 | 0 | 0 | 0 | 0 | 0 | 0 | 0 | 0 | 0
45 | 2020 | Summer | Pc_net, [MW] | 0 | 0 | 0 | 0 | 0 | 0 | 0 | 0 | 0 | 0 | 0 | 0 | 0 | 0 | 0 | 0 | 0 | 0 | 0 | 0 | 0 | 0 | 0 | 0 | 0 | 0
45 | 2020 | Summer | Qc, [MVAr] | 0 | 0 | 0 | 0 | 0 | 0 | 0 | 0 | 0 | 0 | 0 | 0 | 0 | 0 | 0 | 0 | 0 | 0 | 0 | 0 | 0 | 0 | 0 | 0 | 0 | 0
46 | 2020 | Summer | Pc, [MW] | 0 | 0 | 0 | 0 | 0 | 0 | 0 | 0 | 0 | 0 | 0 | 0 | 0 | 0 | 0 | 0 | 0 | 0 | 0 | 0 | 0 | 0 | 0 | 0 | 0 | 0
46 | 2020 | Summer | Flex Up, [MW] | 0 | 0 | 0 | 0 | 0 | 0 | 0 | 0 | 0 | 0 | 0 | 0 | 0 | 0 | 0 | 0 | 0 | 0 | 0 | 0 | 0 | 0 | 0 | 0 | 0 | 0
46 | 2020 | Summer | Flex Down, [MW] | 0 | 0 | 0 | 0 | 0 | 0 | 0 | 0 | 0 | 0 | 0 | 0 | 0 | 0 | 0 | 0 | 0 | 0 | 0 | 0 | 0 | 0 | 0 | 0 | 0 | 0
46 | 2020 | Summer | Pc_net, [MW] | 0 | 0 | 0 | 0 | 0 | 0 | 0 | 0 | 0 | 0 | 0 | 0 | 0 | 0 | 0 | 0 | 0 | 0 | 0 | 0 | 0 | 0 | 0 | 0 | 0 | 0
46 | 2020 | Summer | Qc, [MVAr] | 0 | 0 | 0 | 0 | 0 | 0 | 0 | 0 | 0 | 0 | 0 | 0 | 0 | 0 | 0 | 0 | 0 | 0 | 0 | 0 | 0 | 0 | 0 | 0 | 0 | 0
47 | 2020 | Summer | Pc, [MW] | 0 | 0 | -1.4975 | -8.1529 | -9.4008 | -10.2328 | -6.0731 | -11.0647 | -3.5773 | -4.8252 | -6.0731 | 2.6622 | 4.3261 | 7.2378 | 18.4689 | 29.7 | 28.4521 | 26.3723 | 24.7084 | 23.8765 | 11.3975 | 13.8933 | 22.2126 | 26.3723 | 26.3723 | 28.8681
47 | 2020 | Summer | Flex Up, [MW] | 0 | 0 | 0.067964 | 0.2722 | 0.22257 | 0.25395 | 0.13981 | 0.38872 | 0.19145 | 0.20881 | 0.16199 | 0.15814 | 0.26352 | 0.3953 | 1.5671 | 2.3388 | 1.5113 | 1.3631 | 1.3125 | 1.5639 | 0.56846 | 0.81848 | 1.0466 | 1.0115 | 1.3576 | 1.3829
47 | 2020 | Summer | Flex Down, [MW] | 0 | 0 | 0.067849 | 0.26734 | 0.21852 | 0.24632 | 0.13926 | 0.38714 | 0.19241 | 0.20746 | 0.16192 | 0.16509 | 0.27969 | 0.43898 | 1.3988 | 2.3196 | 1.6025 | 1.2705 | 1.1899 | 1.2231 | 0.60863 | 0.64345 | 1.171 | 1.375 | 1.3795 | 1.6126
47 | 2020 | Summer | Pc_net, [MW] | 0 | 0 | -1.4974 | -8.1481 | -9.3968 | -10.2251 | -6.0726 | -11.0631 | -3.5783 | -4.8239 | -6.073 | 2.6552 | 4.3099 | 7.1941 | 18.6372 | 29.7192 | 28.3609 | 26.4649 | 24.831 | 24.2172 | 11.3573 | 14.0683 | 22.0881 | 26.0088 | 26.3504 | 28.6384
47 | 2020 | Summer | Qc, [MVAr] | 0 | 0 | -4.6 | -5.6 | -6.6 | -9.6 | -10.1 | -11.6 | -8.1 | -0.1 | 2.9 | 7.9 | 7.4 | 4.9 | 2.9 | -1.6 | -0.6 | -3.1 | -3.1 | -4.1 | -0.1 | -1.1 | -4.1 | -5.1 | -5.1 | -7.6
48 | 2020 | Summer | Pc, [MW] | 0 | 0 | 0 | 0 | 0 | 0 | 0 | 0 | 0 | 0 | 0 | 0 | 0 | 0 | 0 | 0 | 0 | 0 | 0 | 0 | 0 | 0 | 0 | 0 | 0 | 0
48 | 2020 | Summer | Flex Up, [MW] | 0 | 0 | 0 | 0 | 0 | 0 | 0 | 0 | 0 | 0 | 0 | 0 | 0 | 0 | 0 | 0 | 0 | 0 | 0 | 0 | 0 | 0 | 0 | 0 | 0 | 0
48 | 2020 | Summer | Flex Down, [MW] | 0 | 0 | 0 | 0 | 0 | 0 | 0 | 0 | 0 | 0 | 0 | 0 | 0 | 0 | 0 | 0 | 0 | 0 | 0 | 0 | 0 | 0 | 0 | 0 | 0 | 0
48 | 2020 | Summer | Pc_net, [MW] | 0 | 0 | 0 | 0 | 0 | 0 | 0 | 0 | 0 | 0 | 0 | 0 | 0 | 0 | 0 | 0 | 0 | 0 | 0 | 0 | 0 | 0 | 0 | 0 | 0 | 0
48 | 2020 | Summer | Qc, [MVAr] | 0 | 0 | 0 | 0 | 0 | 0 | 0 | 0 | 0 | 0 | 0 | 0 | 0 | 0 | 0 | 0 | 0 | 0 | 0 | 0 | 0 | 0 | 0 | 0 | 0 | 0
49 | 2020 | Summer | Pc, [MW] | 0 | 0 | 1.6875 | 18 | 9 | 1.4062 | 1.4062 | 1.6875 | 1.125 | 0.5625 | 1.125 | 10.6875 | 0.84375 | 2.25 | 1.125 | 1.4062 | 5.0625 | 1.4062 | 1.125 | 1.125 | 3.375 | 0.5625 | 1.125 | 0.5625 | 1.125 | 0.5625
49 | 2020 | Summer | Flex Up, [MW] | 0 | 0 | 0.079514 | 0.85579 | 0.34924 | 0.055925 | 0.055651 | 0.072451 | 0.083492 | 0.046507 | 0.085163 | 0.6377 | 0.052914 | 0.12961 | 0.088441 | 0.10778 | 0.26217 | 0.069427 | 0.056367 | 0.064857 | 0.17654 | 0.029134 | 0.055376 | 0.025272 | 0.057904 | 0.029054
49 | 2020 | Summer | Flex Down, [MW] | 0 | 0 | 0.079715 | 0.79356 | 0.34256 | 0.055795 | 0.05574 | 0.072676 | 0.084437 | 0.047046 | 0.087313 | 0.65993 | 0.053032 | 0.12974 | 0.09222 | 0.11278 | 0.29188 | 0.071006 | 0.057569 | 0.066459 | 0.17202 | 0.030056 | 0.056938 | 0.02563 | 0.058856 | 0.029314
49 | 2020 | Summer | Pc_net, [MW] | 0 | 0 | 1.6873 | 18.0622 | 9.0067 | 1.4064 | 1.4062 | 1.6873 | 1.1241 | 0.56196 | 1.1228 | 10.6653 | 0.84363 | 2.2499 | 1.1212 | 1.4012 | 5.0328 | 1.4047 | 1.1238 | 1.1234 | 3.3795 | 0.56158 | 1.1234 | 0.56214 | 1.124 | 0.56224
49 | 2020 | Summer | Qc, [MVAr] | 0 | 0 | 1.1591 | 8.5 | 4.6364 | 1.1591 | 0.57955 | 1.1591 | 1.1591 | 1.9318 | 1.9318 | 6.375 | 1.3523 | 2.8977 | 1.1591 | 1.9318 | 5.2159 | 1.7386 | 1.3523 | 1.1591 | 0 | 0.77273 | 0.77273 | 1.5455 | 0 | 0
50 | 2020 | Summer | Pc, [MW] | 0 | 0 | 14.7153 | 13.6423 | 13.3358 | 13.6423 | 13.5657 | 13.4124 | 14.562 | 18.7007 | 20.4635 | 19.6204 | 20.2336 | 20.9234 | 20.6168 | 21 | 18.854 | 19.3905 | 19.0073 | 19.4672 | 19.3905 | 19.927 | 19.927 | 20.4635 | 18.6241 | 17.0146
50 | 2020 | Summer | Flex Up, [MW] | 0 | 0 | 0.74938 | 0.68921 | 0.55771 | 0.57967 | 0.56929 | 0.61466 | 1.1539 | 1.477 | 1.5461 | 1.3298 | 1.4142 | 1.333 | 1.4469 | 1.4917 | 1.0227 | 0.97433 | 0.95448 | 1.1071 | 1.1759 | 0.77865 | 0.92842 | 0.84232 | 0.97047 | 0.87894
50 | 2020 | Summer | Flex Down, [MW] | 0 | 0 | 0.63913 | 0.56084 | 0.46737 | 0.50414 | 0.50527 | 0.53882 | 1.0198 | 1.6332 | 1.5912 | 1.0524 | 1.1264 | 1.0787 | 1.8639 | 1.8021 | 1.0407 | 0.96208 | 0.97053 | 1.1652 | 0.82671 | 1.3182 | 1.061 | 1.0095 | 0.96247 | 0.88659
50 | 2020 | Summer | Pc_net, [MW] | 0 | 0 | 14.8256 | 13.7707 | 13.4261 | 13.7179 | 13.6297 | 13.4883 | 14.6962 | 18.5445 | 20.4184 | 19.8979 | 20.5214 | 21.1777 | 20.1999 | 20.6896 | 18.836 | 19.4028 | 18.9913 | 19.4091 | 19.7397 | 19.3875 | 19.7945 | 20.2963 | 18.6321 | 17.007
50 | 2020 | Summer | Qc, [MVAr] | 0 | 0 | -4.375 | -7.875 | -7.875 | -6.5625 | -6.5625 | -8.75 | -5.6875 | 4.8125 | 10.5 | 5.6875 | 9.625 | 10.5 | 10.5 | 10.0625 | 1.3125 | 3.0625 | 4.375 | 7.875 | 8.3125 | 3.9375 | 3.5 | 1.75 | 0.875 | -0.4375
51 | 2020 | Summer | Pc, [MW] | 0 | 0 | 12.2026 | 12.1091 | 11.1273 | 11.7351 | 10.613 | 11.7818 | 14.587 | 17.7662 | 17.2987 | 18 | 16.7844 | 17.7195 | 17.439 | 17.813 | 17.439 | 15.6156 | 15.8961 | 15.7091 | 15.7558 | 16.4104 | 15.9896 | 16.0364 | 14.4468 | 13.9792
51 | 2020 | Summer | Flex Up, [MW] | 0 | 0 | 0.589 | 0.57039 | 0.45032 | 0.48145 | 0.43529 | 0.54342 | 1.1234 | 1.0822 | 1.378 | 1.1934 | 1.1357 | 1.072 | 1.3738 | 1.3702 | 0.96176 | 0.78827 | 0.81804 | 0.93099 | 0.88214 | 0.82036 | 0.7924 | 0.70251 | 0.7397 | 0.70505
51 | 2020 | Summer | Flex Down, [MW] | 0 | 0 | 0.56241 | 0.53917 | 0.405 | 0.45085 | 0.40538 | 0.46982 | 1.054 | 1.8726 | 1.2741 | 0.99207 | 0.97184 | 0.97051 | 1.4267 | 1.4237 | 0.94678 | 0.77116 | 0.79187 | 0.90266 | 0.74507 | 0.90643 | 0.80391 | 0.74866 | 0.75969 | 0.74551
51 | 2020 | Summer | Pc_net, [MW] | 0 | 0 | 12.2292 | 12.1403 | 11.1726 | 11.7657 | 10.6429 | 11.8554 | 14.6565 | 16.9758 | 17.4026 | 18.2013 | 16.9483 | 17.8209 | 17.3861 | 17.7595 | 17.4539 | 15.6327 | 15.9223 | 15.7374 | 15.8929 | 16.3243 | 15.9781 | 15.9902 | 14.4268 | 13.9388
51 | 2020 | Summer | Qc, [MVAr] | 0 | 0 | -3.71 | -3.5775 | -4.9025 | -4.9025 | -5.3 | -4.3725 | -0.53 | 3.3125 | 3.445 | 3.0475 | 2.7825 | 4.6375 | 4.1075 | 4.24 | -2.7825 | 1.1925 | 1.06 | 0.3975 | -0.6625 | 0 | -0.53 | -1.06 | -2.5175 | -3.445
52 | 2020 | Summer | Pc, [MW] | 0 | 0 | 3.3677 | 2.9694 | 2.7617 | 2.7011 | 2.7617 | 2.5625 | 3.0647 | 3.7226 | 4.1382 | 4.32 | 4.6489 | 4.8307 | 4.7615 | 4.9 | 4.5537 | 4.6143 | 4.4585 | 4.5624 | 4.3027 | 4.2853 | 4.2767 | 4.5624 | 4.5451 | 3.9304
52 | 2020 | Summer | Flex Up, [MW] | 0 | 0 | 0.16518 | 0.14556 | 0.10728 | 0.11727 | 0.10642 | 0.10611 | 0.24228 | 0.30883 | 0.31297 | 0.26116 | 0.28669 | 0.26951 | 0.37383 | 0.37862 | 0.24831 | 0.22999 | 0.22742 | 0.26824 | 0.22453 | 0.22614 | 0.21398 | 0.20281 | 0.23123 | 0.20717
52 | 2020 | Summer | Flex Down, [MW] | 0 | 0 | 0.15259 | 0.12653 | 0.105 | 0.097317 | 0.11234 | 0.11427 | 0.21518 | 0.3103 | 0.32146 | 0.26335 | 0.29705 | 0.28732 | 0.39081 | 0.38993 | 0.25005 | 0.23081 | 0.22412 | 0.2643 | 0.21984 | 0.22479 | 0.21298 | 0.21004 | 0.24049 | 0.20067
52 | 2020 | Summer | Pc_net, [MW] | 0 | 0 | 3.3803 | 2.9885 | 2.7639 | 2.721 | 2.7557 | 2.5544 | 3.0918 | 3.7211 | 4.1297 | 4.3178 | 4.6386 | 4.8129 | 4.7445 | 4.8887 | 4.552 | 4.6135 | 4.4618 | 4.5663 | 4.3073 | 4.2867 | 4.2777 | 4.5551 | 4.5358 | 3.9369
52 | 2020 | Summer | Qc, [MVAr] | 0 | 0 | -0.14348 | -0.23913 | -0.40652 | -0.40652 | -0.38261 | -0.9087 | -0.43043 | 0.47826 | 0.52609 | 1.6261 | 1.5065 | 2.0565 | 2.2 | 1.9609 | 1.363 | 1.1478 | 0.98043 | 1.1717 | 0.71739 | 0.78913 | 0.52609 | 0.86087 | 0.64565 | 0.28696
53 | 2020 | Summer | Pc, [MW] | 0 | 0 | 5.2239 | 2.0896 | 2.8358 | 2.3881 | 0.59701 | 1.0448 | 5.5224 | 12.2388 | 15.3731 | 16.4179 | 16.4179 | 19.2537 | 18.5075 | 19.2537 | 18.3582 | 15.9701 | 15.5224 | 15.2239 | 14.7761 | 14.4776 | 15.5224 | 18.9552 | 20 | 13.8806
53 | 2020 | Summer | Flex Up, [MW] | 0 | 0 | 0.27129 | 0.10227 | 0.11214 | 0.10684 | 0.023549 | 0.044805 | 0.48706 | 1.0579 | 1.1727 | 1.0205 | 0.99731 | 0.97064 | 1.3859 | 1.4493 | 1.0143 | 0.81612 | 0.83509 | 0.9435 | 0.81857 | 0.79565 | 0.80679 | 0.80106 | 0.93038 | 0.78424
53 | 2020 | Summer | Flex Down, [MW] | 0 | 0 | 0.22162 | 0.089201 | 0.10584 | 0.082884 | 0.023742 | 0.045047 | 0.33727 | 0.97764 | 1.1842 | 0.97289 | 1.0642 | 1.2487 | 1.5862 | 1.5706 | 0.99489 | 0.77871 | 0.73697 | 0.83351 | 0.70746 | 0.72776 | 0.74287 | 0.91424 | 1.1454 | 0.65609
53 | 2020 | Summer | Pc_net, [MW] | 0 | 0 | 5.2735 | 2.1026 | 2.8421 | 2.412 | 0.59682 | 1.0445 | 5.6722 | 12.319 | 15.3616 | 16.4655 | 16.351 | 18.9757 | 18.3072 | 19.1325 | 18.3776 | 16.0076 | 15.6205 | 15.3339 | 14.8872 | 14.5455 | 15.5863 | 18.842 | 19.785 | 14.0087
53 | 2020 | Summer | Qc, [MVAr] | 0 | 0 | 3.7931 | 2.7586 | 3.1034 | 1.7241 | 1.7241 | -0.68966 | 2.4138 | 7.5862 | 7.5862 | 7.931 | 7.931 | 10 | 9.3103 | 8.9655 | 8.2759 | 6.2069 | 5.8621 | 6.5517 | 5.8621 | 6.2069 | 5.5172 | 6.8966 | 7.5862 | 5.8621
54 | 2020 | Summer | Pc, [MW] | 0 | 0 | 0 | 0 | 0 | 0 | 0 | 0 | 0 | 0 | 0 | 0 | 0 | 0 | 0 | 0 | 0 | 0 | 0 | 0 | 0 | 0 | 0 | 0 | 0 | 0
54 | 2020 | Summer | Flex Up, [MW] | 0 | 0 | 0 | 0 | 0 | 0 | 0 | 0 | 0 | 0 | 0 | 0 | 0 | 0 | 0 | 0 | 0 | 0 | 0 | 0 | 0 | 0 | 0 | 0 | 0 | 0
54 | 2020 | Summer | Flex Down, [MW] | 0 | 0 | 0 | 0 | 0 | 0 | 0 | 0 | 0 | 0 | 0 | 0 | 0 | 0 | 0 | 0 | 0 | 0 | 0 | 0 | 0 | 0 | 0 | 0 | 0 | 0
54 | 2020 | Summer | Pc_net, [MW] | 0 | 0 | 0 | 0 | 0 | 0 | 0 | 0 | 0 | 0 | 0 | 0 | 0 | 0 | 0 | 0 | 0 | 0 | 0 | 0 | 0 | 0 | 0 | 0 | 0 | 0
54 | 2020 | Summer | Qc, [MVAr] | 0 | 0 | 1.3594 | 1.3675 | 1.3838 | 1.3946 | 1.3973 | 1.4 | 1.3689 | 1.3202 | 1.2972 | 1.258 | 1.2674 | 1.2526 | 1.2674 | 1.2647 | 1.281 | 1.3053 | 1.308 | 1.3013 | 1.3107 | 1.2999 | 1.3215 | 1.3067 | 1.3121 | 1.3175
55 | 2020 | Summer | Pc, [MW] | 0 | 0 | 4.1413 | 5.4953 | 6.8 | 5.8512 | 5.4163 | 4.2401 | 2.5105 | 0.94884 | 0.46453 | -0.57326 | -0.3657 | -1.1959 | -1.4727 | -1.868 | -0.87965 | -0.12849 | 0.67209 | 0.81047 | 1.957 | 1.9965 | 1.3738 | 0.62267 | 1.186 | 1.3145
55 | 2020 | Summer | Flex Up, [MW] | 0 | 0 | 0.19324 | 0.2441 | 0.2705 | 0.22031 | 0.22501 | 0.19262 | 0.18609 | 0.077957 | 0.035457 | 0.023908 | 0.016705 | 0.057886 | 0.036339 | 0.04511 | 0.040199 | 0.005828 | 0.033886 | 0.046991 | 0.10017 | 0.10364 | 0.067995 | 0.028056 | 0.060969 | 0.067786
55 | 2020 | Summer | Flex Down, [MW] | 0 | 0 | 0.19752 | 0.25944 | 0.2522 | 0.24453 | 0.20402 | 0.17203 | 0.18865 | 0.079849 | 0.035762 | 0.024033 | 0.016774 | 0.058748 | 0.036697 | 0.045644 | 0.040625 | 0.0058357 | 0.034182 | 0.047611 | 0.10194 | 0.10645 | 0.069161 | 0.028291 | 0.062128 | 0.068617
55 | 2020 | Summer | Pc_net, [MW] | 0 | 0 | 4.137 | 5.48 | 6.8183 | 5.8269 | 5.4373 | 4.2607 | 2.5079 | 0.94695 | 0.46423 | -0.57338 | -0.36577 | -1.1968 | -1.473 | -1.8686 | -0.88008 | -0.1285 | 0.6718 | 0.80985 | 1.9552 | 1.9937 | 1.3727 | 0.62244 | 1.1849 | 1.3137
55 | 2020 | Summer | Qc, [MVAr] | 0 | 0 | 2.2599 | 1.5436 | 1.4226 | 1.5234 | 1.9068 | 1.8564 | 2.2095 | 1.9068 | 1.8059 | 2.1994 | 2.4214 | 2.3306 | 2.603 | 2.6938 | 2.5929 | 3.0065 | 3.2083 | 3.4 | 3.0872 | 3.1276 | 3.0973 | 2.6837 | 3.0772 | 3.3697
56 | 2020 | Summer | Pc, [MW] | 0 | 0 | 6.6263 | 6.5075 | 5.9612 | 5.9137 | 5.8425 | 6.08 | 6.1275 | 6.65 | 6.9587 | 6.935 | 6.6975 | 6.46 | 6.0325 | 6.1037 | 5.6287 | 5.7475 | 5.9375 | 6.1037 | 6.745 | 7.6 | 6.745 | 7.0537 | 6.7687 | 5.3675
56 | 2020 | Summer | Flex Up, [MW] | 0 | 0 | 0.3337 | 0.30081 | 0.24423 | 0.26467 | 0.2607 | 0.29132 | 0.49726 | 0.53557 | 0.51198 | 0.38747 | 0.40762 | 0.36304 | 0.45399 | 0.44083 | 0.30492 | 0.28711 | 0.29652 | 0.35288 | 0.35271 | 0.3822 | 0.32746 | 0.30712 | 0.35734 | 0.31242
56 | 2020 | Summer | Flex Down, [MW] | 0 | 0 | 0.29153 | 0.29547 | 0.214 | 0.20515 | 0.2021 | 0.23157 | 0.41739 | 0.57043 | 0.55489 | 0.45455 | 0.43335 | 0.38158 | 0.51475 | 0.51653 | 0.31109 | 0.28685 | 0.30482 | 0.35959 | 0.34389 | 0.41751 | 0.34592 | 0.33119 | 0.34517 | 0.24454
56 | 2020 | Summer | Pc_net, [MW] | 0 | 0 | 6.6684 | 6.5128 | 5.9915 | 5.9733 | 5.9011 | 6.1398 | 6.2074 | 6.6151 | 6.9158 | 6.8679 | 6.6718 | 6.4415 | 5.9717 | 6.0281 | 5.6226 | 5.7478 | 5.9292 | 6.097 | 6.7538 | 7.5647 | 6.7265 | 7.0297 | 6.7809 | 5.4354
56 | 2020 | Summer | Qc, [MVAr] | 0 | 0 | -1.9038 | -1.9673 | -1.925 | -1.9673 | -1.9462 | -2.2 | -1.8404 | -0.67692 | -0.50769 | -0.31731 | -0.35962 | 0.10577 | 0.35962 | 0.33846 | -0.084615 | -0.63462 | -0.40192 | -0.61346 | -0.93077 | -0.63462 | -1.0154 | -0.67692 | -1.1212 | -1.2692
57 | 2020 | Summer | Pc, [MW] | 0 | 0 | 3.5175 | 2.948 | 2.5125 | 2.412 | 2.412 | 2.8475 | 3.9865 | 4.422 | 5.3265 | 5.5945 | 5.762 | 6.231 | 6.7 | 6.5325 | 6.298 | 5.9965 | 5.628 | 5.5945 | 5.293 | 5.5275 | 5.5275 | 5.762 | 5.36 | 4.0535
57 | 2020 | Summer | Flex Up, [MW] | 0 | 0 | 0.18425 | 0.14502 | 0.10372 | 0.10096 | 0.099631 | 0.12639 | 0.32225 | 0.38585 | 0.42476 | 0.32521 | 0.35981 | 0.35318 | 0.49035 | 0.45525 | 0.3348 | 0.29738 | 0.28246 | 0.32663 | 0.2821 | 0.28796 | 0.27294 | 0.2541 | 0.28774 | 0.23771
57 | 2020 | Summer | Flex Down, [MW] | 0 | 0 | 0.14765 | 0.1251 | 0.08941 | 0.090658 | 0.091428 | 0.11849 | 0.27282 | 0.3496 | 0.39186 | 0.35404 | 0.3637 | 0.36505 | 0.58559 | 0.56935 | 0.35446 | 0.30145 | 0.28753 | 0.32639 | 0.26454 | 0.29367 | 0.2789 | 0.26732 | 0.26856 | 0.1829
57 | 2020 | Summer | Pc_net, [MW] | 0 | 0 | 3.5541 | 2.9679 | 2.5268 | 2.4223 | 2.4202 | 2.8554 | 4.0359 | 4.4583 | 5.3594 | 5.5657 | 5.7581 | 6.2191 | 6.6048 | 6.4184 | 6.2783 | 5.9924 | 5.6229 | 5.5947 | 5.3106 | 5.5218 | 5.5215 | 5.7488 | 5.3792 | 4.1083
57 | 2020 | Summer | Qc, [MVAr] | 0 | 0 | -1.0968 | -1.2903 | -1.3548 | -1.4194 | -1.3548 | -2 | -1.5161 | -0.77419 | -0.22581 | -0.096774 | 0.032258 | 0.032258 | 0.48387 | 0.45161 | 0.45161 | -0.19355 | -0.032258 | -0.19355 | -0.54839 | -0.51613 | -0.48387 | -0.35484 | -0.54839 | -0.83871
1 | 2020 | Summer | Pc, [MW] | Expected | - | 5.1562 | 55 | 27.5 | 4.2969 | 4.2969 | 5.1562 | 3.4375 | 1.7188 | 3.4375 | 32.6562 | 2.5781 | 6.875 | 3.4375 | 4.2969 | 15.4688 | 4.2969 | 3.4375 | 3.4375 | 10.3125 | 1.7188 | 3.4375 | 1.7188 | 3.4375 | 1.7188
1 | 2020 | Summer | Flex Up, [MW] | Expected | - | 0.24324 | 2.5231 | 1.0287 | 0.17009 | 0.16975 | 0.2203 | 0.25703 | 0.14304 | 0.26345 | 2.0151 | 0.16188 | 0.39609 | 0.27562 | 0.33562 | 0.84145 | 0.21436 | 0.1743 | 0.20061 | 0.53395 | 0.090427 | 0.17158 | 0.07772 | 0.17815 | 0.0892
1 | 2020 | Summer | Flex Down, [MW] | Expected | - | 0.24329 | 2.5166 | 1.0852 | 0.17127 | 0.17061 | 0.22314 | 0.25609 | 0.14281 | 0.26356 | 1.9499 | 0.16184 | 0.39637 | 0.2764 | 0.33833 | 0.85147 | 0.21474 | 0.17384 | 0.20064 | 0.53109 | 0.090429 | 0.1716 | 0.077813 | 0.17862 | 0.089147
1 | 2020 | Summer | Pc_net, [MW] | Expected | - | 5.1562 | 55.0065 | 27.4435 | 4.2957 | 4.296 | 5.1534 | 3.4384 | 1.719 | 3.4374 | 32.7215 | 2.5782 | 6.8747 | 3.4367 | 4.2942 | 15.4587 | 4.2965 | 3.438 | 3.4375 | 10.3154 | 1.7187 | 3.4375 | 1.7187 | 3.437 | 1.7188
1 | 2020 | Summer | Qc, [MVAr] | Expected | - | 2.3182 | 17 | 9.2727 | 2.3182 | 1.1591 | 2.3182 | 2.3182 | 3.8636 | 3.8636 | 12.75 | 2.7045 | 5.7955 | 2.3182 | 3.8636 | 10.4318 | 3.4773 | 2.7045 | 2.3182 | 0 | 1.5455 | 1.5455 | 3.0909 | 0 | 0
2 | 2020 | Summer | Pc, [MW] | Expected | - | 2.1022 | 1.9489 | 1.9051 | 1.9489 | 1.938 | 1.9161 | 2.0803 | 2.6715 | 2.9234 | 2.8029 | 2.8905 | 2.9891 | 2.9453 | 3 | 2.6934 | 2.7701 | 2.7153 | 2.781 | 2.7701 | 2.8467 | 2.8467 | 2.9234 | 2.6606 | 2.4307
2 | 2020 | Summer | Flex Up, [MW] | Expected | - | 0.099423 | 0.089426 | 0.073318 | 0.077554 | 0.076849 | 0.082548 | 0.15584 | 0.22158 | 0.22374 | 0.16982 | 0.18114 | 0.17207 | 0.23612 | 0.23463 | 0.14794 | 0.13848 | 0.13735 | 0.16211 | 0.14281 | 0.14967 | 0.14209 | 0.1327 | 0.13856 | 0.12653
2 | 2020 | Summer | Flex Down, [MW] | Expected | - | 0.098935 | 0.089154 | 0.073122 | 0.077277 | 0.076659 | 0.082235 | 0.15469 | 0.22274 | 0.22445 | 0.1705 | 0.18181 | 0.17247 | 0.23685 | 0.23591 | 0.14683 | 0.13815 | 0.13765 | 0.16251 | 0.14327 | 0.14988 | 0.14211 | 0.13184 | 0.13758 | 0.12568
2 | 2020 | Summer | Pc_net, [MW] | Expected | - | 2.1027 | 1.9492 | 1.9053 | 1.9492 | 1.9381 | 1.9164 | 2.0814 | 2.6704 | 2.9226 | 2.8022 | 2.8898 | 2.9886 | 2.9445 | 2.9987 | 2.6945 | 2.7704 | 2.715 | 2.7806 | 2.7696 | 2.8465 | 2.8467 | 2.9242 | 2.6616 | 2.4315
2 | 2020 | Summer | Qc, [MVAr] | Expected | - | -36.6667 | -66 | -66 | -55 | -55 | -73.3333 | -47.6667 | 40.3333 | 88 | 47.6667 | 80.6667 | 88 | 88 | 84.3333 | 11 | 25.6667 | 36.6667 | 66 | 69.6667 | 33 | 29.3333 | 14.6667 | 7.3333 | -3.6667
3 | 2020 | Summer | Pc, [MW] | Expected | - | 27.7948 | 27.5818 | 25.3455 | 26.7299 | 24.174 | 26.8364 | 33.226 | 40.4675 | 39.4026 | 41 | 38.2312 | 40.361 | 39.7221 | 40.574 | 39.7221 | 35.5688 | 36.2078 | 35.7818 | 35.8883 | 37.3792 | 36.4208 | 36.5273 | 32.9065 | 31.8416
3 | 2020 | Summer | Flex Up, [MW] | Expected | - | 1.3439 | 1.2737 | 1.0031 | 1.1048 | 0.97795 | 1.2073 | 2.5128 | 3.1758 | 2.975 | 2.3694 | 2.3229 | 2.2653 | 3.2169 | 3.1552 | 2.2346 | 1.8407 | 1.821 | 2.0852 | 1.7865 | 2.0199 | 1.8676 | 1.7279 | 1.7353 | 1.6733
3 | 2020 | Summer | Flex Down, [MW] | Expected | - | 1.2787 | 1.2536 | 0.94508 | 1.0187 | 0.93692 | 1.1006 | 2.4468 | 3.5545 | 3.0659 | 2.6087 | 2.4776 | 2.387 | 3.162 | 3.2087 | 2.1126 | 1.7113 | 1.846 | 2.0914 | 1.9199 | 1.9133 | 1.7684 | 1.5776 | 1.68 | 1.6307
3 | 2020 | Summer | Pc_net, [MW] | Expected | - | 27.86 | 27.602 | 25.4035 | 26.8159 | 24.2151 | 26.9431 | 33.2919 | 40.0888 | 39.3118 | 40.7607 | 38.0765 | 40.2393 | 39.7769 | 40.5206 | 39.844 | 35.6982 | 36.1828 | 35.7756 | 35.7548 | 37.4859 | 36.5199 | 36.6775 | 32.9619 | 31.8841
3 | 2020 | Summer | Qc, [MVAr] | Expected | - | -14.7 | -14.175 | -19.425 | -19.425 | -21 | -17.325 | -2.1 | 13.125 | 13.65 | 12.075 | 11.025 | 18.375 | 16.275 | 16.8 | -11.025 | 4.725 | 4.2 | 1.575 | -2.625 | 0 | -2.1 | -4.2 | -9.975 | -13.65
4 | 2020 | Summer | Pc, [MW] | Expected | - | 0 | 0 | 0 | 0 | 0 | 0 | 0 | 0 | 0 | 0 | 0 | 0 | 0 | 0 | 0 | 0 | 0 | 0 | 0 | 0 | 0 | 0 | 0 | 0
4 | 2020 | Summer | Flex Up, [MW] | Expected | - | 0 | 0 | 0 | 0 | 0 | 0 | 0 | 0 | 0 | 0 | 0 | 0 | 0 | 0 | 0 | 0 | 0 | 0 | 0 | 0 | 0 | 0 | 0 | 0
4 | 2020 | Summer | Flex Down, [MW] | Expected | - | 0 | 0 | 0 | 0 | 0 | 0 | 0 | 0 | 0 | 0 | 0 | 0 | 0 | 0 | 0 | 0 | 0 | 0 | 0 | 0 | 0 | 0 | 0 | 0
4 | 2020 | Summer | Pc_net, [MW] | Expected | - | 0 | 0 | 0 | 0 | 0 | 0 | 0 | 0 | 0 | 0 | 0 | 0 | 0 | 0 | 0 | 0 | 0 | 0 | 0 | 0 | 0 | 0 | 0 | 0
4 | 2020 | Summer | Qc, [MVAr] | Expected | - | 0 | 0 | 0 | 0 | 0 | 0 | 0 | 0 | 0 | 0 | 0 | 0 | 0 | 0 | 0 | 0 | 0 | 0 | 0 | 0 | 0 | 0 | 0 | 0
5 | 2020 | Summer | Pc, [MW] | Expected | - | 3.3955 | 1.3582 | 1.8433 | 1.5522 | 0.38806 | 0.6791 | 3.5896 | 7.9552 | 9.9925 | 10.6716 | 10.6716 | 12.5149 | 12.0299 | 12.5149 | 11.9328 | 10.3806 | 10.0896 | 9.8955 | 9.6045 | 9.4104 | 10.0896 | 12.3209 | 13 | 9.0224
5 | 2020 | Summer | Flex Up, [MW] | Expected | - | 0.15717 | 0.062429 | 0.06909 | 0.060212 | 0.015292 | 0.028863 | 0.26871 | 0.69578 | 0.78276 | 0.64985 | 0.66832 | 0.71974 | 0.97127 | 0.94732 | 0.64969 | 0.5188 | 0.51137 | 0.57888 | 0.48439 | 0.49925 | 0.50718 | 0.56213 | 0.66107 | 0.46654
5 | 2020 | Summer | Flex Down, [MW] | Expected | - | 0.16322 | 0.062024 | 0.072597 | 0.063106 | 0.015447 | 0.029541 | 0.2671 | 0.62729 | 0.74922 | 0.64586 | 0.67167 | 0.72282 | 0.96058 | 1.0156 | 0.65625 | 0.51784 | 0.51047 | 0.57618 | 0.50753 | 0.49097 | 0.5001 | 0.55282 | 0.68817 | 0.46968
5 | 2020 | Summer | Pc_net, [MW] | Expected | - | 3.3895 | 1.3586 | 1.8398 | 1.5493 | 0.3879 | 0.67843 | 3.5912 | 8.0237 | 10.0261 | 10.6756 | 10.6683 | 12.5119 | 12.0405 | 12.4466 | 11.9263 | 10.3816 | 10.0905 | 9.8982 | 9.5813 | 9.4187 | 10.0966 | 12.3302 | 12.9729 | 9.0192
5 | 2020 | Summer | Qc, [MVAr] | Expected | - | 1.5172 | 1.1034 | 1.2414 | 0.68966 | 0.68966 | -0.27586 | 0.96552 | 3.0345 | 3.0345 | 3.1724 | 3.1724 | 4 | 3.7241 | 3.5862 | 3.3103 | 2.4828 | 2.3448 | 2.6207 | 2.3448 | 2.4828 | 2.2069 | 2.7586 | 3.0345 | 2.3448
6 | 2020 | Summer | Pc, [MW] | Expected | - | 0 | 0 | 0 | 0 | 0 | 0 | 0 | 0 | 0 | 0 | 0 | 0 | 0 | 0 | 0 | 0 | 0 | 0 | 0 | 0 | 0 | 0 | 0 | 0
6 | 2020 | Summer | Flex Up, [MW] | Expected | - | 0 | 0 | 0 | 0 | 0 | 0 | 0 | 0 | 0 | 0 | 0 | 0 | 0 | 0 | 0 | 0 | 0 | 0 | 0 | 0 | 0 | 0 | 0 | 0
6 | 2020 | Summer | Flex Down, [MW] | Expected | - | 0 | 0 | 0 | 0 | 0 | 0 | 0 | 0 | 0 | 0 | 0 | 0 | 0 | 0 | 0 | 0 | 0 | 0 | 0 | 0 | 0 | 0 | 0 | 0
6 | 2020 | Summer | Pc_net, [MW] | Expected | - | 0 | 0 | 0 | 0 | 0 | 0 | 0 | 0 | 0 | 0 | 0 | 0 | 0 | 0 | 0 | 0 | 0 | 0 | 0 | 0 | 0 | 0 | 0 | 0
6 | 2020 | Summer | Qc, [MVAr] | Expected | - | 1.942 | 1.9536 | 1.9768 | 1.9923 | 1.9961 | 2 | 1.9556 | 1.886 | 1.8531 | 1.7971 | 1.8106 | 1.7894 | 1.8106 | 1.8068 | 1.83 | 1.8647 | 1.8686 | 1.8589 | 1.8725 | 1.857 | 1.8879 | 1.8667 | 1.8744 | 1.8821
7 | 2020 | Summer | Pc, [MW] | Expected | - | 0 | 0 | 0 | 0 | 0 | 0 | 0 | 0 | 0 | 0 | 0 | 0 | 0 | 0 | 0 | 0 | 0 | 0 | 0 | 0 | 0 | 0 | 0 | 0
7 | 2020 | Summer | Flex Up, [MW] | Expected | - | 0 | 0 | 0 | 0 | 0 | 0 | 0 | 0 | 0 | 0 | 0 | 0 | 0 | 0 | 0 | 0 | 0 | 0 | 0 | 0 | 0 | 0 | 0 | 0
7 | 2020 | Summer | Flex Down, [MW] | Expected | - | 0 | 0 | 0 | 0 | 0 | 0 | 0 | 0 | 0 | 0 | 0 | 0 | 0 | 0 | 0 | 0 | 0 | 0 | 0 | 0 | 0 | 0 | 0 | 0
7 | 2020 | Summer | Pc_net, [MW] | Expected | - | 0 | 0 | 0 | 0 | 0 | 0 | 0 | 0 | 0 | 0 | 0 | 0 | 0 | 0 | 0 | 0 | 0 | 0 | 0 | 0 | 0 | 0 | 0 | 0
7 | 2020 | Summer | Qc, [MVAr] | Expected | - | 0 | 0 | 0 | 0 | 0 | 0 | 0 | 0 | 0 | 0 | 0 | 0 | 0 | 0 | 0 | 0 | 0 | 0 | 0 | 0 | 0 | 0 | 0 | 0
8 | 2020 | Summer | Pc, [MW] | Expected | - | 130.7812 | 128.4375 | 117.6562 | 116.7188 | 115.3125 | 120 | 120.9375 | 131.25 | 137.3438 | 136.875 | 132.1875 | 127.5 | 119.0625 | 120.4688 | 111.0938 | 113.4375 | 117.1875 | 120.4688 | 133.125 | 150 | 133.125 | 139.2188 | 133.5938 | 105.9375
8 | 2020 | Summer | Flex Up, [MW] | Expected | - | 6.587 | 6.8778 | 4.3512 | 5.165 | 4.6526 | 4.699 | 11.5074 | 8.8668 | 9.4542 | 8.3601 | 8.0653 | 7.7203 | 9.7894 | 10.0505 | 5.8637 | 5.5373 | 5.8555 | 6.7992 | 7.3884 | 7.0634 | 6.1293 | 5.4477 | 6.3849 | 6.0052
8 | 2020 | Summer | Flex Down, [MW] | Expected | - | 5.7507 | 4.8902 | 4.6926 | 4.1077 | 4.4814 | 5.6209 | 6.4924 | 12.6182 | 11.2986 | 8.2057 | 8.4809 | 6.9598 | 9.1717 | 8.6986 | 6.2923 | 5.79 | 6.0112 | 7.2517 | 6.352 | 8.6919 | 7.1557 | 7.1482 | 7.472 | 4.9869
8 | 2020 | Summer | Pc_net, [MW] | Expected | - | 131.6176 | 130.4251 | 117.3148 | 117.7761 | 115.4837 | 119.0781 | 125.9526 | 127.4986 | 135.4994 | 137.0294 | 131.7718 | 128.2605 | 119.6802 | 121.8207 | 110.6651 | 113.1848 | 117.0317 | 120.0163 | 134.1615 | 148.3715 | 132.0986 | 137.5182 | 132.5067 | 106.9558
8 | 2020 | Summer | Qc, [MVAr] | Expected | - | -19.0385 | -19.6731 | -19.25 | -19.6731 | -19.4615 | -22 | -18.4038 | -6.7692 | -5.0769 | -3.1731 | -3.5962 | 1.0577 | 3.5962 | 3.3846 | -0.84615 | -6.3462 | -4.0192 | -6.1346 | -9.3077 | -6.3462 | -10.1538 | -6.7692 | -11.2115 | -12.6923
9 | 2020 | Summer | Pc, [MW] | Expected | - | 63.525 | 53.24 | 45.375 | 43.56 | 43.56 | 51.425 | 71.995 | 79.86 | 96.195 | 101.035 | 104.06 | 112.53 | 121 | 117.975 | 113.74 | 108.295 | 101.64 | 101.035 | 95.59 | 99.825 | 99.825 | 104.06 | 96.8 | 73.205
9 | 2020 | Summer | Flex Up, [MW] | Expected | - | 3.5039 | 2.5459 | 2.0338 | 1.843 | 2.0342 | 2.7642 | 7.0152 | 5.0125 | 7.3602 | 6.5108 | 6.5394 | 6.9116 | 9.178 | 8.4976 | 5.7686 | 5.4933 | 4.8393 | 5.2407 | 5.7762 | 5.0669 | 4.8423 | 4.1616 | 4.4022 | 4.2527
9 | 2020 | Summer | Flex Down, [MW] | Expected | - | 2.4901 | 2.3325 | 1.454 | 1.6176 | 1.4162 | 1.6584 | 3.7315 | 8.2653 | 7.3707 | 5.754 | 6.5219 | 6.0549 | 10.0899 | 9.9342 | 6.6773 | 5.3211 | 5.4543 | 6.5515 | 4.096 | 5.4368 | 5.1234 | 5.2549 | 5.6443 | 3.3435
9 | 2020 | Summer | Pc_net, [MW] | Expected | - | 64.5388 | 53.4535 | 45.9548 | 43.7854 | 44.178 | 52.5308 | 75.2788 | 76.6072 | 96.1846 | 101.7918 | 104.0775 | 113.3868 | 120.0881 | 116.5384 | 112.8313 | 108.4671 | 101.025 | 99.7242 | 97.2702 | 99.4552 | 99.5439 | 102.9667 | 95.5579 | 74.1142
9 | 2020 | Summer | Qc, [MVAr] | Expected | - | -14.2581 | -16.7742 | -17.6129 | -18.4516 | -17.6129 | -26 | -19.7097 | -10.0645 | -2.9355 | -1.2581 | 0.41935 | 0.41935 | 6.2903 | 5.871 | 5.871 | -2.5161 | -0.41935 | -2.5161 | -7.129 | -6.7097 | -6.2903 | -4.6129 | -7.129 | -10.9032
10 | 2020 | Summer | Pc, [MW] | Expected | - | 1.8 | 2.1333 | 1.7333 | 2 | 1.3333 | 0.66667 | 1.3333 | 2.6667 | 3.3333 | 2.7333 | 4.1333 | 2.4667 | 2.3333 | 5 | 2.4667 | 3.6667 | 3.5333 | 3.9333 | 2.2 | 2.9333 | 2.0667 | 2.8667 | 3.9333 | 2.0667
10 | 2020 | Summer | Flex Up, [MW] | Expected | - | 0.085173 | 0.098045 | 0.067157 | 0.079808 | 0.053028 | 0.028783 | 0.099725 | 0.21075 | 0.25713 | 0.16765 | 0.26327 | 0.14278 | 0.18714 | 0.39158 | 0.13513 | 0.18349 | 0.17953 | 0.23057 | 0.11481 | 0.15407 | 0.10323 | 0.12927 | 0.20365 | 0.10696
10 | 2020 | Summer | Flex Down, [MW] | Expected | - | 0.084671 | 0.097434 | 0.066079 | 0.079082 | 0.052588 | 0.028551 | 0.099302 | 0.23275 | 0.25391 | 0.16422 | 0.25573 | 0.14155 | 0.18756 | 0.39266 | 0.13482 | 0.18267 | 0.17832 | 0.22855 | 0.1124 | 0.15459 | 0.10309 | 0.13014 | 0.20458 | 0.10749
10 | 2020 | Summer | Pc_net, [MW] | Expected | - | 1.8005 | 2.1339 | 1.7344 | 2.0007 | 1.3338 | 0.6669 | 1.3338 | 2.6447 | 3.3366 | 2.7368 | 4.1409 | 2.4679 | 2.3329 | 4.9989 | 2.467 | 3.6675 | 3.5345 | 3.9354 | 2.2024 | 2.9328 | 2.0668 | 2.8658 | 3.9324 | 2.0661
10 | 2020 | Summer | Qc, [MVAr] | Expected | - | -2 | -1.9467 | -1.9467 | -1.8667 | -1.8933 | -1.8133 | -1.8933 | -1.6533 | -1.7067 | -1.9467 | -1.92 | -1.7333 | -1.4667 | -1.52 | -2 | -1.6 | -1.7333 | -1.6 | -1.92 | -1.6267 | -1.8667 | -1.5467 | 1.84 | -1.7333
11 | 2020 | Summer | Pc, [MW] | Expected | - | 0 | 0 | 0 | 0 | 0 | 0 | 0 | 0 | 0 | 0 | 0 | 0 | 0 | 0 | 0 | 0 | 0 | 0 | 0 | 0 | 0 | 0 | 0 | 0
11 | 2020 | Summer | Flex Up, [MW] | Expected | - | 0 | 0 | 0 | 0 | 0 | 0 | 0 | 0 | 0 | 0 | 0 | 0 | 0 | 0 | 0 | 0 | 0 | 0 | 0 | 0 | 0 | 0 | 0 | 0
11 | 2020 | Summer | Flex Down, [MW] | Expected | - | 0 | 0 | 0 | 0 | 0 | 0 | 0 | 0 | 0 | 0 | 0 | 0 | 0 | 0 | 0 | 0 | 0 | 0 | 0 | 0 | 0 | 0 | 0 | 0
11 | 2020 | Summer | Pc_net, [MW] | Expected | - | 0 | 0 | 0 | 0 | 0 | 0 | 0 | 0 | 0 | 0 | 0 | 0 | 0 | 0 | 0 | 0 | 0 | 0 | 0 | 0 | 0 | 0 | 0 | 0
11 | 2020 | Summer | Qc, [MVAr] | Expected | - | 0 | 0 | 0 | 0 | 0 | 0 | 0 | 0 | 0 | 0 | 0 | 0 | 0 | 0 | 0 | 0 | 0 | 0 | 0 | 0 | 0 | 0 | 0 | 0
12 | 2020 | Summer | Pc, [MW] | Expected | - | 277.5714 | 252.7143 | 236.1429 | 265.1429 | 281.7143 | 240.2857 | 339.7143 | 306.5714 | 319 | 343.8571 | 294.1429 | 323.1429 | 314.8571 | 298.2857 | 310.7143 | 298.2857 | 331.4286 | 314.8571 | 306.5714 | 360.4286 | 352.1429 | 377 | 327.2857 | 343.8571
12 | 2020 | Summer | Flex Up, [MW] | Expected | - | 17.5885 | 17.4085 | 13.6773 | 15.5148 | 15.7878 | 16.4311 | 17.5608 | 29.7401 | 17.2718 | 15.0624 | 18.787 | 12.5943 | 13.6352 | 14.4223 | 15.5502 | 9.7413 | 11.6258 | 13.3159 | 16.6744 | 11.2949 | 10.7975 | 8.3852 | 17.1872 | 17.163
12 | 2020 | Summer | Flex Down, [MW] | Expected | - | 8.4505 | 5.7415 | 4.4739 | 5.549 | 6.5234 | 4.2335 | 19.4504 | 10.9375 | 19.2226 | 19.0015 | 13.1565 | 20.2726 | 24.8624 | 23.6736 | 14.6976 | 18.7151 | 19.2807 | 18.9035 | 12.257 | 23.1799 | 22.0009 | 25.3551 | 13.2282 | 14.0507
12 | 2020 | Summer | Pc_net, [MW] | Expected | - | 286.7094 | 264.3813 | 245.3463 | 275.1087 | 290.9786 | 252.4833 | 337.8247 | 325.3741 | 317.0492 | 339.9181 | 299.7733 | 315.4646 | 303.6299 | 289.0345 | 311.567 | 289.3119 | 323.7736 | 309.2695 | 310.9888 | 348.5435 | 340.9395 | 360.0301 | 331.2447 | 346.9694
12 | 2020 | Summer | Qc, [MVAr] | Expected | - | -17.6 | -19.2 | -20.8 | -20.8 | -20.8 | -24 | -17.6 | -6.4 | -3.2 | 1.6 | 0 | 3.2 | 0 | 0 | 1.6 | -9.6 | -9.6 | -11.2 | -12.8 | -12.8 | -16 | -14.4 | -16 | -16
13 | 2020 | Summer | Pc, [MW] | Expected | - | 6.75 | 4.5 | 0 | 6.75 | 0 | -18 | -6.75 | -4.5 | 6.75 | -6.75 | 6.75 | -9 | -11.25 | 15.75 | -11.25 | 15.75 | 6.75 | 4.5 | -11.25 | 2.25 | -6.75 | -2.25 | 13.5 | 4.5
13 | 2020 | Summer | Flex Up, [MW] | Expected | - | 0.32066 | 0.20993 | 0 | 0.27088 | 0 | 0.65101 | 0.36353 | 0.19425 | 0.5165 | 0.283 | 0.4257 | 0.44116 | 0.27705 | 1.2041 | 0.50768 | 0.78364 | 0.33803 | 0.25903 | 0.074951 | 0.1179 | 0.079474 | 0.073001 | 0.71692 | 0.236
13 | 2020 | Summer | Flex Down, [MW] | Expected | - | 0.31626 | 0.2024 | 0 | 0.26537 | 0 | 0.61117 | 0.36077 | 0.19397 | 0.51836 | 0.2815 | 0.42187 | 0.43658 | 0.28088 | 1.2662 | 0.52599 | 0.78921 | 0.3456 | 0.26623 | 0.074698 | 0.11885 | 0.079883 | 0.073454 | 0.68421 | 0.23095
13 | 2020 | Summer | Pc_net, [MW] | Expected | - | 6.7544 | 4.5075 | 0 | 6.7555 | 0 | -17.9602 | -6.7472 | -4.4997 | 6.7481 | -6.7485 | 6.7538 | -8.9954 | -11.2538 | 15.6879 | -11.2683 | 15.7444 | 6.7424 | 4.4928 | -11.2497 | 2.249 | -6.7504 | -2.2505 | 13.5327 | 4.5051
13 | 2020 | Summer | Qc, [MVAr] | Expected | - | -2.0579 | -2.0579 | -2.1789 | -2.1789 | -2.1789 | -2.3 | -1.9368 | -1.3316 | -1.9368 | -1.8158 | -1.9368 | -1.4526 | -1.2105 | -1.4526 | -1.0895 | -1.6947 | -1.5737 | -1.3316 | -2.1789 | -1.6947 | -1.8158 | -1.3316 | -1.8158 | -1.6947
14 | 2020 | Summer | Pc, [MW] | Expected | - | 8.0902 | 7.7459 | 7.7459 | 8.6066 | 7.7459 | 7.4016 | 7.4016 | 7.5738 | 7.918 | 7.4016 | 9.4672 | 7.4016 | 9.2951 | 9.8115 | 9.6393 | 9.9836 | 9.6393 | 10.5 | 7.4016 | 6.541 | 6.541 | 6.8852 | 7.2295 | 0.51639
14 | 2020 | Summer | Flex Up, [MW] | Expected | - | 0.38098 | 0.35973 | 0.2985 | 0.34421 | 0.30657 | 0.32029 | 0.55022 | 0.61169 | 0.58153 | 0.4266 | 0.55947 | 0.41177 | 0.76601 | 0.78223 | 0.54072 | 0.52522 | 0.4981 | 0.65252 | 0.37769 | 0.33919 | 0.32465 | 0.30834 | 0.37672 | 0.026805
14 | 2020 | Summer | Flex Down, [MW] | Expected | - | 0.38239 | 0.35003 | 0.29691 | 0.33954 | 0.307 | 0.31626 | 0.55463 | 0.64795 | 0.6324 | 0.47207 | 0.62928 | 0.4414 | 0.72667 | 0.75668 | 0.51422 | 0.47178 | 0.47815 | 0.5731 | 0.38673 | 0.34908 | 0.32836 | 0.31472 | 0.37362 | 0.026779
14 | 2020 | Summer | Pc_net, [MW] | Expected | - | 8.0887 | 7.7556 | 7.7475 | 8.6112 | 7.7455 | 7.4057 | 7.3972 | 7.5375 | 7.8672 | 7.3562 | 9.3974 | 7.372 | 9.3344 | 9.837 | 9.6658 | 10.0371 | 9.6593 | 10.5794 | 7.3926 | 6.5311 | 6.5373 | 6.8789 | 7.2326 | 0.51642
14 | 2020 | Summer | Qc, [MVAr] | Expected | - | -2.65 | -3.18 | -2.65 | -3.18 | -2.65 | -3.18 | -5.3 | -1.59 | -2.12 | -2.65 | -2.12 | -2.65 | -1.59 | -1.06 | -1.06 | -0.53 | 4.24 | 4.24 | -0.53 | -0.53 | -0.53 | -1.06 | -1.59 | -4.24
15 | 2020 | Summer | Pc, [MW] | Expected | - | 12.1748 | 11.1068 | 10.466 | 10.2524 | 10.2524 | 10.2524 | 14.7379 | 20.0777 | 20.932 | 20.7184 | 20.2913 | 20.932 | 22 | 21.3592 | 20.0777 | 18.3689 | 18.3689 | 18.5825 | 20.7184 | 19.2233 | 20.2913 | 21.5728 | 18.7961 | 14.7379
15 | 2020 | Summer | Flex Up, [MW] | Expected | - | 0.58145 | 0.5186 | 0.40532 | 0.4119 | 0.40846 | 0.44468 | 1.1142 | 1.6296 | 1.5613 | 1.1925 | 1.2287 | 1.1607 | 1.7935 | 1.6857 | 1.1232 | 0.95677 | 0.94201 | 1.1208 | 1.0692 | 1.0114 | 1.0121 | 0.96777 | 1.0035 | 0.79091
15 | 2020 | Summer | Flex Down, [MW] | Expected | - | 0.56733 | 0.49912 | 0.39917 | 0.4026 | 0.40365 | 0.43704 | 1.0857 | 1.7096 | 1.6479 | 1.323 | 1.3192 | 1.2521 | 1.7394 | 1.6644 | 1.0741 | 0.87761 | 0.91834 | 1.0482 | 1.0705 | 1.0114 | 1.0137 | 0.9844 | 0.94732 | 0.73838
15 | 2020 | Summer | Pc_net, [MW] | Expected | - | 12.1889 | 11.1263 | 10.4722 | 10.2617 | 10.2572 | 10.2601 | 14.7664 | 19.9977 | 20.8454 | 20.588 | 20.2008 | 20.8407 | 22.0541 | 21.3805 | 20.1267 | 18.4481 | 18.3926 | 18.6551 | 20.7171 | 19.2232 | 20.2897 | 21.5562 | 18.8523 | 14.7904
15 | 2020 | Summer | Qc, [MVAr] | Expected | - | -3.8235 | -4.7059 | -4.4118 | -4.1176 | -4.4118 | -5 | -3.8235 | -2.0588 | 0 | 0 | 0 | -0.29412 | 0 | 1.4706 | 1.1765 | 0 | -1.7647 | -1.7647 | -0.88235 | -1.1765 | -1.1765 | -1.7647 | -1.7647 | -3.5294
16 | 2020 | Summer | Pc, [MW] | Expected | - | 28.8906 | 26.4719 | 25.9344 | 24.8594 | 24.5906 | 24.4563 | 31.7125 | 36.4156 | 38.8344 | 40.3125 | 40.0438 | 40.9844 | 40.9844 | 43 | 39.2375 | 40.1781 | 39.6406 | 39.6406 | 38.1625 | 38.1625 | 37.7594 | 40.85 | 38.8344 | 33.4594
16 | 2020 | Summer | Flex Up, [MW] | Expected | - | 1.2892 | 1.1847 | 0.98248 | 0.96214 | 0.93874 | 1.0392 | 2.0665 | 2.7881 | 2.9053 | 2.983 | 2.5467 | 2.757 | 3.7541 | 3.6296 | 1.2916 | 2.1124 | 2.439 | 2.6668 | 1.8612 | 1.8172 | 1.737 | 1.6807 | 1.8598 | 1.5885
16 | 2020 | Summer | Flex Down, [MW] | Expected | - | 1.4369 | 1.241 | 1.011 | 1.0128 | 1.0091 | 1.0641 | 2.6672 | 3.2684 | 3.0485 | 1.9116 | 2.4814 | 1.9671 | 2.8275 | 3.1148 | 3.0026 | 1.8999 | 1.5757 | 1.9603 | 2.0801 | 2.1985 | 2.0326 | 2.0159 | 2.1707 | 1.8834
16 | 2020 | Summer | Pc_net, [MW] | Expected | - | 28.7429 | 26.4156 | 25.9058 | 24.8087 | 24.5202 | 24.4314 | 31.1118 | 35.9354 | 38.6912 | 41.3839 | 40.1091 | 41.7743 | 41.9109 | 43.5148 | 37.5266 | 40.3906 | 40.504 | 40.3471 | 37.9436 | 37.7812 | 37.4638 | 40.5148 | 38.5235 | 33.1644
16 | 2020 | Summer | Qc, [MVAr] | Expected | - | -0.2449 | -0.30612 | -0.61224 | -0.61224 | -0.85714 | -0.85714 | 0.2449 | 1.4694 | 2.0816 | 2.449 | 1.9592 | 3 | 2.8776 | 3 | 2.6939 | 2.0816 | 1.898 | 2.0816 | 1.7143 | 1.9592 | 1.5306 | 1.5918 | 0.73469 | 0.36735
17 | 2020 | Summer | Pc, [MW] | Expected | - | 26.6163 | 24.4186 | 23.9302 | 23.9302 | 24.6628 | 25.1512 | 33.4535 | 38.093 | 39.314 | 36.1395 | 37.1163 | 42 | 41.7558 | 40.5349 | 38.8256 | 36.3837 | 37.6047 | 37.8488 | 37.8488 | 36.1395 | 39.5581 | 38.3372 | 31.9884 | 29.5465
17 | 2020 | Summer | Flex Up, [MW] | Expected | - | 1.3454 | 1.1567 | 1.0983 | 1.0879 | 0.96909 | 1.2865 | 1.8689 | 2.6369 | 2.7318 | 2.1426 | 2.2478 | 1.8222 | 3.5143 | 3.9172 | 1.2481 | 2.338 | 2.199 | 2.6925 | 1.77 | 2.0384 | 2.0404 | 1.8204 | 1.8859 | 1.4118
17 | 2020 | Summer | Flex Down, [MW] | Expected | - | 1.166 | 1.0808 | 0.74116 | 0.81323 | 0.98449 | 0.8765 | 3.1248 | 3.6986 | 3.2955 | 2.2453 | 2.4127 | 3.0191 | 3.1911 | 2.4406 | 3.001 | 1.2954 | 1.6095 | 1.7254 | 2.1389 | 1.7644 | 1.9089 | 1.6488 | 1.434 | 1.6541
17 | 2020 | Summer | Pc_net, [MW] | Expected | - | 26.7957 | 24.4946 | 24.2874 | 24.2049 | 24.6474 | 25.5612 | 32.1976 | 37.0314 | 38.7503 | 36.0368 | 36.9514 | 40.8031 | 42.079 | 42.0115 | 37.0726 | 37.4264 | 38.1941 | 38.8159 | 37.4799 | 36.4136 | 39.6896 | 38.5088 | 32.4403 | 29.3042
17 | 2020 | Summer | Qc, [MVAr] | Expected | - | -6.5455 | -6.5455 | -7.6364 | -7.6364 | -8 | -8 | -3.2727 | -1.4545 | 0 | -1.0909 | -2.1818 | -1.0909 | 0.72727 | 0 | -0.36364 | -2.1818 | -1.0909 | 0.36364 | 0 | -3.2727 | -2.1818 | -2.1818 | -5.0909 | -5.4545
18 | 2020 | Summer | Pc, [MW] | Expected | - | 16.958 | 15.4469 | 13.2642 | 14.6074 | 15.1111 | 16.1185 | 21.9951 | 25.6889 | 27.2 | 26.6963 | 24.0099 | 27.2 | 26.5284 | 26.0247 | 21.9951 | 21.3235 | 20.9877 | 20.8198 | 20.484 | 22.6667 | 22.8346 | 24.3457 | 22.163 | 18.9728
18 | 2020 | Summer | Flex Up, [MW] | Expected | - | 0.94732 | 0.78911 | 0.58979 | 0.68431 | 0.70205 | 0.9375 | 2.3558 | 1.6707 | 2.2104 | 1.3765 | 1.2979 | 1.5185 | 2.3088 | 1.5129 | 1.1832 | 1.0571 | 0.85813 | 0.92037 | 0.60889 | 1.4135 | 1.3209 | 1.548 | 1.0273 | 0.95255
18 | 2020 | Summer | Flex Down, [MW] | Expected | - | 0.6528 | 0.6263 | 0.42979 | 0.47618 | 0.49492 | 0.44871 | 0.9274 | 2.6018 | 1.9597 | 1.8648 | 1.7169 | 1.6168 | 1.9513 | 2.569 | 1.2239 | 1.0723 | 1.2674 | 1.5098 | 1.5066 | 0.97166 | 0.95881 | 0.65514 | 1.273 | 1.0162
18 | 2020 | Summer | Pc_net, [MW] | Expected | - | 17.2525 | 15.6097 | 13.4242 | 14.8155 | 15.3182 | 16.6073 | 23.4235 | 24.7578 | 27.4506 | 26.208 | 23.5908 | 27.1017 | 26.8858 | 24.9685 | 21.9544 | 21.3083 | 20.5783 | 20.2303 | 19.5862 | 23.1085 | 23.1966 | 25.2385 | 21.9173 | 18.9092
18 | 2020 | Summer | Qc, [MVAr] | Expected | - | -4.0091 | -5.3455 | -5.7909 | -4.9 | -4.4545 | -4.0091 | -0.89091 | 6.6818 | 6.6818 | 8.0182 | 6.2364 | 8.9091 | 9.8 | 9.3545 | 7.5727 | 5.7909 | 4.0091 | 3.5636 | 3.1182 | 4.0091 | 3.5636 | 2.2273 | 1.3364 | -0.89091
19 | 2020 | Summer | Pc, [MW] | Expected | - | 2.2 | 2.2 | 2.75 | 0.55 | 1.1 | 2.75 | 2.2 | 1.1 | 0 | -3.3 | -3.3 | -2.75 | -2.75 | -1.65 | 1.1 | 1.1 | 0 | 0 | 0.55 | 0.55 | 0.55 | 0.55 | -1.65 | -0.55
19 | 2020 | Summer | Flex Up, [MW] | Expected | - | 0.10669 | 0.1012 | 0.10859 | 0.022085 | 0.044441 | 0.14103 | 0.19845 | 0.092288 | 0 | 0.11589 | 0.12841 | 0.12085 | 0.062202 | 0.039857 | 0.060401 | 0.055513 | 0 | 0 | 0.02693 | 0.029875 | 0.028293 | 0.025915 | 0.077049 | 0.024688
19 | 2020 | Summer | Flex Down, [MW] | Expected | - | 0.10089 | 0.10038 | 0.10279 | 0.02161 | 0.042692 | 0.095475 | 0.12994 | 0.090659 | 0 | 0.16008 | 0.1737 | 0.14735 | 0.074181 | 0.040304 | 0.059985 | 0.054337 | 0 | 0 | 0.029872 | 0.027999 | 0.026615 | 0.023855 | 0.082734 | 0.025199
19 | 2020 | Summer | Pc_net, [MW] | Expected | - | 2.2058 | 2.2008 | 2.7558 | 0.55047 | 1.1017 | 2.7956 | 2.2685 | 1.1016 | 0 | -3.3442 | -3.3453 | -2.7765 | -2.762 | -1.6504 | 1.1004 | 1.1012 | 0 | 0 | 0.54706 | 0.55188 | 0.55168 | 0.55206 | -1.6557 | -0.55051
19 | 2020 | Summer | Qc, [MVAr] | Expected | - | 0.43846 | 0.39231 | 0.18462 | 0.32308 | 0.34615 | 0.18462 | 0.53077 | 0.41538 | 0.43846 | 0.53077 | 0.50769 | 0.57692 | 0.6 | 0.57692 | 0.48462 | 0.53077 | 0.57692 | 0.57692 | 0.53077 | 0.50769 | 0.55385 | 0.55385 | 0.53077 | 0.57692
20 | 2020 | Summer | Pc, [MW] | Expected | - | 1.4522 | 1.362 | 1.3078 | 1.2898 | 1.3259 | 1.2718 | 1.5153 | 1.7318 | 1.822 | 1.8941 | 2.0384 | 2.3 | 1.5424 | 2.0745 | 1.9663 | 1.9122 | 2.0024 | 1.9031 | 1.7318 | 1.7949 | 1.8039 | 1.9122 | 1.5424 | 1.4071
20 | 2020 | Summer | Flex Up, [MW] | Expected | - | 0.072702 | 0.063799 | 0.051949 | 0.053936 | 0.055623 | 0.05457 | 0.11189 | 0.17424 | 0.16503 | 0.09669 | 0.10656 | 0.12026 | 0.10559 | 0.15375 | 0.11205 | 0.10062 | 0.092881 | 0.096798 | 0.070223 | 0.1118 | 0.10578 | 0.10607 | 0.074976 | 0.069636
20 | 2020 | Summer | Flex Down, [MW] | Expected | - | 0.06432 | 0.060998 | 0.04858 | 0.048533 | 0.049403 | 0.054803 | 0.1143 | 0.11378 | 0.1143 | 0.13329 | 0.14939 | 0.14486 | 0.14209 | 0.17163 | 0.10314 | 0.090334 | 0.10991 | 0.12535 | 0.10863 | 0.077072 | 0.074314 | 0.066961 | 0.0851 | 0.076368
20 | 2020 | Summer | Pc_net, [MW] | Expected | - | 1.4605 | 1.3648 | 1.3112 | 1.2952 | 1.3321 | 1.2715 | 1.5129 | 1.7922 | 1.8727 | 1.8575 | 1.9956 | 2.2754 | 1.5059 | 2.0566 | 1.9752 | 1.9224 | 1.9853 | 1.8746 | 1.6934 | 1.8296 | 1.8354 | 1.9513 | 1.5322 | 1.4003
20 | 2020 | Summer | Qc, [MVAr] | Expected | - | -0.29412 | -0.47059 | -0.47059 | -0.52941 | -0.41176 | -0.76471 | -0.47059 | 0.23529 | 0.76471 | 0.70588 | 0.35294 | 1 | 0.76471 | 1 | 0.94118 | 0.35294 | 0.64706 | 0.41176 | 0.29412 | 0.35294 | 0.35294 | 0.17647 | -0.17647 | -0.70588
21 | 2020 | Summer | Pc, [MW] | Expected | - | 0 | 0 | 0 | 0 | 0 | 0 | 0 | 0 | 0 | 0 | 0 | 0 | 0 | 0 | 0 | 0 | 0 | 0 | 0 | 0 | 0 | 0 | 0 | 0
21 | 2020 | Summer | Flex Up, [MW] | Expected | - | 0 | 0 | 0 | 0 | 0 | 0 | 0 | 0 | 0 | 0 | 0 | 0 | 0 | 0 | 0 | 0 | 0 | 0 | 0 | 0 | 0 | 0 | 0 | 0
21 | 2020 | Summer | Flex Down, [MW] | Expected | - | 0 | 0 | 0 | 0 | 0 | 0 | 0 | 0 | 0 | 0 | 0 | 0 | 0 | 0 | 0 | 0 | 0 | 0 | 0 | 0 | 0 | 0 | 0 | 0
21 | 2020 | Summer | Pc_net, [MW] | Expected | - | 0 | 0 | 0 | 0 | 0 | 0 | 0 | 0 | 0 | 0 | 0 | 0 | 0 | 0 | 0 | 0 | 0 | 0 | 0 | 0 | 0 | 0 | 0 | 0
21 | 2020 | Summer | Qc, [MVAr] | Expected | - | 0 | 0 | 0 | 0 | 0 | 0 | 0 | 0 | 0 | 0 | 0 | 0 | 0 | 0 | 0 | 0 | 0 | 0 | 0 | 0 | 0 | 0 | 0 | 0
22 | 2020 | Summer | Pc, [MW] | Expected | - | 0 | 0 | 0 | 0 | 0 | 0 | 0 | 0 | 0 | 0 | 0 | 0 | 0 | 0 | 0 | 0 | 0 | 0 | 0 | 0 | 0 | 0 | 0 | 0
22 | 2020 | Summer | Flex Up, [MW] | Expected | - | 0 | 0 | 0 | 0 | 0 | 0 | 0 | 0 | 0 | 0 | 0 | 0 | 0 | 0 | 0 | 0 | 0 | 0 | 0 | 0 | 0 | 0 | 0 | 0
22 | 2020 | Summer | Flex Down, [MW] | Expected | - | 0 | 0 | 0 | 0 | 0 | 0 | 0 | 0 | 0 | 0 | 0 | 0 | 0 | 0 | 0 | 0 | 0 | 0 | 0 | 0 | 0 | 0 | 0 | 0
22 | 2020 | Summer | Pc_net, [MW] | Expected | - | 0 | 0 | 0 | 0 | 0 | 0 | 0 | 0 | 0 | 0 | 0 | 0 | 0 | 0 | 0 | 0 | 0 | 0 | 0 | 0 | 0 | 0 | 0 | 0
22 | 2020 | Summer | Qc, [MVAr] | Expected | - | 0 | 0 | 0 | 0 | 0 | 0 | 0 | 0 | 0 | 0 | 0 | 0 | 0 | 0 | 0 | 0 | 0 | 0 | 0 | 0 | 0 | 0 | 0 | 0
23 | 2020 | Summer | Pc, [MW] | Expected | - | -0.31765 | -1.7294 | -1.9941 | -2.1706 | -1.2882 | -2.3471 | -0.75882 | -1.0235 | -1.2882 | 0.56471 | 0.91765 | 1.5353 | 3.9176 | 6.3 | 6.0353 | 5.5941 | 5.2412 | 5.0647 | 2.4176 | 2.9471 | 4.7118 | 5.5941 | 5.5941 | 6.1235
23 | 2020 | Summer | Flex Up, [MW] | Expected | - | 0.014465 | 0.057379 | 0.047546 | 0.054933 | 0.030091 | 0.084944 | 0.04081 | 0.0439 | 0.034191 | 0.03392 | 0.05707 | 0.087432 | 0.3102 | 0.46838 | 0.30858 | 0.27233 | 0.26523 | 0.3022 | 0.12802 | 0.15546 | 0.23174 | 0.24236 | 0.31126 | 0.35592
23 | 2020 | Summer | Flex Down, [MW] | Expected | - | 0.014344 | 0.05707 | 0.046018 | 0.051186 | 0.029105 | 0.079633 | 0.040616 | 0.044401 | 0.034519 | 0.034644 | 0.058154 | 0.089536 | 0.31893 | 0.51976 | 0.35192 | 0.28632 | 0.26558 | 0.28898 | 0.12166 | 0.15465 | 0.23865 | 0.26386 | 0.26934 | 0.27949
23 | 2020 | Summer | Pc_net, [MW] | Expected | - | -0.31753 | -1.7291 | -1.9926 | -2.1668 | -1.2872 | -2.3417 | -0.75863 | -1.024 | -1.2886 | 0.56398 | 0.91656 | 1.5332 | 3.9089 | 6.2486 | 5.992 | 5.5801 | 5.2408 | 5.0779 | 2.424 | 2.9479 | 4.7049 | 5.5726 | 5.636 | 6.2
23 | 2020 | Summer | Qc, [MVAr] | Expected | - | -0.83276 | -1.0138 | -1.1948 | -1.7379 | -1.8284 | -2.1 | -1.4664 | -0.018103 | 0.525 | 1.4302 | 1.3397 | 0.88707 | 0.525 | -0.28966 | -0.10862 | -0.56121 | -0.56121 | -0.74224 | -0.018103 | -0.19914 | -0.74224 | -0.92328 | -0.92328 | -1.3759
24 | 2020 | Summer | Pc, [MW] | Expected | - | 0 | 0 | 0 | 0 | 0 | 0 | 0 | 0 | 0 | 0 | 0 | 0 | 0 | 0 | 0 | 0 | 0 | 0 | 0 | 0 | 0 | 0 | 0 | 0
24 | 2020 | Summer | Flex Up, [MW] | Expected | - | 0 | 0 | 0 | 0 | 0 | 0 | 0 | 0 | 0 | 0 | 0 | 0 | 0 | 0 | 0 | 0 | 0 | 0 | 0 | 0 | 0 | 0 | 0 | 0
24 | 2020 | Summer | Flex Down, [MW] | Expected | - | 0 | 0 | 0 | 0 | 0 | 0 | 0 | 0 | 0 | 0 | 0 | 0 | 0 | 0 | 0 | 0 | 0 | 0 | 0 | 0 | 0 | 0 | 0 | 0
24 | 2020 | Summer | Pc_net, [MW] | Expected | - | 0 | 0 | 0 | 0 | 0 | 0 | 0 | 0 | 0 | 0 | 0 | 0 | 0 | 0 | 0 | 0 | 0 | 0 | 0 | 0 | 0 | 0 | 0 | 0
24 | 2020 | Summer | Qc, [MVAr] | Expected | - | 0 | 0 | 0 | 0 | 0 | 0 | 0 | 0 | 0 | 0 | 0 | 0 | 0 | 0 | 0 | 0 | 0 | 0 | 0 | 0 | 0 | 0 | 0 | 0
25 | 2020 | Summer | Pc, [MW] | Expected | - | 0.59062 | 6.3 | 3.15 | 0.49219 | 0.49219 | 0.59062 | 0.39375 | 0.19687 | 0.39375 | 3.7406 | 0.29531 | 0.7875 | 0.39375 | 0.49219 | 1.7719 | 0.49219 | 0.39375 | 0.39375 | 1.1812 | 0.19687 | 0.39375 | 0.19687 | 0.39375 | 0.19687
25 | 2020 | Summer | Flex Up, [MW] | Expected | - | 0.028326 | 0.29929 | 0.13001 | 0.019932 | 0.019798 | 0.025817 | 0.029725 | 0.016415 | 0.030341 | 0.20536 | 0.018569 | 0.045554 | 0.031767 | 0.038654 | 0.095279 | 0.024579 | 0.019936 | 0.023014 | 0.062018 | 0.010373 | 0.019688 | 0.0089086 | 0.020574 | 0.010271
25 | 2020 | Summer | Flex Down, [MW] | Expected | - | 0.027404 | 0.27799 | 0.11212 | 0.01917 | 0.019189 | 0.024978 | 0.02905 | 0.016328 | 0.030026 | 0.24881 | 0.018512 | 0.045219 | 0.031465 | 0.038544 | 0.098637 | 0.024573 | 0.019942 | 0.022946 | 0.059978 | 0.010343 | 0.019622 | 0.008907 | 0.020292 | 0.010157
25 | 2020 | Summer | Pc_net, [MW] | Expected | - | 0.59155 | 6.3213 | 3.1679 | 0.49295 | 0.4928 | 0.59146 | 0.39442 | 0.19696 | 0.39406 | 3.6972 | 0.29537 | 0.78783 | 0.39405 | 0.4923 | 1.7685 | 0.49219 | 0.39374 | 0.39382 | 1.1833 | 0.1969 | 0.39382 | 0.19688 | 0.39403 | 0.19699
25 | 2020 | Summer | Qc, [MVAr] | Expected | - | 0.43636 | 3.2 | 1.7455 | 0.43636 | 0.21818 | 0.43636 | 0.43636 | 0.72727 | 0.72727 | 2.4 | 0.50909 | 1.0909 | 0.43636 | 0.72727 | 1.9636 | 0.65455 | 0.50909 | 0.43636 | 0 | 0.29091 | 0.29091 | 0.58182 | 0 | 0
26 | 2020 | Summer | Pc, [MW] | Expected | - | 0 | 0 | 0 | 0 | 0 | 0 | 0 | 0 | 0 | 0 | 0 | 0 | 0 | 0 | 0 | 0 | 0 | 0 | 0 | 0 | 0 | 0 | 0 | 0
26 | 2020 | Summer | Flex Up, [MW] | Expected | - | 0 | 0 | 0 | 0 | 0 | 0 | 0 | 0 | 0 | 0 | 0 | 0 | 0 | 0 | 0 | 0 | 0 | 0 | 0 | 0 | 0 | 0 | 0 | 0
26 | 2020 | Summer | Flex Down, [MW] | Expected | - | 0 | 0 | 0 | 0 | 0 | 0 | 0 | 0 | 0 | 0 | 0 | 0 | 0 | 0 | 0 | 0 | 0 | 0 | 0 | 0 | 0 | 0 | 0 | 0
26 | 2020 | Summer | Pc_net, [MW] | Expected | - | 0 | 0 | 0 | 0 | 0 | 0 | 0 | 0 | 0 | 0 | 0 | 0 | 0 | 0 | 0 | 0 | 0 | 0 | 0 | 0 | 0 | 0 | 0 | 0
26 | 2020 | Summer | Qc, [MVAr] | Expected | - | 0 | 0 | 0 | 0 | 0 | 0 | 0 | 0 | 0 | 0 | 0 | 0 | 0 | 0 | 0 | 0 | 0 | 0 | 0 | 0 | 0 | 0 | 0 | 0
27 | 2020 | Summer | Pc, [MW] | Expected | - | 6.3047 | 6.2564 | 5.7491 | 6.0631 | 5.4834 | 6.0873 | 7.5366 | 9.1792 | 8.9377 | 9.3 | 8.6719 | 9.1551 | 9.0101 | 9.2034 | 9.0101 | 8.0681 | 8.213 | 8.1164 | 8.1405 | 8.4787 | 8.2613 | 8.2855 | 7.4642 | 7.2226
27 | 2020 | Summer | Flex Up, [MW] | Expected | - | 0.31685 | 0.30594 | 0.22868 | 0.26972 | 0.22768 | 0.27515 | 0.62302 | 0.75055 | 0.64802 | 0.51531 | 0.51474 | 0.49699 | 0.69718 | 0.70226 | 0.47601 | 0.40334 | 0.41626 | 0.48121 | 0.43571 | 0.44732 | 0.41401 | 0.36757 | 0.40134 | 0.40405
27 | 2020 | Summer | Flex Down, [MW] | Expected | - | 0.27804 | 0.26734 | 0.21324 | 0.21197 | 0.20667 | 0.24837 | 0.50197 | 0.7761 | 0.72223 | 0.61385 | 0.57415 | 0.55829 | 0.74974 | 0.74127 | 0.51007 | 0.40236 | 0.41553 | 0.46617 | 0.40502 | 0.44486 | 0.41075 | 0.38219 | 0.37334 | 0.3454
27 | 2020 | Summer | Pc_net, [MW] | Expected | - | 6.3435 | 6.295 | 5.7645 | 6.1209 | 5.5044 | 6.1141 | 7.6577 | 9.1537 | 8.8635 | 9.2015 | 8.6125 | 9.0938 | 8.9576 | 9.1644 | 8.9761 | 8.069 | 8.2137 | 8.1314 | 8.1712 | 8.4812 | 8.2646 | 8.2708 | 7.4922 | 7.2812
27 | 2020 | Summer | Qc, [MVAr] | Expected | - | -0.35 | -0.3375 | -0.4625 | -0.4625 | -0.5 | -0.4125 | -0.05 | 0.3125 | 0.325 | 0.2875 | 0.2625 | 0.4375 | 0.3875 | 0.4 | -0.2625 | 0.1125 | 0.1 | 0.0375 | -0.0625 | 0 | -0.05 | -0.1 | -0.2375 | -0.325
28 | 2020 | Summer | Pc, [MW] | Expected | - | 3.1615 | 2.7876 | 2.5926 | 2.5357 | 2.5926 | 2.4057 | 2.877 | 3.4947 | 3.8848 | 4.0555 | 4.3643 | 4.535 | 4.47 | 4.6 | 4.2749 | 4.3318 | 4.1855 | 4.283 | 4.0392 | 4.023 | 4.0148 | 4.283 | 4.2668 | 3.6898
28 | 2020 | Summer | Flex Up, [MW] | Expected | - | 0.15207 | 0.13093 | 0.10011 | 0.10432 | 0.10319 | 0.10357 | 0.2207 | 0.28915 | 0.29297 | 0.24166 | 0.26914 | 0.25632 | 0.3551 | 0.35889 | 0.23243 | 0.21675 | 0.21267 | 0.25185 | 0.21099 | 0.21217 | 0.20087 | 0.19226 | 0.22326 | 0.19579
28 | 2020 | Summer | Flex Down, [MW] | Expected | - | 0.14624 | 0.1245 | 0.099169 | 0.097132 | 0.10218 | 0.10332 | 0.20875 | 0.29207 | 0.30262 | 0.25074 | 0.27887 | 0.26641 | 0.36273 | 0.36261 | 0.23542 | 0.21584 | 0.21123 | 0.24809 | 0.20617 | 0.21115 | 0.19995 | 0.19532 | 0.21958 | 0.18707
28 | 2020 | Summer | Pc_net, [MW] | Expected | - | 3.1673 | 2.7941 | 2.5935 | 2.5429 | 2.5936 | 2.4059 | 2.889 | 3.4918 | 3.8752 | 4.0464 | 4.3546 | 4.5249 | 4.4623 | 4.5963 | 4.2719 | 4.3327 | 4.1869 | 4.2868 | 4.044 | 4.024 | 4.0158 | 4.28 | 4.2705 | 3.6985
28 | 2020 | Summer | Qc, [MVAr] | Expected | - | -0.15 | -0.25 | -0.425 | -0.425 | -0.4 | -0.95 | -0.45 | 0.5 | 0.55 | 1.7 | 1.575 | 2.15 | 2.3 | 2.05 | 1.425 | 1.2 | 1.025 | 1.225 | 0.75 | 0.825 | 0.55 | 0.9 | 0.675 | 0.3
29 | 2020 | Summer | Pc, [MW] | Expected | - | 4.4403 | 1.7761 | 2.4104 | 2.0299 | 0.50746 | 0.88806 | 4.694 | 10.403 | 13.0672 | 13.9552 | 13.9552 | 16.3657 | 15.7313 | 16.3657 | 15.6045 | 13.5746 | 13.194 | 12.9403 | 12.5597 | 12.306 | 13.194 | 16.1119 | 17 | 11.7985
29 | 2020 | Summer | Flex Up, [MW] | Expected | - | 0.21269 | 0.082506 | 0.092404 | 0.082246 | 0.020069 | 0.03802 | 0.361 | 0.85714 | 0.96841 | 0.83543 | 0.84982 | 0.90588 | 1.2496 | 1.2984 | 0.8587 | 0.68798 | 0.68219 | 0.77516 | 0.66611 | 0.65634 | 0.6669 | 0.71476 | 0.88828 | 0.63555
29 | 2020 | Summer | Flex Down, [MW] | Expected | - | 0.20628 | 0.080241 | 0.092879 | 0.079015 | 0.020128 | 0.038354 | 0.33968 | 0.87304 | 1.0349 | 0.85895 | 0.90247 | 0.98054 | 1.2766 | 1.2685 | 0.84907 | 0.66763 | 0.65406 | 0.7353 | 0.63102 | 0.63856 | 0.65031 | 0.74324 | 0.8761 | 0.58873
29 | 2020 | Summer | Pc_net, [MW] | Expected | - | 4.4467 | 1.7784 | 2.41 | 2.0331 | 0.5074 | 0.88773 | 4.7154 | 10.3871 | 13.0006 | 13.9317 | 13.9026 | 16.291 | 15.7044 | 16.3956 | 15.6141 | 13.595 | 13.2222 | 12.9802 | 12.5948 | 12.3237 | 13.2106 | 16.0835 | 17.0122 | 11.8453
29 | 2020 | Summer | Qc, [MVAr] | Expected | - | 0.98621 | 0.71724 | 0.8069 | 0.44828 | 0.44828 | -0.17931 | 0.62759 | 1.9724 | 1.9724 | 2.0621 | 2.0621 | 2.6 | 2.4207 | 2.331 | 2.1517 | 1.6138 | 1.5241 | 1.7034 | 1.5241 | 1.6138 | 1.4345 | 1.7931 | 1.9724 | 1.5241
30 | 2020 | Summer | Pc, [MW] | Expected | - | 0 | 0 | 0 | 0 | 0 | 0 | 0 | 0 | 0 | 0 | 0 | 0 | 0 | 0 | 0 | 0 | 0 | 0 | 0 | 0 | 0 | 0 | 0 | 0
30 | 2020 | Summer | Flex Up, [MW] | Expected | - | 0 | 0 | 0 | 0 | 0 | 0 | 0 | 0 | 0 | 0 | 0 | 0 | 0 | 0 | 0 | 0 | 0 | 0 | 0 | 0 | 0 | 0 | 0 | 0
30 | 2020 | Summer | Flex Down, [MW] | Expected | - | 0 | 0 | 0 | 0 | 0 | 0 | 0 | 0 | 0 | 0 | 0 | 0 | 0 | 0 | 0 | 0 | 0 | 0 | 0 | 0 | 0 | 0 | 0 | 0
30 | 2020 | Summer | Pc_net, [MW] | Expected | - | 0 | 0 | 0 | 0 | 0 | 0 | 0 | 0 | 0 | 0 | 0 | 0 | 0 | 0 | 0 | 0 | 0 | 0 | 0 | 0 | 0 | 0 | 0 | 0
30 | 2020 | Summer | Qc, [MVAr] | Expected | - | 1.7478 | 1.7583 | 1.7791 | 1.793 | 1.7965 | 1.8 | 1.76 | 1.6974 | 1.6678 | 1.6174 | 1.6296 | 1.6104 | 1.6296 | 1.6261 | 1.647 | 1.6783 | 1.6817 | 1.673 | 1.6852 | 1.6713 | 1.6991 | 1.68 | 1.687 | 1.6939
31 | 2020 | Summer | Pc, [MW] | Expected | - | 3.5323 | 4.6872 | 5.8 | 4.9907 | 4.6198 | 3.6166 | 2.1413 | 0.8093 | 0.39622 | -0.48895 | -0.31192 | -1.0201 | -1.2561 | -1.5933 | -0.75029 | -0.10959 | 0.57326 | 0.69128 | 1.6692 | 1.7029 | 1.1718 | 0.5311 | 1.0116 | 1.1212
31 | 2020 | Summer | Flex Up, [MW] | Expected | - | 0.16885 | 0.20164 | 0.22142 | 0.21127 | 0.19149 | 0.16397 | 0.16229 | 0.066631 | 0.030122 | 0.020023 | 0.014184 | 0.049086 | 0.03069 | 0.037831 | 0.033578 | 0.0049594 | 0.028076 | 0.038743 | 0.082321 | 0.082003 | 0.056345 | 0.023717 | 0.052059 | 0.059337
31 | 2020 | Summer | Flex Down, [MW] | Expected | - | 0.16444 | 0.22785 | 0.22441 | 0.18521 | 0.17445 | 0.14706 | 0.15734 | 0.067969 | 0.030623 | 0.020868 | 0.014372 | 0.050397 | 0.031605 | 0.039576 | 0.03536 | 0.0049891 | 0.029982 | 0.041947 | 0.090067 | 0.097186 | 0.060641 | 0.024344 | 0.052935 | 0.057007
31 | 2020 | Summer | Pc_net, [MW] | Expected | - | 3.5367 | 4.661 | 5.797 | 5.0168 | 4.6368 | 3.6335 | 2.1462 | 0.80796 | 0.39572 | -0.4898 | -0.31211 | -1.0214 | -1.257 | -1.5951 | -0.75207 | -0.10962 | 0.57135 | 0.68807 | 1.6614 | 1.6877 | 1.1675 | 0.53048 | 1.0108 | 1.1236
31 | 2020 | Summer | Qc, [MVAr] | Expected | - | 1.9276 | 1.3166 | 1.2134 | 1.2994 | 1.6264 | 1.5834 | 1.8846 | 1.6264 | 1.5404 | 1.876 | 2.0653 | 1.9878 | 2.2202 | 2.2976 | 2.2116 | 2.5644 | 2.7365 | 2.9 | 2.6332 | 2.6677 | 2.6418 | 2.289 | 2.6246 | 2.8742
32 | 2020 | Summer | Pc, [MW] | Expected | - | 1.395 | 1.37 | 1.255 | 1.245 | 1.23 | 1.28 | 1.29 | 1.4 | 1.465 | 1.46 | 1.41 | 1.36 | 1.27 | 1.285 | 1.185 | 1.21 | 1.25 | 1.285 | 1.42 | 1.6 | 1.42 | 1.485 | 1.425 | 1.13
32 | 2020 | Summer | Flex Up, [MW] | Expected | - | 0.067449 | 0.062973 | 0.048742 | 0.05061 | 0.049777 | 0.056756 | 0.10028 | 0.12125 | 0.11453 | 0.085849 | 0.087653 | 0.078226 | 0.097827 | 0.094733 | 0.063402 | 0.059941 | 0.061751 | 0.073538 | 0.073526 | 0.082492 | 0.070344 | 0.066684 | 0.075425 | 0.061272
32 | 2020 | Summer | Flex Down, [MW] | Expected | - | 0.06418 | 0.062561 | 0.047726 | 0.048299 | 0.047653 | 0.053325 | 0.092284 | 0.1116 | 0.11007 | 0.091418 | 0.089394 | 0.078538 | 0.10612 | 0.10682 | 0.066286 | 0.060894 | 0.064846 | 0.076454 | 0.073127 | 0.085869 | 0.071421 | 0.067697 | 0.072472 | 0.055983
32 | 2020 | Summer | Pc_net, [MW] | Expected | - | 1.3983 | 1.3704 | 1.256 | 1.2473 | 1.2321 | 1.2834 | 1.298 | 1.4097 | 1.4695 | 1.4544 | 1.4083 | 1.3597 | 1.2617 | 1.2729 | 1.1821 | 1.209 | 1.2469 | 1.2821 | 1.4204 | 1.5966 | 1.4189 | 1.484 | 1.428 | 1.1353
32 | 2020 | Summer | Qc, [MVAr] | Expected | - | -0.69231 | -0.71538 | -0.7 | -0.71538 | -0.70769 | -0.8 | -0.66923 | -0.24615 | -0.18462 | -0.11538 | -0.13077 | 0.038462 | 0.13077 | 0.12308 | -0.030769 | -0.23077 | -0.14615 | -0.22308 | -0.33846 | -0.23077 | -0.36923 | -0.24615 | -0.40769 | -0.46154
33 | 2020 | Summer | Pc, [MW] | Expected | - | 1.995 | 1.672 | 1.425 | 1.368 | 1.368 | 1.615 | 2.261 | 2.508 | 3.021 | 3.173 | 3.268 | 3.534 | 3.8 | 3.705 | 3.572 | 3.401 | 3.192 | 3.173 | 3.002 | 3.135 | 3.135 | 3.268 | 3.04 | 2.299
33 | 2020 | Summer | Flex Up, [MW] | Expected | - | 0.10117 | 0.079482 | 0.056788 | 0.057049 | 0.056848 | 0.073703 | 0.18965 | 0.23771 | 0.25229 | 0.18558 | 0.20598 | 0.20419 | 0.2592 | 0.23709 | 0.18251 | 0.1688 | 0.15577 | 0.18221 | 0.16119 | 0.16338 | 0.15843 | 0.14865 | 0.1698 | 0.13548
33 | 2020 | Summer | Flex Down, [MW] | Expected | - | 0.087072 | 0.073724 | 0.052747 | 0.051632 | 0.051513 | 0.065189 | 0.14785 | 0.17941 | 0.21087 | 0.19967 | 0.20436 | 0.20317 | 0.35104 | 0.34403 | 0.20841 | 0.17084 | 0.16751 | 0.18816 | 0.14884 | 0.1665 | 0.15455 | 0.14708 | 0.14571 | 0.10308
33 | 2020 | Summer | Pc_net, [MW] | Expected | - | 2.0091 | 1.6778 | 1.429 | 1.3734 | 1.3733 | 1.6235 | 2.3028 | 2.5663 | 3.0624 | 3.1589 | 3.2696 | 3.535 | 3.7082 | 3.5981 | 3.5461 | 3.399 | 3.1803 | 3.1671 | 3.0143 | 3.1319 | 3.1389 | 3.2696 | 3.0641 | 2.3314
33 | 2020 | Summer | Qc, [MVAr] | Expected | - | -1.0419 | -1.2258 | -1.2871 | -1.3484 | -1.2871 | -1.9 | -1.4403 | -0.73548 | -0.21452 | -0.091935 | 0.030645 | 0.030645 | 0.45968 | 0.42903 | 0.42903 | -0.18387 | -0.030645 | -0.18387 | -0.52097 | -0.49032 | -0.45968 | -0.3371 | -0.52097 | -0.79677
34 | 2020 | Summer | Pc, [MW] | Expected | - | 0 | 0 | 0 | 0 | 0 | 0 | 0 | 0 | 0 | 0 | 0 | 0 | 0 | 0 | 0 | 0 | 0 | 0 | 0 | 0 | 0 | 0 | 0 | 0
34 | 2020 | Summer | Flex Up, [MW] | Expected | - | 0 | 0 | 0 | 0 | 0 | 0 | 0 | 0 | 0 | 0 | 0 | 0 | 0 | 0 | 0 | 0 | 0 | 0 | 0 | 0 | 0 | 0 | 0 | 0
34 | 2020 | Summer | Flex Down, [MW] | Expected | - | 0 | 0 | 0 | 0 | 0 | 0 | 0 | 0 | 0 | 0 | 0 | 0 | 0 | 0 | 0 | 0 | 0 | 0 | 0 | 0 | 0 | 0 | 0 | 0
34 | 2020 | Summer | Pc_net, [MW] | Expected | - | 0 | 0 | 0 | 0 | 0 | 0 | 0 | 0 | 0 | 0 | 0 | 0 | 0 | 0 | 0 | 0 | 0 | 0 | 0 | 0 | 0 | 0 | 0 | 0
34 | 2020 | Summer | Qc, [MVAr] | Expected | - | 0 | 0 | 0 | 0 | 0 | 0 | 0 | 0 | 0 | 0 | 0 | 0 | 0 | 0 | 0 | 0 | 0 | 0 | 0 | 0 | 0 | 0 | 0 | 0
35 | 2020 | Summer | Pc, [MW] | Expected | - | 3.96 | 3.7886 | 3.6 | 3.7543 | 3.72 | 3.7543 | 5.04 | 5.6743 | 6 | 5.6743 | 5.5029 | 5.88 | 5.8457 | 5.4686 | 5.2286 | 5.04 | 5.04 | 4.8171 | 4.9543 | 5.2114 | 5.1257 | 5.4171 | 5.04 | 4.32
35 | 2020 | Summer | Flex Up, [MW] | Expected | - | 0.19825 | 0.17905 | 0.14471 | 0.15878 | 0.15567 | 0.17136 | 0.40686 | 0.50435 | 0.47605 | 0.31019 | 0.3378 | 0.33065 | 0.43358 | 0.37883 | 0.27343 | 0.24828 | 0.24516 | 0.27615 | 0.26352 | 0.27287 | 0.25305 | 0.23788 | 0.27434 | 0.25168
35 | 2020 | Summer | Flex Down, [MW] | Expected | - | 0.17541 | 0.1681 | 0.13201 | 0.13948 | 0.139 | 0.15151 | 0.34547 | 0.43937 | 0.44383 | 0.37875 | 0.35317 | 0.34712 | 0.50517 | 0.47891 | 0.29879 | 0.25504 | 0.26528 | 0.28613 | 0.24814 | 0.27551 | 0.25867 | 0.25233 | 0.24874 | 0.19659
35 | 2020 | Summer | Pc_net, [MW] | Expected | - | 3.9828 | 3.7995 | 3.6127 | 3.7736 | 3.7367 | 3.7741 | 5.1014 | 5.7393 | 6.0322 | 5.6057 | 5.4875 | 5.8635 | 5.7741 | 5.3685 | 5.2032 | 5.0332 | 5.0199 | 4.8072 | 4.9697 | 5.2088 | 5.1201 | 5.4027 | 5.0656 | 4.3751
35 | 2020 | Summer | Qc, [MVAr] | Expected | - | -0.38889 | -0.5 | -0.5 | -0.38889 | -0.44444 | -0.55556 | 0.88889 | 2.1111 | 2.4444 | 2.1667 | 2.2222 | 3 | 2.8333 | 2.7778 | 1.8889 | 1.5 | 1.4444 | 1.0556 | 1.0556 | 0.94444 | 0.72222 | 1.3889 | 0.55556 | -0.055556
36 | 2020 | Summer | Pc, [MW] | Expected | - | 0 | 0 | 0 | 0 | 0 | 0 | 0 | 0 | 0 | 0 | 0 | 0 | 0 | 0 | 0 | 0 | 0 | 0 | 0 | 0 | 0 | 0 | 0 | 0
36 | 2020 | Summer | Flex Up, [MW] | Expected | - | 0 | 0 | 0 | 0 | 0 | 0 | 0 | 0 | 0 | 0 | 0 | 0 | 0 | 0 | 0 | 0 | 0 | 0 | 0 | 0 | 0 | 0 | 0 | 0
36 | 2020 | Summer | Flex Down, [MW] | Expected | - | 0 | 0 | 0 | 0 | 0 | 0 | 0 | 0 | 0 | 0 | 0 | 0 | 0 | 0 | 0 | 0 | 0 | 0 | 0 | 0 | 0 | 0 | 0 | 0
36 | 2020 | Summer | Pc_net, [MW] | Expected | - | 0 | 0 | 0 | 0 | 0 | 0 | 0 | 0 | 0 | 0 | 0 | 0 | 0 | 0 | 0 | 0 | 0 | 0 | 0 | 0 | 0 | 0 | 0 | 0
36 | 2020 | Summer | Qc, [MVAr] | Expected | - | 0 | 0 | 0 | 0 | 0 | 0 | 0 | 0 | 0 | 0 | 0 | 0 | 0 | 0 | 0 | 0 | 0 | 0 | 0 | 0 | 0 | 0 | 0 | 0
37 | 2020 | Summer | Pc, [MW] | Expected | - | 0 | 0 | 0 | 0 | 0 | 0 | 0 | 0 | 0 | 0 | 0 | 0 | 0 | 0 | 0 | 0 | 0 | 0 | 0 | 0 | 0 | 0 | 0 | 0
37 | 2020 | Summer | Flex Up, [MW] | Expected | - | 0 | 0 | 0 | 0 | 0 | 0 | 0 | 0 | 0 | 0 | 0 | 0 | 0 | 0 | 0 | 0 | 0 | 0 | 0 | 0 | 0 | 0 | 0 | 0
37 | 2020 | Summer | Flex Down, [MW] | Expected | - | 0 | 0 | 0 | 0 | 0 | 0 | 0 | 0 | 0 | 0 | 0 | 0 | 0 | 0 | 0 | 0 | 0 | 0 | 0 | 0 | 0 | 0 | 0 | 0
37 | 2020 | Summer | Pc_net, [MW] | Expected | - | 0 | 0 | 0 | 0 | 0 | 0 | 0 | 0 | 0 | 0 | 0 | 0 | 0 | 0 | 0 | 0 | 0 | 0 | 0 | 0 | 0 | 0 | 0 | 0
37 | 2020 | Summer | Qc, [MVAr] | Expected | - | 0 | 0 | 0 | 0 | 0 | 0 | 0 | 0 | 0 | 0 | 0 | 0 | 0 | 0 | 0 | 0 | 0 | 0 | 0 | 0 | 0 | 0 | 0 | 0
38 | 2020 | Summer | Pc, [MW] | Expected | - | 10.7869 | 10.3279 | 10.3279 | 11.4754 | 10.3279 | 9.8689 | 9.8689 | 10.0984 | 10.5574 | 9.8689 | 12.623 | 9.8689 | 12.3934 | 13.082 | 12.8525 | 13.3115 | 12.8525 | 14 | 9.8689 | 8.7213 | 8.7213 | 9.1803 | 9.6393 | 0.68852
38 | 2020 | Summer | Flex Up, [MW] | Expected | - | 0.5262 | 0.4705 | 0.40505 | 0.47604 | 0.41733 | 0.42497 | 0.72949 | 0.91197 | 0.86264 | 0.53954 | 0.78816 | 0.55046 | 0.99741 | 0.95718 | 0.67763 | 0.65626 | 0.63608 | 0.82588 | 0.53385 | 0.46673 | 0.42239 | 0.38897 | 0.5254 | 0.036175
38 | 2020 | Summer | Flex Down, [MW] | Expected | - | 0.49163 | 0.47585 | 0.38882 | 0.43563 | 0.40075 | 0.42376 | 0.74364 | 0.76755 | 0.75593 | 0.6587 | 0.79684 | 0.58709 | 0.99283 | 1.0947 | 0.72895 | 0.67307 | 0.66558 | 0.80828 | 0.48537 | 0.45097 | 0.4483 | 0.44177 | 0.47504 | 0.03527
38 | 2020 | Summer | Pc_net, [MW] | Expected | - | 10.8215 | 10.3225 | 10.3441 | 11.5158 | 10.3445 | 9.8701 | 9.8547 | 10.2428 | 10.6641 | 9.7497 | 12.6143 | 9.8322 | 12.398 | 12.9444 | 12.8011 | 13.2947 | 12.823 | 14.0176 | 9.9173 | 8.7371 | 8.6954 | 9.1275 | 9.6897 | 0.68943
38 | 2020 | Summer | Qc, [MVAr] | Expected | - | -3.5 | -4.2 | -3.5 | -4.2 | -3.5 | -4.2 | -7 | -2.1 | -2.8 | -3.5 | -2.8 | -3.5 | -2.1 | -1.4 | -1.4 | -0.7 | 5.6 | 5.6 | -0.7 | -0.7 | -0.7 | -1.4 | -2.1 | -5.6
39 | 2020 | Summer | Pc, [MW] | Expected | - | 0 | 0 | 0 | 0 | 0 | 0 | 0 | 0 | 0 | 0 | 0 | 0 | 0 | 0 | 0 | 0 | 0 | 0 | 0 | 0 | 0 | 0 | 0 | 0
39 | 2020 | Summer | Flex Up, [MW] | Expected | - | 0 | 0 | 0 | 0 | 0 | 0 | 0 | 0 | 0 | 0 | 0 | 0 | 0 | 0 | 0 | 0 | 0 | 0 | 0 | 0 | 0 | 0 | 0 | 0
39 | 2020 | Summer | Flex Down, [MW] | Expected | - | 0 | 0 | 0 | 0 | 0 | 0 | 0 | 0 | 0 | 0 | 0 | 0 | 0 | 0 | 0 | 0 | 0 | 0 | 0 | 0 | 0 | 0 | 0 | 0
39 | 2020 | Summer | Pc_net, [MW] | Expected | - | 0 | 0 | 0 | 0 | 0 | 0 | 0 | 0 | 0 | 0 | 0 | 0 | 0 | 0 | 0 | 0 | 0 | 0 | 0 | 0 | 0 | 0 | 0 | 0
39 | 2020 | Summer | Qc, [MVAr] | Expected | - | 0 | 0 | 0 | 0 | 0 | 0 | 0 | 0 | 0 | 0 | 0 | 0 | 0 | 0 | 0 | 0 | 0 | 0 | 0 | 0 | 0 | 0 | 0 | 0
40 | 2020 | Summer | Pc, [MW] | Expected | - | 0 | 0 | 0 | 0 | 0 | 0 | 0 | 0 | 0 | 0 | 0 | 0 | 0 | 0 | 0 | 0 | 0 | 0 | 0 | 0 | 0 | 0 | 0 | 0
40 | 2020 | Summer | Flex Up, [MW] | Expected | - | 0 | 0 | 0 | 0 | 0 | 0 | 0 | 0 | 0 | 0 | 0 | 0 | 0 | 0 | 0 | 0 | 0 | 0 | 0 | 0 | 0 | 0 | 0 | 0
40 | 2020 | Summer | Flex Down, [MW] | Expected | - | 0 | 0 | 0 | 0 | 0 | 0 | 0 | 0 | 0 | 0 | 0 | 0 | 0 | 0 | 0 | 0 | 0 | 0 | 0 | 0 | 0 | 0 | 0 | 0
40 | 2020 | Summer | Pc_net, [MW] | Expected | - | 0 | 0 | 0 | 0 | 0 | 0 | 0 | 0 | 0 | 0 | 0 | 0 | 0 | 0 | 0 | 0 | 0 | 0 | 0 | 0 | 0 | 0 | 0 | 0
40 | 2020 | Summer | Qc, [MVAr] | Expected | - | 0 | 0 | 0 | 0 | 0 | 0 | 0 | 0 | 0 | 0 | 0 | 0 | 0 | 0 | 0 | 0 | 0 | 0 | 0 | 0 | 0 | 0 | 0 | 0
41 | 2020 | Summer | Pc, [MW] | Expected | - | 3.9924 | 3.6628 | 3.5895 | 3.5895 | 3.6994 | 3.7727 | 5.018 | 5.714 | 5.8971 | 5.4209 | 5.5674 | 6.3 | 6.2634 | 6.0802 | 5.8238 | 5.4576 | 5.6407 | 5.6773 | 5.6773 | 5.4209 | 5.9337 | 5.7506 | 4.7983 | 4.432
41 | 2020 | Summer | Flex Up, [MW] | Expected | - | 0.19311 | 0.16624 | 0.13896 | 0.14661 | 0.14942 | 0.1639 | 0.38907 | 0.46755 | 0.44237 | 0.32342 | 0.347 | 0.36007 | 0.49381 | 0.46767 | 0.32119 | 0.27631 | 0.28531 | 0.33111 | 0.3011 | 0.28527 | 0.29616 | 0.258 | 0.2489 | 0.23799
41 | 2020 | Summer | Flex Down, [MW] | Expected | - | 0.18361 | 0.16938 | 0.13695 | 0.13856 | 0.14362 | 0.16055 | 0.35997 | 0.48277 | 0.46173 | 0.33477 | 0.35208 | 0.36612 | 0.51201 | 0.486 | 0.31618 | 0.26871 | 0.28596 | 0.33158 | 0.28524 | 0.28515 | 0.29623 | 0.26239 | 0.24909 | 0.2219
41 | 2020 | Summer | Pc_net, [MW] | Expected | - | 4.0019 | 3.6597 | 3.5915 | 3.5976 | 3.7052 | 3.776 | 5.0471 | 5.6987 | 5.8777 | 5.4096 | 5.5624 | 6.2939 | 6.2452 | 6.0619 | 5.8288 | 5.4652 | 5.6401 | 5.6769 | 5.6932 | 5.421 | 5.9337 | 5.7462 | 4.7981 | 4.4481
41 | 2020 | Summer | Qc, [MVAr] | Expected | - | -2.4545 | -2.4545 | -2.8636 | -2.8636 | -3 | -3 | -1.2273 | -0.54545 | 0 | -0.40909 | -0.81818 | -0.40909 | 0.27273 | 0 | -0.13636 | -0.81818 | -0.40909 | 0.13636 | 0 | -1.2273 | -0.81818 | -0.81818 | -1.9091 | -2.0455
42 | 2020 | Summer | Pc, [MW] | Expected | - | 4.4265 | 4.0321 | 3.4623 | 3.813 | 3.9444 | 4.2074 | 5.7414 | 6.7056 | 7.1 | 6.9685 | 6.2673 | 7.1 | 6.9247 | 6.7932 | 5.7414 | 5.566 | 5.4784 | 5.4346 | 5.3469 | 5.9167 | 5.9605 | 6.3549 | 5.7852 | 4.9525
42 | 2020 | Summer | Flex Up, [MW] | Expected | - | 0.21675 | 0.18708 | 0.13611 | 0.15826 | 0.16093 | 0.18598 | 0.45744 | 0.56869 | 0.51684 | 0.39851 | 0.3826 | 0.39426 | 0.52998 | 0.50811 | 0.31999 | 0.2858 | 0.27877 | 0.32139 | 0.28512 | 0.31123 | 0.29902 | 0.28545 | 0.3097 | 0.2784
42 | 2020 | Summer | Flex Down, [MW] | Expected | - | 0.20093 | 0.18239 | 0.13003 | 0.14466 | 0.15152 | 0.17586 | 0.39957 | 0.54654 | 0.57167 | 0.44758 | 0.40435 | 0.42414 | 0.58204 | 0.55739 | 0.30835 | 0.27004 | 0.27606 | 0.31296 | 0.26709 | 0.31136 | 0.29604 | 0.28963 | 0.29073 | 0.23549
42 | 2020 | Summer | Pc_net, [MW] | Expected | - | 4.4424 | 4.0368 | 3.4684 | 3.8266 | 3.9539 | 4.2175 | 5.7992 | 6.7277 | 7.0452 | 6.9194 | 6.2455 | 7.0701 | 6.8726 | 6.7439 | 5.753 | 5.5818 | 5.4811 | 5.443 | 5.3649 | 5.9165 | 5.9635 | 6.3508 | 5.8041 | 4.9954
42 | 2020 | Summer | Qc, [MVAr] | Expected | - | -1.8 | -2.4 | -2.6 | -2.2 | -2 | -1.8 | -0.4 | 3 | 3 | 3.6 | 2.8 | 4 | 4.4 | 4.2 | 3.4 | 2.6 | 1.8 | 1.6 | 1.4 | 1.8 | 1.6 | 1 | 0.6 | -0.4
43 | 2020 | Summer | Pc, [MW] | Expected | - | 1.3333 | 1.3333 | 1.6667 | 0.33333 | 0.66667 | 1.6667 | 1.3333 | 0.66667 | 0 | -2 | -2 | -1.6667 | -1.6667 | -1 | 0.66667 | 0.66667 | 0 | 0 | 0.33333 | 0.33333 | 0.33333 | 0.33333 | -1 | -0.33333
43 | 2020 | Summer | Flex Up, [MW] | Expected | - | 0.063409 | 0.060621 | 0.06422 | 0.013269 | 0.02648 | 0.071791 | 0.10034 | 0.055171 | 0 | 0.08339 | 0.091291 | 0.081206 | 0.041262 | 0.024261 | 0.036437 | 0.033263 | 0 | 0 | 0.017225 | 0.017526 | 0.016627 | 0.015066 | 0.048182 | 0.015118
43 | 2020 | Summer | Flex Down, [MW] | Expected | - | 0.062401 | 0.061553 | 0.063891 | 0.013213 | 0.026328 | 0.071544 | 0.098684 | 0.055706 | 0 | 0.08387 | 0.091806 | 0.081339 | 0.041395 | 0.024322 | 0.036523 | 0.033312 | 0 | 0 | 0.0172 | 0.017549 | 0.016651 | 0.015098 | 0.048656 | 0.015116
43 | 2020 | Summer | Pc_net, [MW] | Expected | - | 1.3343 | 1.3324 | 1.667 | 0.33339 | 0.66682 | 1.6669 | 1.335 | 0.66613 | 0 | -2.0005 | -2.0005 | -1.6668 | -1.6668 | -1.0001 | 0.66658 | 0.66662 | 0 | 0 | 0.33336 | 0.33331 | 0.33331 | 0.3333 | -1.0005 | -0.33333
43 | 2020 | Summer | Qc, [MVAr] | Expected | - | 0.73077 | 0.65385 | 0.30769 | 0.53846 | 0.57692 | 0.30769 | 0.88462 | 0.69231 | 0.73077 | 0.88462 | 0.84615 | 0.96154 | 1 | 0.96154 | 0.80769 | 0.88462 | 0.96154 | 0.96154 | 0.88462 | 0.84615 | 0.92308 | 0.92308 | 0.88462 | 0.96154
44 | 2020 | Summer | Pc, [MW] | Expected | - | 7.5765 | 7.1059 | 6.8235 | 6.7294 | 6.9176 | 6.6353 | 7.9059 | 9.0353 | 9.5059 | 9.8824 | 10.6353 | 12 | 8.0471 | 10.8235 | 10.2588 | 9.9765 | 10.4471 | 9.9294 | 9.0353 | 9.3647 | 9.4118 | 9.9765 | 8.0471 | 7.3412
44 | 2020 | Summer | Flex Up, [MW] | Expected | - | 0.36365 | 0.32529 | 0.26481 | 0.27202 | 0.27624 | 0.28456 | 0.58141 | 0.78702 | 0.75444 | 0.54995 | 0.66084 | 0.66084 | 0.65123 | 0.81945 | 0.55341 | 0.4992 | 0.52436 | 0.58821 | 0.48376 | 0.50114 | 0.45921 | 0.42702 | 0.43351 | 0.4216
44 | 2020 | Summer | Flex Down, [MW] | Expected | - | 0.35125 | 0.32583 | 0.25969 | 0.2626 | 0.27172 | 0.28608 | 0.5987 | 0.71569 | 0.70293 | 0.64992 | 0.67458 | 0.72236 | 0.64103 | 0.8782 | 0.56933 | 0.49709 | 0.53369 | 0.5708 | 0.44938 | 0.48427 | 0.48041 | 0.47578 | 0.40167 | 0.34016
44 | 2020 | Summer | Pc_net, [MW] | Expected | - | 7.5889 | 7.1053 | 6.8286 | 6.7388 | 6.9222 | 6.6338 | 7.8886 | 9.1066 | 9.5574 | 9.7824 | 10.6216 | 11.9385 | 8.0573 | 10.7648 | 10.2429 | 9.9786 | 10.4377 | 9.9468 | 9.0697 | 9.3816 | 9.3906 | 9.9277 | 8.0789 | 7.4226
44 | 2020 | Summer | Qc, [MVAr] | Expected | - | -0.52941 | -0.84706 | -0.84706 | -0.95294 | -0.74118 | -1.3765 | -0.84706 | 0.42353 | 1.3765 | 1.2706 | 0.63529 | 1.8 | 1.3765 | 1.8 | 1.6941 | 0.63529 | 1.1647 | 0.74118 | 0.52941 | 0.63529 | 0.63529 | 0.31765 | -0.31765 | -1.2706
45 | 2020 | Summer | Pc, [MW] | Expected | - | 0 | 0 | 0 | 0 | 0 | 0 | 0 | 0 | 0 | 0 | 0 | 0 | 0 | 0 | 0 | 0 | 0 | 0 | 0 | 0 | 0 | 0 | 0 | 0
45 | 2020 | Summer | Flex Up, [MW] | Expected | - | 0 | 0 | 0 | 0 | 0 | 0 | 0 | 0 | 0 | 0 | 0 | 0 | 0 | 0 | 0 | 0 | 0 | 0 | 0 | 0 | 0 | 0 | 0 | 0
45 | 2020 | Summer | Flex Down, [MW] | Expected | - | 0 | 0 | 0 | 0 | 0 | 0 | 0 | 0 | 0 | 0 | 0 | 0 | 0 | 0 | 0 | 0 | 0 | 0 | 0 | 0 | 0 | 0 | 0 | 0
45 | 2020 | Summer | Pc_net, [MW] | Expected | - | 0 | 0 | 0 | 0 | 0 | 0 | 0 | 0 | 0 | 0 | 0 | 0 | 0 | 0 | 0 | 0 | 0 | 0 | 0 | 0 | 0 | 0 | 0 | 0
45 | 2020 | Summer | Qc, [MVAr] | Expected | - | 0 | 0 | 0 | 0 | 0 | 0 | 0 | 0 | 0 | 0 | 0 | 0 | 0 | 0 | 0 | 0 | 0 | 0 | 0 | 0 | 0 | 0 | 0 | 0
46 | 2020 | Summer | Pc, [MW] | Expected | - | 0 | 0 | 0 | 0 | 0 | 0 | 0 | 0 | 0 | 0 | 0 | 0 | 0 | 0 | 0 | 0 | 0 | 0 | 0 | 0 | 0 | 0 | 0 | 0
46 | 2020 | Summer | Flex Up, [MW] | Expected | - | 0 | 0 | 0 | 0 | 0 | 0 | 0 | 0 | 0 | 0 | 0 | 0 | 0 | 0 | 0 | 0 | 0 | 0 | 0 | 0 | 0 | 0 | 0 | 0
46 | 2020 | Summer | Flex Down, [MW] | Expected | - | 0 | 0 | 0 | 0 | 0 | 0 | 0 | 0 | 0 | 0 | 0 | 0 | 0 | 0 | 0 | 0 | 0 | 0 | 0 | 0 | 0 | 0 | 0 | 0
46 | 2020 | Summer | Pc_net, [MW] | Expected | - | 0 | 0 | 0 | 0 | 0 | 0 | 0 | 0 | 0 | 0 | 0 | 0 | 0 | 0 | 0 | 0 | 0 | 0 | 0 | 0 | 0 | 0 | 0 | 0
46 | 2020 | Summer | Qc, [MVAr] | Expected | - | 0 | 0 | 0 | 0 | 0 | 0 | 0 | 0 | 0 | 0 | 0 | 0 | 0 | 0 | 0 | 0 | 0 | 0 | 0 | 0 | 0 | 0 | 0 | 0
47 | 2020 | Summer | Pc, [MW] | Expected | - | -1.4975 | -8.1529 | -9.4008 | -10.2328 | -6.0731 | -11.0647 | -3.5773 | -4.8252 | -6.0731 | 2.6622 | 4.3261 | 7.2378 | 18.4689 | 29.7 | 28.4521 | 26.3723 | 24.7084 | 23.8765 | 11.3975 | 13.8933 | 22.2126 | 26.3723 | 26.3723 | 28.8681
47 | 2020 | Summer | Flex Up, [MW] | Expected | - | 0.067964 | 0.2722 | 0.22257 | 0.25395 | 0.13981 | 0.38872 | 0.19145 | 0.20881 | 0.16199 | 0.15814 | 0.26352 | 0.3953 | 1.5671 | 2.3388 | 1.5113 | 1.3631 | 1.3125 | 1.5639 | 0.56846 | 0.81848 | 1.0466 | 1.0115 | 1.3576 | 1.3829
47 | 2020 | Summer | Flex Down, [MW] | Expected | - | 0.067849 | 0.26734 | 0.21852 | 0.24632 | 0.13926 | 0.38714 | 0.19241 | 0.20746 | 0.16192 | 0.16509 | 0.27969 | 0.43898 | 1.3988 | 2.3196 | 1.6025 | 1.2705 | 1.1899 | 1.2231 | 0.60863 | 0.64345 | 1.171 | 1.375 | 1.3795 | 1.6126
47 | 2020 | Summer | Pc_net, [MW] | Expected | - | -1.4974 | -8.1481 | -9.3968 | -10.2251 | -6.0726 | -11.0631 | -3.5783 | -4.8239 | -6.073 | 2.6552 | 4.3099 | 7.1941 | 18.6372 | 29.7192 | 28.3609 | 26.4649 | 24.831 | 24.2172 | 11.3573 | 14.0683 | 22.0881 | 26.0088 | 26.3504 | 28.6384
47 | 2020 | Summer | Qc, [MVAr] | Expected | - | -4.6 | -5.6 | -6.6 | -9.6 | -10.1 | -11.6 | -8.1 | -0.1 | 2.9 | 7.9 | 7.4 | 4.9 | 2.9 | -1.6 | -0.6 | -3.1 | -3.1 | -4.1 | -0.1 | -1.1 | -4.1 | -5.1 | -5.1 | -7.6
48 | 2020 | Summer | Pc, [MW] | Expected | - | 0 | 0 | 0 | 0 | 0 | 0 | 0 | 0 | 0 | 0 | 0 | 0 | 0 | 0 | 0 | 0 | 0 | 0 | 0 | 0 | 0 | 0 | 0 | 0
48 | 2020 | Summer | Flex Up, [MW] | Expected | - | 0 | 0 | 0 | 0 | 0 | 0 | 0 | 0 | 0 | 0 | 0 | 0 | 0 | 0 | 0 | 0 | 0 | 0 | 0 | 0 | 0 | 0 | 0 | 0
48 | 2020 | Summer | Flex Down, [MW] | Expected | - | 0 | 0 | 0 | 0 | 0 | 0 | 0 | 0 | 0 | 0 | 0 | 0 | 0 | 0 | 0 | 0 | 0 | 0 | 0 | 0 | 0 | 0 | 0 | 0
48 | 2020 | Summer | Pc_net, [MW] | Expected | - | 0 | 0 | 0 | 0 | 0 | 0 | 0 | 0 | 0 | 0 | 0 | 0 | 0 | 0 | 0 | 0 | 0 | 0 | 0 | 0 | 0 | 0 | 0 | 0
48 | 2020 | Summer | Qc, [MVAr] | Expected | - | 0 | 0 | 0 | 0 | 0 | 0 | 0 | 0 | 0 | 0 | 0 | 0 | 0 | 0 | 0 | 0 | 0 | 0 | 0 | 0 | 0 | 0 | 0 | 0
49 | 2020 | Summer | Pc, [MW] | Expected | - | 1.6875 | 18 | 9 | 1.4062 | 1.4062 | 1.6875 | 1.125 | 0.5625 | 1.125 | 10.6875 | 0.84375 | 2.25 | 1.125 | 1.4062 | 5.0625 | 1.4062 | 1.125 | 1.125 | 3.375 | 0.5625 | 1.125 | 0.5625 | 1.125 | 0.5625
49 | 2020 | Summer | Flex Up, [MW] | Expected | - | 0.079514 | 0.85579 | 0.34924 | 0.055925 | 0.055651 | 0.072451 | 0.083492 | 0.046507 | 0.085163 | 0.6377 | 0.052914 | 0.12961 | 0.088441 | 0.10778 | 0.26217 | 0.069427 | 0.056367 | 0.064857 | 0.17654 | 0.029134 | 0.055376 | 0.025272 | 0.057904 | 0.029054
49 | 2020 | Summer | Flex Down, [MW] | Expected | - | 0.079715 | 0.79356 | 0.34256 | 0.055795 | 0.05574 | 0.072676 | 0.084437 | 0.047046 | 0.087313 | 0.65993 | 0.053032 | 0.12974 | 0.09222 | 0.11278 | 0.29188 | 0.071006 | 0.057569 | 0.066459 | 0.17202 | 0.030056 | 0.056938 | 0.02563 | 0.058856 | 0.029314
49 | 2020 | Summer | Pc_net, [MW] | Expected | - | 1.6873 | 18.0622 | 9.0067 | 1.4064 | 1.4062 | 1.6873 | 1.1241 | 0.56196 | 1.1228 | 10.6653 | 0.84363 | 2.2499 | 1.1212 | 1.4012 | 5.0328 | 1.4047 | 1.1238 | 1.1234 | 3.3795 | 0.56158 | 1.1234 | 0.56214 | 1.124 | 0.56224
49 | 2020 | Summer | Qc, [MVAr] | Expected | - | 1.1591 | 8.5 | 4.6364 | 1.1591 | 0.57955 | 1.1591 | 1.1591 | 1.9318 | 1.9318 | 6.375 | 1.3523 | 2.8977 | 1.1591 | 1.9318 | 5.2159 | 1.7386 | 1.3523 | 1.1591 | 0 | 0.77273 | 0.77273 | 1.5455 | 0 | 0
50 | 2020 | Summer | Pc, [MW] | Expected | - | 14.7153 | 13.6423 | 13.3358 | 13.6423 | 13.5657 | 13.4124 | 14.562 | 18.7007 | 20.4635 | 19.6204 | 20.2336 | 20.9234 | 20.6168 | 21 | 18.854 | 19.3905 | 19.0073 | 19.4672 | 19.3905 | 19.927 | 19.927 | 20.4635 | 18.6241 | 17.0146
50 | 2020 | Summer | Flex Up, [MW] | Expected | - | 0.74938 | 0.68921 | 0.55771 | 0.57967 | 0.56929 | 0.61466 | 1.1539 | 1.477 | 1.5461 | 1.3298 | 1.4142 | 1.333 | 1.4469 | 1.4917 | 1.0227 | 0.97433 | 0.95448 | 1.1071 | 1.1759 | 0.77865 | 0.92842 | 0.84232 | 0.97047 | 0.87894
50 | 2020 | Summer | Flex Down, [MW] | Expected | - | 0.63913 | 0.56084 | 0.46737 | 0.50414 | 0.50527 | 0.53882 | 1.0198 | 1.6332 | 1.5912 | 1.0524 | 1.1264 | 1.0787 | 1.8639 | 1.8021 | 1.0407 | 0.96208 | 0.97053 | 1.1652 | 0.82671 | 1.3182 | 1.061 | 1.0095 | 0.96247 | 0.88659
50 | 2020 | Summer | Pc_net, [MW] | Expected | - | 14.8256 | 13.7707 | 13.4261 | 13.7179 | 13.6297 | 13.4883 | 14.6962 | 18.5445 | 20.4184 | 19.8979 | 20.5214 | 21.1777 | 20.1999 | 20.6896 | 18.836 | 19.4028 | 18.9913 | 19.4091 | 19.7397 | 19.3875 | 19.7945 | 20.2963 | 18.6321 | 17.007
50 | 2020 | Summer | Qc, [MVAr] | Expected | - | -4.375 | -7.875 | -7.875 | -6.5625 | -6.5625 | -8.75 | -5.6875 | 4.8125 | 10.5 | 5.6875 | 9.625 | 10.5 | 10.5 | 10.0625 | 1.3125 | 3.0625 | 4.375 | 7.875 | 8.3125 | 3.9375 | 3.5 | 1.75 | 0.875 | -0.4375
51 | 2020 | Summer | Pc, [MW] | Expected | - | 12.2026 | 12.1091 | 11.1273 | 11.7351 | 10.613 | 11.7818 | 14.587 | 17.7662 | 17.2987 | 18 | 16.7844 | 17.7195 | 17.439 | 17.813 | 17.439 | 15.6156 | 15.8961 | 15.7091 | 15.7558 | 16.4104 | 15.9896 | 16.0364 | 14.4468 | 13.9792
51 | 2020 | Summer | Flex Up, [MW] | Expected | - | 0.589 | 0.57039 | 0.45032 | 0.48145 | 0.43529 | 0.54342 | 1.1234 | 1.0822 | 1.378 | 1.1934 | 1.1357 | 1.072 | 1.3738 | 1.3702 | 0.96176 | 0.78827 | 0.81804 | 0.93099 | 0.88214 | 0.82036 | 0.7924 | 0.70251 | 0.7397 | 0.70505
51 | 2020 | Summer | Flex Down, [MW] | Expected | - | 0.56241 | 0.53917 | 0.405 | 0.45085 | 0.40538 | 0.46982 | 1.054 | 1.8726 | 1.2741 | 0.99207 | 0.97184 | 0.97051 | 1.4267 | 1.4237 | 0.94678 | 0.77116 | 0.79187 | 0.90266 | 0.74507 | 0.90643 | 0.80391 | 0.74866 | 0.75969 | 0.74551
51 | 2020 | Summer | Pc_net, [MW] | Expected | - | 12.2292 | 12.1403 | 11.1726 | 11.7657 | 10.6429 | 11.8554 | 14.6565 | 16.9758 | 17.4026 | 18.2013 | 16.9483 | 17.8209 | 17.3861 | 17.7595 | 17.4539 | 15.6327 | 15.9223 | 15.7374 | 15.8929 | 16.3243 | 15.9781 | 15.9902 | 14.4268 | 13.9388
51 | 2020 | Summer | Qc, [MVAr] | Expected | - | -3.71 | -3.5775 | -4.9025 | -4.9025 | -5.3 | -4.3725 | -0.53 | 3.3125 | 3.445 | 3.0475 | 2.7825 | 4.6375 | 4.1075 | 4.24 | -2.7825 | 1.1925 | 1.06 | 0.3975 | -0.6625 | 0 | -0.53 | -1.06 | -2.5175 | -3.445
52 | 2020 | Summer | Pc, [MW] | Expected | - | 3.3677 | 2.9694 | 2.7617 | 2.7011 | 2.7617 | 2.5625 | 3.0647 | 3.7226 | 4.1382 | 4.32 | 4.6489 | 4.8307 | 4.7615 | 4.9 | 4.5537 | 4.6143 | 4.4585 | 4.5624 | 4.3027 | 4.2853 | 4.2767 | 4.5624 | 4.5451 | 3.9304
52 | 2020 | Summer | Flex Up, [MW] | Expected | - | 0.16518 | 0.14556 | 0.10728 | 0.11727 | 0.10642 | 0.10611 | 0.24228 | 0.30883 | 0.31297 | 0.26116 | 0.28669 | 0.26951 | 0.37383 | 0.37862 | 0.24831 | 0.22999 | 0.22742 | 0.26824 | 0.22453 | 0.22614 | 0.21398 | 0.20281 | 0.23123 | 0.20717
52 | 2020 | Summer | Flex Down, [MW] | Expected | - | 0.15259 | 0.12653 | 0.105 | 0.097317 | 0.11234 | 0.11427 | 0.21518 | 0.3103 | 0.32146 | 0.26335 | 0.29705 | 0.28732 | 0.39081 | 0.38993 | 0.25005 | 0.23081 | 0.22412 | 0.2643 | 0.21984 | 0.22479 | 0.21298 | 0.21004 | 0.24049 | 0.20067
52 | 2020 | Summer | Pc_net, [MW] | Expected | - | 3.3803 | 2.9885 | 2.7639 | 2.721 | 2.7557 | 2.5544 | 3.0918 | 3.7211 | 4.1297 | 4.3178 | 4.6386 | 4.8129 | 4.7445 | 4.8887 | 4.552 | 4.6135 | 4.4618 | 4.5663 | 4.3073 | 4.2867 | 4.2777 | 4.5551 | 4.5358 | 3.9369
52 | 2020 | Summer | Qc, [MVAr] | Expected | - | -0.14348 | -0.23913 | -0.40652 | -0.40652 | -0.38261 | -0.9087 | -0.43043 | 0.47826 | 0.52609 | 1.6261 | 1.5065 | 2.0565 | 2.2 | 1.9609 | 1.363 | 1.1478 | 0.98043 | 1.1717 | 0.71739 | 0.78913 | 0.52609 | 0.86087 | 0.64565 | 0.28696
53 | 2020 | Summer | Pc, [MW] | Expected | - | 5.2239 | 2.0896 | 2.8358 | 2.3881 | 0.59701 | 1.0448 | 5.5224 | 12.2388 | 15.3731 | 16.4179 | 16.4179 | 19.2537 | 18.5075 | 19.2537 | 18.3582 | 15.9701 | 15.5224 | 15.2239 | 14.7761 | 14.4776 | 15.5224 | 18.9552 | 20 | 13.8806
53 | 2020 | Summer | Flex Up, [MW] | Expected | - | 0.27129 | 0.10227 | 0.11214 | 0.10684 | 0.023549 | 0.044805 | 0.48706 | 1.0579 | 1.1727 | 1.0205 | 0.99731 | 0.97064 | 1.3859 | 1.4493 | 1.0143 | 0.81612 | 0.83509 | 0.9435 | 0.81857 | 0.79565 | 0.80679 | 0.80106 | 0.93038 | 0.78424
53 | 2020 | Summer | Flex Down, [MW] | Expected | - | 0.22162 | 0.089201 | 0.10584 | 0.082884 | 0.023742 | 0.045047 | 0.33727 | 0.97764 | 1.1842 | 0.97289 | 1.0642 | 1.2487 | 1.5862 | 1.5706 | 0.99489 | 0.77871 | 0.73697 | 0.83351 | 0.70746 | 0.72776 | 0.74287 | 0.91424 | 1.1454 | 0.65609
53 | 2020 | Summer | Pc_net, [MW] | Expected | - | 5.2735 | 2.1026 | 2.8421 | 2.412 | 0.59682 | 1.0445 | 5.6722 | 12.319 | 15.3616 | 16.4655 | 16.351 | 18.9757 | 18.3072 | 19.1325 | 18.3776 | 16.0076 | 15.6205 | 15.3339 | 14.8872 | 14.5455 | 15.5863 | 18.842 | 19.785 | 14.0087
53 | 2020 | Summer | Qc, [MVAr] | Expected | - | 3.7931 | 2.7586 | 3.1034 | 1.7241 | 1.7241 | -0.68966 | 2.4138 | 7.5862 | 7.5862 | 7.931 | 7.931 | 10 | 9.3103 | 8.9655 | 8.2759 | 6.2069 | 5.8621 | 6.5517 | 5.8621 | 6.2069 | 5.5172 | 6.8966 | 7.5862 | 5.8621
54 | 2020 | Summer | Pc, [MW] | Expected | - | 0 | 0 | 0 | 0 | 0 | 0 | 0 | 0 | 0 | 0 | 0 | 0 | 0 | 0 | 0 | 0 | 0 | 0 | 0 | 0 | 0 | 0 | 0 | 0
54 | 2020 | Summer | Flex Up, [MW] | Expected | - | 0 | 0 | 0 | 0 | 0 | 0 | 0 | 0 | 0 | 0 | 0 | 0 | 0 | 0 | 0 | 0 | 0 | 0 | 0 | 0 | 0 | 0 | 0 | 0
54 | 2020 | Summer | Flex Down, [MW] | Expected | - | 0 | 0 | 0 | 0 | 0 | 0 | 0 | 0 | 0 | 0 | 0 | 0 | 0 | 0 | 0 | 0 | 0 | 0 | 0 | 0 | 0 | 0 | 0 | 0
54 | 2020 | Summer | Pc_net, [MW] | Expected | - | 0 | 0 | 0 | 0 | 0 | 0 | 0 | 0 | 0 | 0 | 0 | 0 | 0 | 0 | 0 | 0 | 0 | 0 | 0 | 0 | 0 | 0 | 0 | 0
54 | 2020 | Summer | Qc, [MVAr] | Expected | - | 1.3594 | 1.3675 | 1.3838 | 1.3946 | 1.3973 | 1.4 | 1.3689 | 1.3202 | 1.2972 | 1.258 | 1.2674 | 1.2526 | 1.2674 | 1.2647 | 1.281 | 1.3053 | 1.308 | 1.3013 | 1.3107 | 1.2999 | 1.3215 | 1.3067 | 1.3121 | 1.3175
55 | 2020 | Summer | Pc, [MW] | Expected | - | 4.1413 | 5.4953 | 6.8 | 5.8512 | 5.4163 | 4.2401 | 2.5105 | 0.94884 | 0.46453 | -0.57326 | -0.3657 | -1.1959 | -1.4727 | -1.868 | -0.87965 | -0.12849 | 0.67209 | 0.81047 | 1.957 | 1.9965 | 1.3738 | 0.62267 | 1.186 | 1.3145
55 | 2020 | Summer | Flex Up, [MW] | Expected | - | 0.19324 | 0.2441 | 0.2705 | 0.22031 | 0.22501 | 0.19262 | 0.18609 | 0.077957 | 0.035457 | 0.023908 | 0.016705 | 0.057886 | 0.036339 | 0.04511 | 0.040199 | 0.005828 | 0.033886 | 0.046991 | 0.10017 | 0.10364 | 0.067995 | 0.028056 | 0.060969 | 0.067786
55 | 2020 | Summer | Flex Down, [MW] | Expected | - | 0.19752 | 0.25944 | 0.2522 | 0.24453 | 0.20402 | 0.17203 | 0.18865 | 0.079849 | 0.035762 | 0.024033 | 0.016774 | 0.058748 | 0.036697 | 0.045644 | 0.040625 | 0.0058357 | 0.034182 | 0.047611 | 0.10194 | 0.10645 | 0.069161 | 0.028291 | 0.062128 | 0.068617
55 | 2020 | Summer | Pc_net, [MW] | Expected | - | 4.137 | 5.48 | 6.8183 | 5.8269 | 5.4373 | 4.2607 | 2.5079 | 0.94695 | 0.46423 | -0.57338 | -0.36577 | -1.1968 | -1.473 | -1.8686 | -0.88008 | -0.1285 | 0.6718 | 0.80985 | 1.9552 | 1.9937 | 1.3727 | 0.62244 | 1.1849 | 1.3137
55 | 2020 | Summer | Qc, [MVAr] | Expected | - | 2.2599 | 1.5436 | 1.4226 | 1.5234 | 1.9068 | 1.8564 | 2.2095 | 1.9068 | 1.8059 | 2.1994 | 2.4214 | 2.3306 | 2.603 | 2.6938 | 2.5929 | 3.0065 | 3.2083 | 3.4 | 3.0872 | 3.1276 | 3.0973 | 2.6837 | 3.0772 | 3.3697
56 | 2020 | Summer | Pc, [MW] | Expected | - | 6.6263 | 6.5075 | 5.9612 | 5.9137 | 5.8425 | 6.08 | 6.1275 | 6.65 | 6.9587 | 6.935 | 6.6975 | 6.46 | 6.0325 | 6.1037 | 5.6287 | 5.7475 | 5.9375 | 6.1037 | 6.745 | 7.6 | 6.745 | 7.0537 | 6.7687 | 5.3675
56 | 2020 | Summer | Flex Up, [MW] | Expected | - | 0.3337 | 0.30081 | 0.24423 | 0.26467 | 0.2607 | 0.29132 | 0.49726 | 0.53557 | 0.51198 | 0.38747 | 0.40762 | 0.36304 | 0.45399 | 0.44083 | 0.30492 | 0.28711 | 0.29652 | 0.35288 | 0.35271 | 0.3822 | 0.32746 | 0.30712 | 0.35734 | 0.31242
56 | 2020 | Summer | Flex Down, [MW] | Expected | - | 0.29153 | 0.29547 | 0.214 | 0.20515 | 0.2021 | 0.23157 | 0.41739 | 0.57043 | 0.55489 | 0.45455 | 0.43335 | 0.38158 | 0.51475 | 0.51653 | 0.31109 | 0.28685 | 0.30482 | 0.35959 | 0.34389 | 0.41751 | 0.34592 | 0.33119 | 0.34517 | 0.24454
56 | 2020 | Summer | Pc_net, [MW] | Expected | - | 6.6684 | 6.5128 | 5.9915 | 5.9733 | 5.9011 | 6.1398 | 6.2074 | 6.6151 | 6.9158 | 6.8679 | 6.6718 | 6.4415 | 5.9717 | 6.0281 | 5.6226 | 5.7478 | 5.9292 | 6.097 | 6.7538 | 7.5647 | 6.7265 | 7.0297 | 6.7809 | 5.4354
56 | 2020 | Summer | Qc, [MVAr] | Expected | - | -1.9038 | -1.9673 | -1.925 | -1.9673 | -1.9462 | -2.2 | -1.8404 | -0.67692 | -0.50769 | -0.31731 | -0.35962 | 0.10577 | 0.35962 | 0.33846 | -0.084615 | -0.63462 | -0.40192 | -0.61346 | -0.93077 | -0.63462 | -1.0154 | -0.67692 | -1.1212 | -1.2692
57 | 2020 | Summer | Pc, [MW] | Expected | - | 3.5175 | 2.948 | 2.5125 | 2.412 | 2.412 | 2.8475 | 3.9865 | 4.422 | 5.3265 | 5.5945 | 5.762 | 6.231 | 6.7 | 6.5325 | 6.298 | 5.9965 | 5.628 | 5.5945 | 5.293 | 5.5275 | 5.5275 | 5.762 | 5.36 | 4.0535
57 | 2020 | Summer | Flex Up, [MW] | Expected | - | 0.18425 | 0.14502 | 0.10372 | 0.10096 | 0.099631 | 0.12639 | 0.32225 | 0.38585 | 0.42476 | 0.32521 | 0.35981 | 0.35318 | 0.49035 | 0.45525 | 0.3348 | 0.29738 | 0.28246 | 0.32663 | 0.2821 | 0.28796 | 0.27294 | 0.2541 | 0.28774 | 0.23771
57 | 2020 | Summer | Flex Down, [MW] | Expected | - | 0.14765 | 0.1251 | 0.08941 | 0.090658 | 0.091428 | 0.11849 | 0.27282 | 0.3496 | 0.39186 | 0.35404 | 0.3637 | 0.36505 | 0.58559 | 0.56935 | 0.35446 | 0.30145 | 0.28753 | 0.32639 | 0.26454 | 0.29367 | 0.2789 | 0.26732 | 0.26856 | 0.1829
57 | 2020 | Summer | Pc_net, [MW] | Expected | - | 3.5541 | 2.9679 | 2.5268 | 2.4223 | 2.4202 | 2.8554 | 4.0359 | 4.4583 | 5.3594 | 5.5657 | 5.7581 | 6.2191 | 6.6048 | 6.4184 | 6.2783 | 5.9924 | 5.6229 | 5.5947 | 5.3106 | 5.5218 | 5.5215 | 5.7488 | 5.3792 | 4.1083
57 | 2020 | Summer | Qc, [MVAr] | Expected | - | -1.0968 | -1.2903 | -1.3548 | -1.4194 | -1.3548 | -2 | -1.5161 | -0.77419 | -0.22581 | -0.096774 | 0.032258 | 0.032258 | 0.48387 | 0.45161 | 0.45161 | -0.19355 | -0.032258 | -0.19355 | -0.54839 | -0.51613 | -0.48387 | -0.35484 | -0.54839 | -0.83871

## Generation
Node ID | Generator ID | Type | Year | Day | Quantity | Market Scenario | Operation Scenario | 0 | 1 | 2 | 3 | 4 | 5 | 6 | 7 | 8 | 9 | 10 | 11 | 12 | 13 | 14 | 15 | 16 | 17 | 18 | 19 | 20 | 21 | 22 | 23
1 | 1 | Reference (TN) | 2020 | Summer | Pg, [MW] | 0 | 0 | 197.7544 | 244.8501 | 214.2077 | 196.3205 | 197.5801 | 197.6488 | 185.6376 | 90.5624 | 106.4775 | 131.382 | 108.9138 | 110.9204 | 111.2866 | 118.506 | 194.1971 | 158.2836 | 133.746 | 112.5302 | 106.4317 | 140.1986 | 142.8169 | 170.9481 | 177.894 | 180.7024
1 | 1 | Reference (TN) | 2020 | Summer | Qg, [MVAr] | 0 | 0 | -3.9059 | -12.6253 | -35.1047 | -31.564 | -33.7338 | -56.8739 | -6.4343 | 63.7612 | 61.5466 | 44.5394 | 52.148 | 42.4888 | 36.307 | 32.8377 | 0.76945 | 32.8366 | 33.3727 | 45.5985 | 61.964 | 45.2475 | 51.5266 | 35.802 | 32.2449 | 23.7426
2 | 2 | Conventional (Gas) | 2020 | Summer | Pg, [MW] | 0 | 0 | 13.2815 | 15.4533 | 16.0399 | 15.8944 | 17.4262 | 13.9484 | 12.8164 | 56.6299 | 55.3066 | 60.3229 | 56.5995 | 53.8023 | 53.7564 | 58.1831 | 13.298 | 21.37 | 36.6625 | 55.3958 | 59.0812 | 30.9309 | 25.2486 | 12.361 | 13.5843 | 11.4057
2 | 2 | Conventional (Gas) | 2020 | Summer | Qg, [MVAr] | 0 | 0 | -9.2227 | -12.5716 | -13.8975 | -13.9205 | -13.6488 | -14.8209 | -8.9259 | 5.8686 | 30.7611 | 3.0992 | 23.2856 | 25.781 | 23.2915 | 20.0144 | -9.8376 | -8.3936 | -8.2158 | 8.6814 | 16.6054 | -7.597 | -7.5993 | -6.8563 | -6.3234 | -6.5048
3 | 3 | Conventional (Gas) | 2020 | Summer | Pg, [MW] | 0 | 0 | 22.1263 | 19.7051 | 12.6682 | 12.0759 | 15.4939 | 10.1102 | 27.9769 | 87.8402 | 84.6074 | 91.5421 | 84.9065 | 86.0591 | 80.3537 | 82.2851 | 58.3549 | 65.9437 | 78.2279 | 79.4628 | 85.7069 | 76.836 | 73.3395 | 60.9881 | 54.2082 | 37.8241
3 | 3 | Conventional (Gas) | 2020 | Summer | Qg, [MVAr] | 0 | 0 | -7.492 | -7.9661 | -8.7642 | -8.8974 | -8.8192 | -9.1142 | -7.461 | -2.1041 | 11.6161 | 10.1457 | 15.3275 | 11.7827 | 14.7778 | 17.2728 | -3.5838 | -4.1291 | -3.4497 | -0.42505 | 3.3891 | -3.7531 | -4.4886 | -2.7355 | -2.7867 | -6.5374
6 | 4 | Conventional (Gas) | 2020 | Summer | Pg, [MW] | 0 | 0 | 12.4868 | 4.1903 | 21.2657 | 9.1177 | 12.5605 | 15.2542 | 6.2357 | 21.3277 | 37.8169 | 54.3329 | 47.0737 | 57.4607 | 53.3377 | 54.6249 | 32.4134 | 29.2427 | 36.704 | 37.2144 | 40.2484 | 33.6715 | 26.121 | 25.054 | 29.8367 | 12.762
6 | 4 | Conventional (Gas) | 2020 | Summer | Qg, [MVAr] | 0 | 0 | 21.1797 | 19.3152 | 19.8173 | 20.169 | 19.3796 | 16.2863 | 18.5146 | 11.8634 | 12.2164 | 7.9615 | 12.2882 | 5.7313 | 7.8387 | 8.6246 | 6.7541 | 8.8127 | 6.1136 | 8.177 | 12.7789 | 9.874 | 9.945 | 12.4016 | 14.1904 | 19.3615
8 | 5 | Conventional (Gas) | 2020 | Summer | Pg, [MW] | 0 | 0 | 193.2393 | 191.9268 | 159.0378 | 163.7508 | 164.369 | 162.6266 | 194.1018 | 233.8895 | 233.3851 | 230.541 | 228.3072 | 222.2748 | 218.5662 | 224.5749 | 228.7653 | 223.4752 | 224.4278 | 225.1536 | 226.5538 | 245.5916 | 240.6118 | 257.7834 | 249.2068 | 208.3709
8 | 5 | Conventional (Gas) | 2020 | Summer | Qg, [MVAr] | 0 | 0 | -83.2031 | -80.8143 | -83.0318 | -92.2002 | -89.4084 | -101.7984 | -91.6279 | -51.6311 | -49.3617 | -27.9832 | -39.1153 | -26.0921 | -24.1197 | -26.3462 | -33.1263 | -55.5707 | -45.3893 | -47.4198 | -53.2071 | -52.9115 | -54.3125 | -43.541 | -40.9829 | -62.5785
9 | 6 | Conventional (Gas) | 2020 | Summer | Pg, [MW] | 0 | 0 | 57.5152 | 77.2516 | 8.837 | 38.658 | 17.04 | 6.3902 | 74.5508 | 94.8681 | 92.3009 | 91.461 | 92.2627 | 91.3296 | 92.6231 | 92.8238 | 93.3481 | 92.1761 | 93.3043 | 93.7587 | 88.1663 | 92.7093 | 92.7071 | 94.1393 | 94.1268 | 87.631
9 | 6 | Conventional (Gas) | 2020 | Summer | Qg, [MVAr] | 0 | 0 | 1.0903 | 1.3582 | -0.16131 | -0.43149 | -0.87736 | -1.1758 | 0.99903 | 1.3899 | 1.2422 | 1.5976 | 1.3391 | 1.5163 | 1.733 | 1.9403 | 1.3974 | 0.95438 | 1.6618 | 1.5597 | 1.4488 | 1.6336 | 1.7071 | 1.4734 | 1.9633 | 1.1836
12 | 7 | Conventional (Gas) | 2020 | Summer | Pg, [MW] | 0 | 0 | 240.6269 | 193.2737 | 222.6027 | 217.9515 | 231.2936 | 207.5326 | 297.7704 | 254.139 | 280.5875 | 294.2114 | 265.0742 | 294.8505 | 297.0147 | 312.4948 | 297.2027 | 302.1327 | 306.3763 | 291.9737 | 270.9933 | 318.5397 | 320.1322 | 352.0759 | 307.6226 | 290.1527
12 | 7 | Conventional (Gas) | 2020 | Summer | Qg, [MVAr] | 0 | 0 | -138.8986 | -146.4597 | -147.7517 | -147.6818 | -147.7391 | -148.3962 | -131.1361 | -50.8549 | -15.278 | -0.56115 | -12.9163 | 31.6582 | 34.3566 | 36.794 | 11.2609 | -17.4924 | -4.3604 | -12.2959 | -65.7855 | -49.8136 | -72.2869 | -80.0425 | -114.5111 | -133.4313
1 | 1 | Reference (TN) | 2020 | Summer | Pg, [MW] | Expected | - | 197.7544 | 244.8501 | 214.2077 | 196.3205 | 197.5801 | 197.6488 | 185.6376 | 90.5624 | 106.4775 | 131.382 | 108.9138 | 110.9204 | 111.2866 | 118.506 | 194.1971 | 158.2836 | 133.746 | 112.5302 | 106.4317 | 140.1986 | 142.8169 | 170.9481 | 177.894 | 180.7024
1 | 1 | Reference (TN) | 2020 | Summer | Qg, [MVAr] | Expected | - | -3.9059 | -12.6253 | -35.1047 | -31.564 | -33.7338 | -56.8739 | -6.4343 | 63.7612 | 61.5466 | 44.5394 | 52.148 | 42.4888 | 36.307 | 32.8377 | 0.76945 | 32.8366 | 33.3727 | 45.5985 | 61.964 | 45.2475 | 51.5266 | 35.802 | 32.2449 | 23.7426
2 | 2 | Conventional (Gas) | 2020 | Summer | Pg, [MW] | Expected | - | 13.2815 | 15.4533 | 16.0399 | 15.8944 | 17.4262 | 13.9484 | 12.8164 | 56.6299 | 55.3066 | 60.3229 | 56.5995 | 53.8023 | 53.7564 | 58.1831 | 13.298 | 21.37 | 36.6625 | 55.3958 | 59.0812 | 30.9309 | 25.2486 | 12.361 | 13.5843 | 11.4057
2 | 2 | Conventional (Gas) | 2020 | Summer | Qg, [MVAr] | Expected | - | -9.2227 | -12.5716 | -13.8975 | -13.9205 | -13.6488 | -14.8209 | -8.9259 | 5.8686 | 30.7611 | 3.0992 | 23.2856 | 25.781 | 23.2915 | 20.0144 | -9.8376 | -8.3936 | -8.2158 | 8.6814 | 16.6054 | -7.597 | -7.5993 | -6.8563 | -6.3234 | -6.5048
3 | 3 | Conventional (Gas) | 2020 | Summer | Pg, [MW] | Expected | - | 22.1263 | 19.7051 | 12.6682 | 12.0759 | 15.4939 | 10.1102 | 27.9769 | 87.8402 | 84.6074 | 91.5421 | 84.9065 | 86.0591 | 80.3537 | 82.2851 | 58.3549 | 65.9437 | 78.2279 | 79.4628 | 85.7069 | 76.836 | 73.3395 | 60.9881 | 54.2082 | 37.8241
3 | 3 | Conventional (Gas) | 2020 | Summer | Qg, [MVAr] | Expected | - | -7.492 | -7.9661 | -8.7642 | -8.8974 | -8.8192 | -9.1142 | -7.461 | -2.1041 | 11.6161 | 10.1457 | 15.3275 | 11.7827 | 14.7778 | 17.2728 | -3.5838 | -4.1291 | -3.4497 | -0.42505 | 3.3891 | -3.7531 | -4.4886 | -2.7355 | -2.7867 | -6.5374
6 | 4 | Conventional (Gas) | 2020 | Summer | Pg, [MW] | Expected | - | 12.4868 | 4.1903 | 21.2657 | 9.1177 | 12.5605 | 15.2542 | 6.2357 | 21.3277 | 37.8169 | 54.3329 | 47.0737 | 57.4607 | 53.3377 | 54.6249 | 32.4134 | 29.2427 | 36.704 | 37.2144 | 40.2484 | 33.6715 | 26.121 | 25.054 | 29.8367 | 12.762
6 | 4 | Conventional (Gas) | 2020 | Summer | Qg, [MVAr] | Expected | - | 21.1797 | 19.3152 | 19.8173 | 20.169 | 19.3796 | 16.2863 | 18.5146 | 11.8634 | 12.2164 | 7.9615 | 12.2882 | 5.7313 | 7.8387 | 8.6246 | 6.7541 | 8.8127 | 6.1136 | 8.177 | 12.7789 | 9.874 | 9.945 | 12.4016 | 14.1904 | 19.3615
8 | 5 | Conventional (Gas) | 2020 | Summer | Pg, [MW] | Expected | - | 193.2393 | 191.9268 | 159.0378 | 163.7508 | 164.369 | 162.6266 | 194.1018 | 233.8895 | 233.3851 | 230.541 | 228.3072 | 222.2748 | 218.5662 | 224.5749 | 228.7653 | 223.4752 | 224.4278 | 225.1536 | 226.5538 | 245.5916 | 240.6118 | 257.7834 | 249.2068 | 208.3709
8 | 5 | Conventional (Gas) | 2020 | Summer | Qg, [MVAr] | Expected | - | -83.2031 | -80.8143 | -83.0318 | -92.2002 | -89.4084 | -101.7984 | -91.6279 | -51.6311 | -49.3617 | -27.9832 | -39.1153 | -26.0921 | -24.1197 | -26.3462 | -33.1263 | -55.5707 | -45.3893 | -47.4198 | -53.2071 | -52.9115 | -54.3125 | -43.541 | -40.9829 | -62.5785
9 | 6 | Conventional (Gas) | 2020 | Summer | Pg, [MW] | Expected | - | 57.5152 | 77.2516 | 8.837 | 38.658 | 17.04 | 6.3902 | 74.5508 | 94.8681 | 92.3009 | 91.461 | 92.2627 | 91.3296 | 92.6231 | 92.8238 | 93.3481 | 92.1761 | 93.3043 | 93.7587 | 88.1663 | 92.7093 | 92.7071 | 94.1393 | 94.1268 | 87.631
9 | 6 | Conventional (Gas) | 2020 | Summer | Qg, [MVAr] | Expected | - | 1.0903 | 1.3582 | -0.16131 | -0.43149 | -0.87736 | -1.1758 | 0.99903 | 1.3899 | 1.2422 | 1.5976 | 1.3391 | 1.5163 | 1.733 | 1.9403 | 1.3974 | 0.95438 | 1.6618 | 1.5597 | 1.4488 | 1.6336 | 1.7071 | 1.4734 | 1.9633 | 1.1836
12 | 7 | Conventional (Gas) | 2020 | Summer | Pg, [MW] | Expected | - | 240.6269 | 193.2737 | 222.6027 | 217.9515 | 231.2936 | 207.5326 | 297.7704 | 254.139 | 280.5875 | 294.2114 | 265.0742 | 294.8505 | 297.0147 | 312.4948 | 297.2027 | 302.1327 | 306.3763 | 291.9737 | 270.9933 | 318.5397 | 320.1322 | 352.0759 | 307.6226 | 290.1527
12 | 7 | Conventional (Gas) | 2020 | Summer | Qg, [MVAr] | Expected | - | -138.8986 | -146.4597 | -147.7517 | -147.6818 | -147.7391 | -148.3962 | -131.1361 | -50.8549 | -15.278 | -0.56115 | -12.9163 | 31.6582 | 34.3566 | 36.794 | 11.2609 | -17.4924 | -4.3604 | -12.2959 | -65.7855 | -49.8136 | -72.2869 | -80.0425 | -114.5111 | -133.4313

## Branch Losses
From Node ID | To Node ID | Year | Day | Quantity | Market Scenario | Operation Scenario | 0 | 1 | 2 | 3 | 4 | 5 | 6 | 7 | 8 | 9 | 10 | 11 | 12 | 13 | 14 | 15 | 16 | 17 | 18 | 19 | 20 | 21 | 22 | 23
1 | 2 | 2020 | Summer | P, [MW] | 0 | 0 | 0.19337 | 0.33881 | 0.38253 | 0.30272 | 0.29547 | 0.4597 | 0.20259 | 0.17917 | 0.22535 | 0.17987 | 0.20825 | 0.24164 | 0.2268 | 0.21258 | 0.046388 | 0.062624 | 0.09223 | 0.19395 | 0.20828 | 0.071724 | 0.060945 | 0.049745 | 0.041553 | 0.06854
2 | 3 | 2020 | Summer | P, [MW] | 0 | 0 | 0.60614 | 0.60071 | 0.66654 | 0.67105 | 0.64592 | 0.68472 | 0.57605 | 0.12962 | 0.15639 | 0.12537 | 0.15746 | 0.13863 | 0.18401 | 0.25355 | 0.34078 | 0.25722 | 0.16364 | 0.18579 | 0.13544 | 0.1862 | 0.17951 | 0.28633 | 0.32005 | 0.3919
3 | 4 | 2020 | Summer | P, [MW] | 0 | 0 | 0.039367 | 0.027546 | 0.034583 | 0.034146 | 0.037803 | 0.046355 | 0.057256 | 0.041565 | 0.049139 | 0.028809 | 0.029764 | 0.036106 | 0.034584 | 0.031068 | 0.03839 | 0.039663 | 0.025016 | 0.02442 | 0.031542 | 0.041833 | 0.042302 | 0.042302 | 0.02571 | 0.024646
4 | 5 | 2020 | Summer | P, [MW] | 0 | 0 | 0.014368 | 0.014311 | 0.014754 | 0.014861 | 0.014797 | 0.014907 | 0.014266 | 0.012876 | 0.012325 | 0.011487 | 0.012004 | 0.011722 | 0.011422 | 0.010667 | 0.011761 | 0.012373 | 0.011816 | 0.011962 | 0.012534 | 0.012514 | 0.012713 | 0.012446 | 0.012464 | 0.013911
4 | 6 | 2020 | Summer | P, [MW] | 0 | 0 | 0.020778 | 0.022412 | 0.021103 | 0.02287 | 0.023526 | 0.026207 | 0.023765 | 0.032052 | 0.03587 | 0.042516 | 0.036612 | 0.045702 | 0.045631 | 0.046078 | 0.036882 | 0.032856 | 0.036271 | 0.034738 | 0.029924 | 0.030523 | 0.032303 | 0.036799 | 0.036579 | 0.027454
6 | 7 | 2020 | Summer | P, [MW] | 0 | 0 | 0.083273 | 0.066787 | 0.10302 | 0.076591 | 0.080394 | 0.075167 | 0.061455 | 0.046584 | 0.089425 | 0.13594 | 0.12772 | 0.14541 | 0.12807 | 0.1377 | 0.065699 | 0.067165 | 0.076795 | 0.08466 | 0.11828 | 0.083805 | 0.06284 | 0.063203 | 0.079913 | 0.068335
6 | 8 | 2020 | Summer | P, [MW] | 0 | 0 | 0.11719 | 0.11526 | 0.12608 | 0.12773 | 0.12782 | 0.12936 | 0.12012 | 0.047248 | 0.033185 | 0.02087 | 0.032729 | 0.016546 | 0.013725 | 0.014665 | 0.023502 | 0.036045 | 0.019631 | 0.023413 | 0.048135 | 0.034908 | 0.04708 | 0.06219 | 0.057319 | 0.11415
8 | 9 | 2020 | Summer | P, [MW] | 0 | 0 | 0.25834 | 0.19868 | 0.2261 | 0.20782 | 0.27483 | 0.30342 | 0.29075 | 0.56496 | 0.57939 | 0.59957 | 0.61059 | 0.61397 | 0.62867 | 0.66055 | 0.6402 | 0.65072 | 0.65836 | 0.63663 | 0.54861 | 0.55988 | 0.5651 | 0.57639 | 0.55002 | 0.38629
9 | 10 | 2020 | Summer | P, [MW] | 0 | 0 | 0.060884 | 0.13975 | 0.01166 | 0.050277 | 0.032062 | 0.010562 | 0.07572 | 0.26511 | 0.17224 | 0.19153 | 0.1684 | 0.13617 | 0.12146 | 0.12395 | 0.14818 | 0.11666 | 0.16841 | 0.1698 | 0.15061 | 0.14333 | 0.13945 | 0.12948 | 0.15022 | 0.16514
9 | 11 | 2020 | Summer | P, [MW] | 0 | 0 | 0.042572 | 0.085493 | 0.0087632 | 0.028878 | 0.017707 | 0.013715 | 0.054695 | 0.15363 | 0.097244 | 0.072235 | 0.079644 | 0.053417 | 0.053149 | 0.084605 | 0.079921 | 0.10451 | 0.11092 | 0.11112 | 0.073619 | 0.090307 | 0.098915 | 0.10598 | 0.11817 | 0.11488
9 | 12 | 2020 | Summer | P, [MW] | 0 | 0 | 0.056163 | 0.12921 | 0.057008 | 0.064485 | 0.056269 | 0.050462 | 0.052531 | 0.17503 | 0.075132 | 0.079286 | 0.063723 | 0.059901 | 0.056214 | 0.045693 | 0.039683 | 0.025999 | 0.063376 | 0.060898 | 0.058443 | 0.044847 | 0.042486 | 0.031726 | 0.07125 | 0.12291
9 | 13 | 2020 | Summer | P, [MW] | 0 | 0 | 0.014462 | 0.055249 | 0.015682 | 0.0091835 | 0.0079387 | 0.035006 | 0.024119 | 0.12814 | 0.067963 | 0.043206 | 0.056463 | 0.028799 | 0.032576 | 0.055719 | 0.046752 | 0.074691 | 0.082416 | 0.081228 | 0.040127 | 0.05421 | 0.059844 | 0.061895 | 0.085982 | 0.092888
13 | 14 | 2020 | Summer | P, [MW] | 0 | 0 | 0.072927 | 0.080666 | 0.08123 | 0.094711 | 0.096498 | 0.085871 | 0.071591 | 0.014766 | 0.010987 | 0.0056056 | 0.0064979 | 0.0033324 | 0.0039998 | 0.005744 | 0.0070835 | 0.0026105 | 0.0019388 | 0.0013554 | 0.010439 | 0.0058469 | 0.011215 | 0.018071 | 0.030845 | 0.061787
13 | 15 | 2020 | Summer | P, [MW] | 0 | 0 | 0.27092 | 0.27855 | 0.26678 | 0.27217 | 0.3009 | 0.22345 | 0.18161 | 0.13567 | 0.14985 | 0.1607 | 0.17744 | 0.12069 | 0.099258 | 0.13812 | 0.093081 | 0.12263 | 0.13756 | 0.13551 | 0.16623 | 0.15678 | 0.12295 | 0.1228 | 0.21127 | 0.22596
1 | 15 | 2020 | Summer | P, [MW] | 0 | 0 | 0.79271 | 0.75957 | 0.79059 | 0.77901 | 0.79962 | 0.75911 | 0.66147 | 0.28706 | 0.35727 | 0.34025 | 0.3941 | 0.3402 | 0.37917 | 0.50519 | 0.69204 | 0.61177 | 0.47194 | 0.42897 | 0.35646 | 0.48992 | 0.48045 | 0.63333 | 0.7086 | 0.66047
1 | 16 | 2020 | Summer | P, [MW] | 0 | 0 | 0.82661 | 0.86386 | 0.7012 | 0.79421 | 0.83563 | 0.72074 | 0.73241 | 0.63629 | 0.60099 | 0.67438 | 0.65117 | 0.57995 | 0.54196 | 0.5363 | 0.62573 | 0.53623 | 0.59529 | 0.57268 | 0.63975 | 0.64265 | 0.58865 | 0.63918 | 0.77437 | 0.83036
1 | 17 | 2020 | Summer | P, [MW] | 0 | 0 | 0.56298 | 0.56767 | 0.47286 | 0.53579 | 0.56944 | 0.51883 | 0.57613 | 0.57303 | 0.56948 | 0.56838 | 0.56886 | 0.57433 | 0.5619 | 0.548 | 0.57986 | 0.49776 | 0.55264 | 0.54485 | 0.57222 | 0.56209 | 0.56512 | 0.56246 | 0.55639 | 0.57311
3 | 15 | 2020 | Summer | P, [MW] | 0 | 0 | 0.10144 | 0.12 | 0.09526 | 0.074479 | 0.10134 | 0.046877 | 0.048899 | 0.41158 | 0.4089 | 0.53778 | 0.50381 | 0.47093 | 0.43349 | 0.5238 | 0.22554 | 0.32397 | 0.45189 | 0.49167 | 0.50099 | 0.36034 | 0.31183 | 0.22565 | 0.27084 | 0.14469
4 | 18 | 2020 | Summer | P, [MW] | 0 | 0 | 0 | 0 | 0 | 0 | 0 | 0 | 0 | 0 | 0 | 0 | 0 | 0 | 0 | 0 | 0 | 0 | 0 | 0 | 0 | 0 | 0 | 0 | 0 | 0
5 | 6 | 2020 | Summer | P, [MW] | 0 | 0 | 0.010516 | 0.010585 | 0.0089705 | 0.010817 | 0.011165 | 0.014697 | 0.014317 | 0.034985 | 0.046733 | 0.057097 | 0.050306 | 0.069428 | 0.067059 | 0.070065 | 0.056353 | 0.044824 | 0.047598 | 0.045021 | 0.037972 | 0.038246 | 0.042587 | 0.057623 | 0.060441 | 0.031847
7 | 8 | 2020 | Summer | P, [MW] | 0 | 0 | 0.079724 | 0.084924 | 0.05414 | 0.077114 | 0.068332 | 0.076465 | 0.10479 | 0.1165 | 0.089287 | 0.061815 | 0.073464 | 0.071441 | 0.079858 | 0.091465 | 0.15299 | 0.13264 | 0.10597 | 0.10135 | 0.080869 | 0.095475 | 0.1391 | 0.19124 | 0.17959 | 0.16524
10 | 12 | 2020 | Summer | P, [MW] | 0 | 0 | 0.075678 | 0.085305 | 0.12685 | 0.092278 | 0.095817 | 0.1087 | 0.056448 | 0.0021074 | 0.014892 | 0.012831 | 0.016521 | 0.046394 | 0.057305 | 0.091246 | 0.034665 | 0.045356 | 0.021062 | 0.01961 | 0.008514 | 0.012717 | 0.017773 | 0.03471 | 0.042021 | 0.060182
11 | 13 | 2020 | Summer | P, [MW] | 0 | 0 | 0.0040108 | 0.0016435 | 0.034596 | 0.0043429 | 0.014868 | 0.050372 | 0.0057795 | 0.014713 | 0.012201 | 0.0051609 | 0.0086996 | 0.014621 | 0.020064 | 0.015142 | 0.012295 | 0.012294 | 0.010113 | 0.0090829 | 0.0051079 | 0.0061857 | 0.0049902 | 0.0032778 | 0.0037146 | 0.0068758
12 | 13 | 2020 | Summer | P, [MW] | 0 | 0 | 0.45969 | 0.58076 | 0.49157 | 0.57329 | 0.58748 | 0.57141 | 0.43326 | 0.2995 | 0.088405 | 0.15282 | 0.075423 | 0.12866 | 0.10736 | 0.11231 | 0.032386 | 0.018874 | 0.039673 | 0.031955 | 0.15137 | 0.052306 | 0.071352 | 0.077006 | 0.23979 | 0.47035
12 | 16 | 2020 | Summer | P, [MW] | 0 | 0 | 0.09507 | 0.11191 | 0.085853 | 0.10311 | 0.11166 | 0.086703 | 0.074584 | 0.026568 | 0.0078414 | 0.0020031 | 0.0062468 | 0.005457 | 0.0089109 | 0.014777 | 0.00043369 | 0.008145 | 0.0027369 | 0.0045573 | 0.025914 | 0.012948 | 0.027456 | 0.03151 | 0.056391 | 0.080143
12 | 17 | 2020 | Summer | P, [MW] | 0 | 0 | 0.36933 | 0.41877 | 0.3299 | 0.38421 | 0.40657 | 0.32427 | 0.26115 | 0.12495 | 0.066809 | 0.082118 | 0.085427 | 0.034524 | 0.024517 | 0.022058 | 0.069431 | 0.046305 | 0.051417 | 0.044916 | 0.11273 | 0.10862 | 0.10197 | 0.11514 | 0.24343 | 0.32935
14 | 15 | 2020 | Summer | P, [MW] | 0 | 0 | 0.209 | 0.20906 | 0.19086 | 0.18127 | 0.20678 | 0.14774 | 0.13474 | 0.13866 | 0.15804 | 0.19466 | 0.21239 | 0.16725 | 0.18132 | 0.25659 | 0.21256 | 0.2332 | 0.24115 | 0.24498 | 0.20697 | 0.20271 | 0.18823 | 0.19653 | 0.25854 | 0.20178
18 | 19 | 2020 | Summer | P, [MW] | 0 | 0 | 0.036178 | 0.046097 | 0.048052 | 0.011606 | 0.018568 | 0.023204 | 0.013414 | 0.011791 | 0.0060588 | 0.0033184 | 0.0029186 | 0.0013097 | 0.0011785 | 0.0091186 | 0.037849 | 0.038211 | 0.032939 | 0.034611 | 0.034879 | 0.021423 | 0.023115 | 0.02202 | 0.0082011 | 0.0089355
19 | 20 | 2020 | Summer | P, [MW] | 0 | 0 | 0.0014042 | 0.0032899 | 0.0016476 | 0.0026576 | 0.0022432 | 0.00065435 | 0.0010732 | 0.00076097 | 0.002593 | 0.026806 | 0.030757 | 0.020819 | 0.018223 | 0.026338 | 0.0085272 | 0.0093915 | 0.019161 | 0.020171 | 0.012705 | 0.0067533 | 0.0073702 | 0.0064821 | 0.020956 | 0.0093697
21 | 20 | 2020 | Summer | P, [MW] | 0 | 0 | 0 | 0 | 0 | 0 | 0 | 0 | 0 | 0 | 0 | 0 | 0 | 0 | 0 | 0 | 0 | 0 | 0 | 0 | 0 | 0 | 0 | 0 | 0 | 0
21 | 22 | 2020 | Summer | P, [MW] | 0 | 0 | 0.0012309 | 0.0012408 | 0.0013795 | 0.00075548 | 0.00064682 | 0.0026124 | 0.003418 | 0.0014912 | 0.00091803 | 0.0012143 | 0.0011965 | 0.0010149 | 0.0014325 | 0.0019489 | 0.00095745 | 0.00055292 | 0.00056908 | 0.00056108 | 0.00013734 | 0.00018362 | 0.00014688 | 0.00015936 | 0.0011489 | 0.00046852
22 | 23 | 2020 | Summer | P, [MW] | 0 | 0 | 0.00075926 | 0.0017188 | 0.00092967 | 0.00030211 | 0.00031231 | 0.00019017 | 0.00075007 | 0.0015922 | 0.0014587 | 0.0028009 | 0.0019907 | 0.0022364 | 0.0025637 | 0.0030211 | 0.0040696 | 0.0030166 | 0.0020049 | 0.001796 | 0.0015061 | 0.0019488 | 0.0022994 | 0.0027026 | 0.0026231 | 0.0036999
23 | 24 | 2020 | Summer | P, [MW] | 0 | 0 | 0.02728 | 0.063622 | 0.051512 | 0.034576 | 0.030803 | 0.03561 | 0.037509 | 0.028543 | 0.020761 | 0.029491 | 0.022133 | 0.0278 | 0.031164 | 0.046501 | 0.044665 | 0.050089 | 0.040188 | 0.0408 | 0.022093 | 0.029992 | 0.033246 | 0.033872 | 0.027533 | 0.037938
24 | 25 | 2020 | Summer | P, [MW] | 0 | 0 | 0 | 0 | 0 | 0 | 0 | 0 | 0 | 0 | 0 | 0 | 0 | 0 | 0 | 0 | 0 | 0 | 0 | 0 | 0 | 0 | 0 | 0 | 0 | 0
24 | 26 | 2020 | Summer | P, [MW] | 0 | 0 | 0 | 0 | 0 | 0 | 0 | 0 | 0 | 0 | 0 | 0 | 0 | 0 | 0 | 0 | 0 | 0 | 0 | 0 | 0 | 0 | 0 | 0 | 0 | 0
26 | 27 | 2020 | Summer | P, [MW] | 0 | 0 | 0.021538 | 0.063553 | 0.019481 | 0.018855 | 0.023203 | 0.015414 | 0.023205 | 0.024954 | 0.014947 | 0.033149 | 0.02015 | 0.013589 | 0.021143 | 0.037321 | 0.038628 | 0.04632 | 0.05031 | 0.052582 | 0.03563 | 0.03127 | 0.039349 | 0.034602 | 0.037503 | 0.032385
27 | 28 | 2020 | Summer | P, [MW] | 0 | 0 | 0.056963 | 0.097241 | 0.051149 | 0.047143 | 0.046553 | 0.038565 | 0.064978 | 0.10053 | 0.085824 | 0.11799 | 0.090552 | 0.08726 | 0.095067 | 0.1178 | 0.11905 | 0.10689 | 0.1163 | 0.11688 | 0.10133 | 0.099629 | 0.10482 | 0.10028 | 0.091425 | 0.077559
28 | 29 | 2020 | Summer | P, [MW] | 0 | 0 | 0.06783 | 0.09858 | 0.057438 | 0.053077 | 0.052877 | 0.045781 | 0.072562 | 0.11011 | 0.10277 | 0.13554 | 0.11393 | 0.11395 | 0.11973 | 0.1418 | 0.13747 | 0.12653 | 0.13367 | 0.13547 | 0.11834 | 0.11623 | 0.12081 | 0.12022 | 0.11187 | 0.091076
7 | 29 | 2020 | Summer | P, [MW] | 0 | 0 | 0 | 0 | 0 | 0 | 0 | 0 | 0 | 0 | 0 | 0 | 0 | 0 | 0 | 0 | 0 | 0 | 0 | 0 | 0 | 0 | 0 | 0 | 0 | 0
25 | 30 | 2020 | Summer | P, [MW] | 0 | 0 | 0.019712 | 0.011188 | 0.02102 | 0.022684 | 0.021808 | 0.014527 | 0.013079 | 0.011952 | 0.012406 | 0.0063846 | 0.01276 | 0.0095943 | 0.012864 | 0.011589 | 0.0094218 | 0.01314 | 0.017855 | 0.018357 | 0.019636 | 0.021911 | 0.018182 | 0.015096 | 0.017069 | 0.013528
30 | 31 | 2020 | Summer | P, [MW] | 0 | 0 | 0.04159 | 0.030165 | 0.052091 | 0.054237 | 0.049056 | 0.035582 | 0.027103 | 0.020463 | 0.019295 | 0.0045294 | 0.015587 | 0.0089933 | 0.011656 | 0.0090538 | 0.0077558 | 0.015841 | 0.023793 | 0.025077 | 0.030117 | 0.036758 | 0.028082 | 0.022581 | 0.025418 | 0.018022
31 | 32 | 2020 | Summer | P, [MW] | 0 | 0 | 0.030698 | 0.057771 | 0.052323 | 0.033054 | 0.032241 | 0.035533 | 0.03374 | 0.032014 | 0.03329 | 0.032341 | 0.044971 | 0.05019 | 0.055968 | 0.061675 | 0.044273 | 0.051245 | 0.042938 | 0.045665 | 0.032125 | 0.039595 | 0.0422 | 0.044022 | 0.041015 | 0.04083
32 | 33 | 2020 | Summer | P, [MW] | 0 | 0 | 0.0020831 | 0.0017603 | 0.0014665 | 0.0014429 | 0.0013853 | 0.0023737 | 0.0029701 | 0.0030396 | 0.0040843 | 0.004367 | 0.004679 | 0.005456 | 0.0061463 | 0.0057876 | 0.005597 | 0.0050435 | 0.0044184 | 0.0043795 | 0.0040278 | 0.0043472 | 0.0043364 | 0.0046697 | 0.0041172 | 0.0025
34 | 32 | 2020 | Summer | P, [MW] | 0 | 0 | 0 | 0 | 0 | 0 | 0 | 0 | 0 | 0 | 0 | 0 | 0 | 0 | 0 | 0 | 0 | 0 | 0 | 0 | 0 | 0 | 0 | 0 | 0 | 0
34 | 35 | 2020 | Summer | P, [MW] | 0 | 0 | 0.0069797 | 0.014298 | 0.012255 | 0.0073793 | 0.0064935 | 0.0060157 | 0.004934 | 0.0036434 | 0.0046107 | 0.0066238 | 0.0044845 | 0.0047641 | 0.0049036 | 0.0046038 | 0.0065858 | 0.0051767 | 0.005689 | 0.0057495 | 0.0069595 | 0.0074418 | 0.0062026 | 0.0056759 | 0.0055925 | 0.0038577
35 | 36 | 2020 | Summer | P, [MW] | 0 | 0 | 0.024955 | 0.034973 | 0.030644 | 0.024297 | 0.022527 | 0.022085 | 0.029328 | 0.033847 | 0.039848 | 0.04025 | 0.034337 | 0.04039 | 0.038848 | 0.03464 | 0.03485 | 0.030186 | 0.030914 | 0.028692 | 0.033323 | 0.035559 | 0.031923 | 0.034231 | 0.030053 | 0.0205
36 | 37 | 2020 | Summer | P, [MW] | 0 | 0 | 0.029512 | 0.033893 | 0.032312 | 0.027065 | 0.026201 | 0.028218 | 0.034843 | 0.039898 | 0.048016 | 0.045076 | 0.039651 | 0.046256 | 0.04414 | 0.037919 | 0.035515 | 0.031503 | 0.031664 | 0.030244 | 0.037666 | 0.041289 | 0.035863 | 0.03777 | 0.03219 | 0.021697
37 | 38 | 2020 | Summer | P, [MW] | 0 | 0 | 0.10702 | 0.10978 | 0.10828 | 0.09361 | 0.092468 | 0.1056 | 0.12795 | 0.14599 | 0.17879 | 0.16386 | 0.14818 | 0.17253 | 0.16616 | 0.14157 | 0.1281 | 0.1152 | 0.11334 | 0.10999 | 0.13819 | 0.15314 | 0.13229 | 0.1386 | 0.11654 | 0.077512
37 | 39 | 2020 | Summer | P, [MW] | 0 | 0 | 0.0017838 | 0.0011605 | 0.0013334 | 0.001298 | 0.0013892 | 0.0019523 | 0.0022556 | 0.0025793 | 0.0033556 | 0.0028327 | 0.0028348 | 0.0033076 | 0.0032602 | 0.00272 | 0.0021532 | 0.0020296 | 0.0018578 | 0.0018993 | 0.0024385 | 0.0028081 | 0.0023751 | 0.0024564 | 0.0019519 | 0.0012324
36 | 40 | 2020 | Summer | P, [MW] | 0 | 0 | 0.0019294 | 0.001198 | 0.0015273 | 0.0014442 | 0.0015984 | 0.0021893 | 0.0022749 | 0.0026294 | 0.0034406 | 0.0026308 | 0.0026317 | 0.0030293 | 0.0026758 | 0.0020706 | 0.0014269 | 0.0014159 | 0.0014394 | 0.0014792 | 0.0021675 | 0.0025836 | 0.0019889 | 0.0020275 | 0.0015147 | 0.00095074
22 | 38 | 2020 | Summer | P, [MW] | 0 | 0 | 0.0013583 | 0.0021583 | 0.0017907 | 0.00021569 | 0.00035671 | 0.00087873 | 0.0023597 | 0.0033156 | 0.0034132 | 0.006283 | 0.0043755 | 0.0063368 | 0.0059025 | 0.0070436 | 0.010525 | 0.0076151 | 0.0042199 | 0.0033171 | 0.0028072 | 0.0046778 | 0.0052932 | 0.0060562 | 0.0029569 | 0.0056494
11 | 41 | 2020 | Summer | P, [MW] | 0 | 0 | 0 | 0 | 0 | 0 | 0 | 0 | 0 | 0 | 0 | 0 | 0 | 0 | 0 | 0 | 0 | 0 | 0 | 0 | 0 | 0 | 0 | 0 | 0 | 0
41 | 42 | 2020 | Summer | P, [MW] | 0 | 0 | 0.078916 | 0.079687 | 0.056072 | 0.05944 | 0.057243 | 0.060396 | 0.095399 | 0.13026 | 0.14694 | 0.16353 | 0.14063 | 0.16831 | 0.17409 | 0.17794 | 0.14465 | 0.13031 | 0.12239 | 0.12128 | 0.11205 | 0.13522 | 0.13233 | 0.14932 | 0.13405 | 0.090821
41 | 43 | 2020 | Summer | P, [MW] | 0 | 0 | 0 | 0 | 0 | 0 | 0 | 0 | 0 | 0 | 0 | 0 | 0 | 0 | 0 | 0 | 0 | 0 | 0 | 0 | 0 | 0 | 0 | 0 | 0 | 0
38 | 44 | 2020 | Summer | P, [MW] | 0 | 0 | 0.032619 | 0.042368 | 0.032519 | 0.02226 | 0.025814 | 0.021385 | 0.02445 | 0.025154 | 0.030207 | 0.049008 | 0.042053 | 0.034602 | 0.066514 | 0.075107 | 0.076123 | 0.070344 | 0.063091 | 0.068218 | 0.052375 | 0.049731 | 0.055852 | 0.061282 | 0.072231 | 0.048223
15 | 45 | 2020 | Summer | P, [MW] | 0 | 0 | 0 | 0 | 0 | 0 | 0 | 0 | 0 | 0 | 0 | 0 | 0 | 0 | 0 | 0 | 0 | 0 | 0 | 0 | 0 | 0 | 0 | 0 | 0 | 0
14 | 46 | 2020 | Summer | P, [MW] | 0 | 0 | 0 | 0 | 0 | 0 | 0 | 0 | 0 | 0 | 0 | 0 | 0 | 0 | 0 | 0 | 0 | 0 | 0 | 0 | 0 | 0 | 0 | 0 | 0 | 0
46 | 47 | 2020 | Summer | P, [MW] | 0 | 0 | 0.049848 | 0.053014 | 0.04045 | 0.034785 | 0.04304 | 0.042998 | 0.052597 | 0.041904 | 0.049535 | 0.1058 | 0.093518 | 0.11796 | 0.17219 | 0.26065 | 0.25658 | 0.22282 | 0.20693 | 0.20631 | 0.12338 | 0.13066 | 0.18154 | 0.21503 | 0.1986 | 0.17219
47 | 48 | 2020 | Summer | P, [MW] | 0 | 0 | 0.043659 | 0.091985 | 0.078579 | 0.063892 | 0.050627 | 0.069418 | 0.052988 | 0.060977 | 0.073334 | 0.055126 | 0.038687 | 0.038625 | 0.014359 | 0.01117 | 0.0088689 | 0.0091256 | 0.012812 | 0.015581 | 0.026096 | 0.018952 | 0.010564 | 0.0085467 | 0.0042348 | 0.0025422
48 | 49 | 2020 | Summer | P, [MW] | 0 | 0 | 0.0083236 | 0.057358 | 0.031559 | 0.022621 | 0.018256 | 0.023653 | 0.010886 | 0.011183 | 0.015424 | 0.021675 | 0.00387 | 0.0026302 | 0.0033562 | 0.014892 | 0.014548 | 0.015504 | 0.011126 | 0.0091019 | 0.0012319 | 0.00041687 | 0.0070172 | 0.015393 | 0.013894 | 0.017521
49 | 50 | 2020 | Summer | P, [MW] | 0 | 0 | 0.10138 | 0.061654 | 0.085097 | 0.11407 | 0.11364 | 0.13108 | 0.11283 | 0.18067 | 0.21466 | 0.13525 | 0.18845 | 0.177 | 0.14275 | 0.11491 | 0.061692 | 0.077113 | 0.084763 | 0.10442 | 0.16988 | 0.13408 | 0.12281 | 0.11047 | 0.10364 | 0.1117
50 | 51 | 2020 | Summer | P, [MW] | 0 | 0 | 0.043471 | 0.077501 | 0.051792 | 0.042185 | 0.041928 | 0.052938 | 0.055881 | 0.029391 | 0.078613 | 0.10249 | 0.091394 | 0.12573 | 0.13274 | 0.17696 | 0.14994 | 0.14103 | 0.12233 | 0.13358 | 0.075313 | 0.070577 | 0.093572 | 0.11748 | 0.10137 | 0.066597
10 | 51 | 2020 | Summer | P, [MW] | 0 | 0 | 0 | 0 | 0 | 0 | 0 | 0 | 0 | 0 | 0 | 0 | 0 | 0 | 0 | 0 | 0 | 0 | 0 | 0 | 0 | 0 | 0 | 0 | 0 | 0
13 | 49 | 2020 | Summer | P, [MW] | 0 | 0 | 0 | 0 | 0 | 0 | 0 | 0 | 0 | 0 | 0 | 0 | 0 | 0 | 0 | 0 | 0 | 0 | 0 | 0 | 0 | 0 | 0 | 0 | 0 | 0
29 | 52 | 2020 | Summer | P, [MW] | 0 | 0 | 0.081494 | 0.033278 | 0.051314 | 0.035653 | 0.030224 | 0.028709 | 0.061752 | 0.21343 | 0.29559 | 0.3443 | 0.36347 | 0.45171 | 0.42655 | 0.44188 | 0.38147 | 0.30677 | 0.29426 | 0.30233 | 0.2957 | 0.27566 | 0.28779 | 0.39366 | 0.44831 | 0.24912
52 | 53 | 2020 | Summer | P, [MW] | 0 | 0 | 0.016964 | 0.0063413 | 0.010628 | 0.005648 | 0.0041089 | 0.0026064 | 0.011791 | 0.056558 | 0.079603 | 0.087526 | 0.089932 | 0.11465 | 0.10569 | 0.11087 | 0.099607 | 0.071748 | 0.07078 | 0.071493 | 0.075032 | 0.067745 | 0.073517 | 0.10681 | 0.13052 | 0.068041
53 | 54 | 2020 | Summer | P, [MW] | 0 | 0 | 0.0083804 | 0.0018552 | 0.00091906 | 0.00030011 | 0.0020199 | 0.0023901 | 0.013922 | 0.080621 | 0.11352 | 0.13056 | 0.12774 | 0.20249 | 0.18157 | 0.19347 | 0.17711 | 0.13118 | 0.11176 | 0.11103 | 0.087543 | 0.095688 | 0.10795 | 0.16923 | 0.17159 | 0.086699
54 | 55 | 2020 | Summer | P, [MW] | 0 | 0 | 0.013996 | 0.0056975 | 0.0076143 | 0.0033784 | 0.005733 | 0.0017692 | 0.016411 | 0.091406 | 0.12219 | 0.13946 | 0.13627 | 0.21172 | 0.19054 | 0.2 | 0.18171 | 0.13642 | 0.11784 | 0.11827 | 0.093513 | 0.10279 | 0.11095 | 0.16919 | 0.17086 | 0.087786
11 | 43 | 2020 | Summer | P, [MW] | 0 | 0 | 0 | 0 | 0 | 0 | 0 | 0 | 0 | 0 | 0 | 0 | 0 | 0 | 0 | 0 | 0 | 0 | 0 | 0 | 0 | 0 | 0 | 0 | 0 | 0
44 | 45 | 2020 | Summer | P, [MW] | 0 | 0 | 0.20466 | 0.22671 | 0.18747 | 0.14924 | 0.16581 | 0.14503 | 0.18113 | 0.2063 | 0.24332 | 0.32367 | 0.31404 | 0.32802 | 0.33812 | 0.45408 | 0.43921 | 0.40893 | 0.39795 | 0.39886 | 0.31484 | 0.3153 | 0.33891 | 0.37388 | 0.35494 | 0.25759
40 | 56 | 2020 | Summer | P, [MW] | 0 | 0 | 0 | 0 | 0 | 0 | 0 | 0 | 0 | 0 | 0 | 0 | 0 | 0 | 0 | 0 | 0 | 0 | 0 | 0 | 0 | 0 | 0 | 0 | 0 | 0
56 | 41 | 2020 | Summer | P, [MW] | 0 | 0 | 0.088672 | 0.095758 | 0.06069 | 0.063065 | 0.058357 | 0.061322 | 0.093168 | 0.10956 | 0.12516 | 0.14914 | 0.13878 | 0.14641 | 0.15492 | 0.16886 | 0.1545 | 0.14488 | 0.13886 | 0.13997 | 0.12726 | 0.15047 | 0.14593 | 0.16642 | 0.15859 | 0.10338
56 | 42 | 2020 | Summer | P, [MW] | 0 | 0 | 0.0049144 | 0.0078392 | 0.0039557 | 0.0028162 | 0.0020167 | 0.0018951 | 0.0029513 | 0.0037137 | 0.0027896 | 0.0044095 | 0.0049296 | 0.0034665 | 0.0048267 | 0.0063389 | 0.0087433 | 0.0092127 | 0.0076889 | 0.0083483 | 0.0075945 | 0.0082433 | 0.0079685 | 0.0083755 | 0.010027 | 0.0055507
39 | 57 | 2020 | Summer | P, [MW] | 0 | 0 | 0 | 0 | 0 | 0 | 0 | 0 | 0 | 0 | 0 | 0 | 0 | 0 | 0 | 0 | 0 | 0 | 0 | 0 | 0 | 0 | 0 | 0 | 0 | 0
57 | 56 | 2020 | Summer | P, [MW] | 0 | 0 | 0.001917 | 0.0018599 | 0.00061424 | 0.0010543 | 0.00092975 | 0.0024869 | 0.0046337 | 0.0049522 | 0.0065647 | 0.010061 | 0.011574 | 0.013918 | 0.019814 | 0.021302 | 0.023067 | 0.019983 | 0.01595 | 0.015408 | 0.010024 | 0.0099335 | 0.012312 | 0.013988 | 0.013266 | 0.0076022
38 | 49 | 2020 | Summer | P, [MW] | 0 | 0 | 0.0085473 | 0.011231 | 0.0063803 | 0.0086469 | 0.0068494 | 0.0081367 | 0.013655 | 0.002034 | 0.0016418 | 0.0023669 | 0.0055596 | 0.010037 | 0.022781 | 0.034975 | 0.039446 | 0.037001 | 0.036023 | 0.030384 | 0.0057659 | 0.013454 | 0.020527 | 0.030718 | 0.021704 | 0.014508
38 | 48 | 2020 | Summer | P, [MW] | 0 | 0 | 0.054711 | 0.068699 | 0.072868 | 0.06583 | 0.05192 | 0.07119 | 0.069012 | 0.067176 | 0.077922 | 0.049442 | 0.049928 | 0.055827 | 0.037721 | 0.034704 | 0.036419 | 0.033389 | 0.041543 | 0.041466 | 0.037389 | 0.037008 | 0.027167 | 0.02648 | 0.013462 | 0.00050263
9 | 55 | 2020 | Summer | P, [MW] | 0 | 0 | 0 | 0 | 0 | 0 | 0 | 0 | 0 | 0 | 0 | 0 | 0 | 0 | 0 | 0 | 0 | 0 | 0 | 0 | 0 | 0 | 0 | 0 | 0 | 0
1 | 2 | 2020 | Summer | P, [MW] | Expected | - | 0.19337 | 0.33881 | 0.38253 | 0.30272 | 0.29547 | 0.4597 | 0.20259 | 0.17917 | 0.22535 | 0.17987 | 0.20825 | 0.24164 | 0.2268 | 0.21258 | 0.046388 | 0.062624 | 0.09223 | 0.19395 | 0.20828 | 0.071724 | 0.060945 | 0.049745 | 0.041553 | 0.06854
2 | 3 | 2020 | Summer | P, [MW] | Expected | - | 0.60614 | 0.60071 | 0.66654 | 0.67105 | 0.64592 | 0.68472 | 0.57605 | 0.12962 | 0.15639 | 0.12537 | 0.15746 | 0.13863 | 0.18401 | 0.25355 | 0.34078 | 0.25722 | 0.16364 | 0.18579 | 0.13544 | 0.1862 | 0.17951 | 0.28633 | 0.32005 | 0.3919
3 | 4 | 2020 | Summer | P, [MW] | Expected | - | 0.039367 | 0.027546 | 0.034583 | 0.034146 | 0.037803 | 0.046355 | 0.057256 | 0.041565 | 0.049139 | 0.028809 | 0.029764 | 0.036106 | 0.034584 | 0.031068 | 0.03839 | 0.039663 | 0.025016 | 0.02442 | 0.031542 | 0.041833 | 0.042302 | 0.042302 | 0.02571 | 0.024646
4 | 5 | 2020 | Summer | P, [MW] | Expected | - | 0.014368 | 0.014311 | 0.014754 | 0.014861 | 0.014797 | 0.014907 | 0.014266 | 0.012876 | 0.012325 | 0.011487 | 0.012004 | 0.011722 | 0.011422 | 0.010667 | 0.011761 | 0.012373 | 0.011816 | 0.011962 | 0.012534 | 0.012514 | 0.012713 | 0.012446 | 0.012464 | 0.013911
4 | 6 | 2020 | Summer | P, [MW] | Expected | - | 0.020778 | 0.022412 | 0.021103 | 0.02287 | 0.023526 | 0.026207 | 0.023765 | 0.032052 | 0.03587 | 0.042516 | 0.036612 | 0.045702 | 0.045631 | 0.046078 | 0.036882 | 0.032856 | 0.036271 | 0.034738 | 0.029924 | 0.030523 | 0.032303 | 0.036799 | 0.036579 | 0.027454
6 | 7 | 2020 | Summer | P, [MW] | Expected | - | 0.083273 | 0.066787 | 0.10302 | 0.076591 | 0.080394 | 0.075167 | 0.061455 | 0.046584 | 0.089425 | 0.13594 | 0.12772 | 0.14541 | 0.12807 | 0.1377 | 0.065699 | 0.067165 | 0.076795 | 0.08466 | 0.11828 | 0.083805 | 0.06284 | 0.063203 | 0.079913 | 0.068335
6 | 8 | 2020 | Summer | P, [MW] | Expected | - | 0.11719 | 0.11526 | 0.12608 | 0.12773 | 0.12782 | 0.12936 | 0.12012 | 0.047248 | 0.033185 | 0.02087 | 0.032729 | 0.016546 | 0.013725 | 0.014665 | 0.023502 | 0.036045 | 0.019631 | 0.023413 | 0.048135 | 0.034908 | 0.04708 | 0.06219 | 0.057319 | 0.11415
8 | 9 | 2020 | Summer | P, [MW] | Expected | - | 0.25834 | 0.19868 | 0.2261 | 0.20782 | 0.27483 | 0.30342 | 0.29075 | 0.56496 | 0.57939 | 0.59957 | 0.61059 | 0.61397 | 0.62867 | 0.66055 | 0.6402 | 0.65072 | 0.65836 | 0.63663 | 0.54861 | 0.55988 | 0.5651 | 0.57639 | 0.55002 | 0.38629
9 | 10 | 2020 | Summer | P, [MW] | Expected | - | 0.060884 | 0.13975 | 0.01166 | 0.050277 | 0.032062 | 0.010562 | 0.07572 | 0.26511 | 0.17224 | 0.19153 | 0.1684 | 0.13617 | 0.12146 | 0.12395 | 0.14818 | 0.11666 | 0.16841 | 0.1698 | 0.15061 | 0.14333 | 0.13945 | 0.12948 | 0.15022 | 0.16514
9 | 11 | 2020 | Summer | P, [MW] | Expected | - | 0.042572 | 0.085493 | 0.0087632 | 0.028878 | 0.017707 | 0.013715 | 0.054695 | 0.15363 | 0.097244 | 0.072235 | 0.079644 | 0.053417 | 0.053149 | 0.084605 | 0.079921 | 0.10451 | 0.11092 | 0.11112 | 0.073619 | 0.090307 | 0.098915 | 0.10598 | 0.11817 | 0.11488
9 | 12 | 2020 | Summer | P, [MW] | Expected | - | 0.056163 | 0.12921 | 0.057008 | 0.064485 | 0.056269 | 0.050462 | 0.052531 | 0.17503 | 0.075132 | 0.079286 | 0.063723 | 0.059901 | 0.056214 | 0.045693 | 0.039683 | 0.025999 | 0.063376 | 0.060898 | 0.058443 | 0.044847 | 0.042486 | 0.031726 | 0.07125 | 0.12291
9 | 13 | 2020 | Summer | P, [MW] | Expected | - | 0.014462 | 0.055249 | 0.015682 | 0.0091835 | 0.0079387 | 0.035006 | 0.024119 | 0.12814 | 0.067963 | 0.043206 | 0.056463 | 0.028799 | 0.032576 | 0.055719 | 0.046752 | 0.074691 | 0.082416 | 0.081228 | 0.040127 | 0.05421 | 0.059844 | 0.061895 | 0.085982 | 0.092888
13 | 14 | 2020 | Summer | P, [MW] | Expected | - | 0.072927 | 0.080666 | 0.08123 | 0.094711 | 0.096498 | 0.085871 | 0.071591 | 0.014766 | 0.010987 | 0.0056056 | 0.0064979 | 0.0033324 | 0.0039998 | 0.005744 | 0.0070835 | 0.0026105 | 0.0019388 | 0.0013554 | 0.010439 | 0.0058469 | 0.011215 | 0.018071 | 0.030845 | 0.061787
13 | 15 | 2020 | Summer | P, [MW] | Expected | - | 0.27092 | 0.27855 | 0.26678 | 0.27217 | 0.3009 | 0.22345 | 0.18161 | 0.13567 | 0.14985 | 0.1607 | 0.17744 | 0.12069 | 0.099258 | 0.13812 | 0.093081 | 0.12263 | 0.13756 | 0.13551 | 0.16623 | 0.15678 | 0.12295 | 0.1228 | 0.21127 | 0.22596
1 | 15 | 2020 | Summer | P, [MW] | Expected | - | 0.79271 | 0.75957 | 0.79059 | 0.77901 | 0.79962 | 0.75911 | 0.66147 | 0.28706 | 0.35727 | 0.34025 | 0.3941 | 0.3402 | 0.37917 | 0.50519 | 0.69204 | 0.61177 | 0.47194 | 0.42897 | 0.35646 | 0.48992 | 0.48045 | 0.63333 | 0.7086 | 0.66047
1 | 16 | 2020 | Summer | P, [MW] | Expected | - | 0.82661 | 0.86386 | 0.7012 | 0.79421 | 0.83563 | 0.72074 | 0.73241 | 0.63629 | 0.60099 | 0.67438 | 0.65117 | 0.57995 | 0.54196 | 0.5363 | 0.62573 | 0.53623 | 0.59529 | 0.57268 | 0.63975 | 0.64265 | 0.58865 | 0.63918 | 0.77437 | 0.83036
1 | 17 | 2020 | Summer | P, [MW] | Expected | - | 0.56298 | 0.56767 | 0.47286 | 0.53579 | 0.56944 | 0.51883 | 0.57613 | 0.57303 | 0.56948 | 0.56838 | 0.56886 | 0.57433 | 0.5619 | 0.548 | 0.57986 | 0.49776 | 0.55264 | 0.54485 | 0.57222 | 0.56209 | 0.56512 | 0.56246 | 0.55639 | 0.57311
3 | 15 | 2020 | Summer | P, [MW] | Expected | - | 0.10144 | 0.12 | 0.09526 | 0.074479 | 0.10134 | 0.046877 | 0.048899 | 0.41158 | 0.4089 | 0.53778 | 0.50381 | 0.47093 | 0.43349 | 0.5238 | 0.22554 | 0.32397 | 0.45189 | 0.49167 | 0.50099 | 0.36034 | 0.31183 | 0.22565 | 0.27084 | 0.14469
4 | 18 | 2020 | Summer | P, [MW] | Expected | - | 0 | 0 | 0 | 0 | 0 | 0 | 0 | 0 | 0 | 0 | 0 | 0 | 0 | 0 | 0 | 0 | 0 | 0 | 0 | 0 | 0 | 0 | 0 | 0
5 | 6 | 2020 | Summer | P, [MW] | Expected | - | 0.010516 | 0.010585 | 0.0089705 | 0.010817 | 0.011165 | 0.014697 | 0.014317 | 0.034985 | 0.046733 | 0.057097 | 0.050306 | 0.069428 | 0.067059 | 0.070065 | 0.056353 | 0.044824 | 0.047598 | 0.045021 | 0.037972 | 0.038246 | 0.042587 | 0.057623 | 0.060441 | 0.031847
7 | 8 | 2020 | Summer | P, [MW] | Expected | - | 0.079724 | 0.084924 | 0.05414 | 0.077114 | 0.068332 | 0.076465 | 0.10479 | 0.1165 | 0.089287 | 0.061815 | 0.073464 | 0.071441 | 0.079858 | 0.091465 | 0.15299 | 0.13264 | 0.10597 | 0.10135 | 0.080869 | 0.095475 | 0.1391 | 0.19124 | 0.17959 | 0.16524
10 | 12 | 2020 | Summer | P, [MW] | Expected | - | 0.075678 | 0.085305 | 0.12685 | 0.092278 | 0.095817 | 0.1087 | 0.056448 | 0.0021074 | 0.014892 | 0.012831 | 0.016521 | 0.046394 | 0.057305 | 0.091246 | 0.034665 | 0.045356 | 0.021062 | 0.01961 | 0.008514 | 0.012717 | 0.017773 | 0.03471 | 0.042021 | 0.060182
11 | 13 | 2020 | Summer | P, [MW] | Expected | - | 0.0040108 | 0.0016435 | 0.034596 | 0.0043429 | 0.014868 | 0.050372 | 0.0057795 | 0.014713 | 0.012201 | 0.0051609 | 0.0086996 | 0.014621 | 0.020064 | 0.015142 | 0.012295 | 0.012294 | 0.010113 | 0.0090829 | 0.0051079 | 0.0061857 | 0.0049902 | 0.0032778 | 0.0037146 | 0.0068758
12 | 13 | 2020 | Summer | P, [MW] | Expected | - | 0.45969 | 0.58076 | 0.49157 | 0.57329 | 0.58748 | 0.57141 | 0.43326 | 0.2995 | 0.088405 | 0.15282 | 0.075423 | 0.12866 | 0.10736 | 0.11231 | 0.032386 | 0.018874 | 0.039673 | 0.031955 | 0.15137 | 0.052306 | 0.071352 | 0.077006 | 0.23979 | 0.47035
12 | 16 | 2020 | Summer | P, [MW] | Expected | - | 0.09507 | 0.11191 | 0.085853 | 0.10311 | 0.11166 | 0.086703 | 0.074584 | 0.026568 | 0.0078414 | 0.0020031 | 0.0062468 | 0.005457 | 0.0089109 | 0.014777 | 0.00043369 | 0.008145 | 0.0027369 | 0.0045573 | 0.025914 | 0.012948 | 0.027456 | 0.03151 | 0.056391 | 0.080143
12 | 17 | 2020 | Summer | P, [MW] | Expected | - | 0.36933 | 0.41877 | 0.3299 | 0.38421 | 0.40657 | 0.32427 | 0.26115 | 0.12495 | 0.066809 | 0.082118 | 0.085427 | 0.034524 | 0.024517 | 0.022058 | 0.069431 | 0.046305 | 0.051417 | 0.044916 | 0.11273 | 0.10862 | 0.10197 | 0.11514 | 0.24343 | 0.32935
14 | 15 | 2020 | Summer | P, [MW] | Expected | - | 0.209 | 0.20906 | 0.19086 | 0.18127 | 0.20678 | 0.14774 | 0.13474 | 0.13866 | 0.15804 | 0.19466 | 0.21239 | 0.16725 | 0.18132 | 0.25659 | 0.21256 | 0.2332 | 0.24115 | 0.24498 | 0.20697 | 0.20271 | 0.18823 | 0.19653 | 0.25854 | 0.20178
18 | 19 | 2020 | Summer | P, [MW] | Expected | - | 0.036178 | 0.046097 | 0.048052 | 0.011606 | 0.018568 | 0.023204 | 0.013414 | 0.011791 | 0.0060588 | 0.0033184 | 0.0029186 | 0.0013097 | 0.0011785 | 0.0091186 | 0.037849 | 0.038211 | 0.032939 | 0.034611 | 0.034879 | 0.021423 | 0.023115 | 0.02202 | 0.0082011 | 0.0089355
19 | 20 | 2020 | Summer | P, [MW] | Expected | - | 0.0014042 | 0.0032899 | 0.0016476 | 0.0026576 | 0.0022432 | 0.00065435 | 0.0010732 | 0.00076097 | 0.002593 | 0.026806 | 0.030757 | 0.020819 | 0.018223 | 0.026338 | 0.0085272 | 0.0093915 | 0.019161 | 0.020171 | 0.012705 | 0.0067533 | 0.0073702 | 0.0064821 | 0.020956 | 0.0093697
21 | 20 | 2020 | Summer | P, [MW] | Expected | - | 0 | 0 | 0 | 0 | 0 | 0 | 0 | 0 | 0 | 0 | 0 | 0 | 0 | 0 | 0 | 0 | 0 | 0 | 0 | 0 | 0 | 0 | 0 | 0
21 | 22 | 2020 | Summer | P, [MW] | Expected | - | 0.0012309 | 0.0012408 | 0.0013795 | 0.00075548 | 0.00064682 | 0.0026124 | 0.003418 | 0.0014912 | 0.00091803 | 0.0012143 | 0.0011965 | 0.0010149 | 0.0014325 | 0.0019489 | 0.00095745 | 0.00055292 | 0.00056908 | 0.00056108 | 0.00013734 | 0.00018362 | 0.00014688 | 0.00015936 | 0.0011489 | 0.00046852
22 | 23 | 2020 | Summer | P, [MW] | Expected | - | 0.00075926 | 0.0017188 | 0.00092967 | 0.00030211 | 0.00031231 | 0.00019017 | 0.00075007 | 0.0015922 | 0.0014587 | 0.0028009 | 0.0019907 | 0.0022364 | 0.0025637 | 0.0030211 | 0.0040696 | 0.0030166 | 0.0020049 | 0.001796 | 0.0015061 | 0.0019488 | 0.0022994 | 0.0027026 | 0.0026231 | 0.0036999
23 | 24 | 2020 | Summer | P, [MW] | Expected | - | 0.02728 | 0.063622 | 0.051512 | 0.034576 | 0.030803 | 0.03561 | 0.037509 | 0.028543 | 0.020761 | 0.029491 | 0.022133 | 0.0278 | 0.031164 | 0.046501 | 0.044665 | 0.050089 | 0.040188 | 0.0408 | 0.022093 | 0.029992 | 0.033246 | 0.033872 | 0.027533 | 0.037938
24 | 25 | 2020 | Summer | P, [MW] | Expected | - | 0 | 0 | 0 | 0 | 0 | 0 | 0 | 0 | 0 | 0 | 0 | 0 | 0 | 0 | 0 | 0 | 0 | 0 | 0 | 0 | 0 | 0 | 0 | 0
24 | 26 | 2020 | Summer | P, [MW] | Expected | - | 0 | 0 | 0 | 0 | 0 | 0 | 0 | 0 | 0 | 0 | 0 | 0 | 0 | 0 | 0 | 0 | 0 | 0 | 0 | 0 | 0 | 0 | 0 | 0
26 | 27 | 2020 | Summer | P, [MW] | Expected | - | 0.021538 | 0.063553 | 0.019481 | 0.018855 | 0.023203 | 0.015414 | 0.023205 | 0.024954 | 0.014947 | 0.033149 | 0.02015 | 0.013589 | 0.021143 | 0.037321 | 0.038628 | 0.04632 | 0.05031 | 0.052582 | 0.03563 | 0.03127 | 0.039349 | 0.034602 | 0.037503 | 0.032385
27 | 28 | 2020 | Summer | P, [MW] | Expected | - | 0.056963 | 0.097241 | 0.051149 | 0.047143 | 0.046553 | 0.038565 | 0.064978 | 0.10053 | 0.085824 | 0.11799 | 0.090552 | 0.08726 | 0.095067 | 0.1178 | 0.11905 | 0.10689 | 0.1163 | 0.11688 | 0.10133 | 0.099629 | 0.10482 | 0.10028 | 0.091425 | 0.077559
28 | 29 | 2020 | Summer | P, [MW] | Expected | - | 0.06783 | 0.09858 | 0.057438 | 0.053077 | 0.052877 | 0.045781 | 0.072562 | 0.11011 | 0.10277 | 0.13554 | 0.11393 | 0.11395 | 0.11973 | 0.1418 | 0.13747 | 0.12653 | 0.13367 | 0.13547 | 0.11834 | 0.11623 | 0.12081 | 0.12022 | 0.11187 | 0.091076
7 | 29 | 2020 | Summer | P, [MW] | Expected | - | 0 | 0 | 0 | 0 | 0 | 0 | 0 | 0 | 0 | 0 | 0 | 0 | 0 | 0 | 0 | 0 | 0 | 0 | 0 | 0 | 0 | 0 | 0 | 0
25 | 30 | 2020 | Summer | P, [MW] | Expected | - | 0.019712 | 0.011188 | 0.02102 | 0.022684 | 0.021808 | 0.014527 | 0.013079 | 0.011952 | 0.012406 | 0.0063846 | 0.01276 | 0.0095943 | 0.012864 | 0.011589 | 0.0094218 | 0.01314 | 0.017855 | 0.018357 | 0.019636 | 0.021911 | 0.018182 | 0.015096 | 0.017069 | 0.013528
30 | 31 | 2020 | Summer | P, [MW] | Expected | - | 0.04159 | 0.030165 | 0.052091 | 0.054237 | 0.049056 | 0.035582 | 0.027103 | 0.020463 | 0.019295 | 0.0045294 | 0.015587 | 0.0089933 | 0.011656 | 0.0090538 | 0.0077558 | 0.015841 | 0.023793 | 0.025077 | 0.030117 | 0.036758 | 0.028082 | 0.022581 | 0.025418 | 0.018022
31 | 32 | 2020 | Summer | P, [MW] | Expected | - | 0.030698 | 0.057771 | 0.052323 | 0.033054 | 0.032241 | 0.035533 | 0.03374 | 0.032014 | 0.03329 | 0.032341 | 0.044971 | 0.05019 | 0.055968 | 0.061675 | 0.044273 | 0.051245 | 0.042938 | 0.045665 | 0.032125 | 0.039595 | 0.0422 | 0.044022 | 0.041015 | 0.04083
32 | 33 | 2020 | Summer | P, [MW] | Expected | - | 0.0020831 | 0.0017603 | 0.0014665 | 0.0014429 | 0.0013853 | 0.0023737 | 0.0029701 | 0.0030396 | 0.0040843 | 0.004367 | 0.004679 | 0.005456 | 0.0061463 | 0.0057876 | 0.005597 | 0.0050435 | 0.0044184 | 0.0043795 | 0.0040278 | 0.0043472 | 0.0043364 | 0.0046697 | 0.0041172 | 0.0025
34 | 32 | 2020 | Summer | P, [MW] | Expected | - | 0 | 0 | 0 | 0 | 0 | 0 | 0 | 0 | 0 | 0 | 0 | 0 | 0 | 0 | 0 | 0 | 0 | 0 | 0 | 0 | 0 | 0 | 0 | 0
34 | 35 | 2020 | Summer | P, [MW] | Expected | - | 0.0069797 | 0.014298 | 0.012255 | 0.0073793 | 0.0064935 | 0.0060157 | 0.004934 | 0.0036434 | 0.0046107 | 0.0066238 | 0.0044845 | 0.0047641 | 0.0049036 | 0.0046038 | 0.0065858 | 0.0051767 | 0.005689 | 0.0057495 | 0.0069595 | 0.0074418 | 0.0062026 | 0.0056759 | 0.0055925 | 0.0038577
35 | 36 | 2020 | Summer | P, [MW] | Expected | - | 0.024955 | 0.034973 | 0.030644 | 0.024297 | 0.022527 | 0.022085 | 0.029328 | 0.033847 | 0.039848 | 0.04025 | 0.034337 | 0.04039 | 0.038848 | 0.03464 | 0.03485 | 0.030186 | 0.030914 | 0.028692 | 0.033323 | 0.035559 | 0.031923 | 0.034231 | 0.030053 | 0.0205
36 | 37 | 2020 | Summer | P, [MW] | Expected | - | 0.029512 | 0.033893 | 0.032312 | 0.027065 | 0.026201 | 0.028218 | 0.034843 | 0.039898 | 0.048016 | 0.045076 | 0.039651 | 0.046256 | 0.04414 | 0.037919 | 0.035515 | 0.031503 | 0.031664 | 0.030244 | 0.037666 | 0.041289 | 0.035863 | 0.03777 | 0.03219 | 0.021697
37 | 38 | 2020 | Summer | P, [MW] | Expected | - | 0.10702 | 0.10978 | 0.10828 | 0.09361 | 0.092468 | 0.1056 | 0.12795 | 0.14599 | 0.17879 | 0.16386 | 0.14818 | 0.17253 | 0.16616 | 0.14157 | 0.1281 | 0.1152 | 0.11334 | 0.10999 | 0.13819 | 0.15314 | 0.13229 | 0.1386 | 0.11654 | 0.077512
37 | 39 | 2020 | Summer | P, [MW] | Expected | - | 0.0017838 | 0.0011605 | 0.0013334 | 0.001298 | 0.0013892 | 0.0019523 | 0.0022556 | 0.0025793 | 0.0033556 | 0.0028327 | 0.0028348 | 0.0033076 | 0.0032602 | 0.00272 | 0.0021532 | 0.0020296 | 0.0018578 | 0.0018993 | 0.0024385 | 0.0028081 | 0.0023751 | 0.0024564 | 0.0019519 | 0.0012324
36 | 40 | 2020 | Summer | P, [MW] | Expected | - | 0.0019294 | 0.001198 | 0.0015273 | 0.0014442 | 0.0015984 | 0.0021893 | 0.0022749 | 0.0026294 | 0.0034406 | 0.0026308 | 0.0026317 | 0.0030293 | 0.0026758 | 0.0020706 | 0.0014269 | 0.0014159 | 0.0014394 | 0.0014792 | 0.0021675 | 0.0025836 | 0.0019889 | 0.0020275 | 0.0015147 | 0.00095074
22 | 38 | 2020 | Summer | P, [MW] | Expected | - | 0.0013583 | 0.0021583 | 0.0017907 | 0.00021569 | 0.00035671 | 0.00087873 | 0.0023597 | 0.0033156 | 0.0034132 | 0.006283 | 0.0043755 | 0.0063368 | 0.0059025 | 0.0070436 | 0.010525 | 0.0076151 | 0.0042199 | 0.0033171 | 0.0028072 | 0.0046778 | 0.0052932 | 0.0060562 | 0.0029569 | 0.0056494
11 | 41 | 2020 | Summer | P, [MW] | Expected | - | 0 | 0 | 0 | 0 | 0 | 0 | 0 | 0 | 0 | 0 | 0 | 0 | 0 | 0 | 0 | 0 | 0 | 0 | 0 | 0 | 0 | 0 | 0 | 0
41 | 42 | 2020 | Summer | P, [MW] | Expected | - | 0.078916 | 0.079687 | 0.056072 | 0.05944 | 0.057243 | 0.060396 | 0.095399 | 0.13026 | 0.14694 | 0.16353 | 0.14063 | 0.16831 | 0.17409 | 0.17794 | 0.14465 | 0.13031 | 0.12239 | 0.12128 | 0.11205 | 0.13522 | 0.13233 | 0.14932 | 0.13405 | 0.090821
41 | 43 | 2020 | Summer | P, [MW] | Expected | - | 0 | 0 | 0 | 0 | 0 | 0 | 0 | 0 | 0 | 0 | 0 | 0 | 0 | 0 | 0 | 0 | 0 | 0 | 0 | 0 | 0 | 0 | 0 | 0
38 | 44 | 2020 | Summer | P, [MW] | Expected | - | 0.032619 | 0.042368 | 0.032519 | 0.02226 | 0.025814 | 0.021385 | 0.02445 | 0.025154 | 0.030207 | 0.049008 | 0.042053 | 0.034602 | 0.066514 | 0.075107 | 0.076123 | 0.070344 | 0.063091 | 0.068218 | 0.052375 | 0.049731 | 0.055852 | 0.061282 | 0.072231 | 0.048223
15 | 45 | 2020 | Summer | P, [MW] | Expected | - | 0 | 0 | 0 | 0 | 0 | 0 | 0 | 0 | 0 | 0 | 0 | 0 | 0 | 0 | 0 | 0 | 0 | 0 | 0 | 0 | 0 | 0 | 0 | 0
14 | 46 | 2020 | Summer | P, [MW] | Expected | - | 0 | 0 | 0 | 0 | 0 | 0 | 0 | 0 | 0 | 0 | 0 | 0 | 0 | 0 | 0 | 0 | 0 | 0 | 0 | 0 | 0 | 0 | 0 | 0
46 | 47 | 2020 | Summer | P, [MW] | Expected | - | 0.049848 | 0.053014 | 0.04045 | 0.034785 | 0.04304 | 0.042998 | 0.052597 | 0.041904 | 0.049535 | 0.1058 | 0.093518 | 0.11796 | 0.17219 | 0.26065 | 0.25658 | 0.22282 | 0.20693 | 0.20631 | 0.12338 | 0.13066 | 0.18154 | 0.21503 | 0.1986 | 0.17219
47 | 48 | 2020 | Summer | P, [MW] | Expected | - | 0.043659 | 0.091985 | 0.078579 | 0.063892 | 0.050627 | 0.069418 | 0.052988 | 0.060977 | 0.073334 | 0.055126 | 0.038687 | 0.038625 | 0.014359 | 0.01117 | 0.0088689 | 0.0091256 | 0.012812 | 0.015581 | 0.026096 | 0.018952 | 0.010564 | 0.0085467 | 0.0042348 | 0.0025422
48 | 49 | 2020 | Summer | P, [MW] | Expected | - | 0.0083236 | 0.057358 | 0.031559 | 0.022621 | 0.018256 | 0.023653 | 0.010886 | 0.011183 | 0.015424 | 0.021675 | 0.00387 | 0.0026302 | 0.0033562 | 0.014892 | 0.014548 | 0.015504 | 0.011126 | 0.0091019 | 0.0012319 | 0.00041687 | 0.0070172 | 0.015393 | 0.013894 | 0.017521
49 | 50 | 2020 | Summer | P, [MW] | Expected | - | 0.10138 | 0.061654 | 0.085097 | 0.11407 | 0.11364 | 0.13108 | 0.11283 | 0.18067 | 0.21466 | 0.13525 | 0.18845 | 0.177 | 0.14275 | 0.11491 | 0.061692 | 0.077113 | 0.084763 | 0.10442 | 0.16988 | 0.13408 | 0.12281 | 0.11047 | 0.10364 | 0.1117
50 | 51 | 2020 | Summer | P, [MW] | Expected | - | 0.043471 | 0.077501 | 0.051792 | 0.042185 | 0.041928 | 0.052938 | 0.055881 | 0.029391 | 0.078613 | 0.10249 | 0.091394 | 0.12573 | 0.13274 | 0.17696 | 0.14994 | 0.14103 | 0.12233 | 0.13358 | 0.075313 | 0.070577 | 0.093572 | 0.11748 | 0.10137 | 0.066597
10 | 51 | 2020 | Summer | P, [MW] | Expected | - | 0 | 0 | 0 | 0 | 0 | 0 | 0 | 0 | 0 | 0 | 0 | 0 | 0 | 0 | 0 | 0 | 0 | 0 | 0 | 0 | 0 | 0 | 0 | 0
13 | 49 | 2020 | Summer | P, [MW] | Expected | - | 0 | 0 | 0 | 0 | 0 | 0 | 0 | 0 | 0 | 0 | 0 | 0 | 0 | 0 | 0 | 0 | 0 | 0 | 0 | 0 | 0 | 0 | 0 | 0
29 | 52 | 2020 | Summer | P, [MW] | Expected | - | 0.081494 | 0.033278 | 0.051314 | 0.035653 | 0.030224 | 0.028709 | 0.061752 | 0.21343 | 0.29559 | 0.3443 | 0.36347 | 0.45171 | 0.42655 | 0.44188 | 0.38147 | 0.30677 | 0.29426 | 0.30233 | 0.2957 | 0.27566 | 0.28779 | 0.39366 | 0.44831 | 0.24912
52 | 53 | 2020 | Summer | P, [MW] | Expected | - | 0.016964 | 0.0063413 | 0.010628 | 0.005648 | 0.0041089 | 0.0026064 | 0.011791 | 0.056558 | 0.079603 | 0.087526 | 0.089932 | 0.11465 | 0.10569 | 0.11087 | 0.099607 | 0.071748 | 0.07078 | 0.071493 | 0.075032 | 0.067745 | 0.073517 | 0.10681 | 0.13052 | 0.068041
53 | 54 | 2020 | Summer | P, [MW] | Expected | - | 0.0083804 | 0.0018552 | 0.00091906 | 0.00030011 | 0.0020199 | 0.0023901 | 0.013922 | 0.080621 | 0.11352 | 0.13056 | 0.12774 | 0.20249 | 0.18157 | 0.19347 | 0.17711 | 0.13118 | 0.11176 | 0.11103 | 0.087543 | 0.095688 | 0.10795 | 0.16923 | 0.17159 | 0.086699
54 | 55 | 2020 | Summer | P, [MW] | Expected | - | 0.013996 | 0.0056975 | 0.0076143 | 0.0033784 | 0.005733 | 0.0017692 | 0.016411 | 0.091406 | 0.12219 | 0.13946 | 0.13627 | 0.21172 | 0.19054 | 0.2 | 0.18171 | 0.13642 | 0.11784 | 0.11827 | 0.093513 | 0.10279 | 0.11095 | 0.16919 | 0.17086 | 0.087786
11 | 43 | 2020 | Summer | P, [MW] | Expected | - | 0 | 0 | 0 | 0 | 0 | 0 | 0 | 0 | 0 | 0 | 0 | 0 | 0 | 0 | 0 | 0 | 0 | 0 | 0 | 0 | 0 | 0 | 0 | 0
44 | 45 | 2020 | Summer | P, [MW] | Expected | - | 0.20466 | 0.22671 | 0.18747 | 0.14924 | 0.16581 | 0.14503 | 0.18113 | 0.2063 | 0.24332 | 0.32367 | 0.31404 | 0.32802 | 0.33812 | 0.45408 | 0.43921 | 0.40893 | 0.39795 | 0.39886 | 0.31484 | 0.3153 | 0.33891 | 0.37388 | 0.35494 | 0.25759
40 | 56 | 2020 | Summer | P, [MW] | Expected | - | 0 | 0 | 0 | 0 | 0 | 0 | 0 | 0 | 0 | 0 | 0 | 0 | 0 | 0 | 0 | 0 | 0 | 0 | 0 | 0 | 0 | 0 | 0 | 0
56 | 41 | 2020 | Summer | P, [MW] | Expected | - | 0.088672 | 0.095758 | 0.06069 | 0.063065 | 0.058357 | 0.061322 | 0.093168 | 0.10956 | 0.12516 | 0.14914 | 0.13878 | 0.14641 | 0.15492 | 0.16886 | 0.1545 | 0.14488 | 0.13886 | 0.13997 | 0.12726 | 0.15047 | 0.14593 | 0.16642 | 0.15859 | 0.10338
56 | 42 | 2020 | Summer | P, [MW] | Expected | - | 0.0049144 | 0.0078392 | 0.0039557 | 0.0028162 | 0.0020167 | 0.0018951 | 0.0029513 | 0.0037137 | 0.0027896 | 0.0044095 | 0.0049296 | 0.0034665 | 0.0048267 | 0.0063389 | 0.0087433 | 0.0092127 | 0.0076889 | 0.0083483 | 0.0075945 | 0.0082433 | 0.0079685 | 0.0083755 | 0.010027 | 0.0055507
39 | 57 | 2020 | Summer | P, [MW] | Expected | - | 0 | 0 | 0 | 0 | 0 | 0 | 0 | 0 | 0 | 0 | 0 | 0 | 0 | 0 | 0 | 0 | 0 | 0 | 0 | 0 | 0 | 0 | 0 | 0
57 | 56 | 2020 | Summer | P, [MW] | Expected | - | 0.001917 | 0.0018599 | 0.00061424 | 0.0010543 | 0.00092975 | 0.0024869 | 0.0046337 | 0.0049522 | 0.0065647 | 0.010061 | 0.011574 | 0.013918 | 0.019814 | 0.021302 | 0.023067 | 0.019983 | 0.01595 | 0.015408 | 0.010024 | 0.0099335 | 0.012312 | 0.013988 | 0.013266 | 0.0076022
38 | 49 | 2020 | Summer | P, [MW] | Expected | - | 0.0085473 | 0.011231 | 0.0063803 | 0.0086469 | 0.0068494 | 0.0081367 | 0.013655 | 0.002034 | 0.0016418 | 0.0023669 | 0.0055596 | 0.010037 | 0.022781 | 0.034975 | 0.039446 | 0.037001 | 0.036023 | 0.030384 | 0.0057659 | 0.013454 | 0.020527 | 0.030718 | 0.021704 | 0.014508
38 | 48 | 2020 | Summer | P, [MW] | Expected | - | 0.054711 | 0.068699 | 0.072868 | 0.06583 | 0.05192 | 0.07119 | 0.069012 | 0.067176 | 0.077922 | 0.049442 | 0.049928 | 0.055827 | 0.037721 | 0.034704 | 0.036419 | 0.033389 | 0.041543 | 0.041466 | 0.037389 | 0.037008 | 0.027167 | 0.02648 | 0.013462 | 0.00050263
9 | 55 | 2020 | Summer | P, [MW] | Expected | - | 0 | 0 | 0 | 0 | 0 | 0 | 0 | 0 | 0 | 0 | 0 | 0 | 0 | 0 | 0 | 0 | 0 | 0 | 0 | 0 | 0 | 0 | 0 | 0

## Transformer Ratio
From Node ID | To Node ID | Year | Day | Quantity | Market Scenario | Operation Scenario | 0 | 1 | 2 | 3 | 4 | 5 | 6 | 7 | 8 | 9 | 10 | 11 | 12 | 13 | 14 | 15 | 16 | 17 | 18 | 19 | 20 | 21 | 22 | 23

## Branch Loading
From Node ID | To Node ID | Year | Day | Quantity | Market Scenario | Operation Scenario | 0 | 1 | 2 | 3 | 4 | 5 | 6 | 7 | 8 | 9 | 10 | 11 | 12 | 13 | 14 | 15 | 16 | 17 | 18 | 19 | 20 | 21 | 22 | 23
1 | 2 | 2020 | Summer | I, [%] | 0 | 0 | 48.27% | 63.89% | 67.89% | 60.39% | 59.66% | 74.42% | 49.4% | 46.46% | 52.11% | 46.55% | 50.09% | 53.96% | 52.27% | 50.61% | 23.64% | 27.47% | 33.33% | 48.34% | 50.09% | 29.4% | 27.1% | 24.48% | 22.37% | 28.74%
2 | 3 | 2020 | Summer | I, [%] | 0 | 0 | 90.2% | 89.8% | 94.59% | 94.91% | 93.11% | 95.87% | 87.93% | 41.71% | 45.82% | 41.02% | 45.97% | 43.14% | 49.7% | 58.34% | 67.63% | 58.76% | 46.87% | 49.94% | 42.64% | 49.99% | 49.09% | 61.99% | 65.54% | 72.53%
3 | 4 | 2020 | Summer | I, [%] | 0 | 0 | 37.5% | 31.37% | 35.14% | 34.92% | 36.74% | 40.69% | 45.22% | 38.53% | 41.89% | 32.08% | 32.6% | 35.91% | 35.14% | 33.31% | 37.03% | 37.64% | 29.89% | 29.53% | 33.56% | 38.65% | 38.87% | 38.87% | 30.3% | 29.67%
4 | 5 | 2020 | Summer | I, [%] | 0 | 0 | 95.89% | 95.7% | 97.17% | 97.53% | 97.31% | 97.68% | 95.55% | 90.78% | 88.82% | 85.74% | 87.65% | 86.61% | 85.5% | 82.62% | 86.76% | 88.99% | 86.96% | 87.5% | 89.56% | 89.49% | 90.2% | 89.25% | 89.32% | 94.36%
4 | 6 | 2020 | Summer | I, [%] | 0 | 0 | 13.9% | 14.44% | 14.01% | 14.59% | 14.79% | 15.61% | 14.87% | 17.27% | 18.27% | 19.89% | 18.45% | 20.62% | 20.6% | 20.7% | 18.52% | 17.48% | 18.37% | 17.98% | 16.68% | 16.85% | 17.33% | 18.5% | 18.45% | 15.98%
6 | 7 | 2020 | Summer | I, [%] | 0 | 0 | 40.81% | 36.55% | 45.39% | 39.14% | 40.1% | 38.77% | 35.06% | 30.52% | 42.29% | 52.14% | 50.54% | 53.93% | 50.61% | 52.48% | 36.25% | 36.65% | 39.19% | 41.15% | 48.64% | 40.94% | 35.45% | 35.55% | 39.98% | 36.97%
6 | 8 | 2020 | Summer | I, [%] | 0 | 0 | 92.97% | 92.2% | 96.43% | 97.05% | 97.09% | 97.67% | 94.12% | 59.03% | 49.47% | 39.23% | 49.13% | 34.93% | 31.81% | 32.89% | 41.63% | 51.56% | 38.05% | 41.55% | 59.58% | 50.74% | 58.92% | 67.72% | 65.02% | 91.75%
8 | 9 | 2020 | Summer | I, [%] | 0 | 0 | 51.08% | 44.8% | 47.79% | 45.82% | 52.69% | 55.36% | 54.19% | 75.54% | 76.5% | 77.82% | 78.53% | 78.75% | 79.69% | 81.68% | 80.42% | 81.07% | 81.55% | 80.19% | 74.44% | 75.2% | 75.55% | 76.3% | 74.54% | 62.47%
9 | 10 | 2020 | Summer | I, [%] | 0 | 0 | 25.69% | 38.92% | 11.24% | 23.35% | 18.64% | 10.7% | 28.65% | 53.61% | 43.21% | 45.57% | 42.73% | 38.42% | 36.29% | 36.66% | 40.08% | 35.56% | 42.73% | 42.9% | 40.41% | 39.42% | 38.88% | 37.46% | 40.35% | 42.31%
9 | 11 | 2020 | Summer | I, [%] | 0 | 0 | 25.69% | 36.41% | 11.66% | 21.16% | 16.57% | 14.58% | 29.12% | 48.81% | 38.83% | 33.47% | 35.14% | 28.78% | 28.71% | 36.22% | 35.2% | 40.25% | 41.47% | 41.51% | 33.78% | 37.42% | 39.16% | 40.53% | 42.8% | 42.2%
9 | 12 | 2020 | Summer | I, [%] | 0 | 0 | 31.03% | 47.07% | 31.26% | 33.25% | 31.06% | 29.42% | 30.01% | 54.78% | 35.89% | 36.87% | 33.06% | 32.05% | 31.05% | 27.99% | 26.09% | 21.11% | 32.97% | 32.31% | 31.66% | 27.73% | 26.99% | 23.32% | 34.95% | 45.91%
9 | 13 | 2020 | Summer | I, [%] | 0 | 0 | 10.97% | 21.43% | 11.42% | 8.739% | 8.125% | 17.06% | 14.16% | 32.64% | 23.77% | 18.96% | 21.67% | 15.48% | 16.46% | 21.53% | 19.72% | 24.92% | 26.18% | 25.99% | 18.27% | 21.23% | 22.31% | 22.69% | 26.74% | 27.79%
13 | 14 | 2020 | Summer | I, [%] | 0 | 0 | 47.01% | 49.44% | 49.61% | 53.57% | 54.08% | 51.01% | 46.58% | 21.15% | 18.25% | 13.03% | 14.03% | 10.05% | 11.01% | 13.19% | 14.65% | 8.894% | 7.665% | 6.409% | 17.79% | 13.31% | 18.44% | 23.4% | 30.57% | 43.27%
13 | 15 | 2020 | Summer | I, [%] | 0 | 0 | 63.47% | 64.36% | 62.98% | 63.62% | 66.89% | 57.64% | 51.97% | 44.91% | 47.21% | 48.88% | 51.37% | 42.36% | 38.42% | 45.32% | 37.2% | 42.7% | 45.23% | 44.89% | 49.72% | 48.28% | 42.76% | 42.73% | 56.05% | 57.97%
1 | 15 | 2020 | Summer | I, [%] | 0 | 0 | 66.73% | 65.32% | 66.64% | 66.16% | 67.02% | 65.3% | 60.96% | 40.16% | 44.8% | 43.72% | 47.05% | 43.72% | 46.15% | 53.27% | 62.35% | 58.62% | 51.49% | 49.09% | 44.75% | 52.46% | 51.95% | 59.65% | 63.09% | 60.91%
1 | 16 | 2020 | Summer | I, [%] | 0 | 0 | 42.67% | 43.62% | 39.3% | 41.83% | 42.9% | 39.84% | 40.17% | 37.44% | 36.38% | 38.54% | 37.87% | 35.74% | 34.55% | 34.37% | 37.12% | 34.37% | 36.21% | 35.52% | 37.54% | 37.62% | 36.01% | 37.52% | 41.3% | 42.77%
1 | 17 | 2020 | Summer | I, [%] | 0 | 0 | 97.27% | 97.68% | 89.15% | 94.89% | 97.83% | 93.38% | 98.4% | 98.14% | 97.83% | 97.74% | 97.78% | 98.25% | 97.18% | 95.97% | 98.72% | 91.46% | 96.37% | 95.69% | 98.07% | 97.2% | 97.46% | 97.23% | 96.7% | 98.14%
3 | 15 | 2020 | Summer | I, [%] | 0 | 0 | 25.02% | 27.22% | 24.25% | 21.44% | 25.01% | 17.01% | 17.37% | 50.4% | 50.24% | 57.62% | 55.77% | 53.92% | 51.73% | 56.86% | 37.31% | 44.72% | 52.81% | 55.09% | 55.61% | 47.16% | 43.87% | 37.32% | 40.89% | 29.89%
4 | 18 | 2020 | Summer | I, [%] | 0 | 0 | 19.52% | 18.39% | 16.61% | 16.1% | 16.93% | 18.49% | 24.59% | 27.35% | 29.39% | 27.35% | 24.45% | 28.75% | 28.69% | 28.12% | 25.94% | 24.91% | 23.46% | 23.05% | 22.31% | 25.47% | 25.55% | 27.18% | 22.71% | 19.72%
5 | 6 | 2020 | Summer | I, [%] | 0 | 0 | 11.8% | 11.84% | 10.9% | 11.97% | 12.16% | 13.95% | 13.77% | 21.53% | 24.88% | 27.5% | 25.81% | 30.32% | 29.8% | 30.46% | 27.32% | 24.37% | 25.11% | 24.42% | 22.43% | 22.51% | 23.75% | 27.63% | 28.29% | 20.54%
7 | 8 | 2020 | Summer | I, [%] | 0 | 0 | 47.9% | 49.44% | 39.47% | 47.11% | 44.34% | 46.91% | 54.91% | 57.9% | 50.69% | 42.18% | 45.98% | 45.34% | 47.94% | 51.3% | 66.35% | 61.78% | 55.22% | 54% | 48.24% | 52.42% | 63.27% | 74.18% | 71.89% | 68.96%
10 | 12 | 2020 | Summer | I, [%] | 0 | 0 | 33.06% | 35.1% | 42.8% | 36.5% | 37.2% | 39.62% | 28.55% | 5.517% | 14.66% | 13.61% | 15.45% | 25.88% | 28.77% | 36.3% | 22.37% | 25.59% | 17.44% | 16.83% | 11.09% | 13.55% | 16.02% | 22.39% | 24.63% | 29.48%
11 | 13 | 2020 | Summer | I, [%] | 0 | 0 | 21.2% | 13.57% | 62.28% | 22.07% | 40.83% | 75.15% | 25.45% | 40.61% | 36.98% | 24.05% | 31.23% | 40.49% | 47.43% | 41.2% | 37.13% | 37.12% | 33.67% | 31.91% | 23.93% | 26.33% | 23.65% | 19.17% | 20.41% | 27.76%
12 | 13 | 2020 | Summer | I, [%] | 0 | 0 | 50.82% | 57.12% | 52.55% | 56.75% | 57.45% | 56.66% | 49.34% | 41.02% | 22.29% | 29.3% | 20.58% | 26.89% | 24.56% | 25.12% | 13.49% | 10.3% | 14.93% | 13.4% | 29.16% | 17.14% | 20.02% | 20.8% | 36.7% | 51.4%
12 | 16 | 2020 | Summer | I, [%] | 0 | 0 | 45.96% | 49.87% | 43.68% | 47.87% | 49.81% | 43.89% | 40.71% | 24.3% | 13.2% | 6.672% | 11.78% | 11.01% | 14.07% | 18.12% | 3.104% | 13.45% | 7.799% | 10.06% | 24% | 16.96% | 24.7% | 26.46% | 35.4% | 42.2%
12 | 17 | 2020 | Summer | I, [%] | 0 | 0 | 61% | 64.96% | 57.65% | 62.22% | 64% | 57.16% | 51.3% | 35.48% | 25.94% | 28.76% | 29.34% | 18.65% | 15.72% | 14.91% | 26.45% | 21.6% | 22.76% | 21.27% | 33.7% | 33.08% | 32.05% | 34.06% | 49.52% | 57.61%
14 | 15 | 2020 | Summer | I, [%] | 0 | 0 | 69.92% | 69.93% | 66.82% | 65.12% | 69.55% | 58.79% | 56.14% | 56.95% | 60.8% | 67.48% | 70.48% | 62.55% | 65.13% | 77.47% | 70.51% | 73.86% | 75.11% | 75.7% | 69.58% | 68.86% | 66.36% | 67.8% | 77.77% | 68.7%
18 | 19 | 2020 | Summer | I, [%] | 0 | 0 | 28.01% | 31.62% | 32.29% | 15.87% | 20.07% | 22.44% | 17.06% | 15.99% | 11.46% | 8.484% | 7.957% | 5.33% | 5.056% | 14.06% | 28.65% | 28.79% | 26.73% | 27.4% | 27.51% | 21.56% | 22.39% | 21.86% | 13.34% | 13.92%
19 | 20 | 2020 | Summer | I, [%] | 0 | 0 | 7.044% | 10.78% | 7.63% | 9.691% | 8.903% | 4.809% | 6.158% | 5.186% | 9.572% | 30.78% | 32.97% | 27.12% | 25.38% | 30.51% | 17.36% | 18.22% | 26.02% | 26.7% | 21.19% | 15.45% | 16.14% | 15.13% | 27.21% | 18.2%
21 | 20 | 2020 | Summer | I, [%] | 0 | 0 | 12.93% | 12.98% | 13.69% | 10.13% | 9.375% | 18.84% | 21.55% | 14.23% | 11.17% | 12.84% | 12.75% | 11.74% | 13.95% | 16.27% | 11.41% | 8.667% | 8.793% | 8.731% | 4.32% | 4.995% | 4.467% | 4.653% | 12.49% | 7.979%
21 | 22 | 2020 | Summer | I, [%] | 0 | 0 | 25.86% | 25.97% | 27.38% | 20.26% | 18.75% | 37.68% | 43.1% | 28.47% | 22.34% | 25.69% | 25.5% | 23.49% | 27.9% | 32.54% | 22.81% | 17.33% | 17.59% | 17.46% | 8.639% | 9.99% | 8.934% | 9.306% | 24.99% | 15.96%
22 | 23 | 2020 | Summer | I, [%] | 0 | 0 | 27.69% | 41.67% | 30.64% | 17.47% | 17.76% | 13.86% | 27.53% | 40.1% | 38.39% | 53.19% | 44.84% | 47.53% | 50.89% | 55.24% | 64.11% | 55.2% | 45% | 42.59% | 39% | 44.37% | 48.19% | 52.25% | 51.47% | 61.13%
23 | 24 | 2020 | Summer | I, [%] | 0 | 0 | 40.54% | 61.91% | 55.71% | 45.64% | 43.08% | 46.32% | 47.54% | 41.47% | 35.36% | 42.15% | 36.51% | 40.92% | 43.33% | 52.93% | 51.87% | 54.93% | 49.2% | 49.58% | 36.48% | 42.51% | 44.75% | 45.17% | 40.73% | 47.81%
24 | 25 | 2020 | Summer | I, [%] | 0 | 0 | 22.76% | 51.08% | 37.78% | 23.47% | 22.79% | 19.86% | 18.35% | 17.97% | 19.13% | 33.36% | 18.35% | 20.31% | 18.44% | 19.19% | 26.94% | 19.84% | 21.5% | 21.48% | 24.14% | 21.85% | 20.88% | 19.48% | 19.39% | 16.58%
24 | 26 | 2020 | Summer | I, [%] | 0 | 0 | 36.13% | 62.06% | 34.36% | 33.8% | 37.5% | 30.56% | 37.5% | 38.89% | 30.1% | 44.82% | 34.95% | 28.7% | 35.8% | 47.56% | 48.38% | 52.98% | 55.22% | 56.45% | 46.47% | 43.53% | 48.83% | 45.79% | 47.67% | 44.3%
26 | 27 | 2020 | Summer | I, [%] | 0 | 0 | 36.13% | 62.06% | 34.36% | 33.8% | 37.5% | 30.56% | 37.5% | 38.89% | 30.1% | 44.82% | 34.95% | 28.7% | 35.8% | 47.56% | 48.38% | 52.98% | 55.22% | 56.45% | 46.47% | 43.53% | 48.83% | 45.79% | 47.67% | 44.3%
27 | 28 | 2020 | Summer | I, [%] | 0 | 0 | 19.2% | 25.09% | 18.2% | 17.47% | 17.36% | 15.8% | 20.51% | 25.51% | 23.57% | 27.64% | 24.21% | 23.77% | 24.81% | 27.61% | 27.76% | 26.3% | 27.44% | 27.5% | 25.61% | 25.39% | 26.05% | 25.48% | 24.33% | 22.41%
28 | 29 | 2020 | Summer | I, [%] | 0 | 0 | 25.48% | 30.71% | 23.44% | 22.54% | 22.49% | 20.93% | 26.35% | 32.46% | 31.36% | 36.01% | 33.02% | 33.02% | 33.85% | 36.84% | 36.27% | 34.8% | 35.76% | 36.01% | 33.65% | 33.35% | 34% | 33.92% | 32.72% | 29.52%
7 | 29 | 2020 | Summer | I, [%] | 0 | 0 | 23.8% | 21.28% | 19.52% | 17.59% | 15.69% | 15.74% | 23.68% | 38.03% | 42.56% | 46.99% | 45.84% | 50.01% | 49.25% | 51.67% | 49.3% | 45.06% | 44.96% | 44.93% | 43.26% | 42.31% | 43.78% | 48.86% | 50.1% | 38.52%
25 | 30 | 2020 | Summer | I, [%] | 0 | 0 | 38.21% | 28.79% | 39.46% | 40.99% | 40.19% | 32.8% | 31.13% | 29.75% | 30.31% | 21.75% | 30.74% | 26.66% | 30.87% | 29.3% | 26.42% | 31.2% | 36.37% | 36.88% | 38.14% | 40.29% | 36.7% | 33.44% | 35.56% | 31.66%
30 | 31 | 2020 | Summer | I, [%] | 0 | 0 | 71.44% | 60.84% | 79.95% | 81.58% | 77.58% | 66.08% | 57.67% | 50.11% | 48.66% | 23.57% | 43.73% | 33.22% | 37.82% | 33.33% | 30.85% | 44.09% | 54.03% | 55.47% | 60.79% | 67.16% | 58.7% | 52.64% | 55.85% | 47.02%
31 | 32 | 2020 | Summer | I, [%] | 0 | 0 | 49.21% | 67.51% | 64.25% | 51.07% | 50.43% | 52.95% | 51.59% | 50.26% | 51.25% | 50.51% | 59.57% | 62.93% | 66.45% | 69.76% | 59.1% | 63.58% | 58.2% | 60.02% | 50.34% | 55.89% | 57.7% | 58.93% | 56.88% | 56.76%
32 | 33 | 2020 | Summer | I, [%] | 0 | 0 | 46.1% | 42.38% | 38.68% | 38.37% | 37.6% | 49.22% | 55.05% | 55.69% | 64.56% | 66.75% | 69.1% | 74.61% | 79.19% | 76.85% | 75.57% | 71.74% | 67.15% | 66.85% | 64.11% | 66.6% | 66.52% | 69.03% | 64.82% | 50.51%
34 | 32 | 2020 | Summer | I, [%] | 0 | 0 | 36.95% | 52.69% | 48.72% | 37.79% | 35.51% | 34% | 31% | 26.99% | 30.4% | 36.43% | 30.21% | 31.17% | 31.77% | 30.89% | 36.61% | 32.45% | 34% | 34.14% | 37.16% | 38.51% | 35.23% | 33.77% | 33.44% | 27.99%
34 | 35 | 2020 | Summer | I, [%] | 0 | 0 | 36.64% | 52.44% | 48.55% | 37.67% | 35.34% | 34.01% | 30.8% | 26.47% | 29.78% | 35.69% | 29.37% | 30.27% | 30.71% | 29.75% | 35.59% | 31.55% | 33.08% | 33.25% | 36.58% | 37.83% | 34.54% | 33.04% | 32.79% | 27.24%
35 | 36 | 2020 | Summer | I, [%] | 0 | 0 | 15.24% | 18.04% | 16.88% | 15.03% | 14.48% | 14.33% | 16.52% | 17.74% | 19.25% | 19.35% | 17.87% | 19.38% | 19.01% | 17.95% | 18.01% | 16.76% | 16.96% | 16.34% | 17.61% | 18.19% | 17.23% | 17.84% | 16.72% | 13.81%
36 | 37 | 2020 | Summer | I, [%] | 0 | 0 | 20.18% | 21.62% | 21.11% | 19.32% | 19.01% | 19.73% | 21.92% | 23.46% | 25.73% | 24.93% | 23.39% | 25.26% | 24.67% | 22.87% | 22.13% | 20.85% | 20.9% | 20.42% | 22.79% | 23.86% | 22.24% | 22.82% | 21.07% | 17.3%
37 | 38 | 2020 | Summer | I, [%] | 0 | 0 | 25.64% | 25.97% | 25.79% | 23.98% | 23.84% | 25.47% | 28.04% | 29.95% | 33.14% | 31.73% | 30.17% | 32.56% | 31.95% | 29.49% | 28.06% | 26.6% | 26.39% | 26% | 29.14% | 30.67% | 28.51% | 29.18% | 26.76% | 21.82%
37 | 39 | 2020 | Summer | I, [%] | 0 | 0 | 27.32% | 22.04% | 23.62% | 23.3% | 24.11% | 28.58% | 30.72% | 32.85% | 37.47% | 34.43% | 34.44% | 37.2% | 36.93% | 33.74% | 30.02% | 29.14% | 27.88% | 28.19% | 31.94% | 34.28% | 31.52% | 32.06% | 28.58% | 22.71%
36 | 40 | 2020 | Summer | I, [%] | 0 | 0 | 25.36% | 19.98% | 22.56% | 21.94% | 23.08% | 27.01% | 27.54% | 29.61% | 33.87% | 29.61% | 29.62% | 31.78% | 29.87% | 26.27% | 21.81% | 21.73% | 21.9% | 22.21% | 26.88% | 29.35% | 25.75% | 26% | 22.47% | 17.8%
22 | 38 | 2020 | Summer | I, [%] | 0 | 0 | 26.6% | 33.53% | 30.54% | 10.6% | 13.63% | 21.39% | 35.06% | 41.56% | 42.16% | 57.21% | 47.74% | 57.45% | 55.45% | 60.57% | 74.04% | 62.98% | 46.88% | 41.56% | 38.24% | 49.36% | 52.51% | 56.16% | 39.24% | 54.24%
11 | 41 | 2020 | Summer | I, [%] | 0 | 0 | 9.191% | 9.126% | 8.157% | 8.069% | 8.067% | 8.377% | 9.948% | 11.06% | 11.59% | 11.44% | 11.04% | 12.05% | 12.27% | 12.44% | 11.86% | 11.31% | 11.14% | 11.19% | 10.93% | 11.43% | 11.66% | 12.09% | 11.01% | 9.498%
41 | 42 | 2020 | Summer | I, [%] | 0 | 0 | 12.35% | 12.41% | 10.41% | 10.72% | 10.52% | 10.8% | 13.58% | 15.87% | 16.85% | 17.78% | 16.48% | 18.03% | 18.34% | 18.54% | 16.72% | 15.87% | 15.38% | 15.31% | 14.71% | 16.16% | 15.99% | 16.99% | 16.09% | 13.25%
41 | 43 | 2020 | Summer | I, [%] | 0 | 0 | 16.52% | 16.41% | 14.44% | 14.96% | 14.81% | 14.86% | 17.87% | 20.13% | 21.44% | 22.19% | 21.5% | 23.11% | 23.5% | 23.48% | 21.58% | 20.59% | 20.62% | 20.71% | 20.09% | 21.02% | 21.46% | 22.26% | 21.02% | 17.93%
38 | 44 | 2020 | Summer | I, [%] | 0 | 0 | 21.25% | 24.22% | 21.22% | 17.55% | 18.9% | 17.2% | 18.4% | 18.66% | 20.45% | 26.04% | 24.13% | 21.88% | 30.34% | 32.24% | 32.46% | 31.2% | 29.55% | 30.73% | 26.92% | 26.24% | 27.8% | 29.12% | 31.62% | 25.83%
15 | 45 | 2020 | Summer | I, [%] | 0 | 0 | 36.21% | 38.11% | 34.68% | 30.98% | 32.64% | 30.57% | 34.1% | 36.28% | 39.39% | 45.46% | 44.78% | 45.77% | 46.48% | 53.9% | 53.01% | 51.16% | 50.44% | 50.5% | 44.86% | 44.91% | 46.57% | 48.92% | 47.68% | 40.65%
14 | 46 | 2020 | Summer | I, [%] | 0 | 0 | 29.54% | 30.46% | 26.68% | 24.83% | 27.56% | 27.6% | 30.39% | 26.95% | 29.25% | 42.78% | 40.21% | 45.19% | 54.64% | 67.27% | 66.75% | 62.22% | 59.95% | 59.86% | 46.28% | 47.64% | 56.18% | 61.15% | 58.78% | 54.77%
46 | 47 | 2020 | Summer | I, [%] | 0 | 0 | 29.44% | 30.36% | 26.52% | 24.6% | 27.36% | 27.35% | 30.24% | 27% | 29.35% | 42.9% | 40.33% | 45.29% | 54.72% | 67.33% | 66.8% | 62.25% | 59.99% | 59.9% | 46.32% | 47.67% | 56.19% | 61.15% | 58.77% | 54.72%
47 | 48 | 2020 | Summer | I, [%] | 0 | 0 | 30.98% | 44.96% | 41.56% | 37.47% | 33.36% | 39.06% | 34.13% | 36.61% | 40.15% | 34.81% | 29.16% | 29.14% | 17.76% | 15.67% | 13.96% | 14.16% | 16.78% | 18.5% | 23.95% | 20.41% | 15.24% | 13.71% | 9.647% | 7.475%
48 | 49 | 2020 | Summer | I, [%] | 0 | 0 | 6.318% | 16.59% | 12.3% | 10.42% | 9.357% | 10.65% | 7.226% | 7.324% | 8.601% | 10.2% | 4.308% | 3.552% | 4.012% | 8.451% | 8.353% | 8.623% | 7.305% | 6.607% | 2.431% | 1.414% | 5.801% | 8.592% | 8.163% | 9.167%
49 | 50 | 2020 | Summer | I, [%] | 0 | 0 | 22.5% | 17.55% | 20.61% | 23.87% | 23.82% | 25.58% | 23.74% | 30.04% | 32.74% | 25.99% | 30.68% | 29.73% | 26.7% | 23.95% | 17.55% | 19.62% | 20.57% | 22.84% | 29.13% | 25.88% | 24.76% | 23.49% | 22.75% | 23.62%
50 | 51 | 2020 | Summer | I, [%] | 0 | 0 | 11.2% | 14.96% | 12.23% | 11.03% | 11% | 12.36% | 12.7% | 9.21% | 15.06% | 17.2% | 16.24% | 19.05% | 19.57% | 22.6% | 20.8% | 20.17% | 18.79% | 19.63% | 14.74% | 14.27% | 16.43% | 18.41% | 17.1% | 13.86%
10 | 51 | 2020 | Summer | I, [%] | 0 | 0 | 35.83% | 39.61% | 35.42% | 33.89% | 32.54% | 32.73% | 37.52% | 44.1% | 49.32% | 53.07% | 49.5% | 54.41% | 54.08% | 58.33% | 54.3% | 51.34% | 50.07% | 50.02% | 45.84% | 46.76% | 48.52% | 50.56% | 46.62% | 42.41%
13 | 49 | 2020 | Summer | I, [%] | 0 | 0 | 25.71% | 33.95% | 27.19% | 22.71% | 23.7% | 25.11% | 27.8% | 27.34% | 30.6% | 42.57% | 34.59% | 39.93% | 42.26% | 46.33% | 48.39% | 42.55% | 41.41% | 41.76% | 37.26% | 35.27% | 39.99% | 42.28% | 38.91% | 34.44%
29 | 52 | 2020 | Summer | I, [%] | 0 | 0 | 15.04% | 9.608% | 11.93% | 9.945% | 9.156% | 8.924% | 13.09% | 24.33% | 28.63% | 30.9% | 31.75% | 35.4% | 34.4% | 35.01% | 32.53% | 29.17% | 28.57% | 28.96% | 28.64% | 27.65% | 28.25% | 33.05% | 35.26% | 26.29%
52 | 53 | 2020 | Summer | I, [%] | 0 | 0 | 9.437% | 5.77% | 7.469% | 5.445% | 4.644% | 3.699% | 7.867% | 17.23% | 20.44% | 21.43% | 21.73% | 24.53% | 23.55% | 24.12% | 22.87% | 19.41% | 19.28% | 19.37% | 19.85% | 18.86% | 19.64% | 23.68% | 26.18% | 18.9%
53 | 54 | 2020 | Summer | I, [%] | 0 | 0 | 4.225% | 1.988% | 1.399% | 0.7995% | 2.074% | 2.256% | 5.445% | 13.1% | 15.55% | 16.68% | 16.49% | 20.77% | 19.67% | 20.3% | 19.42% | 16.72% | 15.43% | 15.38% | 13.66% | 14.28% | 15.16% | 18.99% | 19.12% | 13.59%
54 | 55 | 2020 | Summer | I, [%] | 0 | 0 | 5.685% | 3.627% | 4.193% | 2.793% | 3.639% | 2.021% | 6.156% | 14.53% | 16.8% | 17.95% | 17.74% | 22.11% | 20.98% | 21.49% | 20.49% | 17.75% | 16.5% | 16.53% | 14.7% | 15.41% | 16.01% | 19.77% | 19.86% | 14.24%
11 | 43 | 2020 | Summer | I, [%] | 0 | 0 | 18.6% | 18.46% | 17.13% | 15.05% | 15.47% | 17.49% | 20.17% | 21.62% | 21.71% | 18.75% | 17.87% | 20.43% | 20.98% | 22.12% | 23.22% | 22.12% | 20.9% | 20.99% | 20.9% | 21.78% | 22.21% | 23% | 18.89% | 16.89%
44 | 45 | 2020 | Summer | I, [%] | 0 | 0 | 36.22% | 38.12% | 34.67% | 30.93% | 32.6% | 30.49% | 34.07% | 36.37% | 39.49% | 45.55% | 44.87% | 45.86% | 46.56% | 53.95% | 53.06% | 51.2% | 50.51% | 50.56% | 44.92% | 44.96% | 46.61% | 48.96% | 47.7% | 40.63%
40 | 56 | 2020 | Summer | I, [%] | 0 | 0 | 25.36% | 19.98% | 22.56% | 21.94% | 23.08% | 27.01% | 27.54% | 29.61% | 33.87% | 29.61% | 29.62% | 31.78% | 29.87% | 26.27% | 21.81% | 21.73% | 21.9% | 22.21% | 26.88% | 29.35% | 25.75% | 26% | 22.47% | 17.8%
56 | 41 | 2020 | Summer | I, [%] | 0 | 0 | 40.04% | 41.61% | 33.13% | 33.77% | 32.48% | 33.3% | 41.05% | 44.51% | 47.57% | 51.93% | 50.1% | 51.45% | 52.93% | 55.26% | 52.86% | 51.18% | 50.11% | 50.31% | 47.97% | 52.16% | 51.37% | 54.86% | 53.55% | 43.24%
56 | 42 | 2020 | Summer | I, [%] | 0 | 0 | 15.21% | 19.21% | 13.64% | 11.51% | 9.742% | 9.444% | 11.78% | 13.22% | 11.46% | 14.4% | 15.23% | 12.77% | 15.07% | 17.27% | 20.28% | 20.82% | 19.02% | 19.82% | 18.9% | 19.7% | 19.36% | 19.85% | 21.72% | 16.16%
39 | 57 | 2020 | Summer | I, [%] | 0 | 0 | 27.32% | 22.04% | 23.62% | 23.3% | 24.11% | 28.58% | 30.72% | 32.85% | 37.47% | 34.43% | 34.44% | 37.2% | 36.93% | 33.74% | 30.02% | 29.14% | 27.88% | 28.19% | 31.94% | 34.28% | 31.52% | 32.06% | 28.58% | 22.71%
57 | 56 | 2020 | Summer | I, [%] | 0 | 0 | 10.5% | 10.34% | 5.941% | 7.784% | 7.31% | 11.96% | 16.32% | 16.87% | 19.42% | 24.05% | 25.79% | 28.28% | 33.75% | 34.99% | 36.41% | 33.89% | 30.28% | 29.76% | 24% | 23.89% | 26.6% | 28.35% | 27.61% | 20.9%
38 | 49 | 2020 | Summer | I, [%] | 0 | 0 | 5.452% | 6.25% | 4.711% | 5.484% | 4.881% | 5.32% | 6.892% | 2.66% | 2.39% | 2.869% | 4.397% | 5.908% | 8.902% | 11.03% | 11.71% | 11.34% | 11.19% | 10.28% | 4.478% | 6.841% | 8.45% | 10.34% | 8.689% | 7.104%
38 | 48 | 2020 | Summer | I, [%] | 0 | 0 | 26.48% | 29.68% | 30.56% | 29.05% | 25.8% | 30.21% | 29.75% | 29.35% | 31.61% | 25.18% | 25.3% | 26.75% | 21.99% | 21.09% | 21.61% | 20.69% | 23.08% | 23.06% | 21.89% | 21.78% | 18.66% | 18.43% | 13.14% | 2.539%
9 | 55 | 2020 | Summer | I, [%] | 0 | 0 | 15.09% | 14.36% | 15.53% | 13.75% | 11.22% | 8.502% | 12.82% | 18.45% | 19.7% | 19.9% | 20.26% | 23.4% | 22.25% | 22.07% | 22.03% | 21.02% | 21.32% | 21.94% | 21.41% | 22.3% | 21.53% | 23.36% | 24.79% | 19.82%
1 | 2 | 2020 | Summer | I, [%] | Expected | - | 48.27% | 63.89% | 67.89% | 60.39% | 59.66% | 74.42% | 49.4% | 46.46% | 52.11% | 46.55% | 50.09% | 53.96% | 52.27% | 50.61% | 23.64% | 27.47% | 33.33% | 48.34% | 50.09% | 29.4% | 27.1% | 24.48% | 22.37% | 28.74%
2 | 3 | 2020 | Summer | I, [%] | Expected | - | 90.2% | 89.8% | 94.59% | 94.91% | 93.11% | 95.87% | 87.93% | 41.71% | 45.82% | 41.02% | 45.97% | 43.14% | 49.7% | 58.34% | 67.63% | 58.76% | 46.87% | 49.94% | 42.64% | 49.99% | 49.09% | 61.99% | 65.54% | 72.53%
3 | 4 | 2020 | Summer | I, [%] | Expected | - | 37.5% | 31.37% | 35.14% | 34.92% | 36.74% | 40.69% | 45.22% | 38.53% | 41.89% | 32.08% | 32.6% | 35.91% | 35.14% | 33.31% | 37.03% | 37.64% | 29.89% | 29.53% | 33.56% | 38.65% | 38.87% | 38.87% | 30.3% | 29.67%
4 | 5 | 2020 | Summer | I, [%] | Expected | - | 95.89% | 95.7% | 97.17% | 97.53% | 97.31% | 97.68% | 95.55% | 90.78% | 88.82% | 85.74% | 87.65% | 86.61% | 85.5% | 82.62% | 86.76% | 88.99% | 86.96% | 87.5% | 89.56% | 89.49% | 90.2% | 89.25% | 89.32% | 94.36%
4 | 6 | 2020 | Summer | I, [%] | Expected | - | 13.9% | 14.44% | 14.01% | 14.59% | 14.79% | 15.61% | 14.87% | 17.27% | 18.27% | 19.89% | 18.45% | 20.62% | 20.6% | 20.7% | 18.52% | 17.48% | 18.37% | 17.98% | 16.68% | 16.85% | 17.33% | 18.5% | 18.45% | 15.98%
6 | 7 | 2020 | Summer | I, [%] | Expected | - | 40.81% | 36.55% | 45.39% | 39.14% | 40.1% | 38.77% | 35.06% | 30.52% | 42.29% | 52.14% | 50.54% | 53.93% | 50.61% | 52.48% | 36.25% | 36.65% | 39.19% | 41.15% | 48.64% | 40.94% | 35.45% | 35.55% | 39.98% | 36.97%
6 | 8 | 2020 | Summer | I, [%] | Expected | - | 92.97% | 92.2% | 96.43% | 97.05% | 97.09% | 97.67% | 94.12% | 59.03% | 49.47% | 39.23% | 49.13% | 34.93% | 31.81% | 32.89% | 41.63% | 51.56% | 38.05% | 41.55% | 59.58% | 50.74% | 58.92% | 67.72% | 65.02% | 91.75%
8 | 9 | 2020 | Summer | I, [%] | Expected | - | 51.08% | 44.8% | 47.79% | 45.82% | 52.69% | 55.36% | 54.19% | 75.54% | 76.5% | 77.82% | 78.53% | 78.75% | 79.69% | 81.68% | 80.42% | 81.07% | 81.55% | 80.19% | 74.44% | 75.2% | 75.55% | 76.3% | 74.54% | 62.47%
9 | 10 | 2020 | Summer | I, [%] | Expected | - | 25.69% | 38.92% | 11.24% | 23.35% | 18.64% | 10.7% | 28.65% | 53.61% | 43.21% | 45.57% | 42.73% | 38.42% | 36.29% | 36.66% | 40.08% | 35.56% | 42.73% | 42.9% | 40.41% | 39.42% | 38.88% | 37.46% | 40.35% | 42.31%
9 | 11 | 2020 | Summer | I, [%] | Expected | - | 25.69% | 36.41% | 11.66% | 21.16% | 16.57% | 14.58% | 29.12% | 48.81% | 38.83% | 33.47% | 35.14% | 28.78% | 28.71% | 36.22% | 35.2% | 40.25% | 41.47% | 41.51% | 33.78% | 37.42% | 39.16% | 40.53% | 42.8% | 42.2%
9 | 12 | 2020 | Summer | I, [%] | Expected | - | 31.03% | 47.07% | 31.26% | 33.25% | 31.06% | 29.42% | 30.01% | 54.78% | 35.89% | 36.87% | 33.06% | 32.05% | 31.05% | 27.99% | 26.09% | 21.11% | 32.97% | 32.31% | 31.66% | 27.73% | 26.99% | 23.32% | 34.95% | 45.91%
9 | 13 | 2020 | Summer | I, [%] | Expected | - | 10.97% | 21.43% | 11.42% | 8.739% | 8.125% | 17.06% | 14.16% | 32.64% | 23.77% | 18.96% | 21.67% | 15.48% | 16.46% | 21.53% | 19.72% | 24.92% | 26.18% | 25.99% | 18.27% | 21.23% | 22.31% | 22.69% | 26.74% | 27.79%
13 | 14 | 2020 | Summer | I, [%] | Expected | - | 47.01% | 49.44% | 49.61% | 53.57% | 54.08% | 51.01% | 46.58% | 21.15% | 18.25% | 13.03% | 14.03% | 10.05% | 11.01% | 13.19% | 14.65% | 8.894% | 7.665% | 6.409% | 17.79% | 13.31% | 18.44% | 23.4% | 30.57% | 43.27%
13 | 15 | 2020 | Summer | I, [%] | Expected | - | 63.47% | 64.36% | 62.98% | 63.62% | 66.89% | 57.64% | 51.97% | 44.91% | 47.21% | 48.88% | 51.37% | 42.36% | 38.42% | 45.32% | 37.2% | 42.7% | 45.23% | 44.89% | 49.72% | 48.28% | 42.76% | 42.73% | 56.05% | 57.97%
1 | 15 | 2020 | Summer | I, [%] | Expected | - | 66.73% | 65.32% | 66.64% | 66.16% | 67.02% | 65.3% | 60.96% | 40.16% | 44.8% | 43.72% | 47.05% | 43.72% | 46.15% | 53.27% | 62.35% | 58.62% | 51.49% | 49.09% | 44.75% | 52.46% | 51.95% | 59.65% | 63.09% | 60.91%
1 | 16 | 2020 | Summer | I, [%] | Expected | - | 42.67% | 43.62% | 39.3% | 41.83% | 42.9% | 39.84% | 40.17% | 37.44% | 36.38% | 38.54% | 37.87% | 35.74% | 34.55% | 34.37% | 37.12% | 34.37% | 36.21% | 35.52% | 37.54% | 37.62% | 36.01% | 37.52% | 41.3% | 42.77%
1 | 17 | 2020 | Summer | I, [%] | Expected | - | 97.27% | 97.68% | 89.15% | 94.89% | 97.83% | 93.38% | 98.4% | 98.14% | 97.83% | 97.74% | 97.78% | 98.25% | 97.18% | 95.97% | 98.72% | 91.46% | 96.37% | 95.69% | 98.07% | 97.2% | 97.46% | 97.23% | 96.7% | 98.14%
3 | 15 | 2020 | Summer | I, [%] | Expected | - | 25.02% | 27.22% | 24.25% | 21.44% | 25.01% | 17.01% | 17.37% | 50.4% | 50.24% | 57.62% | 55.77% | 53.92% | 51.73% | 56.86% | 37.31% | 44.72% | 52.81% | 55.09% | 55.61% | 47.16% | 43.87% | 37.32% | 40.89% | 29.89%
4 | 18 | 2020 | Summer | I, [%] | Expected | - | 19.52% | 18.39% | 16.61% | 16.1% | 16.93% | 18.49% | 24.59% | 27.35% | 29.39% | 27.35% | 24.45% | 28.75% | 28.69% | 28.12% | 25.94% | 24.91% | 23.46% | 23.05% | 22.31% | 25.47% | 25.55% | 27.18% | 22.71% | 19.72%
5 | 6 | 2020 | Summer | I, [%] | Expected | - | 11.8% | 11.84% | 10.9% | 11.97% | 12.16% | 13.95% | 13.77% | 21.53% | 24.88% | 27.5% | 25.81% | 30.32% | 29.8% | 30.46% | 27.32% | 24.37% | 25.11% | 24.42% | 22.43% | 22.51% | 23.75% | 27.63% | 28.29% | 20.54%
7 | 8 | 2020 | Summer | I, [%] | Expected | - | 47.9% | 49.44% | 39.47% | 47.11% | 44.34% | 46.91% | 54.91% | 57.9% | 50.69% | 42.18% | 45.98% | 45.34% | 47.94% | 51.3% | 66.35% | 61.78% | 55.22% | 54% | 48.24% | 52.42% | 63.27% | 74.18% | 71.89% | 68.96%
10 | 12 | 2020 | Summer | I, [%] | Expected | - | 33.06% | 35.1% | 42.8% | 36.5% | 37.2% | 39.62% | 28.55% | 5.517% | 14.66% | 13.61% | 15.45% | 25.88% | 28.77% | 36.3% | 22.37% | 25.59% | 17.44% | 16.83% | 11.09% | 13.55% | 16.02% | 22.39% | 24.63% | 29.48%
11 | 13 | 2020 | Summer | I, [%] | Expected | - | 21.2% | 13.57% | 62.28% | 22.07% | 40.83% | 75.15% | 25.45% | 40.61% | 36.98% | 24.05% | 31.23% | 40.49% | 47.43% | 41.2% | 37.13% | 37.12% | 33.67% | 31.91% | 23.93% | 26.33% | 23.65% | 19.17% | 20.41% | 27.76%
12 | 13 | 2020 | Summer | I, [%] | Expected | - | 50.82% | 57.12% | 52.55% | 56.75% | 57.45% | 56.66% | 49.34% | 41.02% | 22.29% | 29.3% | 20.58% | 26.89% | 24.56% | 25.12% | 13.49% | 10.3% | 14.93% | 13.4% | 29.16% | 17.14% | 20.02% | 20.8% | 36.7% | 51.4%
12 | 16 | 2020 | Summer | I, [%] | Expected | - | 45.96% | 49.87% | 43.68% | 47.87% | 49.81% | 43.89% | 40.71% | 24.3% | 13.2% | 6.672% | 11.78% | 11.01% | 14.07% | 18.12% | 3.104% | 13.45% | 7.799% | 10.06% | 24% | 16.96% | 24.7% | 26.46% | 35.4% | 42.2%
12 | 17 | 2020 | Summer | I, [%] | Expected | - | 61% | 64.96% | 57.65% | 62.22% | 64% | 57.16% | 51.3% | 35.48% | 25.94% | 28.76% | 29.34% | 18.65% | 15.72% | 14.91% | 26.45% | 21.6% | 22.76% | 21.27% | 33.7% | 33.08% | 32.05% | 34.06% | 49.52% | 57.61%
14 | 15 | 2020 | Summer | I, [%] | Expected | - | 69.92% | 69.93% | 66.82% | 65.12% | 69.55% | 58.79% | 56.14% | 56.95% | 60.8% | 67.48% | 70.48% | 62.55% | 65.13% | 77.47% | 70.51% | 73.86% | 75.11% | 75.7% | 69.58% | 68.86% | 66.36% | 67.8% | 77.77% | 68.7%
18 | 19 | 2020 | Summer | I, [%] | Expected | - | 28.01% | 31.62% | 32.29% | 15.87% | 20.07% | 22.44% | 17.06% | 15.99% | 11.46% | 8.484% | 7.957% | 5.33% | 5.056% | 14.06% | 28.65% | 28.79% | 26.73% | 27.4% | 27.51% | 21.56% | 22.39% | 21.86% | 13.34% | 13.92%
19 | 20 | 2020 | Summer | I, [%] | Expected | - | 7.044% | 10.78% | 7.63% | 9.691% | 8.903% | 4.809% | 6.158% | 5.186% | 9.572% | 30.78% | 32.97% | 27.12% | 25.38% | 30.51% | 17.36% | 18.22% | 26.02% | 26.7% | 21.19% | 15.45% | 16.14% | 15.13% | 27.21% | 18.2%
21 | 20 | 2020 | Summer | I, [%] | Expected | - | 12.93% | 12.98% | 13.69% | 10.13% | 9.375% | 18.84% | 21.55% | 14.23% | 11.17% | 12.84% | 12.75% | 11.74% | 13.95% | 16.27% | 11.41% | 8.667% | 8.793% | 8.731% | 4.32% | 4.995% | 4.467% | 4.653% | 12.49% | 7.979%
21 | 22 | 2020 | Summer | I, [%] | Expected | - | 25.86% | 25.97% | 27.38% | 20.26% | 18.75% | 37.68% | 43.1% | 28.47% | 22.34% | 25.69% | 25.5% | 23.49% | 27.9% | 32.54% | 22.81% | 17.33% | 17.59% | 17.46% | 8.639% | 9.99% | 8.934% | 9.306% | 24.99% | 15.96%
22 | 23 | 2020 | Summer | I, [%] | Expected | - | 27.69% | 41.67% | 30.64% | 17.47% | 17.76% | 13.86% | 27.53% | 40.1% | 38.39% | 53.19% | 44.84% | 47.53% | 50.89% | 55.24% | 64.11% | 55.2% | 45% | 42.59% | 39% | 44.37% | 48.19% | 52.25% | 51.47% | 61.13%
23 | 24 | 2020 | Summer | I, [%] | Expected | - | 40.54% | 61.91% | 55.71% | 45.64% | 43.08% | 46.32% | 47.54% | 41.47% | 35.36% | 42.15% | 36.51% | 40.92% | 43.33% | 52.93% | 51.87% | 54.93% | 49.2% | 49.58% | 36.48% | 42.51% | 44.75% | 45.17% | 40.73% | 47.81%
24 | 25 | 2020 | Summer | I, [%] | Expected | - | 22.76% | 51.08% | 37.78% | 23.47% | 22.79% | 19.86% | 18.35% | 17.97% | 19.13% | 33.36% | 18.35% | 20.31% | 18.44% | 19.19% | 26.94% | 19.84% | 21.5% | 21.48% | 24.14% | 21.85% | 20.88% | 19.48% | 19.39% | 16.58%
24 | 26 | 2020 | Summer | I, [%] | Expected | - | 36.13% | 62.06% | 34.36% | 33.8% | 37.5% | 30.56% | 37.5% | 38.89% | 30.1% | 44.82% | 34.95% | 28.7% | 35.8% | 47.56% | 48.38% | 52.98% | 55.22% | 56.45% | 46.47% | 43.53% | 48.83% | 45.79% | 47.67% | 44.3%
26 | 27 | 2020 | Summer | I, [%] | Expected | - | 36.13% | 62.06% | 34.36% | 33.8% | 37.5% | 30.56% | 37.5% | 38.89% | 30.1% | 44.82% | 34.95% | 28.7% | 35.8% | 47.56% | 48.38% | 52.98% | 55.22% | 56.45% | 46.47% | 43.53% | 48.83% | 45.79% | 47.67% | 44.3%
27 | 28 | 2020 | Summer | I, [%] | Expected | - | 19.2% | 25.09% | 18.2% | 17.47% | 17.36% | 15.8% | 20.51% | 25.51% | 23.57% | 27.64% | 24.21% | 23.77% | 24.81% | 27.61% | 27.76% | 26.3% | 27.44% | 27.5% | 25.61% | 25.39% | 26.05% | 25.48% | 24.33% | 22.41%
28 | 29 | 2020 | Summer | I, [%] | Expected | - | 25.48% | 30.71% | 23.44% | 22.54% | 22.49% | 20.93% | 26.35% | 32.46% | 31.36% | 36.01% | 33.02% | 33.02% | 33.85% | 36.84% | 36.27% | 34.8% | 35.76% | 36.01% | 33.65% | 33.35% | 34% | 33.92% | 32.72% | 29.52%
7 | 29 | 2020 | Summer | I, [%] | Expected | - | 23.8% | 21.28% | 19.52% | 17.59% | 15.69% | 15.74% | 23.68% | 38.03% | 42.56% | 46.99% | 45.84% | 50.01% | 49.25% | 51.67% | 49.3% | 45.06% | 44.96% | 44.93% | 43.26% | 42.31% | 43.78% | 48.86% | 50.1% | 38.52%
25 | 30 | 2020 | Summer | I, [%] | Expected | - | 38.21% | 28.79% | 39.46% | 40.99% | 40.19% | 32.8% | 31.13% | 29.75% | 30.31% | 21.75% | 30.74% | 26.66% | 30.87% | 29.3% | 26.42% | 31.2% | 36.37% | 36.88% | 38.14% | 40.29% | 36.7% | 33.44% | 35.56% | 31.66%
30 | 31 | 2020 | Summer | I, [%] | Expected | - | 71.44% | 60.84% | 79.95% | 81.58% | 77.58% | 66.08% | 57.67% | 50.11% | 48.66% | 23.57% | 43.73% | 33.22% | 37.82% | 33.33% | 30.85% | 44.09% | 54.03% | 55.47% | 60.79% | 67.16% | 58.7% | 52.64% | 55.85% | 47.02%
31 | 32 | 2020 | Summer | I, [%] | Expected | - | 49.21% | 67.51% | 64.25% | 51.07% | 50.43% | 52.95% | 51.59% | 50.26% | 51.25% | 50.51% | 59.57% | 62.93% | 66.45% | 69.76% | 59.1% | 63.58% | 58.2% | 60.02% | 50.34% | 55.89% | 57.7% | 58.93% | 56.88% | 56.76%
32 | 33 | 2020 | Summer | I, [%] | Expected | - | 46.1% | 42.38% | 38.68% | 38.37% | 37.6% | 49.22% | 55.05% | 55.69% | 64.56% | 66.75% | 69.1% | 74.61% | 79.19% | 76.85% | 75.57% | 71.74% | 67.15% | 66.85% | 64.11% | 66.6% | 66.52% | 69.03% | 64.82% | 50.51%
34 | 32 | 2020 | Summer | I, [%] | Expected | - | 36.95% | 52.69% | 48.72% | 37.79% | 35.51% | 34% | 31% | 26.99% | 30.4% | 36.43% | 30.21% | 31.17% | 31.77% | 30.89% | 36.61% | 32.45% | 34% | 34.14% | 37.16% | 38.51% | 35.23% | 33.77% | 33.44% | 27.99%
34 | 35 | 2020 | Summer | I, [%] | Expected | - | 36.64% | 52.44% | 48.55% | 37.67% | 35.34% | 34.01% | 30.8% | 26.47% | 29.78% | 35.69% | 29.37% | 30.27% | 30.71% | 29.75% | 35.59% | 31.55% | 33.08% | 33.25% | 36.58% | 37.83% | 34.54% | 33.04% | 32.79% | 27.24%
35 | 36 | 2020 | Summer | I, [%] | Expected | - | 15.24% | 18.04% | 16.88% | 15.03% | 14.48% | 14.33% | 16.52% | 17.74% | 19.25% | 19.35% | 17.87% | 19.38% | 19.01% | 17.95% | 18.01% | 16.76% | 16.96% | 16.34% | 17.61% | 18.19% | 17.23% | 17.84% | 16.72% | 13.81%
36 | 37 | 2020 | Summer | I, [%] | Expected | - | 20.18% | 21.62% | 21.11% | 19.32% | 19.01% | 19.73% | 21.92% | 23.46% | 25.73% | 24.93% | 23.39% | 25.26% | 24.67% | 22.87% | 22.13% | 20.85% | 20.9% | 20.42% | 22.79% | 23.86% | 22.24% | 22.82% | 21.07% | 17.3%
37 | 38 | 2020 | Summer | I, [%] | Expected | - | 25.64% | 25.97% | 25.79% | 23.98% | 23.84% | 25.47% | 28.04% | 29.95% | 33.14% | 31.73% | 30.17% | 32.56% | 31.95% | 29.49% | 28.06% | 26.6% | 26.39% | 26% | 29.14% | 30.67% | 28.51% | 29.18% | 26.76% | 21.82%
37 | 39 | 2020 | Summer | I, [%] | Expected | - | 27.32% | 22.04% | 23.62% | 23.3% | 24.11% | 28.58% | 30.72% | 32.85% | 37.47% | 34.43% | 34.44% | 37.2% | 36.93% | 33.74% | 30.02% | 29.14% | 27.88% | 28.19% | 31.94% | 34.28% | 31.52% | 32.06% | 28.58% | 22.71%
36 | 40 | 2020 | Summer | I, [%] | Expected | - | 25.36% | 19.98% | 22.56% | 21.94% | 23.08% | 27.01% | 27.54% | 29.61% | 33.87% | 29.61% | 29.62% | 31.78% | 29.87% | 26.27% | 21.81% | 21.73% | 21.9% | 22.21% | 26.88% | 29.35% | 25.75% | 26% | 22.47% | 17.8%
22 | 38 | 2020 | Summer | I, [%] | Expected | - | 26.6% | 33.53% | 30.54% | 10.6% | 13.63% | 21.39% | 35.06% | 41.56% | 42.16% | 57.21% | 47.74% | 57.45% | 55.45% | 60.57% | 74.04% | 62.98% | 46.88% | 41.56% | 38.24% | 49.36% | 52.51% | 56.16% | 39.24% | 54.24%
11 | 41 | 2020 | Summer | I, [%] | Expected | - | 9.191% | 9.126% | 8.157% | 8.069% | 8.067% | 8.377% | 9.948% | 11.06% | 11.59% | 11.44% | 11.04% | 12.05% | 12.27% | 12.44% | 11.86% | 11.31% | 11.14% | 11.19% | 10.93% | 11.43% | 11.66% | 12.09% | 11.01% | 9.498%
41 | 42 | 2020 | Summer | I, [%] | Expected | - | 12.35% | 12.41% | 10.41% | 10.72% | 10.52% | 10.8% | 13.58% | 15.87% | 16.85% | 17.78% | 16.48% | 18.03% | 18.34% | 18.54% | 16.72% | 15.87% | 15.38% | 15.31% | 14.71% | 16.16% | 15.99% | 16.99% | 16.09% | 13.25%
41 | 43 | 2020 | Summer | I, [%] | Expected | - | 16.52% | 16.41% | 14.44% | 14.96% | 14.81% | 14.86% | 17.87% | 20.13% | 21.44% | 22.19% | 21.5% | 23.11% | 23.5% | 23.48% | 21.58% | 20.59% | 20.62% | 20.71% | 20.09% | 21.02% | 21.46% | 22.26% | 21.02% | 17.93%
38 | 44 | 2020 | Summer | I, [%] | Expected | - | 21.25% | 24.22% | 21.22% | 17.55% | 18.9% | 17.2% | 18.4% | 18.66% | 20.45% | 26.04% | 24.13% | 21.88% | 30.34% | 32.24% | 32.46% | 31.2% | 29.55% | 30.73% | 26.92% | 26.24% | 27.8% | 29.12% | 31.62% | 25.83%
15 | 45 | 2020 | Summer | I, [%] | Expected | - | 36.21% | 38.11% | 34.68% | 30.98% | 32.64% | 30.57% | 34.1% | 36.28% | 39.39% | 45.46% | 44.78% | 45.77% | 46.48% | 53.9% | 53.01% | 51.16% | 50.44% | 50.5% | 44.86% | 44.91% | 46.57% | 48.92% | 47.68% | 40.65%
14 | 46 | 2020 | Summer | I, [%] | Expected | - | 29.54% | 30.46% | 26.68% | 24.83% | 27.56% | 27.6% | 30.39% | 26.95% | 29.25% | 42.78% | 40.21% | 45.19% | 54.64% | 67.27% | 66.75% | 62.22% | 59.95% | 59.86% | 46.28% | 47.64% | 56.18% | 61.15% | 58.78% | 54.77%
46 | 47 | 2020 | Summer | I, [%] | Expected | - | 29.44% | 30.36% | 26.52% | 24.6% | 27.36% | 27.35% | 30.24% | 27% | 29.35% | 42.9% | 40.33% | 45.29% | 54.72% | 67.33% | 66.8% | 62.25% | 59.99% | 59.9% | 46.32% | 47.67% | 56.19% | 61.15% | 58.77% | 54.72%
47 | 48 | 2020 | Summer | I, [%] | Expected | - | 30.98% | 44.96% | 41.56% | 37.47% | 33.36% | 39.06% | 34.13% | 36.61% | 40.15% | 34.81% | 29.16% | 29.14% | 17.76% | 15.67% | 13.96% | 14.16% | 16.78% | 18.5% | 23.95% | 20.41% | 15.24% | 13.71% | 9.647% | 7.475%
48 | 49 | 2020 | Summer | I, [%] | Expected | - | 6.318% | 16.59% | 12.3% | 10.42% | 9.357% | 10.65% | 7.226% | 7.324% | 8.601% | 10.2% | 4.308% | 3.552% | 4.012% | 8.451% | 8.353% | 8.623% | 7.305% | 6.607% | 2.431% | 1.414% | 5.801% | 8.592% | 8.163% | 9.167%
49 | 50 | 2020 | Summer | I, [%] | Expected | - | 22.5% | 17.55% | 20.61% | 23.87% | 23.82% | 25.58% | 23.74% | 30.04% | 32.74% | 25.99% | 30.68% | 29.73% | 26.7% | 23.95% | 17.55% | 19.62% | 20.57% | 22.84% | 29.13% | 25.88% | 24.76% | 23.49% | 22.75% | 23.62%
50 | 51 | 2020 | Summer | I, [%] | Expected | - | 11.2% | 14.96% | 12.23% | 11.03% | 11% | 12.36% | 12.7% | 9.21% | 15.06% | 17.2% | 16.24% | 19.05% | 19.57% | 22.6% | 20.8% | 20.17% | 18.79% | 19.63% | 14.74% | 14.27% | 16.43% | 18.41% | 17.1% | 13.86%
10 | 51 | 2020 | Summer | I, [%] | Expected | - | 35.83% | 39.61% | 35.42% | 33.89% | 32.54% | 32.73% | 37.52% | 44.1% | 49.32% | 53.07% | 49.5% | 54.41% | 54.08% | 58.33% | 54.3% | 51.34% | 50.07% | 50.02% | 45.84% | 46.76% | 48.52% | 50.56% | 46.62% | 42.41%
13 | 49 | 2020 | Summer | I, [%] | Expected | - | 25.71% | 33.95% | 27.19% | 22.71% | 23.7% | 25.11% | 27.8% | 27.34% | 30.6% | 42.57% | 34.59% | 39.93% | 42.26% | 46.33% | 48.39% | 42.55% | 41.41% | 41.76% | 37.26% | 35.27% | 39.99% | 42.28% | 38.91% | 34.44%
29 | 52 | 2020 | Summer | I, [%] | Expected | - | 15.04% | 9.608% | 11.93% | 9.945% | 9.156% | 8.924% | 13.09% | 24.33% | 28.63% | 30.9% | 31.75% | 35.4% | 34.4% | 35.01% | 32.53% | 29.17% | 28.57% | 28.96% | 28.64% | 27.65% | 28.25% | 33.05% | 35.26% | 26.29%
52 | 53 | 2020 | Summer | I, [%] | Expected | - | 9.437% | 5.77% | 7.469% | 5.445% | 4.644% | 3.699% | 7.867% | 17.23% | 20.44% | 21.43% | 21.73% | 24.53% | 23.55% | 24.12% | 22.87% | 19.41% | 19.28% | 19.37% | 19.85% | 18.86% | 19.64% | 23.68% | 26.18% | 18.9%
53 | 54 | 2020 | Summer | I, [%] | Expected | - | 4.225% | 1.988% | 1.399% | 0.7995% | 2.074% | 2.256% | 5.445% | 13.1% | 15.55% | 16.68% | 16.49% | 20.77% | 19.67% | 20.3% | 19.42% | 16.72% | 15.43% | 15.38% | 13.66% | 14.28% | 15.16% | 18.99% | 19.12% | 13.59%
54 | 55 | 2020 | Summer | I, [%] | Expected | - | 5.685% | 3.627% | 4.193% | 2.793% | 3.639% | 2.021% | 6.156% | 14.53% | 16.8% | 17.95% | 17.74% | 22.11% | 20.98% | 21.49% | 20.49% | 17.75% | 16.5% | 16.53% | 14.7% | 15.41% | 16.01% | 19.77% | 19.86% | 14.24%
11 | 43 | 2020 | Summer | I, [%] | Expected | - | 18.6% | 18.46% | 17.13% | 15.05% | 15.47% | 17.49% | 20.17% | 21.62% | 21.71% | 18.75% | 17.87% | 20.43% | 20.98% | 22.12% | 23.22% | 22.12% | 20.9% | 20.99% | 20.9% | 21.78% | 22.21% | 23% | 18.89% | 16.89%
44 | 45 | 2020 | Summer | I, [%] | Expected | - | 36.22% | 38.12% | 34.67% | 30.93% | 32.6% | 30.49% | 34.07% | 36.37% | 39.49% | 45.55% | 44.87% | 45.86% | 46.56% | 53.95% | 53.06% | 51.2% | 50.51% | 50.56% | 44.92% | 44.96% | 46.61% | 48.96% | 47.7% | 40.63%
40 | 56 | 2020 | Summer | I, [%] | Expected | - | 25.36% | 19.98% | 22.56% | 21.94% | 23.08% | 27.01% | 27.54% | 29.61% | 33.87% | 29.61% | 29.62% | 31.78% | 29.87% | 26.27% | 21.81% | 21.73% | 21.9% | 22.21% | 26.88% | 29.35% | 25.75% | 26% | 22.47% | 17.8%
56 | 41 | 2020 | Summer | I, [%] | Expected | - | 40.04% | 41.61% | 33.13% | 33.77% | 32.48% | 33.3% | 41.05% | 44.51% | 47.57% | 51.93% | 50.1% | 51.45% | 52.93% | 55.26% | 52.86% | 51.18% | 50.11% | 50.31% | 47.97% | 52.16% | 51.37% | 54.86% | 53.55% | 43.24%
56 | 42 | 2020 | Summer | I, [%] | Expected | - | 15.21% | 19.21% | 13.64% | 11.51% | 9.742% | 9.444% | 11.78% | 13.22% | 11.46% | 14.4% | 15.23% | 12.77% | 15.07% | 17.27% | 20.28% | 20.82% | 19.02% | 19.82% | 18.9% | 19.7% | 19.36% | 19.85% | 21.72% | 16.16%
39 | 57 | 2020 | Summer | I, [%] | Expected | - | 27.32% | 22.04% | 23.62% | 23.3% | 24.11% | 28.58% | 30.72% | 32.85% | 37.47% | 34.43% | 34.44% | 37.2% | 36.93% | 33.74% | 30.02% | 29.14% | 27.88% | 28.19% | 31.94% | 34.28% | 31.52% | 32.06% | 28.58% | 22.71%
57 | 56 | 2020 | Summer | I, [%] | Expected | - | 10.5% | 10.34% | 5.941% | 7.784% | 7.31% | 11.96% | 16.32% | 16.87% | 19.42% | 24.05% | 25.79% | 28.28% | 33.75% | 34.99% | 36.41% | 33.89% | 30.28% | 29.76% | 24% | 23.89% | 26.6% | 28.35% | 27.61% | 20.9%
38 | 49 | 2020 | Summer | I, [%] | Expected | - | 5.452% | 6.25% | 4.711% | 5.484% | 4.881% | 5.32% | 6.892% | 2.66% | 2.39% | 2.869% | 4.397% | 5.908% | 8.902% | 11.03% | 11.71% | 11.34% | 11.19% | 10.28% | 4.478% | 6.841% | 8.45% | 10.34% | 8.689% | 7.104%
38 | 48 | 2020 | Summer | I, [%] | Expected | - | 26.48% | 29.68% | 30.56% | 29.05% | 25.8% | 30.21% | 29.75% | 29.35% | 31.61% | 25.18% | 25.3% | 26.75% | 21.99% | 21.09% | 21.61% | 20.69% | 23.08% | 23.06% | 21.89% | 21.78% | 18.66% | 18.43% | 13.14% | 2.539%
9 | 55 | 2020 | Summer | I, [%] | Expected | - | 15.09% | 14.36% | 15.53% | 13.75% | 11.22% | 8.502% | 12.82% | 18.45% | 19.7% | 19.9% | 20.26% | 23.4% | 22.25% | 22.07% | 22.03% | 21.02% | 21.32% | 21.94% | 21.41% | 22.3% | 21.53% | 23.36% | 24.79% | 19.82%

## Power Flows
From Node ID | To Node ID | Year | Day | Quantity | Market Scenario | Operation Scenario | 0 | 1 | 2 | 3 | 4 | 5 | 6 | 7 | 8 | 9 | 10 | 11 | 12 | 13 | 14 | 15 | 16 | 17 | 18 | 19 | 20 | 21 | 22 | 23
1 | 2 | 2020 | Summer | P, [MW] | 0 | 0 | 36.0901 | 33.6326 | 36.0428 | 36.2304 | 33.7572 | 38.9664 | 34.1411 | -34.6266 | -28.5765 | -36.1982 | -30.2219 | -28.6682 | -25.8429 | -26.0527 | 24.144 | 11.6304 | -9.6858 | -27.0626 | -34.3559 | -2.2317 | 2.9041 | 22.6761 | 23.1175 | 28.803
1 | 2 | 2020 | Summer | P, [%] | 0 | 0 | 36.09% | 33.63% | 36.04% | 36.23% | 33.76% | 38.97% | 34.14% | 34.63% | 28.58% | 36.2% | 30.22% | 28.67% | 25.84% | 26.05% | 24.14% | 11.63% | 9.686% | 27.06% | 34.36% | 2.232% | 2.904% | 22.68% | 23.12% | 28.8%
2 | 1 | 2020 | Summer | P, [MW] | 0 | 0 | -35.8967 | -33.2938 | -35.6602 | -35.9277 | -33.4618 | -38.5067 | -33.9385 | 34.8057 | 28.8019 | 36.3781 | 30.4302 | 28.9098 | 26.0697 | 26.2653 | -24.0976 | -11.5678 | 9.778 | 27.2565 | 34.5641 | 2.3035 | -2.8432 | -22.6264 | -23.076 | -28.7345
2 | 1 | 2020 | Summer | P, [%] | 0 | 0 | 35.9% | 33.29% | 35.66% | 35.93% | 33.46% | 38.51% | 33.94% | 34.81% | 28.8% | 36.38% | 30.43% | 28.91% | 26.07% | 26.27% | 24.1% | 11.57% | 9.778% | 27.26% | 34.56% | 2.303% | 2.843% | 22.63% | 23.08% | 28.73%
1 | 2 | 2020 | Summer | Q, [MVAr] | 0 | 0 | -41.868 | -64.2821 | -67.6874 | -58.2809 | -59.0419 | -73.8504 | -45.3744 | 26.7264 | 39.0665 | 25.1746 | 35.4542 | 41.2626 | 40.8536 | 38.7556 | -2.3328 | 19.1161 | 26.3113 | 35.3908 | 32.1885 | 23.5142 | 21.0551 | 4.6014 | -4.3178 | -14.9483
1 | 2 | 2020 | Summer | Q, [%] | 0 | 0 | 41.87% | 64.28% | 67.69% | 58.28% | 59.04% | 73.85% | 45.37% | 26.73% | 39.07% | 25.17% | 35.45% | 41.26% | 40.85% | 38.76% | 2.333% | 19.12% | 26.31% | 35.39% | 32.19% | 23.51% | 21.06% | 4.601% | 4.318% | 14.95%
2 | 1 | 2020 | Summer | Q, [MVAr] | 0 | 0 | 28.479 | 51.2992 | 54.842 | 45.2009 | 45.9321 | 61.2457 | 32.0017 | -39.9911 | -52.1247 | -38.4442 | -48.5848 | -54.2581 | -53.8976 | -51.8552 | -11.421 | -32.7512 | -39.8436 | -48.5664 | -45.3352 | -37.1176 | -34.6982 | -18.3204 | -9.4606 | 1.2285
2 | 1 | 2020 | Summer | Q, [%] | 0 | 0 | 28.48% | 51.3% | 54.84% | 45.2% | 45.93% | 61.25% | 32% | 39.99% | 52.12% | 38.44% | 48.58% | 54.26% | 53.9% | 51.86% | 11.42% | 32.75% | 39.84% | 48.57% | 45.34% | 37.12% | 34.7% | 18.32% | 9.461% | 1.228%
1 | 2 | 2020 | Summer | S, [MVA] | 0 | 0 | 55.2759 | 72.5488 | 76.6855 | 68.6244 | 68.011 | 83.5 | 56.7843 | 43.7412 | 48.4026 | 44.0916 | 46.5872 | 50.244 | 48.3412 | 46.6984 | 24.2564 | 22.3761 | 28.0375 | 44.5522 | 47.0789 | 23.6199 | 21.2544 | 23.1383 | 23.5173 | 32.451
1 | 2 | 2020 | Summer | S, [%] | 0 | 0 | 55.28% | 72.55% | 76.69% | 68.62% | 68.01% | 83.5% | 56.78% | 43.74% | 48.4% | 44.09% | 46.59% | 50.24% | 48.34% | 46.7% | 24.26% | 22.38% | 28.04% | 44.55% | 47.08% | 23.62% | 21.25% | 23.14% | 23.52% | 32.45%
2 | 1 | 2020 | Summer | S, [MVA] | 0 | 0 | 45.8217 | 61.1562 | 65.4163 | 57.7401 | 56.8283 | 72.345 | 46.6469 | 53.0163 | 59.5528 | 52.9275 | 57.3278 | 61.4794 | 59.8713 | 58.1277 | 26.6671 | 34.734 | 41.0258 | 55.6922 | 57.0084 | 37.189 | 34.8145 | 29.1134 | 24.94 | 28.7607
2 | 1 | 2020 | Summer | S, [%] | 0 | 0 | 45.82% | 61.16% | 65.42% | 57.74% | 56.83% | 72.34% | 46.65% | 53.02% | 59.55% | 52.93% | 57.33% | 61.48% | 59.87% | 58.13% | 26.67% | 34.73% | 41.03% | 55.69% | 57.01% | 37.19% | 34.81% | 29.11% | 24.94% | 28.76%
2 | 3 | 2020 | Summer | P, [MW] | 0 | 0 | 47.0756 | 46.7978 | 49.7949 | 49.8729 | 48.9498 | 50.5387 | 44.6735 | 19.1538 | 23.5821 | 21.1426 | 23.2795 | 21.9039 | 24.7421 | 28.9191 | 34.7011 | 30.1674 | 24.1694 | 25.3587 | 21.7474 | 25.7809 | 25.2451 | 32.0631 | 33.9987 | 37.7087
2 | 3 | 2020 | Summer | P, [%] | 0 | 0 | 94.15% | 93.6% | 99.59% | 99.75% | 97.9% | 101.1% | 89.35% | 38.31% | 47.16% | 42.29% | 46.56% | 43.81% | 49.48% | 57.84% | 69.4% | 60.33% | 48.34% | 50.72% | 43.49% | 51.56% | 50.49% | 64.13% | 68% | 75.42%
3 | 2 | 2020 | Summer | P, [MW] | 0 | 0 | -46.4694 | -46.1971 | -49.1283 | -49.2019 | -48.3039 | -49.854 | -44.0974 | -19.0241 | -23.4257 | -21.0173 | -23.122 | -21.7652 | -24.5581 | -28.6655 | -34.3603 | -29.9102 | -24.0058 | -25.1729 | -21.612 | -25.5947 | -25.0656 | -31.7768 | -33.6787 | -37.3168
3 | 2 | 2020 | Summer | P, [%] | 0 | 0 | 92.94% | 92.39% | 98.26% | 98.4% | 96.61% | 99.71% | 88.19% | 38.05% | 46.85% | 42.03% | 46.24% | 43.53% | 49.12% | 57.33% | 68.72% | 59.82% | 48.01% | 50.35% | 43.22% | 51.19% | 50.13% | 63.55% | 67.36% | 74.63%
2 | 3 | 2020 | Summer | Q, [MVAr] | 0 | 0 | -1.0351 | 2.1292 | -2.7395 | -4.1214 | -4.581 | -2.7332 | 6.7391 | 5.5264 | -5.1141 | -6.1232 | -8.7962 | -7.9609 | -10.811 | -12.4637 | -9.4166 | -1.3091 | -5.0389 | -8.7521 | -7.7261 | -3.4793 | -2.2344 | -3.2025 | -4.1962 | -4.0666
2 | 3 | 2020 | Summer | Q, [%] | 0 | 0 | 2.07% | 4.258% | 5.479% | 8.243% | 9.162% | 5.466% | 13.48% | 11.05% | 10.23% | 12.25% | 17.59% | 15.92% | 21.62% | 24.93% | 18.83% | 2.618% | 10.08% | 17.5% | 15.45% | 6.959% | 4.469% | 6.405% | 8.392% | 8.133%
3 | 2 | 2020 | Summer | Q, [MVAr] | 0 | 0 | -6.064 | -9.3292 | -4.3126 | -2.8835 | -2.5076 | -4.2903 | -13.8941 | -13.7842 | -3.0667 | -2.2321 | 0.57353 | -0.28452 | 2.6837 | 4.5229 | 1.6407 | -6.5781 | -3.151 | 0.61941 | -0.576 | -4.6342 | -5.8949 | -4.6617 | -3.6144 | -3.571
3 | 2 | 2020 | Summer | Q, [%] | 0 | 0 | 12.13% | 18.66% | 8.625% | 5.767% | 5.015% | 8.581% | 27.79% | 27.57% | 6.133% | 4.464% | 1.147% | 0.569% | 5.367% | 9.046% | 3.281% | 13.16% | 6.302% | 1.239% | 1.152% | 9.268% | 11.79% | 9.323% | 7.229% | 7.142%
2 | 3 | 2020 | Summer | S, [MVA] | 0 | 0 | 47.087 | 46.8463 | 49.8702 | 50.0429 | 49.1637 | 50.6126 | 45.1789 | 19.9351 | 24.1303 | 22.0115 | 24.8859 | 23.3057 | 27.0009 | 31.4906 | 35.9561 | 30.1958 | 24.6891 | 26.8265 | 23.079 | 26.0147 | 25.3438 | 32.2226 | 34.2567 | 37.9274
2 | 3 | 2020 | Summer | S, [%] | 0 | 0 | 94.17% | 93.69% | 99.74% | 100.1% | 98.33% | 101.2% | 90.36% | 39.87% | 48.26% | 44.02% | 49.77% | 46.61% | 54% | 62.98% | 71.91% | 60.39% | 49.38% | 53.65% | 46.16% | 52.03% | 50.69% | 64.45% | 68.51% | 75.85%
3 | 2 | 2020 | Summer | S, [MVA] | 0 | 0 | 46.8634 | 47.1297 | 49.3173 | 49.2863 | 48.369 | 50.0383 | 46.2345 | 23.493 | 23.6256 | 21.1355 | 23.1291 | 21.7671 | 24.7043 | 29.0201 | 34.3995 | 30.625 | 24.2117 | 25.1805 | 21.6196 | 26.0109 | 25.7494 | 32.1169 | 33.8721 | 37.4873
3 | 2 | 2020 | Summer | S, [%] | 0 | 0 | 93.73% | 94.26% | 98.63% | 98.57% | 96.74% | 100.1% | 92.47% | 46.99% | 47.25% | 42.27% | 46.26% | 43.53% | 49.41% | 58.04% | 68.8% | 61.25% | 48.42% | 50.36% | 43.24% | 52.02% | 51.5% | 64.23% | 67.74% | 74.97%
3 | 4 | 2020 | Summer | P, [MW] | 0 | 0 | 18.758 | 15.8525 | 18.0546 | 17.7229 | 18.5551 | 20.5787 | 21.8069 | 15.99 | 17.6636 | 12.7066 | 12.662 | 13.9291 | 13.2498 | 12.8882 | 14.4285 | 15.3828 | 12.546 | 12.6016 | 14.376 | 16.8708 | 17.0277 | 17.8885 | 13.731 | 13.9845
3 | 4 | 2020 | Summer | P, [%] | 0 | 0 | 37.52% | 31.71% | 36.11% | 35.45% | 37.11% | 41.16% | 43.61% | 31.98% | 35.33% | 25.41% | 25.32% | 27.86% | 26.5% | 25.78% | 28.86% | 30.77% | 25.09% | 25.2% | 28.75% | 33.74% | 34.06% | 35.78% | 27.46% | 27.97%
4 | 3 | 2020 | Summer | P, [MW] | 0 | 0 | -18.7187 | -15.825 | -18.02 | -17.6888 | -18.5173 | -20.5323 | -21.7497 | -15.9484 | -17.6145 | -12.6778 | -12.6322 | -13.893 | -13.2152 | -12.8572 | -14.3901 | -15.3431 | -12.521 | -12.5772 | -14.3445 | -16.829 | -16.9854 | -17.8462 | -13.7052 | -13.9598
4 | 3 | 2020 | Summer | P, [%] | 0 | 0 | 37.44% | 31.65% | 36.04% | 35.38% | 37.03% | 41.06% | 43.5% | 31.9% | 35.23% | 25.36% | 25.26% | 27.79% | 26.43% | 25.71% | 28.78% | 30.69% | 25.04% | 25.15% | 28.69% | 33.66% | 33.97% | 35.69% | 27.41% | 27.92%
3 | 4 | 2020 | Summer | Q, [MVAr] | 0 | 0 | 2.6494 | 1.4405 | 0.63935 | 1.6913 | 2.3802 | 2.8658 | 5.937 | 9.4493 | 10.1736 | 8.5363 | 8.9744 | 10.0602 | 10.2634 | 9.2737 | 10.487 | 9.5345 | 6.8073 | 6.4403 | 7.5533 | 8.3536 | 8.2877 | 6.777 | 5.3411 | 4.1148
3 | 4 | 2020 | Summer | Q, [%] | 0 | 0 | 5.299% | 2.881% | 1.279% | 3.383% | 4.76% | 5.732% | 11.87% | 18.9% | 20.35% | 17.07% | 17.95% | 20.12% | 20.53% | 18.55% | 20.97% | 19.07% | 13.61% | 12.88% | 15.11% | 16.71% | 16.58% | 13.55% | 10.68% | 8.23%
4 | 3 | 2020 | Summer | Q, [MVAr] | 0 | 0 | -6.5461 | -5.4083 | -4.6155 | -5.6561 | -6.3397 | -6.8093 | -9.733 | -13.2458 | -13.9729 | -12.4521 | -12.8738 | -13.9213 | -14.141 | -13.1707 | -14.3806 | -13.3446 | -10.7051 | -10.3541 | -11.454 | -12.1802 | -12.1078 | -10.6131 | -9.256 | -8.0453
4 | 3 | 2020 | Summer | Q, [%] | 0 | 0 | 13.09% | 10.82% | 9.231% | 11.31% | 12.68% | 13.62% | 19.47% | 26.49% | 27.95% | 24.9% | 25.75% | 27.84% | 28.28% | 26.34% | 28.76% | 26.69% | 21.41% | 20.71% | 22.91% | 24.36% | 24.22% | 21.23% | 18.51% | 16.09%
3 | 4 | 2020 | Summer | S, [MVA] | 0 | 0 | 18.9442 | 15.9178 | 18.0659 | 17.8035 | 18.7072 | 20.7773 | 22.6007 | 18.5733 | 20.384 | 15.3077 | 15.5198 | 17.1822 | 16.7599 | 15.8779 | 17.837 | 18.098 | 14.2738 | 14.1519 | 16.2395 | 18.8257 | 18.9375 | 19.1292 | 14.7332 | 14.5773
3 | 4 | 2020 | Summer | S, [%] | 0 | 0 | 37.89% | 31.84% | 36.13% | 35.61% | 37.41% | 41.55% | 45.2% | 37.15% | 40.77% | 30.62% | 31.04% | 34.36% | 33.52% | 31.76% | 35.67% | 36.2% | 28.55% | 28.3% | 32.48% | 37.65% | 37.87% | 38.26% | 29.47% | 29.15%
4 | 3 | 2020 | Summer | S, [MVA] | 0 | 0 | 19.8303 | 16.7236 | 18.6017 | 18.5711 | 19.5725 | 21.632 | 23.8281 | 20.7317 | 22.4836 | 17.7702 | 18.0363 | 19.6677 | 19.3548 | 18.4058 | 20.344 | 20.3344 | 16.4735 | 16.2909 | 18.3564 | 20.7743 | 20.8591 | 20.7636 | 16.5381 | 16.1122
4 | 3 | 2020 | Summer | S, [%] | 0 | 0 | 39.66% | 33.45% | 37.2% | 37.14% | 39.14% | 43.26% | 47.66% | 41.46% | 44.97% | 35.54% | 36.07% | 39.34% | 38.71% | 36.81% | 40.69% | 40.67% | 32.95% | 32.58% | 36.71% | 41.55% | 41.72% | 41.53% | 33.08% | 32.22%
4 | 5 | 2020 | Summer | P, [MW] | 0 | 0 | 0.60104 | -0.44862 | 1.3859 | 1.379 | 1.0979 | 1.3233 | -0.22488 | -2.486 | -2.2564 | -3.2706 | -2.1952 | -2.8508 | -3.0857 | -3.0407 | -1.738 | -1.3292 | -2.1911 | -2.089 | -1.0827 | -1.3189 | -1.1744 | -1.2189 | -1.0246 | -0.45506
4 | 5 | 2020 | Summer | P, [%] | 0 | 0 | 12.02% | 8.972% | 27.72% | 27.58% | 21.96% | 26.47% | 4.498% | 49.72% | 45.13% | 65.41% | 43.9% | 57.02% | 61.71% | 60.81% | 34.76% | 26.58% | 43.82% | 41.78% | 21.65% | 26.38% | 23.49% | 24.38% | 20.49% | 9.101%
5 | 4 | 2020 | Summer | P, [MW] | 0 | 0 | -0.58667 | 0.46293 | -1.3712 | -1.3642 | -1.0831 | -1.3084 | 0.23914 | 2.4989 | 2.2687 | 3.2821 | 2.2072 | 2.8625 | 3.0971 | 3.0514 | 1.7498 | 1.3415 | 2.2029 | 2.1009 | 1.0952 | 1.3314 | 1.1872 | 1.2313 | 1.0371 | 0.46897
5 | 4 | 2020 | Summer | P, [%] | 0 | 0 | 11.73% | 9.259% | 27.42% | 27.28% | 21.66% | 26.17% | 4.783% | 49.98% | 45.37% | 65.64% | 44.14% | 57.25% | 61.94% | 61.03% | 35% | 26.83% | 44.06% | 42.02% | 21.9% | 26.63% | 23.74% | 24.63% | 20.74% | 9.379%
4 | 5 | 2020 | Summer | Q, [MVAr] | 0 | 0 | 3.5275 | 3.5437 | 3.4543 | 3.4709 | 3.5325 | 3.4993 | 3.5284 | 2.5479 | 2.5797 | 1.5781 | 2.5588 | 2.0334 | 1.7452 | 1.5853 | 2.7381 | 2.9877 | 2.5163 | 2.608 | 3.1033 | 3.0242 | 3.1013 | 3.0436 | 3.1036 | 3.4601
4 | 5 | 2020 | Summer | Q, [%] | 0 | 0 | 70.55% | 70.87% | 69.09% | 69.42% | 70.65% | 69.99% | 70.57% | 50.96% | 51.59% | 31.56% | 51.18% | 40.67% | 34.9% | 31.71% | 54.76% | 59.75% | 50.33% | 52.16% | 62.07% | 60.48% | 62.03% | 60.87% | 62.07% | 69.2%
5 | 4 | 2020 | Summer | Q, [MVAr] | 0 | 0 | -6.2028 | -6.2447 | -6.1731 | -6.1799 | -6.2455 | -6.2189 | -6.1727 | -5.1661 | -5.2161 | -4.2581 | -5.2234 | -4.688 | -4.4096 | -4.2582 | -5.415 | -5.6086 | -5.1718 | -5.2726 | -5.7687 | -5.6614 | -5.7343 | -5.6894 | -5.7681 | -6.1286
5 | 4 | 2020 | Summer | Q, [%] | 0 | 0 | 124.1% | 124.9% | 123.5% | 123.6% | 124.9% | 124.4% | 123.5% | 103.3% | 104.3% | 85.16% | 104.5% | 93.76% | 88.19% | 85.16% | 108.3% | 112.2% | 103.4% | 105.5% | 115.4% | 113.2% | 114.7% | 113.8% | 115.4% | 122.6%
4 | 5 | 2020 | Summer | S, [MVA] | 0 | 0 | 3.5783 | 3.572 | 3.7219 | 3.7348 | 3.6992 | 3.7411 | 3.5356 | 3.5598 | 3.4273 | 3.6315 | 3.3714 | 3.5016 | 3.545 | 3.4292 | 3.2431 | 3.27 | 3.3366 | 3.3415 | 3.2868 | 3.2992 | 3.3162 | 3.2786 | 3.2684 | 3.4899
4 | 5 | 2020 | Summer | S, [%] | 0 | 0 | 71.57% | 71.44% | 74.44% | 74.7% | 73.98% | 74.82% | 70.71% | 71.2% | 68.55% | 72.63% | 67.43% | 70.03% | 70.9% | 68.58% | 64.86% | 65.4% | 66.73% | 66.83% | 65.74% | 65.98% | 66.32% | 65.57% | 65.37% | 69.8%
5 | 4 | 2020 | Summer | S, [MVA] | 0 | 0 | 6.2305 | 6.2619 | 6.3235 | 6.3286 | 6.3387 | 6.355 | 6.1774 | 5.7387 | 5.6881 | 5.3762 | 5.6705 | 5.4928 | 5.3886 | 5.2386 | 5.6907 | 5.7668 | 5.6215 | 5.6757 | 5.8718 | 5.8158 | 5.8559 | 5.8211 | 5.8606 | 6.1466
5 | 4 | 2020 | Summer | S, [%] | 0 | 0 | 124.6% | 125.2% | 126.5% | 126.6% | 126.8% | 127.1% | 123.5% | 114.8% | 113.8% | 107.5% | 113.4% | 109.9% | 107.8% | 104.8% | 113.8% | 115.3% | 112.4% | 113.5% | 117.4% | 116.3% | 117.1% | 116.4% | 117.2% | 122.9%
4 | 6 | 2020 | Summer | P, [MW] | 0 | 0 | -1.8365 | -2.4032 | -0.048556 | 0.032724 | 0.15898 | 0.27596 | -3.11 | -7.9007 | -8.5051 | -9.9764 | -8.7029 | -10.273 | -10.3387 | -10.435 | -8.6755 | -7.5101 | -8.4804 | -8.2542 | -6.8458 | -7.0672 | -7.2127 | -8.244 | -8.2651 | -5.8004
4 | 6 | 2020 | Summer | P, [%] | 0 | 0 | 3.673% | 4.806% | 0.09711% | 0.06545% | 0.318% | 0.5519% | 6.22% | 15.8% | 17.01% | 19.95% | 17.41% | 20.55% | 20.68% | 20.87% | 17.35% | 15.02% | 16.96% | 16.51% | 13.69% | 14.13% | 14.43% | 16.49% | 16.53% | 11.6%
6 | 4 | 2020 | Summer | P, [MW] | 0 | 0 | 1.8573 | 2.4256 | 0.069659 | -0.009854 | -0.13545 | -0.24976 | 3.1337 | 7.9328 | 8.541 | 10.019 | 8.7395 | 10.3187 | 10.3843 | 10.4811 | 8.7124 | 7.5429 | 8.5167 | 8.2889 | 6.8758 | 7.0977 | 7.245 | 8.2808 | 8.3016 | 5.8279
6 | 4 | 2020 | Summer | P, [%] | 0 | 0 | 3.715% | 4.851% | 0.1393% | 0.01971% | 0.2709% | 0.4995% | 6.267% | 15.87% | 17.08% | 20.04% | 17.48% | 20.64% | 20.77% | 20.96% | 17.42% | 15.09% | 17.03% | 16.58% | 13.75% | 14.2% | 14.49% | 16.56% | 16.6% | 11.66%
4 | 6 | 2020 | Summer | Q, [MVAr] | 0 | 0 | 5.0648 | 5.1987 | 5.3896 | 5.6809 | 5.7893 | 6.2161 | 5.1111 | 1.9874 | 1.9472 | 0.24304 | 1.8331 | 0.45238 | 0.16335 | -0.012426 | 2.0335 | 2.9355 | 2.1895 | 2.2299 | 3.2847 | 3.0621 | 3.2774 | 2.7824 | 2.7427 | 3.9583
4 | 6 | 2020 | Summer | Q, [%] | 0 | 0 | 10.13% | 10.4% | 10.78% | 11.36% | 11.58% | 12.43% | 10.22% | 3.975% | 3.894% | 0.4861% | 3.666% | 0.9048% | 0.3267% | 0.02485% | 4.067% | 5.871% | 4.379% | 4.46% | 6.569% | 6.124% | 6.555% | 5.565% | 5.485% | 7.917%
6 | 4 | 2020 | Summer | Q, [MVAr] | 0 | 0 | -8.6339 | -8.7946 | -9.0143 | -9.285 | -9.3952 | -9.8201 | -8.6277 | -5.4502 | -5.4217 | -3.7553 | -5.343 | -3.9225 | -3.6458 | -3.4782 | -5.5592 | -6.397 | -5.6855 | -5.7439 | -6.8149 | -6.5528 | -6.7565 | -6.2663 | -6.2535 | -7.5031
6 | 4 | 2020 | Summer | Q, [%] | 0 | 0 | 17.27% | 17.59% | 18.03% | 18.57% | 18.79% | 19.64% | 17.26% | 10.9% | 10.84% | 7.511% | 10.69% | 7.845% | 7.292% | 6.956% | 11.12% | 12.79% | 11.37% | 11.49% | 13.63% | 13.11% | 13.51% | 12.53% | 12.51% | 15.01%
4 | 6 | 2020 | Summer | S, [MVA] | 0 | 0 | 5.3875 | 5.7273 | 5.3898 | 5.681 | 5.7915 | 6.2223 | 5.9829 | 8.1468 | 8.7252 | 9.9794 | 8.8938 | 10.283 | 10.34 | 10.435 | 8.9106 | 8.0634 | 8.7585 | 8.5501 | 7.5931 | 7.7021 | 7.9224 | 8.7009 | 8.7082 | 7.0223
4 | 6 | 2020 | Summer | S, [%] | 0 | 0 | 10.78% | 11.45% | 10.78% | 11.36% | 11.58% | 12.44% | 11.97% | 16.29% | 17.45% | 19.96% | 17.79% | 20.57% | 20.68% | 20.87% | 17.82% | 16.13% | 17.52% | 17.1% | 15.19% | 15.4% | 15.84% | 17.4% | 17.42% | 14.04%
6 | 4 | 2020 | Summer | S, [MVA] | 0 | 0 | 8.8314 | 9.123 | 9.0146 | 9.2851 | 9.3962 | 9.8233 | 9.1792 | 9.6246 | 10.1165 | 10.6996 | 10.2433 | 11.0391 | 11.0057 | 11.0432 | 10.3349 | 9.8902 | 10.2401 | 10.0846 | 9.6808 | 9.66 | 9.9066 | 10.3845 | 10.3934 | 9.5005
6 | 4 | 2020 | Summer | S, [%] | 0 | 0 | 17.66% | 18.25% | 18.03% | 18.57% | 18.79% | 19.65% | 18.36% | 19.25% | 20.23% | 21.4% | 20.49% | 22.08% | 22.01% | 22.09% | 20.67% | 19.78% | 20.48% | 20.17% | 19.36% | 19.32% | 19.81% | 20.77% | 20.79% | 19%
6 | 7 | 2020 | Summer | P, [MW] | 0 | 0 | 8.8704 | 4.4207 | 14.4665 | 8.1539 | 9.9743 | 11.2177 | 4.5561 | 9.164 | 17.1437 | 24.6572 | 21.9926 | 25.864 | 23.783 | 24.7727 | 15.058 | 14.186 | 17.1791 | 17.6691 | 20.2374 | 16.5704 | 12.7877 | 11.6013 | 14.0301 | 6.6957
6 | 7 | 2020 | Summer | P, [%] | 0 | 0 | 17.74% | 8.841% | 28.93% | 16.31% | 19.95% | 22.44% | 9.112% | 18.33% | 34.29% | 49.31% | 43.99% | 51.73% | 47.57% | 49.55% | 30.12% | 28.37% | 34.36% | 35.34% | 40.47% | 33.14% | 25.58% | 23.2% | 28.06% | 13.39%
7 | 6 | 2020 | Summer | P, [MW] | 0 | 0 | -8.7872 | -4.3539 | -14.3635 | -8.0773 | -9.8939 | -11.1426 | -4.4946 | -9.1174 | -17.0542 | -24.5213 | -21.8649 | -25.7186 | -23.655 | -24.635 | -14.9923 | -14.1188 | -17.1023 | -17.5844 | -20.1192 | -16.4866 | -12.7249 | -11.5381 | -13.9502 | -6.6273
7 | 6 | 2020 | Summer | P, [%] | 0 | 0 | 17.57% | 8.708% | 28.73% | 16.15% | 19.79% | 22.29% | 8.989% | 18.23% | 34.11% | 49.04% | 43.73% | 51.44% | 47.31% | 49.27% | 29.98% | 28.24% | 34.2% | 35.17% | 40.24% | 32.97% | 25.45% | 23.08% | 27.9% | 13.25%
6 | 7 | 2020 | Summer | Q, [MVAr] | 0 | 0 | 17.3574 | 16.7167 | 16.7833 | 16.8451 | 16.4933 | 14.941 | 15.7392 | 11.0234 | 11.5207 | 8.917 | 12.0705 | 8.0361 | 8.8073 | 9.0198 | 9.3904 | 10.5235 | 8.7434 | 9.9107 | 12.8902 | 11.0964 | 11.2028 | 12.4396 | 13.3771 | 16.1841
6 | 7 | 2020 | Summer | Q, [%] | 0 | 0 | 34.71% | 33.43% | 33.57% | 33.69% | 32.99% | 29.88% | 31.48% | 22.05% | 23.04% | 17.83% | 24.14% | 16.07% | 17.61% | 18.04% | 18.78% | 21.05% | 17.49% | 19.82% | 25.78% | 22.19% | 22.41% | 24.88% | 26.75% | 32.37%
7 | 6 | 2020 | Summer | Q, [MVAr] | 0 | 0 | -19.7371 | -19.2103 | -19.1023 | -19.2893 | -18.9208 | -17.4026 | -18.2049 | -13.5741 | -13.868 | -11.0872 | -14.2492 | -10.1348 | -11.0042 | -11.175 | -11.9087 | -12.9649 | -11.1798 | -12.3132 | -15.1053 | -13.4657 | -13.6757 | -14.9272 | -15.7965 | -18.6526
7 | 6 | 2020 | Summer | Q, [%] | 0 | 0 | 39.47% | 38.42% | 38.2% | 38.58% | 37.84% | 34.81% | 36.41% | 27.15% | 27.74% | 22.17% | 28.5% | 20.27% | 22.01% | 22.35% | 23.82% | 25.93% | 22.36% | 24.63% | 30.21% | 26.93% | 27.35% | 29.85% | 31.59% | 37.31%
6 | 7 | 2020 | Summer | S, [MVA] | 0 | 0 | 19.4927 | 17.2913 | 22.1576 | 18.7148 | 19.2747 | 18.6835 | 16.3853 | 14.335 | 20.6551 | 26.22 | 25.0872 | 27.0837 | 25.3614 | 26.3636 | 17.7461 | 17.6631 | 19.2761 | 20.2588 | 23.994 | 19.9426 | 17.0008 | 17.0098 | 19.3853 | 17.5145
6 | 7 | 2020 | Summer | S, [%] | 0 | 0 | 38.99% | 34.58% | 44.32% | 37.43% | 38.55% | 37.37% | 32.77% | 28.67% | 41.31% | 52.44% | 50.17% | 54.17% | 50.72% | 52.73% | 35.49% | 35.33% | 38.55% | 40.52% | 47.99% | 39.89% | 34% | 34.02% | 38.77% | 35.03%
7 | 6 | 2020 | Summer | S, [MVA] | 0 | 0 | 21.6048 | 19.6975 | 23.9 | 20.9122 | 21.3514 | 20.6642 | 18.7515 | 16.3519 | 21.9811 | 26.9113 | 26.0981 | 27.6435 | 26.0893 | 27.0511 | 19.1465 | 19.1684 | 20.4323 | 21.4669 | 25.1585 | 21.2869 | 18.6801 | 18.8666 | 21.0745 | 19.7949
7 | 6 | 2020 | Summer | S, [%] | 0 | 0 | 43.21% | 39.4% | 47.8% | 41.82% | 42.7% | 41.33% | 37.5% | 32.7% | 43.96% | 53.82% | 52.2% | 55.29% | 52.18% | 54.1% | 38.29% | 38.34% | 40.86% | 42.93% | 50.32% | 42.57% | 37.36% | 37.73% | 42.15% | 39.59%
6 | 8 | 2020 | Summer | P, [MW] | 0 | 0 | -1.0542 | -4.4882 | 6.252 | 0.77763 | 3.4057 | 4.9015 | -5.2987 | -6.3266 | -0.20931 | 5.6418 | 3.4159 | 5.8342 | 3.9657 | 3.8031 | -5.0893 | -4.2541 | -1.3328 | -0.78782 | 2.4207 | -0.78495 | -5.2381 | -8.4472 | -6.5654 | -9.2816
6 | 8 | 2020 | Summer | P, [%] | 0 | 0 | 5.271% | 22.44% | 31.26% | 3.888% | 17.03% | 24.51% | 26.49% | 31.63% | 1.047% | 28.21% | 17.08% | 29.17% | 19.83% | 19.02% | 25.45% | 21.27% | 6.664% | 3.939% | 12.1% | 3.925% | 26.19% | 42.24% | 32.83% | 46.41%
8 | 6 | 2020 | Summer | P, [MW] | 0 | 0 | 1.1714 | 4.6035 | -6.1259 | -0.64991 | -3.2779 | -4.7722 | 5.4188 | 6.3739 | 0.2425 | -5.621 | -3.3832 | -5.8177 | -3.952 | -3.7884 | 5.1128 | 4.2902 | 1.3524 | 0.81123 | -2.3726 | 0.81986 | 5.2852 | 8.5094 | 6.6227 | 9.3958
8 | 6 | 2020 | Summer | P, [%] | 0 | 0 | 5.857% | 23.02% | 30.63% | 3.25% | 16.39% | 23.86% | 27.09% | 31.87% | 1.212% | 28.1% | 16.92% | 29.09% | 19.76% | 18.94% | 25.56% | 21.45% | 6.762% | 4.056% | 11.86% | 4.099% | 26.43% | 42.55% | 33.11% | 46.98%
6 | 8 | 2020 | Summer | Q, [MVAr] | 0 | 0 | 16.4662 | 15.8595 | 16.2926 | 17.3872 | 17.1223 | 16.9362 | 15.8988 | 7.7304 | 7.624 | 3.2686 | 6.9851 | 1.6583 | 2.7039 | 3.0974 | 4.3741 | 7.1198 | 5.1987 | 5.9975 | 9.4625 | 7.8459 | 8.3207 | 8.4505 | 9.0871 | 13.8037
6 | 8 | 2020 | Summer | Q, [%] | 0 | 0 | 82.33% | 79.3% | 81.46% | 86.94% | 85.61% | 84.68% | 79.49% | 38.65% | 38.12% | 16.34% | 34.93% | 8.291% | 13.52% | 15.49% | 21.87% | 35.6% | 25.99% | 29.99% | 47.31% | 39.23% | 41.6% | 42.25% | 45.44% | 69.02%
8 | 6 | 2020 | Summer | Q, [MVAr] | 0 | 0 | -20.5915 | -20.0488 | -20.4328 | -21.4972 | -21.2344 | -21.0461 | -19.9663 | -12.2339 | -12.2248 | -8.0543 | -11.6398 | -6.4362 | -7.5091 | -7.9093 | -9.1314 | -11.6763 | -9.9189 | -10.7074 | -14.0028 | -12.4234 | -12.8312 | -12.9211 | -13.6096 | -17.9932
8 | 6 | 2020 | Summer | Q, [%] | 0 | 0 | 103% | 100.2% | 102.2% | 107.5% | 106.2% | 105.2% | 99.83% | 61.17% | 61.12% | 40.27% | 58.2% | 32.18% | 37.55% | 39.55% | 45.66% | 58.38% | 49.59% | 53.54% | 70.01% | 62.12% | 64.16% | 64.61% | 68.05% | 89.97%
6 | 8 | 2020 | Summer | S, [MVA] | 0 | 0 | 16.4999 | 16.4824 | 17.451 | 17.4046 | 17.4578 | 17.6312 | 16.7585 | 9.9893 | 7.6268 | 6.5203 | 7.7756 | 6.0653 | 4.7998 | 4.9048 | 6.7107 | 8.2939 | 5.3668 | 6.049 | 9.7673 | 7.8851 | 9.8322 | 11.9485 | 11.2107 | 16.634
6 | 8 | 2020 | Summer | S, [%] | 0 | 0 | 82.5% | 82.41% | 87.25% | 87.02% | 87.29% | 88.16% | 83.79% | 49.95% | 38.13% | 32.6% | 38.88% | 30.33% | 24% | 24.52% | 33.55% | 41.47% | 26.83% | 30.24% | 48.84% | 39.43% | 49.16% | 59.74% | 56.05% | 83.17%
8 | 6 | 2020 | Summer | S, [MVA] | 0 | 0 | 20.6248 | 20.5706 | 21.3314 | 21.507 | 21.4859 | 21.5803 | 20.6886 | 13.7947 | 12.2272 | 9.8218 | 12.1215 | 8.6758 | 8.4855 | 8.7698 | 10.4654 | 12.4395 | 10.0107 | 10.7381 | 14.2023 | 12.4504 | 13.8771 | 15.4714 | 15.1355 | 20.2987
8 | 6 | 2020 | Summer | S, [%] | 0 | 0 | 103.1% | 102.9% | 106.7% | 107.5% | 107.4% | 107.9% | 103.4% | 68.97% | 61.14% | 49.11% | 60.61% | 43.38% | 42.43% | 43.85% | 52.33% | 62.2% | 50.05% | 53.69% | 71.01% | 62.25% | 69.39% | 77.36% | 75.68% | 101.5%
8 | 9 | 2020 | Summer | P, [MW] | 0 | 0 | 45.4945 | 39.8981 | 42.5684 | 37.0297 | 46.3217 | 44.3281 | 43.5825 | 71.8427 | 72.9683 | 77.7525 | 77.1063 | 77.1247 | 78.6309 | 80.5589 | 79.3615 | 75.7225 | 78.5129 | 77.4518 | 72.1251 | 71.1508 | 72.5821 | 75.0608 | 74.5324 | 60.3406
8 | 9 | 2020 | Summer | P, [%] | 0 | 0 | 45.49% | 39.9% | 42.57% | 37.03% | 46.32% | 44.33% | 43.58% | 71.84% | 72.97% | 77.75% | 77.11% | 77.12% | 78.63% | 80.56% | 79.36% | 75.72% | 78.51% | 77.45% | 72.13% | 71.15% | 72.58% | 75.06% | 74.53% | 60.34%
9 | 8 | 2020 | Summer | P, [MW] | 0 | 0 | -45.2362 | -39.6994 | -42.3423 | -36.8219 | -46.0468 | -44.0247 | -43.2918 | -71.2777 | -72.3889 | -77.1529 | -76.4957 | -76.5107 | -78.0022 | -79.8983 | -78.7213 | -75.0718 | -77.8545 | -76.8151 | -71.5765 | -70.5909 | -72.017 | -74.4844 | -73.9824 | -59.9543
9 | 8 | 2020 | Summer | P, [%] | 0 | 0 | 45.24% | 39.7% | 42.34% | 36.82% | 46.05% | 44.02% | 43.29% | 71.28% | 72.39% | 77.15% | 76.5% | 76.51% | 78% | 79.9% | 78.72% | 75.07% | 77.85% | 76.82% | 71.58% | 70.59% | 72.02% | 74.48% | 73.98% | 59.95%
8 | 9 | 2020 | Summer | Q, [MVAr] | 0 | 0 | -24.3402 | -22.4172 | -23.5454 | -28.8399 | -26.614 | -34.9256 | -33.2936 | -25.3705 | -25.4291 | -16.5095 | -19.3458 | -23.1055 | -21.229 | -22.1876 | -21.4625 | -30.9692 | -26.689 | -25.5221 | -20.7121 | -26.4277 | -22.8969 | -17.0903 | -9.0506 | -17.726
8 | 9 | 2020 | Summer | Q, [%] | 0 | 0 | 24.34% | 22.42% | 23.55% | 28.84% | 26.61% | 34.93% | 33.29% | 25.37% | 25.43% | 16.51% | 19.35% | 23.11% | 21.23% | 22.19% | 21.46% | 30.97% | 26.69% | 25.52% | 20.71% | 26.43% | 22.9% | 17.09% | 9.051% | 17.73%
9 | 8 | 2020 | Summer | Q, [MVAr] | 0 | 0 | 20.2878 | 17.9883 | 19.2713 | 24.4805 | 22.6066 | 31.0342 | 29.4168 | 22.7757 | 22.8894 | 13.9281 | 16.925 | 20.5986 | 18.7947 | 19.9042 | 19.083 | 28.8009 | 24.468 | 23.1911 | 18.032 | 23.8027 | 20.3106 | 14.5306 | 6.3568 | 14.2548
9 | 8 | 2020 | Summer | Q, [%] | 0 | 0 | 20.29% | 17.99% | 19.27% | 24.48% | 22.61% | 31.03% | 29.42% | 22.78% | 22.89% | 13.93% | 16.92% | 20.6% | 18.79% | 19.9% | 19.08% | 28.8% | 24.47% | 23.19% | 18.03% | 23.8% | 20.31% | 14.53% | 6.357% | 14.25%
8 | 9 | 2020 | Summer | S, [MVA] | 0 | 0 | 51.5965 | 45.7645 | 48.6462 | 46.9355 | 53.4229 | 56.4339 | 54.8443 | 76.1908 | 77.2723 | 79.4859 | 79.4962 | 80.5113 | 81.4462 | 83.5585 | 82.2125 | 81.8107 | 82.9251 | 81.5485 | 75.0401 | 75.9003 | 76.108 | 76.9818 | 75.0799 | 62.8904
8 | 9 | 2020 | Summer | S, [%] | 0 | 0 | 51.6% | 45.76% | 48.65% | 46.94% | 53.42% | 56.43% | 54.84% | 76.19% | 77.27% | 79.49% | 79.5% | 80.51% | 81.45% | 83.56% | 82.21% | 81.81% | 82.93% | 81.55% | 75.04% | 75.9% | 76.11% | 76.98% | 75.08% | 62.89%
9 | 8 | 2020 | Summer | S, [MVA] | 0 | 0 | 49.5773 | 43.5846 | 46.5215 | 44.217 | 51.2969 | 53.8637 | 52.3405 | 74.8281 | 75.9215 | 78.4 | 78.3457 | 79.235 | 80.2346 | 82.3402 | 81.0013 | 80.4069 | 81.6089 | 80.2396 | 73.8129 | 74.496 | 74.8262 | 75.8885 | 74.255 | 61.6256
9 | 8 | 2020 | Summer | S, [%] | 0 | 0 | 49.58% | 43.58% | 46.52% | 44.22% | 51.3% | 53.86% | 52.34% | 74.83% | 75.92% | 78.4% | 78.35% | 79.23% | 80.23% | 82.34% | 81% | 80.41% | 81.61% | 80.24% | 73.81% | 74.5% | 74.83% | 75.89% | 74.25% | 61.63%
9 | 10 | 2020 | Summer | P, [MW] | 0 | 0 | 12.5438 | 19.0229 | 5.0028 | 11.4386 | 9.0822 | 4.9806 | 14.1 | 26.8464 | 21.644 | 23.0844 | 21.4393 | 19.1673 | 17.7082 | 17.8224 | 19.1156 | 17.01 | 21.0262 | 21.3481 | 20.2249 | 19.6666 | 19.4361 | 18.7711 | 19.7324 | 20.8827
9 | 10 | 2020 | Summer | P, [%] | 0 | 0 | 25.09% | 38.05% | 10.01% | 22.88% | 18.16% | 9.961% | 28.2% | 53.69% | 43.29% | 46.17% | 42.88% | 38.33% | 35.42% | 35.64% | 38.23% | 34.02% | 42.05% | 42.7% | 40.45% | 39.33% | 38.87% | 37.54% | 39.46% | 41.77%
10 | 9 | 2020 | Summer | P, [MW] | 0 | 0 | -12.4829 | -18.8832 | -4.9912 | -11.3883 | -9.0502 | -4.97 | -14.0242 | -26.5812 | -21.4717 | -22.8929 | -21.2709 | -19.0311 | -17.5867 | -17.6984 | -18.9674 | -16.8933 | -20.8577 | -21.1783 | -20.0743 | -19.5233 | -19.2967 | -18.6416 | -19.5822 | -20.7175
10 | 9 | 2020 | Summer | P, [%] | 0 | 0 | 24.97% | 37.77% | 9.982% | 22.78% | 18.1% | 9.94% | 28.05% | 53.16% | 42.94% | 45.79% | 42.54% | 38.06% | 35.17% | 35.4% | 37.93% | 33.79% | 41.72% | 42.36% | 40.15% | 39.05% | 38.59% | 37.28% | 39.16% | 41.44%
9 | 10 | 2020 | Summer | Q, [MVAr] | 0 | 0 | 0.16654 | 1.8787 | 0.35168 | 0.092825 | -0.19769 | -0.22131 | -0.11131 | -1.2333 | -3.6109 | -3.4063 | -3.6588 | -5.9606 | -7.3727 | -7.7328 | -9.2881 | -7.666 | -7.2446 | -6.102 | -1.9113 | -4.195 | -3.105 | -2.2744 | 2.0147 | 0.85673
9 | 10 | 2020 | Summer | Q, [%] | 0 | 0 | 0.3331% | 3.757% | 0.7034% | 0.1856% | 0.3954% | 0.4426% | 0.2226% | 2.467% | 7.222% | 6.813% | 7.318% | 11.92% | 14.75% | 15.47% | 18.58% | 15.33% | 14.49% | 12.2% | 3.823% | 8.39% | 6.21% | 4.549% | 4.029% | 1.713%
10 | 9 | 2020 | Summer | Q, [MVAr] | 0 | 0 | -4.1946 | -5.5816 | -4.6588 | -4.2241 | -4.0054 | -4.1294 | -3.8617 | -1.9339 | -0.017923 | -0.22497 | -0.0050612 | 2.0391 | 3.3745 | 3.7326 | 5.3957 | 3.7425 | 3.5026 | 2.3782 | -1.7817 | 0.43619 | -0.64565 | -1.5273 | -5.6709 | -4.4304
10 | 9 | 2020 | Summer | Q, [%] | 0 | 0 | 8.389% | 11.16% | 9.318% | 8.448% | 8.011% | 8.259% | 7.723% | 3.868% | 0.03585% | 0.4499% | 0.01012% | 4.078% | 6.749% | 7.465% | 10.79% | 7.485% | 7.005% | 4.756% | 3.563% | 0.8724% | 1.291% | 3.055% | 11.34% | 8.861%
9 | 10 | 2020 | Summer | S, [MVA] | 0 | 0 | 12.5449 | 19.1155 | 5.0152 | 11.439 | 9.0844 | 4.9855 | 14.1004 | 26.8747 | 21.9431 | 23.3344 | 21.7493 | 20.0727 | 19.1816 | 19.4276 | 21.2526 | 18.6576 | 22.2392 | 22.2031 | 20.315 | 20.109 | 19.6826 | 18.9084 | 19.835 | 20.9002
9 | 10 | 2020 | Summer | S, [%] | 0 | 0 | 25.09% | 38.23% | 10.03% | 22.88% | 18.17% | 9.971% | 28.2% | 53.75% | 43.89% | 46.67% | 43.5% | 40.15% | 38.36% | 38.86% | 42.51% | 37.32% | 44.48% | 44.41% | 40.63% | 40.22% | 39.37% | 37.82% | 39.67% | 41.8%
10 | 9 | 2020 | Summer | S, [MVA] | 0 | 0 | 13.1688 | 19.6908 | 6.8276 | 12.1465 | 9.8969 | 6.4616 | 14.5462 | 26.6515 | 21.4717 | 22.894 | 21.2709 | 19.14 | 17.9075 | 18.0877 | 19.7199 | 17.3029 | 21.1498 | 21.3114 | 20.1532 | 19.5282 | 19.3075 | 18.7041 | 20.3868 | 21.186
10 | 9 | 2020 | Summer | S, [%] | 0 | 0 | 26.34% | 39.38% | 13.66% | 24.29% | 19.79% | 12.92% | 29.09% | 53.3% | 42.94% | 45.79% | 42.54% | 38.28% | 35.82% | 36.18% | 39.44% | 34.61% | 42.3% | 42.62% | 40.31% | 39.06% | 38.61% | 37.41% | 40.77% | 42.37%
9 | 11 | 2020 | Summer | P, [MW] | 0 | 0 | 10.8848 | 17.391 | 0.74397 | 7.4886 | 3.9897 | -1.8201 | 12.6319 | 23.9991 | 18.8127 | 16.8648 | 17.0919 | 14.1934 | 14.0633 | 18.0275 | 17.4161 | 19.1914 | 20.4015 | 20.5068 | 16.3886 | 17.9996 | 18.9773 | 19.8956 | 21.1322 | 20.1883
9 | 11 | 2020 | Summer | P, [%] | 0 | 0 | 21.77% | 34.78% | 1.488% | 14.98% | 7.979% | 3.64% | 25.26% | 48% | 37.63% | 33.73% | 34.18% | 28.39% | 28.13% | 36.06% | 34.83% | 38.38% | 40.8% | 41.01% | 32.78% | 36% | 37.95% | 39.79% | 42.26% | 40.38%
11 | 9 | 2020 | Summer | P, [MW] | 0 | 0 | -10.8422 | -17.3055 | -0.73521 | -7.4597 | -3.972 | 1.8338 | -12.5772 | -23.8454 | -18.7154 | -16.7926 | -17.0122 | -14.14 | -14.0101 | -17.9429 | -17.3362 | -19.0869 | -20.2906 | -20.3956 | -16.3149 | -17.9093 | -18.8784 | -19.7896 | -21.0141 | -20.0734
11 | 9 | 2020 | Summer | P, [%] | 0 | 0 | 21.68% | 34.61% | 1.47% | 14.92% | 7.944% | 3.668% | 25.15% | 47.69% | 37.43% | 33.59% | 34.02% | 28.28% | 28.02% | 35.89% | 34.67% | 38.17% | 40.58% | 40.79% | 32.63% | 35.82% | 37.76% | 39.58% | 42.03% | 40.15%
9 | 11 | 2020 | Summer | Q, [MVAr] | 0 | 0 | -7.7345 | -6.4484 | -6.8583 | -8.553 | -8.321 | -8.1738 | -8.1663 | -5.8056 | -6.1913 | -3.0531 | -5.5933 | -4.6321 | -4.9679 | -4.8909 | -5.1918 | -7.4579 | -5.9869 | -5.5767 | -5.2699 | -6.3961 | -5.9827 | -5.1761 | -4.4821 | -7.0445
9 | 11 | 2020 | Summer | Q, [%] | 0 | 0 | 15.47% | 12.9% | 13.72% | 17.11% | 16.64% | 16.35% | 16.33% | 11.61% | 12.38% | 6.106% | 11.19% | 9.264% | 9.936% | 9.782% | 10.38% | 14.92% | 11.97% | 11.15% | 10.54% | 12.79% | 11.97% | 10.35% | 8.964% | 14.09%
11 | 9 | 2020 | Summer | Q, [MVAr] | 0 | 0 | 5.717 | 4.5503 | 4.7034 | 6.4609 | 6.199 | 6.0141 | 6.1825 | 4.1251 | 4.3148 | 1.0525 | 3.6507 | 2.5584 | 2.894 | 2.9173 | 3.2056 | 5.6004 | 4.1228 | 3.7154 | 3.3278 | 4.5002 | 4.1254 | 3.3386 | 2.6955 | 5.2527
11 | 9 | 2020 | Summer | Q, [%] | 0 | 0 | 11.43% | 9.101% | 9.407% | 12.92% | 12.4% | 12.03% | 12.36% | 8.25% | 8.63% | 2.105% | 7.301% | 5.117% | 5.788% | 5.835% | 6.411% | 11.2% | 8.246% | 7.431% | 6.656% | 9% | 8.251% | 6.677% | 5.391% | 10.51%
9 | 11 | 2020 | Summer | S, [MVA] | 0 | 0 | 13.3529 | 18.5481 | 6.8986 | 11.3681 | 9.2281 | 8.374 | 15.0418 | 24.6913 | 19.8053 | 17.1389 | 17.9838 | 14.9302 | 14.9149 | 18.6792 | 18.1735 | 20.5895 | 21.2618 | 21.2515 | 17.215 | 19.1023 | 19.898 | 20.5579 | 21.6023 | 21.3821
9 | 11 | 2020 | Summer | S, [%] | 0 | 0 | 26.71% | 37.1% | 13.8% | 22.74% | 18.46% | 16.75% | 30.08% | 49.38% | 39.61% | 34.28% | 35.97% | 29.86% | 29.83% | 37.36% | 36.35% | 41.18% | 42.52% | 42.5% | 34.43% | 38.2% | 39.8% | 41.12% | 43.2% | 42.76%
11 | 9 | 2020 | Summer | S, [MVA] | 0 | 0 | 12.2571 | 17.8938 | 4.7605 | 9.8687 | 7.3624 | 6.2875 | 14.0146 | 24.1996 | 19.2064 | 16.8255 | 17.3995 | 14.3696 | 14.3059 | 18.1785 | 17.6301 | 19.8915 | 20.7052 | 20.7313 | 16.6509 | 18.4661 | 19.3239 | 20.0692 | 21.1862 | 20.7493
11 | 9 | 2020 | Summer | S, [%] | 0 | 0 | 24.51% | 35.79% | 9.521% | 19.74% | 14.72% | 12.57% | 28.03% | 48.4% | 38.41% | 33.65% | 34.8% | 28.74% | 28.61% | 36.36% | 35.26% | 39.78% | 41.41% | 41.46% | 33.3% | 36.93% | 38.65% | 40.14% | 42.37% | 41.5%
9 | 12 | 2020 | Summer | P, [MW] | 0 | 0 | 4.7487 | 10.1635 | -2.1191 | 4.5678 | 3.0477 | -0.80227 | 5.7966 | 16.4625 | 10.318 | 10.9175 | 9.5633 | 7.3403 | 5.8093 | 3.7153 | 6.1358 | 4.393 | 8.761 | 8.9687 | 9.42 | 8.3041 | 8.0305 | 6.5735 | 8.111 | 11.1796
9 | 12 | 2020 | Summer | P, [%] | 0 | 0 | 15.83% | 33.88% | 7.064% | 15.23% | 10.16% | 2.674% | 19.32% | 54.88% | 34.39% | 36.39% | 31.88% | 24.47% | 19.36% | 12.38% | 20.45% | 14.64% | 29.2% | 29.9% | 31.4% | 27.68% | 26.77% | 21.91% | 27.04% | 37.27%
12 | 9 | 2020 | Summer | P, [MW] | 0 | 0 | -4.6925 | -10.0343 | 2.1762 | -4.5033 | -2.9914 | 0.85273 | -5.7441 | -16.2875 | -10.2429 | -10.8382 | -9.4996 | -7.2804 | -5.753 | -3.6696 | -6.0961 | -4.367 | -8.6977 | -8.9078 | -9.3616 | -8.2592 | -7.988 | -6.5418 | -8.0398 | -11.0567
12 | 9 | 2020 | Summer | P, [%] | 0 | 0 | 15.64% | 33.45% | 7.254% | 15.01% | 9.971% | 2.842% | 19.15% | 54.29% | 34.14% | 36.13% | 31.67% | 24.27% | 19.18% | 12.23% | 20.32% | 14.56% | 28.99% | 29.69% | 31.21% | 27.53% | 26.63% | 21.81% | 26.8% | 36.86%
9 | 12 | 2020 | Summer | Q, [MVAr] | 0 | 0 | 4.1267 | 5.9396 | 5.2741 | 5.0063 | 4.9406 | 4.9308 | 3.0082 | -3.326 | -7.1131 | -6.5678 | -6.7384 | -10.4315 | -11.4496 | -11.6815 | -9.0438 | -8.4975 | -8.7797 | -7.9057 | -2.5761 | -4.6921 | -2.7756 | -1.4359 | 2.786 | 4.1441
9 | 12 | 2020 | Summer | Q, [%] | 0 | 0 | 13.76% | 19.8% | 17.58% | 16.69% | 16.47% | 16.44% | 10.03% | 11.09% | 23.71% | 21.89% | 22.46% | 34.77% | 38.17% | 38.94% | 30.15% | 28.33% | 29.27% | 26.35% | 8.587% | 15.64% | 9.252% | 4.786% | 9.287% | 13.81%
12 | 9 | 2020 | Summer | Q, [MVAr] | 0 | 0 | -11.2872 | -12.7997 | -12.5175 | -12.2022 | -12.1534 | -12.2647 | -10.2274 | -3.5463 | -0.35089 | -1.0254 | -0.80175 | 2.6207 | 3.5963 | 3.7461 | 1.1665 | 0.74203 | 1.0987 | 0.23955 | -4.8231 | -2.8482 | -4.7016 | -6.0854 | -9.9942 | -11.0359
12 | 9 | 2020 | Summer | Q, [%] | 0 | 0 | 37.62% | 42.67% | 41.73% | 40.67% | 40.51% | 40.88% | 34.09% | 11.82% | 1.17% | 3.418% | 2.673% | 8.736% | 11.99% | 12.49% | 3.888% | 2.473% | 3.662% | 0.7985% | 16.08% | 9.494% | 15.67% | 20.28% | 33.31% | 36.79%
9 | 12 | 2020 | Summer | S, [MVA] | 0 | 0 | 6.2912 | 11.7718 | 5.6839 | 6.777 | 5.805 | 4.9957 | 6.5307 | 16.7951 | 12.5323 | 12.7408 | 11.6988 | 12.7553 | 12.8391 | 12.2581 | 10.9288 | 9.5659 | 12.4032 | 11.9557 | 9.7659 | 9.538 | 8.4966 | 6.7285 | 8.5762 | 11.9229
9 | 12 | 2020 | Summer | S, [%] | 0 | 0 | 20.97% | 39.24% | 18.95% | 22.59% | 19.35% | 16.65% | 21.77% | 55.98% | 41.77% | 42.47% | 39% | 42.52% | 42.8% | 40.86% | 36.43% | 31.89% | 41.34% | 39.85% | 32.55% | 31.79% | 28.32% | 22.43% | 28.59% | 39.74%
12 | 9 | 2020 | Summer | S, [MVA] | 0 | 0 | 12.2238 | 16.2641 | 12.7053 | 13.0067 | 12.5162 | 12.2943 | 11.73 | 16.6691 | 10.2489 | 10.8866 | 9.5334 | 7.7377 | 6.7846 | 5.244 | 6.2067 | 4.4296 | 8.7668 | 8.911 | 10.5309 | 8.7365 | 9.2689 | 8.9346 | 12.8266 | 15.6218
12 | 9 | 2020 | Summer | S, [%] | 0 | 0 | 40.75% | 54.21% | 42.35% | 43.36% | 41.72% | 40.98% | 39.1% | 55.56% | 34.16% | 36.29% | 31.78% | 25.79% | 22.62% | 17.48% | 20.69% | 14.77% | 29.22% | 29.7% | 35.1% | 29.12% | 30.9% | 29.78% | 42.76% | 52.07%
9 | 13 | 2020 | Summer | P, [MW] | 0 | 0 | 3.9023 | 10.46 | -5.2837 | 1.9781 | -1.6291 | -7.9317 | 4.8366 | 15.4934 | 10.212 | 9.0313 | 9.5212 | 5.845 | 5.6903 | 9.2328 | 8.3504 | 10.4665 | 12.0032 | 12.0734 | 8.0517 | 9.2572 | 10.071 | 10.651 | 13.1724 | 13.2757
9 | 13 | 2020 | Summer | P, [%] | 0 | 0 | 7.805% | 20.92% | 10.57% | 3.956% | 3.258% | 15.86% | 9.673% | 30.99% | 20.42% | 18.06% | 19.04% | 11.69% | 11.38% | 18.47% | 16.7% | 20.93% | 24.01% | 24.15% | 16.1% | 18.51% | 20.14% | 21.3% | 26.34% | 26.55%
13 | 9 | 2020 | Summer | P, [MW] | 0 | 0 | -3.8878 | -10.4047 | 5.2994 | -1.9689 | 1.637 | 7.9668 | -4.8124 | -15.3653 | -10.144 | -8.988 | -9.4647 | -5.8162 | -5.6577 | -9.1771 | -8.3036 | -10.3918 | -11.9208 | -11.9922 | -8.0116 | -9.203 | -10.0111 | -10.5891 | -13.0864 | -13.1828
13 | 9 | 2020 | Summer | P, [%] | 0 | 0 | 7.776% | 20.81% | 10.6% | 3.938% | 3.274% | 15.93% | 9.625% | 30.73% | 20.29% | 17.98% | 18.93% | 11.63% | 11.32% | 18.35% | 16.61% | 20.78% | 23.84% | 23.98% | 16.02% | 18.41% | 20.02% | 21.18% | 26.17% | 26.37%
9 | 13 | 2020 | Summer | Q, [MVAr] | 0 | 0 | -5.8032 | -4.3488 | -4.1661 | -5.9207 | -5.7302 | -5.2365 | -7.1307 | -7.2884 | -8.2193 | -5.3884 | -7.355 | -7.354 | -8.2179 | -7.9785 | -7.6308 | -8.9138 | -7.6685 | -7.2654 | -6.3702 | -7.3018 | -6.8508 | -6.0107 | -4.3234 | -6.0112
9 | 13 | 2020 | Summer | Q, [%] | 0 | 0 | 11.61% | 8.698% | 8.332% | 11.84% | 11.46% | 10.47% | 14.26% | 14.58% | 16.44% | 10.78% | 14.71% | 14.71% | 16.44% | 15.96% | 15.26% | 17.83% | 15.34% | 14.53% | 12.74% | 14.6% | 13.7% | 12.02% | 8.647% | 12.02%
13 | 9 | 2020 | Summer | Q, [MVAr] | 0 | 0 | 1.8276 | 0.47769 | 0.14542 | 1.8745 | 1.6897 | 1.2354 | 3.1683 | 3.6263 | 4.3304 | 1.3477 | 3.417 | 3.2344 | 4.1074 | 3.9422 | 3.5725 | 5.0381 | 3.7712 | 3.3696 | 2.4197 | 3.3798 | 2.9684 | 2.1315 | 0.55557 | 2.2753
13 | 9 | 2020 | Summer | Q, [%] | 0 | 0 | 3.655% | 0.9554% | 0.2908% | 3.749% | 3.379% | 2.471% | 6.337% | 7.253% | 8.661% | 2.695% | 6.834% | 6.469% | 8.215% | 7.884% | 7.145% | 10.08% | 7.542% | 6.739% | 4.839% | 6.76% | 5.937% | 4.263% | 1.111% | 4.551%
9 | 13 | 2020 | Summer | S, [MVA] | 0 | 0 | 6.9932 | 11.328 | 6.7286 | 6.2424 | 5.9573 | 9.5044 | 8.6162 | 17.1222 | 13.1088 | 10.5166 | 12.0311 | 9.3939 | 9.9957 | 12.2025 | 11.3119 | 13.7479 | 14.2437 | 14.0909 | 10.267 | 11.7903 | 12.1802 | 12.2299 | 13.8638 | 14.5732
9 | 13 | 2020 | Summer | S, [%] | 0 | 0 | 13.99% | 22.66% | 13.46% | 12.48% | 11.91% | 19.01% | 17.23% | 34.24% | 26.22% | 21.03% | 24.06% | 18.79% | 19.99% | 24.41% | 22.62% | 27.5% | 28.49% | 28.18% | 20.53% | 23.58% | 24.36% | 24.46% | 27.73% | 29.15%
13 | 9 | 2020 | Summer | S, [MVA] | 0 | 0 | 4.2959 | 10.4157 | 5.3014 | 2.7185 | 2.3526 | 8.062 | 5.7617 | 15.7874 | 11.0297 | 9.0885 | 10.0626 | 6.655 | 6.9915 | 9.988 | 9.0395 | 11.5487 | 12.5031 | 12.4566 | 8.369 | 9.804 | 10.4419 | 10.8015 | 13.0982 | 13.3778
13 | 9 | 2020 | Summer | S, [%] | 0 | 0 | 8.592% | 20.83% | 10.6% | 5.437% | 4.705% | 16.12% | 11.52% | 31.57% | 22.06% | 18.18% | 20.13% | 13.31% | 13.98% | 19.98% | 18.08% | 23.1% | 25.01% | 24.91% | 16.74% | 19.61% | 20.88% | 21.6% | 26.2% | 26.76%
13 | 14 | 2020 | Summer | P, [MW] | 0 | 0 | -10.4502 | -10.0597 | -12.2151 | -13.7863 | -14.9238 | -12.3975 | -5.4975 | -6.7549 | -8.4745 | -6.5776 | -6.7992 | -2.7379 | 2.9582 | 4.0137 | 7.33 | 4.1265 | 1.8532 | 2.6235 | -3.2114 | -3.7425 | 2.4892 | 4.847 | -0.36611 | -4.3476
13 | 14 | 2020 | Summer | P, [%] | 0 | 0 | 20.9% | 20.12% | 24.43% | 27.57% | 29.85% | 24.79% | 11% | 13.51% | 16.95% | 13.16% | 13.6% | 5.476% | 5.916% | 8.027% | 14.66% | 8.253% | 3.706% | 5.247% | 6.423% | 7.485% | 4.978% | 9.694% | 0.7322% | 8.695%
14 | 13 | 2020 | Summer | P, [MW] | 0 | 0 | 10.5232 | 10.1404 | 12.2963 | 13.881 | 15.0202 | 12.4833 | 5.5691 | 6.7696 | 8.4855 | 6.5832 | 6.8057 | 2.7412 | -2.9542 | -4.008 | -7.323 | -4.1239 | -1.8512 | -2.6222 | 3.2218 | 3.7483 | -2.478 | -4.8289 | 0.39696 | 4.4094
14 | 13 | 2020 | Summer | P, [%] | 0 | 0 | 21.05% | 20.28% | 24.59% | 27.76% | 30.04% | 24.97% | 11.14% | 13.54% | 16.97% | 13.17% | 13.61% | 5.482% | 5.908% | 8.016% | 14.65% | 8.248% | 3.702% | 5.244% | 6.444% | 7.497% | 4.956% | 9.658% | 0.7939% | 8.819%
13 | 14 | 2020 | Summer | Q, [MVAr] | 0 | 0 | -21.5366 | -23.0885 | -22.2732 | -23.6651 | -23.2349 | -23.1826 | -23.1967 | -8.7395 | -4.1523 | 0.15802 | -2.5509 | 3.7676 | 4.2143 | 4.8414 | 0.91079 | -2.3407 | 2.853 | 1.3508 | -8.8885 | -6.1167 | -9.4657 | -11.2473 | -15.7922 | -21.6916
13 | 14 | 2020 | Summer | Q, [%] | 0 | 0 | 43.07% | 46.18% | 44.55% | 47.33% | 46.47% | 46.37% | 46.39% | 17.48% | 8.305% | 0.316% | 5.102% | 7.535% | 8.429% | 9.683% | 1.822% | 4.681% | 5.706% | 2.702% | 17.78% | 12.23% | 18.93% | 22.49% | 31.58% | 43.38%
14 | 13 | 2020 | Summer | Q, [MVAr] | 0 | 0 | 20.6702 | 22.2448 | 21.4182 | 22.8532 | 22.43 | 22.3271 | 22.319 | 7.6756 | 3.0659 | -1.2745 | 1.4488 | -4.9029 | -5.3488 | -5.9681 | -2.0322 | 1.2259 | -3.9776 | -2.4757 | 7.8089 | 5.0175 | 8.3903 | 10.1947 | 14.7916 | 20.7889
14 | 13 | 2020 | Summer | Q, [%] | 0 | 0 | 41.34% | 44.49% | 42.84% | 45.71% | 44.86% | 44.65% | 44.64% | 15.35% | 6.132% | 2.549% | 2.898% | 9.806% | 10.7% | 11.94% | 4.064% | 2.452% | 7.955% | 4.951% | 15.62% | 10.03% | 16.78% | 20.39% | 29.58% | 41.58%
13 | 14 | 2020 | Summer | S, [MVA] | 0 | 0 | 23.9381 | 25.1849 | 25.4028 | 27.3879 | 27.6148 | 26.2893 | 23.8392 | 11.0457 | 9.4371 | 6.5795 | 7.262 | 4.6573 | 5.1489 | 6.2888 | 7.3864 | 4.7442 | 3.402 | 2.9508 | 9.4508 | 7.1708 | 9.7875 | 12.2472 | 15.7965 | 22.123
13 | 14 | 2020 | Summer | S, [%] | 0 | 0 | 47.88% | 50.37% | 50.81% | 54.78% | 55.23% | 52.58% | 47.68% | 22.09% | 18.87% | 13.16% | 14.52% | 9.315% | 10.3% | 12.58% | 14.77% | 9.488% | 6.804% | 5.902% | 18.9% | 14.34% | 19.58% | 24.49% | 31.59% | 44.25%
14 | 13 | 2020 | Summer | S, [MVA] | 0 | 0 | 23.1947 | 24.447 | 24.697 | 26.7386 | 26.9946 | 25.58 | 23.0033 | 10.2344 | 9.0224 | 6.7054 | 6.9582 | 5.6172 | 6.1104 | 7.189 | 7.5997 | 4.3022 | 4.3873 | 3.6062 | 8.4474 | 6.263 | 8.7486 | 11.2805 | 14.797 | 21.2514
14 | 13 | 2020 | Summer | S, [%] | 0 | 0 | 46.39% | 48.89% | 49.39% | 53.48% | 53.99% | 51.16% | 46.01% | 20.47% | 18.04% | 13.41% | 13.92% | 11.23% | 12.22% | 14.38% | 15.2% | 8.604% | 8.775% | 7.212% | 16.89% | 12.53% | 17.5% | 22.56% | 29.59% | 42.5%
13 | 15 | 2020 | Summer | P, [MW] | 0 | 0 | -25.7182 | -25.3425 | -26.0343 | -26.557 | -28.5323 | -24.3457 | -19.4565 | -20.7762 | -23.3031 | -24.7569 | -25.4954 | -21.4766 | -19.4929 | -22.9153 | -18.9836 | -21.3542 | -22.9283 | -22.6246 | -22.7846 | -23.357 | -19.0442 | -18.1757 | -23.4286 | -22.3477
13 | 15 | 2020 | Summer | P, [%] | 0 | 0 | 51.44% | 50.68% | 52.07% | 53.11% | 57.06% | 48.69% | 38.91% | 41.55% | 46.61% | 49.51% | 50.99% | 42.95% | 38.99% | 45.83% | 37.97% | 42.71% | 45.86% | 45.25% | 45.57% | 46.71% | 38.09% | 36.35% | 46.86% | 44.7%
15 | 13 | 2020 | Summer | P, [MW] | 0 | 0 | 25.9892 | 25.621 | 26.3011 | 26.8291 | 28.8332 | 24.5692 | 19.6381 | 20.9118 | 23.4529 | 24.9176 | 25.6728 | 21.5973 | 19.5921 | 23.0534 | 19.0767 | 21.4768 | 23.0658 | 22.7601 | 22.9509 | 23.5138 | 19.1671 | 18.2985 | 23.6399 | 22.5736
15 | 13 | 2020 | Summer | P, [%] | 0 | 0 | 51.98% | 51.24% | 52.6% | 53.66% | 57.67% | 49.14% | 39.28% | 41.82% | 46.91% | 49.84% | 51.35% | 43.19% | 39.18% | 46.11% | 38.15% | 42.95% | 46.13% | 45.52% | 45.9% | 47.03% | 38.33% | 36.6% | 47.28% | 45.15%
13 | 15 | 2020 | Summer | Q, [MVAr] | 0 | 0 | -19.604 | -20.8987 | -19.1282 | -18.9333 | -18.8735 | -17.2038 | -18.3984 | -9.8846 | -6.0696 | -2.9463 | -5.918 | 1.4394 | 1.231 | 2.1282 | -1.7247 | -4.2537 | -2.1537 | -3.6197 | -11.3641 | -7.9002 | -11.0504 | -12.5282 | -16.3978 | -19.4966
13 | 15 | 2020 | Summer | Q, [%] | 0 | 0 | 39.21% | 41.8% | 38.26% | 37.87% | 37.75% | 34.41% | 36.8% | 19.77% | 12.14% | 5.893% | 11.84% | 2.879% | 2.462% | 4.256% | 3.449% | 8.507% | 4.307% | 7.239% | 22.73% | 15.8% | 22.1% | 25.06% | 32.8% | 38.99%
15 | 13 | 2020 | Summer | Q, [MVAr] | 0 | 0 | 18.1368 | 19.4494 | 17.6165 | 17.4384 | 17.4723 | 15.5253 | 16.635 | 7.9763 | 4.1879 | 1.0743 | 4.1203 | -3.4582 | -3.3233 | -4.0918 | -0.38494 | 2.2816 | 0.21275 | 1.674 | 9.5463 | 6.0462 | 9.0981 | 10.5747 | 14.7457 | 17.8856
15 | 13 | 2020 | Summer | Q, [%] | 0 | 0 | 36.27% | 38.9% | 35.23% | 34.88% | 34.94% | 31.05% | 33.27% | 15.95% | 8.376% | 2.149% | 8.241% | 6.916% | 6.647% | 8.184% | 0.7699% | 4.563% | 0.4255% | 3.348% | 19.09% | 12.09% | 18.2% | 21.15% | 29.49% | 35.77%
13 | 15 | 2020 | Summer | S, [MVA] | 0 | 0 | 32.338 | 32.8481 | 32.3059 | 32.6151 | 34.2096 | 29.8108 | 26.7779 | 23.0077 | 24.0805 | 24.9316 | 26.1732 | 21.5248 | 19.5317 | 23.0139 | 19.0618 | 21.7738 | 23.0292 | 22.9123 | 25.4614 | 24.6569 | 22.018 | 22.0751 | 28.597 | 29.657
13 | 15 | 2020 | Summer | S, [%] | 0 | 0 | 64.68% | 65.7% | 64.61% | 65.23% | 68.42% | 59.62% | 53.56% | 46.02% | 48.16% | 49.86% | 52.35% | 43.05% | 39.06% | 46.03% | 38.12% | 43.55% | 46.06% | 45.82% | 50.92% | 49.31% | 44.04% | 44.15% | 57.19% | 59.31%
15 | 13 | 2020 | Summer | S, [MVA] | 0 | 0 | 31.6919 | 32.167 | 31.6557 | 31.9985 | 33.714 | 29.0634 | 25.7367 | 22.3814 | 23.8239 | 24.9407 | 26.0014 | 21.8724 | 19.872 | 23.4138 | 19.0805 | 21.5977 | 23.0668 | 22.8216 | 24.8571 | 24.2787 | 21.2168 | 21.1343 | 27.8618 | 28.8004
15 | 13 | 2020 | Summer | S, [%] | 0 | 0 | 63.38% | 64.33% | 63.31% | 64% | 67.43% | 58.13% | 51.47% | 44.76% | 47.65% | 49.88% | 52% | 43.74% | 39.74% | 46.83% | 38.16% | 43.2% | 46.13% | 45.64% | 49.71% | 48.56% | 42.43% | 42.27% | 55.72% | 57.6%
1 | 15 | 2020 | Summer | P, [MW] | 0 | 0 | 68.5989 | 67.4029 | 69.2384 | 68.7313 | 69.6443 | 67.8919 | 62.4119 | 36.701 | 43.9196 | 44.1937 | 47.0202 | 44.5558 | 47.3625 | 54.9237 | 64.6894 | 59.3858 | 52.3027 | 49.6998 | 43.8032 | 52.563 | 51.4215 | 60.3144 | 63.8703 | 62.1259
1 | 15 | 2020 | Summer | P, [%] | 0 | 0 | 68.6% | 67.4% | 69.24% | 68.73% | 69.64% | 67.89% | 62.41% | 36.7% | 43.92% | 44.19% | 47.02% | 44.56% | 47.36% | 54.92% | 64.69% | 59.39% | 52.3% | 49.7% | 43.8% | 52.56% | 51.42% | 60.31% | 63.87% | 62.13%
15 | 1 | 2020 | Summer | P, [MW] | 0 | 0 | -67.8062 | -66.6433 | -68.4478 | -67.9522 | -68.8447 | -67.1328 | -61.7504 | -36.414 | -43.5623 | -43.8535 | -46.6261 | -44.2156 | -46.9834 | -54.4185 | -63.9974 | -58.774 | -51.8308 | -49.2708 | -43.4467 | -52.0731 | -50.9411 | -59.6811 | -63.1617 | -61.4654
15 | 1 | 2020 | Summer | P, [%] | 0 | 0 | 67.81% | 66.64% | 68.45% | 67.95% | 68.84% | 67.13% | 61.75% | 36.41% | 43.56% | 43.85% | 46.63% | 44.22% | 46.98% | 54.42% | 64% | 58.77% | 51.83% | 49.27% | 43.45% | 52.07% | 50.94% | 59.68% | 63.16% | 61.47%
1 | 15 | 2020 | Summer | Q, [MVAr] | 0 | 0 | 5.1939 | 3.1604 | -2.1827 | -2.2409 | -2.4297 | -7.1739 | 5.7969 | 14.5895 | 10.2124 | 5.3525 | 8.2136 | 3.7101 | 2.4522 | 1.9438 | -0.82562 | 8.465 | 6.1522 | 6.3412 | 10.3827 | 9.2878 | 11.2463 | 9.1669 | 9.7006 | 7.0525
1 | 15 | 2020 | Summer | Q, [%] | 0 | 0 | 5.194% | 3.16% | 2.183% | 2.241% | 2.43% | 7.174% | 5.797% | 14.59% | 10.21% | 5.353% | 8.214% | 3.71% | 2.452% | 1.944% | 0.8256% | 8.465% | 6.152% | 6.341% | 10.38% | 9.288% | 11.25% | 9.167% | 9.701% | 7.053%
15 | 1 | 2020 | Summer | Q, [MVAr] | 0 | 0 | -11.631 | -9.7865 | -4.3304 | -4.3326 | -4.039 | 0.45334 | -12.9073 | -23.5713 | -18.8636 | -14.1335 | -16.6899 | -12.5054 | -11.0556 | -9.8973 | -6.1848 | -15.8097 | -14.2416 | -14.6521 | -19.0366 | -17.2571 | -19.2482 | -16.3939 | -16.5335 | -14.1572
15 | 1 | 2020 | Summer | Q, [%] | 0 | 0 | 11.63% | 9.787% | 4.33% | 4.333% | 4.039% | 0.4533% | 12.91% | 23.57% | 18.86% | 14.13% | 16.69% | 12.51% | 11.06% | 9.897% | 6.185% | 15.81% | 14.24% | 14.65% | 19.04% | 17.26% | 19.25% | 16.39% | 16.53% | 14.16%
1 | 15 | 2020 | Summer | S, [MVA] | 0 | 0 | 68.7953 | 67.477 | 69.2728 | 68.7678 | 69.6867 | 68.2698 | 62.6805 | 39.4946 | 45.0913 | 44.5167 | 47.7322 | 44.71 | 47.426 | 54.9581 | 64.6947 | 59.986 | 52.6633 | 50.1027 | 45.0169 | 53.3773 | 52.637 | 61.0071 | 64.6027 | 62.5249
1 | 15 | 2020 | Summer | S, [%] | 0 | 0 | 68.8% | 67.48% | 69.27% | 68.77% | 69.69% | 68.27% | 62.68% | 39.49% | 45.09% | 44.52% | 47.73% | 44.71% | 47.43% | 54.96% | 64.69% | 59.99% | 52.66% | 50.1% | 45.02% | 53.38% | 52.64% | 61.01% | 64.6% | 62.52%
15 | 1 | 2020 | Summer | S, [MVA] | 0 | 0 | 68.7965 | 67.3581 | 68.5847 | 68.0902 | 68.9631 | 67.1343 | 63.0849 | 43.3772 | 47.4711 | 46.0748 | 49.5232 | 45.9501 | 48.2666 | 55.3112 | 64.2955 | 60.8632 | 53.7518 | 51.4033 | 47.4343 | 54.8581 | 54.4563 | 61.8918 | 65.2898 | 63.0747
15 | 1 | 2020 | Summer | S, [%] | 0 | 0 | 68.8% | 67.36% | 68.58% | 68.09% | 68.96% | 67.13% | 63.08% | 43.38% | 47.47% | 46.07% | 49.52% | 45.95% | 48.27% | 55.31% | 64.3% | 60.86% | 53.75% | 51.4% | 47.43% | 54.86% | 54.46% | 61.89% | 65.29% | 63.07%
1 | 16 | 2020 | Summer | P, [MW] | 0 | 0 | 39.546 | 40.3849 | 36.7163 | 39.359 | 40.5769 | 38.1574 | 37.0617 | 36.8053 | 37.1418 | 39.8666 | 38.8218 | 37.1651 | 35.8883 | 35.6408 | 38.6098 | 35.4372 | 37.577 | 36.7503 | 36.9187 | 37.9479 | 35.3197 | 36.7384 | 38.9837 | 39.4814
1 | 16 | 2020 | Summer | P, [%] | 0 | 0 | 39.55% | 40.38% | 36.72% | 39.36% | 40.58% | 38.16% | 37.06% | 36.81% | 37.14% | 39.87% | 38.82% | 37.17% | 35.89% | 35.64% | 38.61% | 35.44% | 37.58% | 36.75% | 36.92% | 37.95% | 35.32% | 36.74% | 38.98% | 39.48%
16 | 1 | 2020 | Summer | P, [MW] | 0 | 0 | -38.7194 | -39.521 | -36.0151 | -38.5648 | -39.7413 | -37.4366 | -36.3293 | -36.169 | -36.5408 | -39.1922 | -38.1707 | -36.5852 | -35.3463 | -35.1045 | -37.9841 | -34.901 | -36.9817 | -36.1776 | -36.279 | -37.3053 | -34.7311 | -36.0992 | -38.2093 | -38.6511
16 | 1 | 2020 | Summer | P, [%] | 0 | 0 | 38.72% | 39.52% | 36.02% | 38.56% | 39.74% | 37.44% | 36.33% | 36.17% | 36.54% | 39.19% | 38.17% | 36.59% | 35.35% | 35.1% | 37.98% | 34.9% | 36.98% | 36.18% | 36.28% | 37.31% | 34.73% | 36.1% | 38.21% | 38.65%
1 | 16 | 2020 | Summer | Q, [MVAr] | 0 | 0 | 17.1823 | 17.7138 | 15.0037 | 15.5667 | 15.6026 | 13.2053 | 16.3163 | 9.7453 | 4.2778 | 1.2042 | 3.696 | -3.6025 | -4.7374 | -5.6728 | -2.9559 | 1.7058 | -0.46949 | 0.75535 | 9.7415 | 6.5864 | 9.4932 | 10.2026 | 15.0783 | 17.5275
1 | 16 | 2020 | Summer | Q, [%] | 0 | 0 | 17.18% | 17.71% | 15% | 15.57% | 15.6% | 13.21% | 16.32% | 9.745% | 4.278% | 1.204% | 3.696% | 3.602% | 4.737% | 5.673% | 2.956% | 1.706% | 0.4695% | 0.7553% | 9.742% | 6.586% | 9.493% | 10.2% | 15.08% | 17.53%
16 | 1 | 2020 | Summer | Q, [MVAr] | 0 | 0 | -19.0348 | -19.3902 | -17.4534 | -17.584 | -17.4296 | -15.5835 | -18.6096 | -12.5467 | -7.299 | -3.9223 | -6.4933 | 0.39775 | 1.3454 | 2.2441 | -0.031503 | -5.0523 | -2.6298 | -3.9449 | -12.527 | -9.3918 | -12.516 | -12.9859 | -17.1915 | -19.3593
16 | 1 | 2020 | Summer | Q, [%] | 0 | 0 | 19.03% | 19.39% | 17.45% | 17.58% | 17.43% | 15.58% | 18.61% | 12.55% | 7.299% | 3.922% | 6.493% | 0.3978% | 1.345% | 2.244% | 0.0315% | 5.052% | 2.63% | 3.945% | 12.53% | 9.392% | 12.52% | 12.99% | 17.19% | 19.36%
1 | 16 | 2020 | Summer | S, [MVA] | 0 | 0 | 43.1175 | 44.0989 | 39.6635 | 42.3256 | 43.4733 | 40.3778 | 40.4943 | 38.0737 | 37.3874 | 39.8848 | 38.9974 | 37.3393 | 36.1996 | 36.0894 | 38.7228 | 35.4783 | 37.5799 | 36.7581 | 38.1823 | 38.5153 | 36.5733 | 38.1287 | 41.7982 | 43.1972
1 | 16 | 2020 | Summer | S, [%] | 0 | 0 | 43.12% | 44.1% | 39.66% | 42.33% | 43.47% | 40.38% | 40.49% | 38.07% | 37.39% | 39.88% | 39% | 37.34% | 36.2% | 36.09% | 38.72% | 35.48% | 37.58% | 36.76% | 38.18% | 38.52% | 36.57% | 38.13% | 41.8% | 43.2%
16 | 1 | 2020 | Summer | S, [MVA] | 0 | 0 | 43.1453 | 44.0215 | 40.0213 | 42.3844 | 43.3954 | 40.5505 | 40.8183 | 38.2834 | 37.2627 | 39.388 | 38.719 | 36.5874 | 35.3719 | 35.1761 | 37.9841 | 35.2648 | 37.0751 | 36.3921 | 38.3809 | 38.4693 | 36.9174 | 38.3639 | 41.8987 | 43.2283
16 | 1 | 2020 | Summer | S, [%] | 0 | 0 | 43.15% | 44.02% | 40.02% | 42.38% | 43.4% | 40.55% | 40.82% | 38.28% | 37.26% | 39.39% | 38.72% | 36.59% | 35.37% | 35.18% | 37.98% | 35.26% | 37.08% | 36.39% | 38.38% | 38.47% | 36.92% | 38.36% | 41.9% | 43.23%
1 | 17 | 2020 | Summer | P, [MW] | 0 | 0 | 48.3632 | 48.4233 | 44.7667 | 47.7041 | 49.3056 | 47.4798 | 48.5845 | 49.9636 | 50.5553 | 50.7983 | 50.7156 | 50.9929 | 50.442 | 49.7001 | 51.2951 | 47.5337 | 50.1141 | 49.7052 | 49.7503 | 50.2006 | 49.734 | 49.5005 | 48.4855 | 48.5732
1 | 17 | 2020 | Summer | P, [%] | 0 | 0 | 96.73% | 96.85% | 89.53% | 95.41% | 98.61% | 94.96% | 97.17% | 99.93% | 101.1% | 101.6% | 101.4% | 102% | 100.9% | 99.4% | 102.6% | 95.07% | 100.2% | 99.41% | 99.5% | 100.4% | 99.47% | 99% | 96.97% | 97.15%
17 | 1 | 2020 | Summer | P, [MW] | 0 | 0 | -47.8002 | -47.8556 | -44.2938 | -47.1683 | -48.7361 | -46.961 | -48.0084 | -49.3906 | -49.9858 | -50.2299 | -50.1467 | -50.4185 | -49.8801 | -49.1521 | -50.7153 | -47.0359 | -49.5615 | -49.1604 | -49.178 | -49.6385 | -49.1689 | -48.938 | -47.9291 | -48.0001
17 | 1 | 2020 | Summer | P, [%] | 0 | 0 | 95.6% | 95.71% | 88.59% | 94.34% | 97.47% | 93.92% | 96.02% | 98.78% | 99.97% | 100.5% | 100.3% | 100.8% | 99.76% | 98.3% | 101.4% | 94.07% | 99.12% | 98.32% | 98.36% | 99.28% | 98.34% | 97.88% | 95.86% | 96%
1 | 17 | 2020 | Summer | Q, [MVAr] | 0 | 0 | 13.2677 | 13.7826 | 10.489 | 11.0729 | 10.976 | 8.6269 | 14.5087 | 8.8363 | 4.1262 | 0.058143 | 2.0796 | -4.6768 | -4.5796 | -6.0526 | -3.548 | 0.072445 | -1.3258 | 0.79294 | 9.6512 | 4.3136 | 8.1865 | 8.7403 | 11.7837 | 14.1109
1 | 17 | 2020 | Summer | Q, [%] | 0 | 0 | 26.54% | 27.57% | 20.98% | 22.15% | 21.95% | 17.25% | 29.02% | 17.67% | 8.252% | 0.1163% | 4.159% | 9.354% | 9.159% | 12.11% | 7.096% | 0.1449% | 2.652% | 1.586% | 19.3% | 8.627% | 16.37% | 17.48% | 23.57% | 28.22%
17 | 1 | 2020 | Summer | Q, [MVAr] | 0 | 0 | -13.7319 | -14.2238 | -11.3725 | -11.6674 | -11.4173 | -9.306 | -14.9093 | -9.2675 | -4.5876 | -0.53694 | -2.5501 | 4.2105 | 4.0569 | 5.4618 | 3.1104 | -0.87339 | 0.77096 | -1.3768 | -10.0837 | -4.8082 | -8.6557 | -9.22 | -12.2822 | -14.5264
17 | 1 | 2020 | Summer | Q, [%] | 0 | 0 | 27.46% | 28.45% | 22.74% | 23.33% | 22.83% | 18.61% | 29.82% | 18.54% | 9.175% | 1.074% | 5.1% | 8.421% | 8.114% | 10.92% | 6.221% | 1.747% | 1.542% | 2.754% | 20.17% | 9.616% | 17.31% | 18.44% | 24.56% | 29.05%
1 | 17 | 2020 | Summer | S, [MVA] | 0 | 0 | 50.1501 | 50.3465 | 45.9791 | 48.9723 | 50.5125 | 48.2572 | 50.7046 | 50.7389 | 50.7234 | 50.7984 | 50.7582 | 51.2069 | 50.6494 | 50.0673 | 51.4177 | 47.5338 | 50.1317 | 49.7115 | 50.6778 | 50.3856 | 50.4033 | 50.2662 | 49.8969 | 50.5814
1 | 17 | 2020 | Summer | S, [%] | 0 | 0 | 100.3% | 100.7% | 91.96% | 97.94% | 101% | 96.51% | 101.4% | 101.5% | 101.4% | 101.6% | 101.5% | 102.4% | 101.3% | 100.1% | 102.8% | 95.07% | 100.3% | 99.42% | 101.4% | 100.8% | 100.8% | 100.5% | 99.79% | 101.2%
17 | 1 | 2020 | Summer | S, [MVA] | 0 | 0 | 49.7335 | 49.9247 | 45.7305 | 48.5899 | 50.0556 | 47.8742 | 50.2702 | 50.2525 | 50.1959 | 50.2328 | 50.2115 | 50.594 | 50.0448 | 49.4546 | 50.8106 | 47.0441 | 49.5675 | 49.1796 | 50.2012 | 49.8709 | 49.925 | 49.799 | 49.4778 | 50.1501
17 | 1 | 2020 | Summer | S, [%] | 0 | 0 | 99.47% | 99.85% | 91.46% | 97.18% | 100.1% | 95.75% | 100.5% | 100.5% | 100.4% | 100.5% | 100.4% | 101.2% | 100.1% | 98.91% | 101.6% | 94.09% | 99.13% | 98.36% | 100.4% | 99.74% | 99.85% | 99.6% | 98.96% | 100.3%
3 | 15 | 2020 | Summer | P, [MW] | 0 | 0 | 21.9776 | 22.4478 | 18.3385 | 16.7389 | 21.0277 | 12.4424 | 16.9754 | 50.7855 | 51.0577 | 59.0921 | 57.2901 | 53.6559 | 51.8851 | 57.5418 | 38.4426 | 44.7729 | 53.5049 | 56.2584 | 57.188 | 48.0741 | 44.8575 | 38.1988 | 41.194 | 29.2723
3 | 15 | 2020 | Summer | P, [%] | 0 | 0 | 21.98% | 22.45% | 18.34% | 16.74% | 21.03% | 12.44% | 16.98% | 50.79% | 51.06% | 59.09% | 57.29% | 53.66% | 51.89% | 57.54% | 38.44% | 44.77% | 53.5% | 56.26% | 57.19% | 48.07% | 44.86% | 38.2% | 41.19% | 29.27%
15 | 3 | 2020 | Summer | P, [MW] | 0 | 0 | -21.8762 | -22.3278 | -18.2432 | -16.6644 | -20.9263 | -12.3955 | -16.9265 | -50.374 | -50.6488 | -58.5543 | -56.7863 | -53.185 | -51.4516 | -57.0181 | -38.2171 | -44.4489 | -53.053 | -55.7667 | -56.687 | -47.7138 | -44.5457 | -37.9732 | -40.9232 | -29.1276
15 | 3 | 2020 | Summer | P, [%] | 0 | 0 | 21.88% | 22.33% | 18.24% | 16.66% | 20.93% | 12.4% | 16.93% | 50.37% | 50.65% | 58.55% | 56.79% | 53.18% | 51.45% | 57.02% | 38.22% | 44.45% | 53.05% | 55.77% | 56.69% | 47.71% | 44.55% | 37.97% | 40.92% | 29.13%
3 | 15 | 2020 | Summer | Q, [MVAr] | 0 | 0 | 10.6225 | 14.0975 | 14.3341 | 11.7197 | 12.3081 | 9.6353 | 2.5961 | -10.8942 | -9.1408 | -8.2336 | -5.2454 | -16.368 | -14.4443 | -13.3238 | -4.6865 | -11.8105 | -11.3061 | -9.0597 | -0.96322 | -7.4725 | -4.7814 | -0.65084 | 5.4617 | 6.5688
3 | 15 | 2020 | Summer | Q, [%] | 0 | 0 | 10.62% | 14.1% | 14.33% | 11.72% | 12.31% | 9.635% | 2.596% | 10.89% | 9.141% | 8.234% | 5.245% | 16.37% | 14.44% | 13.32% | 4.686% | 11.81% | 11.31% | 9.06% | 0.9632% | 7.473% | 4.781% | 0.6508% | 5.462% | 6.569%
15 | 3 | 2020 | Summer | Q, [MVAr] | 0 | 0 | -16.0161 | -19.4623 | -19.8272 | -17.2732 | -17.7797 | -15.3194 | -8.1367 | 6.5983 | 4.7996 | 4.2577 | 1.1836 | 12.1859 | 10.1274 | 9.3009 | -0.33528 | 7.2103 | 7.0828 | 4.9559 | -3.1038 | 2.9741 | 0.13657 | -4.2899 | -10.2644 | -11.806
15 | 3 | 2020 | Summer | Q, [%] | 0 | 0 | 16.02% | 19.46% | 19.83% | 17.27% | 17.78% | 15.32% | 8.137% | 6.598% | 4.8% | 4.258% | 1.184% | 12.19% | 10.13% | 9.301% | 0.3353% | 7.21% | 7.083% | 4.956% | 3.104% | 2.974% | 0.1366% | 4.29% | 10.26% | 11.81%
3 | 15 | 2020 | Summer | S, [MVA] | 0 | 0 | 24.4101 | 26.5074 | 23.2759 | 20.4339 | 24.365 | 15.737 | 17.1728 | 51.9409 | 51.8695 | 59.6629 | 57.5297 | 56.0969 | 53.8582 | 59.0643 | 38.7272 | 46.3044 | 54.6864 | 56.9832 | 57.1961 | 48.6514 | 45.1116 | 38.2044 | 41.5545 | 30.0003
3 | 15 | 2020 | Summer | S, [%] | 0 | 0 | 24.41% | 26.51% | 23.28% | 20.43% | 24.36% | 15.74% | 17.17% | 51.94% | 51.87% | 59.66% | 57.53% | 56.1% | 53.86% | 59.06% | 38.73% | 46.3% | 54.69% | 56.98% | 57.2% | 48.65% | 45.11% | 38.2% | 41.55% | 30%
15 | 3 | 2020 | Summer | S, [MVA] | 0 | 0 | 27.1124 | 29.6194 | 26.9432 | 24.0014 | 27.4596 | 19.7062 | 18.7807 | 50.8043 | 50.8757 | 58.7089 | 56.7986 | 54.5631 | 52.4389 | 57.7717 | 38.2186 | 45.0299 | 53.5237 | 55.9865 | 56.7719 | 47.8064 | 44.5459 | 38.2147 | 42.1908 | 31.4292
15 | 3 | 2020 | Summer | S, [%] | 0 | 0 | 27.11% | 29.62% | 26.94% | 24% | 27.46% | 19.71% | 18.78% | 50.8% | 50.88% | 58.71% | 56.8% | 54.56% | 52.44% | 57.77% | 38.22% | 45.03% | 53.52% | 55.99% | 56.77% | 47.81% | 44.55% | 38.21% | 42.19% | 31.43%
4 | 18 | 2020 | Summer | P, [MW] | 0 | 0 | 19.9541 | 18.6768 | 16.6826 | 16.2771 | 17.2605 | 18.933 | 25.0845 | 26.3351 | 28.376 | 25.9249 | 23.5302 | 27.0168 | 26.6395 | 26.3329 | 24.8036 | 24.1824 | 23.1925 | 22.9203 | 22.273 | 25.215 | 25.3726 | 27.3091 | 22.9949 | 20.2153
4 | 18 | 2020 | Summer | P, [%] | 0 | 0 | 19.95% | 18.68% | 16.68% | 16.28% | 17.26% | 18.93% | 25.08% | 26.34% | 28.38% | 25.92% | 23.53% | 27.02% | 26.64% | 26.33% | 24.8% | 24.18% | 23.19% | 22.92% | 22.27% | 25.22% | 25.37% | 27.31% | 22.99% | 20.22%
18 | 4 | 2020 | Summer | P, [MW] | 0 | 0 | -19.9541 | -18.6768 | -16.6826 | -16.2771 | -17.2605 | -18.933 | -25.0845 | -26.3351 | -28.376 | -25.9249 | -23.5302 | -27.0168 | -26.6395 | -26.3329 | -24.8036 | -24.1824 | -23.1925 | -22.9203 | -22.273 | -25.215 | -25.3726 | -27.3091 | -22.9949 | -20.2153
18 | 4 | 2020 | Summer | P, [%] | 0 | 0 | 19.95% | 18.68% | 16.68% | 16.28% | 17.26% | 18.93% | 25.08% | 26.34% | 28.38% | 25.92% | 23.53% | 27.02% | 26.64% | 26.33% | 24.8% | 24.18% | 23.19% | 22.92% | 22.27% | 25.22% | 25.37% | 27.31% | 22.99% | 20.22%
4 | 18 | 2020 | Summer | Q, [MVAr] | 0 | 0 | -2.0462 | -3.3341 | -4.2283 | -3.4957 | -2.9821 | -2.9061 | 1.0935 | 8.7105 | 9.446 | 10.6309 | 8.4818 | 11.4356 | 12.2324 | 11.5979 | 9.609 | 7.4213 | 5.9992 | 5.5162 | 5.0659 | 6.0939 | 5.7292 | 4.7872 | 3.4098 | 0.6269
4 | 18 | 2020 | Summer | Q, [%] | 0 | 0 | 2.046% | 3.334% | 4.228% | 3.496% | 2.982% | 2.906% | 1.094% | 8.711% | 9.446% | 10.63% | 8.482% | 11.44% | 12.23% | 11.6% | 9.609% | 7.421% | 5.999% | 5.516% | 5.066% | 6.094% | 5.729% | 4.787% | 3.41% | 0.6269%
18 | 4 | 2020 | Summer | Q, [MVAr] | 0 | 0 | 2.9697 | 4.1531 | 4.8971 | 4.1236 | 3.6763 | 3.7341 | 0.3711 | -6.8987 | -7.3537 | -8.8192 | -7.0332 | -9.4327 | -10.2386 | -9.6814 | -7.9786 | -5.9174 | -4.6657 | -4.2295 | -3.8603 | -4.5222 | -4.1469 | -2.9976 | -2.1606 | 0.3154
18 | 4 | 2020 | Summer | Q, [%] | 0 | 0 | 2.97% | 4.153% | 4.897% | 4.124% | 3.676% | 3.734% | 0.3711% | 6.899% | 7.354% | 8.819% | 7.033% | 9.433% | 10.24% | 9.681% | 7.979% | 5.917% | 4.666% | 4.23% | 3.86% | 4.522% | 4.147% | 2.998% | 2.161% | 0.3154%
4 | 18 | 2020 | Summer | S, [MVA] | 0 | 0 | 20.0588 | 18.9721 | 17.2101 | 16.6482 | 17.5162 | 19.1548 | 25.1084 | 27.7383 | 29.907 | 28.0199 | 25.0122 | 29.3374 | 29.3138 | 28.7738 | 26.5998 | 25.2955 | 23.9559 | 23.5748 | 22.8418 | 25.941 | 26.0113 | 27.7255 | 23.2463 | 20.225
4 | 18 | 2020 | Summer | S, [%] | 0 | 0 | 20.06% | 18.97% | 17.21% | 16.65% | 17.52% | 19.15% | 25.11% | 27.74% | 29.91% | 28.02% | 25.01% | 29.34% | 29.31% | 28.77% | 26.6% | 25.3% | 23.96% | 23.57% | 22.84% | 25.94% | 26.01% | 27.73% | 23.25% | 20.23%
18 | 4 | 2020 | Summer | S, [MVA] | 0 | 0 | 20.1739 | 19.133 | 17.3865 | 16.7913 | 17.6476 | 19.2978 | 25.0873 | 27.2237 | 29.3134 | 27.3839 | 24.5588 | 28.6162 | 28.5393 | 28.0562 | 26.0553 | 24.8958 | 23.6572 | 23.3073 | 22.605 | 25.6173 | 25.7092 | 27.4731 | 23.0962 | 20.2178
18 | 4 | 2020 | Summer | S, [%] | 0 | 0 | 20.17% | 19.13% | 17.39% | 16.79% | 17.65% | 19.3% | 25.09% | 27.22% | 29.31% | 27.38% | 24.56% | 28.62% | 28.54% | 28.06% | 26.06% | 24.9% | 23.66% | 23.31% | 22.61% | 25.62% | 25.71% | 27.47% | 23.1% | 20.22%
5 | 6 | 2020 | Summer | P, [MW] | 0 | 0 | -2.8028 | -1.8215 | -0.4686 | -0.18518 | 0.69516 | 0.63001 | -3.8303 | -10.5226 | -12.2948 | -13.9578 | -12.8755 | -15.3744 | -15.1376 | -15.498 | -13.676 | -11.7231 | -12.2934 | -11.9992 | -10.6765 | -10.7501 | -11.2838 | -13.5616 | -14.0099 | -9.4882
5 | 6 | 2020 | Summer | P, [%] | 0 | 0 | 5.606% | 3.643% | 0.9372% | 0.3704% | 1.39% | 1.26% | 7.661% | 21.05% | 24.59% | 27.92% | 25.75% | 30.75% | 30.28% | 31% | 27.35% | 23.45% | 24.59% | 24% | 21.35% | 21.5% | 22.57% | 27.12% | 28.02% | 18.98%
6 | 5 | 2020 | Summer | P, [MW] | 0 | 0 | 2.8133 | 1.8321 | 0.47757 | 0.196 | -0.68399 | -0.61531 | 3.8446 | 10.5576 | 12.3415 | 14.0149 | 12.9258 | 15.4438 | 15.2047 | 15.5681 | 13.7324 | 11.7679 | 12.341 | 12.0442 | 10.7145 | 10.7883 | 11.3264 | 13.6192 | 14.0704 | 9.5201
6 | 5 | 2020 | Summer | P, [%] | 0 | 0 | 5.627% | 3.664% | 0.9551% | 0.392% | 1.368% | 1.231% | 7.689% | 21.12% | 24.68% | 28.03% | 25.85% | 30.89% | 30.41% | 31.14% | 27.46% | 23.54% | 24.68% | 24.09% | 21.43% | 21.58% | 22.65% | 27.24% | 28.14% | 19.04%
5 | 6 | 2020 | Summer | Q, [MVAr] | 0 | 0 | 4.6855 | 5.1413 | 4.9317 | 5.4902 | 5.5558 | 6.4947 | 5.2072 | 2.1316 | 2.1816 | 1.0857 | 2.0509 | 0.688 | 0.68551 | 0.67198 | 2.1047 | 3.1259 | 2.827 | 2.6519 | 3.4239 | 3.1786 | 3.5274 | 2.9308 | 2.7336 | 3.7838
5 | 6 | 2020 | Summer | Q, [%] | 0 | 0 | 9.371% | 10.28% | 9.863% | 10.98% | 11.11% | 12.99% | 10.41% | 4.263% | 4.363% | 2.171% | 4.102% | 1.376% | 1.371% | 1.344% | 4.209% | 6.252% | 5.654% | 5.304% | 6.848% | 6.357% | 7.055% | 5.862% | 5.467% | 7.568%
6 | 5 | 2020 | Summer | Q, [MVAr] | 0 | 0 | -5.952 | -6.4199 | -6.2212 | -6.7705 | -6.837 | -7.7708 | -6.4512 | -3.3261 | -3.3598 | -2.2659 | -3.235 | -1.8299 | -1.8374 | -1.8211 | -3.2812 | -4.2984 | -4.0116 | -3.8462 | -4.6314 | -4.3725 | -4.71 | -4.0888 | -3.8947 | -5.0054
6 | 5 | 2020 | Summer | Q, [%] | 0 | 0 | 11.9% | 12.84% | 12.44% | 13.54% | 13.67% | 15.54% | 12.9% | 6.652% | 6.72% | 4.532% | 6.47% | 3.66% | 3.675% | 3.642% | 6.562% | 8.597% | 8.023% | 7.692% | 9.263% | 8.745% | 9.42% | 8.178% | 7.789% | 10.01%
5 | 6 | 2020 | Summer | S, [MVA] | 0 | 0 | 5.4599 | 5.4544 | 4.9539 | 5.4933 | 5.5991 | 6.5252 | 6.4642 | 10.7363 | 12.4869 | 13.9999 | 13.0378 | 15.3897 | 15.1532 | 15.5126 | 13.837 | 12.1327 | 12.6142 | 12.2887 | 11.2121 | 11.2102 | 11.8223 | 13.8746 | 14.2741 | 10.2149
5 | 6 | 2020 | Summer | S, [%] | 0 | 0 | 10.92% | 10.91% | 9.908% | 10.99% | 11.2% | 13.05% | 12.93% | 21.47% | 24.97% | 28% | 26.08% | 30.78% | 30.31% | 31.03% | 27.67% | 24.27% | 25.23% | 24.58% | 22.42% | 22.42% | 23.64% | 27.75% | 28.55% | 20.43%
6 | 5 | 2020 | Summer | S, [MVA] | 0 | 0 | 6.5834 | 6.6763 | 6.2395 | 6.7734 | 6.8711 | 7.7952 | 7.51 | 11.0691 | 12.7907 | 14.1968 | 13.3244 | 15.5518 | 15.3153 | 15.6743 | 14.1189 | 12.5284 | 12.9766 | 12.6434 | 11.6726 | 11.6408 | 12.2666 | 14.2197 | 14.5995 | 10.7558
6 | 5 | 2020 | Summer | S, [%] | 0 | 0 | 13.17% | 13.35% | 12.48% | 13.55% | 13.74% | 15.59% | 15.02% | 22.14% | 25.58% | 28.39% | 26.65% | 31.1% | 30.63% | 31.35% | 28.24% | 25.06% | 25.95% | 25.29% | 23.35% | 23.28% | 24.53% | 28.44% | 29.2% | 21.51%
7 | 8 | 2020 | Summer | P, [MW] | 0 | 0 | -14.8761 | -16.9153 | -5.2263 | -9.5177 | -5.7731 | -3.916 | -19.0431 | -28.0579 | -24.5857 | -21.3183 | -22.7387 | -22.6358 | -24.1272 | -25.8923 | -33.4729 | -30.1451 | -27.4248 | -26.773 | -22.5589 | -25.154 | -30.5069 | -36.5037 | -35.3654 | -31.5135
7 | 8 | 2020 | Summer | P, [%] | 0 | 0 | 29.75% | 33.83% | 10.45% | 19.04% | 11.55% | 7.832% | 38.09% | 56.12% | 49.17% | 42.64% | 45.48% | 45.27% | 48.25% | 51.78% | 66.95% | 60.29% | 54.85% | 53.55% | 45.12% | 50.31% | 61.01% | 73.01% | 70.73% | 63.03%
8 | 7 | 2020 | Summer | P, [MW] | 0 | 0 | 14.9558 | 17.0002 | 5.2805 | 9.5948 | 5.8415 | 3.9925 | 19.1479 | 28.1744 | 24.675 | 21.3801 | 22.8122 | 22.7073 | 24.207 | 25.9838 | 33.6259 | 30.2777 | 27.5307 | 26.8743 | 22.6398 | 25.2494 | 30.646 | 36.695 | 35.545 | 31.6788
8 | 7 | 2020 | Summer | P, [%] | 0 | 0 | 29.91% | 34% | 10.56% | 19.19% | 11.68% | 7.985% | 38.3% | 56.35% | 49.35% | 42.76% | 45.62% | 45.41% | 48.41% | 51.97% | 67.25% | 60.56% | 55.06% | 53.75% | 45.28% | 50.5% | 61.29% | 73.39% | 71.09% | 63.36%
7 | 8 | 2020 | Summer | Q, [MVAr] | 0 | 0 | 17.7318 | 17.1755 | 18.1476 | 20.6584 | 20.5209 | 22.2859 | 18.6043 | 5.9238 | 5.151 | -1.427 | 2.9543 | -4.005 | -2.5966 | -1.8851 | 0.48367 | 5.3305 | 3.3417 | 3.6102 | 7.6589 | 6.2711 | 7.2117 | 5.7953 | 6.0779 | 13.0807
7 | 8 | 2020 | Summer | Q, [%] | 0 | 0 | 35.46% | 34.35% | 36.3% | 41.32% | 41.04% | 44.57% | 37.21% | 11.85% | 10.3% | 2.854% | 5.909% | 8.01% | 5.193% | 3.77% | 0.9673% | 10.66% | 6.683% | 7.22% | 15.32% | 12.54% | 14.42% | 11.59% | 12.16% | 26.16%
8 | 7 | 2020 | Summer | Q, [MVAr] | 0 | 0 | -19.2329 | -18.6752 | -19.8037 | -22.19 | -22.0985 | -23.8267 | -19.9641 | -7.2575 | -6.6308 | -0.24634 | -4.5336 | 2.3919 | 1.0222 | 0.36615 | -1.6862 | -6.5791 | -4.7622 | -5.0556 | -9.1846 | -7.7142 | -8.4305 | -6.7604 | -7.1111 | -14.1669
8 | 7 | 2020 | Summer | Q, [%] | 0 | 0 | 38.47% | 37.35% | 39.61% | 44.38% | 44.2% | 47.65% | 39.93% | 14.52% | 13.26% | 0.4927% | 9.067% | 4.784% | 2.044% | 0.7323% | 3.372% | 13.16% | 9.524% | 10.11% | 18.37% | 15.43% | 16.86% | 13.52% | 14.22% | 28.33%
7 | 8 | 2020 | Summer | S, [MVA] | 0 | 0 | 23.1455 | 24.1065 | 18.8852 | 22.7455 | 21.3176 | 22.6274 | 26.6226 | 28.6764 | 25.1195 | 21.366 | 22.9298 | 22.9874 | 24.2665 | 25.9608 | 33.4764 | 30.6128 | 27.6276 | 27.0153 | 23.8236 | 25.9239 | 31.3477 | 36.9609 | 35.8839 | 34.1205
7 | 8 | 2020 | Summer | S, [%] | 0 | 0 | 46.29% | 48.21% | 37.77% | 45.49% | 42.64% | 45.25% | 53.25% | 57.35% | 50.24% | 42.73% | 45.86% | 45.97% | 48.53% | 51.92% | 66.95% | 61.23% | 55.26% | 54.03% | 47.65% | 51.85% | 62.7% | 73.92% | 71.77% | 68.24%
8 | 7 | 2020 | Summer | S, [MVA] | 0 | 0 | 24.3635 | 25.2541 | 20.4956 | 24.1755 | 22.8575 | 24.1589 | 27.6624 | 29.0941 | 25.5504 | 21.3815 | 23.2583 | 22.8329 | 24.2286 | 25.9863 | 33.6681 | 30.9843 | 27.9396 | 27.3457 | 24.4319 | 26.4016 | 31.7844 | 37.3125 | 36.2494 | 34.7023
8 | 7 | 2020 | Summer | S, [%] | 0 | 0 | 48.73% | 50.51% | 40.99% | 48.35% | 45.72% | 48.32% | 55.32% | 58.19% | 51.1% | 42.76% | 46.52% | 45.67% | 48.46% | 51.97% | 67.34% | 61.97% | 55.88% | 54.69% | 48.86% | 52.8% | 63.57% | 74.63% | 72.5% | 69.4%
10 | 12 | 2020 | Summer | P, [MW] | 0 | 0 | -5.2265 | -1.0001 | -11.4071 | -4.1823 | -4.668 | -8.3246 | -4.8599 | 2.732 | -4.8586 | -5.3322 | -6.3058 | -8.6654 | -10.3265 | -15.3953 | -11.2252 | -12.5046 | -7.6686 | -7.5783 | -4.7616 | -6.7038 | -6.9249 | -9.3626 | -6.8762 | -1.133
10 | 12 | 2020 | Summer | P, [%] | 0 | 0 | 10.45% | 2% | 22.81% | 8.365% | 9.336% | 16.65% | 9.72% | 5.464% | 9.717% | 10.66% | 12.61% | 17.33% | 20.65% | 30.79% | 22.45% | 25.01% | 15.34% | 15.16% | 9.523% | 13.41% | 13.85% | 18.73% | 13.75% | 2.266%
12 | 10 | 2020 | Summer | P, [MW] | 0 | 0 | 5.3022 | 1.0854 | 11.534 | 4.2746 | 4.7638 | 8.4333 | 4.9164 | -2.7299 | 4.8735 | 5.3451 | 6.3223 | 8.7117 | 10.3838 | 15.4865 | 11.2598 | 12.55 | 7.6897 | 7.598 | 4.7701 | 6.7165 | 6.9427 | 9.3973 | 6.9183 | 1.1932
12 | 10 | 2020 | Summer | P, [%] | 0 | 0 | 10.6% | 2.171% | 23.07% | 8.549% | 9.528% | 16.87% | 9.833% | 5.46% | 9.747% | 10.69% | 12.64% | 17.42% | 20.77% | 30.97% | 22.52% | 25.1% | 15.38% | 15.2% | 9.54% | 13.43% | 13.89% | 18.79% | 13.84% | 2.386%
10 | 12 | 2020 | Summer | Q, [MVAr] | 0 | 0 | 13.8273 | 15.684 | 16.2981 | 15.9945 | 16.2177 | 16.2856 | 11.6197 | -1.7498 | -7.1174 | -5.993 | -6.1155 | -11.5772 | -12.0857 | -11.9876 | -3.8429 | -4.819 | -6.0641 | -5.53 | 1.1526 | -0.67391 | 2.3317 | 4.4233 | 8.4177 | 12.8867
10 | 12 | 2020 | Summer | Q, [%] | 0 | 0 | 27.65% | 31.37% | 32.6% | 31.99% | 32.44% | 32.57% | 23.24% | 3.5% | 14.23% | 11.99% | 12.23% | 23.15% | 24.17% | 23.98% | 7.686% | 9.638% | 12.13% | 11.06% | 2.305% | 1.348% | 4.663% | 8.847% | 16.84% | 25.77%
12 | 10 | 2020 | Summer | Q, [MVAr] | 0 | 0 | -16.6062 | -18.4163 | -18.8881 | -18.7304 | -18.933 | -18.9871 | -14.5039 | -1.4646 | 3.885 | 2.6911 | 2.8798 | 8.3552 | 8.8931 | 8.9333 | 0.55976 | 1.6693 | 2.7698 | 2.2468 | -4.3464 | -2.5476 | -5.493 | -7.5015 | -11.3815 | -15.7385
12 | 10 | 2020 | Summer | Q, [%] | 0 | 0 | 33.21% | 36.83% | 37.78% | 37.46% | 37.87% | 37.97% | 29.01% | 2.929% | 7.77% | 5.382% | 5.76% | 16.71% | 17.79% | 17.87% | 1.12% | 3.339% | 5.54% | 4.494% | 8.693% | 5.095% | 10.99% | 15% | 22.76% | 31.48%
10 | 12 | 2020 | Summer | S, [MVA] | 0 | 0 | 14.7822 | 15.7159 | 19.8935 | 16.5323 | 16.8762 | 18.2899 | 12.5951 | 3.2443 | 8.6177 | 8.0217 | 8.7842 | 14.461 | 15.8966 | 19.512 | 11.8647 | 13.4011 | 9.7766 | 9.3815 | 4.8991 | 6.7376 | 7.3069 | 10.3549 | 10.8692 | 12.9364
10 | 12 | 2020 | Summer | S, [%] | 0 | 0 | 29.56% | 31.43% | 39.79% | 33.06% | 33.75% | 36.58% | 25.19% | 6.489% | 17.24% | 16.04% | 17.57% | 28.92% | 31.79% | 39.02% | 23.73% | 26.8% | 19.55% | 18.76% | 9.798% | 13.48% | 14.61% | 20.71% | 21.74% | 25.87%
12 | 10 | 2020 | Summer | S, [MVA] | 0 | 0 | 17.4322 | 18.4483 | 22.1312 | 19.2119 | 19.5231 | 20.7757 | 15.3145 | 3.098 | 6.2325 | 5.9843 | 6.9473 | 12.0708 | 13.6715 | 17.8784 | 11.2737 | 12.6605 | 8.1733 | 7.9232 | 6.4533 | 7.1834 | 8.8529 | 12.0242 | 13.3192 | 15.7837
12 | 10 | 2020 | Summer | S, [%] | 0 | 0 | 34.86% | 36.9% | 44.26% | 38.42% | 39.05% | 41.55% | 30.63% | 6.196% | 12.46% | 11.97% | 13.89% | 24.14% | 27.34% | 35.76% | 22.55% | 25.32% | 16.35% | 15.85% | 12.91% | 14.37% | 17.71% | 24.05% | 26.64% | 31.57%
11 | 13 | 2020 | Summer | P, [MW] | 0 | 0 | -4.2021 | 2.4523 | -12.3178 | -4.4208 | -8.1759 | -15.1058 | -4.24 | 5.5024 | 0.12176 | -0.11332 | 0.65439 | -3.9149 | -4.1177 | -1.0849 | -2.2601 | 0.22782 | 2.1558 | 2.1918 | -1.6715 | -0.95556 | -0.32724 | -0.12582 | 3.9234 | 5.2366
11 | 13 | 2020 | Summer | P, [%] | 0 | 0 | 21.01% | 12.26% | 61.59% | 22.1% | 40.88% | 75.53% | 21.2% | 27.51% | 0.6088% | 0.5666% | 3.272% | 19.57% | 20.59% | 5.425% | 11.3% | 1.139% | 10.78% | 10.96% | 8.358% | 4.778% | 1.636% | 0.6291% | 19.62% | 26.18%
13 | 11 | 2020 | Summer | P, [MW] | 0 | 0 | 4.2061 | -2.4507 | 12.3524 | 4.4252 | 8.1907 | 15.1562 | 4.2458 | -5.4877 | -0.10956 | 0.11848 | -0.64569 | 3.9295 | 4.1378 | 1.1001 | 2.2724 | -0.21552 | -2.1456 | -2.1827 | 1.6766 | 0.96175 | 0.33223 | 0.1291 | -3.9197 | -5.2297
13 | 11 | 2020 | Summer | P, [%] | 0 | 0 | 21.03% | 12.25% | 61.76% | 22.13% | 40.95% | 75.78% | 21.23% | 27.44% | 0.5478% | 0.5924% | 3.228% | 19.65% | 20.69% | 5.5% | 11.36% | 1.078% | 10.73% | 10.91% | 8.383% | 4.809% | 1.661% | 0.6455% | 19.6% | 26.15%
11 | 13 | 2020 | Summer | Q, [MVAr] | 0 | 0 | -1.3736 | 0.22409 | 1.1544 | -0.66375 | -0.52375 | 0.3583 | -3.7316 | -6.9185 | -8.3685 | -5.8293 | -7.1952 | -8.2 | -9.6771 | -9.2685 | -8.1604 | -8.4088 | -7.4154 | -7.0201 | -5.429 | -6.1404 | -5.6609 | -4.7752 | -2.0244 | -2.7416
11 | 13 | 2020 | Summer | Q, [%] | 0 | 0 | 6.868% | 1.12% | 5.772% | 3.319% | 2.619% | 1.791% | 18.66% | 34.59% | 41.84% | 29.15% | 35.98% | 41% | 48.39% | 46.34% | 40.8% | 42.04% | 37.08% | 35.1% | 27.14% | 30.7% | 28.3% | 23.88% | 10.12% | 13.71%
13 | 11 | 2020 | Summer | Q, [MVAr] | 0 | 0 | -0.48159 | -2.0956 | -2.9353 | -1.2179 | -1.3202 | -2.1111 | 1.8738 | 5.0798 | 6.5051 | 3.9144 | 5.3153 | 6.2977 | 7.7906 | 7.367 | 6.2521 | 6.5398 | 5.5204 | 5.125 | 3.5565 | 4.2622 | 3.7897 | 2.8984 | 0.16563 | 0.89297
13 | 11 | 2020 | Summer | Q, [%] | 0 | 0 | 2.408% | 10.48% | 14.68% | 6.089% | 6.601% | 10.56% | 9.369% | 25.4% | 32.53% | 19.57% | 26.58% | 31.49% | 38.95% | 36.83% | 31.26% | 32.7% | 27.6% | 25.62% | 17.78% | 21.31% | 18.95% | 14.49% | 0.8282% | 4.465%
11 | 13 | 2020 | Summer | S, [MVA] | 0 | 0 | 4.4209 | 2.4625 | 12.3717 | 4.4704 | 8.1926 | 15.1101 | 5.6482 | 8.8398 | 8.3694 | 5.8304 | 7.2249 | 9.0866 | 10.5167 | 9.3318 | 8.4676 | 8.4119 | 7.7224 | 7.3543 | 5.6805 | 6.2143 | 5.6704 | 4.7769 | 4.4149 | 5.9109
11 | 13 | 2020 | Summer | S, [%] | 0 | 0 | 22.1% | 12.31% | 61.86% | 22.35% | 40.96% | 75.55% | 28.24% | 44.2% | 41.85% | 29.15% | 36.12% | 45.43% | 52.58% | 46.66% | 42.34% | 42.06% | 38.61% | 36.77% | 28.4% | 31.07% | 28.35% | 23.88% | 22.07% | 29.55%
13 | 11 | 2020 | Summer | S, [MVA] | 0 | 0 | 4.2336 | 3.2245 | 12.6963 | 4.5897 | 8.2964 | 15.3025 | 4.6409 | 7.4779 | 6.5061 | 3.9162 | 5.3543 | 7.4231 | 8.8212 | 7.4486 | 6.6523 | 6.5433 | 5.9227 | 5.5704 | 3.9319 | 4.3693 | 3.8042 | 2.9013 | 3.9232 | 5.3054
13 | 11 | 2020 | Summer | S, [%] | 0 | 0 | 21.17% | 16.12% | 63.48% | 22.95% | 41.48% | 76.51% | 23.2% | 37.39% | 32.53% | 19.58% | 26.77% | 37.12% | 44.11% | 37.24% | 33.26% | 32.72% | 29.61% | 27.85% | 19.66% | 21.85% | 19.02% | 14.51% | 19.62% | 26.53%
12 | 13 | 2020 | Summer | P, [MW] | 0 | 0 | -16.1755 | -26.2229 | -6.7537 | -20.6962 | -22.6658 | -20.2427 | -18.5341 | -39.7764 | -22.0818 | -28.2963 | -20.3567 | -17.6592 | -10.043 | 10.3368 | -5.4977 | 8.7033 | -8.5985 | -9.8605 | -25.5093 | -15.8336 | -13.1448 | -4.9428 | -7.6257 | -23.1801
12 | 13 | 2020 | Summer | P, [%] | 0 | 0 | 16.18% | 26.22% | 6.754% | 20.7% | 22.67% | 20.24% | 18.53% | 39.78% | 22.08% | 28.3% | 20.36% | 17.66% | 10.04% | 10.34% | 5.498% | 8.703% | 8.599% | 9.86% | 25.51% | 15.83% | 13.14% | 4.943% | 7.626% | 23.18%
13 | 12 | 2020 | Summer | P, [MW] | 0 | 0 | 16.6352 | 26.8037 | 7.2453 | 21.2695 | 23.2533 | 20.8141 | 18.9673 | 40.0759 | 22.1702 | 28.4491 | 20.4322 | 17.7879 | 10.1503 | -10.2245 | 5.5301 | -8.6844 | 8.6382 | 9.8924 | 25.6606 | 15.8859 | 13.2162 | 5.0198 | 7.8655 | 23.6504
13 | 12 | 2020 | Summer | P, [%] | 0 | 0 | 16.64% | 26.8% | 7.245% | 21.27% | 23.25% | 20.81% | 18.97% | 40.08% | 22.17% | 28.45% | 20.43% | 17.79% | 10.15% | 10.22% | 5.53% | 8.684% | 8.638% | 9.892% | 25.66% | 15.89% | 13.22% | 5.02% | 7.866% | 23.65%
12 | 13 | 2020 | Summer | Q, [MVAr] | 0 | 0 | -49.2106 | -51.2598 | -53.5441 | -53.8724 | -53.7182 | -54.4076 | -47.0137 | -11.3755 | 0.96711 | 6.0969 | 0.98913 | 18.1387 | 20.0944 | 20.6622 | 9.5312 | 2.6798 | 9.4313 | 6.2872 | -16.5928 | -9.6016 | -17.8842 | -22.972 | -37.8507 | -46.8023
12 | 13 | 2020 | Summer | Q, [%] | 0 | 0 | 49.21% | 51.26% | 53.54% | 53.87% | 53.72% | 54.41% | 47.01% | 11.38% | 0.9671% | 6.097% | 0.9891% | 18.14% | 20.09% | 20.66% | 9.531% | 2.68% | 9.431% | 6.287% | 16.59% | 9.602% | 17.88% | 22.97% | 37.85% | 46.8%
13 | 12 | 2020 | Summer | Q, [MVAr] | 0 | 0 | 44.8809 | 47.332 | 49.2396 | 49.8493 | 49.7486 | 50.2977 | 42.5549 | 6.3439 | -6.8168 | -11.8281 | -6.8935 | -24.0776 | -26.1316 | -26.6978 | -15.7594 | -8.815 | -15.5572 | -12.4137 | 11.0701 | 3.6886 | 12.0975 | 17.2173 | 32.7536 | 42.504
13 | 12 | 2020 | Summer | Q, [%] | 0 | 0 | 44.88% | 47.33% | 49.24% | 49.85% | 49.75% | 50.3% | 42.55% | 6.344% | 6.817% | 11.83% | 6.894% | 24.08% | 26.13% | 26.7% | 15.76% | 8.815% | 15.56% | 12.41% | 11.07% | 3.689% | 12.1% | 17.22% | 32.75% | 42.5%
12 | 13 | 2020 | Summer | S, [MVA] | 0 | 0 | 51.8009 | 57.5779 | 53.9683 | 57.7111 | 58.3042 | 58.0513 | 50.5351 | 41.3711 | 22.103 | 28.9457 | 20.3807 | 25.3152 | 22.4643 | 23.1036 | 11.0031 | 9.1065 | 12.7626 | 11.6943 | 30.4309 | 18.5174 | 22.1953 | 23.4977 | 38.6113 | 52.228
12 | 13 | 2020 | Summer | S, [%] | 0 | 0 | 51.8% | 57.58% | 53.97% | 57.71% | 58.3% | 58.05% | 50.54% | 41.37% | 22.1% | 28.95% | 20.38% | 25.32% | 22.46% | 23.1% | 11% | 9.106% | 12.76% | 11.69% | 30.43% | 18.52% | 22.2% | 23.5% | 38.61% | 52.23%
13 | 12 | 2020 | Summer | S, [MVA] | 0 | 0 | 47.8647 | 54.3945 | 49.7698 | 54.1972 | 54.9148 | 54.4342 | 46.5906 | 40.5749 | 23.1946 | 30.81 | 21.5637 | 29.9356 | 28.0337 | 28.5887 | 16.7015 | 12.3743 | 17.7945 | 15.8732 | 27.9467 | 16.3085 | 17.917 | 17.9342 | 33.6848 | 48.6408
13 | 12 | 2020 | Summer | S, [%] | 0 | 0 | 47.86% | 54.39% | 49.77% | 54.2% | 54.91% | 54.43% | 46.59% | 40.57% | 23.19% | 30.81% | 21.56% | 29.94% | 28.03% | 28.59% | 16.7% | 12.37% | 17.79% | 15.87% | 27.95% | 16.31% | 17.92% | 17.93% | 33.68% | 48.64%
12 | 16 | 2020 | Summer | P, [MW] | 0 | 0 | -9.8814 | -12.9935 | -10.0234 | -13.653 | -15.1094 | -12.9185 | -5.1429 | -0.2071 | 2.1582 | 2.1936 | 1.9447 | 5.1946 | 6.5735 | 8.4251 | -0.45706 | 5.4977 | 3.525 | 4.1741 | 1.6906 | 0.48883 | 2.7601 | 4.4471 | 0.37053 | -5.4065
12 | 16 | 2020 | Summer | P, [%] | 0 | 0 | 19.76% | 25.99% | 20.05% | 27.31% | 30.22% | 25.84% | 10.29% | 0.4142% | 4.316% | 4.387% | 3.889% | 10.39% | 13.15% | 16.85% | 0.9141% | 11% | 7.05% | 8.348% | 3.381% | 0.9777% | 5.52% | 8.894% | 0.7411% | 10.81%
16 | 12 | 2020 | Summer | P, [MW] | 0 | 0 | 9.9765 | 13.1054 | 10.1092 | 13.7561 | 15.2211 | 13.0052 | 5.2175 | 0.23367 | -2.1503 | -2.1916 | -1.9385 | -5.1891 | -6.5646 | -8.4104 | 0.45749 | -5.4896 | -3.5223 | -4.1695 | -1.6647 | -0.47588 | -2.7327 | -4.4156 | -0.31414 | 5.4867
16 | 12 | 2020 | Summer | P, [%] | 0 | 0 | 19.95% | 26.21% | 20.22% | 27.51% | 30.44% | 26.01% | 10.43% | 0.4673% | 4.301% | 4.383% | 3.877% | 10.38% | 13.13% | 16.82% | 0.915% | 10.98% | 7.045% | 8.339% | 3.329% | 0.9518% | 5.465% | 8.831% | 0.6283% | 10.97%
12 | 16 | 2020 | Summer | Q, [MVAr] | 0 | 0 | -20.9081 | -21.2412 | -19.76 | -19.8028 | -19.8522 | -18.1465 | -20.0996 | -13.1005 | -7.3835 | -3.6959 | -6.7115 | 1.135 | 1.962 | 2.9984 | 0.38802 | -5.1656 | -2.9707 | -4.0824 | -12.84 | -9.5499 | -13.0101 | -13.3924 | -18.2874 | -20.6871
12 | 16 | 2020 | Summer | Q, [%] | 0 | 0 | 41.82% | 42.48% | 39.52% | 39.61% | 39.7% | 36.29% | 40.2% | 26.2% | 14.77% | 7.392% | 13.42% | 2.27% | 3.924% | 5.997% | 0.776% | 10.33% | 5.941% | 8.165% | 25.68% | 19.1% | 26.02% | 26.78% | 36.57% | 41.37%
16 | 12 | 2020 | Summer | Q, [MVAr] | 0 | 0 | 19.2797 | 19.6963 | 18.0656 | 18.1962 | 18.2867 | 16.4407 | 18.3647 | 11.0773 | 5.2174 | 1.4733 | 4.5341 | -3.3978 | -4.2229 | -5.2441 | -2.6624 | 2.9707 | 0.73185 | 1.8633 | 10.8127 | 7.4326 | 10.9854 | 11.3941 | 16.4568 | 18.9919
16 | 12 | 2020 | Summer | Q, [%] | 0 | 0 | 38.56% | 39.39% | 36.13% | 36.39% | 36.57% | 32.88% | 36.73% | 22.15% | 10.43% | 2.947% | 9.068% | 6.796% | 8.446% | 10.49% | 5.325% | 5.941% | 1.464% | 3.727% | 21.63% | 14.87% | 21.97% | 22.79% | 32.91% | 37.98%
12 | 16 | 2020 | Summer | S, [MVA] | 0 | 0 | 23.1256 | 24.9002 | 22.1568 | 24.0532 | 24.948 | 22.2752 | 20.7471 | 13.1022 | 7.6925 | 4.2979 | 6.9876 | 5.3171 | 6.8601 | 8.9428 | 0.59955 | 7.5437 | 4.6098 | 5.8386 | 12.9508 | 9.5624 | 13.2996 | 14.1114 | 18.2912 | 21.3819
12 | 16 | 2020 | Summer | S, [%] | 0 | 0 | 46.25% | 49.8% | 44.31% | 48.11% | 49.9% | 44.55% | 41.49% | 26.2% | 15.38% | 8.596% | 13.98% | 10.63% | 13.72% | 17.89% | 1.199% | 15.09% | 9.22% | 11.68% | 25.9% | 19.12% | 26.6% | 28.22% | 36.58% | 42.76%
16 | 12 | 2020 | Summer | S, [MVA] | 0 | 0 | 21.708 | 23.6579 | 20.7017 | 22.8108 | 23.7925 | 20.9626 | 19.0915 | 11.0798 | 5.6431 | 2.6408 | 4.9311 | 6.2026 | 7.8056 | 9.9113 | 2.7014 | 6.2418 | 3.5975 | 4.5669 | 10.9401 | 7.4478 | 11.3202 | 12.2198 | 16.4598 | 19.7686
16 | 12 | 2020 | Summer | S, [%] | 0 | 0 | 43.42% | 47.32% | 41.4% | 45.62% | 47.59% | 41.93% | 38.18% | 22.16% | 11.29% | 5.282% | 9.862% | 12.41% | 15.61% | 19.82% | 5.403% | 12.48% | 7.195% | 9.134% | 21.88% | 14.9% | 22.64% | 24.44% | 32.92% | 39.54%
12 | 17 | 2020 | Summer | P, [MW] | 0 | 0 | -20.6352 | -22.9423 | -19.6766 | -22.5792 | -23.6822 | -21.0756 | -15.5496 | -12.2342 | -11.1687 | -14.111 | -13.1099 | -9.5809 | -7.7765 | -7.1185 | -13.5732 | -9.5632 | -11.3159 | -10.2996 | -11.5854 | -13.1163 | -9.3773 | -10.3141 | -15.2454 | -18.3666
12 | 17 | 2020 | Summer | P, [%] | 0 | 0 | 41.27% | 45.88% | 39.35% | 45.16% | 47.36% | 42.15% | 31.1% | 24.47% | 22.34% | 28.22% | 26.22% | 19.16% | 15.55% | 14.24% | 27.15% | 19.13% | 22.63% | 20.6% | 23.17% | 26.23% | 18.75% | 20.63% | 30.49% | 36.73%
17 | 12 | 2020 | Summer | P, [MW] | 0 | 0 | 21.0045 | 23.361 | 20.0065 | 22.9634 | 24.0888 | 21.3998 | 15.8108 | 12.3592 | 11.2355 | 14.1931 | 13.1953 | 9.6154 | 7.801 | 7.1406 | 13.6427 | 9.6095 | 11.3673 | 10.3445 | 11.6981 | 13.225 | 9.4793 | 10.4292 | 15.4888 | 18.6959
17 | 12 | 2020 | Summer | P, [%] | 0 | 0 | 42.01% | 46.72% | 40.01% | 45.93% | 48.18% | 42.8% | 31.62% | 24.72% | 22.47% | 28.39% | 26.39% | 19.23% | 15.6% | 14.28% | 27.29% | 19.22% | 22.73% | 20.69% | 23.4% | 26.45% | 18.96% | 20.86% | 30.98% | 37.39%
12 | 17 | 2020 | Summer | Q, [MVAr] | 0 | 0 | -23.2865 | -23.5426 | -22.242 | -22.274 | -22.2823 | -20.5904 | -21.6916 | -14.9679 | -9.1956 | -6.2278 | -9.272 | -1.7913 | -0.18922 | 0.45396 | -1.9846 | -7.818 | -5.0896 | -5.7871 | -14.3832 | -12.4664 | -15.198 | -15.6913 | -20.9973 | -23.1676
12 | 17 | 2020 | Summer | Q, [%] | 0 | 0 | 46.57% | 47.09% | 44.48% | 44.55% | 44.56% | 41.18% | 43.38% | 29.94% | 18.39% | 12.46% | 18.54% | 3.583% | 0.3784% | 0.9079% | 3.969% | 15.64% | 10.18% | 11.57% | 28.77% | 24.93% | 30.4% | 31.38% | 41.99% | 46.34%
17 | 12 | 2020 | Summer | Q, [MVAr] | 0 | 0 | 20.2774 | 20.7693 | 19.0088 | 19.3038 | 19.4173 | 17.306 | 18.182 | 10.722 | 4.5876 | 1.6278 | 4.7319 | -3.1196 | -4.7842 | -5.4618 | -2.7468 | 3.0552 | 0.31995 | 1.0132 | 10.0837 | 8.0809 | 10.8376 | 11.4018 | 17.3731 | 19.9809
17 | 12 | 2020 | Summer | Q, [%] | 0 | 0 | 40.55% | 41.54% | 38.02% | 38.61% | 38.83% | 34.61% | 36.36% | 21.44% | 9.175% | 3.256% | 9.464% | 6.239% | 9.568% | 10.92% | 5.494% | 6.11% | 0.6399% | 2.026% | 20.17% | 16.16% | 21.68% | 22.8% | 34.75% | 39.96%
12 | 17 | 2020 | Summer | S, [MVA] | 0 | 0 | 31.1139 | 32.8725 | 29.6964 | 31.7168 | 32.5169 | 29.4643 | 26.6892 | 19.3317 | 14.4672 | 15.4242 | 16.0573 | 9.7469 | 7.7788 | 7.133 | 13.7176 | 12.3522 | 12.4078 | 11.814 | 18.4689 | 18.0955 | 17.8581 | 18.7776 | 25.9482 | 29.5646
12 | 17 | 2020 | Summer | S, [%] | 0 | 0 | 62.23% | 65.74% | 59.39% | 63.43% | 65.03% | 58.93% | 53.38% | 38.66% | 28.93% | 30.85% | 32.11% | 19.49% | 15.56% | 14.27% | 27.44% | 24.7% | 24.82% | 23.63% | 36.94% | 36.19% | 35.72% | 37.56% | 51.9% | 59.13%
17 | 12 | 2020 | Summer | S, [MVA] | 0 | 0 | 29.1952 | 31.2586 | 27.597 | 29.9992 | 30.9403 | 27.5218 | 24.095 | 16.3619 | 12.136 | 14.2862 | 14.0181 | 10.1088 | 9.1512 | 8.9899 | 13.9164 | 10.0835 | 11.3718 | 10.394 | 15.4444 | 15.4984 | 14.3982 | 15.4522 | 23.2751 | 27.3637
17 | 12 | 2020 | Summer | S, [%] | 0 | 0 | 58.39% | 62.52% | 55.19% | 60% | 61.88% | 55.04% | 48.19% | 32.72% | 24.27% | 28.57% | 28.04% | 20.22% | 18.3% | 17.98% | 27.83% | 20.17% | 22.74% | 20.79% | 30.89% | 31% | 28.8% | 30.9% | 46.55% | 54.73%
14 | 15 | 2020 | Summer | P, [MW] | 0 | 0 | -32.8242 | -32.5531 | -31.9206 | -31.5161 | -33.7727 | -29.068 | -26.7541 | -27.7281 | -30.3449 | -34.111 | -35.1406 | -31.892 | -33.2218 | -39.4581 | -35.8952 | -37.179 | -37.8234 | -37.9716 | -33.7499 | -34.2001 | -32.3202 | -32.8342 | -37.1416 | -32.3073
14 | 15 | 2020 | Summer | P, [%] | 0 | 0 | 65.65% | 65.11% | 63.84% | 63.03% | 67.55% | 58.14% | 53.51% | 55.46% | 60.69% | 68.22% | 70.28% | 63.78% | 66.44% | 78.92% | 71.79% | 74.36% | 75.65% | 75.94% | 67.5% | 68.4% | 64.64% | 65.67% | 74.28% | 64.61%
15 | 14 | 2020 | Summer | P, [MW] | 0 | 0 | 33.0332 | 32.7621 | 32.1114 | 31.6974 | 33.9795 | 29.2157 | 26.8889 | 27.8668 | 30.5029 | 34.3057 | 35.353 | 32.0593 | 33.4032 | 39.7146 | 36.1078 | 37.4122 | 38.0646 | 38.2166 | 33.9569 | 34.4028 | 32.5084 | 33.0307 | 37.4002 | 32.5091
15 | 14 | 2020 | Summer | P, [%] | 0 | 0 | 66.07% | 65.52% | 64.22% | 63.39% | 67.96% | 58.43% | 53.78% | 55.73% | 61.01% | 68.61% | 70.71% | 64.12% | 66.81% | 79.43% | 72.22% | 74.82% | 76.13% | 76.43% | 67.91% | 68.81% | 65.02% | 66.06% | 74.8% | 65.02%
14 | 15 | 2020 | Summer | Q, [MVAr] | 0 | 0 | -13.5802 | -14.41 | -12.2521 | -10.8563 | -11.1281 | -8.4296 | -10.2385 | -8.1567 | -5.7466 | -4.162 | -6.7457 | 0.0066442 | -0.57329 | 0.39108 | -2.5437 | -4.0428 | -4.8718 | -5.9896 | -10.3197 | -7.0107 | -9.2564 | -10.1482 | -12.8016 | -13.1641
14 | 15 | 2020 | Summer | Q, [%] | 0 | 0 | 27.16% | 28.82% | 24.5% | 21.71% | 22.26% | 16.86% | 20.48% | 16.31% | 11.49% | 8.324% | 13.49% | 0.01329% | 1.147% | 0.7822% | 5.087% | 8.086% | 9.744% | 11.98% | 20.64% | 14.02% | 18.51% | 20.3% | 25.6% | 26.33%
15 | 14 | 2020 | Summer | Q, [MVAr] | 0 | 0 | 12.7259 | 13.5506 | 11.3189 | 9.8908 | 10.2448 | 7.3406 | 9.1415 | 7.0836 | 4.7258 | 3.2452 | 5.8968 | -1.0193 | -0.39571 | -1.1167 | 1.6751 | 3.2645 | 4.1108 | 5.2413 | 9.4605 | 6.136 | 8.3414 | 9.2587 | 12.1165 | 12.2887
15 | 14 | 2020 | Summer | Q, [%] | 0 | 0 | 25.45% | 27.1% | 22.64% | 19.78% | 20.49% | 14.68% | 18.28% | 14.17% | 9.452% | 6.49% | 11.79% | 2.039% | 0.7914% | 2.233% | 3.35% | 6.529% | 8.222% | 10.48% | 18.92% | 12.27% | 16.68% | 18.52% | 24.23% | 24.58%
14 | 15 | 2020 | Summer | S, [MVA] | 0 | 0 | 35.5226 | 35.5999 | 34.1912 | 33.3335 | 35.5588 | 30.2656 | 28.6463 | 28.9029 | 30.8842 | 34.364 | 35.7822 | 31.892 | 33.2268 | 39.46 | 35.9853 | 37.3981 | 38.1359 | 38.4411 | 35.2924 | 34.9113 | 33.6195 | 34.3667 | 39.2859 | 34.8863
14 | 15 | 2020 | Summer | S, [%] | 0 | 0 | 71.05% | 71.2% | 68.38% | 66.67% | 71.12% | 60.53% | 57.29% | 57.81% | 61.77% | 68.73% | 71.56% | 63.78% | 66.45% | 78.92% | 71.97% | 74.8% | 76.27% | 76.88% | 70.58% | 69.82% | 67.24% | 68.73% | 78.57% | 69.77%
15 | 14 | 2020 | Summer | S, [MVA] | 0 | 0 | 35.3997 | 35.4538 | 34.0479 | 33.2047 | 35.4903 | 30.1238 | 28.4003 | 28.753 | 30.8668 | 34.4588 | 35.8414 | 32.0755 | 33.4055 | 39.7303 | 36.1466 | 37.5543 | 38.2859 | 38.5744 | 35.2501 | 34.9457 | 33.5615 | 34.3038 | 39.3139 | 34.7542
15 | 14 | 2020 | Summer | S, [%] | 0 | 0 | 70.8% | 70.91% | 68.1% | 66.41% | 70.98% | 60.25% | 56.8% | 57.51% | 61.73% | 68.92% | 71.68% | 64.15% | 66.81% | 79.46% | 72.29% | 75.11% | 76.57% | 77.15% | 70.5% | 69.89% | 67.12% | 68.61% | 78.63% | 69.51%
18 | 19 | 2020 | Summer | P, [MW] | 0 | 0 | 2.7016 | 3.0671 | 3.2584 | 1.4615 | 1.9422 | 2.3257 | 1.6611 | 1.5773 | 0.92538 | -0.28313 | -0.060596 | -0.084911 | -0.24631 | 1.3644 | 2.8492 | 2.8741 | 2.6142 | 2.69 | 2.6868 | 2.1066 | 2.1759 | 2.0706 | 1.0776 | 1.3061
18 | 19 | 2020 | Summer | P, [%] | 0 | 0 | 27.02% | 30.67% | 32.58% | 14.62% | 19.42% | 23.26% | 16.61% | 15.77% | 9.254% | 2.831% | 0.606% | 0.8491% | 2.463% | 13.64% | 28.49% | 28.74% | 26.14% | 26.9% | 26.87% | 21.07% | 21.76% | 20.71% | 10.78% | 13.06%
19 | 18 | 2020 | Summer | P, [MW] | 0 | 0 | -2.6654 | -3.021 | -3.2103 | -1.4499 | -1.9237 | -2.3025 | -1.6477 | -1.5655 | -0.91932 | 0.28645 | 0.063514 | 0.086221 | 0.24748 | -1.3553 | -2.8114 | -2.8359 | -2.5813 | -2.6554 | -2.6519 | -2.0852 | -2.1528 | -2.0486 | -1.0694 | -1.2972
19 | 18 | 2020 | Summer | P, [%] | 0 | 0 | 26.65% | 30.21% | 32.1% | 14.5% | 19.24% | 23.03% | 16.48% | 15.65% | 9.193% | 2.864% | 0.6351% | 0.8622% | 2.475% | 13.55% | 28.11% | 28.36% | 25.81% | 26.55% | 26.52% | 20.85% | 21.53% | 20.49% | 10.69% | 12.97%
18 | 19 | 2020 | Summer | Q, [MVAr] | 0 | 0 | 1.0394 | 1.1924 | 0.89384 | 0.77636 | 0.7782 | 0.27494 | 0.51981 | 0.21689 | 0.67183 | 0.80107 | 0.79685 | 0.52366 | 0.43859 | 0.32685 | 0.40589 | 0.12652 | 0.65659 | 0.66587 | 0.74217 | 0.51308 | 0.58327 | 0.77029 | 0.82426 | 0.57551
18 | 19 | 2020 | Summer | Q, [%] | 0 | 0 | 10.39% | 11.92% | 8.938% | 7.764% | 7.782% | 2.749% | 5.198% | 2.169% | 6.718% | 8.011% | 7.969% | 5.237% | 4.386% | 3.268% | 4.059% | 1.265% | 6.566% | 6.659% | 7.422% | 5.131% | 5.833% | 7.703% | 8.243% | 5.755%
19 | 18 | 2020 | Summer | Q, [MVAr] | 0 | 0 | -0.98561 | -1.1239 | -0.82244 | -0.75911 | -0.75061 | -0.24046 | -0.49988 | -0.19937 | -0.66283 | -0.79614 | -0.79251 | -0.52171 | -0.43684 | -0.3133 | -0.34965 | -0.069742 | -0.60764 | -0.61444 | -0.69034 | -0.48125 | -0.54892 | -0.73757 | -0.81208 | -0.56223
19 | 18 | 2020 | Summer | Q, [%] | 0 | 0 | 9.856% | 11.24% | 8.224% | 7.591% | 7.506% | 2.405% | 4.999% | 1.994% | 6.628% | 7.961% | 7.925% | 5.217% | 4.368% | 3.133% | 3.497% | 0.6974% | 6.076% | 6.144% | 6.903% | 4.813% | 5.489% | 7.376% | 8.121% | 5.622%
18 | 19 | 2020 | Summer | S, [MVA] | 0 | 0 | 2.8946 | 3.2907 | 3.3788 | 1.6549 | 2.0923 | 2.3419 | 1.7405 | 1.5921 | 1.1435 | 0.84963 | 0.79915 | 0.5305 | 0.50302 | 1.403 | 2.878 | 2.8769 | 2.6954 | 2.7712 | 2.7874 | 2.1682 | 2.2528 | 2.2092 | 1.3567 | 1.4273
18 | 19 | 2020 | Summer | S, [%] | 0 | 0 | 28.95% | 32.91% | 33.79% | 16.55% | 20.92% | 23.42% | 17.41% | 15.92% | 11.44% | 8.496% | 7.992% | 5.305% | 5.03% | 14.03% | 28.78% | 28.77% | 26.95% | 27.71% | 27.87% | 21.68% | 22.53% | 22.09% | 13.57% | 14.27%
19 | 18 | 2020 | Summer | S, [MVA] | 0 | 0 | 2.8418 | 3.2233 | 3.314 | 1.6366 | 2.0649 | 2.315 | 1.7218 | 1.5781 | 1.1334 | 0.8461 | 0.79505 | 0.52879 | 0.50207 | 1.391 | 2.8331 | 2.8368 | 2.6518 | 2.7256 | 2.7403 | 2.14 | 2.2217 | 2.1773 | 1.3428 | 1.4138
19 | 18 | 2020 | Summer | S, [%] | 0 | 0 | 28.42% | 32.23% | 33.14% | 16.37% | 20.65% | 23.15% | 17.22% | 15.78% | 11.33% | 8.461% | 7.951% | 5.288% | 5.021% | 13.91% | 28.33% | 28.37% | 26.52% | 27.26% | 27.4% | 21.4% | 22.22% | 21.77% | 13.43% | 14.14%
19 | 20 | 2020 | Summer | P, [MW] | 0 | 0 | 0.4596 | 0.82019 | 0.45455 | 0.89943 | 0.82191 | -0.49303 | -0.62084 | 0.46386 | 0.91932 | 3.0577 | 3.2818 | 2.6903 | 2.5145 | 3.0057 | 1.711 | 1.7347 | 2.5813 | 2.6554 | 2.1048 | 1.5333 | 1.6011 | 1.4965 | 2.7251 | 1.8477
19 | 20 | 2020 | Summer | P, [%] | 0 | 0 | 4.596% | 8.202% | 4.545% | 8.994% | 8.219% | 4.93% | 6.208% | 4.639% | 9.193% | 30.58% | 32.82% | 26.9% | 25.14% | 30.06% | 17.11% | 17.35% | 25.81% | 26.55% | 21.05% | 15.33% | 16.01% | 14.97% | 27.25% | 18.48%
20 | 19 | 2020 | Summer | P, [MW] | 0 | 0 | -0.4582 | -0.8169 | -0.4529 | -0.89677 | -0.81967 | 0.49368 | 0.62192 | -0.4631 | -0.91673 | -3.0309 | -3.251 | -2.6695 | -2.4963 | -2.9794 | -1.7024 | -1.7253 | -2.5621 | -2.6352 | -2.0921 | -1.5265 | -1.5938 | -1.49 | -2.7041 | -1.8383
20 | 19 | 2020 | Summer | P, [%] | 0 | 0 | 4.582% | 8.169% | 4.529% | 8.968% | 8.197% | 4.937% | 6.219% | 4.631% | 9.167% | 30.31% | 32.51% | 26.69% | 24.96% | 29.79% | 17.02% | 17.25% | 25.62% | 26.35% | 20.92% | 15.27% | 15.94% | 14.9% | 27.04% | 18.38%
19 | 20 | 2020 | Summer | Q, [MVAr] | 0 | 0 | 0.54715 | 0.73156 | 0.63782 | 0.43604 | 0.40446 | 0.055848 | -0.030888 | -0.21602 | 0.22437 | 0.26537 | 0.28482 | -0.05521 | -0.16316 | -0.26362 | -0.13496 | -0.46103 | 0.030722 | 0.037515 | 0.15957 | -0.026442 | -0.0049224 | 0.18372 | 0.28131 | -0.014692
19 | 20 | 2020 | Summer | Q, [%] | 0 | 0 | 5.471% | 7.316% | 6.378% | 4.36% | 4.045% | 0.5585% | 0.3089% | 2.16% | 2.244% | 2.654% | 2.848% | 0.5521% | 1.632% | 2.636% | 1.35% | 4.61% | 0.3072% | 0.3751% | 1.596% | 0.2644% | 0.04922% | 1.837% | 2.813% | 0.1469%
20 | 19 | 2020 | Summer | Q, [MVAr] | 0 | 0 | -0.54499 | -0.72651 | -0.6353 | -0.43196 | -0.40102 | -0.054845 | 0.032534 | 0.21718 | -0.22039 | -0.22426 | -0.23765 | 0.087138 | 0.19111 | 0.30401 | 0.14804 | 0.47543 | -0.0013362 | -0.0065805 | -0.14009 | 0.036799 | 0.016225 | -0.17378 | -0.24917 | 0.029061
20 | 19 | 2020 | Summer | Q, [%] | 0 | 0 | 5.45% | 7.265% | 6.353% | 4.32% | 4.01% | 0.5484% | 0.3253% | 2.172% | 2.204% | 2.243% | 2.377% | 0.8714% | 1.911% | 3.04% | 1.48% | 4.754% | 0.01336% | 0.0658% | 1.401% | 0.368% | 0.1623% | 1.738% | 2.492% | 0.2906%
19 | 20 | 2020 | Summer | S, [MVA] | 0 | 0 | 0.71457 | 1.099 | 0.78322 | 0.99955 | 0.91604 | 0.49618 | 0.62161 | 0.51169 | 0.9463 | 3.0692 | 3.2941 | 2.6908 | 2.5198 | 3.0173 | 1.7163 | 1.7949 | 2.5814 | 2.6557 | 2.1109 | 1.5335 | 1.6011 | 1.5078 | 2.7396 | 1.8477
19 | 20 | 2020 | Summer | S, [%] | 0 | 0 | 7.146% | 10.99% | 7.832% | 9.995% | 9.16% | 4.962% | 6.216% | 5.117% | 9.463% | 30.69% | 32.94% | 26.91% | 25.2% | 30.17% | 17.16% | 17.95% | 25.81% | 26.56% | 21.11% | 15.34% | 16.01% | 15.08% | 27.4% | 18.48%
20 | 19 | 2020 | Summer | S, [MVA] | 0 | 0 | 0.71201 | 1.0932 | 0.78021 | 0.99538 | 0.91251 | 0.49672 | 0.62277 | 0.5115 | 0.94285 | 3.0392 | 3.2597 | 2.6709 | 2.5036 | 2.9949 | 1.7089 | 1.7896 | 2.5621 | 2.6352 | 2.0968 | 1.527 | 1.5939 | 1.5001 | 2.7156 | 1.8385
20 | 19 | 2020 | Summer | S, [%] | 0 | 0 | 7.12% | 10.93% | 7.802% | 9.954% | 9.125% | 4.967% | 6.228% | 5.115% | 9.428% | 30.39% | 32.6% | 26.71% | 25.04% | 29.95% | 17.09% | 17.9% | 25.62% | 26.35% | 20.97% | 15.27% | 15.94% | 15% | 27.16% | 18.39%
21 | 20 | 2020 | Summer | P, [MW] | 0 | 0 | 1.0023 | 0.54787 | 0.85831 | 0.39844 | 0.51243 | 1.7652 | 2.1348 | 1.3291 | 0.95597 | -1.1734 | -1.2554 | -0.39406 | -0.99042 | -0.92275 | 0.27274 | 0.19711 | -0.57677 | -0.76064 | -0.39877 | 0.30311 | 0.24161 | 0.46122 | -1.1719 | -0.43799
21 | 20 | 2020 | Summer | P, [%] | 0 | 0 | 10.02% | 5.479% | 8.583% | 3.984% | 5.124% | 17.65% | 21.35% | 13.29% | 9.56% | 11.73% | 12.55% | 3.941% | 9.904% | 9.227% | 2.727% | 1.971% | 5.768% | 7.606% | 3.988% | 3.031% | 2.416% | 4.612% | 11.72% | 4.38%
20 | 21 | 2020 | Summer | P, [MW] | 0 | 0 | -1.0023 | -0.54787 | -0.85831 | -0.39844 | -0.51243 | -1.7652 | -2.1348 | -1.3291 | -0.95597 | 1.1734 | 1.2554 | 0.39406 | 0.99042 | 0.92275 | -0.27274 | -0.19711 | 0.57677 | 0.76064 | 0.39877 | -0.30311 | -0.24161 | -0.46122 | 1.1719 | 0.43799
20 | 21 | 2020 | Summer | P, [%] | 0 | 0 | 10.02% | 5.479% | 8.583% | 3.984% | 5.124% | 17.65% | 21.35% | 13.29% | 9.56% | 11.73% | 12.55% | 3.941% | 9.904% | 9.227% | 2.727% | 1.971% | 5.768% | 7.606% | 3.988% | 3.031% | 2.416% | 4.612% | 11.72% | 4.38%
21 | 20 | 2020 | Summer | Q, [MVAr] | 0 | 0 | -0.82612 | -1.184 | -1.0913 | -0.9534 | -0.80596 | -0.79198 | -0.40199 | 0.46821 | 0.554 | 0.49444 | 0.12791 | 1.0978 | 0.97093 | 1.3246 | 1.0993 | 0.83421 | 0.65173 | 0.41111 | 0.15548 | 0.39168 | 0.37072 | 0.0043697 | -0.41352 | -0.67188
21 | 20 | 2020 | Summer | Q, [%] | 0 | 0 | 8.261% | 11.84% | 10.91% | 9.534% | 8.06% | 7.92% | 4.02% | 4.682% | 5.54% | 4.944% | 1.279% | 10.98% | 9.709% | 13.25% | 10.99% | 8.342% | 6.517% | 4.111% | 1.555% | 3.917% | 3.707% | 0.0437% | 4.135% | 6.719%
20 | 21 | 2020 | Summer | Q, [MVAr] | 0 | 0 | 0.83911 | 1.1971 | 1.1059 | 0.96137 | 0.81278 | 0.81955 | 0.43805 | -0.45248 | -0.54431 | -0.48162 | -0.11529 | -1.0871 | -0.95581 | -1.304 | -1.0892 | -0.82837 | -0.64572 | -0.40518 | -0.15403 | -0.38974 | -0.36917 | -0.002688 | 0.42564 | 0.67682
20 | 21 | 2020 | Summer | Q, [%] | 0 | 0 | 8.391% | 11.97% | 11.06% | 9.614% | 8.128% | 8.196% | 4.381% | 4.525% | 5.443% | 4.816% | 1.153% | 10.87% | 9.558% | 13.04% | 10.89% | 8.284% | 6.457% | 4.052% | 1.54% | 3.897% | 3.692% | 0.02688% | 4.256% | 6.768%
21 | 20 | 2020 | Summer | S, [MVA] | 0 | 0 | 1.2989 | 1.3046 | 1.3884 | 1.0333 | 0.95507 | 1.9347 | 2.1723 | 1.4092 | 1.1049 | 1.2733 | 1.2619 | 1.1664 | 1.387 | 1.6143 | 1.1326 | 0.85718 | 0.87029 | 0.86462 | 0.42801 | 0.49526 | 0.4425 | 0.46124 | 1.2427 | 0.80203
21 | 20 | 2020 | Summer | S, [%] | 0 | 0 | 12.99% | 13.05% | 13.88% | 10.33% | 9.551% | 19.35% | 21.72% | 14.09% | 11.05% | 12.73% | 12.62% | 11.66% | 13.87% | 16.14% | 11.33% | 8.572% | 8.703% | 8.646% | 4.28% | 4.953% | 4.425% | 4.612% | 12.43% | 8.02%
20 | 21 | 2020 | Summer | S, [MVA] | 0 | 0 | 1.3072 | 1.3165 | 1.3999 | 1.0407 | 0.96084 | 1.9462 | 2.1793 | 1.404 | 1.1001 | 1.2684 | 1.2607 | 1.1564 | 1.3764 | 1.5975 | 1.1228 | 0.8515 | 0.86581 | 0.86182 | 0.42748 | 0.49373 | 0.4412 | 0.46123 | 1.2468 | 0.80618
20 | 21 | 2020 | Summer | S, [%] | 0 | 0 | 13.07% | 13.17% | 14% | 10.41% | 9.608% | 19.46% | 21.79% | 14.04% | 11% | 12.68% | 12.61% | 11.56% | 13.76% | 15.97% | 11.23% | 8.515% | 8.658% | 8.618% | 4.275% | 4.937% | 4.412% | 4.612% | 12.47% | 8.062%
21 | 22 | 2020 | Summer | P, [MW] | 0 | 0 | -1.0023 | -0.54787 | -0.85831 | -0.39844 | -0.51243 | -1.7652 | -2.1348 | -1.3291 | -0.95597 | 1.1734 | 1.2554 | 0.39406 | 0.99042 | 0.92275 | -0.27274 | -0.19711 | 0.57677 | 0.76064 | 0.39877 | -0.30311 | -0.24161 | -0.46122 | 1.1719 | 0.43799
21 | 22 | 2020 | Summer | P, [%] | 0 | 0 | 20.05% | 10.96% | 17.17% | 7.969% | 10.25% | 35.3% | 42.7% | 26.58% | 19.12% | 23.47% | 25.11% | 7.881% | 19.81% | 18.45% | 5.455% | 3.942% | 11.54% | 15.21% | 7.975% | 6.062% | 4.832% | 9.224% | 23.44% | 8.76%
22 | 21 | 2020 | Summer | P, [MW] | 0 | 0 | 1.0036 | 0.54911 | 0.85969 | 0.39919 | 0.51308 | 1.7678 | 2.1382 | 1.3306 | 0.95689 | -1.1722 | -1.2542 | -0.39304 | -0.98898 | -0.9208 | 0.2737 | 0.19766 | -0.5762 | -0.76007 | -0.39863 | 0.30329 | 0.24176 | 0.46138 | -1.1708 | -0.43752
22 | 21 | 2020 | Summer | P, [%] | 0 | 0 | 20.07% | 10.98% | 17.19% | 7.984% | 10.26% | 35.36% | 42.76% | 26.61% | 19.14% | 23.44% | 25.08% | 7.861% | 19.78% | 18.42% | 5.474% | 3.953% | 11.52% | 15.2% | 7.973% | 6.066% | 4.835% | 9.228% | 23.42% | 8.75%
21 | 22 | 2020 | Summer | Q, [MVAr] | 0 | 0 | 0.82612 | 1.184 | 1.0913 | 0.9534 | 0.80596 | 0.79198 | 0.40199 | -0.46821 | -0.554 | -0.49444 | -0.12791 | -1.0978 | -0.97093 | -1.3246 | -1.0993 | -0.83421 | -0.65173 | -0.41111 | -0.15548 | -0.39168 | -0.37072 | -0.0043697 | 0.41352 | 0.67188
21 | 22 | 2020 | Summer | Q, [%] | 0 | 0 | 16.52% | 23.68% | 21.83% | 19.07% | 16.12% | 15.84% | 8.04% | 9.364% | 11.08% | 9.889% | 2.558% | 21.96% | 19.42% | 26.49% | 21.99% | 16.68% | 13.03% | 8.222% | 3.11% | 7.834% | 7.414% | 0.08739% | 8.27% | 13.44%
22 | 21 | 2020 | Summer | Q, [MVAr] | 0 | 0 | -0.82416 | -1.182 | -1.0891 | -0.9522 | -0.80493 | -0.78783 | -0.39655 | 0.47058 | 0.55546 | 0.49637 | 0.12982 | 1.0995 | 0.97321 | 1.3277 | 1.1008 | 0.83509 | 0.65263 | 0.412 | 0.1557 | 0.39197 | 0.37095 | 0.004623 | -0.41169 | -0.67113
22 | 21 | 2020 | Summer | Q, [%] | 0 | 0 | 16.48% | 23.64% | 21.78% | 19.04% | 16.1% | 15.76% | 7.931% | 9.412% | 11.11% | 9.927% | 2.596% | 21.99% | 19.46% | 26.55% | 22.02% | 16.7% | 13.05% | 8.24% | 3.114% | 7.839% | 7.419% | 0.09246% | 8.234% | 13.42%
21 | 22 | 2020 | Summer | S, [MVA] | 0 | 0 | 1.2989 | 1.3046 | 1.3884 | 1.0333 | 0.95507 | 1.9347 | 2.1723 | 1.4092 | 1.1049 | 1.2733 | 1.2619 | 1.1664 | 1.387 | 1.6143 | 1.1326 | 0.85718 | 0.87029 | 0.86462 | 0.42801 | 0.49526 | 0.4425 | 0.46124 | 1.2427 | 0.80203
21 | 22 | 2020 | Summer | S, [%] | 0 | 0 | 25.98% | 26.09% | 27.77% | 20.67% | 19.1% | 38.69% | 43.45% | 28.18% | 22.1% | 25.47% | 25.24% | 23.33% | 27.74% | 32.29% | 22.65% | 17.14% | 17.41% | 17.29% | 8.56% | 9.905% | 8.85% | 9.225% | 24.85% | 16.04%
22 | 21 | 2020 | Summer | S, [MVA] | 0 | 0 | 1.2986 | 1.3034 | 1.3875 | 1.0325 | 0.95455 | 1.9354 | 2.1747 | 1.4114 | 1.1064 | 1.273 | 1.2609 | 1.1676 | 1.3875 | 1.6157 | 1.1344 | 0.85816 | 0.87059 | 0.86455 | 0.42796 | 0.49561 | 0.44278 | 0.4614 | 1.241 | 0.80115
22 | 21 | 2020 | Summer | S, [%] | 0 | 0 | 25.97% | 26.07% | 27.75% | 20.65% | 19.09% | 38.71% | 43.49% | 28.23% | 22.13% | 25.46% | 25.22% | 23.35% | 27.75% | 32.31% | 22.69% | 17.16% | 17.41% | 17.29% | 8.559% | 9.912% | 8.856% | 9.228% | 24.82% | 16.02%
22 | 23 | 2020 | Summer | P, [MW] | 0 | 0 | 0.99394 | 1.3555 | 1.9274 | 0.32954 | 0.51951 | 0.34846 | 0.52258 | -1.5981 | -1.1783 | 1.0239 | 0.047448 | 1.3256 | 2.7381 | 3.8076 | 4.5792 | 3.6168 | 2.9602 | 2.7726 | 2.1994 | 2.553 | 3.5992 | 4.2614 | 4.4441 | 5.3922
22 | 23 | 2020 | Summer | P, [%] | 0 | 0 | 9.939% | 13.55% | 19.27% | 3.295% | 5.195% | 3.485% | 5.226% | 15.98% | 11.78% | 10.24% | 0.4745% | 13.26% | 27.38% | 38.08% | 45.79% | 36.17% | 29.6% | 27.73% | 21.99% | 25.53% | 35.99% | 42.61% | 44.44% | 53.92%
23 | 22 | 2020 | Summer | P, [MW] | 0 | 0 | -0.99318 | -1.3537 | -1.9265 | -0.32924 | -0.5192 | -0.34827 | -0.52183 | 1.5997 | 1.1798 | -1.0211 | -0.045458 | -1.3233 | -2.7355 | -3.8046 | -4.5751 | -3.6138 | -2.9582 | -2.7708 | -2.1979 | -2.551 | -3.5969 | -4.2587 | -4.4414 | -5.3885
23 | 22 | 2020 | Summer | P, [%] | 0 | 0 | 9.932% | 13.54% | 19.26% | 3.292% | 5.192% | 3.483% | 5.218% | 16% | 11.8% | 10.21% | 0.4546% | 13.23% | 27.35% | 38.05% | 45.75% | 36.14% | 29.58% | 27.71% | 21.98% | 25.51% | 35.97% | 42.59% | 44.41% | 53.88%
22 | 23 | 2020 | Summer | Q, [MVAr] | 0 | 0 | 2.5972 | 3.9568 | 2.4354 | 1.7495 | 1.7323 | 1.3805 | 2.7281 | 3.6412 | 3.6157 | 5.171 | 4.4344 | 4.5362 | 4.2566 | 3.9482 | 4.4375 | 4.0975 | 3.33 | 3.1781 | 3.1771 | 3.5864 | 3.1406 | 2.9466 | 2.5285 | 2.9337
22 | 23 | 2020 | Summer | Q, [%] | 0 | 0 | 25.97% | 39.57% | 24.35% | 17.49% | 17.32% | 13.8% | 27.28% | 36.41% | 36.16% | 51.71% | 44.34% | 45.36% | 42.57% | 39.48% | 44.38% | 40.97% | 33.3% | 31.78% | 31.77% | 35.86% | 31.41% | 29.47% | 25.28% | 29.34%
23 | 22 | 2020 | Summer | Q, [MVAr] | 0 | 0 | -2.596 | -3.9542 | -2.434 | -1.749 | -1.7318 | -1.3802 | -2.727 | -3.6387 | -3.6134 | -5.1667 | -4.4314 | -4.5327 | -4.2526 | -3.9436 | -4.4313 | -4.0928 | -3.3269 | -3.1754 | -3.1748 | -3.5835 | -3.1371 | -2.9425 | -2.5245 | -2.928
23 | 22 | 2020 | Summer | Q, [%] | 0 | 0 | 25.96% | 39.54% | 24.34% | 17.49% | 17.32% | 13.8% | 27.27% | 36.39% | 36.13% | 51.67% | 44.31% | 45.33% | 42.53% | 39.44% | 44.31% | 40.93% | 33.27% | 31.75% | 31.75% | 35.83% | 31.37% | 29.42% | 25.24% | 29.28%
22 | 23 | 2020 | Summer | S, [MVA] | 0 | 0 | 2.7809 | 4.1825 | 3.1058 | 1.7802 | 1.8085 | 1.4238 | 2.7777 | 3.9764 | 3.8028 | 5.2714 | 4.4347 | 4.7259 | 5.0611 | 5.4851 | 6.3766 | 5.4654 | 4.4555 | 4.2175 | 3.8641 | 4.4023 | 4.7768 | 5.1809 | 5.113 | 6.1386
22 | 23 | 2020 | Summer | S, [%] | 0 | 0 | 27.81% | 41.83% | 31.06% | 17.8% | 18.08% | 14.24% | 27.78% | 39.76% | 38.03% | 52.71% | 44.35% | 47.26% | 50.61% | 54.85% | 63.77% | 54.65% | 44.56% | 42.18% | 38.64% | 44.02% | 47.77% | 51.81% | 51.13% | 61.39%
23 | 22 | 2020 | Summer | S, [MVA] | 0 | 0 | 2.7795 | 4.1795 | 3.1041 | 1.7797 | 1.8079 | 1.4235 | 2.7764 | 3.9748 | 3.8011 | 5.2666 | 4.4316 | 4.722 | 5.0565 | 5.4796 | 6.3693 | 5.4599 | 4.4519 | 4.2143 | 3.8613 | 4.3987 | 4.7727 | 5.1763 | 5.1087 | 6.1326
23 | 22 | 2020 | Summer | S, [%] | 0 | 0 | 27.79% | 41.79% | 31.04% | 17.8% | 18.08% | 14.23% | 27.76% | 39.75% | 38.01% | 52.67% | 44.32% | 47.22% | 50.56% | 54.8% | 63.69% | 54.6% | 44.52% | 42.14% | 38.61% | 43.99% | 47.73% | 51.76% | 51.09% | 61.33%
23 | 24 | 2020 | Summer | P, [MW] | 0 | 0 | 1.3107 | 3.0828 | 3.9191 | 2.4961 | 1.8065 | 2.69 | 1.2805 | -0.57567 | 0.10877 | 0.45711 | -0.87111 | -0.20986 | -1.1734 | -2.4441 | -1.4168 | -1.9664 | -2.2826 | -2.3072 | -0.22612 | -0.39683 | -1.108 | -1.314 | -1.1946 | -0.81148
23 | 24 | 2020 | Summer | P, [%] | 0 | 0 | 13.11% | 30.83% | 39.19% | 24.96% | 18.06% | 26.9% | 12.8% | 5.757% | 1.088% | 4.571% | 8.711% | 2.099% | 11.73% | 24.44% | 14.17% | 19.66% | 22.83% | 23.07% | 2.261% | 3.968% | 11.08% | 13.14% | 11.95% | 8.115%
24 | 23 | 2020 | Summer | P, [MW] | 0 | 0 | -1.2834 | -3.0192 | -3.8675 | -2.4615 | -1.7756 | -2.6544 | -1.2429 | 0.60421 | -0.088011 | -0.42762 | 0.89324 | 0.23766 | 1.2046 | 2.4906 | 1.4615 | 2.0165 | 2.3228 | 2.348 | 0.24822 | 0.42682 | 1.1412 | 1.3478 | 1.2221 | 0.84942
24 | 23 | 2020 | Summer | P, [%] | 0 | 0 | 12.83% | 30.19% | 38.68% | 24.62% | 17.76% | 26.54% | 12.43% | 6.042% | 0.8801% | 4.276% | 8.932% | 2.377% | 12.05% | 24.91% | 14.62% | 20.16% | 23.23% | 23.48% | 2.482% | 4.268% | 11.41% | 13.48% | 12.22% | 8.494%
23 | 24 | 2020 | Summer | Q, [MVAr] | 0 | 0 | 3.4287 | 4.968 | 3.6288 | 3.4869 | 3.5602 | 3.4802 | 4.1933 | 3.6568 | 3.0884 | 3.7365 | 3.0917 | 3.6457 | 3.7276 | 4.2332 | 4.5399 | 4.654 | 3.8881 | 3.9176 | 3.1929 | 3.7826 | 3.8793 | 3.8658 | 3.4477 | 4.3038
23 | 24 | 2020 | Summer | Q, [%] | 0 | 0 | 34.29% | 49.68% | 36.29% | 34.87% | 35.6% | 34.8% | 41.93% | 36.57% | 30.88% | 37.37% | 30.92% | 36.46% | 37.28% | 42.33% | 45.4% | 46.54% | 38.88% | 39.18% | 31.93% | 37.83% | 38.79% | 38.66% | 34.48% | 43.04%
24 | 23 | 2020 | Summer | Q, [MVAr] | 0 | 0 | -4.2228 | -5.6993 | -4.3972 | -4.2937 | -4.3721 | -4.2992 | -4.9785 | -4.4302 | -3.8725 | -4.5051 | -3.8717 | -4.4235 | -4.5017 | -4.9815 | -5.2914 | -5.3906 | -4.6422 | -4.671 | -3.9747 | -4.5536 | -4.6443 | -4.6307 | -4.2261 | -5.0817
24 | 23 | 2020 | Summer | Q, [%] | 0 | 0 | 42.23% | 56.99% | 43.97% | 42.94% | 43.72% | 42.99% | 49.78% | 44.3% | 38.72% | 45.05% | 38.72% | 44.24% | 45.02% | 49.82% | 52.91% | 53.91% | 46.42% | 46.71% | 39.75% | 45.54% | 46.44% | 46.31% | 42.26% | 50.82%
23 | 24 | 2020 | Summer | S, [MVA] | 0 | 0 | 3.6707 | 5.8468 | 5.3411 | 4.2883 | 3.9923 | 4.3986 | 4.3845 | 3.7019 | 3.0903 | 3.7644 | 3.2121 | 3.6517 | 3.908 | 4.8881 | 4.7559 | 5.0524 | 4.5086 | 4.5465 | 3.2009 | 3.8033 | 4.0344 | 4.083 | 3.6488 | 4.3797
23 | 24 | 2020 | Summer | S, [%] | 0 | 0 | 36.71% | 58.47% | 53.41% | 42.88% | 39.92% | 43.99% | 43.84% | 37.02% | 30.9% | 37.64% | 32.12% | 36.52% | 39.08% | 48.88% | 47.56% | 50.52% | 45.09% | 45.46% | 32.01% | 38.03% | 40.34% | 40.83% | 36.49% | 43.8%
24 | 23 | 2020 | Summer | S, [MVA] | 0 | 0 | 4.4135 | 6.4496 | 5.856 | 4.9492 | 4.7189 | 5.0527 | 5.1313 | 4.4712 | 3.8735 | 4.5254 | 3.9734 | 4.4299 | 4.6601 | 5.5694 | 5.4896 | 5.7554 | 5.1909 | 5.2279 | 3.9825 | 4.5736 | 4.7824 | 4.8229 | 4.3993 | 5.1522
24 | 23 | 2020 | Summer | S, [%] | 0 | 0 | 44.14% | 64.5% | 58.56% | 49.49% | 47.19% | 50.53% | 51.31% | 44.71% | 38.73% | 45.25% | 39.73% | 44.3% | 46.6% | 55.69% | 54.9% | 57.55% | 51.91% | 52.28% | 39.82% | 45.74% | 47.82% | 48.23% | 43.99% | 51.52%
24 | 25 | 2020 | Summer | P, [MW] | 0 | 0 | 4.0641 | 9.0035 | 6.9471 | 4.4573 | 4.301 | 3.7681 | 3.1809 | 2.611 | 2.7373 | 4.8133 | 2.3401 | 2.3275 | 2.0006 | 1.8704 | 3.1773 | 2.5522 | 2.8743 | 2.9456 | 4.0504 | 3.3875 | 3.1831 | 2.712 | 3.054 | 2.4592
24 | 25 | 2020 | Summer | P, [%] | 0 | 0 | 20.32% | 45.02% | 34.74% | 22.29% | 21.5% | 18.84% | 15.9% | 13.05% | 13.69% | 24.07% | 11.7% | 11.64% | 10% | 9.352% | 15.89% | 12.76% | 14.37% | 14.73% | 20.25% | 16.94% | 15.92% | 13.56% | 15.27% | 12.3%
25 | 24 | 2020 | Summer | P, [MW] | 0 | 0 | -4.0641 | -9.0035 | -6.9471 | -4.4573 | -4.301 | -3.7681 | -3.1809 | -2.611 | -2.7373 | -4.8133 | -2.3401 | -2.3275 | -2.0006 | -1.8704 | -3.1773 | -2.5522 | -2.8743 | -2.9456 | -4.0504 | -3.3875 | -3.1831 | -2.712 | -3.054 | -2.4592
25 | 24 | 2020 | Summer | P, [%] | 0 | 0 | 20.32% | 45.02% | 34.74% | 22.29% | 21.5% | 18.84% | 15.9% | 13.05% | 13.69% | 24.07% | 11.7% | 11.64% | 10% | 9.352% | 15.89% | 12.76% | 14.37% | 14.73% | 20.25% | 16.94% | 15.92% | 13.56% | 15.27% | 12.3%
24 | 25 | 2020 | Summer | Q, [MVAr] | 0 | 0 | 1.9634 | 4.4754 | 2.902 | 1.5449 | 1.5749 | 1.4105 | 1.7904 | 2.3719 | 2.5688 | 4.4119 | 2.7357 | 3.2467 | 3.0324 | 3.2818 | 4.239 | 2.9299 | 3.094 | 3.0215 | 2.456 | 2.63 | 2.581 | 2.6976 | 2.2903 | 2.1858
24 | 25 | 2020 | Summer | Q, [%] | 0 | 0 | 9.817% | 22.38% | 14.51% | 7.724% | 7.875% | 7.053% | 8.952% | 11.86% | 12.84% | 22.06% | 13.68% | 16.23% | 15.16% | 16.41% | 21.19% | 14.65% | 15.47% | 15.11% | 12.28% | 13.15% | 12.91% | 13.49% | 11.45% | 10.93%
25 | 24 | 2020 | Summer | Q, [MVAr] | 0 | 0 | -1.8386 | -3.8463 | -2.5578 | -1.412 | -1.4497 | -1.3154 | -1.7093 | -2.2941 | -2.4805 | -4.1436 | -2.6544 | -3.1473 | -2.9504 | -3.193 | -4.0639 | -2.835 | -2.9826 | -2.9103 | -2.3155 | -2.5148 | -2.4759 | -2.6062 | -2.1997 | -2.1196
25 | 24 | 2020 | Summer | Q, [%] | 0 | 0 | 9.193% | 19.23% | 12.79% | 7.06% | 7.248% | 6.577% | 8.546% | 11.47% | 12.4% | 20.72% | 13.27% | 15.74% | 14.75% | 15.97% | 20.32% | 14.18% | 14.91% | 14.55% | 11.58% | 12.57% | 12.38% | 13.03% | 11% | 10.6%
24 | 25 | 2020 | Summer | S, [MVA] | 0 | 0 | 4.5136 | 10.0545 | 7.5288 | 4.7174 | 4.5803 | 4.0235 | 3.6502 | 3.5275 | 3.7538 | 6.5294 | 3.6 | 3.9948 | 3.6329 | 3.7774 | 5.2975 | 3.8856 | 4.2231 | 4.2197 | 4.7368 | 4.2885 | 4.098 | 3.8252 | 3.8174 | 3.2902
24 | 25 | 2020 | Summer | S, [%] | 0 | 0 | 22.57% | 50.27% | 37.64% | 23.59% | 22.9% | 20.12% | 18.25% | 17.64% | 18.77% | 32.65% | 18% | 19.97% | 18.16% | 18.89% | 26.49% | 19.43% | 21.12% | 21.1% | 23.68% | 21.44% | 20.49% | 19.13% | 19.09% | 16.45%
25 | 24 | 2020 | Summer | S, [MVA] | 0 | 0 | 4.4607 | 9.7907 | 7.403 | 4.6756 | 4.5387 | 3.9911 | 3.611 | 3.4756 | 3.694 | 6.3512 | 3.5387 | 3.9144 | 3.5647 | 3.7005 | 5.1585 | 3.8146 | 4.1422 | 4.1408 | 4.6655 | 4.2189 | 4.0326 | 3.7613 | 3.7638 | 3.2466
25 | 24 | 2020 | Summer | S, [%] | 0 | 0 | 22.3% | 48.95% | 37.01% | 23.38% | 22.69% | 19.96% | 18.06% | 17.38% | 18.47% | 31.76% | 17.69% | 19.57% | 17.82% | 18.5% | 25.79% | 19.07% | 20.71% | 20.7% | 23.33% | 21.09% | 20.16% | 18.81% | 18.82% | 16.23%
24 | 26 | 2020 | Summer | P, [MW] | 0 | 0 | -2.7807 | -5.9843 | -3.0795 | -1.9958 | -2.5253 | -1.1137 | -1.9379 | -3.2152 | -2.6492 | -4.3857 | -3.2333 | -2.5651 | -3.2052 | -4.361 | -4.6388 | -4.5686 | -5.1971 | -5.2935 | -4.2986 | -3.8143 | -4.3243 | -4.0599 | -4.2762 | -3.3087
24 | 26 | 2020 | Summer | P, [%] | 0 | 0 | 27.81% | 59.84% | 30.8% | 19.96% | 25.25% | 11.14% | 19.38% | 32.15% | 26.49% | 43.86% | 32.33% | 25.65% | 32.05% | 43.61% | 46.39% | 45.69% | 51.97% | 52.94% | 42.99% | 38.14% | 43.24% | 40.6% | 42.76% | 33.09%
26 | 24 | 2020 | Summer | P, [MW] | 0 | 0 | 2.7807 | 5.9843 | 3.0795 | 1.9958 | 2.5253 | 1.1137 | 1.9379 | 3.2152 | 2.6492 | 4.3857 | 3.2333 | 2.5651 | 3.2052 | 4.361 | 4.6388 | 4.5686 | 5.1971 | 5.2935 | 4.2986 | 3.8143 | 4.3243 | 4.0599 | 4.2762 | 3.3087
26 | 24 | 2020 | Summer | P, [%] | 0 | 0 | 27.81% | 59.84% | 30.8% | 19.96% | 25.25% | 11.14% | 19.38% | 32.15% | 26.49% | 43.86% | 32.33% | 25.65% | 32.05% | 43.61% | 46.39% | 45.69% | 51.97% | 52.94% | 42.99% | 38.14% | 43.24% | 40.6% | 42.76% | 33.09%
24 | 26 | 2020 | Summer | Q, [MVAr] | 0 | 0 | 2.2594 | 1.2239 | 1.4952 | 2.7488 | 2.7972 | 2.8887 | 3.1881 | 2.0582 | 1.3037 | 0.093226 | 1.1361 | 1.1768 | 1.4693 | 1.6997 | 1.0525 | 2.4607 | 1.5482 | 1.6495 | 1.5187 | 1.9236 | 2.0633 | 1.9331 | 1.9358 | 2.8959
24 | 26 | 2020 | Summer | Q, [%] | 0 | 0 | 22.59% | 12.24% | 14.95% | 27.49% | 27.97% | 28.89% | 31.88% | 20.58% | 13.04% | 0.9323% | 11.36% | 11.77% | 14.69% | 17% | 10.52% | 24.61% | 15.48% | 16.5% | 15.19% | 19.24% | 20.63% | 19.33% | 19.36% | 28.96%
26 | 24 | 2020 | Summer | Q, [MVAr] | 0 | 0 | -2.2532 | -1.2056 | -1.4896 | -2.7434 | -2.7905 | -2.8843 | -3.1814 | -2.0511 | -1.2994 | -0.083723 | -1.1303 | -1.1729 | -1.4633 | -1.689 | -1.0414 | -2.4474 | -1.5338 | -1.6344 | -1.5085 | -1.9147 | -2.052 | -1.9231 | -1.925 | -2.8866
26 | 24 | 2020 | Summer | Q, [%] | 0 | 0 | 22.53% | 12.06% | 14.9% | 27.43% | 27.91% | 28.84% | 31.81% | 20.51% | 12.99% | 0.8372% | 11.3% | 11.73% | 14.63% | 16.89% | 10.41% | 24.47% | 15.34% | 16.34% | 15.08% | 19.15% | 20.52% | 19.23% | 19.25% | 28.87%
24 | 26 | 2020 | Summer | S, [MVA] | 0 | 0 | 3.5829 | 6.1082 | 3.4233 | 3.3969 | 3.7685 | 3.096 | 3.7309 | 3.8176 | 2.9526 | 4.3867 | 3.4271 | 2.8222 | 3.5259 | 4.6805 | 4.7567 | 5.1892 | 5.4228 | 5.5446 | 4.559 | 4.2719 | 4.7913 | 4.4966 | 4.6939 | 4.397
24 | 26 | 2020 | Summer | S, [%] | 0 | 0 | 35.83% | 61.08% | 34.23% | 33.97% | 37.68% | 30.96% | 37.31% | 38.18% | 29.53% | 43.87% | 34.27% | 28.22% | 35.26% | 46.8% | 47.57% | 51.89% | 54.23% | 55.45% | 45.59% | 42.72% | 47.91% | 44.97% | 46.94% | 43.97%
26 | 24 | 2020 | Summer | S, [MVA] | 0 | 0 | 3.579 | 6.1045 | 3.4209 | 3.3925 | 3.7635 | 3.0919 | 3.7252 | 3.8137 | 2.9507 | 4.3865 | 3.4252 | 2.8206 | 3.5234 | 4.6766 | 4.7543 | 5.1829 | 5.4187 | 5.5401 | 4.5556 | 4.2679 | 4.7865 | 4.4923 | 4.6895 | 4.3909
26 | 24 | 2020 | Summer | S, [%] | 0 | 0 | 35.79% | 61.05% | 34.21% | 33.93% | 37.64% | 30.92% | 37.25% | 38.14% | 29.51% | 43.87% | 34.25% | 28.21% | 35.23% | 46.77% | 47.54% | 51.83% | 54.19% | 55.4% | 45.56% | 42.68% | 47.86% | 44.92% | 46.9% | 43.91%
26 | 27 | 2020 | Summer | P, [MW] | 0 | 0 | -2.7807 | -5.9843 | -3.0795 | -1.9958 | -2.5253 | -1.1137 | -1.9379 | -3.2152 | -2.6492 | -4.3857 | -3.2333 | -2.5651 | -3.2052 | -4.361 | -4.6388 | -4.5686 | -5.1971 | -5.2935 | -4.2986 | -3.8143 | -4.3243 | -4.0599 | -4.2762 | -3.3087
26 | 27 | 2020 | Summer | P, [%] | 0 | 0 | 27.81% | 59.84% | 30.8% | 19.96% | 25.25% | 11.14% | 19.38% | 32.15% | 26.49% | 43.86% | 32.33% | 25.65% | 32.05% | 43.61% | 46.39% | 45.69% | 51.97% | 52.94% | 42.99% | 38.14% | 43.24% | 40.6% | 42.76% | 33.09%
27 | 26 | 2020 | Summer | P, [MW] | 0 | 0 | 2.8023 | 6.0478 | 3.099 | 2.0146 | 2.5485 | 1.1291 | 1.9611 | 3.2401 | 2.6642 | 4.4189 | 3.2535 | 2.5787 | 3.2263 | 4.3983 | 4.6774 | 4.615 | 5.2474 | 5.3461 | 4.3342 | 3.8456 | 4.3637 | 4.0945 | 4.3137 | 3.341
27 | 26 | 2020 | Summer | P, [%] | 0 | 0 | 28.02% | 60.48% | 30.99% | 20.15% | 25.49% | 11.29% | 19.61% | 32.4% | 26.64% | 44.19% | 32.53% | 25.79% | 32.26% | 43.98% | 46.77% | 46.15% | 52.47% | 53.46% | 43.34% | 38.46% | 43.64% | 40.94% | 43.14% | 33.41%
26 | 27 | 2020 | Summer | Q, [MVAr] | 0 | 0 | 2.2532 | 1.2056 | 1.4896 | 2.7434 | 2.7905 | 2.8843 | 3.1814 | 2.0511 | 1.2994 | 0.083723 | 1.1303 | 1.1729 | 1.4633 | 1.689 | 1.0414 | 2.4474 | 1.5338 | 1.6344 | 1.5085 | 1.9147 | 2.052 | 1.9231 | 1.925 | 2.8866
26 | 27 | 2020 | Summer | Q, [%] | 0 | 0 | 22.53% | 12.06% | 14.9% | 27.43% | 27.91% | 28.84% | 31.81% | 20.51% | 12.99% | 0.8372% | 11.3% | 11.73% | 14.63% | 16.89% | 10.41% | 24.47% | 15.34% | 16.34% | 15.08% | 19.15% | 20.52% | 19.23% | 19.25% | 28.87%
27 | 26 | 2020 | Summer | Q, [MVAr] | 0 | 0 | -2.22 | -1.1078 | -1.4596 | -2.7144 | -2.7548 | -2.8606 | -3.1457 | -2.0127 | -1.2764 | -0.032693 | -1.0993 | -1.152 | -1.4307 | -1.6316 | -0.98195 | -2.3761 | -1.4563 | -1.5535 | -1.4536 | -1.8665 | -1.9914 | -1.8699 | -1.8673 | -2.8367
27 | 26 | 2020 | Summer | Q, [%] | 0 | 0 | 22.2% | 11.08% | 14.6% | 27.14% | 27.55% | 28.61% | 31.46% | 20.13% | 12.76% | 0.3269% | 10.99% | 11.52% | 14.31% | 16.32% | 9.82% | 23.76% | 14.56% | 15.53% | 14.54% | 18.67% | 19.91% | 18.7% | 18.67% | 28.37%
26 | 27 | 2020 | Summer | S, [MVA] | 0 | 0 | 3.579 | 6.1045 | 3.4209 | 3.3925 | 3.7635 | 3.0919 | 3.7252 | 3.8137 | 2.9507 | 4.3865 | 3.4252 | 2.8206 | 3.5234 | 4.6766 | 4.7543 | 5.1829 | 5.4187 | 5.5401 | 4.5556 | 4.2679 | 4.7865 | 4.4923 | 4.6895 | 4.3909
26 | 27 | 2020 | Summer | S, [%] | 0 | 0 | 35.79% | 61.05% | 34.21% | 33.93% | 37.64% | 30.92% | 37.25% | 38.14% | 29.51% | 43.87% | 34.25% | 28.21% | 35.23% | 46.77% | 47.54% | 51.83% | 54.19% | 55.4% | 45.56% | 42.68% | 47.86% | 44.92% | 46.9% | 43.91%
27 | 26 | 2020 | Summer | S, [MVA] | 0 | 0 | 3.5751 | 6.1485 | 3.4256 | 3.3803 | 3.7529 | 3.0754 | 3.707 | 3.8144 | 2.9542 | 4.419 | 3.4342 | 2.8243 | 3.5293 | 4.6912 | 4.7794 | 5.1907 | 5.4458 | 5.5672 | 4.5715 | 4.2746 | 4.7966 | 4.5012 | 4.7005 | 4.3829
27 | 26 | 2020 | Summer | S, [%] | 0 | 0 | 35.75% | 61.48% | 34.26% | 33.8% | 37.53% | 30.75% | 37.07% | 38.14% | 29.54% | 44.19% | 34.34% | 28.24% | 35.29% | 46.91% | 47.79% | 51.91% | 54.46% | 55.67% | 45.72% | 42.75% | 47.97% | 45.01% | 47% | 43.83%
27 | 28 | 2020 | Summer | P, [MW] | 0 | 0 | -9.1457 | -12.3428 | -8.8635 | -8.1355 | -8.0529 | -7.2432 | -9.6188 | -12.3938 | -11.5276 | -13.6203 | -11.866 | -11.6725 | -12.1839 | -13.5627 | -13.6535 | -12.684 | -13.4612 | -13.4775 | -12.5054 | -12.3267 | -12.6282 | -12.3653 | -11.8058 | -10.6223
27 | 28 | 2020 | Summer | P, [%] | 0 | 0 | 18.29% | 24.69% | 17.73% | 16.27% | 16.11% | 14.49% | 19.24% | 24.79% | 23.06% | 27.24% | 23.73% | 23.34% | 24.37% | 27.13% | 27.31% | 25.37% | 26.92% | 26.96% | 25.01% | 24.65% | 25.26% | 24.73% | 23.61% | 21.24%
28 | 27 | 2020 | Summer | P, [MW] | 0 | 0 | 9.2027 | 12.4401 | 8.9147 | 8.1826 | 8.0995 | 7.2817 | 9.6838 | 12.4943 | 11.6135 | 13.7383 | 11.9566 | 11.7597 | 12.2789 | 13.6805 | 13.7726 | 12.7909 | 13.5775 | 13.5944 | 12.6068 | 12.4263 | 12.7331 | 12.4656 | 11.8973 | 10.6999
28 | 27 | 2020 | Summer | P, [%] | 0 | 0 | 18.41% | 24.88% | 17.83% | 16.37% | 16.2% | 14.56% | 19.37% | 24.99% | 23.23% | 27.48% | 23.91% | 23.52% | 24.56% | 27.36% | 27.55% | 25.58% | 27.15% | 27.19% | 25.21% | 24.85% | 25.47% | 24.93% | 23.79% | 21.4%
27 | 28 | 2020 | Summer | Q, [MVAr] | 0 | 0 | 2.57 | 1.4453 | 1.9221 | 3.1769 | 3.2548 | 3.2731 | 3.1957 | 1.7002 | 0.95138 | -0.25481 | 0.83678 | 0.71448 | 1.0432 | 1.2316 | 1.2445 | 2.2636 | 1.3563 | 1.516 | 1.5161 | 1.8665 | 2.0414 | 1.9699 | 2.1048 | 3.1617
27 | 28 | 2020 | Summer | Q, [%] | 0 | 0 | 5.14% | 2.891% | 3.844% | 6.354% | 6.51% | 6.546% | 6.391% | 3.4% | 1.903% | 0.5096% | 1.674% | 1.429% | 2.086% | 2.463% | 2.489% | 4.527% | 2.713% | 3.032% | 3.032% | 3.733% | 4.083% | 3.94% | 4.21% | 6.323%
28 | 27 | 2020 | Summer | Q, [MVAr] | 0 | 0 | -2.4821 | -1.2952 | -1.8432 | -3.1041 | -3.1829 | -3.2136 | -3.0954 | -1.545 | -0.81889 | 0.43695 | -0.69699 | -0.57977 | -0.89649 | -1.0497 | -1.0607 | -2.0986 | -1.1768 | -1.3356 | -1.3597 | -1.7127 | -1.8796 | -1.8151 | -1.9637 | -3.042
28 | 27 | 2020 | Summer | Q, [%] | 0 | 0 | 4.964% | 2.59% | 3.686% | 6.208% | 6.366% | 6.427% | 6.191% | 3.09% | 1.638% | 0.8739% | 1.394% | 1.16% | 1.793% | 2.099% | 2.121% | 4.197% | 2.354% | 2.671% | 2.719% | 3.425% | 3.759% | 3.63% | 3.927% | 6.084%
27 | 28 | 2020 | Summer | S, [MVA] | 0 | 0 | 9.5 | 12.4271 | 9.0696 | 8.7338 | 8.6858 | 7.9484 | 10.1358 | 12.5099 | 11.5668 | 13.6227 | 11.8955 | 11.6943 | 12.2285 | 13.6185 | 13.7101 | 12.8844 | 13.5293 | 13.5625 | 12.597 | 12.4672 | 12.7922 | 12.5212 | 11.992 | 11.0829
27 | 28 | 2020 | Summer | S, [%] | 0 | 0 | 19% | 24.85% | 18.14% | 17.47% | 17.37% | 15.9% | 20.27% | 25.02% | 23.13% | 27.25% | 23.79% | 23.39% | 24.46% | 27.24% | 27.42% | 25.77% | 27.06% | 27.13% | 25.19% | 24.93% | 25.58% | 25.04% | 23.98% | 22.17%
28 | 27 | 2020 | Summer | S, [MVA] | 0 | 0 | 9.5316 | 12.5073 | 9.1032 | 8.7516 | 8.7024 | 7.9593 | 10.1665 | 12.5895 | 11.6423 | 13.7453 | 11.9769 | 11.774 | 12.3116 | 13.7207 | 13.8133 | 12.9619 | 13.6284 | 13.6598 | 12.6799 | 12.5438 | 12.871 | 12.597 | 12.0582 | 11.1239
28 | 27 | 2020 | Summer | S, [%] | 0 | 0 | 19.06% | 25.01% | 18.21% | 17.5% | 17.4% | 15.92% | 20.33% | 25.18% | 23.28% | 27.49% | 23.95% | 23.55% | 24.62% | 27.44% | 27.63% | 25.92% | 27.26% | 27.32% | 25.36% | 25.09% | 25.74% | 25.19% | 24.12% | 22.25%
28 | 29 | 2020 | Summer | P, [MW] | 0 | 0 | -12.37 | -15.2341 | -11.5082 | -10.7255 | -10.6931 | -9.6876 | -12.5728 | -15.9861 | -15.4886 | -17.7847 | -16.3112 | -16.2846 | -16.7413 | -18.2767 | -18.0445 | -17.1236 | -17.7644 | -17.8812 | -16.6508 | -16.4503 | -16.7488 | -16.7456 | -16.1677 | -14.3983
28 | 29 | 2020 | Summer | P, [%] | 0 | 0 | 24.74% | 30.47% | 23.02% | 21.45% | 21.39% | 19.38% | 25.15% | 31.97% | 30.98% | 35.57% | 32.62% | 32.57% | 33.48% | 36.55% | 36.09% | 34.25% | 35.53% | 35.76% | 33.3% | 32.9% | 33.5% | 33.49% | 32.34% | 28.8%
29 | 28 | 2020 | Summer | P, [MW] | 0 | 0 | 12.4379 | 15.3327 | 11.5656 | 10.7786 | 10.7459 | 9.7334 | 12.6453 | 16.0962 | 15.5914 | 17.9203 | 16.4251 | 16.3986 | 16.861 | 18.4186 | 18.182 | 17.2501 | 17.8981 | 18.0167 | 16.7692 | 16.5666 | 16.8696 | 16.8658 | 16.2796 | 14.4894
29 | 28 | 2020 | Summer | P, [%] | 0 | 0 | 24.88% | 30.67% | 23.13% | 21.56% | 21.49% | 19.47% | 25.29% | 32.19% | 31.18% | 35.84% | 32.85% | 32.8% | 33.72% | 36.84% | 36.36% | 34.5% | 35.8% | 36.03% | 33.54% | 33.13% | 33.74% | 33.73% | 32.56% | 28.98%
28 | 29 | 2020 | Summer | Q, [MVAr] | 0 | 0 | 2.6321 | 1.5452 | 2.2682 | 3.5291 | 3.5829 | 4.1636 | 3.5454 | 1.045 | 0.26889 | -2.137 | -0.87801 | -1.5702 | -1.4035 | -1.0003 | -0.36433 | 0.89857 | 0.15179 | 0.11056 | 0.60971 | 0.88774 | 1.3296 | 0.91507 | 1.2887 | 2.742
28 | 29 | 2020 | Summer | Q, [%] | 0 | 0 | 5.264% | 3.09% | 4.536% | 7.058% | 7.166% | 8.327% | 7.091% | 2.09% | 0.5378% | 4.274% | 1.756% | 3.14% | 2.807% | 2.001% | 0.7287% | 1.797% | 0.3036% | 0.2211% | 1.219% | 1.775% | 2.659% | 1.83% | 2.577% | 5.484%
29 | 28 | 2020 | Summer | Q, [MVAr] | 0 | 0 | -2.5368 | -1.4068 | -2.1875 | -3.4546 | -3.5087 | -4.0993 | -3.4435 | -0.89035 | -0.12457 | 2.3273 | 1.038 | 1.7303 | 1.5717 | 1.1994 | 0.55738 | -0.72089 | 0.035924 | 0.07968 | -0.44352 | -0.72451 | -1.1599 | -0.74624 | -1.1316 | -2.6141
29 | 28 | 2020 | Summer | Q, [%] | 0 | 0 | 5.074% | 2.814% | 4.375% | 6.909% | 7.017% | 8.199% | 6.887% | 1.781% | 0.2491% | 4.655% | 2.076% | 3.461% | 3.143% | 2.399% | 1.115% | 1.442% | 0.07185% | 0.1594% | 0.887% | 1.449% | 2.32% | 1.492% | 2.263% | 5.228%
28 | 29 | 2020 | Summer | S, [MVA] | 0 | 0 | 12.647 | 15.3123 | 11.7296 | 11.2912 | 11.2774 | 10.5444 | 13.0631 | 16.0202 | 15.491 | 17.9126 | 16.3348 | 16.3602 | 16.8 | 18.3041 | 18.0482 | 17.1472 | 17.7651 | 17.8815 | 16.662 | 16.4743 | 16.8015 | 16.7705 | 16.219 | 14.6571
28 | 29 | 2020 | Summer | S, [%] | 0 | 0 | 25.29% | 30.62% | 23.46% | 22.58% | 22.55% | 21.09% | 26.13% | 32.04% | 30.98% | 35.83% | 32.67% | 32.72% | 33.6% | 36.61% | 36.1% | 34.29% | 35.53% | 35.76% | 33.32% | 32.95% | 33.6% | 33.54% | 32.44% | 29.31%
29 | 28 | 2020 | Summer | S, [MVA] | 0 | 0 | 12.6939 | 15.3971 | 11.7707 | 11.3186 | 11.3043 | 10.5614 | 13.1058 | 16.1208 | 15.5919 | 18.0707 | 16.4579 | 16.4896 | 16.9341 | 18.4576 | 18.1905 | 17.2652 | 17.8981 | 18.0168 | 16.775 | 16.5824 | 16.9095 | 16.8823 | 16.3189 | 14.7233
29 | 28 | 2020 | Summer | S, [%] | 0 | 0 | 25.39% | 30.79% | 23.54% | 22.64% | 22.61% | 21.12% | 26.21% | 32.24% | 31.18% | 36.14% | 32.92% | 32.98% | 33.87% | 36.92% | 36.38% | 34.53% | 35.8% | 36.03% | 33.55% | 33.16% | 33.82% | 33.76% | 32.64% | 29.45%
7 | 29 | 2020 | Summer | P, [MW] | 0 | 0 | 23.6632 | 21.2692 | 19.5898 | 17.5951 | 15.667 | 15.0586 | 23.5377 | 37.1753 | 41.6399 | 45.8396 | 44.6036 | 48.3544 | 47.7822 | 50.5273 | 48.4652 | 44.2639 | 44.5271 | 44.3574 | 42.6781 | 41.6405 | 43.2318 | 48.0418 | 49.3156 | 38.1409
7 | 29 | 2020 | Summer | P, [%] | 0 | 0 | 23.66% | 21.27% | 19.59% | 17.6% | 15.67% | 15.06% | 23.54% | 37.18% | 41.64% | 45.84% | 44.6% | 48.35% | 47.78% | 50.53% | 48.47% | 44.26% | 44.53% | 44.36% | 42.68% | 41.64% | 43.23% | 48.04% | 49.32% | 38.14%
29 | 7 | 2020 | Summer | P, [MW] | 0 | 0 | -23.6632 | -21.2692 | -19.5898 | -17.5951 | -15.667 | -15.0586 | -23.5377 | -37.1753 | -41.6399 | -45.8396 | -44.6036 | -48.3544 | -47.7822 | -50.5273 | -48.4652 | -44.2639 | -44.5271 | -44.3574 | -42.6781 | -41.6405 | -43.2318 | -48.0418 | -49.3156 | -38.1409
29 | 7 | 2020 | Summer | P, [%] | 0 | 0 | 23.66% | 21.27% | 19.59% | 17.6% | 15.67% | 15.06% | 23.54% | 37.18% | 41.64% | 45.84% | 44.6% | 48.35% | 47.78% | 50.53% | 48.47% | 44.26% | 44.53% | 44.36% | 42.68% | 41.64% | 43.23% | 48.04% | 49.32% | 38.14%
7 | 29 | 2020 | Summer | Q, [MVAr] | 0 | 0 | 2.0053 | 2.0348 | 0.9547 | -1.3691 | -1.6002 | -4.8833 | -0.3994 | 7.6503 | 8.717 | 12.5142 | 11.2949 | 14.1398 | 13.6008 | 13.0601 | 11.4251 | 7.6343 | 7.8381 | 8.7029 | 7.4463 | 7.1946 | 6.4641 | 9.1319 | 9.7185 | 5.5719
7 | 29 | 2020 | Summer | Q, [%] | 0 | 0 | 2.005% | 2.035% | 0.9547% | 1.369% | 1.6% | 4.883% | 0.3994% | 7.65% | 8.717% | 12.51% | 11.29% | 14.14% | 13.6% | 13.06% | 11.43% | 7.634% | 7.838% | 8.703% | 7.446% | 7.195% | 6.464% | 9.132% | 9.719% | 5.572%
29 | 7 | 2020 | Summer | Q, [MVAr] | 0 | 0 | -1.6381 | -1.7412 | -0.70774 | 1.5695 | 1.7596 | 5.0438 | 0.76262 | -6.713 | -7.5434 | -11.0831 | -9.9334 | -12.5189 | -12.0293 | -11.3299 | -9.8498 | -6.3188 | -6.528 | -7.3946 | -6.2335 | -6.0345 | -5.222 | -7.5851 | -8.092 | -4.6105
29 | 7 | 2020 | Summer | Q, [%] | 0 | 0 | 1.638% | 1.741% | 0.7077% | 1.57% | 1.76% | 5.044% | 0.7626% | 6.713% | 7.543% | 11.08% | 9.933% | 12.52% | 12.03% | 11.33% | 9.85% | 6.319% | 6.528% | 7.395% | 6.234% | 6.035% | 5.222% | 7.585% | 8.092% | 4.611%
7 | 29 | 2020 | Summer | S, [MVA] | 0 | 0 | 23.748 | 21.3663 | 19.6131 | 17.6482 | 15.7485 | 15.8306 | 23.5411 | 37.9543 | 42.5425 | 47.5171 | 46.0115 | 50.3794 | 49.6801 | 52.1878 | 49.7936 | 44.9174 | 45.2117 | 45.2031 | 43.3228 | 42.2575 | 43.7123 | 48.902 | 50.2641 | 38.5457
7 | 29 | 2020 | Summer | S, [%] | 0 | 0 | 23.75% | 21.37% | 19.61% | 17.65% | 15.75% | 15.83% | 23.54% | 37.95% | 42.54% | 47.52% | 46.01% | 50.38% | 49.68% | 52.19% | 49.79% | 44.92% | 45.21% | 45.2% | 43.32% | 42.26% | 43.71% | 48.9% | 50.26% | 38.55%
29 | 7 | 2020 | Summer | S, [MVA] | 0 | 0 | 23.7199 | 21.3404 | 19.6026 | 17.6649 | 15.7655 | 15.8808 | 23.5501 | 37.7765 | 42.3177 | 47.1604 | 45.6963 | 49.9487 | 49.2731 | 51.7819 | 49.456 | 44.7126 | 45.0031 | 44.9696 | 43.1309 | 42.0755 | 43.546 | 48.6369 | 49.9751 | 38.4185
29 | 7 | 2020 | Summer | S, [%] | 0 | 0 | 23.72% | 21.34% | 19.6% | 17.66% | 15.77% | 15.88% | 23.55% | 37.78% | 42.32% | 47.16% | 45.7% | 49.95% | 49.27% | 51.78% | 49.46% | 44.71% | 45% | 44.97% | 43.13% | 42.08% | 43.55% | 48.64% | 49.98% | 38.42%
25 | 30 | 2020 | Summer | P, [MW] | 0 | 0 | 3.4726 | 2.6822 | 3.7792 | 3.9643 | 3.8082 | 3.1767 | 2.7865 | 2.414 | 2.3432 | 1.1162 | 2.0447 | 1.5396 | 1.6065 | 1.3781 | 1.4088 | 2.06 | 2.4806 | 2.5518 | 2.8671 | 3.1906 | 2.7893 | 2.5152 | 2.66 | 2.2623
25 | 30 | 2020 | Summer | P, [%] | 0 | 0 | 34.73% | 26.82% | 37.79% | 39.64% | 38.08% | 31.77% | 27.86% | 24.14% | 23.43% | 11.16% | 20.45% | 15.4% | 16.07% | 13.78% | 14.09% | 20.6% | 24.81% | 25.52% | 28.67% | 31.91% | 27.89% | 25.15% | 26.6% | 22.62%
30 | 25 | 2020 | Summer | P, [MW] | 0 | 0 | -3.4529 | -2.671 | -3.7582 | -3.9416 | -3.7864 | -3.1621 | -2.7734 | -2.4021 | -2.3308 | -1.1098 | -2.032 | -1.53 | -1.5936 | -1.3665 | -1.3993 | -2.0468 | -2.4627 | -2.5334 | -2.8475 | -3.1686 | -2.7711 | -2.5001 | -2.6429 | -2.2487
30 | 25 | 2020 | Summer | P, [%] | 0 | 0 | 34.53% | 26.71% | 37.58% | 39.42% | 37.86% | 31.62% | 27.73% | 24.02% | 23.31% | 11.1% | 20.32% | 15.3% | 15.94% | 13.67% | 13.99% | 20.47% | 24.63% | 25.33% | 28.47% | 31.69% | 27.71% | 25% | 26.43% | 22.49%
25 | 30 | 2020 | Summer | Q, [MVAr] | 0 | 0 | 1.4022 | 0.64634 | 0.81231 | 0.97565 | 1.2315 | 0.87904 | 1.2729 | 1.5668 | 1.7533 | 1.7436 | 2.1453 | 2.0563 | 2.514 | 2.4658 | 2.1003 | 2.1805 | 2.4735 | 2.4739 | 2.3155 | 2.2239 | 2.1849 | 2.0244 | 2.1997 | 2.1196
25 | 30 | 2020 | Summer | Q, [%] | 0 | 0 | 14.02% | 6.463% | 8.123% | 9.756% | 12.32% | 8.79% | 12.73% | 15.67% | 17.53% | 17.44% | 21.45% | 20.56% | 25.14% | 24.66% | 21% | 21.8% | 24.73% | 24.74% | 23.15% | 22.24% | 21.85% | 20.24% | 22% | 21.2%
30 | 25 | 2020 | Summer | Q, [MVAr] | 0 | 0 | -1.3727 | -0.6296 | -0.78086 | -0.94171 | -1.1989 | -0.85731 | -1.2533 | -1.5489 | -1.7347 | -1.734 | -2.1263 | -2.042 | -2.4948 | -2.4484 | -2.0862 | -2.1608 | -2.4468 | -2.4464 | -2.2861 | -2.1911 | -2.1577 | -2.0018 | -2.1742 | -2.0993
30 | 25 | 2020 | Summer | Q, [%] | 0 | 0 | 13.73% | 6.296% | 7.809% | 9.417% | 11.99% | 8.573% | 12.53% | 15.49% | 17.35% | 17.34% | 21.26% | 20.42% | 24.95% | 24.48% | 20.86% | 21.61% | 24.47% | 24.46% | 22.86% | 21.91% | 21.58% | 20.02% | 21.74% | 20.99%
25 | 30 | 2020 | Summer | S, [MVA] | 0 | 0 | 3.745 | 2.759 | 3.8655 | 4.0826 | 4.0024 | 3.296 | 3.0634 | 2.8779 | 2.9265 | 2.0703 | 2.9637 | 2.5689 | 2.9835 | 2.8247 | 2.529 | 2.9997 | 3.5031 | 3.5541 | 3.6853 | 3.8891 | 3.5432 | 3.2286 | 3.4517 | 3.1001
25 | 30 | 2020 | Summer | S, [%] | 0 | 0 | 37.45% | 27.59% | 38.65% | 40.83% | 40.02% | 32.96% | 30.63% | 28.78% | 29.27% | 20.7% | 29.64% | 25.69% | 29.83% | 28.25% | 25.29% | 30% | 35.03% | 35.54% | 36.85% | 38.89% | 35.43% | 32.29% | 34.52% | 31%
30 | 25 | 2020 | Summer | S, [MVA] | 0 | 0 | 3.7157 | 2.7442 | 3.8384 | 4.0526 | 3.9716 | 3.2763 | 3.0434 | 2.8582 | 2.9055 | 2.0588 | 2.9411 | 2.5516 | 2.9603 | 2.804 | 2.512 | 2.9764 | 3.4716 | 3.5218 | 3.6516 | 3.8524 | 3.5121 | 3.2027 | 3.4223 | 3.0764
30 | 25 | 2020 | Summer | S, [%] | 0 | 0 | 37.16% | 27.44% | 38.38% | 40.53% | 39.72% | 32.76% | 30.43% | 28.58% | 29.05% | 20.59% | 29.41% | 25.52% | 29.6% | 28.04% | 25.12% | 29.76% | 34.72% | 35.22% | 36.52% | 38.52% | 35.12% | 32.03% | 34.22% | 30.76%
30 | 31 | 2020 | Summer | P, [MW] | 0 | 0 | 3.4529 | 2.671 | 3.7582 | 3.9416 | 3.7864 | 3.1621 | 2.7734 | 2.4021 | 2.3308 | 1.1098 | 2.032 | 1.53 | 1.5936 | 1.3665 | 1.3993 | 2.0468 | 2.4627 | 2.5334 | 2.8475 | 3.1686 | 2.7711 | 2.5001 | 2.6429 | 2.2487
30 | 31 | 2020 | Summer | P, [%] | 0 | 0 | 69.06% | 53.42% | 75.16% | 78.83% | 75.73% | 63.24% | 55.47% | 48.04% | 46.62% | 22.2% | 40.64% | 30.6% | 31.87% | 27.33% | 27.99% | 40.94% | 49.25% | 50.67% | 56.95% | 63.37% | 55.42% | 50% | 52.86% | 44.97%
31 | 30 | 2020 | Summer | P, [MW] | 0 | 0 | -3.4113 | -2.6409 | -3.7061 | -3.8874 | -3.7373 | -3.1265 | -2.7463 | -2.3816 | -2.3115 | -1.1052 | -2.0164 | -1.5211 | -1.582 | -1.3575 | -1.3916 | -2.031 | -2.4389 | -2.5083 | -2.8173 | -3.1319 | -2.743 | -2.4775 | -2.6175 | -2.2307
31 | 30 | 2020 | Summer | P, [%] | 0 | 0 | 68.23% | 52.82% | 74.12% | 77.75% | 74.75% | 62.53% | 54.93% | 47.63% | 46.23% | 22.1% | 40.33% | 30.42% | 31.64% | 27.15% | 27.83% | 40.62% | 48.78% | 50.17% | 56.35% | 62.64% | 54.86% | 49.55% | 52.35% | 44.61%
30 | 31 | 2020 | Summer | Q, [MVAr] | 0 | 0 | -0.37511 | -1.1287 | -0.99827 | -0.85134 | -0.59765 | -0.94269 | -0.50665 | -0.14847 | 0.066864 | 0.11666 | 0.49669 | 0.43155 | 0.86521 | 0.82234 | 0.43923 | 0.48254 | 0.76503 | 0.77338 | 0.6009 | 0.51983 | 0.45861 | 0.32177 | 0.48723 | 0.40542
30 | 31 | 2020 | Summer | Q, [%] | 0 | 0 | 7.502% | 22.57% | 19.97% | 17.03% | 11.95% | 18.85% | 10.13% | 2.969% | 1.337% | 2.333% | 9.934% | 8.631% | 17.3% | 16.45% | 8.785% | 9.651% | 15.3% | 15.47% | 12.02% | 10.4% | 9.172% | 6.435% | 9.745% | 8.108%
31 | 30 | 2020 | Summer | Q, [MVAr] | 0 | 0 | 0.43852 | 1.1746 | 1.0777 | 0.93402 | 0.67243 | 0.99694 | 0.54797 | 0.17967 | -0.037449 | -0.10975 | -0.47293 | -0.41784 | -0.84744 | -0.80854 | -0.42741 | -0.45839 | -0.72876 | -0.73515 | -0.55499 | -0.46379 | -0.4158 | -0.28734 | -0.44848 | -0.37794
31 | 30 | 2020 | Summer | Q, [%] | 0 | 0 | 8.77% | 23.49% | 21.55% | 18.68% | 13.45% | 19.94% | 10.96% | 3.593% | 0.749% | 2.195% | 9.459% | 8.357% | 16.95% | 16.17% | 8.548% | 9.168% | 14.58% | 14.7% | 11.1% | 9.276% | 8.316% | 5.747% | 8.97% | 7.559%
30 | 31 | 2020 | Summer | S, [MVA] | 0 | 0 | 3.4732 | 2.8997 | 3.8885 | 4.0325 | 3.8333 | 3.2997 | 2.8193 | 2.4066 | 2.3317 | 1.1159 | 2.0918 | 1.5897 | 1.8134 | 1.5949 | 1.4667 | 2.103 | 2.5788 | 2.6488 | 2.9102 | 3.211 | 2.8088 | 2.5207 | 2.6875 | 2.285
30 | 31 | 2020 | Summer | S, [%] | 0 | 0 | 69.46% | 57.99% | 77.77% | 80.65% | 76.67% | 65.99% | 56.39% | 48.13% | 46.63% | 22.32% | 41.84% | 31.79% | 36.27% | 31.9% | 29.33% | 42.06% | 51.58% | 52.98% | 58.2% | 64.22% | 56.18% | 50.41% | 53.75% | 45.7%
31 | 30 | 2020 | Summer | S, [MVA] | 0 | 0 | 3.4394 | 2.8903 | 3.8596 | 3.998 | 3.7973 | 3.2816 | 2.8004 | 2.3884 | 2.3118 | 1.1107 | 2.0711 | 1.5774 | 1.7947 | 1.58 | 1.4558 | 2.0821 | 2.5455 | 2.6138 | 2.8715 | 3.166 | 2.7744 | 2.4941 | 2.6557 | 2.2625
31 | 30 | 2020 | Summer | S, [%] | 0 | 0 | 68.79% | 57.81% | 77.19% | 79.96% | 75.95% | 65.63% | 56.01% | 47.77% | 46.24% | 22.21% | 41.42% | 31.55% | 35.89% | 31.6% | 29.12% | 41.64% | 50.91% | 52.28% | 57.43% | 63.32% | 55.49% | 49.88% | 53.11% | 45.25%
31 | 32 | 2020 | Summer | P, [MW] | 0 | 0 | -0.12539 | -2.0201 | -2.0909 | -1.1294 | -0.89947 | -0.50694 | 0.60004 | 1.5736 | 1.9158 | 1.595 | 2.3285 | 2.5424 | 2.839 | 2.9525 | 2.1437 | 2.1406 | 1.8676 | 1.8202 | 1.1559 | 1.4442 | 1.5755 | 1.947 | 1.6068 | 1.1072
31 | 32 | 2020 | Summer | P, [%] | 0 | 0 | 2.508% | 40.4% | 41.82% | 22.59% | 17.99% | 10.14% | 12% | 31.47% | 38.32% | 31.9% | 46.57% | 50.85% | 56.78% | 59.05% | 42.87% | 42.81% | 37.35% | 36.4% | 23.12% | 28.88% | 31.51% | 38.94% | 32.14% | 22.14%
32 | 31 | 2020 | Summer | P, [MW] | 0 | 0 | 0.15608 | 2.0779 | 2.1433 | 1.1624 | 0.93171 | 0.54247 | -0.5663 | -1.5416 | -1.8825 | -1.5627 | -2.2835 | -2.4922 | -2.783 | -2.8908 | -2.0994 | -2.0894 | -1.8246 | -1.7746 | -1.1238 | -1.4046 | -1.5333 | -1.903 | -1.5658 | -1.0663
32 | 31 | 2020 | Summer | P, [%] | 0 | 0 | 3.122% | 41.56% | 42.87% | 23.25% | 18.63% | 10.85% | 11.33% | 30.83% | 37.65% | 31.25% | 45.67% | 49.84% | 55.66% | 57.82% | 41.99% | 41.79% | 36.49% | 35.49% | 22.48% | 28.09% | 30.67% | 38.06% | 31.32% | 21.33%
31 | 32 | 2020 | Summer | Q, [MVAr] | 0 | 0 | -2.3661 | -2.4913 | -2.291 | -2.2334 | -2.2988 | -2.5803 | -2.4325 | -1.8061 | -1.5029 | -1.7662 | -1.5924 | -1.57 | -1.3727 | -1.4891 | -1.7842 | -2.106 | -2.0077 | -2.1648 | -2.0782 | -2.2039 | -2.226 | -2.0017 | -2.1761 | -2.4962
31 | 32 | 2020 | Summer | Q, [%] | 0 | 0 | 47.32% | 49.83% | 45.82% | 44.67% | 45.98% | 51.61% | 48.65% | 36.12% | 30.06% | 35.32% | 31.85% | 31.4% | 27.45% | 29.78% | 35.68% | 42.12% | 40.15% | 43.3% | 41.56% | 44.08% | 44.52% | 40.03% | 43.52% | 49.92%
32 | 31 | 2020 | Summer | Q, [MVAr] | 0 | 0 | 2.4118 | 2.5773 | 2.369 | 2.2827 | 2.3469 | 2.6332 | 2.4828 | 1.8537 | 1.5525 | 1.8144 | 1.6593 | 1.6447 | 1.4561 | 1.5809 | 1.8501 | 2.1823 | 2.0717 | 2.2329 | 2.1261 | 2.2628 | 2.2889 | 2.0672 | 2.2372 | 2.557
32 | 31 | 2020 | Summer | Q, [%] | 0 | 0 | 48.24% | 51.55% | 47.38% | 45.65% | 46.94% | 52.66% | 49.66% | 37.07% | 31.05% | 36.29% | 33.19% | 32.89% | 29.12% | 31.62% | 37% | 43.65% | 41.43% | 44.66% | 42.52% | 45.26% | 45.78% | 41.34% | 44.74% | 51.14%
31 | 32 | 2020 | Summer | S, [MVA] | 0 | 0 | 2.3694 | 3.2074 | 3.1018 | 2.5027 | 2.4685 | 2.6296 | 2.5055 | 2.3955 | 2.4349 | 2.3798 | 2.8209 | 2.9881 | 3.1535 | 3.3068 | 2.789 | 3.0029 | 2.7421 | 2.8284 | 2.3781 | 2.6349 | 2.7272 | 2.7924 | 2.7051 | 2.7308
31 | 32 | 2020 | Summer | S, [%] | 0 | 0 | 47.39% | 64.15% | 62.04% | 50.05% | 49.37% | 52.59% | 50.11% | 47.91% | 48.7% | 47.6% | 56.42% | 59.76% | 63.07% | 66.14% | 55.78% | 60.06% | 54.84% | 56.57% | 47.56% | 52.7% | 54.54% | 55.85% | 54.1% | 54.62%
32 | 31 | 2020 | Summer | S, [MVA] | 0 | 0 | 2.4169 | 3.3106 | 3.1946 | 2.5616 | 2.525 | 2.6885 | 2.5465 | 2.411 | 2.4401 | 2.3946 | 2.8227 | 2.986 | 3.1409 | 3.2949 | 2.7983 | 3.0213 | 2.7607 | 2.8522 | 2.4048 | 2.6633 | 2.755 | 2.8098 | 2.7307 | 2.7705
32 | 31 | 2020 | Summer | S, [%] | 0 | 0 | 48.34% | 66.21% | 63.89% | 51.23% | 50.5% | 53.77% | 50.93% | 48.22% | 48.8% | 47.89% | 56.45% | 59.72% | 62.82% | 65.9% | 55.97% | 60.43% | 55.21% | 57.04% | 48.1% | 53.27% | 55.1% | 56.2% | 54.61% | 55.41%
32 | 33 | 2020 | Summer | P, [MW] | 0 | 0 | 2.0112 | 1.6795 | 1.4305 | 1.3749 | 1.3747 | 1.6259 | 2.3058 | 2.5693 | 3.0665 | 3.1633 | 3.2743 | 3.5405 | 3.7143 | 3.6039 | 3.5517 | 3.404 | 3.1847 | 3.1714 | 3.0184 | 3.1362 | 3.1432 | 3.2742 | 3.0682 | 2.3339
32 | 33 | 2020 | Summer | P, [%] | 0 | 0 | 40.22% | 33.59% | 28.61% | 27.5% | 27.49% | 32.52% | 46.12% | 51.39% | 61.33% | 63.27% | 65.49% | 70.81% | 74.29% | 72.08% | 71.03% | 68.08% | 63.69% | 63.43% | 60.37% | 62.72% | 62.86% | 65.48% | 61.36% | 46.68%
33 | 32 | 2020 | Summer | P, [MW] | 0 | 0 | -2.0091 | -1.6778 | -1.429 | -1.3734 | -1.3733 | -1.6235 | -2.3028 | -2.5663 | -3.0624 | -3.1589 | -3.2696 | -3.535 | -3.7082 | -3.5981 | -3.5461 | -3.399 | -3.1803 | -3.1671 | -3.0143 | -3.1319 | -3.1389 | -3.2696 | -3.0641 | -2.3314
33 | 32 | 2020 | Summer | P, [%] | 0 | 0 | 40.18% | 33.56% | 28.58% | 27.47% | 27.47% | 32.47% | 46.06% | 51.33% | 61.25% | 63.18% | 65.39% | 70.7% | 74.16% | 71.96% | 70.92% | 67.98% | 63.61% | 63.34% | 60.29% | 62.64% | 62.78% | 65.39% | 61.28% | 46.63%
32 | 33 | 2020 | Summer | Q, [MVAr] | 0 | 0 | -1.04 | -1.2242 | -1.2858 | -1.3471 | -1.2858 | -1.8978 | -1.4376 | -0.73269 | -0.21077 | -0.087925 | 0.034942 | 0.035656 | 0.46532 | 0.43435 | 0.43417 | -0.17924 | -0.026587 | -0.17985 | -0.51727 | -0.48633 | -0.4557 | -0.33281 | -0.51719 | -0.79448
32 | 33 | 2020 | Summer | Q, [%] | 0 | 0 | 20.8% | 24.48% | 25.72% | 26.94% | 25.72% | 37.96% | 28.75% | 14.65% | 4.215% | 1.758% | 0.6988% | 0.7131% | 9.306% | 8.687% | 8.683% | 3.585% | 0.5317% | 3.597% | 10.35% | 9.727% | 9.114% | 6.656% | 10.34% | 15.89%
33 | 32 | 2020 | Summer | Q, [MVAr] | 0 | 0 | 1.0419 | 1.2258 | 1.2871 | 1.3484 | 1.2871 | 1.9 | 1.4403 | 0.73548 | 0.21452 | 0.091935 | -0.030645 | -0.030645 | -0.45968 | -0.42903 | -0.42903 | 0.18387 | 0.030645 | 0.18387 | 0.52097 | 0.49032 | 0.45968 | 0.3371 | 0.52097 | 0.79677
33 | 32 | 2020 | Summer | Q, [%] | 0 | 0 | 20.84% | 24.52% | 25.74% | 26.97% | 25.74% | 38% | 28.81% | 14.71% | 4.29% | 1.839% | 0.6129% | 0.6129% | 9.194% | 8.581% | 8.581% | 3.677% | 0.6129% | 3.677% | 10.42% | 9.806% | 9.194% | 6.742% | 10.42% | 15.94%
32 | 33 | 2020 | Summer | S, [MVA] | 0 | 0 | 2.2642 | 2.0783 | 1.9234 | 1.9248 | 1.8823 | 2.499 | 2.7172 | 2.6718 | 3.0737 | 3.1645 | 3.2745 | 3.5407 | 3.7433 | 3.6299 | 3.5781 | 3.4087 | 3.1848 | 3.1765 | 3.0624 | 3.1737 | 3.1761 | 3.2911 | 3.1115 | 2.4654
32 | 33 | 2020 | Summer | S, [%] | 0 | 0 | 45.28% | 41.57% | 38.47% | 38.5% | 37.65% | 49.98% | 54.34% | 53.44% | 61.47% | 63.29% | 65.49% | 70.81% | 74.87% | 72.6% | 71.56% | 68.17% | 63.7% | 63.53% | 61.25% | 63.47% | 63.52% | 65.82% | 62.23% | 49.31%
33 | 32 | 2020 | Summer | S, [MVA] | 0 | 0 | 2.2632 | 2.0779 | 1.9232 | 1.9247 | 1.8822 | 2.4992 | 2.7161 | 2.6696 | 3.0699 | 3.1603 | 3.2698 | 3.5352 | 3.7365 | 3.6236 | 3.572 | 3.4039 | 3.1804 | 3.1724 | 3.059 | 3.17 | 3.1724 | 3.2869 | 3.1081 | 2.4638
33 | 32 | 2020 | Summer | S, [%] | 0 | 0 | 45.26% | 41.56% | 38.46% | 38.49% | 37.64% | 49.98% | 54.32% | 53.39% | 61.4% | 63.21% | 65.4% | 70.7% | 74.73% | 72.47% | 71.44% | 68.08% | 63.61% | 63.45% | 61.18% | 63.4% | 63.45% | 65.74% | 62.16% | 49.28%
34 | 32 | 2020 | Summer | P, [MW] | 0 | 0 | 3.5655 | 5.1278 | 4.8298 | 3.7846 | 3.5386 | 3.4518 | 3.0375 | 2.4374 | 2.6535 | 3.055 | 2.399 | 2.4079 | 2.193 | 1.9859 | 2.6344 | 2.5237 | 2.6069 | 2.6789 | 3.315 | 3.3283 | 3.0288 | 2.8552 | 2.9304 | 2.4029
34 | 32 | 2020 | Summer | P, [%] | 0 | 0 | 35.66% | 51.28% | 48.3% | 37.85% | 35.39% | 34.52% | 30.37% | 24.37% | 26.53% | 30.55% | 23.99% | 24.08% | 21.93% | 19.86% | 26.34% | 25.24% | 26.07% | 26.79% | 33.15% | 33.28% | 30.29% | 28.55% | 29.3% | 24.03%
32 | 34 | 2020 | Summer | P, [MW] | 0 | 0 | -3.5655 | -5.1278 | -4.8298 | -3.7846 | -3.5386 | -3.4518 | -3.0375 | -2.4374 | -2.6535 | -3.055 | -2.399 | -2.4079 | -2.193 | -1.9859 | -2.6344 | -2.5237 | -2.6069 | -2.6789 | -3.315 | -3.3283 | -3.0288 | -2.8552 | -2.9304 | -2.4029
32 | 34 | 2020 | Summer | P, [%] | 0 | 0 | 35.66% | 51.28% | 48.3% | 37.85% | 35.39% | 34.52% | 30.37% | 24.37% | 26.53% | 30.55% | 23.99% | 24.08% | 21.93% | 19.86% | 26.34% | 25.24% | 26.07% | 26.79% | 33.15% | 33.28% | 30.29% | 28.55% | 29.3% | 24.03%
34 | 32 | 2020 | Summer | Q, [MVAr] | 0 | 0 | 0.80965 | 0.90227 | 0.60942 | 0.35628 | 0.47354 | 0.045555 | 0.46757 | 0.94433 | 1.2452 | 1.7375 | 1.6505 | 1.8115 | 2.1484 | 2.2293 | 2.3812 | 1.8727 | 2.0091 | 1.941 | 1.402 | 1.687 | 1.5822 | 1.5969 | 1.4189 | 1.3757
34 | 32 | 2020 | Summer | Q, [%] | 0 | 0 | 8.096% | 9.023% | 6.094% | 3.563% | 4.735% | 0.4555% | 4.676% | 9.443% | 12.45% | 17.38% | 16.5% | 18.11% | 21.48% | 22.29% | 23.81% | 18.73% | 20.09% | 19.41% | 14.02% | 16.87% | 15.82% | 15.97% | 14.19% | 13.76%
32 | 34 | 2020 | Summer | Q, [MVAr] | 0 | 0 | -0.6795 | -0.63772 | -0.38321 | -0.2202 | -0.35334 | 0.064582 | -0.37596 | -0.8749 | -1.1571 | -1.6111 | -1.5635 | -1.7188 | -2.0522 | -2.1384 | -2.2535 | -1.7723 | -1.8989 | -1.8299 | -1.2704 | -1.5457 | -1.464 | -1.4883 | -1.3123 | -1.301
32 | 34 | 2020 | Summer | Q, [%] | 0 | 0 | 6.795% | 6.377% | 3.832% | 2.202% | 3.533% | 0.6458% | 3.76% | 8.749% | 11.57% | 16.11% | 15.63% | 17.19% | 20.52% | 21.38% | 22.53% | 17.72% | 18.99% | 18.3% | 12.7% | 15.46% | 14.64% | 14.88% | 13.12% | 13.01%
34 | 32 | 2020 | Summer | S, [MVA] | 0 | 0 | 3.6563 | 5.2066 | 4.8681 | 3.8013 | 3.5701 | 3.4521 | 3.0732 | 2.6139 | 2.9311 | 3.5146 | 2.912 | 3.0132 | 3.0699 | 2.9856 | 3.5511 | 3.1426 | 3.2913 | 3.3082 | 3.5993 | 3.7314 | 3.4172 | 3.2715 | 3.2559 | 2.7688
34 | 32 | 2020 | Summer | S, [%] | 0 | 0 | 36.56% | 52.07% | 48.68% | 38.01% | 35.7% | 34.52% | 30.73% | 26.14% | 29.31% | 35.15% | 29.12% | 30.13% | 30.7% | 29.86% | 35.51% | 31.43% | 32.91% | 33.08% | 35.99% | 37.31% | 34.17% | 32.71% | 32.56% | 27.69%
32 | 34 | 2020 | Summer | S, [MVA] | 0 | 0 | 3.6297 | 5.1673 | 4.845 | 3.791 | 3.5562 | 3.4524 | 3.0606 | 2.5896 | 2.8948 | 3.4538 | 2.8635 | 2.9585 | 3.0034 | 2.9183 | 3.4668 | 3.0838 | 3.2252 | 3.2443 | 3.5501 | 3.6697 | 3.364 | 3.2198 | 3.2108 | 2.7325
32 | 34 | 2020 | Summer | S, [%] | 0 | 0 | 36.3% | 51.67% | 48.45% | 37.91% | 35.56% | 34.52% | 30.61% | 25.9% | 28.95% | 34.54% | 28.64% | 29.58% | 30.03% | 29.18% | 34.67% | 30.84% | 32.25% | 32.44% | 35.5% | 36.7% | 33.64% | 32.2% | 32.11% | 27.32%
34 | 35 | 2020 | Summer | P, [MW] | 0 | 0 | -3.5655 | -5.1278 | -4.8298 | -3.7846 | -3.5386 | -3.4518 | -3.0375 | -2.4374 | -2.6535 | -3.055 | -2.399 | -2.4079 | -2.193 | -1.9859 | -2.6344 | -2.5237 | -2.6069 | -2.6789 | -3.315 | -3.3283 | -3.0288 | -2.8552 | -2.9304 | -2.4029
34 | 35 | 2020 | Summer | P, [%] | 0 | 0 | 35.66% | 51.28% | 48.3% | 37.85% | 35.39% | 34.52% | 30.37% | 24.37% | 26.53% | 30.55% | 23.99% | 24.08% | 21.93% | 19.86% | 26.34% | 25.24% | 26.07% | 26.79% | 33.15% | 33.28% | 30.29% | 28.55% | 29.3% | 24.03%
35 | 34 | 2020 | Summer | P, [MW] | 0 | 0 | 3.5725 | 5.1421 | 4.842 | 3.792 | 3.5451 | 3.4578 | 3.0424 | 2.441 | 2.6581 | 3.0616 | 2.4035 | 2.4127 | 2.1979 | 1.9905 | 2.641 | 2.5288 | 2.6126 | 2.6847 | 3.322 | 3.3357 | 3.035 | 2.8609 | 2.936 | 2.4067
35 | 34 | 2020 | Summer | P, [%] | 0 | 0 | 35.73% | 51.42% | 48.42% | 37.92% | 35.45% | 34.58% | 30.42% | 24.41% | 26.58% | 30.62% | 24.04% | 24.13% | 21.98% | 19.91% | 26.41% | 25.29% | 26.13% | 26.85% | 33.22% | 33.36% | 30.35% | 28.61% | 29.36% | 24.07%
34 | 35 | 2020 | Summer | Q, [MVAr] | 0 | 0 | -0.80965 | -0.90227 | -0.60942 | -0.35628 | -0.47354 | -0.045555 | -0.46757 | -0.94433 | -1.2452 | -1.7375 | -1.6505 | -1.8115 | -2.1484 | -2.2293 | -2.3812 | -1.8727 | -2.0091 | -1.941 | -1.402 | -1.687 | -1.5822 | -1.5969 | -1.4189 | -1.3757
34 | 35 | 2020 | Summer | Q, [%] | 0 | 0 | 8.096% | 9.023% | 6.094% | 3.563% | 4.735% | 0.4555% | 4.676% | 9.443% | 12.45% | 17.38% | 16.5% | 18.11% | 21.48% | 22.29% | 23.81% | 18.73% | 20.09% | 19.41% | 14.02% | 16.87% | 15.82% | 15.97% | 14.19% | 13.76%
35 | 34 | 2020 | Summer | Q, [MVAr] | 0 | 0 | 0.50611 | 0.61018 | 0.30741 | 0.042843 | 0.15925 | -0.27594 | 0.15998 | 0.64905 | 0.95387 | 1.4487 | 1.3592 | 1.5188 | 1.8561 | 1.9365 | 2.089 | 1.5795 | 1.7169 | 1.6482 | 1.1113 | 1.3967 | 1.2896 | 1.3042 | 1.1232 | 1.0676
35 | 34 | 2020 | Summer | Q, [%] | 0 | 0 | 5.061% | 6.102% | 3.074% | 0.4284% | 1.592% | 2.759% | 1.6% | 6.491% | 9.539% | 14.49% | 13.59% | 15.19% | 18.56% | 19.36% | 20.89% | 15.79% | 17.17% | 16.48% | 11.11% | 13.97% | 12.9% | 13.04% | 11.23% | 10.68%
34 | 35 | 2020 | Summer | S, [MVA] | 0 | 0 | 3.6563 | 5.2066 | 4.8681 | 3.8013 | 3.5701 | 3.4521 | 3.0732 | 2.6139 | 2.9311 | 3.5146 | 2.912 | 3.0132 | 3.0699 | 2.9856 | 3.5511 | 3.1426 | 3.2913 | 3.3082 | 3.5993 | 3.7314 | 3.4172 | 3.2715 | 3.2559 | 2.7688
34 | 35 | 2020 | Summer | S, [%] | 0 | 0 | 36.56% | 52.07% | 48.68% | 38.01% | 35.7% | 34.52% | 30.73% | 26.14% | 29.31% | 35.15% | 29.12% | 30.13% | 30.7% | 29.86% | 35.51% | 31.43% | 32.91% | 33.08% | 35.99% | 37.31% | 34.17% | 32.71% | 32.56% | 27.69%
35 | 34 | 2020 | Summer | S, [MVA] | 0 | 0 | 3.6082 | 5.1782 | 4.8518 | 3.7922 | 3.5486 | 3.4688 | 3.0466 | 2.5258 | 2.8241 | 3.3871 | 2.7612 | 2.8509 | 2.8767 | 2.7771 | 3.3673 | 2.9816 | 3.1262 | 3.1503 | 3.5029 | 3.6163 | 3.2976 | 3.1442 | 3.1435 | 2.6329
35 | 34 | 2020 | Summer | S, [%] | 0 | 0 | 36.08% | 51.78% | 48.52% | 37.92% | 35.49% | 34.69% | 30.47% | 25.26% | 28.24% | 33.87% | 27.61% | 28.51% | 28.77% | 27.77% | 33.67% | 29.82% | 31.26% | 31.5% | 35.03% | 36.16% | 32.98% | 31.44% | 31.44% | 26.33%
35 | 36 | 2020 | Summer | P, [MW] | 0 | 0 | -7.5554 | -8.9417 | -8.4547 | -7.5655 | -7.2817 | -7.2319 | -8.1438 | -8.1803 | -8.6903 | -8.6674 | -7.891 | -8.2762 | -7.972 | -7.359 | -7.8442 | -7.5621 | -7.6325 | -7.4919 | -8.2916 | -8.5445 | -8.1551 | -8.2636 | -8.0016 | -6.7818
35 | 36 | 2020 | Summer | P, [%] | 0 | 0 | 15.11% | 17.88% | 16.91% | 15.13% | 14.56% | 14.46% | 16.29% | 16.36% | 17.38% | 17.33% | 15.78% | 16.55% | 15.94% | 14.72% | 15.69% | 15.12% | 15.27% | 14.98% | 16.58% | 17.09% | 16.31% | 16.53% | 16% | 13.56%
36 | 35 | 2020 | Summer | P, [MW] | 0 | 0 | 7.5803 | 8.9766 | 8.4854 | 7.5898 | 7.3043 | 7.254 | 8.1731 | 8.2141 | 8.7302 | 8.7076 | 7.9254 | 8.3166 | 8.0108 | 7.3937 | 7.8791 | 7.5923 | 7.6634 | 7.5205 | 8.3249 | 8.5801 | 8.187 | 8.2978 | 8.0316 | 6.8023
36 | 35 | 2020 | Summer | P, [%] | 0 | 0 | 15.16% | 17.95% | 16.97% | 15.18% | 14.61% | 14.51% | 16.35% | 16.43% | 17.46% | 17.42% | 15.85% | 16.63% | 16.02% | 14.79% | 15.76% | 15.18% | 15.33% | 15.04% | 16.65% | 17.16% | 16.37% | 16.6% | 16.06% | 13.6%
35 | 36 | 2020 | Summer | Q, [MVAr] | 0 | 0 | -0.11722 | -0.11018 | 0.19259 | 0.34605 | 0.2852 | 0.83149 | -1.0489 | -2.7602 | -3.3983 | -3.6154 | -3.5814 | -4.5188 | -4.6894 | -4.7142 | -3.9779 | -3.0795 | -3.1613 | -2.7038 | -2.1669 | -2.3412 | -2.0118 | -2.6931 | -1.6788 | -1.0121
35 | 36 | 2020 | Summer | Q, [%] | 0 | 0 | 0.2344% | 0.2204% | 0.3852% | 0.6921% | 0.5704% | 1.663% | 2.098% | 5.52% | 6.797% | 7.231% | 7.163% | 9.038% | 9.379% | 9.428% | 7.956% | 6.159% | 6.323% | 5.408% | 4.334% | 4.682% | 4.024% | 5.386% | 3.358% | 2.024%
36 | 35 | 2020 | Summer | Q, [MVAr] | 0 | 0 | -0.0095269 | -0.0040551 | -0.31554 | -0.47878 | -0.41989 | -0.96987 | 0.92706 | 2.651 | 3.2977 | 3.5149 | 3.474 | 4.418 | 4.5867 | 4.6063 | 3.869 | 2.9655 | 3.0483 | 2.5877 | 2.0568 | 2.2336 | 1.8995 | 2.5841 | 1.5632 | 0.87982
36 | 35 | 2020 | Summer | Q, [%] | 0 | 0 | 0.01905% | 0.00811% | 0.6311% | 0.9576% | 0.8398% | 1.94% | 1.854% | 5.302% | 6.595% | 7.03% | 6.948% | 8.836% | 9.173% | 9.213% | 7.738% | 5.931% | 6.097% | 5.175% | 4.114% | 4.467% | 3.799% | 5.168% | 3.126% | 1.76%
35 | 36 | 2020 | Summer | S, [MVA] | 0 | 0 | 7.5563 | 8.9423 | 8.4569 | 7.5735 | 7.2873 | 7.2796 | 8.2111 | 8.6334 | 9.3311 | 9.3912 | 8.6657 | 9.4295 | 9.249 | 8.7395 | 8.7952 | 8.1651 | 8.2613 | 7.9648 | 8.5701 | 8.8595 | 8.3996 | 8.6914 | 8.1758 | 6.8569
35 | 36 | 2020 | Summer | S, [%] | 0 | 0 | 15.11% | 17.88% | 16.91% | 15.15% | 14.57% | 14.56% | 16.42% | 17.27% | 18.66% | 18.78% | 17.33% | 18.86% | 18.5% | 17.48% | 17.59% | 16.33% | 16.52% | 15.93% | 17.14% | 17.72% | 16.8% | 17.38% | 16.35% | 13.71%
36 | 35 | 2020 | Summer | S, [MVA] | 0 | 0 | 7.5803 | 8.9766 | 8.4912 | 7.6049 | 7.3163 | 7.3186 | 8.2255 | 8.6313 | 9.3323 | 9.3903 | 8.6533 | 9.4173 | 9.231 | 8.7111 | 8.7778 | 8.1509 | 8.2474 | 7.9533 | 8.5752 | 8.866 | 8.4045 | 8.6909 | 8.1823 | 6.859
36 | 35 | 2020 | Summer | S, [%] | 0 | 0 | 15.16% | 17.95% | 16.98% | 15.21% | 14.63% | 14.64% | 16.45% | 17.26% | 18.66% | 18.78% | 17.31% | 18.83% | 18.46% | 17.42% | 17.56% | 16.3% | 16.49% | 15.91% | 17.15% | 17.73% | 16.81% | 17.38% | 16.36% | 13.72%
36 | 37 | 2020 | Summer | P, [MW] | 0 | 0 | -10.0161 | -10.7177 | -10.5359 | -9.697 | -9.542 | -9.9211 | -10.9082 | -11.0993 | -12.0179 | -11.5891 | -10.8032 | -11.4074 | -10.8647 | -9.9024 | -9.9898 | -9.712 | -9.7923 | -9.6813 | -10.9478 | -11.4474 | -10.7038 | -10.8367 | -10.2309 | -8.5705
36 | 37 | 2020 | Summer | P, [%] | 0 | 0 | 20.03% | 21.44% | 21.07% | 19.39% | 19.08% | 19.84% | 21.82% | 22.2% | 24.04% | 23.18% | 21.61% | 22.81% | 21.73% | 19.8% | 19.98% | 19.42% | 19.58% | 19.36% | 21.9% | 22.89% | 21.41% | 21.67% | 20.46% | 17.14%
37 | 36 | 2020 | Summer | P, [MW] | 0 | 0 | 10.0456 | 10.7516 | 10.5683 | 9.7241 | 9.5682 | 9.9493 | 10.943 | 11.1392 | 12.0659 | 11.6342 | 10.8428 | 11.4537 | 10.9088 | 9.9404 | 10.0254 | 9.7435 | 9.8239 | 9.7116 | 10.9855 | 11.4887 | 10.7397 | 10.8745 | 10.2631 | 8.5922
37 | 36 | 2020 | Summer | P, [%] | 0 | 0 | 20.09% | 21.5% | 21.14% | 19.45% | 19.14% | 19.9% | 21.89% | 22.28% | 24.13% | 23.27% | 21.69% | 22.91% | 21.82% | 19.88% | 20.05% | 19.49% | 19.65% | 19.42% | 21.97% | 22.98% | 21.48% | 21.75% | 20.53% | 17.18%
36 | 37 | 2020 | Summer | Q, [MVAr] | 0 | 0 | 0.66924 | 0.96606 | 1.2865 | 1.1725 | 1.0759 | 1.6591 | -0.684 | -2.7812 | -3.4749 | -3.6069 | -3.5226 | -4.6496 | -5.1678 | -5.1239 | -4.1875 | -3.0322 | -2.8514 | -2.4006 | -1.9806 | -2.2119 | -1.8927 | -2.6067 | -1.4314 | -0.77744
36 | 37 | 2020 | Summer | Q, [%] | 0 | 0 | 1.338% | 1.932% | 2.573% | 2.345% | 2.152% | 3.318% | 1.368% | 5.562% | 6.95% | 7.214% | 7.045% | 9.299% | 10.34% | 10.25% | 8.375% | 6.064% | 5.703% | 4.801% | 3.961% | 4.424% | 3.785% | 5.213% | 2.863% | 1.555%
37 | 36 | 2020 | Summer | Q, [MVAr] | 0 | 0 | -0.632 | -0.92328 | -1.2457 | -1.1384 | -1.0429 | -1.6235 | 0.72797 | 2.8316 | 3.5355 | 3.6638 | 3.5727 | 4.7079 | 5.2235 | 5.1718 | 4.2324 | 3.072 | 2.8913 | 2.4388 | 2.0281 | 2.264 | 1.9379 | 2.6543 | 1.472 | 0.80482
37 | 36 | 2020 | Summer | Q, [%] | 0 | 0 | 1.264% | 1.847% | 2.491% | 2.277% | 2.086% | 3.247% | 1.456% | 5.663% | 7.071% | 7.328% | 7.145% | 9.416% | 10.45% | 10.34% | 8.465% | 6.144% | 5.783% | 4.878% | 4.056% | 4.528% | 3.876% | 5.309% | 2.944% | 1.61%
36 | 37 | 2020 | Summer | S, [MVA] | 0 | 0 | 10.0384 | 10.7611 | 10.6142 | 9.7676 | 9.6024 | 10.0589 | 10.9296 | 11.4424 | 12.5102 | 12.1374 | 11.363 | 12.3186 | 12.0311 | 11.1496 | 10.832 | 10.1743 | 10.199 | 9.9745 | 11.1255 | 11.6592 | 10.8699 | 11.1458 | 10.3306 | 8.6057
36 | 37 | 2020 | Summer | S, [%] | 0 | 0 | 20.08% | 21.52% | 21.23% | 19.54% | 19.2% | 20.12% | 21.86% | 22.88% | 25.02% | 24.27% | 22.73% | 24.64% | 24.06% | 22.3% | 21.66% | 20.35% | 20.4% | 19.95% | 22.25% | 23.32% | 21.74% | 22.29% | 20.66% | 17.21%
37 | 36 | 2020 | Summer | S, [MVA] | 0 | 0 | 10.0655 | 10.7911 | 10.6414 | 9.7905 | 9.6248 | 10.0809 | 10.9672 | 11.4934 | 12.5732 | 12.1974 | 11.4163 | 12.3835 | 12.0949 | 11.2053 | 10.8821 | 10.2163 | 10.2406 | 10.0131 | 11.1711 | 11.7097 | 10.9131 | 11.1937 | 10.3682 | 8.6298
37 | 36 | 2020 | Summer | S, [%] | 0 | 0 | 20.13% | 21.58% | 21.28% | 19.58% | 19.25% | 20.16% | 21.93% | 22.99% | 25.15% | 24.39% | 22.83% | 24.77% | 24.19% | 22.41% | 21.76% | 20.43% | 20.48% | 20.03% | 22.34% | 23.42% | 21.83% | 22.39% | 20.74% | 17.26%
37 | 38 | 2020 | Summer | P, [MW] | 0 | 0 | -12.7448 | -12.8544 | -12.8342 | -12.0186 | -11.9513 | -12.796 | -14.0161 | -14.3307 | -15.6709 | -14.9415 | -14.1458 | -15.0043 | -14.3143 | -13.0352 | -12.8022 | -12.5263 | -12.5217 | -12.4469 | -14.0935 | -14.8231 | -13.7987 | -13.9715 | -13.0544 | -10.8506
37 | 38 | 2020 | Summer | P, [%] | 0 | 0 | 25.49% | 25.71% | 25.67% | 24.04% | 23.9% | 25.59% | 28.03% | 28.66% | 31.34% | 29.88% | 28.29% | 30.01% | 28.63% | 26.07% | 25.6% | 25.05% | 25.04% | 24.89% | 28.19% | 29.65% | 27.6% | 27.94% | 26.11% | 21.7%
38 | 37 | 2020 | Summer | P, [MW] | 0 | 0 | 12.8518 | 12.9642 | 12.9424 | 12.1122 | 12.0438 | 12.9016 | 14.144 | 14.4767 | 15.8497 | 15.1054 | 14.294 | 15.1768 | 14.4804 | 13.1768 | 12.9303 | 12.6415 | 12.635 | 12.5569 | 14.2317 | 14.9763 | 13.931 | 14.1101 | 13.171 | 10.9281
38 | 37 | 2020 | Summer | P, [%] | 0 | 0 | 25.7% | 25.93% | 25.88% | 24.22% | 24.09% | 25.8% | 28.29% | 28.95% | 31.7% | 30.21% | 28.59% | 30.35% | 28.96% | 26.35% | 25.86% | 25.28% | 25.27% | 25.11% | 28.46% | 29.95% | 27.86% | 28.22% | 26.34% | 21.86%
37 | 38 | 2020 | Summer | Q, [MVAr] | 0 | 0 | 1.0126 | 1.5682 | 1.9777 | 1.6978 | 1.5722 | 2.2773 | -0.66251 | -3.2516 | -4.1753 | -4.3008 | -4.2026 | -5.544 | -6.4536 | -6.3339 | -5.2328 | -3.7161 | -3.3247 | -2.8361 | -2.4065 | -2.7079 | -2.3994 | -3.1986 | -1.8154 | -0.98646
37 | 38 | 2020 | Summer | Q, [%] | 0 | 0 | 2.025% | 3.136% | 3.955% | 3.396% | 3.144% | 4.555% | 1.325% | 6.503% | 8.351% | 8.602% | 8.405% | 11.09% | 12.91% | 12.67% | 10.47% | 7.432% | 6.649% | 5.672% | 4.813% | 5.416% | 4.799% | 6.397% | 3.631% | 1.973%
38 | 37 | 2020 | Summer | Q, [MVAr] | 0 | 0 | -1.0473 | -1.5987 | -2.0144 | -1.7593 | -1.6352 | -2.3237 | 0.65865 | 3.2833 | 4.2586 | 4.3605 | 4.2389 | 5.616 | 6.5157 | 6.3582 | 5.2352 | 3.7001 | 3.306 | 2.8121 | 2.4262 | 2.7502 | 2.4095 | 3.2185 | 1.8002 | 0.9059
38 | 37 | 2020 | Summer | Q, [%] | 0 | 0 | 2.095% | 3.197% | 4.029% | 3.519% | 3.27% | 4.647% | 1.317% | 6.567% | 8.517% | 8.721% | 8.478% | 11.23% | 13.03% | 12.72% | 10.47% | 7.4% | 6.612% | 5.624% | 4.852% | 5.5% | 4.819% | 6.437% | 3.6% | 1.812%
37 | 38 | 2020 | Summer | S, [MVA] | 0 | 0 | 12.785 | 12.9497 | 12.9856 | 12.1379 | 12.0543 | 12.9971 | 14.0317 | 14.6949 | 16.2176 | 15.5482 | 14.7569 | 15.9958 | 15.7018 | 14.4926 | 13.8303 | 13.0659 | 12.9556 | 12.766 | 14.2975 | 15.0684 | 14.0057 | 14.333 | 13.18 | 10.8953
37 | 38 | 2020 | Summer | S, [%] | 0 | 0 | 25.57% | 25.9% | 25.97% | 24.28% | 24.11% | 25.99% | 28.06% | 29.39% | 32.44% | 31.1% | 29.51% | 31.99% | 31.4% | 28.99% | 27.66% | 26.13% | 25.91% | 25.53% | 28.6% | 30.14% | 28.01% | 28.67% | 26.36% | 21.79%
38 | 37 | 2020 | Summer | S, [MVA] | 0 | 0 | 12.8945 | 13.0624 | 13.0983 | 12.2393 | 12.1543 | 13.1092 | 14.1593 | 14.8443 | 16.4118 | 15.7222 | 14.9093 | 16.1826 | 15.8789 | 14.6306 | 13.9499 | 13.1719 | 13.0604 | 12.868 | 14.4371 | 15.2267 | 14.1378 | 14.4725 | 13.2934 | 10.9656
38 | 37 | 2020 | Summer | S, [%] | 0 | 0 | 25.79% | 26.12% | 26.2% | 24.48% | 24.31% | 26.22% | 28.32% | 29.69% | 32.82% | 31.44% | 29.82% | 32.37% | 31.76% | 29.26% | 27.9% | 26.34% | 26.12% | 25.74% | 28.87% | 30.45% | 28.28% | 28.95% | 26.59% | 21.93%
37 | 39 | 2020 | Summer | P, [MW] | 0 | 0 | 2.6992 | 2.1028 | 2.2659 | 2.2945 | 2.3832 | 2.8467 | 3.0731 | 3.1915 | 3.605 | 3.3074 | 3.3029 | 3.5506 | 3.4055 | 3.0949 | 2.7768 | 2.7829 | 2.6978 | 2.7354 | 3.108 | 3.3344 | 3.059 | 3.097 | 2.7913 | 2.2583
37 | 39 | 2020 | Summer | P, [%] | 0 | 0 | 26.99% | 21.03% | 22.66% | 22.95% | 23.83% | 28.47% | 30.73% | 31.92% | 36.05% | 33.07% | 33.03% | 35.51% | 34.05% | 30.95% | 27.77% | 27.83% | 26.98% | 27.35% | 31.08% | 33.34% | 30.59% | 30.97% | 27.91% | 22.58%
39 | 37 | 2020 | Summer | P, [MW] | 0 | 0 | -2.6974 | -2.1017 | -2.2646 | -2.2932 | -2.3818 | -2.8448 | -3.0708 | -3.1889 | -3.6016 | -3.3046 | -3.3001 | -3.5473 | -3.4022 | -3.0921 | -2.7747 | -2.7808 | -2.6959 | -2.7335 | -3.1056 | -3.3316 | -3.0566 | -3.0946 | -2.7893 | -2.2571
39 | 37 | 2020 | Summer | P, [%] | 0 | 0 | 26.97% | 21.02% | 22.65% | 22.93% | 23.82% | 28.45% | 30.71% | 31.89% | 36.02% | 33.05% | 33% | 35.47% | 34.02% | 30.92% | 27.75% | 27.81% | 26.96% | 27.33% | 31.06% | 33.32% | 30.57% | 30.95% | 27.89% | 22.57%
37 | 39 | 2020 | Summer | Q, [MVAr] | 0 | 0 | -0.38064 | -0.64496 | -0.73196 | -0.55943 | -0.52937 | -0.65377 | -0.065455 | 0.42007 | 0.63984 | 0.63699 | 0.62991 | 0.83604 | 1.2301 | 1.1621 | 1.0005 | 0.64409 | 0.43342 | 0.3973 | 0.37834 | 0.4439 | 0.46146 | 0.54427 | 0.34338 | 0.18163
37 | 39 | 2020 | Summer | Q, [%] | 0 | 0 | 3.806% | 6.45% | 7.32% | 5.594% | 5.294% | 6.538% | 0.6546% | 4.201% | 6.398% | 6.37% | 6.299% | 8.36% | 12.3% | 11.62% | 10% | 6.441% | 4.334% | 3.973% | 3.783% | 4.439% | 4.615% | 5.443% | 3.434% | 1.816%
39 | 37 | 2020 | Summer | Q, [MVAr] | 0 | 0 | 0.38347 | 0.6468 | 0.73408 | 0.56149 | 0.53158 | 0.65687 | 0.069032 | -0.41598 | -0.63452 | -0.6325 | -0.62541 | -0.83079 | -1.2249 | -1.1577 | -0.99704 | -0.64087 | -0.43047 | -0.39429 | -0.37448 | -0.43945 | -0.45769 | -0.54037 | -0.34028 | -0.17968
39 | 37 | 2020 | Summer | Q, [%] | 0 | 0 | 3.835% | 6.468% | 7.341% | 5.615% | 5.316% | 6.569% | 0.6903% | 4.16% | 6.345% | 6.325% | 6.254% | 8.308% | 12.25% | 11.58% | 9.97% | 6.409% | 4.305% | 3.943% | 3.745% | 4.394% | 4.577% | 5.404% | 3.403% | 1.797%
37 | 39 | 2020 | Summer | S, [MVA] | 0 | 0 | 2.7259 | 2.1995 | 2.3812 | 2.3617 | 2.4413 | 2.9208 | 3.0738 | 3.219 | 3.6613 | 3.3682 | 3.3625 | 3.6477 | 3.6208 | 3.3058 | 2.9515 | 2.8564 | 2.7324 | 2.7641 | 3.131 | 3.3638 | 3.0936 | 3.1445 | 2.8123 | 2.2656
37 | 39 | 2020 | Summer | S, [%] | 0 | 0 | 27.26% | 22% | 23.81% | 23.62% | 24.41% | 29.21% | 30.74% | 32.19% | 36.61% | 33.68% | 33.62% | 36.48% | 36.21% | 33.06% | 29.52% | 28.56% | 27.32% | 27.64% | 31.31% | 33.64% | 30.94% | 31.44% | 28.12% | 22.66%
39 | 37 | 2020 | Summer | S, [MVA] | 0 | 0 | 2.7245 | 2.1989 | 2.3806 | 2.361 | 2.4404 | 2.9196 | 3.0716 | 3.2159 | 3.6571 | 3.3645 | 3.3588 | 3.6433 | 3.616 | 3.3018 | 2.9484 | 2.8537 | 2.7301 | 2.7618 | 3.1281 | 3.3604 | 3.0907 | 3.1414 | 2.81 | 2.2642
39 | 37 | 2020 | Summer | S, [%] | 0 | 0 | 27.25% | 21.99% | 23.81% | 23.61% | 24.4% | 29.2% | 30.72% | 32.16% | 36.57% | 33.65% | 33.59% | 36.43% | 36.16% | 33.02% | 29.48% | 28.54% | 27.3% | 27.62% | 31.28% | 33.6% | 30.91% | 31.41% | 28.1% | 22.64%
36 | 40 | 2020 | Summer | P, [MW] | 0 | 0 | 2.4358 | 1.741 | 2.0506 | 2.1072 | 2.2377 | 2.6671 | 2.735 | 2.8851 | 3.2877 | 2.8815 | 2.8778 | 3.0908 | 2.8538 | 2.5088 | 2.1108 | 2.1197 | 2.1288 | 2.1608 | 2.6229 | 2.8674 | 2.5168 | 2.5389 | 2.1993 | 1.7682
36 | 40 | 2020 | Summer | P, [%] | 0 | 0 | 24.36% | 17.41% | 20.51% | 21.07% | 22.38% | 26.67% | 27.35% | 28.85% | 32.88% | 28.81% | 28.78% | 30.91% | 28.54% | 25.09% | 21.11% | 21.2% | 21.29% | 21.61% | 26.23% | 28.67% | 25.17% | 25.39% | 21.99% | 17.68%
40 | 36 | 2020 | Summer | P, [MW] | 0 | 0 | -2.4339 | -1.7398 | -2.049 | -2.1057 | -2.2361 | -2.6649 | -2.7328 | -2.8825 | -3.2843 | -2.8788 | -2.8752 | -3.0878 | -2.8512 | -2.5067 | -2.1093 | -2.1183 | -2.1274 | -2.1593 | -2.6207 | -2.8648 | -2.5148 | -2.5368 | -2.1978 | -1.7673
40 | 36 | 2020 | Summer | P, [%] | 0 | 0 | 24.34% | 17.4% | 20.49% | 21.06% | 22.36% | 26.65% | 27.33% | 28.83% | 32.84% | 28.79% | 28.75% | 30.88% | 28.51% | 25.07% | 21.09% | 21.18% | 21.27% | 21.59% | 26.21% | 28.65% | 25.15% | 25.37% | 21.98% | 17.67%
36 | 40 | 2020 | Summer | Q, [MVAr] | 0 | 0 | -0.65971 | -0.962 | -0.97094 | -0.69373 | -0.65604 | -0.68924 | -0.24307 | 0.13024 | 0.17718 | 0.09205 | 0.048596 | 0.2316 | 0.58111 | 0.51766 | 0.31852 | 0.066731 | -0.19692 | -0.18706 | -0.076166 | -0.021692 | -0.006864 | 0.022589 | -0.13182 | -0.10239
36 | 40 | 2020 | Summer | Q, [%] | 0 | 0 | 6.597% | 9.62% | 9.709% | 6.937% | 6.56% | 6.892% | 2.431% | 1.302% | 1.772% | 0.9205% | 0.486% | 2.316% | 5.811% | 5.177% | 3.185% | 0.6673% | 1.969% | 1.871% | 0.7617% | 0.2169% | 0.06864% | 0.2259% | 1.318% | 1.024%
40 | 36 | 2020 | Summer | Q, [MVAr] | 0 | 0 | 0.66271 | 0.96386 | 0.97331 | 0.69597 | 0.65853 | 0.69264 | 0.2466 | -0.12616 | -0.17183 | -0.087964 | -0.044508 | -0.22689 | -0.57695 | -0.51445 | -0.3163 | -0.064531 | 0.19916 | 0.18935 | 0.079533 | 0.025705 | 0.0099534 | -0.01944 | 0.13417 | 0.10386
40 | 36 | 2020 | Summer | Q, [%] | 0 | 0 | 6.627% | 9.639% | 9.733% | 6.96% | 6.585% | 6.926% | 2.466% | 1.262% | 1.718% | 0.8796% | 0.4451% | 2.269% | 5.769% | 5.144% | 3.163% | 0.6453% | 1.992% | 1.894% | 0.7953% | 0.2571% | 0.09953% | 0.1944% | 1.342% | 1.039%
36 | 40 | 2020 | Summer | S, [MVA] | 0 | 0 | 2.5236 | 1.9891 | 2.2688 | 2.2184 | 2.3319 | 2.7547 | 2.7458 | 2.8881 | 3.2925 | 2.8829 | 2.8783 | 3.0995 | 2.9124 | 2.5616 | 2.1347 | 2.1207 | 2.1379 | 2.1688 | 2.624 | 2.8675 | 2.5168 | 2.539 | 2.2033 | 1.7712
36 | 40 | 2020 | Summer | S, [%] | 0 | 0 | 25.24% | 19.89% | 22.69% | 22.18% | 23.32% | 27.55% | 27.46% | 28.88% | 32.93% | 28.83% | 28.78% | 30.99% | 29.12% | 25.62% | 21.35% | 21.21% | 21.38% | 21.69% | 26.24% | 28.67% | 25.17% | 25.39% | 22.03% | 17.71%
40 | 36 | 2020 | Summer | S, [MVA] | 0 | 0 | 2.5225 | 1.989 | 2.2685 | 2.2178 | 2.3311 | 2.7534 | 2.7439 | 2.8853 | 3.2888 | 2.8802 | 2.8756 | 3.0961 | 2.9089 | 2.5589 | 2.1329 | 2.1193 | 2.1367 | 2.1676 | 2.6219 | 2.8649 | 2.5148 | 2.5369 | 2.2019 | 1.7703
40 | 36 | 2020 | Summer | S, [%] | 0 | 0 | 25.22% | 19.89% | 22.68% | 22.18% | 23.31% | 27.53% | 27.44% | 28.85% | 32.89% | 28.8% | 28.76% | 30.96% | 29.09% | 25.59% | 21.33% | 21.19% | 21.37% | 21.68% | 26.22% | 28.65% | 25.15% | 25.37% | 22.02% | 17.7%
22 | 38 | 2020 | Summer | P, [MW] | 0 | 0 | -1.9975 | -1.9046 | -2.7871 | -0.72874 | -1.0326 | -2.1163 | -2.6608 | 0.26748 | 0.22144 | 0.1483 | 1.2068 | -0.93252 | -1.7491 | -2.8868 | -4.8529 | -3.8144 | -2.384 | -2.0125 | -1.8008 | -2.8563 | -3.841 | -4.7228 | -3.2733 | -4.9547
22 | 38 | 2020 | Summer | P, [%] | 0 | 0 | 19.98% | 19.05% | 27.87% | 7.287% | 10.33% | 21.16% | 26.61% | 2.675% | 2.214% | 1.483% | 12.07% | 9.325% | 17.49% | 28.87% | 48.53% | 38.14% | 23.84% | 20.12% | 18.01% | 28.56% | 38.41% | 47.23% | 32.73% | 49.55%
38 | 22 | 2020 | Summer | P, [MW] | 0 | 0 | 1.9989 | 1.9067 | 2.7889 | 0.72895 | 1.033 | 2.1172 | 2.6632 | -0.26417 | -0.21803 | -0.14202 | -1.2024 | 0.93886 | 1.755 | 2.8938 | 4.8634 | 3.822 | 2.3882 | 2.0158 | 1.8036 | 2.8609 | 3.8463 | 4.7288 | 3.2763 | 4.9603
38 | 22 | 2020 | Summer | P, [%] | 0 | 0 | 19.99% | 19.07% | 27.89% | 7.29% | 10.33% | 21.17% | 26.63% | 2.642% | 2.18% | 1.42% | 12.02% | 9.389% | 17.55% | 28.94% | 48.63% | 38.22% | 23.88% | 20.16% | 18.04% | 28.61% | 38.46% | 47.29% | 32.76% | 49.6%
22 | 38 | 2020 | Summer | Q, [MVAr] | 0 | 0 | -1.773 | -2.7748 | -1.3463 | -0.79727 | -0.92734 | -0.59266 | -2.3316 | -4.1118 | -4.1711 | -5.6674 | -4.5642 | -5.6356 | -5.2298 | -5.2759 | -5.5384 | -4.9325 | -3.9826 | -3.5901 | -3.3328 | -3.9784 | -3.5116 | -2.9513 | -2.1168 | -2.2625
22 | 38 | 2020 | Summer | Q, [%] | 0 | 0 | 17.73% | 27.75% | 13.46% | 7.973% | 9.273% | 5.927% | 23.32% | 41.12% | 41.71% | 56.67% | 45.64% | 56.36% | 52.3% | 52.76% | 55.38% | 49.33% | 39.83% | 35.9% | 33.33% | 39.78% | 35.12% | 29.51% | 21.17% | 22.63%
38 | 22 | 2020 | Summer | Q, [MVAr] | 0 | 0 | 1.7751 | 2.7781 | 1.349 | 0.7976 | 0.92789 | 0.59401 | 2.3352 | 4.1169 | 4.1764 | 5.677 | 4.571 | 5.6454 | 5.2388 | 5.2867 | 5.5545 | 4.9442 | 3.9891 | 3.5952 | 3.3371 | 3.9856 | 3.5197 | 2.9606 | 2.1213 | 2.2712
38 | 22 | 2020 | Summer | Q, [%] | 0 | 0 | 17.75% | 27.78% | 13.49% | 7.976% | 9.279% | 5.94% | 23.35% | 41.17% | 41.76% | 56.77% | 45.71% | 56.45% | 52.39% | 52.87% | 55.55% | 49.44% | 39.89% | 35.95% | 33.37% | 39.86% | 35.2% | 29.61% | 21.21% | 22.71%
22 | 38 | 2020 | Summer | S, [MVA] | 0 | 0 | 2.6709 | 3.3655 | 3.0952 | 1.0801 | 1.3879 | 2.1977 | 3.5378 | 4.1205 | 4.177 | 5.6693 | 4.7211 | 5.7123 | 5.5145 | 6.014 | 7.3637 | 6.2354 | 4.6416 | 4.1157 | 3.7882 | 4.8976 | 5.2042 | 5.569 | 3.8981 | 5.4468
22 | 38 | 2020 | Summer | S, [%] | 0 | 0 | 26.71% | 33.66% | 30.95% | 10.8% | 13.88% | 21.98% | 35.38% | 41.2% | 41.77% | 56.69% | 47.21% | 57.12% | 55.14% | 60.14% | 73.64% | 62.35% | 46.42% | 41.16% | 37.88% | 48.98% | 52.04% | 55.69% | 38.98% | 54.47%
38 | 22 | 2020 | Summer | S, [MVA] | 0 | 0 | 2.6733 | 3.3695 | 3.098 | 1.0805 | 1.3885 | 2.1989 | 3.542 | 4.1253 | 4.182 | 5.6788 | 4.7265 | 5.7229 | 5.525 | 6.0269 | 7.3828 | 6.2493 | 4.6494 | 4.1218 | 3.7933 | 4.9061 | 5.2136 | 5.5791 | 3.9031 | 5.4555
38 | 22 | 2020 | Summer | S, [%] | 0 | 0 | 26.73% | 33.69% | 30.98% | 10.81% | 13.89% | 21.99% | 35.42% | 41.25% | 41.82% | 56.79% | 47.26% | 57.23% | 55.25% | 60.27% | 73.83% | 62.49% | 46.49% | 41.22% | 37.93% | 49.06% | 52.14% | 55.79% | 39.03% | 54.56%
11 | 41 | 2020 | Summer | P, [MW] | 0 | 0 | 6.0551 | 5.9733 | 5.0937 | 5.0062 | 5.0172 | 5.1881 | 6.8176 | 7.6814 | 7.9987 | 7.903 | 7.6665 | 8.293 | 8.3251 | 8.5018 | 8.2205 | 7.9042 | 7.8024 | 7.8321 | 7.6336 | 8.0113 | 8.1584 | 8.4638 | 7.6663 | 6.4878
11 | 41 | 2020 | Summer | P, [%] | 0 | 0 | 8.65% | 8.533% | 7.277% | 7.152% | 7.167% | 7.412% | 9.739% | 10.97% | 11.43% | 11.29% | 10.95% | 11.85% | 11.89% | 12.15% | 11.74% | 11.29% | 11.15% | 11.19% | 10.91% | 11.44% | 11.65% | 12.09% | 10.95% | 9.268%
41 | 11 | 2020 | Summer | P, [MW] | 0 | 0 | -6.0551 | -5.9733 | -5.0937 | -5.0062 | -5.0172 | -5.1881 | -6.8176 | -7.6814 | -7.9987 | -7.903 | -7.6665 | -8.293 | -8.3251 | -8.5018 | -8.2205 | -7.9042 | -7.8024 | -7.8321 | -7.6336 | -8.0113 | -8.1584 | -8.4638 | -7.6663 | -6.4878
41 | 11 | 2020 | Summer | P, [%] | 0 | 0 | 8.65% | 8.533% | 7.277% | 7.152% | 7.167% | 7.412% | 9.739% | 10.97% | 11.43% | 11.29% | 10.95% | 11.85% | 11.89% | 12.15% | 11.74% | 11.29% | 11.15% | 11.19% | 10.91% | 11.44% | 11.65% | 12.09% | 10.95% | 9.268%
11 | 41 | 2020 | Summer | Q, [MVAr] | 0 | 0 | -2.1016 | -2.2628 | -2.621 | -2.6618 | -2.6226 | -2.8423 | -1.3371 | 0.98009 | 1.5131 | 1.7839 | 1.2662 | 2.1304 | 2.6089 | 2.4327 | 1.8726 | 0.92599 | 1.1134 | 1.1186 | 0.62387 | 0.43779 | 0.36864 | 0.32606 | -0.56128 | -1.3793
11 | 41 | 2020 | Summer | Q, [%] | 0 | 0 | 3.002% | 3.233% | 3.744% | 3.803% | 3.747% | 4.06% | 1.91% | 1.4% | 2.162% | 2.548% | 1.809% | 3.043% | 3.727% | 3.475% | 2.675% | 1.323% | 1.591% | 1.598% | 0.8912% | 0.6254% | 0.5266% | 0.4658% | 0.8018% | 1.97%
41 | 11 | 2020 | Summer | Q, [MVAr] | 0 | 0 | 2.4117 | 2.5684 | 2.8652 | 2.9007 | 2.8614 | 3.0998 | 1.7003 | -0.5312 | -1.0202 | -1.3038 | -0.81877 | -1.5979 | -2.0561 | -1.865 | -1.356 | -0.45642 | -0.65786 | -0.65891 | -0.18506 | 0.041572 | 0.13063 | 0.21065 | 1.0059 | 1.7104
41 | 11 | 2020 | Summer | Q, [%] | 0 | 0 | 3.445% | 3.669% | 4.093% | 4.144% | 4.088% | 4.428% | 2.429% | 0.7589% | 1.457% | 1.863% | 1.17% | 2.283% | 2.937% | 2.664% | 1.937% | 0.652% | 0.9398% | 0.9413% | 0.2644% | 0.05939% | 0.1866% | 0.3009% | 1.437% | 2.443%
11 | 41 | 2020 | Summer | S, [MVA] | 0 | 0 | 6.4095 | 6.3876 | 5.7285 | 5.6698 | 5.6613 | 5.9157 | 6.9475 | 7.7437 | 8.1406 | 8.1018 | 7.7703 | 8.5623 | 8.7243 | 8.843 | 8.4311 | 7.9582 | 7.8814 | 7.9116 | 7.659 | 8.0233 | 8.1667 | 8.47 | 7.6868 | 6.6328
11 | 41 | 2020 | Summer | S, [%] | 0 | 0 | 9.156% | 9.125% | 8.184% | 8.1% | 8.088% | 8.451% | 9.925% | 11.06% | 11.63% | 11.57% | 11.1% | 12.23% | 12.46% | 12.63% | 12.04% | 11.37% | 11.26% | 11.3% | 10.94% | 11.46% | 11.67% | 12.1% | 10.98% | 9.475%
41 | 11 | 2020 | Summer | S, [MVA] | 0 | 0 | 6.5177 | 6.5021 | 5.8442 | 5.7858 | 5.7758 | 6.0436 | 7.0265 | 7.6997 | 8.0635 | 8.0098 | 7.7101 | 8.4455 | 8.5752 | 8.7039 | 8.3316 | 7.9173 | 7.8301 | 7.8598 | 7.6358 | 8.0114 | 8.1594 | 8.4664 | 7.732 | 6.7094
41 | 11 | 2020 | Summer | S, [%] | 0 | 0 | 9.311% | 9.289% | 8.349% | 8.265% | 8.251% | 8.634% | 10.04% | 11% | 11.52% | 11.44% | 11.01% | 12.07% | 12.25% | 12.43% | 11.9% | 11.31% | 11.19% | 11.23% | 10.91% | 11.44% | 11.66% | 12.09% | 11.05% | 9.585%
41 | 42 | 2020 | Summer | P, [MW] | 0 | 0 | 6.0501 | 6.025 | 4.8727 | 5.0619 | 5.0016 | 5.131 | 6.7731 | 7.5871 | 7.9973 | 8.3013 | 7.8004 | 8.2794 | 8.2755 | 8.4475 | 7.7979 | 7.6345 | 7.4706 | 7.5038 | 7.2586 | 7.9335 | 7.8954 | 8.4318 | 8.0579 | 6.6557
41 | 42 | 2020 | Summer | P, [%] | 0 | 0 | 12.1% | 12.05% | 9.745% | 10.12% | 10% | 10.26% | 13.55% | 15.17% | 15.99% | 16.6% | 15.6% | 16.56% | 16.55% | 16.9% | 15.6% | 15.27% | 14.94% | 15.01% | 14.52% | 15.87% | 15.79% | 16.86% | 16.12% | 13.31%
42 | 41 | 2020 | Summer | P, [MW] | 0 | 0 | -5.9711 | -5.9453 | -4.8166 | -5.0024 | -4.9444 | -5.0706 | -6.6777 | -7.4568 | -7.8503 | -8.1378 | -7.6598 | -8.1111 | -8.1014 | -8.2696 | -7.6533 | -7.5042 | -7.3482 | -7.3825 | -7.1465 | -7.7983 | -7.7631 | -8.2825 | -7.9238 | -6.5649
42 | 41 | 2020 | Summer | P, [%] | 0 | 0 | 11.94% | 11.89% | 9.633% | 10% | 9.889% | 10.14% | 13.36% | 14.91% | 15.7% | 16.28% | 15.32% | 16.22% | 16.2% | 16.54% | 15.31% | 15.01% | 14.7% | 14.77% | 14.29% | 15.6% | 15.53% | 16.56% | 15.85% | 13.13%
41 | 42 | 2020 | Summer | Q, [MVAr] | 0 | 0 | -1.5892 | -1.892 | -2.1525 | -2.1234 | -1.9795 | -2.1607 | -1.0216 | 2.1644 | 2.4857 | 3.1872 | 2.5992 | 3.6095 | 3.9114 | 3.8145 | 3.0866 | 2.1577 | 1.9478 | 1.6345 | 1.0894 | 1.6029 | 1.2287 | 1.031 | 0.53055 | -0.61697
41 | 42 | 2020 | Summer | Q, [%] | 0 | 0 | 3.178% | 3.784% | 4.305% | 4.247% | 3.959% | 4.321% | 2.043% | 4.329% | 4.971% | 6.374% | 5.198% | 7.219% | 7.823% | 7.629% | 6.173% | 4.315% | 3.896% | 3.269% | 2.179% | 3.206% | 2.457% | 2.062% | 1.061% | 1.234%
42 | 41 | 2020 | Summer | Q, [MVAr] | 0 | 0 | 1.7234 | 2.0275 | 2.2479 | 2.2244 | 2.0768 | 2.2634 | 1.1838 | -1.9429 | -2.2359 | -2.9091 | -2.3601 | -3.3233 | -3.6153 | -3.5119 | -2.8406 | -1.9361 | -1.7396 | -1.4282 | -0.89882 | -1.373 | -1.0036 | -0.77707 | -0.30261 | 0.77141
42 | 41 | 2020 | Summer | Q, [%] | 0 | 0 | 3.447% | 4.055% | 4.496% | 4.449% | 4.154% | 4.527% | 2.368% | 3.886% | 4.472% | 5.818% | 4.72% | 6.647% | 7.231% | 7.024% | 5.681% | 3.872% | 3.479% | 2.856% | 1.798% | 2.746% | 2.007% | 1.554% | 0.6052% | 1.543%
41 | 42 | 2020 | Summer | S, [MVA] | 0 | 0 | 6.2553 | 6.3151 | 5.3269 | 5.4892 | 5.3791 | 5.5674 | 6.8497 | 7.8897 | 8.3747 | 8.8921 | 8.2221 | 9.032 | 9.1533 | 9.2688 | 8.3865 | 7.9336 | 7.7203 | 7.6798 | 7.3399 | 8.0938 | 7.9904 | 8.4946 | 8.0753 | 6.6842
41 | 42 | 2020 | Summer | S, [%] | 0 | 0 | 12.51% | 12.63% | 10.65% | 10.98% | 10.76% | 11.13% | 13.7% | 15.78% | 16.75% | 17.78% | 16.44% | 18.06% | 18.31% | 18.54% | 16.77% | 15.87% | 15.44% | 15.36% | 14.68% | 16.19% | 15.98% | 16.99% | 16.15% | 13.37%
42 | 41 | 2020 | Summer | S, [MVA] | 0 | 0 | 6.2149 | 6.2815 | 5.3153 | 5.4747 | 5.3628 | 5.5528 | 6.7818 | 7.7058 | 8.1625 | 8.6421 | 8.0152 | 8.7655 | 8.8715 | 8.9844 | 8.1634 | 7.75 | 7.5513 | 7.5194 | 7.2028 | 7.9182 | 7.8277 | 8.3188 | 7.9296 | 6.61
42 | 41 | 2020 | Summer | S, [%] | 0 | 0 | 12.43% | 12.56% | 10.63% | 10.95% | 10.73% | 11.11% | 13.56% | 15.41% | 16.33% | 17.28% | 16.03% | 17.53% | 17.74% | 17.97% | 16.33% | 15.5% | 15.1% | 15.04% | 14.41% | 15.84% | 15.66% | 16.64% | 15.86% | 13.22%
41 | 43 | 2020 | Summer | P, [MW] | 0 | 0 | -7.6548 | -7.5475 | -6.2923 | -6.541 | -6.4638 | -6.417 | -8.6646 | -9.9955 | -10.595 | -11.0034 | -10.6919 | -11.4287 | -11.4695 | -11.5261 | -10.7092 | -10.2883 | -10.3324 | -10.3718 | -10.0195 | -10.5202 | -10.7139 | -11.1184 | -10.4248 | -8.6824
41 | 43 | 2020 | Summer | P, [%] | 0 | 0 | 15.31% | 15.1% | 12.58% | 13.08% | 12.93% | 12.83% | 17.33% | 19.99% | 21.19% | 22.01% | 21.38% | 22.86% | 22.94% | 23.05% | 21.42% | 20.58% | 20.66% | 20.74% | 20.04% | 21.04% | 21.43% | 22.24% | 20.85% | 17.36%
43 | 41 | 2020 | Summer | P, [MW] | 0 | 0 | 7.6548 | 7.5475 | 6.2923 | 6.541 | 6.4638 | 6.417 | 8.6646 | 9.9955 | 10.595 | 11.0034 | 10.6919 | 11.4287 | 11.4695 | 11.5261 | 10.7092 | 10.2883 | 10.3324 | 10.3718 | 10.0195 | 10.5202 | 10.7139 | 11.1184 | 10.4248 | 8.6824
43 | 41 | 2020 | Summer | P, [%] | 0 | 0 | 15.31% | 15.1% | 12.58% | 13.08% | 12.93% | 12.83% | 17.33% | 19.99% | 21.19% | 22.01% | 21.38% | 22.86% | 22.94% | 23.05% | 21.42% | 20.58% | 20.66% | 20.74% | 20.04% | 21.04% | 21.43% | 22.24% | 20.85% | 17.36%
41 | 43 | 2020 | Summer | Q, [MVAr] | 0 | 0 | 3.3861 | 3.5732 | 3.8713 | 3.991 | 3.9471 | 4.1823 | 2.4828 | -0.52491 | -1.1558 | -1.4665 | -0.83374 | -1.8396 | -2.4372 | -2.2022 | -1.5886 | -0.37392 | -0.61283 | -0.61424 | -0.0099393 | 0.28018 | 0.41909 | 0.52509 | 1.5859 | 2.5334
41 | 43 | 2020 | Summer | Q, [%] | 0 | 0 | 6.772% | 7.146% | 7.743% | 7.982% | 7.894% | 8.365% | 4.966% | 1.05% | 2.312% | 2.933% | 1.667% | 3.679% | 4.874% | 4.404% | 3.177% | 0.7478% | 1.226% | 1.228% | 0.01988% | 0.5604% | 0.8382% | 1.05% | 3.172% | 5.067%
43 | 41 | 2020 | Summer | Q, [MVAr] | 0 | 0 | -3.1048 | -3.2958 | -3.6567 | -3.7605 | -3.7212 | -3.9548 | -2.154 | 0.94217 | 1.6295 | 1.9738 | 1.3099 | 2.3899 | 3.0058 | 2.7699 | 2.0683 | 0.81066 | 1.0507 | 1.0561 | 0.42554 | 0.17483 | 0.055153 | -0.014811 | -1.131 | -2.2024
43 | 41 | 2020 | Summer | Q, [%] | 0 | 0 | 6.21% | 6.592% | 7.313% | 7.521% | 7.442% | 7.91% | 4.308% | 1.884% | 3.259% | 3.948% | 2.62% | 4.78% | 6.012% | 5.54% | 4.137% | 1.621% | 2.101% | 2.112% | 0.8511% | 0.3497% | 0.1103% | 0.02962% | 2.262% | 4.405%
41 | 43 | 2020 | Summer | S, [MVA] | 0 | 0 | 8.3703 | 8.3506 | 7.3878 | 7.6624 | 7.5736 | 7.6597 | 9.0133 | 10.0093 | 10.6578 | 11.1007 | 10.7244 | 11.5758 | 11.7256 | 11.7346 | 10.8264 | 10.2951 | 10.3506 | 10.3899 | 10.0195 | 10.524 | 10.7221 | 11.1307 | 10.5448 | 9.0444
41 | 43 | 2020 | Summer | S, [%] | 0 | 0 | 16.74% | 16.7% | 14.78% | 15.32% | 15.15% | 15.32% | 18.03% | 20.02% | 21.32% | 22.2% | 21.45% | 23.15% | 23.45% | 23.47% | 21.65% | 20.59% | 20.7% | 20.78% | 20.04% | 21.05% | 21.44% | 22.26% | 21.09% | 18.09%
43 | 41 | 2020 | Summer | S, [MVA] | 0 | 0 | 8.2605 | 8.2357 | 7.2776 | 7.5449 | 7.4584 | 7.5378 | 8.9283 | 10.0398 | 10.7195 | 11.179 | 10.7719 | 11.6759 | 11.8569 | 11.8543 | 10.9071 | 10.3201 | 10.3857 | 10.4254 | 10.0286 | 10.5217 | 10.7141 | 11.1184 | 10.486 | 8.9573
43 | 41 | 2020 | Summer | S, [%] | 0 | 0 | 16.52% | 16.47% | 14.56% | 15.09% | 14.92% | 15.08% | 17.86% | 20.08% | 21.44% | 22.36% | 21.54% | 23.35% | 23.71% | 23.71% | 21.81% | 20.64% | 20.77% | 20.85% | 20.06% | 21.04% | 21.43% | 22.24% | 20.97% | 17.91%
38 | 44 | 2020 | Summer | P, [MW] | 0 | 0 | -10.645 | -12.0872 | -10.7578 | -8.9181 | -9.5873 | -8.6831 | -9.2894 | -8.6736 | -9.5789 | -12.4415 | -11.2081 | -10.6022 | -14.9237 | -15.994 | -16.145 | -15.4279 | -14.462 | -14.9918 | -13.0721 | -12.9003 | -13.7362 | -14.406 | -15.6865 | -12.9915
38 | 44 | 2020 | Summer | P, [%] | 0 | 0 | 21.29% | 24.17% | 21.52% | 17.84% | 19.17% | 17.37% | 18.58% | 17.35% | 19.16% | 24.88% | 22.42% | 21.2% | 29.85% | 31.99% | 32.29% | 30.86% | 28.92% | 29.98% | 26.14% | 25.8% | 27.47% | 28.81% | 31.37% | 25.98%
44 | 38 | 2020 | Summer | P, [MW] | 0 | 0 | 10.6776 | 12.1296 | 10.7903 | 8.9404 | 9.6131 | 8.7045 | 9.3139 | 8.6987 | 9.6091 | 12.4905 | 11.2502 | 10.6368 | 14.9902 | 16.0691 | 16.2211 | 15.4983 | 14.5251 | 15.06 | 13.1244 | 12.9501 | 13.7921 | 14.4672 | 15.7587 | 13.0397
44 | 38 | 2020 | Summer | P, [%] | 0 | 0 | 21.36% | 24.26% | 21.58% | 17.88% | 19.23% | 17.41% | 18.63% | 17.4% | 19.22% | 24.98% | 22.5% | 21.27% | 29.98% | 32.14% | 32.44% | 31% | 29.05% | 30.12% | 26.25% | 25.9% | 27.58% | 28.93% | 31.52% | 26.08%
38 | 44 | 2020 | Summer | Q, [MVAr] | 0 | 0 | -0.93674 | -1.502 | -0.35365 | 0.61616 | 0.7771 | 1.561 | 0.15612 | -3.3459 | -3.4263 | -3.6089 | -4.2231 | -2.6303 | -2.5096 | -1.3297 | -1.2092 | -1.3835 | -2.4565 | -2.8123 | -2.8329 | -1.9929 | -1.464 | -1.4099 | -1.1784 | -0.16332
38 | 44 | 2020 | Summer | Q, [%] | 0 | 0 | 1.873% | 3.004% | 0.7073% | 1.232% | 1.554% | 3.122% | 0.3122% | 6.692% | 6.853% | 7.218% | 8.446% | 5.261% | 5.019% | 2.659% | 2.418% | 2.767% | 4.913% | 5.625% | 5.666% | 3.986% | 2.928% | 2.82% | 2.357% | 0.3266%
44 | 38 | 2020 | Summer | Q, [MVAr] | 0 | 0 | 0.80002 | 1.3849 | 0.21301 | -0.7794 | -0.93285 | -1.7294 | -0.31129 | 3.1989 | 3.2898 | 3.5098 | 4.1111 | 2.5009 | 2.4445 | 1.2826 | 1.1633 | 1.3279 | 2.3863 | 2.7525 | 2.741 | 1.895 | 1.3789 | 1.3356 | 1.1257 | 0.057868
44 | 38 | 2020 | Summer | Q, [%] | 0 | 0 | 1.6% | 2.77% | 0.426% | 1.559% | 1.866% | 3.459% | 0.6226% | 6.398% | 6.58% | 7.02% | 8.222% | 5.002% | 4.889% | 2.565% | 2.327% | 2.656% | 4.773% | 5.505% | 5.482% | 3.79% | 2.758% | 2.671% | 2.251% | 0.1157%
38 | 44 | 2020 | Summer | S, [MVA] | 0 | 0 | 10.6861 | 12.1802 | 10.7636 | 8.9394 | 9.6187 | 8.8223 | 9.2907 | 9.2966 | 10.1733 | 12.9544 | 11.9774 | 10.9236 | 15.1333 | 16.0492 | 16.1902 | 15.4898 | 14.6691 | 15.2533 | 13.3755 | 13.0534 | 13.814 | 14.4748 | 15.7307 | 12.9925
38 | 44 | 2020 | Summer | S, [%] | 0 | 0 | 21.37% | 24.36% | 21.53% | 17.88% | 19.24% | 17.64% | 18.58% | 18.59% | 20.35% | 25.91% | 23.95% | 21.85% | 30.27% | 32.1% | 32.38% | 30.98% | 29.34% | 30.51% | 26.75% | 26.11% | 27.63% | 28.95% | 31.46% | 25.98%
44 | 38 | 2020 | Summer | S, [MVA] | 0 | 0 | 10.7075 | 12.2084 | 10.7924 | 8.9743 | 9.6583 | 8.8746 | 9.3191 | 9.2683 | 10.1567 | 12.9743 | 11.9778 | 10.9269 | 15.1882 | 16.1202 | 16.2628 | 15.5551 | 14.7198 | 15.3095 | 13.4076 | 13.088 | 13.8608 | 14.5288 | 15.7989 | 13.0398
44 | 38 | 2020 | Summer | S, [%] | 0 | 0 | 21.42% | 24.42% | 21.58% | 17.95% | 19.32% | 17.75% | 18.64% | 18.54% | 20.31% | 25.95% | 23.96% | 21.85% | 30.38% | 32.24% | 32.53% | 31.11% | 29.44% | 30.62% | 26.82% | 26.18% | 27.72% | 29.06% | 31.6% | 26.08%
15 | 45 | 2020 | Summer | P, [MW] | 0 | 0 | 18.4712 | 19.4617 | 17.8064 | 15.8284 | 16.7011 | 15.4833 | 17.3836 | 18.0117 | 19.4098 | 22.5966 | 22.1858 | 22.9033 | 23.3856 | 27.288 | 26.9033 | 25.8858 | 25.3607 | 25.4057 | 22.5089 | 22.6469 | 23.5215 | 24.7688 | 24.1926 | 20.7199
15 | 45 | 2020 | Summer | P, [%] | 0 | 0 | 36.94% | 38.92% | 35.61% | 31.66% | 33.4% | 30.97% | 34.77% | 36.02% | 38.82% | 45.19% | 44.37% | 45.81% | 46.77% | 54.58% | 53.81% | 51.77% | 50.72% | 50.81% | 45.02% | 45.29% | 47.04% | 49.54% | 48.39% | 41.44%
45 | 15 | 2020 | Summer | P, [MW] | 0 | 0 | -18.4712 | -19.4617 | -17.8064 | -15.8284 | -16.7011 | -15.4833 | -17.3836 | -18.0117 | -19.4098 | -22.5966 | -22.1858 | -22.9033 | -23.3856 | -27.288 | -26.9033 | -25.8858 | -25.3607 | -25.4057 | -22.5089 | -22.6469 | -23.5215 | -24.7688 | -24.1926 | -20.7199
45 | 15 | 2020 | Summer | P, [%] | 0 | 0 | 36.94% | 38.92% | 35.61% | 31.66% | 33.4% | 30.97% | 34.77% | 36.02% | 38.82% | 45.19% | 44.37% | 45.81% | 46.77% | 54.58% | 53.81% | 51.77% | 50.72% | 50.81% | 45.02% | 45.29% | 47.04% | 49.54% | 48.39% | 41.44%
15 | 45 | 2020 | Summer | Q, [MVAr] | 0 | 0 | 0.60793 | 0.95475 | -0.36598 | -1.6059 | -1.4866 | -2.9998 | -0.90898 | 3.9719 | 5.1504 | 5.5562 | 5.4891 | 5.0912 | 4.6472 | 4.3343 | 4.0534 | 3.0534 | 4.5999 | 4.5457 | 4.0161 | 3.2772 | 2.8486 | 2.6151 | 1.7004 | -0.68169
15 | 45 | 2020 | Summer | Q, [%] | 0 | 0 | 1.216% | 1.909% | 0.732% | 3.212% | 2.973% | 6% | 1.818% | 7.944% | 10.3% | 11.11% | 10.98% | 10.18% | 9.294% | 8.669% | 8.107% | 6.107% | 9.2% | 9.091% | 8.032% | 6.554% | 5.697% | 5.23% | 3.401% | 1.363%
45 | 15 | 2020 | Summer | Q, [MVAr] | 0 | 0 | -0.26632 | -0.57646 | 0.67926 | 1.8558 | 1.7642 | 3.2433 | 1.2119 | -3.629 | -4.7461 | -5.0179 | -4.9669 | -4.5453 | -4.0844 | -3.5776 | -3.3214 | -2.3715 | -3.9371 | -3.8813 | -3.4918 | -2.7519 | -2.2836 | -1.9917 | -1.1082 | 1.1123
45 | 15 | 2020 | Summer | Q, [%] | 0 | 0 | 0.5326% | 1.153% | 1.359% | 3.712% | 3.528% | 6.487% | 2.424% | 7.258% | 9.492% | 10.04% | 9.934% | 9.091% | 8.169% | 7.155% | 6.643% | 4.743% | 7.874% | 7.763% | 6.984% | 5.504% | 4.567% | 3.983% | 2.216% | 2.225%
15 | 45 | 2020 | Summer | S, [MVA] | 0 | 0 | 18.4812 | 19.4851 | 17.8102 | 15.9097 | 16.7671 | 15.7712 | 17.4073 | 18.4444 | 20.0815 | 23.2697 | 22.8547 | 23.4624 | 23.8429 | 27.63 | 27.2069 | 26.0653 | 25.7745 | 25.8092 | 22.8644 | 22.8828 | 23.6934 | 24.9065 | 24.2523 | 20.7311
15 | 45 | 2020 | Summer | S, [%] | 0 | 0 | 36.96% | 38.97% | 35.62% | 31.82% | 33.53% | 31.54% | 34.81% | 36.89% | 40.16% | 46.54% | 45.71% | 46.92% | 47.69% | 55.26% | 54.41% | 52.13% | 51.55% | 51.62% | 45.73% | 45.77% | 47.39% | 49.81% | 48.5% | 41.46%
45 | 15 | 2020 | Summer | S, [MVA] | 0 | 0 | 18.4731 | 19.4702 | 17.8194 | 15.9368 | 16.794 | 15.8194 | 17.4258 | 18.3736 | 19.9817 | 23.147 | 22.735 | 23.35 | 23.7396 | 27.5215 | 27.1075 | 25.9942 | 25.6645 | 25.7005 | 22.7782 | 22.8135 | 23.6321 | 24.8488 | 24.2179 | 20.7497
45 | 15 | 2020 | Summer | S, [%] | 0 | 0 | 36.95% | 38.94% | 35.64% | 31.87% | 33.59% | 31.64% | 34.85% | 36.75% | 39.96% | 46.29% | 45.47% | 46.7% | 47.48% | 55.04% | 54.22% | 51.99% | 51.33% | 51.4% | 45.56% | 45.63% | 47.26% | 49.7% | 48.44% | 41.5%
14 | 46 | 2020 | Summer | P, [MW] | 0 | 0 | 14.2123 | 14.6571 | 11.8767 | 9.0239 | 11.007 | 9.179 | 13.7878 | 13.421 | 13.9922 | 20.1716 | 18.9375 | 21.7788 | 26.8416 | 33.629 | 33.5524 | 31.2658 | 30.0154 | 30.0144 | 23.1355 | 23.9207 | 28.2608 | 30.7842 | 29.5121 | 27.3815
14 | 46 | 2020 | Summer | P, [%] | 0 | 0 | 28.42% | 29.31% | 23.75% | 18.05% | 22.01% | 18.36% | 27.58% | 26.84% | 27.98% | 40.34% | 37.88% | 43.56% | 53.68% | 67.26% | 67.1% | 62.53% | 60.03% | 60.03% | 46.27% | 47.84% | 56.52% | 61.57% | 59.02% | 54.76%
46 | 14 | 2020 | Summer | P, [MW] | 0 | 0 | -14.2123 | -14.6571 | -11.8767 | -9.0239 | -11.007 | -9.179 | -13.7878 | -13.421 | -13.9922 | -20.1716 | -18.9375 | -21.7788 | -26.8416 | -33.629 | -33.5524 | -31.2658 | -30.0154 | -30.0144 | -23.1355 | -23.9207 | -28.2608 | -30.7842 | -29.5121 | -27.3815
46 | 14 | 2020 | Summer | P, [%] | 0 | 0 | 28.42% | 29.31% | 23.75% | 18.05% | 22.01% | 18.36% | 27.58% | 26.84% | 27.98% | 40.34% | 37.88% | 43.56% | 53.68% | 67.26% | 67.1% | 62.53% | 60.03% | 60.03% | 46.27% | 47.84% | 56.52% | 61.57% | 59.02% | 54.76%
14 | 46 | 2020 | Summer | Q, [MVAr] | 0 | 0 | -4.44 | -4.6547 | -6.5161 | -8.8169 | -8.6519 | -10.7176 | -6.7805 | 2.0711 | 4.8007 | 8.0865 | 7.4169 | 7.5462 | 7.5121 | 6.637 | 5.636 | 3.3469 | 4.6094 | 4.2253 | 3.0408 | 2.5233 | 1.3961 | 1.0135 | -0.40004 | -3.3848
14 | 46 | 2020 | Summer | Q, [%] | 0 | 0 | 8.88% | 9.309% | 13.03% | 17.63% | 17.3% | 21.44% | 13.56% | 4.142% | 9.601% | 16.17% | 14.83% | 15.09% | 15.02% | 13.27% | 11.27% | 6.694% | 9.219% | 8.451% | 6.082% | 5.047% | 2.792% | 2.027% | 0.8001% | 6.77%
46 | 14 | 2020 | Summer | Q, [MVAr] | 0 | 0 | 4.6003 | 4.8253 | 6.6469 | 8.9301 | 8.7915 | 10.8575 | 6.9502 | -1.9376 | -4.6435 | -7.7502 | -7.1197 | -7.171 | -6.9635 | -5.8054 | -4.8172 | -2.6355 | -3.9491 | -3.5669 | -2.6472 | -2.1062 | -0.81616 | -0.32646 | 1.0349 | 3.936
46 | 14 | 2020 | Summer | Q, [%] | 0 | 0 | 9.201% | 9.651% | 13.29% | 17.86% | 17.58% | 21.72% | 13.9% | 3.875% | 9.287% | 15.5% | 14.24% | 14.34% | 13.93% | 11.61% | 9.634% | 5.271% | 7.898% | 7.134% | 5.294% | 4.212% | 1.632% | 0.6529% | 2.07% | 7.872%
14 | 46 | 2020 | Summer | S, [MVA] | 0 | 0 | 14.8897 | 15.3785 | 13.5468 | 12.6162 | 14.0003 | 14.111 | 15.3648 | 13.5798 | 14.7929 | 21.7321 | 20.3381 | 23.0491 | 27.873 | 34.2777 | 34.0224 | 31.4444 | 30.3672 | 30.3104 | 23.3344 | 24.0534 | 28.2953 | 30.8009 | 29.5148 | 27.5899
14 | 46 | 2020 | Summer | S, [%] | 0 | 0 | 29.78% | 30.76% | 27.09% | 25.23% | 28% | 28.22% | 30.73% | 27.16% | 29.59% | 43.46% | 40.68% | 46.1% | 55.75% | 68.56% | 68.04% | 62.89% | 60.73% | 60.62% | 46.67% | 48.11% | 56.59% | 61.6% | 59.03% | 55.18%
46 | 14 | 2020 | Summer | S, [MVA] | 0 | 0 | 14.9383 | 15.4309 | 13.6102 | 12.6956 | 14.087 | 14.2176 | 15.4405 | 13.5601 | 14.7426 | 21.6093 | 20.2317 | 22.929 | 27.7302 | 34.1264 | 33.8964 | 31.3767 | 30.274 | 30.2256 | 23.2864 | 24.0133 | 28.2726 | 30.786 | 29.5302 | 27.6629
46 | 14 | 2020 | Summer | S, [%] | 0 | 0 | 29.88% | 30.86% | 27.22% | 25.39% | 28.17% | 28.44% | 30.88% | 27.12% | 29.49% | 43.22% | 40.46% | 45.86% | 55.46% | 68.25% | 67.79% | 62.75% | 60.55% | 60.45% | 46.57% | 48.03% | 56.55% | 61.57% | 59.06% | 55.33%
46 | 47 | 2020 | Summer | P, [MW] | 0 | 0 | 14.2123 | 14.6571 | 11.8767 | 9.0239 | 11.007 | 9.179 | 13.7878 | 13.421 | 13.9922 | 20.1716 | 18.9375 | 21.7788 | 26.8416 | 33.629 | 33.5524 | 31.2658 | 30.0154 | 30.0144 | 23.1355 | 23.9207 | 28.2608 | 30.7842 | 29.5121 | 27.3815
46 | 47 | 2020 | Summer | P, [%] | 0 | 0 | 28.42% | 29.31% | 23.75% | 18.05% | 22.01% | 18.36% | 27.58% | 26.84% | 27.98% | 40.34% | 37.88% | 43.56% | 53.68% | 67.26% | 67.1% | 62.53% | 60.03% | 60.03% | 46.27% | 47.84% | 56.52% | 61.57% | 59.02% | 54.76%
47 | 46 | 2020 | Summer | P, [MW] | 0 | 0 | -14.1625 | -14.6041 | -11.8363 | -8.9891 | -10.964 | -9.136 | -13.7352 | -13.3791 | -13.9427 | -20.0658 | -18.844 | -21.6608 | -26.6694 | -33.3684 | -33.2958 | -31.043 | -29.8084 | -29.8081 | -23.0121 | -23.79 | -28.0793 | -30.5692 | -29.3135 | -27.2093
47 | 46 | 2020 | Summer | P, [%] | 0 | 0 | 28.32% | 29.21% | 23.67% | 17.98% | 21.93% | 18.27% | 27.47% | 26.76% | 27.89% | 40.13% | 37.69% | 43.32% | 53.34% | 66.74% | 66.59% | 62.09% | 59.62% | 59.62% | 46.02% | 47.58% | 56.16% | 61.14% | 58.63% | 54.42%
46 | 47 | 2020 | Summer | Q, [MVAr] | 0 | 0 | -4.6003 | -4.8253 | -6.6469 | -8.9301 | -8.7915 | -10.8575 | -6.9502 | 1.9376 | 4.6435 | 7.7502 | 7.1197 | 7.171 | 6.9635 | 5.8054 | 4.8172 | 2.6355 | 3.9491 | 3.5669 | 2.6472 | 2.1062 | 0.81616 | 0.32646 | -1.0349 | -3.936
46 | 47 | 2020 | Summer | Q, [%] | 0 | 0 | 9.201% | 9.651% | 13.29% | 17.86% | 17.58% | 21.72% | 13.9% | 3.875% | 9.287% | 15.5% | 14.24% | 14.34% | 13.93% | 11.61% | 9.634% | 5.271% | 7.898% | 7.134% | 5.294% | 4.212% | 1.632% | 0.6529% | 2.07% | 7.872%
47 | 46 | 2020 | Summer | Q, [MVAr] | 0 | 0 | 4.4205 | 4.6536 | 6.4329 | 8.697 | 8.5833 | 10.6432 | 6.7747 | -2.1364 | -4.8202 | -7.7608 | -7.1643 | -7.1486 | -6.7806 | -5.3605 | -4.3852 | -2.2994 | -3.6607 | -3.2803 | -2.6042 | -2.0429 | -0.60139 | -0.01288 | 1.3009 | 4.1197
47 | 46 | 2020 | Summer | Q, [%] | 0 | 0 | 8.841% | 9.307% | 12.87% | 17.39% | 17.17% | 21.29% | 13.55% | 4.273% | 9.64% | 15.52% | 14.33% | 14.3% | 13.56% | 10.72% | 8.77% | 4.599% | 7.321% | 6.561% | 5.208% | 4.086% | 1.203% | 0.02576% | 2.602% | 8.239%
46 | 47 | 2020 | Summer | S, [MVA] | 0 | 0 | 14.9383 | 15.4309 | 13.6102 | 12.6956 | 14.087 | 14.2176 | 15.4405 | 13.5601 | 14.7426 | 21.6093 | 20.2317 | 22.929 | 27.7302 | 34.1264 | 33.8964 | 31.3767 | 30.274 | 30.2256 | 23.2864 | 24.0133 | 28.2726 | 30.786 | 29.5302 | 27.6629
46 | 47 | 2020 | Summer | S, [%] | 0 | 0 | 29.88% | 30.86% | 27.22% | 25.39% | 28.17% | 28.44% | 30.88% | 27.12% | 29.49% | 43.22% | 40.46% | 45.86% | 55.46% | 68.25% | 67.79% | 62.75% | 60.55% | 60.45% | 46.57% | 48.03% | 56.55% | 61.57% | 59.06% | 55.33%
47 | 46 | 2020 | Summer | S, [MVA] | 0 | 0 | 14.8363 | 15.3276 | 13.4714 | 12.5077 | 13.9241 | 14.0265 | 15.3151 | 13.5486 | 14.7524 | 21.5144 | 20.1599 | 22.8099 | 27.5179 | 33.7962 | 33.5833 | 31.128 | 30.0324 | 29.988 | 23.159 | 23.8776 | 28.0857 | 30.5692 | 29.3423 | 27.5194
47 | 46 | 2020 | Summer | S, [%] | 0 | 0 | 29.67% | 30.66% | 26.94% | 25.02% | 27.85% | 28.05% | 30.63% | 27.1% | 29.5% | 43.03% | 40.32% | 45.62% | 55.04% | 67.59% | 67.17% | 62.26% | 60.06% | 59.98% | 46.32% | 47.76% | 56.17% | 61.14% | 58.68% | 55.04%
47 | 48 | 2020 | Summer | P, [MW] | 0 | 0 | 15.6598 | 22.7522 | 21.2331 | 19.2143 | 17.0365 | 20.1991 | 17.3135 | 18.2029 | 20.0157 | 17.4106 | 14.5341 | 14.4667 | 8.0322 | 3.6491 | 4.9349 | 4.5781 | 4.9775 | 5.5909 | 11.6548 | 9.7217 | 5.9912 | 4.5604 | 2.963 | -1.4291
47 | 48 | 2020 | Summer | P, [%] | 0 | 0 | 31.32% | 45.5% | 42.47% | 38.43% | 34.07% | 40.4% | 34.63% | 36.41% | 40.03% | 34.82% | 29.07% | 28.93% | 16.06% | 7.298% | 9.87% | 9.156% | 9.955% | 11.18% | 23.31% | 19.44% | 11.98% | 9.121% | 5.926% | 2.858%
48 | 47 | 2020 | Summer | P, [MW] | 0 | 0 | -15.6162 | -22.6602 | -21.1545 | -19.1504 | -16.9859 | -20.1297 | -17.2605 | -18.1419 | -19.9424 | -17.3555 | -14.4954 | -14.4281 | -8.0179 | -3.638 | -4.926 | -4.569 | -4.9646 | -5.5753 | -11.6287 | -9.7028 | -5.9806 | -4.5519 | -2.9588 | 1.4317
48 | 47 | 2020 | Summer | P, [%] | 0 | 0 | 31.23% | 45.32% | 42.31% | 38.3% | 33.97% | 40.26% | 34.52% | 36.28% | 39.88% | 34.71% | 28.99% | 28.86% | 16.04% | 7.276% | 9.852% | 9.138% | 9.929% | 11.15% | 23.26% | 19.41% | 11.96% | 9.104% | 5.918% | 2.863%
47 | 48 | 2020 | Summer | Q, [MVAr] | 0 | 0 | 0.17955 | 0.94635 | 0.16714 | 0.90304 | 1.5167 | 0.95677 | 1.3253 | 2.2364 | 1.9202 | -0.13917 | -0.23571 | 2.2486 | 3.8806 | 6.9605 | 4.9852 | 5.3994 | 6.7607 | 7.3803 | 2.7042 | 3.1429 | 4.7014 | 5.1129 | 3.7991 | 3.4803
47 | 48 | 2020 | Summer | Q, [%] | 0 | 0 | 0.3591% | 1.893% | 0.3343% | 1.806% | 3.033% | 1.914% | 2.651% | 4.473% | 3.84% | 0.2783% | 0.4714% | 4.497% | 7.761% | 13.92% | 9.97% | 10.8% | 13.52% | 14.76% | 5.408% | 6.286% | 9.403% | 10.23% | 7.598% | 6.961%
48 | 47 | 2020 | Summer | Q, [MVAr] | 0 | 0 | -0.12365 | -0.82859 | -0.066541 | -0.82125 | -1.4519 | -0.8679 | -1.2574 | -2.1584 | -1.8264 | 0.20974 | 0.28523 | -2.1991 | -3.8623 | -6.9462 | -4.9738 | -5.3877 | -6.7443 | -7.3603 | -2.6707 | -3.1187 | -4.6879 | -5.1019 | -3.7937 | -3.4771
48 | 47 | 2020 | Summer | Q, [%] | 0 | 0 | 0.2473% | 1.657% | 0.1331% | 1.642% | 2.904% | 1.736% | 2.515% | 4.317% | 3.653% | 0.4195% | 0.5705% | 4.398% | 7.725% | 13.89% | 9.948% | 10.78% | 13.49% | 14.72% | 5.341% | 6.237% | 9.376% | 10.2% | 7.587% | 6.954%
47 | 48 | 2020 | Summer | S, [MVA] | 0 | 0 | 15.6609 | 22.7718 | 21.2337 | 19.2355 | 17.1039 | 20.2217 | 17.3641 | 18.3398 | 20.1076 | 17.4111 | 14.536 | 14.6404 | 8.9206 | 7.8591 | 7.0146 | 7.079 | 8.3953 | 9.2589 | 11.9644 | 10.2171 | 7.6156 | 6.8512 | 4.818 | 3.7623
47 | 48 | 2020 | Summer | S, [%] | 0 | 0 | 31.32% | 45.54% | 42.47% | 38.47% | 34.21% | 40.44% | 34.73% | 36.68% | 40.22% | 34.82% | 29.07% | 29.28% | 17.84% | 15.72% | 14.03% | 14.16% | 16.79% | 18.52% | 23.93% | 20.43% | 15.23% | 13.7% | 9.636% | 7.525%
48 | 47 | 2020 | Summer | S, [MVA] | 0 | 0 | 15.6167 | 22.6753 | 21.1546 | 19.168 | 17.0478 | 20.1484 | 17.3062 | 18.2699 | 20.0259 | 17.3567 | 14.4982 | 14.5947 | 8.8996 | 7.8412 | 7.0003 | 7.0642 | 8.3745 | 9.2336 | 11.9314 | 10.1917 | 7.5989 | 6.8374 | 4.8111 | 3.7603
48 | 47 | 2020 | Summer | S, [%] | 0 | 0 | 31.23% | 45.35% | 42.31% | 38.34% | 34.1% | 40.3% | 34.61% | 36.54% | 40.05% | 34.71% | 29% | 29.19% | 17.8% | 15.68% | 14% | 14.13% | 16.75% | 18.47% | 23.86% | 20.38% | 15.2% | 13.67% | 9.622% | 7.521%
48 | 49 | 2020 | Summer | P, [MW] | 0 | 0 | 2.3793 | 7.8155 | 5.7479 | 4.4138 | 3.8492 | 4.6505 | 2.2406 | 3.6111 | 4.2848 | 4.8841 | 1.9448 | 1.4747 | -1.7802 | -4.2269 | -4.1214 | -4.2887 | -3.5669 | -3.2864 | 0.93204 | -0.69036 | -2.5879 | -3.9113 | -3.3594 | -2.7087
48 | 49 | 2020 | Summer | P, [%] | 0 | 0 | 4.759% | 15.63% | 11.5% | 8.828% | 7.698% | 9.301% | 4.481% | 7.222% | 8.57% | 9.768% | 3.89% | 2.949% | 3.56% | 8.454% | 8.243% | 8.577% | 7.134% | 6.573% | 1.864% | 1.381% | 5.176% | 7.823% | 6.719% | 5.417%
49 | 48 | 2020 | Summer | P, [MW] | 0 | 0 | -2.371 | -7.7581 | -5.7164 | -4.3911 | -3.831 | -4.6269 | -2.2297 | -3.5999 | -4.2694 | -4.8625 | -1.9409 | -1.4721 | 1.7835 | 4.2418 | 4.136 | 4.3042 | 3.578 | 3.2955 | -0.93081 | 0.69077 | 2.5949 | 3.9267 | 3.3733 | 2.7262
49 | 48 | 2020 | Summer | P, [%] | 0 | 0 | 4.742% | 15.52% | 11.43% | 8.782% | 7.662% | 9.254% | 4.459% | 7.2% | 8.539% | 9.725% | 3.882% | 2.944% | 3.567% | 8.484% | 8.272% | 8.608% | 7.156% | 6.591% | 1.862% | 1.382% | 5.19% | 7.853% | 6.747% | 5.452%
48 | 49 | 2020 | Summer | Q, [MVAr] | 0 | 0 | 1.8739 | 2.7366 | 2.238 | 2.7332 | 2.587 | 2.6699 | 2.6526 | 0.32576 | -0.021146 | -1.6508 | -1.1354 | -1.2362 | -1.1741 | -0.094537 | -0.98679 | 0.091318 | -0.99293 | 0.02325 | 0.53495 | -0.091042 | 1.0546 | 1.5149 | 2.0606 | 3.4894
48 | 49 | 2020 | Summer | Q, [%] | 0 | 0 | 3.748% | 5.473% | 4.476% | 5.466% | 5.174% | 5.34% | 5.305% | 0.6515% | 0.04229% | 3.302% | 2.271% | 2.472% | 2.348% | 0.1891% | 1.974% | 0.1826% | 1.986% | 0.0465% | 1.07% | 0.1821% | 2.109% | 3.03% | 4.121% | 6.979%
49 | 48 | 2020 | Summer | Q, [MVAr] | 0 | 0 | -2.3467 | -3.1313 | -2.6829 | -3.1969 | -3.057 | -3.1406 | -3.1268 | -0.78489 | -0.4309 | 1.208 | 0.66696 | 0.75847 | 0.69613 | -0.3649 | 0.52446 | -0.54658 | 0.53004 | -0.48837 | -1.0088 | -0.3873 | -1.5215 | -1.9695 | -2.5166 | -3.9469
49 | 48 | 2020 | Summer | Q, [%] | 0 | 0 | 4.693% | 6.263% | 5.366% | 6.394% | 6.114% | 6.281% | 6.254% | 1.57% | 0.8618% | 2.416% | 1.334% | 1.517% | 1.392% | 0.7298% | 1.049% | 1.093% | 1.06% | 0.9767% | 2.018% | 0.7746% | 3.043% | 3.939% | 5.033% | 7.894%
48 | 49 | 2020 | Summer | S, [MVA] | 0 | 0 | 3.0286 | 8.2808 | 6.1683 | 5.1915 | 4.6378 | 5.3624 | 3.4722 | 3.6257 | 4.2849 | 5.1556 | 2.2519 | 1.9243 | 2.1325 | 4.228 | 4.2379 | 4.2897 | 3.7025 | 3.2865 | 1.0746 | 0.69633 | 2.7946 | 4.1944 | 3.941 | 4.4173
48 | 49 | 2020 | Summer | S, [%] | 0 | 0 | 6.057% | 16.56% | 12.34% | 10.38% | 9.276% | 10.72% | 6.944% | 7.251% | 8.57% | 10.31% | 4.504% | 3.849% | 4.265% | 8.456% | 8.476% | 8.579% | 7.405% | 6.573% | 2.149% | 1.393% | 5.589% | 8.389% | 7.882% | 8.835%
49 | 48 | 2020 | Summer | S, [MVA] | 0 | 0 | 3.336 | 8.3662 | 6.3146 | 5.4316 | 4.9012 | 5.592 | 3.8404 | 3.6844 | 4.2911 | 5.0103 | 2.0523 | 1.656 | 1.9146 | 4.2575 | 4.1691 | 4.3388 | 3.6171 | 3.3315 | 1.3726 | 0.79194 | 3.0081 | 4.3929 | 4.2086 | 4.7969
49 | 48 | 2020 | Summer | S, [%] | 0 | 0 | 6.672% | 16.73% | 12.63% | 10.86% | 9.802% | 11.18% | 7.681% | 7.369% | 8.582% | 10.02% | 4.105% | 3.312% | 3.829% | 8.515% | 8.338% | 8.678% | 7.234% | 6.663% | 2.745% | 1.584% | 6.016% | 8.786% | 8.417% | 9.594%
49 | 50 | 2020 | Summer | P, [MW] | 0 | 0 | 11.2907 | 8.3009 | 10.0717 | 12.0699 | 12.0438 | 12.9 | 11.971 | 14.5258 | 15.1205 | 12.8486 | 14.3137 | 14.0727 | 12.2812 | 10.6463 | 8.776 | 9.5231 | 10.1288 | 10.5632 | 13.2443 | 12.6222 | 11.8342 | 11.3761 | 10.7379 | 11.3396
49 | 50 | 2020 | Summer | P, [%] | 0 | 0 | 22.58% | 16.6% | 20.14% | 24.14% | 24.09% | 25.8% | 23.94% | 29.05% | 30.24% | 25.7% | 28.63% | 28.15% | 24.56% | 21.29% | 17.55% | 19.05% | 20.26% | 21.13% | 26.49% | 25.24% | 23.67% | 22.75% | 21.48% | 22.68%
50 | 49 | 2020 | Summer | P, [MW] | 0 | 0 | -11.1893 | -8.2393 | -9.9866 | -11.9559 | -11.9302 | -12.7689 | -11.8582 | -14.3451 | -14.9059 | -12.7133 | -14.1253 | -13.8957 | -12.1385 | -10.5314 | -8.7143 | -9.446 | -10.044 | -10.4588 | -13.0744 | -12.4881 | -11.7114 | -11.2656 | -10.6342 | -11.2279
50 | 49 | 2020 | Summer | P, [%] | 0 | 0 | 22.38% | 16.48% | 19.97% | 23.91% | 23.86% | 25.54% | 23.72% | 28.69% | 29.81% | 25.43% | 28.25% | 27.79% | 24.28% | 21.06% | 17.43% | 18.89% | 20.09% | 20.92% | 26.15% | 24.98% | 23.42% | 22.53% | 21.27% | 22.46%
49 | 50 | 2020 | Summer | Q, [MVAr] | 0 | 0 | 0.0072508 | -2.796 | -2.6433 | -1.1076 | -1.1069 | -2.2954 | 0.16673 | 3.4695 | 6.0038 | 1.4504 | 5.2494 | 4.8754 | 5.389 | 5.5975 | -1.0558 | 2.3947 | 1.9161 | 4.3449 | 5.8658 | 2.7885 | 3.5531 | 2.8574 | 3.6577 | 3.4449
49 | 50 | 2020 | Summer | Q, [%] | 0 | 0 | 0.0145% | 5.592% | 5.287% | 2.215% | 2.214% | 4.591% | 0.3335% | 6.939% | 12.01% | 2.901% | 10.5% | 9.751% | 10.78% | 11.2% | 2.112% | 4.789% | 3.832% | 8.69% | 11.73% | 5.577% | 7.106% | 5.715% | 7.315% | 6.89%
50 | 49 | 2020 | Summer | Q, [MVAr] | 0 | 0 | 0.15475 | 2.8945 | 2.7793 | 1.2899 | 1.2885 | 2.5049 | 0.013578 | -3.1807 | -5.6608 | -1.2343 | -4.9482 | -4.5926 | -5.1608 | -5.4139 | 1.1544 | -2.2715 | -1.7806 | -4.178 | -5.5943 | -2.5743 | -3.3569 | -2.6809 | -3.492 | -3.2664
50 | 49 | 2020 | Summer | Q, [%] | 0 | 0 | 0.3095% | 5.789% | 5.559% | 2.58% | 2.577% | 5.01% | 0.02716% | 6.361% | 11.32% | 2.469% | 9.896% | 9.185% | 10.32% | 10.83% | 2.309% | 4.543% | 3.561% | 8.356% | 11.19% | 5.149% | 6.714% | 5.362% | 6.984% | 6.533%
49 | 50 | 2020 | Summer | S, [MVA] | 0 | 0 | 11.2907 | 8.7591 | 10.4128 | 12.1206 | 12.0946 | 13.1026 | 11.9722 | 14.9344 | 16.2689 | 12.9302 | 15.2459 | 14.8933 | 13.4115 | 12.0281 | 8.8393 | 9.8196 | 10.3084 | 11.4219 | 14.4852 | 12.9266 | 12.3561 | 11.7295 | 11.3437 | 11.8513
49 | 50 | 2020 | Summer | S, [%] | 0 | 0 | 22.58% | 17.52% | 20.83% | 24.24% | 24.19% | 26.21% | 23.94% | 29.87% | 32.54% | 25.86% | 30.49% | 29.79% | 26.82% | 24.06% | 17.68% | 19.64% | 20.62% | 22.84% | 28.97% | 25.85% | 24.71% | 23.46% | 22.69% | 23.7%
50 | 49 | 2020 | Summer | S, [MVA] | 0 | 0 | 11.1904 | 8.7329 | 10.3661 | 12.0252 | 11.9996 | 13.0123 | 11.8582 | 14.6935 | 15.9446 | 12.7731 | 14.9669 | 14.635 | 13.19 | 11.8415 | 8.7904 | 9.7153 | 10.2007 | 11.2624 | 14.221 | 12.7507 | 12.183 | 11.5802 | 11.1929 | 11.6934
50 | 49 | 2020 | Summer | S, [%] | 0 | 0 | 22.38% | 17.47% | 20.73% | 24.05% | 24% | 26.02% | 23.72% | 29.39% | 31.89% | 25.55% | 29.93% | 29.27% | 26.38% | 23.68% | 17.58% | 19.43% | 20.4% | 22.52% | 28.44% | 25.5% | 24.37% | 23.16% | 22.39% | 23.39%
50 | 51 | 2020 | Summer | P, [MW] | 0 | 0 | -3.6363 | -5.5315 | -3.4395 | -1.762 | -1.6995 | -0.71935 | -2.838 | -4.1994 | -5.5126 | -7.1846 | -6.3962 | -7.2819 | -8.0614 | -10.1583 | -10.1217 | -9.9567 | -8.9472 | -8.9503 | -6.6652 | -6.8994 | -8.0831 | -9.0307 | -7.9979 | -5.779
50 | 51 | 2020 | Summer | P, [%] | 0 | 0 | 7.273% | 11.06% | 6.879% | 3.524% | 3.399% | 1.439% | 5.676% | 8.399% | 11.03% | 14.37% | 12.79% | 14.56% | 16.12% | 20.32% | 20.24% | 19.91% | 17.89% | 17.9% | 13.33% | 13.8% | 16.17% | 18.06% | 16% | 11.56%
51 | 50 | 2020 | Summer | P, [MW] | 0 | 0 | 3.6798 | 5.609 | 3.4913 | 1.8042 | 1.7415 | 0.77229 | 2.8939 | 4.2288 | 5.5912 | 7.287 | 6.4876 | 7.4076 | 8.1941 | 10.3352 | 10.2716 | 10.0978 | 9.0695 | 9.0839 | 6.7406 | 6.9699 | 8.1767 | 9.1482 | 8.0992 | 5.8456
51 | 50 | 2020 | Summer | P, [%] | 0 | 0 | 7.36% | 11.22% | 6.983% | 3.608% | 3.483% | 1.545% | 5.788% | 8.458% | 11.18% | 14.57% | 12.98% | 14.82% | 16.39% | 20.67% | 20.54% | 20.2% | 18.14% | 18.17% | 13.48% | 13.94% | 16.35% | 18.3% | 16.2% | 11.69%
50 | 51 | 2020 | Summer | Q, [MVAr] | 0 | 0 | 4.2203 | 4.9805 | 5.0957 | 5.2726 | 5.274 | 6.2451 | 5.6739 | -1.6318 | -4.8392 | -4.4532 | -4.6768 | -5.9074 | -5.3392 | -4.6486 | -2.4669 | -0.79102 | -2.5944 | -3.697 | -2.7182 | -1.3632 | -0.1431 | 0.93091 | 2.617 | 3.7039
50 | 51 | 2020 | Summer | Q, [%] | 0 | 0 | 8.441% | 9.961% | 10.19% | 10.55% | 10.55% | 12.49% | 11.35% | 3.264% | 9.678% | 8.906% | 9.354% | 11.81% | 10.68% | 9.297% | 4.934% | 1.582% | 5.189% | 7.394% | 5.436% | 2.726% | 0.2862% | 1.862% | 5.234% | 7.408%
51 | 50 | 2020 | Summer | Q, [MVAr] | 0 | 0 | -4.1512 | -4.8575 | -5.0135 | -5.2057 | -5.2075 | -6.1611 | -5.5852 | 1.6784 | 4.964 | 4.6159 | 4.8219 | 6.107 | 5.5499 | 4.9295 | 2.7049 | 1.0149 | 2.7886 | 3.909 | 2.8377 | 1.4752 | 0.29163 | -0.74442 | -2.4561 | -3.5982
51 | 50 | 2020 | Summer | Q, [%] | 0 | 0 | 8.302% | 9.715% | 10.03% | 10.41% | 10.41% | 12.32% | 11.17% | 3.357% | 9.928% | 9.232% | 9.644% | 12.21% | 11.1% | 9.859% | 5.41% | 2.03% | 5.577% | 7.818% | 5.675% | 2.95% | 0.5833% | 1.489% | 4.912% | 7.196%
50 | 51 | 2020 | Summer | S, [MVA] | 0 | 0 | 5.5707 | 7.4433 | 6.1479 | 5.5593 | 5.5411 | 6.2864 | 6.3441 | 4.5053 | 7.3353 | 8.4527 | 7.9236 | 9.3768 | 9.6692 | 11.1714 | 10.418 | 9.9881 | 9.3158 | 9.6838 | 7.1982 | 7.0328 | 8.0844 | 9.0786 | 8.4152 | 6.8641
50 | 51 | 2020 | Summer | S, [%] | 0 | 0 | 11.14% | 14.89% | 12.3% | 11.12% | 11.08% | 12.57% | 12.69% | 9.011% | 14.67% | 16.91% | 15.85% | 18.75% | 19.34% | 22.34% | 20.84% | 19.98% | 18.63% | 19.37% | 14.4% | 14.07% | 16.17% | 18.16% | 16.83% | 13.73%
51 | 50 | 2020 | Summer | S, [MVA] | 0 | 0 | 5.5474 | 7.42 | 6.1094 | 5.5095 | 5.4909 | 6.2093 | 6.2904 | 4.5497 | 7.4768 | 8.626 | 8.0832 | 9.6005 | 9.8967 | 11.4506 | 10.6218 | 10.1486 | 9.4886 | 9.8893 | 7.3135 | 7.1244 | 8.1819 | 9.1785 | 8.4635 | 6.8643
51 | 50 | 2020 | Summer | S, [%] | 0 | 0 | 11.09% | 14.84% | 12.22% | 11.02% | 10.98% | 12.42% | 12.58% | 9.099% | 14.95% | 17.25% | 16.17% | 19.2% | 19.79% | 22.9% | 21.24% | 20.3% | 18.98% | 19.78% | 14.63% | 14.25% | 16.36% | 18.36% | 16.93% | 13.73%
10 | 51 | 2020 | Summer | P, [MW] | 0 | 0 | 15.9089 | 17.7493 | 14.6639 | 13.5699 | 12.3844 | 12.6277 | 17.5504 | 21.2046 | 22.9938 | 25.4884 | 23.4358 | 25.2286 | 25.5803 | 28.0947 | 27.7256 | 25.7305 | 24.9918 | 24.8213 | 22.6335 | 23.2943 | 24.1548 | 25.1384 | 22.526 | 19.7844
10 | 51 | 2020 | Summer | P, [%] | 0 | 0 | 31.82% | 35.5% | 29.33% | 27.14% | 24.77% | 25.26% | 35.1% | 42.41% | 45.99% | 50.98% | 46.87% | 50.46% | 51.16% | 56.19% | 55.45% | 51.46% | 49.98% | 49.64% | 45.27% | 46.59% | 48.31% | 50.28% | 45.05% | 39.57%
51 | 10 | 2020 | Summer | P, [MW] | 0 | 0 | -15.9089 | -17.7493 | -14.6639 | -13.5699 | -12.3844 | -12.6277 | -17.5504 | -21.2046 | -22.9938 | -25.4884 | -23.4358 | -25.2286 | -25.5803 | -28.0947 | -27.7256 | -25.7305 | -24.9918 | -24.8213 | -22.6335 | -23.2943 | -24.1548 | -25.1384 | -22.526 | -19.7844
51 | 10 | 2020 | Summer | P, [%] | 0 | 0 | 31.82% | 35.5% | 29.33% | 27.14% | 24.77% | 25.26% | 35.1% | 42.41% | 45.99% | 50.98% | 46.87% | 50.46% | 51.16% | 56.19% | 55.45% | 51.46% | 49.98% | 49.64% | 45.27% | 46.59% | 48.31% | 50.28% | 45.05% | 39.57%
10 | 51 | 2020 | Summer | Q, [MVAr] | 0 | 0 | -7.6327 | -8.1557 | -9.6926 | -9.9038 | -10.319 | -10.3429 | -5.8646 | 5.337 | 8.842 | 8.1646 | 8.0406 | 11.2714 | 10.1779 | 9.775 | 0.44718 | 2.6765 | 4.2948 | 4.7518 | 2.5492 | 1.8644 | 0.18062 | -1.3494 | -4.5868 | -6.723
10 | 51 | 2020 | Summer | Q, [%] | 0 | 0 | 15.27% | 16.31% | 19.39% | 19.81% | 20.64% | 20.69% | 11.73% | 10.67% | 17.68% | 16.33% | 16.08% | 22.54% | 20.36% | 19.55% | 0.8944% | 5.353% | 8.59% | 9.504% | 5.098% | 3.729% | 0.3612% | 2.699% | 9.174% | 13.45%
51 | 10 | 2020 | Summer | Q, [MVAr] | 0 | 0 | 7.8612 | 8.435 | 9.916 | 10.1082 | 10.5075 | 10.5336 | 6.1152 | -4.9909 | -8.409 | -7.6634 | -7.6044 | -10.7445 | -9.6574 | -9.1695 | 0.077608 | -2.2074 | -3.8486 | -4.3065 | -2.1752 | -1.4752 | 0.23837 | 1.8044 | 4.9736 | 7.0432
51 | 10 | 2020 | Summer | Q, [%] | 0 | 0 | 15.72% | 16.87% | 19.83% | 20.22% | 21.01% | 21.07% | 12.23% | 9.982% | 16.82% | 15.33% | 15.21% | 21.49% | 19.31% | 18.34% | 0.1552% | 4.415% | 7.697% | 8.613% | 4.35% | 2.95% | 0.4767% | 3.609% | 9.947% | 14.09%
10 | 51 | 2020 | Summer | S, [MVA] | 0 | 0 | 17.6452 | 19.5334 | 17.5777 | 16.7996 | 16.12 | 16.3228 | 18.5043 | 21.8659 | 24.6352 | 26.7641 | 24.7768 | 27.632 | 27.5307 | 29.7467 | 27.7292 | 25.8693 | 25.3582 | 25.272 | 22.7766 | 23.3687 | 24.1555 | 25.1746 | 22.9882 | 20.8955
10 | 51 | 2020 | Summer | S, [%] | 0 | 0 | 35.29% | 39.07% | 35.16% | 33.6% | 32.24% | 32.65% | 37.01% | 43.73% | 49.27% | 53.53% | 49.55% | 55.26% | 55.06% | 59.49% | 55.46% | 51.74% | 50.72% | 50.54% | 45.55% | 46.74% | 48.31% | 50.35% | 45.98% | 41.79%
51 | 10 | 2020 | Summer | S, [MVA] | 0 | 0 | 17.7453 | 19.6516 | 17.7019 | 16.9209 | 16.2413 | 16.4443 | 18.5853 | 21.784 | 24.4832 | 26.6155 | 24.6387 | 27.4213 | 27.3425 | 29.5532 | 27.7257 | 25.825 | 25.2864 | 25.1921 | 22.7377 | 23.3409 | 24.156 | 25.2031 | 23.0685 | 21.0007
51 | 10 | 2020 | Summer | S, [%] | 0 | 0 | 35.49% | 39.3% | 35.4% | 33.84% | 32.48% | 32.89% | 37.17% | 43.57% | 48.97% | 53.23% | 49.28% | 54.84% | 54.69% | 59.11% | 55.45% | 51.65% | 50.57% | 50.38% | 45.48% | 46.68% | 48.31% | 50.41% | 46.14% | 42%
13 | 49 | 2020 | Summer | P, [MW] | 0 | 0 | 12.4605 | 16.9464 | 13.3523 | 9.862 | 10.375 | 10.7663 | 13.3006 | 12.8079 | 13.1128 | 18.5034 | 15.219 | 17.3087 | 19.1581 | 21.5152 | 23.423 | 20.775 | 19.7609 | 19.7907 | 17.9201 | 17.2058 | 19.7681 | 21.0194 | 19.4026 | 16.9524
13 | 49 | 2020 | Summer | P, [%] | 0 | 0 | 24.92% | 33.89% | 26.7% | 19.72% | 20.75% | 21.53% | 26.6% | 25.62% | 26.23% | 37.01% | 30.44% | 34.62% | 38.32% | 43.03% | 46.85% | 41.55% | 39.52% | 39.58% | 35.84% | 34.41% | 39.54% | 42.04% | 38.81% | 33.9%
49 | 13 | 2020 | Summer | P, [MW] | 0 | 0 | -12.4605 | -16.9464 | -13.3523 | -9.862 | -10.375 | -10.7663 | -13.3006 | -12.8079 | -13.1128 | -18.5034 | -15.219 | -17.3087 | -19.1581 | -21.5152 | -23.423 | -20.775 | -19.7609 | -19.7907 | -17.9201 | -17.2058 | -19.7681 | -21.0194 | -19.4026 | -16.9524
49 | 13 | 2020 | Summer | P, [%] | 0 | 0 | 24.92% | 33.89% | 26.7% | 19.72% | 20.75% | 21.53% | 26.6% | 25.62% | 26.23% | 37.01% | 30.44% | 34.62% | 38.32% | 43.03% | 46.85% | 41.55% | 39.52% | 39.58% | 35.84% | 34.41% | 39.54% | 42.04% | 38.81% | 33.9%
13 | 49 | 2020 | Summer | Q, [MVAr] | 0 | 0 | -3.0285 | 0.33101 | -2.8693 | -5.7285 | -5.8307 | -6.7356 | -4.0651 | 4.9056 | 8.14 | 11.17 | 8.567 | 10.7911 | 9.9988 | 9.8716 | 7.8382 | 5.5263 | 7.14 | 7.5196 | 5.3853 | 4.381 | 3.4763 | 2.8598 | 0.53099 | -2.7894
13 | 49 | 2020 | Summer | Q, [%] | 0 | 0 | 6.057% | 0.662% | 5.739% | 11.46% | 11.66% | 13.47% | 8.13% | 9.811% | 16.28% | 22.34% | 17.13% | 21.58% | 20% | 19.74% | 15.68% | 11.05% | 14.28% | 15.04% | 10.77% | 8.762% | 6.953% | 5.72% | 1.062% | 5.579%
49 | 13 | 2020 | Summer | Q, [MVAr] | 0 | 0 | 3.3441 | 0.21938 | 3.2224 | 5.9747 | 6.099 | 7.0368 | 4.434 | -4.5488 | -7.693 | -10.3048 | -7.9956 | -10.0297 | -9.1459 | -8.8467 | -6.7202 | -4.6618 | -6.3213 | -6.6868 | -4.7222 | -3.7871 | -2.7127 | -2.0061 | 0.1921 | 3.3557
49 | 13 | 2020 | Summer | Q, [%] | 0 | 0 | 6.688% | 0.4388% | 6.445% | 11.95% | 12.2% | 14.07% | 8.868% | 9.098% | 15.39% | 20.61% | 15.99% | 20.06% | 18.29% | 17.69% | 13.44% | 9.324% | 12.64% | 13.37% | 9.444% | 7.574% | 5.425% | 4.012% | 0.3842% | 6.711%
13 | 49 | 2020 | Summer | S, [MVA] | 0 | 0 | 12.8233 | 16.9496 | 13.6571 | 11.405 | 11.9012 | 12.6997 | 13.9079 | 13.7152 | 15.4339 | 21.6136 | 17.4646 | 20.3971 | 21.6104 | 23.6717 | 24.6997 | 21.4975 | 21.0113 | 21.1712 | 18.7118 | 17.7548 | 20.0715 | 21.213 | 19.4099 | 17.1804
13 | 49 | 2020 | Summer | S, [%] | 0 | 0 | 25.65% | 33.9% | 27.31% | 22.81% | 23.8% | 25.4% | 27.82% | 27.43% | 30.87% | 43.23% | 34.93% | 40.79% | 43.22% | 47.34% | 49.4% | 42.99% | 42.02% | 42.34% | 37.42% | 35.51% | 40.14% | 42.43% | 38.82% | 34.36%
49 | 13 | 2020 | Summer | S, [MVA] | 0 | 0 | 12.9015 | 16.9478 | 13.7357 | 11.5306 | 12.0349 | 12.8619 | 14.0202 | 13.5917 | 15.2029 | 21.1793 | 17.1915 | 20.0047 | 21.2293 | 23.263 | 24.368 | 21.2917 | 20.7473 | 20.8899 | 18.5319 | 17.6176 | 19.9534 | 21.1149 | 19.4035 | 17.2813
49 | 13 | 2020 | Summer | S, [%] | 0 | 0 | 25.8% | 33.9% | 27.47% | 23.06% | 24.07% | 25.72% | 28.04% | 27.18% | 30.41% | 42.36% | 34.38% | 40.01% | 42.46% | 46.53% | 48.74% | 42.58% | 41.49% | 41.78% | 37.06% | 35.24% | 39.91% | 42.23% | 38.81% | 34.56%
29 | 52 | 2020 | Summer | P, [MW] | 0 | 0 | 6.7787 | 4.1581 | 5.6142 | 4.7834 | 4.4137 | 4.4375 | 6.1771 | 10.6919 | 13.0479 | 13.9876 | 14.2759 | 15.6648 | 15.2168 | 15.7131 | 14.6691 | 13.4188 | 13.4068 | 13.3606 | 13.3141 | 12.7502 | 13.1515 | 15.0926 | 16.0238 | 11.8062
29 | 52 | 2020 | Summer | P, [%] | 0 | 0 | 13.56% | 8.316% | 11.23% | 9.567% | 8.827% | 8.875% | 12.35% | 21.38% | 26.1% | 27.98% | 28.55% | 31.33% | 30.43% | 31.43% | 29.34% | 26.84% | 26.81% | 26.72% | 26.63% | 25.5% | 26.3% | 30.19% | 32.05% | 23.61%
52 | 29 | 2020 | Summer | P, [MW] | 0 | 0 | -6.6972 | -4.1248 | -5.5629 | -4.7477 | -4.3835 | -4.4088 | -6.1153 | -10.4785 | -12.7523 | -13.6433 | -13.9124 | -15.2131 | -14.7902 | -15.2713 | -14.2876 | -13.112 | -13.1126 | -13.0583 | -13.0184 | -12.4746 | -12.8637 | -14.6989 | -15.5755 | -11.557
52 | 29 | 2020 | Summer | P, [%] | 0 | 0 | 13.39% | 8.25% | 11.13% | 9.495% | 8.767% | 8.818% | 12.23% | 20.96% | 25.5% | 27.29% | 27.82% | 30.43% | 29.58% | 30.54% | 28.58% | 26.22% | 26.23% | 26.12% | 26.04% | 24.95% | 25.73% | 29.4% | 31.15% | 23.11%
29 | 52 | 2020 | Summer | Q, [MVAr] | 0 | 0 | 3.1887 | 2.4308 | 2.0884 | 1.4368 | 1.3008 | -0.76519 | 2.0533 | 5.631 | 5.6955 | 6.6938 | 6.8333 | 8.1887 | 8.037 | 7.7994 | 7.1407 | 5.4259 | 4.968 | 5.6115 | 5.1529 | 5.1453 | 4.9474 | 6.5382 | 7.2512 | 5.7005
29 | 52 | 2020 | Summer | Q, [%] | 0 | 0 | 6.377% | 4.862% | 4.177% | 2.874% | 2.602% | 1.53% | 4.107% | 11.26% | 11.39% | 13.39% | 13.67% | 16.38% | 16.07% | 15.6% | 14.28% | 10.85% | 9.936% | 11.22% | 10.31% | 10.29% | 9.895% | 13.08% | 14.5% | 11.4%
52 | 29 | 2020 | Summer | Q, [MVAr] | 0 | 0 | -3.0831 | -2.3876 | -2.0218 | -1.3905 | -1.2616 | 0.80242 | -1.9732 | -5.3542 | -5.3122 | -6.2473 | -6.3619 | -7.6029 | -7.4838 | -7.2264 | -6.646 | -5.0281 | -4.5864 | -5.2194 | -4.7694 | -4.7878 | -4.5742 | -6.0277 | -6.6698 | -5.3775
52 | 29 | 2020 | Summer | Q, [%] | 0 | 0 | 6.166% | 4.775% | 4.044% | 2.781% | 2.523% | 1.605% | 3.946% | 10.71% | 10.62% | 12.49% | 12.72% | 15.21% | 14.97% | 14.45% | 13.29% | 10.06% | 9.173% | 10.44% | 9.539% | 9.576% | 9.148% | 12.06% | 13.34% | 10.75%
29 | 52 | 2020 | Summer | S, [MVA] | 0 | 0 | 7.4912 | 4.8165 | 5.99 | 4.9945 | 4.6014 | 4.503 | 6.5094 | 12.0841 | 14.2368 | 15.5068 | 15.8271 | 17.676 | 17.2088 | 17.5423 | 16.3148 | 14.4743 | 14.2977 | 14.4912 | 14.2765 | 13.7492 | 14.0513 | 16.4479 | 17.5881 | 13.1104
29 | 52 | 2020 | Summer | S, [%] | 0 | 0 | 14.98% | 9.633% | 11.98% | 9.989% | 9.203% | 9.006% | 13.02% | 24.17% | 28.47% | 31.01% | 31.65% | 35.35% | 34.42% | 35.08% | 32.63% | 28.95% | 28.6% | 28.98% | 28.55% | 27.5% | 28.1% | 32.9% | 35.18% | 26.22%
52 | 29 | 2020 | Summer | S, [MVA] | 0 | 0 | 7.3728 | 4.766 | 5.9189 | 4.9472 | 4.5614 | 4.4812 | 6.4258 | 11.7672 | 13.8145 | 15.0056 | 15.2981 | 17.0071 | 16.5759 | 16.8947 | 15.7577 | 14.043 | 13.8915 | 14.0627 | 13.8646 | 13.3618 | 13.6528 | 15.8868 | 16.9435 | 12.7469
52 | 29 | 2020 | Summer | S, [%] | 0 | 0 | 14.75% | 9.532% | 11.84% | 9.894% | 9.123% | 8.962% | 12.85% | 23.53% | 27.63% | 30.01% | 30.6% | 34.01% | 33.15% | 33.79% | 31.52% | 28.09% | 27.78% | 28.13% | 27.73% | 26.72% | 27.31% | 31.77% | 33.89% | 25.49%
52 | 53 | 2020 | Summer | P, [MW] | 0 | 0 | 3.3169 | 1.1364 | 2.7989 | 2.0267 | 1.6277 | 1.8544 | 3.0235 | 6.7574 | 8.6226 | 9.3255 | 9.2739 | 10.4002 | 10.0457 | 10.3826 | 9.7357 | 8.4985 | 8.6508 | 8.492 | 8.7111 | 8.1879 | 8.586 | 10.1438 | 11.0397 | 7.6202
52 | 53 | 2020 | Summer | P, [%] | 0 | 0 | 6.634% | 2.273% | 5.598% | 4.053% | 3.255% | 3.709% | 6.047% | 13.51% | 17.25% | 18.65% | 18.55% | 20.8% | 20.09% | 20.77% | 19.47% | 17% | 17.3% | 16.98% | 17.42% | 16.38% | 17.17% | 20.29% | 22.08% | 15.24%
53 | 52 | 2020 | Summer | P, [MW] | 0 | 0 | -3.3 | -1.13 | -2.7883 | -2.0211 | -1.6236 | -1.8518 | -3.0117 | -6.7008 | -8.543 | -9.238 | -9.1839 | -10.2855 | -9.94 | -10.2717 | -9.6361 | -8.4268 | -8.58 | -8.4205 | -8.6361 | -8.1201 | -8.5125 | -10.037 | -10.9092 | -7.5521
53 | 52 | 2020 | Summer | P, [%] | 0 | 0 | 6.6% | 2.26% | 5.577% | 4.042% | 3.247% | 3.704% | 6.023% | 13.4% | 17.09% | 18.48% | 18.37% | 20.57% | 19.88% | 20.54% | 19.27% | 16.85% | 17.16% | 16.84% | 17.27% | 16.24% | 17.03% | 20.07% | 21.82% | 15.1%
52 | 53 | 2020 | Summer | Q, [MVAr] | 0 | 0 | 3.2265 | 2.6267 | 2.4284 | 1.7971 | 1.6442 | 0.10628 | 2.4036 | 4.8759 | 4.7861 | 4.6212 | 4.8554 | 5.5463 | 5.2838 | 5.2655 | 5.283 | 3.8802 | 3.6059 | 4.0477 | 4.052 | 3.9986 | 4.0481 | 5.1668 | 6.0241 | 5.0905
52 | 53 | 2020 | Summer | Q, [%] | 0 | 0 | 6.453% | 5.253% | 4.857% | 3.594% | 3.288% | 0.2126% | 4.807% | 9.752% | 9.572% | 9.242% | 9.711% | 11.09% | 10.57% | 10.53% | 10.57% | 7.76% | 7.212% | 8.095% | 8.104% | 7.997% | 8.096% | 10.33% | 12.05% | 10.18%
53 | 52 | 2020 | Summer | Q, [MVAr] | 0 | 0 | -3.2046 | -2.6185 | -2.4146 | -1.7898 | -1.6389 | -0.10291 | -2.3884 | -4.8029 | -4.6833 | -4.5082 | -4.7393 | -5.3983 | -5.1474 | -5.1223 | -5.1543 | -3.7876 | -3.5145 | -3.9553 | -3.9551 | -3.9112 | -3.9532 | -5.0289 | -5.8556 | -5.0026
53 | 52 | 2020 | Summer | Q, [%] | 0 | 0 | 6.409% | 5.237% | 4.829% | 3.58% | 3.278% | 0.2058% | 4.777% | 9.606% | 9.367% | 9.016% | 9.479% | 10.8% | 10.29% | 10.24% | 10.31% | 7.575% | 7.029% | 7.911% | 7.91% | 7.822% | 7.906% | 10.06% | 11.71% | 10.01%
52 | 53 | 2020 | Summer | S, [MVA] | 0 | 0 | 4.6274 | 2.862 | 3.7055 | 2.7087 | 2.3136 | 1.8574 | 3.8625 | 8.3329 | 9.8619 | 10.4077 | 10.468 | 11.7867 | 11.3506 | 11.6414 | 11.0767 | 9.3424 | 9.3723 | 9.4073 | 9.6074 | 9.1121 | 9.4925 | 11.3839 | 12.5764 | 9.1641
52 | 53 | 2020 | Summer | S, [%] | 0 | 0 | 9.255% | 5.724% | 7.411% | 5.417% | 4.627% | 3.715% | 7.725% | 16.67% | 19.72% | 20.82% | 20.94% | 23.57% | 22.7% | 23.28% | 22.15% | 18.68% | 18.74% | 18.81% | 19.21% | 18.22% | 18.99% | 22.77% | 25.15% | 18.33%
53 | 52 | 2020 | Summer | S, [MVA] | 0 | 0 | 4.5999 | 2.852 | 3.6885 | 2.6996 | 2.307 | 1.8546 | 3.8438 | 8.2443 | 9.7425 | 10.2793 | 10.3347 | 11.6161 | 11.1937 | 11.4781 | 10.928 | 9.2388 | 9.2719 | 9.3032 | 9.4987 | 9.013 | 9.3857 | 11.2263 | 12.3814 | 9.0587
53 | 52 | 2020 | Summer | S, [%] | 0 | 0 | 9.2% | 5.704% | 7.377% | 5.399% | 4.614% | 3.709% | 7.688% | 16.49% | 19.49% | 20.56% | 20.67% | 23.23% | 22.39% | 22.96% | 21.86% | 18.48% | 18.54% | 18.61% | 19% | 18.03% | 18.77% | 22.45% | 24.76% | 18.12%
53 | 54 | 2020 | Summer | P, [MW] | 0 | 0 | -1.9736 | -0.97258 | -0.053825 | -0.39092 | 1.0268 | 0.80723 | -2.6604 | -5.6182 | -6.8186 | -7.2275 | -7.1671 | -8.6902 | -8.3672 | -8.8608 | -8.7415 | -7.5808 | -7.0405 | -6.9134 | -6.2512 | -6.4254 | -7.0738 | -8.8051 | -8.8758 | -6.4566
53 | 54 | 2020 | Summer | P, [%] | 0 | 0 | 3.947% | 1.945% | 0.1077% | 0.7818% | 2.054% | 1.614% | 5.321% | 11.24% | 13.64% | 14.46% | 14.33% | 17.38% | 16.73% | 17.72% | 17.48% | 15.16% | 14.08% | 13.83% | 12.5% | 12.85% | 14.15% | 17.61% | 17.75% | 12.91%
54 | 53 | 2020 | Summer | P, [MW] | 0 | 0 | 1.982 | 0.97444 | 0.054745 | 0.39122 | -1.0248 | -0.80484 | 2.6743 | 5.6988 | 6.9321 | 7.3581 | 7.2948 | 8.8926 | 8.5487 | 9.0543 | 8.9186 | 7.712 | 7.1522 | 7.0244 | 6.3387 | 6.5211 | 7.1817 | 8.9743 | 9.0474 | 6.5433
54 | 53 | 2020 | Summer | P, [%] | 0 | 0 | 3.964% | 1.949% | 0.1095% | 0.7824% | 2.05% | 1.61% | 5.349% | 11.4% | 13.86% | 14.72% | 14.59% | 17.79% | 17.1% | 18.11% | 17.84% | 15.42% | 14.3% | 14.05% | 12.68% | 13.04% | 14.36% | 17.95% | 18.09% | 13.09%
53 | 54 | 2020 | Summer | Q, [MVAr] | 0 | 0 | -0.58847 | -0.14008 | -0.68882 | 0.065623 | -0.085255 | 0.79257 | -0.025375 | -2.7833 | -2.9029 | -3.4229 | -3.1918 | -4.6017 | -4.163 | -3.8432 | -3.1215 | -2.4193 | -2.3475 | -2.5964 | -1.9069 | -2.2957 | -1.564 | -1.8677 | -1.7306 | -0.85943
53 | 54 | 2020 | Summer | Q, [%] | 0 | 0 | 1.177% | 0.2802% | 1.378% | 0.1312% | 0.1705% | 1.585% | 0.05075% | 5.567% | 5.806% | 6.846% | 6.384% | 9.203% | 8.326% | 7.686% | 6.243% | 4.839% | 4.695% | 5.193% | 3.814% | 4.591% | 3.128% | 3.735% | 3.461% | 1.719%
54 | 53 | 2020 | Summer | Q, [MVAr] | 0 | 0 | 0.59882 | 0.14237 | 0.68996 | -0.065252 | 0.087751 | -0.78961 | 0.042573 | 2.8829 | 3.0431 | 3.5842 | 3.3496 | 4.8518 | 4.3873 | 4.0822 | 3.3403 | 2.5814 | 2.4856 | 2.7336 | 2.0151 | 2.4139 | 1.6974 | 2.0767 | 1.9426 | 0.96653
54 | 53 | 2020 | Summer | Q, [%] | 0 | 0 | 1.198% | 0.2847% | 1.38% | 0.1305% | 0.1755% | 1.579% | 0.08515% | 5.766% | 6.086% | 7.168% | 6.699% | 9.704% | 8.775% | 8.164% | 6.681% | 5.163% | 4.971% | 5.467% | 4.03% | 4.828% | 3.395% | 4.153% | 3.885% | 1.933%
53 | 54 | 2020 | Summer | S, [MVA] | 0 | 0 | 2.0595 | 0.98262 | 0.69092 | 0.39639 | 1.0303 | 1.1313 | 2.6605 | 6.2699 | 7.4108 | 7.9971 | 7.8456 | 9.8333 | 9.3456 | 9.6584 | 9.2821 | 7.9575 | 7.4215 | 7.3849 | 6.5355 | 6.8232 | 7.2446 | 9.001 | 9.043 | 6.5136
53 | 54 | 2020 | Summer | S, [%] | 0 | 0 | 4.119% | 1.965% | 1.382% | 0.7928% | 2.061% | 2.263% | 5.321% | 12.54% | 14.82% | 15.99% | 15.69% | 19.67% | 18.69% | 19.32% | 18.56% | 15.91% | 14.84% | 14.77% | 13.07% | 13.65% | 14.49% | 18% | 18.09% | 13.03%
54 | 53 | 2020 | Summer | S, [MVA] | 0 | 0 | 2.0705 | 0.98478 | 0.69213 | 0.39663 | 1.0285 | 1.1275 | 2.6747 | 6.3865 | 7.5707 | 8.1846 | 8.0271 | 10.1301 | 9.6088 | 9.932 | 9.5236 | 8.1325 | 7.5718 | 7.5376 | 6.6513 | 6.9535 | 7.3796 | 9.2114 | 9.2536 | 6.6143
54 | 53 | 2020 | Summer | S, [%] | 0 | 0 | 4.141% | 1.97% | 1.384% | 0.7933% | 2.057% | 2.255% | 5.349% | 12.77% | 15.14% | 16.37% | 16.05% | 20.26% | 19.22% | 19.86% | 19.05% | 16.27% | 15.14% | 15.08% | 13.3% | 13.91% | 14.76% | 18.42% | 18.51% | 13.23%
54 | 55 | 2020 | Summer | P, [MW] | 0 | 0 | -1.982 | -0.97444 | -0.054745 | -0.39122 | 1.0248 | 0.80484 | -2.6743 | -5.6988 | -6.9321 | -7.3581 | -7.2948 | -8.8926 | -8.5487 | -9.0543 | -8.9186 | -7.712 | -7.1522 | -7.0244 | -6.3387 | -6.5211 | -7.1817 | -8.9743 | -9.0474 | -6.5433
54 | 55 | 2020 | Summer | P, [%] | 0 | 0 | 3.964% | 1.949% | 0.1095% | 0.7824% | 2.05% | 1.61% | 5.349% | 11.4% | 13.86% | 14.72% | 14.59% | 17.79% | 17.1% | 18.11% | 17.84% | 15.42% | 14.3% | 14.05% | 12.68% | 13.04% | 14.36% | 17.95% | 18.09% | 13.09%
55 | 54 | 2020 | Summer | P, [MW] | 0 | 0 | 1.996 | 0.98014 | 0.062359 | 0.3946 | -1.019 | -0.80307 | 2.6908 | 5.7902 | 7.0543 | 7.4975 | 7.4311 | 9.1044 | 8.7393 | 9.2543 | 9.1003 | 7.8484 | 7.2701 | 7.1427 | 6.4322 | 6.6239 | 7.2927 | 9.1435 | 9.2183 | 6.6311
55 | 54 | 2020 | Summer | P, [%] | 0 | 0 | 3.992% | 1.96% | 0.1247% | 0.7892% | 2.038% | 1.606% | 5.382% | 11.58% | 14.11% | 15% | 14.86% | 18.21% | 17.48% | 18.51% | 18.2% | 15.7% | 14.54% | 14.29% | 12.86% | 13.25% | 14.59% | 18.29% | 18.44% | 13.26%
54 | 55 | 2020 | Summer | Q, [MVAr] | 0 | 0 | -1.9582 | -1.5099 | -2.0737 | -1.3293 | -1.485 | -0.61039 | -1.4115 | -4.2031 | -4.3403 | -4.8421 | -4.617 | -6.1044 | -5.6547 | -5.3469 | -4.6213 | -3.8867 | -3.7936 | -4.0348 | -3.3258 | -3.7138 | -3.0189 | -3.3834 | -3.2547 | -2.284
54 | 55 | 2020 | Summer | Q, [%] | 0 | 0 | 3.916% | 3.02% | 4.147% | 2.659% | 2.97% | 1.221% | 2.823% | 8.406% | 8.681% | 9.684% | 9.234% | 12.21% | 11.31% | 10.69% | 9.243% | 7.773% | 7.587% | 8.07% | 6.652% | 7.428% | 6.038% | 6.767% | 6.509% | 4.568%
55 | 54 | 2020 | Summer | Q, [MVAr] | 0 | 0 | 1.9765 | 1.5174 | 2.0837 | 1.3338 | 1.4925 | 0.6127 | 1.4329 | 4.3226 | 4.5001 | 5.0245 | 4.7952 | 6.3813 | 5.9039 | 5.6085 | 4.8589 | 4.0651 | 3.9477 | 4.1895 | 3.4481 | 3.8483 | 3.164 | 3.6046 | 3.4781 | 2.3988
55 | 54 | 2020 | Summer | Q, [%] | 0 | 0 | 3.953% | 3.035% | 4.167% | 2.668% | 2.985% | 1.225% | 2.866% | 8.645% | 9% | 10.05% | 9.59% | 12.76% | 11.81% | 11.22% | 9.718% | 8.13% | 7.895% | 8.379% | 6.896% | 7.697% | 6.328% | 7.209% | 6.956% | 4.798%
54 | 55 | 2020 | Summer | S, [MVA] | 0 | 0 | 2.7862 | 1.797 | 2.0744 | 1.3857 | 1.8043 | 1.0101 | 3.024 | 7.0812 | 8.1788 | 8.8084 | 8.6331 | 10.7862 | 10.2497 | 10.5152 | 10.0448 | 8.636 | 8.0961 | 8.1008 | 7.1582 | 7.5045 | 7.7905 | 9.5909 | 9.615 | 6.9305
54 | 55 | 2020 | Summer | S, [%] | 0 | 0 | 5.572% | 3.594% | 4.149% | 2.771% | 3.609% | 2.02% | 6.048% | 14.16% | 16.36% | 17.62% | 17.27% | 21.57% | 20.5% | 21.03% | 20.09% | 17.27% | 16.19% | 16.2% | 14.32% | 15.01% | 15.58% | 19.18% | 19.23% | 13.86%
55 | 54 | 2020 | Summer | S, [MVA] | 0 | 0 | 2.809 | 1.8064 | 2.0846 | 1.3909 | 1.8072 | 1.0101 | 3.0485 | 7.2258 | 8.3674 | 9.0254 | 8.8439 | 11.118 | 10.5466 | 10.8211 | 10.3162 | 8.8387 | 8.2728 | 8.2807 | 7.2981 | 7.6606 | 7.9495 | 9.8284 | 9.8526 | 7.0517
55 | 54 | 2020 | Summer | S, [%] | 0 | 0 | 5.618% | 3.613% | 4.169% | 2.782% | 3.614% | 2.02% | 6.097% | 14.45% | 16.73% | 18.05% | 17.69% | 22.24% | 21.09% | 21.64% | 20.63% | 17.68% | 16.55% | 16.56% | 14.6% | 15.32% | 15.9% | 19.66% | 19.71% | 14.1%
11 | 43 | 2020 | Summer | P, [MW] | 0 | 0 | 8.9892 | 8.8799 | 7.9593 | 6.8744 | 7.1306 | 8.0839 | 9.9996 | 10.6616 | 10.595 | 9.0029 | 8.6914 | 9.7619 | 9.8027 | 10.5261 | 11.3758 | 10.9549 | 10.3324 | 10.3718 | 10.3529 | 10.8535 | 11.0472 | 11.4517 | 9.4243 | 8.349
11 | 43 | 2020 | Summer | P, [%] | 0 | 0 | 17.98% | 17.76% | 15.92% | 13.75% | 14.26% | 16.17% | 20% | 21.32% | 21.19% | 18.01% | 17.38% | 19.52% | 19.61% | 21.05% | 22.75% | 21.91% | 20.66% | 20.74% | 20.71% | 21.71% | 22.09% | 22.9% | 18.85% | 16.7%
43 | 11 | 2020 | Summer | P, [MW] | 0 | 0 | -8.9892 | -8.8799 | -7.9593 | -6.8744 | -7.1306 | -8.0839 | -9.9996 | -10.6616 | -10.595 | -9.0029 | -8.6914 | -9.7619 | -9.8027 | -10.5261 | -11.3758 | -10.9549 | -10.3324 | -10.3718 | -10.3529 | -10.8535 | -11.0472 | -11.4517 | -9.4243 | -8.349
43 | 11 | 2020 | Summer | P, [%] | 0 | 0 | 17.98% | 17.76% | 15.92% | 13.75% | 14.26% | 16.17% | 20% | 21.32% | 21.19% | 18.01% | 17.38% | 19.52% | 19.61% | 21.05% | 22.75% | 21.91% | 20.66% | 20.74% | 20.71% | 21.71% | 22.09% | 22.9% | 18.85% | 16.7%
11 | 43 | 2020 | Summer | Q, [MVAr] | 0 | 0 | -2.2417 | -2.5117 | -3.2368 | -3.1354 | -3.0527 | -3.5302 | -1.1138 | 1.8133 | 2.5406 | 2.9929 | 2.2783 | 3.5111 | 4.1742 | 3.9186 | 3.0822 | 1.8824 | 2.1793 | 2.1861 | 1.4773 | 1.2024 | 1.1669 | 1.1106 | -0.10982 | -1.1318
11 | 43 | 2020 | Summer | Q, [%] | 0 | 0 | 4.483% | 5.023% | 6.474% | 6.271% | 6.105% | 7.06% | 2.228% | 3.627% | 5.081% | 5.986% | 4.557% | 7.022% | 8.348% | 7.837% | 6.164% | 3.765% | 4.359% | 4.372% | 2.955% | 2.405% | 2.334% | 2.221% | 0.2196% | 2.264%
43 | 11 | 2020 | Summer | Q, [MVAr] | 0 | 0 | 2.3741 | 2.642 | 3.349 | 3.2221 | 3.1443 | 3.6471 | 1.2694 | -1.6345 | -2.3603 | -2.8584 | -2.1561 | -3.3515 | -4.0058 | -3.7314 | -2.876 | -1.6953 | -2.0122 | -2.0176 | -1.3102 | -1.021 | -0.97823 | -0.90827 | 0.24637 | 1.2409
43 | 11 | 2020 | Summer | Q, [%] | 0 | 0 | 4.748% | 5.284% | 6.698% | 6.444% | 6.289% | 7.294% | 2.539% | 3.269% | 4.721% | 5.717% | 4.312% | 6.703% | 8.012% | 7.463% | 5.752% | 3.391% | 4.024% | 4.035% | 2.62% | 2.042% | 1.956% | 1.817% | 0.4927% | 2.482%
11 | 43 | 2020 | Summer | S, [MVA] | 0 | 0 | 9.2645 | 9.2283 | 8.5922 | 7.5556 | 7.7566 | 8.8211 | 10.0614 | 10.8147 | 10.8953 | 9.4873 | 8.985 | 10.3742 | 10.6545 | 11.2318 | 11.7859 | 11.1154 | 10.5598 | 10.5997 | 10.4578 | 10.9199 | 11.1087 | 11.5054 | 9.425 | 8.4254
11 | 43 | 2020 | Summer | S, [%] | 0 | 0 | 18.53% | 18.46% | 17.18% | 15.11% | 15.51% | 17.64% | 20.12% | 21.63% | 21.79% | 18.97% | 17.97% | 20.75% | 21.31% | 22.46% | 23.57% | 22.23% | 21.12% | 21.2% | 20.92% | 21.84% | 22.22% | 23.01% | 18.85% | 16.85%
43 | 11 | 2020 | Summer | S, [MVA] | 0 | 0 | 9.2974 | 9.2646 | 8.6352 | 7.592 | 7.7931 | 8.8686 | 10.0799 | 10.7862 | 10.8547 | 9.4458 | 8.9548 | 10.3212 | 10.5896 | 11.1679 | 11.7337 | 11.0853 | 10.5266 | 10.5662 | 10.4355 | 10.9015 | 11.0905 | 11.4876 | 9.4276 | 8.4407
43 | 11 | 2020 | Summer | S, [%] | 0 | 0 | 18.59% | 18.53% | 17.27% | 15.18% | 15.59% | 17.74% | 20.16% | 21.57% | 21.71% | 18.89% | 17.91% | 20.64% | 21.18% | 22.34% | 23.47% | 22.17% | 21.05% | 21.13% | 20.87% | 21.8% | 22.18% | 22.98% | 18.86% | 16.88%
44 | 45 | 2020 | Summer | P, [MW] | 0 | 0 | -18.2665 | -19.235 | -17.6189 | -15.6792 | -16.5353 | -15.3383 | -17.2024 | -17.8054 | -19.1665 | -22.2729 | -21.8717 | -22.5753 | -23.0475 | -26.8339 | -26.464 | -25.4769 | -24.9628 | -25.0069 | -22.1941 | -22.3316 | -23.1826 | -24.395 | -23.8376 | -20.4623
44 | 45 | 2020 | Summer | P, [%] | 0 | 0 | 36.53% | 38.47% | 35.24% | 31.36% | 33.07% | 30.68% | 34.4% | 35.61% | 38.33% | 44.55% | 43.74% | 45.15% | 46.09% | 53.67% | 52.93% | 50.95% | 49.93% | 50.01% | 44.39% | 44.66% | 46.37% | 48.79% | 47.68% | 40.92%
45 | 44 | 2020 | Summer | P, [MW] | 0 | 0 | 18.4712 | 19.4617 | 17.8064 | 15.8284 | 16.7011 | 15.4833 | 17.3836 | 18.0117 | 19.4098 | 22.5966 | 22.1858 | 22.9033 | 23.3856 | 27.288 | 26.9033 | 25.8858 | 25.3607 | 25.4057 | 22.5089 | 22.6469 | 23.5215 | 24.7688 | 24.1926 | 20.7199
45 | 44 | 2020 | Summer | P, [%] | 0 | 0 | 36.94% | 38.92% | 35.61% | 31.66% | 33.4% | 30.97% | 34.77% | 36.02% | 38.82% | 45.19% | 44.37% | 45.81% | 46.77% | 54.58% | 53.81% | 51.77% | 50.72% | 50.81% | 45.02% | 45.29% | 47.04% | 49.54% | 48.39% | 41.44%
44 | 45 | 2020 | Summer | Q, [MVAr] | 0 | 0 | -0.27061 | -0.5378 | 0.63405 | 1.7323 | 1.674 | 3.1058 | 1.1583 | -3.6224 | -4.6663 | -4.7804 | -4.7464 | -4.3009 | -3.8209 | -3.0826 | -2.8574 | -1.9632 | -3.5511 | -3.4937 | -3.2704 | -2.5303 | -2.0142 | -1.6532 | -0.80805 | 1.2127
44 | 45 | 2020 | Summer | Q, [%] | 0 | 0 | 0.5412% | 1.076% | 1.268% | 3.465% | 3.348% | 6.212% | 2.317% | 7.245% | 9.333% | 9.561% | 9.493% | 8.602% | 7.642% | 6.165% | 5.715% | 3.926% | 7.102% | 6.987% | 6.541% | 5.061% | 4.028% | 3.306% | 1.616% | 2.425%
45 | 44 | 2020 | Summer | Q, [MVAr] | 0 | 0 | 0.26632 | 0.57646 | -0.67926 | -1.8558 | -1.7642 | -3.2433 | -1.2119 | 3.629 | 4.7461 | 5.0179 | 4.9669 | 4.5453 | 4.0844 | 3.5776 | 3.3214 | 2.3715 | 3.9371 | 3.8813 | 3.4918 | 2.7519 | 2.2836 | 1.9917 | 1.1082 | -1.1123
45 | 44 | 2020 | Summer | Q, [%] | 0 | 0 | 0.5326% | 1.153% | 1.359% | 3.712% | 3.528% | 6.487% | 2.424% | 7.258% | 9.492% | 10.04% | 9.934% | 9.091% | 8.169% | 7.155% | 6.643% | 4.743% | 7.874% | 7.763% | 6.984% | 5.504% | 4.567% | 3.983% | 2.216% | 2.225%
44 | 45 | 2020 | Summer | S, [MVA] | 0 | 0 | 18.2685 | 19.2425 | 17.6304 | 15.7746 | 16.6198 | 15.6496 | 17.2414 | 18.1701 | 19.7264 | 22.7802 | 22.3808 | 22.9813 | 23.3621 | 27.0104 | 26.6179 | 25.5524 | 25.2141 | 25.2497 | 22.4338 | 22.4745 | 23.27 | 24.4509 | 23.8513 | 20.4982
44 | 45 | 2020 | Summer | S, [%] | 0 | 0 | 36.54% | 38.48% | 35.26% | 31.55% | 33.24% | 31.3% | 34.48% | 36.34% | 39.45% | 45.56% | 44.76% | 45.96% | 46.72% | 54.02% | 53.24% | 51.1% | 50.43% | 50.5% | 44.87% | 44.95% | 46.54% | 48.9% | 47.7% | 41%
45 | 44 | 2020 | Summer | S, [MVA] | 0 | 0 | 18.4731 | 19.4702 | 17.8194 | 15.9368 | 16.794 | 15.8194 | 17.4258 | 18.3736 | 19.9817 | 23.147 | 22.735 | 23.35 | 23.7396 | 27.5215 | 27.1075 | 25.9942 | 25.6645 | 25.7005 | 22.7782 | 22.8135 | 23.6321 | 24.8488 | 24.2179 | 20.7497
45 | 44 | 2020 | Summer | S, [%] | 0 | 0 | 36.95% | 38.94% | 35.64% | 31.87% | 33.59% | 31.64% | 34.85% | 36.75% | 39.96% | 46.29% | 45.47% | 46.7% | 47.48% | 55.04% | 54.22% | 51.99% | 51.33% | 51.4% | 45.56% | 45.63% | 47.26% | 49.7% | 48.44% | 41.5%
40 | 56 | 2020 | Summer | P, [MW] | 0 | 0 | 2.4339 | 1.7398 | 2.049 | 2.1057 | 2.2361 | 2.6649 | 2.7328 | 2.8825 | 3.2843 | 2.8788 | 2.8752 | 3.0878 | 2.8512 | 2.5067 | 2.1093 | 2.1183 | 2.1274 | 2.1593 | 2.6207 | 2.8648 | 2.5148 | 2.5368 | 2.1978 | 1.7673
40 | 56 | 2020 | Summer | P, [%] | 0 | 0 | 24.34% | 17.4% | 20.49% | 21.06% | 22.36% | 26.65% | 27.33% | 28.83% | 32.84% | 28.79% | 28.75% | 30.88% | 28.51% | 25.07% | 21.09% | 21.18% | 21.27% | 21.59% | 26.21% | 28.65% | 25.15% | 25.37% | 21.98% | 17.67%
56 | 40 | 2020 | Summer | P, [MW] | 0 | 0 | -2.4339 | -1.7398 | -2.049 | -2.1057 | -2.2361 | -2.6649 | -2.7328 | -2.8825 | -3.2843 | -2.8788 | -2.8752 | -3.0878 | -2.8512 | -2.5067 | -2.1093 | -2.1183 | -2.1274 | -2.1593 | -2.6207 | -2.8648 | -2.5148 | -2.5368 | -2.1978 | -1.7673
56 | 40 | 2020 | Summer | P, [%] | 0 | 0 | 24.34% | 17.4% | 20.49% | 21.06% | 22.36% | 26.65% | 27.33% | 28.83% | 32.84% | 28.79% | 28.75% | 30.88% | 28.51% | 25.07% | 21.09% | 21.18% | 21.27% | 21.59% | 26.21% | 28.65% | 25.15% | 25.37% | 21.98% | 17.67%
40 | 56 | 2020 | Summer | Q, [MVAr] | 0 | 0 | -0.66271 | -0.96386 | -0.97331 | -0.69597 | -0.65853 | -0.69264 | -0.2466 | 0.12616 | 0.17183 | 0.087964 | 0.044508 | 0.22689 | 0.57695 | 0.51445 | 0.3163 | 0.064531 | -0.19916 | -0.18935 | -0.079533 | -0.025705 | -0.0099534 | 0.01944 | -0.13417 | -0.10386
40 | 56 | 2020 | Summer | Q, [%] | 0 | 0 | 6.627% | 9.639% | 9.733% | 6.96% | 6.585% | 6.926% | 2.466% | 1.262% | 1.718% | 0.8796% | 0.4451% | 2.269% | 5.769% | 5.144% | 3.163% | 0.6453% | 1.992% | 1.894% | 0.7953% | 0.2571% | 0.09953% | 0.1944% | 1.342% | 1.039%
56 | 40 | 2020 | Summer | Q, [MVAr] | 0 | 0 | 0.73957 | 1.0116 | 1.0341 | 0.7535 | 0.7222 | 0.77985 | 0.33722 | -0.02142 | -0.034783 | 0.016829 | 0.060324 | -0.10622 | -0.47037 | -0.43197 | -0.25946 | -0.0081302 | 0.25649 | 0.24828 | 0.16587 | 0.12862 | 0.089178 | 0.061322 | 0.1945 | 0.14173
56 | 40 | 2020 | Summer | Q, [%] | 0 | 0 | 7.396% | 10.12% | 10.34% | 7.535% | 7.222% | 7.798% | 3.372% | 0.2142% | 0.3478% | 0.1683% | 0.6032% | 1.062% | 4.704% | 4.32% | 2.595% | 0.0813% | 2.565% | 2.483% | 1.659% | 1.286% | 0.8918% | 0.6132% | 1.945% | 1.417%
40 | 56 | 2020 | Summer | S, [MVA] | 0 | 0 | 2.5225 | 1.989 | 2.2685 | 2.2178 | 2.3311 | 2.7534 | 2.7439 | 2.8853 | 3.2888 | 2.8802 | 2.8756 | 3.0961 | 2.9089 | 2.5589 | 2.1329 | 2.1193 | 2.1367 | 2.1676 | 2.6219 | 2.8649 | 2.5148 | 2.5369 | 2.2019 | 1.7703
40 | 56 | 2020 | Summer | S, [%] | 0 | 0 | 25.22% | 19.89% | 22.68% | 22.18% | 23.31% | 27.53% | 27.44% | 28.85% | 32.89% | 28.8% | 28.76% | 30.96% | 29.09% | 25.59% | 21.33% | 21.19% | 21.37% | 21.68% | 26.22% | 28.65% | 25.15% | 25.37% | 22.02% | 17.7%
56 | 40 | 2020 | Summer | S, [MVA] | 0 | 0 | 2.5438 | 2.0125 | 2.2952 | 2.2365 | 2.3498 | 2.7767 | 2.7535 | 2.8826 | 3.2845 | 2.8789 | 2.8758 | 3.0896 | 2.8897 | 2.5436 | 2.1252 | 2.1183 | 2.1428 | 2.1735 | 2.626 | 2.8677 | 2.5164 | 2.5376 | 2.2064 | 1.7729
56 | 40 | 2020 | Summer | S, [%] | 0 | 0 | 25.44% | 20.13% | 22.95% | 22.36% | 23.5% | 27.77% | 27.53% | 28.83% | 32.84% | 28.79% | 28.76% | 30.9% | 28.9% | 25.44% | 21.25% | 21.18% | 21.43% | 21.74% | 26.26% | 28.68% | 25.16% | 25.38% | 22.06% | 17.73%
56 | 41 | 2020 | Summer | P, [MW] | 0 | 0 | -3.5693 | -3.7404 | -2.8611 | -2.8246 | -2.7159 | -2.6368 | -3.5689 | -4.2815 | -4.5935 | -5.0463 | -4.8568 | -5.002 | -5.119 | -5.3496 | -5.1485 | -4.9479 | -4.8854 | -4.8832 | -4.5741 | -5.0265 | -4.8973 | -5.2377 | -5.0766 | -3.963
56 | 41 | 2020 | Summer | P, [%] | 0 | 0 | 35.69% | 37.4% | 28.61% | 28.25% | 27.16% | 26.37% | 35.69% | 42.82% | 45.94% | 50.46% | 48.57% | 50.02% | 51.19% | 53.5% | 51.48% | 49.48% | 48.85% | 48.83% | 45.74% | 50.27% | 48.97% | 52.38% | 50.77% | 39.63%
41 | 56 | 2020 | Summer | P, [MW] | 0 | 0 | 3.658 | 3.8362 | 2.9218 | 2.8877 | 2.7742 | 2.6981 | 3.662 | 4.3911 | 4.7187 | 5.1955 | 4.9956 | 5.1484 | 5.2739 | 5.5185 | 5.303 | 5.0927 | 5.0242 | 5.0232 | 4.7013 | 5.177 | 5.0432 | 5.4041 | 5.2352 | 4.0664
41 | 56 | 2020 | Summer | P, [%] | 0 | 0 | 36.58% | 38.36% | 29.22% | 28.88% | 27.74% | 26.98% | 36.62% | 43.91% | 47.19% | 51.95% | 49.96% | 51.48% | 52.74% | 55.18% | 53.03% | 50.93% | 50.24% | 50.23% | 47.01% | 51.77% | 50.43% | 54.04% | 52.35% | 40.66%
56 | 41 | 2020 | Summer | Q, [MVAr] | 0 | 0 | 1.842 | 1.8901 | 1.7807 | 1.9674 | 1.8869 | 2.1823 | 2.0268 | 0.67157 | 0.43396 | 0.15587 | 0.26631 | -0.091787 | -0.15535 | -0.085059 | 0.15898 | 0.65302 | 0.40583 | 0.63663 | 1.0207 | 0.84678 | 1.1051 | 1.1138 | 1.3707 | 1.684
56 | 41 | 2020 | Summer | Q, [%] | 0 | 0 | 18.42% | 18.9% | 17.81% | 19.67% | 18.87% | 21.82% | 20.27% | 6.716% | 4.34% | 1.559% | 2.663% | 0.9179% | 1.553% | 0.8506% | 1.59% | 6.53% | 4.058% | 6.366% | 10.21% | 8.468% | 11.05% | 11.14% | 13.71% | 16.84%
41 | 56 | 2020 | Summer | Q, [MVAr] | 0 | 0 | -1.754 | -1.795 | -1.7204 | -1.9048 | -1.829 | -2.1215 | -1.9343 | -0.5628 | -0.30971 | -0.007807 | -0.12853 | 0.23714 | 0.30915 | 0.2527 | -0.005597 | -0.50919 | -0.26797 | -0.49767 | -0.89436 | -0.6974 | -0.96021 | -0.94855 | -1.2133 | -1.5814
41 | 56 | 2020 | Summer | Q, [%] | 0 | 0 | 17.54% | 17.95% | 17.2% | 19.05% | 18.29% | 21.21% | 19.34% | 5.628% | 3.097% | 0.07807% | 1.285% | 2.371% | 3.091% | 2.527% | 0.05597% | 5.092% | 2.68% | 4.977% | 8.944% | 6.974% | 9.602% | 9.485% | 12.13% | 15.81%
56 | 41 | 2020 | Summer | S, [MVA] | 0 | 0 | 4.0166 | 4.1909 | 3.3699 | 3.4422 | 3.307 | 3.4228 | 4.1042 | 4.3339 | 4.614 | 5.0487 | 4.8641 | 5.0028 | 5.1213 | 5.3503 | 5.1509 | 4.9908 | 4.9022 | 4.9245 | 4.6866 | 5.0974 | 5.0204 | 5.3548 | 5.2584 | 4.306
56 | 41 | 2020 | Summer | S, [%] | 0 | 0 | 40.17% | 41.91% | 33.7% | 34.42% | 33.07% | 34.23% | 41.04% | 43.34% | 46.14% | 50.49% | 48.64% | 50.03% | 51.21% | 53.5% | 51.51% | 49.91% | 49.02% | 49.25% | 46.87% | 50.97% | 50.2% | 53.55% | 52.58% | 43.06%
41 | 56 | 2020 | Summer | S, [MVA] | 0 | 0 | 4.0568 | 4.2354 | 3.3907 | 3.4593 | 3.3229 | 3.4323 | 4.1415 | 4.427 | 4.7288 | 5.1955 | 4.9972 | 5.1538 | 5.2829 | 5.5242 | 5.303 | 5.1181 | 5.0314 | 5.0478 | 4.7857 | 5.2238 | 5.1338 | 5.4867 | 5.3739 | 4.3631
41 | 56 | 2020 | Summer | S, [%] | 0 | 0 | 40.57% | 42.35% | 33.91% | 34.59% | 33.23% | 34.32% | 41.41% | 44.27% | 47.29% | 51.95% | 49.97% | 51.54% | 52.83% | 55.24% | 53.03% | 51.18% | 50.31% | 50.48% | 47.86% | 52.24% | 51.34% | 54.87% | 53.74% | 43.63%
56 | 42 | 2020 | Summer | P, [MW] | 0 | 0 | -1.5239 | -1.9007 | -1.3442 | -1.1731 | -0.98848 | -0.8512 | -0.87551 | -0.7254 | -0.80236 | -1.2139 | -1.4093 | -1.0375 | -1.224 | -1.5193 | -1.8915 | -1.9132 | -1.8594 | -1.9312 | -1.774 | -1.8735 | -1.7916 | -1.9233 | -2.1097 | -1.5639
56 | 42 | 2020 | Summer | P, [%] | 0 | 0 | 15.24% | 19.01% | 13.44% | 11.73% | 9.885% | 8.512% | 8.755% | 7.254% | 8.024% | 12.14% | 14.09% | 10.37% | 12.24% | 15.19% | 18.92% | 19.13% | 18.59% | 19.31% | 17.74% | 18.74% | 17.92% | 19.23% | 21.1% | 15.64%
42 | 56 | 2020 | Summer | P, [MW] | 0 | 0 | 1.5288 | 1.9085 | 1.3482 | 1.1759 | 0.99049 | 0.85309 | 0.87846 | 0.72911 | 0.80515 | 1.2183 | 1.4143 | 1.0409 | 1.2288 | 1.5256 | 1.9003 | 1.9224 | 1.8671 | 1.9395 | 1.7816 | 1.8818 | 1.7996 | 1.9317 | 2.1197 | 1.5695
42 | 56 | 2020 | Summer | P, [%] | 0 | 0 | 15.29% | 19.09% | 13.48% | 11.76% | 9.905% | 8.531% | 8.785% | 7.291% | 8.051% | 12.18% | 14.14% | 10.41% | 12.29% | 15.26% | 19% | 19.22% | 18.67% | 19.4% | 17.82% | 18.82% | 18% | 19.32% | 21.2% | 15.69%
56 | 42 | 2020 | Summer | Q, [MVAr] | 0 | 0 | -0.068458 | -0.35943 | -0.34555 | 0.029134 | 0.080155 | 0.46655 | 0.7887 | 1.0633 | 0.76879 | 0.69825 | 0.44813 | 0.68245 | 0.7927 | 0.69865 | 0.57398 | 0.67921 | 0.073168 | 0.18569 | 0.51383 | 0.44075 | 0.60963 | 0.23688 | 0.3141 | 0.38065
56 | 42 | 2020 | Summer | Q, [%] | 0 | 0 | 0.6846% | 3.594% | 3.455% | 0.2913% | 0.8015% | 4.665% | 7.887% | 10.63% | 7.688% | 6.983% | 4.481% | 6.825% | 7.927% | 6.987% | 5.74% | 6.792% | 0.7317% | 1.857% | 5.138% | 4.407% | 6.096% | 2.369% | 3.141% | 3.807%
42 | 56 | 2020 | Summer | Q, [MVAr] | 0 | 0 | 0.076645 | 0.37249 | 0.35214 | -0.024442 | -0.076795 | -0.46339 | -0.78379 | -1.0571 | -0.76414 | -0.6909 | -0.43992 | -0.67668 | -0.78466 | -0.68809 | -0.55942 | -0.66387 | -0.060359 | -0.17178 | -0.50118 | -0.42702 | -0.59636 | -0.22293 | -0.29739 | -0.37141
42 | 56 | 2020 | Summer | Q, [%] | 0 | 0 | 0.7664% | 3.725% | 3.521% | 0.2444% | 0.768% | 4.634% | 7.838% | 10.57% | 7.641% | 6.909% | 4.399% | 6.767% | 7.847% | 6.881% | 5.594% | 6.639% | 0.6036% | 1.718% | 5.012% | 4.27% | 5.964% | 2.229% | 2.974% | 3.714%
56 | 42 | 2020 | Summer | S, [MVA] | 0 | 0 | 1.5254 | 1.9344 | 1.3879 | 1.1734 | 0.99172 | 0.97067 | 1.1784 | 1.2872 | 1.1112 | 1.4004 | 1.4789 | 1.2418 | 1.4583 | 1.6722 | 1.9767 | 2.0302 | 1.8609 | 1.9401 | 1.8469 | 1.9247 | 1.8925 | 1.9379 | 2.1329 | 1.6096
56 | 42 | 2020 | Summer | S, [%] | 0 | 0 | 15.25% | 19.34% | 13.88% | 11.73% | 9.917% | 9.707% | 11.78% | 12.87% | 11.11% | 14% | 14.79% | 12.42% | 14.58% | 16.72% | 19.77% | 20.3% | 18.61% | 19.4% | 18.47% | 19.25% | 18.93% | 19.38% | 21.33% | 16.1%
42 | 56 | 2020 | Summer | S, [MVA] | 0 | 0 | 1.5307 | 1.9445 | 1.3934 | 1.1761 | 0.99347 | 0.97082 | 1.1773 | 1.2842 | 1.11 | 1.4006 | 1.4811 | 1.2416 | 1.458 | 1.6736 | 1.9809 | 2.0338 | 1.8681 | 1.9471 | 1.8507 | 1.9296 | 1.8958 | 1.9445 | 2.1405 | 1.6128
42 | 56 | 2020 | Summer | S, [%] | 0 | 0 | 15.31% | 19.45% | 13.93% | 11.76% | 9.935% | 9.708% | 11.77% | 12.84% | 11.1% | 14.01% | 14.81% | 12.42% | 14.58% | 16.74% | 19.81% | 20.34% | 18.68% | 19.47% | 18.51% | 19.3% | 18.96% | 19.45% | 21.4% | 16.13%
39 | 57 | 2020 | Summer | P, [MW] | 0 | 0 | 2.6974 | 2.1017 | 2.2646 | 2.2932 | 2.3818 | 2.8448 | 3.0708 | 3.1889 | 3.6016 | 3.3046 | 3.3001 | 3.5473 | 3.4022 | 3.0921 | 2.7747 | 2.7808 | 2.6959 | 2.7335 | 3.1056 | 3.3316 | 3.0566 | 3.0946 | 2.7893 | 2.2571
39 | 57 | 2020 | Summer | P, [%] | 0 | 0 | 26.97% | 21.02% | 22.65% | 22.93% | 23.82% | 28.45% | 30.71% | 31.89% | 36.02% | 33.05% | 33% | 35.47% | 34.02% | 30.92% | 27.75% | 27.81% | 26.96% | 27.33% | 31.06% | 33.32% | 30.57% | 30.95% | 27.89% | 22.57%
57 | 39 | 2020 | Summer | P, [MW] | 0 | 0 | -2.6974 | -2.1017 | -2.2646 | -2.2932 | -2.3818 | -2.8448 | -3.0708 | -3.1889 | -3.6016 | -3.3046 | -3.3001 | -3.5473 | -3.4022 | -3.0921 | -2.7747 | -2.7808 | -2.6959 | -2.7335 | -3.1056 | -3.3316 | -3.0566 | -3.0946 | -2.7893 | -2.2571
57 | 39 | 2020 | Summer | P, [%] | 0 | 0 | 26.97% | 21.02% | 22.65% | 22.93% | 23.82% | 28.45% | 30.71% | 31.89% | 36.02% | 33.05% | 33% | 35.47% | 34.02% | 30.92% | 27.75% | 27.81% | 26.96% | 27.33% | 31.06% | 33.32% | 30.57% | 30.95% | 27.89% | 22.57%
39 | 57 | 2020 | Summer | Q, [MVAr] | 0 | 0 | -0.38347 | -0.6468 | -0.73408 | -0.56149 | -0.53158 | -0.65687 | -0.069032 | 0.41598 | 0.63452 | 0.6325 | 0.62541 | 0.83079 | 1.2249 | 1.1577 | 0.99704 | 0.64087 | 0.43047 | 0.39429 | 0.37448 | 0.43945 | 0.45769 | 0.54037 | 0.34028 | 0.17968
39 | 57 | 2020 | Summer | Q, [%] | 0 | 0 | 3.835% | 6.468% | 7.341% | 5.615% | 5.316% | 6.569% | 0.6903% | 4.16% | 6.345% | 6.325% | 6.254% | 8.308% | 12.25% | 11.58% | 9.97% | 6.409% | 4.305% | 3.943% | 3.745% | 4.394% | 4.577% | 5.404% | 3.403% | 1.797%
57 | 39 | 2020 | Summer | Q, [MVAr] | 0 | 0 | 0.4846 | 0.71259 | 0.80967 | 0.63508 | 0.61034 | 0.76755 | 0.19691 | -0.26975 | -0.44427 | -0.4719 | -0.4647 | -0.64327 | -1.0401 | -1.0035 | -0.87496 | -0.5258 | -0.32514 | -0.2866 | -0.23623 | -0.28025 | -0.32303 | -0.40111 | -0.22962 | -0.10981
57 | 39 | 2020 | Summer | Q, [%] | 0 | 0 | 4.846% | 7.126% | 8.097% | 6.351% | 6.103% | 7.675% | 1.969% | 2.697% | 4.443% | 4.719% | 4.647% | 6.433% | 10.4% | 10.04% | 8.75% | 5.258% | 3.251% | 2.866% | 2.362% | 2.802% | 3.23% | 4.011% | 2.296% | 1.098%
39 | 57 | 2020 | Summer | S, [MVA] | 0 | 0 | 2.7245 | 2.1989 | 2.3806 | 2.361 | 2.4404 | 2.9196 | 3.0716 | 3.2159 | 3.6571 | 3.3645 | 3.3588 | 3.6433 | 3.616 | 3.3018 | 2.9484 | 2.8537 | 2.7301 | 2.7618 | 3.1281 | 3.3604 | 3.0907 | 3.1414 | 2.81 | 2.2642
39 | 57 | 2020 | Summer | S, [%] | 0 | 0 | 27.25% | 21.99% | 23.81% | 23.61% | 24.4% | 29.2% | 30.72% | 32.16% | 36.57% | 33.65% | 33.59% | 36.43% | 36.16% | 33.02% | 29.48% | 28.54% | 27.3% | 27.62% | 31.28% | 33.6% | 30.91% | 31.41% | 28.1% | 22.64%
57 | 39 | 2020 | Summer | S, [MVA] | 0 | 0 | 2.7406 | 2.2192 | 2.405 | 2.3796 | 2.4588 | 2.9465 | 3.0771 | 3.2003 | 3.6289 | 3.3381 | 3.3327 | 3.6051 | 3.5576 | 3.2509 | 2.9094 | 2.8301 | 2.7154 | 2.7485 | 3.1146 | 3.3433 | 3.0737 | 3.1205 | 2.7988 | 2.2598
57 | 39 | 2020 | Summer | S, [%] | 0 | 0 | 27.41% | 22.19% | 24.05% | 23.8% | 24.59% | 29.46% | 30.77% | 32% | 36.29% | 33.38% | 33.33% | 36.05% | 35.58% | 32.51% | 29.09% | 28.3% | 27.15% | 27.48% | 31.15% | 33.43% | 30.74% | 31.2% | 27.99% | 22.6%
57 | 56 | 2020 | Summer | P, [MW] | 0 | 0 | -0.85668 | -0.86625 | -0.26223 | -0.12907 | -0.038407 | -0.010648 | -0.96513 | -1.2693 | -1.7578 | -2.2611 | -2.458 | -2.6719 | -3.2026 | -3.3263 | -3.5037 | -3.2116 | -2.927 | -2.8613 | -2.2049 | -2.1902 | -2.4649 | -2.6542 | -2.5899 | -1.8512
57 | 56 | 2020 | Summer | P, [%] | 0 | 0 | 8.567% | 8.662% | 2.622% | 1.291% | 0.3841% | 0.1065% | 9.651% | 12.69% | 17.58% | 22.61% | 24.58% | 26.72% | 32.03% | 33.26% | 35.04% | 32.12% | 29.27% | 28.61% | 22.05% | 21.9% | 24.65% | 26.54% | 25.9% | 18.51%
56 | 57 | 2020 | Summer | P, [MW] | 0 | 0 | 0.8586 | 0.86811 | 0.26284 | 0.13012 | 0.039337 | 0.013135 | 0.96977 | 1.2743 | 1.7643 | 2.2712 | 2.4696 | 2.6858 | 3.2224 | 3.3476 | 3.5267 | 3.2316 | 2.943 | 2.8767 | 2.215 | 2.2002 | 2.4772 | 2.6682 | 2.6031 | 1.8588
56 | 57 | 2020 | Summer | P, [%] | 0 | 0 | 8.586% | 8.681% | 2.628% | 1.301% | 0.3934% | 0.1313% | 9.698% | 12.74% | 17.64% | 22.71% | 24.7% | 26.86% | 32.22% | 33.48% | 35.27% | 32.32% | 29.43% | 28.77% | 22.15% | 22% | 24.77% | 26.68% | 26.03% | 18.59%
57 | 56 | 2020 | Summer | Q, [MVAr] | 0 | 0 | 0.61217 | 0.57773 | 0.54517 | 0.78428 | 0.7445 | 1.2325 | 1.3192 | 1.0439 | 0.67008 | 0.56868 | 0.43244 | 0.61101 | 0.55621 | 0.55192 | 0.42335 | 0.71935 | 0.3574 | 0.48015 | 0.78462 | 0.79638 | 0.80691 | 0.75595 | 0.77801 | 0.94852
57 | 56 | 2020 | Summer | Q, [%] | 0 | 0 | 6.122% | 5.777% | 5.452% | 7.843% | 7.445% | 12.32% | 13.19% | 10.44% | 6.701% | 5.687% | 4.324% | 6.11% | 5.562% | 5.519% | 4.234% | 7.194% | 3.574% | 4.802% | 7.846% | 7.964% | 8.069% | 7.559% | 7.78% | 9.485%
56 | 57 | 2020 | Summer | Q, [MVAr] | 0 | 0 | -0.60931 | -0.57495 | -0.54425 | -0.7827 | -0.74311 | -1.2287 | -1.3123 | -1.0365 | -0.66027 | -0.55364 | -0.41514 | -0.59021 | -0.5266 | -0.52009 | -0.38888 | -0.68949 | -0.33357 | -0.45713 | -0.76964 | -0.78153 | -0.78851 | -0.73505 | -0.75819 | -0.93716
56 | 57 | 2020 | Summer | Q, [%] | 0 | 0 | 6.093% | 5.75% | 5.442% | 7.827% | 7.431% | 12.29% | 13.12% | 10.37% | 6.603% | 5.536% | 4.151% | 5.902% | 5.266% | 5.201% | 3.889% | 6.895% | 3.336% | 4.571% | 7.696% | 7.815% | 7.885% | 7.35% | 7.582% | 9.372%
57 | 56 | 2020 | Summer | S, [MVA] | 0 | 0 | 1.0529 | 1.0412 | 0.60495 | 0.79483 | 0.74549 | 1.2325 | 1.6346 | 1.6435 | 1.8812 | 2.3315 | 2.4958 | 2.7408 | 3.2505 | 3.3717 | 3.5292 | 3.2912 | 2.9488 | 2.9013 | 2.3404 | 2.3305 | 2.5936 | 2.7598 | 2.7042 | 2.0801
57 | 56 | 2020 | Summer | S, [%] | 0 | 0 | 10.53% | 10.41% | 6.05% | 7.948% | 7.455% | 12.32% | 16.35% | 16.43% | 18.81% | 23.32% | 24.96% | 27.41% | 32.5% | 33.72% | 35.29% | 32.91% | 29.49% | 29.01% | 23.4% | 23.31% | 25.94% | 27.6% | 27.04% | 20.8%
56 | 57 | 2020 | Summer | S, [MVA] | 0 | 0 | 1.0528 | 1.0412 | 0.60439 | 0.79345 | 0.74415 | 1.2288 | 1.6317 | 1.6426 | 1.8838 | 2.3377 | 2.5042 | 2.7499 | 3.2651 | 3.3877 | 3.5481 | 3.3043 | 2.9618 | 2.9128 | 2.3449 | 2.3348 | 2.5997 | 2.7676 | 2.7113 | 2.0817
56 | 57 | 2020 | Summer | S, [%] | 0 | 0 | 10.53% | 10.41% | 6.044% | 7.934% | 7.442% | 12.29% | 16.32% | 16.43% | 18.84% | 23.38% | 25.04% | 27.5% | 32.65% | 33.88% | 35.48% | 33.04% | 29.62% | 29.13% | 23.45% | 23.35% | 26% | 27.68% | 27.11% | 20.82%
38 | 49 | 2020 | Summer | P, [MW] | 0 | 0 | -1.845 | 1.6699 | 0.016059 | -0.76813 | -0.74915 | -0.79776 | -2.4215 | -1.318 | -1.1371 | 0.15034 | -1.997 | -2.4481 | -3.9494 | -5.1909 | -5.4388 | -5.506 | -4.8943 | -4.7783 | -2.2213 | -3.3178 | -4.1951 | -5.1238 | -4.1457 | -2.3099
38 | 49 | 2020 | Summer | P, [%] | 0 | 0 | 3.69% | 3.34% | 0.03212% | 1.536% | 1.498% | 1.596% | 4.843% | 2.636% | 2.274% | 0.3007% | 3.994% | 4.896% | 7.899% | 10.38% | 10.88% | 11.01% | 9.789% | 9.557% | 4.443% | 6.636% | 8.39% | 10.25% | 8.291% | 4.62%
49 | 38 | 2020 | Summer | P, [MW] | 0 | 0 | 1.8536 | -1.6586 | -0.0096789 | 0.77678 | 0.756 | 0.8059 | 2.4352 | 1.32 | 1.1388 | -0.14797 | 2.0025 | 2.4582 | 3.9721 | 5.2259 | 5.4782 | 5.543 | 4.9303 | 4.8087 | 2.2271 | 3.3313 | 4.2156 | 5.1545 | 4.1674 | 2.3244
49 | 38 | 2020 | Summer | P, [%] | 0 | 0 | 3.707% | 3.317% | 0.01936% | 1.554% | 1.512% | 1.612% | 4.87% | 2.64% | 2.278% | 0.2959% | 4.005% | 4.916% | 7.944% | 10.45% | 10.96% | 11.09% | 9.861% | 9.617% | 4.454% | 6.663% | 8.431% | 10.31% | 8.335% | 4.649%
38 | 49 | 2020 | Summer | Q, [MVAr] | 0 | 0 | 1.8742 | 2.5084 | 2.235 | 2.532 | 2.2149 | 2.4566 | 2.3483 | -0.22544 | -0.48149 | -1.564 | -1.0137 | -1.782 | -2.167 | -1.9282 | -2.2763 | -1.3161 | -2.7656 | -1.922 | -0.15231 | -0.89035 | -0.17391 | 0.17691 | 1.0691 | 2.5732
38 | 49 | 2020 | Summer | Q, [%] | 0 | 0 | 3.748% | 5.017% | 4.47% | 5.064% | 4.43% | 4.913% | 4.697% | 0.4509% | 0.963% | 3.128% | 2.027% | 3.564% | 4.334% | 3.856% | 4.553% | 2.632% | 5.531% | 3.844% | 0.3046% | 1.781% | 0.3478% | 0.3538% | 2.138% | 5.146%
49 | 38 | 2020 | Summer | Q, [MVAr] | 0 | 0 | -2.1637 | -2.7921 | -2.5326 | -2.8293 | -2.5147 | -2.7599 | -2.633 | -0.067584 | 0.1883 | 1.2713 | 0.72703 | 1.4981 | 1.9017 | 1.6822 | 2.0357 | 1.0751 | 2.5229 | 1.6712 | -0.13483 | 0.61313 | -0.091754 | -0.42728 | -1.3332 | -2.8537
49 | 38 | 2020 | Summer | Q, [%] | 0 | 0 | 4.327% | 5.584% | 5.065% | 5.659% | 5.029% | 5.52% | 5.266% | 0.1352% | 0.3766% | 2.543% | 1.454% | 2.996% | 3.803% | 3.364% | 4.071% | 2.15% | 5.046% | 3.342% | 0.2697% | 1.226% | 0.1835% | 0.8546% | 2.666% | 5.707%
38 | 49 | 2020 | Summer | S, [MVA] | 0 | 0 | 2.63 | 3.0134 | 2.2351 | 2.6459 | 2.3382 | 2.5829 | 3.3732 | 1.3371 | 1.2349 | 1.5712 | 2.2395 | 3.0281 | 4.5048 | 5.5374 | 5.8959 | 5.6611 | 5.6216 | 5.1504 | 2.2266 | 3.4352 | 4.1987 | 5.1268 | 4.2813 | 3.4579
38 | 49 | 2020 | Summer | S, [%] | 0 | 0 | 5.26% | 6.027% | 4.47% | 5.292% | 4.676% | 5.166% | 6.746% | 2.674% | 2.47% | 3.142% | 4.479% | 6.056% | 9.01% | 11.07% | 11.79% | 11.32% | 11.24% | 10.3% | 4.453% | 6.87% | 8.397% | 10.25% | 8.563% | 6.916%
49 | 38 | 2020 | Summer | S, [MVA] | 0 | 0 | 2.8491 | 3.2476 | 2.5327 | 2.934 | 2.6259 | 2.8752 | 3.5865 | 1.3217 | 1.1542 | 1.2799 | 2.1304 | 2.8787 | 4.4039 | 5.4899 | 5.8442 | 5.6463 | 5.5383 | 5.0908 | 2.2312 | 3.3872 | 4.2166 | 5.1722 | 4.3754 | 3.6805
49 | 38 | 2020 | Summer | S, [%] | 0 | 0 | 5.698% | 6.495% | 5.065% | 5.868% | 5.252% | 5.75% | 7.173% | 2.643% | 2.308% | 2.56% | 4.261% | 5.757% | 8.808% | 10.98% | 11.69% | 11.29% | 11.08% | 10.18% | 4.462% | 6.774% | 8.433% | 10.34% | 8.751% | 7.361%
38 | 48 | 2020 | Summer | P, [MW] | 0 | 0 | -13.1821 | -14.776 | -15.3337 | -14.6708 | -13.0848 | -15.408 | -14.9509 | -14.4637 | -15.5797 | -12.4219 | -12.5007 | -12.8975 | -9.7603 | -7.8302 | -9.011 | -8.8243 | -8.49 | -8.8202 | -10.6592 | -10.3561 | -8.5414 | -8.4367 | -6.3047 | -1.2765
38 | 48 | 2020 | Summer | P, [%] | 0 | 0 | 26.36% | 29.55% | 30.67% | 29.34% | 26.17% | 30.82% | 29.9% | 28.93% | 31.16% | 24.84% | 25% | 25.8% | 19.52% | 15.66% | 18.02% | 17.65% | 16.98% | 17.64% | 21.32% | 20.71% | 17.08% | 16.87% | 12.61% | 2.553%
48 | 38 | 2020 | Summer | P, [MW] | 0 | 0 | 13.2369 | 14.8447 | 15.4066 | 14.7366 | 13.1367 | 15.4792 | 15.0199 | 14.5309 | 15.6576 | 12.4713 | 12.5507 | 12.9534 | 9.7981 | 7.8649 | 9.0474 | 8.8577 | 8.5315 | 8.8617 | 10.6966 | 10.3931 | 8.5685 | 8.4632 | 6.3182 | 1.277
48 | 38 | 2020 | Summer | P, [%] | 0 | 0 | 26.47% | 29.69% | 30.81% | 29.47% | 26.27% | 30.96% | 30.04% | 29.06% | 31.32% | 24.94% | 25.1% | 25.91% | 19.6% | 15.73% | 18.09% | 17.72% | 17.06% | 17.72% | 21.39% | 20.79% | 17.14% | 16.93% | 12.64% | 2.554%
38 | 48 | 2020 | Summer | Q, [MVAr] | 0 | 0 | 1.8348 | 2.0142 | 2.284 | 2.0136 | 1.2153 | 1.912 | 1.5018 | -1.7288 | -1.7271 | -1.3647 | -0.77304 | -3.3491 | -4.9781 | -6.9871 | -5.9044 | -5.2448 | -7.673 | -7.273 | -2.078 | -3.1525 | -3.5913 | -3.5461 | -1.7123 | 0.013035
38 | 48 | 2020 | Summer | Q, [%] | 0 | 0 | 3.67% | 4.028% | 4.568% | 4.027% | 2.431% | 3.824% | 3.004% | 3.458% | 3.454% | 2.729% | 1.546% | 6.698% | 9.956% | 13.97% | 11.81% | 10.49% | 15.35% | 14.55% | 4.156% | 6.305% | 7.183% | 7.092% | 3.425% | 0.02607%
48 | 38 | 2020 | Summer | Q, [MVAr] | 0 | 0 | -1.7502 | -1.908 | -2.1714 | -1.9119 | -1.1351 | -1.802 | -1.3952 | 1.8326 | 1.8475 | 1.441 | 0.85017 | 3.4353 | 5.0363 | 7.0407 | 5.9606 | 5.2964 | 7.7372 | 7.3371 | 2.1358 | 3.2097 | 3.6333 | 3.587 | 1.7331 | -0.012258
48 | 38 | 2020 | Summer | Q, [%] | 0 | 0 | 3.5% | 3.816% | 4.343% | 3.824% | 2.27% | 3.604% | 2.79% | 3.665% | 3.695% | 2.882% | 1.7% | 6.871% | 10.07% | 14.08% | 11.92% | 10.59% | 15.47% | 14.67% | 4.272% | 6.419% | 7.267% | 7.174% | 3.466% | 0.02452%
38 | 48 | 2020 | Summer | S, [MVA] | 0 | 0 | 13.3092 | 14.9127 | 15.5029 | 14.8083 | 13.1411 | 15.5262 | 15.0262 | 14.5667 | 15.6751 | 12.4966 | 12.5246 | 13.3253 | 10.9565 | 10.4944 | 10.7731 | 10.2653 | 11.4436 | 11.4321 | 10.8599 | 10.8253 | 9.2657 | 9.1516 | 6.5331 | 1.2765
38 | 48 | 2020 | Summer | S, [%] | 0 | 0 | 26.62% | 29.83% | 31.01% | 29.62% | 26.28% | 31.05% | 30.05% | 29.13% | 31.35% | 24.99% | 25.05% | 26.65% | 21.91% | 20.99% | 21.55% | 20.53% | 22.89% | 22.86% | 21.72% | 21.65% | 18.53% | 18.3% | 13.07% | 2.553%
48 | 38 | 2020 | Summer | S, [MVA] | 0 | 0 | 13.3521 | 14.9668 | 15.5588 | 14.8601 | 13.1856 | 15.5837 | 15.0846 | 14.646 | 15.7662 | 12.5543 | 12.5794 | 13.4012 | 11.0167 | 10.556 | 10.8344 | 10.3204 | 11.5174 | 11.5049 | 10.9078 | 10.8775 | 9.307 | 9.1919 | 6.5516 | 1.277
48 | 38 | 2020 | Summer | S, [%] | 0 | 0 | 26.7% | 29.93% | 31.12% | 29.72% | 26.37% | 31.17% | 30.17% | 29.29% | 31.53% | 25.11% | 25.16% | 26.8% | 22.03% | 21.11% | 21.67% | 20.64% | 23.03% | 23.01% | 21.82% | 21.75% | 18.61% | 18.38% | 13.1% | 2.554%
9 | 55 | 2020 | Summer | P, [MW] | 0 | 0 | 6.133 | 6.4601 | 6.8807 | 6.2215 | 4.4182 | 3.4576 | 5.1987 | 6.7372 | 7.5185 | 6.9242 | 7.0653 | 7.9076 | 7.2663 | 7.3857 | 8.2202 | 7.7199 | 7.9419 | 7.9525 | 8.3874 | 8.6176 | 8.6654 | 9.7659 | 10.4032 | 7.9448
9 | 55 | 2020 | Summer | P, [%] | 0 | 0 | 12.27% | 12.92% | 13.76% | 12.44% | 8.836% | 6.915% | 10.4% | 13.47% | 15.04% | 13.85% | 14.13% | 15.82% | 14.53% | 14.77% | 16.44% | 15.44% | 15.88% | 15.91% | 16.77% | 17.24% | 17.33% | 19.53% | 20.81% | 15.89%
55 | 9 | 2020 | Summer | P, [MW] | 0 | 0 | -6.133 | -6.4601 | -6.8807 | -6.2215 | -4.4182 | -3.4576 | -5.1987 | -6.7372 | -7.5185 | -6.9242 | -7.0653 | -7.9076 | -7.2663 | -7.3857 | -8.2202 | -7.7199 | -7.9419 | -7.9525 | -8.3874 | -8.6176 | -8.6654 | -9.7659 | -10.4032 | -7.9448
55 | 9 | 2020 | Summer | P, [%] | 0 | 0 | 12.27% | 12.92% | 13.76% | 12.44% | 8.836% | 6.915% | 10.4% | 13.47% | 15.04% | 13.85% | 14.13% | 15.82% | 14.53% | 14.77% | 16.44% | 15.44% | 15.88% | 15.91% | 16.77% | 17.24% | 17.33% | 19.53% | 20.81% | 15.89%
9 | 55 | 2020 | Summer | Q, [MVAr] | 0 | 0 | 4.3051 | 3.1231 | 3.5789 | 2.9141 | 3.4373 | 2.4909 | 3.6919 | 6.332 | 6.4229 | 7.3432 | 7.3402 | 8.8768 | 8.6561 | 8.449 | 7.598 | 7.2048 | 7.293 | 7.7345 | 6.6734 | 7.1257 | 6.401 | 6.4527 | 6.7404 | 5.887
9 | 55 | 2020 | Summer | Q, [%] | 0 | 0 | 8.61% | 6.246% | 7.158% | 5.828% | 6.875% | 4.982% | 7.384% | 12.66% | 12.85% | 14.69% | 14.68% | 17.75% | 17.31% | 16.9% | 15.2% | 14.41% | 14.59% | 15.47% | 13.35% | 14.25% | 12.8% | 12.91% | 13.48% | 11.77%
55 | 9 | 2020 | Summer | Q, [MVAr] | 0 | 0 | -4.2365 | -3.061 | -3.5062 | -2.8572 | -3.3994 | -2.4691 | -3.6424 | -6.2295 | -6.306 | -7.2239 | -7.2166 | -8.7118 | -8.5069 | -8.3022 | -7.4518 | -7.0716 | -7.156 | -7.5895 | -6.5353 | -6.9759 | -6.2614 | -6.2883 | -6.5553 | -5.7686
55 | 9 | 2020 | Summer | Q, [%] | 0 | 0 | 8.473% | 6.122% | 7.012% | 5.714% | 6.799% | 4.938% | 7.285% | 12.46% | 12.61% | 14.45% | 14.43% | 17.42% | 17.01% | 16.6% | 14.9% | 14.14% | 14.31% | 15.18% | 13.07% | 13.95% | 12.52% | 12.58% | 13.11% | 11.54%
9 | 55 | 2020 | Summer | S, [MVA] | 0 | 0 | 7.4931 | 7.1754 | 7.7558 | 6.8702 | 5.5979 | 4.2614 | 6.3762 | 9.2458 | 9.8885 | 10.0929 | 10.1881 | 11.8881 | 11.3016 | 11.222 | 11.1938 | 10.5596 | 10.7824 | 11.0935 | 10.7184 | 11.182 | 10.7732 | 11.7052 | 12.3959 | 9.8882
9 | 55 | 2020 | Summer | S, [%] | 0 | 0 | 14.99% | 14.35% | 15.51% | 13.74% | 11.2% | 8.523% | 12.75% | 18.49% | 19.78% | 20.19% | 20.38% | 23.78% | 22.6% | 22.44% | 22.39% | 21.12% | 21.56% | 22.19% | 21.44% | 22.36% | 21.55% | 23.41% | 24.79% | 19.78%
55 | 9 | 2020 | Summer | S, [MVA] | 0 | 0 | 7.4539 | 7.1486 | 7.7225 | 6.8463 | 5.5746 | 4.2487 | 6.3477 | 9.1758 | 9.813 | 10.0064 | 10.0994 | 11.7655 | 11.1877 | 11.112 | 11.0951 | 10.4692 | 10.6903 | 10.9929 | 10.6329 | 11.0872 | 10.6908 | 11.6154 | 12.2962 | 9.8182
55 | 9 | 2020 | Summer | S, [%] | 0 | 0 | 14.91% | 14.3% | 15.45% | 13.69% | 11.15% | 8.497% | 12.7% | 18.35% | 19.63% | 20.01% | 20.2% | 23.53% | 22.38% | 22.22% | 22.19% | 20.94% | 21.38% | 21.99% | 21.27% | 22.17% | 21.38% | 23.23% | 24.59% | 19.64%
1 | 2 | 2020 | Summer | P, [MW] | Expected | - | 36.0901 | 33.6326 | 36.0428 | 36.2304 | 33.7572 | 38.9664 | 34.1411 | -34.6266 | -28.5765 | -36.1982 | -30.2219 | -28.6682 | -25.8429 | -26.0527 | 24.144 | 11.6304 | -9.6858 | -27.0626 | -34.3559 | -2.2317 | 2.9041 | 22.6761 | 23.1175 | 28.803
1 | 2 | 2020 | Summer | P, [%] | Expected | - | 36.09% | 33.63% | 36.04% | 36.23% | 33.76% | 38.97% | 34.14% | 34.63% | 28.58% | 36.2% | 30.22% | 28.67% | 25.84% | 26.05% | 24.14% | 11.63% | 9.686% | 27.06% | 34.36% | 2.232% | 2.904% | 22.68% | 23.12% | 28.8%
2 | 1 | 2020 | Summer | P, [MW] | Expected | - | -35.8967 | -33.2938 | -35.6602 | -35.9277 | -33.4618 | -38.5067 | -33.9385 | 34.8057 | 28.8019 | 36.3781 | 30.4302 | 28.9098 | 26.0697 | 26.2653 | -24.0976 | -11.5678 | 9.778 | 27.2565 | 34.5641 | 2.3035 | -2.8432 | -22.6264 | -23.076 | -28.7345
2 | 1 | 2020 | Summer | P, [%] | Expected | - | 35.9% | 33.29% | 35.66% | 35.93% | 33.46% | 38.51% | 33.94% | 34.81% | 28.8% | 36.38% | 30.43% | 28.91% | 26.07% | 26.27% | 24.1% | 11.57% | 9.778% | 27.26% | 34.56% | 2.303% | 2.843% | 22.63% | 23.08% | 28.73%
1 | 2 | 2020 | Summer | Q, [MVAr] | Expected | - | -41.868 | -64.2821 | -67.6874 | -58.2809 | -59.0419 | -73.8504 | -45.3744 | 26.7264 | 39.0665 | 25.1746 | 35.4542 | 41.2626 | 40.8536 | 38.7556 | -2.3328 | 19.1161 | 26.3113 | 35.3908 | 32.1885 | 23.5142 | 21.0551 | 4.6014 | -4.3178 | -14.9483
1 | 2 | 2020 | Summer | Q, [%] | Expected | - | 41.87% | 64.28% | 67.69% | 58.28% | 59.04% | 73.85% | 45.37% | 26.73% | 39.07% | 25.17% | 35.45% | 41.26% | 40.85% | 38.76% | 2.333% | 19.12% | 26.31% | 35.39% | 32.19% | 23.51% | 21.06% | 4.601% | 4.318% | 14.95%
2 | 1 | 2020 | Summer | Q, [MVAr] | Expected | - | 28.479 | 51.2992 | 54.842 | 45.2009 | 45.9321 | 61.2457 | 32.0017 | -39.9911 | -52.1247 | -38.4442 | -48.5848 | -54.2581 | -53.8976 | -51.8552 | -11.421 | -32.7512 | -39.8436 | -48.5664 | -45.3352 | -37.1176 | -34.6982 | -18.3204 | -9.4606 | 1.2285
2 | 1 | 2020 | Summer | Q, [%] | Expected | - | 0.28479 | 0.51299 | 0.54842 | 0.45201 | 0.45932 | 0.61246 | 0.32002 | 0.39991 | 0.52125 | 0.38444 | 0.48585 | 0.54258 | 0.53898 | 0.51855 | 0.11421 | 0.32751 | 0.39844 | 0.48566 | 0.45335 | 0.37118 | 0.34698 | 0.1832 | 0.094606 | 0.012285
1 | 2 | 2020 | Summer | S, [MVA] | Expected | - | 55.2759 | 72.5488 | 76.6855 | 68.6244 | 68.011 | 83.5 | 56.7843 | 43.7412 | 48.4026 | 44.0916 | 46.5872 | 50.244 | 48.3412 | 46.6984 | 24.2564 | 22.3761 | 28.0375 | 44.5522 | 47.0789 | 23.6199 | 21.2544 | 23.1383 | 23.5173 | 32.451
1 | 2 | 2020 | Summer | S, [%] | Expected | - | 55.28% | 72.55% | 76.69% | 68.62% | 68.01% | 83.5% | 56.78% | 43.74% | 48.4% | 44.09% | 46.59% | 50.24% | 48.34% | 46.7% | 24.26% | 22.38% | 28.04% | 44.55% | 47.08% | 23.62% | 21.25% | 23.14% | 23.52% | 32.45%
2 | 1 | 2020 | Summer | S, [MVA] | Expected | - | 45.8217 | 61.1562 | 65.4163 | 57.7401 | 56.8283 | 72.345 | 46.6469 | 53.0163 | 59.5528 | 52.9275 | 57.3278 | 61.4794 | 59.8713 | 58.1277 | 26.6671 | 34.734 | 41.0258 | 55.6922 | 57.0084 | 37.189 | 34.8145 | 29.1134 | 24.94 | 28.7607
2 | 1 | 2020 | Summer | S, [%] | Expected | - | 45.82% | 61.16% | 65.42% | 57.74% | 56.83% | 72.34% | 46.65% | 53.02% | 59.55% | 52.93% | 57.33% | 61.48% | 59.87% | 58.13% | 26.67% | 34.73% | 41.03% | 55.69% | 57.01% | 37.19% | 34.81% | 29.11% | 24.94% | 28.76%
2 | 3 | 2020 | Summer | P, [MW] | Expected | - | 47.0756 | 46.7978 | 49.7949 | 49.8729 | 48.9498 | 50.5387 | 44.6735 | 19.1538 | 23.5821 | 21.1426 | 23.2795 | 21.9039 | 24.7421 | 28.9191 | 34.7011 | 30.1674 | 24.1694 | 25.3587 | 21.7474 | 25.7809 | 25.2451 | 32.0631 | 33.9987 | 37.7087
2 | 3 | 2020 | Summer | P, [%] | Expected | - | 94.15% | 93.6% | 99.59% | 99.75% | 97.9% | 101.1% | 89.35% | 38.31% | 47.16% | 42.29% | 46.56% | 43.81% | 49.48% | 57.84% | 69.4% | 60.33% | 48.34% | 50.72% | 43.49% | 51.56% | 50.49% | 64.13% | 68% | 75.42%
3 | 2 | 2020 | Summer | P, [MW] | Expected | - | -46.4694 | -46.1971 | -49.1283 | -49.2019 | -48.3039 | -49.854 | -44.0974 | -19.0241 | -23.4257 | -21.0173 | -23.122 | -21.7652 | -24.5581 | -28.6655 | -34.3603 | -29.9102 | -24.0058 | -25.1729 | -21.612 | -25.5947 | -25.0656 | -31.7768 | -33.6787 | -37.3168
3 | 2 | 2020 | Summer | P, [%] | Expected | - | 92.94% | 92.39% | 98.26% | 98.4% | 96.61% | 99.71% | 88.19% | 38.05% | 46.85% | 42.03% | 46.24% | 43.53% | 49.12% | 57.33% | 68.72% | 59.82% | 48.01% | 50.35% | 43.22% | 51.19% | 50.13% | 63.55% | 67.36% | 74.63%
2 | 3 | 2020 | Summer | Q, [MVAr] | Expected | - | -1.0351 | 2.1292 | -2.7395 | -4.1214 | -4.581 | -2.7332 | 6.7391 | 5.5264 | -5.1141 | -6.1232 | -8.7962 | -7.9609 | -10.811 | -12.4637 | -9.4166 | -1.3091 | -5.0389 | -8.7521 | -7.7261 | -3.4793 | -2.2344 | -3.2025 | -4.1962 | -4.0666
2 | 3 | 2020 | Summer | Q, [%] | Expected | - | 2.07% | 4.258% | 5.479% | 8.243% | 9.162% | 5.466% | 13.48% | 11.05% | 10.23% | 12.25% | 17.59% | 15.92% | 21.62% | 24.93% | 18.83% | 2.618% | 10.08% | 17.5% | 15.45% | 6.959% | 4.469% | 6.405% | 8.392% | 8.133%
3 | 2 | 2020 | Summer | Q, [MVAr] | Expected | - | -6.064 | -9.3292 | -4.3126 | -2.8835 | -2.5076 | -4.2903 | -13.8941 | -13.7842 | -3.0667 | -2.2321 | 0.57353 | -0.28452 | 2.6837 | 4.5229 | 1.6407 | -6.5781 | -3.151 | 0.61941 | -0.576 | -4.6342 | -5.8949 | -4.6617 | -3.6144 | -3.571
3 | 2 | 2020 | Summer | Q, [%] | Expected | - | 0.12128 | 0.18658 | 0.086253 | 0.05767 | 0.050151 | 0.085806 | 0.27788 | 0.27568 | 0.061334 | 0.044641 | 0.011471 | 0.0056903 | 0.053673 | 0.090458 | 0.032814 | 0.13156 | 0.063019 | 0.012388 | 0.01152 | 0.092683 | 0.1179 | 0.093234 | 0.072289 | 0.071421
2 | 3 | 2020 | Summer | S, [MVA] | Expected | - | 47.087 | 46.8463 | 49.8702 | 50.0429 | 49.1637 | 50.6126 | 45.1789 | 19.9351 | 24.1303 | 22.0115 | 24.8859 | 23.3057 | 27.0009 | 31.4906 | 35.9561 | 30.1958 | 24.6891 | 26.8265 | 23.079 | 26.0147 | 25.3438 | 32.2226 | 34.2567 | 37.9274
2 | 3 | 2020 | Summer | S, [%] | Expected | - | 94.17% | 93.69% | 99.74% | 100.1% | 98.33% | 101.2% | 90.36% | 39.87% | 48.26% | 44.02% | 49.77% | 46.61% | 54% | 62.98% | 71.91% | 60.39% | 49.38% | 53.65% | 46.16% | 52.03% | 50.69% | 64.45% | 68.51% | 75.85%
3 | 2 | 2020 | Summer | S, [MVA] | Expected | - | 46.8634 | 47.1297 | 49.3173 | 49.2863 | 48.369 | 50.0383 | 46.2345 | 23.493 | 23.6256 | 21.1355 | 23.1291 | 21.7671 | 24.7043 | 29.0201 | 34.3995 | 30.625 | 24.2117 | 25.1805 | 21.6196 | 26.0109 | 25.7494 | 32.1169 | 33.8721 | 37.4873
3 | 2 | 2020 | Summer | S, [%] | Expected | - | 93.73% | 94.26% | 98.63% | 98.57% | 96.74% | 100.1% | 92.47% | 46.99% | 47.25% | 42.27% | 46.26% | 43.53% | 49.41% | 58.04% | 68.8% | 61.25% | 48.42% | 50.36% | 43.24% | 52.02% | 51.5% | 64.23% | 67.74% | 74.97%
3 | 4 | 2020 | Summer | P, [MW] | Expected | - | 18.758 | 15.8525 | 18.0546 | 17.7229 | 18.5551 | 20.5787 | 21.8069 | 15.99 | 17.6636 | 12.7066 | 12.662 | 13.9291 | 13.2498 | 12.8882 | 14.4285 | 15.3828 | 12.546 | 12.6016 | 14.376 | 16.8708 | 17.0277 | 17.8885 | 13.731 | 13.9845
3 | 4 | 2020 | Summer | P, [%] | Expected | - | 37.52% | 31.71% | 36.11% | 35.45% | 37.11% | 41.16% | 43.61% | 31.98% | 35.33% | 25.41% | 25.32% | 27.86% | 26.5% | 25.78% | 28.86% | 30.77% | 25.09% | 25.2% | 28.75% | 33.74% | 34.06% | 35.78% | 27.46% | 27.97%
4 | 3 | 2020 | Summer | P, [MW] | Expected | - | -18.7187 | -15.825 | -18.02 | -17.6888 | -18.5173 | -20.5323 | -21.7497 | -15.9484 | -17.6145 | -12.6778 | -12.6322 | -13.893 | -13.2152 | -12.8572 | -14.3901 | -15.3431 | -12.521 | -12.5772 | -14.3445 | -16.829 | -16.9854 | -17.8462 | -13.7052 | -13.9598
4 | 3 | 2020 | Summer | P, [%] | Expected | - | 37.44% | 31.65% | 36.04% | 35.38% | 37.03% | 41.06% | 43.5% | 31.9% | 35.23% | 25.36% | 25.26% | 27.79% | 26.43% | 25.71% | 28.78% | 30.69% | 25.04% | 25.15% | 28.69% | 33.66% | 33.97% | 35.69% | 27.41% | 27.92%
3 | 4 | 2020 | Summer | Q, [MVAr] | Expected | - | 2.6494 | 1.4405 | 0.63935 | 1.6913 | 2.3802 | 2.8658 | 5.937 | 9.4493 | 10.1736 | 8.5363 | 8.9744 | 10.0602 | 10.2634 | 9.2737 | 10.487 | 9.5345 | 6.8073 | 6.4403 | 7.5533 | 8.3536 | 8.2877 | 6.777 | 5.3411 | 4.1148
3 | 4 | 2020 | Summer | Q, [%] | Expected | - | 5.299% | 2.881% | 1.279% | 3.383% | 4.76% | 5.732% | 11.87% | 18.9% | 20.35% | 17.07% | 17.95% | 20.12% | 20.53% | 18.55% | 20.97% | 19.07% | 13.61% | 12.88% | 15.11% | 16.71% | 16.58% | 13.55% | 10.68% | 8.23%
4 | 3 | 2020 | Summer | Q, [MVAr] | Expected | - | -6.5461 | -5.4083 | -4.6155 | -5.6561 | -6.3397 | -6.8093 | -9.733 | -13.2458 | -13.9729 | -12.4521 | -12.8738 | -13.9213 | -14.141 | -13.1707 | -14.3806 | -13.3446 | -10.7051 | -10.3541 | -11.454 | -12.1802 | -12.1078 | -10.6131 | -9.256 | -8.0453
4 | 3 | 2020 | Summer | Q, [%] | Expected | - | 0.13092 | 0.10817 | 0.09231 | 0.11312 | 0.12679 | 0.13619 | 0.19466 | 0.26492 | 0.27946 | 0.24904 | 0.25748 | 0.27843 | 0.28282 | 0.26341 | 0.28761 | 0.26689 | 0.2141 | 0.20708 | 0.22908 | 0.2436 | 0.24216 | 0.21226 | 0.18512 | 0.16091
3 | 4 | 2020 | Summer | S, [MVA] | Expected | - | 18.9442 | 15.9178 | 18.0659 | 17.8035 | 18.7072 | 20.7773 | 22.6007 | 18.5733 | 20.384 | 15.3077 | 15.5198 | 17.1822 | 16.7599 | 15.8779 | 17.837 | 18.098 | 14.2738 | 14.1519 | 16.2395 | 18.8257 | 18.9375 | 19.1292 | 14.7332 | 14.5773
3 | 4 | 2020 | Summer | S, [%] | Expected | - | 37.89% | 31.84% | 36.13% | 35.61% | 37.41% | 41.55% | 45.2% | 37.15% | 40.77% | 30.62% | 31.04% | 34.36% | 33.52% | 31.76% | 35.67% | 36.2% | 28.55% | 28.3% | 32.48% | 37.65% | 37.87% | 38.26% | 29.47% | 29.15%
4 | 3 | 2020 | Summer | S, [MVA] | Expected | - | 19.8303 | 16.7236 | 18.6017 | 18.5711 | 19.5725 | 21.632 | 23.8281 | 20.7317 | 22.4836 | 17.7702 | 18.0363 | 19.6677 | 19.3548 | 18.4058 | 20.344 | 20.3344 | 16.4735 | 16.2909 | 18.3564 | 20.7743 | 20.8591 | 20.7636 | 16.5381 | 16.1122
4 | 3 | 2020 | Summer | S, [%] | Expected | - | 39.66% | 33.45% | 37.2% | 37.14% | 39.14% | 43.26% | 47.66% | 41.46% | 44.97% | 35.54% | 36.07% | 39.34% | 38.71% | 36.81% | 40.69% | 40.67% | 32.95% | 32.58% | 36.71% | 41.55% | 41.72% | 41.53% | 33.08% | 32.22%
4 | 5 | 2020 | Summer | P, [MW] | Expected | - | 0.60104 | -0.44862 | 1.3859 | 1.379 | 1.0979 | 1.3233 | -0.22488 | -2.486 | -2.2564 | -3.2706 | -2.1952 | -2.8508 | -3.0857 | -3.0407 | -1.738 | -1.3292 | -2.1911 | -2.089 | -1.0827 | -1.3189 | -1.1744 | -1.2189 | -1.0246 | -0.45506
4 | 5 | 2020 | Summer | P, [%] | Expected | - | 12.02% | 8.972% | 27.72% | 27.58% | 21.96% | 26.47% | 4.498% | 49.72% | 45.13% | 65.41% | 43.9% | 57.02% | 61.71% | 60.81% | 34.76% | 26.58% | 43.82% | 41.78% | 21.65% | 26.38% | 23.49% | 24.38% | 20.49% | 9.101%
5 | 4 | 2020 | Summer | P, [MW] | Expected | - | -0.58667 | 0.46293 | -1.3712 | -1.3642 | -1.0831 | -1.3084 | 0.23914 | 2.4989 | 2.2687 | 3.2821 | 2.2072 | 2.8625 | 3.0971 | 3.0514 | 1.7498 | 1.3415 | 2.2029 | 2.1009 | 1.0952 | 1.3314 | 1.1872 | 1.2313 | 1.0371 | 0.46897
5 | 4 | 2020 | Summer | P, [%] | Expected | - | 11.73% | 9.259% | 27.42% | 27.28% | 21.66% | 26.17% | 4.783% | 49.98% | 45.37% | 65.64% | 44.14% | 57.25% | 61.94% | 61.03% | 35% | 26.83% | 44.06% | 42.02% | 21.9% | 26.63% | 23.74% | 24.63% | 20.74% | 9.379%
4 | 5 | 2020 | Summer | Q, [MVAr] | Expected | - | 3.5275 | 3.5437 | 3.4543 | 3.4709 | 3.5325 | 3.4993 | 3.5284 | 2.5479 | 2.5797 | 1.5781 | 2.5588 | 2.0334 | 1.7452 | 1.5853 | 2.7381 | 2.9877 | 2.5163 | 2.608 | 3.1033 | 3.0242 | 3.1013 | 3.0436 | 3.1036 | 3.4601
4 | 5 | 2020 | Summer | Q, [%] | Expected | - | 70.55% | 70.87% | 69.09% | 69.42% | 70.65% | 69.99% | 70.57% | 50.96% | 51.59% | 31.56% | 51.18% | 40.67% | 34.9% | 31.71% | 54.76% | 59.75% | 50.33% | 52.16% | 62.07% | 60.48% | 62.03% | 60.87% | 62.07% | 69.2%
5 | 4 | 2020 | Summer | Q, [MVAr] | Expected | - | -6.2028 | -6.2447 | -6.1731 | -6.1799 | -6.2455 | -6.2189 | -6.1727 | -5.1661 | -5.2161 | -4.2581 | -5.2234 | -4.688 | -4.4096 | -4.2582 | -5.415 | -5.6086 | -5.1718 | -5.2726 | -5.7687 | -5.6614 | -5.7343 | -5.6894 | -5.7681 | -6.1286
5 | 4 | 2020 | Summer | Q, [%] | Expected | - | 1.2406 | 1.2489 | 1.2346 | 1.236 | 1.2491 | 1.2438 | 1.2345 | 1.0332 | 1.0432 | 0.85162 | 1.0447 | 0.9376 | 0.88193 | 0.85164 | 1.083 | 1.1217 | 1.0344 | 1.0545 | 1.1537 | 1.1323 | 1.1469 | 1.1379 | 1.1536 | 1.2257
4 | 5 | 2020 | Summer | S, [MVA] | Expected | - | 3.5783 | 3.572 | 3.7219 | 3.7348 | 3.6992 | 3.7411 | 3.5356 | 3.5598 | 3.4273 | 3.6315 | 3.3714 | 3.5016 | 3.545 | 3.4292 | 3.2431 | 3.27 | 3.3366 | 3.3415 | 3.2868 | 3.2992 | 3.3162 | 3.2786 | 3.2684 | 3.4899
4 | 5 | 2020 | Summer | S, [%] | Expected | - | 71.57% | 71.44% | 74.44% | 74.7% | 73.98% | 74.82% | 70.71% | 71.2% | 68.55% | 72.63% | 67.43% | 70.03% | 70.9% | 68.58% | 64.86% | 65.4% | 66.73% | 66.83% | 65.74% | 65.98% | 66.32% | 65.57% | 65.37% | 69.8%
5 | 4 | 2020 | Summer | S, [MVA] | Expected | - | 6.2305 | 6.2619 | 6.3235 | 6.3286 | 6.3387 | 6.355 | 6.1774 | 5.7387 | 5.6881 | 5.3762 | 5.6705 | 5.4928 | 5.3886 | 5.2386 | 5.6907 | 5.7668 | 5.6215 | 5.6757 | 5.8718 | 5.8158 | 5.8559 | 5.8211 | 5.8606 | 6.1466
5 | 4 | 2020 | Summer | S, [%] | Expected | - | 124.6% | 125.2% | 126.5% | 126.6% | 126.8% | 127.1% | 123.5% | 114.8% | 113.8% | 107.5% | 113.4% | 109.9% | 107.8% | 104.8% | 113.8% | 115.3% | 112.4% | 113.5% | 117.4% | 116.3% | 117.1% | 116.4% | 117.2% | 122.9%
4 | 6 | 2020 | Summer | P, [MW] | Expected | - | -1.8365 | -2.4032 | -0.048556 | 0.032724 | 0.15898 | 0.27596 | -3.11 | -7.9007 | -8.5051 | -9.9764 | -8.7029 | -10.273 | -10.3387 | -10.435 | -8.6755 | -7.5101 | -8.4804 | -8.2542 | -6.8458 | -7.0672 | -7.2127 | -8.244 | -8.2651 | -5.8004
4 | 6 | 2020 | Summer | P, [%] | Expected | - | 3.673% | 4.806% | 0.09711% | 0.06545% | 0.318% | 0.5519% | 6.22% | 15.8% | 17.01% | 19.95% | 17.41% | 20.55% | 20.68% | 20.87% | 17.35% | 15.02% | 16.96% | 16.51% | 13.69% | 14.13% | 14.43% | 16.49% | 16.53% | 11.6%
6 | 4 | 2020 | Summer | P, [MW] | Expected | - | 1.8573 | 2.4256 | 0.069659 | -0.009854 | -0.13545 | -0.24976 | 3.1337 | 7.9328 | 8.541 | 10.019 | 8.7395 | 10.3187 | 10.3843 | 10.4811 | 8.7124 | 7.5429 | 8.5167 | 8.2889 | 6.8758 | 7.0977 | 7.245 | 8.2808 | 8.3016 | 5.8279
6 | 4 | 2020 | Summer | P, [%] | Expected | - | 3.715% | 4.851% | 0.1393% | 0.01971% | 0.2709% | 0.4995% | 6.267% | 15.87% | 17.08% | 20.04% | 17.48% | 20.64% | 20.77% | 20.96% | 17.42% | 15.09% | 17.03% | 16.58% | 13.75% | 14.2% | 14.49% | 16.56% | 16.6% | 11.66%
4 | 6 | 2020 | Summer | Q, [MVAr] | Expected | - | 5.0648 | 5.1987 | 5.3896 | 5.6809 | 5.7893 | 6.2161 | 5.1111 | 1.9874 | 1.9472 | 0.24304 | 1.8331 | 0.45238 | 0.16335 | -0.012426 | 2.0335 | 2.9355 | 2.1895 | 2.2299 | 3.2847 | 3.0621 | 3.2774 | 2.7824 | 2.7427 | 3.9583
4 | 6 | 2020 | Summer | Q, [%] | Expected | - | 10.13% | 10.4% | 10.78% | 11.36% | 11.58% | 12.43% | 10.22% | 3.975% | 3.894% | 0.4861% | 3.666% | 0.9048% | 0.3267% | 0.02485% | 4.067% | 5.871% | 4.379% | 4.46% | 6.569% | 6.124% | 6.555% | 5.565% | 5.485% | 7.917%
6 | 4 | 2020 | Summer | Q, [MVAr] | Expected | - | -8.6339 | -8.7946 | -9.0143 | -9.285 | -9.3952 | -9.8201 | -8.6277 | -5.4502 | -5.4217 | -3.7553 | -5.343 | -3.9225 | -3.6458 | -3.4782 | -5.5592 | -6.397 | -5.6855 | -5.7439 | -6.8149 | -6.5528 | -6.7565 | -6.2663 | -6.2535 | -7.5031
6 | 4 | 2020 | Summer | Q, [%] | Expected | - | 0.17268 | 0.17589 | 0.18029 | 0.1857 | 0.1879 | 0.1964 | 0.17255 | 0.109 | 0.10843 | 0.075106 | 0.10686 | 0.078451 | 0.072917 | 0.069565 | 0.11118 | 0.12794 | 0.11371 | 0.11488 | 0.1363 | 0.13106 | 0.13513 | 0.12533 | 0.12507 | 0.15006
4 | 6 | 2020 | Summer | S, [MVA] | Expected | - | 5.3875 | 5.7273 | 5.3898 | 5.681 | 5.7915 | 6.2223 | 5.9829 | 8.1468 | 8.7252 | 9.9794 | 8.8938 | 10.283 | 10.34 | 10.435 | 8.9106 | 8.0634 | 8.7585 | 8.5501 | 7.5931 | 7.7021 | 7.9224 | 8.7009 | 8.7082 | 7.0223
4 | 6 | 2020 | Summer | S, [%] | Expected | - | 10.78% | 11.45% | 10.78% | 11.36% | 11.58% | 12.44% | 11.97% | 16.29% | 17.45% | 19.96% | 17.79% | 20.57% | 20.68% | 20.87% | 17.82% | 16.13% | 17.52% | 17.1% | 15.19% | 15.4% | 15.84% | 17.4% | 17.42% | 14.04%
6 | 4 | 2020 | Summer | S, [MVA] | Expected | - | 8.8314 | 9.123 | 9.0146 | 9.2851 | 9.3962 | 9.8233 | 9.1792 | 9.6246 | 10.1165 | 10.6996 | 10.2433 | 11.0391 | 11.0057 | 11.0432 | 10.3349 | 9.8902 | 10.2401 | 10.0846 | 9.6808 | 9.66 | 9.9066 | 10.3845 | 10.3934 | 9.5005
6 | 4 | 2020 | Summer | S, [%] | Expected | - | 17.66% | 18.25% | 18.03% | 18.57% | 18.79% | 19.65% | 18.36% | 19.25% | 20.23% | 21.4% | 20.49% | 22.08% | 22.01% | 22.09% | 20.67% | 19.78% | 20.48% | 20.17% | 19.36% | 19.32% | 19.81% | 20.77% | 20.79% | 19%
6 | 7 | 2020 | Summer | P, [MW] | Expected | - | 8.8704 | 4.4207 | 14.4665 | 8.1539 | 9.9743 | 11.2177 | 4.5561 | 9.164 | 17.1437 | 24.6572 | 21.9926 | 25.864 | 23.783 | 24.7727 | 15.058 | 14.186 | 17.1791 | 17.6691 | 20.2374 | 16.5704 | 12.7877 | 11.6013 | 14.0301 | 6.6957
6 | 7 | 2020 | Summer | P, [%] | Expected | - | 17.74% | 8.841% | 28.93% | 16.31% | 19.95% | 22.44% | 9.112% | 18.33% | 34.29% | 49.31% | 43.99% | 51.73% | 47.57% | 49.55% | 30.12% | 28.37% | 34.36% | 35.34% | 40.47% | 33.14% | 25.58% | 23.2% | 28.06% | 13.39%
7 | 6 | 2020 | Summer | P, [MW] | Expected | - | -8.7872 | -4.3539 | -14.3635 | -8.0773 | -9.8939 | -11.1426 | -4.4946 | -9.1174 | -17.0542 | -24.5213 | -21.8649 | -25.7186 | -23.655 | -24.635 | -14.9923 | -14.1188 | -17.1023 | -17.5844 | -20.1192 | -16.4866 | -12.7249 | -11.5381 | -13.9502 | -6.6273
7 | 6 | 2020 | Summer | P, [%] | Expected | - | 17.57% | 8.708% | 28.73% | 16.15% | 19.79% | 22.29% | 8.989% | 18.23% | 34.11% | 49.04% | 43.73% | 51.44% | 47.31% | 49.27% | 29.98% | 28.24% | 34.2% | 35.17% | 40.24% | 32.97% | 25.45% | 23.08% | 27.9% | 13.25%
6 | 7 | 2020 | Summer | Q, [MVAr] | Expected | - | 17.3574 | 16.7167 | 16.7833 | 16.8451 | 16.4933 | 14.941 | 15.7392 | 11.0234 | 11.5207 | 8.917 | 12.0705 | 8.0361 | 8.8073 | 9.0198 | 9.3904 | 10.5235 | 8.7434 | 9.9107 | 12.8902 | 11.0964 | 11.2028 | 12.4396 | 13.3771 | 16.1841
6 | 7 | 2020 | Summer | Q, [%] | Expected | - | 34.71% | 33.43% | 33.57% | 33.69% | 32.99% | 29.88% | 31.48% | 22.05% | 23.04% | 17.83% | 24.14% | 16.07% | 17.61% | 18.04% | 18.78% | 21.05% | 17.49% | 19.82% | 25.78% | 22.19% | 22.41% | 24.88% | 26.75% | 32.37%
7 | 6 | 2020 | Summer | Q, [MVAr] | Expected | - | -19.7371 | -19.2103 | -19.1023 | -19.2893 | -18.9208 | -17.4026 | -18.2049 | -13.5741 | -13.868 | -11.0872 | -14.2492 | -10.1348 | -11.0042 | -11.175 | -11.9087 | -12.9649 | -11.1798 | -12.3132 | -15.1053 | -13.4657 | -13.6757 | -14.9272 | -15.7965 | -18.6526
7 | 6 | 2020 | Summer | Q, [%] | Expected | - | 0.39474 | 0.38421 | 0.38205 | 0.38579 | 0.37842 | 0.34805 | 0.3641 | 0.27148 | 0.27736 | 0.22174 | 0.28498 | 0.2027 | 0.22008 | 0.2235 | 0.23817 | 0.2593 | 0.2236 | 0.24626 | 0.30211 | 0.26931 | 0.27351 | 0.29854 | 0.31593 | 0.37305
6 | 7 | 2020 | Summer | S, [MVA] | Expected | - | 19.4927 | 17.2913 | 22.1576 | 18.7148 | 19.2747 | 18.6835 | 16.3853 | 14.335 | 20.6551 | 26.22 | 25.0872 | 27.0837 | 25.3614 | 26.3636 | 17.7461 | 17.6631 | 19.2761 | 20.2588 | 23.994 | 19.9426 | 17.0008 | 17.0098 | 19.3853 | 17.5145
6 | 7 | 2020 | Summer | S, [%] | Expected | - | 38.99% | 34.58% | 44.32% | 37.43% | 38.55% | 37.37% | 32.77% | 28.67% | 41.31% | 52.44% | 50.17% | 54.17% | 50.72% | 52.73% | 35.49% | 35.33% | 38.55% | 40.52% | 47.99% | 39.89% | 34% | 34.02% | 38.77% | 35.03%
7 | 6 | 2020 | Summer | S, [MVA] | Expected | - | 21.6048 | 19.6975 | 23.9 | 20.9122 | 21.3514 | 20.6642 | 18.7515 | 16.3519 | 21.9811 | 26.9113 | 26.0981 | 27.6435 | 26.0893 | 27.0511 | 19.1465 | 19.1684 | 20.4323 | 21.4669 | 25.1585 | 21.2869 | 18.6801 | 18.8666 | 21.0745 | 19.7949
7 | 6 | 2020 | Summer | S, [%] | Expected | - | 43.21% | 39.4% | 47.8% | 41.82% | 42.7% | 41.33% | 37.5% | 32.7% | 43.96% | 53.82% | 52.2% | 55.29% | 52.18% | 54.1% | 38.29% | 38.34% | 40.86% | 42.93% | 50.32% | 42.57% | 37.36% | 37.73% | 42.15% | 39.59%
6 | 8 | 2020 | Summer | P, [MW] | Expected | - | -1.0542 | -4.4882 | 6.252 | 0.77763 | 3.4057 | 4.9015 | -5.2987 | -6.3266 | -0.20931 | 5.6418 | 3.4159 | 5.8342 | 3.9657 | 3.8031 | -5.0893 | -4.2541 | -1.3328 | -0.78782 | 2.4207 | -0.78495 | -5.2381 | -8.4472 | -6.5654 | -9.2816
6 | 8 | 2020 | Summer | P, [%] | Expected | - | 5.271% | 22.44% | 31.26% | 3.888% | 17.03% | 24.51% | 26.49% | 31.63% | 1.047% | 28.21% | 17.08% | 29.17% | 19.83% | 19.02% | 25.45% | 21.27% | 6.664% | 3.939% | 12.1% | 3.925% | 26.19% | 42.24% | 32.83% | 46.41%
8 | 6 | 2020 | Summer | P, [MW] | Expected | - | 1.1714 | 4.6035 | -6.1259 | -0.64991 | -3.2779 | -4.7722 | 5.4188 | 6.3739 | 0.2425 | -5.621 | -3.3832 | -5.8177 | -3.952 | -3.7884 | 5.1128 | 4.2902 | 1.3524 | 0.81123 | -2.3726 | 0.81986 | 5.2852 | 8.5094 | 6.6227 | 9.3958
8 | 6 | 2020 | Summer | P, [%] | Expected | - | 5.857% | 23.02% | 30.63% | 3.25% | 16.39% | 23.86% | 27.09% | 31.87% | 1.212% | 28.1% | 16.92% | 29.09% | 19.76% | 18.94% | 25.56% | 21.45% | 6.762% | 4.056% | 11.86% | 4.099% | 26.43% | 42.55% | 33.11% | 46.98%
6 | 8 | 2020 | Summer | Q, [MVAr] | Expected | - | 16.4662 | 15.8595 | 16.2926 | 17.3872 | 17.1223 | 16.9362 | 15.8988 | 7.7304 | 7.624 | 3.2686 | 6.9851 | 1.6583 | 2.7039 | 3.0974 | 4.3741 | 7.1198 | 5.1987 | 5.9975 | 9.4625 | 7.8459 | 8.3207 | 8.4505 | 9.0871 | 13.8037
6 | 8 | 2020 | Summer | Q, [%] | Expected | - | 82.33% | 79.3% | 81.46% | 86.94% | 85.61% | 84.68% | 79.49% | 38.65% | 38.12% | 16.34% | 34.93% | 8.291% | 13.52% | 15.49% | 21.87% | 35.6% | 25.99% | 29.99% | 47.31% | 39.23% | 41.6% | 42.25% | 45.44% | 69.02%
8 | 6 | 2020 | Summer | Q, [MVAr] | Expected | - | -20.5915 | -20.0488 | -20.4328 | -21.4972 | -21.2344 | -21.0461 | -19.9663 | -12.2339 | -12.2248 | -8.0543 | -11.6398 | -6.4362 | -7.5091 | -7.9093 | -9.1314 | -11.6763 | -9.9189 | -10.7074 | -14.0028 | -12.4234 | -12.8312 | -12.9211 | -13.6096 | -17.9932
8 | 6 | 2020 | Summer | Q, [%] | Expected | - | 1.0296 | 1.0024 | 1.0216 | 1.0749 | 1.0617 | 1.0523 | 0.99832 | 0.61169 | 0.61124 | 0.40272 | 0.58199 | 0.32181 | 0.37545 | 0.39546 | 0.45657 | 0.58382 | 0.49594 | 0.53537 | 0.70014 | 0.62117 | 0.64156 | 0.64605 | 0.68048 | 0.89966
6 | 8 | 2020 | Summer | S, [MVA] | Expected | - | 16.4999 | 16.4824 | 17.451 | 17.4046 | 17.4578 | 17.6312 | 16.7585 | 9.9893 | 7.6268 | 6.5203 | 7.7756 | 6.0653 | 4.7998 | 4.9048 | 6.7107 | 8.2939 | 5.3668 | 6.049 | 9.7673 | 7.8851 | 9.8322 | 11.9485 | 11.2107 | 16.634
6 | 8 | 2020 | Summer | S, [%] | Expected | - | 82.5% | 82.41% | 87.25% | 87.02% | 87.29% | 88.16% | 83.79% | 49.95% | 38.13% | 32.6% | 38.88% | 30.33% | 24% | 24.52% | 33.55% | 41.47% | 26.83% | 30.24% | 48.84% | 39.43% | 49.16% | 59.74% | 56.05% | 83.17%
8 | 6 | 2020 | Summer | S, [MVA] | Expected | - | 20.6248 | 20.5706 | 21.3314 | 21.507 | 21.4859 | 21.5803 | 20.6886 | 13.7947 | 12.2272 | 9.8218 | 12.1215 | 8.6758 | 8.4855 | 8.7698 | 10.4654 | 12.4395 | 10.0107 | 10.7381 | 14.2023 | 12.4504 | 13.8771 | 15.4714 | 15.1355 | 20.2987
8 | 6 | 2020 | Summer | S, [%] | Expected | - | 103.1% | 102.9% | 106.7% | 107.5% | 107.4% | 107.9% | 103.4% | 68.97% | 61.14% | 49.11% | 60.61% | 43.38% | 42.43% | 43.85% | 52.33% | 62.2% | 50.05% | 53.69% | 71.01% | 62.25% | 69.39% | 77.36% | 75.68% | 101.5%
8 | 9 | 2020 | Summer | P, [MW] | Expected | - | 45.4945 | 39.8981 | 42.5684 | 37.0297 | 46.3217 | 44.3281 | 43.5825 | 71.8427 | 72.9683 | 77.7525 | 77.1063 | 77.1247 | 78.6309 | 80.5589 | 79.3615 | 75.7225 | 78.5129 | 77.4518 | 72.1251 | 71.1508 | 72.5821 | 75.0608 | 74.5324 | 60.3406
8 | 9 | 2020 | Summer | P, [%] | Expected | - | 45.49% | 39.9% | 42.57% | 37.03% | 46.32% | 44.33% | 43.58% | 71.84% | 72.97% | 77.75% | 77.11% | 77.12% | 78.63% | 80.56% | 79.36% | 75.72% | 78.51% | 77.45% | 72.13% | 71.15% | 72.58% | 75.06% | 74.53% | 60.34%
9 | 8 | 2020 | Summer | P, [MW] | Expected | - | -45.2362 | -39.6994 | -42.3423 | -36.8219 | -46.0468 | -44.0247 | -43.2918 | -71.2777 | -72.3889 | -77.1529 | -76.4957 | -76.5107 | -78.0022 | -79.8983 | -78.7213 | -75.0718 | -77.8545 | -76.8151 | -71.5765 | -70.5909 | -72.017 | -74.4844 | -73.9824 | -59.9543
9 | 8 | 2020 | Summer | P, [%] | Expected | - | 45.24% | 39.7% | 42.34% | 36.82% | 46.05% | 44.02% | 43.29% | 71.28% | 72.39% | 77.15% | 76.5% | 76.51% | 78% | 79.9% | 78.72% | 75.07% | 77.85% | 76.82% | 71.58% | 70.59% | 72.02% | 74.48% | 73.98% | 59.95%
8 | 9 | 2020 | Summer | Q, [MVAr] | Expected | - | -24.3402 | -22.4172 | -23.5454 | -28.8399 | -26.614 | -34.9256 | -33.2936 | -25.3705 | -25.4291 | -16.5095 | -19.3458 | -23.1055 | -21.229 | -22.1876 | -21.4625 | -30.9692 | -26.689 | -25.5221 | -20.7121 | -26.4277 | -22.8969 | -17.0903 | -9.0506 | -17.726
8 | 9 | 2020 | Summer | Q, [%] | Expected | - | 24.34% | 22.42% | 23.55% | 28.84% | 26.61% | 34.93% | 33.29% | 25.37% | 25.43% | 16.51% | 19.35% | 23.11% | 21.23% | 22.19% | 21.46% | 30.97% | 26.69% | 25.52% | 20.71% | 26.43% | 22.9% | 17.09% | 9.051% | 17.73%
9 | 8 | 2020 | Summer | Q, [MVAr] | Expected | - | 20.2878 | 17.9883 | 19.2713 | 24.4805 | 22.6066 | 31.0342 | 29.4168 | 22.7757 | 22.8894 | 13.9281 | 16.925 | 20.5986 | 18.7947 | 19.9042 | 19.083 | 28.8009 | 24.468 | 23.1911 | 18.032 | 23.8027 | 20.3106 | 14.5306 | 6.3568 | 14.2548
9 | 8 | 2020 | Summer | Q, [%] | Expected | - | 0.20288 | 0.17988 | 0.19271 | 0.24481 | 0.22607 | 0.31034 | 0.29417 | 0.22776 | 0.22889 | 0.13928 | 0.16925 | 0.20599 | 0.18795 | 0.19904 | 0.19083 | 0.28801 | 0.24468 | 0.23191 | 0.18032 | 0.23803 | 0.20311 | 0.14531 | 0.063568 | 0.14255
8 | 9 | 2020 | Summer | S, [MVA] | Expected | - | 51.5965 | 45.7645 | 48.6462 | 46.9355 | 53.4229 | 56.4339 | 54.8443 | 76.1908 | 77.2723 | 79.4859 | 79.4962 | 80.5113 | 81.4462 | 83.5585 | 82.2125 | 81.8107 | 82.9251 | 81.5485 | 75.0401 | 75.9003 | 76.108 | 76.9818 | 75.0799 | 62.8904
8 | 9 | 2020 | Summer | S, [%] | Expected | - | 51.6% | 45.76% | 48.65% | 46.94% | 53.42% | 56.43% | 54.84% | 76.19% | 77.27% | 79.49% | 79.5% | 80.51% | 81.45% | 83.56% | 82.21% | 81.81% | 82.93% | 81.55% | 75.04% | 75.9% | 76.11% | 76.98% | 75.08% | 62.89%
9 | 8 | 2020 | Summer | S, [MVA] | Expected | - | 49.5773 | 43.5846 | 46.5215 | 44.217 | 51.2969 | 53.8637 | 52.3405 | 74.8281 | 75.9215 | 78.4 | 78.3457 | 79.235 | 80.2346 | 82.3402 | 81.0013 | 80.4069 | 81.6089 | 80.2396 | 73.8129 | 74.496 | 74.8262 | 75.8885 | 74.255 | 61.6256
9 | 8 | 2020 | Summer | S, [%] | Expected | - | 49.58% | 43.58% | 46.52% | 44.22% | 51.3% | 53.86% | 52.34% | 74.83% | 75.92% | 78.4% | 78.35% | 79.23% | 80.23% | 82.34% | 81% | 80.41% | 81.61% | 80.24% | 73.81% | 74.5% | 74.83% | 75.89% | 74.25% | 61.63%
9 | 10 | 2020 | Summer | P, [MW] | Expected | - | 12.5438 | 19.0229 | 5.0028 | 11.4386 | 9.0822 | 4.9806 | 14.1 | 26.8464 | 21.644 | 23.0844 | 21.4393 | 19.1673 | 17.7082 | 17.8224 | 19.1156 | 17.01 | 21.0262 | 21.3481 | 20.2249 | 19.6666 | 19.4361 | 18.7711 | 19.7324 | 20.8827
9 | 10 | 2020 | Summer | P, [%] | Expected | - | 25.09% | 38.05% | 10.01% | 22.88% | 18.16% | 9.961% | 28.2% | 53.69% | 43.29% | 46.17% | 42.88% | 38.33% | 35.42% | 35.64% | 38.23% | 34.02% | 42.05% | 42.7% | 40.45% | 39.33% | 38.87% | 37.54% | 39.46% | 41.77%
10 | 9 | 2020 | Summer | P, [MW] | Expected | - | -12.4829 | -18.8832 | -4.9912 | -11.3883 | -9.0502 | -4.97 | -14.0242 | -26.5812 | -21.4717 | -22.8929 | -21.2709 | -19.0311 | -17.5867 | -17.6984 | -18.9674 | -16.8933 | -20.8577 | -21.1783 | -20.0743 | -19.5233 | -19.2967 | -18.6416 | -19.5822 | -20.7175
10 | 9 | 2020 | Summer | P, [%] | Expected | - | 24.97% | 37.77% | 9.982% | 22.78% | 18.1% | 9.94% | 28.05% | 53.16% | 42.94% | 45.79% | 42.54% | 38.06% | 35.17% | 35.4% | 37.93% | 33.79% | 41.72% | 42.36% | 40.15% | 39.05% | 38.59% | 37.28% | 39.16% | 41.44%
9 | 10 | 2020 | Summer | Q, [MVAr] | Expected | - | 0.16654 | 1.8787 | 0.35168 | 0.092825 | -0.19769 | -0.22131 | -0.11131 | -1.2333 | -3.6109 | -3.4063 | -3.6588 | -5.9606 | -7.3727 | -7.7328 | -9.2881 | -7.666 | -7.2446 | -6.102 | -1.9113 | -4.195 | -3.105 | -2.2744 | 2.0147 | 0.85673
9 | 10 | 2020 | Summer | Q, [%] | Expected | - | 0.3331% | 3.757% | 0.7034% | 0.1856% | 0.3954% | 0.4426% | 0.2226% | 2.467% | 7.222% | 6.813% | 7.318% | 11.92% | 14.75% | 15.47% | 18.58% | 15.33% | 14.49% | 12.2% | 3.823% | 8.39% | 6.21% | 4.549% | 4.029% | 1.713%
10 | 9 | 2020 | Summer | Q, [MVAr] | Expected | - | -4.1946 | -5.5816 | -4.6588 | -4.2241 | -4.0054 | -4.1294 | -3.8617 | -1.9339 | -0.017923 | -0.22497 | -0.0050612 | 2.0391 | 3.3745 | 3.7326 | 5.3957 | 3.7425 | 3.5026 | 2.3782 | -1.7817 | 0.43619 | -0.64565 | -1.5273 | -5.6709 | -4.4304
10 | 9 | 2020 | Summer | Q, [%] | Expected | - | 0.083892 | 0.11163 | 0.093176 | 0.084482 | 0.080108 | 0.082588 | 0.077234 | 0.038678 | 0.00035847 | 0.0044995 | 0.00010122 | 0.040782 | 0.06749 | 0.074652 | 0.10791 | 0.074849 | 0.070052 | 0.047564 | 0.035634 | 0.0087237 | 0.012913 | 0.030546 | 0.11342 | 0.088608
9 | 10 | 2020 | Summer | S, [MVA] | Expected | - | 12.5449 | 19.1155 | 5.0152 | 11.439 | 9.0844 | 4.9855 | 14.1004 | 26.8747 | 21.9431 | 23.3344 | 21.7493 | 20.0727 | 19.1816 | 19.4276 | 21.2526 | 18.6576 | 22.2392 | 22.2031 | 20.315 | 20.109 | 19.6826 | 18.9084 | 19.835 | 20.9002
9 | 10 | 2020 | Summer | S, [%] | Expected | - | 25.09% | 38.23% | 10.03% | 22.88% | 18.17% | 9.971% | 28.2% | 53.75% | 43.89% | 46.67% | 43.5% | 40.15% | 38.36% | 38.86% | 42.51% | 37.32% | 44.48% | 44.41% | 40.63% | 40.22% | 39.37% | 37.82% | 39.67% | 41.8%
10 | 9 | 2020 | Summer | S, [MVA] | Expected | - | 13.1688 | 19.6908 | 6.8276 | 12.1465 | 9.8969 | 6.4616 | 14.5462 | 26.6515 | 21.4717 | 22.894 | 21.2709 | 19.14 | 17.9075 | 18.0877 | 19.7199 | 17.3029 | 21.1498 | 21.3114 | 20.1532 | 19.5282 | 19.3075 | 18.7041 | 20.3868 | 21.186
10 | 9 | 2020 | Summer | S, [%] | Expected | - | 26.34% | 39.38% | 13.66% | 24.29% | 19.79% | 12.92% | 29.09% | 53.3% | 42.94% | 45.79% | 42.54% | 38.28% | 35.82% | 36.18% | 39.44% | 34.61% | 42.3% | 42.62% | 40.31% | 39.06% | 38.61% | 37.41% | 40.77% | 42.37%
9 | 11 | 2020 | Summer | P, [MW] | Expected | - | 10.8848 | 17.391 | 0.74397 | 7.4886 | 3.9897 | -1.8201 | 12.6319 | 23.9991 | 18.8127 | 16.8648 | 17.0919 | 14.1934 | 14.0633 | 18.0275 | 17.4161 | 19.1914 | 20.4015 | 20.5068 | 16.3886 | 17.9996 | 18.9773 | 19.8956 | 21.1322 | 20.1883
9 | 11 | 2020 | Summer | P, [%] | Expected | - | 21.77% | 34.78% | 1.488% | 14.98% | 7.979% | 3.64% | 25.26% | 48% | 37.63% | 33.73% | 34.18% | 28.39% | 28.13% | 36.06% | 34.83% | 38.38% | 40.8% | 41.01% | 32.78% | 36% | 37.95% | 39.79% | 42.26% | 40.38%
11 | 9 | 2020 | Summer | P, [MW] | Expected | - | -10.8422 | -17.3055 | -0.73521 | -7.4597 | -3.972 | 1.8338 | -12.5772 | -23.8454 | -18.7154 | -16.7926 | -17.0122 | -14.14 | -14.0101 | -17.9429 | -17.3362 | -19.0869 | -20.2906 | -20.3956 | -16.3149 | -17.9093 | -18.8784 | -19.7896 | -21.0141 | -20.0734
11 | 9 | 2020 | Summer | P, [%] | Expected | - | 21.68% | 34.61% | 1.47% | 14.92% | 7.944% | 3.668% | 25.15% | 47.69% | 37.43% | 33.59% | 34.02% | 28.28% | 28.02% | 35.89% | 34.67% | 38.17% | 40.58% | 40.79% | 32.63% | 35.82% | 37.76% | 39.58% | 42.03% | 40.15%
9 | 11 | 2020 | Summer | Q, [MVAr] | Expected | - | -7.7345 | -6.4484 | -6.8583 | -8.553 | -8.321 | -8.1738 | -8.1663 | -5.8056 | -6.1913 | -3.0531 | -5.5933 | -4.6321 | -4.9679 | -4.8909 | -5.1918 | -7.4579 | -5.9869 | -5.5767 | -5.2699 | -6.3961 | -5.9827 | -5.1761 | -4.4821 | -7.0445
9 | 11 | 2020 | Summer | Q, [%] | Expected | - | 15.47% | 12.9% | 13.72% | 17.11% | 16.64% | 16.35% | 16.33% | 11.61% | 12.38% | 6.106% | 11.19% | 9.264% | 9.936% | 9.782% | 10.38% | 14.92% | 11.97% | 11.15% | 10.54% | 12.79% | 11.97% | 10.35% | 8.964% | 14.09%
11 | 9 | 2020 | Summer | Q, [MVAr] | Expected | - | 5.717 | 4.5503 | 4.7034 | 6.4609 | 6.199 | 6.0141 | 6.1825 | 4.1251 | 4.3148 | 1.0525 | 3.6507 | 2.5584 | 2.894 | 2.9173 | 3.2056 | 5.6004 | 4.1228 | 3.7154 | 3.3278 | 4.5002 | 4.1254 | 3.3386 | 2.6955 | 5.2527
11 | 9 | 2020 | Summer | Q, [%] | Expected | - | 0.11434 | 0.091007 | 0.094067 | 0.12922 | 0.12398 | 0.12028 | 0.12365 | 0.082501 | 0.086296 | 0.02105 | 0.073013 | 0.051168 | 0.05788 | 0.058345 | 0.064111 | 0.11201 | 0.082456 | 0.074309 | 0.066557 | 0.090005 | 0.082507 | 0.066772 | 0.053911 | 0.10505
9 | 11 | 2020 | Summer | S, [MVA] | Expected | - | 13.3529 | 18.5481 | 6.8986 | 11.3681 | 9.2281 | 8.374 | 15.0418 | 24.6913 | 19.8053 | 17.1389 | 17.9838 | 14.9302 | 14.9149 | 18.6792 | 18.1735 | 20.5895 | 21.2618 | 21.2515 | 17.215 | 19.1023 | 19.898 | 20.5579 | 21.6023 | 21.3821
9 | 11 | 2020 | Summer | S, [%] | Expected | - | 26.71% | 37.1% | 13.8% | 22.74% | 18.46% | 16.75% | 30.08% | 49.38% | 39.61% | 34.28% | 35.97% | 29.86% | 29.83% | 37.36% | 36.35% | 41.18% | 42.52% | 42.5% | 34.43% | 38.2% | 39.8% | 41.12% | 43.2% | 42.76%
11 | 9 | 2020 | Summer | S, [MVA] | Expected | - | 12.2571 | 17.8938 | 4.7605 | 9.8687 | 7.3624 | 6.2875 | 14.0146 | 24.1996 | 19.2064 | 16.8255 | 17.3995 | 14.3696 | 14.3059 | 18.1785 | 17.6301 | 19.8915 | 20.7052 | 20.7313 | 16.6509 | 18.4661 | 19.3239 | 20.0692 | 21.1862 | 20.7493
11 | 9 | 2020 | Summer | S, [%] | Expected | - | 24.51% | 35.79% | 9.521% | 19.74% | 14.72% | 12.57% | 28.03% | 48.4% | 38.41% | 33.65% | 34.8% | 28.74% | 28.61% | 36.36% | 35.26% | 39.78% | 41.41% | 41.46% | 33.3% | 36.93% | 38.65% | 40.14% | 42.37% | 41.5%
9 | 12 | 2020 | Summer | P, [MW] | Expected | - | 4.7487 | 10.1635 | -2.1191 | 4.5678 | 3.0477 | -0.80227 | 5.7966 | 16.4625 | 10.318 | 10.9175 | 9.5633 | 7.3403 | 5.8093 | 3.7153 | 6.1358 | 4.393 | 8.761 | 8.9687 | 9.42 | 8.3041 | 8.0305 | 6.5735 | 8.111 | 11.1796
9 | 12 | 2020 | Summer | P, [%] | Expected | - | 15.83% | 33.88% | 7.064% | 15.23% | 10.16% | 2.674% | 19.32% | 54.88% | 34.39% | 36.39% | 31.88% | 24.47% | 19.36% | 12.38% | 20.45% | 14.64% | 29.2% | 29.9% | 31.4% | 27.68% | 26.77% | 21.91% | 27.04% | 37.27%
12 | 9 | 2020 | Summer | P, [MW] | Expected | - | -4.6925 | -10.0343 | 2.1762 | -4.5033 | -2.9914 | 0.85273 | -5.7441 | -16.2875 | -10.2429 | -10.8382 | -9.4996 | -7.2804 | -5.753 | -3.6696 | -6.0961 | -4.367 | -8.6977 | -8.9078 | -9.3616 | -8.2592 | -7.988 | -6.5418 | -8.0398 | -11.0567
12 | 9 | 2020 | Summer | P, [%] | Expected | - | 15.64% | 33.45% | 7.254% | 15.01% | 9.971% | 2.842% | 19.15% | 54.29% | 34.14% | 36.13% | 31.67% | 24.27% | 19.18% | 12.23% | 20.32% | 14.56% | 28.99% | 29.69% | 31.21% | 27.53% | 26.63% | 21.81% | 26.8% | 36.86%
9 | 12 | 2020 | Summer | Q, [MVAr] | Expected | - | 4.1267 | 5.9396 | 5.2741 | 5.0063 | 4.9406 | 4.9308 | 3.0082 | -3.326 | -7.1131 | -6.5678 | -6.7384 | -10.4315 | -11.4496 | -11.6815 | -9.0438 | -8.4975 | -8.7797 | -7.9057 | -2.5761 | -4.6921 | -2.7756 | -1.4359 | 2.786 | 4.1441
9 | 12 | 2020 | Summer | Q, [%] | Expected | - | 13.76% | 19.8% | 17.58% | 16.69% | 16.47% | 16.44% | 10.03% | 11.09% | 23.71% | 21.89% | 22.46% | 34.77% | 38.17% | 38.94% | 30.15% | 28.33% | 29.27% | 26.35% | 8.587% | 15.64% | 9.252% | 4.786% | 9.287% | 13.81%
12 | 9 | 2020 | Summer | Q, [MVAr] | Expected | - | -11.2872 | -12.7997 | -12.5175 | -12.2022 | -12.1534 | -12.2647 | -10.2274 | -3.5463 | -0.35089 | -1.0254 | -0.80175 | 2.6207 | 3.5963 | 3.7461 | 1.1665 | 0.74203 | 1.0987 | 0.23955 | -4.8231 | -2.8482 | -4.7016 | -6.0854 | -9.9942 | -11.0359
12 | 9 | 2020 | Summer | Q, [%] | Expected | - | 0.37624 | 0.42666 | 0.41725 | 0.40674 | 0.40511 | 0.40882 | 0.34091 | 0.11821 | 0.011696 | 0.034179 | 0.026725 | 0.087356 | 0.11988 | 0.12487 | 0.038883 | 0.024734 | 0.036624 | 0.0079851 | 0.16077 | 0.09494 | 0.15672 | 0.20285 | 0.33314 | 0.36786
9 | 12 | 2020 | Summer | S, [MVA] | Expected | - | 6.2912 | 11.7718 | 5.6839 | 6.777 | 5.805 | 4.9957 | 6.5307 | 16.7951 | 12.5323 | 12.7408 | 11.6988 | 12.7553 | 12.8391 | 12.2581 | 10.9288 | 9.5659 | 12.4032 | 11.9557 | 9.7659 | 9.538 | 8.4966 | 6.7285 | 8.5762 | 11.9229
9 | 12 | 2020 | Summer | S, [%] | Expected | - | 20.97% | 39.24% | 18.95% | 22.59% | 19.35% | 16.65% | 21.77% | 55.98% | 41.77% | 42.47% | 39% | 42.52% | 42.8% | 40.86% | 36.43% | 31.89% | 41.34% | 39.85% | 32.55% | 31.79% | 28.32% | 22.43% | 28.59% | 39.74%
12 | 9 | 2020 | Summer | S, [MVA] | Expected | - | 12.2238 | 16.2641 | 12.7053 | 13.0067 | 12.5162 | 12.2943 | 11.73 | 16.6691 | 10.2489 | 10.8866 | 9.5334 | 7.7377 | 6.7846 | 5.244 | 6.2067 | 4.4296 | 8.7668 | 8.911 | 10.5309 | 8.7365 | 9.2689 | 8.9346 | 12.8266 | 15.6218
12 | 9 | 2020 | Summer | S, [%] | Expected | - | 40.75% | 54.21% | 42.35% | 43.36% | 41.72% | 40.98% | 39.1% | 55.56% | 34.16% | 36.29% | 31.78% | 25.79% | 22.62% | 17.48% | 20.69% | 14.77% | 29.22% | 29.7% | 35.1% | 29.12% | 30.9% | 29.78% | 42.76% | 52.07%
9 | 13 | 2020 | Summer | P, [MW] | Expected | - | 3.9023 | 10.46 | -5.2837 | 1.9781 | -1.6291 | -7.9317 | 4.8366 | 15.4934 | 10.212 | 9.0313 | 9.5212 | 5.845 | 5.6903 | 9.2328 | 8.3504 | 10.4665 | 12.0032 | 12.0734 | 8.0517 | 9.2572 | 10.071 | 10.651 | 13.1724 | 13.2757
9 | 13 | 2020 | Summer | P, [%] | Expected | - | 7.805% | 20.92% | 10.57% | 3.956% | 3.258% | 15.86% | 9.673% | 30.99% | 20.42% | 18.06% | 19.04% | 11.69% | 11.38% | 18.47% | 16.7% | 20.93% | 24.01% | 24.15% | 16.1% | 18.51% | 20.14% | 21.3% | 26.34% | 26.55%
13 | 9 | 2020 | Summer | P, [MW] | Expected | - | -3.8878 | -10.4047 | 5.2994 | -1.9689 | 1.637 | 7.9668 | -4.8124 | -15.3653 | -10.144 | -8.988 | -9.4647 | -5.8162 | -5.6577 | -9.1771 | -8.3036 | -10.3918 | -11.9208 | -11.9922 | -8.0116 | -9.203 | -10.0111 | -10.5891 | -13.0864 | -13.1828
13 | 9 | 2020 | Summer | P, [%] | Expected | - | 7.776% | 20.81% | 10.6% | 3.938% | 3.274% | 15.93% | 9.625% | 30.73% | 20.29% | 17.98% | 18.93% | 11.63% | 11.32% | 18.35% | 16.61% | 20.78% | 23.84% | 23.98% | 16.02% | 18.41% | 20.02% | 21.18% | 26.17% | 26.37%
9 | 13 | 2020 | Summer | Q, [MVAr] | Expected | - | -5.8032 | -4.3488 | -4.1661 | -5.9207 | -5.7302 | -5.2365 | -7.1307 | -7.2884 | -8.2193 | -5.3884 | -7.355 | -7.354 | -8.2179 | -7.9785 | -7.6308 | -8.9138 | -7.6685 | -7.2654 | -6.3702 | -7.3018 | -6.8508 | -6.0107 | -4.3234 | -6.0112
9 | 13 | 2020 | Summer | Q, [%] | Expected | - | 11.61% | 8.698% | 8.332% | 11.84% | 11.46% | 10.47% | 14.26% | 14.58% | 16.44% | 10.78% | 14.71% | 14.71% | 16.44% | 15.96% | 15.26% | 17.83% | 15.34% | 14.53% | 12.74% | 14.6% | 13.7% | 12.02% | 8.647% | 12.02%
13 | 9 | 2020 | Summer | Q, [MVAr] | Expected | - | 1.8276 | 0.47769 | 0.14542 | 1.8745 | 1.6897 | 1.2354 | 3.1683 | 3.6263 | 4.3304 | 1.3477 | 3.417 | 3.2344 | 4.1074 | 3.9422 | 3.5725 | 5.0381 | 3.7712 | 3.3696 | 2.4197 | 3.3798 | 2.9684 | 2.1315 | 0.55557 | 2.2753
13 | 9 | 2020 | Summer | Q, [%] | Expected | - | 0.036552 | 0.0095539 | 0.0029084 | 0.037491 | 0.033794 | 0.024708 | 0.063366 | 0.072526 | 0.086609 | 0.026955 | 0.06834 | 0.064688 | 0.082149 | 0.078844 | 0.07145 | 0.10076 | 0.075424 | 0.067392 | 0.048393 | 0.067597 | 0.059368 | 0.042631 | 0.011111 | 0.045507
9 | 13 | 2020 | Summer | S, [MVA] | Expected | - | 6.9932 | 11.328 | 6.7286 | 6.2424 | 5.9573 | 9.5044 | 8.6162 | 17.1222 | 13.1088 | 10.5166 | 12.0311 | 9.3939 | 9.9957 | 12.2025 | 11.3119 | 13.7479 | 14.2437 | 14.0909 | 10.267 | 11.7903 | 12.1802 | 12.2299 | 13.8638 | 14.5732
9 | 13 | 2020 | Summer | S, [%] | Expected | - | 13.99% | 22.66% | 13.46% | 12.48% | 11.91% | 19.01% | 17.23% | 34.24% | 26.22% | 21.03% | 24.06% | 18.79% | 19.99% | 24.41% | 22.62% | 27.5% | 28.49% | 28.18% | 20.53% | 23.58% | 24.36% | 24.46% | 27.73% | 29.15%
13 | 9 | 2020 | Summer | S, [MVA] | Expected | - | 4.2959 | 10.4157 | 5.3014 | 2.7185 | 2.3526 | 8.062 | 5.7617 | 15.7874 | 11.0297 | 9.0885 | 10.0626 | 6.655 | 6.9915 | 9.988 | 9.0395 | 11.5487 | 12.5031 | 12.4566 | 8.369 | 9.804 | 10.4419 | 10.8015 | 13.0982 | 13.3778
13 | 9 | 2020 | Summer | S, [%] | Expected | - | 8.592% | 20.83% | 10.6% | 5.437% | 4.705% | 16.12% | 11.52% | 31.57% | 22.06% | 18.18% | 20.13% | 13.31% | 13.98% | 19.98% | 18.08% | 23.1% | 25.01% | 24.91% | 16.74% | 19.61% | 20.88% | 21.6% | 26.2% | 26.76%
13 | 14 | 2020 | Summer | P, [MW] | Expected | - | -10.4502 | -10.0597 | -12.2151 | -13.7863 | -14.9238 | -12.3975 | -5.4975 | -6.7549 | -8.4745 | -6.5776 | -6.7992 | -2.7379 | 2.9582 | 4.0137 | 7.33 | 4.1265 | 1.8532 | 2.6235 | -3.2114 | -3.7425 | 2.4892 | 4.847 | -0.36611 | -4.3476
13 | 14 | 2020 | Summer | P, [%] | Expected | - | 20.9% | 20.12% | 24.43% | 27.57% | 29.85% | 24.79% | 11% | 13.51% | 16.95% | 13.16% | 13.6% | 5.476% | 5.916% | 8.027% | 14.66% | 8.253% | 3.706% | 5.247% | 6.423% | 7.485% | 4.978% | 9.694% | 0.7322% | 8.695%
14 | 13 | 2020 | Summer | P, [MW] | Expected | - | 10.5232 | 10.1404 | 12.2963 | 13.881 | 15.0202 | 12.4833 | 5.5691 | 6.7696 | 8.4855 | 6.5832 | 6.8057 | 2.7412 | -2.9542 | -4.008 | -7.323 | -4.1239 | -1.8512 | -2.6222 | 3.2218 | 3.7483 | -2.478 | -4.8289 | 0.39696 | 4.4094
14 | 13 | 2020 | Summer | P, [%] | Expected | - | 21.05% | 20.28% | 24.59% | 27.76% | 30.04% | 24.97% | 11.14% | 13.54% | 16.97% | 13.17% | 13.61% | 5.482% | 5.908% | 8.016% | 14.65% | 8.248% | 3.702% | 5.244% | 6.444% | 7.497% | 4.956% | 9.658% | 0.7939% | 8.819%
13 | 14 | 2020 | Summer | Q, [MVAr] | Expected | - | -21.5366 | -23.0885 | -22.2732 | -23.6651 | -23.2349 | -23.1826 | -23.1967 | -8.7395 | -4.1523 | 0.15802 | -2.5509 | 3.7676 | 4.2143 | 4.8414 | 0.91079 | -2.3407 | 2.853 | 1.3508 | -8.8885 | -6.1167 | -9.4657 | -11.2473 | -15.7922 | -21.6916
13 | 14 | 2020 | Summer | Q, [%] | Expected | - | 43.07% | 46.18% | 44.55% | 47.33% | 46.47% | 46.37% | 46.39% | 17.48% | 8.305% | 0.316% | 5.102% | 7.535% | 8.429% | 9.683% | 1.822% | 4.681% | 5.706% | 2.702% | 17.78% | 12.23% | 18.93% | 22.49% | 31.58% | 43.38%
14 | 13 | 2020 | Summer | Q, [MVAr] | Expected | - | 20.6702 | 22.2448 | 21.4182 | 22.8532 | 22.43 | 22.3271 | 22.319 | 7.6756 | 3.0659 | -1.2745 | 1.4488 | -4.9029 | -5.3488 | -5.9681 | -2.0322 | 1.2259 | -3.9776 | -2.4757 | 7.8089 | 5.0175 | 8.3903 | 10.1947 | 14.7916 | 20.7889
14 | 13 | 2020 | Summer | Q, [%] | Expected | - | 0.4134 | 0.4449 | 0.42836 | 0.45706 | 0.4486 | 0.44654 | 0.44638 | 0.15351 | 0.061317 | 0.02549 | 0.028975 | 0.098058 | 0.10698 | 0.11936 | 0.040645 | 0.024517 | 0.079552 | 0.049514 | 0.15618 | 0.10035 | 0.16781 | 0.20389 | 0.29583 | 0.41578
13 | 14 | 2020 | Summer | S, [MVA] | Expected | - | 23.9381 | 25.1849 | 25.4028 | 27.3879 | 27.6148 | 26.2893 | 23.8392 | 11.0457 | 9.4371 | 6.5795 | 7.262 | 4.6573 | 5.1489 | 6.2888 | 7.3864 | 4.7442 | 3.402 | 2.9508 | 9.4508 | 7.1708 | 9.7875 | 12.2472 | 15.7965 | 22.123
13 | 14 | 2020 | Summer | S, [%] | Expected | - | 47.88% | 50.37% | 50.81% | 54.78% | 55.23% | 52.58% | 47.68% | 22.09% | 18.87% | 13.16% | 14.52% | 9.315% | 10.3% | 12.58% | 14.77% | 9.488% | 6.804% | 5.902% | 18.9% | 14.34% | 19.58% | 24.49% | 31.59% | 44.25%
14 | 13 | 2020 | Summer | S, [MVA] | Expected | - | 23.1947 | 24.447 | 24.697 | 26.7386 | 26.9946 | 25.58 | 23.0033 | 10.2344 | 9.0224 | 6.7054 | 6.9582 | 5.6172 | 6.1104 | 7.189 | 7.5997 | 4.3022 | 4.3873 | 3.6062 | 8.4474 | 6.263 | 8.7486 | 11.2805 | 14.797 | 21.2514
14 | 13 | 2020 | Summer | S, [%] | Expected | - | 46.39% | 48.89% | 49.39% | 53.48% | 53.99% | 51.16% | 46.01% | 20.47% | 18.04% | 13.41% | 13.92% | 11.23% | 12.22% | 14.38% | 15.2% | 8.604% | 8.775% | 7.212% | 16.89% | 12.53% | 17.5% | 22.56% | 29.59% | 42.5%
13 | 15 | 2020 | Summer | P, [MW] | Expected | - | -25.7182 | -25.3425 | -26.0343 | -26.557 | -28.5323 | -24.3457 | -19.4565 | -20.7762 | -23.3031 | -24.7569 | -25.4954 | -21.4766 | -19.4929 | -22.9153 | -18.9836 | -21.3542 | -22.9283 | -22.6246 | -22.7846 | -23.357 | -19.0442 | -18.1757 | -23.4286 | -22.3477
13 | 15 | 2020 | Summer | P, [%] | Expected | - | 51.44% | 50.68% | 52.07% | 53.11% | 57.06% | 48.69% | 38.91% | 41.55% | 46.61% | 49.51% | 50.99% | 42.95% | 38.99% | 45.83% | 37.97% | 42.71% | 45.86% | 45.25% | 45.57% | 46.71% | 38.09% | 36.35% | 46.86% | 44.7%
15 | 13 | 2020 | Summer | P, [MW] | Expected | - | 25.9892 | 25.621 | 26.3011 | 26.8291 | 28.8332 | 24.5692 | 19.6381 | 20.9118 | 23.4529 | 24.9176 | 25.6728 | 21.5973 | 19.5921 | 23.0534 | 19.0767 | 21.4768 | 23.0658 | 22.7601 | 22.9509 | 23.5138 | 19.1671 | 18.2985 | 23.6399 | 22.5736
15 | 13 | 2020 | Summer | P, [%] | Expected | - | 51.98% | 51.24% | 52.6% | 53.66% | 57.67% | 49.14% | 39.28% | 41.82% | 46.91% | 49.84% | 51.35% | 43.19% | 39.18% | 46.11% | 38.15% | 42.95% | 46.13% | 45.52% | 45.9% | 47.03% | 38.33% | 36.6% | 47.28% | 45.15%
13 | 15 | 2020 | Summer | Q, [MVAr] | Expected | - | -19.604 | -20.8987 | -19.1282 | -18.9333 | -18.8735 | -17.2038 | -18.3984 | -9.8846 | -6.0696 | -2.9463 | -5.918 | 1.4394 | 1.231 | 2.1282 | -1.7247 | -4.2537 | -2.1537 | -3.6197 | -11.3641 | -7.9002 | -11.0504 | -12.5282 | -16.3978 | -19.4966
13 | 15 | 2020 | Summer | Q, [%] | Expected | - | 39.21% | 41.8% | 38.26% | 37.87% | 37.75% | 34.41% | 36.8% | 19.77% | 12.14% | 5.893% | 11.84% | 2.879% | 2.462% | 4.256% | 3.449% | 8.507% | 4.307% | 7.239% | 22.73% | 15.8% | 22.1% | 25.06% | 32.8% | 38.99%
15 | 13 | 2020 | Summer | Q, [MVAr] | Expected | - | 18.1368 | 19.4494 | 17.6165 | 17.4384 | 17.4723 | 15.5253 | 16.635 | 7.9763 | 4.1879 | 1.0743 | 4.1203 | -3.4582 | -3.3233 | -4.0918 | -0.38494 | 2.2816 | 0.21275 | 1.674 | 9.5463 | 6.0462 | 9.0981 | 10.5747 | 14.7457 | 17.8856
15 | 13 | 2020 | Summer | Q, [%] | Expected | - | 0.36274 | 0.38899 | 0.35233 | 0.34877 | 0.34945 | 0.31051 | 0.3327 | 0.15953 | 0.083757 | 0.021486 | 0.082406 | 0.069164 | 0.066466 | 0.081836 | 0.0076988 | 0.045632 | 0.004255 | 0.03348 | 0.19093 | 0.12092 | 0.18196 | 0.21149 | 0.29491 | 0.35771
13 | 15 | 2020 | Summer | S, [MVA] | Expected | - | 32.338 | 32.8481 | 32.3059 | 32.6151 | 34.2096 | 29.8108 | 26.7779 | 23.0077 | 24.0805 | 24.9316 | 26.1732 | 21.5248 | 19.5317 | 23.0139 | 19.0618 | 21.7738 | 23.0292 | 22.9123 | 25.4614 | 24.6569 | 22.018 | 22.0751 | 28.597 | 29.657
13 | 15 | 2020 | Summer | S, [%] | Expected | - | 64.68% | 65.7% | 64.61% | 65.23% | 68.42% | 59.62% | 53.56% | 46.02% | 48.16% | 49.86% | 52.35% | 43.05% | 39.06% | 46.03% | 38.12% | 43.55% | 46.06% | 45.82% | 50.92% | 49.31% | 44.04% | 44.15% | 57.19% | 59.31%
15 | 13 | 2020 | Summer | S, [MVA] | Expected | - | 31.6919 | 32.167 | 31.6557 | 31.9985 | 33.714 | 29.0634 | 25.7367 | 22.3814 | 23.8239 | 24.9407 | 26.0014 | 21.8724 | 19.872 | 23.4138 | 19.0805 | 21.5977 | 23.0668 | 22.8216 | 24.8571 | 24.2787 | 21.2168 | 21.1343 | 27.8618 | 28.8004
15 | 13 | 2020 | Summer | S, [%] | Expected | - | 63.38% | 64.33% | 63.31% | 64% | 67.43% | 58.13% | 51.47% | 44.76% | 47.65% | 49.88% | 52% | 43.74% | 39.74% | 46.83% | 38.16% | 43.2% | 46.13% | 45.64% | 49.71% | 48.56% | 42.43% | 42.27% | 55.72% | 57.6%
1 | 15 | 2020 | Summer | P, [MW] | Expected | - | 68.5989 | 67.4029 | 69.2384 | 68.7313 | 69.6443 | 67.8919 | 62.4119 | 36.701 | 43.9196 | 44.1937 | 47.0202 | 44.5558 | 47.3625 | 54.9237 | 64.6894 | 59.3858 | 52.3027 | 49.6998 | 43.8032 | 52.563 | 51.4215 | 60.3144 | 63.8703 | 62.1259
1 | 15 | 2020 | Summer | P, [%] | Expected | - | 68.6% | 67.4% | 69.24% | 68.73% | 69.64% | 67.89% | 62.41% | 36.7% | 43.92% | 44.19% | 47.02% | 44.56% | 47.36% | 54.92% | 64.69% | 59.39% | 52.3% | 49.7% | 43.8% | 52.56% | 51.42% | 60.31% | 63.87% | 62.13%
15 | 1 | 2020 | Summer | P, [MW] | Expected | - | -67.8062 | -66.6433 | -68.4478 | -67.9522 | -68.8447 | -67.1328 | -61.7504 | -36.414 | -43.5623 | -43.8535 | -46.6261 | -44.2156 | -46.9834 | -54.4185 | -63.9974 | -58.774 | -51.8308 | -49.2708 | -43.4467 | -52.0731 | -50.9411 | -59.6811 | -63.1617 | -61.4654
15 | 1 | 2020 | Summer | P, [%] | Expected | - | 67.81% | 66.64% | 68.45% | 67.95% | 68.84% | 67.13% | 61.75% | 36.41% | 43.56% | 43.85% | 46.63% | 44.22% | 46.98% | 54.42% | 64% | 58.77% | 51.83% | 49.27% | 43.45% | 52.07% | 50.94% | 59.68% | 63.16% | 61.47%
1 | 15 | 2020 | Summer | Q, [MVAr] | Expected | - | 5.1939 | 3.1604 | -2.1827 | -2.2409 | -2.4297 | -7.1739 | 5.7969 | 14.5895 | 10.2124 | 5.3525 | 8.2136 | 3.7101 | 2.4522 | 1.9438 | -0.82562 | 8.465 | 6.1522 | 6.3412 | 10.3827 | 9.2878 | 11.2463 | 9.1669 | 9.7006 | 7.0525
1 | 15 | 2020 | Summer | Q, [%] | Expected | - | 5.194% | 3.16% | 2.183% | 2.241% | 2.43% | 7.174% | 5.797% | 14.59% | 10.21% | 5.353% | 8.214% | 3.71% | 2.452% | 1.944% | 0.8256% | 8.465% | 6.152% | 6.341% | 10.38% | 9.288% | 11.25% | 9.167% | 9.701% | 7.053%
15 | 1 | 2020 | Summer | Q, [MVAr] | Expected | - | -11.631 | -9.7865 | -4.3304 | -4.3326 | -4.039 | 0.45334 | -12.9073 | -23.5713 | -18.8636 | -14.1335 | -16.6899 | -12.5054 | -11.0556 | -9.8973 | -6.1848 | -15.8097 | -14.2416 | -14.6521 | -19.0366 | -17.2571 | -19.2482 | -16.3939 | -16.5335 | -14.1572
15 | 1 | 2020 | Summer | Q, [%] | Expected | - | 0.11631 | 0.097865 | 0.043304 | 0.043326 | 0.04039 | 0.0045334 | 0.12907 | 0.23571 | 0.18864 | 0.14133 | 0.1669 | 0.12505 | 0.11056 | 0.098973 | 0.061848 | 0.1581 | 0.14242 | 0.14652 | 0.19037 | 0.17257 | 0.19248 | 0.16394 | 0.16534 | 0.14157
1 | 15 | 2020 | Summer | S, [MVA] | Expected | - | 68.7953 | 67.477 | 69.2728 | 68.7678 | 69.6867 | 68.2698 | 62.6805 | 39.4946 | 45.0913 | 44.5167 | 47.7322 | 44.71 | 47.426 | 54.9581 | 64.6947 | 59.986 | 52.6633 | 50.1027 | 45.0169 | 53.3773 | 52.637 | 61.0071 | 64.6027 | 62.5249
1 | 15 | 2020 | Summer | S, [%] | Expected | - | 68.8% | 67.48% | 69.27% | 68.77% | 69.69% | 68.27% | 62.68% | 39.49% | 45.09% | 44.52% | 47.73% | 44.71% | 47.43% | 54.96% | 64.69% | 59.99% | 52.66% | 50.1% | 45.02% | 53.38% | 52.64% | 61.01% | 64.6% | 62.52%
15 | 1 | 2020 | Summer | S, [MVA] | Expected | - | 68.7965 | 67.3581 | 68.5847 | 68.0902 | 68.9631 | 67.1343 | 63.0849 | 43.3772 | 47.4711 | 46.0748 | 49.5232 | 45.9501 | 48.2666 | 55.3112 | 64.2955 | 60.8632 | 53.7518 | 51.4033 | 47.4343 | 54.8581 | 54.4563 | 61.8918 | 65.2898 | 63.0747
15 | 1 | 2020 | Summer | S, [%] | Expected | - | 68.8% | 67.36% | 68.58% | 68.09% | 68.96% | 67.13% | 63.08% | 43.38% | 47.47% | 46.07% | 49.52% | 45.95% | 48.27% | 55.31% | 64.3% | 60.86% | 53.75% | 51.4% | 47.43% | 54.86% | 54.46% | 61.89% | 65.29% | 63.07%
1 | 16 | 2020 | Summer | P, [MW] | Expected | - | 39.546 | 40.3849 | 36.7163 | 39.359 | 40.5769 | 38.1574 | 37.0617 | 36.8053 | 37.1418 | 39.8666 | 38.8218 | 37.1651 | 35.8883 | 35.6408 | 38.6098 | 35.4372 | 37.577 | 36.7503 | 36.9187 | 37.9479 | 35.3197 | 36.7384 | 38.9837 | 39.4814
1 | 16 | 2020 | Summer | P, [%] | Expected | - | 39.55% | 40.38% | 36.72% | 39.36% | 40.58% | 38.16% | 37.06% | 36.81% | 37.14% | 39.87% | 38.82% | 37.17% | 35.89% | 35.64% | 38.61% | 35.44% | 37.58% | 36.75% | 36.92% | 37.95% | 35.32% | 36.74% | 38.98% | 39.48%
16 | 1 | 2020 | Summer | P, [MW] | Expected | - | -38.7194 | -39.521 | -36.0151 | -38.5648 | -39.7413 | -37.4366 | -36.3293 | -36.169 | -36.5408 | -39.1922 | -38.1707 | -36.5852 | -35.3463 | -35.1045 | -37.9841 | -34.901 | -36.9817 | -36.1776 | -36.279 | -37.3053 | -34.7311 | -36.0992 | -38.2093 | -38.6511
16 | 1 | 2020 | Summer | P, [%] | Expected | - | 38.72% | 39.52% | 36.02% | 38.56% | 39.74% | 37.44% | 36.33% | 36.17% | 36.54% | 39.19% | 38.17% | 36.59% | 35.35% | 35.1% | 37.98% | 34.9% | 36.98% | 36.18% | 36.28% | 37.31% | 34.73% | 36.1% | 38.21% | 38.65%
1 | 16 | 2020 | Summer | Q, [MVAr] | Expected | - | 17.1823 | 17.7138 | 15.0037 | 15.5667 | 15.6026 | 13.2053 | 16.3163 | 9.7453 | 4.2778 | 1.2042 | 3.696 | -3.6025 | -4.7374 | -5.6728 | -2.9559 | 1.7058 | -0.46949 | 0.75535 | 9.7415 | 6.5864 | 9.4932 | 10.2026 | 15.0783 | 17.5275
1 | 16 | 2020 | Summer | Q, [%] | Expected | - | 17.18% | 17.71% | 15% | 15.57% | 15.6% | 13.21% | 16.32% | 9.745% | 4.278% | 1.204% | 3.696% | 3.602% | 4.737% | 5.673% | 2.956% | 1.706% | 0.4695% | 0.7553% | 9.742% | 6.586% | 9.493% | 10.2% | 15.08% | 17.53%
16 | 1 | 2020 | Summer | Q, [MVAr] | Expected | - | -19.0348 | -19.3902 | -17.4534 | -17.584 | -17.4296 | -15.5835 | -18.6096 | -12.5467 | -7.299 | -3.9223 | -6.4933 | 0.39775 | 1.3454 | 2.2441 | -0.031503 | -5.0523 | -2.6298 | -3.9449 | -12.527 | -9.3918 | -12.516 | -12.9859 | -17.1915 | -19.3593
16 | 1 | 2020 | Summer | Q, [%] | Expected | - | 0.19035 | 0.1939 | 0.17453 | 0.17584 | 0.1743 | 0.15584 | 0.1861 | 0.12547 | 0.07299 | 0.039223 | 0.064933 | 0.0039775 | 0.013454 | 0.022441 | 0.00031503 | 0.050523 | 0.026298 | 0.039449 | 0.12527 | 0.093918 | 0.12516 | 0.12986 | 0.17191 | 0.19359
1 | 16 | 2020 | Summer | S, [MVA] | Expected | - | 43.1175 | 44.0989 | 39.6635 | 42.3256 | 43.4733 | 40.3778 | 40.4943 | 38.0737 | 37.3874 | 39.8848 | 38.9974 | 37.3393 | 36.1996 | 36.0894 | 38.7228 | 35.4783 | 37.5799 | 36.7581 | 38.1823 | 38.5153 | 36.5733 | 38.1287 | 41.7982 | 43.1972
1 | 16 | 2020 | Summer | S, [%] | Expected | - | 43.12% | 44.1% | 39.66% | 42.33% | 43.47% | 40.38% | 40.49% | 38.07% | 37.39% | 39.88% | 39% | 37.34% | 36.2% | 36.09% | 38.72% | 35.48% | 37.58% | 36.76% | 38.18% | 38.52% | 36.57% | 38.13% | 41.8% | 43.2%
16 | 1 | 2020 | Summer | S, [MVA] | Expected | - | 43.1453 | 44.0215 | 40.0213 | 42.3844 | 43.3954 | 40.5505 | 40.8183 | 38.2834 | 37.2627 | 39.388 | 38.719 | 36.5874 | 35.3719 | 35.1761 | 37.9841 | 35.2648 | 37.0751 | 36.3921 | 38.3809 | 38.4693 | 36.9174 | 38.3639 | 41.8987 | 43.2283
16 | 1 | 2020 | Summer | S, [%] | Expected | - | 43.15% | 44.02% | 40.02% | 42.38% | 43.4% | 40.55% | 40.82% | 38.28% | 37.26% | 39.39% | 38.72% | 36.59% | 35.37% | 35.18% | 37.98% | 35.26% | 37.08% | 36.39% | 38.38% | 38.47% | 36.92% | 38.36% | 41.9% | 43.23%
1 | 17 | 2020 | Summer | P, [MW] | Expected | - | 48.3632 | 48.4233 | 44.7667 | 47.7041 | 49.3056 | 47.4798 | 48.5845 | 49.9636 | 50.5553 | 50.7983 | 50.7156 | 50.9929 | 50.442 | 49.7001 | 51.2951 | 47.5337 | 50.1141 | 49.7052 | 49.7503 | 50.2006 | 49.734 | 49.5005 | 48.4855 | 48.5732
1 | 17 | 2020 | Summer | P, [%] | Expected | - | 96.73% | 96.85% | 89.53% | 95.41% | 98.61% | 94.96% | 97.17% | 99.93% | 101.1% | 101.6% | 101.4% | 102% | 100.9% | 99.4% | 102.6% | 95.07% | 100.2% | 99.41% | 99.5% | 100.4% | 99.47% | 99% | 96.97% | 97.15%
17 | 1 | 2020 | Summer | P, [MW] | Expected | - | -47.8002 | -47.8556 | -44.2938 | -47.1683 | -48.7361 | -46.961 | -48.0084 | -49.3906 | -49.9858 | -50.2299 | -50.1467 | -50.4185 | -49.8801 | -49.1521 | -50.7153 | -47.0359 | -49.5615 | -49.1604 | -49.178 | -49.6385 | -49.1689 | -48.938 | -47.9291 | -48.0001
17 | 1 | 2020 | Summer | P, [%] | Expected | - | 95.6% | 95.71% | 88.59% | 94.34% | 97.47% | 93.92% | 96.02% | 98.78% | 99.97% | 100.5% | 100.3% | 100.8% | 99.76% | 98.3% | 101.4% | 94.07% | 99.12% | 98.32% | 98.36% | 99.28% | 98.34% | 97.88% | 95.86% | 96%
1 | 17 | 2020 | Summer | Q, [MVAr] | Expected | - | 13.2677 | 13.7826 | 10.489 | 11.0729 | 10.976 | 8.6269 | 14.5087 | 8.8363 | 4.1262 | 0.058143 | 2.0796 | -4.6768 | -4.5796 | -6.0526 | -3.548 | 0.072445 | -1.3258 | 0.79294 | 9.6512 | 4.3136 | 8.1865 | 8.7403 | 11.7837 | 14.1109
1 | 17 | 2020 | Summer | Q, [%] | Expected | - | 26.54% | 27.57% | 20.98% | 22.15% | 21.95% | 17.25% | 29.02% | 17.67% | 8.252% | 0.1163% | 4.159% | 9.354% | 9.159% | 12.11% | 7.096% | 0.1449% | 2.652% | 1.586% | 19.3% | 8.627% | 16.37% | 17.48% | 23.57% | 28.22%
17 | 1 | 2020 | Summer | Q, [MVAr] | Expected | - | -13.7319 | -14.2238 | -11.3725 | -11.6674 | -11.4173 | -9.306 | -14.9093 | -9.2675 | -4.5876 | -0.53694 | -2.5501 | 4.2105 | 4.0569 | 5.4618 | 3.1104 | -0.87339 | 0.77096 | -1.3768 | -10.0837 | -4.8082 | -8.6557 | -9.22 | -12.2822 | -14.5264
17 | 1 | 2020 | Summer | Q, [%] | Expected | - | 0.27464 | 0.28448 | 0.22745 | 0.23335 | 0.22835 | 0.18612 | 0.29819 | 0.18535 | 0.091753 | 0.010739 | 0.051001 | 0.08421 | 0.081138 | 0.10924 | 0.062208 | 0.017468 | 0.015419 | 0.027537 | 0.20167 | 0.096163 | 0.17311 | 0.1844 | 0.24564 | 0.29053
1 | 17 | 2020 | Summer | S, [MVA] | Expected | - | 50.1501 | 50.3465 | 45.9791 | 48.9723 | 50.5125 | 48.2572 | 50.7046 | 50.7389 | 50.7234 | 50.7984 | 50.7582 | 51.2069 | 50.6494 | 50.0673 | 51.4177 | 47.5338 | 50.1317 | 49.7115 | 50.6778 | 50.3856 | 50.4033 | 50.2662 | 49.8969 | 50.5814
1 | 17 | 2020 | Summer | S, [%] | Expected | - | 100.3% | 100.7% | 91.96% | 97.94% | 101% | 96.51% | 101.4% | 101.5% | 101.4% | 101.6% | 101.5% | 102.4% | 101.3% | 100.1% | 102.8% | 95.07% | 100.3% | 99.42% | 101.4% | 100.8% | 100.8% | 100.5% | 99.79% | 101.2%
17 | 1 | 2020 | Summer | S, [MVA] | Expected | - | 49.7335 | 49.9247 | 45.7305 | 48.5899 | 50.0556 | 47.8742 | 50.2702 | 50.2525 | 50.1959 | 50.2328 | 50.2115 | 50.594 | 50.0448 | 49.4546 | 50.8106 | 47.0441 | 49.5675 | 49.1796 | 50.2012 | 49.8709 | 49.925 | 49.799 | 49.4778 | 50.1501
17 | 1 | 2020 | Summer | S, [%] | Expected | - | 99.47% | 99.85% | 91.46% | 97.18% | 100.1% | 95.75% | 100.5% | 100.5% | 100.4% | 100.5% | 100.4% | 101.2% | 100.1% | 98.91% | 101.6% | 94.09% | 99.13% | 98.36% | 100.4% | 99.74% | 99.85% | 99.6% | 98.96% | 100.3%
3 | 15 | 2020 | Summer | P, [MW] | Expected | - | 21.9776 | 22.4478 | 18.3385 | 16.7389 | 21.0277 | 12.4424 | 16.9754 | 50.7855 | 51.0577 | 59.0921 | 57.2901 | 53.6559 | 51.8851 | 57.5418 | 38.4426 | 44.7729 | 53.5049 | 56.2584 | 57.188 | 48.0741 | 44.8575 | 38.1988 | 41.194 | 29.2723
3 | 15 | 2020 | Summer | P, [%] | Expected | - | 21.98% | 22.45% | 18.34% | 16.74% | 21.03% | 12.44% | 16.98% | 50.79% | 51.06% | 59.09% | 57.29% | 53.66% | 51.89% | 57.54% | 38.44% | 44.77% | 53.5% | 56.26% | 57.19% | 48.07% | 44.86% | 38.2% | 41.19% | 29.27%
15 | 3 | 2020 | Summer | P, [MW] | Expected | - | -21.8762 | -22.3278 | -18.2432 | -16.6644 | -20.9263 | -12.3955 | -16.9265 | -50.374 | -50.6488 | -58.5543 | -56.7863 | -53.185 | -51.4516 | -57.0181 | -38.2171 | -44.4489 | -53.053 | -55.7667 | -56.687 | -47.7138 | -44.5457 | -37.9732 | -40.9232 | -29.1276
15 | 3 | 2020 | Summer | P, [%] | Expected | - | 21.88% | 22.33% | 18.24% | 16.66% | 20.93% | 12.4% | 16.93% | 50.37% | 50.65% | 58.55% | 56.79% | 53.18% | 51.45% | 57.02% | 38.22% | 44.45% | 53.05% | 55.77% | 56.69% | 47.71% | 44.55% | 37.97% | 40.92% | 29.13%
3 | 15 | 2020 | Summer | Q, [MVAr] | Expected | - | 10.6225 | 14.0975 | 14.3341 | 11.7197 | 12.3081 | 9.6353 | 2.5961 | -10.8942 | -9.1408 | -8.2336 | -5.2454 | -16.368 | -14.4443 | -13.3238 | -4.6865 | -11.8105 | -11.3061 | -9.0597 | -0.96322 | -7.4725 | -4.7814 | -0.65084 | 5.4617 | 6.5688
3 | 15 | 2020 | Summer | Q, [%] | Expected | - | 10.62% | 14.1% | 14.33% | 11.72% | 12.31% | 9.635% | 2.596% | 10.89% | 9.141% | 8.234% | 5.245% | 16.37% | 14.44% | 13.32% | 4.686% | 11.81% | 11.31% | 9.06% | 0.9632% | 7.473% | 4.781% | 0.6508% | 5.462% | 6.569%
15 | 3 | 2020 | Summer | Q, [MVAr] | Expected | - | -16.0161 | -19.4623 | -19.8272 | -17.2732 | -17.7797 | -15.3194 | -8.1367 | 6.5983 | 4.7996 | 4.2577 | 1.1836 | 12.1859 | 10.1274 | 9.3009 | -0.33528 | 7.2103 | 7.0828 | 4.9559 | -3.1038 | 2.9741 | 0.13657 | -4.2899 | -10.2644 | -11.806
15 | 3 | 2020 | Summer | Q, [%] | Expected | - | 0.16016 | 0.19462 | 0.19827 | 0.17273 | 0.1778 | 0.15319 | 0.081367 | 0.065983 | 0.047996 | 0.042577 | 0.011836 | 0.12186 | 0.10127 | 0.093009 | 0.0033528 | 0.072103 | 0.070828 | 0.049559 | 0.031038 | 0.029741 | 0.0013657 | 0.042899 | 0.10264 | 0.11806
3 | 15 | 2020 | Summer | S, [MVA] | Expected | - | 24.4101 | 26.5074 | 23.2759 | 20.4339 | 24.365 | 15.737 | 17.1728 | 51.9409 | 51.8695 | 59.6629 | 57.5297 | 56.0969 | 53.8582 | 59.0643 | 38.7272 | 46.3044 | 54.6864 | 56.9832 | 57.1961 | 48.6514 | 45.1116 | 38.2044 | 41.5545 | 30.0003
3 | 15 | 2020 | Summer | S, [%] | Expected | - | 24.41% | 26.51% | 23.28% | 20.43% | 24.36% | 15.74% | 17.17% | 51.94% | 51.87% | 59.66% | 57.53% | 56.1% | 53.86% | 59.06% | 38.73% | 46.3% | 54.69% | 56.98% | 57.2% | 48.65% | 45.11% | 38.2% | 41.55% | 30%
15 | 3 | 2020 | Summer | S, [MVA] | Expected | - | 27.1124 | 29.6194 | 26.9432 | 24.0014 | 27.4596 | 19.7062 | 18.7807 | 50.8043 | 50.8757 | 58.7089 | 56.7986 | 54.5631 | 52.4389 | 57.7717 | 38.2186 | 45.0299 | 53.5237 | 55.9865 | 56.7719 | 47.8064 | 44.5459 | 38.2147 | 42.1908 | 31.4292
15 | 3 | 2020 | Summer | S, [%] | Expected | - | 27.11% | 29.62% | 26.94% | 24% | 27.46% | 19.71% | 18.78% | 50.8% | 50.88% | 58.71% | 56.8% | 54.56% | 52.44% | 57.77% | 38.22% | 45.03% | 53.52% | 55.99% | 56.77% | 47.81% | 44.55% | 38.21% | 42.19% | 31.43%
4 | 18 | 2020 | Summer | P, [MW] | Expected | - | 19.9541 | 18.6768 | 16.6826 | 16.2771 | 17.2605 | 18.933 | 25.0845 | 26.3351 | 28.376 | 25.9249 | 23.5302 | 27.0168 | 26.6395 | 26.3329 | 24.8036 | 24.1824 | 23.1925 | 22.9203 | 22.273 | 25.215 | 25.3726 | 27.3091 | 22.9949 | 20.2153
4 | 18 | 2020 | Summer | P, [%] | Expected | - | 19.95% | 18.68% | 16.68% | 16.28% | 17.26% | 18.93% | 25.08% | 26.34% | 28.38% | 25.92% | 23.53% | 27.02% | 26.64% | 26.33% | 24.8% | 24.18% | 23.19% | 22.92% | 22.27% | 25.22% | 25.37% | 27.31% | 22.99% | 20.22%
18 | 4 | 2020 | Summer | P, [MW] | Expected | - | -19.9541 | -18.6768 | -16.6826 | -16.2771 | -17.2605 | -18.933 | -25.0845 | -26.3351 | -28.376 | -25.9249 | -23.5302 | -27.0168 | -26.6395 | -26.3329 | -24.8036 | -24.1824 | -23.1925 | -22.9203 | -22.273 | -25.215 | -25.3726 | -27.3091 | -22.9949 | -20.2153
18 | 4 | 2020 | Summer | P, [%] | Expected | - | 19.95% | 18.68% | 16.68% | 16.28% | 17.26% | 18.93% | 25.08% | 26.34% | 28.38% | 25.92% | 23.53% | 27.02% | 26.64% | 26.33% | 24.8% | 24.18% | 23.19% | 22.92% | 22.27% | 25.22% | 25.37% | 27.31% | 22.99% | 20.22%
4 | 18 | 2020 | Summer | Q, [MVAr] | Expected | - | -2.0462 | -3.3341 | -4.2283 | -3.4957 | -2.9821 | -2.9061 | 1.0935 | 8.7105 | 9.446 | 10.6309 | 8.4818 | 11.4356 | 12.2324 | 11.5979 | 9.609 | 7.4213 | 5.9992 | 5.5162 | 5.0659 | 6.0939 | 5.7292 | 4.7872 | 3.4098 | 0.6269
4 | 18 | 2020 | Summer | Q, [%] | Expected | - | 2.046% | 3.334% | 4.228% | 3.496% | 2.982% | 2.906% | 1.094% | 8.711% | 9.446% | 10.63% | 8.482% | 11.44% | 12.23% | 11.6% | 9.609% | 7.421% | 5.999% | 5.516% | 5.066% | 6.094% | 5.729% | 4.787% | 3.41% | 0.6269%
18 | 4 | 2020 | Summer | Q, [MVAr] | Expected | - | 2.9697 | 4.1531 | 4.8971 | 4.1236 | 3.6763 | 3.7341 | 0.3711 | -6.8987 | -7.3537 | -8.8192 | -7.0332 | -9.4327 | -10.2386 | -9.6814 | -7.9786 | -5.9174 | -4.6657 | -4.2295 | -3.8603 | -4.5222 | -4.1469 | -2.9976 | -2.1606 | 0.3154
18 | 4 | 2020 | Summer | Q, [%] | Expected | - | 0.029697 | 0.041531 | 0.048971 | 0.041236 | 0.036763 | 0.037341 | 0.003711 | 0.068987 | 0.073537 | 0.088192 | 0.070332 | 0.094327 | 0.10239 | 0.096814 | 0.079786 | 0.059174 | 0.046657 | 0.042295 | 0.038603 | 0.045222 | 0.041469 | 0.029976 | 0.021606 | 0.003154
4 | 18 | 2020 | Summer | S, [MVA] | Expected | - | 20.0588 | 18.9721 | 17.2101 | 16.6482 | 17.5162 | 19.1548 | 25.1084 | 27.7383 | 29.907 | 28.0199 | 25.0122 | 29.3374 | 29.3138 | 28.7738 | 26.5998 | 25.2955 | 23.9559 | 23.5748 | 22.8418 | 25.941 | 26.0113 | 27.7255 | 23.2463 | 20.225
4 | 18 | 2020 | Summer | S, [%] | Expected | - | 20.06% | 18.97% | 17.21% | 16.65% | 17.52% | 19.15% | 25.11% | 27.74% | 29.91% | 28.02% | 25.01% | 29.34% | 29.31% | 28.77% | 26.6% | 25.3% | 23.96% | 23.57% | 22.84% | 25.94% | 26.01% | 27.73% | 23.25% | 20.23%
18 | 4 | 2020 | Summer | S, [MVA] | Expected | - | 20.1739 | 19.133 | 17.3865 | 16.7913 | 17.6476 | 19.2978 | 25.0873 | 27.2237 | 29.3134 | 27.3839 | 24.5588 | 28.6162 | 28.5393 | 28.0562 | 26.0553 | 24.8958 | 23.6572 | 23.3073 | 22.605 | 25.6173 | 25.7092 | 27.4731 | 23.0962 | 20.2178
18 | 4 | 2020 | Summer | S, [%] | Expected | - | 20.17% | 19.13% | 17.39% | 16.79% | 17.65% | 19.3% | 25.09% | 27.22% | 29.31% | 27.38% | 24.56% | 28.62% | 28.54% | 28.06% | 26.06% | 24.9% | 23.66% | 23.31% | 22.61% | 25.62% | 25.71% | 27.47% | 23.1% | 20.22%
5 | 6 | 2020 | Summer | P, [MW] | Expected | - | -2.8028 | -1.8215 | -0.4686 | -0.18518 | 0.69516 | 0.63001 | -3.8303 | -10.5226 | -12.2948 | -13.9578 | -12.8755 | -15.3744 | -15.1376 | -15.498 | -13.676 | -11.7231 | -12.2934 | -11.9992 | -10.6765 | -10.7501 | -11.2838 | -13.5616 | -14.0099 | -9.4882
5 | 6 | 2020 | Summer | P, [%] | Expected | - | 5.606% | 3.643% | 0.9372% | 0.3704% | 1.39% | 1.26% | 7.661% | 21.05% | 24.59% | 27.92% | 25.75% | 30.75% | 30.28% | 31% | 27.35% | 23.45% | 24.59% | 24% | 21.35% | 21.5% | 22.57% | 27.12% | 28.02% | 18.98%
6 | 5 | 2020 | Summer | P, [MW] | Expected | - | 2.8133 | 1.8321 | 0.47757 | 0.196 | -0.68399 | -0.61531 | 3.8446 | 10.5576 | 12.3415 | 14.0149 | 12.9258 | 15.4438 | 15.2047 | 15.5681 | 13.7324 | 11.7679 | 12.341 | 12.0442 | 10.7145 | 10.7883 | 11.3264 | 13.6192 | 14.0704 | 9.5201
6 | 5 | 2020 | Summer | P, [%] | Expected | - | 5.627% | 3.664% | 0.9551% | 0.392% | 1.368% | 1.231% | 7.689% | 21.12% | 24.68% | 28.03% | 25.85% | 30.89% | 30.41% | 31.14% | 27.46% | 23.54% | 24.68% | 24.09% | 21.43% | 21.58% | 22.65% | 27.24% | 28.14% | 19.04%
5 | 6 | 2020 | Summer | Q, [MVAr] | Expected | - | 4.6855 | 5.1413 | 4.9317 | 5.4902 | 5.5558 | 6.4947 | 5.2072 | 2.1316 | 2.1816 | 1.0857 | 2.0509 | 0.688 | 0.68551 | 0.67198 | 2.1047 | 3.1259 | 2.827 | 2.6519 | 3.4239 | 3.1786 | 3.5274 | 2.9308 | 2.7336 | 3.7838
5 | 6 | 2020 | Summer | Q, [%] | Expected | - | 9.371% | 10.28% | 9.863% | 10.98% | 11.11% | 12.99% | 10.41% | 4.263% | 4.363% | 2.171% | 4.102% | 1.376% | 1.371% | 1.344% | 4.209% | 6.252% | 5.654% | 5.304% | 6.848% | 6.357% | 7.055% | 5.862% | 5.467% | 7.568%
6 | 5 | 2020 | Summer | Q, [MVAr] | Expected | - | -5.952 | -6.4199 | -6.2212 | -6.7705 | -6.837 | -7.7708 | -6.4512 | -3.3261 | -3.3598 | -2.2659 | -3.235 | -1.8299 | -1.8374 | -1.8211 | -3.2812 | -4.2984 | -4.0116 | -3.8462 | -4.6314 | -4.3725 | -4.71 | -4.0888 | -3.8947 | -5.0054
6 | 5 | 2020 | Summer | Q, [%] | Expected | - | 0.11904 | 0.1284 | 0.12442 | 0.13541 | 0.13674 | 0.15542 | 0.12902 | 0.066523 | 0.067196 | 0.045318 | 0.064701 | 0.036598 | 0.036748 | 0.036423 | 0.065625 | 0.085968 | 0.080231 | 0.076924 | 0.092628 | 0.087451 | 0.094199 | 0.081776 | 0.077894 | 0.10011
5 | 6 | 2020 | Summer | S, [MVA] | Expected | - | 5.4599 | 5.4544 | 4.9539 | 5.4933 | 5.5991 | 6.5252 | 6.4642 | 10.7363 | 12.4869 | 13.9999 | 13.0378 | 15.3897 | 15.1532 | 15.5126 | 13.837 | 12.1327 | 12.6142 | 12.2887 | 11.2121 | 11.2102 | 11.8223 | 13.8746 | 14.2741 | 10.2149
5 | 6 | 2020 | Summer | S, [%] | Expected | - | 10.92% | 10.91% | 9.908% | 10.99% | 11.2% | 13.05% | 12.93% | 21.47% | 24.97% | 28% | 26.08% | 30.78% | 30.31% | 31.03% | 27.67% | 24.27% | 25.23% | 24.58% | 22.42% | 22.42% | 23.64% | 27.75% | 28.55% | 20.43%
6 | 5 | 2020 | Summer | S, [MVA] | Expected | - | 6.5834 | 6.6763 | 6.2395 | 6.7734 | 6.8711 | 7.7952 | 7.51 | 11.0691 | 12.7907 | 14.1968 | 13.3244 | 15.5518 | 15.3153 | 15.6743 | 14.1189 | 12.5284 | 12.9766 | 12.6434 | 11.6726 | 11.6408 | 12.2666 | 14.2197 | 14.5995 | 10.7558
6 | 5 | 2020 | Summer | S, [%] | Expected | - | 13.17% | 13.35% | 12.48% | 13.55% | 13.74% | 15.59% | 15.02% | 22.14% | 25.58% | 28.39% | 26.65% | 31.1% | 30.63% | 31.35% | 28.24% | 25.06% | 25.95% | 25.29% | 23.35% | 23.28% | 24.53% | 28.44% | 29.2% | 21.51%
7 | 8 | 2020 | Summer | P, [MW] | Expected | - | -14.8761 | -16.9153 | -5.2263 | -9.5177 | -5.7731 | -3.916 | -19.0431 | -28.0579 | -24.5857 | -21.3183 | -22.7387 | -22.6358 | -24.1272 | -25.8923 | -33.4729 | -30.1451 | -27.4248 | -26.773 | -22.5589 | -25.154 | -30.5069 | -36.5037 | -35.3654 | -31.5135
7 | 8 | 2020 | Summer | P, [%] | Expected | - | 29.75% | 33.83% | 10.45% | 19.04% | 11.55% | 7.832% | 38.09% | 56.12% | 49.17% | 42.64% | 45.48% | 45.27% | 48.25% | 51.78% | 66.95% | 60.29% | 54.85% | 53.55% | 45.12% | 50.31% | 61.01% | 73.01% | 70.73% | 63.03%
8 | 7 | 2020 | Summer | P, [MW] | Expected | - | 14.9558 | 17.0002 | 5.2805 | 9.5948 | 5.8415 | 3.9925 | 19.1479 | 28.1744 | 24.675 | 21.3801 | 22.8122 | 22.7073 | 24.207 | 25.9838 | 33.6259 | 30.2777 | 27.5307 | 26.8743 | 22.6398 | 25.2494 | 30.646 | 36.695 | 35.545 | 31.6788
8 | 7 | 2020 | Summer | P, [%] | Expected | - | 29.91% | 34% | 10.56% | 19.19% | 11.68% | 7.985% | 38.3% | 56.35% | 49.35% | 42.76% | 45.62% | 45.41% | 48.41% | 51.97% | 67.25% | 60.56% | 55.06% | 53.75% | 45.28% | 50.5% | 61.29% | 73.39% | 71.09% | 63.36%
7 | 8 | 2020 | Summer | Q, [MVAr] | Expected | - | 17.7318 | 17.1755 | 18.1476 | 20.6584 | 20.5209 | 22.2859 | 18.6043 | 5.9238 | 5.151 | -1.427 | 2.9543 | -4.005 | -2.5966 | -1.8851 | 0.48367 | 5.3305 | 3.3417 | 3.6102 | 7.6589 | 6.2711 | 7.2117 | 5.7953 | 6.0779 | 13.0807
7 | 8 | 2020 | Summer | Q, [%] | Expected | - | 35.46% | 34.35% | 36.3% | 41.32% | 41.04% | 44.57% | 37.21% | 11.85% | 10.3% | 2.854% | 5.909% | 8.01% | 5.193% | 3.77% | 0.9673% | 10.66% | 6.683% | 7.22% | 15.32% | 12.54% | 14.42% | 11.59% | 12.16% | 26.16%
8 | 7 | 2020 | Summer | Q, [MVAr] | Expected | - | -19.2329 | -18.6752 | -19.8037 | -22.19 | -22.0985 | -23.8267 | -19.9641 | -7.2575 | -6.6308 | -0.24634 | -4.5336 | 2.3919 | 1.0222 | 0.36615 | -1.6862 | -6.5791 | -4.7622 | -5.0556 | -9.1846 | -7.7142 | -8.4305 | -6.7604 | -7.1111 | -14.1669
8 | 7 | 2020 | Summer | Q, [%] | Expected | - | 0.38466 | 0.3735 | 0.39607 | 0.4438 | 0.44197 | 0.47653 | 0.39928 | 0.14515 | 0.13262 | 0.0049267 | 0.090672 | 0.047838 | 0.020445 | 0.0073231 | 0.033725 | 0.13158 | 0.095244 | 0.10111 | 0.18369 | 0.15428 | 0.16861 | 0.13521 | 0.14222 | 0.28334
7 | 8 | 2020 | Summer | S, [MVA] | Expected | - | 23.1455 | 24.1065 | 18.8852 | 22.7455 | 21.3176 | 22.6274 | 26.6226 | 28.6764 | 25.1195 | 21.366 | 22.9298 | 22.9874 | 24.2665 | 25.9608 | 33.4764 | 30.6128 | 27.6276 | 27.0153 | 23.8236 | 25.9239 | 31.3477 | 36.9609 | 35.8839 | 34.1205
7 | 8 | 2020 | Summer | S, [%] | Expected | - | 46.29% | 48.21% | 37.77% | 45.49% | 42.64% | 45.25% | 53.25% | 57.35% | 50.24% | 42.73% | 45.86% | 45.97% | 48.53% | 51.92% | 66.95% | 61.23% | 55.26% | 54.03% | 47.65% | 51.85% | 62.7% | 73.92% | 71.77% | 68.24%
8 | 7 | 2020 | Summer | S, [MVA] | Expected | - | 24.3635 | 25.2541 | 20.4956 | 24.1755 | 22.8575 | 24.1589 | 27.6624 | 29.0941 | 25.5504 | 21.3815 | 23.2583 | 22.8329 | 24.2286 | 25.9863 | 33.6681 | 30.9843 | 27.9396 | 27.3457 | 24.4319 | 26.4016 | 31.7844 | 37.3125 | 36.2494 | 34.7023
8 | 7 | 2020 | Summer | S, [%] | Expected | - | 48.73% | 50.51% | 40.99% | 48.35% | 45.72% | 48.32% | 55.32% | 58.19% | 51.1% | 42.76% | 46.52% | 45.67% | 48.46% | 51.97% | 67.34% | 61.97% | 55.88% | 54.69% | 48.86% | 52.8% | 63.57% | 74.63% | 72.5% | 69.4%
10 | 12 | 2020 | Summer | P, [MW] | Expected | - | -5.2265 | -1.0001 | -11.4071 | -4.1823 | -4.668 | -8.3246 | -4.8599 | 2.732 | -4.8586 | -5.3322 | -6.3058 | -8.6654 | -10.3265 | -15.3953 | -11.2252 | -12.5046 | -7.6686 | -7.5783 | -4.7616 | -6.7038 | -6.9249 | -9.3626 | -6.8762 | -1.133
10 | 12 | 2020 | Summer | P, [%] | Expected | - | 10.45% | 2% | 22.81% | 8.365% | 9.336% | 16.65% | 9.72% | 5.464% | 9.717% | 10.66% | 12.61% | 17.33% | 20.65% | 30.79% | 22.45% | 25.01% | 15.34% | 15.16% | 9.523% | 13.41% | 13.85% | 18.73% | 13.75% | 2.266%
12 | 10 | 2020 | Summer | P, [MW] | Expected | - | 5.3022 | 1.0854 | 11.534 | 4.2746 | 4.7638 | 8.4333 | 4.9164 | -2.7299 | 4.8735 | 5.3451 | 6.3223 | 8.7117 | 10.3838 | 15.4865 | 11.2598 | 12.55 | 7.6897 | 7.598 | 4.7701 | 6.7165 | 6.9427 | 9.3973 | 6.9183 | 1.1932
12 | 10 | 2020 | Summer | P, [%] | Expected | - | 10.6% | 2.171% | 23.07% | 8.549% | 9.528% | 16.87% | 9.833% | 5.46% | 9.747% | 10.69% | 12.64% | 17.42% | 20.77% | 30.97% | 22.52% | 25.1% | 15.38% | 15.2% | 9.54% | 13.43% | 13.89% | 18.79% | 13.84% | 2.386%
10 | 12 | 2020 | Summer | Q, [MVAr] | Expected | - | 13.8273 | 15.684 | 16.2981 | 15.9945 | 16.2177 | 16.2856 | 11.6197 | -1.7498 | -7.1174 | -5.993 | -6.1155 | -11.5772 | -12.0857 | -11.9876 | -3.8429 | -4.819 | -6.0641 | -5.53 | 1.1526 | -0.67391 | 2.3317 | 4.4233 | 8.4177 | 12.8867
10 | 12 | 2020 | Summer | Q, [%] | Expected | - | 27.65% | 31.37% | 32.6% | 31.99% | 32.44% | 32.57% | 23.24% | 3.5% | 14.23% | 11.99% | 12.23% | 23.15% | 24.17% | 23.98% | 7.686% | 9.638% | 12.13% | 11.06% | 2.305% | 1.348% | 4.663% | 8.847% | 16.84% | 25.77%
12 | 10 | 2020 | Summer | Q, [MVAr] | Expected | - | -16.6062 | -18.4163 | -18.8881 | -18.7304 | -18.933 | -18.9871 | -14.5039 | -1.4646 | 3.885 | 2.6911 | 2.8798 | 8.3552 | 8.8931 | 8.9333 | 0.55976 | 1.6693 | 2.7698 | 2.2468 | -4.3464 | -2.5476 | -5.493 | -7.5015 | -11.3815 | -15.7385
12 | 10 | 2020 | Summer | Q, [%] | Expected | - | 0.33212 | 0.36833 | 0.37776 | 0.37461 | 0.37866 | 0.37974 | 0.29008 | 0.029292 | 0.0777 | 0.053821 | 0.057596 | 0.1671 | 0.17786 | 0.17867 | 0.011195 | 0.033386 | 0.055396 | 0.044937 | 0.086928 | 0.050951 | 0.10986 | 0.15003 | 0.22763 | 0.31477
10 | 12 | 2020 | Summer | S, [MVA] | Expected | - | 14.7822 | 15.7159 | 19.8935 | 16.5323 | 16.8762 | 18.2899 | 12.5951 | 3.2443 | 8.6177 | 8.0217 | 8.7842 | 14.461 | 15.8966 | 19.512 | 11.8647 | 13.4011 | 9.7766 | 9.3815 | 4.8991 | 6.7376 | 7.3069 | 10.3549 | 10.8692 | 12.9364
10 | 12 | 2020 | Summer | S, [%] | Expected | - | 29.56% | 31.43% | 39.79% | 33.06% | 33.75% | 36.58% | 25.19% | 6.489% | 17.24% | 16.04% | 17.57% | 28.92% | 31.79% | 39.02% | 23.73% | 26.8% | 19.55% | 18.76% | 9.798% | 13.48% | 14.61% | 20.71% | 21.74% | 25.87%
12 | 10 | 2020 | Summer | S, [MVA] | Expected | - | 17.4322 | 18.4483 | 22.1312 | 19.2119 | 19.5231 | 20.7757 | 15.3145 | 3.098 | 6.2325 | 5.9843 | 6.9473 | 12.0708 | 13.6715 | 17.8784 | 11.2737 | 12.6605 | 8.1733 | 7.9232 | 6.4533 | 7.1834 | 8.8529 | 12.0242 | 13.3192 | 15.7837
12 | 10 | 2020 | Summer | S, [%] | Expected | - | 34.86% | 36.9% | 44.26% | 38.42% | 39.05% | 41.55% | 30.63% | 6.196% | 12.46% | 11.97% | 13.89% | 24.14% | 27.34% | 35.76% | 22.55% | 25.32% | 16.35% | 15.85% | 12.91% | 14.37% | 17.71% | 24.05% | 26.64% | 31.57%
11 | 13 | 2020 | Summer | P, [MW] | Expected | - | -4.2021 | 2.4523 | -12.3178 | -4.4208 | -8.1759 | -15.1058 | -4.24 | 5.5024 | 0.12176 | -0.11332 | 0.65439 | -3.9149 | -4.1177 | -1.0849 | -2.2601 | 0.22782 | 2.1558 | 2.1918 | -1.6715 | -0.95556 | -0.32724 | -0.12582 | 3.9234 | 5.2366
11 | 13 | 2020 | Summer | P, [%] | Expected | - | 21.01% | 12.26% | 61.59% | 22.1% | 40.88% | 75.53% | 21.2% | 27.51% | 0.6088% | 0.5666% | 3.272% | 19.57% | 20.59% | 5.425% | 11.3% | 1.139% | 10.78% | 10.96% | 8.358% | 4.778% | 1.636% | 0.6291% | 19.62% | 26.18%
13 | 11 | 2020 | Summer | P, [MW] | Expected | - | 4.2061 | -2.4507 | 12.3524 | 4.4252 | 8.1907 | 15.1562 | 4.2458 | -5.4877 | -0.10956 | 0.11848 | -0.64569 | 3.9295 | 4.1378 | 1.1001 | 2.2724 | -0.21552 | -2.1456 | -2.1827 | 1.6766 | 0.96175 | 0.33223 | 0.1291 | -3.9197 | -5.2297
13 | 11 | 2020 | Summer | P, [%] | Expected | - | 21.03% | 12.25% | 61.76% | 22.13% | 40.95% | 75.78% | 21.23% | 27.44% | 0.5478% | 0.5924% | 3.228% | 19.65% | 20.69% | 5.5% | 11.36% | 1.078% | 10.73% | 10.91% | 8.383% | 4.809% | 1.661% | 0.6455% | 19.6% | 26.15%
11 | 13 | 2020 | Summer | Q, [MVAr] | Expected | - | -1.3736 | 0.22409 | 1.1544 | -0.66375 | -0.52375 | 0.3583 | -3.7316 | -6.9185 | -8.3685 | -5.8293 | -7.1952 | -8.2 | -9.6771 | -9.2685 | -8.1604 | -8.4088 | -7.4154 | -7.0201 | -5.429 | -6.1404 | -5.6609 | -4.7752 | -2.0244 | -2.7416
11 | 13 | 2020 | Summer | Q, [%] | Expected | - | 6.868% | 1.12% | 5.772% | 3.319% | 2.619% | 1.791% | 18.66% | 34.59% | 41.84% | 29.15% | 35.98% | 41% | 48.39% | 46.34% | 40.8% | 42.04% | 37.08% | 35.1% | 27.14% | 30.7% | 28.3% | 23.88% | 10.12% | 13.71%
13 | 11 | 2020 | Summer | Q, [MVAr] | Expected | - | -0.48159 | -2.0956 | -2.9353 | -1.2179 | -1.3202 | -2.1111 | 1.8738 | 5.0798 | 6.5051 | 3.9144 | 5.3153 | 6.2977 | 7.7906 | 7.367 | 6.2521 | 6.5398 | 5.5204 | 5.125 | 3.5565 | 4.2622 | 3.7897 | 2.8984 | 0.16563 | 0.89297
13 | 11 | 2020 | Summer | Q, [%] | Expected | - | 0.024079 | 0.10478 | 0.14677 | 0.060894 | 0.066009 | 0.10556 | 0.09369 | 0.25399 | 0.32526 | 0.19572 | 0.26576 | 0.31488 | 0.38953 | 0.36835 | 0.31261 | 0.32699 | 0.27602 | 0.25625 | 0.17782 | 0.21311 | 0.18948 | 0.14492 | 0.0082817 | 0.044649
11 | 13 | 2020 | Summer | S, [MVA] | Expected | - | 4.4209 | 2.4625 | 12.3717 | 4.4704 | 8.1926 | 15.1101 | 5.6482 | 8.8398 | 8.3694 | 5.8304 | 7.2249 | 9.0866 | 10.5167 | 9.3318 | 8.4676 | 8.4119 | 7.7224 | 7.3543 | 5.6805 | 6.2143 | 5.6704 | 4.7769 | 4.4149 | 5.9109
11 | 13 | 2020 | Summer | S, [%] | Expected | - | 22.1% | 12.31% | 61.86% | 22.35% | 40.96% | 75.55% | 28.24% | 44.2% | 41.85% | 29.15% | 36.12% | 45.43% | 52.58% | 46.66% | 42.34% | 42.06% | 38.61% | 36.77% | 28.4% | 31.07% | 28.35% | 23.88% | 22.07% | 29.55%
13 | 11 | 2020 | Summer | S, [MVA] | Expected | - | 4.2336 | 3.2245 | 12.6963 | 4.5897 | 8.2964 | 15.3025 | 4.6409 | 7.4779 | 6.5061 | 3.9162 | 5.3543 | 7.4231 | 8.8212 | 7.4486 | 6.6523 | 6.5433 | 5.9227 | 5.5704 | 3.9319 | 4.3693 | 3.8042 | 2.9013 | 3.9232 | 5.3054
13 | 11 | 2020 | Summer | S, [%] | Expected | - | 21.17% | 16.12% | 63.48% | 22.95% | 41.48% | 76.51% | 23.2% | 37.39% | 32.53% | 19.58% | 26.77% | 37.12% | 44.11% | 37.24% | 33.26% | 32.72% | 29.61% | 27.85% | 19.66% | 21.85% | 19.02% | 14.51% | 19.62% | 26.53%
12 | 13 | 2020 | Summer | P, [MW] | Expected | - | -16.1755 | -26.2229 | -6.7537 | -20.6962 | -22.6658 | -20.2427 | -18.5341 | -39.7764 | -22.0818 | -28.2963 | -20.3567 | -17.6592 | -10.043 | 10.3368 | -5.4977 | 8.7033 | -8.5985 | -9.8605 | -25.5093 | -15.8336 | -13.1448 | -4.9428 | -7.6257 | -23.1801
12 | 13 | 2020 | Summer | P, [%] | Expected | - | 16.18% | 26.22% | 6.754% | 20.7% | 22.67% | 20.24% | 18.53% | 39.78% | 22.08% | 28.3% | 20.36% | 17.66% | 10.04% | 10.34% | 5.498% | 8.703% | 8.599% | 9.86% | 25.51% | 15.83% | 13.14% | 4.943% | 7.626% | 23.18%
13 | 12 | 2020 | Summer | P, [MW] | Expected | - | 16.6352 | 26.8037 | 7.2453 | 21.2695 | 23.2533 | 20.8141 | 18.9673 | 40.0759 | 22.1702 | 28.4491 | 20.4322 | 17.7879 | 10.1503 | -10.2245 | 5.5301 | -8.6844 | 8.6382 | 9.8924 | 25.6606 | 15.8859 | 13.2162 | 5.0198 | 7.8655 | 23.6504
13 | 12 | 2020 | Summer | P, [%] | Expected | - | 16.64% | 26.8% | 7.245% | 21.27% | 23.25% | 20.81% | 18.97% | 40.08% | 22.17% | 28.45% | 20.43% | 17.79% | 10.15% | 10.22% | 5.53% | 8.684% | 8.638% | 9.892% | 25.66% | 15.89% | 13.22% | 5.02% | 7.866% | 23.65%
12 | 13 | 2020 | Summer | Q, [MVAr] | Expected | - | -49.2106 | -51.2598 | -53.5441 | -53.8724 | -53.7182 | -54.4076 | -47.0137 | -11.3755 | 0.96711 | 6.0969 | 0.98913 | 18.1387 | 20.0944 | 20.6622 | 9.5312 | 2.6798 | 9.4313 | 6.2872 | -16.5928 | -9.6016 | -17.8842 | -22.972 | -37.8507 | -46.8023
12 | 13 | 2020 | Summer | Q, [%] | Expected | - | 49.21% | 51.26% | 53.54% | 53.87% | 53.72% | 54.41% | 47.01% | 11.38% | 0.9671% | 6.097% | 0.9891% | 18.14% | 20.09% | 20.66% | 9.531% | 2.68% | 9.431% | 6.287% | 16.59% | 9.602% | 17.88% | 22.97% | 37.85% | 46.8%
13 | 12 | 2020 | Summer | Q, [MVAr] | Expected | - | 44.8809 | 47.332 | 49.2396 | 49.8493 | 49.7486 | 50.2977 | 42.5549 | 6.3439 | -6.8168 | -11.8281 | -6.8935 | -24.0776 | -26.1316 | -26.6978 | -15.7594 | -8.815 | -15.5572 | -12.4137 | 11.0701 | 3.6886 | 12.0975 | 17.2173 | 32.7536 | 42.504
13 | 12 | 2020 | Summer | Q, [%] | Expected | - | 0.44881 | 0.47332 | 0.4924 | 0.49849 | 0.49749 | 0.50298 | 0.42555 | 0.063439 | 0.068168 | 0.11828 | 0.068935 | 0.24078 | 0.26132 | 0.26698 | 0.15759 | 0.08815 | 0.15557 | 0.12414 | 0.1107 | 0.036886 | 0.12098 | 0.17217 | 0.32754 | 0.42504
12 | 13 | 2020 | Summer | S, [MVA] | Expected | - | 51.8009 | 57.5779 | 53.9683 | 57.7111 | 58.3042 | 58.0513 | 50.5351 | 41.3711 | 22.103 | 28.9457 | 20.3807 | 25.3152 | 22.4643 | 23.1036 | 11.0031 | 9.1065 | 12.7626 | 11.6943 | 30.4309 | 18.5174 | 22.1953 | 23.4977 | 38.6113 | 52.228
12 | 13 | 2020 | Summer | S, [%] | Expected | - | 51.8% | 57.58% | 53.97% | 57.71% | 58.3% | 58.05% | 50.54% | 41.37% | 22.1% | 28.95% | 20.38% | 25.32% | 22.46% | 23.1% | 11% | 9.106% | 12.76% | 11.69% | 30.43% | 18.52% | 22.2% | 23.5% | 38.61% | 52.23%
13 | 12 | 2020 | Summer | S, [MVA] | Expected | - | 47.8647 | 54.3945 | 49.7698 | 54.1972 | 54.9148 | 54.4342 | 46.5906 | 40.5749 | 23.1946 | 30.81 | 21.5637 | 29.9356 | 28.0337 | 28.5887 | 16.7015 | 12.3743 | 17.7945 | 15.8732 | 27.9467 | 16.3085 | 17.917 | 17.9342 | 33.6848 | 48.6408
13 | 12 | 2020 | Summer | S, [%] | Expected | - | 47.86% | 54.39% | 49.77% | 54.2% | 54.91% | 54.43% | 46.59% | 40.57% | 23.19% | 30.81% | 21.56% | 29.94% | 28.03% | 28.59% | 16.7% | 12.37% | 17.79% | 15.87% | 27.95% | 16.31% | 17.92% | 17.93% | 33.68% | 48.64%
12 | 16 | 2020 | Summer | P, [MW] | Expected | - | -9.8814 | -12.9935 | -10.0234 | -13.653 | -15.1094 | -12.9185 | -5.1429 | -0.2071 | 2.1582 | 2.1936 | 1.9447 | 5.1946 | 6.5735 | 8.4251 | -0.45706 | 5.4977 | 3.525 | 4.1741 | 1.6906 | 0.48883 | 2.7601 | 4.4471 | 0.37053 | -5.4065
12 | 16 | 2020 | Summer | P, [%] | Expected | - | 19.76% | 25.99% | 20.05% | 27.31% | 30.22% | 25.84% | 10.29% | 0.4142% | 4.316% | 4.387% | 3.889% | 10.39% | 13.15% | 16.85% | 0.9141% | 11% | 7.05% | 8.348% | 3.381% | 0.9777% | 5.52% | 8.894% | 0.7411% | 10.81%
16 | 12 | 2020 | Summer | P, [MW] | Expected | - | 9.9765 | 13.1054 | 10.1092 | 13.7561 | 15.2211 | 13.0052 | 5.2175 | 0.23367 | -2.1503 | -2.1916 | -1.9385 | -5.1891 | -6.5646 | -8.4104 | 0.45749 | -5.4896 | -3.5223 | -4.1695 | -1.6647 | -0.47588 | -2.7327 | -4.4156 | -0.31414 | 5.4867
16 | 12 | 2020 | Summer | P, [%] | Expected | - | 19.95% | 26.21% | 20.22% | 27.51% | 30.44% | 26.01% | 10.43% | 0.4673% | 4.301% | 4.383% | 3.877% | 10.38% | 13.13% | 16.82% | 0.915% | 10.98% | 7.045% | 8.339% | 3.329% | 0.9518% | 5.465% | 8.831% | 0.6283% | 10.97%
12 | 16 | 2020 | Summer | Q, [MVAr] | Expected | - | -20.9081 | -21.2412 | -19.76 | -19.8028 | -19.8522 | -18.1465 | -20.0996 | -13.1005 | -7.3835 | -3.6959 | -6.7115 | 1.135 | 1.962 | 2.9984 | 0.38802 | -5.1656 | -2.9707 | -4.0824 | -12.84 | -9.5499 | -13.0101 | -13.3924 | -18.2874 | -20.6871
12 | 16 | 2020 | Summer | Q, [%] | Expected | - | 41.82% | 42.48% | 39.52% | 39.61% | 39.7% | 36.29% | 40.2% | 26.2% | 14.77% | 7.392% | 13.42% | 2.27% | 3.924% | 5.997% | 0.776% | 10.33% | 5.941% | 8.165% | 25.68% | 19.1% | 26.02% | 26.78% | 36.57% | 41.37%
16 | 12 | 2020 | Summer | Q, [MVAr] | Expected | - | 19.2797 | 19.6963 | 18.0656 | 18.1962 | 18.2867 | 16.4407 | 18.3647 | 11.0773 | 5.2174 | 1.4733 | 4.5341 | -3.3978 | -4.2229 | -5.2441 | -2.6624 | 2.9707 | 0.73185 | 1.8633 | 10.8127 | 7.4326 | 10.9854 | 11.3941 | 16.4568 | 18.9919
16 | 12 | 2020 | Summer | Q, [%] | Expected | - | 0.38559 | 0.39393 | 0.36131 | 0.36392 | 0.36573 | 0.32881 | 0.36729 | 0.22155 | 0.10435 | 0.029466 | 0.090682 | 0.067955 | 0.084459 | 0.10488 | 0.053247 | 0.059414 | 0.014637 | 0.037265 | 0.21625 | 0.14865 | 0.21971 | 0.22788 | 0.32914 | 0.37984
12 | 16 | 2020 | Summer | S, [MVA] | Expected | - | 23.1256 | 24.9002 | 22.1568 | 24.0532 | 24.948 | 22.2752 | 20.7471 | 13.1022 | 7.6925 | 4.2979 | 6.9876 | 5.3171 | 6.8601 | 8.9428 | 0.59955 | 7.5437 | 4.6098 | 5.8386 | 12.9508 | 9.5624 | 13.2996 | 14.1114 | 18.2912 | 21.3819
12 | 16 | 2020 | Summer | S, [%] | Expected | - | 46.25% | 49.8% | 44.31% | 48.11% | 49.9% | 44.55% | 41.49% | 26.2% | 15.38% | 8.596% | 13.98% | 10.63% | 13.72% | 17.89% | 1.199% | 15.09% | 9.22% | 11.68% | 25.9% | 19.12% | 26.6% | 28.22% | 36.58% | 42.76%
16 | 12 | 2020 | Summer | S, [MVA] | Expected | - | 21.708 | 23.6579 | 20.7017 | 22.8108 | 23.7925 | 20.9626 | 19.0915 | 11.0798 | 5.6431 | 2.6408 | 4.9311 | 6.2026 | 7.8056 | 9.9113 | 2.7014 | 6.2418 | 3.5975 | 4.5669 | 10.9401 | 7.4478 | 11.3202 | 12.2198 | 16.4598 | 19.7686
16 | 12 | 2020 | Summer | S, [%] | Expected | - | 43.42% | 47.32% | 41.4% | 45.62% | 47.59% | 41.93% | 38.18% | 22.16% | 11.29% | 5.282% | 9.862% | 12.41% | 15.61% | 19.82% | 5.403% | 12.48% | 7.195% | 9.134% | 21.88% | 14.9% | 22.64% | 24.44% | 32.92% | 39.54%
12 | 17 | 2020 | Summer | P, [MW] | Expected | - | -20.6352 | -22.9423 | -19.6766 | -22.5792 | -23.6822 | -21.0756 | -15.5496 | -12.2342 | -11.1687 | -14.111 | -13.1099 | -9.5809 | -7.7765 | -7.1185 | -13.5732 | -9.5632 | -11.3159 | -10.2996 | -11.5854 | -13.1163 | -9.3773 | -10.3141 | -15.2454 | -18.3666
12 | 17 | 2020 | Summer | P, [%] | Expected | - | 41.27% | 45.88% | 39.35% | 45.16% | 47.36% | 42.15% | 31.1% | 24.47% | 22.34% | 28.22% | 26.22% | 19.16% | 15.55% | 14.24% | 27.15% | 19.13% | 22.63% | 20.6% | 23.17% | 26.23% | 18.75% | 20.63% | 30.49% | 36.73%
17 | 12 | 2020 | Summer | P, [MW] | Expected | - | 21.0045 | 23.361 | 20.0065 | 22.9634 | 24.0888 | 21.3998 | 15.8108 | 12.3592 | 11.2355 | 14.1931 | 13.1953 | 9.6154 | 7.801 | 7.1406 | 13.6427 | 9.6095 | 11.3673 | 10.3445 | 11.6981 | 13.225 | 9.4793 | 10.4292 | 15.4888 | 18.6959
17 | 12 | 2020 | Summer | P, [%] | Expected | - | 42.01% | 46.72% | 40.01% | 45.93% | 48.18% | 42.8% | 31.62% | 24.72% | 22.47% | 28.39% | 26.39% | 19.23% | 15.6% | 14.28% | 27.29% | 19.22% | 22.73% | 20.69% | 23.4% | 26.45% | 18.96% | 20.86% | 30.98% | 37.39%
12 | 17 | 2020 | Summer | Q, [MVAr] | Expected | - | -23.2865 | -23.5426 | -22.242 | -22.274 | -22.2823 | -20.5904 | -21.6916 | -14.9679 | -9.1956 | -6.2278 | -9.272 | -1.7913 | -0.18922 | 0.45396 | -1.9846 | -7.818 | -5.0896 | -5.7871 | -14.3832 | -12.4664 | -15.198 | -15.6913 | -20.9973 | -23.1676
12 | 17 | 2020 | Summer | Q, [%] | Expected | - | 46.57% | 47.09% | 44.48% | 44.55% | 44.56% | 41.18% | 43.38% | 29.94% | 18.39% | 12.46% | 18.54% | 3.583% | 0.3784% | 0.9079% | 3.969% | 15.64% | 10.18% | 11.57% | 28.77% | 24.93% | 30.4% | 31.38% | 41.99% | 46.34%
17 | 12 | 2020 | Summer | Q, [MVAr] | Expected | - | 20.2774 | 20.7693 | 19.0088 | 19.3038 | 19.4173 | 17.306 | 18.182 | 10.722 | 4.5876 | 1.6278 | 4.7319 | -3.1196 | -4.7842 | -5.4618 | -2.7468 | 3.0552 | 0.31995 | 1.0132 | 10.0837 | 8.0809 | 10.8376 | 11.4018 | 17.3731 | 19.9809
17 | 12 | 2020 | Summer | Q, [%] | Expected | - | 0.40555 | 0.41539 | 0.38018 | 0.38608 | 0.38835 | 0.34612 | 0.36364 | 0.21444 | 0.091753 | 0.032557 | 0.094638 | 0.062392 | 0.095683 | 0.10924 | 0.054936 | 0.061104 | 0.0063991 | 0.020264 | 0.20167 | 0.16162 | 0.21675 | 0.22804 | 0.34746 | 0.39962
12 | 17 | 2020 | Summer | S, [MVA] | Expected | - | 31.1139 | 32.8725 | 29.6964 | 31.7168 | 32.5169 | 29.4643 | 26.6892 | 19.3317 | 14.4672 | 15.4242 | 16.0573 | 9.7469 | 7.7788 | 7.133 | 13.7176 | 12.3522 | 12.4078 | 11.814 | 18.4689 | 18.0955 | 17.8581 | 18.7776 | 25.9482 | 29.5646
12 | 17 | 2020 | Summer | S, [%] | Expected | - | 62.23% | 65.74% | 59.39% | 63.43% | 65.03% | 58.93% | 53.38% | 38.66% | 28.93% | 30.85% | 32.11% | 19.49% | 15.56% | 14.27% | 27.44% | 24.7% | 24.82% | 23.63% | 36.94% | 36.19% | 35.72% | 37.56% | 51.9% | 59.13%
17 | 12 | 2020 | Summer | S, [MVA] | Expected | - | 29.1952 | 31.2586 | 27.597 | 29.9992 | 30.9403 | 27.5218 | 24.095 | 16.3619 | 12.136 | 14.2862 | 14.0181 | 10.1088 | 9.1512 | 8.9899 | 13.9164 | 10.0835 | 11.3718 | 10.394 | 15.4444 | 15.4984 | 14.3982 | 15.4522 | 23.2751 | 27.3637
17 | 12 | 2020 | Summer | S, [%] | Expected | - | 58.39% | 62.52% | 55.19% | 60% | 61.88% | 55.04% | 48.19% | 32.72% | 24.27% | 28.57% | 28.04% | 20.22% | 18.3% | 17.98% | 27.83% | 20.17% | 22.74% | 20.79% | 30.89% | 31% | 28.8% | 30.9% | 46.55% | 54.73%
14 | 15 | 2020 | Summer | P, [MW] | Expected | - | -32.8242 | -32.5531 | -31.9206 | -31.5161 | -33.7727 | -29.068 | -26.7541 | -27.7281 | -30.3449 | -34.111 | -35.1406 | -31.892 | -33.2218 | -39.4581 | -35.8952 | -37.179 | -37.8234 | -37.9716 | -33.7499 | -34.2001 | -32.3202 | -32.8342 | -37.1416 | -32.3073
14 | 15 | 2020 | Summer | P, [%] | Expected | - | 65.65% | 65.11% | 63.84% | 63.03% | 67.55% | 58.14% | 53.51% | 55.46% | 60.69% | 68.22% | 70.28% | 63.78% | 66.44% | 78.92% | 71.79% | 74.36% | 75.65% | 75.94% | 67.5% | 68.4% | 64.64% | 65.67% | 74.28% | 64.61%
15 | 14 | 2020 | Summer | P, [MW] | Expected | - | 33.0332 | 32.7621 | 32.1114 | 31.6974 | 33.9795 | 29.2157 | 26.8889 | 27.8668 | 30.5029 | 34.3057 | 35.353 | 32.0593 | 33.4032 | 39.7146 | 36.1078 | 37.4122 | 38.0646 | 38.2166 | 33.9569 | 34.4028 | 32.5084 | 33.0307 | 37.4002 | 32.5091
15 | 14 | 2020 | Summer | P, [%] | Expected | - | 66.07% | 65.52% | 64.22% | 63.39% | 67.96% | 58.43% | 53.78% | 55.73% | 61.01% | 68.61% | 70.71% | 64.12% | 66.81% | 79.43% | 72.22% | 74.82% | 76.13% | 76.43% | 67.91% | 68.81% | 65.02% | 66.06% | 74.8% | 65.02%
14 | 15 | 2020 | Summer | Q, [MVAr] | Expected | - | -13.5802 | -14.41 | -12.2521 | -10.8563 | -11.1281 | -8.4296 | -10.2385 | -8.1567 | -5.7466 | -4.162 | -6.7457 | 0.0066442 | -0.57329 | 0.39108 | -2.5437 | -4.0428 | -4.8718 | -5.9896 | -10.3197 | -7.0107 | -9.2564 | -10.1482 | -12.8016 | -13.1641
14 | 15 | 2020 | Summer | Q, [%] | Expected | - | 27.16% | 28.82% | 24.5% | 21.71% | 22.26% | 16.86% | 20.48% | 16.31% | 11.49% | 8.324% | 13.49% | 0.01329% | 1.147% | 0.7822% | 5.087% | 8.086% | 9.744% | 11.98% | 20.64% | 14.02% | 18.51% | 20.3% | 25.6% | 26.33%
15 | 14 | 2020 | Summer | Q, [MVAr] | Expected | - | 12.7259 | 13.5506 | 11.3189 | 9.8908 | 10.2448 | 7.3406 | 9.1415 | 7.0836 | 4.7258 | 3.2452 | 5.8968 | -1.0193 | -0.39571 | -1.1167 | 1.6751 | 3.2645 | 4.1108 | 5.2413 | 9.4605 | 6.136 | 8.3414 | 9.2587 | 12.1165 | 12.2887
15 | 14 | 2020 | Summer | Q, [%] | Expected | - | 0.25452 | 0.27101 | 0.22638 | 0.19782 | 0.2049 | 0.14681 | 0.18283 | 0.14167 | 0.094516 | 0.064904 | 0.11794 | 0.020386 | 0.0079141 | 0.022334 | 0.033501 | 0.06529 | 0.082217 | 0.10483 | 0.18921 | 0.12272 | 0.16683 | 0.18517 | 0.24233 | 0.24577
14 | 15 | 2020 | Summer | S, [MVA] | Expected | - | 35.5226 | 35.5999 | 34.1912 | 33.3335 | 35.5588 | 30.2656 | 28.6463 | 28.9029 | 30.8842 | 34.364 | 35.7822 | 31.892 | 33.2268 | 39.46 | 35.9853 | 37.3981 | 38.1359 | 38.4411 | 35.2924 | 34.9113 | 33.6195 | 34.3667 | 39.2859 | 34.8863
14 | 15 | 2020 | Summer | S, [%] | Expected | - | 71.05% | 71.2% | 68.38% | 66.67% | 71.12% | 60.53% | 57.29% | 57.81% | 61.77% | 68.73% | 71.56% | 63.78% | 66.45% | 78.92% | 71.97% | 74.8% | 76.27% | 76.88% | 70.58% | 69.82% | 67.24% | 68.73% | 78.57% | 69.77%
15 | 14 | 2020 | Summer | S, [MVA] | Expected | - | 35.3997 | 35.4538 | 34.0479 | 33.2047 | 35.4903 | 30.1238 | 28.4003 | 28.753 | 30.8668 | 34.4588 | 35.8414 | 32.0755 | 33.4055 | 39.7303 | 36.1466 | 37.5543 | 38.2859 | 38.5744 | 35.2501 | 34.9457 | 33.5615 | 34.3038 | 39.3139 | 34.7542
15 | 14 | 2020 | Summer | S, [%] | Expected | - | 70.8% | 70.91% | 68.1% | 66.41% | 70.98% | 60.25% | 56.8% | 57.51% | 61.73% | 68.92% | 71.68% | 64.15% | 66.81% | 79.46% | 72.29% | 75.11% | 76.57% | 77.15% | 70.5% | 69.89% | 67.12% | 68.61% | 78.63% | 69.51%
18 | 19 | 2020 | Summer | P, [MW] | Expected | - | 2.7016 | 3.0671 | 3.2584 | 1.4615 | 1.9422 | 2.3257 | 1.6611 | 1.5773 | 0.92538 | -0.28313 | -0.060596 | -0.084911 | -0.24631 | 1.3644 | 2.8492 | 2.8741 | 2.6142 | 2.69 | 2.6868 | 2.1066 | 2.1759 | 2.0706 | 1.0776 | 1.3061
18 | 19 | 2020 | Summer | P, [%] | Expected | - | 27.02% | 30.67% | 32.58% | 14.62% | 19.42% | 23.26% | 16.61% | 15.77% | 9.254% | 2.831% | 0.606% | 0.8491% | 2.463% | 13.64% | 28.49% | 28.74% | 26.14% | 26.9% | 26.87% | 21.07% | 21.76% | 20.71% | 10.78% | 13.06%
19 | 18 | 2020 | Summer | P, [MW] | Expected | - | -2.6654 | -3.021 | -3.2103 | -1.4499 | -1.9237 | -2.3025 | -1.6477 | -1.5655 | -0.91932 | 0.28645 | 0.063514 | 0.086221 | 0.24748 | -1.3553 | -2.8114 | -2.8359 | -2.5813 | -2.6554 | -2.6519 | -2.0852 | -2.1528 | -2.0486 | -1.0694 | -1.2972
19 | 18 | 2020 | Summer | P, [%] | Expected | - | 26.65% | 30.21% | 32.1% | 14.5% | 19.24% | 23.03% | 16.48% | 15.65% | 9.193% | 2.864% | 0.6351% | 0.8622% | 2.475% | 13.55% | 28.11% | 28.36% | 25.81% | 26.55% | 26.52% | 20.85% | 21.53% | 20.49% | 10.69% | 12.97%
18 | 19 | 2020 | Summer | Q, [MVAr] | Expected | - | 1.0394 | 1.1924 | 0.89384 | 0.77636 | 0.7782 | 0.27494 | 0.51981 | 0.21689 | 0.67183 | 0.80107 | 0.79685 | 0.52366 | 0.43859 | 0.32685 | 0.40589 | 0.12652 | 0.65659 | 0.66587 | 0.74217 | 0.51308 | 0.58327 | 0.77029 | 0.82426 | 0.57551
18 | 19 | 2020 | Summer | Q, [%] | Expected | - | 10.39% | 11.92% | 8.938% | 7.764% | 7.782% | 2.749% | 5.198% | 2.169% | 6.718% | 8.011% | 7.969% | 5.237% | 4.386% | 3.268% | 4.059% | 1.265% | 6.566% | 6.659% | 7.422% | 5.131% | 5.833% | 7.703% | 8.243% | 5.755%
19 | 18 | 2020 | Summer | Q, [MVAr] | Expected | - | -0.98561 | -1.1239 | -0.82244 | -0.75911 | -0.75061 | -0.24046 | -0.49988 | -0.19937 | -0.66283 | -0.79614 | -0.79251 | -0.52171 | -0.43684 | -0.3133 | -0.34965 | -0.069742 | -0.60764 | -0.61444 | -0.69034 | -0.48125 | -0.54892 | -0.73757 | -0.81208 | -0.56223
19 | 18 | 2020 | Summer | Q, [%] | Expected | - | 0.098561 | 0.11239 | 0.082244 | 0.075911 | 0.075061 | 0.024046 | 0.049988 | 0.019937 | 0.066283 | 0.079614 | 0.079251 | 0.052171 | 0.043684 | 0.03133 | 0.034965 | 0.0069742 | 0.060764 | 0.061444 | 0.069034 | 0.048125 | 0.054892 | 0.073757 | 0.081208 | 0.056223
18 | 19 | 2020 | Summer | S, [MVA] | Expected | - | 2.8946 | 3.2907 | 3.3788 | 1.6549 | 2.0923 | 2.3419 | 1.7405 | 1.5921 | 1.1435 | 0.84963 | 0.79915 | 0.5305 | 0.50302 | 1.403 | 2.878 | 2.8769 | 2.6954 | 2.7712 | 2.7874 | 2.1682 | 2.2528 | 2.2092 | 1.3567 | 1.4273
18 | 19 | 2020 | Summer | S, [%] | Expected | - | 28.95% | 32.91% | 33.79% | 16.55% | 20.92% | 23.42% | 17.41% | 15.92% | 11.44% | 8.496% | 7.992% | 5.305% | 5.03% | 14.03% | 28.78% | 28.77% | 26.95% | 27.71% | 27.87% | 21.68% | 22.53% | 22.09% | 13.57% | 14.27%
19 | 18 | 2020 | Summer | S, [MVA] | Expected | - | 2.8418 | 3.2233 | 3.314 | 1.6366 | 2.0649 | 2.315 | 1.7218 | 1.5781 | 1.1334 | 0.8461 | 0.79505 | 0.52879 | 0.50207 | 1.391 | 2.8331 | 2.8368 | 2.6518 | 2.7256 | 2.7403 | 2.14 | 2.2217 | 2.1773 | 1.3428 | 1.4138
19 | 18 | 2020 | Summer | S, [%] | Expected | - | 28.42% | 32.23% | 33.14% | 16.37% | 20.65% | 23.15% | 17.22% | 15.78% | 11.33% | 8.461% | 7.951% | 5.288% | 5.021% | 13.91% | 28.33% | 28.37% | 26.52% | 27.26% | 27.4% | 21.4% | 22.22% | 21.77% | 13.43% | 14.14%
19 | 20 | 2020 | Summer | P, [MW] | Expected | - | 0.4596 | 0.82019 | 0.45455 | 0.89943 | 0.82191 | -0.49303 | -0.62084 | 0.46386 | 0.91932 | 3.0577 | 3.2818 | 2.6903 | 2.5145 | 3.0057 | 1.711 | 1.7347 | 2.5813 | 2.6554 | 2.1048 | 1.5333 | 1.6011 | 1.4965 | 2.7251 | 1.8477
19 | 20 | 2020 | Summer | P, [%] | Expected | - | 4.596% | 8.202% | 4.545% | 8.994% | 8.219% | 4.93% | 6.208% | 4.639% | 9.193% | 30.58% | 32.82% | 26.9% | 25.14% | 30.06% | 17.11% | 17.35% | 25.81% | 26.55% | 21.05% | 15.33% | 16.01% | 14.97% | 27.25% | 18.48%
20 | 19 | 2020 | Summer | P, [MW] | Expected | - | -0.4582 | -0.8169 | -0.4529 | -0.89677 | -0.81967 | 0.49368 | 0.62192 | -0.4631 | -0.91673 | -3.0309 | -3.251 | -2.6695 | -2.4963 | -2.9794 | -1.7024 | -1.7253 | -2.5621 | -2.6352 | -2.0921 | -1.5265 | -1.5938 | -1.49 | -2.7041 | -1.8383
20 | 19 | 2020 | Summer | P, [%] | Expected | - | 4.582% | 8.169% | 4.529% | 8.968% | 8.197% | 4.937% | 6.219% | 4.631% | 9.167% | 30.31% | 32.51% | 26.69% | 24.96% | 29.79% | 17.02% | 17.25% | 25.62% | 26.35% | 20.92% | 15.27% | 15.94% | 14.9% | 27.04% | 18.38%
19 | 20 | 2020 | Summer | Q, [MVAr] | Expected | - | 0.54715 | 0.73156 | 0.63782 | 0.43604 | 0.40446 | 0.055848 | -0.030888 | -0.21602 | 0.22437 | 0.26537 | 0.28482 | -0.05521 | -0.16316 | -0.26362 | -0.13496 | -0.46103 | 0.030722 | 0.037515 | 0.15957 | -0.026442 | -0.0049224 | 0.18372 | 0.28131 | -0.014692
19 | 20 | 2020 | Summer | Q, [%] | Expected | - | 5.471% | 7.316% | 6.378% | 4.36% | 4.045% | 0.5585% | 0.3089% | 2.16% | 2.244% | 2.654% | 2.848% | 0.5521% | 1.632% | 2.636% | 1.35% | 4.61% | 0.3072% | 0.3751% | 1.596% | 0.2644% | 0.04922% | 1.837% | 2.813% | 0.1469%
20 | 19 | 2020 | Summer | Q, [MVAr] | Expected | - | -0.54499 | -0.72651 | -0.6353 | -0.43196 | -0.40102 | -0.054845 | 0.032534 | 0.21718 | -0.22039 | -0.22426 | -0.23765 | 0.087138 | 0.19111 | 0.30401 | 0.14804 | 0.47543 | -0.0013362 | -0.0065805 | -0.14009 | 0.036799 | 0.016225 | -0.17378 | -0.24917 | 0.029061
20 | 19 | 2020 | Summer | Q, [%] | Expected | - | 0.054499 | 0.072651 | 0.06353 | 0.043196 | 0.040102 | 0.0054845 | 0.0032534 | 0.021718 | 0.022039 | 0.022426 | 0.023765 | 0.0087138 | 0.019111 | 0.030401 | 0.014804 | 0.047543 | 0.00013362 | 0.00065805 | 0.014009 | 0.0036799 | 0.0016225 | 0.017378 | 0.024917 | 0.0029061
19 | 20 | 2020 | Summer | S, [MVA] | Expected | - | 0.71457 | 1.099 | 0.78322 | 0.99955 | 0.91604 | 0.49618 | 0.62161 | 0.51169 | 0.9463 | 3.0692 | 3.2941 | 2.6908 | 2.5198 | 3.0173 | 1.7163 | 1.7949 | 2.5814 | 2.6557 | 2.1109 | 1.5335 | 1.6011 | 1.5078 | 2.7396 | 1.8477
19 | 20 | 2020 | Summer | S, [%] | Expected | - | 7.146% | 10.99% | 7.832% | 9.995% | 9.16% | 4.962% | 6.216% | 5.117% | 9.463% | 30.69% | 32.94% | 26.91% | 25.2% | 30.17% | 17.16% | 17.95% | 25.81% | 26.56% | 21.11% | 15.34% | 16.01% | 15.08% | 27.4% | 18.48%
20 | 19 | 2020 | Summer | S, [MVA] | Expected | - | 0.71201 | 1.0932 | 0.78021 | 0.99538 | 0.91251 | 0.49672 | 0.62277 | 0.5115 | 0.94285 | 3.0392 | 3.2597 | 2.6709 | 2.5036 | 2.9949 | 1.7089 | 1.7896 | 2.5621 | 2.6352 | 2.0968 | 1.527 | 1.5939 | 1.5001 | 2.7156 | 1.8385
20 | 19 | 2020 | Summer | S, [%] | Expected | - | 7.12% | 10.93% | 7.802% | 9.954% | 9.125% | 4.967% | 6.228% | 5.115% | 9.428% | 30.39% | 32.6% | 26.71% | 25.04% | 29.95% | 17.09% | 17.9% | 25.62% | 26.35% | 20.97% | 15.27% | 15.94% | 15% | 27.16% | 18.39%
21 | 20 | 2020 | Summer | P, [MW] | Expected | - | 1.0023 | 0.54787 | 0.85831 | 0.39844 | 0.51243 | 1.7652 | 2.1348 | 1.3291 | 0.95597 | -1.1734 | -1.2554 | -0.39406 | -0.99042 | -0.92275 | 0.27274 | 0.19711 | -0.57677 | -0.76064 | -0.39877 | 0.30311 | 0.24161 | 0.46122 | -1.1719 | -0.43799
21 | 20 | 2020 | Summer | P, [%] | Expected | - | 10.02% | 5.479% | 8.583% | 3.984% | 5.124% | 17.65% | 21.35% | 13.29% | 9.56% | 11.73% | 12.55% | 3.941% | 9.904% | 9.227% | 2.727% | 1.971% | 5.768% | 7.606% | 3.988% | 3.031% | 2.416% | 4.612% | 11.72% | 4.38%
20 | 21 | 2020 | Summer | P, [MW] | Expected | - | -1.0023 | -0.54787 | -0.85831 | -0.39844 | -0.51243 | -1.7652 | -2.1348 | -1.3291 | -0.95597 | 1.1734 | 1.2554 | 0.39406 | 0.99042 | 0.92275 | -0.27274 | -0.19711 | 0.57677 | 0.76064 | 0.39877 | -0.30311 | -0.24161 | -0.46122 | 1.1719 | 0.43799
20 | 21 | 2020 | Summer | P, [%] | Expected | - | 10.02% | 5.479% | 8.583% | 3.984% | 5.124% | 17.65% | 21.35% | 13.29% | 9.56% | 11.73% | 12.55% | 3.941% | 9.904% | 9.227% | 2.727% | 1.971% | 5.768% | 7.606% | 3.988% | 3.031% | 2.416% | 4.612% | 11.72% | 4.38%
21 | 20 | 2020 | Summer | Q, [MVAr] | Expected | - | -0.82612 | -1.184 | -1.0913 | -0.9534 | -0.80596 | -0.79198 | -0.40199 | 0.46821 | 0.554 | 0.49444 | 0.12791 | 1.0978 | 0.97093 | 1.3246 | 1.0993 | 0.83421 | 0.65173 | 0.41111 | 0.15548 | 0.39168 | 0.37072 | 0.0043697 | -0.41352 | -0.67188
21 | 20 | 2020 | Summer | Q, [%] | Expected | - | 8.261% | 11.84% | 10.91% | 9.534% | 8.06% | 7.92% | 4.02% | 4.682% | 5.54% | 4.944% | 1.279% | 10.98% | 9.709% | 13.25% | 10.99% | 8.342% | 6.517% | 4.111% | 1.555% | 3.917% | 3.707% | 0.0437% | 4.135% | 6.719%
20 | 21 | 2020 | Summer | Q, [MVAr] | Expected | - | 0.83911 | 1.1971 | 1.1059 | 0.96137 | 0.81278 | 0.81955 | 0.43805 | -0.45248 | -0.54431 | -0.48162 | -0.11529 | -1.0871 | -0.95581 | -1.304 | -1.0892 | -0.82837 | -0.64572 | -0.40518 | -0.15403 | -0.38974 | -0.36917 | -0.002688 | 0.42564 | 0.67682
20 | 21 | 2020 | Summer | Q, [%] | Expected | - | 0.083911 | 0.11971 | 0.11059 | 0.096137 | 0.081278 | 0.081955 | 0.043805 | 0.045248 | 0.054431 | 0.048162 | 0.011529 | 0.10871 | 0.095581 | 0.1304 | 0.10892 | 0.082837 | 0.064572 | 0.040518 | 0.015403 | 0.038974 | 0.036917 | 0.0002688 | 0.042564 | 0.067682
21 | 20 | 2020 | Summer | S, [MVA] | Expected | - | 1.2989 | 1.3046 | 1.3884 | 1.0333 | 0.95507 | 1.9347 | 2.1723 | 1.4092 | 1.1049 | 1.2733 | 1.2619 | 1.1664 | 1.387 | 1.6143 | 1.1326 | 0.85718 | 0.87029 | 0.86462 | 0.42801 | 0.49526 | 0.4425 | 0.46124 | 1.2427 | 0.80203
21 | 20 | 2020 | Summer | S, [%] | Expected | - | 12.99% | 13.05% | 13.88% | 10.33% | 9.551% | 19.35% | 21.72% | 14.09% | 11.05% | 12.73% | 12.62% | 11.66% | 13.87% | 16.14% | 11.33% | 8.572% | 8.703% | 8.646% | 4.28% | 4.953% | 4.425% | 4.612% | 12.43% | 8.02%
20 | 21 | 2020 | Summer | S, [MVA] | Expected | - | 1.3072 | 1.3165 | 1.3999 | 1.0407 | 0.96084 | 1.9462 | 2.1793 | 1.404 | 1.1001 | 1.2684 | 1.2607 | 1.1564 | 1.3764 | 1.5975 | 1.1228 | 0.8515 | 0.86581 | 0.86182 | 0.42748 | 0.49373 | 0.4412 | 0.46123 | 1.2468 | 0.80618
20 | 21 | 2020 | Summer | S, [%] | Expected | - | 13.07% | 13.17% | 14% | 10.41% | 9.608% | 19.46% | 21.79% | 14.04% | 11% | 12.68% | 12.61% | 11.56% | 13.76% | 15.97% | 11.23% | 8.515% | 8.658% | 8.618% | 4.275% | 4.937% | 4.412% | 4.612% | 12.47% | 8.062%
21 | 22 | 2020 | Summer | P, [MW] | Expected | - | -1.0023 | -0.54787 | -0.85831 | -0.39844 | -0.51243 | -1.7652 | -2.1348 | -1.3291 | -0.95597 | 1.1734 | 1.2554 | 0.39406 | 0.99042 | 0.92275 | -0.27274 | -0.19711 | 0.57677 | 0.76064 | 0.39877 | -0.30311 | -0.24161 | -0.46122 | 1.1719 | 0.43799
21 | 22 | 2020 | Summer | P, [%] | Expected | - | 20.05% | 10.96% | 17.17% | 7.969% | 10.25% | 35.3% | 42.7% | 26.58% | 19.12% | 23.47% | 25.11% | 7.881% | 19.81% | 18.45% | 5.455% | 3.942% | 11.54% | 15.21% | 7.975% | 6.062% | 4.832% | 9.224% | 23.44% | 8.76%
22 | 21 | 2020 | Summer | P, [MW] | Expected | - | 1.0036 | 0.54911 | 0.85969 | 0.39919 | 0.51308 | 1.7678 | 2.1382 | 1.3306 | 0.95689 | -1.1722 | -1.2542 | -0.39304 | -0.98898 | -0.9208 | 0.2737 | 0.19766 | -0.5762 | -0.76007 | -0.39863 | 0.30329 | 0.24176 | 0.46138 | -1.1708 | -0.43752
22 | 21 | 2020 | Summer | P, [%] | Expected | - | 20.07% | 10.98% | 17.19% | 7.984% | 10.26% | 35.36% | 42.76% | 26.61% | 19.14% | 23.44% | 25.08% | 7.861% | 19.78% | 18.42% | 5.474% | 3.953% | 11.52% | 15.2% | 7.973% | 6.066% | 4.835% | 9.228% | 23.42% | 8.75%
21 | 22 | 2020 | Summer | Q, [MVAr] | Expected | - | 0.82612 | 1.184 | 1.0913 | 0.9534 | 0.80596 | 0.79198 | 0.40199 | -0.46821 | -0.554 | -0.49444 | -0.12791 | -1.0978 | -0.97093 | -1.3246 | -1.0993 | -0.83421 | -0.65173 | -0.41111 | -0.15548 | -0.39168 | -0.37072 | -0.0043697 | 0.41352 | 0.67188
21 | 22 | 2020 | Summer | Q, [%] | Expected | - | 16.52% | 23.68% | 21.83% | 19.07% | 16.12% | 15.84% | 8.04% | 9.364% | 11.08% | 9.889% | 2.558% | 21.96% | 19.42% | 26.49% | 21.99% | 16.68% | 13.03% | 8.222% | 3.11% | 7.834% | 7.414% | 0.08739% | 8.27% | 13.44%
22 | 21 | 2020 | Summer | Q, [MVAr] | Expected | - | -0.82416 | -1.182 | -1.0891 | -0.9522 | -0.80493 | -0.78783 | -0.39655 | 0.47058 | 0.55546 | 0.49637 | 0.12982 | 1.0995 | 0.97321 | 1.3277 | 1.1008 | 0.83509 | 0.65263 | 0.412 | 0.1557 | 0.39197 | 0.37095 | 0.004623 | -0.41169 | -0.67113
22 | 21 | 2020 | Summer | Q, [%] | Expected | - | 0.16483 | 0.23641 | 0.21783 | 0.19044 | 0.16099 | 0.15757 | 0.07931 | 0.094117 | 0.11109 | 0.099274 | 0.025963 | 0.21989 | 0.19464 | 0.26554 | 0.22017 | 0.16702 | 0.13053 | 0.082399 | 0.03114 | 0.078394 | 0.07419 | 0.0009246 | 0.082338 | 0.13423
21 | 22 | 2020 | Summer | S, [MVA] | Expected | - | 1.2989 | 1.3046 | 1.3884 | 1.0333 | 0.95507 | 1.9347 | 2.1723 | 1.4092 | 1.1049 | 1.2733 | 1.2619 | 1.1664 | 1.387 | 1.6143 | 1.1326 | 0.85718 | 0.87029 | 0.86462 | 0.42801 | 0.49526 | 0.4425 | 0.46124 | 1.2427 | 0.80203
21 | 22 | 2020 | Summer | S, [%] | Expected | - | 25.98% | 26.09% | 27.77% | 20.67% | 19.1% | 38.69% | 43.45% | 28.18% | 22.1% | 25.47% | 25.24% | 23.33% | 27.74% | 32.29% | 22.65% | 17.14% | 17.41% | 17.29% | 8.56% | 9.905% | 8.85% | 9.225% | 24.85% | 16.04%
22 | 21 | 2020 | Summer | S, [MVA] | Expected | - | 1.2986 | 1.3034 | 1.3875 | 1.0325 | 0.95455 | 1.9354 | 2.1747 | 1.4114 | 1.1064 | 1.273 | 1.2609 | 1.1676 | 1.3875 | 1.6157 | 1.1344 | 0.85816 | 0.87059 | 0.86455 | 0.42796 | 0.49561 | 0.44278 | 0.4614 | 1.241 | 0.80115
22 | 21 | 2020 | Summer | S, [%] | Expected | - | 25.97% | 26.07% | 27.75% | 20.65% | 19.09% | 38.71% | 43.49% | 28.23% | 22.13% | 25.46% | 25.22% | 23.35% | 27.75% | 32.31% | 22.69% | 17.16% | 17.41% | 17.29% | 8.559% | 9.912% | 8.856% | 9.228% | 24.82% | 16.02%
22 | 23 | 2020 | Summer | P, [MW] | Expected | - | 0.99394 | 1.3555 | 1.9274 | 0.32954 | 0.51951 | 0.34846 | 0.52258 | -1.5981 | -1.1783 | 1.0239 | 0.047448 | 1.3256 | 2.7381 | 3.8076 | 4.5792 | 3.6168 | 2.9602 | 2.7726 | 2.1994 | 2.553 | 3.5992 | 4.2614 | 4.4441 | 5.3922
22 | 23 | 2020 | Summer | P, [%] | Expected | - | 9.939% | 13.55% | 19.27% | 3.295% | 5.195% | 3.485% | 5.226% | 15.98% | 11.78% | 10.24% | 0.4745% | 13.26% | 27.38% | 38.08% | 45.79% | 36.17% | 29.6% | 27.73% | 21.99% | 25.53% | 35.99% | 42.61% | 44.44% | 53.92%
23 | 22 | 2020 | Summer | P, [MW] | Expected | - | -0.99318 | -1.3537 | -1.9265 | -0.32924 | -0.5192 | -0.34827 | -0.52183 | 1.5997 | 1.1798 | -1.0211 | -0.045458 | -1.3233 | -2.7355 | -3.8046 | -4.5751 | -3.6138 | -2.9582 | -2.7708 | -2.1979 | -2.551 | -3.5969 | -4.2587 | -4.4414 | -5.3885
23 | 22 | 2020 | Summer | P, [%] | Expected | - | 9.932% | 13.54% | 19.26% | 3.292% | 5.192% | 3.483% | 5.218% | 16% | 11.8% | 10.21% | 0.4546% | 13.23% | 27.35% | 38.05% | 45.75% | 36.14% | 29.58% | 27.71% | 21.98% | 25.51% | 35.97% | 42.59% | 44.41% | 53.88%
22 | 23 | 2020 | Summer | Q, [MVAr] | Expected | - | 2.5972 | 3.9568 | 2.4354 | 1.7495 | 1.7323 | 1.3805 | 2.7281 | 3.6412 | 3.6157 | 5.171 | 4.4344 | 4.5362 | 4.2566 | 3.9482 | 4.4375 | 4.0975 | 3.33 | 3.1781 | 3.1771 | 3.5864 | 3.1406 | 2.9466 | 2.5285 | 2.9337
22 | 23 | 2020 | Summer | Q, [%] | Expected | - | 25.97% | 39.57% | 24.35% | 17.49% | 17.32% | 13.8% | 27.28% | 36.41% | 36.16% | 51.71% | 44.34% | 45.36% | 42.57% | 39.48% | 44.38% | 40.97% | 33.3% | 31.78% | 31.77% | 35.86% | 31.41% | 29.47% | 25.28% | 29.34%
23 | 22 | 2020 | Summer | Q, [MVAr] | Expected | - | -2.596 | -3.9542 | -2.434 | -1.749 | -1.7318 | -1.3802 | -2.727 | -3.6387 | -3.6134 | -5.1667 | -4.4314 | -4.5327 | -4.2526 | -3.9436 | -4.4313 | -4.0928 | -3.3269 | -3.1754 | -3.1748 | -3.5835 | -3.1371 | -2.9425 | -2.5245 | -2.928
23 | 22 | 2020 | Summer | Q, [%] | Expected | - | 0.2596 | 0.39542 | 0.2434 | 0.1749 | 0.17318 | 0.13802 | 0.2727 | 0.36387 | 0.36134 | 0.51667 | 0.44314 | 0.45327 | 0.42526 | 0.39436 | 0.44313 | 0.40928 | 0.33269 | 0.31754 | 0.31748 | 0.35835 | 0.31371 | 0.29425 | 0.25245 | 0.2928
22 | 23 | 2020 | Summer | S, [MVA] | Expected | - | 2.7809 | 4.1825 | 3.1058 | 1.7802 | 1.8085 | 1.4238 | 2.7777 | 3.9764 | 3.8028 | 5.2714 | 4.4347 | 4.7259 | 5.0611 | 5.4851 | 6.3766 | 5.4654 | 4.4555 | 4.2175 | 3.8641 | 4.4023 | 4.7768 | 5.1809 | 5.113 | 6.1386
22 | 23 | 2020 | Summer | S, [%] | Expected | - | 27.81% | 41.83% | 31.06% | 17.8% | 18.08% | 14.24% | 27.78% | 39.76% | 38.03% | 52.71% | 44.35% | 47.26% | 50.61% | 54.85% | 63.77% | 54.65% | 44.56% | 42.18% | 38.64% | 44.02% | 47.77% | 51.81% | 51.13% | 61.39%
23 | 22 | 2020 | Summer | S, [MVA] | Expected | - | 2.7795 | 4.1795 | 3.1041 | 1.7797 | 1.8079 | 1.4235 | 2.7764 | 3.9748 | 3.8011 | 5.2666 | 4.4316 | 4.722 | 5.0565 | 5.4796 | 6.3693 | 5.4599 | 4.4519 | 4.2143 | 3.8613 | 4.3987 | 4.7727 | 5.1763 | 5.1087 | 6.1326
23 | 22 | 2020 | Summer | S, [%] | Expected | - | 27.79% | 41.79% | 31.04% | 17.8% | 18.08% | 14.23% | 27.76% | 39.75% | 38.01% | 52.67% | 44.32% | 47.22% | 50.56% | 54.8% | 63.69% | 54.6% | 44.52% | 42.14% | 38.61% | 43.99% | 47.73% | 51.76% | 51.09% | 61.33%
23 | 24 | 2020 | Summer | P, [MW] | Expected | - | 1.3107 | 3.0828 | 3.9191 | 2.4961 | 1.8065 | 2.69 | 1.2805 | -0.57567 | 0.10877 | 0.45711 | -0.87111 | -0.20986 | -1.1734 | -2.4441 | -1.4168 | -1.9664 | -2.2826 | -2.3072 | -0.22612 | -0.39683 | -1.108 | -1.314 | -1.1946 | -0.81148
23 | 24 | 2020 | Summer | P, [%] | Expected | - | 13.11% | 30.83% | 39.19% | 24.96% | 18.06% | 26.9% | 12.8% | 5.757% | 1.088% | 4.571% | 8.711% | 2.099% | 11.73% | 24.44% | 14.17% | 19.66% | 22.83% | 23.07% | 2.261% | 3.968% | 11.08% | 13.14% | 11.95% | 8.115%
24 | 23 | 2020 | Summer | P, [MW] | Expected | - | -1.2834 | -3.0192 | -3.8675 | -2.4615 | -1.7756 | -2.6544 | -1.2429 | 0.60421 | -0.088011 | -0.42762 | 0.89324 | 0.23766 | 1.2046 | 2.4906 | 1.4615 | 2.0165 | 2.3228 | 2.348 | 0.24822 | 0.42682 | 1.1412 | 1.3478 | 1.2221 | 0.84942
24 | 23 | 2020 | Summer | P, [%] | Expected | - | 12.83% | 30.19% | 38.68% | 24.62% | 17.76% | 26.54% | 12.43% | 6.042% | 0.8801% | 4.276% | 8.932% | 2.377% | 12.05% | 24.91% | 14.62% | 20.16% | 23.23% | 23.48% | 2.482% | 4.268% | 11.41% | 13.48% | 12.22% | 8.494%
23 | 24 | 2020 | Summer | Q, [MVAr] | Expected | - | 3.4287 | 4.968 | 3.6288 | 3.4869 | 3.5602 | 3.4802 | 4.1933 | 3.6568 | 3.0884 | 3.7365 | 3.0917 | 3.6457 | 3.7276 | 4.2332 | 4.5399 | 4.654 | 3.8881 | 3.9176 | 3.1929 | 3.7826 | 3.8793 | 3.8658 | 3.4477 | 4.3038
23 | 24 | 2020 | Summer | Q, [%] | Expected | - | 34.29% | 49.68% | 36.29% | 34.87% | 35.6% | 34.8% | 41.93% | 36.57% | 30.88% | 37.37% | 30.92% | 36.46% | 37.28% | 42.33% | 45.4% | 46.54% | 38.88% | 39.18% | 31.93% | 37.83% | 38.79% | 38.66% | 34.48% | 43.04%
24 | 23 | 2020 | Summer | Q, [MVAr] | Expected | - | -4.2228 | -5.6993 | -4.3972 | -4.2937 | -4.3721 | -4.2992 | -4.9785 | -4.4302 | -3.8725 | -4.5051 | -3.8717 | -4.4235 | -4.5017 | -4.9815 | -5.2914 | -5.3906 | -4.6422 | -4.671 | -3.9747 | -4.5536 | -4.6443 | -4.6307 | -4.2261 | -5.0817
24 | 23 | 2020 | Summer | Q, [%] | Expected | - | 0.42228 | 0.56993 | 0.43972 | 0.42937 | 0.43721 | 0.42992 | 0.49785 | 0.44302 | 0.38725 | 0.45051 | 0.38717 | 0.44235 | 0.45017 | 0.49815 | 0.52914 | 0.53906 | 0.46422 | 0.4671 | 0.39747 | 0.45536 | 0.46443 | 0.46307 | 0.42261 | 0.50817
23 | 24 | 2020 | Summer | S, [MVA] | Expected | - | 3.6707 | 5.8468 | 5.3411 | 4.2883 | 3.9923 | 4.3986 | 4.3845 | 3.7019 | 3.0903 | 3.7644 | 3.2121 | 3.6517 | 3.908 | 4.8881 | 4.7559 | 5.0524 | 4.5086 | 4.5465 | 3.2009 | 3.8033 | 4.0344 | 4.083 | 3.6488 | 4.3797
23 | 24 | 2020 | Summer | S, [%] | Expected | - | 36.71% | 58.47% | 53.41% | 42.88% | 39.92% | 43.99% | 43.84% | 37.02% | 30.9% | 37.64% | 32.12% | 36.52% | 39.08% | 48.88% | 47.56% | 50.52% | 45.09% | 45.46% | 32.01% | 38.03% | 40.34% | 40.83% | 36.49% | 43.8%
24 | 23 | 2020 | Summer | S, [MVA] | Expected | - | 4.4135 | 6.4496 | 5.856 | 4.9492 | 4.7189 | 5.0527 | 5.1313 | 4.4712 | 3.8735 | 4.5254 | 3.9734 | 4.4299 | 4.6601 | 5.5694 | 5.4896 | 5.7554 | 5.1909 | 5.2279 | 3.9825 | 4.5736 | 4.7824 | 4.8229 | 4.3993 | 5.1522
24 | 23 | 2020 | Summer | S, [%] | Expected | - | 44.14% | 64.5% | 58.56% | 49.49% | 47.19% | 50.53% | 51.31% | 44.71% | 38.73% | 45.25% | 39.73% | 44.3% | 46.6% | 55.69% | 54.9% | 57.55% | 51.91% | 52.28% | 39.82% | 45.74% | 47.82% | 48.23% | 43.99% | 51.52%
24 | 25 | 2020 | Summer | P, [MW] | Expected | - | 4.0641 | 9.0035 | 6.9471 | 4.4573 | 4.301 | 3.7681 | 3.1809 | 2.611 | 2.7373 | 4.8133 | 2.3401 | 2.3275 | 2.0006 | 1.8704 | 3.1773 | 2.5522 | 2.8743 | 2.9456 | 4.0504 | 3.3875 | 3.1831 | 2.712 | 3.054 | 2.4592
24 | 25 | 2020 | Summer | P, [%] | Expected | - | 20.32% | 45.02% | 34.74% | 22.29% | 21.5% | 18.84% | 15.9% | 13.05% | 13.69% | 24.07% | 11.7% | 11.64% | 10% | 9.352% | 15.89% | 12.76% | 14.37% | 14.73% | 20.25% | 16.94% | 15.92% | 13.56% | 15.27% | 12.3%
25 | 24 | 2020 | Summer | P, [MW] | Expected | - | -4.0641 | -9.0035 | -6.9471 | -4.4573 | -4.301 | -3.7681 | -3.1809 | -2.611 | -2.7373 | -4.8133 | -2.3401 | -2.3275 | -2.0006 | -1.8704 | -3.1773 | -2.5522 | -2.8743 | -2.9456 | -4.0504 | -3.3875 | -3.1831 | -2.712 | -3.054 | -2.4592
25 | 24 | 2020 | Summer | P, [%] | Expected | - | 20.32% | 45.02% | 34.74% | 22.29% | 21.5% | 18.84% | 15.9% | 13.05% | 13.69% | 24.07% | 11.7% | 11.64% | 10% | 9.352% | 15.89% | 12.76% | 14.37% | 14.73% | 20.25% | 16.94% | 15.92% | 13.56% | 15.27% | 12.3%
24 | 25 | 2020 | Summer | Q, [MVAr] | Expected | - | 1.9634 | 4.4754 | 2.902 | 1.5449 | 1.5749 | 1.4105 | 1.7904 | 2.3719 | 2.5688 | 4.4119 | 2.7357 | 3.2467 | 3.0324 | 3.2818 | 4.239 | 2.9299 | 3.094 | 3.0215 | 2.456 | 2.63 | 2.581 | 2.6976 | 2.2903 | 2.1858
24 | 25 | 2020 | Summer | Q, [%] | Expected | - | 9.817% | 22.38% | 14.51% | 7.724% | 7.875% | 7.053% | 8.952% | 11.86% | 12.84% | 22.06% | 13.68% | 16.23% | 15.16% | 16.41% | 21.19% | 14.65% | 15.47% | 15.11% | 12.28% | 13.15% | 12.91% | 13.49% | 11.45% | 10.93%
25 | 24 | 2020 | Summer | Q, [MVAr] | Expected | - | -1.8386 | -3.8463 | -2.5578 | -1.412 | -1.4497 | -1.3154 | -1.7093 | -2.2941 | -2.4805 | -4.1436 | -2.6544 | -3.1473 | -2.9504 | -3.193 | -4.0639 | -2.835 | -2.9826 | -2.9103 | -2.3155 | -2.5148 | -2.4759 | -2.6062 | -2.1997 | -2.1196
25 | 24 | 2020 | Summer | Q, [%] | Expected | - | 0.091929 | 0.19232 | 0.12789 | 0.070601 | 0.072484 | 0.06577 | 0.085464 | 0.1147 | 0.12403 | 0.20718 | 0.13272 | 0.15736 | 0.14752 | 0.15965 | 0.2032 | 0.14175 | 0.14913 | 0.14551 | 0.11577 | 0.12574 | 0.12379 | 0.13031 | 0.10999 | 0.10598
24 | 25 | 2020 | Summer | S, [MVA] | Expected | - | 4.5136 | 10.0545 | 7.5288 | 4.7174 | 4.5803 | 4.0235 | 3.6502 | 3.5275 | 3.7538 | 6.5294 | 3.6 | 3.9948 | 3.6329 | 3.7774 | 5.2975 | 3.8856 | 4.2231 | 4.2197 | 4.7368 | 4.2885 | 4.098 | 3.8252 | 3.8174 | 3.2902
24 | 25 | 2020 | Summer | S, [%] | Expected | - | 22.57% | 50.27% | 37.64% | 23.59% | 22.9% | 20.12% | 18.25% | 17.64% | 18.77% | 32.65% | 18% | 19.97% | 18.16% | 18.89% | 26.49% | 19.43% | 21.12% | 21.1% | 23.68% | 21.44% | 20.49% | 19.13% | 19.09% | 16.45%
25 | 24 | 2020 | Summer | S, [MVA] | Expected | - | 4.4607 | 9.7907 | 7.403 | 4.6756 | 4.5387 | 3.9911 | 3.611 | 3.4756 | 3.694 | 6.3512 | 3.5387 | 3.9144 | 3.5647 | 3.7005 | 5.1585 | 3.8146 | 4.1422 | 4.1408 | 4.6655 | 4.2189 | 4.0326 | 3.7613 | 3.7638 | 3.2466
25 | 24 | 2020 | Summer | S, [%] | Expected | - | 22.3% | 48.95% | 37.01% | 23.38% | 22.69% | 19.96% | 18.06% | 17.38% | 18.47% | 31.76% | 17.69% | 19.57% | 17.82% | 18.5% | 25.79% | 19.07% | 20.71% | 20.7% | 23.33% | 21.09% | 20.16% | 18.81% | 18.82% | 16.23%
24 | 26 | 2020 | Summer | P, [MW] | Expected | - | -2.7807 | -5.9843 | -3.0795 | -1.9958 | -2.5253 | -1.1137 | -1.9379 | -3.2152 | -2.6492 | -4.3857 | -3.2333 | -2.5651 | -3.2052 | -4.361 | -4.6388 | -4.5686 | -5.1971 | -5.2935 | -4.2986 | -3.8143 | -4.3243 | -4.0599 | -4.2762 | -3.3087
24 | 26 | 2020 | Summer | P, [%] | Expected | - | 27.81% | 59.84% | 30.8% | 19.96% | 25.25% | 11.14% | 19.38% | 32.15% | 26.49% | 43.86% | 32.33% | 25.65% | 32.05% | 43.61% | 46.39% | 45.69% | 51.97% | 52.94% | 42.99% | 38.14% | 43.24% | 40.6% | 42.76% | 33.09%
26 | 24 | 2020 | Summer | P, [MW] | Expected | - | 2.7807 | 5.9843 | 3.0795 | 1.9958 | 2.5253 | 1.1137 | 1.9379 | 3.2152 | 2.6492 | 4.3857 | 3.2333 | 2.5651 | 3.2052 | 4.361 | 4.6388 | 4.5686 | 5.1971 | 5.2935 | 4.2986 | 3.8143 | 4.3243 | 4.0599 | 4.2762 | 3.3087
26 | 24 | 2020 | Summer | P, [%] | Expected | - | 27.81% | 59.84% | 30.8% | 19.96% | 25.25% | 11.14% | 19.38% | 32.15% | 26.49% | 43.86% | 32.33% | 25.65% | 32.05% | 43.61% | 46.39% | 45.69% | 51.97% | 52.94% | 42.99% | 38.14% | 43.24% | 40.6% | 42.76% | 33.09%
24 | 26 | 2020 | Summer | Q, [MVAr] | Expected | - | 2.2594 | 1.2239 | 1.4952 | 2.7488 | 2.7972 | 2.8887 | 3.1881 | 2.0582 | 1.3037 | 0.093226 | 1.1361 | 1.1768 | 1.4693 | 1.6997 | 1.0525 | 2.4607 | 1.5482 | 1.6495 | 1.5187 | 1.9236 | 2.0633 | 1.9331 | 1.9358 | 2.8959
24 | 26 | 2020 | Summer | Q, [%] | Expected | - | 22.59% | 12.24% | 14.95% | 27.49% | 27.97% | 28.89% | 31.88% | 20.58% | 13.04% | 0.9323% | 11.36% | 11.77% | 14.69% | 17% | 10.52% | 24.61% | 15.48% | 16.5% | 15.19% | 19.24% | 20.63% | 19.33% | 19.36% | 28.96%
26 | 24 | 2020 | Summer | Q, [MVAr] | Expected | - | -2.2532 | -1.2056 | -1.4896 | -2.7434 | -2.7905 | -2.8843 | -3.1814 | -2.0511 | -1.2994 | -0.083723 | -1.1303 | -1.1729 | -1.4633 | -1.689 | -1.0414 | -2.4474 | -1.5338 | -1.6344 | -1.5085 | -1.9147 | -2.052 | -1.9231 | -1.925 | -2.8866
26 | 24 | 2020 | Summer | Q, [%] | Expected | - | 0.22532 | 0.12056 | 0.14896 | 0.27434 | 0.27905 | 0.28843 | 0.31814 | 0.20511 | 0.12994 | 0.0083723 | 0.11303 | 0.11729 | 0.14633 | 0.1689 | 0.10414 | 0.24474 | 0.15338 | 0.16344 | 0.15085 | 0.19147 | 0.2052 | 0.19231 | 0.1925 | 0.28866
24 | 26 | 2020 | Summer | S, [MVA] | Expected | - | 3.5829 | 6.1082 | 3.4233 | 3.3969 | 3.7685 | 3.096 | 3.7309 | 3.8176 | 2.9526 | 4.3867 | 3.4271 | 2.8222 | 3.5259 | 4.6805 | 4.7567 | 5.1892 | 5.4228 | 5.5446 | 4.559 | 4.2719 | 4.7913 | 4.4966 | 4.6939 | 4.397
24 | 26 | 2020 | Summer | S, [%] | Expected | - | 35.83% | 61.08% | 34.23% | 33.97% | 37.68% | 30.96% | 37.31% | 38.18% | 29.53% | 43.87% | 34.27% | 28.22% | 35.26% | 46.8% | 47.57% | 51.89% | 54.23% | 55.45% | 45.59% | 42.72% | 47.91% | 44.97% | 46.94% | 43.97%
26 | 24 | 2020 | Summer | S, [MVA] | Expected | - | 3.579 | 6.1045 | 3.4209 | 3.3925 | 3.7635 | 3.0919 | 3.7252 | 3.8137 | 2.9507 | 4.3865 | 3.4252 | 2.8206 | 3.5234 | 4.6766 | 4.7543 | 5.1829 | 5.4187 | 5.5401 | 4.5556 | 4.2679 | 4.7865 | 4.4923 | 4.6895 | 4.3909
26 | 24 | 2020 | Summer | S, [%] | Expected | - | 35.79% | 61.05% | 34.21% | 33.93% | 37.64% | 30.92% | 37.25% | 38.14% | 29.51% | 43.87% | 34.25% | 28.21% | 35.23% | 46.77% | 47.54% | 51.83% | 54.19% | 55.4% | 45.56% | 42.68% | 47.86% | 44.92% | 46.9% | 43.91%
26 | 27 | 2020 | Summer | P, [MW] | Expected | - | -2.7807 | -5.9843 | -3.0795 | -1.9958 | -2.5253 | -1.1137 | -1.9379 | -3.2152 | -2.6492 | -4.3857 | -3.2333 | -2.5651 | -3.2052 | -4.361 | -4.6388 | -4.5686 | -5.1971 | -5.2935 | -4.2986 | -3.8143 | -4.3243 | -4.0599 | -4.2762 | -3.3087
26 | 27 | 2020 | Summer | P, [%] | Expected | - | 27.81% | 59.84% | 30.8% | 19.96% | 25.25% | 11.14% | 19.38% | 32.15% | 26.49% | 43.86% | 32.33% | 25.65% | 32.05% | 43.61% | 46.39% | 45.69% | 51.97% | 52.94% | 42.99% | 38.14% | 43.24% | 40.6% | 42.76% | 33.09%
27 | 26 | 2020 | Summer | P, [MW] | Expected | - | 2.8023 | 6.0478 | 3.099 | 2.0146 | 2.5485 | 1.1291 | 1.9611 | 3.2401 | 2.6642 | 4.4189 | 3.2535 | 2.5787 | 3.2263 | 4.3983 | 4.6774 | 4.615 | 5.2474 | 5.3461 | 4.3342 | 3.8456 | 4.3637 | 4.0945 | 4.3137 | 3.341
27 | 26 | 2020 | Summer | P, [%] | Expected | - | 28.02% | 60.48% | 30.99% | 20.15% | 25.49% | 11.29% | 19.61% | 32.4% | 26.64% | 44.19% | 32.53% | 25.79% | 32.26% | 43.98% | 46.77% | 46.15% | 52.47% | 53.46% | 43.34% | 38.46% | 43.64% | 40.94% | 43.14% | 33.41%
26 | 27 | 2020 | Summer | Q, [MVAr] | Expected | - | 2.2532 | 1.2056 | 1.4896 | 2.7434 | 2.7905 | 2.8843 | 3.1814 | 2.0511 | 1.2994 | 0.083723 | 1.1303 | 1.1729 | 1.4633 | 1.689 | 1.0414 | 2.4474 | 1.5338 | 1.6344 | 1.5085 | 1.9147 | 2.052 | 1.9231 | 1.925 | 2.8866
26 | 27 | 2020 | Summer | Q, [%] | Expected | - | 22.53% | 12.06% | 14.9% | 27.43% | 27.91% | 28.84% | 31.81% | 20.51% | 12.99% | 0.8372% | 11.3% | 11.73% | 14.63% | 16.89% | 10.41% | 24.47% | 15.34% | 16.34% | 15.08% | 19.15% | 20.52% | 19.23% | 19.25% | 28.87%
27 | 26 | 2020 | Summer | Q, [MVAr] | Expected | - | -2.22 | -1.1078 | -1.4596 | -2.7144 | -2.7548 | -2.8606 | -3.1457 | -2.0127 | -1.2764 | -0.032693 | -1.0993 | -1.152 | -1.4307 | -1.6316 | -0.98195 | -2.3761 | -1.4563 | -1.5535 | -1.4536 | -1.8665 | -1.9914 | -1.8699 | -1.8673 | -2.8367
27 | 26 | 2020 | Summer | Q, [%] | Expected | - | 0.222 | 0.11078 | 0.14596 | 0.27144 | 0.27548 | 0.28606 | 0.31457 | 0.20127 | 0.12764 | 0.0032693 | 0.10993 | 0.1152 | 0.14307 | 0.16316 | 0.098195 | 0.23761 | 0.14563 | 0.15535 | 0.14536 | 0.18665 | 0.19914 | 0.18699 | 0.18673 | 0.28367
26 | 27 | 2020 | Summer | S, [MVA] | Expected | - | 3.579 | 6.1045 | 3.4209 | 3.3925 | 3.7635 | 3.0919 | 3.7252 | 3.8137 | 2.9507 | 4.3865 | 3.4252 | 2.8206 | 3.5234 | 4.6766 | 4.7543 | 5.1829 | 5.4187 | 5.5401 | 4.5556 | 4.2679 | 4.7865 | 4.4923 | 4.6895 | 4.3909
26 | 27 | 2020 | Summer | S, [%] | Expected | - | 35.79% | 61.05% | 34.21% | 33.93% | 37.64% | 30.92% | 37.25% | 38.14% | 29.51% | 43.87% | 34.25% | 28.21% | 35.23% | 46.77% | 47.54% | 51.83% | 54.19% | 55.4% | 45.56% | 42.68% | 47.86% | 44.92% | 46.9% | 43.91%
27 | 26 | 2020 | Summer | S, [MVA] | Expected | - | 3.5751 | 6.1485 | 3.4256 | 3.3803 | 3.7529 | 3.0754 | 3.707 | 3.8144 | 2.9542 | 4.419 | 3.4342 | 2.8243 | 3.5293 | 4.6912 | 4.7794 | 5.1907 | 5.4458 | 5.5672 | 4.5715 | 4.2746 | 4.7966 | 4.5012 | 4.7005 | 4.3829
27 | 26 | 2020 | Summer | S, [%] | Expected | - | 35.75% | 61.48% | 34.26% | 33.8% | 37.53% | 30.75% | 37.07% | 38.14% | 29.54% | 44.19% | 34.34% | 28.24% | 35.29% | 46.91% | 47.79% | 51.91% | 54.46% | 55.67% | 45.72% | 42.75% | 47.97% | 45.01% | 47% | 43.83%
27 | 28 | 2020 | Summer | P, [MW] | Expected | - | -9.1457 | -12.3428 | -8.8635 | -8.1355 | -8.0529 | -7.2432 | -9.6188 | -12.3938 | -11.5276 | -13.6203 | -11.866 | -11.6725 | -12.1839 | -13.5627 | -13.6535 | -12.684 | -13.4612 | -13.4775 | -12.5054 | -12.3267 | -12.6282 | -12.3653 | -11.8058 | -10.6223
27 | 28 | 2020 | Summer | P, [%] | Expected | - | 18.29% | 24.69% | 17.73% | 16.27% | 16.11% | 14.49% | 19.24% | 24.79% | 23.06% | 27.24% | 23.73% | 23.34% | 24.37% | 27.13% | 27.31% | 25.37% | 26.92% | 26.96% | 25.01% | 24.65% | 25.26% | 24.73% | 23.61% | 21.24%
28 | 27 | 2020 | Summer | P, [MW] | Expected | - | 9.2027 | 12.4401 | 8.9147 | 8.1826 | 8.0995 | 7.2817 | 9.6838 | 12.4943 | 11.6135 | 13.7383 | 11.9566 | 11.7597 | 12.2789 | 13.6805 | 13.7726 | 12.7909 | 13.5775 | 13.5944 | 12.6068 | 12.4263 | 12.7331 | 12.4656 | 11.8973 | 10.6999
28 | 27 | 2020 | Summer | P, [%] | Expected | - | 18.41% | 24.88% | 17.83% | 16.37% | 16.2% | 14.56% | 19.37% | 24.99% | 23.23% | 27.48% | 23.91% | 23.52% | 24.56% | 27.36% | 27.55% | 25.58% | 27.15% | 27.19% | 25.21% | 24.85% | 25.47% | 24.93% | 23.79% | 21.4%
27 | 28 | 2020 | Summer | Q, [MVAr] | Expected | - | 2.57 | 1.4453 | 1.9221 | 3.1769 | 3.2548 | 3.2731 | 3.1957 | 1.7002 | 0.95138 | -0.25481 | 0.83678 | 0.71448 | 1.0432 | 1.2316 | 1.2445 | 2.2636 | 1.3563 | 1.516 | 1.5161 | 1.8665 | 2.0414 | 1.9699 | 2.1048 | 3.1617
27 | 28 | 2020 | Summer | Q, [%] | Expected | - | 5.14% | 2.891% | 3.844% | 6.354% | 6.51% | 6.546% | 6.391% | 3.4% | 1.903% | 0.5096% | 1.674% | 1.429% | 2.086% | 2.463% | 2.489% | 4.527% | 2.713% | 3.032% | 3.032% | 3.733% | 4.083% | 3.94% | 4.21% | 6.323%
28 | 27 | 2020 | Summer | Q, [MVAr] | Expected | - | -2.4821 | -1.2952 | -1.8432 | -3.1041 | -3.1829 | -3.2136 | -3.0954 | -1.545 | -0.81889 | 0.43695 | -0.69699 | -0.57977 | -0.89649 | -1.0497 | -1.0607 | -2.0986 | -1.1768 | -1.3356 | -1.3597 | -1.7127 | -1.8796 | -1.8151 | -1.9637 | -3.042
28 | 27 | 2020 | Summer | Q, [%] | Expected | - | 0.049642 | 0.025904 | 0.036864 | 0.062082 | 0.063659 | 0.064271 | 0.061908 | 0.0309 | 0.016378 | 0.0087391 | 0.01394 | 0.011595 | 0.01793 | 0.020994 | 0.021213 | 0.041971 | 0.023536 | 0.026711 | 0.027194 | 0.034255 | 0.037592 | 0.036301 | 0.039273 | 0.06084
27 | 28 | 2020 | Summer | S, [MVA] | Expected | - | 9.5 | 12.4271 | 9.0696 | 8.7338 | 8.6858 | 7.9484 | 10.1358 | 12.5099 | 11.5668 | 13.6227 | 11.8955 | 11.6943 | 12.2285 | 13.6185 | 13.7101 | 12.8844 | 13.5293 | 13.5625 | 12.597 | 12.4672 | 12.7922 | 12.5212 | 11.992 | 11.0829
27 | 28 | 2020 | Summer | S, [%] | Expected | - | 19% | 24.85% | 18.14% | 17.47% | 17.37% | 15.9% | 20.27% | 25.02% | 23.13% | 27.25% | 23.79% | 23.39% | 24.46% | 27.24% | 27.42% | 25.77% | 27.06% | 27.13% | 25.19% | 24.93% | 25.58% | 25.04% | 23.98% | 22.17%
28 | 27 | 2020 | Summer | S, [MVA] | Expected | - | 9.5316 | 12.5073 | 9.1032 | 8.7516 | 8.7024 | 7.9593 | 10.1665 | 12.5895 | 11.6423 | 13.7453 | 11.9769 | 11.774 | 12.3116 | 13.7207 | 13.8133 | 12.9619 | 13.6284 | 13.6598 | 12.6799 | 12.5438 | 12.871 | 12.597 | 12.0582 | 11.1239
28 | 27 | 2020 | Summer | S, [%] | Expected | - | 19.06% | 25.01% | 18.21% | 17.5% | 17.4% | 15.92% | 20.33% | 25.18% | 23.28% | 27.49% | 23.95% | 23.55% | 24.62% | 27.44% | 27.63% | 25.92% | 27.26% | 27.32% | 25.36% | 25.09% | 25.74% | 25.19% | 24.12% | 22.25%
28 | 29 | 2020 | Summer | P, [MW] | Expected | - | -12.37 | -15.2341 | -11.5082 | -10.7255 | -10.6931 | -9.6876 | -12.5728 | -15.9861 | -15.4886 | -17.7847 | -16.3112 | -16.2846 | -16.7413 | -18.2767 | -18.0445 | -17.1236 | -17.7644 | -17.8812 | -16.6508 | -16.4503 | -16.7488 | -16.7456 | -16.1677 | -14.3983
28 | 29 | 2020 | Summer | P, [%] | Expected | - | 24.74% | 30.47% | 23.02% | 21.45% | 21.39% | 19.38% | 25.15% | 31.97% | 30.98% | 35.57% | 32.62% | 32.57% | 33.48% | 36.55% | 36.09% | 34.25% | 35.53% | 35.76% | 33.3% | 32.9% | 33.5% | 33.49% | 32.34% | 28.8%
29 | 28 | 2020 | Summer | P, [MW] | Expected | - | 12.4379 | 15.3327 | 11.5656 | 10.7786 | 10.7459 | 9.7334 | 12.6453 | 16.0962 | 15.5914 | 17.9203 | 16.4251 | 16.3986 | 16.861 | 18.4186 | 18.182 | 17.2501 | 17.8981 | 18.0167 | 16.7692 | 16.5666 | 16.8696 | 16.8658 | 16.2796 | 14.4894
29 | 28 | 2020 | Summer | P, [%] | Expected | - | 24.88% | 30.67% | 23.13% | 21.56% | 21.49% | 19.47% | 25.29% | 32.19% | 31.18% | 35.84% | 32.85% | 32.8% | 33.72% | 36.84% | 36.36% | 34.5% | 35.8% | 36.03% | 33.54% | 33.13% | 33.74% | 33.73% | 32.56% | 28.98%
28 | 29 | 2020 | Summer | Q, [MVAr] | Expected | - | 2.6321 | 1.5452 | 2.2682 | 3.5291 | 3.5829 | 4.1636 | 3.5454 | 1.045 | 0.26889 | -2.137 | -0.87801 | -1.5702 | -1.4035 | -1.0003 | -0.36433 | 0.89857 | 0.15179 | 0.11056 | 0.60971 | 0.88774 | 1.3296 | 0.91507 | 1.2887 | 2.742
28 | 29 | 2020 | Summer | Q, [%] | Expected | - | 5.264% | 3.09% | 4.536% | 7.058% | 7.166% | 8.327% | 7.091% | 2.09% | 0.5378% | 4.274% | 1.756% | 3.14% | 2.807% | 2.001% | 0.7287% | 1.797% | 0.3036% | 0.2211% | 1.219% | 1.775% | 2.659% | 1.83% | 2.577% | 5.484%
29 | 28 | 2020 | Summer | Q, [MVAr] | Expected | - | -2.5368 | -1.4068 | -2.1875 | -3.4546 | -3.5087 | -4.0993 | -3.4435 | -0.89035 | -0.12457 | 2.3273 | 1.038 | 1.7303 | 1.5717 | 1.1994 | 0.55738 | -0.72089 | 0.035924 | 0.07968 | -0.44352 | -0.72451 | -1.1599 | -0.74624 | -1.1316 | -2.6141
29 | 28 | 2020 | Summer | Q, [%] | Expected | - | 0.050737 | 0.028135 | 0.043751 | 0.069091 | 0.070174 | 0.081985 | 0.06887 | 0.017807 | 0.0024914 | 0.046546 | 0.02076 | 0.034605 | 0.031433 | 0.023989 | 0.011148 | 0.014418 | 0.00071848 | 0.0015936 | 0.0088704 | 0.01449 | 0.023199 | 0.014925 | 0.022631 | 0.052282
28 | 29 | 2020 | Summer | S, [MVA] | Expected | - | 12.647 | 15.3123 | 11.7296 | 11.2912 | 11.2774 | 10.5444 | 13.0631 | 16.0202 | 15.491 | 17.9126 | 16.3348 | 16.3602 | 16.8 | 18.3041 | 18.0482 | 17.1472 | 17.7651 | 17.8815 | 16.662 | 16.4743 | 16.8015 | 16.7705 | 16.219 | 14.6571
28 | 29 | 2020 | Summer | S, [%] | Expected | - | 25.29% | 30.62% | 23.46% | 22.58% | 22.55% | 21.09% | 26.13% | 32.04% | 30.98% | 35.83% | 32.67% | 32.72% | 33.6% | 36.61% | 36.1% | 34.29% | 35.53% | 35.76% | 33.32% | 32.95% | 33.6% | 33.54% | 32.44% | 29.31%
29 | 28 | 2020 | Summer | S, [MVA] | Expected | - | 12.6939 | 15.3971 | 11.7707 | 11.3186 | 11.3043 | 10.5614 | 13.1058 | 16.1208 | 15.5919 | 18.0707 | 16.4579 | 16.4896 | 16.9341 | 18.4576 | 18.1905 | 17.2652 | 17.8981 | 18.0168 | 16.775 | 16.5824 | 16.9095 | 16.8823 | 16.3189 | 14.7233
29 | 28 | 2020 | Summer | S, [%] | Expected | - | 25.39% | 30.79% | 23.54% | 22.64% | 22.61% | 21.12% | 26.21% | 32.24% | 31.18% | 36.14% | 32.92% | 32.98% | 33.87% | 36.92% | 36.38% | 34.53% | 35.8% | 36.03% | 33.55% | 33.16% | 33.82% | 33.76% | 32.64% | 29.45%
7 | 29 | 2020 | Summer | P, [MW] | Expected | - | 23.6632 | 21.2692 | 19.5898 | 17.5951 | 15.667 | 15.0586 | 23.5377 | 37.1753 | 41.6399 | 45.8396 | 44.6036 | 48.3544 | 47.7822 | 50.5273 | 48.4652 | 44.2639 | 44.5271 | 44.3574 | 42.6781 | 41.6405 | 43.2318 | 48.0418 | 49.3156 | 38.1409
7 | 29 | 2020 | Summer | P, [%] | Expected | - | 23.66% | 21.27% | 19.59% | 17.6% | 15.67% | 15.06% | 23.54% | 37.18% | 41.64% | 45.84% | 44.6% | 48.35% | 47.78% | 50.53% | 48.47% | 44.26% | 44.53% | 44.36% | 42.68% | 41.64% | 43.23% | 48.04% | 49.32% | 38.14%
29 | 7 | 2020 | Summer | P, [MW] | Expected | - | -23.6632 | -21.2692 | -19.5898 | -17.5951 | -15.667 | -15.0586 | -23.5377 | -37.1753 | -41.6399 | -45.8396 | -44.6036 | -48.3544 | -47.7822 | -50.5273 | -48.4652 | -44.2639 | -44.5271 | -44.3574 | -42.6781 | -41.6405 | -43.2318 | -48.0418 | -49.3156 | -38.1409
29 | 7 | 2020 | Summer | P, [%] | Expected | - | 23.66% | 21.27% | 19.59% | 17.6% | 15.67% | 15.06% | 23.54% | 37.18% | 41.64% | 45.84% | 44.6% | 48.35% | 47.78% | 50.53% | 48.47% | 44.26% | 44.53% | 44.36% | 42.68% | 41.64% | 43.23% | 48.04% | 49.32% | 38.14%
7 | 29 | 2020 | Summer | Q, [MVAr] | Expected | - | 2.0053 | 2.0348 | 0.9547 | -1.3691 | -1.6002 | -4.8833 | -0.3994 | 7.6503 | 8.717 | 12.5142 | 11.2949 | 14.1398 | 13.6008 | 13.0601 | 11.4251 | 7.6343 | 7.8381 | 8.7029 | 7.4463 | 7.1946 | 6.4641 | 9.1319 | 9.7185 | 5.5719
7 | 29 | 2020 | Summer | Q, [%] | Expected | - | 2.005% | 2.035% | 0.9547% | 1.369% | 1.6% | 4.883% | 0.3994% | 7.65% | 8.717% | 12.51% | 11.29% | 14.14% | 13.6% | 13.06% | 11.43% | 7.634% | 7.838% | 8.703% | 7.446% | 7.195% | 6.464% | 9.132% | 9.719% | 5.572%
29 | 7 | 2020 | Summer | Q, [MVAr] | Expected | - | -1.6381 | -1.7412 | -0.70774 | 1.5695 | 1.7596 | 5.0438 | 0.76262 | -6.713 | -7.5434 | -11.0831 | -9.9334 | -12.5189 | -12.0293 | -11.3299 | -9.8498 | -6.3188 | -6.528 | -7.3946 | -6.2335 | -6.0345 | -5.222 | -7.5851 | -8.092 | -4.6105
29 | 7 | 2020 | Summer | Q, [%] | Expected | - | 0.016381 | 0.017412 | 0.0070774 | 0.015695 | 0.017596 | 0.050438 | 0.0076262 | 0.06713 | 0.075434 | 0.11083 | 0.099334 | 0.12519 | 0.12029 | 0.1133 | 0.098498 | 0.063188 | 0.06528 | 0.073946 | 0.062335 | 0.060345 | 0.05222 | 0.075851 | 0.08092 | 0.046105
7 | 29 | 2020 | Summer | S, [MVA] | Expected | - | 23.748 | 21.3663 | 19.6131 | 17.6482 | 15.7485 | 15.8306 | 23.5411 | 37.9543 | 42.5425 | 47.5171 | 46.0115 | 50.3794 | 49.6801 | 52.1878 | 49.7936 | 44.9174 | 45.2117 | 45.2031 | 43.3228 | 42.2575 | 43.7123 | 48.902 | 50.2641 | 38.5457
7 | 29 | 2020 | Summer | S, [%] | Expected | - | 23.75% | 21.37% | 19.61% | 17.65% | 15.75% | 15.83% | 23.54% | 37.95% | 42.54% | 47.52% | 46.01% | 50.38% | 49.68% | 52.19% | 49.79% | 44.92% | 45.21% | 45.2% | 43.32% | 42.26% | 43.71% | 48.9% | 50.26% | 38.55%
29 | 7 | 2020 | Summer | S, [MVA] | Expected | - | 23.7199 | 21.3404 | 19.6026 | 17.6649 | 15.7655 | 15.8808 | 23.5501 | 37.7765 | 42.3177 | 47.1604 | 45.6963 | 49.9487 | 49.2731 | 51.7819 | 49.456 | 44.7126 | 45.0031 | 44.9696 | 43.1309 | 42.0755 | 43.546 | 48.6369 | 49.9751 | 38.4185
29 | 7 | 2020 | Summer | S, [%] | Expected | - | 23.72% | 21.34% | 19.6% | 17.66% | 15.77% | 15.88% | 23.55% | 37.78% | 42.32% | 47.16% | 45.7% | 49.95% | 49.27% | 51.78% | 49.46% | 44.71% | 45% | 44.97% | 43.13% | 42.08% | 43.55% | 48.64% | 49.98% | 38.42%
25 | 30 | 2020 | Summer | P, [MW] | Expected | - | 3.4726 | 2.6822 | 3.7792 | 3.9643 | 3.8082 | 3.1767 | 2.7865 | 2.414 | 2.3432 | 1.1162 | 2.0447 | 1.5396 | 1.6065 | 1.3781 | 1.4088 | 2.06 | 2.4806 | 2.5518 | 2.8671 | 3.1906 | 2.7893 | 2.5152 | 2.66 | 2.2623
25 | 30 | 2020 | Summer | P, [%] | Expected | - | 34.73% | 26.82% | 37.79% | 39.64% | 38.08% | 31.77% | 27.86% | 24.14% | 23.43% | 11.16% | 20.45% | 15.4% | 16.07% | 13.78% | 14.09% | 20.6% | 24.81% | 25.52% | 28.67% | 31.91% | 27.89% | 25.15% | 26.6% | 22.62%
30 | 25 | 2020 | Summer | P, [MW] | Expected | - | -3.4529 | -2.671 | -3.7582 | -3.9416 | -3.7864 | -3.1621 | -2.7734 | -2.4021 | -2.3308 | -1.1098 | -2.032 | -1.53 | -1.5936 | -1.3665 | -1.3993 | -2.0468 | -2.4627 | -2.5334 | -2.8475 | -3.1686 | -2.7711 | -2.5001 | -2.6429 | -2.2487
30 | 25 | 2020 | Summer | P, [%] | Expected | - | 34.53% | 26.71% | 37.58% | 39.42% | 37.86% | 31.62% | 27.73% | 24.02% | 23.31% | 11.1% | 20.32% | 15.3% | 15.94% | 13.67% | 13.99% | 20.47% | 24.63% | 25.33% | 28.47% | 31.69% | 27.71% | 25% | 26.43% | 22.49%
25 | 30 | 2020 | Summer | Q, [MVAr] | Expected | - | 1.4022 | 0.64634 | 0.81231 | 0.97565 | 1.2315 | 0.87904 | 1.2729 | 1.5668 | 1.7533 | 1.7436 | 2.1453 | 2.0563 | 2.514 | 2.4658 | 2.1003 | 2.1805 | 2.4735 | 2.4739 | 2.3155 | 2.2239 | 2.1849 | 2.0244 | 2.1997 | 2.1196
25 | 30 | 2020 | Summer | Q, [%] | Expected | - | 14.02% | 6.463% | 8.123% | 9.756% | 12.32% | 8.79% | 12.73% | 15.67% | 17.53% | 17.44% | 21.45% | 20.56% | 25.14% | 24.66% | 21% | 21.8% | 24.73% | 24.74% | 23.15% | 22.24% | 21.85% | 20.24% | 22% | 21.2%
30 | 25 | 2020 | Summer | Q, [MVAr] | Expected | - | -1.3727 | -0.6296 | -0.78086 | -0.94171 | -1.1989 | -0.85731 | -1.2533 | -1.5489 | -1.7347 | -1.734 | -2.1263 | -2.042 | -2.4948 | -2.4484 | -2.0862 | -2.1608 | -2.4468 | -2.4464 | -2.2861 | -2.1911 | -2.1577 | -2.0018 | -2.1742 | -2.0993
30 | 25 | 2020 | Summer | Q, [%] | Expected | - | 0.13727 | 0.06296 | 0.078086 | 0.094171 | 0.11989 | 0.085731 | 0.12533 | 0.15489 | 0.17347 | 0.1734 | 0.21263 | 0.2042 | 0.24948 | 0.24484 | 0.20862 | 0.21608 | 0.24468 | 0.24464 | 0.22861 | 0.21911 | 0.21577 | 0.20018 | 0.21742 | 0.20993
25 | 30 | 2020 | Summer | S, [MVA] | Expected | - | 3.745 | 2.759 | 3.8655 | 4.0826 | 4.0024 | 3.296 | 3.0634 | 2.8779 | 2.9265 | 2.0703 | 2.9637 | 2.5689 | 2.9835 | 2.8247 | 2.529 | 2.9997 | 3.5031 | 3.5541 | 3.6853 | 3.8891 | 3.5432 | 3.2286 | 3.4517 | 3.1001
25 | 30 | 2020 | Summer | S, [%] | Expected | - | 37.45% | 27.59% | 38.65% | 40.83% | 40.02% | 32.96% | 30.63% | 28.78% | 29.27% | 20.7% | 29.64% | 25.69% | 29.83% | 28.25% | 25.29% | 30% | 35.03% | 35.54% | 36.85% | 38.89% | 35.43% | 32.29% | 34.52% | 31%
30 | 25 | 2020 | Summer | S, [MVA] | Expected | - | 3.7157 | 2.7442 | 3.8384 | 4.0526 | 3.9716 | 3.2763 | 3.0434 | 2.8582 | 2.9055 | 2.0588 | 2.9411 | 2.5516 | 2.9603 | 2.804 | 2.512 | 2.9764 | 3.4716 | 3.5218 | 3.6516 | 3.8524 | 3.5121 | 3.2027 | 3.4223 | 3.0764
30 | 25 | 2020 | Summer | S, [%] | Expected | - | 37.16% | 27.44% | 38.38% | 40.53% | 39.72% | 32.76% | 30.43% | 28.58% | 29.05% | 20.59% | 29.41% | 25.52% | 29.6% | 28.04% | 25.12% | 29.76% | 34.72% | 35.22% | 36.52% | 38.52% | 35.12% | 32.03% | 34.22% | 30.76%
30 | 31 | 2020 | Summer | P, [MW] | Expected | - | 3.4529 | 2.671 | 3.7582 | 3.9416 | 3.7864 | 3.1621 | 2.7734 | 2.4021 | 2.3308 | 1.1098 | 2.032 | 1.53 | 1.5936 | 1.3665 | 1.3993 | 2.0468 | 2.4627 | 2.5334 | 2.8475 | 3.1686 | 2.7711 | 2.5001 | 2.6429 | 2.2487
30 | 31 | 2020 | Summer | P, [%] | Expected | - | 69.06% | 53.42% | 75.16% | 78.83% | 75.73% | 63.24% | 55.47% | 48.04% | 46.62% | 22.2% | 40.64% | 30.6% | 31.87% | 27.33% | 27.99% | 40.94% | 49.25% | 50.67% | 56.95% | 63.37% | 55.42% | 50% | 52.86% | 44.97%
31 | 30 | 2020 | Summer | P, [MW] | Expected | - | -3.4113 | -2.6409 | -3.7061 | -3.8874 | -3.7373 | -3.1265 | -2.7463 | -2.3816 | -2.3115 | -1.1052 | -2.0164 | -1.5211 | -1.582 | -1.3575 | -1.3916 | -2.031 | -2.4389 | -2.5083 | -2.8173 | -3.1319 | -2.743 | -2.4775 | -2.6175 | -2.2307
31 | 30 | 2020 | Summer | P, [%] | Expected | - | 68.23% | 52.82% | 74.12% | 77.75% | 74.75% | 62.53% | 54.93% | 47.63% | 46.23% | 22.1% | 40.33% | 30.42% | 31.64% | 27.15% | 27.83% | 40.62% | 48.78% | 50.17% | 56.35% | 62.64% | 54.86% | 49.55% | 52.35% | 44.61%
30 | 31 | 2020 | Summer | Q, [MVAr] | Expected | - | -0.37511 | -1.1287 | -0.99827 | -0.85134 | -0.59765 | -0.94269 | -0.50665 | -0.14847 | 0.066864 | 0.11666 | 0.49669 | 0.43155 | 0.86521 | 0.82234 | 0.43923 | 0.48254 | 0.76503 | 0.77338 | 0.6009 | 0.51983 | 0.45861 | 0.32177 | 0.48723 | 0.40542
30 | 31 | 2020 | Summer | Q, [%] | Expected | - | 7.502% | 22.57% | 19.97% | 17.03% | 11.95% | 18.85% | 10.13% | 2.969% | 1.337% | 2.333% | 9.934% | 8.631% | 17.3% | 16.45% | 8.785% | 9.651% | 15.3% | 15.47% | 12.02% | 10.4% | 9.172% | 6.435% | 9.745% | 8.108%
31 | 30 | 2020 | Summer | Q, [MVAr] | Expected | - | 0.43852 | 1.1746 | 1.0777 | 0.93402 | 0.67243 | 0.99694 | 0.54797 | 0.17967 | -0.037449 | -0.10975 | -0.47293 | -0.41784 | -0.84744 | -0.80854 | -0.42741 | -0.45839 | -0.72876 | -0.73515 | -0.55499 | -0.46379 | -0.4158 | -0.28734 | -0.44848 | -0.37794
31 | 30 | 2020 | Summer | Q, [%] | Expected | - | 0.087704 | 0.23493 | 0.21554 | 0.1868 | 0.13449 | 0.19939 | 0.10959 | 0.035933 | 0.0074897 | 0.021951 | 0.094585 | 0.083569 | 0.16949 | 0.16171 | 0.085482 | 0.091679 | 0.14575 | 0.14703 | 0.111 | 0.092759 | 0.08316 | 0.057468 | 0.089696 | 0.075589
30 | 31 | 2020 | Summer | S, [MVA] | Expected | - | 3.4732 | 2.8997 | 3.8885 | 4.0325 | 3.8333 | 3.2997 | 2.8193 | 2.4066 | 2.3317 | 1.1159 | 2.0918 | 1.5897 | 1.8134 | 1.5949 | 1.4667 | 2.103 | 2.5788 | 2.6488 | 2.9102 | 3.211 | 2.8088 | 2.5207 | 2.6875 | 2.285
30 | 31 | 2020 | Summer | S, [%] | Expected | - | 69.46% | 57.99% | 77.77% | 80.65% | 76.67% | 65.99% | 56.39% | 48.13% | 46.63% | 22.32% | 41.84% | 31.79% | 36.27% | 31.9% | 29.33% | 42.06% | 51.58% | 52.98% | 58.2% | 64.22% | 56.18% | 50.41% | 53.75% | 45.7%
31 | 30 | 2020 | Summer | S, [MVA] | Expected | - | 3.4394 | 2.8903 | 3.8596 | 3.998 | 3.7973 | 3.2816 | 2.8004 | 2.3884 | 2.3118 | 1.1107 | 2.0711 | 1.5774 | 1.7947 | 1.58 | 1.4558 | 2.0821 | 2.5455 | 2.6138 | 2.8715 | 3.166 | 2.7744 | 2.4941 | 2.6557 | 2.2625
31 | 30 | 2020 | Summer | S, [%] | Expected | - | 68.79% | 57.81% | 77.19% | 79.96% | 75.95% | 65.63% | 56.01% | 47.77% | 46.24% | 22.21% | 41.42% | 31.55% | 35.89% | 31.6% | 29.12% | 41.64% | 50.91% | 52.28% | 57.43% | 63.32% | 55.49% | 49.88% | 53.11% | 45.25%
31 | 32 | 2020 | Summer | P, [MW] | Expected | - | -0.12539 | -2.0201 | -2.0909 | -1.1294 | -0.89947 | -0.50694 | 0.60004 | 1.5736 | 1.9158 | 1.595 | 2.3285 | 2.5424 | 2.839 | 2.9525 | 2.1437 | 2.1406 | 1.8676 | 1.8202 | 1.1559 | 1.4442 | 1.5755 | 1.947 | 1.6068 | 1.1072
31 | 32 | 2020 | Summer | P, [%] | Expected | - | 2.508% | 40.4% | 41.82% | 22.59% | 17.99% | 10.14% | 12% | 31.47% | 38.32% | 31.9% | 46.57% | 50.85% | 56.78% | 59.05% | 42.87% | 42.81% | 37.35% | 36.4% | 23.12% | 28.88% | 31.51% | 38.94% | 32.14% | 22.14%
32 | 31 | 2020 | Summer | P, [MW] | Expected | - | 0.15608 | 2.0779 | 2.1433 | 1.1624 | 0.93171 | 0.54247 | -0.5663 | -1.5416 | -1.8825 | -1.5627 | -2.2835 | -2.4922 | -2.783 | -2.8908 | -2.0994 | -2.0894 | -1.8246 | -1.7746 | -1.1238 | -1.4046 | -1.5333 | -1.903 | -1.5658 | -1.0663
32 | 31 | 2020 | Summer | P, [%] | Expected | - | 3.122% | 41.56% | 42.87% | 23.25% | 18.63% | 10.85% | 11.33% | 30.83% | 37.65% | 31.25% | 45.67% | 49.84% | 55.66% | 57.82% | 41.99% | 41.79% | 36.49% | 35.49% | 22.48% | 28.09% | 30.67% | 38.06% | 31.32% | 21.33%
31 | 32 | 2020 | Summer | Q, [MVAr] | Expected | - | -2.3661 | -2.4913 | -2.291 | -2.2334 | -2.2988 | -2.5803 | -2.4325 | -1.8061 | -1.5029 | -1.7662 | -1.5924 | -1.57 | -1.3727 | -1.4891 | -1.7842 | -2.106 | -2.0077 | -2.1648 | -2.0782 | -2.2039 | -2.226 | -2.0017 | -2.1761 | -2.4962
31 | 32 | 2020 | Summer | Q, [%] | Expected | - | 47.32% | 49.83% | 45.82% | 44.67% | 45.98% | 51.61% | 48.65% | 36.12% | 30.06% | 35.32% | 31.85% | 31.4% | 27.45% | 29.78% | 35.68% | 42.12% | 40.15% | 43.3% | 41.56% | 44.08% | 44.52% | 40.03% | 43.52% | 49.92%
32 | 31 | 2020 | Summer | Q, [MVAr] | Expected | - | 2.4118 | 2.5773 | 2.369 | 2.2827 | 2.3469 | 2.6332 | 2.4828 | 1.8537 | 1.5525 | 1.8144 | 1.6593 | 1.6447 | 1.4561 | 1.5809 | 1.8501 | 2.1823 | 2.0717 | 2.2329 | 2.1261 | 2.2628 | 2.2889 | 2.0672 | 2.2372 | 2.557
32 | 31 | 2020 | Summer | Q, [%] | Expected | - | 0.48237 | 0.51546 | 0.47379 | 0.45653 | 0.46937 | 0.52665 | 0.49656 | 0.37075 | 0.3105 | 0.36287 | 0.33186 | 0.32895 | 0.29122 | 0.31619 | 0.37002 | 0.43646 | 0.41434 | 0.44657 | 0.42522 | 0.45257 | 0.45778 | 0.41345 | 0.44745 | 0.51141
31 | 32 | 2020 | Summer | S, [MVA] | Expected | - | 2.3694 | 3.2074 | 3.1018 | 2.5027 | 2.4685 | 2.6296 | 2.5055 | 2.3955 | 2.4349 | 2.3798 | 2.8209 | 2.9881 | 3.1535 | 3.3068 | 2.789 | 3.0029 | 2.7421 | 2.8284 | 2.3781 | 2.6349 | 2.7272 | 2.7924 | 2.7051 | 2.7308
31 | 32 | 2020 | Summer | S, [%] | Expected | - | 47.39% | 64.15% | 62.04% | 50.05% | 49.37% | 52.59% | 50.11% | 47.91% | 48.7% | 47.6% | 56.42% | 59.76% | 63.07% | 66.14% | 55.78% | 60.06% | 54.84% | 56.57% | 47.56% | 52.7% | 54.54% | 55.85% | 54.1% | 54.62%
32 | 31 | 2020 | Summer | S, [MVA] | Expected | - | 2.4169 | 3.3106 | 3.1946 | 2.5616 | 2.525 | 2.6885 | 2.5465 | 2.411 | 2.4401 | 2.3946 | 2.8227 | 2.986 | 3.1409 | 3.2949 | 2.7983 | 3.0213 | 2.7607 | 2.8522 | 2.4048 | 2.6633 | 2.755 | 2.8098 | 2.7307 | 2.7705
32 | 31 | 2020 | Summer | S, [%] | Expected | - | 48.34% | 66.21% | 63.89% | 51.23% | 50.5% | 53.77% | 50.93% | 48.22% | 48.8% | 47.89% | 56.45% | 59.72% | 62.82% | 65.9% | 55.97% | 60.43% | 55.21% | 57.04% | 48.1% | 53.27% | 55.1% | 56.2% | 54.61% | 55.41%
32 | 33 | 2020 | Summer | P, [MW] | Expected | - | 2.0112 | 1.6795 | 1.4305 | 1.3749 | 1.3747 | 1.6259 | 2.3058 | 2.5693 | 3.0665 | 3.1633 | 3.2743 | 3.5405 | 3.7143 | 3.6039 | 3.5517 | 3.404 | 3.1847 | 3.1714 | 3.0184 | 3.1362 | 3.1432 | 3.2742 | 3.0682 | 2.3339
32 | 33 | 2020 | Summer | P, [%] | Expected | - | 40.22% | 33.59% | 28.61% | 27.5% | 27.49% | 32.52% | 46.12% | 51.39% | 61.33% | 63.27% | 65.49% | 70.81% | 74.29% | 72.08% | 71.03% | 68.08% | 63.69% | 63.43% | 60.37% | 62.72% | 62.86% | 65.48% | 61.36% | 46.68%
33 | 32 | 2020 | Summer | P, [MW] | Expected | - | -2.0091 | -1.6778 | -1.429 | -1.3734 | -1.3733 | -1.6235 | -2.3028 | -2.5663 | -3.0624 | -3.1589 | -3.2696 | -3.535 | -3.7082 | -3.5981 | -3.5461 | -3.399 | -3.1803 | -3.1671 | -3.0143 | -3.1319 | -3.1389 | -3.2696 | -3.0641 | -2.3314
33 | 32 | 2020 | Summer | P, [%] | Expected | - | 40.18% | 33.56% | 28.58% | 27.47% | 27.47% | 32.47% | 46.06% | 51.33% | 61.25% | 63.18% | 65.39% | 70.7% | 74.16% | 71.96% | 70.92% | 67.98% | 63.61% | 63.34% | 60.29% | 62.64% | 62.78% | 65.39% | 61.28% | 46.63%
32 | 33 | 2020 | Summer | Q, [MVAr] | Expected | - | -1.04 | -1.2242 | -1.2858 | -1.3471 | -1.2858 | -1.8978 | -1.4376 | -0.73269 | -0.21077 | -0.087925 | 0.034942 | 0.035656 | 0.46532 | 0.43435 | 0.43417 | -0.17924 | -0.026587 | -0.17985 | -0.51727 | -0.48633 | -0.4557 | -0.33281 | -0.51719 | -0.79448
32 | 33 | 2020 | Summer | Q, [%] | Expected | - | 20.8% | 24.48% | 25.72% | 26.94% | 25.72% | 37.96% | 28.75% | 14.65% | 4.215% | 1.758% | 0.6988% | 0.7131% | 9.306% | 8.687% | 8.683% | 3.585% | 0.5317% | 3.597% | 10.35% | 9.727% | 9.114% | 6.656% | 10.34% | 15.89%
33 | 32 | 2020 | Summer | Q, [MVAr] | Expected | - | 1.0419 | 1.2258 | 1.2871 | 1.3484 | 1.2871 | 1.9 | 1.4403 | 0.73548 | 0.21452 | 0.091935 | -0.030645 | -0.030645 | -0.45968 | -0.42903 | -0.42903 | 0.18387 | 0.030645 | 0.18387 | 0.52097 | 0.49032 | 0.45968 | 0.3371 | 0.52097 | 0.79677
33 | 32 | 2020 | Summer | Q, [%] | Expected | - | 0.20839 | 0.24516 | 0.25742 | 0.26968 | 0.25742 | 0.38 | 0.28806 | 0.1471 | 0.042903 | 0.018387 | 0.006129 | 0.006129 | 0.091935 | 0.085806 | 0.085806 | 0.036774 | 0.006129 | 0.036774 | 0.10419 | 0.098065 | 0.091935 | 0.067419 | 0.10419 | 0.15935
32 | 33 | 2020 | Summer | S, [MVA] | Expected | - | 2.2642 | 2.0783 | 1.9234 | 1.9248 | 1.8823 | 2.499 | 2.7172 | 2.6718 | 3.0737 | 3.1645 | 3.2745 | 3.5407 | 3.7433 | 3.6299 | 3.5781 | 3.4087 | 3.1848 | 3.1765 | 3.0624 | 3.1737 | 3.1761 | 3.2911 | 3.1115 | 2.4654
32 | 33 | 2020 | Summer | S, [%] | Expected | - | 45.28% | 41.57% | 38.47% | 38.5% | 37.65% | 49.98% | 54.34% | 53.44% | 61.47% | 63.29% | 65.49% | 70.81% | 74.87% | 72.6% | 71.56% | 68.17% | 63.7% | 63.53% | 61.25% | 63.47% | 63.52% | 65.82% | 62.23% | 49.31%
33 | 32 | 2020 | Summer | S, [MVA] | Expected | - | 2.2632 | 2.0779 | 1.9232 | 1.9247 | 1.8822 | 2.4992 | 2.7161 | 2.6696 | 3.0699 | 3.1603 | 3.2698 | 3.5352 | 3.7365 | 3.6236 | 3.572 | 3.4039 | 3.1804 | 3.1724 | 3.059 | 3.17 | 3.1724 | 3.2869 | 3.1081 | 2.4638
33 | 32 | 2020 | Summer | S, [%] | Expected | - | 45.26% | 41.56% | 38.46% | 38.49% | 37.64% | 49.98% | 54.32% | 53.39% | 61.4% | 63.21% | 65.4% | 70.7% | 74.73% | 72.47% | 71.44% | 68.08% | 63.61% | 63.45% | 61.18% | 63.4% | 63.45% | 65.74% | 62.16% | 49.28%
34 | 32 | 2020 | Summer | P, [MW] | Expected | - | 3.5655 | 5.1278 | 4.8298 | 3.7846 | 3.5386 | 3.4518 | 3.0375 | 2.4374 | 2.6535 | 3.055 | 2.399 | 2.4079 | 2.193 | 1.9859 | 2.6344 | 2.5237 | 2.6069 | 2.6789 | 3.315 | 3.3283 | 3.0288 | 2.8552 | 2.9304 | 2.4029
34 | 32 | 2020 | Summer | P, [%] | Expected | - | 35.66% | 51.28% | 48.3% | 37.85% | 35.39% | 34.52% | 30.37% | 24.37% | 26.53% | 30.55% | 23.99% | 24.08% | 21.93% | 19.86% | 26.34% | 25.24% | 26.07% | 26.79% | 33.15% | 33.28% | 30.29% | 28.55% | 29.3% | 24.03%
32 | 34 | 2020 | Summer | P, [MW] | Expected | - | -3.5655 | -5.1278 | -4.8298 | -3.7846 | -3.5386 | -3.4518 | -3.0375 | -2.4374 | -2.6535 | -3.055 | -2.399 | -2.4079 | -2.193 | -1.9859 | -2.6344 | -2.5237 | -2.6069 | -2.6789 | -3.315 | -3.3283 | -3.0288 | -2.8552 | -2.9304 | -2.4029
32 | 34 | 2020 | Summer | P, [%] | Expected | - | 35.66% | 51.28% | 48.3% | 37.85% | 35.39% | 34.52% | 30.37% | 24.37% | 26.53% | 30.55% | 23.99% | 24.08% | 21.93% | 19.86% | 26.34% | 25.24% | 26.07% | 26.79% | 33.15% | 33.28% | 30.29% | 28.55% | 29.3% | 24.03%
34 | 32 | 2020 | Summer | Q, [MVAr] | Expected | - | 0.80965 | 0.90227 | 0.60942 | 0.35628 | 0.47354 | 0.045555 | 0.46757 | 0.94433 | 1.2452 | 1.7375 | 1.6505 | 1.8115 | 2.1484 | 2.2293 | 2.3812 | 1.8727 | 2.0091 | 1.941 | 1.402 | 1.687 | 1.5822 | 1.5969 | 1.4189 | 1.3757
34 | 32 | 2020 | Summer | Q, [%] | Expected | - | 8.096% | 9.023% | 6.094% | 3.563% | 4.735% | 0.4555% | 4.676% | 9.443% | 12.45% | 17.38% | 16.5% | 18.11% | 21.48% | 22.29% | 23.81% | 18.73% | 20.09% | 19.41% | 14.02% | 16.87% | 15.82% | 15.97% | 14.19% | 13.76%
32 | 34 | 2020 | Summer | Q, [MVAr] | Expected | - | -0.6795 | -0.63772 | -0.38321 | -0.2202 | -0.35334 | 0.064582 | -0.37596 | -0.8749 | -1.1571 | -1.6111 | -1.5635 | -1.7188 | -2.0522 | -2.1384 | -2.2535 | -1.7723 | -1.8989 | -1.8299 | -1.2704 | -1.5457 | -1.464 | -1.4883 | -1.3123 | -1.301
32 | 34 | 2020 | Summer | Q, [%] | Expected | - | 0.06795 | 0.063772 | 0.038321 | 0.02202 | 0.035334 | 0.0064582 | 0.037596 | 0.08749 | 0.11571 | 0.16111 | 0.15635 | 0.17188 | 0.20522 | 0.21384 | 0.22535 | 0.17723 | 0.18989 | 0.18299 | 0.12704 | 0.15457 | 0.1464 | 0.14883 | 0.13123 | 0.1301
34 | 32 | 2020 | Summer | S, [MVA] | Expected | - | 3.6563 | 5.2066 | 4.8681 | 3.8013 | 3.5701 | 3.4521 | 3.0732 | 2.6139 | 2.9311 | 3.5146 | 2.912 | 3.0132 | 3.0699 | 2.9856 | 3.5511 | 3.1426 | 3.2913 | 3.3082 | 3.5993 | 3.7314 | 3.4172 | 3.2715 | 3.2559 | 2.7688
34 | 32 | 2020 | Summer | S, [%] | Expected | - | 36.56% | 52.07% | 48.68% | 38.01% | 35.7% | 34.52% | 30.73% | 26.14% | 29.31% | 35.15% | 29.12% | 30.13% | 30.7% | 29.86% | 35.51% | 31.43% | 32.91% | 33.08% | 35.99% | 37.31% | 34.17% | 32.71% | 32.56% | 27.69%
32 | 34 | 2020 | Summer | S, [MVA] | Expected | - | 3.6297 | 5.1673 | 4.845 | 3.791 | 3.5562 | 3.4524 | 3.0606 | 2.5896 | 2.8948 | 3.4538 | 2.8635 | 2.9585 | 3.0034 | 2.9183 | 3.4668 | 3.0838 | 3.2252 | 3.2443 | 3.5501 | 3.6697 | 3.364 | 3.2198 | 3.2108 | 2.7325
32 | 34 | 2020 | Summer | S, [%] | Expected | - | 36.3% | 51.67% | 48.45% | 37.91% | 35.56% | 34.52% | 30.61% | 25.9% | 28.95% | 34.54% | 28.64% | 29.58% | 30.03% | 29.18% | 34.67% | 30.84% | 32.25% | 32.44% | 35.5% | 36.7% | 33.64% | 32.2% | 32.11% | 27.32%
34 | 35 | 2020 | Summer | P, [MW] | Expected | - | -3.5655 | -5.1278 | -4.8298 | -3.7846 | -3.5386 | -3.4518 | -3.0375 | -2.4374 | -2.6535 | -3.055 | -2.399 | -2.4079 | -2.193 | -1.9859 | -2.6344 | -2.5237 | -2.6069 | -2.6789 | -3.315 | -3.3283 | -3.0288 | -2.8552 | -2.9304 | -2.4029
34 | 35 | 2020 | Summer | P, [%] | Expected | - | 35.66% | 51.28% | 48.3% | 37.85% | 35.39% | 34.52% | 30.37% | 24.37% | 26.53% | 30.55% | 23.99% | 24.08% | 21.93% | 19.86% | 26.34% | 25.24% | 26.07% | 26.79% | 33.15% | 33.28% | 30.29% | 28.55% | 29.3% | 24.03%
35 | 34 | 2020 | Summer | P, [MW] | Expected | - | 3.5725 | 5.1421 | 4.842 | 3.792 | 3.5451 | 3.4578 | 3.0424 | 2.441 | 2.6581 | 3.0616 | 2.4035 | 2.4127 | 2.1979 | 1.9905 | 2.641 | 2.5288 | 2.6126 | 2.6847 | 3.322 | 3.3357 | 3.035 | 2.8609 | 2.936 | 2.4067
35 | 34 | 2020 | Summer | P, [%] | Expected | - | 35.73% | 51.42% | 48.42% | 37.92% | 35.45% | 34.58% | 30.42% | 24.41% | 26.58% | 30.62% | 24.04% | 24.13% | 21.98% | 19.91% | 26.41% | 25.29% | 26.13% | 26.85% | 33.22% | 33.36% | 30.35% | 28.61% | 29.36% | 24.07%
34 | 35 | 2020 | Summer | Q, [MVAr] | Expected | - | -0.80965 | -0.90227 | -0.60942 | -0.35628 | -0.47354 | -0.045555 | -0.46757 | -0.94433 | -1.2452 | -1.7375 | -1.6505 | -1.8115 | -2.1484 | -2.2293 | -2.3812 | -1.8727 | -2.0091 | -1.941 | -1.402 | -1.687 | -1.5822 | -1.5969 | -1.4189 | -1.3757
34 | 35 | 2020 | Summer | Q, [%] | Expected | - | 8.096% | 9.023% | 6.094% | 3.563% | 4.735% | 0.4555% | 4.676% | 9.443% | 12.45% | 17.38% | 16.5% | 18.11% | 21.48% | 22.29% | 23.81% | 18.73% | 20.09% | 19.41% | 14.02% | 16.87% | 15.82% | 15.97% | 14.19% | 13.76%
35 | 34 | 2020 | Summer | Q, [MVAr] | Expected | - | 0.50611 | 0.61018 | 0.30741 | 0.042843 | 0.15925 | -0.27594 | 0.15998 | 0.64905 | 0.95387 | 1.4487 | 1.3592 | 1.5188 | 1.8561 | 1.9365 | 2.089 | 1.5795 | 1.7169 | 1.6482 | 1.1113 | 1.3967 | 1.2896 | 1.3042 | 1.1232 | 1.0676
35 | 34 | 2020 | Summer | Q, [%] | Expected | - | 0.050611 | 0.061018 | 0.030741 | 0.0042843 | 0.015925 | 0.027594 | 0.015998 | 0.064905 | 0.095387 | 0.14487 | 0.13592 | 0.15188 | 0.18561 | 0.19365 | 0.2089 | 0.15795 | 0.17169 | 0.16482 | 0.11113 | 0.13967 | 0.12896 | 0.13042 | 0.11232 | 0.10676
34 | 35 | 2020 | Summer | S, [MVA] | Expected | - | 3.6563 | 5.2066 | 4.8681 | 3.8013 | 3.5701 | 3.4521 | 3.0732 | 2.6139 | 2.9311 | 3.5146 | 2.912 | 3.0132 | 3.0699 | 2.9856 | 3.5511 | 3.1426 | 3.2913 | 3.3082 | 3.5993 | 3.7314 | 3.4172 | 3.2715 | 3.2559 | 2.7688
34 | 35 | 2020 | Summer | S, [%] | Expected | - | 36.56% | 52.07% | 48.68% | 38.01% | 35.7% | 34.52% | 30.73% | 26.14% | 29.31% | 35.15% | 29.12% | 30.13% | 30.7% | 29.86% | 35.51% | 31.43% | 32.91% | 33.08% | 35.99% | 37.31% | 34.17% | 32.71% | 32.56% | 27.69%
35 | 34 | 2020 | Summer | S, [MVA] | Expected | - | 3.6082 | 5.1782 | 4.8518 | 3.7922 | 3.5486 | 3.4688 | 3.0466 | 2.5258 | 2.8241 | 3.3871 | 2.7612 | 2.8509 | 2.8767 | 2.7771 | 3.3673 | 2.9816 | 3.1262 | 3.1503 | 3.5029 | 3.6163 | 3.2976 | 3.1442 | 3.1435 | 2.6329
35 | 34 | 2020 | Summer | S, [%] | Expected | - | 36.08% | 51.78% | 48.52% | 37.92% | 35.49% | 34.69% | 30.47% | 25.26% | 28.24% | 33.87% | 27.61% | 28.51% | 28.77% | 27.77% | 33.67% | 29.82% | 31.26% | 31.5% | 35.03% | 36.16% | 32.98% | 31.44% | 31.44% | 26.33%
35 | 36 | 2020 | Summer | P, [MW] | Expected | - | -7.5554 | -8.9417 | -8.4547 | -7.5655 | -7.2817 | -7.2319 | -8.1438 | -8.1803 | -8.6903 | -8.6674 | -7.891 | -8.2762 | -7.972 | -7.359 | -7.8442 | -7.5621 | -7.6325 | -7.4919 | -8.2916 | -8.5445 | -8.1551 | -8.2636 | -8.0016 | -6.7818
35 | 36 | 2020 | Summer | P, [%] | Expected | - | 15.11% | 17.88% | 16.91% | 15.13% | 14.56% | 14.46% | 16.29% | 16.36% | 17.38% | 17.33% | 15.78% | 16.55% | 15.94% | 14.72% | 15.69% | 15.12% | 15.27% | 14.98% | 16.58% | 17.09% | 16.31% | 16.53% | 16% | 13.56%
36 | 35 | 2020 | Summer | P, [MW] | Expected | - | 7.5803 | 8.9766 | 8.4854 | 7.5898 | 7.3043 | 7.254 | 8.1731 | 8.2141 | 8.7302 | 8.7076 | 7.9254 | 8.3166 | 8.0108 | 7.3937 | 7.8791 | 7.5923 | 7.6634 | 7.5205 | 8.3249 | 8.5801 | 8.187 | 8.2978 | 8.0316 | 6.8023
36 | 35 | 2020 | Summer | P, [%] | Expected | - | 15.16% | 17.95% | 16.97% | 15.18% | 14.61% | 14.51% | 16.35% | 16.43% | 17.46% | 17.42% | 15.85% | 16.63% | 16.02% | 14.79% | 15.76% | 15.18% | 15.33% | 15.04% | 16.65% | 17.16% | 16.37% | 16.6% | 16.06% | 13.6%
35 | 36 | 2020 | Summer | Q, [MVAr] | Expected | - | -0.11722 | -0.11018 | 0.19259 | 0.34605 | 0.2852 | 0.83149 | -1.0489 | -2.7602 | -3.3983 | -3.6154 | -3.5814 | -4.5188 | -4.6894 | -4.7142 | -3.9779 | -3.0795 | -3.1613 | -2.7038 | -2.1669 | -2.3412 | -2.0118 | -2.6931 | -1.6788 | -1.0121
35 | 36 | 2020 | Summer | Q, [%] | Expected | - | 0.2344% | 0.2204% | 0.3852% | 0.6921% | 0.5704% | 1.663% | 2.098% | 5.52% | 6.797% | 7.231% | 7.163% | 9.038% | 9.379% | 9.428% | 7.956% | 6.159% | 6.323% | 5.408% | 4.334% | 4.682% | 4.024% | 5.386% | 3.358% | 2.024%
36 | 35 | 2020 | Summer | Q, [MVAr] | Expected | - | -0.0095269 | -0.0040551 | -0.31554 | -0.47878 | -0.41989 | -0.96987 | 0.92706 | 2.651 | 3.2977 | 3.5149 | 3.474 | 4.418 | 4.5867 | 4.6063 | 3.869 | 2.9655 | 3.0483 | 2.5877 | 2.0568 | 2.2336 | 1.8995 | 2.5841 | 1.5632 | 0.87982
36 | 35 | 2020 | Summer | Q, [%] | Expected | - | 0.00019054 | 8.1102e-05 | 0.0063108 | 0.0095757 | 0.0083977 | 0.019397 | 0.018541 | 0.053019 | 0.065955 | 0.070298 | 0.069481 | 0.088359 | 0.091734 | 0.092126 | 0.07738 | 0.059309 | 0.060965 | 0.051754 | 0.041135 | 0.044672 | 0.03799 | 0.051681 | 0.031263 | 0.017596
35 | 36 | 2020 | Summer | S, [MVA] | Expected | - | 7.5563 | 8.9423 | 8.4569 | 7.5735 | 7.2873 | 7.2796 | 8.2111 | 8.6334 | 9.3311 | 9.3912 | 8.6657 | 9.4295 | 9.249 | 8.7395 | 8.7952 | 8.1651 | 8.2613 | 7.9648 | 8.5701 | 8.8595 | 8.3996 | 8.6914 | 8.1758 | 6.8569
35 | 36 | 2020 | Summer | S, [%] | Expected | - | 15.11% | 17.88% | 16.91% | 15.15% | 14.57% | 14.56% | 16.42% | 17.27% | 18.66% | 18.78% | 17.33% | 18.86% | 18.5% | 17.48% | 17.59% | 16.33% | 16.52% | 15.93% | 17.14% | 17.72% | 16.8% | 17.38% | 16.35% | 13.71%
36 | 35 | 2020 | Summer | S, [MVA] | Expected | - | 7.5803 | 8.9766 | 8.4912 | 7.6049 | 7.3163 | 7.3186 | 8.2255 | 8.6313 | 9.3323 | 9.3903 | 8.6533 | 9.4173 | 9.231 | 8.7111 | 8.7778 | 8.1509 | 8.2474 | 7.9533 | 8.5752 | 8.866 | 8.4045 | 8.6909 | 8.1823 | 6.859
36 | 35 | 2020 | Summer | S, [%] | Expected | - | 15.16% | 17.95% | 16.98% | 15.21% | 14.63% | 14.64% | 16.45% | 17.26% | 18.66% | 18.78% | 17.31% | 18.83% | 18.46% | 17.42% | 17.56% | 16.3% | 16.49% | 15.91% | 17.15% | 17.73% | 16.81% | 17.38% | 16.36% | 13.72%
36 | 37 | 2020 | Summer | P, [MW] | Expected | - | -10.0161 | -10.7177 | -10.5359 | -9.697 | -9.542 | -9.9211 | -10.9082 | -11.0993 | -12.0179 | -11.5891 | -10.8032 | -11.4074 | -10.8647 | -9.9024 | -9.9898 | -9.712 | -9.7923 | -9.6813 | -10.9478 | -11.4474 | -10.7038 | -10.8367 | -10.2309 | -8.5705
36 | 37 | 2020 | Summer | P, [%] | Expected | - | 20.03% | 21.44% | 21.07% | 19.39% | 19.08% | 19.84% | 21.82% | 22.2% | 24.04% | 23.18% | 21.61% | 22.81% | 21.73% | 19.8% | 19.98% | 19.42% | 19.58% | 19.36% | 21.9% | 22.89% | 21.41% | 21.67% | 20.46% | 17.14%
37 | 36 | 2020 | Summer | P, [MW] | Expected | - | 10.0456 | 10.7516 | 10.5683 | 9.7241 | 9.5682 | 9.9493 | 10.943 | 11.1392 | 12.0659 | 11.6342 | 10.8428 | 11.4537 | 10.9088 | 9.9404 | 10.0254 | 9.7435 | 9.8239 | 9.7116 | 10.9855 | 11.4887 | 10.7397 | 10.8745 | 10.2631 | 8.5922
37 | 36 | 2020 | Summer | P, [%] | Expected | - | 20.09% | 21.5% | 21.14% | 19.45% | 19.14% | 19.9% | 21.89% | 22.28% | 24.13% | 23.27% | 21.69% | 22.91% | 21.82% | 19.88% | 20.05% | 19.49% | 19.65% | 19.42% | 21.97% | 22.98% | 21.48% | 21.75% | 20.53% | 17.18%
36 | 37 | 2020 | Summer | Q, [MVAr] | Expected | - | 0.66924 | 0.96606 | 1.2865 | 1.1725 | 1.0759 | 1.6591 | -0.684 | -2.7812 | -3.4749 | -3.6069 | -3.5226 | -4.6496 | -5.1678 | -5.1239 | -4.1875 | -3.0322 | -2.8514 | -2.4006 | -1.9806 | -2.2119 | -1.8927 | -2.6067 | -1.4314 | -0.77744
36 | 37 | 2020 | Summer | Q, [%] | Expected | - | 1.338% | 1.932% | 2.573% | 2.345% | 2.152% | 3.318% | 1.368% | 5.562% | 6.95% | 7.214% | 7.045% | 9.299% | 10.34% | 10.25% | 8.375% | 6.064% | 5.703% | 4.801% | 3.961% | 4.424% | 3.785% | 5.213% | 2.863% | 1.555%
37 | 36 | 2020 | Summer | Q, [MVAr] | Expected | - | -0.632 | -0.92328 | -1.2457 | -1.1384 | -1.0429 | -1.6235 | 0.72797 | 2.8316 | 3.5355 | 3.6638 | 3.5727 | 4.7079 | 5.2235 | 5.1718 | 4.2324 | 3.072 | 2.8913 | 2.4388 | 2.0281 | 2.264 | 1.9379 | 2.6543 | 1.472 | 0.80482
37 | 36 | 2020 | Summer | Q, [%] | Expected | - | 0.01264 | 0.018466 | 0.024914 | 0.022767 | 0.020857 | 0.03247 | 0.014559 | 0.056631 | 0.07071 | 0.073277 | 0.071454 | 0.094159 | 0.10447 | 0.10344 | 0.084647 | 0.061439 | 0.057826 | 0.048776 | 0.040562 | 0.045281 | 0.038758 | 0.053087 | 0.02944 | 0.016096
36 | 37 | 2020 | Summer | S, [MVA] | Expected | - | 10.0384 | 10.7611 | 10.6142 | 9.7676 | 9.6024 | 10.0589 | 10.9296 | 11.4424 | 12.5102 | 12.1374 | 11.363 | 12.3186 | 12.0311 | 11.1496 | 10.832 | 10.1743 | 10.199 | 9.9745 | 11.1255 | 11.6592 | 10.8699 | 11.1458 | 10.3306 | 8.6057
36 | 37 | 2020 | Summer | S, [%] | Expected | - | 20.08% | 21.52% | 21.23% | 19.54% | 19.2% | 20.12% | 21.86% | 22.88% | 25.02% | 24.27% | 22.73% | 24.64% | 24.06% | 22.3% | 21.66% | 20.35% | 20.4% | 19.95% | 22.25% | 23.32% | 21.74% | 22.29% | 20.66% | 17.21%
37 | 36 | 2020 | Summer | S, [MVA] | Expected | - | 10.0655 | 10.7911 | 10.6414 | 9.7905 | 9.6248 | 10.0809 | 10.9672 | 11.4934 | 12.5732 | 12.1974 | 11.4163 | 12.3835 | 12.0949 | 11.2053 | 10.8821 | 10.2163 | 10.2406 | 10.0131 | 11.1711 | 11.7097 | 10.9131 | 11.1937 | 10.3682 | 8.6298
37 | 36 | 2020 | Summer | S, [%] | Expected | - | 20.13% | 21.58% | 21.28% | 19.58% | 19.25% | 20.16% | 21.93% | 22.99% | 25.15% | 24.39% | 22.83% | 24.77% | 24.19% | 22.41% | 21.76% | 20.43% | 20.48% | 20.03% | 22.34% | 23.42% | 21.83% | 22.39% | 20.74% | 17.26%
37 | 38 | 2020 | Summer | P, [MW] | Expected | - | -12.7448 | -12.8544 | -12.8342 | -12.0186 | -11.9513 | -12.796 | -14.0161 | -14.3307 | -15.6709 | -14.9415 | -14.1458 | -15.0043 | -14.3143 | -13.0352 | -12.8022 | -12.5263 | -12.5217 | -12.4469 | -14.0935 | -14.8231 | -13.7987 | -13.9715 | -13.0544 | -10.8506
37 | 38 | 2020 | Summer | P, [%] | Expected | - | 25.49% | 25.71% | 25.67% | 24.04% | 23.9% | 25.59% | 28.03% | 28.66% | 31.34% | 29.88% | 28.29% | 30.01% | 28.63% | 26.07% | 25.6% | 25.05% | 25.04% | 24.89% | 28.19% | 29.65% | 27.6% | 27.94% | 26.11% | 21.7%
38 | 37 | 2020 | Summer | P, [MW] | Expected | - | 12.8518 | 12.9642 | 12.9424 | 12.1122 | 12.0438 | 12.9016 | 14.144 | 14.4767 | 15.8497 | 15.1054 | 14.294 | 15.1768 | 14.4804 | 13.1768 | 12.9303 | 12.6415 | 12.635 | 12.5569 | 14.2317 | 14.9763 | 13.931 | 14.1101 | 13.171 | 10.9281
38 | 37 | 2020 | Summer | P, [%] | Expected | - | 25.7% | 25.93% | 25.88% | 24.22% | 24.09% | 25.8% | 28.29% | 28.95% | 31.7% | 30.21% | 28.59% | 30.35% | 28.96% | 26.35% | 25.86% | 25.28% | 25.27% | 25.11% | 28.46% | 29.95% | 27.86% | 28.22% | 26.34% | 21.86%
37 | 38 | 2020 | Summer | Q, [MVAr] | Expected | - | 1.0126 | 1.5682 | 1.9777 | 1.6978 | 1.5722 | 2.2773 | -0.66251 | -3.2516 | -4.1753 | -4.3008 | -4.2026 | -5.544 | -6.4536 | -6.3339 | -5.2328 | -3.7161 | -3.3247 | -2.8361 | -2.4065 | -2.7079 | -2.3994 | -3.1986 | -1.8154 | -0.98646
37 | 38 | 2020 | Summer | Q, [%] | Expected | - | 2.025% | 3.136% | 3.955% | 3.396% | 3.144% | 4.555% | 1.325% | 6.503% | 8.351% | 8.602% | 8.405% | 11.09% | 12.91% | 12.67% | 10.47% | 7.432% | 6.649% | 5.672% | 4.813% | 5.416% | 4.799% | 6.397% | 3.631% | 1.973%
38 | 37 | 2020 | Summer | Q, [MVAr] | Expected | - | -1.0473 | -1.5987 | -2.0144 | -1.7593 | -1.6352 | -2.3237 | 0.65865 | 3.2833 | 4.2586 | 4.3605 | 4.2389 | 5.616 | 6.5157 | 6.3582 | 5.2352 | 3.7001 | 3.306 | 2.8121 | 2.4262 | 2.7502 | 2.4095 | 3.2185 | 1.8002 | 0.9059
38 | 37 | 2020 | Summer | Q, [%] | Expected | - | 0.020947 | 0.031975 | 0.040287 | 0.035187 | 0.032705 | 0.046474 | 0.013173 | 0.065667 | 0.085172 | 0.087211 | 0.084778 | 0.11232 | 0.13031 | 0.12716 | 0.1047 | 0.074001 | 0.06612 | 0.056242 | 0.048523 | 0.055004 | 0.04819 | 0.064371 | 0.036005 | 0.018118
37 | 38 | 2020 | Summer | S, [MVA] | Expected | - | 12.785 | 12.9497 | 12.9856 | 12.1379 | 12.0543 | 12.9971 | 14.0317 | 14.6949 | 16.2176 | 15.5482 | 14.7569 | 15.9958 | 15.7018 | 14.4926 | 13.8303 | 13.0659 | 12.9556 | 12.766 | 14.2975 | 15.0684 | 14.0057 | 14.333 | 13.18 | 10.8953
37 | 38 | 2020 | Summer | S, [%] | Expected | - | 25.57% | 25.9% | 25.97% | 24.28% | 24.11% | 25.99% | 28.06% | 29.39% | 32.44% | 31.1% | 29.51% | 31.99% | 31.4% | 28.99% | 27.66% | 26.13% | 25.91% | 25.53% | 28.6% | 30.14% | 28.01% | 28.67% | 26.36% | 21.79%
38 | 37 | 2020 | Summer | S, [MVA] | Expected | - | 12.8945 | 13.0624 | 13.0983 | 12.2393 | 12.1543 | 13.1092 | 14.1593 | 14.8443 | 16.4118 | 15.7222 | 14.9093 | 16.1826 | 15.8789 | 14.6306 | 13.9499 | 13.1719 | 13.0604 | 12.868 | 14.4371 | 15.2267 | 14.1378 | 14.4725 | 13.2934 | 10.9656
38 | 37 | 2020 | Summer | S, [%] | Expected | - | 25.79% | 26.12% | 26.2% | 24.48% | 24.31% | 26.22% | 28.32% | 29.69% | 32.82% | 31.44% | 29.82% | 32.37% | 31.76% | 29.26% | 27.9% | 26.34% | 26.12% | 25.74% | 28.87% | 30.45% | 28.28% | 28.95% | 26.59% | 21.93%
37 | 39 | 2020 | Summer | P, [MW] | Expected | - | 2.6992 | 2.1028 | 2.2659 | 2.2945 | 2.3832 | 2.8467 | 3.0731 | 3.1915 | 3.605 | 3.3074 | 3.3029 | 3.5506 | 3.4055 | 3.0949 | 2.7768 | 2.7829 | 2.6978 | 2.7354 | 3.108 | 3.3344 | 3.059 | 3.097 | 2.7913 | 2.2583
37 | 39 | 2020 | Summer | P, [%] | Expected | - | 26.99% | 21.03% | 22.66% | 22.95% | 23.83% | 28.47% | 30.73% | 31.92% | 36.05% | 33.07% | 33.03% | 35.51% | 34.05% | 30.95% | 27.77% | 27.83% | 26.98% | 27.35% | 31.08% | 33.34% | 30.59% | 30.97% | 27.91% | 22.58%
39 | 37 | 2020 | Summer | P, [MW] | Expected | - | -2.6974 | -2.1017 | -2.2646 | -2.2932 | -2.3818 | -2.8448 | -3.0708 | -3.1889 | -3.6016 | -3.3046 | -3.3001 | -3.5473 | -3.4022 | -3.0921 | -2.7747 | -2.7808 | -2.6959 | -2.7335 | -3.1056 | -3.3316 | -3.0566 | -3.0946 | -2.7893 | -2.2571
39 | 37 | 2020 | Summer | P, [%] | Expected | - | 26.97% | 21.02% | 22.65% | 22.93% | 23.82% | 28.45% | 30.71% | 31.89% | 36.02% | 33.05% | 33% | 35.47% | 34.02% | 30.92% | 27.75% | 27.81% | 26.96% | 27.33% | 31.06% | 33.32% | 30.57% | 30.95% | 27.89% | 22.57%
37 | 39 | 2020 | Summer | Q, [MVAr] | Expected | - | -0.38064 | -0.64496 | -0.73196 | -0.55943 | -0.52937 | -0.65377 | -0.065455 | 0.42007 | 0.63984 | 0.63699 | 0.62991 | 0.83604 | 1.2301 | 1.1621 | 1.0005 | 0.64409 | 0.43342 | 0.3973 | 0.37834 | 0.4439 | 0.46146 | 0.54427 | 0.34338 | 0.18163
37 | 39 | 2020 | Summer | Q, [%] | Expected | - | 3.806% | 6.45% | 7.32% | 5.594% | 5.294% | 6.538% | 0.6546% | 4.201% | 6.398% | 6.37% | 6.299% | 8.36% | 12.3% | 11.62% | 10% | 6.441% | 4.334% | 3.973% | 3.783% | 4.439% | 4.615% | 5.443% | 3.434% | 1.816%
39 | 37 | 2020 | Summer | Q, [MVAr] | Expected | - | 0.38347 | 0.6468 | 0.73408 | 0.56149 | 0.53158 | 0.65687 | 0.069032 | -0.41598 | -0.63452 | -0.6325 | -0.62541 | -0.83079 | -1.2249 | -1.1577 | -0.99704 | -0.64087 | -0.43047 | -0.39429 | -0.37448 | -0.43945 | -0.45769 | -0.54037 | -0.34028 | -0.17968
39 | 37 | 2020 | Summer | Q, [%] | Expected | - | 0.038347 | 0.06468 | 0.073408 | 0.056149 | 0.053158 | 0.065687 | 0.0069032 | 0.041598 | 0.063452 | 0.06325 | 0.062541 | 0.083079 | 0.12249 | 0.11577 | 0.099704 | 0.064087 | 0.043047 | 0.039429 | 0.037448 | 0.043945 | 0.045769 | 0.054037 | 0.034028 | 0.017968
37 | 39 | 2020 | Summer | S, [MVA] | Expected | - | 2.7259 | 2.1995 | 2.3812 | 2.3617 | 2.4413 | 2.9208 | 3.0738 | 3.219 | 3.6613 | 3.3682 | 3.3625 | 3.6477 | 3.6208 | 3.3058 | 2.9515 | 2.8564 | 2.7324 | 2.7641 | 3.131 | 3.3638 | 3.0936 | 3.1445 | 2.8123 | 2.2656
37 | 39 | 2020 | Summer | S, [%] | Expected | - | 27.26% | 22% | 23.81% | 23.62% | 24.41% | 29.21% | 30.74% | 32.19% | 36.61% | 33.68% | 33.62% | 36.48% | 36.21% | 33.06% | 29.52% | 28.56% | 27.32% | 27.64% | 31.31% | 33.64% | 30.94% | 31.44% | 28.12% | 22.66%
39 | 37 | 2020 | Summer | S, [MVA] | Expected | - | 2.7245 | 2.1989 | 2.3806 | 2.361 | 2.4404 | 2.9196 | 3.0716 | 3.2159 | 3.6571 | 3.3645 | 3.3588 | 3.6433 | 3.616 | 3.3018 | 2.9484 | 2.8537 | 2.7301 | 2.7618 | 3.1281 | 3.3604 | 3.0907 | 3.1414 | 2.81 | 2.2642
39 | 37 | 2020 | Summer | S, [%] | Expected | - | 27.25% | 21.99% | 23.81% | 23.61% | 24.4% | 29.2% | 30.72% | 32.16% | 36.57% | 33.65% | 33.59% | 36.43% | 36.16% | 33.02% | 29.48% | 28.54% | 27.3% | 27.62% | 31.28% | 33.6% | 30.91% | 31.41% | 28.1% | 22.64%
36 | 40 | 2020 | Summer | P, [MW] | Expected | - | 2.4358 | 1.741 | 2.0506 | 2.1072 | 2.2377 | 2.6671 | 2.735 | 2.8851 | 3.2877 | 2.8815 | 2.8778 | 3.0908 | 2.8538 | 2.5088 | 2.1108 | 2.1197 | 2.1288 | 2.1608 | 2.6229 | 2.8674 | 2.5168 | 2.5389 | 2.1993 | 1.7682
36 | 40 | 2020 | Summer | P, [%] | Expected | - | 24.36% | 17.41% | 20.51% | 21.07% | 22.38% | 26.67% | 27.35% | 28.85% | 32.88% | 28.81% | 28.78% | 30.91% | 28.54% | 25.09% | 21.11% | 21.2% | 21.29% | 21.61% | 26.23% | 28.67% | 25.17% | 25.39% | 21.99% | 17.68%
40 | 36 | 2020 | Summer | P, [MW] | Expected | - | -2.4339 | -1.7398 | -2.049 | -2.1057 | -2.2361 | -2.6649 | -2.7328 | -2.8825 | -3.2843 | -2.8788 | -2.8752 | -3.0878 | -2.8512 | -2.5067 | -2.1093 | -2.1183 | -2.1274 | -2.1593 | -2.6207 | -2.8648 | -2.5148 | -2.5368 | -2.1978 | -1.7673
40 | 36 | 2020 | Summer | P, [%] | Expected | - | 24.34% | 17.4% | 20.49% | 21.06% | 22.36% | 26.65% | 27.33% | 28.83% | 32.84% | 28.79% | 28.75% | 30.88% | 28.51% | 25.07% | 21.09% | 21.18% | 21.27% | 21.59% | 26.21% | 28.65% | 25.15% | 25.37% | 21.98% | 17.67%
36 | 40 | 2020 | Summer | Q, [MVAr] | Expected | - | -0.65971 | -0.962 | -0.97094 | -0.69373 | -0.65604 | -0.68924 | -0.24307 | 0.13024 | 0.17718 | 0.09205 | 0.048596 | 0.2316 | 0.58111 | 0.51766 | 0.31852 | 0.066731 | -0.19692 | -0.18706 | -0.076166 | -0.021692 | -0.006864 | 0.022589 | -0.13182 | -0.10239
36 | 40 | 2020 | Summer | Q, [%] | Expected | - | 6.597% | 9.62% | 9.709% | 6.937% | 6.56% | 6.892% | 2.431% | 1.302% | 1.772% | 0.9205% | 0.486% | 2.316% | 5.811% | 5.177% | 3.185% | 0.6673% | 1.969% | 1.871% | 0.7617% | 0.2169% | 0.06864% | 0.2259% | 1.318% | 1.024%
40 | 36 | 2020 | Summer | Q, [MVAr] | Expected | - | 0.66271 | 0.96386 | 0.97331 | 0.69597 | 0.65853 | 0.69264 | 0.2466 | -0.12616 | -0.17183 | -0.087964 | -0.044508 | -0.22689 | -0.57695 | -0.51445 | -0.3163 | -0.064531 | 0.19916 | 0.18935 | 0.079533 | 0.025705 | 0.0099534 | -0.01944 | 0.13417 | 0.10386
40 | 36 | 2020 | Summer | Q, [%] | Expected | - | 0.066271 | 0.096386 | 0.097331 | 0.069597 | 0.065853 | 0.069264 | 0.02466 | 0.012616 | 0.017183 | 0.0087964 | 0.0044508 | 0.022689 | 0.057695 | 0.051445 | 0.03163 | 0.0064531 | 0.019916 | 0.018935 | 0.0079533 | 0.0025705 | 0.00099534 | 0.001944 | 0.013417 | 0.010386
36 | 40 | 2020 | Summer | S, [MVA] | Expected | - | 2.5236 | 1.9891 | 2.2688 | 2.2184 | 2.3319 | 2.7547 | 2.7458 | 2.8881 | 3.2925 | 2.8829 | 2.8783 | 3.0995 | 2.9124 | 2.5616 | 2.1347 | 2.1207 | 2.1379 | 2.1688 | 2.624 | 2.8675 | 2.5168 | 2.539 | 2.2033 | 1.7712
36 | 40 | 2020 | Summer | S, [%] | Expected | - | 25.24% | 19.89% | 22.69% | 22.18% | 23.32% | 27.55% | 27.46% | 28.88% | 32.93% | 28.83% | 28.78% | 30.99% | 29.12% | 25.62% | 21.35% | 21.21% | 21.38% | 21.69% | 26.24% | 28.67% | 25.17% | 25.39% | 22.03% | 17.71%
40 | 36 | 2020 | Summer | S, [MVA] | Expected | - | 2.5225 | 1.989 | 2.2685 | 2.2178 | 2.3311 | 2.7534 | 2.7439 | 2.8853 | 3.2888 | 2.8802 | 2.8756 | 3.0961 | 2.9089 | 2.5589 | 2.1329 | 2.1193 | 2.1367 | 2.1676 | 2.6219 | 2.8649 | 2.5148 | 2.5369 | 2.2019 | 1.7703
40 | 36 | 2020 | Summer | S, [%] | Expected | - | 25.22% | 19.89% | 22.68% | 22.18% | 23.31% | 27.53% | 27.44% | 28.85% | 32.89% | 28.8% | 28.76% | 30.96% | 29.09% | 25.59% | 21.33% | 21.19% | 21.37% | 21.68% | 26.22% | 28.65% | 25.15% | 25.37% | 22.02% | 17.7%
22 | 38 | 2020 | Summer | P, [MW] | Expected | - | -1.9975 | -1.9046 | -2.7871 | -0.72874 | -1.0326 | -2.1163 | -2.6608 | 0.26748 | 0.22144 | 0.1483 | 1.2068 | -0.93252 | -1.7491 | -2.8868 | -4.8529 | -3.8144 | -2.384 | -2.0125 | -1.8008 | -2.8563 | -3.841 | -4.7228 | -3.2733 | -4.9547
22 | 38 | 2020 | Summer | P, [%] | Expected | - | 19.98% | 19.05% | 27.87% | 7.287% | 10.33% | 21.16% | 26.61% | 2.675% | 2.214% | 1.483% | 12.07% | 9.325% | 17.49% | 28.87% | 48.53% | 38.14% | 23.84% | 20.12% | 18.01% | 28.56% | 38.41% | 47.23% | 32.73% | 49.55%
38 | 22 | 2020 | Summer | P, [MW] | Expected | - | 1.9989 | 1.9067 | 2.7889 | 0.72895 | 1.033 | 2.1172 | 2.6632 | -0.26417 | -0.21803 | -0.14202 | -1.2024 | 0.93886 | 1.755 | 2.8938 | 4.8634 | 3.822 | 2.3882 | 2.0158 | 1.8036 | 2.8609 | 3.8463 | 4.7288 | 3.2763 | 4.9603
38 | 22 | 2020 | Summer | P, [%] | Expected | - | 19.99% | 19.07% | 27.89% | 7.29% | 10.33% | 21.17% | 26.63% | 2.642% | 2.18% | 1.42% | 12.02% | 9.389% | 17.55% | 28.94% | 48.63% | 38.22% | 23.88% | 20.16% | 18.04% | 28.61% | 38.46% | 47.29% | 32.76% | 49.6%
22 | 38 | 2020 | Summer | Q, [MVAr] | Expected | - | -1.773 | -2.7748 | -1.3463 | -0.79727 | -0.92734 | -0.59266 | -2.3316 | -4.1118 | -4.1711 | -5.6674 | -4.5642 | -5.6356 | -5.2298 | -5.2759 | -5.5384 | -4.9325 | -3.9826 | -3.5901 | -3.3328 | -3.9784 | -3.5116 | -2.9513 | -2.1168 | -2.2625
22 | 38 | 2020 | Summer | Q, [%] | Expected | - | 17.73% | 27.75% | 13.46% | 7.973% | 9.273% | 5.927% | 23.32% | 41.12% | 41.71% | 56.67% | 45.64% | 56.36% | 52.3% | 52.76% | 55.38% | 49.33% | 39.83% | 35.9% | 33.33% | 39.78% | 35.12% | 29.51% | 21.17% | 22.63%
38 | 22 | 2020 | Summer | Q, [MVAr] | Expected | - | 1.7751 | 2.7781 | 1.349 | 0.7976 | 0.92789 | 0.59401 | 2.3352 | 4.1169 | 4.1764 | 5.677 | 4.571 | 5.6454 | 5.2388 | 5.2867 | 5.5545 | 4.9442 | 3.9891 | 3.5952 | 3.3371 | 3.9856 | 3.5197 | 2.9606 | 2.1213 | 2.2712
38 | 22 | 2020 | Summer | Q, [%] | Expected | - | 0.17751 | 0.27781 | 0.1349 | 0.07976 | 0.092789 | 0.059401 | 0.23352 | 0.41169 | 0.41764 | 0.5677 | 0.4571 | 0.56454 | 0.52388 | 0.52867 | 0.55545 | 0.49442 | 0.39891 | 0.35952 | 0.33371 | 0.39856 | 0.35197 | 0.29606 | 0.21213 | 0.22712
22 | 38 | 2020 | Summer | S, [MVA] | Expected | - | 2.6709 | 3.3655 | 3.0952 | 1.0801 | 1.3879 | 2.1977 | 3.5378 | 4.1205 | 4.177 | 5.6693 | 4.7211 | 5.7123 | 5.5145 | 6.014 | 7.3637 | 6.2354 | 4.6416 | 4.1157 | 3.7882 | 4.8976 | 5.2042 | 5.569 | 3.8981 | 5.4468
22 | 38 | 2020 | Summer | S, [%] | Expected | - | 26.71% | 33.66% | 30.95% | 10.8% | 13.88% | 21.98% | 35.38% | 41.2% | 41.77% | 56.69% | 47.21% | 57.12% | 55.14% | 60.14% | 73.64% | 62.35% | 46.42% | 41.16% | 37.88% | 48.98% | 52.04% | 55.69% | 38.98% | 54.47%
38 | 22 | 2020 | Summer | S, [MVA] | Expected | - | 2.6733 | 3.3695 | 3.098 | 1.0805 | 1.3885 | 2.1989 | 3.542 | 4.1253 | 4.182 | 5.6788 | 4.7265 | 5.7229 | 5.525 | 6.0269 | 7.3828 | 6.2493 | 4.6494 | 4.1218 | 3.7933 | 4.9061 | 5.2136 | 5.5791 | 3.9031 | 5.4555
38 | 22 | 2020 | Summer | S, [%] | Expected | - | 26.73% | 33.69% | 30.98% | 10.81% | 13.89% | 21.99% | 35.42% | 41.25% | 41.82% | 56.79% | 47.26% | 57.23% | 55.25% | 60.27% | 73.83% | 62.49% | 46.49% | 41.22% | 37.93% | 49.06% | 52.14% | 55.79% | 39.03% | 54.56%
11 | 41 | 2020 | Summer | P, [MW] | Expected | - | 6.0551 | 5.9733 | 5.0937 | 5.0062 | 5.0172 | 5.1881 | 6.8176 | 7.6814 | 7.9987 | 7.903 | 7.6665 | 8.293 | 8.3251 | 8.5018 | 8.2205 | 7.9042 | 7.8024 | 7.8321 | 7.6336 | 8.0113 | 8.1584 | 8.4638 | 7.6663 | 6.4878
11 | 41 | 2020 | Summer | P, [%] | Expected | - | 8.65% | 8.533% | 7.277% | 7.152% | 7.167% | 7.412% | 9.739% | 10.97% | 11.43% | 11.29% | 10.95% | 11.85% | 11.89% | 12.15% | 11.74% | 11.29% | 11.15% | 11.19% | 10.91% | 11.44% | 11.65% | 12.09% | 10.95% | 9.268%
41 | 11 | 2020 | Summer | P, [MW] | Expected | - | -6.0551 | -5.9733 | -5.0937 | -5.0062 | -5.0172 | -5.1881 | -6.8176 | -7.6814 | -7.9987 | -7.903 | -7.6665 | -8.293 | -8.3251 | -8.5018 | -8.2205 | -7.9042 | -7.8024 | -7.8321 | -7.6336 | -8.0113 | -8.1584 | -8.4638 | -7.6663 | -6.4878
41 | 11 | 2020 | Summer | P, [%] | Expected | - | 8.65% | 8.533% | 7.277% | 7.152% | 7.167% | 7.412% | 9.739% | 10.97% | 11.43% | 11.29% | 10.95% | 11.85% | 11.89% | 12.15% | 11.74% | 11.29% | 11.15% | 11.19% | 10.91% | 11.44% | 11.65% | 12.09% | 10.95% | 9.268%
11 | 41 | 2020 | Summer | Q, [MVAr] | Expected | - | -2.1016 | -2.2628 | -2.621 | -2.6618 | -2.6226 | -2.8423 | -1.3371 | 0.98009 | 1.5131 | 1.7839 | 1.2662 | 2.1304 | 2.6089 | 2.4327 | 1.8726 | 0.92599 | 1.1134 | 1.1186 | 0.62387 | 0.43779 | 0.36864 | 0.32606 | -0.56128 | -1.3793
11 | 41 | 2020 | Summer | Q, [%] | Expected | - | 3.002% | 3.233% | 3.744% | 3.803% | 3.747% | 4.06% | 1.91% | 1.4% | 2.162% | 2.548% | 1.809% | 3.043% | 3.727% | 3.475% | 2.675% | 1.323% | 1.591% | 1.598% | 0.8912% | 0.6254% | 0.5266% | 0.4658% | 0.8018% | 1.97%
41 | 11 | 2020 | Summer | Q, [MVAr] | Expected | - | 2.4117 | 2.5684 | 2.8652 | 2.9007 | 2.8614 | 3.0998 | 1.7003 | -0.5312 | -1.0202 | -1.3038 | -0.81877 | -1.5979 | -2.0561 | -1.865 | -1.356 | -0.45642 | -0.65786 | -0.65891 | -0.18506 | 0.041572 | 0.13063 | 0.21065 | 1.0059 | 1.7104
41 | 11 | 2020 | Summer | Q, [%] | Expected | - | 0.034452 | 0.036692 | 0.040932 | 0.041439 | 0.040877 | 0.044283 | 0.02429 | 0.0075886 | 0.014574 | 0.018625 | 0.011697 | 0.022828 | 0.029372 | 0.026642 | 0.019372 | 0.0065203 | 0.009398 | 0.0094131 | 0.0026438 | 0.00059388 | 0.0018662 | 0.0030093 | 0.014371 | 0.024434
11 | 41 | 2020 | Summer | S, [MVA] | Expected | - | 6.4095 | 6.3876 | 5.7285 | 5.6698 | 5.6613 | 5.9157 | 6.9475 | 7.7437 | 8.1406 | 8.1018 | 7.7703 | 8.5623 | 8.7243 | 8.843 | 8.4311 | 7.9582 | 7.8814 | 7.9116 | 7.659 | 8.0233 | 8.1667 | 8.47 | 7.6868 | 6.6328
11 | 41 | 2020 | Summer | S, [%] | Expected | - | 9.156% | 9.125% | 8.184% | 8.1% | 8.088% | 8.451% | 9.925% | 11.06% | 11.63% | 11.57% | 11.1% | 12.23% | 12.46% | 12.63% | 12.04% | 11.37% | 11.26% | 11.3% | 10.94% | 11.46% | 11.67% | 12.1% | 10.98% | 9.475%
41 | 11 | 2020 | Summer | S, [MVA] | Expected | - | 6.5177 | 6.5021 | 5.8442 | 5.7858 | 5.7758 | 6.0436 | 7.0265 | 7.6997 | 8.0635 | 8.0098 | 7.7101 | 8.4455 | 8.5752 | 8.7039 | 8.3316 | 7.9173 | 7.8301 | 7.8598 | 7.6358 | 8.0114 | 8.1594 | 8.4664 | 7.732 | 6.7094
41 | 11 | 2020 | Summer | S, [%] | Expected | - | 9.311% | 9.289% | 8.349% | 8.265% | 8.251% | 8.634% | 10.04% | 11% | 11.52% | 11.44% | 11.01% | 12.07% | 12.25% | 12.43% | 11.9% | 11.31% | 11.19% | 11.23% | 10.91% | 11.44% | 11.66% | 12.09% | 11.05% | 9.585%
41 | 42 | 2020 | Summer | P, [MW] | Expected | - | 6.0501 | 6.025 | 4.8727 | 5.0619 | 5.0016 | 5.131 | 6.7731 | 7.5871 | 7.9973 | 8.3013 | 7.8004 | 8.2794 | 8.2755 | 8.4475 | 7.7979 | 7.6345 | 7.4706 | 7.5038 | 7.2586 | 7.9335 | 7.8954 | 8.4318 | 8.0579 | 6.6557
41 | 42 | 2020 | Summer | P, [%] | Expected | - | 12.1% | 12.05% | 9.745% | 10.12% | 10% | 10.26% | 13.55% | 15.17% | 15.99% | 16.6% | 15.6% | 16.56% | 16.55% | 16.9% | 15.6% | 15.27% | 14.94% | 15.01% | 14.52% | 15.87% | 15.79% | 16.86% | 16.12% | 13.31%
42 | 41 | 2020 | Summer | P, [MW] | Expected | - | -5.9711 | -5.9453 | -4.8166 | -5.0024 | -4.9444 | -5.0706 | -6.6777 | -7.4568 | -7.8503 | -8.1378 | -7.6598 | -8.1111 | -8.1014 | -8.2696 | -7.6533 | -7.5042 | -7.3482 | -7.3825 | -7.1465 | -7.7983 | -7.7631 | -8.2825 | -7.9238 | -6.5649
42 | 41 | 2020 | Summer | P, [%] | Expected | - | 11.94% | 11.89% | 9.633% | 10% | 9.889% | 10.14% | 13.36% | 14.91% | 15.7% | 16.28% | 15.32% | 16.22% | 16.2% | 16.54% | 15.31% | 15.01% | 14.7% | 14.77% | 14.29% | 15.6% | 15.53% | 16.56% | 15.85% | 13.13%
41 | 42 | 2020 | Summer | Q, [MVAr] | Expected | - | -1.5892 | -1.892 | -2.1525 | -2.1234 | -1.9795 | -2.1607 | -1.0216 | 2.1644 | 2.4857 | 3.1872 | 2.5992 | 3.6095 | 3.9114 | 3.8145 | 3.0866 | 2.1577 | 1.9478 | 1.6345 | 1.0894 | 1.6029 | 1.2287 | 1.031 | 0.53055 | -0.61697
41 | 42 | 2020 | Summer | Q, [%] | Expected | - | 3.178% | 3.784% | 4.305% | 4.247% | 3.959% | 4.321% | 2.043% | 4.329% | 4.971% | 6.374% | 5.198% | 7.219% | 7.823% | 7.629% | 6.173% | 4.315% | 3.896% | 3.269% | 2.179% | 3.206% | 2.457% | 2.062% | 1.061% | 1.234%
42 | 41 | 2020 | Summer | Q, [MVAr] | Expected | - | 1.7234 | 2.0275 | 2.2479 | 2.2244 | 2.0768 | 2.2634 | 1.1838 | -1.9429 | -2.2359 | -2.9091 | -2.3601 | -3.3233 | -3.6153 | -3.5119 | -2.8406 | -1.9361 | -1.7396 | -1.4282 | -0.89882 | -1.373 | -1.0036 | -0.77707 | -0.30261 | 0.77141
42 | 41 | 2020 | Summer | Q, [%] | Expected | - | 0.034467 | 0.04055 | 0.044957 | 0.044489 | 0.041536 | 0.045268 | 0.023676 | 0.038857 | 0.044717 | 0.058182 | 0.047202 | 0.066466 | 0.072307 | 0.070238 | 0.056812 | 0.038723 | 0.034793 | 0.028564 | 0.017976 | 0.02746 | 0.020073 | 0.015541 | 0.0060521 | 0.015428
41 | 42 | 2020 | Summer | S, [MVA] | Expected | - | 6.2553 | 6.3151 | 5.3269 | 5.4892 | 5.3791 | 5.5674 | 6.8497 | 7.8897 | 8.3747 | 8.8921 | 8.2221 | 9.032 | 9.1533 | 9.2688 | 8.3865 | 7.9336 | 7.7203 | 7.6798 | 7.3399 | 8.0938 | 7.9904 | 8.4946 | 8.0753 | 6.6842
41 | 42 | 2020 | Summer | S, [%] | Expected | - | 12.51% | 12.63% | 10.65% | 10.98% | 10.76% | 11.13% | 13.7% | 15.78% | 16.75% | 17.78% | 16.44% | 18.06% | 18.31% | 18.54% | 16.77% | 15.87% | 15.44% | 15.36% | 14.68% | 16.19% | 15.98% | 16.99% | 16.15% | 13.37%
42 | 41 | 2020 | Summer | S, [MVA] | Expected | - | 6.2149 | 6.2815 | 5.3153 | 5.4747 | 5.3628 | 5.5528 | 6.7818 | 7.7058 | 8.1625 | 8.6421 | 8.0152 | 8.7655 | 8.8715 | 8.9844 | 8.1634 | 7.75 | 7.5513 | 7.5194 | 7.2028 | 7.9182 | 7.8277 | 8.3188 | 7.9296 | 6.61
42 | 41 | 2020 | Summer | S, [%] | Expected | - | 12.43% | 12.56% | 10.63% | 10.95% | 10.73% | 11.11% | 13.56% | 15.41% | 16.33% | 17.28% | 16.03% | 17.53% | 17.74% | 17.97% | 16.33% | 15.5% | 15.1% | 15.04% | 14.41% | 15.84% | 15.66% | 16.64% | 15.86% | 13.22%
41 | 43 | 2020 | Summer | P, [MW] | Expected | - | -7.6548 | -7.5475 | -6.2923 | -6.541 | -6.4638 | -6.417 | -8.6646 | -9.9955 | -10.595 | -11.0034 | -10.6919 | -11.4287 | -11.4695 | -11.5261 | -10.7092 | -10.2883 | -10.3324 | -10.3718 | -10.0195 | -10.5202 | -10.7139 | -11.1184 | -10.4248 | -8.6824
41 | 43 | 2020 | Summer | P, [%] | Expected | - | 15.31% | 15.1% | 12.58% | 13.08% | 12.93% | 12.83% | 17.33% | 19.99% | 21.19% | 22.01% | 21.38% | 22.86% | 22.94% | 23.05% | 21.42% | 20.58% | 20.66% | 20.74% | 20.04% | 21.04% | 21.43% | 22.24% | 20.85% | 17.36%
43 | 41 | 2020 | Summer | P, [MW] | Expected | - | 7.6548 | 7.5475 | 6.2923 | 6.541 | 6.4638 | 6.417 | 8.6646 | 9.9955 | 10.595 | 11.0034 | 10.6919 | 11.4287 | 11.4695 | 11.5261 | 10.7092 | 10.2883 | 10.3324 | 10.3718 | 10.0195 | 10.5202 | 10.7139 | 11.1184 | 10.4248 | 8.6824
43 | 41 | 2020 | Summer | P, [%] | Expected | - | 15.31% | 15.1% | 12.58% | 13.08% | 12.93% | 12.83% | 17.33% | 19.99% | 21.19% | 22.01% | 21.38% | 22.86% | 22.94% | 23.05% | 21.42% | 20.58% | 20.66% | 20.74% | 20.04% | 21.04% | 21.43% | 22.24% | 20.85% | 17.36%
41 | 43 | 2020 | Summer | Q, [MVAr] | Expected | - | 3.3861 | 3.5732 | 3.8713 | 3.991 | 3.9471 | 4.1823 | 2.4828 | -0.52491 | -1.1558 | -1.4665 | -0.83374 | -1.8396 | -2.4372 | -2.2022 | -1.5886 | -0.37392 | -0.61283 | -0.61424 | -0.0099393 | 0.28018 | 0.41909 | 0.52509 | 1.5859 | 2.5334
41 | 43 | 2020 | Summer | Q, [%] | Expected | - | 6.772% | 7.146% | 7.743% | 7.982% | 7.894% | 8.365% | 4.966% | 1.05% | 2.312% | 2.933% | 1.667% | 3.679% | 4.874% | 4.404% | 3.177% | 0.7478% | 1.226% | 1.228% | 0.01988% | 0.5604% | 0.8382% | 1.05% | 3.172% | 5.067%
43 | 41 | 2020 | Summer | Q, [MVAr] | Expected | - | -3.1048 | -3.2958 | -3.6567 | -3.7605 | -3.7212 | -3.9548 | -2.154 | 0.94217 | 1.6295 | 1.9738 | 1.3099 | 2.3899 | 3.0058 | 2.7699 | 2.0683 | 0.81066 | 1.0507 | 1.0561 | 0.42554 | 0.17483 | 0.055153 | -0.014811 | -1.131 | -2.2024
43 | 41 | 2020 | Summer | Q, [%] | Expected | - | 0.062096 | 0.065917 | 0.073134 | 0.07521 | 0.074424 | 0.079096 | 0.04308 | 0.018843 | 0.03259 | 0.039476 | 0.026198 | 0.047798 | 0.060116 | 0.055398 | 0.041367 | 0.016213 | 0.021014 | 0.021121 | 0.0085108 | 0.0034966 | 0.0011031 | 0.00029623 | 0.02262 | 0.044049
41 | 43 | 2020 | Summer | S, [MVA] | Expected | - | 8.3703 | 8.3506 | 7.3878 | 7.6624 | 7.5736 | 7.6597 | 9.0133 | 10.0093 | 10.6578 | 11.1007 | 10.7244 | 11.5758 | 11.7256 | 11.7346 | 10.8264 | 10.2951 | 10.3506 | 10.3899 | 10.0195 | 10.524 | 10.7221 | 11.1307 | 10.5448 | 9.0444
41 | 43 | 2020 | Summer | S, [%] | Expected | - | 16.74% | 16.7% | 14.78% | 15.32% | 15.15% | 15.32% | 18.03% | 20.02% | 21.32% | 22.2% | 21.45% | 23.15% | 23.45% | 23.47% | 21.65% | 20.59% | 20.7% | 20.78% | 20.04% | 21.05% | 21.44% | 22.26% | 21.09% | 18.09%
43 | 41 | 2020 | Summer | S, [MVA] | Expected | - | 8.2605 | 8.2357 | 7.2776 | 7.5449 | 7.4584 | 7.5378 | 8.9283 | 10.0398 | 10.7195 | 11.179 | 10.7719 | 11.6759 | 11.8569 | 11.8543 | 10.9071 | 10.3201 | 10.3857 | 10.4254 | 10.0286 | 10.5217 | 10.7141 | 11.1184 | 10.486 | 8.9573
43 | 41 | 2020 | Summer | S, [%] | Expected | - | 16.52% | 16.47% | 14.56% | 15.09% | 14.92% | 15.08% | 17.86% | 20.08% | 21.44% | 22.36% | 21.54% | 23.35% | 23.71% | 23.71% | 21.81% | 20.64% | 20.77% | 20.85% | 20.06% | 21.04% | 21.43% | 22.24% | 20.97% | 17.91%
38 | 44 | 2020 | Summer | P, [MW] | Expected | - | -10.645 | -12.0872 | -10.7578 | -8.9181 | -9.5873 | -8.6831 | -9.2894 | -8.6736 | -9.5789 | -12.4415 | -11.2081 | -10.6022 | -14.9237 | -15.994 | -16.145 | -15.4279 | -14.462 | -14.9918 | -13.0721 | -12.9003 | -13.7362 | -14.406 | -15.6865 | -12.9915
38 | 44 | 2020 | Summer | P, [%] | Expected | - | 21.29% | 24.17% | 21.52% | 17.84% | 19.17% | 17.37% | 18.58% | 17.35% | 19.16% | 24.88% | 22.42% | 21.2% | 29.85% | 31.99% | 32.29% | 30.86% | 28.92% | 29.98% | 26.14% | 25.8% | 27.47% | 28.81% | 31.37% | 25.98%
44 | 38 | 2020 | Summer | P, [MW] | Expected | - | 10.6776 | 12.1296 | 10.7903 | 8.9404 | 9.6131 | 8.7045 | 9.3139 | 8.6987 | 9.6091 | 12.4905 | 11.2502 | 10.6368 | 14.9902 | 16.0691 | 16.2211 | 15.4983 | 14.5251 | 15.06 | 13.1244 | 12.9501 | 13.7921 | 14.4672 | 15.7587 | 13.0397
44 | 38 | 2020 | Summer | P, [%] | Expected | - | 21.36% | 24.26% | 21.58% | 17.88% | 19.23% | 17.41% | 18.63% | 17.4% | 19.22% | 24.98% | 22.5% | 21.27% | 29.98% | 32.14% | 32.44% | 31% | 29.05% | 30.12% | 26.25% | 25.9% | 27.58% | 28.93% | 31.52% | 26.08%
38 | 44 | 2020 | Summer | Q, [MVAr] | Expected | - | -0.93674 | -1.502 | -0.35365 | 0.61616 | 0.7771 | 1.561 | 0.15612 | -3.3459 | -3.4263 | -3.6089 | -4.2231 | -2.6303 | -2.5096 | -1.3297 | -1.2092 | -1.3835 | -2.4565 | -2.8123 | -2.8329 | -1.9929 | -1.464 | -1.4099 | -1.1784 | -0.16332
38 | 44 | 2020 | Summer | Q, [%] | Expected | - | 1.873% | 3.004% | 0.7073% | 1.232% | 1.554% | 3.122% | 0.3122% | 6.692% | 6.853% | 7.218% | 8.446% | 5.261% | 5.019% | 2.659% | 2.418% | 2.767% | 4.913% | 5.625% | 5.666% | 3.986% | 2.928% | 2.82% | 2.357% | 0.3266%
44 | 38 | 2020 | Summer | Q, [MVAr] | Expected | - | 0.80002 | 1.3849 | 0.21301 | -0.7794 | -0.93285 | -1.7294 | -0.31129 | 3.1989 | 3.2898 | 3.5098 | 4.1111 | 2.5009 | 2.4445 | 1.2826 | 1.1633 | 1.3279 | 2.3863 | 2.7525 | 2.741 | 1.895 | 1.3789 | 1.3356 | 1.1257 | 0.057868
44 | 38 | 2020 | Summer | Q, [%] | Expected | - | 0.016 | 0.027697 | 0.0042601 | 0.015588 | 0.018657 | 0.034587 | 0.0062258 | 0.063977 | 0.065796 | 0.070197 | 0.082221 | 0.050018 | 0.048889 | 0.025652 | 0.023267 | 0.026557 | 0.047727 | 0.05505 | 0.05482 | 0.0379 | 0.027578 | 0.026712 | 0.022514 | 0.0011574
38 | 44 | 2020 | Summer | S, [MVA] | Expected | - | 10.6861 | 12.1802 | 10.7636 | 8.9394 | 9.6187 | 8.8223 | 9.2907 | 9.2966 | 10.1733 | 12.9544 | 11.9774 | 10.9236 | 15.1333 | 16.0492 | 16.1902 | 15.4898 | 14.6691 | 15.2533 | 13.3755 | 13.0534 | 13.814 | 14.4748 | 15.7307 | 12.9925
38 | 44 | 2020 | Summer | S, [%] | Expected | - | 21.37% | 24.36% | 21.53% | 17.88% | 19.24% | 17.64% | 18.58% | 18.59% | 20.35% | 25.91% | 23.95% | 21.85% | 30.27% | 32.1% | 32.38% | 30.98% | 29.34% | 30.51% | 26.75% | 26.11% | 27.63% | 28.95% | 31.46% | 25.98%
44 | 38 | 2020 | Summer | S, [MVA] | Expected | - | 10.7075 | 12.2084 | 10.7924 | 8.9743 | 9.6583 | 8.8746 | 9.3191 | 9.2683 | 10.1567 | 12.9743 | 11.9778 | 10.9269 | 15.1882 | 16.1202 | 16.2628 | 15.5551 | 14.7198 | 15.3095 | 13.4076 | 13.088 | 13.8608 | 14.5288 | 15.7989 | 13.0398
44 | 38 | 2020 | Summer | S, [%] | Expected | - | 21.42% | 24.42% | 21.58% | 17.95% | 19.32% | 17.75% | 18.64% | 18.54% | 20.31% | 25.95% | 23.96% | 21.85% | 30.38% | 32.24% | 32.53% | 31.11% | 29.44% | 30.62% | 26.82% | 26.18% | 27.72% | 29.06% | 31.6% | 26.08%
15 | 45 | 2020 | Summer | P, [MW] | Expected | - | 18.4712 | 19.4617 | 17.8064 | 15.8284 | 16.7011 | 15.4833 | 17.3836 | 18.0117 | 19.4098 | 22.5966 | 22.1858 | 22.9033 | 23.3856 | 27.288 | 26.9033 | 25.8858 | 25.3607 | 25.4057 | 22.5089 | 22.6469 | 23.5215 | 24.7688 | 24.1926 | 20.7199
15 | 45 | 2020 | Summer | P, [%] | Expected | - | 36.94% | 38.92% | 35.61% | 31.66% | 33.4% | 30.97% | 34.77% | 36.02% | 38.82% | 45.19% | 44.37% | 45.81% | 46.77% | 54.58% | 53.81% | 51.77% | 50.72% | 50.81% | 45.02% | 45.29% | 47.04% | 49.54% | 48.39% | 41.44%
45 | 15 | 2020 | Summer | P, [MW] | Expected | - | -18.4712 | -19.4617 | -17.8064 | -15.8284 | -16.7011 | -15.4833 | -17.3836 | -18.0117 | -19.4098 | -22.5966 | -22.1858 | -22.9033 | -23.3856 | -27.288 | -26.9033 | -25.8858 | -25.3607 | -25.4057 | -22.5089 | -22.6469 | -23.5215 | -24.7688 | -24.1926 | -20.7199
45 | 15 | 2020 | Summer | P, [%] | Expected | - | 36.94% | 38.92% | 35.61% | 31.66% | 33.4% | 30.97% | 34.77% | 36.02% | 38.82% | 45.19% | 44.37% | 45.81% | 46.77% | 54.58% | 53.81% | 51.77% | 50.72% | 50.81% | 45.02% | 45.29% | 47.04% | 49.54% | 48.39% | 41.44%
15 | 45 | 2020 | Summer | Q, [MVAr] | Expected | - | 0.60793 | 0.95475 | -0.36598 | -1.6059 | -1.4866 | -2.9998 | -0.90898 | 3.9719 | 5.1504 | 5.5562 | 5.4891 | 5.0912 | 4.6472 | 4.3343 | 4.0534 | 3.0534 | 4.5999 | 4.5457 | 4.0161 | 3.2772 | 2.8486 | 2.6151 | 1.7004 | -0.68169
15 | 45 | 2020 | Summer | Q, [%] | Expected | - | 1.216% | 1.909% | 0.732% | 3.212% | 2.973% | 6% | 1.818% | 7.944% | 10.3% | 11.11% | 10.98% | 10.18% | 9.294% | 8.669% | 8.107% | 6.107% | 9.2% | 9.091% | 8.032% | 6.554% | 5.697% | 5.23% | 3.401% | 1.363%
45 | 15 | 2020 | Summer | Q, [MVAr] | Expected | - | -0.26632 | -0.57646 | 0.67926 | 1.8558 | 1.7642 | 3.2433 | 1.2119 | -3.629 | -4.7461 | -5.0179 | -4.9669 | -4.5453 | -4.0844 | -3.5776 | -3.3214 | -2.3715 | -3.9371 | -3.8813 | -3.4918 | -2.7519 | -2.2836 | -1.9917 | -1.1082 | 1.1123
45 | 15 | 2020 | Summer | Q, [%] | Expected | - | 0.0053264 | 0.011529 | 0.013585 | 0.037116 | 0.035284 | 0.064865 | 0.024238 | 0.07258 | 0.094921 | 0.10036 | 0.099337 | 0.090907 | 0.081687 | 0.071552 | 0.066429 | 0.04743 | 0.078742 | 0.077626 | 0.069836 | 0.055037 | 0.045672 | 0.039833 | 0.022164 | 0.022245
15 | 45 | 2020 | Summer | S, [MVA] | Expected | - | 18.4812 | 19.4851 | 17.8102 | 15.9097 | 16.7671 | 15.7712 | 17.4073 | 18.4444 | 20.0815 | 23.2697 | 22.8547 | 23.4624 | 23.8429 | 27.63 | 27.2069 | 26.0653 | 25.7745 | 25.8092 | 22.8644 | 22.8828 | 23.6934 | 24.9065 | 24.2523 | 20.7311
15 | 45 | 2020 | Summer | S, [%] | Expected | - | 36.96% | 38.97% | 35.62% | 31.82% | 33.53% | 31.54% | 34.81% | 36.89% | 40.16% | 46.54% | 45.71% | 46.92% | 47.69% | 55.26% | 54.41% | 52.13% | 51.55% | 51.62% | 45.73% | 45.77% | 47.39% | 49.81% | 48.5% | 41.46%
45 | 15 | 2020 | Summer | S, [MVA] | Expected | - | 18.4731 | 19.4702 | 17.8194 | 15.9368 | 16.794 | 15.8194 | 17.4258 | 18.3736 | 19.9817 | 23.147 | 22.735 | 23.35 | 23.7396 | 27.5215 | 27.1075 | 25.9942 | 25.6645 | 25.7005 | 22.7782 | 22.8135 | 23.6321 | 24.8488 | 24.2179 | 20.7497
45 | 15 | 2020 | Summer | S, [%] | Expected | - | 36.95% | 38.94% | 35.64% | 31.87% | 33.59% | 31.64% | 34.85% | 36.75% | 39.96% | 46.29% | 45.47% | 46.7% | 47.48% | 55.04% | 54.22% | 51.99% | 51.33% | 51.4% | 45.56% | 45.63% | 47.26% | 49.7% | 48.44% | 41.5%
14 | 46 | 2020 | Summer | P, [MW] | Expected | - | 14.2123 | 14.6571 | 11.8767 | 9.0239 | 11.007 | 9.179 | 13.7878 | 13.421 | 13.9922 | 20.1716 | 18.9375 | 21.7788 | 26.8416 | 33.629 | 33.5524 | 31.2658 | 30.0154 | 30.0144 | 23.1355 | 23.9207 | 28.2608 | 30.7842 | 29.5121 | 27.3815
14 | 46 | 2020 | Summer | P, [%] | Expected | - | 28.42% | 29.31% | 23.75% | 18.05% | 22.01% | 18.36% | 27.58% | 26.84% | 27.98% | 40.34% | 37.88% | 43.56% | 53.68% | 67.26% | 67.1% | 62.53% | 60.03% | 60.03% | 46.27% | 47.84% | 56.52% | 61.57% | 59.02% | 54.76%
46 | 14 | 2020 | Summer | P, [MW] | Expected | - | -14.2123 | -14.6571 | -11.8767 | -9.0239 | -11.007 | -9.179 | -13.7878 | -13.421 | -13.9922 | -20.1716 | -18.9375 | -21.7788 | -26.8416 | -33.629 | -33.5524 | -31.2658 | -30.0154 | -30.0144 | -23.1355 | -23.9207 | -28.2608 | -30.7842 | -29.5121 | -27.3815
46 | 14 | 2020 | Summer | P, [%] | Expected | - | 28.42% | 29.31% | 23.75% | 18.05% | 22.01% | 18.36% | 27.58% | 26.84% | 27.98% | 40.34% | 37.88% | 43.56% | 53.68% | 67.26% | 67.1% | 62.53% | 60.03% | 60.03% | 46.27% | 47.84% | 56.52% | 61.57% | 59.02% | 54.76%
14 | 46 | 2020 | Summer | Q, [MVAr] | Expected | - | -4.44 | -4.6547 | -6.5161 | -8.8169 | -8.6519 | -10.7176 | -6.7805 | 2.0711 | 4.8007 | 8.0865 | 7.4169 | 7.5462 | 7.5121 | 6.637 | 5.636 | 3.3469 | 4.6094 | 4.2253 | 3.0408 | 2.5233 | 1.3961 | 1.0135 | -0.40004 | -3.3848
14 | 46 | 2020 | Summer | Q, [%] | Expected | - | 8.88% | 9.309% | 13.03% | 17.63% | 17.3% | 21.44% | 13.56% | 4.142% | 9.601% | 16.17% | 14.83% | 15.09% | 15.02% | 13.27% | 11.27% | 6.694% | 9.219% | 8.451% | 6.082% | 5.047% | 2.792% | 2.027% | 0.8001% | 6.77%
46 | 14 | 2020 | Summer | Q, [MVAr] | Expected | - | 4.6003 | 4.8253 | 6.6469 | 8.9301 | 8.7915 | 10.8575 | 6.9502 | -1.9376 | -4.6435 | -7.7502 | -7.1197 | -7.171 | -6.9635 | -5.8054 | -4.8172 | -2.6355 | -3.9491 | -3.5669 | -2.6472 | -2.1062 | -0.81616 | -0.32646 | 1.0349 | 3.936
46 | 14 | 2020 | Summer | Q, [%] | Expected | - | 0.092006 | 0.096506 | 0.13294 | 0.1786 | 0.17583 | 0.21715 | 0.139 | 0.038753 | 0.092871 | 0.155 | 0.14239 | 0.14342 | 0.13927 | 0.11611 | 0.096344 | 0.05271 | 0.078981 | 0.071337 | 0.052944 | 0.042125 | 0.016323 | 0.0065292 | 0.020698 | 0.07872
14 | 46 | 2020 | Summer | S, [MVA] | Expected | - | 14.8897 | 15.3785 | 13.5468 | 12.6162 | 14.0003 | 14.111 | 15.3648 | 13.5798 | 14.7929 | 21.7321 | 20.3381 | 23.0491 | 27.873 | 34.2777 | 34.0224 | 31.4444 | 30.3672 | 30.3104 | 23.3344 | 24.0534 | 28.2953 | 30.8009 | 29.5148 | 27.5899
14 | 46 | 2020 | Summer | S, [%] | Expected | - | 29.78% | 30.76% | 27.09% | 25.23% | 28% | 28.22% | 30.73% | 27.16% | 29.59% | 43.46% | 40.68% | 46.1% | 55.75% | 68.56% | 68.04% | 62.89% | 60.73% | 60.62% | 46.67% | 48.11% | 56.59% | 61.6% | 59.03% | 55.18%
46 | 14 | 2020 | Summer | S, [MVA] | Expected | - | 14.9383 | 15.4309 | 13.6102 | 12.6956 | 14.087 | 14.2176 | 15.4405 | 13.5601 | 14.7426 | 21.6093 | 20.2317 | 22.929 | 27.7302 | 34.1264 | 33.8964 | 31.3767 | 30.274 | 30.2256 | 23.2864 | 24.0133 | 28.2726 | 30.786 | 29.5302 | 27.6629
46 | 14 | 2020 | Summer | S, [%] | Expected | - | 29.88% | 30.86% | 27.22% | 25.39% | 28.17% | 28.44% | 30.88% | 27.12% | 29.49% | 43.22% | 40.46% | 45.86% | 55.46% | 68.25% | 67.79% | 62.75% | 60.55% | 60.45% | 46.57% | 48.03% | 56.55% | 61.57% | 59.06% | 55.33%
46 | 47 | 2020 | Summer | P, [MW] | Expected | - | 14.2123 | 14.6571 | 11.8767 | 9.0239 | 11.007 | 9.179 | 13.7878 | 13.421 | 13.9922 | 20.1716 | 18.9375 | 21.7788 | 26.8416 | 33.629 | 33.5524 | 31.2658 | 30.0154 | 30.0144 | 23.1355 | 23.9207 | 28.2608 | 30.7842 | 29.5121 | 27.3815
46 | 47 | 2020 | Summer | P, [%] | Expected | - | 28.42% | 29.31% | 23.75% | 18.05% | 22.01% | 18.36% | 27.58% | 26.84% | 27.98% | 40.34% | 37.88% | 43.56% | 53.68% | 67.26% | 67.1% | 62.53% | 60.03% | 60.03% | 46.27% | 47.84% | 56.52% | 61.57% | 59.02% | 54.76%
47 | 46 | 2020 | Summer | P, [MW] | Expected | - | -14.1625 | -14.6041 | -11.8363 | -8.9891 | -10.964 | -9.136 | -13.7352 | -13.3791 | -13.9427 | -20.0658 | -18.844 | -21.6608 | -26.6694 | -33.3684 | -33.2958 | -31.043 | -29.8084 | -29.8081 | -23.0121 | -23.79 | -28.0793 | -30.5692 | -29.3135 | -27.2093
47 | 46 | 2020 | Summer | P, [%] | Expected | - | 28.32% | 29.21% | 23.67% | 17.98% | 21.93% | 18.27% | 27.47% | 26.76% | 27.89% | 40.13% | 37.69% | 43.32% | 53.34% | 66.74% | 66.59% | 62.09% | 59.62% | 59.62% | 46.02% | 47.58% | 56.16% | 61.14% | 58.63% | 54.42%
46 | 47 | 2020 | Summer | Q, [MVAr] | Expected | - | -4.6003 | -4.8253 | -6.6469 | -8.9301 | -8.7915 | -10.8575 | -6.9502 | 1.9376 | 4.6435 | 7.7502 | 7.1197 | 7.171 | 6.9635 | 5.8054 | 4.8172 | 2.6355 | 3.9491 | 3.5669 | 2.6472 | 2.1062 | 0.81616 | 0.32646 | -1.0349 | -3.936
46 | 47 | 2020 | Summer | Q, [%] | Expected | - | 9.201% | 9.651% | 13.29% | 17.86% | 17.58% | 21.72% | 13.9% | 3.875% | 9.287% | 15.5% | 14.24% | 14.34% | 13.93% | 11.61% | 9.634% | 5.271% | 7.898% | 7.134% | 5.294% | 4.212% | 1.632% | 0.6529% | 2.07% | 7.872%
47 | 46 | 2020 | Summer | Q, [MVAr] | Expected | - | 4.4205 | 4.6536 | 6.4329 | 8.697 | 8.5833 | 10.6432 | 6.7747 | -2.1364 | -4.8202 | -7.7608 | -7.1643 | -7.1486 | -6.7806 | -5.3605 | -4.3852 | -2.2994 | -3.6607 | -3.2803 | -2.6042 | -2.0429 | -0.60139 | -0.01288 | 1.3009 | 4.1197
47 | 46 | 2020 | Summer | Q, [%] | Expected | - | 0.088409 | 0.093073 | 0.12866 | 0.17394 | 0.17167 | 0.21286 | 0.13549 | 0.042729 | 0.096405 | 0.15522 | 0.14329 | 0.14297 | 0.13561 | 0.10721 | 0.087704 | 0.045987 | 0.073213 | 0.065606 | 0.052083 | 0.040859 | 0.012028 | 0.00025759 | 0.026018 | 0.082393
46 | 47 | 2020 | Summer | S, [MVA] | Expected | - | 14.9383 | 15.4309 | 13.6102 | 12.6956 | 14.087 | 14.2176 | 15.4405 | 13.5601 | 14.7426 | 21.6093 | 20.2317 | 22.929 | 27.7302 | 34.1264 | 33.8964 | 31.3767 | 30.274 | 30.2256 | 23.2864 | 24.0133 | 28.2726 | 30.786 | 29.5302 | 27.6629
46 | 47 | 2020 | Summer | S, [%] | Expected | - | 29.88% | 30.86% | 27.22% | 25.39% | 28.17% | 28.44% | 30.88% | 27.12% | 29.49% | 43.22% | 40.46% | 45.86% | 55.46% | 68.25% | 67.79% | 62.75% | 60.55% | 60.45% | 46.57% | 48.03% | 56.55% | 61.57% | 59.06% | 55.33%
47 | 46 | 2020 | Summer | S, [MVA] | Expected | - | 14.8363 | 15.3276 | 13.4714 | 12.5077 | 13.9241 | 14.0265 | 15.3151 | 13.5486 | 14.7524 | 21.5144 | 20.1599 | 22.8099 | 27.5179 | 33.7962 | 33.5833 | 31.128 | 30.0324 | 29.988 | 23.159 | 23.8776 | 28.0857 | 30.5692 | 29.3423 | 27.5194
47 | 46 | 2020 | Summer | S, [%] | Expected | - | 29.67% | 30.66% | 26.94% | 25.02% | 27.85% | 28.05% | 30.63% | 27.1% | 29.5% | 43.03% | 40.32% | 45.62% | 55.04% | 67.59% | 67.17% | 62.26% | 60.06% | 59.98% | 46.32% | 47.76% | 56.17% | 61.14% | 58.68% | 55.04%
47 | 48 | 2020 | Summer | P, [MW] | Expected | - | 15.6598 | 22.7522 | 21.2331 | 19.2143 | 17.0365 | 20.1991 | 17.3135 | 18.2029 | 20.0157 | 17.4106 | 14.5341 | 14.4667 | 8.0322 | 3.6491 | 4.9349 | 4.5781 | 4.9775 | 5.5909 | 11.6548 | 9.7217 | 5.9912 | 4.5604 | 2.963 | -1.4291
47 | 48 | 2020 | Summer | P, [%] | Expected | - | 31.32% | 45.5% | 42.47% | 38.43% | 34.07% | 40.4% | 34.63% | 36.41% | 40.03% | 34.82% | 29.07% | 28.93% | 16.06% | 7.298% | 9.87% | 9.156% | 9.955% | 11.18% | 23.31% | 19.44% | 11.98% | 9.121% | 5.926% | 2.858%
48 | 47 | 2020 | Summer | P, [MW] | Expected | - | -15.6162 | -22.6602 | -21.1545 | -19.1504 | -16.9859 | -20.1297 | -17.2605 | -18.1419 | -19.9424 | -17.3555 | -14.4954 | -14.4281 | -8.0179 | -3.638 | -4.926 | -4.569 | -4.9646 | -5.5753 | -11.6287 | -9.7028 | -5.9806 | -4.5519 | -2.9588 | 1.4317
48 | 47 | 2020 | Summer | P, [%] | Expected | - | 31.23% | 45.32% | 42.31% | 38.3% | 33.97% | 40.26% | 34.52% | 36.28% | 39.88% | 34.71% | 28.99% | 28.86% | 16.04% | 7.276% | 9.852% | 9.138% | 9.929% | 11.15% | 23.26% | 19.41% | 11.96% | 9.104% | 5.918% | 2.863%
47 | 48 | 2020 | Summer | Q, [MVAr] | Expected | - | 0.17955 | 0.94635 | 0.16714 | 0.90304 | 1.5167 | 0.95677 | 1.3253 | 2.2364 | 1.9202 | -0.13917 | -0.23571 | 2.2486 | 3.8806 | 6.9605 | 4.9852 | 5.3994 | 6.7607 | 7.3803 | 2.7042 | 3.1429 | 4.7014 | 5.1129 | 3.7991 | 3.4803
47 | 48 | 2020 | Summer | Q, [%] | Expected | - | 0.3591% | 1.893% | 0.3343% | 1.806% | 3.033% | 1.914% | 2.651% | 4.473% | 3.84% | 0.2783% | 0.4714% | 4.497% | 7.761% | 13.92% | 9.97% | 10.8% | 13.52% | 14.76% | 5.408% | 6.286% | 9.403% | 10.23% | 7.598% | 6.961%
48 | 47 | 2020 | Summer | Q, [MVAr] | Expected | - | -0.12365 | -0.82859 | -0.066541 | -0.82125 | -1.4519 | -0.8679 | -1.2574 | -2.1584 | -1.8264 | 0.20974 | 0.28523 | -2.1991 | -3.8623 | -6.9462 | -4.9738 | -5.3877 | -6.7443 | -7.3603 | -2.6707 | -3.1187 | -4.6879 | -5.1019 | -3.7937 | -3.4771
48 | 47 | 2020 | Summer | Q, [%] | Expected | - | 0.0024731 | 0.016572 | 0.0013308 | 0.016425 | 0.029038 | 0.017358 | 0.025148 | 0.043168 | 0.036527 | 0.0041948 | 0.0057047 | 0.043982 | 0.077245 | 0.13892 | 0.099477 | 0.10775 | 0.13489 | 0.14721 | 0.053415 | 0.062373 | 0.093757 | 0.10204 | 0.075874 | 0.069542
47 | 48 | 2020 | Summer | S, [MVA] | Expected | - | 15.6609 | 22.7718 | 21.2337 | 19.2355 | 17.1039 | 20.2217 | 17.3641 | 18.3398 | 20.1076 | 17.4111 | 14.536 | 14.6404 | 8.9206 | 7.8591 | 7.0146 | 7.079 | 8.3953 | 9.2589 | 11.9644 | 10.2171 | 7.6156 | 6.8512 | 4.818 | 3.7623
47 | 48 | 2020 | Summer | S, [%] | Expected | - | 31.32% | 45.54% | 42.47% | 38.47% | 34.21% | 40.44% | 34.73% | 36.68% | 40.22% | 34.82% | 29.07% | 29.28% | 17.84% | 15.72% | 14.03% | 14.16% | 16.79% | 18.52% | 23.93% | 20.43% | 15.23% | 13.7% | 9.636% | 7.525%
48 | 47 | 2020 | Summer | S, [MVA] | Expected | - | 15.6167 | 22.6753 | 21.1546 | 19.168 | 17.0478 | 20.1484 | 17.3062 | 18.2699 | 20.0259 | 17.3567 | 14.4982 | 14.5947 | 8.8996 | 7.8412 | 7.0003 | 7.0642 | 8.3745 | 9.2336 | 11.9314 | 10.1917 | 7.5989 | 6.8374 | 4.8111 | 3.7603
48 | 47 | 2020 | Summer | S, [%] | Expected | - | 31.23% | 45.35% | 42.31% | 38.34% | 34.1% | 40.3% | 34.61% | 36.54% | 40.05% | 34.71% | 29% | 29.19% | 17.8% | 15.68% | 14% | 14.13% | 16.75% | 18.47% | 23.86% | 20.38% | 15.2% | 13.67% | 9.622% | 7.521%
48 | 49 | 2020 | Summer | P, [MW] | Expected | - | 2.3793 | 7.8155 | 5.7479 | 4.4138 | 3.8492 | 4.6505 | 2.2406 | 3.6111 | 4.2848 | 4.8841 | 1.9448 | 1.4747 | -1.7802 | -4.2269 | -4.1214 | -4.2887 | -3.5669 | -3.2864 | 0.93204 | -0.69036 | -2.5879 | -3.9113 | -3.3594 | -2.7087
48 | 49 | 2020 | Summer | P, [%] | Expected | - | 4.759% | 15.63% | 11.5% | 8.828% | 7.698% | 9.301% | 4.481% | 7.222% | 8.57% | 9.768% | 3.89% | 2.949% | 3.56% | 8.454% | 8.243% | 8.577% | 7.134% | 6.573% | 1.864% | 1.381% | 5.176% | 7.823% | 6.719% | 5.417%
49 | 48 | 2020 | Summer | P, [MW] | Expected | - | -2.371 | -7.7581 | -5.7164 | -4.3911 | -3.831 | -4.6269 | -2.2297 | -3.5999 | -4.2694 | -4.8625 | -1.9409 | -1.4721 | 1.7835 | 4.2418 | 4.136 | 4.3042 | 3.578 | 3.2955 | -0.93081 | 0.69077 | 2.5949 | 3.9267 | 3.3733 | 2.7262
49 | 48 | 2020 | Summer | P, [%] | Expected | - | 4.742% | 15.52% | 11.43% | 8.782% | 7.662% | 9.254% | 4.459% | 7.2% | 8.539% | 9.725% | 3.882% | 2.944% | 3.567% | 8.484% | 8.272% | 8.608% | 7.156% | 6.591% | 1.862% | 1.382% | 5.19% | 7.853% | 6.747% | 5.452%
48 | 49 | 2020 | Summer | Q, [MVAr] | Expected | - | 1.8739 | 2.7366 | 2.238 | 2.7332 | 2.587 | 2.6699 | 2.6526 | 0.32576 | -0.021146 | -1.6508 | -1.1354 | -1.2362 | -1.1741 | -0.094537 | -0.98679 | 0.091318 | -0.99293 | 0.02325 | 0.53495 | -0.091042 | 1.0546 | 1.5149 | 2.0606 | 3.4894
48 | 49 | 2020 | Summer | Q, [%] | Expected | - | 3.748% | 5.473% | 4.476% | 5.466% | 5.174% | 5.34% | 5.305% | 0.6515% | 0.04229% | 3.302% | 2.271% | 2.472% | 2.348% | 0.1891% | 1.974% | 0.1826% | 1.986% | 0.0465% | 1.07% | 0.1821% | 2.109% | 3.03% | 4.121% | 6.979%
49 | 48 | 2020 | Summer | Q, [MVAr] | Expected | - | -2.3467 | -3.1313 | -2.6829 | -3.1969 | -3.057 | -3.1406 | -3.1268 | -0.78489 | -0.4309 | 1.208 | 0.66696 | 0.75847 | 0.69613 | -0.3649 | 0.52446 | -0.54658 | 0.53004 | -0.48837 | -1.0088 | -0.3873 | -1.5215 | -1.9695 | -2.5166 | -3.9469
49 | 48 | 2020 | Summer | Q, [%] | Expected | - | 0.046935 | 0.062626 | 0.053657 | 0.063939 | 0.06114 | 0.062812 | 0.062537 | 0.015698 | 0.0086179 | 0.024159 | 0.013339 | 0.015169 | 0.013923 | 0.007298 | 0.010489 | 0.010932 | 0.010601 | 0.0097675 | 0.020175 | 0.007746 | 0.030429 | 0.039389 | 0.050331 | 0.078939
48 | 49 | 2020 | Summer | S, [MVA] | Expected | - | 3.0286 | 8.2808 | 6.1683 | 5.1915 | 4.6378 | 5.3624 | 3.4722 | 3.6257 | 4.2849 | 5.1556 | 2.2519 | 1.9243 | 2.1325 | 4.228 | 4.2379 | 4.2897 | 3.7025 | 3.2865 | 1.0746 | 0.69633 | 2.7946 | 4.1944 | 3.941 | 4.4173
48 | 49 | 2020 | Summer | S, [%] | Expected | - | 6.057% | 16.56% | 12.34% | 10.38% | 9.276% | 10.72% | 6.944% | 7.251% | 8.57% | 10.31% | 4.504% | 3.849% | 4.265% | 8.456% | 8.476% | 8.579% | 7.405% | 6.573% | 2.149% | 1.393% | 5.589% | 8.389% | 7.882% | 8.835%
49 | 48 | 2020 | Summer | S, [MVA] | Expected | - | 3.336 | 8.3662 | 6.3146 | 5.4316 | 4.9012 | 5.592 | 3.8404 | 3.6844 | 4.2911 | 5.0103 | 2.0523 | 1.656 | 1.9146 | 4.2575 | 4.1691 | 4.3388 | 3.6171 | 3.3315 | 1.3726 | 0.79194 | 3.0081 | 4.3929 | 4.2086 | 4.7969
49 | 48 | 2020 | Summer | S, [%] | Expected | - | 6.672% | 16.73% | 12.63% | 10.86% | 9.802% | 11.18% | 7.681% | 7.369% | 8.582% | 10.02% | 4.105% | 3.312% | 3.829% | 8.515% | 8.338% | 8.678% | 7.234% | 6.663% | 2.745% | 1.584% | 6.016% | 8.786% | 8.417% | 9.594%
49 | 50 | 2020 | Summer | P, [MW] | Expected | - | 11.2907 | 8.3009 | 10.0717 | 12.0699 | 12.0438 | 12.9 | 11.971 | 14.5258 | 15.1205 | 12.8486 | 14.3137 | 14.0727 | 12.2812 | 10.6463 | 8.776 | 9.5231 | 10.1288 | 10.5632 | 13.2443 | 12.6222 | 11.8342 | 11.3761 | 10.7379 | 11.3396
49 | 50 | 2020 | Summer | P, [%] | Expected | - | 22.58% | 16.6% | 20.14% | 24.14% | 24.09% | 25.8% | 23.94% | 29.05% | 30.24% | 25.7% | 28.63% | 28.15% | 24.56% | 21.29% | 17.55% | 19.05% | 20.26% | 21.13% | 26.49% | 25.24% | 23.67% | 22.75% | 21.48% | 22.68%
50 | 49 | 2020 | Summer | P, [MW] | Expected | - | -11.1893 | -8.2393 | -9.9866 | -11.9559 | -11.9302 | -12.7689 | -11.8582 | -14.3451 | -14.9059 | -12.7133 | -14.1253 | -13.8957 | -12.1385 | -10.5314 | -8.7143 | -9.446 | -10.044 | -10.4588 | -13.0744 | -12.4881 | -11.7114 | -11.2656 | -10.6342 | -11.2279
50 | 49 | 2020 | Summer | P, [%] | Expected | - | 22.38% | 16.48% | 19.97% | 23.91% | 23.86% | 25.54% | 23.72% | 28.69% | 29.81% | 25.43% | 28.25% | 27.79% | 24.28% | 21.06% | 17.43% | 18.89% | 20.09% | 20.92% | 26.15% | 24.98% | 23.42% | 22.53% | 21.27% | 22.46%
49 | 50 | 2020 | Summer | Q, [MVAr] | Expected | - | 0.0072508 | -2.796 | -2.6433 | -1.1076 | -1.1069 | -2.2954 | 0.16673 | 3.4695 | 6.0038 | 1.4504 | 5.2494 | 4.8754 | 5.389 | 5.5975 | -1.0558 | 2.3947 | 1.9161 | 4.3449 | 5.8658 | 2.7885 | 3.5531 | 2.8574 | 3.6577 | 3.4449
49 | 50 | 2020 | Summer | Q, [%] | Expected | - | 0.0145% | 5.592% | 5.287% | 2.215% | 2.214% | 4.591% | 0.3335% | 6.939% | 12.01% | 2.901% | 10.5% | 9.751% | 10.78% | 11.2% | 2.112% | 4.789% | 3.832% | 8.69% | 11.73% | 5.577% | 7.106% | 5.715% | 7.315% | 6.89%
50 | 49 | 2020 | Summer | Q, [MVAr] | Expected | - | 0.15475 | 2.8945 | 2.7793 | 1.2899 | 1.2885 | 2.5049 | 0.013578 | -3.1807 | -5.6608 | -1.2343 | -4.9482 | -4.5926 | -5.1608 | -5.4139 | 1.1544 | -2.2715 | -1.7806 | -4.178 | -5.5943 | -2.5743 | -3.3569 | -2.6809 | -3.492 | -3.2664
50 | 49 | 2020 | Summer | Q, [%] | Expected | - | 0.003095 | 0.057889 | 0.055586 | 0.025797 | 0.02577 | 0.050097 | 0.00027156 | 0.063615 | 0.11322 | 0.024686 | 0.098964 | 0.091851 | 0.10322 | 0.10828 | 0.023088 | 0.04543 | 0.035612 | 0.08356 | 0.11189 | 0.051486 | 0.067138 | 0.053618 | 0.069841 | 0.065329
49 | 50 | 2020 | Summer | S, [MVA] | Expected | - | 11.2907 | 8.7591 | 10.4128 | 12.1206 | 12.0946 | 13.1026 | 11.9722 | 14.9344 | 16.2689 | 12.9302 | 15.2459 | 14.8933 | 13.4115 | 12.0281 | 8.8393 | 9.8196 | 10.3084 | 11.4219 | 14.4852 | 12.9266 | 12.3561 | 11.7295 | 11.3437 | 11.8513
49 | 50 | 2020 | Summer | S, [%] | Expected | - | 22.58% | 17.52% | 20.83% | 24.24% | 24.19% | 26.21% | 23.94% | 29.87% | 32.54% | 25.86% | 30.49% | 29.79% | 26.82% | 24.06% | 17.68% | 19.64% | 20.62% | 22.84% | 28.97% | 25.85% | 24.71% | 23.46% | 22.69% | 23.7%
50 | 49 | 2020 | Summer | S, [MVA] | Expected | - | 11.1904 | 8.7329 | 10.3661 | 12.0252 | 11.9996 | 13.0123 | 11.8582 | 14.6935 | 15.9446 | 12.7731 | 14.9669 | 14.635 | 13.19 | 11.8415 | 8.7904 | 9.7153 | 10.2007 | 11.2624 | 14.221 | 12.7507 | 12.183 | 11.5802 | 11.1929 | 11.6934
50 | 49 | 2020 | Summer | S, [%] | Expected | - | 22.38% | 17.47% | 20.73% | 24.05% | 24% | 26.02% | 23.72% | 29.39% | 31.89% | 25.55% | 29.93% | 29.27% | 26.38% | 23.68% | 17.58% | 19.43% | 20.4% | 22.52% | 28.44% | 25.5% | 24.37% | 23.16% | 22.39% | 23.39%
50 | 51 | 2020 | Summer | P, [MW] | Expected | - | -3.6363 | -5.5315 | -3.4395 | -1.762 | -1.6995 | -0.71935 | -2.838 | -4.1994 | -5.5126 | -7.1846 | -6.3962 | -7.2819 | -8.0614 | -10.1583 | -10.1217 | -9.9567 | -8.9472 | -8.9503 | -6.6652 | -6.8994 | -8.0831 | -9.0307 | -7.9979 | -5.779
50 | 51 | 2020 | Summer | P, [%] | Expected | - | 7.273% | 11.06% | 6.879% | 3.524% | 3.399% | 1.439% | 5.676% | 8.399% | 11.03% | 14.37% | 12.79% | 14.56% | 16.12% | 20.32% | 20.24% | 19.91% | 17.89% | 17.9% | 13.33% | 13.8% | 16.17% | 18.06% | 16% | 11.56%
51 | 50 | 2020 | Summer | P, [MW] | Expected | - | 3.6798 | 5.609 | 3.4913 | 1.8042 | 1.7415 | 0.77229 | 2.8939 | 4.2288 | 5.5912 | 7.287 | 6.4876 | 7.4076 | 8.1941 | 10.3352 | 10.2716 | 10.0978 | 9.0695 | 9.0839 | 6.7406 | 6.9699 | 8.1767 | 9.1482 | 8.0992 | 5.8456
51 | 50 | 2020 | Summer | P, [%] | Expected | - | 7.36% | 11.22% | 6.983% | 3.608% | 3.483% | 1.545% | 5.788% | 8.458% | 11.18% | 14.57% | 12.98% | 14.82% | 16.39% | 20.67% | 20.54% | 20.2% | 18.14% | 18.17% | 13.48% | 13.94% | 16.35% | 18.3% | 16.2% | 11.69%
50 | 51 | 2020 | Summer | Q, [MVAr] | Expected | - | 4.2203 | 4.9805 | 5.0957 | 5.2726 | 5.274 | 6.2451 | 5.6739 | -1.6318 | -4.8392 | -4.4532 | -4.6768 | -5.9074 | -5.3392 | -4.6486 | -2.4669 | -0.79102 | -2.5944 | -3.697 | -2.7182 | -1.3632 | -0.1431 | 0.93091 | 2.617 | 3.7039
50 | 51 | 2020 | Summer | Q, [%] | Expected | - | 8.441% | 9.961% | 10.19% | 10.55% | 10.55% | 12.49% | 11.35% | 3.264% | 9.678% | 8.906% | 9.354% | 11.81% | 10.68% | 9.297% | 4.934% | 1.582% | 5.189% | 7.394% | 5.436% | 2.726% | 0.2862% | 1.862% | 5.234% | 7.408%
51 | 50 | 2020 | Summer | Q, [MVAr] | Expected | - | -4.1512 | -4.8575 | -5.0135 | -5.2057 | -5.2075 | -6.1611 | -5.5852 | 1.6784 | 4.964 | 4.6159 | 4.8219 | 6.107 | 5.5499 | 4.9295 | 2.7049 | 1.0149 | 2.7886 | 3.909 | 2.8377 | 1.4752 | 0.29163 | -0.74442 | -2.4561 | -3.5982
51 | 50 | 2020 | Summer | Q, [%] | Expected | - | 0.083025 | 0.09715 | 0.10027 | 0.10411 | 0.10415 | 0.12322 | 0.1117 | 0.033568 | 0.09928 | 0.092317 | 0.096437 | 0.12214 | 0.111 | 0.098589 | 0.054098 | 0.020297 | 0.055771 | 0.07818 | 0.056754 | 0.029505 | 0.0058326 | 0.014888 | 0.049123 | 0.071965
50 | 51 | 2020 | Summer | S, [MVA] | Expected | - | 5.5707 | 7.4433 | 6.1479 | 5.5593 | 5.5411 | 6.2864 | 6.3441 | 4.5053 | 7.3353 | 8.4527 | 7.9236 | 9.3768 | 9.6692 | 11.1714 | 10.418 | 9.9881 | 9.3158 | 9.6838 | 7.1982 | 7.0328 | 8.0844 | 9.0786 | 8.4152 | 6.8641
50 | 51 | 2020 | Summer | S, [%] | Expected | - | 11.14% | 14.89% | 12.3% | 11.12% | 11.08% | 12.57% | 12.69% | 9.011% | 14.67% | 16.91% | 15.85% | 18.75% | 19.34% | 22.34% | 20.84% | 19.98% | 18.63% | 19.37% | 14.4% | 14.07% | 16.17% | 18.16% | 16.83% | 13.73%
51 | 50 | 2020 | Summer | S, [MVA] | Expected | - | 5.5474 | 7.42 | 6.1094 | 5.5095 | 5.4909 | 6.2093 | 6.2904 | 4.5497 | 7.4768 | 8.626 | 8.0832 | 9.6005 | 9.8967 | 11.4506 | 10.6218 | 10.1486 | 9.4886 | 9.8893 | 7.3135 | 7.1244 | 8.1819 | 9.1785 | 8.4635 | 6.8643
51 | 50 | 2020 | Summer | S, [%] | Expected | - | 11.09% | 14.84% | 12.22% | 11.02% | 10.98% | 12.42% | 12.58% | 9.099% | 14.95% | 17.25% | 16.17% | 19.2% | 19.79% | 22.9% | 21.24% | 20.3% | 18.98% | 19.78% | 14.63% | 14.25% | 16.36% | 18.36% | 16.93% | 13.73%
10 | 51 | 2020 | Summer | P, [MW] | Expected | - | 15.9089 | 17.7493 | 14.6639 | 13.5699 | 12.3844 | 12.6277 | 17.5504 | 21.2046 | 22.9938 | 25.4884 | 23.4358 | 25.2286 | 25.5803 | 28.0947 | 27.7256 | 25.7305 | 24.9918 | 24.8213 | 22.6335 | 23.2943 | 24.1548 | 25.1384 | 22.526 | 19.7844
10 | 51 | 2020 | Summer | P, [%] | Expected | - | 31.82% | 35.5% | 29.33% | 27.14% | 24.77% | 25.26% | 35.1% | 42.41% | 45.99% | 50.98% | 46.87% | 50.46% | 51.16% | 56.19% | 55.45% | 51.46% | 49.98% | 49.64% | 45.27% | 46.59% | 48.31% | 50.28% | 45.05% | 39.57%
51 | 10 | 2020 | Summer | P, [MW] | Expected | - | -15.9089 | -17.7493 | -14.6639 | -13.5699 | -12.3844 | -12.6277 | -17.5504 | -21.2046 | -22.9938 | -25.4884 | -23.4358 | -25.2286 | -25.5803 | -28.0947 | -27.7256 | -25.7305 | -24.9918 | -24.8213 | -22.6335 | -23.2943 | -24.1548 | -25.1384 | -22.526 | -19.7844
51 | 10 | 2020 | Summer | P, [%] | Expected | - | 31.82% | 35.5% | 29.33% | 27.14% | 24.77% | 25.26% | 35.1% | 42.41% | 45.99% | 50.98% | 46.87% | 50.46% | 51.16% | 56.19% | 55.45% | 51.46% | 49.98% | 49.64% | 45.27% | 46.59% | 48.31% | 50.28% | 45.05% | 39.57%
10 | 51 | 2020 | Summer | Q, [MVAr] | Expected | - | -7.6327 | -8.1557 | -9.6926 | -9.9038 | -10.319 | -10.3429 | -5.8646 | 5.337 | 8.842 | 8.1646 | 8.0406 | 11.2714 | 10.1779 | 9.775 | 0.44718 | 2.6765 | 4.2948 | 4.7518 | 2.5492 | 1.8644 | 0.18062 | -1.3494 | -4.5868 | -6.723
10 | 51 | 2020 | Summer | Q, [%] | Expected | - | 15.27% | 16.31% | 19.39% | 19.81% | 20.64% | 20.69% | 11.73% | 10.67% | 17.68% | 16.33% | 16.08% | 22.54% | 20.36% | 19.55% | 0.8944% | 5.353% | 8.59% | 9.504% | 5.098% | 3.729% | 0.3612% | 2.699% | 9.174% | 13.45%
51 | 10 | 2020 | Summer | Q, [MVAr] | Expected | - | 7.8612 | 8.435 | 9.916 | 10.1082 | 10.5075 | 10.5336 | 6.1152 | -4.9909 | -8.409 | -7.6634 | -7.6044 | -10.7445 | -9.6574 | -9.1695 | 0.077608 | -2.2074 | -3.8486 | -4.3065 | -2.1752 | -1.4752 | 0.23837 | 1.8044 | 4.9736 | 7.0432
51 | 10 | 2020 | Summer | Q, [%] | Expected | - | 0.15722 | 0.1687 | 0.19832 | 0.20216 | 0.21015 | 0.21067 | 0.1223 | 0.099818 | 0.16818 | 0.15327 | 0.15209 | 0.21489 | 0.19315 | 0.18339 | 0.0015522 | 0.044147 | 0.076971 | 0.08613 | 0.043504 | 0.029505 | 0.0047674 | 0.036088 | 0.099473 | 0.14086
10 | 51 | 2020 | Summer | S, [MVA] | Expected | - | 17.6452 | 19.5334 | 17.5777 | 16.7996 | 16.12 | 16.3228 | 18.5043 | 21.8659 | 24.6352 | 26.7641 | 24.7768 | 27.632 | 27.5307 | 29.7467 | 27.7292 | 25.8693 | 25.3582 | 25.272 | 22.7766 | 23.3687 | 24.1555 | 25.1746 | 22.9882 | 20.8955
10 | 51 | 2020 | Summer | S, [%] | Expected | - | 35.29% | 39.07% | 35.16% | 33.6% | 32.24% | 32.65% | 37.01% | 43.73% | 49.27% | 53.53% | 49.55% | 55.26% | 55.06% | 59.49% | 55.46% | 51.74% | 50.72% | 50.54% | 45.55% | 46.74% | 48.31% | 50.35% | 45.98% | 41.79%
51 | 10 | 2020 | Summer | S, [MVA] | Expected | - | 17.7453 | 19.6516 | 17.7019 | 16.9209 | 16.2413 | 16.4443 | 18.5853 | 21.784 | 24.4832 | 26.6155 | 24.6387 | 27.4213 | 27.3425 | 29.5532 | 27.7257 | 25.825 | 25.2864 | 25.1921 | 22.7377 | 23.3409 | 24.156 | 25.2031 | 23.0685 | 21.0007
51 | 10 | 2020 | Summer | S, [%] | Expected | - | 35.49% | 39.3% | 35.4% | 33.84% | 32.48% | 32.89% | 37.17% | 43.57% | 48.97% | 53.23% | 49.28% | 54.84% | 54.69% | 59.11% | 55.45% | 51.65% | 50.57% | 50.38% | 45.48% | 46.68% | 48.31% | 50.41% | 46.14% | 42%
13 | 49 | 2020 | Summer | P, [MW] | Expected | - | 12.4605 | 16.9464 | 13.3523 | 9.862 | 10.375 | 10.7663 | 13.3006 | 12.8079 | 13.1128 | 18.5034 | 15.219 | 17.3087 | 19.1581 | 21.5152 | 23.423 | 20.775 | 19.7609 | 19.7907 | 17.9201 | 17.2058 | 19.7681 | 21.0194 | 19.4026 | 16.9524
13 | 49 | 2020 | Summer | P, [%] | Expected | - | 24.92% | 33.89% | 26.7% | 19.72% | 20.75% | 21.53% | 26.6% | 25.62% | 26.23% | 37.01% | 30.44% | 34.62% | 38.32% | 43.03% | 46.85% | 41.55% | 39.52% | 39.58% | 35.84% | 34.41% | 39.54% | 42.04% | 38.81% | 33.9%
49 | 13 | 2020 | Summer | P, [MW] | Expected | - | -12.4605 | -16.9464 | -13.3523 | -9.862 | -10.375 | -10.7663 | -13.3006 | -12.8079 | -13.1128 | -18.5034 | -15.219 | -17.3087 | -19.1581 | -21.5152 | -23.423 | -20.775 | -19.7609 | -19.7907 | -17.9201 | -17.2058 | -19.7681 | -21.0194 | -19.4026 | -16.9524
49 | 13 | 2020 | Summer | P, [%] | Expected | - | 24.92% | 33.89% | 26.7% | 19.72% | 20.75% | 21.53% | 26.6% | 25.62% | 26.23% | 37.01% | 30.44% | 34.62% | 38.32% | 43.03% | 46.85% | 41.55% | 39.52% | 39.58% | 35.84% | 34.41% | 39.54% | 42.04% | 38.81% | 33.9%
13 | 49 | 2020 | Summer | Q, [MVAr] | Expected | - | -3.0285 | 0.33101 | -2.8693 | -5.7285 | -5.8307 | -6.7356 | -4.0651 | 4.9056 | 8.14 | 11.17 | 8.567 | 10.7911 | 9.9988 | 9.8716 | 7.8382 | 5.5263 | 7.14 | 7.5196 | 5.3853 | 4.381 | 3.4763 | 2.8598 | 0.53099 | -2.7894
13 | 49 | 2020 | Summer | Q, [%] | Expected | - | 6.057% | 0.662% | 5.739% | 11.46% | 11.66% | 13.47% | 8.13% | 9.811% | 16.28% | 22.34% | 17.13% | 21.58% | 20% | 19.74% | 15.68% | 11.05% | 14.28% | 15.04% | 10.77% | 8.762% | 6.953% | 5.72% | 1.062% | 5.579%
49 | 13 | 2020 | Summer | Q, [MVAr] | Expected | - | 3.3441 | 0.21938 | 3.2224 | 5.9747 | 6.099 | 7.0368 | 4.434 | -4.5488 | -7.693 | -10.3048 | -7.9956 | -10.0297 | -9.1459 | -8.8467 | -6.7202 | -4.6618 | -6.3213 | -6.6868 | -4.7222 | -3.7871 | -2.7127 | -2.0061 | 0.1921 | 3.3557
49 | 13 | 2020 | Summer | Q, [%] | Expected | - | 0.066882 | 0.0043876 | 0.064448 | 0.11949 | 0.12198 | 0.14074 | 0.088681 | 0.090976 | 0.15386 | 0.2061 | 0.15991 | 0.20059 | 0.18292 | 0.17693 | 0.1344 | 0.093237 | 0.12643 | 0.13374 | 0.094445 | 0.075742 | 0.054253 | 0.040123 | 0.003842 | 0.067113
13 | 49 | 2020 | Summer | S, [MVA] | Expected | - | 12.8233 | 16.9496 | 13.6571 | 11.405 | 11.9012 | 12.6997 | 13.9079 | 13.7152 | 15.4339 | 21.6136 | 17.4646 | 20.3971 | 21.6104 | 23.6717 | 24.6997 | 21.4975 | 21.0113 | 21.1712 | 18.7118 | 17.7548 | 20.0715 | 21.213 | 19.4099 | 17.1804
13 | 49 | 2020 | Summer | S, [%] | Expected | - | 25.65% | 33.9% | 27.31% | 22.81% | 23.8% | 25.4% | 27.82% | 27.43% | 30.87% | 43.23% | 34.93% | 40.79% | 43.22% | 47.34% | 49.4% | 42.99% | 42.02% | 42.34% | 37.42% | 35.51% | 40.14% | 42.43% | 38.82% | 34.36%
49 | 13 | 2020 | Summer | S, [MVA] | Expected | - | 12.9015 | 16.9478 | 13.7357 | 11.5306 | 12.0349 | 12.8619 | 14.0202 | 13.5917 | 15.2029 | 21.1793 | 17.1915 | 20.0047 | 21.2293 | 23.263 | 24.368 | 21.2917 | 20.7473 | 20.8899 | 18.5319 | 17.6176 | 19.9534 | 21.1149 | 19.4035 | 17.2813
49 | 13 | 2020 | Summer | S, [%] | Expected | - | 25.8% | 33.9% | 27.47% | 23.06% | 24.07% | 25.72% | 28.04% | 27.18% | 30.41% | 42.36% | 34.38% | 40.01% | 42.46% | 46.53% | 48.74% | 42.58% | 41.49% | 41.78% | 37.06% | 35.24% | 39.91% | 42.23% | 38.81% | 34.56%
29 | 52 | 2020 | Summer | P, [MW] | Expected | - | 6.7787 | 4.1581 | 5.6142 | 4.7834 | 4.4137 | 4.4375 | 6.1771 | 10.6919 | 13.0479 | 13.9876 | 14.2759 | 15.6648 | 15.2168 | 15.7131 | 14.6691 | 13.4188 | 13.4068 | 13.3606 | 13.3141 | 12.7502 | 13.1515 | 15.0926 | 16.0238 | 11.8062
29 | 52 | 2020 | Summer | P, [%] | Expected | - | 13.56% | 8.316% | 11.23% | 9.567% | 8.827% | 8.875% | 12.35% | 21.38% | 26.1% | 27.98% | 28.55% | 31.33% | 30.43% | 31.43% | 29.34% | 26.84% | 26.81% | 26.72% | 26.63% | 25.5% | 26.3% | 30.19% | 32.05% | 23.61%
52 | 29 | 2020 | Summer | P, [MW] | Expected | - | -6.6972 | -4.1248 | -5.5629 | -4.7477 | -4.3835 | -4.4088 | -6.1153 | -10.4785 | -12.7523 | -13.6433 | -13.9124 | -15.2131 | -14.7902 | -15.2713 | -14.2876 | -13.112 | -13.1126 | -13.0583 | -13.0184 | -12.4746 | -12.8637 | -14.6989 | -15.5755 | -11.557
52 | 29 | 2020 | Summer | P, [%] | Expected | - | 13.39% | 8.25% | 11.13% | 9.495% | 8.767% | 8.818% | 12.23% | 20.96% | 25.5% | 27.29% | 27.82% | 30.43% | 29.58% | 30.54% | 28.58% | 26.22% | 26.23% | 26.12% | 26.04% | 24.95% | 25.73% | 29.4% | 31.15% | 23.11%
29 | 52 | 2020 | Summer | Q, [MVAr] | Expected | - | 3.1887 | 2.4308 | 2.0884 | 1.4368 | 1.3008 | -0.76519 | 2.0533 | 5.631 | 5.6955 | 6.6938 | 6.8333 | 8.1887 | 8.037 | 7.7994 | 7.1407 | 5.4259 | 4.968 | 5.6115 | 5.1529 | 5.1453 | 4.9474 | 6.5382 | 7.2512 | 5.7005
29 | 52 | 2020 | Summer | Q, [%] | Expected | - | 6.377% | 4.862% | 4.177% | 2.874% | 2.602% | 1.53% | 4.107% | 11.26% | 11.39% | 13.39% | 13.67% | 16.38% | 16.07% | 15.6% | 14.28% | 10.85% | 9.936% | 11.22% | 10.31% | 10.29% | 9.895% | 13.08% | 14.5% | 11.4%
52 | 29 | 2020 | Summer | Q, [MVAr] | Expected | - | -3.0831 | -2.3876 | -2.0218 | -1.3905 | -1.2616 | 0.80242 | -1.9732 | -5.3542 | -5.3122 | -6.2473 | -6.3619 | -7.6029 | -7.4838 | -7.2264 | -6.646 | -5.0281 | -4.5864 | -5.2194 | -4.7694 | -4.7878 | -4.5742 | -6.0277 | -6.6698 | -5.3775
52 | 29 | 2020 | Summer | Q, [%] | Expected | - | 0.061661 | 0.047752 | 0.040437 | 0.027811 | 0.025232 | 0.016048 | 0.039464 | 0.10708 | 0.10624 | 0.12495 | 0.12724 | 0.15206 | 0.14968 | 0.14453 | 0.13292 | 0.10056 | 0.091727 | 0.10439 | 0.095389 | 0.095756 | 0.091485 | 0.12055 | 0.1334 | 0.10755
29 | 52 | 2020 | Summer | S, [MVA] | Expected | - | 7.4912 | 4.8165 | 5.99 | 4.9945 | 4.6014 | 4.503 | 6.5094 | 12.0841 | 14.2368 | 15.5068 | 15.8271 | 17.676 | 17.2088 | 17.5423 | 16.3148 | 14.4743 | 14.2977 | 14.4912 | 14.2765 | 13.7492 | 14.0513 | 16.4479 | 17.5881 | 13.1104
29 | 52 | 2020 | Summer | S, [%] | Expected | - | 14.98% | 9.633% | 11.98% | 9.989% | 9.203% | 9.006% | 13.02% | 24.17% | 28.47% | 31.01% | 31.65% | 35.35% | 34.42% | 35.08% | 32.63% | 28.95% | 28.6% | 28.98% | 28.55% | 27.5% | 28.1% | 32.9% | 35.18% | 26.22%
52 | 29 | 2020 | Summer | S, [MVA] | Expected | - | 7.3728 | 4.766 | 5.9189 | 4.9472 | 4.5614 | 4.4812 | 6.4258 | 11.7672 | 13.8145 | 15.0056 | 15.2981 | 17.0071 | 16.5759 | 16.8947 | 15.7577 | 14.043 | 13.8915 | 14.0627 | 13.8646 | 13.3618 | 13.6528 | 15.8868 | 16.9435 | 12.7469
52 | 29 | 2020 | Summer | S, [%] | Expected | - | 14.75% | 9.532% | 11.84% | 9.894% | 9.123% | 8.962% | 12.85% | 23.53% | 27.63% | 30.01% | 30.6% | 34.01% | 33.15% | 33.79% | 31.52% | 28.09% | 27.78% | 28.13% | 27.73% | 26.72% | 27.31% | 31.77% | 33.89% | 25.49%
52 | 53 | 2020 | Summer | P, [MW] | Expected | - | 3.3169 | 1.1364 | 2.7989 | 2.0267 | 1.6277 | 1.8544 | 3.0235 | 6.7574 | 8.6226 | 9.3255 | 9.2739 | 10.4002 | 10.0457 | 10.3826 | 9.7357 | 8.4985 | 8.6508 | 8.492 | 8.7111 | 8.1879 | 8.586 | 10.1438 | 11.0397 | 7.6202
52 | 53 | 2020 | Summer | P, [%] | Expected | - | 6.634% | 2.273% | 5.598% | 4.053% | 3.255% | 3.709% | 6.047% | 13.51% | 17.25% | 18.65% | 18.55% | 20.8% | 20.09% | 20.77% | 19.47% | 17% | 17.3% | 16.98% | 17.42% | 16.38% | 17.17% | 20.29% | 22.08% | 15.24%
53 | 52 | 2020 | Summer | P, [MW] | Expected | - | -3.3 | -1.13 | -2.7883 | -2.0211 | -1.6236 | -1.8518 | -3.0117 | -6.7008 | -8.543 | -9.238 | -9.1839 | -10.2855 | -9.94 | -10.2717 | -9.6361 | -8.4268 | -8.58 | -8.4205 | -8.6361 | -8.1201 | -8.5125 | -10.037 | -10.9092 | -7.5521
53 | 52 | 2020 | Summer | P, [%] | Expected | - | 6.6% | 2.26% | 5.577% | 4.042% | 3.247% | 3.704% | 6.023% | 13.4% | 17.09% | 18.48% | 18.37% | 20.57% | 19.88% | 20.54% | 19.27% | 16.85% | 17.16% | 16.84% | 17.27% | 16.24% | 17.03% | 20.07% | 21.82% | 15.1%
52 | 53 | 2020 | Summer | Q, [MVAr] | Expected | - | 3.2265 | 2.6267 | 2.4284 | 1.7971 | 1.6442 | 0.10628 | 2.4036 | 4.8759 | 4.7861 | 4.6212 | 4.8554 | 5.5463 | 5.2838 | 5.2655 | 5.283 | 3.8802 | 3.6059 | 4.0477 | 4.052 | 3.9986 | 4.0481 | 5.1668 | 6.0241 | 5.0905
52 | 53 | 2020 | Summer | Q, [%] | Expected | - | 6.453% | 5.253% | 4.857% | 3.594% | 3.288% | 0.2126% | 4.807% | 9.752% | 9.572% | 9.242% | 9.711% | 11.09% | 10.57% | 10.53% | 10.57% | 7.76% | 7.212% | 8.095% | 8.104% | 7.997% | 8.096% | 10.33% | 12.05% | 10.18%
53 | 52 | 2020 | Summer | Q, [MVAr] | Expected | - | -3.2046 | -2.6185 | -2.4146 | -1.7898 | -1.6389 | -0.10291 | -2.3884 | -4.8029 | -4.6833 | -4.5082 | -4.7393 | -5.3983 | -5.1474 | -5.1223 | -5.1543 | -3.7876 | -3.5145 | -3.9553 | -3.9551 | -3.9112 | -3.9532 | -5.0289 | -5.8556 | -5.0026
53 | 52 | 2020 | Summer | Q, [%] | Expected | - | 0.064093 | 0.052371 | 0.048293 | 0.035795 | 0.032778 | 0.0020582 | 0.047768 | 0.096058 | 0.093667 | 0.090163 | 0.094786 | 0.10797 | 0.10295 | 0.10245 | 0.10309 | 0.075752 | 0.07029 | 0.079107 | 0.079103 | 0.078223 | 0.079064 | 0.10058 | 0.11711 | 0.10005
52 | 53 | 2020 | Summer | S, [MVA] | Expected | - | 4.6274 | 2.862 | 3.7055 | 2.7087 | 2.3136 | 1.8574 | 3.8625 | 8.3329 | 9.8619 | 10.4077 | 10.468 | 11.7867 | 11.3506 | 11.6414 | 11.0767 | 9.3424 | 9.3723 | 9.4073 | 9.6074 | 9.1121 | 9.4925 | 11.3839 | 12.5764 | 9.1641
52 | 53 | 2020 | Summer | S, [%] | Expected | - | 9.255% | 5.724% | 7.411% | 5.417% | 4.627% | 3.715% | 7.725% | 16.67% | 19.72% | 20.82% | 20.94% | 23.57% | 22.7% | 23.28% | 22.15% | 18.68% | 18.74% | 18.81% | 19.21% | 18.22% | 18.99% | 22.77% | 25.15% | 18.33%
53 | 52 | 2020 | Summer | S, [MVA] | Expected | - | 4.5999 | 2.852 | 3.6885 | 2.6996 | 2.307 | 1.8546 | 3.8438 | 8.2443 | 9.7425 | 10.2793 | 10.3347 | 11.6161 | 11.1937 | 11.4781 | 10.928 | 9.2388 | 9.2719 | 9.3032 | 9.4987 | 9.013 | 9.3857 | 11.2263 | 12.3814 | 9.0587
53 | 52 | 2020 | Summer | S, [%] | Expected | - | 9.2% | 5.704% | 7.377% | 5.399% | 4.614% | 3.709% | 7.688% | 16.49% | 19.49% | 20.56% | 20.67% | 23.23% | 22.39% | 22.96% | 21.86% | 18.48% | 18.54% | 18.61% | 19% | 18.03% | 18.77% | 22.45% | 24.76% | 18.12%
53 | 54 | 2020 | Summer | P, [MW] | Expected | - | -1.9736 | -0.97258 | -0.053825 | -0.39092 | 1.0268 | 0.80723 | -2.6604 | -5.6182 | -6.8186 | -7.2275 | -7.1671 | -8.6902 | -8.3672 | -8.8608 | -8.7415 | -7.5808 | -7.0405 | -6.9134 | -6.2512 | -6.4254 | -7.0738 | -8.8051 | -8.8758 | -6.4566
53 | 54 | 2020 | Summer | P, [%] | Expected | - | 3.947% | 1.945% | 0.1077% | 0.7818% | 2.054% | 1.614% | 5.321% | 11.24% | 13.64% | 14.46% | 14.33% | 17.38% | 16.73% | 17.72% | 17.48% | 15.16% | 14.08% | 13.83% | 12.5% | 12.85% | 14.15% | 17.61% | 17.75% | 12.91%
54 | 53 | 2020 | Summer | P, [MW] | Expected | - | 1.982 | 0.97444 | 0.054745 | 0.39122 | -1.0248 | -0.80484 | 2.6743 | 5.6988 | 6.9321 | 7.3581 | 7.2948 | 8.8926 | 8.5487 | 9.0543 | 8.9186 | 7.712 | 7.1522 | 7.0244 | 6.3387 | 6.5211 | 7.1817 | 8.9743 | 9.0474 | 6.5433
54 | 53 | 2020 | Summer | P, [%] | Expected | - | 3.964% | 1.949% | 0.1095% | 0.7824% | 2.05% | 1.61% | 5.349% | 11.4% | 13.86% | 14.72% | 14.59% | 17.79% | 17.1% | 18.11% | 17.84% | 15.42% | 14.3% | 14.05% | 12.68% | 13.04% | 14.36% | 17.95% | 18.09% | 13.09%
53 | 54 | 2020 | Summer | Q, [MVAr] | Expected | - | -0.58847 | -0.14008 | -0.68882 | 0.065623 | -0.085255 | 0.79257 | -0.025375 | -2.7833 | -2.9029 | -3.4229 | -3.1918 | -4.6017 | -4.163 | -3.8432 | -3.1215 | -2.4193 | -2.3475 | -2.5964 | -1.9069 | -2.2957 | -1.564 | -1.8677 | -1.7306 | -0.85943
53 | 54 | 2020 | Summer | Q, [%] | Expected | - | 1.177% | 0.2802% | 1.378% | 0.1312% | 0.1705% | 1.585% | 0.05075% | 5.567% | 5.806% | 6.846% | 6.384% | 9.203% | 8.326% | 7.686% | 6.243% | 4.839% | 4.695% | 5.193% | 3.814% | 4.591% | 3.128% | 3.735% | 3.461% | 1.719%
54 | 53 | 2020 | Summer | Q, [MVAr] | Expected | - | 0.59882 | 0.14237 | 0.68996 | -0.065252 | 0.087751 | -0.78961 | 0.042573 | 2.8829 | 3.0431 | 3.5842 | 3.3496 | 4.8518 | 4.3873 | 4.0822 | 3.3403 | 2.5814 | 2.4856 | 2.7336 | 2.0151 | 2.4139 | 1.6974 | 2.0767 | 1.9426 | 0.96653
54 | 53 | 2020 | Summer | Q, [%] | Expected | - | 0.011976 | 0.0028475 | 0.013799 | 0.001305 | 0.001755 | 0.015792 | 0.00085146 | 0.057658 | 0.060862 | 0.071683 | 0.066991 | 0.097037 | 0.087746 | 0.081644 | 0.066806 | 0.051627 | 0.049712 | 0.054671 | 0.040301 | 0.048279 | 0.033948 | 0.041534 | 0.038852 | 0.019331
53 | 54 | 2020 | Summer | S, [MVA] | Expected | - | 2.0595 | 0.98262 | 0.69092 | 0.39639 | 1.0303 | 1.1313 | 2.6605 | 6.2699 | 7.4108 | 7.9971 | 7.8456 | 9.8333 | 9.3456 | 9.6584 | 9.2821 | 7.9575 | 7.4215 | 7.3849 | 6.5355 | 6.8232 | 7.2446 | 9.001 | 9.043 | 6.5136
53 | 54 | 2020 | Summer | S, [%] | Expected | - | 4.119% | 1.965% | 1.382% | 0.7928% | 2.061% | 2.263% | 5.321% | 12.54% | 14.82% | 15.99% | 15.69% | 19.67% | 18.69% | 19.32% | 18.56% | 15.91% | 14.84% | 14.77% | 13.07% | 13.65% | 14.49% | 18% | 18.09% | 13.03%
54 | 53 | 2020 | Summer | S, [MVA] | Expected | - | 2.0705 | 0.98478 | 0.69213 | 0.39663 | 1.0285 | 1.1275 | 2.6747 | 6.3865 | 7.5707 | 8.1846 | 8.0271 | 10.1301 | 9.6088 | 9.932 | 9.5236 | 8.1325 | 7.5718 | 7.5376 | 6.6513 | 6.9535 | 7.3796 | 9.2114 | 9.2536 | 6.6143
54 | 53 | 2020 | Summer | S, [%] | Expected | - | 4.141% | 1.97% | 1.384% | 0.7933% | 2.057% | 2.255% | 5.349% | 12.77% | 15.14% | 16.37% | 16.05% | 20.26% | 19.22% | 19.86% | 19.05% | 16.27% | 15.14% | 15.08% | 13.3% | 13.91% | 14.76% | 18.42% | 18.51% | 13.23%
54 | 55 | 2020 | Summer | P, [MW] | Expected | - | -1.982 | -0.97444 | -0.054745 | -0.39122 | 1.0248 | 0.80484 | -2.6743 | -5.6988 | -6.9321 | -7.3581 | -7.2948 | -8.8926 | -8.5487 | -9.0543 | -8.9186 | -7.712 | -7.1522 | -7.0244 | -6.3387 | -6.5211 | -7.1817 | -8.9743 | -9.0474 | -6.5433
54 | 55 | 2020 | Summer | P, [%] | Expected | - | 3.964% | 1.949% | 0.1095% | 0.7824% | 2.05% | 1.61% | 5.349% | 11.4% | 13.86% | 14.72% | 14.59% | 17.79% | 17.1% | 18.11% | 17.84% | 15.42% | 14.3% | 14.05% | 12.68% | 13.04% | 14.36% | 17.95% | 18.09% | 13.09%
55 | 54 | 2020 | Summer | P, [MW] | Expected | - | 1.996 | 0.98014 | 0.062359 | 0.3946 | -1.019 | -0.80307 | 2.6908 | 5.7902 | 7.0543 | 7.4975 | 7.4311 | 9.1044 | 8.7393 | 9.2543 | 9.1003 | 7.8484 | 7.2701 | 7.1427 | 6.4322 | 6.6239 | 7.2927 | 9.1435 | 9.2183 | 6.6311
55 | 54 | 2020 | Summer | P, [%] | Expected | - | 3.992% | 1.96% | 0.1247% | 0.7892% | 2.038% | 1.606% | 5.382% | 11.58% | 14.11% | 15% | 14.86% | 18.21% | 17.48% | 18.51% | 18.2% | 15.7% | 14.54% | 14.29% | 12.86% | 13.25% | 14.59% | 18.29% | 18.44% | 13.26%
54 | 55 | 2020 | Summer | Q, [MVAr] | Expected | - | -1.9582 | -1.5099 | -2.0737 | -1.3293 | -1.485 | -0.61039 | -1.4115 | -4.2031 | -4.3403 | -4.8421 | -4.617 | -6.1044 | -5.6547 | -5.3469 | -4.6213 | -3.8867 | -3.7936 | -4.0348 | -3.3258 | -3.7138 | -3.0189 | -3.3834 | -3.2547 | -2.284
54 | 55 | 2020 | Summer | Q, [%] | Expected | - | 3.916% | 3.02% | 4.147% | 2.659% | 2.97% | 1.221% | 2.823% | 8.406% | 8.681% | 9.684% | 9.234% | 12.21% | 11.31% | 10.69% | 9.243% | 7.773% | 7.587% | 8.07% | 6.652% | 7.428% | 6.038% | 6.767% | 6.509% | 4.568%
55 | 54 | 2020 | Summer | Q, [MVAr] | Expected | - | 1.9765 | 1.5174 | 2.0837 | 1.3338 | 1.4925 | 0.6127 | 1.4329 | 4.3226 | 4.5001 | 5.0245 | 4.7952 | 6.3813 | 5.9039 | 5.6085 | 4.8589 | 4.0651 | 3.9477 | 4.1895 | 3.4481 | 3.8483 | 3.164 | 3.6046 | 3.4781 | 2.3988
55 | 54 | 2020 | Summer | Q, [%] | Expected | - | 0.039531 | 0.030347 | 0.041674 | 0.026675 | 0.029851 | 0.012254 | 0.028658 | 0.086453 | 0.090002 | 0.10049 | 0.095904 | 0.12763 | 0.11808 | 0.11217 | 0.097178 | 0.081302 | 0.078955 | 0.083789 | 0.068962 | 0.076965 | 0.063281 | 0.072093 | 0.069562 | 0.047976
54 | 55 | 2020 | Summer | S, [MVA] | Expected | - | 2.7862 | 1.797 | 2.0744 | 1.3857 | 1.8043 | 1.0101 | 3.024 | 7.0812 | 8.1788 | 8.8084 | 8.6331 | 10.7862 | 10.2497 | 10.5152 | 10.0448 | 8.636 | 8.0961 | 8.1008 | 7.1582 | 7.5045 | 7.7905 | 9.5909 | 9.615 | 6.9305
54 | 55 | 2020 | Summer | S, [%] | Expected | - | 5.572% | 3.594% | 4.149% | 2.771% | 3.609% | 2.02% | 6.048% | 14.16% | 16.36% | 17.62% | 17.27% | 21.57% | 20.5% | 21.03% | 20.09% | 17.27% | 16.19% | 16.2% | 14.32% | 15.01% | 15.58% | 19.18% | 19.23% | 13.86%
55 | 54 | 2020 | Summer | S, [MVA] | Expected | - | 2.809 | 1.8064 | 2.0846 | 1.3909 | 1.8072 | 1.0101 | 3.0485 | 7.2258 | 8.3674 | 9.0254 | 8.8439 | 11.118 | 10.5466 | 10.8211 | 10.3162 | 8.8387 | 8.2728 | 8.2807 | 7.2981 | 7.6606 | 7.9495 | 9.8284 | 9.8526 | 7.0517
55 | 54 | 2020 | Summer | S, [%] | Expected | - | 5.618% | 3.613% | 4.169% | 2.782% | 3.614% | 2.02% | 6.097% | 14.45% | 16.73% | 18.05% | 17.69% | 22.24% | 21.09% | 21.64% | 20.63% | 17.68% | 16.55% | 16.56% | 14.6% | 15.32% | 15.9% | 19.66% | 19.71% | 14.1%
11 | 43 | 2020 | Summer | P, [MW] | Expected | - | 8.9892 | 8.8799 | 7.9593 | 6.8744 | 7.1306 | 8.0839 | 9.9996 | 10.6616 | 10.595 | 9.0029 | 8.6914 | 9.7619 | 9.8027 | 10.5261 | 11.3758 | 10.9549 | 10.3324 | 10.3718 | 10.3529 | 10.8535 | 11.0472 | 11.4517 | 9.4243 | 8.349
11 | 43 | 2020 | Summer | P, [%] | Expected | - | 17.98% | 17.76% | 15.92% | 13.75% | 14.26% | 16.17% | 20% | 21.32% | 21.19% | 18.01% | 17.38% | 19.52% | 19.61% | 21.05% | 22.75% | 21.91% | 20.66% | 20.74% | 20.71% | 21.71% | 22.09% | 22.9% | 18.85% | 16.7%
43 | 11 | 2020 | Summer | P, [MW] | Expected | - | -8.9892 | -8.8799 | -7.9593 | -6.8744 | -7.1306 | -8.0839 | -9.9996 | -10.6616 | -10.595 | -9.0029 | -8.6914 | -9.7619 | -9.8027 | -10.5261 | -11.3758 | -10.9549 | -10.3324 | -10.3718 | -10.3529 | -10.8535 | -11.0472 | -11.4517 | -9.4243 | -8.349
43 | 11 | 2020 | Summer | P, [%] | Expected | - | 17.98% | 17.76% | 15.92% | 13.75% | 14.26% | 16.17% | 20% | 21.32% | 21.19% | 18.01% | 17.38% | 19.52% | 19.61% | 21.05% | 22.75% | 21.91% | 20.66% | 20.74% | 20.71% | 21.71% | 22.09% | 22.9% | 18.85% | 16.7%
11 | 43 | 2020 | Summer | Q, [MVAr] | Expected | - | -2.2417 | -2.5117 | -3.2368 | -3.1354 | -3.0527 | -3.5302 | -1.1138 | 1.8133 | 2.5406 | 2.9929 | 2.2783 | 3.5111 | 4.1742 | 3.9186 | 3.0822 | 1.8824 | 2.1793 | 2.1861 | 1.4773 | 1.2024 | 1.1669 | 1.1106 | -0.10982 | -1.1318
11 | 43 | 2020 | Summer | Q, [%] | Expected | - | 4.483% | 5.023% | 6.474% | 6.271% | 6.105% | 7.06% | 2.228% | 3.627% | 5.081% | 5.986% | 4.557% | 7.022% | 8.348% | 7.837% | 6.164% | 3.765% | 4.359% | 4.372% | 2.955% | 2.405% | 2.334% | 2.221% | 0.2196% | 2.264%
43 | 11 | 2020 | Summer | Q, [MVAr] | Expected | - | 2.3741 | 2.642 | 3.349 | 3.2221 | 3.1443 | 3.6471 | 1.2694 | -1.6345 | -2.3603 | -2.8584 | -2.1561 | -3.3515 | -4.0058 | -3.7314 | -2.876 | -1.6953 | -2.0122 | -2.0176 | -1.3102 | -1.021 | -0.97823 | -0.90827 | 0.24637 | 1.2409
43 | 11 | 2020 | Summer | Q, [%] | Expected | - | 0.047481 | 0.05284 | 0.06698 | 0.064441 | 0.062886 | 0.072942 | 0.025388 | 0.03269 | 0.047205 | 0.057168 | 0.043122 | 0.067029 | 0.080116 | 0.074629 | 0.05752 | 0.033905 | 0.040244 | 0.040352 | 0.026203 | 0.02042 | 0.019565 | 0.018165 | 0.0049274 | 0.024818
11 | 43 | 2020 | Summer | S, [MVA] | Expected | - | 9.2645 | 9.2283 | 8.5922 | 7.5556 | 7.7566 | 8.8211 | 10.0614 | 10.8147 | 10.8953 | 9.4873 | 8.985 | 10.3742 | 10.6545 | 11.2318 | 11.7859 | 11.1154 | 10.5598 | 10.5997 | 10.4578 | 10.9199 | 11.1087 | 11.5054 | 9.425 | 8.4254
11 | 43 | 2020 | Summer | S, [%] | Expected | - | 18.53% | 18.46% | 17.18% | 15.11% | 15.51% | 17.64% | 20.12% | 21.63% | 21.79% | 18.97% | 17.97% | 20.75% | 21.31% | 22.46% | 23.57% | 22.23% | 21.12% | 21.2% | 20.92% | 21.84% | 22.22% | 23.01% | 18.85% | 16.85%
43 | 11 | 2020 | Summer | S, [MVA] | Expected | - | 9.2974 | 9.2646 | 8.6352 | 7.592 | 7.7931 | 8.8686 | 10.0799 | 10.7862 | 10.8547 | 9.4458 | 8.9548 | 10.3212 | 10.5896 | 11.1679 | 11.7337 | 11.0853 | 10.5266 | 10.5662 | 10.4355 | 10.9015 | 11.0905 | 11.4876 | 9.4276 | 8.4407
43 | 11 | 2020 | Summer | S, [%] | Expected | - | 18.59% | 18.53% | 17.27% | 15.18% | 15.59% | 17.74% | 20.16% | 21.57% | 21.71% | 18.89% | 17.91% | 20.64% | 21.18% | 22.34% | 23.47% | 22.17% | 21.05% | 21.13% | 20.87% | 21.8% | 22.18% | 22.98% | 18.86% | 16.88%
44 | 45 | 2020 | Summer | P, [MW] | Expected | - | -18.2665 | -19.235 | -17.6189 | -15.6792 | -16.5353 | -15.3383 | -17.2024 | -17.8054 | -19.1665 | -22.2729 | -21.8717 | -22.5753 | -23.0475 | -26.8339 | -26.464 | -25.4769 | -24.9628 | -25.0069 | -22.1941 | -22.3316 | -23.1826 | -24.395 | -23.8376 | -20.4623
44 | 45 | 2020 | Summer | P, [%] | Expected | - | 36.53% | 38.47% | 35.24% | 31.36% | 33.07% | 30.68% | 34.4% | 35.61% | 38.33% | 44.55% | 43.74% | 45.15% | 46.09% | 53.67% | 52.93% | 50.95% | 49.93% | 50.01% | 44.39% | 44.66% | 46.37% | 48.79% | 47.68% | 40.92%
45 | 44 | 2020 | Summer | P, [MW] | Expected | - | 18.4712 | 19.4617 | 17.8064 | 15.8284 | 16.7011 | 15.4833 | 17.3836 | 18.0117 | 19.4098 | 22.5966 | 22.1858 | 22.9033 | 23.3856 | 27.288 | 26.9033 | 25.8858 | 25.3607 | 25.4057 | 22.5089 | 22.6469 | 23.5215 | 24.7688 | 24.1926 | 20.7199
45 | 44 | 2020 | Summer | P, [%] | Expected | - | 36.94% | 38.92% | 35.61% | 31.66% | 33.4% | 30.97% | 34.77% | 36.02% | 38.82% | 45.19% | 44.37% | 45.81% | 46.77% | 54.58% | 53.81% | 51.77% | 50.72% | 50.81% | 45.02% | 45.29% | 47.04% | 49.54% | 48.39% | 41.44%
44 | 45 | 2020 | Summer | Q, [MVAr] | Expected | - | -0.27061 | -0.5378 | 0.63405 | 1.7323 | 1.674 | 3.1058 | 1.1583 | -3.6224 | -4.6663 | -4.7804 | -4.7464 | -4.3009 | -3.8209 | -3.0826 | -2.8574 | -1.9632 | -3.5511 | -3.4937 | -3.2704 | -2.5303 | -2.0142 | -1.6532 | -0.80805 | 1.2127
44 | 45 | 2020 | Summer | Q, [%] | Expected | - | 0.5412% | 1.076% | 1.268% | 3.465% | 3.348% | 6.212% | 2.317% | 7.245% | 9.333% | 9.561% | 9.493% | 8.602% | 7.642% | 6.165% | 5.715% | 3.926% | 7.102% | 6.987% | 6.541% | 5.061% | 4.028% | 3.306% | 1.616% | 2.425%
45 | 44 | 2020 | Summer | Q, [MVAr] | Expected | - | 0.26632 | 0.57646 | -0.67926 | -1.8558 | -1.7642 | -3.2433 | -1.2119 | 3.629 | 4.7461 | 5.0179 | 4.9669 | 4.5453 | 4.0844 | 3.5776 | 3.3214 | 2.3715 | 3.9371 | 3.8813 | 3.4918 | 2.7519 | 2.2836 | 1.9917 | 1.1082 | -1.1123
45 | 44 | 2020 | Summer | Q, [%] | Expected | - | 0.0053264 | 0.011529 | 0.013585 | 0.037116 | 0.035284 | 0.064865 | 0.024238 | 0.07258 | 0.094921 | 0.10036 | 0.099337 | 0.090907 | 0.081687 | 0.071552 | 0.066429 | 0.04743 | 0.078742 | 0.077626 | 0.069836 | 0.055037 | 0.045672 | 0.039833 | 0.022164 | 0.022245
44 | 45 | 2020 | Summer | S, [MVA] | Expected | - | 18.2685 | 19.2425 | 17.6304 | 15.7746 | 16.6198 | 15.6496 | 17.2414 | 18.1701 | 19.7264 | 22.7802 | 22.3808 | 22.9813 | 23.3621 | 27.0104 | 26.6179 | 25.5524 | 25.2141 | 25.2497 | 22.4338 | 22.4745 | 23.27 | 24.4509 | 23.8513 | 20.4982
44 | 45 | 2020 | Summer | S, [%] | Expected | - | 36.54% | 38.48% | 35.26% | 31.55% | 33.24% | 31.3% | 34.48% | 36.34% | 39.45% | 45.56% | 44.76% | 45.96% | 46.72% | 54.02% | 53.24% | 51.1% | 50.43% | 50.5% | 44.87% | 44.95% | 46.54% | 48.9% | 47.7% | 41%
45 | 44 | 2020 | Summer | S, [MVA] | Expected | - | 18.4731 | 19.4702 | 17.8194 | 15.9368 | 16.794 | 15.8194 | 17.4258 | 18.3736 | 19.9817 | 23.147 | 22.735 | 23.35 | 23.7396 | 27.5215 | 27.1075 | 25.9942 | 25.6645 | 25.7005 | 22.7782 | 22.8135 | 23.6321 | 24.8488 | 24.2179 | 20.7497
45 | 44 | 2020 | Summer | S, [%] | Expected | - | 36.95% | 38.94% | 35.64% | 31.87% | 33.59% | 31.64% | 34.85% | 36.75% | 39.96% | 46.29% | 45.47% | 46.7% | 47.48% | 55.04% | 54.22% | 51.99% | 51.33% | 51.4% | 45.56% | 45.63% | 47.26% | 49.7% | 48.44% | 41.5%
40 | 56 | 2020 | Summer | P, [MW] | Expected | - | 2.4339 | 1.7398 | 2.049 | 2.1057 | 2.2361 | 2.6649 | 2.7328 | 2.8825 | 3.2843 | 2.8788 | 2.8752 | 3.0878 | 2.8512 | 2.5067 | 2.1093 | 2.1183 | 2.1274 | 2.1593 | 2.6207 | 2.8648 | 2.5148 | 2.5368 | 2.1978 | 1.7673
40 | 56 | 2020 | Summer | P, [%] | Expected | - | 24.34% | 17.4% | 20.49% | 21.06% | 22.36% | 26.65% | 27.33% | 28.83% | 32.84% | 28.79% | 28.75% | 30.88% | 28.51% | 25.07% | 21.09% | 21.18% | 21.27% | 21.59% | 26.21% | 28.65% | 25.15% | 25.37% | 21.98% | 17.67%
56 | 40 | 2020 | Summer | P, [MW] | Expected | - | -2.4339 | -1.7398 | -2.049 | -2.1057 | -2.2361 | -2.6649 | -2.7328 | -2.8825 | -3.2843 | -2.8788 | -2.8752 | -3.0878 | -2.8512 | -2.5067 | -2.1093 | -2.1183 | -2.1274 | -2.1593 | -2.6207 | -2.8648 | -2.5148 | -2.5368 | -2.1978 | -1.7673
56 | 40 | 2020 | Summer | P, [%] | Expected | - | 24.34% | 17.4% | 20.49% | 21.06% | 22.36% | 26.65% | 27.33% | 28.83% | 32.84% | 28.79% | 28.75% | 30.88% | 28.51% | 25.07% | 21.09% | 21.18% | 21.27% | 21.59% | 26.21% | 28.65% | 25.15% | 25.37% | 21.98% | 17.67%
40 | 56 | 2020 | Summer | Q, [MVAr] | Expected | - | -0.66271 | -0.96386 | -0.97331 | -0.69597 | -0.65853 | -0.69264 | -0.2466 | 0.12616 | 0.17183 | 0.087964 | 0.044508 | 0.22689 | 0.57695 | 0.51445 | 0.3163 | 0.064531 | -0.19916 | -0.18935 | -0.079533 | -0.025705 | -0.0099534 | 0.01944 | -0.13417 | -0.10386
40 | 56 | 2020 | Summer | Q, [%] | Expected | - | 6.627% | 9.639% | 9.733% | 6.96% | 6.585% | 6.926% | 2.466% | 1.262% | 1.718% | 0.8796% | 0.4451% | 2.269% | 5.769% | 5.144% | 3.163% | 0.6453% | 1.992% | 1.894% | 0.7953% | 0.2571% | 0.09953% | 0.1944% | 1.342% | 1.039%
56 | 40 | 2020 | Summer | Q, [MVAr] | Expected | - | 0.73957 | 1.0116 | 1.0341 | 0.7535 | 0.7222 | 0.77985 | 0.33722 | -0.02142 | -0.034783 | 0.016829 | 0.060324 | -0.10622 | -0.47037 | -0.43197 | -0.25946 | -0.0081302 | 0.25649 | 0.24828 | 0.16587 | 0.12862 | 0.089178 | 0.061322 | 0.1945 | 0.14173
56 | 40 | 2020 | Summer | Q, [%] | Expected | - | 0.073957 | 0.10116 | 0.10341 | 0.07535 | 0.07222 | 0.077985 | 0.033722 | 0.002142 | 0.0034783 | 0.0016829 | 0.0060324 | 0.010622 | 0.047037 | 0.043197 | 0.025946 | 0.00081302 | 0.025649 | 0.024828 | 0.016587 | 0.012862 | 0.0089178 | 0.0061322 | 0.01945 | 0.014173
40 | 56 | 2020 | Summer | S, [MVA] | Expected | - | 2.5225 | 1.989 | 2.2685 | 2.2178 | 2.3311 | 2.7534 | 2.7439 | 2.8853 | 3.2888 | 2.8802 | 2.8756 | 3.0961 | 2.9089 | 2.5589 | 2.1329 | 2.1193 | 2.1367 | 2.1676 | 2.6219 | 2.8649 | 2.5148 | 2.5369 | 2.2019 | 1.7703
40 | 56 | 2020 | Summer | S, [%] | Expected | - | 25.22% | 19.89% | 22.68% | 22.18% | 23.31% | 27.53% | 27.44% | 28.85% | 32.89% | 28.8% | 28.76% | 30.96% | 29.09% | 25.59% | 21.33% | 21.19% | 21.37% | 21.68% | 26.22% | 28.65% | 25.15% | 25.37% | 22.02% | 17.7%
56 | 40 | 2020 | Summer | S, [MVA] | Expected | - | 2.5438 | 2.0125 | 2.2952 | 2.2365 | 2.3498 | 2.7767 | 2.7535 | 2.8826 | 3.2845 | 2.8789 | 2.8758 | 3.0896 | 2.8897 | 2.5436 | 2.1252 | 2.1183 | 2.1428 | 2.1735 | 2.626 | 2.8677 | 2.5164 | 2.5376 | 2.2064 | 1.7729
56 | 40 | 2020 | Summer | S, [%] | Expected | - | 25.44% | 20.13% | 22.95% | 22.36% | 23.5% | 27.77% | 27.53% | 28.83% | 32.84% | 28.79% | 28.76% | 30.9% | 28.9% | 25.44% | 21.25% | 21.18% | 21.43% | 21.74% | 26.26% | 28.68% | 25.16% | 25.38% | 22.06% | 17.73%
56 | 41 | 2020 | Summer | P, [MW] | Expected | - | -3.5693 | -3.7404 | -2.8611 | -2.8246 | -2.7159 | -2.6368 | -3.5689 | -4.2815 | -4.5935 | -5.0463 | -4.8568 | -5.002 | -5.119 | -5.3496 | -5.1485 | -4.9479 | -4.8854 | -4.8832 | -4.5741 | -5.0265 | -4.8973 | -5.2377 | -5.0766 | -3.963
56 | 41 | 2020 | Summer | P, [%] | Expected | - | 35.69% | 37.4% | 28.61% | 28.25% | 27.16% | 26.37% | 35.69% | 42.82% | 45.94% | 50.46% | 48.57% | 50.02% | 51.19% | 53.5% | 51.48% | 49.48% | 48.85% | 48.83% | 45.74% | 50.27% | 48.97% | 52.38% | 50.77% | 39.63%
41 | 56 | 2020 | Summer | P, [MW] | Expected | - | 3.658 | 3.8362 | 2.9218 | 2.8877 | 2.7742 | 2.6981 | 3.662 | 4.3911 | 4.7187 | 5.1955 | 4.9956 | 5.1484 | 5.2739 | 5.5185 | 5.303 | 5.0927 | 5.0242 | 5.0232 | 4.7013 | 5.177 | 5.0432 | 5.4041 | 5.2352 | 4.0664
41 | 56 | 2020 | Summer | P, [%] | Expected | - | 36.58% | 38.36% | 29.22% | 28.88% | 27.74% | 26.98% | 36.62% | 43.91% | 47.19% | 51.95% | 49.96% | 51.48% | 52.74% | 55.18% | 53.03% | 50.93% | 50.24% | 50.23% | 47.01% | 51.77% | 50.43% | 54.04% | 52.35% | 40.66%
56 | 41 | 2020 | Summer | Q, [MVAr] | Expected | - | 1.842 | 1.8901 | 1.7807 | 1.9674 | 1.8869 | 2.1823 | 2.0268 | 0.67157 | 0.43396 | 0.15587 | 0.26631 | -0.091787 | -0.15535 | -0.085059 | 0.15898 | 0.65302 | 0.40583 | 0.63663 | 1.0207 | 0.84678 | 1.1051 | 1.1138 | 1.3707 | 1.684
56 | 41 | 2020 | Summer | Q, [%] | Expected | - | 18.42% | 18.9% | 17.81% | 19.67% | 18.87% | 21.82% | 20.27% | 6.716% | 4.34% | 1.559% | 2.663% | 0.9179% | 1.553% | 0.8506% | 1.59% | 6.53% | 4.058% | 6.366% | 10.21% | 8.468% | 11.05% | 11.14% | 13.71% | 16.84%
41 | 56 | 2020 | Summer | Q, [MVAr] | Expected | - | -1.754 | -1.795 | -1.7204 | -1.9048 | -1.829 | -2.1215 | -1.9343 | -0.5628 | -0.30971 | -0.007807 | -0.12853 | 0.23714 | 0.30915 | 0.2527 | -0.005597 | -0.50919 | -0.26797 | -0.49767 | -0.89436 | -0.6974 | -0.96021 | -0.94855 | -1.2133 | -1.5814
41 | 56 | 2020 | Summer | Q, [%] | Expected | - | 0.1754 | 0.1795 | 0.17204 | 0.19048 | 0.1829 | 0.21215 | 0.19343 | 0.05628 | 0.030971 | 0.0007807 | 0.012853 | 0.023714 | 0.030915 | 0.02527 | 0.0005597 | 0.050919 | 0.026797 | 0.049767 | 0.089436 | 0.06974 | 0.096021 | 0.094855 | 0.12133 | 0.15814
56 | 41 | 2020 | Summer | S, [MVA] | Expected | - | 4.0166 | 4.1909 | 3.3699 | 3.4422 | 3.307 | 3.4228 | 4.1042 | 4.3339 | 4.614 | 5.0487 | 4.8641 | 5.0028 | 5.1213 | 5.3503 | 5.1509 | 4.9908 | 4.9022 | 4.9245 | 4.6866 | 5.0974 | 5.0204 | 5.3548 | 5.2584 | 4.306
56 | 41 | 2020 | Summer | S, [%] | Expected | - | 40.17% | 41.91% | 33.7% | 34.42% | 33.07% | 34.23% | 41.04% | 43.34% | 46.14% | 50.49% | 48.64% | 50.03% | 51.21% | 53.5% | 51.51% | 49.91% | 49.02% | 49.25% | 46.87% | 50.97% | 50.2% | 53.55% | 52.58% | 43.06%
41 | 56 | 2020 | Summer | S, [MVA] | Expected | - | 4.0568 | 4.2354 | 3.3907 | 3.4593 | 3.3229 | 3.4323 | 4.1415 | 4.427 | 4.7288 | 5.1955 | 4.9972 | 5.1538 | 5.2829 | 5.5242 | 5.303 | 5.1181 | 5.0314 | 5.0478 | 4.7857 | 5.2238 | 5.1338 | 5.4867 | 5.3739 | 4.3631
41 | 56 | 2020 | Summer | S, [%] | Expected | - | 40.57% | 42.35% | 33.91% | 34.59% | 33.23% | 34.32% | 41.41% | 44.27% | 47.29% | 51.95% | 49.97% | 51.54% | 52.83% | 55.24% | 53.03% | 51.18% | 50.31% | 50.48% | 47.86% | 52.24% | 51.34% | 54.87% | 53.74% | 43.63%
56 | 42 | 2020 | Summer | P, [MW] | Expected | - | -1.5239 | -1.9007 | -1.3442 | -1.1731 | -0.98848 | -0.8512 | -0.87551 | -0.7254 | -0.80236 | -1.2139 | -1.4093 | -1.0375 | -1.224 | -1.5193 | -1.8915 | -1.9132 | -1.8594 | -1.9312 | -1.774 | -1.8735 | -1.7916 | -1.9233 | -2.1097 | -1.5639
56 | 42 | 2020 | Summer | P, [%] | Expected | - | 15.24% | 19.01% | 13.44% | 11.73% | 9.885% | 8.512% | 8.755% | 7.254% | 8.024% | 12.14% | 14.09% | 10.37% | 12.24% | 15.19% | 18.92% | 19.13% | 18.59% | 19.31% | 17.74% | 18.74% | 17.92% | 19.23% | 21.1% | 15.64%
42 | 56 | 2020 | Summer | P, [MW] | Expected | - | 1.5288 | 1.9085 | 1.3482 | 1.1759 | 0.99049 | 0.85309 | 0.87846 | 0.72911 | 0.80515 | 1.2183 | 1.4143 | 1.0409 | 1.2288 | 1.5256 | 1.9003 | 1.9224 | 1.8671 | 1.9395 | 1.7816 | 1.8818 | 1.7996 | 1.9317 | 2.1197 | 1.5695
42 | 56 | 2020 | Summer | P, [%] | Expected | - | 15.29% | 19.09% | 13.48% | 11.76% | 9.905% | 8.531% | 8.785% | 7.291% | 8.051% | 12.18% | 14.14% | 10.41% | 12.29% | 15.26% | 19% | 19.22% | 18.67% | 19.4% | 17.82% | 18.82% | 18% | 19.32% | 21.2% | 15.69%
56 | 42 | 2020 | Summer | Q, [MVAr] | Expected | - | -0.068458 | -0.35943 | -0.34555 | 0.029134 | 0.080155 | 0.46655 | 0.7887 | 1.0633 | 0.76879 | 0.69825 | 0.44813 | 0.68245 | 0.7927 | 0.69865 | 0.57398 | 0.67921 | 0.073168 | 0.18569 | 0.51383 | 0.44075 | 0.60963 | 0.23688 | 0.3141 | 0.38065
56 | 42 | 2020 | Summer | Q, [%] | Expected | - | 0.6846% | 3.594% | 3.455% | 0.2913% | 0.8015% | 4.665% | 7.887% | 10.63% | 7.688% | 6.983% | 4.481% | 6.825% | 7.927% | 6.987% | 5.74% | 6.792% | 0.7317% | 1.857% | 5.138% | 4.407% | 6.096% | 2.369% | 3.141% | 3.807%
42 | 56 | 2020 | Summer | Q, [MVAr] | Expected | - | 0.076645 | 0.37249 | 0.35214 | -0.024442 | -0.076795 | -0.46339 | -0.78379 | -1.0571 | -0.76414 | -0.6909 | -0.43992 | -0.67668 | -0.78466 | -0.68809 | -0.55942 | -0.66387 | -0.060359 | -0.17178 | -0.50118 | -0.42702 | -0.59636 | -0.22293 | -0.29739 | -0.37141
42 | 56 | 2020 | Summer | Q, [%] | Expected | - | 0.0076645 | 0.037249 | 0.035214 | 0.0024442 | 0.0076795 | 0.046339 | 0.078379 | 0.10571 | 0.076414 | 0.06909 | 0.043992 | 0.067668 | 0.078466 | 0.068809 | 0.055942 | 0.066387 | 0.0060359 | 0.017178 | 0.050118 | 0.042702 | 0.059636 | 0.022293 | 0.029739 | 0.037141
56 | 42 | 2020 | Summer | S, [MVA] | Expected | - | 1.5254 | 1.9344 | 1.3879 | 1.1734 | 0.99172 | 0.97067 | 1.1784 | 1.2872 | 1.1112 | 1.4004 | 1.4789 | 1.2418 | 1.4583 | 1.6722 | 1.9767 | 2.0302 | 1.8609 | 1.9401 | 1.8469 | 1.9247 | 1.8925 | 1.9379 | 2.1329 | 1.6096
56 | 42 | 2020 | Summer | S, [%] | Expected | - | 15.25% | 19.34% | 13.88% | 11.73% | 9.917% | 9.707% | 11.78% | 12.87% | 11.11% | 14% | 14.79% | 12.42% | 14.58% | 16.72% | 19.77% | 20.3% | 18.61% | 19.4% | 18.47% | 19.25% | 18.93% | 19.38% | 21.33% | 16.1%
42 | 56 | 2020 | Summer | S, [MVA] | Expected | - | 1.5307 | 1.9445 | 1.3934 | 1.1761 | 0.99347 | 0.97082 | 1.1773 | 1.2842 | 1.11 | 1.4006 | 1.4811 | 1.2416 | 1.458 | 1.6736 | 1.9809 | 2.0338 | 1.8681 | 1.9471 | 1.8507 | 1.9296 | 1.8958 | 1.9445 | 2.1405 | 1.6128
42 | 56 | 2020 | Summer | S, [%] | Expected | - | 15.31% | 19.45% | 13.93% | 11.76% | 9.935% | 9.708% | 11.77% | 12.84% | 11.1% | 14.01% | 14.81% | 12.42% | 14.58% | 16.74% | 19.81% | 20.34% | 18.68% | 19.47% | 18.51% | 19.3% | 18.96% | 19.45% | 21.4% | 16.13%
39 | 57 | 2020 | Summer | P, [MW] | Expected | - | 2.6974 | 2.1017 | 2.2646 | 2.2932 | 2.3818 | 2.8448 | 3.0708 | 3.1889 | 3.6016 | 3.3046 | 3.3001 | 3.5473 | 3.4022 | 3.0921 | 2.7747 | 2.7808 | 2.6959 | 2.7335 | 3.1056 | 3.3316 | 3.0566 | 3.0946 | 2.7893 | 2.2571
39 | 57 | 2020 | Summer | P, [%] | Expected | - | 26.97% | 21.02% | 22.65% | 22.93% | 23.82% | 28.45% | 30.71% | 31.89% | 36.02% | 33.05% | 33% | 35.47% | 34.02% | 30.92% | 27.75% | 27.81% | 26.96% | 27.33% | 31.06% | 33.32% | 30.57% | 30.95% | 27.89% | 22.57%
57 | 39 | 2020 | Summer | P, [MW] | Expected | - | -2.6974 | -2.1017 | -2.2646 | -2.2932 | -2.3818 | -2.8448 | -3.0708 | -3.1889 | -3.6016 | -3.3046 | -3.3001 | -3.5473 | -3.4022 | -3.0921 | -2.7747 | -2.7808 | -2.6959 | -2.7335 | -3.1056 | -3.3316 | -3.0566 | -3.0946 | -2.7893 | -2.2571
57 | 39 | 2020 | Summer | P, [%] | Expected | - | 26.97% | 21.02% | 22.65% | 22.93% | 23.82% | 28.45% | 30.71% | 31.89% | 36.02% | 33.05% | 33% | 35.47% | 34.02% | 30.92% | 27.75% | 27.81% | 26.96% | 27.33% | 31.06% | 33.32% | 30.57% | 30.95% | 27.89% | 22.57%
39 | 57 | 2020 | Summer | Q, [MVAr] | Expected | - | -0.38347 | -0.6468 | -0.73408 | -0.56149 | -0.53158 | -0.65687 | -0.069032 | 0.41598 | 0.63452 | 0.6325 | 0.62541 | 0.83079 | 1.2249 | 1.1577 | 0.99704 | 0.64087 | 0.43047 | 0.39429 | 0.37448 | 0.43945 | 0.45769 | 0.54037 | 0.34028 | 0.17968
39 | 57 | 2020 | Summer | Q, [%] | Expected | - | 3.835% | 6.468% | 7.341% | 5.615% | 5.316% | 6.569% | 0.6903% | 4.16% | 6.345% | 6.325% | 6.254% | 8.308% | 12.25% | 11.58% | 9.97% | 6.409% | 4.305% | 3.943% | 3.745% | 4.394% | 4.577% | 5.404% | 3.403% | 1.797%
57 | 39 | 2020 | Summer | Q, [MVAr] | Expected | - | 0.4846 | 0.71259 | 0.80967 | 0.63508 | 0.61034 | 0.76755 | 0.19691 | -0.26975 | -0.44427 | -0.4719 | -0.4647 | -0.64327 | -1.0401 | -1.0035 | -0.87496 | -0.5258 | -0.32514 | -0.2866 | -0.23623 | -0.28025 | -0.32303 | -0.40111 | -0.22962 | -0.10981
57 | 39 | 2020 | Summer | Q, [%] | Expected | - | 0.04846 | 0.071259 | 0.080967 | 0.063508 | 0.061034 | 0.076755 | 0.019691 | 0.026975 | 0.044427 | 0.04719 | 0.04647 | 0.064327 | 0.10401 | 0.10035 | 0.087496 | 0.05258 | 0.032514 | 0.02866 | 0.023623 | 0.028025 | 0.032303 | 0.040111 | 0.022962 | 0.010981
39 | 57 | 2020 | Summer | S, [MVA] | Expected | - | 2.7245 | 2.1989 | 2.3806 | 2.361 | 2.4404 | 2.9196 | 3.0716 | 3.2159 | 3.6571 | 3.3645 | 3.3588 | 3.6433 | 3.616 | 3.3018 | 2.9484 | 2.8537 | 2.7301 | 2.7618 | 3.1281 | 3.3604 | 3.0907 | 3.1414 | 2.81 | 2.2642
39 | 57 | 2020 | Summer | S, [%] | Expected | - | 27.25% | 21.99% | 23.81% | 23.61% | 24.4% | 29.2% | 30.72% | 32.16% | 36.57% | 33.65% | 33.59% | 36.43% | 36.16% | 33.02% | 29.48% | 28.54% | 27.3% | 27.62% | 31.28% | 33.6% | 30.91% | 31.41% | 28.1% | 22.64%
57 | 39 | 2020 | Summer | S, [MVA] | Expected | - | 2.7406 | 2.2192 | 2.405 | 2.3796 | 2.4588 | 2.9465 | 3.0771 | 3.2003 | 3.6289 | 3.3381 | 3.3327 | 3.6051 | 3.5576 | 3.2509 | 2.9094 | 2.8301 | 2.7154 | 2.7485 | 3.1146 | 3.3433 | 3.0737 | 3.1205 | 2.7988 | 2.2598
57 | 39 | 2020 | Summer | S, [%] | Expected | - | 27.41% | 22.19% | 24.05% | 23.8% | 24.59% | 29.46% | 30.77% | 32% | 36.29% | 33.38% | 33.33% | 36.05% | 35.58% | 32.51% | 29.09% | 28.3% | 27.15% | 27.48% | 31.15% | 33.43% | 30.74% | 31.2% | 27.99% | 22.6%
57 | 56 | 2020 | Summer | P, [MW] | Expected | - | -0.85668 | -0.86625 | -0.26223 | -0.12907 | -0.038407 | -0.010648 | -0.96513 | -1.2693 | -1.7578 | -2.2611 | -2.458 | -2.6719 | -3.2026 | -3.3263 | -3.5037 | -3.2116 | -2.927 | -2.8613 | -2.2049 | -2.1902 | -2.4649 | -2.6542 | -2.5899 | -1.8512
57 | 56 | 2020 | Summer | P, [%] | Expected | - | 8.567% | 8.662% | 2.622% | 1.291% | 0.3841% | 0.1065% | 9.651% | 12.69% | 17.58% | 22.61% | 24.58% | 26.72% | 32.03% | 33.26% | 35.04% | 32.12% | 29.27% | 28.61% | 22.05% | 21.9% | 24.65% | 26.54% | 25.9% | 18.51%
56 | 57 | 2020 | Summer | P, [MW] | Expected | - | 0.8586 | 0.86811 | 0.26284 | 0.13012 | 0.039337 | 0.013135 | 0.96977 | 1.2743 | 1.7643 | 2.2712 | 2.4696 | 2.6858 | 3.2224 | 3.3476 | 3.5267 | 3.2316 | 2.943 | 2.8767 | 2.215 | 2.2002 | 2.4772 | 2.6682 | 2.6031 | 1.8588
56 | 57 | 2020 | Summer | P, [%] | Expected | - | 8.586% | 8.681% | 2.628% | 1.301% | 0.3934% | 0.1313% | 9.698% | 12.74% | 17.64% | 22.71% | 24.7% | 26.86% | 32.22% | 33.48% | 35.27% | 32.32% | 29.43% | 28.77% | 22.15% | 22% | 24.77% | 26.68% | 26.03% | 18.59%
57 | 56 | 2020 | Summer | Q, [MVAr] | Expected | - | 0.61217 | 0.57773 | 0.54517 | 0.78428 | 0.7445 | 1.2325 | 1.3192 | 1.0439 | 0.67008 | 0.56868 | 0.43244 | 0.61101 | 0.55621 | 0.55192 | 0.42335 | 0.71935 | 0.3574 | 0.48015 | 0.78462 | 0.79638 | 0.80691 | 0.75595 | 0.77801 | 0.94852
57 | 56 | 2020 | Summer | Q, [%] | Expected | - | 6.122% | 5.777% | 5.452% | 7.843% | 7.445% | 12.32% | 13.19% | 10.44% | 6.701% | 5.687% | 4.324% | 6.11% | 5.562% | 5.519% | 4.234% | 7.194% | 3.574% | 4.802% | 7.846% | 7.964% | 8.069% | 7.559% | 7.78% | 9.485%
56 | 57 | 2020 | Summer | Q, [MVAr] | Expected | - | -0.60931 | -0.57495 | -0.54425 | -0.7827 | -0.74311 | -1.2287 | -1.3123 | -1.0365 | -0.66027 | -0.55364 | -0.41514 | -0.59021 | -0.5266 | -0.52009 | -0.38888 | -0.68949 | -0.33357 | -0.45713 | -0.76964 | -0.78153 | -0.78851 | -0.73505 | -0.75819 | -0.93716
56 | 57 | 2020 | Summer | Q, [%] | Expected | - | 0.060931 | 0.057495 | 0.054425 | 0.07827 | 0.074311 | 0.12287 | 0.13123 | 0.10365 | 0.066027 | 0.055364 | 0.041514 | 0.059021 | 0.05266 | 0.052009 | 0.038888 | 0.068949 | 0.033357 | 0.045713 | 0.076964 | 0.078153 | 0.078851 | 0.073505 | 0.075819 | 0.093716
57 | 56 | 2020 | Summer | S, [MVA] | Expected | - | 1.0529 | 1.0412 | 0.60495 | 0.79483 | 0.74549 | 1.2325 | 1.6346 | 1.6435 | 1.8812 | 2.3315 | 2.4958 | 2.7408 | 3.2505 | 3.3717 | 3.5292 | 3.2912 | 2.9488 | 2.9013 | 2.3404 | 2.3305 | 2.5936 | 2.7598 | 2.7042 | 2.0801
57 | 56 | 2020 | Summer | S, [%] | Expected | - | 10.53% | 10.41% | 6.05% | 7.948% | 7.455% | 12.32% | 16.35% | 16.43% | 18.81% | 23.32% | 24.96% | 27.41% | 32.5% | 33.72% | 35.29% | 32.91% | 29.49% | 29.01% | 23.4% | 23.31% | 25.94% | 27.6% | 27.04% | 20.8%
56 | 57 | 2020 | Summer | S, [MVA] | Expected | - | 1.0528 | 1.0412 | 0.60439 | 0.79345 | 0.74415 | 1.2288 | 1.6317 | 1.6426 | 1.8838 | 2.3377 | 2.5042 | 2.7499 | 3.2651 | 3.3877 | 3.5481 | 3.3043 | 2.9618 | 2.9128 | 2.3449 | 2.3348 | 2.5997 | 2.7676 | 2.7113 | 2.0817
56 | 57 | 2020 | Summer | S, [%] | Expected | - | 10.53% | 10.41% | 6.044% | 7.934% | 7.442% | 12.29% | 16.32% | 16.43% | 18.84% | 23.38% | 25.04% | 27.5% | 32.65% | 33.88% | 35.48% | 33.04% | 29.62% | 29.13% | 23.45% | 23.35% | 26% | 27.68% | 27.11% | 20.82%
38 | 49 | 2020 | Summer | P, [MW] | Expected | - | -1.845 | 1.6699 | 0.016059 | -0.76813 | -0.74915 | -0.79776 | -2.4215 | -1.318 | -1.1371 | 0.15034 | -1.997 | -2.4481 | -3.9494 | -5.1909 | -5.4388 | -5.506 | -4.8943 | -4.7783 | -2.2213 | -3.3178 | -4.1951 | -5.1238 | -4.1457 | -2.3099
38 | 49 | 2020 | Summer | P, [%] | Expected | - | 3.69% | 3.34% | 0.03212% | 1.536% | 1.498% | 1.596% | 4.843% | 2.636% | 2.274% | 0.3007% | 3.994% | 4.896% | 7.899% | 10.38% | 10.88% | 11.01% | 9.789% | 9.557% | 4.443% | 6.636% | 8.39% | 10.25% | 8.291% | 4.62%
49 | 38 | 2020 | Summer | P, [MW] | Expected | - | 1.8536 | -1.6586 | -0.0096789 | 0.77678 | 0.756 | 0.8059 | 2.4352 | 1.32 | 1.1388 | -0.14797 | 2.0025 | 2.4582 | 3.9721 | 5.2259 | 5.4782 | 5.543 | 4.9303 | 4.8087 | 2.2271 | 3.3313 | 4.2156 | 5.1545 | 4.1674 | 2.3244
49 | 38 | 2020 | Summer | P, [%] | Expected | - | 3.707% | 3.317% | 0.01936% | 1.554% | 1.512% | 1.612% | 4.87% | 2.64% | 2.278% | 0.2959% | 4.005% | 4.916% | 7.944% | 10.45% | 10.96% | 11.09% | 9.861% | 9.617% | 4.454% | 6.663% | 8.431% | 10.31% | 8.335% | 4.649%
38 | 49 | 2020 | Summer | Q, [MVAr] | Expected | - | 1.8742 | 2.5084 | 2.235 | 2.532 | 2.2149 | 2.4566 | 2.3483 | -0.22544 | -0.48149 | -1.564 | -1.0137 | -1.782 | -2.167 | -1.9282 | -2.2763 | -1.3161 | -2.7656 | -1.922 | -0.15231 | -0.89035 | -0.17391 | 0.17691 | 1.0691 | 2.5732
38 | 49 | 2020 | Summer | Q, [%] | Expected | - | 3.748% | 5.017% | 4.47% | 5.064% | 4.43% | 4.913% | 4.697% | 0.4509% | 0.963% | 3.128% | 2.027% | 3.564% | 4.334% | 3.856% | 4.553% | 2.632% | 5.531% | 3.844% | 0.3046% | 1.781% | 0.3478% | 0.3538% | 2.138% | 5.146%
49 | 38 | 2020 | Summer | Q, [MVAr] | Expected | - | -2.1637 | -2.7921 | -2.5326 | -2.8293 | -2.5147 | -2.7599 | -2.633 | -0.067584 | 0.1883 | 1.2713 | 0.72703 | 1.4981 | 1.9017 | 1.6822 | 2.0357 | 1.0751 | 2.5229 | 1.6712 | -0.13483 | 0.61313 | -0.091754 | -0.42728 | -1.3332 | -2.8537
49 | 38 | 2020 | Summer | Q, [%] | Expected | - | 0.043274 | 0.055843 | 0.050653 | 0.056586 | 0.050293 | 0.055198 | 0.05266 | 0.0013517 | 0.0037659 | 0.025427 | 0.014541 | 0.029961 | 0.038034 | 0.033644 | 0.040713 | 0.021501 | 0.050458 | 0.033423 | 0.0026966 | 0.012263 | 0.0018351 | 0.0085457 | 0.026664 | 0.057073
38 | 49 | 2020 | Summer | S, [MVA] | Expected | - | 2.63 | 3.0134 | 2.2351 | 2.6459 | 2.3382 | 2.5829 | 3.3732 | 1.3371 | 1.2349 | 1.5712 | 2.2395 | 3.0281 | 4.5048 | 5.5374 | 5.8959 | 5.6611 | 5.6216 | 5.1504 | 2.2266 | 3.4352 | 4.1987 | 5.1268 | 4.2813 | 3.4579
38 | 49 | 2020 | Summer | S, [%] | Expected | - | 5.26% | 6.027% | 4.47% | 5.292% | 4.676% | 5.166% | 6.746% | 2.674% | 2.47% | 3.142% | 4.479% | 6.056% | 9.01% | 11.07% | 11.79% | 11.32% | 11.24% | 10.3% | 4.453% | 6.87% | 8.397% | 10.25% | 8.563% | 6.916%
49 | 38 | 2020 | Summer | S, [MVA] | Expected | - | 2.8491 | 3.2476 | 2.5327 | 2.934 | 2.6259 | 2.8752 | 3.5865 | 1.3217 | 1.1542 | 1.2799 | 2.1304 | 2.8787 | 4.4039 | 5.4899 | 5.8442 | 5.6463 | 5.5383 | 5.0908 | 2.2312 | 3.3872 | 4.2166 | 5.1722 | 4.3754 | 3.6805
49 | 38 | 2020 | Summer | S, [%] | Expected | - | 5.698% | 6.495% | 5.065% | 5.868% | 5.252% | 5.75% | 7.173% | 2.643% | 2.308% | 2.56% | 4.261% | 5.757% | 8.808% | 10.98% | 11.69% | 11.29% | 11.08% | 10.18% | 4.462% | 6.774% | 8.433% | 10.34% | 8.751% | 7.361%
38 | 48 | 2020 | Summer | P, [MW] | Expected | - | -13.1821 | -14.776 | -15.3337 | -14.6708 | -13.0848 | -15.408 | -14.9509 | -14.4637 | -15.5797 | -12.4219 | -12.5007 | -12.8975 | -9.7603 | -7.8302 | -9.011 | -8.8243 | -8.49 | -8.8202 | -10.6592 | -10.3561 | -8.5414 | -8.4367 | -6.3047 | -1.2765
38 | 48 | 2020 | Summer | P, [%] | Expected | - | 26.36% | 29.55% | 30.67% | 29.34% | 26.17% | 30.82% | 29.9% | 28.93% | 31.16% | 24.84% | 25% | 25.8% | 19.52% | 15.66% | 18.02% | 17.65% | 16.98% | 17.64% | 21.32% | 20.71% | 17.08% | 16.87% | 12.61% | 2.553%
48 | 38 | 2020 | Summer | P, [MW] | Expected | - | 13.2369 | 14.8447 | 15.4066 | 14.7366 | 13.1367 | 15.4792 | 15.0199 | 14.5309 | 15.6576 | 12.4713 | 12.5507 | 12.9534 | 9.7981 | 7.8649 | 9.0474 | 8.8577 | 8.5315 | 8.8617 | 10.6966 | 10.3931 | 8.5685 | 8.4632 | 6.3182 | 1.277
48 | 38 | 2020 | Summer | P, [%] | Expected | - | 26.47% | 29.69% | 30.81% | 29.47% | 26.27% | 30.96% | 30.04% | 29.06% | 31.32% | 24.94% | 25.1% | 25.91% | 19.6% | 15.73% | 18.09% | 17.72% | 17.06% | 17.72% | 21.39% | 20.79% | 17.14% | 16.93% | 12.64% | 2.554%
38 | 48 | 2020 | Summer | Q, [MVAr] | Expected | - | 1.8348 | 2.0142 | 2.284 | 2.0136 | 1.2153 | 1.912 | 1.5018 | -1.7288 | -1.7271 | -1.3647 | -0.77304 | -3.3491 | -4.9781 | -6.9871 | -5.9044 | -5.2448 | -7.673 | -7.273 | -2.078 | -3.1525 | -3.5913 | -3.5461 | -1.7123 | 0.013035
38 | 48 | 2020 | Summer | Q, [%] | Expected | - | 3.67% | 4.028% | 4.568% | 4.027% | 2.431% | 3.824% | 3.004% | 3.458% | 3.454% | 2.729% | 1.546% | 6.698% | 9.956% | 13.97% | 11.81% | 10.49% | 15.35% | 14.55% | 4.156% | 6.305% | 7.183% | 7.092% | 3.425% | 0.02607%
48 | 38 | 2020 | Summer | Q, [MVAr] | Expected | - | -1.7502 | -1.908 | -2.1714 | -1.9119 | -1.1351 | -1.802 | -1.3952 | 1.8326 | 1.8475 | 1.441 | 0.85017 | 3.4353 | 5.0363 | 7.0407 | 5.9606 | 5.2964 | 7.7372 | 7.3371 | 2.1358 | 3.2097 | 3.6333 | 3.587 | 1.7331 | -0.012258
48 | 38 | 2020 | Summer | Q, [%] | Expected | - | 0.035005 | 0.038161 | 0.043428 | 0.038238 | 0.022703 | 0.036041 | 0.027903 | 0.036652 | 0.03695 | 0.028821 | 0.017003 | 0.068706 | 0.10073 | 0.14081 | 0.11921 | 0.10593 | 0.15474 | 0.14674 | 0.042716 | 0.064194 | 0.072666 | 0.07174 | 0.034661 | 0.00024516
38 | 48 | 2020 | Summer | S, [MVA] | Expected | - | 13.3092 | 14.9127 | 15.5029 | 14.8083 | 13.1411 | 15.5262 | 15.0262 | 14.5667 | 15.6751 | 12.4966 | 12.5246 | 13.3253 | 10.9565 | 10.4944 | 10.7731 | 10.2653 | 11.4436 | 11.4321 | 10.8599 | 10.8253 | 9.2657 | 9.1516 | 6.5331 | 1.2765
38 | 48 | 2020 | Summer | S, [%] | Expected | - | 26.62% | 29.83% | 31.01% | 29.62% | 26.28% | 31.05% | 30.05% | 29.13% | 31.35% | 24.99% | 25.05% | 26.65% | 21.91% | 20.99% | 21.55% | 20.53% | 22.89% | 22.86% | 21.72% | 21.65% | 18.53% | 18.3% | 13.07% | 2.553%
48 | 38 | 2020 | Summer | S, [MVA] | Expected | - | 13.3521 | 14.9668 | 15.5588 | 14.8601 | 13.1856 | 15.5837 | 15.0846 | 14.646 | 15.7662 | 12.5543 | 12.5794 | 13.4012 | 11.0167 | 10.556 | 10.8344 | 10.3204 | 11.5174 | 11.5049 | 10.9078 | 10.8775 | 9.307 | 9.1919 | 6.5516 | 1.277
48 | 38 | 2020 | Summer | S, [%] | Expected | - | 26.7% | 29.93% | 31.12% | 29.72% | 26.37% | 31.17% | 30.17% | 29.29% | 31.53% | 25.11% | 25.16% | 26.8% | 22.03% | 21.11% | 21.67% | 20.64% | 23.03% | 23.01% | 21.82% | 21.75% | 18.61% | 18.38% | 13.1% | 2.554%
9 | 55 | 2020 | Summer | P, [MW] | Expected | - | 6.133 | 6.4601 | 6.8807 | 6.2215 | 4.4182 | 3.4576 | 5.1987 | 6.7372 | 7.5185 | 6.9242 | 7.0653 | 7.9076 | 7.2663 | 7.3857 | 8.2202 | 7.7199 | 7.9419 | 7.9525 | 8.3874 | 8.6176 | 8.6654 | 9.7659 | 10.4032 | 7.9448
9 | 55 | 2020 | Summer | P, [%] | Expected | - | 12.27% | 12.92% | 13.76% | 12.44% | 8.836% | 6.915% | 10.4% | 13.47% | 15.04% | 13.85% | 14.13% | 15.82% | 14.53% | 14.77% | 16.44% | 15.44% | 15.88% | 15.91% | 16.77% | 17.24% | 17.33% | 19.53% | 20.81% | 15.89%
55 | 9 | 2020 | Summer | P, [MW] | Expected | - | -6.133 | -6.4601 | -6.8807 | -6.2215 | -4.4182 | -3.4576 | -5.1987 | -6.7372 | -7.5185 | -6.9242 | -7.0653 | -7.9076 | -7.2663 | -7.3857 | -8.2202 | -7.7199 | -7.9419 | -7.9525 | -8.3874 | -8.6176 | -8.6654 | -9.7659 | -10.4032 | -7.9448
55 | 9 | 2020 | Summer | P, [%] | Expected | - | 12.27% | 12.92% | 13.76% | 12.44% | 8.836% | 6.915% | 10.4% | 13.47% | 15.04% | 13.85% | 14.13% | 15.82% | 14.53% | 14.77% | 16.44% | 15.44% | 15.88% | 15.91% | 16.77% | 17.24% | 17.33% | 19.53% | 20.81% | 15.89%
9 | 55 | 2020 | Summer | Q, [MVAr] | Expected | - | 4.3051 | 3.1231 | 3.5789 | 2.9141 | 3.4373 | 2.4909 | 3.6919 | 6.332 | 6.4229 | 7.3432 | 7.3402 | 8.8768 | 8.6561 | 8.449 | 7.598 | 7.2048 | 7.293 | 7.7345 | 6.6734 | 7.1257 | 6.401 | 6.4527 | 6.7404 | 5.887
9 | 55 | 2020 | Summer | Q, [%] | Expected | - | 8.61% | 6.246% | 7.158% | 5.828% | 6.875% | 4.982% | 7.384% | 12.66% | 12.85% | 14.69% | 14.68% | 17.75% | 17.31% | 16.9% | 15.2% | 14.41% | 14.59% | 15.47% | 13.35% | 14.25% | 12.8% | 12.91% | 13.48% | 11.77%
55 | 9 | 2020 | Summer | Q, [MVAr] | Expected | - | -4.2365 | -3.061 | -3.5062 | -2.8572 | -3.3994 | -2.4691 | -3.6424 | -6.2295 | -6.306 | -7.2239 | -7.2166 | -8.7118 | -8.5069 | -8.3022 | -7.4518 | -7.0716 | -7.156 | -7.5895 | -6.5353 | -6.9759 | -6.2614 | -6.2883 | -6.5553 | -5.7686
55 | 9 | 2020 | Summer | Q, [%] | Expected | - | 0.08473 | 0.06122 | 0.070125 | 0.057144 | 0.067987 | 0.049382 | 0.072848 | 0.12459 | 0.12612 | 0.14448 | 0.14433 | 0.17424 | 0.17014 | 0.16604 | 0.14904 | 0.14143 | 0.14312 | 0.15179 | 0.13071 | 0.13952 | 0.12523 | 0.12577 | 0.13111 | 0.11537
9 | 55 | 2020 | Summer | S, [MVA] | Expected | - | 7.4931 | 7.1754 | 7.7558 | 6.8702 | 5.5979 | 4.2614 | 6.3762 | 9.2458 | 9.8885 | 10.0929 | 10.1881 | 11.8881 | 11.3016 | 11.222 | 11.1938 | 10.5596 | 10.7824 | 11.0935 | 10.7184 | 11.182 | 10.7732 | 11.7052 | 12.3959 | 9.8882
9 | 55 | 2020 | Summer | S, [%] | Expected | - | 14.99% | 14.35% | 15.51% | 13.74% | 11.2% | 8.523% | 12.75% | 18.49% | 19.78% | 20.19% | 20.38% | 23.78% | 22.6% | 22.44% | 22.39% | 21.12% | 21.56% | 22.19% | 21.44% | 22.36% | 21.55% | 23.41% | 24.79% | 19.78%
55 | 9 | 2020 | Summer | S, [MVA] | Expected | - | 7.4539 | 7.1486 | 7.7225 | 6.8463 | 5.5746 | 4.2487 | 6.3477 | 9.1758 | 9.813 | 10.0064 | 10.0994 | 11.7655 | 11.1877 | 11.112 | 11.0951 | 10.4692 | 10.6903 | 10.9929 | 10.6329 | 11.0872 | 10.6908 | 11.6154 | 12.2962 | 9.8182
55 | 9 | 2020 | Summer | S, [%] | Expected | - | 14.91% | 14.3% | 15.45% | 13.69% | 11.15% | 8.497% | 12.7% | 18.35% | 19.63% | 20.01% | 20.2% | 23.53% | 22.38% | 22.22% | 22.19% | 20.94% | 21.38% | 21.99% | 21.27% | 22.17% | 21.38% | 23.23% | 24.59% | 19.64%