## Main Info
| 2020 | 2020 | 2030 | 2030 | 2040 | 2040 | 2050 | 2050
| Winter | Summer | Winter | Summer | Winter | Summer | Winter | Summer | Total
Objective (congestion management) | 0 | 0 | 0 | 0 | 0 | 0 | 0 | 0 | 0
Execution time, [s] | 2.7936 | 2.7937 | 6.4591 | 3.4404 | 4.538 | 5.5632 | 74.1071 | 4.9593 | 104.6544
Number of market scenarios | 1 | 1 | 1 | 1 | 1 | 1 | 1 | 1 | N/A
Number of operation scenarios | 9 | 9 | 9 | 9 | 9 | 9 | 9 | 9 | N/A

## Voltage
Node ID | Year | Day | Quantity | Market Scenario | Operation Scenario | 0 | 1 | 2 | 3 | 4 | 5 | 6 | 7 | 8 | 9 | 10 | 11 | 12 | 13 | 14 | 15 | 16 | 17 | 18 | 19 | 20 | 21 | 22 | 23
1 | 2020 | Winter | Vmag, [p.u.] | 0 | 0 | 1.05 | 1.05 | 1.05 | 1.05 | 1.05 | 1.05 | 1.05 | 1.05 | 1.05 | 1.05 | 1.05 | 1.05 | 1.05 | 1.05 | 1.05 | 1.05 | 1.05 | 1.05 | 1.05 | 1.05 | 1.05 | 1.05 | 1.05 | 1.05
1 | 2020 | Winter | Vang, [º] | 0 | 0 | 0 | 0 | 0 | 0 | 0 | 0 | 0 | 0 | 0 | 0 | 0 | 0 | 0 | 0 | 0 | 0 | 0 | 0 | 0 | 0 | 0 | 0 | 0 | 0
2 | 2020 | Winter | Vmag, [p.u.] | 0 | 0 | 1.0063 | 1.0061 | 1.0062 | 1.0063 | 1.0064 | 1.0066 | 1.0088 | 1.01 | 1.0106 | 1.0098 | 1.0096 | 1.0106 | 1.0113 | 1.0103 | 1.0097 | 1.0097 | 1.0091 | 1.0099 | 1.0091 | 1.008 | 1.0082 | 1.0078 | 1.0067 | 1.0066
2 | 2020 | Winter | Vang, [º] | 0 | 0 | -3.2437 | -3.1297 | -3.1571 | -3.1793 | -3.2444 | -3.4111 | -4.3687 | -4.7046 | -4.8019 | -4.7238 | -4.7223 | -4.8216 | -4.8584 | -4.7313 | -4.5514 | -4.4957 | -4.4146 | -4.6378 | -4.513 | -4.3034 | -4.3189 | -4.1573 | -3.6272 | -3.4511
3 | 2020 | Winter | Vmag, [p.u.] | 0 | 0 | 0.99213 | 0.9916 | 0.99178 | 0.99189 | 0.9921 | 0.99216 | 0.99363 | 0.99366 | 0.99387 | 0.99327 | 0.99291 | 0.99371 | 0.99478 | 0.99415 | 0.9941 | 0.99468 | 0.99399 | 0.99481 | 0.99419 | 0.99337 | 0.99355 | 0.99339 | 0.99253 | 0.99244
3 | 2020 | Winter | Vang, [º] | 0 | 0 | -6.1736 | -5.9597 | -6.0273 | -6.0802 | -6.1904 | -6.4245 | -8.0326 | -8.5325 | -8.6913 | -8.5281 | -8.483 | -8.7034 | -8.8556 | -8.6172 | -8.3713 | -8.3542 | -8.1614 | -8.5426 | -8.2983 | -7.8923 | -7.9451 | -7.6857 | -6.7726 | -6.502
4 | 2020 | Winter | Vmag, [p.u.] | 0 | 0 | 1.003 | 1.0028 | 1.0029 | 1.003 | 1.0031 | 1.0032 | 1.0054 | 1.0066 | 1.0072 | 1.0064 | 1.0062 | 1.0072 | 1.0078 | 1.0069 | 1.0062 | 1.0062 | 1.0056 | 1.0064 | 1.0056 | 1.0046 | 1.0048 | 1.0044 | 1.0033 | 1.0032
4 | 2020 | Winter | Vang, [º] | 0 | 0 | -3.1749 | -3.0591 | -3.0859 | -3.1075 | -3.1744 | -3.3492 | -4.3346 | -4.6866 | -4.7876 | -4.7092 | -4.712 | -4.8099 | -4.8392 | -4.7103 | -4.5193 | -4.4552 | -4.3766 | -4.6056 | -4.48 | -4.2688 | -4.2825 | -4.1153 | -3.5723 | -3.3895
5 | 2020 | Winter | Vmag, [p.u.] | 0 | 0 | 1.0016 | 1.0014 | 1.0015 | 1.0016 | 1.0017 | 1.0018 | 1.0039 | 1.0051 | 1.0056 | 1.0049 | 1.0047 | 1.0056 | 1.0063 | 1.0054 | 1.0047 | 1.0047 | 1.0041 | 1.0049 | 1.0041 | 1.0031 | 1.0033 | 1.0029 | 1.0019 | 1.0018
5 | 2020 | Winter | Vang, [º] | 0 | 0 | -3.1104 | -2.9939 | -3.0203 | -3.0417 | -3.1094 | -3.2878 | -4.2856 | -4.6453 | -4.7482 | -4.6695 | -4.6747 | -4.7717 | -4.7971 | -4.6674 | -4.4709 | -4.4027 | -4.3254 | -4.557 | -4.4311 | -4.2194 | -4.2321 | -4.0624 | -3.5138 | -3.3281
6 | 2020 | Winter | Vmag, [p.u.] | 0 | 0 | 0.96312 | 0.963 | 0.96301 | 0.96302 | 0.9631 | 0.96344 | 0.96585 | 0.96778 | 0.96844 | 0.96822 | 0.96849 | 0.96876 | 0.96837 | 0.96771 | 0.96654 | 0.96603 | 0.96593 | 0.9669 | 0.96651 | 0.96588 | 0.96585 | 0.96525 | 0.96391 | 0.9635
6 | 2020 | Winter | Vang, [º] | 0 | 0 | -4.1457 | -3.982 | -3.9913 | -4.0018 | -4.1168 | -4.498 | -6.181 | -6.8864 | -7.0658 | -6.9868 | -7.0665 | -7.1404 | -7.0324 | -6.8581 | -6.4342 | -6.1931 | -6.1595 | -6.5422 | -6.3905 | -6.1254 | -6.1016 | -5.7966 | -4.9083 | -4.5509
7 | 2020 | Winter | Vmag, [p.u.] | 0 | 0 | 1.0016 | 1.0014 | 1.0015 | 1.0016 | 1.0017 | 1.0018 | 1.0039 | 1.0051 | 1.0056 | 1.0049 | 1.0047 | 1.0056 | 1.0063 | 1.0054 | 1.0047 | 1.0047 | 1.0041 | 1.0049 | 1.0041 | 1.0031 | 1.0033 | 1.0029 | 1.0019 | 1.0018
7 | 2020 | Winter | Vang, [º] | 0 | 0 | -3.1107 | -2.9942 | -3.0206 | -3.042 | -3.1097 | -3.2881 | -4.2859 | -4.6456 | -4.7485 | -4.6698 | -4.675 | -4.7721 | -4.7974 | -4.6677 | -4.4713 | -4.403 | -4.3257 | -4.5573 | -4.4315 | -4.2197 | -4.2324 | -4.0627 | -3.5142 | -3.3284
1 | 2020 | Winter | Vmag, [p.u.] | 0 | 1 | 1.05 | 1.05 | 1.05 | 1.05 | 1.05 | 1.05 | 1.05 | 1.05 | 1.05 | 1.05 | 1.05 | 1.05 | 1.05 | 1.05 | 1.05 | 1.05 | 1.05 | 1.05 | 1.05 | 1.05 | 1.05 | 1.05 | 1.05 | 1.05
1 | 2020 | Winter | Vang, [º] | 0 | 1 | 0 | 0 | 0 | 0 | 0 | 0 | 0 | 0 | 0 | 0 | 0 | 0 | 0 | 0 | 0 | 0 | 0 | 0 | 0 | 0 | 0 | 0 | 0 | 0
2 | 2020 | Winter | Vmag, [p.u.] | 0 | 1 | 1.0063 | 1.0061 | 1.0062 | 1.0063 | 1.0064 | 1.0066 | 1.0088 | 1.01 | 1.0106 | 1.0098 | 1.0096 | 1.0106 | 1.0113 | 1.0103 | 1.0097 | 1.0097 | 1.0091 | 1.0099 | 1.0091 | 1.008 | 1.0082 | 1.0078 | 1.0067 | 1.0066
2 | 2020 | Winter | Vang, [º] | 0 | 1 | -3.2437 | -3.1297 | -3.1571 | -3.1793 | -3.2444 | -3.4111 | -4.3687 | -4.7046 | -4.8019 | -4.7238 | -4.7223 | -4.8216 | -4.8584 | -4.7313 | -4.5514 | -4.4957 | -4.4146 | -4.6378 | -4.513 | -4.3034 | -4.3189 | -4.1573 | -3.6272 | -3.4511
3 | 2020 | Winter | Vmag, [p.u.] | 0 | 1 | 0.99213 | 0.9916 | 0.99178 | 0.99189 | 0.9921 | 0.99216 | 0.99363 | 0.99366 | 0.99387 | 0.99327 | 0.99291 | 0.99371 | 0.99478 | 0.99415 | 0.9941 | 0.99468 | 0.99399 | 0.99481 | 0.99419 | 0.99337 | 0.99355 | 0.99339 | 0.99253 | 0.99244
3 | 2020 | Winter | Vang, [º] | 0 | 1 | -6.1736 | -5.9597 | -6.0273 | -6.0802 | -6.1904 | -6.4245 | -8.0326 | -8.5325 | -8.6913 | -8.5281 | -8.483 | -8.7034 | -8.8556 | -8.6172 | -8.3713 | -8.3542 | -8.1614 | -8.5426 | -8.2983 | -7.8923 | -7.9451 | -7.6857 | -6.7726 | -6.502
4 | 2020 | Winter | Vmag, [p.u.] | 0 | 1 | 1.003 | 1.0028 | 1.0029 | 1.003 | 1.0031 | 1.0032 | 1.0054 | 1.0066 | 1.0072 | 1.0064 | 1.0062 | 1.0072 | 1.0078 | 1.0069 | 1.0062 | 1.0062 | 1.0056 | 1.0064 | 1.0056 | 1.0046 | 1.0048 | 1.0044 | 1.0033 | 1.0032
4 | 2020 | Winter | Vang, [º] | 0 | 1 | -3.1749 | -3.0591 | -3.0859 | -3.1075 | -3.1744 | -3.3492 | -4.3346 | -4.6866 | -4.7876 | -4.7092 | -4.712 | -4.8099 | -4.8392 | -4.7103 | -4.5193 | -4.4552 | -4.3766 | -4.6056 | -4.48 | -4.2688 | -4.2825 | -4.1153 | -3.5723 | -3.3895
5 | 2020 | Winter | Vmag, [p.u.] | 0 | 1 | 1.0016 | 1.0014 | 1.0015 | 1.0016 | 1.0017 | 1.0018 | 1.0039 | 1.0051 | 1.0056 | 1.0049 | 1.0047 | 1.0056 | 1.0063 | 1.0054 | 1.0047 | 1.0047 | 1.0041 | 1.0049 | 1.0041 | 1.0031 | 1.0033 | 1.0029 | 1.0019 | 1.0018
5 | 2020 | Winter | Vang, [º] | 0 | 1 | -3.1104 | -2.9939 | -3.0203 | -3.0417 | -3.1094 | -3.2878 | -4.2856 | -4.6453 | -4.7482 | -4.6695 | -4.6747 | -4.7717 | -4.7971 | -4.6674 | -4.4709 | -4.4027 | -4.3254 | -4.557 | -4.4311 | -4.2194 | -4.2321 | -4.0624 | -3.5138 | -3.3281
6 | 2020 | Winter | Vmag, [p.u.] | 0 | 1 | 0.96312 | 0.963 | 0.96301 | 0.96302 | 0.9631 | 0.96344 | 0.96585 | 0.96778 | 0.96844 | 0.96822 | 0.96849 | 0.96876 | 0.96837 | 0.96771 | 0.96654 | 0.96603 | 0.96593 | 0.9669 | 0.96651 | 0.96588 | 0.96585 | 0.96525 | 0.96391 | 0.9635
6 | 2020 | Winter | Vang, [º] | 0 | 1 | -4.1457 | -3.982 | -3.9913 | -4.0018 | -4.1168 | -4.498 | -6.181 | -6.8864 | -7.0658 | -6.9868 | -7.0665 | -7.1404 | -7.0324 | -6.8581 | -6.4342 | -6.1931 | -6.1595 | -6.5422 | -6.3905 | -6.1254 | -6.1016 | -5.7966 | -4.9083 | -4.5509
7 | 2020 | Winter | Vmag, [p.u.] | 0 | 1 | 1.0016 | 1.0014 | 1.0015 | 1.0016 | 1.0017 | 1.0018 | 1.0039 | 1.0051 | 1.0056 | 1.0049 | 1.0047 | 1.0056 | 1.0063 | 1.0054 | 1.0047 | 1.0047 | 1.0041 | 1.0049 | 1.0041 | 1.0031 | 1.0033 | 1.0029 | 1.0019 | 1.0018
7 | 2020 | Winter | Vang, [º] | 0 | 1 | -3.1107 | -2.9942 | -3.0206 | -3.042 | -3.1097 | -3.2881 | -4.2859 | -4.6456 | -4.7485 | -4.6698 | -4.675 | -4.7721 | -4.7974 | -4.6677 | -4.4713 | -4.403 | -4.3257 | -4.5573 | -4.4315 | -4.2197 | -4.2324 | -4.0627 | -3.5142 | -3.3284
1 | 2020 | Winter | Vmag, [p.u.] | 0 | 2 | 1.05 | 1.05 | 1.05 | 1.05 | 1.05 | 1.05 | 1.05 | 1.05 | 1.05 | 1.05 | 1.05 | 1.05 | 1.05 | 1.05 | 1.05 | 1.05 | 1.05 | 1.05 | 1.05 | 1.05 | 1.05 | 1.05 | 1.05 | 1.05
1 | 2020 | Winter | Vang, [º] | 0 | 2 | 0 | 0 | 0 | 0 | 0 | 0 | 0 | 0 | 0 | 0 | 0 | 0 | 0 | 0 | 0 | 0 | 0 | 0 | 0 | 0 | 0 | 0 | 0 | 0
2 | 2020 | Winter | Vmag, [p.u.] | 0 | 2 | 1.0063 | 1.0061 | 1.0062 | 1.0063 | 1.0064 | 1.0066 | 1.0088 | 1.01 | 1.0106 | 1.0098 | 1.0096 | 1.0106 | 1.0113 | 1.0103 | 1.0097 | 1.0097 | 1.0091 | 1.0099 | 1.0091 | 1.008 | 1.0082 | 1.0078 | 1.0067 | 1.0066
2 | 2020 | Winter | Vang, [º] | 0 | 2 | -3.2437 | -3.1297 | -3.1571 | -3.1793 | -3.2444 | -3.4111 | -4.3687 | -4.7046 | -4.8019 | -4.7238 | -4.7223 | -4.8216 | -4.8584 | -4.7313 | -4.5514 | -4.4957 | -4.4146 | -4.6378 | -4.513 | -4.3034 | -4.3189 | -4.1573 | -3.6272 | -3.4511
3 | 2020 | Winter | Vmag, [p.u.] | 0 | 2 | 0.99213 | 0.9916 | 0.99178 | 0.99189 | 0.9921 | 0.99216 | 0.99363 | 0.99366 | 0.99387 | 0.99327 | 0.99291 | 0.99371 | 0.99478 | 0.99415 | 0.9941 | 0.99468 | 0.99399 | 0.99481 | 0.99419 | 0.99337 | 0.99355 | 0.99339 | 0.99253 | 0.99244
3 | 2020 | Winter | Vang, [º] | 0 | 2 | -6.1736 | -5.9597 | -6.0273 | -6.0802 | -6.1904 | -6.4245 | -8.0326 | -8.5325 | -8.6913 | -8.5281 | -8.483 | -8.7034 | -8.8556 | -8.6172 | -8.3713 | -8.3542 | -8.1614 | -8.5426 | -8.2983 | -7.8923 | -7.9451 | -7.6857 | -6.7726 | -6.502
4 | 2020 | Winter | Vmag, [p.u.] | 0 | 2 | 1.003 | 1.0028 | 1.0029 | 1.003 | 1.0031 | 1.0032 | 1.0054 | 1.0066 | 1.0072 | 1.0064 | 1.0062 | 1.0072 | 1.0078 | 1.0069 | 1.0062 | 1.0062 | 1.0056 | 1.0064 | 1.0056 | 1.0046 | 1.0048 | 1.0044 | 1.0033 | 1.0032
4 | 2020 | Winter | Vang, [º] | 0 | 2 | -3.1749 | -3.0591 | -3.0859 | -3.1075 | -3.1744 | -3.3492 | -4.3346 | -4.6866 | -4.7876 | -4.7092 | -4.712 | -4.8099 | -4.8392 | -4.7103 | -4.5193 | -4.4552 | -4.3766 | -4.6056 | -4.48 | -4.2688 | -4.2825 | -4.1153 | -3.5723 | -3.3895
5 | 2020 | Winter | Vmag, [p.u.] | 0 | 2 | 1.0016 | 1.0014 | 1.0015 | 1.0016 | 1.0017 | 1.0018 | 1.0039 | 1.0051 | 1.0056 | 1.0049 | 1.0047 | 1.0056 | 1.0063 | 1.0054 | 1.0047 | 1.0047 | 1.0041 | 1.0049 | 1.0041 | 1.0031 | 1.0033 | 1.0029 | 1.0019 | 1.0018
5 | 2020 | Winter | Vang, [º] | 0 | 2 | -3.1104 | -2.9939 | -3.0203 | -3.0417 | -3.1094 | -3.2878 | -4.2856 | -4.6453 | -4.7482 | -4.6695 | -4.6747 | -4.7717 | -4.7971 | -4.6674 | -4.4709 | -4.4027 | -4.3254 | -4.557 | -4.4311 | -4.2194 | -4.2321 | -4.0624 | -3.5138 | -3.3281
6 | 2020 | Winter | Vmag, [p.u.] | 0 | 2 | 0.96312 | 0.963 | 0.96301 | 0.96302 | 0.9631 | 0.96344 | 0.96585 | 0.96778 | 0.96844 | 0.96822 | 0.96849 | 0.96876 | 0.96837 | 0.96771 | 0.96654 | 0.96603 | 0.96593 | 0.9669 | 0.96651 | 0.96588 | 0.96585 | 0.96525 | 0.96391 | 0.9635
6 | 2020 | Winter | Vang, [º] | 0 | 2 | -4.1457 | -3.982 | -3.9913 | -4.0018 | -4.1168 | -4.498 | -6.181 | -6.8864 | -7.0658 | -6.9868 | -7.0665 | -7.1404 | -7.0324 | -6.8581 | -6.4342 | -6.1931 | -6.1595 | -6.5422 | -6.3905 | -6.1254 | -6.1016 | -5.7966 | -4.9083 | -4.5509
7 | 2020 | Winter | Vmag, [p.u.] | 0 | 2 | 1.0016 | 1.0014 | 1.0015 | 1.0016 | 1.0017 | 1.0018 | 1.0039 | 1.0051 | 1.0056 | 1.0049 | 1.0047 | 1.0056 | 1.0063 | 1.0054 | 1.0047 | 1.0047 | 1.0041 | 1.0049 | 1.0041 | 1.0031 | 1.0033 | 1.0029 | 1.0019 | 1.0018
7 | 2020 | Winter | Vang, [º] | 0 | 2 | -3.1107 | -2.9942 | -3.0206 | -3.042 | -3.1097 | -3.2881 | -4.2859 | -4.6456 | -4.7485 | -4.6698 | -4.675 | -4.7721 | -4.7974 | -4.6677 | -4.4713 | -4.403 | -4.3257 | -4.5573 | -4.4315 | -4.2197 | -4.2324 | -4.0627 | -3.5142 | -3.3284
1 | 2020 | Winter | Vmag, [p.u.] | 0 | 3 | 1.05 | 1.05 | 1.05 | 1.05 | 1.05 | 1.05 | 1.05 | 1.05 | 1.05 | 1.05 | 1.05 | 1.05 | 1.05 | 1.05 | 1.05 | 1.05 | 1.05 | 1.05 | 1.05 | 1.05 | 1.05 | 1.05 | 1.05 | 1.05
1 | 2020 | Winter | Vang, [º] | 0 | 3 | 0 | 0 | 0 | 0 | 0 | 0 | 0 | 0 | 0 | 0 | 0 | 0 | 0 | 0 | 0 | 0 | 0 | 0 | 0 | 0 | 0 | 0 | 0 | 0
2 | 2020 | Winter | Vmag, [p.u.] | 0 | 3 | 1.0065 | 1.0061 | 1.0062 | 1.0062 | 1.0061 | 1.0063 | 1.0074 | 1.0076 | 1.0082 | 1.0079 | 1.0088 | 1.0094 | 1.0085 | 1.0073 | 1.006 | 1.0061 | 1.0062 | 1.0064 | 1.0063 | 1.0063 | 1.0061 | 1.0059 | 1.006 | 1.006
2 | 2020 | Winter | Vang, [º] | 0 | 3 | -3.31 | -3.1572 | -3.1582 | -3.133 | -3.1184 | -3.2418 | -3.8142 | -4.0078 | -4.2745 | -4.2753 | -4.4956 | -4.6298 | -4.4117 | -4.0644 | -3.6062 | -3.5545 | -3.6866 | -3.8644 | -3.7867 | -3.7431 | -3.6287 | -3.4804 | -3.3575 | -3.2111
3 | 2020 | Winter | Vmag, [p.u.] | 0 | 3 | 0.99233 | 0.9918 | 0.9919 | 0.99178 | 0.99165 | 0.99177 | 0.99252 | 0.99285 | 0.9931 | 0.99249 | 0.9932 | 0.99388 | 0.99353 | 0.99273 | 0.99141 | 0.99137 | 0.99167 | 0.99192 | 0.99188 | 0.99176 | 0.99166 | 0.99136 | 0.99132 | 0.99121
3 | 2020 | Winter | Vang, [º] | 0 | 3 | -6.2988 | -6.0091 | -6.0268 | -5.9843 | -5.9361 | -6.1343 | -7.0872 | -7.3897 | -7.829 | -7.7739 | -8.1702 | -8.4332 | -8.071 | -7.445 | -6.5753 | -6.4919 | -6.7197 | -7.023 | -6.9084 | -6.8481 | -6.6522 | -6.4028 | -6.2254 | -6.0076
4 | 2020 | Winter | Vmag, [p.u.] | 0 | 3 | 1.0031 | 1.0028 | 1.0029 | 1.0028 | 1.0028 | 1.0029 | 1.004 | 1.0042 | 1.0047 | 1.0045 | 1.0053 | 1.0059 | 1.005 | 1.0038 | 1.0027 | 1.0027 | 1.0028 | 1.003 | 1.003 | 1.0029 | 1.0027 | 1.0025 | 1.0026 | 1.0026
4 | 2020 | Winter | Vang, [º] | 0 | 3 | -3.242 | -3.0874 | -3.0874 | -3.0613 | -3.0482 | -3.1755 | -3.765 | -3.9662 | -4.2411 | -4.2464 | -4.4714 | -4.6059 | -4.381 | -4.027 | -3.5635 | -3.5102 | -3.6457 | -3.8283 | -3.7468 | -3.7004 | -3.5829 | -3.4303 | -3.3018 | -3.1494
5 | 2020 | Winter | Vmag, [p.u.] | 0 | 3 | 1.0018 | 1.0014 | 1.0016 | 1.0015 | 1.0014 | 1.0016 | 1.0026 | 1.0027 | 1.0033 | 1.003 | 1.0038 | 1.0044 | 1.0035 | 1.0024 | 1.0012 | 1.0013 | 1.0014 | 1.0016 | 1.0015 | 1.0015 | 1.0013 | 1.0011 | 1.0012 | 1.0012
5 | 2020 | Winter | Vang, [º] | 0 | 3 | -3.1777 | -3.0224 | -3.0221 | -2.9956 | -2.9832 | -3.1122 | -3.7093 | -3.914 | -4.1925 | -4.1999 | -4.4271 | -4.5614 | -4.3335 | -3.9766 | -3.5109 | -3.457 | -3.594 | -3.7786 | -3.6953 | -3.6475 | -3.5287 | -3.3741 | -3.2431 | -3.0882
6 | 2020 | Winter | Vmag, [p.u.] | 0 | 3 | 0.9632 | 0.96302 | 0.96298 | 0.96296 | 0.96295 | 0.96318 | 0.96427 | 0.96481 | 0.96573 | 0.96599 | 0.9668 | 0.96736 | 0.96628 | 0.96519 | 0.96425 | 0.96409 | 0.96439 | 0.96487 | 0.96464 | 0.96454 | 0.96427 | 0.96394 | 0.96361 | 0.96327
6 | 2020 | Winter | Vang, [º] | 0 | 3 | -4.2375 | -4.0268 | -3.9996 | -3.9536 | -3.9724 | -4.2075 | -5.2339 | -5.6196 | -6.1011 | -6.2035 | -6.5437 | -6.7094 | -6.3216 | -5.793 | -5.1701 | -5.073 | -5.2964 | -5.6012 | -5.4339 | -5.3301 | -5.1359 | -4.8731 | -4.6019 | -4.2908
7 | 2020 | Winter | Vmag, [p.u.] | 0 | 3 | 1.0018 | 1.0014 | 1.0016 | 1.0015 | 1.0014 | 1.0016 | 1.0026 | 1.0027 | 1.0033 | 1.003 | 1.0038 | 1.0044 | 1.0035 | 1.0024 | 1.0012 | 1.0013 | 1.0014 | 1.0016 | 1.0015 | 1.0015 | 1.0013 | 1.0011 | 1.0012 | 1.0012
7 | 2020 | Winter | Vang, [º] | 0 | 3 | -3.178 | -3.0227 | -3.0224 | -2.9959 | -2.9836 | -3.1125 | -3.7096 | -3.9143 | -4.1928 | -4.2002 | -4.4274 | -4.5617 | -4.3338 | -3.9769 | -3.5112 | -3.4574 | -3.5943 | -3.779 | -3.6956 | -3.6478 | -3.529 | -3.3744 | -3.2434 | -3.0885
1 | 2020 | Winter | Vmag, [p.u.] | 0 | 4 | 1.05 | 1.05 | 1.05 | 1.05 | 1.05 | 1.05 | 1.05 | 1.05 | 1.05 | 1.05 | 1.05 | 1.05 | 1.05 | 1.05 | 1.05 | 1.05 | 1.05 | 1.05 | 1.05 | 1.05 | 1.05 | 1.05 | 1.05 | 1.05
1 | 2020 | Winter | Vang, [º] | 0 | 4 | 0 | 0 | 0 | 0 | 0 | 0 | 0 | 0 | 0 | 0 | 0 | 0 | 0 | 0 | 0 | 0 | 0 | 0 | 0 | 0 | 0 | 0 | 0 | 0
2 | 2020 | Winter | Vmag, [p.u.] | 0 | 4 | 1.0065 | 1.0061 | 1.0062 | 1.0062 | 1.0061 | 1.0063 | 1.0074 | 1.0076 | 1.0082 | 1.0079 | 1.0088 | 1.0094 | 1.0085 | 1.0073 | 1.006 | 1.0061 | 1.0062 | 1.0064 | 1.0063 | 1.0063 | 1.0061 | 1.0059 | 1.006 | 1.006
2 | 2020 | Winter | Vang, [º] | 0 | 4 | -3.31 | -3.1572 | -3.1582 | -3.133 | -3.1184 | -3.2418 | -3.8142 | -4.0078 | -4.2745 | -4.2753 | -4.4956 | -4.6298 | -4.4117 | -4.0644 | -3.6062 | -3.5545 | -3.6866 | -3.8644 | -3.7867 | -3.7431 | -3.6287 | -3.4804 | -3.3575 | -3.2111
3 | 2020 | Winter | Vmag, [p.u.] | 0 | 4 | 0.99233 | 0.9918 | 0.9919 | 0.99178 | 0.99165 | 0.99177 | 0.99252 | 0.99285 | 0.9931 | 0.99249 | 0.9932 | 0.99388 | 0.99353 | 0.99273 | 0.99141 | 0.99137 | 0.99167 | 0.99192 | 0.99188 | 0.99176 | 0.99166 | 0.99136 | 0.99132 | 0.99121
3 | 2020 | Winter | Vang, [º] | 0 | 4 | -6.2988 | -6.0091 | -6.0268 | -5.9843 | -5.9361 | -6.1343 | -7.0872 | -7.3897 | -7.829 | -7.7739 | -8.1702 | -8.4332 | -8.071 | -7.445 | -6.5753 | -6.4919 | -6.7197 | -7.023 | -6.9084 | -6.8481 | -6.6522 | -6.4028 | -6.2254 | -6.0076
4 | 2020 | Winter | Vmag, [p.u.] | 0 | 4 | 1.0031 | 1.0028 | 1.0029 | 1.0028 | 1.0028 | 1.0029 | 1.004 | 1.0042 | 1.0047 | 1.0045 | 1.0053 | 1.0059 | 1.005 | 1.0038 | 1.0027 | 1.0027 | 1.0028 | 1.003 | 1.003 | 1.0029 | 1.0027 | 1.0025 | 1.0026 | 1.0026
4 | 2020 | Winter | Vang, [º] | 0 | 4 | -3.242 | -3.0874 | -3.0874 | -3.0613 | -3.0482 | -3.1755 | -3.765 | -3.9662 | -4.2411 | -4.2464 | -4.4714 | -4.6059 | -4.381 | -4.027 | -3.5635 | -3.5102 | -3.6457 | -3.8283 | -3.7468 | -3.7004 | -3.5829 | -3.4303 | -3.3018 | -3.1494
5 | 2020 | Winter | Vmag, [p.u.] | 0 | 4 | 1.0018 | 1.0014 | 1.0016 | 1.0015 | 1.0014 | 1.0016 | 1.0026 | 1.0027 | 1.0033 | 1.003 | 1.0038 | 1.0044 | 1.0035 | 1.0024 | 1.0012 | 1.0013 | 1.0014 | 1.0016 | 1.0015 | 1.0015 | 1.0013 | 1.0011 | 1.0012 | 1.0012
5 | 2020 | Winter | Vang, [º] | 0 | 4 | -3.1777 | -3.0224 | -3.0221 | -2.9956 | -2.9832 | -3.1122 | -3.7093 | -3.914 | -4.1925 | -4.1999 | -4.4271 | -4.5614 | -4.3335 | -3.9766 | -3.5109 | -3.457 | -3.594 | -3.7786 | -3.6953 | -3.6475 | -3.5287 | -3.3741 | -3.2431 | -3.0882
6 | 2020 | Winter | Vmag, [p.u.] | 0 | 4 | 0.9632 | 0.96302 | 0.96298 | 0.96296 | 0.96295 | 0.96318 | 0.96427 | 0.96481 | 0.96573 | 0.96599 | 0.9668 | 0.96736 | 0.96628 | 0.96519 | 0.96425 | 0.96409 | 0.96439 | 0.96487 | 0.96464 | 0.96454 | 0.96427 | 0.96394 | 0.96361 | 0.96327
6 | 2020 | Winter | Vang, [º] | 0 | 4 | -4.2375 | -4.0268 | -3.9996 | -3.9536 | -3.9724 | -4.2075 | -5.2339 | -5.6196 | -6.1011 | -6.2035 | -6.5437 | -6.7094 | -6.3216 | -5.793 | -5.1701 | -5.073 | -5.2964 | -5.6012 | -5.4339 | -5.3301 | -5.1359 | -4.8731 | -4.6019 | -4.2908
7 | 2020 | Winter | Vmag, [p.u.] | 0 | 4 | 1.0018 | 1.0014 | 1.0016 | 1.0015 | 1.0014 | 1.0016 | 1.0026 | 1.0027 | 1.0033 | 1.003 | 1.0038 | 1.0044 | 1.0035 | 1.0024 | 1.0012 | 1.0013 | 1.0014 | 1.0016 | 1.0015 | 1.0015 | 1.0013 | 1.0011 | 1.0012 | 1.0012
7 | 2020 | Winter | Vang, [º] | 0 | 4 | -3.178 | -3.0227 | -3.0224 | -2.9959 | -2.9836 | -3.1125 | -3.7096 | -3.9143 | -4.1928 | -4.2002 | -4.4274 | -4.5617 | -4.3338 | -3.9769 | -3.5112 | -3.4574 | -3.5943 | -3.779 | -3.6956 | -3.6478 | -3.529 | -3.3744 | -3.2434 | -3.0885
1 | 2020 | Winter | Vmag, [p.u.] | 0 | 5 | 1.05 | 1.05 | 1.05 | 1.05 | 1.05 | 1.05 | 1.05 | 1.05 | 1.05 | 1.05 | 1.05 | 1.05 | 1.05 | 1.05 | 1.05 | 1.05 | 1.05 | 1.05 | 1.05 | 1.05 | 1.05 | 1.05 | 1.05 | 1.05
1 | 2020 | Winter | Vang, [º] | 0 | 5 | 0 | 0 | 0 | 0 | 0 | 0 | 0 | 0 | 0 | 0 | 0 | 0 | 0 | 0 | 0 | 0 | 0 | 0 | 0 | 0 | 0 | 0 | 0 | 0
2 | 2020 | Winter | Vmag, [p.u.] | 0 | 5 | 1.0065 | 1.0061 | 1.0062 | 1.0062 | 1.0061 | 1.0063 | 1.0074 | 1.0076 | 1.0082 | 1.0079 | 1.0088 | 1.0094 | 1.0085 | 1.0073 | 1.006 | 1.0061 | 1.0062 | 1.0064 | 1.0063 | 1.0063 | 1.0061 | 1.0059 | 1.006 | 1.006
2 | 2020 | Winter | Vang, [º] | 0 | 5 | -3.31 | -3.1572 | -3.1582 | -3.133 | -3.1184 | -3.2418 | -3.8142 | -4.0078 | -4.2745 | -4.2753 | -4.4956 | -4.6298 | -4.4117 | -4.0644 | -3.6062 | -3.5545 | -3.6866 | -3.8644 | -3.7867 | -3.7431 | -3.6287 | -3.4804 | -3.3575 | -3.2111
3 | 2020 | Winter | Vmag, [p.u.] | 0 | 5 | 0.99233 | 0.9918 | 0.9919 | 0.99178 | 0.99165 | 0.99177 | 0.99252 | 0.99285 | 0.9931 | 0.99249 | 0.9932 | 0.99388 | 0.99353 | 0.99273 | 0.99141 | 0.99137 | 0.99167 | 0.99192 | 0.99188 | 0.99176 | 0.99166 | 0.99136 | 0.99132 | 0.99121
3 | 2020 | Winter | Vang, [º] | 0 | 5 | -6.2988 | -6.0091 | -6.0268 | -5.9843 | -5.9361 | -6.1343 | -7.0872 | -7.3897 | -7.829 | -7.7739 | -8.1702 | -8.4332 | -8.071 | -7.445 | -6.5753 | -6.4919 | -6.7197 | -7.023 | -6.9084 | -6.8481 | -6.6522 | -6.4028 | -6.2254 | -6.0076
4 | 2020 | Winter | Vmag, [p.u.] | 0 | 5 | 1.0031 | 1.0028 | 1.0029 | 1.0028 | 1.0028 | 1.0029 | 1.004 | 1.0042 | 1.0047 | 1.0045 | 1.0053 | 1.0059 | 1.005 | 1.0038 | 1.0027 | 1.0027 | 1.0028 | 1.003 | 1.003 | 1.0029 | 1.0027 | 1.0025 | 1.0026 | 1.0026
4 | 2020 | Winter | Vang, [º] | 0 | 5 | -3.242 | -3.0874 | -3.0874 | -3.0613 | -3.0482 | -3.1755 | -3.765 | -3.9662 | -4.2411 | -4.2464 | -4.4714 | -4.6059 | -4.381 | -4.027 | -3.5635 | -3.5102 | -3.6457 | -3.8283 | -3.7468 | -3.7004 | -3.5829 | -3.4303 | -3.3018 | -3.1494
5 | 2020 | Winter | Vmag, [p.u.] | 0 | 5 | 1.0018 | 1.0014 | 1.0016 | 1.0015 | 1.0014 | 1.0016 | 1.0026 | 1.0027 | 1.0033 | 1.003 | 1.0038 | 1.0044 | 1.0035 | 1.0024 | 1.0012 | 1.0013 | 1.0014 | 1.0016 | 1.0015 | 1.0015 | 1.0013 | 1.0011 | 1.0012 | 1.0012
5 | 2020 | Winter | Vang, [º] | 0 | 5 | -3.1777 | -3.0224 | -3.0221 | -2.9956 | -2.9832 | -3.1122 | -3.7093 | -3.914 | -4.1925 | -4.1999 | -4.4271 | -4.5614 | -4.3335 | -3.9766 | -3.5109 | -3.457 | -3.594 | -3.7786 | -3.6953 | -3.6475 | -3.5287 | -3.3741 | -3.2431 | -3.0882
6 | 2020 | Winter | Vmag, [p.u.] | 0 | 5 | 0.9632 | 0.96302 | 0.96298 | 0.96296 | 0.96295 | 0.96318 | 0.96427 | 0.96481 | 0.96573 | 0.96599 | 0.9668 | 0.96736 | 0.96628 | 0.96519 | 0.96425 | 0.96409 | 0.96439 | 0.96487 | 0.96464 | 0.96454 | 0.96427 | 0.96394 | 0.96361 | 0.96327
6 | 2020 | Winter | Vang, [º] | 0 | 5 | -4.2375 | -4.0268 | -3.9996 | -3.9536 | -3.9724 | -4.2075 | -5.2339 | -5.6196 | -6.1011 | -6.2035 | -6.5437 | -6.7094 | -6.3216 | -5.793 | -5.1701 | -5.073 | -5.2964 | -5.6012 | -5.4339 | -5.3301 | -5.1359 | -4.8731 | -4.6019 | -4.2908
7 | 2020 | Winter | Vmag, [p.u.] | 0 | 5 | 1.0018 | 1.0014 | 1.0016 | 1.0015 | 1.0014 | 1.0016 | 1.0026 | 1.0027 | 1.0033 | 1.003 | 1.0038 | 1.0044 | 1.0035 | 1.0024 | 1.0012 | 1.0013 | 1.0014 | 1.0016 | 1.0015 | 1.0015 | 1.0013 | 1.0011 | 1.0012 | 1.0012
7 | 2020 | Winter | Vang, [º] | 0 | 5 | -3.178 | -3.0227 | -3.0224 | -2.9959 | -2.9836 | -3.1125 | -3.7096 | -3.9143 | -4.1928 | -4.2002 | -4.4274 | -4.5617 | -4.3338 | -3.9769 | -3.5112 | -3.4574 | -3.5943 | -3.779 | -3.6956 | -3.6478 | -3.529 | -3.3744 | -3.2434 | -3.0885
1 | 2020 | Winter | Vmag, [p.u.] | 0 | 6 | 1.05 | 1.05 | 1.05 | 1.05 | 1.05 | 1.05 | 1.05 | 1.05 | 1.05 | 1.05 | 1.05 | 1.05 | 1.05 | 1.05 | 1.05 | 1.05 | 1.05 | 1.05 | 1.05 | 1.05 | 1.05 | 1.05 | 1.05 | 1.05
1 | 2020 | Winter | Vang, [º] | 0 | 6 | 0 | 0 | 0 | 0 | 0 | 0 | 0 | 0 | 0 | 0 | 0 | 0 | 0 | 0 | 0 | 0 | 0 | 0 | 0 | 0 | 0 | 0 | 0 | 0
2 | 2020 | Winter | Vmag, [p.u.] | 0 | 6 | 1.0059 | 1.0058 | 1.0058 | 1.0057 | 1.0056 | 1.0057 | 1.0058 | 1.0059 | 1.0061 | 1.0061 | 1.0064 | 1.0059 | 1.0058 | 1.0057 | 1.0056 | 1.0059 | 1.0059 | 1.006 | 1.0061 | 1.0061 | 1.006 | 1.006 | 1.0059 | 1.0058
2 | 2020 | Winter | Vang, [º] | 0 | 6 | -3.0669 | -3.0082 | -2.9736 | -2.9529 | -2.9057 | -2.9917 | -3.1206 | -3.2791 | -3.4819 | -3.6771 | -3.9235 | -3.8512 | -3.663 | -3.4865 | -3.3839 | -3.4194 | -3.403 | -3.4644 | -3.5651 | -3.6037 | -3.5133 | -3.4271 | -3.268 | -3.0854
3 | 2020 | Winter | Vmag, [p.u.] | 0 | 6 | 0.99094 | 0.99078 | 0.99072 | 0.99061 | 0.99025 | 0.99046 | 0.99068 | 0.99127 | 0.99158 | 0.9916 | 0.99178 | 0.99109 | 0.99105 | 0.9909 | 0.99072 | 0.99127 | 0.99123 | 0.99133 | 0.99184 | 0.99187 | 0.99158 | 0.99157 | 0.99125 | 0.99088
3 | 2020 | Winter | Vang, [º] | 0 | 6 | -5.7842 | -5.6891 | -5.6361 | -5.6013 | -5.4955 | -5.6274 | -5.8321 | -6.1037 | -6.4273 | -6.7116 | -7.101 | -6.9047 | -6.6245 | -6.355 | -6.185 | -6.296 | -6.2704 | -6.3664 | -6.5629 | -6.6269 | -6.4635 | -6.3416 | -6.0872 | -5.7875
4 | 2020 | Winter | Vmag, [p.u.] | 0 | 6 | 1.0025 | 1.0025 | 1.0024 | 1.0024 | 1.0023 | 1.0024 | 1.0025 | 1.0026 | 1.0027 | 1.0027 | 1.003 | 1.0025 | 1.0024 | 1.0024 | 1.0023 | 1.0025 | 1.0025 | 1.0026 | 1.0027 | 1.0027 | 1.0026 | 1.0026 | 1.0025 | 1.0024
4 | 2020 | Winter | Vang, [º] | 0 | 6 | -2.9998 | -2.9392 | -2.9032 | -2.8818 | -2.8353 | -2.9247 | -3.058 | -3.2205 | -3.4305 | -3.6348 | -3.8906 | -3.8223 | -3.6251 | -3.4412 | -3.3353 | -3.368 | -3.3512 | -3.415 | -3.5165 | -3.5562 | -3.4639 | -3.3736 | -3.209 | -3.0208
5 | 2020 | Winter | Vmag, [p.u.] | 0 | 6 | 1.0012 | 1.0012 | 1.0011 | 1.0011 | 1.001 | 1.001 | 1.0011 | 1.0012 | 1.0013 | 1.0013 | 1.0015 | 1.001 | 1.001 | 1.0009 | 1.0009 | 1.0011 | 1.0011 | 1.0012 | 1.0013 | 1.0013 | 1.0012 | 1.0012 | 1.0012 | 1.0011
5 | 2020 | Winter | Vang, [º] | 0 | 6 | -2.9363 | -2.8748 | -2.8382 | -2.8164 | -2.7703 | -2.8612 | -2.9964 | -3.1606 | -3.3738 | -3.5823 | -3.8425 | -3.7761 | -3.5747 | -3.3874 | -3.2801 | -3.3114 | -3.2943 | -3.3593 | -3.4611 | -3.5012 | -3.4081 | -3.3159 | -3.1488 | -2.9584
6 | 2020 | Winter | Vmag, [p.u.] | 0 | 6 | 0.96301 | 0.96292 | 0.96287 | 0.96285 | 0.96282 | 0.96295 | 0.96318 | 0.96343 | 0.96385 | 0.96441 | 0.96516 | 0.96523 | 0.96459 | 0.9641 | 0.96387 | 0.9638 | 0.96376 | 0.96389 | 0.96403 | 0.96413 | 0.96398 | 0.96374 | 0.96341 | 0.96308
6 | 2020 | Winter | Vang, [º] | 0 | 6 | -3.9991 | -3.8873 | -3.8162 | -3.7782 | -3.7428 | -3.9201 | -4.1715 | -4.4447 | -4.8372 | -5.2627 | -5.7433 | -5.7524 | -5.3528 | -4.9903 | -4.8038 | -4.7738 | -4.7414 | -4.8639 | -4.9937 | -5.0632 | -4.9231 | -4.7283 | -4.4213 | -4.0834
7 | 2020 | Winter | Vmag, [p.u.] | 0 | 6 | 1.0012 | 1.0012 | 1.0011 | 1.0011 | 1.001 | 1.0011 | 1.0011 | 1.0012 | 1.0013 | 1.0013 | 1.0015 | 1.001 | 1.001 | 1.0009 | 1.0009 | 1.0011 | 1.0011 | 1.0012 | 1.0013 | 1.0013 | 1.0012 | 1.0012 | 1.0012 | 1.0011
7 | 2020 | Winter | Vang, [º] | 0 | 6 | -2.9366 | -2.8751 | -2.8386 | -2.8167 | -2.7706 | -2.8615 | -2.9967 | -3.1609 | -3.3742 | -3.5826 | -3.8428 | -3.7764 | -3.5751 | -3.3877 | -3.2804 | -3.3117 | -3.2946 | -3.3596 | -3.4614 | -3.5015 | -3.4084 | -3.3162 | -3.1492 | -2.9587
1 | 2020 | Winter | Vmag, [p.u.] | 0 | 7 | 1.05 | 1.05 | 1.05 | 1.05 | 1.05 | 1.05 | 1.05 | 1.05 | 1.05 | 1.05 | 1.05 | 1.05 | 1.05 | 1.05 | 1.05 | 1.05 | 1.05 | 1.05 | 1.05 | 1.05 | 1.05 | 1.05 | 1.05 | 1.05
1 | 2020 | Winter | Vang, [º] | 0 | 7 | 0 | 0 | 0 | 0 | 0 | 0 | 0 | 0 | 0 | 0 | 0 | 0 | 0 | 0 | 0 | 0 | 0 | 0 | 0 | 0 | 0 | 0 | 0 | 0
2 | 2020 | Winter | Vmag, [p.u.] | 0 | 7 | 1.0059 | 1.0058 | 1.0058 | 1.0057 | 1.0056 | 1.0057 | 1.0058 | 1.0059 | 1.0061 | 1.0061 | 1.0064 | 1.0059 | 1.0058 | 1.0057 | 1.0056 | 1.0059 | 1.0059 | 1.006 | 1.0061 | 1.0061 | 1.006 | 1.006 | 1.0059 | 1.0058
2 | 2020 | Winter | Vang, [º] | 0 | 7 | -3.0669 | -3.0082 | -2.9736 | -2.9529 | -2.9057 | -2.9917 | -3.1206 | -3.2791 | -3.4819 | -3.6771 | -3.9235 | -3.8512 | -3.663 | -3.4865 | -3.3839 | -3.4194 | -3.403 | -3.4644 | -3.5651 | -3.6037 | -3.5133 | -3.4271 | -3.268 | -3.0854
3 | 2020 | Winter | Vmag, [p.u.] | 0 | 7 | 0.99094 | 0.99078 | 0.99072 | 0.99061 | 0.99025 | 0.99046 | 0.99068 | 0.99127 | 0.99158 | 0.9916 | 0.99178 | 0.99109 | 0.99105 | 0.9909 | 0.99072 | 0.99127 | 0.99123 | 0.99133 | 0.99184 | 0.99187 | 0.99158 | 0.99157 | 0.99125 | 0.99088
3 | 2020 | Winter | Vang, [º] | 0 | 7 | -5.7842 | -5.6891 | -5.6361 | -5.6013 | -5.4955 | -5.6274 | -5.8321 | -6.1037 | -6.4273 | -6.7116 | -7.101 | -6.9047 | -6.6245 | -6.355 | -6.185 | -6.296 | -6.2704 | -6.3664 | -6.5629 | -6.6269 | -6.4635 | -6.3416 | -6.0872 | -5.7875
4 | 2020 | Winter | Vmag, [p.u.] | 0 | 7 | 1.0025 | 1.0025 | 1.0024 | 1.0024 | 1.0023 | 1.0024 | 1.0025 | 1.0026 | 1.0027 | 1.0027 | 1.003 | 1.0025 | 1.0024 | 1.0024 | 1.0023 | 1.0025 | 1.0025 | 1.0026 | 1.0027 | 1.0027 | 1.0026 | 1.0026 | 1.0025 | 1.0024
4 | 2020 | Winter | Vang, [º] | 0 | 7 | -2.9998 | -2.9392 | -2.9032 | -2.8818 | -2.8353 | -2.9247 | -3.058 | -3.2205 | -3.4305 | -3.6348 | -3.8906 | -3.8223 | -3.6251 | -3.4412 | -3.3353 | -3.368 | -3.3512 | -3.415 | -3.5165 | -3.5562 | -3.4639 | -3.3736 | -3.209 | -3.0208
5 | 2020 | Winter | Vmag, [p.u.] | 0 | 7 | 1.0012 | 1.0012 | 1.0011 | 1.0011 | 1.001 | 1.001 | 1.0011 | 1.0012 | 1.0013 | 1.0013 | 1.0015 | 1.001 | 1.001 | 1.0009 | 1.0009 | 1.0011 | 1.0011 | 1.0012 | 1.0013 | 1.0013 | 1.0012 | 1.0012 | 1.0012 | 1.0011
5 | 2020 | Winter | Vang, [º] | 0 | 7 | -2.9363 | -2.8748 | -2.8382 | -2.8164 | -2.7703 | -2.8612 | -2.9964 | -3.1606 | -3.3738 | -3.5823 | -3.8425 | -3.7761 | -3.5747 | -3.3874 | -3.2801 | -3.3114 | -3.2943 | -3.3593 | -3.4611 | -3.5012 | -3.4081 | -3.3159 | -3.1488 | -2.9584
6 | 2020 | Winter | Vmag, [p.u.] | 0 | 7 | 0.96301 | 0.96292 | 0.96287 | 0.96285 | 0.96282 | 0.96295 | 0.96318 | 0.96343 | 0.96385 | 0.96441 | 0.96516 | 0.96523 | 0.96459 | 0.9641 | 0.96387 | 0.9638 | 0.96376 | 0.96389 | 0.96403 | 0.96413 | 0.96398 | 0.96374 | 0.96341 | 0.96308
6 | 2020 | Winter | Vang, [º] | 0 | 7 | -3.9991 | -3.8873 | -3.8162 | -3.7782 | -3.7428 | -3.9201 | -4.1715 | -4.4447 | -4.8372 | -5.2627 | -5.7433 | -5.7524 | -5.3528 | -4.9903 | -4.8038 | -4.7738 | -4.7414 | -4.8639 | -4.9937 | -5.0632 | -4.9231 | -4.7283 | -4.4213 | -4.0834
7 | 2020 | Winter | Vmag, [p.u.] | 0 | 7 | 1.0012 | 1.0012 | 1.0011 | 1.0011 | 1.001 | 1.0011 | 1.0011 | 1.0012 | 1.0013 | 1.0013 | 1.0015 | 1.001 | 1.001 | 1.0009 | 1.0009 | 1.0011 | 1.0011 | 1.0012 | 1.0013 | 1.0013 | 1.0012 | 1.0012 | 1.0012 | 1.0011
7 | 2020 | Winter | Vang, [º] | 0 | 7 | -2.9366 | -2.8751 | -2.8386 | -2.8167 | -2.7706 | -2.8615 | -2.9967 | -3.1609 | -3.3742 | -3.5826 | -3.8428 | -3.7764 | -3.5751 | -3.3877 | -3.2804 | -3.3117 | -3.2946 | -3.3596 | -3.4614 | -3.5015 | -3.4084 | -3.3162 | -3.1492 | -2.9587
1 | 2020 | Winter | Vmag, [p.u.] | 0 | 8 | 1.05 | 1.05 | 1.05 | 1.05 | 1.05 | 1.05 | 1.05 | 1.05 | 1.05 | 1.05 | 1.05 | 1.05 | 1.05 | 1.05 | 1.05 | 1.05 | 1.05 | 1.05 | 1.05 | 1.05 | 1.05 | 1.05 | 1.05 | 1.05
1 | 2020 | Winter | Vang, [º] | 0 | 8 | 0 | 0 | 0 | 0 | 0 | 0 | 0 | 0 | 0 | 0 | 0 | 0 | 0 | 0 | 0 | 0 | 0 | 0 | 0 | 0 | 0 | 0 | 0 | 0
2 | 2020 | Winter | Vmag, [p.u.] | 0 | 8 | 1.0059 | 1.0058 | 1.0058 | 1.0057 | 1.0056 | 1.0057 | 1.0058 | 1.0059 | 1.0061 | 1.0061 | 1.0064 | 1.0059 | 1.0058 | 1.0057 | 1.0056 | 1.0059 | 1.0059 | 1.006 | 1.0061 | 1.0061 | 1.006 | 1.006 | 1.0059 | 1.0058
2 | 2020 | Winter | Vang, [º] | 0 | 8 | -3.0669 | -3.0082 | -2.9736 | -2.9529 | -2.9057 | -2.9917 | -3.1206 | -3.2791 | -3.4819 | -3.6771 | -3.9235 | -3.8512 | -3.663 | -3.4865 | -3.3839 | -3.4194 | -3.403 | -3.4644 | -3.5651 | -3.6037 | -3.5133 | -3.4271 | -3.268 | -3.0854
3 | 2020 | Winter | Vmag, [p.u.] | 0 | 8 | 0.99094 | 0.99078 | 0.99072 | 0.99061 | 0.99025 | 0.99046 | 0.99068 | 0.99127 | 0.99158 | 0.9916 | 0.99178 | 0.99109 | 0.99105 | 0.9909 | 0.99072 | 0.99127 | 0.99123 | 0.99133 | 0.99184 | 0.99187 | 0.99158 | 0.99157 | 0.99125 | 0.99088
3 | 2020 | Winter | Vang, [º] | 0 | 8 | -5.7842 | -5.6891 | -5.6361 | -5.6013 | -5.4955 | -5.6274 | -5.8321 | -6.1037 | -6.4273 | -6.7116 | -7.101 | -6.9047 | -6.6245 | -6.355 | -6.185 | -6.296 | -6.2704 | -6.3664 | -6.5629 | -6.6269 | -6.4635 | -6.3416 | -6.0872 | -5.7875
4 | 2020 | Winter | Vmag, [p.u.] | 0 | 8 | 1.0025 | 1.0025 | 1.0024 | 1.0024 | 1.0023 | 1.0024 | 1.0025 | 1.0026 | 1.0027 | 1.0027 | 1.003 | 1.0025 | 1.0024 | 1.0024 | 1.0023 | 1.0025 | 1.0025 | 1.0026 | 1.0027 | 1.0027 | 1.0026 | 1.0026 | 1.0025 | 1.0024
4 | 2020 | Winter | Vang, [º] | 0 | 8 | -2.9998 | -2.9392 | -2.9032 | -2.8818 | -2.8353 | -2.9247 | -3.058 | -3.2205 | -3.4305 | -3.6348 | -3.8906 | -3.8223 | -3.6251 | -3.4412 | -3.3353 | -3.368 | -3.3512 | -3.415 | -3.5165 | -3.5562 | -3.4639 | -3.3736 | -3.209 | -3.0208
5 | 2020 | Winter | Vmag, [p.u.] | 0 | 8 | 1.0012 | 1.0012 | 1.0011 | 1.0011 | 1.001 | 1.001 | 1.0011 | 1.0012 | 1.0013 | 1.0013 | 1.0015 | 1.001 | 1.001 | 1.0009 | 1.0009 | 1.0011 | 1.0011 | 1.0012 | 1.0013 | 1.0013 | 1.0012 | 1.0012 | 1.0012 | 1.0011
5 | 2020 | Winter | Vang, [º] | 0 | 8 | -2.9363 | -2.8748 | -2.8382 | -2.8164 | -2.7703 | -2.8612 | -2.9964 | -3.1606 | -3.3738 | -3.5823 | -3.8425 | -3.7761 | -3.5747 | -3.3874 | -3.2801 | -3.3114 | -3.2943 | -3.3593 | -3.4611 | -3.5012 | -3.4081 | -3.3159 | -3.1488 | -2.9584
6 | 2020 | Winter | Vmag, [p.u.] | 0 | 8 | 0.96301 | 0.96292 | 0.96287 | 0.96285 | 0.96282 | 0.96295 | 0.96318 | 0.96343 | 0.96385 | 0.96441 | 0.96516 | 0.96523 | 0.96459 | 0.9641 | 0.96387 | 0.9638 | 0.96376 | 0.96389 | 0.96403 | 0.96413 | 0.96398 | 0.96374 | 0.96341 | 0.96308
6 | 2020 | Winter | Vang, [º] | 0 | 8 | -3.9991 | -3.8873 | -3.8162 | -3.7782 | -3.7428 | -3.9201 | -4.1715 | -4.4447 | -4.8372 | -5.2627 | -5.7433 | -5.7524 | -5.3528 | -4.9903 | -4.8038 | -4.7738 | -4.7414 | -4.8639 | -4.9937 | -5.0632 | -4.9231 | -4.7283 | -4.4213 | -4.0834
7 | 2020 | Winter | Vmag, [p.u.] | 0 | 8 | 1.0012 | 1.0012 | 1.0011 | 1.0011 | 1.001 | 1.0011 | 1.0011 | 1.0012 | 1.0013 | 1.0013 | 1.0015 | 1.001 | 1.001 | 1.0009 | 1.0009 | 1.0011 | 1.0011 | 1.0012 | 1.0013 | 1.0013 | 1.0012 | 1.0012 | 1.0012 | 1.0011
7 | 2020 | Winter | Vang, [º] | 0 | 8 | -2.9366 | -2.8751 | -2.8386 | -2.8167 | -2.7706 | -2.8615 | -2.9967 | -3.1609 | -3.3742 | -3.5826 | -3.8428 | -3.7764 | -3.5751 | -3.3877 | -3.2804 | -3.3117 | -3.2946 | -3.3596 | -3.4614 | -3.5015 | -3.4084 | -3.3162 | -3.1492 | -2.9587
1 | 2020 | Winter | Vmag, [p.u.] | Expected | - | 1.05 | 1.05 | 1.05 | 1.05 | 1.05 | 1.05 | 1.05 | 1.05 | 1.05 | 1.05 | 1.05 | 1.05 | 1.05 | 1.05 | 1.05 | 1.05 | 1.05 | 1.05 | 1.05 | 1.05 | 1.05 | 1.05 | 1.05 | 1.05
1 | 2020 | Winter | Vang, [º] | Expected | - | 1.05 | 1.05 | 1.05 | 1.05 | 1.05 | 1.05 | 1.05 | 1.05 | 1.05 | 1.05 | 1.05 | 1.05 | 1.05 | 1.05 | 1.05 | 1.05 | 1.05 | 1.05 | 1.05 | 1.05 | 1.05 | 1.05 | 1.05 | 1.05
2 | 2020 | Winter | Vmag, [p.u.] | Expected | - | 1.0063 | 1.0061 | 1.0062 | 1.0062 | 1.0063 | 1.0064 | 1.0082 | 1.0091 | 1.0096 | 1.009 | 1.009 | 1.0097 | 1.0101 | 1.0092 | 1.0086 | 1.0086 | 1.0082 | 1.0088 | 1.0083 | 1.0075 | 1.0076 | 1.0073 | 1.0065 | 1.0064
2 | 2020 | Winter | Vang, [º] | Expected | - | 1.0064 | 1.0064 | 1.0064 | 1.0064 | 1.0064 | 1.0064 | 1.0064 | 1.0064 | 1.0064 | 1.0064 | 1.0064 | 1.0064 | 1.0064 | 1.0064 | 1.0064 | 1.0064 | 1.0064 | 1.0064 | 1.0064 | 1.0064 | 1.0064 | 1.0064 | 1.0064 | 1.0064
3 | 2020 | Winter | Vmag, [p.u.] | Expected | - | 0.99198 | 0.99151 | 0.99164 | 0.99169 | 0.99177 | 0.99187 | 0.99305 | 0.99321 | 0.99343 | 0.99292 | 0.99279 | 0.99336 | 0.99407 | 0.99348 | 0.99323 | 0.99372 | 0.99327 | 0.9939 | 0.99352 | 0.99292 | 0.993 | 0.99284 | 0.99217 | 0.99204
3 | 2020 | Winter | Vang, [º] | Expected | - | 0.99204 | 0.99204 | 0.99204 | 0.99204 | 0.99204 | 0.99204 | 0.99204 | 0.99204 | 0.99204 | 0.99204 | 0.99204 | 0.99204 | 0.99204 | 0.99204 | 0.99204 | 0.99204 | 0.99204 | 0.99204 | 0.99204 | 0.99204 | 0.99204 | 0.99204 | 0.99204 | 0.99204
4 | 2020 | Winter | Vmag, [p.u.] | Expected | - | 1.0029 | 1.0027 | 1.0028 | 1.0029 | 1.0029 | 1.003 | 1.0048 | 1.0057 | 1.0062 | 1.0056 | 1.0056 | 1.0063 | 1.0067 | 1.0058 | 1.0051 | 1.0052 | 1.0048 | 1.0054 | 1.0048 | 1.0041 | 1.0042 | 1.0039 | 1.0031 | 1.003
4 | 2020 | Winter | Vang, [º] | Expected | - | 1.003 | 1.003 | 1.003 | 1.003 | 1.003 | 1.003 | 1.003 | 1.003 | 1.003 | 1.003 | 1.003 | 1.003 | 1.003 | 1.003 | 1.003 | 1.003 | 1.003 | 1.003 | 1.003 | 1.003 | 1.003 | 1.003 | 1.003 | 1.003
5 | 2020 | Winter | Vmag, [p.u.] | Expected | - | 1.0016 | 1.0014 | 1.0015 | 1.0015 | 1.0016 | 1.0017 | 1.0033 | 1.0042 | 1.0047 | 1.0041 | 1.0041 | 1.0048 | 1.0051 | 1.0043 | 1.0036 | 1.0037 | 1.0033 | 1.0039 | 1.0033 | 1.0026 | 1.0027 | 1.0024 | 1.0017 | 1.0016
5 | 2020 | Winter | Vang, [º] | Expected | - | 1.0016 | 1.0016 | 1.0016 | 1.0016 | 1.0016 | 1.0016 | 1.0016 | 1.0016 | 1.0016 | 1.0016 | 1.0016 | 1.0016 | 1.0016 | 1.0016 | 1.0016 | 1.0016 | 1.0016 | 1.0016 | 1.0016 | 1.0016 | 1.0016 | 1.0016 | 1.0016 | 1.0016
6 | 2020 | Winter | Vmag, [p.u.] | Expected | - | 0.96311 | 0.96299 | 0.96298 | 0.96299 | 0.96304 | 0.96333 | 0.96525 | 0.96673 | 0.9674 | 0.96736 | 0.96778 | 0.96806 | 0.96753 | 0.96683 | 0.96583 | 0.96543 | 0.9654 | 0.96618 | 0.96589 | 0.96544 | 0.96536 | 0.96485 | 0.9638 | 0.96341
6 | 2020 | Winter | Vang, [º] | Expected | - | 0.96341 | 0.96341 | 0.96341 | 0.96341 | 0.96341 | 0.96341 | 0.96341 | 0.96341 | 0.96341 | 0.96341 | 0.96341 | 0.96341 | 0.96341 | 0.96341 | 0.96341 | 0.96341 | 0.96341 | 0.96341 | 0.96341 | 0.96341 | 0.96341 | 0.96341 | 0.96341 | 0.96341
7 | 2020 | Winter | Vmag, [p.u.] | Expected | - | 1.0016 | 1.0014 | 1.0015 | 1.0015 | 1.0016 | 1.0017 | 1.0033 | 1.0042 | 1.0047 | 1.0041 | 1.0041 | 1.0048 | 1.0051 | 1.0043 | 1.0036 | 1.0037 | 1.0033 | 1.0039 | 1.0033 | 1.0026 | 1.0027 | 1.0024 | 1.0017 | 1.0016
7 | 2020 | Winter | Vang, [º] | Expected | - | 1.0016 | 1.0016 | 1.0016 | 1.0016 | 1.0016 | 1.0016 | 1.0016 | 1.0016 | 1.0016 | 1.0016 | 1.0016 | 1.0016 | 1.0016 | 1.0016 | 1.0016 | 1.0016 | 1.0016 | 1.0016 | 1.0016 | 1.0016 | 1.0016 | 1.0016 | 1.0016 | 1.0016
1 | 2020 | Summer | Vmag, [p.u.] | 0 | 0 | 1.05 | 1.05 | 1.05 | 1.05 | 1.05 | 1.05 | 1.05 | 1.05 | 1.05 | 1.05 | 1.05 | 1.05 | 1.05 | 1.05 | 1.05 | 1.05 | 1.05 | 1.05 | 1.05 | 1.05 | 1.05 | 1.05 | 1.05 | 1.05
1 | 2020 | Summer | Vang, [º] | 0 | 0 | 0 | 0 | 0 | 0 | 0 | 0 | 0 | 0 | 0 | 0 | 0 | 0 | 0 | 0 | 0 | 0 | 0 | 0 | 0 | 0 | 0 | 0 | 0 | 0
2 | 2020 | Summer | Vmag, [p.u.] | 0 | 0 | 1.0069 | 1.0069 | 1.0067 | 1.0067 | 1.0067 | 1.0068 | 1.008 | 1.0088 | 1.0099 | 1.0091 | 1.0092 | 1.0093 | 1.0099 | 1.0096 | 1.0091 | 1.0089 | 1.0091 | 1.0092 | 1.0086 | 1.0086 | 1.0086 | 1.0079 | 1.0069 | 1.007
2 | 2020 | Summer | Vang, [º] | 0 | 0 | -3.3387 | -3.2765 | -3.2243 | -3.2055 | -3.2069 | -3.2986 | -3.9969 | -4.3277 | -4.5966 | -4.4249 | -4.4924 | -4.5812 | -4.6724 | -4.5632 | -4.361 | -4.299 | -4.2974 | -4.3052 | -4.1627 | -4.2279 | -4.2246 | -3.9495 | -3.478 | -3.42
3 | 2020 | Summer | Vmag, [p.u.] | 0 | 0 | 0.99278 | 0.99268 | 0.99258 | 0.99253 | 0.99243 | 0.99265 | 0.99337 | 0.99348 | 0.99426 | 0.99317 | 0.99319 | 0.99311 | 0.99382 | 0.99406 | 0.99417 | 0.99425 | 0.99469 | 0.99497 | 0.99431 | 0.99459 | 0.99475 | 0.99422 | 0.99295 | 0.99306
3 | 2020 | Summer | Vang, [º] | 0 | 0 | -6.4054 | -6.3087 | -6.2146 | -6.179 | -6.1633 | -6.3162 | -7.4391 | -7.947 | -8.4306 | -8.0858 | -8.1782 | -8.2955 | -8.4964 | -8.3535 | -8.074 | -7.9875 | -8.0302 | -8.0708 | -7.7828 | -7.8925 | -7.9158 | -7.4428 | -6.591 | -6.5341
4 | 2020 | Summer | Vmag, [p.u.] | 0 | 0 | 1.0036 | 1.0035 | 1.0034 | 1.0034 | 1.0033 | 1.0035 | 1.0046 | 1.0054 | 1.0065 | 1.0057 | 1.0058 | 1.0059 | 1.0065 | 1.0062 | 1.0057 | 1.0055 | 1.0056 | 1.0058 | 1.0052 | 1.0052 | 1.0052 | 1.0045 | 1.0036 | 1.0036
4 | 2020 | Summer | Vang, [º] | 0 | 0 | -3.2682 | -3.2038 | -3.1506 | -3.1315 | -3.1343 | -3.2287 | -3.9502 | -4.2948 | -4.5685 | -4.3965 | -4.4679 | -4.5621 | -4.6518 | -4.536 | -4.3228 | -4.2576 | -4.2523 | -4.2582 | -4.1157 | -4.1825 | -4.1765 | -3.8947 | -3.4149 | -3.3523
5 | 2020 | Summer | Vmag, [p.u.] | 0 | 0 | 1.0023 | 1.0022 | 1.0021 | 1.002 | 1.002 | 1.0022 | 1.0032 | 1.0039 | 1.005 | 1.0042 | 1.0043 | 1.0044 | 1.0049 | 1.0047 | 1.0042 | 1.0041 | 1.0042 | 1.0043 | 1.0037 | 1.0037 | 1.0037 | 1.003 | 1.0022 | 1.0023
5 | 2020 | Summer | Vang, [º] | 0 | 0 | -3.203 | -3.1377 | -3.0841 | -3.065 | -3.0684 | -3.164 | -3.8956 | -4.2466 | -4.5223 | -4.3504 | -4.4237 | -4.5205 | -4.6093 | -4.4903 | -4.2719 | -4.2052 | -4.1981 | -4.2032 | -4.0607 | -4.1282 | -4.1207 | -3.8362 | -3.353 | -3.2884
6 | 2020 | Summer | Vmag, [p.u.] | 0 | 0 | 0.96307 | 0.96297 | 0.9629 | 0.96288 | 0.96289 | 0.96302 | 0.96452 | 0.96565 | 0.96669 | 0.96617 | 0.96657 | 0.96722 | 0.96747 | 0.96664 | 0.96554 | 0.96527 | 0.96512 | 0.96506 | 0.96478 | 0.96499 | 0.96495 | 0.96423 | 0.96336 | 0.9632
6 | 2020 | Summer | Vang, [º] | 0 | 0 | -4.1845 | -4.0595 | -3.9793 | -3.9531 | -3.989 | -4.1549 | -5.4766 | -6.1427 | -6.5502 | -6.351 | -6.5101 | -6.726 | -6.7982 | -6.534 | -6.0686 | -5.9292 | -5.8433 | -5.8064 | -5.6493 | -5.7659 | -5.7047 | -5.2444 | -4.5228 | -4.3449
7 | 2020 | Summer | Vmag, [p.u.] | 0 | 0 | 1.0023 | 1.0022 | 1.0021 | 1.002 | 1.002 | 1.0022 | 1.0032 | 1.0039 | 1.005 | 1.0042 | 1.0043 | 1.0044 | 1.0049 | 1.0047 | 1.0042 | 1.0041 | 1.0042 | 1.0043 | 1.0037 | 1.0037 | 1.0037 | 1.0031 | 1.0022 | 1.0023
7 | 2020 | Summer | Vang, [º] | 0 | 0 | -3.2033 | -3.138 | -3.0845 | -3.0653 | -3.0687 | -3.1643 | -3.8959 | -4.247 | -4.5226 | -4.3507 | -4.424 | -4.5208 | -4.6096 | -4.4907 | -4.2722 | -4.2056 | -4.1984 | -4.2035 | -4.061 | -4.1286 | -4.1211 | -3.8365 | -3.3533 | -3.2887
1 | 2020 | Summer | Vmag, [p.u.] | 0 | 1 | 1.05 | 1.05 | 1.05 | 1.05 | 1.05 | 1.05 | 1.05 | 1.05 | 1.05 | 1.05 | 1.05 | 1.05 | 1.05 | 1.05 | 1.05 | 1.05 | 1.05 | 1.05 | 1.05 | 1.05 | 1.05 | 1.05 | 1.05 | 1.05
1 | 2020 | Summer | Vang, [º] | 0 | 1 | 0 | 0 | 0 | 0 | 0 | 0 | 0 | 0 | 0 | 0 | 0 | 0 | 0 | 0 | 0 | 0 | 0 | 0 | 0 | 0 | 0 | 0 | 0 | 0
2 | 2020 | Summer | Vmag, [p.u.] | 0 | 1 | 1.0069 | 1.0069 | 1.0067 | 1.0067 | 1.0067 | 1.0068 | 1.008 | 1.0088 | 1.0099 | 1.0091 | 1.0092 | 1.0093 | 1.0099 | 1.0096 | 1.0091 | 1.0089 | 1.0091 | 1.0092 | 1.0086 | 1.0086 | 1.0086 | 1.0079 | 1.0069 | 1.007
2 | 2020 | Summer | Vang, [º] | 0 | 1 | -3.3387 | -3.2765 | -3.2243 | -3.2055 | -3.2069 | -3.2986 | -3.9969 | -4.3277 | -4.5966 | -4.4249 | -4.4924 | -4.5812 | -4.6724 | -4.5632 | -4.361 | -4.299 | -4.2974 | -4.3052 | -4.1627 | -4.2279 | -4.2246 | -3.9495 | -3.478 | -3.42
3 | 2020 | Summer | Vmag, [p.u.] | 0 | 1 | 0.99278 | 0.99268 | 0.99258 | 0.99253 | 0.99243 | 0.99265 | 0.99337 | 0.99348 | 0.99426 | 0.99317 | 0.99319 | 0.99311 | 0.99382 | 0.99406 | 0.99417 | 0.99425 | 0.99469 | 0.99497 | 0.99431 | 0.99459 | 0.99475 | 0.99422 | 0.99295 | 0.99306
3 | 2020 | Summer | Vang, [º] | 0 | 1 | -6.4054 | -6.3087 | -6.2146 | -6.179 | -6.1633 | -6.3162 | -7.4391 | -7.947 | -8.4306 | -8.0858 | -8.1782 | -8.2955 | -8.4964 | -8.3535 | -8.074 | -7.9875 | -8.0302 | -8.0708 | -7.7828 | -7.8925 | -7.9158 | -7.4428 | -6.591 | -6.5341
4 | 2020 | Summer | Vmag, [p.u.] | 0 | 1 | 1.0036 | 1.0035 | 1.0034 | 1.0034 | 1.0033 | 1.0035 | 1.0046 | 1.0054 | 1.0065 | 1.0057 | 1.0058 | 1.0059 | 1.0065 | 1.0062 | 1.0057 | 1.0055 | 1.0056 | 1.0058 | 1.0052 | 1.0052 | 1.0052 | 1.0045 | 1.0036 | 1.0036
4 | 2020 | Summer | Vang, [º] | 0 | 1 | -3.2682 | -3.2038 | -3.1506 | -3.1315 | -3.1343 | -3.2287 | -3.9502 | -4.2948 | -4.5685 | -4.3965 | -4.4679 | -4.5621 | -4.6518 | -4.536 | -4.3228 | -4.2576 | -4.2523 | -4.2582 | -4.1157 | -4.1825 | -4.1765 | -3.8947 | -3.4149 | -3.3523
5 | 2020 | Summer | Vmag, [p.u.] | 0 | 1 | 1.0023 | 1.0022 | 1.0021 | 1.002 | 1.002 | 1.0022 | 1.0032 | 1.0039 | 1.005 | 1.0042 | 1.0043 | 1.0044 | 1.0049 | 1.0047 | 1.0042 | 1.0041 | 1.0042 | 1.0043 | 1.0037 | 1.0037 | 1.0037 | 1.003 | 1.0022 | 1.0023
5 | 2020 | Summer | Vang, [º] | 0 | 1 | -3.203 | -3.1377 | -3.0841 | -3.065 | -3.0684 | -3.164 | -3.8956 | -4.2466 | -4.5223 | -4.3504 | -4.4237 | -4.5205 | -4.6093 | -4.4903 | -4.2719 | -4.2052 | -4.1981 | -4.2032 | -4.0607 | -4.1282 | -4.1207 | -3.8362 | -3.353 | -3.2884
6 | 2020 | Summer | Vmag, [p.u.] | 0 | 1 | 0.96307 | 0.96297 | 0.9629 | 0.96288 | 0.96289 | 0.96302 | 0.96452 | 0.96565 | 0.96669 | 0.96617 | 0.96657 | 0.96722 | 0.96747 | 0.96664 | 0.96554 | 0.96527 | 0.96512 | 0.96506 | 0.96478 | 0.96499 | 0.96495 | 0.96423 | 0.96336 | 0.9632
6 | 2020 | Summer | Vang, [º] | 0 | 1 | -4.1845 | -4.0595 | -3.9793 | -3.9531 | -3.989 | -4.1549 | -5.4766 | -6.1427 | -6.5502 | -6.351 | -6.5101 | -6.726 | -6.7982 | -6.534 | -6.0686 | -5.9292 | -5.8433 | -5.8064 | -5.6493 | -5.7659 | -5.7047 | -5.2444 | -4.5228 | -4.3449
7 | 2020 | Summer | Vmag, [p.u.] | 0 | 1 | 1.0023 | 1.0022 | 1.0021 | 1.002 | 1.002 | 1.0022 | 1.0032 | 1.0039 | 1.005 | 1.0042 | 1.0043 | 1.0044 | 1.0049 | 1.0047 | 1.0042 | 1.0041 | 1.0042 | 1.0043 | 1.0037 | 1.0037 | 1.0037 | 1.0031 | 1.0022 | 1.0023
7 | 2020 | Summer | Vang, [º] | 0 | 1 | -3.2033 | -3.138 | -3.0845 | -3.0653 | -3.0687 | -3.1643 | -3.8959 | -4.247 | -4.5226 | -4.3507 | -4.424 | -4.5208 | -4.6096 | -4.4907 | -4.2722 | -4.2056 | -4.1984 | -4.2035 | -4.061 | -4.1286 | -4.1211 | -3.8365 | -3.3533 | -3.2887
1 | 2020 | Summer | Vmag, [p.u.] | 0 | 2 | 1.05 | 1.05 | 1.05 | 1.05 | 1.05 | 1.05 | 1.05 | 1.05 | 1.05 | 1.05 | 1.05 | 1.05 | 1.05 | 1.05 | 1.05 | 1.05 | 1.05 | 1.05 | 1.05 | 1.05 | 1.05 | 1.05 | 1.05 | 1.05
1 | 2020 | Summer | Vang, [º] | 0 | 2 | 0 | 0 | 0 | 0 | 0 | 0 | 0 | 0 | 0 | 0 | 0 | 0 | 0 | 0 | 0 | 0 | 0 | 0 | 0 | 0 | 0 | 0 | 0 | 0
2 | 2020 | Summer | Vmag, [p.u.] | 0 | 2 | 1.0069 | 1.0069 | 1.0067 | 1.0067 | 1.0067 | 1.0068 | 1.008 | 1.0088 | 1.0099 | 1.0091 | 1.0092 | 1.0093 | 1.0099 | 1.0096 | 1.0091 | 1.0089 | 1.0091 | 1.0092 | 1.0086 | 1.0086 | 1.0086 | 1.0079 | 1.0069 | 1.007
2 | 2020 | Summer | Vang, [º] | 0 | 2 | -3.3387 | -3.2765 | -3.2243 | -3.2055 | -3.2069 | -3.2986 | -3.9969 | -4.3277 | -4.5966 | -4.4249 | -4.4924 | -4.5812 | -4.6724 | -4.5632 | -4.361 | -4.299 | -4.2974 | -4.3052 | -4.1627 | -4.2279 | -4.2246 | -3.9495 | -3.478 | -3.42
3 | 2020 | Summer | Vmag, [p.u.] | 0 | 2 | 0.99278 | 0.99268 | 0.99258 | 0.99253 | 0.99243 | 0.99265 | 0.99337 | 0.99348 | 0.99426 | 0.99317 | 0.99319 | 0.99311 | 0.99382 | 0.99406 | 0.99417 | 0.99425 | 0.99469 | 0.99497 | 0.99431 | 0.99459 | 0.99475 | 0.99422 | 0.99295 | 0.99306
3 | 2020 | Summer | Vang, [º] | 0 | 2 | -6.4054 | -6.3087 | -6.2146 | -6.179 | -6.1633 | -6.3162 | -7.4391 | -7.947 | -8.4306 | -8.0858 | -8.1782 | -8.2955 | -8.4964 | -8.3535 | -8.074 | -7.9875 | -8.0302 | -8.0708 | -7.7828 | -7.8925 | -7.9158 | -7.4428 | -6.591 | -6.5341
4 | 2020 | Summer | Vmag, [p.u.] | 0 | 2 | 1.0036 | 1.0035 | 1.0034 | 1.0034 | 1.0033 | 1.0035 | 1.0046 | 1.0054 | 1.0065 | 1.0057 | 1.0058 | 1.0059 | 1.0065 | 1.0062 | 1.0057 | 1.0055 | 1.0056 | 1.0058 | 1.0052 | 1.0052 | 1.0052 | 1.0045 | 1.0036 | 1.0036
4 | 2020 | Summer | Vang, [º] | 0 | 2 | -3.2682 | -3.2038 | -3.1506 | -3.1315 | -3.1343 | -3.2287 | -3.9502 | -4.2948 | -4.5685 | -4.3965 | -4.4679 | -4.5621 | -4.6518 | -4.536 | -4.3228 | -4.2576 | -4.2523 | -4.2582 | -4.1157 | -4.1825 | -4.1765 | -3.8947 | -3.4149 | -3.3523
5 | 2020 | Summer | Vmag, [p.u.] | 0 | 2 | 1.0023 | 1.0022 | 1.0021 | 1.002 | 1.002 | 1.0022 | 1.0032 | 1.0039 | 1.005 | 1.0042 | 1.0043 | 1.0044 | 1.0049 | 1.0047 | 1.0042 | 1.0041 | 1.0042 | 1.0043 | 1.0037 | 1.0037 | 1.0037 | 1.003 | 1.0022 | 1.0023
5 | 2020 | Summer | Vang, [º] | 0 | 2 | -3.203 | -3.1377 | -3.0841 | -3.065 | -3.0684 | -3.164 | -3.8956 | -4.2466 | -4.5223 | -4.3504 | -4.4237 | -4.5205 | -4.6093 | -4.4903 | -4.2719 | -4.2052 | -4.1981 | -4.2032 | -4.0607 | -4.1282 | -4.1207 | -3.8362 | -3.353 | -3.2884
6 | 2020 | Summer | Vmag, [p.u.] | 0 | 2 | 0.96307 | 0.96297 | 0.9629 | 0.96288 | 0.96289 | 0.96302 | 0.96452 | 0.96565 | 0.96669 | 0.96617 | 0.96657 | 0.96722 | 0.96747 | 0.96664 | 0.96554 | 0.96527 | 0.96512 | 0.96506 | 0.96478 | 0.96499 | 0.96495 | 0.96423 | 0.96336 | 0.9632
6 | 2020 | Summer | Vang, [º] | 0 | 2 | -4.1845 | -4.0595 | -3.9793 | -3.9531 | -3.989 | -4.1549 | -5.4766 | -6.1427 | -6.5502 | -6.351 | -6.5101 | -6.726 | -6.7982 | -6.534 | -6.0686 | -5.9292 | -5.8433 | -5.8064 | -5.6493 | -5.7659 | -5.7047 | -5.2444 | -4.5228 | -4.3449
7 | 2020 | Summer | Vmag, [p.u.] | 0 | 2 | 1.0023 | 1.0022 | 1.0021 | 1.002 | 1.002 | 1.0022 | 1.0032 | 1.0039 | 1.005 | 1.0042 | 1.0043 | 1.0044 | 1.0049 | 1.0047 | 1.0042 | 1.0041 | 1.0042 | 1.0043 | 1.0037 | 1.0037 | 1.0037 | 1.0031 | 1.0022 | 1.0023
7 | 2020 | Summer | Vang, [º] | 0 | 2 | -3.2033 | -3.138 | -3.0845 | -3.0653 | -3.0687 | -3.1643 | -3.8959 | -4.247 | -4.5226 | -4.3507 | -4.424 | -4.5208 | -4.6096 | -4.4907 | -4.2722 | -4.2056 | -4.1984 | -4.2035 | -4.061 | -4.1286 | -4.1211 | -3.8365 | -3.3533 | -3.2887
1 | 2020 | Summer | Vmag, [p.u.] | 0 | 3 | 1.05 | 1.05 | 1.05 | 1.05 | 1.05 | 1.05 | 1.05 | 1.05 | 1.05 | 1.05 | 1.05 | 1.05 | 1.05 | 1.05 | 1.05 | 1.05 | 1.05 | 1.05 | 1.05 | 1.05 | 1.05 | 1.05 | 1.05 | 1.05
1 | 2020 | Summer | Vang, [º] | 0 | 3 | 0 | 0 | 0 | 0 | 0 | 0 | 0 | 0 | 0 | 0 | 0 | 0 | 0 | 0 | 0 | 0 | 0 | 0 | 0 | 0 | 0 | 0 | 0 | 0
2 | 2020 | Summer | Vmag, [p.u.] | 0 | 3 | 1.0069 | 1.0067 | 1.0067 | 1.0067 | 1.0067 | 1.0066 | 1.0072 | 1.0073 | 1.0077 | 1.0075 | 1.0081 | 1.0079 | 1.0073 | 1.0071 | 1.0065 | 1.0067 | 1.0067 | 1.0069 | 1.0071 | 1.007 | 1.0069 | 1.0069 | 1.0066 | 1.0064
2 | 2020 | Summer | Vang, [º] | 0 | 3 | -3.3001 | -3.2221 | -3.1668 | -3.176 | -3.1717 | -3.1943 | -3.6112 | -3.8034 | -4.0344 | -3.9999 | -4.225 | -4.2464 | -3.9812 | -3.7676 | -3.4235 | -3.4135 | -3.3834 | -3.4147 | -3.4809 | -3.5295 | -3.5235 | -3.5901 | -3.434 | -3.2272
3 | 2020 | Summer | Vmag, [p.u.] | 0 | 3 | 0.99296 | 0.99261 | 0.99251 | 0.99265 | 0.9925 | 0.99248 | 0.99258 | 0.99252 | 0.99301 | 0.99281 | 0.99342 | 0.99321 | 0.9928 | 0.99292 | 0.99209 | 0.99219 | 0.99202 | 0.99215 | 0.99251 | 0.99266 | 0.99254 | 0.99282 | 0.99266 | 0.99201
3 | 2020 | Summer | Vang, [º] | 0 | 3 | -6.36 | -6.218 | -6.13 | -6.1562 | -6.1299 | -6.1449 | -6.7827 | -7.0464 | -7.4439 | -7.3675 | -7.7636 | -7.7664 | -7.3282 | -7.0154 | -6.4095 | -6.4219 | -6.3695 | -6.4395 | -6.5764 | -6.654 | -6.6229 | -6.737 | -6.4787 | -6.119
4 | 2020 | Summer | Vmag, [p.u.] | 0 | 3 | 1.0036 | 1.0034 | 1.0034 | 1.0034 | 1.0033 | 1.0033 | 1.0039 | 1.0039 | 1.0043 | 1.0041 | 1.0047 | 1.0045 | 1.0039 | 1.0037 | 1.0031 | 1.0034 | 1.0034 | 1.0035 | 1.0038 | 1.0037 | 1.0035 | 1.0035 | 1.0032 | 1.0031
4 | 2020 | Summer | Vang, [º] | 0 | 3 | -3.2273 | -3.1479 | -3.0908 | -3.0996 | -3.0965 | -3.1213 | -3.5539 | -3.7559 | -3.993 | -3.9589 | -4.1893 | -4.214 | -3.9401 | -3.7168 | -3.3651 | -3.3528 | -3.3221 | -3.353 | -3.4193 | -3.4693 | -3.4645 | -3.5329 | -3.3721 | -3.1606
5 | 2020 | Summer | Vmag, [p.u.] | 0 | 3 | 1.0022 | 1.0021 | 1.0021 | 1.0021 | 1.002 | 1.002 | 1.0025 | 1.0024 | 1.0028 | 1.0027 | 1.0032 | 1.003 | 1.0025 | 1.0023 | 1.0018 | 1.002 | 1.002 | 1.0022 | 1.0024 | 1.0023 | 1.0021 | 1.0021 | 1.0019 | 1.0017
5 | 2020 | Summer | Vang, [º] | 0 | 3 | -3.1612 | -3.0811 | -3.0234 | -3.032 | -3.0293 | -3.0552 | -3.4946 | -3.7011 | -3.9407 | -3.907 | -4.1397 | -4.166 | -3.888 | -3.6603 | -3.3053 | -3.292 | -3.2611 | -3.2917 | -3.3582 | -3.4087 | -3.4044 | -3.4735 | -3.3107 | -3.0972
6 | 2020 | Summer | Vmag, [p.u.] | 0 | 3 | 0.96297 | 0.96289 | 0.9628 | 0.96279 | 0.96282 | 0.96287 | 0.9637 | 0.96427 | 0.96485 | 0.9648 | 0.96542 | 0.96564 | 0.96481 | 0.96413 | 0.96349 | 0.9634 | 0.96334 | 0.96336 | 0.96341 | 0.96353 | 0.96358 | 0.9637 | 0.96339 | 0.96306
6 | 2020 | Summer | Vang, [º] | 0 | 3 | -4.0822 | -3.9623 | -3.8551 | -3.8528 | -3.8797 | -3.9625 | -4.8119 | -5.2599 | -5.6498 | -5.6232 | -5.9874 | -6.0866 | -5.6057 | -5.1464 | -4.5886 | -4.5168 | -4.4663 | -4.489 | -4.5601 | -4.6539 | -4.6817 | -4.7975 | -4.5144 | -4.1686
7 | 2020 | Summer | Vmag, [p.u.] | 0 | 3 | 1.0022 | 1.0021 | 1.0021 | 1.0021 | 1.002 | 1.002 | 1.0025 | 1.0024 | 1.0028 | 1.0027 | 1.0032 | 1.0031 | 1.0025 | 1.0023 | 1.0018 | 1.002 | 1.002 | 1.0022 | 1.0024 | 1.0023 | 1.0021 | 1.0021 | 1.0019 | 1.0017
7 | 2020 | Summer | Vang, [º] | 0 | 3 | -3.1615 | -3.0814 | -3.0237 | -3.0323 | -3.0297 | -3.0555 | -3.4949 | -3.7014 | -3.941 | -3.9073 | -4.14 | -4.1663 | -3.8883 | -3.6606 | -3.3056 | -3.2923 | -3.2614 | -3.2921 | -3.3585 | -3.409 | -3.4047 | -3.4739 | -3.3111 | -3.0976
1 | 2020 | Summer | Vmag, [p.u.] | 0 | 4 | 1.05 | 1.05 | 1.05 | 1.05 | 1.05 | 1.05 | 1.05 | 1.05 | 1.05 | 1.05 | 1.05 | 1.05 | 1.05 | 1.05 | 1.05 | 1.05 | 1.05 | 1.05 | 1.05 | 1.05 | 1.05 | 1.05 | 1.05 | 1.05
1 | 2020 | Summer | Vang, [º] | 0 | 4 | 0 | 0 | 0 | 0 | 0 | 0 | 0 | 0 | 0 | 0 | 0 | 0 | 0 | 0 | 0 | 0 | 0 | 0 | 0 | 0 | 0 | 0 | 0 | 0
2 | 2020 | Summer | Vmag, [p.u.] | 0 | 4 | 1.0069 | 1.0067 | 1.0067 | 1.0067 | 1.0067 | 1.0066 | 1.0072 | 1.0073 | 1.0077 | 1.0075 | 1.0081 | 1.0079 | 1.0073 | 1.0071 | 1.0065 | 1.0067 | 1.0067 | 1.0069 | 1.0071 | 1.007 | 1.0069 | 1.0069 | 1.0066 | 1.0064
2 | 2020 | Summer | Vang, [º] | 0 | 4 | -3.3001 | -3.2221 | -3.1668 | -3.176 | -3.1717 | -3.1943 | -3.6112 | -3.8034 | -4.0344 | -3.9999 | -4.225 | -4.2464 | -3.9812 | -3.7676 | -3.4235 | -3.4135 | -3.3834 | -3.4147 | -3.4809 | -3.5295 | -3.5235 | -3.5901 | -3.434 | -3.2272
3 | 2020 | Summer | Vmag, [p.u.] | 0 | 4 | 0.99296 | 0.99261 | 0.99251 | 0.99265 | 0.9925 | 0.99248 | 0.99258 | 0.99252 | 0.99301 | 0.99281 | 0.99342 | 0.99321 | 0.9928 | 0.99292 | 0.99209 | 0.99219 | 0.99202 | 0.99215 | 0.99251 | 0.99266 | 0.99254 | 0.99282 | 0.99266 | 0.99201
3 | 2020 | Summer | Vang, [º] | 0 | 4 | -6.36 | -6.218 | -6.13 | -6.1562 | -6.1299 | -6.1449 | -6.7827 | -7.0464 | -7.4439 | -7.3675 | -7.7636 | -7.7664 | -7.3282 | -7.0154 | -6.4095 | -6.4219 | -6.3695 | -6.4395 | -6.5764 | -6.654 | -6.6229 | -6.737 | -6.4787 | -6.119
4 | 2020 | Summer | Vmag, [p.u.] | 0 | 4 | 1.0036 | 1.0034 | 1.0034 | 1.0034 | 1.0033 | 1.0033 | 1.0039 | 1.0039 | 1.0043 | 1.0041 | 1.0047 | 1.0045 | 1.0039 | 1.0037 | 1.0031 | 1.0034 | 1.0034 | 1.0035 | 1.0038 | 1.0037 | 1.0035 | 1.0035 | 1.0032 | 1.0031
4 | 2020 | Summer | Vang, [º] | 0 | 4 | -3.2273 | -3.1479 | -3.0908 | -3.0996 | -3.0965 | -3.1213 | -3.5539 | -3.7559 | -3.993 | -3.9589 | -4.1893 | -4.214 | -3.9401 | -3.7168 | -3.3651 | -3.3528 | -3.3221 | -3.353 | -3.4193 | -3.4693 | -3.4645 | -3.5329 | -3.3721 | -3.1606
5 | 2020 | Summer | Vmag, [p.u.] | 0 | 4 | 1.0022 | 1.0021 | 1.0021 | 1.0021 | 1.002 | 1.002 | 1.0025 | 1.0024 | 1.0028 | 1.0027 | 1.0032 | 1.003 | 1.0025 | 1.0023 | 1.0018 | 1.002 | 1.002 | 1.0022 | 1.0024 | 1.0023 | 1.0021 | 1.0021 | 1.0019 | 1.0017
5 | 2020 | Summer | Vang, [º] | 0 | 4 | -3.1612 | -3.0811 | -3.0234 | -3.032 | -3.0293 | -3.0552 | -3.4946 | -3.7011 | -3.9407 | -3.907 | -4.1397 | -4.166 | -3.888 | -3.6603 | -3.3053 | -3.292 | -3.2611 | -3.2917 | -3.3582 | -3.4087 | -3.4044 | -3.4735 | -3.3107 | -3.0972
6 | 2020 | Summer | Vmag, [p.u.] | 0 | 4 | 0.96297 | 0.96289 | 0.9628 | 0.96279 | 0.96282 | 0.96287 | 0.9637 | 0.96427 | 0.96485 | 0.9648 | 0.96542 | 0.96564 | 0.96481 | 0.96413 | 0.96349 | 0.9634 | 0.96334 | 0.96336 | 0.96341 | 0.96353 | 0.96358 | 0.9637 | 0.96339 | 0.96306
6 | 2020 | Summer | Vang, [º] | 0 | 4 | -4.0822 | -3.9623 | -3.8551 | -3.8528 | -3.8797 | -3.9625 | -4.8119 | -5.2599 | -5.6498 | -5.6232 | -5.9874 | -6.0866 | -5.6057 | -5.1464 | -4.5886 | -4.5168 | -4.4663 | -4.489 | -4.5601 | -4.6539 | -4.6817 | -4.7975 | -4.5144 | -4.1686
7 | 2020 | Summer | Vmag, [p.u.] | 0 | 4 | 1.0022 | 1.0021 | 1.0021 | 1.0021 | 1.002 | 1.002 | 1.0025 | 1.0024 | 1.0028 | 1.0027 | 1.0032 | 1.0031 | 1.0025 | 1.0023 | 1.0018 | 1.002 | 1.002 | 1.0022 | 1.0024 | 1.0023 | 1.0021 | 1.0021 | 1.0019 | 1.0017
7 | 2020 | Summer | Vang, [º] | 0 | 4 | -3.1615 | -3.0814 | -3.0237 | -3.0323 | -3.0297 | -3.0555 | -3.4949 | -3.7014 | -3.941 | -3.9073 | -4.14 | -4.1663 | -3.8883 | -3.6606 | -3.3056 | -3.2923 | -3.2614 | -3.2921 | -3.3585 | -3.409 | -3.4047 | -3.4739 | -3.3111 | -3.0976
1 | 2020 | Summer | Vmag, [p.u.] | 0 | 5 | 1.05 | 1.05 | 1.05 | 1.05 | 1.05 | 1.05 | 1.05 | 1.05 | 1.05 | 1.05 | 1.05 | 1.05 | 1.05 | 1.05 | 1.05 | 1.05 | 1.05 | 1.05 | 1.05 | 1.05 | 1.05 | 1.05 | 1.05 | 1.05
1 | 2020 | Summer | Vang, [º] | 0 | 5 | 0 | 0 | 0 | 0 | 0 | 0 | 0 | 0 | 0 | 0 | 0 | 0 | 0 | 0 | 0 | 0 | 0 | 0 | 0 | 0 | 0 | 0 | 0 | 0
2 | 2020 | Summer | Vmag, [p.u.] | 0 | 5 | 1.0069 | 1.0067 | 1.0067 | 1.0067 | 1.0067 | 1.0066 | 1.0072 | 1.0073 | 1.0077 | 1.0075 | 1.0081 | 1.0079 | 1.0073 | 1.0071 | 1.0065 | 1.0067 | 1.0067 | 1.0069 | 1.0071 | 1.007 | 1.0069 | 1.0069 | 1.0066 | 1.0064
2 | 2020 | Summer | Vang, [º] | 0 | 5 | -3.3001 | -3.2221 | -3.1668 | -3.176 | -3.1717 | -3.1943 | -3.6112 | -3.8034 | -4.0344 | -3.9999 | -4.225 | -4.2464 | -3.9812 | -3.7676 | -3.4235 | -3.4135 | -3.3834 | -3.4147 | -3.4809 | -3.5295 | -3.5235 | -3.5901 | -3.434 | -3.2272
3 | 2020 | Summer | Vmag, [p.u.] | 0 | 5 | 0.99296 | 0.99261 | 0.99251 | 0.99265 | 0.9925 | 0.99248 | 0.99258 | 0.99252 | 0.99301 | 0.99281 | 0.99342 | 0.99321 | 0.9928 | 0.99292 | 0.99209 | 0.99219 | 0.99202 | 0.99215 | 0.99251 | 0.99266 | 0.99254 | 0.99282 | 0.99266 | 0.99201
3 | 2020 | Summer | Vang, [º] | 0 | 5 | -6.36 | -6.218 | -6.13 | -6.1562 | -6.1299 | -6.1449 | -6.7827 | -7.0464 | -7.4439 | -7.3675 | -7.7636 | -7.7664 | -7.3282 | -7.0154 | -6.4095 | -6.4219 | -6.3695 | -6.4395 | -6.5764 | -6.654 | -6.6229 | -6.737 | -6.4787 | -6.119
4 | 2020 | Summer | Vmag, [p.u.] | 0 | 5 | 1.0036 | 1.0034 | 1.0034 | 1.0034 | 1.0033 | 1.0033 | 1.0039 | 1.0039 | 1.0043 | 1.0041 | 1.0047 | 1.0045 | 1.0039 | 1.0037 | 1.0031 | 1.0034 | 1.0034 | 1.0035 | 1.0038 | 1.0037 | 1.0035 | 1.0035 | 1.0032 | 1.0031
4 | 2020 | Summer | Vang, [º] | 0 | 5 | -3.2273 | -3.1479 | -3.0908 | -3.0996 | -3.0965 | -3.1213 | -3.5539 | -3.7559 | -3.993 | -3.9589 | -4.1893 | -4.214 | -3.9401 | -3.7168 | -3.3651 | -3.3528 | -3.3221 | -3.353 | -3.4193 | -3.4693 | -3.4645 | -3.5329 | -3.3721 | -3.1606
5 | 2020 | Summer | Vmag, [p.u.] | 0 | 5 | 1.0022 | 1.0021 | 1.0021 | 1.0021 | 1.002 | 1.002 | 1.0025 | 1.0024 | 1.0028 | 1.0027 | 1.0032 | 1.003 | 1.0025 | 1.0023 | 1.0018 | 1.002 | 1.002 | 1.0022 | 1.0024 | 1.0023 | 1.0021 | 1.0021 | 1.0019 | 1.0017
5 | 2020 | Summer | Vang, [º] | 0 | 5 | -3.1612 | -3.0811 | -3.0234 | -3.032 | -3.0293 | -3.0552 | -3.4946 | -3.7011 | -3.9407 | -3.907 | -4.1397 | -4.166 | -3.888 | -3.6603 | -3.3053 | -3.292 | -3.2611 | -3.2917 | -3.3582 | -3.4087 | -3.4044 | -3.4735 | -3.3107 | -3.0972
6 | 2020 | Summer | Vmag, [p.u.] | 0 | 5 | 0.96297 | 0.96289 | 0.9628 | 0.96279 | 0.96282 | 0.96287 | 0.9637 | 0.96427 | 0.96485 | 0.9648 | 0.96542 | 0.96564 | 0.96481 | 0.96413 | 0.96349 | 0.9634 | 0.96334 | 0.96336 | 0.96341 | 0.96353 | 0.96358 | 0.9637 | 0.96339 | 0.96306
6 | 2020 | Summer | Vang, [º] | 0 | 5 | -4.0822 | -3.9623 | -3.8551 | -3.8528 | -3.8797 | -3.9625 | -4.8119 | -5.2599 | -5.6498 | -5.6232 | -5.9874 | -6.0866 | -5.6057 | -5.1464 | -4.5886 | -4.5168 | -4.4663 | -4.489 | -4.5601 | -4.6539 | -4.6817 | -4.7975 | -4.5144 | -4.1686
7 | 2020 | Summer | Vmag, [p.u.] | 0 | 5 | 1.0022 | 1.0021 | 1.0021 | 1.0021 | 1.002 | 1.002 | 1.0025 | 1.0024 | 1.0028 | 1.0027 | 1.0032 | 1.0031 | 1.0025 | 1.0023 | 1.0018 | 1.002 | 1.002 | 1.0022 | 1.0024 | 1.0023 | 1.0021 | 1.0021 | 1.0019 | 1.0017
7 | 2020 | Summer | Vang, [º] | 0 | 5 | -3.1615 | -3.0814 | -3.0237 | -3.0323 | -3.0297 | -3.0555 | -3.4949 | -3.7014 | -3.941 | -3.9073 | -4.14 | -4.1663 | -3.8883 | -3.6606 | -3.3056 | -3.2923 | -3.2614 | -3.2921 | -3.3585 | -3.409 | -3.4047 | -3.4739 | -3.3111 | -3.0976
1 | 2020 | Summer | Vmag, [p.u.] | 0 | 6 | 1.05 | 1.05 | 1.05 | 1.05 | 1.05 | 1.05 | 1.05 | 1.05 | 1.05 | 1.05 | 1.05 | 1.05 | 1.05 | 1.05 | 1.05 | 1.05 | 1.05 | 1.05 | 1.05 | 1.05 | 1.05 | 1.05 | 1.05 | 1.05
1 | 2020 | Summer | Vang, [º] | 0 | 6 | 0 | 0 | 0 | 0 | 0 | 0 | 0 | 0 | 0 | 0 | 0 | 0 | 0 | 0 | 0 | 0 | 0 | 0 | 0 | 0 | 0 | 0 | 0 | 0
2 | 2020 | Summer | Vmag, [p.u.] | 0 | 6 | 1.0063 | 1.0062 | 1.0062 | 1.0061 | 1.006 | 1.006 | 1.0063 | 1.0064 | 1.0067 | 1.0068 | 1.007 | 1.0071 | 1.007 | 1.0068 | 1.0067 | 1.0067 | 1.0066 | 1.0067 | 1.0054 | 1.0062 | 1.0068 | 1.0068 | 1.0067 | 1.0064
2 | 2020 | Summer | Vang, [º] | 0 | 6 | -3.1067 | -3.0304 | -3.0071 | -2.9732 | -2.9504 | -2.9478 | -3.092 | -3.117 | -3.2947 | -3.4259 | -3.5835 | -3.6521 | -3.5913 | -3.3495 | -3.2806 | -3.2626 | -3.2176 | -3.2442 | -2.7819 | -3.1907 | -3.473 | -3.5658 | -3.4388 | -3.2194
3 | 2020 | Summer | Vmag, [p.u.] | 0 | 6 | 0.99192 | 0.99172 | 0.99179 | 0.99158 | 0.9914 | 0.99137 | 0.99191 | 0.99169 | 0.99205 | 0.99201 | 0.99231 | 0.99246 | 0.99259 | 0.99204 | 0.992 | 0.99205 | 0.99186 | 0.99199 | 0.989 | 0.99145 | 0.99265 | 0.99273 | 0.99271 | 0.99221
3 | 2020 | Summer | Vang, [º] | 0 | 6 | -5.9552 | -5.8274 | -5.8016 | -5.7383 | -5.6796 | -5.668 | -5.9269 | -5.94 | -6.2364 | -6.4125 | -6.6802 | -6.7969 | -6.7159 | -6.3159 | -6.2139 | -6.1957 | -6.1033 | -6.1715 | -5.1625 | -5.9915 | -6.5473 | -6.6808 | -6.496 | -6.1299
4 | 2020 | Summer | Vmag, [p.u.] | 0 | 6 | 1.003 | 1.0029 | 1.0029 | 1.0028 | 1.0027 | 1.0027 | 1.003 | 1.0031 | 1.0033 | 1.0034 | 1.0037 | 1.0037 | 1.0036 | 1.0034 | 1.0034 | 1.0033 | 1.0032 | 1.0034 | 1.0022 | 1.0029 | 1.0035 | 1.0034 | 1.0033 | 1.0031
4 | 2020 | Summer | Vang, [º] | 0 | 6 | -3.0341 | -2.9556 | -2.9307 | -2.8963 | -2.8743 | -2.8722 | -3.0192 | -3.0472 | -3.2299 | -3.3683 | -3.5302 | -3.6004 | -3.5362 | -3.2873 | -3.2155 | -3.196 | -3.1511 | -3.1767 | -2.7182 | -3.1281 | -3.4123 | -3.5092 | -3.3764 | -3.151
5 | 2020 | Summer | Vmag, [p.u.] | 0 | 6 | 1.0017 | 1.0016 | 1.0016 | 1.0015 | 1.0014 | 1.0014 | 1.0016 | 1.0018 | 1.002 | 1.0021 | 1.0023 | 1.0023 | 1.0022 | 1.0021 | 1.002 | 1.002 | 1.0019 | 1.0021 | 1.0008 | 1.0016 | 1.0021 | 1.002 | 1.0019 | 1.0018
5 | 2020 | Summer | Vang, [º] | 0 | 6 | -2.9681 | -2.8888 | -2.8632 | -2.8285 | -2.8069 | -2.805 | -2.9531 | -2.9826 | -3.1675 | -3.3091 | -3.4729 | -3.5437 | -3.478 | -3.226 | -3.1529 | -3.1327 | -3.0879 | -3.1131 | -2.6567 | -3.0668 | -3.3514 | -3.4502 | -3.3149 | -3.0869
6 | 2020 | Summer | Vmag, [p.u.] | 0 | 6 | 0.96283 | 0.96273 | 0.96268 | 0.96265 | 0.96265 | 0.96265 | 0.96281 | 0.96286 | 0.96314 | 0.96343 | 0.96372 | 0.96388 | 0.96371 | 0.96324 | 0.96311 | 0.96307 | 0.96302 | 0.96302 | 0.96275 | 0.96309 | 0.96343 | 0.96366 | 0.96338 | 0.963
6 | 2020 | Summer | Vang, [º] | 0 | 6 | -3.8829 | -3.746 | -3.68 | -3.6305 | -3.6273 | -3.6362 | -3.8635 | -3.9612 | -4.2811 | -4.5958 | -4.8694 | -4.9875 | -4.8422 | -4.4015 | -4.254 | -4.1997 | -4.151 | -4.1543 | -3.7552 | -4.2257 | -4.5779 | -4.7839 | -4.5062 | -4.1119
7 | 2020 | Summer | Vmag, [p.u.] | 0 | 6 | 1.0017 | 1.0016 | 1.0016 | 1.0015 | 1.0014 | 1.0014 | 1.0016 | 1.0018 | 1.002 | 1.0021 | 1.0023 | 1.0023 | 1.0022 | 1.0021 | 1.002 | 1.002 | 1.0019 | 1.0021 | 1.0008 | 1.0016 | 1.0021 | 1.002 | 1.0019 | 1.0018
7 | 2020 | Summer | Vang, [º] | 0 | 6 | -2.9684 | -2.8891 | -2.8635 | -2.8288 | -2.8072 | -2.8053 | -2.9534 | -2.9829 | -3.1678 | -3.3094 | -3.4732 | -3.544 | -3.4783 | -3.2263 | -3.1532 | -3.133 | -3.0882 | -3.1134 | -2.657 | -3.0671 | -3.3518 | -3.4505 | -3.3152 | -3.0872
1 | 2020 | Summer | Vmag, [p.u.] | 0 | 7 | 1.05 | 1.05 | 1.05 | 1.05 | 1.05 | 1.05 | 1.05 | 1.05 | 1.05 | 1.05 | 1.05 | 1.05 | 1.05 | 1.05 | 1.05 | 1.05 | 1.05 | 1.05 | 1.05 | 1.05 | 1.05 | 1.05 | 1.05 | 1.05
1 | 2020 | Summer | Vang, [º] | 0 | 7 | 0 | 0 | 0 | 0 | 0 | 0 | 0 | 0 | 0 | 0 | 0 | 0 | 0 | 0 | 0 | 0 | 0 | 0 | 0 | 0 | 0 | 0 | 0 | 0
2 | 2020 | Summer | Vmag, [p.u.] | 0 | 7 | 1.0063 | 1.0062 | 1.0062 | 1.0061 | 1.006 | 1.006 | 1.0063 | 1.0064 | 1.0067 | 1.0068 | 1.007 | 1.0071 | 1.007 | 1.0068 | 1.0067 | 1.0067 | 1.0066 | 1.0067 | 1.0054 | 1.0062 | 1.0068 | 1.0068 | 1.0067 | 1.0064
2 | 2020 | Summer | Vang, [º] | 0 | 7 | -3.1067 | -3.0304 | -3.0071 | -2.9732 | -2.9504 | -2.9478 | -3.092 | -3.117 | -3.2947 | -3.4259 | -3.5835 | -3.6521 | -3.5913 | -3.3495 | -3.2806 | -3.2626 | -3.2176 | -3.2442 | -2.7819 | -3.1907 | -3.473 | -3.5658 | -3.4388 | -3.2194
3 | 2020 | Summer | Vmag, [p.u.] | 0 | 7 | 0.99192 | 0.99172 | 0.99179 | 0.99158 | 0.9914 | 0.99137 | 0.99191 | 0.99169 | 0.99205 | 0.99201 | 0.99231 | 0.99246 | 0.99259 | 0.99204 | 0.992 | 0.99205 | 0.99186 | 0.99199 | 0.989 | 0.99145 | 0.99265 | 0.99273 | 0.99271 | 0.99221
3 | 2020 | Summer | Vang, [º] | 0 | 7 | -5.9552 | -5.8274 | -5.8016 | -5.7383 | -5.6796 | -5.668 | -5.9269 | -5.94 | -6.2364 | -6.4125 | -6.6802 | -6.7969 | -6.7159 | -6.3159 | -6.2139 | -6.1957 | -6.1033 | -6.1715 | -5.1625 | -5.9915 | -6.5473 | -6.6808 | -6.496 | -6.1299
4 | 2020 | Summer | Vmag, [p.u.] | 0 | 7 | 1.003 | 1.0029 | 1.0029 | 1.0028 | 1.0027 | 1.0027 | 1.003 | 1.0031 | 1.0033 | 1.0034 | 1.0037 | 1.0037 | 1.0036 | 1.0034 | 1.0034 | 1.0033 | 1.0032 | 1.0034 | 1.0022 | 1.0029 | 1.0035 | 1.0034 | 1.0033 | 1.0031
4 | 2020 | Summer | Vang, [º] | 0 | 7 | -3.0341 | -2.9556 | -2.9307 | -2.8963 | -2.8743 | -2.8722 | -3.0192 | -3.0472 | -3.2299 | -3.3683 | -3.5302 | -3.6004 | -3.5362 | -3.2873 | -3.2155 | -3.196 | -3.1511 | -3.1767 | -2.7182 | -3.1281 | -3.4123 | -3.5092 | -3.3764 | -3.151
5 | 2020 | Summer | Vmag, [p.u.] | 0 | 7 | 1.0017 | 1.0016 | 1.0016 | 1.0015 | 1.0014 | 1.0014 | 1.0016 | 1.0018 | 1.002 | 1.0021 | 1.0023 | 1.0023 | 1.0022 | 1.0021 | 1.002 | 1.002 | 1.0019 | 1.0021 | 1.0008 | 1.0016 | 1.0021 | 1.002 | 1.0019 | 1.0018
5 | 2020 | Summer | Vang, [º] | 0 | 7 | -2.9681 | -2.8888 | -2.8632 | -2.8285 | -2.8069 | -2.805 | -2.9531 | -2.9826 | -3.1675 | -3.3091 | -3.4729 | -3.5437 | -3.478 | -3.226 | -3.1529 | -3.1327 | -3.0879 | -3.1131 | -2.6567 | -3.0668 | -3.3514 | -3.4502 | -3.3149 | -3.0869
6 | 2020 | Summer | Vmag, [p.u.] | 0 | 7 | 0.96283 | 0.96273 | 0.96268 | 0.96265 | 0.96265 | 0.96265 | 0.96281 | 0.96286 | 0.96314 | 0.96343 | 0.96372 | 0.96388 | 0.96371 | 0.96324 | 0.96311 | 0.96307 | 0.96302 | 0.96302 | 0.96275 | 0.96309 | 0.96343 | 0.96366 | 0.96338 | 0.963
6 | 2020 | Summer | Vang, [º] | 0 | 7 | -3.8829 | -3.746 | -3.68 | -3.6305 | -3.6273 | -3.6362 | -3.8635 | -3.9612 | -4.2811 | -4.5958 | -4.8694 | -4.9875 | -4.8422 | -4.4015 | -4.254 | -4.1997 | -4.151 | -4.1543 | -3.7552 | -4.2257 | -4.5779 | -4.7839 | -4.5062 | -4.1119
7 | 2020 | Summer | Vmag, [p.u.] | 0 | 7 | 1.0017 | 1.0016 | 1.0016 | 1.0015 | 1.0014 | 1.0014 | 1.0016 | 1.0018 | 1.002 | 1.0021 | 1.0023 | 1.0023 | 1.0022 | 1.0021 | 1.002 | 1.002 | 1.0019 | 1.0021 | 1.0008 | 1.0016 | 1.0021 | 1.002 | 1.0019 | 1.0018
7 | 2020 | Summer | Vang, [º] | 0 | 7 | -2.9684 | -2.8891 | -2.8635 | -2.8288 | -2.8072 | -2.8053 | -2.9534 | -2.9829 | -3.1678 | -3.3094 | -3.4732 | -3.544 | -3.4783 | -3.2263 | -3.1532 | -3.133 | -3.0882 | -3.1134 | -2.657 | -3.0671 | -3.3518 | -3.4505 | -3.3152 | -3.0872
1 | 2020 | Summer | Vmag, [p.u.] | 0 | 8 | 1.05 | 1.05 | 1.05 | 1.05 | 1.05 | 1.05 | 1.05 | 1.05 | 1.05 | 1.05 | 1.05 | 1.05 | 1.05 | 1.05 | 1.05 | 1.05 | 1.05 | 1.05 | 1.05 | 1.05 | 1.05 | 1.05 | 1.05 | 1.05
1 | 2020 | Summer | Vang, [º] | 0 | 8 | 0 | 0 | 0 | 0 | 0 | 0 | 0 | 0 | 0 | 0 | 0 | 0 | 0 | 0 | 0 | 0 | 0 | 0 | 0 | 0 | 0 | 0 | 0 | 0
2 | 2020 | Summer | Vmag, [p.u.] | 0 | 8 | 1.0063 | 1.0062 | 1.0062 | 1.0061 | 1.006 | 1.006 | 1.0063 | 1.0064 | 1.0067 | 1.0068 | 1.007 | 1.0071 | 1.007 | 1.0068 | 1.0067 | 1.0067 | 1.0066 | 1.0067 | 1.0054 | 1.0062 | 1.0068 | 1.0068 | 1.0067 | 1.0064
2 | 2020 | Summer | Vang, [º] | 0 | 8 | -3.1067 | -3.0304 | -3.0071 | -2.9732 | -2.9504 | -2.9478 | -3.092 | -3.117 | -3.2947 | -3.4259 | -3.5835 | -3.6521 | -3.5913 | -3.3495 | -3.2806 | -3.2626 | -3.2176 | -3.2442 | -2.7819 | -3.1907 | -3.473 | -3.5658 | -3.4388 | -3.2194
3 | 2020 | Summer | Vmag, [p.u.] | 0 | 8 | 0.99192 | 0.99172 | 0.99179 | 0.99158 | 0.9914 | 0.99137 | 0.99191 | 0.99169 | 0.99205 | 0.99201 | 0.99231 | 0.99246 | 0.99259 | 0.99204 | 0.992 | 0.99205 | 0.99186 | 0.99199 | 0.989 | 0.99145 | 0.99265 | 0.99273 | 0.99271 | 0.99221
3 | 2020 | Summer | Vang, [º] | 0 | 8 | -5.9552 | -5.8274 | -5.8016 | -5.7383 | -5.6796 | -5.668 | -5.9269 | -5.94 | -6.2364 | -6.4125 | -6.6802 | -6.7969 | -6.7159 | -6.3159 | -6.2139 | -6.1957 | -6.1033 | -6.1715 | -5.1625 | -5.9915 | -6.5473 | -6.6808 | -6.496 | -6.1299
4 | 2020 | Summer | Vmag, [p.u.] | 0 | 8 | 1.003 | 1.0029 | 1.0029 | 1.0028 | 1.0027 | 1.0027 | 1.003 | 1.0031 | 1.0033 | 1.0034 | 1.0037 | 1.0037 | 1.0036 | 1.0034 | 1.0034 | 1.0033 | 1.0032 | 1.0034 | 1.0022 | 1.0029 | 1.0035 | 1.0034 | 1.0033 | 1.0031
4 | 2020 | Summer | Vang, [º] | 0 | 8 | -3.0341 | -2.9556 | -2.9307 | -2.8963 | -2.8743 | -2.8722 | -3.0192 | -3.0472 | -3.2299 | -3.3683 | -3.5302 | -3.6004 | -3.5362 | -3.2873 | -3.2155 | -3.196 | -3.1511 | -3.1767 | -2.7182 | -3.1281 | -3.4123 | -3.5092 | -3.3764 | -3.151
5 | 2020 | Summer | Vmag, [p.u.] | 0 | 8 | 1.0017 | 1.0016 | 1.0016 | 1.0015 | 1.0014 | 1.0014 | 1.0016 | 1.0018 | 1.002 | 1.0021 | 1.0023 | 1.0023 | 1.0022 | 1.0021 | 1.002 | 1.002 | 1.0019 | 1.0021 | 1.0008 | 1.0016 | 1.0021 | 1.002 | 1.0019 | 1.0018
5 | 2020 | Summer | Vang, [º] | 0 | 8 | -2.9681 | -2.8888 | -2.8632 | -2.8285 | -2.8069 | -2.805 | -2.9531 | -2.9826 | -3.1675 | -3.3091 | -3.4729 | -3.5437 | -3.478 | -3.226 | -3.1529 | -3.1327 | -3.0879 | -3.1131 | -2.6567 | -3.0668 | -3.3514 | -3.4502 | -3.3149 | -3.0869
6 | 2020 | Summer | Vmag, [p.u.] | 0 | 8 | 0.96283 | 0.96273 | 0.96268 | 0.96265 | 0.96265 | 0.96265 | 0.96281 | 0.96286 | 0.96314 | 0.96343 | 0.96372 | 0.96388 | 0.96371 | 0.96324 | 0.96311 | 0.96307 | 0.96302 | 0.96302 | 0.96275 | 0.96309 | 0.96343 | 0.96366 | 0.96338 | 0.963
6 | 2020 | Summer | Vang, [º] | 0 | 8 | -3.8829 | -3.746 | -3.68 | -3.6305 | -3.6273 | -3.6362 | -3.8635 | -3.9612 | -4.2811 | -4.5958 | -4.8694 | -4.9875 | -4.8422 | -4.4015 | -4.254 | -4.1997 | -4.151 | -4.1543 | -3.7552 | -4.2257 | -4.5779 | -4.7839 | -4.5062 | -4.1119
7 | 2020 | Summer | Vmag, [p.u.] | 0 | 8 | 1.0017 | 1.0016 | 1.0016 | 1.0015 | 1.0014 | 1.0014 | 1.0016 | 1.0018 | 1.002 | 1.0021 | 1.0023 | 1.0023 | 1.0022 | 1.0021 | 1.002 | 1.002 | 1.0019 | 1.0021 | 1.0008 | 1.0016 | 1.0021 | 1.002 | 1.0019 | 1.0018
7 | 2020 | Summer | Vang, [º] | 0 | 8 | -2.9684 | -2.8891 | -2.8635 | -2.8288 | -2.8072 | -2.8053 | -2.9534 | -2.9829 | -3.1678 | -3.3094 | -3.4732 | -3.544 | -3.4783 | -3.2263 | -3.1532 | -3.133 | -3.0882 | -3.1134 | -2.657 | -3.0671 | -3.3518 | -3.4505 | -3.3152 | -3.0872
1 | 2020 | Summer | Vmag, [p.u.] | Expected | - | 1.05 | 1.05 | 1.05 | 1.05 | 1.05 | 1.05 | 1.05 | 1.05 | 1.05 | 1.05 | 1.05 | 1.05 | 1.05 | 1.05 | 1.05 | 1.05 | 1.05 | 1.05 | 1.05 | 1.05 | 1.05 | 1.05 | 1.05 | 1.05
1 | 2020 | Summer | Vang, [º] | Expected | - | 1.05 | 1.05 | 1.05 | 1.05 | 1.05 | 1.05 | 1.05 | 1.05 | 1.05 | 1.05 | 1.05 | 1.05 | 1.05 | 1.05 | 1.05 | 1.05 | 1.05 | 1.05 | 1.05 | 1.05 | 1.05 | 1.05 | 1.05 | 1.05
2 | 2020 | Summer | Vmag, [p.u.] | Expected | - | 1.0068 | 1.0068 | 1.0066 | 1.0066 | 1.0066 | 1.0067 | 1.0077 | 1.0082 | 1.0091 | 1.0085 | 1.0087 | 1.0088 | 1.0091 | 1.0088 | 1.0084 | 1.0083 | 1.0084 | 1.0085 | 1.0079 | 1.008 | 1.0081 | 1.0076 | 1.0069 | 1.0068
2 | 2020 | Summer | Vang, [º] | Expected | - | 1.0068 | 1.0068 | 1.0068 | 1.0068 | 1.0068 | 1.0068 | 1.0068 | 1.0068 | 1.0068 | 1.0068 | 1.0068 | 1.0068 | 1.0068 | 1.0068 | 1.0068 | 1.0068 | 1.0068 | 1.0068 | 1.0068 | 1.0068 | 1.0068 | 1.0068 | 1.0068 | 1.0068
3 | 2020 | Summer | Vmag, [p.u.] | Expected | - | 0.99268 | 0.99253 | 0.99246 | 0.99241 | 0.99229 | 0.99244 | 0.99305 | 0.99309 | 0.99376 | 0.99296 | 0.99309 | 0.99303 | 0.9935 | 0.99361 | 0.99356 | 0.99364 | 0.99391 | 0.99414 | 0.99329 | 0.99386 | 0.99413 | 0.9938 | 0.99287 | 0.99279
3 | 2020 | Summer | Vang, [º] | Expected | - | 0.99279 | 0.99279 | 0.99279 | 0.99279 | 0.99279 | 0.99279 | 0.99279 | 0.99279 | 0.99279 | 0.99279 | 0.99279 | 0.99279 | 0.99279 | 0.99279 | 0.99279 | 0.99279 | 0.99279 | 0.99279 | 0.99279 | 0.99279 | 0.99279 | 0.99279 | 0.99279 | 0.99279
4 | 2020 | Summer | Vmag, [p.u.] | Expected | - | 1.0035 | 1.0034 | 1.0033 | 1.0033 | 1.0032 | 1.0034 | 1.0043 | 1.0049 | 1.0057 | 1.0052 | 1.0053 | 1.0054 | 1.0057 | 1.0054 | 1.005 | 1.0049 | 1.005 | 1.0051 | 1.0045 | 1.0046 | 1.0047 | 1.0042 | 1.0035 | 1.0035
4 | 2020 | Summer | Vang, [º] | Expected | - | 1.0035 | 1.0035 | 1.0035 | 1.0035 | 1.0035 | 1.0035 | 1.0035 | 1.0035 | 1.0035 | 1.0035 | 1.0035 | 1.0035 | 1.0035 | 1.0035 | 1.0035 | 1.0035 | 1.0035 | 1.0035 | 1.0035 | 1.0035 | 1.0035 | 1.0035 | 1.0035 | 1.0035
5 | 2020 | Summer | Vmag, [p.u.] | Expected | - | 1.0022 | 1.0021 | 1.002 | 1.002 | 1.0019 | 1.002 | 1.0029 | 1.0034 | 1.0042 | 1.0037 | 1.0038 | 1.0039 | 1.0042 | 1.0039 | 1.0036 | 1.0035 | 1.0035 | 1.0037 | 1.0031 | 1.0032 | 1.0033 | 1.0028 | 1.0021 | 1.0021
5 | 2020 | Summer | Vang, [º] | Expected | - | 1.0021 | 1.0021 | 1.0021 | 1.0021 | 1.0021 | 1.0021 | 1.0021 | 1.0021 | 1.0021 | 1.0021 | 1.0021 | 1.0021 | 1.0021 | 1.0021 | 1.0021 | 1.0021 | 1.0021 | 1.0021 | 1.0021 | 1.0021 | 1.0021 | 1.0021 | 1.0021 | 1.0021
6 | 2020 | Summer | Vmag, [p.u.] | Expected | - | 0.96302 | 0.96292 | 0.96285 | 0.96283 | 0.96285 | 0.96295 | 0.96416 | 0.96505 | 0.96592 | 0.96558 | 0.966 | 0.96652 | 0.96655 | 0.9658 | 0.9649 | 0.96469 | 0.96457 | 0.96452 | 0.96429 | 0.96451 | 0.96453 | 0.96408 | 0.96337 | 0.96315
6 | 2020 | Summer | Vang, [º] | Expected | - | 0.96315 | 0.96315 | 0.96315 | 0.96315 | 0.96315 | 0.96315 | 0.96315 | 0.96315 | 0.96315 | 0.96315 | 0.96315 | 0.96315 | 0.96315 | 0.96315 | 0.96315 | 0.96315 | 0.96315 | 0.96315 | 0.96315 | 0.96315 | 0.96315 | 0.96315 | 0.96315 | 0.96315
7 | 2020 | Summer | Vmag, [p.u.] | Expected | - | 1.0022 | 1.0021 | 1.002 | 1.002 | 1.0019 | 1.002 | 1.0029 | 1.0034 | 1.0042 | 1.0037 | 1.0038 | 1.0039 | 1.0042 | 1.0039 | 1.0036 | 1.0035 | 1.0036 | 1.0037 | 1.0031 | 1.0032 | 1.0033 | 1.0028 | 1.0021 | 1.0021
7 | 2020 | Summer | Vang, [º] | Expected | - | 1.0021 | 1.0021 | 1.0021 | 1.0021 | 1.0021 | 1.0021 | 1.0021 | 1.0021 | 1.0021 | 1.0021 | 1.0021 | 1.0021 | 1.0021 | 1.0021 | 1.0021 | 1.0021 | 1.0021 | 1.0021 | 1.0021 | 1.0021 | 1.0021 | 1.0021 | 1.0021 | 1.0021
1 | 2030 | Winter | Vmag, [p.u.] | 0 | 0 | 1.05 | 1.05 | 1.05 | 1.05 | 1.05 | 1.05 | 1.05 | 1.05 | 1.05 | 1.05 | 1.05 | 1.05 | 1.05 | 1.05 | 1.05 | 1.05 | 1.05 | 1.05 | 1.05 | 1.05 | 1.05 | 1.05 | 1.05 | 1.05
1 | 2030 | Winter | Vang, [º] | 0 | 0 | 0 | 0 | 0 | 0 | 0 | 0 | 0 | 0 | 0 | 0 | 0 | 0 | 0 | 0 | 0 | 0 | 0 | 0 | 0 | 0 | 0 | 0 | 0 | 0
2 | 2030 | Winter | Vmag, [p.u.] | 0 | 0 | 1.007 | 1.0067 | 1.0068 | 1.007 | 1.0071 | 1.0074 | 1.0117 | 1.0115 | 1.0099 | 1.0077 | 1.0068 | 1.0071 | 1.0076 | 1.0071 | 1.0071 | 1.0075 | 1.0075 | 1.0091 | 1.0099 | 1.0101 | 1.0121 | 1.0106 | 1.0079 | 1.0075
2 | 2030 | Winter | Vang, [º] | 0 | 0 | -3.892 | -3.7619 | -3.7833 | -3.8045 | -3.8657 | -4.0511 | -4.9637 | -4.966 | -4.711 | -4.2291 | -3.8537 | -3.6971 | -3.5948 | -3.4444 | -3.3709 | -3.5763 | -3.8243 | -4.5084 | -4.7273 | -4.815 | -5.0414 | -4.8586 | -4.3149 | -4.1248
3 | 2030 | Winter | Vmag, [p.u.] | 0 | 0 | 0.99497 | 0.99446 | 0.9946 | 0.99471 | 0.99485 | 0.99483 | 0.99682 | 0.9946 | 0.99241 | 0.98991 | 0.98788 | 0.98734 | 0.98764 | 0.98716 | 0.98786 | 0.98982 | 0.99073 | 0.9935 | 0.99488 | 0.99569 | 0.99775 | 0.99693 | 0.99534 | 0.99526
3 | 2030 | Winter | Vang, [º] | 0 | 0 | -7.4081 | -7.1655 | -7.2243 | -7.277 | -7.3778 | -7.6329 | -9.1256 | -8.9841 | -8.477 | -7.5568 | -6.8062 | -6.5581 | -6.4718 | -6.1892 | -6.1602 | -6.6461 | -7.0549 | -8.2857 | -8.68 | -8.8284 | -9.2796 | -8.9847 | -8.0604 | -7.7747
4 | 2030 | Winter | Vmag, [p.u.] | 0 | 0 | 1.0036 | 1.0032 | 1.0034 | 1.0035 | 1.0036 | 1.0039 | 1.0082 | 1.0081 | 1.0064 | 1.0044 | 1.0034 | 1.0038 | 1.0042 | 1.0038 | 1.0037 | 1.004 | 1.0041 | 1.0056 | 1.0063 | 1.0065 | 1.0085 | 1.007 | 1.0044 | 1.004
4 | 2030 | Winter | Vang, [º] | 0 | 0 | -3.8291 | -3.6971 | -3.7174 | -3.7379 | -3.8011 | -3.9959 | -4.9377 | -4.9536 | -4.6975 | -4.2089 | -3.8323 | -3.6698 | -3.5571 | -3.4044 | -3.3204 | -3.5205 | -3.7763 | -4.4738 | -4.6969 | -4.7876 | -5.0144 | -4.8252 | -4.2681 | -4.0702
5 | 2030 | Winter | Vmag, [p.u.] | 0 | 0 | 1.0021 | 1.0018 | 1.002 | 1.0021 | 1.0022 | 1.0024 | 1.0066 | 1.0065 | 1.0049 | 1.0028 | 1.002 | 1.0023 | 1.0028 | 1.0023 | 1.0023 | 1.0026 | 1.0026 | 1.0041 | 1.0048 | 1.0049 | 1.0069 | 1.0054 | 1.0029 | 1.0025
5 | 2030 | Winter | Vang, [º] | 0 | 0 | -3.7663 | -3.6334 | -3.6532 | -3.6734 | -3.7374 | -3.9365 | -4.8914 | -4.9145 | -4.6583 | -4.1668 | -3.7899 | -3.6248 | -3.507 | -3.3533 | -3.264 | -3.4614 | -3.7206 | -4.4238 | -4.6486 | -4.7406 | -4.9671 | -4.7751 | -4.2123 | -4.011
6 | 2030 | Winter | Vmag, [p.u.] | 0 | 0 | 0.96421 | 0.964 | 0.96399 | 0.96401 | 0.96412 | 0.96468 | 0.96894 | 0.96994 | 0.96841 | 0.96662 | 0.9658 | 0.96523 | 0.96467 | 0.96445 | 0.96411 | 0.96419 | 0.96474 | 0.96669 | 0.96776 | 0.96836 | 0.96978 | 0.96821 | 0.96556 | 0.96484
6 | 2030 | Winter | Vang, [º] | 0 | 0 | -5.0323 | -4.8446 | -4.8396 | -4.8447 | -4.9578 | -5.3898 | -7.0615 | -7.323 | -7.003 | -6.3509 | -5.9103 | -5.6044 | -5.2645 | -5.0578 | -4.7535 | -4.858 | -5.3143 | -6.3731 | -6.7219 | -6.8914 | -7.1658 | -6.8167 | -5.8858 | -5.4896
7 | 2030 | Winter | Vmag, [p.u.] | 0 | 0 | 1.0021 | 1.0018 | 1.002 | 1.0021 | 1.0022 | 1.0024 | 1.0066 | 1.0065 | 1.0049 | 1.0029 | 1.002 | 1.0023 | 1.0028 | 1.0023 | 1.0023 | 1.0026 | 1.0026 | 1.0041 | 1.0048 | 1.0049 | 1.0069 | 1.0054 | 1.0029 | 1.0025
7 | 2030 | Winter | Vang, [º] | 0 | 0 | -3.7666 | -3.6337 | -3.6535 | -3.6737 | -3.7378 | -3.9368 | -4.8917 | -4.9148 | -4.6586 | -4.1671 | -3.7902 | -3.6251 | -3.5073 | -3.3536 | -3.2644 | -3.4617 | -3.721 | -4.4241 | -4.6489 | -4.7409 | -4.9674 | -4.7755 | -4.2126 | -4.0113
1 | 2030 | Winter | Vmag, [p.u.] | 0 | 1 | 1.05 | 1.05 | 1.05 | 1.05 | 1.05 | 1.05 | 1.05 | 1.05 | 1.05 | 1.05 | 1.05 | 1.05 | 1.05 | 1.05 | 1.05 | 1.05 | 1.05 | 1.05 | 1.05 | 1.05 | 1.05 | 1.05 | 1.05 | 1.05
1 | 2030 | Winter | Vang, [º] | 0 | 1 | 0 | 0 | 0 | 0 | 0 | 0 | 0 | 0 | 0 | 0 | 0 | 0 | 0 | 0 | 0 | 0 | 0 | 0 | 0 | 0 | 0 | 0 | 0 | 0
2 | 2030 | Winter | Vmag, [p.u.] | 0 | 1 | 1.007 | 1.0067 | 1.0068 | 1.007 | 1.0071 | 1.0074 | 1.0116 | 1.0111 | 1.0094 | 1.0075 | 1.0066 | 1.0069 | 1.0074 | 1.007 | 1.0069 | 1.0073 | 1.0073 | 1.0088 | 1.0096 | 1.0099 | 1.0121 | 1.0106 | 1.0079 | 1.0075
2 | 2030 | Winter | Vang, [º] | 0 | 1 | -3.89 | -3.76 | -3.7813 | -3.8026 | -3.8638 | -4.0491 | -4.9442 | -4.915 | -4.6198 | -4.0939 | -3.6797 | -3.4945 | -3.3768 | -3.2255 | -3.1667 | -3.3999 | -3.6845 | -4.4118 | -4.6707 | -4.7922 | -5.0394 | -4.8566 | -4.313 | -4.1228
3 | 2030 | Winter | Vmag, [p.u.] | 0 | 1 | 0.99496 | 0.99445 | 0.9946 | 0.9947 | 0.99484 | 0.99482 | 0.99665 | 0.9942 | 0.9919 | 0.98931 | 0.98707 | 0.98634 | 0.98654 | 0.98599 | 0.98676 | 0.98896 | 0.99009 | 0.99299 | 0.99452 | 0.99553 | 0.99773 | 0.99691 | 0.99533 | 0.99525
3 | 2030 | Winter | Vang, [º] | 0 | 1 | -7.4044 | -7.1619 | -7.2206 | -7.2733 | -7.3741 | -7.629 | -9.0889 | -8.8877 | -8.3061 | -7.305 | -6.4822 | -6.1811 | -6.0665 | -5.7817 | -5.7801 | -6.3184 | -6.7951 | -8.1059 | -8.5743 | -8.7856 | -9.2757 | -8.9809 | -8.0566 | -7.7709
4 | 2030 | Winter | Vmag, [p.u.] | 0 | 1 | 1.0035 | 1.0032 | 1.0034 | 1.0035 | 1.0036 | 1.0039 | 1.008 | 1.0077 | 1.006 | 1.0041 | 1.0033 | 1.0036 | 1.004 | 1.0036 | 1.0035 | 1.0038 | 1.0039 | 1.0053 | 1.006 | 1.0064 | 1.0084 | 1.007 | 1.0044 | 1.004
4 | 2030 | Winter | Vang, [º] | 0 | 1 | -3.8271 | -3.6951 | -3.7154 | -3.7359 | -3.7991 | -3.9938 | -4.9179 | -4.9018 | -4.6048 | -4.0715 | -3.6553 | -3.4638 | -3.3356 | -3.182 | -3.113 | -3.3415 | -3.6344 | -4.3758 | -4.6396 | -4.7645 | -5.0124 | -4.8232 | -4.2661 | -4.0682
5 | 2030 | Winter | Vmag, [p.u.] | 0 | 1 | 1.0021 | 1.0018 | 1.002 | 1.0021 | 1.0022 | 1.0024 | 1.0064 | 1.0061 | 1.0045 | 1.0026 | 1.0018 | 1.0022 | 1.0026 | 1.0022 | 1.0021 | 1.0024 | 1.0024 | 1.0038 | 1.0045 | 1.0048 | 1.0069 | 1.0054 | 1.0029 | 1.0025
5 | 2030 | Winter | Vang, [º] | 0 | 1 | -3.7643 | -3.6315 | -3.6512 | -3.6714 | -3.7354 | -3.9344 | -4.8715 | -4.8624 | -4.5651 | -4.0284 | -3.6117 | -3.4173 | -3.284 | -3.1294 | -3.0554 | -3.2813 | -3.5779 | -4.3252 | -4.591 | -4.7174 | -4.9651 | -4.7731 | -4.2103 | -4.009
6 | 2030 | Winter | Vmag, [p.u.] | 0 | 1 | 0.9642 | 0.96399 | 0.96399 | 0.96401 | 0.96412 | 0.96467 | 0.9688 | 0.96955 | 0.96793 | 0.96621 | 0.96542 | 0.96485 | 0.96432 | 0.96413 | 0.96384 | 0.96394 | 0.96449 | 0.96636 | 0.96749 | 0.96823 | 0.96976 | 0.9682 | 0.96555 | 0.96484
6 | 2030 | Winter | Vang, [º] | 0 | 1 | -5.0297 | -4.842 | -4.8369 | -4.8421 | -4.9551 | -5.3871 | -7.0334 | -7.2498 | -6.8723 | -6.1573 | -5.6609 | -5.3136 | -4.9511 | -4.7428 | -4.4592 | -4.6037 | -5.113 | -6.234 | -6.6404 | -6.8587 | -7.1631 | -6.814 | -5.8831 | -5.4869
7 | 2030 | Winter | Vmag, [p.u.] | 0 | 1 | 1.0021 | 1.0018 | 1.002 | 1.0021 | 1.0022 | 1.0024 | 1.0065 | 1.0061 | 1.0045 | 1.0026 | 1.0018 | 1.0022 | 1.0026 | 1.0022 | 1.0021 | 1.0024 | 1.0024 | 1.0038 | 1.0045 | 1.0048 | 1.0069 | 1.0054 | 1.0029 | 1.0025
7 | 2030 | Winter | Vang, [º] | 0 | 1 | -3.7646 | -3.6318 | -3.6516 | -3.6717 | -3.7358 | -3.9347 | -4.8718 | -4.8628 | -4.5654 | -4.0288 | -3.612 | -3.4176 | -3.2843 | -3.1297 | -3.0557 | -3.2816 | -3.5782 | -4.3255 | -4.5913 | -4.7177 | -4.9654 | -4.7734 | -4.2106 | -4.0094
1 | 2030 | Winter | Vmag, [p.u.] | 0 | 2 | 1.05 | 1.05 | 1.05 | 1.05 | 1.05 | 1.05 | 1.05 | 1.05 | 1.05 | 1.05 | 1.05 | 1.05 | 1.05 | 1.05 | 1.05 | 1.05 | 1.05 | 1.05 | 1.05 | 1.05 | 1.05 | 1.05 | 1.05 | 1.05
1 | 2030 | Winter | Vang, [º] | 0 | 2 | 0 | 0 | 0 | 0 | 0 | 0 | 0 | 0 | 0 | 0 | 0 | 0 | 0 | 0 | 0 | 0 | 0 | 0 | 0 | 0 | 0 | 0 | 0 | 0
2 | 2030 | Winter | Vmag, [p.u.] | 0 | 2 | 1.007 | 1.0067 | 1.0068 | 1.007 | 1.0071 | 1.0073 | 1.0114 | 1.0108 | 1.009 | 1.0072 | 1.0064 | 1.0068 | 1.0072 | 1.0068 | 1.0067 | 1.0071 | 1.0071 | 1.0085 | 1.0093 | 1.0098 | 1.012 | 1.0105 | 1.0079 | 1.0075
2 | 2030 | Winter | Vang, [º] | 0 | 2 | -3.8881 | -3.7581 | -3.7795 | -3.8007 | -3.8619 | -4.0471 | -4.9246 | -4.8634 | -4.5276 | -3.9581 | -3.5052 | -3.2916 | -3.1586 | -3.0067 | -2.9626 | -3.2235 | -3.5445 | -4.3146 | -4.6139 | -4.7694 | -5.0375 | -4.8546 | -4.311 | -4.1209
3 | 2030 | Winter | Vmag, [p.u.] | 0 | 2 | 0.99495 | 0.99445 | 0.99459 | 0.99469 | 0.99484 | 0.99481 | 0.99649 | 0.99383 | 0.99143 | 0.9887 | 0.9862 | 0.98527 | 0.98535 | 0.98471 | 0.98557 | 0.98805 | 0.98944 | 0.99251 | 0.99418 | 0.99537 | 0.99771 | 0.99689 | 0.99532 | 0.99524
3 | 2030 | Winter | Vang, [º] | 0 | 2 | -7.4008 | -7.1583 | -7.217 | -7.2697 | -7.3704 | -7.6252 | -9.0521 | -8.7906 | -8.1338 | -7.0521 | -6.1575 | -5.8034 | -5.6605 | -5.3736 | -5.3997 | -5.9902 | -6.5347 | -7.9251 | -8.4681 | -8.7427 | -9.272 | -8.9772 | -8.0529 | -7.7673
4 | 2030 | Winter | Vmag, [p.u.] | 0 | 2 | 1.0035 | 1.0032 | 1.0034 | 1.0035 | 1.0036 | 1.0039 | 1.0079 | 1.0073 | 1.0056 | 1.0038 | 1.0031 | 1.0035 | 1.0039 | 1.0035 | 1.0034 | 1.0037 | 1.0037 | 1.005 | 1.0058 | 1.0062 | 1.0084 | 1.007 | 1.0043 | 1.004
4 | 2030 | Winter | Vang, [º] | 0 | 2 | -3.8252 | -3.6932 | -3.7135 | -3.734 | -3.7971 | -3.9918 | -4.8981 | -4.8495 | -4.5112 | -3.9335 | -3.478 | -3.2576 | -3.114 | -2.9597 | -2.9058 | -3.1624 | -3.4923 | -4.2771 | -4.5819 | -4.7414 | -5.0105 | -4.8213 | -4.2641 | -4.0663
5 | 2030 | Winter | Vmag, [p.u.] | 0 | 2 | 1.0021 | 1.0018 | 1.002 | 1.0021 | 1.0022 | 1.0024 | 1.0063 | 1.0057 | 1.0041 | 1.0023 | 1.0016 | 1.002 | 1.0025 | 1.0021 | 1.002 | 1.0023 | 1.0023 | 1.0035 | 1.0042 | 1.0047 | 1.0068 | 1.0054 | 1.0029 | 1.0025
5 | 2030 | Winter | Vang, [º] | 0 | 2 | -3.7624 | -3.6295 | -3.6493 | -3.6695 | -3.7335 | -3.9324 | -4.8516 | -4.8098 | -4.4708 | -3.8894 | -3.4331 | -3.2097 | -3.061 | -2.9057 | -2.8469 | -3.1011 | -3.4348 | -4.226 | -4.533 | -4.6942 | -4.9632 | -4.7711 | -4.2083 | -4.0071
6 | 2030 | Winter | Vmag, [p.u.] | 0 | 2 | 0.9642 | 0.96399 | 0.96399 | 0.964 | 0.96412 | 0.96467 | 0.96867 | 0.96918 | 0.96751 | 0.96586 | 0.96508 | 0.96453 | 0.96403 | 0.96386 | 0.96361 | 0.96371 | 0.96427 | 0.96605 | 0.96723 | 0.96811 | 0.96975 | 0.96819 | 0.96555 | 0.96484
6 | 2030 | Winter | Vang, [º] | 0 | 2 | -5.0271 | -4.8394 | -4.8343 | -4.8394 | -4.9525 | -5.3844 | -7.0053 | -7.1758 | -6.7403 | -5.9626 | -5.4108 | -5.0223 | -4.6373 | -4.4278 | -4.1649 | -4.349 | -4.9112 | -6.0941 | -6.5585 | -6.8259 | -7.1605 | -6.8114 | -5.8804 | -5.4843
7 | 2030 | Winter | Vmag, [p.u.] | 0 | 2 | 1.0021 | 1.0018 | 1.002 | 1.0021 | 1.0022 | 1.0024 | 1.0063 | 1.0058 | 1.0041 | 1.0024 | 1.0017 | 1.0021 | 1.0025 | 1.0021 | 1.002 | 1.0023 | 1.0023 | 1.0035 | 1.0042 | 1.0047 | 1.0068 | 1.0054 | 1.0029 | 1.0025
7 | 2030 | Winter | Vang, [º] | 0 | 2 | -3.7627 | -3.6299 | -3.6496 | -3.6698 | -3.7338 | -3.9327 | -4.8519 | -4.8101 | -4.4712 | -3.8897 | -3.4334 | -3.21 | -3.0613 | -2.906 | -2.8472 | -3.1015 | -3.4352 | -4.2263 | -4.5333 | -4.6945 | -4.9635 | -4.7715 | -4.2086 | -4.0074
1 | 2030 | Winter | Vmag, [p.u.] | 0 | 3 | 1.05 | 1.05 | 1.05 | 1.05 | 1.05 | 1.05 | 1.05 | 1.05 | 1.05 | 1.05 | 1.05 | 1.05 | 1.05 | 1.05 | 1.05 | 1.05 | 1.05 | 1.05 | 1.05 | 1.05 | 1.05 | 1.05 | 1.05 | 1.05
1 | 2030 | Winter | Vang, [º] | 0 | 3 | 0 | 0 | 0 | 0 | 0 | 0 | 0 | 0 | 0 | 0 | 0 | 0 | 0 | 0 | 0 | 0 | 0 | 0 | 0 | 0 | 0 | 0 | 0 | 0
2 | 2030 | Winter | Vmag, [p.u.] | 0 | 3 | 1.0072 | 1.0067 | 1.0068 | 1.0068 | 1.0067 | 1.007 | 1.0089 | 1.0087 | 1.0085 | 1.0073 | 1.0071 | 1.0074 | 1.0073 | 1.0068 | 1.0061 | 1.006 | 1.0061 | 1.0066 | 1.0069 | 1.0073 | 1.0076 | 1.0072 | 1.0068 | 1.0066
2 | 2030 | Winter | Vang, [º] | 0 | 3 | -3.9707 | -3.7929 | -3.7836 | -3.747 | -3.7137 | -3.847 | -4.3216 | -4.1325 | -4.0545 | -3.6653 | -3.5612 | -3.4361 | -3.0101 | -2.5985 | -2.1988 | -2.4149 | -2.922 | -3.5603 | -3.8555 | -4.1557 | -4.2449 | -4.0662 | -3.9932 | -3.8402
3 | 2030 | Winter | Vmag, [p.u.] | 0 | 3 | 0.99533 | 0.99456 | 0.99456 | 0.99436 | 0.994 | 0.99421 | 0.99386 | 0.99192 | 0.99081 | 0.98843 | 0.98804 | 0.98731 | 0.98507 | 0.98292 | 0.97965 | 0.98121 | 0.98471 | 0.98787 | 0.98995 | 0.99209 | 0.9925 | 0.99222 | 0.9934 | 0.99355
3 | 2030 | Winter | Vang, [º] | 0 | 3 | -7.5575 | -7.2196 | -7.2194 | -7.1569 | -7.0687 | -7.2822 | -8.0253 | -7.6049 | -7.3976 | -6.6052 | -6.3993 | -6.186 | -5.438 | -4.688 | -3.901 | -4.319 | -5.2508 | -6.4081 | -6.9966 | -7.5894 | -7.7717 | -7.4722 | -7.4063 | -7.187
4 | 2030 | Winter | Vmag, [p.u.] | 0 | 3 | 1.0037 | 1.0033 | 1.0034 | 1.0034 | 1.0033 | 1.0036 | 1.0054 | 1.0053 | 1.0051 | 1.0039 | 1.0038 | 1.0041 | 1.004 | 1.0035 | 1.0028 | 1.0027 | 1.0027 | 1.0032 | 1.0034 | 1.0038 | 1.0042 | 1.0037 | 1.0033 | 1.0032
4 | 2030 | Winter | Vang, [º] | 0 | 3 | -3.9088 | -3.7287 | -3.7181 | -3.6804 | -3.6486 | -3.7867 | -4.2789 | -4.0932 | -4.0192 | -3.6284 | -3.5243 | -3.3959 | -2.9593 | -2.5398 | -2.135 | -2.3528 | -2.8693 | -3.5199 | -3.8167 | -4.1194 | -4.2083 | -4.0243 | -3.9456 | -3.7856
5 | 2030 | Winter | Vmag, [p.u.] | 0 | 3 | 1.0023 | 1.0019 | 1.002 | 1.002 | 1.0019 | 1.0022 | 1.0039 | 1.0038 | 1.0036 | 1.0025 | 1.0023 | 1.0026 | 1.0026 | 1.0022 | 1.0014 | 1.0013 | 1.0013 | 1.0017 | 1.0019 | 1.0023 | 1.0026 | 1.0022 | 1.0019 | 1.0017
5 | 2030 | Winter | Vang, [º] | 0 | 3 | -3.8463 | -3.6654 | -3.6541 | -3.616 | -3.585 | -3.7252 | -4.2256 | -4.042 | -3.97 | -3.5786 | -3.4747 | -3.345 | -2.9034 | -2.4806 | -2.0733 | -2.2915 | -2.812 | -3.468 | -3.7653 | -4.0688 | -4.1575 | -3.9711 | -3.8898 | -3.7267
6 | 2030 | Winter | Vmag, [p.u.] | 0 | 3 | 0.96435 | 0.96406 | 0.96401 | 0.96394 | 0.96393 | 0.9642 | 0.96555 | 0.96519 | 0.96522 | 0.96479 | 0.96458 | 0.96429 | 0.96367 | 0.96321 | 0.96313 | 0.96336 | 0.96385 | 0.96483 | 0.96525 | 0.9658 | 0.96602 | 0.96542 | 0.96495 | 0.96443
6 | 2030 | Winter | Vang, [º] | 0 | 3 | -5.1416 | -4.8961 | -4.8501 | -4.7849 | -4.7844 | -5.0407 | -5.9568 | -5.8028 | -5.8017 | -5.3675 | -5.2447 | -5.0263 | -4.3257 | -3.6984 | -3.1748 | -3.4681 | -4.2391 | -5.2153 | -5.5734 | -5.9541 | -6.05 | -5.7354 | -5.5185 | -5.1813
7 | 2030 | Winter | Vmag, [p.u.] | 0 | 3 | 1.0023 | 1.0019 | 1.002 | 1.002 | 1.0019 | 1.0022 | 1.0039 | 1.0038 | 1.0036 | 1.0025 | 1.0023 | 1.0026 | 1.0026 | 1.0022 | 1.0015 | 1.0013 | 1.0013 | 1.0017 | 1.0019 | 1.0023 | 1.0026 | 1.0022 | 1.0019 | 1.0017
7 | 2030 | Winter | Vang, [º] | 0 | 3 | -3.8466 | -3.6657 | -3.6544 | -3.6163 | -3.5853 | -3.7255 | -4.2259 | -4.0423 | -3.9703 | -3.579 | -3.475 | -3.3453 | -2.9038 | -2.4809 | -2.0737 | -2.2919 | -2.8123 | -3.4684 | -3.7656 | -4.0691 | -4.1578 | -3.9714 | -3.8902 | -3.727
1 | 2030 | Winter | Vmag, [p.u.] | 0 | 4 | 1.05 | 1.05 | 1.05 | 1.05 | 1.05 | 1.05 | 1.05 | 1.05 | 1.05 | 1.05 | 1.05 | 1.05 | 1.05 | 1.05 | 1.05 | 1.05 | 1.05 | 1.05 | 1.05 | 1.05 | 1.05 | 1.05 | 1.05 | 1.05
1 | 2030 | Winter | Vang, [º] | 0 | 4 | 0 | 0 | 0 | 0 | 0 | 0 | 0 | 0 | 0 | 0 | 0 | 0 | 0 | 0 | 0 | 0 | 0 | 0 | 0 | 0 | 0 | 0 | 0 | 0
2 | 2030 | Winter | Vmag, [p.u.] | 0 | 4 | 1.0072 | 1.0067 | 1.0068 | 1.0068 | 1.0067 | 1.007 | 1.0088 | 1.0086 | 1.0083 | 1.0071 | 1.007 | 1.0072 | 1.0072 | 1.0067 | 1.006 | 1.0059 | 1.006 | 1.0065 | 1.0068 | 1.0072 | 1.0076 | 1.0072 | 1.0068 | 1.0066
2 | 2030 | Winter | Vang, [º] | 0 | 4 | -3.969 | -3.7911 | -3.7819 | -3.7452 | -3.7119 | -3.8452 | -4.3008 | -4.0771 | -3.9596 | -3.5288 | -3.3875 | -3.2341 | -2.7929 | -2.3817 | -1.9973 | -2.2396 | -2.7818 | -3.4605 | -3.7961 | -4.1319 | -4.2431 | -4.0643 | -3.9914 | -3.8384
3 | 2030 | Winter | Vmag, [p.u.] | 0 | 4 | 0.99532 | 0.99456 | 0.99455 | 0.99435 | 0.99399 | 0.9942 | 0.99376 | 0.99167 | 0.99038 | 0.98777 | 0.98716 | 0.98624 | 0.98372 | 0.98139 | 0.97825 | 0.97996 | 0.98379 | 0.98737 | 0.98968 | 0.99199 | 0.99249 | 0.99222 | 0.99339 | 0.99354
3 | 2030 | Winter | Vang, [º] | 0 | 4 | -7.5542 | -7.2163 | -7.2161 | -7.1536 | -7.0653 | -7.2788 | -7.9867 | -7.5021 | -7.2213 | -6.3513 | -6.0761 | -5.8101 | -5.0323 | -4.28 | -3.5176 | -3.9877 | -4.9886 | -6.2226 | -6.8861 | -7.5448 | -7.7681 | -7.4687 | -7.403 | -7.1836
4 | 2030 | Winter | Vmag, [p.u.] | 0 | 4 | 1.0037 | 1.0033 | 1.0034 | 1.0034 | 1.0033 | 1.0036 | 1.0053 | 1.0052 | 1.0049 | 1.0038 | 1.0036 | 1.0039 | 1.0039 | 1.0034 | 1.0027 | 1.0026 | 1.0027 | 1.0031 | 1.0033 | 1.0038 | 1.0041 | 1.0037 | 1.0033 | 1.0032
4 | 2030 | Winter | Vang, [º] | 0 | 4 | -3.907 | -3.727 | -3.7163 | -3.6787 | -3.6469 | -3.7849 | -4.2579 | -4.037 | -3.9228 | -3.4897 | -3.3479 | -3.1908 | -2.7387 | -2.3197 | -1.9305 | -2.1748 | -2.7269 | -3.4186 | -3.7564 | -4.0951 | -4.2064 | -4.0224 | -3.9438 | -3.7838
5 | 2030 | Winter | Vmag, [p.u.] | 0 | 4 | 1.0023 | 1.0018 | 1.002 | 1.002 | 1.0019 | 1.0021 | 1.0039 | 1.0037 | 1.0035 | 1.0023 | 1.0022 | 1.0025 | 1.0025 | 1.0021 | 1.0014 | 1.0012 | 1.0013 | 1.0016 | 1.0019 | 1.0023 | 1.0026 | 1.0022 | 1.0019 | 1.0017
5 | 2030 | Winter | Vang, [º] | 0 | 4 | -3.8445 | -3.6636 | -3.6523 | -3.6142 | -3.5832 | -3.7233 | -4.2044 | -3.9855 | -3.873 | -3.439 | -3.2971 | -3.1384 | -2.6815 | -2.2592 | -1.8677 | -2.1125 | -2.6687 | -3.3661 | -3.7046 | -4.0445 | -4.1556 | -3.9692 | -3.888 | -3.7249
6 | 2030 | Winter | Vmag, [p.u.] | 0 | 4 | 0.96434 | 0.96405 | 0.964 | 0.96394 | 0.96393 | 0.96419 | 0.9655 | 0.96506 | 0.96501 | 0.96455 | 0.9643 | 0.96401 | 0.96344 | 0.96304 | 0.963 | 0.96323 | 0.96371 | 0.96467 | 0.96513 | 0.96574 | 0.96601 | 0.96542 | 0.96494 | 0.96442
6 | 2030 | Winter | Vang, [º] | 0 | 4 | -5.1392 | -4.8937 | -4.8477 | -4.7825 | -4.7819 | -5.0382 | -5.927 | -5.7233 | -5.6654 | -5.1713 | -4.995 | -4.7357 | -4.0124 | -3.3849 | -2.8826 | -3.2143 | -4.0367 | -5.0718 | -5.488 | -5.9198 | -6.0474 | -5.7328 | -5.5161 | -5.1788
7 | 2030 | Winter | Vmag, [p.u.] | 0 | 4 | 1.0023 | 1.0019 | 1.002 | 1.002 | 1.0019 | 1.0022 | 1.0039 | 1.0037 | 1.0035 | 1.0023 | 1.0022 | 1.0025 | 1.0025 | 1.0021 | 1.0014 | 1.0012 | 1.0013 | 1.0016 | 1.0019 | 1.0023 | 1.0026 | 1.0022 | 1.0019 | 1.0017
7 | 2030 | Winter | Vang, [º] | 0 | 4 | -3.8448 | -3.6639 | -3.6527 | -3.6145 | -3.5835 | -3.7237 | -4.2047 | -3.9858 | -3.8734 | -3.4394 | -3.2974 | -3.1387 | -2.6818 | -2.2595 | -1.868 | -2.1129 | -2.669 | -3.3664 | -3.7049 | -4.0448 | -4.1559 | -3.9695 | -3.8883 | -3.7252
1 | 2030 | Winter | Vmag, [p.u.] | 0 | 5 | 1.05 | 1.05 | 1.05 | 1.05 | 1.05 | 1.05 | 1.05 | 1.05 | 1.05 | 1.05 | 1.05 | 1.05 | 1.05 | 1.05 | 1.05 | 1.05 | 1.05 | 1.05 | 1.05 | 1.05 | 1.05 | 1.05 | 1.05 | 1.05
1 | 2030 | Winter | Vang, [º] | 0 | 5 | 0 | 0 | 0 | 0 | 0 | 0 | 0 | 0 | 0 | 0 | 0 | 0 | 0 | 0 | 0 | 0 | 0 | 0 | 0 | 0 | 0 | 0 | 0 | 0
2 | 2030 | Winter | Vmag, [p.u.] | 0 | 5 | 1.0072 | 1.0067 | 1.0068 | 1.0068 | 1.0067 | 1.007 | 1.0088 | 1.0085 | 1.0081 | 1.007 | 1.0068 | 1.0071 | 1.007 | 1.0065 | 1.0058 | 1.0058 | 1.006 | 1.0064 | 1.0067 | 1.0072 | 1.0076 | 1.0072 | 1.0068 | 1.0066
2 | 2030 | Winter | Vang, [º] | 0 | 5 | -3.9673 | -3.7895 | -3.7802 | -3.7435 | -3.7102 | -3.8435 | -4.2801 | -4.0217 | -3.8645 | -3.3922 | -3.2138 | -3.0323 | -2.5763 | -2.1657 | -1.7965 | -2.0649 | -2.6418 | -3.3608 | -3.7367 | -4.1081 | -4.2413 | -4.0626 | -3.9896 | -3.8367
3 | 2030 | Winter | Vmag, [p.u.] | 0 | 5 | 0.99531 | 0.99455 | 0.99455 | 0.99435 | 0.99398 | 0.9942 | 0.99366 | 0.99142 | 0.98995 | 0.98708 | 0.98622 | 0.98507 | 0.98228 | 0.97985 | 0.97692 | 0.97872 | 0.98284 | 0.98685 | 0.98941 | 0.99188 | 0.99248 | 0.99221 | 0.99339 | 0.99353
3 | 2030 | Winter | Vang, [º] | 0 | 5 | -7.551 | -7.2131 | -7.2129 | -7.1504 | -7.0621 | -7.2755 | -7.9482 | -7.3993 | -7.0448 | -6.0972 | -5.7525 | -5.4338 | -4.6262 | -3.8713 | -3.1334 | -3.656 | -4.7263 | -6.037 | -6.7755 | -7.5004 | -7.7647 | -7.4653 | -7.3997 | -7.1804
4 | 2030 | Winter | Vmag, [p.u.] | 0 | 5 | 1.0037 | 1.0033 | 1.0034 | 1.0034 | 1.0033 | 1.0036 | 1.0053 | 1.0051 | 1.0048 | 1.0037 | 1.0035 | 1.0038 | 1.0038 | 1.0033 | 1.0026 | 1.0025 | 1.0026 | 1.003 | 1.0033 | 1.0037 | 1.0041 | 1.0037 | 1.0033 | 1.0032
4 | 2030 | Winter | Vang, [º] | 0 | 5 | -3.9053 | -3.7253 | -3.7146 | -3.6769 | -3.6451 | -3.7831 | -4.2369 | -3.9808 | -3.8263 | -3.351 | -3.1714 | -2.9857 | -2.5188 | -2.1005 | -1.7268 | -1.9975 | -2.5848 | -3.3173 | -3.6961 | -4.071 | -4.2046 | -4.0206 | -3.9421 | -3.7821
5 | 2030 | Winter | Vmag, [p.u.] | 0 | 5 | 1.0023 | 1.0018 | 1.002 | 1.002 | 1.0019 | 1.0021 | 1.0038 | 1.0036 | 1.0033 | 1.0022 | 1.0021 | 1.0024 | 1.0024 | 1.0019 | 1.0013 | 1.0012 | 1.0012 | 1.0015 | 1.0018 | 1.0022 | 1.0026 | 1.0022 | 1.0019 | 1.0017
5 | 2030 | Winter | Vang, [º] | 0 | 5 | -3.8428 | -3.6619 | -3.6506 | -3.6125 | -3.5814 | -3.7216 | -4.1833 | -3.9289 | -3.7759 | -3.2993 | -3.1194 | -2.932 | -2.4602 | -2.0387 | -1.6628 | -1.9342 | -2.5257 | -3.2641 | -3.6439 | -4.0201 | -4.1538 | -3.9674 | -3.8863 | -3.7231
6 | 2030 | Winter | Vmag, [p.u.] | 0 | 5 | 0.96434 | 0.96405 | 0.964 | 0.96394 | 0.96392 | 0.96419 | 0.96544 | 0.96494 | 0.96481 | 0.96434 | 0.96406 | 0.96376 | 0.96325 | 0.96288 | 0.96287 | 0.96311 | 0.96357 | 0.96451 | 0.96501 | 0.96568 | 0.96601 | 0.96541 | 0.96494 | 0.96442
6 | 2030 | Winter | Vang, [º] | 0 | 5 | -5.1368 | -4.8913 | -4.8453 | -4.7801 | -4.7795 | -5.0358 | -5.8972 | -5.6436 | -5.5287 | -4.9748 | -4.7451 | -4.445 | -3.6996 | -3.072 | -2.5911 | -2.961 | -3.8345 | -4.9282 | -5.4026 | -5.8856 | -6.0449 | -5.7304 | -5.5136 | -5.1764
7 | 2030 | Winter | Vmag, [p.u.] | 0 | 5 | 1.0023 | 1.0019 | 1.002 | 1.002 | 1.0019 | 1.0022 | 1.0038 | 1.0036 | 1.0033 | 1.0022 | 1.0021 | 1.0024 | 1.0024 | 1.002 | 1.0013 | 1.0012 | 1.0012 | 1.0015 | 1.0018 | 1.0022 | 1.0026 | 1.0022 | 1.0019 | 1.0017
7 | 2030 | Winter | Vang, [º] | 0 | 5 | -3.8431 | -3.6622 | -3.6509 | -3.6128 | -3.5817 | -3.7219 | -4.1836 | -3.9292 | -3.7762 | -3.2997 | -3.1197 | -2.9324 | -2.4606 | -2.039 | -1.6631 | -1.9345 | -2.5261 | -3.2644 | -3.6442 | -4.0204 | -4.1541 | -3.9677 | -3.8866 | -3.7234
1 | 2030 | Winter | Vmag, [p.u.] | 0 | 6 | 1.05 | 1.05 | 1.05 | 1.05 | 1.05 | 1.05 | 1.05 | 1.05 | 1.05 | 1.05 | 1.05 | 1.05 | 1.05 | 1.05 | 1.05 | 1.05 | 1.05 | 1.05 | 1.05 | 1.05 | 1.05 | 1.05 | 1.05 | 1.05
1 | 2030 | Winter | Vang, [º] | 0 | 6 | 0 | 0 | 0 | 0 | 0 | 0 | 0 | 0 | 0 | 0 | 0 | 0 | 0 | 0 | 0 | 0 | 0 | 0 | 0 | 0 | 0 | 0 | 0 | 0
2 | 2030 | Winter | Vmag, [p.u.] | 0 | 6 | 1.0064 | 1.0063 | 1.0063 | 1.0063 | 1.0062 | 1.0064 | 1.0074 | 1.0078 | 1.0076 | 1.0069 | 1.0066 | 1.0065 | 1.0066 | 1.0063 | 1.006 | 1.006 | 1.0062 | 1.0066 | 1.0068 | 1.0071 | 1.0074 | 1.0072 | 1.0067 | 1.0064
2 | 2030 | Winter | Vang, [º] | 0 | 6 | -3.6836 | -3.6187 | -3.5643 | -3.5332 | -3.4612 | -3.5492 | -3.4841 | -3.2458 | -3.0846 | -2.9241 | -2.8436 | -2.4649 | -2.0916 | -1.9017 | -1.9335 | -2.2503 | -2.5816 | -3.0789 | -3.5877 | -3.9875 | -4.1084 | -4.0032 | -3.887 | -3.6897
3 | 2030 | Winter | Vmag, [p.u.] | 0 | 6 | 0.9935 | 0.99342 | 0.9932 | 0.99301 | 0.9925 | 0.99253 | 0.99041 | 0.98855 | 0.98689 | 0.985 | 0.98383 | 0.98014 | 0.97824 | 0.97785 | 0.97812 | 0.98079 | 0.98352 | 0.98643 | 0.98952 | 0.99177 | 0.99218 | 0.99236 | 0.99326 | 0.99306
3 | 2030 | Winter | Vang, [º] | 0 | 6 | -6.9478 | -6.8442 | -6.756 | -6.7027 | -6.5474 | -6.6778 | -6.5112 | -6.0421 | -5.6778 | -5.2806 | -5.0504 | -4.2618 | -3.6373 | -3.3496 | -3.4295 | -4.0817 | -4.7131 | -5.6196 | -6.5779 | -7.3181 | -7.5469 | -7.3982 | -7.2414 | -6.9226
4 | 2030 | Winter | Vmag, [p.u.] | 0 | 6 | 1.0029 | 1.0028 | 1.0028 | 1.0028 | 1.0028 | 1.0029 | 1.0041 | 1.0044 | 1.0043 | 1.0036 | 1.0033 | 1.0032 | 1.0034 | 1.0031 | 1.0027 | 1.0027 | 1.0028 | 1.0032 | 1.0034 | 1.0037 | 1.0039 | 1.0037 | 1.0033 | 1.003
4 | 2030 | Winter | Vang, [º] | 0 | 6 | -3.6228 | -3.5556 | -3.4994 | -3.4674 | -3.396 | -3.488 | -3.426 | -3.1871 | -3.0282 | -2.8715 | -2.7962 | -2.4172 | -2.0317 | -1.8339 | -1.8635 | -2.1808 | -2.5167 | -3.0232 | -3.5389 | -3.9454 | -4.0675 | -3.9571 | -3.8354 | -3.6317
5 | 2030 | Winter | Vmag, [p.u.] | 0 | 6 | 1.0015 | 1.0014 | 1.0014 | 1.0014 | 1.0014 | 1.0015 | 1.0027 | 1.0031 | 1.0029 | 1.0022 | 1.0019 | 1.0019 | 1.002 | 1.0018 | 1.0014 | 1.0014 | 1.0015 | 1.0018 | 1.0019 | 1.0022 | 1.0025 | 1.0023 | 1.0018 | 1.0016
5 | 2030 | Winter | Vang, [º] | 0 | 6 | -3.5611 | -3.4928 | -3.4358 | -3.4034 | -3.3324 | -3.4263 | -3.3662 | -3.1275 | -2.97 | -2.8149 | -2.7421 | -2.3633 | -1.9723 | -1.7711 | -1.7994 | -2.1164 | -2.4542 | -2.9645 | -3.4829 | -3.8922 | -4.0147 | -3.902 | -3.7778 | -3.5713
6 | 2030 | Winter | Vmag, [p.u.] | 0 | 6 | 0.96403 | 0.96389 | 0.96378 | 0.96374 | 0.96366 | 0.96383 | 0.96377 | 0.96344 | 0.96339 | 0.96356 | 0.96366 | 0.96355 | 0.96307 | 0.96276 | 0.96288 | 0.96305 | 0.96324 | 0.96378 | 0.96446 | 0.96522 | 0.96552 | 0.96511 | 0.96462 | 0.96411
6 | 2030 | Winter | Vang, [º] | 0 | 6 | -4.8607 | -4.7352 | -4.6308 | -4.5757 | -4.5099 | -4.6985 | -4.6723 | -4.3729 | -4.2555 | -4.2 | -4.2314 | -3.8185 | -3.1259 | -2.7221 | -2.7308 | -3.099 | -3.5678 | -4.3274 | -5.0442 | -5.6355 | -5.7995 | -5.5661 | -5.3052 | -4.934
7 | 2030 | Winter | Vmag, [p.u.] | 0 | 6 | 1.0015 | 1.0014 | 1.0014 | 1.0014 | 1.0014 | 1.0015 | 1.0027 | 1.0031 | 1.003 | 1.0022 | 1.0019 | 1.0019 | 1.002 | 1.0018 | 1.0014 | 1.0014 | 1.0015 | 1.0018 | 1.0019 | 1.0022 | 1.0025 | 1.0023 | 1.0018 | 1.0016
7 | 2030 | Winter | Vang, [º] | 0 | 6 | -3.5614 | -3.4931 | -3.4362 | -3.4038 | -3.3327 | -3.4266 | -3.3665 | -3.1278 | -2.9703 | -2.8152 | -2.7424 | -2.3636 | -1.9726 | -1.7714 | -1.7997 | -2.1168 | -2.4545 | -2.9648 | -3.4833 | -3.8925 | -4.015 | -3.9023 | -3.7782 | -3.5717
1 | 2030 | Winter | Vmag, [p.u.] | 0 | 7 | 1.05 | 1.05 | 1.05 | 1.05 | 1.05 | 1.05 | 1.05 | 1.05 | 1.05 | 1.05 | 1.05 | 1.05 | 1.05 | 1.05 | 1.05 | 1.05 | 1.05 | 1.05 | 1.05 | 1.05 | 1.05 | 1.05 | 1.05 | 1.05
1 | 2030 | Winter | Vang, [º] | 0 | 7 | 0 | 0 | 0 | 0 | 0 | 0 | 0 | 0 | 0 | 0 | 0 | 0 | 0 | 0 | 0 | 0 | 0 | 0 | 0 | 0 | 0 | 0 | 0 | 0
2 | 2030 | Winter | Vmag, [p.u.] | 0 | 7 | 1.0064 | 1.0063 | 1.0063 | 1.0063 | 1.0062 | 1.0064 | 1.0074 | 1.0077 | 1.0075 | 1.0068 | 1.0065 | 1.0064 | 1.0065 | 1.0061 | 1.0058 | 1.0059 | 1.0061 | 1.0065 | 1.0067 | 1.0071 | 1.0074 | 1.0072 | 1.0067 | 1.0064
2 | 2030 | Winter | Vang, [º] | 0 | 7 | -3.682 | -3.6171 | -3.5627 | -3.5315 | -3.4596 | -3.5475 | -3.4632 | -3.1902 | -2.9892 | -2.788 | -2.6707 | -2.265 | -1.8775 | -1.6875 | -1.7331 | -2.0758 | -2.4423 | -2.9796 | -3.5284 | -3.9637 | -4.1067 | -4.0015 | -3.8853 | -3.6881
3 | 2030 | Winter | Vmag, [p.u.] | 0 | 7 | 0.9935 | 0.99342 | 0.99319 | 0.993 | 0.99249 | 0.99252 | 0.99031 | 0.98825 | 0.98633 | 0.98413 | 0.98267 | 0.9788 | 0.97688 | 0.97648 | 0.9768 | 0.97952 | 0.98251 | 0.98584 | 0.98924 | 0.99167 | 0.99217 | 0.99236 | 0.99325 | 0.99305
3 | 2030 | Winter | Vang, [º] | 0 | 7 | -6.9448 | -6.8412 | -6.753 | -6.6997 | -6.5443 | -6.6747 | -6.4722 | -5.9385 | -5.5001 | -5.0262 | -4.7261 | -3.8827 | -3.2281 | -2.9387 | -3.0459 | -3.7512 | -4.4516 | -5.4343 | -6.4676 | -7.2738 | -7.5438 | -7.3951 | -7.2383 | -6.9196
4 | 2030 | Winter | Vmag, [p.u.] | 0 | 7 | 1.0029 | 1.0028 | 1.0028 | 1.0028 | 1.0027 | 1.0029 | 1.004 | 1.0044 | 1.0042 | 1.0035 | 1.0032 | 1.0032 | 1.0032 | 1.0029 | 1.0026 | 1.0026 | 1.0027 | 1.0031 | 1.0033 | 1.0036 | 1.0039 | 1.0037 | 1.0033 | 1.003
4 | 2030 | Winter | Vang, [º] | 0 | 7 | -3.6212 | -3.5539 | -3.4977 | -3.4657 | -3.3943 | -3.4863 | -3.4048 | -3.1305 | -2.9315 | -2.7333 | -2.6205 | -2.2141 | -1.8144 | -1.6166 | -1.6603 | -2.0038 | -2.3754 | -2.9223 | -3.4787 | -3.9212 | -4.0658 | -3.9554 | -3.8338 | -3.6301
5 | 2030 | Winter | Vmag, [p.u.] | 0 | 7 | 1.0015 | 1.0014 | 1.0014 | 1.0014 | 1.0014 | 1.0015 | 1.0026 | 1.003 | 1.0029 | 1.0021 | 1.0018 | 1.0018 | 1.0019 | 1.0017 | 1.0013 | 1.0013 | 1.0014 | 1.0017 | 1.0019 | 1.0021 | 1.0025 | 1.0023 | 1.0018 | 1.0016
5 | 2030 | Winter | Vang, [º] | 0 | 7 | -3.5594 | -3.4911 | -3.4342 | -3.4018 | -3.3308 | -3.4246 | -3.3449 | -3.0706 | -2.8726 | -2.6759 | -2.5653 | -2.1589 | -1.7537 | -1.5526 | -1.595 | -1.9384 | -2.3121 | -2.863 | -3.4223 | -3.8679 | -4.013 | -3.9003 | -3.7762 | -3.5697
6 | 2030 | Winter | Vmag, [p.u.] | 0 | 7 | 0.96402 | 0.96389 | 0.96378 | 0.96374 | 0.96366 | 0.96383 | 0.96375 | 0.96337 | 0.96329 | 0.96342 | 0.96349 | 0.96338 | 0.96291 | 0.96263 | 0.96276 | 0.96294 | 0.96313 | 0.96367 | 0.96436 | 0.96516 | 0.96552 | 0.96511 | 0.96461 | 0.96411
6 | 2030 | Winter | Vang, [º] | 0 | 7 | -4.8584 | -4.7329 | -4.6285 | -4.5734 | -4.5076 | -4.6961 | -4.6421 | -4.2925 | -4.1179 | -4.0036 | -3.9818 | -3.5293 | -2.8154 | -2.411 | -2.4398 | -2.8459 | -3.3663 | -4.184 | -4.9588 | -5.6013 | -5.7972 | -5.5638 | -5.3029 | -4.9317
7 | 2030 | Winter | Vmag, [p.u.] | 0 | 7 | 1.0015 | 1.0014 | 1.0014 | 1.0014 | 1.0014 | 1.0015 | 1.0026 | 1.003 | 1.0029 | 1.0021 | 1.0018 | 1.0018 | 1.0019 | 1.0017 | 1.0013 | 1.0013 | 1.0014 | 1.0017 | 1.0019 | 1.0021 | 1.0025 | 1.0023 | 1.0018 | 1.0016
7 | 2030 | Winter | Vang, [º] | 0 | 7 | -3.5598 | -3.4915 | -3.4345 | -3.4021 | -3.3311 | -3.4249 | -3.3452 | -3.071 | -2.873 | -2.6762 | -2.5656 | -2.1592 | -1.7541 | -1.5529 | -1.5953 | -1.9387 | -2.3124 | -2.8633 | -3.4227 | -3.8683 | -4.0134 | -3.9006 | -3.7765 | -3.57
1 | 2030 | Winter | Vmag, [p.u.] | 0 | 8 | 1.05 | 1.05 | 1.05 | 1.05 | 1.05 | 1.05 | 1.05 | 1.05 | 1.05 | 1.05 | 1.05 | 1.05 | 1.05 | 1.05 | 1.05 | 1.05 | 1.05 | 1.05 | 1.05 | 1.05 | 1.05 | 1.05 | 1.05 | 1.05
1 | 2030 | Winter | Vang, [º] | 0 | 8 | 0 | 0 | 0 | 0 | 0 | 0 | 0 | 0 | 0 | 0 | 0 | 0 | 0 | 0 | 0 | 0 | 0 | 0 | 0 | 0 | 0 | 0 | 0 | 0
2 | 2030 | Winter | Vmag, [p.u.] | 0 | 8 | 1.0064 | 1.0062 | 1.0063 | 1.0063 | 1.0062 | 1.0064 | 1.0074 | 1.0076 | 1.0075 | 1.0067 | 1.0064 | 1.0063 | 1.0063 | 1.006 | 1.0057 | 1.0058 | 1.006 | 1.0064 | 1.0067 | 1.007 | 1.0074 | 1.0072 | 1.0067 | 1.0064
2 | 2030 | Winter | Vang, [º] | 0 | 8 | -3.6805 | -3.6155 | -3.5611 | -3.53 | -3.458 | -3.5459 | -3.4423 | -3.1345 | -2.894 | -2.6522 | -2.4982 | -2.0658 | -1.6642 | -1.474 | -1.5334 | -1.9019 | -2.3034 | -2.8803 | -3.4692 | -3.94 | -4.1051 | -4 | -3.8838 | -3.6865
3 | 2030 | Winter | Vmag, [p.u.] | 0 | 8 | 0.99349 | 0.99341 | 0.99318 | 0.99299 | 0.99248 | 0.99251 | 0.99021 | 0.98795 | 0.98575 | 0.98322 | 0.98147 | 0.97752 | 0.97564 | 0.97526 | 0.9756 | 0.97828 | 0.98149 | 0.98522 | 0.98895 | 0.99156 | 0.99216 | 0.99235 | 0.99324 | 0.99304
3 | 2030 | Winter | Vang, [º] | 0 | 8 | -6.9419 | -6.8382 | -6.7501 | -6.6967 | -6.5414 | -6.6717 | -6.4334 | -5.8349 | -5.3225 | -4.7718 | -4.4017 | -3.5031 | -2.818 | -2.5267 | -2.6613 | -3.4202 | -4.1899 | -5.2491 | -6.3573 | -7.2297 | -7.5409 | -7.3921 | -7.2354 | -6.9166
4 | 2030 | Winter | Vmag, [p.u.] | 0 | 8 | 1.0029 | 1.0028 | 1.0028 | 1.0028 | 1.0027 | 1.0029 | 1.004 | 1.0043 | 1.0042 | 1.0034 | 1.0031 | 1.0031 | 1.0031 | 1.0028 | 1.0024 | 1.0025 | 1.0027 | 1.003 | 1.0033 | 1.0036 | 1.0039 | 1.0037 | 1.0033 | 1.003
4 | 2030 | Winter | Vang, [º] | 0 | 8 | -3.6196 | -3.5523 | -3.4961 | -3.4641 | -3.3927 | -3.4847 | -3.3836 | -3.0741 | -2.8348 | -2.5955 | -2.4454 | -2.0119 | -1.5979 | -1.4 | -1.4577 | -1.8274 | -2.2345 | -2.8216 | -3.4185 | -3.8972 | -4.0642 | -3.9538 | -3.8322 | -3.6285
5 | 2030 | Winter | Vmag, [p.u.] | 0 | 8 | 1.0015 | 1.0014 | 1.0014 | 1.0014 | 1.0013 | 1.0015 | 1.0026 | 1.003 | 1.0028 | 1.0021 | 1.0018 | 1.0018 | 1.0018 | 1.0015 | 1.0012 | 1.0012 | 1.0013 | 1.0016 | 1.0018 | 1.0021 | 1.0024 | 1.0022 | 1.0018 | 1.0015
5 | 2030 | Winter | Vang, [º] | 0 | 8 | -3.5578 | -3.4895 | -3.4326 | -3.4002 | -3.3292 | -3.423 | -3.3236 | -3.0139 | -2.7754 | -2.5372 | -2.3891 | -1.9554 | -1.536 | -1.3348 | -1.3913 | -1.7611 | -2.1703 | -2.7616 | -3.3618 | -3.8437 | -4.0114 | -3.8987 | -3.7746 | -3.5681
6 | 2030 | Winter | Vmag, [p.u.] | 0 | 8 | 0.96402 | 0.96389 | 0.96378 | 0.96373 | 0.96366 | 0.96383 | 0.96372 | 0.96331 | 0.96319 | 0.9633 | 0.96334 | 0.96322 | 0.96276 | 0.96251 | 0.96265 | 0.96284 | 0.96303 | 0.96357 | 0.96427 | 0.96511 | 0.96551 | 0.9651 | 0.96461 | 0.96411
6 | 2030 | Winter | Vang, [º] | 0 | 8 | -4.8562 | -4.7306 | -4.6262 | -4.5711 | -4.5053 | -4.6938 | -4.612 | -4.2122 | -3.9805 | -3.8075 | -3.7327 | -3.2409 | -2.5057 | -2.1005 | -2.1493 | -2.5934 | -3.165 | -4.0406 | -4.8733 | -5.5671 | -5.7949 | -5.5615 | -5.3007 | -4.9294
7 | 2030 | Winter | Vmag, [p.u.] | 0 | 8 | 1.0015 | 1.0014 | 1.0014 | 1.0014 | 1.0014 | 1.0015 | 1.0026 | 1.003 | 1.0028 | 1.0021 | 1.0018 | 1.0018 | 1.0018 | 1.0015 | 1.0012 | 1.0012 | 1.0013 | 1.0016 | 1.0018 | 1.0021 | 1.0025 | 1.0023 | 1.0018 | 1.0016
7 | 2030 | Winter | Vang, [º] | 0 | 8 | -3.5582 | -3.4899 | -3.4329 | -3.4005 | -3.3295 | -3.4233 | -3.3239 | -3.0142 | -2.7757 | -2.5375 | -2.3894 | -1.9557 | -1.5363 | -1.3351 | -1.3916 | -1.7614 | -2.1707 | -2.762 | -3.3621 | -3.844 | -4.0117 | -3.899 | -3.7749 | -3.5684
1 | 2030 | Winter | Vmag, [p.u.] | Expected | - | 1.05 | 1.05 | 1.05 | 1.05 | 1.05 | 1.05 | 1.05 | 1.05 | 1.05 | 1.05 | 1.05 | 1.05 | 1.05 | 1.05 | 1.05 | 1.05 | 1.05 | 1.05 | 1.05 | 1.05 | 1.05 | 1.05 | 1.05 | 1.05
1 | 2030 | Winter | Vang, [º] | Expected | - | 1.05 | 1.05 | 1.05 | 1.05 | 1.05 | 1.05 | 1.05 | 1.05 | 1.05 | 1.05 | 1.05 | 1.05 | 1.05 | 1.05 | 1.05 | 1.05 | 1.05 | 1.05 | 1.05 | 1.05 | 1.05 | 1.05 | 1.05 | 1.05
2 | 2030 | Winter | Vmag, [p.u.] | Expected | - | 1.0069 | 1.0066 | 1.0068 | 1.0068 | 1.0069 | 1.0072 | 1.0106 | 1.0103 | 1.009 | 1.0073 | 1.0066 | 1.0069 | 1.0072 | 1.0068 | 1.0066 | 1.0069 | 1.007 | 1.0081 | 1.0088 | 1.0091 | 1.0108 | 1.0096 | 1.0076 | 1.0072
2 | 2030 | Winter | Vang, [º] | Expected | - | 1.0072 | 1.0072 | 1.0072 | 1.0072 | 1.0072 | 1.0072 | 1.0072 | 1.0072 | 1.0072 | 1.0072 | 1.0072 | 1.0072 | 1.0072 | 1.0072 | 1.0072 | 1.0072 | 1.0072 | 1.0072 | 1.0072 | 1.0072 | 1.0072 | 1.0072 | 1.0072 | 1.0072
3 | 2030 | Winter | Vmag, [p.u.] | Expected | - | 0.9948 | 0.99432 | 0.99439 | 0.99441 | 0.99439 | 0.99441 | 0.99533 | 0.993 | 0.9909 | 0.98834 | 0.98643 | 0.98523 | 0.98474 | 0.98396 | 0.98411 | 0.98632 | 0.9881 | 0.99117 | 0.99308 | 0.99447 | 0.99619 | 0.99559 | 0.99475 | 0.99469
3 | 2030 | Winter | Vang, [º] | Expected | - | 0.99469 | 0.99469 | 0.99469 | 0.99469 | 0.99469 | 0.99469 | 0.99469 | 0.99469 | 0.99469 | 0.99469 | 0.99469 | 0.99469 | 0.99469 | 0.99469 | 0.99469 | 0.99469 | 0.99469 | 0.99469 | 0.99469 | 0.99469 | 0.99469 | 0.99469 | 0.99469 | 0.99469
4 | 2030 | Winter | Vmag, [p.u.] | Expected | - | 1.0035 | 1.0032 | 1.0033 | 1.0034 | 1.0035 | 1.0037 | 1.0071 | 1.0069 | 1.0056 | 1.004 | 1.0033 | 1.0036 | 1.0039 | 1.0035 | 1.0033 | 1.0035 | 1.0035 | 1.0047 | 1.0053 | 1.0056 | 1.0072 | 1.006 | 1.0041 | 1.0037
4 | 2030 | Winter | Vang, [º] | Expected | - | 1.0037 | 1.0037 | 1.0037 | 1.0037 | 1.0037 | 1.0037 | 1.0037 | 1.0037 | 1.0037 | 1.0037 | 1.0037 | 1.0037 | 1.0037 | 1.0037 | 1.0037 | 1.0037 | 1.0037 | 1.0037 | 1.0037 | 1.0037 | 1.0037 | 1.0037 | 1.0037 | 1.0037
5 | 2030 | Winter | Vmag, [p.u.] | Expected | - | 1.0021 | 1.0018 | 1.0019 | 1.002 | 1.0021 | 1.0023 | 1.0055 | 1.0053 | 1.0041 | 1.0025 | 1.0019 | 1.0022 | 1.0025 | 1.0021 | 1.0019 | 1.0021 | 1.0021 | 1.0032 | 1.0037 | 1.0041 | 1.0056 | 1.0045 | 1.0026 | 1.0023
5 | 2030 | Winter | Vang, [º] | Expected | - | 1.0023 | 1.0023 | 1.0023 | 1.0023 | 1.0023 | 1.0023 | 1.0023 | 1.0023 | 1.0023 | 1.0023 | 1.0023 | 1.0023 | 1.0023 | 1.0023 | 1.0023 | 1.0023 | 1.0023 | 1.0023 | 1.0023 | 1.0023 | 1.0023 | 1.0023 | 1.0023 | 1.0023
6 | 2030 | Winter | Vmag, [p.u.] | Expected | - | 0.9642 | 0.96399 | 0.96396 | 0.96396 | 0.96403 | 0.96449 | 0.96761 | 0.96803 | 0.96686 | 0.96559 | 0.965 | 0.96454 | 0.96401 | 0.96377 | 0.96358 | 0.9637 | 0.96419 | 0.96574 | 0.96671 | 0.96744 | 0.96862 | 0.96736 | 0.96533 | 0.96468
6 | 2030 | Winter | Vang, [º] | Expected | - | 0.96468 | 0.96468 | 0.96468 | 0.96468 | 0.96468 | 0.96468 | 0.96468 | 0.96468 | 0.96468 | 0.96468 | 0.96468 | 0.96468 | 0.96468 | 0.96468 | 0.96468 | 0.96468 | 0.96468 | 0.96468 | 0.96468 | 0.96468 | 0.96468 | 0.96468 | 0.96468 | 0.96468
7 | 2030 | Winter | Vmag, [p.u.] | Expected | - | 1.0021 | 1.0018 | 1.0019 | 1.002 | 1.0021 | 1.0023 | 1.0055 | 1.0053 | 1.0041 | 1.0025 | 1.0019 | 1.0022 | 1.0025 | 1.0021 | 1.0019 | 1.0021 | 1.0021 | 1.0032 | 1.0037 | 1.0041 | 1.0056 | 1.0045 | 1.0026 | 1.0023
7 | 2030 | Winter | Vang, [º] | Expected | - | 1.0023 | 1.0023 | 1.0023 | 1.0023 | 1.0023 | 1.0023 | 1.0023 | 1.0023 | 1.0023 | 1.0023 | 1.0023 | 1.0023 | 1.0023 | 1.0023 | 1.0023 | 1.0023 | 1.0023 | 1.0023 | 1.0023 | 1.0023 | 1.0023 | 1.0023 | 1.0023 | 1.0023
1 | 2030 | Summer | Vmag, [p.u.] | 0 | 0 | 1.05 | 1.05 | 1.05 | 1.05 | 1.05 | 1.05 | 1.05 | 1.05 | 1.05 | 1.05 | 1.05 | 1.05 | 1.05 | 1.05 | 1.05 | 1.05 | 1.05 | 1.05 | 1.05 | 1.05 | 1.05 | 1.05 | 1.05 | 1.05
1 | 2030 | Summer | Vang, [º] | 0 | 0 | 0 | 0 | 0 | 0 | 0 | 0 | 0 | 0 | 0 | 0 | 0 | 0 | 0 | 0 | 0 | 0 | 0 | 0 | 0 | 0 | 0 | 0 | 0 | 0
2 | 2030 | Summer | Vmag, [p.u.] | 0 | 0 | 1.0077 | 1.0075 | 1.0073 | 1.0073 | 1.0072 | 1.0075 | 1.0092 | 1.0094 | 1.0093 | 1.0076 | 1.0071 | 1.0066 | 1.0068 | 1.0068 | 1.0069 | 1.0071 | 1.0077 | 1.0086 | 1.0088 | 1.0103 | 1.0117 | 1.0097 | 1.0077 | 1.0078
2 | 2030 | Summer | Vang, [º] | 0 | 0 | -3.9243 | -3.8516 | -3.7887 | -3.766 | -3.7655 | -3.8712 | -4.5041 | -4.5605 | -4.5154 | -3.9382 | -3.6725 | -3.5148 | -3.4815 | -3.3447 | -3.2369 | -3.4187 | -3.7537 | -4.142 | -4.3393 | -4.731 | -4.9219 | -4.6145 | -4.083 | -4.0166
3 | 2030 | Summer | Vmag, [p.u.] | 0 | 0 | 0.99532 | 0.99521 | 0.99512 | 0.99506 | 0.99495 | 0.99517 | 0.99537 | 0.99398 | 0.99297 | 0.98999 | 0.98834 | 0.98689 | 0.98691 | 0.98717 | 0.98799 | 0.98946 | 0.99162 | 0.99368 | 0.99475 | 0.99706 | 0.99893 | 0.99745 | 0.99547 | 0.99562
3 | 2030 | Summer | Vang, [º] | 0 | 0 | -7.52 | -7.4075 | -7.2961 | -7.2539 | -7.2335 | -7.4097 | -8.3711 | -8.3494 | -8.2371 | -7.1249 | -6.5836 | -6.2258 | -6.1973 | -6.0135 | -5.931 | -6.3087 | -6.9953 | -7.7536 | -8.1024 | -8.8253 | -9.2162 | -8.6931 | -7.7329 | -7.6676
4 | 2030 | Summer | Vmag, [p.u.] | 0 | 0 | 1.0042 | 1.0041 | 1.0039 | 1.0038 | 1.0038 | 1.004 | 1.0057 | 1.0059 | 1.0059 | 1.0043 | 1.0037 | 1.0033 | 1.0034 | 1.0035 | 1.0035 | 1.0037 | 1.0042 | 1.0051 | 1.0054 | 1.0068 | 1.0081 | 1.0062 | 1.0043 | 1.0043
4 | 2030 | Summer | Vang, [º] | 0 | 0 | -3.8589 | -3.7836 | -3.7195 | -3.6964 | -3.6974 | -3.8062 | -4.4641 | -4.532 | -4.4879 | -3.9051 | -3.6389 | -3.4837 | -3.4469 | -3.3027 | -3.1841 | -3.3656 | -3.7008 | -4.0921 | -4.2938 | -4.6911 | -4.8809 | -4.5663 | -4.0261 | -3.9543
5 | 2030 | Summer | Vmag, [p.u.] | 0 | 0 | 1.0028 | 1.0027 | 1.0025 | 1.0025 | 1.0024 | 1.0026 | 1.0042 | 1.0044 | 1.0044 | 1.0028 | 1.0022 | 1.0018 | 1.002 | 1.002 | 1.0021 | 1.0023 | 1.0028 | 1.0036 | 1.0039 | 1.0053 | 1.0066 | 1.0047 | 1.0028 | 1.0029
5 | 2030 | Summer | Vang, [º] | 0 | 0 | -3.7952 | -3.7186 | -3.6541 | -3.6308 | -3.6326 | -3.7427 | -4.4117 | -4.4855 | -4.4419 | -3.8569 | -3.5908 | -3.4369 | -3.3984 | -3.2506 | -3.1269 | -3.3082 | -3.6431 | -4.0355 | -4.239 | -4.6385 | -4.8271 | -4.5097 | -3.9662 | -3.8919
6 | 2030 | Summer | Vmag, [p.u.] | 0 | 0 | 0.96405 | 0.96388 | 0.96376 | 0.96373 | 0.96375 | 0.96395 | 0.96609 | 0.96676 | 0.96677 | 0.96525 | 0.96489 | 0.96487 | 0.96471 | 0.96423 | 0.96374 | 0.96388 | 0.96424 | 0.96489 | 0.96544 | 0.96688 | 0.96779 | 0.96614 | 0.96452 | 0.96426
6 | 2030 | Summer | Vang, [º] | 0 | 0 | -4.9828 | -4.8363 | -4.7374 | -4.7047 | -4.7405 | -4.9303 | -6.222 | -6.5258 | -6.4994 | -5.7414 | -5.4455 | -5.3348 | -5.2238 | -4.9022 | -4.534 | -4.7261 | -5.094 | -5.5869 | -5.9105 | -6.4889 | -6.6937 | -6.1722 | -5.3662 | -5.1622
7 | 2030 | Summer | Vmag, [p.u.] | 0 | 0 | 1.0028 | 1.0027 | 1.0025 | 1.0025 | 1.0024 | 1.0026 | 1.0042 | 1.0044 | 1.0044 | 1.0028 | 1.0022 | 1.0018 | 1.002 | 1.002 | 1.0021 | 1.0023 | 1.0028 | 1.0036 | 1.0039 | 1.0053 | 1.0066 | 1.0047 | 1.0028 | 1.0029
7 | 2030 | Summer | Vang, [º] | 0 | 0 | -3.7955 | -3.719 | -3.6544 | -3.6312 | -3.6329 | -3.743 | -4.4121 | -4.4858 | -4.4422 | -3.8572 | -3.5911 | -3.4372 | -3.3987 | -3.2509 | -3.1273 | -3.3085 | -3.6435 | -4.0358 | -4.2393 | -4.6388 | -4.8274 | -4.51 | -3.9665 | -3.8923
1 | 2030 | Summer | Vmag, [p.u.] | 0 | 1 | 1.05 | 1.05 | 1.05 | 1.05 | 1.05 | 1.05 | 1.05 | 1.05 | 1.05 | 1.05 | 1.05 | 1.05 | 1.05 | 1.05 | 1.05 | 1.05 | 1.05 | 1.05 | 1.05 | 1.05 | 1.05 | 1.05 | 1.05 | 1.05
1 | 2030 | Summer | Vang, [º] | 0 | 1 | 0 | 0 | 0 | 0 | 0 | 0 | 0 | 0 | 0 | 0 | 0 | 0 | 0 | 0 | 0 | 0 | 0 | 0 | 0 | 0 | 0 | 0 | 0 | 0
2 | 2030 | Summer | Vmag, [p.u.] | 0 | 1 | 1.0076 | 1.0075 | 1.0073 | 1.0073 | 1.0072 | 1.0075 | 1.009 | 1.009 | 1.0087 | 1.0073 | 1.0067 | 1.0063 | 1.0065 | 1.0065 | 1.0066 | 1.0067 | 1.0073 | 1.0081 | 1.0085 | 1.0101 | 1.0117 | 1.0097 | 1.0077 | 1.0078
2 | 2030 | Summer | Vang, [º] | 0 | 1 | -3.9208 | -3.8481 | -3.7852 | -3.7625 | -3.7619 | -3.8676 | -4.4653 | -4.4588 | -4.3408 | -3.6827 | -3.346 | -3.1342 | -3.0717 | -2.9342 | -2.8543 | -3.0875 | -3.4917 | -3.9575 | -4.2296 | -4.6877 | -4.9183 | -4.6109 | -4.0794 | -4.013
3 | 2030 | Summer | Vmag, [p.u.] | 0 | 1 | 0.9953 | 0.9952 | 0.9951 | 0.99504 | 0.99494 | 0.99516 | 0.99515 | 0.99343 | 0.99206 | 0.98877 | 0.98663 | 0.9847 | 0.98452 | 0.98467 | 0.98564 | 0.98762 | 0.99036 | 0.9928 | 0.99419 | 0.99676 | 0.99889 | 0.99742 | 0.99546 | 0.99561
3 | 2030 | Summer | Vang, [º] | 0 | 1 | -7.5132 | -7.4009 | -7.2895 | -7.2472 | -7.2267 | -7.4028 | -8.2979 | -8.1574 | -7.908 | -6.644 | -5.9688 | -5.5083 | -5.4249 | -5.239 | -5.2087 | -5.6845 | -6.5021 | -7.4068 | -7.8961 | -8.7439 | -9.2093 | -8.686 | -7.726 | -7.6608
4 | 2030 | Summer | Vmag, [p.u.] | 0 | 1 | 1.0042 | 1.0041 | 1.0039 | 1.0038 | 1.0038 | 1.004 | 1.0056 | 1.0055 | 1.0053 | 1.0039 | 1.0034 | 1.003 | 1.0032 | 1.0032 | 1.0032 | 1.0034 | 1.0039 | 1.0047 | 1.0051 | 1.0066 | 1.0081 | 1.0062 | 1.0043 | 1.0043
4 | 2030 | Summer | Vang, [º] | 0 | 1 | -3.8554 | -3.7801 | -3.716 | -3.6929 | -3.6938 | -3.8025 | -4.4248 | -4.429 | -4.311 | -3.6459 | -3.3078 | -3.0976 | -3.0313 | -2.8864 | -2.7962 | -3.0299 | -3.4353 | -3.9052 | -4.1828 | -4.6474 | -4.8773 | -4.5626 | -4.0225 | -3.9508
5 | 2030 | Summer | Vmag, [p.u.] | 0 | 1 | 1.0028 | 1.0027 | 1.0025 | 1.0025 | 1.0024 | 1.0026 | 1.0041 | 1.004 | 1.0038 | 1.0024 | 1.002 | 1.0016 | 1.0017 | 1.0018 | 1.0019 | 1.002 | 1.0025 | 1.0033 | 1.0036 | 1.0051 | 1.0065 | 1.0047 | 1.0028 | 1.0029
5 | 2030 | Summer | Vang, [º] | 0 | 1 | -3.7916 | -3.7151 | -3.6506 | -3.6273 | -3.629 | -3.739 | -4.3723 | -4.382 | -4.264 | -3.5962 | -3.2576 | -3.0484 | -2.9802 | -2.8319 | -2.737 | -2.9707 | -3.3762 | -3.8476 | -4.1275 | -4.5946 | -4.8235 | -4.5059 | -3.9625 | -3.8883
6 | 2030 | Summer | Vmag, [p.u.] | 0 | 1 | 0.96405 | 0.96388 | 0.96376 | 0.96372 | 0.96374 | 0.96394 | 0.96596 | 0.96639 | 0.96618 | 0.96476 | 0.96438 | 0.96433 | 0.96416 | 0.96374 | 0.96334 | 0.96349 | 0.96385 | 0.96452 | 0.96516 | 0.96669 | 0.96776 | 0.96613 | 0.96452 | 0.96426
6 | 2030 | Summer | Vang, [º] | 0 | 1 | -4.9781 | -4.8317 | -4.7327 | -4.7 | -4.7358 | -4.9255 | -6.1678 | -6.3838 | -6.2555 | -5.3843 | -4.9891 | -4.8028 | -4.6506 | -4.3272 | -3.997 | -4.2614 | -4.7265 | -5.3281 | -5.7569 | -6.4284 | -6.6889 | -6.1673 | -5.3614 | -5.1574
7 | 2030 | Summer | Vmag, [p.u.] | 0 | 1 | 1.0028 | 1.0027 | 1.0025 | 1.0025 | 1.0024 | 1.0026 | 1.0041 | 1.004 | 1.0038 | 1.0024 | 1.002 | 1.0016 | 1.0017 | 1.0018 | 1.0019 | 1.002 | 1.0025 | 1.0033 | 1.0036 | 1.0051 | 1.0065 | 1.0047 | 1.0028 | 1.0029
7 | 2030 | Summer | Vang, [º] | 0 | 1 | -3.7919 | -3.7154 | -3.6509 | -3.6276 | -3.6293 | -3.7393 | -4.3726 | -4.3823 | -4.2643 | -3.5965 | -3.258 | -3.0487 | -2.9805 | -2.8322 | -2.7373 | -2.971 | -3.3765 | -3.8479 | -4.1278 | -4.5949 | -4.8238 | -4.5063 | -3.9629 | -3.8887
1 | 2030 | Summer | Vmag, [p.u.] | 0 | 2 | 1.05 | 1.05 | 1.05 | 1.05 | 1.05 | 1.05 | 1.05 | 1.05 | 1.05 | 1.05 | 1.05 | 1.05 | 1.05 | 1.05 | 1.05 | 1.05 | 1.05 | 1.05 | 1.05 | 1.05 | 1.05 | 1.05 | 1.05 | 1.05
1 | 2030 | Summer | Vang, [º] | 0 | 2 | 0 | 0 | 0 | 0 | 0 | 0 | 0 | 0 | 0 | 0 | 0 | 0 | 0 | 0 | 0 | 0 | 0 | 0 | 0 | 0 | 0 | 0 | 0 | 0
2 | 2030 | Summer | Vmag, [p.u.] | 0 | 2 | 1.0076 | 1.0075 | 1.0073 | 1.0073 | 1.0072 | 1.0075 | 1.0089 | 1.0086 | 1.0082 | 1.007 | 1.0065 | 1.0062 | 1.0063 | 1.0063 | 1.0063 | 1.0064 | 1.007 | 1.0078 | 1.0082 | 1.0099 | 1.0117 | 1.0097 | 1.0077 | 1.0077
2 | 2030 | Summer | Vang, [º] | 0 | 2 | -3.9174 | -3.8448 | -3.7819 | -3.7591 | -3.7585 | -3.8641 | -4.4266 | -4.3565 | -4.1645 | -3.4263 | -3.0194 | -2.7543 | -2.6629 | -2.5251 | -2.4728 | -2.7566 | -3.2293 | -3.7723 | -4.1197 | -4.6445 | -4.9149 | -4.6074 | -4.076 | -4.0096
3 | 2030 | Summer | Vmag, [p.u.] | 0 | 2 | 0.99528 | 0.99518 | 0.99509 | 0.99503 | 0.99492 | 0.99514 | 0.99493 | 0.9929 | 0.9912 | 0.98746 | 0.98466 | 0.98218 | 0.98178 | 0.9818 | 0.9829 | 0.98548 | 0.98899 | 0.99193 | 0.99366 | 0.99647 | 0.99886 | 0.9974 | 0.99544 | 0.99559
3 | 2030 | Summer | Vang, [º] | 0 | 2 | -7.5068 | -7.3945 | -7.283 | -7.2408 | -7.2202 | -7.3961 | -8.2248 | -7.9644 | -7.5761 | -6.1614 | -5.3526 | -4.7891 | -4.6504 | -4.4626 | -4.4851 | -5.0592 | -6.0077 | -7.0585 | -7.6892 | -8.6624 | -9.2027 | -8.6794 | -7.7194 | -7.6543
4 | 2030 | Summer | Vmag, [p.u.] | 0 | 2 | 1.0042 | 1.0041 | 1.0039 | 1.0038 | 1.0038 | 1.004 | 1.0054 | 1.0052 | 1.0048 | 1.0036 | 1.0032 | 1.0029 | 1.003 | 1.003 | 1.003 | 1.0031 | 1.0036 | 1.0044 | 1.0048 | 1.0064 | 1.0081 | 1.0062 | 1.0043 | 1.0043
4 | 2030 | Summer | Vang, [º] | 0 | 2 | -3.852 | -3.7767 | -3.7126 | -3.6895 | -3.6904 | -3.799 | -4.3856 | -4.3254 | -4.1322 | -3.3859 | -2.9764 | -2.7122 | -2.6166 | -2.4716 | -2.4096 | -2.6945 | -3.1693 | -3.7175 | -4.0714 | -4.6037 | -4.8738 | -4.5591 | -4.019 | -3.9473
5 | 2030 | Summer | Vmag, [p.u.] | 0 | 2 | 1.0028 | 1.0027 | 1.0025 | 1.0024 | 1.0024 | 1.0026 | 1.0039 | 1.0037 | 1.0033 | 1.0022 | 1.0018 | 1.0015 | 1.0016 | 1.0016 | 1.0016 | 1.0017 | 1.0022 | 1.003 | 1.0033 | 1.0048 | 1.0065 | 1.0047 | 1.0028 | 1.0029
5 | 2030 | Summer | Vang, [º] | 0 | 2 | -3.7882 | -3.7118 | -3.6472 | -3.6239 | -3.6255 | -3.7355 | -4.3329 | -4.2778 | -4.0842 | -3.3347 | -2.9243 | -2.6606 | -2.5631 | -2.4148 | -2.3483 | -2.6335 | -3.1089 | -3.659 | -4.0155 | -4.5507 | -4.8201 | -4.5024 | -3.959 | -3.8849
6 | 2030 | Summer | Vmag, [p.u.] | 0 | 2 | 0.96404 | 0.96387 | 0.96375 | 0.96372 | 0.96374 | 0.96394 | 0.96584 | 0.96606 | 0.96569 | 0.96435 | 0.96397 | 0.96392 | 0.96375 | 0.96338 | 0.96303 | 0.96317 | 0.96352 | 0.9642 | 0.9649 | 0.96652 | 0.96774 | 0.96612 | 0.96451 | 0.96425
6 | 2030 | Summer | Vang, [º] | 0 | 2 | -4.9735 | -4.8271 | -4.7281 | -4.6954 | -4.7312 | -4.9208 | -6.1137 | -6.2409 | -6.0091 | -5.0257 | -4.5319 | -4.2708 | -4.0775 | -3.7529 | -3.4608 | -3.7966 | -4.3582 | -5.0683 | -5.6028 | -6.3679 | -6.6844 | -6.1626 | -5.3568 | -5.1528
7 | 2030 | Summer | Vmag, [p.u.] | 0 | 2 | 1.0028 | 1.0027 | 1.0025 | 1.0025 | 1.0024 | 1.0026 | 1.0039 | 1.0037 | 1.0034 | 1.0022 | 1.0018 | 1.0015 | 1.0016 | 1.0016 | 1.0016 | 1.0017 | 1.0022 | 1.003 | 1.0033 | 1.0048 | 1.0065 | 1.0047 | 1.0028 | 1.0029
7 | 2030 | Summer | Vang, [º] | 0 | 2 | -3.7885 | -3.7121 | -3.6475 | -3.6242 | -3.6259 | -3.7358 | -4.3332 | -4.2781 | -4.0846 | -3.335 | -2.9246 | -2.6609 | -2.5634 | -2.4151 | -2.3486 | -2.6338 | -3.1092 | -3.6593 | -4.0159 | -4.551 | -4.8204 | -4.5027 | -3.9594 | -3.8852
1 | 2030 | Summer | Vmag, [p.u.] | 0 | 3 | 1.05 | 1.05 | 1.05 | 1.05 | 1.05 | 1.05 | 1.05 | 1.05 | 1.05 | 1.05 | 1.05 | 1.05 | 1.05 | 1.05 | 1.05 | 1.05 | 1.05 | 1.05 | 1.05 | 1.05 | 1.05 | 1.05 | 1.05 | 1.05
1 | 2030 | Summer | Vang, [º] | 0 | 3 | 0 | 0 | 0 | 0 | 0 | 0 | 0 | 0 | 0 | 0 | 0 | 0 | 0 | 0 | 0 | 0 | 0 | 0 | 0 | 0 | 0 | 0 | 0 | 0
2 | 2030 | Summer | Vmag, [p.u.] | 0 | 3 | 1.0076 | 1.0074 | 1.0073 | 1.0073 | 1.0072 | 1.0072 | 1.0078 | 1.0072 | 1.007 | 1.0063 | 1.0063 | 1.0058 | 1.0054 | 1.0052 | 1.0047 | 1.0051 | 1.0056 | 1.0061 | 1.0069 | 1.0074 | 1.0077 | 1.0078 | 1.0073 | 1.0069
2 | 2030 | Summer | Vang, [º] | 0 | 3 | -3.8785 | -3.7877 | -3.721 | -3.7307 | -3.7234 | -3.7482 | -4.0574 | -3.9501 | -3.8527 | -3.433 | -3.3525 | -3.1125 | -2.653 | -2.3991 | -2.1303 | -2.3729 | -2.6738 | -3.0931 | -3.5406 | -3.9253 | -4.126 | -4.2017 | -4.0305 | -3.7917
3 | 2030 | Summer | Vmag, [p.u.] | 0 | 3 | 0.99551 | 0.99515 | 0.99505 | 0.99521 | 0.99504 | 0.99501 | 0.99424 | 0.99271 | 0.99163 | 0.98957 | 0.98862 | 0.98683 | 0.98473 | 0.98422 | 0.98289 | 0.98527 | 0.98762 | 0.99023 | 0.99256 | 0.99421 | 0.99499 | 0.99531 | 0.9951 | 0.99444
3 | 2030 | Summer | Vang, [º] | 0 | 3 | -7.466 | -7.3015 | -7.1965 | -7.2257 | -7.1924 | -7.2084 | -7.613 | -7.3019 | -7.0733 | -6.268 | -6.0839 | -5.5857 | -4.7884 | -4.4103 | -3.9479 | -4.4486 | -5.0266 | -5.8303 | -6.6911 | -7.4007 | -7.7553 | -7.8859 | -7.6005 | -7.1852
4 | 2030 | Summer | Vmag, [p.u.] | 0 | 3 | 1.0041 | 1.0039 | 1.0038 | 1.0039 | 1.0038 | 1.0038 | 1.0043 | 1.0037 | 1.0036 | 1.0029 | 1.0029 | 1.0025 | 1.0021 | 1.0019 | 1.0015 | 1.0019 | 1.0022 | 1.0028 | 1.0035 | 1.0039 | 1.0042 | 1.0043 | 1.0038 | 1.0034
4 | 2030 | Summer | Vang, [º] | 0 | 3 | -3.8104 | -3.7179 | -3.649 | -3.6581 | -3.652 | -3.6795 | -4.0052 | -3.9047 | -3.8093 | -3.385 | -3.306 | -3.0659 | -2.5944 | -2.3297 | -2.0541 | -2.2974 | -2.6018 | -3.0257 | -3.4782 | -3.8687 | -4.0737 | -4.1513 | -3.9752 | -3.7309
5 | 2030 | Summer | Vmag, [p.u.] | 0 | 3 | 1.0027 | 1.0025 | 1.0025 | 1.0025 | 1.0024 | 1.0024 | 1.0028 | 1.0023 | 1.0021 | 1.0015 | 1.0015 | 1.0011 | 1.0007 | 1.0005 | 1.0002 | 1.0006 | 1.0009 | 1.0014 | 1.0021 | 1.0025 | 1.0027 | 1.0028 | 1.0024 | 1.002
5 | 2030 | Summer | Vang, [º] | 0 | 3 | -3.7454 | -3.6522 | -3.5824 | -3.5913 | -3.5857 | -3.6143 | -3.9474 | -3.8503 | -3.7559 | -3.3298 | -3.2516 | -3.0118 | -2.5348 | -2.2654 | -1.987 | -2.2304 | -2.5361 | -2.9618 | -3.4162 | -3.809 | -4.0157 | -4.0941 | -3.916 | -3.6693
6 | 2030 | Summer | Vmag, [p.u.] | 0 | 3 | 0.96389 | 0.96375 | 0.96361 | 0.9636 | 0.96362 | 0.9637 | 0.96468 | 0.9648 | 0.96476 | 0.9641 | 0.96408 | 0.96391 | 0.96329 | 0.96284 | 0.96256 | 0.96261 | 0.96279 | 0.96316 | 0.96365 | 0.96433 | 0.96483 | 0.96503 | 0.96455 | 0.964
6 | 2030 | Summer | Vang, [º] | 0 | 3 | -4.8622 | -4.7222 | -4.5913 | -4.586 | -4.6111 | -4.704 | -5.4506 | -5.4972 | -5.4378 | -4.8759 | -4.8202 | -4.5663 | -3.791 | -3.2466 | -2.7789 | -3.0526 | -3.464 | -4.0334 | -4.6337 | -5.2032 | -5.5298 | -5.66 | -5.3559 | -4.9574
7 | 2030 | Summer | Vmag, [p.u.] | 0 | 3 | 1.0027 | 1.0025 | 1.0025 | 1.0025 | 1.0024 | 1.0024 | 1.0029 | 1.0023 | 1.0021 | 1.0015 | 1.0015 | 1.0011 | 1.0007 | 1.0006 | 1.0002 | 1.0006 | 1.0009 | 1.0014 | 1.0021 | 1.0025 | 1.0027 | 1.0028 | 1.0024 | 1.002
7 | 2030 | Summer | Vang, [º] | 0 | 3 | -3.7457 | -3.6525 | -3.5827 | -3.5916 | -3.5861 | -3.6146 | -3.9477 | -3.8506 | -3.7562 | -3.3301 | -3.2519 | -3.0121 | -2.5351 | -2.2657 | -1.9873 | -2.2307 | -2.5365 | -2.9622 | -3.4165 | -3.8093 | -4.016 | -4.0944 | -3.9163 | -3.6697
1 | 2030 | Summer | Vmag, [p.u.] | 0 | 4 | 1.05 | 1.05 | 1.05 | 1.05 | 1.05 | 1.05 | 1.05 | 1.05 | 1.05 | 1.05 | 1.05 | 1.05 | 1.05 | 1.05 | 1.05 | 1.05 | 1.05 | 1.05 | 1.05 | 1.05 | 1.05 | 1.05 | 1.05 | 1.05
1 | 2030 | Summer | Vang, [º] | 0 | 4 | 0 | 0 | 0 | 0 | 0 | 0 | 0 | 0 | 0 | 0 | 0 | 0 | 0 | 0 | 0 | 0 | 0 | 0 | 0 | 0 | 0 | 0 | 0 | 0
2 | 2030 | Summer | Vmag, [p.u.] | 0 | 4 | 1.0076 | 1.0074 | 1.0073 | 1.0073 | 1.0072 | 1.0072 | 1.0077 | 1.007 | 1.0067 | 1.006 | 1.006 | 1.0056 | 1.0051 | 1.0048 | 1.0044 | 1.0048 | 1.0053 | 1.0059 | 1.0067 | 1.0073 | 1.0077 | 1.0078 | 1.0073 | 1.0069
2 | 2030 | Summer | Vang, [º] | 0 | 4 | -3.8753 | -3.7845 | -3.7178 | -3.7275 | -3.7202 | -3.7449 | -4.0183 | -3.8462 | -3.6743 | -3.1772 | -3.027 | -2.7337 | -2.247 | -1.9936 | -1.7529 | -2.0446 | -2.4122 | -2.907 | -3.4296 | -3.8805 | -4.1227 | -4.1984 | -4.0273 | -3.7885
3 | 2030 | Summer | Vmag, [p.u.] | 0 | 4 | 0.9955 | 0.99514 | 0.99504 | 0.99519 | 0.99503 | 0.99499 | 0.99406 | 0.99225 | 0.9908 | 0.98817 | 0.98671 | 0.98426 | 0.98149 | 0.98078 | 0.97958 | 0.98241 | 0.98561 | 0.98913 | 0.99204 | 0.994 | 0.99497 | 0.99529 | 0.99508 | 0.99443
3 | 2030 | Summer | Vang, [º] | 0 | 4 | -7.4599 | -7.2955 | -7.1904 | -7.2196 | -7.1863 | -7.2021 | -7.5392 | -7.1057 | -6.7371 | -5.7854 | -5.4696 | -4.869 | -4.0143 | -3.6338 | -3.2205 | -3.8217 | -4.5304 | -5.4785 | -6.4815 | -7.3162 | -7.7488 | -7.8795 | -7.5944 | -7.179
4 | 2030 | Summer | Vmag, [p.u.] | 0 | 4 | 1.0041 | 1.0039 | 1.0038 | 1.0039 | 1.0038 | 1.0038 | 1.0042 | 1.0035 | 1.0033 | 1.0027 | 1.0026 | 1.0023 | 1.0018 | 1.0016 | 1.0011 | 1.0016 | 1.002 | 1.0026 | 1.0033 | 1.0039 | 1.0042 | 1.0043 | 1.0038 | 1.0034
4 | 2030 | Summer | Vang, [º] | 0 | 4 | -3.8071 | -3.7147 | -3.6457 | -3.6549 | -3.6488 | -3.6761 | -3.9655 | -3.7994 | -3.6285 | -3.1256 | -2.9759 | -2.6819 | -2.183 | -1.919 | -1.672 | -1.965 | -2.3369 | -2.8372 | -3.3657 | -3.8234 | -4.0702 | -4.1479 | -3.972 | -3.7276
5 | 2030 | Summer | Vmag, [p.u.] | 0 | 4 | 1.0027 | 1.0025 | 1.0025 | 1.0025 | 1.0024 | 1.0024 | 1.0028 | 1.0021 | 1.0018 | 1.0012 | 1.0012 | 1.0009 | 1.0005 | 1.0003 | 0.99989 | 1.0003 | 1.0007 | 1.0012 | 1.002 | 1.0024 | 1.0027 | 1.0028 | 1.0024 | 1.002
5 | 2030 | Summer | Vang, [º] | 0 | 4 | -3.7421 | -3.649 | -3.5791 | -3.588 | -3.5825 | -3.611 | -3.9076 | -3.7444 | -3.5741 | -3.069 | -2.9197 | -2.6255 | -2.1213 | -1.8527 | -1.6032 | -1.8965 | -2.27 | -2.7724 | -3.3031 | -3.7635 | -4.0122 | -4.0907 | -3.9127 | -3.6661
6 | 2030 | Summer | Vmag, [p.u.] | 0 | 4 | 0.96389 | 0.96375 | 0.9636 | 0.96359 | 0.96362 | 0.9637 | 0.9646 | 0.9646 | 0.96444 | 0.96377 | 0.96368 | 0.96353 | 0.96301 | 0.96262 | 0.96241 | 0.96244 | 0.96261 | 0.96298 | 0.9635 | 0.96425 | 0.96482 | 0.96503 | 0.96454 | 0.964
6 | 2030 | Summer | Vang, [º] | 0 | 4 | -4.8578 | -4.7178 | -4.5869 | -4.5816 | -4.6067 | -4.6995 | -5.3958 | -5.3515 | -5.1879 | -4.5172 | -4.3637 | -4.0348 | -3.2196 | -2.6747 | -2.2459 | -2.5898 | -3.0956 | -3.7716 | -4.4777 | -5.1404 | -5.5252 | -5.6555 | -5.3515 | -4.953
7 | 2030 | Summer | Vmag, [p.u.] | 0 | 4 | 1.0027 | 1.0025 | 1.0025 | 1.0025 | 1.0024 | 1.0024 | 1.0028 | 1.0021 | 1.0018 | 1.0013 | 1.0012 | 1.0009 | 1.0005 | 1.0003 | 0.99989 | 1.0003 | 1.0007 | 1.0012 | 1.002 | 1.0024 | 1.0027 | 1.0028 | 1.0024 | 1.002
7 | 2030 | Summer | Vang, [º] | 0 | 4 | -3.7425 | -3.6493 | -3.5794 | -3.5884 | -3.5828 | -3.6113 | -3.9079 | -3.7447 | -3.5745 | -3.0693 | -2.92 | -2.6259 | -2.1216 | -1.8531 | -1.6035 | -1.8969 | -2.2703 | -2.7727 | -3.3035 | -3.7638 | -4.0125 | -4.0911 | -3.913 | -3.6664
1 | 2030 | Summer | Vmag, [p.u.] | 0 | 5 | 1.05 | 1.05 | 1.05 | 1.05 | 1.05 | 1.05 | 1.05 | 1.05 | 1.05 | 1.05 | 1.05 | 1.05 | 1.05 | 1.05 | 1.05 | 1.05 | 1.05 | 1.05 | 1.05 | 1.05 | 1.05 | 1.05 | 1.05 | 1.05
1 | 2030 | Summer | Vang, [º] | 0 | 5 | 0 | 0 | 0 | 0 | 0 | 0 | 0 | 0 | 0 | 0 | 0 | 0 | 0 | 0 | 0 | 0 | 0 | 0 | 0 | 0 | 0 | 0 | 0 | 0
2 | 2030 | Summer | Vmag, [p.u.] | 0 | 5 | 1.0076 | 1.0073 | 1.0073 | 1.0073 | 1.0072 | 1.0072 | 1.0076 | 1.0068 | 1.0064 | 1.0058 | 1.0057 | 1.0054 | 1.0048 | 1.0045 | 1.004 | 1.0045 | 1.005 | 1.0057 | 1.0066 | 1.0072 | 1.0076 | 1.0078 | 1.0073 | 1.0069
2 | 2030 | Summer | Vang, [º] | 0 | 5 | -3.8722 | -3.7815 | -3.7148 | -3.7245 | -3.7171 | -3.7418 | -3.9793 | -3.7422 | -3.4958 | -2.9215 | -2.702 | -2.3568 | -1.8443 | -1.5911 | -1.3781 | -1.7184 | -2.1517 | -2.7212 | -3.3187 | -3.836 | -4.1195 | -4.1953 | -4.0242 | -3.7854
3 | 2030 | Summer | Vmag, [p.u.] | 0 | 5 | 0.99548 | 0.99512 | 0.99503 | 0.99518 | 0.99501 | 0.99498 | 0.99388 | 0.99178 | 0.98994 | 0.98657 | 0.98447 | 0.98136 | 0.9783 | 0.97756 | 0.97668 | 0.97955 | 0.98338 | 0.98791 | 0.9915 | 0.99381 | 0.99496 | 0.99528 | 0.99507 | 0.99441
3 | 2030 | Summer | Vang, [º] | 0 | 5 | -7.4541 | -7.2897 | -7.1847 | -7.2139 | -7.1805 | -7.1962 | -7.4659 | -6.9097 | -6.4003 | -5.3023 | -4.8545 | -4.1509 | -3.2371 | -2.8531 | -2.4886 | -3.1926 | -4.0338 | -5.1271 | -6.2721 | -7.2321 | -7.7428 | -7.8737 | -7.5886 | -7.1732
4 | 2030 | Summer | Vmag, [p.u.] | 0 | 5 | 1.0041 | 1.0039 | 1.0038 | 1.0039 | 1.0038 | 1.0037 | 1.0041 | 1.0034 | 1.0031 | 1.0025 | 1.0024 | 1.0021 | 1.0016 | 1.0013 | 1.0008 | 1.0013 | 1.0018 | 1.0024 | 1.0032 | 1.0038 | 1.0042 | 1.0043 | 1.0038 | 1.0034
4 | 2030 | Summer | Vang, [º] | 0 | 5 | -3.804 | -3.7116 | -3.6427 | -3.6518 | -3.6457 | -3.673 | -3.9261 | -3.694 | -3.4474 | -2.8664 | -2.6464 | -2.2998 | -1.7749 | -1.5115 | -1.2926 | -1.6349 | -2.0731 | -2.649 | -3.2533 | -3.7782 | -4.0671 | -4.1448 | -3.9689 | -3.7245
5 | 2030 | Summer | Vmag, [p.u.] | 0 | 5 | 1.0027 | 1.0025 | 1.0025 | 1.0025 | 1.0024 | 1.0024 | 1.0027 | 1.0019 | 1.0016 | 1.0011 | 1.001 | 1.0007 | 1.0003 | 1 | 0.99962 | 1 | 1.0005 | 1.0011 | 1.0018 | 1.0024 | 1.0027 | 1.0028 | 1.0024 | 1.002
5 | 2030 | Summer | Vang, [º] | 0 | 5 | -3.7391 | -3.6459 | -3.576 | -3.5849 | -3.5794 | -3.6078 | -3.868 | -3.6385 | -3.3921 | -2.8084 | -2.5884 | -2.2413 | -1.7111 | -1.4434 | -1.2221 | -1.5649 | -2.005 | -2.5833 | -3.1902 | -3.7181 | -4.009 | -4.0876 | -3.9096 | -3.6629
6 | 2030 | Summer | Vmag, [p.u.] | 0 | 5 | 0.96388 | 0.96374 | 0.9636 | 0.96359 | 0.96361 | 0.96369 | 0.96453 | 0.96441 | 0.96416 | 0.96349 | 0.96337 | 0.96324 | 0.96279 | 0.96247 | 0.96232 | 0.96233 | 0.96247 | 0.96282 | 0.96336 | 0.96417 | 0.96481 | 0.96502 | 0.96453 | 0.96399
6 | 2030 | Summer | Vang, [º] | 0 | 5 | -4.8536 | -4.7136 | -4.5827 | -4.5774 | -4.6025 | -4.6952 | -5.3413 | -5.2058 | -4.9375 | -4.1583 | -3.9073 | -3.5047 | -2.6511 | -2.1057 | -1.7153 | -2.1288 | -2.7282 | -3.5102 | -4.3217 | -5.0778 | -5.5209 | -5.6513 | -5.3472 | -4.9487
7 | 2030 | Summer | Vmag, [p.u.] | 0 | 5 | 1.0027 | 1.0025 | 1.0025 | 1.0025 | 1.0024 | 1.0024 | 1.0027 | 1.0019 | 1.0016 | 1.0011 | 1.001 | 1.0007 | 1.0003 | 1 | 0.99963 | 1.0001 | 1.0005 | 1.0011 | 1.0018 | 1.0024 | 1.0027 | 1.0028 | 1.0024 | 1.002
7 | 2030 | Summer | Vang, [º] | 0 | 5 | -3.7394 | -3.6462 | -3.5764 | -3.5853 | -3.5797 | -3.6082 | -3.8683 | -3.6388 | -3.3924 | -2.8087 | -2.5887 | -2.2416 | -1.7115 | -1.4437 | -1.2224 | -1.5653 | -2.0053 | -2.5836 | -3.1905 | -3.7184 | -4.0093 | -4.0879 | -3.9099 | -3.6633
1 | 2030 | Summer | Vmag, [p.u.] | 0 | 6 | 1.05 | 1.05 | 1.05 | 1.05 | 1.05 | 1.05 | 1.05 | 1.05 | 1.05 | 1.05 | 1.05 | 1.05 | 1.05 | 1.05 | 1.05 | 1.05 | 1.05 | 1.05 | 1.05 | 1.05 | 1.05 | 1.05 | 1.05 | 1.05
1 | 2030 | Summer | Vang, [º] | 0 | 6 | 0 | 0 | 0 | 0 | 0 | 0 | 0 | 0 | 0 | 0 | 0 | 0 | 0 | 0 | 0 | 0 | 0 | 0 | 0 | 0 | 0 | 0 | 0 | 0
2 | 2030 | Summer | Vmag, [p.u.] | 0 | 6 | 1.0068 | 1.0066 | 1.0066 | 1.0065 | 1.0064 | 1.0064 | 1.0064 | 1.0061 | 1.0059 | 1.0057 | 1.0056 | 1.0054 | 1.0051 | 1.0048 | 1.0048 | 1.005 | 1.0053 | 1.006 | 1.0049 | 1.0063 | 1.0076 | 1.0076 | 1.0074 | 1.007
2 | 2030 | Summer | Vang, [º] | 0 | 6 | -3.6528 | -3.5636 | -3.534 | -3.4935 | -3.4644 | -3.4595 | -3.4496 | -3.1451 | -2.9831 | -2.7573 | -2.5954 | -2.4122 | -2.1972 | -1.9118 | -1.9647 | -2.1967 | -2.4795 | -2.8924 | -2.7209 | -3.5294 | -4.0668 | -4.1734 | -4.0358 | -3.7822
3 | 2030 | Summer | Vmag, [p.u.] | 0 | 6 | 0.99441 | 0.99425 | 0.99433 | 0.99414 | 0.99396 | 0.99394 | 0.9936 | 0.99179 | 0.99024 | 0.9879 | 0.98612 | 0.98443 | 0.98317 | 0.98146 | 0.98234 | 0.98463 | 0.98705 | 0.98991 | 0.9884 | 0.99294 | 0.99511 | 0.99519 | 0.99516 | 0.99467
3 | 2030 | Summer | Vang, [º] | 0 | 6 | -6.9953 | -6.8466 | -6.8138 | -6.7387 | -6.6673 | -6.6515 | -6.6145 | -6.0055 | -5.653 | -5.141 | -4.8001 | -4.4368 | -4.0659 | -3.5844 | -3.7198 | -4.1828 | -4.7133 | -5.5143 | -5.033 | -6.6282 | -7.6669 | -7.8207 | -7.6197 | -7.1971
4 | 2030 | Summer | Vmag, [p.u.] | 0 | 6 | 1.0034 | 1.0032 | 1.0032 | 1.0031 | 1.003 | 1.003 | 1.003 | 1.0027 | 1.0026 | 1.0023 | 1.0023 | 1.0021 | 1.0018 | 1.0016 | 1.0016 | 1.0018 | 1.002 | 1.0026 | 1.0016 | 1.0029 | 1.0041 | 1.0042 | 1.0039 | 1.0035
4 | 2030 | Summer | Vang, [º] | 0 | 6 | -3.585 | -3.4932 | -3.4616 | -3.4204 | -3.3922 | -3.3877 | -3.379 | -3.0733 | -2.9124 | -2.6899 | -2.5284 | -2.3436 | -2.1231 | -1.83 | -1.8813 | -2.1147 | -2.4016 | -2.8184 | -2.6559 | -3.4701 | -4.0123 | -4.1238 | -3.9799 | -3.7192
5 | 2030 | Summer | Vmag, [p.u.] | 0 | 6 | 1.002 | 1.0019 | 1.0018 | 1.0017 | 1.0016 | 1.0016 | 1.0016 | 1.0014 | 1.0012 | 1.001 | 1.001 | 1.0008 | 1.0005 | 1.0004 | 1.0004 | 1.0005 | 1.0008 | 1.0013 | 1.0002 | 1.0015 | 1.0027 | 1.0027 | 1.0025 | 1.0021
5 | 2030 | Summer | Vang, [º] | 0 | 6 | -3.5203 | -3.4275 | -3.395 | -3.3535 | -3.3256 | -3.3214 | -3.3132 | -3.0073 | -2.8471 | -2.6264 | -2.4652 | -2.2798 | -2.0569 | -1.7607 | -1.8113 | -2.0451 | -2.3335 | -2.7518 | -2.5935 | -3.4096 | -3.9534 | -4.067 | -3.9203 | -3.6566
6 | 2030 | Summer | Vmag, [p.u.] | 0 | 6 | 0.96365 | 0.96348 | 0.96341 | 0.96336 | 0.96335 | 0.96334 | 0.96336 | 0.96302 | 0.96295 | 0.96288 | 0.96284 | 0.96277 | 0.96257 | 0.96231 | 0.96228 | 0.96236 | 0.96251 | 0.9628 | 0.96286 | 0.96368 | 0.96459 | 0.96498 | 0.96453 | 0.96391
6 | 2030 | Summer | Vang, [º] | 0 | 6 | -4.6302 | -4.4696 | -4.3866 | -4.3264 | -4.3163 | -4.3219 | -4.3397 | -3.9721 | -3.8261 | -3.6635 | -3.4965 | -3.2648 | -2.8916 | -2.3722 | -2.3873 | -2.6804 | -3.0931 | -3.6391 | -3.6896 | -4.7031 | -5.4082 | -5.6444 | -5.3457 | -4.8902
7 | 2030 | Summer | Vmag, [p.u.] | 0 | 6 | 1.002 | 1.0019 | 1.0018 | 1.0018 | 1.0016 | 1.0016 | 1.0016 | 1.0014 | 1.0012 | 1.001 | 1.001 | 1.0008 | 1.0005 | 1.0004 | 1.0004 | 1.0005 | 1.0008 | 1.0013 | 1.0003 | 1.0015 | 1.0027 | 1.0027 | 1.0025 | 1.0021
7 | 2030 | Summer | Vang, [º] | 0 | 6 | -3.5206 | -3.4278 | -3.3953 | -3.3538 | -3.3259 | -3.3217 | -3.3135 | -3.0077 | -2.8474 | -2.6267 | -2.4655 | -2.2801 | -2.0573 | -1.761 | -1.8116 | -2.0455 | -2.3339 | -2.7521 | -2.5939 | -3.4099 | -3.9538 | -4.0673 | -3.9207 | -3.6569
1 | 2030 | Summer | Vmag, [p.u.] | 0 | 7 | 1.05 | 1.05 | 1.05 | 1.05 | 1.05 | 1.05 | 1.05 | 1.05 | 1.05 | 1.05 | 1.05 | 1.05 | 1.05 | 1.05 | 1.05 | 1.05 | 1.05 | 1.05 | 1.05 | 1.05 | 1.05 | 1.05 | 1.05 | 1.05
1 | 2030 | Summer | Vang, [º] | 0 | 7 | 0 | 0 | 0 | 0 | 0 | 0 | 0 | 0 | 0 | 0 | 0 | 0 | 0 | 0 | 0 | 0 | 0 | 0 | 0 | 0 | 0 | 0 | 0 | 0
2 | 2030 | Summer | Vmag, [p.u.] | 0 | 7 | 1.0068 | 1.0066 | 1.0066 | 1.0065 | 1.0064 | 1.0064 | 1.0063 | 1.0059 | 1.0057 | 1.0054 | 1.0053 | 1.005 | 1.0047 | 1.0044 | 1.0044 | 1.0047 | 1.005 | 1.0057 | 1.0048 | 1.0062 | 1.0076 | 1.0076 | 1.0074 | 1.0069
2 | 2030 | Summer | Vang, [º] | 0 | 7 | -3.6498 | -3.5605 | -3.531 | -3.4904 | -3.4614 | -3.4564 | -3.4105 | -3.0409 | -2.8046 | -2.5027 | -2.2723 | -2.0375 | -1.7948 | -1.5098 | -1.5887 | -1.8697 | -2.2188 | -2.7069 | -2.6096 | -3.4846 | -4.0637 | -4.1704 | -4.0328 | -3.7791
3 | 2030 | Summer | Vmag, [p.u.] | 0 | 7 | 0.9944 | 0.99423 | 0.99432 | 0.99413 | 0.99395 | 0.99392 | 0.99342 | 0.99123 | 0.98914 | 0.98599 | 0.98349 | 0.98125 | 0.9797 | 0.97806 | 0.97903 | 0.98168 | 0.98487 | 0.98871 | 0.98756 | 0.99274 | 0.99509 | 0.99517 | 0.99514 | 0.99466
3 | 2030 | Summer | Vang, [º] | 0 | 7 | -6.9895 | -6.8408 | -6.8081 | -6.7329 | -6.6615 | -6.6456 | -6.5405 | -5.8084 | -5.3155 | -4.6583 | -4.1853 | -3.7199 | -3.2915 | -2.8048 | -2.9931 | -3.5564 | -4.2176 | -5.1632 | -4.8219 | -6.5435 | -7.661 | -7.8148 | -7.6139 | -7.1913
4 | 2030 | Summer | Vmag, [p.u.] | 0 | 7 | 1.0034 | 1.0032 | 1.0032 | 1.0031 | 1.003 | 1.003 | 1.003 | 1.0026 | 1.0024 | 1.0021 | 1.002 | 1.0018 | 1.0015 | 1.0012 | 1.0012 | 1.0015 | 1.0018 | 1.0024 | 1.0015 | 1.0028 | 1.0041 | 1.0042 | 1.0039 | 1.0035
4 | 2030 | Summer | Vang, [º] | 0 | 7 | -3.5819 | -3.4901 | -3.4586 | -3.4173 | -3.3891 | -3.3846 | -3.3394 | -2.9678 | -2.7316 | -2.4321 | -2.2011 | -1.9641 | -1.7157 | -1.423 | -1.5007 | -1.7838 | -2.1377 | -2.6306 | -2.5432 | -3.4248 | -4.0091 | -4.1207 | -3.9768 | -3.7161
5 | 2030 | Summer | Vmag, [p.u.] | 0 | 7 | 1.002 | 1.0018 | 1.0018 | 1.0017 | 1.0016 | 1.0016 | 1.0016 | 1.0013 | 1.0011 | 1.0008 | 1.0007 | 1.0005 | 1.0002 | 1 | 1 | 1.0002 | 1.0005 | 1.0011 | 1.0002 | 1.0014 | 1.0026 | 1.0027 | 1.0025 | 1.0021
5 | 2030 | Summer | Vang, [º] | 0 | 7 | -3.5172 | -3.4244 | -3.3919 | -3.3504 | -3.3225 | -3.3182 | -3.2734 | -2.9013 | -2.6655 | -2.3673 | -2.1363 | -1.8985 | -1.6477 | -1.3521 | -1.4292 | -1.7128 | -2.0685 | -2.5631 | -2.4802 | -3.364 | -3.9503 | -4.0639 | -3.9173 | -3.6535
6 | 2030 | Summer | Vmag, [p.u.] | 0 | 7 | 0.96364 | 0.96348 | 0.96341 | 0.96336 | 0.96335 | 0.96334 | 0.96331 | 0.96292 | 0.96279 | 0.96269 | 0.96263 | 0.96257 | 0.9624 | 0.9622 | 0.96218 | 0.96223 | 0.96236 | 0.96265 | 0.96277 | 0.96362 | 0.96459 | 0.96497 | 0.96452 | 0.96391
6 | 2030 | Summer | Vang, [º] | 0 | 7 | -4.626 | -4.4654 | -4.3824 | -4.3222 | -4.312 | -4.3177 | -4.2847 | -3.8255 | -3.575 | -3.3052 | -3.0415 | -2.7365 | -2.3235 | -1.8037 | -1.8558 | -2.2188 | -2.7257 | -3.3779 | -3.5331 | -4.6402 | -5.4039 | -5.6402 | -5.3415 | -4.886
7 | 2030 | Summer | Vmag, [p.u.] | 0 | 7 | 1.002 | 1.0019 | 1.0018 | 1.0017 | 1.0016 | 1.0016 | 1.0016 | 1.0013 | 1.0011 | 1.0008 | 1.0007 | 1.0005 | 1.0002 | 1 | 1 | 1.0002 | 1.0005 | 1.0011 | 1.0002 | 1.0014 | 1.0027 | 1.0027 | 1.0025 | 1.0021
7 | 2030 | Summer | Vang, [º] | 0 | 7 | -3.5175 | -3.4247 | -3.3922 | -3.3507 | -3.3228 | -3.3185 | -3.2737 | -2.9016 | -2.6658 | -2.3676 | -2.1366 | -1.8988 | -1.648 | -1.3524 | -1.4295 | -1.7131 | -2.0688 | -2.5634 | -2.4806 | -3.3643 | -3.9506 | -4.0642 | -3.9176 | -3.6538
1 | 2030 | Summer | Vmag, [p.u.] | 0 | 8 | 1.05 | 1.05 | 1.05 | 1.05 | 1.05 | 1.05 | 1.05 | 1.05 | 1.05 | 1.05 | 1.05 | 1.05 | 1.05 | 1.05 | 1.05 | 1.05 | 1.05 | 1.05 | 1.05 | 1.05 | 1.05 | 1.05 | 1.05 | 1.05
1 | 2030 | Summer | Vang, [º] | 0 | 8 | 0 | 0 | 0 | 0 | 0 | 0 | 0 | 0 | 0 | 0 | 0 | 0 | 0 | 0 | 0 | 0 | 0 | 0 | 0 | 0 | 0 | 0 | 0 | 0
2 | 2030 | Summer | Vmag, [p.u.] | 0 | 8 | 1.0068 | 1.0066 | 1.0066 | 1.0065 | 1.0064 | 1.0063 | 1.0063 | 1.0058 | 1.0055 | 1.0052 | 1.005 | 1.0047 | 1.0043 | 1.004 | 1.004 | 1.0043 | 1.0047 | 1.0055 | 1.0047 | 1.0062 | 1.0075 | 1.0076 | 1.0074 | 1.0069
2 | 2030 | Summer | Vang, [º] | 0 | 8 | -3.6469 | -3.5577 | -3.5281 | -3.4876 | -3.4585 | -3.4535 | -3.3717 | -2.937 | -2.6266 | -2.2491 | -1.9512 | -1.6655 | -1.3953 | -1.11 | -1.2149 | -1.5447 | -1.9593 | -2.5218 | -2.4987 | -3.4401 | -4.0608 | -4.1675 | -4.0299 | -3.7763
3 | 2030 | Summer | Vmag, [p.u.] | 0 | 8 | 0.99438 | 0.99422 | 0.9943 | 0.99411 | 0.99394 | 0.99391 | 0.99324 | 0.99064 | 0.98791 | 0.98387 | 0.98073 | 0.97821 | 0.97664 | 0.97531 | 0.9762 | 0.97883 | 0.98252 | 0.98737 | 0.98666 | 0.99253 | 0.99508 | 0.99516 | 0.99513 | 0.99464
3 | 2030 | Summer | Vang, [º] | 0 | 8 | -6.9841 | -6.8354 | -6.8027 | -6.7275 | -6.6561 | -6.6401 | -6.4671 | -5.612 | -4.9785 | -4.1756 | -3.5692 | -2.9998 | -2.5122 | -2.0196 | -2.2616 | -2.9274 | -3.7213 | -4.8127 | -4.6113 | -6.4593 | -7.6556 | -7.8095 | -7.6086 | -7.1859
4 | 2030 | Summer | Vmag, [p.u.] | 0 | 8 | 1.0034 | 1.0032 | 1.0032 | 1.0031 | 1.003 | 1.003 | 1.0029 | 1.0025 | 1.0022 | 1.0019 | 1.0018 | 1.0015 | 1.0012 | 1.0009 | 1.0009 | 1.0012 | 1.0015 | 1.0022 | 1.0014 | 1.0028 | 1.0041 | 1.0041 | 1.0039 | 1.0035
4 | 2030 | Summer | Vang, [º] | 0 | 8 | -3.579 | -3.4872 | -3.4557 | -3.4144 | -3.3861 | -3.3816 | -3.3 | -2.8625 | -2.5513 | -2.1753 | -1.8759 | -1.5875 | -1.3112 | -1.0185 | -1.1225 | -1.455 | -1.8751 | -2.4432 | -2.4309 | -3.3796 | -4.0063 | -4.1178 | -3.974 | -3.7132
5 | 2030 | Summer | Vmag, [p.u.] | 0 | 8 | 1.002 | 1.0018 | 1.0018 | 1.0017 | 1.0016 | 1.0016 | 1.0015 | 1.0011 | 1.0009 | 1.0006 | 1.0005 | 1.0002 | 0.99996 | 0.99971 | 0.99974 | 0.99996 | 1.0003 | 1.0009 | 1.0001 | 1.0014 | 1.0026 | 1.0027 | 1.0025 | 1.0021
5 | 2030 | Summer | Vang, [º] | 0 | 8 | -3.5143 | -3.4215 | -3.389 | -3.3475 | -3.3195 | -3.3153 | -3.2339 | -2.7956 | -2.4843 | -2.1093 | -1.8096 | -1.5201 | -1.2414 | -0.94591 | -1.0495 | -1.3827 | -1.8048 | -2.3748 | -2.3674 | -3.3187 | -3.9474 | -4.0611 | -3.9144 | -3.6506
6 | 2030 | Summer | Vmag, [p.u.] | 0 | 8 | 0.96364 | 0.96347 | 0.9634 | 0.96335 | 0.96334 | 0.96333 | 0.96327 | 0.96282 | 0.96265 | 0.96254 | 0.96247 | 0.96241 | 0.96228 | 0.96214 | 0.96213 | 0.96216 | 0.96225 | 0.96252 | 0.96269 | 0.96356 | 0.96458 | 0.96496 | 0.96452 | 0.9639
6 | 2030 | Summer | Vang, [º] | 0 | 8 | -4.622 | -4.4614 | -4.3784 | -4.3182 | -4.308 | -4.3136 | -4.23 | -3.6792 | -3.3242 | -2.9479 | -2.5884 | -2.2109 | -1.758 | -1.2374 | -1.3265 | -1.7591 | -2.3594 | -3.1171 | -3.3769 | -4.5776 | -5.4 | -5.6363 | -5.3376 | -4.882
7 | 2030 | Summer | Vmag, [p.u.] | 0 | 8 | 1.002 | 1.0018 | 1.0018 | 1.0017 | 1.0016 | 1.0016 | 1.0015 | 1.0011 | 1.0009 | 1.0006 | 1.0005 | 1.0002 | 0.99996 | 0.99972 | 0.99974 | 0.99996 | 1.0003 | 1.001 | 1.0001 | 1.0014 | 1.0026 | 1.0027 | 1.0025 | 1.0021
7 | 2030 | Summer | Vang, [º] | 0 | 8 | -3.5146 | -3.4218 | -3.3893 | -3.3478 | -3.3198 | -3.3156 | -3.2342 | -2.7959 | -2.4847 | -2.1096 | -1.8099 | -1.5204 | -1.2418 | -0.94623 | -1.0498 | -1.383 | -1.8051 | -2.3751 | -2.3677 | -3.319 | -3.9477 | -4.0614 | -3.9147 | -3.6509
1 | 2030 | Summer | Vmag, [p.u.] | Expected | - | 1.05 | 1.05 | 1.05 | 1.05 | 1.05 | 1.05 | 1.05 | 1.05 | 1.05 | 1.05 | 1.05 | 1.05 | 1.05 | 1.05 | 1.05 | 1.05 | 1.05 | 1.05 | 1.05 | 1.05 | 1.05 | 1.05 | 1.05 | 1.05
1 | 2030 | Summer | Vang, [º] | Expected | - | 1.05 | 1.05 | 1.05 | 1.05 | 1.05 | 1.05 | 1.05 | 1.05 | 1.05 | 1.05 | 1.05 | 1.05 | 1.05 | 1.05 | 1.05 | 1.05 | 1.05 | 1.05 | 1.05 | 1.05 | 1.05 | 1.05 | 1.05 | 1.05
2 | 2030 | Summer | Vmag, [p.u.] | Expected | - | 1.0075 | 1.0074 | 1.0072 | 1.0072 | 1.0071 | 1.0073 | 1.0085 | 1.0083 | 1.008 | 1.0068 | 1.0064 | 1.0061 | 1.0061 | 1.006 | 1.0059 | 1.0062 | 1.0067 | 1.0075 | 1.0077 | 1.0092 | 1.0105 | 1.0091 | 1.0076 | 1.0075
2 | 2030 | Summer | Vang, [º] | Expected | - | 1.0075 | 1.0075 | 1.0075 | 1.0075 | 1.0075 | 1.0075 | 1.0075 | 1.0075 | 1.0075 | 1.0075 | 1.0075 | 1.0075 | 1.0075 | 1.0075 | 1.0075 | 1.0075 | 1.0075 | 1.0075 | 1.0075 | 1.0075 | 1.0075 | 1.0075 | 1.0075 | 1.0075
3 | 2030 | Summer | Vmag, [p.u.] | Expected | - | 0.9952 | 0.99505 | 0.99498 | 0.99493 | 0.99481 | 0.99496 | 0.99475 | 0.99295 | 0.99147 | 0.98825 | 0.98611 | 0.98406 | 0.98334 | 0.98312 | 0.98378 | 0.98596 | 0.98885 | 0.99168 | 0.99294 | 0.99579 | 0.99779 | 0.9968 | 0.99536 | 0.9953
3 | 2030 | Summer | Vang, [º] | Expected | - | 0.9953 | 0.9953 | 0.9953 | 0.9953 | 0.9953 | 0.9953 | 0.9953 | 0.9953 | 0.9953 | 0.9953 | 0.9953 | 0.9953 | 0.9953 | 0.9953 | 0.9953 | 0.9953 | 0.9953 | 0.9953 | 0.9953 | 0.9953 | 0.9953 | 0.9953 | 0.9953 | 0.9953
4 | 2030 | Summer | Vmag, [p.u.] | Expected | - | 1.0041 | 1.0039 | 1.0038 | 1.0037 | 1.0037 | 1.0038 | 1.005 | 1.0048 | 1.0046 | 1.0035 | 1.0031 | 1.0028 | 1.0028 | 1.0027 | 1.0027 | 1.0029 | 1.0033 | 1.0041 | 1.0043 | 1.0057 | 1.007 | 1.0056 | 1.0042 | 1.0041
4 | 2030 | Summer | Vang, [º] | Expected | - | 1.0041 | 1.0041 | 1.0041 | 1.0041 | 1.0041 | 1.0041 | 1.0041 | 1.0041 | 1.0041 | 1.0041 | 1.0041 | 1.0041 | 1.0041 | 1.0041 | 1.0041 | 1.0041 | 1.0041 | 1.0041 | 1.0041 | 1.0041 | 1.0041 | 1.0041 | 1.0041 | 1.0041
5 | 2030 | Summer | Vmag, [p.u.] | Expected | - | 1.0027 | 1.0026 | 1.0024 | 1.0024 | 1.0023 | 1.0024 | 1.0035 | 1.0034 | 1.0032 | 1.0021 | 1.0017 | 1.0014 | 1.0014 | 1.0013 | 1.0013 | 1.0015 | 1.002 | 1.0027 | 1.0029 | 1.0042 | 1.0054 | 1.0041 | 1.0027 | 1.0026
5 | 2030 | Summer | Vang, [º] | Expected | - | 1.0026 | 1.0026 | 1.0026 | 1.0026 | 1.0026 | 1.0026 | 1.0026 | 1.0026 | 1.0026 | 1.0026 | 1.0026 | 1.0026 | 1.0026 | 1.0026 | 1.0026 | 1.0026 | 1.0026 | 1.0026 | 1.0026 | 1.0026 | 1.0026 | 1.0026 | 1.0026 | 1.0026
6 | 2030 | Summer | Vmag, [p.u.] | Expected | - | 0.96397 | 0.9638 | 0.96368 | 0.96365 | 0.96367 | 0.96382 | 0.96539 | 0.96565 | 0.96547 | 0.96435 | 0.96406 | 0.964 | 0.96378 | 0.9634 | 0.96307 | 0.96318 | 0.96348 | 0.96405 | 0.96459 | 0.96591 | 0.96689 | 0.96581 | 0.96452 | 0.96417
6 | 2030 | Summer | Vang, [º] | Expected | - | 0.96417 | 0.96417 | 0.96417 | 0.96417 | 0.96417 | 0.96417 | 0.96417 | 0.96417 | 0.96417 | 0.96417 | 0.96417 | 0.96417 | 0.96417 | 0.96417 | 0.96417 | 0.96417 | 0.96417 | 0.96417 | 0.96417 | 0.96417 | 0.96417 | 0.96417 | 0.96417 | 0.96417
7 | 2030 | Summer | Vmag, [p.u.] | Expected | - | 1.0027 | 1.0026 | 1.0024 | 1.0024 | 1.0023 | 1.0025 | 1.0035 | 1.0034 | 1.0032 | 1.0021 | 1.0017 | 1.0014 | 1.0014 | 1.0013 | 1.0013 | 1.0015 | 1.002 | 1.0027 | 1.0029 | 1.0042 | 1.0054 | 1.0041 | 1.0027 | 1.0026
7 | 2030 | Summer | Vang, [º] | Expected | - | 1.0026 | 1.0026 | 1.0026 | 1.0026 | 1.0026 | 1.0026 | 1.0026 | 1.0026 | 1.0026 | 1.0026 | 1.0026 | 1.0026 | 1.0026 | 1.0026 | 1.0026 | 1.0026 | 1.0026 | 1.0026 | 1.0026 | 1.0026 | 1.0026 | 1.0026 | 1.0026 | 1.0026
1 | 2040 | Winter | Vmag, [p.u.] | 0 | 0 | 1.05 | 1.05 | 1.05 | 1.05 | 1.05 | 1.05 | 1.05 | 1.05 | 1.05 | 1.05 | 1.05 | 1.05 | 1.05 | 1.05 | 1.05 | 1.05 | 1.05 | 1.05 | 1.05 | 1.05 | 1.05 | 1.05 | 1.05 | 1.05
1 | 2040 | Winter | Vang, [º] | 0 | 0 | 0 | 0 | 0 | 0 | 0 | 0 | 0 | 0 | 0 | 0 | 0 | 0 | 0 | 0 | 0 | 0 | 0 | 0 | 0 | 0 | 0 | 0 | 0 | 0
2 | 2040 | Winter | Vmag, [p.u.] | 0 | 0 | 1.0097 | 1.009 | 1.009 | 1.0092 | 1.0096 | 1.0109 | 1.0196 | 1.0174 | 1.0133 | 1.009 | 1.007 | 1.0071 | 1.0076 | 1.007 | 1.0071 | 1.0076 | 1.0081 | 1.0116 | 1.0144 | 1.0167 | 1.0202 | 1.018 | 1.0134 | 1.0119
2 | 2040 | Winter | Vang, [º] | 0 | 0 | -4.7267 | -4.6079 | -4.5775 | -4.6021 | -4.6634 | -4.8986 | -5.5021 | -5.4101 | -5.1508 | -4.6236 | -4.1055 | -3.8322 | -3.6665 | -3.4941 | -3.453 | -3.7652 | -4.181 | -4.9544 | -5.2332 | -5.3831 | -5.5342 | -5.4406 | -5.1677 | -5.0148
3 | 2040 | Winter | Vmag, [p.u.] | 0 | 0 | 0.99943 | 0.99868 | 0.9986 | 0.99884 | 0.99915 | 0.99994 | 1.0035 | 0.99892 | 0.99508 | 0.99124 | 0.98839 | 0.98734 | 0.98742 | 0.98689 | 0.98789 | 0.9904 | 0.99209 | 0.99611 | 0.99914 | 1.0016 | 1.0049 | 1.004 | 1.0019 | 1.0012
3 | 2040 | Winter | Vang, [º] | 0 | 0 | -8.9774 | -8.7631 | -8.7272 | -8.7872 | -8.8901 | -9.2315 | -10.0925 | -9.7907 | -9.2757 | -8.2691 | -7.2464 | -6.7816 | -6.5862 | -6.2649 | -6.3102 | -7.0052 | -7.7242 | -9.1063 | -9.6139 | -9.8835 | -10.1744 | -10.0579 | -9.6634 | -9.4536
4 | 2040 | Winter | Vmag, [p.u.] | 0 | 0 | 1.0061 | 1.0054 | 1.0054 | 1.0056 | 1.006 | 1.0073 | 1.0159 | 1.0139 | 1.0099 | 1.0055 | 1.0036 | 1.0038 | 1.0042 | 1.0037 | 1.0036 | 1.0042 | 1.0046 | 1.008 | 1.0108 | 1.013 | 1.0165 | 1.0142 | 1.0097 | 1.0082
4 | 2040 | Winter | Vang, [º] | 0 | 0 | -4.6727 | -4.5519 | -4.5195 | -4.5431 | -4.6062 | -4.8518 | -5.486 | -5.4067 | -5.1456 | -4.6106 | -4.0895 | -3.8082 | -3.6302 | -3.455 | -3.4027 | -3.7103 | -4.1366 | -4.9254 | -5.2092 | -5.3631 | -5.5149 | -5.4143 | -5.1293 | -4.9688
5 | 2040 | Winter | Vmag, [p.u.] | 0 | 0 | 1.0046 | 1.0039 | 1.0039 | 1.0041 | 1.0045 | 1.0057 | 1.0142 | 1.0123 | 1.0083 | 1.004 | 1.0021 | 1.0023 | 1.0027 | 1.0022 | 1.0022 | 1.0027 | 1.0031 | 1.0064 | 1.0091 | 1.0113 | 1.0148 | 1.0126 | 1.0081 | 1.0066
5 | 2040 | Winter | Vang, [º] | 0 | 0 | -4.6126 | -4.4909 | -4.4577 | -4.4809 | -4.5446 | -4.7949 | -5.4432 | -5.3714 | -5.1098 | -4.5714 | -4.0495 | -3.7645 | -3.5806 | -3.404 | -3.3461 | -3.6511 | -4.082 | -4.8772 | -5.1628 | -5.3183 | -5.47 | -5.366 | -5.0758 | -4.9119
6 | 2040 | Winter | Vmag, [p.u.] | 0 | 0 | 0.96666 | 0.96619 | 0.96601 | 0.96605 | 0.96628 | 0.96772 | 0.97656 | 0.97624 | 0.97239 | 0.96852 | 0.96677 | 0.96577 | 0.96499 | 0.96471 | 0.96438 | 0.96463 | 0.96566 | 0.96921 | 0.97203 | 0.97448 | 0.97746 | 0.97478 | 0.97016 | 0.96847
6 | 2040 | Winter | Vang, [º] | 0 | 0 | -6.2077 | -6.0251 | -5.9396 | -5.9454 | -6.0541 | -6.5739 | -7.933 | -8.0305 | -7.6831 | -6.9525 | -6.3154 | -5.8404 | -5.3936 | -5.1521 | -4.8692 | -5.107 | -5.8085 | -7.0284 | -7.4755 | -7.7439 | -7.9493 | -7.6956 | -7.0958 | -6.7336
7 | 2040 | Winter | Vmag, [p.u.] | 0 | 0 | 1.0046 | 1.0039 | 1.0039 | 1.0041 | 1.0045 | 1.0057 | 1.0142 | 1.0123 | 1.0083 | 1.004 | 1.0021 | 1.0023 | 1.0027 | 1.0022 | 1.0022 | 1.0027 | 1.0031 | 1.0064 | 1.0091 | 1.0113 | 1.0148 | 1.0126 | 1.0081 | 1.0066
7 | 2040 | Winter | Vang, [º] | 0 | 0 | -4.6129 | -4.4913 | -4.458 | -4.4812 | -4.5449 | -4.7952 | -5.4435 | -5.3717 | -5.1101 | -4.5717 | -4.0498 | -3.7648 | -3.5809 | -3.4043 | -3.3465 | -3.6515 | -4.0823 | -4.8775 | -5.1631 | -5.3186 | -5.4704 | -5.3663 | -5.0761 | -4.9123
1 | 2040 | Winter | Vmag, [p.u.] | 0 | 1 | 1.05 | 1.05 | 1.05 | 1.05 | 1.05 | 1.05 | 1.05 | 1.05 | 1.05 | 1.05 | 1.05 | 1.05 | 1.05 | 1.05 | 1.05 | 1.05 | 1.05 | 1.05 | 1.05 | 1.05 | 1.05 | 1.05 | 1.05 | 1.05
1 | 2040 | Winter | Vang, [º] | 0 | 1 | 0 | 0 | 0 | 0 | 0 | 0 | 0 | 0 | 0 | 0 | 0 | 0 | 0 | 0 | 0 | 0 | 0 | 0 | 0 | 0 | 0 | 0 | 0 | 0
2 | 2040 | Winter | Vmag, [p.u.] | 0 | 1 | 1.0097 | 1.009 | 1.009 | 1.0092 | 1.0095 | 1.0108 | 1.0191 | 1.0164 | 1.0122 | 1.0082 | 1.0066 | 1.0068 | 1.0073 | 1.0068 | 1.0068 | 1.0073 | 1.0077 | 1.0107 | 1.0136 | 1.0162 | 1.0201 | 1.0179 | 1.0133 | 1.0118
2 | 2040 | Winter | Vang, [º] | 0 | 1 | -4.7235 | -4.6045 | -4.5737 | -4.5973 | -4.6564 | -4.8874 | -5.4813 | -5.359 | -5.046 | -4.4434 | -3.8649 | -3.5522 | -3.3661 | -3.1911 | -3.1694 | -3.5212 | -3.9877 | -4.8376 | -5.1713 | -5.3575 | -5.5281 | -5.4358 | -5.1629 | -5.0104
3 | 2040 | Winter | Vmag, [p.u.] | 0 | 1 | 0.9994 | 0.99866 | 0.99858 | 0.9988 | 0.99909 | 0.99982 | 1.003 | 0.99811 | 0.99411 | 0.99033 | 0.98731 | 0.986 | 0.98592 | 0.98527 | 0.98639 | 0.98926 | 0.99119 | 0.99518 | 0.99837 | 1.0012 | 1.0047 | 1.0039 | 1.0018 | 1.0012
3 | 2040 | Winter | Vang, [º] | 0 | 1 | -8.9713 | -8.7565 | -8.7198 | -8.7778 | -8.8762 | -9.2092 | -10.0532 | -9.6936 | -9.0778 | -7.9319 | -6.7978 | -6.2609 | -6.0284 | -5.7011 | -5.7826 | -6.5522 | -7.3647 | -8.8893 | -9.4983 | -9.8348 | -10.1619 | -10.0481 | -9.654 | -9.4449
4 | 2040 | Winter | Vmag, [p.u.] | 0 | 1 | 1.0061 | 1.0054 | 1.0054 | 1.0056 | 1.0059 | 1.0072 | 1.0154 | 1.0129 | 1.0087 | 1.0048 | 1.0033 | 1.0035 | 1.0039 | 1.0035 | 1.0034 | 1.0038 | 1.0042 | 1.0072 | 1.0099 | 1.0125 | 1.0163 | 1.0141 | 1.0096 | 1.0081
4 | 2040 | Winter | Vang, [º] | 0 | 1 | -4.6695 | -4.5484 | -4.5156 | -4.5383 | -4.5991 | -4.8407 | -5.4649 | -5.3548 | -5.039 | -4.4275 | -3.8449 | -3.5236 | -3.3251 | -3.1472 | -3.1148 | -3.4627 | -3.9405 | -4.8069 | -5.1465 | -5.3372 | -5.5088 | -5.4094 | -5.1246 | -4.9644
5 | 2040 | Winter | Vmag, [p.u.] | 0 | 1 | 1.0046 | 1.0039 | 1.0039 | 1.0041 | 1.0044 | 1.0056 | 1.0137 | 1.0113 | 1.0071 | 1.0033 | 1.0018 | 1.002 | 1.0025 | 1.002 | 1.002 | 1.0024 | 1.0027 | 1.0056 | 1.0083 | 1.0108 | 1.0146 | 1.0125 | 1.008 | 1.0066
5 | 2040 | Winter | Vang, [º] | 0 | 1 | -4.6094 | -4.4875 | -4.4538 | -4.476 | -4.5376 | -4.7838 | -5.422 | -5.319 | -5.0026 | -4.387 | -3.803 | -3.4779 | -3.2734 | -3.0942 | -3.0564 | -3.402 | -3.8847 | -4.7581 | -5.0998 | -5.2923 | -5.4639 | -5.3612 | -5.0711 | -4.9075
6 | 2040 | Winter | Vmag, [p.u.] | 0 | 1 | 0.96665 | 0.96618 | 0.96599 | 0.96604 | 0.96626 | 0.96767 | 0.97611 | 0.97526 | 0.97126 | 0.96768 | 0.96611 | 0.96519 | 0.9645 | 0.96427 | 0.964 | 0.96424 | 0.96521 | 0.96845 | 0.97132 | 0.97406 | 0.97733 | 0.9747 | 0.97012 | 0.96844
6 | 2040 | Winter | Vang, [º] | 0 | 1 | -6.2036 | -6.0207 | -5.9347 | -5.9394 | -6.0456 | -6.5606 | -7.9022 | -7.9539 | -7.5299 | -6.6944 | -5.9719 | -5.4395 | -4.9618 | -4.7168 | -4.461 | -4.7551 | -5.5307 | -6.857 | -7.3833 | -7.7066 | -7.9421 | -7.6897 | -7.0899 | -6.7281
7 | 2040 | Winter | Vmag, [p.u.] | 0 | 1 | 1.0046 | 1.0039 | 1.0039 | 1.0041 | 1.0044 | 1.0056 | 1.0137 | 1.0113 | 1.0072 | 1.0033 | 1.0018 | 1.002 | 1.0025 | 1.002 | 1.002 | 1.0024 | 1.0027 | 1.0056 | 1.0083 | 1.0108 | 1.0146 | 1.0125 | 1.008 | 1.0066
7 | 2040 | Winter | Vang, [º] | 0 | 1 | -4.6097 | -4.4878 | -4.4541 | -4.4763 | -4.5379 | -4.7841 | -5.4224 | -5.3193 | -5.0029 | -4.3874 | -3.8033 | -3.4782 | -3.2737 | -3.0945 | -3.0568 | -3.4024 | -3.885 | -4.7584 | -5.1001 | -5.2926 | -5.4643 | -5.3615 | -5.0714 | -4.9078
1 | 2040 | Winter | Vmag, [p.u.] | 0 | 2 | 1.05 | 1.05 | 1.05 | 1.05 | 1.05 | 1.05 | 1.05 | 1.05 | 1.05 | 1.05 | 1.05 | 1.05 | 1.05 | 1.05 | 1.05 | 1.05 | 1.05 | 1.05 | 1.05 | 1.05 | 1.05 | 1.05 | 1.05 | 1.05
1 | 2040 | Winter | Vang, [º] | 0 | 2 | 0 | 0 | 0 | 0 | 0 | 0 | 0 | 0 | 0 | 0 | 0 | 0 | 0 | 0 | 0 | 0 | 0 | 0 | 0 | 0 | 0 | 0 | 0 | 0
2 | 2040 | Winter | Vmag, [p.u.] | 0 | 2 | 1.0097 | 1.009 | 1.009 | 1.0092 | 1.0095 | 1.0107 | 1.0186 | 1.0155 | 1.0112 | 1.0077 | 1.0064 | 1.0067 | 1.0071 | 1.0066 | 1.0066 | 1.007 | 1.0074 | 1.01 | 1.0128 | 1.0157 | 1.0199 | 1.0178 | 1.0133 | 1.0118
2 | 2040 | Winter | Vang, [º] | 0 | 2 | -4.7205 | -4.6013 | -4.5701 | -4.5928 | -4.6499 | -4.8771 | -5.4609 | -5.3064 | -4.9365 | -4.2598 | -3.6233 | -3.2717 | -3.0654 | -2.888 | -2.8861 | -3.2774 | -3.7938 | -4.7168 | -5.1077 | -5.3321 | -5.5224 | -5.4313 | -5.1585 | -5.0063
3 | 2040 | Winter | Vmag, [p.u.] | 0 | 2 | 0.99938 | 0.99863 | 0.99855 | 0.99876 | 0.99904 | 0.99971 | 1.0026 | 0.99737 | 0.99326 | 0.98948 | 0.98616 | 0.98451 | 0.98424 | 0.98345 | 0.9847 | 0.98804 | 0.99031 | 0.99435 | 0.99765 | 1.0007 | 1.0046 | 1.0038 | 1.0018 | 1.0011
3 | 2040 | Winter | Vang, [º] | 0 | 2 | -8.9655 | -8.7503 | -8.7127 | -8.769 | -8.8633 | -9.1886 | -10.0146 | -9.5938 | -8.8718 | -7.5895 | -6.3479 | -5.7387 | -5.4687 | -5.1351 | -5.2543 | -6.0993 | -7.0043 | -8.6651 | -9.3797 | -9.7867 | -10.1503 | -10.0392 | -9.6453 | -9.4368
4 | 2040 | Winter | Vmag, [p.u.] | 0 | 2 | 1.0061 | 1.0054 | 1.0054 | 1.0056 | 1.0059 | 1.0071 | 1.0149 | 1.012 | 1.0078 | 1.0043 | 1.003 | 1.0033 | 1.0037 | 1.0033 | 1.0032 | 1.0036 | 1.0039 | 1.0064 | 1.0092 | 1.012 | 1.0162 | 1.014 | 1.0096 | 1.0081
4 | 2040 | Winter | Vang, [º] | 0 | 2 | -4.6665 | -4.5452 | -4.512 | -4.5338 | -4.5926 | -4.8303 | -5.4441 | -5.3012 | -4.9277 | -4.241 | -3.5993 | -3.2385 | -3.0196 | -2.8393 | -2.8272 | -3.2153 | -3.7437 | -4.6844 | -5.082 | -5.3115 | -5.5031 | -5.4049 | -5.1202 | -4.9602
5 | 2040 | Winter | Vmag, [p.u.] | 0 | 2 | 1.0046 | 1.0039 | 1.0039 | 1.0041 | 1.0044 | 1.0055 | 1.0133 | 1.0104 | 1.0062 | 1.0027 | 1.0015 | 1.0019 | 1.0023 | 1.0019 | 1.0018 | 1.0022 | 1.0024 | 1.0049 | 1.0076 | 1.0104 | 1.0145 | 1.0124 | 1.008 | 1.0065
5 | 2040 | Winter | Vang, [º] | 0 | 2 | -4.6063 | -4.4843 | -4.4501 | -4.4715 | -4.531 | -4.7734 | -5.4012 | -5.2651 | -4.8905 | -4.1992 | -3.5556 | -3.1907 | -2.9658 | -2.7843 | -2.7671 | -3.1531 | -3.6867 | -4.635 | -5.0351 | -5.2665 | -5.4583 | -5.3567 | -5.0667 | -4.9034
6 | 2040 | Winter | Vmag, [p.u.] | 0 | 2 | 0.96664 | 0.96617 | 0.96598 | 0.96602 | 0.96624 | 0.96762 | 0.97568 | 0.97436 | 0.97028 | 0.967 | 0.96557 | 0.96473 | 0.9641 | 0.96391 | 0.96368 | 0.96391 | 0.96482 | 0.9678 | 0.97067 | 0.97366 | 0.97721 | 0.97463 | 0.97008 | 0.96841
6 | 2040 | Winter | Vang, [º] | 0 | 2 | -6.1996 | -6.0165 | -5.93 | -5.9336 | -6.0376 | -6.5482 | -7.8718 | -7.8753 | -7.3705 | -6.4316 | -5.6266 | -5.0373 | -4.529 | -4.2809 | -4.0527 | -4.4031 | -5.2519 | -6.6806 | -7.2889 | -7.6694 | -7.9354 | -7.6842 | -7.0844 | -6.7229
7 | 2040 | Winter | Vmag, [p.u.] | 0 | 2 | 1.0046 | 1.0039 | 1.0039 | 1.0041 | 1.0044 | 1.0055 | 1.0133 | 1.0104 | 1.0062 | 1.0027 | 1.0015 | 1.0019 | 1.0023 | 1.0019 | 1.0018 | 1.0022 | 1.0024 | 1.0049 | 1.0076 | 1.0104 | 1.0145 | 1.0124 | 1.008 | 1.0065
7 | 2040 | Winter | Vang, [º] | 0 | 2 | -4.6067 | -4.4846 | -4.4505 | -4.4718 | -4.5314 | -4.7737 | -5.4015 | -5.2654 | -4.8908 | -4.1996 | -3.5559 | -3.191 | -2.9662 | -2.7846 | -2.7674 | -3.1534 | -3.687 | -4.6353 | -5.0354 | -5.2668 | -5.4586 | -5.357 | -5.067 | -4.9037
1 | 2040 | Winter | Vmag, [p.u.] | 0 | 3 | 1.05 | 1.05 | 1.05 | 1.05 | 1.05 | 1.05 | 1.05 | 1.05 | 1.05 | 1.05 | 1.05 | 1.05 | 1.05 | 1.05 | 1.05 | 1.05 | 1.05 | 1.05 | 1.05 | 1.05 | 1.05 | 1.05 | 1.05 | 1.05
1 | 2040 | Winter | Vang, [º] | 0 | 3 | 0 | 0 | 0 | 0 | 0 | 0 | 0 | 0 | 0 | 0 | 0 | 0 | 0 | 0 | 0 | 0 | 0 | 0 | 0 | 0 | 0 | 0 | 0 | 0
2 | 2040 | Winter | Vmag, [p.u.] | 0 | 3 | 1.0101 | 1.0091 | 1.0089 | 1.0088 | 1.0085 | 1.0092 | 1.0123 | 1.0103 | 1.0094 | 1.0076 | 1.0072 | 1.0073 | 1.0073 | 1.0067 | 1.0059 | 1.0059 | 1.0061 | 1.0069 | 1.0078 | 1.0092 | 1.0103 | 1.0094 | 1.0095 | 1.009
2 | 2040 | Winter | Vang, [º] | 0 | 3 | -4.7918 | -4.6311 | -4.5626 | -4.5186 | -4.4689 | -4.6174 | -5.0012 | -4.6567 | -4.465 | -3.9768 | -3.7335 | -3.5052 | -3.005 | -2.5398 | -2.1285 | -2.4591 | -3.1394 | -3.9349 | -4.341 | -4.7219 | -4.8624 | -4.7293 | -4.7738 | -4.6569
3 | 2040 | Winter | Vmag, [p.u.] | 0 | 3 | 0.99994 | 0.99878 | 0.99842 | 0.99812 | 0.99757 | 0.99802 | 0.99792 | 0.99424 | 0.99226 | 0.98934 | 0.98833 | 0.9871 | 0.98452 | 0.98208 | 0.97875 | 0.98109 | 0.98555 | 0.98905 | 0.99166 | 0.99454 | 0.99553 | 0.99531 | 0.99721 | 0.99741
3 | 2040 | Winter | Vang, [º] | 0 | 3 | -9.0973 | -8.8002 | -8.6907 | -8.6149 | -8.4974 | -8.7309 | -9.2694 | -8.5694 | -8.1438 | -7.1663 | -6.6984 | -6.2935 | -5.4148 | -4.5682 | -3.755 | -4.3924 | -5.6432 | -7.0829 | -7.8821 | -8.6261 | -8.9043 | -8.7007 | -8.8592 | -8.7165
4 | 2040 | Winter | Vmag, [p.u.] | 0 | 3 | 1.0065 | 1.0055 | 1.0053 | 1.0052 | 1.005 | 1.0056 | 1.0087 | 1.0068 | 1.006 | 1.0042 | 1.0038 | 1.004 | 1.0039 | 1.0034 | 1.0026 | 1.0025 | 1.0027 | 1.0034 | 1.0043 | 1.0057 | 1.0067 | 1.0058 | 1.0059 | 1.0054
4 | 2040 | Winter | Vang, [º] | 0 | 3 | -4.7387 | -4.5758 | -4.505 | -4.4599 | -4.4115 | -4.5655 | -4.9681 | -4.6247 | -4.4361 | -3.9451 | -3.6999 | -3.4667 | -2.954 | -2.4798 | -2.0633 | -2.3971 | -3.0897 | -3.9008 | -4.3098 | -4.6942 | -4.8349 | -4.6964 | -4.7365 | -4.6122
5 | 2040 | Winter | Vmag, [p.u.] | 0 | 3 | 1.005 | 1.004 | 1.0038 | 1.0037 | 1.0035 | 1.0041 | 1.0071 | 1.0053 | 1.0045 | 1.0027 | 1.0023 | 1.0025 | 1.0025 | 1.002 | 1.0013 | 1.0011 | 1.0012 | 1.0019 | 1.0027 | 1.0041 | 1.0051 | 1.0042 | 1.0043 | 1.0039
5 | 2040 | Winter | Vang, [º] | 0 | 3 | -4.6788 | -4.5151 | -4.4434 | -4.3978 | -4.3502 | -4.5067 | -4.918 | -4.5761 | -4.3895 | -3.8974 | -3.6516 | -3.4162 | -2.8979 | -2.4197 | -2.0007 | -2.3355 | -3.0335 | -3.8514 | -4.2613 | -4.6469 | -4.7875 | -4.6464 | -4.6843 | -4.5567
6 | 2040 | Winter | Vmag, [p.u.] | 0 | 3 | 0.96696 | 0.9663 | 0.96598 | 0.96582 | 0.96572 | 0.96631 | 0.96883 | 0.96703 | 0.96659 | 0.96563 | 0.96509 | 0.96459 | 0.96383 | 0.96331 | 0.96327 | 0.96359 | 0.9643 | 0.96584 | 0.96679 | 0.96822 | 0.96897 | 0.96796 | 0.96778 | 0.96687
6 | 2040 | Winter | Vang, [º] | 0 | 3 | -6.3041 | -6.0698 | -5.9344 | -5.857 | -5.8315 | -6.1244 | -6.9673 | -6.5655 | -6.4131 | -5.84 | -5.5242 | -5.1569 | -4.3361 | -3.6245 | -3.0889 | -3.5434 | -4.5697 | -5.7859 | -6.2983 | -6.8017 | -6.9724 | -6.7018 | -6.6524 | -6.3478
7 | 2040 | Winter | Vmag, [p.u.] | 0 | 3 | 1.005 | 1.004 | 1.0038 | 1.0037 | 1.0035 | 1.0041 | 1.0071 | 1.0053 | 1.0045 | 1.0027 | 1.0023 | 1.0025 | 1.0025 | 1.002 | 1.0013 | 1.0011 | 1.0012 | 1.0019 | 1.0027 | 1.0041 | 1.0051 | 1.0043 | 1.0043 | 1.0039
7 | 2040 | Winter | Vang, [º] | 0 | 3 | -4.6791 | -4.5155 | -4.4437 | -4.3981 | -4.3506 | -4.507 | -4.9183 | -4.5765 | -4.3898 | -3.8977 | -3.6519 | -3.4166 | -2.8982 | -2.4201 | -2.001 | -2.3358 | -3.0338 | -3.8517 | -4.2617 | -4.6472 | -4.7878 | -4.6467 | -4.6846 | -4.557
1 | 2040 | Winter | Vmag, [p.u.] | 0 | 4 | 1.05 | 1.05 | 1.05 | 1.05 | 1.05 | 1.05 | 1.05 | 1.05 | 1.05 | 1.05 | 1.05 | 1.05 | 1.05 | 1.05 | 1.05 | 1.05 | 1.05 | 1.05 | 1.05 | 1.05 | 1.05 | 1.05 | 1.05 | 1.05
1 | 2040 | Winter | Vang, [º] | 0 | 4 | 0 | 0 | 0 | 0 | 0 | 0 | 0 | 0 | 0 | 0 | 0 | 0 | 0 | 0 | 0 | 0 | 0 | 0 | 0 | 0 | 0 | 0 | 0 | 0
2 | 2040 | Winter | Vmag, [p.u.] | 0 | 4 | 1.0101 | 1.0091 | 1.0089 | 1.0088 | 1.0085 | 1.0092 | 1.0121 | 1.01 | 1.009 | 1.0073 | 1.0069 | 1.0071 | 1.0071 | 1.0065 | 1.0058 | 1.0058 | 1.006 | 1.0067 | 1.0075 | 1.0091 | 1.0102 | 1.0094 | 1.0095 | 1.009
2 | 2040 | Winter | Vang, [º] | 0 | 4 | -4.7894 | -4.6285 | -4.5598 | -4.5154 | -4.4646 | -4.611 | -4.9756 | -4.585 | -4.3411 | -3.7913 | -3.4977 | -3.2318 | -2.7082 | -2.2401 | -1.8419 | -2.2156 | -2.9493 | -3.8028 | -4.2636 | -4.6913 | -4.8573 | -4.7255 | -4.7708 | -4.654
3 | 2040 | Winter | Vmag, [p.u.] | 0 | 4 | 0.99992 | 0.99876 | 0.9984 | 0.9981 | 0.99754 | 0.99796 | 0.99768 | 0.99382 | 0.99165 | 0.9885 | 0.98719 | 0.98567 | 0.98267 | 0.97999 | 0.97684 | 0.97938 | 0.98441 | 0.98846 | 0.9913 | 0.99435 | 0.99548 | 0.99528 | 0.99718 | 0.99739
3 | 2040 | Winter | Vang, [º] | 0 | 4 | -9.0928 | -8.7953 | -8.6854 | -8.6087 | -8.489 | -8.7181 | -9.2217 | -8.4364 | -7.9141 | -6.8219 | -6.2606 | -5.7858 | -4.8607 | -4.0027 | -3.206 | -3.9321 | -5.2895 | -6.8381 | -7.7383 | -8.5689 | -8.8942 | -8.6933 | -8.8534 | -8.711
4 | 2040 | Winter | Vmag, [p.u.] | 0 | 4 | 1.0065 | 1.0055 | 1.0053 | 1.0052 | 1.005 | 1.0056 | 1.0085 | 1.0065 | 1.0056 | 1.0039 | 1.0035 | 1.0038 | 1.0038 | 1.0032 | 1.0025 | 1.0024 | 1.0026 | 1.0032 | 1.004 | 1.0055 | 1.0066 | 1.0058 | 1.0059 | 1.0054
4 | 2040 | Winter | Vang, [º] | 0 | 4 | -4.7362 | -4.5731 | -4.5022 | -4.4566 | -4.4072 | -4.5591 | -4.9421 | -4.552 | -4.3103 | -3.7567 | -3.4604 | -3.1888 | -2.6526 | -2.1756 | -1.7725 | -2.1499 | -2.8966 | -3.7666 | -4.2312 | -4.6632 | -4.8298 | -4.6925 | -4.7335 | -4.6093
5 | 2040 | Winter | Vmag, [p.u.] | 0 | 4 | 1.005 | 1.004 | 1.0038 | 1.0037 | 1.0035 | 1.0041 | 1.0069 | 1.005 | 1.0041 | 1.0024 | 1.0021 | 1.0024 | 1.0024 | 1.0019 | 1.0012 | 1.0011 | 1.0011 | 1.0017 | 1.0025 | 1.0039 | 1.0051 | 1.0042 | 1.0043 | 1.0038
5 | 2040 | Winter | Vang, [º] | 0 | 4 | -4.6764 | -4.5125 | -4.4406 | -4.3946 | -4.3459 | -4.5002 | -4.8919 | -4.503 | -4.2628 | -3.7076 | -3.4104 | -3.1365 | -2.5945 | -2.1137 | -1.7084 | -2.0868 | -2.8391 | -3.7162 | -4.1822 | -4.6157 | -4.7824 | -4.6425 | -4.6813 | -4.5538
6 | 2040 | Winter | Vmag, [p.u.] | 0 | 4 | 0.96695 | 0.96629 | 0.96598 | 0.96581 | 0.9657 | 0.96629 | 0.96865 | 0.96673 | 0.96618 | 0.96522 | 0.96467 | 0.96419 | 0.96352 | 0.96308 | 0.96308 | 0.96341 | 0.96408 | 0.96554 | 0.96654 | 0.96806 | 0.96894 | 0.96795 | 0.96777 | 0.96686
6 | 2040 | Winter | Vang, [º] | 0 | 4 | -6.3007 | -6.0662 | -5.9306 | -5.8528 | -5.826 | -6.1166 | -6.9301 | -6.4617 | -6.2337 | -5.5733 | -5.1846 | -4.7621 | -3.9069 | -3.1911 | -2.6765 | -3.1913 | -4.2943 | -5.5948 | -6.1862 | -6.7576 | -6.9662 | -6.6969 | -6.6485 | -6.344
7 | 2040 | Winter | Vmag, [p.u.] | 0 | 4 | 1.005 | 1.004 | 1.0038 | 1.0037 | 1.0035 | 1.0041 | 1.0069 | 1.005 | 1.0041 | 1.0024 | 1.0021 | 1.0024 | 1.0024 | 1.0019 | 1.0012 | 1.0011 | 1.0011 | 1.0017 | 1.0025 | 1.0039 | 1.0051 | 1.0042 | 1.0043 | 1.0038
7 | 2040 | Winter | Vang, [º] | 0 | 4 | -4.6767 | -4.5128 | -4.4409 | -4.3949 | -4.3462 | -4.5005 | -4.8922 | -4.5033 | -4.2631 | -3.708 | -3.4107 | -3.1368 | -2.5949 | -2.1141 | -1.7087 | -2.0872 | -2.8394 | -3.7166 | -4.1826 | -4.616 | -4.7827 | -4.6429 | -4.6816 | -4.5541
1 | 2040 | Winter | Vmag, [p.u.] | 0 | 5 | 1.05 | 1.05 | 1.05 | 1.05 | 1.05 | 1.05 | 1.05 | 1.05 | 1.05 | 1.05 | 1.05 | 1.05 | 1.05 | 1.05 | 1.05 | 1.05 | 1.05 | 1.05 | 1.05 | 1.05 | 1.05 | 1.05 | 1.05 | 1.05
1 | 2040 | Winter | Vang, [º] | 0 | 5 | 0 | 0 | 0 | 0 | 0 | 0 | 0 | 0 | 0 | 0 | 0 | 0 | 0 | 0 | 0 | 0 | 0 | 0 | 0 | 0 | 0 | 0 | 0 | 0
2 | 2040 | Winter | Vmag, [p.u.] | 0 | 5 | 1.0101 | 1.0091 | 1.0089 | 1.0088 | 1.0085 | 1.0092 | 1.0119 | 1.0097 | 1.0087 | 1.0071 | 1.0067 | 1.007 | 1.0069 | 1.0063 | 1.0056 | 1.0056 | 1.0059 | 1.0065 | 1.0073 | 1.0089 | 1.0102 | 1.0094 | 1.0095 | 1.009
2 | 2040 | Winter | Vang, [º] | 0 | 5 | -4.7871 | -4.626 | -4.5571 | -4.5123 | -4.4605 | -4.6049 | -4.9502 | -4.513 | -4.216 | -3.6055 | -3.2619 | -2.9587 | -2.4123 | -1.9406 | -1.5547 | -1.9728 | -2.7605 | -3.6711 | -4.1863 | -4.661 | -4.8525 | -4.7219 | -4.768 | -4.6514
3 | 2040 | Winter | Vmag, [p.u.] | 0 | 5 | 0.9999 | 0.99874 | 0.99838 | 0.99808 | 0.99752 | 0.99792 | 0.99745 | 0.99342 | 0.99107 | 0.98763 | 0.98595 | 0.98407 | 0.98069 | 0.97793 | 0.97512 | 0.97771 | 0.9832 | 0.98785 | 0.99095 | 0.99417 | 0.99544 | 0.99525 | 0.99716 | 0.99737
3 | 2040 | Winter | Vang, [º] | 0 | 5 | -9.0884 | -8.7906 | -8.6803 | -8.6028 | -8.481 | -8.7061 | -9.1746 | -8.3031 | -7.6824 | -6.4769 | -5.8222 | -5.2775 | -4.305 | -3.4328 | -2.6508 | -3.47 | -4.9375 | -6.5941 | -7.5946 | -8.5122 | -8.8848 | -8.6863 | -8.848 | -8.7059
4 | 2040 | Winter | Vmag, [p.u.] | 0 | 5 | 1.0065 | 1.0055 | 1.0053 | 1.0052 | 1.0049 | 1.0056 | 1.0083 | 1.0063 | 1.0053 | 1.0037 | 1.0034 | 1.0036 | 1.0036 | 1.0031 | 1.0023 | 1.0023 | 1.0025 | 1.0031 | 1.0038 | 1.0053 | 1.0066 | 1.0058 | 1.0059 | 1.0054
4 | 2040 | Winter | Vang, [º] | 0 | 5 | -4.7339 | -4.5706 | -4.4995 | -4.4535 | -4.4031 | -4.553 | -4.9164 | -4.4789 | -4.1832 | -3.5679 | -3.2207 | -2.9114 | -2.3521 | -1.8717 | -1.4813 | -1.9035 | -2.7049 | -3.6327 | -4.1527 | -4.6325 | -4.8251 | -4.6889 | -4.7306 | -4.6066
5 | 2040 | Winter | Vmag, [p.u.] | 0 | 5 | 1.005 | 1.004 | 1.0038 | 1.0037 | 1.0034 | 1.0041 | 1.0067 | 1.0047 | 1.0038 | 1.0022 | 1.0019 | 1.0022 | 1.0023 | 1.0018 | 1.001 | 1.001 | 1.0011 | 1.0016 | 1.0023 | 1.0038 | 1.005 | 1.0042 | 1.0043 | 1.0038
5 | 2040 | Winter | Vang, [º] | 0 | 5 | -4.6741 | -4.51 | -4.4379 | -4.3915 | -4.3418 | -4.4941 | -4.8661 | -4.4296 | -4.1349 | -3.5176 | -3.169 | -2.8572 | -2.2922 | -1.8082 | -1.4155 | -1.839 | -2.6461 | -3.5814 | -4.1031 | -4.5848 | -4.7776 | -4.6389 | -4.6784 | -4.5511
6 | 2040 | Winter | Vmag, [p.u.] | 0 | 5 | 0.96694 | 0.96628 | 0.96597 | 0.9658 | 0.96569 | 0.96627 | 0.96848 | 0.96646 | 0.96581 | 0.96487 | 0.96431 | 0.96385 | 0.96327 | 0.96289 | 0.96291 | 0.96324 | 0.96388 | 0.96527 | 0.96631 | 0.96791 | 0.96891 | 0.96793 | 0.96776 | 0.96685
6 | 2040 | Winter | Vang, [º] | 0 | 5 | -6.2975 | -6.0628 | -5.927 | -5.8487 | -5.8208 | -6.1091 | -6.8931 | -6.3575 | -6.0529 | -5.3058 | -4.8443 | -4.3671 | -3.4784 | -2.7579 | -2.2634 | -2.8398 | -4.0201 | -5.4038 | -6.0741 | -6.7137 | -6.9602 | -6.6923 | -6.6447 | -6.3404
7 | 2040 | Winter | Vmag, [p.u.] | 0 | 5 | 1.005 | 1.004 | 1.0038 | 1.0037 | 1.0035 | 1.0041 | 1.0067 | 1.0047 | 1.0038 | 1.0022 | 1.0019 | 1.0022 | 1.0023 | 1.0018 | 1.001 | 1.001 | 1.0011 | 1.0016 | 1.0023 | 1.0038 | 1.005 | 1.0042 | 1.0043 | 1.0038
7 | 2040 | Winter | Vang, [º] | 0 | 5 | -4.6744 | -4.5103 | -4.4382 | -4.3918 | -4.3421 | -4.4944 | -4.8665 | -4.4299 | -4.1352 | -3.5179 | -3.1694 | -2.8575 | -2.2925 | -1.8085 | -1.4159 | -1.8394 | -2.6464 | -3.5817 | -4.1035 | -4.5851 | -4.7779 | -4.6393 | -4.6787 | -4.5514
1 | 2040 | Winter | Vmag, [p.u.] | 0 | 6 | 1.05 | 1.05 | 1.05 | 1.05 | 1.05 | 1.05 | 1.05 | 1.05 | 1.05 | 1.05 | 1.05 | 1.05 | 1.05 | 1.05 | 1.05 | 1.05 | 1.05 | 1.05 | 1.05 | 1.05 | 1.05 | 1.05 | 1.05 | 1.05
1 | 2040 | Winter | Vang, [º] | 0 | 6 | 0 | 0 | 0 | 0 | 0 | 0 | 0 | 0 | 0 | 0 | 0 | 0 | 0 | 0 | 0 | 0 | 0 | 0 | 0 | 0 | 0 | 0 | 0 | 0
2 | 2040 | Winter | Vmag, [p.u.] | 0 | 6 | 1.0083 | 1.008 | 1.0077 | 1.0077 | 1.0073 | 1.0076 | 1.0086 | 1.0082 | 1.0079 | 1.0069 | 1.0065 | 1.0064 | 1.0065 | 1.0061 | 1.0058 | 1.0059 | 1.0062 | 1.0067 | 1.0074 | 1.0085 | 1.0095 | 1.0091 | 1.009 | 1.0083
2 | 2040 | Winter | Vang, [º] | 0 | 6 | -4.5041 | -4.4305 | -4.3208 | -4.2764 | -4.1757 | -4.2691 | -4.1847 | -3.6983 | -3.4112 | -3.1393 | -2.9306 | -2.4357 | -1.9775 | -1.7493 | -1.819 | -2.2649 | -2.7557 | -3.4159 | -4.0489 | -4.5447 | -4.7242 | -4.6487 | -4.6599 | -4.4999
3 | 2040 | Winter | Vmag, [p.u.] | 0 | 6 | 0.99718 | 0.99701 | 0.99649 | 0.99622 | 0.99554 | 0.99554 | 0.99332 | 0.99046 | 0.98826 | 0.98581 | 0.98383 | 0.97934 | 0.97704 | 0.97651 | 0.977 | 0.98054 | 0.98435 | 0.98784 | 0.9912 | 0.99401 | 0.99494 | 0.99528 | 0.99683 | 0.99666
3 | 2040 | Winter | Vang, [º] | 0 | 6 | -8.4867 | -8.3701 | -8.1816 | -8.1027 | -7.8939 | -8.0253 | -7.8117 | -6.8861 | -6.282 | -5.6684 | -5.1902 | -4.1757 | -3.3966 | -3.0428 | -3.199 | -4.1057 | -5.037 | -6.2399 | -7.4258 | -8.3408 | -8.6782 | -8.5942 | -8.6813 | -8.4424
4 | 2040 | Winter | Vmag, [p.u.] | 0 | 6 | 1.0047 | 1.0044 | 1.0042 | 1.0041 | 1.0038 | 1.0041 | 1.0051 | 1.0049 | 1.0045 | 1.0036 | 1.0032 | 1.0031 | 1.0032 | 1.0029 | 1.0025 | 1.0026 | 1.0028 | 1.0033 | 1.0039 | 1.005 | 1.0059 | 1.0056 | 1.0054 | 1.0047
4 | 2040 | Winter | Vang, [º] | 0 | 6 | -4.4531 | -4.3768 | -4.2644 | -4.219 | -4.1186 | -4.2168 | -4.1359 | -3.645 | -3.359 | -3.0901 | -2.8851 | -2.3887 | -1.9163 | -1.6791 | -1.7469 | -2.1945 | -2.6923 | -3.3646 | -4.0065 | -4.5108 | -4.6922 | -4.6111 | -4.6183 | -4.4517
5 | 2040 | Winter | Vmag, [p.u.] | 0 | 6 | 1.0032 | 1.0029 | 1.0027 | 1.0026 | 1.0023 | 1.0026 | 1.0036 | 1.0034 | 1.0031 | 1.0021 | 1.0017 | 1.0017 | 1.0019 | 1.0016 | 1.0012 | 1.0012 | 1.0014 | 1.0018 | 1.0024 | 1.0034 | 1.0044 | 1.004 | 1.0038 | 1.0032
5 | 2040 | Winter | Vang, [º] | 0 | 6 | -4.3947 | -4.3173 | -4.2037 | -4.1578 | -4.0578 | -4.1582 | -4.0795 | -3.5873 | -3.3023 | -3.0346 | -2.8317 | -2.3349 | -1.8562 | -1.6151 | -1.6816 | -2.1294 | -2.63 | -3.3074 | -3.953 | -4.4607 | -4.6428 | -4.559 | -4.5642 | -4.3947
6 | 2040 | Winter | Vmag, [p.u.] | 0 | 6 | 0.9661 | 0.96581 | 0.96544 | 0.96531 | 0.9651 | 0.96541 | 0.96519 | 0.96416 | 0.96391 | 0.96397 | 0.96395 | 0.96375 | 0.96317 | 0.96282 | 0.96298 | 0.96322 | 0.96354 | 0.9644 | 0.96556 | 0.96713 | 0.96797 | 0.96733 | 0.96705 | 0.96619
6 | 2040 | Winter | Vang, [º] | 0 | 6 | -6.0282 | -5.8848 | -5.694 | -5.6204 | -5.5135 | -5.7257 | -5.6778 | -5.0121 | -4.7258 | -4.5291 | -4.3923 | -3.8252 | -2.9949 | -2.5211 | -2.5789 | -3.1197 | -3.8169 | -4.819 | -5.7192 | -6.4617 | -6.7122 | -6.5038 | -6.4222 | -6.0856
7 | 2040 | Winter | Vmag, [p.u.] | 0 | 6 | 1.0032 | 1.0029 | 1.0027 | 1.0026 | 1.0023 | 1.0026 | 1.0036 | 1.0034 | 1.0031 | 1.0022 | 1.0018 | 1.0017 | 1.0019 | 1.0016 | 1.0012 | 1.0013 | 1.0014 | 1.0018 | 1.0024 | 1.0034 | 1.0044 | 1.004 | 1.0039 | 1.0032
7 | 2040 | Winter | Vang, [º] | 0 | 6 | -4.395 | -4.3176 | -4.204 | -4.1582 | -4.0581 | -4.1585 | -4.0798 | -3.5877 | -3.3026 | -3.0349 | -2.8321 | -2.3352 | -1.8566 | -1.6154 | -1.6819 | -2.1297 | -2.6304 | -3.3077 | -3.9533 | -4.461 | -4.6431 | -4.5593 | -4.5645 | -4.395
1 | 2040 | Winter | Vmag, [p.u.] | 0 | 7 | 1.05 | 1.05 | 1.05 | 1.05 | 1.05 | 1.05 | 1.05 | 1.05 | 1.05 | 1.05 | 1.05 | 1.05 | 1.05 | 1.05 | 1.05 | 1.05 | 1.05 | 1.05 | 1.05 | 1.05 | 1.05 | 1.05 | 1.05 | 1.05
1 | 2040 | Winter | Vang, [º] | 0 | 7 | 0 | 0 | 0 | 0 | 0 | 0 | 0 | 0 | 0 | 0 | 0 | 0 | 0 | 0 | 0 | 0 | 0 | 0 | 0 | 0 | 0 | 0 | 0 | 0
2 | 2040 | Winter | Vmag, [p.u.] | 0 | 7 | 1.0083 | 1.008 | 1.0077 | 1.0076 | 1.0073 | 1.0076 | 1.0085 | 1.0081 | 1.0078 | 1.0068 | 1.0064 | 1.0063 | 1.0063 | 1.0059 | 1.0056 | 1.0058 | 1.006 | 1.0066 | 1.0072 | 1.0084 | 1.0095 | 1.0091 | 1.009 | 1.0083
2 | 2040 | Winter | Vang, [º] | 0 | 7 | -4.5019 | -4.4283 | -4.3185 | -4.2739 | -4.1727 | -4.2651 | -4.1563 | -3.6229 | -3.2824 | -2.9556 | -2.698 | -2.1613 | -1.679 | -1.4478 | -1.5378 | -2.0267 | -2.5678 | -3.2831 | -3.9711 | -4.5142 | -4.72 | -4.6456 | -4.6573 | -4.4974
3 | 2040 | Winter | Vmag, [p.u.] | 0 | 7 | 0.99717 | 0.99699 | 0.99648 | 0.9962 | 0.99552 | 0.99551 | 0.99319 | 0.99011 | 0.9876 | 0.98472 | 0.98232 | 0.97758 | 0.97531 | 0.9748 | 0.9753 | 0.97884 | 0.98308 | 0.98715 | 0.99085 | 0.99384 | 0.99491 | 0.99526 | 0.99681 | 0.99665
3 | 2040 | Winter | Vang, [º] | 0 | 7 | -8.4827 | -8.366 | -8.1772 | -8.098 | -7.8882 | -8.0174 | -7.7589 | -6.7465 | -6.0432 | -5.3265 | -4.7559 | -3.6544 | -2.8225 | -2.4598 | -2.657 | -3.655 | -4.6862 | -5.9937 | -7.2816 | -8.2839 | -8.6698 | -8.5882 | -8.6765 | -8.4378
4 | 2040 | Winter | Vmag, [p.u.] | 0 | 7 | 1.0047 | 1.0044 | 1.0042 | 1.0041 | 1.0038 | 1.0041 | 1.005 | 1.0048 | 1.0044 | 1.0035 | 1.0031 | 1.003 | 1.0031 | 1.0027 | 1.0023 | 1.0025 | 1.0027 | 1.0032 | 1.0037 | 1.0049 | 1.0059 | 1.0055 | 1.0054 | 1.0047
4 | 2040 | Winter | Vang, [º] | 0 | 7 | -4.4509 | -4.3746 | -4.262 | -4.2164 | -4.1156 | -4.2128 | -4.107 | -3.5685 | -3.2283 | -2.9034 | -2.6489 | -2.11 | -1.6134 | -1.3733 | -1.4617 | -1.9528 | -2.5016 | -3.2297 | -3.9275 | -4.4798 | -4.6879 | -4.608 | -4.6157 | -4.4492
5 | 2040 | Winter | Vmag, [p.u.] | 0 | 7 | 1.0032 | 1.0029 | 1.0027 | 1.0026 | 1.0023 | 1.0026 | 1.0035 | 1.0033 | 1.003 | 1.0021 | 1.0017 | 1.0017 | 1.0018 | 1.0014 | 1.0011 | 1.0011 | 1.0013 | 1.0017 | 1.0022 | 1.0033 | 1.0043 | 1.004 | 1.0038 | 1.0032
5 | 2040 | Winter | Vang, [º] | 0 | 7 | -4.3925 | -4.3151 | -4.2013 | -4.1553 | -4.0548 | -4.1542 | -4.0505 | -3.5104 | -3.1707 | -2.8467 | -2.5939 | -2.0544 | -1.5515 | -1.3077 | -1.3948 | -1.8863 | -2.4381 | -3.1716 | -3.8734 | -4.4295 | -4.6385 | -4.5559 | -4.5617 | -4.3922
6 | 2040 | Winter | Vmag, [p.u.] | 0 | 7 | 0.96609 | 0.96581 | 0.96543 | 0.96531 | 0.96509 | 0.9654 | 0.96512 | 0.96404 | 0.96374 | 0.96375 | 0.9637 | 0.96351 | 0.96296 | 0.96264 | 0.96282 | 0.96307 | 0.96338 | 0.96421 | 0.96538 | 0.96701 | 0.96795 | 0.96732 | 0.96704 | 0.96618
6 | 2040 | Winter | Vang, [º] | 0 | 7 | -6.0251 | -5.8816 | -5.6908 | -5.6169 | -5.5095 | -5.7207 | -5.6369 | -4.903 | -4.5393 | -4.2626 | -4.0549 | -3.4284 | -2.5633 | -2.0854 | -2.1722 | -2.7731 | -3.5433 | -4.6261 | -5.6062 | -6.4174 | -6.7068 | -6.4997 | -6.4187 | -6.0822
7 | 2040 | Winter | Vmag, [p.u.] | 0 | 7 | 1.0032 | 1.0029 | 1.0027 | 1.0026 | 1.0023 | 1.0026 | 1.0035 | 1.0034 | 1.003 | 1.0021 | 1.0017 | 1.0017 | 1.0018 | 1.0014 | 1.0011 | 1.0011 | 1.0013 | 1.0017 | 1.0023 | 1.0033 | 1.0043 | 1.004 | 1.0038 | 1.0032
7 | 2040 | Winter | Vang, [º] | 0 | 7 | -4.3928 | -4.3154 | -4.2017 | -4.1556 | -4.0551 | -4.1545 | -4.0508 | -3.5107 | -3.171 | -2.847 | -2.5942 | -2.0547 | -1.5518 | -1.308 | -1.3952 | -1.8866 | -2.4384 | -3.172 | -3.8737 | -4.4299 | -4.6388 | -4.5562 | -4.562 | -4.3925
1 | 2040 | Winter | Vmag, [p.u.] | 0 | 8 | 1.05 | 1.05 | 1.05 | 1.05 | 1.05 | 1.05 | 1.05 | 1.05 | 1.05 | 1.05 | 1.05 | 1.05 | 1.05 | 1.05 | 1.05 | 1.05 | 1.05 | 1.05 | 1.05 | 1.05 | 1.05 | 1.05 | 1.05 | 1.05
1 | 2040 | Winter | Vang, [º] | 0 | 8 | 0 | 0 | 0 | 0 | 0 | 0 | 0 | 0 | 0 | 0 | 0 | 0 | 0 | 0 | 0 | 0 | 0 | 0 | 0 | 0 | 0 | 0 | 0 | 0
2 | 2040 | Winter | Vmag, [p.u.] | 0 | 8 | 1.0083 | 1.008 | 1.0077 | 1.0076 | 1.0073 | 1.0076 | 1.0084 | 1.0081 | 1.0076 | 1.0067 | 1.0063 | 1.0062 | 1.0061 | 1.0056 | 1.0053 | 1.0056 | 1.0059 | 1.0065 | 1.0071 | 1.0083 | 1.0095 | 1.0091 | 1.009 | 1.0083
2 | 2040 | Winter | Vang, [º] | 0 | 8 | -4.4998 | -4.4262 | -4.3163 | -4.2715 | -4.1699 | -4.2613 | -4.1282 | -3.548 | -3.1543 | -2.7728 | -2.4667 | -1.8877 | -1.3801 | -1.1455 | -1.2562 | -1.7893 | -2.3812 | -3.1513 | -3.8935 | -4.4839 | -4.716 | -4.6427 | -4.655 | -4.4951
3 | 2040 | Winter | Vmag, [p.u.] | 0 | 8 | 0.99716 | 0.99698 | 0.99647 | 0.99619 | 0.99551 | 0.99549 | 0.99306 | 0.98976 | 0.98691 | 0.98357 | 0.98075 | 0.97596 | 0.97385 | 0.97341 | 0.97386 | 0.97722 | 0.98176 | 0.98644 | 0.99051 | 0.99368 | 0.99488 | 0.99524 | 0.99679 | 0.99664
3 | 2040 | Winter | Vang, [º] | 0 | 8 | -8.4788 | -8.362 | -8.1731 | -8.0935 | -7.8828 | -8.01 | -7.7068 | -6.6078 | -5.8056 | -4.9858 | -4.3217 | -3.1302 | -2.2434 | -1.8711 | -2.1101 | -3.2027 | -4.3367 | -5.7493 | -7.138 | -8.2276 | -8.6621 | -8.5826 | -8.672 | -8.4334
4 | 2040 | Winter | Vmag, [p.u.] | 0 | 8 | 1.0047 | 1.0044 | 1.0042 | 1.0041 | 1.0038 | 1.0041 | 1.0049 | 1.0047 | 1.0043 | 1.0034 | 1.003 | 1.0029 | 1.0029 | 1.0025 | 1.0021 | 1.0023 | 1.0025 | 1.003 | 1.0036 | 1.0047 | 1.0059 | 1.0055 | 1.0054 | 1.0047
4 | 2040 | Winter | Vang, [º] | 0 | 8 | -4.4488 | -4.3725 | -4.2598 | -4.214 | -4.1127 | -4.209 | -4.0785 | -3.4925 | -3.0982 | -2.7177 | -2.4139 | -1.8321 | -1.3102 | -1.0668 | -1.1762 | -1.712 | -2.3121 | -3.0958 | -3.8487 | -4.4491 | -4.684 | -4.6051 | -4.6133 | -4.4469
5 | 2040 | Winter | Vmag, [p.u.] | 0 | 8 | 1.0032 | 1.0029 | 1.0027 | 1.0026 | 1.0023 | 1.0026 | 1.0035 | 1.0033 | 1.0029 | 1.002 | 1.0016 | 1.0016 | 1.0016 | 1.0012 | 1.0009 | 1.001 | 1.0012 | 1.0016 | 1.0021 | 1.0032 | 1.0043 | 1.004 | 1.0038 | 1.0032
5 | 2040 | Winter | Vang, [º] | 0 | 8 | -4.3904 | -4.3129 | -4.1991 | -4.1529 | -4.0519 | -4.1504 | -4.0218 | -3.4339 | -3.0398 | -2.6598 | -2.3573 | -1.7748 | -1.2466 | -0.99956 | -1.1078 | -1.6441 | -2.2475 | -3.0368 | -3.7941 | -4.3987 | -4.6345 | -4.553 | -4.5592 | -4.3899
6 | 2040 | Winter | Vmag, [p.u.] | 0 | 8 | 0.96609 | 0.9658 | 0.96542 | 0.9653 | 0.96508 | 0.96539 | 0.96505 | 0.96393 | 0.96358 | 0.96356 | 0.96349 | 0.96329 | 0.96275 | 0.96248 | 0.96267 | 0.96294 | 0.96323 | 0.96404 | 0.96521 | 0.96689 | 0.96793 | 0.96731 | 0.96703 | 0.96617
6 | 2040 | Winter | Vang, [º] | 0 | 8 | -6.0221 | -5.8786 | -5.6876 | -5.6136 | -5.5056 | -5.7158 | -5.5963 | -4.7945 | -4.3534 | -3.9971 | -3.7185 | -3.0323 | -2.1313 | -1.6487 | -1.7649 | -2.4274 | -3.271 | -4.4341 | -5.4934 | -6.3734 | -6.7018 | -6.4958 | -6.4154 | -6.079
7 | 2040 | Winter | Vmag, [p.u.] | 0 | 8 | 1.0032 | 1.0029 | 1.0027 | 1.0026 | 1.0023 | 1.0026 | 1.0035 | 1.0033 | 1.0029 | 1.002 | 1.0016 | 1.0016 | 1.0016 | 1.0012 | 1.0009 | 1.001 | 1.0012 | 1.0016 | 1.0021 | 1.0032 | 1.0043 | 1.004 | 1.0038 | 1.0032
7 | 2040 | Winter | Vang, [º] | 0 | 8 | -4.3907 | -4.3132 | -4.1994 | -4.1532 | -4.0522 | -4.1507 | -4.0221 | -3.4342 | -3.0401 | -2.6601 | -2.3576 | -1.7751 | -1.2469 | -0.99988 | -1.1081 | -1.6445 | -2.2478 | -3.0372 | -3.7944 | -4.399 | -4.6348 | -4.5533 | -4.5596 | -4.3902
1 | 2040 | Winter | Vmag, [p.u.] | Expected | - | 1.05 | 1.05 | 1.05 | 1.05 | 1.05 | 1.05 | 1.05 | 1.05 | 1.05 | 1.05 | 1.05 | 1.05 | 1.05 | 1.05 | 1.05 | 1.05 | 1.05 | 1.05 | 1.05 | 1.05 | 1.05 | 1.05 | 1.05 | 1.05
1 | 2040 | Winter | Vang, [º] | Expected | - | 1.05 | 1.05 | 1.05 | 1.05 | 1.05 | 1.05 | 1.05 | 1.05 | 1.05 | 1.05 | 1.05 | 1.05 | 1.05 | 1.05 | 1.05 | 1.05 | 1.05 | 1.05 | 1.05 | 1.05 | 1.05 | 1.05 | 1.05 | 1.05
2 | 2040 | Winter | Vmag, [p.u.] | Expected | - | 1.0096 | 1.0089 | 1.0088 | 1.0089 | 1.0091 | 1.0101 | 1.0166 | 1.0143 | 1.0111 | 1.0079 | 1.0067 | 1.0068 | 1.0071 | 1.0067 | 1.0065 | 1.0069 | 1.0072 | 1.0096 | 1.0118 | 1.0141 | 1.0172 | 1.0154 | 1.0122 | 1.0109
2 | 2040 | Winter | Vang, [º] | Expected | - | 1.0109 | 1.0109 | 1.0109 | 1.0109 | 1.0109 | 1.0109 | 1.0109 | 1.0109 | 1.0109 | 1.0109 | 1.0109 | 1.0109 | 1.0109 | 1.0109 | 1.0109 | 1.0109 | 1.0109 | 1.0109 | 1.0109 | 1.0109 | 1.0109 | 1.0109 | 1.0109 | 1.0109
3 | 2040 | Winter | Vmag, [p.u.] | Expected | - | 0.99916 | 0.99843 | 0.99825 | 0.99833 | 0.99836 | 0.99894 | 1.0009 | 0.99637 | 0.99286 | 0.98928 | 0.98656 | 0.98471 | 0.9839 | 0.98299 | 0.98342 | 0.98635 | 0.98906 | 0.9931 | 0.9963 | 0.99916 | 1.002 | 1.0014 | 1.0005 | 1
3 | 2040 | Winter | Vang, [º] | Expected | - | bar: 0 to 23
4 | 2040 | Winter | Vmag, [p.u.] | Expected | - | 1.006 | 1.0053 | 1.0052 | 1.0053 | 1.0055 | 1.0065 | 1.0129 | 1.0108 | 1.0077 | 1.0045 | 1.0033 | 1.0035 | 1.0038 | 1.0033 | 1.0031 | 1.0035 | 1.0038 | 1.0061 | 1.0082 | 1.0104 | 1.0135 | 1.0117 | 1.0085 | 1.0073
4 | 2040 | Winter | Vang, [º] | Expected | - | 1.0073 | 1.0073 | 1.0073 | 1.0073 | 1.0073 | 1.0073 | 1.0073 | 1.0073 | 1.0073 | 1.0073 | 1.0073 | 1.0073 | 1.0073 | 1.0073 | 1.0073 | 1.0073 | 1.0073 | 1.0073 | 1.0073 | 1.0073 | 1.0073 | 1.0073 | 1.0073 | 1.0073
5 | 2040 | Winter | Vmag, [p.u.] | Expected | - | 1.0044 | 1.0038 | 1.0037 | 1.0038 | 1.004 | 1.005 | 1.0113 | 1.0093 | 1.0062 | 1.003 | 1.0018 | 1.002 | 1.0024 | 1.0019 | 1.0017 | 1.0021 | 1.0023 | 1.0045 | 1.0066 | 1.0088 | 1.0118 | 1.0101 | 1.0069 | 1.0057
5 | 2040 | Winter | Vang, [º] | Expected | - | 1.0057 | 1.0057 | 1.0057 | 1.0057 | 1.0057 | 1.0057 | 1.0057 | 1.0057 | 1.0057 | 1.0057 | 1.0057 | 1.0057 | 1.0057 | 1.0057 | 1.0057 | 1.0057 | 1.0057 | 1.0057 | 1.0057 | 1.0057 | 1.0057 | 1.0057 | 1.0057 | 1.0057
6 | 2040 | Winter | Vmag, [p.u.] | Expected | - | 0.96661 | 0.96614 | 0.96591 | 0.9659 | 0.96601 | 0.96715 | 0.97348 | 0.97246 | 0.9695 | 0.96681 | 0.96559 | 0.96484 | 0.96416 | 0.96389 | 0.96372 | 0.96397 | 0.9648 | 0.96745 | 0.9698 | 0.9722 | 0.97479 | 0.97268 | 0.96935 | 0.96789
6 | 2040 | Winter | Vang, [º] | Expected | - | 0.96789 | 0.96789 | 0.96789 | 0.96789 | 0.96789 | 0.96789 | 0.96789 | 0.96789 | 0.96789 | 0.96789 | 0.96789 | 0.96789 | 0.96789 | 0.96789 | 0.96789 | 0.96789 | 0.96789 | 0.96789 | 0.96789 | 0.96789 | 0.96789 | 0.96789 | 0.96789 | 0.96789
7 | 2040 | Winter | Vmag, [p.u.] | Expected | - | 1.0044 | 1.0038 | 1.0037 | 1.0038 | 1.004 | 1.005 | 1.0113 | 1.0093 | 1.0062 | 1.003 | 1.0018 | 1.0021 | 1.0024 | 1.0019 | 1.0017 | 1.0021 | 1.0023 | 1.0045 | 1.0066 | 1.0088 | 1.0118 | 1.0101 | 1.0069 | 1.0057
7 | 2040 | Winter | Vang, [º] | Expected | - | 1.0057 | 1.0057 | 1.0057 | 1.0057 | 1.0057 | 1.0057 | 1.0057 | 1.0057 | 1.0057 | 1.0057 | 1.0057 | 1.0057 | 1.0057 | 1.0057 | 1.0057 | 1.0057 | 1.0057 | 1.0057 | 1.0057 | 1.0057 | 1.0057 | 1.0057 | 1.0057 | 1.0057
1 | 2040 | Summer | Vmag, [p.u.] | 0 | 0 | 1.05 | 1.05 | 1.05 | 1.05 | 1.05 | 1.05 | 1.05 | 1.05 | 1.05 | 1.05 | 1.05 | 1.05 | 1.05 | 1.05 | 1.05 | 1.05 | 1.05 | 1.05 | 1.05 | 1.05 | 1.05 | 1.05 | 1.05 | 1.05
1 | 2040 | Summer | Vang, [º] | 0 | 0 | 0 | 0 | 0 | 0 | 0 | 0 | 0 | 0 | 0 | 0 | 0 | 0 | 0 | 0 | 0 | 0 | 0 | 0 | 0 | 0 | 0 | 0 | 0 | 0
2 | 2040 | Summer | Vmag, [p.u.] | 0 | 0 | 1.0093 | 1.0091 | 1.0088 | 1.0087 | 1.0086 | 1.0091 | 1.0123 | 1.0121 | 1.0111 | 1.0081 | 1.0071 | 1.0065 | 1.0066 | 1.0066 | 1.0068 | 1.0071 | 1.008 | 1.0097 | 1.0112 | 1.0149 | 1.0174 | 1.0143 | 1.0104 | 1.01
2 | 2040 | Summer | Vang, [º] | 0 | 0 | -4.5491 | -4.4777 | -4.4081 | -4.387 | -4.3942 | -4.5186 | -5.0397 | -5.0199 | -4.8914 | -4.2576 | -3.8674 | -3.6163 | -3.5291 | -3.3788 | -3.3042 | -3.5793 | -4.0394 | -4.5474 | -4.8585 | -5.2448 | -5.3915 | -5.1956 | -4.7897 | -4.6994
3 | 2040 | Summer | Vmag, [p.u.] | 0 | 0 | 0.99829 | 0.99815 | 0.998 | 0.99794 | 0.99788 | 0.99831 | 0.9986 | 0.99654 | 0.99461 | 0.99081 | 0.98857 | 0.98661 | 0.98635 | 0.98668 | 0.98788 | 0.98984 | 0.99257 | 0.99549 | 0.99779 | 1.0019 | 1.0048 | 1.0028 | 0.99942 | 0.9993
3 | 2040 | Summer | Vang, [º] | 0 | 0 | -8.6733 | -8.5686 | -8.4546 | -8.4173 | -8.4153 | -8.6203 | -9.33 | -9.178 | -8.9035 | -7.6896 | -6.9113 | -6.3714 | -6.2429 | -6.0441 | -6.0403 | -6.5969 | -7.521 | -8.502 | -9.0675 | -9.7661 | -10.057 | -9.7641 | -9.0528 | -8.9405
4 | 2040 | Summer | Vmag, [p.u.] | 0 | 0 | 1.0057 | 1.0055 | 1.0052 | 1.0051 | 1.0051 | 1.0056 | 1.0087 | 1.0086 | 1.0076 | 1.0047 | 1.0037 | 1.0031 | 1.0032 | 1.0033 | 1.0034 | 1.0037 | 1.0046 | 1.0062 | 1.0076 | 1.0112 | 1.0137 | 1.0106 | 1.0068 | 1.0064
4 | 2040 | Summer | Vang, [º] | 0 | 0 | -4.4916 | -4.4172 | -4.3457 | -4.3242 | -4.3328 | -4.4608 | -5.0088 | -4.9994 | -4.8711 | -4.2307 | -3.8386 | -3.5892 | -3.4975 | -3.3386 | -3.2524 | -3.5282 | -3.9899 | -4.5022 | -4.8187 | -5.2111 | -5.3565 | -5.1532 | -4.7407 | -4.6448
5 | 2040 | Summer | Vmag, [p.u.] | 0 | 0 | 1.0043 | 1.004 | 1.0038 | 1.0037 | 1.0036 | 1.0041 | 1.0071 | 1.007 | 1.0061 | 1.0032 | 1.0022 | 1.0016 | 1.0017 | 1.0018 | 1.002 | 1.0022 | 1.0031 | 1.0047 | 1.006 | 1.0096 | 1.012 | 1.009 | 1.0052 | 1.0049
5 | 2040 | Summer | Vang, [º] | 0 | 0 | -4.4303 | -4.3547 | -4.2824 | -4.2607 | -4.2701 | -4.3996 | -4.9597 | -4.9558 | -4.8279 | -4.185 | -3.7924 | -3.544 | -3.4502 | -3.2873 | -3.1954 | -3.4714 | -3.9334 | -4.4471 | -4.7656 | -5.16 | -5.3042 | -5.0979 | -4.6831 | -4.5848
6 | 2040 | Summer | Vmag, [p.u.] | 0 | 0 | 0.96574 | 0.96543 | 0.96518 | 0.96513 | 0.96517 | 0.96558 | 0.96927 | 0.96974 | 0.96904 | 0.96635 | 0.96557 | 0.96538 | 0.9651 | 0.96452 | 0.964 | 0.96428 | 0.96494 | 0.96619 | 0.9676 | 0.97083 | 0.97269 | 0.96986 | 0.96689 | 0.9663
6 | 2040 | Summer | Vang, [º] | 0 | 0 | -5.8958 | -5.7416 | -5.6165 | -5.5837 | -5.6243 | -5.8502 | -7.066 | -7.2398 | -7.098 | -6.2461 | -5.7815 | -5.552 | -5.363 | -5.0044 | -4.6535 | -4.9704 | -5.5087 | -6.1712 | -6.6534 | -7.2587 | -7.4287 | -7.0209 | -6.3749 | -6.1379
7 | 2040 | Summer | Vmag, [p.u.] | 0 | 0 | 1.0043 | 1.004 | 1.0038 | 1.0037 | 1.0037 | 1.0041 | 1.0071 | 1.007 | 1.0061 | 1.0032 | 1.0022 | 1.0016 | 1.0018 | 1.0018 | 1.002 | 1.0022 | 1.0031 | 1.0047 | 1.006 | 1.0096 | 1.012 | 1.009 | 1.0052 | 1.0049
7 | 2040 | Summer | Vang, [º] | 0 | 0 | -4.4307 | -4.355 | -4.2827 | -4.2611 | -4.2704 | -4.3999 | -4.96 | -4.9561 | -4.8282 | -4.1853 | -3.7928 | -3.5443 | -3.4505 | -3.2876 | -3.1957 | -3.4717 | -3.9337 | -4.4474 | -4.7659 | -5.1603 | -5.3045 | -5.0982 | -4.6835 | -4.5851
1 | 2040 | Summer | Vmag, [p.u.] | 0 | 1 | 1.05 | 1.05 | 1.05 | 1.05 | 1.05 | 1.05 | 1.05 | 1.05 | 1.05 | 1.05 | 1.05 | 1.05 | 1.05 | 1.05 | 1.05 | 1.05 | 1.05 | 1.05 | 1.05 | 1.05 | 1.05 | 1.05 | 1.05 | 1.05
1 | 2040 | Summer | Vang, [º] | 0 | 1 | 0 | 0 | 0 | 0 | 0 | 0 | 0 | 0 | 0 | 0 | 0 | 0 | 0 | 0 | 0 | 0 | 0 | 0 | 0 | 0 | 0 | 0 | 0 | 0
2 | 2040 | Summer | Vmag, [p.u.] | 0 | 1 | 1.0093 | 1.009 | 1.0087 | 1.0086 | 1.0086 | 1.0091 | 1.0118 | 1.011 | 1.0098 | 1.0074 | 1.0066 | 1.0061 | 1.0062 | 1.0062 | 1.0063 | 1.0066 | 1.0074 | 1.0088 | 1.0103 | 1.0142 | 1.0172 | 1.0142 | 1.0103 | 1.01
2 | 2040 | Summer | Vang, [º] | 0 | 1 | -4.5438 | -4.4722 | -4.4021 | -4.3799 | -4.3846 | -4.5033 | -4.9878 | -4.8974 | -4.677 | -3.9092 | -3.4186 | -3.0915 | -2.9656 | -2.8125 | -2.7749 | -3.1233 | -3.6822 | -4.3054 | -4.7207 | -5.1966 | -5.3812 | -5.187 | -4.7815 | -4.6923
3 | 2040 | Summer | Vmag, [p.u.] | 0 | 1 | 0.99825 | 0.99811 | 0.99797 | 0.99789 | 0.99781 | 0.99819 | 0.99807 | 0.99551 | 0.99316 | 0.98917 | 0.98629 | 0.98359 | 0.98302 | 0.98317 | 0.98461 | 0.9874 | 0.99089 | 0.99413 | 0.99673 | 1.0012 | 1.0046 | 1.0027 | 0.99935 | 0.99924
3 | 2040 | Summer | Vang, [º] | 0 | 1 | -8.663 | -8.558 | -8.443 | -8.4035 | -8.3962 | -8.59 | -9.2311 | -8.9459 | -8.4996 | -7.0339 | -6.0668 | -5.3821 | -5.1805 | -4.9749 | -5.0414 | -5.7383 | -6.8496 | -8.049 | -8.8093 | -9.6759 | -10.0368 | -9.7472 | -9.0367 | -8.9266
4 | 2040 | Summer | Vmag, [p.u.] | 0 | 1 | 1.0057 | 1.0055 | 1.0052 | 1.0051 | 1.0051 | 1.0055 | 1.0082 | 1.0075 | 1.0063 | 1.004 | 1.0032 | 1.0027 | 1.0029 | 1.0029 | 1.003 | 1.0032 | 1.0039 | 1.0053 | 1.0067 | 1.0106 | 1.0135 | 1.0105 | 1.0067 | 1.0064
4 | 2040 | Summer | Vang, [º] | 0 | 1 | -4.4862 | -4.4117 | -4.3396 | -4.3171 | -4.3232 | -4.4455 | -4.9563 | -4.8753 | -4.6538 | -3.8774 | -3.3833 | -3.0567 | -2.9258 | -2.7643 | -2.7158 | -3.066 | -3.6279 | -4.2572 | -4.6794 | -5.1624 | -5.3463 | -5.1446 | -4.7325 | -4.6377
5 | 2040 | Summer | Vmag, [p.u.] | 0 | 1 | 1.0042 | 1.004 | 1.0037 | 1.0036 | 1.0036 | 1.004 | 1.0066 | 1.006 | 1.0048 | 1.0025 | 1.0018 | 1.0013 | 1.0014 | 1.0015 | 1.0016 | 1.0018 | 1.0025 | 1.0039 | 1.0052 | 1.009 | 1.0118 | 1.0089 | 1.0052 | 1.0049
5 | 2040 | Summer | Vang, [º] | 0 | 1 | -4.4249 | -4.3491 | -4.2763 | -4.2536 | -4.2604 | -4.3843 | -4.9071 | -4.8312 | -4.6095 | -3.8296 | -3.3343 | -3.0081 | -2.8749 | -2.7095 | -2.6559 | -3.0067 | -3.5695 | -4.201 | -4.6258 | -5.1113 | -5.294 | -5.0893 | -4.6749 | -4.5776
6 | 2040 | Summer | Vmag, [p.u.] | 0 | 1 | 0.96572 | 0.96541 | 0.96517 | 0.96511 | 0.96514 | 0.96554 | 0.96889 | 0.96885 | 0.96783 | 0.96547 | 0.96475 | 0.96459 | 0.96433 | 0.96386 | 0.96344 | 0.96369 | 0.96429 | 0.96546 | 0.96694 | 0.97032 | 0.97255 | 0.96978 | 0.96685 | 0.96628
6 | 2040 | Summer | Vang, [º] | 0 | 1 | -5.8888 | -5.7344 | -5.6087 | -5.5747 | -5.6124 | -5.832 | -6.9939 | -7.0661 | -6.7942 | -5.7594 | -5.1544 | -4.8193 | -4.575 | -4.2113 | -3.9107 | -4.3304 | -5.007 | -5.8295 | -6.4583 | -7.1894 | -7.4167 | -7.0104 | -6.3648 | -6.129
7 | 2040 | Summer | Vmag, [p.u.] | 0 | 1 | 1.0042 | 1.004 | 1.0037 | 1.0036 | 1.0036 | 1.0041 | 1.0066 | 1.006 | 1.0048 | 1.0025 | 1.0018 | 1.0013 | 1.0014 | 1.0015 | 1.0016 | 1.0018 | 1.0025 | 1.0039 | 1.0052 | 1.009 | 1.0118 | 1.0089 | 1.0052 | 1.0049
7 | 2040 | Summer | Vang, [º] | 0 | 1 | -4.4253 | -4.3494 | -4.2766 | -4.2539 | -4.2607 | -4.3846 | -4.9074 | -4.8316 | -4.6098 | -3.83 | -3.3346 | -3.0084 | -2.8752 | -2.7098 | -2.6563 | -3.007 | -3.5698 | -4.2013 | -4.6262 | -5.1116 | -5.2943 | -5.0896 | -4.6753 | -4.578
1 | 2040 | Summer | Vmag, [p.u.] | 0 | 2 | 1.05 | 1.05 | 1.05 | 1.05 | 1.05 | 1.05 | 1.05 | 1.05 | 1.05 | 1.05 | 1.05 | 1.05 | 1.05 | 1.05 | 1.05 | 1.05 | 1.05 | 1.05 | 1.05 | 1.05 | 1.05 | 1.05 | 1.05 | 1.05
1 | 2040 | Summer | Vang, [º] | 0 | 2 | 0 | 0 | 0 | 0 | 0 | 0 | 0 | 0 | 0 | 0 | 0 | 0 | 0 | 0 | 0 | 0 | 0 | 0 | 0 | 0 | 0 | 0 | 0 | 0
2 | 2040 | Summer | Vmag, [p.u.] | 0 | 2 | 1.0093 | 1.009 | 1.0087 | 1.0086 | 1.0086 | 1.009 | 1.0114 | 1.0102 | 1.0089 | 1.0069 | 1.0063 | 1.0059 | 1.006 | 1.006 | 1.006 | 1.0062 | 1.0069 | 1.0082 | 1.0096 | 1.0136 | 1.017 | 1.0141 | 1.0102 | 1.0099
2 | 2040 | Summer | Vang, [º] | 0 | 2 | -4.5389 | -4.4672 | -4.3966 | -4.3735 | -4.376 | -4.4901 | -4.9374 | -4.772 | -4.4533 | -3.5593 | -2.9706 | -2.5667 | -2.402 | -2.2459 | -2.2463 | -2.6695 | -3.325 | -4.0593 | -4.5805 | -5.1487 | -5.3722 | -5.1794 | -4.7742 | -4.6859
3 | 2040 | Summer | Vmag, [p.u.] | 0 | 2 | 0.99822 | 0.99808 | 0.99793 | 0.99785 | 0.99776 | 0.99809 | 0.99761 | 0.99461 | 0.9919 | 0.98746 | 0.9836 | 0.98006 | 0.97917 | 0.97913 | 0.98071 | 0.98444 | 0.98912 | 0.99291 | 0.9958 | 1.0005 | 1.0044 | 1.0026 | 0.99928 | 0.99919
3 | 2040 | Summer | Vang, [º] | 0 | 2 | -8.6535 | -8.5483 | -8.4324 | -8.391 | -8.3794 | -8.5636 | -9.1356 | -8.7092 | -8.0792 | -6.3762 | -5.2222 | -4.3853 | -4.1072 | -3.8933 | -4.0352 | -4.8815 | -6.1781 | -7.5878 | -8.5464 | -9.5863 | -10.019 | -9.7323 | -9.0223 | -8.9142
4 | 2040 | Summer | Vmag, [p.u.] | 0 | 2 | 1.0057 | 1.0055 | 1.0052 | 1.0051 | 1.005 | 1.0055 | 1.0078 | 1.0067 | 1.0054 | 1.0035 | 1.0029 | 1.0026 | 1.0027 | 1.0027 | 1.0027 | 1.0028 | 1.0035 | 1.0047 | 1.0061 | 1.01 | 1.0133 | 1.0104 | 1.0066 | 1.0063
4 | 2040 | Summer | Vang, [º] | 0 | 2 | -4.4812 | -4.4065 | -4.3341 | -4.3106 | -4.3146 | -4.4322 | -4.9055 | -4.7484 | -4.427 | -3.5224 | -2.9288 | -2.5243 | -2.3541 | -2.1899 | -2.1802 | -2.6061 | -3.2659 | -4.0079 | -4.5375 | -5.114 | -5.3373 | -5.137 | -4.7252 | -4.6313
5 | 2040 | Summer | Vmag, [p.u.] | 0 | 2 | 1.0042 | 1.004 | 1.0037 | 1.0036 | 1.0036 | 1.004 | 1.0062 | 1.0052 | 1.0039 | 1.0021 | 1.0015 | 1.0012 | 1.0013 | 1.0013 | 1.0013 | 1.0015 | 1.0021 | 1.0033 | 1.0045 | 1.0084 | 1.0116 | 1.0088 | 1.0051 | 1.0048
5 | 2040 | Summer | Vang, [º] | 0 | 2 | -4.42 | -4.344 | -4.2708 | -4.2471 | -4.2518 | -4.371 | -4.8561 | -4.7037 | -4.3815 | -3.4725 | -2.8769 | -2.4724 | -2.2998 | -2.1319 | -2.1175 | -2.5442 | -3.2055 | -3.9504 | -4.4833 | -5.0628 | -5.2851 | -5.0817 | -4.6676 | -4.5712
6 | 2040 | Summer | Vmag, [p.u.] | 0 | 2 | 0.9657 | 0.9654 | 0.96516 | 0.96509 | 0.96512 | 0.9655 | 0.96855 | 0.9681 | 0.9669 | 0.96481 | 0.96418 | 0.96404 | 0.96381 | 0.9634 | 0.96305 | 0.96325 | 0.96379 | 0.96489 | 0.96638 | 0.96986 | 0.97243 | 0.96971 | 0.96682 | 0.96625
6 | 2040 | Summer | Vang, [º] | 0 | 2 | -5.8823 | -5.7277 | -5.6015 | -5.5665 | -5.6018 | -5.816 | -6.9234 | -6.8887 | -6.4784 | -5.2696 | -4.5266 | -4.0851 | -3.7851 | -3.4168 | -3.168 | -3.6919 | -4.5043 | -5.4825 | -6.2599 | -7.1202 | -7.4059 | -7.001 | -6.3556 | -6.1208
7 | 2040 | Summer | Vmag, [p.u.] | 0 | 2 | 1.0042 | 1.004 | 1.0037 | 1.0036 | 1.0036 | 1.004 | 1.0062 | 1.0052 | 1.0039 | 1.0021 | 1.0015 | 1.0012 | 1.0013 | 1.0013 | 1.0013 | 1.0015 | 1.0021 | 1.0033 | 1.0045 | 1.0084 | 1.0117 | 1.0088 | 1.0051 | 1.0048
7 | 2040 | Summer | Vang, [º] | 0 | 2 | -4.4203 | -4.3443 | -4.2711 | -4.2474 | -4.2521 | -4.3713 | -4.8564 | -4.7041 | -4.3818 | -3.4728 | -2.8773 | -2.4727 | -2.3001 | -2.1322 | -2.1178 | -2.5446 | -3.2058 | -3.9507 | -4.4836 | -5.0631 | -5.2854 | -5.082 | -4.6679 | -4.5715
1 | 2040 | Summer | Vmag, [p.u.] | 0 | 3 | 1.05 | 1.05 | 1.05 | 1.05 | 1.05 | 1.05 | 1.05 | 1.05 | 1.05 | 1.05 | 1.05 | 1.05 | 1.05 | 1.05 | 1.05 | 1.05 | 1.05 | 1.05 | 1.05 | 1.05 | 1.05 | 1.05 | 1.05 | 1.05
1 | 2040 | Summer | Vang, [º] | 0 | 3 | 0 | 0 | 0 | 0 | 0 | 0 | 0 | 0 | 0 | 0 | 0 | 0 | 0 | 0 | 0 | 0 | 0 | 0 | 0 | 0 | 0 | 0 | 0 | 0
2 | 2040 | Summer | Vmag, [p.u.] | 0 | 3 | 1.0091 | 1.0087 | 1.0085 | 1.0086 | 1.0085 | 1.0085 | 1.0093 | 1.0081 | 1.0075 | 1.0063 | 1.0061 | 1.0056 | 1.0051 | 1.0048 | 1.0044 | 1.0049 | 1.0054 | 1.0062 | 1.0074 | 1.0086 | 1.0096 | 1.01 | 1.0091 | 1.0083
2 | 2040 | Summer | Vang, [º] | 0 | 3 | -4.4944 | -4.4075 | -4.3307 | -4.3339 | -4.3235 | -4.353 | -4.6052 | -4.4105 | -4.2096 | -3.6807 | -3.4825 | -3.148 | -2.6094 | -2.3204 | -2.0617 | -2.401 | -2.8306 | -3.3922 | -3.9685 | -4.4496 | -4.7005 | -4.7773 | -4.6492 | -4.4327
3 | 2040 | Summer | Vmag, [p.u.] | 0 | 3 | 0.99842 | 0.99798 | 0.99785 | 0.998 | 0.9978 | 0.99772 | 0.99657 | 0.99445 | 0.99275 | 0.99029 | 0.98874 | 0.98642 | 0.98388 | 0.98324 | 0.98211 | 0.98534 | 0.9885 | 0.99156 | 0.99428 | 0.99651 | 0.99787 | 0.99835 | 0.99798 | 0.99718
3 | 2040 | Summer | Vang, [º] | 0 | 3 | -8.6053 | -8.4529 | -8.3395 | -8.3567 | -8.3203 | -8.3392 | -8.6063 | -8.1445 | -7.716 | -6.707 | -6.297 | -5.617 | -4.6792 | -4.2469 | -3.8114 | -4.4999 | -5.3191 | -6.3896 | -7.493 | -8.3768 | -8.8207 | -8.9517 | -8.7397 | -8.3741
4 | 2040 | Summer | Vmag, [p.u.] | 0 | 3 | 1.0055 | 1.0052 | 1.005 | 1.0051 | 1.005 | 1.0049 | 1.0057 | 1.0046 | 1.004 | 1.0029 | 1.0027 | 1.0022 | 1.0017 | 1.0015 | 1.0011 | 1.0016 | 1.0021 | 1.0028 | 1.004 | 1.0051 | 1.006 | 1.0064 | 1.0056 | 1.0047
4 | 2040 | Summer | Vang, [º] | 0 | 3 | -4.4339 | -4.345 | -4.2652 | -4.2676 | -4.2584 | -4.2911 | -4.5615 | -4.3719 | -4.1722 | -3.6371 | -3.439 | -3.1036 | -2.551 | -2.2498 | -1.9838 | -2.3248 | -2.7597 | -3.328 | -3.9108 | -4.3993 | -4.6552 | -4.734 | -4.6024 | -4.3803
5 | 2040 | Summer | Vmag, [p.u.] | 0 | 3 | 1.0041 | 1.0037 | 1.0036 | 1.0036 | 1.0035 | 1.0035 | 1.0042 | 1.0031 | 1.0025 | 1.0014 | 1.0013 | 1.0007 | 1.0003 | 1.0002 | 0.9998 | 1.0003 | 1.0007 | 1.0014 | 1.0025 | 1.0036 | 1.0045 | 1.0048 | 1.004 | 1.0032
5 | 2040 | Summer | Vang, [º] | 0 | 3 | -4.3713 | -4.2816 | -4.2006 | -4.2027 | -4.194 | -4.2281 | -4.5068 | -4.32 | -4.121 | -3.5836 | -3.3857 | -3.0501 | -2.4912 | -2.1847 | -1.9156 | -2.2572 | -2.6941 | -3.265 | -3.8504 | -4.3416 | -4.5994 | -4.6792 | -4.546 | -4.3217
6 | 2040 | Summer | Vmag, [p.u.] | 0 | 3 | 0.96545 | 0.96519 | 0.96491 | 0.96488 | 0.9649 | 0.96505 | 0.96651 | 0.96622 | 0.96583 | 0.96472 | 0.9645 | 0.96421 | 0.96346 | 0.96295 | 0.96267 | 0.96275 | 0.96305 | 0.96364 | 0.96448 | 0.96576 | 0.96682 | 0.96723 | 0.96656 | 0.96564
6 | 2040 | Summer | Vang, [º] | 0 | 3 | -5.7585 | -5.616 | -5.4522 | -5.4366 | -5.454 | -5.5657 | -6.2857 | -6.1848 | -5.9875 | -5.2691 | -5.0548 | -4.676 | -3.7729 | -3.1553 | -2.6863 | -3.0915 | -3.6873 | -4.4589 | -5.2386 | -5.9562 | -6.3649 | -6.5018 | -6.2739 | -5.8929
7 | 2040 | Summer | Vmag, [p.u.] | 0 | 3 | 1.0041 | 1.0037 | 1.0036 | 1.0036 | 1.0035 | 1.0035 | 1.0042 | 1.0031 | 1.0025 | 1.0014 | 1.0013 | 1.0007 | 1.0003 | 1.0002 | 0.9998 | 1.0003 | 1.0007 | 1.0014 | 1.0025 | 1.0036 | 1.0045 | 1.0048 | 1.004 | 1.0032
7 | 2040 | Summer | Vang, [º] | 0 | 3 | -4.3716 | -4.282 | -4.2009 | -4.203 | -4.1943 | -4.2285 | -4.5071 | -4.3203 | -4.1214 | -3.5839 | -3.3861 | -3.0504 | -2.4915 | -2.185 | -1.9159 | -2.2575 | -2.6945 | -3.2654 | -3.8507 | -4.3419 | -4.5997 | -4.6795 | -4.5463 | -4.322
1 | 2040 | Summer | Vmag, [p.u.] | 0 | 4 | 1.05 | 1.05 | 1.05 | 1.05 | 1.05 | 1.05 | 1.05 | 1.05 | 1.05 | 1.05 | 1.05 | 1.05 | 1.05 | 1.05 | 1.05 | 1.05 | 1.05 | 1.05 | 1.05 | 1.05 | 1.05 | 1.05 | 1.05 | 1.05
1 | 2040 | Summer | Vang, [º] | 0 | 4 | 0 | 0 | 0 | 0 | 0 | 0 | 0 | 0 | 0 | 0 | 0 | 0 | 0 | 0 | 0 | 0 | 0 | 0 | 0 | 0 | 0 | 0 | 0 | 0
2 | 2040 | Summer | Vmag, [p.u.] | 0 | 4 | 1.0091 | 1.0087 | 1.0085 | 1.0086 | 1.0085 | 1.0084 | 1.009 | 1.0077 | 1.0069 | 1.0059 | 1.0057 | 1.0052 | 1.0047 | 1.0044 | 1.0039 | 1.0045 | 1.0051 | 1.0059 | 1.0071 | 1.0084 | 1.0095 | 1.0099 | 1.0091 | 1.0082
2 | 2040 | Summer | Vang, [º] | 0 | 4 | -4.4899 | -4.4028 | -4.3258 | -4.3284 | -4.3167 | -4.3429 | -4.552 | -4.2736 | -3.9735 | -3.3333 | -3.0425 | -2.6344 | -2.0485 | -1.7577 | -1.5274 | -1.9511 | -2.4772 | -3.1423 | -3.8209 | -4.3907 | -4.692 | -4.7713 | -4.644 | -4.4276
3 | 2040 | Summer | Vmag, [p.u.] | 0 | 4 | 0.99839 | 0.99795 | 0.99782 | 0.99797 | 0.99776 | 0.99765 | 0.99623 | 0.99377 | 0.99167 | 0.98854 | 0.98623 | 0.98288 | 0.97941 | 0.97854 | 0.97756 | 0.98143 | 0.98595 | 0.99029 | 0.99362 | 0.99618 | 0.9978 | 0.9983 | 0.99794 | 0.99714
3 | 2040 | Summer | Vang, [º] | 0 | 4 | -8.5968 | -8.4441 | -8.3301 | -8.3462 | -8.3069 | -8.3191 | -8.5057 | -7.8864 | -7.2716 | -6.0525 | -5.4684 | -4.6459 | -3.605 | -3.163 | -2.7735 | -3.6407 | -4.6511 | -5.9187 | -7.2154 | -8.266 | -8.8038 | -8.94 | -8.7296 | -8.3642
4 | 2040 | Summer | Vmag, [p.u.] | 0 | 4 | 1.0055 | 1.0052 | 1.005 | 1.005 | 1.0049 | 1.0049 | 1.0055 | 1.0042 | 1.0034 | 1.0025 | 1.0023 | 1.0019 | 1.0014 | 1.0011 | 1.0007 | 1.0012 | 1.0018 | 1.0025 | 1.0037 | 1.0049 | 1.006 | 1.0063 | 1.0055 | 1.0047
4 | 2040 | Summer | Vang, [º] | 0 | 4 | -4.4293 | -4.3403 | -4.2602 | -4.2621 | -4.2515 | -4.2809 | -4.5077 | -4.2332 | -3.9328 | -3.2848 | -2.9928 | -2.5827 | -1.9826 | -1.68 | -1.4431 | -1.8693 | -2.4017 | -3.0747 | -3.7613 | -4.3397 | -4.6466 | -4.728 | -4.5971 | -4.3752
5 | 2040 | Summer | Vmag, [p.u.] | 0 | 4 | 1.0041 | 1.0037 | 1.0036 | 1.0036 | 1.0035 | 1.0034 | 1.004 | 1.0027 | 1.002 | 1.001 | 1.0009 | 1.0005 | 1.0001 | 0.99984 | 0.99943 | 0.99994 | 1.0005 | 1.0012 | 1.0022 | 1.0034 | 1.0044 | 1.0048 | 1.004 | 1.0032
5 | 2040 | Summer | Vang, [º] | 0 | 4 | -4.3668 | -4.277 | -4.1956 | -4.1972 | -4.1871 | -4.218 | -4.4528 | -4.1806 | -3.8804 | -3.2292 | -2.9369 | -2.5261 | -1.9198 | -1.6121 | -1.3726 | -1.7996 | -2.3343 | -3.0104 | -3.7001 | -4.2818 | -4.5909 | -4.6731 | -4.5408 | -4.3165
6 | 2040 | Summer | Vmag, [p.u.] | 0 | 4 | 0.96544 | 0.96518 | 0.9649 | 0.96487 | 0.96489 | 0.96503 | 0.96632 | 0.96581 | 0.96525 | 0.96418 | 0.96392 | 0.96369 | 0.9631 | 0.96269 | 0.9625 | 0.96254 | 0.96277 | 0.96334 | 0.96421 | 0.96558 | 0.96678 | 0.9672 | 0.96654 | 0.96562
6 | 2040 | Summer | Vang, [º] | 0 | 4 | -5.7524 | -5.6097 | -5.4456 | -5.4295 | -5.4453 | -5.5534 | -6.2114 | -5.9921 | -5.6551 | -4.7807 | -4.4355 | -3.9531 | -2.9838 | -2.3623 | -1.9361 | -2.4556 | -3.187 | -4.1055 | -5.0301 | -5.8734 | -6.3546 | -6.4941 | -6.267 | -5.8861
7 | 2040 | Summer | Vmag, [p.u.] | 0 | 4 | 1.0041 | 1.0037 | 1.0036 | 1.0036 | 1.0035 | 1.0034 | 1.004 | 1.0027 | 1.002 | 1.001 | 1.0009 | 1.0005 | 1.0001 | 0.99985 | 0.99943 | 0.99995 | 1.0005 | 1.0012 | 1.0022 | 1.0034 | 1.0044 | 1.0048 | 1.004 | 1.0032
7 | 2040 | Summer | Vang, [º] | 0 | 4 | -4.3671 | -4.2773 | -4.1959 | -4.1975 | -4.1874 | -4.2183 | -4.4531 | -4.1809 | -3.8807 | -3.2295 | -2.9372 | -2.5265 | -1.9201 | -1.6124 | -1.3729 | -1.7999 | -2.3346 | -3.0107 | -3.7004 | -4.2821 | -4.5912 | -4.6734 | -4.5411 | -4.3168
1 | 2040 | Summer | Vmag, [p.u.] | 0 | 5 | 1.05 | 1.05 | 1.05 | 1.05 | 1.05 | 1.05 | 1.05 | 1.05 | 1.05 | 1.05 | 1.05 | 1.05 | 1.05 | 1.05 | 1.05 | 1.05 | 1.05 | 1.05 | 1.05 | 1.05 | 1.05 | 1.05 | 1.05 | 1.05
1 | 2040 | Summer | Vang, [º] | 0 | 5 | 0 | 0 | 0 | 0 | 0 | 0 | 0 | 0 | 0 | 0 | 0 | 0 | 0 | 0 | 0 | 0 | 0 | 0 | 0 | 0 | 0 | 0 | 0 | 0
2 | 2040 | Summer | Vmag, [p.u.] | 0 | 5 | 1.0091 | 1.0087 | 1.0085 | 1.0085 | 1.0084 | 1.0084 | 1.0088 | 1.0073 | 1.0065 | 1.0056 | 1.0054 | 1.005 | 1.0043 | 1.0039 | 1.0034 | 1.004 | 1.0047 | 1.0056 | 1.0069 | 1.0082 | 1.0095 | 1.0099 | 1.0091 | 1.0082
2 | 2040 | Summer | Vang, [º] | 0 | 5 | -4.4859 | -4.3986 | -4.3213 | -4.3235 | -4.3105 | -4.3339 | -4.5001 | -4.1369 | -3.7368 | -2.9881 | -2.606 | -2.1244 | -1.4874 | -1.1938 | -0.98977 | -1.5037 | -2.1289 | -2.8965 | -3.675 | -4.3331 | -4.6846 | -4.7661 | -4.6394 | -4.4231
3 | 2040 | Summer | Vmag, [p.u.] | 0 | 5 | 0.99836 | 0.99792 | 0.9978 | 0.99794 | 0.99772 | 0.9976 | 0.99593 | 0.99313 | 0.99059 | 0.98649 | 0.98318 | 0.97898 | 0.97547 | 0.97474 | 0.97418 | 0.97767 | 0.98303 | 0.98887 | 0.99297 | 0.99588 | 0.99774 | 0.99826 | 0.99791 | 0.99712
3 | 2040 | Summer | Vang, [º] | 0 | 5 | -8.5892 | -8.4362 | -8.3217 | -8.3369 | -8.295 | -8.3014 | -8.408 | -7.629 | -6.8265 | -5.4024 | -4.6437 | -3.6703 | -2.5097 | -2.0553 | -1.7091 | -2.7736 | -3.9901 | -5.4562 | -6.9413 | -8.1577 | -8.7893 | -8.9298 | -8.7207 | -8.3555
4 | 2040 | Summer | Vmag, [p.u.] | 0 | 5 | 1.0055 | 1.0052 | 1.005 | 1.005 | 1.0049 | 1.0048 | 1.0053 | 1.0038 | 1.003 | 1.0022 | 1.0021 | 1.0017 | 1.0011 | 1.0007 | 1.0002 | 1.0008 | 1.0015 | 1.0023 | 1.0034 | 1.0047 | 1.0059 | 1.0063 | 1.0055 | 1.0047
4 | 2040 | Summer | Vang, [º] | 0 | 5 | -4.4252 | -4.3361 | -4.2558 | -4.2572 | -4.2454 | -4.2719 | -4.4552 | -4.0947 | -3.6928 | -2.9347 | -2.55 | -2.0655 | -1.4142 | -1.1091 | -0.89911 | -1.4164 | -2.0489 | -2.8256 | -3.6134 | -4.2813 | -4.6393 | -4.7227 | -4.5925 | -4.3706
5 | 2040 | Summer | Vmag, [p.u.] | 0 | 5 | 1.004 | 1.0037 | 1.0035 | 1.0036 | 1.0035 | 1.0034 | 1.0037 | 1.0023 | 1.0016 | 1.0008 | 1.0007 | 1.0003 | 0.99981 | 0.99948 | 0.99905 | 0.99961 | 1.0002 | 1.0009 | 1.002 | 1.0032 | 1.0044 | 1.0047 | 1.004 | 1.0032
5 | 2040 | Summer | Vang, [º] | 0 | 5 | -4.3627 | -4.2727 | -4.1911 | -4.1922 | -4.1809 | -4.209 | -4.4001 | -4.0413 | -3.639 | -2.8771 | -2.4915 | -2.0061 | -1.3487 | -1.0387 | -0.82639 | -1.3447 | -1.9799 | -2.76 | -3.5515 | -4.2231 | -4.5835 | -4.6678 | -4.5361 | -4.3119
6 | 2040 | Summer | Vmag, [p.u.] | 0 | 5 | 0.96543 | 0.96517 | 0.96489 | 0.96486 | 0.96487 | 0.96501 | 0.96614 | 0.96545 | 0.96478 | 0.96376 | 0.96351 | 0.96332 | 0.96283 | 0.96251 | 0.96238 | 0.96241 | 0.96258 | 0.96309 | 0.96398 | 0.96542 | 0.96676 | 0.96718 | 0.96653 | 0.96561
6 | 2040 | Summer | Vang, [º] | 0 | 5 | -5.7468 | -5.6039 | -5.4396 | -5.4229 | -5.4374 | -5.5423 | -6.1386 | -5.7993 | -5.3212 | -4.2939 | -3.8186 | -3.2329 | -2.1939 | -1.5675 | -1.1818 | -1.822 | -2.6919 | -3.7562 | -4.8233 | -5.792 | -6.3456 | -6.4873 | -6.2608 | -5.8799
7 | 2040 | Summer | Vmag, [p.u.] | 0 | 5 | 1.004 | 1.0037 | 1.0035 | 1.0036 | 1.0035 | 1.0034 | 1.0037 | 1.0023 | 1.0016 | 1.0008 | 1.0007 | 1.0003 | 0.99981 | 0.99948 | 0.99905 | 0.99961 | 1.0002 | 1.0009 | 1.002 | 1.0032 | 1.0044 | 1.0048 | 1.004 | 1.0032
7 | 2040 | Summer | Vang, [º] | 0 | 5 | -4.363 | -4.273 | -4.1914 | -4.1925 | -4.1812 | -4.2093 | -4.4004 | -4.0417 | -3.6393 | -2.8774 | -2.4918 | -2.0064 | -1.349 | -1.039 | -0.82671 | -1.345 | -1.9802 | -2.7603 | -3.5518 | -4.2235 | -4.5839 | -4.6682 | -4.5364 | -4.3122
1 | 2040 | Summer | Vmag, [p.u.] | 0 | 6 | 1.05 | 1.05 | 1.05 | 1.05 | 1.05 | 1.05 | 1.05 | 1.05 | 1.05 | 1.05 | 1.05 | 1.05 | 1.05 | 1.05 | 1.05 | 1.05 | 1.05 | 1.05 | 1.05 | 1.05 | 1.05 | 1.05 | 1.05 | 1.05
1 | 2040 | Summer | Vang, [º] | 0 | 6 | 0 | 0 | 0 | 0 | 0 | 0 | 0 | 0 | 0 | 0 | 0 | 0 | 0 | 0 | 0 | 0 | 0 | 0 | 0 | 0 | 0 | 0 | 0 | 0
2 | 2040 | Summer | Vmag, [p.u.] | 0 | 6 | 1.0078 | 1.0076 | 1.0075 | 1.0074 | 1.0072 | 1.0071 | 1.007 | 1.0064 | 1.006 | 1.0055 | 1.0054 | 1.0051 | 1.0047 | 1.0044 | 1.0045 | 1.0048 | 1.0052 | 1.006 | 1.005 | 1.007 | 1.0092 | 1.0097 | 1.0092 | 1.0083
2 | 2040 | Summer | Vang, [º] | 0 | 6 | -4.2525 | -4.1624 | -4.1176 | -4.0724 | -4.0345 | -4.0239 | -3.9633 | -3.5402 | -3.2629 | -2.9217 | -2.6456 | -2.3711 | -2.0939 | -1.7702 | -1.8669 | -2.1979 | -2.6054 | -3.1479 | -3.1118 | -4.0409 | -4.6221 | -4.742 | -4.6456 | -4.4171
3 | 2040 | Summer | Vmag, [p.u.] | 0 | 6 | 0.99684 | 0.99668 | 0.99676 | 0.99654 | 0.99632 | 0.99623 | 0.99559 | 0.99357 | 0.99159 | 0.98872 | 0.98617 | 0.98374 | 0.982 | 0.98006 | 0.98136 | 0.98457 | 0.9879 | 0.99119 | 0.99083 | 0.99498 | 0.99775 | 0.99806 | 0.998 | 0.99741
3 | 2040 | Summer | Vang, [º] | 0 | 6 | -8.1036 | -7.9587 | -7.9063 | -7.8233 | -7.7377 | -7.7062 | -7.5648 | -6.7534 | -6.1784 | -5.4395 | -4.8809 | -4.3427 | -3.8563 | -3.3086 | -3.5348 | -4.1894 | -4.9523 | -5.9949 | -5.7663 | -7.5847 | -8.6957 | -8.8721 | -8.7409 | -8.3761
4 | 2040 | Summer | Vmag, [p.u.] | 0 | 6 | 1.0043 | 1.0041 | 1.004 | 1.0039 | 1.0037 | 1.0036 | 1.0035 | 1.0029 | 1.0026 | 1.0022 | 1.002 | 1.0018 | 1.0015 | 1.0012 | 1.0012 | 1.0015 | 1.0019 | 1.0026 | 1.0016 | 1.0035 | 1.0056 | 1.0061 | 1.0056 | 1.0048
4 | 2040 | Summer | Vang, [º] | 0 | 6 | -4.1926 | -4.0997 | -4.052 | -4.0059 | -3.9686 | -3.9589 | -3.8994 | -3.4723 | -3.1949 | -2.8563 | -2.5791 | -2.3019 | -2.0181 | -1.6856 | -1.7809 | -2.1145 | -2.5279 | -3.0762 | -3.0515 | -3.988 | -4.5746 | -4.6997 | -4.5981 | -4.3622
5 | 2040 | Summer | Vmag, [p.u.] | 0 | 6 | 1.0028 | 1.0026 | 1.0026 | 1.0025 | 1.0023 | 1.0022 | 1.0021 | 1.0016 | 1.0012 | 1.0008 | 1.0007 | 1.0004 | 1.0002 | 0.99997 | 1 | 1.0002 | 1.0006 | 1.0013 | 1.0002 | 1.002 | 1.0041 | 1.0045 | 1.0041 | 1.0033
5 | 2040 | Summer | Vang, [º] | 0 | 6 | -4.1307 | -4.0365 | -3.9875 | -3.9411 | -3.9041 | -3.8947 | -3.8359 | -3.4075 | -3.1303 | -2.7933 | -2.5159 | -2.2376 | -1.951 | -1.6151 | -1.7096 | -2.044 | -2.4596 | -3.0101 | -2.9907 | -3.9297 | -4.518 | -4.6454 | -4.5414 | -4.3024
6 | 2040 | Summer | Vmag, [p.u.] | 0 | 6 | 0.96497 | 0.9647 | 0.96454 | 0.96445 | 0.96441 | 0.96439 | 0.96434 | 0.96362 | 0.96337 | 0.96317 | 0.96302 | 0.9629 | 0.96267 | 0.9624 | 0.96237 | 0.96247 | 0.96271 | 0.96317 | 0.96336 | 0.96472 | 0.96636 | 0.96709 | 0.96651 | 0.96548
6 | 2040 | Summer | Vang, [º] | 0 | 6 | -5.5116 | -5.3409 | -5.22 | -5.1514 | -5.1257 | -5.1327 | -5.0941 | -4.5214 | -4.2212 | -3.9131 | -3.5887 | -3.2309 | -2.7624 | -2.172 | -2.239 | -2.6694 | -3.2651 | -3.9979 | -4.2488 | -5.4369 | -6.2179 | -6.4802 | -6.2524 | -5.8132
7 | 2040 | Summer | Vmag, [p.u.] | 0 | 6 | 1.0029 | 1.0026 | 1.0026 | 1.0025 | 1.0023 | 1.0022 | 1.0021 | 1.0016 | 1.0012 | 1.0008 | 1.0007 | 1.0004 | 1.0002 | 0.99998 | 1 | 1.0002 | 1.0006 | 1.0013 | 1.0002 | 1.002 | 1.0041 | 1.0045 | 1.0041 | 1.0033
7 | 2040 | Summer | Vang, [º] | 0 | 6 | -4.131 | -4.0368 | -3.9878 | -3.9414 | -3.9044 | -3.8951 | -3.8362 | -3.4078 | -3.1307 | -2.7936 | -2.5162 | -2.2379 | -1.9514 | -1.6154 | -1.71 | -2.0443 | -2.46 | -3.0104 | -2.991 | -3.9301 | -4.5183 | -4.6457 | -4.5417 | -4.3027
1 | 2040 | Summer | Vmag, [p.u.] | 0 | 7 | 1.05 | 1.05 | 1.05 | 1.05 | 1.05 | 1.05 | 1.05 | 1.05 | 1.05 | 1.05 | 1.05 | 1.05 | 1.05 | 1.05 | 1.05 | 1.05 | 1.05 | 1.05 | 1.05 | 1.05 | 1.05 | 1.05 | 1.05 | 1.05
1 | 2040 | Summer | Vang, [º] | 0 | 7 | 0 | 0 | 0 | 0 | 0 | 0 | 0 | 0 | 0 | 0 | 0 | 0 | 0 | 0 | 0 | 0 | 0 | 0 | 0 | 0 | 0 | 0 | 0 | 0
2 | 2040 | Summer | Vmag, [p.u.] | 0 | 7 | 1.0078 | 1.0076 | 1.0075 | 1.0074 | 1.0072 | 1.0071 | 1.0069 | 1.0061 | 1.0057 | 1.0052 | 1.005 | 1.0046 | 1.0042 | 1.0038 | 1.0039 | 1.0043 | 1.0048 | 1.0057 | 1.0048 | 1.0068 | 1.0092 | 1.0096 | 1.0092 | 1.0083
2 | 2040 | Summer | Vang, [º] | 0 | 7 | -4.2484 | -4.1582 | -4.1133 | -4.0677 | -4.029 | -4.0164 | -3.9095 | -3.3995 | -3.023 | -2.5782 | -2.2075 | -1.8585 | -1.538 | -1.2011 | -1.3413 | -1.752 | -2.2551 | -2.9009 | -2.9602 | -3.9809 | -4.6153 | -4.737 | -4.6411 | -4.4126
3 | 2040 | Summer | Vmag, [p.u.] | 0 | 7 | 0.99682 | 0.99665 | 0.99674 | 0.99652 | 0.99629 | 0.99619 | 0.99535 | 0.99294 | 0.99031 | 0.98632 | 0.98263 | 0.97944 | 0.97741 | 0.97569 | 0.97697 | 0.98055 | 0.9851 | 0.98981 | 0.98994 | 0.99472 | 0.9977 | 0.99802 | 0.99797 | 0.99738
3 | 2040 | Summer | Vang, [º] | 0 | 7 | -8.0958 | -7.9507 | -7.8981 | -7.8143 | -7.727 | -7.6914 | -7.463 | -6.4879 | -5.7261 | -4.7905 | -4.0483 | -3.3589 | -2.7789 | -2.1934 | -2.5117 | -3.335 | -4.289 | -5.5296 | -5.4793 | -7.4713 | -8.6823 | -8.8624 | -8.7323 | -8.3675
4 | 2040 | Summer | Vmag, [p.u.] | 0 | 7 | 1.0043 | 1.0041 | 1.004 | 1.0039 | 1.0037 | 1.0036 | 1.0034 | 1.0027 | 1.0023 | 1.0019 | 1.0017 | 1.0014 | 1.001 | 1.0007 | 1.0008 | 1.0011 | 1.0015 | 1.0024 | 1.0014 | 1.0033 | 1.0056 | 1.006 | 1.0056 | 1.0048
4 | 2040 | Summer | Vang, [º] | 0 | 7 | -4.1885 | -4.0954 | -4.0476 | -4.0012 | -3.9631 | -3.9514 | -3.8449 | -3.3297 | -2.9518 | -2.5082 | -2.1353 | -1.7828 | -1.4553 | -1.1099 | -1.2492 | -1.6632 | -2.1731 | -2.826 | -2.8979 | -3.9273 | -4.5678 | -4.6947 | -4.5936 | -4.3576
5 | 2040 | Summer | Vmag, [p.u.] | 0 | 7 | 1.0028 | 1.0026 | 1.0025 | 1.0024 | 1.0022 | 1.0022 | 1.002 | 1.0014 | 1.001 | 1.0005 | 1.0004 | 1.0001 | 0.99979 | 0.99952 | 0.99957 | 0.99986 | 1.0003 | 1.001 | 1.0001 | 1.0019 | 1.0041 | 1.0045 | 1.0041 | 1.0033
5 | 2040 | Summer | Vang, [º] | 0 | 7 | -4.1265 | -4.0322 | -3.9831 | -3.9363 | -3.8986 | -3.8872 | -3.7812 | -3.2642 | -2.886 | -2.4434 | -2.0698 | -1.716 | -1.3857 | -1.037 | -1.1758 | -1.5907 | -2.1032 | -2.7586 | -2.8362 | -3.8687 | -4.5112 | -4.6404 | -4.5369 | -4.2978
6 | 2040 | Summer | Vmag, [p.u.] | 0 | 7 | 0.96496 | 0.96469 | 0.96453 | 0.96444 | 0.9644 | 0.96438 | 0.96424 | 0.96343 | 0.96311 | 0.96288 | 0.96274 | 0.96265 | 0.96247 | 0.96228 | 0.96226 | 0.96232 | 0.96249 | 0.96293 | 0.9632 | 0.9646 | 0.96634 | 0.96707 | 0.96649 | 0.96547
6 | 2040 | Summer | Vang, [º] | 0 | 7 | -5.5059 | -5.3351 | -5.214 | -5.1451 | -5.1186 | -5.1235 | -5.0188 | -4.3228 | -3.8817 | -3.4272 | -2.9693 | -2.507 | -1.9777 | -1.3721 | -1.4983 | -2.0378 | -2.768 | -3.6474 | -4.0353 | -5.3528 | -6.2096 | -6.4737 | -6.2464 | -5.8072
7 | 2040 | Summer | Vmag, [p.u.] | 0 | 7 | 1.0028 | 1.0026 | 1.0025 | 1.0024 | 1.0022 | 1.0022 | 1.002 | 1.0014 | 1.001 | 1.0006 | 1.0004 | 1.0001 | 0.9998 | 0.99953 | 0.99957 | 0.99986 | 1.0003 | 1.001 | 1.0001 | 1.0019 | 1.0041 | 1.0045 | 1.0041 | 1.0033
7 | 2040 | Summer | Vang, [º] | 0 | 7 | -4.1268 | -4.0325 | -3.9834 | -3.9367 | -3.8989 | -3.8875 | -3.7815 | -3.2645 | -2.8863 | -2.4437 | -2.0701 | -1.7163 | -1.386 | -1.0373 | -1.1762 | -1.591 | -2.1035 | -2.7589 | -2.8365 | -3.869 | -4.5115 | -4.6407 | -4.5372 | -4.2981
1 | 2040 | Summer | Vmag, [p.u.] | 0 | 8 | 1.05 | 1.05 | 1.05 | 1.05 | 1.05 | 1.05 | 1.05 | 1.05 | 1.05 | 1.05 | 1.05 | 1.05 | 1.05 | 1.05 | 1.05 | 1.05 | 1.05 | 1.05 | 1.05 | 1.05 | 1.05 | 1.05 | 1.05 | 1.05
1 | 2040 | Summer | Vang, [º] | 0 | 8 | 0 | 0 | 0 | 0 | 0 | 0 | 0 | 0 | 0 | 0 | 0 | 0 | 0 | 0 | 0 | 0 | 0 | 0 | 0 | 0 | 0 | 0 | 0 | 0
2 | 2040 | Summer | Vmag, [p.u.] | 0 | 8 | 1.0078 | 1.0076 | 1.0075 | 1.0074 | 1.0072 | 1.0071 | 1.0068 | 1.0059 | 1.0054 | 1.0049 | 1.0046 | 1.0042 | 1.0037 | 1.0033 | 1.0034 | 1.0038 | 1.0044 | 1.0054 | 1.0047 | 1.0067 | 1.0091 | 1.0096 | 1.0091 | 1.0083
2 | 2040 | Summer | Vang, [º] | 0 | 8 | -4.2447 | -4.1545 | -4.1094 | -4.0635 | -4.0242 | -4.0099 | -3.8572 | -3.261 | -2.7868 | -2.2392 | -1.7729 | -1.3471 | -0.98014 | -0.62839 | -0.81352 | -1.3077 | -1.9094 | -2.6586 | -2.8113 | -3.9225 | -4.6096 | -4.7328 | -4.6372 | -4.4086
3 | 2040 | Summer | Vmag, [p.u.] | 0 | 8 | 0.9968 | 0.99664 | 0.99672 | 0.9965 | 0.99627 | 0.99615 | 0.99512 | 0.99228 | 0.98888 | 0.98355 | 0.97899 | 0.97573 | 0.97404 | 0.97299 | 0.97382 | 0.97689 | 0.98201 | 0.98825 | 0.98898 | 0.99447 | 0.99766 | 0.99798 | 0.99794 | 0.99736
3 | 2040 | Summer | Vang, [º] | 0 | 8 | -8.0889 | -7.9437 | -7.8908 | -7.8065 | -7.7177 | -7.6786 | -7.3643 | -6.227 | -5.2813 | -4.1475 | -3.2123 | -2.3598 | -1.6778 | -1.0532 | -1.4668 | -2.4707 | -3.6303 | -5.0736 | -5.1981 | -7.3611 | -8.6712 | -8.8542 | -8.7249 | -8.3601
4 | 2040 | Summer | Vmag, [p.u.] | 0 | 8 | 1.0043 | 1.0041 | 1.004 | 1.0039 | 1.0037 | 1.0036 | 1.0033 | 1.0026 | 1.0021 | 1.0016 | 1.0014 | 1.001 | 1.0006 | 1.0002 | 1.0003 | 1.0007 | 1.0012 | 1.0021 | 1.0013 | 1.0032 | 1.0056 | 1.006 | 1.0056 | 1.0048
4 | 2040 | Summer | Vang, [º] | 0 | 8 | -4.1847 | -4.0916 | -4.0437 | -3.997 | -3.9582 | -3.9448 | -3.792 | -3.1894 | -2.7125 | -2.1647 | -1.6951 | -1.2649 | -0.89069 | -0.53055 | -0.71538 | -1.2136 | -1.8231 | -2.5804 | -2.747 | -3.8681 | -4.5621 | -4.6904 | -4.5896 | -4.3537
5 | 2040 | Summer | Vmag, [p.u.] | 0 | 8 | 1.0028 | 1.0026 | 1.0025 | 1.0024 | 1.0022 | 1.0022 | 1.0019 | 1.0012 | 1.0007 | 1.0003 | 1.0001 | 0.99978 | 0.9994 | 0.99912 | 0.99916 | 0.99948 | 0.99996 | 1.0008 | 0.99994 | 1.0018 | 1.0041 | 1.0045 | 1.004 | 1.0033
5 | 2040 | Summer | Vang, [º] | 0 | 8 | -4.1227 | -4.0284 | -3.9791 | -3.9321 | -3.8937 | -3.8807 | -3.728 | -3.1232 | -2.6455 | -2.0981 | -1.6275 | -1.1957 | -0.81868 | -0.45539 | -0.63995 | -1.1394 | -1.7516 | -2.5118 | -2.6846 | -3.8092 | -4.5055 | -4.6361 | -4.5329 | -4.2938
6 | 2040 | Summer | Vmag, [p.u.] | 0 | 8 | 0.96495 | 0.96468 | 0.96452 | 0.96443 | 0.96439 | 0.96437 | 0.96415 | 0.96327 | 0.96289 | 0.96267 | 0.96255 | 0.96246 | 0.96232 | 0.96222 | 0.96223 | 0.96225 | 0.96235 | 0.96272 | 0.96305 | 0.96448 | 0.96632 | 0.96705 | 0.96648 | 0.96545
6 | 2040 | Summer | Vang, [º] | 0 | 8 | -5.5007 | -5.3298 | -5.2086 | -5.1393 | -5.1121 | -5.1154 | -4.9452 | -4.1265 | -3.5459 | -2.9458 | -2.3532 | -1.7837 | -1.1905 | -0.56782 | -0.75491 | -1.4078 | -2.2756 | -3.3015 | -3.8248 | -5.2703 | -6.2024 | -6.468 | -6.241 | -5.8017
7 | 2040 | Summer | Vmag, [p.u.] | 0 | 8 | 1.0028 | 1.0026 | 1.0025 | 1.0024 | 1.0022 | 1.0022 | 1.0019 | 1.0012 | 1.0007 | 1.0003 | 1.0001 | 0.99978 | 0.9994 | 0.99912 | 0.99916 | 0.99948 | 0.99997 | 1.0008 | 0.99994 | 1.0018 | 1.0041 | 1.0045 | 1.004 | 1.0033
7 | 2040 | Summer | Vang, [º] | 0 | 8 | -4.1231 | -4.0287 | -3.9794 | -3.9324 | -3.894 | -3.881 | -3.7283 | -3.1235 | -2.6458 | -2.0985 | -1.6278 | -1.196 | -0.819 | -0.45571 | -0.64027 | -1.1397 | -1.7519 | -2.5121 | -2.6849 | -3.8095 | -4.5058 | -4.6364 | -4.5332 | -4.2941
1 | 2040 | Summer | Vmag, [p.u.] | Expected | - | 1.05 | 1.05 | 1.05 | 1.05 | 1.05 | 1.05 | 1.05 | 1.05 | 1.05 | 1.05 | 1.05 | 1.05 | 1.05 | 1.05 | 1.05 | 1.05 | 1.05 | 1.05 | 1.05 | 1.05 | 1.05 | 1.05 | 1.05 | 1.05
1 | 2040 | Summer | Vang, [º] | Expected | - | 1.05 | 1.05 | 1.05 | 1.05 | 1.05 | 1.05 | 1.05 | 1.05 | 1.05 | 1.05 | 1.05 | 1.05 | 1.05 | 1.05 | 1.05 | 1.05 | 1.05 | 1.05 | 1.05 | 1.05 | 1.05 | 1.05 | 1.05 | 1.05
2 | 2040 | Summer | Vmag, [p.u.] | Expected | - | 1.009 | 1.0088 | 1.0085 | 1.0084 | 1.0084 | 1.0087 | 1.0107 | 1.0099 | 1.0089 | 1.0069 | 1.0063 | 1.0058 | 1.0058 | 1.0057 | 1.0057 | 1.006 | 1.0067 | 1.008 | 1.0091 | 1.0124 | 1.015 | 1.0129 | 1.01 | 1.0095
2 | 2040 | Summer | Vang, [º] | Expected | - | 1.0095 | 1.0095 | 1.0095 | 1.0095 | 1.0095 | 1.0095 | 1.0095 | 1.0095 | 1.0095 | 1.0095 | 1.0095 | 1.0095 | 1.0095 | 1.0095 | 1.0095 | 1.0095 | 1.0095 | 1.0095 | 1.0095 | 1.0095 | 1.0095 | 1.0095 | 1.0095 | 1.0095
3 | 2040 | Summer | Vmag, [p.u.] | Expected | - | 0.99807 | 0.99788 | 0.99777 | 0.99771 | 0.99759 | 0.99783 | 0.99744 | 0.99493 | 0.99258 | 0.98863 | 0.98563 | 0.98279 | 0.98166 | 0.98144 | 0.98247 | 0.98547 | 0.9893 | 0.99298 | 0.99534 | 0.99957 | 1.0026 | 1.0014 | 0.99895 | 0.99868
3 | 2040 | Summer | Vang, [º] | Expected | - | 0.99868 | 0.99868 | 0.99868 | 0.99868 | 0.99868 | 0.99868 | 0.99868 | 0.99868 | 0.99868 | 0.99868 | 0.99868 | 0.99868 | 0.99868 | 0.99868 | 0.99868 | 0.99868 | 0.99868 | 0.99868 | 0.99868 | 0.99868 | 0.99868 | 0.99868 | 0.99868 | 0.99868
4 | 2040 | Summer | Vmag, [p.u.] | Expected | - | 1.0055 | 1.0052 | 1.005 | 1.0049 | 1.0049 | 1.0052 | 1.0071 | 1.0064 | 1.0054 | 1.0035 | 1.0029 | 1.0025 | 1.0024 | 1.0024 | 1.0024 | 1.0026 | 1.0033 | 1.0046 | 1.0056 | 1.0087 | 1.0113 | 1.0092 | 1.0064 | 1.0059
4 | 2040 | Summer | Vang, [º] | Expected | - | 1.0059 | 1.0059 | 1.0059 | 1.0059 | 1.0059 | 1.0059 | 1.0059 | 1.0059 | 1.0059 | 1.0059 | 1.0059 | 1.0059 | 1.0059 | 1.0059 | 1.0059 | 1.0059 | 1.0059 | 1.0059 | 1.0059 | 1.0059 | 1.0059 | 1.0059 | 1.0059 | 1.0059
5 | 2040 | Summer | Vmag, [p.u.] | Expected | - | 1.004 | 1.0038 | 1.0035 | 1.0035 | 1.0034 | 1.0037 | 1.0056 | 1.0049 | 1.0039 | 1.0021 | 1.0015 | 1.0011 | 1.0011 | 1.001 | 1.001 | 1.0013 | 1.0019 | 1.0031 | 1.0041 | 1.0072 | 1.0097 | 1.0077 | 1.0048 | 1.0044
5 | 2040 | Summer | Vang, [º] | Expected | - | 1.0044 | 1.0044 | 1.0044 | 1.0044 | 1.0044 | 1.0044 | 1.0044 | 1.0044 | 1.0044 | 1.0044 | 1.0044 | 1.0044 | 1.0044 | 1.0044 | 1.0044 | 1.0044 | 1.0044 | 1.0044 | 1.0044 | 1.0044 | 1.0044 | 1.0044 | 1.0044 | 1.0044
6 | 2040 | Summer | Vmag, [p.u.] | Expected | - | 0.96557 | 0.96528 | 0.96504 | 0.96498 | 0.965 | 0.9653 | 0.96787 | 0.96768 | 0.96686 | 0.96498 | 0.96442 | 0.96425 | 0.96396 | 0.96352 | 0.96318 | 0.96337 | 0.96386 | 0.96484 | 0.96604 | 0.96884 | 0.97084 | 0.96903 | 0.96676 | 0.96607
6 | 2040 | Summer | Vang, [º] | Expected | - | 0.96607 | 0.96607 | 0.96607 | 0.96607 | 0.96607 | 0.96607 | 0.96607 | 0.96607 | 0.96607 | 0.96607 | 0.96607 | 0.96607 | 0.96607 | 0.96607 | 0.96607 | 0.96607 | 0.96607 | 0.96607 | 0.96607 | 0.96607 | 0.96607 | 0.96607 | 0.96607 | 0.96607
7 | 2040 | Summer | Vmag, [p.u.] | Expected | - | 1.004 | 1.0038 | 1.0035 | 1.0035 | 1.0034 | 1.0037 | 1.0056 | 1.0049 | 1.0039 | 1.0021 | 1.0015 | 1.0011 | 1.0011 | 1.001 | 1.001 | 1.0013 | 1.0019 | 1.0031 | 1.0041 | 1.0072 | 1.0097 | 1.0077 | 1.0049 | 1.0044
7 | 2040 | Summer | Vang, [º] | Expected | - | 1.0044 | 1.0044 | 1.0044 | 1.0044 | 1.0044 | 1.0044 | 1.0044 | 1.0044 | 1.0044 | 1.0044 | 1.0044 | 1.0044 | 1.0044 | 1.0044 | 1.0044 | 1.0044 | 1.0044 | 1.0044 | 1.0044 | 1.0044 | 1.0044 | 1.0044 | 1.0044 | 1.0044
1 | 2050 | Winter | Vmag, [p.u.] | 0 | 0 | 1.05 | 1.05 | 1.05 | 1.05 | 1.05 | 1.05 | 1.05 | 1.05 | 1.05 | 1.05 | 1.05 | 1.05 | 1.05 | 1.05 | 1.05 | 1.05 | 1.05 | 1.05 | 1.05 | 1.05 | 1.05 | 1.05 | 1.05 | 1.05
1 | 2050 | Winter | Vang, [º] | 0 | 0 | 0 | 0 | 0 | 0 | 0 | 0 | 0 | 0 | 0 | 0 | 0 | 0 | 0 | 0 | 0 | 0 | 0 | 0 | 0 | 0 | 0 | 0 | 0 | 0
2 | 2050 | Winter | Vmag, [p.u.] | 0 | 0 | 1.037 | 1.0369 | 1.0369 | 1.037 | 1.0373 | 1.0379 | 1.0395 | 1.0394 | 1.0383 | 1.0365 | 1.0352 | 1.0345 | 1.0341 | 1.0336 | 1.0335 | 1.0341 | 1.0353 | 1.0379 | 1.0396 | 1.0405 | 1.0412 | 1.0412 | 1.0406 | 1.0403
2 | 2050 | Winter | Vang, [º] | 0 | 0 | -5.8923 | -5.8913 | -5.8916 | -5.8932 | -5.8965 | -5.9025 | -5.9134 | -5.9103 | -5.9003 | -5.883 | -5.8672 | -5.856 | -5.8474 | -5.8422 | -5.8417 | -5.85 | -5.8686 | -5.8976 | -5.915 | -5.9241 | -5.9295 | -5.9297 | -5.9279 | -5.9263
3 | 2050 | Winter | Vmag, [p.u.] | 0 | 0 | 1.0259 | 1.0257 | 1.0255 | 1.0251 | 1.0245 | 1.0235 | 1.0213 | 1.0186 | 1.016 | 1.0137 | 1.0129 | 1.0132 | 1.0139 | 1.0146 | 1.0152 | 1.0158 | 1.0164 | 1.0184 | 1.0204 | 1.0215 | 1.022 | 1.0225 | 1.0236 | 1.024
3 | 2050 | Winter | Vang, [º] | 0 | 0 | -10.8954 | -10.892 | -10.8887 | -10.8833 | -10.8738 | -10.8553 | -10.8146 | -10.759 | -10.7023 | -10.6447 | -10.6245 | -10.635 | -10.6559 | -10.6705 | -10.687 | -10.703 | -10.7146 | -10.7596 | -10.7951 | -10.8124 | -10.8208 | -10.8293 | -10.8488 | -10.8574
4 | 2050 | Winter | Vmag, [p.u.] | 0 | 0 | 1.0329 | 1.0327 | 1.0328 | 1.0329 | 1.0332 | 1.0338 | 1.0356 | 1.0356 | 1.0346 | 1.0329 | 1.0316 | 1.0309 | 1.0303 | 1.0298 | 1.0296 | 1.0301 | 1.0314 | 1.034 | 1.0357 | 1.0365 | 1.0373 | 1.0372 | 1.0366 | 1.0363
4 | 2050 | Winter | Vang, [º] | 0 | 0 | -5.8662 | -5.8656 | -5.8662 | -5.8688 | -5.875 | -5.8864 | -5.904 | -5.9093 | -5.9055 | -5.8914 | -5.8752 | -5.8578 | -5.841 | -5.8329 | -5.8278 | -5.8349 | -5.8586 | -5.8891 | -5.9072 | -5.9187 | -5.9234 | -5.923 | -5.9208 | -5.918
5 | 2050 | Winter | Vmag, [p.u.] | 0 | 0 | 1.031 | 1.0309 | 1.031 | 1.0311 | 1.0314 | 1.032 | 1.0338 | 1.0338 | 1.0329 | 1.0312 | 1.0298 | 1.0291 | 1.0286 | 1.0281 | 1.0279 | 1.0283 | 1.0296 | 1.0322 | 1.0339 | 1.0347 | 1.0355 | 1.0354 | 1.0348 | 1.0345
5 | 2050 | Winter | Vang, [º] | 0 | 0 | -5.8153 | -5.8149 | -5.8156 | -5.8188 | -5.8266 | -5.8411 | -5.863 | -5.8734 | -5.8733 | -5.8609 | -5.8447 | -5.8239 | -5.8025 | -5.7926 | -5.7846 | -5.7907 | -5.8171 | -5.8484 | -5.8667 | -5.8794 | -5.8837 | -5.8827 | -5.8804 | -5.8768
6 | 2050 | Winter | Vmag, [p.u.] | 0 | 0 | 0.99245 | 0.99257 | 0.99261 | 0.99294 | 0.99361 | 0.99489 | 0.99601 | 0.9967 | 0.99689 | 0.99669 | 0.99514 | 0.99269 | 0.99064 | 0.98999 | 0.98988 | 0.99066 | 0.99286 | 0.99534 | 0.99731 | 0.99889 | 0.99947 | 0.99949 | 0.9993 | 0.99893
6 | 2050 | Winter | Vang, [º] | 0 | 0 | -8.3904 | -8.3999 | -8.4044 | -8.4263 | -8.4766 | -8.5658 | -8.637 | -8.7238 | -8.7898 | -8.8368 | -8.8001 | -8.6782 | -8.5474 | -8.505 | -8.4659 | -8.4794 | -8.5883 | -8.6525 | -8.6999 | -8.7558 | -8.7587 | -8.755 | -8.7523 | -8.7326
7 | 2050 | Winter | Vmag, [p.u.] | 0 | 0 | 1.031 | 1.0309 | 1.031 | 1.0311 | 1.0314 | 1.032 | 1.0338 | 1.0338 | 1.0329 | 1.0312 | 1.0298 | 1.0292 | 1.0286 | 1.0281 | 1.0279 | 1.0283 | 1.0296 | 1.0322 | 1.0339 | 1.0347 | 1.0355 | 1.0354 | 1.0348 | 1.0345
7 | 2050 | Winter | Vang, [º] | 0 | 0 | -5.8156 | -5.8152 | -5.8159 | -5.8192 | -5.8269 | -5.8414 | -5.8633 | -5.8738 | -5.8736 | -5.8612 | -5.845 | -5.8242 | -5.8028 | -5.7929 | -5.7849 | -5.791 | -5.8174 | -5.8487 | -5.867 | -5.8797 | -5.884 | -5.883 | -5.8807 | -5.8771
1 | 2050 | Winter | Vmag, [p.u.] | 0 | 1 | 1.05 | 1.05 | 1.05 | 1.05 | 1.05 | 1.05 | 1.05 | 1.05 | 1.05 | 1.05 | 1.05 | 1.05 | 1.05 | 1.05 | 1.05 | 1.05 | 1.05 | 1.05 | 1.05 | 1.05 | 1.05 | 1.05 | 1.05 | 1.05
1 | 2050 | Winter | Vang, [º] | 0 | 1 | 0 | 0 | 0 | 0 | 0 | 0 | 0 | 0 | 0 | 0 | 0 | 0 | 0 | 0 | 0 | 0 | 0 | 0 | 0 | 0 | 0 | 0 | 0 | 0
2 | 2050 | Winter | Vmag, [p.u.] | 0 | 1 | 1.0354 | 1.0352 | 1.0352 | 1.0353 | 1.0355 | 1.036 | 1.0375 | 1.037 | 1.0352 | 1.0322 | 1.0302 | 1.0292 | 1.0286 | 1.0281 | 1.0281 | 1.0289 | 1.0307 | 1.0346 | 1.0373 | 1.0386 | 1.0395 | 1.0395 | 1.039 | 1.0387
2 | 2050 | Winter | Vang, [º] | 0 | 1 | -5.8738 | -5.8724 | -5.8722 | -5.8733 | -5.8762 | -5.882 | -5.8936 | -5.8867 | -5.8657 | -5.826 | -5.7918 | -5.7693 | -5.7532 | -5.7445 | -5.7451 | -5.7625 | -5.8 | -5.8592 | -5.8926 | -5.9078 | -5.916 | -5.9168 | -5.9147 | -5.913
3 | 2050 | Winter | Vmag, [p.u.] | 0 | 1 | 1.0241 | 1.0239 | 1.0237 | 1.0234 | 1.0228 | 1.0218 | 1.0196 | 1.0166 | 1.0129 | 1.0089 | 1.0078 | 1.008 | 1.0087 | 1.0094 | 1.0101 | 1.0108 | 1.0116 | 1.0152 | 1.0183 | 1.0198 | 1.0204 | 1.0209 | 1.0219 | 1.0224
3 | 2050 | Winter | Vang, [º] | 0 | 1 | -10.8649 | -10.8615 | -10.858 | -10.8524 | -10.8427 | -10.8241 | -10.7839 | -10.7192 | -10.6261 | -10.5021 | -10.4512 | -10.4574 | -10.4804 | -10.4958 | -10.5172 | -10.5442 | -10.5771 | -10.6844 | -10.7561 | -10.7828 | -10.7936 | -10.8023 | -10.822 | -10.8308
4 | 2050 | Winter | Vmag, [p.u.] | 0 | 1 | 1.0313 | 1.0311 | 1.0311 | 1.0312 | 1.0314 | 1.0319 | 1.0336 | 1.0333 | 1.0316 | 1.0287 | 1.0266 | 1.0256 | 1.0249 | 1.0244 | 1.0242 | 1.025 | 1.0268 | 1.0307 | 1.0334 | 1.0347 | 1.0356 | 1.0356 | 1.035 | 1.0348
4 | 2050 | Winter | Vang, [º] | 0 | 1 | -5.8477 | -5.8466 | -5.8465 | -5.8485 | -5.854 | -5.8649 | -5.8831 | -5.8845 | -5.8717 | -5.8379 | -5.802 | -5.7711 | -5.7453 | -5.7329 | -5.729 | -5.7461 | -5.7905 | -5.8509 | -5.8841 | -5.902 | -5.9101 | -5.9104 | -5.908 | -5.9049
5 | 2050 | Winter | Vmag, [p.u.] | 0 | 1 | 1.0295 | 1.0293 | 1.0293 | 1.0294 | 1.0296 | 1.0301 | 1.0318 | 1.0315 | 1.0299 | 1.027 | 1.0249 | 1.0239 | 1.0232 | 1.0226 | 1.0225 | 1.0232 | 1.0251 | 1.029 | 1.0316 | 1.0329 | 1.0338 | 1.0338 | 1.0332 | 1.033
5 | 2050 | Winter | Vang, [º] | 0 | 1 | -5.797 | -5.7959 | -5.7959 | -5.7984 | -5.8053 | -5.8191 | -5.8415 | -5.8481 | -5.8402 | -5.8096 | -5.773 | -5.7375 | -5.7062 | -5.6917 | -5.6849 | -5.7015 | -5.7495 | -5.8105 | -5.8433 | -5.8626 | -5.8705 | -5.8704 | -5.8678 | -5.8639
6 | 2050 | Winter | Vmag, [p.u.] | 0 | 1 | 0.99111 | 0.99118 | 0.99116 | 0.99141 | 0.99196 | 0.99307 | 0.99401 | 0.99437 | 0.99435 | 0.9937 | 0.99119 | 0.98799 | 0.98557 | 0.98476 | 0.98477 | 0.98596 | 0.98896 | 0.99252 | 0.99515 | 0.99717 | 0.99805 | 0.99817 | 0.998 | 0.99762
6 | 2050 | Winter | Vang, [º] | 0 | 1 | -8.3604 | -8.3669 | -8.3681 | -8.3863 | -8.4326 | -8.5179 | -8.589 | -8.6727 | -8.7575 | -8.8191 | -8.7432 | -8.5729 | -8.4019 | -8.3397 | -8.2983 | -8.3394 | -8.5054 | -8.6008 | -8.6553 | -8.7252 | -8.7402 | -8.7402 | -8.7365 | -8.7155
7 | 2050 | Winter | Vmag, [p.u.] | 0 | 1 | 1.0295 | 1.0293 | 1.0293 | 1.0294 | 1.0296 | 1.0301 | 1.0318 | 1.0315 | 1.0299 | 1.027 | 1.0249 | 1.0239 | 1.0232 | 1.0226 | 1.0225 | 1.0232 | 1.0251 | 1.029 | 1.0316 | 1.0329 | 1.0338 | 1.0338 | 1.0332 | 1.033
7 | 2050 | Winter | Vang, [º] | 0 | 1 | -5.7973 | -5.7962 | -5.7962 | -5.7987 | -5.8056 | -5.8194 | -5.8418 | -5.8485 | -5.8405 | -5.8099 | -5.7733 | -5.7379 | -5.7065 | -5.692 | -5.6852 | -5.7018 | -5.7498 | -5.8108 | -5.8436 | -5.8629 | -5.8709 | -5.8708 | -5.8681 | -5.8642
1 | 2050 | Winter | Vmag, [p.u.] | 0 | 2 | 1.05 | 1.05 | 1.05 | 1.05 | 1.05 | 1.05 | 1.05 | 1.05 | 1.05 | 1.05 | 1.05 | 1.05 | 1.05 | 1.05 | 1.05 | 1.05 | 1.05 | 1.05 | 1.05 | 1.05 | 1.05 | 1.05 | 1.05 | 1.05
1 | 2050 | Winter | Vang, [º] | 0 | 2 | 0 | 0 | 0 | 0 | 0 | 0 | 0 | 0 | 0 | 0 | 0 | 0 | 0 | 0 | 0 | 0 | 0 | 0 | 0 | 0 | 0 | 0 | 0 | 0
2 | 2050 | Winter | Vmag, [p.u.] | 0 | 2 | 1.0343 | 1.0341 | 1.0341 | 1.0341 | 1.0342 | 1.0346 | 1.036 | 1.0353 | 1.0326 | 1.0282 | 1.0253 | 1.024 | 1.0234 | 1.0229 | 1.0229 | 1.0239 | 1.0263 | 1.0317 | 1.0355 | 1.0372 | 1.0383 | 1.0384 | 1.0378 | 1.0376
2 | 2050 | Winter | Vang, [º] | 0 | 2 | -5.8597 | -5.858 | -5.8573 | -5.8578 | -5.86 | -5.8653 | -5.8769 | -5.8654 | -5.8291 | -5.7536 | -5.6888 | -5.6482 | -5.6206 | -5.6074 | -5.6107 | -5.6433 | -5.711 | -5.8161 | -5.8713 | -5.8938 | -5.9048 | -5.9062 | -5.904 | -5.9022
3 | 2050 | Winter | Vmag, [p.u.] | 0 | 2 | 1.023 | 1.0228 | 1.0226 | 1.0223 | 1.0217 | 1.0208 | 1.0185 | 1.0152 | 1.0103 | 1.0048 | 1.0032 | 1.0033 | 1.0039 | 1.0047 | 1.0054 | 1.0061 | 1.0074 | 1.0123 | 1.0167 | 1.0186 | 1.0193 | 1.0197 | 1.0208 | 1.0213
3 | 2050 | Winter | Vang, [º] | 0 | 2 | -10.8424 | -10.8388 | -10.8353 | -10.8297 | -10.8198 | -10.8014 | -10.7618 | -10.6875 | -10.5491 | -10.3322 | -10.2279 | -10.2191 | -10.2398 | -10.2546 | -10.2843 | -10.3322 | -10.4046 | -10.6021 | -10.7213 | -10.7593 | -10.7726 | -10.7815 | -10.8013 | -10.8102
4 | 2050 | Winter | Vmag, [p.u.] | 0 | 2 | 1.0302 | 1.03 | 1.03 | 1.03 | 1.0302 | 1.0306 | 1.0321 | 1.0315 | 1.029 | 1.0246 | 1.0217 | 1.0204 | 1.0197 | 1.0191 | 1.0191 | 1.02 | 1.0225 | 1.0278 | 1.0315 | 1.0333 | 1.0344 | 1.0344 | 1.0339 | 1.0337
4 | 2050 | Winter | Vang, [º] | 0 | 2 | -5.8334 | -5.8318 | -5.8311 | -5.8323 | -5.8368 | -5.8469 | -5.8648 | -5.8615 | -5.8353 | -5.7676 | -5.6997 | -5.6486 | -5.6096 | -5.592 | -5.5908 | -5.6242 | -5.7006 | -5.8073 | -5.8618 | -5.8873 | -5.8987 | -5.8998 | -5.8973 | -5.894
5 | 2050 | Winter | Vmag, [p.u.] | 0 | 2 | 1.0284 | 1.0282 | 1.0282 | 1.0282 | 1.0284 | 1.0288 | 1.0304 | 1.0298 | 1.0273 | 1.0229 | 1.0201 | 1.0188 | 1.018 | 1.0174 | 1.0173 | 1.0183 | 1.0207 | 1.0261 | 1.0297 | 1.0315 | 1.0326 | 1.0326 | 1.0321 | 1.0318
5 | 2050 | Winter | Vang, [º] | 0 | 2 | -5.7826 | -5.781 | -5.7803 | -5.7819 | -5.7878 | -5.8005 | -5.8224 | -5.8243 | -5.804 | -5.7407 | -5.6711 | -5.6144 | -5.5692 | -5.5492 | -5.5451 | -5.5785 | -5.6595 | -5.7668 | -5.8206 | -5.8475 | -5.8591 | -5.8599 | -5.8572 | -5.8531
6 | 2050 | Winter | Vmag, [p.u.] | 0 | 2 | 0.99015 | 0.99018 | 0.99011 | 0.99027 | 0.99071 | 0.99166 | 0.9924 | 0.99243 | 0.99206 | 0.99055 | 0.98693 | 0.98311 | 0.98046 | 0.9796 | 0.97975 | 0.98128 | 0.98501 | 0.98988 | 0.99333 | 0.9958 | 0.99694 | 0.99717 | 0.99701 | 0.99664
6 | 2050 | Winter | Vang, [º] | 0 | 2 | -8.3346 | -8.3386 | -8.3365 | -8.3505 | -8.3917 | -8.4716 | -8.539 | -8.6173 | -8.7154 | -8.7672 | -8.6335 | -8.4034 | -8.1829 | -8.0991 | -8.0569 | -8.1362 | -8.3799 | -8.5369 | -8.6085 | -8.6942 | -8.7208 | -8.7246 | -8.7208 | -8.6993
7 | 2050 | Winter | Vmag, [p.u.] | 0 | 2 | 1.0284 | 1.0282 | 1.0282 | 1.0282 | 1.0284 | 1.0288 | 1.0304 | 1.0298 | 1.0273 | 1.0229 | 1.0201 | 1.0188 | 1.018 | 1.0174 | 1.0174 | 1.0183 | 1.0207 | 1.0261 | 1.0298 | 1.0315 | 1.0326 | 1.0326 | 1.0321 | 1.0318
7 | 2050 | Winter | Vang, [º] | 0 | 2 | -5.7829 | -5.7813 | -5.7806 | -5.7822 | -5.7881 | -5.8008 | -5.8228 | -5.8246 | -5.8043 | -5.741 | -5.6714 | -5.6147 | -5.5695 | -5.5495 | -5.5455 | -5.5788 | -5.6598 | -5.7671 | -5.8209 | -5.8479 | -5.8594 | -5.8602 | -5.8575 | -5.8534
1 | 2050 | Winter | Vmag, [p.u.] | 0 | 3 | 1.05 | 1.05 | 1.05 | 1.05 | 1.05 | 1.05 | 1.05 | 1.05 | 1.05 | 1.05 | 1.05 | 1.05 | 1.05 | 1.05 | 1.05 | 1.05 | 1.05 | 1.05 | 1.05 | 1.05 | 1.05 | 1.05 | 1.05 | 1.05
1 | 2050 | Winter | Vang, [º] | 0 | 3 | 0 | 0 | 0 | 0 | 0 | 0 | 0 | 0 | 0 | 0 | 0 | 0 | 0 | 0 | 0 | 0 | 0 | 0 | 0 | 0 | 0 | 0 | 0 | 0
2 | 2050 | Winter | Vmag, [p.u.] | 0 | 3 | 1.031 | 1.0307 | 1.0305 | 1.0303 | 1.0301 | 1.03 | 1.0308 | 1.0294 | 1.0271 | 1.0237 | 1.0212 | 1.0197 | 1.0186 | 1.0177 | 1.0173 | 1.0178 | 1.0193 | 1.022 | 1.0245 | 1.0263 | 1.0276 | 1.0279 | 1.0279 | 1.0278
2 | 2050 | Winter | Vang, [º] | 0 | 3 | -5.8121 | -5.808 | -5.8037 | -5.7994 | -5.7956 | -5.7939 | -5.798 | -5.7683 | -5.7213 | -5.6416 | -5.5647 | -5.4988 | -5.4368 | -5.3919 | -5.3814 | -5.4211 | -5.4994 | -5.5988 | -5.6736 | -5.7217 | -5.7471 | -5.7551 | -5.7607 | -5.7596
3 | 2050 | Winter | Vmag, [p.u.] | 0 | 3 | 1.0194 | 1.0192 | 1.019 | 1.0187 | 1.0181 | 1.0173 | 1.015 | 1.0117 | 1.0077 | 1.0036 | 1.0017 | 1.0007 | 1.0004 | 1.0009 | 1.0008 | 1.0006 | 1.001 | 1.0023 | 1.0049 | 1.0072 | 1.0079 | 1.0086 | 1.0101 | 1.0107
3 | 2050 | Winter | Vang, [º] | 0 | 3 | -10.761 | -10.7558 | -10.7509 | -10.7422 | -10.7276 | -10.7091 | -10.667 | -10.5727 | -10.4296 | -10.2229 | -10.0805 | -9.9918 | -9.941 | -9.9181 | -9.9031 | -9.9286 | -10.0006 | -10.1347 | -10.2831 | -10.3828 | -10.4239 | -10.4489 | -10.4836 | -10.4988
4 | 2050 | Winter | Vmag, [p.u.] | 0 | 3 | 1.027 | 1.0267 | 1.0265 | 1.0263 | 1.0261 | 1.026 | 1.0269 | 1.0255 | 1.0234 | 1.0201 | 1.0176 | 1.0161 | 1.0149 | 1.014 | 1.0135 | 1.014 | 1.0155 | 1.0183 | 1.0208 | 1.0226 | 1.0238 | 1.0241 | 1.0241 | 1.0239
4 | 2050 | Winter | Vang, [º] | 0 | 3 | -5.7856 | -5.7811 | -5.7761 | -5.7716 | -5.7691 | -5.7697 | -5.7778 | -5.7535 | -5.7134 | -5.6388 | -5.5614 | -5.4897 | -5.4181 | -5.3667 | -5.3538 | -5.3977 | -5.4859 | -5.5934 | -5.6696 | -5.7194 | -5.7455 | -5.7528 | -5.7584 | -5.7555
5 | 2050 | Winter | Vmag, [p.u.] | 0 | 3 | 1.0252 | 1.0249 | 1.0247 | 1.0245 | 1.0243 | 1.0242 | 1.0251 | 1.0238 | 1.0217 | 1.0184 | 1.0159 | 1.0144 | 1.0133 | 1.0123 | 1.0118 | 1.0123 | 1.0138 | 1.0166 | 1.019 | 1.0208 | 1.022 | 1.0223 | 1.0223 | 1.0222
5 | 2050 | Winter | Vang, [º] | 0 | 3 | -5.7349 | -5.7302 | -5.7249 | -5.7203 | -5.7185 | -5.7205 | -5.7314 | -5.7105 | -5.6746 | -5.6027 | -5.5252 | -5.4507 | -5.3741 | -5.3194 | -5.3048 | -5.3504 | -5.4437 | -5.5552 | -5.632 | -5.6825 | -5.7089 | -5.7157 | -5.7213 | -5.7173
6 | 2050 | Winter | Vmag, [p.u.] | 0 | 3 | 0.98745 | 0.9873 | 0.98694 | 0.98671 | 0.98662 | 0.98665 | 0.98623 | 0.98498 | 0.98409 | 0.98283 | 0.98031 | 0.9776 | 0.97524 | 0.97388 | 0.97411 | 0.97571 | 0.97858 | 0.98229 | 0.98507 | 0.98727 | 0.98856 | 0.98894 | 0.98931 | 0.98898
6 | 2050 | Winter | Vang, [º] | 0 | 3 | -8.2603 | -8.2526 | -8.2317 | -8.2221 | -8.2358 | -8.2667 | -8.2889 | -8.3045 | -8.3531 | -8.3683 | -8.2548 | -8.059 | -7.8104 | -7.6378 | -7.6157 | -7.7761 | -8.0651 | -8.3267 | -8.4513 | -8.5427 | -8.5891 | -8.5953 | -8.6069 | -8.5793
7 | 2050 | Winter | Vmag, [p.u.] | 0 | 3 | 1.0252 | 1.0249 | 1.0247 | 1.0245 | 1.0243 | 1.0242 | 1.0251 | 1.0238 | 1.0217 | 1.0184 | 1.0159 | 1.0144 | 1.0133 | 1.0123 | 1.0118 | 1.0123 | 1.0138 | 1.0166 | 1.019 | 1.0208 | 1.022 | 1.0223 | 1.0223 | 1.0222
7 | 2050 | Winter | Vang, [º] | 0 | 3 | -5.7353 | -5.7305 | -5.7252 | -5.7206 | -5.7188 | -5.7208 | -5.7317 | -5.7108 | -5.6749 | -5.603 | -5.5255 | -5.4511 | -5.3744 | -5.3197 | -5.3051 | -5.3508 | -5.444 | -5.5555 | -5.6323 | -5.6828 | -5.7092 | -5.716 | -5.7216 | -5.7176
1 | 2050 | Winter | Vmag, [p.u.] | 0 | 4 | 1.05 | 1.05 | 1.05 | 1.05 | 1.05 | 1.05 | 1.05 | 1.05 | 1.05 | 1.05 | 1.05 | 1.05 | 1.05 | 1.05 | 1.05 | 1.05 | 1.05 | 1.05 | 1.05 | 1.05 | 1.05 | 1.05 | 1.05 | 1.05
1 | 2050 | Winter | Vang, [º] | 0 | 4 | 0 | 0 | 0 | 0 | 0 | 0 | 0 | 0 | 0 | 0 | 0 | 0 | 0 | 0 | 0 | 0 | 0 | 0 | 0 | 0 | 0 | 0 | 0 | 0
2 | 2050 | Winter | Vmag, [p.u.] | 0 | 4 | 1.0304 | 1.0301 | 1.0299 | 1.0296 | 1.0293 | 1.0292 | 1.0298 | 1.028 | 1.025 | 1.0208 | 1.0179 | 1.0163 | 1.0153 | 1.0144 | 1.014 | 1.0145 | 1.0161 | 1.0196 | 1.0229 | 1.0252 | 1.0266 | 1.027 | 1.027 | 1.0269
2 | 2050 | Winter | Vang, [º] | 0 | 4 | -5.8018 | -5.7972 | -5.7923 | -5.7869 | -5.7816 | -5.778 | -5.7794 | -5.7389 | -5.6701 | -5.5508 | -5.4337 | -5.332 | -5.2373 | -5.1718 | -5.161 | -5.2298 | -5.3578 | -5.5147 | -5.6276 | -5.6935 | -5.7257 | -5.7361 | -5.743 | -5.7422
3 | 2050 | Winter | Vmag, [p.u.] | 0 | 4 | 1.0188 | 1.0186 | 1.0184 | 1.0181 | 1.0175 | 1.0167 | 1.0143 | 1.0105 | 1.0058 | 1.001 | 0.99887 | 0.99775 | 0.99748 | 0.99805 | 0.99786 | 0.99767 | 0.99828 | 1.0002 | 1.0036 | 1.0063 | 1.0071 | 1.0079 | 1.0094 | 1.01
3 | 2050 | Winter | Vang, [º] | 0 | 4 | -10.7439 | -10.7386 | -10.7334 | -10.7242 | -10.7087 | -10.6888 | -10.6434 | -10.5274 | -10.3344 | -10.0425 | -9.8269 | -9.6823 | -9.5891 | -9.5408 | -9.5215 | -9.5815 | -9.7268 | -9.9701 | -10.2006 | -10.3357 | -10.3869 | -10.4149 | -10.4505 | -10.4663
4 | 2050 | Winter | Vmag, [p.u.] | 0 | 4 | 1.0264 | 1.0261 | 1.0258 | 1.0256 | 1.0253 | 1.0252 | 1.0259 | 1.0242 | 1.0213 | 1.0172 | 1.0143 | 1.0127 | 1.0116 | 1.0107 | 1.0102 | 1.0107 | 1.0124 | 1.0159 | 1.0191 | 1.0214 | 1.0228 | 1.0232 | 1.0232 | 1.0231
4 | 2050 | Winter | Vang, [º] | 0 | 4 | -5.7751 | -5.7701 | -5.7642 | -5.7584 | -5.7542 | -5.7526 | -5.7576 | -5.7226 | -5.6612 | -5.5471 | -5.4284 | -5.3197 | -5.2139 | -5.141 | -5.1282 | -5.203 | -5.3427 | -5.5081 | -5.6219 | -5.6897 | -5.7231 | -5.7331 | -5.7402 | -5.7376
5 | 2050 | Winter | Vmag, [p.u.] | 0 | 4 | 1.0246 | 1.0243 | 1.024 | 1.0238 | 1.0235 | 1.0234 | 1.0241 | 1.0224 | 1.0196 | 1.0155 | 1.0126 | 1.0111 | 1.01 | 1.0091 | 1.0086 | 1.0091 | 1.0107 | 1.0142 | 1.0174 | 1.0196 | 1.021 | 1.0214 | 1.0214 | 1.0213
5 | 2050 | Winter | Vang, [º] | 0 | 4 | -5.7244 | -5.7191 | -5.7128 | -5.7068 | -5.7032 | -5.7028 | -5.7104 | -5.6789 | -5.622 | -5.5106 | -5.3915 | -5.2794 | -5.168 | -5.0915 | -5.0772 | -5.1544 | -5.2999 | -5.4695 | -5.5835 | -5.652 | -5.686 | -5.6956 | -5.7028 | -5.6992
6 | 2050 | Winter | Vmag, [p.u.] | 0 | 4 | 0.98691 | 0.98674 | 0.98633 | 0.98602 | 0.98582 | 0.98572 | 0.98509 | 0.98349 | 0.98212 | 0.98018 | 0.97715 | 0.97428 | 0.97199 | 0.97074 | 0.97104 | 0.97272 | 0.97579 | 0.97999 | 0.9833 | 0.98592 | 0.98748 | 0.98799 | 0.98844 | 0.98814
6 | 2050 | Winter | Vang, [º] | 0 | 4 | -8.242 | -8.232 | -8.2072 | -8.1922 | -8.1989 | -8.2214 | -8.2347 | -8.2389 | -8.2731 | -8.245 | -8.065 | -7.799 | -7.4742 | -7.2499 | -7.2339 | -7.4702 | -7.8632 | -8.2066 | -8.3683 | -8.4837 | -8.5469 | -8.5603 | -8.577 | -8.5503
7 | 2050 | Winter | Vmag, [p.u.] | 0 | 4 | 1.0246 | 1.0243 | 1.024 | 1.0238 | 1.0235 | 1.0234 | 1.0241 | 1.0224 | 1.0197 | 1.0155 | 1.0126 | 1.0111 | 1.01 | 1.0091 | 1.0086 | 1.0091 | 1.0107 | 1.0142 | 1.0174 | 1.0196 | 1.021 | 1.0214 | 1.0214 | 1.0213
7 | 2050 | Winter | Vang, [º] | 0 | 4 | -5.7247 | -5.7194 | -5.7131 | -5.7071 | -5.7035 | -5.7031 | -5.7107 | -5.6792 | -5.6223 | -5.511 | -5.3918 | -5.2797 | -5.1683 | -5.0918 | -5.0775 | -5.1547 | -5.3002 | -5.4698 | -5.5838 | -5.6523 | -5.6863 | -5.6959 | -5.7031 | -5.6996
1 | 2050 | Winter | Vmag, [p.u.] | 0 | 5 | 1.05 | 1.05 | 1.05 | 1.05 | 1.05 | 1.05 | 1.05 | 1.05 | 1.05 | 1.05 | 1.05 | 1.05 | 1.05 | 1.05 | 1.05 | 1.05 | 1.05 | 1.05 | 1.05 | 1.05 | 1.05 | 1.05 | 1.05 | 1.05
1 | 2050 | Winter | Vang, [º] | 0 | 5 | 0 | 0 | 0 | 0 | 0 | 0 | 0 | 0 | 0 | 0 | 0 | 0 | 0 | 0 | 0 | 0 | 0 | 0 | 0 | 0 | 0 | 0 | 0 | 0
2 | 2050 | Winter | Vmag, [p.u.] | 0 | 5 | 1.0299 | 1.0296 | 1.0294 | 1.0291 | 1.0287 | 1.0285 | 1.0289 | 1.0267 | 1.0231 | 1.0182 | 1.0149 | 1.0134 | 1.0125 | 1.0118 | 1.0113 | 1.0117 | 1.0134 | 1.0174 | 1.0215 | 1.0242 | 1.0258 | 1.0263 | 1.0263 | 1.0263
2 | 2050 | Winter | Vang, [º] | 0 | 5 | -5.7932 | -5.7882 | -5.7826 | -5.7763 | -5.7696 | -5.7642 | -5.7626 | -5.71 | -5.6151 | -5.4467 | -5.2758 | -5.1216 | -4.9757 | -4.8778 | -4.8689 | -4.9871 | -5.1914 | -5.4263 | -5.5844 | -5.6695 | -5.7082 | -5.7207 | -5.7288 | -5.7283
3 | 2050 | Winter | Vmag, [p.u.] | 0 | 5 | 1.0183 | 1.0181 | 1.0179 | 1.0176 | 1.017 | 1.0162 | 1.0137 | 1.0095 | 1.004 | 0.99868 | 0.99642 | 0.99522 | 0.99491 | 0.99552 | 0.99528 | 0.99506 | 0.99588 | 0.99838 | 1.0025 | 1.0057 | 1.0066 | 1.0074 | 1.0088 | 1.0094
3 | 2050 | Winter | Vang, [º] | 0 | 5 | -10.7297 | -10.7242 | -10.7187 | -10.7091 | -10.6927 | -10.6714 | -10.6226 | -10.4818 | -10.2313 | -9.8379 | -9.5233 | -9.2919 | -9.1242 | -9.0315 | -9.0093 | -9.1363 | -9.4045 | -9.7978 | -10.1243 | -10.2971 | -10.3576 | -10.3881 | -10.4246 | -10.4409
4 | 2050 | Winter | Vmag, [p.u.] | 0 | 5 | 1.0259 | 1.0256 | 1.0253 | 1.025 | 1.0247 | 1.0245 | 1.025 | 1.0229 | 1.0194 | 1.0146 | 1.0114 | 1.0098 | 1.0089 | 1.0082 | 1.0077 | 1.008 | 1.0097 | 1.0137 | 1.0177 | 1.0204 | 1.022 | 1.0225 | 1.0225 | 1.0224
4 | 2050 | Winter | Vang, [º] | 0 | 5 | -5.7663 | -5.7608 | -5.7542 | -5.7472 | -5.7413 | -5.7376 | -5.7394 | -5.6924 | -5.6054 | -5.4418 | -5.2681 | -5.1057 | -4.9469 | -4.8403 | -4.8299 | -4.9564 | -5.1746 | -5.4185 | -5.5772 | -5.6642 | -5.7047 | -5.717 | -5.7255 | -5.7233
5 | 2050 | Winter | Vmag, [p.u.] | 0 | 5 | 1.0241 | 1.0238 | 1.0235 | 1.0232 | 1.0229 | 1.0227 | 1.0233 | 1.0212 | 1.0177 | 1.0129 | 1.0097 | 1.0082 | 1.0073 | 1.0066 | 1.0061 | 1.0064 | 1.0081 | 1.012 | 1.016 | 1.0187 | 1.0203 | 1.0207 | 1.0208 | 1.0207
5 | 2050 | Winter | Vang, [º] | 0 | 5 | -5.7155 | -5.7097 | -5.7026 | -5.6954 | -5.69 | -5.6873 | -5.6915 | -5.6481 | -5.5658 | -5.4048 | -5.2302 | -5.064 | -4.8988 | -4.7881 | -4.7765 | -4.9064 | -5.1312 | -5.3794 | -5.538 | -5.6258 | -5.6671 | -5.6793 | -5.6879 | -5.6847
6 | 2050 | Winter | Vmag, [p.u.] | 0 | 5 | 0.98647 | 0.98628 | 0.98583 | 0.98546 | 0.98517 | 0.98494 | 0.98411 | 0.98219 | 0.98032 | 0.97773 | 0.97436 | 0.9715 | 0.96937 | 0.96826 | 0.9686 | 0.97028 | 0.97343 | 0.97798 | 0.9818 | 0.98481 | 0.98662 | 0.98724 | 0.98776 | 0.98749
6 | 2050 | Winter | Vang, [º] | 0 | 5 | -8.2264 | -8.2144 | -8.1863 | -8.1664 | -8.1666 | -8.1812 | -8.1852 | -8.1775 | -8.1897 | -8.1002 | -7.8361 | -7.479 | -7.0501 | -6.7535 | -6.7507 | -7.0986 | -7.6309 | -8.0797 | -8.2891 | -8.4306 | -8.5103 | -8.5306 | -8.5517 | -8.5261
7 | 2050 | Winter | Vmag, [p.u.] | 0 | 5 | 1.0241 | 1.0238 | 1.0235 | 1.0232 | 1.0229 | 1.0227 | 1.0233 | 1.0212 | 1.0178 | 1.0129 | 1.0097 | 1.0082 | 1.0073 | 1.0066 | 1.0061 | 1.0064 | 1.0081 | 1.012 | 1.016 | 1.0187 | 1.0203 | 1.0207 | 1.0208 | 1.0207
7 | 2050 | Winter | Vang, [º] | 0 | 5 | -5.7158 | -5.71 | -5.7029 | -5.6957 | -5.6903 | -5.6876 | -5.6918 | -5.6484 | -5.5661 | -5.4052 | -5.2305 | -5.0643 | -4.8991 | -4.7884 | -4.7768 | -4.9068 | -5.1315 | -5.3797 | -5.5383 | -5.6262 | -5.6674 | -5.6796 | -5.6882 | -5.685
1 | 2050 | Winter | Vmag, [p.u.] | 0 | 6 | 1.05 | 1.05 | 1.05 | 1.05 | 1.05 | 1.05 | 1.05 | 1.05 | 1.05 | 1.05 | 1.05 | 1.05 | 1.05 | 1.05 | 1.05 | 1.05 | 1.05 | 1.05 | 1.05 | 1.05 | 1.05 | 1.05 | 1.05 | 1.05
1 | 2050 | Winter | Vang, [º] | 0 | 6 | 0 | 0 | 0 | 0 | 0 | 0 | 0 | 0 | 0 | 0 | 0 | 0 | 0 | 0 | 0 | 0 | 0 | 0 | 0 | 0 | 0 | 0 | 0 | 0
2 | 2050 | Winter | Vmag, [p.u.] | 0 | 6 | 1.025 | 1.0247 | 1.0243 | 1.0239 | 1.0232 | 1.0226 | 1.0222 | 1.0198 | 1.0173 | 1.0146 | 1.0126 | 1.0117 | 1.0114 | 1.011 | 1.0108 | 1.0114 | 1.0131 | 1.0163 | 1.02 | 1.0225 | 1.0241 | 1.0246 | 1.0246 | 1.0245
2 | 2050 | Winter | Vang, [º] | 0 | 6 | -5.6945 | -5.6875 | -5.6764 | -5.6629 | -5.6448 | -5.6243 | -5.5885 | -5.4912 | -5.3695 | -5.2277 | -5.0841 | -4.9412 | -4.8147 | -4.7519 | -4.7987 | -4.9405 | -5.1396 | -5.3592 | -5.5278 | -5.6202 | -5.6634 | -5.6787 | -5.6873 | -5.6862
3 | 2050 | Winter | Vmag, [p.u.] | 0 | 6 | 1.0119 | 1.0119 | 1.0117 | 1.0113 | 1.0107 | 1.0097 | 1.0069 | 1.0034 | 0.99981 | 0.99683 | 0.99507 | 0.99364 | 0.99363 | 0.99461 | 0.9947 | 0.99514 | 0.99659 | 0.99886 | 1.0025 | 1.0051 | 1.0059 | 1.0068 | 1.0081 | 1.0086
3 | 2050 | Winter | Vang, [º] | 0 | 6 | -10.5139 | -10.5103 | -10.5004 | -10.4831 | -10.4526 | -10.4076 | -10.316 | -10.1143 | -9.8377 | -9.5125 | -9.2142 | -8.9576 | -8.828 | -8.8045 | -8.8786 | -9.0891 | -9.3989 | -9.7666 | -10.0843 | -10.2465 | -10.3083 | -10.3447 | -10.3796 | -10.3933
4 | 2050 | Winter | Vmag, [p.u.] | 0 | 6 | 1.0211 | 1.0208 | 1.0204 | 1.0199 | 1.0193 | 1.0186 | 1.0183 | 1.0161 | 1.0136 | 1.0109 | 1.0091 | 1.0081 | 1.0078 | 1.0074 | 1.0072 | 1.0077 | 1.0094 | 1.0126 | 1.0162 | 1.0187 | 1.0203 | 1.0207 | 1.0208 | 1.0207
4 | 2050 | Winter | Vang, [º] | 0 | 6 | -5.6718 | -5.6636 | -5.6507 | -5.6359 | -5.6174 | -5.5977 | -5.5623 | -5.4667 | -5.3489 | -5.2103 | -5.0684 | -4.9223 | -4.7836 | -4.7124 | -4.7589 | -4.9057 | -5.1135 | -5.3404 | -5.512 | -5.6088 | -5.6544 | -5.6695 | -5.6788 | -5.6762
5 | 2050 | Winter | Vmag, [p.u.] | 0 | 6 | 1.0193 | 1.019 | 1.0186 | 1.0181 | 1.0175 | 1.0169 | 1.0166 | 1.0144 | 1.012 | 1.0093 | 1.0075 | 1.0065 | 1.0062 | 1.0059 | 1.0056 | 1.0061 | 1.0077 | 1.0109 | 1.0145 | 1.017 | 1.0185 | 1.019 | 1.019 | 1.0189
5 | 2050 | Winter | Vang, [º] | 0 | 6 | -5.6236 | -5.6148 | -5.6011 | -5.5855 | -5.567 | -5.5479 | -5.5134 | -5.4195 | -5.3043 | -5.1672 | -5.0268 | -4.8794 | -4.7346 | -4.6593 | -4.7052 | -4.8539 | -5.0656 | -5.2957 | -5.4683 | -5.5672 | -5.6139 | -5.6288 | -5.6384 | -5.635
6 | 2050 | Winter | Vmag, [p.u.] | 0 | 6 | 0.98323 | 0.98291 | 0.98225 | 0.98162 | 0.98091 | 0.98017 | 0.97809 | 0.97547 | 0.97375 | 0.97274 | 0.97135 | 0.96987 | 0.96835 | 0.96757 | 0.96821 | 0.96965 | 0.97185 | 0.97524 | 0.97896 | 0.98214 | 0.984 | 0.98465 | 0.98518 | 0.98496
6 | 2050 | Winter | Vang, [º] | 0 | 6 | -8.1725 | -8.144 | -8.0953 | -8.0513 | -8.0155 | -7.9939 | -7.8985 | -7.7671 | -7.6815 | -7.5996 | -7.4536 | -7.2096 | -6.8128 | -6.5605 | -6.6504 | -6.9548 | -7.3771 | -7.7874 | -8.0615 | -8.2617 | -8.3619 | -8.3847 | -8.412 | -8.3886
7 | 2050 | Winter | Vmag, [p.u.] | 0 | 6 | 1.0193 | 1.019 | 1.0186 | 1.0182 | 1.0175 | 1.0169 | 1.0166 | 1.0144 | 1.012 | 1.0093 | 1.0075 | 1.0065 | 1.0062 | 1.0059 | 1.0056 | 1.0061 | 1.0077 | 1.0109 | 1.0145 | 1.017 | 1.0185 | 1.019 | 1.019 | 1.0189
7 | 2050 | Winter | Vang, [º] | 0 | 6 | -5.624 | -5.6151 | -5.6014 | -5.5858 | -5.5673 | -5.5482 | -5.5137 | -5.4198 | -5.3046 | -5.1676 | -5.0271 | -4.8797 | -4.735 | -4.6596 | -4.7055 | -4.8542 | -5.0659 | -5.296 | -5.4686 | -5.5675 | -5.6142 | -5.6291 | -5.6387 | -5.6353
1 | 2050 | Winter | Vmag, [p.u.] | 0 | 7 | 1.05 | 1.05 | 1.05 | 1.05 | 1.05 | 1.05 | 1.05 | 1.05 | 1.05 | 1.05 | 1.05 | 1.05 | 1.05 | 1.05 | 1.05 | 1.05 | 1.05 | 1.05 | 1.05 | 1.05 | 1.05 | 1.05 | 1.05 | 1.05
1 | 2050 | Winter | Vang, [º] | 0 | 7 | 0 | 0 | 0 | 0 | 0 | 0 | 0 | 0 | 0 | 0 | 0 | 0 | 0 | 0 | 0 | 0 | 0 | 0 | 0 | 0 | 0 | 0 | 0 | 0
2 | 2050 | Winter | Vmag, [p.u.] | 0 | 7 | 1.0247 | 1.0244 | 1.024 | 1.0235 | 1.0228 | 1.022 | 1.0215 | 1.0188 | 1.0158 | 1.0127 | 1.0107 | 1.0098 | 1.0098 | 1.0095 | 1.0092 | 1.0097 | 1.0112 | 1.0147 | 1.0189 | 1.0218 | 1.0235 | 1.024 | 1.0241 | 1.024
2 | 2050 | Winter | Vang, [º] | 0 | 7 | -5.6863 | -5.6789 | -5.6671 | -5.6523 | -5.6322 | -5.6083 | -5.5643 | -5.4421 | -5.278 | -5.077 | -4.8654 | -4.6477 | -4.4542 | -4.3638 | -4.4456 | -4.6678 | -4.9621 | -5.2651 | -5.4847 | -5.5977 | -5.6477 | -5.6652 | -5.6749 | -5.6741
3 | 2050 | Winter | Vmag, [p.u.] | 0 | 7 | 1.0116 | 1.0116 | 1.0114 | 1.011 | 1.0104 | 1.0093 | 1.0064 | 1.0025 | 0.99842 | 0.99514 | 0.99321 | 0.99164 | 0.99157 | 0.9926 | 0.99268 | 0.99318 | 0.99481 | 0.99744 | 1.0016 | 1.0046 | 1.0055 | 1.0063 | 1.0077 | 1.0082
3 | 2050 | Winter | Vang, [º] | 0 | 7 | -10.499 | -10.4953 | -10.4849 | -10.4666 | -10.4342 | -10.3853 | -10.2816 | -10.0318 | -9.6709 | -9.2284 | -8.8002 | -8.4082 | -8.1782 | -8.1235 | -8.2505 | -8.5922 | -9.0665 | -9.5894 | -10.0094 | -10.2102 | -10.282 | -10.3212 | -10.357 | -10.3712
4 | 2050 | Winter | Vmag, [p.u.] | 0 | 7 | 1.0207 | 1.0204 | 1.02 | 1.0195 | 1.0188 | 1.0181 | 1.0176 | 1.015 | 1.0121 | 1.0091 | 1.0072 | 1.0063 | 1.0062 | 1.006 | 1.0056 | 1.006 | 1.0076 | 1.011 | 1.0151 | 1.018 | 1.0197 | 1.0202 | 1.0203 | 1.0202
4 | 2050 | Winter | Vang, [º] | 0 | 7 | -5.6635 | -5.6548 | -5.6411 | -5.6248 | -5.6041 | -5.5808 | -5.5367 | -5.4161 | -5.2559 | -5.0576 | -4.8468 | -4.6245 | -4.4165 | -4.316 | -4.399 | -4.6287 | -4.9337 | -5.2449 | -5.4675 | -5.5852 | -5.638 | -5.6555 | -5.666 | -5.6638
5 | 2050 | Winter | Vmag, [p.u.] | 0 | 7 | 1.019 | 1.0187 | 1.0183 | 1.0178 | 1.0171 | 1.0164 | 1.0159 | 1.0134 | 1.0105 | 1.0075 | 1.0056 | 1.0048 | 1.0047 | 1.0045 | 1.0041 | 1.0044 | 1.0059 | 1.0093 | 1.0134 | 1.0162 | 1.0179 | 1.0185 | 1.0185 | 1.0184
5 | 2050 | Winter | Vang, [º] | 0 | 7 | -5.6153 | -5.6059 | -5.5913 | -5.5743 | -5.5534 | -5.5305 | -5.4872 | -5.3684 | -5.2106 | -5.0138 | -4.804 | -4.5799 | -4.3649 | -4.2596 | -4.3425 | -4.5752 | -4.885 | -5.1998 | -5.4232 | -5.543 | -5.5971 | -5.6146 | -5.6255 | -5.6225
6 | 2050 | Winter | Vmag, [p.u.] | 0 | 7 | 0.98293 | 0.9826 | 0.98191 | 0.98123 | 0.98044 | 0.97959 | 0.97732 | 0.97441 | 0.97239 | 0.9711 | 0.96958 | 0.96813 | 0.9667 | 0.96598 | 0.96662 | 0.96805 | 0.97027 | 0.9738 | 0.97783 | 0.98132 | 0.98337 | 0.9841 | 0.98469 | 0.98449
6 | 2050 | Winter | Vang, [º] | 0 | 7 | -8.1594 | -8.1293 | -8.0774 | -8.0285 | -7.9853 | -7.9535 | -7.8391 | -7.6759 | -7.5384 | -7.381 | -7.1425 | -6.7892 | -6.2603 | -5.9328 | -6.0923 | -6.5415 | -7.118 | -7.6472 | -7.9825 | -8.2135 | -8.3303 | -8.3594 | -8.3905 | -8.368
7 | 2050 | Winter | Vmag, [p.u.] | 0 | 7 | 1.019 | 1.0187 | 1.0183 | 1.0178 | 1.0171 | 1.0164 | 1.0159 | 1.0134 | 1.0105 | 1.0075 | 1.0056 | 1.0048 | 1.0047 | 1.0045 | 1.0041 | 1.0044 | 1.0059 | 1.0093 | 1.0134 | 1.0163 | 1.0179 | 1.0185 | 1.0185 | 1.0184
7 | 2050 | Winter | Vang, [º] | 0 | 7 | -5.6156 | -5.6063 | -5.5917 | -5.5746 | -5.5537 | -5.5308 | -5.4875 | -5.3687 | -5.2109 | -5.0141 | -4.8043 | -4.5803 | -4.3652 | -4.2599 | -4.3428 | -4.5755 | -4.8853 | -5.2001 | -5.4235 | -5.5433 | -5.5975 | -5.6149 | -5.6258 | -5.6228
1 | 2050 | Winter | Vmag, [p.u.] | 0 | 8 | 1.05 | 1.05 | 1.05 | 1.05 | 1.05 | 1.05 | 1.05 | 1.05 | 1.05 | 1.05 | 1.05 | 1.05 | 1.05 | 1.05 | 1.05 | 1.05 | 1.05 | 1.05 | 1.05 | 1.05 | 1.05 | 1.05 | 1.05 | 1.05
1 | 2050 | Winter | Vang, [º] | 0 | 8 | 0 | 0 | 0 | 0 | 0 | 0 | 0 | 0 | 0 | 0 | 0 | 0 | 0 | 0 | 0 | 0 | 0 | 0 | 0 | 0 | 0 | 0 | 0 | 0
2 | 2050 | Winter | Vmag, [p.u.] | 0 | 8 | 1.0244 | 1.0241 | 1.0237 | 1.0232 | 1.0224 | 1.0216 | 1.0209 | 1.0178 | 1.0145 | 1.0112 | 1.0092 | 1.0086 | 1.0087 | 1.0086 | 1.0082 | 1.0084 | 1.0098 | 1.0133 | 1.0179 | 1.0212 | 1.023 | 1.0236 | 1.0237 | 1.0236
2 | 2050 | Winter | Vang, [º] | 0 | 8 | -5.6795 | -5.6719 | -5.6593 | -5.6435 | -5.6216 | -5.5948 | -5.5428 | -5.3944 | -5.1831 | -4.9127 | -4.6183 | -4.3076 | -4.0302 | -3.9046 | -4.035 | -4.3599 | -4.7698 | -5.1683 | -5.4432 | -5.5776 | -5.6342 | -5.6537 | -5.6644 | -5.6639
3 | 2050 | Winter | Vmag, [p.u.] | 0 | 8 | 1.0113 | 1.0113 | 1.0111 | 1.0107 | 1.0101 | 1.009 | 1.006 | 1.0016 | 0.99719 | 0.99368 | 0.9916 | 0.98981 | 0.98961 | 0.99071 | 0.99082 | 0.99145 | 0.99328 | 0.99618 | 1.0009 | 1.0042 | 1.0051 | 1.006 | 1.0074 | 1.0079
3 | 2050 | Winter | Vang, [º] | 0 | 8 | -10.4867 | -10.4828 | -10.472 | -10.4529 | -10.4188 | -10.3664 | -10.251 | -9.9503 | -9.4961 | -8.9188 | -8.3342 | -7.7721 | -7.4102 | -7.3163 | -7.5162 | -8.0273 | -8.7046 | -9.4053 | -9.936 | -10.1777 | -10.2593 | -10.3011 | -10.3379 | -10.3524
4 | 2050 | Winter | Vmag, [p.u.] | 0 | 8 | 1.0205 | 1.0201 | 1.0197 | 1.0192 | 1.0185 | 1.0177 | 1.0171 | 1.0141 | 1.0109 | 1.0076 | 1.0057 | 1.0051 | 1.0052 | 1.0051 | 1.0046 | 1.0048 | 1.0061 | 1.0096 | 1.0141 | 1.0174 | 1.0192 | 1.0198 | 1.0199 | 1.0198
4 | 2050 | Winter | Vang, [º] | 0 | 8 | -5.6566 | -5.6476 | -5.6332 | -5.6157 | -5.593 | -5.5664 | -5.514 | -5.3673 | -5.1595 | -4.891 | -4.5963 | -4.2796 | -3.9849 | -3.8471 | -3.9806 | -4.3159 | -4.739 | -5.147 | -5.4249 | -5.5641 | -5.6238 | -5.6436 | -5.6552 | -5.6533
5 | 2050 | Winter | Vmag, [p.u.] | 0 | 8 | 1.0187 | 1.0184 | 1.018 | 1.0175 | 1.0167 | 1.016 | 1.0154 | 1.0125 | 1.0092 | 1.006 | 1.0042 | 1.0036 | 1.0037 | 1.0036 | 1.0031 | 1.0032 | 1.0045 | 1.008 | 1.0124 | 1.0156 | 1.0175 | 1.018 | 1.0181 | 1.018
5 | 2050 | Winter | Vang, [º] | 0 | 8 | -5.6084 | -5.5987 | -5.5833 | -5.565 | -5.542 | -5.5158 | -5.464 | -5.3191 | -5.1137 | -4.8465 | -4.5522 | -4.233 | -3.9301 | -3.7866 | -3.9209 | -4.2605 | -4.6894 | -5.1014 | -5.3801 | -5.5214 | -5.5827 | -5.6024 | -5.6145 | -5.6118
6 | 2050 | Winter | Vmag, [p.u.] | 0 | 8 | 0.98269 | 0.98235 | 0.98163 | 0.98092 | 0.98006 | 0.97912 | 0.97668 | 0.97352 | 0.97124 | 0.96977 | 0.9682 | 0.96681 | 0.96547 | 0.96478 | 0.96544 | 0.96684 | 0.96902 | 0.9726 | 0.97687 | 0.98062 | 0.98285 | 0.98366 | 0.98428 | 0.9841
6 | 2050 | Winter | Vang, [º] | 0 | 8 | -8.1485 | -8.1171 | -8.0625 | -8.0094 | -7.96 | -7.9191 | -7.7871 | -7.5913 | -7.3942 | -7.1455 | -6.7937 | -6.308 | -5.6205 | -5.1944 | -5.4535 | -6.0856 | -6.8439 | -7.5079 | -7.9098 | -8.1707 | -8.303 | -8.3378 | -8.3722 | -8.3505
7 | 2050 | Winter | Vmag, [p.u.] | 0 | 8 | 1.0187 | 1.0184 | 1.018 | 1.0175 | 1.0167 | 1.016 | 1.0154 | 1.0125 | 1.0092 | 1.006 | 1.0042 | 1.0036 | 1.0037 | 1.0036 | 1.0031 | 1.0032 | 1.0045 | 1.008 | 1.0124 | 1.0156 | 1.0175 | 1.0181 | 1.0181 | 1.018
7 | 2050 | Winter | Vang, [º] | 0 | 8 | -5.6087 | -5.599 | -5.5836 | -5.5653 | -5.5423 | -5.5161 | -5.4643 | -5.3194 | -5.114 | -4.8468 | -4.5525 | -4.2333 | -3.9305 | -3.787 | -3.9212 | -4.2608 | -4.6898 | -5.1017 | -5.3804 | -5.5217 | -5.583 | -5.6028 | -5.6148 | -5.6121
1 | 2050 | Winter | Vmag, [p.u.] | Expected | - | 1.05 | 1.05 | 1.05 | 1.05 | 1.05 | 1.05 | 1.05 | 1.05 | 1.05 | 1.05 | 1.05 | 1.05 | 1.05 | 1.05 | 1.05 | 1.05 | 1.05 | 1.05 | 1.05 | 1.05 | 1.05 | 1.05 | 1.05 | 1.05
1 | 2050 | Winter | Vang, [º] | Expected | - | 1.05 | 1.05 | 1.05 | 1.05 | 1.05 | 1.05 | 1.05 | 1.05 | 1.05 | 1.05 | 1.05 | 1.05 | 1.05 | 1.05 | 1.05 | 1.05 | 1.05 | 1.05 | 1.05 | 1.05 | 1.05 | 1.05 | 1.05 | 1.05
2 | 2050 | Winter | Vmag, [p.u.] | Expected | - | 1.0333 | 1.0331 | 1.033 | 1.0329 | 1.0329 | 1.0331 | 1.0343 | 1.0333 | 1.0311 | 1.0279 | 1.0257 | 1.0247 | 1.0241 | 1.0236 | 1.0235 | 1.0242 | 1.0259 | 1.0297 | 1.0327 | 1.0344 | 1.0355 | 1.0356 | 1.0353 | 1.0351
2 | 2050 | Winter | Vang, [º] | Expected | - | 1.0351 | 1.0351 | 1.0351 | 1.0351 | 1.0351 | 1.0351 | 1.0351 | 1.0351 | 1.0351 | 1.0351 | 1.0351 | 1.0351 | 1.0351 | 1.0351 | 1.0351 | 1.0351 | 1.0351 | 1.0351 | 1.0351 | 1.0351 | 1.0351 | 1.0351 | 1.0351 | 1.0351
3 | 2050 | Winter | Vmag, [p.u.] | Expected | - | 1.0217 | 1.0216 | 1.0214 | 1.021 | 1.0204 | 1.0195 | 1.0171 | 1.0139 | 1.0099 | 1.006 | 1.0046 | 1.0043 | 1.0048 | 1.0055 | 1.006 | 1.0065 | 1.0075 | 1.0106 | 1.014 | 1.0158 | 1.0165 | 1.0171 | 1.0183 | 1.0187
3 | 2050 | Winter | Vang, [º] | Expected | - | 1.0187 | 1.0187 | 1.0187 | 1.0187 | 1.0187 | 1.0187 | 1.0187 | 1.0187 | 1.0187 | 1.0187 | 1.0187 | 1.0187 | 1.0187 | 1.0187 | 1.0187 | 1.0187 | 1.0187 | 1.0187 | 1.0187 | 1.0187 | 1.0187 | 1.0187 | 1.0187 | 1.0187
4 | 2050 | Winter | Vmag, [p.u.] | Expected | - | 1.0292 | 1.029 | 1.0289 | 1.0289 | 1.0289 | 1.0291 | 1.0304 | 1.0295 | 1.0275 | 1.0243 | 1.0221 | 1.0211 | 1.0204 | 1.0199 | 1.0197 | 1.0203 | 1.0221 | 1.0259 | 1.0288 | 1.0305 | 1.0316 | 1.0317 | 1.0314 | 1.0311
4 | 2050 | Winter | Vang, [º] | Expected | - | 1.0311 | 1.0311 | 1.0311 | 1.0311 | 1.0311 | 1.0311 | 1.0311 | 1.0311 | 1.0311 | 1.0311 | 1.0311 | 1.0311 | 1.0311 | 1.0311 | 1.0311 | 1.0311 | 1.0311 | 1.0311 | 1.0311 | 1.0311 | 1.0311 | 1.0311 | 1.0311 | 1.0311
5 | 2050 | Winter | Vmag, [p.u.] | Expected | - | 1.0274 | 1.0272 | 1.0271 | 1.0271 | 1.0271 | 1.0273 | 1.0286 | 1.0278 | 1.0258 | 1.0226 | 1.0205 | 1.0194 | 1.0188 | 1.0182 | 1.018 | 1.0186 | 1.0204 | 1.0241 | 1.0271 | 1.0287 | 1.0298 | 1.0299 | 1.0296 | 1.0293
5 | 2050 | Winter | Vang, [º] | Expected | - | 1.0293 | 1.0293 | 1.0293 | 1.0293 | 1.0293 | 1.0293 | 1.0293 | 1.0293 | 1.0293 | 1.0293 | 1.0293 | 1.0293 | 1.0293 | 1.0293 | 1.0293 | 1.0293 | 1.0293 | 1.0293 | 1.0293 | 1.0293 | 1.0293 | 1.0293 | 1.0293 | 1.0293
6 | 2050 | Winter | Vmag, [p.u.] | Expected | - | 0.98944 | 0.98942 | 0.98925 | 0.98929 | 0.98955 | 0.99021 | 0.99046 | 0.99008 | 0.98954 | 0.98853 | 0.98606 | 0.9832 | 0.98098 | 0.98014 | 0.98029 | 0.98156 | 0.98443 | 0.98812 | 0.99109 | 0.9934 | 0.99453 | 0.9948 | 0.99482 | 0.99448
6 | 2050 | Winter | Vang, [º] | Expected | - | 0.99448 | 0.99448 | 0.99448 | 0.99448 | 0.99448 | 0.99448 | 0.99448 | 0.99448 | 0.99448 | 0.99448 | 0.99448 | 0.99448 | 0.99448 | 0.99448 | 0.99448 | 0.99448 | 0.99448 | 0.99448 | 0.99448 | 0.99448 | 0.99448 | 0.99448 | 0.99448 | 0.99448
7 | 2050 | Winter | Vmag, [p.u.] | Expected | - | 1.0274 | 1.0272 | 1.0271 | 1.0271 | 1.0271 | 1.0273 | 1.0286 | 1.0278 | 1.0258 | 1.0226 | 1.0205 | 1.0194 | 1.0188 | 1.0182 | 1.018 | 1.0186 | 1.0204 | 1.0241 | 1.0271 | 1.0287 | 1.0298 | 1.0299 | 1.0296 | 1.0293
7 | 2050 | Winter | Vang, [º] | Expected | - | 1.0293 | 1.0293 | 1.0293 | 1.0293 | 1.0293 | 1.0293 | 1.0293 | 1.0293 | 1.0293 | 1.0293 | 1.0293 | 1.0293 | 1.0293 | 1.0293 | 1.0293 | 1.0293 | 1.0293 | 1.0293 | 1.0293 | 1.0293 | 1.0293 | 1.0293 | 1.0293 | 1.0293
1 | 2050 | Summer | Vmag, [p.u.] | 0 | 0 | 1.05 | 1.05 | 1.05 | 1.05 | 1.05 | 1.05 | 1.05 | 1.05 | 1.05 | 1.05 | 1.05 | 1.05 | 1.05 | 1.05 | 1.05 | 1.05 | 1.05 | 1.05 | 1.05 | 1.05 | 1.05 | 1.05 | 1.05 | 1.05
1 | 2050 | Summer | Vang, [º] | 0 | 0 | 0 | 0 | 0 | 0 | 0 | 0 | 0 | 0 | 0 | 0 | 0 | 0 | 0 | 0 | 0 | 0 | 0 | 0 | 0 | 0 | 0 | 0 | 0 | 0
2 | 2050 | Summer | Vmag, [p.u.] | 0 | 0 | 1.0289 | 1.0287 | 1.0285 | 1.0285 | 1.0286 | 1.029 | 1.0303 | 1.0303 | 1.0298 | 1.0283 | 1.0272 | 1.0265 | 1.0261 | 1.0257 | 1.0256 | 1.0262 | 1.0275 | 1.0295 | 1.0311 | 1.0324 | 1.0332 | 1.0328 | 1.0322 | 1.0321
2 | 2050 | Summer | Vang, [º] | 0 | 0 | -5.7689 | -5.7662 | -5.7639 | -5.7645 | -5.7681 | -5.7755 | -5.7949 | -5.7927 | -5.7809 | -5.7525 | -5.7291 | -5.7129 | -5.7022 | -5.6929 | -5.6902 | -5.706 | -5.7366 | -5.7757 | -5.8065 | -5.83 | -5.8409 | -5.8383 | -5.8317 | -5.8295
3 | 2050 | Summer | Vmag, [p.u.] | 0 | 0 | 1.0176 | 1.0176 | 1.0175 | 1.0172 | 1.0167 | 1.0159 | 1.0135 | 1.0116 | 1.0096 | 1.0079 | 1.007 | 1.0066 | 1.0067 | 1.0076 | 1.0087 | 1.0095 | 1.011 | 1.0132 | 1.0152 | 1.0165 | 1.0172 | 1.0178 | 1.0182 | 1.0185
3 | 2050 | Summer | Vang, [º] | 0 | 0 | -10.7091 | -10.7075 | -10.7034 | -10.6961 | -10.6838 | -10.6657 | -10.6204 | -10.5685 | -10.5114 | -10.444 | -10.3995 | -10.3765 | -10.3808 | -10.4035 | -10.4361 | -10.4712 | -10.5313 | -10.6123 | -10.671 | -10.708 | -10.726 | -10.737 | -10.7391 | -10.7454
4 | 2050 | Summer | Vmag, [p.u.] | 0 | 0 | 1.0249 | 1.0247 | 1.0245 | 1.0245 | 1.0247 | 1.025 | 1.0264 | 1.0265 | 1.026 | 1.0246 | 1.0235 | 1.0228 | 1.0224 | 1.022 | 1.0218 | 1.0223 | 1.0236 | 1.0256 | 1.0272 | 1.0285 | 1.0292 | 1.0289 | 1.0283 | 1.0281
4 | 2050 | Summer | Vang, [º] | 0 | 0 | -5.7387 | -5.7356 | -5.7337 | -5.7357 | -5.7422 | -5.754 | -5.7828 | -5.7873 | -5.778 | -5.7515 | -5.7281 | -5.7107 | -5.6957 | -5.6815 | -5.6737 | -5.6892 | -5.7193 | -5.7574 | -5.7895 | -5.8143 | -5.8244 | -5.821 | -5.8149 | -5.8107
5 | 2050 | Summer | Vmag, [p.u.] | 0 | 0 | 1.0231 | 1.0229 | 1.0228 | 1.0227 | 1.0229 | 1.0232 | 1.0247 | 1.0248 | 1.0243 | 1.0229 | 1.0218 | 1.0211 | 1.0207 | 1.0203 | 1.0201 | 1.0206 | 1.0219 | 1.0238 | 1.0254 | 1.0268 | 1.0274 | 1.0271 | 1.0265 | 1.0263
5 | 2050 | Summer | Vang, [º] | 0 | 0 | -5.6866 | -5.6833 | -5.6816 | -5.6842 | -5.6924 | -5.7065 | -5.7406 | -5.7493 | -5.7414 | -5.7162 | -5.6928 | -5.6749 | -5.6574 | -5.6405 | -5.6298 | -5.6449 | -5.6746 | -5.7121 | -5.7447 | -5.77 | -5.7794 | -5.7755 | -5.7697 | -5.7643
6 | 2050 | Summer | Vmag, [p.u.] | 0 | 0 | 0.98426 | 0.98412 | 0.98414 | 0.9844 | 0.98494 | 0.98586 | 0.9877 | 0.98811 | 0.98807 | 0.98712 | 0.98608 | 0.98517 | 0.98404 | 0.98292 | 0.98231 | 0.98296 | 0.98419 | 0.98566 | 0.98738 | 0.98902 | 0.98984 | 0.98971 | 0.98943 | 0.98906
6 | 2050 | Summer | Vang, [º] | 0 | 0 | -8.1049 | -8.0953 | -8.1027 | -8.1297 | -8.1874 | -8.2739 | -8.4332 | -8.5083 | -8.5342 | -8.5288 | -8.4966 | -8.4558 | -8.373 | -8.2816 | -8.2046 | -8.2259 | -8.2651 | -8.2997 | -8.3647 | -8.4262 | -8.4423 | -8.4321 | -8.4303 | -8.3973
7 | 2050 | Summer | Vmag, [p.u.] | 0 | 0 | 1.0231 | 1.0229 | 1.0228 | 1.0227 | 1.0229 | 1.0232 | 1.0247 | 1.0248 | 1.0243 | 1.0229 | 1.0218 | 1.0211 | 1.0207 | 1.0203 | 1.0201 | 1.0206 | 1.0219 | 1.0238 | 1.0254 | 1.0268 | 1.0274 | 1.0271 | 1.0265 | 1.0264
7 | 2050 | Summer | Vang, [º] | 0 | 0 | -5.6869 | -5.6836 | -5.6819 | -5.6845 | -5.6927 | -5.7069 | -5.7409 | -5.7496 | -5.7417 | -5.7165 | -5.6932 | -5.6752 | -5.6577 | -5.6408 | -5.6301 | -5.6452 | -5.6749 | -5.7124 | -5.745 | -5.7703 | -5.7797 | -5.7758 | -5.77 | -5.7647
1 | 2050 | Summer | Vmag, [p.u.] | 0 | 1 | 1.05 | 1.05 | 1.05 | 1.05 | 1.05 | 1.05 | 1.05 | 1.05 | 1.05 | 1.05 | 1.05 | 1.05 | 1.05 | 1.05 | 1.05 | 1.05 | 1.05 | 1.05 | 1.05 | 1.05 | 1.05 | 1.05 | 1.05 | 1.05
1 | 2050 | Summer | Vang, [º] | 0 | 1 | 0 | 0 | 0 | 0 | 0 | 0 | 0 | 0 | 0 | 0 | 0 | 0 | 0 | 0 | 0 | 0 | 0 | 0 | 0 | 0 | 0 | 0 | 0 | 0
2 | 2050 | Summer | Vmag, [p.u.] | 0 | 1 | 1.0268 | 1.0266 | 1.0264 | 1.0262 | 1.0262 | 1.0263 | 1.0272 | 1.0267 | 1.0252 | 1.0222 | 1.0201 | 1.019 | 1.0185 | 1.0182 | 1.0182 | 1.0191 | 1.0213 | 1.0247 | 1.0276 | 1.0297 | 1.0308 | 1.0306 | 1.03 | 1.03
2 | 2050 | Summer | Vang, [º] | 0 | 1 | -5.7265 | -5.7225 | -5.7179 | -5.7158 | -5.716 | -5.7192 | -5.735 | -5.7197 | -5.6815 | -5.6 | -5.5297 | -5.4825 | -5.4545 | -5.4375 | -5.4403 | -5.4855 | -5.5664 | -5.6669 | -5.7392 | -5.7839 | -5.8031 | -5.8023 | -5.7959 | -5.7939
3 | 2050 | Summer | Vmag, [p.u.] | 0 | 1 | 1.0152 | 1.0152 | 1.0152 | 1.0149 | 1.0143 | 1.0134 | 1.0109 | 1.0086 | 1.0056 | 1.0023 | 1.0005 | 0.99993 | 1 | 1.0009 | 1.002 | 1.003 | 1.0049 | 1.0087 | 1.0122 | 1.0142 | 1.0149 | 1.0156 | 1.016 | 1.0163
3 | 2050 | Summer | Vang, [º] | 0 | 1 | -10.6329 | -10.6307 | -10.6249 | -10.615 | -10.5988 | -10.5752 | -10.5205 | -10.4435 | -10.3255 | -10.1323 | -9.9959 | -9.9244 | -9.9131 | -9.9373 | -9.9896 | -10.0678 | -10.2154 | -10.4235 | -10.5651 | -10.6355 | -10.6617 | -10.6742 | -10.6768 | -10.6835
4 | 2050 | Summer | Vmag, [p.u.] | 0 | 1 | 1.0228 | 1.0226 | 1.0224 | 1.0222 | 1.0222 | 1.0223 | 1.0234 | 1.023 | 1.0215 | 1.0186 | 1.0165 | 1.0154 | 1.0149 | 1.0145 | 1.0145 | 1.0154 | 1.0175 | 1.0208 | 1.0237 | 1.0258 | 1.0268 | 1.0266 | 1.0261 | 1.026
4 | 2050 | Summer | Vang, [º] | 0 | 1 | -5.6963 | -5.6916 | -5.6872 | -5.686 | -5.6886 | -5.6957 | -5.7204 | -5.7114 | -5.6764 | -5.5986 | -5.5276 | -5.4776 | -5.4437 | -5.4208 | -5.4184 | -5.4648 | -5.5469 | -5.6461 | -5.7191 | -5.7661 | -5.7855 | -5.7842 | -5.7783 | -5.7744
5 | 2050 | Summer | Vmag, [p.u.] | 0 | 1 | 1.0211 | 1.0209 | 1.0206 | 1.0205 | 1.0205 | 1.0206 | 1.0217 | 1.0213 | 1.0198 | 1.0169 | 1.0149 | 1.0137 | 1.0132 | 1.0128 | 1.0128 | 1.0137 | 1.0157 | 1.0191 | 1.022 | 1.0241 | 1.0251 | 1.0249 | 1.0243 | 1.0242
5 | 2050 | Summer | Vang, [º] | 0 | 1 | -5.6443 | -5.6394 | -5.635 | -5.6342 | -5.6382 | -5.6474 | -5.6772 | -5.672 | -5.6389 | -5.5633 | -5.4921 | -5.4407 | -5.4037 | -5.3776 | -5.3723 | -5.4191 | -5.5015 | -5.5997 | -5.6729 | -5.7208 | -5.7401 | -5.7385 | -5.7328 | -5.7278
6 | 2050 | Summer | Vmag, [p.u.] | 0 | 1 | 0.98259 | 0.98239 | 0.98229 | 0.98238 | 0.98267 | 0.98326 | 0.98464 | 0.98442 | 0.98367 | 0.98179 | 0.97979 | 0.97823 | 0.97684 | 0.97575 | 0.97539 | 0.97655 | 0.97862 | 0.98117 | 0.98386 | 0.98629 | 0.98761 | 0.98766 | 0.98743 | 0.98711
6 | 2050 | Summer | Vang, [º] | 0 | 1 | -8.0458 | -8.0299 | -8.0276 | -8.0434 | -8.088 | -8.1601 | -8.3139 | -8.3682 | -8.3762 | -8.3396 | -8.2405 | -8.133 | -7.996 | -7.8672 | -7.7851 | -7.8751 | -8.0068 | -8.109 | -8.2202 | -8.3263 | -8.3722 | -8.3703 | -8.3687 | -8.3368
7 | 2050 | Summer | Vmag, [p.u.] | 0 | 1 | 1.0211 | 1.0209 | 1.0206 | 1.0205 | 1.0205 | 1.0206 | 1.0217 | 1.0213 | 1.0198 | 1.0169 | 1.0149 | 1.0137 | 1.0132 | 1.0128 | 1.0128 | 1.0137 | 1.0158 | 1.0191 | 1.022 | 1.0241 | 1.0251 | 1.0249 | 1.0243 | 1.0242
7 | 2050 | Summer | Vang, [º] | 0 | 1 | -5.6446 | -5.6397 | -5.6353 | -5.6346 | -5.6385 | -5.6477 | -5.6775 | -5.6723 | -5.6392 | -5.5636 | -5.4924 | -5.441 | -5.404 | -5.3779 | -5.3726 | -5.4195 | -5.5019 | -5.6 | -5.6732 | -5.7211 | -5.7404 | -5.7388 | -5.7331 | -5.7282
1 | 2050 | Summer | Vmag, [p.u.] | 0 | 2 | 1.05 | 1.05 | 1.05 | 1.05 | 1.05 | 1.05 | 1.05 | 1.05 | 1.05 | 1.05 | 1.05 | 1.05 | 1.05 | 1.05 | 1.05 | 1.05 | 1.05 | 1.05 | 1.05 | 1.05 | 1.05 | 1.05 | 1.05 | 1.05
1 | 2050 | Summer | Vang, [º] | 0 | 2 | 0 | 0 | 0 | 0 | 0 | 0 | 0 | 0 | 0 | 0 | 0 | 0 | 0 | 0 | 0 | 0 | 0 | 0 | 0 | 0 | 0 | 0 | 0 | 0
2 | 2050 | Summer | Vmag, [p.u.] | 0 | 2 | 1.0256 | 1.0254 | 1.0251 | 1.0248 | 1.0247 | 1.0246 | 1.0253 | 1.0242 | 1.0217 | 1.0169 | 1.0139 | 1.0125 | 1.0121 | 1.0119 | 1.0121 | 1.0132 | 1.0158 | 1.0206 | 1.0249 | 1.0279 | 1.0292 | 1.0291 | 1.0286 | 1.0286
2 | 2050 | Summer | Vang, [º] | 0 | 2 | -5.6986 | -5.6935 | -5.6871 | -5.6824 | -5.6791 | -5.678 | -5.6883 | -5.6562 | -5.577 | -5.395 | -5.2233 | -5.1027 | -5.0317 | -4.9988 | -5.0212 | -5.1403 | -5.33 | -5.5405 | -5.6758 | -5.7471 | -5.7747 | -5.7759 | -5.77 | -5.7683
3 | 2050 | Summer | Vmag, [p.u.] | 0 | 2 | 1.0139 | 1.0139 | 1.0139 | 1.0136 | 1.013 | 1.0121 | 1.0095 | 1.0067 | 1.0026 | 0.99756 | 0.99519 | 0.99438 | 0.99442 | 0.99536 | 0.99652 | 0.99753 | 0.99991 | 1.0049 | 1.01 | 1.0127 | 1.0136 | 1.0142 | 1.0147 | 1.015
3 | 2050 | Summer | Vang, [º] | 0 | 2 | -10.5839 | -10.5814 | -10.5744 | -10.5625 | -10.5432 | -10.5153 | -10.4519 | -10.3437 | -10.1357 | -9.7168 | -9.3828 | -9.1834 | -9.1142 | -9.131 | -9.2335 | -9.4302 | -9.7727 | -10.2001 | -10.4664 | -10.5814 | -10.6162 | -10.63 | -10.6328 | -10.6399
4 | 2050 | Summer | Vmag, [p.u.] | 0 | 2 | 1.0216 | 1.0214 | 1.0211 | 1.0209 | 1.0207 | 1.0207 | 1.0214 | 1.0205 | 1.018 | 1.0133 | 1.0104 | 1.009 | 1.0085 | 1.0083 | 1.0085 | 1.0095 | 1.0121 | 1.0168 | 1.0211 | 1.024 | 1.0253 | 1.0252 | 1.0247 | 1.0246
4 | 2050 | Summer | Vang, [º] | 0 | 2 | -5.668 | -5.6622 | -5.6556 | -5.6514 | -5.6501 | -5.6521 | -5.6708 | -5.6444 | -5.569 | -5.3923 | -5.2187 | -5.0934 | -5.0146 | -4.9745 | -4.9913 | -5.1143 | -5.3073 | -5.5169 | -5.6529 | -5.727 | -5.7559 | -5.757 | -5.7516 | -5.7481
5 | 2050 | Summer | Vmag, [p.u.] | 0 | 2 | 1.0199 | 1.0196 | 1.0193 | 1.0191 | 1.019 | 1.0189 | 1.0197 | 1.0188 | 1.0163 | 1.0117 | 1.0088 | 1.0073 | 1.0069 | 1.0067 | 1.0069 | 1.0079 | 1.0104 | 1.0151 | 1.0193 | 1.0222 | 1.0235 | 1.0234 | 1.0229 | 1.0229
5 | 2050 | Summer | Vang, [º] | 0 | 2 | -5.6161 | -5.6098 | -5.6032 | -5.5992 | -5.599 | -5.6027 | -5.6262 | -5.6033 | -5.5301 | -5.3567 | -5.1824 | -5.0549 | -4.9722 | -4.9284 | -4.9423 | -5.0667 | -5.2609 | -5.4695 | -5.6053 | -5.6807 | -5.71 | -5.711 | -5.7059 | -5.7013
6 | 2050 | Summer | Vmag, [p.u.] | 0 | 2 | 0.98157 | 0.98133 | 0.98113 | 0.98108 | 0.98117 | 0.98148 | 0.98243 | 0.9816 | 0.98007 | 0.97707 | 0.97424 | 0.97232 | 0.97094 | 0.97002 | 0.96989 | 0.97129 | 0.97388 | 0.97744 | 0.98116 | 0.98433 | 0.98606 | 0.98628 | 0.98611 | 0.98583
6 | 2050 | Summer | Vang, [º] | 0 | 2 | -8.0021 | -7.9812 | -7.9705 | -7.9752 | -8.0057 | -8.0605 | -8.2008 | -8.2272 | -8.199 | -8.0771 | -7.8382 | -7.6073 | -7.3742 | -7.1873 | -7.1118 | -7.3432 | -7.6507 | -7.8941 | -8.0825 | -8.2375 | -8.313 | -8.3202 | -8.3209 | -8.2905
7 | 2050 | Summer | Vmag, [p.u.] | 0 | 2 | 1.0199 | 1.0197 | 1.0193 | 1.0191 | 1.019 | 1.0189 | 1.0197 | 1.0188 | 1.0163 | 1.0117 | 1.0088 | 1.0073 | 1.0069 | 1.0067 | 1.0069 | 1.0079 | 1.0105 | 1.0151 | 1.0193 | 1.0222 | 1.0235 | 1.0234 | 1.0229 | 1.0229
7 | 2050 | Summer | Vang, [º] | 0 | 2 | -5.6164 | -5.6101 | -5.6035 | -5.5996 | -5.5993 | -5.603 | -5.6265 | -5.6036 | -5.5304 | -5.3571 | -5.1827 | -5.0552 | -4.9725 | -4.9287 | -4.9426 | -5.0671 | -5.2612 | -5.4698 | -5.6056 | -5.681 | -5.7103 | -5.7113 | -5.7062 | -5.7016
1 | 2050 | Summer | Vmag, [p.u.] | 0 | 3 | 1.05 | 1.05 | 1.05 | 1.05 | 1.05 | 1.05 | 1.05 | 1.05 | 1.05 | 1.05 | 1.05 | 1.05 | 1.05 | 1.05 | 1.05 | 1.05 | 1.05 | 1.05 | 1.05 | 1.05 | 1.05 | 1.05 | 1.05 | 1.05
1 | 2050 | Summer | Vang, [º] | 0 | 3 | 0 | 0 | 0 | 0 | 0 | 0 | 0 | 0 | 0 | 0 | 0 | 0 | 0 | 0 | 0 | 0 | 0 | 0 | 0 | 0 | 0 | 0 | 0 | 0
2 | 2050 | Summer | Vmag, [p.u.] | 0 | 3 | 1.0243 | 1.0241 | 1.0238 | 1.0236 | 1.0233 | 1.0231 | 1.0234 | 1.0222 | 1.0205 | 1.0179 | 1.0161 | 1.0145 | 1.0132 | 1.0124 | 1.012 | 1.0127 | 1.014 | 1.0162 | 1.0188 | 1.0209 | 1.0223 | 1.023 | 1.0231 | 1.023
2 | 2050 | Summer | Vang, [º] | 0 | 3 | -5.6657 | -5.6605 | -5.6521 | -5.6456 | -5.6406 | -5.6354 | -5.6397 | -5.6077 | -5.5521 | -5.4564 | -5.3659 | -5.275 | -5.1779 | -5.1037 | -5.0709 | -5.1256 | -5.2315 | -5.3633 | -5.4847 | -5.5692 | -5.6156 | -5.638 | -5.6447 | -5.6422
3 | 2050 | Summer | Vmag, [p.u.] | 0 | 3 | 1.0136 | 1.0135 | 1.0134 | 1.0132 | 1.0126 | 1.0118 | 1.0096 | 1.0075 | 1.0048 | 1.0022 | 1.0002 | 0.9993 | 0.99973 | 1.0007 | 1.0016 | 1.002 | 1.0027 | 1.0041 | 1.0063 | 1.0078 | 1.0085 | 1.0088 | 1.0091 | 1.0094
3 | 2050 | Summer | Vang, [º] | 0 | 3 | -10.5566 | -10.5517 | -10.5445 | -10.5332 | -10.513 | -10.4822 | -10.4223 | -10.3249 | -10.1804 | -9.977 | -9.7963 | -9.6485 | -9.5679 | -9.545 | -9.5542 | -9.6396 | -9.7833 | -9.9861 | -10.1871 | -10.3049 | -10.3561 | -10.378 | -10.3876 | -10.3932
4 | 2050 | Summer | Vmag, [p.u.] | 0 | 3 | 1.0203 | 1.0201 | 1.0198 | 1.0196 | 1.0194 | 1.0191 | 1.0195 | 1.0184 | 1.0167 | 1.0142 | 1.0124 | 1.0108 | 1.0095 | 1.0087 | 1.0082 | 1.009 | 1.0102 | 1.0124 | 1.015 | 1.0171 | 1.0184 | 1.0191 | 1.0192 | 1.0191
4 | 2050 | Summer | Vang, [º] | 0 | 3 | -5.6315 | -5.6256 | -5.6164 | -5.61 | -5.6063 | -5.6041 | -5.6147 | -5.587 | -5.5347 | -5.4404 | -5.3494 | -5.2551 | -5.147 | -5.0619 | -5.0235 | -5.0799 | -5.1916 | -5.3283 | -5.4533 | -5.5426 | -5.5936 | -5.6188 | -5.6266 | -5.6232
5 | 2050 | Summer | Vmag, [p.u.] | 0 | 3 | 1.0186 | 1.0184 | 1.0181 | 1.0179 | 1.0176 | 1.0174 | 1.0177 | 1.0166 | 1.015 | 1.0125 | 1.0107 | 1.0092 | 1.0078 | 1.0071 | 1.0066 | 1.0073 | 1.0086 | 1.0107 | 1.0133 | 1.0154 | 1.0167 | 1.0173 | 1.0174 | 1.0173
5 | 2050 | Summer | Vang, [º] | 0 | 3 | -5.5778 | -5.5715 | -5.5619 | -5.5556 | -5.5526 | -5.5519 | -5.5661 | -5.5407 | -5.4904 | -5.3971 | -5.3062 | -5.2104 | -5.0967 | -5.0064 | -4.9652 | -5.0224 | -5.1367 | -5.2754 | -5.4019 | -5.4932 | -5.5464 | -5.5731 | -5.5814 | -5.5775
6 | 2050 | Summer | Vmag, [p.u.] | 0 | 3 | 0.98003 | 0.97987 | 0.97951 | 0.97933 | 0.97937 | 0.97956 | 0.98019 | 0.97981 | 0.9788 | 0.97694 | 0.97516 | 0.97344 | 0.97149 | 0.97003 | 0.96944 | 0.96992 | 0.9713 | 0.97336 | 0.97565 | 0.97826 | 0.98025 | 0.98135 | 0.98185 | 0.98161
6 | 2050 | Summer | Vang, [º] | 0 | 3 | -7.8847 | -7.867 | -7.8382 | -7.8304 | -7.8515 | -7.9014 | -8.0175 | -8.0523 | -8.0408 | -7.9479 | -7.8195 | -7.6407 | -7.3092 | -6.9857 | -6.8187 | -6.9228 | -7.1819 | -7.4561 | -7.6836 | -7.9004 | -8.0561 | -8.1398 | -8.1743 | -8.1534
7 | 2050 | Summer | Vmag, [p.u.] | 0 | 3 | 1.0186 | 1.0184 | 1.0181 | 1.0179 | 1.0176 | 1.0174 | 1.0177 | 1.0166 | 1.015 | 1.0125 | 1.0107 | 1.0092 | 1.0078 | 1.0071 | 1.0066 | 1.0073 | 1.0086 | 1.0107 | 1.0133 | 1.0154 | 1.0167 | 1.0174 | 1.0175 | 1.0173
7 | 2050 | Summer | Vang, [º] | 0 | 3 | -5.5781 | -5.5718 | -5.5622 | -5.5559 | -5.5529 | -5.5522 | -5.5664 | -5.541 | -5.4908 | -5.3974 | -5.3065 | -5.2107 | -5.0971 | -5.0067 | -4.9655 | -5.0227 | -5.137 | -5.2757 | -5.4022 | -5.4935 | -5.5467 | -5.5734 | -5.5817 | -5.5778
1 | 2050 | Summer | Vmag, [p.u.] | 0 | 4 | 1.05 | 1.05 | 1.05 | 1.05 | 1.05 | 1.05 | 1.05 | 1.05 | 1.05 | 1.05 | 1.05 | 1.05 | 1.05 | 1.05 | 1.05 | 1.05 | 1.05 | 1.05 | 1.05 | 1.05 | 1.05 | 1.05 | 1.05 | 1.05
1 | 2050 | Summer | Vang, [º] | 0 | 4 | 0 | 0 | 0 | 0 | 0 | 0 | 0 | 0 | 0 | 0 | 0 | 0 | 0 | 0 | 0 | 0 | 0 | 0 | 0 | 0 | 0 | 0 | 0 | 0
2 | 2050 | Summer | Vmag, [p.u.] | 0 | 4 | 1.0234 | 1.0232 | 1.0229 | 1.0225 | 1.0222 | 1.0218 | 1.0218 | 1.02 | 1.0174 | 1.0138 | 1.0115 | 1.0098 | 1.0087 | 1.0084 | 1.0082 | 1.0089 | 1.0103 | 1.013 | 1.0166 | 1.0194 | 1.021 | 1.0218 | 1.0219 | 1.0219
2 | 2050 | Summer | Vang, [º] | 0 | 4 | -5.6418 | -5.6356 | -5.6252 | -5.6159 | -5.6067 | -5.5955 | -5.5902 | -5.5335 | -5.4287 | -5.2415 | -5.0499 | -4.8572 | -4.6639 | -4.5291 | -4.495 | -4.647 | -4.8915 | -5.1625 | -5.3818 | -5.5117 | -5.5753 | -5.6038 | -5.6129 | -5.6111
3 | 2050 | Summer | Vmag, [p.u.] | 0 | 4 | 1.0126 | 1.0125 | 1.0125 | 1.0122 | 1.0116 | 1.0108 | 1.0083 | 1.0057 | 1.0021 | 0.9985 | 0.99603 | 0.99488 | 0.99528 | 0.99637 | 0.99746 | 0.99777 | 0.99865 | 1.0009 | 1.0043 | 1.0065 | 1.0073 | 1.0077 | 1.0081 | 1.0083
3 | 2050 | Summer | Vang, [º] | 0 | 4 | -10.5144 | -10.5088 | -10.5002 | -10.4864 | -10.4619 | -10.4236 | -10.3475 | -10.2017 | -9.9514 | -9.5568 | -9.1802 | -8.8437 | -8.6133 | -8.5198 | -8.5436 | -8.7764 | -9.1463 | -9.6115 | -10.0111 | -10.2111 | -10.2861 | -10.315 | -10.3271 | -10.3339
4 | 2050 | Summer | Vmag, [p.u.] | 0 | 4 | 1.0195 | 1.0192 | 1.0189 | 1.0186 | 1.0183 | 1.0178 | 1.0179 | 1.0162 | 1.0137 | 1.0101 | 1.0078 | 1.0062 | 1.0051 | 1.0047 | 1.0045 | 1.0052 | 1.0066 | 1.0092 | 1.0128 | 1.0155 | 1.0171 | 1.0179 | 1.0181 | 1.018
4 | 2050 | Summer | Vang, [º] | 0 | 4 | -5.6075 | -5.6005 | -5.589 | -5.5794 | -5.5711 | -5.5622 | -5.5629 | -5.5102 | -5.4092 | -5.2237 | -5.0306 | -4.8331 | -4.6258 | -4.4768 | -4.4361 | -4.5938 | -4.8481 | -5.1254 | -5.3479 | -5.4831 | -5.5521 | -5.584 | -5.5945 | -5.5918
5 | 2050 | Summer | Vmag, [p.u.] | 0 | 4 | 1.0177 | 1.0175 | 1.0172 | 1.0169 | 1.0165 | 1.0161 | 1.0162 | 1.0145 | 1.012 | 1.0085 | 1.0062 | 1.0046 | 1.0035 | 1.0032 | 1.003 | 1.0037 | 1.005 | 1.0076 | 1.0111 | 1.0138 | 1.0154 | 1.0162 | 1.0164 | 1.0163
5 | 2050 | Summer | Vang, [º] | 0 | 4 | -5.5538 | -5.5463 | -5.5343 | -5.5246 | -5.5169 | -5.5092 | -5.5132 | -5.4628 | -5.3641 | -5.1799 | -4.9867 | -4.787 | -4.573 | -4.4174 | -4.3735 | -4.5337 | -4.7923 | -5.072 | -5.2955 | -5.4329 | -5.5045 | -5.538 | -5.5492 | -5.546
6 | 2050 | Summer | Vmag, [p.u.] | 0 | 4 | 0.97931 | 0.97912 | 0.97869 | 0.9784 | 0.97828 | 0.97824 | 0.97852 | 0.97761 | 0.97597 | 0.97345 | 0.97128 | 0.9695 | 0.96776 | 0.96656 | 0.96617 | 0.96688 | 0.96848 | 0.97087 | 0.97364 | 0.97672 | 0.97904 | 0.98029 | 0.98087 | 0.98067
6 | 2050 | Summer | Vang, [º] | 0 | 4 | -7.8485 | -7.8267 | -7.7898 | -7.771 | -7.7776 | -7.8086 | -7.9057 | -7.9067 | -7.8466 | -7.6513 | -7.387 | -7.0602 | -6.5442 | -6.0652 | -5.8673 | -6.1761 | -6.6907 | -7.1602 | -7.4985 | -7.7856 | -7.9832 | -8.0853 | -8.1278 | -8.1082
7 | 2050 | Summer | Vmag, [p.u.] | 0 | 4 | 1.0177 | 1.0175 | 1.0172 | 1.0169 | 1.0165 | 1.0161 | 1.0162 | 1.0145 | 1.012 | 1.0085 | 1.0062 | 1.0046 | 1.0035 | 1.0032 | 1.003 | 1.0037 | 1.005 | 1.0076 | 1.0111 | 1.0138 | 1.0154 | 1.0162 | 1.0164 | 1.0163
7 | 2050 | Summer | Vang, [º] | 0 | 4 | -5.5541 | -5.5466 | -5.5347 | -5.525 | -5.5172 | -5.5095 | -5.5135 | -5.4631 | -5.3644 | -5.1802 | -4.987 | -4.7874 | -4.5733 | -4.4177 | -4.3738 | -4.534 | -4.7926 | -5.0723 | -5.2958 | -5.4332 | -5.5048 | -5.5383 | -5.5495 | -5.5463
1 | 2050 | Summer | Vmag, [p.u.] | 0 | 5 | 1.05 | 1.05 | 1.05 | 1.05 | 1.05 | 1.05 | 1.05 | 1.05 | 1.05 | 1.05 | 1.05 | 1.05 | 1.05 | 1.05 | 1.05 | 1.05 | 1.05 | 1.05 | 1.05 | 1.05 | 1.05 | 1.05 | 1.05 | 1.05
1 | 2050 | Summer | Vang, [º] | 0 | 5 | 0 | 0 | 0 | 0 | 0 | 0 | 0 | 0 | 0 | 0 | 0 | 0 | 0 | 0 | 0 | 0 | 0 | 0 | 0 | 0 | 0 | 0 | 0 | 0
2 | 2050 | Summer | Vmag, [p.u.] | 0 | 5 | 1.0228 | 1.0226 | 1.0222 | 1.0218 | 1.0214 | 1.0208 | 1.0206 | 1.0183 | 1.0148 | 1.0106 | 1.0083 | 1.0069 | 1.0062 | 1.0062 | 1.0061 | 1.0066 | 1.0078 | 1.0107 | 1.015 | 1.0183 | 1.0201 | 1.021 | 1.0212 | 1.0212
2 | 2050 | Summer | Vang, [º] | 0 | 5 | -5.6245 | -5.6176 | -5.6056 | -5.5939 | -5.5812 | -5.5644 | -5.5493 | -5.4641 | -5.2957 | -4.9817 | -4.6372 | -4.2839 | -3.9406 | -3.7093 | -3.6729 | -4.0212 | -4.4856 | -4.9518 | -5.2898 | -5.4675 | -5.5466 | -5.5799 | -5.591 | -5.5896
3 | 2050 | Summer | Vmag, [p.u.] | 0 | 5 | 1.0119 | 1.0119 | 1.0118 | 1.0115 | 1.0109 | 1.01 | 1.0074 | 1.0042 | 0.99975 | 0.99556 | 0.9928 | 0.99138 | 0.99163 | 0.99286 | 0.99422 | 0.99449 | 0.99562 | 0.99842 | 1.0027 | 1.0056 | 1.0066 | 1.007 | 1.0074 | 1.0077
3 | 2050 | Summer | Vang, [º] | 0 | 5 | -10.4839 | -10.4778 | -10.4681 | -10.4523 | -10.4242 | -10.3792 | -10.2864 | -10.0831 | -9.6973 | -9.0477 | -8.3814 | -7.7435 | -7.2576 | -7.0401 | -7.0964 | -7.6139 | -8.3655 | -9.2066 | -9.8494 | -10.1397 | -10.237 | -10.2716 | -10.2857 | -10.2933
4 | 2050 | Summer | Vmag, [p.u.] | 0 | 5 | 1.0189 | 1.0186 | 1.0183 | 1.0179 | 1.0175 | 1.0169 | 1.0167 | 1.0145 | 1.0111 | 1.007 | 1.0047 | 1.0033 | 1.0027 | 1.0027 | 1.0026 | 1.003 | 1.0042 | 1.007 | 1.0112 | 1.0144 | 1.0163 | 1.0172 | 1.0174 | 1.0173
4 | 2050 | Summer | Vang, [º] | 0 | 5 | -5.59 | -5.5822 | -5.5689 | -5.5567 | -5.5445 | -5.5296 | -5.52 | -5.4387 | -5.2747 | -4.9617 | -4.6138 | -4.2535 | -3.8925 | -3.6422 | -3.5967 | -3.9593 | -4.4388 | -4.9132 | -5.2541 | -5.4373 | -5.5226 | -5.5597 | -5.5723 | -5.5701
5 | 2050 | Summer | Vmag, [p.u.] | 0 | 5 | 1.0171 | 1.0169 | 1.0165 | 1.0162 | 1.0158 | 1.0152 | 1.015 | 1.0128 | 1.0094 | 1.0053 | 1.0031 | 1.0018 | 1.0012 | 1.0012 | 1.0012 | 1.0016 | 1.0026 | 1.0054 | 1.0095 | 1.0127 | 1.0146 | 1.0154 | 1.0156 | 1.0156
5 | 2050 | Summer | Vang, [º] | 0 | 5 | -5.5362 | -5.5279 | -5.5141 | -5.5016 | -5.4898 | -5.4759 | -5.4694 | -5.3905 | -5.2292 | -4.9174 | -4.5684 | -4.2052 | -3.8358 | -3.5767 | -3.5272 | -3.8959 | -4.382 | -4.8596 | -5.2012 | -5.3864 | -5.4746 | -5.5135 | -5.5268 | -5.5242
6 | 2050 | Summer | Vmag, [p.u.] | 0 | 5 | 0.97881 | 0.97859 | 0.97812 | 0.97775 | 0.97751 | 0.97729 | 0.97727 | 0.97593 | 0.97377 | 0.97082 | 0.96858 | 0.96696 | 0.96547 | 0.96441 | 0.96408 | 0.96501 | 0.96668 | 0.96918 | 0.97223 | 0.97566 | 0.97823 | 0.97959 | 0.98023 | 0.98005
6 | 2050 | Summer | Vang, [º] | 0 | 5 | -7.8214 | -7.7965 | -7.7532 | -7.7255 | -7.7197 | -7.734 | -7.8117 | -7.778 | -7.6538 | -7.3021 | -6.8285 | -6.2809 | -5.5111 | -4.7935 | -4.5222 | -5.2643 | -6.1447 | -6.8729 | -7.343 | -7.6959 | -7.9297 | -8.0459 | -8.0945 | -8.0761
7 | 2050 | Summer | Vmag, [p.u.] | 0 | 5 | 1.0171 | 1.0169 | 1.0165 | 1.0162 | 1.0158 | 1.0152 | 1.015 | 1.0128 | 1.0095 | 1.0053 | 1.0031 | 1.0018 | 1.0012 | 1.0012 | 1.0012 | 1.0016 | 1.0026 | 1.0054 | 1.0095 | 1.0127 | 1.0146 | 1.0155 | 1.0156 | 1.0156
7 | 2050 | Summer | Vang, [º] | 0 | 5 | -5.5366 | -5.5282 | -5.5144 | -5.5019 | -5.4901 | -5.4762 | -5.4697 | -5.3908 | -5.2295 | -4.9177 | -4.5687 | -4.2055 | -3.8361 | -3.577 | -3.5275 | -3.8962 | -4.3823 | -4.8599 | -5.2015 | -5.3867 | -5.4749 | -5.5138 | -5.5271 | -5.5246
1 | 2050 | Summer | Vmag, [p.u.] | 0 | 6 | 1.05 | 1.05 | 1.05 | 1.05 | 1.05 | 1.05 | 1.05 | 1.05 | 1.05 | 1.05 | 1.05 | 1.05 | 1.05 | 1.05 | 1.05 | 1.05 | 1.05 | 1.05 | 1.05 | 1.05 | 1.05 | 1.05 | 1.05 | 1.05
1 | 2050 | Summer | Vang, [º] | 0 | 6 | 0 | 0 | 0 | 0 | 0 | 0 | 0 | 0 | 0 | 0 | 0 | 0 | 0 | 0 | 0 | 0 | 0 | 0 | 0 | 0 | 0 | 0 | 0 | 0
2 | 2050 | Summer | Vmag, [p.u.] | 0 | 6 | 1.0198 | 1.0195 | 1.0191 | 1.0187 | 1.0181 | 1.0173 | 1.0163 | 1.0147 | 1.013 | 1.0114 | 1.0103 | 1.0095 | 1.0089 | 1.0088 | 1.0089 | 1.0094 | 1.0105 | 1.0125 | 1.0139 | 1.0173 | 1.0196 | 1.0206 | 1.0209 | 1.0208
2 | 2050 | Summer | Vang, [º] | 0 | 6 | -5.533 | -5.5222 | -5.5065 | -5.4883 | -5.4654 | -5.4335 | -5.3833 | -5.2819 | -5.1617 | -5.0181 | -4.8669 | -4.7273 | -4.6038 | -4.5049 | -4.547 | -4.7001 | -4.906 | -5.1163 | -5.2765 | -5.4403 | -5.5288 | -5.5669 | -5.5791 | -5.5758
3 | 2050 | Summer | Vmag, [p.u.] | 0 | 6 | 1.0087 | 1.0088 | 1.0088 | 1.0085 | 1.008 | 1.0074 | 1.0062 | 1.0045 | 1.0021 | 0.99984 | 0.99826 | 0.99748 | 0.99763 | 0.99828 | 0.99867 | 0.99903 | 0.99987 | 1.0012 | 1.0031 | 1.0053 | 1.0064 | 1.0067 | 1.0071 | 1.0075
3 | 2050 | Summer | Vang, [º] | 0 | 6 | -10.3055 | -10.2995 | -10.2877 | -10.2649 | -10.2284 | -10.175 | -10.084 | -9.915 | -9.6726 | -9.3698 | -9.0879 | -8.8598 | -8.7132 | -8.6487 | -8.732 | -8.9459 | -9.2407 | -9.5711 | -9.7911 | -10.0796 | -10.2089 | -10.2465 | -10.2664 | -10.2783
4 | 2050 | Summer | Vmag, [p.u.] | 0 | 6 | 1.0159 | 1.0156 | 1.0152 | 1.0147 | 1.0142 | 1.0134 | 1.0125 | 1.0109 | 1.0093 | 1.0077 | 1.0067 | 1.0058 | 1.0053 | 1.0052 | 1.0053 | 1.0058 | 1.0068 | 1.0087 | 1.0102 | 1.0135 | 1.0158 | 1.0168 | 1.017 | 1.0169
4 | 2050 | Summer | Vang, [º] | 0 | 6 | -5.4996 | -5.4874 | -5.4699 | -5.4503 | -5.4268 | -5.3943 | -5.3434 | -5.2397 | -5.1198 | -4.9782 | -4.825 | -4.6808 | -4.5492 | -4.4402 | -4.4824 | -4.6425 | -4.858 | -5.0754 | -5.2469 | -5.4129 | -5.5049 | -5.5472 | -5.5598 | -5.5549
5 | 2050 | Summer | Vmag, [p.u.] | 0 | 6 | 1.0142 | 1.0139 | 1.0135 | 1.013 | 1.0125 | 1.0118 | 1.0108 | 1.0092 | 1.0076 | 1.0061 | 1.0051 | 1.0043 | 1.0038 | 1.0037 | 1.0038 | 1.0042 | 1.0052 | 1.0071 | 1.0085 | 1.0118 | 1.014 | 1.015 | 1.0153 | 1.0152
5 | 2050 | Summer | Vang, [º] | 0 | 6 | -5.4468 | -5.4339 | -5.4154 | -5.3951 | -5.3715 | -5.3389 | -5.2877 | -5.1835 | -5.0641 | -4.924 | -4.7702 | -4.624 | -4.4887 | -4.3751 | -4.4173 | -4.5803 | -4.8 | -5.0203 | -5.197 | -5.3636 | -5.457 | -5.5014 | -5.5141 | -5.5084
6 | 2050 | Summer | Vmag, [p.u.] | 0 | 6 | 0.97691 | 0.97655 | 0.97609 | 0.9756 | 0.97513 | 0.97447 | 0.97352 | 0.97172 | 0.97044 | 0.96926 | 0.96818 | 0.96733 | 0.96652 | 0.96578 | 0.96592 | 0.96678 | 0.9682 | 0.97009 | 0.97264 | 0.97541 | 0.97772 | 0.97924 | 0.97981 | 0.97948
6 | 2050 | Summer | Vang, [º] | 0 | 6 | -7.7306 | -7.6884 | -7.6305 | -7.5783 | -7.5365 | -7.4797 | -7.3931 | -7.1986 | -7.0493 | -6.9051 | -6.6751 | -6.4098 | -6.0788 | -5.7152 | -5.7686 | -6.1234 | -6.5946 | -7.0129 | -7.4578 | -7.7143 | -7.9025 | -8.0346 | -8.0669 | -8.0324
7 | 2050 | Summer | Vmag, [p.u.] | 0 | 6 | 1.0142 | 1.0139 | 1.0135 | 1.013 | 1.0125 | 1.0118 | 1.0108 | 1.0092 | 1.0077 | 1.0061 | 1.0051 | 1.0043 | 1.0038 | 1.0037 | 1.0038 | 1.0042 | 1.0052 | 1.0071 | 1.0085 | 1.0118 | 1.014 | 1.015 | 1.0153 | 1.0152
7 | 2050 | Summer | Vang, [º] | 0 | 6 | -5.4471 | -5.4342 | -5.4157 | -5.3954 | -5.3718 | -5.3392 | -5.288 | -5.1838 | -5.0644 | -4.9243 | -4.7705 | -4.6243 | -4.489 | -4.3755 | -4.4176 | -4.5806 | -4.8003 | -5.0206 | -5.1974 | -5.3639 | -5.4573 | -5.5017 | -5.5144 | -5.5087
1 | 2050 | Summer | Vmag, [p.u.] | 0 | 7 | 1.05 | 1.05 | 1.05 | 1.05 | 1.05 | 1.05 | 1.05 | 1.05 | 1.05 | 1.05 | 1.05 | 1.05 | 1.05 | 1.05 | 1.05 | 1.05 | 1.05 | 1.05 | 1.05 | 1.05 | 1.05 | 1.05 | 1.05 | 1.05
1 | 2050 | Summer | Vang, [º] | 0 | 7 | 0 | 0 | 0 | 0 | 0 | 0 | 0 | 0 | 0 | 0 | 0 | 0 | 0 | 0 | 0 | 0 | 0 | 0 | 0 | 0 | 0 | 0 | 0 | 0
2 | 2050 | Summer | Vmag, [p.u.] | 0 | 7 | 1.0192 | 1.0189 | 1.0185 | 1.018 | 1.0174 | 1.0165 | 1.0153 | 1.0131 | 1.0109 | 1.009 | 1.0078 | 1.007 | 1.0067 | 1.0068 | 1.0069 | 1.0072 | 1.0081 | 1.0103 | 1.012 | 1.0162 | 1.0188 | 1.0199 | 1.0202 | 1.0201
2 | 2050 | Summer | Vang, [º] | 0 | 7 | -5.5131 | -5.5015 | -5.484 | -5.4628 | -5.435 | -5.3944 | -5.3244 | -5.174 | -4.9687 | -4.6996 | -4.4039 | -4.1332 | -3.9084 | -3.7079 | -3.8297 | -4.1518 | -4.5343 | -4.8967 | -5.1517 | -5.3862 | -5.4973 | -5.5417 | -5.5561 | -5.5534
3 | 2050 | Summer | Vmag, [p.u.] | 0 | 7 | 1.0081 | 1.0082 | 1.0081 | 1.0078 | 1.0074 | 1.0066 | 1.0052 | 1.0029 | 0.99988 | 0.99707 | 0.99512 | 0.99409 | 0.99413 | 0.99498 | 0.99539 | 0.99584 | 0.99697 | 0.99876 | 1.0013 | 1.0044 | 1.0057 | 1.0061 | 1.0064 | 1.0069
3 | 2050 | Summer | Vang, [º] | 0 | 7 | -10.2672 | -10.2603 | -10.2467 | -10.2201 | -10.1768 | -10.1105 | -9.9872 | -9.7288 | -9.3175 | -8.7638 | -8.2104 | -7.7417 | -7.4269 | -7.2655 | -7.4617 | -7.9296 | -8.5321 | -9.1526 | -9.5445 | -9.9863 | -10.1554 | -10.2008 | -10.2234 | -10.2364
4 | 2050 | Summer | Vmag, [p.u.] | 0 | 7 | 1.0153 | 1.015 | 1.0146 | 1.0141 | 1.0135 | 1.0126 | 1.0114 | 1.0094 | 1.0072 | 1.0053 | 1.0042 | 1.0035 | 1.0032 | 1.0033 | 1.0034 | 1.0036 | 1.0045 | 1.0066 | 1.0083 | 1.0124 | 1.0149 | 1.016 | 1.0163 | 1.0162
4 | 2050 | Summer | Vang, [º] | 0 | 7 | -5.4799 | -5.4667 | -5.4472 | -5.4244 | -5.3958 | -5.3543 | -5.2828 | -5.1297 | -4.9244 | -4.6567 | -4.357 | -4.0794 | -3.8437 | -3.6258 | -3.7513 | -4.0868 | -4.4829 | -4.854 | -5.1217 | -5.3574 | -5.4723 | -5.5214 | -5.5365 | -5.5322
5 | 2050 | Summer | Vmag, [p.u.] | 0 | 7 | 1.0136 | 1.0133 | 1.0129 | 1.0124 | 1.0118 | 1.0109 | 1.0098 | 1.0077 | 1.0056 | 1.0038 | 1.0027 | 1.002 | 1.0017 | 1.0019 | 1.002 | 1.0021 | 1.003 | 1.005 | 1.0067 | 1.0107 | 1.0132 | 1.0143 | 1.0146 | 1.0145
5 | 2050 | Summer | Vang, [º] | 0 | 7 | -5.4271 | -5.4132 | -5.3927 | -5.3692 | -5.3402 | -5.2984 | -5.2265 | -5.0727 | -4.868 | -4.6016 | -4.3005 | -4.02 | -3.7794 | -3.5539 | -3.6809 | -4.022 | -4.4239 | -4.7985 | -5.0719 | -5.3075 | -5.424 | -5.4753 | -5.4906 | -5.4855
6 | 2050 | Summer | Vmag, [p.u.] | 0 | 7 | 0.9765 | 0.97612 | 0.97563 | 0.97509 | 0.97454 | 0.97374 | 0.97255 | 0.97042 | 0.96883 | 0.96742 | 0.96624 | 0.96539 | 0.96463 | 0.96385 | 0.96411 | 0.96507 | 0.96652 | 0.9685 | 0.97124 | 0.97434 | 0.97692 | 0.97855 | 0.97918 | 0.97888
6 | 2050 | Summer | Vang, [º] | 0 | 7 | -7.7053 | -7.6601 | -7.5966 | -7.5361 | -7.4821 | -7.4057 | -7.2803 | -7.0123 | -6.7585 | -6.4621 | -6.03 | -5.5709 | -5.0584 | -4.3823 | -4.6163 | -5.3241 | -6.085 | -6.7089 | -7.2943 | -7.6162 | -7.8428 | -7.9921 | -8.0312 | -7.9976
7 | 2050 | Summer | Vmag, [p.u.] | 0 | 7 | 1.0136 | 1.0133 | 1.0129 | 1.0124 | 1.0118 | 1.011 | 1.0098 | 1.0077 | 1.0056 | 1.0038 | 1.0027 | 1.002 | 1.0017 | 1.0019 | 1.002 | 1.0021 | 1.003 | 1.005 | 1.0067 | 1.0107 | 1.0132 | 1.0143 | 1.0146 | 1.0145
7 | 2050 | Summer | Vang, [º] | 0 | 7 | -5.4274 | -5.4135 | -5.393 | -5.3695 | -5.3405 | -5.2987 | -5.2268 | -5.073 | -4.8683 | -4.6019 | -4.3008 | -4.0203 | -3.7797 | -3.5542 | -3.6812 | -4.0223 | -4.4243 | -4.7989 | -5.0722 | -5.3078 | -5.4243 | -5.4756 | -5.4909 | -5.4859
1 | 2050 | Summer | Vmag, [p.u.] | 0 | 8 | 1.05 | 1.05 | 1.05 | 1.05 | 1.05 | 1.05 | 1.05 | 1.05 | 1.05 | 1.05 | 1.05 | 1.05 | 1.05 | 1.05 | 1.05 | 1.05 | 1.05 | 1.05 | 1.05 | 1.05 | 1.05 | 1.05 | 1.05 | 1.05
1 | 2050 | Summer | Vang, [º] | 0 | 8 | 0 | 0 | 0 | 0 | 0 | 0 | 0 | 0 | 0 | 0 | 0 | 0 | 0 | 0 | 0 | 0 | 0 | 0 | 0 | 0 | 0 | 0 | 0 | 0
2 | 2050 | Summer | Vmag, [p.u.] | 0 | 8 | 1.0189 | 1.0186 | 1.0181 | 1.0176 | 1.0169 | 1.0159 | 1.0145 | 1.0119 | 1.0093 | 1.0073 | 1.0062 | 1.0055 | 1.0049 | 1.0011 | 1.0052 | 1.0058 | 1.0065 | 1.0087 | 1.0106 | 1.0153 | 1.0182 | 1.0194 | 1.0197 | 1.0196
2 | 2050 | Summer | Vang, [º] | 0 | 8 | -5.4989 | -5.4866 | -5.4679 | -5.4444 | -5.4128 | -5.3651 | -5.2765 | -5.0739 | -4.768 | -4.3448 | -3.881 | -3.4919 | -3.2819 | -2.0582 | -3.2529 | -3.576 | -4.1365 | -4.6718 | -5.0337 | -5.3426 | -5.474 | -5.5233 | -5.5395 | -5.5372
3 | 2050 | Summer | Vmag, [p.u.] | 0 | 8 | 1.0077 | 1.0078 | 1.0077 | 1.0074 | 1.0069 | 1.0061 | 1.0044 | 1.0017 | 0.99807 | 0.99483 | 0.99241 | 0.99062 | 0.98935 | 0.9879 | 0.99094 | 0.99289 | 0.99461 | 0.99685 | 0.99982 | 1.0037 | 1.0052 | 1.0056 | 1.006 | 1.0065
3 | 2050 | Summer | Vang, [º] | 0 | 8 | -10.2398 | -10.2323 | -10.2173 | -10.1879 | -10.1393 | -10.0622 | -9.908 | -9.55 | -8.9368 | -8.0769 | -7.1991 | -6.4731 | -6.0373 | -4.9753 | -6.1409 | -6.8014 | -7.7507 | -8.7126 | -9.3059 | -9.9107 | -10.1165 | -10.168 | -10.1926 | -10.2065
4 | 2050 | Summer | Vmag, [p.u.] | 0 | 8 | 1.015 | 1.0147 | 1.0142 | 1.0137 | 1.013 | 1.0121 | 1.0106 | 1.0082 | 1.0057 | 1.0037 | 1.0027 | 1.0021 | 1.0014 | 0.99839 | 1.0017 | 1.0023 | 1.003 | 1.005 | 1.0069 | 1.0116 | 1.0144 | 1.0155 | 1.0159 | 1.0158
4 | 2050 | Summer | Vang, [º] | 0 | 8 | -5.4657 | -5.4518 | -5.4308 | -5.4057 | -5.373 | -5.3241 | -5.2336 | -5.028 | -4.7218 | -4.2989 | -3.8292 | -3.434 | -3.2237 | -1.9161 | -3.1831 | -3.5066 | -4.0825 | -4.6279 | -5.0035 | -5.3126 | -5.4483 | -5.5026 | -5.5196 | -5.5158
5 | 2050 | Summer | Vmag, [p.u.] | 0 | 8 | 1.0133 | 1.013 | 1.0125 | 1.012 | 1.0113 | 1.0104 | 1.009 | 1.0066 | 1.0041 | 1.0022 | 1.0012 | 1.0006 | 1 | 0.99757 | 1.0003 | 1.0008 | 1.0015 | 1.0035 | 1.0053 | 1.0099 | 1.0127 | 1.0138 | 1.0141 | 1.0141
5 | 2050 | Summer | Vang, [º] | 0 | 8 | -5.4129 | -5.3983 | -5.3763 | -5.3503 | -5.3173 | -5.2679 | -5.1769 | -4.9705 | -4.6648 | -4.2429 | -3.7709 | -3.3732 | -3.1629 | -1.8239 | -3.1169 | -3.4403 | -4.0227 | -4.5722 | -4.9539 | -5.2623 | -5.3997 | -5.4564 | -5.4737 | -5.4691
6 | 2050 | Summer | Vmag, [p.u.] | 0 | 8 | 0.97621 | 0.97583 | 0.97531 | 0.97473 | 0.97412 | 0.97323 | 0.97185 | 0.96948 | 0.96767 | 0.96618 | 0.96503 | 0.96437 | 0.96422 | 0.96316 | 0.96377 | 0.96412 | 0.96546 | 0.96741 | 0.97022 | 0.97357 | 0.97636 | 0.97808 | 0.97875 | 0.97847
6 | 2050 | Summer | Vang, [º] | 0 | 8 | -7.6867 | -7.6392 | -7.5717 | -7.5051 | -7.4416 | -7.3497 | -7.19 | -6.8514 | -6.4782 | -5.9927 | -5.3401 | -4.7769 | -4.5542 | -0.59555 | -4.2276 | -4.5902 | -5.5803 | -6.4194 | -7.1495 | -7.5378 | -7.7979 | -7.9607 | -8.0049 | -7.9722
7 | 2050 | Summer | Vmag, [p.u.] | 0 | 8 | 1.0133 | 1.013 | 1.0125 | 1.012 | 1.0113 | 1.0104 | 1.009 | 1.0066 | 1.0041 | 1.0022 | 1.0012 | 1.0006 | 1 | 0.99757 | 1.0003 | 1.0008 | 1.0015 | 1.0035 | 1.0053 | 1.0099 | 1.0127 | 1.0138 | 1.0141 | 1.0141
7 | 2050 | Summer | Vang, [º] | 0 | 8 | -5.4133 | -5.3986 | -5.3766 | -5.3506 | -5.3176 | -5.2683 | -5.1772 | -4.9708 | -4.6652 | -4.2432 | -3.7713 | -3.3735 | -3.1632 | -1.8242 | -3.1172 | -3.4406 | -4.0231 | -4.5725 | -4.9542 | -5.2626 | -5.4 | -5.4567 | -5.474 | -5.4694
1 | 2050 | Summer | Vmag, [p.u.] | Expected | - | 1.05 | 1.05 | 1.05 | 1.05 | 1.05 | 1.05 | 1.05 | 1.05 | 1.05 | 1.05 | 1.05 | 1.05 | 1.05 | 1.05 | 1.05 | 1.05 | 1.05 | 1.05 | 1.05 | 1.05 | 1.05 | 1.05 | 1.05 | 1.05
1 | 2050 | Summer | Vang, [º] | Expected | - | 1.05 | 1.05 | 1.05 | 1.05 | 1.05 | 1.05 | 1.05 | 1.05 | 1.05 | 1.05 | 1.05 | 1.05 | 1.05 | 1.05 | 1.05 | 1.05 | 1.05 | 1.05 | 1.05 | 1.05 | 1.05 | 1.05 | 1.05 | 1.05
2 | 2050 | Summer | Vmag, [p.u.] | Expected | - | 1.0255 | 1.0253 | 1.025 | 1.0248 | 1.0246 | 1.0245 | 1.025 | 1.0241 | 1.0224 | 1.0194 | 1.0174 | 1.0163 | 1.0158 | 1.0154 | 1.0156 | 1.0163 | 1.0181 | 1.0212 | 1.024 | 1.0266 | 1.0279 | 1.028 | 1.0277 | 1.0276
2 | 2050 | Summer | Vang, [º] | Expected | - | 1.0276 | 1.0276 | 1.0276 | 1.0276 | 1.0276 | 1.0276 | 1.0276 | 1.0276 | 1.0276 | 1.0276 | 1.0276 | 1.0276 | 1.0276 | 1.0276 | 1.0276 | 1.0276 | 1.0276 | 1.0276 | 1.0276 | 1.0276 | 1.0276 | 1.0276 | 1.0276 | 1.0276
3 | 2050 | Summer | Vmag, [p.u.] | Expected | - | 1.0141 | 1.0141 | 1.0141 | 1.0138 | 1.0132 | 1.0124 | 1.01 | 1.0077 | 1.0045 | 1.0013 | 0.99945 | 0.99868 | 0.99874 | 0.99954 | 1.0007 | 1.0015 | 1.0032 | 1.0064 | 1.0097 | 1.0119 | 1.0128 | 1.0133 | 1.0138 | 1.014
3 | 2050 | Summer | Vang, [º] | Expected | - | 1.014 | 1.014 | 1.014 | 1.014 | 1.014 | 1.014 | 1.014 | 1.014 | 1.014 | 1.014 | 1.014 | 1.014 | 1.014 | 1.014 | 1.014 | 1.014 | 1.014 | 1.014 | 1.014 | 1.014 | 1.014 | 1.014 | 1.014 | 1.014
4 | 2050 | Summer | Vmag, [p.u.] | Expected | - | 1.0215 | 1.0213 | 1.021 | 1.0208 | 1.0207 | 1.0206 | 1.0212 | 1.0204 | 1.0186 | 1.0157 | 1.0138 | 1.0127 | 1.0122 | 1.0118 | 1.0119 | 1.0126 | 1.0143 | 1.0174 | 1.0202 | 1.0227 | 1.024 | 1.0241 | 1.0238 | 1.0237
4 | 2050 | Summer | Vang, [º] | Expected | - | 1.0237 | 1.0237 | 1.0237 | 1.0237 | 1.0237 | 1.0237 | 1.0237 | 1.0237 | 1.0237 | 1.0237 | 1.0237 | 1.0237 | 1.0237 | 1.0237 | 1.0237 | 1.0237 | 1.0237 | 1.0237 | 1.0237 | 1.0237 | 1.0237 | 1.0237 | 1.0237 | 1.0237
5 | 2050 | Summer | Vmag, [p.u.] | Expected | - | 1.0197 | 1.0195 | 1.0192 | 1.0191 | 1.0189 | 1.0188 | 1.0195 | 1.0187 | 1.017 | 1.0141 | 1.0122 | 1.0111 | 1.0106 | 1.0102 | 1.0103 | 1.011 | 1.0127 | 1.0157 | 1.0185 | 1.0209 | 1.0222 | 1.0223 | 1.022 | 1.0219
5 | 2050 | Summer | Vang, [º] | Expected | - | 1.0219 | 1.0219 | 1.0219 | 1.0219 | 1.0219 | 1.0219 | 1.0219 | 1.0219 | 1.0219 | 1.0219 | 1.0219 | 1.0219 | 1.0219 | 1.0219 | 1.0219 | 1.0219 | 1.0219 | 1.0219 | 1.0219 | 1.0219 | 1.0219 | 1.0219 | 1.0219 | 1.0219
6 | 2050 | Summer | Vmag, [p.u.] | Expected | - | 0.98142 | 0.9812 | 0.98101 | 0.98096 | 0.98109 | 0.9814 | 0.98227 | 0.9817 | 0.98069 | 0.97876 | 0.9769 | 0.9755 | 0.97425 | 0.9732 | 0.97293 | 0.97389 | 0.97572 | 0.97813 | 0.98084 | 0.98344 | 0.98505 | 0.98549 | 0.9855 | 0.9852
6 | 2050 | Summer | Vang, [º] | Expected | - | 0.9852 | 0.9852 | 0.9852 | 0.9852 | 0.9852 | 0.9852 | 0.9852 | 0.9852 | 0.9852 | 0.9852 | 0.9852 | 0.9852 | 0.9852 | 0.9852 | 0.9852 | 0.9852 | 0.9852 | 0.9852 | 0.9852 | 0.9852 | 0.9852 | 0.9852 | 0.9852 | 0.9852
7 | 2050 | Summer | Vmag, [p.u.] | Expected | - | 1.0197 | 1.0195 | 1.0193 | 1.0191 | 1.0189 | 1.0188 | 1.0195 | 1.0187 | 1.017 | 1.0141 | 1.0122 | 1.0111 | 1.0106 | 1.0102 | 1.0103 | 1.011 | 1.0127 | 1.0157 | 1.0185 | 1.0209 | 1.0222 | 1.0223 | 1.022 | 1.0219
7 | 2050 | Summer | Vang, [º] | Expected | - | 1.0219 | 1.0219 | 1.0219 | 1.0219 | 1.0219 | 1.0219 | 1.0219 | 1.0219 | 1.0219 | 1.0219 | 1.0219 | 1.0219 | 1.0219 | 1.0219 | 1.0219 | 1.0219 | 1.0219 | 1.0219 | 1.0219 | 1.0219 | 1.0219 | 1.0219 | 1.0219 | 1.0219

## Sheet1
Node ID | Year | Day | Quantity | Market Scenario | Operation Scenario | 0 | 1 | 2 | 3 | 4 | 5 | 6 | 7 | 8 | 9 | 10 | 11 | 12 | 13 | 14 | 15 | 16 | 17 | 18 | 19 | 20 | 21 | 22 | 23
1 | 2020 | Winter | Vmag, [p.u.] | Expected | - | 1.05 | 1.05 | 1.05 | 1.05 | 1.05 | 1.05 | 1.05 | 1.05 | 1.05 | 1.05 | 1.05 | 1.05 | 1.05 | 1.05 | 1.05 | 1.05 | 1.05 | 1.05 | 1.05 | 1.05 | 1.05 | 1.05 | 1.05 | 1.05
2 | 2020 | Winter | Vmag, [p.u.] | Expected | - | 1.0063 | 1.0061 | 1.0062 | 1.0062 | 1.0063 | 1.0064 | 1.0082 | 1.0091 | 1.0096 | 1.009 | 1.009 | 1.0097 | 1.0101 | 1.0092 | 1.0086 | 1.0086 | 1.0082 | 1.0088 | 1.0083 | 1.0075 | 1.0076 | 1.0073 | 1.0065 | 1.0064
4 | 2020 | Winter | Vmag, [p.u.] | Expected | - | 1.0029 | 1.0027 | 1.0028 | 1.0029 | 1.0029 | 1.003 | 1.0048 | 1.0057 | 1.0062 | 1.0056 | 1.0056 | 1.0063 | 1.0067 | 1.0058 | 1.0051 | 1.0052 | 1.0048 | 1.0054 | 1.0048 | 1.0041 | 1.0042 | 1.0039 | 1.0031 | 1.003
5 | 2020 | Winter | Vmag, [p.u.] | Expected | - | 1.0016 | 1.0014 | 1.0015 | 1.0015 | 1.0016 | 1.0017 | 1.0033 | 1.0042 | 1.0047 | 1.0041 | 1.0041 | 1.0048 | 1.0051 | 1.0043 | 1.0036 | 1.0037 | 1.0033 | 1.0039 | 1.0033 | 1.0026 | 1.0027 | 1.0024 | 1.0017 | 1.0016
7 | 2020 | Winter | Vmag, [p.u.] | Expected | - | 1.0016 | 1.0014 | 1.0015 | 1.0015 | 1.0016 | 1.0017 | 1.0033 | 1.0042 | 1.0047 | 1.0041 | 1.0041 | 1.0048 | 1.0051 | 1.0043 | 1.0036 | 1.0037 | 1.0033 | 1.0039 | 1.0033 | 1.0026 | 1.0027 | 1.0024 | 1.0017 | 1.0016
1 | 2020 | Summer | Vmag, [p.u.] | Expected | - | 1.05 | 1.05 | 1.05 | 1.05 | 1.05 | 1.05 | 1.05 | 1.05 | 1.05 | 1.05 | 1.05 | 1.05 | 1.05 | 1.05 | 1.05 | 1.05 | 1.05 | 1.05 | 1.05 | 1.05 | 1.05 | 1.05 | 1.05 | 1.05
2 | 2020 | Summer | Vmag, [p.u.] | Expected | - | 1.0068 | 1.0068 | 1.0066 | 1.0066 | 1.0066 | 1.0067 | 1.0077 | 1.0082 | 1.0091 | 1.0085 | 1.0087 | 1.0088 | 1.0091 | 1.0088 | 1.0084 | 1.0083 | 1.0084 | 1.0085 | 1.0079 | 1.008 | 1.0081 | 1.0076 | 1.0069 | 1.0068
4 | 2020 | Summer | Vmag, [p.u.] | Expected | - | 1.0035 | 1.0034 | 1.0033 | 1.0033 | 1.0032 | 1.0034 | 1.0043 | 1.0049 | 1.0057 | 1.0052 | 1.0053 | 1.0054 | 1.0057 | 1.0054 | 1.005 | 1.0049 | 1.005 | 1.0051 | 1.0045 | 1.0046 | 1.0047 | 1.0042 | 1.0035 | 1.0035
5 | 2020 | Summer | Vmag, [p.u.] | Expected | - | 1.0022 | 1.0021 | 1.002 | 1.002 | 1.0019 | 1.002 | 1.0029 | 1.0034 | 1.0042 | 1.0037 | 1.0038 | 1.0039 | 1.0042 | 1.0039 | 1.0036 | 1.0035 | 1.0035 | 1.0037 | 1.0031 | 1.0032 | 1.0033 | 1.0028 | 1.0021 | 1.0021
7 | 2020 | Summer | Vmag, [p.u.] | Expected | - | 1.0022 | 1.0021 | 1.002 | 1.002 | 1.0019 | 1.002 | 1.0029 | 1.0034 | 1.0042 | 1.0037 | 1.0038 | 1.0039 | 1.0042 | 1.0039 | 1.0036 | 1.0035 | 1.0036 | 1.0037 | 1.0031 | 1.0032 | 1.0033 | 1.0028 | 1.0021 | 1.0021
1 | 2030 | Winter | Vmag, [p.u.] | Expected | - | 1.05 | 1.05 | 1.05 | 1.05 | 1.05 | 1.05 | 1.05 | 1.05 | 1.05 | 1.05 | 1.05 | 1.05 | 1.05 | 1.05 | 1.05 | 1.05 | 1.05 | 1.05 | 1.05 | 1.05 | 1.05 | 1.05 | 1.05 | 1.05
2 | 2030 | Winter | Vmag, [p.u.] | Expected | - | 1.0069 | 1.0066 | 1.0068 | 1.0068 | 1.0069 | 1.0072 | 1.0106 | 1.0103 | 1.009 | 1.0073 | 1.0066 | 1.0069 | 1.0072 | 1.0068 | 1.0066 | 1.0069 | 1.007 | 1.0081 | 1.0088 | 1.0091 | 1.0108 | 1.0096 | 1.0076 | 1.0072
4 | 2030 | Winter | Vmag, [p.u.] | Expected | - | 1.0035 | 1.0032 | 1.0033 | 1.0034 | 1.0035 | 1.0037 | 1.0071 | 1.0069 | 1.0056 | 1.004 | 1.0033 | 1.0036 | 1.0039 | 1.0035 | 1.0033 | 1.0035 | 1.0035 | 1.0047 | 1.0053 | 1.0056 | 1.0072 | 1.006 | 1.0041 | 1.0037
5 | 2030 | Winter | Vmag, [p.u.] | Expected | - | 1.0021 | 1.0018 | 1.0019 | 1.002 | 1.0021 | 1.0023 | 1.0055 | 1.0053 | 1.0041 | 1.0025 | 1.0019 | 1.0022 | 1.0025 | 1.0021 | 1.0019 | 1.0021 | 1.0021 | 1.0032 | 1.0037 | 1.0041 | 1.0056 | 1.0045 | 1.0026 | 1.0023
7 | 2030 | Winter | Vmag, [p.u.] | Expected | - | 1.0021 | 1.0018 | 1.0019 | 1.002 | 1.0021 | 1.0023 | 1.0055 | 1.0053 | 1.0041 | 1.0025 | 1.0019 | 1.0022 | 1.0025 | 1.0021 | 1.0019 | 1.0021 | 1.0021 | 1.0032 | 1.0037 | 1.0041 | 1.0056 | 1.0045 | 1.0026 | 1.0023
1 | 2030 | Summer | Vmag, [p.u.] | Expected | - | 1.05 | 1.05 | 1.05 | 1.05 | 1.05 | 1.05 | 1.05 | 1.05 | 1.05 | 1.05 | 1.05 | 1.05 | 1.05 | 1.05 | 1.05 | 1.05 | 1.05 | 1.05 | 1.05 | 1.05 | 1.05 | 1.05 | 1.05 | 1.05
2 | 2030 | Summer | Vmag, [p.u.] | Expected | - | 1.0075 | 1.0074 | 1.0072 | 1.0072 | 1.0071 | 1.0073 | 1.0085 | 1.0083 | 1.008 | 1.0068 | 1.0064 | 1.0061 | 1.0061 | 1.006 | 1.0059 | 1.0062 | 1.0067 | 1.0075 | 1.0077 | 1.0092 | 1.0105 | 1.0091 | 1.0076 | 1.0075
4 | 2030 | Summer | Vmag, [p.u.] | Expected | - | 1.0041 | 1.0039 | 1.0038 | 1.0037 | 1.0037 | 1.0038 | 1.005 | 1.0048 | 1.0046 | 1.0035 | 1.0031 | 1.0028 | 1.0028 | 1.0027 | 1.0027 | 1.0029 | 1.0033 | 1.0041 | 1.0043 | 1.0057 | 1.007 | 1.0056 | 1.0042 | 1.0041
5 | 2030 | Summer | Vmag, [p.u.] | Expected | - | 1.0027 | 1.0026 | 1.0024 | 1.0024 | 1.0023 | 1.0024 | 1.0035 | 1.0034 | 1.0032 | 1.0021 | 1.0017 | 1.0014 | 1.0014 | 1.0013 | 1.0013 | 1.0015 | 1.002 | 1.0027 | 1.0029 | 1.0042 | 1.0054 | 1.0041 | 1.0027 | 1.0026
7 | 2030 | Summer | Vmag, [p.u.] | Expected | - | 1.0027 | 1.0026 | 1.0024 | 1.0024 | 1.0023 | 1.0025 | 1.0035 | 1.0034 | 1.0032 | 1.0021 | 1.0017 | 1.0014 | 1.0014 | 1.0013 | 1.0013 | 1.0015 | 1.002 | 1.0027 | 1.0029 | 1.0042 | 1.0054 | 1.0041 | 1.0027 | 1.0026
1 | 2040 | Winter | Vmag, [p.u.] | Expected | - | 1.05 | 1.05 | 1.05 | 1.05 | 1.05 | 1.05 | 1.05 | 1.05 | 1.05 | 1.05 | 1.05 | 1.05 | 1.05 | 1.05 | 1.05 | 1.05 | 1.05 | 1.05 | 1.05 | 1.05 | 1.05 | 1.05 | 1.05 | 1.05
2 | 2040 | Winter | Vmag, [p.u.] | Expected | - | 1.0096 | 1.0089 | 1.0088 | 1.0089 | 1.0091 | 1.0101 | 1.0166 | 1.0143 | 1.0111 | 1.0079 | 1.0067 | 1.0068 | 1.0071 | 1.0067 | 1.0065 | 1.0069 | 1.0072 | 1.0096 | 1.0118 | 1.0141 | 1.0172 | 1.0154 | 1.0122 | 1.0109
4 | 2040 | Winter | Vmag, [p.u.] | Expected | - | 1.006 | 1.0053 | 1.0052 | 1.0053 | 1.0055 | 1.0065 | 1.0129 | 1.0108 | 1.0077 | 1.0045 | 1.0033 | 1.0035 | 1.0038 | 1.0033 | 1.0031 | 1.0035 | 1.0038 | 1.0061 | 1.0082 | 1.0104 | 1.0135 | 1.0117 | 1.0085 | 1.0073
5 | 2040 | Winter | Vmag, [p.u.] | Expected | - | 1.0044 | 1.0038 | 1.0037 | 1.0038 | 1.004 | 1.005 | 1.0113 | 1.0093 | 1.0062 | 1.003 | 1.0018 | 1.002 | 1.0024 | 1.0019 | 1.0017 | 1.0021 | 1.0023 | 1.0045 | 1.0066 | 1.0088 | 1.0118 | 1.0101 | 1.0069 | 1.0057
7 | 2040 | Winter | Vmag, [p.u.] | Expected | - | 1.0044 | 1.0038 | 1.0037 | 1.0038 | 1.004 | 1.005 | 1.0113 | 1.0093 | 1.0062 | 1.003 | 1.0018 | 1.0021 | 1.0024 | 1.0019 | 1.0017 | 1.0021 | 1.0023 | 1.0045 | 1.0066 | 1.0088 | 1.0118 | 1.0101 | 1.0069 | 1.0057
1 | 2040 | Summer | Vmag, [p.u.] | Expected | - | 1.05 | 1.05 | 1.05 | 1.05 | 1.05 | 1.05 | 1.05 | 1.05 | 1.05 | 1.05 | 1.05 | 1.05 | 1.05 | 1.05 | 1.05 | 1.05 | 1.05 | 1.05 | 1.05 | 1.05 | 1.05 | 1.05 | 1.05 | 1.05
2 | 2040 | Summer | Vmag, [p.u.] | Expected | - | 1.009 | 1.0088 | 1.0085 | 1.0084 | 1.0084 | 1.0087 | 1.0107 | 1.0099 | 1.0089 | 1.0069 | 1.0063 | 1.0058 | 1.0058 | 1.0057 | 1.0057 | 1.006 | 1.0067 | 1.008 | 1.0091 | 1.0124 | 1.015 | 1.0129 | 1.01 | 1.0095
4 | 2040 | Summer | Vmag, [p.u.] | Expected | - | 1.0055 | 1.0052 | 1.005 | 1.0049 | 1.0049 | 1.0052 | 1.0071 | 1.0064 | 1.0054 | 1.0035 | 1.0029 | 1.0025 | 1.0024 | 1.0024 | 1.0024 | 1.0026 | 1.0033 | 1.0046 | 1.0056 | 1.0087 | 1.0113 | 1.0092 | 1.0064 | 1.0059
5 | 2040 | Summer | Vmag, [p.u.] | Expected | - | 1.004 | 1.0038 | 1.0035 | 1.0035 | 1.0034 | 1.0037 | 1.0056 | 1.0049 | 1.0039 | 1.0021 | 1.0015 | 1.0011 | 1.0011 | 1.001 | 1.001 | 1.0013 | 1.0019 | 1.0031 | 1.0041 | 1.0072 | 1.0097 | 1.0077 | 1.0048 | 1.0044
7 | 2040 | Summer | Vmag, [p.u.] | Expected | - | 1.004 | 1.0038 | 1.0035 | 1.0035 | 1.0034 | 1.0037 | 1.0056 | 1.0049 | 1.0039 | 1.0021 | 1.0015 | 1.0011 | 1.0011 | 1.001 | 1.001 | 1.0013 | 1.0019 | 1.0031 | 1.0041 | 1.0072 | 1.0097 | 1.0077 | 1.0049 | 1.0044
1 | 2050 | Winter | Vmag, [p.u.] | Expected | - | 1.05 | 1.05 | 1.05 | 1.05 | 1.05 | 1.05 | 1.05 | 1.05 | 1.05 | 1.05 | 1.05 | 1.05 | 1.05 | 1.05 | 1.05 | 1.05 | 1.05 | 1.05 | 1.05 | 1.05 | 1.05 | 1.05 | 1.05 | 1.05
2 | 2050 | Winter | Vmag, [p.u.] | Expected | - | 1.0333 | 1.0331 | 1.033 | 1.0329 | 1.0329 | 1.0331 | 1.0343 | 1.0333 | 1.0311 | 1.0279 | 1.0257 | 1.0247 | 1.0241 | 1.0236 | 1.0235 | 1.0242 | 1.0259 | 1.0297 | 1.0327 | 1.0344 | 1.0355 | 1.0356 | 1.0353 | 1.0351
4 | 2050 | Winter | Vmag, [p.u.] | Expected | - | 1.0292 | 1.029 | 1.0289 | 1.0289 | 1.0289 | 1.0291 | 1.0304 | 1.0295 | 1.0275 | 1.0243 | 1.0221 | 1.0211 | 1.0204 | 1.0199 | 1.0197 | 1.0203 | 1.0221 | 1.0259 | 1.0288 | 1.0305 | 1.0316 | 1.0317 | 1.0314 | 1.0311
5 | 2050 | Winter | Vmag, [p.u.] | Expected | - | 1.0274 | 1.0272 | 1.0271 | 1.0271 | 1.0271 | 1.0273 | 1.0286 | 1.0278 | 1.0258 | 1.0226 | 1.0205 | 1.0194 | 1.0188 | 1.0182 | 1.018 | 1.0186 | 1.0204 | 1.0241 | 1.0271 | 1.0287 | 1.0298 | 1.0299 | 1.0296 | 1.0293
7 | 2050 | Winter | Vmag, [p.u.] | Expected | - | 1.0274 | 1.0272 | 1.0271 | 1.0271 | 1.0271 | 1.0273 | 1.0286 | 1.0278 | 1.0258 | 1.0226 | 1.0205 | 1.0194 | 1.0188 | 1.0182 | 1.018 | 1.0186 | 1.0204 | 1.0241 | 1.0271 | 1.0287 | 1.0298 | 1.0299 | 1.0296 | 1.0293
1 | 2050 | Summer | Vmag, [p.u.] | Expected | - | 1.05 | 1.05 | 1.05 | 1.05 | 1.05 | 1.05 | 1.05 | 1.05 | 1.05 | 1.05 | 1.05 | 1.05 | 1.05 | 1.05 | 1.05 | 1.05 | 1.05 | 1.05 | 1.05 | 1.05 | 1.05 | 1.05 | 1.05 | 1.05
2 | 2050 | Summer | Vmag, [p.u.] | Expected | - | 1.0255 | 1.0253 | 1.025 | 1.0248 | 1.0246 | 1.0245 | 1.025 | 1.0241 | 1.0224 | 1.0194 | 1.0174 | 1.0163 | 1.0158 | 1.0154 | 1.0156 | 1.0163 | 1.0181 | 1.0212 | 1.024 | 1.0266 | 1.0279 | 1.028 | 1.0277 | 1.0276
4 | 2050 | Summer | Vmag, [p.u.] | Expected | - | 1.0215 | 1.0213 | 1.021 | 1.0208 | 1.0207 | 1.0206 | 1.0212 | 1.0204 | 1.0186 | 1.0157 | 1.0138 | 1.0127 | 1.0122 | 1.0118 | 1.0119 | 1.0126 | 1.0143 | 1.0174 | 1.0202 | 1.0227 | 1.024 | 1.0241 | 1.0238 | 1.0237
5 | 2050 | Summer | Vmag, [p.u.] | Expected | - | 1.0197 | 1.0195 | 1.0192 | 1.0191 | 1.0189 | 1.0188 | 1.0195 | 1.0187 | 1.017 | 1.0141 | 1.0122 | 1.0111 | 1.0106 | 1.0102 | 1.0103 | 1.011 | 1.0127 | 1.0157 | 1.0185 | 1.0209 | 1.0222 | 1.0223 | 1.022 | 1.0219
7 | 2050 | Summer | Vmag, [p.u.] | Expected | - | 1.0197 | 1.0195 | 1.0193 | 1.0191 | 1.0189 | 1.0188 | 1.0195 | 1.0187 | 1.017 | 1.0141 | 1.0122 | 1.0111 | 1.0106 | 1.0102 | 1.0103 | 1.011 | 1.0127 | 1.0157 | 1.0185 | 1.0209 | 1.0222 | 1.0223 | 1.022 | 1.0219

## Sheet2
Node ID | Year | Day | Quantity | Market Scenario | Operation Scenario | 0 | 1 | 2 | 3 | 4 | 5 | 6 | 7 | 8 | 9 | 10 | 11 | 12 | 13 | 14 | 15 | 16 | 17 | 18 | 19 | 20 | 21 | 22 | 23
3 | 2020 | Winter | Vmag, [p.u.] | Expected | - | 0.99198 | 0.99151 | 0.99164 | 0.99169 | 0.99177 | 0.99187 | 0.99305 | 0.99321 | 0.99343 | 0.99292 | 0.99279 | 0.99336 | 0.99407 | 0.99348 | 0.99323 | 0.99372 | 0.99327 | 0.9939 | 0.99352 | 0.99292 | 0.993 | 0.99284 | 0.99217 | 0.99204
6 | 2020 | Winter | Vmag, [p.u.] | Expected | - | 0.96311 | 0.96299 | 0.96298 | 0.96299 | 0.96304 | 0.96333 | 0.96525 | 0.96673 | 0.9674 | 0.96736 | 0.96778 | 0.96806 | 0.96753 | 0.96683 | 0.96583 | 0.96543 | 0.9654 | 0.96618 | 0.96589 | 0.96544 | 0.96536 | 0.96485 | 0.9638 | 0.96341
3 | 2020 | Summer | Vmag, [p.u.] | Expected | - | 0.99268 | 0.99253 | 0.99246 | 0.99241 | 0.99229 | 0.99244 | 0.99305 | 0.99309 | 0.99376 | 0.99296 | 0.99309 | 0.99303 | 0.9935 | 0.99361 | 0.99356 | 0.99364 | 0.99391 | 0.99414 | 0.99329 | 0.99386 | 0.99413 | 0.9938 | 0.99287 | 0.99279
6 | 2020 | Summer | Vmag, [p.u.] | Expected | - | 0.96302 | 0.96292 | 0.96285 | 0.96283 | 0.96285 | 0.96295 | 0.96416 | 0.96505 | 0.96592 | 0.96558 | 0.966 | 0.96652 | 0.96655 | 0.9658 | 0.9649 | 0.96469 | 0.96457 | 0.96452 | 0.96429 | 0.96451 | 0.96453 | 0.96408 | 0.96337 | 0.96315
3 | 2030 | Winter | Vmag, [p.u.] | Expected | - | 0.9948 | 0.99432 | 0.99439 | 0.99441 | 0.99439 | 0.99441 | 0.99533 | 0.993 | 0.9909 | 0.98834 | 0.98643 | 0.98523 | 0.98474 | 0.98396 | 0.98411 | 0.98632 | 0.9881 | 0.99117 | 0.99308 | 0.99447 | 0.99619 | 0.99559 | 0.99475 | 0.99469
6 | 2030 | Winter | Vmag, [p.u.] | Expected | - | 0.9642 | 0.96399 | 0.96396 | 0.96396 | 0.96403 | 0.96449 | 0.96761 | 0.96803 | 0.96686 | 0.96559 | 0.965 | 0.96454 | 0.96401 | 0.96377 | 0.96358 | 0.9637 | 0.96419 | 0.96574 | 0.96671 | 0.96744 | 0.96862 | 0.96736 | 0.96533 | 0.96468
3 | 2030 | Summer | Vmag, [p.u.] | Expected | - | 0.9952 | 0.99505 | 0.99498 | 0.99493 | 0.99481 | 0.99496 | 0.99475 | 0.99295 | 0.99147 | 0.98825 | 0.98611 | 0.98406 | 0.98334 | 0.98312 | 0.98378 | 0.98596 | 0.98885 | 0.99168 | 0.99294 | 0.99579 | 0.99779 | 0.9968 | 0.99536 | 0.9953
6 | 2030 | Summer | Vmag, [p.u.] | Expected | - | 0.96397 | 0.9638 | 0.96368 | 0.96365 | 0.96367 | 0.96382 | 0.96539 | 0.96565 | 0.96547 | 0.96435 | 0.96406 | 0.964 | 0.96378 | 0.9634 | 0.96307 | 0.96318 | 0.96348 | 0.96405 | 0.96459 | 0.96591 | 0.96689 | 0.96581 | 0.96452 | 0.96417
3 | 2040 | Winter | Vmag, [p.u.] | Expected | - | 0.99916 | 0.99843 | 0.99825 | 0.99833 | 0.99836 | 0.99894 | 1.0009 | 0.99637 | 0.99286 | 0.98928 | 0.98656 | 0.98471 | 0.9839 | 0.98299 | 0.98342 | 0.98635 | 0.98906 | 0.9931 | 0.9963 | 0.99916 | 1.002 | 1.0014 | 1.0005 | 1
6 | 2040 | Winter | Vmag, [p.u.] | Expected | - | 0.96661 | 0.96614 | 0.96591 | 0.9659 | 0.96601 | 0.96715 | 0.97348 | 0.97246 | 0.9695 | 0.96681 | 0.96559 | 0.96484 | 0.96416 | 0.96389 | 0.96372 | 0.96397 | 0.9648 | 0.96745 | 0.9698 | 0.9722 | 0.97479 | 0.97268 | 0.96935 | 0.96789
3 | 2040 | Summer | Vmag, [p.u.] | Expected | - | 0.99807 | 0.99788 | 0.99777 | 0.99771 | 0.99759 | 0.99783 | 0.99744 | 0.99493 | 0.99258 | 0.98863 | 0.98563 | 0.98279 | 0.98166 | 0.98144 | 0.98247 | 0.98547 | 0.9893 | 0.99298 | 0.99534 | 0.99957 | 1.0026 | 1.0014 | 0.99895 | 0.99868
6 | 2040 | Summer | Vmag, [p.u.] | Expected | - | 0.96557 | 0.96528 | 0.96504 | 0.96498 | 0.965 | 0.9653 | 0.96787 | 0.96768 | 0.96686 | 0.96498 | 0.96442 | 0.96425 | 0.96396 | 0.96352 | 0.96318 | 0.96337 | 0.96386 | 0.96484 | 0.96604 | 0.96884 | 0.97084 | 0.96903 | 0.96676 | 0.96607
3 | 2050 | Winter | Vmag, [p.u.] | Expected | - | 1.0217 | 1.0216 | 1.0214 | 1.021 | 1.0204 | 1.0195 | 1.0171 | 1.0139 | 1.0099 | 1.006 | 1.0046 | 1.0043 | 1.0048 | 1.0055 | 1.006 | 1.0065 | 1.0075 | 1.0106 | 1.014 | 1.0158 | 1.0165 | 1.0171 | 1.0183 | 1.0187
6 | 2050 | Winter | Vmag, [p.u.] | Expected | - | 0.98944 | 0.98942 | 0.98925 | 0.98929 | 0.98955 | 0.99021 | 0.99046 | 0.99008 | 0.98954 | 0.98853 | 0.98606 | 0.9832 | 0.98098 | 0.98014 | 0.98029 | 0.98156 | 0.98443 | 0.98812 | 0.99109 | 0.9934 | 0.99453 | 0.9948 | 0.99482 | 0.99448
3 | 2050 | Summer | Vmag, [p.u.] | Expected | - | 1.0141 | 1.0141 | 1.0141 | 1.0138 | 1.0132 | 1.0124 | 1.01 | 1.0077 | 1.0045 | 1.0013 | 0.99945 | 0.99868 | 0.99874 | 0.99954 | 1.0007 | 1.0015 | 1.0032 | 1.0064 | 1.0097 | 1.0119 | 1.0128 | 1.0133 | 1.0138 | 1.014
6 | 2050 | Summer | Vmag, [p.u.] | Expected | - | 0.98142 | 0.9812 | 0.98101 | 0.98096 | 0.98109 | 0.9814 | 0.98227 | 0.9817 | 0.98069 | 0.97876 | 0.9769 | 0.9755 | 0.97425 | 0.9732 | 0.97293 | 0.97389 | 0.97572 | 0.97813 | 0.98084 | 0.98344 | 0.98505 | 0.98549 | 0.9855 | 0.9852

## Consumption
Node ID | Year | Day | Quantity | Market Scenario | Operation Scenario | 0 | 1 | 2 | 3 | 4 | 5 | 6 | 7 | 8 | 9 | 10 | 11 | 12 | 13 | 14 | 15 | 16 | 17 | 18 | 19 | 20 | 21 | 22 | 23
1 | 2020 | Winter | Pc, [MW] | 0 | 0 | 0 | 0 | 0 | 0 | 0 | 0 | 0 | 0 | 0 | 0 | 0 | 0 | 0 | 0 | 0 | 0 | 0 | 0 | 0 | 0 | 0 | 0 | 0 | 0
1 | 2020 | Winter | Flex Up, [MW] | 0 | 0 | 0 | 0 | 0 | 0 | 0 | 0 | 0 | 0 | 0 | 0 | 0 | 0 | 0 | 0 | 0 | 0 | 0 | 0 | 0 | 0 | 0 | 0 | 0 | 0
1 | 2020 | Winter | Flex Down, [MW] | 0 | 0 | 0 | 0 | 0 | 0 | 0 | 0 | 0 | 0 | 0 | 0 | 0 | 0 | 0 | 0 | 0 | 0 | 0 | 0 | 0 | 0 | 0 | 0 | 0 | 0
1 | 2020 | Winter | Pc_net, [MW] | 0 | 0 | 0 | 0 | 0 | 0 | 0 | 0 | 0 | 0 | 0 | 0 | 0 | 0 | 0 | 0 | 0 | 0 | 0 | 0 | 0 | 0 | 0 | 0 | 0 | 0
1 | 2020 | Winter | Qc, [MVAr] | 0 | 0 | 0 | 0 | 0 | 0 | 0 | 0 | 0 | 0 | 0 | 0 | 0 | 0 | 0 | 0 | 0 | 0 | 0 | 0 | 0 | 0 | 0 | 0 | 0 | 0
2 | 2020 | Winter | Pc, [MW] | 0 | 0 | 0 | 0 | 0 | 0 | 0 | 0 | 0 | 0 | 0 | 0 | 0 | 0 | 0 | 0 | 0 | 0 | 0 | 0 | 0 | 0 | 0 | 0 | 0 | 0
2 | 2020 | Winter | Flex Up, [MW] | 0 | 0 | 0 | 0 | 0 | 0 | 0 | 0 | 0 | 0 | 0 | 0 | 0 | 0 | 0 | 0 | 0 | 0 | 0 | 0 | 0 | 0 | 0 | 0 | 0 | 0
2 | 2020 | Winter | Flex Down, [MW] | 0 | 0 | 0 | 0 | 0 | 0 | 0 | 0 | 0 | 0 | 0 | 0 | 0 | 0 | 0 | 0 | 0 | 0 | 0 | 0 | 0 | 0 | 0 | 0 | 0 | 0
2 | 2020 | Winter | Pc_net, [MW] | 0 | 0 | 0 | 0 | 0 | 0 | 0 | 0 | 0 | 0 | 0 | 0 | 0 | 0 | 0 | 0 | 0 | 0 | 0 | 0 | 0 | 0 | 0 | 0 | 0 | 0
2 | 2020 | Winter | Qc, [MVAr] | 0 | 0 | 0 | 0 | 0 | 0 | 0 | 0 | 0 | 0 | 0 | 0 | 0 | 0 | 0 | 0 | 0 | 0 | 0 | 0 | 0 | 0 | 0 | 0 | 0 | 0
3 | 2020 | Winter | Pc, [MW] | 0 | 0 | 8.67 | 8.36 | 8.49 | 8.59 | 8.73 | 8.94 | 11.05 | 11.6 | 11.81 | 11.52 | 11.36 | 11.78 | 12.19 | 11.8 | 11.59 | 11.72 | 11.34 | 11.85 | 11.44 | 10.78 | 10.91 | 10.59 | 9.35 | 9.05
3 | 2020 | Winter | Flex Up, [MW] | 0 | 0 | 0.22206 | 0.21432 | 0.2176 | 0.22011 | 0.22358 | 0.22862 | 0.27668 | 0.28607 | 0.28936 | 0.28401 | 0.28041 | 0.28839 | 0.29662 | 0.29017 | 0.28758 | 0.29103 | 0.28307 | 0.29239 | 0.28448 | 0.27071 | 0.27369 | 0.26702 | 0.23847 | 0.23132
3 | 2020 | Winter | Flex Down, [MW] | 0 | 0 | 0.21144 | 0.20368 | 0.2069 | 0.20939 | 0.21292 | 0.21838 | 0.27582 | 0.29393 | 0.30114 | 0.29199 | 0.28759 | 0.30061 | 0.31288 | 0.29983 | 0.29192 | 0.29497 | 0.28393 | 0.30011 | 0.28752 | 0.26829 | 0.27181 | 0.26248 | 0.22903 | 0.22118
3 | 2020 | Winter | Pc_net, [MW] | 0 | 0 | 8.6806 | 8.3706 | 8.5007 | 8.6007 | 8.7407 | 8.9502 | 11.0509 | 11.5921 | 11.7982 | 11.512 | 11.3528 | 11.7678 | 12.1737 | 11.7903 | 11.5857 | 11.7161 | 11.3391 | 11.8423 | 11.437 | 10.7824 | 10.9119 | 10.5945 | 9.3594 | 9.0601
3 | 2020 | Winter | Qc, [MVAr] | 0 | 0 | 0.21 | 0.17 | 0.24 | 0.3 | 0.32 | 0.39 | 1.42 | 1.78 | 1.9 | 1.78 | 1.63 | 1.87 | 2.11 | 1.87 | 1.84 | 1.84 | 1.66 | 1.71 | 1.48 | 1.12 | 1.23 | 1.07 | 0.47 | 0.33
4 | 2020 | Winter | Pc, [MW] | 0 | 0 | 0 | 0 | 0 | 0 | 0 | 0 | 0 | 0 | 0 | 0 | 0 | 0 | 0 | 0 | 0 | 0 | 0 | 0 | 0 | 0 | 0 | 0 | 0 | 0
4 | 2020 | Winter | Flex Up, [MW] | 0 | 0 | 0 | 0 | 0 | 0 | 0 | 0 | 0 | 0 | 0 | 0 | 0 | 0 | 0 | 0 | 0 | 0 | 0 | 0 | 0 | 0 | 0 | 0 | 0 | 0
4 | 2020 | Winter | Flex Down, [MW] | 0 | 0 | 0 | 0 | 0 | 0 | 0 | 0 | 0 | 0 | 0 | 0 | 0 | 0 | 0 | 0 | 0 | 0 | 0 | 0 | 0 | 0 | 0 | 0 | 0 | 0
4 | 2020 | Winter | Pc_net, [MW] | 0 | 0 | 0 | 0 | 0 | 0 | 0 | 0 | 0 | 0 | 0 | 0 | 0 | 0 | 0 | 0 | 0 | 0 | 0 | 0 | 0 | 0 | 0 | 0 | 0 | 0
4 | 2020 | Winter | Qc, [MVAr] | 0 | 0 | 0 | 0 | 0 | 0 | 0 | 0 | 0 | 0 | 0 | 0 | 0 | 0 | 0 | 0 | 0 | 0 | 0 | 0 | 0 | 0 | 0 | 0 | 0 | 0
5 | 2020 | Winter | Pc, [MW] | 0 | 0 | 0 | 0 | 0 | 0 | 0 | 0 | 0 | 0 | 0 | 0 | 0 | 0 | 0 | 0 | 0 | 0 | 0 | 0 | 0 | 0 | 0 | 0 | 0 | 0
5 | 2020 | Winter | Flex Up, [MW] | 0 | 0 | 0 | 0 | 0 | 0 | 0 | 0 | 0 | 0 | 0 | 0 | 0 | 0 | 0 | 0 | 0 | 0 | 0 | 0 | 0 | 0 | 0 | 0 | 0 | 0
5 | 2020 | Winter | Flex Down, [MW] | 0 | 0 | 0 | 0 | 0 | 0 | 0 | 0 | 0 | 0 | 0 | 0 | 0 | 0 | 0 | 0 | 0 | 0 | 0 | 0 | 0 | 0 | 0 | 0 | 0 | 0
5 | 2020 | Winter | Pc_net, [MW] | 0 | 0 | 0 | 0 | 0 | 0 | 0 | 0 | 0 | 0 | 0 | 0 | 0 | 0 | 0 | 0 | 0 | 0 | 0 | 0 | 0 | 0 | 0 | 0 | 0 | 0
5 | 2020 | Winter | Qc, [MVAr] | 0 | 0 | 0 | 0 | 0 | 0 | 0 | 0 | 0 | 0 | 0 | 0 | 0 | 0 | 0 | 0 | 0 | 0 | 0 | 0 | 0 | 0 | 0 | 0 | 0 | 0
6 | 2020 | Winter | Pc, [MW] | 0 | 0 | 1.74 | 1.65 | 1.62 | 1.6 | 1.69 | 2.07 | 3.39 | 4.08 | 4.24 | 4.22 | 4.37 | 4.34 | 4.08 | 3.98 | 3.52 | 3.18 | 3.26 | 3.55 | 3.49 | 3.38 | 3.31 | 3.05 | 2.41 | 2.09
6 | 2020 | Winter | Flex Up, [MW] | 0 | 0 | 0.043696 | 0.04143 | 0.04067 | 0.040164 | 0.042433 | 0.052025 | 0.085007 | 0.10168 | 0.10537 | 0.10505 | 0.10867 | 0.10773 | 0.10138 | 0.099195 | 0.088092 | 0.079669 | 0.081728 | 0.088753 | 0.087394 | 0.084817 | 0.083053 | 0.076614 | 0.060603 | 0.052528
6 | 2020 | Winter | Flex Down, [MW] | 0 | 0 | 0.043304 | 0.04107 | 0.04033 | 0.039836 | 0.042067 | 0.051475 | 0.084493 | 0.10232 | 0.10663 | 0.10595 | 0.10983 | 0.10927 | 0.10262 | 0.099805 | 0.087908 | 0.079331 | 0.081272 | 0.088747 | 0.087106 | 0.084183 | 0.082447 | 0.075886 | 0.059897 | 0.051972
6 | 2020 | Winter | Pc_net, [MW] | 0 | 0 | 1.7404 | 1.6504 | 1.6203 | 1.6003 | 1.6904 | 2.0706 | 3.3905 | 4.0794 | 4.2387 | 4.2191 | 4.3688 | 4.3385 | 4.0788 | 3.9794 | 3.5202 | 3.1803 | 3.2605 | 3.55 | 3.4903 | 3.3806 | 3.3106 | 3.0507 | 2.4107 | 2.0906
6 | 2020 | Winter | Qc, [MVAr] | 0 | 0 | -1.65 | -1.68 | -1.67 | -1.67 | -1.64 | -1.57 | -1.2 | -0.96 | -0.88 | -1.01 | -0.95 | -0.87 | -0.92 | -1 | -1.21 | -1.34 | -1.34 | -1.32 | -1.39 | -1.44 | -1.46 | -1.51 | -1.57 | -1.6
7 | 2020 | Winter | Pc, [MW] | 0 | 0 | 0 | 0 | 0 | 0 | 0 | 0 | 0 | 0 | 0 | 0 | 0 | 0 | 0 | 0 | 0 | 0 | 0 | 0 | 0 | 0 | 0 | 0 | 0 | 0
7 | 2020 | Winter | Flex Up, [MW] | 0 | 0 | 0 | 0 | 0 | 0 | 0 | 0 | 0 | 0 | 0 | 0 | 0 | 0 | 0 | 0 | 0 | 0 | 0 | 0 | 0 | 0 | 0 | 0 | 0 | 0
7 | 2020 | Winter | Flex Down, [MW] | 0 | 0 | 0 | 0 | 0 | 0 | 0 | 0 | 0 | 0 | 0 | 0 | 0 | 0 | 0 | 0 | 0 | 0 | 0 | 0 | 0 | 0 | 0 | 0 | 0 | 0
7 | 2020 | Winter | Pc_net, [MW] | 0 | 0 | 0 | 0 | 0 | 0 | 0 | 0 | 0 | 0 | 0 | 0 | 0 | 0 | 0 | 0 | 0 | 0 | 0 | 0 | 0 | 0 | 0 | 0 | 0 | 0
7 | 2020 | Winter | Qc, [MVAr] | 0 | 0 | 0 | 0 | 0 | 0 | 0 | 0 | 0 | 0 | 0 | 0 | 0 | 0 | 0 | 0 | 0 | 0 | 0 | 0 | 0 | 0 | 0 | 0 | 0 | 0
1 | 2020 | Winter | Pc, [MW] | 0 | 1 | 0 | 0 | 0 | 0 | 0 | 0 | 0 | 0 | 0 | 0 | 0 | 0 | 0 | 0 | 0 | 0 | 0 | 0 | 0 | 0 | 0 | 0 | 0 | 0
1 | 2020 | Winter | Flex Up, [MW] | 0 | 1 | 0 | 0 | 0 | 0 | 0 | 0 | 0 | 0 | 0 | 0 | 0 | 0 | 0 | 0 | 0 | 0 | 0 | 0 | 0 | 0 | 0 | 0 | 0 | 0
1 | 2020 | Winter | Flex Down, [MW] | 0 | 1 | 0 | 0 | 0 | 0 | 0 | 0 | 0 | 0 | 0 | 0 | 0 | 0 | 0 | 0 | 0 | 0 | 0 | 0 | 0 | 0 | 0 | 0 | 0 | 0
1 | 2020 | Winter | Pc_net, [MW] | 0 | 1 | 0 | 0 | 0 | 0 | 0 | 0 | 0 | 0 | 0 | 0 | 0 | 0 | 0 | 0 | 0 | 0 | 0 | 0 | 0 | 0 | 0 | 0 | 0 | 0
1 | 2020 | Winter | Qc, [MVAr] | 0 | 1 | 0 | 0 | 0 | 0 | 0 | 0 | 0 | 0 | 0 | 0 | 0 | 0 | 0 | 0 | 0 | 0 | 0 | 0 | 0 | 0 | 0 | 0 | 0 | 0
2 | 2020 | Winter | Pc, [MW] | 0 | 1 | 0 | 0 | 0 | 0 | 0 | 0 | 0 | 0 | 0 | 0 | 0 | 0 | 0 | 0 | 0 | 0 | 0 | 0 | 0 | 0 | 0 | 0 | 0 | 0
2 | 2020 | Winter | Flex Up, [MW] | 0 | 1 | 0 | 0 | 0 | 0 | 0 | 0 | 0 | 0 | 0 | 0 | 0 | 0 | 0 | 0 | 0 | 0 | 0 | 0 | 0 | 0 | 0 | 0 | 0 | 0
2 | 2020 | Winter | Flex Down, [MW] | 0 | 1 | 0 | 0 | 0 | 0 | 0 | 0 | 0 | 0 | 0 | 0 | 0 | 0 | 0 | 0 | 0 | 0 | 0 | 0 | 0 | 0 | 0 | 0 | 0 | 0
2 | 2020 | Winter | Pc_net, [MW] | 0 | 1 | 0 | 0 | 0 | 0 | 0 | 0 | 0 | 0 | 0 | 0 | 0 | 0 | 0 | 0 | 0 | 0 | 0 | 0 | 0 | 0 | 0 | 0 | 0 | 0
2 | 2020 | Winter | Qc, [MVAr] | 0 | 1 | 0 | 0 | 0 | 0 | 0 | 0 | 0 | 0 | 0 | 0 | 0 | 0 | 0 | 0 | 0 | 0 | 0 | 0 | 0 | 0 | 0 | 0 | 0 | 0
3 | 2020 | Winter | Pc, [MW] | 0 | 1 | 8.67 | 8.36 | 8.49 | 8.59 | 8.73 | 8.94 | 11.05 | 11.6 | 11.81 | 11.52 | 11.36 | 11.78 | 12.19 | 11.8 | 11.59 | 11.72 | 11.34 | 11.85 | 11.44 | 10.78 | 10.91 | 10.59 | 9.35 | 9.05
3 | 2020 | Winter | Flex Up, [MW] | 0 | 1 | 0.22206 | 0.21432 | 0.2176 | 0.22011 | 0.22358 | 0.22862 | 0.27668 | 0.28607 | 0.28936 | 0.28401 | 0.28041 | 0.28839 | 0.29662 | 0.29017 | 0.28758 | 0.29103 | 0.28307 | 0.29239 | 0.28448 | 0.27071 | 0.27369 | 0.26702 | 0.23847 | 0.23132
3 | 2020 | Winter | Flex Down, [MW] | 0 | 1 | 0.21144 | 0.20368 | 0.2069 | 0.20939 | 0.21292 | 0.21838 | 0.27582 | 0.29393 | 0.30114 | 0.29199 | 0.28759 | 0.30061 | 0.31288 | 0.29983 | 0.29192 | 0.29497 | 0.28393 | 0.30011 | 0.28752 | 0.26829 | 0.27181 | 0.26248 | 0.22903 | 0.22118
3 | 2020 | Winter | Pc_net, [MW] | 0 | 1 | 8.6806 | 8.3706 | 8.5007 | 8.6007 | 8.7407 | 8.9502 | 11.0509 | 11.5921 | 11.7982 | 11.512 | 11.3528 | 11.7678 | 12.1737 | 11.7903 | 11.5857 | 11.7161 | 11.3391 | 11.8423 | 11.437 | 10.7824 | 10.9119 | 10.5945 | 9.3594 | 9.0601
3 | 2020 | Winter | Qc, [MVAr] | 0 | 1 | 0.21 | 0.17 | 0.24 | 0.3 | 0.32 | 0.39 | 1.42 | 1.78 | 1.9 | 1.78 | 1.63 | 1.87 | 2.11 | 1.87 | 1.84 | 1.84 | 1.66 | 1.71 | 1.48 | 1.12 | 1.23 | 1.07 | 0.47 | 0.33
4 | 2020 | Winter | Pc, [MW] | 0 | 1 | 0 | 0 | 0 | 0 | 0 | 0 | 0 | 0 | 0 | 0 | 0 | 0 | 0 | 0 | 0 | 0 | 0 | 0 | 0 | 0 | 0 | 0 | 0 | 0
4 | 2020 | Winter | Flex Up, [MW] | 0 | 1 | 0 | 0 | 0 | 0 | 0 | 0 | 0 | 0 | 0 | 0 | 0 | 0 | 0 | 0 | 0 | 0 | 0 | 0 | 0 | 0 | 0 | 0 | 0 | 0
4 | 2020 | Winter | Flex Down, [MW] | 0 | 1 | 0 | 0 | 0 | 0 | 0 | 0 | 0 | 0 | 0 | 0 | 0 | 0 | 0 | 0 | 0 | 0 | 0 | 0 | 0 | 0 | 0 | 0 | 0 | 0
4 | 2020 | Winter | Pc_net, [MW] | 0 | 1 | 0 | 0 | 0 | 0 | 0 | 0 | 0 | 0 | 0 | 0 | 0 | 0 | 0 | 0 | 0 | 0 | 0 | 0 | 0 | 0 | 0 | 0 | 0 | 0
4 | 2020 | Winter | Qc, [MVAr] | 0 | 1 | 0 | 0 | 0 | 0 | 0 | 0 | 0 | 0 | 0 | 0 | 0 | 0 | 0 | 0 | 0 | 0 | 0 | 0 | 0 | 0 | 0 | 0 | 0 | 0
5 | 2020 | Winter | Pc, [MW] | 0 | 1 | 0 | 0 | 0 | 0 | 0 | 0 | 0 | 0 | 0 | 0 | 0 | 0 | 0 | 0 | 0 | 0 | 0 | 0 | 0 | 0 | 0 | 0 | 0 | 0
5 | 2020 | Winter | Flex Up, [MW] | 0 | 1 | 0 | 0 | 0 | 0 | 0 | 0 | 0 | 0 | 0 | 0 | 0 | 0 | 0 | 0 | 0 | 0 | 0 | 0 | 0 | 0 | 0 | 0 | 0 | 0
5 | 2020 | Winter | Flex Down, [MW] | 0 | 1 | 0 | 0 | 0 | 0 | 0 | 0 | 0 | 0 | 0 | 0 | 0 | 0 | 0 | 0 | 0 | 0 | 0 | 0 | 0 | 0 | 0 | 0 | 0 | 0
5 | 2020 | Winter | Pc_net, [MW] | 0 | 1 | 0 | 0 | 0 | 0 | 0 | 0 | 0 | 0 | 0 | 0 | 0 | 0 | 0 | 0 | 0 | 0 | 0 | 0 | 0 | 0 | 0 | 0 | 0 | 0
5 | 2020 | Winter | Qc, [MVAr] | 0 | 1 | 0 | 0 | 0 | 0 | 0 | 0 | 0 | 0 | 0 | 0 | 0 | 0 | 0 | 0 | 0 | 0 | 0 | 0 | 0 | 0 | 0 | 0 | 0 | 0
6 | 2020 | Winter | Pc, [MW] | 0 | 1 | 1.74 | 1.65 | 1.62 | 1.6 | 1.69 | 2.07 | 3.39 | 4.08 | 4.24 | 4.22 | 4.37 | 4.34 | 4.08 | 3.98 | 3.52 | 3.18 | 3.26 | 3.55 | 3.49 | 3.38 | 3.31 | 3.05 | 2.41 | 2.09
6 | 2020 | Winter | Flex Up, [MW] | 0 | 1 | 0.043696 | 0.04143 | 0.04067 | 0.040164 | 0.042433 | 0.052025 | 0.085007 | 0.10168 | 0.10537 | 0.10505 | 0.10867 | 0.10773 | 0.10138 | 0.099195 | 0.088092 | 0.079669 | 0.081728 | 0.088753 | 0.087394 | 0.084817 | 0.083053 | 0.076614 | 0.060603 | 0.052528
6 | 2020 | Winter | Flex Down, [MW] | 0 | 1 | 0.043304 | 0.04107 | 0.04033 | 0.039836 | 0.042067 | 0.051475 | 0.084493 | 0.10232 | 0.10663 | 0.10595 | 0.10983 | 0.10927 | 0.10262 | 0.099805 | 0.087908 | 0.079331 | 0.081272 | 0.088747 | 0.087106 | 0.084183 | 0.082447 | 0.075886 | 0.059897 | 0.051972
6 | 2020 | Winter | Pc_net, [MW] | 0 | 1 | 1.7404 | 1.6504 | 1.6203 | 1.6003 | 1.6904 | 2.0706 | 3.3905 | 4.0794 | 4.2387 | 4.2191 | 4.3688 | 4.3385 | 4.0788 | 3.9794 | 3.5202 | 3.1803 | 3.2605 | 3.55 | 3.4903 | 3.3806 | 3.3106 | 3.0507 | 2.4107 | 2.0906
6 | 2020 | Winter | Qc, [MVAr] | 0 | 1 | -1.65 | -1.68 | -1.67 | -1.67 | -1.64 | -1.57 | -1.2 | -0.96 | -0.88 | -1.01 | -0.95 | -0.87 | -0.92 | -1 | -1.21 | -1.34 | -1.34 | -1.32 | -1.39 | -1.44 | -1.46 | -1.51 | -1.57 | -1.6
7 | 2020 | Winter | Pc, [MW] | 0 | 1 | 0 | 0 | 0 | 0 | 0 | 0 | 0 | 0 | 0 | 0 | 0 | 0 | 0 | 0 | 0 | 0 | 0 | 0 | 0 | 0 | 0 | 0 | 0 | 0
7 | 2020 | Winter | Flex Up, [MW] | 0 | 1 | 0 | 0 | 0 | 0 | 0 | 0 | 0 | 0 | 0 | 0 | 0 | 0 | 0 | 0 | 0 | 0 | 0 | 0 | 0 | 0 | 0 | 0 | 0 | 0
7 | 2020 | Winter | Flex Down, [MW] | 0 | 1 | 0 | 0 | 0 | 0 | 0 | 0 | 0 | 0 | 0 | 0 | 0 | 0 | 0 | 0 | 0 | 0 | 0 | 0 | 0 | 0 | 0 | 0 | 0 | 0
7 | 2020 | Winter | Pc_net, [MW] | 0 | 1 | 0 | 0 | 0 | 0 | 0 | 0 | 0 | 0 | 0 | 0 | 0 | 0 | 0 | 0 | 0 | 0 | 0 | 0 | 0 | 0 | 0 | 0 | 0 | 0
7 | 2020 | Winter | Qc, [MVAr] | 0 | 1 | 0 | 0 | 0 | 0 | 0 | 0 | 0 | 0 | 0 | 0 | 0 | 0 | 0 | 0 | 0 | 0 | 0 | 0 | 0 | 0 | 0 | 0 | 0 | 0
1 | 2020 | Winter | Pc, [MW] | 0 | 2 | 0 | 0 | 0 | 0 | 0 | 0 | 0 | 0 | 0 | 0 | 0 | 0 | 0 | 0 | 0 | 0 | 0 | 0 | 0 | 0 | 0 | 0 | 0 | 0
1 | 2020 | Winter | Flex Up, [MW] | 0 | 2 | 0 | 0 | 0 | 0 | 0 | 0 | 0 | 0 | 0 | 0 | 0 | 0 | 0 | 0 | 0 | 0 | 0 | 0 | 0 | 0 | 0 | 0 | 0 | 0
1 | 2020 | Winter | Flex Down, [MW] | 0 | 2 | 0 | 0 | 0 | 0 | 0 | 0 | 0 | 0 | 0 | 0 | 0 | 0 | 0 | 0 | 0 | 0 | 0 | 0 | 0 | 0 | 0 | 0 | 0 | 0
1 | 2020 | Winter | Pc_net, [MW] | 0 | 2 | 0 | 0 | 0 | 0 | 0 | 0 | 0 | 0 | 0 | 0 | 0 | 0 | 0 | 0 | 0 | 0 | 0 | 0 | 0 | 0 | 0 | 0 | 0 | 0
1 | 2020 | Winter | Qc, [MVAr] | 0 | 2 | 0 | 0 | 0 | 0 | 0 | 0 | 0 | 0 | 0 | 0 | 0 | 0 | 0 | 0 | 0 | 0 | 0 | 0 | 0 | 0 | 0 | 0 | 0 | 0
2 | 2020 | Winter | Pc, [MW] | 0 | 2 | 0 | 0 | 0 | 0 | 0 | 0 | 0 | 0 | 0 | 0 | 0 | 0 | 0 | 0 | 0 | 0 | 0 | 0 | 0 | 0 | 0 | 0 | 0 | 0
2 | 2020 | Winter | Flex Up, [MW] | 0 | 2 | 0 | 0 | 0 | 0 | 0 | 0 | 0 | 0 | 0 | 0 | 0 | 0 | 0 | 0 | 0 | 0 | 0 | 0 | 0 | 0 | 0 | 0 | 0 | 0
2 | 2020 | Winter | Flex Down, [MW] | 0 | 2 | 0 | 0 | 0 | 0 | 0 | 0 | 0 | 0 | 0 | 0 | 0 | 0 | 0 | 0 | 0 | 0 | 0 | 0 | 0 | 0 | 0 | 0 | 0 | 0
2 | 2020 | Winter | Pc_net, [MW] | 0 | 2 | 0 | 0 | 0 | 0 | 0 | 0 | 0 | 0 | 0 | 0 | 0 | 0 | 0 | 0 | 0 | 0 | 0 | 0 | 0 | 0 | 0 | 0 | 0 | 0
2 | 2020 | Winter | Qc, [MVAr] | 0 | 2 | 0 | 0 | 0 | 0 | 0 | 0 | 0 | 0 | 0 | 0 | 0 | 0 | 0 | 0 | 0 | 0 | 0 | 0 | 0 | 0 | 0 | 0 | 0 | 0
3 | 2020 | Winter | Pc, [MW] | 0 | 2 | 8.67 | 8.36 | 8.49 | 8.59 | 8.73 | 8.94 | 11.05 | 11.6 | 11.81 | 11.52 | 11.36 | 11.78 | 12.19 | 11.8 | 11.59 | 11.72 | 11.34 | 11.85 | 11.44 | 10.78 | 10.91 | 10.59 | 9.35 | 9.05
3 | 2020 | Winter | Flex Up, [MW] | 0 | 2 | 0.22206 | 0.21432 | 0.2176 | 0.22011 | 0.22358 | 0.22862 | 0.27668 | 0.28607 | 0.28936 | 0.28401 | 0.28041 | 0.28839 | 0.29662 | 0.29017 | 0.28758 | 0.29103 | 0.28307 | 0.29239 | 0.28448 | 0.27071 | 0.27369 | 0.26702 | 0.23847 | 0.23132
3 | 2020 | Winter | Flex Down, [MW] | 0 | 2 | 0.21144 | 0.20368 | 0.2069 | 0.20939 | 0.21292 | 0.21838 | 0.27582 | 0.29393 | 0.30114 | 0.29199 | 0.28759 | 0.30061 | 0.31288 | 0.29983 | 0.29192 | 0.29497 | 0.28393 | 0.30011 | 0.28752 | 0.26829 | 0.27181 | 0.26248 | 0.22903 | 0.22118
3 | 2020 | Winter | Pc_net, [MW] | 0 | 2 | 8.6806 | 8.3706 | 8.5007 | 8.6007 | 8.7407 | 8.9502 | 11.0509 | 11.5921 | 11.7982 | 11.512 | 11.3528 | 11.7678 | 12.1737 | 11.7903 | 11.5857 | 11.7161 | 11.3391 | 11.8423 | 11.437 | 10.7824 | 10.9119 | 10.5945 | 9.3594 | 9.0601
3 | 2020 | Winter | Qc, [MVAr] | 0 | 2 | 0.21 | 0.17 | 0.24 | 0.3 | 0.32 | 0.39 | 1.42 | 1.78 | 1.9 | 1.78 | 1.63 | 1.87 | 2.11 | 1.87 | 1.84 | 1.84 | 1.66 | 1.71 | 1.48 | 1.12 | 1.23 | 1.07 | 0.47 | 0.33
4 | 2020 | Winter | Pc, [MW] | 0 | 2 | 0 | 0 | 0 | 0 | 0 | 0 | 0 | 0 | 0 | 0 | 0 | 0 | 0 | 0 | 0 | 0 | 0 | 0 | 0 | 0 | 0 | 0 | 0 | 0
4 | 2020 | Winter | Flex Up, [MW] | 0 | 2 | 0 | 0 | 0 | 0 | 0 | 0 | 0 | 0 | 0 | 0 | 0 | 0 | 0 | 0 | 0 | 0 | 0 | 0 | 0 | 0 | 0 | 0 | 0 | 0
4 | 2020 | Winter | Flex Down, [MW] | 0 | 2 | 0 | 0 | 0 | 0 | 0 | 0 | 0 | 0 | 0 | 0 | 0 | 0 | 0 | 0 | 0 | 0 | 0 | 0 | 0 | 0 | 0 | 0 | 0 | 0
4 | 2020 | Winter | Pc_net, [MW] | 0 | 2 | 0 | 0 | 0 | 0 | 0 | 0 | 0 | 0 | 0 | 0 | 0 | 0 | 0 | 0 | 0 | 0 | 0 | 0 | 0 | 0 | 0 | 0 | 0 | 0
4 | 2020 | Winter | Qc, [MVAr] | 0 | 2 | 0 | 0 | 0 | 0 | 0 | 0 | 0 | 0 | 0 | 0 | 0 | 0 | 0 | 0 | 0 | 0 | 0 | 0 | 0 | 0 | 0 | 0 | 0 | 0
5 | 2020 | Winter | Pc, [MW] | 0 | 2 | 0 | 0 | 0 | 0 | 0 | 0 | 0 | 0 | 0 | 0 | 0 | 0 | 0 | 0 | 0 | 0 | 0 | 0 | 0 | 0 | 0 | 0 | 0 | 0
5 | 2020 | Winter | Flex Up, [MW] | 0 | 2 | 0 | 0 | 0 | 0 | 0 | 0 | 0 | 0 | 0 | 0 | 0 | 0 | 0 | 0 | 0 | 0 | 0 | 0 | 0 | 0 | 0 | 0 | 0 | 0
5 | 2020 | Winter | Flex Down, [MW] | 0 | 2 | 0 | 0 | 0 | 0 | 0 | 0 | 0 | 0 | 0 | 0 | 0 | 0 | 0 | 0 | 0 | 0 | 0 | 0 | 0 | 0 | 0 | 0 | 0 | 0
5 | 2020 | Winter | Pc_net, [MW] | 0 | 2 | 0 | 0 | 0 | 0 | 0 | 0 | 0 | 0 | 0 | 0 | 0 | 0 | 0 | 0 | 0 | 0 | 0 | 0 | 0 | 0 | 0 | 0 | 0 | 0
5 | 2020 | Winter | Qc, [MVAr] | 0 | 2 | 0 | 0 | 0 | 0 | 0 | 0 | 0 | 0 | 0 | 0 | 0 | 0 | 0 | 0 | 0 | 0 | 0 | 0 | 0 | 0 | 0 | 0 | 0 | 0
6 | 2020 | Winter | Pc, [MW] | 0 | 2 | 1.74 | 1.65 | 1.62 | 1.6 | 1.69 | 2.07 | 3.39 | 4.08 | 4.24 | 4.22 | 4.37 | 4.34 | 4.08 | 3.98 | 3.52 | 3.18 | 3.26 | 3.55 | 3.49 | 3.38 | 3.31 | 3.05 | 2.41 | 2.09
6 | 2020 | Winter | Flex Up, [MW] | 0 | 2 | 0.043696 | 0.04143 | 0.04067 | 0.040164 | 0.042433 | 0.052025 | 0.085007 | 0.10168 | 0.10537 | 0.10505 | 0.10867 | 0.10773 | 0.10138 | 0.099195 | 0.088092 | 0.079669 | 0.081728 | 0.088753 | 0.087394 | 0.084817 | 0.083053 | 0.076614 | 0.060603 | 0.052528
6 | 2020 | Winter | Flex Down, [MW] | 0 | 2 | 0.043304 | 0.04107 | 0.04033 | 0.039836 | 0.042067 | 0.051475 | 0.084493 | 0.10232 | 0.10663 | 0.10595 | 0.10983 | 0.10927 | 0.10262 | 0.099805 | 0.087908 | 0.079331 | 0.081272 | 0.088747 | 0.087106 | 0.084183 | 0.082447 | 0.075886 | 0.059897 | 0.051972
6 | 2020 | Winter | Pc_net, [MW] | 0 | 2 | 1.7404 | 1.6504 | 1.6203 | 1.6003 | 1.6904 | 2.0706 | 3.3905 | 4.0794 | 4.2387 | 4.2191 | 4.3688 | 4.3385 | 4.0788 | 3.9794 | 3.5202 | 3.1803 | 3.2605 | 3.55 | 3.4903 | 3.3806 | 3.3106 | 3.0507 | 2.4107 | 2.0906
6 | 2020 | Winter | Qc, [MVAr] | 0 | 2 | -1.65 | -1.68 | -1.67 | -1.67 | -1.64 | -1.57 | -1.2 | -0.96 | -0.88 | -1.01 | -0.95 | -0.87 | -0.92 | -1 | -1.21 | -1.34 | -1.34 | -1.32 | -1.39 | -1.44 | -1.46 | -1.51 | -1.57 | -1.6
7 | 2020 | Winter | Pc, [MW] | 0 | 2 | 0 | 0 | 0 | 0 | 0 | 0 | 0 | 0 | 0 | 0 | 0 | 0 | 0 | 0 | 0 | 0 | 0 | 0 | 0 | 0 | 0 | 0 | 0 | 0
7 | 2020 | Winter | Flex Up, [MW] | 0 | 2 | 0 | 0 | 0 | 0 | 0 | 0 | 0 | 0 | 0 | 0 | 0 | 0 | 0 | 0 | 0 | 0 | 0 | 0 | 0 | 0 | 0 | 0 | 0 | 0
7 | 2020 | Winter | Flex Down, [MW] | 0 | 2 | 0 | 0 | 0 | 0 | 0 | 0 | 0 | 0 | 0 | 0 | 0 | 0 | 0 | 0 | 0 | 0 | 0 | 0 | 0 | 0 | 0 | 0 | 0 | 0
7 | 2020 | Winter | Pc_net, [MW] | 0 | 2 | 0 | 0 | 0 | 0 | 0 | 0 | 0 | 0 | 0 | 0 | 0 | 0 | 0 | 0 | 0 | 0 | 0 | 0 | 0 | 0 | 0 | 0 | 0 | 0
7 | 2020 | Winter | Qc, [MVAr] | 0 | 2 | 0 | 0 | 0 | 0 | 0 | 0 | 0 | 0 | 0 | 0 | 0 | 0 | 0 | 0 | 0 | 0 | 0 | 0 | 0 | 0 | 0 | 0 | 0 | 0
1 | 2020 | Winter | Pc, [MW] | 0 | 3 | 0 | 0 | 0 | 0 | 0 | 0 | 0 | 0 | 0 | 0 | 0 | 0 | 0 | 0 | 0 | 0 | 0 | 0 | 0 | 0 | 0 | 0 | 0 | 0
1 | 2020 | Winter | Flex Up, [MW] | 0 | 3 | 0 | 0 | 0 | 0 | 0 | 0 | 0 | 0 | 0 | 0 | 0 | 0 | 0 | 0 | 0 | 0 | 0 | 0 | 0 | 0 | 0 | 0 | 0 | 0
1 | 2020 | Winter | Flex Down, [MW] | 0 | 3 | 0 | 0 | 0 | 0 | 0 | 0 | 0 | 0 | 0 | 0 | 0 | 0 | 0 | 0 | 0 | 0 | 0 | 0 | 0 | 0 | 0 | 0 | 0 | 0
1 | 2020 | Winter | Pc_net, [MW] | 0 | 3 | 0 | 0 | 0 | 0 | 0 | 0 | 0 | 0 | 0 | 0 | 0 | 0 | 0 | 0 | 0 | 0 | 0 | 0 | 0 | 0 | 0 | 0 | 0 | 0
1 | 2020 | Winter | Qc, [MVAr] | 0 | 3 | 0 | 0 | 0 | 0 | 0 | 0 | 0 | 0 | 0 | 0 | 0 | 0 | 0 | 0 | 0 | 0 | 0 | 0 | 0 | 0 | 0 | 0 | 0 | 0
2 | 2020 | Winter | Pc, [MW] | 0 | 3 | 0 | 0 | 0 | 0 | 0 | 0 | 0 | 0 | 0 | 0 | 0 | 0 | 0 | 0 | 0 | 0 | 0 | 0 | 0 | 0 | 0 | 0 | 0 | 0
2 | 2020 | Winter | Flex Up, [MW] | 0 | 3 | 0 | 0 | 0 | 0 | 0 | 0 | 0 | 0 | 0 | 0 | 0 | 0 | 0 | 0 | 0 | 0 | 0 | 0 | 0 | 0 | 0 | 0 | 0 | 0
2 | 2020 | Winter | Flex Down, [MW] | 0 | 3 | 0 | 0 | 0 | 0 | 0 | 0 | 0 | 0 | 0 | 0 | 0 | 0 | 0 | 0 | 0 | 0 | 0 | 0 | 0 | 0 | 0 | 0 | 0 | 0
2 | 2020 | Winter | Pc_net, [MW] | 0 | 3 | 0 | 0 | 0 | 0 | 0 | 0 | 0 | 0 | 0 | 0 | 0 | 0 | 0 | 0 | 0 | 0 | 0 | 0 | 0 | 0 | 0 | 0 | 0 | 0
2 | 2020 | Winter | Qc, [MVAr] | 0 | 3 | 0 | 0 | 0 | 0 | 0 | 0 | 0 | 0 | 0 | 0 | 0 | 0 | 0 | 0 | 0 | 0 | 0 | 0 | 0 | 0 | 0 | 0 | 0 | 0
3 | 2020 | Winter | Pc, [MW] | 0 | 3 | 8.8663 | 8.4288 | 8.4841 | 8.432 | 8.3216 | 8.5631 | 9.7945 | 10.127 | 10.6919 | 10.5136 | 11.0838 | 11.5108 | 11.0262 | 10.1041 | 8.7731 | 8.674 | 8.9731 | 9.3719 | 9.2601 | 9.218 | 8.9523 | 8.6366 | 8.4721 | 8.2524
3 | 2020 | Winter | Flex Up, [MW] | 0 | 3 | 0.21856 | 0.21123 | 0.21451 | 0.21713 | 0.22083 | 0.2258 | 0.2763 | 0.2886 | 0.29113 | 0.28436 | 0.27779 | 0.28555 | 0.29852 | 0.29324 | 0.29214 | 0.29579 | 0.28522 | 0.29671 | 0.28693 | 0.27053 | 0.27456 | 0.26728 | 0.23613 | 0.22893
3 | 2020 | Winter | Flex Down, [MW] | 0 | 3 | 0.21494 | 0.20677 | 0.20999 | 0.21237 | 0.21567 | 0.2212 | 0.2762 | 0.2914 | 0.29937 | 0.29164 | 0.29021 | 0.30345 | 0.31098 | 0.29676 | 0.28736 | 0.29021 | 0.28178 | 0.29579 | 0.28507 | 0.26847 | 0.27094 | 0.26222 | 0.23137 | 0.22357
3 | 2020 | Winter | Pc_net, [MW] | 0 | 3 | 8.8699 | 8.4333 | 8.4886 | 8.4368 | 8.3267 | 8.5677 | 9.7946 | 10.1242 | 10.6837 | 10.5063 | 11.0714 | 11.4929 | 11.0137 | 10.1006 | 8.7779 | 8.6795 | 8.9766 | 9.3728 | 9.2619 | 9.2201 | 8.9559 | 8.6416 | 8.4769 | 8.2578
3 | 2020 | Winter | Qc, [MVAr] | 0 | 3 | 0.30104 | 0.12187 | 0.15437 | 0.16812 | 0.094651 | 0.24673 | 0.93008 | 0.9048 | 1.2062 | 1.2301 | 1.4026 | 1.5423 | 1.2526 | 0.76133 | 0.14951 | 0.11715 | 0.18437 | 0.34368 | 0.34451 | 0.42855 | 0.25521 | 0.17923 | 0.15798 | 0.10743
4 | 2020 | Winter | Pc, [MW] | 0 | 3 | 0 | 0 | 0 | 0 | 0 | 0 | 0 | 0 | 0 | 0 | 0 | 0 | 0 | 0 | 0 | 0 | 0 | 0 | 0 | 0 | 0 | 0 | 0 | 0
4 | 2020 | Winter | Flex Up, [MW] | 0 | 3 | 0 | 0 | 0 | 0 | 0 | 0 | 0 | 0 | 0 | 0 | 0 | 0 | 0 | 0 | 0 | 0 | 0 | 0 | 0 | 0 | 0 | 0 | 0 | 0
4 | 2020 | Winter | Flex Down, [MW] | 0 | 3 | 0 | 0 | 0 | 0 | 0 | 0 | 0 | 0 | 0 | 0 | 0 | 0 | 0 | 0 | 0 | 0 | 0 | 0 | 0 | 0 | 0 | 0 | 0 | 0
4 | 2020 | Winter | Pc_net, [MW] | 0 | 3 | 0 | 0 | 0 | 0 | 0 | 0 | 0 | 0 | 0 | 0 | 0 | 0 | 0 | 0 | 0 | 0 | 0 | 0 | 0 | 0 | 0 | 0 | 0 | 0
4 | 2020 | Winter | Qc, [MVAr] | 0 | 3 | 0 | 0 | 0 | 0 | 0 | 0 | 0 | 0 | 0 | 0 | 0 | 0 | 0 | 0 | 0 | 0 | 0 | 0 | 0 | 0 | 0 | 0 | 0 | 0
5 | 2020 | Winter | Pc, [MW] | 0 | 3 | 0 | 0 | 0 | 0 | 0 | 0 | 0 | 0 | 0 | 0 | 0 | 0 | 0 | 0 | 0 | 0 | 0 | 0 | 0 | 0 | 0 | 0 | 0 | 0
5 | 2020 | Winter | Flex Up, [MW] | 0 | 3 | 0 | 0 | 0 | 0 | 0 | 0 | 0 | 0 | 0 | 0 | 0 | 0 | 0 | 0 | 0 | 0 | 0 | 0 | 0 | 0 | 0 | 0 | 0 | 0
5 | 2020 | Winter | Flex Down, [MW] | 0 | 3 | 0 | 0 | 0 | 0 | 0 | 0 | 0 | 0 | 0 | 0 | 0 | 0 | 0 | 0 | 0 | 0 | 0 | 0 | 0 | 0 | 0 | 0 | 0 | 0
5 | 2020 | Winter | Pc_net, [MW] | 0 | 3 | 0 | 0 | 0 | 0 | 0 | 0 | 0 | 0 | 0 | 0 | 0 | 0 | 0 | 0 | 0 | 0 | 0 | 0 | 0 | 0 | 0 | 0 | 0 | 0
5 | 2020 | Winter | Qc, [MVAr] | 0 | 3 | 0 | 0 | 0 | 0 | 0 | 0 | 0 | 0 | 0 | 0 | 0 | 0 | 0 | 0 | 0 | 0 | 0 | 0 | 0 | 0 | 0 | 0 | 0 | 0
6 | 2020 | Winter | Pc, [MW] | 0 | 3 | 1.7865 | 1.6809 | 1.6353 | 1.5963 | 1.657 | 1.8536 | 2.6745 | 3.0185 | 3.4048 | 3.585 | 3.8112 | 3.8659 | 3.5493 | 3.2124 | 2.9106 | 2.8338 | 2.9957 | 3.2211 | 3.0564 | 2.9445 | 2.8004 | 2.5963 | 2.3371 | 2.051
6 | 2020 | Winter | Flex Up, [MW] | 0 | 3 | 0.043568 | 0.041317 | 0.040562 | 0.04006 | 0.04232 | 0.051856 | 0.084891 | 0.10206 | 0.10576 | 0.10522 | 0.10858 | 0.10761 | 0.10161 | 0.099509 | 0.088247 | 0.079717 | 0.081679 | 0.088865 | 0.087414 | 0.08468 | 0.08297 | 0.076478 | 0.060405 | 0.05237
6 | 2020 | Winter | Flex Down, [MW] | 0 | 3 | 0.043432 | 0.041183 | 0.040438 | 0.03994 | 0.04218 | 0.051644 | 0.084609 | 0.10194 | 0.10624 | 0.10578 | 0.10992 | 0.10939 | 0.10239 | 0.099491 | 0.087753 | 0.079283 | 0.081321 | 0.088635 | 0.087086 | 0.08432 | 0.08253 | 0.076022 | 0.060095 | 0.05213
6 | 2020 | Winter | Pc_net, [MW] | 0 | 3 | 1.7866 | 1.681 | 1.6354 | 1.5964 | 1.6571 | 1.8538 | 2.6748 | 3.0187 | 3.4043 | 3.5845 | 3.8099 | 3.8642 | 3.5485 | 3.2124 | 2.9111 | 2.8342 | 2.996 | 3.2214 | 3.0568 | 2.9449 | 2.8009 | 2.5967 | 2.3374 | 2.0513
6 | 2020 | Winter | Qc, [MVAr] | 0 | 3 | -1.6389 | -1.6718 | -1.637 | -1.6703 | -1.633 | -1.6171 | -1.3706 | -1.313 | -1.2801 | -1.2609 | -1.1886 | -1.2563 | -1.338 | -1.4232 | -1.4662 | -1.436 | -1.4289 | -1.4242 | -1.4923 | -1.5607 | -1.5905 | -1.6204 | -1.6241 | -1.6102
7 | 2020 | Winter | Pc, [MW] | 0 | 3 | 0 | 0 | 0 | 0 | 0 | 0 | 0 | 0 | 0 | 0 | 0 | 0 | 0 | 0 | 0 | 0 | 0 | 0 | 0 | 0 | 0 | 0 | 0 | 0
7 | 2020 | Winter | Flex Up, [MW] | 0 | 3 | 0 | 0 | 0 | 0 | 0 | 0 | 0 | 0 | 0 | 0 | 0 | 0 | 0 | 0 | 0 | 0 | 0 | 0 | 0 | 0 | 0 | 0 | 0 | 0
7 | 2020 | Winter | Flex Down, [MW] | 0 | 3 | 0 | 0 | 0 | 0 | 0 | 0 | 0 | 0 | 0 | 0 | 0 | 0 | 0 | 0 | 0 | 0 | 0 | 0 | 0 | 0 | 0 | 0 | 0 | 0
7 | 2020 | Winter | Pc_net, [MW] | 0 | 3 | 0 | 0 | 0 | 0 | 0 | 0 | 0 | 0 | 0 | 0 | 0 | 0 | 0 | 0 | 0 | 0 | 0 | 0 | 0 | 0 | 0 | 0 | 0 | 0
7 | 2020 | Winter | Qc, [MVAr] | 0 | 3 | 0 | 0 | 0 | 0 | 0 | 0 | 0 | 0 | 0 | 0 | 0 | 0 | 0 | 0 | 0 | 0 | 0 | 0 | 0 | 0 | 0 | 0 | 0 | 0
1 | 2020 | Winter | Pc, [MW] | 0 | 4 | 0 | 0 | 0 | 0 | 0 | 0 | 0 | 0 | 0 | 0 | 0 | 0 | 0 | 0 | 0 | 0 | 0 | 0 | 0 | 0 | 0 | 0 | 0 | 0
1 | 2020 | Winter | Flex Up, [MW] | 0 | 4 | 0 | 0 | 0 | 0 | 0 | 0 | 0 | 0 | 0 | 0 | 0 | 0 | 0 | 0 | 0 | 0 | 0 | 0 | 0 | 0 | 0 | 0 | 0 | 0
1 | 2020 | Winter | Flex Down, [MW] | 0 | 4 | 0 | 0 | 0 | 0 | 0 | 0 | 0 | 0 | 0 | 0 | 0 | 0 | 0 | 0 | 0 | 0 | 0 | 0 | 0 | 0 | 0 | 0 | 0 | 0
1 | 2020 | Winter | Pc_net, [MW] | 0 | 4 | 0 | 0 | 0 | 0 | 0 | 0 | 0 | 0 | 0 | 0 | 0 | 0 | 0 | 0 | 0 | 0 | 0 | 0 | 0 | 0 | 0 | 0 | 0 | 0
1 | 2020 | Winter | Qc, [MVAr] | 0 | 4 | 0 | 0 | 0 | 0 | 0 | 0 | 0 | 0 | 0 | 0 | 0 | 0 | 0 | 0 | 0 | 0 | 0 | 0 | 0 | 0 | 0 | 0 | 0 | 0
2 | 2020 | Winter | Pc, [MW] | 0 | 4 | 0 | 0 | 0 | 0 | 0 | 0 | 0 | 0 | 0 | 0 | 0 | 0 | 0 | 0 | 0 | 0 | 0 | 0 | 0 | 0 | 0 | 0 | 0 | 0
2 | 2020 | Winter | Flex Up, [MW] | 0 | 4 | 0 | 0 | 0 | 0 | 0 | 0 | 0 | 0 | 0 | 0 | 0 | 0 | 0 | 0 | 0 | 0 | 0 | 0 | 0 | 0 | 0 | 0 | 0 | 0
2 | 2020 | Winter | Flex Down, [MW] | 0 | 4 | 0 | 0 | 0 | 0 | 0 | 0 | 0 | 0 | 0 | 0 | 0 | 0 | 0 | 0 | 0 | 0 | 0 | 0 | 0 | 0 | 0 | 0 | 0 | 0
2 | 2020 | Winter | Pc_net, [MW] | 0 | 4 | 0 | 0 | 0 | 0 | 0 | 0 | 0 | 0 | 0 | 0 | 0 | 0 | 0 | 0 | 0 | 0 | 0 | 0 | 0 | 0 | 0 | 0 | 0 | 0
2 | 2020 | Winter | Qc, [MVAr] | 0 | 4 | 0 | 0 | 0 | 0 | 0 | 0 | 0 | 0 | 0 | 0 | 0 | 0 | 0 | 0 | 0 | 0 | 0 | 0 | 0 | 0 | 0 | 0 | 0 | 0
3 | 2020 | Winter | Pc, [MW] | 0 | 4 | 8.8663 | 8.4288 | 8.4841 | 8.432 | 8.3216 | 8.5631 | 9.7945 | 10.127 | 10.6919 | 10.5136 | 11.0838 | 11.5108 | 11.0262 | 10.1041 | 8.7731 | 8.674 | 8.9731 | 9.3719 | 9.2601 | 9.218 | 8.9523 | 8.6366 | 8.4721 | 8.2524
3 | 2020 | Winter | Flex Up, [MW] | 0 | 4 | 0.21856 | 0.21123 | 0.21451 | 0.21713 | 0.22083 | 0.2258 | 0.2763 | 0.2886 | 0.29113 | 0.28436 | 0.27779 | 0.28555 | 0.29852 | 0.29324 | 0.29214 | 0.29579 | 0.28522 | 0.29671 | 0.28693 | 0.27053 | 0.27456 | 0.26728 | 0.23613 | 0.22893
3 | 2020 | Winter | Flex Down, [MW] | 0 | 4 | 0.21494 | 0.20677 | 0.20999 | 0.21237 | 0.21567 | 0.2212 | 0.2762 | 0.2914 | 0.29937 | 0.29164 | 0.29021 | 0.30345 | 0.31098 | 0.29676 | 0.28736 | 0.29021 | 0.28178 | 0.29579 | 0.28507 | 0.26847 | 0.27094 | 0.26222 | 0.23137 | 0.22357
3 | 2020 | Winter | Pc_net, [MW] | 0 | 4 | 8.8699 | 8.4333 | 8.4886 | 8.4368 | 8.3267 | 8.5677 | 9.7946 | 10.1242 | 10.6837 | 10.5063 | 11.0714 | 11.4929 | 11.0137 | 10.1006 | 8.7779 | 8.6795 | 8.9766 | 9.3728 | 9.2619 | 9.2201 | 8.9559 | 8.6416 | 8.4769 | 8.2578
3 | 2020 | Winter | Qc, [MVAr] | 0 | 4 | 0.30104 | 0.12187 | 0.15437 | 0.16812 | 0.094651 | 0.24673 | 0.93008 | 0.9048 | 1.2062 | 1.2301 | 1.4026 | 1.5423 | 1.2526 | 0.76133 | 0.14951 | 0.11715 | 0.18437 | 0.34368 | 0.34451 | 0.42855 | 0.25521 | 0.17923 | 0.15798 | 0.10743
4 | 2020 | Winter | Pc, [MW] | 0 | 4 | 0 | 0 | 0 | 0 | 0 | 0 | 0 | 0 | 0 | 0 | 0 | 0 | 0 | 0 | 0 | 0 | 0 | 0 | 0 | 0 | 0 | 0 | 0 | 0
4 | 2020 | Winter | Flex Up, [MW] | 0 | 4 | 0 | 0 | 0 | 0 | 0 | 0 | 0 | 0 | 0 | 0 | 0 | 0 | 0 | 0 | 0 | 0 | 0 | 0 | 0 | 0 | 0 | 0 | 0 | 0
4 | 2020 | Winter | Flex Down, [MW] | 0 | 4 | 0 | 0 | 0 | 0 | 0 | 0 | 0 | 0 | 0 | 0 | 0 | 0 | 0 | 0 | 0 | 0 | 0 | 0 | 0 | 0 | 0 | 0 | 0 | 0
4 | 2020 | Winter | Pc_net, [MW] | 0 | 4 | 0 | 0 | 0 | 0 | 0 | 0 | 0 | 0 | 0 | 0 | 0 | 0 | 0 | 0 | 0 | 0 | 0 | 0 | 0 | 0 | 0 | 0 | 0 | 0
4 | 2020 | Winter | Qc, [MVAr] | 0 | 4 | 0 | 0 | 0 | 0 | 0 | 0 | 0 | 0 | 0 | 0 | 0 | 0 | 0 | 0 | 0 | 0 | 0 | 0 | 0 | 0 | 0 | 0 | 0 | 0
5 | 2020 | Winter | Pc, [MW] | 0 | 4 | 0 | 0 | 0 | 0 | 0 | 0 | 0 | 0 | 0 | 0 | 0 | 0 | 0 | 0 | 0 | 0 | 0 | 0 | 0 | 0 | 0 | 0 | 0 | 0
5 | 2020 | Winter | Flex Up, [MW] | 0 | 4 | 0 | 0 | 0 | 0 | 0 | 0 | 0 | 0 | 0 | 0 | 0 | 0 | 0 | 0 | 0 | 0 | 0 | 0 | 0 | 0 | 0 | 0 | 0 | 0
5 | 2020 | Winter | Flex Down, [MW] | 0 | 4 | 0 | 0 | 0 | 0 | 0 | 0 | 0 | 0 | 0 | 0 | 0 | 0 | 0 | 0 | 0 | 0 | 0 | 0 | 0 | 0 | 0 | 0 | 0 | 0
5 | 2020 | Winter | Pc_net, [MW] | 0 | 4 | 0 | 0 | 0 | 0 | 0 | 0 | 0 | 0 | 0 | 0 | 0 | 0 | 0 | 0 | 0 | 0 | 0 | 0 | 0 | 0 | 0 | 0 | 0 | 0
5 | 2020 | Winter | Qc, [MVAr] | 0 | 4 | 0 | 0 | 0 | 0 | 0 | 0 | 0 | 0 | 0 | 0 | 0 | 0 | 0 | 0 | 0 | 0 | 0 | 0 | 0 | 0 | 0 | 0 | 0 | 0
6 | 2020 | Winter | Pc, [MW] | 0 | 4 | 1.7865 | 1.6809 | 1.6353 | 1.5963 | 1.657 | 1.8536 | 2.6745 | 3.0185 | 3.4048 | 3.585 | 3.8112 | 3.8659 | 3.5493 | 3.2124 | 2.9106 | 2.8338 | 2.9957 | 3.2211 | 3.0564 | 2.9445 | 2.8004 | 2.5963 | 2.3371 | 2.051
6 | 2020 | Winter | Flex Up, [MW] | 0 | 4 | 0.043568 | 0.041317 | 0.040562 | 0.04006 | 0.04232 | 0.051856 | 0.084891 | 0.10206 | 0.10576 | 0.10522 | 0.10858 | 0.10761 | 0.10161 | 0.099509 | 0.088247 | 0.079717 | 0.081679 | 0.088865 | 0.087414 | 0.08468 | 0.08297 | 0.076478 | 0.060405 | 0.05237
6 | 2020 | Winter | Flex Down, [MW] | 0 | 4 | 0.043432 | 0.041183 | 0.040438 | 0.03994 | 0.04218 | 0.051644 | 0.084609 | 0.10194 | 0.10624 | 0.10578 | 0.10992 | 0.10939 | 0.10239 | 0.099491 | 0.087753 | 0.079283 | 0.081321 | 0.088635 | 0.087086 | 0.08432 | 0.08253 | 0.076022 | 0.060095 | 0.05213
6 | 2020 | Winter | Pc_net, [MW] | 0 | 4 | 1.7866 | 1.681 | 1.6354 | 1.5964 | 1.6571 | 1.8538 | 2.6748 | 3.0187 | 3.4043 | 3.5845 | 3.8099 | 3.8642 | 3.5485 | 3.2124 | 2.9111 | 2.8342 | 2.996 | 3.2214 | 3.0568 | 2.9449 | 2.8009 | 2.5967 | 2.3374 | 2.0513
6 | 2020 | Winter | Qc, [MVAr] | 0 | 4 | -1.6389 | -1.6718 | -1.637 | -1.6703 | -1.633 | -1.6171 | -1.3706 | -1.313 | -1.2801 | -1.2609 | -1.1886 | -1.2563 | -1.338 | -1.4232 | -1.4662 | -1.436 | -1.4289 | -1.4242 | -1.4923 | -1.5607 | -1.5905 | -1.6204 | -1.6241 | -1.6102
7 | 2020 | Winter | Pc, [MW] | 0 | 4 | 0 | 0 | 0 | 0 | 0 | 0 | 0 | 0 | 0 | 0 | 0 | 0 | 0 | 0 | 0 | 0 | 0 | 0 | 0 | 0 | 0 | 0 | 0 | 0
7 | 2020 | Winter | Flex Up, [MW] | 0 | 4 | 0 | 0 | 0 | 0 | 0 | 0 | 0 | 0 | 0 | 0 | 0 | 0 | 0 | 0 | 0 | 0 | 0 | 0 | 0 | 0 | 0 | 0 | 0 | 0
7 | 2020 | Winter | Flex Down, [MW] | 0 | 4 | 0 | 0 | 0 | 0 | 0 | 0 | 0 | 0 | 0 | 0 | 0 | 0 | 0 | 0 | 0 | 0 | 0 | 0 | 0 | 0 | 0 | 0 | 0 | 0
7 | 2020 | Winter | Pc_net, [MW] | 0 | 4 | 0 | 0 | 0 | 0 | 0 | 0 | 0 | 0 | 0 | 0 | 0 | 0 | 0 | 0 | 0 | 0 | 0 | 0 | 0 | 0 | 0 | 0 | 0 | 0
7 | 2020 | Winter | Qc, [MVAr] | 0 | 4 | 0 | 0 | 0 | 0 | 0 | 0 | 0 | 0 | 0 | 0 | 0 | 0 | 0 | 0 | 0 | 0 | 0 | 0 | 0 | 0 | 0 | 0 | 0 | 0
1 | 2020 | Winter | Pc, [MW] | 0 | 5 | 0 | 0 | 0 | 0 | 0 | 0 | 0 | 0 | 0 | 0 | 0 | 0 | 0 | 0 | 0 | 0 | 0 | 0 | 0 | 0 | 0 | 0 | 0 | 0
1 | 2020 | Winter | Flex Up, [MW] | 0 | 5 | 0 | 0 | 0 | 0 | 0 | 0 | 0 | 0 | 0 | 0 | 0 | 0 | 0 | 0 | 0 | 0 | 0 | 0 | 0 | 0 | 0 | 0 | 0 | 0
1 | 2020 | Winter | Flex Down, [MW] | 0 | 5 | 0 | 0 | 0 | 0 | 0 | 0 | 0 | 0 | 0 | 0 | 0 | 0 | 0 | 0 | 0 | 0 | 0 | 0 | 0 | 0 | 0 | 0 | 0 | 0
1 | 2020 | Winter | Pc_net, [MW] | 0 | 5 | 0 | 0 | 0 | 0 | 0 | 0 | 0 | 0 | 0 | 0 | 0 | 0 | 0 | 0 | 0 | 0 | 0 | 0 | 0 | 0 | 0 | 0 | 0 | 0
1 | 2020 | Winter | Qc, [MVAr] | 0 | 5 | 0 | 0 | 0 | 0 | 0 | 0 | 0 | 0 | 0 | 0 | 0 | 0 | 0 | 0 | 0 | 0 | 0 | 0 | 0 | 0 | 0 | 0 | 0 | 0
2 | 2020 | Winter | Pc, [MW] | 0 | 5 | 0 | 0 | 0 | 0 | 0 | 0 | 0 | 0 | 0 | 0 | 0 | 0 | 0 | 0 | 0 | 0 | 0 | 0 | 0 | 0 | 0 | 0 | 0 | 0
2 | 2020 | Winter | Flex Up, [MW] | 0 | 5 | 0 | 0 | 0 | 0 | 0 | 0 | 0 | 0 | 0 | 0 | 0 | 0 | 0 | 0 | 0 | 0 | 0 | 0 | 0 | 0 | 0 | 0 | 0 | 0
2 | 2020 | Winter | Flex Down, [MW] | 0 | 5 | 0 | 0 | 0 | 0 | 0 | 0 | 0 | 0 | 0 | 0 | 0 | 0 | 0 | 0 | 0 | 0 | 0 | 0 | 0 | 0 | 0 | 0 | 0 | 0
2 | 2020 | Winter | Pc_net, [MW] | 0 | 5 | 0 | 0 | 0 | 0 | 0 | 0 | 0 | 0 | 0 | 0 | 0 | 0 | 0 | 0 | 0 | 0 | 0 | 0 | 0 | 0 | 0 | 0 | 0 | 0
2 | 2020 | Winter | Qc, [MVAr] | 0 | 5 | 0 | 0 | 0 | 0 | 0 | 0 | 0 | 0 | 0 | 0 | 0 | 0 | 0 | 0 | 0 | 0 | 0 | 0 | 0 | 0 | 0 | 0 | 0 | 0
3 | 2020 | Winter | Pc, [MW] | 0 | 5 | 8.8663 | 8.4288 | 8.4841 | 8.432 | 8.3216 | 8.5631 | 9.7945 | 10.127 | 10.6919 | 10.5136 | 11.0838 | 11.5108 | 11.0262 | 10.1041 | 8.7731 | 8.674 | 8.9731 | 9.3719 | 9.2601 | 9.218 | 8.9523 | 8.6366 | 8.4721 | 8.2524
3 | 2020 | Winter | Flex Up, [MW] | 0 | 5 | 0.21856 | 0.21123 | 0.21451 | 0.21713 | 0.22083 | 0.2258 | 0.2763 | 0.2886 | 0.29113 | 0.28436 | 0.27779 | 0.28555 | 0.29852 | 0.29324 | 0.29214 | 0.29579 | 0.28522 | 0.29671 | 0.28693 | 0.27053 | 0.27456 | 0.26728 | 0.23613 | 0.22893
3 | 2020 | Winter | Flex Down, [MW] | 0 | 5 | 0.21494 | 0.20677 | 0.20999 | 0.21237 | 0.21567 | 0.2212 | 0.2762 | 0.2914 | 0.29937 | 0.29164 | 0.29021 | 0.30345 | 0.31098 | 0.29676 | 0.28736 | 0.29021 | 0.28178 | 0.29579 | 0.28507 | 0.26847 | 0.27094 | 0.26222 | 0.23137 | 0.22357
3 | 2020 | Winter | Pc_net, [MW] | 0 | 5 | 8.8699 | 8.4333 | 8.4886 | 8.4368 | 8.3267 | 8.5677 | 9.7946 | 10.1242 | 10.6837 | 10.5063 | 11.0714 | 11.4929 | 11.0137 | 10.1006 | 8.7779 | 8.6795 | 8.9766 | 9.3728 | 9.2619 | 9.2201 | 8.9559 | 8.6416 | 8.4769 | 8.2578
3 | 2020 | Winter | Qc, [MVAr] | 0 | 5 | 0.30104 | 0.12187 | 0.15437 | 0.16812 | 0.094651 | 0.24673 | 0.93008 | 0.9048 | 1.2062 | 1.2301 | 1.4026 | 1.5423 | 1.2526 | 0.76133 | 0.14951 | 0.11715 | 0.18437 | 0.34368 | 0.34451 | 0.42855 | 0.25521 | 0.17923 | 0.15798 | 0.10743
4 | 2020 | Winter | Pc, [MW] | 0 | 5 | 0 | 0 | 0 | 0 | 0 | 0 | 0 | 0 | 0 | 0 | 0 | 0 | 0 | 0 | 0 | 0 | 0 | 0 | 0 | 0 | 0 | 0 | 0 | 0
4 | 2020 | Winter | Flex Up, [MW] | 0 | 5 | 0 | 0 | 0 | 0 | 0 | 0 | 0 | 0 | 0 | 0 | 0 | 0 | 0 | 0 | 0 | 0 | 0 | 0 | 0 | 0 | 0 | 0 | 0 | 0
4 | 2020 | Winter | Flex Down, [MW] | 0 | 5 | 0 | 0 | 0 | 0 | 0 | 0 | 0 | 0 | 0 | 0 | 0 | 0 | 0 | 0 | 0 | 0 | 0 | 0 | 0 | 0 | 0 | 0 | 0 | 0
4 | 2020 | Winter | Pc_net, [MW] | 0 | 5 | 0 | 0 | 0 | 0 | 0 | 0 | 0 | 0 | 0 | 0 | 0 | 0 | 0 | 0 | 0 | 0 | 0 | 0 | 0 | 0 | 0 | 0 | 0 | 0
4 | 2020 | Winter | Qc, [MVAr] | 0 | 5 | 0 | 0 | 0 | 0 | 0 | 0 | 0 | 0 | 0 | 0 | 0 | 0 | 0 | 0 | 0 | 0 | 0 | 0 | 0 | 0 | 0 | 0 | 0 | 0
5 | 2020 | Winter | Pc, [MW] | 0 | 5 | 0 | 0 | 0 | 0 | 0 | 0 | 0 | 0 | 0 | 0 | 0 | 0 | 0 | 0 | 0 | 0 | 0 | 0 | 0 | 0 | 0 | 0 | 0 | 0
5 | 2020 | Winter | Flex Up, [MW] | 0 | 5 | 0 | 0 | 0 | 0 | 0 | 0 | 0 | 0 | 0 | 0 | 0 | 0 | 0 | 0 | 0 | 0 | 0 | 0 | 0 | 0 | 0 | 0 | 0 | 0
5 | 2020 | Winter | Flex Down, [MW] | 0 | 5 | 0 | 0 | 0 | 0 | 0 | 0 | 0 | 0 | 0 | 0 | 0 | 0 | 0 | 0 | 0 | 0 | 0 | 0 | 0 | 0 | 0 | 0 | 0 | 0
5 | 2020 | Winter | Pc_net, [MW] | 0 | 5 | 0 | 0 | 0 | 0 | 0 | 0 | 0 | 0 | 0 | 0 | 0 | 0 | 0 | 0 | 0 | 0 | 0 | 0 | 0 | 0 | 0 | 0 | 0 | 0
5 | 2020 | Winter | Qc, [MVAr] | 0 | 5 | 0 | 0 | 0 | 0 | 0 | 0 | 0 | 0 | 0 | 0 | 0 | 0 | 0 | 0 | 0 | 0 | 0 | 0 | 0 | 0 | 0 | 0 | 0 | 0
6 | 2020 | Winter | Pc, [MW] | 0 | 5 | 1.7865 | 1.6809 | 1.6353 | 1.5963 | 1.657 | 1.8536 | 2.6745 | 3.0185 | 3.4048 | 3.585 | 3.8112 | 3.8659 | 3.5493 | 3.2124 | 2.9106 | 2.8338 | 2.9957 | 3.2211 | 3.0564 | 2.9445 | 2.8004 | 2.5963 | 2.3371 | 2.051
6 | 2020 | Winter | Flex Up, [MW] | 0 | 5 | 0.043568 | 0.041317 | 0.040562 | 0.04006 | 0.04232 | 0.051856 | 0.084891 | 0.10206 | 0.10576 | 0.10522 | 0.10858 | 0.10761 | 0.10161 | 0.099509 | 0.088247 | 0.079717 | 0.081679 | 0.088865 | 0.087414 | 0.08468 | 0.08297 | 0.076478 | 0.060405 | 0.05237
6 | 2020 | Winter | Flex Down, [MW] | 0 | 5 | 0.043432 | 0.041183 | 0.040438 | 0.03994 | 0.04218 | 0.051644 | 0.084609 | 0.10194 | 0.10624 | 0.10578 | 0.10992 | 0.10939 | 0.10239 | 0.099491 | 0.087753 | 0.079283 | 0.081321 | 0.088635 | 0.087086 | 0.08432 | 0.08253 | 0.076022 | 0.060095 | 0.05213
6 | 2020 | Winter | Pc_net, [MW] | 0 | 5 | 1.7866 | 1.681 | 1.6354 | 1.5964 | 1.6571 | 1.8538 | 2.6748 | 3.0187 | 3.4043 | 3.5845 | 3.8099 | 3.8642 | 3.5485 | 3.2124 | 2.9111 | 2.8342 | 2.996 | 3.2214 | 3.0568 | 2.9449 | 2.8009 | 2.5967 | 2.3374 | 2.0513
6 | 2020 | Winter | Qc, [MVAr] | 0 | 5 | -1.6389 | -1.6718 | -1.637 | -1.6703 | -1.633 | -1.6171 | -1.3706 | -1.313 | -1.2801 | -1.2609 | -1.1886 | -1.2563 | -1.338 | -1.4232 | -1.4662 | -1.436 | -1.4289 | -1.4242 | -1.4923 | -1.5607 | -1.5905 | -1.6204 | -1.6241 | -1.6102
7 | 2020 | Winter | Pc, [MW] | 0 | 5 | 0 | 0 | 0 | 0 | 0 | 0 | 0 | 0 | 0 | 0 | 0 | 0 | 0 | 0 | 0 | 0 | 0 | 0 | 0 | 0 | 0 | 0 | 0 | 0
7 | 2020 | Winter | Flex Up, [MW] | 0 | 5 | 0 | 0 | 0 | 0 | 0 | 0 | 0 | 0 | 0 | 0 | 0 | 0 | 0 | 0 | 0 | 0 | 0 | 0 | 0 | 0 | 0 | 0 | 0 | 0
7 | 2020 | Winter | Flex Down, [MW] | 0 | 5 | 0 | 0 | 0 | 0 | 0 | 0 | 0 | 0 | 0 | 0 | 0 | 0 | 0 | 0 | 0 | 0 | 0 | 0 | 0 | 0 | 0 | 0 | 0 | 0
7 | 2020 | Winter | Pc_net, [MW] | 0 | 5 | 0 | 0 | 0 | 0 | 0 | 0 | 0 | 0 | 0 | 0 | 0 | 0 | 0 | 0 | 0 | 0 | 0 | 0 | 0 | 0 | 0 | 0 | 0 | 0
7 | 2020 | Winter | Qc, [MVAr] | 0 | 5 | 0 | 0 | 0 | 0 | 0 | 0 | 0 | 0 | 0 | 0 | 0 | 0 | 0 | 0 | 0 | 0 | 0 | 0 | 0 | 0 | 0 | 0 | 0 | 0
1 | 2020 | Winter | Pc, [MW] | 0 | 6 | 0 | 0 | 0 | 0 | 0 | 0 | 0 | 0 | 0 | 0 | 0 | 0 | 0 | 0 | 0 | 0 | 0 | 0 | 0 | 0 | 0 | 0 | 0 | 0
1 | 2020 | Winter | Flex Up, [MW] | 0 | 6 | 0 | 0 | 0 | 0 | 0 | 0 | 0 | 0 | 0 | 0 | 0 | 0 | 0 | 0 | 0 | 0 | 0 | 0 | 0 | 0 | 0 | 0 | 0 | 0
1 | 2020 | Winter | Flex Down, [MW] | 0 | 6 | 0 | 0 | 0 | 0 | 0 | 0 | 0 | 0 | 0 | 0 | 0 | 0 | 0 | 0 | 0 | 0 | 0 | 0 | 0 | 0 | 0 | 0 | 0 | 0
1 | 2020 | Winter | Pc_net, [MW] | 0 | 6 | 0 | 0 | 0 | 0 | 0 | 0 | 0 | 0 | 0 | 0 | 0 | 0 | 0 | 0 | 0 | 0 | 0 | 0 | 0 | 0 | 0 | 0 | 0 | 0
1 | 2020 | Winter | Qc, [MVAr] | 0 | 6 | 0 | 0 | 0 | 0 | 0 | 0 | 0 | 0 | 0 | 0 | 0 | 0 | 0 | 0 | 0 | 0 | 0 | 0 | 0 | 0 | 0 | 0 | 0 | 0
2 | 2020 | Winter | Pc, [MW] | 0 | 6 | 0 | 0 | 0 | 0 | 0 | 0 | 0 | 0 | 0 | 0 | 0 | 0 | 0 | 0 | 0 | 0 | 0 | 0 | 0 | 0 | 0 | 0 | 0 | 0
2 | 2020 | Winter | Flex Up, [MW] | 0 | 6 | 0 | 0 | 0 | 0 | 0 | 0 | 0 | 0 | 0 | 0 | 0 | 0 | 0 | 0 | 0 | 0 | 0 | 0 | 0 | 0 | 0 | 0 | 0 | 0
2 | 2020 | Winter | Flex Down, [MW] | 0 | 6 | 0 | 0 | 0 | 0 | 0 | 0 | 0 | 0 | 0 | 0 | 0 | 0 | 0 | 0 | 0 | 0 | 0 | 0 | 0 | 0 | 0 | 0 | 0 | 0
2 | 2020 | Winter | Pc_net, [MW] | 0 | 6 | 0 | 0 | 0 | 0 | 0 | 0 | 0 | 0 | 0 | 0 | 0 | 0 | 0 | 0 | 0 | 0 | 0 | 0 | 0 | 0 | 0 | 0 | 0 | 0
2 | 2020 | Winter | Qc, [MVAr] | 0 | 6 | 0 | 0 | 0 | 0 | 0 | 0 | 0 | 0 | 0 | 0 | 0 | 0 | 0 | 0 | 0 | 0 | 0 | 0 | 0 | 0 | 0 | 0 | 0 | 0
3 | 2020 | Winter | Pc, [MW] | 0 | 6 | 8.012 | 7.8994 | 7.8412 | 7.7991 | 7.6152 | 7.7563 | 7.9935 | 8.3394 | 8.7156 | 8.9905 | 9.4372 | 9.0322 | 8.7527 | 8.4677 | 8.2567 | 8.4949 | 8.4685 | 8.5751 | 8.8716 | 8.952 | 8.7238 | 8.6156 | 8.3228 | 7.9567
3 | 2020 | Winter | Flex Up, [MW] | 0 | 6 | 0.21772 | 0.21005 | 0.21342 | 0.216 | 0.21974 | 0.22484 | 0.27772 | 0.29072 | 0.2948 | 0.28647 | 0.28082 | 0.29203 | 0.30346 | 0.29488 | 0.29026 | 0.29308 | 0.28366 | 0.29606 | 0.28508 | 0.26845 | 0.27226 | 0.26466 | 0.23426 | 0.22733
3 | 2020 | Winter | Flex Down, [MW] | 0 | 6 | 0.21578 | 0.20795 | 0.21108 | 0.2135 | 0.21676 | 0.22216 | 0.27478 | 0.28928 | 0.2957 | 0.28953 | 0.28718 | 0.29697 | 0.30604 | 0.29512 | 0.28924 | 0.29292 | 0.28334 | 0.29644 | 0.28692 | 0.27055 | 0.27324 | 0.26484 | 0.23324 | 0.22517
3 | 2020 | Winter | Pc_net, [MW] | 0 | 6 | 8.0139 | 7.9015 | 7.8435 | 7.8016 | 7.6182 | 7.759 | 7.9965 | 8.3408 | 8.7147 | 8.9874 | 9.4308 | 9.0272 | 8.7501 | 8.4675 | 8.2577 | 8.4951 | 8.4688 | 8.5747 | 8.8697 | 8.9499 | 8.7228 | 8.6154 | 8.3238 | 7.9589
3 | 2020 | Winter | Qc, [MVAr] | 0 | 6 | 0.065067 | 0.042151 | 0.019929 | 0.033817 | -0.007293 | 0.0078468 | 0.1016 | 0.095484 | 0.18882 | 0.25465 | 0.38299 | 0.19118 | 0.15993 | 0.12104 | 0.058816 | 0.097012 | 0.11312 | 0.12576 | 0.14021 | 0.17812 | 0.13201 | 0.12187 | 0.092984 | -0.019934
4 | 2020 | Winter | Pc, [MW] | 0 | 6 | 0 | 0 | 0 | 0 | 0 | 0 | 0 | 0 | 0 | 0 | 0 | 0 | 0 | 0 | 0 | 0 | 0 | 0 | 0 | 0 | 0 | 0 | 0 | 0
4 | 2020 | Winter | Flex Up, [MW] | 0 | 6 | 0 | 0 | 0 | 0 | 0 | 0 | 0 | 0 | 0 | 0 | 0 | 0 | 0 | 0 | 0 | 0 | 0 | 0 | 0 | 0 | 0 | 0 | 0 | 0
4 | 2020 | Winter | Flex Down, [MW] | 0 | 6 | 0 | 0 | 0 | 0 | 0 | 0 | 0 | 0 | 0 | 0 | 0 | 0 | 0 | 0 | 0 | 0 | 0 | 0 | 0 | 0 | 0 | 0 | 0 | 0
4 | 2020 | Winter | Pc_net, [MW] | 0 | 6 | 0 | 0 | 0 | 0 | 0 | 0 | 0 | 0 | 0 | 0 | 0 | 0 | 0 | 0 | 0 | 0 | 0 | 0 | 0 | 0 | 0 | 0 | 0 | 0
4 | 2020 | Winter | Qc, [MVAr] | 0 | 6 | 0 | 0 | 0 | 0 | 0 | 0 | 0 | 0 | 0 | 0 | 0 | 0 | 0 | 0 | 0 | 0 | 0 | 0 | 0 | 0 | 0 | 0 | 0 | 0
5 | 2020 | Winter | Pc, [MW] | 0 | 6 | 0 | 0 | 0 | 0 | 0 | 0 | 0 | 0 | 0 | 0 | 0 | 0 | 0 | 0 | 0 | 0 | 0 | 0 | 0 | 0 | 0 | 0 | 0 | 0
5 | 2020 | Winter | Flex Up, [MW] | 0 | 6 | 0 | 0 | 0 | 0 | 0 | 0 | 0 | 0 | 0 | 0 | 0 | 0 | 0 | 0 | 0 | 0 | 0 | 0 | 0 | 0 | 0 | 0 | 0 | 0
5 | 2020 | Winter | Flex Down, [MW] | 0 | 6 | 0 | 0 | 0 | 0 | 0 | 0 | 0 | 0 | 0 | 0 | 0 | 0 | 0 | 0 | 0 | 0 | 0 | 0 | 0 | 0 | 0 | 0 | 0 | 0
5 | 2020 | Winter | Pc_net, [MW] | 0 | 6 | 0 | 0 | 0 | 0 | 0 | 0 | 0 | 0 | 0 | 0 | 0 | 0 | 0 | 0 | 0 | 0 | 0 | 0 | 0 | 0 | 0 | 0 | 0 | 0
5 | 2020 | Winter | Qc, [MVAr] | 0 | 6 | 0 | 0 | 0 | 0 | 0 | 0 | 0 | 0 | 0 | 0 | 0 | 0 | 0 | 0 | 0 | 0 | 0 | 0 | 0 | 0 | 0 | 0 | 0 | 0
6 | 2020 | Winter | Pc, [MW] | 0 | 6 | 1.7918 | 1.6984 | 1.6328 | 1.6007 | 1.6219 | 1.7847 | 1.9989 | 2.2001 | 2.5363 | 2.945 | 3.3654 | 3.5067 | 3.1262 | 2.7945 | 2.6455 | 2.5311 | 2.5048 | 2.6148 | 2.6659 | 2.7185 | 2.6287 | 2.438 | 2.1774 | 1.9064
6 | 2020 | Winter | Flex Up, [MW] | 0 | 6 | 0.043518 | 0.041266 | 0.040515 | 0.040014 | 0.042269 | 0.051781 | 0.084835 | 0.1021 | 0.10605 | 0.10544 | 0.10895 | 0.10822 | 0.10193 | 0.099543 | 0.088068 | 0.079545 | 0.081549 | 0.088789 | 0.087256 | 0.084494 | 0.082773 | 0.076286 | 0.060286 | 0.052281
6 | 2020 | Winter | Flex Down, [MW] | 0 | 6 | 0.043482 | 0.041234 | 0.040485 | 0.039986 | 0.042231 | 0.051719 | 0.084665 | 0.1019 | 0.10595 | 0.10556 | 0.10955 | 0.10878 | 0.10207 | 0.099457 | 0.087932 | 0.079455 | 0.081451 | 0.088711 | 0.087244 | 0.084506 | 0.082727 | 0.076214 | 0.060214 | 0.052219
6 | 2020 | Winter | Pc_net, [MW] | 0 | 6 | 1.7918 | 1.6984 | 1.6328 | 1.6007 | 1.622 | 1.7847 | 1.9991 | 2.2003 | 2.5364 | 2.9449 | 3.3648 | 3.5062 | 3.1261 | 2.7946 | 2.6456 | 2.5312 | 2.5049 | 2.6149 | 2.6659 | 2.7185 | 2.6288 | 2.4381 | 2.1775 | 1.9065
6 | 2020 | Winter | Qc, [MVAr] | 0 | 6 | -1.6345 | -1.6454 | -1.6656 | -1.6902 | -1.6728 | -1.6315 | -1.6231 | -1.6191 | -1.5731 | -1.5187 | -1.4497 | -1.4362 | -1.5174 | -1.5697 | -1.5882 | -1.6013 | -1.5819 | -1.5509 | -1.5611 | -1.5776 | -1.5992 | -1.6099 | -1.6321 | -1.6281
7 | 2020 | Winter | Pc, [MW] | 0 | 6 | 0 | 0 | 0 | 0 | 0 | 0 | 0 | 0 | 0 | 0 | 0 | 0 | 0 | 0 | 0 | 0 | 0 | 0 | 0 | 0 | 0 | 0 | 0 | 0
7 | 2020 | Winter | Flex Up, [MW] | 0 | 6 | 0 | 0 | 0 | 0 | 0 | 0 | 0 | 0 | 0 | 0 | 0 | 0 | 0 | 0 | 0 | 0 | 0 | 0 | 0 | 0 | 0 | 0 | 0 | 0
7 | 2020 | Winter | Flex Down, [MW] | 0 | 6 | 0 | 0 | 0 | 0 | 0 | 0 | 0 | 0 | 0 | 0 | 0 | 0 | 0 | 0 | 0 | 0 | 0 | 0 | 0 | 0 | 0 | 0 | 0 | 0
7 | 2020 | Winter | Pc_net, [MW] | 0 | 6 | 0 | 0 | 0 | 0 | 0 | 0 | 0 | 0 | 0 | 0 | 0 | 0 | 0 | 0 | 0 | 0 | 0 | 0 | 0 | 0 | 0 | 0 | 0 | 0
7 | 2020 | Winter | Qc, [MVAr] | 0 | 6 | 0 | 0 | 0 | 0 | 0 | 0 | 0 | 0 | 0 | 0 | 0 | 0 | 0 | 0 | 0 | 0 | 0 | 0 | 0 | 0 | 0 | 0 | 0 | 0
1 | 2020 | Winter | Pc, [MW] | 0 | 7 | 0 | 0 | 0 | 0 | 0 | 0 | 0 | 0 | 0 | 0 | 0 | 0 | 0 | 0 | 0 | 0 | 0 | 0 | 0 | 0 | 0 | 0 | 0 | 0
1 | 2020 | Winter | Flex Up, [MW] | 0 | 7 | 0 | 0 | 0 | 0 | 0 | 0 | 0 | 0 | 0 | 0 | 0 | 0 | 0 | 0 | 0 | 0 | 0 | 0 | 0 | 0 | 0 | 0 | 0 | 0
1 | 2020 | Winter | Flex Down, [MW] | 0 | 7 | 0 | 0 | 0 | 0 | 0 | 0 | 0 | 0 | 0 | 0 | 0 | 0 | 0 | 0 | 0 | 0 | 0 | 0 | 0 | 0 | 0 | 0 | 0 | 0
1 | 2020 | Winter | Pc_net, [MW] | 0 | 7 | 0 | 0 | 0 | 0 | 0 | 0 | 0 | 0 | 0 | 0 | 0 | 0 | 0 | 0 | 0 | 0 | 0 | 0 | 0 | 0 | 0 | 0 | 0 | 0
1 | 2020 | Winter | Qc, [MVAr] | 0 | 7 | 0 | 0 | 0 | 0 | 0 | 0 | 0 | 0 | 0 | 0 | 0 | 0 | 0 | 0 | 0 | 0 | 0 | 0 | 0 | 0 | 0 | 0 | 0 | 0
2 | 2020 | Winter | Pc, [MW] | 0 | 7 | 0 | 0 | 0 | 0 | 0 | 0 | 0 | 0 | 0 | 0 | 0 | 0 | 0 | 0 | 0 | 0 | 0 | 0 | 0 | 0 | 0 | 0 | 0 | 0
2 | 2020 | Winter | Flex Up, [MW] | 0 | 7 | 0 | 0 | 0 | 0 | 0 | 0 | 0 | 0 | 0 | 0 | 0 | 0 | 0 | 0 | 0 | 0 | 0 | 0 | 0 | 0 | 0 | 0 | 0 | 0
2 | 2020 | Winter | Flex Down, [MW] | 0 | 7 | 0 | 0 | 0 | 0 | 0 | 0 | 0 | 0 | 0 | 0 | 0 | 0 | 0 | 0 | 0 | 0 | 0 | 0 | 0 | 0 | 0 | 0 | 0 | 0
2 | 2020 | Winter | Pc_net, [MW] | 0 | 7 | 0 | 0 | 0 | 0 | 0 | 0 | 0 | 0 | 0 | 0 | 0 | 0 | 0 | 0 | 0 | 0 | 0 | 0 | 0 | 0 | 0 | 0 | 0 | 0
2 | 2020 | Winter | Qc, [MVAr] | 0 | 7 | 0 | 0 | 0 | 0 | 0 | 0 | 0 | 0 | 0 | 0 | 0 | 0 | 0 | 0 | 0 | 0 | 0 | 0 | 0 | 0 | 0 | 0 | 0 | 0
3 | 2020 | Winter | Pc, [MW] | 0 | 7 | 8.012 | 7.8994 | 7.8412 | 7.7991 | 7.6152 | 7.7563 | 7.9935 | 8.3394 | 8.7156 | 8.9905 | 9.4372 | 9.0322 | 8.7527 | 8.4677 | 8.2567 | 8.4949 | 8.4685 | 8.5751 | 8.8716 | 8.952 | 8.7238 | 8.6156 | 8.3228 | 7.9567
3 | 2020 | Winter | Flex Up, [MW] | 0 | 7 | 0.21772 | 0.21005 | 0.21342 | 0.216 | 0.21974 | 0.22484 | 0.27772 | 0.29072 | 0.2948 | 0.28647 | 0.28082 | 0.29203 | 0.30346 | 0.29488 | 0.29026 | 0.29308 | 0.28366 | 0.29606 | 0.28508 | 0.26845 | 0.27226 | 0.26466 | 0.23426 | 0.22733
3 | 2020 | Winter | Flex Down, [MW] | 0 | 7 | 0.21578 | 0.20795 | 0.21108 | 0.2135 | 0.21676 | 0.22216 | 0.27478 | 0.28928 | 0.2957 | 0.28953 | 0.28718 | 0.29697 | 0.30604 | 0.29512 | 0.28924 | 0.29292 | 0.28334 | 0.29644 | 0.28692 | 0.27055 | 0.27324 | 0.26484 | 0.23324 | 0.22517
3 | 2020 | Winter | Pc_net, [MW] | 0 | 7 | 8.0139 | 7.9015 | 7.8435 | 7.8016 | 7.6182 | 7.759 | 7.9965 | 8.3408 | 8.7147 | 8.9874 | 9.4308 | 9.0272 | 8.7501 | 8.4675 | 8.2577 | 8.4951 | 8.4688 | 8.5747 | 8.8697 | 8.9499 | 8.7228 | 8.6154 | 8.3238 | 7.9589
3 | 2020 | Winter | Qc, [MVAr] | 0 | 7 | 0.065067 | 0.042151 | 0.019929 | 0.033817 | -0.007293 | 0.0078468 | 0.1016 | 0.095484 | 0.18882 | 0.25465 | 0.38299 | 0.19118 | 0.15993 | 0.12104 | 0.058816 | 0.097012 | 0.11312 | 0.12576 | 0.14021 | 0.17812 | 0.13201 | 0.12187 | 0.092984 | -0.019934
4 | 2020 | Winter | Pc, [MW] | 0 | 7 | 0 | 0 | 0 | 0 | 0 | 0 | 0 | 0 | 0 | 0 | 0 | 0 | 0 | 0 | 0 | 0 | 0 | 0 | 0 | 0 | 0 | 0 | 0 | 0
4 | 2020 | Winter | Flex Up, [MW] | 0 | 7 | 0 | 0 | 0 | 0 | 0 | 0 | 0 | 0 | 0 | 0 | 0 | 0 | 0 | 0 | 0 | 0 | 0 | 0 | 0 | 0 | 0 | 0 | 0 | 0
4 | 2020 | Winter | Flex Down, [MW] | 0 | 7 | 0 | 0 | 0 | 0 | 0 | 0 | 0 | 0 | 0 | 0 | 0 | 0 | 0 | 0 | 0 | 0 | 0 | 0 | 0 | 0 | 0 | 0 | 0 | 0
4 | 2020 | Winter | Pc_net, [MW] | 0 | 7 | 0 | 0 | 0 | 0 | 0 | 0 | 0 | 0 | 0 | 0 | 0 | 0 | 0 | 0 | 0 | 0 | 0 | 0 | 0 | 0 | 0 | 0 | 0 | 0
4 | 2020 | Winter | Qc, [MVAr] | 0 | 7 | 0 | 0 | 0 | 0 | 0 | 0 | 0 | 0 | 0 | 0 | 0 | 0 | 0 | 0 | 0 | 0 | 0 | 0 | 0 | 0 | 0 | 0 | 0 | 0
5 | 2020 | Winter | Pc, [MW] | 0 | 7 | 0 | 0 | 0 | 0 | 0 | 0 | 0 | 0 | 0 | 0 | 0 | 0 | 0 | 0 | 0 | 0 | 0 | 0 | 0 | 0 | 0 | 0 | 0 | 0
5 | 2020 | Winter | Flex Up, [MW] | 0 | 7 | 0 | 0 | 0 | 0 | 0 | 0 | 0 | 0 | 0 | 0 | 0 | 0 | 0 | 0 | 0 | 0 | 0 | 0 | 0 | 0 | 0 | 0 | 0 | 0
5 | 2020 | Winter | Flex Down, [MW] | 0 | 7 | 0 | 0 | 0 | 0 | 0 | 0 | 0 | 0 | 0 | 0 | 0 | 0 | 0 | 0 | 0 | 0 | 0 | 0 | 0 | 0 | 0 | 0 | 0 | 0
5 | 2020 | Winter | Pc_net, [MW] | 0 | 7 | 0 | 0 | 0 | 0 | 0 | 0 | 0 | 0 | 0 | 0 | 0 | 0 | 0 | 0 | 0 | 0 | 0 | 0 | 0 | 0 | 0 | 0 | 0 | 0
5 | 2020 | Winter | Qc, [MVAr] | 0 | 7 | 0 | 0 | 0 | 0 | 0 | 0 | 0 | 0 | 0 | 0 | 0 | 0 | 0 | 0 | 0 | 0 | 0 | 0 | 0 | 0 | 0 | 0 | 0 | 0
6 | 2020 | Winter | Pc, [MW] | 0 | 7 | 1.7918 | 1.6984 | 1.6328 | 1.6007 | 1.6219 | 1.7847 | 1.9989 | 2.2001 | 2.5363 | 2.945 | 3.3654 | 3.5067 | 3.1262 | 2.7945 | 2.6455 | 2.5311 | 2.5048 | 2.6148 | 2.6659 | 2.7185 | 2.6287 | 2.438 | 2.1774 | 1.9064
6 | 2020 | Winter | Flex Up, [MW] | 0 | 7 | 0.043518 | 0.041266 | 0.040515 | 0.040014 | 0.042269 | 0.051781 | 0.084835 | 0.1021 | 0.10605 | 0.10544 | 0.10895 | 0.10822 | 0.10193 | 0.099543 | 0.088068 | 0.079545 | 0.081549 | 0.088789 | 0.087256 | 0.084494 | 0.082773 | 0.076286 | 0.060286 | 0.052281
6 | 2020 | Winter | Flex Down, [MW] | 0 | 7 | 0.043482 | 0.041234 | 0.040485 | 0.039986 | 0.042231 | 0.051719 | 0.084665 | 0.1019 | 0.10595 | 0.10556 | 0.10955 | 0.10878 | 0.10207 | 0.099457 | 0.087932 | 0.079455 | 0.081451 | 0.088711 | 0.087244 | 0.084506 | 0.082727 | 0.076214 | 0.060214 | 0.052219
6 | 2020 | Winter | Pc_net, [MW] | 0 | 7 | 1.7918 | 1.6984 | 1.6328 | 1.6007 | 1.622 | 1.7847 | 1.9991 | 2.2003 | 2.5364 | 2.9449 | 3.3648 | 3.5062 | 3.1261 | 2.7946 | 2.6456 | 2.5312 | 2.5049 | 2.6149 | 2.6659 | 2.7185 | 2.6288 | 2.4381 | 2.1775 | 1.9065
6 | 2020 | Winter | Qc, [MVAr] | 0 | 7 | -1.6345 | -1.6454 | -1.6656 | -1.6902 | -1.6728 | -1.6315 | -1.6231 | -1.6191 | -1.5731 | -1.5187 | -1.4497 | -1.4362 | -1.5174 | -1.5697 | -1.5882 | -1.6013 | -1.5819 | -1.5509 | -1.5611 | -1.5776 | -1.5992 | -1.6099 | -1.6321 | -1.6281
7 | 2020 | Winter | Pc, [MW] | 0 | 7 | 0 | 0 | 0 | 0 | 0 | 0 | 0 | 0 | 0 | 0 | 0 | 0 | 0 | 0 | 0 | 0 | 0 | 0 | 0 | 0 | 0 | 0 | 0 | 0
7 | 2020 | Winter | Flex Up, [MW] | 0 | 7 | 0 | 0 | 0 | 0 | 0 | 0 | 0 | 0 | 0 | 0 | 0 | 0 | 0 | 0 | 0 | 0 | 0 | 0 | 0 | 0 | 0 | 0 | 0 | 0
7 | 2020 | Winter | Flex Down, [MW] | 0 | 7 | 0 | 0 | 0 | 0 | 0 | 0 | 0 | 0 | 0 | 0 | 0 | 0 | 0 | 0 | 0 | 0 | 0 | 0 | 0 | 0 | 0 | 0 | 0 | 0
7 | 2020 | Winter | Pc_net, [MW] | 0 | 7 | 0 | 0 | 0 | 0 | 0 | 0 | 0 | 0 | 0 | 0 | 0 | 0 | 0 | 0 | 0 | 0 | 0 | 0 | 0 | 0 | 0 | 0 | 0 | 0
7 | 2020 | Winter | Qc, [MVAr] | 0 | 7 | 0 | 0 | 0 | 0 | 0 | 0 | 0 | 0 | 0 | 0 | 0 | 0 | 0 | 0 | 0 | 0 | 0 | 0 | 0 | 0 | 0 | 0 | 0 | 0
1 | 2020 | Winter | Pc, [MW] | 0 | 8 | 0 | 0 | 0 | 0 | 0 | 0 | 0 | 0 | 0 | 0 | 0 | 0 | 0 | 0 | 0 | 0 | 0 | 0 | 0 | 0 | 0 | 0 | 0 | 0
1 | 2020 | Winter | Flex Up, [MW] | 0 | 8 | 0 | 0 | 0 | 0 | 0 | 0 | 0 | 0 | 0 | 0 | 0 | 0 | 0 | 0 | 0 | 0 | 0 | 0 | 0 | 0 | 0 | 0 | 0 | 0
1 | 2020 | Winter | Flex Down, [MW] | 0 | 8 | 0 | 0 | 0 | 0 | 0 | 0 | 0 | 0 | 0 | 0 | 0 | 0 | 0 | 0 | 0 | 0 | 0 | 0 | 0 | 0 | 0 | 0 | 0 | 0
1 | 2020 | Winter | Pc_net, [MW] | 0 | 8 | 0 | 0 | 0 | 0 | 0 | 0 | 0 | 0 | 0 | 0 | 0 | 0 | 0 | 0 | 0 | 0 | 0 | 0 | 0 | 0 | 0 | 0 | 0 | 0
1 | 2020 | Winter | Qc, [MVAr] | 0 | 8 | 0 | 0 | 0 | 0 | 0 | 0 | 0 | 0 | 0 | 0 | 0 | 0 | 0 | 0 | 0 | 0 | 0 | 0 | 0 | 0 | 0 | 0 | 0 | 0
2 | 2020 | Winter | Pc, [MW] | 0 | 8 | 0 | 0 | 0 | 0 | 0 | 0 | 0 | 0 | 0 | 0 | 0 | 0 | 0 | 0 | 0 | 0 | 0 | 0 | 0 | 0 | 0 | 0 | 0 | 0
2 | 2020 | Winter | Flex Up, [MW] | 0 | 8 | 0 | 0 | 0 | 0 | 0 | 0 | 0 | 0 | 0 | 0 | 0 | 0 | 0 | 0 | 0 | 0 | 0 | 0 | 0 | 0 | 0 | 0 | 0 | 0
2 | 2020 | Winter | Flex Down, [MW] | 0 | 8 | 0 | 0 | 0 | 0 | 0 | 0 | 0 | 0 | 0 | 0 | 0 | 0 | 0 | 0 | 0 | 0 | 0 | 0 | 0 | 0 | 0 | 0 | 0 | 0
2 | 2020 | Winter | Pc_net, [MW] | 0 | 8 | 0 | 0 | 0 | 0 | 0 | 0 | 0 | 0 | 0 | 0 | 0 | 0 | 0 | 0 | 0 | 0 | 0 | 0 | 0 | 0 | 0 | 0 | 0 | 0
2 | 2020 | Winter | Qc, [MVAr] | 0 | 8 | 0 | 0 | 0 | 0 | 0 | 0 | 0 | 0 | 0 | 0 | 0 | 0 | 0 | 0 | 0 | 0 | 0 | 0 | 0 | 0 | 0 | 0 | 0 | 0
3 | 2020 | Winter | Pc, [MW] | 0 | 8 | 8.012 | 7.8994 | 7.8412 | 7.7991 | 7.6152 | 7.7563 | 7.9935 | 8.3394 | 8.7156 | 8.9905 | 9.4372 | 9.0322 | 8.7527 | 8.4677 | 8.2567 | 8.4949 | 8.4685 | 8.5751 | 8.8716 | 8.952 | 8.7238 | 8.6156 | 8.3228 | 7.9567
3 | 2020 | Winter | Flex Up, [MW] | 0 | 8 | 0.21772 | 0.21005 | 0.21342 | 0.216 | 0.21974 | 0.22484 | 0.27772 | 0.29072 | 0.2948 | 0.28647 | 0.28082 | 0.29203 | 0.30346 | 0.29488 | 0.29026 | 0.29308 | 0.28366 | 0.29606 | 0.28508 | 0.26845 | 0.27226 | 0.26466 | 0.23426 | 0.22733
3 | 2020 | Winter | Flex Down, [MW] | 0 | 8 | 0.21578 | 0.20795 | 0.21108 | 0.2135 | 0.21676 | 0.22216 | 0.27478 | 0.28928 | 0.2957 | 0.28953 | 0.28718 | 0.29697 | 0.30604 | 0.29512 | 0.28924 | 0.29292 | 0.28334 | 0.29644 | 0.28692 | 0.27055 | 0.27324 | 0.26484 | 0.23324 | 0.22517
3 | 2020 | Winter | Pc_net, [MW] | 0 | 8 | 8.0139 | 7.9015 | 7.8435 | 7.8016 | 7.6182 | 7.759 | 7.9965 | 8.3408 | 8.7147 | 8.9874 | 9.4308 | 9.0272 | 8.7501 | 8.4675 | 8.2577 | 8.4951 | 8.4688 | 8.5747 | 8.8697 | 8.9499 | 8.7228 | 8.6154 | 8.3238 | 7.9589
3 | 2020 | Winter | Qc, [MVAr] | 0 | 8 | 0.065067 | 0.042151 | 0.019929 | 0.033817 | -0.007293 | 0.0078468 | 0.1016 | 0.095484 | 0.18882 | 0.25465 | 0.38299 | 0.19118 | 0.15993 | 0.12104 | 0.058816 | 0.097012 | 0.11312 | 0.12576 | 0.14021 | 0.17812 | 0.13201 | 0.12187 | 0.092984 | -0.019934
4 | 2020 | Winter | Pc, [MW] | 0 | 8 | 0 | 0 | 0 | 0 | 0 | 0 | 0 | 0 | 0 | 0 | 0 | 0 | 0 | 0 | 0 | 0 | 0 | 0 | 0 | 0 | 0 | 0 | 0 | 0
4 | 2020 | Winter | Flex Up, [MW] | 0 | 8 | 0 | 0 | 0 | 0 | 0 | 0 | 0 | 0 | 0 | 0 | 0 | 0 | 0 | 0 | 0 | 0 | 0 | 0 | 0 | 0 | 0 | 0 | 0 | 0
4 | 2020 | Winter | Flex Down, [MW] | 0 | 8 | 0 | 0 | 0 | 0 | 0 | 0 | 0 | 0 | 0 | 0 | 0 | 0 | 0 | 0 | 0 | 0 | 0 | 0 | 0 | 0 | 0 | 0 | 0 | 0
4 | 2020 | Winter | Pc_net, [MW] | 0 | 8 | 0 | 0 | 0 | 0 | 0 | 0 | 0 | 0 | 0 | 0 | 0 | 0 | 0 | 0 | 0 | 0 | 0 | 0 | 0 | 0 | 0 | 0 | 0 | 0
4 | 2020 | Winter | Qc, [MVAr] | 0 | 8 | 0 | 0 | 0 | 0 | 0 | 0 | 0 | 0 | 0 | 0 | 0 | 0 | 0 | 0 | 0 | 0 | 0 | 0 | 0 | 0 | 0 | 0 | 0 | 0
5 | 2020 | Winter | Pc, [MW] | 0 | 8 | 0 | 0 | 0 | 0 | 0 | 0 | 0 | 0 | 0 | 0 | 0 | 0 | 0 | 0 | 0 | 0 | 0 | 0 | 0 | 0 | 0 | 0 | 0 | 0
5 | 2020 | Winter | Flex Up, [MW] | 0 | 8 | 0 | 0 | 0 | 0 | 0 | 0 | 0 | 0 | 0 | 0 | 0 | 0 | 0 | 0 | 0 | 0 | 0 | 0 | 0 | 0 | 0 | 0 | 0 | 0
5 | 2020 | Winter | Flex Down, [MW] | 0 | 8 | 0 | 0 | 0 | 0 | 0 | 0 | 0 | 0 | 0 | 0 | 0 | 0 | 0 | 0 | 0 | 0 | 0 | 0 | 0 | 0 | 0 | 0 | 0 | 0
5 | 2020 | Winter | Pc_net, [MW] | 0 | 8 | 0 | 0 | 0 | 0 | 0 | 0 | 0 | 0 | 0 | 0 | 0 | 0 | 0 | 0 | 0 | 0 | 0 | 0 | 0 | 0 | 0 | 0 | 0 | 0
5 | 2020 | Winter | Qc, [MVAr] | 0 | 8 | 0 | 0 | 0 | 0 | 0 | 0 | 0 | 0 | 0 | 0 | 0 | 0 | 0 | 0 | 0 | 0 | 0 | 0 | 0 | 0 | 0 | 0 | 0 | 0
6 | 2020 | Winter | Pc, [MW] | 0 | 8 | 1.7918 | 1.6984 | 1.6328 | 1.6007 | 1.6219 | 1.7847 | 1.9989 | 2.2001 | 2.5363 | 2.945 | 3.3654 | 3.5067 | 3.1262 | 2.7945 | 2.6455 | 2.5311 | 2.5048 | 2.6148 | 2.6659 | 2.7185 | 2.6287 | 2.438 | 2.1774 | 1.9064
6 | 2020 | Winter | Flex Up, [MW] | 0 | 8 | 0.043518 | 0.041266 | 0.040515 | 0.040014 | 0.042269 | 0.051781 | 0.084835 | 0.1021 | 0.10605 | 0.10544 | 0.10895 | 0.10822 | 0.10193 | 0.099543 | 0.088068 | 0.079545 | 0.081549 | 0.088789 | 0.087256 | 0.084494 | 0.082773 | 0.076286 | 0.060286 | 0.052281
6 | 2020 | Winter | Flex Down, [MW] | 0 | 8 | 0.043482 | 0.041234 | 0.040485 | 0.039986 | 0.042231 | 0.051719 | 0.084665 | 0.1019 | 0.10595 | 0.10556 | 0.10955 | 0.10878 | 0.10207 | 0.099457 | 0.087932 | 0.079455 | 0.081451 | 0.088711 | 0.087244 | 0.084506 | 0.082727 | 0.076214 | 0.060214 | 0.052219
6 | 2020 | Winter | Pc_net, [MW] | 0 | 8 | 1.7918 | 1.6984 | 1.6328 | 1.6007 | 1.622 | 1.7847 | 1.9991 | 2.2003 | 2.5364 | 2.9449 | 3.3648 | 3.5062 | 3.1261 | 2.7946 | 2.6456 | 2.5312 | 2.5049 | 2.6149 | 2.6659 | 2.7185 | 2.6288 | 2.4381 | 2.1775 | 1.9065
6 | 2020 | Winter | Qc, [MVAr] | 0 | 8 | -1.6345 | -1.6454 | -1.6656 | -1.6902 | -1.6728 | -1.6315 | -1.6231 | -1.6191 | -1.5731 | -1.5187 | -1.4497 | -1.4362 | -1.5174 | -1.5697 | -1.5882 | -1.6013 | -1.5819 | -1.5509 | -1.5611 | -1.5776 | -1.5992 | -1.6099 | -1.6321 | -1.6281
7 | 2020 | Winter | Pc, [MW] | 0 | 8 | 0 | 0 | 0 | 0 | 0 | 0 | 0 | 0 | 0 | 0 | 0 | 0 | 0 | 0 | 0 | 0 | 0 | 0 | 0 | 0 | 0 | 0 | 0 | 0
7 | 2020 | Winter | Flex Up, [MW] | 0 | 8 | 0 | 0 | 0 | 0 | 0 | 0 | 0 | 0 | 0 | 0 | 0 | 0 | 0 | 0 | 0 | 0 | 0 | 0 | 0 | 0 | 0 | 0 | 0 | 0
7 | 2020 | Winter | Flex Down, [MW] | 0 | 8 | 0 | 0 | 0 | 0 | 0 | 0 | 0 | 0 | 0 | 0 | 0 | 0 | 0 | 0 | 0 | 0 | 0 | 0 | 0 | 0 | 0 | 0 | 0 | 0
7 | 2020 | Winter | Pc_net, [MW] | 0 | 8 | 0 | 0 | 0 | 0 | 0 | 0 | 0 | 0 | 0 | 0 | 0 | 0 | 0 | 0 | 0 | 0 | 0 | 0 | 0 | 0 | 0 | 0 | 0 | 0
7 | 2020 | Winter | Qc, [MVAr] | 0 | 8 | 0 | 0 | 0 | 0 | 0 | 0 | 0 | 0 | 0 | 0 | 0 | 0 | 0 | 0 | 0 | 0 | 0 | 0 | 0 | 0 | 0 | 0 | 0 | 0
1 | 2020 | Winter | Pc, [MW] | Expected | - | 0 | 0 | 0 | 0 | 0 | 0 | 0 | 0 | 0 | 0 | 0 | 0 | 0 | 0 | 0 | 0 | 0 | 0 | 0 | 0 | 0 | 0 | 0 | 0
1 | 2020 | Winter | Flex Up, [MW] | Expected | - | 0 | 0 | 0 | 0 | 0 | 0 | 0 | 0 | 0 | 0 | 0 | 0 | 0 | 0 | 0 | 0 | 0 | 0 | 0 | 0 | 0 | 0 | 0 | 0
1 | 2020 | Winter | Flex Down, [MW] | Expected | - | 0 | 0 | 0 | 0 | 0 | 0 | 0 | 0 | 0 | 0 | 0 | 0 | 0 | 0 | 0 | 0 | 0 | 0 | 0 | 0 | 0 | 0 | 0 | 0
1 | 2020 | Winter | Pc_net, [MW] | Expected | - | 0 | 0 | 0 | 0 | 0 | 0 | 0 | 0 | 0 | 0 | 0 | 0 | 0 | 0 | 0 | 0 | 0 | 0 | 0 | 0 | 0 | 0 | 0 | 0
1 | 2020 | Winter | Qc, [MVAr] | Expected | - | 0 | 0 | 0 | 0 | 0 | 0 | 0 | 0 | 0 | 0 | 0 | 0 | 0 | 0 | 0 | 0 | 0 | 0 | 0 | 0 | 0 | 0 | 0 | 0
2 | 2020 | Winter | Pc, [MW] | Expected | - | 0 | 0 | 0 | 0 | 0 | 0 | 0 | 0 | 0 | 0 | 0 | 0 | 0 | 0 | 0 | 0 | 0 | 0 | 0 | 0 | 0 | 0 | 0 | 0
2 | 2020 | Winter | Flex Up, [MW] | Expected | - | 0 | 0 | 0 | 0 | 0 | 0 | 0 | 0 | 0 | 0 | 0 | 0 | 0 | 0 | 0 | 0 | 0 | 0 | 0 | 0 | 0 | 0 | 0 | 0
2 | 2020 | Winter | Flex Down, [MW] | Expected | - | 0 | 0 | 0 | 0 | 0 | 0 | 0 | 0 | 0 | 0 | 0 | 0 | 0 | 0 | 0 | 0 | 0 | 0 | 0 | 0 | 0 | 0 | 0 | 0
2 | 2020 | Winter | Pc_net, [MW] | Expected | - | 0 | 0 | 0 | 0 | 0 | 0 | 0 | 0 | 0 | 0 | 0 | 0 | 0 | 0 | 0 | 0 | 0 | 0 | 0 | 0 | 0 | 0 | 0 | 0
2 | 2020 | Winter | Qc, [MVAr] | Expected | - | 0 | 0 | 0 | 0 | 0 | 0 | 0 | 0 | 0 | 0 | 0 | 0 | 0 | 0 | 0 | 0 | 0 | 0 | 0 | 0 | 0 | 0 | 0 | 0
3 | 2020 | Winter | Pc, [MW] | Expected | - | 8.604 | 8.304 | 8.3965 | 8.4544 | 8.5124 | 8.7171 | 10.434 | 10.9238 | 11.2082 | 11.0149 | 11.0459 | 11.349 | 11.5327 | 11.0817 | 10.7114 | 10.8241 | 10.5917 | 11.0281 | 10.7617 | 10.2957 | 10.318 | 10.0289 | 9.0779 | 8.7799
3 | 2020 | Winter | Flex Up, [MW] | Expected | - | 0.22094 | 0.21327 | 0.21656 | 0.2191 | 0.22264 | 0.22767 | 0.27678 | 0.2871 | 0.29039 | 0.28441 | 0.28009 | 0.2885 | 0.29787 | 0.29128 | 0.28862 | 0.29201 | 0.28346 | 0.29353 | 0.28491 | 0.27036 | 0.27361 | 0.26672 | 0.23753 | 0.23041
3 | 2020 | Winter | Flex Down, [MW] | Expected | - | 0.21256 | 0.20473 | 0.20794 | 0.2104 | 0.21386 | 0.21933 | 0.27572 | 0.2929 | 0.30011 | 0.29159 | 0.28791 | 0.3005 | 0.31163 | 0.29872 | 0.29088 | 0.29399 | 0.28354 | 0.29897 | 0.28709 | 0.26864 | 0.27189 | 0.26278 | 0.22997 | 0.22209
3 | 2020 | Winter | Pc_net, [MW] | Expected | - | 8.6124 | 8.3126 | 8.4051 | 8.4631 | 8.5212 | 8.7254 | 10.4351 | 10.918 | 11.1985 | 11.0077 | 11.038 | 11.337 | 11.5189 | 11.0742 | 10.7091 | 10.8221 | 10.5916 | 11.0227 | 10.7595 | 10.2974 | 10.3197 | 10.0328 | 9.0854 | 8.7882
3 | 2020 | Winter | Qc, [MVAr] | Expected | - | 0.2023 | 0.14486 | 0.19633 | 0.24313 | 0.24105 | 0.31494 | 1.1617 | 1.4143 | 1.5564 | 1.4835 | 1.4194 | 1.5834 | 1.7089 | 1.4618 | 1.344 | 1.3449 | 1.2282 | 1.2885 | 1.1264 | 0.88667 | 0.93389 | 0.8073 | 0.37157 | 0.24821
4 | 2020 | Winter | Pc, [MW] | Expected | - | 0 | 0 | 0 | 0 | 0 | 0 | 0 | 0 | 0 | 0 | 0 | 0 | 0 | 0 | 0 | 0 | 0 | 0 | 0 | 0 | 0 | 0 | 0 | 0
4 | 2020 | Winter | Flex Up, [MW] | Expected | - | 0 | 0 | 0 | 0 | 0 | 0 | 0 | 0 | 0 | 0 | 0 | 0 | 0 | 0 | 0 | 0 | 0 | 0 | 0 | 0 | 0 | 0 | 0 | 0
4 | 2020 | Winter | Flex Down, [MW] | Expected | - | 0 | 0 | 0 | 0 | 0 | 0 | 0 | 0 | 0 | 0 | 0 | 0 | 0 | 0 | 0 | 0 | 0 | 0 | 0 | 0 | 0 | 0 | 0 | 0
4 | 2020 | Winter | Pc_net, [MW] | Expected | - | 0 | 0 | 0 | 0 | 0 | 0 | 0 | 0 | 0 | 0 | 0 | 0 | 0 | 0 | 0 | 0 | 0 | 0 | 0 | 0 | 0 | 0 | 0 | 0
4 | 2020 | Winter | Qc, [MVAr] | Expected | - | 0 | 0 | 0 | 0 | 0 | 0 | 0 | 0 | 0 | 0 | 0 | 0 | 0 | 0 | 0 | 0 | 0 | 0 | 0 | 0 | 0 | 0 | 0 | 0
5 | 2020 | Winter | Pc, [MW] | Expected | - | 0 | 0 | 0 | 0 | 0 | 0 | 0 | 0 | 0 | 0 | 0 | 0 | 0 | 0 | 0 | 0 | 0 | 0 | 0 | 0 | 0 | 0 | 0 | 0
5 | 2020 | Winter | Flex Up, [MW] | Expected | - | 0 | 0 | 0 | 0 | 0 | 0 | 0 | 0 | 0 | 0 | 0 | 0 | 0 | 0 | 0 | 0 | 0 | 0 | 0 | 0 | 0 | 0 | 0 | 0
5 | 2020 | Winter | Flex Down, [MW] | Expected | - | 0 | 0 | 0 | 0 | 0 | 0 | 0 | 0 | 0 | 0 | 0 | 0 | 0 | 0 | 0 | 0 | 0 | 0 | 0 | 0 | 0 | 0 | 0 | 0
5 | 2020 | Winter | Pc_net, [MW] | Expected | - | 0 | 0 | 0 | 0 | 0 | 0 | 0 | 0 | 0 | 0 | 0 | 0 | 0 | 0 | 0 | 0 | 0 | 0 | 0 | 0 | 0 | 0 | 0 | 0
5 | 2020 | Winter | Qc, [MVAr] | Expected | - | 0 | 0 | 0 | 0 | 0 | 0 | 0 | 0 | 0 | 0 | 0 | 0 | 0 | 0 | 0 | 0 | 0 | 0 | 0 | 0 | 0 | 0 | 0 | 0
6 | 2020 | Winter | Pc, [MW] | Expected | - | 1.754 | 1.6613 | 1.624 | 1.5996 | 1.6756 | 1.9983 | 3.0891 | 3.6598 | 3.8773 | 3.9472 | 4.1467 | 4.1532 | 3.8679 | 3.701 | 3.308 | 3.0378 | 3.1144 | 3.3694 | 3.3103 | 3.2233 | 3.1399 | 2.8978 | 2.3664 | 2.0582
6 | 2020 | Winter | Flex Up, [MW] | Expected | - | 0.043653 | 0.04139 | 0.040633 | 0.040128 | 0.042393 | 0.051966 | 0.084966 | 0.10179 | 0.10552 | 0.10513 | 0.1087 | 0.10778 | 0.1015 | 0.099289 | 0.08811 | 0.079658 | 0.081695 | 0.088774 | 0.087377 | 0.084751 | 0.083002 | 0.076548 | 0.060529 | 0.05247
6 | 2020 | Winter | Flex Down, [MW] | Expected | - | 0.043347 | 0.04111 | 0.040367 | 0.039872 | 0.042107 | 0.051534 | 0.084534 | 0.10221 | 0.10648 | 0.10587 | 0.1098 | 0.10922 | 0.1025 | 0.099711 | 0.08789 | 0.079342 | 0.081305 | 0.088726 | 0.087123 | 0.084249 | 0.082498 | 0.075952 | 0.059971 | 0.05203
6 | 2020 | Winter | Pc_net, [MW] | Expected | - | 1.7543 | 1.6616 | 1.6243 | 1.5998 | 1.6758 | 1.9988 | 3.0895 | 3.6594 | 3.8763 | 3.9464 | 4.1455 | 4.1518 | 3.8669 | 3.7006 | 3.3082 | 3.0382 | 3.1147 | 3.3695 | 3.3106 | 3.2238 | 3.1404 | 2.8983 | 2.3669 | 2.0587
6 | 2020 | Winter | Qc, [MVAr] | Expected | - | -1.6462 | -1.6739 | -1.6647 | -1.6729 | -1.6437 | -1.5855 | -1.2848 | -1.1046 | -1.0362 | -1.1185 | -1.0555 | -1.0061 | -1.0651 | -1.1418 | -1.3006 | -1.391 | -1.3873 | -1.3679 | -1.4291 | -1.4769 | -1.4985 | -1.5401 | -1.5866 | -1.6055
7 | 2020 | Winter | Pc, [MW] | Expected | - | 0 | 0 | 0 | 0 | 0 | 0 | 0 | 0 | 0 | 0 | 0 | 0 | 0 | 0 | 0 | 0 | 0 | 0 | 0 | 0 | 0 | 0 | 0 | 0
7 | 2020 | Winter | Flex Up, [MW] | Expected | - | 0 | 0 | 0 | 0 | 0 | 0 | 0 | 0 | 0 | 0 | 0 | 0 | 0 | 0 | 0 | 0 | 0 | 0 | 0 | 0 | 0 | 0 | 0 | 0
7 | 2020 | Winter | Flex Down, [MW] | Expected | - | 0 | 0 | 0 | 0 | 0 | 0 | 0 | 0 | 0 | 0 | 0 | 0 | 0 | 0 | 0 | 0 | 0 | 0 | 0 | 0 | 0 | 0 | 0 | 0
7 | 2020 | Winter | Pc_net, [MW] | Expected | - | 0 | 0 | 0 | 0 | 0 | 0 | 0 | 0 | 0 | 0 | 0 | 0 | 0 | 0 | 0 | 0 | 0 | 0 | 0 | 0 | 0 | 0 | 0 | 0
7 | 2020 | Winter | Qc, [MVAr] | Expected | - | 0 | 0 | 0 | 0 | 0 | 0 | 0 | 0 | 0 | 0 | 0 | 0 | 0 | 0 | 0 | 0 | 0 | 0 | 0 | 0 | 0 | 0 | 0 | 0
1 | 2020 | Summer | Pc, [MW] | 0 | 0 | 0 | 0 | 0 | 0 | 0 | 0 | 0 | 0 | 0 | 0 | 0 | 0 | 0 | 0 | 0 | 0 | 0 | 0 | 0 | 0 | 0 | 0 | 0 | 0
1 | 2020 | Summer | Flex Up, [MW] | 0 | 0 | 0 | 0 | 0 | 0 | 0 | 0 | 0 | 0 | 0 | 0 | 0 | 0 | 0 | 0 | 0 | 0 | 0 | 0 | 0 | 0 | 0 | 0 | 0 | 0
1 | 2020 | Summer | Flex Down, [MW] | 0 | 0 | 0 | 0 | 0 | 0 | 0 | 0 | 0 | 0 | 0 | 0 | 0 | 0 | 0 | 0 | 0 | 0 | 0 | 0 | 0 | 0 | 0 | 0 | 0 | 0
1 | 2020 | Summer | Pc_net, [MW] | 0 | 0 | 0 | 0 | 0 | 0 | 0 | 0 | 0 | 0 | 0 | 0 | 0 | 0 | 0 | 0 | 0 | 0 | 0 | 0 | 0 | 0 | 0 | 0 | 0 | 0
1 | 2020 | Summer | Qc, [MVAr] | 0 | 0 | 0 | 0 | 0 | 0 | 0 | 0 | 0 | 0 | 0 | 0 | 0 | 0 | 0 | 0 | 0 | 0 | 0 | 0 | 0 | 0 | 0 | 0 | 0 | 0
2 | 2020 | Summer | Pc, [MW] | 0 | 0 | 0 | 0 | 0 | 0 | 0 | 0 | 0 | 0 | 0 | 0 | 0 | 0 | 0 | 0 | 0 | 0 | 0 | 0 | 0 | 0 | 0 | 0 | 0 | 0
2 | 2020 | Summer | Flex Up, [MW] | 0 | 0 | 0 | 0 | 0 | 0 | 0 | 0 | 0 | 0 | 0 | 0 | 0 | 0 | 0 | 0 | 0 | 0 | 0 | 0 | 0 | 0 | 0 | 0 | 0 | 0
2 | 2020 | Summer | Flex Down, [MW] | 0 | 0 | 0 | 0 | 0 | 0 | 0 | 0 | 0 | 0 | 0 | 0 | 0 | 0 | 0 | 0 | 0 | 0 | 0 | 0 | 0 | 0 | 0 | 0 | 0 | 0
2 | 2020 | Summer | Pc_net, [MW] | 0 | 0 | 0 | 0 | 0 | 0 | 0 | 0 | 0 | 0 | 0 | 0 | 0 | 0 | 0 | 0 | 0 | 0 | 0 | 0 | 0 | 0 | 0 | 0 | 0 | 0
2 | 2020 | Summer | Qc, [MVAr] | 0 | 0 | 0 | 0 | 0 | 0 | 0 | 0 | 0 | 0 | 0 | 0 | 0 | 0 | 0 | 0 | 0 | 0 | 0 | 0 | 0 | 0 | 0 | 0 | 0 | 0
3 | 2020 | Summer | Pc, [MW] | 0 | 0 | 9.116 | 9.0078 | 8.8701 | 8.8158 | 8.7609 | 8.9541 | 10.3254 | 10.9068 | 11.6277 | 11.065 | 11.1363 | 11.2201 | 11.5872 | 11.4698 | 11.218 | 11.1319 | 11.2741 | 11.382 | 10.8963 | 11.0262 | 11.1179 | 10.4659 | 9.2478 | 9.2559
3 | 2020 | Summer | Flex Up, [MW] | 0 | 0 | 0.23175 | 0.22915 | 0.22579 | 0.22446 | 0.22308 | 0.22778 | 0.25954 | 0.27154 | 0.28561 | 0.27451 | 0.27558 | 0.27664 | 0.28384 | 0.28244 | 0.27848 | 0.27692 | 0.28019 | 0.28259 | 0.27227 | 0.2749 | 0.27703 | 0.26307 | 0.23476 | 0.23508
3 | 2020 | Summer | Flex Down, [MW] | 0 | 0 | 0.22406 | 0.22124 | 0.21771 | 0.21633 | 0.21496 | 0.21993 | 0.25673 | 0.2738 | 0.29577 | 0.27874 | 0.28124 | 0.28437 | 0.29552 | 0.29106 | 0.28243 | 0.27967 | 0.28352 | 0.28651 | 0.27255 | 0.27641 | 0.27887 | 0.26022 | 0.22763 | 0.22772
3 | 2020 | Summer | Pc_net, [MW] | 0 | 0 | 9.1237 | 9.0158 | 8.8781 | 8.8239 | 8.769 | 8.9619 | 10.3282 | 10.9045 | 11.6176 | 11.0607 | 11.1307 | 11.2124 | 11.5755 | 11.4612 | 11.2141 | 11.1292 | 11.2708 | 11.3781 | 10.8961 | 11.0247 | 11.116 | 10.4688 | 9.255 | 9.2633
3 | 2020 | Summer | Qc, [MVAr] | 0 | 0 | 0.42049 | 0.3916 | 0.29437 | 0.26535 | 0.24396 | 0.30632 | 1.0087 | 1.3472 | 1.7281 | 1.6476 | 1.607 | 1.5869 | 1.7151 | 1.5744 | 1.4461 | 1.3436 | 1.33 | 1.3473 | 1.1206 | 1.027 | 1.0887 | 0.76188 | 0.33438 | 0.35826
4 | 2020 | Summer | Pc, [MW] | 0 | 0 | 0 | 0 | 0 | 0 | 0 | 0 | 0 | 0 | 0 | 0 | 0 | 0 | 0 | 0 | 0 | 0 | 0 | 0 | 0 | 0 | 0 | 0 | 0 | 0
4 | 2020 | Summer | Flex Up, [MW] | 0 | 0 | 0 | 0 | 0 | 0 | 0 | 0 | 0 | 0 | 0 | 0 | 0 | 0 | 0 | 0 | 0 | 0 | 0 | 0 | 0 | 0 | 0 | 0 | 0 | 0
4 | 2020 | Summer | Flex Down, [MW] | 0 | 0 | 0 | 0 | 0 | 0 | 0 | 0 | 0 | 0 | 0 | 0 | 0 | 0 | 0 | 0 | 0 | 0 | 0 | 0 | 0 | 0 | 0 | 0 | 0 | 0
4 | 2020 | Summer | Pc_net, [MW] | 0 | 0 | 0 | 0 | 0 | 0 | 0 | 0 | 0 | 0 | 0 | 0 | 0 | 0 | 0 | 0 | 0 | 0 | 0 | 0 | 0 | 0 | 0 | 0 | 0 | 0
4 | 2020 | Summer | Qc, [MVAr] | 0 | 0 | 0 | 0 | 0 | 0 | 0 | 0 | 0 | 0 | 0 | 0 | 0 | 0 | 0 | 0 | 0 | 0 | 0 | 0 | 0 | 0 | 0 | 0 | 0 | 0
5 | 2020 | Summer | Pc, [MW] | 0 | 0 | 0 | 0 | 0 | 0 | 0 | 0 | 0 | 0 | 0 | 0 | 0 | 0 | 0 | 0 | 0 | 0 | 0 | 0 | 0 | 0 | 0 | 0 | 0 | 0
5 | 2020 | Summer | Flex Up, [MW] | 0 | 0 | 0 | 0 | 0 | 0 | 0 | 0 | 0 | 0 | 0 | 0 | 0 | 0 | 0 | 0 | 0 | 0 | 0 | 0 | 0 | 0 | 0 | 0 | 0 | 0
5 | 2020 | Summer | Flex Down, [MW] | 0 | 0 | 0 | 0 | 0 | 0 | 0 | 0 | 0 | 0 | 0 | 0 | 0 | 0 | 0 | 0 | 0 | 0 | 0 | 0 | 0 | 0 | 0 | 0 | 0 | 0
5 | 2020 | Summer | Pc_net, [MW] | 0 | 0 | 0 | 0 | 0 | 0 | 0 | 0 | 0 | 0 | 0 | 0 | 0 | 0 | 0 | 0 | 0 | 0 | 0 | 0 | 0 | 0 | 0 | 0 | 0 | 0
5 | 2020 | Summer | Qc, [MVAr] | 0 | 0 | 0 | 0 | 0 | 0 | 0 | 0 | 0 | 0 | 0 | 0 | 0 | 0 | 0 | 0 | 0 | 0 | 0 | 0 | 0 | 0 | 0 | 0 | 0 | 0
6 | 2020 | Summer | Pc, [MW] | 0 | 0 | 1.6578 | 1.5474 | 1.4967 | 1.483 | 1.5446 | 1.6775 | 2.7937 | 3.4106 | 3.6666 | 3.6134 | 3.7786 | 4.0077 | 3.9761 | 3.6932 | 3.2135 | 3.0708 | 2.9192 | 2.8409 | 2.8092 | 2.8961 | 2.7871 | 2.4525 | 2.0081 | 1.797
6 | 2020 | Summer | Flex Up, [MW] | 0 | 0 | 0.04155 | 0.038776 | 0.037503 | 0.037161 | 0.03871 | 0.042048 | 0.070031 | 0.085291 | 0.09138 | 0.090237 | 0.094247 | 0.099748 | 0.098849 | 0.092074 | 0.080366 | 0.076846 | 0.07306 | 0.071096 | 0.070364 | 0.072518 | 0.06979 | 0.061477 | 0.050363 | 0.04505
6 | 2020 | Summer | Flex Down, [MW] | 0 | 0 | 0.041338 | 0.038592 | 0.03733 | 0.03699 | 0.03852 | 0.041825 | 0.069654 | 0.085241 | 0.091951 | 0.090432 | 0.094684 | 0.10063 | 0.099956 | 0.092588 | 0.080309 | 0.076696 | 0.072903 | 0.070949 | 0.070098 | 0.072289 | 0.069563 | 0.061149 | 0.050045 | 0.0448
6 | 2020 | Summer | Pc_net, [MW] | 0 | 0 | 1.658 | 1.5475 | 1.4968 | 1.4832 | 1.5448 | 1.6777 | 2.7941 | 3.4107 | 3.666 | 3.6132 | 3.7782 | 4.0068 | 3.975 | 3.6927 | 3.2136 | 3.071 | 2.9194 | 2.841 | 2.8095 | 2.8964 | 2.7873 | 2.4529 | 2.0085 | 1.7972
6 | 2020 | Summer | Qc, [MVAr] | 0 | 0 | -1.4981 | -1.5084 | -1.5225 | -1.5308 | -1.5103 | -1.4743 | -1.2531 | -1.034 | -1.0145 | -0.99838 | -0.98188 | -0.97102 | -0.99393 | -1.0323 | -1.1349 | -1.1857 | -1.2276 | -1.2315 | -1.2548 | -1.297 | -1.3793 | -1.4379 | -1.4581 | -1.4863
7 | 2020 | Summer | Pc, [MW] | 0 | 0 | 0 | 0 | 0 | 0 | 0 | 0 | 0 | 0 | 0 | 0 | 0 | 0 | 0 | 0 | 0 | 0 | 0 | 0 | 0 | 0 | 0 | 0 | 0 | 0
7 | 2020 | Summer | Flex Up, [MW] | 0 | 0 | 0 | 0 | 0 | 0 | 0 | 0 | 0 | 0 | 0 | 0 | 0 | 0 | 0 | 0 | 0 | 0 | 0 | 0 | 0 | 0 | 0 | 0 | 0 | 0
7 | 2020 | Summer | Flex Down, [MW] | 0 | 0 | 0 | 0 | 0 | 0 | 0 | 0 | 0 | 0 | 0 | 0 | 0 | 0 | 0 | 0 | 0 | 0 | 0 | 0 | 0 | 0 | 0 | 0 | 0 | 0
7 | 2020 | Summer | Pc_net, [MW] | 0 | 0 | 0 | 0 | 0 | 0 | 0 | 0 | 0 | 0 | 0 | 0 | 0 | 0 | 0 | 0 | 0 | 0 | 0 | 0 | 0 | 0 | 0 | 0 | 0 | 0
7 | 2020 | Summer | Qc, [MVAr] | 0 | 0 | 0 | 0 | 0 | 0 | 0 | 0 | 0 | 0 | 0 | 0 | 0 | 0 | 0 | 0 | 0 | 0 | 0 | 0 | 0 | 0 | 0 | 0 | 0 | 0
1 | 2020 | Summer | Pc, [MW] | 0 | 1 | 0 | 0 | 0 | 0 | 0 | 0 | 0 | 0 | 0 | 0 | 0 | 0 | 0 | 0 | 0 | 0 | 0 | 0 | 0 | 0 | 0 | 0 | 0 | 0
1 | 2020 | Summer | Flex Up, [MW] | 0 | 1 | 0 | 0 | 0 | 0 | 0 | 0 | 0 | 0 | 0 | 0 | 0 | 0 | 0 | 0 | 0 | 0 | 0 | 0 | 0 | 0 | 0 | 0 | 0 | 0
1 | 2020 | Summer | Flex Down, [MW] | 0 | 1 | 0 | 0 | 0 | 0 | 0 | 0 | 0 | 0 | 0 | 0 | 0 | 0 | 0 | 0 | 0 | 0 | 0 | 0 | 0 | 0 | 0 | 0 | 0 | 0
1 | 2020 | Summer | Pc_net, [MW] | 0 | 1 | 0 | 0 | 0 | 0 | 0 | 0 | 0 | 0 | 0 | 0 | 0 | 0 | 0 | 0 | 0 | 0 | 0 | 0 | 0 | 0 | 0 | 0 | 0 | 0
1 | 2020 | Summer | Qc, [MVAr] | 0 | 1 | 0 | 0 | 0 | 0 | 0 | 0 | 0 | 0 | 0 | 0 | 0 | 0 | 0 | 0 | 0 | 0 | 0 | 0 | 0 | 0 | 0 | 0 | 0 | 0
2 | 2020 | Summer | Pc, [MW] | 0 | 1 | 0 | 0 | 0 | 0 | 0 | 0 | 0 | 0 | 0 | 0 | 0 | 0 | 0 | 0 | 0 | 0 | 0 | 0 | 0 | 0 | 0 | 0 | 0 | 0
2 | 2020 | Summer | Flex Up, [MW] | 0 | 1 | 0 | 0 | 0 | 0 | 0 | 0 | 0 | 0 | 0 | 0 | 0 | 0 | 0 | 0 | 0 | 0 | 0 | 0 | 0 | 0 | 0 | 0 | 0 | 0
2 | 2020 | Summer | Flex Down, [MW] | 0 | 1 | 0 | 0 | 0 | 0 | 0 | 0 | 0 | 0 | 0 | 0 | 0 | 0 | 0 | 0 | 0 | 0 | 0 | 0 | 0 | 0 | 0 | 0 | 0 | 0
2 | 2020 | Summer | Pc_net, [MW] | 0 | 1 | 0 | 0 | 0 | 0 | 0 | 0 | 0 | 0 | 0 | 0 | 0 | 0 | 0 | 0 | 0 | 0 | 0 | 0 | 0 | 0 | 0 | 0 | 0 | 0
2 | 2020 | Summer | Qc, [MVAr] | 0 | 1 | 0 | 0 | 0 | 0 | 0 | 0 | 0 | 0 | 0 | 0 | 0 | 0 | 0 | 0 | 0 | 0 | 0 | 0 | 0 | 0 | 0 | 0 | 0 | 0
3 | 2020 | Summer | Pc, [MW] | 0 | 1 | 9.116 | 9.0078 | 8.8701 | 8.8158 | 8.7609 | 8.9541 | 10.3254 | 10.9068 | 11.6277 | 11.065 | 11.1363 | 11.2201 | 11.5872 | 11.4698 | 11.218 | 11.1319 | 11.2741 | 11.382 | 10.8963 | 11.0262 | 11.1179 | 10.4659 | 9.2478 | 9.2559
3 | 2020 | Summer | Flex Up, [MW] | 0 | 1 | 0.23175 | 0.22915 | 0.22579 | 0.22446 | 0.22308 | 0.22778 | 0.25954 | 0.27154 | 0.28561 | 0.27451 | 0.27558 | 0.27664 | 0.28384 | 0.28244 | 0.27848 | 0.27692 | 0.28019 | 0.28259 | 0.27227 | 0.2749 | 0.27703 | 0.26307 | 0.23476 | 0.23508
3 | 2020 | Summer | Flex Down, [MW] | 0 | 1 | 0.22406 | 0.22124 | 0.21771 | 0.21633 | 0.21496 | 0.21993 | 0.25673 | 0.2738 | 0.29577 | 0.27874 | 0.28124 | 0.28437 | 0.29552 | 0.29106 | 0.28243 | 0.27967 | 0.28352 | 0.28651 | 0.27255 | 0.27641 | 0.27887 | 0.26022 | 0.22763 | 0.22772
3 | 2020 | Summer | Pc_net, [MW] | 0 | 1 | 9.1237 | 9.0158 | 8.8781 | 8.8239 | 8.769 | 8.9619 | 10.3282 | 10.9045 | 11.6176 | 11.0607 | 11.1307 | 11.2124 | 11.5755 | 11.4612 | 11.2141 | 11.1292 | 11.2708 | 11.3781 | 10.8961 | 11.0247 | 11.116 | 10.4688 | 9.255 | 9.2633
3 | 2020 | Summer | Qc, [MVAr] | 0 | 1 | 0.42049 | 0.3916 | 0.29437 | 0.26535 | 0.24396 | 0.30632 | 1.0087 | 1.3472 | 1.7281 | 1.6476 | 1.607 | 1.5869 | 1.7151 | 1.5744 | 1.4461 | 1.3436 | 1.33 | 1.3473 | 1.1206 | 1.027 | 1.0887 | 0.76188 | 0.33438 | 0.35826
4 | 2020 | Summer | Pc, [MW] | 0 | 1 | 0 | 0 | 0 | 0 | 0 | 0 | 0 | 0 | 0 | 0 | 0 | 0 | 0 | 0 | 0 | 0 | 0 | 0 | 0 | 0 | 0 | 0 | 0 | 0
4 | 2020 | Summer | Flex Up, [MW] | 0 | 1 | 0 | 0 | 0 | 0 | 0 | 0 | 0 | 0 | 0 | 0 | 0 | 0 | 0 | 0 | 0 | 0 | 0 | 0 | 0 | 0 | 0 | 0 | 0 | 0
4 | 2020 | Summer | Flex Down, [MW] | 0 | 1 | 0 | 0 | 0 | 0 | 0 | 0 | 0 | 0 | 0 | 0 | 0 | 0 | 0 | 0 | 0 | 0 | 0 | 0 | 0 | 0 | 0 | 0 | 0 | 0
4 | 2020 | Summer | Pc_net, [MW] | 0 | 1 | 0 | 0 | 0 | 0 | 0 | 0 | 0 | 0 | 0 | 0 | 0 | 0 | 0 | 0 | 0 | 0 | 0 | 0 | 0 | 0 | 0 | 0 | 0 | 0
4 | 2020 | Summer | Qc, [MVAr] | 0 | 1 | 0 | 0 | 0 | 0 | 0 | 0 | 0 | 0 | 0 | 0 | 0 | 0 | 0 | 0 | 0 | 0 | 0 | 0 | 0 | 0 | 0 | 0 | 0 | 0
5 | 2020 | Summer | Pc, [MW] | 0 | 1 | 0 | 0 | 0 | 0 | 0 | 0 | 0 | 0 | 0 | 0 | 0 | 0 | 0 | 0 | 0 | 0 | 0 | 0 | 0 | 0 | 0 | 0 | 0 | 0
5 | 2020 | Summer | Flex Up, [MW] | 0 | 1 | 0 | 0 | 0 | 0 | 0 | 0 | 0 | 0 | 0 | 0 | 0 | 0 | 0 | 0 | 0 | 0 | 0 | 0 | 0 | 0 | 0 | 0 | 0 | 0
5 | 2020 | Summer | Flex Down, [MW] | 0 | 1 | 0 | 0 | 0 | 0 | 0 | 0 | 0 | 0 | 0 | 0 | 0 | 0 | 0 | 0 | 0 | 0 | 0 | 0 | 0 | 0 | 0 | 0 | 0 | 0
5 | 2020 | Summer | Pc_net, [MW] | 0 | 1 | 0 | 0 | 0 | 0 | 0 | 0 | 0 | 0 | 0 | 0 | 0 | 0 | 0 | 0 | 0 | 0 | 0 | 0 | 0 | 0 | 0 | 0 | 0 | 0
5 | 2020 | Summer | Qc, [MVAr] | 0 | 1 | 0 | 0 | 0 | 0 | 0 | 0 | 0 | 0 | 0 | 0 | 0 | 0 | 0 | 0 | 0 | 0 | 0 | 0 | 0 | 0 | 0 | 0 | 0 | 0
6 | 2020 | Summer | Pc, [MW] | 0 | 1 | 1.6578 | 1.5474 | 1.4967 | 1.483 | 1.5446 | 1.6775 | 2.7937 | 3.4106 | 3.6666 | 3.6134 | 3.7786 | 4.0077 | 3.9761 | 3.6932 | 3.2135 | 3.0708 | 2.9192 | 2.8409 | 2.8092 | 2.8961 | 2.7871 | 2.4525 | 2.0081 | 1.797
6 | 2020 | Summer | Flex Up, [MW] | 0 | 1 | 0.04155 | 0.038776 | 0.037503 | 0.037161 | 0.03871 | 0.042048 | 0.070031 | 0.085291 | 0.09138 | 0.090237 | 0.094247 | 0.099748 | 0.098849 | 0.092074 | 0.080366 | 0.076846 | 0.07306 | 0.071096 | 0.070364 | 0.072518 | 0.06979 | 0.061477 | 0.050363 | 0.04505
6 | 2020 | Summer | Flex Down, [MW] | 0 | 1 | 0.041338 | 0.038592 | 0.03733 | 0.03699 | 0.03852 | 0.041825 | 0.069654 | 0.085241 | 0.091951 | 0.090432 | 0.094684 | 0.10063 | 0.099956 | 0.092588 | 0.080309 | 0.076696 | 0.072903 | 0.070949 | 0.070098 | 0.072289 | 0.069563 | 0.061149 | 0.050045 | 0.0448
6 | 2020 | Summer | Pc_net, [MW] | 0 | 1 | 1.658 | 1.5475 | 1.4968 | 1.4832 | 1.5448 | 1.6777 | 2.7941 | 3.4107 | 3.666 | 3.6132 | 3.7782 | 4.0068 | 3.975 | 3.6927 | 3.2136 | 3.071 | 2.9194 | 2.841 | 2.8095 | 2.8964 | 2.7873 | 2.4529 | 2.0085 | 1.7972
6 | 2020 | Summer | Qc, [MVAr] | 0 | 1 | -1.4981 | -1.5084 | -1.5225 | -1.5308 | -1.5103 | -1.4743 | -1.2531 | -1.034 | -1.0145 | -0.99838 | -0.98188 | -0.97102 | -0.99393 | -1.0323 | -1.1349 | -1.1857 | -1.2276 | -1.2315 | -1.2548 | -1.297 | -1.3793 | -1.4379 | -1.4581 | -1.4863
7 | 2020 | Summer | Pc, [MW] | 0 | 1 | 0 | 0 | 0 | 0 | 0 | 0 | 0 | 0 | 0 | 0 | 0 | 0 | 0 | 0 | 0 | 0 | 0 | 0 | 0 | 0 | 0 | 0 | 0 | 0
7 | 2020 | Summer | Flex Up, [MW] | 0 | 1 | 0 | 0 | 0 | 0 | 0 | 0 | 0 | 0 | 0 | 0 | 0 | 0 | 0 | 0 | 0 | 0 | 0 | 0 | 0 | 0 | 0 | 0 | 0 | 0
7 | 2020 | Summer | Flex Down, [MW] | 0 | 1 | 0 | 0 | 0 | 0 | 0 | 0 | 0 | 0 | 0 | 0 | 0 | 0 | 0 | 0 | 0 | 0 | 0 | 0 | 0 | 0 | 0 | 0 | 0 | 0
7 | 2020 | Summer | Pc_net, [MW] | 0 | 1 | 0 | 0 | 0 | 0 | 0 | 0 | 0 | 0 | 0 | 0 | 0 | 0 | 0 | 0 | 0 | 0 | 0 | 0 | 0 | 0 | 0 | 0 | 0 | 0
7 | 2020 | Summer | Qc, [MVAr] | 0 | 1 | 0 | 0 | 0 | 0 | 0 | 0 | 0 | 0 | 0 | 0 | 0 | 0 | 0 | 0 | 0 | 0 | 0 | 0 | 0 | 0 | 0 | 0 | 0 | 0
1 | 2020 | Summer | Pc, [MW] | 0 | 2 | 0 | 0 | 0 | 0 | 0 | 0 | 0 | 0 | 0 | 0 | 0 | 0 | 0 | 0 | 0 | 0 | 0 | 0 | 0 | 0 | 0 | 0 | 0 | 0
1 | 2020 | Summer | Flex Up, [MW] | 0 | 2 | 0 | 0 | 0 | 0 | 0 | 0 | 0 | 0 | 0 | 0 | 0 | 0 | 0 | 0 | 0 | 0 | 0 | 0 | 0 | 0 | 0 | 0 | 0 | 0
1 | 2020 | Summer | Flex Down, [MW] | 0 | 2 | 0 | 0 | 0 | 0 | 0 | 0 | 0 | 0 | 0 | 0 | 0 | 0 | 0 | 0 | 0 | 0 | 0 | 0 | 0 | 0 | 0 | 0 | 0 | 0
1 | 2020 | Summer | Pc_net, [MW] | 0 | 2 | 0 | 0 | 0 | 0 | 0 | 0 | 0 | 0 | 0 | 0 | 0 | 0 | 0 | 0 | 0 | 0 | 0 | 0 | 0 | 0 | 0 | 0 | 0 | 0
1 | 2020 | Summer | Qc, [MVAr] | 0 | 2 | 0 | 0 | 0 | 0 | 0 | 0 | 0 | 0 | 0 | 0 | 0 | 0 | 0 | 0 | 0 | 0 | 0 | 0 | 0 | 0 | 0 | 0 | 0 | 0
2 | 2020 | Summer | Pc, [MW] | 0 | 2 | 0 | 0 | 0 | 0 | 0 | 0 | 0 | 0 | 0 | 0 | 0 | 0 | 0 | 0 | 0 | 0 | 0 | 0 | 0 | 0 | 0 | 0 | 0 | 0
2 | 2020 | Summer | Flex Up, [MW] | 0 | 2 | 0 | 0 | 0 | 0 | 0 | 0 | 0 | 0 | 0 | 0 | 0 | 0 | 0 | 0 | 0 | 0 | 0 | 0 | 0 | 0 | 0 | 0 | 0 | 0
2 | 2020 | Summer | Flex Down, [MW] | 0 | 2 | 0 | 0 | 0 | 0 | 0 | 0 | 0 | 0 | 0 | 0 | 0 | 0 | 0 | 0 | 0 | 0 | 0 | 0 | 0 | 0 | 0 | 0 | 0 | 0
2 | 2020 | Summer | Pc_net, [MW] | 0 | 2 | 0 | 0 | 0 | 0 | 0 | 0 | 0 | 0 | 0 | 0 | 0 | 0 | 0 | 0 | 0 | 0 | 0 | 0 | 0 | 0 | 0 | 0 | 0 | 0
2 | 2020 | Summer | Qc, [MVAr] | 0 | 2 | 0 | 0 | 0 | 0 | 0 | 0 | 0 | 0 | 0 | 0 | 0 | 0 | 0 | 0 | 0 | 0 | 0 | 0 | 0 | 0 | 0 | 0 | 0 | 0
3 | 2020 | Summer | Pc, [MW] | 0 | 2 | 9.116 | 9.0078 | 8.8701 | 8.8158 | 8.7609 | 8.9541 | 10.3254 | 10.9068 | 11.6277 | 11.065 | 11.1363 | 11.2201 | 11.5872 | 11.4698 | 11.218 | 11.1319 | 11.2741 | 11.382 | 10.8963 | 11.0262 | 11.1179 | 10.4659 | 9.2478 | 9.2559
3 | 2020 | Summer | Flex Up, [MW] | 0 | 2 | 0.23175 | 0.22915 | 0.22579 | 0.22446 | 0.22308 | 0.22778 | 0.25954 | 0.27154 | 0.28561 | 0.27451 | 0.27558 | 0.27664 | 0.28384 | 0.28244 | 0.27848 | 0.27692 | 0.28019 | 0.28259 | 0.27227 | 0.2749 | 0.27703 | 0.26307 | 0.23476 | 0.23508
3 | 2020 | Summer | Flex Down, [MW] | 0 | 2 | 0.22406 | 0.22124 | 0.21771 | 0.21633 | 0.21496 | 0.21993 | 0.25673 | 0.2738 | 0.29577 | 0.27874 | 0.28124 | 0.28437 | 0.29552 | 0.29106 | 0.28243 | 0.27967 | 0.28352 | 0.28651 | 0.27255 | 0.27641 | 0.27887 | 0.26022 | 0.22763 | 0.22772
3 | 2020 | Summer | Pc_net, [MW] | 0 | 2 | 9.1237 | 9.0158 | 8.8781 | 8.8239 | 8.769 | 8.9619 | 10.3282 | 10.9045 | 11.6176 | 11.0607 | 11.1307 | 11.2124 | 11.5755 | 11.4612 | 11.2141 | 11.1292 | 11.2708 | 11.3781 | 10.8961 | 11.0247 | 11.116 | 10.4688 | 9.255 | 9.2633
3 | 2020 | Summer | Qc, [MVAr] | 0 | 2 | 0.42049 | 0.3916 | 0.29437 | 0.26535 | 0.24396 | 0.30632 | 1.0087 | 1.3472 | 1.7281 | 1.6476 | 1.607 | 1.5869 | 1.7151 | 1.5744 | 1.4461 | 1.3436 | 1.33 | 1.3473 | 1.1206 | 1.027 | 1.0887 | 0.76188 | 0.33438 | 0.35826
4 | 2020 | Summer | Pc, [MW] | 0 | 2 | 0 | 0 | 0 | 0 | 0 | 0 | 0 | 0 | 0 | 0 | 0 | 0 | 0 | 0 | 0 | 0 | 0 | 0 | 0 | 0 | 0 | 0 | 0 | 0
4 | 2020 | Summer | Flex Up, [MW] | 0 | 2 | 0 | 0 | 0 | 0 | 0 | 0 | 0 | 0 | 0 | 0 | 0 | 0 | 0 | 0 | 0 | 0 | 0 | 0 | 0 | 0 | 0 | 0 | 0 | 0
4 | 2020 | Summer | Flex Down, [MW] | 0 | 2 | 0 | 0 | 0 | 0 | 0 | 0 | 0 | 0 | 0 | 0 | 0 | 0 | 0 | 0 | 0 | 0 | 0 | 0 | 0 | 0 | 0 | 0 | 0 | 0
4 | 2020 | Summer | Pc_net, [MW] | 0 | 2 | 0 | 0 | 0 | 0 | 0 | 0 | 0 | 0 | 0 | 0 | 0 | 0 | 0 | 0 | 0 | 0 | 0 | 0 | 0 | 0 | 0 | 0 | 0 | 0
4 | 2020 | Summer | Qc, [MVAr] | 0 | 2 | 0 | 0 | 0 | 0 | 0 | 0 | 0 | 0 | 0 | 0 | 0 | 0 | 0 | 0 | 0 | 0 | 0 | 0 | 0 | 0 | 0 | 0 | 0 | 0
5 | 2020 | Summer | Pc, [MW] | 0 | 2 | 0 | 0 | 0 | 0 | 0 | 0 | 0 | 0 | 0 | 0 | 0 | 0 | 0 | 0 | 0 | 0 | 0 | 0 | 0 | 0 | 0 | 0 | 0 | 0
5 | 2020 | Summer | Flex Up, [MW] | 0 | 2 | 0 | 0 | 0 | 0 | 0 | 0 | 0 | 0 | 0 | 0 | 0 | 0 | 0 | 0 | 0 | 0 | 0 | 0 | 0 | 0 | 0 | 0 | 0 | 0
5 | 2020 | Summer | Flex Down, [MW] | 0 | 2 | 0 | 0 | 0 | 0 | 0 | 0 | 0 | 0 | 0 | 0 | 0 | 0 | 0 | 0 | 0 | 0 | 0 | 0 | 0 | 0 | 0 | 0 | 0 | 0
5 | 2020 | Summer | Pc_net, [MW] | 0 | 2 | 0 | 0 | 0 | 0 | 0 | 0 | 0 | 0 | 0 | 0 | 0 | 0 | 0 | 0 | 0 | 0 | 0 | 0 | 0 | 0 | 0 | 0 | 0 | 0
5 | 2020 | Summer | Qc, [MVAr] | 0 | 2 | 0 | 0 | 0 | 0 | 0 | 0 | 0 | 0 | 0 | 0 | 0 | 0 | 0 | 0 | 0 | 0 | 0 | 0 | 0 | 0 | 0 | 0 | 0 | 0
6 | 2020 | Summer | Pc, [MW] | 0 | 2 | 1.6578 | 1.5474 | 1.4967 | 1.483 | 1.5446 | 1.6775 | 2.7937 | 3.4106 | 3.6666 | 3.6134 | 3.7786 | 4.0077 | 3.9761 | 3.6932 | 3.2135 | 3.0708 | 2.9192 | 2.8409 | 2.8092 | 2.8961 | 2.7871 | 2.4525 | 2.0081 | 1.797
6 | 2020 | Summer | Flex Up, [MW] | 0 | 2 | 0.04155 | 0.038776 | 0.037503 | 0.037161 | 0.03871 | 0.042048 | 0.070031 | 0.085291 | 0.09138 | 0.090237 | 0.094247 | 0.099748 | 0.098849 | 0.092074 | 0.080366 | 0.076846 | 0.07306 | 0.071096 | 0.070364 | 0.072518 | 0.06979 | 0.061477 | 0.050363 | 0.04505
6 | 2020 | Summer | Flex Down, [MW] | 0 | 2 | 0.041338 | 0.038592 | 0.03733 | 0.03699 | 0.03852 | 0.041825 | 0.069654 | 0.085241 | 0.091951 | 0.090432 | 0.094684 | 0.10063 | 0.099956 | 0.092588 | 0.080309 | 0.076696 | 0.072903 | 0.070949 | 0.070098 | 0.072289 | 0.069563 | 0.061149 | 0.050045 | 0.0448
6 | 2020 | Summer | Pc_net, [MW] | 0 | 2 | 1.658 | 1.5475 | 1.4968 | 1.4832 | 1.5448 | 1.6777 | 2.7941 | 3.4107 | 3.666 | 3.6132 | 3.7782 | 4.0068 | 3.975 | 3.6927 | 3.2136 | 3.071 | 2.9194 | 2.841 | 2.8095 | 2.8964 | 2.7873 | 2.4529 | 2.0085 | 1.7972
6 | 2020 | Summer | Qc, [MVAr] | 0 | 2 | -1.4981 | -1.5084 | -1.5225 | -1.5308 | -1.5103 | -1.4743 | -1.2531 | -1.034 | -1.0145 | -0.99838 | -0.98188 | -0.97102 | -0.99393 | -1.0323 | -1.1349 | -1.1857 | -1.2276 | -1.2315 | -1.2548 | -1.297 | -1.3793 | -1.4379 | -1.4581 | -1.4863
7 | 2020 | Summer | Pc, [MW] | 0 | 2 | 0 | 0 | 0 | 0 | 0 | 0 | 0 | 0 | 0 | 0 | 0 | 0 | 0 | 0 | 0 | 0 | 0 | 0 | 0 | 0 | 0 | 0 | 0 | 0
7 | 2020 | Summer | Flex Up, [MW] | 0 | 2 | 0 | 0 | 0 | 0 | 0 | 0 | 0 | 0 | 0 | 0 | 0 | 0 | 0 | 0 | 0 | 0 | 0 | 0 | 0 | 0 | 0 | 0 | 0 | 0
7 | 2020 | Summer | Flex Down, [MW] | 0 | 2 | 0 | 0 | 0 | 0 | 0 | 0 | 0 | 0 | 0 | 0 | 0 | 0 | 0 | 0 | 0 | 0 | 0 | 0 | 0 | 0 | 0 | 0 | 0 | 0
7 | 2020 | Summer | Pc_net, [MW] | 0 | 2 | 0 | 0 | 0 | 0 | 0 | 0 | 0 | 0 | 0 | 0 | 0 | 0 | 0 | 0 | 0 | 0 | 0 | 0 | 0 | 0 | 0 | 0 | 0 | 0
7 | 2020 | Summer | Qc, [MVAr] | 0 | 2 | 0 | 0 | 0 | 0 | 0 | 0 | 0 | 0 | 0 | 0 | 0 | 0 | 0 | 0 | 0 | 0 | 0 | 0 | 0 | 0 | 0 | 0 | 0 | 0
1 | 2020 | Summer | Pc, [MW] | 0 | 3 | 0 | 0 | 0 | 0 | 0 | 0 | 0 | 0 | 0 | 0 | 0 | 0 | 0 | 0 | 0 | 0 | 0 | 0 | 0 | 0 | 0 | 0 | 0 | 0
1 | 2020 | Summer | Flex Up, [MW] | 0 | 3 | 0 | 0 | 0 | 0 | 0 | 0 | 0 | 0 | 0 | 0 | 0 | 0 | 0 | 0 | 0 | 0 | 0 | 0 | 0 | 0 | 0 | 0 | 0 | 0
1 | 2020 | Summer | Flex Down, [MW] | 0 | 3 | 0 | 0 | 0 | 0 | 0 | 0 | 0 | 0 | 0 | 0 | 0 | 0 | 0 | 0 | 0 | 0 | 0 | 0 | 0 | 0 | 0 | 0 | 0 | 0
1 | 2020 | Summer | Pc_net, [MW] | 0 | 3 | 0 | 0 | 0 | 0 | 0 | 0 | 0 | 0 | 0 | 0 | 0 | 0 | 0 | 0 | 0 | 0 | 0 | 0 | 0 | 0 | 0 | 0 | 0 | 0
1 | 2020 | Summer | Qc, [MVAr] | 0 | 3 | 0 | 0 | 0 | 0 | 0 | 0 | 0 | 0 | 0 | 0 | 0 | 0 | 0 | 0 | 0 | 0 | 0 | 0 | 0 | 0 | 0 | 0 | 0 | 0
2 | 2020 | Summer | Pc, [MW] | 0 | 3 | 0 | 0 | 0 | 0 | 0 | 0 | 0 | 0 | 0 | 0 | 0 | 0 | 0 | 0 | 0 | 0 | 0 | 0 | 0 | 0 | 0 | 0 | 0 | 0
2 | 2020 | Summer | Flex Up, [MW] | 0 | 3 | 0 | 0 | 0 | 0 | 0 | 0 | 0 | 0 | 0 | 0 | 0 | 0 | 0 | 0 | 0 | 0 | 0 | 0 | 0 | 0 | 0 | 0 | 0 | 0
2 | 2020 | Summer | Flex Down, [MW] | 0 | 3 | 0 | 0 | 0 | 0 | 0 | 0 | 0 | 0 | 0 | 0 | 0 | 0 | 0 | 0 | 0 | 0 | 0 | 0 | 0 | 0 | 0 | 0 | 0 | 0
2 | 2020 | Summer | Pc_net, [MW] | 0 | 3 | 0 | 0 | 0 | 0 | 0 | 0 | 0 | 0 | 0 | 0 | 0 | 0 | 0 | 0 | 0 | 0 | 0 | 0 | 0 | 0 | 0 | 0 | 0 | 0
2 | 2020 | Summer | Qc, [MVAr] | 0 | 3 | 0 | 0 | 0 | 0 | 0 | 0 | 0 | 0 | 0 | 0 | 0 | 0 | 0 | 0 | 0 | 0 | 0 | 0 | 0 | 0 | 0 | 0 | 0 | 0
3 | 2020 | Summer | Pc, [MW] | 0 | 3 | 9.092 | 8.8938 | 8.7906 | 8.8413 | 8.7724 | 8.7437 | 9.4659 | 9.6845 | 10.2162 | 10.0788 | 10.6244 | 10.5566 | 10.0037 | 9.6831 | 8.8499 | 8.9309 | 8.8665 | 8.9951 | 9.2198 | 9.3037 | 9.2181 | 9.3592 | 9.0291 | 8.5538
3 | 2020 | Summer | Flex Up, [MW] | 0 | 3 | 0.22891 | 0.22648 | 0.22317 | 0.22174 | 0.22042 | 0.2253 | 0.25818 | 0.27174 | 0.28767 | 0.27425 | 0.27395 | 0.27593 | 0.28729 | 0.28587 | 0.28196 | 0.2797 | 0.28347 | 0.28592 | 0.27319 | 0.27619 | 0.27863 | 0.26189 | 0.23204 | 0.23307
3 | 2020 | Summer | Flex Down, [MW] | 0 | 3 | 0.22689 | 0.22391 | 0.22033 | 0.21905 | 0.21763 | 0.2224 | 0.25808 | 0.27359 | 0.29372 | 0.27899 | 0.28287 | 0.28507 | 0.29207 | 0.28762 | 0.27894 | 0.27689 | 0.28024 | 0.28318 | 0.27163 | 0.27512 | 0.27727 | 0.26141 | 0.23035 | 0.22973
3 | 2020 | Summer | Pc_net, [MW] | 0 | 3 | 9.094 | 8.8964 | 8.7935 | 8.844 | 8.7752 | 8.7466 | 9.466 | 9.6827 | 10.2102 | 10.0741 | 10.6155 | 10.5475 | 9.9989 | 9.6814 | 8.8529 | 8.9337 | 8.8697 | 8.9978 | 9.2214 | 9.3048 | 9.2195 | 9.3597 | 9.0308 | 8.5571
3 | 2020 | Summer | Qc, [MVAr] | 0 | 3 | 0.3116 | 0.30396 | 0.27173 | 0.25076 | 0.24479 | 0.19271 | 0.70563 | 0.74161 | 0.90605 | 0.85133 | 0.98341 | 0.92008 | 0.74105 | 0.54383 | 0.26465 | 0.3716 | 0.41924 | 0.51202 | 0.56313 | 0.5141 | 0.4441 | 0.38757 | 0.19868 | 0.13437
4 | 2020 | Summer | Pc, [MW] | 0 | 3 | 0 | 0 | 0 | 0 | 0 | 0 | 0 | 0 | 0 | 0 | 0 | 0 | 0 | 0 | 0 | 0 | 0 | 0 | 0 | 0 | 0 | 0 | 0 | 0
4 | 2020 | Summer | Flex Up, [MW] | 0 | 3 | 0 | 0 | 0 | 0 | 0 | 0 | 0 | 0 | 0 | 0 | 0 | 0 | 0 | 0 | 0 | 0 | 0 | 0 | 0 | 0 | 0 | 0 | 0 | 0
4 | 2020 | Summer | Flex Down, [MW] | 0 | 3 | 0 | 0 | 0 | 0 | 0 | 0 | 0 | 0 | 0 | 0 | 0 | 0 | 0 | 0 | 0 | 0 | 0 | 0 | 0 | 0 | 0 | 0 | 0 | 0
4 | 2020 | Summer | Pc_net, [MW] | 0 | 3 | 0 | 0 | 0 | 0 | 0 | 0 | 0 | 0 | 0 | 0 | 0 | 0 | 0 | 0 | 0 | 0 | 0 | 0 | 0 | 0 | 0 | 0 | 0 | 0
4 | 2020 | Summer | Qc, [MVAr] | 0 | 3 | 0 | 0 | 0 | 0 | 0 | 0 | 0 | 0 | 0 | 0 | 0 | 0 | 0 | 0 | 0 | 0 | 0 | 0 | 0 | 0 | 0 | 0 | 0 | 0
5 | 2020 | Summer | Pc, [MW] | 0 | 3 | 0 | 0 | 0 | 0 | 0 | 0 | 0 | 0 | 0 | 0 | 0 | 0 | 0 | 0 | 0 | 0 | 0 | 0 | 0 | 0 | 0 | 0 | 0 | 0
5 | 2020 | Summer | Flex Up, [MW] | 0 | 3 | 0 | 0 | 0 | 0 | 0 | 0 | 0 | 0 | 0 | 0 | 0 | 0 | 0 | 0 | 0 | 0 | 0 | 0 | 0 | 0 | 0 | 0 | 0 | 0
5 | 2020 | Summer | Flex Down, [MW] | 0 | 3 | 0 | 0 | 0 | 0 | 0 | 0 | 0 | 0 | 0 | 0 | 0 | 0 | 0 | 0 | 0 | 0 | 0 | 0 | 0 | 0 | 0 | 0 | 0 | 0
5 | 2020 | Summer | Pc_net, [MW] | 0 | 3 | 0 | 0 | 0 | 0 | 0 | 0 | 0 | 0 | 0 | 0 | 0 | 0 | 0 | 0 | 0 | 0 | 0 | 0 | 0 | 0 | 0 | 0 | 0 | 0
5 | 2020 | Summer | Qc, [MVAr] | 0 | 3 | 0 | 0 | 0 | 0 | 0 | 0 | 0 | 0 | 0 | 0 | 0 | 0 | 0 | 0 | 0 | 0 | 0 | 0 | 0 | 0 | 0 | 0 | 0 | 0
6 | 2020 | Summer | Pc, [MW] | 0 | 3 | 1.5458 | 1.4704 | 1.3798 | 1.3597 | 1.4138 | 1.5195 | 2.2884 | 2.7403 | 3.0263 | 3.0397 | 3.2943 | 3.4312 | 3.0349 | 2.5952 | 2.2122 | 2.1085 | 2.0755 | 2.0622 | 2.0752 | 2.1493 | 2.2044 | 2.2901 | 2.0634 | 1.8197
6 | 2020 | Summer | Flex Up, [MW] | 0 | 3 | 0.041464 | 0.038702 | 0.037432 | 0.03709 | 0.038633 | 0.041962 | 0.069893 | 0.085282 | 0.091548 | 0.090239 | 0.094175 | 0.099821 | 0.099306 | 0.092376 | 0.080461 | 0.076876 | 0.073077 | 0.071105 | 0.070297 | 0.072473 | 0.069748 | 0.061361 | 0.050247 | 0.044966
6 | 2020 | Summer | Flex Down, [MW] | 0 | 3 | 0.041425 | 0.038666 | 0.037401 | 0.037061 | 0.038597 | 0.041912 | 0.069792 | 0.08525 | 0.091783 | 0.09043 | 0.094756 | 0.10056 | 0.099499 | 0.092286 | 0.080213 | 0.076667 | 0.072885 | 0.07094 | 0.070164 | 0.072334 | 0.069606 | 0.061265 | 0.05016 | 0.044884
6 | 2020 | Summer | Pc_net, [MW] | 0 | 3 | 1.5459 | 1.4704 | 1.3799 | 1.3598 | 1.4138 | 1.5196 | 2.2885 | 2.7403 | 3.0261 | 3.0395 | 3.2937 | 3.4305 | 3.0347 | 2.5953 | 2.2125 | 2.1087 | 2.0757 | 2.0624 | 2.0753 | 2.1494 | 2.2045 | 2.2902 | 2.0635 | 1.8198
6 | 2020 | Summer | Qc, [MVAr] | 0 | 3 | -1.5086 | -1.5308 | -1.5308 | -1.5308 | -1.5308 | -1.5181 | -1.3886 | -1.3506 | -1.3066 | -1.3016 | -1.2433 | -1.242 | -1.3642 | -1.4388 | -1.4999 | -1.4643 | -1.4364 | -1.426 | -1.3879 | -1.4417 | -1.4779 | -1.4818 | -1.523 | -1.5228
7 | 2020 | Summer | Pc, [MW] | 0 | 3 | 0 | 0 | 0 | 0 | 0 | 0 | 0 | 0 | 0 | 0 | 0 | 0 | 0 | 0 | 0 | 0 | 0 | 0 | 0 | 0 | 0 | 0 | 0 | 0
7 | 2020 | Summer | Flex Up, [MW] | 0 | 3 | 0 | 0 | 0 | 0 | 0 | 0 | 0 | 0 | 0 | 0 | 0 | 0 | 0 | 0 | 0 | 0 | 0 | 0 | 0 | 0 | 0 | 0 | 0 | 0
7 | 2020 | Summer | Flex Down, [MW] | 0 | 3 | 0 | 0 | 0 | 0 | 0 | 0 | 0 | 0 | 0 | 0 | 0 | 0 | 0 | 0 | 0 | 0 | 0 | 0 | 0 | 0 | 0 | 0 | 0 | 0
7 | 2020 | Summer | Pc_net, [MW] | 0 | 3 | 0 | 0 | 0 | 0 | 0 | 0 | 0 | 0 | 0 | 0 | 0 | 0 | 0 | 0 | 0 | 0 | 0 | 0 | 0 | 0 | 0 | 0 | 0 | 0
7 | 2020 | Summer | Qc, [MVAr] | 0 | 3 | 0 | 0 | 0 | 0 | 0 | 0 | 0 | 0 | 0 | 0 | 0 | 0 | 0 | 0 | 0 | 0 | 0 | 0 | 0 | 0 | 0 | 0 | 0 | 0
1 | 2020 | Summer | Pc, [MW] | 0 | 4 | 0 | 0 | 0 | 0 | 0 | 0 | 0 | 0 | 0 | 0 | 0 | 0 | 0 | 0 | 0 | 0 | 0 | 0 | 0 | 0 | 0 | 0 | 0 | 0
1 | 2020 | Summer | Flex Up, [MW] | 0 | 4 | 0 | 0 | 0 | 0 | 0 | 0 | 0 | 0 | 0 | 0 | 0 | 0 | 0 | 0 | 0 | 0 | 0 | 0 | 0 | 0 | 0 | 0 | 0 | 0
1 | 2020 | Summer | Flex Down, [MW] | 0 | 4 | 0 | 0 | 0 | 0 | 0 | 0 | 0 | 0 | 0 | 0 | 0 | 0 | 0 | 0 | 0 | 0 | 0 | 0 | 0 | 0 | 0 | 0 | 0 | 0
1 | 2020 | Summer | Pc_net, [MW] | 0 | 4 | 0 | 0 | 0 | 0 | 0 | 0 | 0 | 0 | 0 | 0 | 0 | 0 | 0 | 0 | 0 | 0 | 0 | 0 | 0 | 0 | 0 | 0 | 0 | 0
1 | 2020 | Summer | Qc, [MVAr] | 0 | 4 | 0 | 0 | 0 | 0 | 0 | 0 | 0 | 0 | 0 | 0 | 0 | 0 | 0 | 0 | 0 | 0 | 0 | 0 | 0 | 0 | 0 | 0 | 0 | 0
2 | 2020 | Summer | Pc, [MW] | 0 | 4 | 0 | 0 | 0 | 0 | 0 | 0 | 0 | 0 | 0 | 0 | 0 | 0 | 0 | 0 | 0 | 0 | 0 | 0 | 0 | 0 | 0 | 0 | 0 | 0
2 | 2020 | Summer | Flex Up, [MW] | 0 | 4 | 0 | 0 | 0 | 0 | 0 | 0 | 0 | 0 | 0 | 0 | 0 | 0 | 0 | 0 | 0 | 0 | 0 | 0 | 0 | 0 | 0 | 0 | 0 | 0
2 | 2020 | Summer | Flex Down, [MW] | 0 | 4 | 0 | 0 | 0 | 0 | 0 | 0 | 0 | 0 | 0 | 0 | 0 | 0 | 0 | 0 | 0 | 0 | 0 | 0 | 0 | 0 | 0 | 0 | 0 | 0
2 | 2020 | Summer | Pc_net, [MW] | 0 | 4 | 0 | 0 | 0 | 0 | 0 | 0 | 0 | 0 | 0 | 0 | 0 | 0 | 0 | 0 | 0 | 0 | 0 | 0 | 0 | 0 | 0 | 0 | 0 | 0
2 | 2020 | Summer | Qc, [MVAr] | 0 | 4 | 0 | 0 | 0 | 0 | 0 | 0 | 0 | 0 | 0 | 0 | 0 | 0 | 0 | 0 | 0 | 0 | 0 | 0 | 0 | 0 | 0 | 0 | 0 | 0
3 | 2020 | Summer | Pc, [MW] | 0 | 4 | 9.092 | 8.8938 | 8.7906 | 8.8413 | 8.7724 | 8.7437 | 9.4659 | 9.6845 | 10.2162 | 10.0788 | 10.6244 | 10.5566 | 10.0037 | 9.6831 | 8.8499 | 8.9309 | 8.8665 | 8.9951 | 9.2198 | 9.3037 | 9.2181 | 9.3592 | 9.0291 | 8.5538
3 | 2020 | Summer | Flex Up, [MW] | 0 | 4 | 0.22891 | 0.22648 | 0.22317 | 0.22174 | 0.22042 | 0.2253 | 0.25818 | 0.27174 | 0.28767 | 0.27425 | 0.27395 | 0.27593 | 0.28729 | 0.28587 | 0.28196 | 0.2797 | 0.28347 | 0.28592 | 0.27319 | 0.27619 | 0.27863 | 0.26189 | 0.23204 | 0.23307
3 | 2020 | Summer | Flex Down, [MW] | 0 | 4 | 0.22689 | 0.22391 | 0.22033 | 0.21905 | 0.21763 | 0.2224 | 0.25808 | 0.27359 | 0.29372 | 0.27899 | 0.28287 | 0.28507 | 0.29207 | 0.28762 | 0.27894 | 0.27689 | 0.28024 | 0.28318 | 0.27163 | 0.27512 | 0.27727 | 0.26141 | 0.23035 | 0.22973
3 | 2020 | Summer | Pc_net, [MW] | 0 | 4 | 9.094 | 8.8964 | 8.7935 | 8.844 | 8.7752 | 8.7466 | 9.466 | 9.6827 | 10.2102 | 10.0741 | 10.6155 | 10.5475 | 9.9989 | 9.6814 | 8.8529 | 8.9337 | 8.8697 | 8.9978 | 9.2214 | 9.3048 | 9.2195 | 9.3597 | 9.0308 | 8.5571
3 | 2020 | Summer | Qc, [MVAr] | 0 | 4 | 0.3116 | 0.30396 | 0.27173 | 0.25076 | 0.24479 | 0.19271 | 0.70563 | 0.74161 | 0.90605 | 0.85133 | 0.98341 | 0.92008 | 0.74105 | 0.54383 | 0.26465 | 0.3716 | 0.41924 | 0.51202 | 0.56313 | 0.5141 | 0.4441 | 0.38757 | 0.19868 | 0.13437
4 | 2020 | Summer | Pc, [MW] | 0 | 4 | 0 | 0 | 0 | 0 | 0 | 0 | 0 | 0 | 0 | 0 | 0 | 0 | 0 | 0 | 0 | 0 | 0 | 0 | 0 | 0 | 0 | 0 | 0 | 0
4 | 2020 | Summer | Flex Up, [MW] | 0 | 4 | 0 | 0 | 0 | 0 | 0 | 0 | 0 | 0 | 0 | 0 | 0 | 0 | 0 | 0 | 0 | 0 | 0 | 0 | 0 | 0 | 0 | 0 | 0 | 0
4 | 2020 | Summer | Flex Down, [MW] | 0 | 4 | 0 | 0 | 0 | 0 | 0 | 0 | 0 | 0 | 0 | 0 | 0 | 0 | 0 | 0 | 0 | 0 | 0 | 0 | 0 | 0 | 0 | 0 | 0 | 0
4 | 2020 | Summer | Pc_net, [MW] | 0 | 4 | 0 | 0 | 0 | 0 | 0 | 0 | 0 | 0 | 0 | 0 | 0 | 0 | 0 | 0 | 0 | 0 | 0 | 0 | 0 | 0 | 0 | 0 | 0 | 0
4 | 2020 | Summer | Qc, [MVAr] | 0 | 4 | 0 | 0 | 0 | 0 | 0 | 0 | 0 | 0 | 0 | 0 | 0 | 0 | 0 | 0 | 0 | 0 | 0 | 0 | 0 | 0 | 0 | 0 | 0 | 0
5 | 2020 | Summer | Pc, [MW] | 0 | 4 | 0 | 0 | 0 | 0 | 0 | 0 | 0 | 0 | 0 | 0 | 0 | 0 | 0 | 0 | 0 | 0 | 0 | 0 | 0 | 0 | 0 | 0 | 0 | 0
5 | 2020 | Summer | Flex Up, [MW] | 0 | 4 | 0 | 0 | 0 | 0 | 0 | 0 | 0 | 0 | 0 | 0 | 0 | 0 | 0 | 0 | 0 | 0 | 0 | 0 | 0 | 0 | 0 | 0 | 0 | 0
5 | 2020 | Summer | Flex Down, [MW] | 0 | 4 | 0 | 0 | 0 | 0 | 0 | 0 | 0 | 0 | 0 | 0 | 0 | 0 | 0 | 0 | 0 | 0 | 0 | 0 | 0 | 0 | 0 | 0 | 0 | 0
5 | 2020 | Summer | Pc_net, [MW] | 0 | 4 | 0 | 0 | 0 | 0 | 0 | 0 | 0 | 0 | 0 | 0 | 0 | 0 | 0 | 0 | 0 | 0 | 0 | 0 | 0 | 0 | 0 | 0 | 0 | 0
5 | 2020 | Summer | Qc, [MVAr] | 0 | 4 | 0 | 0 | 0 | 0 | 0 | 0 | 0 | 0 | 0 | 0 | 0 | 0 | 0 | 0 | 0 | 0 | 0 | 0 | 0 | 0 | 0 | 0 | 0 | 0
6 | 2020 | Summer | Pc, [MW] | 0 | 4 | 1.5458 | 1.4704 | 1.3798 | 1.3597 | 1.4138 | 1.5195 | 2.2884 | 2.7403 | 3.0263 | 3.0397 | 3.2943 | 3.4312 | 3.0349 | 2.5952 | 2.2122 | 2.1085 | 2.0755 | 2.0622 | 2.0752 | 2.1493 | 2.2044 | 2.2901 | 2.0634 | 1.8197
6 | 2020 | Summer | Flex Up, [MW] | 0 | 4 | 0.041464 | 0.038702 | 0.037432 | 0.03709 | 0.038633 | 0.041962 | 0.069893 | 0.085282 | 0.091548 | 0.090239 | 0.094175 | 0.099821 | 0.099306 | 0.092376 | 0.080461 | 0.076876 | 0.073077 | 0.071105 | 0.070297 | 0.072473 | 0.069748 | 0.061361 | 0.050247 | 0.044966
6 | 2020 | Summer | Flex Down, [MW] | 0 | 4 | 0.041425 | 0.038666 | 0.037401 | 0.037061 | 0.038597 | 0.041912 | 0.069792 | 0.08525 | 0.091783 | 0.09043 | 0.094756 | 0.10056 | 0.099499 | 0.092286 | 0.080213 | 0.076667 | 0.072885 | 0.07094 | 0.070164 | 0.072334 | 0.069606 | 0.061265 | 0.05016 | 0.044884
6 | 2020 | Summer | Pc_net, [MW] | 0 | 4 | 1.5459 | 1.4704 | 1.3799 | 1.3598 | 1.4138 | 1.5196 | 2.2885 | 2.7403 | 3.0261 | 3.0395 | 3.2937 | 3.4305 | 3.0347 | 2.5953 | 2.2125 | 2.1087 | 2.0757 | 2.0624 | 2.0753 | 2.1494 | 2.2045 | 2.2902 | 2.0635 | 1.8198
6 | 2020 | Summer | Qc, [MVAr] | 0 | 4 | -1.5086 | -1.5308 | -1.5308 | -1.5308 | -1.5308 | -1.5181 | -1.3886 | -1.3506 | -1.3066 | -1.3016 | -1.2433 | -1.242 | -1.3642 | -1.4388 | -1.4999 | -1.4643 | -1.4364 | -1.426 | -1.3879 | -1.4417 | -1.4779 | -1.4818 | -1.523 | -1.5228
7 | 2020 | Summer | Pc, [MW] | 0 | 4 | 0 | 0 | 0 | 0 | 0 | 0 | 0 | 0 | 0 | 0 | 0 | 0 | 0 | 0 | 0 | 0 | 0 | 0 | 0 | 0 | 0 | 0 | 0 | 0
7 | 2020 | Summer | Flex Up, [MW] | 0 | 4 | 0 | 0 | 0 | 0 | 0 | 0 | 0 | 0 | 0 | 0 | 0 | 0 | 0 | 0 | 0 | 0 | 0 | 0 | 0 | 0 | 0 | 0 | 0 | 0
7 | 2020 | Summer | Flex Down, [MW] | 0 | 4 | 0 | 0 | 0 | 0 | 0 | 0 | 0 | 0 | 0 | 0 | 0 | 0 | 0 | 0 | 0 | 0 | 0 | 0 | 0 | 0 | 0 | 0 | 0 | 0
7 | 2020 | Summer | Pc_net, [MW] | 0 | 4 | 0 | 0 | 0 | 0 | 0 | 0 | 0 | 0 | 0 | 0 | 0 | 0 | 0 | 0 | 0 | 0 | 0 | 0 | 0 | 0 | 0 | 0 | 0 | 0
7 | 2020 | Summer | Qc, [MVAr] | 0 | 4 | 0 | 0 | 0 | 0 | 0 | 0 | 0 | 0 | 0 | 0 | 0 | 0 | 0 | 0 | 0 | 0 | 0 | 0 | 0 | 0 | 0 | 0 | 0 | 0
1 | 2020 | Summer | Pc, [MW] | 0 | 5 | 0 | 0 | 0 | 0 | 0 | 0 | 0 | 0 | 0 | 0 | 0 | 0 | 0 | 0 | 0 | 0 | 0 | 0 | 0 | 0 | 0 | 0 | 0 | 0
1 | 2020 | Summer | Flex Up, [MW] | 0 | 5 | 0 | 0 | 0 | 0 | 0 | 0 | 0 | 0 | 0 | 0 | 0 | 0 | 0 | 0 | 0 | 0 | 0 | 0 | 0 | 0 | 0 | 0 | 0 | 0
1 | 2020 | Summer | Flex Down, [MW] | 0 | 5 | 0 | 0 | 0 | 0 | 0 | 0 | 0 | 0 | 0 | 0 | 0 | 0 | 0 | 0 | 0 | 0 | 0 | 0 | 0 | 0 | 0 | 0 | 0 | 0
1 | 2020 | Summer | Pc_net, [MW] | 0 | 5 | 0 | 0 | 0 | 0 | 0 | 0 | 0 | 0 | 0 | 0 | 0 | 0 | 0 | 0 | 0 | 0 | 0 | 0 | 0 | 0 | 0 | 0 | 0 | 0
1 | 2020 | Summer | Qc, [MVAr] | 0 | 5 | 0 | 0 | 0 | 0 | 0 | 0 | 0 | 0 | 0 | 0 | 0 | 0 | 0 | 0 | 0 | 0 | 0 | 0 | 0 | 0 | 0 | 0 | 0 | 0
2 | 2020 | Summer | Pc, [MW] | 0 | 5 | 0 | 0 | 0 | 0 | 0 | 0 | 0 | 0 | 0 | 0 | 0 | 0 | 0 | 0 | 0 | 0 | 0 | 0 | 0 | 0 | 0 | 0 | 0 | 0
2 | 2020 | Summer | Flex Up, [MW] | 0 | 5 | 0 | 0 | 0 | 0 | 0 | 0 | 0 | 0 | 0 | 0 | 0 | 0 | 0 | 0 | 0 | 0 | 0 | 0 | 0 | 0 | 0 | 0 | 0 | 0
2 | 2020 | Summer | Flex Down, [MW] | 0 | 5 | 0 | 0 | 0 | 0 | 0 | 0 | 0 | 0 | 0 | 0 | 0 | 0 | 0 | 0 | 0 | 0 | 0 | 0 | 0 | 0 | 0 | 0 | 0 | 0
2 | 2020 | Summer | Pc_net, [MW] | 0 | 5 | 0 | 0 | 0 | 0 | 0 | 0 | 0 | 0 | 0 | 0 | 0 | 0 | 0 | 0 | 0 | 0 | 0 | 0 | 0 | 0 | 0 | 0 | 0 | 0
2 | 2020 | Summer | Qc, [MVAr] | 0 | 5 | 0 | 0 | 0 | 0 | 0 | 0 | 0 | 0 | 0 | 0 | 0 | 0 | 0 | 0 | 0 | 0 | 0 | 0 | 0 | 0 | 0 | 0 | 0 | 0
3 | 2020 | Summer | Pc, [MW] | 0 | 5 | 9.092 | 8.8938 | 8.7906 | 8.8413 | 8.7724 | 8.7437 | 9.4659 | 9.6845 | 10.2162 | 10.0788 | 10.6244 | 10.5566 | 10.0037 | 9.6831 | 8.8499 | 8.9309 | 8.8665 | 8.9951 | 9.2198 | 9.3037 | 9.2181 | 9.3592 | 9.0291 | 8.5538
3 | 2020 | Summer | Flex Up, [MW] | 0 | 5 | 0.22891 | 0.22648 | 0.22317 | 0.22174 | 0.22042 | 0.2253 | 0.25818 | 0.27174 | 0.28767 | 0.27425 | 0.27395 | 0.27593 | 0.28729 | 0.28587 | 0.28196 | 0.2797 | 0.28347 | 0.28592 | 0.27319 | 0.27619 | 0.27863 | 0.26189 | 0.23204 | 0.23307
3 | 2020 | Summer | Flex Down, [MW] | 0 | 5 | 0.22689 | 0.22391 | 0.22033 | 0.21905 | 0.21763 | 0.2224 | 0.25808 | 0.27359 | 0.29372 | 0.27899 | 0.28287 | 0.28507 | 0.29207 | 0.28762 | 0.27894 | 0.27689 | 0.28024 | 0.28318 | 0.27163 | 0.27512 | 0.27727 | 0.26141 | 0.23035 | 0.22973
3 | 2020 | Summer | Pc_net, [MW] | 0 | 5 | 9.094 | 8.8964 | 8.7935 | 8.844 | 8.7752 | 8.7466 | 9.466 | 9.6827 | 10.2102 | 10.0741 | 10.6155 | 10.5475 | 9.9989 | 9.6814 | 8.8529 | 8.9337 | 8.8697 | 8.9978 | 9.2214 | 9.3048 | 9.2195 | 9.3597 | 9.0308 | 8.5571
3 | 2020 | Summer | Qc, [MVAr] | 0 | 5 | 0.3116 | 0.30396 | 0.27173 | 0.25076 | 0.24479 | 0.19271 | 0.70563 | 0.74161 | 0.90605 | 0.85133 | 0.98341 | 0.92008 | 0.74105 | 0.54383 | 0.26465 | 0.3716 | 0.41924 | 0.51202 | 0.56313 | 0.5141 | 0.4441 | 0.38757 | 0.19868 | 0.13437
4 | 2020 | Summer | Pc, [MW] | 0 | 5 | 0 | 0 | 0 | 0 | 0 | 0 | 0 | 0 | 0 | 0 | 0 | 0 | 0 | 0 | 0 | 0 | 0 | 0 | 0 | 0 | 0 | 0 | 0 | 0
4 | 2020 | Summer | Flex Up, [MW] | 0 | 5 | 0 | 0 | 0 | 0 | 0 | 0 | 0 | 0 | 0 | 0 | 0 | 0 | 0 | 0 | 0 | 0 | 0 | 0 | 0 | 0 | 0 | 0 | 0 | 0
4 | 2020 | Summer | Flex Down, [MW] | 0 | 5 | 0 | 0 | 0 | 0 | 0 | 0 | 0 | 0 | 0 | 0 | 0 | 0 | 0 | 0 | 0 | 0 | 0 | 0 | 0 | 0 | 0 | 0 | 0 | 0
4 | 2020 | Summer | Pc_net, [MW] | 0 | 5 | 0 | 0 | 0 | 0 | 0 | 0 | 0 | 0 | 0 | 0 | 0 | 0 | 0 | 0 | 0 | 0 | 0 | 0 | 0 | 0 | 0 | 0 | 0 | 0
4 | 2020 | Summer | Qc, [MVAr] | 0 | 5 | 0 | 0 | 0 | 0 | 0 | 0 | 0 | 0 | 0 | 0 | 0 | 0 | 0 | 0 | 0 | 0 | 0 | 0 | 0 | 0 | 0 | 0 | 0 | 0
5 | 2020 | Summer | Pc, [MW] | 0 | 5 | 0 | 0 | 0 | 0 | 0 | 0 | 0 | 0 | 0 | 0 | 0 | 0 | 0 | 0 | 0 | 0 | 0 | 0 | 0 | 0 | 0 | 0 | 0 | 0
5 | 2020 | Summer | Flex Up, [MW] | 0 | 5 | 0 | 0 | 0 | 0 | 0 | 0 | 0 | 0 | 0 | 0 | 0 | 0 | 0 | 0 | 0 | 0 | 0 | 0 | 0 | 0 | 0 | 0 | 0 | 0
5 | 2020 | Summer | Flex Down, [MW] | 0 | 5 | 0 | 0 | 0 | 0 | 0 | 0 | 0 | 0 | 0 | 0 | 0 | 0 | 0 | 0 | 0 | 0 | 0 | 0 | 0 | 0 | 0 | 0 | 0 | 0
5 | 2020 | Summer | Pc_net, [MW] | 0 | 5 | 0 | 0 | 0 | 0 | 0 | 0 | 0 | 0 | 0 | 0 | 0 | 0 | 0 | 0 | 0 | 0 | 0 | 0 | 0 | 0 | 0 | 0 | 0 | 0
5 | 2020 | Summer | Qc, [MVAr] | 0 | 5 | 0 | 0 | 0 | 0 | 0 | 0 | 0 | 0 | 0 | 0 | 0 | 0 | 0 | 0 | 0 | 0 | 0 | 0 | 0 | 0 | 0 | 0 | 0 | 0
6 | 2020 | Summer | Pc, [MW] | 0 | 5 | 1.5458 | 1.4704 | 1.3798 | 1.3597 | 1.4138 | 1.5195 | 2.2884 | 2.7403 | 3.0263 | 3.0397 | 3.2943 | 3.4312 | 3.0349 | 2.5952 | 2.2122 | 2.1085 | 2.0755 | 2.0622 | 2.0752 | 2.1493 | 2.2044 | 2.2901 | 2.0634 | 1.8197
6 | 2020 | Summer | Flex Up, [MW] | 0 | 5 | 0.041464 | 0.038702 | 0.037432 | 0.03709 | 0.038633 | 0.041962 | 0.069893 | 0.085282 | 0.091548 | 0.090239 | 0.094175 | 0.099821 | 0.099306 | 0.092376 | 0.080461 | 0.076876 | 0.073077 | 0.071105 | 0.070297 | 0.072473 | 0.069748 | 0.061361 | 0.050247 | 0.044966
6 | 2020 | Summer | Flex Down, [MW] | 0 | 5 | 0.041425 | 0.038666 | 0.037401 | 0.037061 | 0.038597 | 0.041912 | 0.069792 | 0.08525 | 0.091783 | 0.09043 | 0.094756 | 0.10056 | 0.099499 | 0.092286 | 0.080213 | 0.076667 | 0.072885 | 0.07094 | 0.070164 | 0.072334 | 0.069606 | 0.061265 | 0.05016 | 0.044884
6 | 2020 | Summer | Pc_net, [MW] | 0 | 5 | 1.5459 | 1.4704 | 1.3799 | 1.3598 | 1.4138 | 1.5196 | 2.2885 | 2.7403 | 3.0261 | 3.0395 | 3.2937 | 3.4305 | 3.0347 | 2.5953 | 2.2125 | 2.1087 | 2.0757 | 2.0624 | 2.0753 | 2.1494 | 2.2045 | 2.2902 | 2.0635 | 1.8198
6 | 2020 | Summer | Qc, [MVAr] | 0 | 5 | -1.5086 | -1.5308 | -1.5308 | -1.5308 | -1.5308 | -1.5181 | -1.3886 | -1.3506 | -1.3066 | -1.3016 | -1.2433 | -1.242 | -1.3642 | -1.4388 | -1.4999 | -1.4643 | -1.4364 | -1.426 | -1.3879 | -1.4417 | -1.4779 | -1.4818 | -1.523 | -1.5228
7 | 2020 | Summer | Pc, [MW] | 0 | 5 | 0 | 0 | 0 | 0 | 0 | 0 | 0 | 0 | 0 | 0 | 0 | 0 | 0 | 0 | 0 | 0 | 0 | 0 | 0 | 0 | 0 | 0 | 0 | 0
7 | 2020 | Summer | Flex Up, [MW] | 0 | 5 | 0 | 0 | 0 | 0 | 0 | 0 | 0 | 0 | 0 | 0 | 0 | 0 | 0 | 0 | 0 | 0 | 0 | 0 | 0 | 0 | 0 | 0 | 0 | 0
7 | 2020 | Summer | Flex Down, [MW] | 0 | 5 | 0 | 0 | 0 | 0 | 0 | 0 | 0 | 0 | 0 | 0 | 0 | 0 | 0 | 0 | 0 | 0 | 0 | 0 | 0 | 0 | 0 | 0 | 0 | 0
7 | 2020 | Summer | Pc_net, [MW] | 0 | 5 | 0 | 0 | 0 | 0 | 0 | 0 | 0 | 0 | 0 | 0 | 0 | 0 | 0 | 0 | 0 | 0 | 0 | 0 | 0 | 0 | 0 | 0 | 0 | 0
7 | 2020 | Summer | Qc, [MVAr] | 0 | 5 | 0 | 0 | 0 | 0 | 0 | 0 | 0 | 0 | 0 | 0 | 0 | 0 | 0 | 0 | 0 | 0 | 0 | 0 | 0 | 0 | 0 | 0 | 0 | 0
1 | 2020 | Summer | Pc, [MW] | 0 | 6 | 0 | 0 | 0 | 0 | 0 | 0 | 0 | 0 | 0 | 0 | 0 | 0 | 0 | 0 | 0 | 0 | 0 | 0 | 0 | 0 | 0 | 0 | 0 | 0
1 | 2020 | Summer | Flex Up, [MW] | 0 | 6 | 0 | 0 | 0 | 0 | 0 | 0 | 0 | 0 | 0 | 0 | 0 | 0 | 0 | 0 | 0 | 0 | 0 | 0 | 0 | 0 | 0 | 0 | 0 | 0
1 | 2020 | Summer | Flex Down, [MW] | 0 | 6 | 0 | 0 | 0 | 0 | 0 | 0 | 0 | 0 | 0 | 0 | 0 | 0 | 0 | 0 | 0 | 0 | 0 | 0 | 0 | 0 | 0 | 0 | 0 | 0
1 | 2020 | Summer | Pc_net, [MW] | 0 | 6 | 0 | 0 | 0 | 0 | 0 | 0 | 0 | 0 | 0 | 0 | 0 | 0 | 0 | 0 | 0 | 0 | 0 | 0 | 0 | 0 | 0 | 0 | 0 | 0
1 | 2020 | Summer | Qc, [MVAr] | 0 | 6 | 0 | 0 | 0 | 0 | 0 | 0 | 0 | 0 | 0 | 0 | 0 | 0 | 0 | 0 | 0 | 0 | 0 | 0 | 0 | 0 | 0 | 0 | 0 | 0
2 | 2020 | Summer | Pc, [MW] | 0 | 6 | 0 | 0 | 0 | 0 | 0 | 0 | 0 | 0 | 0 | 0 | 0 | 0 | 0 | 0 | 0 | 0 | 0 | 0 | 0 | 0 | 0 | 0 | 0 | 0
2 | 2020 | Summer | Flex Up, [MW] | 0 | 6 | 0 | 0 | 0 | 0 | 0 | 0 | 0 | 0 | 0 | 0 | 0 | 0 | 0 | 0 | 0 | 0 | 0 | 0 | 0 | 0 | 0 | 0 | 0 | 0
2 | 2020 | Summer | Flex Down, [MW] | 0 | 6 | 0 | 0 | 0 | 0 | 0 | 0 | 0 | 0 | 0 | 0 | 0 | 0 | 0 | 0 | 0 | 0 | 0 | 0 | 0 | 0 | 0 | 0 | 0 | 0
2 | 2020 | Summer | Pc_net, [MW] | 0 | 6 | 0 | 0 | 0 | 0 | 0 | 0 | 0 | 0 | 0 | 0 | 0 | 0 | 0 | 0 | 0 | 0 | 0 | 0 | 0 | 0 | 0 | 0 | 0 | 0
2 | 2020 | Summer | Qc, [MVAr] | 0 | 6 | 0 | 0 | 0 | 0 | 0 | 0 | 0 | 0 | 0 | 0 | 0 | 0 | 0 | 0 | 0 | 0 | 0 | 0 | 0 | 0 | 0 | 0 | 0 | 0
3 | 2020 | Summer | Pc, [MW] | 0 | 6 | 8.4249 | 8.2624 | 8.2521 | 8.1626 | 8.0474 | 8.0178 | 8.3787 | 8.3473 | 8.7255 | 8.866 | 9.2169 | 9.3673 | 9.2987 | 8.8065 | 8.7012 | 8.6998 | 8.5476 | 8.6873 | 6.9459 | 8.2673 | 9.1351 | 9.2569 | 9.0738 | 8.6141
3 | 2020 | Summer | Flex Up, [MW] | 0 | 6 | 0.22838 | 0.22591 | 0.22249 | 0.22123 | 0.21997 | 0.22487 | 0.25883 | 0.27343 | 0.29054 | 0.27594 | 0.27675 | 0.27837 | 0.28774 | 0.28632 | 0.28038 | 0.27827 | 0.28215 | 0.28459 | 0.27545 | 0.27637 | 0.27676 | 0.26019 | 0.2305 | 0.23154
3 | 2020 | Summer | Flex Down, [MW] | 0 | 6 | 0.22742 | 0.22448 | 0.22102 | 0.21956 | 0.21807 | 0.22283 | 0.25744 | 0.27191 | 0.29085 | 0.27731 | 0.28006 | 0.28263 | 0.29162 | 0.28717 | 0.28052 | 0.27832 | 0.28156 | 0.28451 | 0.26936 | 0.27494 | 0.27914 | 0.26311 | 0.23189 | 0.23126
3 | 2020 | Summer | Pc_net, [MW] | 0 | 6 | 8.4259 | 8.2638 | 8.2536 | 8.1642 | 8.0493 | 8.0199 | 8.3801 | 8.3488 | 8.7252 | 8.8647 | 9.2136 | 9.363 | 9.2948 | 8.8056 | 8.701 | 8.6997 | 8.5482 | 8.6874 | 6.952 | 8.2687 | 9.1327 | 9.254 | 9.0724 | 8.6144
3 | 2020 | Summer | Qc, [MVAr] | 0 | 6 | 0.12535 | 0.072011 | 0.034929 | 0.047151 | -0.0017375 | -0.024377 | 0.078678 | 0.14729 | 0.30437 | 0.36188 | 0.49813 | 0.52605 | 0.4366 | 0.36993 | 0.32049 | 0.30507 | 0.23896 | 0.35757 | -0.30799 | 0.05465 | 0.32201 | 0.3109 | 0.2316 | 0.11965
4 | 2020 | Summer | Pc, [MW] | 0 | 6 | 0 | 0 | 0 | 0 | 0 | 0 | 0 | 0 | 0 | 0 | 0 | 0 | 0 | 0 | 0 | 0 | 0 | 0 | 0 | 0 | 0 | 0 | 0 | 0
4 | 2020 | Summer | Flex Up, [MW] | 0 | 6 | 0 | 0 | 0 | 0 | 0 | 0 | 0 | 0 | 0 | 0 | 0 | 0 | 0 | 0 | 0 | 0 | 0 | 0 | 0 | 0 | 0 | 0 | 0 | 0
4 | 2020 | Summer | Flex Down, [MW] | 0 | 6 | 0 | 0 | 0 | 0 | 0 | 0 | 0 | 0 | 0 | 0 | 0 | 0 | 0 | 0 | 0 | 0 | 0 | 0 | 0 | 0 | 0 | 0 | 0 | 0
4 | 2020 | Summer | Pc_net, [MW] | 0 | 6 | 0 | 0 | 0 | 0 | 0 | 0 | 0 | 0 | 0 | 0 | 0 | 0 | 0 | 0 | 0 | 0 | 0 | 0 | 0 | 0 | 0 | 0 | 0 | 0
4 | 2020 | Summer | Qc, [MVAr] | 0 | 6 | 0 | 0 | 0 | 0 | 0 | 0 | 0 | 0 | 0 | 0 | 0 | 0 | 0 | 0 | 0 | 0 | 0 | 0 | 0 | 0 | 0 | 0 | 0 | 0
5 | 2020 | Summer | Pc, [MW] | 0 | 6 | 0 | 0 | 0 | 0 | 0 | 0 | 0 | 0 | 0 | 0 | 0 | 0 | 0 | 0 | 0 | 0 | 0 | 0 | 0 | 0 | 0 | 0 | 0 | 0
5 | 2020 | Summer | Flex Up, [MW] | 0 | 6 | 0 | 0 | 0 | 0 | 0 | 0 | 0 | 0 | 0 | 0 | 0 | 0 | 0 | 0 | 0 | 0 | 0 | 0 | 0 | 0 | 0 | 0 | 0 | 0
5 | 2020 | Summer | Flex Down, [MW] | 0 | 6 | 0 | 0 | 0 | 0 | 0 | 0 | 0 | 0 | 0 | 0 | 0 | 0 | 0 | 0 | 0 | 0 | 0 | 0 | 0 | 0 | 0 | 0 | 0 | 0
5 | 2020 | Summer | Pc_net, [MW] | 0 | 6 | 0 | 0 | 0 | 0 | 0 | 0 | 0 | 0 | 0 | 0 | 0 | 0 | 0 | 0 | 0 | 0 | 0 | 0 | 0 | 0 | 0 | 0 | 0 | 0
5 | 2020 | Summer | Qc, [MVAr] | 0 | 6 | 0 | 0 | 0 | 0 | 0 | 0 | 0 | 0 | 0 | 0 | 0 | 0 | 0 | 0 | 0 | 0 | 0 | 0 | 0 | 0 | 0 | 0 | 0 | 0
6 | 2020 | Summer | Pc, [MW] | 0 | 6 | 1.529 | 1.4219 | 1.3453 | 1.3177 | 1.3506 | 1.3716 | 1.5197 | 1.6539 | 1.9066 | 2.2348 | 2.4426 | 2.5277 | 2.3751 | 2.025 | 1.8855 | 1.8198 | 1.8136 | 1.7756 | 1.8767 | 1.9887 | 2.1128 | 2.3102 | 2.0416 | 1.7348
6 | 2020 | Summer | Flex Up, [MW] | 0 | 6 | 0.041445 | 0.038683 | 0.037414 | 0.037073 | 0.038616 | 0.041938 | 0.069846 | 0.085283 | 0.091677 | 0.090338 | 0.094422 | 0.10012 | 0.099355 | 0.092339 | 0.080345 | 0.076776 | 0.072993 | 0.071023 | 0.070311 | 0.072439 | 0.069668 | 0.061301 | 0.050202 | 0.044928
6 | 2020 | Summer | Flex Down, [MW] | 0 | 6 | 0.041444 | 0.038684 | 0.037419 | 0.037077 | 0.038615 | 0.041935 | 0.069839 | 0.085249 | 0.091654 | 0.090331 | 0.094509 | 0.10026 | 0.09945 | 0.092323 | 0.080329 | 0.076766 | 0.072969 | 0.071021 | 0.07015 | 0.072368 | 0.069685 | 0.061325 | 0.050205 | 0.044922
6 | 2020 | Summer | Pc_net, [MW] | 0 | 6 | 1.529 | 1.4219 | 1.3453 | 1.3177 | 1.3506 | 1.3716 | 1.5197 | 1.654 | 1.9066 | 2.2348 | 2.4425 | 2.5275 | 2.375 | 2.025 | 1.8855 | 1.8198 | 1.8136 | 1.7756 | 1.8768 | 1.9887 | 2.1128 | 2.3101 | 2.0416 | 1.7348
6 | 2020 | Summer | Qc, [MVAr] | 0 | 6 | -1.5567 | -1.5711 | -1.5964 | -1.6005 | -1.6087 | -1.5948 | -1.5674 | -1.4809 | -1.439 | -1.3545 | -1.3157 | -1.3396 | -1.3853 | -1.3989 | -1.4218 | -1.4484 | -1.439 | -1.4205 | -1.4442 | -1.4457 | -1.4577 | -1.4616 | -1.5152 | -1.521
7 | 2020 | Summer | Pc, [MW] | 0 | 6 | 0 | 0 | 0 | 0 | 0 | 0 | 0 | 0 | 0 | 0 | 0 | 0 | 0 | 0 | 0 | 0 | 0 | 0 | 0 | 0 | 0 | 0 | 0 | 0
7 | 2020 | Summer | Flex Up, [MW] | 0 | 6 | 0 | 0 | 0 | 0 | 0 | 0 | 0 | 0 | 0 | 0 | 0 | 0 | 0 | 0 | 0 | 0 | 0 | 0 | 0 | 0 | 0 | 0 | 0 | 0
7 | 2020 | Summer | Flex Down, [MW] | 0 | 6 | 0 | 0 | 0 | 0 | 0 | 0 | 0 | 0 | 0 | 0 | 0 | 0 | 0 | 0 | 0 | 0 | 0 | 0 | 0 | 0 | 0 | 0 | 0 | 0
7 | 2020 | Summer | Pc_net, [MW] | 0 | 6 | 0 | 0 | 0 | 0 | 0 | 0 | 0 | 0 | 0 | 0 | 0 | 0 | 0 | 0 | 0 | 0 | 0 | 0 | 0 | 0 | 0 | 0 | 0 | 0
7 | 2020 | Summer | Qc, [MVAr] | 0 | 6 | 0 | 0 | 0 | 0 | 0 | 0 | 0 | 0 | 0 | 0 | 0 | 0 | 0 | 0 | 0 | 0 | 0 | 0 | 0 | 0 | 0 | 0 | 0 | 0
1 | 2020 | Summer | Pc, [MW] | 0 | 7 | 0 | 0 | 0 | 0 | 0 | 0 | 0 | 0 | 0 | 0 | 0 | 0 | 0 | 0 | 0 | 0 | 0 | 0 | 0 | 0 | 0 | 0 | 0 | 0
1 | 2020 | Summer | Flex Up, [MW] | 0 | 7 | 0 | 0 | 0 | 0 | 0 | 0 | 0 | 0 | 0 | 0 | 0 | 0 | 0 | 0 | 0 | 0 | 0 | 0 | 0 | 0 | 0 | 0 | 0 | 0
1 | 2020 | Summer | Flex Down, [MW] | 0 | 7 | 0 | 0 | 0 | 0 | 0 | 0 | 0 | 0 | 0 | 0 | 0 | 0 | 0 | 0 | 0 | 0 | 0 | 0 | 0 | 0 | 0 | 0 | 0 | 0
1 | 2020 | Summer | Pc_net, [MW] | 0 | 7 | 0 | 0 | 0 | 0 | 0 | 0 | 0 | 0 | 0 | 0 | 0 | 0 | 0 | 0 | 0 | 0 | 0 | 0 | 0 | 0 | 0 | 0 | 0 | 0
1 | 2020 | Summer | Qc, [MVAr] | 0 | 7 | 0 | 0 | 0 | 0 | 0 | 0 | 0 | 0 | 0 | 0 | 0 | 0 | 0 | 0 | 0 | 0 | 0 | 0 | 0 | 0 | 0 | 0 | 0 | 0
2 | 2020 | Summer | Pc, [MW] | 0 | 7 | 0 | 0 | 0 | 0 | 0 | 0 | 0 | 0 | 0 | 0 | 0 | 0 | 0 | 0 | 0 | 0 | 0 | 0 | 0 | 0 | 0 | 0 | 0 | 0
2 | 2020 | Summer | Flex Up, [MW] | 0 | 7 | 0 | 0 | 0 | 0 | 0 | 0 | 0 | 0 | 0 | 0 | 0 | 0 | 0 | 0 | 0 | 0 | 0 | 0 | 0 | 0 | 0 | 0 | 0 | 0
2 | 2020 | Summer | Flex Down, [MW] | 0 | 7 | 0 | 0 | 0 | 0 | 0 | 0 | 0 | 0 | 0 | 0 | 0 | 0 | 0 | 0 | 0 | 0 | 0 | 0 | 0 | 0 | 0 | 0 | 0 | 0
2 | 2020 | Summer | Pc_net, [MW] | 0 | 7 | 0 | 0 | 0 | 0 | 0 | 0 | 0 | 0 | 0 | 0 | 0 | 0 | 0 | 0 | 0 | 0 | 0 | 0 | 0 | 0 | 0 | 0 | 0 | 0
2 | 2020 | Summer | Qc, [MVAr] | 0 | 7 | 0 | 0 | 0 | 0 | 0 | 0 | 0 | 0 | 0 | 0 | 0 | 0 | 0 | 0 | 0 | 0 | 0 | 0 | 0 | 0 | 0 | 0 | 0 | 0
3 | 2020 | Summer | Pc, [MW] | 0 | 7 | 8.4249 | 8.2624 | 8.2521 | 8.1626 | 8.0474 | 8.0178 | 8.3787 | 8.3473 | 8.7255 | 8.866 | 9.2169 | 9.3673 | 9.2987 | 8.8065 | 8.7012 | 8.6998 | 8.5476 | 8.6873 | 6.9459 | 8.2673 | 9.1351 | 9.2569 | 9.0738 | 8.6141
3 | 2020 | Summer | Flex Up, [MW] | 0 | 7 | 0.22838 | 0.22591 | 0.22249 | 0.22123 | 0.21997 | 0.22487 | 0.25883 | 0.27343 | 0.29054 | 0.27594 | 0.27675 | 0.27837 | 0.28774 | 0.28632 | 0.28038 | 0.27827 | 0.28215 | 0.28459 | 0.27545 | 0.27637 | 0.27676 | 0.26019 | 0.2305 | 0.23154
3 | 2020 | Summer | Flex Down, [MW] | 0 | 7 | 0.22742 | 0.22448 | 0.22102 | 0.21956 | 0.21807 | 0.22283 | 0.25744 | 0.27191 | 0.29085 | 0.27731 | 0.28006 | 0.28263 | 0.29162 | 0.28717 | 0.28052 | 0.27832 | 0.28156 | 0.28451 | 0.26936 | 0.27494 | 0.27914 | 0.26311 | 0.23189 | 0.23126
3 | 2020 | Summer | Pc_net, [MW] | 0 | 7 | 8.4259 | 8.2638 | 8.2536 | 8.1642 | 8.0493 | 8.0199 | 8.3801 | 8.3488 | 8.7252 | 8.8647 | 9.2136 | 9.363 | 9.2948 | 8.8056 | 8.701 | 8.6997 | 8.5482 | 8.6874 | 6.952 | 8.2687 | 9.1327 | 9.254 | 9.0724 | 8.6144
3 | 2020 | Summer | Qc, [MVAr] | 0 | 7 | 0.12535 | 0.072011 | 0.034929 | 0.047151 | -0.0017375 | -0.024377 | 0.078678 | 0.14729 | 0.30437 | 0.36188 | 0.49813 | 0.52605 | 0.4366 | 0.36993 | 0.32049 | 0.30507 | 0.23896 | 0.35757 | -0.30799 | 0.05465 | 0.32201 | 0.3109 | 0.2316 | 0.11965
4 | 2020 | Summer | Pc, [MW] | 0 | 7 | 0 | 0 | 0 | 0 | 0 | 0 | 0 | 0 | 0 | 0 | 0 | 0 | 0 | 0 | 0 | 0 | 0 | 0 | 0 | 0 | 0 | 0 | 0 | 0
4 | 2020 | Summer | Flex Up, [MW] | 0 | 7 | 0 | 0 | 0 | 0 | 0 | 0 | 0 | 0 | 0 | 0 | 0 | 0 | 0 | 0 | 0 | 0 | 0 | 0 | 0 | 0 | 0 | 0 | 0 | 0
4 | 2020 | Summer | Flex Down, [MW] | 0 | 7 | 0 | 0 | 0 | 0 | 0 | 0 | 0 | 0 | 0 | 0 | 0 | 0 | 0 | 0 | 0 | 0 | 0 | 0 | 0 | 0 | 0 | 0 | 0 | 0
4 | 2020 | Summer | Pc_net, [MW] | 0 | 7 | 0 | 0 | 0 | 0 | 0 | 0 | 0 | 0 | 0 | 0 | 0 | 0 | 0 | 0 | 0 | 0 | 0 | 0 | 0 | 0 | 0 | 0 | 0 | 0
4 | 2020 | Summer | Qc, [MVAr] | 0 | 7 | 0 | 0 | 0 | 0 | 0 | 0 | 0 | 0 | 0 | 0 | 0 | 0 | 0 | 0 | 0 | 0 | 0 | 0 | 0 | 0 | 0 | 0 | 0 | 0
5 | 2020 | Summer | Pc, [MW] | 0 | 7 | 0 | 0 | 0 | 0 | 0 | 0 | 0 | 0 | 0 | 0 | 0 | 0 | 0 | 0 | 0 | 0 | 0 | 0 | 0 | 0 | 0 | 0 | 0 | 0
5 | 2020 | Summer | Flex Up, [MW] | 0 | 7 | 0 | 0 | 0 | 0 | 0 | 0 | 0 | 0 | 0 | 0 | 0 | 0 | 0 | 0 | 0 | 0 | 0 | 0 | 0 | 0 | 0 | 0 | 0 | 0
5 | 2020 | Summer | Flex Down, [MW] | 0 | 7 | 0 | 0 | 0 | 0 | 0 | 0 | 0 | 0 | 0 | 0 | 0 | 0 | 0 | 0 | 0 | 0 | 0 | 0 | 0 | 0 | 0 | 0 | 0 | 0
5 | 2020 | Summer | Pc_net, [MW] | 0 | 7 | 0 | 0 | 0 | 0 | 0 | 0 | 0 | 0 | 0 | 0 | 0 | 0 | 0 | 0 | 0 | 0 | 0 | 0 | 0 | 0 | 0 | 0 | 0 | 0
5 | 2020 | Summer | Qc, [MVAr] | 0 | 7 | 0 | 0 | 0 | 0 | 0 | 0 | 0 | 0 | 0 | 0 | 0 | 0 | 0 | 0 | 0 | 0 | 0 | 0 | 0 | 0 | 0 | 0 | 0 | 0
6 | 2020 | Summer | Pc, [MW] | 0 | 7 | 1.529 | 1.4219 | 1.3453 | 1.3177 | 1.3506 | 1.3716 | 1.5197 | 1.6539 | 1.9066 | 2.2348 | 2.4426 | 2.5277 | 2.3751 | 2.025 | 1.8855 | 1.8198 | 1.8136 | 1.7756 | 1.8767 | 1.9887 | 2.1128 | 2.3102 | 2.0416 | 1.7348
6 | 2020 | Summer | Flex Up, [MW] | 0 | 7 | 0.041445 | 0.038683 | 0.037414 | 0.037073 | 0.038616 | 0.041938 | 0.069846 | 0.085283 | 0.091677 | 0.090338 | 0.094422 | 0.10012 | 0.099355 | 0.092339 | 0.080345 | 0.076776 | 0.072993 | 0.071023 | 0.070311 | 0.072439 | 0.069668 | 0.061301 | 0.050202 | 0.044928
6 | 2020 | Summer | Flex Down, [MW] | 0 | 7 | 0.041444 | 0.038684 | 0.037419 | 0.037077 | 0.038615 | 0.041935 | 0.069839 | 0.085249 | 0.091654 | 0.090331 | 0.094509 | 0.10026 | 0.09945 | 0.092323 | 0.080329 | 0.076766 | 0.072969 | 0.071021 | 0.07015 | 0.072368 | 0.069685 | 0.061325 | 0.050205 | 0.044922
6 | 2020 | Summer | Pc_net, [MW] | 0 | 7 | 1.529 | 1.4219 | 1.3453 | 1.3177 | 1.3506 | 1.3716 | 1.5197 | 1.654 | 1.9066 | 2.2348 | 2.4425 | 2.5275 | 2.375 | 2.025 | 1.8855 | 1.8198 | 1.8136 | 1.7756 | 1.8768 | 1.9887 | 2.1128 | 2.3101 | 2.0416 | 1.7348
6 | 2020 | Summer | Qc, [MVAr] | 0 | 7 | -1.5567 | -1.5711 | -1.5964 | -1.6005 | -1.6087 | -1.5948 | -1.5674 | -1.4809 | -1.439 | -1.3545 | -1.3157 | -1.3396 | -1.3853 | -1.3989 | -1.4218 | -1.4484 | -1.439 | -1.4205 | -1.4442 | -1.4457 | -1.4577 | -1.4616 | -1.5152 | -1.521
7 | 2020 | Summer | Pc, [MW] | 0 | 7 | 0 | 0 | 0 | 0 | 0 | 0 | 0 | 0 | 0 | 0 | 0 | 0 | 0 | 0 | 0 | 0 | 0 | 0 | 0 | 0 | 0 | 0 | 0 | 0
7 | 2020 | Summer | Flex Up, [MW] | 0 | 7 | 0 | 0 | 0 | 0 | 0 | 0 | 0 | 0 | 0 | 0 | 0 | 0 | 0 | 0 | 0 | 0 | 0 | 0 | 0 | 0 | 0 | 0 | 0 | 0
7 | 2020 | Summer | Flex Down, [MW] | 0 | 7 | 0 | 0 | 0 | 0 | 0 | 0 | 0 | 0 | 0 | 0 | 0 | 0 | 0 | 0 | 0 | 0 | 0 | 0 | 0 | 0 | 0 | 0 | 0 | 0
7 | 2020 | Summer | Pc_net, [MW] | 0 | 7 | 0 | 0 | 0 | 0 | 0 | 0 | 0 | 0 | 0 | 0 | 0 | 0 | 0 | 0 | 0 | 0 | 0 | 0 | 0 | 0 | 0 | 0 | 0 | 0
7 | 2020 | Summer | Qc, [MVAr] | 0 | 7 | 0 | 0 | 0 | 0 | 0 | 0 | 0 | 0 | 0 | 0 | 0 | 0 | 0 | 0 | 0 | 0 | 0 | 0 | 0 | 0 | 0 | 0 | 0 | 0
1 | 2020 | Summer | Pc, [MW] | 0 | 8 | 0 | 0 | 0 | 0 | 0 | 0 | 0 | 0 | 0 | 0 | 0 | 0 | 0 | 0 | 0 | 0 | 0 | 0 | 0 | 0 | 0 | 0 | 0 | 0
1 | 2020 | Summer | Flex Up, [MW] | 0 | 8 | 0 | 0 | 0 | 0 | 0 | 0 | 0 | 0 | 0 | 0 | 0 | 0 | 0 | 0 | 0 | 0 | 0 | 0 | 0 | 0 | 0 | 0 | 0 | 0
1 | 2020 | Summer | Flex Down, [MW] | 0 | 8 | 0 | 0 | 0 | 0 | 0 | 0 | 0 | 0 | 0 | 0 | 0 | 0 | 0 | 0 | 0 | 0 | 0 | 0 | 0 | 0 | 0 | 0 | 0 | 0
1 | 2020 | Summer | Pc_net, [MW] | 0 | 8 | 0 | 0 | 0 | 0 | 0 | 0 | 0 | 0 | 0 | 0 | 0 | 0 | 0 | 0 | 0 | 0 | 0 | 0 | 0 | 0 | 0 | 0 | 0 | 0
1 | 2020 | Summer | Qc, [MVAr] | 0 | 8 | 0 | 0 | 0 | 0 | 0 | 0 | 0 | 0 | 0 | 0 | 0 | 0 | 0 | 0 | 0 | 0 | 0 | 0 | 0 | 0 | 0 | 0 | 0 | 0
2 | 2020 | Summer | Pc, [MW] | 0 | 8 | 0 | 0 | 0 | 0 | 0 | 0 | 0 | 0 | 0 | 0 | 0 | 0 | 0 | 0 | 0 | 0 | 0 | 0 | 0 | 0 | 0 | 0 | 0 | 0
2 | 2020 | Summer | Flex Up, [MW] | 0 | 8 | 0 | 0 | 0 | 0 | 0 | 0 | 0 | 0 | 0 | 0 | 0 | 0 | 0 | 0 | 0 | 0 | 0 | 0 | 0 | 0 | 0 | 0 | 0 | 0
2 | 2020 | Summer | Flex Down, [MW] | 0 | 8 | 0 | 0 | 0 | 0 | 0 | 0 | 0 | 0 | 0 | 0 | 0 | 0 | 0 | 0 | 0 | 0 | 0 | 0 | 0 | 0 | 0 | 0 | 0 | 0
2 | 2020 | Summer | Pc_net, [MW] | 0 | 8 | 0 | 0 | 0 | 0 | 0 | 0 | 0 | 0 | 0 | 0 | 0 | 0 | 0 | 0 | 0 | 0 | 0 | 0 | 0 | 0 | 0 | 0 | 0 | 0
2 | 2020 | Summer | Qc, [MVAr] | 0 | 8 | 0 | 0 | 0 | 0 | 0 | 0 | 0 | 0 | 0 | 0 | 0 | 0 | 0 | 0 | 0 | 0 | 0 | 0 | 0 | 0 | 0 | 0 | 0 | 0
3 | 2020 | Summer | Pc, [MW] | 0 | 8 | 8.4249 | 8.2624 | 8.2521 | 8.1626 | 8.0474 | 8.0178 | 8.3787 | 8.3473 | 8.7255 | 8.866 | 9.2169 | 9.3673 | 9.2987 | 8.8065 | 8.7012 | 8.6998 | 8.5476 | 8.6873 | 6.9459 | 8.2673 | 9.1351 | 9.2569 | 9.0738 | 8.6141
3 | 2020 | Summer | Flex Up, [MW] | 0 | 8 | 0.22838 | 0.22591 | 0.22249 | 0.22123 | 0.21997 | 0.22487 | 0.25883 | 0.27343 | 0.29054 | 0.27594 | 0.27675 | 0.27837 | 0.28774 | 0.28632 | 0.28038 | 0.27827 | 0.28215 | 0.28459 | 0.27545 | 0.27637 | 0.27676 | 0.26019 | 0.2305 | 0.23154
3 | 2020 | Summer | Flex Down, [MW] | 0 | 8 | 0.22742 | 0.22448 | 0.22102 | 0.21956 | 0.21807 | 0.22283 | 0.25744 | 0.27191 | 0.29085 | 0.27731 | 0.28006 | 0.28263 | 0.29162 | 0.28717 | 0.28052 | 0.27832 | 0.28156 | 0.28451 | 0.26936 | 0.27494 | 0.27914 | 0.26311 | 0.23189 | 0.23126
3 | 2020 | Summer | Pc_net, [MW] | 0 | 8 | 8.4259 | 8.2638 | 8.2536 | 8.1642 | 8.0493 | 8.0199 | 8.3801 | 8.3488 | 8.7252 | 8.8647 | 9.2136 | 9.363 | 9.2948 | 8.8056 | 8.701 | 8.6997 | 8.5482 | 8.6874 | 6.952 | 8.2687 | 9.1327 | 9.254 | 9.0724 | 8.6144
3 | 2020 | Summer | Qc, [MVAr] | 0 | 8 | 0.12535 | 0.072011 | 0.034929 | 0.047151 | -0.0017375 | -0.024377 | 0.078678 | 0.14729 | 0.30437 | 0.36188 | 0.49813 | 0.52605 | 0.4366 | 0.36993 | 0.32049 | 0.30507 | 0.23896 | 0.35757 | -0.30799 | 0.05465 | 0.32201 | 0.3109 | 0.2316 | 0.11965
4 | 2020 | Summer | Pc, [MW] | 0 | 8 | 0 | 0 | 0 | 0 | 0 | 0 | 0 | 0 | 0 | 0 | 0 | 0 | 0 | 0 | 0 | 0 | 0 | 0 | 0 | 0 | 0 | 0 | 0 | 0
4 | 2020 | Summer | Flex Up, [MW] | 0 | 8 | 0 | 0 | 0 | 0 | 0 | 0 | 0 | 0 | 0 | 0 | 0 | 0 | 0 | 0 | 0 | 0 | 0 | 0 | 0 | 0 | 0 | 0 | 0 | 0
4 | 2020 | Summer | Flex Down, [MW] | 0 | 8 | 0 | 0 | 0 | 0 | 0 | 0 | 0 | 0 | 0 | 0 | 0 | 0 | 0 | 0 | 0 | 0 | 0 | 0 | 0 | 0 | 0 | 0 | 0 | 0
4 | 2020 | Summer | Pc_net, [MW] | 0 | 8 | 0 | 0 | 0 | 0 | 0 | 0 | 0 | 0 | 0 | 0 | 0 | 0 | 0 | 0 | 0 | 0 | 0 | 0 | 0 | 0 | 0 | 0 | 0 | 0
4 | 2020 | Summer | Qc, [MVAr] | 0 | 8 | 0 | 0 | 0 | 0 | 0 | 0 | 0 | 0 | 0 | 0 | 0 | 0 | 0 | 0 | 0 | 0 | 0 | 0 | 0 | 0 | 0 | 0 | 0 | 0
5 | 2020 | Summer | Pc, [MW] | 0 | 8 | 0 | 0 | 0 | 0 | 0 | 0 | 0 | 0 | 0 | 0 | 0 | 0 | 0 | 0 | 0 | 0 | 0 | 0 | 0 | 0 | 0 | 0 | 0 | 0
5 | 2020 | Summer | Flex Up, [MW] | 0 | 8 | 0 | 0 | 0 | 0 | 0 | 0 | 0 | 0 | 0 | 0 | 0 | 0 | 0 | 0 | 0 | 0 | 0 | 0 | 0 | 0 | 0 | 0 | 0 | 0
5 | 2020 | Summer | Flex Down, [MW] | 0 | 8 | 0 | 0 | 0 | 0 | 0 | 0 | 0 | 0 | 0 | 0 | 0 | 0 | 0 | 0 | 0 | 0 | 0 | 0 | 0 | 0 | 0 | 0 | 0 | 0
5 | 2020 | Summer | Pc_net, [MW] | 0 | 8 | 0 | 0 | 0 | 0 | 0 | 0 | 0 | 0 | 0 | 0 | 0 | 0 | 0 | 0 | 0 | 0 | 0 | 0 | 0 | 0 | 0 | 0 | 0 | 0
5 | 2020 | Summer | Qc, [MVAr] | 0 | 8 | 0 | 0 | 0 | 0 | 0 | 0 | 0 | 0 | 0 | 0 | 0 | 0 | 0 | 0 | 0 | 0 | 0 | 0 | 0 | 0 | 0 | 0 | 0 | 0
6 | 2020 | Summer | Pc, [MW] | 0 | 8 | 1.529 | 1.4219 | 1.3453 | 1.3177 | 1.3506 | 1.3716 | 1.5197 | 1.6539 | 1.9066 | 2.2348 | 2.4426 | 2.5277 | 2.3751 | 2.025 | 1.8855 | 1.8198 | 1.8136 | 1.7756 | 1.8767 | 1.9887 | 2.1128 | 2.3102 | 2.0416 | 1.7348
6 | 2020 | Summer | Flex Up, [MW] | 0 | 8 | 0.041445 | 0.038683 | 0.037414 | 0.037073 | 0.038616 | 0.041938 | 0.069846 | 0.085283 | 0.091677 | 0.090338 | 0.094422 | 0.10012 | 0.099355 | 0.092339 | 0.080345 | 0.076776 | 0.072993 | 0.071023 | 0.070311 | 0.072439 | 0.069668 | 0.061301 | 0.050202 | 0.044928
6 | 2020 | Summer | Flex Down, [MW] | 0 | 8 | 0.041444 | 0.038684 | 0.037419 | 0.037077 | 0.038615 | 0.041935 | 0.069839 | 0.085249 | 0.091654 | 0.090331 | 0.094509 | 0.10026 | 0.09945 | 0.092323 | 0.080329 | 0.076766 | 0.072969 | 0.071021 | 0.07015 | 0.072368 | 0.069685 | 0.061325 | 0.050205 | 0.044922
6 | 2020 | Summer | Pc_net, [MW] | 0 | 8 | 1.529 | 1.4219 | 1.3453 | 1.3177 | 1.3506 | 1.3716 | 1.5197 | 1.654 | 1.9066 | 2.2348 | 2.4425 | 2.5275 | 2.375 | 2.025 | 1.8855 | 1.8198 | 1.8136 | 1.7756 | 1.8768 | 1.9887 | 2.1128 | 2.3101 | 2.0416 | 1.7348
6 | 2020 | Summer | Qc, [MVAr] | 0 | 8 | -1.5567 | -1.5711 | -1.5964 | -1.6005 | -1.6087 | -1.5948 | -1.5674 | -1.4809 | -1.439 | -1.3545 | -1.3157 | -1.3396 | -1.3853 | -1.3989 | -1.4218 | -1.4484 | -1.439 | -1.4205 | -1.4442 | -1.4457 | -1.4577 | -1.4616 | -1.5152 | -1.521
7 | 2020 | Summer | Pc, [MW] | 0 | 8 | 0 | 0 | 0 | 0 | 0 | 0 | 0 | 0 | 0 | 0 | 0 | 0 | 0 | 0 | 0 | 0 | 0 | 0 | 0 | 0 | 0 | 0 | 0 | 0
7 | 2020 | Summer | Flex Up, [MW] | 0 | 8 | 0 | 0 | 0 | 0 | 0 | 0 | 0 | 0 | 0 | 0 | 0 | 0 | 0 | 0 | 0 | 0 | 0 | 0 | 0 | 0 | 0 | 0 | 0 | 0
7 | 2020 | Summer | Flex Down, [MW] | 0 | 8 | 0 | 0 | 0 | 0 | 0 | 0 | 0 | 0 | 0 | 0 | 0 | 0 | 0 | 0 | 0 | 0 | 0 | 0 | 0 | 0 | 0 | 0 | 0 | 0
7 | 2020 | Summer | Pc_net, [MW] | 0 | 8 | 0 | 0 | 0 | 0 | 0 | 0 | 0 | 0 | 0 | 0 | 0 | 0 | 0 | 0 | 0 | 0 | 0 | 0 | 0 | 0 | 0 | 0 | 0 | 0
7 | 2020 | Summer | Qc, [MVAr] | 0 | 8 | 0 | 0 | 0 | 0 | 0 | 0 | 0 | 0 | 0 | 0 | 0 | 0 | 0 | 0 | 0 | 0 | 0 | 0 | 0 | 0 | 0 | 0 | 0 | 0
1 | 2020 | Summer | Pc, [MW] | Expected | - | 0 | 0 | 0 | 0 | 0 | 0 | 0 | 0 | 0 | 0 | 0 | 0 | 0 | 0 | 0 | 0 | 0 | 0 | 0 | 0 | 0 | 0 | 0 | 0
1 | 2020 | Summer | Flex Up, [MW] | Expected | - | 0 | 0 | 0 | 0 | 0 | 0 | 0 | 0 | 0 | 0 | 0 | 0 | 0 | 0 | 0 | 0 | 0 | 0 | 0 | 0 | 0 | 0 | 0 | 0
1 | 2020 | Summer | Flex Down, [MW] | Expected | - | 0 | 0 | 0 | 0 | 0 | 0 | 0 | 0 | 0 | 0 | 0 | 0 | 0 | 0 | 0 | 0 | 0 | 0 | 0 | 0 | 0 | 0 | 0 | 0
1 | 2020 | Summer | Pc_net, [MW] | Expected | - | 0 | 0 | 0 | 0 | 0 | 0 | 0 | 0 | 0 | 0 | 0 | 0 | 0 | 0 | 0 | 0 | 0 | 0 | 0 | 0 | 0 | 0 | 0 | 0
1 | 2020 | Summer | Qc, [MVAr] | Expected | - | 0 | 0 | 0 | 0 | 0 | 0 | 0 | 0 | 0 | 0 | 0 | 0 | 0 | 0 | 0 | 0 | 0 | 0 | 0 | 0 | 0 | 0 | 0 | 0
2 | 2020 | Summer | Pc, [MW] | Expected | - | 0 | 0 | 0 | 0 | 0 | 0 | 0 | 0 | 0 | 0 | 0 | 0 | 0 | 0 | 0 | 0 | 0 | 0 | 0 | 0 | 0 | 0 | 0 | 0
2 | 2020 | Summer | Flex Up, [MW] | Expected | - | 0 | 0 | 0 | 0 | 0 | 0 | 0 | 0 | 0 | 0 | 0 | 0 | 0 | 0 | 0 | 0 | 0 | 0 | 0 | 0 | 0 | 0 | 0 | 0
2 | 2020 | Summer | Flex Down, [MW] | Expected | - | 0 | 0 | 0 | 0 | 0 | 0 | 0 | 0 | 0 | 0 | 0 | 0 | 0 | 0 | 0 | 0 | 0 | 0 | 0 | 0 | 0 | 0 | 0 | 0
2 | 2020 | Summer | Pc_net, [MW] | Expected | - | 0 | 0 | 0 | 0 | 0 | 0 | 0 | 0 | 0 | 0 | 0 | 0 | 0 | 0 | 0 | 0 | 0 | 0 | 0 | 0 | 0 | 0 | 0 | 0
2 | 2020 | Summer | Qc, [MVAr] | Expected | - | 0 | 0 | 0 | 0 | 0 | 0 | 0 | 0 | 0 | 0 | 0 | 0 | 0 | 0 | 0 | 0 | 0 | 0 | 0 | 0 | 0 | 0 | 0 | 0
3 | 2020 | Summer | Pc, [MW] | Expected | - | 9.0139 | 8.8851 | 8.7704 | 8.7261 | 8.6606 | 8.7903 | 9.9245 | 10.3665 | 11.0115 | 10.61 | 10.789 | 10.8606 | 11.034 | 10.8341 | 10.5202 | 10.47 | 10.5407 | 10.6561 | 10.0925 | 10.386 | 10.5632 | 10.1351 | 9.1917 | 9.0639
3 | 2020 | Summer | Flex Up, [MW] | Expected | - | 0.23086 | 0.22831 | 0.22495 | 0.22361 | 0.22226 | 0.22701 | 0.25924 | 0.27184 | 0.28661 | 0.27468 | 0.27551 | 0.27679 | 0.28489 | 0.28348 | 0.27924 | 0.27751 | 0.28094 | 0.28335 | 0.27285 | 0.27529 | 0.27722 | 0.26249 | 0.23376 | 0.23428
3 | 2020 | Summer | Flex Down, [MW] | Expected | - | 0.22494 | 0.22208 | 0.21856 | 0.21718 | 0.21579 | 0.22069 | 0.25702 | 0.2735 | 0.29478 | 0.27857 | 0.2813 | 0.28422 | 0.29447 | 0.29001 | 0.28166 | 0.27908 | 0.28277 | 0.28575 | 0.27196 | 0.27602 | 0.27868 | 0.26081 | 0.22863 | 0.22851
3 | 2020 | Summer | Pc_net, [MW] | Expected | - | 9.0198 | 8.8913 | 8.7768 | 8.7325 | 8.6671 | 8.7966 | 9.9267 | 10.3649 | 11.0033 | 10.6061 | 10.7832 | 10.8532 | 11.0245 | 10.8276 | 10.5178 | 10.4685 | 10.5388 | 10.6537 | 10.0934 | 10.3853 | 10.5618 | 10.1368 | 9.1969 | 9.0697
3 | 2020 | Summer | Qc, [MVAr] | Expected | - | 0.36277 | 0.33342 | 0.25408 | 0.23209 | 0.20898 | 0.24285 | 0.83254 | 1.0893 | 1.4073 | 1.3502 | 1.3595 | 1.3401 | 1.3933 | 1.2551 | 1.1165 | 1.0564 | 1.044 | 1.0866 | 0.8369 | 0.81484 | 0.88708 | 0.64399 | 0.30031 | 0.29219
4 | 2020 | Summer | Pc, [MW] | Expected | - | 0 | 0 | 0 | 0 | 0 | 0 | 0 | 0 | 0 | 0 | 0 | 0 | 0 | 0 | 0 | 0 | 0 | 0 | 0 | 0 | 0 | 0 | 0 | 0
4 | 2020 | Summer | Flex Up, [MW] | Expected | - | 0 | 0 | 0 | 0 | 0 | 0 | 0 | 0 | 0 | 0 | 0 | 0 | 0 | 0 | 0 | 0 | 0 | 0 | 0 | 0 | 0 | 0 | 0 | 0
4 | 2020 | Summer | Flex Down, [MW] | Expected | - | 0 | 0 | 0 | 0 | 0 | 0 | 0 | 0 | 0 | 0 | 0 | 0 | 0 | 0 | 0 | 0 | 0 | 0 | 0 | 0 | 0 | 0 | 0 | 0
4 | 2020 | Summer | Pc_net, [MW] | Expected | - | 0 | 0 | 0 | 0 | 0 | 0 | 0 | 0 | 0 | 0 | 0 | 0 | 0 | 0 | 0 | 0 | 0 | 0 | 0 | 0 | 0 | 0 | 0 | 0
4 | 2020 | Summer | Qc, [MVAr] | Expected | - | 0 | 0 | 0 | 0 | 0 | 0 | 0 | 0 | 0 | 0 | 0 | 0 | 0 | 0 | 0 | 0 | 0 | 0 | 0 | 0 | 0 | 0 | 0 | 0
5 | 2020 | Summer | Pc, [MW] | Expected | - | 0 | 0 | 0 | 0 | 0 | 0 | 0 | 0 | 0 | 0 | 0 | 0 | 0 | 0 | 0 | 0 | 0 | 0 | 0 | 0 | 0 | 0 | 0 | 0
5 | 2020 | Summer | Flex Up, [MW] | Expected | - | 0 | 0 | 0 | 0 | 0 | 0 | 0 | 0 | 0 | 0 | 0 | 0 | 0 | 0 | 0 | 0 | 0 | 0 | 0 | 0 | 0 | 0 | 0 | 0
5 | 2020 | Summer | Flex Down, [MW] | Expected | - | 0 | 0 | 0 | 0 | 0 | 0 | 0 | 0 | 0 | 0 | 0 | 0 | 0 | 0 | 0 | 0 | 0 | 0 | 0 | 0 | 0 | 0 | 0 | 0
5 | 2020 | Summer | Pc_net, [MW] | Expected | - | 0 | 0 | 0 | 0 | 0 | 0 | 0 | 0 | 0 | 0 | 0 | 0 | 0 | 0 | 0 | 0 | 0 | 0 | 0 | 0 | 0 | 0 | 0 | 0
5 | 2020 | Summer | Qc, [MVAr] | Expected | - | 0 | 0 | 0 | 0 | 0 | 0 | 0 | 0 | 0 | 0 | 0 | 0 | 0 | 0 | 0 | 0 | 0 | 0 | 0 | 0 | 0 | 0 | 0 | 0
6 | 2020 | Summer | Pc, [MW] | Expected | - | 1.6234 | 1.5184 | 1.4584 | 1.4418 | 1.4982 | 1.6112 | 2.5395 | 3.0639 | 3.3237 | 3.3345 | 3.5186 | 3.7139 | 3.6129 | 3.2981 | 2.8807 | 2.7546 | 2.6408 | 2.5775 | 2.5711 | 2.6598 | 2.6075 | 2.409 | 2.0208 | 1.7914
6 | 2020 | Summer | Flex Up, [MW] | Expected | - | 0.041523 | 0.038752 | 0.037481 | 0.037138 | 0.038686 | 0.04202 | 0.069985 | 0.085289 | 0.091446 | 0.090252 | 0.094262 | 0.099811 | 0.098986 | 0.092155 | 0.080376 | 0.07684 | 0.073053 | 0.071087 | 0.070347 | 0.0725 | 0.069767 | 0.061436 | 0.050323 | 0.04502
6 | 2020 | Summer | Flex Down, [MW] | Expected | - | 0.041365 | 0.038616 | 0.037353 | 0.037012 | 0.038545 | 0.041853 | 0.0697 | 0.085244 | 0.091884 | 0.090417 | 0.094669 | 0.10057 | 0.099819 | 0.092507 | 0.080298 | 0.076702 | 0.07291 | 0.070958 | 0.070115 | 0.072307 | 0.069587 | 0.061191 | 0.050084 | 0.044829
6 | 2020 | Summer | Pc_net, [MW] | Expected | - | 1.6235 | 1.5186 | 1.4585 | 1.4419 | 1.4983 | 1.6114 | 2.5398 | 3.064 | 3.3233 | 3.3343 | 3.5182 | 3.7131 | 3.6121 | 3.2977 | 2.8808 | 2.7548 | 2.6409 | 2.5776 | 2.5714 | 2.66 | 2.6077 | 2.4092 | 2.0211 | 1.7916
6 | 2020 | Summer | Qc, [MVAr] | Expected | - | -1.5079 | -1.5206 | -1.5343 | -1.5408 | -1.5273 | -1.4978 | -1.3174 | -1.1431 | -1.1169 | -1.0926 | -1.0669 | -1.0624 | -1.1027 | -1.1427 | -1.228 | -1.2631 | -1.2876 | -1.2863 | -1.3009 | -1.3389 | -1.4046 | -1.4476 | -1.4755 | -1.4965
7 | 2020 | Summer | Pc, [MW] | Expected | - | 0 | 0 | 0 | 0 | 0 | 0 | 0 | 0 | 0 | 0 | 0 | 0 | 0 | 0 | 0 | 0 | 0 | 0 | 0 | 0 | 0 | 0 | 0 | 0
7 | 2020 | Summer | Flex Up, [MW] | Expected | - | 0 | 0 | 0 | 0 | 0 | 0 | 0 | 0 | 0 | 0 | 0 | 0 | 0 | 0 | 0 | 0 | 0 | 0 | 0 | 0 | 0 | 0 | 0 | 0
7 | 2020 | Summer | Flex Down, [MW] | Expected | - | 0 | 0 | 0 | 0 | 0 | 0 | 0 | 0 | 0 | 0 | 0 | 0 | 0 | 0 | 0 | 0 | 0 | 0 | 0 | 0 | 0 | 0 | 0 | 0
7 | 2020 | Summer | Pc_net, [MW] | Expected | - | 0 | 0 | 0 | 0 | 0 | 0 | 0 | 0 | 0 | 0 | 0 | 0 | 0 | 0 | 0 | 0 | 0 | 0 | 0 | 0 | 0 | 0 | 0 | 0
7 | 2020 | Summer | Qc, [MVAr] | Expected | - | 0 | 0 | 0 | 0 | 0 | 0 | 0 | 0 | 0 | 0 | 0 | 0 | 0 | 0 | 0 | 0 | 0 | 0 | 0 | 0 | 0 | 0 | 0 | 0
1 | 2030 | Winter | Pc, [MW] | 0 | 0 | 0 | 0 | 0 | 0 | 0 | 0 | 0 | 0 | 0 | 0 | 0 | 0 | 0 | 0 | 0 | 0 | 0 | 0 | 0 | 0 | 0 | 0 | 0 | 0
1 | 2030 | Winter | Flex Up, [MW] | 0 | 0 | 0 | 0 | 0 | 0 | 0 | 0 | 0 | 0 | 0 | 0 | 0 | 0 | 0 | 0 | 0 | 0 | 0 | 0 | 0 | 0 | 0 | 0 | 0 | 0
1 | 2030 | Winter | Flex Down, [MW] | 0 | 0 | 0 | 0 | 0 | 0 | 0 | 0 | 0 | 0 | 0 | 0 | 0 | 0 | 0 | 0 | 0 | 0 | 0 | 0 | 0 | 0 | 0 | 0 | 0 | 0
1 | 2030 | Winter | Pc_net, [MW] | 0 | 0 | 0 | 0 | 0 | 0 | 0 | 0 | 0 | 0 | 0 | 0 | 0 | 0 | 0 | 0 | 0 | 0 | 0 | 0 | 0 | 0 | 0 | 0 | 0 | 0
1 | 2030 | Winter | Qc, [MVAr] | 0 | 0 | 0 | 0 | 0 | 0 | 0 | 0 | 0 | 0 | 0 | 0 | 0 | 0 | 0 | 0 | 0 | 0 | 0 | 0 | 0 | 0 | 0 | 0 | 0 | 0
2 | 2030 | Winter | Pc, [MW] | 0 | 0 | 0 | 0 | 0 | 0 | 0 | 0 | 0 | 0 | 0 | 0 | 0 | 0 | 0 | 0 | 0 | 0 | 0 | 0 | 0 | 0 | 0 | 0 | 0 | 0
2 | 2030 | Winter | Flex Up, [MW] | 0 | 0 | 0 | 0 | 0 | 0 | 0 | 0 | 0 | 0 | 0 | 0 | 0 | 0 | 0 | 0 | 0 | 0 | 0 | 0 | 0 | 0 | 0 | 0 | 0 | 0
2 | 2030 | Winter | Flex Down, [MW] | 0 | 0 | 0 | 0 | 0 | 0 | 0 | 0 | 0 | 0 | 0 | 0 | 0 | 0 | 0 | 0 | 0 | 0 | 0 | 0 | 0 | 0 | 0 | 0 | 0 | 0
2 | 2030 | Winter | Pc_net, [MW] | 0 | 0 | 0 | 0 | 0 | 0 | 0 | 0 | 0 | 0 | 0 | 0 | 0 | 0 | 0 | 0 | 0 | 0 | 0 | 0 | 0 | 0 | 0 | 0 | 0 | 0
2 | 2030 | Winter | Qc, [MVAr] | 0 | 0 | 0 | 0 | 0 | 0 | 0 | 0 | 0 | 0 | 0 | 0 | 0 | 0 | 0 | 0 | 0 | 0 | 0 | 0 | 0 | 0 | 0 | 0 | 0 | 0
3 | 2030 | Winter | Pc, [MW] | 0 | 0 | 10.4456 | 10.0897 | 10.215 | 10.3202 | 10.4444 | 10.6636 | 13.1784 | 13.6679 | 13.9108 | 13.5832 | 13.3778 | 13.8776 | 14.378 | 13.9614 | 13.7207 | 13.8718 | 13.3831 | 14.0383 | 13.5112 | 12.7163 | 12.8925 | 12.4902 | 11.1838 | 10.8709
3 | 2030 | Winter | Flex Up, [MW] | 0 | 0 | 0.26376 | 0.25559 | 0.25857 | 0.26105 | 0.26384 | 0.26832 | 0.31422 | 0.32708 | 0.34102 | 0.34248 | 0.34219 | 0.35666 | 0.37033 | 0.36081 | 0.35453 | 0.35603 | 0.34097 | 0.34721 | 0.32932 | 0.30834 | 0.3046 | 0.30105 | 0.27898 | 0.27284
3 | 2030 | Winter | Flex Down, [MW] | 0 | 0 | 0.25852 | 0.24889 | 0.25218 | 0.25496 | 0.25838 | 0.26486 | 0.34469 | 0.35632 | 0.35452 | 0.33668 | 0.3267 | 0.33722 | 0.34857 | 0.33725 | 0.33151 | 0.33756 | 0.32818 | 0.35471 | 0.34624 | 0.32747 | 0.34003 | 0.32346 | 0.28021 | 0.27071
3 | 2030 | Winter | Pc_net, [MW] | 0 | 0 | 10.4508 | 10.0964 | 10.2214 | 10.3263 | 10.4499 | 10.6671 | 13.1479 | 13.6387 | 13.8973 | 13.589 | 13.3933 | 13.8971 | 14.3998 | 13.9849 | 13.7437 | 13.8903 | 13.3959 | 14.0308 | 13.4942 | 12.6972 | 12.8571 | 12.4678 | 11.1826 | 10.8731
3 | 2030 | Winter | Qc, [MVAr] | 0 | 0 | 0.24684 | 0.19982 | 0.2821 | 0.35263 | 0.37614 | 0.45842 | 1.6691 | 2.0923 | 2.2333 | 2.0923 | 1.9159 | 2.1981 | 2.4802 | 2.1981 | 2.1628 | 2.1628 | 1.9512 | 2.01 | 1.7396 | 1.3165 | 1.4458 | 1.2577 | 0.55245 | 0.38789
4 | 2030 | Winter | Pc, [MW] | 0 | 0 | 0 | 0 | 0 | 0 | 0 | 0 | 0 | 0 | 0 | 0 | 0 | 0 | 0 | 0 | 0 | 0 | 0 | 0 | 0 | 0 | 0 | 0 | 0 | 0
4 | 2030 | Winter | Flex Up, [MW] | 0 | 0 | 0 | 0 | 0 | 0 | 0 | 0 | 0 | 0 | 0 | 0 | 0 | 0 | 0 | 0 | 0 | 0 | 0 | 0 | 0 | 0 | 0 | 0 | 0 | 0
4 | 2030 | Winter | Flex Down, [MW] | 0 | 0 | 0 | 0 | 0 | 0 | 0 | 0 | 0 | 0 | 0 | 0 | 0 | 0 | 0 | 0 | 0 | 0 | 0 | 0 | 0 | 0 | 0 | 0 | 0 | 0
4 | 2030 | Winter | Pc_net, [MW] | 0 | 0 | 0 | 0 | 0 | 0 | 0 | 0 | 0 | 0 | 0 | 0 | 0 | 0 | 0 | 0 | 0 | 0 | 0 | 0 | 0 | 0 | 0 | 0 | 0 | 0
4 | 2030 | Winter | Qc, [MVAr] | 0 | 0 | 0 | 0 | 0 | 0 | 0 | 0 | 0 | 0 | 0 | 0 | 0 | 0 | 0 | 0 | 0 | 0 | 0 | 0 | 0 | 0 | 0 | 0 | 0 | 0
5 | 2030 | Winter | Pc, [MW] | 0 | 0 | 0 | 0 | 0 | 0 | 0 | 0 | 0 | 0 | 0 | 0 | 0 | 0 | 0 | 0 | 0 | 0 | 0 | 0 | 0 | 0 | 0 | 0 | 0 | 0
5 | 2030 | Winter | Flex Up, [MW] | 0 | 0 | 0 | 0 | 0 | 0 | 0 | 0 | 0 | 0 | 0 | 0 | 0 | 0 | 0 | 0 | 0 | 0 | 0 | 0 | 0 | 0 | 0 | 0 | 0 | 0
5 | 2030 | Winter | Flex Down, [MW] | 0 | 0 | 0 | 0 | 0 | 0 | 0 | 0 | 0 | 0 | 0 | 0 | 0 | 0 | 0 | 0 | 0 | 0 | 0 | 0 | 0 | 0 | 0 | 0 | 0 | 0
5 | 2030 | Winter | Pc_net, [MW] | 0 | 0 | 0 | 0 | 0 | 0 | 0 | 0 | 0 | 0 | 0 | 0 | 0 | 0 | 0 | 0 | 0 | 0 | 0 | 0 | 0 | 0 | 0 | 0 | 0 | 0
5 | 2030 | Winter | Qc, [MVAr] | 0 | 0 | 0 | 0 | 0 | 0 | 0 | 0 | 0 | 0 | 0 | 0 | 0 | 0 | 0 | 0 | 0 | 0 | 0 | 0 | 0 | 0 | 0 | 0 | 0 | 0
6 | 2030 | Winter | Pc, [MW] | 0 | 0 | 2.1199 | 2.0166 | 1.9733 | 1.9461 | 2.0401 | 2.4787 | 4.0404 | 4.8054 | 4.9923 | 4.9727 | 5.1439 | 5.1105 | 4.8103 | 4.705 | 4.1661 | 3.766 | 3.8477 | 4.2049 | 4.1211 | 3.9862 | 3.9108 | 3.5975 | 2.8895 | 2.525
6 | 2030 | Winter | Flex Up, [MW] | 0 | 0 | 0.053163 | 0.05058 | 0.049485 | 0.0488 | 0.051157 | 0.062159 | 0.1 | 0.1183 | 0.12373 | 0.12439 | 0.1292 | 0.12858 | 0.12116 | 0.11861 | 0.10499 | 0.094771 | 0.096734 | 0.10505 | 0.10258 | 0.099035 | 0.096636 | 0.089434 | 0.072384 | 0.063308
6 | 2030 | Winter | Flex Down, [MW] | 0 | 0 | 0.052831 | 0.050249 | 0.049177 | 0.048508 | 0.050848 | 0.061773 | 0.10202 | 0.12197 | 0.12588 | 0.12424 | 0.128 | 0.12694 | 0.11936 | 0.11664 | 0.10331 | 0.093527 | 0.095648 | 0.10519 | 0.10348 | 0.10027 | 0.098903 | 0.09044 | 0.072092 | 0.062944
6 | 2030 | Winter | Pc_net, [MW] | 0 | 0 | 2.1202 | 2.0169 | 1.9736 | 1.9464 | 2.0404 | 2.479 | 4.0383 | 4.8017 | 4.9902 | 4.9728 | 5.1451 | 5.1121 | 4.8121 | 4.7069 | 4.1678 | 3.7672 | 3.8487 | 4.2047 | 4.1202 | 3.985 | 3.9085 | 3.5965 | 2.8898 | 2.5254
6 | 2030 | Winter | Qc, [MVAr] | 0 | 0 | -1.9395 | -1.9747 | -1.963 | -1.963 | -1.9277 | -1.8454 | -1.4105 | -1.1284 | -1.0344 | -1.1872 | -1.1167 | -1.0226 | -1.0814 | -1.1754 | -1.4223 | -1.5751 | -1.5751 | -1.5516 | -1.6338 | -1.6926 | -1.7161 | -1.7749 | -1.8454 | -1.8807
7 | 2030 | Winter | Pc, [MW] | 0 | 0 | 0 | 0 | 0 | 0 | 0 | 0 | 0 | 0 | 0 | 0 | 0 | 0 | 0 | 0 | 0 | 0 | 0 | 0 | 0 | 0 | 0 | 0 | 0 | 0
7 | 2030 | Winter | Flex Up, [MW] | 0 | 0 | 0 | 0 | 0 | 0 | 0 | 0 | 0 | 0 | 0 | 0 | 0 | 0 | 0 | 0 | 0 | 0 | 0 | 0 | 0 | 0 | 0 | 0 | 0 | 0
7 | 2030 | Winter | Flex Down, [MW] | 0 | 0 | 0 | 0 | 0 | 0 | 0 | 0 | 0 | 0 | 0 | 0 | 0 | 0 | 0 | 0 | 0 | 0 | 0 | 0 | 0 | 0 | 0 | 0 | 0 | 0
7 | 2030 | Winter | Pc_net, [MW] | 0 | 0 | 0 | 0 | 0 | 0 | 0 | 0 | 0 | 0 | 0 | 0 | 0 | 0 | 0 | 0 | 0 | 0 | 0 | 0 | 0 | 0 | 0 | 0 | 0 | 0
7 | 2030 | Winter | Qc, [MVAr] | 0 | 0 | 0 | 0 | 0 | 0 | 0 | 0 | 0 | 0 | 0 | 0 | 0 | 0 | 0 | 0 | 0 | 0 | 0 | 0 | 0 | 0 | 0 | 0 | 0 | 0
1 | 2030 | Winter | Pc, [MW] | 0 | 1 | 0 | 0 | 0 | 0 | 0 | 0 | 0 | 0 | 0 | 0 | 0 | 0 | 0 | 0 | 0 | 0 | 0 | 0 | 0 | 0 | 0 | 0 | 0 | 0
1 | 2030 | Winter | Flex Up, [MW] | 0 | 1 | 0 | 0 | 0 | 0 | 0 | 0 | 0 | 0 | 0 | 0 | 0 | 0 | 0 | 0 | 0 | 0 | 0 | 0 | 0 | 0 | 0 | 0 | 0 | 0
1 | 2030 | Winter | Flex Down, [MW] | 0 | 1 | 0 | 0 | 0 | 0 | 0 | 0 | 0 | 0 | 0 | 0 | 0 | 0 | 0 | 0 | 0 | 0 | 0 | 0 | 0 | 0 | 0 | 0 | 0 | 0
1 | 2030 | Winter | Pc_net, [MW] | 0 | 1 | 0 | 0 | 0 | 0 | 0 | 0 | 0 | 0 | 0 | 0 | 0 | 0 | 0 | 0 | 0 | 0 | 0 | 0 | 0 | 0 | 0 | 0 | 0 | 0
1 | 2030 | Winter | Qc, [MVAr] | 0 | 1 | 0 | 0 | 0 | 0 | 0 | 0 | 0 | 0 | 0 | 0 | 0 | 0 | 0 | 0 | 0 | 0 | 0 | 0 | 0 | 0 | 0 | 0 | 0 | 0
2 | 2030 | Winter | Pc, [MW] | 0 | 1 | 0 | 0 | 0 | 0 | 0 | 0 | 0 | 0 | 0 | 0 | 0 | 0 | 0 | 0 | 0 | 0 | 0 | 0 | 0 | 0 | 0 | 0 | 0 | 0
2 | 2030 | Winter | Flex Up, [MW] | 0 | 1 | 0 | 0 | 0 | 0 | 0 | 0 | 0 | 0 | 0 | 0 | 0 | 0 | 0 | 0 | 0 | 0 | 0 | 0 | 0 | 0 | 0 | 0 | 0 | 0
2 | 2030 | Winter | Flex Down, [MW] | 0 | 1 | 0 | 0 | 0 | 0 | 0 | 0 | 0 | 0 | 0 | 0 | 0 | 0 | 0 | 0 | 0 | 0 | 0 | 0 | 0 | 0 | 0 | 0 | 0 | 0
2 | 2030 | Winter | Pc_net, [MW] | 0 | 1 | 0 | 0 | 0 | 0 | 0 | 0 | 0 | 0 | 0 | 0 | 0 | 0 | 0 | 0 | 0 | 0 | 0 | 0 | 0 | 0 | 0 | 0 | 0 | 0
2 | 2030 | Winter | Qc, [MVAr] | 0 | 1 | 0 | 0 | 0 | 0 | 0 | 0 | 0 | 0 | 0 | 0 | 0 | 0 | 0 | 0 | 0 | 0 | 0 | 0 | 0 | 0 | 0 | 0 | 0 | 0
3 | 2030 | Winter | Pc, [MW] | 0 | 1 | 10.4456 | 10.0897 | 10.215 | 10.3202 | 10.4444 | 10.6636 | 13.1784 | 13.6679 | 13.9108 | 13.5832 | 13.3778 | 13.8776 | 14.378 | 13.9614 | 13.7207 | 13.8718 | 13.3831 | 14.0383 | 13.5112 | 12.7163 | 12.8925 | 12.4902 | 11.1838 | 10.8709
3 | 2030 | Winter | Flex Up, [MW] | 0 | 1 | 0.2631 | 0.25498 | 0.25794 | 0.26041 | 0.26318 | 0.26764 | 0.31387 | 0.32776 | 0.34209 | 0.34323 | 0.34282 | 0.35741 | 0.37117 | 0.36144 | 0.35501 | 0.35656 | 0.34136 | 0.34802 | 0.32966 | 0.30796 | 0.30366 | 0.30016 | 0.27824 | 0.27213
3 | 2030 | Winter | Flex Down, [MW] | 0 | 1 | 0.25917 | 0.24951 | 0.2528 | 0.2556 | 0.25904 | 0.26554 | 0.34505 | 0.35563 | 0.35345 | 0.33593 | 0.32607 | 0.33647 | 0.34773 | 0.33663 | 0.33102 | 0.33703 | 0.3278 | 0.3539 | 0.3459 | 0.32786 | 0.34096 | 0.32435 | 0.28095 | 0.27141
3 | 2030 | Winter | Pc_net, [MW] | 0 | 1 | 10.4495 | 10.0952 | 10.2201 | 10.3251 | 10.4486 | 10.6657 | 13.1472 | 13.6401 | 13.8994 | 13.5905 | 13.3945 | 13.8986 | 14.4015 | 13.9862 | 13.7446 | 13.8914 | 13.3967 | 14.0324 | 13.4949 | 12.6964 | 12.8552 | 12.466 | 11.1811 | 10.8716
3 | 2030 | Winter | Qc, [MVAr] | 0 | 1 | 0.24684 | 0.19982 | 0.2821 | 0.35263 | 0.37614 | 0.45842 | 1.6691 | 2.0923 | 2.2333 | 2.0923 | 1.9159 | 2.1981 | 2.4802 | 2.1981 | 2.1628 | 2.1628 | 1.9512 | 2.01 | 1.7396 | 1.3165 | 1.4458 | 1.2577 | 0.55245 | 0.38789
4 | 2030 | Winter | Pc, [MW] | 0 | 1 | 0 | 0 | 0 | 0 | 0 | 0 | 0 | 0 | 0 | 0 | 0 | 0 | 0 | 0 | 0 | 0 | 0 | 0 | 0 | 0 | 0 | 0 | 0 | 0
4 | 2030 | Winter | Flex Up, [MW] | 0 | 1 | 0 | 0 | 0 | 0 | 0 | 0 | 0 | 0 | 0 | 0 | 0 | 0 | 0 | 0 | 0 | 0 | 0 | 0 | 0 | 0 | 0 | 0 | 0 | 0
4 | 2030 | Winter | Flex Down, [MW] | 0 | 1 | 0 | 0 | 0 | 0 | 0 | 0 | 0 | 0 | 0 | 0 | 0 | 0 | 0 | 0 | 0 | 0 | 0 | 0 | 0 | 0 | 0 | 0 | 0 | 0
4 | 2030 | Winter | Pc_net, [MW] | 0 | 1 | 0 | 0 | 0 | 0 | 0 | 0 | 0 | 0 | 0 | 0 | 0 | 0 | 0 | 0 | 0 | 0 | 0 | 0 | 0 | 0 | 0 | 0 | 0 | 0
4 | 2030 | Winter | Qc, [MVAr] | 0 | 1 | 0 | 0 | 0 | 0 | 0 | 0 | 0 | 0 | 0 | 0 | 0 | 0 | 0 | 0 | 0 | 0 | 0 | 0 | 0 | 0 | 0 | 0 | 0 | 0
5 | 2030 | Winter | Pc, [MW] | 0 | 1 | 0 | 0 | 0 | 0 | 0 | 0 | 0 | 0 | 0 | 0 | 0 | 0 | 0 | 0 | 0 | 0 | 0 | 0 | 0 | 0 | 0 | 0 | 0 | 0
5 | 2030 | Winter | Flex Up, [MW] | 0 | 1 | 0 | 0 | 0 | 0 | 0 | 0 | 0 | 0 | 0 | 0 | 0 | 0 | 0 | 0 | 0 | 0 | 0 | 0 | 0 | 0 | 0 | 0 | 0 | 0
5 | 2030 | Winter | Flex Down, [MW] | 0 | 1 | 0 | 0 | 0 | 0 | 0 | 0 | 0 | 0 | 0 | 0 | 0 | 0 | 0 | 0 | 0 | 0 | 0 | 0 | 0 | 0 | 0 | 0 | 0 | 0
5 | 2030 | Winter | Pc_net, [MW] | 0 | 1 | 0 | 0 | 0 | 0 | 0 | 0 | 0 | 0 | 0 | 0 | 0 | 0 | 0 | 0 | 0 | 0 | 0 | 0 | 0 | 0 | 0 | 0 | 0 | 0
5 | 2030 | Winter | Qc, [MVAr] | 0 | 1 | 0 | 0 | 0 | 0 | 0 | 0 | 0 | 0 | 0 | 0 | 0 | 0 | 0 | 0 | 0 | 0 | 0 | 0 | 0 | 0 | 0 | 0 | 0 | 0
6 | 2030 | Winter | Pc, [MW] | 0 | 1 | 2.1199 | 2.0166 | 1.9733 | 1.9461 | 2.0401 | 2.4787 | 4.0404 | 4.8054 | 4.9923 | 4.9727 | 5.1439 | 5.1105 | 4.8103 | 4.705 | 4.1661 | 3.766 | 3.8477 | 4.2049 | 4.1211 | 3.9862 | 3.9108 | 3.5975 | 2.8895 | 2.525
6 | 2030 | Winter | Flex Up, [MW] | 0 | 1 | 0.053138 | 0.050557 | 0.049463 | 0.048778 | 0.051133 | 0.062125 | 0.099964 | 0.11838 | 0.12387 | 0.12448 | 0.12927 | 0.12865 | 0.12118 | 0.11861 | 0.10497 | 0.094746 | 0.09672 | 0.10509 | 0.10259 | 0.098995 | 0.096556 | 0.089365 | 0.072338 | 0.063272
6 | 2030 | Winter | Flex Down, [MW] | 0 | 1 | 0.052856 | 0.050272 | 0.049199 | 0.048529 | 0.050872 | 0.061807 | 0.10205 | 0.12189 | 0.12575 | 0.12416 | 0.12792 | 0.12688 | 0.11933 | 0.11664 | 0.10334 | 0.093552 | 0.095663 | 0.10515 | 0.10346 | 0.10031 | 0.098983 | 0.090509 | 0.072138 | 0.062979
6 | 2030 | Winter | Pc_net, [MW] | 0 | 1 | 2.1202 | 2.0169 | 1.9735 | 1.9464 | 2.0404 | 2.479 | 4.0383 | 4.8019 | 4.9904 | 4.973 | 5.1453 | 5.1122 | 4.8121 | 4.7069 | 4.1677 | 3.7671 | 3.8487 | 4.2048 | 4.1202 | 3.9849 | 3.9083 | 3.5963 | 2.8897 | 2.5253
6 | 2030 | Winter | Qc, [MVAr] | 0 | 1 | -1.9395 | -1.9747 | -1.963 | -1.963 | -1.9277 | -1.8454 | -1.4105 | -1.1284 | -1.0344 | -1.1872 | -1.1167 | -1.0226 | -1.0814 | -1.1754 | -1.4223 | -1.5751 | -1.5751 | -1.5516 | -1.6338 | -1.6926 | -1.7161 | -1.7749 | -1.8454 | -1.8807
7 | 2030 | Winter | Pc, [MW] | 0 | 1 | 0 | 0 | 0 | 0 | 0 | 0 | 0 | 0 | 0 | 0 | 0 | 0 | 0 | 0 | 0 | 0 | 0 | 0 | 0 | 0 | 0 | 0 | 0 | 0
7 | 2030 | Winter | Flex Up, [MW] | 0 | 1 | 0 | 0 | 0 | 0 | 0 | 0 | 0 | 0 | 0 | 0 | 0 | 0 | 0 | 0 | 0 | 0 | 0 | 0 | 0 | 0 | 0 | 0 | 0 | 0
7 | 2030 | Winter | Flex Down, [MW] | 0 | 1 | 0 | 0 | 0 | 0 | 0 | 0 | 0 | 0 | 0 | 0 | 0 | 0 | 0 | 0 | 0 | 0 | 0 | 0 | 0 | 0 | 0 | 0 | 0 | 0
7 | 2030 | Winter | Pc_net, [MW] | 0 | 1 | 0 | 0 | 0 | 0 | 0 | 0 | 0 | 0 | 0 | 0 | 0 | 0 | 0 | 0 | 0 | 0 | 0 | 0 | 0 | 0 | 0 | 0 | 0 | 0
7 | 2030 | Winter | Qc, [MVAr] | 0 | 1 | 0 | 0 | 0 | 0 | 0 | 0 | 0 | 0 | 0 | 0 | 0 | 0 | 0 | 0 | 0 | 0 | 0 | 0 | 0 | 0 | 0 | 0 | 0 | 0
1 | 2030 | Winter | Pc, [MW] | 0 | 2 | 0 | 0 | 0 | 0 | 0 | 0 | 0 | 0 | 0 | 0 | 0 | 0 | 0 | 0 | 0 | 0 | 0 | 0 | 0 | 0 | 0 | 0 | 0 | 0
1 | 2030 | Winter | Flex Up, [MW] | 0 | 2 | 0 | 0 | 0 | 0 | 0 | 0 | 0 | 0 | 0 | 0 | 0 | 0 | 0 | 0 | 0 | 0 | 0 | 0 | 0 | 0 | 0 | 0 | 0 | 0
1 | 2030 | Winter | Flex Down, [MW] | 0 | 2 | 0 | 0 | 0 | 0 | 0 | 0 | 0 | 0 | 0 | 0 | 0 | 0 | 0 | 0 | 0 | 0 | 0 | 0 | 0 | 0 | 0 | 0 | 0 | 0
1 | 2030 | Winter | Pc_net, [MW] | 0 | 2 | 0 | 0 | 0 | 0 | 0 | 0 | 0 | 0 | 0 | 0 | 0 | 0 | 0 | 0 | 0 | 0 | 0 | 0 | 0 | 0 | 0 | 0 | 0 | 0
1 | 2030 | Winter | Qc, [MVAr] | 0 | 2 | 0 | 0 | 0 | 0 | 0 | 0 | 0 | 0 | 0 | 0 | 0 | 0 | 0 | 0 | 0 | 0 | 0 | 0 | 0 | 0 | 0 | 0 | 0 | 0
2 | 2030 | Winter | Pc, [MW] | 0 | 2 | 0 | 0 | 0 | 0 | 0 | 0 | 0 | 0 | 0 | 0 | 0 | 0 | 0 | 0 | 0 | 0 | 0 | 0 | 0 | 0 | 0 | 0 | 0 | 0
2 | 2030 | Winter | Flex Up, [MW] | 0 | 2 | 0 | 0 | 0 | 0 | 0 | 0 | 0 | 0 | 0 | 0 | 0 | 0 | 0 | 0 | 0 | 0 | 0 | 0 | 0 | 0 | 0 | 0 | 0 | 0
2 | 2030 | Winter | Flex Down, [MW] | 0 | 2 | 0 | 0 | 0 | 0 | 0 | 0 | 0 | 0 | 0 | 0 | 0 | 0 | 0 | 0 | 0 | 0 | 0 | 0 | 0 | 0 | 0 | 0 | 0 | 0
2 | 2030 | Winter | Pc_net, [MW] | 0 | 2 | 0 | 0 | 0 | 0 | 0 | 0 | 0 | 0 | 0 | 0 | 0 | 0 | 0 | 0 | 0 | 0 | 0 | 0 | 0 | 0 | 0 | 0 | 0 | 0
2 | 2030 | Winter | Qc, [MVAr] | 0 | 2 | 0 | 0 | 0 | 0 | 0 | 0 | 0 | 0 | 0 | 0 | 0 | 0 | 0 | 0 | 0 | 0 | 0 | 0 | 0 | 0 | 0 | 0 | 0 | 0
3 | 2030 | Winter | Pc, [MW] | 0 | 2 | 10.4456 | 10.0897 | 10.215 | 10.3202 | 10.4444 | 10.6636 | 13.1784 | 13.6679 | 13.9108 | 13.5832 | 13.3778 | 13.8776 | 14.378 | 13.9614 | 13.7207 | 13.8718 | 13.3831 | 14.0383 | 13.5112 | 12.7163 | 12.8925 | 12.4902 | 11.1838 | 10.8709
3 | 2030 | Winter | Flex Up, [MW] | 0 | 2 | 0.26252 | 0.25443 | 0.25738 | 0.25984 | 0.26259 | 0.26703 | 0.3136 | 0.32844 | 0.34306 | 0.34391 | 0.34337 | 0.35802 | 0.37185 | 0.36191 | 0.3554 | 0.35705 | 0.34173 | 0.34876 | 0.33002 | 0.30765 | 0.30284 | 0.29935 | 0.27757 | 0.2715
3 | 2030 | Winter | Flex Down, [MW] | 0 | 2 | 0.25976 | 0.25006 | 0.25337 | 0.25617 | 0.25963 | 0.26615 | 0.34532 | 0.35496 | 0.35248 | 0.33525 | 0.32552 | 0.33586 | 0.34705 | 0.33616 | 0.33064 | 0.33654 | 0.32743 | 0.35315 | 0.34554 | 0.32816 | 0.34179 | 0.32515 | 0.28162 | 0.27205
3 | 2030 | Winter | Pc_net, [MW] | 0 | 2 | 10.4483 | 10.0941 | 10.219 | 10.3239 | 10.4474 | 10.6645 | 13.1466 | 13.6414 | 13.9014 | 13.5919 | 13.3956 | 13.8998 | 14.4028 | 13.9871 | 13.7454 | 13.8923 | 13.3974 | 14.0339 | 13.4956 | 12.6958 | 12.8536 | 12.4644 | 11.1797 | 10.8704
3 | 2030 | Winter | Qc, [MVAr] | 0 | 2 | 0.24684 | 0.19982 | 0.2821 | 0.35263 | 0.37614 | 0.45842 | 1.6691 | 2.0923 | 2.2333 | 2.0923 | 1.9159 | 2.1981 | 2.4802 | 2.1981 | 2.1628 | 2.1628 | 1.9512 | 2.01 | 1.7396 | 1.3165 | 1.4458 | 1.2577 | 0.55245 | 0.38789
4 | 2030 | Winter | Pc, [MW] | 0 | 2 | 0 | 0 | 0 | 0 | 0 | 0 | 0 | 0 | 0 | 0 | 0 | 0 | 0 | 0 | 0 | 0 | 0 | 0 | 0 | 0 | 0 | 0 | 0 | 0
4 | 2030 | Winter | Flex Up, [MW] | 0 | 2 | 0 | 0 | 0 | 0 | 0 | 0 | 0 | 0 | 0 | 0 | 0 | 0 | 0 | 0 | 0 | 0 | 0 | 0 | 0 | 0 | 0 | 0 | 0 | 0
4 | 2030 | Winter | Flex Down, [MW] | 0 | 2 | 0 | 0 | 0 | 0 | 0 | 0 | 0 | 0 | 0 | 0 | 0 | 0 | 0 | 0 | 0 | 0 | 0 | 0 | 0 | 0 | 0 | 0 | 0 | 0
4 | 2030 | Winter | Pc_net, [MW] | 0 | 2 | 0 | 0 | 0 | 0 | 0 | 0 | 0 | 0 | 0 | 0 | 0 | 0 | 0 | 0 | 0 | 0 | 0 | 0 | 0 | 0 | 0 | 0 | 0 | 0
4 | 2030 | Winter | Qc, [MVAr] | 0 | 2 | 0 | 0 | 0 | 0 | 0 | 0 | 0 | 0 | 0 | 0 | 0 | 0 | 0 | 0 | 0 | 0 | 0 | 0 | 0 | 0 | 0 | 0 | 0 | 0
5 | 2030 | Winter | Pc, [MW] | 0 | 2 | 0 | 0 | 0 | 0 | 0 | 0 | 0 | 0 | 0 | 0 | 0 | 0 | 0 | 0 | 0 | 0 | 0 | 0 | 0 | 0 | 0 | 0 | 0 | 0
5 | 2030 | Winter | Flex Up, [MW] | 0 | 2 | 0 | 0 | 0 | 0 | 0 | 0 | 0 | 0 | 0 | 0 | 0 | 0 | 0 | 0 | 0 | 0 | 0 | 0 | 0 | 0 | 0 | 0 | 0 | 0
5 | 2030 | Winter | Flex Down, [MW] | 0 | 2 | 0 | 0 | 0 | 0 | 0 | 0 | 0 | 0 | 0 | 0 | 0 | 0 | 0 | 0 | 0 | 0 | 0 | 0 | 0 | 0 | 0 | 0 | 0 | 0
5 | 2030 | Winter | Pc_net, [MW] | 0 | 2 | 0 | 0 | 0 | 0 | 0 | 0 | 0 | 0 | 0 | 0 | 0 | 0 | 0 | 0 | 0 | 0 | 0 | 0 | 0 | 0 | 0 | 0 | 0 | 0
5 | 2030 | Winter | Qc, [MVAr] | 0 | 2 | 0 | 0 | 0 | 0 | 0 | 0 | 0 | 0 | 0 | 0 | 0 | 0 | 0 | 0 | 0 | 0 | 0 | 0 | 0 | 0 | 0 | 0 | 0 | 0
6 | 2030 | Winter | Pc, [MW] | 0 | 2 | 2.1199 | 2.0166 | 1.9733 | 1.9461 | 2.0401 | 2.4787 | 4.0404 | 4.8054 | 4.9923 | 4.9727 | 5.1439 | 5.1105 | 4.8103 | 4.705 | 4.1661 | 3.766 | 3.8477 | 4.2049 | 4.1211 | 3.9862 | 3.9108 | 3.5975 | 2.8895 | 2.525
6 | 2030 | Winter | Flex Up, [MW] | 0 | 2 | 0.053116 | 0.050538 | 0.049445 | 0.04876 | 0.051113 | 0.062096 | 0.099937 | 0.11847 | 0.124 | 0.12456 | 0.12933 | 0.12869 | 0.12119 | 0.1186 | 0.10494 | 0.094719 | 0.096706 | 0.10513 | 0.10261 | 0.098965 | 0.096487 | 0.089305 | 0.072298 | 0.063242
6 | 2030 | Winter | Flex Down, [MW] | 0 | 2 | 0.052878 | 0.050291 | 0.049218 | 0.048547 | 0.050892 | 0.061837 | 0.10208 | 0.1218 | 0.12562 | 0.12408 | 0.12786 | 0.12683 | 0.11932 | 0.11665 | 0.10337 | 0.093578 | 0.095677 | 0.10511 | 0.10344 | 0.10034 | 0.099052 | 0.090569 | 0.072178 | 0.06301
6 | 2030 | Winter | Pc_net, [MW] | 0 | 2 | 2.1201 | 2.0168 | 1.9735 | 1.9464 | 2.0403 | 2.4789 | 4.0382 | 4.8021 | 4.9907 | 4.9732 | 5.1454 | 5.1123 | 4.8121 | 4.7069 | 4.1676 | 3.7671 | 3.8487 | 4.2049 | 4.1202 | 3.9848 | 3.9082 | 3.5962 | 2.8896 | 2.5253
6 | 2030 | Winter | Qc, [MVAr] | 0 | 2 | -1.9395 | -1.9747 | -1.963 | -1.963 | -1.9277 | -1.8454 | -1.4105 | -1.1284 | -1.0344 | -1.1872 | -1.1167 | -1.0226 | -1.0814 | -1.1754 | -1.4223 | -1.5751 | -1.5751 | -1.5516 | -1.6338 | -1.6926 | -1.7161 | -1.7749 | -1.8454 | -1.8807
7 | 2030 | Winter | Pc, [MW] | 0 | 2 | 0 | 0 | 0 | 0 | 0 | 0 | 0 | 0 | 0 | 0 | 0 | 0 | 0 | 0 | 0 | 0 | 0 | 0 | 0 | 0 | 0 | 0 | 0 | 0
7 | 2030 | Winter | Flex Up, [MW] | 0 | 2 | 0 | 0 | 0 | 0 | 0 | 0 | 0 | 0 | 0 | 0 | 0 | 0 | 0 | 0 | 0 | 0 | 0 | 0 | 0 | 0 | 0 | 0 | 0 | 0
7 | 2030 | Winter | Flex Down, [MW] | 0 | 2 | 0 | 0 | 0 | 0 | 0 | 0 | 0 | 0 | 0 | 0 | 0 | 0 | 0 | 0 | 0 | 0 | 0 | 0 | 0 | 0 | 0 | 0 | 0 | 0
7 | 2030 | Winter | Pc_net, [MW] | 0 | 2 | 0 | 0 | 0 | 0 | 0 | 0 | 0 | 0 | 0 | 0 | 0 | 0 | 0 | 0 | 0 | 0 | 0 | 0 | 0 | 0 | 0 | 0 | 0 | 0
7 | 2030 | Winter | Qc, [MVAr] | 0 | 2 | 0 | 0 | 0 | 0 | 0 | 0 | 0 | 0 | 0 | 0 | 0 | 0 | 0 | 0 | 0 | 0 | 0 | 0 | 0 | 0 | 0 | 0 | 0 | 0
1 | 2030 | Winter | Pc, [MW] | 0 | 3 | 0 | 0 | 0 | 0 | 0 | 0 | 0 | 0 | 0 | 0 | 0 | 0 | 0 | 0 | 0 | 0 | 0 | 0 | 0 | 0 | 0 | 0 | 0 | 0
1 | 2030 | Winter | Flex Up, [MW] | 0 | 3 | 0 | 0 | 0 | 0 | 0 | 0 | 0 | 0 | 0 | 0 | 0 | 0 | 0 | 0 | 0 | 0 | 0 | 0 | 0 | 0 | 0 | 0 | 0 | 0
1 | 2030 | Winter | Flex Down, [MW] | 0 | 3 | 0 | 0 | 0 | 0 | 0 | 0 | 0 | 0 | 0 | 0 | 0 | 0 | 0 | 0 | 0 | 0 | 0 | 0 | 0 | 0 | 0 | 0 | 0 | 0
1 | 2030 | Winter | Pc_net, [MW] | 0 | 3 | 0 | 0 | 0 | 0 | 0 | 0 | 0 | 0 | 0 | 0 | 0 | 0 | 0 | 0 | 0 | 0 | 0 | 0 | 0 | 0 | 0 | 0 | 0 | 0
1 | 2030 | Winter | Qc, [MVAr] | 0 | 3 | 0 | 0 | 0 | 0 | 0 | 0 | 0 | 0 | 0 | 0 | 0 | 0 | 0 | 0 | 0 | 0 | 0 | 0 | 0 | 0 | 0 | 0 | 0 | 0
2 | 2030 | Winter | Pc, [MW] | 0 | 3 | 0 | 0 | 0 | 0 | 0 | 0 | 0 | 0 | 0 | 0 | 0 | 0 | 0 | 0 | 0 | 0 | 0 | 0 | 0 | 0 | 0 | 0 | 0 | 0
2 | 2030 | Winter | Flex Up, [MW] | 0 | 3 | 0 | 0 | 0 | 0 | 0 | 0 | 0 | 0 | 0 | 0 | 0 | 0 | 0 | 0 | 0 | 0 | 0 | 0 | 0 | 0 | 0 | 0 | 0 | 0
2 | 2030 | Winter | Flex Down, [MW] | 0 | 3 | 0 | 0 | 0 | 0 | 0 | 0 | 0 | 0 | 0 | 0 | 0 | 0 | 0 | 0 | 0 | 0 | 0 | 0 | 0 | 0 | 0 | 0 | 0 | 0
2 | 2030 | Winter | Pc_net, [MW] | 0 | 3 | 0 | 0 | 0 | 0 | 0 | 0 | 0 | 0 | 0 | 0 | 0 | 0 | 0 | 0 | 0 | 0 | 0 | 0 | 0 | 0 | 0 | 0 | 0 | 0
2 | 2030 | Winter | Qc, [MVAr] | 0 | 3 | 0 | 0 | 0 | 0 | 0 | 0 | 0 | 0 | 0 | 0 | 0 | 0 | 0 | 0 | 0 | 0 | 0 | 0 | 0 | 0 | 0 | 0 | 0 | 0
3 | 2030 | Winter | Pc, [MW] | 0 | 3 | 10.6763 | 10.1706 | 10.208 | 10.1345 | 9.9644 | 10.2206 | 11.7026 | 11.9366 | 12.5966 | 12.4002 | 13.0532 | 13.5612 | 13.0101 | 11.968 | 10.4096 | 10.2914 | 10.601 | 11.1255 | 10.9488 | 10.8803 | 10.5914 | 10.1941 | 10.1519 | 9.9334
3 | 2030 | Winter | Flex Up, [MW] | 0 | 3 | 0.25824 | 0.25085 | 0.25393 | 0.25675 | 0.26017 | 0.26478 | 0.32109 | 0.33622 | 0.34364 | 0.34048 | 0.33639 | 0.35 | 0.36591 | 0.35745 | 0.35214 | 0.3558 | 0.34103 | 0.353 | 0.33651 | 0.31327 | 0.3162 | 0.30856 | 0.27704 | 0.27033
3 | 2030 | Winter | Flex Down, [MW] | 0 | 3 | 0.26404 | 0.25364 | 0.25682 | 0.25926 | 0.26205 | 0.2684 | 0.33783 | 0.34717 | 0.3519 | 0.33868 | 0.3325 | 0.34388 | 0.35299 | 0.34062 | 0.33389 | 0.33779 | 0.32812 | 0.34891 | 0.33904 | 0.32255 | 0.32842 | 0.31595 | 0.28215 | 0.27321
3 | 2030 | Winter | Pc_net, [MW] | 0 | 3 | 10.6705 | 10.1678 | 10.2051 | 10.132 | 9.9625 | 10.217 | 11.6859 | 11.9256 | 12.5883 | 12.402 | 13.0571 | 13.5673 | 13.023 | 11.9848 | 10.4279 | 10.3094 | 10.6139 | 11.1296 | 10.9463 | 10.871 | 10.5792 | 10.1867 | 10.1468 | 9.9305
3 | 2030 | Winter | Qc, [MVAr] | 0 | 3 | 0.24684 | 0.19982 | 0.2821 | 0.35263 | 0.37614 | 0.45842 | 1.6691 | 2.0923 | 2.2333 | 2.0923 | 1.9159 | 2.1981 | 2.4802 | 2.1981 | 2.1628 | 2.1628 | 1.9512 | 2.01 | 1.7396 | 1.3165 | 1.4458 | 1.2577 | 0.55245 | 0.38789
4 | 2030 | Winter | Pc, [MW] | 0 | 3 | 0 | 0 | 0 | 0 | 0 | 0 | 0 | 0 | 0 | 0 | 0 | 0 | 0 | 0 | 0 | 0 | 0 | 0 | 0 | 0 | 0 | 0 | 0 | 0
4 | 2030 | Winter | Flex Up, [MW] | 0 | 3 | 0 | 0 | 0 | 0 | 0 | 0 | 0 | 0 | 0 | 0 | 0 | 0 | 0 | 0 | 0 | 0 | 0 | 0 | 0 | 0 | 0 | 0 | 0 | 0
4 | 2030 | Winter | Flex Down, [MW] | 0 | 3 | 0 | 0 | 0 | 0 | 0 | 0 | 0 | 0 | 0 | 0 | 0 | 0 | 0 | 0 | 0 | 0 | 0 | 0 | 0 | 0 | 0 | 0 | 0 | 0
4 | 2030 | Winter | Pc_net, [MW] | 0 | 3 | 0 | 0 | 0 | 0 | 0 | 0 | 0 | 0 | 0 | 0 | 0 | 0 | 0 | 0 | 0 | 0 | 0 | 0 | 0 | 0 | 0 | 0 | 0 | 0
4 | 2030 | Winter | Qc, [MVAr] | 0 | 3 | 0 | 0 | 0 | 0 | 0 | 0 | 0 | 0 | 0 | 0 | 0 | 0 | 0 | 0 | 0 | 0 | 0 | 0 | 0 | 0 | 0 | 0 | 0 | 0
5 | 2030 | Winter | Pc, [MW] | 0 | 3 | 0 | 0 | 0 | 0 | 0 | 0 | 0 | 0 | 0 | 0 | 0 | 0 | 0 | 0 | 0 | 0 | 0 | 0 | 0 | 0 | 0 | 0 | 0 | 0
5 | 2030 | Winter | Flex Up, [MW] | 0 | 3 | 0 | 0 | 0 | 0 | 0 | 0 | 0 | 0 | 0 | 0 | 0 | 0 | 0 | 0 | 0 | 0 | 0 | 0 | 0 | 0 | 0 | 0 | 0 | 0
5 | 2030 | Winter | Flex Down, [MW] | 0 | 3 | 0 | 0 | 0 | 0 | 0 | 0 | 0 | 0 | 0 | 0 | 0 | 0 | 0 | 0 | 0 | 0 | 0 | 0 | 0 | 0 | 0 | 0 | 0 | 0
5 | 2030 | Winter | Pc_net, [MW] | 0 | 3 | 0 | 0 | 0 | 0 | 0 | 0 | 0 | 0 | 0 | 0 | 0 | 0 | 0 | 0 | 0 | 0 | 0 | 0 | 0 | 0 | 0 | 0 | 0 | 0
5 | 2030 | Winter | Qc, [MVAr] | 0 | 3 | 0 | 0 | 0 | 0 | 0 | 0 | 0 | 0 | 0 | 0 | 0 | 0 | 0 | 0 | 0 | 0 | 0 | 0 | 0 | 0 | 0 | 0 | 0 | 0
6 | 2030 | Winter | Pc, [MW] | 0 | 3 | 2.1745 | 2.0529 | 1.9912 | 1.9417 | 2.0013 | 2.2243 | 3.1993 | 3.5577 | 4.0106 | 4.2264 | 4.4871 | 4.5532 | 4.1864 | 3.8027 | 3.4498 | 3.359 | 3.537 | 3.8183 | 3.6115 | 3.4743 | 3.3118 | 3.0641 | 2.8039 | 2.4792
6 | 2030 | Winter | Flex Up, [MW] | 0 | 3 | 0.052979 | 0.050422 | 0.049337 | 0.048661 | 0.051016 | 0.061966 | 0.10059 | 0.11971 | 0.12439 | 0.1243 | 0.12866 | 0.12791 | 0.12061 | 0.11807 | 0.10456 | 0.094489 | 0.096492 | 0.10521 | 0.10295 | 0.099374 | 0.097427 | 0.0898 | 0.072197 | 0.063135
6 | 2030 | Winter | Flex Down, [MW] | 0 | 3 | 0.053015 | 0.050407 | 0.049326 | 0.048646 | 0.050989 | 0.061967 | 0.10143 | 0.12056 | 0.12523 | 0.12434 | 0.12854 | 0.12761 | 0.11991 | 0.11718 | 0.10374 | 0.093809 | 0.09589 | 0.10503 | 0.1031 | 0.099935 | 0.098112 | 0.090075 | 0.072279 | 0.063116
6 | 2030 | Winter | Pc_net, [MW] | 0 | 3 | 2.1745 | 2.0529 | 1.9913 | 1.9418 | 2.0013 | 2.2243 | 3.1985 | 3.5569 | 4.0097 | 4.2263 | 4.4872 | 4.5535 | 4.1871 | 3.8036 | 3.4506 | 3.3597 | 3.5376 | 3.8185 | 3.6113 | 3.4737 | 3.3111 | 3.0639 | 2.8038 | 2.4792
6 | 2030 | Winter | Qc, [MVAr] | 0 | 3 | -1.9395 | -1.9747 | -1.963 | -1.963 | -1.9277 | -1.8454 | -1.4105 | -1.1284 | -1.0344 | -1.1872 | -1.1167 | -1.0226 | -1.0814 | -1.1754 | -1.4223 | -1.5751 | -1.5751 | -1.5516 | -1.6338 | -1.6926 | -1.7161 | -1.7749 | -1.8454 | -1.8807
7 | 2030 | Winter | Pc, [MW] | 0 | 3 | 0 | 0 | 0 | 0 | 0 | 0 | 0 | 0 | 0 | 0 | 0 | 0 | 0 | 0 | 0 | 0 | 0 | 0 | 0 | 0 | 0 | 0 | 0 | 0
7 | 2030 | Winter | Flex Up, [MW] | 0 | 3 | 0 | 0 | 0 | 0 | 0 | 0 | 0 | 0 | 0 | 0 | 0 | 0 | 0 | 0 | 0 | 0 | 0 | 0 | 0 | 0 | 0 | 0 | 0 | 0
7 | 2030 | Winter | Flex Down, [MW] | 0 | 3 | 0 | 0 | 0 | 0 | 0 | 0 | 0 | 0 | 0 | 0 | 0 | 0 | 0 | 0 | 0 | 0 | 0 | 0 | 0 | 0 | 0 | 0 | 0 | 0
7 | 2030 | Winter | Pc_net, [MW] | 0 | 3 | 0 | 0 | 0 | 0 | 0 | 0 | 0 | 0 | 0 | 0 | 0 | 0 | 0 | 0 | 0 | 0 | 0 | 0 | 0 | 0 | 0 | 0 | 0 | 0
7 | 2030 | Winter | Qc, [MVAr] | 0 | 3 | 0 | 0 | 0 | 0 | 0 | 0 | 0 | 0 | 0 | 0 | 0 | 0 | 0 | 0 | 0 | 0 | 0 | 0 | 0 | 0 | 0 | 0 | 0 | 0
1 | 2030 | Winter | Pc, [MW] | 0 | 4 | 0 | 0 | 0 | 0 | 0 | 0 | 0 | 0 | 0 | 0 | 0 | 0 | 0 | 0 | 0 | 0 | 0 | 0 | 0 | 0 | 0 | 0 | 0 | 0
1 | 2030 | Winter | Flex Up, [MW] | 0 | 4 | 0 | 0 | 0 | 0 | 0 | 0 | 0 | 0 | 0 | 0 | 0 | 0 | 0 | 0 | 0 | 0 | 0 | 0 | 0 | 0 | 0 | 0 | 0 | 0
1 | 2030 | Winter | Flex Down, [MW] | 0 | 4 | 0 | 0 | 0 | 0 | 0 | 0 | 0 | 0 | 0 | 0 | 0 | 0 | 0 | 0 | 0 | 0 | 0 | 0 | 0 | 0 | 0 | 0 | 0 | 0
1 | 2030 | Winter | Pc_net, [MW] | 0 | 4 | 0 | 0 | 0 | 0 | 0 | 0 | 0 | 0 | 0 | 0 | 0 | 0 | 0 | 0 | 0 | 0 | 0 | 0 | 0 | 0 | 0 | 0 | 0 | 0
1 | 2030 | Winter | Qc, [MVAr] | 0 | 4 | 0 | 0 | 0 | 0 | 0 | 0 | 0 | 0 | 0 | 0 | 0 | 0 | 0 | 0 | 0 | 0 | 0 | 0 | 0 | 0 | 0 | 0 | 0 | 0
2 | 2030 | Winter | Pc, [MW] | 0 | 4 | 0 | 0 | 0 | 0 | 0 | 0 | 0 | 0 | 0 | 0 | 0 | 0 | 0 | 0 | 0 | 0 | 0 | 0 | 0 | 0 | 0 | 0 | 0 | 0
2 | 2030 | Winter | Flex Up, [MW] | 0 | 4 | 0 | 0 | 0 | 0 | 0 | 0 | 0 | 0 | 0 | 0 | 0 | 0 | 0 | 0 | 0 | 0 | 0 | 0 | 0 | 0 | 0 | 0 | 0 | 0
2 | 2030 | Winter | Flex Down, [MW] | 0 | 4 | 0 | 0 | 0 | 0 | 0 | 0 | 0 | 0 | 0 | 0 | 0 | 0 | 0 | 0 | 0 | 0 | 0 | 0 | 0 | 0 | 0 | 0 | 0 | 0
2 | 2030 | Winter | Pc_net, [MW] | 0 | 4 | 0 | 0 | 0 | 0 | 0 | 0 | 0 | 0 | 0 | 0 | 0 | 0 | 0 | 0 | 0 | 0 | 0 | 0 | 0 | 0 | 0 | 0 | 0 | 0
2 | 2030 | Winter | Qc, [MVAr] | 0 | 4 | 0 | 0 | 0 | 0 | 0 | 0 | 0 | 0 | 0 | 0 | 0 | 0 | 0 | 0 | 0 | 0 | 0 | 0 | 0 | 0 | 0 | 0 | 0 | 0
3 | 2030 | Winter | Pc, [MW] | 0 | 4 | 10.6763 | 10.1706 | 10.208 | 10.1345 | 9.9644 | 10.2206 | 11.7026 | 11.9366 | 12.5966 | 12.4002 | 13.0532 | 13.5612 | 13.0101 | 11.968 | 10.4096 | 10.2914 | 10.601 | 11.1255 | 10.9488 | 10.8803 | 10.5914 | 10.1941 | 10.1519 | 9.9334
3 | 2030 | Winter | Flex Up, [MW] | 0 | 4 | 0.25791 | 0.25054 | 0.25361 | 0.25643 | 0.25985 | 0.26444 | 0.32088 | 0.33642 | 0.34429 | 0.34119 | 0.3373 | 0.35107 | 0.36662 | 0.35755 | 0.3515 | 0.35552 | 0.34121 | 0.35335 | 0.3366 | 0.31307 | 0.31571 | 0.3081 | 0.27667 | 0.26998
3 | 2030 | Winter | Flex Down, [MW] | 0 | 4 | 0.26437 | 0.25394 | 0.25713 | 0.25958 | 0.26238 | 0.26874 | 0.33804 | 0.34698 | 0.35125 | 0.33797 | 0.33158 | 0.34282 | 0.35228 | 0.34052 | 0.33453 | 0.33807 | 0.32794 | 0.34857 | 0.33895 | 0.32275 | 0.32892 | 0.31641 | 0.28252 | 0.27357
3 | 2030 | Winter | Pc_net, [MW] | 0 | 4 | 10.6699 | 10.1672 | 10.2045 | 10.1314 | 9.9618 | 10.2163 | 11.6855 | 11.926 | 12.5896 | 12.4034 | 13.0589 | 13.5695 | 13.0244 | 11.985 | 10.4266 | 10.3089 | 10.6143 | 11.1303 | 10.9465 | 10.8706 | 10.5782 | 10.1858 | 10.1461 | 9.9298
3 | 2030 | Winter | Qc, [MVAr] | 0 | 4 | 0.24684 | 0.19982 | 0.2821 | 0.35263 | 0.37614 | 0.45842 | 1.6691 | 2.0923 | 2.2333 | 2.0923 | 1.9159 | 2.1981 | 2.4802 | 2.1981 | 2.1628 | 2.1628 | 1.9512 | 2.01 | 1.7396 | 1.3165 | 1.4458 | 1.2577 | 0.55245 | 0.38789
4 | 2030 | Winter | Pc, [MW] | 0 | 4 | 0 | 0 | 0 | 0 | 0 | 0 | 0 | 0 | 0 | 0 | 0 | 0 | 0 | 0 | 0 | 0 | 0 | 0 | 0 | 0 | 0 | 0 | 0 | 0
4 | 2030 | Winter | Flex Up, [MW] | 0 | 4 | 0 | 0 | 0 | 0 | 0 | 0 | 0 | 0 | 0 | 0 | 0 | 0 | 0 | 0 | 0 | 0 | 0 | 0 | 0 | 0 | 0 | 0 | 0 | 0
4 | 2030 | Winter | Flex Down, [MW] | 0 | 4 | 0 | 0 | 0 | 0 | 0 | 0 | 0 | 0 | 0 | 0 | 0 | 0 | 0 | 0 | 0 | 0 | 0 | 0 | 0 | 0 | 0 | 0 | 0 | 0
4 | 2030 | Winter | Pc_net, [MW] | 0 | 4 | 0 | 0 | 0 | 0 | 0 | 0 | 0 | 0 | 0 | 0 | 0 | 0 | 0 | 0 | 0 | 0 | 0 | 0 | 0 | 0 | 0 | 0 | 0 | 0
4 | 2030 | Winter | Qc, [MVAr] | 0 | 4 | 0 | 0 | 0 | 0 | 0 | 0 | 0 | 0 | 0 | 0 | 0 | 0 | 0 | 0 | 0 | 0 | 0 | 0 | 0 | 0 | 0 | 0 | 0 | 0
5 | 2030 | Winter | Pc, [MW] | 0 | 4 | 0 | 0 | 0 | 0 | 0 | 0 | 0 | 0 | 0 | 0 | 0 | 0 | 0 | 0 | 0 | 0 | 0 | 0 | 0 | 0 | 0 | 0 | 0 | 0
5 | 2030 | Winter | Flex Up, [MW] | 0 | 4 | 0 | 0 | 0 | 0 | 0 | 0 | 0 | 0 | 0 | 0 | 0 | 0 | 0 | 0 | 0 | 0 | 0 | 0 | 0 | 0 | 0 | 0 | 0 | 0
5 | 2030 | Winter | Flex Down, [MW] | 0 | 4 | 0 | 0 | 0 | 0 | 0 | 0 | 0 | 0 | 0 | 0 | 0 | 0 | 0 | 0 | 0 | 0 | 0 | 0 | 0 | 0 | 0 | 0 | 0 | 0
5 | 2030 | Winter | Pc_net, [MW] | 0 | 4 | 0 | 0 | 0 | 0 | 0 | 0 | 0 | 0 | 0 | 0 | 0 | 0 | 0 | 0 | 0 | 0 | 0 | 0 | 0 | 0 | 0 | 0 | 0 | 0
5 | 2030 | Winter | Qc, [MVAr] | 0 | 4 | 0 | 0 | 0 | 0 | 0 | 0 | 0 | 0 | 0 | 0 | 0 | 0 | 0 | 0 | 0 | 0 | 0 | 0 | 0 | 0 | 0 | 0 | 0 | 0
6 | 2030 | Winter | Pc, [MW] | 0 | 4 | 2.1745 | 2.0529 | 1.9912 | 1.9417 | 2.0013 | 2.2243 | 3.1993 | 3.5577 | 4.0106 | 4.2264 | 4.4871 | 4.5532 | 4.1864 | 3.8027 | 3.4498 | 3.359 | 3.537 | 3.8183 | 3.6115 | 3.4743 | 3.3118 | 3.0641 | 2.8039 | 2.4792
6 | 2030 | Winter | Flex Up, [MW] | 0 | 4 | 0.052969 | 0.050412 | 0.049328 | 0.048652 | 0.051007 | 0.061952 | 0.10057 | 0.11972 | 0.12444 | 0.12435 | 0.12874 | 0.12798 | 0.12062 | 0.11804 | 0.10451 | 0.094457 | 0.096485 | 0.10523 | 0.10296 | 0.099359 | 0.097393 | 0.089771 | 0.072178 | 0.063121
6 | 2030 | Winter | Flex Down, [MW] | 0 | 4 | 0.053025 | 0.050417 | 0.049335 | 0.048655 | 0.050998 | 0.061981 | 0.10145 | 0.12055 | 0.12517 | 0.12428 | 0.12846 | 0.12754 | 0.11989 | 0.11721 | 0.1038 | 0.09384 | 0.095898 | 0.10502 | 0.1031 | 0.09995 | 0.098146 | 0.090104 | 0.072298 | 0.063131
6 | 2030 | Winter | Pc_net, [MW] | 0 | 4 | 2.1745 | 2.0529 | 1.9912 | 1.9417 | 2.0013 | 2.2242 | 3.1985 | 3.5569 | 4.0098 | 4.2264 | 4.4874 | 4.5537 | 4.1872 | 3.8035 | 3.4505 | 3.3597 | 3.5375 | 3.8185 | 3.6113 | 3.4737 | 3.311 | 3.0638 | 2.8037 | 2.4792
6 | 2030 | Winter | Qc, [MVAr] | 0 | 4 | -1.9395 | -1.9747 | -1.963 | -1.963 | -1.9277 | -1.8454 | -1.4105 | -1.1284 | -1.0344 | -1.1872 | -1.1167 | -1.0226 | -1.0814 | -1.1754 | -1.4223 | -1.5751 | -1.5751 | -1.5516 | -1.6338 | -1.6926 | -1.7161 | -1.7749 | -1.8454 | -1.8807
7 | 2030 | Winter | Pc, [MW] | 0 | 4 | 0 | 0 | 0 | 0 | 0 | 0 | 0 | 0 | 0 | 0 | 0 | 0 | 0 | 0 | 0 | 0 | 0 | 0 | 0 | 0 | 0 | 0 | 0 | 0
7 | 2030 | Winter | Flex Up, [MW] | 0 | 4 | 0 | 0 | 0 | 0 | 0 | 0 | 0 | 0 | 0 | 0 | 0 | 0 | 0 | 0 | 0 | 0 | 0 | 0 | 0 | 0 | 0 | 0 | 0 | 0
7 | 2030 | Winter | Flex Down, [MW] | 0 | 4 | 0 | 0 | 0 | 0 | 0 | 0 | 0 | 0 | 0 | 0 | 0 | 0 | 0 | 0 | 0 | 0 | 0 | 0 | 0 | 0 | 0 | 0 | 0 | 0
7 | 2030 | Winter | Pc_net, [MW] | 0 | 4 | 0 | 0 | 0 | 0 | 0 | 0 | 0 | 0 | 0 | 0 | 0 | 0 | 0 | 0 | 0 | 0 | 0 | 0 | 0 | 0 | 0 | 0 | 0 | 0
7 | 2030 | Winter | Qc, [MVAr] | 0 | 4 | 0 | 0 | 0 | 0 | 0 | 0 | 0 | 0 | 0 | 0 | 0 | 0 | 0 | 0 | 0 | 0 | 0 | 0 | 0 | 0 | 0 | 0 | 0 | 0
1 | 2030 | Winter | Pc, [MW] | 0 | 5 | 0 | 0 | 0 | 0 | 0 | 0 | 0 | 0 | 0 | 0 | 0 | 0 | 0 | 0 | 0 | 0 | 0 | 0 | 0 | 0 | 0 | 0 | 0 | 0
1 | 2030 | Winter | Flex Up, [MW] | 0 | 5 | 0 | 0 | 0 | 0 | 0 | 0 | 0 | 0 | 0 | 0 | 0 | 0 | 0 | 0 | 0 | 0 | 0 | 0 | 0 | 0 | 0 | 0 | 0 | 0
1 | 2030 | Winter | Flex Down, [MW] | 0 | 5 | 0 | 0 | 0 | 0 | 0 | 0 | 0 | 0 | 0 | 0 | 0 | 0 | 0 | 0 | 0 | 0 | 0 | 0 | 0 | 0 | 0 | 0 | 0 | 0
1 | 2030 | Winter | Pc_net, [MW] | 0 | 5 | 0 | 0 | 0 | 0 | 0 | 0 | 0 | 0 | 0 | 0 | 0 | 0 | 0 | 0 | 0 | 0 | 0 | 0 | 0 | 0 | 0 | 0 | 0 | 0
1 | 2030 | Winter | Qc, [MVAr] | 0 | 5 | 0 | 0 | 0 | 0 | 0 | 0 | 0 | 0 | 0 | 0 | 0 | 0 | 0 | 0 | 0 | 0 | 0 | 0 | 0 | 0 | 0 | 0 | 0 | 0
2 | 2030 | Winter | Pc, [MW] | 0 | 5 | 0 | 0 | 0 | 0 | 0 | 0 | 0 | 0 | 0 | 0 | 0 | 0 | 0 | 0 | 0 | 0 | 0 | 0 | 0 | 0 | 0 | 0 | 0 | 0
2 | 2030 | Winter | Flex Up, [MW] | 0 | 5 | 0 | 0 | 0 | 0 | 0 | 0 | 0 | 0 | 0 | 0 | 0 | 0 | 0 | 0 | 0 | 0 | 0 | 0 | 0 | 0 | 0 | 0 | 0 | 0
2 | 2030 | Winter | Flex Down, [MW] | 0 | 5 | 0 | 0 | 0 | 0 | 0 | 0 | 0 | 0 | 0 | 0 | 0 | 0 | 0 | 0 | 0 | 0 | 0 | 0 | 0 | 0 | 0 | 0 | 0 | 0
2 | 2030 | Winter | Pc_net, [MW] | 0 | 5 | 0 | 0 | 0 | 0 | 0 | 0 | 0 | 0 | 0 | 0 | 0 | 0 | 0 | 0 | 0 | 0 | 0 | 0 | 0 | 0 | 0 | 0 | 0 | 0
2 | 2030 | Winter | Qc, [MVAr] | 0 | 5 | 0 | 0 | 0 | 0 | 0 | 0 | 0 | 0 | 0 | 0 | 0 | 0 | 0 | 0 | 0 | 0 | 0 | 0 | 0 | 0 | 0 | 0 | 0 | 0
3 | 2030 | Winter | Pc, [MW] | 0 | 5 | 10.6763 | 10.1706 | 10.208 | 10.1345 | 9.9644 | 10.2206 | 11.7026 | 11.9366 | 12.5966 | 12.4002 | 13.0532 | 13.5612 | 13.0101 | 11.968 | 10.4096 | 10.2914 | 10.601 | 11.1255 | 10.9488 | 10.8803 | 10.5914 | 10.1941 | 10.1519 | 9.9334
3 | 2030 | Winter | Flex Up, [MW] | 0 | 5 | 0.25765 | 0.25029 | 0.25336 | 0.25617 | 0.25958 | 0.26416 | 0.32077 | 0.33669 | 0.34497 | 0.3419 | 0.33816 | 0.35201 | 0.36713 | 0.35738 | 0.3506 | 0.35508 | 0.34137 | 0.35374 | 0.33677 | 0.31295 | 0.31531 | 0.30772 | 0.27637 | 0.26969
3 | 2030 | Winter | Flex Down, [MW] | 0 | 5 | 0.26463 | 0.25419 | 0.25739 | 0.25984 | 0.26264 | 0.26902 | 0.33815 | 0.34671 | 0.35057 | 0.33726 | 0.33073 | 0.34187 | 0.35177 | 0.34069 | 0.33543 | 0.33851 | 0.32778 | 0.34817 | 0.33879 | 0.32287 | 0.32931 | 0.31679 | 0.28282 | 0.27386
3 | 2030 | Winter | Pc_net, [MW] | 0 | 5 | 10.6693 | 10.1667 | 10.204 | 10.1309 | 9.9613 | 10.2158 | 11.6853 | 11.9266 | 12.591 | 12.4048 | 13.0606 | 13.5714 | 13.0254 | 11.9847 | 10.4248 | 10.308 | 10.6146 | 11.131 | 10.9468 | 10.8704 | 10.5774 | 10.185 | 10.1455 | 9.9292
3 | 2030 | Winter | Qc, [MVAr] | 0 | 5 | 0.24684 | 0.19982 | 0.2821 | 0.35263 | 0.37614 | 0.45842 | 1.6691 | 2.0923 | 2.2333 | 2.0923 | 1.9159 | 2.1981 | 2.4802 | 2.1981 | 2.1628 | 2.1628 | 1.9512 | 2.01 | 1.7396 | 1.3165 | 1.4458 | 1.2577 | 0.55245 | 0.38789
4 | 2030 | Winter | Pc, [MW] | 0 | 5 | 0 | 0 | 0 | 0 | 0 | 0 | 0 | 0 | 0 | 0 | 0 | 0 | 0 | 0 | 0 | 0 | 0 | 0 | 0 | 0 | 0 | 0 | 0 | 0
4 | 2030 | Winter | Flex Up, [MW] | 0 | 5 | 0 | 0 | 0 | 0 | 0 | 0 | 0 | 0 | 0 | 0 | 0 | 0 | 0 | 0 | 0 | 0 | 0 | 0 | 0 | 0 | 0 | 0 | 0 | 0
4 | 2030 | Winter | Flex Down, [MW] | 0 | 5 | 0 | 0 | 0 | 0 | 0 | 0 | 0 | 0 | 0 | 0 | 0 | 0 | 0 | 0 | 0 | 0 | 0 | 0 | 0 | 0 | 0 | 0 | 0 | 0
4 | 2030 | Winter | Pc_net, [MW] | 0 | 5 | 0 | 0 | 0 | 0 | 0 | 0 | 0 | 0 | 0 | 0 | 0 | 0 | 0 | 0 | 0 | 0 | 0 | 0 | 0 | 0 | 0 | 0 | 0 | 0
4 | 2030 | Winter | Qc, [MVAr] | 0 | 5 | 0 | 0 | 0 | 0 | 0 | 0 | 0 | 0 | 0 | 0 | 0 | 0 | 0 | 0 | 0 | 0 | 0 | 0 | 0 | 0 | 0 | 0 | 0 | 0
5 | 2030 | Winter | Pc, [MW] | 0 | 5 | 0 | 0 | 0 | 0 | 0 | 0 | 0 | 0 | 0 | 0 | 0 | 0 | 0 | 0 | 0 | 0 | 0 | 0 | 0 | 0 | 0 | 0 | 0 | 0
5 | 2030 | Winter | Flex Up, [MW] | 0 | 5 | 0 | 0 | 0 | 0 | 0 | 0 | 0 | 0 | 0 | 0 | 0 | 0 | 0 | 0 | 0 | 0 | 0 | 0 | 0 | 0 | 0 | 0 | 0 | 0
5 | 2030 | Winter | Flex Down, [MW] | 0 | 5 | 0 | 0 | 0 | 0 | 0 | 0 | 0 | 0 | 0 | 0 | 0 | 0 | 0 | 0 | 0 | 0 | 0 | 0 | 0 | 0 | 0 | 0 | 0 | 0
5 | 2030 | Winter | Pc_net, [MW] | 0 | 5 | 0 | 0 | 0 | 0 | 0 | 0 | 0 | 0 | 0 | 0 | 0 | 0 | 0 | 0 | 0 | 0 | 0 | 0 | 0 | 0 | 0 | 0 | 0 | 0
5 | 2030 | Winter | Qc, [MVAr] | 0 | 5 | 0 | 0 | 0 | 0 | 0 | 0 | 0 | 0 | 0 | 0 | 0 | 0 | 0 | 0 | 0 | 0 | 0 | 0 | 0 | 0 | 0 | 0 | 0 | 0
6 | 2030 | Winter | Pc, [MW] | 0 | 5 | 2.1745 | 2.0529 | 1.9912 | 1.9417 | 2.0013 | 2.2243 | 3.1993 | 3.5577 | 4.0106 | 4.2264 | 4.4871 | 4.5532 | 4.1864 | 3.8027 | 3.4498 | 3.359 | 3.537 | 3.8183 | 3.6115 | 3.4743 | 3.3118 | 3.0641 | 2.8039 | 2.4792
6 | 2030 | Winter | Flex Up, [MW] | 0 | 5 | 0.052961 | 0.050405 | 0.049321 | 0.048646 | 0.050999 | 0.061941 | 0.10056 | 0.11974 | 0.1245 | 0.12441 | 0.12881 | 0.12805 | 0.12062 | 0.11799 | 0.10444 | 0.094423 | 0.096477 | 0.10524 | 0.10296 | 0.099351 | 0.097366 | 0.089748 | 0.072163 | 0.063109
6 | 2030 | Winter | Flex Down, [MW] | 0 | 5 | 0.053033 | 0.050424 | 0.049342 | 0.048662 | 0.051006 | 0.061992 | 0.10146 | 0.12053 | 0.12512 | 0.12423 | 0.12839 | 0.12748 | 0.11989 | 0.11726 | 0.10386 | 0.093874 | 0.095905 | 0.105 | 0.10309 | 0.099959 | 0.098173 | 0.090126 | 0.072312 | 0.063142
6 | 2030 | Winter | Pc_net, [MW] | 0 | 5 | 2.1745 | 2.0529 | 1.9912 | 1.9417 | 2.0013 | 2.2242 | 3.1984 | 3.5569 | 4.0099 | 4.2265 | 4.4875 | 4.5538 | 4.1872 | 3.8034 | 3.4504 | 3.3596 | 3.5375 | 3.8186 | 3.6113 | 3.4737 | 3.311 | 3.0638 | 2.8037 | 2.4792
6 | 2030 | Winter | Qc, [MVAr] | 0 | 5 | -1.9395 | -1.9747 | -1.963 | -1.963 | -1.9277 | -1.8454 | -1.4105 | -1.1284 | -1.0344 | -1.1872 | -1.1167 | -1.0226 | -1.0814 | -1.1754 | -1.4223 | -1.5751 | -1.5751 | -1.5516 | -1.6338 | -1.6926 | -1.7161 | -1.7749 | -1.8454 | -1.8807
7 | 2030 | Winter | Pc, [MW] | 0 | 5 | 0 | 0 | 0 | 0 | 0 | 0 | 0 | 0 | 0 | 0 | 0 | 0 | 0 | 0 | 0 | 0 | 0 | 0 | 0 | 0 | 0 | 0 | 0 | 0
7 | 2030 | Winter | Flex Up, [MW] | 0 | 5 | 0 | 0 | 0 | 0 | 0 | 0 | 0 | 0 | 0 | 0 | 0 | 0 | 0 | 0 | 0 | 0 | 0 | 0 | 0 | 0 | 0 | 0 | 0 | 0
7 | 2030 | Winter | Flex Down, [MW] | 0 | 5 | 0 | 0 | 0 | 0 | 0 | 0 | 0 | 0 | 0 | 0 | 0 | 0 | 0 | 0 | 0 | 0 | 0 | 0 | 0 | 0 | 0 | 0 | 0 | 0
7 | 2030 | Winter | Pc_net, [MW] | 0 | 5 | 0 | 0 | 0 | 0 | 0 | 0 | 0 | 0 | 0 | 0 | 0 | 0 | 0 | 0 | 0 | 0 | 0 | 0 | 0 | 0 | 0 | 0 | 0 | 0
7 | 2030 | Winter | Qc, [MVAr] | 0 | 5 | 0 | 0 | 0 | 0 | 0 | 0 | 0 | 0 | 0 | 0 | 0 | 0 | 0 | 0 | 0 | 0 | 0 | 0 | 0 | 0 | 0 | 0 | 0 | 0
1 | 2030 | Winter | Pc, [MW] | 0 | 6 | 0 | 0 | 0 | 0 | 0 | 0 | 0 | 0 | 0 | 0 | 0 | 0 | 0 | 0 | 0 | 0 | 0 | 0 | 0 | 0 | 0 | 0 | 0 | 0
1 | 2030 | Winter | Flex Up, [MW] | 0 | 6 | 0 | 0 | 0 | 0 | 0 | 0 | 0 | 0 | 0 | 0 | 0 | 0 | 0 | 0 | 0 | 0 | 0 | 0 | 0 | 0 | 0 | 0 | 0 | 0
1 | 2030 | Winter | Flex Down, [MW] | 0 | 6 | 0 | 0 | 0 | 0 | 0 | 0 | 0 | 0 | 0 | 0 | 0 | 0 | 0 | 0 | 0 | 0 | 0 | 0 | 0 | 0 | 0 | 0 | 0 | 0
1 | 2030 | Winter | Pc_net, [MW] | 0 | 6 | 0 | 0 | 0 | 0 | 0 | 0 | 0 | 0 | 0 | 0 | 0 | 0 | 0 | 0 | 0 | 0 | 0 | 0 | 0 | 0 | 0 | 0 | 0 | 0
1 | 2030 | Winter | Qc, [MVAr] | 0 | 6 | 0 | 0 | 0 | 0 | 0 | 0 | 0 | 0 | 0 | 0 | 0 | 0 | 0 | 0 | 0 | 0 | 0 | 0 | 0 | 0 | 0 | 0 | 0 | 0
2 | 2030 | Winter | Pc, [MW] | 0 | 6 | 0 | 0 | 0 | 0 | 0 | 0 | 0 | 0 | 0 | 0 | 0 | 0 | 0 | 0 | 0 | 0 | 0 | 0 | 0 | 0 | 0 | 0 | 0 | 0
2 | 2030 | Winter | Flex Up, [MW] | 0 | 6 | 0 | 0 | 0 | 0 | 0 | 0 | 0 | 0 | 0 | 0 | 0 | 0 | 0 | 0 | 0 | 0 | 0 | 0 | 0 | 0 | 0 | 0 | 0 | 0
2 | 2030 | Winter | Flex Down, [MW] | 0 | 6 | 0 | 0 | 0 | 0 | 0 | 0 | 0 | 0 | 0 | 0 | 0 | 0 | 0 | 0 | 0 | 0 | 0 | 0 | 0 | 0 | 0 | 0 | 0 | 0
2 | 2030 | Winter | Pc_net, [MW] | 0 | 6 | 0 | 0 | 0 | 0 | 0 | 0 | 0 | 0 | 0 | 0 | 0 | 0 | 0 | 0 | 0 | 0 | 0 | 0 | 0 | 0 | 0 | 0 | 0 | 0
2 | 2030 | Winter | Qc, [MVAr] | 0 | 6 | 0 | 0 | 0 | 0 | 0 | 0 | 0 | 0 | 0 | 0 | 0 | 0 | 0 | 0 | 0 | 0 | 0 | 0 | 0 | 0 | 0 | 0 | 0 | 0
3 | 2030 | Winter | Pc, [MW] | 0 | 6 | 9.6721 | 9.5482 | 9.4523 | 9.3906 | 9.134 | 9.2723 | 9.5857 | 9.8353 | 10.2736 | 10.6099 | 11.1176 | 10.6478 | 10.3377 | 10.0445 | 9.8026 | 10.081 | 10.0079 | 10.1889 | 10.4922 | 10.5676 | 10.3228 | 10.1694 | 9.9764 | 9.5858
3 | 2030 | Winter | Flex Up, [MW] | 0 | 6 | 0.2586 | 0.25021 | 0.25356 | 0.25632 | 0.25989 | 0.2649 | 0.3275 | 0.34173 | 0.34933 | 0.34252 | 0.33802 | 0.35205 | 0.36513 | 0.35454 | 0.3485 | 0.35247 | 0.33903 | 0.3529 | 0.33539 | 0.31196 | 0.31468 | 0.30605 | 0.27543 | 0.26913
3 | 2030 | Winter | Flex Down, [MW] | 0 | 6 | 0.26368 | 0.25428 | 0.25719 | 0.2597 | 0.26233 | 0.26828 | 0.33142 | 0.34167 | 0.34621 | 0.33664 | 0.33087 | 0.34183 | 0.35377 | 0.34353 | 0.33753 | 0.34113 | 0.33012 | 0.34902 | 0.34017 | 0.32386 | 0.32995 | 0.31846 | 0.28376 | 0.27442
3 | 2030 | Winter | Pc_net, [MW] | 0 | 6 | 9.6671 | 9.5442 | 9.4487 | 9.3872 | 9.1316 | 9.2689 | 9.5818 | 9.8354 | 10.2767 | 10.6158 | 11.1248 | 10.658 | 10.3491 | 10.0555 | 9.8136 | 10.0923 | 10.0168 | 10.1928 | 10.4874 | 10.5557 | 10.3076 | 10.157 | 9.9681 | 9.5806
3 | 2030 | Winter | Qc, [MVAr] | 0 | 6 | 0.24684 | 0.19982 | 0.2821 | 0.35263 | 0.37614 | 0.45842 | 1.6691 | 2.0923 | 2.2333 | 2.0923 | 1.9159 | 2.1981 | 2.4802 | 2.1981 | 2.1628 | 2.1628 | 1.9512 | 2.01 | 1.7396 | 1.3165 | 1.4458 | 1.2577 | 0.55245 | 0.38789
4 | 2030 | Winter | Pc, [MW] | 0 | 6 | 0 | 0 | 0 | 0 | 0 | 0 | 0 | 0 | 0 | 0 | 0 | 0 | 0 | 0 | 0 | 0 | 0 | 0 | 0 | 0 | 0 | 0 | 0 | 0
4 | 2030 | Winter | Flex Up, [MW] | 0 | 6 | 0 | 0 | 0 | 0 | 0 | 0 | 0 | 0 | 0 | 0 | 0 | 0 | 0 | 0 | 0 | 0 | 0 | 0 | 0 | 0 | 0 | 0 | 0 | 0
4 | 2030 | Winter | Flex Down, [MW] | 0 | 6 | 0 | 0 | 0 | 0 | 0 | 0 | 0 | 0 | 0 | 0 | 0 | 0 | 0 | 0 | 0 | 0 | 0 | 0 | 0 | 0 | 0 | 0 | 0 | 0
4 | 2030 | Winter | Pc_net, [MW] | 0 | 6 | 0 | 0 | 0 | 0 | 0 | 0 | 0 | 0 | 0 | 0 | 0 | 0 | 0 | 0 | 0 | 0 | 0 | 0 | 0 | 0 | 0 | 0 | 0 | 0
4 | 2030 | Winter | Qc, [MVAr] | 0 | 6 | 0 | 0 | 0 | 0 | 0 | 0 | 0 | 0 | 0 | 0 | 0 | 0 | 0 | 0 | 0 | 0 | 0 | 0 | 0 | 0 | 0 | 0 | 0 | 0
5 | 2030 | Winter | Pc, [MW] | 0 | 6 | 0 | 0 | 0 | 0 | 0 | 0 | 0 | 0 | 0 | 0 | 0 | 0 | 0 | 0 | 0 | 0 | 0 | 0 | 0 | 0 | 0 | 0 | 0 | 0
5 | 2030 | Winter | Flex Up, [MW] | 0 | 6 | 0 | 0 | 0 | 0 | 0 | 0 | 0 | 0 | 0 | 0 | 0 | 0 | 0 | 0 | 0 | 0 | 0 | 0 | 0 | 0 | 0 | 0 | 0 | 0
5 | 2030 | Winter | Flex Down, [MW] | 0 | 6 | 0 | 0 | 0 | 0 | 0 | 0 | 0 | 0 | 0 | 0 | 0 | 0 | 0 | 0 | 0 | 0 | 0 | 0 | 0 | 0 | 0 | 0 | 0 | 0
5 | 2030 | Winter | Pc_net, [MW] | 0 | 6 | 0 | 0 | 0 | 0 | 0 | 0 | 0 | 0 | 0 | 0 | 0 | 0 | 0 | 0 | 0 | 0 | 0 | 0 | 0 | 0 | 0 | 0 | 0 | 0
5 | 2030 | Winter | Qc, [MVAr] | 0 | 6 | 0 | 0 | 0 | 0 | 0 | 0 | 0 | 0 | 0 | 0 | 0 | 0 | 0 | 0 | 0 | 0 | 0 | 0 | 0 | 0 | 0 | 0 | 0 | 0
6 | 2030 | Winter | Pc, [MW] | 0 | 6 | 2.1807 | 2.0735 | 1.9883 | 1.9469 | 1.9601 | 2.1433 | 2.4053 | 2.5958 | 2.9897 | 3.4741 | 3.9631 | 4.131 | 3.6892 | 3.3115 | 3.1381 | 3.0032 | 2.9599 | 3.1056 | 3.1524 | 3.2087 | 3.11 | 2.8781 | 2.6161 | 2.3093
6 | 2030 | Winter | Flex Up, [MW] | 0 | 6 | 0.052967 | 0.050393 | 0.049313 | 0.048637 | 0.050991 | 0.061942 | 0.10091 | 0.12006 | 0.12481 | 0.12444 | 0.12878 | 0.12806 | 0.12051 | 0.1178 | 0.10429 | 0.094269 | 0.096316 | 0.1052 | 0.10293 | 0.099337 | 0.097375 | 0.089689 | 0.07213 | 0.063083
6 | 2030 | Winter | Flex Down, [MW] | 0 | 6 | 0.053027 | 0.050436 | 0.049349 | 0.04867 | 0.051014 | 0.061991 | 0.1011 | 0.12021 | 0.12481 | 0.12419 | 0.12842 | 0.12746 | 0.12 | 0.11745 | 0.10401 | 0.094029 | 0.096067 | 0.10505 | 0.10313 | 0.099972 | 0.098164 | 0.090185 | 0.072345 | 0.063168
6 | 2030 | Winter | Pc_net, [MW] | 0 | 6 | 2.1807 | 2.0734 | 1.9883 | 1.9469 | 1.9601 | 2.1432 | 2.4051 | 2.5956 | 2.9897 | 3.4743 | 3.9634 | 4.1316 | 3.6897 | 3.3118 | 3.1384 | 3.0034 | 2.9602 | 3.1058 | 3.1522 | 3.208 | 3.1092 | 2.8776 | 2.6159 | 2.3092
6 | 2030 | Winter | Qc, [MVAr] | 0 | 6 | -1.9395 | -1.9747 | -1.963 | -1.963 | -1.9277 | -1.8454 | -1.4105 | -1.1284 | -1.0344 | -1.1872 | -1.1167 | -1.0226 | -1.0814 | -1.1754 | -1.4223 | -1.5751 | -1.5751 | -1.5516 | -1.6338 | -1.6926 | -1.7161 | -1.7749 | -1.8454 | -1.8807
7 | 2030 | Winter | Pc, [MW] | 0 | 6 | 0 | 0 | 0 | 0 | 0 | 0 | 0 | 0 | 0 | 0 | 0 | 0 | 0 | 0 | 0 | 0 | 0 | 0 | 0 | 0 | 0 | 0 | 0 | 0
7 | 2030 | Winter | Flex Up, [MW] | 0 | 6 | 0 | 0 | 0 | 0 | 0 | 0 | 0 | 0 | 0 | 0 | 0 | 0 | 0 | 0 | 0 | 0 | 0 | 0 | 0 | 0 | 0 | 0 | 0 | 0
7 | 2030 | Winter | Flex Down, [MW] | 0 | 6 | 0 | 0 | 0 | 0 | 0 | 0 | 0 | 0 | 0 | 0 | 0 | 0 | 0 | 0 | 0 | 0 | 0 | 0 | 0 | 0 | 0 | 0 | 0 | 0
7 | 2030 | Winter | Pc_net, [MW] | 0 | 6 | 0 | 0 | 0 | 0 | 0 | 0 | 0 | 0 | 0 | 0 | 0 | 0 | 0 | 0 | 0 | 0 | 0 | 0 | 0 | 0 | 0 | 0 | 0 | 0
7 | 2030 | Winter | Qc, [MVAr] | 0 | 6 | 0 | 0 | 0 | 0 | 0 | 0 | 0 | 0 | 0 | 0 | 0 | 0 | 0 | 0 | 0 | 0 | 0 | 0 | 0 | 0 | 0 | 0 | 0 | 0
1 | 2030 | Winter | Pc, [MW] | 0 | 7 | 0 | 0 | 0 | 0 | 0 | 0 | 0 | 0 | 0 | 0 | 0 | 0 | 0 | 0 | 0 | 0 | 0 | 0 | 0 | 0 | 0 | 0 | 0 | 0
1 | 2030 | Winter | Flex Up, [MW] | 0 | 7 | 0 | 0 | 0 | 0 | 0 | 0 | 0 | 0 | 0 | 0 | 0 | 0 | 0 | 0 | 0 | 0 | 0 | 0 | 0 | 0 | 0 | 0 | 0 | 0
1 | 2030 | Winter | Flex Down, [MW] | 0 | 7 | 0 | 0 | 0 | 0 | 0 | 0 | 0 | 0 | 0 | 0 | 0 | 0 | 0 | 0 | 0 | 0 | 0 | 0 | 0 | 0 | 0 | 0 | 0 | 0
1 | 2030 | Winter | Pc_net, [MW] | 0 | 7 | 0 | 0 | 0 | 0 | 0 | 0 | 0 | 0 | 0 | 0 | 0 | 0 | 0 | 0 | 0 | 0 | 0 | 0 | 0 | 0 | 0 | 0 | 0 | 0
1 | 2030 | Winter | Qc, [MVAr] | 0 | 7 | 0 | 0 | 0 | 0 | 0 | 0 | 0 | 0 | 0 | 0 | 0 | 0 | 0 | 0 | 0 | 0 | 0 | 0 | 0 | 0 | 0 | 0 | 0 | 0
2 | 2030 | Winter | Pc, [MW] | 0 | 7 | 0 | 0 | 0 | 0 | 0 | 0 | 0 | 0 | 0 | 0 | 0 | 0 | 0 | 0 | 0 | 0 | 0 | 0 | 0 | 0 | 0 | 0 | 0 | 0
2 | 2030 | Winter | Flex Up, [MW] | 0 | 7 | 0 | 0 | 0 | 0 | 0 | 0 | 0 | 0 | 0 | 0 | 0 | 0 | 0 | 0 | 0 | 0 | 0 | 0 | 0 | 0 | 0 | 0 | 0 | 0
2 | 2030 | Winter | Flex Down, [MW] | 0 | 7 | 0 | 0 | 0 | 0 | 0 | 0 | 0 | 0 | 0 | 0 | 0 | 0 | 0 | 0 | 0 | 0 | 0 | 0 | 0 | 0 | 0 | 0 | 0 | 0
2 | 2030 | Winter | Pc_net, [MW] | 0 | 7 | 0 | 0 | 0 | 0 | 0 | 0 | 0 | 0 | 0 | 0 | 0 | 0 | 0 | 0 | 0 | 0 | 0 | 0 | 0 | 0 | 0 | 0 | 0 | 0
2 | 2030 | Winter | Qc, [MVAr] | 0 | 7 | 0 | 0 | 0 | 0 | 0 | 0 | 0 | 0 | 0 | 0 | 0 | 0 | 0 | 0 | 0 | 0 | 0 | 0 | 0 | 0 | 0 | 0 | 0 | 0
3 | 2030 | Winter | Pc, [MW] | 0 | 7 | 9.6721 | 9.5482 | 9.4523 | 9.3906 | 9.134 | 9.2723 | 9.5857 | 9.8353 | 10.2736 | 10.6099 | 11.1176 | 10.6478 | 10.3377 | 10.0445 | 9.8026 | 10.081 | 10.0079 | 10.1889 | 10.4922 | 10.5676 | 10.3228 | 10.1694 | 9.9764 | 9.5858
3 | 2030 | Winter | Flex Up, [MW] | 0 | 7 | 0.2585 | 0.25012 | 0.25347 | 0.25622 | 0.25979 | 0.26479 | 0.32751 | 0.34199 | 0.34981 | 0.34308 | 0.33859 | 0.35207 | 0.36453 | 0.35369 | 0.34782 | 0.35243 | 0.33935 | 0.35341 | 0.33577 | 0.31206 | 0.31454 | 0.30591 | 0.27532 | 0.26902
3 | 2030 | Winter | Flex Down, [MW] | 0 | 7 | 0.26377 | 0.25437 | 0.25728 | 0.25979 | 0.26243 | 0.26839 | 0.33141 | 0.34141 | 0.34573 | 0.33608 | 0.3303 | 0.34181 | 0.35437 | 0.34438 | 0.33821 | 0.34116 | 0.3298 | 0.3485 | 0.33978 | 0.32375 | 0.33009 | 0.3186 | 0.28387 | 0.27452
3 | 2030 | Winter | Pc_net, [MW] | 0 | 7 | 9.6669 | 9.544 | 9.4485 | 9.387 | 9.1314 | 9.2687 | 9.5818 | 9.8359 | 10.2777 | 10.6169 | 11.1259 | 10.658 | 10.3479 | 10.0538 | 9.8122 | 10.0923 | 10.0175 | 10.1938 | 10.4882 | 10.5559 | 10.3073 | 10.1568 | 9.9679 | 9.5803
3 | 2030 | Winter | Qc, [MVAr] | 0 | 7 | 0.24684 | 0.19982 | 0.2821 | 0.35263 | 0.37614 | 0.45842 | 1.6691 | 2.0923 | 2.2333 | 2.0923 | 1.9159 | 2.1981 | 2.4802 | 2.1981 | 2.1628 | 2.1628 | 1.9512 | 2.01 | 1.7396 | 1.3165 | 1.4458 | 1.2577 | 0.55245 | 0.38789
4 | 2030 | Winter | Pc, [MW] | 0 | 7 | 0 | 0 | 0 | 0 | 0 | 0 | 0 | 0 | 0 | 0 | 0 | 0 | 0 | 0 | 0 | 0 | 0 | 0 | 0 | 0 | 0 | 0 | 0 | 0
4 | 2030 | Winter | Flex Up, [MW] | 0 | 7 | 0 | 0 | 0 | 0 | 0 | 0 | 0 | 0 | 0 | 0 | 0 | 0 | 0 | 0 | 0 | 0 | 0 | 0 | 0 | 0 | 0 | 0 | 0 | 0
4 | 2030 | Winter | Flex Down, [MW] | 0 | 7 | 0 | 0 | 0 | 0 | 0 | 0 | 0 | 0 | 0 | 0 | 0 | 0 | 0 | 0 | 0 | 0 | 0 | 0 | 0 | 0 | 0 | 0 | 0 | 0
4 | 2030 | Winter | Pc_net, [MW] | 0 | 7 | 0 | 0 | 0 | 0 | 0 | 0 | 0 | 0 | 0 | 0 | 0 | 0 | 0 | 0 | 0 | 0 | 0 | 0 | 0 | 0 | 0 | 0 | 0 | 0
4 | 2030 | Winter | Qc, [MVAr] | 0 | 7 | 0 | 0 | 0 | 0 | 0 | 0 | 0 | 0 | 0 | 0 | 0 | 0 | 0 | 0 | 0 | 0 | 0 | 0 | 0 | 0 | 0 | 0 | 0 | 0
5 | 2030 | Winter | Pc, [MW] | 0 | 7 | 0 | 0 | 0 | 0 | 0 | 0 | 0 | 0 | 0 | 0 | 0 | 0 | 0 | 0 | 0 | 0 | 0 | 0 | 0 | 0 | 0 | 0 | 0 | 0
5 | 2030 | Winter | Flex Up, [MW] | 0 | 7 | 0 | 0 | 0 | 0 | 0 | 0 | 0 | 0 | 0 | 0 | 0 | 0 | 0 | 0 | 0 | 0 | 0 | 0 | 0 | 0 | 0 | 0 | 0 | 0
5 | 2030 | Winter | Flex Down, [MW] | 0 | 7 | 0 | 0 | 0 | 0 | 0 | 0 | 0 | 0 | 0 | 0 | 0 | 0 | 0 | 0 | 0 | 0 | 0 | 0 | 0 | 0 | 0 | 0 | 0 | 0
5 | 2030 | Winter | Pc_net, [MW] | 0 | 7 | 0 | 0 | 0 | 0 | 0 | 0 | 0 | 0 | 0 | 0 | 0 | 0 | 0 | 0 | 0 | 0 | 0 | 0 | 0 | 0 | 0 | 0 | 0 | 0
5 | 2030 | Winter | Qc, [MVAr] | 0 | 7 | 0 | 0 | 0 | 0 | 0 | 0 | 0 | 0 | 0 | 0 | 0 | 0 | 0 | 0 | 0 | 0 | 0 | 0 | 0 | 0 | 0 | 0 | 0 | 0
6 | 2030 | Winter | Pc, [MW] | 0 | 7 | 2.1807 | 2.0735 | 1.9883 | 1.9469 | 1.9601 | 2.1433 | 2.4053 | 2.5958 | 2.9897 | 3.4741 | 3.9631 | 4.131 | 3.6892 | 3.3115 | 3.1381 | 3.0032 | 2.9599 | 3.1056 | 3.1524 | 3.2087 | 3.11 | 2.8781 | 2.6161 | 2.3093
6 | 2030 | Winter | Flex Up, [MW] | 0 | 7 | 0.052966 | 0.050392 | 0.049312 | 0.048636 | 0.05099 | 0.061939 | 0.10091 | 0.12007 | 0.12483 | 0.12447 | 0.12883 | 0.12809 | 0.12048 | 0.11773 | 0.10425 | 0.094249 | 0.096313 | 0.10522 | 0.10295 | 0.099348 | 0.09737 | 0.089685 | 0.072127 | 0.063081
6 | 2030 | Winter | Flex Down, [MW] | 0 | 7 | 0.053028 | 0.050437 | 0.049351 | 0.048671 | 0.051015 | 0.061993 | 0.1011 | 0.1202 | 0.12479 | 0.12416 | 0.12837 | 0.12743 | 0.12003 | 0.11752 | 0.10406 | 0.094048 | 0.096069 | 0.10503 | 0.10311 | 0.099962 | 0.098169 | 0.090189 | 0.072348 | 0.063171
6 | 2030 | Winter | Pc_net, [MW] | 0 | 7 | 2.1807 | 2.0734 | 1.9883 | 1.9469 | 1.9601 | 2.1432 | 2.4051 | 2.5956 | 2.9898 | 3.4744 | 3.9635 | 4.1317 | 3.6896 | 3.3117 | 3.1383 | 3.0034 | 2.9602 | 3.1058 | 3.1522 | 3.2081 | 3.1092 | 2.8776 | 2.6159 | 2.3092
6 | 2030 | Winter | Qc, [MVAr] | 0 | 7 | -1.9395 | -1.9747 | -1.963 | -1.963 | -1.9277 | -1.8454 | -1.4105 | -1.1284 | -1.0344 | -1.1872 | -1.1167 | -1.0226 | -1.0814 | -1.1754 | -1.4223 | -1.5751 | -1.5751 | -1.5516 | -1.6338 | -1.6926 | -1.7161 | -1.7749 | -1.8454 | -1.8807
7 | 2030 | Winter | Pc, [MW] | 0 | 7 | 0 | 0 | 0 | 0 | 0 | 0 | 0 | 0 | 0 | 0 | 0 | 0 | 0 | 0 | 0 | 0 | 0 | 0 | 0 | 0 | 0 | 0 | 0 | 0
7 | 2030 | Winter | Flex Up, [MW] | 0 | 7 | 0 | 0 | 0 | 0 | 0 | 0 | 0 | 0 | 0 | 0 | 0 | 0 | 0 | 0 | 0 | 0 | 0 | 0 | 0 | 0 | 0 | 0 | 0 | 0
7 | 2030 | Winter | Flex Down, [MW] | 0 | 7 | 0 | 0 | 0 | 0 | 0 | 0 | 0 | 0 | 0 | 0 | 0 | 0 | 0 | 0 | 0 | 0 | 0 | 0 | 0 | 0 | 0 | 0 | 0 | 0
7 | 2030 | Winter | Pc_net, [MW] | 0 | 7 | 0 | 0 | 0 | 0 | 0 | 0 | 0 | 0 | 0 | 0 | 0 | 0 | 0 | 0 | 0 | 0 | 0 | 0 | 0 | 0 | 0 | 0 | 0 | 0
7 | 2030 | Winter | Qc, [MVAr] | 0 | 7 | 0 | 0 | 0 | 0 | 0 | 0 | 0 | 0 | 0 | 0 | 0 | 0 | 0 | 0 | 0 | 0 | 0 | 0 | 0 | 0 | 0 | 0 | 0 | 0
1 | 2030 | Winter | Pc, [MW] | 0 | 8 | 0 | 0 | 0 | 0 | 0 | 0 | 0 | 0 | 0 | 0 | 0 | 0 | 0 | 0 | 0 | 0 | 0 | 0 | 0 | 0 | 0 | 0 | 0 | 0
1 | 2030 | Winter | Flex Up, [MW] | 0 | 8 | 0 | 0 | 0 | 0 | 0 | 0 | 0 | 0 | 0 | 0 | 0 | 0 | 0 | 0 | 0 | 0 | 0 | 0 | 0 | 0 | 0 | 0 | 0 | 0
1 | 2030 | Winter | Flex Down, [MW] | 0 | 8 | 0 | 0 | 0 | 0 | 0 | 0 | 0 | 0 | 0 | 0 | 0 | 0 | 0 | 0 | 0 | 0 | 0 | 0 | 0 | 0 | 0 | 0 | 0 | 0
1 | 2030 | Winter | Pc_net, [MW] | 0 | 8 | 0 | 0 | 0 | 0 | 0 | 0 | 0 | 0 | 0 | 0 | 0 | 0 | 0 | 0 | 0 | 0 | 0 | 0 | 0 | 0 | 0 | 0 | 0 | 0
1 | 2030 | Winter | Qc, [MVAr] | 0 | 8 | 0 | 0 | 0 | 0 | 0 | 0 | 0 | 0 | 0 | 0 | 0 | 0 | 0 | 0 | 0 | 0 | 0 | 0 | 0 | 0 | 0 | 0 | 0 | 0
2 | 2030 | Winter | Pc, [MW] | 0 | 8 | 0 | 0 | 0 | 0 | 0 | 0 | 0 | 0 | 0 | 0 | 0 | 0 | 0 | 0 | 0 | 0 | 0 | 0 | 0 | 0 | 0 | 0 | 0 | 0
2 | 2030 | Winter | Flex Up, [MW] | 0 | 8 | 0 | 0 | 0 | 0 | 0 | 0 | 0 | 0 | 0 | 0 | 0 | 0 | 0 | 0 | 0 | 0 | 0 | 0 | 0 | 0 | 0 | 0 | 0 | 0
2 | 2030 | Winter | Flex Down, [MW] | 0 | 8 | 0 | 0 | 0 | 0 | 0 | 0 | 0 | 0 | 0 | 0 | 0 | 0 | 0 | 0 | 0 | 0 | 0 | 0 | 0 | 0 | 0 | 0 | 0 | 0
2 | 2030 | Winter | Pc_net, [MW] | 0 | 8 | 0 | 0 | 0 | 0 | 0 | 0 | 0 | 0 | 0 | 0 | 0 | 0 | 0 | 0 | 0 | 0 | 0 | 0 | 0 | 0 | 0 | 0 | 0 | 0
2 | 2030 | Winter | Qc, [MVAr] | 0 | 8 | 0 | 0 | 0 | 0 | 0 | 0 | 0 | 0 | 0 | 0 | 0 | 0 | 0 | 0 | 0 | 0 | 0 | 0 | 0 | 0 | 0 | 0 | 0 | 0
3 | 2030 | Winter | Pc, [MW] | 0 | 8 | 9.6721 | 9.5482 | 9.4523 | 9.3906 | 9.134 | 9.2723 | 9.5857 | 9.8353 | 10.2736 | 10.6099 | 11.1176 | 10.6478 | 10.3377 | 10.0445 | 9.8026 | 10.081 | 10.0079 | 10.1889 | 10.4922 | 10.5676 | 10.3228 | 10.1694 | 9.9764 | 9.5858
3 | 2030 | Winter | Flex Up, [MW] | 0 | 8 | 0.25848 | 0.25009 | 0.25344 | 0.25619 | 0.25976 | 0.26477 | 0.32763 | 0.34235 | 0.35037 | 0.34365 | 0.33908 | 0.35187 | 0.36362 | 0.35253 | 0.34688 | 0.35225 | 0.33965 | 0.354 | 0.33626 | 0.31227 | 0.3145 | 0.30588 | 0.27529 | 0.26899
3 | 2030 | Winter | Flex Down, [MW] | 0 | 8 | 0.2638 | 0.25439 | 0.25731 | 0.25982 | 0.26246 | 0.26841 | 0.33128 | 0.34104 | 0.34517 | 0.33551 | 0.32981 | 0.34201 | 0.35528 | 0.34554 | 0.33915 | 0.34134 | 0.3295 | 0.34791 | 0.3393 | 0.32355 | 0.33013 | 0.31863 | 0.2839 | 0.27455
3 | 2030 | Winter | Pc_net, [MW] | 0 | 8 | 9.6668 | 9.5439 | 9.4484 | 9.3869 | 9.1314 | 9.2686 | 9.582 | 9.8366 | 10.2788 | 10.6181 | 11.1269 | 10.6576 | 10.3461 | 10.0515 | 9.8104 | 10.0919 | 10.018 | 10.195 | 10.4891 | 10.5563 | 10.3072 | 10.1567 | 9.9678 | 9.5803
3 | 2030 | Winter | Qc, [MVAr] | 0 | 8 | 0.24684 | 0.19982 | 0.2821 | 0.35263 | 0.37614 | 0.45842 | 1.6691 | 2.0923 | 2.2333 | 2.0923 | 1.9159 | 2.1981 | 2.4802 | 2.1981 | 2.1628 | 2.1628 | 1.9512 | 2.01 | 1.7396 | 1.3165 | 1.4458 | 1.2577 | 0.55245 | 0.38789
4 | 2030 | Winter | Pc, [MW] | 0 | 8 | 0 | 0 | 0 | 0 | 0 | 0 | 0 | 0 | 0 | 0 | 0 | 0 | 0 | 0 | 0 | 0 | 0 | 0 | 0 | 0 | 0 | 0 | 0 | 0
4 | 2030 | Winter | Flex Up, [MW] | 0 | 8 | 0 | 0 | 0 | 0 | 0 | 0 | 0 | 0 | 0 | 0 | 0 | 0 | 0 | 0 | 0 | 0 | 0 | 0 | 0 | 0 | 0 | 0 | 0 | 0
4 | 2030 | Winter | Flex Down, [MW] | 0 | 8 | 0 | 0 | 0 | 0 | 0 | 0 | 0 | 0 | 0 | 0 | 0 | 0 | 0 | 0 | 0 | 0 | 0 | 0 | 0 | 0 | 0 | 0 | 0 | 0
4 | 2030 | Winter | Pc_net, [MW] | 0 | 8 | 0 | 0 | 0 | 0 | 0 | 0 | 0 | 0 | 0 | 0 | 0 | 0 | 0 | 0 | 0 | 0 | 0 | 0 | 0 | 0 | 0 | 0 | 0 | 0
4 | 2030 | Winter | Qc, [MVAr] | 0 | 8 | 0 | 0 | 0 | 0 | 0 | 0 | 0 | 0 | 0 | 0 | 0 | 0 | 0 | 0 | 0 | 0 | 0 | 0 | 0 | 0 | 0 | 0 | 0 | 0
5 | 2030 | Winter | Pc, [MW] | 0 | 8 | 0 | 0 | 0 | 0 | 0 | 0 | 0 | 0 | 0 | 0 | 0 | 0 | 0 | 0 | 0 | 0 | 0 | 0 | 0 | 0 | 0 | 0 | 0 | 0
5 | 2030 | Winter | Flex Up, [MW] | 0 | 8 | 0 | 0 | 0 | 0 | 0 | 0 | 0 | 0 | 0 | 0 | 0 | 0 | 0 | 0 | 0 | 0 | 0 | 0 | 0 | 0 | 0 | 0 | 0 | 0
5 | 2030 | Winter | Flex Down, [MW] | 0 | 8 | 0 | 0 | 0 | 0 | 0 | 0 | 0 | 0 | 0 | 0 | 0 | 0 | 0 | 0 | 0 | 0 | 0 | 0 | 0 | 0 | 0 | 0 | 0 | 0
5 | 2030 | Winter | Pc_net, [MW] | 0 | 8 | 0 | 0 | 0 | 0 | 0 | 0 | 0 | 0 | 0 | 0 | 0 | 0 | 0 | 0 | 0 | 0 | 0 | 0 | 0 | 0 | 0 | 0 | 0 | 0
5 | 2030 | Winter | Qc, [MVAr] | 0 | 8 | 0 | 0 | 0 | 0 | 0 | 0 | 0 | 0 | 0 | 0 | 0 | 0 | 0 | 0 | 0 | 0 | 0 | 0 | 0 | 0 | 0 | 0 | 0 | 0
6 | 2030 | Winter | Pc, [MW] | 0 | 8 | 2.1807 | 2.0735 | 1.9883 | 1.9469 | 1.9601 | 2.1433 | 2.4053 | 2.5958 | 2.9897 | 3.4741 | 3.9631 | 4.131 | 3.6892 | 3.3115 | 3.1381 | 3.0032 | 2.9599 | 3.1056 | 3.1524 | 3.2087 | 3.11 | 2.8781 | 2.6161 | 2.3093
6 | 2030 | Winter | Flex Up, [MW] | 0 | 8 | 0.052966 | 0.050392 | 0.049312 | 0.048636 | 0.05099 | 0.06194 | 0.10092 | 0.12009 | 0.12485 | 0.1245 | 0.12887 | 0.12811 | 0.12044 | 0.11765 | 0.10419 | 0.094225 | 0.096311 | 0.10524 | 0.10297 | 0.099365 | 0.097371 | 0.089686 | 0.072128 | 0.063081
6 | 2030 | Winter | Flex Down, [MW] | 0 | 8 | 0.053028 | 0.050437 | 0.049351 | 0.048671 | 0.051015 | 0.061993 | 0.1011 | 0.12018 | 0.12476 | 0.12413 | 0.12832 | 0.12742 | 0.12008 | 0.1176 | 0.10411 | 0.094072 | 0.096072 | 0.10501 | 0.10308 | 0.099945 | 0.098168 | 0.090188 | 0.072348 | 0.06317
6 | 2030 | Winter | Pc_net, [MW] | 0 | 8 | 2.1807 | 2.0734 | 1.9883 | 1.9469 | 1.9601 | 2.1432 | 2.4051 | 2.5957 | 2.9898 | 3.4745 | 3.9636 | 4.1317 | 3.6895 | 3.3115 | 3.1382 | 3.0033 | 2.9602 | 3.1058 | 3.1523 | 3.2081 | 3.1092 | 2.8776 | 2.6159 | 2.3092
6 | 2030 | Winter | Qc, [MVAr] | 0 | 8 | -1.9395 | -1.9747 | -1.963 | -1.963 | -1.9277 | -1.8454 | -1.4105 | -1.1284 | -1.0344 | -1.1872 | -1.1167 | -1.0226 | -1.0814 | -1.1754 | -1.4223 | -1.5751 | -1.5751 | -1.5516 | -1.6338 | -1.6926 | -1.7161 | -1.7749 | -1.8454 | -1.8807
7 | 2030 | Winter | Pc, [MW] | 0 | 8 | 0 | 0 | 0 | 0 | 0 | 0 | 0 | 0 | 0 | 0 | 0 | 0 | 0 | 0 | 0 | 0 | 0 | 0 | 0 | 0 | 0 | 0 | 0 | 0
7 | 2030 | Winter | Flex Up, [MW] | 0 | 8 | 0 | 0 | 0 | 0 | 0 | 0 | 0 | 0 | 0 | 0 | 0 | 0 | 0 | 0 | 0 | 0 | 0 | 0 | 0 | 0 | 0 | 0 | 0 | 0
7 | 2030 | Winter | Flex Down, [MW] | 0 | 8 | 0 | 0 | 0 | 0 | 0 | 0 | 0 | 0 | 0 | 0 | 0 | 0 | 0 | 0 | 0 | 0 | 0 | 0 | 0 | 0 | 0 | 0 | 0 | 0
7 | 2030 | Winter | Pc_net, [MW] | 0 | 8 | 0 | 0 | 0 | 0 | 0 | 0 | 0 | 0 | 0 | 0 | 0 | 0 | 0 | 0 | 0 | 0 | 0 | 0 | 0 | 0 | 0 | 0 | 0 | 0
7 | 2030 | Winter | Qc, [MVAr] | 0 | 8 | 0 | 0 | 0 | 0 | 0 | 0 | 0 | 0 | 0 | 0 | 0 | 0 | 0 | 0 | 0 | 0 | 0 | 0 | 0 | 0 | 0 | 0 | 0 | 0
1 | 2030 | Winter | Pc, [MW] | Expected | - | 0 | 0 | 0 | 0 | 0 | 0 | 0 | 0 | 0 | 0 | 0 | 0 | 0 | 0 | 0 | 0 | 0 | 0 | 0 | 0 | 0 | 0 | 0 | 0
1 | 2030 | Winter | Flex Up, [MW] | Expected | - | 0 | 0 | 0 | 0 | 0 | 0 | 0 | 0 | 0 | 0 | 0 | 0 | 0 | 0 | 0 | 0 | 0 | 0 | 0 | 0 | 0 | 0 | 0 | 0
1 | 2030 | Winter | Flex Down, [MW] | Expected | - | 0 | 0 | 0 | 0 | 0 | 0 | 0 | 0 | 0 | 0 | 0 | 0 | 0 | 0 | 0 | 0 | 0 | 0 | 0 | 0 | 0 | 0 | 0 | 0
1 | 2030 | Winter | Pc_net, [MW] | Expected | - | 0 | 0 | 0 | 0 | 0 | 0 | 0 | 0 | 0 | 0 | 0 | 0 | 0 | 0 | 0 | 0 | 0 | 0 | 0 | 0 | 0 | 0 | 0 | 0
1 | 2030 | Winter | Qc, [MVAr] | Expected | - | 0 | 0 | 0 | 0 | 0 | 0 | 0 | 0 | 0 | 0 | 0 | 0 | 0 | 0 | 0 | 0 | 0 | 0 | 0 | 0 | 0 | 0 | 0 | 0
2 | 2030 | Winter | Pc, [MW] | Expected | - | 0 | 0 | 0 | 0 | 0 | 0 | 0 | 0 | 0 | 0 | 0 | 0 | 0 | 0 | 0 | 0 | 0 | 0 | 0 | 0 | 0 | 0 | 0 | 0
2 | 2030 | Winter | Flex Up, [MW] | Expected | - | 0 | 0 | 0 | 0 | 0 | 0 | 0 | 0 | 0 | 0 | 0 | 0 | 0 | 0 | 0 | 0 | 0 | 0 | 0 | 0 | 0 | 0 | 0 | 0
2 | 2030 | Winter | Flex Down, [MW] | Expected | - | 0 | 0 | 0 | 0 | 0 | 0 | 0 | 0 | 0 | 0 | 0 | 0 | 0 | 0 | 0 | 0 | 0 | 0 | 0 | 0 | 0 | 0 | 0 | 0
2 | 2030 | Winter | Pc_net, [MW] | Expected | - | 0 | 0 | 0 | 0 | 0 | 0 | 0 | 0 | 0 | 0 | 0 | 0 | 0 | 0 | 0 | 0 | 0 | 0 | 0 | 0 | 0 | 0 | 0 | 0
2 | 2030 | Winter | Qc, [MVAr] | Expected | - | 0 | 0 | 0 | 0 | 0 | 0 | 0 | 0 | 0 | 0 | 0 | 0 | 0 | 0 | 0 | 0 | 0 | 0 | 0 | 0 | 0 | 0 | 0 | 0
3 | 2030 | Winter | Pc, [MW] | Expected | - | 10.368 | 10.0239 | 10.105 | 10.1609 | 10.1887 | 10.4016 | 12.4543 | 12.8731 | 13.2034 | 12.9895 | 13.0085 | 13.371 | 13.6054 | 13.1171 | 12.6879 | 12.8188 | 12.5035 | 13.0723 | 12.7138 | 12.1471 | 12.1967 | 11.8306 | 10.8639 | 10.5534
3 | 2030 | Winter | Flex Up, [MW] | Expected | - | 0.26173 | 0.25367 | 0.25671 | 0.25927 | 0.26224 | 0.2668 | 0.31685 | 0.33104 | 0.34349 | 0.3429 | 0.3414 | 0.35569 | 0.36951 | 0.35971 | 0.35343 | 0.3558 | 0.34104 | 0.34954 | 0.33154 | 0.3093 | 0.30697 | 0.30214 | 0.27762 | 0.27141
3 | 2030 | Winter | Flex Down, [MW] | Expected | - | 0.26055 | 0.25081 | 0.25404 | 0.25674 | 0.25998 | 0.26638 | 0.34207 | 0.35236 | 0.35205 | 0.33626 | 0.32749 | 0.33819 | 0.34939 | 0.33836 | 0.3326 | 0.33779 | 0.32811 | 0.35238 | 0.34402 | 0.32651 | 0.33765 | 0.32236 | 0.28157 | 0.27214
3 | 2030 | Winter | Pc_net, [MW] | Expected | - | 10.3692 | 10.0267 | 10.1077 | 10.1634 | 10.1909 | 10.402 | 12.4291 | 12.8518 | 13.1949 | 12.9961 | 13.0224 | 13.3885 | 13.6255 | 13.1384 | 12.7088 | 12.8368 | 12.5164 | 13.0694 | 12.7013 | 12.1298 | 12.166 | 11.8104 | 10.86 | 10.5527
3 | 2030 | Winter | Qc, [MVAr] | Expected | - | 0.24684 | 0.19982 | 0.2821 | 0.35263 | 0.37614 | 0.45842 | 1.6691 | 2.0923 | 2.2333 | 2.0923 | 1.9159 | 2.1981 | 2.4802 | 2.1981 | 2.1628 | 2.1628 | 1.9512 | 2.01 | 1.7396 | 1.3165 | 1.4458 | 1.2577 | 0.55245 | 0.38789
4 | 2030 | Winter | Pc, [MW] | Expected | - | 0 | 0 | 0 | 0 | 0 | 0 | 0 | 0 | 0 | 0 | 0 | 0 | 0 | 0 | 0 | 0 | 0 | 0 | 0 | 0 | 0 | 0 | 0 | 0
4 | 2030 | Winter | Flex Up, [MW] | Expected | - | 0 | 0 | 0 | 0 | 0 | 0 | 0 | 0 | 0 | 0 | 0 | 0 | 0 | 0 | 0 | 0 | 0 | 0 | 0 | 0 | 0 | 0 | 0 | 0
4 | 2030 | Winter | Flex Down, [MW] | Expected | - | 0 | 0 | 0 | 0 | 0 | 0 | 0 | 0 | 0 | 0 | 0 | 0 | 0 | 0 | 0 | 0 | 0 | 0 | 0 | 0 | 0 | 0 | 0 | 0
4 | 2030 | Winter | Pc_net, [MW] | Expected | - | 0 | 0 | 0 | 0 | 0 | 0 | 0 | 0 | 0 | 0 | 0 | 0 | 0 | 0 | 0 | 0 | 0 | 0 | 0 | 0 | 0 | 0 | 0 | 0
4 | 2030 | Winter | Qc, [MVAr] | Expected | - | 0 | 0 | 0 | 0 | 0 | 0 | 0 | 0 | 0 | 0 | 0 | 0 | 0 | 0 | 0 | 0 | 0 | 0 | 0 | 0 | 0 | 0 | 0 | 0
5 | 2030 | Winter | Pc, [MW] | Expected | - | 0 | 0 | 0 | 0 | 0 | 0 | 0 | 0 | 0 | 0 | 0 | 0 | 0 | 0 | 0 | 0 | 0 | 0 | 0 | 0 | 0 | 0 | 0 | 0
5 | 2030 | Winter | Flex Up, [MW] | Expected | - | 0 | 0 | 0 | 0 | 0 | 0 | 0 | 0 | 0 | 0 | 0 | 0 | 0 | 0 | 0 | 0 | 0 | 0 | 0 | 0 | 0 | 0 | 0 | 0
5 | 2030 | Winter | Flex Down, [MW] | Expected | - | 0 | 0 | 0 | 0 | 0 | 0 | 0 | 0 | 0 | 0 | 0 | 0 | 0 | 0 | 0 | 0 | 0 | 0 | 0 | 0 | 0 | 0 | 0 | 0
5 | 2030 | Winter | Pc_net, [MW] | Expected | - | 0 | 0 | 0 | 0 | 0 | 0 | 0 | 0 | 0 | 0 | 0 | 0 | 0 | 0 | 0 | 0 | 0 | 0 | 0 | 0 | 0 | 0 | 0 | 0
5 | 2030 | Winter | Qc, [MVAr] | Expected | - | 0 | 0 | 0 | 0 | 0 | 0 | 0 | 0 | 0 | 0 | 0 | 0 | 0 | 0 | 0 | 0 | 0 | 0 | 0 | 0 | 0 | 0 | 0 | 0
6 | 2030 | Winter | Pc, [MW] | Expected | - | 2.1364 | 2.0299 | 1.978 | 1.9456 | 2.0231 | 2.3944 | 3.6866 | 4.3115 | 4.566 | 4.652 | 4.8814 | 4.8909 | 4.561 | 4.377 | 3.9169 | 3.5989 | 3.6765 | 3.9926 | 3.9099 | 3.802 | 3.7108 | 3.4185 | 2.8382 | 2.4877
6 | 2030 | Winter | Flex Up, [MW] | Expected | - | 0.05309 | 0.050514 | 0.049423 | 0.048741 | 0.051096 | 0.062075 | 0.10019 | 0.11882 | 0.12409 | 0.12446 | 0.12913 | 0.12847 | 0.121 | 0.1184 | 0.1048 | 0.094633 | 0.096628 | 0.10513 | 0.1027 | 0.0991 | 0.096795 | 0.089471 | 0.072287 | 0.063225
6 | 2030 | Winter | Flex Down, [MW] | Expected | - | 0.052904 | 0.050315 | 0.049239 | 0.048566 | 0.050909 | 0.061857 | 0.10183 | 0.12145 | 0.12553 | 0.12418 | 0.12807 | 0.12706 | 0.11952 | 0.11685 | 0.10351 | 0.093665 | 0.095754 | 0.10511 | 0.10336 | 0.10021 | 0.098744 | 0.090403 | 0.072189 | 0.063027
6 | 2030 | Winter | Pc_net, [MW] | Expected | - | 2.1366 | 2.0301 | 1.9782 | 1.9458 | 2.0233 | 2.3946 | 3.685 | 4.3089 | 4.5645 | 4.6523 | 4.8825 | 4.8924 | 4.5625 | 4.3786 | 3.9182 | 3.5998 | 3.6773 | 3.9926 | 3.9092 | 3.8009 | 3.7089 | 3.4176 | 2.8383 | 2.4879
6 | 2030 | Winter | Qc, [MVAr] | Expected | - | -1.9395 | -1.9747 | -1.963 | -1.963 | -1.9277 | -1.8454 | -1.4105 | -1.1284 | -1.0344 | -1.1872 | -1.1167 | -1.0226 | -1.0814 | -1.1754 | -1.4223 | -1.5751 | -1.5751 | -1.5516 | -1.6338 | -1.6926 | -1.7161 | -1.7749 | -1.8454 | -1.8807
7 | 2030 | Winter | Pc, [MW] | Expected | - | 0 | 0 | 0 | 0 | 0 | 0 | 0 | 0 | 0 | 0 | 0 | 0 | 0 | 0 | 0 | 0 | 0 | 0 | 0 | 0 | 0 | 0 | 0 | 0
7 | 2030 | Winter | Flex Up, [MW] | Expected | - | 0 | 0 | 0 | 0 | 0 | 0 | 0 | 0 | 0 | 0 | 0 | 0 | 0 | 0 | 0 | 0 | 0 | 0 | 0 | 0 | 0 | 0 | 0 | 0
7 | 2030 | Winter | Flex Down, [MW] | Expected | - | 0 | 0 | 0 | 0 | 0 | 0 | 0 | 0 | 0 | 0 | 0 | 0 | 0 | 0 | 0 | 0 | 0 | 0 | 0 | 0 | 0 | 0 | 0 | 0
7 | 2030 | Winter | Pc_net, [MW] | Expected | - | 0 | 0 | 0 | 0 | 0 | 0 | 0 | 0 | 0 | 0 | 0 | 0 | 0 | 0 | 0 | 0 | 0 | 0 | 0 | 0 | 0 | 0 | 0 | 0
7 | 2030 | Winter | Qc, [MVAr] | Expected | - | 0 | 0 | 0 | 0 | 0 | 0 | 0 | 0 | 0 | 0 | 0 | 0 | 0 | 0 | 0 | 0 | 0 | 0 | 0 | 0 | 0 | 0 | 0 | 0
1 | 2030 | Summer | Pc, [MW] | 0 | 0 | 0 | 0 | 0 | 0 | 0 | 0 | 0 | 0 | 0 | 0 | 0 | 0 | 0 | 0 | 0 | 0 | 0 | 0 | 0 | 0 | 0 | 0 | 0 | 0
1 | 2030 | Summer | Flex Up, [MW] | 0 | 0 | 0 | 0 | 0 | 0 | 0 | 0 | 0 | 0 | 0 | 0 | 0 | 0 | 0 | 0 | 0 | 0 | 0 | 0 | 0 | 0 | 0 | 0 | 0 | 0
1 | 2030 | Summer | Flex Down, [MW] | 0 | 0 | 0 | 0 | 0 | 0 | 0 | 0 | 0 | 0 | 0 | 0 | 0 | 0 | 0 | 0 | 0 | 0 | 0 | 0 | 0 | 0 | 0 | 0 | 0 | 0
1 | 2030 | Summer | Pc_net, [MW] | 0 | 0 | 0 | 0 | 0 | 0 | 0 | 0 | 0 | 0 | 0 | 0 | 0 | 0 | 0 | 0 | 0 | 0 | 0 | 0 | 0 | 0 | 0 | 0 | 0 | 0
1 | 2030 | Summer | Qc, [MVAr] | 0 | 0 | 0 | 0 | 0 | 0 | 0 | 0 | 0 | 0 | 0 | 0 | 0 | 0 | 0 | 0 | 0 | 0 | 0 | 0 | 0 | 0 | 0 | 0 | 0 | 0
2 | 2030 | Summer | Pc, [MW] | 0 | 0 | 0 | 0 | 0 | 0 | 0 | 0 | 0 | 0 | 0 | 0 | 0 | 0 | 0 | 0 | 0 | 0 | 0 | 0 | 0 | 0 | 0 | 0 | 0 | 0
2 | 2030 | Summer | Flex Up, [MW] | 0 | 0 | 0 | 0 | 0 | 0 | 0 | 0 | 0 | 0 | 0 | 0 | 0 | 0 | 0 | 0 | 0 | 0 | 0 | 0 | 0 | 0 | 0 | 0 | 0 | 0
2 | 2030 | Summer | Flex Down, [MW] | 0 | 0 | 0 | 0 | 0 | 0 | 0 | 0 | 0 | 0 | 0 | 0 | 0 | 0 | 0 | 0 | 0 | 0 | 0 | 0 | 0 | 0 | 0 | 0 | 0 | 0
2 | 2030 | Summer | Pc_net, [MW] | 0 | 0 | 0 | 0 | 0 | 0 | 0 | 0 | 0 | 0 | 0 | 0 | 0 | 0 | 0 | 0 | 0 | 0 | 0 | 0 | 0 | 0 | 0 | 0 | 0 | 0
2 | 2030 | Summer | Qc, [MVAr] | 0 | 0 | 0 | 0 | 0 | 0 | 0 | 0 | 0 | 0 | 0 | 0 | 0 | 0 | 0 | 0 | 0 | 0 | 0 | 0 | 0 | 0 | 0 | 0 | 0 | 0
3 | 2030 | Summer | Pc, [MW] | 0 | 0 | 10.7249 | 10.598 | 10.435 | 10.3707 | 10.3047 | 10.5308 | 12.1439 | 12.8214 | 13.6687 | 13.0077 | 13.0909 | 13.1896 | 13.6218 | 13.4854 | 13.1897 | 13.0884 | 13.254 | 13.3829 | 12.8103 | 12.9622 | 13.0709 | 12.3035 | 10.8775 | 10.8885
3 | 2030 | Summer | Flex Up, [MW] | 0 | 0 | 0.26854 | 0.25304 | 0.25663 | 0.25945 | 0.26269 | 0.26751 | 0.32279 | 0.33451 | 0.34152 | 0.34283 | 0.34066 | 0.35548 | 0.36871 | 0.35871 | 0.35276 | 0.35499 | 0.33859 | 0.34973 | 0.3336 | 0.30643 | 0.30419 | 0.30293 | 0.279 | 0.27151
3 | 2030 | Summer | Flex Down, [MW] | 0 | 0 | 0.2677 | 0.25144 | 0.25412 | 0.25656 | 0.25953 | 0.26567 | 0.33613 | 0.34889 | 0.35402 | 0.33633 | 0.32823 | 0.33841 | 0.35019 | 0.33936 | 0.33327 | 0.3386 | 0.33056 | 0.35219 | 0.34196 | 0.32939 | 0.34044 | 0.32158 | 0.28019 | 0.27203
3 | 2030 | Summer | Pc_net, [MW] | 0 | 0 | 10.7257 | 10.5996 | 10.4375 | 10.3736 | 10.3079 | 10.5326 | 12.1306 | 12.807 | 13.6562 | 13.0142 | 13.1033 | 13.2067 | 13.6403 | 13.5048 | 13.2091 | 13.1048 | 13.262 | 13.3805 | 12.8019 | 12.9393 | 13.0346 | 12.2849 | 10.8763 | 10.8879
3 | 2030 | Summer | Qc, [MVAr] | 0 | 0 | 0.49426 | 0.4603 | 0.34602 | 0.3119 | 0.28675 | 0.36006 | 1.1856 | 1.5835 | 2.0313 | 1.9366 | 1.889 | 1.8653 | 2.016 | 1.8506 | 1.6997 | 1.5793 | 1.5633 | 1.5837 | 1.3172 | 1.2072 | 1.2797 | 0.89554 | 0.39303 | 0.42111
4 | 2030 | Summer | Pc, [MW] | 0 | 0 | 0 | 0 | 0 | 0 | 0 | 0 | 0 | 0 | 0 | 0 | 0 | 0 | 0 | 0 | 0 | 0 | 0 | 0 | 0 | 0 | 0 | 0 | 0 | 0
4 | 2030 | Summer | Flex Up, [MW] | 0 | 0 | 0 | 0 | 0 | 0 | 0 | 0 | 0 | 0 | 0 | 0 | 0 | 0 | 0 | 0 | 0 | 0 | 0 | 0 | 0 | 0 | 0 | 0 | 0 | 0
4 | 2030 | Summer | Flex Down, [MW] | 0 | 0 | 0 | 0 | 0 | 0 | 0 | 0 | 0 | 0 | 0 | 0 | 0 | 0 | 0 | 0 | 0 | 0 | 0 | 0 | 0 | 0 | 0 | 0 | 0 | 0
4 | 2030 | Summer | Pc_net, [MW] | 0 | 0 | 0 | 0 | 0 | 0 | 0 | 0 | 0 | 0 | 0 | 0 | 0 | 0 | 0 | 0 | 0 | 0 | 0 | 0 | 0 | 0 | 0 | 0 | 0 | 0
4 | 2030 | Summer | Qc, [MVAr] | 0 | 0 | 0 | 0 | 0 | 0 | 0 | 0 | 0 | 0 | 0 | 0 | 0 | 0 | 0 | 0 | 0 | 0 | 0 | 0 | 0 | 0 | 0 | 0 | 0 | 0
5 | 2030 | Summer | Pc, [MW] | 0 | 0 | 0 | 0 | 0 | 0 | 0 | 0 | 0 | 0 | 0 | 0 | 0 | 0 | 0 | 0 | 0 | 0 | 0 | 0 | 0 | 0 | 0 | 0 | 0 | 0
5 | 2030 | Summer | Flex Up, [MW] | 0 | 0 | 0 | 0 | 0 | 0 | 0 | 0 | 0 | 0 | 0 | 0 | 0 | 0 | 0 | 0 | 0 | 0 | 0 | 0 | 0 | 0 | 0 | 0 | 0 | 0
5 | 2030 | Summer | Flex Down, [MW] | 0 | 0 | 0 | 0 | 0 | 0 | 0 | 0 | 0 | 0 | 0 | 0 | 0 | 0 | 0 | 0 | 0 | 0 | 0 | 0 | 0 | 0 | 0 | 0 | 0 | 0
5 | 2030 | Summer | Pc_net, [MW] | 0 | 0 | 0 | 0 | 0 | 0 | 0 | 0 | 0 | 0 | 0 | 0 | 0 | 0 | 0 | 0 | 0 | 0 | 0 | 0 | 0 | 0 | 0 | 0 | 0 | 0
5 | 2030 | Summer | Qc, [MVAr] | 0 | 0 | 0 | 0 | 0 | 0 | 0 | 0 | 0 | 0 | 0 | 0 | 0 | 0 | 0 | 0 | 0 | 0 | 0 | 0 | 0 | 0 | 0 | 0 | 0 | 0
6 | 2030 | Summer | Pc, [MW] | 0 | 0 | 1.9941 | 1.8659 | 1.8014 | 1.7831 | 1.8483 | 1.9995 | 3.3178 | 4.0149 | 4.315 | 4.2548 | 4.446 | 4.7163 | 4.6825 | 4.3575 | 3.7947 | 3.6267 | 3.441 | 3.3589 | 3.3135 | 3.4123 | 3.2883 | 2.8903 | 2.3951 | 2.154
6 | 2030 | Summer | Flex Up, [MW] | 0 | 0 | 0.053054 | 0.050472 | 0.049392 | 0.048715 | 0.051072 | 0.062055 | 0.10068 | 0.11937 | 0.12404 | 0.12446 | 0.12901 | 0.12827 | 0.12075 | 0.11823 | 0.10468 | 0.094529 | 0.096457 | 0.10518 | 0.1029 | 0.099014 | 0.096815 | 0.089615 | 0.072308 | 0.063191
6 | 2030 | Summer | Flex Down, [MW] | 0 | 0 | 0.05294 | 0.050357 | 0.049271 | 0.048592 | 0.050933 | 0.061878 | 0.10134 | 0.1209 | 0.12558 | 0.12418 | 0.12819 | 0.12726 | 0.11976 | 0.11702 | 0.10362 | 0.093769 | 0.095926 | 0.10507 | 0.10316 | 0.1003 | 0.098723 | 0.090259 | 0.072168 | 0.063061
6 | 2030 | Summer | Pc_net, [MW] | 0 | 0 | 1.9943 | 1.866 | 1.8015 | 1.7833 | 1.8485 | 1.9997 | 3.3171 | 4.0133 | 4.3135 | 4.2551 | 4.4468 | 4.7173 | 4.6835 | 4.3587 | 3.7957 | 3.6275 | 3.4415 | 3.359 | 3.3133 | 3.411 | 3.2864 | 2.8897 | 2.3952 | 2.1541
6 | 2030 | Summer | Qc, [MVAr] | 0 | 0 | -1.7609 | -1.7731 | -1.7896 | -1.7993 | -1.7752 | -1.7329 | -1.4729 | -1.2154 | -1.1925 | -1.1735 | -1.1541 | -1.1414 | -1.1683 | -1.2133 | -1.334 | -1.3937 | -1.4429 | -1.4476 | -1.475 | -1.5245 | -1.6213 | -1.6902 | -1.7139 | -1.7471
7 | 2030 | Summer | Pc, [MW] | 0 | 0 | 0 | 0 | 0 | 0 | 0 | 0 | 0 | 0 | 0 | 0 | 0 | 0 | 0 | 0 | 0 | 0 | 0 | 0 | 0 | 0 | 0 | 0 | 0 | 0
7 | 2030 | Summer | Flex Up, [MW] | 0 | 0 | 0 | 0 | 0 | 0 | 0 | 0 | 0 | 0 | 0 | 0 | 0 | 0 | 0 | 0 | 0 | 0 | 0 | 0 | 0 | 0 | 0 | 0 | 0 | 0
7 | 2030 | Summer | Flex Down, [MW] | 0 | 0 | 0 | 0 | 0 | 0 | 0 | 0 | 0 | 0 | 0 | 0 | 0 | 0 | 0 | 0 | 0 | 0 | 0 | 0 | 0 | 0 | 0 | 0 | 0 | 0
7 | 2030 | Summer | Pc_net, [MW] | 0 | 0 | 0 | 0 | 0 | 0 | 0 | 0 | 0 | 0 | 0 | 0 | 0 | 0 | 0 | 0 | 0 | 0 | 0 | 0 | 0 | 0 | 0 | 0 | 0 | 0
7 | 2030 | Summer | Qc, [MVAr] | 0 | 0 | 0 | 0 | 0 | 0 | 0 | 0 | 0 | 0 | 0 | 0 | 0 | 0 | 0 | 0 | 0 | 0 | 0 | 0 | 0 | 0 | 0 | 0 | 0 | 0
1 | 2030 | Summer | Pc, [MW] | 0 | 1 | 0 | 0 | 0 | 0 | 0 | 0 | 0 | 0 | 0 | 0 | 0 | 0 | 0 | 0 | 0 | 0 | 0 | 0 | 0 | 0 | 0 | 0 | 0 | 0
1 | 2030 | Summer | Flex Up, [MW] | 0 | 1 | 0 | 0 | 0 | 0 | 0 | 0 | 0 | 0 | 0 | 0 | 0 | 0 | 0 | 0 | 0 | 0 | 0 | 0 | 0 | 0 | 0 | 0 | 0 | 0
1 | 2030 | Summer | Flex Down, [MW] | 0 | 1 | 0 | 0 | 0 | 0 | 0 | 0 | 0 | 0 | 0 | 0 | 0 | 0 | 0 | 0 | 0 | 0 | 0 | 0 | 0 | 0 | 0 | 0 | 0 | 0
1 | 2030 | Summer | Pc_net, [MW] | 0 | 1 | 0 | 0 | 0 | 0 | 0 | 0 | 0 | 0 | 0 | 0 | 0 | 0 | 0 | 0 | 0 | 0 | 0 | 0 | 0 | 0 | 0 | 0 | 0 | 0
1 | 2030 | Summer | Qc, [MVAr] | 0 | 1 | 0 | 0 | 0 | 0 | 0 | 0 | 0 | 0 | 0 | 0 | 0 | 0 | 0 | 0 | 0 | 0 | 0 | 0 | 0 | 0 | 0 | 0 | 0 | 0
2 | 2030 | Summer | Pc, [MW] | 0 | 1 | 0 | 0 | 0 | 0 | 0 | 0 | 0 | 0 | 0 | 0 | 0 | 0 | 0 | 0 | 0 | 0 | 0 | 0 | 0 | 0 | 0 | 0 | 0 | 0
2 | 2030 | Summer | Flex Up, [MW] | 0 | 1 | 0 | 0 | 0 | 0 | 0 | 0 | 0 | 0 | 0 | 0 | 0 | 0 | 0 | 0 | 0 | 0 | 0 | 0 | 0 | 0 | 0 | 0 | 0 | 0
2 | 2030 | Summer | Flex Down, [MW] | 0 | 1 | 0 | 0 | 0 | 0 | 0 | 0 | 0 | 0 | 0 | 0 | 0 | 0 | 0 | 0 | 0 | 0 | 0 | 0 | 0 | 0 | 0 | 0 | 0 | 0
2 | 2030 | Summer | Pc_net, [MW] | 0 | 1 | 0 | 0 | 0 | 0 | 0 | 0 | 0 | 0 | 0 | 0 | 0 | 0 | 0 | 0 | 0 | 0 | 0 | 0 | 0 | 0 | 0 | 0 | 0 | 0
2 | 2030 | Summer | Qc, [MVAr] | 0 | 1 | 0 | 0 | 0 | 0 | 0 | 0 | 0 | 0 | 0 | 0 | 0 | 0 | 0 | 0 | 0 | 0 | 0 | 0 | 0 | 0 | 0 | 0 | 0 | 0
3 | 2030 | Summer | Pc, [MW] | 0 | 1 | 10.7249 | 10.598 | 10.435 | 10.3707 | 10.3047 | 10.5308 | 12.1439 | 12.8214 | 13.6687 | 13.0077 | 13.0909 | 13.1896 | 13.6218 | 13.4854 | 13.1897 | 13.0884 | 13.254 | 13.3829 | 12.8103 | 12.9622 | 13.0709 | 12.3035 | 10.8775 | 10.8885
3 | 2030 | Summer | Flex Up, [MW] | 0 | 1 | 0.26749 | 0.25211 | 0.25567 | 0.25848 | 0.26169 | 0.26647 | 0.32193 | 0.33488 | 0.34312 | 0.34392 | 0.34182 | 0.35673 | 0.37021 | 0.35993 | 0.35372 | 0.35603 | 0.33956 | 0.35066 | 0.33376 | 0.30599 | 0.30277 | 0.30154 | 0.27786 | 0.27043
3 | 2030 | Summer | Flex Down, [MW] | 0 | 1 | 0.26875 | 0.25237 | 0.25507 | 0.25754 | 0.26053 | 0.26671 | 0.33699 | 0.34851 | 0.35242 | 0.33524 | 0.32707 | 0.33715 | 0.34869 | 0.33814 | 0.33231 | 0.33756 | 0.32959 | 0.35125 | 0.34179 | 0.32983 | 0.34186 | 0.32296 | 0.28133 | 0.27311
3 | 2030 | Summer | Pc_net, [MW] | 0 | 1 | 10.7236 | 10.5978 | 10.4356 | 10.3717 | 10.3059 | 10.5305 | 12.1288 | 12.8077 | 13.6594 | 13.0163 | 13.1057 | 13.2092 | 13.6433 | 13.5072 | 13.2111 | 13.1068 | 13.2639 | 13.3823 | 12.8023 | 12.9384 | 13.0318 | 12.2821 | 10.874 | 10.8858
3 | 2030 | Summer | Qc, [MVAr] | 0 | 1 | 0.49426 | 0.4603 | 0.34602 | 0.3119 | 0.28675 | 0.36006 | 1.1856 | 1.5835 | 2.0313 | 1.9366 | 1.889 | 1.8653 | 2.016 | 1.8506 | 1.6997 | 1.5793 | 1.5633 | 1.5837 | 1.3172 | 1.2072 | 1.2797 | 0.89554 | 0.39303 | 0.42111
4 | 2030 | Summer | Pc, [MW] | 0 | 1 | 0 | 0 | 0 | 0 | 0 | 0 | 0 | 0 | 0 | 0 | 0 | 0 | 0 | 0 | 0 | 0 | 0 | 0 | 0 | 0 | 0 | 0 | 0 | 0
4 | 2030 | Summer | Flex Up, [MW] | 0 | 1 | 0 | 0 | 0 | 0 | 0 | 0 | 0 | 0 | 0 | 0 | 0 | 0 | 0 | 0 | 0 | 0 | 0 | 0 | 0 | 0 | 0 | 0 | 0 | 0
4 | 2030 | Summer | Flex Down, [MW] | 0 | 1 | 0 | 0 | 0 | 0 | 0 | 0 | 0 | 0 | 0 | 0 | 0 | 0 | 0 | 0 | 0 | 0 | 0 | 0 | 0 | 0 | 0 | 0 | 0 | 0
4 | 2030 | Summer | Pc_net, [MW] | 0 | 1 | 0 | 0 | 0 | 0 | 0 | 0 | 0 | 0 | 0 | 0 | 0 | 0 | 0 | 0 | 0 | 0 | 0 | 0 | 0 | 0 | 0 | 0 | 0 | 0
4 | 2030 | Summer | Qc, [MVAr] | 0 | 1 | 0 | 0 | 0 | 0 | 0 | 0 | 0 | 0 | 0 | 0 | 0 | 0 | 0 | 0 | 0 | 0 | 0 | 0 | 0 | 0 | 0 | 0 | 0 | 0
5 | 2030 | Summer | Pc, [MW] | 0 | 1 | 0 | 0 | 0 | 0 | 0 | 0 | 0 | 0 | 0 | 0 | 0 | 0 | 0 | 0 | 0 | 0 | 0 | 0 | 0 | 0 | 0 | 0 | 0 | 0
5 | 2030 | Summer | Flex Up, [MW] | 0 | 1 | 0 | 0 | 0 | 0 | 0 | 0 | 0 | 0 | 0 | 0 | 0 | 0 | 0 | 0 | 0 | 0 | 0 | 0 | 0 | 0 | 0 | 0 | 0 | 0
5 | 2030 | Summer | Flex Down, [MW] | 0 | 1 | 0 | 0 | 0 | 0 | 0 | 0 | 0 | 0 | 0 | 0 | 0 | 0 | 0 | 0 | 0 | 0 | 0 | 0 | 0 | 0 | 0 | 0 | 0 | 0
5 | 2030 | Summer | Pc_net, [MW] | 0 | 1 | 0 | 0 | 0 | 0 | 0 | 0 | 0 | 0 | 0 | 0 | 0 | 0 | 0 | 0 | 0 | 0 | 0 | 0 | 0 | 0 | 0 | 0 | 0 | 0
5 | 2030 | Summer | Qc, [MVAr] | 0 | 1 | 0 | 0 | 0 | 0 | 0 | 0 | 0 | 0 | 0 | 0 | 0 | 0 | 0 | 0 | 0 | 0 | 0 | 0 | 0 | 0 | 0 | 0 | 0 | 0
6 | 2030 | Summer | Pc, [MW] | 0 | 1 | 1.9941 | 1.8659 | 1.8014 | 1.7831 | 1.8483 | 1.9995 | 3.3178 | 4.0149 | 4.315 | 4.2548 | 4.446 | 4.7163 | 4.6825 | 4.3575 | 3.7947 | 3.6267 | 3.441 | 3.3589 | 3.3135 | 3.4123 | 3.2883 | 2.8903 | 2.3951 | 2.154
6 | 2030 | Summer | Flex Up, [MW] | 0 | 1 | 0.053022 | 0.050443 | 0.049364 | 0.048688 | 0.051043 | 0.062012 | 0.10061 | 0.11941 | 0.12421 | 0.12454 | 0.1291 | 0.12838 | 0.12085 | 0.11826 | 0.10465 | 0.094512 | 0.096452 | 0.10519 | 0.10289 | 0.098974 | 0.096714 | 0.089527 | 0.072249 | 0.063146
6 | 2030 | Summer | Flex Down, [MW] | 0 | 1 | 0.052972 | 0.050386 | 0.049298 | 0.048619 | 0.050962 | 0.061921 | 0.10141 | 0.12086 | 0.12541 | 0.12409 | 0.12809 | 0.12714 | 0.11967 | 0.11699 | 0.10365 | 0.093786 | 0.09593 | 0.10506 | 0.10317 | 0.10034 | 0.098825 | 0.090347 | 0.072226 | 0.063105
6 | 2030 | Summer | Pc_net, [MW] | 0 | 1 | 1.9942 | 1.8659 | 1.8014 | 1.7832 | 1.8484 | 1.9996 | 3.317 | 4.0134 | 4.3138 | 4.2553 | 4.447 | 4.7175 | 4.6837 | 4.3588 | 3.7957 | 3.6274 | 3.4415 | 3.359 | 3.3133 | 3.4109 | 3.2862 | 2.8895 | 2.3951 | 2.154
6 | 2030 | Summer | Qc, [MVAr] | 0 | 1 | -1.7609 | -1.7731 | -1.7896 | -1.7993 | -1.7752 | -1.7329 | -1.4729 | -1.2154 | -1.1925 | -1.1735 | -1.1541 | -1.1414 | -1.1683 | -1.2133 | -1.334 | -1.3937 | -1.4429 | -1.4476 | -1.475 | -1.5245 | -1.6213 | -1.6902 | -1.7139 | -1.7471
7 | 2030 | Summer | Pc, [MW] | 0 | 1 | 0 | 0 | 0 | 0 | 0 | 0 | 0 | 0 | 0 | 0 | 0 | 0 | 0 | 0 | 0 | 0 | 0 | 0 | 0 | 0 | 0 | 0 | 0 | 0
7 | 2030 | Summer | Flex Up, [MW] | 0 | 1 | 0 | 0 | 0 | 0 | 0 | 0 | 0 | 0 | 0 | 0 | 0 | 0 | 0 | 0 | 0 | 0 | 0 | 0 | 0 | 0 | 0 | 0 | 0 | 0
7 | 2030 | Summer | Flex Down, [MW] | 0 | 1 | 0 | 0 | 0 | 0 | 0 | 0 | 0 | 0 | 0 | 0 | 0 | 0 | 0 | 0 | 0 | 0 | 0 | 0 | 0 | 0 | 0 | 0 | 0 | 0
7 | 2030 | Summer | Pc_net, [MW] | 0 | 1 | 0 | 0 | 0 | 0 | 0 | 0 | 0 | 0 | 0 | 0 | 0 | 0 | 0 | 0 | 0 | 0 | 0 | 0 | 0 | 0 | 0 | 0 | 0 | 0
7 | 2030 | Summer | Qc, [MVAr] | 0 | 1 | 0 | 0 | 0 | 0 | 0 | 0 | 0 | 0 | 0 | 0 | 0 | 0 | 0 | 0 | 0 | 0 | 0 | 0 | 0 | 0 | 0 | 0 | 0 | 0
1 | 2030 | Summer | Pc, [MW] | 0 | 2 | 0 | 0 | 0 | 0 | 0 | 0 | 0 | 0 | 0 | 0 | 0 | 0 | 0 | 0 | 0 | 0 | 0 | 0 | 0 | 0 | 0 | 0 | 0 | 0
1 | 2030 | Summer | Flex Up, [MW] | 0 | 2 | 0 | 0 | 0 | 0 | 0 | 0 | 0 | 0 | 0 | 0 | 0 | 0 | 0 | 0 | 0 | 0 | 0 | 0 | 0 | 0 | 0 | 0 | 0 | 0
1 | 2030 | Summer | Flex Down, [MW] | 0 | 2 | 0 | 0 | 0 | 0 | 0 | 0 | 0 | 0 | 0 | 0 | 0 | 0 | 0 | 0 | 0 | 0 | 0 | 0 | 0 | 0 | 0 | 0 | 0 | 0
1 | 2030 | Summer | Pc_net, [MW] | 0 | 2 | 0 | 0 | 0 | 0 | 0 | 0 | 0 | 0 | 0 | 0 | 0 | 0 | 0 | 0 | 0 | 0 | 0 | 0 | 0 | 0 | 0 | 0 | 0 | 0
1 | 2030 | Summer | Qc, [MVAr] | 0 | 2 | 0 | 0 | 0 | 0 | 0 | 0 | 0 | 0 | 0 | 0 | 0 | 0 | 0 | 0 | 0 | 0 | 0 | 0 | 0 | 0 | 0 | 0 | 0 | 0
2 | 2030 | Summer | Pc, [MW] | 0 | 2 | 0 | 0 | 0 | 0 | 0 | 0 | 0 | 0 | 0 | 0 | 0 | 0 | 0 | 0 | 0 | 0 | 0 | 0 | 0 | 0 | 0 | 0 | 0 | 0
2 | 2030 | Summer | Flex Up, [MW] | 0 | 2 | 0 | 0 | 0 | 0 | 0 | 0 | 0 | 0 | 0 | 0 | 0 | 0 | 0 | 0 | 0 | 0 | 0 | 0 | 0 | 0 | 0 | 0 | 0 | 0
2 | 2030 | Summer | Flex Down, [MW] | 0 | 2 | 0 | 0 | 0 | 0 | 0 | 0 | 0 | 0 | 0 | 0 | 0 | 0 | 0 | 0 | 0 | 0 | 0 | 0 | 0 | 0 | 0 | 0 | 0 | 0
2 | 2030 | Summer | Pc_net, [MW] | 0 | 2 | 0 | 0 | 0 | 0 | 0 | 0 | 0 | 0 | 0 | 0 | 0 | 0 | 0 | 0 | 0 | 0 | 0 | 0 | 0 | 0 | 0 | 0 | 0 | 0
2 | 2030 | Summer | Qc, [MVAr] | 0 | 2 | 0 | 0 | 0 | 0 | 0 | 0 | 0 | 0 | 0 | 0 | 0 | 0 | 0 | 0 | 0 | 0 | 0 | 0 | 0 | 0 | 0 | 0 | 0 | 0
3 | 2030 | Summer | Pc, [MW] | 0 | 2 | 10.7249 | 10.598 | 10.435 | 10.3707 | 10.3047 | 10.5308 | 12.1439 | 12.8214 | 13.6687 | 13.0077 | 13.0909 | 13.1896 | 13.6218 | 13.4854 | 13.1897 | 13.0884 | 13.254 | 13.3829 | 12.8103 | 12.9622 | 13.0709 | 12.3035 | 10.8775 | 10.8885
3 | 2030 | Summer | Flex Up, [MW] | 0 | 2 | 0.26666 | 0.25138 | 0.25492 | 0.25771 | 0.26091 | 0.26566 | 0.32137 | 0.33541 | 0.34459 | 0.34495 | 0.34273 | 0.35741 | 0.37094 | 0.36039 | 0.35416 | 0.35685 | 0.34051 | 0.35163 | 0.33411 | 0.3058 | 0.30167 | 0.30047 | 0.27697 | 0.26959
3 | 2030 | Summer | Flex Down, [MW] | 0 | 2 | 0.26958 | 0.25311 | 0.25583 | 0.2583 | 0.26132 | 0.26752 | 0.33754 | 0.34798 | 0.35095 | 0.33421 | 0.32615 | 0.33647 | 0.34796 | 0.33767 | 0.33188 | 0.33674 | 0.32865 | 0.35029 | 0.34145 | 0.33001 | 0.34296 | 0.32404 | 0.28222 | 0.27396
3 | 2030 | Summer | Pc_net, [MW] | 0 | 2 | 10.722 | 10.5963 | 10.4341 | 10.3701 | 10.3043 | 10.5289 | 12.1277 | 12.8088 | 13.6623 | 13.0184 | 13.1075 | 13.2105 | 13.6448 | 13.5081 | 13.2119 | 13.1085 | 13.2658 | 13.3843 | 12.803 | 12.938 | 13.0296 | 12.28 | 10.8722 | 10.8841
3 | 2030 | Summer | Qc, [MVAr] | 0 | 2 | 0.49426 | 0.4603 | 0.34602 | 0.3119 | 0.28675 | 0.36006 | 1.1856 | 1.5835 | 2.0313 | 1.9366 | 1.889 | 1.8653 | 2.016 | 1.8506 | 1.6997 | 1.5793 | 1.5633 | 1.5837 | 1.3172 | 1.2072 | 1.2797 | 0.89554 | 0.39303 | 0.42111
4 | 2030 | Summer | Pc, [MW] | 0 | 2 | 0 | 0 | 0 | 0 | 0 | 0 | 0 | 0 | 0 | 0 | 0 | 0 | 0 | 0 | 0 | 0 | 0 | 0 | 0 | 0 | 0 | 0 | 0 | 0
4 | 2030 | Summer | Flex Up, [MW] | 0 | 2 | 0 | 0 | 0 | 0 | 0 | 0 | 0 | 0 | 0 | 0 | 0 | 0 | 0 | 0 | 0 | 0 | 0 | 0 | 0 | 0 | 0 | 0 | 0 | 0
4 | 2030 | Summer | Flex Down, [MW] | 0 | 2 | 0 | 0 | 0 | 0 | 0 | 0 | 0 | 0 | 0 | 0 | 0 | 0 | 0 | 0 | 0 | 0 | 0 | 0 | 0 | 0 | 0 | 0 | 0 | 0
4 | 2030 | Summer | Pc_net, [MW] | 0 | 2 | 0 | 0 | 0 | 0 | 0 | 0 | 0 | 0 | 0 | 0 | 0 | 0 | 0 | 0 | 0 | 0 | 0 | 0 | 0 | 0 | 0 | 0 | 0 | 0
4 | 2030 | Summer | Qc, [MVAr] | 0 | 2 | 0 | 0 | 0 | 0 | 0 | 0 | 0 | 0 | 0 | 0 | 0 | 0 | 0 | 0 | 0 | 0 | 0 | 0 | 0 | 0 | 0 | 0 | 0 | 0
5 | 2030 | Summer | Pc, [MW] | 0 | 2 | 0 | 0 | 0 | 0 | 0 | 0 | 0 | 0 | 0 | 0 | 0 | 0 | 0 | 0 | 0 | 0 | 0 | 0 | 0 | 0 | 0 | 0 | 0 | 0
5 | 2030 | Summer | Flex Up, [MW] | 0 | 2 | 0 | 0 | 0 | 0 | 0 | 0 | 0 | 0 | 0 | 0 | 0 | 0 | 0 | 0 | 0 | 0 | 0 | 0 | 0 | 0 | 0 | 0 | 0 | 0
5 | 2030 | Summer | Flex Down, [MW] | 0 | 2 | 0 | 0 | 0 | 0 | 0 | 0 | 0 | 0 | 0 | 0 | 0 | 0 | 0 | 0 | 0 | 0 | 0 | 0 | 0 | 0 | 0 | 0 | 0 | 0
5 | 2030 | Summer | Pc_net, [MW] | 0 | 2 | 0 | 0 | 0 | 0 | 0 | 0 | 0 | 0 | 0 | 0 | 0 | 0 | 0 | 0 | 0 | 0 | 0 | 0 | 0 | 0 | 0 | 0 | 0 | 0
5 | 2030 | Summer | Qc, [MVAr] | 0 | 2 | 0 | 0 | 0 | 0 | 0 | 0 | 0 | 0 | 0 | 0 | 0 | 0 | 0 | 0 | 0 | 0 | 0 | 0 | 0 | 0 | 0 | 0 | 0 | 0
6 | 2030 | Summer | Pc, [MW] | 0 | 2 | 1.9941 | 1.8659 | 1.8014 | 1.7831 | 1.8483 | 1.9995 | 3.3178 | 4.0149 | 4.315 | 4.2548 | 4.446 | 4.7163 | 4.6825 | 4.3575 | 3.7947 | 3.6267 | 3.441 | 3.3589 | 3.3135 | 3.4123 | 3.2883 | 2.8903 | 2.3951 | 2.154
6 | 2030 | Summer | Flex Up, [MW] | 0 | 2 | 0.052999 | 0.050422 | 0.049344 | 0.048668 | 0.051021 | 0.06198 | 0.10057 | 0.11947 | 0.12437 | 0.12462 | 0.12917 | 0.12845 | 0.12089 | 0.11826 | 0.1046 | 0.094486 | 0.096446 | 0.10521 | 0.10289 | 0.098958 | 0.09664 | 0.089462 | 0.072206 | 0.063113
6 | 2030 | Summer | Flex Down, [MW] | 0 | 2 | 0.052995 | 0.050407 | 0.049319 | 0.048639 | 0.050984 | 0.061953 | 0.10145 | 0.1208 | 0.12525 | 0.12402 | 0.12803 | 0.12708 | 0.11962 | 0.11699 | 0.1037 | 0.093811 | 0.095937 | 0.10504 | 0.10316 | 0.10035 | 0.098898 | 0.090412 | 0.072269 | 0.063138
6 | 2030 | Summer | Pc_net, [MW] | 0 | 2 | 1.9941 | 1.8659 | 1.8014 | 1.7832 | 1.8484 | 1.9995 | 3.3169 | 4.0135 | 4.3141 | 4.2554 | 4.4471 | 4.7176 | 4.6838 | 4.3587 | 3.7956 | 3.6274 | 3.4415 | 3.359 | 3.3133 | 3.4109 | 3.286 | 2.8894 | 2.395 | 2.154
6 | 2030 | Summer | Qc, [MVAr] | 0 | 2 | -1.7609 | -1.7731 | -1.7896 | -1.7993 | -1.7752 | -1.7329 | -1.4729 | -1.2154 | -1.1925 | -1.1735 | -1.1541 | -1.1414 | -1.1683 | -1.2133 | -1.334 | -1.3937 | -1.4429 | -1.4476 | -1.475 | -1.5245 | -1.6213 | -1.6902 | -1.7139 | -1.7471
7 | 2030 | Summer | Pc, [MW] | 0 | 2 | 0 | 0 | 0 | 0 | 0 | 0 | 0 | 0 | 0 | 0 | 0 | 0 | 0 | 0 | 0 | 0 | 0 | 0 | 0 | 0 | 0 | 0 | 0 | 0
7 | 2030 | Summer | Flex Up, [MW] | 0 | 2 | 0 | 0 | 0 | 0 | 0 | 0 | 0 | 0 | 0 | 0 | 0 | 0 | 0 | 0 | 0 | 0 | 0 | 0 | 0 | 0 | 0 | 0 | 0 | 0
7 | 2030 | Summer | Flex Down, [MW] | 0 | 2 | 0 | 0 | 0 | 0 | 0 | 0 | 0 | 0 | 0 | 0 | 0 | 0 | 0 | 0 | 0 | 0 | 0 | 0 | 0 | 0 | 0 | 0 | 0 | 0
7 | 2030 | Summer | Pc_net, [MW] | 0 | 2 | 0 | 0 | 0 | 0 | 0 | 0 | 0 | 0 | 0 | 0 | 0 | 0 | 0 | 0 | 0 | 0 | 0 | 0 | 0 | 0 | 0 | 0 | 0 | 0
7 | 2030 | Summer | Qc, [MVAr] | 0 | 2 | 0 | 0 | 0 | 0 | 0 | 0 | 0 | 0 | 0 | 0 | 0 | 0 | 0 | 0 | 0 | 0 | 0 | 0 | 0 | 0 | 0 | 0 | 0 | 0
1 | 2030 | Summer | Pc, [MW] | 0 | 3 | 0 | 0 | 0 | 0 | 0 | 0 | 0 | 0 | 0 | 0 | 0 | 0 | 0 | 0 | 0 | 0 | 0 | 0 | 0 | 0 | 0 | 0 | 0 | 0
1 | 2030 | Summer | Flex Up, [MW] | 0 | 3 | 0 | 0 | 0 | 0 | 0 | 0 | 0 | 0 | 0 | 0 | 0 | 0 | 0 | 0 | 0 | 0 | 0 | 0 | 0 | 0 | 0 | 0 | 0 | 0
1 | 2030 | Summer | Flex Down, [MW] | 0 | 3 | 0 | 0 | 0 | 0 | 0 | 0 | 0 | 0 | 0 | 0 | 0 | 0 | 0 | 0 | 0 | 0 | 0 | 0 | 0 | 0 | 0 | 0 | 0 | 0
1 | 2030 | Summer | Pc_net, [MW] | 0 | 3 | 0 | 0 | 0 | 0 | 0 | 0 | 0 | 0 | 0 | 0 | 0 | 0 | 0 | 0 | 0 | 0 | 0 | 0 | 0 | 0 | 0 | 0 | 0 | 0
1 | 2030 | Summer | Qc, [MVAr] | 0 | 3 | 0 | 0 | 0 | 0 | 0 | 0 | 0 | 0 | 0 | 0 | 0 | 0 | 0 | 0 | 0 | 0 | 0 | 0 | 0 | 0 | 0 | 0 | 0 | 0
2 | 2030 | Summer | Pc, [MW] | 0 | 3 | 0 | 0 | 0 | 0 | 0 | 0 | 0 | 0 | 0 | 0 | 0 | 0 | 0 | 0 | 0 | 0 | 0 | 0 | 0 | 0 | 0 | 0 | 0 | 0
2 | 2030 | Summer | Flex Up, [MW] | 0 | 3 | 0 | 0 | 0 | 0 | 0 | 0 | 0 | 0 | 0 | 0 | 0 | 0 | 0 | 0 | 0 | 0 | 0 | 0 | 0 | 0 | 0 | 0 | 0 | 0
2 | 2030 | Summer | Flex Down, [MW] | 0 | 3 | 0 | 0 | 0 | 0 | 0 | 0 | 0 | 0 | 0 | 0 | 0 | 0 | 0 | 0 | 0 | 0 | 0 | 0 | 0 | 0 | 0 | 0 | 0 | 0
2 | 2030 | Summer | Pc_net, [MW] | 0 | 3 | 0 | 0 | 0 | 0 | 0 | 0 | 0 | 0 | 0 | 0 | 0 | 0 | 0 | 0 | 0 | 0 | 0 | 0 | 0 | 0 | 0 | 0 | 0 | 0
2 | 2030 | Summer | Qc, [MVAr] | 0 | 3 | 0 | 0 | 0 | 0 | 0 | 0 | 0 | 0 | 0 | 0 | 0 | 0 | 0 | 0 | 0 | 0 | 0 | 0 | 0 | 0 | 0 | 0 | 0 | 0
3 | 2030 | Summer | Pc, [MW] | 0 | 3 | 10.6966 | 10.464 | 10.3416 | 10.4008 | 10.3183 | 10.2834 | 11.1337 | 11.3847 | 12.0095 | 11.8485 | 12.4892 | 12.4097 | 11.7605 | 11.3853 | 10.4061 | 10.5013 | 10.4239 | 10.5772 | 10.8396 | 10.9375 | 10.8378 | 11.0027 | 10.6204 | 10.0632
3 | 2030 | Summer | Flex Up, [MW] | 0 | 3 | 0.26464 | 0.24979 | 0.25324 | 0.25571 | 0.2589 | 0.26426 | 0.32327 | 0.33732 | 0.34478 | 0.34122 | 0.33684 | 0.35176 | 0.36764 | 0.35783 | 0.35245 | 0.35554 | 0.34114 | 0.35483 | 0.33716 | 0.31352 | 0.31539 | 0.30483 | 0.27523 | 0.26952
3 | 2030 | Summer | Flex Down, [MW] | 0 | 3 | 0.2716 | 0.2547 | 0.25751 | 0.2603 | 0.26332 | 0.26892 | 0.33565 | 0.34608 | 0.35076 | 0.33794 | 0.33205 | 0.34212 | 0.35126 | 0.34024 | 0.33358 | 0.33806 | 0.32802 | 0.34709 | 0.33839 | 0.3223 | 0.32924 | 0.31968 | 0.28396 | 0.27403
3 | 2030 | Summer | Pc_net, [MW] | 0 | 3 | 10.6897 | 10.4591 | 10.3374 | 10.3962 | 10.3139 | 10.2788 | 11.1213 | 11.3759 | 12.0035 | 11.8518 | 12.494 | 12.4194 | 11.7769 | 11.4029 | 10.425 | 10.5187 | 10.437 | 10.5849 | 10.8384 | 10.9287 | 10.824 | 10.9879 | 10.6116 | 10.0587
3 | 2030 | Summer | Qc, [MVAr] | 0 | 3 | 0.36626 | 0.35728 | 0.3194 | 0.29475 | 0.28773 | 0.22651 | 0.82942 | 0.87171 | 1.065 | 1.0007 | 1.1559 | 1.0815 | 0.87105 | 0.63923 | 0.31108 | 0.43679 | 0.49279 | 0.60184 | 0.66192 | 0.60429 | 0.52201 | 0.45556 | 0.23353 | 0.15795
4 | 2030 | Summer | Pc, [MW] | 0 | 3 | 0 | 0 | 0 | 0 | 0 | 0 | 0 | 0 | 0 | 0 | 0 | 0 | 0 | 0 | 0 | 0 | 0 | 0 | 0 | 0 | 0 | 0 | 0 | 0
4 | 2030 | Summer | Flex Up, [MW] | 0 | 3 | 0 | 0 | 0 | 0 | 0 | 0 | 0 | 0 | 0 | 0 | 0 | 0 | 0 | 0 | 0 | 0 | 0 | 0 | 0 | 0 | 0 | 0 | 0 | 0
4 | 2030 | Summer | Flex Down, [MW] | 0 | 3 | 0 | 0 | 0 | 0 | 0 | 0 | 0 | 0 | 0 | 0 | 0 | 0 | 0 | 0 | 0 | 0 | 0 | 0 | 0 | 0 | 0 | 0 | 0 | 0
4 | 2030 | Summer | Pc_net, [MW] | 0 | 3 | 0 | 0 | 0 | 0 | 0 | 0 | 0 | 0 | 0 | 0 | 0 | 0 | 0 | 0 | 0 | 0 | 0 | 0 | 0 | 0 | 0 | 0 | 0 | 0
4 | 2030 | Summer | Qc, [MVAr] | 0 | 3 | 0 | 0 | 0 | 0 | 0 | 0 | 0 | 0 | 0 | 0 | 0 | 0 | 0 | 0 | 0 | 0 | 0 | 0 | 0 | 0 | 0 | 0 | 0 | 0
5 | 2030 | Summer | Pc, [MW] | 0 | 3 | 0 | 0 | 0 | 0 | 0 | 0 | 0 | 0 | 0 | 0 | 0 | 0 | 0 | 0 | 0 | 0 | 0 | 0 | 0 | 0 | 0 | 0 | 0 | 0
5 | 2030 | Summer | Flex Up, [MW] | 0 | 3 | 0 | 0 | 0 | 0 | 0 | 0 | 0 | 0 | 0 | 0 | 0 | 0 | 0 | 0 | 0 | 0 | 0 | 0 | 0 | 0 | 0 | 0 | 0 | 0
5 | 2030 | Summer | Flex Down, [MW] | 0 | 3 | 0 | 0 | 0 | 0 | 0 | 0 | 0 | 0 | 0 | 0 | 0 | 0 | 0 | 0 | 0 | 0 | 0 | 0 | 0 | 0 | 0 | 0 | 0 | 0
5 | 2030 | Summer | Pc_net, [MW] | 0 | 3 | 0 | 0 | 0 | 0 | 0 | 0 | 0 | 0 | 0 | 0 | 0 | 0 | 0 | 0 | 0 | 0 | 0 | 0 | 0 | 0 | 0 | 0 | 0 | 0
5 | 2030 | Summer | Qc, [MVAr] | 0 | 3 | 0 | 0 | 0 | 0 | 0 | 0 | 0 | 0 | 0 | 0 | 0 | 0 | 0 | 0 | 0 | 0 | 0 | 0 | 0 | 0 | 0 | 0 | 0 | 0
6 | 2030 | Summer | Pc, [MW] | 0 | 3 | 1.8626 | 1.7754 | 1.6641 | 1.6382 | 1.6945 | 1.8139 | 2.7239 | 3.2269 | 3.5624 | 3.5806 | 3.8767 | 4.0387 | 3.5762 | 3.0668 | 2.6178 | 2.4955 | 2.4492 | 2.4436 | 2.4507 | 2.5344 | 2.6034 | 2.6994 | 2.46 | 2.1807
6 | 2030 | Summer | Flex Up, [MW] | 0 | 3 | 0.052947 | 0.050378 | 0.049299 | 0.04862 | 0.05097 | 0.061922 | 0.10076 | 0.11986 | 0.12458 | 0.12442 | 0.12874 | 0.12805 | 0.12065 | 0.11794 | 0.10434 | 0.094284 | 0.096333 | 0.10524 | 0.10302 | 0.099497 | 0.097502 | 0.089663 | 0.07213 | 0.063092
6 | 2030 | Summer | Flex Down, [MW] | 0 | 3 | 0.053047 | 0.050451 | 0.049363 | 0.048687 | 0.051035 | 0.062011 | 0.10126 | 0.12041 | 0.12504 | 0.12422 | 0.12845 | 0.12748 | 0.11986 | 0.1173 | 0.10397 | 0.094013 | 0.09605 | 0.105 | 0.10303 | 0.099813 | 0.098037 | 0.090211 | 0.072345 | 0.063159
6 | 2030 | Summer | Pc_net, [MW] | 0 | 3 | 1.8625 | 1.7753 | 1.664 | 1.6382 | 1.6945 | 1.8138 | 2.7233 | 3.2263 | 3.562 | 3.5808 | 3.877 | 4.0393 | 3.577 | 3.0674 | 2.6181 | 2.4958 | 2.4495 | 2.4438 | 2.4507 | 2.5341 | 2.6028 | 2.6989 | 2.4598 | 2.1807
6 | 2030 | Summer | Qc, [MVAr] | 0 | 3 | -1.7733 | -1.7993 | -1.7993 | -1.7993 | -1.7994 | -1.7844 | -1.6322 | -1.5875 | -1.5358 | -1.5299 | -1.4614 | -1.4598 | -1.6035 | -1.6913 | -1.763 | -1.7212 | -1.6884 | -1.6761 | -1.6314 | -1.6946 | -1.7372 | -1.7418 | -1.7902 | -1.79
7 | 2030 | Summer | Pc, [MW] | 0 | 3 | 0 | 0 | 0 | 0 | 0 | 0 | 0 | 0 | 0 | 0 | 0 | 0 | 0 | 0 | 0 | 0 | 0 | 0 | 0 | 0 | 0 | 0 | 0 | 0
7 | 2030 | Summer | Flex Up, [MW] | 0 | 3 | 0 | 0 | 0 | 0 | 0 | 0 | 0 | 0 | 0 | 0 | 0 | 0 | 0 | 0 | 0 | 0 | 0 | 0 | 0 | 0 | 0 | 0 | 0 | 0
7 | 2030 | Summer | Flex Down, [MW] | 0 | 3 | 0 | 0 | 0 | 0 | 0 | 0 | 0 | 0 | 0 | 0 | 0 | 0 | 0 | 0 | 0 | 0 | 0 | 0 | 0 | 0 | 0 | 0 | 0 | 0
7 | 2030 | Summer | Pc_net, [MW] | 0 | 3 | 0 | 0 | 0 | 0 | 0 | 0 | 0 | 0 | 0 | 0 | 0 | 0 | 0 | 0 | 0 | 0 | 0 | 0 | 0 | 0 | 0 | 0 | 0 | 0
7 | 2030 | Summer | Qc, [MVAr] | 0 | 3 | 0 | 0 | 0 | 0 | 0 | 0 | 0 | 0 | 0 | 0 | 0 | 0 | 0 | 0 | 0 | 0 | 0 | 0 | 0 | 0 | 0 | 0 | 0 | 0
1 | 2030 | Summer | Pc, [MW] | 0 | 4 | 0 | 0 | 0 | 0 | 0 | 0 | 0 | 0 | 0 | 0 | 0 | 0 | 0 | 0 | 0 | 0 | 0 | 0 | 0 | 0 | 0 | 0 | 0 | 0
1 | 2030 | Summer | Flex Up, [MW] | 0 | 4 | 0 | 0 | 0 | 0 | 0 | 0 | 0 | 0 | 0 | 0 | 0 | 0 | 0 | 0 | 0 | 0 | 0 | 0 | 0 | 0 | 0 | 0 | 0 | 0
1 | 2030 | Summer | Flex Down, [MW] | 0 | 4 | 0 | 0 | 0 | 0 | 0 | 0 | 0 | 0 | 0 | 0 | 0 | 0 | 0 | 0 | 0 | 0 | 0 | 0 | 0 | 0 | 0 | 0 | 0 | 0
1 | 2030 | Summer | Pc_net, [MW] | 0 | 4 | 0 | 0 | 0 | 0 | 0 | 0 | 0 | 0 | 0 | 0 | 0 | 0 | 0 | 0 | 0 | 0 | 0 | 0 | 0 | 0 | 0 | 0 | 0 | 0
1 | 2030 | Summer | Qc, [MVAr] | 0 | 4 | 0 | 0 | 0 | 0 | 0 | 0 | 0 | 0 | 0 | 0 | 0 | 0 | 0 | 0 | 0 | 0 | 0 | 0 | 0 | 0 | 0 | 0 | 0 | 0
2 | 2030 | Summer | Pc, [MW] | 0 | 4 | 0 | 0 | 0 | 0 | 0 | 0 | 0 | 0 | 0 | 0 | 0 | 0 | 0 | 0 | 0 | 0 | 0 | 0 | 0 | 0 | 0 | 0 | 0 | 0
2 | 2030 | Summer | Flex Up, [MW] | 0 | 4 | 0 | 0 | 0 | 0 | 0 | 0 | 0 | 0 | 0 | 0 | 0 | 0 | 0 | 0 | 0 | 0 | 0 | 0 | 0 | 0 | 0 | 0 | 0 | 0
2 | 2030 | Summer | Flex Down, [MW] | 0 | 4 | 0 | 0 | 0 | 0 | 0 | 0 | 0 | 0 | 0 | 0 | 0 | 0 | 0 | 0 | 0 | 0 | 0 | 0 | 0 | 0 | 0 | 0 | 0 | 0
2 | 2030 | Summer | Pc_net, [MW] | 0 | 4 | 0 | 0 | 0 | 0 | 0 | 0 | 0 | 0 | 0 | 0 | 0 | 0 | 0 | 0 | 0 | 0 | 0 | 0 | 0 | 0 | 0 | 0 | 0 | 0
2 | 2030 | Summer | Qc, [MVAr] | 0 | 4 | 0 | 0 | 0 | 0 | 0 | 0 | 0 | 0 | 0 | 0 | 0 | 0 | 0 | 0 | 0 | 0 | 0 | 0 | 0 | 0 | 0 | 0 | 0 | 0
3 | 2030 | Summer | Pc, [MW] | 0 | 4 | 10.6966 | 10.464 | 10.3416 | 10.4008 | 10.3183 | 10.2834 | 11.1337 | 11.3847 | 12.0095 | 11.8485 | 12.4892 | 12.4097 | 11.7605 | 11.3853 | 10.4061 | 10.5013 | 10.4239 | 10.5772 | 10.8396 | 10.9375 | 10.8378 | 11.0027 | 10.6204 | 10.0632
3 | 2030 | Summer | Flex Up, [MW] | 0 | 4 | 0.26411 | 0.24931 | 0.25275 | 0.25521 | 0.25839 | 0.26372 | 0.32294 | 0.33771 | 0.34593 | 0.3425 | 0.33843 | 0.35324 | 0.36806 | 0.35762 | 0.3514 | 0.3555 | 0.34161 | 0.35541 | 0.33738 | 0.31323 | 0.31462 | 0.30411 | 0.27465 | 0.26896
3 | 2030 | Summer | Flex Down, [MW] | 0 | 4 | 0.27214 | 0.25517 | 0.258 | 0.2608 | 0.26383 | 0.26946 | 0.33598 | 0.34568 | 0.34961 | 0.33666 | 0.33046 | 0.34065 | 0.35084 | 0.34045 | 0.33463 | 0.33809 | 0.32754 | 0.34651 | 0.33818 | 0.32258 | 0.33 | 0.3204 | 0.28454 | 0.27458
3 | 2030 | Summer | Pc_net, [MW] | 0 | 4 | 10.6886 | 10.4581 | 10.3364 | 10.3952 | 10.3128 | 10.2777 | 11.1206 | 11.3767 | 12.0058 | 11.8544 | 12.4971 | 12.4223 | 11.7777 | 11.4025 | 10.4229 | 10.5187 | 10.438 | 10.5861 | 10.8388 | 10.9282 | 10.8225 | 10.9864 | 10.6105 | 10.0576
3 | 2030 | Summer | Qc, [MVAr] | 0 | 4 | 0.36626 | 0.35728 | 0.3194 | 0.29475 | 0.28773 | 0.22651 | 0.82942 | 0.87171 | 1.065 | 1.0007 | 1.1559 | 1.0815 | 0.87105 | 0.63923 | 0.31108 | 0.43679 | 0.49279 | 0.60184 | 0.66192 | 0.60429 | 0.52201 | 0.45556 | 0.23353 | 0.15795
4 | 2030 | Summer | Pc, [MW] | 0 | 4 | 0 | 0 | 0 | 0 | 0 | 0 | 0 | 0 | 0 | 0 | 0 | 0 | 0 | 0 | 0 | 0 | 0 | 0 | 0 | 0 | 0 | 0 | 0 | 0
4 | 2030 | Summer | Flex Up, [MW] | 0 | 4 | 0 | 0 | 0 | 0 | 0 | 0 | 0 | 0 | 0 | 0 | 0 | 0 | 0 | 0 | 0 | 0 | 0 | 0 | 0 | 0 | 0 | 0 | 0 | 0
4 | 2030 | Summer | Flex Down, [MW] | 0 | 4 | 0 | 0 | 0 | 0 | 0 | 0 | 0 | 0 | 0 | 0 | 0 | 0 | 0 | 0 | 0 | 0 | 0 | 0 | 0 | 0 | 0 | 0 | 0 | 0
4 | 2030 | Summer | Pc_net, [MW] | 0 | 4 | 0 | 0 | 0 | 0 | 0 | 0 | 0 | 0 | 0 | 0 | 0 | 0 | 0 | 0 | 0 | 0 | 0 | 0 | 0 | 0 | 0 | 0 | 0 | 0
4 | 2030 | Summer | Qc, [MVAr] | 0 | 4 | 0 | 0 | 0 | 0 | 0 | 0 | 0 | 0 | 0 | 0 | 0 | 0 | 0 | 0 | 0 | 0 | 0 | 0 | 0 | 0 | 0 | 0 | 0 | 0
5 | 2030 | Summer | Pc, [MW] | 0 | 4 | 0 | 0 | 0 | 0 | 0 | 0 | 0 | 0 | 0 | 0 | 0 | 0 | 0 | 0 | 0 | 0 | 0 | 0 | 0 | 0 | 0 | 0 | 0 | 0
5 | 2030 | Summer | Flex Up, [MW] | 0 | 4 | 0 | 0 | 0 | 0 | 0 | 0 | 0 | 0 | 0 | 0 | 0 | 0 | 0 | 0 | 0 | 0 | 0 | 0 | 0 | 0 | 0 | 0 | 0 | 0
5 | 2030 | Summer | Flex Down, [MW] | 0 | 4 | 0 | 0 | 0 | 0 | 0 | 0 | 0 | 0 | 0 | 0 | 0 | 0 | 0 | 0 | 0 | 0 | 0 | 0 | 0 | 0 | 0 | 0 | 0 | 0
5 | 2030 | Summer | Pc_net, [MW] | 0 | 4 | 0 | 0 | 0 | 0 | 0 | 0 | 0 | 0 | 0 | 0 | 0 | 0 | 0 | 0 | 0 | 0 | 0 | 0 | 0 | 0 | 0 | 0 | 0 | 0
5 | 2030 | Summer | Qc, [MVAr] | 0 | 4 | 0 | 0 | 0 | 0 | 0 | 0 | 0 | 0 | 0 | 0 | 0 | 0 | 0 | 0 | 0 | 0 | 0 | 0 | 0 | 0 | 0 | 0 | 0 | 0
6 | 2030 | Summer | Pc, [MW] | 0 | 4 | 1.8626 | 1.7754 | 1.6641 | 1.6382 | 1.6945 | 1.8139 | 2.7239 | 3.2269 | 3.5624 | 3.5806 | 3.8767 | 4.0387 | 3.5762 | 3.0668 | 2.6178 | 2.4955 | 2.4492 | 2.4436 | 2.4507 | 2.5344 | 2.6034 | 2.6994 | 2.46 | 2.1807
6 | 2030 | Summer | Flex Up, [MW] | 0 | 4 | 0.052939 | 0.050371 | 0.049292 | 0.048613 | 0.050962 | 0.06191 | 0.10075 | 0.11991 | 0.12469 | 0.12451 | 0.12886 | 0.12815 | 0.12064 | 0.11785 | 0.10422 | 0.094218 | 0.096297 | 0.10523 | 0.10302 | 0.09949 | 0.097474 | 0.08964 | 0.072115 | 0.06308
6 | 2030 | Summer | Flex Down, [MW] | 0 | 4 | 0.053055 | 0.050458 | 0.049371 | 0.048694 | 0.051043 | 0.062023 | 0.10127 | 0.12036 | 0.12493 | 0.12413 | 0.12833 | 0.12737 | 0.11987 | 0.1174 | 0.10408 | 0.094079 | 0.096086 | 0.10501 | 0.10303 | 0.09982 | 0.098065 | 0.090234 | 0.072361 | 0.063171
6 | 2030 | Summer | Pc_net, [MW] | 0 | 4 | 1.8624 | 1.7753 | 1.664 | 1.6381 | 1.6944 | 1.8138 | 2.7233 | 3.2264 | 3.5622 | 3.5809 | 3.8772 | 4.0395 | 3.577 | 3.0673 | 2.6179 | 2.4957 | 2.4494 | 2.4438 | 2.4507 | 2.534 | 2.6028 | 2.6988 | 2.4598 | 2.1806
6 | 2030 | Summer | Qc, [MVAr] | 0 | 4 | -1.7733 | -1.7993 | -1.7993 | -1.7993 | -1.7994 | -1.7844 | -1.6322 | -1.5875 | -1.5358 | -1.5299 | -1.4614 | -1.4598 | -1.6035 | -1.6913 | -1.763 | -1.7212 | -1.6884 | -1.6761 | -1.6314 | -1.6946 | -1.7372 | -1.7418 | -1.7902 | -1.79
7 | 2030 | Summer | Pc, [MW] | 0 | 4 | 0 | 0 | 0 | 0 | 0 | 0 | 0 | 0 | 0 | 0 | 0 | 0 | 0 | 0 | 0 | 0 | 0 | 0 | 0 | 0 | 0 | 0 | 0 | 0
7 | 2030 | Summer | Flex Up, [MW] | 0 | 4 | 0 | 0 | 0 | 0 | 0 | 0 | 0 | 0 | 0 | 0 | 0 | 0 | 0 | 0 | 0 | 0 | 0 | 0 | 0 | 0 | 0 | 0 | 0 | 0
7 | 2030 | Summer | Flex Down, [MW] | 0 | 4 | 0 | 0 | 0 | 0 | 0 | 0 | 0 | 0 | 0 | 0 | 0 | 0 | 0 | 0 | 0 | 0 | 0 | 0 | 0 | 0 | 0 | 0 | 0 | 0
7 | 2030 | Summer | Pc_net, [MW] | 0 | 4 | 0 | 0 | 0 | 0 | 0 | 0 | 0 | 0 | 0 | 0 | 0 | 0 | 0 | 0 | 0 | 0 | 0 | 0 | 0 | 0 | 0 | 0 | 0 | 0
7 | 2030 | Summer | Qc, [MVAr] | 0 | 4 | 0 | 0 | 0 | 0 | 0 | 0 | 0 | 0 | 0 | 0 | 0 | 0 | 0 | 0 | 0 | 0 | 0 | 0 | 0 | 0 | 0 | 0 | 0 | 0
1 | 2030 | Summer | Pc, [MW] | 0 | 5 | 0 | 0 | 0 | 0 | 0 | 0 | 0 | 0 | 0 | 0 | 0 | 0 | 0 | 0 | 0 | 0 | 0 | 0 | 0 | 0 | 0 | 0 | 0 | 0
1 | 2030 | Summer | Flex Up, [MW] | 0 | 5 | 0 | 0 | 0 | 0 | 0 | 0 | 0 | 0 | 0 | 0 | 0 | 0 | 0 | 0 | 0 | 0 | 0 | 0 | 0 | 0 | 0 | 0 | 0 | 0
1 | 2030 | Summer | Flex Down, [MW] | 0 | 5 | 0 | 0 | 0 | 0 | 0 | 0 | 0 | 0 | 0 | 0 | 0 | 0 | 0 | 0 | 0 | 0 | 0 | 0 | 0 | 0 | 0 | 0 | 0 | 0
1 | 2030 | Summer | Pc_net, [MW] | 0 | 5 | 0 | 0 | 0 | 0 | 0 | 0 | 0 | 0 | 0 | 0 | 0 | 0 | 0 | 0 | 0 | 0 | 0 | 0 | 0 | 0 | 0 | 0 | 0 | 0
1 | 2030 | Summer | Qc, [MVAr] | 0 | 5 | 0 | 0 | 0 | 0 | 0 | 0 | 0 | 0 | 0 | 0 | 0 | 0 | 0 | 0 | 0 | 0 | 0 | 0 | 0 | 0 | 0 | 0 | 0 | 0
2 | 2030 | Summer | Pc, [MW] | 0 | 5 | 0 | 0 | 0 | 0 | 0 | 0 | 0 | 0 | 0 | 0 | 0 | 0 | 0 | 0 | 0 | 0 | 0 | 0 | 0 | 0 | 0 | 0 | 0 | 0
2 | 2030 | Summer | Flex Up, [MW] | 0 | 5 | 0 | 0 | 0 | 0 | 0 | 0 | 0 | 0 | 0 | 0 | 0 | 0 | 0 | 0 | 0 | 0 | 0 | 0 | 0 | 0 | 0 | 0 | 0 | 0
2 | 2030 | Summer | Flex Down, [MW] | 0 | 5 | 0 | 0 | 0 | 0 | 0 | 0 | 0 | 0 | 0 | 0 | 0 | 0 | 0 | 0 | 0 | 0 | 0 | 0 | 0 | 0 | 0 | 0 | 0 | 0
2 | 2030 | Summer | Pc_net, [MW] | 0 | 5 | 0 | 0 | 0 | 0 | 0 | 0 | 0 | 0 | 0 | 0 | 0 | 0 | 0 | 0 | 0 | 0 | 0 | 0 | 0 | 0 | 0 | 0 | 0 | 0
2 | 2030 | Summer | Qc, [MVAr] | 0 | 5 | 0 | 0 | 0 | 0 | 0 | 0 | 0 | 0 | 0 | 0 | 0 | 0 | 0 | 0 | 0 | 0 | 0 | 0 | 0 | 0 | 0 | 0 | 0 | 0
3 | 2030 | Summer | Pc, [MW] | 0 | 5 | 10.6966 | 10.464 | 10.3416 | 10.4008 | 10.3183 | 10.2834 | 11.1337 | 11.3847 | 12.0095 | 11.8485 | 12.4892 | 12.4097 | 11.7605 | 11.3853 | 10.4061 | 10.5013 | 10.4239 | 10.5772 | 10.8396 | 10.9375 | 10.8378 | 11.0027 | 10.6204 | 10.0632
3 | 2030 | Summer | Flex Up, [MW] | 0 | 5 | 0.26385 | 0.24908 | 0.25251 | 0.25497 | 0.25814 | 0.26347 | 0.32302 | 0.33848 | 0.34734 | 0.3439 | 0.33986 | 0.35409 | 0.36726 | 0.35611 | 0.3492 | 0.3548 | 0.34202 | 0.3563 | 0.33797 | 0.31333 | 0.31426 | 0.30377 | 0.27437 | 0.2687
3 | 2030 | Summer | Flex Down, [MW] | 0 | 5 | 0.27239 | 0.2554 | 0.25824 | 0.26104 | 0.26408 | 0.26971 | 0.3359 | 0.34492 | 0.3482 | 0.33526 | 0.32903 | 0.33979 | 0.35164 | 0.34196 | 0.33684 | 0.33879 | 0.32714 | 0.34562 | 0.33759 | 0.32248 | 0.33037 | 0.32074 | 0.28482 | 0.27485
3 | 2030 | Summer | Pc_net, [MW] | 0 | 5 | 10.6881 | 10.4577 | 10.3359 | 10.3947 | 10.3123 | 10.2772 | 11.1208 | 11.3783 | 12.0086 | 11.8572 | 12.5 | 12.424 | 11.7761 | 11.3994 | 10.4185 | 10.5173 | 10.4388 | 10.5879 | 10.84 | 10.9284 | 10.8217 | 10.9858 | 10.6099 | 10.0571
3 | 2030 | Summer | Qc, [MVAr] | 0 | 5 | 0.36626 | 0.35728 | 0.3194 | 0.29475 | 0.28773 | 0.22651 | 0.82942 | 0.87171 | 1.065 | 1.0007 | 1.1559 | 1.0815 | 0.87105 | 0.63923 | 0.31108 | 0.43679 | 0.49279 | 0.60184 | 0.66192 | 0.60429 | 0.52201 | 0.45556 | 0.23353 | 0.15795
4 | 2030 | Summer | Pc, [MW] | 0 | 5 | 0 | 0 | 0 | 0 | 0 | 0 | 0 | 0 | 0 | 0 | 0 | 0 | 0 | 0 | 0 | 0 | 0 | 0 | 0 | 0 | 0 | 0 | 0 | 0
4 | 2030 | Summer | Flex Up, [MW] | 0 | 5 | 0 | 0 | 0 | 0 | 0 | 0 | 0 | 0 | 0 | 0 | 0 | 0 | 0 | 0 | 0 | 0 | 0 | 0 | 0 | 0 | 0 | 0 | 0 | 0
4 | 2030 | Summer | Flex Down, [MW] | 0 | 5 | 0 | 0 | 0 | 0 | 0 | 0 | 0 | 0 | 0 | 0 | 0 | 0 | 0 | 0 | 0 | 0 | 0 | 0 | 0 | 0 | 0 | 0 | 0 | 0
4 | 2030 | Summer | Pc_net, [MW] | 0 | 5 | 0 | 0 | 0 | 0 | 0 | 0 | 0 | 0 | 0 | 0 | 0 | 0 | 0 | 0 | 0 | 0 | 0 | 0 | 0 | 0 | 0 | 0 | 0 | 0
4 | 2030 | Summer | Qc, [MVAr] | 0 | 5 | 0 | 0 | 0 | 0 | 0 | 0 | 0 | 0 | 0 | 0 | 0 | 0 | 0 | 0 | 0 | 0 | 0 | 0 | 0 | 0 | 0 | 0 | 0 | 0
5 | 2030 | Summer | Pc, [MW] | 0 | 5 | 0 | 0 | 0 | 0 | 0 | 0 | 0 | 0 | 0 | 0 | 0 | 0 | 0 | 0 | 0 | 0 | 0 | 0 | 0 | 0 | 0 | 0 | 0 | 0
5 | 2030 | Summer | Flex Up, [MW] | 0 | 5 | 0 | 0 | 0 | 0 | 0 | 0 | 0 | 0 | 0 | 0 | 0 | 0 | 0 | 0 | 0 | 0 | 0 | 0 | 0 | 0 | 0 | 0 | 0 | 0
5 | 2030 | Summer | Flex Down, [MW] | 0 | 5 | 0 | 0 | 0 | 0 | 0 | 0 | 0 | 0 | 0 | 0 | 0 | 0 | 0 | 0 | 0 | 0 | 0 | 0 | 0 | 0 | 0 | 0 | 0 | 0
5 | 2030 | Summer | Pc_net, [MW] | 0 | 5 | 0 | 0 | 0 | 0 | 0 | 0 | 0 | 0 | 0 | 0 | 0 | 0 | 0 | 0 | 0 | 0 | 0 | 0 | 0 | 0 | 0 | 0 | 0 | 0
5 | 2030 | Summer | Qc, [MVAr] | 0 | 5 | 0 | 0 | 0 | 0 | 0 | 0 | 0 | 0 | 0 | 0 | 0 | 0 | 0 | 0 | 0 | 0 | 0 | 0 | 0 | 0 | 0 | 0 | 0 | 0
6 | 2030 | Summer | Pc, [MW] | 0 | 5 | 1.8626 | 1.7754 | 1.6641 | 1.6382 | 1.6945 | 1.8139 | 2.7239 | 3.2269 | 3.5624 | 3.5806 | 3.8767 | 4.0387 | 3.5762 | 3.0668 | 2.6178 | 2.4955 | 2.4492 | 2.4436 | 2.4507 | 2.5344 | 2.6034 | 2.6994 | 2.46 | 2.1807
6 | 2030 | Summer | Flex Up, [MW] | 0 | 5 | 0.052937 | 0.050369 | 0.04929 | 0.048611 | 0.05096 | 0.061907 | 0.10077 | 0.11998 | 0.12481 | 0.12459 | 0.12896 | 0.12822 | 0.12058 | 0.11771 | 0.10407 | 0.09414 | 0.096262 | 0.10523 | 0.10304 | 0.099504 | 0.097468 | 0.089635 | 0.072112 | 0.063077
6 | 2030 | Summer | Flex Down, [MW] | 0 | 5 | 0.053057 | 0.05046 | 0.049373 | 0.048696 | 0.051045 | 0.062025 | 0.10125 | 0.12029 | 0.12481 | 0.12404 | 0.12823 | 0.12731 | 0.11993 | 0.11754 | 0.10423 | 0.094158 | 0.09612 | 0.10501 | 0.10301 | 0.099806 | 0.098071 | 0.090239 | 0.072364 | 0.063174
6 | 2030 | Summer | Pc_net, [MW] | 0 | 5 | 1.8624 | 1.7753 | 1.664 | 1.6381 | 1.6944 | 1.8138 | 2.7234 | 3.2266 | 3.5624 | 3.5811 | 3.8774 | 4.0397 | 3.5769 | 3.067 | 2.6176 | 2.4955 | 2.4494 | 2.4438 | 2.4508 | 2.5341 | 2.6028 | 2.6988 | 2.4598 | 2.1806
6 | 2030 | Summer | Qc, [MVAr] | 0 | 5 | -1.7733 | -1.7993 | -1.7993 | -1.7993 | -1.7994 | -1.7844 | -1.6322 | -1.5875 | -1.5358 | -1.5299 | -1.4614 | -1.4598 | -1.6035 | -1.6913 | -1.763 | -1.7212 | -1.6884 | -1.6761 | -1.6314 | -1.6946 | -1.7372 | -1.7418 | -1.7902 | -1.79
7 | 2030 | Summer | Pc, [MW] | 0 | 5 | 0 | 0 | 0 | 0 | 0 | 0 | 0 | 0 | 0 | 0 | 0 | 0 | 0 | 0 | 0 | 0 | 0 | 0 | 0 | 0 | 0 | 0 | 0 | 0
7 | 2030 | Summer | Flex Up, [MW] | 0 | 5 | 0 | 0 | 0 | 0 | 0 | 0 | 0 | 0 | 0 | 0 | 0 | 0 | 0 | 0 | 0 | 0 | 0 | 0 | 0 | 0 | 0 | 0 | 0 | 0
7 | 2030 | Summer | Flex Down, [MW] | 0 | 5 | 0 | 0 | 0 | 0 | 0 | 0 | 0 | 0 | 0 | 0 | 0 | 0 | 0 | 0 | 0 | 0 | 0 | 0 | 0 | 0 | 0 | 0 | 0 | 0
7 | 2030 | Summer | Pc_net, [MW] | 0 | 5 | 0 | 0 | 0 | 0 | 0 | 0 | 0 | 0 | 0 | 0 | 0 | 0 | 0 | 0 | 0 | 0 | 0 | 0 | 0 | 0 | 0 | 0 | 0 | 0
7 | 2030 | Summer | Qc, [MVAr] | 0 | 5 | 0 | 0 | 0 | 0 | 0 | 0 | 0 | 0 | 0 | 0 | 0 | 0 | 0 | 0 | 0 | 0 | 0 | 0 | 0 | 0 | 0 | 0 | 0 | 0
1 | 2030 | Summer | Pc, [MW] | 0 | 6 | 0 | 0 | 0 | 0 | 0 | 0 | 0 | 0 | 0 | 0 | 0 | 0 | 0 | 0 | 0 | 0 | 0 | 0 | 0 | 0 | 0 | 0 | 0 | 0
1 | 2030 | Summer | Flex Up, [MW] | 0 | 6 | 0 | 0 | 0 | 0 | 0 | 0 | 0 | 0 | 0 | 0 | 0 | 0 | 0 | 0 | 0 | 0 | 0 | 0 | 0 | 0 | 0 | 0 | 0 | 0
1 | 2030 | Summer | Flex Down, [MW] | 0 | 6 | 0 | 0 | 0 | 0 | 0 | 0 | 0 | 0 | 0 | 0 | 0 | 0 | 0 | 0 | 0 | 0 | 0 | 0 | 0 | 0 | 0 | 0 | 0 | 0
1 | 2030 | Summer | Pc_net, [MW] | 0 | 6 | 0 | 0 | 0 | 0 | 0 | 0 | 0 | 0 | 0 | 0 | 0 | 0 | 0 | 0 | 0 | 0 | 0 | 0 | 0 | 0 | 0 | 0 | 0 | 0
1 | 2030 | Summer | Qc, [MVAr] | 0 | 6 | 0 | 0 | 0 | 0 | 0 | 0 | 0 | 0 | 0 | 0 | 0 | 0 | 0 | 0 | 0 | 0 | 0 | 0 | 0 | 0 | 0 | 0 | 0 | 0
2 | 2030 | Summer | Pc, [MW] | 0 | 6 | 0 | 0 | 0 | 0 | 0 | 0 | 0 | 0 | 0 | 0 | 0 | 0 | 0 | 0 | 0 | 0 | 0 | 0 | 0 | 0 | 0 | 0 | 0 | 0
2 | 2030 | Summer | Flex Up, [MW] | 0 | 6 | 0 | 0 | 0 | 0 | 0 | 0 | 0 | 0 | 0 | 0 | 0 | 0 | 0 | 0 | 0 | 0 | 0 | 0 | 0 | 0 | 0 | 0 | 0 | 0
2 | 2030 | Summer | Flex Down, [MW] | 0 | 6 | 0 | 0 | 0 | 0 | 0 | 0 | 0 | 0 | 0 | 0 | 0 | 0 | 0 | 0 | 0 | 0 | 0 | 0 | 0 | 0 | 0 | 0 | 0 | 0
2 | 2030 | Summer | Pc_net, [MW] | 0 | 6 | 0 | 0 | 0 | 0 | 0 | 0 | 0 | 0 | 0 | 0 | 0 | 0 | 0 | 0 | 0 | 0 | 0 | 0 | 0 | 0 | 0 | 0 | 0 | 0
2 | 2030 | Summer | Qc, [MVAr] | 0 | 6 | 0 | 0 | 0 | 0 | 0 | 0 | 0 | 0 | 0 | 0 | 0 | 0 | 0 | 0 | 0 | 0 | 0 | 0 | 0 | 0 | 0 | 0 | 0 | 0
3 | 2030 | Summer | Pc, [MW] | 0 | 6 | 9.9125 | 9.7218 | 9.7087 | 9.6029 | 9.4661 | 9.4303 | 9.8557 | 9.8129 | 10.2573 | 10.423 | 10.8347 | 11.0118 | 10.9318 | 10.3548 | 10.2313 | 10.2296 | 10.0491 | 10.2154 | 8.1668 | 9.7193 | 10.7402 | 10.8824 | 10.6729 | 10.1341
3 | 2030 | Summer | Flex Up, [MW] | 0 | 6 | 0.2647 | 0.24969 | 0.25285 | 0.25567 | 0.25898 | 0.26443 | 0.32635 | 0.34149 | 0.34918 | 0.34294 | 0.33866 | 0.35236 | 0.36601 | 0.3556 | 0.34942 | 0.35287 | 0.33913 | 0.35293 | 0.34194 | 0.3151 | 0.31327 | 0.30271 | 0.27303 | 0.26748
3 | 2030 | Summer | Flex Down, [MW] | 0 | 6 | 0.27154 | 0.25479 | 0.2579 | 0.26034 | 0.26324 | 0.26875 | 0.33256 | 0.34191 | 0.34636 | 0.33622 | 0.33023 | 0.34153 | 0.35289 | 0.34246 | 0.33661 | 0.34072 | 0.33002 | 0.34899 | 0.33362 | 0.32071 | 0.33136 | 0.3218 | 0.28616 | 0.27607
3 | 2030 | Summer | Pc_net, [MW] | 0 | 6 | 9.9057 | 9.7167 | 9.7037 | 9.5983 | 9.4618 | 9.4259 | 9.8495 | 9.8124 | 10.2601 | 10.4297 | 10.8431 | 11.0226 | 10.9449 | 10.3679 | 10.2441 | 10.2417 | 10.0582 | 10.2194 | 8.1751 | 9.7137 | 10.7221 | 10.8633 | 10.6598 | 10.1255
3 | 2030 | Summer | Qc, [MVAr] | 0 | 6 | 0.14734 | 0.084644 | 0.041056 | 0.055422 | -0.0020422 | -0.028653 | 0.092481 | 0.17313 | 0.35777 | 0.42536 | 0.58552 | 0.61834 | 0.51319 | 0.43483 | 0.37671 | 0.35858 | 0.28088 | 0.4203 | -0.36202 | 0.064238 | 0.3785 | 0.36544 | 0.27222 | 0.14064
4 | 2030 | Summer | Pc, [MW] | 0 | 6 | 0 | 0 | 0 | 0 | 0 | 0 | 0 | 0 | 0 | 0 | 0 | 0 | 0 | 0 | 0 | 0 | 0 | 0 | 0 | 0 | 0 | 0 | 0 | 0
4 | 2030 | Summer | Flex Up, [MW] | 0 | 6 | 0 | 0 | 0 | 0 | 0 | 0 | 0 | 0 | 0 | 0 | 0 | 0 | 0 | 0 | 0 | 0 | 0 | 0 | 0 | 0 | 0 | 0 | 0 | 0
4 | 2030 | Summer | Flex Down, [MW] | 0 | 6 | 0 | 0 | 0 | 0 | 0 | 0 | 0 | 0 | 0 | 0 | 0 | 0 | 0 | 0 | 0 | 0 | 0 | 0 | 0 | 0 | 0 | 0 | 0 | 0
4 | 2030 | Summer | Pc_net, [MW] | 0 | 6 | 0 | 0 | 0 | 0 | 0 | 0 | 0 | 0 | 0 | 0 | 0 | 0 | 0 | 0 | 0 | 0 | 0 | 0 | 0 | 0 | 0 | 0 | 0 | 0
4 | 2030 | Summer | Qc, [MVAr] | 0 | 6 | 0 | 0 | 0 | 0 | 0 | 0 | 0 | 0 | 0 | 0 | 0 | 0 | 0 | 0 | 0 | 0 | 0 | 0 | 0 | 0 | 0 | 0 | 0 | 0
5 | 2030 | Summer | Pc, [MW] | 0 | 6 | 0 | 0 | 0 | 0 | 0 | 0 | 0 | 0 | 0 | 0 | 0 | 0 | 0 | 0 | 0 | 0 | 0 | 0 | 0 | 0 | 0 | 0 | 0 | 0
5 | 2030 | Summer | Flex Up, [MW] | 0 | 6 | 0 | 0 | 0 | 0 | 0 | 0 | 0 | 0 | 0 | 0 | 0 | 0 | 0 | 0 | 0 | 0 | 0 | 0 | 0 | 0 | 0 | 0 | 0 | 0
5 | 2030 | Summer | Flex Down, [MW] | 0 | 6 | 0 | 0 | 0 | 0 | 0 | 0 | 0 | 0 | 0 | 0 | 0 | 0 | 0 | 0 | 0 | 0 | 0 | 0 | 0 | 0 | 0 | 0 | 0 | 0
5 | 2030 | Summer | Pc_net, [MW] | 0 | 6 | 0 | 0 | 0 | 0 | 0 | 0 | 0 | 0 | 0 | 0 | 0 | 0 | 0 | 0 | 0 | 0 | 0 | 0 | 0 | 0 | 0 | 0 | 0 | 0
5 | 2030 | Summer | Qc, [MVAr] | 0 | 6 | 0 | 0 | 0 | 0 | 0 | 0 | 0 | 0 | 0 | 0 | 0 | 0 | 0 | 0 | 0 | 0 | 0 | 0 | 0 | 0 | 0 | 0 | 0 | 0
6 | 2030 | Summer | Pc, [MW] | 0 | 6 | 1.8428 | 1.7184 | 1.6235 | 1.5888 | 1.6202 | 1.64 | 1.8203 | 1.95 | 2.2462 | 2.6344 | 2.8755 | 2.9767 | 2.8007 | 2.3966 | 2.2336 | 2.1562 | 2.1414 | 2.1066 | 2.2174 | 2.3456 | 2.4957 | 2.723 | 2.4344 | 2.0809
6 | 2030 | Summer | Flex Up, [MW] | 0 | 6 | 0.052963 | 0.050388 | 0.049304 | 0.048629 | 0.050981 | 0.061937 | 0.10094 | 0.12013 | 0.12487 | 0.12449 | 0.12883 | 0.12802 | 0.12042 | 0.11761 | 0.10411 | 0.09414 | 0.096222 | 0.10514 | 0.1032 | 0.099623 | 0.09748 | 0.089629 | 0.072095 | 0.063065
6 | 2030 | Summer | Flex Down, [MW] | 0 | 6 | 0.053031 | 0.050441 | 0.049358 | 0.048678 | 0.051024 | 0.061996 | 0.10108 | 0.12014 | 0.12474 | 0.12414 | 0.12836 | 0.12751 | 0.12009 | 0.11764 | 0.10419 | 0.094158 | 0.09616 | 0.1051 | 0.10285 | 0.099686 | 0.098058 | 0.090245 | 0.072381 | 0.063187
6 | 2030 | Summer | Pc_net, [MW] | 0 | 6 | 1.8428 | 1.7183 | 1.6234 | 1.5888 | 1.6202 | 1.6399 | 1.8201 | 1.95 | 2.2464 | 2.6348 | 2.876 | 2.9772 | 2.801 | 2.3965 | 2.2336 | 2.1562 | 2.1414 | 2.1067 | 2.2177 | 2.3456 | 2.4951 | 2.7224 | 2.4341 | 2.0808
6 | 2030 | Summer | Qc, [MVAr] | 0 | 6 | -1.8298 | -1.8467 | -1.8765 | -1.8813 | -1.8909 | -1.8746 | -1.8424 | -1.7406 | -1.6914 | -1.5921 | -1.5465 | -1.5746 | -1.6283 | -1.6443 | -1.6712 | -1.7025 | -1.6915 | -1.6697 | -1.6975 | -1.6993 | -1.7134 | -1.718 | -1.781 | -1.7878
7 | 2030 | Summer | Pc, [MW] | 0 | 6 | 0 | 0 | 0 | 0 | 0 | 0 | 0 | 0 | 0 | 0 | 0 | 0 | 0 | 0 | 0 | 0 | 0 | 0 | 0 | 0 | 0 | 0 | 0 | 0
7 | 2030 | Summer | Flex Up, [MW] | 0 | 6 | 0 | 0 | 0 | 0 | 0 | 0 | 0 | 0 | 0 | 0 | 0 | 0 | 0 | 0 | 0 | 0 | 0 | 0 | 0 | 0 | 0 | 0 | 0 | 0
7 | 2030 | Summer | Flex Down, [MW] | 0 | 6 | 0 | 0 | 0 | 0 | 0 | 0 | 0 | 0 | 0 | 0 | 0 | 0 | 0 | 0 | 0 | 0 | 0 | 0 | 0 | 0 | 0 | 0 | 0 | 0
7 | 2030 | Summer | Pc_net, [MW] | 0 | 6 | 0 | 0 | 0 | 0 | 0 | 0 | 0 | 0 | 0 | 0 | 0 | 0 | 0 | 0 | 0 | 0 | 0 | 0 | 0 | 0 | 0 | 0 | 0 | 0
7 | 2030 | Summer | Qc, [MVAr] | 0 | 6 | 0 | 0 | 0 | 0 | 0 | 0 | 0 | 0 | 0 | 0 | 0 | 0 | 0 | 0 | 0 | 0 | 0 | 0 | 0 | 0 | 0 | 0 | 0 | 0
1 | 2030 | Summer | Pc, [MW] | 0 | 7 | 0 | 0 | 0 | 0 | 0 | 0 | 0 | 0 | 0 | 0 | 0 | 0 | 0 | 0 | 0 | 0 | 0 | 0 | 0 | 0 | 0 | 0 | 0 | 0
1 | 2030 | Summer | Flex Up, [MW] | 0 | 7 | 0 | 0 | 0 | 0 | 0 | 0 | 0 | 0 | 0 | 0 | 0 | 0 | 0 | 0 | 0 | 0 | 0 | 0 | 0 | 0 | 0 | 0 | 0 | 0
1 | 2030 | Summer | Flex Down, [MW] | 0 | 7 | 0 | 0 | 0 | 0 | 0 | 0 | 0 | 0 | 0 | 0 | 0 | 0 | 0 | 0 | 0 | 0 | 0 | 0 | 0 | 0 | 0 | 0 | 0 | 0
1 | 2030 | Summer | Pc_net, [MW] | 0 | 7 | 0 | 0 | 0 | 0 | 0 | 0 | 0 | 0 | 0 | 0 | 0 | 0 | 0 | 0 | 0 | 0 | 0 | 0 | 0 | 0 | 0 | 0 | 0 | 0
1 | 2030 | Summer | Qc, [MVAr] | 0 | 7 | 0 | 0 | 0 | 0 | 0 | 0 | 0 | 0 | 0 | 0 | 0 | 0 | 0 | 0 | 0 | 0 | 0 | 0 | 0 | 0 | 0 | 0 | 0 | 0
2 | 2030 | Summer | Pc, [MW] | 0 | 7 | 0 | 0 | 0 | 0 | 0 | 0 | 0 | 0 | 0 | 0 | 0 | 0 | 0 | 0 | 0 | 0 | 0 | 0 | 0 | 0 | 0 | 0 | 0 | 0
2 | 2030 | Summer | Flex Up, [MW] | 0 | 7 | 0 | 0 | 0 | 0 | 0 | 0 | 0 | 0 | 0 | 0 | 0 | 0 | 0 | 0 | 0 | 0 | 0 | 0 | 0 | 0 | 0 | 0 | 0 | 0
2 | 2030 | Summer | Flex Down, [MW] | 0 | 7 | 0 | 0 | 0 | 0 | 0 | 0 | 0 | 0 | 0 | 0 | 0 | 0 | 0 | 0 | 0 | 0 | 0 | 0 | 0 | 0 | 0 | 0 | 0 | 0
2 | 2030 | Summer | Pc_net, [MW] | 0 | 7 | 0 | 0 | 0 | 0 | 0 | 0 | 0 | 0 | 0 | 0 | 0 | 0 | 0 | 0 | 0 | 0 | 0 | 0 | 0 | 0 | 0 | 0 | 0 | 0
2 | 2030 | Summer | Qc, [MVAr] | 0 | 7 | 0 | 0 | 0 | 0 | 0 | 0 | 0 | 0 | 0 | 0 | 0 | 0 | 0 | 0 | 0 | 0 | 0 | 0 | 0 | 0 | 0 | 0 | 0 | 0
3 | 2030 | Summer | Pc, [MW] | 0 | 7 | 9.9125 | 9.7218 | 9.7087 | 9.6029 | 9.4661 | 9.4303 | 9.8557 | 9.8129 | 10.2573 | 10.423 | 10.8347 | 11.0118 | 10.9318 | 10.3548 | 10.2313 | 10.2296 | 10.0491 | 10.2154 | 8.1668 | 9.7193 | 10.7402 | 10.8824 | 10.6729 | 10.1341
3 | 2030 | Summer | Flex Up, [MW] | 0 | 7 | 0.26445 | 0.24947 | 0.25262 | 0.25544 | 0.25874 | 0.26418 | 0.32632 | 0.34194 | 0.35012 | 0.34395 | 0.33948 | 0.35269 | 0.36557 | 0.35412 | 0.34845 | 0.35294 | 0.33981 | 0.35387 | 0.34219 | 0.31512 | 0.31292 | 0.30238 | 0.27277 | 0.26722
3 | 2030 | Summer | Flex Down, [MW] | 0 | 7 | 0.27179 | 0.25502 | 0.25813 | 0.26057 | 0.26348 | 0.269 | 0.3326 | 0.34145 | 0.34542 | 0.33521 | 0.32941 | 0.34119 | 0.35333 | 0.34394 | 0.33758 | 0.34065 | 0.32934 | 0.34805 | 0.33337 | 0.32069 | 0.33171 | 0.32213 | 0.28642 | 0.27633
3 | 2030 | Summer | Pc_net, [MW] | 0 | 7 | 9.9052 | 9.7163 | 9.7032 | 9.5978 | 9.4613 | 9.4254 | 9.8494 | 9.8134 | 10.262 | 10.4317 | 10.8448 | 11.0233 | 10.9441 | 10.365 | 10.2422 | 10.2419 | 10.0595 | 10.2212 | 8.1756 | 9.7137 | 10.7214 | 10.8627 | 10.6593 | 10.125
3 | 2030 | Summer | Qc, [MVAr] | 0 | 7 | 0.14734 | 0.084644 | 0.041056 | 0.055422 | -0.0020422 | -0.028653 | 0.092481 | 0.17313 | 0.35777 | 0.42536 | 0.58552 | 0.61834 | 0.51319 | 0.43483 | 0.37671 | 0.35858 | 0.28088 | 0.4203 | -0.36202 | 0.064238 | 0.3785 | 0.36544 | 0.27222 | 0.14064
4 | 2030 | Summer | Pc, [MW] | 0 | 7 | 0 | 0 | 0 | 0 | 0 | 0 | 0 | 0 | 0 | 0 | 0 | 0 | 0 | 0 | 0 | 0 | 0 | 0 | 0 | 0 | 0 | 0 | 0 | 0
4 | 2030 | Summer | Flex Up, [MW] | 0 | 7 | 0 | 0 | 0 | 0 | 0 | 0 | 0 | 0 | 0 | 0 | 0 | 0 | 0 | 0 | 0 | 0 | 0 | 0 | 0 | 0 | 0 | 0 | 0 | 0
4 | 2030 | Summer | Flex Down, [MW] | 0 | 7 | 0 | 0 | 0 | 0 | 0 | 0 | 0 | 0 | 0 | 0 | 0 | 0 | 0 | 0 | 0 | 0 | 0 | 0 | 0 | 0 | 0 | 0 | 0 | 0
4 | 2030 | Summer | Pc_net, [MW] | 0 | 7 | 0 | 0 | 0 | 0 | 0 | 0 | 0 | 0 | 0 | 0 | 0 | 0 | 0 | 0 | 0 | 0 | 0 | 0 | 0 | 0 | 0 | 0 | 0 | 0
4 | 2030 | Summer | Qc, [MVAr] | 0 | 7 | 0 | 0 | 0 | 0 | 0 | 0 | 0 | 0 | 0 | 0 | 0 | 0 | 0 | 0 | 0 | 0 | 0 | 0 | 0 | 0 | 0 | 0 | 0 | 0
5 | 2030 | Summer | Pc, [MW] | 0 | 7 | 0 | 0 | 0 | 0 | 0 | 0 | 0 | 0 | 0 | 0 | 0 | 0 | 0 | 0 | 0 | 0 | 0 | 0 | 0 | 0 | 0 | 0 | 0 | 0
5 | 2030 | Summer | Flex Up, [MW] | 0 | 7 | 0 | 0 | 0 | 0 | 0 | 0 | 0 | 0 | 0 | 0 | 0 | 0 | 0 | 0 | 0 | 0 | 0 | 0 | 0 | 0 | 0 | 0 | 0 | 0
5 | 2030 | Summer | Flex Down, [MW] | 0 | 7 | 0 | 0 | 0 | 0 | 0 | 0 | 0 | 0 | 0 | 0 | 0 | 0 | 0 | 0 | 0 | 0 | 0 | 0 | 0 | 0 | 0 | 0 | 0 | 0
5 | 2030 | Summer | Pc_net, [MW] | 0 | 7 | 0 | 0 | 0 | 0 | 0 | 0 | 0 | 0 | 0 | 0 | 0 | 0 | 0 | 0 | 0 | 0 | 0 | 0 | 0 | 0 | 0 | 0 | 0 | 0
5 | 2030 | Summer | Qc, [MVAr] | 0 | 7 | 0 | 0 | 0 | 0 | 0 | 0 | 0 | 0 | 0 | 0 | 0 | 0 | 0 | 0 | 0 | 0 | 0 | 0 | 0 | 0 | 0 | 0 | 0 | 0
6 | 2030 | Summer | Pc, [MW] | 0 | 7 | 1.8428 | 1.7184 | 1.6235 | 1.5888 | 1.6202 | 1.64 | 1.8203 | 1.95 | 2.2462 | 2.6344 | 2.8755 | 2.9767 | 2.8007 | 2.3966 | 2.2336 | 2.1562 | 2.1414 | 2.1066 | 2.2174 | 2.3456 | 2.4957 | 2.723 | 2.4344 | 2.0809
6 | 2030 | Summer | Flex Up, [MW] | 0 | 7 | 0.052969 | 0.050393 | 0.04931 | 0.048634 | 0.050987 | 0.061945 | 0.10097 | 0.12018 | 0.12492 | 0.12454 | 0.12886 | 0.12801 | 0.12035 | 0.11747 | 0.10401 | 0.094093 | 0.096213 | 0.10517 | 0.10323 | 0.099659 | 0.097503 | 0.089648 | 0.072107 | 0.063073
6 | 2030 | Summer | Flex Down, [MW] | 0 | 7 | 0.053025 | 0.050436 | 0.049353 | 0.048673 | 0.051018 | 0.061988 | 0.10105 | 0.12009 | 0.12469 | 0.1241 | 0.12834 | 0.12752 | 0.12016 | 0.11778 | 0.10429 | 0.094204 | 0.09617 | 0.10507 | 0.10282 | 0.099651 | 0.098036 | 0.090226 | 0.072369 | 0.063178
6 | 2030 | Summer | Pc_net, [MW] | 0 | 7 | 1.8428 | 1.7183 | 1.6234 | 1.5888 | 1.6202 | 1.6399 | 1.8202 | 1.9501 | 2.2465 | 2.6348 | 2.8761 | 2.9772 | 2.8009 | 2.3963 | 2.2334 | 2.1561 | 2.1414 | 2.1067 | 2.2178 | 2.3456 | 2.4952 | 2.7224 | 2.4342 | 2.0808
6 | 2030 | Summer | Qc, [MVAr] | 0 | 7 | -1.8298 | -1.8467 | -1.8765 | -1.8813 | -1.8909 | -1.8746 | -1.8424 | -1.7406 | -1.6914 | -1.5921 | -1.5465 | -1.5746 | -1.6283 | -1.6443 | -1.6712 | -1.7025 | -1.6915 | -1.6697 | -1.6975 | -1.6993 | -1.7134 | -1.718 | -1.781 | -1.7878
7 | 2030 | Summer | Pc, [MW] | 0 | 7 | 0 | 0 | 0 | 0 | 0 | 0 | 0 | 0 | 0 | 0 | 0 | 0 | 0 | 0 | 0 | 0 | 0 | 0 | 0 | 0 | 0 | 0 | 0 | 0
7 | 2030 | Summer | Flex Up, [MW] | 0 | 7 | 0 | 0 | 0 | 0 | 0 | 0 | 0 | 0 | 0 | 0 | 0 | 0 | 0 | 0 | 0 | 0 | 0 | 0 | 0 | 0 | 0 | 0 | 0 | 0
7 | 2030 | Summer | Flex Down, [MW] | 0 | 7 | 0 | 0 | 0 | 0 | 0 | 0 | 0 | 0 | 0 | 0 | 0 | 0 | 0 | 0 | 0 | 0 | 0 | 0 | 0 | 0 | 0 | 0 | 0 | 0
7 | 2030 | Summer | Pc_net, [MW] | 0 | 7 | 0 | 0 | 0 | 0 | 0 | 0 | 0 | 0 | 0 | 0 | 0 | 0 | 0 | 0 | 0 | 0 | 0 | 0 | 0 | 0 | 0 | 0 | 0 | 0
7 | 2030 | Summer | Qc, [MVAr] | 0 | 7 | 0 | 0 | 0 | 0 | 0 | 0 | 0 | 0 | 0 | 0 | 0 | 0 | 0 | 0 | 0 | 0 | 0 | 0 | 0 | 0 | 0 | 0 | 0 | 0
1 | 2030 | Summer | Pc, [MW] | 0 | 8 | 0 | 0 | 0 | 0 | 0 | 0 | 0 | 0 | 0 | 0 | 0 | 0 | 0 | 0 | 0 | 0 | 0 | 0 | 0 | 0 | 0 | 0 | 0 | 0
1 | 2030 | Summer | Flex Up, [MW] | 0 | 8 | 0 | 0 | 0 | 0 | 0 | 0 | 0 | 0 | 0 | 0 | 0 | 0 | 0 | 0 | 0 | 0 | 0 | 0 | 0 | 0 | 0 | 0 | 0 | 0
1 | 2030 | Summer | Flex Down, [MW] | 0 | 8 | 0 | 0 | 0 | 0 | 0 | 0 | 0 | 0 | 0 | 0 | 0 | 0 | 0 | 0 | 0 | 0 | 0 | 0 | 0 | 0 | 0 | 0 | 0 | 0
1 | 2030 | Summer | Pc_net, [MW] | 0 | 8 | 0 | 0 | 0 | 0 | 0 | 0 | 0 | 0 | 0 | 0 | 0 | 0 | 0 | 0 | 0 | 0 | 0 | 0 | 0 | 0 | 0 | 0 | 0 | 0
1 | 2030 | Summer | Qc, [MVAr] | 0 | 8 | 0 | 0 | 0 | 0 | 0 | 0 | 0 | 0 | 0 | 0 | 0 | 0 | 0 | 0 | 0 | 0 | 0 | 0 | 0 | 0 | 0 | 0 | 0 | 0
2 | 2030 | Summer | Pc, [MW] | 0 | 8 | 0 | 0 | 0 | 0 | 0 | 0 | 0 | 0 | 0 | 0 | 0 | 0 | 0 | 0 | 0 | 0 | 0 | 0 | 0 | 0 | 0 | 0 | 0 | 0
2 | 2030 | Summer | Flex Up, [MW] | 0 | 8 | 0 | 0 | 0 | 0 | 0 | 0 | 0 | 0 | 0 | 0 | 0 | 0 | 0 | 0 | 0 | 0 | 0 | 0 | 0 | 0 | 0 | 0 | 0 | 0
2 | 2030 | Summer | Flex Down, [MW] | 0 | 8 | 0 | 0 | 0 | 0 | 0 | 0 | 0 | 0 | 0 | 0 | 0 | 0 | 0 | 0 | 0 | 0 | 0 | 0 | 0 | 0 | 0 | 0 | 0 | 0
2 | 2030 | Summer | Pc_net, [MW] | 0 | 8 | 0 | 0 | 0 | 0 | 0 | 0 | 0 | 0 | 0 | 0 | 0 | 0 | 0 | 0 | 0 | 0 | 0 | 0 | 0 | 0 | 0 | 0 | 0 | 0
2 | 2030 | Summer | Qc, [MVAr] | 0 | 8 | 0 | 0 | 0 | 0 | 0 | 0 | 0 | 0 | 0 | 0 | 0 | 0 | 0 | 0 | 0 | 0 | 0 | 0 | 0 | 0 | 0 | 0 | 0 | 0
3 | 2030 | Summer | Pc, [MW] | 0 | 8 | 9.9125 | 9.7218 | 9.7087 | 9.6029 | 9.4661 | 9.4303 | 9.8557 | 9.8129 | 10.2573 | 10.423 | 10.8347 | 11.0118 | 10.9318 | 10.3548 | 10.2313 | 10.2296 | 10.0491 | 10.2154 | 8.1668 | 9.7193 | 10.7402 | 10.8824 | 10.6729 | 10.1341
3 | 2030 | Summer | Flex Up, [MW] | 0 | 8 | 0.26452 | 0.24953 | 0.25269 | 0.2555 | 0.2588 | 0.26425 | 0.32675 | 0.34287 | 0.35144 | 0.345 | 0.33989 | 0.35208 | 0.36375 | 0.35129 | 0.34639 | 0.35236 | 0.34041 | 0.35517 | 0.34287 | 0.31558 | 0.31302 | 0.30249 | 0.27285 | 0.26729
3 | 2030 | Summer | Flex Down, [MW] | 0 | 8 | 0.27173 | 0.25496 | 0.25806 | 0.26051 | 0.26342 | 0.26893 | 0.33216 | 0.34052 | 0.3441 | 0.33416 | 0.329 | 0.3418 | 0.35515 | 0.34678 | 0.33964 | 0.34123 | 0.32875 | 0.34675 | 0.33269 | 0.32023 | 0.3316 | 0.32202 | 0.28634 | 0.27625
3 | 2030 | Summer | Pc_net, [MW] | 0 | 8 | 9.9053 | 9.7164 | 9.7033 | 9.5979 | 9.4615 | 9.4256 | 9.8503 | 9.8152 | 10.2646 | 10.4338 | 10.8456 | 11.022 | 10.9404 | 10.3593 | 10.238 | 10.2407 | 10.0607 | 10.2238 | 8.177 | 9.7147 | 10.7216 | 10.8629 | 10.6594 | 10.1251
3 | 2030 | Summer | Qc, [MVAr] | 0 | 8 | 0.14734 | 0.084644 | 0.041056 | 0.055422 | -0.0020422 | -0.028653 | 0.092481 | 0.17313 | 0.35777 | 0.42536 | 0.58552 | 0.61834 | 0.51319 | 0.43483 | 0.37671 | 0.35858 | 0.28088 | 0.4203 | -0.36202 | 0.064238 | 0.3785 | 0.36544 | 0.27222 | 0.14064
4 | 2030 | Summer | Pc, [MW] | 0 | 8 | 0 | 0 | 0 | 0 | 0 | 0 | 0 | 0 | 0 | 0 | 0 | 0 | 0 | 0 | 0 | 0 | 0 | 0 | 0 | 0 | 0 | 0 | 0 | 0
4 | 2030 | Summer | Flex Up, [MW] | 0 | 8 | 0 | 0 | 0 | 0 | 0 | 0 | 0 | 0 | 0 | 0 | 0 | 0 | 0 | 0 | 0 | 0 | 0 | 0 | 0 | 0 | 0 | 0 | 0 | 0
4 | 2030 | Summer | Flex Down, [MW] | 0 | 8 | 0 | 0 | 0 | 0 | 0 | 0 | 0 | 0 | 0 | 0 | 0 | 0 | 0 | 0 | 0 | 0 | 0 | 0 | 0 | 0 | 0 | 0 | 0 | 0
4 | 2030 | Summer | Pc_net, [MW] | 0 | 8 | 0 | 0 | 0 | 0 | 0 | 0 | 0 | 0 | 0 | 0 | 0 | 0 | 0 | 0 | 0 | 0 | 0 | 0 | 0 | 0 | 0 | 0 | 0 | 0
4 | 2030 | Summer | Qc, [MVAr] | 0 | 8 | 0 | 0 | 0 | 0 | 0 | 0 | 0 | 0 | 0 | 0 | 0 | 0 | 0 | 0 | 0 | 0 | 0 | 0 | 0 | 0 | 0 | 0 | 0 | 0
5 | 2030 | Summer | Pc, [MW] | 0 | 8 | 0 | 0 | 0 | 0 | 0 | 0 | 0 | 0 | 0 | 0 | 0 | 0 | 0 | 0 | 0 | 0 | 0 | 0 | 0 | 0 | 0 | 0 | 0 | 0
5 | 2030 | Summer | Flex Up, [MW] | 0 | 8 | 0 | 0 | 0 | 0 | 0 | 0 | 0 | 0 | 0 | 0 | 0 | 0 | 0 | 0 | 0 | 0 | 0 | 0 | 0 | 0 | 0 | 0 | 0 | 0
5 | 2030 | Summer | Flex Down, [MW] | 0 | 8 | 0 | 0 | 0 | 0 | 0 | 0 | 0 | 0 | 0 | 0 | 0 | 0 | 0 | 0 | 0 | 0 | 0 | 0 | 0 | 0 | 0 | 0 | 0 | 0
5 | 2030 | Summer | Pc_net, [MW] | 0 | 8 | 0 | 0 | 0 | 0 | 0 | 0 | 0 | 0 | 0 | 0 | 0 | 0 | 0 | 0 | 0 | 0 | 0 | 0 | 0 | 0 | 0 | 0 | 0 | 0
5 | 2030 | Summer | Qc, [MVAr] | 0 | 8 | 0 | 0 | 0 | 0 | 0 | 0 | 0 | 0 | 0 | 0 | 0 | 0 | 0 | 0 | 0 | 0 | 0 | 0 | 0 | 0 | 0 | 0 | 0 | 0
6 | 2030 | Summer | Pc, [MW] | 0 | 8 | 1.8428 | 1.7184 | 1.6235 | 1.5888 | 1.6202 | 1.64 | 1.8203 | 1.95 | 2.2462 | 2.6344 | 2.8755 | 2.9767 | 2.8007 | 2.3966 | 2.2336 | 2.1562 | 2.1414 | 2.1066 | 2.2174 | 2.3456 | 2.4957 | 2.723 | 2.4344 | 2.0809
6 | 2030 | Summer | Flex Up, [MW] | 0 | 8 | 0.052981 | 0.050404 | 0.04932 | 0.048645 | 0.050998 | 0.061962 | 0.10102 | 0.12025 | 0.12499 | 0.12458 | 0.12887 | 0.12795 | 0.12022 | 0.11727 | 0.10388 | 0.094034 | 0.096204 | 0.10521 | 0.10328 | 0.099715 | 0.097545 | 0.089684 | 0.07213 | 0.063091
6 | 2030 | Summer | Flex Down, [MW] | 0 | 8 | 0.053013 | 0.050425 | 0.049342 | 0.048662 | 0.051007 | 0.061971 | 0.101 | 0.12002 | 0.12462 | 0.12405 | 0.12833 | 0.12757 | 0.12029 | 0.11797 | 0.10442 | 0.094264 | 0.096179 | 0.10504 | 0.10277 | 0.099595 | 0.097993 | 0.09019 | 0.072346 | 0.063161
6 | 2030 | Summer | Pc_net, [MW] | 0 | 8 | 1.8428 | 1.7184 | 1.6234 | 1.5888 | 1.6202 | 1.64 | 1.8203 | 1.9502 | 2.2466 | 2.6349 | 2.8761 | 2.9771 | 2.8006 | 2.3959 | 2.2331 | 2.156 | 2.1414 | 2.1068 | 2.2179 | 2.3458 | 2.4953 | 2.7225 | 2.4342 | 2.0809
6 | 2030 | Summer | Qc, [MVAr] | 0 | 8 | -1.8298 | -1.8467 | -1.8765 | -1.8813 | -1.8909 | -1.8746 | -1.8424 | -1.7406 | -1.6914 | -1.5921 | -1.5465 | -1.5746 | -1.6283 | -1.6443 | -1.6712 | -1.7025 | -1.6915 | -1.6697 | -1.6975 | -1.6993 | -1.7134 | -1.718 | -1.781 | -1.7878
7 | 2030 | Summer | Pc, [MW] | 0 | 8 | 0 | 0 | 0 | 0 | 0 | 0 | 0 | 0 | 0 | 0 | 0 | 0 | 0 | 0 | 0 | 0 | 0 | 0 | 0 | 0 | 0 | 0 | 0 | 0
7 | 2030 | Summer | Flex Up, [MW] | 0 | 8 | 0 | 0 | 0 | 0 | 0 | 0 | 0 | 0 | 0 | 0 | 0 | 0 | 0 | 0 | 0 | 0 | 0 | 0 | 0 | 0 | 0 | 0 | 0 | 0
7 | 2030 | Summer | Flex Down, [MW] | 0 | 8 | 0 | 0 | 0 | 0 | 0 | 0 | 0 | 0 | 0 | 0 | 0 | 0 | 0 | 0 | 0 | 0 | 0 | 0 | 0 | 0 | 0 | 0 | 0 | 0
7 | 2030 | Summer | Pc_net, [MW] | 0 | 8 | 0 | 0 | 0 | 0 | 0 | 0 | 0 | 0 | 0 | 0 | 0 | 0 | 0 | 0 | 0 | 0 | 0 | 0 | 0 | 0 | 0 | 0 | 0 | 0
7 | 2030 | Summer | Qc, [MVAr] | 0 | 8 | 0 | 0 | 0 | 0 | 0 | 0 | 0 | 0 | 0 | 0 | 0 | 0 | 0 | 0 | 0 | 0 | 0 | 0 | 0 | 0 | 0 | 0 | 0 | 0
1 | 2030 | Summer | Pc, [MW] | Expected | - | 0 | 0 | 0 | 0 | 0 | 0 | 0 | 0 | 0 | 0 | 0 | 0 | 0 | 0 | 0 | 0 | 0 | 0 | 0 | 0 | 0 | 0 | 0 | 0
1 | 2030 | Summer | Flex Up, [MW] | Expected | - | 0 | 0 | 0 | 0 | 0 | 0 | 0 | 0 | 0 | 0 | 0 | 0 | 0 | 0 | 0 | 0 | 0 | 0 | 0 | 0 | 0 | 0 | 0 | 0
1 | 2030 | Summer | Flex Down, [MW] | Expected | - | 0 | 0 | 0 | 0 | 0 | 0 | 0 | 0 | 0 | 0 | 0 | 0 | 0 | 0 | 0 | 0 | 0 | 0 | 0 | 0 | 0 | 0 | 0 | 0
1 | 2030 | Summer | Pc_net, [MW] | Expected | - | 0 | 0 | 0 | 0 | 0 | 0 | 0 | 0 | 0 | 0 | 0 | 0 | 0 | 0 | 0 | 0 | 0 | 0 | 0 | 0 | 0 | 0 | 0 | 0
1 | 2030 | Summer | Qc, [MVAr] | Expected | - | 0 | 0 | 0 | 0 | 0 | 0 | 0 | 0 | 0 | 0 | 0 | 0 | 0 | 0 | 0 | 0 | 0 | 0 | 0 | 0 | 0 | 0 | 0 | 0
2 | 2030 | Summer | Pc, [MW] | Expected | - | 0 | 0 | 0 | 0 | 0 | 0 | 0 | 0 | 0 | 0 | 0 | 0 | 0 | 0 | 0 | 0 | 0 | 0 | 0 | 0 | 0 | 0 | 0 | 0
2 | 2030 | Summer | Flex Up, [MW] | Expected | - | 0 | 0 | 0 | 0 | 0 | 0 | 0 | 0 | 0 | 0 | 0 | 0 | 0 | 0 | 0 | 0 | 0 | 0 | 0 | 0 | 0 | 0 | 0 | 0
2 | 2030 | Summer | Flex Down, [MW] | Expected | - | 0 | 0 | 0 | 0 | 0 | 0 | 0 | 0 | 0 | 0 | 0 | 0 | 0 | 0 | 0 | 0 | 0 | 0 | 0 | 0 | 0 | 0 | 0 | 0
2 | 2030 | Summer | Pc_net, [MW] | Expected | - | 0 | 0 | 0 | 0 | 0 | 0 | 0 | 0 | 0 | 0 | 0 | 0 | 0 | 0 | 0 | 0 | 0 | 0 | 0 | 0 | 0 | 0 | 0 | 0
2 | 2030 | Summer | Qc, [MVAr] | Expected | - | 0 | 0 | 0 | 0 | 0 | 0 | 0 | 0 | 0 | 0 | 0 | 0 | 0 | 0 | 0 | 0 | 0 | 0 | 0 | 0 | 0 | 0 | 0 | 0
3 | 2030 | Summer | Pc, [MW] | Expected | - | 10.6048 | 10.4537 | 10.3179 | 10.2653 | 10.1868 | 10.3382 | 11.6727 | 12.1863 | 12.9443 | 12.4728 | 12.6826 | 12.7671 | 12.9716 | 12.7382 | 12.3694 | 12.3104 | 12.3918 | 12.5296 | 11.8654 | 12.2097 | 12.4189 | 11.9147 | 10.8115 | 10.6628
3 | 2030 | Summer | Flex Up, [MW] | Expected | - | 0.26665 | 0.25141 | 0.2549 | 0.25765 | 0.26088 | 0.26583 | 0.32281 | 0.33637 | 0.34452 | 0.34372 | 0.34091 | 0.35544 | 0.36893 | 0.35846 | 0.3524 | 0.3554 | 0.33988 | 0.35184 | 0.33557 | 0.30843 | 0.30603 | 0.30214 | 0.27676 | 0.26985
3 | 2030 | Summer | Flex Down, [MW] | Expected | - | 0.26959 | 0.25308 | 0.25585 | 0.25836 | 0.26135 | 0.26735 | 0.3361 | 0.34702 | 0.35102 | 0.33544 | 0.32797 | 0.33844 | 0.34997 | 0.3396 | 0.33363 | 0.33819 | 0.32928 | 0.35008 | 0.33999 | 0.32739 | 0.3386 | 0.32237 | 0.28243 | 0.2737
3 | 2030 | Summer | Pc_net, [MW] | Expected | - | 10.6018 | 10.452 | 10.317 | 10.2646 | 10.1864 | 10.3367 | 11.6594 | 12.1757 | 12.9378 | 12.4811 | 12.6956 | 12.7841 | 12.9906 | 12.757 | 12.3882 | 12.3276 | 12.4024 | 12.5314 | 11.861 | 12.1907 | 12.3863 | 11.8945 | 10.8059 | 10.659
3 | 2030 | Summer | Qc, [MVAr] | Expected | - | 0.42641 | 0.39192 | 0.29865 | 0.27281 | 0.24564 | 0.28545 | 0.97859 | 1.2803 | 1.6542 | 1.587 | 1.598 | 1.5752 | 1.6377 | 1.4753 | 1.3124 | 1.2417 | 1.2271 | 1.2772 | 0.98372 | 0.95779 | 1.0427 | 0.75696 | 0.35299 | 0.34345
4 | 2030 | Summer | Pc, [MW] | Expected | - | 0 | 0 | 0 | 0 | 0 | 0 | 0 | 0 | 0 | 0 | 0 | 0 | 0 | 0 | 0 | 0 | 0 | 0 | 0 | 0 | 0 | 0 | 0 | 0
4 | 2030 | Summer | Flex Up, [MW] | Expected | - | 0 | 0 | 0 | 0 | 0 | 0 | 0 | 0 | 0 | 0 | 0 | 0 | 0 | 0 | 0 | 0 | 0 | 0 | 0 | 0 | 0 | 0 | 0 | 0
4 | 2030 | Summer | Flex Down, [MW] | Expected | - | 0 | 0 | 0 | 0 | 0 | 0 | 0 | 0 | 0 | 0 | 0 | 0 | 0 | 0 | 0 | 0 | 0 | 0 | 0 | 0 | 0 | 0 | 0 | 0
4 | 2030 | Summer | Pc_net, [MW] | Expected | - | 0 | 0 | 0 | 0 | 0 | 0 | 0 | 0 | 0 | 0 | 0 | 0 | 0 | 0 | 0 | 0 | 0 | 0 | 0 | 0 | 0 | 0 | 0 | 0
4 | 2030 | Summer | Qc, [MVAr] | Expected | - | 0 | 0 | 0 | 0 | 0 | 0 | 0 | 0 | 0 | 0 | 0 | 0 | 0 | 0 | 0 | 0 | 0 | 0 | 0 | 0 | 0 | 0 | 0 | 0
5 | 2030 | Summer | Pc, [MW] | Expected | - | 0 | 0 | 0 | 0 | 0 | 0 | 0 | 0 | 0 | 0 | 0 | 0 | 0 | 0 | 0 | 0 | 0 | 0 | 0 | 0 | 0 | 0 | 0 | 0
5 | 2030 | Summer | Flex Up, [MW] | Expected | - | 0 | 0 | 0 | 0 | 0 | 0 | 0 | 0 | 0 | 0 | 0 | 0 | 0 | 0 | 0 | 0 | 0 | 0 | 0 | 0 | 0 | 0 | 0 | 0
5 | 2030 | Summer | Flex Down, [MW] | Expected | - | 0 | 0 | 0 | 0 | 0 | 0 | 0 | 0 | 0 | 0 | 0 | 0 | 0 | 0 | 0 | 0 | 0 | 0 | 0 | 0 | 0 | 0 | 0 | 0
5 | 2030 | Summer | Pc_net, [MW] | Expected | - | 0 | 0 | 0 | 0 | 0 | 0 | 0 | 0 | 0 | 0 | 0 | 0 | 0 | 0 | 0 | 0 | 0 | 0 | 0 | 0 | 0 | 0 | 0 | 0
5 | 2030 | Summer | Qc, [MVAr] | Expected | - | 0 | 0 | 0 | 0 | 0 | 0 | 0 | 0 | 0 | 0 | 0 | 0 | 0 | 0 | 0 | 0 | 0 | 0 | 0 | 0 | 0 | 0 | 0 | 0
6 | 2030 | Summer | Pc, [MW] | Expected | - | 1.9537 | 1.8319 | 1.7563 | 1.7347 | 1.7938 | 1.9216 | 3.019 | 3.6073 | 3.912 | 3.927 | 4.1403 | 4.371 | 4.2556 | 3.893 | 3.4035 | 3.255 | 3.1136 | 3.0492 | 3.0337 | 3.1345 | 3.0772 | 2.8392 | 2.41 | 2.1474
6 | 2030 | Summer | Flex Up, [MW] | Expected | - | 0.053005 | 0.050428 | 0.049348 | 0.048672 | 0.051026 | 0.061991 | 0.10069 | 0.1196 | 0.12438 | 0.12454 | 0.12903 | 0.12828 | 0.12073 | 0.11808 | 0.10449 | 0.094407 | 0.096396 | 0.10519 | 0.10296 | 0.099153 | 0.096944 | 0.089568 | 0.072214 | 0.06313
6 | 2030 | Summer | Flex Down, [MW] | Expected | - | 0.052989 | 0.050401 | 0.049314 | 0.048635 | 0.050979 | 0.061942 | 0.10133 | 0.12067 | 0.12524 | 0.1241 | 0.12817 | 0.12724 | 0.11978 | 0.11717 | 0.10381 | 0.093891 | 0.095987 | 0.10505 | 0.10309 | 0.10016 | 0.098595 | 0.090306 | 0.072261 | 0.063121
6 | 2030 | Summer | Pc_net, [MW] | Expected | - | 1.9537 | 1.8319 | 1.7564 | 1.7347 | 1.7938 | 1.9217 | 3.0184 | 3.6062 | 3.9111 | 3.9275 | 4.1411 | 4.372 | 4.2566 | 3.8939 | 3.4042 | 3.2556 | 3.1141 | 3.0494 | 3.0336 | 3.1335 | 3.0756 | 2.8384 | 2.4099 | 2.1474
6 | 2030 | Summer | Qc, [MVAr] | Expected | - | -1.7725 | -1.7873 | -1.8034 | -1.811 | -1.7952 | -1.7605 | -1.5485 | -1.3436 | -1.3128 | -1.2842 | -1.2541 | -1.2487 | -1.2962 | -1.3432 | -1.4434 | -1.4846 | -1.5135 | -1.512 | -1.5291 | -1.5738 | -1.651 | -1.7015 | -1.7344 | -1.759
7 | 2030 | Summer | Pc, [MW] | Expected | - | 0 | 0 | 0 | 0 | 0 | 0 | 0 | 0 | 0 | 0 | 0 | 0 | 0 | 0 | 0 | 0 | 0 | 0 | 0 | 0 | 0 | 0 | 0 | 0
7 | 2030 | Summer | Flex Up, [MW] | Expected | - | 0 | 0 | 0 | 0 | 0 | 0 | 0 | 0 | 0 | 0 | 0 | 0 | 0 | 0 | 0 | 0 | 0 | 0 | 0 | 0 | 0 | 0 | 0 | 0
7 | 2030 | Summer | Flex Down, [MW] | Expected | - | 0 | 0 | 0 | 0 | 0 | 0 | 0 | 0 | 0 | 0 | 0 | 0 | 0 | 0 | 0 | 0 | 0 | 0 | 0 | 0 | 0 | 0 | 0 | 0
7 | 2030 | Summer | Pc_net, [MW] | Expected | - | 0 | 0 | 0 | 0 | 0 | 0 | 0 | 0 | 0 | 0 | 0 | 0 | 0 | 0 | 0 | 0 | 0 | 0 | 0 | 0 | 0 | 0 | 0 | 0
7 | 2030 | Summer | Qc, [MVAr] | Expected | - | 0 | 0 | 0 | 0 | 0 | 0 | 0 | 0 | 0 | 0 | 0 | 0 | 0 | 0 | 0 | 0 | 0 | 0 | 0 | 0 | 0 | 0 | 0 | 0
1 | 2040 | Winter | Pc, [MW] | 0 | 0 | 0 | 0 | 0 | 0 | 0 | 0 | 0 | 0 | 0 | 0 | 0 | 0 | 0 | 0 | 0 | 0 | 0 | 0 | 0 | 0 | 0 | 0 | 0 | 0
1 | 2040 | Winter | Flex Up, [MW] | 0 | 0 | 0 | 0 | 0 | 0 | 0 | 0 | 0 | 0 | 0 | 0 | 0 | 0 | 0 | 0 | 0 | 0 | 0 | 0 | 0 | 0 | 0 | 0 | 0 | 0
1 | 2040 | Winter | Flex Down, [MW] | 0 | 0 | 0 | 0 | 0 | 0 | 0 | 0 | 0 | 0 | 0 | 0 | 0 | 0 | 0 | 0 | 0 | 0 | 0 | 0 | 0 | 0 | 0 | 0 | 0 | 0
1 | 2040 | Winter | Pc_net, [MW] | 0 | 0 | 0 | 0 | 0 | 0 | 0 | 0 | 0 | 0 | 0 | 0 | 0 | 0 | 0 | 0 | 0 | 0 | 0 | 0 | 0 | 0 | 0 | 0 | 0 | 0
1 | 2040 | Winter | Qc, [MVAr] | 0 | 0 | 0 | 0 | 0 | 0 | 0 | 0 | 0 | 0 | 0 | 0 | 0 | 0 | 0 | 0 | 0 | 0 | 0 | 0 | 0 | 0 | 0 | 0 | 0 | 0
2 | 2040 | Winter | Pc, [MW] | 0 | 0 | 0 | 0 | 0 | 0 | 0 | 0 | 0 | 0 | 0 | 0 | 0 | 0 | 0 | 0 | 0 | 0 | 0 | 0 | 0 | 0 | 0 | 0 | 0 | 0
2 | 2040 | Winter | Flex Up, [MW] | 0 | 0 | 0 | 0 | 0 | 0 | 0 | 0 | 0 | 0 | 0 | 0 | 0 | 0 | 0 | 0 | 0 | 0 | 0 | 0 | 0 | 0 | 0 | 0 | 0 | 0
2 | 2040 | Winter | Flex Down, [MW] | 0 | 0 | 0 | 0 | 0 | 0 | 0 | 0 | 0 | 0 | 0 | 0 | 0 | 0 | 0 | 0 | 0 | 0 | 0 | 0 | 0 | 0 | 0 | 0 | 0 | 0
2 | 2040 | Winter | Pc_net, [MW] | 0 | 0 | 0 | 0 | 0 | 0 | 0 | 0 | 0 | 0 | 0 | 0 | 0 | 0 | 0 | 0 | 0 | 0 | 0 | 0 | 0 | 0 | 0 | 0 | 0 | 0
2 | 2040 | Winter | Qc, [MVAr] | 0 | 0 | 0 | 0 | 0 | 0 | 0 | 0 | 0 | 0 | 0 | 0 | 0 | 0 | 0 | 0 | 0 | 0 | 0 | 0 | 0 | 0 | 0 | 0 | 0 | 0
3 | 2040 | Winter | Pc, [MW] | 0 | 0 | 12.3335 | 11.91 | 11.8838 | 11.9843 | 12.0354 | 12.3407 | 15.2412 | 15.3321 | 15.5916 | 15.2587 | 14.9784 | 15.5215 | 16.0871 | 15.5907 | 15.3019 | 15.4984 | 15.0105 | 15.7554 | 15.1255 | 14.2537 | 14.4635 | 14.0348 | 12.9934 | 12.7042
3 | 2040 | Winter | Flex Up, [MW] | 0 | 0 | 0.31065 | 0.30253 | 0.30225 | 0.30416 | 0.30424 | 0.30673 | 0.33347 | 0.35212 | 0.38134 | 0.39572 | 0.39926 | 0.41843 | 0.43625 | 0.42395 | 0.41523 | 0.41619 | 0.39625 | 0.39316 | 0.36042 | 0.32804 | 0.31274 | 0.31487 | 0.31175 | 0.311
3 | 2040 | Winter | Flex Down, [MW] | 0 | 0 | 0.30602 | 0.29297 | 0.29194 | 0.29505 | 0.29753 | 0.31031 | 0.42859 | 0.41448 | 0.39825 | 0.36722 | 0.34966 | 0.35764 | 0.3681 | 0.35558 | 0.34987 | 0.35873 | 0.35428 | 0.39461 | 0.39586 | 0.38464 | 0.41043 | 0.38687 | 0.33792 | 0.32421
3 | 2040 | Winter | Pc_net, [MW] | 0 | 0 | 12.3381 | 11.9196 | 11.8941 | 11.9934 | 12.0421 | 12.3371 | 15.1461 | 15.2697 | 15.5747 | 15.2872 | 15.028 | 15.5823 | 16.1552 | 15.6591 | 15.3673 | 15.5558 | 15.0525 | 15.754 | 15.0901 | 14.1971 | 14.3658 | 13.9628 | 12.9672 | 12.691
3 | 2040 | Winter | Qc, [MVAr] | 0 | 0 | 0.27413 | 0.22191 | 0.31329 | 0.39161 | 0.41772 | 0.5091 | 1.8536 | 2.3236 | 2.4802 | 2.3236 | 2.1278 | 2.4411 | 2.7543 | 2.4411 | 2.4019 | 2.4019 | 2.1669 | 2.2322 | 1.932 | 1.462 | 1.6056 | 1.3968 | 0.61353 | 0.43077
4 | 2040 | Winter | Pc, [MW] | 0 | 0 | 0 | 0 | 0 | 0 | 0 | 0 | 0 | 0 | 0 | 0 | 0 | 0 | 0 | 0 | 0 | 0 | 0 | 0 | 0 | 0 | 0 | 0 | 0 | 0
4 | 2040 | Winter | Flex Up, [MW] | 0 | 0 | 0 | 0 | 0 | 0 | 0 | 0 | 0 | 0 | 0 | 0 | 0 | 0 | 0 | 0 | 0 | 0 | 0 | 0 | 0 | 0 | 0 | 0 | 0 | 0
4 | 2040 | Winter | Flex Down, [MW] | 0 | 0 | 0 | 0 | 0 | 0 | 0 | 0 | 0 | 0 | 0 | 0 | 0 | 0 | 0 | 0 | 0 | 0 | 0 | 0 | 0 | 0 | 0 | 0 | 0 | 0
4 | 2040 | Winter | Pc_net, [MW] | 0 | 0 | 0 | 0 | 0 | 0 | 0 | 0 | 0 | 0 | 0 | 0 | 0 | 0 | 0 | 0 | 0 | 0 | 0 | 0 | 0 | 0 | 0 | 0 | 0 | 0
4 | 2040 | Winter | Qc, [MVAr] | 0 | 0 | 0 | 0 | 0 | 0 | 0 | 0 | 0 | 0 | 0 | 0 | 0 | 0 | 0 | 0 | 0 | 0 | 0 | 0 | 0 | 0 | 0 | 0 | 0 | 0
5 | 2040 | Winter | Pc, [MW] | 0 | 0 | 0 | 0 | 0 | 0 | 0 | 0 | 0 | 0 | 0 | 0 | 0 | 0 | 0 | 0 | 0 | 0 | 0 | 0 | 0 | 0 | 0 | 0 | 0 | 0
5 | 2040 | Winter | Flex Up, [MW] | 0 | 0 | 0 | 0 | 0 | 0 | 0 | 0 | 0 | 0 | 0 | 0 | 0 | 0 | 0 | 0 | 0 | 0 | 0 | 0 | 0 | 0 | 0 | 0 | 0 | 0
5 | 2040 | Winter | Flex Down, [MW] | 0 | 0 | 0 | 0 | 0 | 0 | 0 | 0 | 0 | 0 | 0 | 0 | 0 | 0 | 0 | 0 | 0 | 0 | 0 | 0 | 0 | 0 | 0 | 0 | 0 | 0
5 | 2040 | Winter | Pc_net, [MW] | 0 | 0 | 0 | 0 | 0 | 0 | 0 | 0 | 0 | 0 | 0 | 0 | 0 | 0 | 0 | 0 | 0 | 0 | 0 | 0 | 0 | 0 | 0 | 0 | 0 | 0
5 | 2040 | Winter | Qc, [MVAr] | 0 | 0 | 0 | 0 | 0 | 0 | 0 | 0 | 0 | 0 | 0 | 0 | 0 | 0 | 0 | 0 | 0 | 0 | 0 | 0 | 0 | 0 | 0 | 0 | 0 | 0
6 | 2040 | Winter | Pc, [MW] | 0 | 0 | 2.5691 | 2.4461 | 2.3496 | 2.3146 | 2.3935 | 2.8987 | 4.6647 | 5.3815 | 5.5861 | 5.5734 | 5.7483 | 5.7076 | 5.3771 | 5.2503 | 4.6455 | 4.2095 | 4.3164 | 4.7181 | 4.612 | 4.4654 | 4.3858 | 4.0432 | 3.377 | 2.9893
6 | 2040 | Winter | Flex Up, [MW] | 0 | 0 | 0.064579 | 0.06154 | 0.059109 | 0.058215 | 0.060179 | 0.072718 | 0.11281 | 0.13007 | 0.13759 | 0.1402 | 0.14599 | 0.14554 | 0.1373 | 0.13419 | 0.11852 | 0.10706 | 0.10949 | 0.11807 | 0.11405 | 0.10936 | 0.10602 | 0.098985 | 0.084149 | 0.07484
6 | 2040 | Winter | Flex Down, [MW] | 0 | 0 | 0.063878 | 0.060768 | 0.058369 | 0.057518 | 0.059498 | 0.072217 | 0.12042 | 0.13901 | 0.14172 | 0.13847 | 0.14142 | 0.13984 | 0.13155 | 0.12832 | 0.11375 | 0.10342 | 0.10632 | 0.11783 | 0.11655 | 0.11391 | 0.11327 | 0.10318 | 0.0847 | 0.074623
6 | 2040 | Winter | Pc_net, [MW] | 0 | 0 | 2.5698 | 2.4469 | 2.3503 | 2.3153 | 2.3942 | 2.8992 | 4.657 | 5.3726 | 5.582 | 5.5751 | 5.7528 | 5.7133 | 5.3828 | 5.2562 | 4.6503 | 4.2132 | 4.3195 | 4.7184 | 4.6095 | 4.4609 | 4.3786 | 4.039 | 3.3764 | 2.9895
6 | 2040 | Winter | Qc, [MVAr] | 0 | 0 | -2.1539 | -2.193 | -2.18 | -2.18 | -2.1408 | -2.0494 | -1.5665 | -1.2532 | -1.1487 | -1.3184 | -1.2401 | -1.1357 | -1.2009 | -1.3054 | -1.5795 | -1.7492 | -1.7492 | -1.7231 | -1.8145 | -1.8797 | -1.9058 | -1.9711 | -2.0494 | -2.0886
7 | 2040 | Winter | Pc, [MW] | 0 | 0 | 0 | 0 | 0 | 0 | 0 | 0 | 0 | 0 | 0 | 0 | 0 | 0 | 0 | 0 | 0 | 0 | 0 | 0 | 0 | 0 | 0 | 0 | 0 | 0
7 | 2040 | Winter | Flex Up, [MW] | 0 | 0 | 0 | 0 | 0 | 0 | 0 | 0 | 0 | 0 | 0 | 0 | 0 | 0 | 0 | 0 | 0 | 0 | 0 | 0 | 0 | 0 | 0 | 0 | 0 | 0
7 | 2040 | Winter | Flex Down, [MW] | 0 | 0 | 0 | 0 | 0 | 0 | 0 | 0 | 0 | 0 | 0 | 0 | 0 | 0 | 0 | 0 | 0 | 0 | 0 | 0 | 0 | 0 | 0 | 0 | 0 | 0
7 | 2040 | Winter | Pc_net, [MW] | 0 | 0 | 0 | 0 | 0 | 0 | 0 | 0 | 0 | 0 | 0 | 0 | 0 | 0 | 0 | 0 | 0 | 0 | 0 | 0 | 0 | 0 | 0 | 0 | 0 | 0
7 | 2040 | Winter | Qc, [MVAr] | 0 | 0 | 0 | 0 | 0 | 0 | 0 | 0 | 0 | 0 | 0 | 0 | 0 | 0 | 0 | 0 | 0 | 0 | 0 | 0 | 0 | 0 | 0 | 0 | 0 | 0
1 | 2040 | Winter | Pc, [MW] | 0 | 1 | 0 | 0 | 0 | 0 | 0 | 0 | 0 | 0 | 0 | 0 | 0 | 0 | 0 | 0 | 0 | 0 | 0 | 0 | 0 | 0 | 0 | 0 | 0 | 0
1 | 2040 | Winter | Flex Up, [MW] | 0 | 1 | 0 | 0 | 0 | 0 | 0 | 0 | 0 | 0 | 0 | 0 | 0 | 0 | 0 | 0 | 0 | 0 | 0 | 0 | 0 | 0 | 0 | 0 | 0 | 0
1 | 2040 | Winter | Flex Down, [MW] | 0 | 1 | 0 | 0 | 0 | 0 | 0 | 0 | 0 | 0 | 0 | 0 | 0 | 0 | 0 | 0 | 0 | 0 | 0 | 0 | 0 | 0 | 0 | 0 | 0 | 0
1 | 2040 | Winter | Pc_net, [MW] | 0 | 1 | 0 | 0 | 0 | 0 | 0 | 0 | 0 | 0 | 0 | 0 | 0 | 0 | 0 | 0 | 0 | 0 | 0 | 0 | 0 | 0 | 0 | 0 | 0 | 0
1 | 2040 | Winter | Qc, [MVAr] | 0 | 1 | 0 | 0 | 0 | 0 | 0 | 0 | 0 | 0 | 0 | 0 | 0 | 0 | 0 | 0 | 0 | 0 | 0 | 0 | 0 | 0 | 0 | 0 | 0 | 0
2 | 2040 | Winter | Pc, [MW] | 0 | 1 | 0 | 0 | 0 | 0 | 0 | 0 | 0 | 0 | 0 | 0 | 0 | 0 | 0 | 0 | 0 | 0 | 0 | 0 | 0 | 0 | 0 | 0 | 0 | 0
2 | 2040 | Winter | Flex Up, [MW] | 0 | 1 | 0 | 0 | 0 | 0 | 0 | 0 | 0 | 0 | 0 | 0 | 0 | 0 | 0 | 0 | 0 | 0 | 0 | 0 | 0 | 0 | 0 | 0 | 0 | 0
2 | 2040 | Winter | Flex Down, [MW] | 0 | 1 | 0 | 0 | 0 | 0 | 0 | 0 | 0 | 0 | 0 | 0 | 0 | 0 | 0 | 0 | 0 | 0 | 0 | 0 | 0 | 0 | 0 | 0 | 0 | 0
2 | 2040 | Winter | Pc_net, [MW] | 0 | 1 | 0 | 0 | 0 | 0 | 0 | 0 | 0 | 0 | 0 | 0 | 0 | 0 | 0 | 0 | 0 | 0 | 0 | 0 | 0 | 0 | 0 | 0 | 0 | 0
2 | 2040 | Winter | Qc, [MVAr] | 0 | 1 | 0 | 0 | 0 | 0 | 0 | 0 | 0 | 0 | 0 | 0 | 0 | 0 | 0 | 0 | 0 | 0 | 0 | 0 | 0 | 0 | 0 | 0 | 0 | 0
3 | 2040 | Winter | Pc, [MW] | 0 | 1 | 12.3335 | 11.91 | 11.8838 | 11.9843 | 12.0354 | 12.3407 | 15.2412 | 15.3321 | 15.5916 | 15.2587 | 14.9784 | 15.5215 | 16.0871 | 15.5907 | 15.3019 | 15.4984 | 15.0105 | 15.7554 | 15.1255 | 14.2537 | 14.4635 | 14.0348 | 12.9934 | 12.7042
3 | 2040 | Winter | Flex Up, [MW] | 0 | 1 | 0.30891 | 0.3009 | 0.30063 | 0.30254 | 0.30267 | 0.30529 | 0.33397 | 0.3549 | 0.38476 | 0.39746 | 0.40005 | 0.41905 | 0.4368 | 0.42415 | 0.41531 | 0.41655 | 0.39682 | 0.39564 | 0.36235 | 0.32817 | 0.31137 | 0.31318 | 0.31002 | 0.30926
3 | 2040 | Winter | Flex Down, [MW] | 0 | 1 | 0.30776 | 0.2946 | 0.29356 | 0.29667 | 0.2991 | 0.31175 | 0.42809 | 0.4117 | 0.39483 | 0.36547 | 0.34887 | 0.35702 | 0.36755 | 0.35538 | 0.34979 | 0.35837 | 0.35371 | 0.39213 | 0.39393 | 0.38452 | 0.4118 | 0.38856 | 0.33965 | 0.32595
3 | 2040 | Winter | Pc_net, [MW] | 0 | 1 | 12.3346 | 11.9163 | 11.8909 | 11.9902 | 12.039 | 12.3342 | 15.1471 | 15.2752 | 15.5816 | 15.2907 | 15.0296 | 15.5835 | 16.1563 | 15.6595 | 15.3674 | 15.5566 | 15.0536 | 15.759 | 15.0939 | 14.1973 | 14.363 | 13.9594 | 12.9638 | 12.6875
3 | 2040 | Winter | Qc, [MVAr] | 0 | 1 | 0.27413 | 0.22191 | 0.31329 | 0.39161 | 0.41772 | 0.5091 | 1.8536 | 2.3236 | 2.4802 | 2.3236 | 2.1278 | 2.4411 | 2.7543 | 2.4411 | 2.4019 | 2.4019 | 2.1669 | 2.2322 | 1.932 | 1.462 | 1.6056 | 1.3968 | 0.61353 | 0.43077
4 | 2040 | Winter | Pc, [MW] | 0 | 1 | 0 | 0 | 0 | 0 | 0 | 0 | 0 | 0 | 0 | 0 | 0 | 0 | 0 | 0 | 0 | 0 | 0 | 0 | 0 | 0 | 0 | 0 | 0 | 0
4 | 2040 | Winter | Flex Up, [MW] | 0 | 1 | 0 | 0 | 0 | 0 | 0 | 0 | 0 | 0 | 0 | 0 | 0 | 0 | 0 | 0 | 0 | 0 | 0 | 0 | 0 | 0 | 0 | 0 | 0 | 0
4 | 2040 | Winter | Flex Down, [MW] | 0 | 1 | 0 | 0 | 0 | 0 | 0 | 0 | 0 | 0 | 0 | 0 | 0 | 0 | 0 | 0 | 0 | 0 | 0 | 0 | 0 | 0 | 0 | 0 | 0 | 0
4 | 2040 | Winter | Pc_net, [MW] | 0 | 1 | 0 | 0 | 0 | 0 | 0 | 0 | 0 | 0 | 0 | 0 | 0 | 0 | 0 | 0 | 0 | 0 | 0 | 0 | 0 | 0 | 0 | 0 | 0 | 0
4 | 2040 | Winter | Qc, [MVAr] | 0 | 1 | 0 | 0 | 0 | 0 | 0 | 0 | 0 | 0 | 0 | 0 | 0 | 0 | 0 | 0 | 0 | 0 | 0 | 0 | 0 | 0 | 0 | 0 | 0 | 0
5 | 2040 | Winter | Pc, [MW] | 0 | 1 | 0 | 0 | 0 | 0 | 0 | 0 | 0 | 0 | 0 | 0 | 0 | 0 | 0 | 0 | 0 | 0 | 0 | 0 | 0 | 0 | 0 | 0 | 0 | 0
5 | 2040 | Winter | Flex Up, [MW] | 0 | 1 | 0 | 0 | 0 | 0 | 0 | 0 | 0 | 0 | 0 | 0 | 0 | 0 | 0 | 0 | 0 | 0 | 0 | 0 | 0 | 0 | 0 | 0 | 0 | 0
5 | 2040 | Winter | Flex Down, [MW] | 0 | 1 | 0 | 0 | 0 | 0 | 0 | 0 | 0 | 0 | 0 | 0 | 0 | 0 | 0 | 0 | 0 | 0 | 0 | 0 | 0 | 0 | 0 | 0 | 0 | 0
5 | 2040 | Winter | Pc_net, [MW] | 0 | 1 | 0 | 0 | 0 | 0 | 0 | 0 | 0 | 0 | 0 | 0 | 0 | 0 | 0 | 0 | 0 | 0 | 0 | 0 | 0 | 0 | 0 | 0 | 0 | 0
5 | 2040 | Winter | Qc, [MVAr] | 0 | 1 | 0 | 0 | 0 | 0 | 0 | 0 | 0 | 0 | 0 | 0 | 0 | 0 | 0 | 0 | 0 | 0 | 0 | 0 | 0 | 0 | 0 | 0 | 0 | 0
6 | 2040 | Winter | Pc, [MW] | 0 | 1 | 2.5691 | 2.4461 | 2.3496 | 2.3146 | 2.3935 | 2.8987 | 4.6647 | 5.3815 | 5.5861 | 5.5734 | 5.7483 | 5.7076 | 5.3771 | 5.2503 | 4.6455 | 4.2095 | 4.3164 | 4.7181 | 4.612 | 4.4654 | 4.3858 | 4.0432 | 3.377 | 2.9893
6 | 2040 | Winter | Flex Up, [MW] | 0 | 1 | 0.064504 | 0.061471 | 0.059046 | 0.058154 | 0.060116 | 0.072632 | 0.11281 | 0.13038 | 0.13803 | 0.14043 | 0.14609 | 0.14556 | 0.13725 | 0.1341 | 0.1184 | 0.10697 | 0.10945 | 0.11822 | 0.11417 | 0.10933 | 0.10586 | 0.09883 | 0.084028 | 0.074743
6 | 2040 | Winter | Flex Down, [MW] | 0 | 1 | 0.063953 | 0.060836 | 0.058432 | 0.057578 | 0.059561 | 0.072302 | 0.12042 | 0.1387 | 0.14127 | 0.13824 | 0.14132 | 0.13981 | 0.13161 | 0.12842 | 0.11387 | 0.10351 | 0.10637 | 0.11769 | 0.11644 | 0.11394 | 0.11343 | 0.10333 | 0.084821 | 0.074721
6 | 2040 | Winter | Pc_net, [MW] | 0 | 1 | 2.5697 | 2.4468 | 2.3502 | 2.3152 | 2.3941 | 2.899 | 4.657 | 5.3732 | 5.5829 | 5.5756 | 5.753 | 5.7133 | 5.3827 | 5.256 | 4.65 | 4.213 | 4.3195 | 4.7187 | 4.6098 | 4.4608 | 4.3782 | 4.0387 | 3.3762 | 2.9893
6 | 2040 | Winter | Qc, [MVAr] | 0 | 1 | -2.1539 | -2.193 | -2.18 | -2.18 | -2.1408 | -2.0494 | -1.5665 | -1.2532 | -1.1487 | -1.3184 | -1.2401 | -1.1357 | -1.2009 | -1.3054 | -1.5795 | -1.7492 | -1.7492 | -1.7231 | -1.8145 | -1.8797 | -1.9058 | -1.9711 | -2.0494 | -2.0886
7 | 2040 | Winter | Pc, [MW] | 0 | 1 | 0 | 0 | 0 | 0 | 0 | 0 | 0 | 0 | 0 | 0 | 0 | 0 | 0 | 0 | 0 | 0 | 0 | 0 | 0 | 0 | 0 | 0 | 0 | 0
7 | 2040 | Winter | Flex Up, [MW] | 0 | 1 | 0 | 0 | 0 | 0 | 0 | 0 | 0 | 0 | 0 | 0 | 0 | 0 | 0 | 0 | 0 | 0 | 0 | 0 | 0 | 0 | 0 | 0 | 0 | 0
7 | 2040 | Winter | Flex Down, [MW] | 0 | 1 | 0 | 0 | 0 | 0 | 0 | 0 | 0 | 0 | 0 | 0 | 0 | 0 | 0 | 0 | 0 | 0 | 0 | 0 | 0 | 0 | 0 | 0 | 0 | 0
7 | 2040 | Winter | Pc_net, [MW] | 0 | 1 | 0 | 0 | 0 | 0 | 0 | 0 | 0 | 0 | 0 | 0 | 0 | 0 | 0 | 0 | 0 | 0 | 0 | 0 | 0 | 0 | 0 | 0 | 0 | 0
7 | 2040 | Winter | Qc, [MVAr] | 0 | 1 | 0 | 0 | 0 | 0 | 0 | 0 | 0 | 0 | 0 | 0 | 0 | 0 | 0 | 0 | 0 | 0 | 0 | 0 | 0 | 0 | 0 | 0 | 0 | 0
1 | 2040 | Winter | Pc, [MW] | 0 | 2 | 0 | 0 | 0 | 0 | 0 | 0 | 0 | 0 | 0 | 0 | 0 | 0 | 0 | 0 | 0 | 0 | 0 | 0 | 0 | 0 | 0 | 0 | 0 | 0
1 | 2040 | Winter | Flex Up, [MW] | 0 | 2 | 0 | 0 | 0 | 0 | 0 | 0 | 0 | 0 | 0 | 0 | 0 | 0 | 0 | 0 | 0 | 0 | 0 | 0 | 0 | 0 | 0 | 0 | 0 | 0
1 | 2040 | Winter | Flex Down, [MW] | 0 | 2 | 0 | 0 | 0 | 0 | 0 | 0 | 0 | 0 | 0 | 0 | 0 | 0 | 0 | 0 | 0 | 0 | 0 | 0 | 0 | 0 | 0 | 0 | 0 | 0
1 | 2040 | Winter | Pc_net, [MW] | 0 | 2 | 0 | 0 | 0 | 0 | 0 | 0 | 0 | 0 | 0 | 0 | 0 | 0 | 0 | 0 | 0 | 0 | 0 | 0 | 0 | 0 | 0 | 0 | 0 | 0
1 | 2040 | Winter | Qc, [MVAr] | 0 | 2 | 0 | 0 | 0 | 0 | 0 | 0 | 0 | 0 | 0 | 0 | 0 | 0 | 0 | 0 | 0 | 0 | 0 | 0 | 0 | 0 | 0 | 0 | 0 | 0
2 | 2040 | Winter | Pc, [MW] | 0 | 2 | 0 | 0 | 0 | 0 | 0 | 0 | 0 | 0 | 0 | 0 | 0 | 0 | 0 | 0 | 0 | 0 | 0 | 0 | 0 | 0 | 0 | 0 | 0 | 0
2 | 2040 | Winter | Flex Up, [MW] | 0 | 2 | 0 | 0 | 0 | 0 | 0 | 0 | 0 | 0 | 0 | 0 | 0 | 0 | 0 | 0 | 0 | 0 | 0 | 0 | 0 | 0 | 0 | 0 | 0 | 0
2 | 2040 | Winter | Flex Down, [MW] | 0 | 2 | 0 | 0 | 0 | 0 | 0 | 0 | 0 | 0 | 0 | 0 | 0 | 0 | 0 | 0 | 0 | 0 | 0 | 0 | 0 | 0 | 0 | 0 | 0 | 0
2 | 2040 | Winter | Pc_net, [MW] | 0 | 2 | 0 | 0 | 0 | 0 | 0 | 0 | 0 | 0 | 0 | 0 | 0 | 0 | 0 | 0 | 0 | 0 | 0 | 0 | 0 | 0 | 0 | 0 | 0 | 0
2 | 2040 | Winter | Qc, [MVAr] | 0 | 2 | 0 | 0 | 0 | 0 | 0 | 0 | 0 | 0 | 0 | 0 | 0 | 0 | 0 | 0 | 0 | 0 | 0 | 0 | 0 | 0 | 0 | 0 | 0 | 0
3 | 2040 | Winter | Pc, [MW] | 0 | 2 | 12.3335 | 11.91 | 11.8838 | 11.9843 | 12.0354 | 12.3407 | 15.2412 | 15.3321 | 15.5916 | 15.2587 | 14.9784 | 15.5215 | 16.0871 | 15.5907 | 15.3019 | 15.4984 | 15.0105 | 15.7554 | 15.1255 | 14.2537 | 14.4635 | 14.0348 | 12.9934 | 12.7042
3 | 2040 | Winter | Flex Up, [MW] | 0 | 2 | 0.30741 | 0.2995 | 0.29924 | 0.30115 | 0.30132 | 0.30406 | 0.3346 | 0.35753 | 0.38771 | 0.39887 | 0.40066 | 0.41943 | 0.43707 | 0.42408 | 0.41525 | 0.41686 | 0.39732 | 0.39779 | 0.3642 | 0.32843 | 0.31023 | 0.31175 | 0.30854 | 0.30777
3 | 2040 | Winter | Flex Down, [MW] | 0 | 2 | 0.30926 | 0.29601 | 0.29495 | 0.29806 | 0.30045 | 0.31297 | 0.42747 | 0.40907 | 0.39188 | 0.36407 | 0.34827 | 0.35664 | 0.36728 | 0.35545 | 0.34985 | 0.35806 | 0.35321 | 0.38999 | 0.39208 | 0.38425 | 0.41294 | 0.38999 | 0.34113 | 0.32743
3 | 2040 | Winter | Pc_net, [MW] | 0 | 2 | 12.3316 | 11.9135 | 11.8881 | 11.9874 | 12.0363 | 12.3317 | 15.1483 | 15.2805 | 15.5875 | 15.2935 | 15.0308 | 15.5843 | 16.1569 | 15.6593 | 15.3673 | 15.5572 | 15.0546 | 15.7632 | 15.0976 | 14.1979 | 14.3608 | 13.9566 | 12.9608 | 12.6845
3 | 2040 | Winter | Qc, [MVAr] | 0 | 2 | 0.27413 | 0.22191 | 0.31329 | 0.39161 | 0.41772 | 0.5091 | 1.8536 | 2.3236 | 2.4802 | 2.3236 | 2.1278 | 2.4411 | 2.7543 | 2.4411 | 2.4019 | 2.4019 | 2.1669 | 2.2322 | 1.932 | 1.462 | 1.6056 | 1.3968 | 0.61353 | 0.43077
4 | 2040 | Winter | Pc, [MW] | 0 | 2 | 0 | 0 | 0 | 0 | 0 | 0 | 0 | 0 | 0 | 0 | 0 | 0 | 0 | 0 | 0 | 0 | 0 | 0 | 0 | 0 | 0 | 0 | 0 | 0
4 | 2040 | Winter | Flex Up, [MW] | 0 | 2 | 0 | 0 | 0 | 0 | 0 | 0 | 0 | 0 | 0 | 0 | 0 | 0 | 0 | 0 | 0 | 0 | 0 | 0 | 0 | 0 | 0 | 0 | 0 | 0
4 | 2040 | Winter | Flex Down, [MW] | 0 | 2 | 0 | 0 | 0 | 0 | 0 | 0 | 0 | 0 | 0 | 0 | 0 | 0 | 0 | 0 | 0 | 0 | 0 | 0 | 0 | 0 | 0 | 0 | 0 | 0
4 | 2040 | Winter | Pc_net, [MW] | 0 | 2 | 0 | 0 | 0 | 0 | 0 | 0 | 0 | 0 | 0 | 0 | 0 | 0 | 0 | 0 | 0 | 0 | 0 | 0 | 0 | 0 | 0 | 0 | 0 | 0
4 | 2040 | Winter | Qc, [MVAr] | 0 | 2 | 0 | 0 | 0 | 0 | 0 | 0 | 0 | 0 | 0 | 0 | 0 | 0 | 0 | 0 | 0 | 0 | 0 | 0 | 0 | 0 | 0 | 0 | 0 | 0
5 | 2040 | Winter | Pc, [MW] | 0 | 2 | 0 | 0 | 0 | 0 | 0 | 0 | 0 | 0 | 0 | 0 | 0 | 0 | 0 | 0 | 0 | 0 | 0 | 0 | 0 | 0 | 0 | 0 | 0 | 0
5 | 2040 | Winter | Flex Up, [MW] | 0 | 2 | 0 | 0 | 0 | 0 | 0 | 0 | 0 | 0 | 0 | 0 | 0 | 0 | 0 | 0 | 0 | 0 | 0 | 0 | 0 | 0 | 0 | 0 | 0 | 0
5 | 2040 | Winter | Flex Down, [MW] | 0 | 2 | 0 | 0 | 0 | 0 | 0 | 0 | 0 | 0 | 0 | 0 | 0 | 0 | 0 | 0 | 0 | 0 | 0 | 0 | 0 | 0 | 0 | 0 | 0 | 0
5 | 2040 | Winter | Pc_net, [MW] | 0 | 2 | 0 | 0 | 0 | 0 | 0 | 0 | 0 | 0 | 0 | 0 | 0 | 0 | 0 | 0 | 0 | 0 | 0 | 0 | 0 | 0 | 0 | 0 | 0 | 0
5 | 2040 | Winter | Qc, [MVAr] | 0 | 2 | 0 | 0 | 0 | 0 | 0 | 0 | 0 | 0 | 0 | 0 | 0 | 0 | 0 | 0 | 0 | 0 | 0 | 0 | 0 | 0 | 0 | 0 | 0 | 0
6 | 2040 | Winter | Pc, [MW] | 0 | 2 | 2.5691 | 2.4461 | 2.3496 | 2.3146 | 2.3935 | 2.8987 | 4.6647 | 5.3815 | 5.5861 | 5.5734 | 5.7483 | 5.7076 | 5.3771 | 5.2503 | 4.6455 | 4.2095 | 4.3164 | 4.7181 | 4.612 | 4.4654 | 4.3858 | 4.0432 | 3.377 | 2.9893
6 | 2040 | Winter | Flex Up, [MW] | 0 | 2 | 0.064441 | 0.061414 | 0.058994 | 0.058104 | 0.060063 | 0.072562 | 0.11283 | 0.1307 | 0.13843 | 0.14062 | 0.14616 | 0.14556 | 0.13717 | 0.13399 | 0.11828 | 0.10687 | 0.10941 | 0.11834 | 0.11429 | 0.10932 | 0.10574 | 0.098702 | 0.083928 | 0.074661
6 | 2040 | Winter | Flex Down, [MW] | 0 | 2 | 0.064015 | 0.060893 | 0.058484 | 0.057629 | 0.059614 | 0.072373 | 0.1204 | 0.13838 | 0.14088 | 0.13805 | 0.14125 | 0.13982 | 0.13168 | 0.12853 | 0.114 | 0.1036 | 0.10641 | 0.11756 | 0.11631 | 0.11395 | 0.11355 | 0.10346 | 0.084921 | 0.074802
6 | 2040 | Winter | Pc_net, [MW] | 0 | 2 | 2.5696 | 2.4467 | 2.3501 | 2.3151 | 2.394 | 2.8989 | 4.6571 | 5.3739 | 5.5837 | 5.576 | 5.7532 | 5.7133 | 5.3826 | 5.2558 | 4.6498 | 4.2128 | 4.3194 | 4.7189 | 4.61 | 4.4608 | 4.378 | 4.0384 | 3.376 | 2.9891
6 | 2040 | Winter | Qc, [MVAr] | 0 | 2 | -2.1539 | -2.193 | -2.18 | -2.18 | -2.1408 | -2.0494 | -1.5665 | -1.2532 | -1.1487 | -1.3184 | -1.2401 | -1.1357 | -1.2009 | -1.3054 | -1.5795 | -1.7492 | -1.7492 | -1.7231 | -1.8145 | -1.8797 | -1.9058 | -1.9711 | -2.0494 | -2.0886
7 | 2040 | Winter | Pc, [MW] | 0 | 2 | 0 | 0 | 0 | 0 | 0 | 0 | 0 | 0 | 0 | 0 | 0 | 0 | 0 | 0 | 0 | 0 | 0 | 0 | 0 | 0 | 0 | 0 | 0 | 0
7 | 2040 | Winter | Flex Up, [MW] | 0 | 2 | 0 | 0 | 0 | 0 | 0 | 0 | 0 | 0 | 0 | 0 | 0 | 0 | 0 | 0 | 0 | 0 | 0 | 0 | 0 | 0 | 0 | 0 | 0 | 0
7 | 2040 | Winter | Flex Down, [MW] | 0 | 2 | 0 | 0 | 0 | 0 | 0 | 0 | 0 | 0 | 0 | 0 | 0 | 0 | 0 | 0 | 0 | 0 | 0 | 0 | 0 | 0 | 0 | 0 | 0 | 0
7 | 2040 | Winter | Pc_net, [MW] | 0 | 2 | 0 | 0 | 0 | 0 | 0 | 0 | 0 | 0 | 0 | 0 | 0 | 0 | 0 | 0 | 0 | 0 | 0 | 0 | 0 | 0 | 0 | 0 | 0 | 0
7 | 2040 | Winter | Qc, [MVAr] | 0 | 2 | 0 | 0 | 0 | 0 | 0 | 0 | 0 | 0 | 0 | 0 | 0 | 0 | 0 | 0 | 0 | 0 | 0 | 0 | 0 | 0 | 0 | 0 | 0 | 0
1 | 2040 | Winter | Pc, [MW] | 0 | 3 | 0 | 0 | 0 | 0 | 0 | 0 | 0 | 0 | 0 | 0 | 0 | 0 | 0 | 0 | 0 | 0 | 0 | 0 | 0 | 0 | 0 | 0 | 0 | 0
1 | 2040 | Winter | Flex Up, [MW] | 0 | 3 | 0 | 0 | 0 | 0 | 0 | 0 | 0 | 0 | 0 | 0 | 0 | 0 | 0 | 0 | 0 | 0 | 0 | 0 | 0 | 0 | 0 | 0 | 0 | 0
1 | 2040 | Winter | Flex Down, [MW] | 0 | 3 | 0 | 0 | 0 | 0 | 0 | 0 | 0 | 0 | 0 | 0 | 0 | 0 | 0 | 0 | 0 | 0 | 0 | 0 | 0 | 0 | 0 | 0 | 0 | 0
1 | 2040 | Winter | Pc_net, [MW] | 0 | 3 | 0 | 0 | 0 | 0 | 0 | 0 | 0 | 0 | 0 | 0 | 0 | 0 | 0 | 0 | 0 | 0 | 0 | 0 | 0 | 0 | 0 | 0 | 0 | 0
1 | 2040 | Winter | Qc, [MVAr] | 0 | 3 | 0 | 0 | 0 | 0 | 0 | 0 | 0 | 0 | 0 | 0 | 0 | 0 | 0 | 0 | 0 | 0 | 0 | 0 | 0 | 0 | 0 | 0 | 0 | 0
2 | 2040 | Winter | Pc, [MW] | 0 | 3 | 0 | 0 | 0 | 0 | 0 | 0 | 0 | 0 | 0 | 0 | 0 | 0 | 0 | 0 | 0 | 0 | 0 | 0 | 0 | 0 | 0 | 0 | 0 | 0
2 | 2040 | Winter | Flex Up, [MW] | 0 | 3 | 0 | 0 | 0 | 0 | 0 | 0 | 0 | 0 | 0 | 0 | 0 | 0 | 0 | 0 | 0 | 0 | 0 | 0 | 0 | 0 | 0 | 0 | 0 | 0
2 | 2040 | Winter | Flex Down, [MW] | 0 | 3 | 0 | 0 | 0 | 0 | 0 | 0 | 0 | 0 | 0 | 0 | 0 | 0 | 0 | 0 | 0 | 0 | 0 | 0 | 0 | 0 | 0 | 0 | 0 | 0
2 | 2040 | Winter | Pc_net, [MW] | 0 | 3 | 0 | 0 | 0 | 0 | 0 | 0 | 0 | 0 | 0 | 0 | 0 | 0 | 0 | 0 | 0 | 0 | 0 | 0 | 0 | 0 | 0 | 0 | 0 | 0
2 | 2040 | Winter | Qc, [MVAr] | 0 | 3 | 0 | 0 | 0 | 0 | 0 | 0 | 0 | 0 | 0 | 0 | 0 | 0 | 0 | 0 | 0 | 0 | 0 | 0 | 0 | 0 | 0 | 0 | 0 | 0
3 | 2040 | Winter | Pc, [MW] | 0 | 3 | 12.5898 | 11.9999 | 11.8761 | 11.7781 | 11.5023 | 11.8487 | 13.6023 | 13.4093 | 14.1321 | 13.9449 | 14.6179 | 15.1701 | 14.5679 | 13.3769 | 11.6248 | 11.5221 | 11.9209 | 12.5206 | 12.2799 | 12.2147 | 11.9079 | 11.4849 | 11.8475 | 11.663
3 | 2040 | Winter | Flex Up, [MW] | 0 | 3 | 0.29576 | 0.28989 | 0.29048 | 0.29368 | 0.29609 | 0.30093 | 0.35668 | 0.37392 | 0.38638 | 0.38814 | 0.38436 | 0.40124 | 0.42107 | 0.41058 | 0.40355 | 0.40846 | 0.39108 | 0.40168 | 0.37792 | 0.34699 | 0.34705 | 0.3409 | 0.31431 | 0.30964
3 | 2040 | Winter | Flex Down, [MW] | 0 | 3 | 0.32091 | 0.30561 | 0.30371 | 0.30554 | 0.30569 | 0.3161 | 0.40538 | 0.39268 | 0.3932 | 0.3748 | 0.36457 | 0.37484 | 0.38329 | 0.36896 | 0.36155 | 0.36646 | 0.35945 | 0.38609 | 0.37836 | 0.3657 | 0.37612 | 0.36084 | 0.33536 | 0.32557
3 | 2040 | Winter | Pc_net, [MW] | 0 | 3 | 12.5646 | 11.9841 | 11.8629 | 11.7662 | 11.4927 | 11.8335 | 13.5536 | 13.3905 | 14.1253 | 13.9582 | 14.6377 | 15.1965 | 14.6057 | 13.4185 | 11.6668 | 11.5642 | 11.9525 | 12.5362 | 12.2794 | 12.196 | 11.8789 | 11.4649 | 11.8264 | 11.6471
3 | 2040 | Winter | Qc, [MVAr] | 0 | 3 | 0.27413 | 0.22191 | 0.31329 | 0.39161 | 0.41772 | 0.5091 | 1.8536 | 2.3236 | 2.4802 | 2.3236 | 2.1278 | 2.4411 | 2.7543 | 2.4411 | 2.4019 | 2.4019 | 2.1669 | 2.2322 | 1.932 | 1.462 | 1.6056 | 1.3968 | 0.61353 | 0.43077
4 | 2040 | Winter | Pc, [MW] | 0 | 3 | 0 | 0 | 0 | 0 | 0 | 0 | 0 | 0 | 0 | 0 | 0 | 0 | 0 | 0 | 0 | 0 | 0 | 0 | 0 | 0 | 0 | 0 | 0 | 0
4 | 2040 | Winter | Flex Up, [MW] | 0 | 3 | 0 | 0 | 0 | 0 | 0 | 0 | 0 | 0 | 0 | 0 | 0 | 0 | 0 | 0 | 0 | 0 | 0 | 0 | 0 | 0 | 0 | 0 | 0 | 0
4 | 2040 | Winter | Flex Down, [MW] | 0 | 3 | 0 | 0 | 0 | 0 | 0 | 0 | 0 | 0 | 0 | 0 | 0 | 0 | 0 | 0 | 0 | 0 | 0 | 0 | 0 | 0 | 0 | 0 | 0 | 0
4 | 2040 | Winter | Pc_net, [MW] | 0 | 3 | 0 | 0 | 0 | 0 | 0 | 0 | 0 | 0 | 0 | 0 | 0 | 0 | 0 | 0 | 0 | 0 | 0 | 0 | 0 | 0 | 0 | 0 | 0 | 0
4 | 2040 | Winter | Qc, [MVAr] | 0 | 3 | 0 | 0 | 0 | 0 | 0 | 0 | 0 | 0 | 0 | 0 | 0 | 0 | 0 | 0 | 0 | 0 | 0 | 0 | 0 | 0 | 0 | 0 | 0 | 0
5 | 2040 | Winter | Pc, [MW] | 0 | 3 | 0 | 0 | 0 | 0 | 0 | 0 | 0 | 0 | 0 | 0 | 0 | 0 | 0 | 0 | 0 | 0 | 0 | 0 | 0 | 0 | 0 | 0 | 0 | 0
5 | 2040 | Winter | Flex Up, [MW] | 0 | 3 | 0 | 0 | 0 | 0 | 0 | 0 | 0 | 0 | 0 | 0 | 0 | 0 | 0 | 0 | 0 | 0 | 0 | 0 | 0 | 0 | 0 | 0 | 0 | 0
5 | 2040 | Winter | Flex Down, [MW] | 0 | 3 | 0 | 0 | 0 | 0 | 0 | 0 | 0 | 0 | 0 | 0 | 0 | 0 | 0 | 0 | 0 | 0 | 0 | 0 | 0 | 0 | 0 | 0 | 0 | 0
5 | 2040 | Winter | Pc_net, [MW] | 0 | 3 | 0 | 0 | 0 | 0 | 0 | 0 | 0 | 0 | 0 | 0 | 0 | 0 | 0 | 0 | 0 | 0 | 0 | 0 | 0 | 0 | 0 | 0 | 0 | 0
5 | 2040 | Winter | Qc, [MVAr] | 0 | 3 | 0 | 0 | 0 | 0 | 0 | 0 | 0 | 0 | 0 | 0 | 0 | 0 | 0 | 0 | 0 | 0 | 0 | 0 | 0 | 0 | 0 | 0 | 0 | 0
6 | 2040 | Winter | Pc, [MW] | 0 | 3 | 2.6298 | 2.4864 | 2.3695 | 2.3098 | 2.3504 | 2.6162 | 3.7307 | 3.9959 | 4.4958 | 4.7445 | 5.0188 | 5.0887 | 4.6843 | 4.2483 | 3.85 | 3.7576 | 3.9713 | 4.2888 | 4.0461 | 3.897 | 3.7206 | 3.4509 | 3.2819 | 2.9384
6 | 2040 | Winter | Flex Up, [MW] | 0 | 3 | 0.06402 | 0.061062 | 0.058686 | 0.057832 | 0.05982 | 0.072335 | 0.11498 | 0.13356 | 0.13902 | 0.13963 | 0.14436 | 0.14359 | 0.13557 | 0.1325 | 0.11718 | 0.1061 | 0.10868 | 0.11826 | 0.11513 | 0.11079 | 0.10849 | 0.10046 | 0.083985 | 0.074538
6 | 2040 | Winter | Flex Down, [MW] | 0 | 3 | 0.064437 | 0.061245 | 0.058792 | 0.0579 | 0.059857 | 0.0726 | 0.11825 | 0.13551 | 0.14029 | 0.13904 | 0.14306 | 0.14179 | 0.13328 | 0.13002 | 0.11509 | 0.10437 | 0.10714 | 0.11764 | 0.11547 | 0.11248 | 0.1108 | 0.1017 | 0.084864 | 0.074925
6 | 2040 | Winter | Pc_net, [MW] | 0 | 3 | 2.6294 | 2.4863 | 2.3694 | 2.3097 | 2.3504 | 2.6159 | 3.7274 | 3.994 | 4.4946 | 4.7451 | 5.0201 | 5.0905 | 4.6866 | 4.2507 | 3.8521 | 3.7594 | 3.9729 | 4.2895 | 4.0457 | 3.8953 | 3.7183 | 3.4497 | 3.281 | 2.938
6 | 2040 | Winter | Qc, [MVAr] | 0 | 3 | -2.1539 | -2.193 | -2.18 | -2.18 | -2.1408 | -2.0494 | -1.5665 | -1.2532 | -1.1487 | -1.3184 | -1.2401 | -1.1357 | -1.2009 | -1.3054 | -1.5795 | -1.7492 | -1.7492 | -1.7231 | -1.8145 | -1.8797 | -1.9058 | -1.9711 | -2.0494 | -2.0886
7 | 2040 | Winter | Pc, [MW] | 0 | 3 | 0 | 0 | 0 | 0 | 0 | 0 | 0 | 0 | 0 | 0 | 0 | 0 | 0 | 0 | 0 | 0 | 0 | 0 | 0 | 0 | 0 | 0 | 0 | 0
7 | 2040 | Winter | Flex Up, [MW] | 0 | 3 | 0 | 0 | 0 | 0 | 0 | 0 | 0 | 0 | 0 | 0 | 0 | 0 | 0 | 0 | 0 | 0 | 0 | 0 | 0 | 0 | 0 | 0 | 0 | 0
7 | 2040 | Winter | Flex Down, [MW] | 0 | 3 | 0 | 0 | 0 | 0 | 0 | 0 | 0 | 0 | 0 | 0 | 0 | 0 | 0 | 0 | 0 | 0 | 0 | 0 | 0 | 0 | 0 | 0 | 0 | 0
7 | 2040 | Winter | Pc_net, [MW] | 0 | 3 | 0 | 0 | 0 | 0 | 0 | 0 | 0 | 0 | 0 | 0 | 0 | 0 | 0 | 0 | 0 | 0 | 0 | 0 | 0 | 0 | 0 | 0 | 0 | 0
7 | 2040 | Winter | Qc, [MVAr] | 0 | 3 | 0 | 0 | 0 | 0 | 0 | 0 | 0 | 0 | 0 | 0 | 0 | 0 | 0 | 0 | 0 | 0 | 0 | 0 | 0 | 0 | 0 | 0 | 0 | 0
1 | 2040 | Winter | Pc, [MW] | 0 | 4 | 0 | 0 | 0 | 0 | 0 | 0 | 0 | 0 | 0 | 0 | 0 | 0 | 0 | 0 | 0 | 0 | 0 | 0 | 0 | 0 | 0 | 0 | 0 | 0
1 | 2040 | Winter | Flex Up, [MW] | 0 | 4 | 0 | 0 | 0 | 0 | 0 | 0 | 0 | 0 | 0 | 0 | 0 | 0 | 0 | 0 | 0 | 0 | 0 | 0 | 0 | 0 | 0 | 0 | 0 | 0
1 | 2040 | Winter | Flex Down, [MW] | 0 | 4 | 0 | 0 | 0 | 0 | 0 | 0 | 0 | 0 | 0 | 0 | 0 | 0 | 0 | 0 | 0 | 0 | 0 | 0 | 0 | 0 | 0 | 0 | 0 | 0
1 | 2040 | Winter | Pc_net, [MW] | 0 | 4 | 0 | 0 | 0 | 0 | 0 | 0 | 0 | 0 | 0 | 0 | 0 | 0 | 0 | 0 | 0 | 0 | 0 | 0 | 0 | 0 | 0 | 0 | 0 | 0
1 | 2040 | Winter | Qc, [MVAr] | 0 | 4 | 0 | 0 | 0 | 0 | 0 | 0 | 0 | 0 | 0 | 0 | 0 | 0 | 0 | 0 | 0 | 0 | 0 | 0 | 0 | 0 | 0 | 0 | 0 | 0
2 | 2040 | Winter | Pc, [MW] | 0 | 4 | 0 | 0 | 0 | 0 | 0 | 0 | 0 | 0 | 0 | 0 | 0 | 0 | 0 | 0 | 0 | 0 | 0 | 0 | 0 | 0 | 0 | 0 | 0 | 0
2 | 2040 | Winter | Flex Up, [MW] | 0 | 4 | 0 | 0 | 0 | 0 | 0 | 0 | 0 | 0 | 0 | 0 | 0 | 0 | 0 | 0 | 0 | 0 | 0 | 0 | 0 | 0 | 0 | 0 | 0 | 0
2 | 2040 | Winter | Flex Down, [MW] | 0 | 4 | 0 | 0 | 0 | 0 | 0 | 0 | 0 | 0 | 0 | 0 | 0 | 0 | 0 | 0 | 0 | 0 | 0 | 0 | 0 | 0 | 0 | 0 | 0 | 0
2 | 2040 | Winter | Pc_net, [MW] | 0 | 4 | 0 | 0 | 0 | 0 | 0 | 0 | 0 | 0 | 0 | 0 | 0 | 0 | 0 | 0 | 0 | 0 | 0 | 0 | 0 | 0 | 0 | 0 | 0 | 0
2 | 2040 | Winter | Qc, [MVAr] | 0 | 4 | 0 | 0 | 0 | 0 | 0 | 0 | 0 | 0 | 0 | 0 | 0 | 0 | 0 | 0 | 0 | 0 | 0 | 0 | 0 | 0 | 0 | 0 | 0 | 0
3 | 2040 | Winter | Pc, [MW] | 0 | 4 | 12.5898 | 11.9999 | 11.8761 | 11.7781 | 11.5023 | 11.8487 | 13.6023 | 13.4093 | 14.1321 | 13.9449 | 14.6179 | 15.1701 | 14.5679 | 13.3769 | 11.6248 | 11.5221 | 11.9209 | 12.5206 | 12.2799 | 12.2147 | 11.9079 | 11.4849 | 11.8475 | 11.663
3 | 2040 | Winter | Flex Up, [MW] | 0 | 4 | 0.29507 | 0.28923 | 0.28983 | 0.29302 | 0.29544 | 0.30031 | 0.35687 | 0.37488 | 0.38808 | 0.38963 | 0.38594 | 0.40286 | 0.42192 | 0.41025 | 0.40189 | 0.40781 | 0.39145 | 0.40244 | 0.37833 | 0.34685 | 0.3462 | 0.34002 | 0.31355 | 0.30889
3 | 2040 | Winter | Flex Down, [MW] | 0 | 4 | 0.3216 | 0.30627 | 0.30436 | 0.3062 | 0.30633 | 0.31672 | 0.40519 | 0.39172 | 0.3915 | 0.37331 | 0.36298 | 0.37321 | 0.38243 | 0.36929 | 0.36321 | 0.36711 | 0.35908 | 0.38533 | 0.37795 | 0.36584 | 0.37698 | 0.36172 | 0.33612 | 0.32632
3 | 2040 | Winter | Pc_net, [MW] | 0 | 4 | 12.5632 | 11.9828 | 11.8616 | 11.7649 | 11.4914 | 11.8323 | 13.554 | 13.3924 | 14.1287 | 13.9612 | 14.6409 | 15.1997 | 14.6074 | 13.4179 | 11.6635 | 11.5629 | 11.9532 | 12.5377 | 12.2803 | 12.1957 | 11.8771 | 11.4632 | 11.8249 | 11.6456
3 | 2040 | Winter | Qc, [MVAr] | 0 | 4 | 0.27413 | 0.22191 | 0.31329 | 0.39161 | 0.41772 | 0.5091 | 1.8536 | 2.3236 | 2.4802 | 2.3236 | 2.1278 | 2.4411 | 2.7543 | 2.4411 | 2.4019 | 2.4019 | 2.1669 | 2.2322 | 1.932 | 1.462 | 1.6056 | 1.3968 | 0.61353 | 0.43077
4 | 2040 | Winter | Pc, [MW] | 0 | 4 | 0 | 0 | 0 | 0 | 0 | 0 | 0 | 0 | 0 | 0 | 0 | 0 | 0 | 0 | 0 | 0 | 0 | 0 | 0 | 0 | 0 | 0 | 0 | 0
4 | 2040 | Winter | Flex Up, [MW] | 0 | 4 | 0 | 0 | 0 | 0 | 0 | 0 | 0 | 0 | 0 | 0 | 0 | 0 | 0 | 0 | 0 | 0 | 0 | 0 | 0 | 0 | 0 | 0 | 0 | 0
4 | 2040 | Winter | Flex Down, [MW] | 0 | 4 | 0 | 0 | 0 | 0 | 0 | 0 | 0 | 0 | 0 | 0 | 0 | 0 | 0 | 0 | 0 | 0 | 0 | 0 | 0 | 0 | 0 | 0 | 0 | 0
4 | 2040 | Winter | Pc_net, [MW] | 0 | 4 | 0 | 0 | 0 | 0 | 0 | 0 | 0 | 0 | 0 | 0 | 0 | 0 | 0 | 0 | 0 | 0 | 0 | 0 | 0 | 0 | 0 | 0 | 0 | 0
4 | 2040 | Winter | Qc, [MVAr] | 0 | 4 | 0 | 0 | 0 | 0 | 0 | 0 | 0 | 0 | 0 | 0 | 0 | 0 | 0 | 0 | 0 | 0 | 0 | 0 | 0 | 0 | 0 | 0 | 0 | 0
5 | 2040 | Winter | Pc, [MW] | 0 | 4 | 0 | 0 | 0 | 0 | 0 | 0 | 0 | 0 | 0 | 0 | 0 | 0 | 0 | 0 | 0 | 0 | 0 | 0 | 0 | 0 | 0 | 0 | 0 | 0
5 | 2040 | Winter | Flex Up, [MW] | 0 | 4 | 0 | 0 | 0 | 0 | 0 | 0 | 0 | 0 | 0 | 0 | 0 | 0 | 0 | 0 | 0 | 0 | 0 | 0 | 0 | 0 | 0 | 0 | 0 | 0
5 | 2040 | Winter | Flex Down, [MW] | 0 | 4 | 0 | 0 | 0 | 0 | 0 | 0 | 0 | 0 | 0 | 0 | 0 | 0 | 0 | 0 | 0 | 0 | 0 | 0 | 0 | 0 | 0 | 0 | 0 | 0
5 | 2040 | Winter | Pc_net, [MW] | 0 | 4 | 0 | 0 | 0 | 0 | 0 | 0 | 0 | 0 | 0 | 0 | 0 | 0 | 0 | 0 | 0 | 0 | 0 | 0 | 0 | 0 | 0 | 0 | 0 | 0
5 | 2040 | Winter | Qc, [MVAr] | 0 | 4 | 0 | 0 | 0 | 0 | 0 | 0 | 0 | 0 | 0 | 0 | 0 | 0 | 0 | 0 | 0 | 0 | 0 | 0 | 0 | 0 | 0 | 0 | 0 | 0
6 | 2040 | Winter | Pc, [MW] | 0 | 4 | 2.6298 | 2.4864 | 2.3695 | 2.3098 | 2.3504 | 2.6162 | 3.7307 | 3.9959 | 4.4958 | 4.7445 | 5.0188 | 5.0887 | 4.6843 | 4.2483 | 3.85 | 3.7576 | 3.9713 | 4.2888 | 4.0461 | 3.897 | 3.7206 | 3.4509 | 3.2819 | 2.9384
6 | 2040 | Winter | Flex Up, [MW] | 0 | 4 | 0.063993 | 0.061038 | 0.058664 | 0.057811 | 0.059797 | 0.072303 | 0.11498 | 0.13364 | 0.13918 | 0.13976 | 0.1445 | 0.14369 | 0.13556 | 0.1324 | 0.11705 | 0.10603 | 0.10866 | 0.11831 | 0.11516 | 0.11078 | 0.10842 | 0.10039 | 0.08394 | 0.074502
6 | 2040 | Winter | Flex Down, [MW] | 0 | 4 | 0.064464 | 0.061269 | 0.058814 | 0.057922 | 0.05988 | 0.072632 | 0.11825 | 0.13543 | 0.14012 | 0.13891 | 0.14291 | 0.14169 | 0.1333 | 0.13012 | 0.11522 | 0.10445 | 0.10715 | 0.1176 | 0.11545 | 0.11249 | 0.11087 | 0.10177 | 0.084909 | 0.074961
6 | 2040 | Winter | Pc_net, [MW] | 0 | 4 | 2.6294 | 2.4862 | 2.3694 | 2.3096 | 2.3504 | 2.6159 | 3.7274 | 3.9941 | 4.4949 | 4.7454 | 5.0204 | 5.0908 | 4.6865 | 4.2505 | 3.8519 | 3.7592 | 3.9728 | 4.2895 | 4.0458 | 3.8953 | 3.7182 | 3.4495 | 3.2809 | 2.9379
6 | 2040 | Winter | Qc, [MVAr] | 0 | 4 | -2.1539 | -2.193 | -2.18 | -2.18 | -2.1408 | -2.0494 | -1.5665 | -1.2532 | -1.1487 | -1.3184 | -1.2401 | -1.1357 | -1.2009 | -1.3054 | -1.5795 | -1.7492 | -1.7492 | -1.7231 | -1.8145 | -1.8797 | -1.9058 | -1.9711 | -2.0494 | -2.0886
7 | 2040 | Winter | Pc, [MW] | 0 | 4 | 0 | 0 | 0 | 0 | 0 | 0 | 0 | 0 | 0 | 0 | 0 | 0 | 0 | 0 | 0 | 0 | 0 | 0 | 0 | 0 | 0 | 0 | 0 | 0
7 | 2040 | Winter | Flex Up, [MW] | 0 | 4 | 0 | 0 | 0 | 0 | 0 | 0 | 0 | 0 | 0 | 0 | 0 | 0 | 0 | 0 | 0 | 0 | 0 | 0 | 0 | 0 | 0 | 0 | 0 | 0
7 | 2040 | Winter | Flex Down, [MW] | 0 | 4 | 0 | 0 | 0 | 0 | 0 | 0 | 0 | 0 | 0 | 0 | 0 | 0 | 0 | 0 | 0 | 0 | 0 | 0 | 0 | 0 | 0 | 0 | 0 | 0
7 | 2040 | Winter | Pc_net, [MW] | 0 | 4 | 0 | 0 | 0 | 0 | 0 | 0 | 0 | 0 | 0 | 0 | 0 | 0 | 0 | 0 | 0 | 0 | 0 | 0 | 0 | 0 | 0 | 0 | 0 | 0
7 | 2040 | Winter | Qc, [MVAr] | 0 | 4 | 0 | 0 | 0 | 0 | 0 | 0 | 0 | 0 | 0 | 0 | 0 | 0 | 0 | 0 | 0 | 0 | 0 | 0 | 0 | 0 | 0 | 0 | 0 | 0
1 | 2040 | Winter | Pc, [MW] | 0 | 5 | 0 | 0 | 0 | 0 | 0 | 0 | 0 | 0 | 0 | 0 | 0 | 0 | 0 | 0 | 0 | 0 | 0 | 0 | 0 | 0 | 0 | 0 | 0 | 0
1 | 2040 | Winter | Flex Up, [MW] | 0 | 5 | 0 | 0 | 0 | 0 | 0 | 0 | 0 | 0 | 0 | 0 | 0 | 0 | 0 | 0 | 0 | 0 | 0 | 0 | 0 | 0 | 0 | 0 | 0 | 0
1 | 2040 | Winter | Flex Down, [MW] | 0 | 5 | 0 | 0 | 0 | 0 | 0 | 0 | 0 | 0 | 0 | 0 | 0 | 0 | 0 | 0 | 0 | 0 | 0 | 0 | 0 | 0 | 0 | 0 | 0 | 0
1 | 2040 | Winter | Pc_net, [MW] | 0 | 5 | 0 | 0 | 0 | 0 | 0 | 0 | 0 | 0 | 0 | 0 | 0 | 0 | 0 | 0 | 0 | 0 | 0 | 0 | 0 | 0 | 0 | 0 | 0 | 0
1 | 2040 | Winter | Qc, [MVAr] | 0 | 5 | 0 | 0 | 0 | 0 | 0 | 0 | 0 | 0 | 0 | 0 | 0 | 0 | 0 | 0 | 0 | 0 | 0 | 0 | 0 | 0 | 0 | 0 | 0 | 0
2 | 2040 | Winter | Pc, [MW] | 0 | 5 | 0 | 0 | 0 | 0 | 0 | 0 | 0 | 0 | 0 | 0 | 0 | 0 | 0 | 0 | 0 | 0 | 0 | 0 | 0 | 0 | 0 | 0 | 0 | 0
2 | 2040 | Winter | Flex Up, [MW] | 0 | 5 | 0 | 0 | 0 | 0 | 0 | 0 | 0 | 0 | 0 | 0 | 0 | 0 | 0 | 0 | 0 | 0 | 0 | 0 | 0 | 0 | 0 | 0 | 0 | 0
2 | 2040 | Winter | Flex Down, [MW] | 0 | 5 | 0 | 0 | 0 | 0 | 0 | 0 | 0 | 0 | 0 | 0 | 0 | 0 | 0 | 0 | 0 | 0 | 0 | 0 | 0 | 0 | 0 | 0 | 0 | 0
2 | 2040 | Winter | Pc_net, [MW] | 0 | 5 | 0 | 0 | 0 | 0 | 0 | 0 | 0 | 0 | 0 | 0 | 0 | 0 | 0 | 0 | 0 | 0 | 0 | 0 | 0 | 0 | 0 | 0 | 0 | 0
2 | 2040 | Winter | Qc, [MVAr] | 0 | 5 | 0 | 0 | 0 | 0 | 0 | 0 | 0 | 0 | 0 | 0 | 0 | 0 | 0 | 0 | 0 | 0 | 0 | 0 | 0 | 0 | 0 | 0 | 0 | 0
3 | 2040 | Winter | Pc, [MW] | 0 | 5 | 12.5898 | 11.9999 | 11.8761 | 11.7781 | 11.5023 | 11.8487 | 13.6023 | 13.4093 | 14.1321 | 13.9449 | 14.6179 | 15.1701 | 14.5679 | 13.3769 | 11.6248 | 11.5221 | 11.9209 | 12.5206 | 12.2799 | 12.2147 | 11.9079 | 11.4849 | 11.8475 | 11.663
3 | 2040 | Winter | Flex Up, [MW] | 0 | 5 | 0.29456 | 0.28874 | 0.28934 | 0.29253 | 0.29496 | 0.29987 | 0.35726 | 0.37595 | 0.38975 | 0.39107 | 0.38739 | 0.40423 | 0.42229 | 0.40925 | 0.39954 | 0.4068 | 0.39181 | 0.40331 | 0.37891 | 0.3469 | 0.34558 | 0.33937 | 0.31298 | 0.30834
3 | 2040 | Winter | Flex Down, [MW] | 0 | 5 | 0.32212 | 0.30676 | 0.30485 | 0.30669 | 0.30681 | 0.31716 | 0.4048 | 0.39065 | 0.38983 | 0.37186 | 0.36153 | 0.37184 | 0.38206 | 0.37028 | 0.36555 | 0.36812 | 0.35871 | 0.38446 | 0.37737 | 0.36578 | 0.3776 | 0.36237 | 0.33669 | 0.32687
3 | 2040 | Winter | Pc_net, [MW] | 0 | 5 | 12.5622 | 11.9819 | 11.8606 | 11.7639 | 11.4904 | 11.8314 | 13.5548 | 13.3946 | 14.132 | 13.9641 | 14.6438 | 15.2024 | 14.6081 | 13.4159 | 11.6588 | 11.5608 | 11.954 | 12.5394 | 12.2814 | 12.1958 | 11.8759 | 11.4619 | 11.8238 | 11.6445
3 | 2040 | Winter | Qc, [MVAr] | 0 | 5 | 0.27413 | 0.22191 | 0.31329 | 0.39161 | 0.41772 | 0.5091 | 1.8536 | 2.3236 | 2.4802 | 2.3236 | 2.1278 | 2.4411 | 2.7543 | 2.4411 | 2.4019 | 2.4019 | 2.1669 | 2.2322 | 1.932 | 1.462 | 1.6056 | 1.3968 | 0.61353 | 0.43077
4 | 2040 | Winter | Pc, [MW] | 0 | 5 | 0 | 0 | 0 | 0 | 0 | 0 | 0 | 0 | 0 | 0 | 0 | 0 | 0 | 0 | 0 | 0 | 0 | 0 | 0 | 0 | 0 | 0 | 0 | 0
4 | 2040 | Winter | Flex Up, [MW] | 0 | 5 | 0 | 0 | 0 | 0 | 0 | 0 | 0 | 0 | 0 | 0 | 0 | 0 | 0 | 0 | 0 | 0 | 0 | 0 | 0 | 0 | 0 | 0 | 0 | 0
4 | 2040 | Winter | Flex Down, [MW] | 0 | 5 | 0 | 0 | 0 | 0 | 0 | 0 | 0 | 0 | 0 | 0 | 0 | 0 | 0 | 0 | 0 | 0 | 0 | 0 | 0 | 0 | 0 | 0 | 0 | 0
4 | 2040 | Winter | Pc_net, [MW] | 0 | 5 | 0 | 0 | 0 | 0 | 0 | 0 | 0 | 0 | 0 | 0 | 0 | 0 | 0 | 0 | 0 | 0 | 0 | 0 | 0 | 0 | 0 | 0 | 0 | 0
4 | 2040 | Winter | Qc, [MVAr] | 0 | 5 | 0 | 0 | 0 | 0 | 0 | 0 | 0 | 0 | 0 | 0 | 0 | 0 | 0 | 0 | 0 | 0 | 0 | 0 | 0 | 0 | 0 | 0 | 0 | 0
5 | 2040 | Winter | Pc, [MW] | 0 | 5 | 0 | 0 | 0 | 0 | 0 | 0 | 0 | 0 | 0 | 0 | 0 | 0 | 0 | 0 | 0 | 0 | 0 | 0 | 0 | 0 | 0 | 0 | 0 | 0
5 | 2040 | Winter | Flex Up, [MW] | 0 | 5 | 0 | 0 | 0 | 0 | 0 | 0 | 0 | 0 | 0 | 0 | 0 | 0 | 0 | 0 | 0 | 0 | 0 | 0 | 0 | 0 | 0 | 0 | 0 | 0
5 | 2040 | Winter | Flex Down, [MW] | 0 | 5 | 0 | 0 | 0 | 0 | 0 | 0 | 0 | 0 | 0 | 0 | 0 | 0 | 0 | 0 | 0 | 0 | 0 | 0 | 0 | 0 | 0 | 0 | 0 | 0
5 | 2040 | Winter | Pc_net, [MW] | 0 | 5 | 0 | 0 | 0 | 0 | 0 | 0 | 0 | 0 | 0 | 0 | 0 | 0 | 0 | 0 | 0 | 0 | 0 | 0 | 0 | 0 | 0 | 0 | 0 | 0
5 | 2040 | Winter | Qc, [MVAr] | 0 | 5 | 0 | 0 | 0 | 0 | 0 | 0 | 0 | 0 | 0 | 0 | 0 | 0 | 0 | 0 | 0 | 0 | 0 | 0 | 0 | 0 | 0 | 0 | 0 | 0
6 | 2040 | Winter | Pc, [MW] | 0 | 5 | 2.6298 | 2.4864 | 2.3695 | 2.3098 | 2.3504 | 2.6162 | 3.7307 | 3.9959 | 4.4958 | 4.7445 | 5.0188 | 5.0887 | 4.6843 | 4.2483 | 3.85 | 3.7576 | 3.9713 | 4.2888 | 4.0461 | 3.897 | 3.7206 | 3.4509 | 3.2819 | 2.9384
6 | 2040 | Winter | Flex Up, [MW] | 0 | 5 | 0.063973 | 0.06102 | 0.058647 | 0.057794 | 0.05978 | 0.07228 | 0.115 | 0.13374 | 0.13935 | 0.13989 | 0.14462 | 0.14377 | 0.13552 | 0.13227 | 0.1169 | 0.10596 | 0.10865 | 0.11835 | 0.11519 | 0.11078 | 0.10837 | 0.10035 | 0.083907 | 0.074475
6 | 2040 | Winter | Flex Down, [MW] | 0 | 5 | 0.064484 | 0.061288 | 0.058831 | 0.057938 | 0.059897 | 0.072655 | 0.11823 | 0.13534 | 0.13996 | 0.13878 | 0.1428 | 0.14161 | 0.13334 | 0.13025 | 0.11537 | 0.10452 | 0.10717 | 0.11755 | 0.11541 | 0.11249 | 0.11092 | 0.10181 | 0.084942 | 0.074988
6 | 2040 | Winter | Pc_net, [MW] | 0 | 5 | 2.6293 | 2.4862 | 2.3694 | 2.3096 | 2.3503 | 2.6158 | 3.7274 | 3.9943 | 4.4952 | 4.7456 | 5.0206 | 5.0909 | 4.6865 | 4.2503 | 3.8516 | 3.7591 | 3.9728 | 4.2896 | 4.0459 | 3.8953 | 3.7181 | 3.4494 | 3.2808 | 2.9379
6 | 2040 | Winter | Qc, [MVAr] | 0 | 5 | -2.1539 | -2.193 | -2.18 | -2.18 | -2.1408 | -2.0494 | -1.5665 | -1.2532 | -1.1487 | -1.3184 | -1.2401 | -1.1357 | -1.2009 | -1.3054 | -1.5795 | -1.7492 | -1.7492 | -1.7231 | -1.8145 | -1.8797 | -1.9058 | -1.9711 | -2.0494 | -2.0886
7 | 2040 | Winter | Pc, [MW] | 0 | 5 | 0 | 0 | 0 | 0 | 0 | 0 | 0 | 0 | 0 | 0 | 0 | 0 | 0 | 0 | 0 | 0 | 0 | 0 | 0 | 0 | 0 | 0 | 0 | 0
7 | 2040 | Winter | Flex Up, [MW] | 0 | 5 | 0 | 0 | 0 | 0 | 0 | 0 | 0 | 0 | 0 | 0 | 0 | 0 | 0 | 0 | 0 | 0 | 0 | 0 | 0 | 0 | 0 | 0 | 0 | 0
7 | 2040 | Winter | Flex Down, [MW] | 0 | 5 | 0 | 0 | 0 | 0 | 0 | 0 | 0 | 0 | 0 | 0 | 0 | 0 | 0 | 0 | 0 | 0 | 0 | 0 | 0 | 0 | 0 | 0 | 0 | 0
7 | 2040 | Winter | Pc_net, [MW] | 0 | 5 | 0 | 0 | 0 | 0 | 0 | 0 | 0 | 0 | 0 | 0 | 0 | 0 | 0 | 0 | 0 | 0 | 0 | 0 | 0 | 0 | 0 | 0 | 0 | 0
7 | 2040 | Winter | Qc, [MVAr] | 0 | 5 | 0 | 0 | 0 | 0 | 0 | 0 | 0 | 0 | 0 | 0 | 0 | 0 | 0 | 0 | 0 | 0 | 0 | 0 | 0 | 0 | 0 | 0 | 0 | 0
1 | 2040 | Winter | Pc, [MW] | 0 | 6 | 0 | 0 | 0 | 0 | 0 | 0 | 0 | 0 | 0 | 0 | 0 | 0 | 0 | 0 | 0 | 0 | 0 | 0 | 0 | 0 | 0 | 0 | 0 | 0
1 | 2040 | Winter | Flex Up, [MW] | 0 | 6 | 0 | 0 | 0 | 0 | 0 | 0 | 0 | 0 | 0 | 0 | 0 | 0 | 0 | 0 | 0 | 0 | 0 | 0 | 0 | 0 | 0 | 0 | 0 | 0
1 | 2040 | Winter | Flex Down, [MW] | 0 | 6 | 0 | 0 | 0 | 0 | 0 | 0 | 0 | 0 | 0 | 0 | 0 | 0 | 0 | 0 | 0 | 0 | 0 | 0 | 0 | 0 | 0 | 0 | 0 | 0
1 | 2040 | Winter | Pc_net, [MW] | 0 | 6 | 0 | 0 | 0 | 0 | 0 | 0 | 0 | 0 | 0 | 0 | 0 | 0 | 0 | 0 | 0 | 0 | 0 | 0 | 0 | 0 | 0 | 0 | 0 | 0
1 | 2040 | Winter | Qc, [MVAr] | 0 | 6 | 0 | 0 | 0 | 0 | 0 | 0 | 0 | 0 | 0 | 0 | 0 | 0 | 0 | 0 | 0 | 0 | 0 | 0 | 0 | 0 | 0 | 0 | 0 | 0
2 | 2040 | Winter | Pc, [MW] | 0 | 6 | 0 | 0 | 0 | 0 | 0 | 0 | 0 | 0 | 0 | 0 | 0 | 0 | 0 | 0 | 0 | 0 | 0 | 0 | 0 | 0 | 0 | 0 | 0 | 0
2 | 2040 | Winter | Flex Up, [MW] | 0 | 6 | 0 | 0 | 0 | 0 | 0 | 0 | 0 | 0 | 0 | 0 | 0 | 0 | 0 | 0 | 0 | 0 | 0 | 0 | 0 | 0 | 0 | 0 | 0 | 0
2 | 2040 | Winter | Flex Down, [MW] | 0 | 6 | 0 | 0 | 0 | 0 | 0 | 0 | 0 | 0 | 0 | 0 | 0 | 0 | 0 | 0 | 0 | 0 | 0 | 0 | 0 | 0 | 0 | 0 | 0 | 0
2 | 2040 | Winter | Pc_net, [MW] | 0 | 6 | 0 | 0 | 0 | 0 | 0 | 0 | 0 | 0 | 0 | 0 | 0 | 0 | 0 | 0 | 0 | 0 | 0 | 0 | 0 | 0 | 0 | 0 | 0 | 0
2 | 2040 | Winter | Qc, [MVAr] | 0 | 6 | 0 | 0 | 0 | 0 | 0 | 0 | 0 | 0 | 0 | 0 | 0 | 0 | 0 | 0 | 0 | 0 | 0 | 0 | 0 | 0 | 0 | 0 | 0 | 0
3 | 2040 | Winter | Pc, [MW] | 0 | 6 | 11.4745 | 11.3087 | 11.0369 | 10.9519 | 10.5802 | 10.7955 | 11.2514 | 11.0757 | 11.5523 | 11.9567 | 12.4684 | 11.9345 | 11.6001 | 11.2408 | 10.9507 | 11.2884 | 11.2622 | 11.4804 | 11.7728 | 11.8675 | 11.6097 | 11.4575 | 11.6526 | 11.277
3 | 2040 | Winter | Flex Up, [MW] | 0 | 6 | 0.2987 | 0.28982 | 0.29075 | 0.29376 | 0.2965 | 0.30294 | 0.37478 | 0.38502 | 0.39566 | 0.39043 | 0.38513 | 0.40158 | 0.41662 | 0.40323 | 0.39596 | 0.40161 | 0.38657 | 0.40023 | 0.37555 | 0.34494 | 0.34488 | 0.3366 | 0.31168 | 0.30783
3 | 2040 | Winter | Flex Down, [MW] | 0 | 6 | 0.31797 | 0.30568 | 0.30344 | 0.30546 | 0.30527 | 0.3141 | 0.38728 | 0.38158 | 0.38393 | 0.37251 | 0.3638 | 0.37449 | 0.38773 | 0.37631 | 0.36914 | 0.37331 | 0.36396 | 0.38754 | 0.38073 | 0.36775 | 0.37829 | 0.36514 | 0.33799 | 0.32738
3 | 2040 | Winter | Pc_net, [MW] | 0 | 6 | 11.4553 | 11.2929 | 11.0242 | 10.9402 | 10.5714 | 10.7843 | 11.2389 | 11.0791 | 11.5641 | 11.9746 | 12.4897 | 11.9616 | 11.629 | 11.2677 | 10.9775 | 11.3167 | 11.2848 | 11.4931 | 11.7676 | 11.8447 | 11.5763 | 11.4289 | 11.6263 | 11.2575
3 | 2040 | Winter | Qc, [MVAr] | 0 | 6 | 0.27413 | 0.22191 | 0.31329 | 0.39161 | 0.41772 | 0.5091 | 1.8536 | 2.3236 | 2.4802 | 2.3236 | 2.1278 | 2.4411 | 2.7543 | 2.4411 | 2.4019 | 2.4019 | 2.1669 | 2.2322 | 1.932 | 1.462 | 1.6056 | 1.3968 | 0.61353 | 0.43077
4 | 2040 | Winter | Pc, [MW] | 0 | 6 | 0 | 0 | 0 | 0 | 0 | 0 | 0 | 0 | 0 | 0 | 0 | 0 | 0 | 0 | 0 | 0 | 0 | 0 | 0 | 0 | 0 | 0 | 0 | 0
4 | 2040 | Winter | Flex Up, [MW] | 0 | 6 | 0 | 0 | 0 | 0 | 0 | 0 | 0 | 0 | 0 | 0 | 0 | 0 | 0 | 0 | 0 | 0 | 0 | 0 | 0 | 0 | 0 | 0 | 0 | 0
4 | 2040 | Winter | Flex Down, [MW] | 0 | 6 | 0 | 0 | 0 | 0 | 0 | 0 | 0 | 0 | 0 | 0 | 0 | 0 | 0 | 0 | 0 | 0 | 0 | 0 | 0 | 0 | 0 | 0 | 0 | 0
4 | 2040 | Winter | Pc_net, [MW] | 0 | 6 | 0 | 0 | 0 | 0 | 0 | 0 | 0 | 0 | 0 | 0 | 0 | 0 | 0 | 0 | 0 | 0 | 0 | 0 | 0 | 0 | 0 | 0 | 0 | 0
4 | 2040 | Winter | Qc, [MVAr] | 0 | 6 | 0 | 0 | 0 | 0 | 0 | 0 | 0 | 0 | 0 | 0 | 0 | 0 | 0 | 0 | 0 | 0 | 0 | 0 | 0 | 0 | 0 | 0 | 0 | 0
5 | 2040 | Winter | Pc, [MW] | 0 | 6 | 0 | 0 | 0 | 0 | 0 | 0 | 0 | 0 | 0 | 0 | 0 | 0 | 0 | 0 | 0 | 0 | 0 | 0 | 0 | 0 | 0 | 0 | 0 | 0
5 | 2040 | Winter | Flex Up, [MW] | 0 | 6 | 0 | 0 | 0 | 0 | 0 | 0 | 0 | 0 | 0 | 0 | 0 | 0 | 0 | 0 | 0 | 0 | 0 | 0 | 0 | 0 | 0 | 0 | 0 | 0
5 | 2040 | Winter | Flex Down, [MW] | 0 | 6 | 0 | 0 | 0 | 0 | 0 | 0 | 0 | 0 | 0 | 0 | 0 | 0 | 0 | 0 | 0 | 0 | 0 | 0 | 0 | 0 | 0 | 0 | 0 | 0
5 | 2040 | Winter | Pc_net, [MW] | 0 | 6 | 0 | 0 | 0 | 0 | 0 | 0 | 0 | 0 | 0 | 0 | 0 | 0 | 0 | 0 | 0 | 0 | 0 | 0 | 0 | 0 | 0 | 0 | 0 | 0
5 | 2040 | Winter | Qc, [MVAr] | 0 | 6 | 0 | 0 | 0 | 0 | 0 | 0 | 0 | 0 | 0 | 0 | 0 | 0 | 0 | 0 | 0 | 0 | 0 | 0 | 0 | 0 | 0 | 0 | 0 | 0
6 | 2040 | Winter | Pc, [MW] | 0 | 6 | 2.6367 | 2.5093 | 2.3663 | 2.3155 | 2.3047 | 2.5262 | 2.8488 | 2.9276 | 3.3621 | 3.9091 | 4.4369 | 4.6198 | 4.132 | 3.7027 | 3.5039 | 3.3624 | 3.3305 | 3.4974 | 3.5362 | 3.602 | 3.4965 | 3.2443 | 3.0733 | 2.7496
6 | 2040 | Winter | Flex Up, [MW] | 0 | 6 | 0.064032 | 0.061011 | 0.058645 | 0.057788 | 0.059782 | 0.072337 | 0.11627 | 0.13455 | 0.13989 | 0.1398 | 0.14433 | 0.14351 | 0.13514 | 0.13181 | 0.11659 | 0.10563 | 0.10831 | 0.11821 | 0.11509 | 0.11077 | 0.10845 | 0.10027 | 0.083886 | 0.074458
6 | 2040 | Winter | Flex Down, [MW] | 0 | 6 | 0.064424 | 0.061296 | 0.058833 | 0.057945 | 0.059895 | 0.072598 | 0.11696 | 0.13452 | 0.13942 | 0.13887 | 0.14308 | 0.14187 | 0.13371 | 0.1307 | 0.11568 | 0.10484 | 0.10751 | 0.1177 | 0.11551 | 0.1125 | 0.11084 | 0.10189 | 0.084963 | 0.075005
6 | 2040 | Winter | Pc_net, [MW] | 0 | 6 | 2.6363 | 2.509 | 2.3661 | 2.3154 | 2.3046 | 2.526 | 2.8481 | 2.9276 | 3.3626 | 3.91 | 4.4381 | 4.6215 | 4.1335 | 3.7039 | 3.5048 | 3.3632 | 3.3313 | 3.4979 | 3.5358 | 3.6002 | 3.4941 | 3.2427 | 3.0723 | 2.7491
6 | 2040 | Winter | Qc, [MVAr] | 0 | 6 | -2.1539 | -2.193 | -2.18 | -2.18 | -2.1408 | -2.0494 | -1.5665 | -1.2532 | -1.1487 | -1.3184 | -1.2401 | -1.1357 | -1.2009 | -1.3054 | -1.5795 | -1.7492 | -1.7492 | -1.7231 | -1.8145 | -1.8797 | -1.9058 | -1.9711 | -2.0494 | -2.0886
7 | 2040 | Winter | Pc, [MW] | 0 | 6 | 0 | 0 | 0 | 0 | 0 | 0 | 0 | 0 | 0 | 0 | 0 | 0 | 0 | 0 | 0 | 0 | 0 | 0 | 0 | 0 | 0 | 0 | 0 | 0
7 | 2040 | Winter | Flex Up, [MW] | 0 | 6 | 0 | 0 | 0 | 0 | 0 | 0 | 0 | 0 | 0 | 0 | 0 | 0 | 0 | 0 | 0 | 0 | 0 | 0 | 0 | 0 | 0 | 0 | 0 | 0
7 | 2040 | Winter | Flex Down, [MW] | 0 | 6 | 0 | 0 | 0 | 0 | 0 | 0 | 0 | 0 | 0 | 0 | 0 | 0 | 0 | 0 | 0 | 0 | 0 | 0 | 0 | 0 | 0 | 0 | 0 | 0
7 | 2040 | Winter | Pc_net, [MW] | 0 | 6 | 0 | 0 | 0 | 0 | 0 | 0 | 0 | 0 | 0 | 0 | 0 | 0 | 0 | 0 | 0 | 0 | 0 | 0 | 0 | 0 | 0 | 0 | 0 | 0
7 | 2040 | Winter | Qc, [MVAr] | 0 | 6 | 0 | 0 | 0 | 0 | 0 | 0 | 0 | 0 | 0 | 0 | 0 | 0 | 0 | 0 | 0 | 0 | 0 | 0 | 0 | 0 | 0 | 0 | 0 | 0
1 | 2040 | Winter | Pc, [MW] | 0 | 7 | 0 | 0 | 0 | 0 | 0 | 0 | 0 | 0 | 0 | 0 | 0 | 0 | 0 | 0 | 0 | 0 | 0 | 0 | 0 | 0 | 0 | 0 | 0 | 0
1 | 2040 | Winter | Flex Up, [MW] | 0 | 7 | 0 | 0 | 0 | 0 | 0 | 0 | 0 | 0 | 0 | 0 | 0 | 0 | 0 | 0 | 0 | 0 | 0 | 0 | 0 | 0 | 0 | 0 | 0 | 0
1 | 2040 | Winter | Flex Down, [MW] | 0 | 7 | 0 | 0 | 0 | 0 | 0 | 0 | 0 | 0 | 0 | 0 | 0 | 0 | 0 | 0 | 0 | 0 | 0 | 0 | 0 | 0 | 0 | 0 | 0 | 0
1 | 2040 | Winter | Pc_net, [MW] | 0 | 7 | 0 | 0 | 0 | 0 | 0 | 0 | 0 | 0 | 0 | 0 | 0 | 0 | 0 | 0 | 0 | 0 | 0 | 0 | 0 | 0 | 0 | 0 | 0 | 0
1 | 2040 | Winter | Qc, [MVAr] | 0 | 7 | 0 | 0 | 0 | 0 | 0 | 0 | 0 | 0 | 0 | 0 | 0 | 0 | 0 | 0 | 0 | 0 | 0 | 0 | 0 | 0 | 0 | 0 | 0 | 0
2 | 2040 | Winter | Pc, [MW] | 0 | 7 | 0 | 0 | 0 | 0 | 0 | 0 | 0 | 0 | 0 | 0 | 0 | 0 | 0 | 0 | 0 | 0 | 0 | 0 | 0 | 0 | 0 | 0 | 0 | 0
2 | 2040 | Winter | Flex Up, [MW] | 0 | 7 | 0 | 0 | 0 | 0 | 0 | 0 | 0 | 0 | 0 | 0 | 0 | 0 | 0 | 0 | 0 | 0 | 0 | 0 | 0 | 0 | 0 | 0 | 0 | 0
2 | 2040 | Winter | Flex Down, [MW] | 0 | 7 | 0 | 0 | 0 | 0 | 0 | 0 | 0 | 0 | 0 | 0 | 0 | 0 | 0 | 0 | 0 | 0 | 0 | 0 | 0 | 0 | 0 | 0 | 0 | 0
2 | 2040 | Winter | Pc_net, [MW] | 0 | 7 | 0 | 0 | 0 | 0 | 0 | 0 | 0 | 0 | 0 | 0 | 0 | 0 | 0 | 0 | 0 | 0 | 0 | 0 | 0 | 0 | 0 | 0 | 0 | 0
2 | 2040 | Winter | Qc, [MVAr] | 0 | 7 | 0 | 0 | 0 | 0 | 0 | 0 | 0 | 0 | 0 | 0 | 0 | 0 | 0 | 0 | 0 | 0 | 0 | 0 | 0 | 0 | 0 | 0 | 0 | 0
3 | 2040 | Winter | Pc, [MW] | 0 | 7 | 11.4745 | 11.3087 | 11.0369 | 10.9519 | 10.5802 | 10.7955 | 11.2514 | 11.0757 | 11.5523 | 11.9567 | 12.4684 | 11.9345 | 11.6001 | 11.2408 | 10.9507 | 11.2884 | 11.2622 | 11.4804 | 11.7728 | 11.8675 | 11.6097 | 11.4575 | 11.6526 | 11.277
3 | 2040 | Winter | Flex Up, [MW] | 0 | 7 | 0.29854 | 0.28967 | 0.29059 | 0.2936 | 0.29635 | 0.30279 | 0.37502 | 0.3857 | 0.39673 | 0.39161 | 0.38615 | 0.40136 | 0.41497 | 0.40101 | 0.39425 | 0.4015 | 0.38733 | 0.40138 | 0.37649 | 0.34538 | 0.34474 | 0.33642 | 0.31152 | 0.30766
3 | 2040 | Winter | Flex Down, [MW] | 0 | 7 | 0.31814 | 0.30583 | 0.3036 | 0.30562 | 0.30543 | 0.31424 | 0.38704 | 0.3809 | 0.38285 | 0.37132 | 0.36277 | 0.37472 | 0.38938 | 0.37853 | 0.37085 | 0.37341 | 0.3632 | 0.38639 | 0.37978 | 0.3673 | 0.37843 | 0.36532 | 0.33815 | 0.32755
3 | 2040 | Winter | Pc_net, [MW] | 0 | 7 | 11.4549 | 11.2926 | 11.0238 | 10.9399 | 10.5711 | 10.784 | 11.2393 | 11.0805 | 11.5662 | 11.977 | 12.4918 | 11.9611 | 11.6257 | 11.2633 | 10.9741 | 11.3165 | 11.2863 | 11.4954 | 11.7695 | 11.8456 | 11.576 | 11.4286 | 11.6259 | 11.2571
3 | 2040 | Winter | Qc, [MVAr] | 0 | 7 | 0.27413 | 0.22191 | 0.31329 | 0.39161 | 0.41772 | 0.5091 | 1.8536 | 2.3236 | 2.4802 | 2.3236 | 2.1278 | 2.4411 | 2.7543 | 2.4411 | 2.4019 | 2.4019 | 2.1669 | 2.2322 | 1.932 | 1.462 | 1.6056 | 1.3968 | 0.61353 | 0.43077
4 | 2040 | Winter | Pc, [MW] | 0 | 7 | 0 | 0 | 0 | 0 | 0 | 0 | 0 | 0 | 0 | 0 | 0 | 0 | 0 | 0 | 0 | 0 | 0 | 0 | 0 | 0 | 0 | 0 | 0 | 0
4 | 2040 | Winter | Flex Up, [MW] | 0 | 7 | 0 | 0 | 0 | 0 | 0 | 0 | 0 | 0 | 0 | 0 | 0 | 0 | 0 | 0 | 0 | 0 | 0 | 0 | 0 | 0 | 0 | 0 | 0 | 0
4 | 2040 | Winter | Flex Down, [MW] | 0 | 7 | 0 | 0 | 0 | 0 | 0 | 0 | 0 | 0 | 0 | 0 | 0 | 0 | 0 | 0 | 0 | 0 | 0 | 0 | 0 | 0 | 0 | 0 | 0 | 0
4 | 2040 | Winter | Pc_net, [MW] | 0 | 7 | 0 | 0 | 0 | 0 | 0 | 0 | 0 | 0 | 0 | 0 | 0 | 0 | 0 | 0 | 0 | 0 | 0 | 0 | 0 | 0 | 0 | 0 | 0 | 0
4 | 2040 | Winter | Qc, [MVAr] | 0 | 7 | 0 | 0 | 0 | 0 | 0 | 0 | 0 | 0 | 0 | 0 | 0 | 0 | 0 | 0 | 0 | 0 | 0 | 0 | 0 | 0 | 0 | 0 | 0 | 0
5 | 2040 | Winter | Pc, [MW] | 0 | 7 | 0 | 0 | 0 | 0 | 0 | 0 | 0 | 0 | 0 | 0 | 0 | 0 | 0 | 0 | 0 | 0 | 0 | 0 | 0 | 0 | 0 | 0 | 0 | 0
5 | 2040 | Winter | Flex Up, [MW] | 0 | 7 | 0 | 0 | 0 | 0 | 0 | 0 | 0 | 0 | 0 | 0 | 0 | 0 | 0 | 0 | 0 | 0 | 0 | 0 | 0 | 0 | 0 | 0 | 0 | 0
5 | 2040 | Winter | Flex Down, [MW] | 0 | 7 | 0 | 0 | 0 | 0 | 0 | 0 | 0 | 0 | 0 | 0 | 0 | 0 | 0 | 0 | 0 | 0 | 0 | 0 | 0 | 0 | 0 | 0 | 0 | 0
5 | 2040 | Winter | Pc_net, [MW] | 0 | 7 | 0 | 0 | 0 | 0 | 0 | 0 | 0 | 0 | 0 | 0 | 0 | 0 | 0 | 0 | 0 | 0 | 0 | 0 | 0 | 0 | 0 | 0 | 0 | 0
5 | 2040 | Winter | Qc, [MVAr] | 0 | 7 | 0 | 0 | 0 | 0 | 0 | 0 | 0 | 0 | 0 | 0 | 0 | 0 | 0 | 0 | 0 | 0 | 0 | 0 | 0 | 0 | 0 | 0 | 0 | 0
6 | 2040 | Winter | Pc, [MW] | 0 | 7 | 2.6367 | 2.5093 | 2.3663 | 2.3155 | 2.3047 | 2.5262 | 2.8488 | 2.9276 | 3.3621 | 3.9091 | 4.4369 | 4.6198 | 4.132 | 3.7027 | 3.5039 | 3.3624 | 3.3305 | 3.4974 | 3.5362 | 3.602 | 3.4965 | 3.2443 | 3.0733 | 2.7496
6 | 2040 | Winter | Flex Up, [MW] | 0 | 7 | 0.064028 | 0.061007 | 0.058641 | 0.057784 | 0.059778 | 0.072332 | 0.11629 | 0.13459 | 0.13994 | 0.13987 | 0.14442 | 0.14355 | 0.13506 | 0.13166 | 0.11648 | 0.10559 | 0.10831 | 0.11826 | 0.11515 | 0.11081 | 0.10844 | 0.10026 | 0.083879 | 0.074452
6 | 2040 | Winter | Flex Down, [MW] | 0 | 7 | 0.064429 | 0.0613 | 0.058837 | 0.057949 | 0.059899 | 0.072603 | 0.11695 | 0.13449 | 0.13936 | 0.1388 | 0.14299 | 0.14183 | 0.1338 | 0.13086 | 0.11579 | 0.10489 | 0.10751 | 0.11765 | 0.11545 | 0.11246 | 0.11085 | 0.1019 | 0.08497 | 0.075011
6 | 2040 | Winter | Pc_net, [MW] | 0 | 7 | 2.6363 | 2.509 | 2.3661 | 2.3154 | 2.3046 | 2.5259 | 2.8481 | 2.9277 | 3.3627 | 3.9102 | 4.4383 | 4.6215 | 4.1333 | 3.7035 | 3.5046 | 3.3632 | 3.3313 | 3.498 | 3.5359 | 3.6003 | 3.4941 | 3.2427 | 3.0723 | 2.7491
6 | 2040 | Winter | Qc, [MVAr] | 0 | 7 | -2.1539 | -2.193 | -2.18 | -2.18 | -2.1408 | -2.0494 | -1.5665 | -1.2532 | -1.1487 | -1.3184 | -1.2401 | -1.1357 | -1.2009 | -1.3054 | -1.5795 | -1.7492 | -1.7492 | -1.7231 | -1.8145 | -1.8797 | -1.9058 | -1.9711 | -2.0494 | -2.0886
7 | 2040 | Winter | Pc, [MW] | 0 | 7 | 0 | 0 | 0 | 0 | 0 | 0 | 0 | 0 | 0 | 0 | 0 | 0 | 0 | 0 | 0 | 0 | 0 | 0 | 0 | 0 | 0 | 0 | 0 | 0
7 | 2040 | Winter | Flex Up, [MW] | 0 | 7 | 0 | 0 | 0 | 0 | 0 | 0 | 0 | 0 | 0 | 0 | 0 | 0 | 0 | 0 | 0 | 0 | 0 | 0 | 0 | 0 | 0 | 0 | 0 | 0
7 | 2040 | Winter | Flex Down, [MW] | 0 | 7 | 0 | 0 | 0 | 0 | 0 | 0 | 0 | 0 | 0 | 0 | 0 | 0 | 0 | 0 | 0 | 0 | 0 | 0 | 0 | 0 | 0 | 0 | 0 | 0
7 | 2040 | Winter | Pc_net, [MW] | 0 | 7 | 0 | 0 | 0 | 0 | 0 | 0 | 0 | 0 | 0 | 0 | 0 | 0 | 0 | 0 | 0 | 0 | 0 | 0 | 0 | 0 | 0 | 0 | 0 | 0
7 | 2040 | Winter | Qc, [MVAr] | 0 | 7 | 0 | 0 | 0 | 0 | 0 | 0 | 0 | 0 | 0 | 0 | 0 | 0 | 0 | 0 | 0 | 0 | 0 | 0 | 0 | 0 | 0 | 0 | 0 | 0
1 | 2040 | Winter | Pc, [MW] | 0 | 8 | 0 | 0 | 0 | 0 | 0 | 0 | 0 | 0 | 0 | 0 | 0 | 0 | 0 | 0 | 0 | 0 | 0 | 0 | 0 | 0 | 0 | 0 | 0 | 0
1 | 2040 | Winter | Flex Up, [MW] | 0 | 8 | 0 | 0 | 0 | 0 | 0 | 0 | 0 | 0 | 0 | 0 | 0 | 0 | 0 | 0 | 0 | 0 | 0 | 0 | 0 | 0 | 0 | 0 | 0 | 0
1 | 2040 | Winter | Flex Down, [MW] | 0 | 8 | 0 | 0 | 0 | 0 | 0 | 0 | 0 | 0 | 0 | 0 | 0 | 0 | 0 | 0 | 0 | 0 | 0 | 0 | 0 | 0 | 0 | 0 | 0 | 0
1 | 2040 | Winter | Pc_net, [MW] | 0 | 8 | 0 | 0 | 0 | 0 | 0 | 0 | 0 | 0 | 0 | 0 | 0 | 0 | 0 | 0 | 0 | 0 | 0 | 0 | 0 | 0 | 0 | 0 | 0 | 0
1 | 2040 | Winter | Qc, [MVAr] | 0 | 8 | 0 | 0 | 0 | 0 | 0 | 0 | 0 | 0 | 0 | 0 | 0 | 0 | 0 | 0 | 0 | 0 | 0 | 0 | 0 | 0 | 0 | 0 | 0 | 0
2 | 2040 | Winter | Pc, [MW] | 0 | 8 | 0 | 0 | 0 | 0 | 0 | 0 | 0 | 0 | 0 | 0 | 0 | 0 | 0 | 0 | 0 | 0 | 0 | 0 | 0 | 0 | 0 | 0 | 0 | 0
2 | 2040 | Winter | Flex Up, [MW] | 0 | 8 | 0 | 0 | 0 | 0 | 0 | 0 | 0 | 0 | 0 | 0 | 0 | 0 | 0 | 0 | 0 | 0 | 0 | 0 | 0 | 0 | 0 | 0 | 0 | 0
2 | 2040 | Winter | Flex Down, [MW] | 0 | 8 | 0 | 0 | 0 | 0 | 0 | 0 | 0 | 0 | 0 | 0 | 0 | 0 | 0 | 0 | 0 | 0 | 0 | 0 | 0 | 0 | 0 | 0 | 0 | 0
2 | 2040 | Winter | Pc_net, [MW] | 0 | 8 | 0 | 0 | 0 | 0 | 0 | 0 | 0 | 0 | 0 | 0 | 0 | 0 | 0 | 0 | 0 | 0 | 0 | 0 | 0 | 0 | 0 | 0 | 0 | 0
2 | 2040 | Winter | Qc, [MVAr] | 0 | 8 | 0 | 0 | 0 | 0 | 0 | 0 | 0 | 0 | 0 | 0 | 0 | 0 | 0 | 0 | 0 | 0 | 0 | 0 | 0 | 0 | 0 | 0 | 0 | 0
3 | 2040 | Winter | Pc, [MW] | 0 | 8 | 11.4745 | 11.3087 | 11.0369 | 10.9519 | 10.5802 | 10.7955 | 11.2514 | 11.0757 | 11.5523 | 11.9567 | 12.4684 | 11.9345 | 11.6001 | 11.2408 | 10.9507 | 11.2884 | 11.2622 | 11.4804 | 11.7728 | 11.8675 | 11.6097 | 11.4575 | 11.6526 | 11.277
3 | 2040 | Winter | Flex Up, [MW] | 0 | 8 | 0.29856 | 0.28969 | 0.29061 | 0.29362 | 0.29637 | 0.30283 | 0.37553 | 0.38661 | 0.39799 | 0.39283 | 0.387 | 0.4006 | 0.41253 | 0.39799 | 0.39189 | 0.40106 | 0.38808 | 0.40271 | 0.37764 | 0.34604 | 0.34484 | 0.33648 | 0.31156 | 0.30769
3 | 2040 | Winter | Flex Down, [MW] | 0 | 8 | 0.31811 | 0.30581 | 0.30358 | 0.3056 | 0.3054 | 0.3142 | 0.38654 | 0.37999 | 0.38159 | 0.3701 | 0.36192 | 0.37547 | 0.39182 | 0.38154 | 0.37321 | 0.37386 | 0.36245 | 0.38506 | 0.37863 | 0.36664 | 0.37833 | 0.36526 | 0.33811 | 0.32752
3 | 2040 | Winter | Pc_net, [MW] | 0 | 8 | 11.455 | 11.2926 | 11.0239 | 10.9399 | 10.5712 | 10.7841 | 11.2404 | 11.0823 | 11.5687 | 11.9794 | 12.4935 | 11.9596 | 11.6208 | 11.2572 | 10.9694 | 11.3156 | 11.2878 | 11.4981 | 11.7718 | 11.8469 | 11.5762 | 11.4287 | 11.626 | 11.2572
3 | 2040 | Winter | Qc, [MVAr] | 0 | 8 | 0.27413 | 0.22191 | 0.31329 | 0.39161 | 0.41772 | 0.5091 | 1.8536 | 2.3236 | 2.4802 | 2.3236 | 2.1278 | 2.4411 | 2.7543 | 2.4411 | 2.4019 | 2.4019 | 2.1669 | 2.2322 | 1.932 | 1.462 | 1.6056 | 1.3968 | 0.61353 | 0.43077
4 | 2040 | Winter | Pc, [MW] | 0 | 8 | 0 | 0 | 0 | 0 | 0 | 0 | 0 | 0 | 0 | 0 | 0 | 0 | 0 | 0 | 0 | 0 | 0 | 0 | 0 | 0 | 0 | 0 | 0 | 0
4 | 2040 | Winter | Flex Up, [MW] | 0 | 8 | 0 | 0 | 0 | 0 | 0 | 0 | 0 | 0 | 0 | 0 | 0 | 0 | 0 | 0 | 0 | 0 | 0 | 0 | 0 | 0 | 0 | 0 | 0 | 0
4 | 2040 | Winter | Flex Down, [MW] | 0 | 8 | 0 | 0 | 0 | 0 | 0 | 0 | 0 | 0 | 0 | 0 | 0 | 0 | 0 | 0 | 0 | 0 | 0 | 0 | 0 | 0 | 0 | 0 | 0 | 0
4 | 2040 | Winter | Pc_net, [MW] | 0 | 8 | 0 | 0 | 0 | 0 | 0 | 0 | 0 | 0 | 0 | 0 | 0 | 0 | 0 | 0 | 0 | 0 | 0 | 0 | 0 | 0 | 0 | 0 | 0 | 0
4 | 2040 | Winter | Qc, [MVAr] | 0 | 8 | 0 | 0 | 0 | 0 | 0 | 0 | 0 | 0 | 0 | 0 | 0 | 0 | 0 | 0 | 0 | 0 | 0 | 0 | 0 | 0 | 0 | 0 | 0 | 0
5 | 2040 | Winter | Pc, [MW] | 0 | 8 | 0 | 0 | 0 | 0 | 0 | 0 | 0 | 0 | 0 | 0 | 0 | 0 | 0 | 0 | 0 | 0 | 0 | 0 | 0 | 0 | 0 | 0 | 0 | 0
5 | 2040 | Winter | Flex Up, [MW] | 0 | 8 | 0 | 0 | 0 | 0 | 0 | 0 | 0 | 0 | 0 | 0 | 0 | 0 | 0 | 0 | 0 | 0 | 0 | 0 | 0 | 0 | 0 | 0 | 0 | 0
5 | 2040 | Winter | Flex Down, [MW] | 0 | 8 | 0 | 0 | 0 | 0 | 0 | 0 | 0 | 0 | 0 | 0 | 0 | 0 | 0 | 0 | 0 | 0 | 0 | 0 | 0 | 0 | 0 | 0 | 0 | 0
5 | 2040 | Winter | Pc_net, [MW] | 0 | 8 | 0 | 0 | 0 | 0 | 0 | 0 | 0 | 0 | 0 | 0 | 0 | 0 | 0 | 0 | 0 | 0 | 0 | 0 | 0 | 0 | 0 | 0 | 0 | 0
5 | 2040 | Winter | Qc, [MVAr] | 0 | 8 | 0 | 0 | 0 | 0 | 0 | 0 | 0 | 0 | 0 | 0 | 0 | 0 | 0 | 0 | 0 | 0 | 0 | 0 | 0 | 0 | 0 | 0 | 0 | 0
6 | 2040 | Winter | Pc, [MW] | 0 | 8 | 2.6367 | 2.5093 | 2.3663 | 2.3155 | 2.3047 | 2.5262 | 2.8488 | 2.9276 | 3.3621 | 3.9091 | 4.4369 | 4.6198 | 4.132 | 3.7027 | 3.5039 | 3.3624 | 3.3305 | 3.4974 | 3.5362 | 3.602 | 3.4965 | 3.2443 | 3.0733 | 2.7496
6 | 2040 | Winter | Flex Up, [MW] | 0 | 8 | 0.064029 | 0.061008 | 0.058641 | 0.057784 | 0.059779 | 0.072334 | 0.11632 | 0.13464 | 0.14001 | 0.13994 | 0.1445 | 0.14356 | 0.13493 | 0.13146 | 0.11635 | 0.10554 | 0.10831 | 0.11831 | 0.11522 | 0.11086 | 0.10845 | 0.10026 | 0.083882 | 0.074454
6 | 2040 | Winter | Flex Down, [MW] | 0 | 8 | 0.064428 | 0.0613 | 0.058836 | 0.057948 | 0.059898 | 0.072601 | 0.11692 | 0.13444 | 0.1393 | 0.13873 | 0.14292 | 0.14182 | 0.13393 | 0.13105 | 0.11593 | 0.10494 | 0.10751 | 0.11759 | 0.11538 | 0.11241 | 0.11084 | 0.1019 | 0.084967 | 0.07501
6 | 2040 | Winter | Pc_net, [MW] | 0 | 8 | 2.6363 | 2.509 | 2.3661 | 2.3154 | 2.3046 | 2.526 | 2.8482 | 2.9278 | 3.3629 | 3.9103 | 4.4384 | 4.6216 | 4.133 | 3.7031 | 3.5043 | 3.3631 | 3.3313 | 3.4981 | 3.5361 | 3.6004 | 3.4941 | 3.2427 | 3.0723 | 2.7491
6 | 2040 | Winter | Qc, [MVAr] | 0 | 8 | -2.1539 | -2.193 | -2.18 | -2.18 | -2.1408 | -2.0494 | -1.5665 | -1.2532 | -1.1487 | -1.3184 | -1.2401 | -1.1357 | -1.2009 | -1.3054 | -1.5795 | -1.7492 | -1.7492 | -1.7231 | -1.8145 | -1.8797 | -1.9058 | -1.9711 | -2.0494 | -2.0886
7 | 2040 | Winter | Pc, [MW] | 0 | 8 | 0 | 0 | 0 | 0 | 0 | 0 | 0 | 0 | 0 | 0 | 0 | 0 | 0 | 0 | 0 | 0 | 0 | 0 | 0 | 0 | 0 | 0 | 0 | 0
7 | 2040 | Winter | Flex Up, [MW] | 0 | 8 | 0 | 0 | 0 | 0 | 0 | 0 | 0 | 0 | 0 | 0 | 0 | 0 | 0 | 0 | 0 | 0 | 0 | 0 | 0 | 0 | 0 | 0 | 0 | 0
7 | 2040 | Winter | Flex Down, [MW] | 0 | 8 | 0 | 0 | 0 | 0 | 0 | 0 | 0 | 0 | 0 | 0 | 0 | 0 | 0 | 0 | 0 | 0 | 0 | 0 | 0 | 0 | 0 | 0 | 0 | 0
7 | 2040 | Winter | Pc_net, [MW] | 0 | 8 | 0 | 0 | 0 | 0 | 0 | 0 | 0 | 0 | 0 | 0 | 0 | 0 | 0 | 0 | 0 | 0 | 0 | 0 | 0 | 0 | 0 | 0 | 0 | 0
7 | 2040 | Winter | Qc, [MVAr] | 0 | 8 | 0 | 0 | 0 | 0 | 0 | 0 | 0 | 0 | 0 | 0 | 0 | 0 | 0 | 0 | 0 | 0 | 0 | 0 | 0 | 0 | 0 | 0 | 0 | 0
1 | 2040 | Winter | Pc, [MW] | Expected | - | 0 | 0 | 0 | 0 | 0 | 0 | 0 | 0 | 0 | 0 | 0 | 0 | 0 | 0 | 0 | 0 | 0 | 0 | 0 | 0 | 0 | 0 | 0 | 0
1 | 2040 | Winter | Flex Up, [MW] | Expected | - | 0 | 0 | 0 | 0 | 0 | 0 | 0 | 0 | 0 | 0 | 0 | 0 | 0 | 0 | 0 | 0 | 0 | 0 | 0 | 0 | 0 | 0 | 0 | 0
1 | 2040 | Winter | Flex Down, [MW] | Expected | - | 0 | 0 | 0 | 0 | 0 | 0 | 0 | 0 | 0 | 0 | 0 | 0 | 0 | 0 | 0 | 0 | 0 | 0 | 0 | 0 | 0 | 0 | 0 | 0
1 | 2040 | Winter | Pc_net, [MW] | Expected | - | 0 | 0 | 0 | 0 | 0 | 0 | 0 | 0 | 0 | 0 | 0 | 0 | 0 | 0 | 0 | 0 | 0 | 0 | 0 | 0 | 0 | 0 | 0 | 0
1 | 2040 | Winter | Qc, [MVAr] | Expected | - | 0 | 0 | 0 | 0 | 0 | 0 | 0 | 0 | 0 | 0 | 0 | 0 | 0 | 0 | 0 | 0 | 0 | 0 | 0 | 0 | 0 | 0 | 0 | 0
2 | 2040 | Winter | Pc, [MW] | Expected | - | 0 | 0 | 0 | 0 | 0 | 0 | 0 | 0 | 0 | 0 | 0 | 0 | 0 | 0 | 0 | 0 | 0 | 0 | 0 | 0 | 0 | 0 | 0 | 0
2 | 2040 | Winter | Flex Up, [MW] | Expected | - | 0 | 0 | 0 | 0 | 0 | 0 | 0 | 0 | 0 | 0 | 0 | 0 | 0 | 0 | 0 | 0 | 0 | 0 | 0 | 0 | 0 | 0 | 0 | 0
2 | 2040 | Winter | Flex Down, [MW] | Expected | - | 0 | 0 | 0 | 0 | 0 | 0 | 0 | 0 | 0 | 0 | 0 | 0 | 0 | 0 | 0 | 0 | 0 | 0 | 0 | 0 | 0 | 0 | 0 | 0
2 | 2040 | Winter | Pc_net, [MW] | Expected | - | 0 | 0 | 0 | 0 | 0 | 0 | 0 | 0 | 0 | 0 | 0 | 0 | 0 | 0 | 0 | 0 | 0 | 0 | 0 | 0 | 0 | 0 | 0 | 0
2 | 2040 | Winter | Qc, [MVAr] | Expected | - | 0 | 0 | 0 | 0 | 0 | 0 | 0 | 0 | 0 | 0 | 0 | 0 | 0 | 0 | 0 | 0 | 0 | 0 | 0 | 0 | 0 | 0 | 0 | 0
3 | 2040 | Winter | Pc, [MW] | Expected | - | 12.2474 | 11.837 | 11.7617 | 11.8074 | 11.7514 | 12.0496 | 14.4371 | 14.4493 | 14.8061 | 14.5993 | 14.5684 | 14.9588 | 15.229 | 14.653 | 14.155 | 14.3289 | 14.0337 | 14.6826 | 14.24 | 13.6215 | 13.6907 | 13.3023 | 12.6382 | 12.3516
3 | 2040 | Winter | Flex Up, [MW] | Expected | - | 0.30553 | 0.2977 | 0.29773 | 0.29998 | 0.3008 | 0.30429 | 0.34316 | 0.36214 | 0.38684 | 0.39543 | 0.39599 | 0.41412 | 0.43143 | 0.41873 | 0.41028 | 0.41311 | 0.39468 | 0.39737 | 0.36665 | 0.33335 | 0.32119 | 0.32042 | 0.31082 | 0.30906
3 | 2040 | Winter | Flex Down, [MW] | Expected | - | 0.31115 | 0.2978 | 0.29647 | 0.29924 | 0.30097 | 0.31275 | 0.4189 | 0.40447 | 0.39274 | 0.36751 | 0.35293 | 0.36196 | 0.37292 | 0.36081 | 0.35481 | 0.36181 | 0.35585 | 0.3904 | 0.38963 | 0.37934 | 0.40198 | 0.38132 | 0.33885 | 0.32615
3 | 2040 | Winter | Pc_net, [MW] | Expected | - | 12.2418 | 11.8369 | 11.763 | 11.8081 | 11.7512 | 12.0412 | 14.3614 | 14.407 | 14.8002 | 14.6272 | 14.6114 | 15.011 | 15.2875 | 14.7109 | 14.2105 | 14.3802 | 14.0725 | 14.6896 | 14.2171 | 13.5755 | 13.6099 | 13.2414 | 12.6101 | 12.3345
3 | 2040 | Winter | Qc, [MVAr] | Expected | - | 0.27413 | 0.22191 | 0.31329 | 0.39161 | 0.41772 | 0.5091 | 1.8536 | 2.3236 | 2.4802 | 2.3236 | 2.1278 | 2.4411 | 2.7543 | 2.4411 | 2.4019 | 2.4019 | 2.1669 | 2.2322 | 1.932 | 1.462 | 1.6056 | 1.3968 | 0.61353 | 0.43077
4 | 2040 | Winter | Pc, [MW] | Expected | - | 0 | 0 | 0 | 0 | 0 | 0 | 0 | 0 | 0 | 0 | 0 | 0 | 0 | 0 | 0 | 0 | 0 | 0 | 0 | 0 | 0 | 0 | 0 | 0
4 | 2040 | Winter | Flex Up, [MW] | Expected | - | 0 | 0 | 0 | 0 | 0 | 0 | 0 | 0 | 0 | 0 | 0 | 0 | 0 | 0 | 0 | 0 | 0 | 0 | 0 | 0 | 0 | 0 | 0 | 0
4 | 2040 | Winter | Flex Down, [MW] | Expected | - | 0 | 0 | 0 | 0 | 0 | 0 | 0 | 0 | 0 | 0 | 0 | 0 | 0 | 0 | 0 | 0 | 0 | 0 | 0 | 0 | 0 | 0 | 0 | 0
4 | 2040 | Winter | Pc_net, [MW] | Expected | - | 0 | 0 | 0 | 0 | 0 | 0 | 0 | 0 | 0 | 0 | 0 | 0 | 0 | 0 | 0 | 0 | 0 | 0 | 0 | 0 | 0 | 0 | 0 | 0
4 | 2040 | Winter | Qc, [MVAr] | Expected | - | 0 | 0 | 0 | 0 | 0 | 0 | 0 | 0 | 0 | 0 | 0 | 0 | 0 | 0 | 0 | 0 | 0 | 0 | 0 | 0 | 0 | 0 | 0 | 0
5 | 2040 | Winter | Pc, [MW] | Expected | - | 0 | 0 | 0 | 0 | 0 | 0 | 0 | 0 | 0 | 0 | 0 | 0 | 0 | 0 | 0 | 0 | 0 | 0 | 0 | 0 | 0 | 0 | 0 | 0
5 | 2040 | Winter | Flex Up, [MW] | Expected | - | 0 | 0 | 0 | 0 | 0 | 0 | 0 | 0 | 0 | 0 | 0 | 0 | 0 | 0 | 0 | 0 | 0 | 0 | 0 | 0 | 0 | 0 | 0 | 0
5 | 2040 | Winter | Flex Down, [MW] | Expected | - | 0 | 0 | 0 | 0 | 0 | 0 | 0 | 0 | 0 | 0 | 0 | 0 | 0 | 0 | 0 | 0 | 0 | 0 | 0 | 0 | 0 | 0 | 0 | 0
5 | 2040 | Winter | Pc_net, [MW] | Expected | - | 0 | 0 | 0 | 0 | 0 | 0 | 0 | 0 | 0 | 0 | 0 | 0 | 0 | 0 | 0 | 0 | 0 | 0 | 0 | 0 | 0 | 0 | 0 | 0
5 | 2040 | Winter | Qc, [MVAr] | Expected | - | 0 | 0 | 0 | 0 | 0 | 0 | 0 | 0 | 0 | 0 | 0 | 0 | 0 | 0 | 0 | 0 | 0 | 0 | 0 | 0 | 0 | 0 | 0 | 0
6 | 2040 | Winter | Pc, [MW] | Expected | - | 2.5875 | 2.4609 | 2.3548 | 2.3141 | 2.3747 | 2.8051 | 4.2718 | 4.833 | 5.1127 | 5.2172 | 5.4567 | 5.4638 | 5.1003 | 4.8861 | 4.3688 | 4.024 | 4.1262 | 4.4824 | 4.3775 | 4.2609 | 4.1637 | 3.8445 | 3.32 | 2.9478
6 | 2040 | Winter | Flex Up, [MW] | Expected | - | 0.064366 | 0.061346 | 0.058936 | 0.058055 | 0.060025 | 0.072547 | 0.11362 | 0.13145 | 0.13846 | 0.14024 | 0.14562 | 0.145 | 0.13668 | 0.1335 | 0.11793 | 0.10664 | 0.10918 | 0.11823 | 0.11445 | 0.10975 | 0.10661 | 0.099265 | 0.084 | 0.074671
6 | 2040 | Winter | Flex Down, [MW] | Expected | - | 0.06409 | 0.060961 | 0.058541 | 0.057677 | 0.059652 | 0.072388 | 0.11961 | 0.13763 | 0.14085 | 0.13843 | 0.1418 | 0.14038 | 0.13217 | 0.12902 | 0.11434 | 0.10384 | 0.10664 | 0.11767 | 0.11615 | 0.11352 | 0.11269 | 0.1029 | 0.084849 | 0.074792
6 | 2040 | Winter | Pc_net, [MW] | Expected | - | 2.5877 | 2.4613 | 2.3552 | 2.3144 | 2.3751 | 2.8053 | 4.2658 | 4.8269 | 5.1103 | 5.219 | 5.4605 | 5.4684 | 5.1048 | 4.8905 | 4.3724 | 4.0268 | 4.1288 | 4.483 | 4.3758 | 4.2571 | 4.1577 | 3.8408 | 3.3192 | 2.9476
6 | 2040 | Winter | Qc, [MVAr] | Expected | - | -2.1539 | -2.193 | -2.18 | -2.18 | -2.1408 | -2.0494 | -1.5665 | -1.2532 | -1.1487 | -1.3184 | -1.2401 | -1.1357 | -1.2009 | -1.3054 | -1.5795 | -1.7492 | -1.7492 | -1.7231 | -1.8145 | -1.8797 | -1.9058 | -1.9711 | -2.0494 | -2.0886
7 | 2040 | Winter | Pc, [MW] | Expected | - | 0 | 0 | 0 | 0 | 0 | 0 | 0 | 0 | 0 | 0 | 0 | 0 | 0 | 0 | 0 | 0 | 0 | 0 | 0 | 0 | 0 | 0 | 0 | 0
7 | 2040 | Winter | Flex Up, [MW] | Expected | - | 0 | 0 | 0 | 0 | 0 | 0 | 0 | 0 | 0 | 0 | 0 | 0 | 0 | 0 | 0 | 0 | 0 | 0 | 0 | 0 | 0 | 0 | 0 | 0
7 | 2040 | Winter | Flex Down, [MW] | Expected | - | 0 | 0 | 0 | 0 | 0 | 0 | 0 | 0 | 0 | 0 | 0 | 0 | 0 | 0 | 0 | 0 | 0 | 0 | 0 | 0 | 0 | 0 | 0 | 0
7 | 2040 | Winter | Pc_net, [MW] | Expected | - | 0 | 0 | 0 | 0 | 0 | 0 | 0 | 0 | 0 | 0 | 0 | 0 | 0 | 0 | 0 | 0 | 0 | 0 | 0 | 0 | 0 | 0 | 0 | 0
7 | 2040 | Winter | Qc, [MVAr] | Expected | - | 0 | 0 | 0 | 0 | 0 | 0 | 0 | 0 | 0 | 0 | 0 | 0 | 0 | 0 | 0 | 0 | 0 | 0 | 0 | 0 | 0 | 0 | 0 | 0
1 | 2040 | Summer | Pc, [MW] | 0 | 0 | 0 | 0 | 0 | 0 | 0 | 0 | 0 | 0 | 0 | 0 | 0 | 0 | 0 | 0 | 0 | 0 | 0 | 0 | 0 | 0 | 0 | 0 | 0 | 0
1 | 2040 | Summer | Flex Up, [MW] | 0 | 0 | 0 | 0 | 0 | 0 | 0 | 0 | 0 | 0 | 0 | 0 | 0 | 0 | 0 | 0 | 0 | 0 | 0 | 0 | 0 | 0 | 0 | 0 | 0 | 0
1 | 2040 | Summer | Flex Down, [MW] | 0 | 0 | 0 | 0 | 0 | 0 | 0 | 0 | 0 | 0 | 0 | 0 | 0 | 0 | 0 | 0 | 0 | 0 | 0 | 0 | 0 | 0 | 0 | 0 | 0 | 0
1 | 2040 | Summer | Pc_net, [MW] | 0 | 0 | 0 | 0 | 0 | 0 | 0 | 0 | 0 | 0 | 0 | 0 | 0 | 0 | 0 | 0 | 0 | 0 | 0 | 0 | 0 | 0 | 0 | 0 | 0 | 0
1 | 2040 | Summer | Qc, [MVAr] | 0 | 0 | 0 | 0 | 0 | 0 | 0 | 0 | 0 | 0 | 0 | 0 | 0 | 0 | 0 | 0 | 0 | 0 | 0 | 0 | 0 | 0 | 0 | 0 | 0 | 0
2 | 2040 | Summer | Pc, [MW] | 0 | 0 | 0 | 0 | 0 | 0 | 0 | 0 | 0 | 0 | 0 | 0 | 0 | 0 | 0 | 0 | 0 | 0 | 0 | 0 | 0 | 0 | 0 | 0 | 0 | 0
2 | 2040 | Summer | Flex Up, [MW] | 0 | 0 | 0 | 0 | 0 | 0 | 0 | 0 | 0 | 0 | 0 | 0 | 0 | 0 | 0 | 0 | 0 | 0 | 0 | 0 | 0 | 0 | 0 | 0 | 0 | 0
2 | 2040 | Summer | Flex Down, [MW] | 0 | 0 | 0 | 0 | 0 | 0 | 0 | 0 | 0 | 0 | 0 | 0 | 0 | 0 | 0 | 0 | 0 | 0 | 0 | 0 | 0 | 0 | 0 | 0 | 0 | 0
2 | 2040 | Summer | Pc_net, [MW] | 0 | 0 | 0 | 0 | 0 | 0 | 0 | 0 | 0 | 0 | 0 | 0 | 0 | 0 | 0 | 0 | 0 | 0 | 0 | 0 | 0 | 0 | 0 | 0 | 0 | 0
2 | 2040 | Summer | Qc, [MVAr] | 0 | 0 | 0 | 0 | 0 | 0 | 0 | 0 | 0 | 0 | 0 | 0 | 0 | 0 | 0 | 0 | 0 | 0 | 0 | 0 | 0 | 0 | 0 | 0 | 0 | 0
3 | 2040 | Summer | Pc, [MW] | 0 | 0 | 11.9382 | 11.7963 | 11.609 | 11.537 | 11.4604 | 11.7138 | 13.5093 | 14.2446 | 15.1852 | 14.4523 | 14.5428 | 14.6519 | 15.1322 | 14.9795 | 14.6502 | 14.5388 | 14.7248 | 14.8687 | 14.2311 | 14.4002 | 14.5214 | 13.6699 | 12.1017 | 12.1161
3 | 2040 | Summer | Flex Up, [MW] | 0 | 0 | 0.30745 | 0.29797 | 0.29838 | 0.30126 | 0.30259 | 0.30823 | 0.36383 | 0.36937 | 0.38223 | 0.39251 | 0.39167 | 0.41029 | 0.42688 | 0.41427 | 0.40623 | 0.40831 | 0.38784 | 0.39529 | 0.36872 | 0.32692 | 0.316 | 0.32306 | 0.31833 | 0.31313
3 | 2040 | Summer | Flex Down, [MW] | 0 | 0 | 0.30922 | 0.29753 | 0.29581 | 0.29796 | 0.29919 | 0.3088 | 0.39823 | 0.39724 | 0.39735 | 0.37042 | 0.35725 | 0.36579 | 0.37748 | 0.36527 | 0.35887 | 0.36661 | 0.36269 | 0.39248 | 0.38756 | 0.38577 | 0.40717 | 0.37868 | 0.33134 | 0.32208
3 | 2040 | Summer | Pc_net, [MW] | 0 | 0 | 11.9365 | 11.7967 | 11.6116 | 11.5403 | 11.4638 | 11.7132 | 13.4749 | 14.2167 | 15.1701 | 14.4744 | 14.5772 | 14.6964 | 15.1816 | 15.0285 | 14.6976 | 14.5806 | 14.75 | 14.8715 | 14.2122 | 14.3414 | 14.4302 | 13.6143 | 12.0887 | 12.1071
3 | 2040 | Summer | Qc, [MVAr] | 0 | 0 | 0.5489 | 0.51118 | 0.38427 | 0.34638 | 0.31846 | 0.39986 | 1.3167 | 1.7586 | 2.2559 | 2.1507 | 2.0978 | 2.0715 | 2.2388 | 2.0552 | 1.8877 | 1.7539 | 1.7361 | 1.7587 | 1.4629 | 1.3407 | 1.4212 | 0.99454 | 0.43649 | 0.46767
4 | 2040 | Summer | Pc, [MW] | 0 | 0 | 0 | 0 | 0 | 0 | 0 | 0 | 0 | 0 | 0 | 0 | 0 | 0 | 0 | 0 | 0 | 0 | 0 | 0 | 0 | 0 | 0 | 0 | 0 | 0
4 | 2040 | Summer | Flex Up, [MW] | 0 | 0 | 0 | 0 | 0 | 0 | 0 | 0 | 0 | 0 | 0 | 0 | 0 | 0 | 0 | 0 | 0 | 0 | 0 | 0 | 0 | 0 | 0 | 0 | 0 | 0
4 | 2040 | Summer | Flex Down, [MW] | 0 | 0 | 0 | 0 | 0 | 0 | 0 | 0 | 0 | 0 | 0 | 0 | 0 | 0 | 0 | 0 | 0 | 0 | 0 | 0 | 0 | 0 | 0 | 0 | 0 | 0
4 | 2040 | Summer | Pc_net, [MW] | 0 | 0 | 0 | 0 | 0 | 0 | 0 | 0 | 0 | 0 | 0 | 0 | 0 | 0 | 0 | 0 | 0 | 0 | 0 | 0 | 0 | 0 | 0 | 0 | 0 | 0
4 | 2040 | Summer | Qc, [MVAr] | 0 | 0 | 0 | 0 | 0 | 0 | 0 | 0 | 0 | 0 | 0 | 0 | 0 | 0 | 0 | 0 | 0 | 0 | 0 | 0 | 0 | 0 | 0 | 0 | 0 | 0
5 | 2040 | Summer | Pc, [MW] | 0 | 0 | 0 | 0 | 0 | 0 | 0 | 0 | 0 | 0 | 0 | 0 | 0 | 0 | 0 | 0 | 0 | 0 | 0 | 0 | 0 | 0 | 0 | 0 | 0 | 0
5 | 2040 | Summer | Flex Up, [MW] | 0 | 0 | 0 | 0 | 0 | 0 | 0 | 0 | 0 | 0 | 0 | 0 | 0 | 0 | 0 | 0 | 0 | 0 | 0 | 0 | 0 | 0 | 0 | 0 | 0 | 0
5 | 2040 | Summer | Flex Down, [MW] | 0 | 0 | 0 | 0 | 0 | 0 | 0 | 0 | 0 | 0 | 0 | 0 | 0 | 0 | 0 | 0 | 0 | 0 | 0 | 0 | 0 | 0 | 0 | 0 | 0 | 0
5 | 2040 | Summer | Pc_net, [MW] | 0 | 0 | 0 | 0 | 0 | 0 | 0 | 0 | 0 | 0 | 0 | 0 | 0 | 0 | 0 | 0 | 0 | 0 | 0 | 0 | 0 | 0 | 0 | 0 | 0 | 0
5 | 2040 | Summer | Qc, [MVAr] | 0 | 0 | 0 | 0 | 0 | 0 | 0 | 0 | 0 | 0 | 0 | 0 | 0 | 0 | 0 | 0 | 0 | 0 | 0 | 0 | 0 | 0 | 0 | 0 | 0 | 0
6 | 2040 | Summer | Pc, [MW] | 0 | 0 | 2.3458 | 2.1983 | 2.0971 | 2.0739 | 2.1307 | 2.3097 | 3.793 | 4.4861 | 4.8177 | 4.7563 | 4.9592 | 5.2573 | 5.2215 | 4.8546 | 4.2257 | 4.0443 | 3.8479 | 3.7597 | 3.7015 | 3.8131 | 3.6779 | 3.2392 | 2.7624 | 2.5051
6 | 2040 | Summer | Flex Up, [MW] | 0 | 0 | 0.064343 | 0.061288 | 0.058888 | 0.058017 | 0.059998 | 0.072631 | 0.11539 | 0.13266 | 0.13825 | 0.13995 | 0.14503 | 0.14425 | 0.13595 | 0.13292 | 0.11751 | 0.10626 | 0.10869 | 0.11822 | 0.11485 | 0.10967 | 0.10686 | 0.099814 | 0.08435 | 0.074771
6 | 2040 | Summer | Flex Down, [MW] | 0 | 0 | 0.064114 | 0.061019 | 0.05859 | 0.057715 | 0.059679 | 0.072303 | 0.11784 | 0.13642 | 0.14106 | 0.13872 | 0.14239 | 0.14113 | 0.1329 | 0.1296 | 0.11476 | 0.10422 | 0.10713 | 0.11768 | 0.11575 | 0.11361 | 0.11243 | 0.10235 | 0.084499 | 0.074692
6 | 2040 | Summer | Pc_net, [MW] | 0 | 0 | 2.346 | 2.1986 | 2.0974 | 2.0742 | 2.131 | 2.31 | 3.7905 | 4.4824 | 4.8148 | 4.7576 | 4.9619 | 5.2604 | 5.2246 | 4.8579 | 4.2284 | 4.0463 | 3.8494 | 3.7603 | 3.7006 | 3.8091 | 3.6723 | 3.2367 | 2.7623 | 2.5052
6 | 2040 | Summer | Qc, [MVAr] | 0 | 0 | -1.9555 | -1.9691 | -1.9875 | -1.9983 | -1.9715 | -1.9245 | -1.6358 | -1.3498 | -1.3244 | -1.3033 | -1.2817 | -1.2675 | -1.2975 | -1.3475 | -1.4814 | -1.5478 | -1.6025 | -1.6076 | -1.638 | -1.6931 | -1.8005 | -1.877 | -1.9034 | -1.9402
7 | 2040 | Summer | Pc, [MW] | 0 | 0 | 0 | 0 | 0 | 0 | 0 | 0 | 0 | 0 | 0 | 0 | 0 | 0 | 0 | 0 | 0 | 0 | 0 | 0 | 0 | 0 | 0 | 0 | 0 | 0
7 | 2040 | Summer | Flex Up, [MW] | 0 | 0 | 0 | 0 | 0 | 0 | 0 | 0 | 0 | 0 | 0 | 0 | 0 | 0 | 0 | 0 | 0 | 0 | 0 | 0 | 0 | 0 | 0 | 0 | 0 | 0
7 | 2040 | Summer | Flex Down, [MW] | 0 | 0 | 0 | 0 | 0 | 0 | 0 | 0 | 0 | 0 | 0 | 0 | 0 | 0 | 0 | 0 | 0 | 0 | 0 | 0 | 0 | 0 | 0 | 0 | 0 | 0
7 | 2040 | Summer | Pc_net, [MW] | 0 | 0 | 0 | 0 | 0 | 0 | 0 | 0 | 0 | 0 | 0 | 0 | 0 | 0 | 0 | 0 | 0 | 0 | 0 | 0 | 0 | 0 | 0 | 0 | 0 | 0
7 | 2040 | Summer | Qc, [MVAr] | 0 | 0 | 0 | 0 | 0 | 0 | 0 | 0 | 0 | 0 | 0 | 0 | 0 | 0 | 0 | 0 | 0 | 0 | 0 | 0 | 0 | 0 | 0 | 0 | 0 | 0
1 | 2040 | Summer | Pc, [MW] | 0 | 1 | 0 | 0 | 0 | 0 | 0 | 0 | 0 | 0 | 0 | 0 | 0 | 0 | 0 | 0 | 0 | 0 | 0 | 0 | 0 | 0 | 0 | 0 | 0 | 0
1 | 2040 | Summer | Flex Up, [MW] | 0 | 1 | 0 | 0 | 0 | 0 | 0 | 0 | 0 | 0 | 0 | 0 | 0 | 0 | 0 | 0 | 0 | 0 | 0 | 0 | 0 | 0 | 0 | 0 | 0 | 0
1 | 2040 | Summer | Flex Down, [MW] | 0 | 1 | 0 | 0 | 0 | 0 | 0 | 0 | 0 | 0 | 0 | 0 | 0 | 0 | 0 | 0 | 0 | 0 | 0 | 0 | 0 | 0 | 0 | 0 | 0 | 0
1 | 2040 | Summer | Pc_net, [MW] | 0 | 1 | 0 | 0 | 0 | 0 | 0 | 0 | 0 | 0 | 0 | 0 | 0 | 0 | 0 | 0 | 0 | 0 | 0 | 0 | 0 | 0 | 0 | 0 | 0 | 0
1 | 2040 | Summer | Qc, [MVAr] | 0 | 1 | 0 | 0 | 0 | 0 | 0 | 0 | 0 | 0 | 0 | 0 | 0 | 0 | 0 | 0 | 0 | 0 | 0 | 0 | 0 | 0 | 0 | 0 | 0 | 0
2 | 2040 | Summer | Pc, [MW] | 0 | 1 | 0 | 0 | 0 | 0 | 0 | 0 | 0 | 0 | 0 | 0 | 0 | 0 | 0 | 0 | 0 | 0 | 0 | 0 | 0 | 0 | 0 | 0 | 0 | 0
2 | 2040 | Summer | Flex Up, [MW] | 0 | 1 | 0 | 0 | 0 | 0 | 0 | 0 | 0 | 0 | 0 | 0 | 0 | 0 | 0 | 0 | 0 | 0 | 0 | 0 | 0 | 0 | 0 | 0 | 0 | 0
2 | 2040 | Summer | Flex Down, [MW] | 0 | 1 | 0 | 0 | 0 | 0 | 0 | 0 | 0 | 0 | 0 | 0 | 0 | 0 | 0 | 0 | 0 | 0 | 0 | 0 | 0 | 0 | 0 | 0 | 0 | 0
2 | 2040 | Summer | Pc_net, [MW] | 0 | 1 | 0 | 0 | 0 | 0 | 0 | 0 | 0 | 0 | 0 | 0 | 0 | 0 | 0 | 0 | 0 | 0 | 0 | 0 | 0 | 0 | 0 | 0 | 0 | 0
2 | 2040 | Summer | Qc, [MVAr] | 0 | 1 | 0 | 0 | 0 | 0 | 0 | 0 | 0 | 0 | 0 | 0 | 0 | 0 | 0 | 0 | 0 | 0 | 0 | 0 | 0 | 0 | 0 | 0 | 0 | 0
3 | 2040 | Summer | Pc, [MW] | 0 | 1 | 11.9382 | 11.7963 | 11.609 | 11.537 | 11.4604 | 11.7138 | 13.5093 | 14.2446 | 15.1852 | 14.4523 | 14.5428 | 14.6519 | 15.1322 | 14.9795 | 14.6502 | 14.5388 | 14.7248 | 14.8687 | 14.2311 | 14.4002 | 14.5214 | 13.6699 | 12.1017 | 12.1161
3 | 2040 | Summer | Flex Up, [MW] | 0 | 1 | 0.30514 | 0.29581 | 0.29623 | 0.29909 | 0.30044 | 0.30613 | 0.36305 | 0.37156 | 0.38646 | 0.3947 | 0.39337 | 0.4117 | 0.42835 | 0.41529 | 0.40709 | 0.40963 | 0.38954 | 0.39789 | 0.37052 | 0.32738 | 0.31408 | 0.32064 | 0.31591 | 0.31076
3 | 2040 | Summer | Flex Down, [MW] | 0 | 1 | 0.31154 | 0.29969 | 0.29796 | 0.30013 | 0.30133 | 0.31091 | 0.39901 | 0.39504 | 0.39312 | 0.36823 | 0.35555 | 0.36437 | 0.376 | 0.36425 | 0.35801 | 0.36529 | 0.36099 | 0.38989 | 0.38575 | 0.3853 | 0.4091 | 0.3811 | 0.33376 | 0.32445
3 | 2040 | Summer | Pc_net, [MW] | 0 | 1 | 11.9318 | 11.7924 | 11.6073 | 11.536 | 11.4595 | 11.709 | 13.4734 | 14.2211 | 15.1785 | 14.4787 | 14.5806 | 14.6992 | 15.1846 | 15.0305 | 14.6993 | 14.5832 | 14.7534 | 14.8767 | 14.2158 | 14.3423 | 14.4264 | 13.6095 | 12.0838 | 12.1024
3 | 2040 | Summer | Qc, [MVAr] | 0 | 1 | 0.5489 | 0.51118 | 0.38427 | 0.34638 | 0.31846 | 0.39986 | 1.3167 | 1.7586 | 2.2559 | 2.1507 | 2.0978 | 2.0715 | 2.2388 | 2.0552 | 1.8877 | 1.7539 | 1.7361 | 1.7587 | 1.4629 | 1.3407 | 1.4212 | 0.99454 | 0.43649 | 0.46767
4 | 2040 | Summer | Pc, [MW] | 0 | 1 | 0 | 0 | 0 | 0 | 0 | 0 | 0 | 0 | 0 | 0 | 0 | 0 | 0 | 0 | 0 | 0 | 0 | 0 | 0 | 0 | 0 | 0 | 0 | 0
4 | 2040 | Summer | Flex Up, [MW] | 0 | 1 | 0 | 0 | 0 | 0 | 0 | 0 | 0 | 0 | 0 | 0 | 0 | 0 | 0 | 0 | 0 | 0 | 0 | 0 | 0 | 0 | 0 | 0 | 0 | 0
4 | 2040 | Summer | Flex Down, [MW] | 0 | 1 | 0 | 0 | 0 | 0 | 0 | 0 | 0 | 0 | 0 | 0 | 0 | 0 | 0 | 0 | 0 | 0 | 0 | 0 | 0 | 0 | 0 | 0 | 0 | 0
4 | 2040 | Summer | Pc_net, [MW] | 0 | 1 | 0 | 0 | 0 | 0 | 0 | 0 | 0 | 0 | 0 | 0 | 0 | 0 | 0 | 0 | 0 | 0 | 0 | 0 | 0 | 0 | 0 | 0 | 0 | 0
4 | 2040 | Summer | Qc, [MVAr] | 0 | 1 | 0 | 0 | 0 | 0 | 0 | 0 | 0 | 0 | 0 | 0 | 0 | 0 | 0 | 0 | 0 | 0 | 0 | 0 | 0 | 0 | 0 | 0 | 0 | 0
5 | 2040 | Summer | Pc, [MW] | 0 | 1 | 0 | 0 | 0 | 0 | 0 | 0 | 0 | 0 | 0 | 0 | 0 | 0 | 0 | 0 | 0 | 0 | 0 | 0 | 0 | 0 | 0 | 0 | 0 | 0
5 | 2040 | Summer | Flex Up, [MW] | 0 | 1 | 0 | 0 | 0 | 0 | 0 | 0 | 0 | 0 | 0 | 0 | 0 | 0 | 0 | 0 | 0 | 0 | 0 | 0 | 0 | 0 | 0 | 0 | 0 | 0
5 | 2040 | Summer | Flex Down, [MW] | 0 | 1 | 0 | 0 | 0 | 0 | 0 | 0 | 0 | 0 | 0 | 0 | 0 | 0 | 0 | 0 | 0 | 0 | 0 | 0 | 0 | 0 | 0 | 0 | 0 | 0
5 | 2040 | Summer | Pc_net, [MW] | 0 | 1 | 0 | 0 | 0 | 0 | 0 | 0 | 0 | 0 | 0 | 0 | 0 | 0 | 0 | 0 | 0 | 0 | 0 | 0 | 0 | 0 | 0 | 0 | 0 | 0
5 | 2040 | Summer | Qc, [MVAr] | 0 | 1 | 0 | 0 | 0 | 0 | 0 | 0 | 0 | 0 | 0 | 0 | 0 | 0 | 0 | 0 | 0 | 0 | 0 | 0 | 0 | 0 | 0 | 0 | 0 | 0
6 | 2040 | Summer | Pc, [MW] | 0 | 1 | 2.3458 | 2.1983 | 2.0971 | 2.0739 | 2.1307 | 2.3097 | 3.793 | 4.4861 | 4.8177 | 4.7563 | 4.9592 | 5.2573 | 5.2215 | 4.8546 | 4.2257 | 4.0443 | 3.8479 | 3.7597 | 3.7015 | 3.8131 | 3.6779 | 3.2392 | 2.7624 | 2.5051
6 | 2040 | Summer | Flex Up, [MW] | 0 | 1 | 0.064258 | 0.061211 | 0.058816 | 0.057948 | 0.059925 | 0.072528 | 0.11531 | 0.1329 | 0.13874 | 0.14016 | 0.14517 | 0.14438 | 0.13603 | 0.13288 | 0.1174 | 0.10619 | 0.10868 | 0.1183 | 0.11492 | 0.10966 | 0.10667 | 0.099629 | 0.084208 | 0.074658
6 | 2040 | Summer | Flex Down, [MW] | 0 | 1 | 0.064199 | 0.061097 | 0.058662 | 0.057784 | 0.059752 | 0.072406 | 0.11792 | 0.13618 | 0.14057 | 0.13851 | 0.14225 | 0.141 | 0.13282 | 0.12963 | 0.11488 | 0.10429 | 0.10714 | 0.11761 | 0.11568 | 0.11361 | 0.11262 | 0.10253 | 0.084641 | 0.074805
6 | 2040 | Summer | Pc_net, [MW] | 0 | 1 | 2.3458 | 2.1984 | 2.0972 | 2.074 | 2.1309 | 2.3098 | 3.7904 | 4.4828 | 4.8158 | 4.758 | 4.9622 | 5.2607 | 5.2247 | 4.8578 | 4.2282 | 4.0462 | 3.8494 | 3.7604 | 3.7007 | 3.8091 | 3.6719 | 3.2363 | 2.762 | 2.5049
6 | 2040 | Summer | Qc, [MVAr] | 0 | 1 | -1.9555 | -1.9691 | -1.9875 | -1.9983 | -1.9715 | -1.9245 | -1.6358 | -1.3498 | -1.3244 | -1.3033 | -1.2817 | -1.2675 | -1.2975 | -1.3475 | -1.4814 | -1.5478 | -1.6025 | -1.6076 | -1.638 | -1.6931 | -1.8005 | -1.877 | -1.9034 | -1.9402
7 | 2040 | Summer | Pc, [MW] | 0 | 1 | 0 | 0 | 0 | 0 | 0 | 0 | 0 | 0 | 0 | 0 | 0 | 0 | 0 | 0 | 0 | 0 | 0 | 0 | 0 | 0 | 0 | 0 | 0 | 0
7 | 2040 | Summer | Flex Up, [MW] | 0 | 1 | 0 | 0 | 0 | 0 | 0 | 0 | 0 | 0 | 0 | 0 | 0 | 0 | 0 | 0 | 0 | 0 | 0 | 0 | 0 | 0 | 0 | 0 | 0 | 0
7 | 2040 | Summer | Flex Down, [MW] | 0 | 1 | 0 | 0 | 0 | 0 | 0 | 0 | 0 | 0 | 0 | 0 | 0 | 0 | 0 | 0 | 0 | 0 | 0 | 0 | 0 | 0 | 0 | 0 | 0 | 0
7 | 2040 | Summer | Pc_net, [MW] | 0 | 1 | 0 | 0 | 0 | 0 | 0 | 0 | 0 | 0 | 0 | 0 | 0 | 0 | 0 | 0 | 0 | 0 | 0 | 0 | 0 | 0 | 0 | 0 | 0 | 0
7 | 2040 | Summer | Qc, [MVAr] | 0 | 1 | 0 | 0 | 0 | 0 | 0 | 0 | 0 | 0 | 0 | 0 | 0 | 0 | 0 | 0 | 0 | 0 | 0 | 0 | 0 | 0 | 0 | 0 | 0 | 0
1 | 2040 | Summer | Pc, [MW] | 0 | 2 | 0 | 0 | 0 | 0 | 0 | 0 | 0 | 0 | 0 | 0 | 0 | 0 | 0 | 0 | 0 | 0 | 0 | 0 | 0 | 0 | 0 | 0 | 0 | 0
1 | 2040 | Summer | Flex Up, [MW] | 0 | 2 | 0 | 0 | 0 | 0 | 0 | 0 | 0 | 0 | 0 | 0 | 0 | 0 | 0 | 0 | 0 | 0 | 0 | 0 | 0 | 0 | 0 | 0 | 0 | 0
1 | 2040 | Summer | Flex Down, [MW] | 0 | 2 | 0 | 0 | 0 | 0 | 0 | 0 | 0 | 0 | 0 | 0 | 0 | 0 | 0 | 0 | 0 | 0 | 0 | 0 | 0 | 0 | 0 | 0 | 0 | 0
1 | 2040 | Summer | Pc_net, [MW] | 0 | 2 | 0 | 0 | 0 | 0 | 0 | 0 | 0 | 0 | 0 | 0 | 0 | 0 | 0 | 0 | 0 | 0 | 0 | 0 | 0 | 0 | 0 | 0 | 0 | 0
1 | 2040 | Summer | Qc, [MVAr] | 0 | 2 | 0 | 0 | 0 | 0 | 0 | 0 | 0 | 0 | 0 | 0 | 0 | 0 | 0 | 0 | 0 | 0 | 0 | 0 | 0 | 0 | 0 | 0 | 0 | 0
2 | 2040 | Summer | Pc, [MW] | 0 | 2 | 0 | 0 | 0 | 0 | 0 | 0 | 0 | 0 | 0 | 0 | 0 | 0 | 0 | 0 | 0 | 0 | 0 | 0 | 0 | 0 | 0 | 0 | 0 | 0
2 | 2040 | Summer | Flex Up, [MW] | 0 | 2 | 0 | 0 | 0 | 0 | 0 | 0 | 0 | 0 | 0 | 0 | 0 | 0 | 0 | 0 | 0 | 0 | 0 | 0 | 0 | 0 | 0 | 0 | 0 | 0
2 | 2040 | Summer | Flex Down, [MW] | 0 | 2 | 0 | 0 | 0 | 0 | 0 | 0 | 0 | 0 | 0 | 0 | 0 | 0 | 0 | 0 | 0 | 0 | 0 | 0 | 0 | 0 | 0 | 0 | 0 | 0
2 | 2040 | Summer | Pc_net, [MW] | 0 | 2 | 0 | 0 | 0 | 0 | 0 | 0 | 0 | 0 | 0 | 0 | 0 | 0 | 0 | 0 | 0 | 0 | 0 | 0 | 0 | 0 | 0 | 0 | 0 | 0
2 | 2040 | Summer | Qc, [MVAr] | 0 | 2 | 0 | 0 | 0 | 0 | 0 | 0 | 0 | 0 | 0 | 0 | 0 | 0 | 0 | 0 | 0 | 0 | 0 | 0 | 0 | 0 | 0 | 0 | 0 | 0
3 | 2040 | Summer | Pc, [MW] | 0 | 2 | 11.9382 | 11.7963 | 11.609 | 11.537 | 11.4604 | 11.7138 | 13.5093 | 14.2446 | 15.1852 | 14.4523 | 14.5428 | 14.6519 | 15.1322 | 14.9795 | 14.6502 | 14.5388 | 14.7248 | 14.8687 | 14.2311 | 14.4002 | 14.5214 | 13.6699 | 12.1017 | 12.1161
3 | 2040 | Summer | Flex Up, [MW] | 0 | 2 | 0.3035 | 0.29428 | 0.29471 | 0.29755 | 0.29893 | 0.30466 | 0.36297 | 0.37386 | 0.39002 | 0.39662 | 0.39459 | 0.41183 | 0.42801 | 0.4145 | 0.40672 | 0.41057 | 0.39116 | 0.40026 | 0.37246 | 0.32835 | 0.31287 | 0.31902 | 0.31421 | 0.30909
3 | 2040 | Summer | Flex Down, [MW] | 0 | 2 | 0.31318 | 0.30122 | 0.29948 | 0.30167 | 0.30284 | 0.31237 | 0.39909 | 0.39274 | 0.38956 | 0.36631 | 0.35434 | 0.36424 | 0.37635 | 0.36503 | 0.35837 | 0.36435 | 0.35936 | 0.38751 | 0.38381 | 0.38433 | 0.4103 | 0.38272 | 0.33546 | 0.32612
3 | 2040 | Summer | Pc_net, [MW] | 0 | 2 | 11.9286 | 11.7894 | 11.6043 | 11.5329 | 11.4565 | 11.7061 | 13.4732 | 14.2257 | 15.1857 | 14.4826 | 14.583 | 14.6995 | 15.1839 | 15.029 | 14.6986 | 14.5851 | 14.7566 | 14.8814 | 14.2197 | 14.3442 | 14.424 | 13.6062 | 12.0805 | 12.099
3 | 2040 | Summer | Qc, [MVAr] | 0 | 2 | 0.5489 | 0.51118 | 0.38427 | 0.34638 | 0.31846 | 0.39986 | 1.3167 | 1.7586 | 2.2559 | 2.1507 | 2.0978 | 2.0715 | 2.2388 | 2.0552 | 1.8877 | 1.7539 | 1.7361 | 1.7587 | 1.4629 | 1.3407 | 1.4212 | 0.99454 | 0.43649 | 0.46767
4 | 2040 | Summer | Pc, [MW] | 0 | 2 | 0 | 0 | 0 | 0 | 0 | 0 | 0 | 0 | 0 | 0 | 0 | 0 | 0 | 0 | 0 | 0 | 0 | 0 | 0 | 0 | 0 | 0 | 0 | 0
4 | 2040 | Summer | Flex Up, [MW] | 0 | 2 | 0 | 0 | 0 | 0 | 0 | 0 | 0 | 0 | 0 | 0 | 0 | 0 | 0 | 0 | 0 | 0 | 0 | 0 | 0 | 0 | 0 | 0 | 0 | 0
4 | 2040 | Summer | Flex Down, [MW] | 0 | 2 | 0 | 0 | 0 | 0 | 0 | 0 | 0 | 0 | 0 | 0 | 0 | 0 | 0 | 0 | 0 | 0 | 0 | 0 | 0 | 0 | 0 | 0 | 0 | 0
4 | 2040 | Summer | Pc_net, [MW] | 0 | 2 | 0 | 0 | 0 | 0 | 0 | 0 | 0 | 0 | 0 | 0 | 0 | 0 | 0 | 0 | 0 | 0 | 0 | 0 | 0 | 0 | 0 | 0 | 0 | 0
4 | 2040 | Summer | Qc, [MVAr] | 0 | 2 | 0 | 0 | 0 | 0 | 0 | 0 | 0 | 0 | 0 | 0 | 0 | 0 | 0 | 0 | 0 | 0 | 0 | 0 | 0 | 0 | 0 | 0 | 0 | 0
5 | 2040 | Summer | Pc, [MW] | 0 | 2 | 0 | 0 | 0 | 0 | 0 | 0 | 0 | 0 | 0 | 0 | 0 | 0 | 0 | 0 | 0 | 0 | 0 | 0 | 0 | 0 | 0 | 0 | 0 | 0
5 | 2040 | Summer | Flex Up, [MW] | 0 | 2 | 0 | 0 | 0 | 0 | 0 | 0 | 0 | 0 | 0 | 0 | 0 | 0 | 0 | 0 | 0 | 0 | 0 | 0 | 0 | 0 | 0 | 0 | 0 | 0
5 | 2040 | Summer | Flex Down, [MW] | 0 | 2 | 0 | 0 | 0 | 0 | 0 | 0 | 0 | 0 | 0 | 0 | 0 | 0 | 0 | 0 | 0 | 0 | 0 | 0 | 0 | 0 | 0 | 0 | 0 | 0
5 | 2040 | Summer | Pc_net, [MW] | 0 | 2 | 0 | 0 | 0 | 0 | 0 | 0 | 0 | 0 | 0 | 0 | 0 | 0 | 0 | 0 | 0 | 0 | 0 | 0 | 0 | 0 | 0 | 0 | 0 | 0
5 | 2040 | Summer | Qc, [MVAr] | 0 | 2 | 0 | 0 | 0 | 0 | 0 | 0 | 0 | 0 | 0 | 0 | 0 | 0 | 0 | 0 | 0 | 0 | 0 | 0 | 0 | 0 | 0 | 0 | 0 | 0
6 | 2040 | Summer | Pc, [MW] | 0 | 2 | 2.3458 | 2.1983 | 2.0971 | 2.0739 | 2.1307 | 2.3097 | 3.793 | 4.4861 | 4.8177 | 4.7563 | 4.9592 | 5.2573 | 5.2215 | 4.8546 | 4.2257 | 4.0443 | 3.8479 | 3.7597 | 3.7015 | 3.8131 | 3.6779 | 3.2392 | 2.7624 | 2.5051
6 | 2040 | Summer | Flex Up, [MW] | 0 | 2 | 0.064199 | 0.061157 | 0.058766 | 0.0579 | 0.059874 | 0.072458 | 0.11529 | 0.13316 | 0.13915 | 0.14031 | 0.14524 | 0.14442 | 0.13602 | 0.13278 | 0.11724 | 0.10611 | 0.10866 | 0.11837 | 0.11501 | 0.10971 | 0.10656 | 0.099506 | 0.084112 | 0.07458
6 | 2040 | Summer | Flex Down, [MW] | 0 | 2 | 0.064258 | 0.06115 | 0.058712 | 0.057832 | 0.059803 | 0.072477 | 0.11794 | 0.13592 | 0.14016 | 0.13836 | 0.14217 | 0.14096 | 0.13284 | 0.12974 | 0.11503 | 0.10437 | 0.10716 | 0.11754 | 0.11559 | 0.11357 | 0.11273 | 0.10265 | 0.084737 | 0.074883
6 | 2040 | Summer | Pc_net, [MW] | 0 | 2 | 2.3457 | 2.1983 | 2.0971 | 2.0739 | 2.1308 | 2.3097 | 3.7903 | 4.4834 | 4.8166 | 4.7583 | 4.9623 | 5.2607 | 5.2247 | 4.8576 | 4.2279 | 4.046 | 3.8494 | 3.7606 | 3.7009 | 3.8092 | 3.6717 | 3.236 | 2.7618 | 2.5048
6 | 2040 | Summer | Qc, [MVAr] | 0 | 2 | -1.9555 | -1.9691 | -1.9875 | -1.9983 | -1.9715 | -1.9245 | -1.6358 | -1.3498 | -1.3244 | -1.3033 | -1.2817 | -1.2675 | -1.2975 | -1.3475 | -1.4814 | -1.5478 | -1.6025 | -1.6076 | -1.638 | -1.6931 | -1.8005 | -1.877 | -1.9034 | -1.9402
7 | 2040 | Summer | Pc, [MW] | 0 | 2 | 0 | 0 | 0 | 0 | 0 | 0 | 0 | 0 | 0 | 0 | 0 | 0 | 0 | 0 | 0 | 0 | 0 | 0 | 0 | 0 | 0 | 0 | 0 | 0
7 | 2040 | Summer | Flex Up, [MW] | 0 | 2 | 0 | 0 | 0 | 0 | 0 | 0 | 0 | 0 | 0 | 0 | 0 | 0 | 0 | 0 | 0 | 0 | 0 | 0 | 0 | 0 | 0 | 0 | 0 | 0
7 | 2040 | Summer | Flex Down, [MW] | 0 | 2 | 0 | 0 | 0 | 0 | 0 | 0 | 0 | 0 | 0 | 0 | 0 | 0 | 0 | 0 | 0 | 0 | 0 | 0 | 0 | 0 | 0 | 0 | 0 | 0
7 | 2040 | Summer | Pc_net, [MW] | 0 | 2 | 0 | 0 | 0 | 0 | 0 | 0 | 0 | 0 | 0 | 0 | 0 | 0 | 0 | 0 | 0 | 0 | 0 | 0 | 0 | 0 | 0 | 0 | 0 | 0
7 | 2040 | Summer | Qc, [MVAr] | 0 | 2 | 0 | 0 | 0 | 0 | 0 | 0 | 0 | 0 | 0 | 0 | 0 | 0 | 0 | 0 | 0 | 0 | 0 | 0 | 0 | 0 | 0 | 0 | 0 | 0
1 | 2040 | Summer | Pc, [MW] | 0 | 3 | 0 | 0 | 0 | 0 | 0 | 0 | 0 | 0 | 0 | 0 | 0 | 0 | 0 | 0 | 0 | 0 | 0 | 0 | 0 | 0 | 0 | 0 | 0 | 0
1 | 2040 | Summer | Flex Up, [MW] | 0 | 3 | 0 | 0 | 0 | 0 | 0 | 0 | 0 | 0 | 0 | 0 | 0 | 0 | 0 | 0 | 0 | 0 | 0 | 0 | 0 | 0 | 0 | 0 | 0 | 0
1 | 2040 | Summer | Flex Down, [MW] | 0 | 3 | 0 | 0 | 0 | 0 | 0 | 0 | 0 | 0 | 0 | 0 | 0 | 0 | 0 | 0 | 0 | 0 | 0 | 0 | 0 | 0 | 0 | 0 | 0 | 0
1 | 2040 | Summer | Pc_net, [MW] | 0 | 3 | 0 | 0 | 0 | 0 | 0 | 0 | 0 | 0 | 0 | 0 | 0 | 0 | 0 | 0 | 0 | 0 | 0 | 0 | 0 | 0 | 0 | 0 | 0 | 0
1 | 2040 | Summer | Qc, [MVAr] | 0 | 3 | 0 | 0 | 0 | 0 | 0 | 0 | 0 | 0 | 0 | 0 | 0 | 0 | 0 | 0 | 0 | 0 | 0 | 0 | 0 | 0 | 0 | 0 | 0 | 0
2 | 2040 | Summer | Pc, [MW] | 0 | 3 | 0 | 0 | 0 | 0 | 0 | 0 | 0 | 0 | 0 | 0 | 0 | 0 | 0 | 0 | 0 | 0 | 0 | 0 | 0 | 0 | 0 | 0 | 0 | 0
2 | 2040 | Summer | Flex Up, [MW] | 0 | 3 | 0 | 0 | 0 | 0 | 0 | 0 | 0 | 0 | 0 | 0 | 0 | 0 | 0 | 0 | 0 | 0 | 0 | 0 | 0 | 0 | 0 | 0 | 0 | 0
2 | 2040 | Summer | Flex Down, [MW] | 0 | 3 | 0 | 0 | 0 | 0 | 0 | 0 | 0 | 0 | 0 | 0 | 0 | 0 | 0 | 0 | 0 | 0 | 0 | 0 | 0 | 0 | 0 | 0 | 0 | 0
2 | 2040 | Summer | Pc_net, [MW] | 0 | 3 | 0 | 0 | 0 | 0 | 0 | 0 | 0 | 0 | 0 | 0 | 0 | 0 | 0 | 0 | 0 | 0 | 0 | 0 | 0 | 0 | 0 | 0 | 0 | 0
2 | 2040 | Summer | Qc, [MVAr] | 0 | 3 | 0 | 0 | 0 | 0 | 0 | 0 | 0 | 0 | 0 | 0 | 0 | 0 | 0 | 0 | 0 | 0 | 0 | 0 | 0 | 0 | 0 | 0 | 0 | 0
3 | 2040 | Summer | Pc, [MW] | 0 | 3 | 11.9069 | 11.6474 | 11.5053 | 11.5704 | 11.4755 | 11.4391 | 12.3874 | 12.6491 | 13.3426 | 13.165 | 13.8745 | 13.7858 | 13.0652 | 12.6472 | 11.559 | 11.6657 | 11.5819 | 11.7528 | 12.0425 | 12.1517 | 12.0415 | 12.2253 | 11.8161 | 11.1996
3 | 2040 | Summer | Flex Up, [MW] | 0 | 3 | 0.29937 | 0.29083 | 0.29117 | 0.29342 | 0.29498 | 0.30218 | 0.36722 | 0.37596 | 0.38726 | 0.38768 | 0.38302 | 0.40118 | 0.42059 | 0.40844 | 0.40152 | 0.4055 | 0.38911 | 0.40275 | 0.37803 | 0.34744 | 0.34573 | 0.33364 | 0.31316 | 0.31058
3 | 2040 | Summer | Flex Down, [MW] | 0 | 3 | 0.31731 | 0.30468 | 0.30302 | 0.30579 | 0.30679 | 0.31485 | 0.39484 | 0.39064 | 0.39232 | 0.37525 | 0.3659 | 0.37489 | 0.38376 | 0.37109 | 0.36357 | 0.36941 | 0.36142 | 0.38502 | 0.37825 | 0.36525 | 0.37745 | 0.3681 | 0.33651 | 0.32463
3 | 2040 | Summer | Pc_net, [MW] | 0 | 3 | 11.8889 | 11.6336 | 11.4935 | 11.558 | 11.4637 | 11.4264 | 12.3598 | 12.6344 | 13.3375 | 13.1774 | 13.8916 | 13.8121 | 13.102 | 12.6846 | 11.5969 | 11.7018 | 11.6096 | 11.7705 | 12.0423 | 12.1339 | 12.0098 | 12.1908 | 11.7928 | 11.1855
3 | 2040 | Summer | Qc, [MVAr] | 0 | 3 | 0.40675 | 0.39678 | 0.35472 | 0.32734 | 0.31954 | 0.25156 | 0.92112 | 0.96808 | 1.1827 | 1.1113 | 1.2837 | 1.2011 | 0.96735 | 0.7099 | 0.34547 | 0.48508 | 0.54727 | 0.66838 | 0.7351 | 0.6711 | 0.57972 | 0.50593 | 0.25935 | 0.17541
4 | 2040 | Summer | Pc, [MW] | 0 | 3 | 0 | 0 | 0 | 0 | 0 | 0 | 0 | 0 | 0 | 0 | 0 | 0 | 0 | 0 | 0 | 0 | 0 | 0 | 0 | 0 | 0 | 0 | 0 | 0
4 | 2040 | Summer | Flex Up, [MW] | 0 | 3 | 0 | 0 | 0 | 0 | 0 | 0 | 0 | 0 | 0 | 0 | 0 | 0 | 0 | 0 | 0 | 0 | 0 | 0 | 0 | 0 | 0 | 0 | 0 | 0
4 | 2040 | Summer | Flex Down, [MW] | 0 | 3 | 0 | 0 | 0 | 0 | 0 | 0 | 0 | 0 | 0 | 0 | 0 | 0 | 0 | 0 | 0 | 0 | 0 | 0 | 0 | 0 | 0 | 0 | 0 | 0
4 | 2040 | Summer | Pc_net, [MW] | 0 | 3 | 0 | 0 | 0 | 0 | 0 | 0 | 0 | 0 | 0 | 0 | 0 | 0 | 0 | 0 | 0 | 0 | 0 | 0 | 0 | 0 | 0 | 0 | 0 | 0
4 | 2040 | Summer | Qc, [MVAr] | 0 | 3 | 0 | 0 | 0 | 0 | 0 | 0 | 0 | 0 | 0 | 0 | 0 | 0 | 0 | 0 | 0 | 0 | 0 | 0 | 0 | 0 | 0 | 0 | 0 | 0
5 | 2040 | Summer | Pc, [MW] | 0 | 3 | 0 | 0 | 0 | 0 | 0 | 0 | 0 | 0 | 0 | 0 | 0 | 0 | 0 | 0 | 0 | 0 | 0 | 0 | 0 | 0 | 0 | 0 | 0 | 0
5 | 2040 | Summer | Flex Up, [MW] | 0 | 3 | 0 | 0 | 0 | 0 | 0 | 0 | 0 | 0 | 0 | 0 | 0 | 0 | 0 | 0 | 0 | 0 | 0 | 0 | 0 | 0 | 0 | 0 | 0 | 0
5 | 2040 | Summer | Flex Down, [MW] | 0 | 3 | 0 | 0 | 0 | 0 | 0 | 0 | 0 | 0 | 0 | 0 | 0 | 0 | 0 | 0 | 0 | 0 | 0 | 0 | 0 | 0 | 0 | 0 | 0 | 0
5 | 2040 | Summer | Pc_net, [MW] | 0 | 3 | 0 | 0 | 0 | 0 | 0 | 0 | 0 | 0 | 0 | 0 | 0 | 0 | 0 | 0 | 0 | 0 | 0 | 0 | 0 | 0 | 0 | 0 | 0 | 0
5 | 2040 | Summer | Qc, [MVAr] | 0 | 3 | 0 | 0 | 0 | 0 | 0 | 0 | 0 | 0 | 0 | 0 | 0 | 0 | 0 | 0 | 0 | 0 | 0 | 0 | 0 | 0 | 0 | 0 | 0 | 0
6 | 2040 | Summer | Pc, [MW] | 0 | 3 | 2.1996 | 2.0978 | 1.9446 | 1.9129 | 1.9599 | 2.1036 | 3.1334 | 3.611 | 3.9818 | 4.0075 | 4.327 | 4.5048 | 3.9929 | 3.4212 | 2.9187 | 2.788 | 2.7465 | 2.7433 | 2.7433 | 2.8381 | 2.9172 | 3.0271 | 2.8345 | 2.5348
6 | 2040 | Summer | Flex Up, [MW] | 0 | 3 | 0.064075 | 0.061048 | 0.058662 | 0.05779 | 0.059762 | 0.072346 | 0.11583 | 0.13384 | 0.13924 | 0.13967 | 0.14424 | 0.14348 | 0.13537 | 0.13206 | 0.11667 | 0.10566 | 0.10835 | 0.11835 | 0.11535 | 0.1112 | 0.10881 | 0.10022 | 0.083996 | 0.07456
6 | 2040 | Summer | Flex Down, [MW] | 0 | 3 | 0.064382 | 0.06126 | 0.058816 | 0.057943 | 0.059915 | 0.072589 | 0.11741 | 0.13524 | 0.14006 | 0.139 | 0.14318 | 0.1419 | 0.13349 | 0.13045 | 0.11561 | 0.10481 | 0.10747 | 0.11756 | 0.11525 | 0.11207 | 0.11048 | 0.10194 | 0.084853 | 0.074904
6 | 2040 | Summer | Pc_net, [MW] | 0 | 3 | 2.1993 | 2.0976 | 1.9444 | 1.9128 | 1.9598 | 2.1033 | 3.1318 | 3.6096 | 3.981 | 4.0082 | 4.3281 | 4.5064 | 3.9948 | 3.4228 | 2.9198 | 2.7889 | 2.7473 | 2.7441 | 2.7434 | 2.8372 | 2.9156 | 3.0254 | 2.8337 | 2.5344
6 | 2040 | Summer | Qc, [MVAr] | 0 | 3 | -1.9693 | -1.9983 | -1.9983 | -1.9983 | -1.9983 | -1.9817 | -1.8127 | -1.763 | -1.7056 | -1.6991 | -1.623 | -1.6212 | -1.7808 | -1.8782 | -1.9579 | -1.9115 | -1.8751 | -1.8614 | -1.8118 | -1.8819 | -1.9292 | -1.9343 | -1.9881 | -1.9879
7 | 2040 | Summer | Pc, [MW] | 0 | 3 | 0 | 0 | 0 | 0 | 0 | 0 | 0 | 0 | 0 | 0 | 0 | 0 | 0 | 0 | 0 | 0 | 0 | 0 | 0 | 0 | 0 | 0 | 0 | 0
7 | 2040 | Summer | Flex Up, [MW] | 0 | 3 | 0 | 0 | 0 | 0 | 0 | 0 | 0 | 0 | 0 | 0 | 0 | 0 | 0 | 0 | 0 | 0 | 0 | 0 | 0 | 0 | 0 | 0 | 0 | 0
7 | 2040 | Summer | Flex Down, [MW] | 0 | 3 | 0 | 0 | 0 | 0 | 0 | 0 | 0 | 0 | 0 | 0 | 0 | 0 | 0 | 0 | 0 | 0 | 0 | 0 | 0 | 0 | 0 | 0 | 0 | 0
7 | 2040 | Summer | Pc_net, [MW] | 0 | 3 | 0 | 0 | 0 | 0 | 0 | 0 | 0 | 0 | 0 | 0 | 0 | 0 | 0 | 0 | 0 | 0 | 0 | 0 | 0 | 0 | 0 | 0 | 0 | 0
7 | 2040 | Summer | Qc, [MVAr] | 0 | 3 | 0 | 0 | 0 | 0 | 0 | 0 | 0 | 0 | 0 | 0 | 0 | 0 | 0 | 0 | 0 | 0 | 0 | 0 | 0 | 0 | 0 | 0 | 0 | 0
1 | 2040 | Summer | Pc, [MW] | 0 | 4 | 0 | 0 | 0 | 0 | 0 | 0 | 0 | 0 | 0 | 0 | 0 | 0 | 0 | 0 | 0 | 0 | 0 | 0 | 0 | 0 | 0 | 0 | 0 | 0
1 | 2040 | Summer | Flex Up, [MW] | 0 | 4 | 0 | 0 | 0 | 0 | 0 | 0 | 0 | 0 | 0 | 0 | 0 | 0 | 0 | 0 | 0 | 0 | 0 | 0 | 0 | 0 | 0 | 0 | 0 | 0
1 | 2040 | Summer | Flex Down, [MW] | 0 | 4 | 0 | 0 | 0 | 0 | 0 | 0 | 0 | 0 | 0 | 0 | 0 | 0 | 0 | 0 | 0 | 0 | 0 | 0 | 0 | 0 | 0 | 0 | 0 | 0
1 | 2040 | Summer | Pc_net, [MW] | 0 | 4 | 0 | 0 | 0 | 0 | 0 | 0 | 0 | 0 | 0 | 0 | 0 | 0 | 0 | 0 | 0 | 0 | 0 | 0 | 0 | 0 | 0 | 0 | 0 | 0
1 | 2040 | Summer | Qc, [MVAr] | 0 | 4 | 0 | 0 | 0 | 0 | 0 | 0 | 0 | 0 | 0 | 0 | 0 | 0 | 0 | 0 | 0 | 0 | 0 | 0 | 0 | 0 | 0 | 0 | 0 | 0
2 | 2040 | Summer | Pc, [MW] | 0 | 4 | 0 | 0 | 0 | 0 | 0 | 0 | 0 | 0 | 0 | 0 | 0 | 0 | 0 | 0 | 0 | 0 | 0 | 0 | 0 | 0 | 0 | 0 | 0 | 0
2 | 2040 | Summer | Flex Up, [MW] | 0 | 4 | 0 | 0 | 0 | 0 | 0 | 0 | 0 | 0 | 0 | 0 | 0 | 0 | 0 | 0 | 0 | 0 | 0 | 0 | 0 | 0 | 0 | 0 | 0 | 0
2 | 2040 | Summer | Flex Down, [MW] | 0 | 4 | 0 | 0 | 0 | 0 | 0 | 0 | 0 | 0 | 0 | 0 | 0 | 0 | 0 | 0 | 0 | 0 | 0 | 0 | 0 | 0 | 0 | 0 | 0 | 0
2 | 2040 | Summer | Pc_net, [MW] | 0 | 4 | 0 | 0 | 0 | 0 | 0 | 0 | 0 | 0 | 0 | 0 | 0 | 0 | 0 | 0 | 0 | 0 | 0 | 0 | 0 | 0 | 0 | 0 | 0 | 0
2 | 2040 | Summer | Qc, [MVAr] | 0 | 4 | 0 | 0 | 0 | 0 | 0 | 0 | 0 | 0 | 0 | 0 | 0 | 0 | 0 | 0 | 0 | 0 | 0 | 0 | 0 | 0 | 0 | 0 | 0 | 0
3 | 2040 | Summer | Pc, [MW] | 0 | 4 | 11.9069 | 11.6474 | 11.5053 | 11.5704 | 11.4755 | 11.4391 | 12.3874 | 12.6491 | 13.3426 | 13.165 | 13.8745 | 13.7858 | 13.0652 | 12.6472 | 11.559 | 11.6657 | 11.5819 | 11.7528 | 12.0425 | 12.1517 | 12.0415 | 12.2253 | 11.8161 | 11.1996
3 | 2040 | Summer | Flex Up, [MW] | 0 | 4 | 0.29841 | 0.28993 | 0.29028 | 0.29253 | 0.2941 | 0.30131 | 0.36725 | 0.37747 | 0.38998 | 0.39027 | 0.38579 | 0.40334 | 0.42028 | 0.40683 | 0.39855 | 0.40522 | 0.39014 | 0.40406 | 0.37883 | 0.34738 | 0.34459 | 0.33251 | 0.31214 | 0.30957
3 | 2040 | Summer | Flex Down, [MW] | 0 | 4 | 0.31826 | 0.30557 | 0.30391 | 0.30669 | 0.30767 | 0.31572 | 0.39481 | 0.38913 | 0.3896 | 0.37266 | 0.36313 | 0.37273 | 0.38408 | 0.37271 | 0.36655 | 0.3697 | 0.36038 | 0.38371 | 0.37745 | 0.3653 | 0.37859 | 0.36923 | 0.33753 | 0.32564
3 | 2040 | Summer | Pc_net, [MW] | 0 | 4 | 11.887 | 11.6318 | 11.4917 | 11.5562 | 11.4619 | 11.4247 | 12.3599 | 12.6374 | 13.343 | 13.1826 | 13.8971 | 13.8164 | 13.1014 | 12.6813 | 11.591 | 11.7012 | 11.6117 | 11.7731 | 12.0439 | 12.1337 | 12.0075 | 12.1886 | 11.7907 | 11.1835
3 | 2040 | Summer | Qc, [MVAr] | 0 | 4 | 0.40675 | 0.39678 | 0.35472 | 0.32734 | 0.31954 | 0.25156 | 0.92112 | 0.96808 | 1.1827 | 1.1113 | 1.2837 | 1.2011 | 0.96735 | 0.7099 | 0.34547 | 0.48508 | 0.54727 | 0.66838 | 0.7351 | 0.6711 | 0.57972 | 0.50593 | 0.25935 | 0.17541
4 | 2040 | Summer | Pc, [MW] | 0 | 4 | 0 | 0 | 0 | 0 | 0 | 0 | 0 | 0 | 0 | 0 | 0 | 0 | 0 | 0 | 0 | 0 | 0 | 0 | 0 | 0 | 0 | 0 | 0 | 0
4 | 2040 | Summer | Flex Up, [MW] | 0 | 4 | 0 | 0 | 0 | 0 | 0 | 0 | 0 | 0 | 0 | 0 | 0 | 0 | 0 | 0 | 0 | 0 | 0 | 0 | 0 | 0 | 0 | 0 | 0 | 0
4 | 2040 | Summer | Flex Down, [MW] | 0 | 4 | 0 | 0 | 0 | 0 | 0 | 0 | 0 | 0 | 0 | 0 | 0 | 0 | 0 | 0 | 0 | 0 | 0 | 0 | 0 | 0 | 0 | 0 | 0 | 0
4 | 2040 | Summer | Pc_net, [MW] | 0 | 4 | 0 | 0 | 0 | 0 | 0 | 0 | 0 | 0 | 0 | 0 | 0 | 0 | 0 | 0 | 0 | 0 | 0 | 0 | 0 | 0 | 0 | 0 | 0 | 0
4 | 2040 | Summer | Qc, [MVAr] | 0 | 4 | 0 | 0 | 0 | 0 | 0 | 0 | 0 | 0 | 0 | 0 | 0 | 0 | 0 | 0 | 0 | 0 | 0 | 0 | 0 | 0 | 0 | 0 | 0 | 0
5 | 2040 | Summer | Pc, [MW] | 0 | 4 | 0 | 0 | 0 | 0 | 0 | 0 | 0 | 0 | 0 | 0 | 0 | 0 | 0 | 0 | 0 | 0 | 0 | 0 | 0 | 0 | 0 | 0 | 0 | 0
5 | 2040 | Summer | Flex Up, [MW] | 0 | 4 | 0 | 0 | 0 | 0 | 0 | 0 | 0 | 0 | 0 | 0 | 0 | 0 | 0 | 0 | 0 | 0 | 0 | 0 | 0 | 0 | 0 | 0 | 0 | 0
5 | 2040 | Summer | Flex Down, [MW] | 0 | 4 | 0 | 0 | 0 | 0 | 0 | 0 | 0 | 0 | 0 | 0 | 0 | 0 | 0 | 0 | 0 | 0 | 0 | 0 | 0 | 0 | 0 | 0 | 0 | 0
5 | 2040 | Summer | Pc_net, [MW] | 0 | 4 | 0 | 0 | 0 | 0 | 0 | 0 | 0 | 0 | 0 | 0 | 0 | 0 | 0 | 0 | 0 | 0 | 0 | 0 | 0 | 0 | 0 | 0 | 0 | 0
5 | 2040 | Summer | Qc, [MVAr] | 0 | 4 | 0 | 0 | 0 | 0 | 0 | 0 | 0 | 0 | 0 | 0 | 0 | 0 | 0 | 0 | 0 | 0 | 0 | 0 | 0 | 0 | 0 | 0 | 0 | 0
6 | 2040 | Summer | Pc, [MW] | 0 | 4 | 2.1996 | 2.0978 | 1.9446 | 1.9129 | 1.9599 | 2.1036 | 3.1334 | 3.611 | 3.9818 | 4.0075 | 4.327 | 4.5048 | 3.9929 | 3.4212 | 2.9187 | 2.788 | 2.7465 | 2.7433 | 2.7433 | 2.8381 | 2.9172 | 3.0271 | 2.8345 | 2.5348
6 | 2040 | Summer | Flex Up, [MW] | 0 | 4 | 0.064053 | 0.061028 | 0.058644 | 0.057772 | 0.059743 | 0.07232 | 0.11585 | 0.134 | 0.13952 | 0.13987 | 0.14445 | 0.14364 | 0.13529 | 0.13183 | 0.11641 | 0.10552 | 0.10828 | 0.11834 | 0.11538 | 0.11121 | 0.10876 | 0.10017 | 0.083961 | 0.074531
6 | 2040 | Summer | Flex Down, [MW] | 0 | 4 | 0.064404 | 0.06128 | 0.058834 | 0.05796 | 0.059934 | 0.072615 | 0.11738 | 0.13507 | 0.13978 | 0.1388 | 0.14296 | 0.14174 | 0.13356 | 0.13068 | 0.11587 | 0.10495 | 0.10754 | 0.11757 | 0.11523 | 0.11206 | 0.11054 | 0.10199 | 0.084888 | 0.074933
6 | 2040 | Summer | Pc_net, [MW] | 0 | 4 | 2.1993 | 2.0975 | 1.9444 | 1.9127 | 1.9597 | 2.1033 | 3.1319 | 3.61 | 3.9816 | 4.0086 | 4.3285 | 4.5067 | 3.9947 | 3.4224 | 2.9192 | 2.7886 | 2.7472 | 2.744 | 2.7434 | 2.8372 | 2.9155 | 3.0253 | 2.8336 | 2.5344
6 | 2040 | Summer | Qc, [MVAr] | 0 | 4 | -1.9693 | -1.9983 | -1.9983 | -1.9983 | -1.9983 | -1.9817 | -1.8127 | -1.763 | -1.7056 | -1.6991 | -1.623 | -1.6212 | -1.7808 | -1.8782 | -1.9579 | -1.9115 | -1.8751 | -1.8614 | -1.8118 | -1.8819 | -1.9292 | -1.9343 | -1.9881 | -1.9879
7 | 2040 | Summer | Pc, [MW] | 0 | 4 | 0 | 0 | 0 | 0 | 0 | 0 | 0 | 0 | 0 | 0 | 0 | 0 | 0 | 0 | 0 | 0 | 0 | 0 | 0 | 0 | 0 | 0 | 0 | 0
7 | 2040 | Summer | Flex Up, [MW] | 0 | 4 | 0 | 0 | 0 | 0 | 0 | 0 | 0 | 0 | 0 | 0 | 0 | 0 | 0 | 0 | 0 | 0 | 0 | 0 | 0 | 0 | 0 | 0 | 0 | 0
7 | 2040 | Summer | Flex Down, [MW] | 0 | 4 | 0 | 0 | 0 | 0 | 0 | 0 | 0 | 0 | 0 | 0 | 0 | 0 | 0 | 0 | 0 | 0 | 0 | 0 | 0 | 0 | 0 | 0 | 0 | 0
7 | 2040 | Summer | Pc_net, [MW] | 0 | 4 | 0 | 0 | 0 | 0 | 0 | 0 | 0 | 0 | 0 | 0 | 0 | 0 | 0 | 0 | 0 | 0 | 0 | 0 | 0 | 0 | 0 | 0 | 0 | 0
7 | 2040 | Summer | Qc, [MVAr] | 0 | 4 | 0 | 0 | 0 | 0 | 0 | 0 | 0 | 0 | 0 | 0 | 0 | 0 | 0 | 0 | 0 | 0 | 0 | 0 | 0 | 0 | 0 | 0 | 0 | 0
1 | 2040 | Summer | Pc, [MW] | 0 | 5 | 0 | 0 | 0 | 0 | 0 | 0 | 0 | 0 | 0 | 0 | 0 | 0 | 0 | 0 | 0 | 0 | 0 | 0 | 0 | 0 | 0 | 0 | 0 | 0
1 | 2040 | Summer | Flex Up, [MW] | 0 | 5 | 0 | 0 | 0 | 0 | 0 | 0 | 0 | 0 | 0 | 0 | 0 | 0 | 0 | 0 | 0 | 0 | 0 | 0 | 0 | 0 | 0 | 0 | 0 | 0
1 | 2040 | Summer | Flex Down, [MW] | 0 | 5 | 0 | 0 | 0 | 0 | 0 | 0 | 0 | 0 | 0 | 0 | 0 | 0 | 0 | 0 | 0 | 0 | 0 | 0 | 0 | 0 | 0 | 0 | 0 | 0
1 | 2040 | Summer | Pc_net, [MW] | 0 | 5 | 0 | 0 | 0 | 0 | 0 | 0 | 0 | 0 | 0 | 0 | 0 | 0 | 0 | 0 | 0 | 0 | 0 | 0 | 0 | 0 | 0 | 0 | 0 | 0
1 | 2040 | Summer | Qc, [MVAr] | 0 | 5 | 0 | 0 | 0 | 0 | 0 | 0 | 0 | 0 | 0 | 0 | 0 | 0 | 0 | 0 | 0 | 0 | 0 | 0 | 0 | 0 | 0 | 0 | 0 | 0
2 | 2040 | Summer | Pc, [MW] | 0 | 5 | 0 | 0 | 0 | 0 | 0 | 0 | 0 | 0 | 0 | 0 | 0 | 0 | 0 | 0 | 0 | 0 | 0 | 0 | 0 | 0 | 0 | 0 | 0 | 0
2 | 2040 | Summer | Flex Up, [MW] | 0 | 5 | 0 | 0 | 0 | 0 | 0 | 0 | 0 | 0 | 0 | 0 | 0 | 0 | 0 | 0 | 0 | 0 | 0 | 0 | 0 | 0 | 0 | 0 | 0 | 0
2 | 2040 | Summer | Flex Down, [MW] | 0 | 5 | 0 | 0 | 0 | 0 | 0 | 0 | 0 | 0 | 0 | 0 | 0 | 0 | 0 | 0 | 0 | 0 | 0 | 0 | 0 | 0 | 0 | 0 | 0 | 0
2 | 2040 | Summer | Pc_net, [MW] | 0 | 5 | 0 | 0 | 0 | 0 | 0 | 0 | 0 | 0 | 0 | 0 | 0 | 0 | 0 | 0 | 0 | 0 | 0 | 0 | 0 | 0 | 0 | 0 | 0 | 0
2 | 2040 | Summer | Qc, [MVAr] | 0 | 5 | 0 | 0 | 0 | 0 | 0 | 0 | 0 | 0 | 0 | 0 | 0 | 0 | 0 | 0 | 0 | 0 | 0 | 0 | 0 | 0 | 0 | 0 | 0 | 0
3 | 2040 | Summer | Pc, [MW] | 0 | 5 | 11.9069 | 11.6474 | 11.5053 | 11.5704 | 11.4755 | 11.4391 | 12.3874 | 12.6491 | 13.3426 | 13.165 | 13.8745 | 13.7858 | 13.0652 | 12.6472 | 11.559 | 11.6657 | 11.5819 | 11.7528 | 12.0425 | 12.1517 | 12.0415 | 12.2253 | 11.8161 | 11.1996
3 | 2040 | Summer | Flex Up, [MW] | 0 | 5 | 0.2982 | 0.28973 | 0.29007 | 0.29233 | 0.29392 | 0.30118 | 0.36828 | 0.37976 | 0.39321 | 0.39317 | 0.38826 | 0.40397 | 0.4168 | 0.40188 | 0.39255 | 0.40338 | 0.39119 | 0.40616 | 0.3805 | 0.34822 | 0.34443 | 0.33231 | 0.31193 | 0.30934
3 | 2040 | Summer | Flex Down, [MW] | 0 | 5 | 0.31848 | 0.30577 | 0.30412 | 0.30689 | 0.30785 | 0.31586 | 0.39378 | 0.38685 | 0.38637 | 0.36976 | 0.36066 | 0.3721 | 0.38755 | 0.37765 | 0.37255 | 0.37154 | 0.35934 | 0.38161 | 0.37577 | 0.36446 | 0.37874 | 0.36943 | 0.33775 | 0.32587
3 | 2040 | Summer | Pc_net, [MW] | 0 | 5 | 11.8866 | 11.6314 | 11.4913 | 11.5558 | 11.4615 | 11.4244 | 12.3619 | 12.642 | 13.3494 | 13.1884 | 13.9021 | 13.8177 | 13.0944 | 12.6714 | 11.579 | 11.6975 | 11.6137 | 11.7773 | 12.0473 | 12.1354 | 12.0072 | 12.1882 | 11.7903 | 11.1831
3 | 2040 | Summer | Qc, [MVAr] | 0 | 5 | 0.40675 | 0.39678 | 0.35472 | 0.32734 | 0.31954 | 0.25156 | 0.92112 | 0.96808 | 1.1827 | 1.1113 | 1.2837 | 1.2011 | 0.96735 | 0.7099 | 0.34547 | 0.48508 | 0.54727 | 0.66838 | 0.7351 | 0.6711 | 0.57972 | 0.50593 | 0.25935 | 0.17541
4 | 2040 | Summer | Pc, [MW] | 0 | 5 | 0 | 0 | 0 | 0 | 0 | 0 | 0 | 0 | 0 | 0 | 0 | 0 | 0 | 0 | 0 | 0 | 0 | 0 | 0 | 0 | 0 | 0 | 0 | 0
4 | 2040 | Summer | Flex Up, [MW] | 0 | 5 | 0 | 0 | 0 | 0 | 0 | 0 | 0 | 0 | 0 | 0 | 0 | 0 | 0 | 0 | 0 | 0 | 0 | 0 | 0 | 0 | 0 | 0 | 0 | 0
4 | 2040 | Summer | Flex Down, [MW] | 0 | 5 | 0 | 0 | 0 | 0 | 0 | 0 | 0 | 0 | 0 | 0 | 0 | 0 | 0 | 0 | 0 | 0 | 0 | 0 | 0 | 0 | 0 | 0 | 0 | 0
4 | 2040 | Summer | Pc_net, [MW] | 0 | 5 | 0 | 0 | 0 | 0 | 0 | 0 | 0 | 0 | 0 | 0 | 0 | 0 | 0 | 0 | 0 | 0 | 0 | 0 | 0 | 0 | 0 | 0 | 0 | 0
4 | 2040 | Summer | Qc, [MVAr] | 0 | 5 | 0 | 0 | 0 | 0 | 0 | 0 | 0 | 0 | 0 | 0 | 0 | 0 | 0 | 0 | 0 | 0 | 0 | 0 | 0 | 0 | 0 | 0 | 0 | 0
5 | 2040 | Summer | Pc, [MW] | 0 | 5 | 0 | 0 | 0 | 0 | 0 | 0 | 0 | 0 | 0 | 0 | 0 | 0 | 0 | 0 | 0 | 0 | 0 | 0 | 0 | 0 | 0 | 0 | 0 | 0
5 | 2040 | Summer | Flex Up, [MW] | 0 | 5 | 0 | 0 | 0 | 0 | 0 | 0 | 0 | 0 | 0 | 0 | 0 | 0 | 0 | 0 | 0 | 0 | 0 | 0 | 0 | 0 | 0 | 0 | 0 | 0
5 | 2040 | Summer | Flex Down, [MW] | 0 | 5 | 0 | 0 | 0 | 0 | 0 | 0 | 0 | 0 | 0 | 0 | 0 | 0 | 0 | 0 | 0 | 0 | 0 | 0 | 0 | 0 | 0 | 0 | 0 | 0
5 | 2040 | Summer | Pc_net, [MW] | 0 | 5 | 0 | 0 | 0 | 0 | 0 | 0 | 0 | 0 | 0 | 0 | 0 | 0 | 0 | 0 | 0 | 0 | 0 | 0 | 0 | 0 | 0 | 0 | 0 | 0
5 | 2040 | Summer | Qc, [MVAr] | 0 | 5 | 0 | 0 | 0 | 0 | 0 | 0 | 0 | 0 | 0 | 0 | 0 | 0 | 0 | 0 | 0 | 0 | 0 | 0 | 0 | 0 | 0 | 0 | 0 | 0
6 | 2040 | Summer | Pc, [MW] | 0 | 5 | 2.1996 | 2.0978 | 1.9446 | 1.9129 | 1.9599 | 2.1036 | 3.1334 | 3.611 | 3.9818 | 4.0075 | 4.327 | 4.5048 | 3.9929 | 3.4212 | 2.9187 | 2.788 | 2.7465 | 2.7433 | 2.7433 | 2.8381 | 2.9172 | 3.0271 | 2.8345 | 2.5348
6 | 2040 | Summer | Flex Up, [MW] | 0 | 5 | 0.06405 | 0.061025 | 0.058641 | 0.057769 | 0.059741 | 0.072318 | 0.11593 | 0.13421 | 0.1398 | 0.14005 | 0.14462 | 0.14371 | 0.1351 | 0.13148 | 0.11606 | 0.10536 | 0.10822 | 0.11836 | 0.11544 | 0.11127 | 0.10876 | 0.10017 | 0.083958 | 0.074527
6 | 2040 | Summer | Flex Down, [MW] | 0 | 5 | 0.064407 | 0.061282 | 0.058837 | 0.057963 | 0.059936 | 0.072617 | 0.11731 | 0.13486 | 0.13951 | 0.13862 | 0.1428 | 0.14167 | 0.13375 | 0.13104 | 0.11621 | 0.10512 | 0.1076 | 0.11755 | 0.11516 | 0.11201 | 0.11054 | 0.10199 | 0.084891 | 0.074936
6 | 2040 | Summer | Pc_net, [MW] | 0 | 5 | 2.1993 | 2.0975 | 1.9444 | 1.9127 | 1.9597 | 2.1033 | 3.132 | 3.6104 | 3.9821 | 4.0089 | 4.3288 | 4.5069 | 3.9943 | 3.4216 | 2.9186 | 2.7883 | 2.7471 | 2.7441 | 2.7436 | 2.8374 | 2.9155 | 3.0253 | 2.8336 | 2.5344
6 | 2040 | Summer | Qc, [MVAr] | 0 | 5 | -1.9693 | -1.9983 | -1.9983 | -1.9983 | -1.9983 | -1.9817 | -1.8127 | -1.763 | -1.7056 | -1.6991 | -1.623 | -1.6212 | -1.7808 | -1.8782 | -1.9579 | -1.9115 | -1.8751 | -1.8614 | -1.8118 | -1.8819 | -1.9292 | -1.9343 | -1.9881 | -1.9879
7 | 2040 | Summer | Pc, [MW] | 0 | 5 | 0 | 0 | 0 | 0 | 0 | 0 | 0 | 0 | 0 | 0 | 0 | 0 | 0 | 0 | 0 | 0 | 0 | 0 | 0 | 0 | 0 | 0 | 0 | 0
7 | 2040 | Summer | Flex Up, [MW] | 0 | 5 | 0 | 0 | 0 | 0 | 0 | 0 | 0 | 0 | 0 | 0 | 0 | 0 | 0 | 0 | 0 | 0 | 0 | 0 | 0 | 0 | 0 | 0 | 0 | 0
7 | 2040 | Summer | Flex Down, [MW] | 0 | 5 | 0 | 0 | 0 | 0 | 0 | 0 | 0 | 0 | 0 | 0 | 0 | 0 | 0 | 0 | 0 | 0 | 0 | 0 | 0 | 0 | 0 | 0 | 0 | 0
7 | 2040 | Summer | Pc_net, [MW] | 0 | 5 | 0 | 0 | 0 | 0 | 0 | 0 | 0 | 0 | 0 | 0 | 0 | 0 | 0 | 0 | 0 | 0 | 0 | 0 | 0 | 0 | 0 | 0 | 0 | 0
7 | 2040 | Summer | Qc, [MVAr] | 0 | 5 | 0 | 0 | 0 | 0 | 0 | 0 | 0 | 0 | 0 | 0 | 0 | 0 | 0 | 0 | 0 | 0 | 0 | 0 | 0 | 0 | 0 | 0 | 0 | 0
1 | 2040 | Summer | Pc, [MW] | 0 | 6 | 0 | 0 | 0 | 0 | 0 | 0 | 0 | 0 | 0 | 0 | 0 | 0 | 0 | 0 | 0 | 0 | 0 | 0 | 0 | 0 | 0 | 0 | 0 | 0
1 | 2040 | Summer | Flex Up, [MW] | 0 | 6 | 0 | 0 | 0 | 0 | 0 | 0 | 0 | 0 | 0 | 0 | 0 | 0 | 0 | 0 | 0 | 0 | 0 | 0 | 0 | 0 | 0 | 0 | 0 | 0
1 | 2040 | Summer | Flex Down, [MW] | 0 | 6 | 0 | 0 | 0 | 0 | 0 | 0 | 0 | 0 | 0 | 0 | 0 | 0 | 0 | 0 | 0 | 0 | 0 | 0 | 0 | 0 | 0 | 0 | 0 | 0
1 | 2040 | Summer | Pc_net, [MW] | 0 | 6 | 0 | 0 | 0 | 0 | 0 | 0 | 0 | 0 | 0 | 0 | 0 | 0 | 0 | 0 | 0 | 0 | 0 | 0 | 0 | 0 | 0 | 0 | 0 | 0
1 | 2040 | Summer | Qc, [MVAr] | 0 | 6 | 0 | 0 | 0 | 0 | 0 | 0 | 0 | 0 | 0 | 0 | 0 | 0 | 0 | 0 | 0 | 0 | 0 | 0 | 0 | 0 | 0 | 0 | 0 | 0
2 | 2040 | Summer | Pc, [MW] | 0 | 6 | 0 | 0 | 0 | 0 | 0 | 0 | 0 | 0 | 0 | 0 | 0 | 0 | 0 | 0 | 0 | 0 | 0 | 0 | 0 | 0 | 0 | 0 | 0 | 0
2 | 2040 | Summer | Flex Up, [MW] | 0 | 6 | 0 | 0 | 0 | 0 | 0 | 0 | 0 | 0 | 0 | 0 | 0 | 0 | 0 | 0 | 0 | 0 | 0 | 0 | 0 | 0 | 0 | 0 | 0 | 0
2 | 2040 | Summer | Flex Down, [MW] | 0 | 6 | 0 | 0 | 0 | 0 | 0 | 0 | 0 | 0 | 0 | 0 | 0 | 0 | 0 | 0 | 0 | 0 | 0 | 0 | 0 | 0 | 0 | 0 | 0 | 0
2 | 2040 | Summer | Pc_net, [MW] | 0 | 6 | 0 | 0 | 0 | 0 | 0 | 0 | 0 | 0 | 0 | 0 | 0 | 0 | 0 | 0 | 0 | 0 | 0 | 0 | 0 | 0 | 0 | 0 | 0 | 0
2 | 2040 | Summer | Qc, [MVAr] | 0 | 6 | 0 | 0 | 0 | 0 | 0 | 0 | 0 | 0 | 0 | 0 | 0 | 0 | 0 | 0 | 0 | 0 | 0 | 0 | 0 | 0 | 0 | 0 | 0 | 0
3 | 2040 | Summer | Pc, [MW] | 0 | 6 | 11.0361 | 10.8232 | 10.8024 | 10.6843 | 10.5291 | 10.4916 | 10.9682 | 10.9035 | 11.3966 | 11.5818 | 12.0371 | 12.2333 | 12.1449 | 11.5028 | 11.3648 | 11.364 | 11.1656 | 11.351 | 9.0742 | 10.7988 | 11.9331 | 12.0917 | 11.8745 | 11.2783
3 | 2040 | Summer | Flex Up, [MW] | 0 | 6 | 0.30043 | 0.2914 | 0.29111 | 0.29407 | 0.29587 | 0.30347 | 0.37473 | 0.38365 | 0.39413 | 0.38979 | 0.38471 | 0.40065 | 0.41668 | 0.40348 | 0.39603 | 0.40066 | 0.38539 | 0.3994 | 0.3851 | 0.35077 | 0.34293 | 0.33039 | 0.30917 | 0.30674
3 | 2040 | Summer | Flex Down, [MW] | 0 | 6 | 0.31624 | 0.3041 | 0.30308 | 0.30515 | 0.3059 | 0.31357 | 0.38734 | 0.38295 | 0.38545 | 0.37314 | 0.36421 | 0.37542 | 0.38767 | 0.37606 | 0.36906 | 0.37426 | 0.36514 | 0.38837 | 0.37117 | 0.36191 | 0.38024 | 0.37135 | 0.3405 | 0.32847
3 | 2040 | Summer | Pc_net, [MW] | 0 | 6 | 11.0203 | 10.8105 | 10.7904 | 10.6733 | 10.519 | 10.4815 | 10.9556 | 10.9042 | 11.4053 | 11.5985 | 12.0576 | 12.2585 | 12.1739 | 11.5302 | 11.3918 | 11.3904 | 11.1859 | 11.362 | 9.0882 | 10.7876 | 11.8958 | 12.0507 | 11.8432 | 11.2565
3 | 2040 | Summer | Qc, [MVAr] | 0 | 6 | 0.16362 | 0.094002 | 0.045595 | 0.06155 | -0.002268 | -0.031821 | 0.1027 | 0.19227 | 0.39732 | 0.47238 | 0.65025 | 0.68669 | 0.56993 | 0.4829 | 0.41835 | 0.39823 | 0.31193 | 0.46676 | -0.40205 | 0.071339 | 0.42035 | 0.40584 | 0.30232 | 0.15619
4 | 2040 | Summer | Pc, [MW] | 0 | 6 | 0 | 0 | 0 | 0 | 0 | 0 | 0 | 0 | 0 | 0 | 0 | 0 | 0 | 0 | 0 | 0 | 0 | 0 | 0 | 0 | 0 | 0 | 0 | 0
4 | 2040 | Summer | Flex Up, [MW] | 0 | 6 | 0 | 0 | 0 | 0 | 0 | 0 | 0 | 0 | 0 | 0 | 0 | 0 | 0 | 0 | 0 | 0 | 0 | 0 | 0 | 0 | 0 | 0 | 0 | 0
4 | 2040 | Summer | Flex Down, [MW] | 0 | 6 | 0 | 0 | 0 | 0 | 0 | 0 | 0 | 0 | 0 | 0 | 0 | 0 | 0 | 0 | 0 | 0 | 0 | 0 | 0 | 0 | 0 | 0 | 0 | 0
4 | 2040 | Summer | Pc_net, [MW] | 0 | 6 | 0 | 0 | 0 | 0 | 0 | 0 | 0 | 0 | 0 | 0 | 0 | 0 | 0 | 0 | 0 | 0 | 0 | 0 | 0 | 0 | 0 | 0 | 0 | 0
4 | 2040 | Summer | Qc, [MVAr] | 0 | 6 | 0 | 0 | 0 | 0 | 0 | 0 | 0 | 0 | 0 | 0 | 0 | 0 | 0 | 0 | 0 | 0 | 0 | 0 | 0 | 0 | 0 | 0 | 0 | 0
5 | 2040 | Summer | Pc, [MW] | 0 | 6 | 0 | 0 | 0 | 0 | 0 | 0 | 0 | 0 | 0 | 0 | 0 | 0 | 0 | 0 | 0 | 0 | 0 | 0 | 0 | 0 | 0 | 0 | 0 | 0
5 | 2040 | Summer | Flex Up, [MW] | 0 | 6 | 0 | 0 | 0 | 0 | 0 | 0 | 0 | 0 | 0 | 0 | 0 | 0 | 0 | 0 | 0 | 0 | 0 | 0 | 0 | 0 | 0 | 0 | 0 | 0
5 | 2040 | Summer | Flex Down, [MW] | 0 | 6 | 0 | 0 | 0 | 0 | 0 | 0 | 0 | 0 | 0 | 0 | 0 | 0 | 0 | 0 | 0 | 0 | 0 | 0 | 0 | 0 | 0 | 0 | 0 | 0
5 | 2040 | Summer | Pc_net, [MW] | 0 | 6 | 0 | 0 | 0 | 0 | 0 | 0 | 0 | 0 | 0 | 0 | 0 | 0 | 0 | 0 | 0 | 0 | 0 | 0 | 0 | 0 | 0 | 0 | 0 | 0
5 | 2040 | Summer | Qc, [MVAr] | 0 | 6 | 0 | 0 | 0 | 0 | 0 | 0 | 0 | 0 | 0 | 0 | 0 | 0 | 0 | 0 | 0 | 0 | 0 | 0 | 0 | 0 | 0 | 0 | 0 | 0
6 | 2040 | Summer | Pc, [MW] | 0 | 6 | 2.1777 | 2.0345 | 1.8995 | 1.8581 | 1.8774 | 1.9104 | 2.1299 | 2.1929 | 2.5201 | 2.9568 | 3.2152 | 3.3254 | 3.1317 | 2.6769 | 2.4921 | 2.4112 | 2.4046 | 2.3691 | 2.4841 | 2.6285 | 2.7977 | 3.0534 | 2.8061 | 2.424
6 | 2040 | Summer | Flex Up, [MW] | 0 | 6 | 0.064106 | 0.061066 | 0.058667 | 0.057805 | 0.059783 | 0.072391 | 0.11647 | 0.13463 | 0.13992 | 0.13979 | 0.14428 | 0.14329 | 0.13486 | 0.13139 | 0.11621 | 0.10536 | 0.1081 | 0.11813 | 0.11563 | 0.11145 | 0.10877 | 0.10011 | 0.083886 | 0.07448
6 | 2040 | Summer | Flex Down, [MW] | 0 | 6 | 0.064351 | 0.061241 | 0.058811 | 0.057928 | 0.059894 | 0.072544 | 0.11676 | 0.13445 | 0.13939 | 0.13888 | 0.14314 | 0.14209 | 0.134 | 0.13112 | 0.11606 | 0.10512 | 0.10772 | 0.11778 | 0.11497 | 0.11182 | 0.11052 | 0.10205 | 0.084963 | 0.074983
6 | 2040 | Summer | Pc_net, [MW] | 0 | 6 | 2.1775 | 2.0343 | 1.8993 | 1.858 | 1.8773 | 1.9103 | 2.1296 | 2.1931 | 2.5207 | 2.9577 | 3.2164 | 3.3266 | 3.1325 | 2.6772 | 2.4923 | 2.4115 | 2.4049 | 2.3694 | 2.4848 | 2.6281 | 2.7959 | 3.0514 | 2.805 | 2.4234
6 | 2040 | Summer | Qc, [MVAr] | 0 | 6 | -2.032 | -2.0508 | -2.0839 | -2.0893 | -2.0999 | -2.0818 | -2.0461 | -1.9331 | -1.8784 | -1.7681 | -1.7175 | -1.7487 | -1.8083 | -1.826 | -1.856 | -1.8908 | -1.8784 | -1.8543 | -1.8852 | -1.8872 | -1.9028 | -1.908 | -1.9779 | -1.9855
7 | 2040 | Summer | Pc, [MW] | 0 | 6 | 0 | 0 | 0 | 0 | 0 | 0 | 0 | 0 | 0 | 0 | 0 | 0 | 0 | 0 | 0 | 0 | 0 | 0 | 0 | 0 | 0 | 0 | 0 | 0
7 | 2040 | Summer | Flex Up, [MW] | 0 | 6 | 0 | 0 | 0 | 0 | 0 | 0 | 0 | 0 | 0 | 0 | 0 | 0 | 0 | 0 | 0 | 0 | 0 | 0 | 0 | 0 | 0 | 0 | 0 | 0
7 | 2040 | Summer | Flex Down, [MW] | 0 | 6 | 0 | 0 | 0 | 0 | 0 | 0 | 0 | 0 | 0 | 0 | 0 | 0 | 0 | 0 | 0 | 0 | 0 | 0 | 0 | 0 | 0 | 0 | 0 | 0
7 | 2040 | Summer | Pc_net, [MW] | 0 | 6 | 0 | 0 | 0 | 0 | 0 | 0 | 0 | 0 | 0 | 0 | 0 | 0 | 0 | 0 | 0 | 0 | 0 | 0 | 0 | 0 | 0 | 0 | 0 | 0
7 | 2040 | Summer | Qc, [MVAr] | 0 | 6 | 0 | 0 | 0 | 0 | 0 | 0 | 0 | 0 | 0 | 0 | 0 | 0 | 0 | 0 | 0 | 0 | 0 | 0 | 0 | 0 | 0 | 0 | 0 | 0
1 | 2040 | Summer | Pc, [MW] | 0 | 7 | 0 | 0 | 0 | 0 | 0 | 0 | 0 | 0 | 0 | 0 | 0 | 0 | 0 | 0 | 0 | 0 | 0 | 0 | 0 | 0 | 0 | 0 | 0 | 0
1 | 2040 | Summer | Flex Up, [MW] | 0 | 7 | 0 | 0 | 0 | 0 | 0 | 0 | 0 | 0 | 0 | 0 | 0 | 0 | 0 | 0 | 0 | 0 | 0 | 0 | 0 | 0 | 0 | 0 | 0 | 0
1 | 2040 | Summer | Flex Down, [MW] | 0 | 7 | 0 | 0 | 0 | 0 | 0 | 0 | 0 | 0 | 0 | 0 | 0 | 0 | 0 | 0 | 0 | 0 | 0 | 0 | 0 | 0 | 0 | 0 | 0 | 0
1 | 2040 | Summer | Pc_net, [MW] | 0 | 7 | 0 | 0 | 0 | 0 | 0 | 0 | 0 | 0 | 0 | 0 | 0 | 0 | 0 | 0 | 0 | 0 | 0 | 0 | 0 | 0 | 0 | 0 | 0 | 0
1 | 2040 | Summer | Qc, [MVAr] | 0 | 7 | 0 | 0 | 0 | 0 | 0 | 0 | 0 | 0 | 0 | 0 | 0 | 0 | 0 | 0 | 0 | 0 | 0 | 0 | 0 | 0 | 0 | 0 | 0 | 0
2 | 2040 | Summer | Pc, [MW] | 0 | 7 | 0 | 0 | 0 | 0 | 0 | 0 | 0 | 0 | 0 | 0 | 0 | 0 | 0 | 0 | 0 | 0 | 0 | 0 | 0 | 0 | 0 | 0 | 0 | 0
2 | 2040 | Summer | Flex Up, [MW] | 0 | 7 | 0 | 0 | 0 | 0 | 0 | 0 | 0 | 0 | 0 | 0 | 0 | 0 | 0 | 0 | 0 | 0 | 0 | 0 | 0 | 0 | 0 | 0 | 0 | 0
2 | 2040 | Summer | Flex Down, [MW] | 0 | 7 | 0 | 0 | 0 | 0 | 0 | 0 | 0 | 0 | 0 | 0 | 0 | 0 | 0 | 0 | 0 | 0 | 0 | 0 | 0 | 0 | 0 | 0 | 0 | 0
2 | 2040 | Summer | Pc_net, [MW] | 0 | 7 | 0 | 0 | 0 | 0 | 0 | 0 | 0 | 0 | 0 | 0 | 0 | 0 | 0 | 0 | 0 | 0 | 0 | 0 | 0 | 0 | 0 | 0 | 0 | 0
2 | 2040 | Summer | Qc, [MVAr] | 0 | 7 | 0 | 0 | 0 | 0 | 0 | 0 | 0 | 0 | 0 | 0 | 0 | 0 | 0 | 0 | 0 | 0 | 0 | 0 | 0 | 0 | 0 | 0 | 0 | 0
3 | 2040 | Summer | Pc, [MW] | 0 | 7 | 11.0361 | 10.8232 | 10.8024 | 10.6843 | 10.5291 | 10.4916 | 10.9682 | 10.9035 | 11.3966 | 11.5818 | 12.0371 | 12.2333 | 12.1449 | 11.5028 | 11.3648 | 11.364 | 11.1656 | 11.351 | 9.0742 | 10.7988 | 11.9331 | 12.0917 | 11.8745 | 11.2783
3 | 2040 | Summer | Flex Up, [MW] | 0 | 7 | 0.30011 | 0.29111 | 0.29081 | 0.29377 | 0.29558 | 0.30318 | 0.37509 | 0.38491 | 0.39623 | 0.39197 | 0.38618 | 0.4006 | 0.41453 | 0.39913 | 0.39326 | 0.40064 | 0.38695 | 0.40146 | 0.38607 | 0.3512 | 0.34262 | 0.33007 | 0.30886 | 0.30642
3 | 2040 | Summer | Flex Down, [MW] | 0 | 7 | 0.31656 | 0.3044 | 0.30338 | 0.30545 | 0.3062 | 0.31385 | 0.38697 | 0.3817 | 0.38335 | 0.37097 | 0.36275 | 0.37547 | 0.38982 | 0.3804 | 0.37183 | 0.37428 | 0.36358 | 0.38631 | 0.3702 | 0.36148 | 0.38055 | 0.37167 | 0.34081 | 0.32878
3 | 2040 | Summer | Pc_net, [MW] | 0 | 7 | 11.0196 | 10.8099 | 10.7898 | 10.6727 | 10.5184 | 10.4809 | 10.9563 | 10.9067 | 11.4095 | 11.6028 | 12.0606 | 12.2584 | 12.1696 | 11.5215 | 11.3862 | 11.3904 | 11.189 | 11.3662 | 9.0901 | 10.7885 | 11.8951 | 12.0501 | 11.8426 | 11.2559
3 | 2040 | Summer | Qc, [MVAr] | 0 | 7 | 0.16362 | 0.094002 | 0.045595 | 0.06155 | -0.002268 | -0.031821 | 0.1027 | 0.19227 | 0.39732 | 0.47238 | 0.65025 | 0.68669 | 0.56993 | 0.4829 | 0.41835 | 0.39823 | 0.31193 | 0.46676 | -0.40205 | 0.071339 | 0.42035 | 0.40584 | 0.30232 | 0.15619
4 | 2040 | Summer | Pc, [MW] | 0 | 7 | 0 | 0 | 0 | 0 | 0 | 0 | 0 | 0 | 0 | 0 | 0 | 0 | 0 | 0 | 0 | 0 | 0 | 0 | 0 | 0 | 0 | 0 | 0 | 0
4 | 2040 | Summer | Flex Up, [MW] | 0 | 7 | 0 | 0 | 0 | 0 | 0 | 0 | 0 | 0 | 0 | 0 | 0 | 0 | 0 | 0 | 0 | 0 | 0 | 0 | 0 | 0 | 0 | 0 | 0 | 0
4 | 2040 | Summer | Flex Down, [MW] | 0 | 7 | 0 | 0 | 0 | 0 | 0 | 0 | 0 | 0 | 0 | 0 | 0 | 0 | 0 | 0 | 0 | 0 | 0 | 0 | 0 | 0 | 0 | 0 | 0 | 0
4 | 2040 | Summer | Pc_net, [MW] | 0 | 7 | 0 | 0 | 0 | 0 | 0 | 0 | 0 | 0 | 0 | 0 | 0 | 0 | 0 | 0 | 0 | 0 | 0 | 0 | 0 | 0 | 0 | 0 | 0 | 0
4 | 2040 | Summer | Qc, [MVAr] | 0 | 7 | 0 | 0 | 0 | 0 | 0 | 0 | 0 | 0 | 0 | 0 | 0 | 0 | 0 | 0 | 0 | 0 | 0 | 0 | 0 | 0 | 0 | 0 | 0 | 0
5 | 2040 | Summer | Pc, [MW] | 0 | 7 | 0 | 0 | 0 | 0 | 0 | 0 | 0 | 0 | 0 | 0 | 0 | 0 | 0 | 0 | 0 | 0 | 0 | 0 | 0 | 0 | 0 | 0 | 0 | 0
5 | 2040 | Summer | Flex Up, [MW] | 0 | 7 | 0 | 0 | 0 | 0 | 0 | 0 | 0 | 0 | 0 | 0 | 0 | 0 | 0 | 0 | 0 | 0 | 0 | 0 | 0 | 0 | 0 | 0 | 0 | 0
5 | 2040 | Summer | Flex Down, [MW] | 0 | 7 | 0 | 0 | 0 | 0 | 0 | 0 | 0 | 0 | 0 | 0 | 0 | 0 | 0 | 0 | 0 | 0 | 0 | 0 | 0 | 0 | 0 | 0 | 0 | 0
5 | 2040 | Summer | Pc_net, [MW] | 0 | 7 | 0 | 0 | 0 | 0 | 0 | 0 | 0 | 0 | 0 | 0 | 0 | 0 | 0 | 0 | 0 | 0 | 0 | 0 | 0 | 0 | 0 | 0 | 0 | 0
5 | 2040 | Summer | Qc, [MVAr] | 0 | 7 | 0 | 0 | 0 | 0 | 0 | 0 | 0 | 0 | 0 | 0 | 0 | 0 | 0 | 0 | 0 | 0 | 0 | 0 | 0 | 0 | 0 | 0 | 0 | 0
6 | 2040 | Summer | Pc, [MW] | 0 | 7 | 2.1777 | 2.0345 | 1.8995 | 1.8581 | 1.8774 | 1.9104 | 2.1299 | 2.1929 | 2.5201 | 2.9568 | 3.2152 | 3.3254 | 3.1317 | 2.6769 | 2.4921 | 2.4112 | 2.4046 | 2.3691 | 2.4841 | 2.6285 | 2.7977 | 3.0534 | 2.8061 | 2.424
6 | 2040 | Summer | Flex Up, [MW] | 0 | 7 | 0.064119 | 0.061079 | 0.058678 | 0.057816 | 0.059795 | 0.072409 | 0.11655 | 0.13474 | 0.14004 | 0.13989 | 0.14432 | 0.14324 | 0.13467 | 0.13106 | 0.11599 | 0.10526 | 0.10809 | 0.1182 | 0.11571 | 0.11154 | 0.10882 | 0.10015 | 0.083912 | 0.074499
6 | 2040 | Summer | Flex Down, [MW] | 0 | 7 | 0.064337 | 0.061229 | 0.0588 | 0.057917 | 0.059882 | 0.072526 | 0.11669 | 0.13433 | 0.13927 | 0.13878 | 0.14309 | 0.14214 | 0.13418 | 0.13145 | 0.11628 | 0.10521 | 0.10772 | 0.11771 | 0.11489 | 0.11174 | 0.11048 | 0.10201 | 0.084937 | 0.074964
6 | 2040 | Summer | Pc_net, [MW] | 0 | 7 | 2.1775 | 2.0343 | 1.8993 | 1.858 | 1.8774 | 1.9103 | 2.1298 | 2.1934 | 2.5209 | 2.9579 | 3.2165 | 3.3265 | 3.1322 | 2.6765 | 2.4918 | 2.4113 | 2.4049 | 2.3696 | 2.4849 | 2.6283 | 2.796 | 3.0515 | 2.8051 | 2.4235
6 | 2040 | Summer | Qc, [MVAr] | 0 | 7 | -2.032 | -2.0508 | -2.0839 | -2.0893 | -2.0999 | -2.0818 | -2.0461 | -1.9331 | -1.8784 | -1.7681 | -1.7175 | -1.7487 | -1.8083 | -1.826 | -1.856 | -1.8908 | -1.8784 | -1.8543 | -1.8852 | -1.8872 | -1.9028 | -1.908 | -1.9779 | -1.9855
7 | 2040 | Summer | Pc, [MW] | 0 | 7 | 0 | 0 | 0 | 0 | 0 | 0 | 0 | 0 | 0 | 0 | 0 | 0 | 0 | 0 | 0 | 0 | 0 | 0 | 0 | 0 | 0 | 0 | 0 | 0
7 | 2040 | Summer | Flex Up, [MW] | 0 | 7 | 0 | 0 | 0 | 0 | 0 | 0 | 0 | 0 | 0 | 0 | 0 | 0 | 0 | 0 | 0 | 0 | 0 | 0 | 0 | 0 | 0 | 0 | 0 | 0
7 | 2040 | Summer | Flex Down, [MW] | 0 | 7 | 0 | 0 | 0 | 0 | 0 | 0 | 0 | 0 | 0 | 0 | 0 | 0 | 0 | 0 | 0 | 0 | 0 | 0 | 0 | 0 | 0 | 0 | 0 | 0
7 | 2040 | Summer | Pc_net, [MW] | 0 | 7 | 0 | 0 | 0 | 0 | 0 | 0 | 0 | 0 | 0 | 0 | 0 | 0 | 0 | 0 | 0 | 0 | 0 | 0 | 0 | 0 | 0 | 0 | 0 | 0
7 | 2040 | Summer | Qc, [MVAr] | 0 | 7 | 0 | 0 | 0 | 0 | 0 | 0 | 0 | 0 | 0 | 0 | 0 | 0 | 0 | 0 | 0 | 0 | 0 | 0 | 0 | 0 | 0 | 0 | 0 | 0
1 | 2040 | Summer | Pc, [MW] | 0 | 8 | 0 | 0 | 0 | 0 | 0 | 0 | 0 | 0 | 0 | 0 | 0 | 0 | 0 | 0 | 0 | 0 | 0 | 0 | 0 | 0 | 0 | 0 | 0 | 0
1 | 2040 | Summer | Flex Up, [MW] | 0 | 8 | 0 | 0 | 0 | 0 | 0 | 0 | 0 | 0 | 0 | 0 | 0 | 0 | 0 | 0 | 0 | 0 | 0 | 0 | 0 | 0 | 0 | 0 | 0 | 0
1 | 2040 | Summer | Flex Down, [MW] | 0 | 8 | 0 | 0 | 0 | 0 | 0 | 0 | 0 | 0 | 0 | 0 | 0 | 0 | 0 | 0 | 0 | 0 | 0 | 0 | 0 | 0 | 0 | 0 | 0 | 0
1 | 2040 | Summer | Pc_net, [MW] | 0 | 8 | 0 | 0 | 0 | 0 | 0 | 0 | 0 | 0 | 0 | 0 | 0 | 0 | 0 | 0 | 0 | 0 | 0 | 0 | 0 | 0 | 0 | 0 | 0 | 0
1 | 2040 | Summer | Qc, [MVAr] | 0 | 8 | 0 | 0 | 0 | 0 | 0 | 0 | 0 | 0 | 0 | 0 | 0 | 0 | 0 | 0 | 0 | 0 | 0 | 0 | 0 | 0 | 0 | 0 | 0 | 0
2 | 2040 | Summer | Pc, [MW] | 0 | 8 | 0 | 0 | 0 | 0 | 0 | 0 | 0 | 0 | 0 | 0 | 0 | 0 | 0 | 0 | 0 | 0 | 0 | 0 | 0 | 0 | 0 | 0 | 0 | 0
2 | 2040 | Summer | Flex Up, [MW] | 0 | 8 | 0 | 0 | 0 | 0 | 0 | 0 | 0 | 0 | 0 | 0 | 0 | 0 | 0 | 0 | 0 | 0 | 0 | 0 | 0 | 0 | 0 | 0 | 0 | 0
2 | 2040 | Summer | Flex Down, [MW] | 0 | 8 | 0 | 0 | 0 | 0 | 0 | 0 | 0 | 0 | 0 | 0 | 0 | 0 | 0 | 0 | 0 | 0 | 0 | 0 | 0 | 0 | 0 | 0 | 0 | 0
2 | 2040 | Summer | Pc_net, [MW] | 0 | 8 | 0 | 0 | 0 | 0 | 0 | 0 | 0 | 0 | 0 | 0 | 0 | 0 | 0 | 0 | 0 | 0 | 0 | 0 | 0 | 0 | 0 | 0 | 0 | 0
2 | 2040 | Summer | Qc, [MVAr] | 0 | 8 | 0 | 0 | 0 | 0 | 0 | 0 | 0 | 0 | 0 | 0 | 0 | 0 | 0 | 0 | 0 | 0 | 0 | 0 | 0 | 0 | 0 | 0 | 0 | 0
3 | 2040 | Summer | Pc, [MW] | 0 | 8 | 11.0361 | 10.8232 | 10.8024 | 10.6843 | 10.5291 | 10.4916 | 10.9682 | 10.9035 | 11.3966 | 11.5818 | 12.0371 | 12.2333 | 12.1449 | 11.5028 | 11.3648 | 11.364 | 11.1656 | 11.351 | 9.0742 | 10.7988 | 11.9331 | 12.0917 | 11.8745 | 11.2783
3 | 2040 | Summer | Flex Up, [MW] | 0 | 8 | 0.30059 | 0.29154 | 0.29125 | 0.29422 | 0.29603 | 0.30369 | 0.37661 | 0.38724 | 0.39924 | 0.39432 | 0.38665 | 0.39818 | 0.40893 | 0.39144 | 0.38775 | 0.39904 | 0.38843 | 0.40442 | 0.38809 | 0.35263 | 0.34337 | 0.33074 | 0.30942 | 0.30694
3 | 2040 | Summer | Flex Down, [MW] | 0 | 8 | 0.31609 | 0.30396 | 0.30294 | 0.305 | 0.30574 | 0.31335 | 0.38545 | 0.37936 | 0.38034 | 0.36861 | 0.36227 | 0.37789 | 0.39542 | 0.38809 | 0.37735 | 0.37588 | 0.3621 | 0.38335 | 0.36819 | 0.36006 | 0.37981 | 0.371 | 0.34025 | 0.32827
3 | 2040 | Summer | Pc_net, [MW] | 0 | 8 | 11.0206 | 10.8108 | 10.7907 | 10.6735 | 10.5194 | 10.482 | 10.9593 | 10.9114 | 11.4155 | 11.6076 | 12.0615 | 12.2536 | 12.1584 | 11.5062 | 11.3752 | 11.3872 | 11.1919 | 11.3721 | 9.0941 | 10.7913 | 11.8966 | 12.0514 | 11.8437 | 11.2569
3 | 2040 | Summer | Qc, [MVAr] | 0 | 8 | 0.16362 | 0.094002 | 0.045595 | 0.06155 | -0.002268 | -0.031821 | 0.1027 | 0.19227 | 0.39732 | 0.47238 | 0.65025 | 0.68669 | 0.56993 | 0.4829 | 0.41835 | 0.39823 | 0.31193 | 0.46676 | -0.40205 | 0.071339 | 0.42035 | 0.40584 | 0.30232 | 0.15619
4 | 2040 | Summer | Pc, [MW] | 0 | 8 | 0 | 0 | 0 | 0 | 0 | 0 | 0 | 0 | 0 | 0 | 0 | 0 | 0 | 0 | 0 | 0 | 0 | 0 | 0 | 0 | 0 | 0 | 0 | 0
4 | 2040 | Summer | Flex Up, [MW] | 0 | 8 | 0 | 0 | 0 | 0 | 0 | 0 | 0 | 0 | 0 | 0 | 0 | 0 | 0 | 0 | 0 | 0 | 0 | 0 | 0 | 0 | 0 | 0 | 0 | 0
4 | 2040 | Summer | Flex Down, [MW] | 0 | 8 | 0 | 0 | 0 | 0 | 0 | 0 | 0 | 0 | 0 | 0 | 0 | 0 | 0 | 0 | 0 | 0 | 0 | 0 | 0 | 0 | 0 | 0 | 0 | 0
4 | 2040 | Summer | Pc_net, [MW] | 0 | 8 | 0 | 0 | 0 | 0 | 0 | 0 | 0 | 0 | 0 | 0 | 0 | 0 | 0 | 0 | 0 | 0 | 0 | 0 | 0 | 0 | 0 | 0 | 0 | 0
4 | 2040 | Summer | Qc, [MVAr] | 0 | 8 | 0 | 0 | 0 | 0 | 0 | 0 | 0 | 0 | 0 | 0 | 0 | 0 | 0 | 0 | 0 | 0 | 0 | 0 | 0 | 0 | 0 | 0 | 0 | 0
5 | 2040 | Summer | Pc, [MW] | 0 | 8 | 0 | 0 | 0 | 0 | 0 | 0 | 0 | 0 | 0 | 0 | 0 | 0 | 0 | 0 | 0 | 0 | 0 | 0 | 0 | 0 | 0 | 0 | 0 | 0
5 | 2040 | Summer | Flex Up, [MW] | 0 | 8 | 0 | 0 | 0 | 0 | 0 | 0 | 0 | 0 | 0 | 0 | 0 | 0 | 0 | 0 | 0 | 0 | 0 | 0 | 0 | 0 | 0 | 0 | 0 | 0
5 | 2040 | Summer | Flex Down, [MW] | 0 | 8 | 0 | 0 | 0 | 0 | 0 | 0 | 0 | 0 | 0 | 0 | 0 | 0 | 0 | 0 | 0 | 0 | 0 | 0 | 0 | 0 | 0 | 0 | 0 | 0
5 | 2040 | Summer | Pc_net, [MW] | 0 | 8 | 0 | 0 | 0 | 0 | 0 | 0 | 0 | 0 | 0 | 0 | 0 | 0 | 0 | 0 | 0 | 0 | 0 | 0 | 0 | 0 | 0 | 0 | 0 | 0
5 | 2040 | Summer | Qc, [MVAr] | 0 | 8 | 0 | 0 | 0 | 0 | 0 | 0 | 0 | 0 | 0 | 0 | 0 | 0 | 0 | 0 | 0 | 0 | 0 | 0 | 0 | 0 | 0 | 0 | 0 | 0
6 | 2040 | Summer | Pc, [MW] | 0 | 8 | 2.1777 | 2.0345 | 1.8995 | 1.8581 | 1.8774 | 1.9104 | 2.1299 | 2.1929 | 2.5201 | 2.9568 | 3.2152 | 3.3254 | 3.1317 | 2.6769 | 2.4921 | 2.4112 | 2.4046 | 2.3691 | 2.4841 | 2.6285 | 2.7977 | 3.0534 | 2.8061 | 2.424
6 | 2040 | Summer | Flex Up, [MW] | 0 | 8 | 0.06415 | 0.061106 | 0.058703 | 0.05784 | 0.059822 | 0.072449 | 0.11668 | 0.13492 | 0.14021 | 0.14 | 0.14432 | 0.14307 | 0.13435 | 0.1306 | 0.11569 | 0.10514 | 0.10809 | 0.11829 | 0.11583 | 0.11167 | 0.10891 | 0.10023 | 0.083967 | 0.074541
6 | 2040 | Summer | Flex Down, [MW] | 0 | 8 | 0.064307 | 0.061201 | 0.058775 | 0.057892 | 0.059855 | 0.072486 | 0.11656 | 0.13416 | 0.1391 | 0.13867 | 0.14309 | 0.14231 | 0.13451 | 0.13191 | 0.11658 | 0.10534 | 0.10773 | 0.11761 | 0.11478 | 0.1116 | 0.11038 | 0.10193 | 0.084882 | 0.074922
6 | 2040 | Summer | Pc_net, [MW] | 0 | 8 | 2.1776 | 2.0344 | 1.8994 | 1.858 | 1.8774 | 1.9104 | 2.13 | 2.1937 | 2.5212 | 2.9581 | 3.2165 | 3.3261 | 3.1315 | 2.6756 | 2.4912 | 2.411 | 2.4049 | 2.3698 | 2.4852 | 2.6286 | 2.7962 | 3.0517 | 2.8052 | 2.4236
6 | 2040 | Summer | Qc, [MVAr] | 0 | 8 | -2.032 | -2.0508 | -2.0839 | -2.0893 | -2.0999 | -2.0818 | -2.0461 | -1.9331 | -1.8784 | -1.7681 | -1.7175 | -1.7487 | -1.8083 | -1.826 | -1.856 | -1.8908 | -1.8784 | -1.8543 | -1.8852 | -1.8872 | -1.9028 | -1.908 | -1.9779 | -1.9855
7 | 2040 | Summer | Pc, [MW] | 0 | 8 | 0 | 0 | 0 | 0 | 0 | 0 | 0 | 0 | 0 | 0 | 0 | 0 | 0 | 0 | 0 | 0 | 0 | 0 | 0 | 0 | 0 | 0 | 0 | 0
7 | 2040 | Summer | Flex Up, [MW] | 0 | 8 | 0 | 0 | 0 | 0 | 0 | 0 | 0 | 0 | 0 | 0 | 0 | 0 | 0 | 0 | 0 | 0 | 0 | 0 | 0 | 0 | 0 | 0 | 0 | 0
7 | 2040 | Summer | Flex Down, [MW] | 0 | 8 | 0 | 0 | 0 | 0 | 0 | 0 | 0 | 0 | 0 | 0 | 0 | 0 | 0 | 0 | 0 | 0 | 0 | 0 | 0 | 0 | 0 | 0 | 0 | 0
7 | 2040 | Summer | Pc_net, [MW] | 0 | 8 | 0 | 0 | 0 | 0 | 0 | 0 | 0 | 0 | 0 | 0 | 0 | 0 | 0 | 0 | 0 | 0 | 0 | 0 | 0 | 0 | 0 | 0 | 0 | 0
7 | 2040 | Summer | Qc, [MVAr] | 0 | 8 | 0 | 0 | 0 | 0 | 0 | 0 | 0 | 0 | 0 | 0 | 0 | 0 | 0 | 0 | 0 | 0 | 0 | 0 | 0 | 0 | 0 | 0 | 0 | 0
1 | 2040 | Summer | Pc, [MW] | Expected | - | 0 | 0 | 0 | 0 | 0 | 0 | 0 | 0 | 0 | 0 | 0 | 0 | 0 | 0 | 0 | 0 | 0 | 0 | 0 | 0 | 0 | 0 | 0 | 0
1 | 2040 | Summer | Flex Up, [MW] | Expected | - | 0 | 0 | 0 | 0 | 0 | 0 | 0 | 0 | 0 | 0 | 0 | 0 | 0 | 0 | 0 | 0 | 0 | 0 | 0 | 0 | 0 | 0 | 0 | 0
1 | 2040 | Summer | Flex Down, [MW] | Expected | - | 0 | 0 | 0 | 0 | 0 | 0 | 0 | 0 | 0 | 0 | 0 | 0 | 0 | 0 | 0 | 0 | 0 | 0 | 0 | 0 | 0 | 0 | 0 | 0
1 | 2040 | Summer | Pc_net, [MW] | Expected | - | 0 | 0 | 0 | 0 | 0 | 0 | 0 | 0 | 0 | 0 | 0 | 0 | 0 | 0 | 0 | 0 | 0 | 0 | 0 | 0 | 0 | 0 | 0 | 0
1 | 2040 | Summer | Qc, [MVAr] | Expected | - | 0 | 0 | 0 | 0 | 0 | 0 | 0 | 0 | 0 | 0 | 0 | 0 | 0 | 0 | 0 | 0 | 0 | 0 | 0 | 0 | 0 | 0 | 0 | 0
2 | 2040 | Summer | Pc, [MW] | Expected | - | 0 | 0 | 0 | 0 | 0 | 0 | 0 | 0 | 0 | 0 | 0 | 0 | 0 | 0 | 0 | 0 | 0 | 0 | 0 | 0 | 0 | 0 | 0 | 0
2 | 2040 | Summer | Flex Up, [MW] | Expected | - | 0 | 0 | 0 | 0 | 0 | 0 | 0 | 0 | 0 | 0 | 0 | 0 | 0 | 0 | 0 | 0 | 0 | 0 | 0 | 0 | 0 | 0 | 0 | 0
2 | 2040 | Summer | Flex Down, [MW] | Expected | - | 0 | 0 | 0 | 0 | 0 | 0 | 0 | 0 | 0 | 0 | 0 | 0 | 0 | 0 | 0 | 0 | 0 | 0 | 0 | 0 | 0 | 0 | 0 | 0
2 | 2040 | Summer | Pc_net, [MW] | Expected | - | 0 | 0 | 0 | 0 | 0 | 0 | 0 | 0 | 0 | 0 | 0 | 0 | 0 | 0 | 0 | 0 | 0 | 0 | 0 | 0 | 0 | 0 | 0 | 0
2 | 2040 | Summer | Qc, [MVAr] | Expected | - | 0 | 0 | 0 | 0 | 0 | 0 | 0 | 0 | 0 | 0 | 0 | 0 | 0 | 0 | 0 | 0 | 0 | 0 | 0 | 0 | 0 | 0 | 0 | 0
3 | 2040 | Summer | Pc, [MW] | Expected | - | 11.8049 | 11.636 | 11.479 | 11.42 | 11.3295 | 11.5 | 12.986 | 13.5394 | 14.3807 | 13.8583 | 14.0893 | 14.1826 | 14.4102 | 14.1496 | 13.7393 | 13.6749 | 13.7674 | 13.921 | 13.1817 | 13.5645 | 13.7974 | 13.2381 | 12.0284 | 11.8655
3 | 2040 | Summer | Flex Up, [MW] | Expected | - | 0.30369 | 0.29452 | 0.29482 | 0.29761 | 0.29906 | 0.30524 | 0.36564 | 0.37443 | 0.38827 | 0.39364 | 0.39108 | 0.40843 | 0.42448 | 0.41102 | 0.40333 | 0.40747 | 0.38923 | 0.39931 | 0.37405 | 0.33385 | 0.32278 | 0.32396 | 0.31462 | 0.31021
3 | 2040 | Summer | Flex Down, [MW] | Expected | - | 0.31298 | 0.30098 | 0.29937 | 0.30161 | 0.30271 | 0.31179 | 0.39642 | 0.39218 | 0.39131 | 0.3693 | 0.35784 | 0.36764 | 0.37988 | 0.36851 | 0.36177 | 0.36744 | 0.36129 | 0.38846 | 0.38222 | 0.37883 | 0.40039 | 0.37778 | 0.33505 | 0.325
3 | 2040 | Summer | Pc_net, [MW] | Expected | - | 11.7956 | 11.6296 | 11.4744 | 11.416 | 11.3259 | 11.4934 | 12.9553 | 13.5216 | 14.3777 | 13.8827 | 14.1226 | 14.2234 | 14.4548 | 14.1922 | 13.7808 | 13.7149 | 13.7953 | 13.9319 | 13.1736 | 13.5195 | 13.7197 | 13.1843 | 12.008 | 11.8507
3 | 2040 | Summer | Qc, [MVAr] | Expected | - | 0.47355 | 0.43524 | 0.33167 | 0.30297 | 0.27279 | 0.31701 | 1.0868 | 1.4219 | 1.8371 | 1.7625 | 1.7747 | 1.7493 | 1.8188 | 1.6384 | 1.4574 | 1.3789 | 1.3628 | 1.4184 | 1.0925 | 1.0637 | 1.158 | 0.84064 | 0.39201 | 0.38142
4 | 2040 | Summer | Pc, [MW] | Expected | - | 0 | 0 | 0 | 0 | 0 | 0 | 0 | 0 | 0 | 0 | 0 | 0 | 0 | 0 | 0 | 0 | 0 | 0 | 0 | 0 | 0 | 0 | 0 | 0
4 | 2040 | Summer | Flex Up, [MW] | Expected | - | 0 | 0 | 0 | 0 | 0 | 0 | 0 | 0 | 0 | 0 | 0 | 0 | 0 | 0 | 0 | 0 | 0 | 0 | 0 | 0 | 0 | 0 | 0 | 0
4 | 2040 | Summer | Flex Down, [MW] | Expected | - | 0 | 0 | 0 | 0 | 0 | 0 | 0 | 0 | 0 | 0 | 0 | 0 | 0 | 0 | 0 | 0 | 0 | 0 | 0 | 0 | 0 | 0 | 0 | 0
4 | 2040 | Summer | Pc_net, [MW] | Expected | - | 0 | 0 | 0 | 0 | 0 | 0 | 0 | 0 | 0 | 0 | 0 | 0 | 0 | 0 | 0 | 0 | 0 | 0 | 0 | 0 | 0 | 0 | 0 | 0
4 | 2040 | Summer | Qc, [MVAr] | Expected | - | 0 | 0 | 0 | 0 | 0 | 0 | 0 | 0 | 0 | 0 | 0 | 0 | 0 | 0 | 0 | 0 | 0 | 0 | 0 | 0 | 0 | 0 | 0 | 0
5 | 2040 | Summer | Pc, [MW] | Expected | - | 0 | 0 | 0 | 0 | 0 | 0 | 0 | 0 | 0 | 0 | 0 | 0 | 0 | 0 | 0 | 0 | 0 | 0 | 0 | 0 | 0 | 0 | 0 | 0
5 | 2040 | Summer | Flex Up, [MW] | Expected | - | 0 | 0 | 0 | 0 | 0 | 0 | 0 | 0 | 0 | 0 | 0 | 0 | 0 | 0 | 0 | 0 | 0 | 0 | 0 | 0 | 0 | 0 | 0 | 0
5 | 2040 | Summer | Flex Down, [MW] | Expected | - | 0 | 0 | 0 | 0 | 0 | 0 | 0 | 0 | 0 | 0 | 0 | 0 | 0 | 0 | 0 | 0 | 0 | 0 | 0 | 0 | 0 | 0 | 0 | 0
5 | 2040 | Summer | Pc_net, [MW] | Expected | - | 0 | 0 | 0 | 0 | 0 | 0 | 0 | 0 | 0 | 0 | 0 | 0 | 0 | 0 | 0 | 0 | 0 | 0 | 0 | 0 | 0 | 0 | 0 | 0
5 | 2040 | Summer | Qc, [MVAr] | Expected | - | 0 | 0 | 0 | 0 | 0 | 0 | 0 | 0 | 0 | 0 | 0 | 0 | 0 | 0 | 0 | 0 | 0 | 0 | 0 | 0 | 0 | 0 | 0 | 0
6 | 2040 | Summer | Pc, [MW] | Expected | - | 2.3009 | 2.1605 | 2.0471 | 2.0201 | 2.0701 | 2.2232 | 3.4612 | 4.0335 | 4.37 | 4.3923 | 4.6198 | 4.8738 | 4.7475 | 4.3387 | 3.7913 | 3.6315 | 3.4843 | 3.4159 | 3.3907 | 3.5046 | 3.4435 | 3.1824 | 2.779 | 2.4977
6 | 2040 | Summer | Flex Up, [MW] | Expected | - | 0.064217 | 0.061173 | 0.058778 | 0.05791 | 0.059887 | 0.072491 | 0.11558 | 0.13333 | 0.13902 | 0.14007 | 0.14492 | 0.14408 | 0.1357 | 0.13244 | 0.11704 | 0.10596 | 0.10854 | 0.11829 | 0.11511 | 0.11017 | 0.1073 | 0.0998 | 0.084144 | 0.074628
6 | 2040 | Summer | Flex Down, [MW] | Expected | - | 0.06424 | 0.061134 | 0.0587 | 0.057822 | 0.05979 | 0.072443 | 0.11765 | 0.13575 | 0.14029 | 0.1386 | 0.14249 | 0.1413 | 0.13316 | 0.13007 | 0.11524 | 0.10452 | 0.10728 | 0.11761 | 0.1155 | 0.11311 | 0.11199 | 0.10236 | 0.084705 | 0.074835
6 | 2040 | Summer | Pc_net, [MW] | Expected | - | 2.3009 | 2.1606 | 2.0471 | 2.0201 | 2.0702 | 2.2233 | 3.4591 | 4.0311 | 4.3688 | 4.3937 | 4.6222 | 4.8766 | 4.75 | 4.3411 | 3.7931 | 3.633 | 3.4856 | 3.4165 | 3.3903 | 3.5016 | 3.4388 | 3.1798 | 2.7784 | 2.4975
6 | 2040 | Summer | Qc, [MVAr] | Expected | - | -1.9684 | -1.9849 | -2.0028 | -2.0113 | -1.9936 | -1.9552 | -1.7196 | -1.4921 | -1.458 | -1.4262 | -1.3927 | -1.3868 | -1.4395 | -1.4917 | -1.603 | -1.6488 | -1.6808 | -1.6791 | -1.6982 | -1.7478 | -1.8335 | -1.8896 | -1.9261 | -1.9535
7 | 2040 | Summer | Pc, [MW] | Expected | - | 0 | 0 | 0 | 0 | 0 | 0 | 0 | 0 | 0 | 0 | 0 | 0 | 0 | 0 | 0 | 0 | 0 | 0 | 0 | 0 | 0 | 0 | 0 | 0
7 | 2040 | Summer | Flex Up, [MW] | Expected | - | 0 | 0 | 0 | 0 | 0 | 0 | 0 | 0 | 0 | 0 | 0 | 0 | 0 | 0 | 0 | 0 | 0 | 0 | 0 | 0 | 0 | 0 | 0 | 0
7 | 2040 | Summer | Flex Down, [MW] | Expected | - | 0 | 0 | 0 | 0 | 0 | 0 | 0 | 0 | 0 | 0 | 0 | 0 | 0 | 0 | 0 | 0 | 0 | 0 | 0 | 0 | 0 | 0 | 0 | 0
7 | 2040 | Summer | Pc_net, [MW] | Expected | - | 0 | 0 | 0 | 0 | 0 | 0 | 0 | 0 | 0 | 0 | 0 | 0 | 0 | 0 | 0 | 0 | 0 | 0 | 0 | 0 | 0 | 0 | 0 | 0
7 | 2040 | Summer | Qc, [MVAr] | Expected | - | 0 | 0 | 0 | 0 | 0 | 0 | 0 | 0 | 0 | 0 | 0 | 0 | 0 | 0 | 0 | 0 | 0 | 0 | 0 | 0 | 0 | 0 | 0 | 0
1 | 2050 | Winter | Pc, [MW] | 0 | 0 | 0 | 0 | 0 | 0 | 0 | 0 | 0 | 0 | 0 | 0 | 0 | 0 | 0 | 0 | 0 | 0 | 0 | 0 | 0 | 0 | 0 | 0 | 0 | 0
1 | 2050 | Winter | Flex Up, [MW] | 0 | 0 | 0 | 0 | 0 | 0 | 0 | 0 | 0 | 0 | 0 | 0 | 0 | 0 | 0 | 0 | 0 | 0 | 0 | 0 | 0 | 0 | 0 | 0 | 0 | 0
1 | 2050 | Winter | Flex Down, [MW] | 0 | 0 | 0 | 0 | 0 | 0 | 0 | 0 | 0 | 0 | 0 | 0 | 0 | 0 | 0 | 0 | 0 | 0 | 0 | 0 | 0 | 0 | 0 | 0 | 0 | 0
1 | 2050 | Winter | Pc_net, [MW] | 0 | 0 | 0 | 0 | 0 | 0 | 0 | 0 | 0 | 0 | 0 | 0 | 0 | 0 | 0 | 0 | 0 | 0 | 0 | 0 | 0 | 0 | 0 | 0 | 0 | 0
1 | 2050 | Winter | Qc, [MVAr] | 0 | 0 | 0 | 0 | 0 | 0 | 0 | 0 | 0 | 0 | 0 | 0 | 0 | 0 | 0 | 0 | 0 | 0 | 0 | 0 | 0 | 0 | 0 | 0 | 0 | 0
2 | 2050 | Winter | Pc, [MW] | 0 | 0 | 0 | 0 | 0 | 0 | 0 | 0 | 0 | 0 | 0 | 0 | 0 | 0 | 0 | 0 | 0 | 0 | 0 | 0 | 0 | 0 | 0 | 0 | 0 | 0
2 | 2050 | Winter | Flex Up, [MW] | 0 | 0 | 0 | 0 | 0 | 0 | 0 | 0 | 0 | 0 | 0 | 0 | 0 | 0 | 0 | 0 | 0 | 0 | 0 | 0 | 0 | 0 | 0 | 0 | 0 | 0
2 | 2050 | Winter | Flex Down, [MW] | 0 | 0 | 0 | 0 | 0 | 0 | 0 | 0 | 0 | 0 | 0 | 0 | 0 | 0 | 0 | 0 | 0 | 0 | 0 | 0 | 0 | 0 | 0 | 0 | 0 | 0
2 | 2050 | Winter | Pc_net, [MW] | 0 | 0 | 0 | 0 | 0 | 0 | 0 | 0 | 0 | 0 | 0 | 0 | 0 | 0 | 0 | 0 | 0 | 0 | 0 | 0 | 0 | 0 | 0 | 0 | 0 | 0
2 | 2050 | Winter | Qc, [MVAr] | 0 | 0 | 0 | 0 | 0 | 0 | 0 | 0 | 0 | 0 | 0 | 0 | 0 | 0 | 0 | 0 | 0 | 0 | 0 | 0 | 0 | 0 | 0 | 0 | 0 | 0
3 | 2050 | Winter | Pc, [MW] | 0 | 0 | 16.9325 | 16.3305 | 16.2215 | 16.2578 | 16.3608 | 16.7236 | 20.402 | 19.9179 | 20.2517 | 19.879 | 19.5066 | 20.1795 | 20.9178 | 20.2949 | 19.9298 | 20.1685 | 19.6035 | 20.4747 | 19.6927 | 18.6502 | 18.9043 | 18.3531 | 17.8395 | 17.4876
3 | 2050 | Winter | Flex Up, [MW] | 0 | 0 | 0.37663 | 0.3682 | 0.36789 | 0.37042 | 0.37462 | 0.384 | 0.45395 | 0.47546 | 0.52684 | 0.56333 | 0.57668 | 0.61023 | 0.64049 | 0.61979 | 0.60324 | 0.59971 | 0.55784 | 0.52025 | 0.44534 | 0.39414 | 0.37781 | 0.36582 | 0.35714 | 0.35219
3 | 2050 | Winter | Flex Down, [MW] | 0 | 0 | 0.46999 | 0.44833 | 0.44318 | 0.44247 | 0.44342 | 0.45218 | 0.56615 | 0.52043 | 0.48574 | 0.43062 | 0.39865 | 0.39875 | 0.4054 | 0.39496 | 0.39326 | 0.40871 | 0.42234 | 0.50348 | 0.53929 | 0.53837 | 0.5674 | 0.55183 | 0.53484 | 0.52219
3 | 2050 | Winter | Pc_net, [MW] | 0 | 0 | 16.8391 | 16.2504 | 16.1462 | 16.1857 | 16.292 | 16.6554 | 20.2898 | 19.8729 | 20.2928 | 20.0117 | 19.6847 | 20.391 | 21.1529 | 20.5197 | 20.1398 | 20.3595 | 19.739 | 20.4915 | 19.5987 | 18.506 | 18.7147 | 18.1671 | 17.6618 | 17.3176
3 | 2050 | Winter | Qc, [MVAr] | 0 | 0 | 0.35351 | 0.28618 | 0.40402 | 0.50502 | 0.53869 | 0.65653 | 2.3904 | 2.9965 | 3.1985 | 2.9965 | 2.7439 | 3.148 | 3.552 | 3.148 | 3.0975 | 3.0975 | 2.7944 | 2.8786 | 2.4914 | 1.8854 | 2.0706 | 1.8012 | 0.7912 | 0.55552
4 | 2050 | Winter | Pc, [MW] | 0 | 0 | 0 | 0 | 0 | 0 | 0 | 0 | 0 | 0 | 0 | 0 | 0 | 0 | 0 | 0 | 0 | 0 | 0 | 0 | 0 | 0 | 0 | 0 | 0 | 0
4 | 2050 | Winter | Flex Up, [MW] | 0 | 0 | 0 | 0 | 0 | 0 | 0 | 0 | 0 | 0 | 0 | 0 | 0 | 0 | 0 | 0 | 0 | 0 | 0 | 0 | 0 | 0 | 0 | 0 | 0 | 0
4 | 2050 | Winter | Flex Down, [MW] | 0 | 0 | 0 | 0 | 0 | 0 | 0 | 0 | 0 | 0 | 0 | 0 | 0 | 0 | 0 | 0 | 0 | 0 | 0 | 0 | 0 | 0 | 0 | 0 | 0 | 0
4 | 2050 | Winter | Pc_net, [MW] | 0 | 0 | 0 | 0 | 0 | 0 | 0 | 0 | 0 | 0 | 0 | 0 | 0 | 0 | 0 | 0 | 0 | 0 | 0 | 0 | 0 | 0 | 0 | 0 | 0 | 0
4 | 2050 | Winter | Qc, [MVAr] | 0 | 0 | 0 | 0 | 0 | 0 | 0 | 0 | 0 | 0 | 0 | 0 | 0 | 0 | 0 | 0 | 0 | 0 | 0 | 0 | 0 | 0 | 0 | 0 | 0 | 0
5 | 2050 | Winter | Pc, [MW] | 0 | 0 | 0 | 0 | 0 | 0 | 0 | 0 | 0 | 0 | 0 | 0 | 0 | 0 | 0 | 0 | 0 | 0 | 0 | 0 | 0 | 0 | 0 | 0 | 0 | 0
5 | 2050 | Winter | Flex Up, [MW] | 0 | 0 | 0 | 0 | 0 | 0 | 0 | 0 | 0 | 0 | 0 | 0 | 0 | 0 | 0 | 0 | 0 | 0 | 0 | 0 | 0 | 0 | 0 | 0 | 0 | 0
5 | 2050 | Winter | Flex Down, [MW] | 0 | 0 | 0 | 0 | 0 | 0 | 0 | 0 | 0 | 0 | 0 | 0 | 0 | 0 | 0 | 0 | 0 | 0 | 0 | 0 | 0 | 0 | 0 | 0 | 0 | 0
5 | 2050 | Winter | Pc_net, [MW] | 0 | 0 | 0 | 0 | 0 | 0 | 0 | 0 | 0 | 0 | 0 | 0 | 0 | 0 | 0 | 0 | 0 | 0 | 0 | 0 | 0 | 0 | 0 | 0 | 0 | 0
5 | 2050 | Winter | Qc, [MVAr] | 0 | 0 | 0 | 0 | 0 | 0 | 0 | 0 | 0 | 0 | 0 | 0 | 0 | 0 | 0 | 0 | 0 | 0 | 0 | 0 | 0 | 0 | 0 | 0 | 0 | 0
6 | 2050 | Winter | Pc, [MW] | 0 | 0 | 3.6143 | 3.4393 | 3.2927 | 3.2203 | 3.3329 | 3.9753 | 6.2345 | 6.9827 | 7.2463 | 7.2465 | 7.4688 | 7.4083 | 6.9847 | 6.8262 | 6.0485 | 5.4819 | 5.6385 | 6.1304 | 6.0024 | 5.8374 | 5.7299 | 5.2885 | 4.6725 | 4.1787
6 | 2050 | Winter | Flex Up, [MW] | 0 | 0 | 0.09109 | 0.086686 | 0.082942 | 0.080998 | 0.083586 | 0.099023 | 0.15174 | 0.16932 | 0.17771 | 0.18144 | 0.19064 | 0.1923 | 0.18328 | 0.17991 | 0.15888 | 0.14271 | 0.14459 | 0.15268 | 0.14559 | 0.13905 | 0.13506 | 0.12524 | 0.1118 | 0.10077
6 | 2050 | Winter | Flex Down, [MW] | 0 | 0 | 0.089623 | 0.085278 | 0.081691 | 0.080017 | 0.08306 | 0.099743 | 0.15998 | 0.17981 | 0.1846 | 0.18089 | 0.1828 | 0.17811 | 0.16595 | 0.1614 | 0.14355 | 0.13139 | 0.13734 | 0.15384 | 0.15453 | 0.15281 | 0.15143 | 0.13919 | 0.12183 | 0.10817
6 | 2050 | Winter | Pc_net, [MW] | 0 | 0 | 3.6157 | 3.4407 | 3.2939 | 3.2213 | 3.3334 | 3.9746 | 6.2262 | 6.9722 | 7.2394 | 7.247 | 7.4766 | 7.4225 | 7.002 | 6.8447 | 6.0638 | 5.4932 | 5.6457 | 6.1292 | 5.9935 | 5.8236 | 5.7135 | 5.2746 | 4.6624 | 4.1713
6 | 2050 | Winter | Qc, [MVAr] | 0 | 0 | -2.7776 | -2.8281 | -2.8113 | -2.8113 | -2.7608 | -2.6429 | -2.0201 | -1.6161 | -1.4814 | -1.7002 | -1.5992 | -1.4646 | -1.5487 | -1.6834 | -2.0369 | -2.2558 | -2.2558 | -2.2221 | -2.3399 | -2.4241 | -2.4578 | -2.5419 | -2.6429 | -2.6934
7 | 2050 | Winter | Pc, [MW] | 0 | 0 | 0 | 0 | 0 | 0 | 0 | 0 | 0 | 0 | 0 | 0 | 0 | 0 | 0 | 0 | 0 | 0 | 0 | 0 | 0 | 0 | 0 | 0 | 0 | 0
7 | 2050 | Winter | Flex Up, [MW] | 0 | 0 | 0 | 0 | 0 | 0 | 0 | 0 | 0 | 0 | 0 | 0 | 0 | 0 | 0 | 0 | 0 | 0 | 0 | 0 | 0 | 0 | 0 | 0 | 0 | 0
7 | 2050 | Winter | Flex Down, [MW] | 0 | 0 | 0 | 0 | 0 | 0 | 0 | 0 | 0 | 0 | 0 | 0 | 0 | 0 | 0 | 0 | 0 | 0 | 0 | 0 | 0 | 0 | 0 | 0 | 0 | 0
7 | 2050 | Winter | Pc_net, [MW] | 0 | 0 | 0 | 0 | 0 | 0 | 0 | 0 | 0 | 0 | 0 | 0 | 0 | 0 | 0 | 0 | 0 | 0 | 0 | 0 | 0 | 0 | 0 | 0 | 0 | 0
7 | 2050 | Winter | Qc, [MVAr] | 0 | 0 | 0 | 0 | 0 | 0 | 0 | 0 | 0 | 0 | 0 | 0 | 0 | 0 | 0 | 0 | 0 | 0 | 0 | 0 | 0 | 0 | 0 | 0 | 0 | 0
1 | 2050 | Winter | Pc, [MW] | 0 | 1 | 0 | 0 | 0 | 0 | 0 | 0 | 0 | 0 | 0 | 0 | 0 | 0 | 0 | 0 | 0 | 0 | 0 | 0 | 0 | 0 | 0 | 0 | 0 | 0
1 | 2050 | Winter | Flex Up, [MW] | 0 | 1 | 0 | 0 | 0 | 0 | 0 | 0 | 0 | 0 | 0 | 0 | 0 | 0 | 0 | 0 | 0 | 0 | 0 | 0 | 0 | 0 | 0 | 0 | 0 | 0
1 | 2050 | Winter | Flex Down, [MW] | 0 | 1 | 0 | 0 | 0 | 0 | 0 | 0 | 0 | 0 | 0 | 0 | 0 | 0 | 0 | 0 | 0 | 0 | 0 | 0 | 0 | 0 | 0 | 0 | 0 | 0
1 | 2050 | Winter | Pc_net, [MW] | 0 | 1 | 0 | 0 | 0 | 0 | 0 | 0 | 0 | 0 | 0 | 0 | 0 | 0 | 0 | 0 | 0 | 0 | 0 | 0 | 0 | 0 | 0 | 0 | 0 | 0
1 | 2050 | Winter | Qc, [MVAr] | 0 | 1 | 0 | 0 | 0 | 0 | 0 | 0 | 0 | 0 | 0 | 0 | 0 | 0 | 0 | 0 | 0 | 0 | 0 | 0 | 0 | 0 | 0 | 0 | 0 | 0
2 | 2050 | Winter | Pc, [MW] | 0 | 1 | 0 | 0 | 0 | 0 | 0 | 0 | 0 | 0 | 0 | 0 | 0 | 0 | 0 | 0 | 0 | 0 | 0 | 0 | 0 | 0 | 0 | 0 | 0 | 0
2 | 2050 | Winter | Flex Up, [MW] | 0 | 1 | 0 | 0 | 0 | 0 | 0 | 0 | 0 | 0 | 0 | 0 | 0 | 0 | 0 | 0 | 0 | 0 | 0 | 0 | 0 | 0 | 0 | 0 | 0 | 0
2 | 2050 | Winter | Flex Down, [MW] | 0 | 1 | 0 | 0 | 0 | 0 | 0 | 0 | 0 | 0 | 0 | 0 | 0 | 0 | 0 | 0 | 0 | 0 | 0 | 0 | 0 | 0 | 0 | 0 | 0 | 0
2 | 2050 | Winter | Pc_net, [MW] | 0 | 1 | 0 | 0 | 0 | 0 | 0 | 0 | 0 | 0 | 0 | 0 | 0 | 0 | 0 | 0 | 0 | 0 | 0 | 0 | 0 | 0 | 0 | 0 | 0 | 0
2 | 2050 | Winter | Qc, [MVAr] | 0 | 1 | 0 | 0 | 0 | 0 | 0 | 0 | 0 | 0 | 0 | 0 | 0 | 0 | 0 | 0 | 0 | 0 | 0 | 0 | 0 | 0 | 0 | 0 | 0 | 0
3 | 2050 | Winter | Pc, [MW] | 0 | 1 | 16.9325 | 16.3305 | 16.2215 | 16.2578 | 16.3608 | 16.7236 | 20.402 | 19.9179 | 20.2517 | 19.879 | 19.5066 | 20.1795 | 20.9178 | 20.2949 | 19.9298 | 20.1685 | 19.6035 | 20.4747 | 19.6927 | 18.6502 | 18.9043 | 18.3531 | 17.8395 | 17.4876
3 | 2050 | Winter | Flex Up, [MW] | 0 | 1 | 0.36175 | 0.35386 | 0.35377 | 0.35649 | 0.36101 | 0.37077 | 0.43906 | 0.46495 | 0.52939 | 0.58026 | 0.5959 | 0.63109 | 0.66286 | 0.64083 | 0.62388 | 0.62165 | 0.57795 | 0.52962 | 0.43871 | 0.38311 | 0.36587 | 0.35376 | 0.34518 | 0.34028
3 | 2050 | Winter | Flex Down, [MW] | 0 | 1 | 0.48488 | 0.46267 | 0.45731 | 0.45639 | 0.45703 | 0.46541 | 0.58104 | 0.53094 | 0.48319 | 0.41369 | 0.37943 | 0.37789 | 0.38303 | 0.37392 | 0.37261 | 0.38677 | 0.40223 | 0.49411 | 0.54593 | 0.5494 | 0.57934 | 0.5639 | 0.5468 | 0.5341
3 | 2050 | Winter | Pc_net, [MW] | 0 | 1 | 16.8094 | 16.2217 | 16.118 | 16.1579 | 16.2648 | 16.629 | 20.26 | 19.8519 | 20.2979 | 20.0455 | 19.7231 | 20.4327 | 21.1976 | 20.5618 | 20.1811 | 20.4034 | 19.7792 | 20.5103 | 19.5854 | 18.4839 | 18.6908 | 18.143 | 17.6379 | 17.2938
3 | 2050 | Winter | Qc, [MVAr] | 0 | 1 | 0.35351 | 0.28618 | 0.40402 | 0.50502 | 0.53869 | 0.65653 | 2.3904 | 2.9965 | 3.1985 | 2.9965 | 2.7439 | 3.148 | 3.552 | 3.148 | 3.0975 | 3.0975 | 2.7944 | 2.8786 | 2.4914 | 1.8854 | 2.0706 | 1.8012 | 0.7912 | 0.55552
4 | 2050 | Winter | Pc, [MW] | 0 | 1 | 0 | 0 | 0 | 0 | 0 | 0 | 0 | 0 | 0 | 0 | 0 | 0 | 0 | 0 | 0 | 0 | 0 | 0 | 0 | 0 | 0 | 0 | 0 | 0
4 | 2050 | Winter | Flex Up, [MW] | 0 | 1 | 0 | 0 | 0 | 0 | 0 | 0 | 0 | 0 | 0 | 0 | 0 | 0 | 0 | 0 | 0 | 0 | 0 | 0 | 0 | 0 | 0 | 0 | 0 | 0
4 | 2050 | Winter | Flex Down, [MW] | 0 | 1 | 0 | 0 | 0 | 0 | 0 | 0 | 0 | 0 | 0 | 0 | 0 | 0 | 0 | 0 | 0 | 0 | 0 | 0 | 0 | 0 | 0 | 0 | 0 | 0
4 | 2050 | Winter | Pc_net, [MW] | 0 | 1 | 0 | 0 | 0 | 0 | 0 | 0 | 0 | 0 | 0 | 0 | 0 | 0 | 0 | 0 | 0 | 0 | 0 | 0 | 0 | 0 | 0 | 0 | 0 | 0
4 | 2050 | Winter | Qc, [MVAr] | 0 | 1 | 0 | 0 | 0 | 0 | 0 | 0 | 0 | 0 | 0 | 0 | 0 | 0 | 0 | 0 | 0 | 0 | 0 | 0 | 0 | 0 | 0 | 0 | 0 | 0
5 | 2050 | Winter | Pc, [MW] | 0 | 1 | 0 | 0 | 0 | 0 | 0 | 0 | 0 | 0 | 0 | 0 | 0 | 0 | 0 | 0 | 0 | 0 | 0 | 0 | 0 | 0 | 0 | 0 | 0 | 0
5 | 2050 | Winter | Flex Up, [MW] | 0 | 1 | 0 | 0 | 0 | 0 | 0 | 0 | 0 | 0 | 0 | 0 | 0 | 0 | 0 | 0 | 0 | 0 | 0 | 0 | 0 | 0 | 0 | 0 | 0 | 0
5 | 2050 | Winter | Flex Down, [MW] | 0 | 1 | 0 | 0 | 0 | 0 | 0 | 0 | 0 | 0 | 0 | 0 | 0 | 0 | 0 | 0 | 0 | 0 | 0 | 0 | 0 | 0 | 0 | 0 | 0 | 0
5 | 2050 | Winter | Pc_net, [MW] | 0 | 1 | 0 | 0 | 0 | 0 | 0 | 0 | 0 | 0 | 0 | 0 | 0 | 0 | 0 | 0 | 0 | 0 | 0 | 0 | 0 | 0 | 0 | 0 | 0 | 0
5 | 2050 | Winter | Qc, [MVAr] | 0 | 1 | 0 | 0 | 0 | 0 | 0 | 0 | 0 | 0 | 0 | 0 | 0 | 0 | 0 | 0 | 0 | 0 | 0 | 0 | 0 | 0 | 0 | 0 | 0 | 0
6 | 2050 | Winter | Pc, [MW] | 0 | 1 | 3.6143 | 3.4393 | 3.2927 | 3.2203 | 3.3329 | 3.9753 | 6.2345 | 6.9827 | 7.2463 | 7.2465 | 7.4688 | 7.4083 | 6.9847 | 6.8262 | 6.0485 | 5.4819 | 5.6385 | 6.1304 | 6.0024 | 5.8374 | 5.7299 | 5.2885 | 4.6725 | 4.1787
6 | 2050 | Winter | Flex Up, [MW] | 0 | 1 | 0.090132 | 0.08583 | 0.082183 | 0.080314 | 0.082923 | 0.098239 | 0.15047 | 0.16838 | 0.17762 | 0.1825 | 0.19262 | 0.19463 | 0.18541 | 0.18189 | 0.16032 | 0.14377 | 0.14546 | 0.15289 | 0.14495 | 0.13797 | 0.1338 | 0.12403 | 0.11077 | 0.099906
6 | 2050 | Winter | Flex Down, [MW] | 0 | 1 | 0.090582 | 0.086134 | 0.08245 | 0.0807 | 0.083723 | 0.10053 | 0.16125 | 0.18076 | 0.18469 | 0.17982 | 0.18082 | 0.17578 | 0.16383 | 0.15942 | 0.1421 | 0.13032 | 0.13646 | 0.15362 | 0.15517 | 0.1539 | 0.15269 | 0.14039 | 0.12286 | 0.10903
6 | 2050 | Winter | Pc_net, [MW] | 0 | 1 | 3.6138 | 3.439 | 3.2924 | 3.2199 | 3.3321 | 3.973 | 6.2237 | 6.9703 | 7.2392 | 7.2491 | 7.4806 | 7.4271 | 7.0063 | 6.8487 | 6.0667 | 5.4954 | 5.6475 | 6.1297 | 5.9922 | 5.8215 | 5.711 | 5.2722 | 4.6604 | 4.1695
6 | 2050 | Winter | Qc, [MVAr] | 0 | 1 | -2.7776 | -2.8281 | -2.8113 | -2.8113 | -2.7608 | -2.6429 | -2.0201 | -1.6161 | -1.4814 | -1.7002 | -1.5992 | -1.4646 | -1.5487 | -1.6834 | -2.0369 | -2.2558 | -2.2558 | -2.2221 | -2.3399 | -2.4241 | -2.4578 | -2.5419 | -2.6429 | -2.6934
7 | 2050 | Winter | Pc, [MW] | 0 | 1 | 0 | 0 | 0 | 0 | 0 | 0 | 0 | 0 | 0 | 0 | 0 | 0 | 0 | 0 | 0 | 0 | 0 | 0 | 0 | 0 | 0 | 0 | 0 | 0
7 | 2050 | Winter | Flex Up, [MW] | 0 | 1 | 0 | 0 | 0 | 0 | 0 | 0 | 0 | 0 | 0 | 0 | 0 | 0 | 0 | 0 | 0 | 0 | 0 | 0 | 0 | 0 | 0 | 0 | 0 | 0
7 | 2050 | Winter | Flex Down, [MW] | 0 | 1 | 0 | 0 | 0 | 0 | 0 | 0 | 0 | 0 | 0 | 0 | 0 | 0 | 0 | 0 | 0 | 0 | 0 | 0 | 0 | 0 | 0 | 0 | 0 | 0
7 | 2050 | Winter | Pc_net, [MW] | 0 | 1 | 0 | 0 | 0 | 0 | 0 | 0 | 0 | 0 | 0 | 0 | 0 | 0 | 0 | 0 | 0 | 0 | 0 | 0 | 0 | 0 | 0 | 0 | 0 | 0
7 | 2050 | Winter | Qc, [MVAr] | 0 | 1 | 0 | 0 | 0 | 0 | 0 | 0 | 0 | 0 | 0 | 0 | 0 | 0 | 0 | 0 | 0 | 0 | 0 | 0 | 0 | 0 | 0 | 0 | 0 | 0
1 | 2050 | Winter | Pc, [MW] | 0 | 2 | 0 | 0 | 0 | 0 | 0 | 0 | 0 | 0 | 0 | 0 | 0 | 0 | 0 | 0 | 0 | 0 | 0 | 0 | 0 | 0 | 0 | 0 | 0 | 0
1 | 2050 | Winter | Flex Up, [MW] | 0 | 2 | 0 | 0 | 0 | 0 | 0 | 0 | 0 | 0 | 0 | 0 | 0 | 0 | 0 | 0 | 0 | 0 | 0 | 0 | 0 | 0 | 0 | 0 | 0 | 0
1 | 2050 | Winter | Flex Down, [MW] | 0 | 2 | 0 | 0 | 0 | 0 | 0 | 0 | 0 | 0 | 0 | 0 | 0 | 0 | 0 | 0 | 0 | 0 | 0 | 0 | 0 | 0 | 0 | 0 | 0 | 0
1 | 2050 | Winter | Pc_net, [MW] | 0 | 2 | 0 | 0 | 0 | 0 | 0 | 0 | 0 | 0 | 0 | 0 | 0 | 0 | 0 | 0 | 0 | 0 | 0 | 0 | 0 | 0 | 0 | 0 | 0 | 0
1 | 2050 | Winter | Qc, [MVAr] | 0 | 2 | 0 | 0 | 0 | 0 | 0 | 0 | 0 | 0 | 0 | 0 | 0 | 0 | 0 | 0 | 0 | 0 | 0 | 0 | 0 | 0 | 0 | 0 | 0 | 0
2 | 2050 | Winter | Pc, [MW] | 0 | 2 | 0 | 0 | 0 | 0 | 0 | 0 | 0 | 0 | 0 | 0 | 0 | 0 | 0 | 0 | 0 | 0 | 0 | 0 | 0 | 0 | 0 | 0 | 0 | 0
2 | 2050 | Winter | Flex Up, [MW] | 0 | 2 | 0 | 0 | 0 | 0 | 0 | 0 | 0 | 0 | 0 | 0 | 0 | 0 | 0 | 0 | 0 | 0 | 0 | 0 | 0 | 0 | 0 | 0 | 0 | 0
2 | 2050 | Winter | Flex Down, [MW] | 0 | 2 | 0 | 0 | 0 | 0 | 0 | 0 | 0 | 0 | 0 | 0 | 0 | 0 | 0 | 0 | 0 | 0 | 0 | 0 | 0 | 0 | 0 | 0 | 0 | 0
2 | 2050 | Winter | Pc_net, [MW] | 0 | 2 | 0 | 0 | 0 | 0 | 0 | 0 | 0 | 0 | 0 | 0 | 0 | 0 | 0 | 0 | 0 | 0 | 0 | 0 | 0 | 0 | 0 | 0 | 0 | 0
2 | 2050 | Winter | Qc, [MVAr] | 0 | 2 | 0 | 0 | 0 | 0 | 0 | 0 | 0 | 0 | 0 | 0 | 0 | 0 | 0 | 0 | 0 | 0 | 0 | 0 | 0 | 0 | 0 | 0 | 0 | 0
3 | 2050 | Winter | Pc, [MW] | 0 | 2 | 16.9325 | 16.3305 | 16.2215 | 16.2578 | 16.3608 | 16.7236 | 20.402 | 19.9179 | 20.2517 | 19.879 | 19.5066 | 20.1795 | 20.9178 | 20.2949 | 19.9298 | 20.1685 | 19.6035 | 20.4747 | 19.6927 | 18.6502 | 18.9043 | 18.3531 | 17.8395 | 17.4876
3 | 2050 | Winter | Flex Up, [MW] | 0 | 2 | 0.3494 | 0.34204 | 0.34211 | 0.34494 | 0.3496 | 0.35949 | 0.4255 | 0.45551 | 0.53256 | 0.59479 | 0.6116 | 0.64781 | 0.68059 | 0.65759 | 0.64034 | 0.63908 | 0.59442 | 0.53967 | 0.43415 | 0.37424 | 0.3561 | 0.34402 | 0.33562 | 0.33083
3 | 2050 | Winter | Flex Down, [MW] | 0 | 2 | 0.49723 | 0.47449 | 0.46896 | 0.46795 | 0.46844 | 0.4767 | 0.59459 | 0.54038 | 0.48002 | 0.39916 | 0.36373 | 0.36117 | 0.3653 | 0.35716 | 0.35615 | 0.36935 | 0.38575 | 0.48406 | 0.55048 | 0.55827 | 0.58911 | 0.57363 | 0.55636 | 0.54355
3 | 2050 | Winter | Pc_net, [MW] | 0 | 2 | 16.7847 | 16.1981 | 16.0946 | 16.1348 | 16.242 | 16.6064 | 20.2329 | 19.833 | 20.3043 | 20.0746 | 19.7545 | 20.4662 | 21.2331 | 20.5953 | 20.214 | 20.4382 | 19.8122 | 20.5304 | 19.5763 | 18.4662 | 18.6713 | 18.1235 | 17.6188 | 17.2749
3 | 2050 | Winter | Qc, [MVAr] | 0 | 2 | 0.35351 | 0.28618 | 0.40402 | 0.50502 | 0.53869 | 0.65653 | 2.3904 | 2.9965 | 3.1985 | 2.9965 | 2.7439 | 3.148 | 3.552 | 3.148 | 3.0975 | 3.0975 | 2.7944 | 2.8786 | 2.4914 | 1.8854 | 2.0706 | 1.8012 | 0.7912 | 0.55552
4 | 2050 | Winter | Pc, [MW] | 0 | 2 | 0 | 0 | 0 | 0 | 0 | 0 | 0 | 0 | 0 | 0 | 0 | 0 | 0 | 0 | 0 | 0 | 0 | 0 | 0 | 0 | 0 | 0 | 0 | 0
4 | 2050 | Winter | Flex Up, [MW] | 0 | 2 | 0 | 0 | 0 | 0 | 0 | 0 | 0 | 0 | 0 | 0 | 0 | 0 | 0 | 0 | 0 | 0 | 0 | 0 | 0 | 0 | 0 | 0 | 0 | 0
4 | 2050 | Winter | Flex Down, [MW] | 0 | 2 | 0 | 0 | 0 | 0 | 0 | 0 | 0 | 0 | 0 | 0 | 0 | 0 | 0 | 0 | 0 | 0 | 0 | 0 | 0 | 0 | 0 | 0 | 0 | 0
4 | 2050 | Winter | Pc_net, [MW] | 0 | 2 | 0 | 0 | 0 | 0 | 0 | 0 | 0 | 0 | 0 | 0 | 0 | 0 | 0 | 0 | 0 | 0 | 0 | 0 | 0 | 0 | 0 | 0 | 0 | 0
4 | 2050 | Winter | Qc, [MVAr] | 0 | 2 | 0 | 0 | 0 | 0 | 0 | 0 | 0 | 0 | 0 | 0 | 0 | 0 | 0 | 0 | 0 | 0 | 0 | 0 | 0 | 0 | 0 | 0 | 0 | 0
5 | 2050 | Winter | Pc, [MW] | 0 | 2 | 0 | 0 | 0 | 0 | 0 | 0 | 0 | 0 | 0 | 0 | 0 | 0 | 0 | 0 | 0 | 0 | 0 | 0 | 0 | 0 | 0 | 0 | 0 | 0
5 | 2050 | Winter | Flex Up, [MW] | 0 | 2 | 0 | 0 | 0 | 0 | 0 | 0 | 0 | 0 | 0 | 0 | 0 | 0 | 0 | 0 | 0 | 0 | 0 | 0 | 0 | 0 | 0 | 0 | 0 | 0
5 | 2050 | Winter | Flex Down, [MW] | 0 | 2 | 0 | 0 | 0 | 0 | 0 | 0 | 0 | 0 | 0 | 0 | 0 | 0 | 0 | 0 | 0 | 0 | 0 | 0 | 0 | 0 | 0 | 0 | 0 | 0
5 | 2050 | Winter | Pc_net, [MW] | 0 | 2 | 0 | 0 | 0 | 0 | 0 | 0 | 0 | 0 | 0 | 0 | 0 | 0 | 0 | 0 | 0 | 0 | 0 | 0 | 0 | 0 | 0 | 0 | 0 | 0
5 | 2050 | Winter | Qc, [MVAr] | 0 | 2 | 0 | 0 | 0 | 0 | 0 | 0 | 0 | 0 | 0 | 0 | 0 | 0 | 0 | 0 | 0 | 0 | 0 | 0 | 0 | 0 | 0 | 0 | 0 | 0
6 | 2050 | Winter | Pc, [MW] | 0 | 2 | 3.6143 | 3.4393 | 3.2927 | 3.2203 | 3.3329 | 3.9753 | 6.2345 | 6.9827 | 7.2463 | 7.2465 | 7.4688 | 7.4083 | 6.9847 | 6.8262 | 6.0485 | 5.4819 | 5.6385 | 6.1304 | 6.0024 | 5.8374 | 5.7299 | 5.2885 | 4.6725 | 4.1787
6 | 2050 | Winter | Flex Up, [MW] | 0 | 2 | 0.089336 | 0.085118 | 0.081551 | 0.07974 | 0.08236 | 0.097549 | 0.14923 | 0.16736 | 0.17747 | 0.18357 | 0.19452 | 0.19676 | 0.1873 | 0.18364 | 0.1616 | 0.14473 | 0.14628 | 0.15312 | 0.14433 | 0.13694 | 0.13261 | 0.12293 | 0.10984 | 0.099138
6 | 2050 | Winter | Flex Down, [MW] | 0 | 2 | 0.091377 | 0.086845 | 0.083083 | 0.081274 | 0.084286 | 0.10122 | 0.16249 | 0.18177 | 0.18485 | 0.17875 | 0.17892 | 0.17365 | 0.16193 | 0.15767 | 0.14082 | 0.12937 | 0.13564 | 0.1534 | 0.15579 | 0.15492 | 0.15388 | 0.1415 | 0.12378 | 0.1098
6 | 2050 | Winter | Pc_net, [MW] | 0 | 2 | 3.6122 | 3.4375 | 3.2911 | 3.2188 | 3.331 | 3.9717 | 6.2212 | 6.9683 | 7.2389 | 7.2513 | 7.4844 | 7.4314 | 7.0101 | 6.8522 | 6.0692 | 5.4973 | 5.6491 | 6.1301 | 5.991 | 5.8194 | 5.7086 | 5.27 | 4.6585 | 4.168
6 | 2050 | Winter | Qc, [MVAr] | 0 | 2 | -2.7776 | -2.8281 | -2.8113 | -2.8113 | -2.7608 | -2.6429 | -2.0201 | -1.6161 | -1.4814 | -1.7002 | -1.5992 | -1.4646 | -1.5487 | -1.6834 | -2.0369 | -2.2558 | -2.2558 | -2.2221 | -2.3399 | -2.4241 | -2.4578 | -2.5419 | -2.6429 | -2.6934
7 | 2050 | Winter | Pc, [MW] | 0 | 2 | 0 | 0 | 0 | 0 | 0 | 0 | 0 | 0 | 0 | 0 | 0 | 0 | 0 | 0 | 0 | 0 | 0 | 0 | 0 | 0 | 0 | 0 | 0 | 0
7 | 2050 | Winter | Flex Up, [MW] | 0 | 2 | 0 | 0 | 0 | 0 | 0 | 0 | 0 | 0 | 0 | 0 | 0 | 0 | 0 | 0 | 0 | 0 | 0 | 0 | 0 | 0 | 0 | 0 | 0 | 0
7 | 2050 | Winter | Flex Down, [MW] | 0 | 2 | 0 | 0 | 0 | 0 | 0 | 0 | 0 | 0 | 0 | 0 | 0 | 0 | 0 | 0 | 0 | 0 | 0 | 0 | 0 | 0 | 0 | 0 | 0 | 0
7 | 2050 | Winter | Pc_net, [MW] | 0 | 2 | 0 | 0 | 0 | 0 | 0 | 0 | 0 | 0 | 0 | 0 | 0 | 0 | 0 | 0 | 0 | 0 | 0 | 0 | 0 | 0 | 0 | 0 | 0 | 0
7 | 2050 | Winter | Qc, [MVAr] | 0 | 2 | 0 | 0 | 0 | 0 | 0 | 0 | 0 | 0 | 0 | 0 | 0 | 0 | 0 | 0 | 0 | 0 | 0 | 0 | 0 | 0 | 0 | 0 | 0 | 0
1 | 2050 | Winter | Pc, [MW] | 0 | 3 | 0 | 0 | 0 | 0 | 0 | 0 | 0 | 0 | 0 | 0 | 0 | 0 | 0 | 0 | 0 | 0 | 0 | 0 | 0 | 0 | 0 | 0 | 0 | 0
1 | 2050 | Winter | Flex Up, [MW] | 0 | 3 | 0 | 0 | 0 | 0 | 0 | 0 | 0 | 0 | 0 | 0 | 0 | 0 | 0 | 0 | 0 | 0 | 0 | 0 | 0 | 0 | 0 | 0 | 0 | 0
1 | 2050 | Winter | Flex Down, [MW] | 0 | 3 | 0 | 0 | 0 | 0 | 0 | 0 | 0 | 0 | 0 | 0 | 0 | 0 | 0 | 0 | 0 | 0 | 0 | 0 | 0 | 0 | 0 | 0 | 0 | 0
1 | 2050 | Winter | Pc_net, [MW] | 0 | 3 | 0 | 0 | 0 | 0 | 0 | 0 | 0 | 0 | 0 | 0 | 0 | 0 | 0 | 0 | 0 | 0 | 0 | 0 | 0 | 0 | 0 | 0 | 0 | 0
1 | 2050 | Winter | Qc, [MVAr] | 0 | 3 | 0 | 0 | 0 | 0 | 0 | 0 | 0 | 0 | 0 | 0 | 0 | 0 | 0 | 0 | 0 | 0 | 0 | 0 | 0 | 0 | 0 | 0 | 0 | 0
2 | 2050 | Winter | Pc, [MW] | 0 | 3 | 0 | 0 | 0 | 0 | 0 | 0 | 0 | 0 | 0 | 0 | 0 | 0 | 0 | 0 | 0 | 0 | 0 | 0 | 0 | 0 | 0 | 0 | 0 | 0
2 | 2050 | Winter | Flex Up, [MW] | 0 | 3 | 0 | 0 | 0 | 0 | 0 | 0 | 0 | 0 | 0 | 0 | 0 | 0 | 0 | 0 | 0 | 0 | 0 | 0 | 0 | 0 | 0 | 0 | 0 | 0
2 | 2050 | Winter | Flex Down, [MW] | 0 | 3 | 0 | 0 | 0 | 0 | 0 | 0 | 0 | 0 | 0 | 0 | 0 | 0 | 0 | 0 | 0 | 0 | 0 | 0 | 0 | 0 | 0 | 0 | 0 | 0
2 | 2050 | Winter | Pc_net, [MW] | 0 | 3 | 0 | 0 | 0 | 0 | 0 | 0 | 0 | 0 | 0 | 0 | 0 | 0 | 0 | 0 | 0 | 0 | 0 | 0 | 0 | 0 | 0 | 0 | 0 | 0
2 | 2050 | Winter | Qc, [MVAr] | 0 | 3 | 0 | 0 | 0 | 0 | 0 | 0 | 0 | 0 | 0 | 0 | 0 | 0 | 0 | 0 | 0 | 0 | 0 | 0 | 0 | 0 | 0 | 0 | 0 | 0
3 | 2050 | Winter | Pc, [MW] | 0 | 3 | 17.263 | 16.4463 | 16.2115 | 15.9918 | 15.6733 | 16.0892 | 18.2885 | 17.4383 | 18.3695 | 18.1847 | 19.0418 | 19.7263 | 18.9587 | 17.44 | 15.1879 | 15.0408 | 15.6191 | 16.3031 | 16.023 | 16.0207 | 15.6087 | 15.0648 | 16.3617 | 16.145
3 | 2050 | Winter | Flex Up, [MW] | 0 | 3 | 0.3293 | 0.32329 | 0.32429 | 0.32851 | 0.33526 | 0.34662 | 0.41667 | 0.44606 | 0.49789 | 0.53523 | 0.55038 | 0.58781 | 0.62333 | 0.60739 | 0.59617 | 0.59932 | 0.56751 | 0.56944 | 0.51523 | 0.46301 | 0.45514 | 0.43638 | 0.41845 | 0.40934
3 | 2050 | Winter | Flex Down, [MW] | 0 | 3 | 0.51733 | 0.49324 | 0.48679 | 0.48437 | 0.48278 | 0.48956 | 0.60343 | 0.54984 | 0.5147 | 0.45872 | 0.42495 | 0.42117 | 0.42256 | 0.40735 | 0.40033 | 0.4091 | 0.41267 | 0.4543 | 0.4694 | 0.4695 | 0.49008 | 0.48128 | 0.47352 | 0.46505
3 | 2050 | Winter | Pc_net, [MW] | 0 | 3 | 17.0749 | 16.2764 | 16.049 | 15.8359 | 15.5258 | 15.9462 | 18.1017 | 17.3345 | 18.3527 | 18.2612 | 19.1672 | 19.893 | 19.1594 | 17.6401 | 15.3837 | 15.231 | 15.7739 | 16.4182 | 16.0688 | 16.0142 | 15.5737 | 15.0199 | 16.3067 | 16.0892
3 | 2050 | Winter | Qc, [MVAr] | 0 | 3 | 0.35351 | 0.28618 | 0.40402 | 0.50502 | 0.53869 | 0.65653 | 2.3904 | 2.9965 | 3.1985 | 2.9965 | 2.7439 | 3.148 | 3.552 | 3.148 | 3.0975 | 3.0975 | 2.7944 | 2.8786 | 2.4914 | 1.8854 | 2.0706 | 1.8012 | 0.7912 | 0.55552
4 | 2050 | Winter | Pc, [MW] | 0 | 3 | 0 | 0 | 0 | 0 | 0 | 0 | 0 | 0 | 0 | 0 | 0 | 0 | 0 | 0 | 0 | 0 | 0 | 0 | 0 | 0 | 0 | 0 | 0 | 0
4 | 2050 | Winter | Flex Up, [MW] | 0 | 3 | 0 | 0 | 0 | 0 | 0 | 0 | 0 | 0 | 0 | 0 | 0 | 0 | 0 | 0 | 0 | 0 | 0 | 0 | 0 | 0 | 0 | 0 | 0 | 0
4 | 2050 | Winter | Flex Down, [MW] | 0 | 3 | 0 | 0 | 0 | 0 | 0 | 0 | 0 | 0 | 0 | 0 | 0 | 0 | 0 | 0 | 0 | 0 | 0 | 0 | 0 | 0 | 0 | 0 | 0 | 0
4 | 2050 | Winter | Pc_net, [MW] | 0 | 3 | 0 | 0 | 0 | 0 | 0 | 0 | 0 | 0 | 0 | 0 | 0 | 0 | 0 | 0 | 0 | 0 | 0 | 0 | 0 | 0 | 0 | 0 | 0 | 0
4 | 2050 | Winter | Qc, [MVAr] | 0 | 3 | 0 | 0 | 0 | 0 | 0 | 0 | 0 | 0 | 0 | 0 | 0 | 0 | 0 | 0 | 0 | 0 | 0 | 0 | 0 | 0 | 0 | 0 | 0 | 0
5 | 2050 | Winter | Pc, [MW] | 0 | 3 | 0 | 0 | 0 | 0 | 0 | 0 | 0 | 0 | 0 | 0 | 0 | 0 | 0 | 0 | 0 | 0 | 0 | 0 | 0 | 0 | 0 | 0 | 0 | 0
5 | 2050 | Winter | Flex Up, [MW] | 0 | 3 | 0 | 0 | 0 | 0 | 0 | 0 | 0 | 0 | 0 | 0 | 0 | 0 | 0 | 0 | 0 | 0 | 0 | 0 | 0 | 0 | 0 | 0 | 0 | 0
5 | 2050 | Winter | Flex Down, [MW] | 0 | 3 | 0 | 0 | 0 | 0 | 0 | 0 | 0 | 0 | 0 | 0 | 0 | 0 | 0 | 0 | 0 | 0 | 0 | 0 | 0 | 0 | 0 | 0 | 0 | 0
5 | 2050 | Winter | Pc_net, [MW] | 0 | 3 | 0 | 0 | 0 | 0 | 0 | 0 | 0 | 0 | 0 | 0 | 0 | 0 | 0 | 0 | 0 | 0 | 0 | 0 | 0 | 0 | 0 | 0 | 0 | 0
5 | 2050 | Winter | Qc, [MVAr] | 0 | 3 | 0 | 0 | 0 | 0 | 0 | 0 | 0 | 0 | 0 | 0 | 0 | 0 | 0 | 0 | 0 | 0 | 0 | 0 | 0 | 0 | 0 | 0 | 0 | 0
6 | 2050 | Winter | Pc, [MW] | 0 | 3 | 3.6926 | 3.4913 | 3.3184 | 3.214 | 3.2773 | 3.611 | 5.03 | 5.1958 | 5.8403 | 6.1776 | 6.5281 | 6.6102 | 6.0912 | 5.534 | 5.0226 | 4.8991 | 5.1935 | 5.5768 | 5.2726 | 5.1043 | 4.872 | 4.5247 | 4.5498 | 4.1131
6 | 2050 | Winter | Flex Up, [MW] | 0 | 3 | 0.088048 | 0.084 | 0.080613 | 0.078969 | 0.081725 | 0.097082 | 0.1497 | 0.16887 | 0.17764 | 0.18121 | 0.19018 | 0.19154 | 0.18262 | 0.17965 | 0.15853 | 0.14236 | 0.14477 | 0.15469 | 0.14893 | 0.14285 | 0.13908 | 0.12837 | 0.1136 | 0.10201
6 | 2050 | Winter | Flex Down, [MW] | 0 | 3 | 0.092665 | 0.087963 | 0.084021 | 0.082045 | 0.084921 | 0.10169 | 0.16202 | 0.18027 | 0.18468 | 0.18111 | 0.18326 | 0.17887 | 0.16661 | 0.16166 | 0.14389 | 0.13174 | 0.13715 | 0.15183 | 0.15119 | 0.14902 | 0.14741 | 0.13605 | 0.12003 | 0.10692
6 | 2050 | Winter | Pc_net, [MW] | 0 | 3 | 3.6879 | 3.4873 | 3.315 | 3.2109 | 3.2741 | 3.6064 | 5.0177 | 5.1844 | 5.8332 | 6.1777 | 6.535 | 6.6229 | 6.1073 | 5.552 | 5.0372 | 4.9098 | 5.2011 | 5.5796 | 5.2703 | 5.0981 | 4.8637 | 4.517 | 4.5434 | 4.1082
6 | 2050 | Winter | Qc, [MVAr] | 0 | 3 | -2.7776 | -2.8281 | -2.8113 | -2.8113 | -2.7608 | -2.6429 | -2.0201 | -1.6161 | -1.4814 | -1.7002 | -1.5992 | -1.4646 | -1.5487 | -1.6834 | -2.0369 | -2.2558 | -2.2558 | -2.2221 | -2.3399 | -2.4241 | -2.4578 | -2.5419 | -2.6429 | -2.6934
7 | 2050 | Winter | Pc, [MW] | 0 | 3 | 0 | 0 | 0 | 0 | 0 | 0 | 0 | 0 | 0 | 0 | 0 | 0 | 0 | 0 | 0 | 0 | 0 | 0 | 0 | 0 | 0 | 0 | 0 | 0
7 | 2050 | Winter | Flex Up, [MW] | 0 | 3 | 0 | 0 | 0 | 0 | 0 | 0 | 0 | 0 | 0 | 0 | 0 | 0 | 0 | 0 | 0 | 0 | 0 | 0 | 0 | 0 | 0 | 0 | 0 | 0
7 | 2050 | Winter | Flex Down, [MW] | 0 | 3 | 0 | 0 | 0 | 0 | 0 | 0 | 0 | 0 | 0 | 0 | 0 | 0 | 0 | 0 | 0 | 0 | 0 | 0 | 0 | 0 | 0 | 0 | 0 | 0
7 | 2050 | Winter | Pc_net, [MW] | 0 | 3 | 0 | 0 | 0 | 0 | 0 | 0 | 0 | 0 | 0 | 0 | 0 | 0 | 0 | 0 | 0 | 0 | 0 | 0 | 0 | 0 | 0 | 0 | 0 | 0
7 | 2050 | Winter | Qc, [MVAr] | 0 | 3 | 0 | 0 | 0 | 0 | 0 | 0 | 0 | 0 | 0 | 0 | 0 | 0 | 0 | 0 | 0 | 0 | 0 | 0 | 0 | 0 | 0 | 0 | 0 | 0
1 | 2050 | Winter | Pc, [MW] | 0 | 4 | 0 | 0 | 0 | 0 | 0 | 0 | 0 | 0 | 0 | 0 | 0 | 0 | 0 | 0 | 0 | 0 | 0 | 0 | 0 | 0 | 0 | 0 | 0 | 0
1 | 2050 | Winter | Flex Up, [MW] | 0 | 4 | 0 | 0 | 0 | 0 | 0 | 0 | 0 | 0 | 0 | 0 | 0 | 0 | 0 | 0 | 0 | 0 | 0 | 0 | 0 | 0 | 0 | 0 | 0 | 0
1 | 2050 | Winter | Flex Down, [MW] | 0 | 4 | 0 | 0 | 0 | 0 | 0 | 0 | 0 | 0 | 0 | 0 | 0 | 0 | 0 | 0 | 0 | 0 | 0 | 0 | 0 | 0 | 0 | 0 | 0 | 0
1 | 2050 | Winter | Pc_net, [MW] | 0 | 4 | 0 | 0 | 0 | 0 | 0 | 0 | 0 | 0 | 0 | 0 | 0 | 0 | 0 | 0 | 0 | 0 | 0 | 0 | 0 | 0 | 0 | 0 | 0 | 0
1 | 2050 | Winter | Qc, [MVAr] | 0 | 4 | 0 | 0 | 0 | 0 | 0 | 0 | 0 | 0 | 0 | 0 | 0 | 0 | 0 | 0 | 0 | 0 | 0 | 0 | 0 | 0 | 0 | 0 | 0 | 0
2 | 2050 | Winter | Pc, [MW] | 0 | 4 | 0 | 0 | 0 | 0 | 0 | 0 | 0 | 0 | 0 | 0 | 0 | 0 | 0 | 0 | 0 | 0 | 0 | 0 | 0 | 0 | 0 | 0 | 0 | 0
2 | 2050 | Winter | Flex Up, [MW] | 0 | 4 | 0 | 0 | 0 | 0 | 0 | 0 | 0 | 0 | 0 | 0 | 0 | 0 | 0 | 0 | 0 | 0 | 0 | 0 | 0 | 0 | 0 | 0 | 0 | 0
2 | 2050 | Winter | Flex Down, [MW] | 0 | 4 | 0 | 0 | 0 | 0 | 0 | 0 | 0 | 0 | 0 | 0 | 0 | 0 | 0 | 0 | 0 | 0 | 0 | 0 | 0 | 0 | 0 | 0 | 0 | 0
2 | 2050 | Winter | Pc_net, [MW] | 0 | 4 | 0 | 0 | 0 | 0 | 0 | 0 | 0 | 0 | 0 | 0 | 0 | 0 | 0 | 0 | 0 | 0 | 0 | 0 | 0 | 0 | 0 | 0 | 0 | 0
2 | 2050 | Winter | Qc, [MVAr] | 0 | 4 | 0 | 0 | 0 | 0 | 0 | 0 | 0 | 0 | 0 | 0 | 0 | 0 | 0 | 0 | 0 | 0 | 0 | 0 | 0 | 0 | 0 | 0 | 0 | 0
3 | 2050 | Winter | Pc, [MW] | 0 | 4 | 17.263 | 16.4463 | 16.2115 | 15.9918 | 15.6733 | 16.0892 | 18.2885 | 17.4383 | 18.3695 | 18.1847 | 19.0418 | 19.7263 | 18.9587 | 17.44 | 15.1879 | 15.0408 | 15.6191 | 16.3031 | 16.023 | 16.0207 | 15.6087 | 15.0648 | 16.3617 | 16.145
3 | 2050 | Winter | Flex Up, [MW] | 0 | 4 | 0.32337 | 0.3176 | 0.31866 | 0.32292 | 0.32973 | 0.34128 | 0.4107 | 0.4449 | 0.50354 | 0.54469 | 0.56038 | 0.59837 | 0.63409 | 0.61711 | 0.6051 | 0.60793 | 0.57439 | 0.57254 | 0.512 | 0.45625 | 0.44669 | 0.42788 | 0.4104 | 0.40151
3 | 2050 | Winter | Flex Down, [MW] | 0 | 4 | 0.52325 | 0.49892 | 0.49241 | 0.48997 | 0.48831 | 0.4949 | 0.6094 | 0.55099 | 0.50905 | 0.44925 | 0.41495 | 0.4106 | 0.4118 | 0.39764 | 0.39139 | 0.40049 | 0.40579 | 0.4512 | 0.47263 | 0.47626 | 0.49853 | 0.48978 | 0.48158 | 0.47288
3 | 2050 | Winter | Pc_net, [MW] | 0 | 4 | 17.0631 | 16.265 | 16.0378 | 15.8247 | 15.5147 | 15.9356 | 18.0898 | 17.3322 | 18.364 | 18.2802 | 19.1872 | 19.9141 | 19.1809 | 17.6595 | 15.4016 | 15.2482 | 15.7877 | 16.4244 | 16.0623 | 16.0007 | 15.5568 | 15.0029 | 16.2906 | 16.0736
3 | 2050 | Winter | Qc, [MVAr] | 0 | 4 | 0.35351 | 0.28618 | 0.40402 | 0.50502 | 0.53869 | 0.65653 | 2.3904 | 2.9965 | 3.1985 | 2.9965 | 2.7439 | 3.148 | 3.552 | 3.148 | 3.0975 | 3.0975 | 2.7944 | 2.8786 | 2.4914 | 1.8854 | 2.0706 | 1.8012 | 0.7912 | 0.55552
4 | 2050 | Winter | Pc, [MW] | 0 | 4 | 0 | 0 | 0 | 0 | 0 | 0 | 0 | 0 | 0 | 0 | 0 | 0 | 0 | 0 | 0 | 0 | 0 | 0 | 0 | 0 | 0 | 0 | 0 | 0
4 | 2050 | Winter | Flex Up, [MW] | 0 | 4 | 0 | 0 | 0 | 0 | 0 | 0 | 0 | 0 | 0 | 0 | 0 | 0 | 0 | 0 | 0 | 0 | 0 | 0 | 0 | 0 | 0 | 0 | 0 | 0
4 | 2050 | Winter | Flex Down, [MW] | 0 | 4 | 0 | 0 | 0 | 0 | 0 | 0 | 0 | 0 | 0 | 0 | 0 | 0 | 0 | 0 | 0 | 0 | 0 | 0 | 0 | 0 | 0 | 0 | 0 | 0
4 | 2050 | Winter | Pc_net, [MW] | 0 | 4 | 0 | 0 | 0 | 0 | 0 | 0 | 0 | 0 | 0 | 0 | 0 | 0 | 0 | 0 | 0 | 0 | 0 | 0 | 0 | 0 | 0 | 0 | 0 | 0
4 | 2050 | Winter | Qc, [MVAr] | 0 | 4 | 0 | 0 | 0 | 0 | 0 | 0 | 0 | 0 | 0 | 0 | 0 | 0 | 0 | 0 | 0 | 0 | 0 | 0 | 0 | 0 | 0 | 0 | 0 | 0
5 | 2050 | Winter | Pc, [MW] | 0 | 4 | 0 | 0 | 0 | 0 | 0 | 0 | 0 | 0 | 0 | 0 | 0 | 0 | 0 | 0 | 0 | 0 | 0 | 0 | 0 | 0 | 0 | 0 | 0 | 0
5 | 2050 | Winter | Flex Up, [MW] | 0 | 4 | 0 | 0 | 0 | 0 | 0 | 0 | 0 | 0 | 0 | 0 | 0 | 0 | 0 | 0 | 0 | 0 | 0 | 0 | 0 | 0 | 0 | 0 | 0 | 0
5 | 2050 | Winter | Flex Down, [MW] | 0 | 4 | 0 | 0 | 0 | 0 | 0 | 0 | 0 | 0 | 0 | 0 | 0 | 0 | 0 | 0 | 0 | 0 | 0 | 0 | 0 | 0 | 0 | 0 | 0 | 0
5 | 2050 | Winter | Pc_net, [MW] | 0 | 4 | 0 | 0 | 0 | 0 | 0 | 0 | 0 | 0 | 0 | 0 | 0 | 0 | 0 | 0 | 0 | 0 | 0 | 0 | 0 | 0 | 0 | 0 | 0 | 0
5 | 2050 | Winter | Qc, [MVAr] | 0 | 4 | 0 | 0 | 0 | 0 | 0 | 0 | 0 | 0 | 0 | 0 | 0 | 0 | 0 | 0 | 0 | 0 | 0 | 0 | 0 | 0 | 0 | 0 | 0 | 0
6 | 2050 | Winter | Pc, [MW] | 0 | 4 | 3.6926 | 3.4913 | 3.3184 | 3.214 | 3.2773 | 3.611 | 5.03 | 5.1958 | 5.8403 | 6.1776 | 6.5281 | 6.6102 | 6.0912 | 5.534 | 5.0226 | 4.8991 | 5.1935 | 5.5768 | 5.2726 | 5.1043 | 4.872 | 4.5247 | 4.5498 | 4.1131
6 | 2050 | Winter | Flex Up, [MW] | 0 | 4 | 0.087605 | 0.083604 | 0.08026 | 0.07865 | 0.081411 | 0.096694 | 0.14899 | 0.16842 | 0.1778 | 0.18198 | 0.19138 | 0.19283 | 0.18368 | 0.18053 | 0.15914 | 0.14282 | 0.14514 | 0.15478 | 0.14861 | 0.14223 | 0.13832 | 0.12764 | 0.113 | 0.10151
6 | 2050 | Winter | Flex Down, [MW] | 0 | 4 | 0.093108 | 0.08836 | 0.084373 | 0.082365 | 0.085235 | 0.10207 | 0.16273 | 0.18071 | 0.18452 | 0.18034 | 0.18206 | 0.17758 | 0.16555 | 0.16078 | 0.14328 | 0.13128 | 0.13679 | 0.15174 | 0.15152 | 0.14964 | 0.14818 | 0.13678 | 0.12063 | 0.10742
6 | 2050 | Winter | Pc_net, [MW] | 0 | 4 | 3.6871 | 3.4865 | 3.3143 | 3.2103 | 3.2735 | 3.6056 | 5.0162 | 5.1836 | 5.8335 | 6.1792 | 6.5374 | 6.6255 | 6.1094 | 5.5538 | 5.0385 | 4.9107 | 5.2019 | 5.5798 | 5.2697 | 5.0969 | 4.8622 | 4.5156 | 4.5422 | 4.1072
6 | 2050 | Winter | Qc, [MVAr] | 0 | 4 | -2.7776 | -2.8281 | -2.8113 | -2.8113 | -2.7608 | -2.6429 | -2.0201 | -1.6161 | -1.4814 | -1.7002 | -1.5992 | -1.4646 | -1.5487 | -1.6834 | -2.0369 | -2.2558 | -2.2558 | -2.2221 | -2.3399 | -2.4241 | -2.4578 | -2.5419 | -2.6429 | -2.6934
7 | 2050 | Winter | Pc, [MW] | 0 | 4 | 0 | 0 | 0 | 0 | 0 | 0 | 0 | 0 | 0 | 0 | 0 | 0 | 0 | 0 | 0 | 0 | 0 | 0 | 0 | 0 | 0 | 0 | 0 | 0
7 | 2050 | Winter | Flex Up, [MW] | 0 | 4 | 0 | 0 | 0 | 0 | 0 | 0 | 0 | 0 | 0 | 0 | 0 | 0 | 0 | 0 | 0 | 0 | 0 | 0 | 0 | 0 | 0 | 0 | 0 | 0
7 | 2050 | Winter | Flex Down, [MW] | 0 | 4 | 0 | 0 | 0 | 0 | 0 | 0 | 0 | 0 | 0 | 0 | 0 | 0 | 0 | 0 | 0 | 0 | 0 | 0 | 0 | 0 | 0 | 0 | 0 | 0
7 | 2050 | Winter | Pc_net, [MW] | 0 | 4 | 0 | 0 | 0 | 0 | 0 | 0 | 0 | 0 | 0 | 0 | 0 | 0 | 0 | 0 | 0 | 0 | 0 | 0 | 0 | 0 | 0 | 0 | 0 | 0
7 | 2050 | Winter | Qc, [MVAr] | 0 | 4 | 0 | 0 | 0 | 0 | 0 | 0 | 0 | 0 | 0 | 0 | 0 | 0 | 0 | 0 | 0 | 0 | 0 | 0 | 0 | 0 | 0 | 0 | 0 | 0
1 | 2050 | Winter | Pc, [MW] | 0 | 5 | 0 | 0 | 0 | 0 | 0 | 0 | 0 | 0 | 0 | 0 | 0 | 0 | 0 | 0 | 0 | 0 | 0 | 0 | 0 | 0 | 0 | 0 | 0 | 0
1 | 2050 | Winter | Flex Up, [MW] | 0 | 5 | 0 | 0 | 0 | 0 | 0 | 0 | 0 | 0 | 0 | 0 | 0 | 0 | 0 | 0 | 0 | 0 | 0 | 0 | 0 | 0 | 0 | 0 | 0 | 0
1 | 2050 | Winter | Flex Down, [MW] | 0 | 5 | 0 | 0 | 0 | 0 | 0 | 0 | 0 | 0 | 0 | 0 | 0 | 0 | 0 | 0 | 0 | 0 | 0 | 0 | 0 | 0 | 0 | 0 | 0 | 0
1 | 2050 | Winter | Pc_net, [MW] | 0 | 5 | 0 | 0 | 0 | 0 | 0 | 0 | 0 | 0 | 0 | 0 | 0 | 0 | 0 | 0 | 0 | 0 | 0 | 0 | 0 | 0 | 0 | 0 | 0 | 0
1 | 2050 | Winter | Qc, [MVAr] | 0 | 5 | 0 | 0 | 0 | 0 | 0 | 0 | 0 | 0 | 0 | 0 | 0 | 0 | 0 | 0 | 0 | 0 | 0 | 0 | 0 | 0 | 0 | 0 | 0 | 0
2 | 2050 | Winter | Pc, [MW] | 0 | 5 | 0 | 0 | 0 | 0 | 0 | 0 | 0 | 0 | 0 | 0 | 0 | 0 | 0 | 0 | 0 | 0 | 0 | 0 | 0 | 0 | 0 | 0 | 0 | 0
2 | 2050 | Winter | Flex Up, [MW] | 0 | 5 | 0 | 0 | 0 | 0 | 0 | 0 | 0 | 0 | 0 | 0 | 0 | 0 | 0 | 0 | 0 | 0 | 0 | 0 | 0 | 0 | 0 | 0 | 0 | 0
2 | 2050 | Winter | Flex Down, [MW] | 0 | 5 | 0 | 0 | 0 | 0 | 0 | 0 | 0 | 0 | 0 | 0 | 0 | 0 | 0 | 0 | 0 | 0 | 0 | 0 | 0 | 0 | 0 | 0 | 0 | 0
2 | 2050 | Winter | Pc_net, [MW] | 0 | 5 | 0 | 0 | 0 | 0 | 0 | 0 | 0 | 0 | 0 | 0 | 0 | 0 | 0 | 0 | 0 | 0 | 0 | 0 | 0 | 0 | 0 | 0 | 0 | 0
2 | 2050 | Winter | Qc, [MVAr] | 0 | 5 | 0 | 0 | 0 | 0 | 0 | 0 | 0 | 0 | 0 | 0 | 0 | 0 | 0 | 0 | 0 | 0 | 0 | 0 | 0 | 0 | 0 | 0 | 0 | 0
3 | 2050 | Winter | Pc, [MW] | 0 | 5 | 17.263 | 16.4463 | 16.2115 | 15.9918 | 15.6733 | 16.0892 | 18.2885 | 17.4383 | 18.3695 | 18.1847 | 19.0418 | 19.7263 | 18.9587 | 17.44 | 15.1879 | 15.0408 | 15.6191 | 16.3031 | 16.023 | 16.0207 | 15.6087 | 15.0648 | 16.3617 | 16.145
3 | 2050 | Winter | Flex Up, [MW] | 0 | 5 | 0.3186 | 0.31302 | 0.31413 | 0.3184 | 0.32527 | 0.337 | 0.40604 | 0.44505 | 0.50962 | 0.55296 | 0.56857 | 0.60681 | 0.64261 | 0.62483 | 0.61223 | 0.6148 | 0.5799 | 0.57509 | 0.50919 | 0.45021 | 0.43921 | 0.42043 | 0.40335 | 0.39467
3 | 2050 | Winter | Flex Down, [MW] | 0 | 5 | 0.52803 | 0.5035 | 0.49694 | 0.49448 | 0.49277 | 0.49919 | 0.61406 | 0.55085 | 0.50297 | 0.44098 | 0.40676 | 0.40216 | 0.40328 | 0.38991 | 0.38426 | 0.39362 | 0.40028 | 0.44864 | 0.47545 | 0.4823 | 0.50601 | 0.49723 | 0.48862 | 0.47971
3 | 2050 | Winter | Pc_net, [MW] | 0 | 5 | 17.0535 | 16.2559 | 16.0287 | 15.8157 | 15.5058 | 15.927 | 18.0805 | 17.3325 | 18.3762 | 18.2967 | 19.2036 | 19.931 | 19.198 | 17.675 | 15.4159 | 15.2619 | 15.7987 | 16.4295 | 16.0567 | 15.9886 | 15.5419 | 14.988 | 16.2765 | 16.0599
3 | 2050 | Winter | Qc, [MVAr] | 0 | 5 | 0.35351 | 0.28618 | 0.40402 | 0.50502 | 0.53869 | 0.65653 | 2.3904 | 2.9965 | 3.1985 | 2.9965 | 2.7439 | 3.148 | 3.552 | 3.148 | 3.0975 | 3.0975 | 2.7944 | 2.8786 | 2.4914 | 1.8854 | 2.0706 | 1.8012 | 0.7912 | 0.55552
4 | 2050 | Winter | Pc, [MW] | 0 | 5 | 0 | 0 | 0 | 0 | 0 | 0 | 0 | 0 | 0 | 0 | 0 | 0 | 0 | 0 | 0 | 0 | 0 | 0 | 0 | 0 | 0 | 0 | 0 | 0
4 | 2050 | Winter | Flex Up, [MW] | 0 | 5 | 0 | 0 | 0 | 0 | 0 | 0 | 0 | 0 | 0 | 0 | 0 | 0 | 0 | 0 | 0 | 0 | 0 | 0 | 0 | 0 | 0 | 0 | 0 | 0
4 | 2050 | Winter | Flex Down, [MW] | 0 | 5 | 0 | 0 | 0 | 0 | 0 | 0 | 0 | 0 | 0 | 0 | 0 | 0 | 0 | 0 | 0 | 0 | 0 | 0 | 0 | 0 | 0 | 0 | 0 | 0
4 | 2050 | Winter | Pc_net, [MW] | 0 | 5 | 0 | 0 | 0 | 0 | 0 | 0 | 0 | 0 | 0 | 0 | 0 | 0 | 0 | 0 | 0 | 0 | 0 | 0 | 0 | 0 | 0 | 0 | 0 | 0
4 | 2050 | Winter | Qc, [MVAr] | 0 | 5 | 0 | 0 | 0 | 0 | 0 | 0 | 0 | 0 | 0 | 0 | 0 | 0 | 0 | 0 | 0 | 0 | 0 | 0 | 0 | 0 | 0 | 0 | 0 | 0
5 | 2050 | Winter | Pc, [MW] | 0 | 5 | 0 | 0 | 0 | 0 | 0 | 0 | 0 | 0 | 0 | 0 | 0 | 0 | 0 | 0 | 0 | 0 | 0 | 0 | 0 | 0 | 0 | 0 | 0 | 0
5 | 2050 | Winter | Flex Up, [MW] | 0 | 5 | 0 | 0 | 0 | 0 | 0 | 0 | 0 | 0 | 0 | 0 | 0 | 0 | 0 | 0 | 0 | 0 | 0 | 0 | 0 | 0 | 0 | 0 | 0 | 0
5 | 2050 | Winter | Flex Down, [MW] | 0 | 5 | 0 | 0 | 0 | 0 | 0 | 0 | 0 | 0 | 0 | 0 | 0 | 0 | 0 | 0 | 0 | 0 | 0 | 0 | 0 | 0 | 0 | 0 | 0 | 0
5 | 2050 | Winter | Pc_net, [MW] | 0 | 5 | 0 | 0 | 0 | 0 | 0 | 0 | 0 | 0 | 0 | 0 | 0 | 0 | 0 | 0 | 0 | 0 | 0 | 0 | 0 | 0 | 0 | 0 | 0 | 0
5 | 2050 | Winter | Qc, [MVAr] | 0 | 5 | 0 | 0 | 0 | 0 | 0 | 0 | 0 | 0 | 0 | 0 | 0 | 0 | 0 | 0 | 0 | 0 | 0 | 0 | 0 | 0 | 0 | 0 | 0 | 0
6 | 2050 | Winter | Pc, [MW] | 0 | 5 | 3.6926 | 3.4913 | 3.3184 | 3.214 | 3.2773 | 3.611 | 5.03 | 5.1958 | 5.8403 | 6.1776 | 6.5281 | 6.6102 | 6.0912 | 5.534 | 5.0226 | 4.8991 | 5.1935 | 5.5768 | 5.2726 | 5.1043 | 4.872 | 4.5247 | 4.5498 | 4.1131
6 | 2050 | Winter | Flex Up, [MW] | 0 | 5 | 0.087238 | 0.083276 | 0.079968 | 0.078385 | 0.08115 | 0.096373 | 0.14841 | 0.16812 | 0.17807 | 0.18278 | 0.19247 | 0.19391 | 0.18449 | 0.18114 | 0.15956 | 0.14316 | 0.14545 | 0.15488 | 0.14833 | 0.14168 | 0.13763 | 0.127 | 0.11247 | 0.10108
6 | 2050 | Winter | Flex Down, [MW] | 0 | 5 | 0.093475 | 0.088688 | 0.084666 | 0.08263 | 0.085495 | 0.10239 | 0.16331 | 0.18101 | 0.18425 | 0.17955 | 0.18096 | 0.1765 | 0.16474 | 0.16017 | 0.14286 | 0.13093 | 0.13647 | 0.15164 | 0.15179 | 0.15019 | 0.14886 | 0.13743 | 0.12116 | 0.10786
6 | 2050 | Winter | Pc_net, [MW] | 0 | 5 | 3.6863 | 3.4858 | 3.3137 | 3.2097 | 3.273 | 3.605 | 5.0151 | 5.183 | 5.8341 | 6.1808 | 6.5396 | 6.6276 | 6.111 | 5.555 | 5.0393 | 4.9114 | 5.2025 | 5.58 | 5.2691 | 5.0958 | 4.8608 | 4.5143 | 4.5411 | 4.1063
6 | 2050 | Winter | Qc, [MVAr] | 0 | 5 | -2.7776 | -2.8281 | -2.8113 | -2.8113 | -2.7608 | -2.6429 | -2.0201 | -1.6161 | -1.4814 | -1.7002 | -1.5992 | -1.4646 | -1.5487 | -1.6834 | -2.0369 | -2.2558 | -2.2558 | -2.2221 | -2.3399 | -2.4241 | -2.4578 | -2.5419 | -2.6429 | -2.6934
7 | 2050 | Winter | Pc, [MW] | 0 | 5 | 0 | 0 | 0 | 0 | 0 | 0 | 0 | 0 | 0 | 0 | 0 | 0 | 0 | 0 | 0 | 0 | 0 | 0 | 0 | 0 | 0 | 0 | 0 | 0
7 | 2050 | Winter | Flex Up, [MW] | 0 | 5 | 0 | 0 | 0 | 0 | 0 | 0 | 0 | 0 | 0 | 0 | 0 | 0 | 0 | 0 | 0 | 0 | 0 | 0 | 0 | 0 | 0 | 0 | 0 | 0
7 | 2050 | Winter | Flex Down, [MW] | 0 | 5 | 0 | 0 | 0 | 0 | 0 | 0 | 0 | 0 | 0 | 0 | 0 | 0 | 0 | 0 | 0 | 0 | 0 | 0 | 0 | 0 | 0 | 0 | 0 | 0
7 | 2050 | Winter | Pc_net, [MW] | 0 | 5 | 0 | 0 | 0 | 0 | 0 | 0 | 0 | 0 | 0 | 0 | 0 | 0 | 0 | 0 | 0 | 0 | 0 | 0 | 0 | 0 | 0 | 0 | 0 | 0
7 | 2050 | Winter | Qc, [MVAr] | 0 | 5 | 0 | 0 | 0 | 0 | 0 | 0 | 0 | 0 | 0 | 0 | 0 | 0 | 0 | 0 | 0 | 0 | 0 | 0 | 0 | 0 | 0 | 0 | 0 | 0
1 | 2050 | Winter | Pc, [MW] | 0 | 6 | 0 | 0 | 0 | 0 | 0 | 0 | 0 | 0 | 0 | 0 | 0 | 0 | 0 | 0 | 0 | 0 | 0 | 0 | 0 | 0 | 0 | 0 | 0 | 0
1 | 2050 | Winter | Flex Up, [MW] | 0 | 6 | 0 | 0 | 0 | 0 | 0 | 0 | 0 | 0 | 0 | 0 | 0 | 0 | 0 | 0 | 0 | 0 | 0 | 0 | 0 | 0 | 0 | 0 | 0 | 0
1 | 2050 | Winter | Flex Down, [MW] | 0 | 6 | 0 | 0 | 0 | 0 | 0 | 0 | 0 | 0 | 0 | 0 | 0 | 0 | 0 | 0 | 0 | 0 | 0 | 0 | 0 | 0 | 0 | 0 | 0 | 0
1 | 2050 | Winter | Pc_net, [MW] | 0 | 6 | 0 | 0 | 0 | 0 | 0 | 0 | 0 | 0 | 0 | 0 | 0 | 0 | 0 | 0 | 0 | 0 | 0 | 0 | 0 | 0 | 0 | 0 | 0 | 0
1 | 2050 | Winter | Qc, [MVAr] | 0 | 6 | 0 | 0 | 0 | 0 | 0 | 0 | 0 | 0 | 0 | 0 | 0 | 0 | 0 | 0 | 0 | 0 | 0 | 0 | 0 | 0 | 0 | 0 | 0 | 0
2 | 2050 | Winter | Pc, [MW] | 0 | 6 | 0 | 0 | 0 | 0 | 0 | 0 | 0 | 0 | 0 | 0 | 0 | 0 | 0 | 0 | 0 | 0 | 0 | 0 | 0 | 0 | 0 | 0 | 0 | 0
2 | 2050 | Winter | Flex Up, [MW] | 0 | 6 | 0 | 0 | 0 | 0 | 0 | 0 | 0 | 0 | 0 | 0 | 0 | 0 | 0 | 0 | 0 | 0 | 0 | 0 | 0 | 0 | 0 | 0 | 0 | 0
2 | 2050 | Winter | Flex Down, [MW] | 0 | 6 | 0 | 0 | 0 | 0 | 0 | 0 | 0 | 0 | 0 | 0 | 0 | 0 | 0 | 0 | 0 | 0 | 0 | 0 | 0 | 0 | 0 | 0 | 0 | 0
2 | 2050 | Winter | Pc_net, [MW] | 0 | 6 | 0 | 0 | 0 | 0 | 0 | 0 | 0 | 0 | 0 | 0 | 0 | 0 | 0 | 0 | 0 | 0 | 0 | 0 | 0 | 0 | 0 | 0 | 0 | 0
2 | 2050 | Winter | Qc, [MVAr] | 0 | 6 | 0 | 0 | 0 | 0 | 0 | 0 | 0 | 0 | 0 | 0 | 0 | 0 | 0 | 0 | 0 | 0 | 0 | 0 | 0 | 0 | 0 | 0 | 0 | 0
3 | 2050 | Winter | Pc, [MW] | 0 | 6 | 15.8248 | 15.5551 | 15.1292 | 14.9263 | 14.4841 | 14.731 | 15.2567 | 14.4289 | 15.0426 | 15.6208 | 16.2697 | 15.5538 | 15.1314 | 14.6853 | 14.3186 | 14.7394 | 14.7697 | 14.9617 | 15.369 | 15.573 | 15.224 | 15.0295 | 16.1104 | 15.6472
3 | 2050 | Winter | Flex Up, [MW] | 0 | 6 | 0.35549 | 0.34657 | 0.34759 | 0.35227 | 0.36023 | 0.37508 | 0.4671 | 0.49201 | 0.5328 | 0.54687 | 0.55168 | 0.5846 | 0.61517 | 0.59589 | 0.58107 | 0.58042 | 0.54651 | 0.54289 | 0.48302 | 0.43091 | 0.42139 | 0.40357 | 0.38827 | 0.38059
3 | 2050 | Winter | Flex Down, [MW] | 0 | 6 | 0.49114 | 0.46995 | 0.46349 | 0.46062 | 0.45781 | 0.4611 | 0.55299 | 0.50388 | 0.47979 | 0.44708 | 0.42365 | 0.42437 | 0.43072 | 0.41886 | 0.41542 | 0.428 | 0.43366 | 0.48085 | 0.50161 | 0.5016 | 0.52382 | 0.51409 | 0.5037 | 0.49379
3 | 2050 | Winter | Pc_net, [MW] | 0 | 6 | 15.6892 | 15.4317 | 15.0133 | 14.818 | 14.3865 | 14.645 | 15.1708 | 14.4171 | 15.0957 | 15.7206 | 16.3977 | 15.714 | 15.3159 | 14.8623 | 14.4842 | 14.8918 | 14.8825 | 15.0237 | 15.3504 | 15.5023 | 15.1216 | 14.9189 | 15.995 | 15.534
3 | 2050 | Winter | Qc, [MVAr] | 0 | 6 | 0.35351 | 0.28618 | 0.40402 | 0.50502 | 0.53869 | 0.65653 | 2.3904 | 2.9965 | 3.1985 | 2.9965 | 2.7439 | 3.148 | 3.552 | 3.148 | 3.0975 | 3.0975 | 2.7944 | 2.8786 | 2.4914 | 1.8854 | 2.0706 | 1.8012 | 0.7912 | 0.55552
4 | 2050 | Winter | Pc, [MW] | 0 | 6 | 0 | 0 | 0 | 0 | 0 | 0 | 0 | 0 | 0 | 0 | 0 | 0 | 0 | 0 | 0 | 0 | 0 | 0 | 0 | 0 | 0 | 0 | 0 | 0
4 | 2050 | Winter | Flex Up, [MW] | 0 | 6 | 0 | 0 | 0 | 0 | 0 | 0 | 0 | 0 | 0 | 0 | 0 | 0 | 0 | 0 | 0 | 0 | 0 | 0 | 0 | 0 | 0 | 0 | 0 | 0
4 | 2050 | Winter | Flex Down, [MW] | 0 | 6 | 0 | 0 | 0 | 0 | 0 | 0 | 0 | 0 | 0 | 0 | 0 | 0 | 0 | 0 | 0 | 0 | 0 | 0 | 0 | 0 | 0 | 0 | 0 | 0
4 | 2050 | Winter | Pc_net, [MW] | 0 | 6 | 0 | 0 | 0 | 0 | 0 | 0 | 0 | 0 | 0 | 0 | 0 | 0 | 0 | 0 | 0 | 0 | 0 | 0 | 0 | 0 | 0 | 0 | 0 | 0
4 | 2050 | Winter | Qc, [MVAr] | 0 | 6 | 0 | 0 | 0 | 0 | 0 | 0 | 0 | 0 | 0 | 0 | 0 | 0 | 0 | 0 | 0 | 0 | 0 | 0 | 0 | 0 | 0 | 0 | 0 | 0
5 | 2050 | Winter | Pc, [MW] | 0 | 6 | 0 | 0 | 0 | 0 | 0 | 0 | 0 | 0 | 0 | 0 | 0 | 0 | 0 | 0 | 0 | 0 | 0 | 0 | 0 | 0 | 0 | 0 | 0 | 0
5 | 2050 | Winter | Flex Up, [MW] | 0 | 6 | 0 | 0 | 0 | 0 | 0 | 0 | 0 | 0 | 0 | 0 | 0 | 0 | 0 | 0 | 0 | 0 | 0 | 0 | 0 | 0 | 0 | 0 | 0 | 0
5 | 2050 | Winter | Flex Down, [MW] | 0 | 6 | 0 | 0 | 0 | 0 | 0 | 0 | 0 | 0 | 0 | 0 | 0 | 0 | 0 | 0 | 0 | 0 | 0 | 0 | 0 | 0 | 0 | 0 | 0 | 0
5 | 2050 | Winter | Pc_net, [MW] | 0 | 6 | 0 | 0 | 0 | 0 | 0 | 0 | 0 | 0 | 0 | 0 | 0 | 0 | 0 | 0 | 0 | 0 | 0 | 0 | 0 | 0 | 0 | 0 | 0 | 0
5 | 2050 | Winter | Qc, [MVAr] | 0 | 6 | 0 | 0 | 0 | 0 | 0 | 0 | 0 | 0 | 0 | 0 | 0 | 0 | 0 | 0 | 0 | 0 | 0 | 0 | 0 | 0 | 0 | 0 | 0 | 0
6 | 2050 | Winter | Pc, [MW] | 0 | 6 | 3.7014 | 3.5207 | 3.3142 | 3.2214 | 3.2183 | 3.495 | 3.8928 | 3.8182 | 4.3782 | 5.1002 | 5.7776 | 6.0055 | 5.3791 | 4.8305 | 4.5763 | 4.3895 | 4.3671 | 4.5561 | 4.6151 | 4.7239 | 4.583 | 4.2583 | 4.2809 | 3.8697
6 | 2050 | Winter | Flex Up, [MW] | 0 | 6 | 0.08789 | 0.083864 | 0.080538 | 0.07897 | 0.081866 | 0.097559 | 0.15249 | 0.1731 | 0.18205 | 0.18412 | 0.19164 | 0.19171 | 0.18189 | 0.17828 | 0.15705 | 0.14117 | 0.14383 | 0.15382 | 0.14755 | 0.14105 | 0.1371 | 0.12655 | 0.11214 | 0.10081
6 | 2050 | Winter | Flex Down, [MW] | 0 | 6 | 0.092823 | 0.088099 | 0.084095 | 0.082044 | 0.08478 | 0.10121 | 0.15924 | 0.17604 | 0.18027 | 0.1782 | 0.1818 | 0.1787 | 0.16734 | 0.16303 | 0.14537 | 0.13293 | 0.13809 | 0.1527 | 0.15257 | 0.15082 | 0.14939 | 0.13787 | 0.12149 | 0.10813
6 | 2050 | Winter | Pc_net, [MW] | 0 | 6 | 3.6965 | 3.5165 | 3.3107 | 3.2183 | 3.2154 | 3.4913 | 3.886 | 3.8152 | 4.38 | 5.1061 | 5.7875 | 6.0185 | 5.3936 | 4.8458 | 4.5879 | 4.3977 | 4.3729 | 4.5572 | 4.6101 | 4.7141 | 4.5707 | 4.247 | 4.2716 | 3.8623
6 | 2050 | Winter | Qc, [MVAr] | 0 | 6 | -2.7776 | -2.8281 | -2.8113 | -2.8113 | -2.7608 | -2.6429 | -2.0201 | -1.6161 | -1.4814 | -1.7002 | -1.5992 | -1.4646 | -1.5487 | -1.6834 | -2.0369 | -2.2558 | -2.2558 | -2.2221 | -2.3399 | -2.4241 | -2.4578 | -2.5419 | -2.6429 | -2.6934
7 | 2050 | Winter | Pc, [MW] | 0 | 6 | 0 | 0 | 0 | 0 | 0 | 0 | 0 | 0 | 0 | 0 | 0 | 0 | 0 | 0 | 0 | 0 | 0 | 0 | 0 | 0 | 0 | 0 | 0 | 0
7 | 2050 | Winter | Flex Up, [MW] | 0 | 6 | 0 | 0 | 0 | 0 | 0 | 0 | 0 | 0 | 0 | 0 | 0 | 0 | 0 | 0 | 0 | 0 | 0 | 0 | 0 | 0 | 0 | 0 | 0 | 0
7 | 2050 | Winter | Flex Down, [MW] | 0 | 6 | 0 | 0 | 0 | 0 | 0 | 0 | 0 | 0 | 0 | 0 | 0 | 0 | 0 | 0 | 0 | 0 | 0 | 0 | 0 | 0 | 0 | 0 | 0 | 0
7 | 2050 | Winter | Pc_net, [MW] | 0 | 6 | 0 | 0 | 0 | 0 | 0 | 0 | 0 | 0 | 0 | 0 | 0 | 0 | 0 | 0 | 0 | 0 | 0 | 0 | 0 | 0 | 0 | 0 | 0 | 0
7 | 2050 | Winter | Qc, [MVAr] | 0 | 6 | 0 | 0 | 0 | 0 | 0 | 0 | 0 | 0 | 0 | 0 | 0 | 0 | 0 | 0 | 0 | 0 | 0 | 0 | 0 | 0 | 0 | 0 | 0 | 0
1 | 2050 | Winter | Pc, [MW] | 0 | 7 | 0 | 0 | 0 | 0 | 0 | 0 | 0 | 0 | 0 | 0 | 0 | 0 | 0 | 0 | 0 | 0 | 0 | 0 | 0 | 0 | 0 | 0 | 0 | 0
1 | 2050 | Winter | Flex Up, [MW] | 0 | 7 | 0 | 0 | 0 | 0 | 0 | 0 | 0 | 0 | 0 | 0 | 0 | 0 | 0 | 0 | 0 | 0 | 0 | 0 | 0 | 0 | 0 | 0 | 0 | 0
1 | 2050 | Winter | Flex Down, [MW] | 0 | 7 | 0 | 0 | 0 | 0 | 0 | 0 | 0 | 0 | 0 | 0 | 0 | 0 | 0 | 0 | 0 | 0 | 0 | 0 | 0 | 0 | 0 | 0 | 0 | 0
1 | 2050 | Winter | Pc_net, [MW] | 0 | 7 | 0 | 0 | 0 | 0 | 0 | 0 | 0 | 0 | 0 | 0 | 0 | 0 | 0 | 0 | 0 | 0 | 0 | 0 | 0 | 0 | 0 | 0 | 0 | 0
1 | 2050 | Winter | Qc, [MVAr] | 0 | 7 | 0 | 0 | 0 | 0 | 0 | 0 | 0 | 0 | 0 | 0 | 0 | 0 | 0 | 0 | 0 | 0 | 0 | 0 | 0 | 0 | 0 | 0 | 0 | 0
2 | 2050 | Winter | Pc, [MW] | 0 | 7 | 0 | 0 | 0 | 0 | 0 | 0 | 0 | 0 | 0 | 0 | 0 | 0 | 0 | 0 | 0 | 0 | 0 | 0 | 0 | 0 | 0 | 0 | 0 | 0
2 | 2050 | Winter | Flex Up, [MW] | 0 | 7 | 0 | 0 | 0 | 0 | 0 | 0 | 0 | 0 | 0 | 0 | 0 | 0 | 0 | 0 | 0 | 0 | 0 | 0 | 0 | 0 | 0 | 0 | 0 | 0
2 | 2050 | Winter | Flex Down, [MW] | 0 | 7 | 0 | 0 | 0 | 0 | 0 | 0 | 0 | 0 | 0 | 0 | 0 | 0 | 0 | 0 | 0 | 0 | 0 | 0 | 0 | 0 | 0 | 0 | 0 | 0
2 | 2050 | Winter | Pc_net, [MW] | 0 | 7 | 0 | 0 | 0 | 0 | 0 | 0 | 0 | 0 | 0 | 0 | 0 | 0 | 0 | 0 | 0 | 0 | 0 | 0 | 0 | 0 | 0 | 0 | 0 | 0
2 | 2050 | Winter | Qc, [MVAr] | 0 | 7 | 0 | 0 | 0 | 0 | 0 | 0 | 0 | 0 | 0 | 0 | 0 | 0 | 0 | 0 | 0 | 0 | 0 | 0 | 0 | 0 | 0 | 0 | 0 | 0
3 | 2050 | Winter | Pc, [MW] | 0 | 7 | 15.8248 | 15.5551 | 15.1292 | 14.9263 | 14.4841 | 14.731 | 15.2567 | 14.4289 | 15.0426 | 15.6208 | 16.2697 | 15.5538 | 15.1314 | 14.6853 | 14.3186 | 14.7394 | 14.7697 | 14.9617 | 15.369 | 15.573 | 15.224 | 15.0295 | 16.1104 | 15.6472
3 | 2050 | Winter | Flex Up, [MW] | 0 | 7 | 0.35087 | 0.34225 | 0.34333 | 0.34806 | 0.35612 | 0.37117 | 0.46302 | 0.49209 | 0.53627 | 0.55185 | 0.55704 | 0.59039 | 0.62132 | 0.60166 | 0.58657 | 0.5859 | 0.55123 | 0.54625 | 0.48243 | 0.42761 | 0.41697 | 0.39912 | 0.38402 | 0.37644
3 | 2050 | Winter | Flex Down, [MW] | 0 | 7 | 0.49575 | 0.47427 | 0.46774 | 0.46482 | 0.46192 | 0.46501 | 0.55708 | 0.50381 | 0.47632 | 0.4421 | 0.41829 | 0.41858 | 0.42457 | 0.41308 | 0.40992 | 0.42252 | 0.42894 | 0.47749 | 0.50221 | 0.5049 | 0.52824 | 0.51854 | 0.50796 | 0.49794
3 | 2050 | Winter | Pc_net, [MW] | 0 | 7 | 15.6799 | 15.423 | 15.0048 | 14.8096 | 14.3783 | 14.6371 | 15.1626 | 14.4172 | 15.1026 | 15.7305 | 16.4085 | 15.7256 | 15.3282 | 14.8739 | 14.4952 | 14.9028 | 14.8919 | 15.0305 | 15.3492 | 15.4957 | 15.1128 | 14.91 | 15.9865 | 15.5257
3 | 2050 | Winter | Qc, [MVAr] | 0 | 7 | 0.35351 | 0.28618 | 0.40402 | 0.50502 | 0.53869 | 0.65653 | 2.3904 | 2.9965 | 3.1985 | 2.9965 | 2.7439 | 3.148 | 3.552 | 3.148 | 3.0975 | 3.0975 | 2.7944 | 2.8786 | 2.4914 | 1.8854 | 2.0706 | 1.8012 | 0.7912 | 0.55552
4 | 2050 | Winter | Pc, [MW] | 0 | 7 | 0 | 0 | 0 | 0 | 0 | 0 | 0 | 0 | 0 | 0 | 0 | 0 | 0 | 0 | 0 | 0 | 0 | 0 | 0 | 0 | 0 | 0 | 0 | 0
4 | 2050 | Winter | Flex Up, [MW] | 0 | 7 | 0 | 0 | 0 | 0 | 0 | 0 | 0 | 0 | 0 | 0 | 0 | 0 | 0 | 0 | 0 | 0 | 0 | 0 | 0 | 0 | 0 | 0 | 0 | 0
4 | 2050 | Winter | Flex Down, [MW] | 0 | 7 | 0 | 0 | 0 | 0 | 0 | 0 | 0 | 0 | 0 | 0 | 0 | 0 | 0 | 0 | 0 | 0 | 0 | 0 | 0 | 0 | 0 | 0 | 0 | 0
4 | 2050 | Winter | Pc_net, [MW] | 0 | 7 | 0 | 0 | 0 | 0 | 0 | 0 | 0 | 0 | 0 | 0 | 0 | 0 | 0 | 0 | 0 | 0 | 0 | 0 | 0 | 0 | 0 | 0 | 0 | 0
4 | 2050 | Winter | Qc, [MVAr] | 0 | 7 | 0 | 0 | 0 | 0 | 0 | 0 | 0 | 0 | 0 | 0 | 0 | 0 | 0 | 0 | 0 | 0 | 0 | 0 | 0 | 0 | 0 | 0 | 0 | 0
5 | 2050 | Winter | Pc, [MW] | 0 | 7 | 0 | 0 | 0 | 0 | 0 | 0 | 0 | 0 | 0 | 0 | 0 | 0 | 0 | 0 | 0 | 0 | 0 | 0 | 0 | 0 | 0 | 0 | 0 | 0
5 | 2050 | Winter | Flex Up, [MW] | 0 | 7 | 0 | 0 | 0 | 0 | 0 | 0 | 0 | 0 | 0 | 0 | 0 | 0 | 0 | 0 | 0 | 0 | 0 | 0 | 0 | 0 | 0 | 0 | 0 | 0
5 | 2050 | Winter | Flex Down, [MW] | 0 | 7 | 0 | 0 | 0 | 0 | 0 | 0 | 0 | 0 | 0 | 0 | 0 | 0 | 0 | 0 | 0 | 0 | 0 | 0 | 0 | 0 | 0 | 0 | 0 | 0
5 | 2050 | Winter | Pc_net, [MW] | 0 | 7 | 0 | 0 | 0 | 0 | 0 | 0 | 0 | 0 | 0 | 0 | 0 | 0 | 0 | 0 | 0 | 0 | 0 | 0 | 0 | 0 | 0 | 0 | 0 | 0
5 | 2050 | Winter | Qc, [MVAr] | 0 | 7 | 0 | 0 | 0 | 0 | 0 | 0 | 0 | 0 | 0 | 0 | 0 | 0 | 0 | 0 | 0 | 0 | 0 | 0 | 0 | 0 | 0 | 0 | 0 | 0
6 | 2050 | Winter | Pc, [MW] | 0 | 7 | 3.7014 | 3.5207 | 3.3142 | 3.2214 | 3.2183 | 3.495 | 3.8928 | 3.8182 | 4.3782 | 5.1002 | 5.7776 | 6.0055 | 5.3791 | 4.8305 | 4.5763 | 4.3895 | 4.3671 | 4.5561 | 4.6151 | 4.7239 | 4.583 | 4.2583 | 4.2809 | 3.8697
6 | 2050 | Winter | Flex Up, [MW] | 0 | 7 | 0.087629 | 0.08363 | 0.080329 | 0.078779 | 0.081677 | 0.097327 | 0.15209 | 0.17294 | 0.18227 | 0.18462 | 0.19233 | 0.19238 | 0.18234 | 0.17856 | 0.15728 | 0.1414 | 0.14408 | 0.154 | 0.14746 | 0.14074 | 0.13669 | 0.12615 | 0.11181 | 0.10053
6 | 2050 | Winter | Flex Down, [MW] | 0 | 7 | 0.093085 | 0.088334 | 0.084305 | 0.082236 | 0.084969 | 0.10144 | 0.15964 | 0.17619 | 0.18005 | 0.1777 | 0.18111 | 0.17803 | 0.1669 | 0.16275 | 0.14514 | 0.1327 | 0.13784 | 0.15252 | 0.15266 | 0.15113 | 0.14981 | 0.13827 | 0.12182 | 0.1084
6 | 2050 | Winter | Pc_net, [MW] | 0 | 7 | 3.696 | 3.516 | 3.3103 | 3.218 | 3.215 | 3.4909 | 3.8852 | 3.8149 | 4.3805 | 5.1071 | 5.7888 | 6.0199 | 5.3945 | 4.8463 | 4.5884 | 4.3982 | 4.3734 | 4.5575 | 4.6099 | 4.7135 | 4.5699 | 4.2462 | 4.2709 | 3.8618
6 | 2050 | Winter | Qc, [MVAr] | 0 | 7 | -2.7776 | -2.8281 | -2.8113 | -2.8113 | -2.7608 | -2.6429 | -2.0201 | -1.6161 | -1.4814 | -1.7002 | -1.5992 | -1.4646 | -1.5487 | -1.6834 | -2.0369 | -2.2558 | -2.2558 | -2.2221 | -2.3399 | -2.4241 | -2.4578 | -2.5419 | -2.6429 | -2.6934
7 | 2050 | Winter | Pc, [MW] | 0 | 7 | 0 | 0 | 0 | 0 | 0 | 0 | 0 | 0 | 0 | 0 | 0 | 0 | 0 | 0 | 0 | 0 | 0 | 0 | 0 | 0 | 0 | 0 | 0 | 0
7 | 2050 | Winter | Flex Up, [MW] | 0 | 7 | 0 | 0 | 0 | 0 | 0 | 0 | 0 | 0 | 0 | 0 | 0 | 0 | 0 | 0 | 0 | 0 | 0 | 0 | 0 | 0 | 0 | 0 | 0 | 0
7 | 2050 | Winter | Flex Down, [MW] | 0 | 7 | 0 | 0 | 0 | 0 | 0 | 0 | 0 | 0 | 0 | 0 | 0 | 0 | 0 | 0 | 0 | 0 | 0 | 0 | 0 | 0 | 0 | 0 | 0 | 0
7 | 2050 | Winter | Pc_net, [MW] | 0 | 7 | 0 | 0 | 0 | 0 | 0 | 0 | 0 | 0 | 0 | 0 | 0 | 0 | 0 | 0 | 0 | 0 | 0 | 0 | 0 | 0 | 0 | 0 | 0 | 0
7 | 2050 | Winter | Qc, [MVAr] | 0 | 7 | 0 | 0 | 0 | 0 | 0 | 0 | 0 | 0 | 0 | 0 | 0 | 0 | 0 | 0 | 0 | 0 | 0 | 0 | 0 | 0 | 0 | 0 | 0 | 0
1 | 2050 | Winter | Pc, [MW] | 0 | 8 | 0 | 0 | 0 | 0 | 0 | 0 | 0 | 0 | 0 | 0 | 0 | 0 | 0 | 0 | 0 | 0 | 0 | 0 | 0 | 0 | 0 | 0 | 0 | 0
1 | 2050 | Winter | Flex Up, [MW] | 0 | 8 | 0 | 0 | 0 | 0 | 0 | 0 | 0 | 0 | 0 | 0 | 0 | 0 | 0 | 0 | 0 | 0 | 0 | 0 | 0 | 0 | 0 | 0 | 0 | 0
1 | 2050 | Winter | Flex Down, [MW] | 0 | 8 | 0 | 0 | 0 | 0 | 0 | 0 | 0 | 0 | 0 | 0 | 0 | 0 | 0 | 0 | 0 | 0 | 0 | 0 | 0 | 0 | 0 | 0 | 0 | 0
1 | 2050 | Winter | Pc_net, [MW] | 0 | 8 | 0 | 0 | 0 | 0 | 0 | 0 | 0 | 0 | 0 | 0 | 0 | 0 | 0 | 0 | 0 | 0 | 0 | 0 | 0 | 0 | 0 | 0 | 0 | 0
1 | 2050 | Winter | Qc, [MVAr] | 0 | 8 | 0 | 0 | 0 | 0 | 0 | 0 | 0 | 0 | 0 | 0 | 0 | 0 | 0 | 0 | 0 | 0 | 0 | 0 | 0 | 0 | 0 | 0 | 0 | 0
2 | 2050 | Winter | Pc, [MW] | 0 | 8 | 0 | 0 | 0 | 0 | 0 | 0 | 0 | 0 | 0 | 0 | 0 | 0 | 0 | 0 | 0 | 0 | 0 | 0 | 0 | 0 | 0 | 0 | 0 | 0
2 | 2050 | Winter | Flex Up, [MW] | 0 | 8 | 0 | 0 | 0 | 0 | 0 | 0 | 0 | 0 | 0 | 0 | 0 | 0 | 0 | 0 | 0 | 0 | 0 | 0 | 0 | 0 | 0 | 0 | 0 | 0
2 | 2050 | Winter | Flex Down, [MW] | 0 | 8 | 0 | 0 | 0 | 0 | 0 | 0 | 0 | 0 | 0 | 0 | 0 | 0 | 0 | 0 | 0 | 0 | 0 | 0 | 0 | 0 | 0 | 0 | 0 | 0
2 | 2050 | Winter | Pc_net, [MW] | 0 | 8 | 0 | 0 | 0 | 0 | 0 | 0 | 0 | 0 | 0 | 0 | 0 | 0 | 0 | 0 | 0 | 0 | 0 | 0 | 0 | 0 | 0 | 0 | 0 | 0
2 | 2050 | Winter | Qc, [MVAr] | 0 | 8 | 0 | 0 | 0 | 0 | 0 | 0 | 0 | 0 | 0 | 0 | 0 | 0 | 0 | 0 | 0 | 0 | 0 | 0 | 0 | 0 | 0 | 0 | 0 | 0
3 | 2050 | Winter | Pc, [MW] | 0 | 8 | 15.8248 | 15.5551 | 15.1292 | 14.9263 | 14.4841 | 14.731 | 15.2567 | 14.4289 | 15.0426 | 15.6208 | 16.2697 | 15.5538 | 15.1314 | 14.6853 | 14.3186 | 14.7394 | 14.7697 | 14.9617 | 15.369 | 15.573 | 15.224 | 15.0295 | 16.1104 | 15.6472
3 | 2050 | Winter | Flex Up, [MW] | 0 | 8 | 0.34718 | 0.3388 | 0.33993 | 0.34469 | 0.35282 | 0.36805 | 0.45992 | 0.49278 | 0.53964 | 0.556 | 0.56112 | 0.59456 | 0.62562 | 0.60568 | 0.59042 | 0.58983 | 0.5549 | 0.54943 | 0.48254 | 0.42516 | 0.4135 | 0.3956 | 0.38066 | 0.37316
3 | 2050 | Winter | Flex Down, [MW] | 0 | 8 | 0.49944 | 0.47773 | 0.47115 | 0.4682 | 0.46522 | 0.46813 | 0.56018 | 0.50312 | 0.47295 | 0.43795 | 0.41421 | 0.41442 | 0.42027 | 0.40907 | 0.40607 | 0.41859 | 0.42527 | 0.47431 | 0.50209 | 0.50735 | 0.53171 | 0.52206 | 0.51132 | 0.50122
3 | 2050 | Winter | Pc_net, [MW] | 0 | 8 | 15.6726 | 15.4161 | 14.998 | 14.8028 | 14.3717 | 14.6309 | 15.1564 | 14.4186 | 15.1093 | 15.7388 | 16.4166 | 15.7339 | 15.3368 | 14.8819 | 14.5029 | 14.9106 | 14.8993 | 15.0368 | 15.3494 | 15.4908 | 15.1058 | 14.903 | 15.9797 | 15.5191
3 | 2050 | Winter | Qc, [MVAr] | 0 | 8 | 0.35351 | 0.28618 | 0.40402 | 0.50502 | 0.53869 | 0.65653 | 2.3904 | 2.9965 | 3.1985 | 2.9965 | 2.7439 | 3.148 | 3.552 | 3.148 | 3.0975 | 3.0975 | 2.7944 | 2.8786 | 2.4914 | 1.8854 | 2.0706 | 1.8012 | 0.7912 | 0.55552
4 | 2050 | Winter | Pc, [MW] | 0 | 8 | 0 | 0 | 0 | 0 | 0 | 0 | 0 | 0 | 0 | 0 | 0 | 0 | 0 | 0 | 0 | 0 | 0 | 0 | 0 | 0 | 0 | 0 | 0 | 0
4 | 2050 | Winter | Flex Up, [MW] | 0 | 8 | 0 | 0 | 0 | 0 | 0 | 0 | 0 | 0 | 0 | 0 | 0 | 0 | 0 | 0 | 0 | 0 | 0 | 0 | 0 | 0 | 0 | 0 | 0 | 0
4 | 2050 | Winter | Flex Down, [MW] | 0 | 8 | 0 | 0 | 0 | 0 | 0 | 0 | 0 | 0 | 0 | 0 | 0 | 0 | 0 | 0 | 0 | 0 | 0 | 0 | 0 | 0 | 0 | 0 | 0 | 0
4 | 2050 | Winter | Pc_net, [MW] | 0 | 8 | 0 | 0 | 0 | 0 | 0 | 0 | 0 | 0 | 0 | 0 | 0 | 0 | 0 | 0 | 0 | 0 | 0 | 0 | 0 | 0 | 0 | 0 | 0 | 0
4 | 2050 | Winter | Qc, [MVAr] | 0 | 8 | 0 | 0 | 0 | 0 | 0 | 0 | 0 | 0 | 0 | 0 | 0 | 0 | 0 | 0 | 0 | 0 | 0 | 0 | 0 | 0 | 0 | 0 | 0 | 0
5 | 2050 | Winter | Pc, [MW] | 0 | 8 | 0 | 0 | 0 | 0 | 0 | 0 | 0 | 0 | 0 | 0 | 0 | 0 | 0 | 0 | 0 | 0 | 0 | 0 | 0 | 0 | 0 | 0 | 0 | 0
5 | 2050 | Winter | Flex Up, [MW] | 0 | 8 | 0 | 0 | 0 | 0 | 0 | 0 | 0 | 0 | 0 | 0 | 0 | 0 | 0 | 0 | 0 | 0 | 0 | 0 | 0 | 0 | 0 | 0 | 0 | 0
5 | 2050 | Winter | Flex Down, [MW] | 0 | 8 | 0 | 0 | 0 | 0 | 0 | 0 | 0 | 0 | 0 | 0 | 0 | 0 | 0 | 0 | 0 | 0 | 0 | 0 | 0 | 0 | 0 | 0 | 0 | 0
5 | 2050 | Winter | Pc_net, [MW] | 0 | 8 | 0 | 0 | 0 | 0 | 0 | 0 | 0 | 0 | 0 | 0 | 0 | 0 | 0 | 0 | 0 | 0 | 0 | 0 | 0 | 0 | 0 | 0 | 0 | 0
5 | 2050 | Winter | Qc, [MVAr] | 0 | 8 | 0 | 0 | 0 | 0 | 0 | 0 | 0 | 0 | 0 | 0 | 0 | 0 | 0 | 0 | 0 | 0 | 0 | 0 | 0 | 0 | 0 | 0 | 0 | 0
6 | 2050 | Winter | Pc, [MW] | 0 | 8 | 3.7014 | 3.5207 | 3.3142 | 3.2214 | 3.2183 | 3.495 | 3.8928 | 3.8182 | 4.3782 | 5.1002 | 5.7776 | 6.0055 | 5.3791 | 4.8305 | 4.5763 | 4.3895 | 4.3671 | 4.5561 | 4.6151 | 4.7239 | 4.583 | 4.2583 | 4.2809 | 3.8697
6 | 2050 | Winter | Flex Up, [MW] | 0 | 8 | 0.08743 | 0.083452 | 0.08017 | 0.078634 | 0.081535 | 0.097155 | 0.15181 | 0.17291 | 0.18255 | 0.1851 | 0.19289 | 0.19284 | 0.18252 | 0.17855 | 0.15732 | 0.14153 | 0.14429 | 0.1542 | 0.14746 | 0.14055 | 0.13639 | 0.12586 | 0.11156 | 0.10033
6 | 2050 | Winter | Flex Down, [MW] | 0 | 8 | 0.093284 | 0.088512 | 0.084464 | 0.08238 | 0.085111 | 0.10161 | 0.15991 | 0.17622 | 0.17977 | 0.17723 | 0.18055 | 0.17757 | 0.16671 | 0.16276 | 0.1451 | 0.13257 | 0.13764 | 0.15232 | 0.15266 | 0.15132 | 0.1501 | 0.13857 | 0.12206 | 0.1086
6 | 2050 | Winter | Pc_net, [MW] | 0 | 8 | 3.6956 | 3.5157 | 3.3099 | 3.2177 | 3.2148 | 3.4905 | 3.8847 | 3.8149 | 4.381 | 5.1081 | 5.79 | 6.0208 | 5.3949 | 4.8463 | 4.5885 | 4.3985 | 4.3738 | 4.558 | 4.6099 | 4.7131 | 4.5693 | 4.2456 | 4.2704 | 3.8614
6 | 2050 | Winter | Qc, [MVAr] | 0 | 8 | -2.7776 | -2.8281 | -2.8113 | -2.8113 | -2.7608 | -2.6429 | -2.0201 | -1.6161 | -1.4814 | -1.7002 | -1.5992 | -1.4646 | -1.5487 | -1.6834 | -2.0369 | -2.2558 | -2.2558 | -2.2221 | -2.3399 | -2.4241 | -2.4578 | -2.5419 | -2.6429 | -2.6934
7 | 2050 | Winter | Pc, [MW] | 0 | 8 | 0 | 0 | 0 | 0 | 0 | 0 | 0 | 0 | 0 | 0 | 0 | 0 | 0 | 0 | 0 | 0 | 0 | 0 | 0 | 0 | 0 | 0 | 0 | 0
7 | 2050 | Winter | Flex Up, [MW] | 0 | 8 | 0 | 0 | 0 | 0 | 0 | 0 | 0 | 0 | 0 | 0 | 0 | 0 | 0 | 0 | 0 | 0 | 0 | 0 | 0 | 0 | 0 | 0 | 0 | 0
7 | 2050 | Winter | Flex Down, [MW] | 0 | 8 | 0 | 0 | 0 | 0 | 0 | 0 | 0 | 0 | 0 | 0 | 0 | 0 | 0 | 0 | 0 | 0 | 0 | 0 | 0 | 0 | 0 | 0 | 0 | 0
7 | 2050 | Winter | Pc_net, [MW] | 0 | 8 | 0 | 0 | 0 | 0 | 0 | 0 | 0 | 0 | 0 | 0 | 0 | 0 | 0 | 0 | 0 | 0 | 0 | 0 | 0 | 0 | 0 | 0 | 0 | 0
7 | 2050 | Winter | Qc, [MVAr] | 0 | 8 | 0 | 0 | 0 | 0 | 0 | 0 | 0 | 0 | 0 | 0 | 0 | 0 | 0 | 0 | 0 | 0 | 0 | 0 | 0 | 0 | 0 | 0 | 0 | 0
1 | 2050 | Winter | Pc, [MW] | Expected | - | 0 | 0 | 0 | 0 | 0 | 0 | 0 | 0 | 0 | 0 | 0 | 0 | 0 | 0 | 0 | 0 | 0 | 0 | 0 | 0 | 0 | 0 | 0 | 0
1 | 2050 | Winter | Flex Up, [MW] | Expected | - | 0 | 0 | 0 | 0 | 0 | 0 | 0 | 0 | 0 | 0 | 0 | 0 | 0 | 0 | 0 | 0 | 0 | 0 | 0 | 0 | 0 | 0 | 0 | 0
1 | 2050 | Winter | Flex Down, [MW] | Expected | - | 0 | 0 | 0 | 0 | 0 | 0 | 0 | 0 | 0 | 0 | 0 | 0 | 0 | 0 | 0 | 0 | 0 | 0 | 0 | 0 | 0 | 0 | 0 | 0
1 | 2050 | Winter | Pc_net, [MW] | Expected | - | 0 | 0 | 0 | 0 | 0 | 0 | 0 | 0 | 0 | 0 | 0 | 0 | 0 | 0 | 0 | 0 | 0 | 0 | 0 | 0 | 0 | 0 | 0 | 0
1 | 2050 | Winter | Qc, [MVAr] | Expected | - | 0 | 0 | 0 | 0 | 0 | 0 | 0 | 0 | 0 | 0 | 0 | 0 | 0 | 0 | 0 | 0 | 0 | 0 | 0 | 0 | 0 | 0 | 0 | 0
2 | 2050 | Winter | Pc, [MW] | Expected | - | 0 | 0 | 0 | 0 | 0 | 0 | 0 | 0 | 0 | 0 | 0 | 0 | 0 | 0 | 0 | 0 | 0 | 0 | 0 | 0 | 0 | 0 | 0 | 0
2 | 2050 | Winter | Flex Up, [MW] | Expected | - | 0 | 0 | 0 | 0 | 0 | 0 | 0 | 0 | 0 | 0 | 0 | 0 | 0 | 0 | 0 | 0 | 0 | 0 | 0 | 0 | 0 | 0 | 0 | 0
2 | 2050 | Winter | Flex Down, [MW] | Expected | - | 0 | 0 | 0 | 0 | 0 | 0 | 0 | 0 | 0 | 0 | 0 | 0 | 0 | 0 | 0 | 0 | 0 | 0 | 0 | 0 | 0 | 0 | 0 | 0
2 | 2050 | Winter | Pc_net, [MW] | Expected | - | 0 | 0 | 0 | 0 | 0 | 0 | 0 | 0 | 0 | 0 | 0 | 0 | 0 | 0 | 0 | 0 | 0 | 0 | 0 | 0 | 0 | 0 | 0 | 0
2 | 2050 | Winter | Qc, [MVAr] | Expected | - | 0 | 0 | 0 | 0 | 0 | 0 | 0 | 0 | 0 | 0 | 0 | 0 | 0 | 0 | 0 | 0 | 0 | 0 | 0 | 0 | 0 | 0 | 0 | 0
3 | 2050 | Winter | Pc, [MW] | Expected | - | 16.8215 | 16.2363 | 16.064 | 16.0296 | 15.9945 | 16.3483 | 19.365 | 18.7795 | 19.2387 | 19.0286 | 18.9778 | 19.454 | 19.8113 | 19.0857 | 18.4508 | 18.6604 | 18.3437 | 19.0912 | 18.5507 | 17.8349 | 17.9077 | 17.4086 | 17.3814 | 17.0329
3 | 2050 | Winter | Flex Up, [MW] | Expected | - | 0.35541 | 0.34772 | 0.34794 | 0.35115 | 0.35645 | 0.36717 | 0.43886 | 0.46631 | 0.52685 | 0.57045 | 0.58429 | 0.61944 | 0.65152 | 0.63065 | 0.61471 | 0.61335 | 0.57264 | 0.53826 | 0.45597 | 0.40051 | 0.38532 | 0.37148 | 0.36071 | 0.35487
3 | 2050 | Winter | Flex Down, [MW] | Expected | - | 0.49121 | 0.46881 | 0.46313 | 0.46174 | 0.46159 | 0.46901 | 0.58124 | 0.52959 | 0.48574 | 0.4235 | 0.39104 | 0.38954 | 0.39437 | 0.3841 | 0.38178 | 0.39507 | 0.40753 | 0.48548 | 0.52866 | 0.532 | 0.55989 | 0.54618 | 0.53127 | 0.51952
3 | 2050 | Winter | Pc_net, [MW] | Expected | - | 16.6857 | 16.1152 | 15.9488 | 15.919 | 15.8894 | 16.2465 | 19.2226 | 18.7163 | 19.2798 | 19.1756 | 19.1711 | 19.6839 | 20.0684 | 19.3322 | 18.6837 | 18.8787 | 18.5088 | 19.144 | 18.4781 | 17.7034 | 17.7332 | 17.2339 | 17.2108 | 16.8682
3 | 2050 | Winter | Qc, [MVAr] | Expected | - | 0.35351 | 0.28618 | 0.40402 | 0.50502 | 0.53869 | 0.65653 | 2.3904 | 2.9965 | 3.1985 | 2.9965 | 2.7439 | 3.148 | 3.552 | 3.148 | 3.0975 | 3.0975 | 2.7944 | 2.8786 | 2.4914 | 1.8854 | 2.0706 | 1.8012 | 0.7912 | 0.55552
4 | 2050 | Winter | Pc, [MW] | Expected | - | 0 | 0 | 0 | 0 | 0 | 0 | 0 | 0 | 0 | 0 | 0 | 0 | 0 | 0 | 0 | 0 | 0 | 0 | 0 | 0 | 0 | 0 | 0 | 0
4 | 2050 | Winter | Flex Up, [MW] | Expected | - | 0 | 0 | 0 | 0 | 0 | 0 | 0 | 0 | 0 | 0 | 0 | 0 | 0 | 0 | 0 | 0 | 0 | 0 | 0 | 0 | 0 | 0 | 0 | 0
4 | 2050 | Winter | Flex Down, [MW] | Expected | - | 0 | 0 | 0 | 0 | 0 | 0 | 0 | 0 | 0 | 0 | 0 | 0 | 0 | 0 | 0 | 0 | 0 | 0 | 0 | 0 | 0 | 0 | 0 | 0
4 | 2050 | Winter | Pc_net, [MW] | Expected | - | 0 | 0 | 0 | 0 | 0 | 0 | 0 | 0 | 0 | 0 | 0 | 0 | 0 | 0 | 0 | 0 | 0 | 0 | 0 | 0 | 0 | 0 | 0 | 0
4 | 2050 | Winter | Qc, [MVAr] | Expected | - | 0 | 0 | 0 | 0 | 0 | 0 | 0 | 0 | 0 | 0 | 0 | 0 | 0 | 0 | 0 | 0 | 0 | 0 | 0 | 0 | 0 | 0 | 0 | 0
5 | 2050 | Winter | Pc, [MW] | Expected | - | 0 | 0 | 0 | 0 | 0 | 0 | 0 | 0 | 0 | 0 | 0 | 0 | 0 | 0 | 0 | 0 | 0 | 0 | 0 | 0 | 0 | 0 | 0 | 0
5 | 2050 | Winter | Flex Up, [MW] | Expected | - | 0 | 0 | 0 | 0 | 0 | 0 | 0 | 0 | 0 | 0 | 0 | 0 | 0 | 0 | 0 | 0 | 0 | 0 | 0 | 0 | 0 | 0 | 0 | 0
5 | 2050 | Winter | Flex Down, [MW] | Expected | - | 0 | 0 | 0 | 0 | 0 | 0 | 0 | 0 | 0 | 0 | 0 | 0 | 0 | 0 | 0 | 0 | 0 | 0 | 0 | 0 | 0 | 0 | 0 | 0
5 | 2050 | Winter | Pc_net, [MW] | Expected | - | 0 | 0 | 0 | 0 | 0 | 0 | 0 | 0 | 0 | 0 | 0 | 0 | 0 | 0 | 0 | 0 | 0 | 0 | 0 | 0 | 0 | 0 | 0 | 0
5 | 2050 | Winter | Qc, [MVAr] | Expected | - | 0 | 0 | 0 | 0 | 0 | 0 | 0 | 0 | 0 | 0 | 0 | 0 | 0 | 0 | 0 | 0 | 0 | 0 | 0 | 0 | 0 | 0 | 0 | 0
6 | 2050 | Winter | Pc, [MW] | Expected | - | 3.6379 | 3.4583 | 3.2994 | 3.2195 | 3.3086 | 3.8547 | 5.7279 | 6.2754 | 6.6357 | 6.7872 | 7.0928 | 7.0939 | 6.6277 | 6.3565 | 5.6916 | 5.2426 | 5.3933 | 5.8264 | 5.7 | 5.5736 | 5.4435 | 5.0322 | 4.599 | 4.1252
6 | 2050 | Winter | Flex Up, [MW] | Expected | - | 0.089459 | 0.085238 | 0.081679 | 0.079888 | 0.082557 | 0.097917 | 0.15051 | 0.16903 | 0.1783 | 0.18273 | 0.19237 | 0.19398 | 0.18464 | 0.18114 | 0.15966 | 0.14326 | 0.1452 | 0.15333 | 0.14584 | 0.139 | 0.13488 | 0.12489 | 0.11127 | 0.10025
6 | 2050 | Winter | Flex Down, [MW] | Expected | - | 0.091255 | 0.086726 | 0.082955 | 0.081126 | 0.084088 | 0.10085 | 0.16121 | 0.1801 | 0.18401 | 0.17959 | 0.18107 | 0.17643 | 0.16459 | 0.16017 | 0.14276 | 0.13084 | 0.13672 | 0.15319 | 0.15428 | 0.15287 | 0.15161 | 0.13954 | 0.12236 | 0.10868
6 | 2050 | Winter | Pc_net, [MW] | Expected | - | 3.6361 | 3.4568 | 3.2982 | 3.2183 | 3.3071 | 3.8517 | 5.7172 | 6.2643 | 6.63 | 6.7903 | 7.1041 | 7.1114 | 6.6477 | 6.3775 | 5.7085 | 5.255 | 5.4018 | 5.8265 | 5.6915 | 5.5597 | 5.4268 | 5.0176 | 4.5879 | 4.1167
6 | 2050 | Winter | Qc, [MVAr] | Expected | - | -2.7776 | -2.8281 | -2.8113 | -2.8113 | -2.7608 | -2.6429 | -2.0201 | -1.6161 | -1.4814 | -1.7002 | -1.5992 | -1.4646 | -1.5487 | -1.6834 | -2.0369 | -2.2558 | -2.2558 | -2.2221 | -2.3399 | -2.4241 | -2.4578 | -2.5419 | -2.6429 | -2.6934
7 | 2050 | Winter | Pc, [MW] | Expected | - | 0 | 0 | 0 | 0 | 0 | 0 | 0 | 0 | 0 | 0 | 0 | 0 | 0 | 0 | 0 | 0 | 0 | 0 | 0 | 0 | 0 | 0 | 0 | 0
7 | 2050 | Winter | Flex Up, [MW] | Expected | - | 0 | 0 | 0 | 0 | 0 | 0 | 0 | 0 | 0 | 0 | 0 | 0 | 0 | 0 | 0 | 0 | 0 | 0 | 0 | 0 | 0 | 0 | 0 | 0
7 | 2050 | Winter | Flex Down, [MW] | Expected | - | 0 | 0 | 0 | 0 | 0 | 0 | 0 | 0 | 0 | 0 | 0 | 0 | 0 | 0 | 0 | 0 | 0 | 0 | 0 | 0 | 0 | 0 | 0 | 0
7 | 2050 | Winter | Pc_net, [MW] | Expected | - | 0 | 0 | 0 | 0 | 0 | 0 | 0 | 0 | 0 | 0 | 0 | 0 | 0 | 0 | 0 | 0 | 0 | 0 | 0 | 0 | 0 | 0 | 0 | 0
7 | 2050 | Winter | Qc, [MVAr] | Expected | - | 0 | 0 | 0 | 0 | 0 | 0 | 0 | 0 | 0 | 0 | 0 | 0 | 0 | 0 | 0 | 0 | 0 | 0 | 0 | 0 | 0 | 0 | 0 | 0
1 | 2050 | Summer | Pc, [MW] | 0 | 0 | 0 | 0 | 0 | 0 | 0 | 0 | 0 | 0 | 0 | 0 | 0 | 0 | 0 | 0 | 0 | 0 | 0 | 0 | 0 | 0 | 0 | 0 | 0 | 0
1 | 2050 | Summer | Flex Up, [MW] | 0 | 0 | 0 | 0 | 0 | 0 | 0 | 0 | 0 | 0 | 0 | 0 | 0 | 0 | 0 | 0 | 0 | 0 | 0 | 0 | 0 | 0 | 0 | 0 | 0 | 0
1 | 2050 | Summer | Flex Down, [MW] | 0 | 0 | 0 | 0 | 0 | 0 | 0 | 0 | 0 | 0 | 0 | 0 | 0 | 0 | 0 | 0 | 0 | 0 | 0 | 0 | 0 | 0 | 0 | 0 | 0 | 0
1 | 2050 | Summer | Pc_net, [MW] | 0 | 0 | 0 | 0 | 0 | 0 | 0 | 0 | 0 | 0 | 0 | 0 | 0 | 0 | 0 | 0 | 0 | 0 | 0 | 0 | 0 | 0 | 0 | 0 | 0 | 0
1 | 2050 | Summer | Qc, [MVAr] | 0 | 0 | 0 | 0 | 0 | 0 | 0 | 0 | 0 | 0 | 0 | 0 | 0 | 0 | 0 | 0 | 0 | 0 | 0 | 0 | 0 | 0 | 0 | 0 | 0 | 0
2 | 2050 | Summer | Pc, [MW] | 0 | 0 | 0 | 0 | 0 | 0 | 0 | 0 | 0 | 0 | 0 | 0 | 0 | 0 | 0 | 0 | 0 | 0 | 0 | 0 | 0 | 0 | 0 | 0 | 0 | 0
2 | 2050 | Summer | Flex Up, [MW] | 0 | 0 | 0 | 0 | 0 | 0 | 0 | 0 | 0 | 0 | 0 | 0 | 0 | 0 | 0 | 0 | 0 | 0 | 0 | 0 | 0 | 0 | 0 | 0 | 0 | 0
2 | 2050 | Summer | Flex Down, [MW] | 0 | 0 | 0 | 0 | 0 | 0 | 0 | 0 | 0 | 0 | 0 | 0 | 0 | 0 | 0 | 0 | 0 | 0 | 0 | 0 | 0 | 0 | 0 | 0 | 0 | 0
2 | 2050 | Summer | Pc_net, [MW] | 0 | 0 | 0 | 0 | 0 | 0 | 0 | 0 | 0 | 0 | 0 | 0 | 0 | 0 | 0 | 0 | 0 | 0 | 0 | 0 | 0 | 0 | 0 | 0 | 0 | 0
2 | 2050 | Summer | Qc, [MVAr] | 0 | 0 | 0 | 0 | 0 | 0 | 0 | 0 | 0 | 0 | 0 | 0 | 0 | 0 | 0 | 0 | 0 | 0 | 0 | 0 | 0 | 0 | 0 | 0 | 0 | 0
3 | 2050 | Summer | Pc, [MW] | 0 | 0 | 15.4343 | 15.2491 | 15.0048 | 14.9084 | 14.811 | 15.1366 | 17.4498 | 18.3752 | 19.5882 | 18.6452 | 18.7614 | 18.9011 | 19.5209 | 19.3246 | 18.9003 | 18.7561 | 18.9983 | 19.1805 | 18.3594 | 18.5806 | 18.7362 | 17.6382 | 15.6472 | 15.6665
3 | 2050 | Summer | Flex Up, [MW] | 0 | 0 | 0.40084 | 0.38836 | 0.38755 | 0.39029 | 0.39512 | 0.40598 | 0.49493 | 0.49609 | 0.52181 | 0.53619 | 0.54033 | 0.56974 | 0.59652 | 0.57698 | 0.56175 | 0.55894 | 0.52155 | 0.5098 | 0.45821 | 0.41138 | 0.40294 | 0.39176 | 0.38606 | 0.37886
3 | 2050 | Summer | Flex Down, [MW] | 0 | 0 | 0.44579 | 0.42816 | 0.42352 | 0.4226 | 0.42292 | 0.4302 | 0.52517 | 0.4998 | 0.49078 | 0.45776 | 0.435 | 0.43923 | 0.44937 | 0.43777 | 0.43474 | 0.44948 | 0.45863 | 0.51393 | 0.52643 | 0.52113 | 0.54227 | 0.52589 | 0.50592 | 0.49552
3 | 2050 | Summer | Pc_net, [MW] | 0 | 0 | 15.3893 | 15.2093 | 14.9688 | 14.8761 | 14.7832 | 15.1124 | 17.4195 | 18.3715 | 19.6192 | 18.7236 | 18.8668 | 19.0316 | 19.6681 | 19.4638 | 19.0273 | 18.8655 | 19.0612 | 19.1763 | 18.2911 | 18.4708 | 18.5969 | 17.5041 | 15.5273 | 15.5499
3 | 2050 | Summer | Qc, [MVAr] | 0 | 0 | 0.70785 | 0.65922 | 0.49555 | 0.44669 | 0.41068 | 0.51566 | 1.698 | 2.2678 | 2.9092 | 2.7736 | 2.7053 | 2.6714 | 2.8872 | 2.6503 | 2.4343 | 2.2618 | 2.2388 | 2.2681 | 1.8865 | 1.7289 | 1.8327 | 1.2826 | 0.56289 | 0.6031
4 | 2050 | Summer | Pc, [MW] | 0 | 0 | 0 | 0 | 0 | 0 | 0 | 0 | 0 | 0 | 0 | 0 | 0 | 0 | 0 | 0 | 0 | 0 | 0 | 0 | 0 | 0 | 0 | 0 | 0 | 0
4 | 2050 | Summer | Flex Up, [MW] | 0 | 0 | 0 | 0 | 0 | 0 | 0 | 0 | 0 | 0 | 0 | 0 | 0 | 0 | 0 | 0 | 0 | 0 | 0 | 0 | 0 | 0 | 0 | 0 | 0 | 0
4 | 2050 | Summer | Flex Down, [MW] | 0 | 0 | 0 | 0 | 0 | 0 | 0 | 0 | 0 | 0 | 0 | 0 | 0 | 0 | 0 | 0 | 0 | 0 | 0 | 0 | 0 | 0 | 0 | 0 | 0 | 0
4 | 2050 | Summer | Pc_net, [MW] | 0 | 0 | 0 | 0 | 0 | 0 | 0 | 0 | 0 | 0 | 0 | 0 | 0 | 0 | 0 | 0 | 0 | 0 | 0 | 0 | 0 | 0 | 0 | 0 | 0 | 0
4 | 2050 | Summer | Qc, [MVAr] | 0 | 0 | 0 | 0 | 0 | 0 | 0 | 0 | 0 | 0 | 0 | 0 | 0 | 0 | 0 | 0 | 0 | 0 | 0 | 0 | 0 | 0 | 0 | 0 | 0 | 0
5 | 2050 | Summer | Pc, [MW] | 0 | 0 | 0 | 0 | 0 | 0 | 0 | 0 | 0 | 0 | 0 | 0 | 0 | 0 | 0 | 0 | 0 | 0 | 0 | 0 | 0 | 0 | 0 | 0 | 0 | 0
5 | 2050 | Summer | Flex Up, [MW] | 0 | 0 | 0 | 0 | 0 | 0 | 0 | 0 | 0 | 0 | 0 | 0 | 0 | 0 | 0 | 0 | 0 | 0 | 0 | 0 | 0 | 0 | 0 | 0 | 0 | 0
5 | 2050 | Summer | Flex Down, [MW] | 0 | 0 | 0 | 0 | 0 | 0 | 0 | 0 | 0 | 0 | 0 | 0 | 0 | 0 | 0 | 0 | 0 | 0 | 0 | 0 | 0 | 0 | 0 | 0 | 0 | 0
5 | 2050 | Summer | Pc_net, [MW] | 0 | 0 | 0 | 0 | 0 | 0 | 0 | 0 | 0 | 0 | 0 | 0 | 0 | 0 | 0 | 0 | 0 | 0 | 0 | 0 | 0 | 0 | 0 | 0 | 0 | 0
5 | 2050 | Summer | Qc, [MVAr] | 0 | 0 | 0 | 0 | 0 | 0 | 0 | 0 | 0 | 0 | 0 | 0 | 0 | 0 | 0 | 0 | 0 | 0 | 0 | 0 | 0 | 0 | 0 | 0 | 0 | 0
6 | 2050 | Summer | Pc, [MW] | 0 | 0 | 3.2089 | 3.0087 | 2.8647 | 2.8181 | 2.8981 | 3.1234 | 5.0251 | 5.8113 | 6.2387 | 6.1698 | 6.4295 | 6.8089 | 6.7644 | 6.2943 | 5.4846 | 5.248 | 5.0062 | 4.8766 | 4.8068 | 4.9654 | 4.7881 | 4.2227 | 3.7562 | 3.4282
6 | 2050 | Summer | Flex Up, [MW] | 0 | 0 | 0.090864 | 0.086499 | 0.082817 | 0.080947 | 0.083661 | 0.099525 | 0.15411 | 0.17187 | 0.17904 | 0.18114 | 0.18851 | 0.18825 | 0.17846 | 0.17533 | 0.15536 | 0.13995 | 0.14286 | 0.15342 | 0.14806 | 0.14213 | 0.13871 | 0.12857 | 0.11429 | 0.10263
6 | 2050 | Summer | Flex Down, [MW] | 0 | 0 | 0.08985 | 0.085464 | 0.081817 | 0.080068 | 0.082985 | 0.099242 | 0.15761 | 0.17727 | 0.18328 | 0.18118 | 0.18493 | 0.18216 | 0.17077 | 0.16598 | 0.14706 | 0.13415 | 0.13906 | 0.1531 | 0.15206 | 0.14974 | 0.14778 | 0.13585 | 0.11933 | 0.1063
6 | 2050 | Summer | Pc_net, [MW] | 0 | 0 | 3.2099 | 3.0097 | 2.8657 | 2.819 | 2.8987 | 3.1237 | 5.0216 | 5.8059 | 6.2345 | 6.1697 | 6.4331 | 6.815 | 6.7721 | 6.3036 | 5.4929 | 5.2538 | 5.01 | 4.8769 | 4.8028 | 4.9578 | 4.779 | 4.2154 | 3.7512 | 3.4245
6 | 2050 | Summer | Qc, [MVAr] | 0 | 0 | -2.5218 | -2.5393 | -2.563 | -2.5769 | -2.5424 | -2.4819 | -2.1095 | -1.7407 | -1.7079 | -1.6807 | -1.6529 | -1.6346 | -1.6732 | -1.7377 | -1.9104 | -1.9961 | -2.0665 | -2.0732 | -2.1124 | -2.1834 | -2.3219 | -2.4206 | -2.4546 | -2.5021
7 | 2050 | Summer | Pc, [MW] | 0 | 0 | 0 | 0 | 0 | 0 | 0 | 0 | 0 | 0 | 0 | 0 | 0 | 0 | 0 | 0 | 0 | 0 | 0 | 0 | 0 | 0 | 0 | 0 | 0 | 0
7 | 2050 | Summer | Flex Up, [MW] | 0 | 0 | 0 | 0 | 0 | 0 | 0 | 0 | 0 | 0 | 0 | 0 | 0 | 0 | 0 | 0 | 0 | 0 | 0 | 0 | 0 | 0 | 0 | 0 | 0 | 0
7 | 2050 | Summer | Flex Down, [MW] | 0 | 0 | 0 | 0 | 0 | 0 | 0 | 0 | 0 | 0 | 0 | 0 | 0 | 0 | 0 | 0 | 0 | 0 | 0 | 0 | 0 | 0 | 0 | 0 | 0 | 0
7 | 2050 | Summer | Pc_net, [MW] | 0 | 0 | 0 | 0 | 0 | 0 | 0 | 0 | 0 | 0 | 0 | 0 | 0 | 0 | 0 | 0 | 0 | 0 | 0 | 0 | 0 | 0 | 0 | 0 | 0 | 0
7 | 2050 | Summer | Qc, [MVAr] | 0 | 0 | 0 | 0 | 0 | 0 | 0 | 0 | 0 | 0 | 0 | 0 | 0 | 0 | 0 | 0 | 0 | 0 | 0 | 0 | 0 | 0 | 0 | 0 | 0 | 0
1 | 2050 | Summer | Pc, [MW] | 0 | 1 | 0 | 0 | 0 | 0 | 0 | 0 | 0 | 0 | 0 | 0 | 0 | 0 | 0 | 0 | 0 | 0 | 0 | 0 | 0 | 0 | 0 | 0 | 0 | 0
1 | 2050 | Summer | Flex Up, [MW] | 0 | 1 | 0 | 0 | 0 | 0 | 0 | 0 | 0 | 0 | 0 | 0 | 0 | 0 | 0 | 0 | 0 | 0 | 0 | 0 | 0 | 0 | 0 | 0 | 0 | 0
1 | 2050 | Summer | Flex Down, [MW] | 0 | 1 | 0 | 0 | 0 | 0 | 0 | 0 | 0 | 0 | 0 | 0 | 0 | 0 | 0 | 0 | 0 | 0 | 0 | 0 | 0 | 0 | 0 | 0 | 0 | 0
1 | 2050 | Summer | Pc_net, [MW] | 0 | 1 | 0 | 0 | 0 | 0 | 0 | 0 | 0 | 0 | 0 | 0 | 0 | 0 | 0 | 0 | 0 | 0 | 0 | 0 | 0 | 0 | 0 | 0 | 0 | 0
1 | 2050 | Summer | Qc, [MVAr] | 0 | 1 | 0 | 0 | 0 | 0 | 0 | 0 | 0 | 0 | 0 | 0 | 0 | 0 | 0 | 0 | 0 | 0 | 0 | 0 | 0 | 0 | 0 | 0 | 0 | 0
2 | 2050 | Summer | Pc, [MW] | 0 | 1 | 0 | 0 | 0 | 0 | 0 | 0 | 0 | 0 | 0 | 0 | 0 | 0 | 0 | 0 | 0 | 0 | 0 | 0 | 0 | 0 | 0 | 0 | 0 | 0
2 | 2050 | Summer | Flex Up, [MW] | 0 | 1 | 0 | 0 | 0 | 0 | 0 | 0 | 0 | 0 | 0 | 0 | 0 | 0 | 0 | 0 | 0 | 0 | 0 | 0 | 0 | 0 | 0 | 0 | 0 | 0
2 | 2050 | Summer | Flex Down, [MW] | 0 | 1 | 0 | 0 | 0 | 0 | 0 | 0 | 0 | 0 | 0 | 0 | 0 | 0 | 0 | 0 | 0 | 0 | 0 | 0 | 0 | 0 | 0 | 0 | 0 | 0
2 | 2050 | Summer | Pc_net, [MW] | 0 | 1 | 0 | 0 | 0 | 0 | 0 | 0 | 0 | 0 | 0 | 0 | 0 | 0 | 0 | 0 | 0 | 0 | 0 | 0 | 0 | 0 | 0 | 0 | 0 | 0
2 | 2050 | Summer | Qc, [MVAr] | 0 | 1 | 0 | 0 | 0 | 0 | 0 | 0 | 0 | 0 | 0 | 0 | 0 | 0 | 0 | 0 | 0 | 0 | 0 | 0 | 0 | 0 | 0 | 0 | 0 | 0
3 | 2050 | Summer | Pc, [MW] | 0 | 1 | 15.4343 | 15.2491 | 15.0048 | 14.9084 | 14.811 | 15.1366 | 17.4498 | 18.3752 | 19.5882 | 18.6452 | 18.7614 | 18.9011 | 19.5209 | 19.3246 | 18.9003 | 18.7561 | 18.9983 | 19.1805 | 18.3594 | 18.5806 | 18.7362 | 17.6382 | 15.6472 | 15.6665
3 | 2050 | Summer | Flex Up, [MW] | 0 | 1 | 0.38412 | 0.37286 | 0.37248 | 0.37563 | 0.38105 | 0.39268 | 0.4794 | 0.4871 | 0.52332 | 0.55054 | 0.55968 | 0.5922 | 0.62144 | 0.60084 | 0.58497 | 0.5826 | 0.5417 | 0.52044 | 0.45363 | 0.40045 | 0.38988 | 0.37822 | 0.37178 | 0.36498
3 | 2050 | Summer | Flex Down, [MW] | 0 | 1 | 0.4625 | 0.44366 | 0.4386 | 0.43726 | 0.43699 | 0.4435 | 0.5407 | 0.5088 | 0.48926 | 0.44341 | 0.41565 | 0.41677 | 0.42445 | 0.4139 | 0.41152 | 0.42583 | 0.43847 | 0.5033 | 0.531 | 0.53206 | 0.55534 | 0.53944 | 0.5202 | 0.5094
3 | 2050 | Summer | Pc_net, [MW] | 0 | 1 | 15.3559 | 15.1783 | 14.9387 | 14.8468 | 14.7551 | 15.0858 | 17.3885 | 18.3535 | 19.6222 | 18.7523 | 18.9055 | 19.0766 | 19.7179 | 19.5115 | 19.0737 | 18.9128 | 19.1015 | 19.1976 | 18.282 | 18.449 | 18.5707 | 17.477 | 15.4988 | 15.5221
3 | 2050 | Summer | Qc, [MVAr] | 0 | 1 | 0.70785 | 0.65922 | 0.49555 | 0.44669 | 0.41068 | 0.51566 | 1.698 | 2.2678 | 2.9092 | 2.7736 | 2.7053 | 2.6714 | 2.8872 | 2.6503 | 2.4343 | 2.2618 | 2.2388 | 2.2681 | 1.8865 | 1.7289 | 1.8327 | 1.2826 | 0.56289 | 0.6031
4 | 2050 | Summer | Pc, [MW] | 0 | 1 | 0 | 0 | 0 | 0 | 0 | 0 | 0 | 0 | 0 | 0 | 0 | 0 | 0 | 0 | 0 | 0 | 0 | 0 | 0 | 0 | 0 | 0 | 0 | 0
4 | 2050 | Summer | Flex Up, [MW] | 0 | 1 | 0 | 0 | 0 | 0 | 0 | 0 | 0 | 0 | 0 | 0 | 0 | 0 | 0 | 0 | 0 | 0 | 0 | 0 | 0 | 0 | 0 | 0 | 0 | 0
4 | 2050 | Summer | Flex Down, [MW] | 0 | 1 | 0 | 0 | 0 | 0 | 0 | 0 | 0 | 0 | 0 | 0 | 0 | 0 | 0 | 0 | 0 | 0 | 0 | 0 | 0 | 0 | 0 | 0 | 0 | 0
4 | 2050 | Summer | Pc_net, [MW] | 0 | 1 | 0 | 0 | 0 | 0 | 0 | 0 | 0 | 0 | 0 | 0 | 0 | 0 | 0 | 0 | 0 | 0 | 0 | 0 | 0 | 0 | 0 | 0 | 0 | 0
4 | 2050 | Summer | Qc, [MVAr] | 0 | 1 | 0 | 0 | 0 | 0 | 0 | 0 | 0 | 0 | 0 | 0 | 0 | 0 | 0 | 0 | 0 | 0 | 0 | 0 | 0 | 0 | 0 | 0 | 0 | 0
5 | 2050 | Summer | Pc, [MW] | 0 | 1 | 0 | 0 | 0 | 0 | 0 | 0 | 0 | 0 | 0 | 0 | 0 | 0 | 0 | 0 | 0 | 0 | 0 | 0 | 0 | 0 | 0 | 0 | 0 | 0
5 | 2050 | Summer | Flex Up, [MW] | 0 | 1 | 0 | 0 | 0 | 0 | 0 | 0 | 0 | 0 | 0 | 0 | 0 | 0 | 0 | 0 | 0 | 0 | 0 | 0 | 0 | 0 | 0 | 0 | 0 | 0
5 | 2050 | Summer | Flex Down, [MW] | 0 | 1 | 0 | 0 | 0 | 0 | 0 | 0 | 0 | 0 | 0 | 0 | 0 | 0 | 0 | 0 | 0 | 0 | 0 | 0 | 0 | 0 | 0 | 0 | 0 | 0
5 | 2050 | Summer | Pc_net, [MW] | 0 | 1 | 0 | 0 | 0 | 0 | 0 | 0 | 0 | 0 | 0 | 0 | 0 | 0 | 0 | 0 | 0 | 0 | 0 | 0 | 0 | 0 | 0 | 0 | 0 | 0
5 | 2050 | Summer | Qc, [MVAr] | 0 | 1 | 0 | 0 | 0 | 0 | 0 | 0 | 0 | 0 | 0 | 0 | 0 | 0 | 0 | 0 | 0 | 0 | 0 | 0 | 0 | 0 | 0 | 0 | 0 | 0
6 | 2050 | Summer | Pc, [MW] | 0 | 1 | 3.2089 | 3.0087 | 2.8647 | 2.8181 | 2.8981 | 3.1234 | 5.0251 | 5.8113 | 6.2387 | 6.1698 | 6.4295 | 6.8089 | 6.7644 | 6.2943 | 5.4846 | 5.248 | 5.0062 | 4.8766 | 4.8068 | 4.9654 | 4.7881 | 4.2227 | 3.7562 | 3.4282
6 | 2050 | Summer | Flex Up, [MW] | 0 | 1 | 0.08984 | 0.085585 | 0.082007 | 0.080218 | 0.082956 | 0.098677 | 0.15267 | 0.1709 | 0.17906 | 0.18234 | 0.19073 | 0.19096 | 0.18103 | 0.17768 | 0.157 | 0.14108 | 0.14365 | 0.15357 | 0.14736 | 0.14087 | 0.13716 | 0.12708 | 0.11303 | 0.10158
6 | 2050 | Summer | Flex Down, [MW] | 0 | 1 | 0.090874 | 0.086379 | 0.082626 | 0.080796 | 0.08369 | 0.10009 | 0.15906 | 0.17824 | 0.18326 | 0.17998 | 0.18271 | 0.17945 | 0.16821 | 0.16363 | 0.14542 | 0.13302 | 0.13827 | 0.15295 | 0.15277 | 0.151 | 0.14933 | 0.13735 | 0.12059 | 0.10735
6 | 2050 | Summer | Pc_net, [MW] | 0 | 1 | 3.2079 | 3.0079 | 2.8641 | 2.8175 | 2.8973 | 3.122 | 5.0187 | 5.804 | 6.2345 | 6.1721 | 6.4375 | 6.8205 | 6.7772 | 6.3083 | 5.4962 | 5.2561 | 5.0116 | 4.8772 | 4.8014 | 4.9553 | 4.7759 | 4.2124 | 3.7487 | 3.4224
6 | 2050 | Summer | Qc, [MVAr] | 0 | 1 | -2.5218 | -2.5393 | -2.563 | -2.5769 | -2.5424 | -2.4819 | -2.1095 | -1.7407 | -1.7079 | -1.6807 | -1.6529 | -1.6346 | -1.6732 | -1.7377 | -1.9104 | -1.9961 | -2.0665 | -2.0732 | -2.1124 | -2.1834 | -2.3219 | -2.4206 | -2.4546 | -2.5021
7 | 2050 | Summer | Pc, [MW] | 0 | 1 | 0 | 0 | 0 | 0 | 0 | 0 | 0 | 0 | 0 | 0 | 0 | 0 | 0 | 0 | 0 | 0 | 0 | 0 | 0 | 0 | 0 | 0 | 0 | 0
7 | 2050 | Summer | Flex Up, [MW] | 0 | 1 | 0 | 0 | 0 | 0 | 0 | 0 | 0 | 0 | 0 | 0 | 0 | 0 | 0 | 0 | 0 | 0 | 0 | 0 | 0 | 0 | 0 | 0 | 0 | 0
7 | 2050 | Summer | Flex Down, [MW] | 0 | 1 | 0 | 0 | 0 | 0 | 0 | 0 | 0 | 0 | 0 | 0 | 0 | 0 | 0 | 0 | 0 | 0 | 0 | 0 | 0 | 0 | 0 | 0 | 0 | 0
7 | 2050 | Summer | Pc_net, [MW] | 0 | 1 | 0 | 0 | 0 | 0 | 0 | 0 | 0 | 0 | 0 | 0 | 0 | 0 | 0 | 0 | 0 | 0 | 0 | 0 | 0 | 0 | 0 | 0 | 0 | 0
7 | 2050 | Summer | Qc, [MVAr] | 0 | 1 | 0 | 0 | 0 | 0 | 0 | 0 | 0 | 0 | 0 | 0 | 0 | 0 | 0 | 0 | 0 | 0 | 0 | 0 | 0 | 0 | 0 | 0 | 0 | 0
1 | 2050 | Summer | Pc, [MW] | 0 | 2 | 0 | 0 | 0 | 0 | 0 | 0 | 0 | 0 | 0 | 0 | 0 | 0 | 0 | 0 | 0 | 0 | 0 | 0 | 0 | 0 | 0 | 0 | 0 | 0
1 | 2050 | Summer | Flex Up, [MW] | 0 | 2 | 0 | 0 | 0 | 0 | 0 | 0 | 0 | 0 | 0 | 0 | 0 | 0 | 0 | 0 | 0 | 0 | 0 | 0 | 0 | 0 | 0 | 0 | 0 | 0
1 | 2050 | Summer | Flex Down, [MW] | 0 | 2 | 0 | 0 | 0 | 0 | 0 | 0 | 0 | 0 | 0 | 0 | 0 | 0 | 0 | 0 | 0 | 0 | 0 | 0 | 0 | 0 | 0 | 0 | 0 | 0
1 | 2050 | Summer | Pc_net, [MW] | 0 | 2 | 0 | 0 | 0 | 0 | 0 | 0 | 0 | 0 | 0 | 0 | 0 | 0 | 0 | 0 | 0 | 0 | 0 | 0 | 0 | 0 | 0 | 0 | 0 | 0
1 | 2050 | Summer | Qc, [MVAr] | 0 | 2 | 0 | 0 | 0 | 0 | 0 | 0 | 0 | 0 | 0 | 0 | 0 | 0 | 0 | 0 | 0 | 0 | 0 | 0 | 0 | 0 | 0 | 0 | 0 | 0
2 | 2050 | Summer | Pc, [MW] | 0 | 2 | 0 | 0 | 0 | 0 | 0 | 0 | 0 | 0 | 0 | 0 | 0 | 0 | 0 | 0 | 0 | 0 | 0 | 0 | 0 | 0 | 0 | 0 | 0 | 0
2 | 2050 | Summer | Flex Up, [MW] | 0 | 2 | 0 | 0 | 0 | 0 | 0 | 0 | 0 | 0 | 0 | 0 | 0 | 0 | 0 | 0 | 0 | 0 | 0 | 0 | 0 | 0 | 0 | 0 | 0 | 0
2 | 2050 | Summer | Flex Down, [MW] | 0 | 2 | 0 | 0 | 0 | 0 | 0 | 0 | 0 | 0 | 0 | 0 | 0 | 0 | 0 | 0 | 0 | 0 | 0 | 0 | 0 | 0 | 0 | 0 | 0 | 0
2 | 2050 | Summer | Pc_net, [MW] | 0 | 2 | 0 | 0 | 0 | 0 | 0 | 0 | 0 | 0 | 0 | 0 | 0 | 0 | 0 | 0 | 0 | 0 | 0 | 0 | 0 | 0 | 0 | 0 | 0 | 0
2 | 2050 | Summer | Qc, [MVAr] | 0 | 2 | 0 | 0 | 0 | 0 | 0 | 0 | 0 | 0 | 0 | 0 | 0 | 0 | 0 | 0 | 0 | 0 | 0 | 0 | 0 | 0 | 0 | 0 | 0 | 0
3 | 2050 | Summer | Pc, [MW] | 0 | 2 | 15.4343 | 15.2491 | 15.0048 | 14.9084 | 14.811 | 15.1366 | 17.4498 | 18.3752 | 19.5882 | 18.6452 | 18.7614 | 18.9011 | 19.5209 | 19.3246 | 18.9003 | 18.7561 | 18.9983 | 19.1805 | 18.3594 | 18.5806 | 18.7362 | 17.6382 | 15.6472 | 15.6665
3 | 2050 | Summer | Flex Up, [MW] | 0 | 2 | 0.3706 | 0.36029 | 0.36018 | 0.36355 | 0.36928 | 0.38128 | 0.46542 | 0.47903 | 0.52529 | 0.56343 | 0.57543 | 0.60986 | 0.64064 | 0.61917 | 0.60279 | 0.60075 | 0.55788 | 0.53161 | 0.45164 | 0.39171 | 0.37933 | 0.36755 | 0.36089 | 0.3544
3 | 2050 | Summer | Flex Down, [MW] | 0 | 2 | 0.47602 | 0.45623 | 0.45089 | 0.44933 | 0.44876 | 0.4549 | 0.55468 | 0.51687 | 0.4873 | 0.43052 | 0.3999 | 0.39912 | 0.40525 | 0.39558 | 0.3937 | 0.40768 | 0.42229 | 0.49213 | 0.53299 | 0.5408 | 0.56588 | 0.55011 | 0.53109 | 0.51998
3 | 2050 | Summer | Pc_net, [MW] | 0 | 2 | 15.3289 | 15.1532 | 14.9141 | 14.8226 | 14.7315 | 15.063 | 17.3605 | 18.3374 | 19.6262 | 18.7781 | 18.937 | 19.1119 | 19.7563 | 19.5482 | 19.1094 | 18.9491 | 19.1339 | 19.2199 | 18.278 | 18.4315 | 18.5497 | 17.4557 | 15.477 | 15.501
3 | 2050 | Summer | Qc, [MVAr] | 0 | 2 | 0.70785 | 0.65922 | 0.49555 | 0.44669 | 0.41068 | 0.51566 | 1.698 | 2.2678 | 2.9092 | 2.7736 | 2.7053 | 2.6714 | 2.8872 | 2.6503 | 2.4343 | 2.2618 | 2.2388 | 2.2681 | 1.8865 | 1.7289 | 1.8327 | 1.2826 | 0.56289 | 0.6031
4 | 2050 | Summer | Pc, [MW] | 0 | 2 | 0 | 0 | 0 | 0 | 0 | 0 | 0 | 0 | 0 | 0 | 0 | 0 | 0 | 0 | 0 | 0 | 0 | 0 | 0 | 0 | 0 | 0 | 0 | 0
4 | 2050 | Summer | Flex Up, [MW] | 0 | 2 | 0 | 0 | 0 | 0 | 0 | 0 | 0 | 0 | 0 | 0 | 0 | 0 | 0 | 0 | 0 | 0 | 0 | 0 | 0 | 0 | 0 | 0 | 0 | 0
4 | 2050 | Summer | Flex Down, [MW] | 0 | 2 | 0 | 0 | 0 | 0 | 0 | 0 | 0 | 0 | 0 | 0 | 0 | 0 | 0 | 0 | 0 | 0 | 0 | 0 | 0 | 0 | 0 | 0 | 0 | 0
4 | 2050 | Summer | Pc_net, [MW] | 0 | 2 | 0 | 0 | 0 | 0 | 0 | 0 | 0 | 0 | 0 | 0 | 0 | 0 | 0 | 0 | 0 | 0 | 0 | 0 | 0 | 0 | 0 | 0 | 0 | 0
4 | 2050 | Summer | Qc, [MVAr] | 0 | 2 | 0 | 0 | 0 | 0 | 0 | 0 | 0 | 0 | 0 | 0 | 0 | 0 | 0 | 0 | 0 | 0 | 0 | 0 | 0 | 0 | 0 | 0 | 0 | 0
5 | 2050 | Summer | Pc, [MW] | 0 | 2 | 0 | 0 | 0 | 0 | 0 | 0 | 0 | 0 | 0 | 0 | 0 | 0 | 0 | 0 | 0 | 0 | 0 | 0 | 0 | 0 | 0 | 0 | 0 | 0
5 | 2050 | Summer | Flex Up, [MW] | 0 | 2 | 0 | 0 | 0 | 0 | 0 | 0 | 0 | 0 | 0 | 0 | 0 | 0 | 0 | 0 | 0 | 0 | 0 | 0 | 0 | 0 | 0 | 0 | 0 | 0
5 | 2050 | Summer | Flex Down, [MW] | 0 | 2 | 0 | 0 | 0 | 0 | 0 | 0 | 0 | 0 | 0 | 0 | 0 | 0 | 0 | 0 | 0 | 0 | 0 | 0 | 0 | 0 | 0 | 0 | 0 | 0
5 | 2050 | Summer | Pc_net, [MW] | 0 | 2 | 0 | 0 | 0 | 0 | 0 | 0 | 0 | 0 | 0 | 0 | 0 | 0 | 0 | 0 | 0 | 0 | 0 | 0 | 0 | 0 | 0 | 0 | 0 | 0
5 | 2050 | Summer | Qc, [MVAr] | 0 | 2 | 0 | 0 | 0 | 0 | 0 | 0 | 0 | 0 | 0 | 0 | 0 | 0 | 0 | 0 | 0 | 0 | 0 | 0 | 0 | 0 | 0 | 0 | 0 | 0
6 | 2050 | Summer | Pc, [MW] | 0 | 2 | 3.2089 | 3.0087 | 2.8647 | 2.8181 | 2.8981 | 3.1234 | 5.0251 | 5.8113 | 6.2387 | 6.1698 | 6.4295 | 6.8089 | 6.7644 | 6.2943 | 5.4846 | 5.248 | 5.0062 | 4.8766 | 4.8068 | 4.9654 | 4.7881 | 4.2227 | 3.7562 | 3.4282
6 | 2050 | Summer | Flex Up, [MW] | 0 | 2 | 0.089023 | 0.084855 | 0.081358 | 0.079629 | 0.082377 | 0.097962 | 0.15135 | 0.16994 | 0.17904 | 0.18352 | 0.19276 | 0.1933 | 0.18312 | 0.17952 | 0.15828 | 0.14201 | 0.14437 | 0.15377 | 0.14676 | 0.13976 | 0.13582 | 0.12581 | 0.11198 | 0.10072
6 | 2050 | Summer | Flex Down, [MW] | 0 | 2 | 0.09169 | 0.087109 | 0.083276 | 0.081386 | 0.084269 | 0.10081 | 0.16037 | 0.17919 | 0.18328 | 0.1788 | 0.18068 | 0.17712 | 0.16612 | 0.16179 | 0.14414 | 0.13209 | 0.13755 | 0.15275 | 0.15336 | 0.15211 | 0.15067 | 0.13862 | 0.12165 | 0.10822
6 | 2050 | Summer | Pc_net, [MW] | 0 | 2 | 3.2062 | 3.0065 | 2.8628 | 2.8163 | 2.8962 | 3.1205 | 5.016 | 5.8021 | 6.2345 | 6.1745 | 6.4416 | 6.8251 | 6.7814 | 6.312 | 5.4987 | 5.2579 | 5.013 | 4.8776 | 4.8002 | 4.953 | 4.7732 | 4.2099 | 3.7466 | 3.4207
6 | 2050 | Summer | Qc, [MVAr] | 0 | 2 | -2.5218 | -2.5393 | -2.563 | -2.5769 | -2.5424 | -2.4819 | -2.1095 | -1.7407 | -1.7079 | -1.6807 | -1.6529 | -1.6346 | -1.6732 | -1.7377 | -1.9104 | -1.9961 | -2.0665 | -2.0732 | -2.1124 | -2.1834 | -2.3219 | -2.4206 | -2.4546 | -2.5021
7 | 2050 | Summer | Pc, [MW] | 0 | 2 | 0 | 0 | 0 | 0 | 0 | 0 | 0 | 0 | 0 | 0 | 0 | 0 | 0 | 0 | 0 | 0 | 0 | 0 | 0 | 0 | 0 | 0 | 0 | 0
7 | 2050 | Summer | Flex Up, [MW] | 0 | 2 | 0 | 0 | 0 | 0 | 0 | 0 | 0 | 0 | 0 | 0 | 0 | 0 | 0 | 0 | 0 | 0 | 0 | 0 | 0 | 0 | 0 | 0 | 0 | 0
7 | 2050 | Summer | Flex Down, [MW] | 0 | 2 | 0 | 0 | 0 | 0 | 0 | 0 | 0 | 0 | 0 | 0 | 0 | 0 | 0 | 0 | 0 | 0 | 0 | 0 | 0 | 0 | 0 | 0 | 0 | 0
7 | 2050 | Summer | Pc_net, [MW] | 0 | 2 | 0 | 0 | 0 | 0 | 0 | 0 | 0 | 0 | 0 | 0 | 0 | 0 | 0 | 0 | 0 | 0 | 0 | 0 | 0 | 0 | 0 | 0 | 0 | 0
7 | 2050 | Summer | Qc, [MVAr] | 0 | 2 | 0 | 0 | 0 | 0 | 0 | 0 | 0 | 0 | 0 | 0 | 0 | 0 | 0 | 0 | 0 | 0 | 0 | 0 | 0 | 0 | 0 | 0 | 0 | 0
1 | 2050 | Summer | Pc, [MW] | 0 | 3 | 0 | 0 | 0 | 0 | 0 | 0 | 0 | 0 | 0 | 0 | 0 | 0 | 0 | 0 | 0 | 0 | 0 | 0 | 0 | 0 | 0 | 0 | 0 | 0
1 | 2050 | Summer | Flex Up, [MW] | 0 | 3 | 0 | 0 | 0 | 0 | 0 | 0 | 0 | 0 | 0 | 0 | 0 | 0 | 0 | 0 | 0 | 0 | 0 | 0 | 0 | 0 | 0 | 0 | 0 | 0
1 | 2050 | Summer | Flex Down, [MW] | 0 | 3 | 0 | 0 | 0 | 0 | 0 | 0 | 0 | 0 | 0 | 0 | 0 | 0 | 0 | 0 | 0 | 0 | 0 | 0 | 0 | 0 | 0 | 0 | 0 | 0
1 | 2050 | Summer | Pc_net, [MW] | 0 | 3 | 0 | 0 | 0 | 0 | 0 | 0 | 0 | 0 | 0 | 0 | 0 | 0 | 0 | 0 | 0 | 0 | 0 | 0 | 0 | 0 | 0 | 0 | 0 | 0
1 | 2050 | Summer | Qc, [MVAr] | 0 | 3 | 0 | 0 | 0 | 0 | 0 | 0 | 0 | 0 | 0 | 0 | 0 | 0 | 0 | 0 | 0 | 0 | 0 | 0 | 0 | 0 | 0 | 0 | 0 | 0
2 | 2050 | Summer | Pc, [MW] | 0 | 3 | 0 | 0 | 0 | 0 | 0 | 0 | 0 | 0 | 0 | 0 | 0 | 0 | 0 | 0 | 0 | 0 | 0 | 0 | 0 | 0 | 0 | 0 | 0 | 0
2 | 2050 | Summer | Flex Up, [MW] | 0 | 3 | 0 | 0 | 0 | 0 | 0 | 0 | 0 | 0 | 0 | 0 | 0 | 0 | 0 | 0 | 0 | 0 | 0 | 0 | 0 | 0 | 0 | 0 | 0 | 0
2 | 2050 | Summer | Flex Down, [MW] | 0 | 3 | 0 | 0 | 0 | 0 | 0 | 0 | 0 | 0 | 0 | 0 | 0 | 0 | 0 | 0 | 0 | 0 | 0 | 0 | 0 | 0 | 0 | 0 | 0 | 0
2 | 2050 | Summer | Pc_net, [MW] | 0 | 3 | 0 | 0 | 0 | 0 | 0 | 0 | 0 | 0 | 0 | 0 | 0 | 0 | 0 | 0 | 0 | 0 | 0 | 0 | 0 | 0 | 0 | 0 | 0 | 0
2 | 2050 | Summer | Qc, [MVAr] | 0 | 3 | 0 | 0 | 0 | 0 | 0 | 0 | 0 | 0 | 0 | 0 | 0 | 0 | 0 | 0 | 0 | 0 | 0 | 0 | 0 | 0 | 0 | 0 | 0 | 0
3 | 2050 | Summer | Pc, [MW] | 0 | 3 | 15.3938 | 15.0572 | 14.8711 | 14.9514 | 14.8304 | 14.7824 | 16.003 | 16.3177 | 17.212 | 16.9851 | 17.8996 | 17.7842 | 16.8552 | 16.3169 | 14.9138 | 15.0509 | 14.9452 | 15.1622 | 15.537 | 15.6809 | 15.5382 | 15.7752 | 15.2789 | 14.4846
3 | 2050 | Summer | Flex Up, [MW] | 0 | 3 | 0.36584 | 0.35604 | 0.35593 | 0.3591 | 0.36492 | 0.37746 | 0.46115 | 0.47116 | 0.50443 | 0.5236 | 0.53207 | 0.56604 | 0.59828 | 0.58184 | 0.57012 | 0.57208 | 0.54313 | 0.54776 | 0.49797 | 0.45022 | 0.44314 | 0.4247 | 0.41134 | 0.40369
3 | 2050 | Summer | Flex Down, [MW] | 0 | 3 | 0.48078 | 0.46049 | 0.45514 | 0.45379 | 0.45312 | 0.45872 | 0.55895 | 0.52474 | 0.50816 | 0.47035 | 0.44326 | 0.44293 | 0.44761 | 0.4329 | 0.42637 | 0.43635 | 0.43705 | 0.47597 | 0.48667 | 0.48229 | 0.50208 | 0.49296 | 0.48064 | 0.4707
3 | 2050 | Summer | Pc_net, [MW] | 0 | 3 | 15.2789 | 14.9527 | 14.7718 | 14.8567 | 14.7422 | 14.7011 | 15.9052 | 16.2641 | 17.2082 | 17.0384 | 17.9884 | 17.9073 | 17.0059 | 16.4658 | 15.0576 | 15.1866 | 15.0513 | 15.234 | 15.5483 | 15.6488 | 15.4792 | 15.707 | 15.2096 | 14.4176
3 | 2050 | Summer | Qc, [MVAr] | 0 | 3 | 0.52454 | 0.51168 | 0.45744 | 0.42213 | 0.41208 | 0.3244 | 1.1879 | 1.2484 | 1.5253 | 1.4331 | 1.6555 | 1.5489 | 1.2475 | 0.91548 | 0.44552 | 0.62555 | 0.70575 | 0.86194 | 0.94798 | 0.86544 | 0.7476 | 0.65244 | 0.33446 | 0.22621
4 | 2050 | Summer | Pc, [MW] | 0 | 3 | 0 | 0 | 0 | 0 | 0 | 0 | 0 | 0 | 0 | 0 | 0 | 0 | 0 | 0 | 0 | 0 | 0 | 0 | 0 | 0 | 0 | 0 | 0 | 0
4 | 2050 | Summer | Flex Up, [MW] | 0 | 3 | 0 | 0 | 0 | 0 | 0 | 0 | 0 | 0 | 0 | 0 | 0 | 0 | 0 | 0 | 0 | 0 | 0 | 0 | 0 | 0 | 0 | 0 | 0 | 0
4 | 2050 | Summer | Flex Down, [MW] | 0 | 3 | 0 | 0 | 0 | 0 | 0 | 0 | 0 | 0 | 0 | 0 | 0 | 0 | 0 | 0 | 0 | 0 | 0 | 0 | 0 | 0 | 0 | 0 | 0 | 0
4 | 2050 | Summer | Pc_net, [MW] | 0 | 3 | 0 | 0 | 0 | 0 | 0 | 0 | 0 | 0 | 0 | 0 | 0 | 0 | 0 | 0 | 0 | 0 | 0 | 0 | 0 | 0 | 0 | 0 | 0 | 0
4 | 2050 | Summer | Qc, [MVAr] | 0 | 3 | 0 | 0 | 0 | 0 | 0 | 0 | 0 | 0 | 0 | 0 | 0 | 0 | 0 | 0 | 0 | 0 | 0 | 0 | 0 | 0 | 0 | 0 | 0 | 0
5 | 2050 | Summer | Pc, [MW] | 0 | 3 | 0 | 0 | 0 | 0 | 0 | 0 | 0 | 0 | 0 | 0 | 0 | 0 | 0 | 0 | 0 | 0 | 0 | 0 | 0 | 0 | 0 | 0 | 0 | 0
5 | 2050 | Summer | Flex Up, [MW] | 0 | 3 | 0 | 0 | 0 | 0 | 0 | 0 | 0 | 0 | 0 | 0 | 0 | 0 | 0 | 0 | 0 | 0 | 0 | 0 | 0 | 0 | 0 | 0 | 0 | 0
5 | 2050 | Summer | Flex Down, [MW] | 0 | 3 | 0 | 0 | 0 | 0 | 0 | 0 | 0 | 0 | 0 | 0 | 0 | 0 | 0 | 0 | 0 | 0 | 0 | 0 | 0 | 0 | 0 | 0 | 0 | 0
5 | 2050 | Summer | Pc_net, [MW] | 0 | 3 | 0 | 0 | 0 | 0 | 0 | 0 | 0 | 0 | 0 | 0 | 0 | 0 | 0 | 0 | 0 | 0 | 0 | 0 | 0 | 0 | 0 | 0 | 0 | 0
5 | 2050 | Summer | Qc, [MVAr] | 0 | 3 | 0 | 0 | 0 | 0 | 0 | 0 | 0 | 0 | 0 | 0 | 0 | 0 | 0 | 0 | 0 | 0 | 0 | 0 | 0 | 0 | 0 | 0 | 0 | 0
6 | 2050 | Summer | Pc, [MW] | 0 | 3 | 3.0205 | 2.8791 | 2.6681 | 2.6106 | 2.6778 | 2.8575 | 4.1745 | 4.6828 | 5.1609 | 5.2041 | 5.6142 | 5.8386 | 5.1801 | 4.4458 | 3.7991 | 3.628 | 3.5858 | 3.5657 | 3.5712 | 3.7081 | 3.8072 | 3.9492 | 3.8492 | 3.4664
6 | 2050 | Summer | Flex Up, [MW] | 0 | 3 | 0.088853 | 0.08469 | 0.081229 | 0.079523 | 0.08229 | 0.0979 | 0.15165 | 0.17014 | 0.17806 | 0.18069 | 0.18845 | 0.18894 | 0.18001 | 0.17713 | 0.15671 | 0.14119 | 0.14439 | 0.15556 | 0.15021 | 0.14413 | 0.14012 | 0.12887 | 0.11401 | 0.1023
6 | 2050 | Summer | Flex Down, [MW] | 0 | 3 | 0.091861 | 0.087274 | 0.083404 | 0.081491 | 0.084356 | 0.10087 | 0.16007 | 0.179 | 0.18425 | 0.18163 | 0.18499 | 0.18147 | 0.16922 | 0.16418 | 0.14572 | 0.1329 | 0.13754 | 0.15096 | 0.14992 | 0.14774 | 0.14638 | 0.13556 | 0.11961 | 0.10663
6 | 2050 | Summer | Pc_net, [MW] | 0 | 3 | 3.0174 | 2.8765 | 2.6659 | 2.6086 | 2.6758 | 2.8546 | 4.1661 | 4.674 | 5.1547 | 5.2031 | 5.6176 | 5.8461 | 5.1908 | 4.4588 | 3.8101 | 3.6363 | 3.5927 | 3.5703 | 3.5714 | 3.7045 | 3.8009 | 3.9425 | 3.8436 | 3.4621
6 | 2050 | Summer | Qc, [MVAr] | 0 | 3 | -2.5396 | -2.5769 | -2.5769 | -2.5769 | -2.577 | -2.5556 | -2.3376 | -2.2735 | -2.1996 | -2.1911 | -2.093 | -2.0907 | -2.2965 | -2.4221 | -2.5249 | -2.465 | -2.4181 | -2.4005 | -2.3364 | -2.4269 | -2.4879 | -2.4945 | -2.5638 | -2.5636
7 | 2050 | Summer | Pc, [MW] | 0 | 3 | 0 | 0 | 0 | 0 | 0 | 0 | 0 | 0 | 0 | 0 | 0 | 0 | 0 | 0 | 0 | 0 | 0 | 0 | 0 | 0 | 0 | 0 | 0 | 0
7 | 2050 | Summer | Flex Up, [MW] | 0 | 3 | 0 | 0 | 0 | 0 | 0 | 0 | 0 | 0 | 0 | 0 | 0 | 0 | 0 | 0 | 0 | 0 | 0 | 0 | 0 | 0 | 0 | 0 | 0 | 0
7 | 2050 | Summer | Flex Down, [MW] | 0 | 3 | 0 | 0 | 0 | 0 | 0 | 0 | 0 | 0 | 0 | 0 | 0 | 0 | 0 | 0 | 0 | 0 | 0 | 0 | 0 | 0 | 0 | 0 | 0 | 0
7 | 2050 | Summer | Pc_net, [MW] | 0 | 3 | 0 | 0 | 0 | 0 | 0 | 0 | 0 | 0 | 0 | 0 | 0 | 0 | 0 | 0 | 0 | 0 | 0 | 0 | 0 | 0 | 0 | 0 | 0 | 0
7 | 2050 | Summer | Qc, [MVAr] | 0 | 3 | 0 | 0 | 0 | 0 | 0 | 0 | 0 | 0 | 0 | 0 | 0 | 0 | 0 | 0 | 0 | 0 | 0 | 0 | 0 | 0 | 0 | 0 | 0 | 0
1 | 2050 | Summer | Pc, [MW] | 0 | 4 | 0 | 0 | 0 | 0 | 0 | 0 | 0 | 0 | 0 | 0 | 0 | 0 | 0 | 0 | 0 | 0 | 0 | 0 | 0 | 0 | 0 | 0 | 0 | 0
1 | 2050 | Summer | Flex Up, [MW] | 0 | 4 | 0 | 0 | 0 | 0 | 0 | 0 | 0 | 0 | 0 | 0 | 0 | 0 | 0 | 0 | 0 | 0 | 0 | 0 | 0 | 0 | 0 | 0 | 0 | 0
1 | 2050 | Summer | Flex Down, [MW] | 0 | 4 | 0 | 0 | 0 | 0 | 0 | 0 | 0 | 0 | 0 | 0 | 0 | 0 | 0 | 0 | 0 | 0 | 0 | 0 | 0 | 0 | 0 | 0 | 0 | 0
1 | 2050 | Summer | Pc_net, [MW] | 0 | 4 | 0 | 0 | 0 | 0 | 0 | 0 | 0 | 0 | 0 | 0 | 0 | 0 | 0 | 0 | 0 | 0 | 0 | 0 | 0 | 0 | 0 | 0 | 0 | 0
1 | 2050 | Summer | Qc, [MVAr] | 0 | 4 | 0 | 0 | 0 | 0 | 0 | 0 | 0 | 0 | 0 | 0 | 0 | 0 | 0 | 0 | 0 | 0 | 0 | 0 | 0 | 0 | 0 | 0 | 0 | 0
2 | 2050 | Summer | Pc, [MW] | 0 | 4 | 0 | 0 | 0 | 0 | 0 | 0 | 0 | 0 | 0 | 0 | 0 | 0 | 0 | 0 | 0 | 0 | 0 | 0 | 0 | 0 | 0 | 0 | 0 | 0
2 | 2050 | Summer | Flex Up, [MW] | 0 | 4 | 0 | 0 | 0 | 0 | 0 | 0 | 0 | 0 | 0 | 0 | 0 | 0 | 0 | 0 | 0 | 0 | 0 | 0 | 0 | 0 | 0 | 0 | 0 | 0
2 | 2050 | Summer | Flex Down, [MW] | 0 | 4 | 0 | 0 | 0 | 0 | 0 | 0 | 0 | 0 | 0 | 0 | 0 | 0 | 0 | 0 | 0 | 0 | 0 | 0 | 0 | 0 | 0 | 0 | 0 | 0
2 | 2050 | Summer | Pc_net, [MW] | 0 | 4 | 0 | 0 | 0 | 0 | 0 | 0 | 0 | 0 | 0 | 0 | 0 | 0 | 0 | 0 | 0 | 0 | 0 | 0 | 0 | 0 | 0 | 0 | 0 | 0
2 | 2050 | Summer | Qc, [MVAr] | 0 | 4 | 0 | 0 | 0 | 0 | 0 | 0 | 0 | 0 | 0 | 0 | 0 | 0 | 0 | 0 | 0 | 0 | 0 | 0 | 0 | 0 | 0 | 0 | 0 | 0
3 | 2050 | Summer | Pc, [MW] | 0 | 4 | 15.3938 | 15.0572 | 14.8711 | 14.9514 | 14.8304 | 14.7824 | 16.003 | 16.3177 | 17.212 | 16.9851 | 17.8996 | 17.7842 | 16.8552 | 16.3169 | 14.9138 | 15.0509 | 14.9452 | 15.1622 | 15.537 | 15.6809 | 15.5382 | 15.7752 | 15.2789 | 14.4846
3 | 2050 | Summer | Flex Up, [MW] | 0 | 4 | 0.35649 | 0.34732 | 0.34742 | 0.35079 | 0.35692 | 0.36991 | 0.45278 | 0.46859 | 0.50974 | 0.53507 | 0.54538 | 0.58066 | 0.61363 | 0.59601 | 0.58331 | 0.58475 | 0.55327 | 0.55367 | 0.49496 | 0.44173 | 0.43212 | 0.41368 | 0.40061 | 0.39318
3 | 2050 | Summer | Flex Down, [MW] | 0 | 4 | 0.49013 | 0.46921 | 0.46366 | 0.4621 | 0.46112 | 0.46627 | 0.56731 | 0.52731 | 0.50285 | 0.45887 | 0.42996 | 0.42831 | 0.43226 | 0.41874 | 0.41318 | 0.42368 | 0.4269 | 0.47007 | 0.48967 | 0.49078 | 0.51309 | 0.50398 | 0.49136 | 0.4812
3 | 2050 | Summer | Pc_net, [MW] | 0 | 4 | 15.2602 | 14.9353 | 14.7548 | 14.8401 | 14.7262 | 14.686 | 15.8884 | 16.259 | 17.2189 | 17.0613 | 18.015 | 17.9366 | 17.0366 | 16.4942 | 15.0839 | 15.212 | 15.0716 | 15.2458 | 15.5423 | 15.6318 | 15.4572 | 15.6849 | 15.1882 | 14.3966
3 | 2050 | Summer | Qc, [MVAr] | 0 | 4 | 0.52454 | 0.51168 | 0.45744 | 0.42213 | 0.41208 | 0.3244 | 1.1879 | 1.2484 | 1.5253 | 1.4331 | 1.6555 | 1.5489 | 1.2475 | 0.91548 | 0.44552 | 0.62555 | 0.70575 | 0.86194 | 0.94798 | 0.86544 | 0.7476 | 0.65244 | 0.33446 | 0.22621
4 | 2050 | Summer | Pc, [MW] | 0 | 4 | 0 | 0 | 0 | 0 | 0 | 0 | 0 | 0 | 0 | 0 | 0 | 0 | 0 | 0 | 0 | 0 | 0 | 0 | 0 | 0 | 0 | 0 | 0 | 0
4 | 2050 | Summer | Flex Up, [MW] | 0 | 4 | 0 | 0 | 0 | 0 | 0 | 0 | 0 | 0 | 0 | 0 | 0 | 0 | 0 | 0 | 0 | 0 | 0 | 0 | 0 | 0 | 0 | 0 | 0 | 0
4 | 2050 | Summer | Flex Down, [MW] | 0 | 4 | 0 | 0 | 0 | 0 | 0 | 0 | 0 | 0 | 0 | 0 | 0 | 0 | 0 | 0 | 0 | 0 | 0 | 0 | 0 | 0 | 0 | 0 | 0 | 0
4 | 2050 | Summer | Pc_net, [MW] | 0 | 4 | 0 | 0 | 0 | 0 | 0 | 0 | 0 | 0 | 0 | 0 | 0 | 0 | 0 | 0 | 0 | 0 | 0 | 0 | 0 | 0 | 0 | 0 | 0 | 0
4 | 2050 | Summer | Qc, [MVAr] | 0 | 4 | 0 | 0 | 0 | 0 | 0 | 0 | 0 | 0 | 0 | 0 | 0 | 0 | 0 | 0 | 0 | 0 | 0 | 0 | 0 | 0 | 0 | 0 | 0 | 0
5 | 2050 | Summer | Pc, [MW] | 0 | 4 | 0 | 0 | 0 | 0 | 0 | 0 | 0 | 0 | 0 | 0 | 0 | 0 | 0 | 0 | 0 | 0 | 0 | 0 | 0 | 0 | 0 | 0 | 0 | 0
5 | 2050 | Summer | Flex Up, [MW] | 0 | 4 | 0 | 0 | 0 | 0 | 0 | 0 | 0 | 0 | 0 | 0 | 0 | 0 | 0 | 0 | 0 | 0 | 0 | 0 | 0 | 0 | 0 | 0 | 0 | 0
5 | 2050 | Summer | Flex Down, [MW] | 0 | 4 | 0 | 0 | 0 | 0 | 0 | 0 | 0 | 0 | 0 | 0 | 0 | 0 | 0 | 0 | 0 | 0 | 0 | 0 | 0 | 0 | 0 | 0 | 0 | 0
5 | 2050 | Summer | Pc_net, [MW] | 0 | 4 | 0 | 0 | 0 | 0 | 0 | 0 | 0 | 0 | 0 | 0 | 0 | 0 | 0 | 0 | 0 | 0 | 0 | 0 | 0 | 0 | 0 | 0 | 0 | 0
5 | 2050 | Summer | Qc, [MVAr] | 0 | 4 | 0 | 0 | 0 | 0 | 0 | 0 | 0 | 0 | 0 | 0 | 0 | 0 | 0 | 0 | 0 | 0 | 0 | 0 | 0 | 0 | 0 | 0 | 0 | 0
6 | 2050 | Summer | Pc, [MW] | 0 | 4 | 3.0205 | 2.8791 | 2.6681 | 2.6106 | 2.6778 | 2.8575 | 4.1745 | 4.6828 | 5.1609 | 5.2041 | 5.6142 | 5.8386 | 5.1801 | 4.4458 | 3.7991 | 3.628 | 3.5858 | 3.5657 | 3.5712 | 3.7081 | 3.8072 | 3.9492 | 3.8492 | 3.4664
6 | 2050 | Summer | Flex Up, [MW] | 0 | 4 | 0.088338 | 0.08423 | 0.080821 | 0.079156 | 0.081935 | 0.097476 | 0.15095 | 0.16984 | 0.17851 | 0.18187 | 0.19014 | 0.19068 | 0.18127 | 0.17791 | 0.15708 | 0.14146 | 0.14461 | 0.15555 | 0.14977 | 0.14335 | 0.13916 | 0.12797 | 0.11327 | 0.10169
6 | 2050 | Summer | Flex Down, [MW] | 0 | 4 | 0.092376 | 0.087734 | 0.083812 | 0.081858 | 0.084711 | 0.10129 | 0.16078 | 0.1793 | 0.1838 | 0.18045 | 0.1833 | 0.17974 | 0.16797 | 0.1634 | 0.14534 | 0.13263 | 0.13731 | 0.15097 | 0.15035 | 0.14852 | 0.14734 | 0.13646 | 0.12035 | 0.10724
6 | 2050 | Summer | Pc_net, [MW] | 0 | 4 | 3.0164 | 2.8756 | 2.6651 | 2.6079 | 2.675 | 2.8537 | 4.1646 | 4.6734 | 5.1556 | 5.2055 | 5.621 | 5.8495 | 5.1934 | 4.4603 | 3.8108 | 3.6368 | 3.5931 | 3.5703 | 3.5706 | 3.7029 | 3.799 | 3.9407 | 3.8422 | 3.4609
6 | 2050 | Summer | Qc, [MVAr] | 0 | 4 | -2.5396 | -2.5769 | -2.5769 | -2.5769 | -2.577 | -2.5556 | -2.3376 | -2.2735 | -2.1996 | -2.1911 | -2.093 | -2.0907 | -2.2965 | -2.4221 | -2.5249 | -2.465 | -2.4181 | -2.4005 | -2.3364 | -2.4269 | -2.4879 | -2.4945 | -2.5638 | -2.5636
7 | 2050 | Summer | Pc, [MW] | 0 | 4 | 0 | 0 | 0 | 0 | 0 | 0 | 0 | 0 | 0 | 0 | 0 | 0 | 0 | 0 | 0 | 0 | 0 | 0 | 0 | 0 | 0 | 0 | 0 | 0
7 | 2050 | Summer | Flex Up, [MW] | 0 | 4 | 0 | 0 | 0 | 0 | 0 | 0 | 0 | 0 | 0 | 0 | 0 | 0 | 0 | 0 | 0 | 0 | 0 | 0 | 0 | 0 | 0 | 0 | 0 | 0
7 | 2050 | Summer | Flex Down, [MW] | 0 | 4 | 0 | 0 | 0 | 0 | 0 | 0 | 0 | 0 | 0 | 0 | 0 | 0 | 0 | 0 | 0 | 0 | 0 | 0 | 0 | 0 | 0 | 0 | 0 | 0
7 | 2050 | Summer | Pc_net, [MW] | 0 | 4 | 0 | 0 | 0 | 0 | 0 | 0 | 0 | 0 | 0 | 0 | 0 | 0 | 0 | 0 | 0 | 0 | 0 | 0 | 0 | 0 | 0 | 0 | 0 | 0
7 | 2050 | Summer | Qc, [MVAr] | 0 | 4 | 0 | 0 | 0 | 0 | 0 | 0 | 0 | 0 | 0 | 0 | 0 | 0 | 0 | 0 | 0 | 0 | 0 | 0 | 0 | 0 | 0 | 0 | 0 | 0
1 | 2050 | Summer | Pc, [MW] | 0 | 5 | 0 | 0 | 0 | 0 | 0 | 0 | 0 | 0 | 0 | 0 | 0 | 0 | 0 | 0 | 0 | 0 | 0 | 0 | 0 | 0 | 0 | 0 | 0 | 0
1 | 2050 | Summer | Flex Up, [MW] | 0 | 5 | 0 | 0 | 0 | 0 | 0 | 0 | 0 | 0 | 0 | 0 | 0 | 0 | 0 | 0 | 0 | 0 | 0 | 0 | 0 | 0 | 0 | 0 | 0 | 0
1 | 2050 | Summer | Flex Down, [MW] | 0 | 5 | 0 | 0 | 0 | 0 | 0 | 0 | 0 | 0 | 0 | 0 | 0 | 0 | 0 | 0 | 0 | 0 | 0 | 0 | 0 | 0 | 0 | 0 | 0 | 0
1 | 2050 | Summer | Pc_net, [MW] | 0 | 5 | 0 | 0 | 0 | 0 | 0 | 0 | 0 | 0 | 0 | 0 | 0 | 0 | 0 | 0 | 0 | 0 | 0 | 0 | 0 | 0 | 0 | 0 | 0 | 0
1 | 2050 | Summer | Qc, [MVAr] | 0 | 5 | 0 | 0 | 0 | 0 | 0 | 0 | 0 | 0 | 0 | 0 | 0 | 0 | 0 | 0 | 0 | 0 | 0 | 0 | 0 | 0 | 0 | 0 | 0 | 0
2 | 2050 | Summer | Pc, [MW] | 0 | 5 | 0 | 0 | 0 | 0 | 0 | 0 | 0 | 0 | 0 | 0 | 0 | 0 | 0 | 0 | 0 | 0 | 0 | 0 | 0 | 0 | 0 | 0 | 0 | 0
2 | 2050 | Summer | Flex Up, [MW] | 0 | 5 | 0 | 0 | 0 | 0 | 0 | 0 | 0 | 0 | 0 | 0 | 0 | 0 | 0 | 0 | 0 | 0 | 0 | 0 | 0 | 0 | 0 | 0 | 0 | 0
2 | 2050 | Summer | Flex Down, [MW] | 0 | 5 | 0 | 0 | 0 | 0 | 0 | 0 | 0 | 0 | 0 | 0 | 0 | 0 | 0 | 0 | 0 | 0 | 0 | 0 | 0 | 0 | 0 | 0 | 0 | 0
2 | 2050 | Summer | Pc_net, [MW] | 0 | 5 | 0 | 0 | 0 | 0 | 0 | 0 | 0 | 0 | 0 | 0 | 0 | 0 | 0 | 0 | 0 | 0 | 0 | 0 | 0 | 0 | 0 | 0 | 0 | 0
2 | 2050 | Summer | Qc, [MVAr] | 0 | 5 | 0 | 0 | 0 | 0 | 0 | 0 | 0 | 0 | 0 | 0 | 0 | 0 | 0 | 0 | 0 | 0 | 0 | 0 | 0 | 0 | 0 | 0 | 0 | 0
3 | 2050 | Summer | Pc, [MW] | 0 | 5 | 15.3938 | 15.0572 | 14.8711 | 14.9514 | 14.8304 | 14.7824 | 16.003 | 16.3177 | 17.212 | 16.9851 | 17.8996 | 17.7842 | 16.8552 | 16.3169 | 14.9138 | 15.0509 | 14.9452 | 15.1622 | 15.537 | 15.6809 | 15.5382 | 15.7752 | 15.2789 | 14.4846
3 | 2050 | Summer | Flex Up, [MW] | 0 | 5 | 0.35023 | 0.34146 | 0.34171 | 0.34521 | 0.35156 | 0.36493 | 0.44781 | 0.46897 | 0.51654 | 0.54455 | 0.55448 | 0.58961 | 0.62251 | 0.60403 | 0.59075 | 0.59193 | 0.55939 | 0.55818 | 0.49372 | 0.43578 | 0.4242 | 0.40579 | 0.39296 | 0.3857
3 | 2050 | Summer | Flex Down, [MW] | 0 | 5 | 0.4964 | 0.47506 | 0.46937 | 0.46767 | 0.46648 | 0.47125 | 0.57229 | 0.52693 | 0.49604 | 0.4494 | 0.42085 | 0.41937 | 0.42338 | 0.41071 | 0.40574 | 0.4165 | 0.42078 | 0.46556 | 0.49091 | 0.49673 | 0.52101 | 0.51187 | 0.49902 | 0.48868
3 | 2050 | Summer | Pc_net, [MW] | 0 | 5 | 15.2477 | 14.9236 | 14.7434 | 14.8289 | 14.7155 | 14.6761 | 15.8785 | 16.2597 | 17.2325 | 17.0803 | 18.0332 | 17.9545 | 17.0544 | 16.5102 | 15.0988 | 15.2263 | 15.0838 | 15.2548 | 15.5398 | 15.6199 | 15.4413 | 15.6692 | 15.1729 | 14.3817
3 | 2050 | Summer | Qc, [MVAr] | 0 | 5 | 0.52454 | 0.51168 | 0.45744 | 0.42213 | 0.41208 | 0.3244 | 1.1879 | 1.2484 | 1.5253 | 1.4331 | 1.6555 | 1.5489 | 1.2475 | 0.91548 | 0.44552 | 0.62555 | 0.70575 | 0.86194 | 0.94798 | 0.86544 | 0.7476 | 0.65244 | 0.33446 | 0.22621
4 | 2050 | Summer | Pc, [MW] | 0 | 5 | 0 | 0 | 0 | 0 | 0 | 0 | 0 | 0 | 0 | 0 | 0 | 0 | 0 | 0 | 0 | 0 | 0 | 0 | 0 | 0 | 0 | 0 | 0 | 0
4 | 2050 | Summer | Flex Up, [MW] | 0 | 5 | 0 | 0 | 0 | 0 | 0 | 0 | 0 | 0 | 0 | 0 | 0 | 0 | 0 | 0 | 0 | 0 | 0 | 0 | 0 | 0 | 0 | 0 | 0 | 0
4 | 2050 | Summer | Flex Down, [MW] | 0 | 5 | 0 | 0 | 0 | 0 | 0 | 0 | 0 | 0 | 0 | 0 | 0 | 0 | 0 | 0 | 0 | 0 | 0 | 0 | 0 | 0 | 0 | 0 | 0 | 0
4 | 2050 | Summer | Pc_net, [MW] | 0 | 5 | 0 | 0 | 0 | 0 | 0 | 0 | 0 | 0 | 0 | 0 | 0 | 0 | 0 | 0 | 0 | 0 | 0 | 0 | 0 | 0 | 0 | 0 | 0 | 0
4 | 2050 | Summer | Qc, [MVAr] | 0 | 5 | 0 | 0 | 0 | 0 | 0 | 0 | 0 | 0 | 0 | 0 | 0 | 0 | 0 | 0 | 0 | 0 | 0 | 0 | 0 | 0 | 0 | 0 | 0 | 0
5 | 2050 | Summer | Pc, [MW] | 0 | 5 | 0 | 0 | 0 | 0 | 0 | 0 | 0 | 0 | 0 | 0 | 0 | 0 | 0 | 0 | 0 | 0 | 0 | 0 | 0 | 0 | 0 | 0 | 0 | 0
5 | 2050 | Summer | Flex Up, [MW] | 0 | 5 | 0 | 0 | 0 | 0 | 0 | 0 | 0 | 0 | 0 | 0 | 0 | 0 | 0 | 0 | 0 | 0 | 0 | 0 | 0 | 0 | 0 | 0 | 0 | 0
5 | 2050 | Summer | Flex Down, [MW] | 0 | 5 | 0 | 0 | 0 | 0 | 0 | 0 | 0 | 0 | 0 | 0 | 0 | 0 | 0 | 0 | 0 | 0 | 0 | 0 | 0 | 0 | 0 | 0 | 0 | 0
5 | 2050 | Summer | Pc_net, [MW] | 0 | 5 | 0 | 0 | 0 | 0 | 0 | 0 | 0 | 0 | 0 | 0 | 0 | 0 | 0 | 0 | 0 | 0 | 0 | 0 | 0 | 0 | 0 | 0 | 0 | 0
5 | 2050 | Summer | Qc, [MVAr] | 0 | 5 | 0 | 0 | 0 | 0 | 0 | 0 | 0 | 0 | 0 | 0 | 0 | 0 | 0 | 0 | 0 | 0 | 0 | 0 | 0 | 0 | 0 | 0 | 0 | 0
6 | 2050 | Summer | Pc, [MW] | 0 | 5 | 3.0205 | 2.8791 | 2.6681 | 2.6106 | 2.6778 | 2.8575 | 4.1745 | 4.6828 | 5.1609 | 5.2041 | 5.6142 | 5.8386 | 5.1801 | 4.4458 | 3.7991 | 3.628 | 3.5858 | 3.5657 | 3.5712 | 3.7081 | 3.8072 | 3.9492 | 3.8492 | 3.4664
6 | 2050 | Summer | Flex Up, [MW] | 0 | 5 | 0.088014 | 0.083942 | 0.080567 | 0.078929 | 0.08172 | 0.097229 | 0.15061 | 0.16991 | 0.17922 | 0.18304 | 0.19147 | 0.19177 | 0.18177 | 0.17784 | 0.15675 | 0.14143 | 0.14472 | 0.15563 | 0.14957 | 0.14288 | 0.13853 | 0.12738 | 0.11279 | 0.1013
6 | 2050 | Summer | Flex Down, [MW] | 0 | 5 | 0.092699 | 0.088022 | 0.084067 | 0.082086 | 0.084926 | 0.10154 | 0.16111 | 0.17923 | 0.18309 | 0.17928 | 0.18196 | 0.17864 | 0.16746 | 0.16347 | 0.14567 | 0.13267 | 0.1372 | 0.15089 | 0.15055 | 0.14899 | 0.14796 | 0.13704 | 0.12083 | 0.10764
6 | 2050 | Summer | Pc_net, [MW] | 0 | 5 | 3.0158 | 2.875 | 2.6646 | 2.6074 | 2.6746 | 2.8532 | 4.164 | 4.6735 | 5.157 | 5.2078 | 5.6237 | 5.8517 | 5.1944 | 4.4602 | 3.8102 | 3.6368 | 3.5934 | 3.5705 | 3.5702 | 3.702 | 3.7978 | 3.9396 | 3.8412 | 3.4601
6 | 2050 | Summer | Qc, [MVAr] | 0 | 5 | -2.5396 | -2.5769 | -2.5769 | -2.5769 | -2.577 | -2.5556 | -2.3376 | -2.2735 | -2.1996 | -2.1911 | -2.093 | -2.0907 | -2.2965 | -2.4221 | -2.5249 | -2.465 | -2.4181 | -2.4005 | -2.3364 | -2.4269 | -2.4879 | -2.4945 | -2.5638 | -2.5636
7 | 2050 | Summer | Pc, [MW] | 0 | 5 | 0 | 0 | 0 | 0 | 0 | 0 | 0 | 0 | 0 | 0 | 0 | 0 | 0 | 0 | 0 | 0 | 0 | 0 | 0 | 0 | 0 | 0 | 0 | 0
7 | 2050 | Summer | Flex Up, [MW] | 0 | 5 | 0 | 0 | 0 | 0 | 0 | 0 | 0 | 0 | 0 | 0 | 0 | 0 | 0 | 0 | 0 | 0 | 0 | 0 | 0 | 0 | 0 | 0 | 0 | 0
7 | 2050 | Summer | Flex Down, [MW] | 0 | 5 | 0 | 0 | 0 | 0 | 0 | 0 | 0 | 0 | 0 | 0 | 0 | 0 | 0 | 0 | 0 | 0 | 0 | 0 | 0 | 0 | 0 | 0 | 0 | 0
7 | 2050 | Summer | Pc_net, [MW] | 0 | 5 | 0 | 0 | 0 | 0 | 0 | 0 | 0 | 0 | 0 | 0 | 0 | 0 | 0 | 0 | 0 | 0 | 0 | 0 | 0 | 0 | 0 | 0 | 0 | 0
7 | 2050 | Summer | Qc, [MVAr] | 0 | 5 | 0 | 0 | 0 | 0 | 0 | 0 | 0 | 0 | 0 | 0 | 0 | 0 | 0 | 0 | 0 | 0 | 0 | 0 | 0 | 0 | 0 | 0 | 0 | 0
1 | 2050 | Summer | Pc, [MW] | 0 | 6 | 0 | 0 | 0 | 0 | 0 | 0 | 0 | 0 | 0 | 0 | 0 | 0 | 0 | 0 | 0 | 0 | 0 | 0 | 0 | 0 | 0 | 0 | 0 | 0
1 | 2050 | Summer | Flex Up, [MW] | 0 | 6 | 0 | 0 | 0 | 0 | 0 | 0 | 0 | 0 | 0 | 0 | 0 | 0 | 0 | 0 | 0 | 0 | 0 | 0 | 0 | 0 | 0 | 0 | 0 | 0
1 | 2050 | Summer | Flex Down, [MW] | 0 | 6 | 0 | 0 | 0 | 0 | 0 | 0 | 0 | 0 | 0 | 0 | 0 | 0 | 0 | 0 | 0 | 0 | 0 | 0 | 0 | 0 | 0 | 0 | 0 | 0
1 | 2050 | Summer | Pc_net, [MW] | 0 | 6 | 0 | 0 | 0 | 0 | 0 | 0 | 0 | 0 | 0 | 0 | 0 | 0 | 0 | 0 | 0 | 0 | 0 | 0 | 0 | 0 | 0 | 0 | 0 | 0
1 | 2050 | Summer | Qc, [MVAr] | 0 | 6 | 0 | 0 | 0 | 0 | 0 | 0 | 0 | 0 | 0 | 0 | 0 | 0 | 0 | 0 | 0 | 0 | 0 | 0 | 0 | 0 | 0 | 0 | 0 | 0
2 | 2050 | Summer | Pc, [MW] | 0 | 6 | 0 | 0 | 0 | 0 | 0 | 0 | 0 | 0 | 0 | 0 | 0 | 0 | 0 | 0 | 0 | 0 | 0 | 0 | 0 | 0 | 0 | 0 | 0 | 0
2 | 2050 | Summer | Flex Up, [MW] | 0 | 6 | 0 | 0 | 0 | 0 | 0 | 0 | 0 | 0 | 0 | 0 | 0 | 0 | 0 | 0 | 0 | 0 | 0 | 0 | 0 | 0 | 0 | 0 | 0 | 0
2 | 2050 | Summer | Flex Down, [MW] | 0 | 6 | 0 | 0 | 0 | 0 | 0 | 0 | 0 | 0 | 0 | 0 | 0 | 0 | 0 | 0 | 0 | 0 | 0 | 0 | 0 | 0 | 0 | 0 | 0 | 0
2 | 2050 | Summer | Pc_net, [MW] | 0 | 6 | 0 | 0 | 0 | 0 | 0 | 0 | 0 | 0 | 0 | 0 | 0 | 0 | 0 | 0 | 0 | 0 | 0 | 0 | 0 | 0 | 0 | 0 | 0 | 0
2 | 2050 | Summer | Qc, [MVAr] | 0 | 6 | 0 | 0 | 0 | 0 | 0 | 0 | 0 | 0 | 0 | 0 | 0 | 0 | 0 | 0 | 0 | 0 | 0 | 0 | 0 | 0 | 0 | 0 | 0 | 0
3 | 2050 | Summer | Pc, [MW] | 0 | 6 | 14.2709 | 13.9943 | 13.9646 | 13.8088 | 13.6099 | 13.5605 | 14.1727 | 14.0666 | 14.7025 | 14.9435 | 15.5302 | 15.7821 | 15.6684 | 14.8411 | 14.6634 | 14.6618 | 14.4084 | 14.6441 | 11.7091 | 13.9362 | 15.3983 | 15.6029 | 15.3542 | 14.5861
3 | 2050 | Summer | Flex Up, [MW] | 0 | 6 | 0.37807 | 0.36732 | 0.367 | 0.37075 | 0.3772 | 0.39097 | 0.48338 | 0.49273 | 0.52269 | 0.53161 | 0.53373 | 0.5625 | 0.59044 | 0.5728 | 0.55897 | 0.55939 | 0.53053 | 0.53601 | 0.49607 | 0.44125 | 0.42753 | 0.40848 | 0.39503 | 0.38755
3 | 2050 | Summer | Flex Down, [MW] | 0 | 6 | 0.46856 | 0.44921 | 0.44407 | 0.44214 | 0.44084 | 0.44521 | 0.53671 | 0.50317 | 0.48989 | 0.46234 | 0.44161 | 0.44647 | 0.45545 | 0.44195 | 0.43752 | 0.44903 | 0.44964 | 0.48773 | 0.48856 | 0.49126 | 0.51768 | 0.50918 | 0.49695 | 0.48683
3 | 2050 | Summer | Pc_net, [MW] | 0 | 6 | 14.1804 | 13.9124 | 13.8875 | 13.7374 | 13.5463 | 13.5062 | 14.1194 | 14.0561 | 14.7353 | 15.0127 | 15.6223 | 15.8981 | 15.8034 | 14.9719 | 14.7849 | 14.7722 | 14.4893 | 14.6924 | 11.7166 | 13.8862 | 15.3082 | 15.5022 | 15.2523 | 14.4868
3 | 2050 | Summer | Qc, [MVAr] | 0 | 6 | 0.21101 | 0.12122 | 0.058799 | 0.079374 | -0.0029248 | -0.041036 | 0.13245 | 0.24795 | 0.51238 | 0.60918 | 0.83856 | 0.88556 | 0.73498 | 0.62274 | 0.53951 | 0.51355 | 0.40226 | 0.60193 | -0.51848 | 0.091998 | 0.54208 | 0.52337 | 0.38987 | 0.20142
4 | 2050 | Summer | Pc, [MW] | 0 | 6 | 0 | 0 | 0 | 0 | 0 | 0 | 0 | 0 | 0 | 0 | 0 | 0 | 0 | 0 | 0 | 0 | 0 | 0 | 0 | 0 | 0 | 0 | 0 | 0
4 | 2050 | Summer | Flex Up, [MW] | 0 | 6 | 0 | 0 | 0 | 0 | 0 | 0 | 0 | 0 | 0 | 0 | 0 | 0 | 0 | 0 | 0 | 0 | 0 | 0 | 0 | 0 | 0 | 0 | 0 | 0
4 | 2050 | Summer | Flex Down, [MW] | 0 | 6 | 0 | 0 | 0 | 0 | 0 | 0 | 0 | 0 | 0 | 0 | 0 | 0 | 0 | 0 | 0 | 0 | 0 | 0 | 0 | 0 | 0 | 0 | 0 | 0
4 | 2050 | Summer | Pc_net, [MW] | 0 | 6 | 0 | 0 | 0 | 0 | 0 | 0 | 0 | 0 | 0 | 0 | 0 | 0 | 0 | 0 | 0 | 0 | 0 | 0 | 0 | 0 | 0 | 0 | 0 | 0
4 | 2050 | Summer | Qc, [MVAr] | 0 | 6 | 0 | 0 | 0 | 0 | 0 | 0 | 0 | 0 | 0 | 0 | 0 | 0 | 0 | 0 | 0 | 0 | 0 | 0 | 0 | 0 | 0 | 0 | 0 | 0
5 | 2050 | Summer | Pc, [MW] | 0 | 6 | 0 | 0 | 0 | 0 | 0 | 0 | 0 | 0 | 0 | 0 | 0 | 0 | 0 | 0 | 0 | 0 | 0 | 0 | 0 | 0 | 0 | 0 | 0 | 0
5 | 2050 | Summer | Flex Up, [MW] | 0 | 6 | 0 | 0 | 0 | 0 | 0 | 0 | 0 | 0 | 0 | 0 | 0 | 0 | 0 | 0 | 0 | 0 | 0 | 0 | 0 | 0 | 0 | 0 | 0 | 0
5 | 2050 | Summer | Flex Down, [MW] | 0 | 6 | 0 | 0 | 0 | 0 | 0 | 0 | 0 | 0 | 0 | 0 | 0 | 0 | 0 | 0 | 0 | 0 | 0 | 0 | 0 | 0 | 0 | 0 | 0 | 0
5 | 2050 | Summer | Pc_net, [MW] | 0 | 6 | 0 | 0 | 0 | 0 | 0 | 0 | 0 | 0 | 0 | 0 | 0 | 0 | 0 | 0 | 0 | 0 | 0 | 0 | 0 | 0 | 0 | 0 | 0 | 0
5 | 2050 | Summer | Qc, [MVAr] | 0 | 6 | 0 | 0 | 0 | 0 | 0 | 0 | 0 | 0 | 0 | 0 | 0 | 0 | 0 | 0 | 0 | 0 | 0 | 0 | 0 | 0 | 0 | 0 | 0 | 0
6 | 2050 | Summer | Pc, [MW] | 0 | 6 | 2.9922 | 2.7975 | 2.6099 | 2.5398 | 2.5714 | 2.6085 | 2.8804 | 2.8541 | 3.2759 | 3.8491 | 4.1804 | 4.3176 | 4.0694 | 3.4859 | 3.249 | 3.1421 | 3.1449 | 3.0832 | 3.2369 | 3.4378 | 3.653 | 3.983 | 3.8126 | 3.3235
6 | 2050 | Summer | Flex Up, [MW] | 0 | 6 | 0.088653 | 0.084537 | 0.081116 | 0.079477 | 0.082352 | 0.098242 | 0.15388 | 0.17386 | 0.18201 | 0.1834 | 0.19043 | 0.1899 | 0.17951 | 0.1757 | 0.15508 | 0.13985 | 0.14306 | 0.1542 | 0.14905 | 0.14279 | 0.13853 | 0.1273 | 0.11277 | 0.10133
6 | 2050 | Summer | Flex Down, [MW] | 0 | 6 | 0.092061 | 0.087426 | 0.083517 | 0.081537 | 0.084294 | 0.10053 | 0.15784 | 0.17528 | 0.18031 | 0.17893 | 0.18301 | 0.18051 | 0.16973 | 0.16561 | 0.14734 | 0.13425 | 0.13886 | 0.15232 | 0.15107 | 0.14908 | 0.14796 | 0.13712 | 0.12085 | 0.10761
6 | 2050 | Summer | Pc_net, [MW] | 0 | 6 | 2.9888 | 2.7946 | 2.6075 | 2.5378 | 2.5695 | 2.6062 | 2.8764 | 2.8527 | 3.2776 | 3.8535 | 4.1878 | 4.327 | 4.0792 | 3.496 | 3.2567 | 3.1476 | 3.1491 | 3.0851 | 3.2349 | 3.4315 | 3.6436 | 3.9732 | 3.8045 | 3.3172
6 | 2050 | Summer | Qc, [MVAr] | 0 | 6 | -2.6205 | -2.6448 | -2.6874 | -2.6943 | -2.708 | -2.6847 | -2.6386 | -2.4929 | -2.4224 | -2.2801 | -2.2148 | -2.2551 | -2.332 | -2.3549 | -2.3934 | -2.4383 | -2.4224 | -2.3913 | -2.4311 | -2.4337 | -2.4539 | -2.4605 | -2.5507 | -2.5605
7 | 2050 | Summer | Pc, [MW] | 0 | 6 | 0 | 0 | 0 | 0 | 0 | 0 | 0 | 0 | 0 | 0 | 0 | 0 | 0 | 0 | 0 | 0 | 0 | 0 | 0 | 0 | 0 | 0 | 0 | 0
7 | 2050 | Summer | Flex Up, [MW] | 0 | 6 | 0 | 0 | 0 | 0 | 0 | 0 | 0 | 0 | 0 | 0 | 0 | 0 | 0 | 0 | 0 | 0 | 0 | 0 | 0 | 0 | 0 | 0 | 0 | 0
7 | 2050 | Summer | Flex Down, [MW] | 0 | 6 | 0 | 0 | 0 | 0 | 0 | 0 | 0 | 0 | 0 | 0 | 0 | 0 | 0 | 0 | 0 | 0 | 0 | 0 | 0 | 0 | 0 | 0 | 0 | 0
7 | 2050 | Summer | Pc_net, [MW] | 0 | 6 | 0 | 0 | 0 | 0 | 0 | 0 | 0 | 0 | 0 | 0 | 0 | 0 | 0 | 0 | 0 | 0 | 0 | 0 | 0 | 0 | 0 | 0 | 0 | 0
7 | 2050 | Summer | Qc, [MVAr] | 0 | 6 | 0 | 0 | 0 | 0 | 0 | 0 | 0 | 0 | 0 | 0 | 0 | 0 | 0 | 0 | 0 | 0 | 0 | 0 | 0 | 0 | 0 | 0 | 0 | 0
1 | 2050 | Summer | Pc, [MW] | 0 | 7 | 0 | 0 | 0 | 0 | 0 | 0 | 0 | 0 | 0 | 0 | 0 | 0 | 0 | 0 | 0 | 0 | 0 | 0 | 0 | 0 | 0 | 0 | 0 | 0
1 | 2050 | Summer | Flex Up, [MW] | 0 | 7 | 0 | 0 | 0 | 0 | 0 | 0 | 0 | 0 | 0 | 0 | 0 | 0 | 0 | 0 | 0 | 0 | 0 | 0 | 0 | 0 | 0 | 0 | 0 | 0
1 | 2050 | Summer | Flex Down, [MW] | 0 | 7 | 0 | 0 | 0 | 0 | 0 | 0 | 0 | 0 | 0 | 0 | 0 | 0 | 0 | 0 | 0 | 0 | 0 | 0 | 0 | 0 | 0 | 0 | 0 | 0
1 | 2050 | Summer | Pc_net, [MW] | 0 | 7 | 0 | 0 | 0 | 0 | 0 | 0 | 0 | 0 | 0 | 0 | 0 | 0 | 0 | 0 | 0 | 0 | 0 | 0 | 0 | 0 | 0 | 0 | 0 | 0
1 | 2050 | Summer | Qc, [MVAr] | 0 | 7 | 0 | 0 | 0 | 0 | 0 | 0 | 0 | 0 | 0 | 0 | 0 | 0 | 0 | 0 | 0 | 0 | 0 | 0 | 0 | 0 | 0 | 0 | 0 | 0
2 | 2050 | Summer | Pc, [MW] | 0 | 7 | 0 | 0 | 0 | 0 | 0 | 0 | 0 | 0 | 0 | 0 | 0 | 0 | 0 | 0 | 0 | 0 | 0 | 0 | 0 | 0 | 0 | 0 | 0 | 0
2 | 2050 | Summer | Flex Up, [MW] | 0 | 7 | 0 | 0 | 0 | 0 | 0 | 0 | 0 | 0 | 0 | 0 | 0 | 0 | 0 | 0 | 0 | 0 | 0 | 0 | 0 | 0 | 0 | 0 | 0 | 0
2 | 2050 | Summer | Flex Down, [MW] | 0 | 7 | 0 | 0 | 0 | 0 | 0 | 0 | 0 | 0 | 0 | 0 | 0 | 0 | 0 | 0 | 0 | 0 | 0 | 0 | 0 | 0 | 0 | 0 | 0 | 0
2 | 2050 | Summer | Pc_net, [MW] | 0 | 7 | 0 | 0 | 0 | 0 | 0 | 0 | 0 | 0 | 0 | 0 | 0 | 0 | 0 | 0 | 0 | 0 | 0 | 0 | 0 | 0 | 0 | 0 | 0 | 0
2 | 2050 | Summer | Qc, [MVAr] | 0 | 7 | 0 | 0 | 0 | 0 | 0 | 0 | 0 | 0 | 0 | 0 | 0 | 0 | 0 | 0 | 0 | 0 | 0 | 0 | 0 | 0 | 0 | 0 | 0 | 0
3 | 2050 | Summer | Pc, [MW] | 0 | 7 | 14.2709 | 13.9943 | 13.9646 | 13.8088 | 13.6099 | 13.5605 | 14.1727 | 14.0666 | 14.7025 | 14.9435 | 15.5302 | 15.7821 | 15.6684 | 14.8411 | 14.6634 | 14.6618 | 14.4084 | 14.6441 | 11.7091 | 13.9362 | 15.3983 | 15.6029 | 15.3542 | 14.5861
3 | 2050 | Summer | Flex Up, [MW] | 0 | 7 | 0.37078 | 0.36055 | 0.36042 | 0.36433 | 0.37106 | 0.38529 | 0.47753 | 0.492 | 0.52713 | 0.53899 | 0.54205 | 0.57178 | 0.60044 | 0.5822 | 0.56784 | 0.568 | 0.53765 | 0.54117 | 0.49717 | 0.43641 | 0.42008 | 0.40095 | 0.38774 | 0.38043
3 | 2050 | Summer | Flex Down, [MW] | 0 | 7 | 0.47584 | 0.45597 | 0.45065 | 0.44855 | 0.44698 | 0.45089 | 0.54257 | 0.50389 | 0.48546 | 0.45496 | 0.43328 | 0.43719 | 0.44545 | 0.43255 | 0.42865 | 0.44042 | 0.44252 | 0.48257 | 0.48746 | 0.4961 | 0.52514 | 0.5167 | 0.50424 | 0.49395
3 | 2050 | Summer | Pc_net, [MW] | 0 | 7 | 14.1658 | 13.8988 | 13.8743 | 13.7246 | 13.534 | 13.4949 | 14.1077 | 14.0547 | 14.7442 | 15.0275 | 15.639 | 15.9167 | 15.8234 | 14.9907 | 14.8026 | 14.7894 | 14.5035 | 14.7027 | 11.7188 | 13.8765 | 15.2933 | 15.4872 | 15.2377 | 14.4726
3 | 2050 | Summer | Qc, [MVAr] | 0 | 7 | 0.21101 | 0.12122 | 0.058799 | 0.079374 | -0.0029248 | -0.041036 | 0.13245 | 0.24795 | 0.51238 | 0.60918 | 0.83856 | 0.88556 | 0.73498 | 0.62274 | 0.53951 | 0.51355 | 0.40226 | 0.60193 | -0.51848 | 0.091998 | 0.54208 | 0.52337 | 0.38987 | 0.20142
4 | 2050 | Summer | Pc, [MW] | 0 | 7 | 0 | 0 | 0 | 0 | 0 | 0 | 0 | 0 | 0 | 0 | 0 | 0 | 0 | 0 | 0 | 0 | 0 | 0 | 0 | 0 | 0 | 0 | 0 | 0
4 | 2050 | Summer | Flex Up, [MW] | 0 | 7 | 0 | 0 | 0 | 0 | 0 | 0 | 0 | 0 | 0 | 0 | 0 | 0 | 0 | 0 | 0 | 0 | 0 | 0 | 0 | 0 | 0 | 0 | 0 | 0
4 | 2050 | Summer | Flex Down, [MW] | 0 | 7 | 0 | 0 | 0 | 0 | 0 | 0 | 0 | 0 | 0 | 0 | 0 | 0 | 0 | 0 | 0 | 0 | 0 | 0 | 0 | 0 | 0 | 0 | 0 | 0
4 | 2050 | Summer | Pc_net, [MW] | 0 | 7 | 0 | 0 | 0 | 0 | 0 | 0 | 0 | 0 | 0 | 0 | 0 | 0 | 0 | 0 | 0 | 0 | 0 | 0 | 0 | 0 | 0 | 0 | 0 | 0
4 | 2050 | Summer | Qc, [MVAr] | 0 | 7 | 0 | 0 | 0 | 0 | 0 | 0 | 0 | 0 | 0 | 0 | 0 | 0 | 0 | 0 | 0 | 0 | 0 | 0 | 0 | 0 | 0 | 0 | 0 | 0
5 | 2050 | Summer | Pc, [MW] | 0 | 7 | 0 | 0 | 0 | 0 | 0 | 0 | 0 | 0 | 0 | 0 | 0 | 0 | 0 | 0 | 0 | 0 | 0 | 0 | 0 | 0 | 0 | 0 | 0 | 0
5 | 2050 | Summer | Flex Up, [MW] | 0 | 7 | 0 | 0 | 0 | 0 | 0 | 0 | 0 | 0 | 0 | 0 | 0 | 0 | 0 | 0 | 0 | 0 | 0 | 0 | 0 | 0 | 0 | 0 | 0 | 0
5 | 2050 | Summer | Flex Down, [MW] | 0 | 7 | 0 | 0 | 0 | 0 | 0 | 0 | 0 | 0 | 0 | 0 | 0 | 0 | 0 | 0 | 0 | 0 | 0 | 0 | 0 | 0 | 0 | 0 | 0 | 0
5 | 2050 | Summer | Pc_net, [MW] | 0 | 7 | 0 | 0 | 0 | 0 | 0 | 0 | 0 | 0 | 0 | 0 | 0 | 0 | 0 | 0 | 0 | 0 | 0 | 0 | 0 | 0 | 0 | 0 | 0 | 0
5 | 2050 | Summer | Qc, [MVAr] | 0 | 7 | 0 | 0 | 0 | 0 | 0 | 0 | 0 | 0 | 0 | 0 | 0 | 0 | 0 | 0 | 0 | 0 | 0 | 0 | 0 | 0 | 0 | 0 | 0 | 0
6 | 2050 | Summer | Pc, [MW] | 0 | 7 | 2.9922 | 2.7975 | 2.6099 | 2.5398 | 2.5714 | 2.6085 | 2.8804 | 2.8541 | 3.2759 | 3.8491 | 4.1804 | 4.3176 | 4.0694 | 3.4859 | 3.249 | 3.1421 | 3.1449 | 3.0832 | 3.2369 | 3.4378 | 3.653 | 3.983 | 3.8126 | 3.3235
6 | 2050 | Summer | Flex Up, [MW] | 0 | 7 | 0.088392 | 0.084303 | 0.080908 | 0.079289 | 0.082169 | 0.098024 | 0.15355 | 0.17382 | 0.18238 | 0.18408 | 0.19124 | 0.19056 | 0.1798 | 0.17543 | 0.15496 | 0.13998 | 0.14334 | 0.15449 | 0.14915 | 0.14259 | 0.13815 | 0.12692 | 0.11244 | 0.10105
6 | 2050 | Summer | Flex Down, [MW] | 0 | 7 | 0.092322 | 0.08766 | 0.083726 | 0.081726 | 0.084477 | 0.10074 | 0.15817 | 0.17532 | 0.17993 | 0.17824 | 0.1822 | 0.17985 | 0.16943 | 0.16588 | 0.14746 | 0.13411 | 0.13859 | 0.15203 | 0.15097 | 0.14928 | 0.14835 | 0.13751 | 0.12118 | 0.10788
6 | 2050 | Summer | Pc_net, [MW] | 0 | 7 | 2.9883 | 2.7941 | 2.6071 | 2.5374 | 2.5691 | 2.6057 | 2.8758 | 2.8526 | 3.2783 | 3.8549 | 4.1895 | 4.3283 | 4.0797 | 3.4955 | 3.2565 | 3.1479 | 3.1497 | 3.0856 | 3.2351 | 3.4311 | 3.6428 | 3.9724 | 3.8039 | 3.3167
6 | 2050 | Summer | Qc, [MVAr] | 0 | 7 | -2.6205 | -2.6448 | -2.6874 | -2.6943 | -2.708 | -2.6847 | -2.6386 | -2.4929 | -2.4224 | -2.2801 | -2.2148 | -2.2551 | -2.332 | -2.3549 | -2.3934 | -2.4383 | -2.4224 | -2.3913 | -2.4311 | -2.4337 | -2.4539 | -2.4605 | -2.5507 | -2.5605
7 | 2050 | Summer | Pc, [MW] | 0 | 7 | 0 | 0 | 0 | 0 | 0 | 0 | 0 | 0 | 0 | 0 | 0 | 0 | 0 | 0 | 0 | 0 | 0 | 0 | 0 | 0 | 0 | 0 | 0 | 0
7 | 2050 | Summer | Flex Up, [MW] | 0 | 7 | 0 | 0 | 0 | 0 | 0 | 0 | 0 | 0 | 0 | 0 | 0 | 0 | 0 | 0 | 0 | 0 | 0 | 0 | 0 | 0 | 0 | 0 | 0 | 0
7 | 2050 | Summer | Flex Down, [MW] | 0 | 7 | 0 | 0 | 0 | 0 | 0 | 0 | 0 | 0 | 0 | 0 | 0 | 0 | 0 | 0 | 0 | 0 | 0 | 0 | 0 | 0 | 0 | 0 | 0 | 0
7 | 2050 | Summer | Pc_net, [MW] | 0 | 7 | 0 | 0 | 0 | 0 | 0 | 0 | 0 | 0 | 0 | 0 | 0 | 0 | 0 | 0 | 0 | 0 | 0 | 0 | 0 | 0 | 0 | 0 | 0 | 0
7 | 2050 | Summer | Qc, [MVAr] | 0 | 7 | 0 | 0 | 0 | 0 | 0 | 0 | 0 | 0 | 0 | 0 | 0 | 0 | 0 | 0 | 0 | 0 | 0 | 0 | 0 | 0 | 0 | 0 | 0 | 0
1 | 2050 | Summer | Pc, [MW] | 0 | 8 | 0 | 0 | 0 | 0 | 0 | 0 | 0 | 0 | 0 | 0 | 0 | 0 | 0 | 0 | 0 | 0 | 0 | 0 | 0 | 0 | 0 | 0 | 0 | 0
1 | 2050 | Summer | Flex Up, [MW] | 0 | 8 | 0 | 0 | 0 | 0 | 0 | 0 | 0 | 0 | 0 | 0 | 0 | 0 | 0 | 0 | 0 | 0 | 0 | 0 | 0 | 0 | 0 | 0 | 0 | 0
1 | 2050 | Summer | Flex Down, [MW] | 0 | 8 | 0 | 0 | 0 | 0 | 0 | 0 | 0 | 0 | 0 | 0 | 0 | 0 | 0 | 0 | 0 | 0 | 0 | 0 | 0 | 0 | 0 | 0 | 0 | 0
1 | 2050 | Summer | Pc_net, [MW] | 0 | 8 | 0 | 0 | 0 | 0 | 0 | 0 | 0 | 0 | 0 | 0 | 0 | 0 | 0 | 0 | 0 | 0 | 0 | 0 | 0 | 0 | 0 | 0 | 0 | 0
1 | 2050 | Summer | Qc, [MVAr] | 0 | 8 | 0 | 0 | 0 | 0 | 0 | 0 | 0 | 0 | 0 | 0 | 0 | 0 | 0 | 0 | 0 | 0 | 0 | 0 | 0 | 0 | 0 | 0 | 0 | 0
2 | 2050 | Summer | Pc, [MW] | 0 | 8 | 0 | 0 | 0 | 0 | 0 | 0 | 0 | 0 | 0 | 0 | 0 | 0 | 0 | 0 | 0 | 0 | 0 | 0 | 0 | 0 | 0 | 0 | 0 | 0
2 | 2050 | Summer | Flex Up, [MW] | 0 | 8 | 0 | 0 | 0 | 0 | 0 | 0 | 0 | 0 | 0 | 0 | 0 | 0 | 0 | 0 | 0 | 0 | 0 | 0 | 0 | 0 | 0 | 0 | 0 | 0
2 | 2050 | Summer | Flex Down, [MW] | 0 | 8 | 0 | 0 | 0 | 0 | 0 | 0 | 0 | 0 | 0 | 0 | 0 | 0 | 0 | 0 | 0 | 0 | 0 | 0 | 0 | 0 | 0 | 0 | 0 | 0
2 | 2050 | Summer | Pc_net, [MW] | 0 | 8 | 0 | 0 | 0 | 0 | 0 | 0 | 0 | 0 | 0 | 0 | 0 | 0 | 0 | 0 | 0 | 0 | 0 | 0 | 0 | 0 | 0 | 0 | 0 | 0
2 | 2050 | Summer | Qc, [MVAr] | 0 | 8 | 0 | 0 | 0 | 0 | 0 | 0 | 0 | 0 | 0 | 0 | 0 | 0 | 0 | 0 | 0 | 0 | 0 | 0 | 0 | 0 | 0 | 0 | 0 | 0
3 | 2050 | Summer | Pc, [MW] | 0 | 8 | 14.2709 | 13.9943 | 13.9646 | 13.8088 | 13.6099 | 13.5605 | 14.1727 | 14.0666 | 14.7025 | 14.9435 | 15.5302 | 15.7821 | 15.6684 | 14.8411 | 14.6634 | 14.6618 | 14.4084 | 14.6441 | 11.7091 | 13.9362 | 15.3983 | 15.6029 | 15.3542 | 14.5861
3 | 2050 | Summer | Flex Up, [MW] | 0 | 8 | 0.36583 | 0.35594 | 0.35594 | 0.35995 | 0.36687 | 0.38145 | 0.47399 | 0.49286 | 0.53162 | 0.54453 | 0.54743 | 0.57725 | 0.60593 | 0.58754 | 0.57257 | 0.57299 | 0.54232 | 0.54547 | 0.49898 | 0.43343 | 0.41498 | 0.3958 | 0.38275 | 0.37557
3 | 2050 | Summer | Flex Down, [MW] | 0 | 8 | 0.4808 | 0.46058 | 0.45514 | 0.45293 | 0.45117 | 0.45473 | 0.54611 | 0.50303 | 0.48096 | 0.44942 | 0.4279 | 0.43172 | 0.43996 | 0.4272 | 0.42392 | 0.43544 | 0.43785 | 0.47827 | 0.48565 | 0.49908 | 0.53023 | 0.52185 | 0.50923 | 0.49881
3 | 2050 | Summer | Pc_net, [MW] | 0 | 8 | 14.1559 | 13.8896 | 13.8654 | 13.7158 | 13.5256 | 13.4872 | 14.1006 | 14.0564 | 14.7532 | 15.0386 | 15.6497 | 15.9277 | 15.8344 | 15.0014 | 14.8121 | 14.7994 | 14.5129 | 14.7113 | 11.7224 | 13.8705 | 15.2831 | 15.4769 | 15.2278 | 14.4629
3 | 2050 | Summer | Qc, [MVAr] | 0 | 8 | 0.21101 | 0.12122 | 0.058799 | 0.079374 | -0.0029248 | -0.041036 | 0.13245 | 0.24795 | 0.51238 | 0.60918 | 0.83856 | 0.88556 | 0.73498 | 0.62274 | 0.53951 | 0.51355 | 0.40226 | 0.60193 | -0.51848 | 0.091998 | 0.54208 | 0.52337 | 0.38987 | 0.20142
4 | 2050 | Summer | Pc, [MW] | 0 | 8 | 0 | 0 | 0 | 0 | 0 | 0 | 0 | 0 | 0 | 0 | 0 | 0 | 0 | 0 | 0 | 0 | 0 | 0 | 0 | 0 | 0 | 0 | 0 | 0
4 | 2050 | Summer | Flex Up, [MW] | 0 | 8 | 0 | 0 | 0 | 0 | 0 | 0 | 0 | 0 | 0 | 0 | 0 | 0 | 0 | 0 | 0 | 0 | 0 | 0 | 0 | 0 | 0 | 0 | 0 | 0
4 | 2050 | Summer | Flex Down, [MW] | 0 | 8 | 0 | 0 | 0 | 0 | 0 | 0 | 0 | 0 | 0 | 0 | 0 | 0 | 0 | 0 | 0 | 0 | 0 | 0 | 0 | 0 | 0 | 0 | 0 | 0
4 | 2050 | Summer | Pc_net, [MW] | 0 | 8 | 0 | 0 | 0 | 0 | 0 | 0 | 0 | 0 | 0 | 0 | 0 | 0 | 0 | 0 | 0 | 0 | 0 | 0 | 0 | 0 | 0 | 0 | 0 | 0
4 | 2050 | Summer | Qc, [MVAr] | 0 | 8 | 0 | 0 | 0 | 0 | 0 | 0 | 0 | 0 | 0 | 0 | 0 | 0 | 0 | 0 | 0 | 0 | 0 | 0 | 0 | 0 | 0 | 0 | 0 | 0
5 | 2050 | Summer | Pc, [MW] | 0 | 8 | 0 | 0 | 0 | 0 | 0 | 0 | 0 | 0 | 0 | 0 | 0 | 0 | 0 | 0 | 0 | 0 | 0 | 0 | 0 | 0 | 0 | 0 | 0 | 0
5 | 2050 | Summer | Flex Up, [MW] | 0 | 8 | 0 | 0 | 0 | 0 | 0 | 0 | 0 | 0 | 0 | 0 | 0 | 0 | 0 | 0 | 0 | 0 | 0 | 0 | 0 | 0 | 0 | 0 | 0 | 0
5 | 2050 | Summer | Flex Down, [MW] | 0 | 8 | 0 | 0 | 0 | 0 | 0 | 0 | 0 | 0 | 0 | 0 | 0 | 0 | 0 | 0 | 0 | 0 | 0 | 0 | 0 | 0 | 0 | 0 | 0 | 0
5 | 2050 | Summer | Pc_net, [MW] | 0 | 8 | 0 | 0 | 0 | 0 | 0 | 0 | 0 | 0 | 0 | 0 | 0 | 0 | 0 | 0 | 0 | 0 | 0 | 0 | 0 | 0 | 0 | 0 | 0 | 0
5 | 2050 | Summer | Qc, [MVAr] | 0 | 8 | 0 | 0 | 0 | 0 | 0 | 0 | 0 | 0 | 0 | 0 | 0 | 0 | 0 | 0 | 0 | 0 | 0 | 0 | 0 | 0 | 0 | 0 | 0 | 0
6 | 2050 | Summer | Pc, [MW] | 0 | 8 | 2.9922 | 2.7975 | 2.6099 | 2.5398 | 2.5714 | 2.6085 | 2.8804 | 2.8541 | 3.2759 | 3.8491 | 4.1804 | 4.3176 | 4.0694 | 3.4859 | 3.249 | 3.1421 | 3.1449 | 3.0832 | 3.2369 | 3.4378 | 3.653 | 3.983 | 3.8126 | 3.3235
6 | 2050 | Summer | Flex Up, [MW] | 0 | 8 | 0.088308 | 0.084229 | 0.080844 | 0.079235 | 0.082125 | 0.097992 | 0.15364 | 0.17422 | 0.18309 | 0.18489 | 0.19194 | 0.19099 | 0.18004 | 0.17099 | 0.15516 | 0.1401 | 0.14367 | 0.15497 | 0.14955 | 0.14272 | 0.13812 | 0.12685 | 0.11238 | 0.10099
6 | 2050 | Summer | Flex Down, [MW] | 0 | 8 | 0.092405 | 0.087734 | 0.08379 | 0.08178 | 0.084521 | 0.10078 | 0.15809 | 0.17492 | 0.17922 | 0.17743 | 0.1815 | 0.17942 | 0.16919 | 0.17032 | 0.14727 | 0.134 | 0.13826 | 0.15155 | 0.15058 | 0.14915 | 0.14837 | 0.13757 | 0.12125 | 0.10794
6 | 2050 | Summer | Pc_net, [MW] | 0 | 8 | 2.9881 | 2.7939 | 2.607 | 2.5373 | 2.569 | 2.6057 | 2.8759 | 2.8534 | 3.2797 | 3.8565 | 4.1909 | 4.3291 | 4.0802 | 3.4866 | 3.2569 | 3.1481 | 3.1503 | 3.0866 | 3.2359 | 3.4313 | 3.6428 | 3.9723 | 3.8037 | 3.3166
6 | 2050 | Summer | Qc, [MVAr] | 0 | 8 | -2.6205 | -2.6448 | -2.6874 | -2.6943 | -2.708 | -2.6847 | -2.6386 | -2.4929 | -2.4224 | -2.2801 | -2.2148 | -2.2551 | -2.332 | -2.3549 | -2.3934 | -2.4383 | -2.4224 | -2.3913 | -2.4311 | -2.4337 | -2.4539 | -2.4605 | -2.5507 | -2.5605
7 | 2050 | Summer | Pc, [MW] | 0 | 8 | 0 | 0 | 0 | 0 | 0 | 0 | 0 | 0 | 0 | 0 | 0 | 0 | 0 | 0 | 0 | 0 | 0 | 0 | 0 | 0 | 0 | 0 | 0 | 0
7 | 2050 | Summer | Flex Up, [MW] | 0 | 8 | 0 | 0 | 0 | 0 | 0 | 0 | 0 | 0 | 0 | 0 | 0 | 0 | 0 | 0 | 0 | 0 | 0 | 0 | 0 | 0 | 0 | 0 | 0 | 0
7 | 2050 | Summer | Flex Down, [MW] | 0 | 8 | 0 | 0 | 0 | 0 | 0 | 0 | 0 | 0 | 0 | 0 | 0 | 0 | 0 | 0 | 0 | 0 | 0 | 0 | 0 | 0 | 0 | 0 | 0 | 0
7 | 2050 | Summer | Pc_net, [MW] | 0 | 8 | 0 | 0 | 0 | 0 | 0 | 0 | 0 | 0 | 0 | 0 | 0 | 0 | 0 | 0 | 0 | 0 | 0 | 0 | 0 | 0 | 0 | 0 | 0 | 0
7 | 2050 | Summer | Qc, [MVAr] | 0 | 8 | 0 | 0 | 0 | 0 | 0 | 0 | 0 | 0 | 0 | 0 | 0 | 0 | 0 | 0 | 0 | 0 | 0 | 0 | 0 | 0 | 0 | 0 | 0 | 0
1 | 2050 | Summer | Pc, [MW] | Expected | - | 0 | 0 | 0 | 0 | 0 | 0 | 0 | 0 | 0 | 0 | 0 | 0 | 0 | 0 | 0 | 0 | 0 | 0 | 0 | 0 | 0 | 0 | 0 | 0
1 | 2050 | Summer | Flex Up, [MW] | Expected | - | 0 | 0 | 0 | 0 | 0 | 0 | 0 | 0 | 0 | 0 | 0 | 0 | 0 | 0 | 0 | 0 | 0 | 0 | 0 | 0 | 0 | 0 | 0 | 0
1 | 2050 | Summer | Flex Down, [MW] | Expected | - | 0 | 0 | 0 | 0 | 0 | 0 | 0 | 0 | 0 | 0 | 0 | 0 | 0 | 0 | 0 | 0 | 0 | 0 | 0 | 0 | 0 | 0 | 0 | 0
1 | 2050 | Summer | Pc_net, [MW] | Expected | - | 0 | 0 | 0 | 0 | 0 | 0 | 0 | 0 | 0 | 0 | 0 | 0 | 0 | 0 | 0 | 0 | 0 | 0 | 0 | 0 | 0 | 0 | 0 | 0
1 | 2050 | Summer | Qc, [MVAr] | Expected | - | 0 | 0 | 0 | 0 | 0 | 0 | 0 | 0 | 0 | 0 | 0 | 0 | 0 | 0 | 0 | 0 | 0 | 0 | 0 | 0 | 0 | 0 | 0 | 0
2 | 2050 | Summer | Pc, [MW] | Expected | - | 0 | 0 | 0 | 0 | 0 | 0 | 0 | 0 | 0 | 0 | 0 | 0 | 0 | 0 | 0 | 0 | 0 | 0 | 0 | 0 | 0 | 0 | 0 | 0
2 | 2050 | Summer | Flex Up, [MW] | Expected | - | 0 | 0 | 0 | 0 | 0 | 0 | 0 | 0 | 0 | 0 | 0 | 0 | 0 | 0 | 0 | 0 | 0 | 0 | 0 | 0 | 0 | 0 | 0 | 0
2 | 2050 | Summer | Flex Down, [MW] | Expected | - | 0 | 0 | 0 | 0 | 0 | 0 | 0 | 0 | 0 | 0 | 0 | 0 | 0 | 0 | 0 | 0 | 0 | 0 | 0 | 0 | 0 | 0 | 0 | 0
2 | 2050 | Summer | Pc_net, [MW] | Expected | - | 0 | 0 | 0 | 0 | 0 | 0 | 0 | 0 | 0 | 0 | 0 | 0 | 0 | 0 | 0 | 0 | 0 | 0 | 0 | 0 | 0 | 0 | 0 | 0
2 | 2050 | Summer | Qc, [MVAr] | Expected | - | 0 | 0 | 0 | 0 | 0 | 0 | 0 | 0 | 0 | 0 | 0 | 0 | 0 | 0 | 0 | 0 | 0 | 0 | 0 | 0 | 0 | 0 | 0 | 0
3 | 2050 | Summer | Pc, [MW] | Expected | - | 15.2623 | 15.0424 | 14.8371 | 14.7574 | 14.6422 | 14.8608 | 16.7749 | 17.4658 | 18.5508 | 17.8792 | 18.1767 | 18.296 | 18.5897 | 18.2544 | 17.7255 | 17.6419 | 17.7636 | 17.9584 | 17.0061 | 17.5028 | 17.8025 | 17.0813 | 15.5527 | 15.3434
3 | 2050 | Summer | Flex Up, [MW] | Expected | - | 0.37929 | 0.36839 | 0.36807 | 0.37131 | 0.37694 | 0.38904 | 0.47597 | 0.48559 | 0.52211 | 0.54615 | 0.55392 | 0.58604 | 0.61544 | 0.59568 | 0.58053 | 0.57907 | 0.54152 | 0.52817 | 0.46649 | 0.41222 | 0.40109 | 0.38748 | 0.37924 | 0.37225
3 | 2050 | Summer | Flex Down, [MW] | Expected | - | 0.46734 | 0.44813 | 0.443 | 0.44158 | 0.4411 | 0.44715 | 0.54413 | 0.51031 | 0.49048 | 0.4478 | 0.42141 | 0.42293 | 0.43045 | 0.41906 | 0.41596 | 0.42935 | 0.43865 | 0.49557 | 0.51814 | 0.52029 | 0.54413 | 0.53018 | 0.51274 | 0.50213
3 | 2050 | Summer | Pc_net, [MW] | Expected | - | 15.1743 | 14.9627 | 14.7622 | 14.6872 | 14.5781 | 14.8027 | 16.7068 | 17.4411 | 18.5824 | 17.9775 | 18.3092 | 18.4591 | 18.7747 | 18.4311 | 17.8901 | 17.7916 | 17.8665 | 17.991 | 16.9545 | 17.3948 | 17.6595 | 16.9386 | 15.4192 | 15.2135
3 | 2050 | Summer | Qc, [MVAr] | Expected | - | 0.61069 | 0.56129 | 0.42771 | 0.3907 | 0.35179 | 0.40881 | 1.4015 | 1.8336 | 2.3691 | 2.2729 | 2.2886 | 2.2559 | 2.3455 | 2.1128 | 1.8795 | 1.7783 | 1.7575 | 1.8292 | 1.4088 | 1.3717 | 1.4933 | 1.0841 | 0.50554 | 0.49188
4 | 2050 | Summer | Pc, [MW] | Expected | - | 0 | 0 | 0 | 0 | 0 | 0 | 0 | 0 | 0 | 0 | 0 | 0 | 0 | 0 | 0 | 0 | 0 | 0 | 0 | 0 | 0 | 0 | 0 | 0
4 | 2050 | Summer | Flex Up, [MW] | Expected | - | 0 | 0 | 0 | 0 | 0 | 0 | 0 | 0 | 0 | 0 | 0 | 0 | 0 | 0 | 0 | 0 | 0 | 0 | 0 | 0 | 0 | 0 | 0 | 0
4 | 2050 | Summer | Flex Down, [MW] | Expected | - | 0 | 0 | 0 | 0 | 0 | 0 | 0 | 0 | 0 | 0 | 0 | 0 | 0 | 0 | 0 | 0 | 0 | 0 | 0 | 0 | 0 | 0 | 0 | 0
4 | 2050 | Summer | Pc_net, [MW] | Expected | - | 0 | 0 | 0 | 0 | 0 | 0 | 0 | 0 | 0 | 0 | 0 | 0 | 0 | 0 | 0 | 0 | 0 | 0 | 0 | 0 | 0 | 0 | 0 | 0
4 | 2050 | Summer | Qc, [MVAr] | Expected | - | 0 | 0 | 0 | 0 | 0 | 0 | 0 | 0 | 0 | 0 | 0 | 0 | 0 | 0 | 0 | 0 | 0 | 0 | 0 | 0 | 0 | 0 | 0 | 0
5 | 2050 | Summer | Pc, [MW] | Expected | - | 0 | 0 | 0 | 0 | 0 | 0 | 0 | 0 | 0 | 0 | 0 | 0 | 0 | 0 | 0 | 0 | 0 | 0 | 0 | 0 | 0 | 0 | 0 | 0
5 | 2050 | Summer | Flex Up, [MW] | Expected | - | 0 | 0 | 0 | 0 | 0 | 0 | 0 | 0 | 0 | 0 | 0 | 0 | 0 | 0 | 0 | 0 | 0 | 0 | 0 | 0 | 0 | 0 | 0 | 0
5 | 2050 | Summer | Flex Down, [MW] | Expected | - | 0 | 0 | 0 | 0 | 0 | 0 | 0 | 0 | 0 | 0 | 0 | 0 | 0 | 0 | 0 | 0 | 0 | 0 | 0 | 0 | 0 | 0 | 0 | 0
5 | 2050 | Summer | Pc_net, [MW] | Expected | - | 0 | 0 | 0 | 0 | 0 | 0 | 0 | 0 | 0 | 0 | 0 | 0 | 0 | 0 | 0 | 0 | 0 | 0 | 0 | 0 | 0 | 0 | 0 | 0
5 | 2050 | Summer | Qc, [MVAr] | Expected | - | 0 | 0 | 0 | 0 | 0 | 0 | 0 | 0 | 0 | 0 | 0 | 0 | 0 | 0 | 0 | 0 | 0 | 0 | 0 | 0 | 0 | 0 | 0 | 0
6 | 2050 | Summer | Pc, [MW] | Expected | - | 3.151 | 2.96 | 2.8002 | 2.7487 | 2.8199 | 3.0118 | 4.5972 | 5.2277 | 5.6615 | 5.7003 | 5.9917 | 6.3144 | 6.1531 | 5.629 | 4.9244 | 4.7157 | 4.5374 | 4.4331 | 4.406 | 4.5675 | 4.4858 | 4.1494 | 3.7776 | 3.4187
6 | 2050 | Summer | Flex Up, [MW] | Expected | - | 0.089485 | 0.085268 | 0.081733 | 0.07998 | 0.082741 | 0.098461 | 0.15262 | 0.17121 | 0.17947 | 0.18252 | 0.19065 | 0.19073 | 0.18073 | 0.17703 | 0.15662 | 0.14091 | 0.14373 | 0.15401 | 0.14801 | 0.14154 | 0.13767 | 0.12727 | 0.11306 | 0.10159
6 | 2050 | Summer | Flex Down, [MW] | Expected | - | 0.091228 | 0.086696 | 0.0829 | 0.081035 | 0.083905 | 0.10031 | 0.15911 | 0.17793 | 0.18284 | 0.1798 | 0.18279 | 0.17968 | 0.1685 | 0.16428 | 0.14581 | 0.13318 | 0.1382 | 0.15251 | 0.15211 | 0.15033 | 0.14882 | 0.13716 | 0.12057 | 0.10735
6 | 2050 | Summer | Pc_net, [MW] | Expected | - | 3.1493 | 2.9586 | 2.799 | 2.7476 | 2.8188 | 3.01 | 4.5907 | 5.2209 | 5.6581 | 5.703 | 5.9996 | 6.3255 | 6.1653 | 5.6418 | 4.9353 | 4.7235 | 4.5429 | 4.4346 | 4.4019 | 4.5587 | 4.4747 | 4.1395 | 3.77 | 3.4129
6 | 2050 | Summer | Qc, [MVAr] | Expected | - | -2.5385 | -2.5598 | -2.5828 | -2.5937 | -2.571 | -2.5214 | -2.2176 | -1.9243 | -1.8802 | -1.8392 | -1.796 | -1.7884 | -1.8563 | -1.9236 | -2.0672 | -2.1262 | -2.1676 | -2.1654 | -2.1899 | -2.2539 | -2.3645 | -2.4368 | -2.4839 | -2.5192
7 | 2050 | Summer | Pc, [MW] | Expected | - | 0 | 0 | 0 | 0 | 0 | 0 | 0 | 0 | 0 | 0 | 0 | 0 | 0 | 0 | 0 | 0 | 0 | 0 | 0 | 0 | 0 | 0 | 0 | 0
7 | 2050 | Summer | Flex Up, [MW] | Expected | - | 0 | 0 | 0 | 0 | 0 | 0 | 0 | 0 | 0 | 0 | 0 | 0 | 0 | 0 | 0 | 0 | 0 | 0 | 0 | 0 | 0 | 0 | 0 | 0
7 | 2050 | Summer | Flex Down, [MW] | Expected | - | 0 | 0 | 0 | 0 | 0 | 0 | 0 | 0 | 0 | 0 | 0 | 0 | 0 | 0 | 0 | 0 | 0 | 0 | 0 | 0 | 0 | 0 | 0 | 0
7 | 2050 | Summer | Pc_net, [MW] | Expected | - | 0 | 0 | 0 | 0 | 0 | 0 | 0 | 0 | 0 | 0 | 0 | 0 | 0 | 0 | 0 | 0 | 0 | 0 | 0 | 0 | 0 | 0 | 0 | 0
7 | 2050 | Summer | Qc, [MVAr] | Expected | - | 0 | 0 | 0 | 0 | 0 | 0 | 0 | 0 | 0 | 0 | 0 | 0 | 0 | 0 | 0 | 0 | 0 | 0 | 0 | 0 | 0 | 0 | 0 | 0

## Generation
Node ID | Generator ID | Type | Year | Day | Quantity | Market Scenario | Operation Scenario | 0 | 1 | 2 | 3 | 4 | 5 | 6 | 7 | 8 | 9 | 10 | 11 | 12 | 13 | 14 | 15 | 16 | 17 | 18 | 19 | 20 | 21 | 22 | 23
1 | 1 | Reference (TN) | 2020 | Winter | Pg, [MW] | 0 | 0 | 11.2936 | 10.901 | 10.9956 | 11.072 | 11.2959 | 11.8687 | 15.1543 | 16.3123 | 16.6525 | 16.3752 | 16.3664 | 16.7198 | 16.8573 | 16.4089 | 15.7859 | 15.597 | 15.3139 | 16.0886 | 15.6528 | 14.926 | 14.9809 | 14.4262 | 12.609 | 12.0057
1 | 1 | Reference (TN) | 2020 | Winter | Pg_curt, [MW] | 0 | 0 | 0 | 0 | 0 | 0 | 0 | 0 | 0 | 0 | 0 | 0 | 0 | 0 | 0 | 0 | 0 | 0 | 0 | 0 | 0 | 0 | 0 | 0 | 0 | 0
1 | 1 | Reference (TN) | 2020 | Winter | Pg_net, [MW] | 0 | 0 | 11.2936 | 10.901 | 10.9956 | 11.072 | 11.2959 | 11.8687 | 15.1543 | 16.3123 | 16.6525 | 16.3752 | 16.3664 | 16.7198 | 16.8573 | 16.4089 | 15.7859 | 15.597 | 15.3139 | 16.0886 | 15.6528 | 14.926 | 14.9809 | 14.4262 | 12.609 | 12.0057
1 | 1 | Reference (TN) | 2020 | Winter | Qg, [MVAr] | 0 | 0 | 2.1529 | 2.054 | 2.0751 | 2.0959 | 2.1468 | 2.3166 | 2.9365 | 2.9504 | 2.8563 | 3.0217 | 3.103 | 2.8699 | 2.6541 | 2.8517 | 2.9049 | 2.8203 | 2.9075 | 2.7953 | 2.9161 | 3.015 | 2.9836 | 2.9194 | 2.5523 | 2.3581
1 | 1 | Reference (TN) | 2020 | Winter | Pg, [MW] | 0 | 1 | 11.2936 | 10.901 | 10.9956 | 11.072 | 11.2959 | 11.8687 | 15.1543 | 16.3123 | 16.6525 | 16.3752 | 16.3664 | 16.7198 | 16.8573 | 16.4089 | 15.7859 | 15.597 | 15.3139 | 16.0886 | 15.6528 | 14.926 | 14.9809 | 14.4262 | 12.609 | 12.0057
1 | 1 | Reference (TN) | 2020 | Winter | Pg_curt, [MW] | 0 | 1 | 0 | 0 | 0 | 0 | 0 | 0 | 0 | 0 | 0 | 0 | 0 | 0 | 0 | 0 | 0 | 0 | 0 | 0 | 0 | 0 | 0 | 0 | 0 | 0
1 | 1 | Reference (TN) | 2020 | Winter | Pg_net, [MW] | 0 | 1 | 11.2936 | 10.901 | 10.9956 | 11.072 | 11.2959 | 11.8687 | 15.1543 | 16.3123 | 16.6525 | 16.3752 | 16.3664 | 16.7198 | 16.8573 | 16.4089 | 15.7859 | 15.597 | 15.3139 | 16.0886 | 15.6528 | 14.926 | 14.9809 | 14.4262 | 12.609 | 12.0057
1 | 1 | Reference (TN) | 2020 | Winter | Qg, [MVAr] | 0 | 1 | 2.1529 | 2.054 | 2.0751 | 2.0959 | 2.1468 | 2.3166 | 2.9365 | 2.9504 | 2.8563 | 3.0217 | 3.103 | 2.8699 | 2.6541 | 2.8517 | 2.9049 | 2.8203 | 2.9075 | 2.7953 | 2.9161 | 3.015 | 2.9836 | 2.9194 | 2.5523 | 2.3581
1 | 1 | Reference (TN) | 2020 | Winter | Pg, [MW] | 0 | 2 | 11.2936 | 10.901 | 10.9956 | 11.072 | 11.2959 | 11.8687 | 15.1543 | 16.3123 | 16.6525 | 16.3752 | 16.3664 | 16.7198 | 16.8573 | 16.4089 | 15.7859 | 15.597 | 15.3139 | 16.0886 | 15.6528 | 14.926 | 14.9809 | 14.4262 | 12.609 | 12.0057
1 | 1 | Reference (TN) | 2020 | Winter | Pg_curt, [MW] | 0 | 2 | 0 | 0 | 0 | 0 | 0 | 0 | 0 | 0 | 0 | 0 | 0 | 0 | 0 | 0 | 0 | 0 | 0 | 0 | 0 | 0 | 0 | 0 | 0 | 0
1 | 1 | Reference (TN) | 2020 | Winter | Pg_net, [MW] | 0 | 2 | 11.2936 | 10.901 | 10.9956 | 11.072 | 11.2959 | 11.8687 | 15.1543 | 16.3123 | 16.6525 | 16.3752 | 16.3664 | 16.7198 | 16.8573 | 16.4089 | 15.7859 | 15.597 | 15.3139 | 16.0886 | 15.6528 | 14.926 | 14.9809 | 14.4262 | 12.609 | 12.0057
1 | 1 | Reference (TN) | 2020 | Winter | Qg, [MVAr] | 0 | 2 | 2.1529 | 2.054 | 2.0751 | 2.0959 | 2.1468 | 2.3166 | 2.9365 | 2.9504 | 2.8563 | 3.0217 | 3.103 | 2.8699 | 2.6541 | 2.8517 | 2.9049 | 2.8203 | 2.9075 | 2.7953 | 2.9161 | 3.015 | 2.9836 | 2.9194 | 2.5523 | 2.3581
1 | 1 | Reference (TN) | 2020 | Winter | Pg, [MW] | 0 | 3 | 11.5214 | 10.996 | 10.9997 | 10.9125 | 10.8627 | 11.2869 | 13.2509 | 13.9135 | 14.827 | 14.825 | 15.586 | 16.0539 | 15.2995 | 14.1039 | 12.5325 | 12.3564 | 12.808 | 13.4153 | 13.1503 | 13.001 | 12.6095 | 12.1021 | 11.6822 | 11.1808
1 | 1 | Reference (TN) | 2020 | Winter | Pg_curt, [MW] | 0 | 3 | 0 | 0 | 0 | 0 | 0 | 0 | 0 | 0 | 0 | 0 | 0 | 0 | 0 | 0 | 0 | 0 | 0 | 0 | 0 | 0 | 0 | 0 | 0 | 0
1 | 1 | Reference (TN) | 2020 | Winter | Pg_net, [MW] | 0 | 3 | 11.5214 | 10.996 | 10.9997 | 10.9125 | 10.8627 | 11.2869 | 13.2509 | 13.9135 | 14.827 | 14.825 | 15.586 | 16.0539 | 15.2995 | 14.1039 | 12.5325 | 12.3564 | 12.808 | 13.4153 | 13.1503 | 13.001 | 12.6095 | 12.1021 | 11.6822 | 11.1808
1 | 1 | Reference (TN) | 2020 | Winter | Qg, [MVAr] | 0 | 3 | 2.2104 | 2.0774 | 2.0574 | 2.0478 | 2.0172 | 2.155 | 2.6741 | 2.8371 | 3.0069 | 3.1256 | 3.079 | 2.9544 | 3.0142 | 2.9724 | 2.6996 | 2.6148 | 2.7656 | 2.9526 | 2.873 | 2.8386 | 2.7242 | 2.5587 | 2.3724 | 2.1548
1 | 1 | Reference (TN) | 2020 | Winter | Pg, [MW] | 0 | 4 | 11.5214 | 10.996 | 10.9997 | 10.9125 | 10.8627 | 11.2869 | 13.2509 | 13.9135 | 14.827 | 14.825 | 15.586 | 16.0539 | 15.2995 | 14.1039 | 12.5325 | 12.3564 | 12.808 | 13.4153 | 13.1503 | 13.001 | 12.6095 | 12.1021 | 11.6822 | 11.1808
1 | 1 | Reference (TN) | 2020 | Winter | Pg_curt, [MW] | 0 | 4 | 0 | 0 | 0 | 0 | 0 | 0 | 0 | 0 | 0 | 0 | 0 | 0 | 0 | 0 | 0 | 0 | 0 | 0 | 0 | 0 | 0 | 0 | 0 | 0
1 | 1 | Reference (TN) | 2020 | Winter | Pg_net, [MW] | 0 | 4 | 11.5214 | 10.996 | 10.9997 | 10.9125 | 10.8627 | 11.2869 | 13.2509 | 13.9135 | 14.827 | 14.825 | 15.586 | 16.0539 | 15.2995 | 14.1039 | 12.5325 | 12.3564 | 12.808 | 13.4153 | 13.1503 | 13.001 | 12.6095 | 12.1021 | 11.6822 | 11.1808
1 | 1 | Reference (TN) | 2020 | Winter | Qg, [MVAr] | 0 | 4 | 2.2104 | 2.0774 | 2.0574 | 2.0478 | 2.0172 | 2.155 | 2.6741 | 2.8371 | 3.0069 | 3.1256 | 3.079 | 2.9544 | 3.0142 | 2.9724 | 2.6996 | 2.6148 | 2.7656 | 2.9526 | 2.873 | 2.8386 | 2.7242 | 2.5587 | 2.3724 | 2.1548
1 | 1 | Reference (TN) | 2020 | Winter | Pg, [MW] | 0 | 5 | 11.5214 | 10.996 | 10.9997 | 10.9125 | 10.8627 | 11.2869 | 13.2509 | 13.9135 | 14.827 | 14.825 | 15.586 | 16.0539 | 15.2995 | 14.1039 | 12.5325 | 12.3564 | 12.808 | 13.4153 | 13.1503 | 13.001 | 12.6095 | 12.1021 | 11.6822 | 11.1808
1 | 1 | Reference (TN) | 2020 | Winter | Pg_curt, [MW] | 0 | 5 | 0 | 0 | 0 | 0 | 0 | 0 | 0 | 0 | 0 | 0 | 0 | 0 | 0 | 0 | 0 | 0 | 0 | 0 | 0 | 0 | 0 | 0 | 0 | 0
1 | 1 | Reference (TN) | 2020 | Winter | Pg_net, [MW] | 0 | 5 | 11.5214 | 10.996 | 10.9997 | 10.9125 | 10.8627 | 11.2869 | 13.2509 | 13.9135 | 14.827 | 14.825 | 15.586 | 16.0539 | 15.2995 | 14.1039 | 12.5325 | 12.3564 | 12.808 | 13.4153 | 13.1503 | 13.001 | 12.6095 | 12.1021 | 11.6822 | 11.1808
1 | 1 | Reference (TN) | 2020 | Winter | Qg, [MVAr] | 0 | 5 | 2.2104 | 2.0774 | 2.0574 | 2.0478 | 2.0172 | 2.155 | 2.6741 | 2.8371 | 3.0069 | 3.1256 | 3.079 | 2.9544 | 3.0142 | 2.9724 | 2.6996 | 2.6148 | 2.7656 | 2.9526 | 2.873 | 2.8386 | 2.7242 | 2.5587 | 2.3724 | 2.1548
1 | 1 | Reference (TN) | 2020 | Winter | Pg, [MW] | 0 | 6 | 10.6855 | 10.4832 | 10.3642 | 10.2926 | 10.1305 | 10.4266 | 10.8698 | 11.4136 | 12.1086 | 12.7749 | 13.6157 | 13.3645 | 12.7238 | 12.1219 | 11.7709 | 11.8935 | 11.8378 | 12.048 | 12.3933 | 12.5251 | 12.2152 | 11.9208 | 11.3757 | 10.7487
1 | 1 | Reference (TN) | 2020 | Winter | Pg_curt, [MW] | 0 | 6 | 0 | 0 | 0 | 0 | 0 | 0 | 0 | 0 | 0 | 0 | 0 | 0 | 0 | 0 | 0 | 0 | 0 | 0 | 0 | 0 | 0 | 0 | 0 | 0
1 | 1 | Reference (TN) | 2020 | Winter | Pg_net, [MW] | 0 | 6 | 10.6855 | 10.4832 | 10.3642 | 10.2926 | 10.1305 | 10.4266 | 10.8698 | 11.4136 | 12.1086 | 12.7749 | 13.6157 | 13.3645 | 12.7238 | 12.1219 | 11.7709 | 11.8935 | 11.8378 | 12.048 | 12.3933 | 12.5251 | 12.2152 | 11.9208 | 11.3757 | 10.7487
1 | 1 | Reference (TN) | 2020 | Winter | Qg, [MVAr] | 0 | 6 | 1.9723 | 1.9007 | 1.8655 | 1.8512 | 1.7757 | 1.8744 | 2.0535 | 2.259 | 2.5113 | 2.783 | 3.0634 | 3.133 | 2.8701 | 2.6188 | 2.4802 | 2.4751 | 2.4429 | 2.5166 | 2.6073 | 2.6616 | 2.5804 | 2.4519 | 2.2496 | 2.0006
1 | 1 | Reference (TN) | 2020 | Winter | Pg, [MW] | 0 | 7 | 10.6855 | 10.4832 | 10.3642 | 10.2926 | 10.1305 | 10.4266 | 10.8698 | 11.4136 | 12.1086 | 12.7749 | 13.6157 | 13.3645 | 12.7238 | 12.1219 | 11.7709 | 11.8935 | 11.8378 | 12.048 | 12.3933 | 12.5251 | 12.2152 | 11.9208 | 11.3757 | 10.7487
1 | 1 | Reference (TN) | 2020 | Winter | Pg_curt, [MW] | 0 | 7 | 0 | 0 | 0 | 0 | 0 | 0 | 0 | 0 | 0 | 0 | 0 | 0 | 0 | 0 | 0 | 0 | 0 | 0 | 0 | 0 | 0 | 0 | 0 | 0
1 | 1 | Reference (TN) | 2020 | Winter | Pg_net, [MW] | 0 | 7 | 10.6855 | 10.4832 | 10.3642 | 10.2926 | 10.1305 | 10.4266 | 10.8698 | 11.4136 | 12.1086 | 12.7749 | 13.6157 | 13.3645 | 12.7238 | 12.1219 | 11.7709 | 11.8935 | 11.8378 | 12.048 | 12.3933 | 12.5251 | 12.2152 | 11.9208 | 11.3757 | 10.7487
1 | 1 | Reference (TN) | 2020 | Winter | Qg, [MVAr] | 0 | 7 | 1.9723 | 1.9007 | 1.8655 | 1.8512 | 1.7757 | 1.8744 | 2.0535 | 2.259 | 2.5113 | 2.783 | 3.0634 | 3.133 | 2.8701 | 2.6188 | 2.4802 | 2.4751 | 2.4429 | 2.5166 | 2.6073 | 2.6616 | 2.5804 | 2.4519 | 2.2496 | 2.0006
1 | 1 | Reference (TN) | 2020 | Winter | Pg, [MW] | 0 | 8 | 10.6855 | 10.4832 | 10.3642 | 10.2926 | 10.1305 | 10.4266 | 10.8698 | 11.4136 | 12.1086 | 12.7749 | 13.6157 | 13.3645 | 12.7238 | 12.1219 | 11.7709 | 11.8935 | 11.8378 | 12.048 | 12.3933 | 12.5251 | 12.2152 | 11.9208 | 11.3757 | 10.7487
1 | 1 | Reference (TN) | 2020 | Winter | Pg_curt, [MW] | 0 | 8 | 0 | 0 | 0 | 0 | 0 | 0 | 0 | 0 | 0 | 0 | 0 | 0 | 0 | 0 | 0 | 0 | 0 | 0 | 0 | 0 | 0 | 0 | 0 | 0
1 | 1 | Reference (TN) | 2020 | Winter | Pg_net, [MW] | 0 | 8 | 10.6855 | 10.4832 | 10.3642 | 10.2926 | 10.1305 | 10.4266 | 10.8698 | 11.4136 | 12.1086 | 12.7749 | 13.6157 | 13.3645 | 12.7238 | 12.1219 | 11.7709 | 11.8935 | 11.8378 | 12.048 | 12.3933 | 12.5251 | 12.2152 | 11.9208 | 11.3757 | 10.7487
1 | 1 | Reference (TN) | 2020 | Winter | Qg, [MVAr] | 0 | 8 | 1.9723 | 1.9007 | 1.8655 | 1.8512 | 1.7757 | 1.8744 | 2.0535 | 2.259 | 2.5113 | 2.783 | 3.0634 | 3.133 | 2.8701 | 2.6188 | 2.4802 | 2.4751 | 2.4429 | 2.5166 | 2.6073 | 2.6616 | 2.5804 | 2.4519 | 2.2496 | 2.0006
1 | 1 | Reference (TN) | 2020 | Winter | Pg, [MW] | Expected | - | 11.2393 | 10.8549 | 10.906 | 10.9379 | 11.0675 | 11.5796 | 14.2703 | 15.2698 | 15.7426 | 15.6394 | 15.862 | 16.1453 | 16.0443 | 15.4672 | 14.7475 | 14.605 | 14.4594 | 15.1295 | 14.8297 | 14.308 | 14.2471 | 13.7363 | 12.3004 | 11.7083
1 | 1 | Reference (TN) | 2020 | Winter | Pg_curt, [MW] | Expected | - | 0 | 0 | 0 | 0 | 0 | 0 | 0 | 0 | 0 | 0 | 0 | 0 | 0 | 0 | 0 | 0 | 0 | 0 | 0 | 0 | 0 | 0 | 0 | 0
1 | 1 | Reference (TN) | 2020 | Winter | Pg_net, [MW] | Expected | - | 11.2393 | 10.8549 | 10.906 | 10.9379 | 11.0675 | 11.5796 | 14.2703 | 15.2698 | 15.7426 | 15.6394 | 15.862 | 16.1453 | 16.0443 | 15.4672 | 14.7475 | 14.605 | 14.4594 | 15.1295 | 14.8297 | 14.308 | 14.2471 | 13.7363 | 12.3004 | 11.7083
1 | 1 | Reference (TN) | 2020 | Winter | Qg, [MVAr] | Expected | - | 2.1353 | 2.0354 | 2.0426 | 2.054 | 2.0753 | 2.2304 | 2.7729 | 2.8354 | 2.8286 | 3.0024 | 3.0939 | 2.9196 | 2.7364 | 2.8357 | 2.8149 | 2.7416 | 2.8209 | 2.778 | 2.8658 | 2.9393 | 2.8889 | 2.8011 | 2.4833 | 2.278
1 | 1 | Reference (TN) | 2020 | Summer | Pg, [MW] | 0 | 0 | 11.6222 | 11.4081 | 11.2284 | 11.1635 | 11.1685 | 11.4843 | 13.8804 | 15.0137 | 15.9437 | 15.3451 | 15.5766 | 15.8809 | 16.2022 | 15.8269 | 15.1323 | 14.9202 | 14.9171 | 14.9457 | 14.453 | 14.6772 | 14.6665 | 13.7205 | 12.1007 | 11.9017
1 | 1 | Reference (TN) | 2020 | Summer | Pg_curt, [MW] | 0 | 0 | 0 | 0 | 0 | 0 | 0 | 0 | 0 | 0 | 0 | 0 | 0 | 0 | 0 | 0 | 0 | 0 | 0 | 0 | 0 | 0 | 0 | 0 | 0 | 0
1 | 1 | Reference (TN) | 2020 | Summer | Pg_net, [MW] | 0 | 0 | 11.6222 | 11.4081 | 11.2284 | 11.1635 | 11.1685 | 11.4843 | 13.8804 | 15.0137 | 15.9437 | 15.3451 | 15.5766 | 15.8809 | 16.2022 | 15.8269 | 15.1323 | 14.9202 | 14.9171 | 14.9457 | 14.453 | 14.6772 | 14.6665 | 13.7205 | 12.1007 | 11.9017
1 | 1 | Reference (TN) | 2020 | Summer | Qg, [MVAr] | 0 | 0 | 2.1475 | 2.0941 | 2.0515 | 2.0382 | 2.0329 | 2.1038 | 2.7036 | 2.9133 | 2.86 | 3.0097 | 3.0413 | 3.0821 | 2.932 | 2.8981 | 2.8197 | 2.7803 | 2.7139 | 2.6756 | 2.6945 | 2.7128 | 2.7003 | 2.5906 | 2.2796 | 2.2116
1 | 1 | Reference (TN) | 2020 | Summer | Pg, [MW] | 0 | 1 | 11.6222 | 11.4081 | 11.2284 | 11.1635 | 11.1685 | 11.4843 | 13.8804 | 15.0137 | 15.9437 | 15.3451 | 15.5766 | 15.8809 | 16.2022 | 15.8269 | 15.1323 | 14.9202 | 14.9171 | 14.9457 | 14.453 | 14.6772 | 14.6665 | 13.7205 | 12.1007 | 11.9017
1 | 1 | Reference (TN) | 2020 | Summer | Pg_curt, [MW] | 0 | 1 | 0 | 0 | 0 | 0 | 0 | 0 | 0 | 0 | 0 | 0 | 0 | 0 | 0 | 0 | 0 | 0 | 0 | 0 | 0 | 0 | 0 | 0 | 0 | 0
1 | 1 | Reference (TN) | 2020 | Summer | Pg_net, [MW] | 0 | 1 | 11.6222 | 11.4081 | 11.2284 | 11.1635 | 11.1685 | 11.4843 | 13.8804 | 15.0137 | 15.9437 | 15.3451 | 15.5766 | 15.8809 | 16.2022 | 15.8269 | 15.1323 | 14.9202 | 14.9171 | 14.9457 | 14.453 | 14.6772 | 14.6665 | 13.7205 | 12.1007 | 11.9017
1 | 1 | Reference (TN) | 2020 | Summer | Qg, [MVAr] | 0 | 1 | 2.1475 | 2.0941 | 2.0515 | 2.0382 | 2.0329 | 2.1038 | 2.7036 | 2.9133 | 2.86 | 3.0097 | 3.0413 | 3.0821 | 2.932 | 2.8981 | 2.8197 | 2.7803 | 2.7139 | 2.6756 | 2.6945 | 2.7128 | 2.7003 | 2.5906 | 2.2796 | 2.2116
1 | 1 | Reference (TN) | 2020 | Summer | Pg, [MW] | 0 | 2 | 11.6222 | 11.4081 | 11.2284 | 11.1635 | 11.1685 | 11.4843 | 13.8804 | 15.0137 | 15.9437 | 15.3451 | 15.5766 | 15.8809 | 16.2022 | 15.8269 | 15.1323 | 14.9202 | 14.9171 | 14.9457 | 14.453 | 14.6772 | 14.6665 | 13.7205 | 12.1007 | 11.9017
1 | 1 | Reference (TN) | 2020 | Summer | Pg_curt, [MW] | 0 | 2 | 0 | 0 | 0 | 0 | 0 | 0 | 0 | 0 | 0 | 0 | 0 | 0 | 0 | 0 | 0 | 0 | 0 | 0 | 0 | 0 | 0 | 0 | 0 | 0
1 | 1 | Reference (TN) | 2020 | Summer | Pg_net, [MW] | 0 | 2 | 11.6222 | 11.4081 | 11.2284 | 11.1635 | 11.1685 | 11.4843 | 13.8804 | 15.0137 | 15.9437 | 15.3451 | 15.5766 | 15.8809 | 16.2022 | 15.8269 | 15.1323 | 14.9202 | 14.9171 | 14.9457 | 14.453 | 14.6772 | 14.6665 | 13.7205 | 12.1007 | 11.9017
1 | 1 | Reference (TN) | 2020 | Summer | Qg, [MVAr] | 0 | 2 | 2.1475 | 2.0941 | 2.0515 | 2.0382 | 2.0329 | 2.1038 | 2.7036 | 2.9133 | 2.86 | 3.0097 | 3.0413 | 3.0821 | 2.932 | 2.8981 | 2.8197 | 2.7803 | 2.7139 | 2.6756 | 2.6945 | 2.7128 | 2.7003 | 2.5906 | 2.2796 | 2.2116
1 | 1 | Reference (TN) | 2020 | Summer | Pg, [MW] | 0 | 3 | 11.4896 | 11.2208 | 11.0304 | 11.0623 | 11.0475 | 11.1253 | 12.5569 | 13.2135 | 14.0054 | 13.8863 | 14.6595 | 14.7307 | 13.8212 | 13.0917 | 11.9114 | 11.878 | 11.7749 | 11.8825 | 12.1104 | 12.2768 | 12.2553 | 12.4839 | 11.9481 | 11.2378
1 | 1 | Reference (TN) | 2020 | Summer | Pg_curt, [MW] | 0 | 3 | 0 | 0 | 0 | 0 | 0 | 0 | 0 | 0 | 0 | 0 | 0 | 0 | 0 | 0 | 0 | 0 | 0 | 0 | 0 | 0 | 0 | 0 | 0 | 0
1 | 1 | Reference (TN) | 2020 | Summer | Pg_net, [MW] | 0 | 3 | 11.4896 | 11.2208 | 11.0304 | 11.0623 | 11.0475 | 11.1253 | 12.5569 | 13.2135 | 14.0054 | 13.8863 | 14.6595 | 14.7307 | 13.8212 | 13.0917 | 11.9114 | 11.878 | 11.7749 | 11.8825 | 12.1104 | 12.2768 | 12.2553 | 12.4839 | 11.9481 | 11.2378
1 | 1 | Reference (TN) | 2020 | Summer | Qg, [MVAr] | 0 | 3 | 2.1045 | 2.0525 | 2.0029 | 2.0085 | 2.0065 | 2.0218 | 2.4317 | 2.6747 | 2.8351 | 2.8386 | 2.9177 | 2.9852 | 2.8514 | 2.6184 | 2.3238 | 2.275 | 2.2343 | 2.2537 | 2.284 | 2.3546 | 2.3816 | 2.4404 | 2.2931 | 2.0843
1 | 1 | Reference (TN) | 2020 | Summer | Pg, [MW] | 0 | 4 | 11.4896 | 11.2208 | 11.0304 | 11.0623 | 11.0475 | 11.1253 | 12.5569 | 13.2135 | 14.0054 | 13.8863 | 14.6595 | 14.7307 | 13.8212 | 13.0917 | 11.9114 | 11.878 | 11.7749 | 11.8825 | 12.1104 | 12.2768 | 12.2553 | 12.4839 | 11.9481 | 11.2378
1 | 1 | Reference (TN) | 2020 | Summer | Pg_curt, [MW] | 0 | 4 | 0 | 0 | 0 | 0 | 0 | 0 | 0 | 0 | 0 | 0 | 0 | 0 | 0 | 0 | 0 | 0 | 0 | 0 | 0 | 0 | 0 | 0 | 0 | 0
1 | 1 | Reference (TN) | 2020 | Summer | Pg_net, [MW] | 0 | 4 | 11.4896 | 11.2208 | 11.0304 | 11.0623 | 11.0475 | 11.1253 | 12.5569 | 13.2135 | 14.0054 | 13.8863 | 14.6595 | 14.7307 | 13.8212 | 13.0917 | 11.9114 | 11.878 | 11.7749 | 11.8825 | 12.1104 | 12.2768 | 12.2553 | 12.4839 | 11.9481 | 11.2378
1 | 1 | Reference (TN) | 2020 | Summer | Qg, [MVAr] | 0 | 4 | 2.1045 | 2.0525 | 2.0029 | 2.0085 | 2.0065 | 2.0218 | 2.4317 | 2.6747 | 2.8351 | 2.8386 | 2.9177 | 2.9852 | 2.8514 | 2.6184 | 2.3238 | 2.275 | 2.2343 | 2.2537 | 2.284 | 2.3546 | 2.3816 | 2.4404 | 2.2931 | 2.0843
1 | 1 | Reference (TN) | 2020 | Summer | Pg, [MW] | 0 | 5 | 11.4896 | 11.2208 | 11.0304 | 11.0623 | 11.0475 | 11.1253 | 12.5569 | 13.2135 | 14.0054 | 13.8863 | 14.6595 | 14.7307 | 13.8212 | 13.0917 | 11.9114 | 11.878 | 11.7749 | 11.8825 | 12.1104 | 12.2768 | 12.2553 | 12.4839 | 11.9481 | 11.2378
1 | 1 | Reference (TN) | 2020 | Summer | Pg_curt, [MW] | 0 | 5 | 0 | 0 | 0 | 0 | 0 | 0 | 0 | 0 | 0 | 0 | 0 | 0 | 0 | 0 | 0 | 0 | 0 | 0 | 0 | 0 | 0 | 0 | 0 | 0
1 | 1 | Reference (TN) | 2020 | Summer | Pg_net, [MW] | 0 | 5 | 11.4896 | 11.2208 | 11.0304 | 11.0623 | 11.0475 | 11.1253 | 12.5569 | 13.2135 | 14.0054 | 13.8863 | 14.6595 | 14.7307 | 13.8212 | 13.0917 | 11.9114 | 11.878 | 11.7749 | 11.8825 | 12.1104 | 12.2768 | 12.2553 | 12.4839 | 11.9481 | 11.2378
1 | 1 | Reference (TN) | 2020 | Summer | Qg, [MVAr] | 0 | 5 | 2.1045 | 2.0525 | 2.0029 | 2.0085 | 2.0065 | 2.0218 | 2.4317 | 2.6747 | 2.8351 | 2.8386 | 2.9177 | 2.9852 | 2.8514 | 2.6184 | 2.3238 | 2.275 | 2.2343 | 2.2537 | 2.284 | 2.3546 | 2.3816 | 2.4404 | 2.2931 | 2.0843
1 | 1 | Reference (TN) | 2020 | Summer | Pg, [MW] | 0 | 6 | 10.8233 | 10.5604 | 10.4799 | 10.363 | 10.2847 | 10.2757 | 10.7726 | 10.8592 | 11.4705 | 11.921 | 12.4617 | 12.6962 | 12.4883 | 11.659 | 11.4222 | 11.3602 | 11.2056 | 11.2972 | 9.7056 | 11.1124 | 12.0828 | 12.4005 | 11.965 | 11.2114
1 | 1 | Reference (TN) | 2020 | Summer | Pg_curt, [MW] | 0 | 6 | 0 | 0 | 0 | 0 | 0 | 0 | 0 | 0 | 0 | 0 | 0 | 0 | 0 | 0 | 0 | 0 | 0 | 0 | 0 | 0 | 0 | 0 | 0 | 0
1 | 1 | Reference (TN) | 2020 | Summer | Pg_net, [MW] | 0 | 6 | 10.8233 | 10.5604 | 10.4799 | 10.363 | 10.2847 | 10.2757 | 10.7726 | 10.8592 | 11.4705 | 11.921 | 12.4617 | 12.6962 | 12.4883 | 11.659 | 11.4222 | 11.3602 | 11.2056 | 11.2972 | 9.7056 | 11.1124 | 12.0828 | 12.4005 | 11.965 | 11.2114
1 | 1 | Reference (TN) | 2020 | Summer | Qg, [MVAr] | 0 | 6 | 1.9607 | 1.8874 | 1.8763 | 1.8433 | 1.8179 | 1.8061 | 1.9496 | 1.9413 | 2.1226 | 2.2655 | 2.4241 | 2.504 | 2.4302 | 2.175 | 2.0995 | 2.0856 | 2.0378 | 2.0524 | 1.4336 | 2.0364 | 2.3062 | 2.4213 | 2.2879 | 2.0634
1 | 1 | Reference (TN) | 2020 | Summer | Pg, [MW] | 0 | 7 | 10.8233 | 10.5604 | 10.4799 | 10.363 | 10.2847 | 10.2757 | 10.7726 | 10.8592 | 11.4705 | 11.921 | 12.4617 | 12.6962 | 12.4883 | 11.659 | 11.4222 | 11.3602 | 11.2056 | 11.2972 | 9.7056 | 11.1124 | 12.0828 | 12.4005 | 11.965 | 11.2114
1 | 1 | Reference (TN) | 2020 | Summer | Pg_curt, [MW] | 0 | 7 | 0 | 0 | 0 | 0 | 0 | 0 | 0 | 0 | 0 | 0 | 0 | 0 | 0 | 0 | 0 | 0 | 0 | 0 | 0 | 0 | 0 | 0 | 0 | 0
1 | 1 | Reference (TN) | 2020 | Summer | Pg_net, [MW] | 0 | 7 | 10.8233 | 10.5604 | 10.4799 | 10.363 | 10.2847 | 10.2757 | 10.7726 | 10.8592 | 11.4705 | 11.921 | 12.4617 | 12.6962 | 12.4883 | 11.659 | 11.4222 | 11.3602 | 11.2056 | 11.2972 | 9.7056 | 11.1124 | 12.0828 | 12.4005 | 11.965 | 11.2114
1 | 1 | Reference (TN) | 2020 | Summer | Qg, [MVAr] | 0 | 7 | 1.9607 | 1.8874 | 1.8763 | 1.8433 | 1.8179 | 1.8061 | 1.9496 | 1.9413 | 2.1226 | 2.2655 | 2.4241 | 2.504 | 2.4302 | 2.175 | 2.0995 | 2.0856 | 2.0378 | 2.0524 | 1.4336 | 2.0364 | 2.3062 | 2.4213 | 2.2879 | 2.0634
1 | 1 | Reference (TN) | 2020 | Summer | Pg, [MW] | 0 | 8 | 10.8233 | 10.5604 | 10.4799 | 10.363 | 10.2847 | 10.2757 | 10.7726 | 10.8592 | 11.4705 | 11.921 | 12.4617 | 12.6962 | 12.4883 | 11.659 | 11.4222 | 11.3602 | 11.2056 | 11.2972 | 9.7056 | 11.1124 | 12.0828 | 12.4005 | 11.965 | 11.2114
1 | 1 | Reference (TN) | 2020 | Summer | Pg_curt, [MW] | 0 | 8 | 0 | 0 | 0 | 0 | 0 | 0 | 0 | 0 | 0 | 0 | 0 | 0 | 0 | 0 | 0 | 0 | 0 | 0 | 0 | 0 | 0 | 0 | 0 | 0
1 | 1 | Reference (TN) | 2020 | Summer | Pg_net, [MW] | 0 | 8 | 10.8233 | 10.5604 | 10.4799 | 10.363 | 10.2847 | 10.2757 | 10.7726 | 10.8592 | 11.4705 | 11.921 | 12.4617 | 12.6962 | 12.4883 | 11.659 | 11.4222 | 11.3602 | 11.2056 | 11.2972 | 9.7056 | 11.1124 | 12.0828 | 12.4005 | 11.965 | 11.2114
1 | 1 | Reference (TN) | 2020 | Summer | Qg, [MVAr] | 0 | 8 | 1.9607 | 1.8874 | 1.8763 | 1.8433 | 1.8179 | 1.8061 | 1.9496 | 1.9413 | 2.1226 | 2.2655 | 2.4241 | 2.504 | 2.4302 | 2.175 | 2.0995 | 2.0856 | 2.0378 | 2.0524 | 1.4336 | 2.0364 | 2.3062 | 2.4213 | 2.2879 | 2.0634
1 | 1 | Reference (TN) | 2020 | Summer | Pg, [MW] | Expected | - | 11.4891 | 11.2603 | 11.0932 | 11.0347 | 11.0249 | 11.2604 | 13.2474 | 14.163 | 15.0277 | 14.6475 | 15.0006 | 15.2616 | 15.3315 | 14.8408 | 14.1422 | 13.977 | 13.938 | 13.9869 | 13.4402 | 13.825 | 13.9529 | 13.3553 | 12.0595 | 11.7083
1 | 1 | Reference (TN) | 2020 | Summer | Pg_curt, [MW] | Expected | - | 0 | 0 | 0 | 0 | 0 | 0 | 0 | 0 | 0 | 0 | 0 | 0 | 0 | 0 | 0 | 0 | 0 | 0 | 0 | 0 | 0 | 0 | 0 | 0
1 | 1 | Reference (TN) | 2020 | Summer | Pg_net, [MW] | Expected | - | 11.4891 | 11.2603 | 11.0932 | 11.0347 | 11.0249 | 11.2604 | 13.2474 | 14.163 | 15.0277 | 14.6475 | 15.0006 | 15.2616 | 15.3315 | 14.8408 | 14.1422 | 13.977 | 13.938 | 13.9869 | 13.4402 | 13.825 | 13.9529 | 13.3553 | 12.0595 | 11.7083
1 | 1 | Reference (TN) | 2020 | Summer | Qg, [MVAr] | Expected | - | 2.1147 | 2.0586 | 2.0195 | 2.0061 | 1.9984 | 2.0496 | 2.5571 | 2.7403 | 2.7511 | 2.879 | 2.9355 | 2.9856 | 2.8488 | 2.7549 | 2.646 | 2.6088 | 2.5488 | 2.5263 | 2.4558 | 2.565 | 2.5985 | 2.545 | 2.2827 | 2.1723
1 | 1 | Reference (TN) | 2030 | Winter | Pg, [MW] | 0 | 0 | 13.5209 | 13.0727 | 13.1467 | 13.2201 | 13.4309 | 14.0667 | 17.2455 | 17.2364 | 16.3234 | 14.6513 | 13.3661 | 12.8358 | 12.4905 | 11.9768 | 11.7257 | 12.4298 | 13.2777 | 15.6314 | 16.3987 | 16.7122 | 17.5318 | 16.874 | 14.9749 | 14.3213
1 | 1 | Reference (TN) | 2030 | Winter | Pg_curt, [MW] | 0 | 0 | 0 | 0 | 0 | 0 | 0 | 0 | 0 | 0 | 0 | 0 | 0 | 0 | 0 | 0 | 0 | 0 | 0 | 0 | 0 | 0 | 0 | 0 | 0 | 0
1 | 1 | Reference (TN) | 2030 | Winter | Pg_net, [MW] | 0 | 0 | 13.5209 | 13.0727 | 13.1467 | 13.2201 | 13.4309 | 14.0667 | 17.2455 | 17.2364 | 16.3234 | 14.6513 | 13.3661 | 12.8358 | 12.4905 | 11.9768 | 11.7257 | 12.4298 | 13.2777 | 15.6314 | 16.3987 | 16.7122 | 17.5318 | 16.874 | 14.9749 | 14.3213
1 | 1 | Reference (TN) | 2030 | Winter | Qg, [MVAr] | 0 | 0 | 2.6219 | 2.6007 | 2.5888 | 2.5876 | 2.6045 | 2.7236 | 2.1707 | 2.5121 | 3.1891 | 3.5153 | 3.3615 | 3.0745 | 2.8052 | 2.6115 | 2.4874 | 2.6872 | 2.9361 | 3.0486 | 2.773 | 2.5484 | 1.8427 | 2.3202 | 2.785 | 2.7181
6 | 2 | Renewable (Solar) | 2030 | Winter | Pg, [MW] | 0 | 0 | 0.012144 | 0.012144 | 0.012144 | 0.012144 | 0.012144 | 0.012144 | 0.16321 | 0.43524 | 0.74515 | 1.0628 | 1.3514 | 1.5722 | 1.6946 | 1.7002 | 1.5884 | 1.3757 | 1.092 | 0.77551 | 0.46341 | 0.18677 | 0.012144 | 0.012144 | 0.012144 | 0.012144
6 | 2 | Renewable (Solar) | 2030 | Winter | Pg_curt, [MW] | 0 | 0 | -2.2519e-07 | -2.2519e-07 | -2.2519e-07 | -2.2519e-07 | -2.2519e-07 | -2.2519e-07 | -2.2514e-07 | -2.2514e-07 | -2.2514e-07 | -2.2514e-07 | -2.2514e-07 | -2.2514e-07 | -2.2514e-07 | -2.2514e-07 | -2.2514e-07 | -2.2514e-07 | -2.2514e-07 | -2.2514e-07 | -2.2514e-07 | -2.2514e-07 | -2.2519e-07 | -2.2519e-07 | -2.2519e-07 | -2.2519e-07
6 | 2 | Renewable (Solar) | 2030 | Winter | Pg_net, [MW] | 0 | 0 | 0.012144 | 0.012144 | 0.012144 | 0.012144 | 0.012144 | 0.012144 | 0.16321 | 0.43524 | 0.74515 | 1.0628 | 1.3514 | 1.5722 | 1.6946 | 1.7002 | 1.5884 | 1.3757 | 1.092 | 0.77551 | 0.46341 | 0.18677 | 0.012144 | 0.012144 | 0.012144 | 0.012144
6 | 2 | Renewable (Solar) | 2030 | Winter | Qg, [MVAr] | 0 | 0 | 0 | 0 | 0 | 0 | 0 | 0 | 0 | 0 | 0 | 0 | 0 | 0 | 0 | 0 | 0 | 0 | 0 | 0 | 0 | 0 | 0 | 0 | 0 | 0
3 | 3 | Renewable (Solar) | 2030 | Winter | Pg, [MW] | 0 | 0 | 0.041429 | 0.041429 | 0.041429 | 0.041429 | 0.041429 | 0.041429 | 0.55681 | 1.4848 | 2.5421 | 3.6259 | 4.6103 | 5.3634 | 5.781 | 5.8001 | 5.419 | 4.6931 | 3.7253 | 2.6457 | 1.5809 | 0.63718 | 0.041429 | 0.041429 | 0.041429 | 0.041429
3 | 3 | Renewable (Solar) | 2030 | Winter | Pg_curt, [MW] | 0 | 0 | -2.2515e-07 | -2.2515e-07 | -2.2515e-07 | -2.2515e-07 | -2.2515e-07 | -2.2515e-07 | -2.2514e-07 | -2.2514e-07 | -2.2514e-07 | -2.2514e-07 | -2.2514e-07 | -2.2514e-07 | -2.2514e-07 | -2.2514e-07 | -2.2514e-07 | -2.2514e-07 | -2.2514e-07 | -2.2514e-07 | -2.2514e-07 | -2.2514e-07 | -2.2515e-07 | -2.2515e-07 | -2.2515e-07 | -2.2515e-07
3 | 3 | Renewable (Solar) | 2030 | Winter | Pg_net, [MW] | 0 | 0 | 0.04143 | 0.04143 | 0.04143 | 0.04143 | 0.04143 | 0.04143 | 0.55681 | 1.4848 | 2.5421 | 3.6259 | 4.6103 | 5.3634 | 5.781 | 5.8001 | 5.419 | 4.6931 | 3.7253 | 2.6457 | 1.5809 | 0.63718 | 0.04143 | 0.04143 | 0.04143 | 0.04143
3 | 3 | Renewable (Solar) | 2030 | Winter | Qg, [MVAr] | 0 | 0 | 0 | 0 | 0 | 0 | 0 | 0 | 0 | 0 | 0 | 0 | 0 | 0 | 0 | 0 | 0 | 0 | 0 | 0 | 0 | 0 | 0 | 0 | 0 | 0
1 | 1 | Reference (TN) | 2030 | Winter | Pg, [MW] | 0 | 1 | 13.5142 | 13.0661 | 13.1401 | 13.2134 | 13.4242 | 14.0597 | 17.1748 | 17.0521 | 16.0039 | 14.1883 | 12.7736 | 12.1454 | 11.7461 | 11.2286 | 11.0267 | 11.8258 | 12.799 | 15.296 | 16.1993 | 16.6309 | 17.5245 | 16.8668 | 14.968 | 14.3145
1 | 1 | Reference (TN) | 2030 | Winter | Pg_curt, [MW] | 0 | 1 | 0 | 0 | 0 | 0 | 0 | 0 | 0 | 0 | 0 | 0 | 0 | 0 | 0 | 0 | 0 | 0 | 0 | 0 | 0 | 0 | 0 | 0 | 0 | 0
1 | 1 | Reference (TN) | 2030 | Winter | Pg_net, [MW] | 0 | 1 | 13.5142 | 13.0661 | 13.1401 | 13.2134 | 13.4242 | 14.0597 | 17.1748 | 17.0521 | 16.0039 | 14.1883 | 12.7736 | 12.1454 | 11.7461 | 11.2286 | 11.0267 | 11.8258 | 12.799 | 15.296 | 16.1993 | 16.6309 | 17.5245 | 16.8668 | 14.968 | 14.3145
1 | 1 | Reference (TN) | 2030 | Winter | Qg, [MVAr] | 0 | 1 | 2.6216 | 2.6002 | 2.5883 | 2.5872 | 2.6042 | 2.7236 | 2.2301 | 2.6682 | 3.3063 | 3.4676 | 3.1471 | 2.7753 | 2.4873 | 2.2524 | 2.1809 | 2.5011 | 2.8283 | 3.1082 | 2.8642 | 2.6004 | 1.8506 | 2.3254 | 2.786 | 2.7185
6 | 2 | Renewable (Solar) | 2030 | Winter | Pg, [MW] | 0 | 1 | 0.013358 | 0.013358 | 0.013358 | 0.013358 | 0.013358 | 0.013358 | 0.17954 | 0.47876 | 0.81967 | 1.1691 | 1.4865 | 1.7294 | 1.864 | 1.8702 | 1.7473 | 1.5132 | 1.2012 | 0.85306 | 0.50975 | 0.20545 | 0.013358 | 0.013358 | 0.013358 | 0.013358
6 | 2 | Renewable (Solar) | 2030 | Winter | Pg_curt, [MW] | 0 | 1 | -2.2518e-07 | -2.2518e-07 | -2.2518e-07 | -2.2518e-07 | -2.2518e-07 | -2.2518e-07 | -2.2514e-07 | -2.2514e-07 | -2.2514e-07 | -2.2514e-07 | -2.2514e-07 | -2.2514e-07 | -2.2514e-07 | -2.2514e-07 | -2.2514e-07 | -2.2514e-07 | -2.2514e-07 | -2.2514e-07 | -2.2514e-07 | -2.2514e-07 | -2.2518e-07 | -2.2518e-07 | -2.2518e-07 | -2.2518e-07
6 | 2 | Renewable (Solar) | 2030 | Winter | Pg_net, [MW] | 0 | 1 | 0.013359 | 0.013359 | 0.013359 | 0.013359 | 0.013359 | 0.013359 | 0.17954 | 0.47876 | 0.81967 | 1.1691 | 1.4865 | 1.7294 | 1.864 | 1.8702 | 1.7473 | 1.5132 | 1.2012 | 0.85306 | 0.50975 | 0.20545 | 0.013359 | 0.013359 | 0.013359 | 0.013359
6 | 2 | Renewable (Solar) | 2030 | Winter | Qg, [MVAr] | 0 | 1 | 0 | 0 | 0 | 0 | 0 | 0 | 0 | 0 | 0 | 0 | 0 | 0 | 0 | 0 | 0 | 0 | 0 | 0 | 0 | 0 | 0 | 0 | 0 | 0
3 | 3 | Renewable (Solar) | 2030 | Winter | Pg, [MW] | 0 | 1 | 0.045572 | 0.045572 | 0.045572 | 0.045572 | 0.045572 | 0.045572 | 0.61249 | 1.6333 | 2.7963 | 3.9885 | 5.0713 | 5.8998 | 6.3591 | 6.3801 | 5.9608 | 5.1624 | 4.0979 | 2.9102 | 1.739 | 0.7009 | 0.045572 | 0.045572 | 0.045572 | 0.045572
3 | 3 | Renewable (Solar) | 2030 | Winter | Pg_curt, [MW] | 0 | 1 | -2.2515e-07 | -2.2515e-07 | -2.2515e-07 | -2.2515e-07 | -2.2515e-07 | -2.2515e-07 | -2.2514e-07 | -2.2514e-07 | -2.2514e-07 | -2.2514e-07 | -2.2514e-07 | -2.2514e-07 | -2.2514e-07 | -2.2514e-07 | -2.2514e-07 | -2.2514e-07 | -2.2514e-07 | -2.2514e-07 | -2.2514e-07 | -2.2514e-07 | -2.2515e-07 | -2.2515e-07 | -2.2515e-07 | -2.2515e-07
3 | 3 | Renewable (Solar) | 2030 | Winter | Pg_net, [MW] | 0 | 1 | 0.045572 | 0.045572 | 0.045572 | 0.045572 | 0.045572 | 0.045572 | 0.61249 | 1.6333 | 2.7963 | 3.9885 | 5.0713 | 5.8998 | 6.3591 | 6.3801 | 5.9608 | 5.1624 | 4.0979 | 2.9102 | 1.739 | 0.7009 | 0.045572 | 0.045572 | 0.045572 | 0.045572
3 | 3 | Renewable (Solar) | 2030 | Winter | Qg, [MVAr] | 0 | 1 | 0 | 0 | 0 | 0 | 0 | 0 | 0 | 0 | 0 | 0 | 0 | 0 | 0 | 0 | 0 | 0 | 0 | 0 | 0 | 0 | 0 | 0 | 0 | 0
1 | 1 | Reference (TN) | 2030 | Winter | Pg, [MW] | 0 | 2 | 13.5077 | 13.0596 | 13.1336 | 13.2069 | 13.4175 | 14.0529 | 17.1042 | 16.8673 | 15.6832 | 13.7242 | 12.1799 | 11.4535 | 11.0002 | 10.4791 | 10.3266 | 11.2211 | 12.3198 | 14.9598 | 15.9996 | 16.5498 | 17.5174 | 16.8598 | 14.9612 | 14.3078
1 | 1 | Reference (TN) | 2030 | Winter | Pg_curt, [MW] | 0 | 2 | 0 | 0 | 0 | 0 | 0 | 0 | 0 | 0 | 0 | 0 | 0 | 0 | 0 | 0 | 0 | 0 | 0 | 0 | 0 | 0 | 0 | 0 | 0 | 0
1 | 1 | Reference (TN) | 2030 | Winter | Pg_net, [MW] | 0 | 2 | 13.5077 | 13.0596 | 13.1336 | 13.2069 | 13.4175 | 14.0529 | 17.1042 | 16.8673 | 15.6832 | 13.7242 | 12.1799 | 11.4535 | 11.0002 | 10.4791 | 10.3266 | 11.2211 | 12.3198 | 14.9598 | 15.9996 | 16.5498 | 17.5174 | 16.8598 | 14.9612 | 14.3078
1 | 1 | Reference (TN) | 2030 | Winter | Qg, [MVAr] | 0 | 2 | 2.6214 | 2.5997 | 2.5879 | 2.5868 | 2.6038 | 2.7237 | 2.2868 | 2.8039 | 3.3871 | 3.3782 | 2.8798 | 2.4166 | 2.111 | 1.837 | 1.8267 | 2.2797 | 2.694 | 3.1411 | 2.9413 | 2.6495 | 1.8582 | 2.3304 | 2.7871 | 2.7188
6 | 2 | Renewable (Solar) | 2030 | Winter | Pg, [MW] | 0 | 2 | 0.014573 | 0.014573 | 0.014573 | 0.014573 | 0.014573 | 0.014573 | 0.19586 | 0.52229 | 0.89418 | 1.2754 | 1.6217 | 1.8866 | 2.0335 | 2.0402 | 1.9061 | 1.6508 | 1.3104 | 0.93061 | 0.5561 | 0.22413 | 0.014573 | 0.014573 | 0.014573 | 0.014573
6 | 2 | Renewable (Solar) | 2030 | Winter | Pg_curt, [MW] | 0 | 2 | -2.2518e-07 | -2.2518e-07 | -2.2518e-07 | -2.2518e-07 | -2.2518e-07 | -2.2518e-07 | -2.2514e-07 | -2.2514e-07 | -2.2514e-07 | -2.2514e-07 | -2.2514e-07 | -2.2514e-07 | -2.2514e-07 | -2.2514e-07 | -2.2514e-07 | -2.2514e-07 | -2.2514e-07 | -2.2514e-07 | -2.2514e-07 | -2.2514e-07 | -2.2518e-07 | -2.2518e-07 | -2.2518e-07 | -2.2518e-07
6 | 2 | Renewable (Solar) | 2030 | Winter | Pg_net, [MW] | 0 | 2 | 0.014573 | 0.014573 | 0.014573 | 0.014573 | 0.014573 | 0.014573 | 0.19586 | 0.52229 | 0.89418 | 1.2754 | 1.6217 | 1.8866 | 2.0335 | 2.0402 | 1.9061 | 1.6508 | 1.3104 | 0.93061 | 0.5561 | 0.22413 | 0.014573 | 0.014573 | 0.014573 | 0.014573
6 | 2 | Renewable (Solar) | 2030 | Winter | Qg, [MVAr] | 0 | 2 | 0 | 0 | 0 | 0 | 0 | 0 | 0 | 0 | 0 | 0 | 0 | 0 | 0 | 0 | 0 | 0 | 0 | 0 | 0 | 0 | 0 | 0 | 0 | 0
3 | 3 | Renewable (Solar) | 2030 | Winter | Pg, [MW] | 0 | 2 | 0.049715 | 0.049715 | 0.049715 | 0.049715 | 0.049715 | 0.049715 | 0.66817 | 1.7818 | 3.0505 | 4.3511 | 5.5323 | 6.4361 | 6.9373 | 6.9601 | 6.5027 | 5.6317 | 4.4704 | 3.1748 | 1.8971 | 0.76462 | 0.049715 | 0.049715 | 0.049715 | 0.049715
3 | 3 | Renewable (Solar) | 2030 | Winter | Pg_curt, [MW] | 0 | 2 | -2.2515e-07 | -2.2515e-07 | -2.2515e-07 | -2.2515e-07 | -2.2515e-07 | -2.2515e-07 | -2.2514e-07 | -2.2514e-07 | -2.2514e-07 | -2.2514e-07 | -2.2514e-07 | -2.2514e-07 | -2.2514e-07 | -2.2514e-07 | -2.2514e-07 | -2.2514e-07 | -2.2514e-07 | -2.2514e-07 | -2.2514e-07 | -2.2514e-07 | -2.2515e-07 | -2.2515e-07 | -2.2515e-07 | -2.2515e-07
3 | 3 | Renewable (Solar) | 2030 | Winter | Pg_net, [MW] | 0 | 2 | 0.049715 | 0.049715 | 0.049715 | 0.049715 | 0.049715 | 0.049715 | 0.66817 | 1.7818 | 3.0505 | 4.3511 | 5.5323 | 6.4361 | 6.9373 | 6.9601 | 6.5027 | 5.6317 | 4.4704 | 3.1748 | 1.8971 | 0.76462 | 0.049715 | 0.049715 | 0.049715 | 0.049715
3 | 3 | Renewable (Solar) | 2030 | Winter | Qg, [MVAr] | 0 | 2 | 0 | 0 | 0 | 0 | 0 | 0 | 0 | 0 | 0 | 0 | 0 | 0 | 0 | 0 | 0 | 0 | 0 | 0 | 0 | 0 | 0 | 0 | 0 | 0
1 | 1 | Reference (TN) | 2030 | Winter | Pg, [MW] | 0 | 3 | 13.7924 | 13.1791 | 13.1478 | 13.0216 | 12.9066 | 13.3649 | 14.9935 | 14.3382 | 14.0669 | 12.7309 | 12.3763 | 11.9502 | 10.4916 | 9.0737 | 7.6854 | 8.4365 | 10.1862 | 12.3688 | 13.3786 | 14.4111 | 14.7187 | 14.1057 | 13.8603 | 13.3377
1 | 1 | Reference (TN) | 2030 | Winter | Pg_curt, [MW] | 0 | 3 | 0 | 0 | 0 | 0 | 0 | 0 | 0 | 0 | 0 | 0 | 0 | 0 | 0 | 0 | 0 | 0 | 0 | 0 | 0 | 0 | 0 | 0 | 0 | 0
1 | 1 | Reference (TN) | 2030 | Winter | Pg_net, [MW] | 0 | 3 | 13.7924 | 13.1791 | 13.1478 | 13.0216 | 12.9066 | 13.3649 | 14.9935 | 14.3382 | 14.0669 | 12.7309 | 12.3763 | 11.9502 | 10.4916 | 9.0737 | 7.6854 | 8.4365 | 10.1862 | 12.3688 | 13.3786 | 14.4111 | 14.7187 | 14.1057 | 13.8603 | 13.3377
1 | 1 | Reference (TN) | 2030 | Winter | Qg, [MVAr] | 0 | 3 | 2.628 | 2.6141 | 2.5951 | 2.5847 | 2.5879 | 2.6488 | 2.8949 | 2.9858 | 3.0606 | 2.8955 | 2.7431 | 2.5218 | 1.8023 | 0.97742 | 0.17377 | 0.73018 | 1.8176 | 2.9082 | 3.1507 | 3.1853 | 3.1722 | 3.1013 | 2.9177 | 2.7689
6 | 2 | Renewable (Solar) | 2030 | Winter | Pg, [MW] | 0 | 3 | 0.012144 | 0.012144 | 0.012144 | 0.012144 | 0.012144 | 0.012144 | 0.16321 | 0.43524 | 0.74515 | 1.0628 | 1.3514 | 1.5722 | 1.6946 | 1.7002 | 1.5884 | 1.3757 | 1.092 | 0.77551 | 0.46341 | 0.18677 | 0.012144 | 0.012144 | 0.012144 | 0.012144
6 | 2 | Renewable (Solar) | 2030 | Winter | Pg_curt, [MW] | 0 | 3 | 2.8731e-06 | 2.8731e-06 | 2.8731e-06 | 2.8731e-06 | 2.8731e-06 | 2.8731e-06 | 2.8742e-06 | 2.8743e-06 | 2.8743e-06 | 2.8743e-06 | 2.8743e-06 | 2.8743e-06 | 2.8743e-06 | 2.8743e-06 | 2.8743e-06 | 2.8743e-06 | 2.8743e-06 | 2.8743e-06 | 2.8743e-06 | 2.8742e-06 | 2.8731e-06 | 2.8731e-06 | 2.8731e-06 | 2.8731e-06
6 | 2 | Renewable (Solar) | 2030 | Winter | Pg_net, [MW] | 0 | 3 | 0.012141 | 0.012141 | 0.012141 | 0.012141 | 0.012141 | 0.012141 | 0.16321 | 0.43524 | 0.74515 | 1.0628 | 1.3514 | 1.5722 | 1.6946 | 1.7001 | 1.5884 | 1.3757 | 1.092 | 0.77551 | 0.46341 | 0.18677 | 0.012141 | 0.012141 | 0.012141 | 0.012141
6 | 2 | Renewable (Solar) | 2030 | Winter | Qg, [MVAr] | 0 | 3 | 0 | 0 | 0 | 0 | 0 | 0 | 0 | 0 | 0 | 0 | 0 | 0 | 0 | 0 | 0 | 0 | 0 | 0 | 0 | 0 | 0 | 0 | 0 | 0
3 | 3 | Renewable (Solar) | 2030 | Winter | Pg, [MW] | 0 | 3 | 0.041429 | 0.041429 | 0.041429 | 0.041429 | 0.041429 | 0.041429 | 0.55681 | 1.4848 | 2.5421 | 3.6259 | 4.6103 | 5.3634 | 5.781 | 5.8001 | 5.419 | 4.6931 | 3.7253 | 2.6457 | 1.5809 | 0.63718 | 0.041429 | 0.041429 | 0.041429 | 0.041429
3 | 3 | Renewable (Solar) | 2030 | Winter | Pg_curt, [MW] | 0 | 3 | 2.874e-06 | 2.874e-06 | 2.874e-06 | 2.874e-06 | 2.874e-06 | 2.874e-06 | 2.8743e-06 | 2.8743e-06 | 2.8743e-06 | 2.8743e-06 | 2.8743e-06 | 2.8743e-06 | 2.8743e-06 | 2.8743e-06 | 2.8743e-06 | 2.8743e-06 | 2.8743e-06 | 2.8743e-06 | 2.8743e-06 | 2.8743e-06 | 2.874e-06 | 2.874e-06 | 2.874e-06 | 2.874e-06
3 | 3 | Renewable (Solar) | 2030 | Winter | Pg_net, [MW] | 0 | 3 | 0.041426 | 0.041426 | 0.041426 | 0.041426 | 0.041426 | 0.041426 | 0.55681 | 1.4848 | 2.5421 | 3.6259 | 4.6102 | 5.3634 | 5.781 | 5.8001 | 5.4189 | 4.6931 | 3.7253 | 2.6457 | 1.5809 | 0.63718 | 0.041426 | 0.041426 | 0.041426 | 0.041426
3 | 3 | Renewable (Solar) | 2030 | Winter | Qg, [MVAr] | 0 | 3 | 0 | 0 | 0 | 0 | 0 | 0 | 0 | 0 | 0 | 0 | 0 | 0 | 0 | 0 | 0 | 0 | 0 | 0 | 0 | 0 | 0 | 0 | 0 | 0
1 | 1 | Reference (TN) | 2030 | Winter | Pg, [MW] | 0 | 4 | 13.7864 | 13.1732 | 13.1418 | 13.0156 | 12.9005 | 13.3587 | 14.9218 | 14.1481 | 13.7419 | 12.2649 | 11.7832 | 11.2597 | 9.7448 | 8.3221 | 6.9813 | 7.8273 | 9.7042 | 12.0284 | 13.1756 | 14.329 | 14.7123 | 14.0993 | 13.8542 | 13.3317
1 | 1 | Reference (TN) | 2030 | Winter | Pg_curt, [MW] | 0 | 4 | 0 | 0 | 0 | 0 | 0 | 0 | 0 | 0 | 0 | 0 | 0 | 0 | 0 | 0 | 0 | 0 | 0 | 0 | 0 | 0 | 0 | 0 | 0 | 0
1 | 1 | Reference (TN) | 2030 | Winter | Pg_net, [MW] | 0 | 4 | 13.7864 | 13.1732 | 13.1418 | 13.0156 | 12.9005 | 13.3587 | 14.9218 | 14.1481 | 13.7419 | 12.2649 | 11.7832 | 11.2597 | 9.7448 | 8.3221 | 6.9813 | 7.8273 | 9.7042 | 12.0284 | 13.1756 | 14.329 | 14.7123 | 14.0993 | 13.8542 | 13.3317
1 | 1 | Reference (TN) | 2030 | Winter | Qg, [MVAr] | 0 | 4 | 2.6279 | 2.6137 | 2.5946 | 2.5841 | 2.5872 | 2.6483 | 2.8993 | 2.9669 | 3.0046 | 2.7219 | 2.4882 | 2.192 | 1.3717 | 0.50458 | -0.25892 | 0.33436 | 1.5229 | 2.7741 | 3.1054 | 3.1835 | 3.1726 | 3.101 | 2.9174 | 2.7684
6 | 2 | Renewable (Solar) | 2030 | Winter | Pg, [MW] | 0 | 4 | 0.013358 | 0.013358 | 0.013358 | 0.013358 | 0.013358 | 0.013358 | 0.17954 | 0.47876 | 0.81967 | 1.1691 | 1.4865 | 1.7294 | 1.864 | 1.8702 | 1.7473 | 1.5132 | 1.2012 | 0.85306 | 0.50975 | 0.20545 | 0.013358 | 0.013358 | 0.013358 | 0.013358
6 | 2 | Renewable (Solar) | 2030 | Winter | Pg_curt, [MW] | 0 | 4 | 2.8732e-06 | 2.8732e-06 | 2.8732e-06 | 2.8732e-06 | 2.8732e-06 | 2.8732e-06 | 2.8742e-06 | 2.8743e-06 | 2.8743e-06 | 2.8743e-06 | 2.8743e-06 | 2.8743e-06 | 2.8743e-06 | 2.8743e-06 | 2.8743e-06 | 2.8743e-06 | 2.8743e-06 | 2.8743e-06 | 2.8743e-06 | 2.8742e-06 | 2.8732e-06 | 2.8732e-06 | 2.8732e-06 | 2.8732e-06
6 | 2 | Renewable (Solar) | 2030 | Winter | Pg_net, [MW] | 0 | 4 | 0.013355 | 0.013355 | 0.013355 | 0.013355 | 0.013355 | 0.013355 | 0.17953 | 0.47876 | 0.81966 | 1.1691 | 1.4865 | 1.7294 | 1.864 | 1.8702 | 1.7473 | 1.5132 | 1.2012 | 0.85306 | 0.50975 | 0.20545 | 0.013355 | 0.013355 | 0.013355 | 0.013355
6 | 2 | Renewable (Solar) | 2030 | Winter | Qg, [MVAr] | 0 | 4 | 0 | 0 | 0 | 0 | 0 | 0 | 0 | 0 | 0 | 0 | 0 | 0 | 0 | 0 | 0 | 0 | 0 | 0 | 0 | 0 | 0 | 0 | 0 | 0
3 | 3 | Renewable (Solar) | 2030 | Winter | Pg, [MW] | 0 | 4 | 0.045572 | 0.045572 | 0.045572 | 0.045572 | 0.045572 | 0.045572 | 0.61249 | 1.6333 | 2.7963 | 3.9885 | 5.0713 | 5.8998 | 6.3591 | 6.3801 | 5.9608 | 5.1624 | 4.0979 | 2.9102 | 1.739 | 0.7009 | 0.045572 | 0.045572 | 0.045572 | 0.045572
3 | 3 | Renewable (Solar) | 2030 | Winter | Pg_curt, [MW] | 0 | 4 | 2.874e-06 | 2.874e-06 | 2.874e-06 | 2.874e-06 | 2.874e-06 | 2.874e-06 | 2.8743e-06 | 2.8743e-06 | 2.8743e-06 | 2.8743e-06 | 2.8743e-06 | 2.8743e-06 | 2.8743e-06 | 2.8743e-06 | 2.8743e-06 | 2.8743e-06 | 2.8743e-06 | 2.8743e-06 | 2.8743e-06 | 2.8743e-06 | 2.874e-06 | 2.874e-06 | 2.874e-06 | 2.874e-06
3 | 3 | Renewable (Solar) | 2030 | Winter | Pg_net, [MW] | 0 | 4 | 0.045569 | 0.045569 | 0.045569 | 0.045569 | 0.045569 | 0.045569 | 0.61249 | 1.6333 | 2.7963 | 3.9885 | 5.0713 | 5.8998 | 6.3591 | 6.3801 | 5.9608 | 5.1624 | 4.0979 | 2.9102 | 1.739 | 0.7009 | 0.045569 | 0.045569 | 0.045569 | 0.045569
3 | 3 | Renewable (Solar) | 2030 | Winter | Qg, [MVAr] | 0 | 4 | 0 | 0 | 0 | 0 | 0 | 0 | 0 | 0 | 0 | 0 | 0 | 0 | 0 | 0 | 0 | 0 | 0 | 0 | 0 | 0 | 0 | 0 | 0 | 0
1 | 1 | Reference (TN) | 2030 | Winter | Pg, [MW] | 0 | 5 | 13.7806 | 13.1673 | 13.1359 | 13.0097 | 12.8946 | 13.3527 | 14.8502 | 13.958 | 13.4166 | 11.7984 | 11.1894 | 10.5681 | 8.9969 | 7.5699 | 6.277 | 7.2178 | 9.2219 | 11.6879 | 12.9726 | 14.2471 | 14.706 | 14.0932 | 13.8483 | 13.3257
1 | 1 | Reference (TN) | 2030 | Winter | Pg_curt, [MW] | 0 | 5 | 0 | 0 | 0 | 0 | 0 | 0 | 0 | 0 | 0 | 0 | 0 | 0 | 0 | 0 | 0 | 0 | 0 | 0 | 0 | 0 | 0 | 0 | 0 | 0
1 | 1 | Reference (TN) | 2030 | Winter | Pg_net, [MW] | 0 | 5 | 13.7806 | 13.1673 | 13.1359 | 13.0097 | 12.8946 | 13.3527 | 14.8502 | 13.958 | 13.4166 | 11.7984 | 11.1894 | 10.5681 | 8.9969 | 7.5699 | 6.277 | 7.2178 | 9.2219 | 11.6879 | 12.9726 | 14.2471 | 14.706 | 14.0932 | 13.8483 | 13.3257
1 | 1 | Reference (TN) | 2030 | Winter | Qg, [MVAr] | 0 | 5 | 2.6278 | 2.6132 | 2.5942 | 2.5836 | 2.5866 | 2.6479 | 2.9027 | 2.9426 | 2.9336 | 2.5221 | 2.193 | 1.8156 | 0.91334 | 0.036316 | -0.65591 | -0.050018 | 1.2133 | 2.6256 | 3.0542 | 3.1804 | 3.1729 | 3.1008 | 2.9171 | 2.7678
6 | 2 | Renewable (Solar) | 2030 | Winter | Pg, [MW] | 0 | 5 | 0.014573 | 0.014573 | 0.014573 | 0.014573 | 0.014573 | 0.014573 | 0.19586 | 0.52229 | 0.89418 | 1.2754 | 1.6217 | 1.8866 | 2.0335 | 2.0402 | 1.9061 | 1.6508 | 1.3104 | 0.93061 | 0.5561 | 0.22413 | 0.014573 | 0.014573 | 0.014573 | 0.014573
6 | 2 | Renewable (Solar) | 2030 | Winter | Pg_curt, [MW] | 0 | 5 | 2.8733e-06 | 2.8733e-06 | 2.8733e-06 | 2.8733e-06 | 2.8733e-06 | 2.8733e-06 | 2.8742e-06 | 2.8743e-06 | 2.8743e-06 | 2.8743e-06 | 2.8743e-06 | 2.8743e-06 | 2.8743e-06 | 2.8743e-06 | 2.8743e-06 | 2.8743e-06 | 2.8743e-06 | 2.8743e-06 | 2.8743e-06 | 2.8743e-06 | 2.8733e-06 | 2.8733e-06 | 2.8733e-06 | 2.8733e-06
6 | 2 | Renewable (Solar) | 2030 | Winter | Pg_net, [MW] | 0 | 5 | 0.01457 | 0.01457 | 0.01457 | 0.01457 | 0.01457 | 0.01457 | 0.19585 | 0.52228 | 0.89418 | 1.2754 | 1.6217 | 1.8866 | 2.0335 | 2.0402 | 1.9061 | 1.6508 | 1.3104 | 0.93061 | 0.55609 | 0.22413 | 0.01457 | 0.01457 | 0.01457 | 0.01457
6 | 2 | Renewable (Solar) | 2030 | Winter | Qg, [MVAr] | 0 | 5 | 0 | 0 | 0 | 0 | 0 | 0 | 0 | 0 | 0 | 0 | 0 | 0 | 0 | 0 | 0 | 0 | 0 | 0 | 0 | 0 | 0 | 0 | 0 | 0
3 | 3 | Renewable (Solar) | 2030 | Winter | Pg, [MW] | 0 | 5 | 0.049715 | 0.049715 | 0.049715 | 0.049715 | 0.049715 | 0.049715 | 0.66817 | 1.7818 | 3.0505 | 4.3511 | 5.5323 | 6.4361 | 6.9373 | 6.9601 | 6.5027 | 5.6317 | 4.4704 | 3.1748 | 1.8971 | 0.76462 | 0.049715 | 0.049715 | 0.049715 | 0.049715
3 | 3 | Renewable (Solar) | 2030 | Winter | Pg_curt, [MW] | 0 | 5 | 2.874e-06 | 2.874e-06 | 2.874e-06 | 2.874e-06 | 2.874e-06 | 2.874e-06 | 2.8743e-06 | 2.8743e-06 | 2.8743e-06 | 2.8743e-06 | 2.8743e-06 | 2.8743e-06 | 2.8743e-06 | 2.8743e-06 | 2.8743e-06 | 2.8743e-06 | 2.8743e-06 | 2.8743e-06 | 2.8743e-06 | 2.8743e-06 | 2.874e-06 | 2.874e-06 | 2.874e-06 | 2.874e-06
3 | 3 | Renewable (Solar) | 2030 | Winter | Pg_net, [MW] | 0 | 5 | 0.049712 | 0.049712 | 0.049712 | 0.049712 | 0.049712 | 0.049712 | 0.66817 | 1.7818 | 3.0505 | 4.3511 | 5.5323 | 6.4361 | 6.9372 | 6.9601 | 6.5027 | 5.6317 | 4.4704 | 3.1748 | 1.8971 | 0.76462 | 0.049712 | 0.049712 | 0.049712 | 0.049712
3 | 3 | Renewable (Solar) | 2030 | Winter | Qg, [MVAr] | 0 | 5 | 0 | 0 | 0 | 0 | 0 | 0 | 0 | 0 | 0 | 0 | 0 | 0 | 0 | 0 | 0 | 0 | 0 | 0 | 0 | 0 | 0 | 0 | 0 | 0
1 | 1 | Reference (TN) | 2030 | Winter | Pg, [MW] | 0 | 6 | 12.8012 | 12.5783 | 12.3917 | 12.2847 | 12.0374 | 12.3395 | 12.1178 | 11.3021 | 10.7485 | 10.1957 | 9.9196 | 8.6119 | 7.3112 | 6.646 | 6.7577 | 7.8645 | 9.0135 | 10.7251 | 12.4664 | 13.8358 | 14.2506 | 13.8917 | 13.4969 | 12.8213
1 | 1 | Reference (TN) | 2030 | Winter | Pg_curt, [MW] | 0 | 6 | 0 | 0 | 0 | 0 | 0 | 0 | 0 | 0 | 0 | 0 | 0 | 0 | 0 | 0 | 0 | 0 | 0 | 0 | 0 | 0 | 0 | 0 | 0 | 0
1 | 1 | Reference (TN) | 2030 | Winter | Pg_net, [MW] | 0 | 6 | 12.8012 | 12.5783 | 12.3917 | 12.2847 | 12.0374 | 12.3395 | 12.1178 | 11.3021 | 10.7485 | 10.1957 | 9.9196 | 8.6119 | 7.3112 | 6.646 | 6.7577 | 7.8645 | 9.0135 | 10.7251 | 12.4664 | 13.8358 | 14.2506 | 13.8917 | 13.4969 | 12.8213
1 | 1 | Reference (TN) | 2030 | Winter | Qg, [MVAr] | 0 | 6 | 2.6447 | 2.6036 | 2.5596 | 2.5412 | 2.4977 | 2.5608 | 2.447 | 2.0986 | 1.8562 | 1.6491 | 1.45 | 0.5634 | -0.16764 | -0.52031 | -0.35912 | 0.42494 | 1.128 | 2.0826 | 2.7928 | 3.0693 | 3.1154 | 3.0104 | 2.8353 | 2.6791
6 | 2 | Renewable (Solar) | 2030 | Winter | Pg, [MW] | 0 | 6 | 0.012144 | 0.012144 | 0.012144 | 0.012144 | 0.012144 | 0.012144 | 0.16321 | 0.43524 | 0.74515 | 1.0628 | 1.3514 | 1.5722 | 1.6946 | 1.7002 | 1.5884 | 1.3757 | 1.092 | 0.77551 | 0.46341 | 0.18677 | 0.012144 | 0.012144 | 0.012144 | 0.012144
6 | 2 | Renewable (Solar) | 2030 | Winter | Pg_curt, [MW] | 0 | 6 | 2.8731e-06 | 2.8731e-06 | 2.8731e-06 | 2.8731e-06 | 2.8731e-06 | 2.8731e-06 | 2.8742e-06 | 2.8743e-06 | 2.8743e-06 | 2.8743e-06 | 2.8743e-06 | 2.8743e-06 | 2.8743e-06 | 2.8743e-06 | 2.8743e-06 | 2.8743e-06 | 2.8743e-06 | 2.8743e-06 | 2.8743e-06 | 2.8742e-06 | 2.8731e-06 | 2.8731e-06 | 2.8731e-06 | 2.8731e-06
6 | 2 | Renewable (Solar) | 2030 | Winter | Pg_net, [MW] | 0 | 6 | 0.012141 | 0.012141 | 0.012141 | 0.012141 | 0.012141 | 0.012141 | 0.16321 | 0.43524 | 0.74515 | 1.0628 | 1.3514 | 1.5722 | 1.6946 | 1.7001 | 1.5884 | 1.3757 | 1.092 | 0.77551 | 0.46341 | 0.18677 | 0.012141 | 0.012141 | 0.012141 | 0.012141
6 | 2 | Renewable (Solar) | 2030 | Winter | Qg, [MVAr] | 0 | 6 | 0 | 0 | 0 | 0 | 0 | 0 | 0 | 0 | 0 | 0 | 0 | 0 | 0 | 0 | 0 | 0 | 0 | 0 | 0 | 0 | 0 | 0 | 0 | 0
3 | 3 | Renewable (Solar) | 2030 | Winter | Pg, [MW] | 0 | 6 | 0.041429 | 0.041429 | 0.041429 | 0.041429 | 0.041429 | 0.041429 | 0.55681 | 1.4848 | 2.5421 | 3.6259 | 4.6103 | 5.3634 | 5.781 | 5.8001 | 5.419 | 4.6931 | 3.7253 | 2.6457 | 1.5809 | 0.63718 | 0.041429 | 0.041429 | 0.041429 | 0.041429
3 | 3 | Renewable (Solar) | 2030 | Winter | Pg_curt, [MW] | 0 | 6 | 2.874e-06 | 2.874e-06 | 2.874e-06 | 2.874e-06 | 2.874e-06 | 2.874e-06 | 2.8743e-06 | 2.8743e-06 | 2.8743e-06 | 2.8743e-06 | 2.8743e-06 | 2.8743e-06 | 2.8743e-06 | 2.8743e-06 | 2.8743e-06 | 2.8743e-06 | 2.8743e-06 | 2.8743e-06 | 2.8743e-06 | 2.8743e-06 | 2.874e-06 | 2.874e-06 | 2.874e-06 | 2.874e-06
3 | 3 | Renewable (Solar) | 2030 | Winter | Pg_net, [MW] | 0 | 6 | 0.041426 | 0.041426 | 0.041426 | 0.041426 | 0.041426 | 0.041426 | 0.55681 | 1.4848 | 2.5421 | 3.6259 | 4.6102 | 5.3634 | 5.781 | 5.8001 | 5.4189 | 4.6931 | 3.7253 | 2.6457 | 1.5809 | 0.63718 | 0.041426 | 0.041426 | 0.041426 | 0.041426
3 | 3 | Renewable (Solar) | 2030 | Winter | Qg, [MVAr] | 0 | 6 | 0 | 0 | 0 | 0 | 0 | 0 | 0 | 0 | 0 | 0 | 0 | 0 | 0 | 0 | 0 | 0 | 0 | 0 | 0 | 0 | 0 | 0 | 0 | 0
1 | 1 | Reference (TN) | 2030 | Winter | Pg, [MW] | 0 | 7 | 12.7957 | 12.5728 | 12.3862 | 12.2792 | 12.0318 | 12.3338 | 12.046 | 11.1109 | 10.4209 | 9.7275 | 9.3236 | 7.9166 | 6.5611 | 5.893 | 6.0542 | 7.2561 | 8.5315 | 10.3841 | 12.2636 | 13.7543 | 14.2449 | 13.8861 | 13.4913 | 12.8158
1 | 1 | Reference (TN) | 2030 | Winter | Pg_curt, [MW] | 0 | 7 | 0 | 0 | 0 | 0 | 0 | 0 | 0 | 0 | 0 | 0 | 0 | 0 | 0 | 0 | 0 | 0 | 0 | 0 | 0 | 0 | 0 | 0 | 0 | 0
1 | 1 | Reference (TN) | 2030 | Winter | Pg_net, [MW] | 0 | 7 | 12.7957 | 12.5728 | 12.3862 | 12.2792 | 12.0318 | 12.3338 | 12.046 | 11.1109 | 10.4209 | 9.7275 | 9.3236 | 7.9166 | 6.5611 | 5.893 | 6.0542 | 7.2561 | 8.5315 | 10.3841 | 12.2636 | 13.7543 | 14.2449 | 13.8861 | 13.4913 | 12.8158
1 | 1 | Reference (TN) | 2030 | Winter | Qg, [MVAr] | 0 | 7 | 2.644 | 2.6028 | 2.5586 | 2.5402 | 2.4966 | 2.5597 | 2.426 | 2.0224 | 1.6961 | 1.3718 | 1.0592 | 0.10121 | -0.58723 | -0.9106 | -0.74255 | 0.048199 | 0.82756 | 1.907 | 2.7297 | 3.0602 | 3.1152 | 3.01 | 2.8348 | 2.6783
6 | 2 | Renewable (Solar) | 2030 | Winter | Pg, [MW] | 0 | 7 | 0.013358 | 0.013358 | 0.013358 | 0.013358 | 0.013358 | 0.013358 | 0.17954 | 0.47876 | 0.81967 | 1.1691 | 1.4865 | 1.7294 | 1.864 | 1.8702 | 1.7473 | 1.5132 | 1.2012 | 0.85306 | 0.50975 | 0.20545 | 0.013358 | 0.013358 | 0.013358 | 0.013358
6 | 2 | Renewable (Solar) | 2030 | Winter | Pg_curt, [MW] | 0 | 7 | 2.8732e-06 | 2.8732e-06 | 2.8732e-06 | 2.8732e-06 | 2.8732e-06 | 2.8732e-06 | 2.8742e-06 | 2.8743e-06 | 2.8743e-06 | 2.8743e-06 | 2.8743e-06 | 2.8743e-06 | 2.8743e-06 | 2.8743e-06 | 2.8743e-06 | 2.8743e-06 | 2.8743e-06 | 2.8743e-06 | 2.8743e-06 | 2.8742e-06 | 2.8732e-06 | 2.8732e-06 | 2.8732e-06 | 2.8732e-06
6 | 2 | Renewable (Solar) | 2030 | Winter | Pg_net, [MW] | 0 | 7 | 0.013355 | 0.013355 | 0.013355 | 0.013355 | 0.013355 | 0.013355 | 0.17953 | 0.47876 | 0.81966 | 1.1691 | 1.4865 | 1.7294 | 1.864 | 1.8702 | 1.7473 | 1.5132 | 1.2012 | 0.85306 | 0.50975 | 0.20545 | 0.013355 | 0.013355 | 0.013355 | 0.013355
6 | 2 | Renewable (Solar) | 2030 | Winter | Qg, [MVAr] | 0 | 7 | 0 | 0 | 0 | 0 | 0 | 0 | 0 | 0 | 0 | 0 | 0 | 0 | 0 | 0 | 0 | 0 | 0 | 0 | 0 | 0 | 0 | 0 | 0 | 0
3 | 3 | Renewable (Solar) | 2030 | Winter | Pg, [MW] | 0 | 7 | 0.045572 | 0.045572 | 0.045572 | 0.045572 | 0.045572 | 0.045572 | 0.61249 | 1.6333 | 2.7963 | 3.9885 | 5.0713 | 5.8998 | 6.3591 | 6.3801 | 5.9608 | 5.1624 | 4.0979 | 2.9102 | 1.739 | 0.7009 | 0.045572 | 0.045572 | 0.045572 | 0.045572
3 | 3 | Renewable (Solar) | 2030 | Winter | Pg_curt, [MW] | 0 | 7 | 2.874e-06 | 2.874e-06 | 2.874e-06 | 2.874e-06 | 2.874e-06 | 2.874e-06 | 2.8743e-06 | 2.8743e-06 | 2.8743e-06 | 2.8743e-06 | 2.8743e-06 | 2.8743e-06 | 2.8743e-06 | 2.8743e-06 | 2.8743e-06 | 2.8743e-06 | 2.8743e-06 | 2.8743e-06 | 2.8743e-06 | 2.8743e-06 | 2.874e-06 | 2.874e-06 | 2.874e-06 | 2.874e-06
3 | 3 | Renewable (Solar) | 2030 | Winter | Pg_net, [MW] | 0 | 7 | 0.045569 | 0.045569 | 0.045569 | 0.045569 | 0.045569 | 0.045569 | 0.61249 | 1.6333 | 2.7963 | 3.9885 | 5.0713 | 5.8998 | 6.3591 | 6.3801 | 5.9608 | 5.1624 | 4.0979 | 2.9102 | 1.739 | 0.7009 | 0.045569 | 0.045569 | 0.045569 | 0.045569
3 | 3 | Renewable (Solar) | 2030 | Winter | Qg, [MVAr] | 0 | 7 | 0 | 0 | 0 | 0 | 0 | 0 | 0 | 0 | 0 | 0 | 0 | 0 | 0 | 0 | 0 | 0 | 0 | 0 | 0 | 0 | 0 | 0 | 0 | 0
1 | 1 | Reference (TN) | 2030 | Winter | Pg, [MW] | 0 | 8 | 12.7903 | 12.5674 | 12.3808 | 12.2738 | 12.0264 | 12.3284 | 11.9745 | 10.9199 | 10.0933 | 9.2591 | 8.7271 | 7.2211 | 5.8108 | 5.1399 | 5.3506 | 6.6476 | 8.0494 | 10.0432 | 12.0609 | 13.6729 | 14.2394 | 13.8807 | 13.4859 | 12.8104
1 | 1 | Reference (TN) | 2030 | Winter | Pg_curt, [MW] | 0 | 8 | 0 | 0 | 0 | 0 | 0 | 0 | 0 | 0 | 0 | 0 | 0 | 0 | 0 | 0 | 0 | 0 | 0 | 0 | 0 | 0 | 0 | 0 | 0 | 0
1 | 1 | Reference (TN) | 2030 | Winter | Pg_net, [MW] | 0 | 8 | 12.7903 | 12.5674 | 12.3808 | 12.2738 | 12.0264 | 12.3284 | 11.9745 | 10.9199 | 10.0933 | 9.2591 | 8.7271 | 7.2211 | 5.8108 | 5.1399 | 5.3506 | 6.6476 | 8.0494 | 10.0432 | 12.0609 | 13.6729 | 14.2394 | 13.8807 | 13.4859 | 12.8104
1 | 1 | Reference (TN) | 2030 | Winter | Qg, [MVAr] | 0 | 8 | 2.6432 | 2.602 | 2.5577 | 2.5393 | 2.4954 | 2.5586 | 2.4045 | 1.9432 | 1.5277 | 1.0821 | 0.65838 | -0.3314 | -0.95383 | -1.2417 | -1.0768 | -0.31199 | 0.52171 | 1.721 | 2.6619 | 3.0501 | 3.115 | 3.0096 | 2.8343 | 2.6775
6 | 2 | Renewable (Solar) | 2030 | Winter | Pg, [MW] | 0 | 8 | 0.014573 | 0.014573 | 0.014573 | 0.014573 | 0.014573 | 0.014573 | 0.19586 | 0.52229 | 0.89418 | 1.2754 | 1.6217 | 1.8866 | 2.0335 | 2.0402 | 1.9061 | 1.6508 | 1.3104 | 0.93061 | 0.5561 | 0.22413 | 0.014573 | 0.014573 | 0.014573 | 0.014573
6 | 2 | Renewable (Solar) | 2030 | Winter | Pg_curt, [MW] | 0 | 8 | 2.8733e-06 | 2.8733e-06 | 2.8733e-06 | 2.8733e-06 | 2.8733e-06 | 2.8733e-06 | 2.8742e-06 | 2.8743e-06 | 2.8743e-06 | 2.8743e-06 | 2.8743e-06 | 2.8743e-06 | 2.8743e-06 | 2.8743e-06 | 2.8743e-06 | 2.8743e-06 | 2.8743e-06 | 2.8743e-06 | 2.8743e-06 | 2.8743e-06 | 2.8733e-06 | 2.8733e-06 | 2.8733e-06 | 2.8733e-06
6 | 2 | Renewable (Solar) | 2030 | Winter | Pg_net, [MW] | 0 | 8 | 0.01457 | 0.01457 | 0.01457 | 0.01457 | 0.01457 | 0.01457 | 0.19585 | 0.52228 | 0.89418 | 1.2754 | 1.6217 | 1.8866 | 2.0335 | 2.0402 | 1.9061 | 1.6508 | 1.3104 | 0.93061 | 0.55609 | 0.22413 | 0.01457 | 0.01457 | 0.01457 | 0.01457
6 | 2 | Renewable (Solar) | 2030 | Winter | Qg, [MVAr] | 0 | 8 | 0 | 0 | 0 | 0 | 0 | 0 | 0 | 0 | 0 | 0 | 0 | 0 | 0 | 0 | 0 | 0 | 0 | 0 | 0 | 0 | 0 | 0 | 0 | 0
3 | 3 | Renewable (Solar) | 2030 | Winter | Pg, [MW] | 0 | 8 | 0.049715 | 0.049715 | 0.049715 | 0.049715 | 0.049715 | 0.049715 | 0.66817 | 1.7818 | 3.0505 | 4.3511 | 5.5323 | 6.4361 | 6.9373 | 6.9601 | 6.5027 | 5.6317 | 4.4704 | 3.1748 | 1.8971 | 0.76462 | 0.049715 | 0.049715 | 0.049715 | 0.049715
3 | 3 | Renewable (Solar) | 2030 | Winter | Pg_curt, [MW] | 0 | 8 | 2.874e-06 | 2.874e-06 | 2.874e-06 | 2.874e-06 | 2.874e-06 | 2.874e-06 | 2.8743e-06 | 2.8743e-06 | 2.8743e-06 | 2.8743e-06 | 2.8743e-06 | 2.8743e-06 | 2.8743e-06 | 2.8743e-06 | 2.8743e-06 | 2.8743e-06 | 2.8743e-06 | 2.8743e-06 | 2.8743e-06 | 2.8743e-06 | 2.874e-06 | 2.874e-06 | 2.874e-06 | 2.874e-06
3 | 3 | Renewable (Solar) | 2030 | Winter | Pg_net, [MW] | 0 | 8 | 0.049712 | 0.049712 | 0.049712 | 0.049712 | 0.049712 | 0.049712 | 0.66817 | 1.7818 | 3.0505 | 4.3511 | 5.5323 | 6.4361 | 6.9372 | 6.9601 | 6.5027 | 5.6317 | 4.4704 | 3.1748 | 1.8971 | 0.76462 | 0.049712 | 0.049712 | 0.049712 | 0.049712
3 | 3 | Renewable (Solar) | 2030 | Winter | Qg, [MVAr] | 0 | 8 | 0 | 0 | 0 | 0 | 0 | 0 | 0 | 0 | 0 | 0 | 0 | 0 | 0 | 0 | 0 | 0 | 0 | 0 | 0 | 0 | 0 | 0 | 0 | 0
1 | 1 | Reference (TN) | 2030 | Winter | Pg, [MW] | Expected | - | 13.4505 | 13.0109 | 13.0327 | 13.0517 | 13.1505 | 13.7131 | 16.1203 | 15.7884 | 14.8829 | 13.276 | 12.1389 | 11.4143 | 10.7191 | 10.0508 | 9.7382 | 10.6016 | 11.7471 | 14.1273 | 15.2051 | 15.8912 | 16.6543 | 16.0457 | 14.598 | 13.96
1 | 1 | Reference (TN) | 2030 | Winter | Pg_curt, [MW] | Expected | - | 0 | 0 | 0 | 0 | 0 | 0 | 0 | 0 | 0 | 0 | 0 | 0 | 0 | 0 | 0 | 0 | 0 | 0 | 0 | 0 | 0 | 0 | 0 | 0
1 | 1 | Reference (TN) | 2030 | Winter | Pg_net, [MW] | Expected | - | 13.4505 | 13.0109 | 13.0327 | 13.0517 | 13.1505 | 13.7131 | 16.1203 | 15.7884 | 14.8829 | 13.276 | 12.1389 | 11.4143 | 10.7191 | 10.0508 | 9.7382 | 10.6016 | 11.7471 | 14.1273 | 15.2051 | 15.8912 | 16.6543 | 16.0457 | 14.598 | 13.96
1 | 1 | Reference (TN) | 2030 | Winter | Qg, [MVAr] | Expected | - | 2.6257 | 2.6025 | 2.585 | 2.58 | 2.5864 | 2.6895 | 2.353 | 2.6134 | 3.0234 | 3.0499 | 2.7397 | 2.295 | 1.876 | 1.5405 | 1.4074 | 1.8341 | 2.3487 | 2.8813 | 2.8756 | 2.7486 | 2.22 | 2.534 | 2.8118 | 2.7199
6 | 2 | Renewable (Solar) | 2030 | Winter | Pg, [MW] | Expected | - | 0.013358 | 0.013358 | 0.013358 | 0.013358 | 0.013358 | 0.013358 | 0.17954 | 0.47876 | 0.81967 | 1.1691 | 1.4865 | 1.7294 | 1.864 | 1.8702 | 1.7473 | 1.5132 | 1.2012 | 0.85306 | 0.50975 | 0.20545 | 0.013358 | 0.013358 | 0.013358 | 0.013358
6 | 2 | Renewable (Solar) | 2030 | Winter | Pg_curt, [MW] | Expected | - | 6.6007e-07 | 6.6007e-07 | 6.6007e-07 | 6.6007e-07 | 6.6007e-07 | 6.6007e-07 | 6.604e-07 | 6.6041e-07 | 6.6042e-07 | 6.6042e-07 | 6.6042e-07 | 6.6042e-07 | 6.6042e-07 | 6.6042e-07 | 6.6042e-07 | 6.6042e-07 | 6.6042e-07 | 6.6042e-07 | 6.6041e-07 | 6.604e-07 | 6.6007e-07 | 6.6007e-07 | 6.6007e-07 | 6.6007e-07
6 | 2 | Renewable (Solar) | 2030 | Winter | Pg_net, [MW] | Expected | - | 0.013358 | 0.013358 | 0.013358 | 0.013358 | 0.013358 | 0.013358 | 0.17954 | 0.47876 | 0.81967 | 1.1691 | 1.4865 | 1.7294 | 1.864 | 1.8702 | 1.7473 | 1.5132 | 1.2012 | 0.85306 | 0.50975 | 0.20545 | 0.013358 | 0.013358 | 0.013358 | 0.013358
6 | 2 | Renewable (Solar) | 2030 | Winter | Qg, [MVAr] | Expected | - | 0 | 0 | 0 | 0 | 0 | 0 | 0 | 0 | 0 | 0 | 0 | 0 | 0 | 0 | 0 | 0 | 0 | 0 | 0 | 0 | 0 | 0 | 0 | 0
3 | 3 | Renewable (Solar) | 2030 | Winter | Pg, [MW] | Expected | - | 0.045572 | 0.045572 | 0.045572 | 0.045572 | 0.045572 | 0.045572 | 0.61249 | 1.6333 | 2.7963 | 3.9885 | 5.0713 | 5.8998 | 6.3591 | 6.3801 | 5.9608 | 5.1624 | 4.0979 | 2.9102 | 1.739 | 0.7009 | 0.045572 | 0.045572 | 0.045572 | 0.045572
3 | 3 | Renewable (Solar) | 2030 | Winter | Pg_curt, [MW] | Expected | - | 6.6032e-07 | 6.6032e-07 | 6.6032e-07 | 6.6032e-07 | 6.6032e-07 | 6.6032e-07 | 6.6042e-07 | 6.6042e-07 | 6.6042e-07 | 6.6042e-07 | 6.6042e-07 | 6.6042e-07 | 6.6042e-07 | 6.6042e-07 | 6.6042e-07 | 6.6042e-07 | 6.6042e-07 | 6.6042e-07 | 6.6042e-07 | 6.6042e-07 | 6.6032e-07 | 6.6032e-07 | 6.6032e-07 | 6.6032e-07
3 | 3 | Renewable (Solar) | 2030 | Winter | Pg_net, [MW] | Expected | - | 0.045572 | 0.045572 | 0.045572 | 0.045572 | 0.045572 | 0.045572 | 0.61249 | 1.6333 | 2.7963 | 3.9885 | 5.0713 | 5.8998 | 6.3591 | 6.3801 | 5.9608 | 5.1624 | 4.0979 | 2.9102 | 1.739 | 0.7009 | 0.045572 | 0.045572 | 0.045572 | 0.045572
3 | 3 | Renewable (Solar) | 2030 | Winter | Qg, [MVAr] | Expected | - | 0 | 0 | 0 | 0 | 0 | 0 | 0 | 0 | 0 | 0 | 0 | 0 | 0 | 0 | 0 | 0 | 0 | 0 | 0 | 0 | 0 | 0 | 0 | 0
1 | 1 | Reference (TN) | 2030 | Summer | Pg, [MW] | 0 | 0 | 13.6358 | 13.3856 | 13.1693 | 13.0909 | 13.089 | 13.453 | 15.63 | 15.8159 | 15.6536 | 13.6647 | 12.7548 | 12.2144 | 12.1016 | 11.6366 | 11.269 | 11.8921 | 13.0415 | 14.3776 | 15.0589 | 16.4274 | 17.1093 | 16.0238 | 14.1809 | 13.9535
1 | 1 | Reference (TN) | 2030 | Summer | Pg_curt, [MW] | 0 | 0 | 0 | 0 | 0 | 0 | 0 | 0 | 0 | 0 | 0 | 0 | 0 | 0 | 0 | 0 | 0 | 0 | 0 | 0 | 0 | 0 | 0 | 0 | 0 | 0
1 | 1 | Reference (TN) | 2030 | Summer | Pg_net, [MW] | 0 | 0 | 13.6358 | 13.3856 | 13.1693 | 13.0909 | 13.089 | 13.453 | 15.63 | 15.8159 | 15.6536 | 13.6647 | 12.7548 | 12.2144 | 12.1016 | 11.6366 | 11.269 | 11.8921 | 13.0415 | 14.3776 | 15.0589 | 16.4274 | 17.1093 | 16.0238 | 14.1809 | 13.9535
1 | 1 | Reference (TN) | 2030 | Summer | Qg, [MVAr] | 0 | 0 | 2.5249 | 2.4887 | 2.4613 | 2.4552 | 2.4602 | 2.4994 | 2.7316 | 2.9325 | 3.0961 | 3.1123 | 2.9345 | 2.818 | 2.7354 | 2.4363 | 2.2063 | 2.4369 | 2.6967 | 2.8055 | 2.7816 | 2.4254 | 1.9978 | 2.4461 | 2.6076 | 2.5468
6 | 2 | Renewable (Solar) | 2030 | Summer | Pg, [MW] | 0 | 0 | 0.010396 | 0.010396 | 0.010396 | 0.010396 | 0.010396 | 0.010396 | 0.13973 | 0.3726 | 0.63792 | 0.90989 | 1.1569 | 1.3459 | 1.4507 | 1.4555 | 1.3598 | 1.1777 | 0.93484 | 0.66391 | 0.39672 | 0.1599 | 0.010396 | 0.010396 | 0.010396 | 0.010396
6 | 2 | Renewable (Solar) | 2030 | Summer | Pg_curt, [MW] | 0 | 0 | -2.2519e-07 | -2.2519e-07 | -2.2519e-07 | -2.2519e-07 | -2.2519e-07 | -2.2519e-07 | -2.2514e-07 | -2.2514e-07 | -2.2514e-07 | -2.2514e-07 | -2.2514e-07 | -2.2514e-07 | -2.2514e-07 | -2.2514e-07 | -2.2514e-07 | -2.2514e-07 | -2.2514e-07 | -2.2514e-07 | -2.2514e-07 | -2.2514e-07 | -2.2519e-07 | -2.2519e-07 | -2.2519e-07 | -2.2519e-07
6 | 2 | Renewable (Solar) | 2030 | Summer | Pg_net, [MW] | 0 | 0 | 0.010397 | 0.010397 | 0.010397 | 0.010397 | 0.010397 | 0.010397 | 0.13973 | 0.3726 | 0.63792 | 0.90989 | 1.1569 | 1.3459 | 1.4507 | 1.4555 | 1.3598 | 1.1777 | 0.93484 | 0.66391 | 0.39672 | 0.1599 | 0.010397 | 0.010397 | 0.010397 | 0.010397
6 | 2 | Renewable (Solar) | 2030 | Summer | Qg, [MVAr] | 0 | 0 | 0 | 0 | 0 | 0 | 0 | 0 | 0 | 0 | 0 | 0 | 0 | 0 | 0 | 0 | 0 | 0 | 0 | 0 | 0 | 0 | 0 | 0 | 0 | 0
3 | 3 | Renewable (Solar) | 2030 | Summer | Pg, [MW] | 0 | 0 | 0.03988 | 0.03988 | 0.03988 | 0.03988 | 0.03988 | 0.03988 | 0.53598 | 1.4293 | 2.447 | 3.4903 | 4.4378 | 5.1628 | 5.5648 | 5.5832 | 5.2163 | 4.5176 | 3.586 | 2.5467 | 1.5218 | 0.61335 | 0.03988 | 0.03988 | 0.03988 | 0.03988
3 | 3 | Renewable (Solar) | 2030 | Summer | Pg_curt, [MW] | 0 | 0 | -2.2515e-07 | -2.2515e-07 | -2.2515e-07 | -2.2515e-07 | -2.2515e-07 | -2.2515e-07 | -2.2514e-07 | -2.2514e-07 | -2.2514e-07 | -2.2514e-07 | -2.2514e-07 | -2.2514e-07 | -2.2514e-07 | -2.2514e-07 | -2.2514e-07 | -2.2514e-07 | -2.2514e-07 | -2.2514e-07 | -2.2514e-07 | -2.2514e-07 | -2.2515e-07 | -2.2515e-07 | -2.2515e-07 | -2.2515e-07
3 | 3 | Renewable (Solar) | 2030 | Summer | Pg_net, [MW] | 0 | 0 | 0.03988 | 0.03988 | 0.03988 | 0.03988 | 0.03988 | 0.03988 | 0.53598 | 1.4293 | 2.447 | 3.4903 | 4.4378 | 5.1628 | 5.5648 | 5.5832 | 5.2163 | 4.5176 | 3.586 | 2.5467 | 1.5218 | 0.61335 | 0.03988 | 0.03988 | 0.03988 | 0.03988
3 | 3 | Renewable (Solar) | 2030 | Summer | Qg, [MVAr] | 0 | 0 | 0 | 0 | 0 | 0 | 0 | 0 | 0 | 0 | 0 | 0 | 0 | 0 | 0 | 0 | 0 | 0 | 0 | 0 | 0 | 0 | 0 | 0 | 0 | 0
1 | 1 | Reference (TN) | 2030 | Summer | Pg, [MW] | 0 | 1 | 13.6236 | 13.3737 | 13.1573 | 13.0789 | 13.0769 | 13.4405 | 15.4947 | 15.4618 | 15.0486 | 12.7911 | 11.6404 | 10.9154 | 10.7016 | 10.2307 | 9.9553 | 10.7566 | 12.143 | 13.7424 | 14.6796 | 16.2748 | 17.0963 | 16.0109 | 14.1685 | 13.9413
1 | 1 | Reference (TN) | 2030 | Summer | Pg_curt, [MW] | 0 | 1 | 0 | 0 | 0 | 0 | 0 | 0 | 0 | 0 | 0 | 0 | 0 | 0 | 0 | 0 | 0 | 0 | 0 | 0 | 0 | 0 | 0 | 0 | 0 | 0
1 | 1 | Reference (TN) | 2030 | Summer | Pg_net, [MW] | 0 | 1 | 13.6236 | 13.3737 | 13.1573 | 13.0789 | 13.0769 | 13.4405 | 15.4947 | 15.4618 | 15.0486 | 12.7911 | 11.6404 | 10.9154 | 10.7016 | 10.2307 | 9.9553 | 10.7566 | 12.143 | 13.7424 | 14.6796 | 16.2748 | 17.0963 | 16.0109 | 14.1685 | 13.9413
1 | 1 | Reference (TN) | 2030 | Summer | Qg, [MVAr] | 0 | 1 | 2.5245 | 2.4881 | 2.4606 | 2.4544 | 2.4594 | 2.4989 | 2.7621 | 3.0122 | 3.1777 | 2.8866 | 2.4697 | 2.1281 | 1.9931 | 1.6767 | 1.5456 | 1.9775 | 2.4814 | 2.7658 | 2.8085 | 2.4934 | 2.0092 | 2.4508 | 2.608 | 2.5469
6 | 2 | Renewable (Solar) | 2030 | Summer | Pg, [MW] | 0 | 1 | 0.012476 | 0.012476 | 0.012476 | 0.012476 | 0.012476 | 0.012476 | 0.16767 | 0.44712 | 0.7655 | 1.0919 | 1.3883 | 1.6151 | 1.7408 | 1.7466 | 1.6318 | 1.4132 | 1.1218 | 0.79669 | 0.47607 | 0.19187 | 0.012476 | 0.012476 | 0.012476 | 0.012476
6 | 2 | Renewable (Solar) | 2030 | Summer | Pg_curt, [MW] | 0 | 1 | -2.2518e-07 | -2.2518e-07 | -2.2518e-07 | -2.2518e-07 | -2.2518e-07 | -2.2518e-07 | -2.2514e-07 | -2.2514e-07 | -2.2514e-07 | -2.2514e-07 | -2.2514e-07 | -2.2514e-07 | -2.2514e-07 | -2.2514e-07 | -2.2514e-07 | -2.2514e-07 | -2.2514e-07 | -2.2514e-07 | -2.2514e-07 | -2.2514e-07 | -2.2518e-07 | -2.2518e-07 | -2.2518e-07 | -2.2518e-07
6 | 2 | Renewable (Solar) | 2030 | Summer | Pg_net, [MW] | 0 | 1 | 0.012476 | 0.012476 | 0.012476 | 0.012476 | 0.012476 | 0.012476 | 0.16767 | 0.44713 | 0.7655 | 1.0919 | 1.3883 | 1.6151 | 1.7408 | 1.7466 | 1.6318 | 1.4132 | 1.1218 | 0.79669 | 0.47607 | 0.19187 | 0.012476 | 0.012476 | 0.012476 | 0.012476
6 | 2 | Renewable (Solar) | 2030 | Summer | Qg, [MVAr] | 0 | 1 | 0 | 0 | 0 | 0 | 0 | 0 | 0 | 0 | 0 | 0 | 0 | 0 | 0 | 0 | 0 | 0 | 0 | 0 | 0 | 0 | 0 | 0 | 0 | 0
3 | 3 | Renewable (Solar) | 2030 | Summer | Pg, [MW] | 0 | 1 | 0.047856 | 0.047856 | 0.047856 | 0.047856 | 0.047856 | 0.047856 | 0.64318 | 1.7151 | 2.9364 | 4.1883 | 5.3254 | 6.1954 | 6.6778 | 6.6998 | 6.2595 | 5.4211 | 4.3032 | 3.0561 | 1.8262 | 0.73602 | 0.047856 | 0.047856 | 0.047856 | 0.047856
3 | 3 | Renewable (Solar) | 2030 | Summer | Pg_curt, [MW] | 0 | 1 | -2.2515e-07 | -2.2515e-07 | -2.2515e-07 | -2.2515e-07 | -2.2515e-07 | -2.2515e-07 | -2.2514e-07 | -2.2514e-07 | -2.2514e-07 | -2.2514e-07 | -2.2514e-07 | -2.2514e-07 | -2.2514e-07 | -2.2514e-07 | -2.2514e-07 | -2.2514e-07 | -2.2514e-07 | -2.2514e-07 | -2.2514e-07 | -2.2514e-07 | -2.2515e-07 | -2.2515e-07 | -2.2515e-07 | -2.2515e-07
3 | 3 | Renewable (Solar) | 2030 | Summer | Pg_net, [MW] | 0 | 1 | 0.047856 | 0.047856 | 0.047856 | 0.047856 | 0.047856 | 0.047856 | 0.64318 | 1.7151 | 2.9364 | 4.1883 | 5.3254 | 6.1954 | 6.6778 | 6.6998 | 6.2595 | 5.4211 | 4.3032 | 3.0561 | 1.8262 | 0.73602 | 0.047856 | 0.047856 | 0.047856 | 0.047856
3 | 3 | Renewable (Solar) | 2030 | Summer | Qg, [MVAr] | 0 | 1 | 0 | 0 | 0 | 0 | 0 | 0 | 0 | 0 | 0 | 0 | 0 | 0 | 0 | 0 | 0 | 0 | 0 | 0 | 0 | 0 | 0 | 0 | 0 | 0
1 | 1 | Reference (TN) | 2030 | Summer | Pg, [MW] | 0 | 2 | 13.612 | 13.3622 | 13.1458 | 13.0673 | 13.0652 | 13.4285 | 15.3601 | 15.1073 | 14.4414 | 11.9154 | 10.5228 | 9.612 | 9.2967 | 8.8202 | 8.6379 | 9.6185 | 11.243 | 13.1063 | 14.3002 | 16.1227 | 17.0839 | 15.9987 | 14.1566 | 13.9295
1 | 1 | Reference (TN) | 2030 | Summer | Pg_curt, [MW] | 0 | 2 | 0 | 0 | 0 | 0 | 0 | 0 | 0 | 0 | 0 | 0 | 0 | 0 | 0 | 0 | 0 | 0 | 0 | 0 | 0 | 0 | 0 | 0 | 0 | 0
1 | 1 | Reference (TN) | 2030 | Summer | Pg_net, [MW] | 0 | 2 | 13.612 | 13.3622 | 13.1458 | 13.0673 | 13.0652 | 13.4285 | 15.3601 | 15.1073 | 14.4414 | 11.9154 | 10.5228 | 9.612 | 9.2967 | 8.8202 | 8.6379 | 9.6185 | 11.243 | 13.1063 | 14.3002 | 16.1227 | 17.0839 | 15.9987 | 14.1566 | 13.9295
1 | 1 | Reference (TN) | 2030 | Summer | Qg, [MVAr] | 0 | 2 | 2.5242 | 2.4875 | 2.4599 | 2.4536 | 2.4585 | 2.4983 | 2.7881 | 3.0598 | 3.1767 | 2.5566 | 1.852 | 1.2643 | 1.0674 | 0.75259 | 0.73523 | 1.3802 | 2.1803 | 2.6764 | 2.8113 | 2.5538 | 2.0198 | 2.4551 | 2.6083 | 2.5469
6 | 2 | Renewable (Solar) | 2030 | Summer | Pg, [MW] | 0 | 2 | 0.014555 | 0.014555 | 0.014555 | 0.014555 | 0.014555 | 0.014555 | 0.19562 | 0.52165 | 0.89309 | 1.2738 | 1.6197 | 1.8843 | 2.031 | 2.0377 | 1.9038 | 1.6488 | 1.3088 | 0.92947 | 0.55541 | 0.22385 | 0.014555 | 0.014555 | 0.014555 | 0.014555
6 | 2 | Renewable (Solar) | 2030 | Summer | Pg_curt, [MW] | 0 | 2 | -2.2518e-07 | -2.2518e-07 | -2.2518e-07 | -2.2518e-07 | -2.2518e-07 | -2.2518e-07 | -2.2514e-07 | -2.2514e-07 | -2.2514e-07 | -2.2514e-07 | -2.2514e-07 | -2.2514e-07 | -2.2514e-07 | -2.2514e-07 | -2.2514e-07 | -2.2514e-07 | -2.2514e-07 | -2.2514e-07 | -2.2514e-07 | -2.2514e-07 | -2.2518e-07 | -2.2518e-07 | -2.2518e-07 | -2.2518e-07
6 | 2 | Renewable (Solar) | 2030 | Summer | Pg_net, [MW] | 0 | 2 | 0.014555 | 0.014555 | 0.014555 | 0.014555 | 0.014555 | 0.014555 | 0.19562 | 0.52165 | 0.89309 | 1.2738 | 1.6197 | 1.8843 | 2.031 | 2.0377 | 1.9038 | 1.6488 | 1.3088 | 0.92947 | 0.55541 | 0.22385 | 0.014555 | 0.014555 | 0.014555 | 0.014555
6 | 2 | Renewable (Solar) | 2030 | Summer | Qg, [MVAr] | 0 | 2 | 0 | 0 | 0 | 0 | 0 | 0 | 0 | 0 | 0 | 0 | 0 | 0 | 0 | 0 | 0 | 0 | 0 | 0 | 0 | 0 | 0 | 0 | 0 | 0
3 | 3 | Renewable (Solar) | 2030 | Summer | Pg, [MW] | 0 | 2 | 0.055832 | 0.055832 | 0.055832 | 0.055832 | 0.055832 | 0.055832 | 0.75038 | 2.001 | 3.4258 | 4.8864 | 6.2129 | 7.228 | 7.7907 | 7.8164 | 7.3028 | 6.3246 | 5.0204 | 3.5654 | 2.1305 | 0.85869 | 0.055832 | 0.055832 | 0.055832 | 0.055832
3 | 3 | Renewable (Solar) | 2030 | Summer | Pg_curt, [MW] | 0 | 2 | -2.2515e-07 | -2.2515e-07 | -2.2515e-07 | -2.2515e-07 | -2.2515e-07 | -2.2515e-07 | -2.2514e-07 | -2.2514e-07 | -2.2514e-07 | -2.2514e-07 | -2.2514e-07 | -2.2514e-07 | -2.2514e-07 | -2.2514e-07 | -2.2514e-07 | -2.2514e-07 | -2.2514e-07 | -2.2514e-07 | -2.2514e-07 | -2.2514e-07 | -2.2515e-07 | -2.2515e-07 | -2.2515e-07 | -2.2515e-07
3 | 3 | Renewable (Solar) | 2030 | Summer | Pg_net, [MW] | 0 | 2 | 0.055832 | 0.055832 | 0.055832 | 0.055832 | 0.055832 | 0.055832 | 0.75038 | 2.001 | 3.4258 | 4.8864 | 6.2129 | 7.228 | 7.7907 | 7.8164 | 7.3028 | 6.3246 | 5.0204 | 3.5654 | 2.1305 | 0.85869 | 0.055832 | 0.055832 | 0.055832 | 0.055832
3 | 3 | Renewable (Solar) | 2030 | Summer | Qg, [MVAr] | 0 | 2 | 0 | 0 | 0 | 0 | 0 | 0 | 0 | 0 | 0 | 0 | 0 | 0 | 0 | 0 | 0 | 0 | 0 | 0 | 0 | 0 | 0 | 0 | 0 | 0
1 | 1 | Reference (TN) | 2030 | Summer | Pg, [MW] | 0 | 3 | 13.4789 | 13.1659 | 12.9365 | 12.9705 | 12.9448 | 13.0299 | 14.0879 | 13.7133 | 13.3763 | 11.9387 | 11.6631 | 10.8407 | 9.2608 | 8.3817 | 7.4464 | 8.29 | 9.3312 | 10.7749 | 12.313 | 13.6348 | 14.3256 | 14.5869 | 13.9978 | 13.1764
1 | 1 | Reference (TN) | 2030 | Summer | Pg_curt, [MW] | 0 | 3 | 0 | 0 | 0 | 0 | 0 | 0 | 0 | 0 | 0 | 0 | 0 | 0 | 0 | 0 | 0 | 0 | 0 | 0 | 0 | 0 | 0 | 0 | 0 | 0
1 | 1 | Reference (TN) | 2030 | Summer | Pg_net, [MW] | 0 | 3 | 13.4789 | 13.1659 | 12.9365 | 12.9705 | 12.9448 | 13.0299 | 14.0879 | 13.7133 | 13.3763 | 11.9387 | 11.6631 | 10.8407 | 9.2608 | 8.3817 | 7.4464 | 8.29 | 9.3312 | 10.7749 | 12.313 | 13.6348 | 14.3256 | 14.5869 | 13.9978 | 13.1764
1 | 1 | Reference (TN) | 2030 | Summer | Qg, [MVAr] | 0 | 3 | 2.474 | 2.4599 | 2.4211 | 2.4125 | 2.425 | 2.4457 | 2.7365 | 2.879 | 2.9104 | 2.553 | 2.4596 | 2.1015 | 1.1918 | 0.71499 | 0.15394 | 0.77667 | 1.3906 | 2.0392 | 2.4417 | 2.6608 | 2.7157 | 2.715 | 2.6658 | 2.5699
6 | 2 | Renewable (Solar) | 2030 | Summer | Pg, [MW] | 0 | 3 | 0.010396 | 0.010396 | 0.010396 | 0.010396 | 0.010396 | 0.010396 | 0.13973 | 0.3726 | 0.63792 | 0.90989 | 1.1569 | 1.3459 | 1.4507 | 1.4555 | 1.3598 | 1.1777 | 0.93484 | 0.66391 | 0.39672 | 0.1599 | 0.010396 | 0.010396 | 0.010396 | 0.010396
6 | 2 | Renewable (Solar) | 2030 | Summer | Pg_curt, [MW] | 0 | 3 | 2.8729e-06 | 2.8729e-06 | 2.8729e-06 | 2.8729e-06 | 2.8729e-06 | 2.8729e-06 | 2.8742e-06 | 2.8743e-06 | 2.8743e-06 | 2.8743e-06 | 2.8743e-06 | 2.8743e-06 | 2.8743e-06 | 2.8743e-06 | 2.8743e-06 | 2.8743e-06 | 2.8743e-06 | 2.8743e-06 | 2.8743e-06 | 2.8742e-06 | 2.8729e-06 | 2.8729e-06 | 2.8729e-06 | 2.8729e-06
6 | 2 | Renewable (Solar) | 2030 | Summer | Pg_net, [MW] | 0 | 3 | 0.010393 | 0.010393 | 0.010393 | 0.010393 | 0.010393 | 0.010393 | 0.13972 | 0.3726 | 0.63792 | 0.90988 | 1.1569 | 1.3459 | 1.4507 | 1.4555 | 1.3598 | 1.1777 | 0.93483 | 0.66391 | 0.39672 | 0.15989 | 0.010393 | 0.010393 | 0.010393 | 0.010393
6 | 2 | Renewable (Solar) | 2030 | Summer | Qg, [MVAr] | 0 | 3 | 0 | 0 | 0 | 0 | 0 | 0 | 0 | 0 | 0 | 0 | 0 | 0 | 0 | 0 | 0 | 0 | 0 | 0 | 0 | 0 | 0 | 0 | 0 | 0
3 | 3 | Renewable (Solar) | 2030 | Summer | Pg, [MW] | 0 | 3 | 0.03988 | 0.03988 | 0.03988 | 0.03988 | 0.03988 | 0.03988 | 0.53598 | 1.4293 | 2.447 | 3.4903 | 4.4378 | 5.1628 | 5.5648 | 5.5832 | 5.2163 | 4.5176 | 3.586 | 2.5467 | 1.5218 | 0.61335 | 0.03988 | 0.03988 | 0.03988 | 0.03988
3 | 3 | Renewable (Solar) | 2030 | Summer | Pg_curt, [MW] | 0 | 3 | 2.8739e-06 | 2.8739e-06 | 2.8739e-06 | 2.8739e-06 | 2.8739e-06 | 2.8739e-06 | 2.8743e-06 | 2.8743e-06 | 2.8743e-06 | 2.8743e-06 | 2.8743e-06 | 2.8743e-06 | 2.8743e-06 | 2.8743e-06 | 2.8743e-06 | 2.8743e-06 | 2.8743e-06 | 2.8743e-06 | 2.8743e-06 | 2.8743e-06 | 2.8739e-06 | 2.8739e-06 | 2.8739e-06 | 2.8739e-06
3 | 3 | Renewable (Solar) | 2030 | Summer | Pg_net, [MW] | 0 | 3 | 0.039877 | 0.039877 | 0.039877 | 0.039877 | 0.039877 | 0.039877 | 0.53598 | 1.4293 | 2.447 | 3.4903 | 4.4378 | 5.1628 | 5.5648 | 5.5832 | 5.2163 | 4.5176 | 3.586 | 2.5467 | 1.5218 | 0.61335 | 0.039877 | 0.039877 | 0.039877 | 0.039877
3 | 3 | Renewable (Solar) | 2030 | Summer | Qg, [MVAr] | 0 | 3 | 0 | 0 | 0 | 0 | 0 | 0 | 0 | 0 | 0 | 0 | 0 | 0 | 0 | 0 | 0 | 0 | 0 | 0 | 0 | 0 | 0 | 0 | 0 | 0
1 | 1 | Reference (TN) | 2030 | Summer | Pg, [MW] | 0 | 4 | 13.4679 | 13.1549 | 12.9255 | 12.9594 | 12.9336 | 13.0186 | 13.9531 | 13.3562 | 12.7652 | 11.0628 | 10.5482 | 9.54 | 7.8537 | 6.9683 | 6.1234 | 7.1471 | 8.4265 | 10.1348 | 11.9314 | 13.4806 | 14.3139 | 14.5754 | 13.9866 | 13.1653
1 | 1 | Reference (TN) | 2030 | Summer | Pg_curt, [MW] | 0 | 4 | 0 | 0 | 0 | 0 | 0 | 0 | 0 | 0 | 0 | 0 | 0 | 0 | 0 | 0 | 0 | 0 | 0 | 0 | 0 | 0 | 0 | 0 | 0 | 0
1 | 1 | Reference (TN) | 2030 | Summer | Pg_net, [MW] | 0 | 4 | 13.4679 | 13.1549 | 12.9255 | 12.9594 | 12.9336 | 13.0186 | 13.9531 | 13.3562 | 12.7652 | 11.0628 | 10.5482 | 9.54 | 7.8537 | 6.9683 | 6.1234 | 7.1471 | 8.4265 | 10.1348 | 11.9314 | 13.4806 | 14.3139 | 14.5754 | 13.9866 | 13.1653
1 | 1 | Reference (TN) | 2030 | Summer | Qg, [MVAr] | 0 | 4 | 2.4736 | 2.4592 | 2.4202 | 2.4117 | 2.4241 | 2.4449 | 2.7324 | 2.8365 | 2.7868 | 2.1944 | 1.9218 | 1.2972 | 0.20217 | -0.26411 | -0.75431 | 0.0066387 | 0.85917 | 1.7832 | 2.358 | 2.6496 | 2.7162 | 2.7159 | 2.6659 | 2.569
6 | 2 | Renewable (Solar) | 2030 | Summer | Pg, [MW] | 0 | 4 | 0.012476 | 0.012476 | 0.012476 | 0.012476 | 0.012476 | 0.012476 | 0.16767 | 0.44712 | 0.7655 | 1.0919 | 1.3883 | 1.6151 | 1.7408 | 1.7466 | 1.6318 | 1.4132 | 1.1218 | 0.79669 | 0.47607 | 0.19187 | 0.012476 | 0.012476 | 0.012476 | 0.012476
6 | 2 | Renewable (Solar) | 2030 | Summer | Pg_curt, [MW] | 0 | 4 | 2.8731e-06 | 2.8731e-06 | 2.8731e-06 | 2.8731e-06 | 2.8731e-06 | 2.8731e-06 | 2.8742e-06 | 2.8743e-06 | 2.8743e-06 | 2.8743e-06 | 2.8743e-06 | 2.8743e-06 | 2.8743e-06 | 2.8743e-06 | 2.8743e-06 | 2.8743e-06 | 2.8743e-06 | 2.8743e-06 | 2.8743e-06 | 2.8742e-06 | 2.8731e-06 | 2.8731e-06 | 2.8731e-06 | 2.8731e-06
6 | 2 | Renewable (Solar) | 2030 | Summer | Pg_net, [MW] | 0 | 4 | 0.012473 | 0.012473 | 0.012473 | 0.012473 | 0.012473 | 0.012473 | 0.16767 | 0.44712 | 0.7655 | 1.0919 | 1.3883 | 1.6151 | 1.7408 | 1.7466 | 1.6318 | 1.4132 | 1.1218 | 0.79669 | 0.47607 | 0.19187 | 0.012473 | 0.012473 | 0.012473 | 0.012473
6 | 2 | Renewable (Solar) | 2030 | Summer | Qg, [MVAr] | 0 | 4 | 0 | 0 | 0 | 0 | 0 | 0 | 0 | 0 | 0 | 0 | 0 | 0 | 0 | 0 | 0 | 0 | 0 | 0 | 0 | 0 | 0 | 0 | 0 | 0
3 | 3 | Renewable (Solar) | 2030 | Summer | Pg, [MW] | 0 | 4 | 0.047856 | 0.047856 | 0.047856 | 0.047856 | 0.047856 | 0.047856 | 0.64318 | 1.7151 | 2.9364 | 4.1883 | 5.3254 | 6.1954 | 6.6778 | 6.6998 | 6.2595 | 5.4211 | 4.3032 | 3.0561 | 1.8262 | 0.73602 | 0.047856 | 0.047856 | 0.047856 | 0.047856
3 | 3 | Renewable (Solar) | 2030 | Summer | Pg_curt, [MW] | 0 | 4 | 2.874e-06 | 2.874e-06 | 2.874e-06 | 2.874e-06 | 2.874e-06 | 2.874e-06 | 2.8743e-06 | 2.8743e-06 | 2.8743e-06 | 2.8743e-06 | 2.8743e-06 | 2.8743e-06 | 2.8743e-06 | 2.8743e-06 | 2.8743e-06 | 2.8743e-06 | 2.8743e-06 | 2.8743e-06 | 2.8743e-06 | 2.8743e-06 | 2.874e-06 | 2.874e-06 | 2.874e-06 | 2.874e-06
3 | 3 | Renewable (Solar) | 2030 | Summer | Pg_net, [MW] | 0 | 4 | 0.047853 | 0.047853 | 0.047853 | 0.047853 | 0.047853 | 0.047853 | 0.64318 | 1.7151 | 2.9364 | 4.1883 | 5.3254 | 6.1954 | 6.6778 | 6.6998 | 6.2595 | 5.4211 | 4.3032 | 3.0561 | 1.8262 | 0.73602 | 0.047853 | 0.047853 | 0.047853 | 0.047853
3 | 3 | Renewable (Solar) | 2030 | Summer | Qg, [MVAr] | 0 | 4 | 0 | 0 | 0 | 0 | 0 | 0 | 0 | 0 | 0 | 0 | 0 | 0 | 0 | 0 | 0 | 0 | 0 | 0 | 0 | 0 | 0 | 0 | 0 | 0
1 | 1 | Reference (TN) | 2030 | Summer | Pg, [MW] | 0 | 5 | 13.4574 | 13.1445 | 12.915 | 12.9489 | 12.9231 | 13.0079 | 13.8191 | 12.9996 | 12.1538 | 10.1856 | 9.4307 | 8.2359 | 6.4439 | 5.5527 | 4.7993 | 6.0026 | 7.5207 | 9.4947 | 11.5504 | 13.3272 | 14.3031 | 14.5647 | 13.976 | 13.1547
1 | 1 | Reference (TN) | 2030 | Summer | Pg_curt, [MW] | 0 | 5 | 0 | 0 | 0 | 0 | 0 | 0 | 0 | 0 | 0 | 0 | 0 | 0 | 0 | 0 | 0 | 0 | 0 | 0 | 0 | 0 | 0 | 0 | 0 | 0
1 | 1 | Reference (TN) | 2030 | Summer | Pg_net, [MW] | 0 | 5 | 13.4574 | 13.1445 | 12.915 | 12.9489 | 12.9231 | 13.0079 | 13.8191 | 12.9996 | 12.1538 | 10.1856 | 9.4307 | 8.2359 | 6.4439 | 5.5527 | 4.7993 | 6.0026 | 7.5207 | 9.4947 | 11.5504 | 13.3272 | 14.3031 | 14.5647 | 13.976 | 13.1547
1 | 1 | Reference (TN) | 2030 | Summer | Qg, [MVAr] | 0 | 5 | 2.4731 | 2.4585 | 2.4194 | 2.411 | 2.4233 | 2.444 | 2.7258 | 2.7772 | 2.6145 | 1.7383 | 1.2393 | 0.37096 | -0.74787 | -1.1504 | -1.5144 | -0.75244 | 0.264 | 1.4794 | 2.2601 | 2.6358 | 2.7166 | 2.7167 | 2.6659 | 2.5681
6 | 2 | Renewable (Solar) | 2030 | Summer | Pg, [MW] | 0 | 5 | 0.014555 | 0.014555 | 0.014555 | 0.014555 | 0.014555 | 0.014555 | 0.19562 | 0.52165 | 0.89309 | 1.2738 | 1.6197 | 1.8843 | 2.031 | 2.0377 | 1.9038 | 1.6488 | 1.3088 | 0.92947 | 0.55541 | 0.22385 | 0.014555 | 0.014555 | 0.014555 | 0.014555
6 | 2 | Renewable (Solar) | 2030 | Summer | Pg_curt, [MW] | 0 | 5 | 2.8733e-06 | 2.8733e-06 | 2.8733e-06 | 2.8733e-06 | 2.8733e-06 | 2.8733e-06 | 2.8742e-06 | 2.8743e-06 | 2.8743e-06 | 2.8743e-06 | 2.8743e-06 | 2.8743e-06 | 2.8743e-06 | 2.8743e-06 | 2.8743e-06 | 2.8743e-06 | 2.8743e-06 | 2.8743e-06 | 2.8743e-06 | 2.8743e-06 | 2.8733e-06 | 2.8733e-06 | 2.8733e-06 | 2.8733e-06
6 | 2 | Renewable (Solar) | 2030 | Summer | Pg_net, [MW] | 0 | 5 | 0.014552 | 0.014552 | 0.014552 | 0.014552 | 0.014552 | 0.014552 | 0.19561 | 0.52164 | 0.89308 | 1.2738 | 1.6197 | 1.8843 | 2.031 | 2.0377 | 1.9038 | 1.6488 | 1.3088 | 0.92947 | 0.55541 | 0.22385 | 0.014552 | 0.014552 | 0.014552 | 0.014552
6 | 2 | Renewable (Solar) | 2030 | Summer | Qg, [MVAr] | 0 | 5 | 0 | 0 | 0 | 0 | 0 | 0 | 0 | 0 | 0 | 0 | 0 | 0 | 0 | 0 | 0 | 0 | 0 | 0 | 0 | 0 | 0 | 0 | 0 | 0
3 | 3 | Renewable (Solar) | 2030 | Summer | Pg, [MW] | 0 | 5 | 0.055832 | 0.055832 | 0.055832 | 0.055832 | 0.055832 | 0.055832 | 0.75038 | 2.001 | 3.4258 | 4.8864 | 6.2129 | 7.228 | 7.7907 | 7.8164 | 7.3028 | 6.3246 | 5.0204 | 3.5654 | 2.1305 | 0.85869 | 0.055832 | 0.055832 | 0.055832 | 0.055832
3 | 3 | Renewable (Solar) | 2030 | Summer | Pg_curt, [MW] | 0 | 5 | 2.8741e-06 | 2.8741e-06 | 2.8741e-06 | 2.8741e-06 | 2.8741e-06 | 2.8741e-06 | 2.8743e-06 | 2.8743e-06 | 2.8743e-06 | 2.8743e-06 | 2.8743e-06 | 2.8743e-06 | 2.8743e-06 | 2.8743e-06 | 2.8743e-06 | 2.8743e-06 | 2.8743e-06 | 2.8743e-06 | 2.8743e-06 | 2.8743e-06 | 2.8741e-06 | 2.8741e-06 | 2.8741e-06 | 2.8741e-06
3 | 3 | Renewable (Solar) | 2030 | Summer | Pg_net, [MW] | 0 | 5 | 0.055829 | 0.055829 | 0.055829 | 0.055829 | 0.055829 | 0.055829 | 0.75037 | 2.001 | 3.4258 | 4.8864 | 6.2129 | 7.228 | 7.7907 | 7.8164 | 7.3028 | 6.3246 | 5.0204 | 3.5654 | 2.1305 | 0.85869 | 0.055829 | 0.055829 | 0.055829 | 0.055829
3 | 3 | Renewable (Solar) | 2030 | Summer | Qg, [MVAr] | 0 | 5 | 0 | 0 | 0 | 0 | 0 | 0 | 0 | 0 | 0 | 0 | 0 | 0 | 0 | 0 | 0 | 0 | 0 | 0 | 0 | 0 | 0 | 0 | 0 | 0
1 | 1 | Reference (TN) | 2030 | Summer | Pg, [MW] | 0 | 6 | 12.7 | 12.3932 | 12.2918 | 12.152 | 12.0518 | 12.0348 | 12.0008 | 10.9536 | 10.3964 | 9.6199 | 9.0617 | 8.4274 | 7.6797 | 6.6822 | 6.8676 | 7.6776 | 8.6591 | 10.0845 | 9.4938 | 12.2735 | 14.1231 | 14.489 | 14.0164 | 13.1447
1 | 1 | Reference (TN) | 2030 | Summer | Pg_curt, [MW] | 0 | 6 | 0 | 0 | 0 | 0 | 0 | 0 | 0 | 0 | 0 | 0 | 0 | 0 | 0 | 0 | 0 | 0 | 0 | 0 | 0 | 0 | 0 | 0 | 0 | 0
1 | 1 | Reference (TN) | 2030 | Summer | Pg_net, [MW] | 0 | 6 | 12.7 | 12.3932 | 12.2918 | 12.152 | 12.0518 | 12.0348 | 12.0008 | 10.9536 | 10.3964 | 9.6199 | 9.0617 | 8.4274 | 7.6797 | 6.6822 | 6.8676 | 7.6776 | 8.6591 | 10.0845 | 9.4938 | 12.2735 | 14.1231 | 14.489 | 14.0164 | 13.1447
1 | 1 | Reference (TN) | 2030 | Summer | Qg, [MVAr] | 0 | 6 | 2.457 | 2.4043 | 2.3831 | 2.367 | 2.364 | 2.3565 | 2.3579 | 2.0947 | 1.8959 | 1.4698 | 1.1034 | 0.6909 | 0.25271 | -0.30454 | -0.10376 | 0.48711 | 1.0724 | 1.7704 | 1.4443 | 2.4687 | 2.6571 | 2.7203 | 2.6532 | 2.5278
6 | 2 | Renewable (Solar) | 2030 | Summer | Pg, [MW] | 0 | 6 | 0.010396 | 0.010396 | 0.010396 | 0.010396 | 0.010396 | 0.010396 | 0.13973 | 0.3726 | 0.63792 | 0.90989 | 1.1569 | 1.3459 | 1.4507 | 1.4555 | 1.3598 | 1.1777 | 0.93484 | 0.66391 | 0.39672 | 0.1599 | 0.010396 | 0.010396 | 0.010396 | 0.010396
6 | 2 | Renewable (Solar) | 2030 | Summer | Pg_curt, [MW] | 0 | 6 | 2.8729e-06 | 2.8729e-06 | 2.8729e-06 | 2.8729e-06 | 2.8729e-06 | 2.8729e-06 | 2.8742e-06 | 2.8743e-06 | 2.8743e-06 | 2.8743e-06 | 2.8743e-06 | 2.8743e-06 | 2.8743e-06 | 2.8743e-06 | 2.8743e-06 | 2.8743e-06 | 2.8743e-06 | 2.8743e-06 | 2.8743e-06 | 2.8742e-06 | 2.8729e-06 | 2.8729e-06 | 2.8729e-06 | 2.8729e-06
6 | 2 | Renewable (Solar) | 2030 | Summer | Pg_net, [MW] | 0 | 6 | 0.010393 | 0.010393 | 0.010393 | 0.010393 | 0.010393 | 0.010393 | 0.13972 | 0.3726 | 0.63792 | 0.90988 | 1.1569 | 1.3459 | 1.4507 | 1.4555 | 1.3598 | 1.1777 | 0.93483 | 0.66391 | 0.39672 | 0.15989 | 0.010393 | 0.010393 | 0.010393 | 0.010393
6 | 2 | Renewable (Solar) | 2030 | Summer | Qg, [MVAr] | 0 | 6 | 0 | 0 | 0 | 0 | 0 | 0 | 0 | 0 | 0 | 0 | 0 | 0 | 0 | 0 | 0 | 0 | 0 | 0 | 0 | 0 | 0 | 0 | 0 | 0
3 | 3 | Renewable (Solar) | 2030 | Summer | Pg, [MW] | 0 | 6 | 0.03988 | 0.03988 | 0.03988 | 0.03988 | 0.03988 | 0.03988 | 0.53598 | 1.4293 | 2.447 | 3.4903 | 4.4378 | 5.1628 | 5.5648 | 5.5832 | 5.2163 | 4.5176 | 3.586 | 2.5467 | 1.5218 | 0.61335 | 0.03988 | 0.03988 | 0.03988 | 0.03988
3 | 3 | Renewable (Solar) | 2030 | Summer | Pg_curt, [MW] | 0 | 6 | 2.8739e-06 | 2.8739e-06 | 2.8739e-06 | 2.8739e-06 | 2.8739e-06 | 2.8739e-06 | 2.8743e-06 | 2.8743e-06 | 2.8743e-06 | 2.8743e-06 | 2.8743e-06 | 2.8743e-06 | 2.8743e-06 | 2.8743e-06 | 2.8743e-06 | 2.8743e-06 | 2.8743e-06 | 2.8743e-06 | 2.8743e-06 | 2.8743e-06 | 2.8739e-06 | 2.8739e-06 | 2.8739e-06 | 2.8739e-06
3 | 3 | Renewable (Solar) | 2030 | Summer | Pg_net, [MW] | 0 | 6 | 0.039877 | 0.039877 | 0.039877 | 0.039877 | 0.039877 | 0.039877 | 0.53598 | 1.4293 | 2.447 | 3.4903 | 4.4378 | 5.1628 | 5.5648 | 5.5832 | 5.2163 | 4.5176 | 3.586 | 2.5467 | 1.5218 | 0.61335 | 0.039877 | 0.039877 | 0.039877 | 0.039877
3 | 3 | Renewable (Solar) | 2030 | Summer | Qg, [MVAr] | 0 | 6 | 0 | 0 | 0 | 0 | 0 | 0 | 0 | 0 | 0 | 0 | 0 | 0 | 0 | 0 | 0 | 0 | 0 | 0 | 0 | 0 | 0 | 0 | 0 | 0
1 | 1 | Reference (TN) | 2030 | Summer | Pg, [MW] | 0 | 7 | 12.6895 | 12.3827 | 12.2813 | 12.1415 | 12.0413 | 12.0242 | 11.8662 | 10.5951 | 9.782 | 8.7407 | 7.9415 | 7.122 | 6.2708 | 5.2665 | 5.5457 | 6.535 | 7.7544 | 9.4449 | 9.1099 | 12.1197 | 14.1124 | 14.4783 | 14.0059 | 13.1342
1 | 1 | Reference (TN) | 2030 | Summer | Pg_curt, [MW] | 0 | 7 | 0 | 0 | 0 | 0 | 0 | 0 | 0 | 0 | 0 | 0 | 0 | 0 | 0 | 0 | 0 | 0 | 0 | 0 | 0 | 0 | 0 | 0 | 0 | 0
1 | 1 | Reference (TN) | 2030 | Summer | Pg_net, [MW] | 0 | 7 | 12.6895 | 12.3827 | 12.2813 | 12.1415 | 12.0413 | 12.0242 | 11.8662 | 10.5951 | 9.782 | 8.7407 | 7.9415 | 7.122 | 6.2708 | 5.2665 | 5.5457 | 6.535 | 7.7544 | 9.4449 | 9.1099 | 12.1197 | 14.1124 | 14.4783 | 14.0059 | 13.1342
1 | 1 | Reference (TN) | 2030 | Summer | Qg, [MVAr] | 0 | 7 | 2.4559 | 2.403 | 2.3818 | 2.3656 | 2.3625 | 2.3549 | 2.3346 | 1.9857 | 1.6397 | 0.95389 | 0.36399 | -0.20792 | -0.69716 | -1.1781 | -0.94875 | -0.27034 | 0.51467 | 1.4937 | 1.2093 | 2.4368 | 2.6572 | 2.721 | 2.6533 | 2.5269
6 | 2 | Renewable (Solar) | 2030 | Summer | Pg, [MW] | 0 | 7 | 0.012476 | 0.012476 | 0.012476 | 0.012476 | 0.012476 | 0.012476 | 0.16767 | 0.44712 | 0.7655 | 1.0919 | 1.3883 | 1.6151 | 1.7408 | 1.7466 | 1.6318 | 1.4132 | 1.1218 | 0.79669 | 0.47607 | 0.19187 | 0.012476 | 0.012476 | 0.012476 | 0.012476
6 | 2 | Renewable (Solar) | 2030 | Summer | Pg_curt, [MW] | 0 | 7 | 2.8731e-06 | 2.8731e-06 | 2.8731e-06 | 2.8731e-06 | 2.8731e-06 | 2.8731e-06 | 2.8742e-06 | 2.8743e-06 | 2.8743e-06 | 2.8743e-06 | 2.8743e-06 | 2.8743e-06 | 2.8743e-06 | 2.8743e-06 | 2.8743e-06 | 2.8743e-06 | 2.8743e-06 | 2.8743e-06 | 2.8743e-06 | 2.8742e-06 | 2.8731e-06 | 2.8731e-06 | 2.8731e-06 | 2.8731e-06
6 | 2 | Renewable (Solar) | 2030 | Summer | Pg_net, [MW] | 0 | 7 | 0.012473 | 0.012473 | 0.012473 | 0.012473 | 0.012473 | 0.012473 | 0.16767 | 0.44712 | 0.7655 | 1.0919 | 1.3883 | 1.6151 | 1.7408 | 1.7466 | 1.6318 | 1.4132 | 1.1218 | 0.79669 | 0.47607 | 0.19187 | 0.012473 | 0.012473 | 0.012473 | 0.012473
6 | 2 | Renewable (Solar) | 2030 | Summer | Qg, [MVAr] | 0 | 7 | 0 | 0 | 0 | 0 | 0 | 0 | 0 | 0 | 0 | 0 | 0 | 0 | 0 | 0 | 0 | 0 | 0 | 0 | 0 | 0 | 0 | 0 | 0 | 0
3 | 3 | Renewable (Solar) | 2030 | Summer | Pg, [MW] | 0 | 7 | 0.047856 | 0.047856 | 0.047856 | 0.047856 | 0.047856 | 0.047856 | 0.64318 | 1.7151 | 2.9364 | 4.1883 | 5.3254 | 6.1954 | 6.6778 | 6.6998 | 6.2595 | 5.4211 | 4.3032 | 3.0561 | 1.8262 | 0.73602 | 0.047856 | 0.047856 | 0.047856 | 0.047856
3 | 3 | Renewable (Solar) | 2030 | Summer | Pg_curt, [MW] | 0 | 7 | 2.874e-06 | 2.874e-06 | 2.874e-06 | 2.874e-06 | 2.874e-06 | 2.874e-06 | 2.8743e-06 | 2.8743e-06 | 2.8743e-06 | 2.8743e-06 | 2.8743e-06 | 2.8743e-06 | 2.8743e-06 | 2.8743e-06 | 2.8743e-06 | 2.8743e-06 | 2.8743e-06 | 2.8743e-06 | 2.8743e-06 | 2.8743e-06 | 2.874e-06 | 2.874e-06 | 2.874e-06 | 2.874e-06
3 | 3 | Renewable (Solar) | 2030 | Summer | Pg_net, [MW] | 0 | 7 | 0.047853 | 0.047853 | 0.047853 | 0.047853 | 0.047853 | 0.047853 | 0.64318 | 1.7151 | 2.9364 | 4.1883 | 5.3254 | 6.1954 | 6.6778 | 6.6998 | 6.2595 | 5.4211 | 4.3032 | 3.0561 | 1.8262 | 0.73602 | 0.047853 | 0.047853 | 0.047853 | 0.047853
3 | 3 | Renewable (Solar) | 2030 | Summer | Qg, [MVAr] | 0 | 7 | 0 | 0 | 0 | 0 | 0 | 0 | 0 | 0 | 0 | 0 | 0 | 0 | 0 | 0 | 0 | 0 | 0 | 0 | 0 | 0 | 0 | 0 | 0 | 0
1 | 1 | Reference (TN) | 2030 | Summer | Pg, [MW] | 0 | 8 | 12.6797 | 12.3729 | 12.2714 | 12.1316 | 12.0314 | 12.0142 | 11.7325 | 10.2375 | 9.1678 | 7.8605 | 6.8198 | 5.815 | 4.8602 | 3.8501 | 4.223 | 5.3911 | 6.8489 | 8.8055 | 8.7267 | 11.9667 | 14.1026 | 14.4686 | 13.9961 | 13.1244
1 | 1 | Reference (TN) | 2030 | Summer | Pg_curt, [MW] | 0 | 8 | 0 | 0 | 0 | 0 | 0 | 0 | 0 | 0 | 0 | 0 | 0 | 0 | 0 | 0 | 0 | 0 | 0 | 0 | 0 | 0 | 0 | 0 | 0 | 0
1 | 1 | Reference (TN) | 2030 | Summer | Pg_net, [MW] | 0 | 8 | 12.6797 | 12.3729 | 12.2714 | 12.1316 | 12.0314 | 12.0142 | 11.7325 | 10.2375 | 9.1678 | 7.8605 | 6.8198 | 5.815 | 4.8602 | 3.8501 | 4.223 | 5.3911 | 6.8489 | 8.8055 | 8.7267 | 11.9667 | 14.1026 | 14.4686 | 13.9961 | 13.1244
1 | 1 | Reference (TN) | 2030 | Summer | Qg, [MVAr] | 0 | 8 | 2.4548 | 2.4017 | 2.3806 | 2.3642 | 2.361 | 2.3534 | 2.3098 | 1.8631 | 1.3382 | 0.37132 | -0.40246 | -1.0421 | -1.4946 | -1.8301 | -1.6298 | -0.98764 | -0.089902 | 1.1696 | 0.9558 | 2.4025 | 2.6573 | 2.7215 | 2.6533 | 2.5261
6 | 2 | Renewable (Solar) | 2030 | Summer | Pg, [MW] | 0 | 8 | 0.014555 | 0.014555 | 0.014555 | 0.014555 | 0.014555 | 0.014555 | 0.19562 | 0.52165 | 0.89309 | 1.2738 | 1.6197 | 1.8843 | 2.031 | 2.0377 | 1.9038 | 1.6488 | 1.3088 | 0.92947 | 0.55541 | 0.22385 | 0.014555 | 0.014555 | 0.014555 | 0.014555
6 | 2 | Renewable (Solar) | 2030 | Summer | Pg_curt, [MW] | 0 | 8 | 2.8733e-06 | 2.8733e-06 | 2.8733e-06 | 2.8733e-06 | 2.8733e-06 | 2.8733e-06 | 2.8742e-06 | 2.8743e-06 | 2.8743e-06 | 2.8743e-06 | 2.8743e-06 | 2.8743e-06 | 2.8743e-06 | 2.8743e-06 | 2.8743e-06 | 2.8743e-06 | 2.8743e-06 | 2.8743e-06 | 2.8743e-06 | 2.8743e-06 | 2.8733e-06 | 2.8733e-06 | 2.8733e-06 | 2.8733e-06
6 | 2 | Renewable (Solar) | 2030 | Summer | Pg_net, [MW] | 0 | 8 | 0.014552 | 0.014552 | 0.014552 | 0.014552 | 0.014552 | 0.014552 | 0.19561 | 0.52164 | 0.89308 | 1.2738 | 1.6197 | 1.8843 | 2.031 | 2.0377 | 1.9038 | 1.6488 | 1.3088 | 0.92947 | 0.55541 | 0.22385 | 0.014552 | 0.014552 | 0.014552 | 0.014552
6 | 2 | Renewable (Solar) | 2030 | Summer | Qg, [MVAr] | 0 | 8 | 0 | 0 | 0 | 0 | 0 | 0 | 0 | 0 | 0 | 0 | 0 | 0 | 0 | 0 | 0 | 0 | 0 | 0 | 0 | 0 | 0 | 0 | 0 | 0
3 | 3 | Renewable (Solar) | 2030 | Summer | Pg, [MW] | 0 | 8 | 0.055832 | 0.055832 | 0.055832 | 0.055832 | 0.055832 | 0.055832 | 0.75038 | 2.001 | 3.4258 | 4.8864 | 6.2129 | 7.228 | 7.7907 | 7.8164 | 7.3028 | 6.3246 | 5.0204 | 3.5654 | 2.1305 | 0.85869 | 0.055832 | 0.055832 | 0.055832 | 0.055832
3 | 3 | Renewable (Solar) | 2030 | Summer | Pg_curt, [MW] | 0 | 8 | 2.8741e-06 | 2.8741e-06 | 2.8741e-06 | 2.8741e-06 | 2.8741e-06 | 2.8741e-06 | 2.8743e-06 | 2.8743e-06 | 2.8743e-06 | 2.8743e-06 | 2.8743e-06 | 2.8743e-06 | 2.8743e-06 | 2.8743e-06 | 2.8743e-06 | 2.8743e-06 | 2.8743e-06 | 2.8743e-06 | 2.8743e-06 | 2.8743e-06 | 2.8741e-06 | 2.8741e-06 | 2.8741e-06 | 2.8741e-06
3 | 3 | Renewable (Solar) | 2030 | Summer | Pg_net, [MW] | 0 | 8 | 0.055829 | 0.055829 | 0.055829 | 0.055829 | 0.055829 | 0.055829 | 0.75037 | 2.001 | 3.4258 | 4.8864 | 6.2129 | 7.228 | 7.7907 | 7.8164 | 7.3028 | 6.3246 | 5.0204 | 3.5654 | 2.1305 | 0.85869 | 0.055829 | 0.055829 | 0.055829 | 0.055829
3 | 3 | Renewable (Solar) | 2030 | Summer | Qg, [MVAr] | 0 | 8 | 0 | 0 | 0 | 0 | 0 | 0 | 0 | 0 | 0 | 0 | 0 | 0 | 0 | 0 | 0 | 0 | 0 | 0 | 0 | 0 | 0 | 0 | 0 | 0
1 | 1 | Reference (TN) | 2030 | Summer | Pg, [MW] | Expected | - | 13.4681 | 13.2011 | 12.9992 | 12.9281 | 12.9086 | 13.1781 | 14.7564 | 14.4657 | 13.9695 | 11.965 | 10.955 | 10.1757 | 9.6604 | 9.0542 | 8.777 | 9.6371 | 10.9847 | 12.6129 | 13.4914 | 15.2822 | 16.2728 | 15.5871 | 14.1195 | 13.7153
1 | 1 | Reference (TN) | 2030 | Summer | Pg_curt, [MW] | Expected | - | 0 | 0 | 0 | 0 | 0 | 0 | 0 | 0 | 0 | 0 | 0 | 0 | 0 | 0 | 0 | 0 | 0 | 0 | 0 | 0 | 0 | 0 | 0 | 0
1 | 1 | Reference (TN) | 2030 | Summer | Pg_net, [MW] | Expected | - | 13.4681 | 13.2011 | 12.9992 | 12.9281 | 12.9086 | 13.1781 | 14.7564 | 14.4657 | 13.9695 | 11.965 | 10.955 | 10.1757 | 9.6604 | 9.0542 | 8.777 | 9.6371 | 10.9847 | 12.6129 | 13.4914 | 15.2822 | 16.2728 | 15.5871 | 14.1195 | 13.7153
1 | 1 | Reference (TN) | 2030 | Summer | Qg, [MVAr] | Expected | - | 2.5074 | 2.4718 | 2.4436 | 2.4356 | 2.4405 | 2.4706 | 2.6955 | 2.8314 | 2.878 | 2.479 | 2.046 | 1.6315 | 1.3184 | 0.9674 | 0.83993 | 1.3444 | 1.943 | 2.4274 | 2.5084 | 2.5056 | 2.2026 | 2.5271 | 2.6227 | 2.5472
6 | 2 | Renewable (Solar) | 2030 | Summer | Pg, [MW] | Expected | - | 0.012476 | 0.012476 | 0.012476 | 0.012476 | 0.012476 | 0.012476 | 0.16767 | 0.44712 | 0.7655 | 1.0919 | 1.3883 | 1.6151 | 1.7408 | 1.7466 | 1.6318 | 1.4132 | 1.1218 | 0.79669 | 0.47607 | 0.19187 | 0.012476 | 0.012476 | 0.012476 | 0.012476
6 | 2 | Renewable (Solar) | 2030 | Summer | Pg_curt, [MW] | Expected | - | 6.6004e-07 | 6.6004e-07 | 6.6004e-07 | 6.6004e-07 | 6.6004e-07 | 6.6004e-07 | 6.6039e-07 | 6.6041e-07 | 6.6042e-07 | 6.6042e-07 | 6.6042e-07 | 6.6042e-07 | 6.6042e-07 | 6.6042e-07 | 6.6042e-07 | 6.6042e-07 | 6.6042e-07 | 6.6042e-07 | 6.6041e-07 | 6.604e-07 | 6.6004e-07 | 6.6004e-07 | 6.6004e-07 | 6.6004e-07
6 | 2 | Renewable (Solar) | 2030 | Summer | Pg_net, [MW] | Expected | - | 0.012475 | 0.012475 | 0.012475 | 0.012475 | 0.012475 | 0.012475 | 0.16767 | 0.44712 | 0.7655 | 1.0919 | 1.3883 | 1.6151 | 1.7408 | 1.7466 | 1.6318 | 1.4132 | 1.1218 | 0.79669 | 0.47607 | 0.19187 | 0.012475 | 0.012475 | 0.012475 | 0.012475
6 | 2 | Renewable (Solar) | 2030 | Summer | Qg, [MVAr] | Expected | - | 0 | 0 | 0 | 0 | 0 | 0 | 0 | 0 | 0 | 0 | 0 | 0 | 0 | 0 | 0 | 0 | 0 | 0 | 0 | 0 | 0 | 0 | 0 | 0
3 | 3 | Renewable (Solar) | 2030 | Summer | Pg, [MW] | Expected | - | 0.047856 | 0.047856 | 0.047856 | 0.047856 | 0.047856 | 0.047856 | 0.64318 | 1.7151 | 2.9364 | 4.1883 | 5.3254 | 6.1954 | 6.6778 | 6.6998 | 6.2595 | 5.4211 | 4.3032 | 3.0561 | 1.8262 | 0.73602 | 0.047856 | 0.047856 | 0.047856 | 0.047856
3 | 3 | Renewable (Solar) | 2030 | Summer | Pg_curt, [MW] | Expected | - | 6.6032e-07 | 6.6032e-07 | 6.6032e-07 | 6.6032e-07 | 6.6032e-07 | 6.6032e-07 | 6.6042e-07 | 6.6042e-07 | 6.6042e-07 | 6.6042e-07 | 6.6042e-07 | 6.6042e-07 | 6.6042e-07 | 6.6042e-07 | 6.6042e-07 | 6.6042e-07 | 6.6042e-07 | 6.6042e-07 | 6.6042e-07 | 6.6042e-07 | 6.6032e-07 | 6.6032e-07 | 6.6032e-07 | 6.6032e-07
3 | 3 | Renewable (Solar) | 2030 | Summer | Pg_net, [MW] | Expected | - | 0.047855 | 0.047855 | 0.047855 | 0.047855 | 0.047855 | 0.047855 | 0.64318 | 1.7151 | 2.9364 | 4.1883 | 5.3254 | 6.1954 | 6.6778 | 6.6998 | 6.2595 | 5.4211 | 4.3032 | 3.0561 | 1.8262 | 0.73602 | 0.047855 | 0.047855 | 0.047855 | 0.047855
3 | 3 | Renewable (Solar) | 2030 | Summer | Qg, [MVAr] | Expected | - | 0 | 0 | 0 | 0 | 0 | 0 | 0 | 0 | 0 | 0 | 0 | 0 | 0 | 0 | 0 | 0 | 0 | 0 | 0 | 0 | 0 | 0 | 0 | 0
1 | 1 | Reference (TN) | 2040 | Winter | Pg, [MW] | 0 | 0 | 16.4244 | 16.0053 | 15.8989 | 15.9853 | 16.2008 | 17.0339 | 19.3059 | 18.9138 | 17.9047 | 16.0103 | 14.2204 | 13.2922 | 12.7324 | 12.1439 | 12.0044 | 13.0743 | 14.4995 | 17.2045 | 18.2405 | 18.8332 | 19.4498 | 19.0657 | 18.0181 | 17.4564
1 | 1 | Reference (TN) | 2040 | Winter | Pg_curt, [MW] | 0 | 0 | 0 | 0 | 0 | 0 | 0 | 0 | 0 | 0 | 0 | 0 | 0 | 0 | 0 | 0 | 0 | 0 | 0 | 0 | 0 | 0 | 0 | 0 | 0 | 0
1 | 1 | Reference (TN) | 2040 | Winter | Pg_net, [MW] | 0 | 0 | 16.4244 | 16.0053 | 15.8989 | 15.9853 | 16.2008 | 17.0339 | 19.3059 | 18.9138 | 17.9047 | 16.0103 | 14.2204 | 13.2922 | 12.7324 | 12.1439 | 12.0044 | 13.0743 | 14.4995 | 17.2045 | 18.2405 | 18.8332 | 19.4498 | 19.0657 | 18.0181 | 17.4564
1 | 1 | Reference (TN) | 2040 | Winter | Qg, [MVAr] | 0 | 0 | 2.17 | 2.3459 | 2.3773 | 2.3487 | 2.272 | 1.8864 | -1.0741 | 0.091355 | 1.9684 | 3.4593 | 3.6909 | 3.353 | 2.9952 | 2.7778 | 2.6862 | 2.9306 | 3.1486 | 2.3468 | 1.0615 | -0.15312 | -1.5847 | -0.67471 | 0.95089 | 1.5124
6 | 2 | Renewable (Solar) | 2040 | Winter | Pg, [MW] | 0 | 0 | 0.016698 | 0.016698 | 0.016698 | 0.016698 | 0.016698 | 0.016698 | 0.22442 | 0.59845 | 1.0246 | 1.4614 | 1.8581 | 2.1617 | 2.33 | 2.3377 | 2.1841 | 1.8915 | 1.5015 | 1.0663 | 0.63719 | 0.25681 | 0.016698 | 0.016698 | 0.016698 | 0.016698
6 | 2 | Renewable (Solar) | 2040 | Winter | Pg_curt, [MW] | 0 | 0 | -9.6182e-07 | -9.6182e-07 | -9.6182e-07 | -9.6182e-07 | -9.6182e-07 | -9.6182e-07 | -9.6182e-07 | -9.6182e-07 | -9.6182e-07 | -9.6182e-07 | -9.6182e-07 | -9.6182e-07 | -9.6182e-07 | -9.6182e-07 | -9.6182e-07 | -9.6182e-07 | -9.6182e-07 | -9.6182e-07 | -9.6182e-07 | -9.6182e-07 | -9.6182e-07 | -9.6182e-07 | -9.6182e-07 | -9.6182e-07
6 | 2 | Renewable (Solar) | 2040 | Winter | Pg_net, [MW] | 0 | 0 | 0.016699 | 0.016699 | 0.016699 | 0.016699 | 0.016699 | 0.016699 | 0.22442 | 0.59845 | 1.0246 | 1.4614 | 1.8581 | 2.1617 | 2.33 | 2.3377 | 2.1841 | 1.8915 | 1.5015 | 1.0663 | 0.63719 | 0.25681 | 0.016699 | 0.016699 | 0.016699 | 0.016699
6 | 2 | Renewable (Solar) | 2040 | Winter | Qg, [MVAr] | 0 | 0 | 0 | 0 | 0 | 0 | 0 | 0 | 0 | 0 | 0 | 0 | 0 | 0 | 0 | 0 | 0 | 0 | 0 | 0 | 0 | 0 | 0 | 0 | 0 | 0
3 | 3 | Renewable (Solar) | 2040 | Winter | Pg, [MW] | 0 | 0 | 0.056965 | 0.056965 | 0.056965 | 0.056965 | 0.056965 | 0.056965 | 0.76561 | 2.0416 | 3.4954 | 4.9856 | 6.3391 | 7.3747 | 7.9489 | 7.9751 | 7.4511 | 6.453 | 5.1223 | 3.6378 | 2.1738 | 0.87613 | 0.056965 | 0.056965 | 0.056965 | 0.056965
3 | 3 | Renewable (Solar) | 2040 | Winter | Pg_curt, [MW] | 0 | 0 | -9.6182e-07 | -9.6182e-07 | -9.6182e-07 | -9.6182e-07 | -9.6182e-07 | -9.6182e-07 | -9.6182e-07 | -9.6182e-07 | -9.6182e-07 | -9.6182e-07 | -9.6182e-07 | -9.6182e-07 | -9.6182e-07 | -9.6182e-07 | -9.6182e-07 | -9.6182e-07 | -9.6182e-07 | -9.6182e-07 | -9.6182e-07 | -9.6182e-07 | -9.6182e-07 | -9.6182e-07 | -9.6182e-07 | -9.6182e-07
3 | 3 | Renewable (Solar) | 2040 | Winter | Pg_net, [MW] | 0 | 0 | 0.056966 | 0.056966 | 0.056966 | 0.056966 | 0.056966 | 0.056966 | 0.76561 | 2.0416 | 3.4954 | 4.9856 | 6.3391 | 7.3747 | 7.9489 | 7.9751 | 7.4511 | 6.453 | 5.1223 | 3.6378 | 2.1738 | 0.87613 | 0.056966 | 0.056966 | 0.056966 | 0.056966
3 | 3 | Renewable (Solar) | 2040 | Winter | Qg, [MVAr] | 0 | 0 | 0 | 0 | 0 | 0 | 0 | 0 | 0 | 0 | 0 | 0 | 0 | 0 | 0 | 0 | 0 | 0 | 0 | 0 | 0 | 0 | 0 | 0 | 0 | 0
1 | 1 | Reference (TN) | 2040 | Winter | Pg, [MW] | 0 | 1 | 16.4131 | 15.9933 | 15.8854 | 15.9683 | 16.176 | 16.9937 | 19.2198 | 18.7099 | 17.5168 | 15.3842 | 13.4003 | 12.3394 | 11.7077 | 11.1093 | 11.0344 | 12.239 | 13.8354 | 16.7851 | 18.0062 | 18.7314 | 19.4239 | 19.046 | 18.0002 | 17.4403
1 | 1 | Reference (TN) | 2040 | Winter | Pg_curt, [MW] | 0 | 1 | 0 | 0 | 0 | 0 | 0 | 0 | 0 | 0 | 0 | 0 | 0 | 0 | 0 | 0 | 0 | 0 | 0 | 0 | 0 | 0 | 0 | 0 | 0 | 0
1 | 1 | Reference (TN) | 2040 | Winter | Pg_net, [MW] | 0 | 1 | 16.4131 | 15.9933 | 15.8854 | 15.9683 | 16.176 | 16.9937 | 19.2198 | 18.7099 | 17.5168 | 15.3842 | 13.4003 | 12.3394 | 11.7077 | 11.1093 | 11.0344 | 12.239 | 13.8354 | 16.7851 | 18.0062 | 18.7314 | 19.4239 | 19.046 | 18.0002 | 17.4403
1 | 1 | Reference (TN) | 2040 | Winter | Qg, [MVAr] | 0 | 1 | 2.1758 | 2.3507 | 2.3822 | 2.3552 | 2.2829 | 1.9171 | -0.85994 | 0.52634 | 2.4371 | 3.6066 | 3.4942 | 2.9737 | 2.5631 | 2.2785 | 2.2756 | 2.7223 | 3.1043 | 2.6559 | 1.4057 | 0.056119 | -1.516 | -0.63113 | 0.97455 | 1.5278
6 | 2 | Renewable (Solar) | 2040 | Winter | Pg, [MW] | 0 | 1 | 0.018368 | 0.018368 | 0.018368 | 0.018368 | 0.018368 | 0.018368 | 0.24686 | 0.6583 | 1.127 | 1.6075 | 2.044 | 2.3779 | 2.563 | 2.5715 | 2.4025 | 2.0807 | 1.6516 | 1.173 | 0.70091 | 0.2825 | 0.018368 | 0.018368 | 0.018368 | 0.018368
6 | 2 | Renewable (Solar) | 2040 | Winter | Pg_curt, [MW] | 0 | 1 | -9.6182e-07 | -9.6182e-07 | -9.6182e-07 | -9.6182e-07 | -9.6182e-07 | -9.6182e-07 | -9.6182e-07 | -9.6182e-07 | -9.6182e-07 | -9.6182e-07 | -9.6182e-07 | -9.6182e-07 | -9.6182e-07 | -9.6182e-07 | -9.6182e-07 | -9.6182e-07 | -9.6182e-07 | -9.6182e-07 | -9.6182e-07 | -9.6182e-07 | -9.6182e-07 | -9.6182e-07 | -9.6182e-07 | -9.6182e-07
6 | 2 | Renewable (Solar) | 2040 | Winter | Pg_net, [MW] | 0 | 1 | 0.018369 | 0.018369 | 0.018369 | 0.018369 | 0.018369 | 0.018369 | 0.24686 | 0.6583 | 1.127 | 1.6075 | 2.044 | 2.3779 | 2.563 | 2.5715 | 2.4025 | 2.0807 | 1.6516 | 1.173 | 0.70091 | 0.2825 | 0.018369 | 0.018369 | 0.018369 | 0.018369
6 | 2 | Renewable (Solar) | 2040 | Winter | Qg, [MVAr] | 0 | 1 | 0 | 0 | 0 | 0 | 0 | 0 | 0 | 0 | 0 | 0 | 0 | 0 | 0 | 0 | 0 | 0 | 0 | 0 | 0 | 0 | 0 | 0 | 0 | 0
3 | 3 | Renewable (Solar) | 2040 | Winter | Pg, [MW] | 0 | 1 | 0.062662 | 0.062662 | 0.062662 | 0.062662 | 0.062662 | 0.062662 | 0.84217 | 2.2458 | 3.8449 | 5.4842 | 6.973 | 8.1122 | 8.7438 | 8.7727 | 8.1962 | 7.0983 | 5.6345 | 4.0016 | 2.3912 | 0.96374 | 0.062662 | 0.062662 | 0.062662 | 0.062662
3 | 3 | Renewable (Solar) | 2040 | Winter | Pg_curt, [MW] | 0 | 1 | -9.6182e-07 | -9.6182e-07 | -9.6182e-07 | -9.6182e-07 | -9.6182e-07 | -9.6182e-07 | -9.6182e-07 | -9.6182e-07 | -9.6182e-07 | -9.6182e-07 | -9.6182e-07 | -9.6182e-07 | -9.6182e-07 | -9.6182e-07 | -9.6182e-07 | -9.6182e-07 | -9.6182e-07 | -9.6182e-07 | -9.6182e-07 | -9.6182e-07 | -9.6182e-07 | -9.6182e-07 | -9.6182e-07 | -9.6182e-07
3 | 3 | Renewable (Solar) | 2040 | Winter | Pg_net, [MW] | 0 | 1 | 0.062663 | 0.062663 | 0.062663 | 0.062663 | 0.062663 | 0.062663 | 0.84218 | 2.2458 | 3.8449 | 5.4842 | 6.973 | 8.1122 | 8.7438 | 8.7727 | 8.1962 | 7.0983 | 5.6346 | 4.0016 | 2.3912 | 0.96374 | 0.062663 | 0.062663 | 0.062663 | 0.062663
3 | 3 | Renewable (Solar) | 2040 | Winter | Qg, [MVAr] | 0 | 1 | 0 | 0 | 0 | 0 | 0 | 0 | 0 | 0 | 0 | 0 | 0 | 0 | 0 | 0 | 0 | 0 | 0 | 0 | 0 | 0 | 0 | 0 | 0 | 0
1 | 1 | Reference (TN) | 2040 | Winter | Pg, [MW] | 0 | 2 | 16.4025 | 15.982 | 15.8727 | 15.9524 | 16.1529 | 16.9564 | 19.1359 | 18.5034 | 17.1191 | 14.7523 | 12.5786 | 11.3835 | 10.6795 | 10.0704 | 10.0626 | 11.4041 | 13.1709 | 16.3571 | 17.7687 | 18.6313 | 19.4 | 19.0278 | 17.9837 | 17.4252
1 | 1 | Reference (TN) | 2040 | Winter | Pg_curt, [MW] | 0 | 2 | 0 | 0 | 0 | 0 | 0 | 0 | 0 | 0 | 0 | 0 | 0 | 0 | 0 | 0 | 0 | 0 | 0 | 0 | 0 | 0 | 0 | 0 | 0 | 0
1 | 1 | Reference (TN) | 2040 | Winter | Pg_net, [MW] | 0 | 2 | 16.4025 | 15.982 | 15.8727 | 15.9524 | 16.1529 | 16.9564 | 19.1359 | 18.5034 | 17.1191 | 14.7523 | 12.5786 | 11.3835 | 10.6795 | 10.0704 | 10.0626 | 11.4041 | 13.1709 | 16.3571 | 17.7687 | 18.6313 | 19.4 | 19.0278 | 17.9837 | 17.4252
1 | 1 | Reference (TN) | 2040 | Winter | Qg, [MVAr] | 0 | 2 | 2.1812 | 2.3552 | 2.3868 | 2.3612 | 2.2929 | 1.9451 | -0.65856 | 0.92677 | 2.8135 | 3.6378 | 3.1798 | 2.4749 | 2.0206 | 1.6735 | 1.7732 | 2.4448 | 2.9971 | 2.8899 | 1.7141 | 0.25298 | -1.4533 | -0.59116 | 0.9964 | 1.5421
6 | 2 | Renewable (Solar) | 2040 | Winter | Pg, [MW] | 0 | 2 | 0.020038 | 0.020038 | 0.020038 | 0.020038 | 0.020038 | 0.020038 | 0.2693 | 0.71814 | 1.2295 | 1.7537 | 2.2298 | 2.5941 | 2.796 | 2.8053 | 2.6209 | 2.2698 | 1.8018 | 1.2796 | 0.76463 | 0.30818 | 0.020038 | 0.020038 | 0.020038 | 0.020038
6 | 2 | Renewable (Solar) | 2040 | Winter | Pg_curt, [MW] | 0 | 2 | -9.6182e-07 | -9.6182e-07 | -9.6182e-07 | -9.6182e-07 | -9.6182e-07 | -9.6182e-07 | -9.6182e-07 | -9.6182e-07 | -9.6182e-07 | -9.6182e-07 | -9.6182e-07 | -9.6182e-07 | -9.6182e-07 | -9.6182e-07 | -9.6182e-07 | -9.6182e-07 | -9.6182e-07 | -9.6182e-07 | -9.6182e-07 | -9.6182e-07 | -9.6182e-07 | -9.6182e-07 | -9.6182e-07 | -9.6182e-07
6 | 2 | Renewable (Solar) | 2040 | Winter | Pg_net, [MW] | 0 | 2 | 0.020038 | 0.020038 | 0.020038 | 0.020038 | 0.020038 | 0.020038 | 0.26931 | 0.71815 | 1.2295 | 1.7537 | 2.2298 | 2.5941 | 2.796 | 2.8053 | 2.6209 | 2.2698 | 1.8018 | 1.2796 | 0.76463 | 0.30818 | 0.020038 | 0.020038 | 0.020038 | 0.020038
6 | 2 | Renewable (Solar) | 2040 | Winter | Qg, [MVAr] | 0 | 2 | 0 | 0 | 0 | 0 | 0 | 0 | 0 | 0 | 0 | 0 | 0 | 0 | 0 | 0 | 0 | 0 | 0 | 0 | 0 | 0 | 0 | 0 | 0 | 0
3 | 3 | Renewable (Solar) | 2040 | Winter | Pg, [MW] | 0 | 2 | 0.068358 | 0.068358 | 0.068358 | 0.068358 | 0.068358 | 0.068358 | 0.91874 | 2.45 | 4.1945 | 5.9827 | 7.6069 | 8.8497 | 9.5387 | 9.5702 | 8.9413 | 7.7436 | 6.1468 | 4.3654 | 2.6086 | 1.0514 | 0.068358 | 0.068358 | 0.068358 | 0.068358
3 | 3 | Renewable (Solar) | 2040 | Winter | Pg_curt, [MW] | 0 | 2 | -9.6182e-07 | -9.6182e-07 | -9.6182e-07 | -9.6182e-07 | -9.6182e-07 | -9.6182e-07 | -9.6182e-07 | -9.6182e-07 | -9.6182e-07 | -9.6182e-07 | -9.6182e-07 | -9.6182e-07 | -9.6182e-07 | -9.6182e-07 | -9.6182e-07 | -9.6182e-07 | -9.6182e-07 | -9.6182e-07 | -9.6182e-07 | -9.6182e-07 | -9.6182e-07 | -9.6182e-07 | -9.6182e-07 | -9.6182e-07
3 | 3 | Renewable (Solar) | 2040 | Winter | Pg_net, [MW] | 0 | 2 | 0.068359 | 0.068359 | 0.068359 | 0.068359 | 0.068359 | 0.068359 | 0.91874 | 2.45 | 4.1945 | 5.9827 | 7.6069 | 8.8497 | 9.5387 | 9.5702 | 8.9413 | 7.7436 | 6.1468 | 4.3654 | 2.6086 | 1.0514 | 0.068359 | 0.068359 | 0.068359 | 0.068359
3 | 3 | Renewable (Solar) | 2040 | Winter | Qg, [MVAr] | 0 | 2 | 0 | 0 | 0 | 0 | 0 | 0 | 0 | 0 | 0 | 0 | 0 | 0 | 0 | 0 | 0 | 0 | 0 | 0 | 0 | 0 | 0 | 0 | 0 | 0
1 | 1 | Reference (TN) | 2040 | Winter | Pg, [MW] | 0 | 3 | 16.6558 | 16.0866 | 15.846 | 15.6916 | 15.5167 | 16.0355 | 17.3838 | 16.1497 | 15.4761 | 13.7917 | 12.9614 | 12.1839 | 10.4728 | 8.8698 | 7.4401 | 8.5892 | 10.9296 | 13.644 | 15.0415 | 16.3765 | 16.8768 | 16.4077 | 16.5777 | 16.1695
1 | 1 | Reference (TN) | 2040 | Winter | Pg_curt, [MW] | 0 | 3 | 0 | 0 | 0 | 0 | 0 | 0 | 0 | 0 | 0 | 0 | 0 | 0 | 0 | 0 | 0 | 0 | 0 | 0 | 0 | 0 | 0 | 0 | 0 | 0
1 | 1 | Reference (TN) | 2040 | Winter | Pg_net, [MW] | 0 | 3 | 16.6558 | 16.0866 | 15.846 | 15.6916 | 15.5167 | 16.0355 | 17.3838 | 16.1497 | 15.4761 | 13.7917 | 12.9614 | 12.1839 | 10.4728 | 8.8698 | 7.4401 | 8.5892 | 10.9296 | 13.644 | 15.0415 | 16.3765 | 16.8768 | 16.4077 | 16.5777 | 16.1695
1 | 1 | Reference (TN) | 2040 | Winter | Qg, [MVAr] | 0 | 3 | 2.0463 | 2.3202 | 2.4043 | 2.461 | 2.5308 | 2.4112 | 2.0104 | 2.8908 | 3.1866 | 3.2854 | 3.053 | 2.716 | 1.8745 | 0.92636 | 0.10343 | 0.92324 | 2.336 | 3.3959 | 3.3766 | 2.848 | 2.5317 | 2.7279 | 2.3788 | 2.4634
6 | 2 | Renewable (Solar) | 2040 | Winter | Pg, [MW] | 0 | 3 | 0.016698 | 0.016698 | 0.016698 | 0.016698 | 0.016698 | 0.016698 | 0.22442 | 0.59845 | 1.0246 | 1.4614 | 1.8581 | 2.1617 | 2.33 | 2.3377 | 2.1841 | 1.8915 | 1.5015 | 1.0663 | 0.63719 | 0.25681 | 0.016698 | 0.016698 | 0.016698 | 0.016698
6 | 2 | Renewable (Solar) | 2040 | Winter | Pg_curt, [MW] | 0 | 3 | -8.0909e-07 | -8.0909e-07 | -8.0909e-07 | -8.0909e-07 | -8.0909e-07 | -8.0909e-07 | -8.0909e-07 | -8.0909e-07 | -8.0909e-07 | -8.0909e-07 | -8.0909e-07 | -8.0909e-07 | -8.0909e-07 | -8.0909e-07 | -8.0909e-07 | -8.0909e-07 | -8.0909e-07 | -8.0909e-07 | -8.0909e-07 | -8.0909e-07 | -8.0909e-07 | -8.0909e-07 | -8.0909e-07 | -8.0909e-07
6 | 2 | Renewable (Solar) | 2040 | Winter | Pg_net, [MW] | 0 | 3 | 0.016699 | 0.016699 | 0.016699 | 0.016699 | 0.016699 | 0.016699 | 0.22442 | 0.59845 | 1.0246 | 1.4614 | 1.8581 | 2.1617 | 2.33 | 2.3377 | 2.1841 | 1.8915 | 1.5015 | 1.0663 | 0.63719 | 0.25681 | 0.016699 | 0.016699 | 0.016699 | 0.016699
6 | 2 | Renewable (Solar) | 2040 | Winter | Qg, [MVAr] | 0 | 3 | 0 | 0 | 0 | 0 | 0 | 0 | 0 | 0 | 0 | 0 | 0 | 0 | 0 | 0 | 0 | 0 | 0 | 0 | 0 | 0 | 0 | 0 | 0 | 0
3 | 3 | Renewable (Solar) | 2040 | Winter | Pg, [MW] | 0 | 3 | 0.056965 | 0.056965 | 0.056965 | 0.056965 | 0.056965 | 0.056965 | 0.76561 | 2.0416 | 3.4954 | 4.9856 | 6.3391 | 7.3747 | 7.9489 | 7.9751 | 7.4511 | 6.453 | 5.1223 | 3.6378 | 2.1738 | 0.87613 | 0.056965 | 0.056965 | 0.056965 | 0.056965
3 | 3 | Renewable (Solar) | 2040 | Winter | Pg_curt, [MW] | 0 | 3 | -8.0909e-07 | -8.0909e-07 | -8.0909e-07 | -8.0909e-07 | -8.0909e-07 | -8.0909e-07 | -8.0909e-07 | -8.0909e-07 | -8.0909e-07 | -8.0909e-07 | -8.0909e-07 | -8.0909e-07 | -8.0909e-07 | -8.0909e-07 | -8.0909e-07 | -8.0909e-07 | -8.0909e-07 | -8.0909e-07 | -8.0909e-07 | -8.0909e-07 | -8.0909e-07 | -8.0909e-07 | -8.0909e-07 | -8.0909e-07
3 | 3 | Renewable (Solar) | 2040 | Winter | Pg_net, [MW] | 0 | 3 | 0.056966 | 0.056966 | 0.056966 | 0.056966 | 0.056966 | 0.056966 | 0.76561 | 2.0416 | 3.4954 | 4.9856 | 6.3391 | 7.3747 | 7.9489 | 7.9751 | 7.4511 | 6.453 | 5.1223 | 3.6378 | 2.1738 | 0.87613 | 0.056966 | 0.056966 | 0.056966 | 0.056966
3 | 3 | Renewable (Solar) | 2040 | Winter | Qg, [MVAr] | 0 | 3 | 0 | 0 | 0 | 0 | 0 | 0 | 0 | 0 | 0 | 0 | 0 | 0 | 0 | 0 | 0 | 0 | 0 | 0 | 0 | 0 | 0 | 0 | 0 | 0
1 | 1 | Reference (TN) | 2040 | Winter | Pg, [MW] | 0 | 4 | 16.6473 | 16.0775 | 15.8362 | 15.6802 | 15.5016 | 16.0127 | 17.2908 | 15.8991 | 15.0479 | 13.1583 | 12.1573 | 11.2499 | 9.4519 | 7.8292 | 6.4368 | 7.7435 | 10.2785 | 13.1931 | 14.7746 | 16.2685 | 16.8586 | 16.3942 | 16.5671 | 16.1595
1 | 1 | Reference (TN) | 2040 | Winter | Pg_curt, [MW] | 0 | 4 | 0 | 0 | 0 | 0 | 0 | 0 | 0 | 0 | 0 | 0 | 0 | 0 | 0 | 0 | 0 | 0 | 0 | 0 | 0 | 0 | 0 | 0 | 0 | 0
1 | 1 | Reference (TN) | 2040 | Winter | Pg_net, [MW] | 0 | 4 | 16.6473 | 16.0775 | 15.8362 | 15.6802 | 15.5016 | 16.0127 | 17.2908 | 15.8991 | 15.0479 | 13.1583 | 12.1573 | 11.2499 | 9.4519 | 7.8292 | 6.4368 | 7.7435 | 10.2785 | 13.1931 | 14.7746 | 16.2685 | 16.8586 | 16.3942 | 16.5671 | 16.1595
1 | 1 | Reference (TN) | 2040 | Winter | Qg, [MVAr] | 0 | 4 | 2.0513 | 2.324 | 2.4077 | 2.4645 | 2.5351 | 2.4207 | 2.0909 | 2.9637 | 3.2194 | 3.1303 | 2.7485 | 2.2723 | 1.2739 | 0.27066 | -0.4829 | 0.37177 | 1.9707 | 3.2917 | 3.3953 | 2.904 | 2.5462 | 2.7358 | 2.3856 | 2.4682
6 | 2 | Renewable (Solar) | 2040 | Winter | Pg, [MW] | 0 | 4 | 0.018368 | 0.018368 | 0.018368 | 0.018368 | 0.018368 | 0.018368 | 0.24686 | 0.6583 | 1.127 | 1.6075 | 2.044 | 2.3779 | 2.563 | 2.5715 | 2.4025 | 2.0807 | 1.6516 | 1.173 | 0.70091 | 0.2825 | 0.018368 | 0.018368 | 0.018368 | 0.018368
6 | 2 | Renewable (Solar) | 2040 | Winter | Pg_curt, [MW] | 0 | 4 | -8.0909e-07 | -8.0909e-07 | -8.0909e-07 | -8.0909e-07 | -8.0909e-07 | -8.0909e-07 | -8.0909e-07 | -8.0909e-07 | -8.0909e-07 | -8.0909e-07 | -8.0909e-07 | -8.0909e-07 | -8.0909e-07 | -8.0909e-07 | -8.0909e-07 | -8.0909e-07 | -8.0909e-07 | -8.0909e-07 | -8.0909e-07 | -8.0909e-07 | -8.0909e-07 | -8.0909e-07 | -8.0909e-07 | -8.0909e-07
6 | 2 | Renewable (Solar) | 2040 | Winter | Pg_net, [MW] | 0 | 4 | 0.018369 | 0.018369 | 0.018369 | 0.018369 | 0.018369 | 0.018369 | 0.24686 | 0.6583 | 1.127 | 1.6075 | 2.044 | 2.3779 | 2.563 | 2.5715 | 2.4025 | 2.0807 | 1.6516 | 1.173 | 0.70091 | 0.2825 | 0.018369 | 0.018369 | 0.018369 | 0.018369
6 | 2 | Renewable (Solar) | 2040 | Winter | Qg, [MVAr] | 0 | 4 | 0 | 0 | 0 | 0 | 0 | 0 | 0 | 0 | 0 | 0 | 0 | 0 | 0 | 0 | 0 | 0 | 0 | 0 | 0 | 0 | 0 | 0 | 0 | 0
3 | 3 | Renewable (Solar) | 2040 | Winter | Pg, [MW] | 0 | 4 | 0.062662 | 0.062662 | 0.062662 | 0.062662 | 0.062662 | 0.062662 | 0.84217 | 2.2458 | 3.8449 | 5.4842 | 6.973 | 8.1122 | 8.7438 | 8.7727 | 8.1962 | 7.0983 | 5.6345 | 4.0016 | 2.3912 | 0.96374 | 0.062662 | 0.062662 | 0.062662 | 0.062662
3 | 3 | Renewable (Solar) | 2040 | Winter | Pg_curt, [MW] | 0 | 4 | -8.0909e-07 | -8.0909e-07 | -8.0909e-07 | -8.0909e-07 | -8.0909e-07 | -8.0909e-07 | -8.0909e-07 | -8.0909e-07 | -8.0909e-07 | -8.0909e-07 | -8.0909e-07 | -8.0909e-07 | -8.0909e-07 | -8.0909e-07 | -8.0909e-07 | -8.0909e-07 | -8.0909e-07 | -8.0909e-07 | -8.0909e-07 | -8.0909e-07 | -8.0909e-07 | -8.0909e-07 | -8.0909e-07 | -8.0909e-07
3 | 3 | Renewable (Solar) | 2040 | Winter | Pg_net, [MW] | 0 | 4 | 0.062663 | 0.062663 | 0.062663 | 0.062663 | 0.062663 | 0.062663 | 0.84218 | 2.2458 | 3.8449 | 5.4842 | 6.973 | 8.1122 | 8.7438 | 8.7727 | 8.1962 | 7.0983 | 5.6346 | 4.0016 | 2.3912 | 0.96374 | 0.062663 | 0.062663 | 0.062663 | 0.062663
3 | 3 | Renewable (Solar) | 2040 | Winter | Qg, [MVAr] | 0 | 4 | 0 | 0 | 0 | 0 | 0 | 0 | 0 | 0 | 0 | 0 | 0 | 0 | 0 | 0 | 0 | 0 | 0 | 0 | 0 | 0 | 0 | 0 | 0 | 0
1 | 1 | Reference (TN) | 2040 | Winter | Pg, [MW] | 0 | 5 | 16.6391 | 16.0687 | 15.8269 | 15.6695 | 15.4874 | 15.9913 | 17.1991 | 15.6487 | 14.6175 | 12.5244 | 11.3519 | 10.3143 | 8.4279 | 6.7827 | 5.4264 | 6.8959 | 9.63 | 12.7437 | 14.5084 | 16.1617 | 16.8415 | 16.3816 | 16.557 | 16.15
1 | 1 | Reference (TN) | 2040 | Winter | Pg_curt, [MW] | 0 | 5 | 0 | 0 | 0 | 0 | 0 | 0 | 0 | 0 | 0 | 0 | 0 | 0 | 0 | 0 | 0 | 0 | 0 | 0 | 0 | 0 | 0 | 0 | 0 | 0
1 | 1 | Reference (TN) | 2040 | Winter | Pg_net, [MW] | 0 | 5 | 16.6391 | 16.0687 | 15.8269 | 15.6695 | 15.4874 | 15.9913 | 17.1991 | 15.6487 | 14.6175 | 12.5244 | 11.3519 | 10.3143 | 8.4279 | 6.7827 | 5.4264 | 6.8959 | 9.63 | 12.7437 | 14.5084 | 16.1617 | 16.8415 | 16.3816 | 16.557 | 16.15
1 | 1 | Reference (TN) | 2040 | Winter | Qg, [MVAr] | 0 | 5 | 2.056 | 2.3276 | 2.4109 | 2.4678 | 2.5391 | 2.4295 | 2.1657 | 3.018 | 3.2119 | 2.9186 | 2.3647 | 1.7447 | 0.63614 | -0.35007 | -0.97613 | -0.15173 | 1.5707 | 3.1576 | 3.3982 | 2.9548 | 2.5596 | 2.743 | 2.3921 | 2.4727
6 | 2 | Renewable (Solar) | 2040 | Winter | Pg, [MW] | 0 | 5 | 0.020038 | 0.020038 | 0.020038 | 0.020038 | 0.020038 | 0.020038 | 0.2693 | 0.71814 | 1.2295 | 1.7537 | 2.2298 | 2.5941 | 2.796 | 2.8053 | 2.6209 | 2.2698 | 1.8018 | 1.2796 | 0.76463 | 0.30818 | 0.020038 | 0.020038 | 0.020038 | 0.020038
6 | 2 | Renewable (Solar) | 2040 | Winter | Pg_curt, [MW] | 0 | 5 | -8.0909e-07 | -8.0909e-07 | -8.0909e-07 | -8.0909e-07 | -8.0909e-07 | -8.0909e-07 | -8.0909e-07 | -8.0909e-07 | -8.0909e-07 | -8.0909e-07 | -8.0909e-07 | -8.0909e-07 | -8.0909e-07 | -8.0909e-07 | -8.0909e-07 | -8.0909e-07 | -8.0909e-07 | -8.0909e-07 | -8.0909e-07 | -8.0909e-07 | -8.0909e-07 | -8.0909e-07 | -8.0909e-07 | -8.0909e-07
6 | 2 | Renewable (Solar) | 2040 | Winter | Pg_net, [MW] | 0 | 5 | 0.020038 | 0.020038 | 0.020038 | 0.020038 | 0.020038 | 0.020038 | 0.2693 | 0.71815 | 1.2295 | 1.7537 | 2.2298 | 2.5941 | 2.796 | 2.8053 | 2.6209 | 2.2698 | 1.8018 | 1.2796 | 0.76463 | 0.30818 | 0.020038 | 0.020038 | 0.020038 | 0.020038
6 | 2 | Renewable (Solar) | 2040 | Winter | Qg, [MVAr] | 0 | 5 | 0 | 0 | 0 | 0 | 0 | 0 | 0 | 0 | 0 | 0 | 0 | 0 | 0 | 0 | 0 | 0 | 0 | 0 | 0 | 0 | 0 | 0 | 0 | 0
3 | 3 | Renewable (Solar) | 2040 | Winter | Pg, [MW] | 0 | 5 | 0.068358 | 0.068358 | 0.068358 | 0.068358 | 0.068358 | 0.068358 | 0.91874 | 2.45 | 4.1945 | 5.9827 | 7.6069 | 8.8497 | 9.5387 | 9.5702 | 8.9413 | 7.7436 | 6.1468 | 4.3654 | 2.6086 | 1.0514 | 0.068358 | 0.068358 | 0.068358 | 0.068358
3 | 3 | Renewable (Solar) | 2040 | Winter | Pg_curt, [MW] | 0 | 5 | -8.0909e-07 | -8.0909e-07 | -8.0909e-07 | -8.0909e-07 | -8.0909e-07 | -8.0909e-07 | -8.0909e-07 | -8.0909e-07 | -8.0909e-07 | -8.0909e-07 | -8.0909e-07 | -8.0909e-07 | -8.0909e-07 | -8.0909e-07 | -8.0909e-07 | -8.0909e-07 | -8.0909e-07 | -8.0909e-07 | -8.0909e-07 | -8.0909e-07 | -8.0909e-07 | -8.0909e-07 | -8.0909e-07 | -8.0909e-07
3 | 3 | Renewable (Solar) | 2040 | Winter | Pg_net, [MW] | 0 | 5 | 0.068359 | 0.068359 | 0.068359 | 0.068359 | 0.068359 | 0.068359 | 0.91874 | 2.45 | 4.1945 | 5.9827 | 7.6069 | 8.8497 | 9.5387 | 9.5702 | 8.9413 | 7.7436 | 6.1468 | 4.3654 | 2.6086 | 1.0514 | 0.068359 | 0.068359 | 0.068359 | 0.068359
3 | 3 | Renewable (Solar) | 2040 | Winter | Qg, [MVAr] | 0 | 5 | 0 | 0 | 0 | 0 | 0 | 0 | 0 | 0 | 0 | 0 | 0 | 0 | 0 | 0 | 0 | 0 | 0 | 0 | 0 | 0 | 0 | 0 | 0 | 0
1 | 1 | Reference (TN) | 2040 | Winter | Pg, [MW] | 0 | 6 | 15.6364 | 15.3804 | 14.9989 | 14.8445 | 14.4949 | 14.8167 | 14.5208 | 12.8512 | 11.8668 | 10.933 | 10.2173 | 8.51 | 6.912 | 6.1109 | 6.3564 | 7.9148 | 9.6131 | 11.8765 | 14.0425 | 15.7577 | 16.3874 | 16.1265 | 16.1762 | 15.6192
1 | 1 | Reference (TN) | 2040 | Winter | Pg_curt, [MW] | 0 | 6 | 0 | 0 | 0 | 0 | 0 | 0 | 0 | 0 | 0 | 0 | 0 | 0 | 0 | 0 | 0 | 0 | 0 | 0 | 0 | 0 | 0 | 0 | 0 | 0
1 | 1 | Reference (TN) | 2040 | Winter | Pg_net, [MW] | 0 | 6 | 15.6364 | 15.3804 | 14.9989 | 14.8445 | 14.4949 | 14.8167 | 14.5208 | 12.8512 | 11.8668 | 10.933 | 10.2173 | 8.51 | 6.912 | 6.1109 | 6.3564 | 7.9148 | 9.6131 | 11.8765 | 14.0425 | 15.7577 | 16.3874 | 16.1265 | 16.1762 | 15.6192
1 | 1 | Reference (TN) | 2040 | Winter | Qg, [MVAr] | 0 | 6 | 2.5757 | 2.6201 | 2.6861 | 2.7157 | 2.7719 | 2.7849 | 2.9171 | 2.6664 | 2.4075 | 2.1354 | 1.7167 | 0.56899 | -0.31593 | -0.72386 | -0.4957 | 0.55098 | 1.5818 | 2.6899 | 3.21 | 3.0229 | 2.788 | 2.7925 | 2.5441 | 2.6421
6 | 2 | Renewable (Solar) | 2040 | Winter | Pg, [MW] | 0 | 6 | 0.016698 | 0.016698 | 0.016698 | 0.016698 | 0.016698 | 0.016698 | 0.22442 | 0.59845 | 1.0246 | 1.4614 | 1.8581 | 2.1617 | 2.33 | 2.3377 | 2.1841 | 1.8915 | 1.5015 | 1.0663 | 0.63719 | 0.25681 | 0.016698 | 0.016698 | 0.016698 | 0.016698
6 | 2 | Renewable (Solar) | 2040 | Winter | Pg_curt, [MW] | 0 | 6 | -8.0909e-07 | -8.0909e-07 | -8.0909e-07 | -8.0909e-07 | -8.0909e-07 | -8.0909e-07 | -8.0909e-07 | -8.0909e-07 | -8.0909e-07 | -8.0909e-07 | -8.0909e-07 | -8.0909e-07 | -8.0909e-07 | -8.0909e-07 | -8.0909e-07 | -8.0909e-07 | -8.0909e-07 | -8.0909e-07 | -8.0909e-07 | -8.0909e-07 | -8.0909e-07 | -8.0909e-07 | -8.0909e-07 | -8.0909e-07
6 | 2 | Renewable (Solar) | 2040 | Winter | Pg_net, [MW] | 0 | 6 | 0.016699 | 0.016699 | 0.016699 | 0.016699 | 0.016699 | 0.016699 | 0.22442 | 0.59845 | 1.0246 | 1.4614 | 1.8581 | 2.1617 | 2.33 | 2.3377 | 2.1841 | 1.8915 | 1.5015 | 1.0663 | 0.63719 | 0.25681 | 0.016699 | 0.016699 | 0.016699 | 0.016699
6 | 2 | Renewable (Solar) | 2040 | Winter | Qg, [MVAr] | 0 | 6 | 0 | 0 | 0 | 0 | 0 | 0 | 0 | 0 | 0 | 0 | 0 | 0 | 0 | 0 | 0 | 0 | 0 | 0 | 0 | 0 | 0 | 0 | 0 | 0
3 | 3 | Renewable (Solar) | 2040 | Winter | Pg, [MW] | 0 | 6 | 0.056965 | 0.056965 | 0.056965 | 0.056965 | 0.056965 | 0.056965 | 0.76561 | 2.0416 | 3.4954 | 4.9856 | 6.3391 | 7.3747 | 7.9489 | 7.9751 | 7.4511 | 6.453 | 5.1223 | 3.6378 | 2.1738 | 0.87613 | 0.056965 | 0.056965 | 0.056965 | 0.056965
3 | 3 | Renewable (Solar) | 2040 | Winter | Pg_curt, [MW] | 0 | 6 | -8.0909e-07 | -8.0909e-07 | -8.0909e-07 | -8.0909e-07 | -8.0909e-07 | -8.0909e-07 | -8.0909e-07 | -8.0909e-07 | -8.0909e-07 | -8.0909e-07 | -8.0909e-07 | -8.0909e-07 | -8.0909e-07 | -8.0909e-07 | -8.0909e-07 | -8.0909e-07 | -8.0909e-07 | -8.0909e-07 | -8.0909e-07 | -8.0909e-07 | -8.0909e-07 | -8.0909e-07 | -8.0909e-07 | -8.0909e-07
3 | 3 | Renewable (Solar) | 2040 | Winter | Pg_net, [MW] | 0 | 6 | 0.056966 | 0.056966 | 0.056966 | 0.056966 | 0.056966 | 0.056966 | 0.76561 | 2.0416 | 3.4954 | 4.9856 | 6.3391 | 7.3747 | 7.9489 | 7.9751 | 7.4511 | 6.453 | 5.1223 | 3.6378 | 2.1738 | 0.87613 | 0.056966 | 0.056966 | 0.056966 | 0.056966
3 | 3 | Renewable (Solar) | 2040 | Winter | Qg, [MVAr] | 0 | 6 | 0 | 0 | 0 | 0 | 0 | 0 | 0 | 0 | 0 | 0 | 0 | 0 | 0 | 0 | 0 | 0 | 0 | 0 | 0 | 0 | 0 | 0 | 0 | 0
1 | 1 | Reference (TN) | 2040 | Winter | Pg, [MW] | 0 | 7 | 15.6288 | 15.3727 | 14.9908 | 14.8358 | 14.4846 | 14.8028 | 14.4228 | 12.593 | 11.4257 | 10.3028 | 9.4174 | 7.5549 | 5.8635 | 5.0484 | 5.3669 | 7.0843 | 8.9651 | 11.4225 | 13.7755 | 15.6511 | 16.3723 | 16.1156 | 16.1673 | 15.6106
1 | 1 | Reference (TN) | 2040 | Winter | Pg_curt, [MW] | 0 | 7 | 0 | 0 | 0 | 0 | 0 | 0 | 0 | 0 | 0 | 0 | 0 | 0 | 0 | 0 | 0 | 0 | 0 | 0 | 0 | 0 | 0 | 0 | 0 | 0
1 | 1 | Reference (TN) | 2040 | Winter | Pg_net, [MW] | 0 | 7 | 15.6288 | 15.3727 | 14.9908 | 14.8358 | 14.4846 | 14.8028 | 14.4228 | 12.593 | 11.4257 | 10.3028 | 9.4174 | 7.5549 | 5.8635 | 5.0484 | 5.3669 | 7.0843 | 8.9651 | 11.4225 | 13.7755 | 15.6511 | 16.3723 | 16.1156 | 16.1673 | 15.6106
1 | 1 | Reference (TN) | 2040 | Winter | Qg, [MVAr] | 0 | 7 | 2.5781 | 2.6221 | 2.6875 | 2.7169 | 2.773 | 2.7872 | 2.9156 | 2.5992 | 2.2317 | 1.7905 | 1.1929 | -0.05427 | -0.84009 | -1.1885 | -0.97458 | 0.041138 | 1.1922 | 2.5052 | 3.1809 | 3.0543 | 2.7966 | 2.7975 | 2.5484 | 2.6448
6 | 2 | Renewable (Solar) | 2040 | Winter | Pg, [MW] | 0 | 7 | 0.018368 | 0.018368 | 0.018368 | 0.018368 | 0.018368 | 0.018368 | 0.24686 | 0.6583 | 1.127 | 1.6075 | 2.044 | 2.3779 | 2.563 | 2.5715 | 2.4025 | 2.0807 | 1.6516 | 1.173 | 0.70091 | 0.2825 | 0.018368 | 0.018368 | 0.018368 | 0.018368
6 | 2 | Renewable (Solar) | 2040 | Winter | Pg_curt, [MW] | 0 | 7 | -8.0909e-07 | -8.0909e-07 | -8.0909e-07 | -8.0909e-07 | -8.0909e-07 | -8.0909e-07 | -8.0909e-07 | -8.0909e-07 | -8.0909e-07 | -8.0909e-07 | -8.0909e-07 | -8.0909e-07 | -8.0909e-07 | -8.0909e-07 | -8.0909e-07 | -8.0909e-07 | -8.0909e-07 | -8.0909e-07 | -8.0909e-07 | -8.0909e-07 | -8.0909e-07 | -8.0909e-07 | -8.0909e-07 | -8.0909e-07
6 | 2 | Renewable (Solar) | 2040 | Winter | Pg_net, [MW] | 0 | 7 | 0.018369 | 0.018369 | 0.018369 | 0.018369 | 0.018369 | 0.018369 | 0.24686 | 0.6583 | 1.127 | 1.6075 | 2.044 | 2.3779 | 2.563 | 2.5715 | 2.4025 | 2.0807 | 1.6516 | 1.173 | 0.70091 | 0.2825 | 0.018369 | 0.018369 | 0.018369 | 0.018369
6 | 2 | Renewable (Solar) | 2040 | Winter | Qg, [MVAr] | 0 | 7 | 0 | 0 | 0 | 0 | 0 | 0 | 0 | 0 | 0 | 0 | 0 | 0 | 0 | 0 | 0 | 0 | 0 | 0 | 0 | 0 | 0 | 0 | 0 | 0
3 | 3 | Renewable (Solar) | 2040 | Winter | Pg, [MW] | 0 | 7 | 0.062662 | 0.062662 | 0.062662 | 0.062662 | 0.062662 | 0.062662 | 0.84217 | 2.2458 | 3.8449 | 5.4842 | 6.973 | 8.1122 | 8.7438 | 8.7727 | 8.1962 | 7.0983 | 5.6345 | 4.0016 | 2.3912 | 0.96374 | 0.062662 | 0.062662 | 0.062662 | 0.062662
3 | 3 | Renewable (Solar) | 2040 | Winter | Pg_curt, [MW] | 0 | 7 | -8.0909e-07 | -8.0909e-07 | -8.0909e-07 | -8.0909e-07 | -8.0909e-07 | -8.0909e-07 | -8.0909e-07 | -8.0909e-07 | -8.0909e-07 | -8.0909e-07 | -8.0909e-07 | -8.0909e-07 | -8.0909e-07 | -8.0909e-07 | -8.0909e-07 | -8.0909e-07 | -8.0909e-07 | -8.0909e-07 | -8.0909e-07 | -8.0909e-07 | -8.0909e-07 | -8.0909e-07 | -8.0909e-07 | -8.0909e-07
3 | 3 | Renewable (Solar) | 2040 | Winter | Pg_net, [MW] | 0 | 7 | 0.062663 | 0.062663 | 0.062663 | 0.062663 | 0.062663 | 0.062663 | 0.84218 | 2.2458 | 3.8449 | 5.4842 | 6.973 | 8.1122 | 8.7438 | 8.7727 | 8.1962 | 7.0983 | 5.6346 | 4.0016 | 2.3912 | 0.96374 | 0.062663 | 0.062663 | 0.062663 | 0.062663
3 | 3 | Renewable (Solar) | 2040 | Winter | Qg, [MVAr] | 0 | 7 | 0 | 0 | 0 | 0 | 0 | 0 | 0 | 0 | 0 | 0 | 0 | 0 | 0 | 0 | 0 | 0 | 0 | 0 | 0 | 0 | 0 | 0 | 0 | 0
1 | 1 | Reference (TN) | 2040 | Winter | Pg, [MW] | 0 | 8 | 15.6216 | 15.3653 | 14.9832 | 14.8276 | 14.4748 | 14.7897 | 14.3261 | 12.3365 | 10.9866 | 9.6742 | 8.6175 | 6.5968 | 4.81 | 3.9803 | 4.3728 | 6.2527 | 8.319 | 10.9713 | 13.5099 | 15.5456 | 16.3584 | 16.1054 | 16.1588 | 15.6025
1 | 1 | Reference (TN) | 2040 | Winter | Pg_curt, [MW] | 0 | 8 | 0 | 0 | 0 | 0 | 0 | 0 | 0 | 0 | 0 | 0 | 0 | 0 | 0 | 0 | 0 | 0 | 0 | 0 | 0 | 0 | 0 | 0 | 0 | 0
1 | 1 | Reference (TN) | 2040 | Winter | Pg_net, [MW] | 0 | 8 | 15.6216 | 15.3653 | 14.9832 | 14.8276 | 14.4748 | 14.7897 | 14.3261 | 12.3365 | 10.9866 | 9.6742 | 8.6175 | 6.5968 | 4.81 | 3.9803 | 4.3728 | 6.2527 | 8.319 | 10.9713 | 13.5099 | 15.5456 | 16.3584 | 16.1054 | 16.1588 | 15.6025
1 | 1 | Reference (TN) | 2040 | Winter | Qg, [MVAr] | 0 | 8 | 2.5802 | 2.6239 | 2.6888 | 2.7181 | 2.7739 | 2.7892 | 2.9125 | 2.526 | 2.0394 | 1.4166 | 0.65076 | -0.60404 | -1.241 | -1.5206 | -1.3429 | -0.42977 | 0.78665 | 2.3 | 3.1412 | 3.082 | 2.8045 | 2.8021 | 2.5524 | 2.6472
6 | 2 | Renewable (Solar) | 2040 | Winter | Pg, [MW] | 0 | 8 | 0.020038 | 0.020038 | 0.020038 | 0.020038 | 0.020038 | 0.020038 | 0.2693 | 0.71814 | 1.2295 | 1.7537 | 2.2298 | 2.5941 | 2.796 | 2.8053 | 2.6209 | 2.2698 | 1.8018 | 1.2796 | 0.76463 | 0.30818 | 0.020038 | 0.020038 | 0.020038 | 0.020038
6 | 2 | Renewable (Solar) | 2040 | Winter | Pg_curt, [MW] | 0 | 8 | -8.0909e-07 | -8.0909e-07 | -8.0909e-07 | -8.0909e-07 | -8.0909e-07 | -8.0909e-07 | -8.0909e-07 | -8.0909e-07 | -8.0909e-07 | -8.0909e-07 | -8.0909e-07 | -8.0909e-07 | -8.0909e-07 | -8.0909e-07 | -8.0909e-07 | -8.0909e-07 | -8.0909e-07 | -8.0909e-07 | -8.0909e-07 | -8.0909e-07 | -8.0909e-07 | -8.0909e-07 | -8.0909e-07 | -8.0909e-07
6 | 2 | Renewable (Solar) | 2040 | Winter | Pg_net, [MW] | 0 | 8 | 0.020038 | 0.020038 | 0.020038 | 0.020038 | 0.020038 | 0.020038 | 0.2693 | 0.71815 | 1.2295 | 1.7537 | 2.2298 | 2.5941 | 2.796 | 2.8053 | 2.6209 | 2.2698 | 1.8018 | 1.2796 | 0.76463 | 0.30818 | 0.020038 | 0.020038 | 0.020038 | 0.020038
6 | 2 | Renewable (Solar) | 2040 | Winter | Qg, [MVAr] | 0 | 8 | 0 | 0 | 0 | 0 | 0 | 0 | 0 | 0 | 0 | 0 | 0 | 0 | 0 | 0 | 0 | 0 | 0 | 0 | 0 | 0 | 0 | 0 | 0 | 0
3 | 3 | Renewable (Solar) | 2040 | Winter | Pg, [MW] | 0 | 8 | 0.068358 | 0.068358 | 0.068358 | 0.068358 | 0.068358 | 0.068358 | 0.91874 | 2.45 | 4.1945 | 5.9827 | 7.6069 | 8.8497 | 9.5387 | 9.5702 | 8.9413 | 7.7436 | 6.1468 | 4.3654 | 2.6086 | 1.0514 | 0.068358 | 0.068358 | 0.068358 | 0.068358
3 | 3 | Renewable (Solar) | 2040 | Winter | Pg_curt, [MW] | 0 | 8 | -8.0909e-07 | -8.0909e-07 | -8.0909e-07 | -8.0909e-07 | -8.0909e-07 | -8.0909e-07 | -8.0909e-07 | -8.0909e-07 | -8.0909e-07 | -8.0909e-07 | -8.0909e-07 | -8.0909e-07 | -8.0909e-07 | -8.0909e-07 | -8.0909e-07 | -8.0909e-07 | -8.0909e-07 | -8.0909e-07 | -8.0909e-07 | -8.0909e-07 | -8.0909e-07 | -8.0909e-07 | -8.0909e-07 | -8.0909e-07
3 | 3 | Renewable (Solar) | 2040 | Winter | Pg_net, [MW] | 0 | 8 | 0.068359 | 0.068359 | 0.068359 | 0.068359 | 0.068359 | 0.068359 | 0.91874 | 2.45 | 4.1945 | 5.9827 | 7.6069 | 8.8497 | 9.5387 | 9.5702 | 8.9413 | 7.7436 | 6.1468 | 4.3654 | 2.6086 | 1.0514 | 0.068359 | 0.068359 | 0.068359 | 0.068359
3 | 3 | Renewable (Solar) | 2040 | Winter | Qg, [MVAr] | 0 | 8 | 0 | 0 | 0 | 0 | 0 | 0 | 0 | 0 | 0 | 0 | 0 | 0 | 0 | 0 | 0 | 0 | 0 | 0 | 0 | 0 | 0 | 0 | 0 | 0
1 | 1 | Reference (TN) | 2040 | Winter | Pg, [MW] | Expected | - | 16.3347 | 15.9169 | 15.7508 | 15.7657 | 15.8385 | 16.5413 | 18.2596 | 17.434 | 16.2916 | 14.339 | 12.6533 | 11.4993 | 10.5493 | 9.7733 | 9.567 | 10.8603 | 12.6316 | 15.504 | 16.9395 | 17.94 | 18.6221 | 18.249 | 17.534 | 16.9962
1 | 1 | Reference (TN) | 2040 | Winter | Pg_curt, [MW] | Expected | - | 0 | 0 | 0 | 0 | 0 | 0 | 0 | 0 | 0 | 0 | 0 | 0 | 0 | 0 | 0 | 0 | 0 | 0 | 0 | 0 | 0 | 0 | 0 | 0
1 | 1 | Reference (TN) | 2040 | Winter | Pg_net, [MW] | Expected | - | 16.3347 | 15.9169 | 15.7508 | 15.7657 | 15.8385 | 16.5413 | 18.2596 | 17.434 | 16.2916 | 14.339 | 12.6533 | 11.4993 | 10.5493 | 9.7733 | 9.567 | 10.8603 | 12.6316 | 15.504 | 16.9395 | 17.94 | 18.6221 | 18.249 | 17.534 | 16.9962
1 | 1 | Reference (TN) | 2040 | Winter | Qg, [MVAr] | Expected | - | 2.2154 | 2.3856 | 2.4294 | 2.4224 | 2.3887 | 2.1127 | 0.097593 | 1.1612 | 2.4948 | 3.2474 | 3.0262 | 2.412 | 1.8706 | 1.4792 | 1.405 | 1.9902 | 2.6518 | 2.7049 | 1.9337 | 0.8879 | -0.32111 | 0.33875 | 1.4005 | 1.8214
6 | 2 | Renewable (Solar) | 2040 | Winter | Pg, [MW] | Expected | - | 0.018368 | 0.018368 | 0.018368 | 0.018368 | 0.018368 | 0.018368 | 0.24686 | 0.6583 | 1.127 | 1.6075 | 2.044 | 2.3779 | 2.563 | 2.5715 | 2.4025 | 2.0807 | 1.6516 | 1.173 | 0.70091 | 0.2825 | 0.018368 | 0.018368 | 0.018368 | 0.018368
6 | 2 | Renewable (Solar) | 2040 | Winter | Pg_curt, [MW] | Expected | - | -9.1818e-07 | -9.1818e-07 | -9.1818e-07 | -9.1818e-07 | -9.1818e-07 | -9.1818e-07 | -9.1818e-07 | -9.1818e-07 | -9.1818e-07 | -9.1818e-07 | -9.1818e-07 | -9.1818e-07 | -9.1818e-07 | -9.1818e-07 | -9.1818e-07 | -9.1818e-07 | -9.1818e-07 | -9.1818e-07 | -9.1818e-07 | -9.1818e-07 | -9.1818e-07 | -9.1818e-07 | -9.1818e-07 | -9.1818e-07
6 | 2 | Renewable (Solar) | 2040 | Winter | Pg_net, [MW] | Expected | - | 0.018369 | 0.018369 | 0.018369 | 0.018369 | 0.018369 | 0.018369 | 0.24686 | 0.6583 | 1.127 | 1.6075 | 2.044 | 2.3779 | 2.563 | 2.5715 | 2.4025 | 2.0807 | 1.6516 | 1.173 | 0.70091 | 0.2825 | 0.018369 | 0.018369 | 0.018369 | 0.018369
6 | 2 | Renewable (Solar) | 2040 | Winter | Qg, [MVAr] | Expected | - | 0 | 0 | 0 | 0 | 0 | 0 | 0 | 0 | 0 | 0 | 0 | 0 | 0 | 0 | 0 | 0 | 0 | 0 | 0 | 0 | 0 | 0 | 0 | 0
3 | 3 | Renewable (Solar) | 2040 | Winter | Pg, [MW] | Expected | - | 0.062662 | 0.062662 | 0.062662 | 0.062662 | 0.062662 | 0.062662 | 0.84217 | 2.2458 | 3.8449 | 5.4842 | 6.973 | 8.1122 | 8.7438 | 8.7727 | 8.1962 | 7.0983 | 5.6345 | 4.0016 | 2.3912 | 0.96374 | 0.062662 | 0.062662 | 0.062662 | 0.062662
3 | 3 | Renewable (Solar) | 2040 | Winter | Pg_curt, [MW] | Expected | - | -9.1818e-07 | -9.1818e-07 | -9.1818e-07 | -9.1818e-07 | -9.1818e-07 | -9.1818e-07 | -9.1818e-07 | -9.1818e-07 | -9.1818e-07 | -9.1818e-07 | -9.1818e-07 | -9.1818e-07 | -9.1818e-07 | -9.1818e-07 | -9.1818e-07 | -9.1818e-07 | -9.1818e-07 | -9.1818e-07 | -9.1818e-07 | -9.1818e-07 | -9.1818e-07 | -9.1818e-07 | -9.1818e-07 | -9.1818e-07
3 | 3 | Renewable (Solar) | 2040 | Winter | Pg_net, [MW] | Expected | - | 0.062663 | 0.062663 | 0.062663 | 0.062663 | 0.062663 | 0.062663 | 0.84218 | 2.2458 | 3.8449 | 5.4842 | 6.973 | 8.1122 | 8.7438 | 8.7727 | 8.1962 | 7.0983 | 5.6346 | 4.0016 | 2.3912 | 0.96374 | 0.062663 | 0.062663 | 0.062663 | 0.062663
3 | 3 | Renewable (Solar) | 2040 | Winter | Qg, [MVAr] | Expected | - | 0 | 0 | 0 | 0 | 0 | 0 | 0 | 0 | 0 | 0 | 0 | 0 | 0 | 0 | 0 | 0 | 0 | 0 | 0 | 0 | 0 | 0 | 0 | 0
1 | 1 | Reference (TN) | 2040 | Summer | Pg, [MW] | 0 | 0 | 15.7998 | 15.5515 | 15.31 | 15.2369 | 15.2619 | 15.6946 | 17.5304 | 17.4447 | 16.9717 | 14.7551 | 13.416 | 12.5565 | 12.2606 | 11.7505 | 11.4974 | 12.4396 | 14.0195 | 15.7787 | 16.8773 | 18.2965 | 18.8624 | 18.1166 | 16.6469 | 16.3288
1 | 1 | Reference (TN) | 2040 | Summer | Pg_curt, [MW] | 0 | 0 | 0 | 0 | 0 | 0 | 0 | 0 | 0 | 0 | 0 | 0 | 0 | 0 | 0 | 0 | 0 | 0 | 0 | 0 | 0 | 0 | 0 | 0 | 0 | 0
1 | 1 | Reference (TN) | 2040 | Summer | Pg_net, [MW] | 0 | 0 | 15.7998 | 15.5515 | 15.31 | 15.2369 | 15.2619 | 15.6946 | 17.5304 | 17.4447 | 16.9717 | 14.7551 | 13.416 | 12.5565 | 12.2606 | 11.7505 | 11.4974 | 12.4396 | 14.0195 | 15.7787 | 16.8773 | 18.2965 | 18.8624 | 18.1166 | 16.6469 | 16.3288
1 | 1 | Reference (TN) | 2040 | Summer | Qg, [MVAr] | 0 | 0 | 2.3974 | 2.43 | 2.4469 | 2.4548 | 2.4533 | 2.3855 | 1.7549 | 2.0828 | 2.6482 | 3.3646 | 3.2706 | 3.1068 | 2.941 | 2.5988 | 2.3962 | 2.7046 | 2.9231 | 2.7498 | 2.2433 | 0.78145 | -0.15049 | 0.9311 | 2.0782 | 2.1987
6 | 2 | Renewable (Solar) | 2040 | Summer | Pg, [MW] | 0 | 0 | 0.014295 | 0.014295 | 0.014295 | 0.014295 | 0.014295 | 0.014295 | 0.19212 | 0.51233 | 0.87714 | 1.2511 | 1.5907 | 1.8506 | 1.9947 | 2.0013 | 1.8698 | 1.6193 | 1.2854 | 0.91287 | 0.54549 | 0.21986 | 0.014295 | 0.014295 | 0.014295 | 0.014295
6 | 2 | Renewable (Solar) | 2040 | Summer | Pg_curt, [MW] | 0 | 0 | -9.6182e-07 | -9.6182e-07 | -9.6182e-07 | -9.6182e-07 | -9.6182e-07 | -9.6182e-07 | -9.6182e-07 | -9.6182e-07 | -9.6182e-07 | -9.6182e-07 | -9.6182e-07 | -9.6182e-07 | -9.6182e-07 | -9.6182e-07 | -9.6182e-07 | -9.6182e-07 | -9.6182e-07 | -9.6182e-07 | -9.6182e-07 | -9.6182e-07 | -9.6182e-07 | -9.6182e-07 | -9.6182e-07 | -9.6182e-07
6 | 2 | Renewable (Solar) | 2040 | Summer | Pg_net, [MW] | 0 | 0 | 0.014296 | 0.014296 | 0.014296 | 0.014296 | 0.014296 | 0.014296 | 0.19212 | 0.51233 | 0.87714 | 1.2511 | 1.5907 | 1.8506 | 1.9947 | 2.0013 | 1.8698 | 1.6193 | 1.2854 | 0.91288 | 0.5455 | 0.21986 | 0.014296 | 0.014296 | 0.014296 | 0.014296
6 | 2 | Renewable (Solar) | 2040 | Summer | Qg, [MVAr] | 0 | 0 | 0 | 0 | 0 | 0 | 0 | 0 | 0 | 0 | 0 | 0 | 0 | 0 | 0 | 0 | 0 | 0 | 0 | 0 | 0 | 0 | 0 | 0 | 0 | 0
3 | 3 | Renewable (Solar) | 2040 | Summer | Pg, [MW] | 0 | 0 | 0.054835 | 0.054835 | 0.054835 | 0.054835 | 0.054835 | 0.054835 | 0.73698 | 1.9653 | 3.3647 | 4.7991 | 6.102 | 7.0989 | 7.6516 | 7.6769 | 7.1724 | 6.2117 | 4.9307 | 3.5017 | 2.0925 | 0.84336 | 0.054835 | 0.054835 | 0.054835 | 0.054835
3 | 3 | Renewable (Solar) | 2040 | Summer | Pg_curt, [MW] | 0 | 0 | -9.6182e-07 | -9.6182e-07 | -9.6182e-07 | -9.6182e-07 | -9.6182e-07 | -9.6182e-07 | -9.6182e-07 | -9.6182e-07 | -9.6182e-07 | -9.6182e-07 | -9.6182e-07 | -9.6182e-07 | -9.6182e-07 | -9.6182e-07 | -9.6182e-07 | -9.6182e-07 | -9.6182e-07 | -9.6182e-07 | -9.6182e-07 | -9.6182e-07 | -9.6182e-07 | -9.6182e-07 | -9.6182e-07 | -9.6182e-07
3 | 3 | Renewable (Solar) | 2040 | Summer | Pg_net, [MW] | 0 | 0 | 0.054836 | 0.054836 | 0.054836 | 0.054836 | 0.054836 | 0.054836 | 0.73698 | 1.9653 | 3.3647 | 4.7991 | 6.102 | 7.0989 | 7.6516 | 7.6769 | 7.1724 | 6.2117 | 4.9307 | 3.5017 | 2.0925 | 0.84336 | 0.054836 | 0.054836 | 0.054836 | 0.054836
3 | 3 | Renewable (Solar) | 2040 | Summer | Qg, [MVAr] | 0 | 0 | 0 | 0 | 0 | 0 | 0 | 0 | 0 | 0 | 0 | 0 | 0 | 0 | 0 | 0 | 0 | 0 | 0 | 0 | 0 | 0 | 0 | 0 | 0 | 0
1 | 1 | Reference (TN) | 2040 | Summer | Pg, [MW] | 0 | 1 | 15.7811 | 15.5323 | 15.2891 | 15.2122 | 15.2283 | 15.6413 | 17.3405 | 17.0008 | 16.2115 | 13.5611 | 11.8855 | 10.7674 | 10.3365 | 9.811 | 9.6809 | 10.8778 | 12.7934 | 14.9382 | 16.3882 | 18.1142 | 18.8221 | 18.0844 | 16.6178 | 16.3037
1 | 1 | Reference (TN) | 2040 | Summer | Pg_curt, [MW] | 0 | 1 | 0 | 0 | 0 | 0 | 0 | 0 | 0 | 0 | 0 | 0 | 0 | 0 | 0 | 0 | 0 | 0 | 0 | 0 | 0 | 0 | 0 | 0 | 0 | 0
1 | 1 | Reference (TN) | 2040 | Summer | Pg_net, [MW] | 0 | 1 | 15.7811 | 15.5323 | 15.2891 | 15.2122 | 15.2283 | 15.6413 | 17.3405 | 17.0008 | 16.2115 | 13.5611 | 11.8855 | 10.7674 | 10.3365 | 9.811 | 9.6809 | 10.8778 | 12.7934 | 14.9382 | 16.3882 | 18.1142 | 18.8221 | 18.0844 | 16.6178 | 16.3037
1 | 1 | Reference (TN) | 2040 | Summer | Qg, [MVAr] | 0 | 1 | 2.4032 | 2.4349 | 2.4513 | 2.4599 | 2.4606 | 2.4018 | 1.9401 | 2.4708 | 3.0716 | 3.2277 | 2.7048 | 2.1438 | 1.8641 | 1.4949 | 1.4657 | 2.1224 | 2.7424 | 2.884 | 2.5093 | 1.0389 | -0.075661 | 0.9722 | 2.0953 | 2.2101
6 | 2 | Renewable (Solar) | 2040 | Summer | Pg, [MW] | 0 | 1 | 0.017154 | 0.017154 | 0.017154 | 0.017154 | 0.017154 | 0.017154 | 0.23055 | 0.6148 | 1.0526 | 1.5013 | 1.9089 | 2.2207 | 2.3937 | 2.4015 | 2.2437 | 1.9432 | 1.5425 | 1.0954 | 0.65459 | 0.26383 | 0.017154 | 0.017154 | 0.017154 | 0.017154
6 | 2 | Renewable (Solar) | 2040 | Summer | Pg_curt, [MW] | 0 | 1 | -9.6182e-07 | -9.6182e-07 | -9.6182e-07 | -9.6182e-07 | -9.6182e-07 | -9.6182e-07 | -9.6182e-07 | -9.6182e-07 | -9.6182e-07 | -9.6182e-07 | -9.6182e-07 | -9.6182e-07 | -9.6182e-07 | -9.6182e-07 | -9.6182e-07 | -9.6182e-07 | -9.6182e-07 | -9.6182e-07 | -9.6182e-07 | -9.6182e-07 | -9.6182e-07 | -9.6182e-07 | -9.6182e-07 | -9.6182e-07
6 | 2 | Renewable (Solar) | 2040 | Summer | Pg_net, [MW] | 0 | 1 | 0.017155 | 0.017155 | 0.017155 | 0.017155 | 0.017155 | 0.017155 | 0.23055 | 0.6148 | 1.0526 | 1.5013 | 1.9089 | 2.2207 | 2.3937 | 2.4016 | 2.2437 | 1.9432 | 1.5425 | 1.0955 | 0.65459 | 0.26383 | 0.017155 | 0.017155 | 0.017155 | 0.017155
6 | 2 | Renewable (Solar) | 2040 | Summer | Qg, [MVAr] | 0 | 1 | 0 | 0 | 0 | 0 | 0 | 0 | 0 | 0 | 0 | 0 | 0 | 0 | 0 | 0 | 0 | 0 | 0 | 0 | 0 | 0 | 0 | 0 | 0 | 0
3 | 3 | Renewable (Solar) | 2040 | Summer | Pg, [MW] | 0 | 1 | 0.065802 | 0.065802 | 0.065802 | 0.065802 | 0.065802 | 0.065802 | 0.88437 | 2.3583 | 4.0376 | 5.759 | 7.3224 | 8.5187 | 9.182 | 9.2122 | 8.6068 | 7.454 | 5.9169 | 4.2021 | 2.511 | 1.012 | 0.065802 | 0.065802 | 0.065802 | 0.065802
3 | 3 | Renewable (Solar) | 2040 | Summer | Pg_curt, [MW] | 0 | 1 | -9.6182e-07 | -9.6182e-07 | -9.6182e-07 | -9.6182e-07 | -9.6182e-07 | -9.6182e-07 | -9.6182e-07 | -9.6182e-07 | -9.6182e-07 | -9.6182e-07 | -9.6182e-07 | -9.6182e-07 | -9.6182e-07 | -9.6182e-07 | -9.6182e-07 | -9.6182e-07 | -9.6182e-07 | -9.6182e-07 | -9.6182e-07 | -9.6182e-07 | -9.6182e-07 | -9.6182e-07 | -9.6182e-07 | -9.6182e-07
3 | 3 | Renewable (Solar) | 2040 | Summer | Pg_net, [MW] | 0 | 1 | 0.065803 | 0.065803 | 0.065803 | 0.065803 | 0.065803 | 0.065803 | 0.88437 | 2.3583 | 4.0376 | 5.759 | 7.3224 | 8.5187 | 9.182 | 9.2122 | 8.6068 | 7.454 | 5.9169 | 4.2021 | 2.511 | 1.012 | 0.065803 | 0.065803 | 0.065803 | 0.065803
3 | 3 | Renewable (Solar) | 2040 | Summer | Qg, [MVAr] | 0 | 1 | 0 | 0 | 0 | 0 | 0 | 0 | 0 | 0 | 0 | 0 | 0 | 0 | 0 | 0 | 0 | 0 | 0 | 0 | 0 | 0 | 0 | 0 | 0 | 0
1 | 1 | Reference (TN) | 2040 | Summer | Pg, [MW] | 0 | 2 | 15.7638 | 15.5145 | 15.27 | 15.1898 | 15.1984 | 15.5948 | 17.1579 | 16.5538 | 15.4316 | 12.3666 | 10.3541 | 8.9639 | 8.3928 | 7.85 | 7.8509 | 9.3173 | 11.5694 | 14.0895 | 15.8953 | 17.9348 | 18.7868 | 18.0559 | 16.5918 | 16.281
1 | 1 | Reference (TN) | 2040 | Summer | Pg_curt, [MW] | 0 | 2 | 0 | 0 | 0 | 0 | 0 | 0 | 0 | 0 | 0 | 0 | 0 | 0 | 0 | 0 | 0 | 0 | 0 | 0 | 0 | 0 | 0 | 0 | 0 | 0
1 | 1 | Reference (TN) | 2040 | Summer | Pg_net, [MW] | 0 | 2 | 15.7638 | 15.5145 | 15.27 | 15.1898 | 15.1984 | 15.5948 | 17.1579 | 16.5538 | 15.4316 | 12.3666 | 10.3541 | 8.9639 | 8.3928 | 7.85 | 7.8509 | 9.3173 | 11.5694 | 14.0895 | 15.8953 | 17.9348 | 18.7868 | 18.0559 | 16.5918 | 16.281
1 | 1 | Reference (TN) | 2040 | Summer | Qg, [MVAr] | 0 | 2 | 2.4084 | 2.4392 | 2.4552 | 2.4643 | 2.4669 | 2.4154 | 2.0997 | 2.7612 | 3.2843 | 2.8607 | 1.839 | 0.88519 | 0.51891 | 0.16394 | 0.2898 | 1.2813 | 2.392 | 2.8885 | 2.6952 | 1.2701 | -0.010889 | 1.008 | 2.1103 | 2.2202
6 | 2 | Renewable (Solar) | 2040 | Summer | Pg, [MW] | 0 | 2 | 0.020013 | 0.020013 | 0.020013 | 0.020013 | 0.020013 | 0.020013 | 0.26897 | 0.71726 | 1.228 | 1.7515 | 2.227 | 2.5909 | 2.7926 | 2.8018 | 2.6177 | 2.2671 | 1.7996 | 1.278 | 0.76369 | 0.3078 | 0.020013 | 0.020013 | 0.020013 | 0.020013
6 | 2 | Renewable (Solar) | 2040 | Summer | Pg_curt, [MW] | 0 | 2 | -9.6182e-07 | -9.6182e-07 | -9.6182e-07 | -9.6182e-07 | -9.6182e-07 | -9.6182e-07 | -9.6182e-07 | -9.6182e-07 | -9.6182e-07 | -9.6182e-07 | -9.6182e-07 | -9.6182e-07 | -9.6182e-07 | -9.6182e-07 | -9.6182e-07 | -9.6182e-07 | -9.6182e-07 | -9.6182e-07 | -9.6182e-07 | -9.6182e-07 | -9.6182e-07 | -9.6182e-07 | -9.6182e-07 | -9.6182e-07
6 | 2 | Renewable (Solar) | 2040 | Summer | Pg_net, [MW] | 0 | 2 | 0.020014 | 0.020014 | 0.020014 | 0.020014 | 0.020014 | 0.020014 | 0.26897 | 0.71726 | 1.228 | 1.7515 | 2.227 | 2.5909 | 2.7926 | 2.8018 | 2.6177 | 2.2671 | 1.7996 | 1.278 | 0.76369 | 0.3078 | 0.020014 | 0.020014 | 0.020014 | 0.020014
6 | 2 | Renewable (Solar) | 2040 | Summer | Qg, [MVAr] | 0 | 2 | 0 | 0 | 0 | 0 | 0 | 0 | 0 | 0 | 0 | 0 | 0 | 0 | 0 | 0 | 0 | 0 | 0 | 0 | 0 | 0 | 0 | 0 | 0 | 0
3 | 3 | Renewable (Solar) | 2040 | Summer | Pg, [MW] | 0 | 2 | 0.076769 | 0.076769 | 0.076769 | 0.076769 | 0.076769 | 0.076769 | 1.0318 | 2.7514 | 4.7105 | 6.7188 | 8.5428 | 9.9385 | 10.7123 | 10.7476 | 10.0413 | 8.6963 | 6.903 | 4.9024 | 2.9295 | 1.1807 | 0.076769 | 0.076769 | 0.076769 | 0.076769
3 | 3 | Renewable (Solar) | 2040 | Summer | Pg_curt, [MW] | 0 | 2 | -9.6182e-07 | -9.6182e-07 | -9.6182e-07 | -9.6182e-07 | -9.6182e-07 | -9.6182e-07 | -9.6182e-07 | -9.6182e-07 | -9.6182e-07 | -9.6182e-07 | -9.6182e-07 | -9.6182e-07 | -9.6182e-07 | -9.6182e-07 | -9.6182e-07 | -9.6182e-07 | -9.6182e-07 | -9.6182e-07 | -9.6182e-07 | -9.6182e-07 | -9.6182e-07 | -9.6182e-07 | -9.6182e-07 | -9.6182e-07
3 | 3 | Renewable (Solar) | 2040 | Summer | Pg_net, [MW] | 0 | 2 | 0.076769 | 0.076769 | 0.076769 | 0.076769 | 0.076769 | 0.076769 | 1.0318 | 2.7514 | 4.7105 | 6.7188 | 8.5428 | 9.9385 | 10.7123 | 10.7476 | 10.0413 | 8.6963 | 6.903 | 4.9024 | 2.9295 | 1.1807 | 0.076769 | 0.076769 | 0.076769 | 0.076769
3 | 3 | Renewable (Solar) | 2040 | Summer | Qg, [MVAr] | 0 | 2 | 0 | 0 | 0 | 0 | 0 | 0 | 0 | 0 | 0 | 0 | 0 | 0 | 0 | 0 | 0 | 0 | 0 | 0 | 0 | 0 | 0 | 0 | 0 | 0
1 | 1 | Reference (TN) | 2040 | Summer | Pg, [MW] | 0 | 3 | 15.6109 | 15.3076 | 15.0419 | 15.0536 | 15.017 | 15.1188 | 15.9855 | 15.2985 | 14.5989 | 12.7833 | 12.1048 | 10.9605 | 9.1098 | 8.1082 | 7.2067 | 8.3871 | 9.8703 | 11.8003 | 13.7819 | 15.446 | 16.3253 | 16.5979 | 16.1473 | 15.3911
1 | 1 | Reference (TN) | 2040 | Summer | Pg_curt, [MW] | 0 | 3 | 0 | 0 | 0 | 0 | 0 | 0 | 0 | 0 | 0 | 0 | 0 | 0 | 0 | 0 | 0 | 0 | 0 | 0 | 0 | 0 | 0 | 0 | 0 | 0
1 | 1 | Reference (TN) | 2040 | Summer | Pg_net, [MW] | 0 | 3 | 15.6109 | 15.3076 | 15.0419 | 15.0536 | 15.017 | 15.1188 | 15.9855 | 15.2985 | 14.5989 | 12.7833 | 12.1048 | 10.9605 | 9.1098 | 8.1082 | 7.2067 | 8.3871 | 9.8703 | 11.8003 | 13.7819 | 15.446 | 16.3253 | 16.5979 | 16.1473 | 15.3911
1 | 1 | Reference (TN) | 2040 | Summer | Qg, [MVAr] | 0 | 3 | 2.3901 | 2.4535 | 2.4611 | 2.4438 | 2.4641 | 2.469 | 2.586 | 2.933 | 3.1211 | 2.9292 | 2.7496 | 2.2727 | 1.1652 | 0.59757 | 0.054619 | 0.92829 | 1.7593 | 2.4522 | 2.7149 | 2.6279 | 2.3541 | 2.2112 | 2.3674 | 2.5485
6 | 2 | Renewable (Solar) | 2040 | Summer | Pg, [MW] | 0 | 3 | 0.014295 | 0.014295 | 0.014295 | 0.014295 | 0.014295 | 0.014295 | 0.19212 | 0.51233 | 0.87714 | 1.2511 | 1.5907 | 1.8506 | 1.9947 | 2.0013 | 1.8698 | 1.6193 | 1.2854 | 0.91287 | 0.54549 | 0.21986 | 0.014295 | 0.014295 | 0.014295 | 0.014295
6 | 2 | Renewable (Solar) | 2040 | Summer | Pg_curt, [MW] | 0 | 3 | -8.0909e-07 | -8.0909e-07 | -8.0909e-07 | -8.0909e-07 | -8.0909e-07 | -8.0909e-07 | -8.0909e-07 | -8.0909e-07 | -8.0909e-07 | -8.0909e-07 | -8.0909e-07 | -8.0909e-07 | -8.0909e-07 | -8.0909e-07 | -8.0909e-07 | -8.0909e-07 | -8.0909e-07 | -8.0909e-07 | -8.0909e-07 | -8.0909e-07 | -8.0909e-07 | -8.0909e-07 | -8.0909e-07 | -8.0909e-07
6 | 2 | Renewable (Solar) | 2040 | Summer | Pg_net, [MW] | 0 | 3 | 0.014296 | 0.014296 | 0.014296 | 0.014296 | 0.014296 | 0.014296 | 0.19212 | 0.51233 | 0.87714 | 1.2511 | 1.5907 | 1.8506 | 1.9947 | 2.0013 | 1.8698 | 1.6193 | 1.2854 | 0.91288 | 0.5455 | 0.21986 | 0.014296 | 0.014296 | 0.014296 | 0.014296
6 | 2 | Renewable (Solar) | 2040 | Summer | Qg, [MVAr] | 0 | 3 | 0 | 0 | 0 | 0 | 0 | 0 | 0 | 0 | 0 | 0 | 0 | 0 | 0 | 0 | 0 | 0 | 0 | 0 | 0 | 0 | 0 | 0 | 0 | 0
3 | 3 | Renewable (Solar) | 2040 | Summer | Pg, [MW] | 0 | 3 | 0.054835 | 0.054835 | 0.054835 | 0.054835 | 0.054835 | 0.054835 | 0.73698 | 1.9653 | 3.3647 | 4.7991 | 6.102 | 7.0989 | 7.6516 | 7.6769 | 7.1724 | 6.2117 | 4.9307 | 3.5017 | 2.0925 | 0.84336 | 0.054835 | 0.054835 | 0.054835 | 0.054835
3 | 3 | Renewable (Solar) | 2040 | Summer | Pg_curt, [MW] | 0 | 3 | -8.0909e-07 | -8.0909e-07 | -8.0909e-07 | -8.0909e-07 | -8.0909e-07 | -8.0909e-07 | -8.0909e-07 | -8.0909e-07 | -8.0909e-07 | -8.0909e-07 | -8.0909e-07 | -8.0909e-07 | -8.0909e-07 | -8.0909e-07 | -8.0909e-07 | -8.0909e-07 | -8.0909e-07 | -8.0909e-07 | -8.0909e-07 | -8.0909e-07 | -8.0909e-07 | -8.0909e-07 | -8.0909e-07 | -8.0909e-07
3 | 3 | Renewable (Solar) | 2040 | Summer | Pg_net, [MW] | 0 | 3 | 0.054835 | 0.054835 | 0.054835 | 0.054835 | 0.054835 | 0.054835 | 0.73698 | 1.9653 | 3.3647 | 4.7991 | 6.102 | 7.0989 | 7.6516 | 7.6769 | 7.1724 | 6.2117 | 4.9307 | 3.5017 | 2.0925 | 0.84336 | 0.054835 | 0.054835 | 0.054835 | 0.054835
3 | 3 | Renewable (Solar) | 2040 | Summer | Qg, [MVAr] | 0 | 3 | 0 | 0 | 0 | 0 | 0 | 0 | 0 | 0 | 0 | 0 | 0 | 0 | 0 | 0 | 0 | 0 | 0 | 0 | 0 | 0 | 0 | 0 | 0 | 0
1 | 1 | Reference (TN) | 2040 | Summer | Pg, [MW] | 0 | 4 | 15.5952 | 15.2915 | 15.0248 | 15.0346 | 14.9932 | 15.0835 | 15.7989 | 14.8238 | 13.7868 | 11.5949 | 10.5998 | 9.197 | 7.1605 | 6.1404 | 5.3285 | 6.8201 | 8.6508 | 10.9421 | 13.2739 | 15.241 | 16.2952 | 16.5765 | 16.1289 | 15.3732
1 | 1 | Reference (TN) | 2040 | Summer | Pg_curt, [MW] | 0 | 4 | 0 | 0 | 0 | 0 | 0 | 0 | 0 | 0 | 0 | 0 | 0 | 0 | 0 | 0 | 0 | 0 | 0 | 0 | 0 | 0 | 0 | 0 | 0 | 0
1 | 1 | Reference (TN) | 2040 | Summer | Pg_net, [MW] | 0 | 4 | 15.5952 | 15.2915 | 15.0248 | 15.0346 | 14.9932 | 15.0835 | 15.7989 | 14.8238 | 13.7868 | 11.5949 | 10.5998 | 9.197 | 7.1605 | 6.1404 | 5.3285 | 6.8201 | 8.6508 | 10.9421 | 13.2739 | 15.241 | 16.2952 | 16.5765 | 16.1289 | 15.3732
1 | 1 | Reference (TN) | 2040 | Summer | Qg, [MVAr] | 0 | 4 | 2.3941 | 2.4567 | 2.4638 | 2.4469 | 2.4681 | 2.476 | 2.6501 | 3.0025 | 3.0927 | 2.5362 | 2.0464 | 1.1313 | -0.2337 | -0.75649 | -1.1845 | -0.14459 | 1.0876 | 2.195 | 2.6776 | 2.6711 | 2.3697 | 2.2243 | 2.376 | 2.5531
6 | 2 | Renewable (Solar) | 2040 | Summer | Pg, [MW] | 0 | 4 | 0.017154 | 0.017154 | 0.017154 | 0.017154 | 0.017154 | 0.017154 | 0.23055 | 0.6148 | 1.0526 | 1.5013 | 1.9089 | 2.2207 | 2.3937 | 2.4015 | 2.2437 | 1.9432 | 1.5425 | 1.0954 | 0.65459 | 0.26383 | 0.017154 | 0.017154 | 0.017154 | 0.017154
6 | 2 | Renewable (Solar) | 2040 | Summer | Pg_curt, [MW] | 0 | 4 | -8.0909e-07 | -8.0909e-07 | -8.0909e-07 | -8.0909e-07 | -8.0909e-07 | -8.0909e-07 | -8.0909e-07 | -8.0909e-07 | -8.0909e-07 | -8.0909e-07 | -8.0909e-07 | -8.0909e-07 | -8.0909e-07 | -8.0909e-07 | -8.0909e-07 | -8.0909e-07 | -8.0909e-07 | -8.0909e-07 | -8.0909e-07 | -8.0909e-07 | -8.0909e-07 | -8.0909e-07 | -8.0909e-07 | -8.0909e-07
6 | 2 | Renewable (Solar) | 2040 | Summer | Pg_net, [MW] | 0 | 4 | 0.017155 | 0.017155 | 0.017155 | 0.017155 | 0.017155 | 0.017155 | 0.23055 | 0.6148 | 1.0526 | 1.5013 | 1.9089 | 2.2207 | 2.3937 | 2.4016 | 2.2437 | 1.9432 | 1.5425 | 1.0955 | 0.65459 | 0.26383 | 0.017155 | 0.017155 | 0.017155 | 0.017155
6 | 2 | Renewable (Solar) | 2040 | Summer | Qg, [MVAr] | 0 | 4 | 0 | 0 | 0 | 0 | 0 | 0 | 0 | 0 | 0 | 0 | 0 | 0 | 0 | 0 | 0 | 0 | 0 | 0 | 0 | 0 | 0 | 0 | 0 | 0
3 | 3 | Renewable (Solar) | 2040 | Summer | Pg, [MW] | 0 | 4 | 0.065802 | 0.065802 | 0.065802 | 0.065802 | 0.065802 | 0.065802 | 0.88437 | 2.3583 | 4.0376 | 5.759 | 7.3224 | 8.5187 | 9.182 | 9.2122 | 8.6068 | 7.454 | 5.9169 | 4.2021 | 2.511 | 1.012 | 0.065802 | 0.065802 | 0.065802 | 0.065802
3 | 3 | Renewable (Solar) | 2040 | Summer | Pg_curt, [MW] | 0 | 4 | -8.0909e-07 | -8.0909e-07 | -8.0909e-07 | -8.0909e-07 | -8.0909e-07 | -8.0909e-07 | -8.0909e-07 | -8.0909e-07 | -8.0909e-07 | -8.0909e-07 | -8.0909e-07 | -8.0909e-07 | -8.0909e-07 | -8.0909e-07 | -8.0909e-07 | -8.0909e-07 | -8.0909e-07 | -8.0909e-07 | -8.0909e-07 | -8.0909e-07 | -8.0909e-07 | -8.0909e-07 | -8.0909e-07 | -8.0909e-07
3 | 3 | Renewable (Solar) | 2040 | Summer | Pg_net, [MW] | 0 | 4 | 0.065802 | 0.065802 | 0.065802 | 0.065802 | 0.065802 | 0.065802 | 0.88437 | 2.3583 | 4.0376 | 5.759 | 7.3224 | 8.5187 | 9.182 | 9.2122 | 8.6068 | 7.454 | 5.9169 | 4.2021 | 2.511 | 1.012 | 0.065802 | 0.065802 | 0.065802 | 0.065802
3 | 3 | Renewable (Solar) | 2040 | Summer | Qg, [MVAr] | 0 | 4 | 0 | 0 | 0 | 0 | 0 | 0 | 0 | 0 | 0 | 0 | 0 | 0 | 0 | 0 | 0 | 0 | 0 | 0 | 0 | 0 | 0 | 0 | 0 | 0
1 | 1 | Reference (TN) | 2040 | Summer | Pg, [MW] | 0 | 5 | 15.5811 | 15.2769 | 15.0094 | 15.0176 | 14.9719 | 15.0523 | 15.6175 | 14.3519 | 12.9756 | 10.4129 | 9.0985 | 7.4259 | 5.1858 | 4.1469 | 3.4226 | 5.2454 | 7.4414 | 10.0972 | 12.7724 | 15.0406 | 16.2692 | 16.5578 | 16.1125 | 15.3573
1 | 1 | Reference (TN) | 2040 | Summer | Pg_curt, [MW] | 0 | 5 | 0 | 0 | 0 | 0 | 0 | 0 | 0 | 0 | 0 | 0 | 0 | 0 | 0 | 0 | 0 | 0 | 0 | 0 | 0 | 0 | 0 | 0 | 0 | 0
1 | 1 | Reference (TN) | 2040 | Summer | Pg_net, [MW] | 0 | 5 | 15.5811 | 15.2769 | 15.0094 | 15.0176 | 14.9719 | 15.0523 | 15.6175 | 14.3519 | 12.9756 | 10.4129 | 9.0985 | 7.4259 | 5.1858 | 4.1469 | 3.4226 | 5.2454 | 7.4414 | 10.0972 | 12.7724 | 15.0406 | 16.2692 | 16.5578 | 16.1125 | 15.3573
1 | 1 | Reference (TN) | 2040 | Summer | Qg, [MVAr] | 0 | 5 | 2.3977 | 2.4596 | 2.4661 | 2.4495 | 2.4715 | 2.482 | 2.7032 | 3.0262 | 2.9598 | 1.9597 | 1.0869 | -0.1469 | -1.3905 | -1.7556 | -2.0114 | -1.1358 | 0.29029 | 1.8621 | 2.613 | 2.7048 | 2.3829 | 2.2355 | 2.3833 | 2.5571
6 | 2 | Renewable (Solar) | 2040 | Summer | Pg, [MW] | 0 | 5 | 0.020013 | 0.020013 | 0.020013 | 0.020013 | 0.020013 | 0.020013 | 0.26897 | 0.71726 | 1.228 | 1.7515 | 2.227 | 2.5909 | 2.7926 | 2.8018 | 2.6177 | 2.2671 | 1.7996 | 1.278 | 0.76369 | 0.3078 | 0.020013 | 0.020013 | 0.020013 | 0.020013
6 | 2 | Renewable (Solar) | 2040 | Summer | Pg_curt, [MW] | 0 | 5 | -8.0909e-07 | -8.0909e-07 | -8.0909e-07 | -8.0909e-07 | -8.0909e-07 | -8.0909e-07 | -8.0909e-07 | -8.0909e-07 | -8.0909e-07 | -8.0909e-07 | -8.0909e-07 | -8.0909e-07 | -8.0909e-07 | -8.0909e-07 | -8.0909e-07 | -8.0909e-07 | -8.0909e-07 | -8.0909e-07 | -8.0909e-07 | -8.0909e-07 | -8.0909e-07 | -8.0909e-07 | -8.0909e-07 | -8.0909e-07
6 | 2 | Renewable (Solar) | 2040 | Summer | Pg_net, [MW] | 0 | 5 | 0.020014 | 0.020014 | 0.020014 | 0.020014 | 0.020014 | 0.020014 | 0.26897 | 0.71726 | 1.228 | 1.7515 | 2.227 | 2.5909 | 2.7926 | 2.8018 | 2.6177 | 2.2671 | 1.7996 | 1.278 | 0.76369 | 0.3078 | 0.020014 | 0.020014 | 0.020014 | 0.020014
6 | 2 | Renewable (Solar) | 2040 | Summer | Qg, [MVAr] | 0 | 5 | 0 | 0 | 0 | 0 | 0 | 0 | 0 | 0 | 0 | 0 | 0 | 0 | 0 | 0 | 0 | 0 | 0 | 0 | 0 | 0 | 0 | 0 | 0 | 0
3 | 3 | Renewable (Solar) | 2040 | Summer | Pg, [MW] | 0 | 5 | 0.076769 | 0.076769 | 0.076769 | 0.076769 | 0.076769 | 0.076769 | 1.0318 | 2.7514 | 4.7105 | 6.7188 | 8.5428 | 9.9385 | 10.7123 | 10.7476 | 10.0413 | 8.6963 | 6.903 | 4.9024 | 2.9295 | 1.1807 | 0.076769 | 0.076769 | 0.076769 | 0.076769
3 | 3 | Renewable (Solar) | 2040 | Summer | Pg_curt, [MW] | 0 | 5 | -8.0909e-07 | -8.0909e-07 | -8.0909e-07 | -8.0909e-07 | -8.0909e-07 | -8.0909e-07 | -8.0909e-07 | -8.0909e-07 | -8.0909e-07 | -8.0909e-07 | -8.0909e-07 | -8.0909e-07 | -8.0909e-07 | -8.0909e-07 | -8.0909e-07 | -8.0909e-07 | -8.0909e-07 | -8.0909e-07 | -8.0909e-07 | -8.0909e-07 | -8.0909e-07 | -8.0909e-07 | -8.0909e-07 | -8.0909e-07
3 | 3 | Renewable (Solar) | 2040 | Summer | Pg_net, [MW] | 0 | 5 | 0.076769 | 0.076769 | 0.076769 | 0.076769 | 0.076769 | 0.076769 | 1.0318 | 2.7514 | 4.7105 | 6.7188 | 8.5428 | 9.9385 | 10.7123 | 10.7476 | 10.0413 | 8.6963 | 6.903 | 4.9024 | 2.9295 | 1.1807 | 0.076769 | 0.076769 | 0.076769 | 0.076769
3 | 3 | Renewable (Solar) | 2040 | Summer | Qg, [MVAr] | 0 | 5 | 0 | 0 | 0 | 0 | 0 | 0 | 0 | 0 | 0 | 0 | 0 | 0 | 0 | 0 | 0 | 0 | 0 | 0 | 0 | 0 | 0 | 0 | 0 | 0
1 | 1 | Reference (TN) | 2040 | Summer | Pg, [MW] | 0 | 6 | 14.7672 | 14.4562 | 14.3024 | 14.1456 | 14.0143 | 13.9775 | 13.7669 | 12.3104 | 11.3566 | 10.1847 | 9.2342 | 8.2843 | 7.3193 | 6.1852 | 6.525 | 7.6815 | 9.0936 | 10.962 | 10.8366 | 14.031 | 16.0516 | 16.4727 | 16.1348 | 15.3383
1 | 1 | Reference (TN) | 2040 | Summer | Pg_curt, [MW] | 0 | 6 | 0 | 0 | 0 | 0 | 0 | 0 | 0 | 0 | 0 | 0 | 0 | 0 | 0 | 0 | 0 | 0 | 0 | 0 | 0 | 0 | 0 | 0 | 0 | 0
1 | 1 | Reference (TN) | 2040 | Summer | Pg_net, [MW] | 0 | 6 | 14.7672 | 14.4562 | 14.3024 | 14.1456 | 14.0143 | 13.9775 | 13.7669 | 12.3104 | 11.3566 | 10.1847 | 9.2342 | 8.2843 | 7.3193 | 6.1852 | 6.525 | 7.6815 | 9.0936 | 10.962 | 10.8366 | 14.031 | 16.0516 | 16.4727 | 16.1348 | 15.3383
1 | 1 | Reference (TN) | 2040 | Summer | Qg, [MVAr] | 0 | 6 | 2.579 | 2.5761 | 2.5545 | 2.5652 | 2.5828 | 2.5868 | 2.6261 | 2.4839 | 2.3063 | 1.8438 | 1.2856 | 0.65764 | 0.059681 | -0.56816 | -0.25505 | 0.5822 | 1.4073 | 2.1694 | 2.2016 | 2.7399 | 2.4087 | 2.2747 | 2.368 | 2.5132
6 | 2 | Renewable (Solar) | 2040 | Summer | Pg, [MW] | 0 | 6 | 0.014295 | 0.014295 | 0.014295 | 0.014295 | 0.014295 | 0.014295 | 0.19212 | 0.51233 | 0.87714 | 1.2511 | 1.5907 | 1.8506 | 1.9947 | 2.0013 | 1.8698 | 1.6193 | 1.2854 | 0.91287 | 0.54549 | 0.21986 | 0.014295 | 0.014295 | 0.014295 | 0.014295
6 | 2 | Renewable (Solar) | 2040 | Summer | Pg_curt, [MW] | 0 | 6 | -8.0909e-07 | -8.0909e-07 | -8.0909e-07 | -8.0909e-07 | -8.0909e-07 | -8.0909e-07 | -8.0909e-07 | -8.0909e-07 | -8.0909e-07 | -8.0909e-07 | -8.0909e-07 | -8.0909e-07 | -8.0909e-07 | -8.0909e-07 | -8.0909e-07 | -8.0909e-07 | -8.0909e-07 | -8.0909e-07 | -8.0909e-07 | -8.0909e-07 | -8.0909e-07 | -8.0909e-07 | -8.0909e-07 | -8.0909e-07
6 | 2 | Renewable (Solar) | 2040 | Summer | Pg_net, [MW] | 0 | 6 | 0.014296 | 0.014296 | 0.014296 | 0.014296 | 0.014296 | 0.014296 | 0.19212 | 0.51233 | 0.87714 | 1.2511 | 1.5907 | 1.8506 | 1.9947 | 2.0013 | 1.8698 | 1.6193 | 1.2854 | 0.91288 | 0.5455 | 0.21986 | 0.014296 | 0.014296 | 0.014296 | 0.014296
6 | 2 | Renewable (Solar) | 2040 | Summer | Qg, [MVAr] | 0 | 6 | 0 | 0 | 0 | 0 | 0 | 0 | 0 | 0 | 0 | 0 | 0 | 0 | 0 | 0 | 0 | 0 | 0 | 0 | 0 | 0 | 0 | 0 | 0 | 0
3 | 3 | Renewable (Solar) | 2040 | Summer | Pg, [MW] | 0 | 6 | 0.054835 | 0.054835 | 0.054835 | 0.054835 | 0.054835 | 0.054835 | 0.73698 | 1.9653 | 3.3647 | 4.7991 | 6.102 | 7.0989 | 7.6516 | 7.6769 | 7.1724 | 6.2117 | 4.9307 | 3.5017 | 2.0925 | 0.84336 | 0.054835 | 0.054835 | 0.054835 | 0.054835
3 | 3 | Renewable (Solar) | 2040 | Summer | Pg_curt, [MW] | 0 | 6 | -8.0909e-07 | -8.0909e-07 | -8.0909e-07 | -8.0909e-07 | -8.0909e-07 | -8.0909e-07 | -8.0909e-07 | -8.0909e-07 | -8.0909e-07 | -8.0909e-07 | -8.0909e-07 | -8.0909e-07 | -8.0909e-07 | -8.0909e-07 | -8.0909e-07 | -8.0909e-07 | -8.0909e-07 | -8.0909e-07 | -8.0909e-07 | -8.0909e-07 | -8.0909e-07 | -8.0909e-07 | -8.0909e-07 | -8.0909e-07
3 | 3 | Renewable (Solar) | 2040 | Summer | Pg_net, [MW] | 0 | 6 | 0.054835 | 0.054835 | 0.054835 | 0.054835 | 0.054835 | 0.054835 | 0.73698 | 1.9653 | 3.3647 | 4.7991 | 6.102 | 7.0989 | 7.6516 | 7.6769 | 7.1724 | 6.2117 | 4.9307 | 3.5017 | 2.0925 | 0.84336 | 0.054835 | 0.054835 | 0.054835 | 0.054835
3 | 3 | Renewable (Solar) | 2040 | Summer | Qg, [MVAr] | 0 | 6 | 0 | 0 | 0 | 0 | 0 | 0 | 0 | 0 | 0 | 0 | 0 | 0 | 0 | 0 | 0 | 0 | 0 | 0 | 0 | 0 | 0 | 0 | 0 | 0
1 | 1 | Reference (TN) | 2040 | Summer | Pg, [MW] | 0 | 7 | 14.7529 | 14.4417 | 14.2873 | 14.1294 | 13.9953 | 13.9517 | 13.5813 | 11.8265 | 10.5321 | 9.0011 | 7.7156 | 6.4946 | 5.3654 | 4.1741 | 4.672 | 6.1219 | 7.8803 | 10.1124 | 10.3159 | 13.8241 | 16.0278 | 16.4549 | 16.1189 | 15.3226
1 | 1 | Reference (TN) | 2040 | Summer | Pg_curt, [MW] | 0 | 7 | 0 | 0 | 0 | 0 | 0 | 0 | 0 | 0 | 0 | 0 | 0 | 0 | 0 | 0 | 0 | 0 | 0 | 0 | 0 | 0 | 0 | 0 | 0 | 0
1 | 1 | Reference (TN) | 2040 | Summer | Pg_net, [MW] | 0 | 7 | 14.7529 | 14.4417 | 14.2873 | 14.1294 | 13.9953 | 13.9517 | 13.5813 | 11.8265 | 10.5321 | 9.0011 | 7.7156 | 6.4946 | 5.3654 | 4.1741 | 4.672 | 6.1219 | 7.8803 | 10.1124 | 10.3159 | 13.8241 | 16.0278 | 16.4549 | 16.1189 | 15.3226
1 | 1 | Reference (TN) | 2040 | Summer | Qg, [MVAr] | 0 | 7 | 2.5809 | 2.5773 | 2.5556 | 2.5662 | 2.5839 | 2.5885 | 2.6243 | 2.3991 | 2.0427 | 1.1934 | 0.26525 | -0.58253 | -1.1924 | -1.6552 | -1.3576 | -0.45803 | 0.6857 | 1.876 | 1.9783 | 2.7394 | 2.419 | 2.2849 | 2.3751 | 2.517
6 | 2 | Renewable (Solar) | 2040 | Summer | Pg, [MW] | 0 | 7 | 0.017154 | 0.017154 | 0.017154 | 0.017154 | 0.017154 | 0.017154 | 0.23055 | 0.6148 | 1.0526 | 1.5013 | 1.9089 | 2.2207 | 2.3937 | 2.4015 | 2.2437 | 1.9432 | 1.5425 | 1.0954 | 0.65459 | 0.26383 | 0.017154 | 0.017154 | 0.017154 | 0.017154
6 | 2 | Renewable (Solar) | 2040 | Summer | Pg_curt, [MW] | 0 | 7 | -8.0909e-07 | -8.0909e-07 | -8.0909e-07 | -8.0909e-07 | -8.0909e-07 | -8.0909e-07 | -8.0909e-07 | -8.0909e-07 | -8.0909e-07 | -8.0909e-07 | -8.0909e-07 | -8.0909e-07 | -8.0909e-07 | -8.0909e-07 | -8.0909e-07 | -8.0909e-07 | -8.0909e-07 | -8.0909e-07 | -8.0909e-07 | -8.0909e-07 | -8.0909e-07 | -8.0909e-07 | -8.0909e-07 | -8.0909e-07
6 | 2 | Renewable (Solar) | 2040 | Summer | Pg_net, [MW] | 0 | 7 | 0.017155 | 0.017155 | 0.017155 | 0.017155 | 0.017155 | 0.017155 | 0.23055 | 0.6148 | 1.0526 | 1.5013 | 1.9089 | 2.2207 | 2.3937 | 2.4016 | 2.2437 | 1.9432 | 1.5425 | 1.0955 | 0.65459 | 0.26383 | 0.017155 | 0.017155 | 0.017155 | 0.017155
6 | 2 | Renewable (Solar) | 2040 | Summer | Qg, [MVAr] | 0 | 7 | 0 | 0 | 0 | 0 | 0 | 0 | 0 | 0 | 0 | 0 | 0 | 0 | 0 | 0 | 0 | 0 | 0 | 0 | 0 | 0 | 0 | 0 | 0 | 0
3 | 3 | Renewable (Solar) | 2040 | Summer | Pg, [MW] | 0 | 7 | 0.065802 | 0.065802 | 0.065802 | 0.065802 | 0.065802 | 0.065802 | 0.88437 | 2.3583 | 4.0376 | 5.759 | 7.3224 | 8.5187 | 9.182 | 9.2122 | 8.6068 | 7.454 | 5.9169 | 4.2021 | 2.511 | 1.012 | 0.065802 | 0.065802 | 0.065802 | 0.065802
3 | 3 | Renewable (Solar) | 2040 | Summer | Pg_curt, [MW] | 0 | 7 | -8.0909e-07 | -8.0909e-07 | -8.0909e-07 | -8.0909e-07 | -8.0909e-07 | -8.0909e-07 | -8.0909e-07 | -8.0909e-07 | -8.0909e-07 | -8.0909e-07 | -8.0909e-07 | -8.0909e-07 | -8.0909e-07 | -8.0909e-07 | -8.0909e-07 | -8.0909e-07 | -8.0909e-07 | -8.0909e-07 | -8.0909e-07 | -8.0909e-07 | -8.0909e-07 | -8.0909e-07 | -8.0909e-07 | -8.0909e-07
3 | 3 | Renewable (Solar) | 2040 | Summer | Pg_net, [MW] | 0 | 7 | 0.065802 | 0.065802 | 0.065802 | 0.065802 | 0.065802 | 0.065802 | 0.88437 | 2.3583 | 4.0376 | 5.759 | 7.3224 | 8.5187 | 9.182 | 9.2122 | 8.6068 | 7.454 | 5.9169 | 4.2021 | 2.511 | 1.012 | 0.065802 | 0.065802 | 0.065802 | 0.065802
3 | 3 | Renewable (Solar) | 2040 | Summer | Qg, [MVAr] | 0 | 7 | 0 | 0 | 0 | 0 | 0 | 0 | 0 | 0 | 0 | 0 | 0 | 0 | 0 | 0 | 0 | 0 | 0 | 0 | 0 | 0 | 0 | 0 | 0 | 0
1 | 1 | Reference (TN) | 2040 | Summer | Pg, [MW] | 0 | 8 | 14.7402 | 14.4286 | 14.2739 | 14.115 | 13.9785 | 13.9292 | 13.401 | 11.3505 | 9.7194 | 7.8256 | 6.1936 | 4.6894 | 3.3887 | 2.1416 | 2.7995 | 4.5537 | 6.6742 | 9.2771 | 9.8042 | 13.6228 | 16.0077 | 16.4398 | 16.1052 | 15.3089
1 | 1 | Reference (TN) | 2040 | Summer | Pg_curt, [MW] | 0 | 8 | 0 | 0 | 0 | 0 | 0 | 0 | 0 | 0 | 0 | 0 | 0 | 0 | 0 | 0 | 0 | 0 | 0 | 0 | 0 | 0 | 0 | 0 | 0 | 0
1 | 1 | Reference (TN) | 2040 | Summer | Pg_net, [MW] | 0 | 8 | 14.7402 | 14.4286 | 14.2739 | 14.115 | 13.9785 | 13.9292 | 13.401 | 11.3505 | 9.7194 | 7.8256 | 6.1936 | 4.6894 | 3.3887 | 2.1416 | 2.7995 | 4.5537 | 6.6742 | 9.2771 | 9.8042 | 13.6228 | 16.0077 | 16.4398 | 16.1052 | 15.3089
1 | 1 | Reference (TN) | 2040 | Summer | Qg, [MVAr] | 0 | 8 | 2.5824 | 2.5784 | 2.5565 | 2.5669 | 2.5847 | 2.5897 | 2.6187 | 2.2945 | 1.7072 | 0.41165 | -0.76205 | -1.5772 | -2.0087 | -2.2088 | -2.049 | -1.3576 | -0.12479 | 1.509 | 1.7191 | 2.7331 | 2.4274 | 2.2933 | 2.381 | 2.52
6 | 2 | Renewable (Solar) | 2040 | Summer | Pg, [MW] | 0 | 8 | 0.020013 | 0.020013 | 0.020013 | 0.020013 | 0.020013 | 0.020013 | 0.26897 | 0.71726 | 1.228 | 1.7515 | 2.227 | 2.5909 | 2.7926 | 2.8018 | 2.6177 | 2.2671 | 1.7996 | 1.278 | 0.76369 | 0.3078 | 0.020013 | 0.020013 | 0.020013 | 0.020013
6 | 2 | Renewable (Solar) | 2040 | Summer | Pg_curt, [MW] | 0 | 8 | -8.0909e-07 | -8.0909e-07 | -8.0909e-07 | -8.0909e-07 | -8.0909e-07 | -8.0909e-07 | -8.0909e-07 | -8.0909e-07 | -8.0909e-07 | -8.0909e-07 | -8.0909e-07 | -8.0909e-07 | -8.0909e-07 | -8.0909e-07 | -8.0909e-07 | -8.0909e-07 | -8.0909e-07 | -8.0909e-07 | -8.0909e-07 | -8.0909e-07 | -8.0909e-07 | -8.0909e-07 | -8.0909e-07 | -8.0909e-07
6 | 2 | Renewable (Solar) | 2040 | Summer | Pg_net, [MW] | 0 | 8 | 0.020014 | 0.020014 | 0.020014 | 0.020014 | 0.020014 | 0.020014 | 0.26897 | 0.71726 | 1.228 | 1.7515 | 2.227 | 2.5909 | 2.7926 | 2.8018 | 2.6177 | 2.2671 | 1.7996 | 1.278 | 0.76369 | 0.3078 | 0.020014 | 0.020014 | 0.020014 | 0.020014
6 | 2 | Renewable (Solar) | 2040 | Summer | Qg, [MVAr] | 0 | 8 | 0 | 0 | 0 | 0 | 0 | 0 | 0 | 0 | 0 | 0 | 0 | 0 | 0 | 0 | 0 | 0 | 0 | 0 | 0 | 0 | 0 | 0 | 0 | 0
3 | 3 | Renewable (Solar) | 2040 | Summer | Pg, [MW] | 0 | 8 | 0.076769 | 0.076769 | 0.076769 | 0.076769 | 0.076769 | 0.076769 | 1.0318 | 2.7514 | 4.7105 | 6.7188 | 8.5428 | 9.9385 | 10.7123 | 10.7476 | 10.0413 | 8.6963 | 6.903 | 4.9024 | 2.9295 | 1.1807 | 0.076769 | 0.076769 | 0.076769 | 0.076769
3 | 3 | Renewable (Solar) | 2040 | Summer | Pg_curt, [MW] | 0 | 8 | -8.0909e-07 | -8.0909e-07 | -8.0909e-07 | -8.0909e-07 | -8.0909e-07 | -8.0909e-07 | -8.0909e-07 | -8.0909e-07 | -8.0909e-07 | -8.0909e-07 | -8.0909e-07 | -8.0909e-07 | -8.0909e-07 | -8.0909e-07 | -8.0909e-07 | -8.0909e-07 | -8.0909e-07 | -8.0909e-07 | -8.0909e-07 | -8.0909e-07 | -8.0909e-07 | -8.0909e-07 | -8.0909e-07 | -8.0909e-07
3 | 3 | Renewable (Solar) | 2040 | Summer | Pg_net, [MW] | 0 | 8 | 0.076769 | 0.076769 | 0.076769 | 0.076769 | 0.076769 | 0.076769 | 1.0318 | 2.7514 | 4.7105 | 6.7188 | 8.5428 | 9.9385 | 10.7123 | 10.7476 | 10.0413 | 8.6963 | 6.903 | 4.9024 | 2.9295 | 1.1807 | 0.076769 | 0.076769 | 0.076769 | 0.076769
3 | 3 | Renewable (Solar) | 2040 | Summer | Qg, [MVAr] | 0 | 8 | 0 | 0 | 0 | 0 | 0 | 0 | 0 | 0 | 0 | 0 | 0 | 0 | 0 | 0 | 0 | 0 | 0 | 0 | 0 | 0 | 0 | 0 | 0 | 0
1 | 1 | Reference (TN) | 2040 | Summer | Pg, [MW] | Expected | - | 15.6082 | 15.3426 | 15.1088 | 15.0329 | 15.0197 | 15.3222 | 16.5855 | 15.9504 | 15.0497 | 12.6294 | 11.1059 | 9.9281 | 9.1657 | 8.474 | 8.3381 | 9.6182 | 11.5011 | 13.6773 | 15.0757 | 17.0921 | 18.0635 | 17.6373 | 16.4776 | 16.0314
1 | 1 | Reference (TN) | 2040 | Summer | Pg_curt, [MW] | Expected | - | 0 | 0 | 0 | 0 | 0 | 0 | 0 | 0 | 0 | 0 | 0 | 0 | 0 | 0 | 0 | 0 | 0 | 0 | 0 | 0 | 0 | 0 | 0 | 0
1 | 1 | Reference (TN) | 2040 | Summer | Pg_net, [MW] | Expected | - | 15.6082 | 15.3426 | 15.1088 | 15.0329 | 15.0197 | 15.3222 | 16.5855 | 15.9504 | 15.0497 | 12.6294 | 11.1059 | 9.9281 | 9.1657 | 8.474 | 8.3381 | 9.6182 | 11.5011 | 13.6773 | 15.0757 | 17.0921 | 18.0635 | 17.6373 | 16.4776 | 16.0314
1 | 1 | Reference (TN) | 2040 | Summer | Qg, [MVAr] | Expected | - | 2.4271 | 2.4582 | 2.4678 | 2.473 | 2.479 | 2.4383 | 2.1325 | 2.5102 | 2.8691 | 2.7685 | 2.1783 | 1.5445 | 1.0962 | 0.71149 | 0.66455 | 1.3789 | 2.1616 | 2.6036 | 2.4354 | 1.508 | 0.62746 | 1.3372 | 2.1748 | 2.3026
6 | 2 | Renewable (Solar) | 2040 | Summer | Pg, [MW] | Expected | - | 0.017154 | 0.017154 | 0.017154 | 0.017154 | 0.017154 | 0.017154 | 0.23055 | 0.6148 | 1.0526 | 1.5013 | 1.9089 | 2.2207 | 2.3937 | 2.4015 | 2.2437 | 1.9432 | 1.5425 | 1.0954 | 0.65459 | 0.26383 | 0.017154 | 0.017154 | 0.017154 | 0.017154
6 | 2 | Renewable (Solar) | 2040 | Summer | Pg_curt, [MW] | Expected | - | -9.1818e-07 | -9.1818e-07 | -9.1818e-07 | -9.1818e-07 | -9.1818e-07 | -9.1818e-07 | -9.1818e-07 | -9.1818e-07 | -9.1818e-07 | -9.1818e-07 | -9.1818e-07 | -9.1818e-07 | -9.1818e-07 | -9.1818e-07 | -9.1818e-07 | -9.1818e-07 | -9.1818e-07 | -9.1818e-07 | -9.1818e-07 | -9.1818e-07 | -9.1818e-07 | -9.1818e-07 | -9.1818e-07 | -9.1818e-07
6 | 2 | Renewable (Solar) | 2040 | Summer | Pg_net, [MW] | Expected | - | 0.017155 | 0.017155 | 0.017155 | 0.017155 | 0.017155 | 0.017155 | 0.23055 | 0.6148 | 1.0526 | 1.5013 | 1.9089 | 2.2207 | 2.3937 | 2.4016 | 2.2437 | 1.9432 | 1.5425 | 1.0955 | 0.65459 | 0.26383 | 0.017155 | 0.017155 | 0.017155 | 0.017155
6 | 2 | Renewable (Solar) | 2040 | Summer | Qg, [MVAr] | Expected | - | 0 | 0 | 0 | 0 | 0 | 0 | 0 | 0 | 0 | 0 | 0 | 0 | 0 | 0 | 0 | 0 | 0 | 0 | 0 | 0 | 0 | 0 | 0 | 0
3 | 3 | Renewable (Solar) | 2040 | Summer | Pg, [MW] | Expected | - | 0.065802 | 0.065802 | 0.065802 | 0.065802 | 0.065802 | 0.065802 | 0.88437 | 2.3583 | 4.0376 | 5.759 | 7.3224 | 8.5187 | 9.182 | 9.2122 | 8.6068 | 7.454 | 5.9169 | 4.2021 | 2.511 | 1.012 | 0.065802 | 0.065802 | 0.065802 | 0.065802
3 | 3 | Renewable (Solar) | 2040 | Summer | Pg_curt, [MW] | Expected | - | -9.1818e-07 | -9.1818e-07 | -9.1818e-07 | -9.1818e-07 | -9.1818e-07 | -9.1818e-07 | -9.1818e-07 | -9.1818e-07 | -9.1818e-07 | -9.1818e-07 | -9.1818e-07 | -9.1818e-07 | -9.1818e-07 | -9.1818e-07 | -9.1818e-07 | -9.1818e-07 | -9.1818e-07 | -9.1818e-07 | -9.1818e-07 | -9.1818e-07 | -9.1818e-07 | -9.1818e-07 | -9.1818e-07 | -9.1818e-07
3 | 3 | Renewable (Solar) | 2040 | Summer | Pg_net, [MW] | Expected | - | 0.065803 | 0.065803 | 0.065803 | 0.065803 | 0.065803 | 0.065803 | 0.88437 | 2.3583 | 4.0376 | 5.759 | 7.3224 | 8.5187 | 9.182 | 9.2122 | 8.6068 | 7.454 | 5.9169 | 4.2021 | 2.511 | 1.012 | 0.065803 | 0.065803 | 0.065803 | 0.065803
3 | 3 | Renewable (Solar) | 2040 | Summer | Qg, [MVAr] | Expected | - | 0 | 0 | 0 | 0 | 0 | 0 | 0 | 0 | 0 | 0 | 0 | 0 | 0 | 0 | 0 | 0 | 0 | 0 | 0 | 0 | 0 | 0 | 0 | 0
1 | 1 | Reference (TN) | 2050 | Winter | Pg, [MW] | 0 | 0 | 21.2021 | 21.2008 | 21.2004 | 21.2117 | 21.238 | 21.2841 | 21.3115 | 21.2763 | 21.2086 | 21.1157 | 21.0232 | 20.9369 | 20.87 | 20.852 | 20.8553 | 20.9067 | 21.0293 | 21.2054 | 21.3361 | 21.422 | 21.4588 | 21.4678 | 21.4763 | 21.4684
1 | 1 | Reference (TN) | 2050 | Winter | Pg_curt, [MW] | 0 | 0 | 0 | 0 | 0 | 0 | 0 | 0 | 0 | 0 | 0 | 0 | 0 | 0 | 0 | 0 | 0 | 0 | 0 | 0 | 0 | 0 | 0 | 0 | 0 | 0
1 | 1 | Reference (TN) | 2050 | Winter | Pg_net, [MW] | 0 | 0 | 21.2021 | 21.2008 | 21.2004 | 21.2117 | 21.238 | 21.2841 | 21.3115 | 21.2763 | 21.2086 | 21.1157 | 21.0232 | 20.9369 | 20.87 | 20.852 | 20.8553 | 20.9067 | 21.0293 | 21.2054 | 21.3361 | 21.422 | 21.4588 | 21.4678 | 21.4763 | 21.4684
1 | 1 | Reference (TN) | 2050 | Winter | Qg, [MVAr] | 0 | 0 | -8.8869 | -8.9199 | -8.8999 | -8.9807 | -9.195 | -9.5518 | -9.3625 | -9.0072 | -8.5421 | -8.0963 | -7.571 | -6.8811 | -6.3414 | -6.3517 | -6.432 | -6.7554 | -7.587 | -8.6457 | -9.6458 | -10.4247 | -10.6754 | -10.796 | -11.026 | -10.9931
6 | 2 | Renewable (Solar) | 2050 | Winter | Pg, [MW] | 0 | 0 | 0.027324 | 0.027324 | 0.027324 | 0.027324 | 0.027324 | 0.027324 | 0.36723 | 0.97929 | 1.6766 | 2.3914 | 3.0406 | 3.5373 | 3.8128 | 3.8253 | 3.574 | 3.0952 | 2.457 | 1.7449 | 1.0427 | 0.42024 | 0.027324 | 0.027324 | 0.027324 | 0.027324
6 | 2 | Renewable (Solar) | 2050 | Winter | Pg_curt, [MW] | 0 | 0 | -9.6182e-07 | -9.6182e-07 | -9.6182e-07 | -9.6182e-07 | -9.6182e-07 | -9.6182e-07 | -9.6182e-07 | -9.6182e-07 | -9.6182e-07 | -9.6182e-07 | -9.6182e-07 | -9.6182e-07 | -9.6182e-07 | -9.6182e-07 | -9.6182e-07 | -9.6182e-07 | -9.6182e-07 | -9.6182e-07 | -9.6182e-07 | -9.6182e-07 | -9.6182e-07 | -9.6182e-07 | -9.6182e-07 | -9.6182e-07
6 | 2 | Renewable (Solar) | 2050 | Winter | Pg_net, [MW] | 0 | 0 | 0.027325 | 0.027325 | 0.027325 | 0.027325 | 0.027325 | 0.027325 | 0.36723 | 0.97929 | 1.6766 | 2.3914 | 3.0406 | 3.5373 | 3.8128 | 3.8253 | 3.574 | 3.0952 | 2.457 | 1.7449 | 1.0427 | 0.42024 | 0.027325 | 0.027325 | 0.027325 | 0.027325
6 | 2 | Renewable (Solar) | 2050 | Winter | Qg, [MVAr] | 0 | 0 | 0 | 0 | 0 | 0 | 0 | 0 | 0 | 0 | 0 | 0 | 0 | 0 | 0 | 0 | 0 | 0 | 0 | 0 | 0 | 0 | 0 | 0 | 0 | 0
3 | 3 | Renewable (Solar) | 2050 | Winter | Pg, [MW] | 0 | 0 | 0.093216 | 0.093216 | 0.093216 | 0.093216 | 0.093216 | 0.093216 | 1.2528 | 3.3409 | 5.7197 | 8.1583 | 10.3731 | 12.0677 | 13.0073 | 13.0502 | 12.1926 | 10.5595 | 8.382 | 5.9528 | 3.5571 | 1.4337 | 0.093216 | 0.093216 | 0.093216 | 0.093216
3 | 3 | Renewable (Solar) | 2050 | Winter | Pg_curt, [MW] | 0 | 0 | -9.6182e-07 | -9.6182e-07 | -9.6182e-07 | -9.6182e-07 | -9.6182e-07 | -9.6182e-07 | -9.6182e-07 | -9.6182e-07 | -9.6182e-07 | -9.6182e-07 | -9.6182e-07 | -9.6182e-07 | -9.6182e-07 | -9.6182e-07 | -9.6182e-07 | -9.6182e-07 | -9.6182e-07 | -9.6182e-07 | -9.6182e-07 | -9.6182e-07 | -9.6182e-07 | -9.6182e-07 | -9.6182e-07 | -9.6182e-07
3 | 3 | Renewable (Solar) | 2050 | Winter | Pg_net, [MW] | 0 | 0 | 0.093217 | 0.093217 | 0.093217 | 0.093217 | 0.093217 | 0.093217 | 1.2528 | 3.3409 | 5.7197 | 8.1583 | 10.3731 | 12.0677 | 13.0073 | 13.0502 | 12.1926 | 10.5595 | 8.382 | 5.9528 | 3.5571 | 1.4337 | 0.093217 | 0.093217 | 0.093217 | 0.093217
3 | 3 | Renewable (Solar) | 2050 | Winter | Qg, [MVAr] | 0 | 0 | 0 | 0 | 0 | 0 | 0 | 0 | 0 | 0 | 0 | 0 | 0 | 0 | 0 | 0 | 0 | 0 | 0 | 0 | 0 | 0 | 0 | 0 | 0 | 0
1 | 1 | Reference (TN) | 2050 | Winter | Pg, [MW] | 0 | 1 | 21.093 | 21.089 | 21.0853 | 21.0924 | 21.1139 | 21.1548 | 21.1795 | 21.122 | 20.9969 | 20.7907 | 20.6123 | 20.4797 | 20.3844 | 20.3527 | 20.3617 | 20.4521 | 20.6571 | 20.975 | 21.1872 | 21.3074 | 21.3605 | 21.374 | 21.3828 | 21.3748
1 | 1 | Reference (TN) | 2050 | Winter | Pg_curt, [MW] | 0 | 1 | 0 | 0 | 0 | 0 | 0 | 0 | 0 | 0 | 0 | 0 | 0 | 0 | 0 | 0 | 0 | 0 | 0 | 0 | 0 | 0 | 0 | 0 | 0 | 0
1 | 1 | Reference (TN) | 2050 | Winter | Pg_net, [MW] | 0 | 1 | 21.093 | 21.089 | 21.0853 | 21.0924 | 21.1139 | 21.1548 | 21.1795 | 21.122 | 20.9969 | 20.7907 | 20.6123 | 20.4797 | 20.3844 | 20.3527 | 20.3617 | 20.4521 | 20.6571 | 20.975 | 21.1872 | 21.3074 | 21.3605 | 21.374 | 21.3828 | 21.3748
1 | 1 | Reference (TN) | 2050 | Winter | Qg, [MVAr] | 0 | 1 | -8.2616 | -8.2778 | -8.2333 | -8.2793 | -8.447 | -8.7424 | -8.4735 | -7.9877 | -7.2548 | -6.3099 | -5.4721 | -4.6714 | -4.0877 | -4.0764 | -4.1837 | -4.6213 | -5.702 | -7.2818 | -8.6458 | -9.6091 | -9.952 | -10.1087 | -10.3579 | -10.3324
6 | 2 | Renewable (Solar) | 2050 | Winter | Pg, [MW] | 0 | 1 | 0.030056 | 0.030056 | 0.030056 | 0.030056 | 0.030056 | 0.030056 | 0.40396 | 1.0772 | 1.8443 | 2.6305 | 3.3447 | 3.8911 | 4.1941 | 4.2079 | 3.9314 | 3.4048 | 2.7027 | 1.9194 | 1.1469 | 0.46227 | 0.030056 | 0.030056 | 0.030056 | 0.030056
6 | 2 | Renewable (Solar) | 2050 | Winter | Pg_curt, [MW] | 0 | 1 | -9.6182e-07 | -9.6182e-07 | -9.6182e-07 | -9.6182e-07 | -9.6182e-07 | -9.6182e-07 | -9.6182e-07 | -9.6182e-07 | -9.6182e-07 | -9.6182e-07 | -9.6182e-07 | -9.6182e-07 | -9.6182e-07 | -9.6182e-07 | -9.6182e-07 | -9.6182e-07 | -9.6182e-07 | -9.6182e-07 | -9.6182e-07 | -9.6182e-07 | -9.6182e-07 | -9.6182e-07 | -9.6182e-07 | -9.6182e-07
6 | 2 | Renewable (Solar) | 2050 | Winter | Pg_net, [MW] | 0 | 1 | 0.030057 | 0.030057 | 0.030057 | 0.030057 | 0.030057 | 0.030057 | 0.40396 | 1.0772 | 1.8443 | 2.6305 | 3.3447 | 3.8911 | 4.1941 | 4.2079 | 3.9314 | 3.4048 | 2.7027 | 1.9194 | 1.1469 | 0.46227 | 0.030057 | 0.030057 | 0.030057 | 0.030057
6 | 2 | Renewable (Solar) | 2050 | Winter | Qg, [MVAr] | 0 | 1 | 0 | 0 | 0 | 0 | 0 | 0 | 0 | 0 | 0 | 0 | 0 | 0 | 0 | 0 | 0 | 0 | 0 | 0 | 0 | 0 | 0 | 0 | 0 | 0
3 | 3 | Renewable (Solar) | 2050 | Winter | Pg, [MW] | 0 | 1 | 0.10254 | 0.10254 | 0.10254 | 0.10254 | 0.10254 | 0.10254 | 1.3781 | 3.6749 | 6.2917 | 8.9741 | 11.4104 | 13.2745 | 14.3081 | 14.3553 | 13.4119 | 11.6154 | 9.2202 | 6.548 | 3.9128 | 1.577 | 0.10254 | 0.10254 | 0.10254 | 0.10254
3 | 3 | Renewable (Solar) | 2050 | Winter | Pg_curt, [MW] | 0 | 1 | -9.6182e-07 | -9.6182e-07 | -9.6182e-07 | -9.6182e-07 | -9.6182e-07 | -9.6182e-07 | -9.6182e-07 | -9.6182e-07 | -9.6182e-07 | -9.6182e-07 | -9.6182e-07 | -9.6182e-07 | -9.6182e-07 | -9.6182e-07 | -9.6182e-07 | -9.6182e-07 | -9.6182e-07 | -9.6182e-07 | -9.6182e-07 | -9.6182e-07 | -9.6182e-07 | -9.6182e-07 | -9.6182e-07 | -9.6182e-07
3 | 3 | Renewable (Solar) | 2050 | Winter | Pg_net, [MW] | 0 | 1 | 0.10254 | 0.10254 | 0.10254 | 0.10254 | 0.10254 | 0.10254 | 1.3781 | 3.6749 | 6.2917 | 8.9741 | 11.4104 | 13.2745 | 14.3081 | 14.3553 | 13.4119 | 11.6154 | 9.2202 | 6.548 | 3.9128 | 1.577 | 0.10254 | 0.10254 | 0.10254 | 0.10254
3 | 3 | Renewable (Solar) | 2050 | Winter | Qg, [MVAr] | 0 | 1 | 0 | 0 | 0 | 0 | 0 | 0 | 0 | 0 | 0 | 0 | 0 | 0 | 0 | 0 | 0 | 0 | 0 | 0 | 0 | 0 | 0 | 0 | 0 | 0
1 | 1 | Reference (TN) | 2050 | Winter | Pg, [MW] | 0 | 2 | 21.0127 | 21.0064 | 20.9995 | 21.0025 | 21.0188 | 21.0543 | 21.0745 | 20.9923 | 20.7916 | 20.4163 | 20.1084 | 19.9087 | 19.7743 | 19.7264 | 19.7464 | 19.8954 | 20.2198 | 20.7384 | 21.0564 | 21.2149 | 21.2839 | 21.3016 | 21.3111 | 21.3031
1 | 1 | Reference (TN) | 2050 | Winter | Pg_curt, [MW] | 0 | 2 | 0 | 0 | 0 | 0 | 0 | 0 | 0 | 0 | 0 | 0 | 0 | 0 | 0 | 0 | 0 | 0 | 0 | 0 | 0 | 0 | 0 | 0 | 0 | 0
1 | 1 | Reference (TN) | 2050 | Winter | Pg_net, [MW] | 0 | 2 | 21.0127 | 21.0064 | 20.9995 | 21.0025 | 21.0188 | 21.0543 | 21.0745 | 20.9923 | 20.7916 | 20.4163 | 20.1084 | 19.9087 | 19.7743 | 19.7264 | 19.7464 | 19.8954 | 20.2198 | 20.7384 | 21.0564 | 21.2149 | 21.2839 | 21.3016 | 21.3111 | 21.3031
1 | 1 | Reference (TN) | 2050 | Winter | Qg, [MVAr] | 0 | 2 | -7.825 | -7.8279 | -7.7624 | -7.7779 | -7.9049 | -8.1486 | -7.8119 | -7.2034 | -6.1543 | -4.5629 | -3.3652 | -2.4817 | -1.8917 | -1.8745 | -2.0088 | -2.5485 | -3.8732 | -6.0624 | -7.8465 | -8.997 | -9.424 | -9.6113 | -9.8764 | -9.8573
6 | 2 | Renewable (Solar) | 2050 | Winter | Pg, [MW] | 0 | 2 | 0.032789 | 0.032789 | 0.032789 | 0.032789 | 0.032789 | 0.032789 | 0.44068 | 1.1751 | 2.0119 | 2.8697 | 3.6487 | 4.2448 | 4.5753 | 4.5904 | 4.2888 | 3.7143 | 2.9484 | 2.0939 | 1.2512 | 0.50429 | 0.032789 | 0.032789 | 0.032789 | 0.032789
6 | 2 | Renewable (Solar) | 2050 | Winter | Pg_curt, [MW] | 0 | 2 | -9.6182e-07 | -9.6182e-07 | -9.6182e-07 | -9.6182e-07 | -9.6182e-07 | -9.6182e-07 | -9.6182e-07 | -9.6182e-07 | -9.6182e-07 | -9.6182e-07 | -9.6182e-07 | -9.6182e-07 | -9.6182e-07 | -9.6182e-07 | -9.6182e-07 | -9.6182e-07 | -9.6182e-07 | -9.6182e-07 | -9.6182e-07 | -9.6182e-07 | -9.6182e-07 | -9.6182e-07 | -9.6182e-07 | -9.6182e-07
6 | 2 | Renewable (Solar) | 2050 | Winter | Pg_net, [MW] | 0 | 2 | 0.03279 | 0.03279 | 0.03279 | 0.03279 | 0.03279 | 0.03279 | 0.44068 | 1.1751 | 2.0119 | 2.8697 | 3.6487 | 4.2448 | 4.5753 | 4.5904 | 4.2888 | 3.7143 | 2.9484 | 2.0939 | 1.2512 | 0.50429 | 0.03279 | 0.03279 | 0.03279 | 0.03279
6 | 2 | Renewable (Solar) | 2050 | Winter | Qg, [MVAr] | 0 | 2 | 0 | 0 | 0 | 0 | 0 | 0 | 0 | 0 | 0 | 0 | 0 | 0 | 0 | 0 | 0 | 0 | 0 | 0 | 0 | 0 | 0 | 0 | 0 | 0
3 | 3 | Renewable (Solar) | 2050 | Winter | Pg, [MW] | 0 | 2 | 0.11186 | 0.11186 | 0.11186 | 0.11186 | 0.11186 | 0.11186 | 1.5034 | 4.009 | 6.8637 | 9.7899 | 12.4477 | 14.4813 | 15.6088 | 15.6603 | 14.6312 | 12.6714 | 10.0584 | 7.1433 | 4.2685 | 1.7204 | 0.11186 | 0.11186 | 0.11186 | 0.11186
3 | 3 | Renewable (Solar) | 2050 | Winter | Pg_curt, [MW] | 0 | 2 | -9.6182e-07 | -9.6182e-07 | -9.6182e-07 | -9.6182e-07 | -9.6182e-07 | -9.6182e-07 | -9.6182e-07 | -9.6182e-07 | -9.6182e-07 | -9.6182e-07 | -9.6182e-07 | -9.6182e-07 | -9.6182e-07 | -9.6182e-07 | -9.6182e-07 | -9.6182e-07 | -9.6182e-07 | -9.6182e-07 | -9.6182e-07 | -9.6182e-07 | -9.6182e-07 | -9.6182e-07 | -9.6182e-07 | -9.6182e-07
3 | 3 | Renewable (Solar) | 2050 | Winter | Pg_net, [MW] | 0 | 2 | 0.11186 | 0.11186 | 0.11186 | 0.11186 | 0.11186 | 0.11186 | 1.5034 | 4.009 | 6.8637 | 9.7899 | 12.4477 | 14.4813 | 15.6088 | 15.6603 | 14.6312 | 12.6714 | 10.0584 | 7.1433 | 4.2685 | 1.7204 | 0.11186 | 0.11186 | 0.11186 | 0.11186
3 | 3 | Renewable (Solar) | 2050 | Winter | Qg, [MVAr] | 0 | 2 | 0 | 0 | 0 | 0 | 0 | 0 | 0 | 0 | 0 | 0 | 0 | 0 | 0 | 0 | 0 | 0 | 0 | 0 | 0 | 0 | 0 | 0 | 0 | 0
1 | 1 | Reference (TN) | 2050 | Winter | Pg, [MW] | 0 | 3 | 20.7588 | 20.7397 | 20.7132 | 20.6889 | 20.6707 | 20.6612 | 20.6305 | 20.4645 | 20.2394 | 19.8872 | 19.5533 | 19.2637 | 19.003 | 18.833 | 18.7956 | 18.9569 | 19.2855 | 19.7103 | 20.0589 | 20.302 | 20.4221 | 20.4694 | 20.5231 | 20.5227
1 | 1 | Reference (TN) | 2050 | Winter | Pg_curt, [MW] | 0 | 3 | 0 | 0 | 0 | 0 | 0 | 0 | 0 | 0 | 0 | 0 | 0 | 0 | 0 | 0 | 0 | 0 | 0 | 0 | 0 | 0 | 0 | 0 | 0 | 0
1 | 1 | Reference (TN) | 2050 | Winter | Pg_net, [MW] | 0 | 3 | 20.7588 | 20.7397 | 20.7132 | 20.6889 | 20.6707 | 20.6612 | 20.6305 | 20.4645 | 20.2394 | 19.8872 | 19.5533 | 19.2637 | 19.003 | 18.833 | 18.7956 | 18.9569 | 19.2855 | 19.7103 | 20.0589 | 20.302 | 20.4221 | 20.4694 | 20.5231 | 20.5227
1 | 1 | Reference (TN) | 2050 | Winter | Qg, [MVAr] | 0 | 3 | -6.5931 | -6.5317 | -6.3607 | -6.225 | -6.1558 | -6.1078 | -5.404 | -4.4905 | -3.5993 | -2.5148 | -1.5137 | -0.56343 | 0.16674 | 0.38594 | 0.394 | 0.008566 | -0.89651 | -2.1061 | -3.4362 | -4.5607 | -5.0133 | -5.3045 | -5.8247 | -5.8819
6 | 2 | Renewable (Solar) | 2050 | Winter | Pg, [MW] | 0 | 3 | 0.027324 | 0.027324 | 0.027324 | 0.027324 | 0.027324 | 0.027324 | 0.36723 | 0.97929 | 1.6766 | 2.3914 | 3.0406 | 3.5373 | 3.8128 | 3.8253 | 3.574 | 3.0952 | 2.457 | 1.7449 | 1.0427 | 0.42024 | 0.027324 | 0.027324 | 0.027324 | 0.027324
6 | 2 | Renewable (Solar) | 2050 | Winter | Pg_curt, [MW] | 0 | 3 | -8.0909e-07 | -8.0909e-07 | -8.0909e-07 | -8.0909e-07 | -8.0909e-07 | -8.0909e-07 | -8.0909e-07 | -8.0909e-07 | -8.0909e-07 | -8.0909e-07 | -8.0909e-07 | -8.0909e-07 | -8.0909e-07 | -8.0909e-07 | -8.0909e-07 | -8.0909e-07 | -8.0909e-07 | -8.0909e-07 | -8.0909e-07 | -8.0909e-07 | -8.0909e-07 | -8.0909e-07 | -8.0909e-07 | -8.0909e-07
6 | 2 | Renewable (Solar) | 2050 | Winter | Pg_net, [MW] | 0 | 3 | 0.027325 | 0.027325 | 0.027325 | 0.027325 | 0.027325 | 0.027325 | 0.36723 | 0.97929 | 1.6766 | 2.3914 | 3.0406 | 3.5373 | 3.8128 | 3.8253 | 3.574 | 3.0952 | 2.457 | 1.7449 | 1.0427 | 0.42024 | 0.027325 | 0.027325 | 0.027325 | 0.027325
6 | 2 | Renewable (Solar) | 2050 | Winter | Qg, [MVAr] | 0 | 3 | 0 | 0 | 0 | 0 | 0 | 0 | 0 | 0 | 0 | 0 | 0 | 0 | 0 | 0 | 0 | 0 | 0 | 0 | 0 | 0 | 0 | 0 | 0 | 0
3 | 3 | Renewable (Solar) | 2050 | Winter | Pg, [MW] | 0 | 3 | 0.093216 | 0.093216 | 0.093216 | 0.093216 | 0.093216 | 0.093216 | 1.2528 | 3.3409 | 5.7197 | 8.1583 | 10.3731 | 12.0677 | 13.0073 | 13.0502 | 12.1926 | 10.5595 | 8.382 | 5.9528 | 3.5571 | 1.4337 | 0.093216 | 0.093216 | 0.093216 | 0.093216
3 | 3 | Renewable (Solar) | 2050 | Winter | Pg_curt, [MW] | 0 | 3 | -8.0909e-07 | -8.0909e-07 | -8.0909e-07 | -8.0909e-07 | -8.0909e-07 | -8.0909e-07 | -8.0909e-07 | -8.0909e-07 | -8.0909e-07 | -8.0909e-07 | -8.0909e-07 | -8.0909e-07 | -8.0909e-07 | -8.0909e-07 | -8.0909e-07 | -8.0909e-07 | -8.0909e-07 | -8.0909e-07 | -8.0909e-07 | -8.0909e-07 | -8.0909e-07 | -8.0909e-07 | -8.0909e-07 | -8.0909e-07
3 | 3 | Renewable (Solar) | 2050 | Winter | Pg_net, [MW] | 0 | 3 | 0.093217 | 0.093217 | 0.093217 | 0.093217 | 0.093217 | 0.093217 | 1.2528 | 3.3409 | 5.7197 | 8.1583 | 10.3731 | 12.0677 | 13.0073 | 13.0502 | 12.1926 | 10.5595 | 8.382 | 5.9528 | 3.5571 | 1.4337 | 0.093217 | 0.093217 | 0.093217 | 0.093217
3 | 3 | Renewable (Solar) | 2050 | Winter | Qg, [MVAr] | 0 | 3 | 0 | 0 | 0 | 0 | 0 | 0 | 0 | 0 | 0 | 0 | 0 | 0 | 0 | 0 | 0 | 0 | 0 | 0 | 0 | 0 | 0 | 0 | 0 | 0
1 | 1 | Reference (TN) | 2050 | Winter | Pg, [MW] | 0 | 4 | 20.7059 | 20.6846 | 20.6545 | 20.6247 | 20.5988 | 20.5795 | 20.5346 | 20.321 | 20.0025 | 19.4896 | 19.0059 | 18.5938 | 18.227 | 17.9904 | 17.9517 | 18.2097 | 18.7091 | 19.3477 | 19.8489 | 20.1675 | 20.3175 | 20.3756 | 20.4351 | 20.4366
1 | 1 | Reference (TN) | 2050 | Winter | Pg_curt, [MW] | 0 | 4 | 0 | 0 | 0 | 0 | 0 | 0 | 0 | 0 | 0 | 0 | 0 | 0 | 0 | 0 | 0 | 0 | 0 | 0 | 0 | 0 | 0 | 0 | 0 | 0
1 | 1 | Reference (TN) | 2050 | Winter | Pg_net, [MW] | 0 | 4 | 20.7059 | 20.6846 | 20.6545 | 20.6247 | 20.5988 | 20.5795 | 20.5346 | 20.321 | 20.0025 | 19.4896 | 19.0059 | 18.5938 | 18.227 | 17.9904 | 17.9517 | 18.2097 | 18.7091 | 19.3477 | 19.8489 | 20.1675 | 20.3175 | 20.3756 | 20.4351 | 20.4366
1 | 1 | Reference (TN) | 2050 | Winter | Qg, [MVAr] | 0 | 4 | -6.3535 | -6.2828 | -6.0952 | -5.9332 | -5.8273 | -5.731 | -4.9569 | -3.8945 | -2.7388 | -1.2764 | -0.068454 | 0.90808 | 1.5678 | 1.7308 | 1.7529 | 1.4073 | 0.46144 | -1.0308 | -2.7003 | -4.0328 | -4.5791 | -4.909 | -5.4497 | -5.5169
6 | 2 | Renewable (Solar) | 2050 | Winter | Pg, [MW] | 0 | 4 | 0.030056 | 0.030056 | 0.030056 | 0.030056 | 0.030056 | 0.030056 | 0.40396 | 1.0772 | 1.8443 | 2.6305 | 3.3447 | 3.8911 | 4.1941 | 4.2079 | 3.9314 | 3.4048 | 2.7027 | 1.9194 | 1.1469 | 0.46227 | 0.030056 | 0.030056 | 0.030056 | 0.030056
6 | 2 | Renewable (Solar) | 2050 | Winter | Pg_curt, [MW] | 0 | 4 | -8.0909e-07 | -8.0909e-07 | -8.0909e-07 | -8.0909e-07 | -8.0909e-07 | -8.0909e-07 | -8.0909e-07 | -8.0909e-07 | -8.0909e-07 | -8.0909e-07 | -8.0909e-07 | -8.0909e-07 | -8.0909e-07 | -8.0909e-07 | -8.0909e-07 | -8.0909e-07 | -8.0909e-07 | -8.0909e-07 | -8.0909e-07 | -8.0909e-07 | -8.0909e-07 | -8.0909e-07 | -8.0909e-07 | -8.0909e-07
6 | 2 | Renewable (Solar) | 2050 | Winter | Pg_net, [MW] | 0 | 4 | 0.030057 | 0.030057 | 0.030057 | 0.030057 | 0.030057 | 0.030057 | 0.40396 | 1.0772 | 1.8443 | 2.6305 | 3.3447 | 3.8911 | 4.1941 | 4.2079 | 3.9314 | 3.4048 | 2.7027 | 1.9194 | 1.1469 | 0.46227 | 0.030057 | 0.030057 | 0.030057 | 0.030057
6 | 2 | Renewable (Solar) | 2050 | Winter | Qg, [MVAr] | 0 | 4 | 0 | 0 | 0 | 0 | 0 | 0 | 0 | 0 | 0 | 0 | 0 | 0 | 0 | 0 | 0 | 0 | 0 | 0 | 0 | 0 | 0 | 0 | 0 | 0
3 | 3 | Renewable (Solar) | 2050 | Winter | Pg, [MW] | 0 | 4 | 0.10254 | 0.10254 | 0.10254 | 0.10254 | 0.10254 | 0.10254 | 1.3781 | 3.6749 | 6.2917 | 8.9741 | 11.4104 | 13.2745 | 14.3081 | 14.3553 | 13.4119 | 11.6154 | 9.2202 | 6.548 | 3.9128 | 1.577 | 0.10254 | 0.10254 | 0.10254 | 0.10254
3 | 3 | Renewable (Solar) | 2050 | Winter | Pg_curt, [MW] | 0 | 4 | -8.0909e-07 | -8.0909e-07 | -8.0909e-07 | -8.0909e-07 | -8.0909e-07 | -8.0909e-07 | -8.0909e-07 | -8.0909e-07 | -8.0909e-07 | -8.0909e-07 | -8.0909e-07 | -8.0909e-07 | -8.0909e-07 | -8.0909e-07 | -8.0909e-07 | -8.0909e-07 | -8.0909e-07 | -8.0909e-07 | -8.0909e-07 | -8.0909e-07 | -8.0909e-07 | -8.0909e-07 | -8.0909e-07 | -8.0909e-07
3 | 3 | Renewable (Solar) | 2050 | Winter | Pg_net, [MW] | 0 | 4 | 0.10254 | 0.10254 | 0.10254 | 0.10254 | 0.10254 | 0.10254 | 1.3781 | 3.6749 | 6.2917 | 8.9741 | 11.4104 | 13.2745 | 14.3081 | 14.3553 | 13.4119 | 11.6154 | 9.2202 | 6.548 | 3.9128 | 1.577 | 0.10254 | 0.10254 | 0.10254 | 0.10254
3 | 3 | Renewable (Solar) | 2050 | Winter | Qg, [MVAr] | 0 | 4 | 0 | 0 | 0 | 0 | 0 | 0 | 0 | 0 | 0 | 0 | 0 | 0 | 0 | 0 | 0 | 0 | 0 | 0 | 0 | 0 | 0 | 0 | 0 | 0
1 | 1 | Reference (TN) | 2050 | Winter | Pg, [MW] | 0 | 5 | 20.662 | 20.6388 | 20.6056 | 20.5708 | 20.5381 | 20.5093 | 20.4498 | 20.1843 | 19.7576 | 19.0546 | 18.3802 | 17.7952 | 17.2641 | 16.9229 | 16.8896 | 17.3091 | 18.0637 | 18.9809 | 19.6575 | 20.0551 | 20.2334 | 20.3012 | 20.3656 | 20.3686
1 | 1 | Reference (TN) | 2050 | Winter | Pg_curt, [MW] | 0 | 5 | 0 | 0 | 0 | 0 | 0 | 0 | 0 | 0 | 0 | 0 | 0 | 0 | 0 | 0 | 0 | 0 | 0 | 0 | 0 | 0 | 0 | 0 | 0 | 0
1 | 1 | Reference (TN) | 2050 | Winter | Pg_net, [MW] | 0 | 5 | 20.662 | 20.6388 | 20.6056 | 20.5708 | 20.5381 | 20.5093 | 20.4498 | 20.1843 | 19.7576 | 19.0546 | 18.3802 | 17.7952 | 17.2641 | 16.9229 | 16.8896 | 17.3091 | 18.0637 | 18.9809 | 19.6575 | 20.0551 | 20.2334 | 20.3012 | 20.3656 | 20.3686
1 | 1 | Reference (TN) | 2050 | Winter | Qg, [MVAr] | 0 | 5 | -6.1592 | -6.0807 | -5.8791 | -5.6947 | -5.557 | -5.4178 | -4.5781 | -3.3658 | -1.9372 | -0.12566 | 1.217 | 2.1266 | 2.6216 | 2.6781 | 2.7308 | 2.5147 | 1.634 | -0.085759 | -2.0807 | -3.6125 | -4.2429 | -4.605 | -5.1623 | -5.2374
6 | 2 | Renewable (Solar) | 2050 | Winter | Pg, [MW] | 0 | 5 | 0.032789 | 0.032789 | 0.032789 | 0.032789 | 0.032789 | 0.032789 | 0.44068 | 1.1751 | 2.0119 | 2.8697 | 3.6487 | 4.2448 | 4.5753 | 4.5904 | 4.2888 | 3.7143 | 2.9484 | 2.0939 | 1.2512 | 0.50429 | 0.032789 | 0.032789 | 0.032789 | 0.032789
6 | 2 | Renewable (Solar) | 2050 | Winter | Pg_curt, [MW] | 0 | 5 | -8.0909e-07 | -8.0909e-07 | -8.0909e-07 | -8.0909e-07 | -8.0909e-07 | -8.0909e-07 | -8.0909e-07 | -8.0909e-07 | -8.0909e-07 | -8.0909e-07 | -8.0909e-07 | -8.0909e-07 | -8.0909e-07 | -8.0909e-07 | -8.0909e-07 | -8.0909e-07 | -8.0909e-07 | -8.0909e-07 | -8.0909e-07 | -8.0909e-07 | -8.0909e-07 | -8.0909e-07 | -8.0909e-07 | -8.0909e-07
6 | 2 | Renewable (Solar) | 2050 | Winter | Pg_net, [MW] | 0 | 5 | 0.032789 | 0.032789 | 0.032789 | 0.032789 | 0.032789 | 0.032789 | 0.44068 | 1.1751 | 2.0119 | 2.8697 | 3.6487 | 4.2448 | 4.5753 | 4.5904 | 4.2888 | 3.7143 | 2.9484 | 2.0939 | 1.2512 | 0.50429 | 0.032789 | 0.032789 | 0.032789 | 0.032789
6 | 2 | Renewable (Solar) | 2050 | Winter | Qg, [MVAr] | 0 | 5 | 0 | 0 | 0 | 0 | 0 | 0 | 0 | 0 | 0 | 0 | 0 | 0 | 0 | 0 | 0 | 0 | 0 | 0 | 0 | 0 | 0 | 0 | 0 | 0
3 | 3 | Renewable (Solar) | 2050 | Winter | Pg, [MW] | 0 | 5 | 0.11186 | 0.11186 | 0.11186 | 0.11186 | 0.11186 | 0.11186 | 1.5034 | 4.009 | 6.8637 | 9.7899 | 12.4477 | 14.4813 | 15.6088 | 15.6603 | 14.6312 | 12.6714 | 10.0584 | 7.1433 | 4.2685 | 1.7204 | 0.11186 | 0.11186 | 0.11186 | 0.11186
3 | 3 | Renewable (Solar) | 2050 | Winter | Pg_curt, [MW] | 0 | 5 | -8.0909e-07 | -8.0909e-07 | -8.0909e-07 | -8.0909e-07 | -8.0909e-07 | -8.0909e-07 | -8.0909e-07 | -8.0909e-07 | -8.0909e-07 | -8.0909e-07 | -8.0909e-07 | -8.0909e-07 | -8.0909e-07 | -8.0909e-07 | -8.0909e-07 | -8.0909e-07 | -8.0909e-07 | -8.0909e-07 | -8.0909e-07 | -8.0909e-07 | -8.0909e-07 | -8.0909e-07 | -8.0909e-07 | -8.0909e-07
3 | 3 | Renewable (Solar) | 2050 | Winter | Pg_net, [MW] | 0 | 5 | 0.11186 | 0.11186 | 0.11186 | 0.11186 | 0.11186 | 0.11186 | 1.5034 | 4.009 | 6.8637 | 9.7899 | 12.4477 | 14.4813 | 15.6088 | 15.6603 | 14.6312 | 12.6714 | 10.0584 | 7.1433 | 4.2685 | 1.7204 | 0.11186 | 0.11186 | 0.11186 | 0.11186
3 | 3 | Renewable (Solar) | 2050 | Winter | Qg, [MVAr] | 0 | 5 | 0 | 0 | 0 | 0 | 0 | 0 | 0 | 0 | 0 | 0 | 0 | 0 | 0 | 0 | 0 | 0 | 0 | 0 | 0 | 0 | 0 | 0 | 0 | 0
1 | 1 | Reference (TN) | 2050 | Winter | Pg, [MW] | 0 | 6 | 20.1971 | 20.1659 | 20.1095 | 20.0441 | 19.9607 | 19.8658 | 19.6597 | 19.2336 | 18.742 | 18.198 | 17.6616 | 17.137 | 16.6899 | 16.4775 | 16.6401 | 17.1425 | 17.8736 | 18.7139 | 19.4122 | 19.8294 | 20.0218 | 20.1002 | 20.1652 | 20.1656
1 | 1 | Reference (TN) | 2050 | Winter | Pg_curt, [MW] | 0 | 6 | 0 | 0 | 0 | 0 | 0 | 0 | 0 | 0 | 0 | 0 | 0 | 0 | 0 | 0 | 0 | 0 | 0 | 0 | 0 | 0 | 0 | 0 | 0 | 0
1 | 1 | Reference (TN) | 2050 | Winter | Pg_net, [MW] | 0 | 6 | 20.1971 | 20.1659 | 20.1095 | 20.0441 | 19.9607 | 19.8658 | 19.6597 | 19.2336 | 18.742 | 18.198 | 17.6616 | 17.137 | 16.6899 | 16.4775 | 16.6401 | 17.1425 | 17.8736 | 18.7139 | 19.4122 | 19.8294 | 20.0218 | 20.1002 | 20.1652 | 20.1656
1 | 1 | Reference (TN) | 2050 | Winter | Qg, [MVAr] | 0 | 6 | -4.449 | -4.3491 | -4.0868 | -3.8139 | -3.5124 | -3.1626 | -1.8787 | -0.50991 | 0.60591 | 1.4877 | 2.1921 | 2.7819 | 2.9984 | 2.9058 | 2.8813 | 2.6208 | 1.8219 | 0.46576 | -1.3393 | -2.8067 | -3.4282 | -3.8054 | -4.3526 | -4.4187
6 | 2 | Renewable (Solar) | 2050 | Winter | Pg, [MW] | 0 | 6 | 0.027324 | 0.027324 | 0.027324 | 0.027324 | 0.027324 | 0.027324 | 0.36723 | 0.97929 | 1.6766 | 2.3914 | 3.0406 | 3.5373 | 3.8128 | 3.8253 | 3.574 | 3.0952 | 2.457 | 1.7449 | 1.0427 | 0.42024 | 0.027324 | 0.027324 | 0.027324 | 0.027324
6 | 2 | Renewable (Solar) | 2050 | Winter | Pg_curt, [MW] | 0 | 6 | -8.0909e-07 | -8.0909e-07 | -8.0909e-07 | -8.0909e-07 | -8.0909e-07 | -8.0909e-07 | -8.0909e-07 | -8.0909e-07 | -8.0909e-07 | -8.0909e-07 | -8.0909e-07 | -8.0909e-07 | -8.0909e-07 | -8.0909e-07 | -8.0909e-07 | -8.0909e-07 | -8.0909e-07 | -8.0909e-07 | -8.0909e-07 | -8.0909e-07 | -8.0909e-07 | -8.0909e-07 | -8.0909e-07 | -8.0909e-07
6 | 2 | Renewable (Solar) | 2050 | Winter | Pg_net, [MW] | 0 | 6 | 0.027325 | 0.027325 | 0.027325 | 0.027325 | 0.027325 | 0.027325 | 0.36723 | 0.97929 | 1.6766 | 2.3914 | 3.0406 | 3.5373 | 3.8128 | 3.8253 | 3.574 | 3.0952 | 2.457 | 1.7449 | 1.0427 | 0.42024 | 0.027325 | 0.027325 | 0.027325 | 0.027325
6 | 2 | Renewable (Solar) | 2050 | Winter | Qg, [MVAr] | 0 | 6 | 0 | 0 | 0 | 0 | 0 | 0 | 0 | 0 | 0 | 0 | 0 | 0 | 0 | 0 | 0 | 0 | 0 | 0 | 0 | 0 | 0 | 0 | 0 | 0
3 | 3 | Renewable (Solar) | 2050 | Winter | Pg, [MW] | 0 | 6 | 0.093216 | 0.093216 | 0.093216 | 0.093216 | 0.093216 | 0.093216 | 1.2528 | 3.3409 | 5.7197 | 8.1583 | 10.3731 | 12.0677 | 13.0073 | 13.0502 | 12.1926 | 10.5595 | 8.382 | 5.9528 | 3.5571 | 1.4337 | 0.093216 | 0.093216 | 0.093216 | 0.093216
3 | 3 | Renewable (Solar) | 2050 | Winter | Pg_curt, [MW] | 0 | 6 | -8.0909e-07 | -8.0909e-07 | -8.0909e-07 | -8.0909e-07 | -8.0909e-07 | -8.0909e-07 | -8.0909e-07 | -8.0909e-07 | -8.0909e-07 | -8.0909e-07 | -8.0909e-07 | -8.0909e-07 | -8.0909e-07 | -8.0909e-07 | -8.0909e-07 | -8.0909e-07 | -8.0909e-07 | -8.0909e-07 | -8.0909e-07 | -8.0909e-07 | -8.0909e-07 | -8.0909e-07 | -8.0909e-07 | -8.0909e-07
3 | 3 | Renewable (Solar) | 2050 | Winter | Pg_net, [MW] | 0 | 6 | 0.093217 | 0.093217 | 0.093217 | 0.093217 | 0.093217 | 0.093217 | 1.2528 | 3.3409 | 5.7197 | 8.1583 | 10.3731 | 12.0677 | 13.0073 | 13.0502 | 12.1926 | 10.5595 | 8.382 | 5.9528 | 3.5571 | 1.4337 | 0.093217 | 0.093217 | 0.093217 | 0.093217
3 | 3 | Renewable (Solar) | 2050 | Winter | Qg, [MVAr] | 0 | 6 | 0 | 0 | 0 | 0 | 0 | 0 | 0 | 0 | 0 | 0 | 0 | 0 | 0 | 0 | 0 | 0 | 0 | 0 | 0 | 0 | 0 | 0 | 0 | 0
1 | 1 | Reference (TN) | 2050 | Winter | Pg, [MW] | 0 | 7 | 20.1591 | 20.1263 | 20.0668 | 19.996 | 19.9038 | 19.7945 | 19.5553 | 19.0343 | 18.3876 | 17.6346 | 16.8677 | 16.0973 | 15.432 | 15.1281 | 15.406 | 16.1741 | 17.2206 | 18.3464 | 19.2314 | 19.7294 | 19.95 | 20.0378 | 20.1074 | 20.1093
1 | 1 | Reference (TN) | 2050 | Winter | Pg_curt, [MW] | 0 | 7 | 0 | 0 | 0 | 0 | 0 | 0 | 0 | 0 | 0 | 0 | 0 | 0 | 0 | 0 | 0 | 0 | 0 | 0 | 0 | 0 | 0 | 0 | 0 | 0
1 | 1 | Reference (TN) | 2050 | Winter | Pg_net, [MW] | 0 | 7 | 20.1591 | 20.1263 | 20.0668 | 19.996 | 19.9038 | 19.7945 | 19.5553 | 19.0343 | 18.3876 | 17.6346 | 16.8677 | 16.0973 | 15.432 | 15.1281 | 15.406 | 16.1741 | 17.2206 | 18.3464 | 19.2314 | 19.7294 | 19.95 | 20.0378 | 20.1074 | 20.1093
1 | 1 | Reference (TN) | 2050 | Winter | Qg, [MVAr] | 0 | 7 | -4.3127 | -4.2085 | -3.9369 | -3.6476 | -3.3198 | -2.9295 | -1.5714 | -0.05492 | 1.2265 | 2.2394 | 2.9339 | 3.3633 | 3.3511 | 3.1695 | 3.2605 | 3.1993 | 2.5563 | 1.1572 | -0.85607 | -2.4816 | -3.1748 | -3.5787 | -4.1389 | -4.2113
6 | 2 | Renewable (Solar) | 2050 | Winter | Pg, [MW] | 0 | 7 | 0.030056 | 0.030056 | 0.030056 | 0.030056 | 0.030056 | 0.030056 | 0.40396 | 1.0772 | 1.8443 | 2.6305 | 3.3447 | 3.8911 | 4.1941 | 4.2079 | 3.9314 | 3.4048 | 2.7027 | 1.9194 | 1.1469 | 0.46227 | 0.030056 | 0.030056 | 0.030056 | 0.030056
6 | 2 | Renewable (Solar) | 2050 | Winter | Pg_curt, [MW] | 0 | 7 | -8.0909e-07 | -8.0909e-07 | -8.0909e-07 | -8.0909e-07 | -8.0909e-07 | -8.0909e-07 | -8.0909e-07 | -8.0909e-07 | -8.0909e-07 | -8.0909e-07 | -8.0909e-07 | -8.0909e-07 | -8.0909e-07 | -8.0909e-07 | -8.0909e-07 | -8.0909e-07 | -8.0909e-07 | -8.0909e-07 | -8.0909e-07 | -8.0909e-07 | -8.0909e-07 | -8.0909e-07 | -8.0909e-07 | -8.0909e-07
6 | 2 | Renewable (Solar) | 2050 | Winter | Pg_net, [MW] | 0 | 7 | 0.030057 | 0.030057 | 0.030057 | 0.030057 | 0.030057 | 0.030057 | 0.40396 | 1.0772 | 1.8443 | 2.6305 | 3.3447 | 3.8911 | 4.1941 | 4.2079 | 3.9314 | 3.4048 | 2.7027 | 1.9194 | 1.1469 | 0.46227 | 0.030057 | 0.030057 | 0.030057 | 0.030057
6 | 2 | Renewable (Solar) | 2050 | Winter | Qg, [MVAr] | 0 | 7 | 0 | 0 | 0 | 0 | 0 | 0 | 0 | 0 | 0 | 0 | 0 | 0 | 0 | 0 | 0 | 0 | 0 | 0 | 0 | 0 | 0 | 0 | 0 | 0
3 | 3 | Renewable (Solar) | 2050 | Winter | Pg, [MW] | 0 | 7 | 0.10254 | 0.10254 | 0.10254 | 0.10254 | 0.10254 | 0.10254 | 1.3781 | 3.6749 | 6.2917 | 8.9741 | 11.4104 | 13.2745 | 14.3081 | 14.3553 | 13.4119 | 11.6154 | 9.2202 | 6.548 | 3.9128 | 1.577 | 0.10254 | 0.10254 | 0.10254 | 0.10254
3 | 3 | Renewable (Solar) | 2050 | Winter | Pg_curt, [MW] | 0 | 7 | -8.0909e-07 | -8.0909e-07 | -8.0909e-07 | -8.0909e-07 | -8.0909e-07 | -8.0909e-07 | -8.0909e-07 | -8.0909e-07 | -8.0909e-07 | -8.0909e-07 | -8.0909e-07 | -8.0909e-07 | -8.0909e-07 | -8.0909e-07 | -8.0909e-07 | -8.0909e-07 | -8.0909e-07 | -8.0909e-07 | -8.0909e-07 | -8.0909e-07 | -8.0909e-07 | -8.0909e-07 | -8.0909e-07 | -8.0909e-07
3 | 3 | Renewable (Solar) | 2050 | Winter | Pg_net, [MW] | 0 | 7 | 0.10254 | 0.10254 | 0.10254 | 0.10254 | 0.10254 | 0.10254 | 1.3781 | 3.6749 | 6.2917 | 8.9741 | 11.4104 | 13.2745 | 14.3081 | 14.3553 | 13.4119 | 11.6154 | 9.2202 | 6.548 | 3.9128 | 1.577 | 0.10254 | 0.10254 | 0.10254 | 0.10254
3 | 3 | Renewable (Solar) | 2050 | Winter | Qg, [MVAr] | 0 | 7 | 0 | 0 | 0 | 0 | 0 | 0 | 0 | 0 | 0 | 0 | 0 | 0 | 0 | 0 | 0 | 0 | 0 | 0 | 0 | 0 | 0 | 0 | 0 | 0
1 | 1 | Reference (TN) | 2050 | Winter | Pg, [MW] | 0 | 8 | 20.1278 | 20.0938 | 20.0315 | 19.9562 | 19.8564 | 19.7346 | 19.4638 | 18.8447 | 18.0287 | 17.0371 | 15.9951 | 14.9195 | 13.9756 | 13.5517 | 13.9931 | 15.1032 | 16.5313 | 17.9776 | 19.0604 | 19.6411 | 19.8888 | 19.9849 | 20.0586 | 20.0618
1 | 1 | Reference (TN) | 2050 | Winter | Pg_curt, [MW] | 0 | 8 | 0 | 0 | 0 | 0 | 0 | 0 | 0 | 0 | 0 | 0 | 0 | 0 | 0 | 0 | 0 | 0 | 0 | 0 | 0 | 0 | 0 | 0 | 0 | 0
1 | 1 | Reference (TN) | 2050 | Winter | Pg_net, [MW] | 0 | 8 | 20.1278 | 20.0938 | 20.0315 | 19.9562 | 19.8564 | 19.7346 | 19.4638 | 18.8447 | 18.0287 | 17.0371 | 15.9951 | 14.9195 | 13.9756 | 13.5517 | 13.9931 | 15.1032 | 16.5313 | 17.9776 | 19.0604 | 19.6411 | 19.8888 | 19.9849 | 20.0586 | 20.0618
1 | 1 | Reference (TN) | 2050 | Winter | Qg, [MVAr] | 0 | 8 | -4.2019 | -4.0942 | -3.8153 | -3.5126 | -3.1632 | -2.7386 | -1.3144 | 0.33693 | 1.7469 | 2.8098 | 3.3885 | 3.5601 | 3.2819 | 3.0218 | 3.254 | 3.4612 | 3.0788 | 1.7417 | -0.4325 | -2.2053 | -2.9641 | -3.391 | -3.9621 | -4.0398
6 | 2 | Renewable (Solar) | 2050 | Winter | Pg, [MW] | 0 | 8 | 0.032789 | 0.032789 | 0.032789 | 0.032789 | 0.032789 | 0.032789 | 0.44068 | 1.1751 | 2.0119 | 2.8697 | 3.6487 | 4.2448 | 4.5753 | 4.5904 | 4.2888 | 3.7143 | 2.9484 | 2.0939 | 1.2512 | 0.50429 | 0.032789 | 0.032789 | 0.032789 | 0.032789
6 | 2 | Renewable (Solar) | 2050 | Winter | Pg_curt, [MW] | 0 | 8 | -8.0909e-07 | -8.0909e-07 | -8.0909e-07 | -8.0909e-07 | -8.0909e-07 | -8.0909e-07 | -8.0909e-07 | -8.0909e-07 | -8.0909e-07 | -8.0909e-07 | -8.0909e-07 | -8.0909e-07 | -8.0909e-07 | -8.0909e-07 | -8.0909e-07 | -8.0909e-07 | -8.0909e-07 | -8.0909e-07 | -8.0909e-07 | -8.0909e-07 | -8.0909e-07 | -8.0909e-07 | -8.0909e-07 | -8.0909e-07
6 | 2 | Renewable (Solar) | 2050 | Winter | Pg_net, [MW] | 0 | 8 | 0.032789 | 0.032789 | 0.032789 | 0.032789 | 0.032789 | 0.032789 | 0.44068 | 1.1751 | 2.0119 | 2.8697 | 3.6487 | 4.2448 | 4.5753 | 4.5904 | 4.2888 | 3.7143 | 2.9484 | 2.0939 | 1.2512 | 0.50429 | 0.032789 | 0.032789 | 0.032789 | 0.032789
6 | 2 | Renewable (Solar) | 2050 | Winter | Qg, [MVAr] | 0 | 8 | 0 | 0 | 0 | 0 | 0 | 0 | 0 | 0 | 0 | 0 | 0 | 0 | 0 | 0 | 0 | 0 | 0 | 0 | 0 | 0 | 0 | 0 | 0 | 0
3 | 3 | Renewable (Solar) | 2050 | Winter | Pg, [MW] | 0 | 8 | 0.11186 | 0.11186 | 0.11186 | 0.11186 | 0.11186 | 0.11186 | 1.5034 | 4.009 | 6.8637 | 9.7899 | 12.4477 | 14.4813 | 15.6088 | 15.6603 | 14.6312 | 12.6714 | 10.0584 | 7.1433 | 4.2685 | 1.7204 | 0.11186 | 0.11186 | 0.11186 | 0.11186
3 | 3 | Renewable (Solar) | 2050 | Winter | Pg_curt, [MW] | 0 | 8 | -8.0909e-07 | -8.0909e-07 | -8.0909e-07 | -8.0909e-07 | -8.0909e-07 | -8.0909e-07 | -8.0909e-07 | -8.0909e-07 | -8.0909e-07 | -8.0909e-07 | -8.0909e-07 | -8.0909e-07 | -8.0909e-07 | -8.0909e-07 | -8.0909e-07 | -8.0909e-07 | -8.0909e-07 | -8.0909e-07 | -8.0909e-07 | -8.0909e-07 | -8.0909e-07 | -8.0909e-07 | -8.0909e-07 | -8.0909e-07
3 | 3 | Renewable (Solar) | 2050 | Winter | Pg_net, [MW] | 0 | 8 | 0.11186 | 0.11186 | 0.11186 | 0.11186 | 0.11186 | 0.11186 | 1.5034 | 4.009 | 6.8637 | 9.7899 | 12.4477 | 14.4813 | 15.6088 | 15.6603 | 14.6312 | 12.6714 | 10.0584 | 7.1433 | 4.2685 | 1.7204 | 0.11186 | 0.11186 | 0.11186 | 0.11186
3 | 3 | Renewable (Solar) | 2050 | Winter | Qg, [MVAr] | 0 | 8 | 0 | 0 | 0 | 0 | 0 | 0 | 0 | 0 | 0 | 0 | 0 | 0 | 0 | 0 | 0 | 0 | 0 | 0 | 0 | 0 | 0 | 0 | 0 | 0
1 | 1 | Reference (TN) | 2050 | Winter | Pg, [MW] | Expected | - | 20.9119 | 20.9014 | 20.8861 | 20.8768 | 20.8753 | 20.8862 | 20.8629 | 20.716 | 20.483 | 20.1388 | 19.8183 | 19.5444 | 19.3207 | 19.2171 | 19.2616 | 19.4841 | 19.8674 | 20.3653 | 20.7223 | 20.926 | 21.0167 | 21.047 | 21.0717 | 21.0665
1 | 1 | Reference (TN) | 2050 | Winter | Pg_curt, [MW] | Expected | - | 0 | 0 | 0 | 0 | 0 | 0 | 0 | 0 | 0 | 0 | 0 | 0 | 0 | 0 | 0 | 0 | 0 | 0 | 0 | 0 | 0 | 0 | 0 | 0
1 | 1 | Reference (TN) | 2050 | Winter | Pg_net, [MW] | Expected | - | 20.9119 | 20.9014 | 20.8861 | 20.8768 | 20.8753 | 20.8862 | 20.8629 | 20.716 | 20.483 | 20.1388 | 19.8183 | 19.5444 | 19.3207 | 19.2171 | 19.2616 | 19.4841 | 19.8674 | 20.3653 | 20.7223 | 20.926 | 21.0167 | 21.047 | 21.0717 | 21.0665
1 | 1 | Reference (TN) | 2050 | Winter | Qg, [MVAr] | Expected | - | -7.4732 | -7.4607 | -7.3644 | -7.3341 | -7.3938 | -7.5382 | -7.0449 | -6.3319 | -5.4501 | -4.3917 | -3.5187 | -2.7617 | -2.2675 | -2.2677 | -2.3261 | -2.6864 | -3.674 | -5.2289 | -6.7398 | -7.8502 | -8.2695 | -8.4845 | -8.8187 | -8.82
6 | 2 | Renewable (Solar) | 2050 | Winter | Pg, [MW] | Expected | - | 0.030056 | 0.030056 | 0.030056 | 0.030056 | 0.030056 | 0.030056 | 0.40396 | 1.0772 | 1.8443 | 2.6305 | 3.3447 | 3.8911 | 4.1941 | 4.2079 | 3.9314 | 3.4048 | 2.7027 | 1.9194 | 1.1469 | 0.46227 | 0.030056 | 0.030056 | 0.030056 | 0.030056
6 | 2 | Renewable (Solar) | 2050 | Winter | Pg_curt, [MW] | Expected | - | -9.1818e-07 | -9.1818e-07 | -9.1818e-07 | -9.1818e-07 | -9.1818e-07 | -9.1818e-07 | -9.1818e-07 | -9.1818e-07 | -9.1818e-07 | -9.1818e-07 | -9.1818e-07 | -9.1818e-07 | -9.1818e-07 | -9.1818e-07 | -9.1818e-07 | -9.1818e-07 | -9.1818e-07 | -9.1818e-07 | -9.1818e-07 | -9.1818e-07 | -9.1818e-07 | -9.1818e-07 | -9.1818e-07 | -9.1818e-07
6 | 2 | Renewable (Solar) | 2050 | Winter | Pg_net, [MW] | Expected | - | 0.030057 | 0.030057 | 0.030057 | 0.030057 | 0.030057 | 0.030057 | 0.40396 | 1.0772 | 1.8443 | 2.6305 | 3.3447 | 3.8911 | 4.1941 | 4.2079 | 3.9314 | 3.4048 | 2.7027 | 1.9194 | 1.1469 | 0.46227 | 0.030057 | 0.030057 | 0.030057 | 0.030057
6 | 2 | Renewable (Solar) | 2050 | Winter | Qg, [MVAr] | Expected | - | 0 | 0 | 0 | 0 | 0 | 0 | 0 | 0 | 0 | 0 | 0 | 0 | 0 | 0 | 0 | 0 | 0 | 0 | 0 | 0 | 0 | 0 | 0 | 0
3 | 3 | Renewable (Solar) | 2050 | Winter | Pg, [MW] | Expected | - | 0.10254 | 0.10254 | 0.10254 | 0.10254 | 0.10254 | 0.10254 | 1.3781 | 3.6749 | 6.2917 | 8.9741 | 11.4104 | 13.2745 | 14.3081 | 14.3553 | 13.4119 | 11.6154 | 9.2202 | 6.548 | 3.9128 | 1.577 | 0.10254 | 0.10254 | 0.10254 | 0.10254
3 | 3 | Renewable (Solar) | 2050 | Winter | Pg_curt, [MW] | Expected | - | -9.1818e-07 | -9.1818e-07 | -9.1818e-07 | -9.1818e-07 | -9.1818e-07 | -9.1818e-07 | -9.1818e-07 | -9.1818e-07 | -9.1818e-07 | -9.1818e-07 | -9.1818e-07 | -9.1818e-07 | -9.1818e-07 | -9.1818e-07 | -9.1818e-07 | -9.1818e-07 | -9.1818e-07 | -9.1818e-07 | -9.1818e-07 | -9.1818e-07 | -9.1818e-07 | -9.1818e-07 | -9.1818e-07 | -9.1818e-07
3 | 3 | Renewable (Solar) | 2050 | Winter | Pg_net, [MW] | Expected | - | 0.10254 | 0.10254 | 0.10254 | 0.10254 | 0.10254 | 0.10254 | 1.3781 | 3.6749 | 6.2917 | 8.9741 | 11.4104 | 13.2745 | 14.3081 | 14.3553 | 13.4119 | 11.6154 | 9.2202 | 6.548 | 3.9128 | 1.577 | 0.10254 | 0.10254 | 0.10254 | 0.10254
3 | 3 | Renewable (Solar) | 2050 | Winter | Qg, [MVAr] | Expected | - | 0 | 0 | 0 | 0 | 0 | 0 | 0 | 0 | 0 | 0 | 0 | 0 | 0 | 0 | 0 | 0 | 0 | 0 | 0 | 0 | 0 | 0 | 0 | 0
1 | 1 | Reference (TN) | 2050 | Summer | Pg, [MW] | 0 | 0 | 20.5186 | 20.5061 | 20.5004 | 20.5081 | 20.5322 | 20.5735 | 20.6488 | 20.6212 | 20.5475 | 20.4108 | 20.2988 | 20.2212 | 20.1643 | 20.1244 | 20.1165 | 20.1954 | 20.3406 | 20.5277 | 20.6952 | 20.8265 | 20.886 | 20.886 | 20.8686 | 20.8534
1 | 1 | Reference (TN) | 2050 | Summer | Pg_curt, [MW] | 0 | 0 | 0 | 0 | 0 | 0 | 0 | 0 | 0 | 0 | 0 | 0 | 0 | 0 | 0 | 0 | 0 | 0 | 0 | 0 | 0 | 0 | 0 | 0 | 0 | 0
1 | 1 | Reference (TN) | 2050 | Summer | Pg_net, [MW] | 0 | 0 | 20.5186 | 20.5061 | 20.5004 | 20.5081 | 20.5322 | 20.5735 | 20.6488 | 20.6212 | 20.5475 | 20.4108 | 20.2988 | 20.2212 | 20.1643 | 20.1244 | 20.1165 | 20.1954 | 20.3406 | 20.5277 | 20.6952 | 20.8265 | 20.886 | 20.886 | 20.8686 | 20.8534
1 | 1 | Reference (TN) | 2050 | Summer | Qg, [MVAr] | 0 | 0 | -5.2935 | -5.2519 | -5.2938 | -5.3793 | -5.5518 | -5.7793 | -5.8569 | -5.5556 | -5.0725 | -4.5368 | -4.0937 | -3.7888 | -3.49 | -3.3862 | -3.4139 | -3.7672 | -4.3331 | -5.0592 | -5.9267 | -6.6356 | -6.9396 | -7.0843 | -7.1836 | -7.073
6 | 2 | Renewable (Solar) | 2050 | Summer | Pg, [MW] | 0 | 0 | 0.023392 | 0.023392 | 0.023392 | 0.023392 | 0.023392 | 0.023392 | 0.31438 | 0.83836 | 1.4353 | 2.0472 | 2.603 | 3.0283 | 3.2641 | 3.2748 | 3.0596 | 2.6498 | 2.1034 | 1.4938 | 0.89263 | 0.35976 | 0.023392 | 0.023392 | 0.023392 | 0.023392
6 | 2 | Renewable (Solar) | 2050 | Summer | Pg_curt, [MW] | 0 | 0 | -9.6182e-07 | -9.6182e-07 | -9.6182e-07 | -9.6182e-07 | -9.6182e-07 | -9.6182e-07 | -9.6182e-07 | -9.6182e-07 | -9.6182e-07 | -9.6182e-07 | -9.6182e-07 | -9.6182e-07 | -9.6182e-07 | -9.6182e-07 | -9.6182e-07 | -9.6182e-07 | -9.6182e-07 | -9.6182e-07 | -9.6182e-07 | -9.6182e-07 | -9.6182e-07 | -9.6182e-07 | -9.6182e-07 | -9.6182e-07
6 | 2 | Renewable (Solar) | 2050 | Summer | Pg_net, [MW] | 0 | 0 | 0.023393 | 0.023393 | 0.023393 | 0.023393 | 0.023393 | 0.023393 | 0.31439 | 0.83836 | 1.4353 | 2.0472 | 2.603 | 3.0283 | 3.2641 | 3.2748 | 3.0596 | 2.6498 | 2.1034 | 1.4938 | 0.89263 | 0.35977 | 0.023393 | 0.023393 | 0.023393 | 0.023393
6 | 2 | Renewable (Solar) | 2050 | Summer | Qg, [MVAr] | 0 | 0 | 0 | 0 | 0 | 0 | 0 | 0 | 0 | 0 | 0 | 0 | 0 | 0 | 0 | 0 | 0 | 0 | 0 | 0 | 0 | 0 | 0 | 0 | 0 | 0
3 | 3 | Renewable (Solar) | 2050 | Summer | Pg, [MW] | 0 | 0 | 0.089729 | 0.089729 | 0.089729 | 0.089729 | 0.089729 | 0.089729 | 1.206 | 3.2159 | 5.5058 | 7.8531 | 9.9851 | 11.6164 | 12.5208 | 12.5621 | 11.7366 | 10.1646 | 8.0685 | 5.7301 | 3.4241 | 1.38 | 0.089729 | 0.089729 | 0.089729 | 0.089729
3 | 3 | Renewable (Solar) | 2050 | Summer | Pg_curt, [MW] | 0 | 0 | -9.6182e-07 | -9.6182e-07 | -9.6182e-07 | -9.6182e-07 | -9.6182e-07 | -9.6182e-07 | -9.6182e-07 | -9.6182e-07 | -9.6182e-07 | -9.6182e-07 | -9.6182e-07 | -9.6182e-07 | -9.6182e-07 | -9.6182e-07 | -9.6182e-07 | -9.6182e-07 | -9.6182e-07 | -9.6182e-07 | -9.6182e-07 | -9.6182e-07 | -9.6182e-07 | -9.6182e-07 | -9.6182e-07 | -9.6182e-07
3 | 3 | Renewable (Solar) | 2050 | Summer | Pg_net, [MW] | 0 | 0 | 0.08973 | 0.08973 | 0.08973 | 0.08973 | 0.08973 | 0.08973 | 1.206 | 3.2159 | 5.5058 | 7.8531 | 9.9851 | 11.6164 | 12.5208 | 12.5621 | 11.7366 | 10.1646 | 8.0685 | 5.7301 | 3.4241 | 1.38 | 0.08973 | 0.08973 | 0.08973 | 0.08973
3 | 3 | Renewable (Solar) | 2050 | Summer | Qg, [MVAr] | 0 | 0 | 0 | 0 | 0 | 0 | 0 | 0 | 0 | 0 | 0 | 0 | 0 | 0 | 0 | 0 | 0 | 0 | 0 | 0 | 0 | 0 | 0 | 0 | 0 | 0
1 | 1 | Reference (TN) | 2050 | Summer | Pg, [MW] | 0 | 1 | 20.3175 | 20.299 | 20.2825 | 20.276 | 20.2817 | 20.3 | 20.3507 | 20.2615 | 20.0698 | 19.7075 | 19.4054 | 19.2084 | 19.0902 | 19.027 | 19.0442 | 19.2337 | 19.5755 | 20.0138 | 20.3585 | 20.5855 | 20.6847 | 20.6956 | 20.681 | 20.6679
1 | 1 | Reference (TN) | 2050 | Summer | Pg_curt, [MW] | 0 | 1 | 0 | 0 | 0 | 0 | 0 | 0 | 0 | 0 | 0 | 0 | 0 | 0 | 0 | 0 | 0 | 0 | 0 | 0 | 0 | 0 | 0 | 0 | 0 | 0
1 | 1 | Reference (TN) | 2050 | Summer | Pg_net, [MW] | 0 | 1 | 20.3175 | 20.299 | 20.2825 | 20.276 | 20.2817 | 20.3 | 20.3507 | 20.2615 | 20.0698 | 19.7075 | 19.4054 | 19.2084 | 19.0902 | 19.027 | 19.0442 | 19.2337 | 19.5755 | 20.0138 | 20.3585 | 20.5855 | 20.6847 | 20.6956 | 20.681 | 20.6679
1 | 1 | Reference (TN) | 2050 | Summer | Qg, [MVAr] | 0 | 1 | -4.5362 | -4.4725 | -4.4692 | -4.4875 | -4.5667 | -4.67 | -4.5801 | -4.0375 | -3.163 | -1.9955 | -1.1116 | -0.5964 | -0.26084 | -0.20139 | -0.32754 | -0.84753 | -1.7803 | -3.0984 | -4.4629 | -5.4933 | -5.9585 | -6.1696 | -6.3007 | -6.2094
6 | 2 | Renewable (Solar) | 2050 | Summer | Pg, [MW] | 0 | 1 | 0.02807 | 0.02807 | 0.02807 | 0.02807 | 0.02807 | 0.02807 | 0.37726 | 1.006 | 1.7224 | 2.4567 | 3.1236 | 3.6339 | 3.9169 | 3.9298 | 3.6716 | 3.1798 | 2.5241 | 1.7926 | 1.0712 | 0.43172 | 0.02807 | 0.02807 | 0.02807 | 0.02807
6 | 2 | Renewable (Solar) | 2050 | Summer | Pg_curt, [MW] | 0 | 1 | -9.6182e-07 | -9.6182e-07 | -9.6182e-07 | -9.6182e-07 | -9.6182e-07 | -9.6182e-07 | -9.6182e-07 | -9.6182e-07 | -9.6182e-07 | -9.6182e-07 | -9.6182e-07 | -9.6182e-07 | -9.6182e-07 | -9.6182e-07 | -9.6182e-07 | -9.6182e-07 | -9.6182e-07 | -9.6182e-07 | -9.6182e-07 | -9.6182e-07 | -9.6182e-07 | -9.6182e-07 | -9.6182e-07 | -9.6182e-07
6 | 2 | Renewable (Solar) | 2050 | Summer | Pg_net, [MW] | 0 | 1 | 0.028071 | 0.028071 | 0.028071 | 0.028071 | 0.028071 | 0.028071 | 0.37726 | 1.006 | 1.7224 | 2.4567 | 3.1236 | 3.634 | 3.9169 | 3.9298 | 3.6716 | 3.1798 | 2.5241 | 1.7926 | 1.0712 | 0.43172 | 0.028071 | 0.028071 | 0.028071 | 0.028071
6 | 2 | Renewable (Solar) | 2050 | Summer | Qg, [MVAr] | 0 | 1 | 0 | 0 | 0 | 0 | 0 | 0 | 0 | 0 | 0 | 0 | 0 | 0 | 0 | 0 | 0 | 0 | 0 | 0 | 0 | 0 | 0 | 0 | 0 | 0
3 | 3 | Renewable (Solar) | 2050 | Summer | Pg, [MW] | 0 | 1 | 0.10768 | 0.10768 | 0.10768 | 0.10768 | 0.10768 | 0.10768 | 1.4472 | 3.8591 | 6.607 | 9.4237 | 11.9821 | 13.9396 | 15.025 | 15.0745 | 14.0839 | 12.1975 | 9.6822 | 6.8761 | 4.1089 | 1.656 | 0.10768 | 0.10768 | 0.10768 | 0.10768
3 | 3 | Renewable (Solar) | 2050 | Summer | Pg_curt, [MW] | 0 | 1 | -9.6182e-07 | -9.6182e-07 | -9.6182e-07 | -9.6182e-07 | -9.6182e-07 | -9.6182e-07 | -9.6182e-07 | -9.6182e-07 | -9.6182e-07 | -9.6182e-07 | -9.6182e-07 | -9.6182e-07 | -9.6182e-07 | -9.6182e-07 | -9.6182e-07 | -9.6182e-07 | -9.6182e-07 | -9.6182e-07 | -9.6182e-07 | -9.6182e-07 | -9.6182e-07 | -9.6182e-07 | -9.6182e-07 | -9.6182e-07
3 | 3 | Renewable (Solar) | 2050 | Summer | Pg_net, [MW] | 0 | 1 | 0.10768 | 0.10768 | 0.10768 | 0.10768 | 0.10768 | 0.10768 | 1.4472 | 3.8591 | 6.607 | 9.4237 | 11.9821 | 13.9397 | 15.025 | 15.0745 | 14.0839 | 12.1975 | 9.6822 | 6.8761 | 4.1089 | 1.656 | 0.10768 | 0.10768 | 0.10768 | 0.10768
3 | 3 | Renewable (Solar) | 2050 | Summer | Qg, [MVAr] | 0 | 1 | 0 | 0 | 0 | 0 | 0 | 0 | 0 | 0 | 0 | 0 | 0 | 0 | 0 | 0 | 0 | 0 | 0 | 0 | 0 | 0 | 0 | 0 | 0 | 0
1 | 1 | Reference (TN) | 2050 | Summer | Pg, [MW] | 0 | 2 | 20.1882 | 20.1651 | 20.1399 | 20.121 | 20.1099 | 20.1061 | 20.1291 | 19.9662 | 19.6039 | 18.8479 | 18.1765 | 17.7255 | 17.4672 | 17.3565 | 17.4443 | 17.8852 | 18.6103 | 19.4624 | 20.0608 | 20.4018 | 20.5401 | 20.5614 | 20.5503 | 20.5392
1 | 1 | Reference (TN) | 2050 | Summer | Pg_curt, [MW] | 0 | 2 | 0 | 0 | 0 | 0 | 0 | 0 | 0 | 0 | 0 | 0 | 0 | 0 | 0 | 0 | 0 | 0 | 0 | 0 | 0 | 0 | 0 | 0 | 0 | 0
1 | 1 | Reference (TN) | 2050 | Summer | Pg_net, [MW] | 0 | 2 | 20.1882 | 20.1651 | 20.1399 | 20.121 | 20.1099 | 20.1061 | 20.1291 | 19.9662 | 19.6039 | 18.8479 | 18.1765 | 17.7255 | 17.4672 | 17.3565 | 17.4443 | 17.8852 | 18.6103 | 19.4624 | 20.0608 | 20.4018 | 20.5401 | 20.5614 | 20.5503 | 20.5392
1 | 1 | Reference (TN) | 2050 | Summer | Qg, [MVAr] | 0 | 2 | -4.0758 | -3.9966 | -3.9606 | -3.9283 | -3.9358 | -3.9423 | -3.7192 | -2.9499 | -1.6341 | 0.31294 | 1.602 | 2.2011 | 2.4398 | 2.3819 | 2.1778 | 1.654 | 0.49221 | -1.4246 | -3.3424 | -4.6988 | -5.3059 | -5.5703 | -5.7278 | -5.6512
6 | 2 | Renewable (Solar) | 2050 | Summer | Pg, [MW] | 0 | 2 | 0.032748 | 0.032748 | 0.032748 | 0.032748 | 0.032748 | 0.032748 | 0.44014 | 1.1737 | 2.0094 | 2.8661 | 3.6442 | 4.2396 | 4.5697 | 4.5848 | 4.2835 | 3.7097 | 2.9447 | 2.0913 | 1.2497 | 0.50367 | 0.032748 | 0.032748 | 0.032748 | 0.032748
6 | 2 | Renewable (Solar) | 2050 | Summer | Pg_curt, [MW] | 0 | 2 | -9.6182e-07 | -9.6182e-07 | -9.6182e-07 | -9.6182e-07 | -9.6182e-07 | -9.6182e-07 | -9.6182e-07 | -9.6182e-07 | -9.6182e-07 | -9.6182e-07 | -9.6182e-07 | -9.6182e-07 | -9.6182e-07 | -9.6182e-07 | -9.6182e-07 | -9.6182e-07 | -9.6182e-07 | -9.6182e-07 | -9.6182e-07 | -9.6182e-07 | -9.6182e-07 | -9.6182e-07 | -9.6182e-07 | -9.6182e-07
6 | 2 | Renewable (Solar) | 2050 | Summer | Pg_net, [MW] | 0 | 2 | 0.032749 | 0.032749 | 0.032749 | 0.032749 | 0.032749 | 0.032749 | 0.44014 | 1.1737 | 2.0094 | 2.8661 | 3.6442 | 4.2396 | 4.5697 | 4.5848 | 4.2835 | 3.7097 | 2.9447 | 2.0913 | 1.2497 | 0.50367 | 0.032749 | 0.032749 | 0.032749 | 0.032749
6 | 2 | Renewable (Solar) | 2050 | Summer | Qg, [MVAr] | 0 | 2 | 0 | 0 | 0 | 0 | 0 | 0 | 0 | 0 | 0 | 0 | 0 | 0 | 0 | 0 | 0 | 0 | 0 | 0 | 0 | 0 | 0 | 0 | 0 | 0
3 | 3 | Renewable (Solar) | 2050 | Summer | Pg, [MW] | 0 | 2 | 0.12562 | 0.12562 | 0.12562 | 0.12562 | 0.12562 | 0.12562 | 1.6883 | 4.5023 | 7.7081 | 10.9944 | 13.9791 | 16.2629 | 17.5292 | 17.587 | 16.4313 | 14.2304 | 11.2959 | 8.0222 | 4.7937 | 1.9321 | 0.12562 | 0.12562 | 0.12562 | 0.12562
3 | 3 | Renewable (Solar) | 2050 | Summer | Pg_curt, [MW] | 0 | 2 | -9.6182e-07 | -9.6182e-07 | -9.6182e-07 | -9.6182e-07 | -9.6182e-07 | -9.6182e-07 | -9.6182e-07 | -9.6182e-07 | -9.6182e-07 | -9.6182e-07 | -9.6182e-07 | -9.6182e-07 | -9.6182e-07 | -9.6182e-07 | -9.6182e-07 | -9.6182e-07 | -9.6182e-07 | -9.6182e-07 | -9.6182e-07 | -9.6182e-07 | -9.6182e-07 | -9.6182e-07 | -9.6182e-07 | -9.6182e-07
3 | 3 | Renewable (Solar) | 2050 | Summer | Pg_net, [MW] | 0 | 2 | 0.12562 | 0.12562 | 0.12562 | 0.12562 | 0.12562 | 0.12562 | 1.6884 | 4.5023 | 7.7081 | 10.9944 | 13.9791 | 16.2629 | 17.5292 | 17.587 | 16.4313 | 14.2304 | 11.2959 | 8.0222 | 4.7937 | 1.9321 | 0.12562 | 0.12562 | 0.12562 | 0.12562
3 | 3 | Renewable (Solar) | 2050 | Summer | Qg, [MVAr] | 0 | 2 | 0 | 0 | 0 | 0 | 0 | 0 | 0 | 0 | 0 | 0 | 0 | 0 | 0 | 0 | 0 | 0 | 0 | 0 | 0 | 0 | 0 | 0 | 0 | 0
1 | 1 | Reference (TN) | 2050 | Summer | Pg, [MW] | 0 | 3 | 20.037 | 20.0138 | 19.9761 | 19.9486 | 19.9293 | 19.9131 | 19.9177 | 19.7787 | 19.5334 | 19.1343 | 18.762 | 18.4072 | 18.0445 | 17.7739 | 17.6602 | 17.8603 | 18.2585 | 18.768 | 19.2564 | 19.6179 | 19.8276 | 19.9318 | 19.9712 | 19.9614
1 | 1 | Reference (TN) | 2050 | Summer | Pg_curt, [MW] | 0 | 3 | 0 | 0 | 0 | 0 | 0 | 0 | 0 | 0 | 0 | 0 | 0 | 0 | 0 | 0 | 0 | 0 | 0 | 0 | 0 | 0 | 0 | 0 | 0 | 0
1 | 1 | Reference (TN) | 2050 | Summer | Pg_net, [MW] | 0 | 3 | 20.037 | 20.0138 | 19.9761 | 19.9486 | 19.9293 | 19.9131 | 19.9177 | 19.7787 | 19.5334 | 19.1343 | 18.762 | 18.4072 | 18.0445 | 17.7739 | 17.6602 | 17.8603 | 18.2585 | 18.768 | 19.2564 | 19.6179 | 19.8276 | 19.9318 | 19.9712 | 19.9614
1 | 1 | Reference (TN) | 2050 | Summer | Qg, [MVAr] | 0 | 3 | -3.5421 | -3.4666 | -3.3434 | -3.2715 | -3.2506 | -3.2864 | -3.1148 | -2.7092 | -1.9211 | -0.89682 | 0.033882 | 0.68345 | 1.1218 | 1.3477 | 1.342 | 1.1558 | 0.62916 | -0.22433 | -1.2743 | -2.3154 | -3.0429 | -3.4378 | -3.6861 | -3.6727
6 | 2 | Renewable (Solar) | 2050 | Summer | Pg, [MW] | 0 | 3 | 0.023392 | 0.023392 | 0.023392 | 0.023392 | 0.023392 | 0.023392 | 0.31438 | 0.83836 | 1.4353 | 2.0472 | 2.603 | 3.0283 | 3.2641 | 3.2748 | 3.0596 | 2.6498 | 2.1034 | 1.4938 | 0.89263 | 0.35976 | 0.023392 | 0.023392 | 0.023392 | 0.023392
6 | 2 | Renewable (Solar) | 2050 | Summer | Pg_curt, [MW] | 0 | 3 | -8.0909e-07 | -8.0909e-07 | -8.0909e-07 | -8.0909e-07 | -8.0909e-07 | -8.0909e-07 | -8.0909e-07 | -8.0909e-07 | -8.0909e-07 | -8.0909e-07 | -8.0909e-07 | -8.0909e-07 | -8.0909e-07 | -8.0909e-07 | -8.0909e-07 | -8.0909e-07 | -8.0909e-07 | -8.0909e-07 | -8.0909e-07 | -8.0909e-07 | -8.0909e-07 | -8.0909e-07 | -8.0909e-07 | -8.0909e-07
6 | 2 | Renewable (Solar) | 2050 | Summer | Pg_net, [MW] | 0 | 3 | 0.023393 | 0.023393 | 0.023393 | 0.023393 | 0.023393 | 0.023393 | 0.31439 | 0.83836 | 1.4353 | 2.0472 | 2.603 | 3.0283 | 3.2641 | 3.2748 | 3.0596 | 2.6498 | 2.1034 | 1.4938 | 0.89263 | 0.35977 | 0.023393 | 0.023393 | 0.023393 | 0.023393
6 | 2 | Renewable (Solar) | 2050 | Summer | Qg, [MVAr] | 0 | 3 | 0 | 0 | 0 | 0 | 0 | 0 | 0 | 0 | 0 | 0 | 0 | 0 | 0 | 0 | 0 | 0 | 0 | 0 | 0 | 0 | 0 | 0 | 0 | 0
3 | 3 | Renewable (Solar) | 2050 | Summer | Pg, [MW] | 0 | 3 | 0.089729 | 0.089729 | 0.089729 | 0.089729 | 0.089729 | 0.089729 | 1.206 | 3.2159 | 5.5058 | 7.8531 | 9.9851 | 11.6164 | 12.5208 | 12.5621 | 11.7366 | 10.1646 | 8.0685 | 5.7301 | 3.4241 | 1.38 | 0.089729 | 0.089729 | 0.089729 | 0.089729
3 | 3 | Renewable (Solar) | 2050 | Summer | Pg_curt, [MW] | 0 | 3 | -8.0909e-07 | -8.0909e-07 | -8.0909e-07 | -8.0909e-07 | -8.0909e-07 | -8.0909e-07 | -8.0909e-07 | -8.0909e-07 | -8.0909e-07 | -8.0909e-07 | -8.0909e-07 | -8.0909e-07 | -8.0909e-07 | -8.0909e-07 | -8.0909e-07 | -8.0909e-07 | -8.0909e-07 | -8.0909e-07 | -8.0909e-07 | -8.0909e-07 | -8.0909e-07 | -8.0909e-07 | -8.0909e-07 | -8.0909e-07
3 | 3 | Renewable (Solar) | 2050 | Summer | Pg_net, [MW] | 0 | 3 | 0.08973 | 0.08973 | 0.08973 | 0.08973 | 0.08973 | 0.08973 | 1.206 | 3.2159 | 5.5058 | 7.8531 | 9.9851 | 11.6164 | 12.5208 | 12.5621 | 11.7366 | 10.1646 | 8.0685 | 5.7301 | 3.4241 | 1.38 | 0.08973 | 0.08973 | 0.08973 | 0.08973
3 | 3 | Renewable (Solar) | 2050 | Summer | Qg, [MVAr] | 0 | 3 | 0 | 0 | 0 | 0 | 0 | 0 | 0 | 0 | 0 | 0 | 0 | 0 | 0 | 0 | 0 | 0 | 0 | 0 | 0 | 0 | 0 | 0 | 0 | 0
1 | 1 | Reference (TN) | 2050 | Summer | Pg, [MW] | 0 | 4 | 19.9313 | 19.9039 | 19.8577 | 19.8176 | 19.7798 | 19.7364 | 19.6989 | 19.4582 | 19.0189 | 18.279 | 17.5522 | 16.8537 | 16.1774 | 15.7151 | 15.6028 | 16.1335 | 17.0002 | 17.9941 | 18.8392 | 19.3733 | 19.6508 | 19.7796 | 19.8292 | 19.8226
1 | 1 | Reference (TN) | 2050 | Summer | Pg_curt, [MW] | 0 | 4 | 0 | 0 | 0 | 0 | 0 | 0 | 0 | 0 | 0 | 0 | 0 | 0 | 0 | 0 | 0 | 0 | 0 | 0 | 0 | 0 | 0 | 0 | 0 | 0
1 | 1 | Reference (TN) | 2050 | Summer | Pg_net, [MW] | 0 | 4 | 19.9313 | 19.9039 | 19.8577 | 19.8176 | 19.7798 | 19.7364 | 19.6989 | 19.4582 | 19.0189 | 18.279 | 17.5522 | 16.8537 | 16.1774 | 15.7151 | 15.6028 | 16.1335 | 17.0002 | 17.9941 | 18.8392 | 19.3733 | 19.6508 | 19.7796 | 19.8292 | 19.8226
1 | 1 | Reference (TN) | 2050 | Summer | Qg, [MVAr] | 0 | 4 | -3.2114 | -3.1238 | -2.976 | -2.8631 | -2.7803 | -2.7273 | -2.4184 | -1.7662 | -0.59325 | 0.8908 | 2.0183 | 2.6394 | 2.8247 | 2.756 | 2.6293 | 2.5062 | 2.0708 | 1.0619 | -0.33908 | -1.6369 | -2.4997 | -2.9494 | -3.223 | -3.2237
6 | 2 | Renewable (Solar) | 2050 | Summer | Pg, [MW] | 0 | 4 | 0.02807 | 0.02807 | 0.02807 | 0.02807 | 0.02807 | 0.02807 | 0.37726 | 1.006 | 1.7224 | 2.4567 | 3.1236 | 3.6339 | 3.9169 | 3.9298 | 3.6716 | 3.1798 | 2.5241 | 1.7926 | 1.0712 | 0.43172 | 0.02807 | 0.02807 | 0.02807 | 0.02807
6 | 2 | Renewable (Solar) | 2050 | Summer | Pg_curt, [MW] | 0 | 4 | -8.0909e-07 | -8.0909e-07 | -8.0909e-07 | -8.0909e-07 | -8.0909e-07 | -8.0909e-07 | -8.0909e-07 | -8.0909e-07 | -8.0909e-07 | -8.0909e-07 | -8.0909e-07 | -8.0909e-07 | -8.0909e-07 | -8.0909e-07 | -8.0909e-07 | -8.0909e-07 | -8.0909e-07 | -8.0909e-07 | -8.0909e-07 | -8.0909e-07 | -8.0909e-07 | -8.0909e-07 | -8.0909e-07 | -8.0909e-07
6 | 2 | Renewable (Solar) | 2050 | Summer | Pg_net, [MW] | 0 | 4 | 0.028071 | 0.028071 | 0.028071 | 0.028071 | 0.028071 | 0.028071 | 0.37726 | 1.006 | 1.7224 | 2.4567 | 3.1236 | 3.634 | 3.9169 | 3.9298 | 3.6716 | 3.1798 | 2.5241 | 1.7926 | 1.0712 | 0.43172 | 0.028071 | 0.028071 | 0.028071 | 0.028071
6 | 2 | Renewable (Solar) | 2050 | Summer | Qg, [MVAr] | 0 | 4 | 0 | 0 | 0 | 0 | 0 | 0 | 0 | 0 | 0 | 0 | 0 | 0 | 0 | 0 | 0 | 0 | 0 | 0 | 0 | 0 | 0 | 0 | 0 | 0
3 | 3 | Renewable (Solar) | 2050 | Summer | Pg, [MW] | 0 | 4 | 0.10768 | 0.10768 | 0.10768 | 0.10768 | 0.10768 | 0.10768 | 1.4472 | 3.8591 | 6.607 | 9.4237 | 11.9821 | 13.9396 | 15.025 | 15.0745 | 14.0839 | 12.1975 | 9.6822 | 6.8761 | 4.1089 | 1.656 | 0.10768 | 0.10768 | 0.10768 | 0.10768
3 | 3 | Renewable (Solar) | 2050 | Summer | Pg_curt, [MW] | 0 | 4 | -8.0909e-07 | -8.0909e-07 | -8.0909e-07 | -8.0909e-07 | -8.0909e-07 | -8.0909e-07 | -8.0909e-07 | -8.0909e-07 | -8.0909e-07 | -8.0909e-07 | -8.0909e-07 | -8.0909e-07 | -8.0909e-07 | -8.0909e-07 | -8.0909e-07 | -8.0909e-07 | -8.0909e-07 | -8.0909e-07 | -8.0909e-07 | -8.0909e-07 | -8.0909e-07 | -8.0909e-07 | -8.0909e-07 | -8.0909e-07
3 | 3 | Renewable (Solar) | 2050 | Summer | Pg_net, [MW] | 0 | 4 | 0.10768 | 0.10768 | 0.10768 | 0.10768 | 0.10768 | 0.10768 | 1.4472 | 3.8591 | 6.607 | 9.4237 | 11.9821 | 13.9397 | 15.025 | 15.0745 | 14.0839 | 12.1975 | 9.6822 | 6.8761 | 4.1089 | 1.656 | 0.10768 | 0.10768 | 0.10768 | 0.10768
3 | 3 | Renewable (Solar) | 2050 | Summer | Qg, [MVAr] | 0 | 4 | 0 | 0 | 0 | 0 | 0 | 0 | 0 | 0 | 0 | 0 | 0 | 0 | 0 | 0 | 0 | 0 | 0 | 0 | 0 | 0 | 0 | 0 | 0 | 0
1 | 1 | Reference (TN) | 2050 | Summer | Pg, [MW] | 0 | 5 | 19.8553 | 19.8248 | 19.772 | 19.7217 | 19.6686 | 19.6016 | 19.5223 | 19.1684 | 18.4894 | 17.3035 | 16.0668 | 14.8406 | 13.669 | 12.8833 | 12.7613 | 13.9564 | 15.5601 | 17.2146 | 18.4785 | 19.1894 | 19.5271 | 19.6751 | 19.7322 | 19.7282
1 | 1 | Reference (TN) | 2050 | Summer | Pg_curt, [MW] | 0 | 5 | 0 | 0 | 0 | 0 | 0 | 0 | 0 | 0 | 0 | 0 | 0 | 0 | 0 | 0 | 0 | 0 | 0 | 0 | 0 | 0 | 0 | 0 | 0 | 0
1 | 1 | Reference (TN) | 2050 | Summer | Pg_net, [MW] | 0 | 5 | 19.8553 | 19.8248 | 19.772 | 19.7217 | 19.6686 | 19.6016 | 19.5223 | 19.1684 | 18.4894 | 17.3035 | 16.0668 | 14.8406 | 13.669 | 12.8833 | 12.7613 | 13.9564 | 15.5601 | 17.2146 | 18.4785 | 19.1894 | 19.5271 | 19.6751 | 19.7322 | 19.7282
1 | 1 | Reference (TN) | 2050 | Summer | Qg, [MVAr] | 0 | 5 | -2.981 | -2.8849 | -2.7193 | -2.5764 | -2.447 | -2.3252 | -1.9005 | -1.0176 | 0.51147 | 2.2586 | 3.2373 | 3.4945 | 3.2375 | 2.8802 | 2.7491 | 2.9372 | 2.8754 | 1.9674 | 0.33771 | -1.1701 | -2.1406 | -2.6288 | -2.9197 | -2.9299
6 | 2 | Renewable (Solar) | 2050 | Summer | Pg, [MW] | 0 | 5 | 0.032748 | 0.032748 | 0.032748 | 0.032748 | 0.032748 | 0.032748 | 0.44014 | 1.1737 | 2.0094 | 2.8661 | 3.6442 | 4.2396 | 4.5697 | 4.5848 | 4.2835 | 3.7097 | 2.9447 | 2.0913 | 1.2497 | 0.50367 | 0.032748 | 0.032748 | 0.032748 | 0.032748
6 | 2 | Renewable (Solar) | 2050 | Summer | Pg_curt, [MW] | 0 | 5 | -8.0909e-07 | -8.0909e-07 | -8.0909e-07 | -8.0909e-07 | -8.0909e-07 | -8.0909e-07 | -8.0909e-07 | -8.0909e-07 | -8.0909e-07 | -8.0909e-07 | -8.0909e-07 | -8.0909e-07 | -8.0909e-07 | -8.0909e-07 | -8.0909e-07 | -8.0909e-07 | -8.0909e-07 | -8.0909e-07 | -8.0909e-07 | -8.0909e-07 | -8.0909e-07 | -8.0909e-07 | -8.0909e-07 | -8.0909e-07
6 | 2 | Renewable (Solar) | 2050 | Summer | Pg_net, [MW] | 0 | 5 | 0.032749 | 0.032749 | 0.032749 | 0.032749 | 0.032749 | 0.032749 | 0.44014 | 1.1737 | 2.0094 | 2.8661 | 3.6442 | 4.2396 | 4.5697 | 4.5848 | 4.2835 | 3.7097 | 2.9447 | 2.0913 | 1.2497 | 0.50367 | 0.032749 | 0.032749 | 0.032749 | 0.032749
6 | 2 | Renewable (Solar) | 2050 | Summer | Qg, [MVAr] | 0 | 5 | 0 | 0 | 0 | 0 | 0 | 0 | 0 | 0 | 0 | 0 | 0 | 0 | 0 | 0 | 0 | 0 | 0 | 0 | 0 | 0 | 0 | 0 | 0 | 0
3 | 3 | Renewable (Solar) | 2050 | Summer | Pg, [MW] | 0 | 5 | 0.12562 | 0.12562 | 0.12562 | 0.12562 | 0.12562 | 0.12562 | 1.6883 | 4.5023 | 7.7081 | 10.9944 | 13.9791 | 16.2629 | 17.5292 | 17.587 | 16.4313 | 14.2304 | 11.2959 | 8.0222 | 4.7937 | 1.9321 | 0.12562 | 0.12562 | 0.12562 | 0.12562
3 | 3 | Renewable (Solar) | 2050 | Summer | Pg_curt, [MW] | 0 | 5 | -8.0909e-07 | -8.0909e-07 | -8.0909e-07 | -8.0909e-07 | -8.0909e-07 | -8.0909e-07 | -8.0909e-07 | -8.0909e-07 | -8.0909e-07 | -8.0909e-07 | -8.0909e-07 | -8.0909e-07 | -8.0909e-07 | -8.0909e-07 | -8.0909e-07 | -8.0909e-07 | -8.0909e-07 | -8.0909e-07 | -8.0909e-07 | -8.0909e-07 | -8.0909e-07 | -8.0909e-07 | -8.0909e-07 | -8.0909e-07
3 | 3 | Renewable (Solar) | 2050 | Summer | Pg_net, [MW] | 0 | 5 | 0.12562 | 0.12562 | 0.12562 | 0.12562 | 0.12562 | 0.12562 | 1.6884 | 4.5023 | 7.7081 | 10.9944 | 13.9791 | 16.2629 | 17.5292 | 17.587 | 16.4313 | 14.2304 | 11.2959 | 8.0222 | 4.7937 | 1.9321 | 0.12562 | 0.12562 | 0.12562 | 0.12562
3 | 3 | Renewable (Solar) | 2050 | Summer | Qg, [MVAr] | 0 | 5 | 0 | 0 | 0 | 0 | 0 | 0 | 0 | 0 | 0 | 0 | 0 | 0 | 0 | 0 | 0 | 0 | 0 | 0 | 0 | 0 | 0 | 0 | 0 | 0
1 | 1 | Reference (TN) | 2050 | Summer | Pg, [MW] | 0 | 6 | 19.4743 | 19.4298 | 19.3645 | 19.2872 | 19.1948 | 19.0653 | 18.8601 | 18.4593 | 17.9972 | 17.4623 | 16.9108 | 16.4137 | 15.9826 | 15.6418 | 15.7897 | 16.3258 | 17.0592 | 17.8257 | 18.4523 | 19.0949 | 19.4556 | 19.6215 | 19.6788 | 19.6674
1 | 1 | Reference (TN) | 2050 | Summer | Pg_curt, [MW] | 0 | 6 | 0 | 0 | 0 | 0 | 0 | 0 | 0 | 0 | 0 | 0 | 0 | 0 | 0 | 0 | 0 | 0 | 0 | 0 | 0 | 0 | 0 | 0 | 0 | 0
1 | 1 | Reference (TN) | 2050 | Summer | Pg_net, [MW] | 0 | 6 | 19.4743 | 19.4298 | 19.3645 | 19.2872 | 19.1948 | 19.0653 | 18.8601 | 18.4593 | 17.9972 | 17.4623 | 16.9108 | 16.4137 | 15.9826 | 15.6418 | 15.7897 | 16.3258 | 17.0592 | 17.8257 | 18.4523 | 19.0949 | 19.4556 | 19.6215 | 19.6788 | 19.6674
1 | 1 | Reference (TN) | 2050 | Summer | Qg, [MVAr] | 0 | 6 | -2.0653 | -1.9605 | -1.7945 | -1.5829 | -1.3861 | -1.0979 | -0.6061 | 0.18508 | 0.95082 | 1.6197 | 2.153 | 2.4492 | 2.5367 | 2.5124 | 2.4597 | 2.3169 | 1.8971 | 1.1999 | -0.027469 | -1.1921 | -1.9967 | -2.5039 | -2.7347 | -2.7421
6 | 2 | Renewable (Solar) | 2050 | Summer | Pg, [MW] | 0 | 6 | 0.023392 | 0.023392 | 0.023392 | 0.023392 | 0.023392 | 0.023392 | 0.31438 | 0.83836 | 1.4353 | 2.0472 | 2.603 | 3.0283 | 3.2641 | 3.2748 | 3.0596 | 2.6498 | 2.1034 | 1.4938 | 0.89263 | 0.35976 | 0.023392 | 0.023392 | 0.023392 | 0.023392
6 | 2 | Renewable (Solar) | 2050 | Summer | Pg_curt, [MW] | 0 | 6 | -8.0909e-07 | -8.0909e-07 | -8.0909e-07 | -8.0909e-07 | -8.0909e-07 | -8.0909e-07 | -8.0909e-07 | -8.0909e-07 | -8.0909e-07 | -8.0909e-07 | -8.0909e-07 | -8.0909e-07 | -8.0909e-07 | -8.0909e-07 | -8.0909e-07 | -8.0909e-07 | -8.0909e-07 | -8.0909e-07 | -8.0909e-07 | -8.0909e-07 | -8.0909e-07 | -8.0909e-07 | -8.0909e-07 | -8.0909e-07
6 | 2 | Renewable (Solar) | 2050 | Summer | Pg_net, [MW] | 0 | 6 | 0.023393 | 0.023393 | 0.023393 | 0.023393 | 0.023393 | 0.023393 | 0.31439 | 0.83836 | 1.4353 | 2.0472 | 2.603 | 3.0283 | 3.2641 | 3.2748 | 3.0596 | 2.6498 | 2.1034 | 1.4938 | 0.89263 | 0.35977 | 0.023393 | 0.023393 | 0.023393 | 0.023393
6 | 2 | Renewable (Solar) | 2050 | Summer | Qg, [MVAr] | 0 | 6 | 0 | 0 | 0 | 0 | 0 | 0 | 0 | 0 | 0 | 0 | 0 | 0 | 0 | 0 | 0 | 0 | 0 | 0 | 0 | 0 | 0 | 0 | 0 | 0
3 | 3 | Renewable (Solar) | 2050 | Summer | Pg, [MW] | 0 | 6 | 0.089729 | 0.089729 | 0.089729 | 0.089729 | 0.089729 | 0.089729 | 1.206 | 3.2159 | 5.5058 | 7.8531 | 9.9851 | 11.6164 | 12.5208 | 12.5621 | 11.7366 | 10.1646 | 8.0685 | 5.7301 | 3.4241 | 1.38 | 0.089729 | 0.089729 | 0.089729 | 0.089729
3 | 3 | Renewable (Solar) | 2050 | Summer | Pg_curt, [MW] | 0 | 6 | -8.0909e-07 | -8.0909e-07 | -8.0909e-07 | -8.0909e-07 | -8.0909e-07 | -8.0909e-07 | -8.0909e-07 | -8.0909e-07 | -8.0909e-07 | -8.0909e-07 | -8.0909e-07 | -8.0909e-07 | -8.0909e-07 | -8.0909e-07 | -8.0909e-07 | -8.0909e-07 | -8.0909e-07 | -8.0909e-07 | -8.0909e-07 | -8.0909e-07 | -8.0909e-07 | -8.0909e-07 | -8.0909e-07 | -8.0909e-07
3 | 3 | Renewable (Solar) | 2050 | Summer | Pg_net, [MW] | 0 | 6 | 0.08973 | 0.08973 | 0.08973 | 0.08973 | 0.08973 | 0.08973 | 1.206 | 3.2159 | 5.5058 | 7.8531 | 9.9851 | 11.6164 | 12.5208 | 12.5621 | 11.7366 | 10.1646 | 8.0685 | 5.7301 | 3.4241 | 1.38 | 0.08973 | 0.08973 | 0.08973 | 0.08973
3 | 3 | Renewable (Solar) | 2050 | Summer | Qg, [MVAr] | 0 | 6 | 0 | 0 | 0 | 0 | 0 | 0 | 0 | 0 | 0 | 0 | 0 | 0 | 0 | 0 | 0 | 0 | 0 | 0 | 0 | 0 | 0 | 0 | 0 | 0
1 | 1 | Reference (TN) | 2050 | Summer | Pg, [MW] | 0 | 7 | 19.3915 | 19.3436 | 19.2715 | 19.1826 | 19.0709 | 18.9079 | 18.6271 | 18.048 | 17.2837 | 16.3151 | 15.2766 | 14.3404 | 13.5701 | 12.8851 | 13.3045 | 14.4117 | 15.7376 | 17.0201 | 17.9721 | 18.8755 | 19.3224 | 19.5126 | 19.5791 | 19.5704
1 | 1 | Reference (TN) | 2050 | Summer | Pg_curt, [MW] | 0 | 7 | 0 | 0 | 0 | 0 | 0 | 0 | 0 | 0 | 0 | 0 | 0 | 0 | 0 | 0 | 0 | 0 | 0 | 0 | 0 | 0 | 0 | 0 | 0 | 0
1 | 1 | Reference (TN) | 2050 | Summer | Pg_net, [MW] | 0 | 7 | 19.3915 | 19.3436 | 19.2715 | 19.1826 | 19.0709 | 18.9079 | 18.6271 | 18.048 | 17.2837 | 16.3151 | 15.2766 | 14.3404 | 13.5701 | 12.8851 | 13.3045 | 14.4117 | 15.7376 | 17.0201 | 17.9721 | 18.8755 | 19.3224 | 19.5126 | 19.5791 | 19.5704
1 | 1 | Reference (TN) | 2050 | Summer | Qg, [MVAr] | 0 | 7 | -1.8543 | -1.7449 | -1.5675 | -1.3347 | -1.1015 | -0.75576 | -0.15133 | 0.80922 | 1.7571 | 2.5113 | 2.9142 | 2.9935 | 2.8581 | 2.635 | 2.675 | 2.797 | 2.6558 | 2.0313 | 0.77175 | -0.69642 | -1.6393 | -2.189 | -2.4392 | -2.4575
6 | 2 | Renewable (Solar) | 2050 | Summer | Pg, [MW] | 0 | 7 | 0.02807 | 0.02807 | 0.02807 | 0.02807 | 0.02807 | 0.02807 | 0.37726 | 1.006 | 1.7224 | 2.4567 | 3.1236 | 3.6339 | 3.9169 | 3.9298 | 3.6716 | 3.1798 | 2.5241 | 1.7926 | 1.0712 | 0.43172 | 0.02807 | 0.02807 | 0.02807 | 0.02807
6 | 2 | Renewable (Solar) | 2050 | Summer | Pg_curt, [MW] | 0 | 7 | -8.0909e-07 | -8.0909e-07 | -8.0909e-07 | -8.0909e-07 | -8.0909e-07 | -8.0909e-07 | -8.0909e-07 | -8.0909e-07 | -8.0909e-07 | -8.0909e-07 | -8.0909e-07 | -8.0909e-07 | -8.0909e-07 | -8.0909e-07 | -8.0909e-07 | -8.0909e-07 | -8.0909e-07 | -8.0909e-07 | -8.0909e-07 | -8.0909e-07 | -8.0909e-07 | -8.0909e-07 | -8.0909e-07 | -8.0909e-07
6 | 2 | Renewable (Solar) | 2050 | Summer | Pg_net, [MW] | 0 | 7 | 0.028071 | 0.028071 | 0.028071 | 0.028071 | 0.028071 | 0.028071 | 0.37726 | 1.006 | 1.7224 | 2.4567 | 3.1236 | 3.634 | 3.9169 | 3.9298 | 3.6716 | 3.1798 | 2.5241 | 1.7926 | 1.0712 | 0.43172 | 0.028071 | 0.028071 | 0.028071 | 0.028071
6 | 2 | Renewable (Solar) | 2050 | Summer | Qg, [MVAr] | 0 | 7 | 0 | 0 | 0 | 0 | 0 | 0 | 0 | 0 | 0 | 0 | 0 | 0 | 0 | 0 | 0 | 0 | 0 | 0 | 0 | 0 | 0 | 0 | 0 | 0
3 | 3 | Renewable (Solar) | 2050 | Summer | Pg, [MW] | 0 | 7 | 0.10768 | 0.10768 | 0.10768 | 0.10768 | 0.10768 | 0.10768 | 1.4472 | 3.8591 | 6.607 | 9.4237 | 11.9821 | 13.9396 | 15.025 | 15.0745 | 14.0839 | 12.1975 | 9.6822 | 6.8761 | 4.1089 | 1.656 | 0.10768 | 0.10768 | 0.10768 | 0.10768
3 | 3 | Renewable (Solar) | 2050 | Summer | Pg_curt, [MW] | 0 | 7 | -8.0909e-07 | -8.0909e-07 | -8.0909e-07 | -8.0909e-07 | -8.0909e-07 | -8.0909e-07 | -8.0909e-07 | -8.0909e-07 | -8.0909e-07 | -8.0909e-07 | -8.0909e-07 | -8.0909e-07 | -8.0909e-07 | -8.0909e-07 | -8.0909e-07 | -8.0909e-07 | -8.0909e-07 | -8.0909e-07 | -8.0909e-07 | -8.0909e-07 | -8.0909e-07 | -8.0909e-07 | -8.0909e-07 | -8.0909e-07
3 | 3 | Renewable (Solar) | 2050 | Summer | Pg_net, [MW] | 0 | 7 | 0.10768 | 0.10768 | 0.10768 | 0.10768 | 0.10768 | 0.10768 | 1.4472 | 3.8591 | 6.607 | 9.4237 | 11.9821 | 13.9397 | 15.025 | 15.0745 | 14.0839 | 12.1975 | 9.6822 | 6.8761 | 4.1089 | 1.656 | 0.10768 | 0.10768 | 0.10768 | 0.10768
3 | 3 | Renewable (Solar) | 2050 | Summer | Qg, [MVAr] | 0 | 7 | 0 | 0 | 0 | 0 | 0 | 0 | 0 | 0 | 0 | 0 | 0 | 0 | 0 | 0 | 0 | 0 | 0 | 0 | 0 | 0 | 0 | 0 | 0 | 0
1 | 1 | Reference (TN) | 2050 | Summer | Pg, [MW] | 0 | 8 | 19.3325 | 19.2821 | 19.205 | 19.1074 | 18.9809 | 18.7908 | 18.4408 | 17.6743 | 16.5603 | 15.0701 | 13.4693 | 12.135 | 11.4143 | 7.1965 | 11.3169 | 12.4262 | 14.3517 | 16.2156 | 17.5284 | 18.7013 | 19.2255 | 19.4346 | 19.5079 | 19.5012
1 | 1 | Reference (TN) | 2050 | Summer | Pg_curt, [MW] | 0 | 8 | 0 | 0 | 0 | 0 | 0 | 0 | 0 | 0 | 0 | 0 | 0 | 0 | 0 | 0 | 0 | 0 | 0 | 0 | 0 | 0 | 0 | 0 | 0 | 0
1 | 1 | Reference (TN) | 2050 | Summer | Pg_net, [MW] | 0 | 8 | 19.3325 | 19.2821 | 19.205 | 19.1074 | 18.9809 | 18.7908 | 18.4408 | 17.6743 | 16.5603 | 15.0701 | 13.4693 | 12.135 | 11.4143 | 7.1965 | 11.3169 | 12.4262 | 14.3517 | 16.2156 | 17.5284 | 18.7013 | 19.2255 | 19.4346 | 19.5079 | 19.5012
1 | 1 | Reference (TN) | 2050 | Summer | Qg, [MVAr] | 0 | 8 | -1.7072 | -1.5947 | -1.4096 | -1.1622 | -0.90338 | -0.51594 | 0.1782 | 1.2746 | 2.3218 | 2.983 | 3.0622 | 2.8432 | 2.6955 | 4.6242 | 2.5721 | 2.7819 | 2.9942 | 2.5851 | 1.3868 | -0.33503 | -1.3907 | -1.9708 | -2.2346 | -2.2604
6 | 2 | Renewable (Solar) | 2050 | Summer | Pg, [MW] | 0 | 8 | 0.032748 | 0.032748 | 0.032748 | 0.032748 | 0.032748 | 0.032748 | 0.44014 | 1.1737 | 2.0094 | 2.8661 | 3.6442 | 4.2396 | 4.5697 | 4.5848 | 4.2835 | 3.7097 | 2.9447 | 2.0913 | 1.2497 | 0.50367 | 0.032748 | 0.032748 | 0.032748 | 0.032748
6 | 2 | Renewable (Solar) | 2050 | Summer | Pg_curt, [MW] | 0 | 8 | -8.0909e-07 | -8.0909e-07 | -8.0909e-07 | -8.0909e-07 | -8.0909e-07 | -8.0909e-07 | -8.0909e-07 | -8.0909e-07 | -8.0909e-07 | -8.0909e-07 | -8.0909e-07 | -8.0909e-07 | -8.0909e-07 | -8.0909e-07 | -8.0909e-07 | -8.0909e-07 | -8.0909e-07 | -8.0909e-07 | -8.0909e-07 | -8.0909e-07 | -8.0909e-07 | -8.0909e-07 | -8.0909e-07 | -8.0909e-07
6 | 2 | Renewable (Solar) | 2050 | Summer | Pg_net, [MW] | 0 | 8 | 0.032749 | 0.032749 | 0.032749 | 0.032749 | 0.032749 | 0.032749 | 0.44014 | 1.1737 | 2.0094 | 2.8661 | 3.6442 | 4.2396 | 4.5697 | 4.5848 | 4.2835 | 3.7097 | 2.9447 | 2.0913 | 1.2497 | 0.50367 | 0.032749 | 0.032749 | 0.032749 | 0.032749
6 | 2 | Renewable (Solar) | 2050 | Summer | Qg, [MVAr] | 0 | 8 | 0 | 0 | 0 | 0 | 0 | 0 | 0 | 0 | 0 | 0 | 0 | 0 | 0 | 0 | 0 | 0 | 0 | 0 | 0 | 0 | 0 | 0 | 0 | 0
3 | 3 | Renewable (Solar) | 2050 | Summer | Pg, [MW] | 0 | 8 | 0.12562 | 0.12562 | 0.12562 | 0.12562 | 0.12562 | 0.12562 | 1.6883 | 4.5023 | 7.7081 | 10.9944 | 13.9791 | 16.2629 | 17.5292 | 17.587 | 16.4313 | 14.2304 | 11.2959 | 8.0222 | 4.7937 | 1.9321 | 0.12562 | 0.12562 | 0.12562 | 0.12562
3 | 3 | Renewable (Solar) | 2050 | Summer | Pg_curt, [MW] | 0 | 8 | -8.0909e-07 | -8.0909e-07 | -8.0909e-07 | -8.0909e-07 | -8.0909e-07 | -8.0909e-07 | -8.0909e-07 | -8.0909e-07 | -8.0909e-07 | -8.0909e-07 | -8.0909e-07 | -8.0909e-07 | -8.0909e-07 | -8.0909e-07 | -8.0909e-07 | -8.0909e-07 | -8.0909e-07 | -8.0909e-07 | -8.0909e-07 | -8.0909e-07 | -8.0909e-07 | -8.0909e-07 | -8.0909e-07 | -8.0909e-07
3 | 3 | Renewable (Solar) | 2050 | Summer | Pg_net, [MW] | 0 | 8 | 0.12562 | 0.12562 | 0.12562 | 0.12562 | 0.12562 | 0.12562 | 1.6884 | 4.5023 | 7.7081 | 10.9944 | 13.9791 | 16.2629 | 17.5292 | 17.587 | 16.4313 | 14.2304 | 11.2959 | 8.0222 | 4.7937 | 1.9321 | 0.12562 | 0.12562 | 0.12562 | 0.12562
3 | 3 | Renewable (Solar) | 2050 | Summer | Qg, [MVAr] | 0 | 8 | 0 | 0 | 0 | 0 | 0 | 0 | 0 | 0 | 0 | 0 | 0 | 0 | 0 | 0 | 0 | 0 | 0 | 0 | 0 | 0 | 0 | 0 | 0 | 0
1 | 1 | Reference (TN) | 2050 | Summer | Pg, [MW] | Expected | - | 20.1497 | 20.1261 | 20.0981 | 20.0758 | 20.0592 | 20.0435 | 20.0338 | 19.8491 | 19.5233 | 18.9712 | 18.4496 | 18.0365 | 17.7365 | 17.3636 | 17.5934 | 17.985 | 18.6 | 19.2884 | 19.8143 | 20.1867 | 20.3601 | 20.4129 | 20.4189 | 20.4073
1 | 1 | Reference (TN) | 2050 | Summer | Pg_curt, [MW] | Expected | - | 0 | 0 | 0 | 0 | 0 | 0 | 0 | 0 | 0 | 0 | 0 | 0 | 0 | 0 | 0 | 0 | 0 | 0 | 0 | 0 | 0 | 0 | 0 | 0
1 | 1 | Reference (TN) | 2050 | Summer | Pg_net, [MW] | Expected | - | 20.1497 | 20.1261 | 20.0981 | 20.0758 | 20.0592 | 20.0435 | 20.0338 | 19.8491 | 19.5233 | 18.9712 | 18.4496 | 18.0365 | 17.7365 | 17.3636 | 17.5934 | 17.985 | 18.6 | 19.2884 | 19.8143 | 20.1867 | 20.3601 | 20.4129 | 20.4189 | 20.4073
1 | 1 | Reference (TN) | 2050 | Summer | Qg, [MVAr] | Expected | - | -4.0423 | -3.9705 | -3.9251 | -3.8936 | -3.9115 | -3.9365 | -3.7521 | -3.14 | -2.2058 | -1.0348 | -0.21894 | 0.19918 | 0.4152 | 0.5108 | 0.31473 | -0.014714 | -0.7135 | -1.871 | -3.2288 | -4.3564 | -4.9395 | -5.2286 | -5.3951 | -5.3312
6 | 2 | Renewable (Solar) | 2050 | Summer | Pg, [MW] | Expected | - | 0.02807 | 0.02807 | 0.02807 | 0.02807 | 0.02807 | 0.02807 | 0.37726 | 1.006 | 1.7224 | 2.4567 | 3.1236 | 3.6339 | 3.9169 | 3.9298 | 3.6716 | 3.1798 | 2.5241 | 1.7926 | 1.0712 | 0.43172 | 0.02807 | 0.02807 | 0.02807 | 0.02807
6 | 2 | Renewable (Solar) | 2050 | Summer | Pg_curt, [MW] | Expected | - | -9.1818e-07 | -9.1818e-07 | -9.1818e-07 | -9.1818e-07 | -9.1818e-07 | -9.1818e-07 | -9.1818e-07 | -9.1818e-07 | -9.1818e-07 | -9.1818e-07 | -9.1818e-07 | -9.1818e-07 | -9.1818e-07 | -9.1818e-07 | -9.1818e-07 | -9.1818e-07 | -9.1818e-07 | -9.1818e-07 | -9.1818e-07 | -9.1818e-07 | -9.1818e-07 | -9.1818e-07 | -9.1818e-07 | -9.1818e-07
6 | 2 | Renewable (Solar) | 2050 | Summer | Pg_net, [MW] | Expected | - | 0.028071 | 0.028071 | 0.028071 | 0.028071 | 0.028071 | 0.028071 | 0.37726 | 1.006 | 1.7224 | 2.4567 | 3.1236 | 3.634 | 3.9169 | 3.9298 | 3.6716 | 3.1798 | 2.5241 | 1.7926 | 1.0712 | 0.43172 | 0.028071 | 0.028071 | 0.028071 | 0.028071
6 | 2 | Renewable (Solar) | 2050 | Summer | Qg, [MVAr] | Expected | - | 0 | 0 | 0 | 0 | 0 | 0 | 0 | 0 | 0 | 0 | 0 | 0 | 0 | 0 | 0 | 0 | 0 | 0 | 0 | 0 | 0 | 0 | 0 | 0
3 | 3 | Renewable (Solar) | 2050 | Summer | Pg, [MW] | Expected | - | 0.10768 | 0.10768 | 0.10768 | 0.10768 | 0.10768 | 0.10768 | 1.4472 | 3.8591 | 6.607 | 9.4237 | 11.9821 | 13.9396 | 15.025 | 15.0745 | 14.0839 | 12.1975 | 9.6822 | 6.8761 | 4.1089 | 1.656 | 0.10768 | 0.10768 | 0.10768 | 0.10768
3 | 3 | Renewable (Solar) | 2050 | Summer | Pg_curt, [MW] | Expected | - | -9.1818e-07 | -9.1818e-07 | -9.1818e-07 | -9.1818e-07 | -9.1818e-07 | -9.1818e-07 | -9.1818e-07 | -9.1818e-07 | -9.1818e-07 | -9.1818e-07 | -9.1818e-07 | -9.1818e-07 | -9.1818e-07 | -9.1818e-07 | -9.1818e-07 | -9.1818e-07 | -9.1818e-07 | -9.1818e-07 | -9.1818e-07 | -9.1818e-07 | -9.1818e-07 | -9.1818e-07 | -9.1818e-07 | -9.1818e-07
3 | 3 | Renewable (Solar) | 2050 | Summer | Pg_net, [MW] | Expected | - | 0.10768 | 0.10768 | 0.10768 | 0.10768 | 0.10768 | 0.10768 | 1.4472 | 3.8591 | 6.607 | 9.4237 | 11.9821 | 13.9397 | 15.025 | 15.0745 | 14.0839 | 12.1975 | 9.6822 | 6.8761 | 4.1089 | 1.656 | 0.10768 | 0.10768 | 0.10768 | 0.10768
3 | 3 | Renewable (Solar) | 2050 | Summer | Qg, [MVAr] | Expected | - | 0 | 0 | 0 | 0 | 0 | 0 | 0 | 0 | 0 | 0 | 0 | 0 | 0 | 0 | 0 | 0 | 0 | 0 | 0 | 0 | 0 | 0 | 0 | 0

## Branch Losses
From Node ID | To Node ID | Year | Day | Quantity | Market Scenario | Operation Scenario | 0 | 1 | 2 | 3 | 4 | 5 | 6 | 7 | 8 | 9 | 10 | 11 | 12 | 13 | 14 | 15 | 16 | 17 | 18 | 19 | 20 | 21 | 22 | 23
4 | 2 | 2020 | Winter | P, [MW] | 0 | 0 | 5.6079 | 5.438 | 5.3806 | 5.3445 | 5.5118 | 6.2242 | 8.6772 | 9.9179 | 10.1997 | 10.1866 | 10.4391 | 10.3793 | 9.9311 | 9.7511 | 8.9426 | 8.3419 | 8.48 | 9.0346 | 8.9256 | 8.7109 | 8.5893 | 8.1041 | 6.8786 | 6.2712
5 | 4 | 2020 | Winter | P, [MW] | 0 | 0 | 5.5721 | 5.4021 | 5.3447 | 5.3084 | 5.4758 | 6.1888 | 8.643 | 9.8849 | 10.167 | 10.1538 | 10.4069 | 10.3468 | 9.8975 | 9.7176 | 8.908 | 8.3063 | 8.4449 | 8.9995 | 8.8906 | 8.6763 | 8.5544 | 8.069 | 6.8435 | 6.2357
7 | 5 | 2020 | Winter | P, [MW] | 0 | 0 | 2.1462e-07 | 2.1453e-07 | 2.1459e-07 | 2.1463e-07 | 2.1467e-07 | 2.1471e-07 | 2.1559e-07 | 2.161e-07 | 2.1635e-07 | 2.1603e-07 | 2.1594e-07 | 2.1634e-07 | 2.1663e-07 | 2.1623e-07 | 2.1594e-07 | 2.1594e-07 | 2.157e-07 | 2.1602e-07 | 2.1569e-07 | 2.1526e-07 | 2.1533e-07 | 2.1517e-07 | 2.1475e-07 | 2.147e-07
1 | 2 | 2020 | Winter | P, [MW] | 0 | 0 | 22.3055 | 21.5412 | 21.7257 | 21.8748 | 22.3106 | 23.4272 | 29.8619 | 32.1316 | 32.7941 | 32.2574 | 32.2431 | 32.9257 | 33.1863 | 32.3161 | 31.0995 | 30.7261 | 30.1743 | 31.6818 | 30.8326 | 29.413 | 29.5202 | 28.4328 | 24.8734 | 23.694
2 | 3 | 2020 | Winter | P, [MW] | 0 | 0 | 17.7144 | 17.1152 | 17.358 | 17.5435 | 17.815 | 18.2204 | 22.1808 | 23.2103 | 23.6029 | 23.0621 | 22.7902 | 23.5569 | 24.2813 | 23.5719 | 23.1487 | 23.3815 | 22.688 | 23.6676 | 22.9178 | 21.7024 | 21.932 | 21.3322 | 19.0098 | 18.4421
5 | 6 | 2020 | Winter | P, [MW] | 0 | 0 | 4.7238 | 4.5405 | 4.4786 | 4.4386 | 4.6205 | 5.3917 | 8.0353 | 9.3746 | 9.6787 | 9.6584 | 9.9357 | 9.8717 | 9.382 | 9.1898 | 8.3099 | 7.6528 | 7.8065 | 8.3952 | 8.2788 | 8.0538 | 7.9196 | 7.3986 | 6.0911 | 5.4384
4 | 2 | 2020 | Winter | P, [MW] | 0 | 1 | 5.6079 | 5.438 | 5.3806 | 5.3445 | 5.5118 | 6.2242 | 8.6772 | 9.9179 | 10.1997 | 10.1866 | 10.4391 | 10.3793 | 9.9311 | 9.7511 | 8.9426 | 8.3419 | 8.48 | 9.0346 | 8.9256 | 8.7109 | 8.5893 | 8.1041 | 6.8786 | 6.2712
5 | 4 | 2020 | Winter | P, [MW] | 0 | 1 | 5.5721 | 5.4021 | 5.3447 | 5.3084 | 5.4758 | 6.1888 | 8.643 | 9.8849 | 10.167 | 10.1538 | 10.4069 | 10.3468 | 9.8975 | 9.7176 | 8.908 | 8.3063 | 8.4449 | 8.9995 | 8.8906 | 8.6763 | 8.5544 | 8.069 | 6.8435 | 6.2357
7 | 5 | 2020 | Winter | P, [MW] | 0 | 1 | 2.1462e-07 | 2.1453e-07 | 2.1459e-07 | 2.1463e-07 | 2.1467e-07 | 2.1471e-07 | 2.156e-07 | 2.161e-07 | 2.1635e-07 | 2.1603e-07 | 2.1594e-07 | 2.1634e-07 | 2.1664e-07 | 2.1623e-07 | 2.1594e-07 | 2.1594e-07 | 2.1571e-07 | 2.1602e-07 | 2.1569e-07 | 2.1526e-07 | 2.1534e-07 | 2.1517e-07 | 2.1475e-07 | 2.147e-07
1 | 2 | 2020 | Winter | P, [MW] | 0 | 1 | 22.3055 | 21.5412 | 21.7257 | 21.8748 | 22.3106 | 23.4272 | 29.8619 | 32.1316 | 32.7941 | 32.2574 | 32.2431 | 32.9257 | 33.1863 | 32.3161 | 31.0995 | 30.7261 | 30.1743 | 31.6818 | 30.8326 | 29.413 | 29.5202 | 28.4328 | 24.8734 | 23.694
2 | 3 | 2020 | Winter | P, [MW] | 0 | 1 | 17.7144 | 17.1152 | 17.358 | 17.5435 | 17.815 | 18.2204 | 22.1808 | 23.2103 | 23.6029 | 23.0621 | 22.7902 | 23.5569 | 24.2813 | 23.5719 | 23.1487 | 23.3815 | 22.688 | 23.6676 | 22.9178 | 21.7024 | 21.932 | 21.3322 | 19.0098 | 18.4421
5 | 6 | 2020 | Winter | P, [MW] | 0 | 1 | 4.7238 | 4.5405 | 4.4786 | 4.4386 | 4.6205 | 5.3917 | 8.0353 | 9.3746 | 9.6787 | 9.6584 | 9.9357 | 9.8717 | 9.382 | 9.1898 | 8.3099 | 7.6528 | 7.8065 | 8.3952 | 8.2788 | 8.0538 | 7.9196 | 7.3986 | 6.0911 | 5.4384
4 | 2 | 2020 | Winter | P, [MW] | 0 | 2 | 5.6079 | 5.438 | 5.3806 | 5.3445 | 5.5118 | 6.2242 | 8.6772 | 9.9179 | 10.1997 | 10.1866 | 10.4391 | 10.3793 | 9.9311 | 9.7511 | 8.9426 | 8.3419 | 8.48 | 9.0346 | 8.9256 | 8.7109 | 8.5893 | 8.1041 | 6.8786 | 6.2712
5 | 4 | 2020 | Winter | P, [MW] | 0 | 2 | 5.5721 | 5.4021 | 5.3447 | 5.3084 | 5.4758 | 6.1888 | 8.643 | 9.8849 | 10.167 | 10.1538 | 10.4069 | 10.3468 | 9.8975 | 9.7176 | 8.908 | 8.3063 | 8.4449 | 8.9995 | 8.8906 | 8.6763 | 8.5544 | 8.069 | 6.8435 | 6.2357
7 | 5 | 2020 | Winter | P, [MW] | 0 | 2 | 2.1462e-07 | 2.1454e-07 | 2.1459e-07 | 2.1463e-07 | 2.1467e-07 | 2.1471e-07 | 2.156e-07 | 2.161e-07 | 2.1635e-07 | 2.1603e-07 | 2.1594e-07 | 2.1634e-07 | 2.1664e-07 | 2.1623e-07 | 2.1594e-07 | 2.1594e-07 | 2.157e-07 | 2.1602e-07 | 2.1569e-07 | 2.1526e-07 | 2.1534e-07 | 2.1517e-07 | 2.1475e-07 | 2.147e-07
1 | 2 | 2020 | Winter | P, [MW] | 0 | 2 | 22.3055 | 21.5412 | 21.7257 | 21.8748 | 22.3106 | 23.4272 | 29.8619 | 32.1316 | 32.7941 | 32.2574 | 32.2431 | 32.9257 | 33.1863 | 32.3161 | 31.0995 | 30.7261 | 30.1743 | 31.6818 | 30.8326 | 29.413 | 29.5202 | 28.4328 | 24.8734 | 23.694
2 | 3 | 2020 | Winter | P, [MW] | 0 | 2 | 17.7144 | 17.1152 | 17.358 | 17.5435 | 17.815 | 18.2204 | 22.1808 | 23.2103 | 23.6029 | 23.0621 | 22.7902 | 23.5569 | 24.2813 | 23.5719 | 23.1487 | 23.3815 | 22.688 | 23.6676 | 22.9178 | 21.7024 | 21.932 | 21.3322 | 19.0098 | 18.4421
5 | 6 | 2020 | Winter | P, [MW] | 0 | 2 | 4.7238 | 4.5405 | 4.4786 | 4.4386 | 4.6205 | 5.3917 | 8.0353 | 9.3746 | 9.6787 | 9.6584 | 9.9357 | 9.8717 | 9.382 | 9.1898 | 8.3099 | 7.6528 | 7.8065 | 8.3952 | 8.2788 | 8.0538 | 7.9196 | 7.3986 | 6.0911 | 5.4384
4 | 2 | 2020 | Winter | P, [MW] | 0 | 3 | 5.6976 | 5.4949 | 5.3997 | 5.3329 | 5.4371 | 5.815 | 7.3406 | 7.9805 | 8.7121 | 9.0396 | 9.4578 | 9.5913 | 9.0062 | 8.3708 | 7.7829 | 7.6284 | 7.9369 | 8.3678 | 8.0745 | 7.882 | 7.6116 | 7.2278 | 6.735 | 6.1834
5 | 4 | 2020 | Winter | P, [MW] | 0 | 3 | 5.6617 | 5.4591 | 5.3639 | 5.2969 | 5.4014 | 5.7794 | 7.306 | 7.9464 | 8.6781 | 9.006 | 9.4243 | 9.5573 | 8.9719 | 8.3367 | 7.7492 | 7.5948 | 7.9034 | 8.3344 | 8.0406 | 7.8478 | 7.5773 | 7.1932 | 6.7002 | 6.1484
7 | 5 | 2020 | Winter | P, [MW] | 0 | 3 | 2.1468e-07 | 2.1454e-07 | 2.1459e-07 | 2.1457e-07 | 2.1455e-07 | 2.146e-07 | 2.1505e-07 | 2.151e-07 | 2.1533e-07 | 2.1523e-07 | 2.1557e-07 | 2.1581e-07 | 2.1544e-07 | 2.1495e-07 | 2.1446e-07 | 2.1447e-07 | 2.1452e-07 | 2.146e-07 | 2.1457e-07 | 2.1456e-07 | 2.1447e-07 | 2.1441e-07 | 2.1443e-07 | 2.1446e-07
1 | 2 | 2020 | Winter | P, [MW] | 0 | 3 | 22.7497 | 21.7256 | 21.733 | 21.5637 | 21.4658 | 22.2922 | 26.1322 | 27.4296 | 29.2221 | 29.2236 | 30.7109 | 31.6195 | 30.1448 | 27.8032 | 24.7255 | 24.3803 | 25.2644 | 26.4553 | 25.9357 | 25.6439 | 24.8765 | 23.8838 | 23.063 | 22.0847
2 | 3 | 2020 | Winter | P, [MW] | 0 | 3 | 18.0704 | 17.2444 | 17.3482 | 17.2437 | 17.0425 | 17.4926 | 19.7971 | 20.4517 | 21.502 | 21.1601 | 22.2422 | 23.0387 | 22.1395 | 20.4301 | 17.9389 | 17.7518 | 18.3241 | 19.0778 | 18.8551 | 18.7556 | 18.263 | 17.6573 | 17.3355 | 16.913
5 | 6 | 2020 | Winter | P, [MW] | 0 | 3 | 4.8194 | 4.6025 | 4.5036 | 4.4282 | 4.5458 | 4.9507 | 6.6013 | 7.2905 | 8.0704 | 8.4248 | 8.8715 | 9.0023 | 8.3762 | 7.6996 | 7.0795 | 6.9176 | 7.2466 | 7.7052 | 7.385 | 7.1716 | 6.8814 | 6.4688 | 5.9401 | 5.3507
4 | 2 | 2020 | Winter | P, [MW] | 0 | 4 | 5.6976 | 5.4949 | 5.3997 | 5.3329 | 5.4371 | 5.815 | 7.3406 | 7.9805 | 8.7121 | 9.0396 | 9.4578 | 9.5913 | 9.0062 | 8.3708 | 7.7829 | 7.6284 | 7.9369 | 8.3678 | 8.0745 | 7.882 | 7.6116 | 7.2278 | 6.735 | 6.1834
5 | 4 | 2020 | Winter | P, [MW] | 0 | 4 | 5.6617 | 5.4591 | 5.3639 | 5.2969 | 5.4014 | 5.7794 | 7.306 | 7.9464 | 8.6781 | 9.006 | 9.4243 | 9.5573 | 8.9719 | 8.3367 | 7.7492 | 7.5948 | 7.9034 | 8.3344 | 8.0406 | 7.8478 | 7.5773 | 7.1932 | 6.7002 | 6.1484
7 | 5 | 2020 | Winter | P, [MW] | 0 | 4 | 2.1468e-07 | 2.1454e-07 | 2.1459e-07 | 2.1457e-07 | 2.1455e-07 | 2.146e-07 | 2.1505e-07 | 2.1511e-07 | 2.1533e-07 | 2.1523e-07 | 2.1557e-07 | 2.1582e-07 | 2.1544e-07 | 2.1495e-07 | 2.1445e-07 | 2.1447e-07 | 2.1452e-07 | 2.146e-07 | 2.1457e-07 | 2.1455e-07 | 2.1447e-07 | 2.1441e-07 | 2.1444e-07 | 2.1446e-07
1 | 2 | 2020 | Winter | P, [MW] | 0 | 4 | 22.7497 | 21.7256 | 21.733 | 21.5637 | 21.4658 | 22.2922 | 26.1322 | 27.4296 | 29.2221 | 29.2236 | 30.7109 | 31.6195 | 30.1448 | 27.8032 | 24.7255 | 24.3803 | 25.2644 | 26.4553 | 25.9357 | 25.6439 | 24.8765 | 23.8838 | 23.063 | 22.0847
2 | 3 | 2020 | Winter | P, [MW] | 0 | 4 | 18.0704 | 17.2444 | 17.3482 | 17.2437 | 17.0425 | 17.4926 | 19.7971 | 20.4517 | 21.502 | 21.1601 | 22.2422 | 23.0387 | 22.1395 | 20.4301 | 17.9389 | 17.7518 | 18.3241 | 19.0778 | 18.8551 | 18.7556 | 18.263 | 17.6573 | 17.3355 | 16.913
5 | 6 | 2020 | Winter | P, [MW] | 0 | 4 | 4.8194 | 4.6025 | 4.5036 | 4.4282 | 4.5458 | 4.9507 | 6.6013 | 7.2905 | 8.0704 | 8.4248 | 8.8715 | 9.0023 | 8.3762 | 7.6996 | 7.0795 | 6.9176 | 7.2466 | 7.7052 | 7.385 | 7.1716 | 6.8814 | 6.4688 | 5.9401 | 5.3507
4 | 2 | 2020 | Winter | P, [MW] | 0 | 5 | 5.6976 | 5.4949 | 5.3997 | 5.3329 | 5.4371 | 5.815 | 7.3406 | 7.9805 | 8.7121 | 9.0396 | 9.4578 | 9.5913 | 9.0062 | 8.3708 | 7.7829 | 7.6284 | 7.9369 | 8.3678 | 8.0745 | 7.882 | 7.6116 | 7.2278 | 6.735 | 6.1834
5 | 4 | 2020 | Winter | P, [MW] | 0 | 5 | 5.6617 | 5.4591 | 5.3639 | 5.2969 | 5.4014 | 5.7794 | 7.306 | 7.9464 | 8.6781 | 9.006 | 9.4243 | 9.5573 | 8.9719 | 8.3367 | 7.7492 | 7.5948 | 7.9034 | 8.3344 | 8.0406 | 7.8478 | 7.5773 | 7.1932 | 6.7002 | 6.1484
7 | 5 | 2020 | Winter | P, [MW] | 0 | 5 | 2.1468e-07 | 2.1454e-07 | 2.146e-07 | 2.1456e-07 | 2.1454e-07 | 2.146e-07 | 2.1504e-07 | 2.151e-07 | 2.1533e-07 | 2.1523e-07 | 2.1557e-07 | 2.1582e-07 | 2.1544e-07 | 2.1495e-07 | 2.1445e-07 | 2.1447e-07 | 2.1452e-07 | 2.146e-07 | 2.1457e-07 | 2.1456e-07 | 2.1447e-07 | 2.144e-07 | 2.1444e-07 | 2.1446e-07
1 | 2 | 2020 | Winter | P, [MW] | 0 | 5 | 22.7497 | 21.7256 | 21.733 | 21.5637 | 21.4658 | 22.2922 | 26.1322 | 27.4296 | 29.2221 | 29.2236 | 30.7109 | 31.6195 | 30.1448 | 27.8032 | 24.7255 | 24.3803 | 25.2644 | 26.4553 | 25.9357 | 25.6439 | 24.8765 | 23.8838 | 23.063 | 22.0847
2 | 3 | 2020 | Winter | P, [MW] | 0 | 5 | 18.0704 | 17.2444 | 17.3482 | 17.2437 | 17.0425 | 17.4926 | 19.7971 | 20.4517 | 21.502 | 21.1601 | 22.2422 | 23.0387 | 22.1395 | 20.4301 | 17.9389 | 17.7518 | 18.3241 | 19.0778 | 18.8551 | 18.7556 | 18.263 | 17.6573 | 17.3355 | 16.913
5 | 6 | 2020 | Winter | P, [MW] | 0 | 5 | 4.8194 | 4.6025 | 4.5036 | 4.4282 | 4.5458 | 4.9507 | 6.6013 | 7.2905 | 8.0704 | 8.4248 | 8.8715 | 9.0023 | 8.3762 | 7.6996 | 7.0795 | 6.9176 | 7.2466 | 7.7052 | 7.385 | 7.1716 | 6.8814 | 6.4688 | 5.9401 | 5.3507
4 | 2 | 2020 | Winter | P, [MW] | 0 | 6 | 5.6902 | 5.5124 | 5.3908 | 5.3352 | 5.3682 | 5.6714 | 6.0833 | 6.4705 | 7.1029 | 7.8649 | 8.6443 | 8.8942 | 8.1992 | 7.5844 | 7.304 | 7.0955 | 7.0406 | 7.2425 | 7.3466 | 7.452 | 7.2837 | 6.9239 | 6.43 | 5.9058
5 | 4 | 2020 | Winter | P, [MW] | 0 | 6 | 5.6549 | 5.477 | 5.3553 | 5.2995 | 5.3327 | 5.6362 | 6.0483 | 6.4356 | 7.0684 | 7.831 | 8.6109 | 8.8614 | 8.1658 | 7.5504 | 7.2699 | 7.0611 | 7.0062 | 7.2083 | 7.3122 | 7.4177 | 7.2492 | 6.8892 | 6.3951 | 5.8707
7 | 5 | 2020 | Winter | P, [MW] | 0 | 6 | 2.1444e-07 | 2.1442e-07 | 2.144e-07 | 2.1438e-07 | 2.1435e-07 | 2.1438e-07 | 2.144e-07 | 2.1443e-07 | 2.1448e-07 | 2.1448e-07 | 2.1457e-07 | 2.1436e-07 | 2.1434e-07 | 2.1432e-07 | 2.143e-07 | 2.1439e-07 | 2.1441e-07 | 2.1442e-07 | 2.1448e-07 | 2.1448e-07 | 2.1443e-07 | 2.1445e-07 | 2.1442e-07 | 2.1439e-07
1 | 2 | 2020 | Winter | P, [MW] | 0 | 6 | 21.1202 | 20.7269 | 20.4956 | 20.3567 | 20.041 | 20.6161 | 21.4788 | 22.5383 | 23.8958 | 25.2005 | 26.8499 | 26.3605 | 25.1023 | 23.9231 | 23.2364 | 23.4756 | 23.3667 | 23.7773 | 24.4518 | 24.7101 | 24.1042 | 23.5286 | 22.4646 | 21.2425
2 | 3 | 2020 | Winter | P, [MW] | 0 | 6 | 16.4407 | 16.2238 | 16.1127 | 16.0281 | 15.6789 | 15.9537 | 16.405 | 17.0778 | 17.7991 | 18.3302 | 19.1875 | 18.4332 | 17.8855 | 17.3321 | 16.9296 | 17.3836 | 17.3306 | 17.5378 | 18.1108 | 18.2617 | 17.8236 | 17.6123 | 17.0443 | 16.3471
5 | 6 | 2020 | Winter | P, [MW] | 0 | 6 | 4.8202 | 4.6289 | 4.4966 | 4.4342 | 4.4733 | 4.8026 | 5.2437 | 5.6577 | 6.3388 | 7.1602 | 7.9987 | 8.2725 | 7.5218 | 6.8588 | 6.5577 | 6.3302 | 6.2733 | 6.4925 | 6.6009 | 6.7117 | 6.5307 | 6.1437 | 5.613 | 5.0535
4 | 2 | 2020 | Winter | P, [MW] | 0 | 7 | 5.6902 | 5.5124 | 5.3908 | 5.3352 | 5.3682 | 5.6714 | 6.0833 | 6.4705 | 7.1029 | 7.8649 | 8.6443 | 8.8942 | 8.1992 | 7.5844 | 7.304 | 7.0955 | 7.0406 | 7.2425 | 7.3466 | 7.452 | 7.2837 | 6.9239 | 6.43 | 5.9058
5 | 4 | 2020 | Winter | P, [MW] | 0 | 7 | 5.6549 | 5.477 | 5.3553 | 5.2995 | 5.3327 | 5.6362 | 6.0483 | 6.4356 | 7.0684 | 7.831 | 8.6109 | 8.8614 | 8.1658 | 7.5504 | 7.2699 | 7.0611 | 7.0062 | 7.2083 | 7.3122 | 7.4177 | 7.2492 | 6.8892 | 6.3951 | 5.8707
7 | 5 | 2020 | Winter | P, [MW] | 0 | 7 | 2.1444e-07 | 2.1442e-07 | 2.144e-07 | 2.1439e-07 | 2.1435e-07 | 2.1438e-07 | 2.144e-07 | 2.1443e-07 | 2.1448e-07 | 2.1449e-07 | 2.1457e-07 | 2.1436e-07 | 2.1434e-07 | 2.1433e-07 | 2.1429e-07 | 2.1439e-07 | 2.1441e-07 | 2.1443e-07 | 2.1448e-07 | 2.1448e-07 | 2.1443e-07 | 2.1444e-07 | 2.1442e-07 | 2.1439e-07
1 | 2 | 2020 | Winter | P, [MW] | 0 | 7 | 21.1202 | 20.7269 | 20.4956 | 20.3567 | 20.041 | 20.6161 | 21.4788 | 22.5383 | 23.8958 | 25.2005 | 26.8499 | 26.3605 | 25.1023 | 23.9231 | 23.2364 | 23.4756 | 23.3667 | 23.7773 | 24.4518 | 24.7101 | 24.1042 | 23.5286 | 22.4646 | 21.2425
2 | 3 | 2020 | Winter | P, [MW] | 0 | 7 | 16.4407 | 16.2238 | 16.1127 | 16.0281 | 15.6789 | 15.9537 | 16.405 | 17.0778 | 17.7991 | 18.3302 | 19.1875 | 18.4332 | 17.8855 | 17.3321 | 16.9296 | 17.3836 | 17.3306 | 17.5378 | 18.1108 | 18.2617 | 17.8236 | 17.6123 | 17.0443 | 16.3471
5 | 6 | 2020 | Winter | P, [MW] | 0 | 7 | 4.8202 | 4.6289 | 4.4966 | 4.4342 | 4.4733 | 4.8026 | 5.2437 | 5.6577 | 6.3388 | 7.1602 | 7.9987 | 8.2725 | 7.5218 | 6.8588 | 6.5577 | 6.3302 | 6.2733 | 6.4925 | 6.6009 | 6.7117 | 6.5307 | 6.1437 | 5.613 | 5.0535
4 | 2 | 2020 | Winter | P, [MW] | 0 | 8 | 5.6902 | 5.5124 | 5.3908 | 5.3352 | 5.3682 | 5.6714 | 6.0833 | 6.4705 | 7.1029 | 7.8649 | 8.6443 | 8.8942 | 8.1992 | 7.5844 | 7.304 | 7.0955 | 7.0406 | 7.2425 | 7.3466 | 7.452 | 7.2837 | 6.9239 | 6.43 | 5.9058
5 | 4 | 2020 | Winter | P, [MW] | 0 | 8 | 5.6549 | 5.477 | 5.3553 | 5.2995 | 5.3327 | 5.6362 | 6.0483 | 6.4356 | 7.0684 | 7.831 | 8.6109 | 8.8614 | 8.1658 | 7.5504 | 7.2699 | 7.0611 | 7.0062 | 7.2083 | 7.3122 | 7.4177 | 7.2492 | 6.8892 | 6.3951 | 5.8707
7 | 5 | 2020 | Winter | P, [MW] | 0 | 8 | 2.1444e-07 | 2.1443e-07 | 2.144e-07 | 2.1439e-07 | 2.1435e-07 | 2.1438e-07 | 2.144e-07 | 2.1443e-07 | 2.1448e-07 | 2.1449e-07 | 2.1457e-07 | 2.1436e-07 | 2.1434e-07 | 2.1432e-07 | 2.143e-07 | 2.1439e-07 | 2.1441e-07 | 2.1443e-07 | 2.1448e-07 | 2.1448e-07 | 2.1442e-07 | 2.1444e-07 | 2.1442e-07 | 2.1439e-07
1 | 2 | 2020 | Winter | P, [MW] | 0 | 8 | 21.1202 | 20.7269 | 20.4956 | 20.3567 | 20.041 | 20.6161 | 21.4788 | 22.5383 | 23.8958 | 25.2005 | 26.8499 | 26.3605 | 25.1023 | 23.9231 | 23.2364 | 23.4756 | 23.3667 | 23.7773 | 24.4518 | 24.7101 | 24.1042 | 23.5286 | 22.4646 | 21.2425
2 | 3 | 2020 | Winter | P, [MW] | 0 | 8 | 16.4407 | 16.2238 | 16.1127 | 16.0281 | 15.6789 | 15.9537 | 16.405 | 17.0778 | 17.7991 | 18.3302 | 19.1875 | 18.4332 | 17.8855 | 17.3321 | 16.9296 | 17.3836 | 17.3306 | 17.5378 | 18.1108 | 18.2617 | 17.8236 | 17.6123 | 17.0443 | 16.3471
5 | 6 | 2020 | Winter | P, [MW] | 0 | 8 | 4.8202 | 4.6289 | 4.4966 | 4.4342 | 4.4733 | 4.8026 | 5.2437 | 5.6577 | 6.3388 | 7.1602 | 7.9987 | 8.2725 | 7.5218 | 6.8588 | 6.5577 | 6.3302 | 6.2733 | 6.4925 | 6.6009 | 6.7117 | 6.5307 | 6.1437 | 5.613 | 5.0535
4 | 2 | 2020 | Winter | P, [MW] | Expected | - | 5.6325 | 5.4567 | 5.3848 | 5.3415 | 5.4806 | 6.0868 | 8.1157 | 9.1487 | 9.5448 | 9.6911 | 10.0425 | 10.0546 | 9.5516 | 9.2444 | 8.5428 | 8.0619 | 8.1968 | 8.6833 | 8.5784 | 8.4126 | 8.2631 | 7.8103 | 6.794 | 6.2064
5 | 4 | 2020 | Winter | P, [MW] | Expected | - | 5.5967 | 5.4209 | 5.3489 | 5.3055 | 5.4447 | 6.0514 | 8.0813 | 9.1152 | 9.5116 | 9.658 | 10.0099 | 10.0218 | 9.5179 | 9.2107 | 8.5084 | 8.0268 | 8.162 | 8.6486 | 8.5437 | 8.3781 | 8.2284 | 7.7754 | 6.7589 | 6.1711
7 | 5 | 2020 | Winter | P, [MW] | Expected | - | 2.146e-07 | 2.1452e-07 | 2.1457e-07 | 2.1459e-07 | 2.1461e-07 | 2.1465e-07 | 2.1535e-07 | 2.1572e-07 | 2.1594e-07 | 2.157e-07 | 2.1569e-07 | 2.1598e-07 | 2.1614e-07 | 2.1577e-07 | 2.1549e-07 | 2.1551e-07 | 2.1535e-07 | 2.1559e-07 | 2.1536e-07 | 2.1505e-07 | 2.1508e-07 | 2.1496e-07 | 2.1466e-07 | 2.1462e-07
1 | 2 | 2020 | Winter | P, [MW] | Expected | - | 22.1997 | 21.4512 | 21.551 | 21.6135 | 21.8657 | 22.8635 | 28.1315 | 30.0894 | 31.0126 | 30.8159 | 31.2538 | 31.8012 | 31.5969 | 30.4724 | 29.0656 | 28.7837 | 28.5003 | 29.806 | 29.2215 | 28.2027 | 28.0831 | 27.0823 | 24.2707 | 23.1139
2 | 3 | 2020 | Winter | P, [MW] | Expected | - | 17.5833 | 17.0063 | 17.1787 | 17.2842 | 17.3995 | 17.7926 | 21.0152 | 21.9402 | 22.4736 | 22.1144 | 22.1972 | 22.7509 | 23.0616 | 22.2317 | 21.516 | 21.7204 | 21.2992 | 22.1362 | 21.6507 | 20.7899 | 20.8209 | 20.2758 | 18.4898 | 17.9244
5 | 6 | 2020 | Winter | P, [MW] | Expected | - | 4.7513 | 4.562 | 4.4847 | 4.4365 | 4.5888 | 5.2446 | 7.4317 | 8.5459 | 8.9718 | 9.1253 | 9.5069 | 9.519 | 8.9725 | 8.6439 | 7.8838 | 7.3589 | 7.5075 | 8.0248 | 7.9114 | 7.736 | 7.5729 | 7.0865 | 6.0012 | 5.3709
4 | 2 | 2020 | Summer | P, [MW] | 0 | 0 | 5.4198 | 5.2084 | 5.1113 | 5.086 | 5.198 | 5.4474 | 7.547 | 8.6669 | 9.1639 | 9.0434 | 9.3482 | 9.772 | 9.7323 | 9.2119 | 8.3324 | 8.074 | 7.8023 | 7.6581 | 7.5903 | 7.7675 | 7.5856 | 6.9488 | 6.0811 | 5.6851
5 | 4 | 2020 | Summer | P, [MW] | 0 | 0 | 5.384 | 5.1725 | 5.0754 | 5.0501 | 5.1623 | 5.4119 | 7.5125 | 8.6334 | 9.1301 | 9.0102 | 9.3152 | 9.7393 | 9.6991 | 9.1783 | 8.2981 | 8.0394 | 7.7673 | 7.6228 | 7.5554 | 7.7325 | 7.5501 | 6.9133 | 6.0458 | 5.6495
7 | 5 | 2020 | Summer | P, [MW] | 0 | 0 | 2.149e-07 | 2.1488e-07 | 2.1482e-07 | 2.148e-07 | 2.1479e-07 | 2.1485e-07 | 2.1529e-07 | 2.1561e-07 | 2.1606e-07 | 2.1574e-07 | 2.1576e-07 | 2.158e-07 | 2.1605e-07 | 2.1593e-07 | 2.1574e-07 | 2.1567e-07 | 2.1572e-07 | 2.1578e-07 | 2.1552e-07 | 2.1552e-07 | 2.1553e-07 | 2.1524e-07 | 2.1488e-07 | 2.1491e-07
1 | 2 | 2020 | Summer | P, [MW] | 0 | 0 | 22.9461 | 22.5292 | 22.1788 | 22.0524 | 22.0617 | 22.6766 | 27.3621 | 29.5873 | 31.4061 | 30.243 | 30.6964 | 31.2925 | 31.9141 | 31.1774 | 29.8153 | 29.3979 | 29.3888 | 29.4435 | 28.48 | 28.9162 | 28.895 | 27.0433 | 23.8779 | 23.4901
2 | 3 | 2020 | Summer | P, [MW] | 0 | 0 | 18.5502 | 18.3428 | 18.0884 | 17.9866 | 17.8847 | 18.2539 | 20.8276 | 21.9156 | 23.2438 | 22.1759 | 22.3266 | 22.5009 | 23.1823 | 22.9688 | 22.4883 | 22.3349 | 22.6051 | 22.807 | 21.911 | 22.1776 | 22.3379 | 21.1264 | 18.8251 | 18.8333
5 | 6 | 2020 | Summer | P, [MW] | 0 | 0 | 4.5345 | 4.3075 | 4.2034 | 4.1759 | 4.2991 | 4.569 | 6.8292 | 8.0417 | 8.5643 | 8.4445 | 8.771 | 9.2237 | 9.174 | 8.6168 | 7.6704 | 7.3904 | 7.0937 | 6.9374 | 6.869 | 7.0538 | 6.8493 | 6.1685 | 5.2482 | 4.8198
4 | 2 | 2020 | Summer | P, [MW] | 0 | 1 | 5.4198 | 5.2084 | 5.1113 | 5.086 | 5.198 | 5.4474 | 7.547 | 8.6669 | 9.1639 | 9.0434 | 9.3482 | 9.772 | 9.7323 | 9.2119 | 8.3324 | 8.074 | 7.8023 | 7.6581 | 7.5903 | 7.7675 | 7.5856 | 6.9488 | 6.0811 | 5.6851
5 | 4 | 2020 | Summer | P, [MW] | 0 | 1 | 5.384 | 5.1725 | 5.0754 | 5.0501 | 5.1623 | 5.4119 | 7.5125 | 8.6334 | 9.1301 | 9.0102 | 9.3152 | 9.7393 | 9.6991 | 9.1783 | 8.2981 | 8.0394 | 7.7673 | 7.6228 | 7.5554 | 7.7325 | 7.5501 | 6.9133 | 6.0458 | 5.6495
7 | 5 | 2020 | Summer | P, [MW] | 0 | 1 | 2.149e-07 | 2.1488e-07 | 2.1483e-07 | 2.148e-07 | 2.1479e-07 | 2.1486e-07 | 2.1529e-07 | 2.1561e-07 | 2.1606e-07 | 2.1573e-07 | 2.1576e-07 | 2.158e-07 | 2.1605e-07 | 2.1592e-07 | 2.1574e-07 | 2.1567e-07 | 2.1572e-07 | 2.1578e-07 | 2.1552e-07 | 2.1552e-07 | 2.1553e-07 | 2.1524e-07 | 2.1488e-07 | 2.149e-07
1 | 2 | 2020 | Summer | P, [MW] | 0 | 1 | 22.9461 | 22.5292 | 22.1788 | 22.0524 | 22.0617 | 22.6766 | 27.3621 | 29.5873 | 31.4061 | 30.243 | 30.6964 | 31.2925 | 31.9141 | 31.1774 | 29.8153 | 29.3979 | 29.3888 | 29.4435 | 28.48 | 28.9162 | 28.895 | 27.0433 | 23.8779 | 23.4901
2 | 3 | 2020 | Summer | P, [MW] | 0 | 1 | 18.5502 | 18.3428 | 18.0884 | 17.9866 | 17.8847 | 18.2539 | 20.8276 | 21.9156 | 23.2438 | 22.1759 | 22.3266 | 22.5009 | 23.1823 | 22.9688 | 22.4883 | 22.3349 | 22.6051 | 22.807 | 21.911 | 22.1776 | 22.3379 | 21.1264 | 18.8251 | 18.8333
5 | 6 | 2020 | Summer | P, [MW] | 0 | 1 | 4.5345 | 4.3075 | 4.2034 | 4.1759 | 4.2991 | 4.569 | 6.8292 | 8.0417 | 8.5643 | 8.4445 | 8.771 | 9.2237 | 9.174 | 8.6168 | 7.6704 | 7.3904 | 7.0937 | 6.9374 | 6.869 | 7.0538 | 6.8493 | 6.1685 | 5.2482 | 4.8198
4 | 2 | 2020 | Summer | P, [MW] | 0 | 2 | 5.4198 | 5.2084 | 5.1113 | 5.086 | 5.198 | 5.4474 | 7.547 | 8.6669 | 9.1639 | 9.0434 | 9.3482 | 9.772 | 9.7323 | 9.2119 | 8.3324 | 8.074 | 7.8023 | 7.6581 | 7.5903 | 7.7675 | 7.5856 | 6.9488 | 6.0811 | 5.6851
5 | 4 | 2020 | Summer | P, [MW] | 0 | 2 | 5.384 | 5.1725 | 5.0754 | 5.0501 | 5.1623 | 5.4119 | 7.5125 | 8.6334 | 9.1301 | 9.0102 | 9.3152 | 9.7393 | 9.6991 | 9.1783 | 8.2981 | 8.0394 | 7.7673 | 7.6228 | 7.5554 | 7.7325 | 7.5501 | 6.9133 | 6.0458 | 5.6495
7 | 5 | 2020 | Summer | P, [MW] | 0 | 2 | 2.149e-07 | 2.1488e-07 | 2.1482e-07 | 2.148e-07 | 2.1479e-07 | 2.1486e-07 | 2.1529e-07 | 2.1561e-07 | 2.1606e-07 | 2.1574e-07 | 2.1577e-07 | 2.158e-07 | 2.1605e-07 | 2.1593e-07 | 2.1574e-07 | 2.1567e-07 | 2.1573e-07 | 2.1578e-07 | 2.1552e-07 | 2.1552e-07 | 2.1553e-07 | 2.1524e-07 | 2.1488e-07 | 2.1491e-07
1 | 2 | 2020 | Summer | P, [MW] | 0 | 2 | 22.9461 | 22.5292 | 22.1788 | 22.0524 | 22.0617 | 22.6766 | 27.3621 | 29.5873 | 31.4061 | 30.243 | 30.6964 | 31.2925 | 31.9141 | 31.1774 | 29.8153 | 29.3979 | 29.3888 | 29.4435 | 28.48 | 28.9162 | 28.895 | 27.0433 | 23.8779 | 23.4901
2 | 3 | 2020 | Summer | P, [MW] | 0 | 2 | 18.5502 | 18.3428 | 18.0884 | 17.9866 | 17.8847 | 18.2539 | 20.8276 | 21.9156 | 23.2438 | 22.1759 | 22.3266 | 22.5009 | 23.1823 | 22.9688 | 22.4883 | 22.3349 | 22.6051 | 22.807 | 21.911 | 22.1776 | 22.3379 | 21.1264 | 18.8251 | 18.8333
5 | 6 | 2020 | Summer | P, [MW] | 0 | 2 | 4.5345 | 4.3075 | 4.2034 | 4.1759 | 4.2991 | 4.569 | 6.8292 | 8.0417 | 8.5643 | 8.4445 | 8.771 | 9.2237 | 9.174 | 8.6168 | 7.6704 | 7.3904 | 7.0937 | 6.9374 | 6.869 | 7.0538 | 6.8493 | 6.1685 | 5.2482 | 4.8198
4 | 2 | 2020 | Summer | P, [MW] | 0 | 3 | 5.2054 | 5.063 | 4.8867 | 4.8484 | 4.9515 | 5.1506 | 6.6045 | 7.4548 | 7.9947 | 8.0152 | 8.4911 | 8.7446 | 8.0195 | 7.2011 | 6.4731 | 6.269 | 6.1985 | 6.1736 | 6.1926 | 6.3485 | 6.4605 | 6.6261 | 6.1975 | 5.7239
5 | 4 | 2020 | Summer | P, [MW] | 0 | 3 | 5.1695 | 5.0271 | 4.8507 | 4.8124 | 4.9156 | 5.1149 | 6.5695 | 7.4205 | 7.9605 | 7.9811 | 8.4572 | 8.711 | 7.9853 | 7.1664 | 6.4383 | 6.234 | 6.1635 | 6.1386 | 6.1576 | 6.3134 | 6.4255 | 6.591 | 6.1623 | 5.6887
7 | 5 | 2020 | Summer | P, [MW] | 0 | 3 | 2.1488e-07 | 2.1483e-07 | 2.1481e-07 | 2.1482e-07 | 2.148e-07 | 2.1478e-07 | 2.1499e-07 | 2.1497e-07 | 2.1514e-07 | 2.1508e-07 | 2.153e-07 | 2.1524e-07 | 2.1499e-07 | 2.1491e-07 | 2.1468e-07 | 2.1477e-07 | 2.148e-07 | 2.1486e-07 | 2.1495e-07 | 2.1491e-07 | 2.1483e-07 | 2.1483e-07 | 2.1473e-07 | 2.1466e-07
1 | 2 | 2020 | Summer | P, [MW] | 0 | 3 | 22.6873 | 22.1643 | 21.7939 | 21.8559 | 21.8268 | 21.9774 | 24.7719 | 26.0576 | 27.6088 | 27.3759 | 28.8893 | 29.0301 | 27.2479 | 25.8165 | 23.5094 | 23.4445 | 23.2436 | 23.454 | 23.8987 | 24.2232 | 24.1812 | 24.6271 | 23.5801 | 22.1955
2 | 3 | 2020 | Summer | P, [MW] | 0 | 3 | 18.5067 | 18.1217 | 17.9252 | 18.0263 | 17.8941 | 17.8478 | 19.186 | 19.6115 | 20.619 | 20.3638 | 21.4046 | 21.2875 | 20.2329 | 19.6336 | 18.0547 | 18.196 | 18.0652 | 18.3007 | 18.7291 | 18.8976 | 18.7418 | 19.0244 | 18.4073 | 17.4916
5 | 6 | 2020 | Summer | P, [MW] | 0 | 3 | 4.3042 | 4.1504 | 3.9624 | 3.9211 | 4.0322 | 4.2479 | 5.8136 | 6.7279 | 7.3055 | 7.3296 | 7.839 | 8.1117 | 7.3294 | 6.4478 | 5.6683 | 5.4516 | 5.3792 | 5.352 | 5.3745 | 5.5355 | 5.6531 | 5.8296 | 5.3687 | 4.8644
4 | 2 | 2020 | Summer | P, [MW] | 0 | 4 | 5.2054 | 5.063 | 4.8867 | 4.8484 | 4.9515 | 5.1506 | 6.6045 | 7.4548 | 7.9947 | 8.0152 | 8.4911 | 8.7446 | 8.0195 | 7.2011 | 6.4731 | 6.269 | 6.1985 | 6.1736 | 6.1926 | 6.3485 | 6.4605 | 6.6261 | 6.1975 | 5.7239
5 | 4 | 2020 | Summer | P, [MW] | 0 | 4 | 5.1695 | 5.0271 | 4.8507 | 4.8124 | 4.9156 | 5.1149 | 6.5695 | 7.4205 | 7.9605 | 7.9811 | 8.4572 | 8.711 | 7.9853 | 7.1664 | 6.4383 | 6.234 | 6.1635 | 6.1386 | 6.1576 | 6.3134 | 6.4255 | 6.591 | 6.1623 | 5.6887
7 | 5 | 2020 | Summer | P, [MW] | 0 | 4 | 2.1488e-07 | 2.1483e-07 | 2.1481e-07 | 2.1482e-07 | 2.148e-07 | 2.1477e-07 | 2.1499e-07 | 2.1498e-07 | 2.1514e-07 | 2.1508e-07 | 2.153e-07 | 2.1523e-07 | 2.1499e-07 | 2.1491e-07 | 2.1468e-07 | 2.1477e-07 | 2.148e-07 | 2.1486e-07 | 2.1495e-07 | 2.1491e-07 | 2.1483e-07 | 2.1483e-07 | 2.1473e-07 | 2.1466e-07
1 | 2 | 2020 | Summer | P, [MW] | 0 | 4 | 22.6873 | 22.1643 | 21.7939 | 21.8559 | 21.8268 | 21.9774 | 24.7719 | 26.0576 | 27.6088 | 27.3759 | 28.8893 | 29.0301 | 27.2479 | 25.8165 | 23.5094 | 23.4445 | 23.2436 | 23.454 | 23.8987 | 24.2232 | 24.1812 | 24.6271 | 23.5801 | 22.1955
2 | 3 | 2020 | Summer | P, [MW] | 0 | 4 | 18.5067 | 18.1217 | 17.9252 | 18.0263 | 17.8941 | 17.8478 | 19.186 | 19.6115 | 20.619 | 20.3638 | 21.4046 | 21.2875 | 20.2329 | 19.6336 | 18.0547 | 18.196 | 18.0652 | 18.3007 | 18.7291 | 18.8976 | 18.7418 | 19.0244 | 18.4073 | 17.4916
5 | 6 | 2020 | Summer | P, [MW] | 0 | 4 | 4.3042 | 4.1504 | 3.9624 | 3.9211 | 4.0322 | 4.2479 | 5.8136 | 6.7279 | 7.3055 | 7.3296 | 7.839 | 8.1117 | 7.3294 | 6.4478 | 5.6683 | 5.4516 | 5.3792 | 5.352 | 5.3745 | 5.5355 | 5.6531 | 5.8296 | 5.3687 | 4.8644
4 | 2 | 2020 | Summer | P, [MW] | 0 | 5 | 5.2054 | 5.063 | 4.8867 | 4.8484 | 4.9515 | 5.1506 | 6.6045 | 7.4548 | 7.9947 | 8.0152 | 8.4911 | 8.7446 | 8.0195 | 7.2011 | 6.4731 | 6.269 | 6.1985 | 6.1736 | 6.1926 | 6.3485 | 6.4605 | 6.6261 | 6.1975 | 5.7239
5 | 4 | 2020 | Summer | P, [MW] | 0 | 5 | 5.1695 | 5.0271 | 4.8507 | 4.8124 | 4.9156 | 5.1149 | 6.5695 | 7.4205 | 7.9605 | 7.9811 | 8.4572 | 8.711 | 7.9853 | 7.1664 | 6.4383 | 6.234 | 6.1635 | 6.1386 | 6.1576 | 6.3134 | 6.4255 | 6.591 | 6.1623 | 5.6887
7 | 5 | 2020 | Summer | P, [MW] | 0 | 5 | 2.1488e-07 | 2.1483e-07 | 2.1481e-07 | 2.1482e-07 | 2.1479e-07 | 2.1477e-07 | 2.1499e-07 | 2.1497e-07 | 2.1514e-07 | 2.1508e-07 | 2.1531e-07 | 2.1523e-07 | 2.1499e-07 | 2.1491e-07 | 2.1468e-07 | 2.1478e-07 | 2.148e-07 | 2.1485e-07 | 2.1495e-07 | 2.149e-07 | 2.1483e-07 | 2.1483e-07 | 2.1474e-07 | 2.1466e-07
1 | 2 | 2020 | Summer | P, [MW] | 0 | 5 | 22.6873 | 22.1643 | 21.7939 | 21.8559 | 21.8268 | 21.9774 | 24.7719 | 26.0576 | 27.6088 | 27.3759 | 28.8893 | 29.0301 | 27.2479 | 25.8165 | 23.5094 | 23.4445 | 23.2436 | 23.454 | 23.8987 | 24.2232 | 24.1812 | 24.6271 | 23.5801 | 22.1955
2 | 3 | 2020 | Summer | P, [MW] | 0 | 5 | 18.5067 | 18.1217 | 17.9252 | 18.0263 | 17.8941 | 17.8478 | 19.186 | 19.6115 | 20.619 | 20.3638 | 21.4046 | 21.2875 | 20.2329 | 19.6336 | 18.0547 | 18.196 | 18.0652 | 18.3007 | 18.7291 | 18.8976 | 18.7418 | 19.0244 | 18.4073 | 17.4916
5 | 6 | 2020 | Summer | P, [MW] | 0 | 5 | 4.3042 | 4.1504 | 3.9624 | 3.9211 | 4.0322 | 4.2479 | 5.8136 | 6.7279 | 7.3055 | 7.3296 | 7.839 | 8.1117 | 7.3294 | 6.4478 | 5.6683 | 5.4516 | 5.3792 | 5.352 | 5.3745 | 5.5355 | 5.6531 | 5.8296 | 5.3687 | 4.8644
4 | 2 | 2020 | Summer | P, [MW] | 0 | 6 | 5.1732 | 4.9677 | 4.8263 | 4.773 | 4.8362 | 4.8723 | 5.1568 | 5.3923 | 5.8727 | 6.4793 | 6.871 | 7.0413 | 6.7617 | 6.0904 | 5.8277 | 5.7089 | 5.6914 | 5.6173 | 5.7826 | 6.0211 | 6.2777 | 6.656 | 6.1549 | 5.5615
5 | 4 | 2020 | Summer | P, [MW] | 0 | 6 | 5.1375 | 4.932 | 4.7904 | 4.7371 | 4.8004 | 4.8366 | 5.1211 | 5.3571 | 5.8377 | 6.4448 | 6.8368 | 7.007 | 6.7271 | 6.0556 | 5.7927 | 5.6738 | 5.6563 | 5.5822 | 5.7487 | 5.9865 | 6.2427 | 6.6212 | 6.1197 | 5.5261
7 | 5 | 2020 | Summer | P, [MW] | 0 | 6 | 2.1466e-07 | 2.1461e-07 | 2.146e-07 | 2.1458e-07 | 2.1454e-07 | 2.1453e-07 | 2.1463e-07 | 2.1468e-07 | 2.1478e-07 | 2.1481e-07 | 2.149e-07 | 2.1491e-07 | 2.1488e-07 | 2.1481e-07 | 2.1479e-07 | 2.1479e-07 | 2.1475e-07 | 2.1482e-07 | 2.1428e-07 | 2.146e-07 | 2.1482e-07 | 2.148e-07 | 2.1476e-07 | 2.1469e-07
1 | 2 | 2020 | Summer | P, [MW] | 0 | 6 | 21.3895 | 20.8782 | 20.722 | 20.4949 | 20.3423 | 20.3246 | 21.2906 | 21.4585 | 22.6492 | 23.5279 | 24.5846 | 25.0434 | 24.636 | 23.017 | 22.5553 | 22.4345 | 22.1329 | 22.312 | 19.212 | 21.9501 | 23.8433 | 24.4638 | 23.6131 | 22.1441
2 | 3 | 2020 | Summer | P, [MW] | 0 | 6 | 17.2325 | 16.9232 | 16.9064 | 16.7306 | 16.5142 | 16.4609 | 17.1494 | 17.0845 | 17.7986 | 18.0697 | 18.7327 | 19.0197 | 18.896 | 17.9487 | 17.7497 | 17.7474 | 17.4627 | 17.7164 | 14.4402 | 16.9477 | 18.5907 | 18.8314 | 18.4834 | 17.604
5 | 6 | 2020 | Summer | P, [MW] | 0 | 6 | 4.2704 | 4.0499 | 3.8955 | 3.8385 | 3.9065 | 3.9473 | 4.2522 | 4.5149 | 5.0312 | 5.6898 | 6.1106 | 6.2893 | 5.9857 | 5.2682 | 4.9849 | 4.8545 | 4.8384 | 4.7593 | 4.9513 | 5.1948 | 5.4604 | 5.8652 | 5.3233 | 4.6899
4 | 2 | 2020 | Summer | P, [MW] | 0 | 7 | 5.1732 | 4.9677 | 4.8263 | 4.773 | 4.8362 | 4.8723 | 5.1568 | 5.3923 | 5.8727 | 6.4793 | 6.871 | 7.0413 | 6.7617 | 6.0904 | 5.8277 | 5.7089 | 5.6914 | 5.6173 | 5.7826 | 6.0211 | 6.2777 | 6.656 | 6.1549 | 5.5615
5 | 4 | 2020 | Summer | P, [MW] | 0 | 7 | 5.1375 | 4.932 | 4.7904 | 4.7371 | 4.8004 | 4.8366 | 5.1211 | 5.3571 | 5.8377 | 6.4448 | 6.8368 | 7.007 | 6.7271 | 6.0556 | 5.7927 | 5.6738 | 5.6563 | 5.5822 | 5.7487 | 5.9865 | 6.2427 | 6.6212 | 6.1197 | 5.5261
7 | 5 | 2020 | Summer | P, [MW] | 0 | 7 | 2.1466e-07 | 2.1461e-07 | 2.146e-07 | 2.1458e-07 | 2.1454e-07 | 2.1454e-07 | 2.1463e-07 | 2.1468e-07 | 2.1478e-07 | 2.1481e-07 | 2.149e-07 | 2.1491e-07 | 2.1488e-07 | 2.1482e-07 | 2.1479e-07 | 2.1478e-07 | 2.1474e-07 | 2.1482e-07 | 2.1428e-07 | 2.146e-07 | 2.1482e-07 | 2.148e-07 | 2.1476e-07 | 2.1469e-07
1 | 2 | 2020 | Summer | P, [MW] | 0 | 7 | 21.3895 | 20.8782 | 20.722 | 20.4949 | 20.3423 | 20.3246 | 21.2906 | 21.4585 | 22.6492 | 23.5279 | 24.5846 | 25.0434 | 24.636 | 23.017 | 22.5553 | 22.4345 | 22.1329 | 22.312 | 19.212 | 21.9501 | 23.8433 | 24.4638 | 23.6131 | 22.1441
2 | 3 | 2020 | Summer | P, [MW] | 0 | 7 | 17.2325 | 16.9232 | 16.9064 | 16.7306 | 16.5142 | 16.4609 | 17.1494 | 17.0845 | 17.7986 | 18.0697 | 18.7327 | 19.0197 | 18.896 | 17.9487 | 17.7497 | 17.7474 | 17.4627 | 17.7164 | 14.4402 | 16.9477 | 18.5907 | 18.8314 | 18.4834 | 17.604
5 | 6 | 2020 | Summer | P, [MW] | 0 | 7 | 4.2704 | 4.0499 | 3.8955 | 3.8385 | 3.9065 | 3.9473 | 4.2522 | 4.5149 | 5.0312 | 5.6898 | 6.1106 | 6.2893 | 5.9857 | 5.2682 | 4.9849 | 4.8545 | 4.8384 | 4.7593 | 4.9513 | 5.1948 | 5.4604 | 5.8652 | 5.3233 | 4.6899
4 | 2 | 2020 | Summer | P, [MW] | 0 | 8 | 5.1732 | 4.9677 | 4.8263 | 4.773 | 4.8362 | 4.8723 | 5.1568 | 5.3923 | 5.8727 | 6.4793 | 6.871 | 7.0413 | 6.7617 | 6.0904 | 5.8277 | 5.7089 | 5.6914 | 5.6173 | 5.7826 | 6.0211 | 6.2777 | 6.656 | 6.1549 | 5.5615
5 | 4 | 2020 | Summer | P, [MW] | 0 | 8 | 5.1375 | 4.932 | 4.7904 | 4.7371 | 4.8004 | 4.8366 | 5.1211 | 5.3571 | 5.8377 | 6.4448 | 6.8368 | 7.007 | 6.7271 | 6.0556 | 5.7927 | 5.6738 | 5.6563 | 5.5822 | 5.7487 | 5.9865 | 6.2427 | 6.6212 | 6.1197 | 5.5261
7 | 5 | 2020 | Summer | P, [MW] | 0 | 8 | 2.1465e-07 | 2.1461e-07 | 2.146e-07 | 2.1458e-07 | 2.1454e-07 | 2.1453e-07 | 2.1463e-07 | 2.1468e-07 | 2.1478e-07 | 2.1481e-07 | 2.149e-07 | 2.1491e-07 | 2.1488e-07 | 2.1482e-07 | 2.148e-07 | 2.1479e-07 | 2.1475e-07 | 2.1482e-07 | 2.1428e-07 | 2.146e-07 | 2.1482e-07 | 2.148e-07 | 2.1476e-07 | 2.1469e-07
1 | 2 | 2020 | Summer | P, [MW] | 0 | 8 | 21.3895 | 20.8782 | 20.722 | 20.4949 | 20.3423 | 20.3246 | 21.2906 | 21.4585 | 22.6492 | 23.5279 | 24.5846 | 25.0434 | 24.636 | 23.017 | 22.5553 | 22.4345 | 22.1329 | 22.312 | 19.212 | 21.9501 | 23.8433 | 24.4638 | 23.6131 | 22.1441
2 | 3 | 2020 | Summer | P, [MW] | 0 | 8 | 17.2325 | 16.9232 | 16.9064 | 16.7306 | 16.5142 | 16.4609 | 17.1494 | 17.0845 | 17.7986 | 18.0697 | 18.7327 | 19.0197 | 18.896 | 17.9487 | 17.7497 | 17.7474 | 17.4627 | 17.7164 | 14.4402 | 16.9477 | 18.5907 | 18.8314 | 18.4834 | 17.604
5 | 6 | 2020 | Summer | P, [MW] | 0 | 8 | 4.2704 | 4.0499 | 3.8955 | 3.8385 | 3.9065 | 3.9473 | 4.2522 | 4.5149 | 5.0312 | 5.6898 | 6.1106 | 6.2893 | 5.9857 | 5.2682 | 4.9849 | 4.8545 | 4.8384 | 4.7593 | 4.9513 | 5.1948 | 5.4604 | 5.8652 | 5.3233 | 4.6899
4 | 2 | 2020 | Summer | P, [MW] | Expected | - | 5.3539 | 5.1532 | 5.0385 | 5.0073 | 5.1111 | 5.3229 | 7.0709 | 8.0259 | 8.5267 | 8.5302 | 8.8719 | 9.2351 | 9.0633 | 8.4787 | 7.709 | 7.4783 | 7.2716 | 7.1545 | 7.1324 | 7.3153 | 7.238 | 6.8608 | 6.1083 | 5.673
5 | 4 | 2020 | Summer | P, [MW] | Expected | - | 5.3182 | 5.1174 | 5.0026 | 4.9715 | 5.0754 | 5.2873 | 7.0362 | 7.9921 | 8.4927 | 8.4967 | 8.8385 | 9.202 | 9.0297 | 8.4448 | 7.6745 | 7.4436 | 7.2366 | 7.1193 | 7.0976 | 7.2804 | 7.2027 | 6.8255 | 6.073 | 5.6375
7 | 5 | 2020 | Summer | P, [MW] | Expected | - | 2.1486e-07 | 2.1483e-07 | 2.1479e-07 | 2.1477e-07 | 2.1476e-07 | 2.148e-07 | 2.1516e-07 | 2.1539e-07 | 2.1574e-07 | 2.1551e-07 | 2.1557e-07 | 2.1559e-07 | 2.1573e-07 | 2.1562e-07 | 2.1545e-07 | 2.1542e-07 | 2.1545e-07 | 2.1551e-07 | 2.1526e-07 | 2.153e-07 | 2.1533e-07 | 2.1512e-07 | 2.1484e-07 | 2.1484e-07
1 | 2 | 2020 | Summer | P, [MW] | Expected | - | 22.6867 | 22.2412 | 21.9157 | 21.8018 | 21.7825 | 22.2407 | 26.1247 | 27.9218 | 29.6127 | 28.8741 | 29.5651 | 30.0766 | 30.2078 | 29.2458 | 27.8773 | 27.5526 | 27.4744 | 27.569 | 26.5015 | 27.2506 | 27.4999 | 26.3296 | 23.7975 | 23.1129
2 | 3 | 2020 | Summer | P, [MW] | Expected | - | 18.3557 | 18.1084 | 17.8962 | 17.8129 | 17.6903 | 17.9398 | 20.0677 | 20.8963 | 22.0909 | 21.3304 | 21.6815 | 21.8302 | 22.1486 | 21.7752 | 21.178 | 21.0883 | 21.2219 | 21.436 | 20.3892 | 20.9619 | 21.2888 | 20.4982 | 18.7166 | 18.466
5 | 6 | 2020 | Summer | P, [MW] | Expected | - | 4.4639 | 4.2483 | 4.125 | 4.0913 | 4.2049 | 4.4343 | 6.3159 | 7.3502 | 7.8798 | 7.8917 | 8.2578 | 8.6456 | 8.455 | 7.8286 | 7.0007 | 6.7511 | 6.5266 | 6.3998 | 6.3816 | 6.5713 | 6.48 | 6.0768 | 5.2762 | 4.8076
4 | 2 | 2030 | Winter | P, [MW] | 0 | 0 | 6.4684 | 6.2694 | 6.1856 | 6.1362 | 6.3092 | 7.1284 | 9.7449 | 10.5649 | 10.2859 | 9.6678 | 9.4083 | 8.9126 | 8.1444 | 7.9508 | 7.2111 | 6.9086 | 7.6051 | 8.9041 | 9.3674 | 9.6496 | 9.8752 | 9.2842 | 7.9176 | 7.2231
5 | 4 | 2030 | Winter | P, [MW] | 0 | 0 | 6.431 | 6.2321 | 6.1482 | 6.0986 | 6.2717 | 7.0916 | 9.7089 | 10.531 | 10.2531 | 9.6351 | 9.3763 | 8.8806 | 8.1113 | 7.9176 | 7.1764 | 6.8728 | 7.5696 | 8.8684 | 9.3312 | 9.6134 | 9.8379 | 9.2469 | 7.8809 | 7.1861
7 | 5 | 2030 | Winter | P, [MW] | 0 | 0 | 2.1484e-07 | 2.1471e-07 | 2.1478e-07 | 2.1483e-07 | 2.1489e-07 | 2.1497e-07 | 2.1676e-07 | 2.1673e-07 | 2.1604e-07 | 2.1515e-07 | 2.1477e-07 | 2.1492e-07 | 2.1511e-07 | 2.1493e-07 | 2.149e-07 | 2.1505e-07 | 2.1505e-07 | 2.1569e-07 | 2.1598e-07 | 2.1605e-07 | 2.1688e-07 | 2.1625e-07 | 2.1516e-07 | 2.1501e-07
1 | 2 | 2030 | Winter | P, [MW] | 0 | 0 | 26.6472 | 25.7737 | 25.9184 | 26.0619 | 26.4731 | 27.7158 | 33.9008 | 33.9131 | 32.172 | 28.9118 | 26.3888 | 25.3456 | 24.6658 | 23.655 | 23.1626 | 24.5408 | 26.2005 | 30.8028 | 32.2814 | 32.8721 | 34.4294 | 33.1737 | 29.4878 | 28.2103
2 | 3 | 2030 | Winter | P, [MW] | 0 | 0 | 21.2266 | 20.5422 | 20.7717 | 20.9646 | 21.2062 | 21.6318 | 25.2949 | 24.4176 | 22.8328 | 20.1371 | 17.879 | 17.3517 | 17.4632 | 16.6652 | 16.925 | 18.5961 | 19.5509 | 22.8712 | 23.9536 | 24.3275 | 25.7726 | 25.0292 | 22.6303 | 22.0427
5 | 6 | 2030 | Winter | P, [MW] | 0 | 0 | 5.6015 | 5.3871 | 5.2964 | 5.2417 | 5.4306 | 6.3186 | 9.1329 | 10.0398 | 9.7619 | 9.1046 | 8.8437 | 8.3217 | 7.4915 | 7.2796 | 6.4607 | 6.1134 | 6.8595 | 8.2384 | 8.7211 | 9.0175 | 9.2417 | 8.6121 | 7.1613 | 6.4151
4 | 2 | 2030 | Winter | P, [MW] | 0 | 1 | 6.4658 | 6.2669 | 6.1831 | 6.1337 | 6.3067 | 7.1258 | 9.7116 | 10.4785 | 10.1409 | 9.4635 | 9.1505 | 8.6119 | 7.8179 | 7.6229 | 6.9026 | 6.64 | 7.3923 | 8.7512 | 9.2749 | 9.6119 | 9.8723 | 9.2813 | 7.9149 | 7.2206
5 | 4 | 2030 | Winter | P, [MW] | 0 | 1 | 6.4285 | 6.2296 | 6.1457 | 6.0961 | 6.2692 | 7.089 | 9.6756 | 10.4448 | 10.1081 | 9.4309 | 9.1185 | 8.5799 | 7.7849 | 7.5897 | 6.868 | 6.6043 | 7.3568 | 8.7156 | 9.2388 | 9.5757 | 9.835 | 9.2441 | 7.8783 | 7.1836
7 | 5 | 2030 | Winter | P, [MW] | 0 | 1 | 2.1484e-07 | 2.1471e-07 | 2.1477e-07 | 2.1483e-07 | 2.1489e-07 | 2.1497e-07 | 2.167e-07 | 2.1655e-07 | 2.1585e-07 | 2.1503e-07 | 2.1469e-07 | 2.1486e-07 | 2.1505e-07 | 2.1486e-07 | 2.1484e-07 | 2.1497e-07 | 2.1497e-07 | 2.1554e-07 | 2.1585e-07 | 2.1599e-07 | 2.1687e-07 | 2.1625e-07 | 2.1516e-07 | 2.15e-07
1 | 2 | 2030 | Winter | P, [MW] | 0 | 1 | 26.6342 | 25.7609 | 25.9055 | 26.0489 | 26.4599 | 27.7021 | 33.7665 | 33.5627 | 31.5531 | 28.0034 | 25.2229 | 23.988 | 23.2046 | 22.1887 | 21.7948 | 23.3586 | 25.2628 | 30.1503 | 31.8971 | 32.7166 | 34.4156 | 33.16 | 29.4744 | 28.197
2 | 3 | 2030 | Winter | P, [MW] | 0 | 1 | 21.216 | 20.5317 | 20.7611 | 20.9539 | 21.1953 | 21.6205 | 25.1838 | 24.1269 | 22.3384 | 19.434 | 16.9875 | 16.3183 | 16.3521 | 15.5495 | 15.8825 | 17.6922 | 18.8308 | 22.3595 | 23.6456 | 24.2003 | 25.7604 | 25.0174 | 22.6192 | 22.0318
5 | 6 | 2030 | Winter | P, [MW] | 0 | 1 | 5.5988 | 5.3844 | 5.2938 | 5.2391 | 5.4279 | 6.3159 | 9.0983 | 9.9502 | 9.6103 | 8.8892 | 8.5709 | 8.0034 | 7.1456 | 6.9319 | 6.1331 | 5.8282 | 6.6338 | 8.0777 | 8.6244 | 8.9781 | 9.2387 | 8.6092 | 7.1585 | 6.4124
4 | 2 | 2030 | Winter | P, [MW] | 0 | 2 | 6.4633 | 6.2644 | 6.1806 | 6.1312 | 6.3042 | 7.1232 | 9.6783 | 10.3925 | 9.9963 | 9.2596 | 8.8927 | 8.311 | 7.4911 | 7.2946 | 6.5937 | 6.3714 | 7.1796 | 8.5988 | 9.1827 | 9.5742 | 9.8694 | 9.2786 | 7.9123 | 7.218
5 | 4 | 2030 | Winter | P, [MW] | 0 | 2 | 6.426 | 6.2271 | 6.1432 | 6.0936 | 6.2667 | 7.0864 | 9.6424 | 10.3589 | 9.9636 | 9.227 | 8.8607 | 8.279 | 7.4581 | 7.2614 | 6.5591 | 6.3357 | 7.1442 | 8.5633 | 9.1467 | 9.5381 | 9.8321 | 9.2413 | 7.8757 | 7.181
7 | 5 | 2030 | Winter | P, [MW] | 0 | 2 | 2.1484e-07 | 2.147e-07 | 2.1478e-07 | 2.1483e-07 | 2.1488e-07 | 2.1497e-07 | 2.1663e-07 | 2.164e-07 | 2.1569e-07 | 2.1493e-07 | 2.1464e-07 | 2.1481e-07 | 2.1499e-07 | 2.1482e-07 | 2.1478e-07 | 2.149e-07 | 2.149e-07 | 2.1542e-07 | 2.1574e-07 | 2.1593e-07 | 2.1686e-07 | 2.1624e-07 | 2.1516e-07 | 2.15e-07
1 | 2 | 2030 | Winter | P, [MW] | 0 | 2 | 26.6215 | 25.7483 | 25.8929 | 26.0361 | 26.447 | 27.6888 | 33.6322 | 33.2097 | 30.9296 | 27.0917 | 24.055 | 22.6296 | 21.7435 | 20.7235 | 20.4281 | 22.1762 | 24.3242 | 29.4948 | 31.5113 | 32.5612 | 34.4022 | 33.1467 | 29.4614 | 28.1841
2 | 3 | 2030 | Winter | P, [MW] | 0 | 2 | 21.2056 | 20.5215 | 20.7508 | 20.9435 | 21.1848 | 21.6095 | 25.0731 | 23.8367 | 21.8446 | 18.732 | 16.0977 | 15.2863 | 15.2421 | 14.4348 | 14.841 | 16.7892 | 18.1115 | 21.8481 | 23.3379 | 24.0735 | 25.7486 | 25.006 | 22.6084 | 22.0212
5 | 6 | 2030 | Winter | P, [MW] | 0 | 2 | 5.5962 | 5.3818 | 5.2911 | 5.2364 | 5.4252 | 6.3132 | 9.0638 | 9.8608 | 9.4589 | 8.6738 | 8.2979 | 7.6846 | 6.7991 | 6.5836 | 5.805 | 5.5429 | 6.4082 | 7.9173 | 8.5279 | 8.9389 | 9.2358 | 8.6064 | 7.1558 | 6.4097
4 | 2 | 2030 | Winter | P, [MW] | 0 | 3 | 6.5763 | 6.3394 | 6.2191 | 6.1235 | 6.2252 | 6.6345 | 8.1157 | 8.1932 | 8.4299 | 8.2555 | 8.1778 | 7.8637 | 6.9477 | 6.2153 | 5.8037 | 6.0839 | 6.9742 | 8.1173 | 8.347 | 8.6357 | 8.6728 | 8.212 | 7.7298 | 7.1152
5 | 4 | 2030 | Winter | P, [MW] | 0 | 3 | 6.5389 | 6.302 | 6.1816 | 6.086 | 6.1879 | 6.5976 | 8.0802 | 8.1591 | 8.3965 | 8.2222 | 8.145 | 7.831 | 6.9144 | 6.1818 | 5.7695 | 6.0492 | 6.9397 | 8.083 | 8.3122 | 8.6005 | 8.6373 | 8.1764 | 7.6938 | 7.0788
7 | 5 | 2030 | Winter | P, [MW] | 0 | 3 | 2.1491e-07 | 2.1472e-07 | 2.1477e-07 | 2.1477e-07 | 2.1474e-07 | 2.1485e-07 | 2.1561e-07 | 2.1557e-07 | 2.1548e-07 | 2.1498e-07 | 2.1493e-07 | 2.1505e-07 | 2.1505e-07 | 2.1486e-07 | 2.1455e-07 | 2.1449e-07 | 2.145e-07 | 2.1466e-07 | 2.1476e-07 | 2.1492e-07 | 2.1506e-07 | 2.1487e-07 | 2.1473e-07 | 2.1467e-07
1 | 2 | 2030 | Winter | P, [MW] | 0 | 3 | 27.1759 | 25.9812 | 25.9206 | 25.6755 | 25.4519 | 26.3468 | 29.5477 | 28.279 | 27.7538 | 25.1341 | 24.4362 | 23.602 | 20.7501 | 17.9921 | 15.3151 | 16.7603 | 20.1529 | 24.4246 | 26.4015 | 28.4147 | 29.0162 | 27.814 | 27.321 | 26.2963
2 | 3 | 2030 | Winter | P, [MW] | 0 | 3 | 21.655 | 20.6818 | 20.7398 | 20.5853 | 20.2553 | 20.7447 | 22.4217 | 21.0355 | 20.2567 | 17.8221 | 17.2141 | 16.705 | 14.8095 | 12.8111 | 10.5398 | 11.7085 | 14.1853 | 17.2527 | 18.9951 | 20.7467 | 21.3146 | 20.5769 | 20.6048 | 20.2021
5 | 6 | 2030 | Winter | P, [MW] | 0 | 3 | 5.7155 | 5.4618 | 5.3326 | 5.2299 | 5.3447 | 5.7915 | 7.4108 | 7.5262 | 7.7917 | 7.6015 | 7.5283 | 7.201 | 6.2185 | 5.4326 | 4.9717 | 5.2515 | 6.2015 | 7.4214 | 7.6552 | 7.9541 | 7.9879 | 7.4923 | 6.9708 | 6.3086
4 | 2 | 2030 | Winter | P, [MW] | 0 | 4 | 6.5739 | 6.3369 | 6.2166 | 6.1211 | 6.2227 | 6.632 | 8.0834 | 8.1082 | 8.2855 | 8.0507 | 7.9177 | 7.5607 | 6.619 | 5.8832 | 5.4925 | 5.8151 | 6.7624 | 7.9677 | 8.2572 | 8.5992 | 8.6702 | 8.2095 | 7.7273 | 7.1127
5 | 4 | 2030 | Winter | P, [MW] | 0 | 4 | 6.5364 | 6.2996 | 6.1792 | 6.0836 | 6.1855 | 6.5951 | 8.0479 | 8.0742 | 8.2522 | 8.0175 | 7.8849 | 7.528 | 6.5857 | 5.8497 | 5.4584 | 5.7805 | 6.7279 | 7.9334 | 8.2224 | 8.564 | 8.6347 | 8.1738 | 7.6913 | 7.0764
7 | 5 | 2030 | Winter | P, [MW] | 0 | 4 | 2.1491e-07 | 2.1472e-07 | 2.1477e-07 | 2.1477e-07 | 2.1474e-07 | 2.1485e-07 | 2.1559e-07 | 2.1553e-07 | 2.1541e-07 | 2.1493e-07 | 2.1487e-07 | 2.15e-07 | 2.15e-07 | 2.1481e-07 | 2.1452e-07 | 2.1445e-07 | 2.1448e-07 | 2.1462e-07 | 2.1472e-07 | 2.149e-07 | 2.1506e-07 | 2.1487e-07 | 2.1473e-07 | 2.1467e-07
1 | 2 | 2030 | Winter | P, [MW] | 0 | 4 | 27.1643 | 25.9696 | 25.9089 | 25.6638 | 25.4401 | 26.3348 | 29.4078 | 27.9068 | 27.1162 | 24.2194 | 23.2729 | 22.2489 | 19.2952 | 16.5401 | 13.9667 | 15.5875 | 19.2145 | 23.7567 | 26.0033 | 28.2543 | 29.0036 | 27.8016 | 27.3091 | 26.2845
2 | 3 | 2030 | Winter | P, [MW] | 0 | 4 | 21.6456 | 20.6725 | 20.7305 | 20.576 | 20.2459 | 20.735 | 22.3126 | 20.7483 | 19.7668 | 17.124 | 16.3269 | 15.6755 | 13.7012 | 11.6937 | 9.4843 | 10.801 | 13.4697 | 16.7431 | 18.6887 | 20.6215 | 21.3044 | 20.567 | 20.5952 | 20.1926
5 | 6 | 2030 | Winter | P, [MW] | 0 | 4 | 5.7129 | 5.4592 | 5.33 | 5.2273 | 5.3421 | 5.7889 | 7.3768 | 7.4367 | 7.6394 | 7.3846 | 7.2528 | 6.8801 | 5.87 | 5.0807 | 4.6416 | 4.9659 | 5.9762 | 7.2626 | 7.56 | 7.9155 | 7.9852 | 7.4896 | 6.9682 | 6.306
4 | 2 | 2030 | Winter | P, [MW] | 0 | 5 | 6.5714 | 6.3345 | 6.2142 | 6.1187 | 6.2203 | 6.6295 | 8.0512 | 8.0234 | 8.1413 | 7.846 | 7.6574 | 7.2573 | 6.2894 | 5.5502 | 5.1806 | 5.5459 | 6.5503 | 7.8181 | 8.1675 | 8.5627 | 8.6677 | 8.2071 | 7.7249 | 7.1103
5 | 4 | 2030 | Winter | P, [MW] | 0 | 5 | 6.534 | 6.2972 | 6.1767 | 6.0812 | 6.1831 | 6.5927 | 8.0157 | 7.9894 | 8.108 | 7.8128 | 7.6247 | 7.2246 | 6.2561 | 5.5167 | 5.1466 | 5.5112 | 6.5158 | 7.7838 | 8.1327 | 8.5275 | 8.6322 | 8.1714 | 7.6889 | 7.0739
7 | 5 | 2030 | Winter | P, [MW] | 0 | 5 | 2.1491e-07 | 2.1472e-07 | 2.1477e-07 | 2.1477e-07 | 2.1473e-07 | 2.1485e-07 | 2.1557e-07 | 2.1548e-07 | 2.1536e-07 | 2.1488e-07 | 2.1482e-07 | 2.1496e-07 | 2.1496e-07 | 2.1477e-07 | 2.1447e-07 | 2.1442e-07 | 2.1445e-07 | 2.1459e-07 | 2.1469e-07 | 2.1488e-07 | 2.1506e-07 | 2.1486e-07 | 2.1472e-07 | 2.1466e-07
1 | 2 | 2030 | Winter | P, [MW] | 0 | 5 | 27.1529 | 25.9583 | 25.8975 | 25.6523 | 25.4286 | 26.3231 | 29.2683 | 27.5345 | 26.4779 | 23.3044 | 22.1096 | 20.8968 | 17.8442 | 15.0937 | 12.6236 | 14.4188 | 18.2782 | 23.0889 | 25.6053 | 28.0943 | 28.9915 | 27.7896 | 27.2975 | 26.2729
2 | 3 | 2030 | Winter | P, [MW] | 0 | 5 | 21.6365 | 20.6635 | 20.7214 | 20.5668 | 20.2366 | 20.7256 | 22.2038 | 20.4616 | 19.2774 | 16.4268 | 15.441 | 14.6469 | 12.5914 | 10.5714 | 8.4217 | 9.8896 | 12.7538 | 16.2343 | 18.3828 | 20.4967 | 21.2945 | 20.5573 | 20.5859 | 20.1834
5 | 6 | 2030 | Winter | P, [MW] | 0 | 5 | 5.7104 | 5.4566 | 5.3274 | 5.2247 | 5.3395 | 5.7863 | 7.3429 | 7.3472 | 7.487 | 7.1676 | 6.977 | 6.5585 | 5.5208 | 4.7281 | 4.311 | 4.6799 | 5.7507 | 7.1036 | 7.4648 | 7.877 | 7.9826 | 7.487 | 6.9656 | 6.3034
4 | 2 | 2030 | Winter | P, [MW] | 0 | 6 | 6.5684 | 6.367 | 6.1997 | 6.1201 | 6.132 | 6.4628 | 6.5728 | 6.3395 | 6.4682 | 6.8128 | 7.1653 | 7.0304 | 5.9681 | 5.2495 | 5.1973 | 5.3995 | 5.8684 | 6.7595 | 7.4755 | 8.1301 | 8.2874 | 7.8608 | 7.3711 | 6.786
5 | 4 | 2030 | Winter | P, [MW] | 0 | 6 | 6.5317 | 6.33 | 6.1627 | 6.083 | 6.0952 | 6.4264 | 6.5375 | 6.3052 | 6.4346 | 6.7793 | 7.1326 | 6.9982 | 5.9352 | 5.2162 | 5.1631 | 5.3644 | 5.8333 | 6.7245 | 7.4403 | 8.0948 | 8.2518 | 7.8248 | 7.335 | 6.7496
7 | 5 | 2030 | Winter | P, [MW] | 0 | 6 | 2.1458e-07 | 2.1453e-07 | 2.1454e-07 | 2.1455e-07 | 2.1451e-07 | 2.1459e-07 | 2.1508e-07 | 2.1524e-07 | 2.1519e-07 | 2.1487e-07 | 2.1474e-07 | 2.1473e-07 | 2.148e-07 | 2.1469e-07 | 2.1453e-07 | 2.1453e-07 | 2.1456e-07 | 2.1469e-07 | 2.1476e-07 | 2.1486e-07 | 2.1498e-07 | 2.1489e-07 | 2.1471e-07 | 2.146e-07
1 | 2 | 2030 | Winter | P, [MW] | 0 | 6 | 25.2469 | 24.8116 | 24.4481 | 24.2401 | 23.7581 | 24.348 | 23.9239 | 22.3316 | 21.2506 | 20.1711 | 19.6312 | 17.0969 | 14.5981 | 13.3268 | 13.5396 | 15.6595 | 17.8763 | 21.2053 | 24.6105 | 27.2873 | 28.0999 | 27.3933 | 26.6101 | 25.2882
2 | 3 | 2030 | Winter | P, [MW] | 0 | 6 | 19.7011 | 19.466 | 19.2664 | 19.135 | 18.6365 | 18.896 | 18.3399 | 16.9886 | 15.7888 | 14.3737 | 13.4879 | 11.1039 | 9.6528 | 9.0751 | 9.3441 | 11.2863 | 13.0328 | 15.4413 | 18.0993 | 20.1271 | 20.7813 | 20.5134 | 20.2519 | 19.5173
5 | 6 | 2030 | Winter | P, [MW] | 0 | 6 | 5.7168 | 5.4973 | 5.3186 | 5.2329 | 5.2516 | 5.6152 | 5.7743 | 5.557 | 5.7084 | 6.067 | 6.4561 | 6.3265 | 5.1862 | 4.4116 | 4.326 | 4.5182 | 5.0173 | 5.9685 | 6.7219 | 7.4139 | 7.5766 | 7.1147 | 6.5865 | 5.9573
4 | 2 | 2030 | Winter | P, [MW] | 0 | 7 | 6.566 | 6.3646 | 6.1973 | 6.1177 | 6.1296 | 6.4604 | 6.5409 | 6.2545 | 6.3231 | 6.6065 | 6.9039 | 6.726 | 5.6367 | 4.9149 | 4.8848 | 5.1292 | 5.6546 | 6.6088 | 7.3856 | 8.0937 | 8.285 | 7.8584 | 7.3687 | 6.7836
5 | 4 | 2030 | Winter | P, [MW] | 0 | 7 | 6.5293 | 6.3276 | 6.1603 | 6.0806 | 6.0928 | 6.424 | 6.5056 | 6.2203 | 6.2894 | 6.5731 | 6.8712 | 6.6939 | 5.6039 | 4.8817 | 4.8506 | 5.0942 | 5.6196 | 6.5738 | 7.3503 | 8.0584 | 8.2494 | 7.8224 | 7.3326 | 6.7472
7 | 5 | 2030 | Winter | P, [MW] | 0 | 7 | 2.1458e-07 | 2.1453e-07 | 2.1454e-07 | 2.1455e-07 | 2.1451e-07 | 2.1458e-07 | 2.1506e-07 | 2.1522e-07 | 2.1517e-07 | 2.1484e-07 | 2.1471e-07 | 2.147e-07 | 2.1476e-07 | 2.1464e-07 | 2.1449e-07 | 2.1449e-07 | 2.1453e-07 | 2.1466e-07 | 2.1473e-07 | 2.1484e-07 | 2.1498e-07 | 2.1489e-07 | 2.147e-07 | 2.1459e-07
1 | 2 | 2030 | Winter | P, [MW] | 0 | 7 | 25.2361 | 24.8008 | 24.4374 | 24.2293 | 23.7472 | 24.337 | 23.7836 | 21.9582 | 20.6116 | 19.2599 | 18.4734 | 15.7583 | 13.1649 | 11.8934 | 12.1994 | 14.4921 | 16.9443 | 20.54 | 24.2132 | 27.1278 | 28.0888 | 27.3823 | 26.5993 | 25.2774
2 | 3 | 2030 | Winter | P, [MW] | 0 | 7 | 19.6926 | 19.4575 | 19.2579 | 19.1265 | 18.628 | 18.8874 | 18.2321 | 16.7034 | 15.3016 | 13.6785 | 12.6025 | 10.0639 | 8.5217 | 7.9351 | 8.282 | 10.3788 | 12.3174 | 14.9343 | 17.7949 | 20.0034 | 20.7725 | 20.5047 | 20.2434 | 19.5088
5 | 6 | 2030 | Winter | P, [MW] | 0 | 7 | 5.7142 | 5.4947 | 5.3161 | 5.2303 | 5.249 | 5.6127 | 5.7405 | 5.467 | 5.5547 | 5.8483 | 6.179 | 6.0041 | 4.8356 | 4.0577 | 3.9948 | 4.2314 | 4.7903 | 5.8083 | 6.6264 | 7.3753 | 7.5741 | 7.1122 | 6.5839 | 5.9548
4 | 2 | 2030 | Winter | P, [MW] | 0 | 8 | 6.5637 | 6.3622 | 6.1949 | 6.1153 | 6.1272 | 6.458 | 6.509 | 6.1695 | 6.1778 | 6.3999 | 6.6419 | 6.4208 | 5.3046 | 4.5795 | 4.5715 | 4.8584 | 5.4405 | 6.458 | 7.2957 | 8.0574 | 8.2826 | 7.856 | 7.3663 | 6.7813
5 | 4 | 2030 | Winter | P, [MW] | 0 | 8 | 6.5269 | 6.3253 | 6.1579 | 6.0783 | 6.0904 | 6.4216 | 6.4738 | 6.1353 | 6.1442 | 6.3665 | 6.6092 | 6.3888 | 5.2718 | 4.5464 | 4.5375 | 4.8235 | 5.4055 | 6.423 | 7.2605 | 8.0221 | 8.247 | 7.82 | 7.3302 | 6.7449
7 | 5 | 2030 | Winter | P, [MW] | 0 | 8 | 2.1457e-07 | 2.1453e-07 | 2.1454e-07 | 2.1455e-07 | 2.1451e-07 | 2.1458e-07 | 2.1505e-07 | 2.152e-07 | 2.1514e-07 | 2.1481e-07 | 2.1469e-07 | 2.1468e-07 | 2.1471e-07 | 2.1459e-07 | 2.1444e-07 | 2.1445e-07 | 2.145e-07 | 2.1464e-07 | 2.1471e-07 | 2.1482e-07 | 2.1498e-07 | 2.1489e-07 | 2.147e-07 | 2.1459e-07
1 | 2 | 2030 | Winter | P, [MW] | 0 | 8 | 25.2257 | 24.7903 | 24.4269 | 24.2188 | 23.7366 | 24.3264 | 23.6437 | 21.5853 | 19.9735 | 18.3506 | 17.3192 | 14.4255 | 11.7369 | 10.4647 | 10.8637 | 13.3288 | 16.0149 | 19.8756 | 23.8163 | 26.9686 | 28.0781 | 27.3717 | 26.5887 | 25.2668
2 | 3 | 2030 | Winter | P, [MW] | 0 | 8 | 19.6844 | 19.4493 | 19.2497 | 19.1183 | 18.6197 | 18.8791 | 18.1248 | 16.4188 | 14.8149 | 12.9832 | 11.7155 | 9.0177 | 7.3821 | 6.7862 | 7.2122 | 9.467 | 11.601 | 14.428 | 17.4911 | 19.8801 | 20.7642 | 20.4964 | 20.2351 | 19.5006
5 | 6 | 2030 | Winter | P, [MW] | 0 | 8 | 5.7117 | 5.4922 | 5.3135 | 5.2278 | 5.2465 | 5.6101 | 5.7067 | 5.377 | 5.4009 | 5.6292 | 5.9013 | 5.6809 | 4.4842 | 3.7032 | 3.6631 | 3.9442 | 4.563 | 5.648 | 6.5308 | 7.3368 | 7.5716 | 7.1096 | 6.5814 | 5.9523
4 | 2 | 2030 | Winter | P, [MW] | Expected | - | 6.4956 | 6.2909 | 6.1899 | 6.1296 | 6.2694 | 6.9602 | 9.026 | 9.5366 | 9.3305 | 8.8536 | 8.6534 | 8.1922 | 7.3349 | 6.9873 | 6.4127 | 6.3063 | 7.0541 | 8.3333 | 8.8597 | 9.2503 | 9.4738 | 8.925 | 7.8101 | 7.1427
5 | 4 | 2030 | Winter | P, [MW] | Expected | - | 6.4583 | 6.2536 | 6.1525 | 6.0921 | 6.232 | 6.9235 | 8.9903 | 9.5027 | 9.2976 | 8.8208 | 8.6212 | 8.1601 | 7.3018 | 6.9541 | 6.3783 | 6.2708 | 7.0188 | 8.298 | 8.8239 | 9.2144 | 9.437 | 8.8881 | 7.7736 | 7.1059
7 | 5 | 2030 | Winter | P, [MW] | Expected | - | 2.1481e-07 | 2.1468e-07 | 2.1474e-07 | 2.1478e-07 | 2.1481e-07 | 2.149e-07 | 2.1631e-07 | 2.1622e-07 | 2.157e-07 | 2.15e-07 | 2.1473e-07 | 2.1486e-07 | 2.15e-07 | 2.1483e-07 | 2.1474e-07 | 2.1483e-07 | 2.1484e-07 | 2.1529e-07 | 2.1554e-07 | 2.1567e-07 | 2.1634e-07 | 2.1586e-07 | 2.1503e-07 | 2.149e-07
1 | 2 | 2030 | Winter | P, [MW] | Expected | - | 26.5103 | 25.6536 | 25.6964 | 25.734 | 25.9268 | 27.0262 | 31.7177 | 31.0963 | 29.3551 | 26.213 | 23.9798 | 22.564 | 21.2124 | 19.9118 | 19.3064 | 20.9822 | 23.2104 | 27.8633 | 29.9571 | 31.2808 | 32.7388 | 31.5693 | 28.7545 | 27.5068
2 | 3 | 2030 | Winter | P, [MW] | Expected | - | 21.0598 | 20.3985 | 20.5421 | 20.639 | 20.693 | 21.1036 | 23.7807 | 22.5839 | 20.9659 | 18.2821 | 16.2671 | 15.3331 | 14.8545 | 13.9105 | 13.8822 | 15.6628 | 17.1346 | 20.4966 | 22.1018 | 23.0896 | 24.4114 | 23.7371 | 21.9907 | 21.4087
5 | 6 | 2030 | Winter | P, [MW] | Expected | - | 5.6316 | 5.4109 | 5.3021 | 5.2362 | 5.3901 | 6.1402 | 8.3727 | 8.9507 | 8.7494 | 8.2398 | 8.0408 | 7.5571 | 6.6331 | 6.2566 | 5.6144 | 5.4768 | 6.2765 | 7.6371 | 8.1869 | 8.5974 | 8.8219 | 8.2354 | 7.0492 | 6.3319
4 | 2 | 2030 | Summer | P, [MW] | 0 | 0 | 6.1937 | 5.945 | 5.82 | 5.7855 | 5.9024 | 6.1858 | 8.408 | 9.2074 | 9.2656 | 8.6034 | 8.479 | 8.6174 | 8.3681 | 7.7575 | 6.9059 | 6.955 | 7.0934 | 7.4748 | 7.909 | 8.5861 | 8.688 | 7.9187 | 6.94 | 6.4862
5 | 4 | 2030 | Summer | P, [MW] | 0 | 0 | 6.1564 | 5.9076 | 5.7827 | 5.7482 | 5.8653 | 6.1489 | 8.3723 | 9.1732 | 9.2315 | 8.5701 | 8.4462 | 8.5851 | 8.3354 | 7.7243 | 6.8717 | 6.9204 | 7.0582 | 7.439 | 7.8731 | 8.5494 | 8.65 | 7.8813 | 6.9034 | 6.4492
7 | 5 | 2030 | Summer | P, [MW] | 0 | 0 | 2.1513e-07 | 2.1509e-07 | 2.1501e-07 | 2.1498e-07 | 2.1497e-07 | 2.1506e-07 | 2.1573e-07 | 2.1581e-07 | 2.158e-07 | 2.1513e-07 | 2.1489e-07 | 2.1471e-07 | 2.1478e-07 | 2.148e-07 | 2.1485e-07 | 2.149e-07 | 2.1514e-07 | 2.1549e-07 | 2.156e-07 | 2.162e-07 | 2.1675e-07 | 2.1594e-07 | 2.1515e-07 | 2.1517e-07
1 | 2 | 2030 | Summer | P, [MW] | 0 | 0 | 26.8719 | 26.3837 | 25.9607 | 25.8077 | 25.8039 | 26.514 | 30.775 | 31.1552 | 30.8529 | 26.9646 | 25.1801 | 24.1207 | 23.8998 | 22.9853 | 22.2648 | 23.4825 | 25.7301 | 28.341 | 29.6656 | 32.3144 | 33.6206 | 31.5235 | 27.9345 | 27.4903
2 | 3 | 2030 | Summer | P, [MW] | 0 | 0 | 21.7273 | 21.4855 | 21.1881 | 21.0691 | 20.9486 | 21.3794 | 23.4127 | 22.9514 | 22.5463 | 19.2957 | 17.6431 | 16.4482 | 16.4831 | 16.2045 | 16.3534 | 17.515 | 19.6202 | 21.8586 | 22.7763 | 24.8289 | 26.0988 | 24.7079 | 22.0547 | 22.0627
5 | 6 | 2030 | Summer | P, [MW] | 0 | 0 | 5.321 | 5.0536 | 4.9196 | 4.8822 | 5.0114 | 5.3183 | 7.7145 | 8.5955 | 8.6602 | 7.9706 | 7.846 | 8 | 7.7293 | 7.0725 | 6.1473 | 6.1903 | 6.3253 | 6.7231 | 7.1826 | 7.8891 | 7.9758 | 7.1603 | 6.1277 | 5.6359
4 | 2 | 2030 | Summer | P, [MW] | 0 | 1 | 6.1894 | 5.9407 | 5.8157 | 5.7812 | 5.8981 | 6.1815 | 8.3517 | 9.0597 | 9.0148 | 8.2508 | 8.0326 | 8.1001 | 7.8091 | 7.1936 | 6.3749 | 6.4947 | 6.7268 | 7.2125 | 7.7512 | 8.5208 | 8.683 | 7.914 | 6.9356 | 6.4819
5 | 4 | 2030 | Summer | P, [MW] | 0 | 1 | 6.1521 | 5.9034 | 5.7784 | 5.7439 | 5.861 | 6.1445 | 8.316 | 9.0257 | 8.981 | 8.2177 | 7.9999 | 8.0679 | 7.7765 | 7.1605 | 6.3408 | 6.4602 | 6.6917 | 7.1769 | 7.7155 | 8.4843 | 8.6451 | 7.8766 | 6.899 | 6.4448
7 | 5 | 2030 | Summer | P, [MW] | 0 | 1 | 2.1513e-07 | 2.1509e-07 | 2.1501e-07 | 2.1498e-07 | 2.1497e-07 | 2.1506e-07 | 2.1567e-07 | 2.1565e-07 | 2.1555e-07 | 2.1497e-07 | 2.1477e-07 | 2.1461e-07 | 2.1468e-07 | 2.147e-07 | 2.1473e-07 | 2.1478e-07 | 2.15e-07 | 2.1533e-07 | 2.1547e-07 | 2.161e-07 | 2.1674e-07 | 2.1593e-07 | 2.1514e-07 | 2.1517e-07
1 | 2 | 2030 | Summer | P, [MW] | 0 | 1 | 26.8482 | 26.3605 | 25.9374 | 25.7842 | 25.7802 | 26.4896 | 30.5125 | 30.4676 | 29.674 | 25.2502 | 22.9933 | 21.5733 | 21.1565 | 20.237 | 19.7023 | 21.2639 | 23.9727 | 27.1001 | 28.9267 | 32.0205 | 33.5958 | 31.4986 | 27.9104 | 27.4664
2 | 3 | 2030 | Summer | P, [MW] | 0 | 1 | 21.7077 | 21.4664 | 21.1688 | 21.0496 | 20.9289 | 21.3591 | 23.1999 | 22.3946 | 21.6001 | 17.9471 | 15.9322 | 14.4608 | 14.3436 | 14.0573 | 14.3463 | 15.7736 | 18.2345 | 20.8744 | 22.185 | 24.5881 | 26.0771 | 24.6868 | 22.0345 | 22.0429
5 | 6 | 2030 | Summer | P, [MW] | 0 | 1 | 5.3165 | 5.0491 | 4.9151 | 4.8777 | 5.0069 | 5.3137 | 7.6557 | 8.4412 | 8.3975 | 7.5983 | 7.3738 | 7.4523 | 7.1373 | 6.4751 | 5.5847 | 5.7027 | 5.9374 | 6.4467 | 7.0169 | 7.8213 | 7.9707 | 7.1555 | 6.123 | 5.6313
4 | 2 | 2030 | Summer | P, [MW] | 0 | 2 | 6.1851 | 5.9364 | 5.8115 | 5.777 | 5.8939 | 6.1771 | 8.2957 | 8.9128 | 8.7655 | 7.8988 | 7.5859 | 7.5817 | 7.2488 | 6.6278 | 5.8421 | 6.0336 | 6.3604 | 6.9513 | 7.5941 | 8.4559 | 8.6782 | 7.9095 | 6.9313 | 6.4776
5 | 4 | 2030 | Summer | P, [MW] | 0 | 2 | 6.1479 | 5.8991 | 5.7742 | 5.7397 | 5.8568 | 6.1402 | 8.2601 | 8.8789 | 8.7318 | 7.8658 | 7.5532 | 7.5494 | 7.2162 | 6.5948 | 5.8082 | 5.9992 | 6.3254 | 6.9158 | 7.5585 | 8.4195 | 8.6403 | 7.8721 | 6.8947 | 6.4405
7 | 5 | 2030 | Summer | P, [MW] | 0 | 2 | 2.1513e-07 | 2.1509e-07 | 2.1501e-07 | 2.1498e-07 | 2.1496e-07 | 2.1506e-07 | 2.1561e-07 | 2.1552e-07 | 2.1537e-07 | 2.1487e-07 | 2.1469e-07 | 2.1456e-07 | 2.1462e-07 | 2.1462e-07 | 2.1464e-07 | 2.1468e-07 | 2.1487e-07 | 2.152e-07 | 2.1535e-07 | 2.1601e-07 | 2.1673e-07 | 2.1592e-07 | 2.1514e-07 | 2.1516e-07
1 | 2 | 2030 | Summer | P, [MW] | 0 | 2 | 26.8255 | 26.3381 | 25.915 | 25.7616 | 25.7574 | 26.4663 | 30.251 | 29.7773 | 28.4866 | 23.5323 | 20.8065 | 19.0315 | 18.4209 | 17.4989 | 17.1484 | 19.0479 | 22.2139 | 25.8563 | 28.1866 | 31.7269 | 33.5723 | 31.4749 | 27.8873 | 27.4436
2 | 3 | 2030 | Summer | P, [MW] | 0 | 2 | 21.689 | 21.448 | 21.1503 | 21.031 | 20.9101 | 21.3398 | 22.9883 | 21.839 | 20.655 | 16.6017 | 14.2253 | 12.4741 | 12.2032 | 11.9081 | 12.3394 | 14.0361 | 16.8513 | 19.8908 | 21.5946 | 24.3483 | 26.0568 | 24.6669 | 22.0154 | 22.024
5 | 6 | 2030 | Summer | P, [MW] | 0 | 2 | 5.312 | 5.0446 | 4.9106 | 4.8732 | 5.0024 | 5.3092 | 7.5971 | 8.2873 | 8.1356 | 7.226 | 6.9007 | 6.9029 | 6.5434 | 5.8758 | 5.0205 | 5.214 | 5.5493 | 6.1708 | 6.8516 | 7.7537 | 7.9658 | 7.1507 | 6.1185 | 5.6268
4 | 2 | 2030 | Summer | P, [MW] | 0 | 3 | 5.9426 | 5.7743 | 5.5568 | 5.5074 | 5.6137 | 5.8371 | 7.2973 | 7.7833 | 7.897 | 7.397 | 7.4693 | 7.4057 | 6.3514 | 5.3832 | 4.7084 | 4.8261 | 5.2087 | 5.7325 | 6.2649 | 6.9077 | 7.3418 | 7.5276 | 7.0743 | 6.528
5 | 4 | 2030 | Summer | P, [MW] | 0 | 3 | 5.9053 | 5.7369 | 5.5193 | 5.4699 | 5.5763 | 5.8 | 7.2612 | 7.7482 | 7.8623 | 7.3627 | 7.4353 | 7.3722 | 6.3171 | 5.3483 | 4.6733 | 4.7907 | 5.1733 | 5.6968 | 6.2289 | 6.8714 | 7.3054 | 7.4912 | 7.0378 | 6.4915
7 | 5 | 2030 | Summer | P, [MW] | 0 | 3 | 2.1511e-07 | 2.1502e-07 | 2.1499e-07 | 2.1501e-07 | 2.1498e-07 | 2.1495e-07 | 2.1515e-07 | 2.149e-07 | 2.1483e-07 | 2.1456e-07 | 2.1456e-07 | 2.1439e-07 | 2.1423e-07 | 2.1416e-07 | 2.14e-07 | 2.1417e-07 | 2.1433e-07 | 2.1454e-07 | 2.1483e-07 | 2.1501e-07 | 2.151e-07 | 2.1514e-07 | 2.1495e-07 | 2.148e-07
1 | 2 | 2030 | Summer | P, [MW] | 0 | 3 | 26.5639 | 25.9541 | 25.5067 | 25.5724 | 25.5224 | 25.6879 | 27.7633 | 27.0382 | 26.384 | 23.5707 | 23.0326 | 21.4242 | 18.3503 | 16.6527 | 14.8557 | 16.4773 | 18.4904 | 21.297 | 24.2963 | 26.875 | 28.2213 | 28.7293 | 27.5775 | 25.9751
2 | 3 | 2030 | Summer | P, [MW] | 0 | 3 | 21.6754 | 21.2269 | 20.9948 | 21.1123 | 20.9547 | 20.8994 | 21.4924 | 20.2545 | 19.4688 | 17.1595 | 16.5484 | 15.0151 | 13.0202 | 12.2854 | 11.1432 | 12.6559 | 14.2888 | 16.5709 | 19.0465 | 20.999 | 21.9277 | 22.2602 | 21.5591 | 20.4901
5 | 6 | 2030 | Summer | P, [MW] | 0 | 3 | 5.0507 | 4.869 | 4.6364 | 4.5829 | 4.6981 | 4.9408 | 6.5205 | 7.0533 | 7.1829 | 6.6564 | 6.7422 | 6.6801 | 5.5411 | 4.4957 | 3.77 | 3.8942 | 4.3021 | 4.8566 | 5.4234 | 6.0992 | 6.5572 | 6.755 | 6.268 | 5.686
4 | 2 | 2030 | Summer | P, [MW] | 0 | 4 | 5.9384 | 5.7701 | 5.5526 | 5.5032 | 5.6095 | 5.8329 | 7.242 | 7.6373 | 7.6482 | 7.0429 | 7.0199 | 6.8833 | 5.7827 | 4.8072 | 4.1668 | 4.3577 | 4.8386 | 5.4708 | 6.1086 | 6.8445 | 7.3376 | 7.5233 | 7.0701 | 6.5238
5 | 4 | 2030 | Summer | P, [MW] | 0 | 4 | 5.9011 | 5.7327 | 5.5151 | 5.4657 | 5.5722 | 5.7958 | 7.2059 | 7.6022 | 7.6136 | 7.0087 | 6.986 | 6.8498 | 5.7486 | 4.7725 | 4.132 | 4.3226 | 4.8033 | 5.4352 | 6.0727 | 6.8082 | 7.3011 | 7.4869 | 7.0336 | 6.4873
7 | 5 | 2030 | Summer | P, [MW] | 0 | 4 | 2.151e-07 | 2.1502e-07 | 2.1499e-07 | 2.1501e-07 | 2.1497e-07 | 2.1494e-07 | 2.1511e-07 | 2.1482e-07 | 2.1471e-07 | 2.1447e-07 | 2.1445e-07 | 2.143e-07 | 2.1414e-07 | 2.1405e-07 | 2.1388e-07 | 2.1406e-07 | 2.1423e-07 | 2.1446e-07 | 2.1477e-07 | 2.1497e-07 | 2.151e-07 | 2.1514e-07 | 2.1495e-07 | 2.148e-07
1 | 2 | 2030 | Summer | P, [MW] | 0 | 4 | 26.5423 | 25.9328 | 25.4853 | 25.5509 | 25.5008 | 25.6659 | 27.5003 | 26.3405 | 25.1882 | 21.8583 | 20.8541 | 18.8907 | 15.6361 | 13.9418 | 12.334 | 14.2831 | 16.7407 | 20.0513 | 23.5518 | 26.5744 | 28.1985 | 28.7069 | 27.5557 | 25.9534
2 | 3 | 2030 | Summer | P, [MW] | 0 | 4 | 21.6578 | 21.2095 | 20.9773 | 21.0947 | 20.937 | 20.8814 | 21.2819 | 19.6988 | 18.5212 | 15.8123 | 14.8394 | 13.0299 | 10.8739 | 10.1259 | 9.1129 | 10.9127 | 12.9081 | 15.5867 | 18.4553 | 20.7586 | 21.9088 | 22.2417 | 21.5411 | 20.4723
5 | 6 | 2030 | Summer | P, [MW] | 0 | 4 | 5.0463 | 4.8646 | 4.632 | 4.5785 | 4.6937 | 4.9363 | 6.4622 | 6.899 | 6.9198 | 6.281 | 6.2656 | 6.1259 | 4.9381 | 3.886 | 3.1976 | 3.3991 | 3.9102 | 4.5792 | 5.2579 | 6.0324 | 6.5527 | 6.7505 | 6.2635 | 5.6816
4 | 2 | 2030 | Summer | P, [MW] | 0 | 5 | 5.9343 | 5.766 | 5.5484 | 5.4991 | 5.6054 | 5.8287 | 7.1868 | 7.4916 | 7.3999 | 6.6886 | 6.5695 | 6.3587 | 5.2111 | 4.2286 | 3.6235 | 3.8876 | 4.4671 | 5.2088 | 5.9525 | 6.7814 | 7.3334 | 7.5191 | 7.066 | 6.5197
5 | 4 | 2030 | Summer | P, [MW] | 0 | 5 | 5.8969 | 5.7286 | 5.511 | 5.4616 | 5.568 | 5.7916 | 7.1508 | 7.4566 | 7.3654 | 6.6544 | 6.5357 | 6.3253 | 5.1772 | 4.1942 | 3.589 | 3.8527 | 4.432 | 5.1733 | 5.9166 | 6.7452 | 7.297 | 7.4827 | 7.0295 | 6.4832
7 | 5 | 2030 | Summer | P, [MW] | 0 | 5 | 2.151e-07 | 2.1502e-07 | 2.1499e-07 | 2.15e-07 | 2.1497e-07 | 2.1494e-07 | 2.1508e-07 | 2.1476e-07 | 2.1463e-07 | 2.1439e-07 | 2.1437e-07 | 2.1424e-07 | 2.1405e-07 | 2.1394e-07 | 2.1377e-07 | 2.1395e-07 | 2.1414e-07 | 2.1439e-07 | 2.1471e-07 | 2.1494e-07 | 2.1509e-07 | 2.1513e-07 | 2.1495e-07 | 2.1479e-07
1 | 2 | 2030 | Summer | P, [MW] | 0 | 5 | 26.5219 | 25.9124 | 25.4649 | 25.5305 | 25.4802 | 25.645 | 27.2389 | 25.6433 | 23.9917 | 20.1474 | 18.6797 | 16.3702 | 12.9439 | 11.2529 | 9.8309 | 12.1035 | 14.9986 | 18.808 | 22.8087 | 26.2752 | 28.1774 | 28.6861 | 27.5352 | 25.9329
2 | 3 | 2030 | Summer | P, [MW] | 0 | 5 | 21.6413 | 21.193 | 20.9609 | 21.0782 | 20.9203 | 20.8644 | 21.0732 | 19.1449 | 17.5764 | 14.4696 | 13.1346 | 11.0408 | 8.7042 | 7.9373 | 7.051 | 9.1553 | 11.5276 | 14.6062 | 17.8662 | 20.5198 | 21.8915 | 22.2247 | 21.5244 | 20.4556
5 | 6 | 2030 | Summer | P, [MW] | 0 | 5 | 5.0419 | 4.8602 | 4.6276 | 4.5741 | 4.6893 | 4.9319 | 6.4039 | 6.745 | 6.6569 | 5.9051 | 5.788 | 5.5697 | 4.3328 | 3.2744 | 2.624 | 2.9028 | 3.5175 | 4.3016 | 5.0925 | 5.9657 | 6.5484 | 6.7461 | 6.2592 | 5.6772
4 | 2 | 2030 | Summer | P, [MW] | 0 | 6 | 5.9023 | 5.6608 | 5.4845 | 5.4172 | 5.4768 | 5.5094 | 5.5987 | 5.3611 | 5.4016 | 5.5869 | 5.5584 | 5.3901 | 4.8557 | 4.0587 | 3.9378 | 4.1596 | 4.608 | 5.0766 | 5.7836 | 6.522 | 7.1274 | 7.562 | 7.0247 | 6.3383
5 | 4 | 2030 | Summer | P, [MW] | 0 | 6 | 5.8654 | 5.6238 | 5.4472 | 5.38 | 5.4397 | 5.4724 | 5.5619 | 5.3249 | 5.3659 | 5.552 | 5.5239 | 5.3556 | 4.821 | 4.0239 | 3.9028 | 4.1242 | 4.5725 | 5.0407 | 5.749 | 6.4864 | 7.0911 | 7.5258 | 6.9881 | 6.3016
7 | 5 | 2030 | Summer | P, [MW] | 0 | 6 | 2.1478e-07 | 2.1472e-07 | 2.147e-07 | 2.1468e-07 | 2.1462e-07 | 2.1462e-07 | 2.1463e-07 | 2.1452e-07 | 2.1446e-07 | 2.1436e-07 | 2.1434e-07 | 2.1425e-07 | 2.1416e-07 | 2.1408e-07 | 2.1409e-07 | 2.1416e-07 | 2.1425e-07 | 2.1449e-07 | 2.1404e-07 | 2.1458e-07 | 2.1507e-07 | 2.1509e-07 | 2.1499e-07 | 2.1483e-07
1 | 2 | 2030 | Summer | P, [MW] | 0 | 6 | 25.0453 | 24.4469 | 24.2491 | 23.9771 | 23.7817 | 23.7484 | 23.683 | 21.6439 | 20.5597 | 19.0488 | 17.9664 | 16.7408 | 15.3032 | 13.3956 | 13.7489 | 15.2999 | 17.1905 | 19.9541 | 18.8017 | 24.2152 | 27.8235 | 28.5378 | 27.6138 | 25.9122
2 | 3 | 2030 | Summer | P, [MW] | 0 | 6 | 20.183 | 19.8226 | 19.801 | 19.5927 | 19.3356 | 19.2702 | 19.1113 | 17.2938 | 16.1645 | 14.4731 | 13.4252 | 12.3688 | 11.4531 | 10.3082 | 10.7843 | 12.1292 | 13.5812 | 15.8822 | 14.0205 | 18.7159 | 21.75 | 22.0342 | 21.6454 | 20.6208
5 | 6 | 2030 | Summer | P, [MW] | 0 | 6 | 5.0098 | 4.7501 | 4.5573 | 4.4851 | 4.5497 | 4.5872 | 4.6868 | 4.4501 | 4.5026 | 4.7191 | 4.6966 | 4.5166 | 3.9414 | 3.0911 | 2.9569 | 3.1848 | 3.6614 | 4.1567 | 4.9259 | 5.698 | 6.331 | 6.7962 | 6.2148 | 5.4815
4 | 2 | 2030 | Summer | P, [MW] | 0 | 7 | 5.8982 | 5.6567 | 5.4804 | 5.4131 | 5.4727 | 5.5053 | 5.5435 | 5.214 | 5.1498 | 5.2282 | 5.1019 | 4.8578 | 4.2788 | 3.4759 | 3.3927 | 3.6884 | 4.2358 | 4.8137 | 5.6276 | 6.4593 | 7.1234 | 7.5579 | 7.0206 | 6.3342
5 | 4 | 2030 | Summer | P, [MW] | 0 | 7 | 5.8613 | 5.6197 | 5.4431 | 5.3758 | 5.4356 | 5.4683 | 5.5067 | 5.1778 | 5.1141 | 5.1934 | 5.0675 | 4.8235 | 4.2444 | 3.4414 | 3.358 | 3.6533 | 4.2004 | 4.778 | 5.593 | 6.4237 | 7.087 | 7.5217 | 6.9841 | 6.2975
7 | 5 | 2030 | Summer | P, [MW] | 0 | 7 | 2.1478e-07 | 2.1472e-07 | 2.147e-07 | 2.1468e-07 | 2.1462e-07 | 2.1461e-07 | 2.1461e-07 | 2.1447e-07 | 2.1439e-07 | 2.1427e-07 | 2.1424e-07 | 2.1414e-07 | 2.1403e-07 | 2.1394e-07 | 2.1395e-07 | 2.1403e-07 | 2.1415e-07 | 2.1442e-07 | 2.14e-07 | 2.1455e-07 | 2.1507e-07 | 2.1508e-07 | 2.1498e-07 | 2.1483e-07
1 | 2 | 2030 | Summer | P, [MW] | 0 | 7 | 25.0249 | 24.4266 | 24.2287 | 23.9567 | 23.7612 | 23.7277 | 23.4209 | 20.9464 | 19.3657 | 17.346 | 15.8056 | 14.2355 | 12.6136 | 10.7096 | 11.2365 | 13.1143 | 15.4473 | 18.7124 | 18.0578 | 23.9151 | 27.8025 | 28.5171 | 27.5934 | 25.8917
2 | 3 | 2030 | Summer | P, [MW] | 0 | 7 | 20.1664 | 19.8062 | 19.7845 | 19.5761 | 19.319 | 19.2533 | 18.9018 | 16.7395 | 15.2201 | 13.1304 | 11.7173 | 10.3749 | 9.2925 | 8.1218 | 8.7508 | 10.3844 | 12.2019 | 14.9005 | 13.433 | 18.4764 | 21.7328 | 22.0173 | 21.6288 | 20.6042
5 | 6 | 2030 | Summer | P, [MW] | 0 | 7 | 5.0055 | 4.7457 | 4.5529 | 4.4808 | 4.5454 | 4.5828 | 4.6284 | 4.2942 | 4.2358 | 4.3393 | 4.2135 | 3.9535 | 3.3321 | 2.4769 | 2.3826 | 2.6879 | 3.2681 | 3.8784 | 4.7605 | 5.6315 | 6.3267 | 6.7919 | 6.2105 | 5.4772
4 | 2 | 2030 | Summer | P, [MW] | 0 | 8 | 5.8942 | 5.6527 | 5.4763 | 5.409 | 5.4686 | 5.5013 | 5.4885 | 5.0668 | 4.8976 | 4.8682 | 4.6432 | 4.3231 | 3.6999 | 2.8915 | 2.846 | 3.2156 | 3.8622 | 4.5503 | 5.4713 | 6.3967 | 7.1194 | 7.5539 | 7.0166 | 6.3301
5 | 4 | 2030 | Summer | P, [MW] | 0 | 8 | 5.8572 | 5.6156 | 5.4391 | 5.3718 | 5.4315 | 5.4642 | 5.4516 | 5.0307 | 4.862 | 4.8336 | 4.6091 | 4.2891 | 3.6658 | 2.8573 | 2.8116 | 3.1808 | 3.8271 | 4.5147 | 5.4368 | 6.3611 | 7.0831 | 7.5177 | 6.98 | 6.2935
7 | 5 | 2030 | Summer | P, [MW] | 0 | 8 | 2.1478e-07 | 2.1472e-07 | 2.147e-07 | 2.1467e-07 | 2.1462e-07 | 2.1461e-07 | 2.1459e-07 | 2.1442e-07 | 2.1432e-07 | 2.1419e-07 | 2.1414e-07 | 2.1404e-07 | 2.1391e-07 | 2.1381e-07 | 2.1382e-07 | 2.1391e-07 | 2.1405e-07 | 2.1433e-07 | 2.1396e-07 | 2.1453e-07 | 2.1506e-07 | 2.1508e-07 | 2.1498e-07 | 2.1483e-07
1 | 2 | 2030 | Summer | P, [MW] | 0 | 8 | 25.0058 | 24.4074 | 24.2095 | 23.9375 | 23.7419 | 23.7083 | 23.1607 | 20.2511 | 18.1745 | 15.6502 | 13.6587 | 11.7496 | 9.9445 | 8.0404 | 8.7408 | 10.9433 | 13.713 | 17.4741 | 17.3167 | 23.6169 | 27.7835 | 28.4982 | 27.5744 | 25.8726
2 | 3 | 2030 | Summer | P, [MW] | 0 | 8 | 20.1511 | 19.7908 | 19.7691 | 19.5608 | 19.3036 | 19.2378 | 18.6942 | 16.1879 | 14.2796 | 11.789 | 10.001 | 8.3581 | 7.0974 | 5.8965 | 6.6849 | 8.6224 | 10.8205 | 13.9228 | 12.848 | 18.2387 | 21.7174 | 22.002 | 21.6134 | 20.5889
5 | 6 | 2030 | Summer | P, [MW] | 0 | 8 | 5.0012 | 4.7414 | 4.5486 | 4.4765 | 4.5411 | 4.5785 | 4.57 | 4.1383 | 3.9688 | 3.9586 | 3.7289 | 3.3888 | 2.7213 | 1.8616 | 1.8073 | 2.19 | 2.8741 | 3.5998 | 4.5951 | 5.5652 | 6.3226 | 6.7877 | 6.2062 | 5.4729
4 | 2 | 2030 | Summer | P, [MW] | Expected | - | 6.1119 | 5.8758 | 5.7302 | 5.6889 | 5.7961 | 6.0351 | 7.7921 | 8.3073 | 8.2678 | 7.6465 | 7.469 | 7.4626 | 7.0147 | 6.3209 | 5.6328 | 5.7882 | 6.1011 | 6.6212 | 7.2133 | 7.9869 | 8.268 | 7.8074 | 6.967 | 6.4668
5 | 4 | 2030 | Summer | P, [MW] | Expected | - | 6.0747 | 5.8385 | 5.6929 | 5.6516 | 5.759 | 5.9981 | 7.7562 | 8.2728 | 8.2336 | 7.613 | 7.4359 | 7.4299 | 6.9816 | 6.2874 | 5.5986 | 5.7535 | 6.0659 | 6.5856 | 7.1778 | 7.9506 | 8.2306 | 7.7703 | 6.9304 | 6.4299
7 | 5 | 2030 | Summer | P, [MW] | Expected | - | 2.1508e-07 | 2.1503e-07 | 2.1496e-07 | 2.1494e-07 | 2.1492e-07 | 2.1498e-07 | 2.1544e-07 | 2.1537e-07 | 2.1528e-07 | 2.1481e-07 | 2.1466e-07 | 2.1451e-07 | 2.1452e-07 | 2.145e-07 | 2.145e-07 | 2.1458e-07 | 2.1477e-07 | 2.1508e-07 | 2.1516e-07 | 2.1572e-07 | 2.1627e-07 | 2.157e-07 | 2.1509e-07 | 2.1506e-07
1 | 2 | 2030 | Summer | P, [MW] | Expected | - | 26.5444 | 26.0234 | 25.629 | 25.4901 | 25.4522 | 25.9777 | 29.0695 | 28.5173 | 27.5586 | 23.636 | 21.6617 | 20.1447 | 19.1513 | 17.9809 | 17.444 | 19.1044 | 21.7221 | 24.8945 | 26.6061 | 30.0848 | 31.9976 | 30.6743 | 27.8148 | 27.0257
2 | 3 | 2030 | Summer | P, [MW] | Expected | - | 21.4807 | 21.1928 | 20.944 | 20.8459 | 20.7004 | 20.9904 | 22.3124 | 21.2021 | 20.2494 | 16.9551 | 15.1747 | 13.6716 | 13.1234 | 12.644 | 12.7963 | 14.3087 | 16.6123 | 19.2661 | 20.4023 | 23.1683 | 24.8615 | 23.9566 | 21.9064 | 21.6133
5 | 6 | 2030 | Summer | P, [MW] | Expected | - | 5.2334 | 4.9794 | 4.8229 | 4.7782 | 4.8962 | 5.1554 | 7.0528 | 7.6286 | 7.5921 | 6.9445 | 6.7637 | 6.7624 | 6.2789 | 5.5335 | 4.7858 | 4.9426 | 5.2664 | 5.8131 | 6.4434 | 7.253 | 7.5333 | 7.0457 | 6.1556 | 5.6165
4 | 2 | 2040 | Winter | P, [MW] | 0 | 0 | 7.7173 | 7.4872 | 7.3025 | 7.2473 | 7.4113 | 8.3874 | 11.0941 | 11.6172 | 11.1977 | 10.4075 | 9.939 | 9.2628 | 8.3505 | 8.1139 | 7.3429 | 7.1382 | 8.1055 | 9.6969 | 10.3475 | 10.8085 | 11.0935 | 10.5107 | 9.3022 | 8.5661
5 | 4 | 2040 | Winter | P, [MW] | 0 | 0 | 7.6777 | 7.4478 | 7.263 | 7.2076 | 7.3717 | 8.348 | 11.0556 | 11.582 | 11.1638 | 10.3742 | 9.9068 | 9.2304 | 8.3171 | 8.0803 | 7.3076 | 7.1016 | 8.0691 | 9.6596 | 10.3091 | 10.7696 | 11.0533 | 10.4701 | 9.2621 | 8.526
7 | 5 | 2040 | Winter | P, [MW] | 0 | 0 | 2.159e-07 | 2.1561e-07 | 2.1561e-07 | 2.157e-07 | 2.1585e-07 | 2.1638e-07 | 2.2006e-07 | 2.1921e-07 | 2.1748e-07 | 2.1563e-07 | 2.1484e-07 | 2.1491e-07 | 2.1509e-07 | 2.1488e-07 | 2.1487e-07 | 2.151e-07 | 2.1527e-07 | 2.1669e-07 | 2.1785e-07 | 2.188e-07 | 2.2031e-07 | 2.1935e-07 | 2.174e-07 | 2.1677e-07
1 | 2 | 2040 | Winter | P, [MW] | 0 | 0 | 32.2747 | 31.4671 | 31.2637 | 31.4321 | 31.8484 | 33.4484 | 37.6931 | 37.0227 | 35.1891 | 31.571 | 28.0751 | 26.2488 | 25.1455 | 23.9864 | 23.7116 | 25.807 | 28.596 | 33.8364 | 35.7659 | 36.8238 | 37.9252 | 37.242 | 35.3041 | 34.2468
2 | 3 | 2040 | Winter | P, [MW] | 0 | 0 | 25.7485 | 25.1401 | 25.1065 | 25.3294 | 25.5953 | 26.2979 | 28.2896 | 26.8857 | 25.1397 | 22.075 | 19.0021 | 17.8758 | 17.7165 | 16.8183 | 17.3261 | 19.6116 | 21.4327 | 25.2271 | 26.7463 | 27.5904 | 28.6344 | 28.3797 | 27.4075 | 26.9869
5 | 6 | 2040 | Winter | P, [MW] | 0 | 0 | 6.8923 | 6.6468 | 6.4489 | 6.3869 | 6.5649 | 7.6154 | 10.5211 | 11.1258 | 10.7056 | 9.8733 | 9.3957 | 8.6832 | 7.6984 | 7.4399 | 6.5833 | 6.3365 | 7.37 | 9.0519 | 9.7244 | 10.203 | 10.4879 | 9.8632 | 8.5816 | 7.7954
4 | 2 | 2040 | Winter | P, [MW] | 0 | 1 | 7.7134 | 7.4832 | 7.2983 | 7.2424 | 7.4049 | 8.3773 | 11.0467 | 11.5049 | 11.0039 | 10.1261 | 9.584 | 8.8494 | 7.9009 | 7.6625 | 6.9163 | 6.7661 | 7.8096 | 9.4883 | 10.2221 | 10.7553 | 11.0852 | 10.5041 | 9.2965 | 8.561
5 | 4 | 2040 | Winter | P, [MW] | 0 | 1 | 7.6738 | 7.4439 | 7.2588 | 7.2027 | 7.3652 | 8.3379 | 11.0084 | 11.4699 | 10.9702 | 10.0929 | 9.5518 | 8.8171 | 7.8675 | 7.6288 | 6.8811 | 6.7295 | 7.7733 | 9.4513 | 10.1839 | 10.7165 | 11.0451 | 10.4636 | 9.2564 | 8.521
7 | 5 | 2040 | Winter | P, [MW] | 0 | 1 | 2.1589e-07 | 2.1561e-07 | 2.1561e-07 | 2.1569e-07 | 2.1583e-07 | 2.1634e-07 | 2.1985e-07 | 2.1878e-07 | 2.17e-07 | 2.1533e-07 | 2.1468e-07 | 2.148e-07 | 2.1499e-07 | 2.1479e-07 | 2.1478e-07 | 2.1497e-07 | 2.151e-07 | 2.1632e-07 | 2.175e-07 | 2.1859e-07 | 2.2024e-07 | 2.193e-07 | 2.1738e-07 | 2.1675e-07
1 | 2 | 2040 | Winter | P, [MW] | 0 | 1 | 32.2532 | 31.444 | 31.2377 | 31.3994 | 31.8008 | 33.3718 | 37.5407 | 36.6562 | 34.462 | 30.3526 | 26.4612 | 24.3733 | 23.1328 | 21.9577 | 21.8124 | 24.1707 | 27.2965 | 33.0361 | 35.3322 | 36.6404 | 37.8796 | 37.2067 | 35.2709 | 34.2162
2 | 3 | 2040 | Winter | P, [MW] | 0 | 1 | 25.7298 | 25.1201 | 25.0838 | 25.3004 | 25.5523 | 26.2265 | 28.1489 | 26.5568 | 24.527 | 21.1112 | 17.7589 | 16.447 | 16.1889 | 15.2755 | 15.8786 | 18.3603 | 20.4273 | 24.5844 | 26.38 | 27.4246 | 28.5861 | 28.344 | 27.3761 | 26.9589
5 | 6 | 2040 | Winter | P, [MW] | 0 | 1 | 6.8882 | 6.6427 | 6.4446 | 6.3819 | 6.5584 | 7.6053 | 10.4728 | 11.01 | 10.5045 | 9.5779 | 9.0206 | 8.2455 | 7.2217 | 6.9608 | 6.1298 | 5.9411 | 7.0569 | 8.8347 | 9.5949 | 10.1486 | 10.4799 | 9.8568 | 8.576 | 7.7903
4 | 2 | 2040 | Winter | P, [MW] | 0 | 2 | 7.7096 | 7.4793 | 7.2942 | 7.2377 | 7.3987 | 8.3678 | 11.0001 | 11.3928 | 10.8097 | 9.8453 | 9.2294 | 8.4358 | 7.4507 | 7.2102 | 6.4892 | 6.3942 | 7.5148 | 9.2803 | 10.097 | 10.7028 | 11.0774 | 10.498 | 9.2911 | 8.5561
5 | 4 | 2040 | Winter | P, [MW] | 0 | 2 | 7.67 | 7.44 | 7.2547 | 7.198 | 7.3591 | 8.3285 | 10.9619 | 11.3579 | 10.7762 | 9.8122 | 9.1972 | 8.4034 | 7.4173 | 7.1766 | 6.454 | 6.3577 | 7.4786 | 9.2436 | 10.0591 | 10.6641 | 11.0374 | 10.4575 | 9.2511 | 8.5161
7 | 5 | 2040 | Winter | P, [MW] | 0 | 2 | 2.1588e-07 | 2.156e-07 | 2.156e-07 | 2.1568e-07 | 2.1581e-07 | 2.163e-07 | 2.1964e-07 | 2.1839e-07 | 2.1659e-07 | 2.1511e-07 | 2.1458e-07 | 2.1474e-07 | 2.1493e-07 | 2.1474e-07 | 2.147e-07 | 2.1486e-07 | 2.1497e-07 | 2.1602e-07 | 2.1718e-07 | 2.1839e-07 | 2.2017e-07 | 2.1926e-07 | 2.1736e-07 | 2.1673e-07
1 | 2 | 2040 | Winter | P, [MW] | 0 | 2 | 32.2327 | 31.4221 | 31.2131 | 31.3687 | 31.7563 | 33.3008 | 37.3917 | 36.2817 | 33.7082 | 29.1163 | 24.8432 | 22.4952 | 21.1188 | 19.9284 | 19.9156 | 22.5367 | 25.995 | 32.2133 | 34.8895 | 36.4594 | 37.8375 | 37.174 | 35.24 | 34.1877
2 | 3 | 2040 | Winter | P, [MW] | 0 | 2 | 25.7122 | 25.1013 | 25.0624 | 25.2733 | 25.5122 | 26.1603 | 28.0128 | 26.2256 | 23.9041 | 20.1458 | 16.5222 | 15.0209 | 14.6614 | 13.7306 | 14.4336 | 17.114 | 19.4252 | 23.9309 | 26.0103 | 27.2625 | 28.5418 | 28.3112 | 27.3471 | 26.9329
5 | 6 | 2040 | Winter | P, [MW] | 0 | 2 | 6.8843 | 6.6386 | 6.4403 | 6.3771 | 6.5521 | 7.5958 | 10.4252 | 10.8942 | 10.3027 | 9.2823 | 8.645 | 7.8069 | 6.7438 | 6.4804 | 5.6756 | 5.5456 | 6.7443 | 8.6173 | 9.4656 | 10.0947 | 10.4723 | 9.8508 | 8.5706 | 7.7854
4 | 2 | 2040 | Winter | P, [MW] | 0 | 3 | 7.834 | 7.5615 | 7.3315 | 7.2163 | 7.2842 | 7.7748 | 9.3456 | 9.058 | 9.1462 | 8.8191 | 8.5523 | 8.0819 | 7.0134 | 6.1783 | 5.768 | 6.2084 | 7.3744 | 8.8003 | 9.1926 | 9.653 | 9.7898 | 9.3142 | 9.0144 | 8.3807
5 | 4 | 2040 | Winter | P, [MW] | 0 | 3 | 7.7942 | 7.5221 | 7.2921 | 7.177 | 7.2453 | 7.7361 | 9.3081 | 9.0228 | 9.1121 | 8.7854 | 8.5191 | 8.0488 | 6.9796 | 6.1443 | 5.7333 | 6.1731 | 7.3393 | 8.7654 | 9.1569 | 9.6166 | 9.7527 | 9.2769 | 8.9765 | 8.3425
7 | 5 | 2040 | Winter | P, [MW] | 0 | 3 | 2.1607e-07 | 2.1565e-07 | 2.1557e-07 | 2.1552e-07 | 2.1542e-07 | 2.157e-07 | 2.1699e-07 | 2.1621e-07 | 2.1585e-07 | 2.1508e-07 | 2.1492e-07 | 2.1502e-07 | 2.15e-07 | 2.1479e-07 | 2.1448e-07 | 2.1442e-07 | 2.1446e-07 | 2.1475e-07 | 2.1509e-07 | 2.1569e-07 | 2.1612e-07 | 2.1575e-07 | 2.1579e-07 | 2.1558e-07
1 | 2 | 2040 | Winter | P, [MW] | 0 | 3 | 32.7185 | 31.6238 | 31.1619 | 30.8653 | 30.5284 | 31.5343 | 34.1641 | 31.8165 | 30.5172 | 27.2218 | 25.589 | 24.064 | 20.7155 | 17.5984 | 14.8447 | 17.0559 | 21.6062 | 26.9326 | 29.6606 | 32.2335 | 33.1934 | 32.2863 | 32.5859 | 31.7941
2 | 3 | 2040 | Winter | P, [MW] | 0 | 3 | 26.0982 | 25.2287 | 24.9718 | 24.774 | 24.3559 | 24.8963 | 25.9641 | 23.7327 | 22.2946 | 19.3119 | 17.9662 | 16.9313 | 14.7041 | 12.4544 | 10.1011 | 11.8775 | 15.2118 | 19.0387 | 21.4046 | 23.635 | 24.5066 | 24.0457 | 24.7382 | 24.561
5 | 6 | 2040 | Winter | P, [MW] | 0 | 3 | 7.0142 | 6.726 | 6.4813 | 6.3584 | 6.4388 | 6.971 | 8.6834 | 8.4226 | 8.5355 | 8.1861 | 7.914 | 7.4215 | 6.2748 | 5.3779 | 4.9149 | 5.3636 | 6.6094 | 8.1312 | 8.5344 | 9.0102 | 9.1463 | 8.6353 | 8.3044 | 7.6224
4 | 2 | 2040 | Winter | P, [MW] | 0 | 4 | 7.8304 | 7.5579 | 7.3278 | 7.2124 | 7.2798 | 7.769 | 9.2999 | 8.9406 | 8.9488 | 8.5384 | 8.1966 | 7.6676 | 6.5614 | 5.72 | 5.3368 | 5.838 | 7.0845 | 8.5969 | 9.0699 | 9.6024 | 9.7845 | 9.3098 | 9.0105 | 8.3769
5 | 4 | 2040 | Winter | P, [MW] | 0 | 4 | 7.7907 | 7.5185 | 7.2885 | 7.1731 | 7.2408 | 7.7303 | 9.2625 | 8.9055 | 8.9149 | 8.5047 | 8.1634 | 7.6345 | 6.5276 | 5.686 | 5.3021 | 5.8027 | 7.0494 | 8.5621 | 9.0343 | 9.566 | 9.7474 | 9.2725 | 8.9726 | 8.3387
7 | 5 | 2040 | Winter | P, [MW] | 0 | 4 | 2.1606e-07 | 2.1565e-07 | 2.1557e-07 | 2.1551e-07 | 2.1542e-07 | 2.1569e-07 | 2.169e-07 | 2.1608e-07 | 2.157e-07 | 2.1497e-07 | 2.1483e-07 | 2.1494e-07 | 2.1495e-07 | 2.1475e-07 | 2.1442e-07 | 2.1438e-07 | 2.1441e-07 | 2.1467e-07 | 2.15e-07 | 2.1562e-07 | 2.161e-07 | 2.1574e-07 | 2.1578e-07 | 2.1558e-07
1 | 2 | 2040 | Winter | P, [MW] | 0 | 4 | 32.7021 | 31.6062 | 31.143 | 30.8434 | 30.4993 | 31.4903 | 33.9876 | 31.3305 | 29.6808 | 25.9776 | 24.0096 | 22.2322 | 18.7276 | 15.5918 | 12.9274 | 15.4268 | 20.3345 | 26.0472 | 29.1395 | 32.0259 | 33.1586 | 32.2605 | 32.5656 | 31.7749
2 | 3 | 2040 | Winter | P, [MW] | 0 | 4 | 26.0846 | 25.2141 | 24.9559 | 24.7554 | 24.3303 | 24.8565 | 25.8202 | 23.352 | 21.6482 | 18.3602 | 16.7644 | 15.5447 | 13.1935 | 10.9048 | 8.5803 | 10.6167 | 14.2488 | 18.364 | 21.0001 | 23.4677 | 24.4746 | 24.0229 | 24.7206 | 24.5446
5 | 6 | 2040 | Winter | P, [MW] | 0 | 4 | 7.0105 | 6.7222 | 6.4775 | 6.3543 | 6.4341 | 6.9651 | 8.6361 | 8.2997 | 8.3281 | 7.8891 | 7.537 | 6.9822 | 5.7951 | 4.8918 | 4.4569 | 4.9693 | 6.3005 | 7.9154 | 8.4049 | 8.9573 | 9.1409 | 8.6308 | 8.3004 | 7.6185
4 | 2 | 2040 | Winter | P, [MW] | 0 | 5 | 7.8269 | 7.5543 | 7.3242 | 7.2086 | 7.2754 | 7.7633 | 9.2546 | 8.8237 | 8.752 | 8.2579 | 7.8405 | 7.2524 | 6.1078 | 5.2596 | 4.9036 | 5.4665 | 6.7943 | 8.3938 | 8.9476 | 9.5521 | 9.7794 | 9.3056 | 9.0066 | 8.3732
5 | 4 | 2040 | Winter | P, [MW] | 0 | 5 | 7.7871 | 7.515 | 7.2848 | 7.1692 | 7.2365 | 7.7247 | 9.2173 | 8.7887 | 8.7181 | 8.2243 | 7.8074 | 7.2193 | 6.0741 | 5.2257 | 4.8691 | 5.4312 | 6.7592 | 8.3589 | 8.912 | 9.5158 | 9.7424 | 9.2683 | 8.9688 | 8.335
7 | 5 | 2040 | Winter | P, [MW] | 0 | 5 | 2.1605e-07 | 2.1564e-07 | 2.1556e-07 | 2.1551e-07 | 2.1541e-07 | 2.1567e-07 | 2.1681e-07 | 2.1596e-07 | 2.1557e-07 | 2.1489e-07 | 2.1476e-07 | 2.1489e-07 | 2.149e-07 | 2.1468e-07 | 2.1436e-07 | 2.1434e-07 | 2.1438e-07 | 2.146e-07 | 2.1492e-07 | 2.1555e-07 | 2.1608e-07 | 2.1574e-07 | 2.1578e-07 | 2.1557e-07
1 | 2 | 2040 | Winter | P, [MW] | 0 | 5 | 32.6864 | 31.5894 | 31.125 | 30.8226 | 30.4717 | 31.4492 | 33.8133 | 30.8436 | 28.8383 | 24.7323 | 22.4302 | 20.4034 | 16.7454 | 13.5872 | 11.0065 | 13.803 | 19.0716 | 25.1645 | 28.6192 | 31.8202 | 33.1262 | 32.2362 | 32.5464 | 31.7566
2 | 3 | 2040 | Winter | P, [MW] | 0 | 5 | 26.0716 | 25.2001 | 24.9409 | 24.7378 | 24.3063 | 24.8194 | 25.6789 | 22.9725 | 21.0005 | 17.4117 | 15.5663 | 14.1604 | 11.6758 | 9.3338 | 7.0304 | 9.3449 | 13.2923 | 17.6943 | 20.5981 | 23.3028 | 24.4449 | 24.0016 | 24.704 | 24.5292
5 | 6 | 2040 | Winter | P, [MW] | 0 | 5 | 7.0068 | 6.7185 | 6.4737 | 6.3503 | 6.4296 | 6.9593 | 8.5892 | 8.1771 | 8.1208 | 7.5919 | 7.1593 | 6.5416 | 5.3139 | 4.4039 | 3.9974 | 4.574 | 5.9913 | 7.6995 | 8.2755 | 8.9046 | 9.1357 | 8.6264 | 8.2964 | 7.6146
4 | 2 | 2040 | Winter | P, [MW] | 0 | 6 | 7.813 | 7.576 | 7.297 | 7.1971 | 7.1612 | 7.5544 | 7.6505 | 7.0014 | 6.9768 | 7.2138 | 7.4262 | 7.1615 | 5.9235 | 5.098 | 5.0876 | 5.442 | 6.1445 | 7.3044 | 8.229 | 9.092 | 9.3619 | 8.9177 | 8.6124 | 8.0099
5 | 4 | 2040 | Winter | P, [MW] | 0 | 6 | 7.7746 | 7.5375 | 7.2585 | 7.1587 | 7.1231 | 7.5167 | 7.6143 | 6.9664 | 6.9426 | 7.1799 | 7.3932 | 7.1291 | 5.8902 | 5.0642 | 5.0528 | 5.4063 | 6.1087 | 7.2688 | 8.1929 | 9.0555 | 9.3248 | 8.8803 | 8.5745 | 7.9719
7 | 5 | 2040 | Winter | P, [MW] | 0 | 6 | 2.1531e-07 | 2.1519e-07 | 2.1509e-07 | 2.1505e-07 | 2.1493e-07 | 2.1505e-07 | 2.1548e-07 | 2.154e-07 | 2.1527e-07 | 2.1485e-07 | 2.1468e-07 | 2.1467e-07 | 2.1475e-07 | 2.1462e-07 | 2.1445e-07 | 2.1446e-07 | 2.1452e-07 | 2.1471e-07 | 2.1496e-07 | 2.1541e-07 | 2.158e-07 | 2.1565e-07 | 2.1558e-07 | 2.1532e-07
1 | 2 | 2040 | Winter | P, [MW] | 0 | 6 | 30.76 | 30.2629 | 29.5249 | 29.2267 | 28.5488 | 29.1776 | 28.6269 | 25.366 | 23.4398 | 21.6121 | 20.2122 | 16.9008 | 13.8344 | 12.3069 | 12.7738 | 15.7567 | 19.0408 | 23.4603 | 27.7016 | 31.0359 | 32.2541 | 31.7422 | 31.814 | 30.7322
2 | 3 | 2040 | Winter | P, [MW] | 0 | 6 | 24.07 | 23.7989 | 23.3149 | 23.1047 | 22.4451 | 22.6837 | 21.9504 | 19.3263 | 17.4365 | 15.389 | 13.7965 | 10.7747 | 8.9216 | 8.1823 | 8.673 | 11.341 | 13.909 | 17.1158 | 20.4136 | 22.958 | 23.9448 | 23.8791 | 24.3305 | 23.8286
5 | 6 | 2040 | Winter | P, [MW] | 0 | 6 | 7.0102 | 6.7534 | 6.4568 | 6.35 | 6.3193 | 6.7502 | 6.8978 | 6.2426 | 6.2336 | 6.4785 | 6.7207 | 6.4542 | 5.1248 | 4.2346 | 4.1895 | 4.5414 | 5.29 | 6.5294 | 7.5035 | 8.413 | 8.692 | 8.2108 | 7.8761 | 7.2295
4 | 2 | 2040 | Winter | P, [MW] | 0 | 7 | 7.8096 | 7.5727 | 7.2936 | 7.1937 | 7.1575 | 7.5503 | 7.6065 | 6.8849 | 6.7782 | 6.9319 | 7.0695 | 6.7451 | 5.4665 | 4.6344 | 4.6552 | 5.0704 | 5.8519 | 7.0991 | 8.1066 | 9.0422 | 9.3574 | 8.9138 | 8.6088 | 8.0064
5 | 4 | 2040 | Winter | P, [MW] | 0 | 7 | 7.7712 | 7.5341 | 7.2551 | 7.1552 | 7.1194 | 7.5127 | 7.5703 | 6.85 | 6.7441 | 6.8979 | 7.0364 | 6.7126 | 5.4332 | 4.6008 | 4.6205 | 5.0346 | 5.8162 | 7.0635 | 8.0705 | 9.0057 | 9.3204 | 8.8764 | 8.5709 | 7.9684
7 | 5 | 2040 | Winter | P, [MW] | 0 | 7 | 2.1531e-07 | 2.1518e-07 | 2.1508e-07 | 2.1505e-07 | 2.1493e-07 | 2.1504e-07 | 2.1545e-07 | 2.1536e-07 | 2.1523e-07 | 2.1481e-07 | 2.1465e-07 | 2.1465e-07 | 2.1469e-07 | 2.1454e-07 | 2.1438e-07 | 2.1442e-07 | 2.1448e-07 | 2.1467e-07 | 2.149e-07 | 2.1535e-07 | 2.1579e-07 | 2.1564e-07 | 2.1558e-07 | 2.1531e-07
1 | 2 | 2040 | Winter | P, [MW] | 0 | 7 | 30.7453 | 30.248 | 29.5093 | 29.2098 | 28.5287 | 29.1505 | 28.4354 | 24.8602 | 22.5764 | 20.3815 | 18.6562 | 15.0646 | 11.8358 | 10.2896 | 10.8931 | 14.1631 | 17.7835 | 22.5712 | 27.1789 | 30.8294 | 32.2251 | 31.7211 | 31.7968 | 30.7156
2 | 3 | 2040 | Winter | P, [MW] | 0 | 7 | 24.0582 | 23.7869 | 23.3023 | 23.0909 | 22.4282 | 22.66 | 21.8019 | 18.941 | 16.7823 | 14.4577 | 12.6157 | 9.3427 | 7.3258 | 6.5533 | 7.1637 | 10.1055 | 12.954 | 16.443 | 20.0131 | 22.7949 | 23.9188 | 23.861 | 24.316 | 23.815
5 | 6 | 2040 | Winter | P, [MW] | 0 | 7 | 7.0066 | 6.7499 | 6.4532 | 6.3464 | 6.3154 | 6.746 | 6.8513 | 6.1192 | 6.0231 | 6.1791 | 6.342 | 6.0124 | 4.6406 | 3.7441 | 3.731 | 4.1462 | 4.9785 | 6.3109 | 7.3737 | 8.3606 | 8.6874 | 8.2067 | 7.8724 | 7.2258
4 | 2 | 2040 | Winter | P, [MW] | 0 | 8 | 7.8063 | 7.5693 | 7.2902 | 7.1902 | 7.1539 | 7.5464 | 7.5627 | 6.7687 | 6.5797 | 6.6496 | 6.7119 | 6.3268 | 5.0073 | 4.169 | 4.2213 | 4.6976 | 5.559 | 6.8939 | 7.9844 | 8.9926 | 9.3531 | 8.9101 | 8.6053 | 8.0029
5 | 4 | 2040 | Winter | P, [MW] | 0 | 8 | 7.7679 | 7.5308 | 7.2518 | 7.1518 | 7.1159 | 7.5088 | 7.5265 | 6.7338 | 6.5455 | 6.6156 | 6.6788 | 6.2943 | 4.9742 | 4.1355 | 4.1867 | 4.662 | 5.5233 | 6.8583 | 7.9484 | 8.9562 | 9.3161 | 8.8726 | 8.5674 | 7.9649
7 | 5 | 2040 | Winter | P, [MW] | 0 | 8 | 2.1531e-07 | 2.1518e-07 | 2.1508e-07 | 2.1504e-07 | 2.1492e-07 | 2.1503e-07 | 2.1542e-07 | 2.1533e-07 | 2.1518e-07 | 2.1478e-07 | 2.1463e-07 | 2.1461e-07 | 2.1462e-07 | 2.1446e-07 | 2.1431e-07 | 2.1436e-07 | 2.1444e-07 | 2.1463e-07 | 2.1484e-07 | 2.1531e-07 | 2.1578e-07 | 2.1564e-07 | 2.1557e-07 | 2.1531e-07
1 | 2 | 2040 | Winter | P, [MW] | 0 | 8 | 30.7314 | 30.2338 | 29.4944 | 29.1938 | 28.5097 | 29.1251 | 28.2465 | 24.3579 | 21.7179 | 19.1575 | 17.108 | 13.2334 | 9.8363 | 8.268 | 9.0104 | 12.5754 | 16.5349 | 21.6885 | 26.6587 | 30.6249 | 32.1983 | 31.7015 | 31.7806 | 30.7
2 | 3 | 2040 | Winter | P, [MW] | 0 | 8 | 24.0471 | 23.7756 | 23.2904 | 23.078 | 22.4124 | 22.6379 | 21.6559 | 18.5591 | 16.133 | 13.5308 | 11.4337 | 7.8922 | 5.7035 | 4.8957 | 5.6296 | 8.8596 | 12.0022 | 15.777 | 19.6161 | 22.6341 | 23.8949 | 23.8443 | 24.3026 | 23.8023
5 | 6 | 2040 | Winter | P, [MW] | 0 | 8 | 7.0031 | 6.7463 | 6.4497 | 6.3428 | 6.3117 | 6.7419 | 6.8051 | 5.9961 | 5.8126 | 5.8792 | 5.9623 | 5.5689 | 4.1546 | 3.252 | 3.2711 | 3.7502 | 4.6668 | 6.0924 | 7.2441 | 8.3085 | 8.683 | 8.2028 | 7.8687 | 7.2221
4 | 2 | 2040 | Winter | P, [MW] | Expected | - | 7.7439 | 7.5067 | 7.3019 | 7.2312 | 7.3517 | 8.1724 | 10.3059 | 10.4787 | 10.1066 | 9.4431 | 9.0266 | 8.3798 | 7.3615 | 6.952 | 6.3674 | 6.3912 | 7.4266 | 9.0198 | 9.7554 | 10.3461 | 10.6527 | 10.1064 | 9.1575 | 8.4555
5 | 4 | 2040 | Winter | P, [MW] | Expected | - | 7.7044 | 7.4674 | 7.2626 | 7.1917 | 7.3124 | 8.1334 | 10.268 | 10.4436 | 10.0728 | 9.4097 | 8.9942 | 8.3473 | 7.328 | 6.9183 | 6.3323 | 6.3549 | 7.3905 | 8.9833 | 9.7179 | 10.3079 | 10.6135 | 10.0668 | 9.118 | 8.416
7 | 5 | 2040 | Winter | P, [MW] | Expected | - | 2.1583e-07 | 2.1555e-07 | 2.1553e-07 | 2.1558e-07 | 2.1564e-07 | 2.1606e-07 | 2.188e-07 | 2.1791e-07 | 2.1658e-07 | 2.1522e-07 | 2.1471e-07 | 2.1481e-07 | 2.1495e-07 | 2.1476e-07 | 2.1468e-07 | 2.1481e-07 | 2.1492e-07 | 2.1587e-07 | 2.1678e-07 | 2.177e-07 | 2.1901e-07 | 2.1827e-07 | 2.1689e-07 | 2.1638e-07
1 | 2 | 2040 | Winter | P, [MW] | Expected | - | 32.1022 | 31.2967 | 30.9777 | 31.0078 | 31.1483 | 32.5015 | 35.7334 | 34.2085 | 32.0746 | 28.2992 | 24.9954 | 22.7374 | 20.8895 | 19.3812 | 18.9835 | 21.493 | 24.9433 | 30.5378 | 33.2808 | 35.1518 | 36.3984 | 35.7172 | 34.3888 | 33.3679
2 | 3 | 2040 | Winter | P, [MW] | Expected | - | 25.542 | 24.9434 | 24.8114 | 24.9074 | 24.9322 | 25.5227 | 26.9108 | 25.0107 | 23.0071 | 19.7677 | 16.8838 | 15.3031 | 14.4933 | 13.4022 | 13.589 | 16.075 | 18.4783 | 22.5307 | 24.7013 | 26.199 | 27.3332 | 27.0871 | 26.5603 | 26.1654
5 | 6 | 2040 | Winter | P, [MW] | Expected | - | 6.9226 | 6.6694 | 6.4505 | 6.3729 | 6.506 | 7.3912 | 9.6933 | 9.9241 | 9.5532 | 8.851 | 8.4258 | 7.7457 | 6.6487 | 6.2052 | 5.5479 | 5.5458 | 6.652 | 8.3428 | 9.1077 | 9.7231 | 10.0327 | 9.446 | 8.4362 | 7.6852
4 | 2 | 2040 | Summer | P, [MW] | 0 | 0 | 7.2342 | 6.9524 | 6.7597 | 6.7184 | 6.8259 | 7.1748 | 9.5504 | 10.1535 | 10.0773 | 9.2515 | 8.9653 | 9.0117 | 8.6817 | 7.995 | 7.0964 | 7.256 | 7.5573 | 8.1295 | 8.749 | 9.5975 | 9.7619 | 8.9731 | 8.0545 | 7.56
5 | 4 | 2040 | Summer | P, [MW] | 0 | 0 | 7.1955 | 6.9135 | 6.7209 | 6.6796 | 6.7873 | 7.1363 | 9.5129 | 10.1179 | 10.0423 | 9.2178 | 8.9322 | 8.9792 | 8.6487 | 7.9615 | 7.0617 | 7.2208 | 7.5213 | 8.0926 | 8.7114 | 9.5583 | 9.721 | 8.9328 | 8.0158 | 7.5211
7 | 5 | 2040 | Summer | P, [MW] | 0 | 0 | 2.1575e-07 | 2.1566e-07 | 2.1554e-07 | 2.155e-07 | 2.155e-07 | 2.157e-07 | 2.1698e-07 | 2.1692e-07 | 2.1654e-07 | 2.1529e-07 | 2.1488e-07 | 2.1462e-07 | 2.1468e-07 | 2.147e-07 | 2.1478e-07 | 2.1488e-07 | 2.1526e-07 | 2.1593e-07 | 2.1652e-07 | 2.1806e-07 | 2.1911e-07 | 2.1779e-07 | 2.1617e-07 | 2.1603e-07
1 | 2 | 2040 | Summer | P, [MW] | 0 | 0 | 31.0784 | 30.5962 | 30.125 | 29.9823 | 30.0305 | 30.8711 | 34.4221 | 34.285 | 33.405 | 29.108 | 26.4842 | 24.7975 | 24.2161 | 23.2113 | 22.7136 | 24.5567 | 27.6465 | 31.0736 | 33.1843 | 35.8546 | 36.8969 | 35.5102 | 32.7079 | 32.0969
2 | 3 | 2040 | Summer | P, [MW] | 0 | 0 | 24.9648 | 24.7545 | 24.4745 | 24.3725 | 24.3164 | 24.8237 | 26.0998 | 25.2874 | 24.3637 | 20.7705 | 18.4304 | 16.7042 | 16.4662 | 16.1795 | 16.5992 | 18.2715 | 21.0618 | 23.9595 | 25.5563 | 27.6337 | 28.6493 | 27.8943 | 25.8507 | 25.7013
5 | 6 | 2040 | Summer | P, [MW] | 0 | 0 | 6.3981 | 6.0954 | 5.8891 | 5.8445 | 5.9636 | 6.3395 | 8.8978 | 9.5746 | 9.5019 | 8.645 | 8.3513 | 8.409 | 8.0522 | 7.313 | 6.3345 | 6.4937 | 6.7995 | 7.3955 | 8.0446 | 8.9222 | 9.0707 | 8.235 | 7.2773 | 6.7438
4 | 2 | 2040 | Summer | P, [MW] | 0 | 1 | 7.2279 | 6.946 | 6.7531 | 6.7112 | 6.8172 | 7.1626 | 9.4678 | 9.9515 | 9.7387 | 8.7658 | 8.3518 | 8.303 | 7.9162 | 7.2201 | 6.3633 | 6.6217 | 7.0522 | 7.7685 | 8.5302 | 9.5072 | 9.7497 | 8.9633 | 8.0462 | 7.5525
5 | 4 | 2040 | Summer | P, [MW] | 0 | 1 | 7.1891 | 6.9071 | 6.7143 | 6.6724 | 6.7787 | 7.1241 | 9.4306 | 9.9163 | 9.7041 | 8.7323 | 8.3188 | 8.2705 | 7.8834 | 7.1867 | 6.3288 | 6.5867 | 7.0165 | 7.7319 | 8.4931 | 9.4682 | 9.7089 | 8.923 | 8.0076 | 7.5136
7 | 5 | 2040 | Summer | P, [MW] | 0 | 1 | 2.1575e-07 | 2.1565e-07 | 2.1553e-07 | 2.1548e-07 | 2.1548e-07 | 2.1567e-07 | 2.1678e-07 | 2.1649e-07 | 2.1599e-07 | 2.1499e-07 | 2.1468e-07 | 2.1449e-07 | 2.1455e-07 | 2.1458e-07 | 2.1462e-07 | 2.147e-07 | 2.15e-07 | 2.1558e-07 | 2.1616e-07 | 2.1779e-07 | 2.1902e-07 | 2.1774e-07 | 2.1615e-07 | 2.1602e-07
1 | 2 | 2040 | Summer | P, [MW] | 0 | 1 | 31.0421 | 30.559 | 30.0845 | 29.9344 | 29.9654 | 30.7679 | 34.0636 | 33.4428 | 31.9435 | 26.767 | 23.4772 | 21.2858 | 20.4451 | 19.421 | 19.1698 | 21.502 | 25.248 | 29.439 | 32.2451 | 35.5163 | 36.8234 | 35.4499 | 32.6522 | 32.0486
2 | 3 | 2040 | Summer | P, [MW] | 0 | 1 | 24.9338 | 24.7227 | 24.4396 | 24.3307 | 24.2582 | 24.7296 | 25.7924 | 24.5806 | 23.17 | 18.9189 | 16.0778 | 13.9665 | 13.5292 | 13.2201 | 13.8262 | 15.8762 | 19.1691 | 22.6582 | 24.7911 | 27.344 | 28.577 | 27.8376 | 25.8003 | 25.6586
5 | 6 | 2040 | Summer | P, [MW] | 0 | 1 | 6.3915 | 6.0888 | 5.8822 | 5.8371 | 5.9548 | 6.3271 | 8.813 | 9.3656 | 9.1494 | 8.1331 | 7.7022 | 7.6579 | 7.2406 | 6.4912 | 5.5568 | 5.821 | 6.2654 | 7.0168 | 7.8174 | 8.8299 | 9.059 | 8.2254 | 7.2689 | 6.7362
4 | 2 | 2040 | Summer | P, [MW] | 0 | 2 | 7.2217 | 6.9397 | 6.7466 | 6.7043 | 6.8091 | 7.1515 | 9.3874 | 9.7514 | 9.4014 | 8.2822 | 7.7384 | 7.5916 | 7.1468 | 6.4408 | 5.6267 | 5.9865 | 6.5487 | 7.4099 | 8.3136 | 9.4183 | 9.7387 | 8.9543 | 8.0384 | 7.5454
5 | 4 | 2040 | Summer | P, [MW] | 0 | 2 | 7.1829 | 6.9009 | 6.7079 | 6.6656 | 6.7706 | 7.113 | 9.3503 | 9.7165 | 9.3672 | 8.2488 | 7.7055 | 7.5591 | 7.114 | 6.4075 | 5.5924 | 5.9516 | 6.5131 | 7.3737 | 8.2768 | 9.3796 | 9.698 | 8.914 | 7.9998 | 7.5065
7 | 5 | 2040 | Summer | P, [MW] | 0 | 2 | 2.1574e-07 | 2.1564e-07 | 2.1552e-07 | 2.1548e-07 | 2.1546e-07 | 2.1564e-07 | 2.166e-07 | 2.1614e-07 | 2.1559e-07 | 2.1481e-07 | 2.1458e-07 | 2.1443e-07 | 2.1449e-07 | 2.1449e-07 | 2.145e-07 | 2.1456e-07 | 2.1482e-07 | 2.1533e-07 | 2.1588e-07 | 2.1754e-07 | 2.1894e-07 | 2.1769e-07 | 2.1613e-07 | 2.16e-07
1 | 2 | 2040 | Summer | P, [MW] | 0 | 2 | 31.0087 | 30.5246 | 30.0474 | 29.8911 | 29.9075 | 30.6779 | 33.7175 | 32.5871 | 30.4292 | 24.4211 | 20.4786 | 17.7759 | 16.6742 | 15.6303 | 15.6326 | 18.4643 | 22.8537 | 27.7823 | 31.2931 | 35.1816 | 36.7588 | 35.3966 | 32.6022 | 32.0051
2 | 3 | 2040 | Summer | P, [MW] | 0 | 2 | 24.9056 | 24.6937 | 24.408 | 24.2932 | 24.207 | 24.6481 | 25.4994 | 23.8744 | 21.9552 | 17.0826 | 13.7434 | 11.2134 | 10.5605 | 10.2203 | 11.0348 | 13.5003 | 17.2907 | 21.348 | 24.0225 | 27.0604 | 28.5138 | 27.788 | 25.7556 | 25.6204
5 | 6 | 2040 | Summer | P, [MW] | 0 | 2 | 6.3851 | 6.0823 | 5.8756 | 5.83 | 5.9464 | 6.3158 | 8.73 | 9.1578 | 8.7964 | 7.6216 | 7.0518 | 6.9031 | 6.4241 | 5.6646 | 4.7757 | 5.147 | 5.7316 | 6.639 | 7.5914 | 8.7389 | 9.0484 | 8.2165 | 7.261 | 6.7289
4 | 2 | 2040 | Summer | P, [MW] | 0 | 3 | 6.9542 | 6.7611 | 6.4649 | 6.4035 | 6.4927 | 6.763 | 8.325 | 8.5923 | 8.575 | 7.9035 | 7.8332 | 7.6631 | 6.4482 | 5.3549 | 4.6447 | 4.8823 | 5.4564 | 6.1856 | 6.8982 | 7.7342 | 8.2954 | 8.5066 | 8.1544 | 7.5799
5 | 4 | 2040 | Summer | P, [MW] | 0 | 3 | 6.9153 | 6.7222 | 6.4261 | 6.3646 | 6.4539 | 6.7244 | 8.2877 | 8.5562 | 8.5396 | 7.8686 | 7.7988 | 7.6292 | 6.4135 | 5.3195 | 4.609 | 4.8463 | 5.4202 | 6.1491 | 6.8614 | 7.6966 | 8.2573 | 8.4685 | 8.1163 | 7.542
7 | 5 | 2040 | Summer | P, [MW] | 0 | 3 | 2.1568e-07 | 2.1553e-07 | 2.1546e-07 | 2.1548e-07 | 2.1544e-07 | 2.1541e-07 | 2.1572e-07 | 2.1526e-07 | 2.1499e-07 | 2.1454e-07 | 2.1446e-07 | 2.1425e-07 | 2.1407e-07 | 2.1401e-07 | 2.1384e-07 | 2.1405e-07 | 2.1425e-07 | 2.1455e-07 | 2.1501e-07 | 2.1547e-07 | 2.1585e-07 | 2.16e-07 | 2.1566e-07 | 2.1532e-07
1 | 2 | 2040 | Summer | P, [MW] | 0 | 3 | 30.7085 | 30.1206 | 29.6036 | 29.6255 | 29.5547 | 29.7516 | 31.453 | 30.1308 | 28.7771 | 25.2268 | 23.8998 | 21.6597 | 18.0579 | 16.1261 | 14.3969 | 16.6647 | 19.5375 | 23.2978 | 27.1641 | 30.4006 | 32.0967 | 32.618 | 31.7454 | 30.2821
2 | 3 | 2040 | Summer | P, [MW] | 0 | 3 | 24.8768 | 24.4674 | 24.239 | 24.3252 | 24.1639 | 24.0985 | 24.2205 | 22.5711 | 21.1862 | 18.2912 | 17.0341 | 14.9824 | 12.6297 | 11.7843 | 10.7417 | 12.7843 | 15.082 | 18.1144 | 21.2929 | 23.7507 | 24.9528 | 25.296 | 24.7547 | 23.8212
5 | 6 | 2040 | Summer | P, [MW] | 0 | 3 | 6.097 | 5.8894 | 5.5726 | 5.506 | 5.6032 | 5.8969 | 7.5886 | 7.8922 | 7.886 | 7.1791 | 7.1147 | 6.94 | 5.6268 | 4.4449 | 3.6789 | 3.9308 | 4.5431 | 5.3168 | 6.0744 | 6.952 | 7.5413 | 7.7649 | 7.3879 | 6.7781
4 | 2 | 2040 | Summer | P, [MW] | 0 | 4 | 6.9482 | 6.7551 | 6.4588 | 6.3972 | 6.4857 | 6.7543 | 8.2469 | 8.3916 | 8.2356 | 7.4182 | 7.219 | 6.9495 | 5.6659 | 4.5592 | 3.8934 | 4.2372 | 4.9493 | 5.8283 | 6.685 | 7.6474 | 8.2877 | 8.4998 | 8.148 | 7.5737
5 | 4 | 2040 | Summer | P, [MW] | 0 | 4 | 6.9094 | 6.7162 | 6.42 | 6.3582 | 6.4469 | 6.7158 | 8.2097 | 8.3557 | 8.2004 | 7.3834 | 7.1847 | 6.9156 | 5.6314 | 4.5241 | 3.8581 | 4.2014 | 4.9133 | 5.7919 | 6.6483 | 7.6099 | 8.2497 | 8.4617 | 8.11 | 7.5359
7 | 5 | 2040 | Summer | P, [MW] | 0 | 4 | 2.1567e-07 | 2.1553e-07 | 2.1546e-07 | 2.1547e-07 | 2.1542e-07 | 2.154e-07 | 2.1562e-07 | 2.1508e-07 | 2.1477e-07 | 2.1437e-07 | 2.1432e-07 | 2.1415e-07 | 2.1397e-07 | 2.1387e-07 | 2.1369e-07 | 2.1391e-07 | 2.1412e-07 | 2.1443e-07 | 2.1489e-07 | 2.1538e-07 | 2.1583e-07 | 2.1598e-07 | 2.1565e-07 | 2.1531e-07
1 | 2 | 2040 | Summer | P, [MW] | 0 | 4 | 30.6782 | 30.0894 | 29.5705 | 29.5887 | 29.5085 | 29.6832 | 31.0926 | 29.208 | 27.191 | 22.9003 | 20.9558 | 18.2258 | 14.309 | 12.3663 | 10.829 | 13.6583 | 17.174 | 21.6242 | 26.1732 | 30.0031 | 32.0389 | 32.577 | 31.7099 | 30.2476
2 | 3 | 2040 | Summer | P, [MW] | 0 | 4 | 24.8516 | 24.4414 | 24.2114 | 24.294 | 24.1236 | 24.037 | 23.9254 | 21.8288 | 19.9255 | 16.4622 | 14.7345 | 12.3003 | 9.6468 | 8.7612 | 7.8276 | 10.3982 | 13.2279 | 16.7956 | 20.5063 | 23.4296 | 24.8998 | 25.2594 | 24.7239 | 23.7917
5 | 6 | 2040 | Summer | P, [MW] | 0 | 4 | 6.0908 | 5.8832 | 5.5662 | 5.4994 | 5.5959 | 5.888 | 7.507 | 7.6812 | 7.5278 | 6.6642 | 6.4626 | 6.1818 | 4.796 | 3.6015 | 2.8842 | 3.2474 | 4.0049 | 4.9374 | 5.8489 | 6.8609 | 7.5336 | 7.758 | 7.3813 | 6.7716
4 | 2 | 2040 | Summer | P, [MW] | 0 | 5 | 6.9424 | 6.7492 | 6.4529 | 6.391 | 6.4789 | 6.7462 | 8.1699 | 8.1924 | 7.8976 | 6.9332 | 6.6033 | 6.2318 | 4.8776 | 3.7578 | 3.1381 | 3.5884 | 4.4406 | 5.4714 | 6.4728 | 7.5614 | 8.2806 | 8.4935 | 8.1419 | 7.5677
5 | 4 | 2040 | Summer | P, [MW] | 0 | 5 | 6.9035 | 6.7104 | 6.414 | 6.3521 | 6.4401 | 6.7078 | 8.1328 | 8.1566 | 7.8626 | 6.8985 | 6.5691 | 6.1981 | 4.8433 | 3.723 | 3.1032 | 3.5531 | 4.4048 | 5.4351 | 6.4362 | 7.524 | 8.2426 | 8.4553 | 8.1039 | 7.5299
7 | 5 | 2040 | Summer | P, [MW] | 0 | 5 | 2.1566e-07 | 2.1552e-07 | 2.1545e-07 | 2.1546e-07 | 2.1542e-07 | 2.1539e-07 | 2.1553e-07 | 2.1492e-07 | 2.146e-07 | 2.1427e-07 | 2.1423e-07 | 2.1407e-07 | 2.1385e-07 | 2.1371e-07 | 2.1352e-07 | 2.1377e-07 | 2.1401e-07 | 2.1433e-07 | 2.1479e-07 | 2.153e-07 | 2.1581e-07 | 2.1597e-07 | 2.1564e-07 | 2.153e-07
1 | 2 | 2040 | Summer | P, [MW] | 0 | 5 | 30.6508 | 30.0611 | 29.5406 | 29.5556 | 29.4672 | 29.6227 | 30.7417 | 28.2885 | 25.6034 | 20.5912 | 18.0361 | 14.8164 | 10.5605 | 8.6007 | 7.2411 | 10.6698 | 14.8465 | 19.9793 | 25.1947 | 29.6142 | 31.9889 | 32.5413 | 31.6785 | 30.2168
2 | 3 | 2040 | Summer | P, [MW] | 0 | 5 | 24.8293 | 24.4183 | 24.1868 | 24.2663 | 24.0882 | 23.9832 | 23.6403 | 21.0945 | 18.6736 | 14.6592 | 12.4586 | 9.5978 | 6.5614 | 5.6228 | 4.7904 | 7.9698 | 11.3991 | 15.5083 | 19.7334 | 23.1175 | 24.8546 | 25.2281 | 24.6971 | 23.766
5 | 6 | 2040 | Summer | P, [MW] | 0 | 5 | 6.0847 | 5.877 | 5.5599 | 5.4929 | 5.5889 | 5.8797 | 7.4265 | 7.4712 | 7.1701 | 6.149 | 5.8085 | 5.4198 | 3.9601 | 2.7534 | 2.0861 | 2.5618 | 3.4658 | 4.5583 | 5.624 | 6.7706 | 7.5264 | 7.7514 | 7.375 | 6.7653
4 | 2 | 2040 | Summer | P, [MW] | 0 | 6 | 6.9028 | 6.6287 | 6.3766 | 6.2959 | 6.3312 | 6.3856 | 6.4502 | 5.9148 | 5.8172 | 5.8939 | 5.7163 | 5.4283 | 4.7821 | 3.8746 | 3.7839 | 4.1398 | 4.7875 | 5.4523 | 6.3756 | 7.3097 | 8.0519 | 8.5393 | 8.0959 | 7.369
5 | 4 | 2040 | Summer | P, [MW] | 0 | 6 | 6.8646 | 6.5904 | 6.3382 | 6.2574 | 6.2929 | 6.3475 | 6.4124 | 5.8777 | 5.7807 | 5.8583 | 5.6812 | 5.3933 | 4.7469 | 3.8393 | 3.7482 | 4.1037 | 4.7513 | 5.4156 | 6.3403 | 7.2731 | 8.0141 | 8.5015 | 8.0578 | 7.331
7 | 5 | 2040 | Summer | P, [MW] | 0 | 6 | 2.1515e-07 | 2.1506e-07 | 2.1502e-07 | 2.1498e-07 | 2.149e-07 | 2.1488e-07 | 2.1483e-07 | 2.146e-07 | 2.1446e-07 | 2.1428e-07 | 2.1422e-07 | 2.1411e-07 | 2.1401e-07 | 2.1392e-07 | 2.1393e-07 | 2.1403e-07 | 2.1417e-07 | 2.1448e-07 | 2.1401e-07 | 2.1479e-07 | 2.157e-07 | 2.1588e-07 | 2.1568e-07 | 2.1535e-07
1 | 2 | 2040 | Summer | P, [MW] | 0 | 6 | 29.0696 | 28.4635 | 28.1628 | 27.8583 | 27.6025 | 27.5309 | 27.124 | 24.2879 | 22.4307 | 20.147 | 18.3008 | 16.4649 | 14.6124 | 12.4496 | 13.0952 | 15.3073 | 18.0314 | 21.6625 | 21.4132 | 27.6422 | 31.5651 | 32.3761 | 31.722 | 30.1781
2 | 3 | 2040 | Summer | P, [MW] | 0 | 6 | 23.2618 | 22.9235 | 22.8743 | 22.6438 | 22.3499 | 22.2232 | 21.7354 | 19.3977 | 17.6189 | 15.2573 | 13.5978 | 12.0529 | 10.8286 | 9.5246 | 10.2717 | 12.1535 | 14.2395 | 17.2138 | 16.035 | 21.3886 | 24.6564 | 25.0159 | 24.7858 | 23.9301
5 | 6 | 2040 | Summer | P, [MW] | 0 | 6 | 6.0484 | 5.7537 | 5.4791 | 5.3928 | 5.4318 | 5.4934 | 5.5687 | 5.0149 | 4.9222 | 5.0258 | 4.8455 | 4.538 | 3.8426 | 2.8733 | 2.7697 | 3.1392 | 3.8284 | 4.5332 | 5.5346 | 6.5133 | 7.2859 | 7.8057 | 7.3255 | 6.5507
4 | 2 | 2040 | Summer | P, [MW] | 0 | 7 | 6.8971 | 6.6229 | 6.3709 | 6.29 | 6.3252 | 6.3792 | 6.3747 | 5.7136 | 5.4731 | 5.4035 | 5.0909 | 4.6975 | 3.9872 | 3.0662 | 3.0292 | 3.4911 | 4.2782 | 5.0943 | 6.1631 | 7.2244 | 8.0455 | 8.5333 | 8.09 | 7.3631
5 | 4 | 2040 | Summer | P, [MW] | 0 | 7 | 6.8589 | 6.5847 | 6.3324 | 6.2516 | 6.2869 | 6.3411 | 6.3369 | 5.6766 | 5.4367 | 5.3681 | 5.056 | 4.6627 | 3.9523 | 3.0313 | 2.994 | 3.4553 | 4.2421 | 5.0578 | 6.1279 | 7.188 | 8.0077 | 8.4955 | 8.0519 | 7.3251
7 | 5 | 2040 | Summer | P, [MW] | 0 | 7 | 2.1515e-07 | 2.1505e-07 | 2.1502e-07 | 2.1497e-07 | 2.1489e-07 | 2.1487e-07 | 2.1478e-07 | 2.1451e-07 | 2.1434e-07 | 2.1417e-07 | 2.141e-07 | 2.1398e-07 | 2.1384e-07 | 2.1373e-07 | 2.1375e-07 | 2.1387e-07 | 2.1404e-07 | 2.1436e-07 | 2.1396e-07 | 2.1474e-07 | 2.1569e-07 | 2.1586e-07 | 2.1567e-07 | 2.1534e-07
1 | 2 | 2040 | Summer | P, [MW] | 0 | 7 | 29.0418 | 28.4352 | 28.1336 | 27.8268 | 27.5656 | 27.4807 | 26.7628 | 23.3452 | 20.8249 | 17.8498 | 15.3718 | 13.0395 | 10.8983 | 8.6496 | 9.5858 | 12.328 | 15.6894 | 20.0093 | 20.3995 | 27.2394 | 31.5192 | 32.3421 | 31.6915 | 30.1477
2 | 3 | 2040 | Summer | P, [MW] | 0 | 7 | 23.2391 | 22.9003 | 22.8502 | 22.6176 | 22.3182 | 22.1785 | 21.4439 | 18.6478 | 16.3524 | 13.4557 | 11.2909 | 9.3152 | 7.8098 | 6.3703 | 7.394 | 9.7765 | 12.4001 | 15.9138 | 15.2319 | 21.0642 | 24.6148 | 24.986 | 24.7599 | 23.9047
5 | 6 | 2040 | Summer | P, [MW] | 0 | 7 | 6.0424 | 5.7477 | 5.4731 | 5.3866 | 5.4255 | 5.4867 | 5.4888 | 4.8015 | 4.5568 | 4.5053 | 4.1825 | 3.7638 | 3.0019 | 2.0208 | 1.9741 | 2.454 | 3.2889 | 4.1533 | 5.309 | 6.4233 | 7.2794 | 7.7996 | 7.3194 | 6.5446
4 | 2 | 2040 | Summer | P, [MW] | 0 | 8 | 6.8915 | 6.6173 | 6.3652 | 6.2843 | 6.3194 | 6.3731 | 6.2998 | 5.5133 | 5.1292 | 4.9116 | 4.462 | 3.9617 | 3.1874 | 2.2555 | 2.2718 | 2.839 | 3.7669 | 4.7362 | 5.9512 | 7.1399 | 8.0396 | 8.5276 | 8.0843 | 7.3574
5 | 4 | 2040 | Summer | P, [MW] | 0 | 8 | 6.8533 | 6.5791 | 6.3268 | 6.2459 | 6.2811 | 6.335 | 6.2621 | 5.4763 | 5.0929 | 4.8764 | 4.4273 | 3.9272 | 3.1529 | 2.221 | 2.2371 | 2.8037 | 3.7311 | 4.6998 | 5.916 | 7.1035 | 8.0018 | 8.4898 | 8.0463 | 7.3194
7 | 5 | 2040 | Summer | P, [MW] | 0 | 8 | 2.1514e-07 | 2.1505e-07 | 2.1502e-07 | 2.1497e-07 | 2.1489e-07 | 2.1486e-07 | 2.1474e-07 | 2.1444e-07 | 2.1425e-07 | 2.1406e-07 | 2.1398e-07 | 2.1384e-07 | 2.1367e-07 | 2.1355e-07 | 2.1357e-07 | 2.1371e-07 | 2.1392e-07 | 2.1427e-07 | 2.1391e-07 | 2.1469e-07 | 2.1567e-07 | 2.1585e-07 | 2.1566e-07 | 2.1533e-07
1 | 2 | 2040 | Summer | P, [MW] | 0 | 8 | 29.0171 | 28.4099 | 28.1075 | 27.7989 | 27.5331 | 27.437 | 26.412 | 22.418 | 19.2449 | 15.5832 | 12.4674 | 9.6231 | 7.1746 | 4.829 | 6.0645 | 9.3618 | 13.3794 | 18.3878 | 19.4047 | 26.8472 | 31.4806 | 32.3132 | 31.6651 | 30.1211
2 | 3 | 2040 | Summer | P, [MW] | 0 | 8 | 23.2194 | 22.8801 | 22.8293 | 22.5948 | 22.2909 | 22.14 | 21.1628 | 17.9141 | 15.1141 | 11.677 | 8.9621 | 6.4983 | 4.6749 | 3.094 | 4.4107 | 7.3486 | 10.5751 | 14.6475 | 14.4491 | 20.7506 | 24.5806 | 24.9612 | 24.7379 | 23.883
5 | 6 | 2040 | Summer | P, [MW] | 0 | 8 | 6.0366 | 5.7418 | 5.4671 | 5.3806 | 5.4194 | 5.4804 | 5.4096 | 4.5889 | 4.1917 | 3.9839 | 3.5169 | 2.9858 | 2.1571 | 1.166 | 1.1765 | 1.7668 | 2.7483 | 3.7735 | 5.0838 | 6.3339 | 7.2733 | 7.7937 | 7.3135 | 6.5386
4 | 2 | 2040 | Summer | P, [MW] | Expected | - | 7.1407 | 6.8726 | 6.6565 | 6.6063 | 6.6997 | 6.9927 | 8.8521 | 9.1238 | 8.915 | 8.0934 | 7.7239 | 7.5935 | 7.032 | 6.2451 | 5.533 | 5.8333 | 6.3557 | 7.1099 | 7.9291 | 8.9158 | 9.2977 | 8.8359 | 8.0672 | 7.5286
5 | 4 | 2040 | Summer | P, [MW] | Expected | - | 7.102 | 6.8339 | 6.6177 | 6.5675 | 6.6612 | 6.9542 | 8.8148 | 9.0882 | 8.88 | 8.0594 | 7.6905 | 7.5605 | 6.9986 | 6.2113 | 5.4983 | 5.7981 | 6.3199 | 7.0733 | 7.8922 | 8.8774 | 9.2578 | 8.7963 | 8.0287 | 7.49
7 | 5 | 2040 | Summer | P, [MW] | Expected | - | 2.1565e-07 | 2.1555e-07 | 2.1545e-07 | 2.1541e-07 | 2.1539e-07 | 2.1552e-07 | 2.1633e-07 | 2.1603e-07 | 2.1562e-07 | 2.1482e-07 | 2.1457e-07 | 2.1439e-07 | 2.1438e-07 | 2.1436e-07 | 2.1437e-07 | 2.1448e-07 | 2.1476e-07 | 2.1527e-07 | 2.1569e-07 | 2.1701e-07 | 2.1809e-07 | 2.1722e-07 | 2.1601e-07 | 2.1582e-07
1 | 2 | 2040 | Summer | P, [MW] | Expected | - | 30.7053 | 30.1895 | 29.7335 | 29.5854 | 29.5595 | 30.1472 | 32.6001 | 31.393 | 29.6648 | 24.9419 | 21.9634 | 19.6726 | 18.2043 | 16.8731 | 16.6092 | 19.0764 | 22.7333 | 26.9731 | 29.6839 | 33.5481 | 35.385 | 34.5977 | 32.3821 | 31.5213
2 | 3 | 2040 | Summer | P, [MW] | Expected | - | 24.6809 | 24.4231 | 24.181 | 24.0821 | 23.9639 | 24.2699 | 24.9089 | 23.3413 | 21.7293 | 17.7934 | 15.2065 | 13.0556 | 12.1396 | 11.5837 | 12.0351 | 14.2224 | 17.3587 | 20.8582 | 22.8142 | 25.8901 | 27.4885 | 27.0641 | 25.4996 | 25.1427
5 | 6 | 2040 | Summer | P, [MW] | Expected | - | 6.2988 | 6.0107 | 5.7787 | 5.7246 | 5.8281 | 6.1446 | 8.1521 | 8.4733 | 8.2616 | 7.405 | 7.0217 | 6.8895 | 6.2842 | 5.4383 | 4.6621 | 4.9718 | 5.5172 | 6.3109 | 7.1782 | 8.2052 | 8.5872 | 8.098 | 7.2923 | 6.714
4 | 2 | 2050 | Winter | P, [MW] | 0 | 0 | 11.9161 | 11.9504 | 11.9645 | 12.0347 | 12.1902 | 12.4648 | 12.6546 | 12.8999 | 13.1014 | 13.2784 | 13.1624 | 12.7761 | 12.3789 | 12.2583 | 12.1657 | 12.2187 | 12.546 | 12.73 | 12.8864 | 13.0685 | 13.0868 | 13.0794 | 13.0651 | 13.0027
5 | 4 | 2050 | Winter | P, [MW] | 0 | 0 | 11.8676 | 11.9018 | 11.9161 | 11.9864 | 12.1427 | 12.4188 | 12.6114 | 12.8597 | 13.0632 | 13.2406 | 13.1249 | 12.7378 | 12.3387 | 12.2172 | 12.1227 | 12.1746 | 12.5028 | 12.6868 | 12.8426 | 13.025 | 13.0428 | 13.035 | 13.0207 | 12.9579
7 | 5 | 2050 | Winter | P, [MW] | 0 | 0 | 2.2742e-07 | 2.2736e-07 | 2.2738e-07 | 2.2744e-07 | 2.2757e-07 | 2.2784e-07 | 2.2866e-07 | 2.2866e-07 | 2.2825e-07 | 2.2746e-07 | 2.2689e-07 | 2.2658e-07 | 2.2634e-07 | 2.2612e-07 | 2.2602e-07 | 2.2623e-07 | 2.2681e-07 | 2.2793e-07 | 2.2866e-07 | 2.2905e-07 | 2.2937e-07 | 2.2933e-07 | 2.2908e-07 | 2.2896e-07
1 | 2 | 2050 | Winter | P, [MW] | 0 | 0 | 40.7725 | 40.7625 | 40.7655 | 40.7801 | 40.8093 | 40.8648 | 40.9828 | 40.9568 | 40.8615 | 40.6974 | 40.555 | 40.4618 | 40.3912 | 40.3445 | 40.3382 | 40.4084 | 40.5681 | 40.8317 | 40.9947 | 41.0799 | 41.1365 | 41.1365 | 41.109 | 41.0918
2 | 3 | 2050 | Winter | P, [MW] | 0 | 0 | 31.9074 | 31.8834 | 31.8608 | 31.8207 | 31.7484 | 31.6124 | 31.3539 | 30.9895 | 30.6215 | 30.26 | 30.1594 | 30.264 | 30.4308 | 30.5369 | 30.6439 | 30.7238 | 30.7486 | 30.9976 | 31.2156 | 31.3212 | 31.3841 | 31.437 | 31.553 | 31.6074
5 | 6 | 2050 | Winter | P, [MW] | 0 | 0 | 11.2206 | 11.2553 | 11.2719 | 11.3486 | 11.5235 | 11.834 | 12.0831 | 12.3875 | 12.6251 | 12.8109 | 12.6977 | 12.287 | 11.846 | 11.7051 | 11.5742 | 11.6114 | 11.9658 | 12.1579 | 12.3126 | 12.5036 | 12.5167 | 12.5026 | 12.4838 | 12.4124
4 | 2 | 2050 | Winter | P, [MW] | 0 | 1 | 11.8314 | 11.8568 | 11.8608 | 11.9192 | 12.0612 | 12.3214 | 12.5048 | 12.7447 | 13.0215 | 13.2815 | 13.0796 | 12.567 | 12.0603 | 11.8853 | 11.7823 | 11.9012 | 12.3677 | 12.5928 | 12.7477 | 12.9675 | 13.0209 | 13.0254 | 13.0096 | 12.9442
5 | 4 | 2050 | Winter | P, [MW] | 0 | 1 | 11.7833 | 11.8086 | 11.8127 | 11.8713 | 12.014 | 12.2755 | 12.4617 | 12.7047 | 12.9839 | 13.2451 | 13.0434 | 12.5296 | 12.0209 | 11.8449 | 11.74 | 11.858 | 12.3256 | 12.5502 | 12.7043 | 12.9242 | 12.9773 | 12.9815 | 12.9656 | 12.8998
7 | 5 | 2050 | Winter | P, [MW] | 0 | 1 | 2.2672e-07 | 2.2665e-07 | 2.2666e-07 | 2.2669e-07 | 2.2679e-07 | 2.2702e-07 | 2.2777e-07 | 2.2763e-07 | 2.2691e-07 | 2.2562e-07 | 2.2473e-07 | 2.2427e-07 | 2.2397e-07 | 2.2372e-07 | 2.2366e-07 | 2.2397e-07 | 2.2479e-07 | 2.265e-07 | 2.2765e-07 | 2.2823e-07 | 2.2864e-07 | 2.2862e-07 | 2.2838e-07 | 2.2827e-07
1 | 2 | 2050 | Winter | P, [MW] | 0 | 1 | 40.6049 | 40.5914 | 40.5902 | 40.6001 | 40.6242 | 40.6757 | 40.795 | 40.7352 | 40.546 | 40.1989 | 39.9133 | 39.7361 | 39.6117 | 39.5405 | 39.5435 | 39.681 | 39.9827 | 40.4856 | 40.7821 | 40.92 | 41.0005 | 41.006 | 40.9776 | 40.9594
2 | 3 | 2050 | Winter | P, [MW] | 0 | 1 | 31.7308 | 31.708 | 31.686 | 31.6452 | 31.5709 | 31.4317 | 31.1658 | 30.7517 | 30.1807 | 29.4764 | 29.263 | 29.3935 | 29.6103 | 29.7399 | 29.8712 | 29.9745 | 30.0456 | 30.5713 | 30.975 | 31.1264 | 31.1963 | 31.2501 | 31.3699 | 31.4276
5 | 6 | 2050 | Winter | P, [MW] | 0 | 1 | 11.137 | 11.1619 | 11.1675 | 11.2314 | 11.3915 | 11.6862 | 11.9288 | 12.2284 | 12.5516 | 12.8335 | 12.6293 | 12.0828 | 11.5243 | 11.3246 | 11.1826 | 11.2906 | 11.7938 | 12.0239 | 12.1717 | 12.4019 | 12.4529 | 12.4517 | 12.4311 | 12.3565
4 | 2 | 2050 | Winter | P, [MW] | 0 | 2 | 11.7615 | 11.7792 | 11.773 | 11.8184 | 11.9444 | 12.1868 | 12.3554 | 12.5846 | 12.9298 | 13.2308 | 12.9193 | 12.2656 | 11.6329 | 11.4013 | 11.2871 | 11.4876 | 12.1252 | 12.4426 | 12.6126 | 12.8724 | 12.9588 | 12.9753 | 12.9604 | 12.8938
5 | 4 | 2050 | Winter | P, [MW] | 0 | 2 | 11.7136 | 11.7314 | 11.7252 | 11.7707 | 11.8973 | 12.141 | 12.3123 | 12.5446 | 12.8927 | 13.1954 | 12.884 | 12.2289 | 11.5941 | 11.3615 | 11.2455 | 11.4452 | 12.0838 | 12.4005 | 12.5693 | 12.8293 | 12.9154 | 12.9316 | 12.9166 | 12.8496
7 | 5 | 2050 | Winter | P, [MW] | 0 | 2 | 2.2624e-07 | 2.2616e-07 | 2.2615e-07 | 2.2617e-07 | 2.2624e-07 | 2.2642e-07 | 2.2712e-07 | 2.2685e-07 | 2.2577e-07 | 2.2386e-07 | 2.226e-07 | 2.2203e-07 | 2.2169e-07 | 2.2146e-07 | 2.2141e-07 | 2.2183e-07 | 2.2289e-07 | 2.2522e-07 | 2.2685e-07 | 2.2762e-07 | 2.281e-07 | 2.2812e-07 | 2.2789e-07 | 2.2777e-07
1 | 2 | 2050 | Winter | P, [MW] | 0 | 2 | 40.4801 | 40.4637 | 40.4583 | 40.4629 | 40.481 | 40.5267 | 40.6429 | 40.5441 | 40.2293 | 39.6029 | 39.0919 | 38.7869 | 38.584 | 38.4822 | 38.5051 | 38.7495 | 39.2673 | 40.1164 | 40.5896 | 40.7877 | 40.8919 | 40.9031 | 40.8747 | 40.856
2 | 3 | 2050 | Winter | P, [MW] | 0 | 2 | 31.6089 | 31.5873 | 31.5666 | 31.5268 | 31.4534 | 31.3146 | 31.0472 | 30.5855 | 29.7779 | 28.6451 | 28.2514 | 28.3859 | 28.653 | 28.8048 | 28.9718 | 29.1198 | 29.2773 | 30.156 | 30.7828 | 30.9855 | 31.0624 | 31.1162 | 31.238 | 31.2977
5 | 6 | 2050 | Winter | P, [MW] | 0 | 2 | 11.0665 | 11.0832 | 11.0776 | 11.1274 | 11.27 | 11.5452 | 11.772 | 12.0612 | 12.463 | 12.7957 | 12.4754 | 11.778 | 11.085 | 10.8247 | 10.6702 | 10.8652 | 11.5504 | 11.8737 | 12.0324 | 12.3043 | 12.3909 | 12.4025 | 12.3828 | 12.3068
4 | 2 | 2050 | Winter | P, [MW] | 0 | 3 | 11.5818 | 11.5667 | 11.5056 | 11.4822 | 11.5285 | 11.6223 | 11.6514 | 11.7209 | 11.9554 | 12.187 | 11.9872 | 11.5127 | 10.8822 | 10.4485 | 10.4321 | 10.8626 | 11.5907 | 12.1914 | 12.4321 | 12.6284 | 12.734 | 12.7435 | 12.7678 | 12.6832
5 | 4 | 2050 | Winter | P, [MW] | 0 | 3 | 11.5348 | 11.5196 | 11.4584 | 11.4351 | 11.4819 | 11.5764 | 11.6077 | 11.6799 | 11.9165 | 12.1491 | 11.9501 | 11.4754 | 10.8435 | 10.4089 | 10.3913 | 10.8214 | 11.5506 | 12.152 | 12.3922 | 12.5882 | 12.6936 | 12.7027 | 12.7269 | 12.6418
7 | 5 | 2050 | Winter | P, [MW] | 0 | 3 | 2.2484e-07 | 2.2471e-07 | 2.2463e-07 | 2.2453e-07 | 2.2444e-07 | 2.2442e-07 | 2.2481e-07 | 2.2425e-07 | 2.2331e-07 | 2.2186e-07 | 2.2079e-07 | 2.2016e-07 | 2.1966e-07 | 2.1924e-07 | 2.1902e-07 | 2.1923e-07 | 2.1988e-07 | 2.2109e-07 | 2.2216e-07 | 2.2294e-07 | 2.2346e-07 | 2.2358e-07 | 2.2357e-07 | 2.2352e-07
1 | 2 | 2050 | Winter | P, [MW] | 0 | 3 | 40.0734 | 40.0378 | 40.0039 | 39.9691 | 39.9375 | 39.9234 | 39.9708 | 39.7328 | 39.3576 | 38.7342 | 38.1541 | 37.6741 | 37.2304 | 36.9063 | 36.8257 | 37.105 | 37.6675 | 38.4047 | 38.9713 | 39.3419 | 39.5442 | 39.6059 | 39.6443 | 39.6339
2 | 3 | 2050 | Winter | P, [MW] | 0 | 3 | 31.1975 | 31.1756 | 31.1587 | 31.1163 | 31.0321 | 30.9164 | 30.6477 | 30.1474 | 29.4103 | 28.4358 | 27.903 | 27.6866 | 27.6999 | 27.7912 | 27.7431 | 27.6815 | 27.718 | 28.069 | 28.6576 | 29.0788 | 29.2404 | 29.3664 | 29.5566 | 29.6564
5 | 6 | 2050 | Winter | P, [MW] | 0 | 3 | 10.8879 | 10.8689 | 10.8039 | 10.7794 | 10.8359 | 10.9492 | 11.0265 | 11.1444 | 11.4233 | 11.6752 | 11.4786 | 10.9816 | 10.2968 | 9.8214 | 9.775 | 10.2204 | 11.0044 | 11.6474 | 11.8895 | 12.0902 | 12.1974 | 12.2003 | 12.2211 | 12.1252
4 | 2 | 2050 | Winter | P, [MW] | 0 | 4 | 11.5384 | 11.5165 | 11.4447 | 11.4059 | 11.4323 | 11.5027 | 11.5077 | 11.5642 | 11.8041 | 12 | 11.7009 | 11.1082 | 10.3332 | 9.7971 | 9.8016 | 10.3876 | 11.3024 | 12.004 | 12.2656 | 12.4955 | 12.639 | 12.6665 | 12.7039 | 12.6218
5 | 4 | 2050 | Winter | P, [MW] | 0 | 4 | 11.4916 | 11.4696 | 11.3976 | 11.3589 | 11.3857 | 11.4569 | 11.464 | 11.5232 | 11.7655 | 11.9626 | 11.6643 | 11.0714 | 10.2952 | 9.7583 | 9.7616 | 10.3474 | 11.263 | 11.965 | 12.2258 | 12.4553 | 12.5986 | 12.6258 | 12.6631 | 12.5806
7 | 5 | 2050 | Winter | P, [MW] | 0 | 4 | 2.2457e-07 | 2.2444e-07 | 2.2434e-07 | 2.2423e-07 | 2.241e-07 | 2.2405e-07 | 2.2437e-07 | 2.2364e-07 | 2.2242e-07 | 2.2062e-07 | 2.1937e-07 | 2.1869e-07 | 2.1823e-07 | 2.1785e-07 | 2.1764e-07 | 2.1782e-07 | 2.1855e-07 | 2.2003e-07 | 2.2143e-07 | 2.2242e-07 | 2.2303e-07 | 2.2319e-07 | 2.232e-07 | 2.2315e-07
1 | 2 | 2050 | Winter | P, [MW] | 0 | 4 | 39.9877 | 39.9489 | 39.9094 | 39.8662 | 39.8232 | 39.7941 | 39.8191 | 39.4981 | 38.9591 | 38.0508 | 37.1925 | 36.4717 | 35.8117 | 35.353 | 35.2711 | 35.7443 | 36.6417 | 37.7781 | 38.6186 | 39.1213 | 39.3743 | 39.4541 | 39.5022 | 39.4947
2 | 3 | 2050 | Winter | P, [MW] | 0 | 4 | 31.118 | 31.0973 | 31.0819 | 31.0409 | 30.9571 | 30.8397 | 30.5603 | 29.9692 | 29.0238 | 27.7338 | 26.9838 | 26.6439 | 26.6025 | 26.6693 | 26.5966 | 26.5661 | 26.753 | 27.4482 | 28.3441 | 28.898 | 29.0898 | 29.2232 | 29.4135 | 29.5155
5 | 6 | 2050 | Winter | P, [MW] | 0 | 4 | 10.8438 | 10.8175 | 10.7408 | 10.6996 | 10.7346 | 10.8227 | 10.8745 | 10.9805 | 11.2688 | 11.486 | 11.1852 | 10.5634 | 9.7253 | 9.1407 | 9.1159 | 9.7272 | 10.7092 | 11.4558 | 11.7158 | 11.9503 | 12.0979 | 12.1202 | 12.1551 | 12.062
4 | 2 | 2050 | Winter | P, [MW] | 0 | 5 | 11.5018 | 11.4742 | 11.3929 | 11.3405 | 11.3488 | 11.3973 | 11.3776 | 11.4237 | 11.6574 | 11.7918 | 11.3828 | 10.6604 | 9.7122 | 9.0458 | 9.0878 | 9.8783 | 11.0054 | 11.8171 | 12.1093 | 12.3751 | 12.556 | 12.6006 | 12.6497 | 12.5702
5 | 4 | 2050 | Winter | P, [MW] | 0 | 5 | 11.4551 | 11.4274 | 11.346 | 11.2935 | 11.3022 | 11.3514 | 11.3339 | 11.3828 | 11.6191 | 11.7549 | 11.3467 | 10.6243 | 9.675 | 9.0078 | 9.0486 | 9.8389 | 10.9667 | 11.7785 | 12.0695 | 12.3348 | 12.5157 | 12.5599 | 12.6089 | 12.529
7 | 5 | 2050 | Winter | P, [MW] | 0 | 5 | 2.2436e-07 | 2.2422e-07 | 2.2412e-07 | 2.2398e-07 | 2.2384e-07 | 2.2374e-07 | 2.24e-07 | 2.231e-07 | 2.2159e-07 | 2.1949e-07 | 2.1811e-07 | 2.1745e-07 | 2.1708e-07 | 2.1677e-07 | 2.1653e-07 | 2.1667e-07 | 2.174e-07 | 2.1911e-07 | 2.2082e-07 | 2.2201e-07 | 2.2269e-07 | 2.2288e-07 | 2.2291e-07 | 2.2287e-07
1 | 2 | 2050 | Winter | P, [MW] | 0 | 5 | 39.9164 | 39.8747 | 39.8303 | 39.7796 | 39.726 | 39.6824 | 39.6839 | 39.2711 | 38.5403 | 37.2865 | 36.0631 | 34.9943 | 33.9967 | 33.3258 | 33.257 | 34.0574 | 35.4641 | 37.1323 | 38.293 | 38.9353 | 39.2368 | 39.3328 | 39.3893 | 39.3843
2 | 3 | 2050 | Winter | P, [MW] | 0 | 5 | 31.0529 | 31.0331 | 31.0192 | 30.9794 | 30.8963 | 30.7774 | 30.4875 | 29.7946 | 28.6216 | 26.9848 | 25.9548 | 25.4141 | 25.2438 | 25.2443 | 25.1421 | 25.2108 | 25.6765 | 26.8288 | 28.067 | 28.7576 | 28.9761 | 29.1147 | 29.3047 | 29.4081
5 | 6 | 2050 | Winter | P, [MW] | 0 | 5 | 10.8065 | 10.7739 | 10.687 | 10.631 | 10.6464 | 10.7109 | 10.7367 | 10.8338 | 11.1192 | 11.2737 | 10.8576 | 10.0991 | 9.0765 | 8.3522 | 8.3665 | 9.1966 | 10.4042 | 11.264 | 11.5521 | 11.8231 | 12.0107 | 12.0513 | 12.0988 | 12.0085
4 | 2 | 2050 | Winter | P, [MW] | 0 | 6 | 11.5079 | 11.4335 | 11.2998 | 11.1873 | 11.1073 | 11.0753 | 10.8188 | 10.6036 | 10.6329 | 10.7674 | 10.6896 | 10.3143 | 9.4225 | 8.7981 | 8.9729 | 9.5508 | 10.3348 | 11.0542 | 11.5136 | 11.9411 | 12.1734 | 12.2181 | 12.2846 | 12.2132
5 | 4 | 2050 | Winter | P, [MW] | 0 | 6 | 11.4634 | 11.3888 | 11.2548 | 11.1422 | 11.0625 | 11.0312 | 10.7766 | 10.5636 | 10.5947 | 10.73 | 10.6534 | 10.2786 | 9.3856 | 8.7603 | 8.9339 | 9.5111 | 10.2952 | 11.0143 | 11.4727 | 11.9001 | 12.1323 | 12.1767 | 12.2431 | 12.1714
7 | 5 | 2050 | Winter | P, [MW] | 0 | 6 | 2.2227e-07 | 2.2213e-07 | 2.2197e-07 | 2.2177e-07 | 2.215e-07 | 2.2122e-07 | 2.211e-07 | 2.2016e-07 | 2.1908e-07 | 2.1793e-07 | 2.1713e-07 | 2.1674e-07 | 2.166e-07 | 2.1646e-07 | 2.1634e-07 | 2.1656e-07 | 2.1725e-07 | 2.1862e-07 | 2.2016e-07 | 2.2125e-07 | 2.2193e-07 | 2.2213e-07 | 2.2215e-07 | 2.221e-07
1 | 2 | 2050 | Winter | P, [MW] | 0 | 6 | 39.1242 | 39.0698 | 38.9853 | 38.8822 | 38.7444 | 38.5892 | 38.3373 | 37.6251 | 36.7459 | 35.7319 | 34.7272 | 33.7489 | 32.8948 | 32.4673 | 32.7774 | 33.7395 | 35.1087 | 36.6556 | 37.8753 | 38.5607 | 38.8904 | 39.0064 | 39.0655 | 39.0559
2 | 3 | 2050 | Winter | P, [MW] | 0 | 6 | 30.0237 | 30.0298 | 30.0163 | 29.9661 | 29.8525 | 29.6611 | 29.2766 | 28.5004 | 27.4134 | 26.1636 | 25.1392 | 24.4099 | 24.3779 | 24.6009 | 24.756 | 25.196 | 25.9412 | 26.9969 | 28.0955 | 28.6625 | 28.8585 | 29.0185 | 29.1921 | 29.2816
5 | 6 | 2050 | Winter | P, [MW] | 0 | 6 | 10.8424 | 10.7586 | 10.6152 | 10.4945 | 10.4148 | 10.3934 | 10.1662 | 9.9817 | 10.0418 | 10.1862 | 10.1243 | 9.7389 | 8.7743 | 8.0926 | 8.2467 | 8.8444 | 9.6803 | 10.441 | 10.91 | 11.3568 | 11.6 | 11.6403 | 11.7067 | 11.6255
4 | 2 | 2050 | Winter | P, [MW] | 0 | 7 | 11.4825 | 11.4038 | 11.2615 | 11.1362 | 11.0375 | 10.9806 | 10.6842 | 10.4337 | 10.4181 | 10.4877 | 10.3243 | 9.836 | 8.7327 | 7.9525 | 8.2412 | 9.0295 | 10.0087 | 10.855 | 11.3649 | 11.8371 | 12.1056 | 12.1652 | 12.2414 | 12.1721
5 | 4 | 2050 | Winter | P, [MW] | 0 | 7 | 11.4381 | 11.3591 | 11.2166 | 11.0912 | 10.9927 | 10.9365 | 10.6419 | 10.3938 | 10.3803 | 10.4508 | 10.2887 | 9.8009 | 8.6963 | 7.9151 | 8.2027 | 8.9905 | 9.9698 | 10.8156 | 11.3242 | 11.7961 | 12.0645 | 12.1238 | 12.2 | 12.1304
7 | 5 | 2050 | Winter | P, [MW] | 0 | 7 | 2.2212e-07 | 2.2198e-07 | 2.2182e-07 | 2.216e-07 | 2.2131e-07 | 2.21e-07 | 2.208e-07 | 2.1969e-07 | 2.1845e-07 | 2.1715e-07 | 2.1632e-07 | 2.1598e-07 | 2.1595e-07 | 2.1585e-07 | 2.1568e-07 | 2.1583e-07 | 2.1647e-07 | 2.1794e-07 | 2.1969e-07 | 2.2094e-07 | 2.2168e-07 | 2.219e-07 | 2.2194e-07 | 2.2189e-07
1 | 2 | 2050 | Winter | P, [MW] | 0 | 7 | 39.0604 | 39.0033 | 38.9133 | 38.8012 | 38.6484 | 38.4687 | 38.1572 | 37.2686 | 36.0964 | 34.6812 | 33.2218 | 31.7472 | 30.4499 | 29.8405 | 30.3833 | 31.8792 | 33.8806 | 35.9871 | 37.5587 | 38.391 | 38.7702 | 38.9024 | 38.9695 | 38.9623
2 | 3 | 2050 | Winter | P, [MW] | 0 | 7 | 29.9629 | 29.9697 | 29.9574 | 29.9074 | 29.7922 | 29.5932 | 29.1767 | 28.2387 | 26.8788 | 25.2703 | 23.878 | 22.798 | 22.5766 | 22.7817 | 23.0381 | 23.7696 | 24.9202 | 26.4124 | 27.844 | 28.539 | 28.7617 | 28.928 | 29.1022 | 29.1931
5 | 6 | 2050 | Winter | P, [MW] | 0 | 7 | 10.8165 | 10.728 | 10.5754 | 10.4408 | 10.341 | 10.2929 | 10.0238 | 9.8045 | 9.8198 | 9.8971 | 9.7452 | 9.2397 | 8.0479 | 7.1979 | 7.4731 | 8.2967 | 9.3415 | 10.2354 | 10.7544 | 11.2471 | 11.5287 | 11.585 | 11.6619 | 11.5829
4 | 2 | 2050 | Winter | P, [MW] | 0 | 8 | 11.4614 | 11.3791 | 11.2298 | 11.0938 | 10.9791 | 10.9005 | 10.5674 | 10.2844 | 10.2167 | 10.2066 | 9.9415 | 9.3262 | 7.9796 | 6.9901 | 7.4481 | 8.4984 | 9.6927 | 10.6738 | 11.2351 | 11.7461 | 12.0475 | 12.1202 | 12.2047 | 12.1373
5 | 4 | 2050 | Winter | P, [MW] | 0 | 8 | 11.417 | 11.3344 | 11.1849 | 11.0488 | 10.9344 | 10.8564 | 10.5252 | 10.2448 | 10.1792 | 10.1701 | 9.9064 | 9.2915 | 7.9434 | 6.9529 | 7.4098 | 8.4598 | 9.6543 | 10.6348 | 11.1945 | 11.705 | 12.0065 | 12.0788 | 12.1633 | 12.0956
7 | 5 | 2050 | Winter | P, [MW] | 0 | 8 | 2.2201e-07 | 2.2187e-07 | 2.2169e-07 | 2.2146e-07 | 2.2116e-07 | 2.2082e-07 | 2.2055e-07 | 2.1929e-07 | 2.179e-07 | 2.1652e-07 | 2.1572e-07 | 2.1546e-07 | 2.1553e-07 | 2.1549e-07 | 2.1527e-07 | 2.1531e-07 | 2.1587e-07 | 2.1736e-07 | 2.1928e-07 | 2.2067e-07 | 2.2147e-07 | 2.2172e-07 | 2.2176e-07 | 2.2172e-07
1 | 2 | 2050 | Winter | P, [MW] | 0 | 8 | 39.0078 | 38.9485 | 38.8539 | 38.7341 | 38.5684 | 38.367 | 37.9983 | 36.926 | 35.43 | 33.5489 | 31.5401 | 29.4496 | 27.5943 | 26.7515 | 27.6191 | 29.7967 | 32.5646 | 35.307 | 37.2566 | 38.2402 | 38.6671 | 38.8139 | 38.8882 | 38.8831
2 | 3 | 2050 | Winter | P, [MW] | 0 | 8 | 29.9132 | 29.9207 | 29.9091 | 29.8594 | 29.7427 | 29.5369 | 29.0891 | 27.9813 | 26.3311 | 24.3282 | 22.5064 | 20.9821 | 20.4872 | 20.6695 | 21.0651 | 22.1808 | 23.8374 | 25.8171 | 27.5989 | 28.4301 | 28.6797 | 28.8519 | 29.0267 | 29.1189
5 | 6 | 2050 | Winter | P, [MW] | 0 | 8 | 10.795 | 10.7025 | 10.5423 | 10.3963 | 10.2793 | 10.2079 | 9.9003 | 9.6492 | 9.6116 | 9.6053 | 9.3456 | 8.7042 | 7.2503 | 6.1742 | 6.6298 | 7.7357 | 9.012 | 10.0484 | 10.6188 | 11.151 | 11.4677 | 11.5379 | 11.6238 | 11.5469
4 | 2 | 2050 | Winter | P, [MW] | Expected | - | 11.7437 | 11.7479 | 11.7203 | 11.7384 | 11.8292 | 12.0164 | 12.1039 | 12.2465 | 12.4737 | 12.6854 | 12.4682 | 11.9429 | 11.3058 | 10.9884 | 10.96 | 11.2497 | 11.8633 | 12.2582 | 12.4836 | 12.7412 | 12.8375 | 12.853 | 12.8585 | 12.7905
5 | 4 | 2050 | Winter | P, [MW] | Expected | - | 11.6963 | 11.7004 | 11.6728 | 11.691 | 11.7824 | 11.9707 | 12.0608 | 12.2064 | 12.4359 | 12.6487 | 12.432 | 11.9059 | 11.267 | 10.9487 | 10.9185 | 11.2075 | 11.8219 | 12.2166 | 12.4409 | 12.6987 | 12.7947 | 12.8099 | 12.8152 | 12.7469
7 | 5 | 2050 | Winter | P, [MW] | Expected | - | 2.2581e-07 | 2.2572e-07 | 2.2569e-07 | 2.2567e-07 | 2.2568e-07 | 2.2579e-07 | 2.2635e-07 | 2.2599e-07 | 2.2511e-07 | 2.2373e-07 | 2.2279e-07 | 2.2233e-07 | 2.2205e-07 | 2.2182e-07 | 2.2171e-07 | 2.2198e-07 | 2.2275e-07 | 2.244e-07 | 2.2568e-07 | 2.2641e-07 | 2.2689e-07 | 2.2694e-07 | 2.2677e-07 | 2.2668e-07
1 | 2 | 2050 | Winter | P, [MW] | Expected | - | 40.3075 | 40.2844 | 40.265 | 40.2499 | 40.2391 | 40.2458 | 40.2891 | 40.0715 | 39.6816 | 39.0728 | 38.5095 | 38.0481 | 37.6625 | 37.4515 | 37.527 | 37.9294 | 38.5913 | 39.4492 | 40.0193 | 40.3109 | 40.4585 | 40.4926 | 40.4888 | 40.4738
2 | 3 | 2050 | Winter | P, [MW] | Expected | - | 31.405 | 31.3867 | 31.3671 | 31.3254 | 31.2446 | 31.1009 | 30.813 | 30.2983 | 29.5514 | 28.6107 | 28.1302 | 28.0072 | 28.1171 | 28.2459 | 28.3703 | 28.5569 | 28.8192 | 29.5332 | 30.1654 | 30.4539 | 30.5629 | 30.6437 | 30.781 | 30.8494
5 | 6 | 2050 | Winter | P, [MW] | Expected | - | 11.053 | 11.0548 | 11.0262 | 11.0466 | 11.1513 | 11.3669 | 11.507 | 11.7038 | 11.9754 | 12.2059 | 11.988 | 11.4317 | 10.7356 | 10.3834 | 10.3211 | 10.6122 | 11.2715 | 11.6843 | 11.9059 | 12.1747 | 12.2716 | 12.2819 | 12.2836 | 12.2062
4 | 2 | 2050 | Summer | P, [MW] | 0 | 0 | 11.1341 | 11.1088 | 11.137 | 11.2236 | 11.3998 | 11.6614 | 12.1209 | 12.3379 | 12.4433 | 12.4721 | 12.4097 | 12.309 | 12.0714 | 11.801 | 11.5719 | 11.6135 | 11.6857 | 11.7269 | 11.8851 | 12.0535 | 12.1041 | 12.0775 | 12.0758 | 11.9773
5 | 4 | 2050 | Summer | P, [MW] | 0 | 0 | 11.0878 | 11.0624 | 11.0907 | 11.1774 | 11.3543 | 11.6169 | 12.0789 | 12.2982 | 12.4043 | 12.4337 | 12.3717 | 12.271 | 12.0325 | 11.7611 | 11.5306 | 11.5718 | 11.6434 | 11.6838 | 11.8419 | 12.01 | 12.0598 | 12.033 | 12.0315 | 11.9324
7 | 5 | 2050 | Summer | P, [MW] | 0 | 0 | 2.2392e-07 | 2.2386e-07 | 2.2378e-07 | 2.2377e-07 | 2.2383e-07 | 2.2399e-07 | 2.2461e-07 | 2.2468e-07 | 2.2447e-07 | 2.2382e-07 | 2.2335e-07 | 2.2305e-07 | 2.2288e-07 | 2.2269e-07 | 2.226e-07 | 2.2284e-07 | 2.234e-07 | 2.2424e-07 | 2.2494e-07 | 2.2553e-07 | 2.2583e-07 | 2.2568e-07 | 2.2542e-07 | 2.2535e-07
1 | 2 | 2050 | Summer | P, [MW] | 0 | 0 | 39.7252 | 39.703 | 39.6827 | 39.6864 | 39.7137 | 39.7721 | 39.9369 | 39.9224 | 39.829 | 39.5979 | 39.4119 | 39.2842 | 39.2037 | 39.1308 | 39.1093 | 39.231 | 39.471 | 39.7855 | 40.0361 | 40.2311 | 40.3236 | 40.2977 | 40.2372 | 40.2194
2 | 3 | 2050 | Summer | P, [MW] | 0 | 0 | 31.0159 | 31.0155 | 30.9944 | 30.9418 | 30.8441 | 30.6953 | 30.3392 | 30.0164 | 29.694 | 29.3664 | 29.1745 | 29.0953 | 29.1713 | 29.3555 | 29.5738 | 29.7285 | 29.9892 | 30.3656 | 30.6364 | 30.8021 | 30.8891 | 30.9634 | 30.9891 | 31.0384
5 | 6 | 2050 | Summer | P, [MW] | 0 | 0 | 10.4291 | 10.4007 | 10.4311 | 10.5253 | 10.7214 | 11.0119 | 11.5384 | 11.8057 | 11.9255 | 11.9665 | 11.9059 | 11.8008 | 11.5395 | 11.2411 | 10.9774 | 11.0128 | 11.0787 | 11.1124 | 11.2746 | 11.4465 | 11.4865 | 11.4518 | 11.4518 | 11.3399
4 | 2 | 2050 | Summer | P, [MW] | 0 | 1 | 11.0213 | 10.9787 | 10.9803 | 11.0359 | 11.1763 | 11.398 | 11.8439 | 12.0209 | 12.1271 | 12.1839 | 12.0282 | 11.7982 | 11.4356 | 11.0677 | 10.8077 | 10.9886 | 11.2218 | 11.3254 | 11.5367 | 11.8024 | 11.9323 | 11.9302 | 11.9305 | 11.8354
5 | 4 | 2050 | Summer | P, [MW] | 0 | 1 | 10.9756 | 10.9329 | 10.9345 | 10.9903 | 11.1313 | 11.3538 | 11.8021 | 11.9814 | 12.0885 | 12.1467 | 11.9914 | 11.7613 | 11.3978 | 11.029 | 10.7677 | 10.9482 | 11.1807 | 11.2831 | 11.4937 | 11.7591 | 11.8884 | 11.886 | 11.8865 | 11.7909
7 | 5 | 2050 | Summer | P, [MW] | 0 | 1 | 2.2303e-07 | 2.2295e-07 | 2.2284e-07 | 2.2279e-07 | 2.2277e-07 | 2.2283e-07 | 2.2329e-07 | 2.2312e-07 | 2.225e-07 | 2.2123e-07 | 2.2033e-07 | 2.1983e-07 | 2.1961e-07 | 2.1945e-07 | 2.1944e-07 | 2.1982e-07 | 2.2072e-07 | 2.2218e-07 | 2.2343e-07 | 2.2435e-07 | 2.2479e-07 | 2.247e-07 | 2.2447e-07 | 2.2442e-07
1 | 2 | 2050 | Summer | P, [MW] | 0 | 1 | 39.3853 | 39.3534 | 39.3165 | 39.2985 | 39.2985 | 39.3233 | 39.4535 | 39.3372 | 39.0417 | 38.4167 | 37.8925 | 37.5469 | 37.3471 | 37.2249 | 37.2446 | 37.5702 | 38.1664 | 38.9288 | 39.4911 | 39.8488 | 40.0051 | 39.9949 | 39.9376 | 39.9221
2 | 3 | 2050 | Summer | P, [MW] | 0 | 1 | 30.6794 | 30.6816 | 30.6604 | 30.6025 | 30.4935 | 30.3255 | 29.9185 | 29.4927 | 28.9077 | 28.0566 | 27.5429 | 27.3366 | 27.4153 | 27.6548 | 27.9635 | 28.2146 | 28.7376 | 29.5936 | 30.1951 | 30.4799 | 30.5835 | 30.6617 | 30.6931 | 30.7456
5 | 6 | 2050 | Summer | P, [MW] | 0 | 1 | 10.318 | 10.271 | 10.2725 | 10.3334 | 10.4908 | 10.7383 | 11.2506 | 11.4766 | 11.6019 | 11.681 | 11.5243 | 11.282 | 10.8877 | 10.4854 | 10.1883 | 10.372 | 10.6071 | 10.6997 | 10.9116 | 11.1854 | 11.3106 | 11.3022 | 11.3039 | 11.1959
4 | 2 | 2050 | Summer | P, [MW] | 0 | 2 | 10.9353 | 10.8791 | 10.8578 | 10.8834 | 10.9854 | 11.1605 | 11.5728 | 11.7001 | 11.7916 | 11.8448 | 11.5346 | 11.1301 | 10.592 | 10.0872 | 9.7883 | 10.1977 | 10.6723 | 10.9212 | 11.2206 | 11.5821 | 11.7884 | 11.8122 | 11.8199 | 11.7293
5 | 4 | 2050 | Summer | P, [MW] | 0 | 2 | 10.89 | 10.8336 | 10.8123 | 10.838 | 10.9405 | 11.1164 | 11.5309 | 11.6605 | 11.7533 | 11.8086 | 11.4991 | 11.0946 | 10.5556 | 10.05 | 9.75 | 10.1589 | 10.6326 | 10.8797 | 11.1778 | 11.5388 | 11.7446 | 11.7683 | 11.7761 | 11.685
7 | 5 | 2050 | Summer | P, [MW] | 0 | 2 | 2.2251e-07 | 2.2242e-07 | 2.2229e-07 | 2.2219e-07 | 2.2212e-07 | 2.221e-07 | 2.2244e-07 | 2.2204e-07 | 2.2096e-07 | 2.1896e-07 | 2.1769e-07 | 2.1708e-07 | 2.169e-07 | 2.1683e-07 | 2.1689e-07 | 2.1731e-07 | 2.1842e-07 | 2.2044e-07 | 2.2228e-07 | 2.2355e-07 | 2.2412e-07 | 2.2407e-07 | 2.2386e-07 | 2.2382e-07
1 | 2 | 2050 | Summer | P, [MW] | 0 | 2 | 39.1658 | 39.1264 | 39.0756 | 39.0381 | 39.0119 | 39.002 | 39.0888 | 38.8453 | 38.2478 | 36.9098 | 35.6894 | 34.8491 | 34.3645 | 34.1411 | 34.2948 | 35.1156 | 36.4479 | 37.9764 | 38.996 | 39.5522 | 39.773 | 39.7787 | 39.7263 | 39.7133
2 | 3 | 2050 | Summer | P, [MW] | 0 | 2 | 30.4762 | 30.4809 | 30.4613 | 30.4029 | 30.2907 | 30.1143 | 29.6735 | 29.1326 | 28.192 | 26.5011 | 25.3752 | 24.835 | 24.8277 | 25.1216 | 25.6151 | 26.1328 | 27.1919 | 28.7713 | 29.8265 | 30.2671 | 30.3866 | 30.4653 | 30.4984 | 30.5523
5 | 6 | 2050 | Summer | P, [MW] | 0 | 2 | 10.2313 | 10.1695 | 10.1463 | 10.1747 | 10.2906 | 10.4879 | 10.9645 | 11.1392 | 11.2543 | 11.3398 | 11.0232 | 10.597 | 10.0163 | 9.4679 | 9.1284 | 9.5549 | 10.0438 | 10.2829 | 10.5807 | 10.9538 | 11.1611 | 11.1806 | 11.1901 | 11.087
4 | 2 | 2050 | Summer | P, [MW] | 0 | 3 | 10.6244 | 10.5811 | 10.5055 | 10.4938 | 10.5728 | 10.7426 | 11.0995 | 11.2784 | 11.3675 | 11.3002 | 11.1147 | 10.7803 | 9.9899 | 9.1578 | 8.7111 | 8.891 | 9.431 | 9.9632 | 10.3839 | 10.8855 | 11.284 | 11.5033 | 11.6013 | 11.5382
5 | 4 | 2050 | Summer | P, [MW] | 0 | 3 | 10.5788 | 10.5353 | 10.4597 | 10.4481 | 10.5274 | 10.6978 | 11.0563 | 11.2364 | 11.3267 | 11.2604 | 11.0757 | 10.7414 | 9.9498 | 9.1166 | 8.6693 | 8.8491 | 9.3892 | 9.921 | 10.3412 | 10.8425 | 11.2411 | 11.4608 | 11.5588 | 11.4955
7 | 5 | 2050 | Summer | P, [MW] | 0 | 3 | 2.2196e-07 | 2.2187e-07 | 2.2174e-07 | 2.2164e-07 | 2.2155e-07 | 2.2143e-07 | 2.2159e-07 | 2.2111e-07 | 2.204e-07 | 2.1931e-07 | 2.1854e-07 | 2.1788e-07 | 2.1729e-07 | 2.1696e-07 | 2.1678e-07 | 2.1708e-07 | 2.1763e-07 | 2.1853e-07 | 2.1966e-07 | 2.2055e-07 | 2.2111e-07 | 2.2142e-07 | 2.2146e-07 | 2.2142e-07
1 | 2 | 2050 | Summer | P, [MW] | 0 | 3 | 38.9118 | 38.8719 | 38.8075 | 38.7578 | 38.7182 | 38.6763 | 38.7127 | 38.4681 | 38.0522 | 37.3465 | 36.6954 | 36.0493 | 35.3684 | 34.8541 | 34.6257 | 35.0071 | 35.7464 | 36.6801 | 37.5582 | 38.1782 | 38.5235 | 38.6916 | 38.7395 | 38.7201
2 | 3 | 2050 | Summer | P, [MW] | 0 | 3 | 30.4433 | 30.4344 | 30.4257 | 30.381 | 30.2711 | 30.0922 | 29.6952 | 29.2204 | 28.5746 | 27.7769 | 27.1321 | 26.7096 | 26.7479 | 27.0262 | 27.2644 | 27.4859 | 27.7805 | 28.3247 | 28.9541 | 29.2736 | 29.373 | 29.4073 | 29.4331 | 29.4794
5 | 6 | 2050 | Summer | P, [MW] | 0 | 3 | 9.8973 | 9.8479 | 9.7672 | 9.7562 | 9.8442 | 10.0339 | 10.4397 | 10.6474 | 10.7603 | 10.703 | 10.5204 | 10.1682 | 9.3039 | 8.397 | 7.9068 | 8.1013 | 8.6808 | 9.2436 | 9.6882 | 10.2137 | 10.6362 | 10.8717 | 10.9733 | 10.9049
4 | 2 | 2050 | Summer | P, [MW] | 0 | 4 | 10.5586 | 10.5046 | 10.4077 | 10.3674 | 10.4092 | 10.5324 | 10.8503 | 10.9828 | 11.0465 | 10.9105 | 10.592 | 10.0983 | 9.0213 | 7.8856 | 7.3482 | 7.8835 | 8.8151 | 9.5535 | 10.0483 | 10.6523 | 11.1411 | 11.4039 | 11.5214 | 11.4614
5 | 4 | 2050 | Summer | P, [MW] | 0 | 4 | 10.5133 | 10.4591 | 10.3621 | 10.322 | 10.364 | 10.4878 | 10.8072 | 10.941 | 11.0064 | 10.8719 | 10.5545 | 10.0612 | 8.983 | 7.846 | 7.3079 | 7.8434 | 8.775 | 9.5125 | 10.0063 | 10.6096 | 11.0985 | 11.3616 | 11.4791 | 11.419
7 | 5 | 2050 | Summer | P, [MW] | 0 | 4 | 2.2159e-07 | 2.2149e-07 | 2.2134e-07 | 2.212e-07 | 2.2106e-07 | 2.2087e-07 | 2.209e-07 | 2.2017e-07 | 2.1908e-07 | 2.1756e-07 | 2.1659e-07 | 2.159e-07 | 2.1544e-07 | 2.153e-07 | 2.1522e-07 | 2.1551e-07 | 2.1607e-07 | 2.172e-07 | 2.1871e-07 | 2.1988e-07 | 2.2057e-07 | 2.2091e-07 | 2.2099e-07 | 2.2095e-07
1 | 2 | 2050 | Summer | P, [MW] | 0 | 4 | 38.7287 | 38.6818 | 38.6031 | 38.5323 | 38.462 | 38.3749 | 38.3396 | 37.915 | 37.1477 | 35.8088 | 34.4743 | 33.1499 | 31.8364 | 30.9281 | 30.6967 | 31.7262 | 33.3886 | 35.2609 | 36.8132 | 37.7526 | 38.22 | 38.4318 | 38.4977 | 38.4835
2 | 3 | 2050 | Summer | P, [MW] | 0 | 4 | 30.2765 | 30.2685 | 30.2614 | 30.2154 | 30.0991 | 29.9033 | 29.4496 | 28.7996 | 27.7643 | 26.3201 | 25.091 | 24.1525 | 23.8842 | 24.1174 | 24.4575 | 24.9744 | 25.7935 | 27.0999 | 28.3854 | 28.9634 | 29.1194 | 29.1647 | 29.1935 | 29.2445
5 | 6 | 2050 | Summer | P, [MW] | 0 | 4 | 9.8311 | 9.7702 | 9.6665 | 9.6247 | 9.6727 | 9.8125 | 10.1773 | 10.338 | 10.4295 | 10.3058 | 9.9855 | 9.4656 | 8.294 | 7.0581 | 6.468 | 7.0462 | 8.0456 | 8.8234 | 9.3388 | 9.9694 | 10.4878 | 10.7697 | 10.8922 | 10.8271
4 | 2 | 2050 | Summer | P, [MW] | 0 | 5 | 10.5092 | 10.447 | 10.3336 | 10.2702 | 10.2806 | 10.3632 | 10.6429 | 10.7388 | 10.7742 | 10.5177 | 10.0095 | 9.322 | 7.913 | 6.3171 | 5.5478 | 6.8625 | 8.2715 | 9.2282 | 9.7903 | 10.4723 | 11.0361 | 11.3317 | 11.4639 | 11.4066
5 | 4 | 2050 | Summer | P, [MW] | 0 | 5 | 10.4641 | 10.4017 | 10.2882 | 10.2248 | 10.2355 | 10.3187 | 10.5998 | 10.6973 | 10.7347 | 10.4802 | 9.9731 | 9.2859 | 7.8756 | 6.2781 | 5.5079 | 6.8234 | 8.2327 | 9.1883 | 9.7488 | 10.4297 | 10.9936 | 11.2896 | 11.4218 | 11.3644
7 | 5 | 2050 | Summer | P, [MW] | 0 | 5 | 2.2133e-07 | 2.2122e-07 | 2.2106e-07 | 2.209e-07 | 2.2072e-07 | 2.2048e-07 | 2.2039e-07 | 2.1943e-07 | 2.1799e-07 | 2.1622e-07 | 2.1526e-07 | 2.147e-07 | 2.1443e-07 | 2.1446e-07 | 2.1443e-07 | 2.146e-07 | 2.1505e-07 | 2.1623e-07 | 2.1802e-07 | 2.1942e-07 | 2.2021e-07 | 2.2059e-07 | 2.2068e-07 | 2.2065e-07
1 | 2 | 2050 | Summer | P, [MW] | 0 | 5 | 38.5968 | 38.5445 | 38.4545 | 38.3666 | 38.2704 | 38.143 | 38.035 | 37.406 | 36.1954 | 33.9992 | 31.6492 | 29.2653 | 26.9625 | 25.4167 | 25.1721 | 27.5059 | 30.6276 | 33.8007 | 36.1583 | 37.4293 | 38.0062 | 38.2523 | 38.3318 | 38.3217
2 | 3 | 2050 | Summer | P, [MW] | 0 | 5 | 30.1588 | 30.1517 | 30.146 | 30.0995 | 29.9789 | 29.7694 | 29.2608 | 28.4049 | 26.8951 | 24.6641 | 22.6346 | 20.883 | 20.01 | 20.0898 | 20.6365 | 21.6646 | 23.4277 | 25.8108 | 27.8732 | 28.7382 | 28.9485 | 29.0026 | 29.0335 | 29.0876
5 | 6 | 2050 | Summer | P, [MW] | 0 | 5 | 9.7811 | 9.7114 | 9.5898 | 9.5231 | 9.5374 | 9.6337 | 9.9584 | 10.0834 | 10.1504 | 9.9034 | 9.3821 | 8.6549 | 7.1236 | 5.3876 | 4.5445 | 5.9668 | 7.4816 | 8.4905 | 9.0708 | 9.7804 | 10.3782 | 10.6953 | 10.8335 | 10.7714
4 | 2 | 2050 | Summer | P, [MW] | 0 | 6 | 10.4303 | 10.3207 | 10.1739 | 10.0507 | 9.9726 | 9.8672 | 9.715 | 9.3468 | 9.1941 | 9.128 | 8.8257 | 8.3877 | 7.6923 | 6.8139 | 6.8597 | 7.5481 | 8.4574 | 9.2033 | 10.1841 | 10.591 | 10.9861 | 11.3211 | 11.402 | 11.2972
5 | 4 | 2050 | Summer | P, [MW] | 0 | 6 | 10.3863 | 10.2765 | 10.1295 | 10.0062 | 9.9283 | 9.8231 | 9.6714 | 9.3043 | 9.1526 | 9.088 | 8.7864 | 8.3485 | 7.6525 | 6.7734 | 6.819 | 7.5074 | 8.4168 | 9.1623 | 10.1435 | 10.5492 | 10.9439 | 11.2793 | 11.3599 | 11.2549
7 | 5 | 2050 | Summer | P, [MW] | 0 | 6 | 2.2004e-07 | 2.1991e-07 | 2.1973e-07 | 2.1954e-07 | 2.193e-07 | 2.1899e-07 | 2.1858e-07 | 2.179e-07 | 2.1722e-07 | 2.1657e-07 | 2.1611e-07 | 2.1577e-07 | 2.1556e-07 | 2.1553e-07 | 2.1557e-07 | 2.1574e-07 | 2.1617e-07 | 2.1698e-07 | 2.1759e-07 | 2.1901e-07 | 2.1998e-07 | 2.2041e-07 | 2.2053e-07 | 2.2047e-07
1 | 2 | 2050 | Summer | P, [MW] | 0 | 6 | 37.9061 | 37.8263 | 37.7114 | 37.5779 | 37.4101 | 37.1783 | 36.8182 | 36.0994 | 35.2561 | 34.2603 | 33.2244 | 32.2742 | 31.4378 | 30.7738 | 31.0578 | 32.0913 | 33.4903 | 34.9399 | 36.0467 | 37.2243 | 37.8737 | 38.1546 | 38.2437 | 38.2183
2 | 3 | 2050 | Summer | P, [MW] | 0 | 6 | 29.4485 | 29.4631 | 29.4662 | 29.4144 | 29.2986 | 29.126 | 28.8202 | 28.3175 | 27.4827 | 26.4353 | 25.5915 | 25.0193 | 24.8578 | 25.061 | 25.3141 | 25.7018 | 26.2888 | 27.1121 | 27.5549 | 28.4889 | 28.8567 | 28.9049 | 28.9689 | 29.0589
5 | 6 | 2050 | Summer | P, [MW] | 0 | 6 | 9.7087 | 9.5891 | 9.4279 | 9.2959 | 9.2138 | 9.1063 | 8.9517 | 8.5774 | 8.4317 | 8.3873 | 8.0769 | 7.6075 | 6.8533 | 5.9025 | 5.9462 | 6.6808 | 7.6562 | 8.4492 | 9.4991 | 9.9166 | 10.3301 | 10.6892 | 10.7689 | 10.6546
4 | 2 | 2050 | Summer | P, [MW] | 0 | 7 | 10.3964 | 10.2795 | 10.1196 | 9.9778 | 9.8731 | 9.728 | 9.5056 | 9.0409 | 8.8058 | 8.6372 | 8.1402 | 7.4966 | 6.5402 | 4.9653 | 5.3468 | 6.644 | 7.9248 | 8.8554 | 9.9986 | 10.4129 | 10.8702 | 11.2439 | 11.3406 | 11.2378
5 | 4 | 2050 | Summer | P, [MW] | 0 | 7 | 10.3526 | 10.2355 | 10.0754 | 9.9335 | 9.8289 | 9.6842 | 9.4623 | 8.9989 | 8.7652 | 8.5984 | 8.1022 | 7.4584 | 6.5014 | 4.9252 | 5.3067 | 6.6044 | 7.8854 | 8.8155 | 9.9588 | 10.3714 | 10.8282 | 11.2022 | 11.2987 | 11.1956
7 | 5 | 2050 | Summer | P, [MW] | 0 | 7 | 2.198e-07 | 2.1967e-07 | 2.1949e-07 | 2.1928e-07 | 2.19e-07 | 2.1864e-07 | 2.1812e-07 | 2.1725e-07 | 2.1635e-07 | 2.1555e-07 | 2.1507e-07 | 2.1478e-07 | 2.1466e-07 | 2.1476e-07 | 2.1477e-07 | 2.1485e-07 | 2.152e-07 | 2.1607e-07 | 2.168e-07 | 2.1853e-07 | 2.1963e-07 | 2.201e-07 | 2.2022e-07 | 2.2019e-07
1 | 2 | 2050 | Summer | P, [MW] | 0 | 7 | 37.7596 | 37.6736 | 37.5462 | 37.3918 | 37.1894 | 36.8966 | 36.3974 | 35.3415 | 33.9189 | 32.0795 | 30.0812 | 28.2602 | 26.753 | 25.4135 | 26.2294 | 28.387 | 30.9593 | 33.4234 | 35.1688 | 36.8338 | 37.6414 | 37.9664 | 38.0717 | 38.0507
2 | 3 | 2050 | Summer | P, [MW] | 0 | 7 | 29.3028 | 29.3176 | 29.3189 | 29.2605 | 29.1296 | 28.9245 | 28.5295 | 27.7578 | 26.3949 | 24.5857 | 22.989 | 21.7765 | 21.2263 | 21.4636 | 21.9102 | 22.7937 | 24.1506 | 25.8007 | 26.7186 | 28.1883 | 28.6774 | 28.7394 | 28.8076 | 28.902
5 | 6 | 2050 | Summer | P, [MW] | 0 | 7 | 9.6754 | 9.5479 | 9.3728 | 9.2208 | 9.1103 | 8.9607 | 8.7321 | 8.258 | 8.0291 | 7.8793 | 7.3615 | 6.6707 | 5.6339 | 3.9295 | 4.3351 | 5.7274 | 7.1033 | 8.0919 | 9.3121 | 9.7307 | 10.209 | 10.6094 | 10.7059 | 10.5937
4 | 2 | 2050 | Summer | P, [MW] | 0 | 8 | 10.3709 | 10.2487 | 10.0793 | 9.9237 | 9.7989 | 9.6233 | 9.3422 | 8.8033 | 8.4924 | 8.2018 | 7.5337 | 6.9382 | 6.8833 | 2.5113 | 5.9147 | 6.0719 | 7.5193 | 8.5901 | 9.8648 | 10.2741 | 10.7829 | 11.1866 | 11.2952 | 11.1941
5 | 4 | 2050 | Summer | P, [MW] | 0 | 8 | 10.3272 | 10.2048 | 10.0352 | 9.8796 | 9.7549 | 9.5797 | 9.2992 | 8.7618 | 8.4526 | 8.1639 | 7.4965 | 6.9009 | 6.8462 | 2.5489 | 5.8765 | 6.033 | 7.4808 | 8.551 | 9.8258 | 10.2329 | 10.7409 | 11.145 | 11.2534 | 11.152
7 | 5 | 2050 | Summer | P, [MW] | 0 | 8 | 2.1964e-07 | 2.1951e-07 | 2.1932e-07 | 2.191e-07 | 2.188e-07 | 2.184e-07 | 2.1779e-07 | 2.1676e-07 | 2.157e-07 | 2.1485e-07 | 2.1445e-07 | 2.1419e-07 | 2.1393e-07 | 2.1289e-07 | 2.1407e-07 | 2.1428e-07 | 2.1456e-07 | 2.1542e-07 | 2.1619e-07 | 2.1818e-07 | 2.1939e-07 | 2.1988e-07 | 2.2003e-07 | 2.1998e-07
1 | 2 | 2050 | Summer | P, [MW] | 0 | 8 | 37.655 | 37.5645 | 37.4278 | 37.2577 | 37.0285 | 36.6861 | 36.058 | 34.6449 | 32.544 | 29.6779 | 26.5639 | 23.9571 | 22.5488 | 14.3722 | 22.3576 | 24.5207 | 28.2755 | 31.8883 | 34.3473 | 36.5214 | 37.4715 | 37.831 | 37.9485 | 37.9308
2 | 3 | 2050 | Summer | P, [MW] | 0 | 8 | 29.2004 | 29.2152 | 29.2152 | 29.1519 | 29.0092 | 28.777 | 28.2957 | 27.2183 | 25.2334 | 22.5226 | 20.0155 | 17.9936 | 16.6375 | 17.4521 | 17.4267 | 19.4466 | 21.7906 | 24.432 | 25.918 | 27.9499 | 28.5507 | 28.6233 | 28.6945 | 28.7919
5 | 6 | 2050 | Summer | P, [MW] | 0 | 8 | 9.6501 | 9.5169 | 9.3317 | 9.165 | 9.0331 | 8.8511 | 8.5608 | 8.0108 | 7.7047 | 7.4263 | 6.7245 | 6.0861 | 6.0255 | 3.9817 | 4.9698 | 5.1263 | 6.6818 | 7.8199 | 9.1787 | 9.5858 | 10.1175 | 10.5498 | 10.6591 | 10.5488
4 | 2 | 2050 | Summer | P, [MW] | Expected | - | 10.8735 | 10.8197 | 10.7855 | 10.7999 | 10.8912 | 11.0455 | 11.3735 | 11.4517 | 11.4996 | 11.4857 | 11.2418 | 10.9148 | 10.4064 | 9.6396 | 9.5508 | 9.9 | 10.3961 | 10.7267 | 11.1182 | 11.4513 | 11.6773 | 11.7662 | 11.7979 | 11.7069
5 | 4 | 2050 | Summer | P, [MW] | Expected | - | 10.828 | 10.7741 | 10.7399 | 10.7544 | 10.8462 | 11.0013 | 11.3312 | 11.4114 | 11.4604 | 11.448 | 11.2047 | 10.8776 | 10.3685 | 9.6042 | 9.5109 | 9.8598 | 10.3554 | 10.6849 | 11.0758 | 11.4083 | 11.6338 | 11.7226 | 11.7544 | 11.663
7 | 5 | 2050 | Summer | P, [MW] | Expected | - | 2.2246e-07 | 2.2237e-07 | 2.2225e-07 | 2.2216e-07 | 2.221e-07 | 2.2207e-07 | 2.2234e-07 | 2.2199e-07 | 2.2126e-07 | 2.2001e-07 | 2.1919e-07 | 2.1871e-07 | 2.1849e-07 | 2.1832e-07 | 2.1836e-07 | 2.1866e-07 | 2.194e-07 | 2.207e-07 | 2.2192e-07 | 2.2299e-07 | 2.2355e-07 | 2.236e-07 | 2.2346e-07 | 2.2341e-07
1 | 2 | 2050 | Summer | P, [MW] | Expected | - | 39.0924 | 39.0513 | 38.9964 | 38.9524 | 38.9142 | 38.8782 | 38.8932 | 38.5904 | 38.0336 | 37.0378 | 36.0789 | 35.3027 | 34.7373 | 34.0115 | 34.4468 | 35.182 | 36.3292 | 37.5927 | 38.5099 | 39.1476 | 39.4403 | 39.5088 | 39.4923 | 39.4761
2 | 3 | 2050 | Summer | P, [MW] | Expected | - | 30.4613 | 30.4638 | 30.4483 | 30.3933 | 30.2823 | 30.108 | 29.7003 | 29.187 | 28.3959 | 27.2345 | 26.377 | 25.8509 | 25.735 | 25.9938 | 26.3224 | 26.7832 | 27.5631 | 28.6777 | 29.4616 | 29.9689 | 30.1344 | 30.2045 | 30.2397 | 30.2974
5 | 6 | 2050 | Summer | P, [MW] | Expected | - | 10.1636 | 10.1043 | 10.0669 | 10.0835 | 10.1869 | 10.3614 | 10.7423 | 10.8582 | 10.9245 | 10.9306 | 10.6818 | 10.3358 | 9.7834 | 9.0776 | 8.8401 | 9.207 | 9.7284 | 10.0664 | 10.4725 | 10.8155 | 11.0452 | 11.1361 | 11.1696 | 11.0673

## Transformer Ratio
From Node ID | To Node ID | Year | Day | Quantity | Market Scenario | Operation Scenario | 0 | 1 | 2 | 3 | 4 | 5 | 6 | 7 | 8 | 9 | 10 | 11 | 12 | 13 | 14 | 15 | 16 | 17 | 18 | 19 | 20 | 21 | 22 | 23
1 | 2 | 2020 | Winter | Ratio | 0 | 0 | 1.0317 | 1.0324 | 1.0322 | 1.032 | 1.0316 | 1.0307 | 1.0257 | 1.0247 | 1.0247 | 1.0245 | 1.0243 | 1.0246 | 1.025 | 1.0249 | 1.0251 | 1.0255 | 1.0256 | 1.0256 | 1.0256 | 1.026 | 1.026 | 1.0266 | 1.0294 | 1.0305
2 | 3 | 2020 | Winter | Ratio | 0 | 0 | 0.99152 | 0.99078 | 0.99132 | 0.99176 | 0.99206 | 0.99253 | 0.9992 | 1.0005 | 1.001 | 1.0002 | 0.99915 | 1.0007 | 1.0027 | 1.0014 | 1.0016 | 1.0023 | 1.0009 | 1.0015 | 1.0001 | 0.99776 | 0.99849 | 0.99758 | 0.99348 | 0.99254
5 | 6 | 2020 | Winter | Ratio | 0 | 0 | 0.94818 | 0.94789 | 0.94783 | 0.94774 | 0.94809 | 0.94936 | 0.95457 | 0.9583 | 0.95933 | 0.95861 | 0.95981 | 0.95986 | 0.95807 | 0.95748 | 0.95454 | 0.95249 | 0.953 | 0.95378 | 0.95342 | 0.95317 | 0.95271 | 0.95173 | 0.95009 | 0.94919
1 | 2 | 2020 | Winter | Ratio | 0 | 1 | 1.0317 | 1.0324 | 1.0322 | 1.032 | 1.0316 | 1.0307 | 1.0257 | 1.0247 | 1.0247 | 1.0245 | 1.0243 | 1.0246 | 1.025 | 1.0249 | 1.0251 | 1.0255 | 1.0256 | 1.0256 | 1.0256 | 1.026 | 1.026 | 1.0266 | 1.0294 | 1.0305
2 | 3 | 2020 | Winter | Ratio | 0 | 1 | 0.99152 | 0.99078 | 0.99132 | 0.99176 | 0.99206 | 0.99253 | 0.9992 | 1.0005 | 1.001 | 1.0002 | 0.99915 | 1.0007 | 1.0027 | 1.0014 | 1.0016 | 1.0023 | 1.0009 | 1.0015 | 1.0001 | 0.99776 | 0.99849 | 0.99758 | 0.99348 | 0.99254
5 | 6 | 2020 | Winter | Ratio | 0 | 1 | 0.94818 | 0.94789 | 0.94783 | 0.94774 | 0.94809 | 0.94936 | 0.95457 | 0.9583 | 0.95933 | 0.95861 | 0.95981 | 0.95986 | 0.95807 | 0.95748 | 0.95454 | 0.95249 | 0.953 | 0.95378 | 0.95342 | 0.95317 | 0.95271 | 0.95173 | 0.95009 | 0.94919
1 | 2 | 2020 | Winter | Ratio | 0 | 2 | 1.0317 | 1.0324 | 1.0322 | 1.032 | 1.0316 | 1.0307 | 1.0257 | 1.0247 | 1.0247 | 1.0245 | 1.0243 | 1.0246 | 1.025 | 1.0249 | 1.0251 | 1.0255 | 1.0256 | 1.0256 | 1.0256 | 1.026 | 1.026 | 1.0266 | 1.0294 | 1.0305
2 | 3 | 2020 | Winter | Ratio | 0 | 2 | 0.99152 | 0.99078 | 0.99132 | 0.99176 | 0.99206 | 0.99253 | 0.9992 | 1.0005 | 1.001 | 1.0002 | 0.99915 | 1.0007 | 1.0027 | 1.0014 | 1.0016 | 1.0023 | 1.0009 | 1.0015 | 1.0001 | 0.99776 | 0.99849 | 0.99758 | 0.99348 | 0.99254
5 | 6 | 2020 | Winter | Ratio | 0 | 2 | 0.94818 | 0.94789 | 0.94783 | 0.94774 | 0.94809 | 0.94936 | 0.95457 | 0.9583 | 0.95933 | 0.95861 | 0.95981 | 0.95986 | 0.95807 | 0.95748 | 0.95454 | 0.95249 | 0.953 | 0.95378 | 0.95342 | 0.95317 | 0.95271 | 0.95173 | 0.95009 | 0.94919
1 | 2 | 2020 | Winter | Ratio | 0 | 3 | 1.0313 | 1.0323 | 1.0323 | 1.0324 | 1.0326 | 1.0317 | 1.0281 | 1.0272 | 1.0259 | 1.0255 | 1.0251 | 1.0252 | 1.0257 | 1.0269 | 1.0293 | 1.0297 | 1.0288 | 1.0277 | 1.0282 | 1.0284 | 1.0291 | 1.0301 | 1.031 | 1.0321
2 | 3 | 2020 | Winter | Ratio | 0 | 3 | 0.99222 | 0.99072 | 0.99093 | 0.99092 | 0.99035 | 0.99134 | 0.99574 | 0.99598 | 0.99781 | 0.99745 | 0.99874 | 0.9999 | 0.99843 | 0.99534 | 0.9908 | 0.99049 | 0.99124 | 0.99245 | 0.99242 | 0.99279 | 0.99173 | 0.99095 | 0.99064 | 0.99008
5 | 6 | 2020 | Winter | Ratio | 0 | 3 | 0.94827 | 0.948 | 0.94811 | 0.94782 | 0.94825 | 0.94869 | 0.95187 | 0.95317 | 0.95433 | 0.95518 | 0.95615 | 0.95561 | 0.95427 | 0.95313 | 0.95255 | 0.95255 | 0.95299 | 0.95357 | 0.95262 | 0.95181 | 0.9513 | 0.95063 | 0.94993 | 0.94935
1 | 2 | 2020 | Winter | Ratio | 0 | 4 | 1.0313 | 1.0323 | 1.0323 | 1.0324 | 1.0326 | 1.0317 | 1.0281 | 1.0272 | 1.0259 | 1.0255 | 1.0251 | 1.0252 | 1.0257 | 1.0269 | 1.0293 | 1.0297 | 1.0288 | 1.0277 | 1.0282 | 1.0284 | 1.0291 | 1.0301 | 1.031 | 1.0321
2 | 3 | 2020 | Winter | Ratio | 0 | 4 | 0.99222 | 0.99072 | 0.99093 | 0.99092 | 0.99035 | 0.99134 | 0.99574 | 0.99598 | 0.99781 | 0.99745 | 0.99874 | 0.9999 | 0.99843 | 0.99534 | 0.9908 | 0.99049 | 0.99124 | 0.99245 | 0.99242 | 0.99279 | 0.99173 | 0.99095 | 0.99064 | 0.99008
5 | 6 | 2020 | Winter | Ratio | 0 | 4 | 0.94827 | 0.948 | 0.94811 | 0.94782 | 0.94825 | 0.94869 | 0.95187 | 0.95317 | 0.95433 | 0.95518 | 0.95615 | 0.95561 | 0.95427 | 0.95313 | 0.95255 | 0.95255 | 0.95299 | 0.95357 | 0.95262 | 0.95181 | 0.9513 | 0.95063 | 0.94993 | 0.94935
1 | 2 | 2020 | Winter | Ratio | 0 | 5 | 1.0313 | 1.0323 | 1.0323 | 1.0324 | 1.0326 | 1.0317 | 1.0281 | 1.0272 | 1.0259 | 1.0255 | 1.0251 | 1.0252 | 1.0257 | 1.0269 | 1.0293 | 1.0297 | 1.0288 | 1.0277 | 1.0282 | 1.0284 | 1.0291 | 1.0301 | 1.031 | 1.0321
2 | 3 | 2020 | Winter | Ratio | 0 | 5 | 0.99222 | 0.99072 | 0.99093 | 0.99092 | 0.99035 | 0.99134 | 0.99574 | 0.99598 | 0.99781 | 0.99745 | 0.99874 | 0.9999 | 0.99843 | 0.99534 | 0.9908 | 0.99049 | 0.99124 | 0.99245 | 0.99242 | 0.99279 | 0.99173 | 0.99095 | 0.99064 | 0.99008
5 | 6 | 2020 | Winter | Ratio | 0 | 5 | 0.94827 | 0.948 | 0.94811 | 0.94782 | 0.94825 | 0.94869 | 0.95187 | 0.95317 | 0.95433 | 0.95518 | 0.95615 | 0.95561 | 0.95427 | 0.95313 | 0.95255 | 0.95255 | 0.95299 | 0.95357 | 0.95262 | 0.95181 | 0.9513 | 0.95063 | 0.94993 | 0.94935
1 | 2 | 2020 | Winter | Ratio | 0 | 6 | 1.033 | 1.0335 | 1.0337 | 1.0338 | 1.0343 | 1.0337 | 1.0327 | 1.0316 | 1.0302 | 1.0288 | 1.0272 | 1.0274 | 1.0287 | 1.03 | 1.0308 | 1.0306 | 1.0307 | 1.0303 | 1.0297 | 1.0294 | 1.03 | 1.0306 | 1.0316 | 1.033
2 | 3 | 2020 | Winter | Ratio | 0 | 6 | 0.9895 | 0.9892 | 0.98903 | 0.98901 | 0.98839 | 0.98869 | 0.98951 | 0.99017 | 0.99111 | 0.99165 | 0.99264 | 0.99107 | 0.99073 | 0.99023 | 0.98964 | 0.99035 | 0.99035 | 0.99053 | 0.99117 | 0.99146 | 0.9909 | 0.99074 | 0.99015 | 0.98902
5 | 6 | 2020 | Winter | Ratio | 0 | 6 | 0.94865 | 0.94841 | 0.94815 | 0.94793 | 0.94816 | 0.94875 | 0.94922 | 0.94965 | 0.95073 | 0.95221 | 0.95387 | 0.95468 | 0.95293 | 0.95163 | 0.95114 | 0.95063 | 0.95069 | 0.95117 | 0.95115 | 0.95116 | 0.95084 | 0.95026 | 0.94951 | 0.949
1 | 2 | 2020 | Winter | Ratio | 0 | 7 | 1.033 | 1.0335 | 1.0337 | 1.0338 | 1.0343 | 1.0337 | 1.0327 | 1.0316 | 1.0302 | 1.0288 | 1.0272 | 1.0274 | 1.0287 | 1.03 | 1.0308 | 1.0306 | 1.0307 | 1.0303 | 1.0297 | 1.0294 | 1.03 | 1.0306 | 1.0316 | 1.033
2 | 3 | 2020 | Winter | Ratio | 0 | 7 | 0.9895 | 0.9892 | 0.98903 | 0.98901 | 0.98839 | 0.98869 | 0.98951 | 0.99017 | 0.99111 | 0.99165 | 0.99264 | 0.99107 | 0.99073 | 0.99023 | 0.98964 | 0.99035 | 0.99035 | 0.99053 | 0.99117 | 0.99146 | 0.9909 | 0.99074 | 0.99015 | 0.98902
5 | 6 | 2020 | Winter | Ratio | 0 | 7 | 0.94865 | 0.94841 | 0.94815 | 0.94793 | 0.94816 | 0.94875 | 0.94922 | 0.94965 | 0.95073 | 0.95221 | 0.95387 | 0.95468 | 0.95293 | 0.95163 | 0.95114 | 0.95063 | 0.95069 | 0.95117 | 0.95115 | 0.95116 | 0.95084 | 0.95026 | 0.94951 | 0.949
1 | 2 | 2020 | Winter | Ratio | 0 | 8 | 1.033 | 1.0335 | 1.0337 | 1.0338 | 1.0343 | 1.0337 | 1.0327 | 1.0316 | 1.0302 | 1.0288 | 1.0272 | 1.0274 | 1.0287 | 1.03 | 1.0308 | 1.0306 | 1.0307 | 1.0303 | 1.0297 | 1.0294 | 1.03 | 1.0306 | 1.0316 | 1.033
2 | 3 | 2020 | Winter | Ratio | 0 | 8 | 0.9895 | 0.9892 | 0.98903 | 0.98901 | 0.98839 | 0.98869 | 0.98951 | 0.99017 | 0.99111 | 0.99165 | 0.99264 | 0.99107 | 0.99073 | 0.99023 | 0.98964 | 0.99035 | 0.99035 | 0.99053 | 0.99117 | 0.99146 | 0.9909 | 0.99074 | 0.99015 | 0.98902
5 | 6 | 2020 | Winter | Ratio | 0 | 8 | 0.94865 | 0.94841 | 0.94815 | 0.94793 | 0.94816 | 0.94875 | 0.94922 | 0.94965 | 0.95073 | 0.95221 | 0.95387 | 0.95468 | 0.95293 | 0.95163 | 0.95114 | 0.95063 | 0.95069 | 0.95117 | 0.95115 | 0.95116 | 0.95084 | 0.95026 | 0.94951 | 0.949
1 | 2 | 2020 | Winter | Ratio | Expected | - | 1.0318 | 1.0325 | 1.0324 | 1.0323 | 1.0321 | 1.0313 | 1.0271 | 1.026 | 1.0256 | 1.0253 | 1.0248 | 1.0251 | 1.0257 | 1.0259 | 1.0265 | 1.0268 | 1.0268 | 1.0265 | 1.0266 | 1.0268 | 1.027 | 1.0277 | 1.0299 | 1.0311
2 | 3 | 2020 | Winter | Ratio | Expected | - | 0.99133 | 0.99055 | 0.99094 | 0.99125 | 0.99129 | 0.99181 | 0.99732 | 0.9984 | 0.99914 | 0.99862 | 0.99816 | 0.99919 | 1.0004 | 0.9989 | 0.99838 | 0.9989 | 0.99799 | 0.99867 | 0.99772 | 0.99615 | 0.99644 | 0.99565 | 0.9926 | 0.99169
5 | 6 | 2020 | Winter | Ratio | Expected | - | 0.94826 | 0.94798 | 0.94792 | 0.94778 | 0.94812 | 0.94918 | 0.95342 | 0.95634 | 0.95739 | 0.95721 | 0.95844 | 0.95851 | 0.95679 | 0.95602 | 0.95377 | 0.95223 | 0.95267 | 0.95338 | 0.95298 | 0.95269 | 0.95224 | 0.95136 | 0.94999 | 0.94919
1 | 2 | 2020 | Summer | Ratio | 0 | 0 | 1.0311 | 1.0315 | 1.0318 | 1.0319 | 1.032 | 1.0315 | 1.0275 | 1.0258 | 1.0252 | 1.0251 | 1.0249 | 1.0246 | 1.0249 | 1.0253 | 1.026 | 1.0263 | 1.0265 | 1.0266 | 1.027 | 1.027 | 1.027 | 1.0282 | 1.0305 | 1.0308
2 | 3 | 2020 | Summer | Ratio | 0 | 0 | 0.99306 | 0.99279 | 0.99218 | 0.99198 | 0.99174 | 0.99228 | 0.99682 | 0.99853 | 1.0009 | 0.99978 | 0.99955 | 0.99931 | 1.0004 | 1 | 0.99968 | 0.99928 | 0.99961 | 0.99992 | 0.99823 | 0.99805 | 0.99859 | 0.99645 | 0.99282 | 0.99304
5 | 6 | 2020 | Summer | Ratio | 0 | 0 | 0.94881 | 0.94855 | 0.94842 | 0.94837 | 0.94865 | 0.94909 | 0.95276 | 0.95583 | 0.95636 | 0.95663 | 0.95731 | 0.95823 | 0.95769 | 0.95647 | 0.95432 | 0.9536 | 0.95279 | 0.95247 | 0.95252 | 0.95246 | 0.95153 | 0.95058 | 0.94986 | 0.94917
1 | 2 | 2020 | Summer | Ratio | 0 | 1 | 1.0311 | 1.0315 | 1.0318 | 1.0319 | 1.032 | 1.0315 | 1.0275 | 1.0258 | 1.0252 | 1.0251 | 1.0249 | 1.0246 | 1.0249 | 1.0253 | 1.026 | 1.0263 | 1.0265 | 1.0266 | 1.027 | 1.027 | 1.027 | 1.0282 | 1.0305 | 1.0308
2 | 3 | 2020 | Summer | Ratio | 0 | 1 | 0.99306 | 0.99279 | 0.99218 | 0.99198 | 0.99174 | 0.99228 | 0.99682 | 0.99853 | 1.0009 | 0.99978 | 0.99955 | 0.99931 | 1.0004 | 1 | 0.99968 | 0.99928 | 0.99961 | 0.99992 | 0.99823 | 0.99805 | 0.99859 | 0.99645 | 0.99282 | 0.99304
5 | 6 | 2020 | Summer | Ratio | 0 | 1 | 0.94881 | 0.94855 | 0.94842 | 0.94837 | 0.94865 | 0.94909 | 0.95276 | 0.95583 | 0.95636 | 0.95663 | 0.95731 | 0.95823 | 0.95769 | 0.95647 | 0.95432 | 0.9536 | 0.95279 | 0.95247 | 0.95252 | 0.95246 | 0.95153 | 0.95058 | 0.94986 | 0.94917
1 | 2 | 2020 | Summer | Ratio | 0 | 2 | 1.0311 | 1.0315 | 1.0318 | 1.0319 | 1.032 | 1.0315 | 1.0275 | 1.0258 | 1.0252 | 1.0251 | 1.0249 | 1.0246 | 1.0249 | 1.0253 | 1.026 | 1.0263 | 1.0265 | 1.0266 | 1.027 | 1.027 | 1.027 | 1.0282 | 1.0305 | 1.0308
2 | 3 | 2020 | Summer | Ratio | 0 | 2 | 0.99306 | 0.99279 | 0.99218 | 0.99198 | 0.99174 | 0.99228 | 0.99682 | 0.99853 | 1.0009 | 0.99978 | 0.99955 | 0.99931 | 1.0004 | 1 | 0.99968 | 0.99928 | 0.99961 | 0.99992 | 0.99823 | 0.99805 | 0.99859 | 0.99645 | 0.99282 | 0.99304
5 | 6 | 2020 | Summer | Ratio | 0 | 2 | 0.94881 | 0.94855 | 0.94842 | 0.94837 | 0.94865 | 0.94909 | 0.95276 | 0.95583 | 0.95636 | 0.95663 | 0.95731 | 0.95823 | 0.95769 | 0.95647 | 0.95432 | 0.9536 | 0.95279 | 0.95247 | 0.95252 | 0.95246 | 0.95153 | 0.95058 | 0.94986 | 0.94917
1 | 2 | 2020 | Summer | Ratio | 0 | 3 | 1.0314 | 1.0318 | 1.0321 | 1.0321 | 1.0321 | 1.0321 | 1.0295 | 1.0283 | 1.0272 | 1.0273 | 1.0264 | 1.0262 | 1.0274 | 1.0287 | 1.0307 | 1.0307 | 1.0309 | 1.0307 | 1.0303 | 1.0301 | 1.0301 | 1.0298 | 1.0308 | 1.032
2 | 3 | 2020 | Summer | Ratio | 0 | 3 | 0.99264 | 0.99227 | 0.99197 | 0.992 | 0.99182 | 0.99152 | 0.99446 | 0.99475 | 0.99612 | 0.99566 | 0.99686 | 0.99639 | 0.99515 | 0.99414 | 0.99173 | 0.9923 | 0.99234 | 0.99294 | 0.99353 | 0.99353 | 0.99311 | 0.99313 | 0.99192 | 0.99081
5 | 6 | 2020 | Summer | Ratio | 0 | 3 | 0.94854 | 0.94831 | 0.94817 | 0.94812 | 0.94825 | 0.94857 | 0.95086 | 0.95229 | 0.9532 | 0.95335 | 0.95428 | 0.95481 | 0.95298 | 0.95134 | 0.95025 | 0.95017 | 0.95028 | 0.95025 | 0.95044 | 0.95025 | 0.9502 | 0.95037 | 0.94968 | 0.94926
1 | 2 | 2020 | Summer | Ratio | 0 | 4 | 1.0314 | 1.0318 | 1.0321 | 1.0321 | 1.0321 | 1.0321 | 1.0295 | 1.0283 | 1.0272 | 1.0273 | 1.0264 | 1.0262 | 1.0274 | 1.0287 | 1.0307 | 1.0307 | 1.0309 | 1.0307 | 1.0303 | 1.0301 | 1.0301 | 1.0298 | 1.0308 | 1.032
2 | 3 | 2020 | Summer | Ratio | 0 | 4 | 0.99264 | 0.99227 | 0.99197 | 0.992 | 0.99182 | 0.99152 | 0.99446 | 0.99475 | 0.99612 | 0.99566 | 0.99686 | 0.99639 | 0.99515 | 0.99414 | 0.99173 | 0.9923 | 0.99234 | 0.99294 | 0.99353 | 0.99353 | 0.99311 | 0.99313 | 0.99192 | 0.99081
5 | 6 | 2020 | Summer | Ratio | 0 | 4 | 0.94854 | 0.94831 | 0.94817 | 0.94812 | 0.94825 | 0.94857 | 0.95086 | 0.95229 | 0.9532 | 0.95335 | 0.95428 | 0.95481 | 0.95298 | 0.95134 | 0.95025 | 0.95017 | 0.95028 | 0.95025 | 0.95044 | 0.95025 | 0.9502 | 0.95037 | 0.94968 | 0.94926
1 | 2 | 2020 | Summer | Ratio | 0 | 5 | 1.0314 | 1.0318 | 1.0321 | 1.0321 | 1.0321 | 1.0321 | 1.0295 | 1.0283 | 1.0272 | 1.0273 | 1.0264 | 1.0262 | 1.0274 | 1.0287 | 1.0307 | 1.0307 | 1.0309 | 1.0307 | 1.0303 | 1.0301 | 1.0301 | 1.0298 | 1.0308 | 1.032
2 | 3 | 2020 | Summer | Ratio | 0 | 5 | 0.99264 | 0.99227 | 0.99197 | 0.992 | 0.99182 | 0.99152 | 0.99446 | 0.99475 | 0.99612 | 0.99566 | 0.99686 | 0.99639 | 0.99515 | 0.99414 | 0.99173 | 0.9923 | 0.99234 | 0.99294 | 0.99353 | 0.99353 | 0.99311 | 0.99313 | 0.99192 | 0.99081
5 | 6 | 2020 | Summer | Ratio | 0 | 5 | 0.94854 | 0.94831 | 0.94817 | 0.94812 | 0.94825 | 0.94857 | 0.95086 | 0.95229 | 0.9532 | 0.95335 | 0.95428 | 0.95481 | 0.95298 | 0.95134 | 0.95025 | 0.95017 | 0.95028 | 0.95025 | 0.95044 | 0.95025 | 0.9502 | 0.95037 | 0.94968 | 0.94926
1 | 2 | 2020 | Summer | Ratio | 0 | 6 | 1.0327 | 1.0331 | 1.0332 | 1.0334 | 1.0337 | 1.0337 | 1.0328 | 1.0327 | 1.0315 | 1.0307 | 1.0297 | 1.0293 | 1.0298 | 1.0312 | 1.0316 | 1.0317 | 1.032 | 1.0318 | 1.0362 | 1.0324 | 1.0305 | 1.03 | 1.0307 | 1.032
2 | 3 | 2020 | Summer | Ratio | 0 | 6 | 0.99064 | 0.99014 | 0.99004 | 0.9899 | 0.98946 | 0.98928 | 0.99038 | 0.99043 | 0.99168 | 0.99196 | 0.99304 | 0.99342 | 0.99306 | 0.992 | 0.99167 | 0.99167 | 0.99109 | 0.99182 | 0.98518 | 0.98975 | 0.9925 | 0.99261 | 0.99213 | 0.99091
5 | 6 | 2020 | Summer | Ratio | 0 | 6 | 0.94845 | 0.9482 | 0.94789 | 0.94784 | 0.94789 | 0.94804 | 0.94838 | 0.94924 | 0.94993 | 0.95124 | 0.9519 | 0.95192 | 0.95124 | 0.95043 | 0.94999 | 0.94967 | 0.94978 | 0.94975 | 0.95055 | 0.95029 | 0.95016 | 0.95061 | 0.94965 | 0.94907
1 | 2 | 2020 | Summer | Ratio | 0 | 7 | 1.0327 | 1.0331 | 1.0332 | 1.0334 | 1.0337 | 1.0337 | 1.0328 | 1.0327 | 1.0315 | 1.0307 | 1.0297 | 1.0293 | 1.0298 | 1.0312 | 1.0316 | 1.0317 | 1.032 | 1.0318 | 1.0362 | 1.0324 | 1.0305 | 1.03 | 1.0307 | 1.032
2 | 3 | 2020 | Summer | Ratio | 0 | 7 | 0.99064 | 0.99014 | 0.99004 | 0.9899 | 0.98946 | 0.98928 | 0.99038 | 0.99043 | 0.99168 | 0.99196 | 0.99304 | 0.99342 | 0.99306 | 0.992 | 0.99167 | 0.99167 | 0.99109 | 0.99182 | 0.98518 | 0.98975 | 0.9925 | 0.99261 | 0.99213 | 0.99091
5 | 6 | 2020 | Summer | Ratio | 0 | 7 | 0.94845 | 0.9482 | 0.94789 | 0.94784 | 0.94789 | 0.94804 | 0.94838 | 0.94924 | 0.94993 | 0.95124 | 0.9519 | 0.95192 | 0.95124 | 0.95043 | 0.94999 | 0.94967 | 0.94978 | 0.94975 | 0.95055 | 0.95029 | 0.95016 | 0.95061 | 0.94965 | 0.94907
1 | 2 | 2020 | Summer | Ratio | 0 | 8 | 1.0327 | 1.0331 | 1.0332 | 1.0334 | 1.0337 | 1.0337 | 1.0328 | 1.0327 | 1.0315 | 1.0307 | 1.0297 | 1.0293 | 1.0298 | 1.0312 | 1.0316 | 1.0317 | 1.032 | 1.0318 | 1.0362 | 1.0324 | 1.0305 | 1.03 | 1.0307 | 1.032
2 | 3 | 2020 | Summer | Ratio | 0 | 8 | 0.99064 | 0.99014 | 0.99004 | 0.9899 | 0.98946 | 0.98928 | 0.99038 | 0.99043 | 0.99168 | 0.99196 | 0.99304 | 0.99342 | 0.99306 | 0.992 | 0.99167 | 0.99167 | 0.99109 | 0.99182 | 0.98518 | 0.98975 | 0.9925 | 0.99261 | 0.99213 | 0.99091
5 | 6 | 2020 | Summer | Ratio | 0 | 8 | 0.94845 | 0.9482 | 0.94789 | 0.94784 | 0.94789 | 0.94804 | 0.94838 | 0.94924 | 0.94993 | 0.95124 | 0.9519 | 0.95192 | 0.95124 | 0.95043 | 0.94999 | 0.94967 | 0.94978 | 0.94975 | 0.95055 | 0.95029 | 0.95016 | 0.95061 | 0.94965 | 0.94907
1 | 2 | 2020 | Summer | Ratio | Expected | - | 1.0314 | 1.0318 | 1.0321 | 1.0322 | 1.0322 | 1.0319 | 1.0285 | 1.0271 | 1.0264 | 1.0262 | 1.0258 | 1.0255 | 1.0259 | 1.0266 | 1.0275 | 1.0277 | 1.028 | 1.0279 | 1.0288 | 1.0282 | 1.028 | 1.0287 | 1.0306 | 1.0311
2 | 3 | 2020 | Summer | Ratio | Expected | - | 0.99266 | 0.99234 | 0.99185 | 0.99168 | 0.99143 | 0.99174 | 0.99556 | 0.99683 | 0.99892 | 0.99808 | 0.99823 | 0.99805 | 0.99861 | 0.99805 | 0.9974 | 0.99719 | 0.99735 | 0.99776 | 0.9957 | 0.99622 | 0.99694 | 0.99542 | 0.99259 | 0.99242
5 | 6 | 2020 | Summer | Ratio | Expected | - | 0.94872 | 0.94847 | 0.94831 | 0.94826 | 0.94849 | 0.94887 | 0.95187 | 0.95438 | 0.95499 | 0.95539 | 0.95611 | 0.95684 | 0.95609 | 0.95487 | 0.95312 | 0.95255 | 0.952 | 0.95176 | 0.95194 | 0.95183 | 0.95115 | 0.95055 | 0.9498 | 0.94917
1 | 2 | 2030 | Winter | Ratio | 0 | 0 | 1.0289 | 1.0292 | 1.0291 | 1.029 | 1.0288 | 1.0281 | 1.0272 | 1.0256 | 1.0236 | 1.0237 | 1.0252 | 1.0263 | 1.0272 | 1.0286 | 1.0292 | 1.0279 | 1.0267 | 1.0249 | 1.0257 | 1.0268 | 1.0286 | 1.0275 | 1.0274 | 1.028
2 | 3 | 2030 | Winter | Ratio | 0 | 0 | 0.99508 | 0.99439 | 0.99493 | 0.9954 | 0.99562 | 0.99599 | 1.0021 | 1.0022 | 1.002 | 0.99981 | 0.99696 | 0.9976 | 0.99914 | 0.9972 | 0.99779 | 0.99989 | 0.99982 | 1.0025 | 1.0019 | 1.0002 | 1.0015 | 1.0008 | 0.99689 | 0.99604
5 | 6 | 2030 | Winter | Ratio | 0 | 0 | 0.94657 | 0.94623 | 0.94613 | 0.946 | 0.94641 | 0.94798 | 0.95376 | 0.95793 | 0.95863 | 0.95705 | 0.95758 | 0.95722 | 0.95523 | 0.95446 | 0.95149 | 0.94967 | 0.95061 | 0.95211 | 0.95206 | 0.95215 | 0.95164 | 0.95056 | 0.94888 | 0.94779
1 | 2 | 2030 | Winter | Ratio | 0 | 1 | 1.0289 | 1.0292 | 1.0292 | 1.029 | 1.0288 | 1.0281 | 1.027 | 1.0252 | 1.0234 | 1.0241 | 1.0264 | 1.0279 | 1.0289 | 1.0305 | 1.0309 | 1.029 | 1.0274 | 1.0249 | 1.0255 | 1.0267 | 1.0286 | 1.0275 | 1.0274 | 1.028
2 | 3 | 2030 | Winter | Ratio | 0 | 1 | 0.99507 | 0.99438 | 0.99492 | 0.99539 | 0.99561 | 0.99598 | 1.002 | 1.0021 | 1.0017 | 0.99927 | 0.99607 | 0.99646 | 0.99789 | 0.99586 | 0.99657 | 0.99896 | 0.99916 | 1.0021 | 1.0017 | 1.0001 | 1.0015 | 1.0008 | 0.99689 | 0.99604
5 | 6 | 2030 | Winter | Ratio | 0 | 1 | 0.94657 | 0.94622 | 0.94613 | 0.946 | 0.94641 | 0.94798 | 0.95375 | 0.95787 | 0.95848 | 0.95678 | 0.95722 | 0.95682 | 0.95486 | 0.9541 | 0.9512 | 0.94945 | 0.95042 | 0.952 | 0.95201 | 0.95213 | 0.95164 | 0.95056 | 0.94888 | 0.94779
1 | 2 | 2030 | Winter | Ratio | 0 | 2 | 1.0289 | 1.0293 | 1.0292 | 1.0291 | 1.0288 | 1.0281 | 1.0269 | 1.0248 | 1.0233 | 1.0248 | 1.0279 | 1.0299 | 1.031 | 1.0328 | 1.0329 | 1.0303 | 1.0282 | 1.0249 | 1.0254 | 1.0265 | 1.0286 | 1.0275 | 1.0274 | 1.028
2 | 3 | 2030 | Winter | Ratio | 0 | 2 | 0.99506 | 0.99437 | 0.99491 | 0.99538 | 0.9956 | 0.99597 | 1.002 | 1.002 | 1.0015 | 0.99868 | 0.99508 | 0.99521 | 0.99653 | 0.99439 | 0.99522 | 0.99797 | 0.99845 | 1.0018 | 1.0016 | 1.0001 | 1.0015 | 1.0008 | 0.99688 | 0.99603
5 | 6 | 2030 | Winter | Ratio | 0 | 2 | 0.94657 | 0.94622 | 0.94612 | 0.946 | 0.94641 | 0.94798 | 0.95374 | 0.9578 | 0.95832 | 0.95652 | 0.95685 | 0.95643 | 0.95449 | 0.95375 | 0.95092 | 0.94923 | 0.95023 | 0.95188 | 0.95196 | 0.95211 | 0.95164 | 0.95056 | 0.94888 | 0.94779
1 | 2 | 2030 | Winter | Ratio | 0 | 3 | 1.0287 | 1.0291 | 1.0291 | 1.0292 | 1.0292 | 1.0287 | 1.0258 | 1.0254 | 1.0252 | 1.027 | 1.028 | 1.0288 | 1.0324 | 1.0372 | 1.0421 | 1.0393 | 1.0336 | 1.0276 | 1.0262 | 1.0258 | 1.0256 | 1.0263 | 1.0276 | 1.0285
2 | 3 | 2030 | Winter | Ratio | 0 | 3 | 0.99541 | 0.99449 | 0.99489 | 0.99507 | 0.99481 | 0.99538 | 1.0009 | 1.0012 | 1.0009 | 0.99803 | 0.99657 | 0.99709 | 0.99603 | 0.99216 | 0.98882 | 0.99076 | 0.99354 | 0.9975 | 0.99826 | 0.99806 | 0.99908 | 0.99792 | 0.9953 | 0.99452
5 | 6 | 2030 | Winter | Ratio | 0 | 3 | 0.94661 | 0.94629 | 0.94618 | 0.94607 | 0.9465 | 0.94749 | 0.95197 | 0.95433 | 0.95557 | 0.95474 | 0.95527 | 0.95538 | 0.95371 | 0.95244 | 0.95055 | 0.94966 | 0.95059 | 0.95209 | 0.95166 | 0.95148 | 0.95119 | 0.95021 | 0.94913 | 0.94807
1 | 2 | 2030 | Winter | Ratio | 0 | 4 | 1.0287 | 1.0291 | 1.0291 | 1.0292 | 1.0292 | 1.0287 | 1.0258 | 1.0256 | 1.0256 | 1.028 | 1.0294 | 1.0306 | 1.0348 | 1.0398 | 1.0444 | 1.0414 | 1.0352 | 1.0284 | 1.0265 | 1.0259 | 1.0256 | 1.0263 | 1.0276 | 1.0285
2 | 3 | 2030 | Winter | Ratio | 0 | 4 | 0.9954 | 0.99448 | 0.99488 | 0.99506 | 0.9948 | 0.99537 | 1.0008 | 1.0009 | 1.0004 | 0.9973 | 0.99558 | 0.99586 | 0.9945 | 0.99048 | 0.98728 | 0.98938 | 0.99251 | 0.99695 | 0.99798 | 0.99797 | 0.99908 | 0.99792 | 0.9953 | 0.99451
5 | 6 | 2030 | Winter | Ratio | 0 | 4 | 0.94661 | 0.94629 | 0.94617 | 0.94606 | 0.9465 | 0.94748 | 0.95195 | 0.95426 | 0.95542 | 0.95451 | 0.95497 | 0.95504 | 0.95341 | 0.95219 | 0.95034 | 0.94946 | 0.95039 | 0.95192 | 0.95156 | 0.95144 | 0.95119 | 0.95021 | 0.94912 | 0.94807
1 | 2 | 2030 | Winter | Ratio | 0 | 5 | 1.0287 | 1.0292 | 1.0291 | 1.0292 | 1.0292 | 1.0287 | 1.0259 | 1.0258 | 1.0261 | 1.0291 | 1.031 | 1.0326 | 1.0372 | 1.0423 | 1.0467 | 1.0435 | 1.0368 | 1.0292 | 1.0269 | 1.0259 | 1.0256 | 1.0263 | 1.0276 | 1.0285
2 | 3 | 2030 | Winter | Ratio | 0 | 5 | 0.9954 | 0.99448 | 0.99488 | 0.99505 | 0.99479 | 0.99536 | 1.0008 | 1.0007 | 0.99999 | 0.99651 | 0.99449 | 0.99452 | 0.9929 | 0.9888 | 0.98584 | 0.98802 | 0.99144 | 0.99636 | 0.9977 | 0.99788 | 0.99907 | 0.99791 | 0.99529 | 0.9945
5 | 6 | 2030 | Winter | Ratio | 0 | 5 | 0.94661 | 0.94628 | 0.94617 | 0.94606 | 0.9465 | 0.94748 | 0.95192 | 0.95418 | 0.95527 | 0.95428 | 0.95468 | 0.95472 | 0.95313 | 0.95196 | 0.95015 | 0.94928 | 0.9502 | 0.95175 | 0.95147 | 0.95141 | 0.95118 | 0.95021 | 0.94912 | 0.94807
1 | 2 | 2030 | Winter | Ratio | 0 | 6 | 1.0293 | 1.0296 | 1.0298 | 1.0299 | 1.0302 | 1.0297 | 1.0291 | 1.0305 | 1.0319 | 1.0337 | 1.035 | 1.0396 | 1.0433 | 1.0455 | 1.045 | 1.0408 | 1.037 | 1.0318 | 1.028 | 1.0265 | 1.026 | 1.0267 | 1.028 | 1.0291
2 | 3 | 2030 | Winter | Ratio | 0 | 6 | 0.99372 | 0.9934 | 0.99357 | 0.99375 | 0.99332 | 0.99373 | 0.9975 | 0.99741 | 0.99635 | 0.99397 | 0.9918 | 0.98925 | 0.98856 | 0.98666 | 0.98712 | 0.99019 | 0.99198 | 0.99555 | 0.99758 | 0.99771 | 0.99879 | 0.99799 | 0.99511 | 0.99399
5 | 6 | 2030 | Winter | Ratio | 0 | 6 | 0.94703 | 0.94657 | 0.94645 | 0.94635 | 0.94669 | 0.94763 | 0.95053 | 0.95229 | 0.95328 | 0.95297 | 0.9542 | 0.95492 | 0.95315 | 0.95185 | 0.95004 | 0.9489 | 0.94926 | 0.95021 | 0.95036 | 0.95074 | 0.95064 | 0.94964 | 0.94864 | 0.94773
1 | 2 | 2030 | Winter | Ratio | 0 | 7 | 1.0293 | 1.0296 | 1.0298 | 1.0299 | 1.0302 | 1.0297 | 1.0293 | 1.031 | 1.0328 | 1.0352 | 1.0371 | 1.0421 | 1.0456 | 1.0477 | 1.0471 | 1.0429 | 1.0387 | 1.0328 | 1.0284 | 1.0266 | 1.026 | 1.0267 | 1.028 | 1.0291
2 | 3 | 2030 | Winter | Ratio | 0 | 7 | 0.99371 | 0.9934 | 0.99357 | 0.99374 | 0.99331 | 0.99372 | 0.99739 | 0.99708 | 0.99573 | 0.99298 | 0.99048 | 0.98773 | 0.98707 | 0.98519 | 0.98569 | 0.98882 | 0.99089 | 0.99488 | 0.99727 | 0.99761 | 0.99878 | 0.99799 | 0.99511 | 0.99399
5 | 6 | 2030 | Winter | Ratio | 0 | 7 | 0.94703 | 0.94657 | 0.94644 | 0.94635 | 0.94669 | 0.94763 | 0.95051 | 0.95223 | 0.95316 | 0.95279 | 0.95394 | 0.95462 | 0.95292 | 0.95167 | 0.94987 | 0.94875 | 0.94911 | 0.95008 | 0.95027 | 0.9507 | 0.95064 | 0.94964 | 0.94864 | 0.94773
1 | 2 | 2030 | Winter | Ratio | 0 | 8 | 1.0293 | 1.0296 | 1.0298 | 1.0299 | 1.0302 | 1.0297 | 1.0294 | 1.0314 | 1.0337 | 1.0367 | 1.0392 | 1.0444 | 1.0477 | 1.0496 | 1.0491 | 1.0449 | 1.0404 | 1.0338 | 1.0288 | 1.0267 | 1.026 | 1.0267 | 1.0281 | 1.0291
2 | 3 | 2030 | Winter | Ratio | 0 | 8 | 0.9937 | 0.99339 | 0.99356 | 0.99373 | 0.99331 | 0.99372 | 0.99728 | 0.99674 | 0.99509 | 0.99196 | 0.98913 | 0.98628 | 0.98572 | 0.98388 | 0.9844 | 0.98749 | 0.98978 | 0.99419 | 0.99696 | 0.99751 | 0.99878 | 0.99798 | 0.9951 | 0.99398
5 | 6 | 2030 | Winter | Ratio | 0 | 8 | 0.94703 | 0.94657 | 0.94644 | 0.94634 | 0.94669 | 0.94762 | 0.95048 | 0.95216 | 0.95305 | 0.95261 | 0.9537 | 0.95435 | 0.9527 | 0.95151 | 0.94971 | 0.9486 | 0.94898 | 0.94995 | 0.95018 | 0.95067 | 0.95064 | 0.94963 | 0.94864 | 0.94773
1 | 2 | 2030 | Winter | Ratio | Expected | - | 1.0289 | 1.0293 | 1.0292 | 1.0292 | 1.0291 | 1.0284 | 1.0272 | 1.0261 | 1.0251 | 1.0263 | 1.0285 | 1.0304 | 1.0322 | 1.0344 | 1.0352 | 1.0328 | 1.0301 | 1.0265 | 1.0261 | 1.0265 | 1.0278 | 1.0272 | 1.0275 | 1.0283
2 | 3 | 2030 | Winter | Ratio | Expected | - | 0.99492 | 0.99425 | 0.99472 | 0.99511 | 0.99517 | 0.99557 | 1.0012 | 1.0012 | 1.0007 | 0.99807 | 0.99517 | 0.9951 | 0.99584 | 0.99354 | 0.99367 | 0.99613 | 0.99702 | 1.0003 | 1.0006 | 0.99945 | 1.0008 | 0.99998 | 0.9964 | 0.99553
5 | 6 | 2030 | Winter | Ratio | Expected | - | 0.94664 | 0.94628 | 0.94618 | 0.94606 | 0.94646 | 0.94786 | 0.95303 | 0.95655 | 0.95728 | 0.95589 | 0.95643 | 0.95626 | 0.95438 | 0.95348 | 0.95089 | 0.94935 | 0.95023 | 0.95171 | 0.9517 | 0.95183 | 0.95143 | 0.95038 | 0.94888 | 0.94782
1 | 2 | 2030 | Summer | Ratio | 0 | 0 | 1.0287 | 1.029 | 1.0293 | 1.0294 | 1.0294 | 1.029 | 1.0265 | 1.0253 | 1.0245 | 1.0257 | 1.0271 | 1.0281 | 1.0283 | 1.0298 | 1.0308 | 1.0295 | 1.0277 | 1.0265 | 1.0265 | 1.0271 | 1.0281 | 1.0275 | 1.0283 | 1.0286
2 | 3 | 2030 | Summer | Ratio | 0 | 0 | 0.99642 | 0.99614 | 0.99546 | 0.99524 | 0.99498 | 0.99554 | 0.99961 | 1.0002 | 1.0018 | 0.99879 | 0.99691 | 0.99539 | 0.99614 | 0.9953 | 0.99519 | 0.99614 | 0.99829 | 1.0003 | 0.99988 | 1.0008 | 1.0022 | 0.99992 | 0.99601 | 0.99631
5 | 6 | 2030 | Summer | Ratio | 0 | 0 | 0.94726 | 0.94694 | 0.94677 | 0.94669 | 0.94703 | 0.94756 | 0.95184 | 0.95515 | 0.95544 | 0.95522 | 0.95549 | 0.95608 | 0.95536 | 0.95406 | 0.95189 | 0.95138 | 0.95084 | 0.95087 | 0.95118 | 0.95122 | 0.95007 | 0.94916 | 0.94853 | 0.94768
1 | 2 | 2030 | Summer | Ratio | 0 | 1 | 1.0287 | 1.029 | 1.0293 | 1.0294 | 1.0294 | 1.029 | 1.0265 | 1.0252 | 1.0245 | 1.0271 | 1.0297 | 1.0318 | 1.0323 | 1.0339 | 1.0345 | 1.0322 | 1.0291 | 1.027 | 1.0266 | 1.0269 | 1.028 | 1.0275 | 1.0283 | 1.0286
2 | 3 | 2030 | Summer | Ratio | 0 | 1 | 0.9964 | 0.99613 | 0.99545 | 0.99522 | 0.99496 | 0.99552 | 0.99947 | 0.99988 | 1.0011 | 0.99752 | 0.99499 | 0.99288 | 0.99342 | 0.99248 | 0.99258 | 0.99412 | 0.99696 | 0.99954 | 0.99944 | 1.0006 | 1.0022 | 0.9999 | 0.996 | 0.9963
5 | 6 | 2030 | Summer | Ratio | 0 | 1 | 0.94726 | 0.94694 | 0.94677 | 0.94669 | 0.94703 | 0.94756 | 0.95182 | 0.95506 | 0.95525 | 0.95485 | 0.95499 | 0.95546 | 0.95472 | 0.9535 | 0.95146 | 0.95102 | 0.95058 | 0.95071 | 0.9511 | 0.95122 | 0.95008 | 0.94916 | 0.94853 | 0.94768
1 | 2 | 2030 | Summer | Ratio | 0 | 2 | 1.0287 | 1.029 | 1.0293 | 1.0294 | 1.0294 | 1.029 | 1.0264 | 1.0252 | 1.0249 | 1.029 | 1.033 | 1.0364 | 1.0372 | 1.0389 | 1.039 | 1.0355 | 1.0309 | 1.0277 | 1.0268 | 1.0268 | 1.028 | 1.0275 | 1.0283 | 1.0286
2 | 3 | 2030 | Summer | Ratio | 0 | 2 | 0.99639 | 0.99611 | 0.99543 | 0.99521 | 0.99495 | 0.99551 | 0.99932 | 0.99951 | 1.0004 | 0.99606 | 0.99275 | 0.98999 | 0.99028 | 0.98926 | 0.98957 | 0.99176 | 0.99548 | 0.99868 | 0.99898 | 1.0005 | 1.0021 | 0.99989 | 0.99598 | 0.99628
5 | 6 | 2030 | Summer | Ratio | 0 | 2 | 0.94726 | 0.94693 | 0.94677 | 0.94669 | 0.94703 | 0.94756 | 0.9518 | 0.95496 | 0.95504 | 0.95448 | 0.95451 | 0.95487 | 0.95413 | 0.95299 | 0.9511 | 0.95069 | 0.95031 | 0.95054 | 0.95101 | 0.95121 | 0.95008 | 0.94916 | 0.94853 | 0.94768
1 | 2 | 2030 | Summer | Ratio | 0 | 3 | 1.0291 | 1.0293 | 1.0296 | 1.0296 | 1.0296 | 1.0295 | 1.0276 | 1.0274 | 1.0274 | 1.0297 | 1.0302 | 1.0324 | 1.0375 | 1.0402 | 1.0436 | 1.0399 | 1.0363 | 1.0324 | 1.0298 | 1.0283 | 1.0279 | 1.0278 | 1.0284 | 1.0292
2 | 3 | 2030 | Summer | Ratio | 0 | 3 | 0.99593 | 0.99557 | 0.99526 | 0.99527 | 0.99508 | 0.99472 | 0.99713 | 0.99602 | 0.99599 | 0.99349 | 0.99329 | 0.99102 | 0.98754 | 0.98566 | 0.98253 | 0.98564 | 0.98838 | 0.99176 | 0.99449 | 0.99596 | 0.99632 | 0.99626 | 0.99497 | 0.99391
5 | 6 | 2030 | Summer | Ratio | 0 | 3 | 0.94692 | 0.94664 | 0.94644 | 0.94637 | 0.94653 | 0.94692 | 0.94963 | 0.95099 | 0.95165 | 0.95136 | 0.95201 | 0.95222 | 0.95005 | 0.94843 | 0.94752 | 0.94762 | 0.94796 | 0.94823 | 0.94875 | 0.94881 | 0.94895 | 0.94913 | 0.94837 | 0.94787
1 | 2 | 2030 | Summer | Ratio | 0 | 4 | 1.0291 | 1.0293 | 1.0296 | 1.0296 | 1.0296 | 1.0295 | 1.0277 | 1.0278 | 1.0282 | 1.0318 | 1.0332 | 1.0368 | 1.0429 | 1.0457 | 1.0487 | 1.0442 | 1.0393 | 1.034 | 1.0303 | 1.0284 | 1.0279 | 1.0278 | 1.0284 | 1.0292
2 | 3 | 2030 | Summer | Ratio | 0 | 4 | 0.99591 | 0.99555 | 0.99524 | 0.99526 | 0.99507 | 0.9947 | 0.99697 | 0.99556 | 0.99514 | 0.99193 | 0.99115 | 0.98813 | 0.984 | 0.98199 | 0.97904 | 0.98263 | 0.98624 | 0.99057 | 0.99394 | 0.99577 | 0.99631 | 0.99624 | 0.99496 | 0.9939
5 | 6 | 2030 | Summer | Ratio | 0 | 4 | 0.94692 | 0.94663 | 0.94644 | 0.94637 | 0.94652 | 0.94692 | 0.9496 | 0.95087 | 0.95144 | 0.95105 | 0.95161 | 0.95174 | 0.94967 | 0.94818 | 0.94738 | 0.94748 | 0.9478 | 0.94809 | 0.94866 | 0.94878 | 0.94895 | 0.94913 | 0.94836 | 0.94786
1 | 2 | 2030 | Summer | Ratio | 0 | 5 | 1.0291 | 1.0293 | 1.0296 | 1.0296 | 1.0296 | 1.0296 | 1.0278 | 1.0282 | 1.0293 | 1.0343 | 1.0369 | 1.0418 | 1.0482 | 1.0507 | 1.0531 | 1.0486 | 1.0427 | 1.0357 | 1.0309 | 1.0286 | 1.0279 | 1.0278 | 1.0284 | 1.0292
2 | 3 | 2030 | Summer | Ratio | 0 | 5 | 0.9959 | 0.99554 | 0.99523 | 0.99524 | 0.99505 | 0.99469 | 0.9968 | 0.99508 | 0.99421 | 0.99015 | 0.98865 | 0.98491 | 0.98054 | 0.97858 | 0.97598 | 0.97965 | 0.9839 | 0.98925 | 0.99336 | 0.99557 | 0.99629 | 0.99623 | 0.99494 | 0.99388
5 | 6 | 2030 | Summer | Ratio | 0 | 5 | 0.94692 | 0.94663 | 0.94644 | 0.94637 | 0.94652 | 0.94692 | 0.94957 | 0.95076 | 0.95122 | 0.95075 | 0.95123 | 0.95132 | 0.94937 | 0.948 | 0.94728 | 0.94739 | 0.94768 | 0.94795 | 0.94857 | 0.94874 | 0.94895 | 0.94912 | 0.94836 | 0.94786
1 | 2 | 2030 | Summer | Ratio | 0 | 6 | 1.0298 | 1.0302 | 1.0304 | 1.0305 | 1.0306 | 1.0307 | 1.0306 | 1.0322 | 1.0334 | 1.0358 | 1.0378 | 1.0401 | 1.0427 | 1.0459 | 1.0448 | 1.0415 | 1.0382 | 1.034 | 1.0367 | 1.0302 | 1.0282 | 1.0279 | 1.0284 | 1.0294
2 | 3 | 2030 | Summer | Ratio | 0 | 6 | 0.99379 | 0.99329 | 0.99317 | 0.99306 | 0.99259 | 0.9924 | 0.99267 | 0.99108 | 0.9904 | 0.98821 | 0.98715 | 0.98558 | 0.98372 | 0.98151 | 0.98216 | 0.9845 | 0.98658 | 0.99032 | 0.98467 | 0.99182 | 0.99563 | 0.99566 | 0.99521 | 0.994
5 | 6 | 2030 | Summer | Ratio | 0 | 6 | 0.94685 | 0.94653 | 0.94614 | 0.94606 | 0.94613 | 0.9463 | 0.94662 | 0.94735 | 0.94788 | 0.94905 | 0.94946 | 0.94924 | 0.94848 | 0.94787 | 0.94752 | 0.94725 | 0.9475 | 0.9477 | 0.94888 | 0.94887 | 0.94888 | 0.94943 | 0.94833 | 0.94761
1 | 2 | 2030 | Summer | Ratio | 0 | 7 | 1.0298 | 1.0302 | 1.0304 | 1.0305 | 1.0307 | 1.0307 | 1.0308 | 1.0329 | 1.0349 | 1.0387 | 1.0419 | 1.0451 | 1.048 | 1.0509 | 1.0497 | 1.0459 | 1.0414 | 1.0356 | 1.038 | 1.0304 | 1.0282 | 1.0279 | 1.0284 | 1.0294
2 | 3 | 2030 | Summer | Ratio | 0 | 7 | 0.99378 | 0.99328 | 0.99316 | 0.99304 | 0.99258 | 0.99239 | 0.99249 | 0.99048 | 0.98922 | 0.98616 | 0.98434 | 0.9822 | 0.98006 | 0.97799 | 0.97874 | 0.98145 | 0.9843 | 0.98904 | 0.98375 | 0.9916 | 0.99562 | 0.99565 | 0.9952 | 0.99399
5 | 6 | 2030 | Summer | Ratio | 0 | 7 | 0.94685 | 0.94653 | 0.94614 | 0.94606 | 0.94613 | 0.9463 | 0.94659 | 0.94728 | 0.94775 | 0.94887 | 0.94924 | 0.94901 | 0.94832 | 0.9478 | 0.94748 | 0.94719 | 0.94741 | 0.94759 | 0.94879 | 0.94883 | 0.94888 | 0.94943 | 0.94832 | 0.9476
1 | 2 | 2030 | Summer | Ratio | 0 | 8 | 1.0298 | 1.0302 | 1.0304 | 1.0305 | 1.0307 | 1.0307 | 1.031 | 1.0337 | 1.0366 | 1.042 | 1.0462 | 1.0499 | 1.0527 | 1.0549 | 1.0538 | 1.05 | 1.0448 | 1.0375 | 1.0394 | 1.0306 | 1.0282 | 1.0279 | 1.0284 | 1.0294
2 | 3 | 2030 | Summer | Ratio | 0 | 8 | 0.99377 | 0.99327 | 0.99314 | 0.99303 | 0.99256 | 0.99237 | 0.9923 | 0.98985 | 0.98791 | 0.98392 | 0.98142 | 0.97899 | 0.97685 | 0.97513 | 0.97582 | 0.97851 | 0.98187 | 0.98763 | 0.98278 | 0.99138 | 0.99561 | 0.99564 | 0.99518 | 0.99398
5 | 6 | 2030 | Summer | Ratio | 0 | 8 | 0.94685 | 0.94653 | 0.94614 | 0.94606 | 0.94613 | 0.9463 | 0.94657 | 0.94722 | 0.94765 | 0.94872 | 0.94908 | 0.94885 | 0.9482 | 0.94778 | 0.94748 | 0.94717 | 0.94735 | 0.9475 | 0.94871 | 0.94879 | 0.94888 | 0.94943 | 0.94832 | 0.9476
1 | 2 | 2030 | Summer | Ratio | Expected | - | 1.0289 | 1.0292 | 1.0295 | 1.0296 | 1.0296 | 1.0293 | 1.0273 | 1.0267 | 1.0266 | 1.0296 | 1.0321 | 1.0346 | 1.0362 | 1.0381 | 1.0388 | 1.036 | 1.0325 | 1.0293 | 1.0288 | 1.0277 | 1.028 | 1.0276 | 1.0283 | 1.0288
2 | 3 | 2030 | Summer | Ratio | Expected | - | 0.99596 | 0.99564 | 0.99509 | 0.99492 | 0.99464 | 0.99496 | 0.99811 | 0.99791 | 0.99854 | 0.99503 | 0.99282 | 0.99058 | 0.99009 | 0.98886 | 0.98862 | 0.99059 | 0.99357 | 0.99673 | 0.99641 | 0.99865 | 1.0004 | 0.99877 | 0.99573 | 0.99562
5 | 6 | 2030 | Summer | Ratio | Expected | - | 0.94715 | 0.94683 | 0.94663 | 0.94656 | 0.94683 | 0.94729 | 0.95076 | 0.95335 | 0.95363 | 0.95346 | 0.95369 | 0.95402 | 0.9531 | 0.95194 | 0.95033 | 0.94998 | 0.94973 | 0.94989 | 0.95042 | 0.95053 | 0.94975 | 0.94919 | 0.94848 | 0.94769
1 | 2 | 2040 | Winter | Ratio | 0 | 0 | 1.029 | 1.0287 | 1.0285 | 1.0285 | 1.0286 | 1.0294 | 1.0365 | 1.0326 | 1.0268 | 1.023 | 1.0234 | 1.0249 | 1.0262 | 1.0278 | 1.0283 | 1.0265 | 1.0252 | 1.0264 | 1.0305 | 1.0346 | 1.0385 | 1.036 | 1.032 | 1.0305
2 | 3 | 2040 | Winter | Ratio | 0 | 0 | 0.99864 | 0.99806 | 0.99852 | 0.99908 | 0.99931 | 0.99957 | 1.003 | 1.0028 | 1.0034 | 1.002 | 0.99887 | 0.9992 | 1.0006 | 0.99849 | 0.99939 | 1.002 | 1.0025 | 1.0047 | 1.0037 | 1.0015 | 1.0024 | 1.0025 | 1.0001 | 0.99971
5 | 6 | 2040 | Winter | Ratio | 0 | 0 | 0.94541 | 0.94509 | 0.94491 | 0.94473 | 0.9451 | 0.94676 | 0.95353 | 0.95827 | 0.95893 | 0.95713 | 0.95758 | 0.95697 | 0.95463 | 0.95374 | 0.95046 | 0.94853 | 0.94972 | 0.95132 | 0.95116 | 0.95124 | 0.95085 | 0.94932 | 0.94749 | 0.94639
1 | 2 | 2040 | Winter | Ratio | 0 | 1 | 1.029 | 1.0287 | 1.0285 | 1.0285 | 1.0286 | 1.0294 | 1.0359 | 1.0313 | 1.0254 | 1.0229 | 1.0247 | 1.027 | 1.0286 | 1.0305 | 1.0306 | 1.0279 | 1.0257 | 1.0256 | 1.0295 | 1.034 | 1.0383 | 1.0359 | 1.0319 | 1.0305
2 | 3 | 2040 | Winter | Ratio | 0 | 1 | 0.99863 | 0.99805 | 0.9985 | 0.99906 | 0.99927 | 0.99951 | 1.003 | 1.0029 | 1.0034 | 1.0015 | 0.99779 | 0.99769 | 0.99894 | 0.99664 | 0.99771 | 1.0008 | 1.0017 | 1.0045 | 1.0037 | 1.0015 | 1.0023 | 1.0024 | 1 | 0.99969
5 | 6 | 2040 | Winter | Ratio | 0 | 1 | 0.94541 | 0.94509 | 0.94491 | 0.94473 | 0.94511 | 0.94678 | 0.95352 | 0.95816 | 0.95874 | 0.95679 | 0.95705 | 0.95639 | 0.9541 | 0.95322 | 0.95005 | 0.94823 | 0.94948 | 0.95124 | 0.95114 | 0.95124 | 0.95087 | 0.94933 | 0.9475 | 0.9464
1 | 2 | 2040 | Winter | Ratio | 0 | 2 | 1.029 | 1.0287 | 1.0285 | 1.0285 | 1.0286 | 1.0293 | 1.0353 | 1.0301 | 1.0244 | 1.0231 | 1.0265 | 1.0297 | 1.0316 | 1.0338 | 1.0333 | 1.0295 | 1.0265 | 1.025 | 1.0286 | 1.0334 | 1.0382 | 1.0358 | 1.0319 | 1.0304
2 | 3 | 2040 | Winter | Ratio | 0 | 2 | 0.99862 | 0.99803 | 0.99848 | 0.99903 | 0.99924 | 0.99946 | 1.0029 | 1.003 | 1.0033 | 1.0008 | 0.99651 | 0.99596 | 0.99702 | 0.99455 | 0.99583 | 0.99952 | 1.0008 | 1.0041 | 1.0036 | 1.0015 | 1.0023 | 1.0024 | 1 | 0.99967
5 | 6 | 2040 | Winter | Ratio | 0 | 2 | 0.94541 | 0.94509 | 0.94492 | 0.94474 | 0.94512 | 0.9468 | 0.95352 | 0.95806 | 0.95855 | 0.95644 | 0.95653 | 0.95583 | 0.95359 | 0.95273 | 0.94967 | 0.94793 | 0.94922 | 0.95114 | 0.95111 | 0.95124 | 0.95089 | 0.94935 | 0.94751 | 0.94641
1 | 2 | 2040 | Winter | Ratio | 0 | 3 | 1.0293 | 1.0288 | 1.0285 | 1.0283 | 1.0282 | 1.0282 | 1.0275 | 1.0246 | 1.0238 | 1.0249 | 1.0264 | 1.0278 | 1.0321 | 1.0375 | 1.0426 | 1.0384 | 1.031 | 1.025 | 1.0245 | 1.026 | 1.0267 | 1.0265 | 1.0282 | 1.0282
2 | 3 | 2040 | Winter | Ratio | 0 | 3 | 0.99888 | 0.99809 | 0.99838 | 0.99861 | 0.99829 | 0.9988 | 1.0039 | 1.0041 | 1.0035 | 1.0005 | 0.99831 | 0.99844 | 0.99715 | 0.99278 | 0.98937 | 0.99221 | 0.996 | 1.0003 | 1.001 | 1.0005 | 1.0016 | 1.0008 | 0.99826 | 0.99785
5 | 6 | 2040 | Winter | Ratio | 0 | 3 | 0.94541 | 0.94516 | 0.945 | 0.94489 | 0.94539 | 0.94649 | 0.95149 | 0.9541 | 0.95547 | 0.95449 | 0.95488 | 0.95485 | 0.9529 | 0.95145 | 0.94938 | 0.9485 | 0.94977 | 0.95172 | 0.95131 | 0.9511 | 0.95075 | 0.94966 | 0.94849 | 0.9473
1 | 2 | 2040 | Winter | Ratio | 0 | 4 | 1.0293 | 1.0288 | 1.0285 | 1.0283 | 1.0281 | 1.0282 | 1.0273 | 1.0245 | 1.024 | 1.0259 | 1.0281 | 1.0303 | 1.0354 | 1.0411 | 1.0458 | 1.0414 | 1.0329 | 1.0257 | 1.0245 | 1.0259 | 1.0267 | 1.0264 | 1.0282 | 1.0282
2 | 3 | 2040 | Winter | Ratio | 0 | 4 | 0.99887 | 0.99808 | 0.99837 | 0.99859 | 0.99828 | 0.99877 | 1.0038 | 1.0039 | 1.003 | 0.99962 | 0.99705 | 0.9968 | 0.99505 | 0.99048 | 0.98728 | 0.99031 | 0.9947 | 0.99967 | 1.0008 | 1.0004 | 1.0015 | 1.0008 | 0.99825 | 0.99784
5 | 6 | 2040 | Winter | Ratio | 0 | 4 | 0.94541 | 0.94516 | 0.945 | 0.9449 | 0.9454 | 0.9465 | 0.95148 | 0.95402 | 0.95529 | 0.95416 | 0.95445 | 0.95437 | 0.95248 | 0.95111 | 0.9491 | 0.94821 | 0.94947 | 0.95148 | 0.95119 | 0.95107 | 0.95076 | 0.94966 | 0.9485 | 0.9473
1 | 2 | 2040 | Winter | Ratio | 0 | 5 | 1.0293 | 1.0288 | 1.0285 | 1.0283 | 1.0281 | 1.0282 | 1.0271 | 1.0245 | 1.0243 | 1.0271 | 1.0302 | 1.0331 | 1.0388 | 1.0446 | 1.0486 | 1.0442 | 1.0351 | 1.0265 | 1.0247 | 1.0257 | 1.0266 | 1.0264 | 1.0282 | 1.0282
2 | 3 | 2040 | Winter | Ratio | 0 | 5 | 0.99886 | 0.99807 | 0.99836 | 0.99858 | 0.99826 | 0.99874 | 1.0038 | 1.0037 | 1.0026 | 0.99867 | 0.99563 | 0.99497 | 0.99285 | 0.98824 | 0.98541 | 0.98848 | 0.99333 | 0.99902 | 1.0005 | 1.0003 | 1.0015 | 1.0008 | 0.99824 | 0.99783
5 | 6 | 2040 | Winter | Ratio | 0 | 5 | 0.94541 | 0.94516 | 0.945 | 0.9449 | 0.9454 | 0.94651 | 0.95148 | 0.95394 | 0.9551 | 0.95383 | 0.95403 | 0.95392 | 0.95209 | 0.95082 | 0.94886 | 0.94796 | 0.94919 | 0.95124 | 0.95107 | 0.95104 | 0.95076 | 0.94966 | 0.9485 | 0.9473
1 | 2 | 2040 | Winter | Ratio | 0 | 6 | 1.0282 | 1.0282 | 1.0281 | 1.028 | 1.0279 | 1.0276 | 1.0259 | 1.0273 | 1.0289 | 1.0312 | 1.0337 | 1.0397 | 1.0442 | 1.0467 | 1.0459 | 1.0403 | 1.0347 | 1.0286 | 1.0255 | 1.0257 | 1.026 | 1.0263 | 1.0278 | 1.0278
2 | 3 | 2040 | Winter | Ratio | 0 | 6 | 0.99719 | 0.99691 | 0.99702 | 0.99722 | 0.99677 | 0.9971 | 1.0016 | 1.0009 | 0.99942 | 0.9964 | 0.99323 | 0.98992 | 0.98893 | 0.98672 | 0.98743 | 0.99149 | 0.99436 | 0.99862 | 1.0006 | 1.0004 | 1.0015 | 1.001 | 0.99826 | 0.9975
5 | 6 | 2040 | Winter | Ratio | 0 | 6 | 0.94621 | 0.9457 | 0.94551 | 0.9454 | 0.9458 | 0.94691 | 0.95021 | 0.95186 | 0.95285 | 0.95242 | 0.95363 | 0.95428 | 0.95225 | 0.95081 | 0.94882 | 0.94764 | 0.94819 | 0.94949 | 0.94981 | 0.95029 | 0.95018 | 0.94901 | 0.94799 | 0.947
1 | 2 | 2040 | Winter | Ratio | 0 | 7 | 1.0282 | 1.0282 | 1.0281 | 1.028 | 1.0279 | 1.0276 | 1.026 | 1.0277 | 1.0298 | 1.033 | 1.0365 | 1.043 | 1.0471 | 1.0494 | 1.0486 | 1.0431 | 1.0369 | 1.0296 | 1.0258 | 1.0256 | 1.026 | 1.0263 | 1.0278 | 1.0278
2 | 3 | 2040 | Winter | Ratio | 0 | 7 | 0.99718 | 0.9969 | 0.99701 | 0.99721 | 0.99676 | 0.99708 | 1.0015 | 1.0006 | 0.99869 | 0.99517 | 0.9915 | 0.9879 | 0.98703 | 0.98488 | 0.9856 | 0.98964 | 0.99295 | 0.99786 | 1.0003 | 1.0003 | 1.0015 | 1.001 | 0.99825 | 0.99749
5 | 6 | 2040 | Winter | Ratio | 0 | 7 | 0.94621 | 0.9457 | 0.94551 | 0.9454 | 0.9458 | 0.94691 | 0.95018 | 0.95176 | 0.95267 | 0.95214 | 0.95325 | 0.95386 | 0.95193 | 0.95057 | 0.9486 | 0.94741 | 0.94796 | 0.94929 | 0.94969 | 0.95026 | 0.95019 | 0.94901 | 0.94799 | 0.947
1 | 2 | 2040 | Winter | Ratio | 0 | 8 | 1.0282 | 1.0282 | 1.0281 | 1.028 | 1.0279 | 1.0276 | 1.0261 | 1.0281 | 1.0309 | 1.035 | 1.0394 | 1.046 | 1.0495 | 1.0515 | 1.0508 | 1.0457 | 1.0391 | 1.0308 | 1.0261 | 1.0256 | 1.026 | 1.0263 | 1.0278 | 1.0278
2 | 3 | 2040 | Winter | Ratio | 0 | 8 | 0.99718 | 0.9969 | 0.99701 | 0.9972 | 0.99675 | 0.99707 | 1.0014 | 1.0002 | 0.99792 | 0.99386 | 0.98972 | 0.98606 | 0.98544 | 0.98341 | 0.98406 | 0.98789 | 0.9915 | 0.99706 | 0.99995 | 1.0002 | 1.0015 | 1.001 | 0.99824 | 0.99748
5 | 6 | 2040 | Winter | Ratio | 0 | 8 | 0.94621 | 0.94569 | 0.94551 | 0.9454 | 0.9458 | 0.94691 | 0.95015 | 0.95167 | 0.9525 | 0.95188 | 0.9529 | 0.95348 | 0.95165 | 0.95037 | 0.9484 | 0.94722 | 0.94776 | 0.9491 | 0.94957 | 0.95022 | 0.95019 | 0.94901 | 0.94799 | 0.947
1 | 2 | 2040 | Winter | Ratio | Expected | - | 1.0289 | 1.0286 | 1.0285 | 1.0284 | 1.0284 | 1.029 | 1.0333 | 1.0299 | 1.0259 | 1.0249 | 1.027 | 1.0299 | 1.0323 | 1.0348 | 1.0354 | 1.032 | 1.0284 | 1.0262 | 1.0283 | 1.0317 | 1.0349 | 1.0332 | 1.0308 | 1.0298
2 | 3 | 2040 | Winter | Ratio | Expected | - | 0.99846 | 0.99789 | 0.99827 | 0.99873 | 0.99877 | 0.99906 | 1.0029 | 1.0027 | 1.0026 | 1.0003 | 0.99673 | 0.99611 | 0.99664 | 0.99404 | 0.99447 | 0.99772 | 0.9994 | 1.0028 | 1.0028 | 1.0012 | 1.0021 | 1.002 | 0.99953 | 0.99911
5 | 6 | 2040 | Winter | Ratio | Expected | - | 0.94552 | 0.94519 | 0.94501 | 0.94485 | 0.94525 | 0.94676 | 0.95275 | 0.95666 | 0.95738 | 0.95575 | 0.95614 | 0.95575 | 0.95357 | 0.95255 | 0.94972 | 0.94812 | 0.94926 | 0.95099 | 0.95094 | 0.95107 | 0.95076 | 0.94933 | 0.94771 | 0.94662
1 | 2 | 2040 | Summer | Ratio | 0 | 0 | 1.0281 | 1.0282 | 1.0283 | 1.0284 | 1.0284 | 1.0283 | 1.0289 | 1.0273 | 1.0253 | 1.0241 | 1.0254 | 1.0268 | 1.0274 | 1.0291 | 1.03 | 1.0282 | 1.0264 | 1.0259 | 1.0273 | 1.0314 | 1.0338 | 1.0313 | 1.0289 | 1.0286
2 | 3 | 2040 | Summer | Ratio | 0 | 0 | 0.99925 | 0.99905 | 0.99837 | 0.99814 | 0.99791 | 0.9985 | 1.0015 | 1.0019 | 1.0035 | 1.0009 | 0.9986 | 0.99658 | 0.9971 | 0.99621 | 0.99638 | 0.99778 | 1.0004 | 1.0028 | 1.0025 | 1.0029 | 1.0041 | 1.0025 | 0.99901 | 0.99937
5 | 6 | 2040 | Summer | Ratio | 0 | 0 | 0.94635 | 0.94596 | 0.94572 | 0.94563 | 0.94598 | 0.94657 | 0.95144 | 0.95502 | 0.95537 | 0.95514 | 0.95531 | 0.95586 | 0.95498 | 0.95347 | 0.95105 | 0.95057 | 0.95007 | 0.95009 | 0.95029 | 0.95011 | 0.94882 | 0.94771 | 0.94752 | 0.94663
1 | 2 | 2040 | Summer | Ratio | 0 | 1 | 1.0281 | 1.0282 | 1.0283 | 1.0284 | 1.0284 | 1.0283 | 1.0283 | 1.0263 | 1.0242 | 1.0254 | 1.0287 | 1.032 | 1.0332 | 1.0351 | 1.0351 | 1.0316 | 1.0278 | 1.0259 | 1.0267 | 1.0307 | 1.0337 | 1.0311 | 1.0289 | 1.0286
2 | 3 | 2040 | Summer | Ratio | 0 | 1 | 0.99923 | 0.99903 | 0.99834 | 0.99811 | 0.99786 | 0.99842 | 1.0013 | 1.0017 | 1.003 | 0.99939 | 0.9961 | 0.99313 | 0.99329 | 0.99222 | 0.99274 | 0.99511 | 0.99873 | 1.0018 | 1.002 | 1.0027 | 1.004 | 1.0025 | 0.99897 | 0.99934
5 | 6 | 2040 | Summer | Ratio | 0 | 1 | 0.94635 | 0.94597 | 0.94572 | 0.94564 | 0.94599 | 0.94659 | 0.95146 | 0.95495 | 0.95517 | 0.95464 | 0.95458 | 0.95495 | 0.95406 | 0.95267 | 0.95044 | 0.95005 | 0.94971 | 0.94994 | 0.95028 | 0.95016 | 0.94886 | 0.94774 | 0.94753 | 0.94663
1 | 2 | 2040 | Summer | Ratio | 0 | 2 | 1.0281 | 1.0281 | 1.0283 | 1.0284 | 1.0284 | 1.0283 | 1.0279 | 1.0255 | 1.0239 | 1.0276 | 1.0333 | 1.0386 | 1.0403 | 1.0422 | 1.0416 | 1.0362 | 1.0299 | 1.0264 | 1.0263 | 1.0301 | 1.0335 | 1.0311 | 1.0289 | 1.0285
2 | 3 | 2040 | Summer | Ratio | 0 | 2 | 0.99921 | 0.999 | 0.99831 | 0.99808 | 0.99782 | 0.99835 | 1.0012 | 1.0014 | 1.0023 | 0.99757 | 0.99303 | 0.98904 | 0.98887 | 0.98769 | 0.98847 | 0.99184 | 0.99683 | 1.0008 | 1.0015 | 1.0026 | 1.004 | 1.0024 | 0.99894 | 0.99931
5 | 6 | 2040 | Summer | Ratio | 0 | 2 | 0.94635 | 0.94597 | 0.94572 | 0.94564 | 0.946 | 0.9466 | 0.95147 | 0.95487 | 0.95491 | 0.9541 | 0.95388 | 0.95412 | 0.95323 | 0.95198 | 0.94995 | 0.94958 | 0.94933 | 0.94973 | 0.95023 | 0.9502 | 0.9489 | 0.94776 | 0.94754 | 0.94664
1 | 2 | 2040 | Summer | Ratio | 0 | 3 | 1.0283 | 1.0283 | 1.0284 | 1.0285 | 1.0285 | 1.0285 | 1.0272 | 1.0264 | 1.026 | 1.0279 | 1.0289 | 1.0318 | 1.038 | 1.0411 | 1.0444 | 1.0394 | 1.0345 | 1.0303 | 1.028 | 1.0276 | 1.0282 | 1.0286 | 1.0285 | 1.0283
2 | 3 | 2040 | Summer | Ratio | 0 | 3 | 0.99872 | 0.99842 | 0.99816 | 0.99815 | 0.99794 | 0.99747 | 0.99948 | 0.99818 | 0.99792 | 0.99521 | 0.99447 | 0.99159 | 0.98747 | 0.98529 | 0.98216 | 0.98626 | 0.98993 | 0.99386 | 0.99688 | 0.99842 | 0.99872 | 0.99854 | 0.99734 | 0.99655
5 | 6 | 2040 | Summer | Ratio | 0 | 3 | 0.94595 | 0.94564 | 0.94535 | 0.94526 | 0.94542 | 0.94592 | 0.94912 | 0.95048 | 0.9512 | 0.95077 | 0.95137 | 0.95149 | 0.94899 | 0.94715 | 0.94615 | 0.94631 | 0.94679 | 0.94723 | 0.94788 | 0.94796 | 0.94806 | 0.94823 | 0.94761 | 0.94712
1 | 2 | 2040 | Summer | Ratio | 0 | 4 | 1.0283 | 1.0283 | 1.0284 | 1.0285 | 1.0285 | 1.0285 | 1.0271 | 1.0265 | 1.0266 | 1.0302 | 1.0328 | 1.038 | 1.0456 | 1.0487 | 1.0515 | 1.0454 | 1.0383 | 1.0319 | 1.0284 | 1.0275 | 1.0282 | 1.0286 | 1.0285 | 1.0283
2 | 3 | 2040 | Summer | Ratio | 0 | 4 | 0.9987 | 0.9984 | 0.99814 | 0.99812 | 0.9979 | 0.99742 | 0.99929 | 0.99769 | 0.99696 | 0.9933 | 0.99166 | 0.9876 | 0.98255 | 0.98026 | 0.97737 | 0.98214 | 0.98719 | 0.99249 | 0.99624 | 0.9982 | 0.99869 | 0.99851 | 0.99732 | 0.99653
5 | 6 | 2040 | Summer | Ratio | 0 | 4 | 0.94595 | 0.94564 | 0.94535 | 0.94526 | 0.94542 | 0.94592 | 0.9491 | 0.95036 | 0.95092 | 0.95032 | 0.95077 | 0.9508 | 0.94846 | 0.94683 | 0.94598 | 0.94611 | 0.94654 | 0.947 | 0.94776 | 0.94793 | 0.94807 | 0.94824 | 0.94761 | 0.94712
1 | 2 | 2040 | Summer | Ratio | 0 | 5 | 1.0283 | 1.0283 | 1.0284 | 1.0285 | 1.0285 | 1.0285 | 1.027 | 1.0266 | 1.0276 | 1.0334 | 1.038 | 1.0449 | 1.0521 | 1.0545 | 1.0565 | 1.0511 | 1.0428 | 1.0338 | 1.029 | 1.0275 | 1.0281 | 1.0286 | 1.0285 | 1.0283
2 | 3 | 2040 | Summer | Ratio | 0 | 5 | 0.99868 | 0.99838 | 0.99812 | 0.9981 | 0.99787 | 0.99738 | 0.9991 | 0.99717 | 0.99589 | 0.99102 | 0.98826 | 0.98325 | 0.97826 | 0.97622 | 0.97379 | 0.97821 | 0.98411 | 0.99095 | 0.99559 | 0.99798 | 0.99865 | 0.99849 | 0.9973 | 0.99652
5 | 6 | 2040 | Summer | Ratio | 0 | 5 | 0.94595 | 0.94564 | 0.94535 | 0.94526 | 0.94542 | 0.94593 | 0.94908 | 0.95022 | 0.95061 | 0.94987 | 0.95022 | 0.95021 | 0.94806 | 0.94661 | 0.94588 | 0.946 | 0.94635 | 0.94679 | 0.94763 | 0.9479 | 0.94808 | 0.94824 | 0.94762 | 0.94712
1 | 2 | 2040 | Summer | Ratio | 0 | 6 | 1.0285 | 1.0287 | 1.0289 | 1.0289 | 1.029 | 1.029 | 1.0289 | 1.0301 | 1.0313 | 1.034 | 1.0371 | 1.0406 | 1.044 | 1.0477 | 1.046 | 1.0413 | 1.0366 | 1.0319 | 1.0328 | 1.0284 | 1.0282 | 1.0286 | 1.0285 | 1.0284
2 | 3 | 2040 | Summer | Ratio | 0 | 6 | 0.99638 | 0.99593 | 0.9958 | 0.99571 | 0.9952 | 0.99494 | 0.99503 | 0.99337 | 0.99237 | 0.98967 | 0.98786 | 0.98551 | 0.98305 | 0.98057 | 0.98164 | 0.98493 | 0.98793 | 0.99224 | 0.98742 | 0.99418 | 0.99794 | 0.99784 | 0.99757 | 0.99666
5 | 6 | 2040 | Summer | Ratio | 0 | 6 | 0.94603 | 0.94565 | 0.94512 | 0.94503 | 0.9451 | 0.94533 | 0.94574 | 0.94629 | 0.94681 | 0.94806 | 0.94841 | 0.9481 | 0.94724 | 0.94656 | 0.94618 | 0.9459 | 0.94625 | 0.94659 | 0.94802 | 0.94813 | 0.94804 | 0.94862 | 0.94757 | 0.9468
1 | 2 | 2040 | Summer | Ratio | 0 | 7 | 1.0285 | 1.0287 | 1.0289 | 1.0289 | 1.029 | 1.029 | 1.029 | 1.0307 | 1.0329 | 1.0377 | 1.0427 | 1.0475 | 1.0511 | 1.0541 | 1.0524 | 1.0472 | 1.0407 | 1.0337 | 1.0341 | 1.0285 | 1.0282 | 1.0285 | 1.0285 | 1.0284
2 | 3 | 2040 | Summer | Ratio | 0 | 7 | 0.99637 | 0.99591 | 0.99579 | 0.99569 | 0.99518 | 0.9949 | 0.99481 | 0.9927 | 0.991 | 0.98707 | 0.98405 | 0.9809 | 0.97821 | 0.97603 | 0.97709 | 0.98076 | 0.98499 | 0.99076 | 0.98644 | 0.99394 | 0.99791 | 0.99782 | 0.99756 | 0.99664
5 | 6 | 2040 | Summer | Ratio | 0 | 7 | 0.94603 | 0.94564 | 0.94512 | 0.94503 | 0.9451 | 0.94533 | 0.9457 | 0.94618 | 0.94662 | 0.94777 | 0.94808 | 0.94778 | 0.94702 | 0.94651 | 0.94615 | 0.94581 | 0.94609 | 0.94641 | 0.94787 | 0.94808 | 0.94804 | 0.94862 | 0.94757 | 0.9468
1 | 2 | 2040 | Summer | Ratio | 0 | 8 | 1.0285 | 1.0287 | 1.0289 | 1.0289 | 1.029 | 1.029 | 1.0291 | 1.0314 | 1.0348 | 1.042 | 1.0485 | 1.0532 | 1.0561 | 1.0577 | 1.0568 | 1.0525 | 1.0453 | 1.0358 | 1.0356 | 1.0286 | 1.0282 | 1.0285 | 1.0285 | 1.0284
2 | 3 | 2040 | Summer | Ratio | 0 | 8 | 0.99635 | 0.9959 | 0.99577 | 0.99567 | 0.99515 | 0.99487 | 0.99459 | 0.99201 | 0.98946 | 0.9841 | 0.98018 | 0.97697 | 0.97465 | 0.97317 | 0.97381 | 0.97699 | 0.98177 | 0.9891 | 0.98538 | 0.99371 | 0.99788 | 0.99781 | 0.99754 | 0.99663
5 | 6 | 2040 | Summer | Ratio | 0 | 8 | 0.94603 | 0.94564 | 0.94512 | 0.94503 | 0.9451 | 0.94533 | 0.94567 | 0.94608 | 0.94644 | 0.94754 | 0.94785 | 0.94757 | 0.94689 | 0.94649 | 0.94618 | 0.94582 | 0.94599 | 0.94626 | 0.94773 | 0.94803 | 0.94805 | 0.94862 | 0.94757 | 0.9468
1 | 2 | 2040 | Summer | Ratio | Expected | - | 1.0282 | 1.0282 | 1.0284 | 1.0285 | 1.0285 | 1.0284 | 1.0283 | 1.027 | 1.026 | 1.0281 | 1.0317 | 1.0354 | 1.0377 | 1.0398 | 1.0401 | 1.036 | 1.0314 | 1.028 | 1.0281 | 1.03 | 1.0321 | 1.0304 | 1.0288 | 1.0285
2 | 3 | 2040 | Summer | Ratio | Expected | - | 0.99874 | 0.99849 | 0.99795 | 0.99777 | 0.99748 | 0.99778 | 1.0001 | 0.99982 | 1.0004 | 0.99665 | 0.99358 | 0.99046 | 0.98955 | 0.9882 | 0.98828 | 0.99109 | 0.99503 | 0.99888 | 0.99894 | 1.0008 | 1.0024 | 1.0012 | 0.99854 | 0.99855
5 | 6 | 2040 | Summer | Ratio | Expected | - | 0.94625 | 0.94587 | 0.94558 | 0.9455 | 0.94578 | 0.94631 | 0.9503 | 0.95304 | 0.95333 | 0.95303 | 0.95312 | 0.95336 | 0.95229 | 0.95099 | 0.94922 | 0.9489 | 0.94874 | 0.949 | 0.94957 | 0.94954 | 0.94863 | 0.94793 | 0.94755 | 0.94673
1 | 2 | 2050 | Winter | Ratio | 0 | 0 | 1.0591 | 1.0594 | 1.0593 | 1.0596 | 1.0604 | 1.0616 | 1.059 | 1.0574 | 1.056 | 1.0556 | 1.0543 | 1.0514 | 1.0491 | 1.0496 | 1.0501 | 1.0512 | 1.0542 | 1.057 | 1.0604 | 1.0634 | 1.0639 | 1.0646 | 1.0663 | 1.0664
2 | 3 | 2050 | Winter | Ratio | 0 | 0 | 1.0004 | 0.99993 | 1.0003 | 1.0004 | 0.99973 | 0.99881 | 1.0046 | 1.0054 | 1.0049 | 1.0032 | 1.0024 | 1.0056 | 1.009 | 1.0079 | 1.0084 | 1.0085 | 1.006 | 1.006 | 1.0041 | 1.001 | 1.0018 | 1.0009 | 0.99689 | 0.99628
5 | 6 | 2050 | Winter | Ratio | 0 | 0 | 0.9434 | 0.94322 | 0.94337 | 0.94361 | 0.94455 | 0.94645 | 0.95136 | 0.9557 | 0.95806 | 0.95775 | 0.95825 | 0.9574 | 0.95491 | 0.95348 | 0.95042 | 0.94888 | 0.95006 | 0.95054 | 0.95003 | 0.95016 | 0.94978 | 0.94915 | 0.94862 | 0.94803
1 | 2 | 2050 | Winter | Ratio | 0 | 1 | 1.0576 | 1.0578 | 1.0576 | 1.0577 | 1.0584 | 1.0594 | 1.0565 | 1.0545 | 1.0526 | 1.0508 | 1.0486 | 1.0455 | 1.0431 | 1.0435 | 1.0441 | 1.0456 | 1.0493 | 1.0534 | 1.0576 | 1.0612 | 1.062 | 1.0628 | 1.0646 | 1.0647
2 | 3 | 2050 | Winter | Ratio | 0 | 1 | 1.0002 | 0.99978 | 1.0002 | 1.0003 | 0.99977 | 0.99897 | 1.0048 | 1.0057 | 1.0048 | 1.0026 | 1.002 | 1.0055 | 1.0092 | 1.0081 | 1.0086 | 1.0085 | 1.0058 | 1.006 | 1.0043 | 1.0011 | 1.0018 | 1.0008 | 0.99682 | 0.99621
5 | 6 | 2050 | Winter | Ratio | 0 | 1 | 0.94349 | 0.94328 | 0.9434 | 0.94359 | 0.94447 | 0.9463 | 0.95117 | 0.95549 | 0.95837 | 0.95877 | 0.95896 | 0.95761 | 0.95479 | 0.9532 | 0.95016 | 0.94882 | 0.95035 | 0.95069 | 0.94993 | 0.95013 | 0.94988 | 0.9493 | 0.94875 | 0.94815
1 | 2 | 2050 | Winter | Ratio | 0 | 2 | 1.0565 | 1.0567 | 1.0564 | 1.0564 | 1.0569 | 1.0578 | 1.0546 | 1.0523 | 1.0496 | 1.046 | 1.0427 | 1.0394 | 1.037 | 1.0374 | 1.0381 | 1.0399 | 1.0443 | 1.0501 | 1.0554 | 1.0595 | 1.0605 | 1.0614 | 1.0633 | 1.0634
2 | 3 | 2050 | Winter | Ratio | 0 | 2 | 1.0001 | 0.99973 | 1.0002 | 1.0004 | 0.9999 | 0.9992 | 1.0052 | 1.0061 | 1.0048 | 1.0024 | 1.002 | 1.0058 | 1.0095 | 1.0085 | 1.0089 | 1.0087 | 1.0058 | 1.006 | 1.0046 | 1.0013 | 1.0019 | 1.0008 | 0.99681 | 0.99619
5 | 6 | 2050 | Winter | Ratio | 0 | 2 | 0.94351 | 0.94327 | 0.94336 | 0.94351 | 0.94433 | 0.94606 | 0.95085 | 0.95513 | 0.9585 | 0.95943 | 0.95924 | 0.95744 | 0.95436 | 0.95268 | 0.94967 | 0.94851 | 0.95036 | 0.9507 | 0.94974 | 0.95 | 0.94987 | 0.94935 | 0.94879 | 0.94818
1 | 2 | 2050 | Winter | Ratio | 0 | 3 | 1.0535 | 1.0534 | 1.0528 | 1.0523 | 1.0522 | 1.052 | 1.0477 | 1.0444 | 1.0421 | 1.0399 | 1.0372 | 1.0337 | 1.031 | 1.0308 | 1.0312 | 1.0327 | 1.0359 | 1.0394 | 1.0438 | 1.0478 | 1.0489 | 1.0501 | 1.0527 | 1.0531
2 | 3 | 2050 | Winter | Ratio | 0 | 3 | 0.99969 | 0.99942 | 1.0001 | 1.0005 | 1.0003 | 1.0002 | 1.0069 | 1.0084 | 1.0077 | 1.0055 | 1.0046 | 1.0073 | 1.0105 | 1.0097 | 1.0096 | 1.0089 | 1.0061 | 1.0051 | 1.0032 | 1.0003 | 1.0009 | 0.99982 | 0.99557 | 0.99494
5 | 6 | 2050 | Winter | Ratio | 0 | 3 | 0.94365 | 0.94332 | 0.94326 | 0.94322 | 0.94379 | 0.94497 | 0.94921 | 0.95278 | 0.95526 | 0.95538 | 0.95597 | 0.95556 | 0.95313 | 0.95121 | 0.94871 | 0.94817 | 0.95009 | 0.95189 | 0.95147 | 0.95137 | 0.9513 | 0.95069 | 0.95019 | 0.94948
1 | 2 | 2050 | Winter | Ratio | 0 | 4 | 1.0529 | 1.0528 | 1.0521 | 1.0515 | 1.0513 | 1.0509 | 1.0464 | 1.0428 | 1.0397 | 1.0363 | 1.033 | 1.0295 | 1.027 | 1.027 | 1.0273 | 1.0286 | 1.0319 | 1.0363 | 1.0417 | 1.0463 | 1.0476 | 1.049 | 1.0517 | 1.0521
2 | 3 | 2050 | Winter | Ratio | 0 | 4 | 0.99965 | 0.9994 | 1.0001 | 1.0006 | 1.0004 | 1.0004 | 1.0072 | 1.0086 | 1.0077 | 1.0056 | 1.0048 | 1.0075 | 1.0106 | 1.0097 | 1.0097 | 1.009 | 1.0062 | 1.0053 | 1.0035 | 1.0005 | 1.0011 | 0.99996 | 0.99566 | 0.99501
5 | 6 | 2050 | Winter | Ratio | 0 | 4 | 0.94365 | 0.9433 | 0.94321 | 0.94312 | 0.94364 | 0.94474 | 0.94891 | 0.95251 | 0.95515 | 0.95533 | 0.95577 | 0.95521 | 0.95268 | 0.9507 | 0.94828 | 0.94794 | 0.95003 | 0.95176 | 0.95116 | 0.95105 | 0.95109 | 0.95054 | 0.95009 | 0.9494
1 | 2 | 2050 | Winter | Ratio | 0 | 5 | 1.0524 | 1.0523 | 1.0515 | 1.0509 | 1.0505 | 1.05 | 1.0453 | 1.0413 | 1.0375 | 1.033 | 1.0292 | 1.0259 | 1.0241 | 1.0244 | 1.0246 | 1.0255 | 1.0285 | 1.0335 | 1.0399 | 1.045 | 1.0467 | 1.0481 | 1.0509 | 1.0513
2 | 3 | 2050 | Winter | Ratio | 0 | 5 | 0.99962 | 0.99939 | 1.0001 | 1.0006 | 1.0005 | 1.0006 | 1.0075 | 1.0088 | 1.0078 | 1.0058 | 1.005 | 1.0075 | 1.0104 | 1.0093 | 1.0092 | 1.0087 | 1.0061 | 1.0055 | 1.0037 | 1.0008 | 1.0012 | 1.0001 | 0.99575 | 0.99508
5 | 6 | 2050 | Winter | Ratio | 0 | 5 | 0.94364 | 0.94328 | 0.94316 | 0.94304 | 0.9435 | 0.94455 | 0.94865 | 0.9523 | 0.95507 | 0.95523 | 0.95554 | 0.95488 | 0.95221 | 0.95015 | 0.94782 | 0.94772 | 0.94998 | 0.95164 | 0.95087 | 0.95074 | 0.95089 | 0.9504 | 0.94999 | 0.94931
1 | 2 | 2050 | Winter | Ratio | 0 | 6 | 1.0485 | 1.0483 | 1.0473 | 1.0464 | 1.0455 | 1.0444 | 1.0381 | 1.0333 | 1.0301 | 1.0281 | 1.0263 | 1.0241 | 1.0231 | 1.0239 | 1.0243 | 1.0251 | 1.0278 | 1.0317 | 1.0375 | 1.0426 | 1.0442 | 1.0457 | 1.0484 | 1.0489
2 | 3 | 2050 | Winter | Ratio | 0 | 6 | 0.99786 | 0.99779 | 0.99862 | 0.99927 | 0.99943 | 0.99972 | 1.0072 | 1.0093 | 1.0091 | 1.0073 | 1.0056 | 1.0073 | 1.01 | 1.009 | 1.009 | 1.009 | 1.0073 | 1.0071 | 1.0052 | 1.0019 | 1.0023 | 1.0011 | 0.99673 | 0.99601
5 | 6 | 2050 | Winter | Ratio | 0 | 6 | 0.94488 | 0.94435 | 0.9441 | 0.94384 | 0.9441 | 0.94498 | 0.94856 | 0.95148 | 0.95335 | 0.95301 | 0.95424 | 0.95462 | 0.95207 | 0.95001 | 0.9478 | 0.9471 | 0.94831 | 0.94944 | 0.94906 | 0.9494 | 0.94967 | 0.94915 | 0.94881 | 0.9482
1 | 2 | 2050 | Winter | Ratio | 0 | 7 | 1.0482 | 1.0479 | 1.0469 | 1.0459 | 1.0449 | 1.0437 | 1.0372 | 1.032 | 1.0283 | 1.0259 | 1.0242 | 1.0227 | 1.0227 | 1.0238 | 1.0237 | 1.0237 | 1.0257 | 1.0297 | 1.0361 | 1.0416 | 1.0435 | 1.045 | 1.0478 | 1.0483
2 | 3 | 2050 | Winter | Ratio | 0 | 7 | 0.99784 | 0.99779 | 0.99863 | 0.99932 | 0.99952 | 0.99985 | 1.0074 | 1.0094 | 1.0091 | 1.0072 | 1.0053 | 1.0066 | 1.0089 | 1.0078 | 1.008 | 1.0084 | 1.007 | 1.0071 | 1.0054 | 1.0021 | 1.0024 | 1.0012 | 0.99678 | 0.99605
5 | 6 | 2050 | Winter | Ratio | 0 | 7 | 0.94487 | 0.94434 | 0.94407 | 0.94378 | 0.944 | 0.94482 | 0.94835 | 0.95134 | 0.95325 | 0.9529 | 0.95404 | 0.95427 | 0.95147 | 0.94926 | 0.94722 | 0.9468 | 0.94821 | 0.94937 | 0.94886 | 0.94919 | 0.94954 | 0.94906 | 0.94874 | 0.94815
1 | 2 | 2050 | Winter | Ratio | 0 | 8 | 1.0479 | 1.0476 | 1.0466 | 1.0456 | 1.0445 | 1.0431 | 1.0365 | 1.0309 | 1.0268 | 1.0244 | 1.0231 | 1.0227 | 1.0238 | 1.0252 | 1.0245 | 1.0234 | 1.0243 | 1.028 | 1.0349 | 1.0408 | 1.0429 | 1.0445 | 1.0473 | 1.0478
2 | 3 | 2050 | Winter | Ratio | 0 | 8 | 0.99783 | 0.99778 | 0.99865 | 0.99935 | 0.99959 | 0.99997 | 1.0075 | 1.0094 | 1.009 | 1.0069 | 1.0047 | 1.0054 | 1.0073 | 1.0062 | 1.0066 | 1.0074 | 1.0066 | 1.0071 | 1.0055 | 1.0022 | 1.0025 | 1.0013 | 0.99683 | 0.99609
5 | 6 | 2050 | Winter | Ratio | 0 | 8 | 0.94487 | 0.94433 | 0.94404 | 0.94373 | 0.94391 | 0.9447 | 0.94817 | 0.95123 | 0.95319 | 0.95277 | 0.95376 | 0.9538 | 0.95072 | 0.94833 | 0.9465 | 0.94642 | 0.9481 | 0.94933 | 0.94872 | 0.94902 | 0.94943 | 0.94898 | 0.94869 | 0.94811
1 | 2 | 2050 | Winter | Ratio | Expected | - | 1.0557 | 1.0558 | 1.0554 | 1.0553 | 1.0556 | 1.0561 | 1.0525 | 1.0498 | 1.0474 | 1.0452 | 1.0429 | 1.04 | 1.038 | 1.0385 | 1.0389 | 1.0401 | 1.0435 | 1.0477 | 1.0524 | 1.0564 | 1.0574 | 1.0584 | 1.0605 | 1.0607
2 | 3 | 2050 | Winter | Ratio | Expected | - | 0.9998 | 0.99947 | 0.99999 | 1.0002 | 0.99985 | 0.99932 | 1.0056 | 1.0066 | 1.0059 | 1.0038 | 1.0029 | 1.006 | 1.0093 | 1.0083 | 1.0086 | 1.0086 | 1.0061 | 1.0061 | 1.0044 | 1.0012 | 1.0018 | 1.0008 | 0.99666 | 0.99603
5 | 6 | 2050 | Winter | Ratio | Expected | - | 0.94369 | 0.94342 | 0.94345 | 0.94354 | 0.94427 | 0.94585 | 0.95042 | 0.95444 | 0.95714 | 0.95735 | 0.9577 | 0.95669 | 0.95393 | 0.95221 | 0.94941 | 0.94834 | 0.94993 | 0.95062 | 0.94993 | 0.95011 | 0.94998 | 0.94942 | 0.94892 | 0.94831
1 | 2 | 2050 | Summer | Ratio | 0 | 0 | 1.049 | 1.0489 | 1.0493 | 1.0498 | 1.0506 | 1.0514 | 1.0505 | 1.0489 | 1.047 | 1.0457 | 1.0446 | 1.0437 | 1.0425 | 1.0424 | 1.0426 | 1.0439 | 1.0454 | 1.0472 | 1.05 | 1.0523 | 1.0531 | 1.0542 | 1.0553 | 1.0548
2 | 3 | 2050 | Summer | Ratio | 0 | 0 | 1.002 | 1.0019 | 1.001 | 1.0005 | 0.9996 | 0.99899 | 1.002 | 1.0032 | 1.0053 | 1.0043 | 1.004 | 1.0041 | 1.0059 | 1.0058 | 1.0058 | 1.0051 | 1.0052 | 1.0057 | 1.004 | 1.0031 | 1.0036 | 1.0015 | 0.99842 | 0.99904
5 | 6 | 2050 | Summer | Ratio | 0 | 0 | 0.94439 | 0.94423 | 0.94422 | 0.94442 | 0.94525 | 0.94653 | 0.95062 | 0.95426 | 0.95505 | 0.95575 | 0.95594 | 0.9558 | 0.95454 | 0.95308 | 0.95098 | 0.95037 | 0.9498 | 0.94943 | 0.94942 | 0.94927 | 0.94827 | 0.94757 | 0.94756 | 0.94684
1 | 2 | 2050 | Summer | Ratio | 0 | 1 | 1.0472 | 1.047 | 1.0473 | 1.0475 | 1.048 | 1.0484 | 1.047 | 1.0447 | 1.0417 | 1.0387 | 1.0362 | 1.0347 | 1.0334 | 1.0334 | 1.034 | 1.0358 | 1.0385 | 1.0419 | 1.046 | 1.0492 | 1.0505 | 1.0518 | 1.053 | 1.0526
2 | 3 | 2050 | Summer | Ratio | 0 | 1 | 1.0016 | 1.0015 | 1.0008 | 1.0003 | 0.99955 | 0.99912 | 1.0023 | 1.0036 | 1.0056 | 1.0043 | 1.0041 | 1.0044 | 1.0063 | 1.0062 | 1.0061 | 1.0052 | 1.0051 | 1.0058 | 1.0044 | 1.0034 | 1.0037 | 1.0015 | 0.99837 | 0.99896
5 | 6 | 2050 | Summer | Ratio | 0 | 1 | 0.94455 | 0.94435 | 0.94427 | 0.94439 | 0.94511 | 0.94625 | 0.95022 | 0.95374 | 0.95472 | 0.9559 | 0.95601 | 0.95556 | 0.95408 | 0.95251 | 0.95045 | 0.95012 | 0.94976 | 0.94916 | 0.94893 | 0.94891 | 0.94814 | 0.94752 | 0.9475 | 0.9468
1 | 2 | 2050 | Summer | Ratio | 0 | 2 | 1.046 | 1.0458 | 1.046 | 1.046 | 1.0462 | 1.0463 | 1.0445 | 1.0416 | 1.0374 | 1.032 | 1.0281 | 1.0264 | 1.0255 | 1.0259 | 1.0268 | 1.0286 | 1.0321 | 1.0373 | 1.0429 | 1.0469 | 1.0487 | 1.0502 | 1.0515 | 1.0511
2 | 3 | 2050 | Summer | Ratio | 0 | 2 | 1.0014 | 1.0014 | 1.0007 | 1.0003 | 0.9997 | 0.99941 | 1.0028 | 1.0042 | 1.006 | 1.0045 | 1.0043 | 1.0046 | 1.0063 | 1.0061 | 1.0059 | 1.0051 | 1.005 | 1.0059 | 1.0047 | 1.0037 | 1.0038 | 1.0015 | 0.99839 | 0.99895
5 | 6 | 2050 | Summer | Ratio | 0 | 2 | 0.94459 | 0.94436 | 0.94422 | 0.94427 | 0.94488 | 0.94588 | 0.94967 | 0.95308 | 0.95425 | 0.95595 | 0.95596 | 0.95529 | 0.95361 | 0.95194 | 0.94991 | 0.94987 | 0.94968 | 0.94893 | 0.94848 | 0.94852 | 0.94795 | 0.94741 | 0.94741 | 0.94673
1 | 2 | 2050 | Summer | Ratio | 0 | 3 | 1.0446 | 1.0444 | 1.044 | 1.0439 | 1.044 | 1.0445 | 1.0433 | 1.0424 | 1.04 | 1.0372 | 1.0342 | 1.0323 | 1.0313 | 1.0309 | 1.0313 | 1.0316 | 1.0331 | 1.0354 | 1.0383 | 1.0416 | 1.044 | 1.0454 | 1.0466 | 1.0466
2 | 3 | 2050 | Summer | Ratio | 0 | 3 | 1.0013 | 1.0014 | 1.0013 | 1.0011 | 1.0007 | 0.99958 | 1.0019 | 1.0011 | 1.0015 | 1.0007 | 1.0016 | 1.0015 | 1.0016 | 1.0014 | 1.0002 | 1.0009 | 1.0009 | 1.0013 | 1.0015 | 1.0005 | 0.9992 | 0.99829 | 0.99672 | 0.99645
5 | 6 | 2050 | Summer | Ratio | 0 | 3 | 0.94388 | 0.94355 | 0.94342 | 0.94346 | 0.94375 | 0.94448 | 0.94695 | 0.94829 | 0.94954 | 0.9501 | 0.95074 | 0.95028 | 0.94726 | 0.94486 | 0.94346 | 0.94394 | 0.94488 | 0.94546 | 0.94614 | 0.94633 | 0.94681 | 0.94734 | 0.9472 | 0.94702
1 | 2 | 2050 | Summer | Ratio | 0 | 4 | 1.0437 | 1.0435 | 1.0431 | 1.0428 | 1.0427 | 1.0429 | 1.0413 | 1.0397 | 1.0362 | 1.032 | 1.0283 | 1.0266 | 1.0266 | 1.0272 | 1.0281 | 1.0281 | 1.0291 | 1.0318 | 1.0356 | 1.0397 | 1.0425 | 1.044 | 1.0453 | 1.0454
2 | 3 | 2050 | Summer | Ratio | 0 | 4 | 1.0012 | 1.0013 | 1.0012 | 1.0011 | 1.0007 | 0.99976 | 1.0022 | 1.0014 | 1.0016 | 1.0006 | 1.0014 | 1.0009 | 1.0005 | 1.0001 | 0.99878 | 0.99962 | 0.99988 | 1.0008 | 1.0015 | 1.0007 | 0.99928 | 0.99829 | 0.99669 | 0.99641
5 | 6 | 2050 | Summer | Ratio | 0 | 4 | 0.94393 | 0.94358 | 0.94341 | 0.94339 | 0.9436 | 0.94423 | 0.9466 | 0.94794 | 0.94938 | 0.95017 | 0.95081 | 0.95027 | 0.94699 | 0.94429 | 0.94283 | 0.94375 | 0.9451 | 0.94563 | 0.94598 | 0.9461 | 0.94669 | 0.9473 | 0.9472 | 0.94703
1 | 2 | 2050 | Summer | Ratio | 0 | 5 | 1.0432 | 1.0429 | 1.0424 | 1.042 | 1.0418 | 1.0418 | 1.0398 | 1.0375 | 1.033 | 1.0279 | 1.0249 | 1.0247 | 1.0265 | 1.0283 | 1.029 | 1.0277 | 1.0272 | 1.0293 | 1.0337 | 1.0383 | 1.0415 | 1.0431 | 1.0444 | 1.0445
2 | 3 | 2050 | Summer | Ratio | 0 | 5 | 1.0011 | 1.0012 | 1.0012 | 1.0011 | 1.0008 | 0.99992 | 1.0024 | 1.0016 | 1.0016 | 1.0003 | 1.0005 | 0.9992 | 0.99802 | 0.99734 | 0.99621 | 0.9974 | 0.99848 | 1.0002 | 1.0014 | 1.0008 | 0.99934 | 0.99831 | 0.99668 | 0.99639
5 | 6 | 2050 | Summer | Ratio | 0 | 5 | 0.94396 | 0.94359 | 0.94339 | 0.94333 | 0.94348 | 0.94403 | 0.94632 | 0.94771 | 0.94938 | 0.95025 | 0.95069 | 0.94992 | 0.94627 | 0.94311 | 0.94148 | 0.9433 | 0.94522 | 0.94585 | 0.94591 | 0.94591 | 0.94659 | 0.94726 | 0.94719 | 0.94703
1 | 2 | 2050 | Summer | Ratio | 0 | 6 | 1.0414 | 1.0412 | 1.0407 | 1.0401 | 1.0396 | 1.0389 | 1.0373 | 1.0348 | 1.0324 | 1.0304 | 1.0286 | 1.0278 | 1.0278 | 1.028 | 1.0282 | 1.0286 | 1.0298 | 1.0316 | 1.0366 | 1.0394 | 1.0413 | 1.0429 | 1.0438 | 1.044
2 | 3 | 2050 | Summer | Ratio | 0 | 6 | 0.99887 | 0.99873 | 0.99876 | 0.99902 | 0.99865 | 0.99844 | 0.99908 | 0.99952 | 1 | 0.99957 | 1.0001 | 1.0003 | 1 | 1.0002 | 1.0001 | 0.99996 | 0.99929 | 1.0001 | 0.99423 | 0.99693 | 0.99844 | 0.99767 | 0.99701 | 0.99651
5 | 6 | 2050 | Summer | Ratio | 0 | 6 | 0.94407 | 0.9437 | 0.94315 | 0.94292 | 0.94282 | 0.94295 | 0.94321 | 0.94397 | 0.94473 | 0.94623 | 0.94657 | 0.94585 | 0.94439 | 0.94301 | 0.94273 | 0.94319 | 0.94435 | 0.94518 | 0.94665 | 0.94655 | 0.94685 | 0.94759 | 0.94716 | 0.9468
1 | 2 | 2050 | Summer | Ratio | 0 | 7 | 1.0409 | 1.0406 | 1.0401 | 1.0394 | 1.0389 | 1.0379 | 1.036 | 1.033 | 1.0302 | 1.028 | 1.0269 | 1.0271 | 1.028 | 1.0289 | 1.0287 | 1.0279 | 1.028 | 1.0293 | 1.0343 | 1.0379 | 1.0403 | 1.042 | 1.043 | 1.0432
2 | 3 | 2050 | Summer | Ratio | 0 | 7 | 0.99876 | 0.99862 | 0.99867 | 0.99895 | 0.99862 | 0.99844 | 0.99909 | 0.99937 | 0.99954 | 0.9986 | 0.9986 | 0.99814 | 0.99745 | 0.99762 | 0.99762 | 0.99792 | 0.99796 | 0.99939 | 0.99394 | 0.997 | 0.99853 | 0.9977 | 0.99701 | 0.9965
5 | 6 | 2050 | Summer | Ratio | 0 | 7 | 0.94414 | 0.94376 | 0.94319 | 0.94293 | 0.94279 | 0.94289 | 0.94311 | 0.9439 | 0.94479 | 0.94634 | 0.9465 | 0.94556 | 0.94383 | 0.94181 | 0.94187 | 0.94293 | 0.94448 | 0.94537 | 0.94687 | 0.94643 | 0.94674 | 0.94754 | 0.94714 | 0.94679
1 | 2 | 2050 | Summer | Ratio | 0 | 8 | 1.0405 | 1.0402 | 1.0397 | 1.0389 | 1.0383 | 1.0372 | 1.035 | 1.0317 | 1.0287 | 1.027 | 1.0274 | 1.029 | 1.0303 | 1.024 | 1.0307 | 1.0292 | 1.0275 | 1.0279 | 1.0325 | 1.0369 | 1.0395 | 1.0414 | 1.0424 | 1.0426
2 | 3 | 2050 | Summer | Ratio | 0 | 8 | 0.99869 | 0.99856 | 0.99862 | 0.99891 | 0.9986 | 0.99844 | 0.99908 | 0.99914 | 0.99889 | 0.99731 | 0.9964 | 0.99487 | 0.9929 | 0.99491 | 0.99331 | 0.99521 | 0.99631 | 0.99857 | 0.99363 | 0.99704 | 0.99859 | 0.99773 | 0.99702 | 0.99651
5 | 6 | 2050 | Summer | Ratio | 0 | 8 | 0.94418 | 0.94379 | 0.94321 | 0.94293 | 0.94277 | 0.94284 | 0.94303 | 0.9439 | 0.94488 | 0.94637 | 0.94633 | 0.94554 | 0.94523 | 0.94229 | 0.94339 | 0.94292 | 0.94459 | 0.94557 | 0.9471 | 0.94634 | 0.94665 | 0.94749 | 0.94712 | 0.94677
1 | 2 | 2050 | Summer | Ratio | Expected | - | 1.046 | 1.0458 | 1.0459 | 1.0459 | 1.0461 | 1.0464 | 1.0449 | 1.0426 | 1.0395 | 1.0364 | 1.034 | 1.0329 | 1.0323 | 1.0322 | 1.033 | 1.034 | 1.036 | 1.0389 | 1.0431 | 1.0465 | 1.0481 | 1.0495 | 1.0507 | 1.0504
2 | 3 | 2050 | Summer | Ratio | Expected | - | 1.0012 | 1.0011 | 1.0006 | 1.0003 | 0.99963 | 0.99915 | 1.0019 | 1.0027 | 1.0042 | 1.003 | 1.0029 | 1.0029 | 1.0039 | 1.0039 | 1.0036 | 1.0032 | 1.0033 | 1.0042 | 1.0025 | 1.0021 | 1.0023 | 1.0005 | 0.99795 | 0.99826
5 | 6 | 2050 | Summer | Ratio | Expected | - | 0.94437 | 0.94412 | 0.94397 | 0.94402 | 0.94454 | 0.94546 | 0.94865 | 0.95148 | 0.95251 | 0.95369 | 0.95387 | 0.95336 | 0.95167 | 0.94986 | 0.94821 | 0.94818 | 0.94832 | 0.94813 | 0.94823 | 0.94815 | 0.94772 | 0.94748 | 0.9474 | 0.94682

## Current
From Node ID | To Node ID | Year | Day | Quantity | Market Scenario | Operation Scenario | 0 | 1 | 2 | 3 | 4 | 5 | 6 | 7 | 8 | 9 | 10 | 11 | 12 | 13 | 14 | 15 | 16 | 17 | 18 | 19 | 20 | 21 | 22 | 23
4 | 2 | 2020 | Winter | I, [%] | 0 | 0 | 48.1% | 48.12% | 48.19% | 48.26% | 48.18% | 47.79% | 46.95% | 46.15% | 45.96% | 46.04% | 45.58% | 45.79% | 46.57% | 46.51% | 47.28% | 47.96% | 47.61% | 47.64% | 47.52% | 47.25% | 47.46% | 47.61% | 47.65% | 47.86%
5 | 4 | 2020 | Winter | I, [%] | 0 | 0 | 44.09% | 44.11% | 44.17% | 44.24% | 44.16% | 43.8% | 43.03% | 42.29% | 42.12% | 42.19% | 41.77% | 41.96% | 42.68% | 42.62% | 43.32% | 43.95% | 43.63% | 43.66% | 43.55% | 43.3% | 43.5% | 43.63% | 43.67% | 43.87%
7 | 5 | 2020 | Winter | I, [%] | 0 | 0 | 0.168% | 0.168% | 0.168% | 0.168% | 0.1681% | 0.1681% | 0.1684% | 0.1686% | 0.1687% | 0.1686% | 0.1686% | 0.1687% | 0.1688% | 0.1687% | 0.1686% | 0.1686% | 0.1685% | 0.1686% | 0.1685% | 0.1683% | 0.1683% | 0.1683% | 0.1681% | 0.1681%
1 | 2 | 2020 | Winter | I, [%] | 0 | 0 | 66.1% | 64.74% | 65.02% | 65.26% | 66.05% | 68.17% | 80.51% | 84.97% | 86.21% | 85.3% | 85.37% | 86.5% | 86.81% | 85.25% | 82.84% | 82.02% | 81.06% | 84.02% | 82.49% | 79.87% | 80.01% | 77.87% | 71% | 68.71%
2 | 3 | 2020 | Winter | I, [%] | 0 | 0 | 56.66% | 54.95% | 55.66% | 56.21% | 57% | 58.23% | 70.3% | 73.61% | 74.85% | 73.22% | 72.44% | 74.74% | 76.81% | 74.65% | 73.28% | 73.87% | 71.81% | 74.74% | 72.47% | 68.79% | 69.48% | 67.62% | 60.57% | 58.84%
5 | 6 | 2020 | Winter | I, [%] | 0 | 0 | 60.31% | 59.73% | 59.73% | 59.72% | 60.21% | 62.07% | 71.24% | 76.33% | 77.62% | 77.11% | 78% | 78.24% | 76.91% | 75.82% | 72.48% | 70.31% | 70.47% | 72.66% | 71.81% | 70.52% | 70.17% | 68.3% | 63.89% | 62.12%
4 | 2 | 2020 | Winter | I, [%] | 0 | 1 | 48.1% | 48.12% | 48.19% | 48.26% | 48.18% | 47.79% | 46.95% | 46.15% | 45.96% | 46.04% | 45.58% | 45.79% | 46.57% | 46.51% | 47.28% | 47.96% | 47.61% | 47.64% | 47.52% | 47.25% | 47.46% | 47.61% | 47.65% | 47.86%
5 | 4 | 2020 | Winter | I, [%] | 0 | 1 | 44.09% | 44.11% | 44.17% | 44.24% | 44.16% | 43.8% | 43.03% | 42.29% | 42.12% | 42.19% | 41.77% | 41.96% | 42.68% | 42.62% | 43.32% | 43.95% | 43.63% | 43.66% | 43.55% | 43.3% | 43.5% | 43.63% | 43.67% | 43.87%
7 | 5 | 2020 | Winter | I, [%] | 0 | 1 | 0.168% | 0.168% | 0.168% | 0.168% | 0.1681% | 0.1681% | 0.1684% | 0.1686% | 0.1687% | 0.1686% | 0.1686% | 0.1687% | 0.1688% | 0.1687% | 0.1686% | 0.1686% | 0.1685% | 0.1686% | 0.1685% | 0.1683% | 0.1683% | 0.1683% | 0.1681% | 0.1681%
1 | 2 | 2020 | Winter | I, [%] | 0 | 1 | 66.1% | 64.74% | 65.02% | 65.26% | 66.05% | 68.17% | 80.51% | 84.97% | 86.21% | 85.3% | 85.37% | 86.5% | 86.81% | 85.25% | 82.84% | 82.02% | 81.06% | 84.02% | 82.49% | 79.87% | 80.01% | 77.87% | 71% | 68.71%
2 | 3 | 2020 | Winter | I, [%] | 0 | 1 | 56.66% | 54.95% | 55.66% | 56.21% | 57% | 58.23% | 70.3% | 73.61% | 74.85% | 73.22% | 72.44% | 74.74% | 76.81% | 74.65% | 73.28% | 73.87% | 71.81% | 74.74% | 72.47% | 68.79% | 69.48% | 67.62% | 60.57% | 58.84%
5 | 6 | 2020 | Winter | I, [%] | 0 | 1 | 60.31% | 59.73% | 59.73% | 59.72% | 60.21% | 62.07% | 71.24% | 76.33% | 77.62% | 77.11% | 78% | 78.24% | 76.91% | 75.82% | 72.48% | 70.31% | 70.47% | 72.66% | 71.81% | 70.52% | 70.17% | 68.3% | 63.89% | 62.12%
4 | 2 | 2020 | Winter | I, [%] | 0 | 2 | 48.1% | 48.12% | 48.19% | 48.26% | 48.18% | 47.79% | 46.95% | 46.15% | 45.96% | 46.04% | 45.58% | 45.79% | 46.57% | 46.51% | 47.28% | 47.96% | 47.61% | 47.64% | 47.52% | 47.25% | 47.46% | 47.61% | 47.65% | 47.86%
5 | 4 | 2020 | Winter | I, [%] | 0 | 2 | 44.09% | 44.11% | 44.17% | 44.24% | 44.16% | 43.8% | 43.03% | 42.29% | 42.12% | 42.19% | 41.77% | 41.96% | 42.68% | 42.62% | 43.32% | 43.95% | 43.63% | 43.66% | 43.55% | 43.3% | 43.5% | 43.63% | 43.67% | 43.87%
7 | 5 | 2020 | Winter | I, [%] | 0 | 2 | 0.168% | 0.168% | 0.168% | 0.168% | 0.1681% | 0.1681% | 0.1684% | 0.1686% | 0.1687% | 0.1686% | 0.1686% | 0.1687% | 0.1688% | 0.1687% | 0.1686% | 0.1686% | 0.1685% | 0.1686% | 0.1685% | 0.1683% | 0.1683% | 0.1683% | 0.1681% | 0.1681%
1 | 2 | 2020 | Winter | I, [%] | 0 | 2 | 66.1% | 64.74% | 65.02% | 65.26% | 66.05% | 68.17% | 80.51% | 84.97% | 86.21% | 85.3% | 85.37% | 86.5% | 86.81% | 85.25% | 82.84% | 82.02% | 81.06% | 84.02% | 82.49% | 79.87% | 80.01% | 77.87% | 71% | 68.71%
2 | 3 | 2020 | Winter | I, [%] | 0 | 2 | 56.66% | 54.95% | 55.66% | 56.21% | 57% | 58.23% | 70.3% | 73.61% | 74.85% | 73.22% | 72.44% | 74.74% | 76.81% | 74.65% | 73.28% | 73.87% | 71.81% | 74.74% | 72.47% | 68.79% | 69.48% | 67.62% | 60.57% | 58.84%
5 | 6 | 2020 | Winter | I, [%] | 0 | 2 | 60.31% | 59.73% | 59.73% | 59.72% | 60.21% | 62.07% | 71.24% | 76.33% | 77.62% | 77.11% | 78% | 78.24% | 76.91% | 75.82% | 72.48% | 70.31% | 70.47% | 72.66% | 71.81% | 70.52% | 70.17% | 68.3% | 63.89% | 62.12%
4 | 2 | 2020 | Winter | I, [%] | 0 | 3 | 48.13% | 48.09% | 48.08% | 48.17% | 47.98% | 47.91% | 47.27% | 46.96% | 46.86% | 46.54% | 46.51% | 46.91% | 47.03% | 46.95% | 46.61% | 46.58% | 46.54% | 46.5% | 46.77% | 47.03% | 47.08% | 47.21% | 47.41% | 47.56%
5 | 4 | 2020 | Winter | I, [%] | 0 | 3 | 44.12% | 44.08% | 44.07% | 44.15% | 43.98% | 43.91% | 43.33% | 43.03% | 42.94% | 42.65% | 42.62% | 42.99% | 43.1% | 43.02% | 42.72% | 42.7% | 42.65% | 42.62% | 42.86% | 43.1% | 43.15% | 43.27% | 43.46% | 43.59%
7 | 5 | 2020 | Winter | I, [%] | 0 | 3 | 0.1681% | 0.168% | 0.168% | 0.168% | 0.168% | 0.168% | 0.1682% | 0.1682% | 0.1683% | 0.1683% | 0.1684% | 0.1685% | 0.1684% | 0.1682% | 0.168% | 0.168% | 0.168% | 0.168% | 0.168% | 0.168% | 0.168% | 0.168% | 0.168% | 0.168%
1 | 2 | 2020 | Winter | I, [%] | 0 | 3 | 66.89% | 65.09% | 65.04% | 64.75% | 64.59% | 66.09% | 73.23% | 75.86% | 79.4% | 79.51% | 82.36% | 84.08% | 81.25% | 76.8% | 71.05% | 70.34% | 72.06% | 74.38% | 73.36% | 72.77% | 71.33% | 69.42% | 67.78% | 65.86%
2 | 3 | 2020 | Winter | I, [%] | 0 | 3 | 57.72% | 55.29% | 55.6% | 55.3% | 54.72% | 56.08% | 63.08% | 65.02% | 68.25% | 67.31% | 70.58% | 72.95% | 70.15% | 64.93% | 57.47% | 56.92% | 58.6% | 60.86% | 60.18% | 59.91% | 58.39% | 56.61% | 55.65% | 54.42%
5 | 6 | 2020 | Winter | I, [%] | 0 | 3 | 60.64% | 59.88% | 59.83% | 59.58% | 59.83% | 60.81% | 66.04% | 68.18% | 70.9% | 71.94% | 73.86% | 74.45% | 71.91% | 69.04% | 66.39% | 65.97% | 67.04% | 68.6% | 67.45% | 66.68% | 65.63% | 64.29% | 62.89% | 61.48%
4 | 2 | 2020 | Winter | I, [%] | 0 | 4 | 48.13% | 48.09% | 48.08% | 48.17% | 47.98% | 47.91% | 47.27% | 46.96% | 46.86% | 46.54% | 46.51% | 46.91% | 47.03% | 46.95% | 46.61% | 46.58% | 46.54% | 46.5% | 46.77% | 47.03% | 47.08% | 47.21% | 47.41% | 47.56%
5 | 4 | 2020 | Winter | I, [%] | 0 | 4 | 44.12% | 44.08% | 44.07% | 44.15% | 43.98% | 43.91% | 43.33% | 43.03% | 42.94% | 42.65% | 42.62% | 42.99% | 43.1% | 43.02% | 42.72% | 42.7% | 42.65% | 42.62% | 42.86% | 43.1% | 43.15% | 43.27% | 43.46% | 43.59%
7 | 5 | 2020 | Winter | I, [%] | 0 | 4 | 0.1681% | 0.168% | 0.168% | 0.168% | 0.168% | 0.168% | 0.1682% | 0.1682% | 0.1683% | 0.1683% | 0.1684% | 0.1685% | 0.1684% | 0.1682% | 0.168% | 0.168% | 0.168% | 0.168% | 0.168% | 0.168% | 0.168% | 0.168% | 0.168% | 0.168%
1 | 2 | 2020 | Winter | I, [%] | 0 | 4 | 66.89% | 65.09% | 65.04% | 64.75% | 64.59% | 66.09% | 73.23% | 75.86% | 79.4% | 79.51% | 82.36% | 84.08% | 81.25% | 76.8% | 71.05% | 70.34% | 72.06% | 74.38% | 73.36% | 72.77% | 71.33% | 69.42% | 67.78% | 65.86%
2 | 3 | 2020 | Winter | I, [%] | 0 | 4 | 57.72% | 55.29% | 55.6% | 55.3% | 54.72% | 56.08% | 63.08% | 65.02% | 68.25% | 67.31% | 70.58% | 72.95% | 70.15% | 64.93% | 57.47% | 56.92% | 58.6% | 60.86% | 60.18% | 59.91% | 58.39% | 56.61% | 55.65% | 54.42%
5 | 6 | 2020 | Winter | I, [%] | 0 | 4 | 60.64% | 59.88% | 59.83% | 59.58% | 59.83% | 60.81% | 66.04% | 68.18% | 70.9% | 71.94% | 73.86% | 74.45% | 71.91% | 69.04% | 66.39% | 65.97% | 67.04% | 68.6% | 67.45% | 66.68% | 65.63% | 64.29% | 62.89% | 61.48%
4 | 2 | 2020 | Winter | I, [%] | 0 | 5 | 48.13% | 48.09% | 48.08% | 48.17% | 47.98% | 47.91% | 47.27% | 46.96% | 46.86% | 46.54% | 46.51% | 46.91% | 47.03% | 46.95% | 46.61% | 46.58% | 46.54% | 46.5% | 46.77% | 47.03% | 47.08% | 47.21% | 47.41% | 47.56%
5 | 4 | 2020 | Winter | I, [%] | 0 | 5 | 44.12% | 44.08% | 44.07% | 44.15% | 43.98% | 43.91% | 43.33% | 43.03% | 42.94% | 42.65% | 42.62% | 42.99% | 43.1% | 43.02% | 42.72% | 42.7% | 42.65% | 42.62% | 42.86% | 43.1% | 43.15% | 43.27% | 43.46% | 43.59%
7 | 5 | 2020 | Winter | I, [%] | 0 | 5 | 0.1681% | 0.168% | 0.168% | 0.168% | 0.168% | 0.168% | 0.1682% | 0.1682% | 0.1683% | 0.1683% | 0.1684% | 0.1685% | 0.1684% | 0.1682% | 0.168% | 0.168% | 0.168% | 0.168% | 0.168% | 0.168% | 0.168% | 0.168% | 0.168% | 0.168%
1 | 2 | 2020 | Winter | I, [%] | 0 | 5 | 66.89% | 65.09% | 65.04% | 64.75% | 64.59% | 66.09% | 73.23% | 75.86% | 79.4% | 79.51% | 82.36% | 84.08% | 81.25% | 76.8% | 71.05% | 70.34% | 72.06% | 74.38% | 73.36% | 72.77% | 71.33% | 69.42% | 67.78% | 65.86%
2 | 3 | 2020 | Winter | I, [%] | 0 | 5 | 57.72% | 55.29% | 55.6% | 55.3% | 54.72% | 56.08% | 63.08% | 65.02% | 68.25% | 67.31% | 70.58% | 72.95% | 70.15% | 64.93% | 57.47% | 56.92% | 58.6% | 60.86% | 60.18% | 59.91% | 58.39% | 56.61% | 55.65% | 54.42%
5 | 6 | 2020 | Winter | I, [%] | 0 | 5 | 60.64% | 59.88% | 59.83% | 59.58% | 59.83% | 60.81% | 66.04% | 68.18% | 70.9% | 71.94% | 73.86% | 74.45% | 71.91% | 69.04% | 66.39% | 65.97% | 67.04% | 68.6% | 67.45% | 66.68% | 65.63% | 64.29% | 62.89% | 61.48%
4 | 2 | 2020 | Winter | I, [%] | 0 | 6 | 47.75% | 47.81% | 47.88% | 47.95% | 47.82% | 47.64% | 47.54% | 47.47% | 47.21% | 46.8% | 46.44% | 46.03% | 46.49% | 46.82% | 46.92% | 47.16% | 47.14% | 47.01% | 47.1% | 47.12% | 47.15% | 47.32% | 47.51% | 47.59%
5 | 4 | 2020 | Winter | I, [%] | 0 | 6 | 43.77% | 43.82% | 43.89% | 43.95% | 43.83% | 43.67% | 43.58% | 43.51% | 43.27% | 42.89% | 42.56% | 42.18% | 42.6% | 42.91% | 43% | 43.23% | 43.21% | 43.09% | 43.16% | 43.19% | 43.22% | 43.37% | 43.55% | 43.62%
7 | 5 | 2020 | Winter | I, [%] | 0 | 6 | 0.168% | 0.168% | 0.168% | 0.168% | 0.1679% | 0.1679% | 0.168% | 0.168% | 0.168% | 0.168% | 0.168% | 0.1679% | 0.1679% | 0.1679% | 0.1679% | 0.168% | 0.168% | 0.168% | 0.168% | 0.168% | 0.168% | 0.168% | 0.168% | 0.168%
1 | 2 | 2020 | Winter | I, [%] | 0 | 6 | 64.06% | 63.35% | 62.94% | 62.71% | 62.17% | 63.19% | 64.77% | 66.77% | 69.36% | 71.96% | 75.23% | 74.47% | 71.93% | 69.6% | 68.29% | 68.64% | 68.41% | 69.19% | 70.46% | 70.98% | 69.84% | 68.68% | 66.63% | 64.35%
2 | 3 | 2020 | Winter | I, [%] | 0 | 6 | 53.06% | 52.44% | 52.11% | 51.88% | 50.93% | 51.7% | 53.01% | 54.89% | 57.01% | 58.62% | 61.22% | 59.01% | 57.35% | 55.71% | 54.53% | 55.79% | 55.65% | 56.26% | 57.89% | 58.35% | 57.06% | 56.43% | 54.79% | 52.77%
5 | 6 | 2020 | Winter | I, [%] | 0 | 6 | 60.2% | 59.74% | 59.41% | 59.21% | 59.24% | 60.04% | 61.1% | 62.16% | 64.12% | 66.6% | 69.47% | 70.13% | 67.52% | 65.38% | 64.41% | 63.9% | 63.8% | 64.49% | 64.88% | 65.18% | 64.53% | 63.47% | 62.02% | 60.63%
4 | 2 | 2020 | Winter | I, [%] | 0 | 7 | 47.75% | 47.81% | 47.88% | 47.95% | 47.82% | 47.64% | 47.54% | 47.47% | 47.21% | 46.8% | 46.44% | 46.03% | 46.49% | 46.82% | 46.92% | 47.16% | 47.14% | 47.01% | 47.1% | 47.12% | 47.15% | 47.32% | 47.51% | 47.59%
5 | 4 | 2020 | Winter | I, [%] | 0 | 7 | 43.77% | 43.82% | 43.89% | 43.95% | 43.83% | 43.67% | 43.58% | 43.51% | 43.27% | 42.89% | 42.56% | 42.18% | 42.6% | 42.91% | 43% | 43.23% | 43.21% | 43.09% | 43.16% | 43.19% | 43.22% | 43.37% | 43.55% | 43.62%
7 | 5 | 2020 | Winter | I, [%] | 0 | 7 | 0.168% | 0.168% | 0.168% | 0.168% | 0.1679% | 0.1679% | 0.168% | 0.168% | 0.168% | 0.168% | 0.168% | 0.1679% | 0.1679% | 0.1679% | 0.1679% | 0.168% | 0.168% | 0.168% | 0.168% | 0.168% | 0.168% | 0.168% | 0.168% | 0.168%
1 | 2 | 2020 | Winter | I, [%] | 0 | 7 | 64.06% | 63.35% | 62.94% | 62.71% | 62.17% | 63.19% | 64.77% | 66.77% | 69.36% | 71.96% | 75.23% | 74.47% | 71.93% | 69.6% | 68.29% | 68.64% | 68.41% | 69.19% | 70.46% | 70.98% | 69.84% | 68.68% | 66.63% | 64.35%
2 | 3 | 2020 | Winter | I, [%] | 0 | 7 | 53.06% | 52.44% | 52.11% | 51.88% | 50.93% | 51.7% | 53.01% | 54.89% | 57.01% | 58.62% | 61.22% | 59.01% | 57.35% | 55.71% | 54.53% | 55.79% | 55.65% | 56.26% | 57.89% | 58.35% | 57.06% | 56.43% | 54.79% | 52.77%
5 | 6 | 2020 | Winter | I, [%] | 0 | 7 | 60.2% | 59.74% | 59.41% | 59.21% | 59.24% | 60.04% | 61.1% | 62.16% | 64.12% | 66.6% | 69.47% | 70.13% | 67.52% | 65.38% | 64.41% | 63.9% | 63.8% | 64.49% | 64.88% | 65.18% | 64.53% | 63.47% | 62.02% | 60.63%
4 | 2 | 2020 | Winter | I, [%] | 0 | 8 | 47.75% | 47.81% | 47.88% | 47.95% | 47.82% | 47.64% | 47.54% | 47.47% | 47.21% | 46.8% | 46.44% | 46.03% | 46.49% | 46.82% | 46.92% | 47.16% | 47.14% | 47.01% | 47.1% | 47.12% | 47.15% | 47.32% | 47.51% | 47.59%
5 | 4 | 2020 | Winter | I, [%] | 0 | 8 | 43.77% | 43.82% | 43.89% | 43.95% | 43.83% | 43.67% | 43.58% | 43.51% | 43.27% | 42.89% | 42.56% | 42.18% | 42.6% | 42.91% | 43% | 43.23% | 43.21% | 43.09% | 43.16% | 43.19% | 43.22% | 43.37% | 43.55% | 43.62%
7 | 5 | 2020 | Winter | I, [%] | 0 | 8 | 0.168% | 0.168% | 0.168% | 0.168% | 0.1679% | 0.1679% | 0.168% | 0.168% | 0.168% | 0.168% | 0.168% | 0.1679% | 0.1679% | 0.1679% | 0.1679% | 0.168% | 0.168% | 0.168% | 0.168% | 0.168% | 0.168% | 0.168% | 0.168% | 0.168%
1 | 2 | 2020 | Winter | I, [%] | 0 | 8 | 64.06% | 63.35% | 62.94% | 62.71% | 62.17% | 63.19% | 64.77% | 66.77% | 69.36% | 71.96% | 75.23% | 74.47% | 71.93% | 69.6% | 68.29% | 68.64% | 68.41% | 69.19% | 70.46% | 70.98% | 69.84% | 68.68% | 66.63% | 64.35%
2 | 3 | 2020 | Winter | I, [%] | 0 | 8 | 53.06% | 52.44% | 52.11% | 51.88% | 50.93% | 51.7% | 53.01% | 54.89% | 57.01% | 58.62% | 61.22% | 59.01% | 57.35% | 55.71% | 54.53% | 55.79% | 55.65% | 56.26% | 57.89% | 58.35% | 57.06% | 56.43% | 54.79% | 52.77%
5 | 6 | 2020 | Winter | I, [%] | 0 | 8 | 60.2% | 59.74% | 59.41% | 59.21% | 59.24% | 60.04% | 61.1% | 62.16% | 64.12% | 66.6% | 69.47% | 70.13% | 67.52% | 65.38% | 64.41% | 63.9% | 63.8% | 64.49% | 64.88% | 65.18% | 64.53% | 63.47% | 62.02% | 60.63%
4 | 2 | 2020 | Winter | I, [%] | Expected | - | 48.06% | 48.07% | 48.13% | 48.2% | 48.1% | 47.79% | 47.08% | 46.45% | 46.27% | 46.22% | 45.84% | 45.99% | 46.63% | 46.62% | 47.13% | 47.65% | 47.39% | 47.39% | 47.35% | 47.2% | 47.37% | 47.51% | 47.6% | 47.78%
5 | 4 | 2020 | Winter | I, [%] | Expected | - | 44.05% | 44.06% | 44.12% | 44.18% | 44.09% | 43.8% | 43.15% | 42.57% | 42.4% | 42.36% | 42% | 42.14% | 42.73% | 42.72% | 43.19% | 43.67% | 43.43% | 43.43% | 43.39% | 43.26% | 43.41% | 43.55% | 43.62% | 43.79%
7 | 5 | 2020 | Winter | I, [%] | Expected | - | 0.168% | 0.168% | 0.168% | 0.168% | 0.168% | 0.1681% | 0.1683% | 0.1685% | 0.1686% | 0.1685% | 0.1685% | 0.1686% | 0.1686% | 0.1685% | 0.1684% | 0.1684% | 0.1683% | 0.1684% | 0.1683% | 0.1682% | 0.1682% | 0.1682% | 0.1681% | 0.168%
1 | 2 | 2020 | Winter | I, [%] | Expected | - | 65.92% | 64.59% | 64.73% | 64.82% | 65.29% | 67.16% | 77.22% | 81.06% | 82.83% | 82.57% | 83.49% | 84.44% | 83.89% | 81.8% | 79.08% | 78.44% | 77.96% | 80.53% | 79.47% | 77.58% | 77.32% | 75.35% | 69.92% | 67.68%
2 | 3 | 2020 | Winter | I, [%] | Expected | - | 56.3% | 54.64% | 55.14% | 55.46% | 55.8% | 56.99% | 66.8% | 69.71% | 71.36% | 70.29% | 70.57% | 72.24% | 73.08% | 70.56% | 68.34% | 68.86% | 67.62% | 70.12% | 68.63% | 66.03% | 66.12% | 64.45% | 59.04% | 57.34%
5 | 6 | 2020 | Winter | I, [%] | Expected | - | 60.34% | 59.75% | 59.7% | 59.63% | 60.02% | 61.6% | 69.05% | 73.14% | 74.73% | 74.87% | 76.19% | 76.54% | 74.86% | 73.36% | 70.46% | 68.78% | 69.03% | 70.91% | 70.2% | 69.21% | 68.72% | 67.03% | 63.48% | 61.81%
4 | 2 | 2020 | Summer | I, [%] | 0 | 0 | 48.06% | 48.12% | 48.11% | 48.11% | 48% | 47.9% | 47.16% | 46.47% | 46.7% | 46.35% | 46.18% | 45.95% | 46.31% | 46.58% | 47.08% | 47.25% | 47.55% | 47.69% | 47.46% | 47.52% | 47.86% | 47.88% | 47.7% | 47.95%
5 | 4 | 2020 | Summer | I, [%] | 0 | 0 | 44.05% | 44.11% | 44.1% | 44.1% | 43.99% | 43.9% | 43.23% | 42.59% | 42.8% | 42.48% | 42.32% | 42.11% | 42.44% | 42.69% | 43.15% | 43.3% | 43.58% | 43.71% | 43.5% | 43.55% | 43.86% | 43.88% | 43.72% | 43.95%
7 | 5 | 2020 | Summer | I, [%] | 0 | 0 | 0.1682% | 0.1681% | 0.1681% | 0.1681% | 0.1681% | 0.1681% | 0.1683% | 0.1684% | 0.1686% | 0.1685% | 0.1685% | 0.1685% | 0.1686% | 0.1686% | 0.1685% | 0.1685% | 0.1685% | 0.1685% | 0.1684% | 0.1684% | 0.1684% | 0.1683% | 0.1681% | 0.1682%
1 | 2 | 2020 | Summer | I, [%] | 0 | 0 | 67.03% | 66.24% | 65.63% | 65.41% | 65.44% | 66.56% | 75.52% | 79.91% | 83.41% | 81.2% | 82.16% | 83.41% | 84.53% | 83.04% | 80.27% | 79.44% | 79.37% | 79.43% | 77.64% | 78.56% | 78.5% | 74.92% | 68.88% | 68.09%
2 | 3 | 2020 | Summer | I, [%] | 0 | 0 | 59.15% | 58.54% | 57.76% | 57.46% | 57.17% | 58.26% | 66.12% | 69.53% | 73.57% | 70.44% | 70.9% | 71.47% | 73.47% | 72.73% | 71.17% | 70.66% | 71.41% | 71.99% | 69.3% | 70.06% | 70.53% | 66.83% | 59.95% | 59.95%
5 | 6 | 2020 | Summer | I, [%] | 0 | 0 | 60.68% | 60.19% | 59.88% | 59.78% | 60.01% | 60.7% | 67.21% | 71.52% | 73.67% | 72.97% | 74.04% | 75.54% | 75.6% | 73.66% | 70.42% | 69.43% | 68.6% | 68.24% | 67.65% | 68.09% | 67.4% | 65.06% | 62.21% | 61.29%
4 | 2 | 2020 | Summer | I, [%] | 0 | 1 | 48.06% | 48.12% | 48.11% | 48.11% | 48% | 47.9% | 47.16% | 46.47% | 46.7% | 46.35% | 46.18% | 45.95% | 46.31% | 46.58% | 47.08% | 47.25% | 47.55% | 47.69% | 47.46% | 47.52% | 47.86% | 47.88% | 47.7% | 47.95%
5 | 4 | 2020 | Summer | I, [%] | 0 | 1 | 44.05% | 44.11% | 44.1% | 44.1% | 43.99% | 43.9% | 43.23% | 42.59% | 42.8% | 42.48% | 42.32% | 42.11% | 42.44% | 42.69% | 43.15% | 43.3% | 43.58% | 43.71% | 43.5% | 43.55% | 43.86% | 43.88% | 43.72% | 43.95%
7 | 5 | 2020 | Summer | I, [%] | 0 | 1 | 0.1682% | 0.1681% | 0.1681% | 0.1681% | 0.1681% | 0.1681% | 0.1683% | 0.1684% | 0.1686% | 0.1685% | 0.1685% | 0.1685% | 0.1686% | 0.1686% | 0.1685% | 0.1685% | 0.1685% | 0.1685% | 0.1684% | 0.1684% | 0.1684% | 0.1683% | 0.1681% | 0.1682%
1 | 2 | 2020 | Summer | I, [%] | 0 | 1 | 67.03% | 66.24% | 65.63% | 65.41% | 65.44% | 66.56% | 75.52% | 79.91% | 83.41% | 81.2% | 82.16% | 83.41% | 84.53% | 83.04% | 80.27% | 79.44% | 79.37% | 79.43% | 77.64% | 78.56% | 78.5% | 74.92% | 68.88% | 68.09%
2 | 3 | 2020 | Summer | I, [%] | 0 | 1 | 59.15% | 58.54% | 57.76% | 57.46% | 57.17% | 58.26% | 66.12% | 69.53% | 73.57% | 70.44% | 70.9% | 71.47% | 73.47% | 72.73% | 71.17% | 70.66% | 71.41% | 71.99% | 69.3% | 70.06% | 70.53% | 66.83% | 59.95% | 59.95%
5 | 6 | 2020 | Summer | I, [%] | 0 | 1 | 60.68% | 60.19% | 59.88% | 59.78% | 60.01% | 60.7% | 67.21% | 71.52% | 73.67% | 72.97% | 74.04% | 75.54% | 75.6% | 73.66% | 70.42% | 69.43% | 68.6% | 68.24% | 67.65% | 68.09% | 67.4% | 65.06% | 62.21% | 61.29%
4 | 2 | 2020 | Summer | I, [%] | 0 | 2 | 48.06% | 48.12% | 48.11% | 48.11% | 48% | 47.9% | 47.16% | 46.47% | 46.7% | 46.35% | 46.18% | 45.95% | 46.31% | 46.58% | 47.08% | 47.25% | 47.55% | 47.69% | 47.46% | 47.52% | 47.86% | 47.88% | 47.7% | 47.95%
5 | 4 | 2020 | Summer | I, [%] | 0 | 2 | 44.05% | 44.11% | 44.1% | 44.1% | 43.99% | 43.9% | 43.23% | 42.59% | 42.8% | 42.48% | 42.32% | 42.11% | 42.44% | 42.69% | 43.15% | 43.3% | 43.58% | 43.71% | 43.5% | 43.55% | 43.86% | 43.88% | 43.72% | 43.95%
7 | 5 | 2020 | Summer | I, [%] | 0 | 2 | 0.1682% | 0.1681% | 0.1681% | 0.1681% | 0.1681% | 0.1681% | 0.1683% | 0.1684% | 0.1686% | 0.1685% | 0.1685% | 0.1685% | 0.1686% | 0.1686% | 0.1685% | 0.1685% | 0.1685% | 0.1685% | 0.1684% | 0.1684% | 0.1684% | 0.1683% | 0.1681% | 0.1682%
1 | 2 | 2020 | Summer | I, [%] | 0 | 2 | 67.03% | 66.24% | 65.63% | 65.41% | 65.44% | 66.56% | 75.52% | 79.91% | 83.41% | 81.2% | 82.16% | 83.41% | 84.53% | 83.04% | 80.27% | 79.44% | 79.37% | 79.43% | 77.64% | 78.56% | 78.5% | 74.92% | 68.88% | 68.09%
2 | 3 | 2020 | Summer | I, [%] | 0 | 2 | 59.15% | 58.54% | 57.76% | 57.46% | 57.17% | 58.26% | 66.12% | 69.53% | 73.57% | 70.44% | 70.9% | 71.47% | 73.47% | 72.73% | 71.17% | 70.66% | 71.41% | 71.99% | 69.3% | 70.06% | 70.53% | 66.83% | 59.95% | 59.95%
5 | 6 | 2020 | Summer | I, [%] | 0 | 2 | 60.68% | 60.19% | 59.88% | 59.78% | 60.01% | 60.7% | 67.21% | 71.52% | 73.67% | 72.97% | 74.04% | 75.54% | 75.6% | 73.66% | 70.42% | 69.43% | 68.6% | 68.24% | 67.65% | 68.09% | 67.4% | 65.06% | 62.21% | 61.29%
4 | 2 | 2020 | Summer | I, [%] | 0 | 3 | 48.13% | 48.16% | 48.18% | 48.21% | 48.14% | 48.01% | 47.48% | 47.07% | 46.97% | 46.87% | 46.8% | 46.61% | 46.95% | 47.34% | 47.44% | 47.52% | 47.48% | 47.54% | 47.54% | 47.61% | 47.59% | 47.55% | 47.67% | 47.69%
5 | 4 | 2020 | Summer | I, [%] | 0 | 3 | 44.11% | 44.14% | 44.16% | 44.19% | 44.13% | 44.01% | 43.52% | 43.14% | 43.05% | 42.96% | 42.89% | 42.71% | 43.03% | 43.39% | 43.48% | 43.55% | 43.52% | 43.57% | 43.58% | 43.64% | 43.62% | 43.59% | 43.69% | 43.72%
7 | 5 | 2020 | Summer | I, [%] | 0 | 3 | 0.1681% | 0.1681% | 0.1681% | 0.1681% | 0.1681% | 0.1681% | 0.1682% | 0.1682% | 0.1682% | 0.1682% | 0.1683% | 0.1683% | 0.1682% | 0.1682% | 0.1681% | 0.1681% | 0.1681% | 0.1681% | 0.1682% | 0.1682% | 0.1681% | 0.1681% | 0.1681% | 0.1681%
1 | 2 | 2020 | Summer | I, [%] | 0 | 3 | 66.55% | 65.6% | 64.91% | 65.02% | 64.99% | 65.3% | 70.53% | 73.16% | 76.2% | 75.77% | 78.73% | 79.09% | 75.6% | 72.74% | 68.37% | 68.14% | 67.72% | 68.06% | 68.84% | 69.53% | 69.53% | 70.42% | 68.46% | 65.85%
2 | 3 | 2020 | Summer | I, [%] | 0 | 3 | 58.97% | 57.86% | 57.28% | 57.55% | 57.18% | 57.04% | 61.18% | 62.49% | 65.51% | 64.75% | 67.87% | 67.54% | 64.33% | 62.44% | 57.74% | 58.18% | 57.84% | 58.54% | 59.79% | 60.25% | 59.78% | 60.57% | 58.69% | 56.04%
5 | 6 | 2020 | Summer | I, [%] | 0 | 3 | 60.2% | 59.78% | 59.42% | 59.37% | 59.51% | 59.87% | 63.86% | 66.31% | 68.28% | 68.28% | 70.2% | 70.97% | 68.06% | 65.3% | 62.8% | 62.49% | 62.4% | 62.46% | 62.74% | 62.95% | 63.05% | 63.48% | 62.13% | 60.87%
4 | 2 | 2020 | Summer | I, [%] | 0 | 4 | 48.13% | 48.16% | 48.18% | 48.21% | 48.14% | 48.01% | 47.48% | 47.07% | 46.97% | 46.87% | 46.8% | 46.61% | 46.95% | 47.34% | 47.44% | 47.52% | 47.48% | 47.54% | 47.54% | 47.61% | 47.59% | 47.55% | 47.67% | 47.69%
5 | 4 | 2020 | Summer | I, [%] | 0 | 4 | 44.11% | 44.14% | 44.16% | 44.19% | 44.13% | 44.01% | 43.52% | 43.14% | 43.05% | 42.96% | 42.89% | 42.71% | 43.03% | 43.39% | 43.48% | 43.55% | 43.52% | 43.57% | 43.58% | 43.64% | 43.62% | 43.59% | 43.69% | 43.72%
7 | 5 | 2020 | Summer | I, [%] | 0 | 4 | 0.1681% | 0.1681% | 0.1681% | 0.1681% | 0.1681% | 0.1681% | 0.1682% | 0.1682% | 0.1682% | 0.1682% | 0.1683% | 0.1683% | 0.1682% | 0.1682% | 0.1681% | 0.1681% | 0.1681% | 0.1681% | 0.1682% | 0.1682% | 0.1681% | 0.1681% | 0.1681% | 0.1681%
1 | 2 | 2020 | Summer | I, [%] | 0 | 4 | 66.55% | 65.6% | 64.91% | 65.02% | 64.99% | 65.3% | 70.53% | 73.16% | 76.2% | 75.77% | 78.73% | 79.09% | 75.6% | 72.74% | 68.37% | 68.14% | 67.72% | 68.06% | 68.84% | 69.53% | 69.53% | 70.42% | 68.46% | 65.85%
2 | 3 | 2020 | Summer | I, [%] | 0 | 4 | 58.97% | 57.86% | 57.28% | 57.55% | 57.18% | 57.04% | 61.18% | 62.49% | 65.51% | 64.75% | 67.87% | 67.54% | 64.33% | 62.44% | 57.74% | 58.18% | 57.84% | 58.54% | 59.79% | 60.25% | 59.78% | 60.57% | 58.69% | 56.04%
5 | 6 | 2020 | Summer | I, [%] | 0 | 4 | 60.2% | 59.78% | 59.42% | 59.37% | 59.51% | 59.87% | 63.86% | 66.31% | 68.28% | 68.28% | 70.2% | 70.97% | 68.06% | 65.3% | 62.8% | 62.49% | 62.4% | 62.46% | 62.74% | 62.95% | 63.05% | 63.48% | 62.13% | 60.87%
4 | 2 | 2020 | Summer | I, [%] | 0 | 5 | 48.13% | 48.16% | 48.18% | 48.21% | 48.14% | 48.01% | 47.48% | 47.07% | 46.97% | 46.87% | 46.8% | 46.61% | 46.95% | 47.34% | 47.44% | 47.52% | 47.48% | 47.54% | 47.54% | 47.61% | 47.59% | 47.55% | 47.67% | 47.69%
5 | 4 | 2020 | Summer | I, [%] | 0 | 5 | 44.11% | 44.14% | 44.16% | 44.19% | 44.13% | 44.01% | 43.52% | 43.14% | 43.05% | 42.96% | 42.89% | 42.71% | 43.03% | 43.39% | 43.48% | 43.55% | 43.52% | 43.57% | 43.58% | 43.64% | 43.62% | 43.59% | 43.69% | 43.72%
7 | 5 | 2020 | Summer | I, [%] | 0 | 5 | 0.1681% | 0.1681% | 0.1681% | 0.1681% | 0.1681% | 0.1681% | 0.1682% | 0.1682% | 0.1682% | 0.1682% | 0.1683% | 0.1683% | 0.1682% | 0.1682% | 0.1681% | 0.1681% | 0.1681% | 0.1681% | 0.1682% | 0.1682% | 0.1681% | 0.1681% | 0.1681% | 0.1681%
1 | 2 | 2020 | Summer | I, [%] | 0 | 5 | 66.55% | 65.6% | 64.91% | 65.02% | 64.99% | 65.3% | 70.53% | 73.16% | 76.2% | 75.77% | 78.73% | 79.09% | 75.6% | 72.74% | 68.37% | 68.14% | 67.72% | 68.06% | 68.84% | 69.53% | 69.53% | 70.42% | 68.46% | 65.85%
2 | 3 | 2020 | Summer | I, [%] | 0 | 5 | 58.97% | 57.86% | 57.28% | 57.55% | 57.18% | 57.04% | 61.18% | 62.49% | 65.51% | 64.75% | 67.87% | 67.54% | 64.33% | 62.44% | 57.74% | 58.18% | 57.84% | 58.54% | 59.79% | 60.25% | 59.78% | 60.57% | 58.69% | 56.04%
5 | 6 | 2020 | Summer | I, [%] | 0 | 5 | 60.2% | 59.78% | 59.42% | 59.37% | 59.51% | 59.87% | 63.86% | 66.31% | 68.28% | 68.28% | 70.2% | 70.97% | 68.06% | 65.3% | 62.8% | 62.49% | 62.4% | 62.46% | 62.74% | 62.95% | 63.05% | 63.48% | 62.13% | 60.87%
4 | 2 | 2020 | Summer | I, [%] | 0 | 6 | 47.96% | 48% | 48.1% | 48.1% | 48.04% | 47.98% | 47.96% | 47.67% | 47.54% | 47.14% | 47.03% | 47.06% | 47.25% | 47.4% | 47.52% | 47.63% | 47.54% | 47.62% | 46.78% | 47.25% | 47.56% | 47.43% | 47.7% | 47.78%
5 | 4 | 2020 | Summer | I, [%] | 0 | 6 | 43.96% | 44% | 44.09% | 44.09% | 44.03% | 43.98% | 43.96% | 43.69% | 43.58% | 43.2% | 43.1% | 43.14% | 43.31% | 43.45% | 43.56% | 43.66% | 43.58% | 43.65% | 42.88% | 43.31% | 43.59% | 43.47% | 43.72% | 43.79%
7 | 5 | 2020 | Summer | I, [%] | 0 | 6 | 0.1681% | 0.168% | 0.168% | 0.168% | 0.168% | 0.168% | 0.168% | 0.1681% | 0.1681% | 0.1681% | 0.1682% | 0.1682% | 0.1681% | 0.1681% | 0.1681% | 0.1681% | 0.1681% | 0.1681% | 0.1679% | 0.168% | 0.1681% | 0.1681% | 0.1681% | 0.1681%
1 | 2 | 2020 | Summer | I, [%] | 0 | 6 | 64.32% | 63.41% | 63.14% | 62.74% | 62.51% | 62.48% | 64.16% | 64.42% | 66.58% | 68.27% | 70.27% | 71.18% | 70.4% | 67.26% | 66.38% | 66.16% | 65.63% | 65.88% | 60.77% | 65.45% | 68.88% | 70.14% | 68.49% | 65.72%
2 | 3 | 2020 | Summer | I, [%] | 0 | 6 | 55.27% | 54.36% | 54.28% | 53.8% | 53.18% | 53.03% | 55.01% | 54.9% | 57.01% | 57.86% | 59.83% | 60.67% | 60.25% | 57.48% | 56.88% | 56.85% | 56.02% | 56.79% | 47.63% | 54.52% | 59.28% | 59.99% | 58.92% | 56.34%
5 | 6 | 2020 | Summer | I, [%] | 0 | 6 | 59.63% | 59.13% | 58.79% | 58.65% | 58.66% | 58.75% | 59.53% | 60.26% | 61.58% | 63.29% | 64.57% | 65.01% | 64.1% | 62.23% | 61.53% | 61.19% | 61.1% | 61.11% | 60.43% | 61.61% | 62.6% | 63.55% | 62.09% | 60.57%
4 | 2 | 2020 | Summer | I, [%] | 0 | 7 | 47.96% | 48% | 48.1% | 48.1% | 48.04% | 47.98% | 47.96% | 47.67% | 47.54% | 47.14% | 47.03% | 47.06% | 47.25% | 47.4% | 47.52% | 47.63% | 47.54% | 47.62% | 46.78% | 47.25% | 47.56% | 47.43% | 47.7% | 47.78%
5 | 4 | 2020 | Summer | I, [%] | 0 | 7 | 43.96% | 44% | 44.09% | 44.09% | 44.03% | 43.98% | 43.96% | 43.69% | 43.58% | 43.2% | 43.1% | 43.14% | 43.31% | 43.45% | 43.56% | 43.66% | 43.58% | 43.65% | 42.88% | 43.31% | 43.59% | 43.47% | 43.72% | 43.79%
7 | 5 | 2020 | Summer | I, [%] | 0 | 7 | 0.1681% | 0.168% | 0.168% | 0.168% | 0.168% | 0.168% | 0.168% | 0.1681% | 0.1681% | 0.1681% | 0.1682% | 0.1682% | 0.1681% | 0.1681% | 0.1681% | 0.1681% | 0.1681% | 0.1681% | 0.1679% | 0.168% | 0.1681% | 0.1681% | 0.1681% | 0.1681%
1 | 2 | 2020 | Summer | I, [%] | 0 | 7 | 64.32% | 63.41% | 63.14% | 62.74% | 62.51% | 62.48% | 64.16% | 64.42% | 66.58% | 68.27% | 70.27% | 71.18% | 70.4% | 67.26% | 66.38% | 66.16% | 65.63% | 65.88% | 60.77% | 65.45% | 68.88% | 70.14% | 68.49% | 65.72%
2 | 3 | 2020 | Summer | I, [%] | 0 | 7 | 55.27% | 54.36% | 54.28% | 53.8% | 53.18% | 53.03% | 55.01% | 54.9% | 57.01% | 57.86% | 59.83% | 60.67% | 60.25% | 57.48% | 56.88% | 56.85% | 56.02% | 56.79% | 47.63% | 54.52% | 59.28% | 59.99% | 58.92% | 56.34%
5 | 6 | 2020 | Summer | I, [%] | 0 | 7 | 59.63% | 59.13% | 58.79% | 58.65% | 58.66% | 58.75% | 59.53% | 60.26% | 61.58% | 63.29% | 64.57% | 65.01% | 64.1% | 62.23% | 61.53% | 61.19% | 61.1% | 61.11% | 60.43% | 61.61% | 62.6% | 63.55% | 62.09% | 60.57%
4 | 2 | 2020 | Summer | I, [%] | 0 | 8 | 47.96% | 48% | 48.1% | 48.1% | 48.04% | 47.98% | 47.96% | 47.67% | 47.54% | 47.14% | 47.03% | 47.06% | 47.25% | 47.4% | 47.52% | 47.63% | 47.54% | 47.62% | 46.78% | 47.25% | 47.56% | 47.43% | 47.7% | 47.78%
5 | 4 | 2020 | Summer | I, [%] | 0 | 8 | 43.96% | 44% | 44.09% | 44.09% | 44.03% | 43.98% | 43.96% | 43.69% | 43.58% | 43.2% | 43.1% | 43.14% | 43.31% | 43.45% | 43.56% | 43.66% | 43.58% | 43.65% | 42.88% | 43.31% | 43.59% | 43.47% | 43.72% | 43.79%
7 | 5 | 2020 | Summer | I, [%] | 0 | 8 | 0.1681% | 0.168% | 0.168% | 0.168% | 0.168% | 0.168% | 0.168% | 0.1681% | 0.1681% | 0.1681% | 0.1682% | 0.1682% | 0.1681% | 0.1681% | 0.1681% | 0.1681% | 0.1681% | 0.1681% | 0.1679% | 0.168% | 0.1681% | 0.1681% | 0.1681% | 0.1681%
1 | 2 | 2020 | Summer | I, [%] | 0 | 8 | 64.32% | 63.41% | 63.14% | 62.74% | 62.51% | 62.48% | 64.16% | 64.42% | 66.58% | 68.27% | 70.27% | 71.18% | 70.4% | 67.26% | 66.38% | 66.16% | 65.63% | 65.88% | 60.77% | 65.45% | 68.88% | 70.14% | 68.49% | 65.72%
2 | 3 | 2020 | Summer | I, [%] | 0 | 8 | 55.27% | 54.36% | 54.28% | 53.8% | 53.18% | 53.03% | 55.01% | 54.9% | 57.01% | 57.86% | 59.83% | 60.67% | 60.25% | 57.48% | 56.88% | 56.85% | 56.02% | 56.79% | 47.63% | 54.52% | 59.28% | 59.99% | 58.92% | 56.34%
5 | 6 | 2020 | Summer | I, [%] | 0 | 8 | 59.63% | 59.13% | 58.79% | 58.65% | 58.66% | 58.75% | 59.53% | 60.26% | 61.58% | 63.29% | 64.57% | 65.01% | 64.1% | 62.23% | 61.53% | 61.19% | 61.1% | 61.11% | 60.43% | 61.61% | 62.6% | 63.55% | 62.09% | 60.57%
4 | 2 | 2020 | Summer | I, [%] | Expected | - | 48.05% | 48.11% | 48.12% | 48.13% | 48.02% | 47.93% | 47.32% | 46.73% | 46.86% | 46.54% | 46.39% | 46.2% | 46.54% | 46.81% | 47.19% | 47.34% | 47.54% | 47.66% | 47.37% | 47.49% | 47.77% | 47.77% | 47.7% | 47.89%
5 | 4 | 2020 | Summer | I, [%] | Expected | - | 44.05% | 44.1% | 44.11% | 44.11% | 44.02% | 43.93% | 43.37% | 42.83% | 42.95% | 42.65% | 42.51% | 42.34% | 42.65% | 42.9% | 43.25% | 43.39% | 43.57% | 43.68% | 43.42% | 43.53% | 43.79% | 43.78% | 43.72% | 43.9%
7 | 5 | 2020 | Summer | I, [%] | Expected | - | 0.1681% | 0.1681% | 0.1681% | 0.1681% | 0.1681% | 0.1681% | 0.1683% | 0.1683% | 0.1685% | 0.1684% | 0.1684% | 0.1684% | 0.1685% | 0.1684% | 0.1684% | 0.1684% | 0.1684% | 0.1684% | 0.1683% | 0.1683% | 0.1683% | 0.1682% | 0.1681% | 0.1681%
1 | 2 | 2020 | Summer | I, [%] | Expected | - | 66.57% | 65.74% | 65.17% | 64.98% | 64.96% | 65.79% | 73.19% | 76.74% | 79.98% | 78.58% | 79.97% | 81.05% | 81.24% | 79.31% | 76.59% | 75.93% | 75.74% | 75.87% | 73.97% | 75.4% | 75.85% | 73.59% | 68.77% | 67.43%
2 | 3 | 2020 | Summer | I, [%] | Expected | - | 58.57% | 57.84% | 57.2% | 56.95% | 56.6% | 57.34% | 63.83% | 66.43% | 70.05% | 67.83% | 68.89% | 69.36% | 70.28% | 69.08% | 67.21% | 66.91% | 67.28% | 67.9% | 64.85% | 66.44% | 67.39% | 64.96% | 59.62% | 58.88%
5 | 6 | 2020 | Summer | I, [%] | Expected | - | 60.46% | 59.98% | 59.66% | 59.56% | 59.75% | 60.3% | 65.64% | 69.17% | 71.18% | 70.92% | 72.14% | 73.38% | 72.88% | 70.83% | 68.06% | 67.26% | 66.64% | 66.4% | 65.92% | 66.43% | 66.09% | 64.62% | 62.18% | 61.12%
4 | 2 | 2030 | Winter | I, [%] | 0 | 0 | 49.1% | 49.1% | 49.19% | 49.28% | 49.19% | 48.74% | 48.23% | 46.74% | 46.06% | 45.95% | 45.39% | 45.48% | 46.19% | 46.28% | 47.28% | 48.1% | 47.86% | 48.04% | 48.32% | 48.36% | 49.08% | 49.04% | 48.68% | 48.86%
5 | 4 | 2030 | Winter | I, [%] | 0 | 0 | 45% | 45% | 45.09% | 45.17% | 45.08% | 44.67% | 44.19% | 42.83% | 42.21% | 42.11% | 41.6% | 41.68% | 42.33% | 42.42% | 43.33% | 44.08% | 43.86% | 44.02% | 44.28% | 44.32% | 44.97% | 44.94% | 44.61% | 44.78%
7 | 5 | 2030 | Winter | I, [%] | 0 | 0 | 0.1686% | 0.1685% | 0.1685% | 0.1686% | 0.1686% | 0.1687% | 0.1689% | 0.1704% | 0.1686% | 0.1685% | 0.1685% | 0.1685% | 0.1685% | 0.1686% | 0.1686% | 0.1686% | 0.1686% | 0.1687% | 0.1689% | 0.1689% | 0.1689% | 0.1691% | 0.1687% | 0.1687%
1 | 2 | 2030 | Winter | I, [%] | 0 | 0 | 74.5% | 72.86% | 73.07% | 73.31% | 74.09% | 76.57% | 88.24% | 88.33% | 85.11% | 78.93% | 74.07% | 71.77% | 70.16% | 68.34% | 67.38% | 69.95% | 73.34% | 82.4% | 85.34% | 86.57% | 89.29% | 87.05% | 80.1% | 77.56%
2 | 3 | 2030 | Winter | I, [%] | 0 | 0 | 66.89% | 64.84% | 65.54% | 66.12% | 66.86% | 68.19% | 79.55% | 77.31% | 72.74% | 64.85% | 58.51% | 57.25% | 57.61% | 55.32% | 55.81% | 60.2% | 62.81% | 72.48% | 75.6% | 76.61% | 80.88% | 78.6% | 71.23% | 69.39%
5 | 6 | 2030 | Winter | I, [%] | 0 | 0 | 62.18% | 61.39% | 61.32% | 61.28% | 61.87% | 64.37% | 75.52% | 78.74% | 77.43% | 74.22% | 73% | 71.57% | 69.15% | 68.09% | 65.35% | 64.43% | 66.47% | 71.47% | 73.15% | 74.06% | 75.47% | 72.83% | 67.01% | 64.63%
4 | 2 | 2030 | Winter | I, [%] | 0 | 1 | 49.1% | 49.1% | 49.19% | 49.28% | 49.18% | 48.74% | 48.19% | 46.66% | 45.98% | 45.91% | 45.38% | 45.48% | 46.18% | 46.27% | 47.26% | 48.06% | 47.82% | 47.95% | 48.25% | 48.33% | 49.08% | 49.04% | 48.67% | 48.86%
5 | 4 | 2030 | Winter | I, [%] | 0 | 1 | 45% | 45% | 45.08% | 45.16% | 45.08% | 44.67% | 44.15% | 42.76% | 42.14% | 42.08% | 41.59% | 41.68% | 42.32% | 42.41% | 43.32% | 44.05% | 43.83% | 43.94% | 44.21% | 44.28% | 44.97% | 44.93% | 44.6% | 44.78%
7 | 5 | 2030 | Winter | I, [%] | 0 | 1 | 0.1686% | 0.1685% | 0.1685% | 0.1686% | 0.1686% | 0.1687% | 0.1689% | 0.1694% | 0.1685% | 0.1685% | 0.1685% | 0.1686% | 0.1687% | 0.1686% | 0.1685% | 0.1687% | 0.1686% | 0.1686% | 0.1688% | 0.1689% | 0.1689% | 0.1691% | 0.1687% | 0.1687%
1 | 2 | 2030 | Winter | I, [%] | 0 | 1 | 74.47% | 72.83% | 73.05% | 73.29% | 74.07% | 76.55% | 88% | 87.7% | 83.93% | 77.13% | 71.78% | 69.11% | 67.31% | 65.53% | 64.79% | 67.68% | 71.51% | 81.14% | 84.62% | 86.29% | 89.27% | 87.02% | 80.08% | 77.54%
2 | 3 | 2030 | Winter | I, [%] | 0 | 1 | 66.86% | 64.81% | 65.5% | 66.09% | 66.82% | 68.16% | 79.22% | 76.45% | 71.29% | 62.85% | 56.12% | 54.57% | 54.74% | 52.52% | 53.14% | 57.73% | 60.78% | 70.98% | 74.69% | 76.24% | 80.84% | 78.56% | 71.2% | 69.36%
5 | 6 | 2030 | Winter | I, [%] | 0 | 1 | 62.17% | 61.38% | 61.31% | 61.27% | 61.86% | 64.36% | 75.36% | 78.33% | 76.78% | 73.37% | 71.97% | 70.44% | 68% | 66.95% | 64.34% | 63.57% | 65.71% | 70.8% | 72.72% | 73.87% | 75.46% | 72.81% | 67% | 64.62%
4 | 2 | 2030 | Winter | I, [%] | 0 | 2 | 49.1% | 49.1% | 49.19% | 49.28% | 49.18% | 48.74% | 48.15% | 46.59% | 45.91% | 45.88% | 45.39% | 45.49% | 46.17% | 46.27% | 47.24% | 48.03% | 47.79% | 47.87% | 48.17% | 48.29% | 49.07% | 49.03% | 48.67% | 48.86%
5 | 4 | 2030 | Winter | I, [%] | 0 | 2 | 45% | 45% | 45.08% | 45.16% | 45.08% | 44.67% | 44.12% | 42.69% | 42.07% | 42.05% | 41.6% | 41.69% | 42.32% | 42.41% | 43.3% | 44.03% | 43.8% | 43.87% | 44.14% | 44.25% | 44.96% | 44.93% | 44.6% | 44.78%
7 | 5 | 2030 | Winter | I, [%] | 0 | 2 | 0.1686% | 0.1685% | 0.1685% | 0.1686% | 0.1686% | 0.1687% | 0.1688% | 0.169% | 0.1685% | 0.1685% | 0.1685% | 0.1686% | 0.1686% | 0.1684% | 0.1684% | 0.1686% | 0.1686% | 0.1686% | 0.1688% | 0.1689% | 0.1689% | 0.1691% | 0.1687% | 0.1687%
1 | 2 | 2030 | Winter | I, [%] | 0 | 2 | 74.45% | 72.81% | 73.03% | 73.26% | 74.04% | 76.52% | 87.76% | 87.06% | 82.72% | 75.33% | 69.49% | 66.47% | 64.52% | 62.78% | 62.26% | 65.45% | 69.69% | 79.85% | 83.89% | 86% | 89.25% | 87% | 80.05% | 77.51%
2 | 3 | 2030 | Winter | I, [%] | 0 | 2 | 66.83% | 64.78% | 65.47% | 66.06% | 66.79% | 68.13% | 78.9% | 75.59% | 69.84% | 60.89% | 53.82% | 52.03% | 52.03% | 49.9% | 50.61% | 55.33% | 58.79% | 69.49% | 73.78% | 75.86% | 80.81% | 78.53% | 71.16% | 69.33%
5 | 6 | 2030 | Winter | I, [%] | 0 | 2 | 62.16% | 61.38% | 61.3% | 61.26% | 61.85% | 64.35% | 75.19% | 77.92% | 76.14% | 72.54% | 70.98% | 69.34% | 66.89% | 65.85% | 63.37% | 62.74% | 64.98% | 70.16% | 72.29% | 73.69% | 75.44% | 72.8% | 66.99% | 64.61%
4 | 2 | 2030 | Winter | I, [%] | 0 | 3 | 49.16% | 49.1% | 49.17% | 49.2% | 49.01% | 48.77% | 47.87% | 46.92% | 46.43% | 46.31% | 46.02% | 45.99% | 46.39% | 46.54% | 46.92% | 47.33% | 47.21% | 47.07% | 47.39% | 47.65% | 47.88% | 48% | 48.21% | 48.46%
5 | 4 | 2030 | Winter | I, [%] | 0 | 3 | 45.05% | 45% | 45.06% | 45.09% | 44.92% | 44.69% | 43.87% | 43% | 42.55% | 42.44% | 42.18% | 42.15% | 42.52% | 42.66% | 43.01% | 43.38% | 43.27% | 43.14% | 43.43% | 43.67% | 43.87% | 43.99% | 44.18% | 44.41%
7 | 5 | 2030 | Winter | I, [%] | 0 | 3 | 0.1686% | 0.1685% | 0.1685% | 0.1685% | 0.1685% | 0.1686% | 0.1686% | 0.1684% | 0.1684% | 0.1686% | 0.1686% | 0.1687% | 0.1685% | 0.1685% | 0.1685% | 0.1684% | 0.1683% | 0.1685% | 0.1686% | 0.1686% | 0.1687% | 0.1686% | 0.1686% | 0.1685%
1 | 2 | 2030 | Winter | I, [%] | 0 | 3 | 75.52% | 73.26% | 73.09% | 72.59% | 72.17% | 73.87% | 79.8% | 77.16% | 76.15% | 71.25% | 69.92% | 68.1% | 62.55% | 57.74% | 53.63% | 56.09% | 62.1% | 70.16% | 74.06% | 78.07% | 79.2% | 76.87% | 76% | 73.96%
2 | 3 | 2030 | Winter | I, [%] | 0 | 3 | 68.16% | 65.25% | 65.44% | 65.01% | 64.05% | 65.55% | 71% | 67.21% | 65.11% | 58.3% | 56.6% | 55.46% | 50.99% | 46.42% | 42.32% | 44.12% | 48.91% | 56.62% | 61.22% | 66.04% | 67.73% | 65.47% | 65.25% | 63.96%
5 | 6 | 2030 | Winter | I, [%] | 0 | 3 | 62.56% | 61.6% | 61.39% | 61.15% | 61.43% | 62.83% | 69.08% | 69.81% | 70.62% | 69.15% | 68.93% | 68.26% | 65.38% | 62.87% | 60.77% | 61.13% | 63.69% | 67.61% | 68.37% | 69.43% | 69.68% | 67.78% | 65.88% | 63.84%
4 | 2 | 2030 | Winter | I, [%] | 0 | 4 | 49.16% | 49.1% | 49.17% | 49.2% | 49.01% | 48.76% | 47.85% | 46.9% | 46.39% | 46.3% | 46.01% | 45.98% | 46.38% | 46.51% | 46.89% | 47.31% | 47.2% | 47.06% | 47.37% | 47.64% | 47.88% | 48% | 48.21% | 48.46%
5 | 4 | 2030 | Winter | I, [%] | 0 | 4 | 45.05% | 45% | 45.06% | 45.09% | 44.92% | 44.69% | 43.85% | 42.98% | 42.52% | 42.43% | 42.17% | 42.14% | 42.51% | 42.63% | 42.98% | 43.37% | 43.26% | 43.13% | 43.42% | 43.66% | 43.87% | 43.99% | 44.18% | 44.41%
7 | 5 | 2030 | Winter | I, [%] | 0 | 4 | 0.1686% | 0.1685% | 0.1685% | 0.1685% | 0.1685% | 0.1686% | 0.1686% | 0.1684% | 0.1684% | 0.1686% | 0.1686% | 0.1686% | 0.1685% | 0.1685% | 0.1684% | 0.1684% | 0.1683% | 0.1685% | 0.1686% | 0.1686% | 0.1687% | 0.1686% | 0.1686% | 0.1685%
1 | 2 | 2030 | Winter | I, [%] | 0 | 4 | 75.49% | 73.24% | 73.07% | 72.57% | 72.15% | 73.85% | 79.52% | 76.42% | 74.88% | 69.47% | 67.66% | 65.5% | 59.89% | 55.29% | 51.58% | 54.2% | 60.42% | 68.87% | 73.28% | 77.76% | 79.17% | 76.84% | 75.98% | 73.94%
2 | 3 | 2030 | Winter | I, [%] | 0 | 4 | 68.13% | 65.23% | 65.42% | 64.98% | 64.03% | 65.52% | 70.68% | 66.39% | 63.73% | 56.44% | 54.29% | 52.88% | 48.55% | 44.36% | 40.84% | 42.62% | 47.34% | 55.27% | 60.35% | 65.68% | 67.7% | 65.44% | 65.22% | 63.94%
5 | 6 | 2030 | Winter | I, [%] | 0 | 4 | 62.55% | 61.59% | 61.38% | 61.14% | 61.42% | 62.82% | 68.95% | 69.49% | 70.08% | 68.4% | 68% | 67.22% | 64.37% | 61.93% | 59.93% | 60.37% | 63.01% | 67.06% | 68.02% | 69.28% | 69.66% | 67.77% | 65.87% | 63.84%
4 | 2 | 2030 | Winter | I, [%] | 0 | 5 | 49.15% | 49.1% | 49.17% | 49.2% | 49.01% | 48.76% | 47.84% | 46.87% | 46.37% | 46.29% | 46% | 45.97% | 46.36% | 46.47% | 46.85% | 47.29% | 47.19% | 47.06% | 47.36% | 47.62% | 47.87% | 48% | 48.2% | 48.45%
5 | 4 | 2030 | Winter | I, [%] | 0 | 5 | 45.05% | 45% | 45.06% | 45.09% | 44.92% | 44.69% | 43.84% | 42.96% | 42.5% | 42.42% | 42.17% | 42.14% | 42.49% | 42.6% | 42.95% | 43.35% | 43.26% | 43.13% | 43.4% | 43.64% | 43.87% | 43.99% | 44.18% | 44.41%
7 | 5 | 2030 | Winter | I, [%] | 0 | 5 | 0.1686% | 0.1685% | 0.1685% | 0.1685% | 0.1685% | 0.1686% | 0.1686% | 0.1684% | 0.1684% | 0.1686% | 0.1685% | 0.1685% | 0.1685% | 0.1686% | 0.1683% | 0.1684% | 0.1684% | 0.1684% | 0.1685% | 0.1686% | 0.1687% | 0.1686% | 0.1686% | 0.1685%
1 | 2 | 2030 | Winter | I, [%] | 0 | 5 | 75.47% | 73.22% | 73.04% | 72.55% | 72.13% | 73.82% | 79.25% | 75.68% | 73.62% | 67.7% | 65.44% | 62.95% | 57.33% | 52.98% | 49.68% | 52.4% | 58.77% | 67.6% | 72.51% | 77.45% | 79.15% | 76.82% | 75.95% | 73.92%
2 | 3 | 2030 | Winter | I, [%] | 0 | 5 | 68.11% | 65.2% | 65.39% | 64.95% | 64% | 65.49% | 70.36% | 65.57% | 62.36% | 54.63% | 52.07% | 50.44% | 46.33% | 42.54% | 39.55% | 41.27% | 45.88% | 53.95% | 59.5% | 65.31% | 67.68% | 65.42% | 65.19% | 63.91%
5 | 6 | 2030 | Winter | I, [%] | 0 | 5 | 62.55% | 61.58% | 61.37% | 61.13% | 61.41% | 62.81% | 68.82% | 69.17% | 69.54% | 67.67% | 67.1% | 66.22% | 63.4% | 61.03% | 59.13% | 59.63% | 62.35% | 66.52% | 67.68% | 69.13% | 69.65% | 67.76% | 65.86% | 63.83%
4 | 2 | 2030 | Winter | I, [%] | 0 | 6 | 48.71% | 48.82% | 48.86% | 48.9% | 48.72% | 48.45% | 47.69% | 47.04% | 46.6% | 46.5% | 45.95% | 45.54% | 46.05% | 46.35% | 46.98% | 47.56% | 47.57% | 47.5% | 47.69% | 47.77% | 47.94% | 48.18% | 48.31% | 48.47%
5 | 4 | 2030 | Winter | I, [%] | 0 | 6 | 44.64% | 44.75% | 44.78% | 44.81% | 44.65% | 44.4% | 43.71% | 43.11% | 42.71% | 42.62% | 42.12% | 41.74% | 42.21% | 42.49% | 43.07% | 43.6% | 43.6% | 43.54% | 43.71% | 43.78% | 43.93% | 44.15% | 44.27% | 44.42%
7 | 5 | 2030 | Winter | I, [%] | 0 | 6 | 0.1684% | 0.1684% | 0.1684% | 0.1684% | 0.1683% | 0.1684% | 0.1687% | 0.1688% | 0.1686% | 0.1684% | 0.1684% | 0.1685% | 0.1686% | 0.1685% | 0.1684% | 0.1685% | 0.1684% | 0.1684% | 0.1686% | 0.1686% | 0.1686% | 0.1686% | 0.1685% | 0.1685%
1 | 2 | 2030 | Winter | I, [%] | 0 | 6 | 71.93% | 71.11% | 70.37% | 69.95% | 69.04% | 70.12% | 68.72% | 65.38% | 63.34% | 61.7% | 60.86% | 56.36% | 52.12% | 50.37% | 50.93% | 54.22% | 57.93% | 63.85% | 70.42% | 75.79% | 77.35% | 75.96% | 74.56% | 71.99%
2 | 3 | 2030 | Winter | I, [%] | 0 | 6 | 62.41% | 61.69% | 61.13% | 60.77% | 59.34% | 60.16% | 59.26% | 55.95% | 53.08% | 49.62% | 47.63% | 43.6% | 41.68% | 40.52% | 40.63% | 43.35% | 46.37% | 51.88% | 58.65% | 64.21% | 66.15% | 65.26% | 64.19% | 61.94%
5 | 6 | 2030 | Winter | I, [%] | 0 | 6 | 62.05% | 61.37% | 60.99% | 60.8% | 60.83% | 61.97% | 63.86% | 64.04% | 64.44% | 64.51% | 65.41% | 65.04% | 62.17% | 60.17% | 59.33% | 59.59% | 60.8% | 63.45% | 65.55% | 67.65% | 68.28% | 66.67% | 64.74% | 62.8%
4 | 2 | 2030 | Winter | I, [%] | 0 | 7 | 48.71% | 48.82% | 48.86% | 48.9% | 48.72% | 48.45% | 47.68% | 47.03% | 46.58% | 46.48% | 45.94% | 45.53% | 46.01% | 46.3% | 46.94% | 47.53% | 47.54% | 47.49% | 47.68% | 47.76% | 47.94% | 48.17% | 48.31% | 48.47%
5 | 4 | 2030 | Winter | I, [%] | 0 | 7 | 44.64% | 44.74% | 44.78% | 44.81% | 44.65% | 44.4% | 43.7% | 43.1% | 42.7% | 42.61% | 42.11% | 41.74% | 42.18% | 42.44% | 43.03% | 43.57% | 43.58% | 43.53% | 43.7% | 43.77% | 43.93% | 44.15% | 44.27% | 44.42%
7 | 5 | 2030 | Winter | I, [%] | 0 | 7 | 0.1684% | 0.1684% | 0.1684% | 0.1684% | 0.1683% | 0.1684% | 0.1687% | 0.1687% | 0.1686% | 0.1684% | 0.1684% | 0.1685% | 0.1685% | 0.1683% | 0.1682% | 0.1684% | 0.1685% | 0.1683% | 0.1686% | 0.1686% | 0.1686% | 0.1686% | 0.1685% | 0.1685%
1 | 2 | 2030 | Winter | I, [%] | 0 | 7 | 71.91% | 71.09% | 70.35% | 69.93% | 69.02% | 70.1% | 68.45% | 64.68% | 62.16% | 60.05% | 58.8% | 54.13% | 50% | 48.42% | 49.08% | 52.43% | 56.37% | 62.63% | 69.65% | 75.48% | 77.33% | 75.94% | 74.54% | 71.97%
2 | 3 | 2030 | Winter | I, [%] | 0 | 7 | 62.38% | 61.66% | 61.1% | 60.74% | 59.32% | 60.13% | 58.96% | 55.21% | 51.9% | 48.1% | 45.85% | 42.05% | 40.3% | 39.23% | 39.37% | 41.92% | 44.96% | 50.66% | 57.82% | 63.85% | 66.12% | 65.23% | 64.17% | 61.92%
5 | 6 | 2030 | Winter | I, [%] | 0 | 7 | 62.04% | 61.36% | 60.98% | 60.79% | 60.82% | 61.96% | 63.76% | 63.8% | 64.02% | 63.87% | 64.57% | 64.09% | 61.27% | 59.35% | 58.56% | 58.9% | 60.21% | 62.98% | 65.24% | 67.51% | 68.27% | 66.66% | 64.73% | 62.79%
4 | 2 | 2030 | Winter | I, [%] | 0 | 8 | 48.71% | 48.82% | 48.86% | 48.9% | 48.72% | 48.45% | 47.68% | 47.02% | 46.57% | 46.47% | 45.93% | 45.51% | 45.97% | 46.24% | 46.89% | 47.49% | 47.52% | 47.48% | 47.67% | 47.75% | 47.94% | 48.17% | 48.31% | 48.47%
5 | 4 | 2030 | Winter | I, [%] | 0 | 8 | 44.64% | 44.74% | 44.78% | 44.81% | 44.65% | 44.4% | 43.7% | 43.1% | 42.69% | 42.6% | 42.1% | 41.72% | 42.15% | 42.39% | 42.99% | 43.53% | 43.56% | 43.52% | 43.69% | 43.76% | 43.93% | 44.15% | 44.27% | 44.42%
7 | 5 | 2030 | Winter | I, [%] | 0 | 8 | 0.1684% | 0.1684% | 0.1684% | 0.1684% | 0.1683% | 0.1684% | 0.1687% | 0.1687% | 0.1685% | 0.1684% | 0.1685% | 0.1685% | 0.1684% | 0.1682% | 0.1681% | 0.1683% | 0.1685% | 0.1683% | 0.1685% | 0.1686% | 0.1686% | 0.1686% | 0.1685% | 0.1685%
1 | 2 | 2030 | Winter | I, [%] | 0 | 8 | 71.89% | 71.07% | 70.33% | 69.91% | 69% | 70.08% | 68.18% | 63.98% | 60.99% | 58.44% | 56.8% | 52.03% | 48.06% | 46.67% | 47.4% | 50.74% | 54.86% | 61.42% | 68.89% | 75.17% | 77.31% | 75.92% | 74.52% | 71.95%
2 | 3 | 2030 | Winter | I, [%] | 0 | 8 | 62.36% | 61.64% | 61.08% | 60.72% | 59.3% | 60.11% | 58.66% | 54.48% | 50.75% | 46.66% | 44.22% | 40.68% | 39.12% | 38.14% | 38.29% | 40.65% | 43.66% | 49.47% | 56.99% | 63.49% | 66.1% | 65.21% | 64.14% | 61.9%
5 | 6 | 2030 | Winter | I, [%] | 0 | 8 | 62.03% | 61.35% | 60.97% | 60.78% | 60.82% | 61.95% | 63.66% | 63.55% | 63.6% | 63.25% | 63.76% | 63.16% | 60.41% | 58.58% | 57.85% | 58.25% | 59.64% | 62.52% | 64.93% | 67.37% | 68.26% | 66.65% | 64.72% | 62.78%
4 | 2 | 2030 | Winter | I, [%] | Expected | - | 49.05% | 49.06% | 49.14% | 49.21% | 49.09% | 48.7% | 48.07% | 46.75% | 46.13% | 46.05% | 45.56% | 45.56% | 46.18% | 46.31% | 47.16% | 47.88% | 47.7% | 47.76% | 48.04% | 48.15% | 48.74% | 48.77% | 48.55% | 48.75%
5 | 4 | 2030 | Winter | I, [%] | Expected | - | 44.96% | 44.96% | 45.04% | 45.1% | 44.99% | 44.64% | 44.05% | 42.84% | 42.27% | 42.21% | 41.75% | 41.76% | 42.33% | 42.45% | 43.23% | 43.89% | 43.71% | 43.77% | 44.02% | 44.12% | 44.66% | 44.69% | 44.5% | 44.68%
7 | 5 | 2030 | Winter | I, [%] | Expected | - | 0.1686% | 0.1685% | 0.1685% | 0.1685% | 0.1686% | 0.1686% | 0.1688% | 0.1693% | 0.1685% | 0.1685% | 0.1685% | 0.1686% | 0.1686% | 0.1685% | 0.1684% | 0.1686% | 0.1685% | 0.1686% | 0.1688% | 0.1688% | 0.1688% | 0.1689% | 0.1687% | 0.1686%
1 | 2 | 2030 | Winter | I, [%] | Expected | - | 74.25% | 72.64% | 72.67% | 72.7% | 73.07% | 75.24% | 83.99% | 82.8% | 79.52% | 73.6% | 69.34% | 66.47% | 63.8% | 61.66% | 60.69% | 63.6% | 67.77% | 76.74% | 80.86% | 83.52% | 86.12% | 83.98% | 78.7% | 76.23%
2 | 3 | 2030 | Winter | I, [%] | Expected | - | 66.4% | 64.42% | 64.86% | 65.17% | 65.35% | 66.64% | 75.11% | 71.98% | 67.44% | 59.84% | 54.42% | 52.59% | 51.85% | 49.52% | 49.47% | 53.35% | 56.62% | 65.84% | 70.23% | 72.96% | 76.86% | 74.78% | 69.34% | 67.52%
5 | 6 | 2030 | Winter | I, [%] | Expected | - | 62.21% | 61.41% | 61.27% | 61.18% | 61.65% | 63.8% | 72.79% | 74.99% | 74% | 71.31% | 70.36% | 69.08% | 66.53% | 65.16% | 62.9% | 62.46% | 64.55% | 69.16% | 70.98% | 72.31% | 73.6% | 71.21% | 66.51% | 64.24%
4 | 2 | 2030 | Summer | I, [%] | 0 | 0 | 49.02% | 49.09% | 49.08% | 49.08% | 48.94% | 48.84% | 48.05% | 47.01% | 46.91% | 46.33% | 46% | 45.66% | 45.93% | 46.28% | 46.99% | 47.27% | 47.72% | 48.08% | 48.12% | 48.66% | 49.49% | 49.16% | 48.63% | 48.92%
5 | 4 | 2030 | Summer | I, [%] | 0 | 0 | 44.93% | 44.99% | 44.98% | 44.98% | 44.85% | 44.76% | 44.04% | 43.08% | 42.99% | 42.46% | 42.16% | 41.85% | 42.09% | 42.42% | 43.07% | 43.33% | 43.74% | 44.07% | 44.1% | 44.59% | 45.35% | 45.05% | 44.57% | 44.84%
7 | 5 | 2030 | Summer | I, [%] | 0 | 0 | 0.1686% | 0.1686% | 0.1686% | 0.1686% | 0.1686% | 0.1686% | 0.1685% | 0.1687% | 0.1693% | 0.1683% | 0.1683% | 0.1684% | 0.1683% | 0.1684% | 0.1685% | 0.1685% | 0.1685% | 0.1684% | 0.1685% | 0.1688% | 0.1727% | 0.1686% | 0.1686% | 0.1686%
1 | 2 | 2030 | Summer | I, [%] | 0 | 0 | 74.67% | 73.7% | 72.92% | 72.64% | 72.65% | 74% | 82.32% | 83.08% | 82.44% | 74.87% | 71.46% | 69.54% | 69% | 67.17% | 65.71% | 68.03% | 72.3% | 77.35% | 80.07% | 85.23% | 87.61% | 83.73% | 76.86% | 75.91%
2 | 3 | 2030 | Summer | I, [%] | 0 | 0 | 68.44% | 67.7% | 66.78% | 66.42% | 66.06% | 67.37% | 73.77% | 72.66% | 71.64% | 62.28% | 57.74% | 54.63% | 54.78% | 53.88% | 54.03% | 57% | 62.81% | 69.27% | 71.9% | 77.94% | 81.65% | 77.45% | 69.42% | 69.42%
5 | 6 | 2030 | Summer | I, [%] | 0 | 0 | 62.29% | 61.62% | 61.17% | 61.03% | 61.32% | 62.22% | 70% | 73.21% | 73.45% | 70.51% | 69.82% | 70.07% | 69.27% | 67.23% | 64.53% | 64.67% | 65.33% | 66.91% | 68.28% | 70.98% | 71.68% | 68.28% | 64.35% | 63.1%
4 | 2 | 2030 | Summer | I, [%] | 0 | 1 | 49.02% | 49.09% | 49.08% | 49.08% | 48.94% | 48.84% | 48% | 46.9% | 46.75% | 46.26% | 45.95% | 45.63% | 45.89% | 46.22% | 46.91% | 47.19% | 47.63% | 47.96% | 48.02% | 48.58% | 49.48% | 49.16% | 48.63% | 48.92%
5 | 4 | 2030 | Summer | I, [%] | 0 | 1 | 44.93% | 44.99% | 44.98% | 44.98% | 44.85% | 44.76% | 43.99% | 42.98% | 42.85% | 42.4% | 42.12% | 41.82% | 42.06% | 42.37% | 43% | 43.25% | 43.65% | 43.96% | 44.01% | 44.52% | 45.34% | 45.05% | 44.57% | 44.83%
7 | 5 | 2030 | Summer | I, [%] | 0 | 1 | 0.1686% | 0.1686% | 0.1686% | 0.1686% | 0.1686% | 0.1686% | 0.1685% | 0.1685% | 0.1685% | 0.1683% | 0.1684% | 0.1684% | 0.1684% | 0.1685% | 0.1685% | 0.1685% | 0.1685% | 0.1685% | 0.1685% | 0.1687% | 0.1724% | 0.1686% | 0.1686% | 0.1686%
1 | 2 | 2030 | Summer | I, [%] | 0 | 1 | 74.62% | 73.66% | 72.88% | 72.6% | 72.61% | 73.96% | 81.81% | 81.75% | 80.14% | 71.5% | 67.23% | 64.67% | 63.79% | 62.03% | 61.01% | 63.87% | 68.9% | 74.92% | 78.62% | 84.68% | 87.57% | 83.69% | 76.81% | 75.87%
2 | 3 | 2030 | Summer | I, [%] | 0 | 1 | 68.38% | 67.64% | 66.72% | 66.36% | 66% | 67.31% | 73.14% | 71.02% | 68.89% | 58.55% | 53.28% | 49.78% | 49.6% | 48.74% | 49.12% | 52.43% | 58.92% | 66.41% | 70.16% | 77.22% | 81.59% | 77.39% | 69.36% | 69.37%
5 | 6 | 2030 | Summer | I, [%] | 0 | 1 | 62.28% | 61.6% | 61.16% | 61.01% | 61.3% | 62.21% | 69.75% | 72.55% | 72.35% | 69.14% | 68.16% | 68.15% | 67.24% | 65.28% | 62.85% | 63.18% | 64.08% | 65.94% | 67.64% | 70.67% | 71.66% | 68.25% | 64.33% | 63.09%
4 | 2 | 2030 | Summer | I, [%] | 0 | 2 | 49.02% | 49.09% | 49.07% | 49.07% | 48.93% | 48.83% | 47.96% | 46.81% | 46.64% | 46.21% | 45.92% | 45.61% | 45.86% | 46.17% | 46.82% | 47.11% | 47.55% | 47.87% | 47.94% | 48.51% | 49.47% | 49.15% | 48.62% | 48.92%
5 | 4 | 2030 | Summer | I, [%] | 0 | 2 | 44.92% | 44.99% | 44.98% | 44.98% | 44.85% | 44.76% | 43.95% | 42.89% | 42.74% | 42.35% | 42.09% | 41.81% | 42.04% | 42.32% | 42.92% | 43.19% | 43.59% | 43.87% | 43.93% | 44.45% | 45.33% | 45.04% | 44.56% | 44.83%
7 | 5 | 2030 | Summer | I, [%] | 0 | 2 | 0.1686% | 0.1686% | 0.1686% | 0.1686% | 0.1686% | 0.1686% | 0.1685% | 0.1684% | 0.1683% | 0.1684% | 0.1685% | 0.1684% | 0.1684% | 0.1683% | 0.1683% | 0.1684% | 0.1685% | 0.1685% | 0.1685% | 0.1686% | 0.1722% | 0.1686% | 0.1686% | 0.1686%
1 | 2 | 2030 | Summer | I, [%] | 0 | 2 | 74.58% | 73.62% | 72.83% | 72.55% | 72.56% | 73.91% | 81.31% | 80.4% | 77.8% | 68.17% | 63.11% | 60% | 58.82% | 57.2% | 56.59% | 59.89% | 65.58% | 72.49% | 77.17% | 84.12% | 87.53% | 83.64% | 76.77% | 75.82%
2 | 3 | 2030 | Summer | I, [%] | 0 | 2 | 68.32% | 67.59% | 66.67% | 66.3% | 65.95% | 67.26% | 72.52% | 69.39% | 66.16% | 54.98% | 49.21% | 45.61% | 45.21% | 44.43% | 44.91% | 48.27% | 55.16% | 63.58% | 68.42% | 76.52% | 81.53% | 77.33% | 69.31% | 69.31%
5 | 6 | 2030 | Summer | I, [%] | 0 | 2 | 62.26% | 61.59% | 61.15% | 61% | 61.29% | 62.19% | 69.5% | 71.91% | 71.31% | 67.85% | 66.57% | 66.31% | 65.32% | 63.45% | 61.27% | 61.78% | 62.92% | 65.01% | 67.02% | 70.36% | 71.63% | 68.23% | 64.32% | 63.07%
4 | 2 | 2030 | Summer | I, [%] | 0 | 3 | 49.11% | 49.13% | 49.16% | 49.2% | 49.12% | 48.96% | 48.26% | 47.62% | 47.32% | 47.09% | 46.83% | 46.56% | 47.02% | 47.46% | 47.57% | 47.75% | 47.84% | 48.02% | 48.16% | 48.4% | 48.5% | 48.49% | 48.56% | 48.54%
5 | 4 | 2030 | Summer | I, [%] | 0 | 3 | 45.01% | 45.03% | 45.06% | 45.09% | 45.02% | 44.87% | 44.23% | 43.64% | 43.37% | 43.16% | 42.92% | 42.68% | 43.1% | 43.5% | 43.61% | 43.77% | 43.85% | 44.02% | 44.14% | 44.36% | 44.45% | 44.44% | 44.5% | 44.49%
7 | 5 | 2030 | Summer | I, [%] | 0 | 3 | 0.1686% | 0.1686% | 0.1686% | 0.1686% | 0.1686% | 0.1686% | 0.1686% | 0.1685% | 0.1685% | 0.1684% | 0.1684% | 0.1683% | 0.1681% | 0.1682% | 0.1682% | 0.1682% | 0.1682% | 0.1684% | 0.1685% | 0.1686% | 0.1686% | 0.1686% | 0.1686% | 0.1685%
1 | 2 | 2030 | Summer | I, [%] | 0 | 3 | 74.06% | 72.9% | 72.03% | 72.14% | 72.08% | 72.44% | 76.49% | 75.24% | 73.97% | 68.61% | 67.55% | 64.66% | 59.25% | 56.44% | 53.82% | 56.16% | 59.39% | 64.26% | 69.75% | 74.8% | 77.5% | 78.53% | 76.31% | 73.18%
2 | 3 | 2030 | Summer | I, [%] | 0 | 3 | 68.23% | 66.89% | 66.19% | 66.53% | 66.06% | 65.89% | 67.93% | 64.38% | 62.22% | 55.71% | 54.19% | 50.24% | 45.36% | 43.51% | 40.97% | 43.99% | 47.75% | 53.71% | 60.7% | 66.38% | 69.11% | 70.09% | 67.92% | 64.71%
5 | 6 | 2030 | Summer | I, [%] | 0 | 3 | 61.63% | 61.06% | 60.54% | 60.46% | 60.63% | 61.11% | 65.55% | 66.78% | 67.14% | 65.2% | 65.54% | 65.05% | 61.4% | 58.74% | 56.88% | 57.61% | 58.78% | 60.38% | 62.26% | 64.11% | 65.39% | 65.99% | 64.3% | 62.57%
4 | 2 | 2030 | Summer | I, [%] | 0 | 4 | 49.11% | 49.13% | 49.16% | 49.2% | 49.12% | 48.96% | 48.24% | 47.57% | 47.25% | 47.03% | 46.77% | 46.5% | 46.92% | 47.3% | 47.39% | 47.6% | 47.74% | 47.96% | 48.12% | 48.37% | 48.49% | 48.49% | 48.56% | 48.54%
5 | 4 | 2030 | Summer | I, [%] | 0 | 4 | 45.01% | 45.03% | 45.06% | 45.09% | 45.02% | 44.87% | 44.21% | 43.6% | 43.31% | 43.11% | 42.87% | 42.62% | 43.01% | 43.36% | 43.44% | 43.63% | 43.76% | 43.96% | 44.1% | 44.33% | 44.44% | 44.44% | 44.5% | 44.49%
7 | 5 | 2030 | Summer | I, [%] | 0 | 4 | 0.1686% | 0.1686% | 0.1686% | 0.1686% | 0.1686% | 0.1686% | 0.1686% | 0.1685% | 0.1685% | 0.1684% | 0.1684% | 0.1682% | 0.1682% | 0.1682% | 0.1679% | 0.1682% | 0.1682% | 0.1683% | 0.1685% | 0.1686% | 0.1686% | 0.1686% | 0.1686% | 0.1685%
1 | 2 | 2030 | Summer | I, [%] | 0 | 4 | 74.02% | 72.86% | 71.98% | 72.1% | 72.03% | 72.4% | 75.98% | 73.89% | 71.66% | 65.39% | 63.5% | 60.1% | 54.8% | 52.33% | 50.34% | 52.86% | 56.52% | 62.03% | 68.34% | 74.21% | 77.46% | 78.48% | 76.27% | 73.14%
2 | 3 | 2030 | Summer | I, [%] | 0 | 4 | 68.18% | 66.84% | 66.14% | 66.47% | 66.01% | 65.84% | 67.31% | 62.77% | 59.52% | 52.12% | 49.84% | 45.71% | 41.34% | 39.78% | 37.92% | 40.71% | 44.59% | 51.09% | 59% | 65.67% | 69.05% | 70.03% | 67.86% | 64.65%
5 | 6 | 2030 | Summer | I, [%] | 0 | 4 | 61.62% | 61.05% | 60.52% | 60.45% | 60.62% | 61.1% | 65.34% | 66.22% | 66.2% | 63.97% | 63.98% | 63.27% | 59.66% | 57.2% | 55.57% | 56.45% | 57.81% | 59.64% | 61.77% | 63.88% | 65.38% | 65.97% | 64.28% | 62.55%
4 | 2 | 2030 | Summer | I, [%] | 0 | 5 | 49.1% | 49.13% | 49.16% | 49.2% | 49.12% | 48.95% | 48.21% | 47.52% | 47.2% | 46.98% | 46.71% | 46.43% | 46.78% | 47.12% | 47.19% | 47.42% | 47.62% | 47.9% | 48.08% | 48.35% | 48.49% | 48.49% | 48.55% | 48.54%
5 | 4 | 2030 | Summer | I, [%] | 0 | 5 | 45% | 45.03% | 45.05% | 45.09% | 45.02% | 44.87% | 44.18% | 43.56% | 43.26% | 43.06% | 42.82% | 42.56% | 42.89% | 43.2% | 43.26% | 43.47% | 43.65% | 43.91% | 44.07% | 44.31% | 44.44% | 44.43% | 44.5% | 44.49%
7 | 5 | 2030 | Summer | I, [%] | 0 | 5 | 0.1686% | 0.1686% | 0.1686% | 0.1686% | 0.1686% | 0.1686% | 0.1686% | 0.1685% | 0.1684% | 0.1683% | 0.1682% | 0.1682% | 0.1681% | 0.1678% | 0.1675% | 0.1679% | 0.1682% | 0.1682% | 0.1685% | 0.1686% | 0.1686% | 0.1686% | 0.1686% | 0.1685%
1 | 2 | 2030 | Summer | I, [%] | 0 | 5 | 73.98% | 72.82% | 71.95% | 72.06% | 71.99% | 72.36% | 75.47% | 72.54% | 69.36% | 62.27% | 59.62% | 55.84% | 50.86% | 48.81% | 47.43% | 49.93% | 53.84% | 59.87% | 66.95% | 73.64% | 77.41% | 78.44% | 76.23% | 73.1%
2 | 3 | 2030 | Summer | I, [%] | 0 | 5 | 68.13% | 66.79% | 66.09% | 66.42% | 65.96% | 65.79% | 66.69% | 61.17% | 56.88% | 48.77% | 45.96% | 41.99% | 38.3% | 37.03% | 35.68% | 38.12% | 41.86% | 48.6% | 57.34% | 64.97% | 69% | 69.98% | 67.81% | 64.6%
5 | 6 | 2030 | Summer | I, [%] | 0 | 5 | 61.6% | 61.03% | 60.51% | 60.43% | 60.61% | 61.08% | 65.14% | 65.67% | 65.3% | 62.79% | 62.5% | 61.57% | 58.04% | 55.8% | 54.42% | 55.4% | 56.89% | 58.93% | 61.29% | 63.66% | 65.36% | 65.95% | 64.27% | 62.54%
4 | 2 | 2030 | Summer | I, [%] | 0 | 6 | 48.85% | 48.9% | 49.03% | 49.03% | 48.96% | 48.89% | 48.78% | 48.33% | 48.05% | 47.46% | 47.23% | 47.19% | 47.33% | 47.4% | 47.56% | 47.82% | 47.88% | 48.11% | 47.27% | 47.93% | 48.46% | 48.33% | 48.6% | 48.65%
5 | 4 | 2030 | Summer | I, [%] | 0 | 6 | 44.77% | 44.82% | 44.94% | 44.94% | 44.87% | 44.81% | 44.71% | 44.3% | 44.05% | 43.5% | 43.3% | 43.26% | 43.39% | 43.45% | 43.6% | 43.83% | 43.89% | 44.1% | 43.33% | 43.93% | 44.41% | 44.29% | 44.54% | 44.59%
7 | 5 | 2030 | Summer | I, [%] | 0 | 6 | 0.1685% | 0.1685% | 0.1685% | 0.1684% | 0.1684% | 0.1684% | 0.1684% | 0.1683% | 0.1683% | 0.1682% | 0.1682% | 0.1682% | 0.1682% | 0.1682% | 0.1682% | 0.1683% | 0.1682% | 0.1683% | 0.1681% | 0.1684% | 0.1686% | 0.1686% | 0.1686% | 0.1685%
1 | 2 | 2030 | Summer | I, [%] | 0 | 6 | 71.32% | 70.18% | 69.81% | 69.3% | 68.98% | 68.92% | 68.77% | 64.96% | 62.98% | 60.34% | 58.45% | 56.47% | 54.27% | 51.53% | 52.05% | 54.31% | 57.26% | 61.82% | 60.35% | 69.89% | 76.71% | 78.18% | 76.35% | 73.01%
2 | 3 | 2030 | Summer | I, [%] | 0 | 6 | 63.76% | 62.67% | 62.58% | 61.97% | 61.2% | 61% | 60.59% | 55.43% | 52.45% | 48.21% | 45.93% | 43.72% | 41.82% | 39.78% | 40.43% | 42.81% | 45.87% | 51.72% | 46.45% | 59.51% | 68.53% | 69.4% | 68.18% | 65.07%
5 | 6 | 2030 | Summer | I, [%] | 0 | 6 | 60.9% | 60.22% | 59.75% | 59.55% | 59.56% | 59.65% | 59.94% | 59.42% | 59.49% | 59.84% | 59.77% | 59.14% | 57.72% | 56.14% | 55.97% | 56.48% | 57.48% | 58.91% | 59.53% | 62.39% | 64.77% | 66.07% | 64.23% | 62.14%
4 | 2 | 2030 | Summer | I, [%] | 0 | 7 | 48.85% | 48.9% | 49.03% | 49.03% | 48.96% | 48.89% | 48.76% | 48.29% | 47.99% | 47.37% | 47.12% | 47.04% | 47.14% | 47.17% | 47.33% | 47.63% | 47.75% | 48.04% | 47.23% | 47.92% | 48.45% | 48.33% | 48.59% | 48.65%
5 | 4 | 2030 | Summer | I, [%] | 0 | 7 | 44.77% | 44.82% | 44.94% | 44.94% | 44.87% | 44.81% | 44.69% | 44.26% | 43.99% | 43.42% | 43.19% | 43.12% | 43.21% | 43.24% | 43.39% | 43.66% | 43.77% | 44.03% | 43.29% | 43.92% | 44.41% | 44.29% | 44.54% | 44.59%
7 | 5 | 2030 | Summer | I, [%] | 0 | 7 | 0.1685% | 0.1685% | 0.1685% | 0.1684% | 0.1684% | 0.1684% | 0.1684% | 0.1683% | 0.1682% | 0.1682% | 0.1683% | 0.1682% | 0.1681% | 0.1677% | 0.1678% | 0.1681% | 0.1682% | 0.1682% | 0.1681% | 0.1684% | 0.1686% | 0.1686% | 0.1686% | 0.1685%
1 | 2 | 2030 | Summer | I, [%] | 0 | 7 | 71.28% | 70.15% | 69.78% | 69.26% | 68.94% | 68.89% | 68.28% | 63.7% | 60.88% | 57.48% | 54.96% | 52.64% | 50.48% | 48.19% | 48.84% | 51.22% | 54.55% | 59.69% | 59.09% | 69.32% | 76.66% | 78.14% | 76.31% | 72.97%
2 | 3 | 2030 | Summer | I, [%] | 0 | 7 | 63.71% | 62.62% | 62.53% | 61.92% | 61.15% | 60.95% | 59.98% | 53.88% | 49.95% | 45.09% | 42.44% | 40.21% | 38.49% | 36.94% | 37.55% | 39.74% | 42.89% | 49.17% | 45.04% | 58.81% | 68.48% | 69.35% | 68.13% | 65.02%
5 | 6 | 2030 | Summer | I, [%] | 0 | 7 | 60.89% | 60.21% | 59.74% | 59.54% | 59.55% | 59.64% | 59.78% | 59.02% | 58.81% | 58.85% | 58.52% | 57.71% | 56.31% | 54.93% | 54.87% | 55.46% | 56.6% | 58.24% | 59.07% | 62.18% | 64.75% | 66.05% | 64.21% | 62.13%
4 | 2 | 2030 | Summer | I, [%] | 0 | 8 | 48.85% | 48.9% | 49.03% | 49.03% | 48.96% | 48.89% | 48.75% | 48.25% | 47.92% | 47.27% | 46.97% | 46.87% | 46.93% | 46.94% | 47.1% | 47.42% | 47.6% | 47.96% | 47.19% | 47.9% | 48.45% | 48.33% | 48.59% | 48.65%
5 | 4 | 2030 | Summer | I, [%] | 0 | 8 | 44.77% | 44.82% | 44.94% | 44.94% | 44.87% | 44.8% | 44.68% | 44.23% | 43.93% | 43.33% | 43.06% | 42.97% | 43.03% | 43.03% | 43.18% | 43.47% | 43.64% | 43.96% | 43.26% | 43.9% | 44.4% | 44.29% | 44.53% | 44.59%
7 | 5 | 2030 | Summer | I, [%] | 0 | 8 | 0.1685% | 0.1685% | 0.1685% | 0.1684% | 0.1684% | 0.1684% | 0.1684% | 0.1683% | 0.1682% | 0.1683% | 0.1682% | 0.168% | 0.1676% | 0.1675% | 0.1674% | 0.1677% | 0.1682% | 0.1682% | 0.1681% | 0.1684% | 0.1686% | 0.1686% | 0.1686% | 0.1685%
1 | 2 | 2030 | Summer | I, [%] | 0 | 8 | 71.24% | 70.11% | 69.74% | 69.23% | 68.91% | 68.85% | 67.8% | 62.47% | 58.86% | 54.79% | 51.79% | 49.3% | 47.31% | 45.56% | 46.24% | 48.55% | 52.05% | 57.63% | 57.87% | 68.76% | 76.63% | 78.11% | 76.27% | 72.93%
2 | 3 | 2030 | Summer | I, [%] | 0 | 8 | 63.66% | 62.57% | 62.48% | 61.87% | 61.1% | 60.9% | 59.37% | 52.37% | 47.59% | 42.36% | 39.62% | 37.54% | 36.06% | 34.92% | 35.43% | 37.34% | 40.37% | 46.78% | 43.71% | 58.13% | 68.43% | 69.3% | 68.09% | 64.98%
5 | 6 | 2030 | Summer | I, [%] | 0 | 8 | 60.88% | 60.2% | 59.72% | 59.53% | 59.54% | 59.63% | 59.63% | 58.63% | 58.15% | 57.9% | 57.33% | 56.4% | 55.06% | 53.93% | 53.94% | 54.55% | 55.77% | 57.6% | 58.61% | 61.97% | 64.74% | 66.03% | 64.2% | 62.11%
4 | 2 | 2030 | Summer | I, [%] | Expected | - | 49.01% | 49.07% | 49.08% | 49.09% | 48.97% | 48.86% | 48.15% | 47.2% | 47.01% | 46.53% | 46.24% | 45.96% | 46.22% | 46.51% | 47.04% | 47.31% | 47.66% | 47.98% | 47.92% | 48.46% | 49.19% | 48.94% | 48.61% | 48.83%
5 | 4 | 2030 | Summer | I, [%] | Expected | - | 44.92% | 44.97% | 44.98% | 44.99% | 44.88% | 44.78% | 44.12% | 43.25% | 43.08% | 42.65% | 42.38% | 42.12% | 42.36% | 42.63% | 43.11% | 43.37% | 43.69% | 43.97% | 43.92% | 44.41% | 45.08% | 44.85% | 44.55% | 44.75%
7 | 5 | 2030 | Summer | I, [%] | Expected | - | 0.1686% | 0.1686% | 0.1686% | 0.1686% | 0.1686% | 0.1686% | 0.1685% | 0.1685% | 0.1686% | 0.1683% | 0.1684% | 0.1683% | 0.1683% | 0.1683% | 0.1683% | 0.1684% | 0.1684% | 0.1684% | 0.1684% | 0.1686% | 0.1714% | 0.1686% | 0.1686% | 0.1686%
1 | 2 | 2030 | Summer | I, [%] | Expected | - | 74.06% | 73.04% | 72.31% | 72.05% | 72% | 73.01% | 79.05% | 78.04% | 76.17% | 68.65% | 64.99% | 62.38% | 60.71% | 58.8% | 57.87% | 60.57% | 65.12% | 70.91% | 74.36% | 80.99% | 84.57% | 82.15% | 76.66% | 75.06%
2 | 3 | 2030 | Summer | I, [%] | Expected | - | 67.68% | 66.81% | 66.04% | 65.74% | 65.31% | 66.19% | 70.43% | 67.4% | 64.86% | 55.78% | 51.39% | 48.07% | 47.11% | 46.06% | 46.11% | 49.1% | 54.65% | 61.78% | 64.98% | 72.94% | 77.93% | 75.19% | 68.97% | 68.07%
5 | 6 | 2030 | Summer | I, [%] | Expected | - | 61.99% | 61.32% | 60.87% | 60.72% | 60.95% | 61.68% | 67.7% | 69.72% | 69.55% | 66.95% | 66.21% | 65.99% | 64.64% | 62.69% | 60.71% | 61.15% | 62.14% | 63.95% | 65.58% | 68.49% | 69.77% | 67.61% | 64.31% | 62.87%
4 | 2 | 2040 | Winter | I, [%] | 0 | 0 | 50.55% | 50.43% | 50.49% | 50.62% | 50.6% | 50.44% | 49.86% | 47.65% | 46.77% | 46.4% | 45.62% | 45.69% | 46.48% | 46.58% | 47.71% | 48.65% | 48.5% | 49.1% | 49.82% | 50.18% | 50.93% | 51.19% | 50.88% | 50.86%
5 | 4 | 2040 | Winter | I, [%] | 0 | 0 | 46.32% | 46.21% | 46.26% | 46.39% | 46.37% | 46.22% | 45.68% | 43.65% | 42.85% | 42.52% | 41.8% | 41.87% | 42.59% | 42.69% | 43.73% | 44.59% | 44.45% | 44.99% | 45.64% | 45.97% | 46.65% | 46.9% | 46.62% | 46.6%
7 | 5 | 2040 | Winter | I, [%] | 0 | 0 | 0.1685% | 0.1684% | 0.1684% | 0.1685% | 0.1685% | 0.1687% | 0.1702% | 0.1698% | 0.1692% | 0.1684% | 0.1681% | 0.1682% | 0.1682% | 0.1681% | 0.1681% | 0.1682% | 0.1683% | 0.1688% | 0.1693% | 0.1697% | 0.1703% | 0.1699% | 0.1691% | 0.1689%
1 | 2 | 2040 | Winter | I, [%] | 0 | 0 | 85.38% | 83.89% | 83.45% | 83.73% | 84.51% | 87.53% | 94.37% | 93.45% | 90.57% | 84.15% | 77.48% | 73.62% | 71.14% | 69.04% | 68.49% | 72.46% | 78.08% | 88.13% | 91.51% | 93.21% | 94.73% | 93.77% | 90.8% | 88.96%
2 | 3 | 2040 | Winter | I, [%] | 0 | 0 | 80.39% | 78.57% | 78.47% | 79.14% | 79.94% | 82.08% | 88.27% | 84.69% | 79.66% | 70.57% | 61.73% | 58.79% | 58.42% | 55.84% | 56.96% | 63.11% | 68.27% | 79.47% | 83.84% | 86.2% | 89.13% | 88.32% | 85.36% | 84.08%
5 | 6 | 2040 | Winter | I, [%] | 0 | 0 | 66.61% | 65.5% | 65% | 64.96% | 65.69% | 69.43% | 81.61% | 83.27% | 81.29% | 77.1% | 74.83% | 72.6% | 69.58% | 68.33% | 65.41% | 64.82% | 68% | 74.75% | 77.59% | 79.5% | 81.13% | 78.71% | 73.3% | 70.29%
4 | 2 | 2040 | Winter | I, [%] | 0 | 1 | 50.54% | 50.43% | 50.48% | 50.61% | 50.58% | 50.41% | 49.78% | 47.55% | 46.61% | 46.29% | 45.59% | 45.69% | 46.46% | 46.58% | 47.69% | 48.59% | 48.41% | 48.89% | 49.64% | 50.09% | 50.89% | 51.17% | 50.86% | 50.84%
5 | 4 | 2040 | Winter | I, [%] | 0 | 1 | 46.31% | 46.21% | 46.26% | 46.38% | 46.35% | 46.19% | 45.61% | 43.56% | 42.71% | 42.41% | 41.78% | 41.87% | 42.59% | 42.69% | 43.71% | 44.53% | 44.36% | 44.79% | 45.48% | 45.89% | 46.62% | 46.87% | 46.6% | 46.58%
7 | 5 | 2040 | Winter | I, [%] | 0 | 1 | 0.1685% | 0.1684% | 0.1684% | 0.1685% | 0.1685% | 0.1687% | 0.1701% | 0.1697% | 0.169% | 0.1683% | 0.1681% | 0.1681% | 0.1682% | 0.1681% | 0.1681% | 0.1682% | 0.1682% | 0.1687% | 0.1692% | 0.1696% | 0.1702% | 0.1699% | 0.1691% | 0.1689%
1 | 2 | 2040 | Winter | I, [%] | 0 | 1 | 85.34% | 83.85% | 83.4% | 83.67% | 84.42% | 87.39% | 94.16% | 92.91% | 89.33% | 81.81% | 74.3% | 69.93% | 67.22% | 65.15% | 64.88% | 69.29% | 75.53% | 86.68% | 90.8% | 92.94% | 94.67% | 93.72% | 90.75% | 88.91%
2 | 3 | 2040 | Winter | I, [%] | 0 | 1 | 80.33% | 78.51% | 78.4% | 79.06% | 79.81% | 81.87% | 87.88% | 83.73% | 77.85% | 67.76% | 58.3% | 55.04% | 54.5% | 52% | 53.24% | 59.63% | 65.37% | 77.58% | 82.78% | 85.72% | 89% | 88.22% | 85.27% | 84%
5 | 6 | 2040 | Winter | I, [%] | 0 | 1 | 66.59% | 65.48% | 64.98% | 64.93% | 65.65% | 69.35% | 81.36% | 82.74% | 80.38% | 75.83% | 73.35% | 71% | 67.97% | 66.74% | 63.99% | 63.58% | 66.84% | 73.73% | 76.93% | 79.21% | 81.07% | 78.66% | 73.26% | 70.26%
4 | 2 | 2040 | Winter | I, [%] | 0 | 2 | 50.53% | 50.42% | 50.47% | 50.6% | 50.57% | 50.37% | 49.71% | 47.45% | 46.47% | 46.21% | 45.59% | 45.7% | 46.47% | 46.58% | 47.67% | 48.55% | 48.34% | 48.7% | 49.48% | 50% | 50.86% | 51.14% | 50.84% | 50.83%
5 | 4 | 2040 | Winter | I, [%] | 0 | 2 | 46.31% | 46.2% | 46.25% | 46.37% | 46.34% | 46.16% | 45.54% | 43.47% | 42.58% | 42.34% | 41.78% | 41.89% | 42.59% | 42.69% | 43.69% | 44.5% | 44.3% | 44.62% | 45.33% | 45.81% | 46.59% | 46.85% | 46.58% | 46.57%
7 | 5 | 2040 | Winter | I, [%] | 0 | 2 | 0.1685% | 0.1684% | 0.1684% | 0.1685% | 0.1685% | 0.1687% | 0.17% | 0.1695% | 0.1688% | 0.1682% | 0.168% | 0.1681% | 0.1682% | 0.1681% | 0.1681% | 0.1681% | 0.1682% | 0.1686% | 0.169% | 0.1695% | 0.1702% | 0.1698% | 0.1691% | 0.1689%
1 | 2 | 2040 | Winter | I, [%] | 0 | 2 | 85.3% | 83.81% | 83.36% | 83.61% | 84.33% | 87.27% | 93.95% | 92.34% | 87.99% | 79.39% | 71.12% | 66.29% | 63.38% | 61.38% | 61.39% | 66.18% | 72.99% | 85.14% | 90.06% | 92.67% | 94.61% | 93.68% | 90.7% | 88.86%
2 | 3 | 2040 | Winter | I, [%] | 0 | 2 | 80.28% | 78.45% | 78.34% | 78.98% | 79.7% | 81.67% | 87.5% | 82.76% | 76.01% | 64.98% | 55.03% | 51.56% | 50.87% | 48.51% | 49.8% | 56.27% | 62.52% | 75.66% | 81.7% | 85.26% | 88.88% | 88.13% | 85.19% | 83.92%
5 | 6 | 2040 | Winter | I, [%] | 0 | 2 | 66.57% | 65.46% | 64.96% | 64.91% | 65.61% | 69.29% | 81.12% | 82.21% | 79.46% | 74.61% | 71.93% | 69.47% | 66.44% | 65.22% | 62.66% | 62.41% | 65.75% | 72.75% | 76.29% | 78.93% | 81.01% | 78.61% | 73.22% | 70.22%
4 | 2 | 2040 | Winter | I, [%] | 0 | 3 | 50.68% | 50.44% | 50.42% | 50.41% | 50.15% | 49.99% | 49.19% | 47.67% | 46.92% | 46.66% | 46.29% | 46.24% | 46.71% | 46.89% | 47.34% | 47.79% | 47.62% | 47.48% | 47.97% | 48.52% | 48.94% | 49.05% | 49.45% | 49.67%
5 | 4 | 2040 | Winter | I, [%] | 0 | 3 | 46.44% | 46.22% | 46.2% | 46.2% | 45.96% | 45.81% | 45.07% | 43.69% | 43% | 42.76% | 42.43% | 42.38% | 42.81% | 42.98% | 43.39% | 43.8% | 43.64% | 43.51% | 43.96% | 44.46% | 44.84% | 44.95% | 45.31% | 45.51%
7 | 5 | 2040 | Winter | I, [%] | 0 | 3 | 0.1686% | 0.1684% | 0.1684% | 0.1684% | 0.1684% | 0.1685% | 0.169% | 0.1687% | 0.1685% | 0.1682% | 0.1682% | 0.1682% | 0.1682% | 0.1681% | 0.168% | 0.168% | 0.168% | 0.1681% | 0.1682% | 0.1685% | 0.1686% | 0.1685% | 0.1685% | 0.1684%
1 | 2 | 2040 | Winter | I, [%] | 0 | 3 | 86.2% | 84.19% | 83.27% | 82.68% | 82.05% | 83.96% | 88.62% | 84.14% | 81.66% | 75.43% | 72.25% | 69.05% | 62.52% | 57.11% | 52.96% | 56.67% | 64.87% | 75.15% | 80.52% | 85.49% | 87.2% | 85.54% | 86.16% | 84.62%
2 | 3 | 2040 | Winter | I, [%] | 0 | 3 | 81.43% | 78.83% | 78.07% | 77.49% | 76.26% | 77.91% | 81.46% | 75.12% | 71.07% | 62.51% | 58.73% | 56.19% | 50.92% | 45.9% | 41.84% | 44.56% | 51.42% | 61.61% | 68.22% | 74.61% | 77.22% | 75.75% | 77.56% | 76.95%
5 | 6 | 2040 | Winter | I, [%] | 0 | 3 | 67.15% | 65.76% | 65.03% | 64.64% | 64.8% | 66.78% | 74.13% | 73.08% | 73.2% | 70.94% | 69.97% | 68.71% | 65.28% | 62.43% | 60.25% | 61.02% | 64.54% | 69.77% | 71.36% | 73.42% | 74.22% | 72.1% | 70.9% | 68.48%
4 | 2 | 2040 | Winter | I, [%] | 0 | 4 | 50.67% | 50.44% | 50.42% | 50.41% | 50.14% | 49.98% | 49.13% | 47.59% | 46.83% | 46.62% | 46.28% | 46.24% | 46.7% | 46.86% | 47.29% | 47.77% | 47.62% | 47.45% | 47.93% | 48.48% | 48.93% | 49.05% | 49.44% | 49.66%
5 | 4 | 2040 | Winter | I, [%] | 0 | 4 | 46.43% | 46.22% | 46.2% | 46.19% | 45.95% | 45.8% | 45.02% | 43.61% | 42.92% | 42.73% | 42.41% | 42.38% | 42.81% | 42.95% | 43.35% | 43.79% | 43.65% | 43.49% | 43.92% | 44.42% | 44.83% | 44.94% | 45.31% | 45.51%
7 | 5 | 2040 | Winter | I, [%] | 0 | 4 | 0.1686% | 0.1684% | 0.1684% | 0.1684% | 0.1684% | 0.1685% | 0.1689% | 0.1686% | 0.1685% | 0.1682% | 0.1681% | 0.1682% | 0.1682% | 0.1681% | 0.168% | 0.1679% | 0.168% | 0.1681% | 0.1682% | 0.1684% | 0.1686% | 0.1685% | 0.1685% | 0.1684%
1 | 2 | 2040 | Winter | I, [%] | 0 | 4 | 86.17% | 84.16% | 83.24% | 82.64% | 82% | 83.88% | 88.3% | 83.2% | 80.01% | 72.97% | 69.16% | 65.52% | 58.91% | 53.8% | 50.16% | 54.02% | 62.53% | 73.42% | 79.51% | 85.1% | 87.14% | 85.49% | 86.12% | 84.59%
2 | 3 | 2040 | Winter | I, [%] | 0 | 4 | 81.39% | 78.79% | 78.03% | 77.44% | 76.18% | 77.79% | 81.04% | 74.01% | 69.2% | 59.87% | 55.53% | 52.71% | 47.7% | 43.23% | 39.9% | 42.48% | 49.16% | 59.73% | 67.04% | 74.12% | 77.12% | 75.68% | 77.51% | 76.9%
5 | 6 | 2040 | Winter | I, [%] | 0 | 4 | 67.13% | 65.75% | 65.01% | 64.62% | 64.77% | 66.75% | 73.9% | 72.56% | 72.38% | 69.85% | 68.64% | 67.27% | 63.9% | 61.15% | 59.09% | 59.96% | 63.56% | 68.96% | 70.83% | 73.17% | 74.18% | 72.07% | 70.88% | 68.46%
4 | 2 | 2040 | Winter | I, [%] | 0 | 5 | 50.67% | 50.43% | 50.41% | 50.4% | 50.14% | 49.96% | 49.07% | 47.52% | 46.77% | 46.6% | 46.27% | 46.24% | 46.68% | 46.8% | 47.24% | 47.75% | 47.63% | 47.44% | 47.89% | 48.44% | 48.92% | 49.04% | 49.44% | 49.66%
5 | 4 | 2040 | Winter | I, [%] | 0 | 5 | 46.43% | 46.21% | 46.2% | 46.19% | 45.94% | 45.78% | 44.96% | 43.54% | 42.86% | 42.71% | 42.41% | 42.38% | 42.79% | 42.9% | 43.3% | 43.77% | 43.65% | 43.48% | 43.88% | 44.39% | 44.82% | 44.93% | 45.3% | 45.5%
7 | 5 | 2040 | Winter | I, [%] | 0 | 5 | 0.1686% | 0.1684% | 0.1684% | 0.1684% | 0.1684% | 0.1685% | 0.1689% | 0.1686% | 0.1684% | 0.1681% | 0.1681% | 0.1681% | 0.1682% | 0.1681% | 0.1679% | 0.1679% | 0.1679% | 0.168% | 0.1682% | 0.1684% | 0.1686% | 0.1685% | 0.1685% | 0.1684%
1 | 2 | 2040 | Winter | I, [%] | 0 | 5 | 86.14% | 84.13% | 83.2% | 82.6% | 81.94% | 83.8% | 87.99% | 82.25% | 78.34% | 70.53% | 66.12% | 62.09% | 55.49% | 50.75% | 47.66% | 51.56% | 60.26% | 71.7% | 78.49% | 84.72% | 87.08% | 85.45% | 86.08% | 84.56%
2 | 3 | 2040 | Winter | I, [%] | 0 | 5 | 81.35% | 78.75% | 77.98% | 77.39% | 76.11% | 77.68% | 80.62% | 72.9% | 67.33% | 57.31% | 52.5% | 49.52% | 44.9% | 41.01% | 38.31% | 40.69% | 47.08% | 57.9% | 65.87% | 73.63% | 77.03% | 75.62% | 77.46% | 76.85%
5 | 6 | 2040 | Winter | I, [%] | 0 | 5 | 67.11% | 65.73% | 65% | 64.6% | 64.75% | 66.72% | 73.68% | 72.06% | 71.58% | 68.8% | 67.37% | 65.89% | 62.59% | 59.95% | 58.01% | 58.95% | 62.63% | 68.17% | 70.31% | 72.93% | 74.15% | 72.05% | 70.86% | 68.44%
4 | 2 | 2040 | Winter | I, [%] | 0 | 6 | 49.81% | 49.88% | 49.84% | 49.85% | 49.59% | 49.3% | 48.37% | 47.51% | 46.98% | 46.83% | 46.22% | 45.78% | 46.36% | 46.69% | 47.4% | 48.06% | 48.06% | 47.96% | 48.24% | 48.55% | 48.9% | 49.17% | 49.44% | 49.54%
5 | 4 | 2040 | Winter | I, [%] | 0 | 6 | 45.64% | 45.71% | 45.68% | 45.68% | 45.44% | 45.18% | 44.33% | 43.55% | 43.06% | 42.92% | 42.36% | 41.97% | 42.5% | 42.8% | 43.45% | 44.05% | 44.05% | 43.95% | 44.21% | 44.49% | 44.81% | 45.06% | 45.31% | 45.39%
7 | 5 | 2040 | Winter | I, [%] | 0 | 6 | 0.1683% | 0.1683% | 0.1682% | 0.1682% | 0.1682% | 0.1682% | 0.1684% | 0.1683% | 0.1683% | 0.1681% | 0.1681% | 0.1681% | 0.1681% | 0.168% | 0.168% | 0.168% | 0.168% | 0.1681% | 0.1682% | 0.1684% | 0.1685% | 0.1684% | 0.1684% | 0.1683%
1 | 2 | 2040 | Winter | I, [%] | 0 | 6 | 82.65% | 81.71% | 80.24% | 79.64% | 78.34% | 79.55% | 77.96% | 71.26% | 67.52% | 64.43% | 62% | 56.08% | 50.99% | 49% | 49.91% | 54.45% | 60.03% | 68.17% | 76.53% | 83.16% | 85.43% | 84.45% | 84.67% | 82.59%
2 | 3 | 2040 | Winter | I, [%] | 0 | 6 | 75.42% | 74.58% | 73.14% | 72.53% | 70.57% | 71.34% | 69.63% | 62.38% | 57.41% | 52.13% | 48.43% | 43.29% | 40.99% | 39.68% | 39.97% | 43.58% | 48.33% | 56.26% | 65.26% | 72.56% | 75.52% | 75.21% | 76.32% | 74.75%
5 | 6 | 2040 | Winter | I, [%] | 0 | 6 | 66.21% | 65.25% | 64.32% | 63.98% | 63.8% | 65.32% | 67.19% | 65.83% | 65.74% | 65.43% | 65.9% | 65.12% | 61.72% | 59.44% | 58.63% | 59.25% | 61.13% | 64.78% | 67.88% | 71.17% | 72.44% | 70.63% | 69.33% | 66.98%
4 | 2 | 2040 | Winter | I, [%] | 0 | 7 | 49.81% | 49.88% | 49.84% | 49.84% | 49.59% | 49.3% | 48.35% | 47.49% | 46.96% | 46.83% | 46.22% | 45.78% | 46.32% | 46.62% | 47.34% | 48.02% | 48.04% | 47.95% | 48.22% | 48.52% | 48.89% | 49.17% | 49.44% | 49.54%
5 | 4 | 2040 | Winter | I, [%] | 0 | 7 | 45.64% | 45.71% | 45.67% | 45.68% | 45.44% | 45.17% | 44.31% | 43.53% | 43.04% | 42.92% | 42.37% | 41.97% | 42.46% | 42.73% | 43.4% | 44.02% | 44.03% | 43.95% | 44.19% | 44.46% | 44.8% | 45.05% | 45.3% | 45.39%
7 | 5 | 2040 | Winter | I, [%] | 0 | 7 | 0.1683% | 0.1683% | 0.1682% | 0.1682% | 0.1682% | 0.1682% | 0.1684% | 0.1683% | 0.1683% | 0.1681% | 0.1681% | 0.1681% | 0.1681% | 0.168% | 0.1679% | 0.168% | 0.168% | 0.1681% | 0.1681% | 0.1683% | 0.1685% | 0.1684% | 0.1684% | 0.1683%
1 | 2 | 2040 | Winter | I, [%] | 0 | 7 | 82.63% | 81.68% | 80.21% | 79.61% | 78.3% | 79.49% | 77.59% | 70.27% | 65.86% | 62.14% | 59.19% | 53.07% | 48.21% | 46.5% | 47.5% | 52.01% | 57.85% | 66.48% | 75.51% | 82.76% | 85.38% | 84.41% | 84.64% | 82.56%
2 | 3 | 2040 | Winter | I, [%] | 0 | 7 | 75.38% | 74.55% | 73.11% | 72.49% | 70.52% | 71.27% | 69.2% | 61.31% | 55.7% | 49.95% | 46.02% | 41.29% | 39.3% | 38.13% | 38.4% | 41.66% | 46.31% | 54.5% | 64.11% | 72.08% | 75.44% | 75.16% | 76.28% | 74.71%
5 | 6 | 2040 | Winter | I, [%] | 0 | 7 | 66.2% | 65.23% | 64.3% | 63.97% | 63.79% | 65.3% | 67.02% | 65.45% | 65.12% | 64.53% | 64.73% | 63.8% | 60.49% | 58.36% | 57.61% | 58.31% | 60.3% | 64.09% | 67.4% | 70.95% | 72.42% | 70.61% | 69.31% | 66.97%
4 | 2 | 2040 | Winter | I, [%] | 0 | 8 | 49.8% | 49.88% | 49.84% | 49.84% | 49.58% | 49.29% | 48.34% | 47.48% | 46.95% | 46.82% | 46.22% | 45.77% | 46.26% | 46.54% | 47.27% | 47.97% | 48.02% | 47.94% | 48.19% | 48.49% | 48.89% | 49.16% | 49.43% | 49.53%
5 | 4 | 2040 | Winter | I, [%] | 0 | 8 | 45.64% | 45.71% | 45.67% | 45.67% | 45.44% | 45.17% | 44.3% | 43.52% | 43.03% | 42.92% | 42.37% | 41.95% | 42.41% | 42.67% | 43.34% | 43.97% | 44.02% | 43.94% | 44.16% | 44.43% | 44.79% | 45.05% | 45.3% | 45.39%
7 | 5 | 2040 | Winter | I, [%] | 0 | 8 | 0.1683% | 0.1683% | 0.1682% | 0.1682% | 0.1682% | 0.1682% | 0.1684% | 0.1683% | 0.1683% | 0.1681% | 0.168% | 0.168% | 0.168% | 0.168% | 0.1679% | 0.1679% | 0.168% | 0.168% | 0.1681% | 0.1683% | 0.1685% | 0.1684% | 0.1684% | 0.1683%
1 | 2 | 2040 | Winter | I, [%] | 0 | 8 | 82.6% | 81.65% | 80.18% | 79.58% | 78.26% | 79.45% | 77.21% | 69.29% | 64.24% | 59.92% | 56.5% | 50.31% | 45.79% | 44.42% | 45.44% | 49.78% | 55.78% | 64.83% | 74.49% | 82.37% | 85.33% | 84.37% | 84.61% | 82.53%
2 | 3 | 2040 | Winter | I, [%] | 0 | 8 | 75.35% | 74.51% | 73.07% | 72.45% | 70.48% | 71.2% | 68.77% | 60.26% | 54.06% | 47.93% | 43.89% | 39.64% | 37.96% | 36.94% | 37.16% | 40.03% | 44.49% | 52.81% | 62.98% | 71.6% | 75.37% | 75.11% | 76.24% | 74.67%
5 | 6 | 2040 | Winter | I, [%] | 0 | 8 | 66.18% | 65.22% | 64.29% | 63.95% | 63.77% | 65.29% | 66.86% | 65.09% | 64.52% | 63.65% | 63.61% | 62.54% | 59.35% | 57.38% | 56.68% | 57.43% | 59.5% | 63.42% | 66.93% | 70.72% | 72.39% | 70.59% | 69.3% | 66.95%
4 | 2 | 2040 | Winter | I, [%] | Expected | - | 50.46% | 50.35% | 50.38% | 50.47% | 50.38% | 50.19% | 49.49% | 47.55% | 46.7% | 46.42% | 45.79% | 45.78% | 46.48% | 46.62% | 47.58% | 48.4% | 48.25% | 48.56% | 49.19% | 49.63% | 50.33% | 50.58% | 50.46% | 50.49%
5 | 4 | 2040 | Winter | I, [%] | Expected | - | 46.23% | 46.14% | 46.17% | 46.25% | 46.16% | 45.99% | 45.34% | 43.56% | 42.79% | 42.54% | 41.96% | 41.96% | 42.6% | 42.73% | 43.61% | 44.36% | 44.22% | 44.49% | 45.07% | 45.47% | 46.1% | 46.34% | 46.23% | 46.26%
7 | 5 | 2040 | Winter | I, [%] | Expected | - | 0.1685% | 0.1684% | 0.1684% | 0.1684% | 0.1684% | 0.1686% | 0.1697% | 0.1693% | 0.1688% | 0.1683% | 0.1681% | 0.1681% | 0.1682% | 0.1681% | 0.1681% | 0.1681% | 0.1682% | 0.1685% | 0.1689% | 0.1692% | 0.1698% | 0.1695% | 0.1689% | 0.1687%
1 | 2 | 2040 | Winter | I, [%] | Expected | - | 85.07% | 83.58% | 82.92% | 82.94% | 83.2% | 85.77% | 90.96% | 88.28% | 84.62% | 77.72% | 71.42% | 66.92% | 63.36% | 60.93% | 60.35% | 64.67% | 71.16% | 81.88% | 87% | 90.37% | 92.27% | 91.22% | 89.21% | 87.38%
2 | 3 | 2040 | Winter | I, [%] | Expected | - | 79.78% | 77.98% | 77.59% | 77.89% | 77.97% | 79.77% | 84.24% | 79.14% | 73.45% | 64.11% | 56.21% | 52.84% | 51.46% | 48.89% | 49.31% | 54.67% | 60.36% | 71.73% | 77.86% | 82.12% | 85.37% | 84.56% | 82.88% | 81.66%
5 | 6 | 2040 | Winter | I, [%] | Expected | - | 66.61% | 65.48% | 64.89% | 64.75% | 65.26% | 68.41% | 78.25% | 78.82% | 77.06% | 73.38% | 71.46% | 69.46% | 66.35% | 64.77% | 62.41% | 62.33% | 65.46% | 71.68% | 74.7% | 77.17% | 78.85% | 76.57% | 72.35% | 69.53%
4 | 2 | 2040 | Summer | I, [%] | 0 | 0 | 50.03% | 50.08% | 50.05% | 50.05% | 49.92% | 49.88% | 49.2% | 47.89% | 47.54% | 46.67% | 46.22% | 45.81% | 46.1% | 46.51% | 47.33% | 47.66% | 48.23% | 48.85% | 49.27% | 50.34% | 51.38% | 51.06% | 49.97% | 50.16%
5 | 4 | 2040 | Summer | I, [%] | 0 | 0 | 45.85% | 45.89% | 45.87% | 45.86% | 45.74% | 45.71% | 45.08% | 43.88% | 43.56% | 42.77% | 42.36% | 41.98% | 42.25% | 42.62% | 43.38% | 43.68% | 44.2% | 44.77% | 45.15% | 46.12% | 47.07% | 46.78% | 45.79% | 45.97%
7 | 5 | 2040 | Summer | I, [%] | 0 | 0 | 0.1685% | 0.1685% | 0.1684% | 0.1684% | 0.1684% | 0.1685% | 0.169% | 0.1689% | 0.1688% | 0.1683% | 0.1681% | 0.168% | 0.1681% | 0.1681% | 0.1681% | 0.1681% | 0.1683% | 0.1686% | 0.1688% | 0.1694% | 0.1698% | 0.1693% | 0.1686% | 0.1686%
1 | 2 | 2040 | Summer | I, [%] | 0 | 0 | 82.93% | 81.98% | 81.09% | 80.83% | 80.94% | 82.55% | 89.2% | 88.97% | 87.35% | 79.18% | 74.13% | 70.98% | 69.74% | 67.71% | 66.65% | 70.18% | 76.12% | 82.76% | 86.84% | 91.55% | 93.16% | 90.98% | 86.1% | 84.89%
2 | 3 | 2040 | Summer | I, [%] | 0 | 0 | 78.09% | 77.44% | 76.58% | 76.27% | 76.1% | 77.64% | 81.76% | 79.62% | 77.08% | 66.58% | 60% | 55.42% | 54.88% | 53.93% | 54.76% | 59.13% | 67.01% | 75.48% | 80.12% | 86.14% | 88.99% | 86.78% | 80.73% | 80.27%
5 | 6 | 2040 | Summer | I, [%] | 0 | 0 | 65.48% | 64.56% | 63.83% | 63.64% | 63.98% | 65.3% | 74.62% | 77.12% | 76.63% | 72.69% | 71.27% | 71.14% | 70% | 67.62% | 64.71% | 65.23% | 66.54% | 69.12% | 71.62% | 75.55% | 76.62% | 73% | 68.49% | 66.78%
4 | 2 | 2040 | Summer | I, [%] | 0 | 1 | 50.02% | 50.07% | 50.04% | 50.04% | 49.9% | 49.85% | 49.06% | 47.64% | 47.23% | 46.51% | 46.15% | 45.79% | 46.07% | 46.45% | 47.23% | 47.55% | 48.06% | 48.58% | 49% | 50.16% | 51.32% | 51.02% | 49.95% | 50.15%
5 | 4 | 2040 | Summer | I, [%] | 0 | 1 | 45.84% | 45.88% | 45.86% | 45.85% | 45.73% | 45.68% | 44.95% | 43.66% | 43.28% | 42.63% | 42.29% | 41.97% | 42.23% | 42.58% | 43.29% | 43.58% | 44.05% | 44.52% | 44.9% | 45.96% | 47.02% | 46.74% | 45.77% | 45.95%
7 | 5 | 2040 | Summer | I, [%] | 0 | 1 | 0.1685% | 0.1684% | 0.1684% | 0.1684% | 0.1684% | 0.1685% | 0.1689% | 0.1688% | 0.1686% | 0.1682% | 0.1681% | 0.168% | 0.168% | 0.168% | 0.168% | 0.1681% | 0.1682% | 0.1684% | 0.1686% | 0.1693% | 0.1698% | 0.1693% | 0.1686% | 0.1686%
1 | 2 | 2040 | Summer | I, [%] | 0 | 1 | 82.86% | 81.91% | 81.01% | 80.74% | 80.81% | 82.35% | 88.57% | 87.46% | 84.62% | 74.58% | 68.27% | 64.26% | 62.59% | 60.67% | 60.16% | 64.41% | 71.45% | 79.58% | 85.1% | 91% | 93.05% | 90.88% | 86% | 84.8%
2 | 3 | 2040 | Summer | I, [%] | 0 | 1 | 78% | 77.35% | 76.48% | 76.14% | 75.93% | 77.36% | 80.86% | 77.54% | 73.58% | 61.34% | 53.77% | 48.82% | 47.99% | 47.09% | 48.06% | 52.76% | 61.59% | 71.66% | 77.87% | 85.32% | 88.79% | 86.62% | 80.58% | 80.14%
5 | 6 | 2040 | Summer | I, [%] | 0 | 1 | 65.45% | 64.53% | 63.8% | 63.61% | 63.93% | 65.23% | 74.18% | 76.11% | 75.02% | 70.68% | 68.88% | 68.43% | 67.15% | 64.9% | 62.35% | 63.11% | 64.71% | 67.59% | 70.56% | 75.04% | 76.52% | 72.92% | 68.44% | 66.74%
4 | 2 | 2040 | Summer | I, [%] | 0 | 2 | 50.01% | 50.06% | 50.04% | 50.03% | 49.89% | 49.83% | 48.93% | 47.44% | 47.01% | 46.43% | 46.12% | 45.78% | 46.05% | 46.38% | 47.12% | 47.46% | 47.96% | 48.4% | 48.78% | 49.99% | 51.27% | 50.98% | 49.93% | 50.13%
5 | 4 | 2040 | Summer | I, [%] | 0 | 2 | 45.83% | 45.87% | 45.85% | 45.84% | 45.72% | 45.66% | 44.84% | 43.47% | 43.08% | 42.56% | 42.27% | 41.96% | 42.21% | 42.52% | 43.19% | 43.5% | 43.96% | 44.35% | 44.7% | 45.81% | 46.97% | 46.71% | 45.75% | 45.94%
7 | 5 | 2040 | Summer | I, [%] | 0 | 2 | 0.1685% | 0.1684% | 0.1684% | 0.1684% | 0.1684% | 0.1684% | 0.1688% | 0.1686% | 0.1684% | 0.1681% | 0.168% | 0.168% | 0.168% | 0.168% | 0.168% | 0.168% | 0.1681% | 0.1683% | 0.1685% | 0.1692% | 0.1697% | 0.1692% | 0.1686% | 0.1686%
1 | 2 | 2040 | Summer | I, [%] | 0 | 2 | 82.8% | 81.85% | 80.94% | 80.65% | 80.7% | 82.18% | 87.96% | 85.89% | 81.71% | 70% | 62.62% | 57.92% | 55.94% | 54.22% | 54.23% | 58.97% | 66.88% | 76.33% | 83.29% | 90.44% | 92.95% | 90.79% | 85.9% | 84.72%
2 | 3 | 2040 | Summer | I, [%] | 0 | 2 | 77.91% | 77.26% | 76.38% | 76.03% | 75.78% | 77.12% | 80% | 75.46% | 70.03% | 56.35% | 48.3% | 43.55% | 42.65% | 41.86% | 42.74% | 47.18% | 56.39% | 67.83% | 75.61% | 84.5% | 88.61% | 86.48% | 80.45% | 80.03%
5 | 6 | 2040 | Summer | I, [%] | 0 | 2 | 65.42% | 64.5% | 63.78% | 63.58% | 63.89% | 65.17% | 73.75% | 75.13% | 73.49% | 68.8% | 66.65% | 65.87% | 64.5% | 62.38% | 60.19% | 61.16% | 63.03% | 66.19% | 69.56% | 74.56% | 76.44% | 72.86% | 68.39% | 66.7%
4 | 2 | 2040 | Summer | I, [%] | 0 | 3 | 50.09% | 50.08% | 50.11% | 50.15% | 50.06% | 49.87% | 49.09% | 48.27% | 47.79% | 47.44% | 47.11% | 46.81% | 47.34% | 47.84% | 48% | 48.22% | 48.32% | 48.54% | 48.78% | 49.25% | 49.57% | 49.63% | 49.57% | 49.43%
5 | 4 | 2040 | Summer | I, [%] | 0 | 3 | 45.9% | 45.89% | 45.92% | 45.96% | 45.88% | 45.7% | 44.98% | 44.23% | 43.8% | 43.48% | 43.18% | 42.9% | 43.39% | 43.85% | 44% | 44.2% | 44.29% | 44.48% | 44.7% | 45.13% | 45.42% | 45.48% | 45.43% | 45.29%
7 | 5 | 2040 | Summer | I, [%] | 0 | 3 | 0.1685% | 0.1684% | 0.1684% | 0.1684% | 0.1684% | 0.1684% | 0.1685% | 0.1683% | 0.1682% | 0.168% | 0.168% | 0.1679% | 0.1678% | 0.1678% | 0.1677% | 0.1678% | 0.1679% | 0.168% | 0.1682% | 0.1684% | 0.1685% | 0.1686% | 0.1684% | 0.1683%
1 | 2 | 2040 | Summer | I, [%] | 0 | 3 | 82.21% | 81.09% | 80.06% | 80.09% | 79.98% | 80.42% | 83.77% | 81.37% | 78.77% | 71.93% | 69.35% | 65.27% | 58.93% | 55.78% | 53.33% | 56.63% | 61.35% | 68.09% | 75.38% | 81.74% | 85.05% | 86.05% | 84.46% | 81.64%
2 | 3 | 2040 | Summer | I, [%] | 0 | 3 | 77.79% | 76.56% | 75.86% | 76.11% | 75.63% | 75.44% | 76.05% | 71.24% | 67.26% | 58.88% | 55.55% | 50.21% | 44.57% | 42.52% | 40.21% | 44.21% | 49.69% | 58% | 67.27% | 74.56% | 78.13% | 79.14% | 77.47% | 74.65%
5 | 6 | 2040 | Summer | I, [%] | 0 | 3 | 64.58% | 63.81% | 62.95% | 62.81% | 62.98% | 63.68% | 69.05% | 69.51% | 69.27% | 66.47% | 66.28% | 65.38% | 61.06% | 58.01% | 56.07% | 57.14% | 58.85% | 61.15% | 63.85% | 66.75% | 68.83% | 69.65% | 68.04% | 65.85%
4 | 2 | 2040 | Summer | I, [%] | 0 | 4 | 50.08% | 50.07% | 50.1% | 50.14% | 50.05% | 49.85% | 49.01% | 48.14% | 47.65% | 47.35% | 47.05% | 46.75% | 47.21% | 47.63% | 47.74% | 48.02% | 48.21% | 48.46% | 48.7% | 49.18% | 49.54% | 49.62% | 49.56% | 49.42%
5 | 4 | 2040 | Summer | I, [%] | 0 | 4 | 45.9% | 45.89% | 45.91% | 45.95% | 45.87% | 45.69% | 44.91% | 44.11% | 43.67% | 43.4% | 43.12% | 42.85% | 43.27% | 43.66% | 43.76% | 44.02% | 44.19% | 44.42% | 44.63% | 45.06% | 45.4% | 45.46% | 45.42% | 45.29%
7 | 5 | 2040 | Summer | I, [%] | 0 | 4 | 0.1685% | 0.1684% | 0.1684% | 0.1684% | 0.1684% | 0.1683% | 0.1684% | 0.1682% | 0.1681% | 0.1679% | 0.1679% | 0.1679% | 0.1678% | 0.1677% | 0.1677% | 0.1678% | 0.1678% | 0.168% | 0.1681% | 0.1683% | 0.1685% | 0.1686% | 0.1684% | 0.1683%
1 | 2 | 2040 | Summer | I, [%] | 0 | 4 | 82.15% | 81.03% | 79.99% | 80.02% | 79.89% | 80.29% | 83.08% | 79.59% | 75.68% | 67.5% | 63.85% | 59.12% | 52.96% | 50.37% | 48.72% | 52.15% | 57.38% | 65% | 73.47% | 80.98% | 84.94% | 85.98% | 84.39% | 81.57%
2 | 3 | 2040 | Summer | I, [%] | 0 | 4 | 77.71% | 76.48% | 75.78% | 76.02% | 75.51% | 75.26% | 75.17% | 69.04% | 63.58% | 53.86% | 49.64% | 44.29% | 39.52% | 37.92% | 36.35% | 39.82% | 45.25% | 54.32% | 64.95% | 73.6% | 77.97% | 79.04% | 77.38% | 74.56%
5 | 6 | 2040 | Summer | I, [%] | 0 | 4 | 64.55% | 63.78% | 62.92% | 62.79% | 62.94% | 63.63% | 68.68% | 68.63% | 67.87% | 64.68% | 64.08% | 62.88% | 58.66% | 55.93% | 54.31% | 55.57% | 57.5% | 60.07% | 63.1% | 66.38% | 68.78% | 69.61% | 68% | 65.82%
4 | 2 | 2040 | Summer | I, [%] | 0 | 5 | 50.08% | 50.07% | 50.09% | 50.13% | 50.04% | 49.84% | 48.93% | 48.03% | 47.56% | 47.3% | 46.99% | 46.67% | 47.04% | 47.4% | 47.48% | 47.79% | 48.07% | 48.4% | 48.63% | 49.11% | 49.53% | 49.6% | 49.55% | 49.41%
5 | 4 | 2040 | Summer | I, [%] | 0 | 5 | 45.89% | 45.88% | 45.91% | 45.94% | 45.86% | 45.67% | 44.84% | 44.02% | 43.59% | 43.35% | 43.07% | 42.78% | 43.12% | 43.45% | 43.52% | 43.81% | 44.06% | 44.36% | 44.57% | 45.01% | 45.38% | 45.45% | 45.41% | 45.28%
7 | 5 | 2040 | Summer | I, [%] | 0 | 5 | 0.1685% | 0.1684% | 0.1684% | 0.1684% | 0.1684% | 0.1683% | 0.1684% | 0.1682% | 0.168% | 0.1679% | 0.1679% | 0.1678% | 0.1677% | 0.1677% | 0.1676% | 0.1677% | 0.1678% | 0.1679% | 0.1681% | 0.1683% | 0.1685% | 0.1686% | 0.1684% | 0.1683%
1 | 2 | 2040 | Summer | I, [%] | 0 | 5 | 82.1% | 80.97% | 79.94% | 79.95% | 79.81% | 80.17% | 82.41% | 77.81% | 72.61% | 63.24% | 58.67% | 53.56% | 48.04% | 46.18% | 45.31% | 48.41% | 53.78% | 62.05% | 71.59% | 80.23% | 84.85% | 85.91% | 84.33% | 81.51%
2 | 3 | 2040 | Summer | I, [%] | 0 | 5 | 77.65% | 76.42% | 75.71% | 75.93% | 75.41% | 75.09% | 74.33% | 66.87% | 59.99% | 49.26% | 44.64% | 39.88% | 36.17% | 34.98% | 33.91% | 36.66% | 41.58% | 50.87% | 62.69% | 72.67% | 77.84% | 78.94% | 77.3% | 74.48%
5 | 6 | 2040 | Summer | I, [%] | 0 | 5 | 64.53% | 63.76% | 62.9% | 62.76% | 62.91% | 63.59% | 68.33% | 67.79% | 66.54% | 62.99% | 62.03% | 60.56% | 56.5% | 54.16% | 52.88% | 54.19% | 56.25% | 59.06% | 62.38% | 66.02% | 68.74% | 69.58% | 67.97% | 65.8%
4 | 2 | 2040 | Summer | I, [%] | 0 | 6 | 49.63% | 49.67% | 49.83% | 49.82% | 49.73% | 49.62% | 49.43% | 48.93% | 48.57% | 47.88% | 47.61% | 47.55% | 47.69% | 47.77% | 47.98% | 48.29% | 48.38% | 48.63% | 47.75% | 48.57% | 49.43% | 49.4% | 49.6% | 49.54%
5 | 4 | 2040 | Summer | I, [%] | 0 | 6 | 45.48% | 45.52% | 45.67% | 45.66% | 45.57% | 45.48% | 45.3% | 44.85% | 44.52% | 43.88% | 43.64% | 43.59% | 43.72% | 43.79% | 43.98% | 44.27% | 44.35% | 44.57% | 43.77% | 44.51% | 45.3% | 45.27% | 45.45% | 45.4%
7 | 5 | 2040 | Summer | I, [%] | 0 | 6 | 0.1683% | 0.1682% | 0.1682% | 0.1682% | 0.1682% | 0.1681% | 0.1681% | 0.168% | 0.168% | 0.1679% | 0.1679% | 0.1678% | 0.1678% | 0.1678% | 0.1678% | 0.1678% | 0.1679% | 0.168% | 0.1678% | 0.1681% | 0.1685% | 0.1685% | 0.1685% | 0.1683%
1 | 2 | 2040 | Summer | I, [%] | 0 | 6 | 79.23% | 78.05% | 77.45% | 76.86% | 76.41% | 76.29% | 75.49% | 70% | 66.52% | 62.43% | 59.18% | 56.2% | 53.41% | 50.45% | 51.33% | 54.49% | 58.81% | 65.02% | 65.13% | 76.61% | 84.03% | 85.63% | 84.39% | 81.39%
2 | 3 | 2040 | Summer | I, [%] | 0 | 6 | 72.94% | 71.9% | 71.73% | 71.04% | 70.15% | 69.77% | 68.35% | 61.46% | 56.45% | 50.15% | 46.3% | 43.08% | 40.71% | 38.58% | 39.54% | 42.8% | 47.37% | 55.34% | 51.66% | 67.38% | 77.21% | 78.3% | 77.57% | 74.95%
5 | 6 | 2040 | Summer | I, [%] | 0 | 6 | 63.59% | 62.67% | 61.9% | 61.62% | 61.56% | 61.71% | 61.89% | 60.43% | 60.07% | 60.12% | 59.62% | 58.62% | 56.91% | 55.16% | 55.09% | 55.86% | 57.33% | 59.33% | 60.72% | 64.57% | 67.95% | 69.68% | 67.9% | 65.27%
4 | 2 | 2040 | Summer | I, [%] | 0 | 7 | 49.63% | 49.67% | 49.83% | 49.81% | 49.72% | 49.61% | 49.39% | 48.88% | 48.5% | 47.78% | 47.47% | 47.36% | 47.44% | 47.45% | 47.66% | 48.04% | 48.23% | 48.55% | 47.72% | 48.53% | 49.42% | 49.39% | 49.59% | 49.54%
5 | 4 | 2040 | Summer | I, [%] | 0 | 7 | 45.48% | 45.52% | 45.66% | 45.65% | 45.57% | 45.47% | 45.27% | 44.8% | 44.45% | 43.8% | 43.52% | 43.42% | 43.49% | 43.49% | 43.69% | 44.04% | 44.21% | 44.5% | 43.73% | 44.47% | 45.28% | 45.26% | 45.44% | 45.39%
7 | 5 | 2040 | Summer | I, [%] | 0 | 7 | 0.1682% | 0.1682% | 0.1682% | 0.1682% | 0.1681% | 0.1681% | 0.1681% | 0.168% | 0.1679% | 0.1679% | 0.1678% | 0.1678% | 0.1677% | 0.1677% | 0.1677% | 0.1677% | 0.1678% | 0.1679% | 0.1678% | 0.1681% | 0.1685% | 0.1685% | 0.1685% | 0.1683%
1 | 2 | 2040 | Summer | I, [%] | 0 | 7 | 79.17% | 77.99% | 77.39% | 76.8% | 76.34% | 76.19% | 74.8% | 68.23% | 63.61% | 58.48% | 54.45% | 51.12% | 48.53% | 46.27% | 47.23% | 50.38% | 55.09% | 62.08% | 63.33% | 75.83% | 83.95% | 85.57% | 84.33% | 81.33%
2 | 3 | 2040 | Summer | I, [%] | 0 | 7 | 72.87% | 71.83% | 71.65% | 70.96% | 70.05% | 69.63% | 67.48% | 59.28% | 52.93% | 45.77% | 41.65% | 38.68% | 36.71% | 35.22% | 36% | 38.75% | 43.22% | 51.78% | 49.48% | 66.41% | 77.08% | 78.21% | 77.49% | 74.88%
5 | 6 | 2040 | Summer | I, [%] | 0 | 7 | 63.56% | 62.65% | 61.88% | 61.6% | 61.54% | 61.68% | 61.62% | 59.82% | 59.08% | 58.72% | 57.89% | 56.68% | 55.03% | 53.61% | 53.66% | 54.51% | 56.12% | 58.37% | 60.04% | 64.24% | 67.91% | 69.65% | 67.87% | 65.24%
4 | 2 | 2040 | Summer | I, [%] | 0 | 8 | 49.62% | 49.67% | 49.82% | 49.81% | 49.72% | 49.61% | 49.36% | 48.83% | 48.43% | 47.67% | 47.3% | 47.14% | 47.18% | 47.18% | 47.36% | 47.76% | 48.06% | 48.47% | 47.68% | 48.49% | 49.4% | 49.38% | 49.58% | 49.53%
5 | 4 | 2040 | Summer | I, [%] | 0 | 8 | 45.48% | 45.52% | 45.66% | 45.65% | 45.56% | 45.46% | 45.24% | 44.75% | 44.39% | 43.69% | 43.36% | 43.21% | 43.25% | 43.25% | 43.42% | 43.78% | 44.05% | 44.43% | 43.7% | 44.44% | 45.27% | 45.25% | 45.44% | 45.39%
7 | 5 | 2040 | Summer | I, [%] | 0 | 8 | 0.1682% | 0.1682% | 0.1682% | 0.1682% | 0.1681% | 0.1681% | 0.1681% | 0.168% | 0.1679% | 0.1678% | 0.1678% | 0.1677% | 0.1677% | 0.1676% | 0.1676% | 0.1677% | 0.1678% | 0.1679% | 0.1678% | 0.1681% | 0.1685% | 0.1685% | 0.1685% | 0.1683%
1 | 2 | 2040 | Summer | I, [%] | 0 | 8 | 79.12% | 77.94% | 77.34% | 76.75% | 76.28% | 76.11% | 74.12% | 66.52% | 60.84% | 54.85% | 50.33% | 47.04% | 44.98% | 43.65% | 44.4% | 47.07% | 51.78% | 59.3% | 61.59% | 75.07% | 83.88% | 85.52% | 84.28% | 81.28%
2 | 3 | 2040 | Summer | I, [%] | 0 | 8 | 72.81% | 71.77% | 71.59% | 70.89% | 69.97% | 69.52% | 66.64% | 57.16% | 49.64% | 42.1% | 38.19% | 35.71% | 34.23% | 33.31% | 33.78% | 35.89% | 39.88% | 48.5% | 47.43% | 65.48% | 76.98% | 78.14% | 77.43% | 74.81%
5 | 6 | 2040 | Summer | I, [%] | 0 | 8 | 63.54% | 62.63% | 61.86% | 61.58% | 61.52% | 61.65% | 61.37% | 59.25% | 58.15% | 57.41% | 56.31% | 54.99% | 53.52% | 52.56% | 52.62% | 53.38% | 55.01% | 57.47% | 59.39% | 63.93% | 67.88% | 69.62% | 67.84% | 65.21%
4 | 2 | 2040 | Summer | I, [%] | Expected | - | 49.97% | 50.01% | 50.02% | 50.02% | 49.9% | 49.82% | 49.1% | 47.9% | 47.5% | 46.83% | 46.47% | 46.15% | 46.43% | 46.76% | 47.36% | 47.69% | 48.12% | 48.58% | 48.78% | 49.79% | 50.8% | 50.59% | 49.84% | 49.96%
5 | 4 | 2040 | Summer | I, [%] | Expected | - | 45.79% | 45.83% | 45.84% | 45.84% | 45.73% | 45.65% | 44.99% | 43.89% | 43.52% | 42.92% | 42.6% | 42.3% | 42.55% | 42.86% | 43.41% | 43.71% | 44.1% | 44.52% | 44.71% | 45.62% | 46.54% | 46.35% | 45.67% | 45.78%
7 | 5 | 2040 | Summer | I, [%] | Expected | - | 0.1684% | 0.1684% | 0.1684% | 0.1684% | 0.1683% | 0.1684% | 0.1687% | 0.1686% | 0.1684% | 0.1681% | 0.168% | 0.168% | 0.1679% | 0.1679% | 0.1679% | 0.168% | 0.1681% | 0.1683% | 0.1685% | 0.169% | 0.1694% | 0.1691% | 0.1686% | 0.1685%
1 | 2 | 2040 | Summer | I, [%] | Expected | - | 82.24% | 81.23% | 80.35% | 80.07% | 80.05% | 81.18% | 85.83% | 83.58% | 80.3% | 71.3% | 65.76% | 61.82% | 59.44% | 57.41% | 56.93% | 60.81% | 67.16% | 75% | 80.32% | 87.4% | 90.59% | 89.42% | 85.53% | 83.84%
2 | 3 | 2040 | Summer | I, [%] | Expected | - | 77.23% | 76.44% | 75.69% | 75.39% | 75.04% | 75.97% | 78.15% | 73.72% | 69.2% | 58.16% | 51.73% | 47.18% | 45.69% | 44.62% | 45.12% | 49.21% | 56.76% | 66.36% | 71.97% | 80.95% | 85.58% | 84.34% | 79.69% | 78.6%
5 | 6 | 2040 | Summer | I, [%] | Expected | - | 65.05% | 64.15% | 63.4% | 63.2% | 63.45% | 64.5% | 71.6% | 72.72% | 71.75% | 68.16% | 66.68% | 66.02% | 64.28% | 62.09% | 60.04% | 60.86% | 62.5% | 65.24% | 68.01% | 72.27% | 74.19% | 71.98% | 68.29% | 66.4%
4 | 2 | 2050 | Winter | I, [%] | 0 | 0 | 55.99% | 56% | 55.95% | 55.83% | 55.4% | 54.53% | 52.84% | 50.92% | 49.69% | 49.42% | 49.15% | 49.73% | 50.95% | 51.51% | 52.73% | 53.36% | 52.83% | 52.87% | 53.17% | 53.03% | 53.3% | 53.52% | 53.57% | 53.81%
5 | 4 | 2050 | Winter | I, [%] | 0 | 0 | 51.28% | 51.29% | 51.24% | 51.14% | 50.74% | 49.95% | 48.4% | 46.64% | 45.52% | 45.27% | 45.02% | 45.55% | 46.67% | 47.18% | 48.3% | 48.87% | 48.39% | 48.43% | 48.7% | 48.57% | 48.82% | 49.02% | 49.07% | 49.28%
7 | 5 | 2050 | Winter | I, [%] | 0 | 0 | 0.173% | 0.173% | 0.173% | 0.173% | 0.173% | 0.1731% | 0.1735% | 0.1734% | 0.1733% | 0.173% | 0.1728% | 0.1727% | 0.1726% | 0.1725% | 0.1724% | 0.1725% | 0.1727% | 0.1732% | 0.1735% | 0.1736% | 0.1737% | 0.1737% | 0.1736% | 0.1736%
1 | 2 | 2050 | Winter | I, [%] | 0 | 0 | 98.16% | 98.15% | 98.16% | 98.17% | 98.21% | 98.28% | 98.38% | 98.33% | 98.22% | 98.04% | 97.88% | 97.75% | 97.65% | 97.6% | 97.6% | 97.69% | 97.89% | 98.2% | 98.4% | 98.52% | 98.59% | 98.59% | 98.58% | 98.56%
2 | 3 | 2050 | Winter | I, [%] | 0 | 0 | 96.95% | 96.9% | 96.86% | 96.78% | 96.64% | 96.41% | 96.16% | 95.64% | 95.02% | 94.24% | 93.9% | 94.05% | 94.32% | 94.42% | 94.59% | 94.77% | 94.88% | 95.5% | 95.94% | 96.13% | 96.29% | 96.35% | 96.43% | 96.49%
5 | 6 | 2050 | Winter | I, [%] | 0 | 0 | 84.84% | 84.8% | 84.89% | 85.09% | 85.6% | 86.53% | 88.22% | 89.19% | 89.6% | 89.53% | 89.21% | 88.45% | 87.46% | 86.92% | 86.21% | 86.11% | 87.06% | 87.92% | 88.35% | 88.73% | 88.86% | 88.71% | 88.37% | 88.1%
4 | 2 | 2050 | Winter | I, [%] | 0 | 1 | 55.73% | 55.75% | 55.72% | 55.62% | 55.21% | 54.4% | 52.74% | 50.82% | 49.25% | 48.51% | 48.35% | 49.13% | 50.45% | 51.06% | 52.24% | 52.78% | 52.16% | 52.44% | 52.98% | 52.86% | 53.06% | 53.26% | 53.33% | 53.56%
5 | 4 | 2050 | Winter | I, [%] | 0 | 1 | 51.04% | 51.06% | 51.03% | 50.94% | 50.57% | 49.82% | 48.31% | 46.55% | 45.11% | 44.43% | 44.28% | 45% | 46.22% | 46.78% | 47.86% | 48.35% | 47.78% | 48.03% | 48.52% | 48.41% | 48.6% | 48.78% | 48.84% | 49.06%
7 | 5 | 2050 | Winter | I, [%] | 0 | 1 | 0.1727% | 0.1727% | 0.1727% | 0.1727% | 0.1727% | 0.1728% | 0.1731% | 0.1731% | 0.1728% | 0.1723% | 0.172% | 0.1718% | 0.1717% | 0.1716% | 0.1715% | 0.1717% | 0.172% | 0.1726% | 0.1731% | 0.1733% | 0.1734% | 0.1734% | 0.1733% | 0.1733%
1 | 2 | 2050 | Winter | I, [%] | 0 | 1 | 97.97% | 97.96% | 97.96% | 97.97% | 98% | 98.06% | 98.15% | 98.07% | 97.85% | 97.48% | 97.15% | 96.91% | 96.73% | 96.66% | 96.68% | 96.85% | 97.23% | 97.79% | 98.15% | 98.33% | 98.42% | 98.43% | 98.42% | 98.41%
2 | 3 | 2050 | Winter | I, [%] | 0 | 1 | 96.58% | 96.53% | 96.49% | 96.41% | 96.26% | 96.01% | 95.72% | 95.06% | 93.99% | 92.4% | 91.71% | 91.89% | 92.29% | 92.45% | 92.7% | 92.96% | 93.22% | 94.52% | 95.38% | 95.68% | 95.88% | 95.94% | 96.03% | 96.1%
5 | 6 | 2050 | Winter | I, [%] | 0 | 1 | 84.31% | 84.25% | 84.3% | 84.48% | 84.95% | 85.87% | 87.58% | 88.54% | 89.05% | 89.09% | 88.48% | 87.31% | 85.92% | 85.19% | 84.38% | 84.47% | 85.95% | 87.12% | 87.69% | 88.23% | 88.46% | 88.35% | 88% | 87.72%
4 | 2 | 2050 | Winter | I, [%] | 0 | 2 | 55.58% | 55.61% | 55.59% | 55.51% | 55.14% | 54.37% | 52.77% | 50.84% | 48.95% | 47.83% | 47.78% | 48.69% | 50.06% | 50.68% | 51.82% | 52.31% | 51.66% | 52.13% | 52.89% | 52.79% | 52.93% | 53.11% | 53.18% | 53.42%
5 | 4 | 2050 | Winter | I, [%] | 0 | 2 | 50.9% | 50.93% | 50.91% | 50.84% | 50.5% | 49.8% | 48.33% | 46.57% | 44.84% | 43.81% | 43.76% | 44.61% | 45.86% | 46.43% | 47.47% | 47.92% | 47.32% | 47.75% | 48.44% | 48.35% | 48.48% | 48.64% | 48.71% | 48.93%
7 | 5 | 2050 | Winter | I, [%] | 0 | 2 | 0.1725% | 0.1725% | 0.1725% | 0.1725% | 0.1725% | 0.1726% | 0.1729% | 0.1728% | 0.1724% | 0.1716% | 0.1711% | 0.1709% | 0.1708% | 0.1707% | 0.1707% | 0.1708% | 0.1712% | 0.1721% | 0.1728% | 0.1731% | 0.1732% | 0.1732% | 0.1732% | 0.1731%
1 | 2 | 2050 | Winter | I, [%] | 0 | 2 | 97.83% | 97.82% | 97.81% | 97.81% | 97.84% | 97.89% | 97.97% | 97.84% | 97.49% | 96.8% | 96.21% | 95.78% | 95.46% | 95.35% | 95.4% | 95.73% | 96.4% | 97.37% | 97.93% | 98.17% | 98.29% | 98.31% | 98.3% | 98.29%
2 | 3 | 2050 | Winter | I, [%] | 0 | 2 | 96.32% | 96.27% | 96.24% | 96.16% | 96.01% | 95.74% | 95.43% | 94.63% | 93.01% | 90.3% | 89.04% | 89.2% | 89.74% | 89.96% | 90.33% | 90.74% | 91.26% | 93.52% | 94.92% | 95.35% | 95.57% | 95.64% | 95.74% | 95.81%
5 | 6 | 2050 | Winter | I, [%] | 0 | 2 | 83.92% | 83.84% | 83.86% | 83.99% | 84.43% | 85.31% | 87.01% | 87.95% | 88.54% | 88.58% | 87.58% | 85.88% | 83.99% | 83.02% | 82.09% | 82.47% | 84.67% | 86.34% | 87.1% | 87.81% | 88.14% | 88.06% | 87.73% | 87.44%
4 | 2 | 2050 | Winter | I, [%] | 0 | 3 | 55.06% | 55.14% | 55.17% | 55.17% | 54.9% | 54.41% | 53.07% | 51.5% | 50.1% | 49.44% | 48.95% | 49.07% | 49.96% | 50.54% | 51.34% | 51.54% | 50.9% | 50.44% | 50.79% | 50.92% | 51.05% | 51.29% | 51.38% | 51.66%
5 | 4 | 2050 | Winter | I, [%] | 0 | 3 | 50.44% | 50.5% | 50.54% | 50.53% | 50.28% | 49.83% | 48.61% | 47.17% | 45.9% | 45.29% | 44.84% | 44.96% | 45.77% | 46.31% | 47.04% | 47.21% | 46.62% | 46.2% | 46.53% | 46.64% | 46.76% | 46.98% | 47.06% | 47.32%
7 | 5 | 2050 | Winter | I, [%] | 0 | 3 | 0.172% | 0.1719% | 0.1719% | 0.1719% | 0.1718% | 0.1718% | 0.172% | 0.1718% | 0.1714% | 0.1709% | 0.1704% | 0.1702% | 0.17% | 0.1698% | 0.1698% | 0.1698% | 0.1701% | 0.1706% | 0.171% | 0.1713% | 0.1715% | 0.1715% | 0.1715% | 0.1715%
1 | 2 | 2050 | Winter | I, [%] | 0 | 3 | 97.38% | 97.35% | 97.3% | 97.26% | 97.23% | 97.21% | 97.18% | 96.88% | 96.44% | 95.73% | 95% | 94.28% | 93.57% | 93.09% | 93.03% | 93.52% | 94.39% | 95.37% | 96.1% | 96.56% | 96.79% | 96.87% | 96.96% | 96.96%
2 | 3 | 2050 | Winter | I, [%] | 0 | 3 | 95.41% | 95.36% | 95.33% | 95.24% | 95.05% | 94.8% | 94.38% | 93.35% | 91.7% | 89.23% | 87.68% | 87.05% | 87% | 87.04% | 86.88% | 86.78% | 87% | 88.17% | 89.7% | 90.71% | 91.21% | 91.46% | 91.72% | 91.89%
5 | 6 | 2050 | Winter | I, [%] | 0 | 3 | 82.84% | 82.64% | 82.48% | 82.38% | 82.57% | 83.04% | 84.48% | 85.08% | 85.5% | 85.3% | 84.5% | 83.11% | 80.92% | 79.11% | 78.26% | 79.33% | 81.96% | 84.33% | 85.18% | 85.81% | 86.22% | 86.15% | 86% | 85.64%
4 | 2 | 2050 | Winter | I, [%] | 0 | 4 | 54.98% | 55.06% | 55.11% | 55.12% | 54.88% | 54.42% | 53.11% | 51.47% | 49.92% | 49.13% | 48.61% | 48.7% | 49.52% | 50.06% | 50.82% | 51% | 50.44% | 50.19% | 50.76% | 50.96% | 51.05% | 51.27% | 51.34% | 51.62%
5 | 4 | 2050 | Winter | I, [%] | 0 | 4 | 50.36% | 50.43% | 50.48% | 50.49% | 50.26% | 49.84% | 48.65% | 47.15% | 45.73% | 45% | 44.53% | 44.62% | 45.37% | 45.87% | 46.56% | 46.73% | 46.21% | 45.97% | 46.49% | 46.67% | 46.76% | 46.96% | 47.03% | 47.28%
7 | 5 | 2050 | Winter | I, [%] | 0 | 4 | 0.1719% | 0.1718% | 0.1718% | 0.1718% | 0.1717% | 0.1717% | 0.1718% | 0.1715% | 0.1711% | 0.1704% | 0.1699% | 0.1696% | 0.1694% | 0.1693% | 0.1692% | 0.1693% | 0.1696% | 0.1701% | 0.1707% | 0.1711% | 0.1713% | 0.1714% | 0.1714% | 0.1713%
1 | 2 | 2050 | Winter | I, [%] | 0 | 4 | 97.29% | 97.25% | 97.2% | 97.15% | 97.1% | 97.06% | 97.01% | 96.6% | 95.95% | 94.86% | 93.7% | 92.52% | 91.34% | 90.57% | 90.54% | 91.44% | 92.95% | 94.57% | 95.67% | 96.31% | 96.59% | 96.7% | 96.8% | 96.81%
2 | 3 | 2050 | Winter | I, [%] | 0 | 4 | 95.23% | 95.18% | 95.15% | 95.06% | 94.87% | 94.61% | 94.16% | 92.89% | 90.68% | 87.29% | 85.07% | 84.06% | 83.85% | 83.82% | 83.58% | 83.59% | 84.25% | 86.42% | 88.82% | 90.2% | 90.79% | 91.06% | 91.34% | 91.52%
5 | 6 | 2050 | Winter | I, [%] | 0 | 4 | 82.6% | 82.39% | 82.19% | 82.04% | 82.16% | 82.56% | 83.95% | 84.46% | 84.79% | 84.35% | 83.12% | 81.2% | 78.38% | 76.14% | 75.28% | 76.93% | 80.42% | 83.39% | 84.46% | 85.28% | 85.83% | 85.82% | 85.71% | 85.36%
4 | 2 | 2050 | Winter | I, [%] | 0 | 5 | 54.92% | 55.01% | 55.07% | 55.09% | 54.86% | 54.43% | 53.15% | 51.43% | 49.74% | 48.83% | 48.26% | 48.28% | 49.05% | 49.57% | 50.29% | 50.45% | 49.97% | 49.95% | 50.73% | 51% | 51.08% | 51.27% | 51.32% | 51.59%
5 | 4 | 2050 | Winter | I, [%] | 0 | 5 | 50.3% | 50.38% | 50.44% | 50.46% | 50.25% | 49.85% | 48.68% | 47.11% | 45.56% | 44.73% | 44.21% | 44.23% | 44.95% | 45.42% | 46.08% | 46.22% | 45.78% | 45.76% | 46.47% | 46.72% | 46.78% | 46.96% | 47.01% | 47.25%
7 | 5 | 2050 | Winter | I, [%] | 0 | 5 | 0.1718% | 0.1718% | 0.1717% | 0.1717% | 0.1716% | 0.1716% | 0.1717% | 0.1713% | 0.1707% | 0.1699% | 0.1694% | 0.1691% | 0.169% | 0.1689% | 0.1688% | 0.1688% | 0.1691% | 0.1698% | 0.1705% | 0.1709% | 0.1712% | 0.1712% | 0.1713% | 0.1712%
1 | 2 | 2050 | Winter | I, [%] | 0 | 5 | 97.21% | 97.17% | 97.11% | 97.05% | 96.99% | 96.93% | 96.84% | 96.32% | 95.42% | 93.83% | 92.02% | 90.11% | 88.16% | 86.92% | 86.95% | 88.6% | 91.15% | 93.69% | 95.26% | 96.09% | 96.43% | 96.56% | 96.68% | 96.68%
2 | 3 | 2050 | Winter | I, [%] | 0 | 5 | 95.08% | 95.03% | 95.01% | 94.92% | 94.73% | 94.46% | 93.97% | 92.44% | 89.59% | 85.16% | 82.07% | 80.47% | 79.89% | 79.66% | 79.34% | 79.64% | 81.13% | 84.64% | 88.02% | 89.79% | 90.46% | 90.76% | 91.04% | 91.23%
5 | 6 | 2050 | Winter | I, [%] | 0 | 5 | 82.41% | 82.17% | 81.94% | 81.75% | 81.81% | 82.13% | 83.46% | 83.88% | 84.09% | 83.31% | 81.55% | 79.05% | 75.52% | 72.81% | 72% | 74.36% | 78.81% | 82.45% | 83.78% | 84.8% | 85.5% | 85.55% | 85.47% | 85.13%
4 | 2 | 2050 | Winter | I, [%] | 0 | 6 | 53.6% | 53.77% | 53.87% | 53.93% | 53.77% | 53.36% | 52.24% | 50.84% | 49.65% | 49.19% | 48.33% | 47.99% | 48.79% | 49.39% | 50.16% | 50.6% | 50.55% | 50.75% | 51.39% | 51.47% | 51.5% | 51.71% | 51.74% | 51.96%
5 | 4 | 2050 | Winter | I, [%] | 0 | 6 | 49.1% | 49.25% | 49.34% | 49.4% | 49.25% | 48.88% | 47.86% | 46.57% | 45.49% | 45.06% | 44.28% | 43.97% | 44.7% | 45.25% | 45.96% | 46.36% | 46.31% | 46.49% | 47.08% | 47.14% | 47.17% | 47.37% | 47.39% | 47.59%
7 | 5 | 2050 | Winter | I, [%] | 0 | 6 | 0.171% | 0.171% | 0.1709% | 0.1708% | 0.1707% | 0.1706% | 0.1706% | 0.1702% | 0.1698% | 0.1693% | 0.169% | 0.1689% | 0.1688% | 0.1688% | 0.1687% | 0.1688% | 0.1691% | 0.1696% | 0.1702% | 0.1706% | 0.1709% | 0.171% | 0.171% | 0.1709%
1 | 2 | 2050 | Winter | I, [%] | 0 | 6 | 96.34% | 96.29% | 96.17% | 96.04% | 95.87% | 95.67% | 95.19% | 94.14% | 92.85% | 91.39% | 89.76% | 87.92% | 86.13% | 85.3% | 86.06% | 87.98% | 90.47% | 92.93% | 94.69% | 95.62% | 96.01% | 96.17% | 96.3% | 96.3%
2 | 3 | 2050 | Winter | I, [%] | 0 | 6 | 92.59% | 92.59% | 92.56% | 92.44% | 92.15% | 91.67% | 90.9% | 88.96% | 86.08% | 82.55% | 79.56% | 77.53% | 77.38% | 77.79% | 78.22% | 79.55% | 81.73% | 84.89% | 87.92% | 89.41% | 90.03% | 90.39% | 90.65% | 90.82%
5 | 6 | 2050 | Winter | I, [%] | 0 | 6 | 81.54% | 81.16% | 80.72% | 80.29% | 80.03% | 80.05% | 80.57% | 80.23% | 79.94% | 79.28% | 78.69% | 77.4% | 74.16% | 71.7% | 71.44% | 73.14% | 76.36% | 79.69% | 81.66% | 83.23% | 84.13% | 84.18% | 84.15% | 83.81%
4 | 2 | 2050 | Winter | I, [%] | 0 | 7 | 53.56% | 53.73% | 53.83% | 53.9% | 53.75% | 53.36% | 52.23% | 50.72% | 49.4% | 48.84% | 47.95% | 47.61% | 48.47% | 49.12% | 49.83% | 50.19% | 50.14% | 50.48% | 51.32% | 51.48% | 51.5% | 51.7% | 51.71% | 51.93%
5 | 4 | 2050 | Winter | I, [%] | 0 | 7 | 49.06% | 49.21% | 49.31% | 49.38% | 49.24% | 48.88% | 47.85% | 46.46% | 45.26% | 44.75% | 43.93% | 43.62% | 44.41% | 45.01% | 45.66% | 45.98% | 45.94% | 46.25% | 47.01% | 47.15% | 47.17% | 47.35% | 47.36% | 47.56%
7 | 5 | 2050 | Winter | I, [%] | 0 | 7 | 0.171% | 0.1709% | 0.1708% | 0.1708% | 0.1706% | 0.1705% | 0.1704% | 0.17% | 0.1695% | 0.169% | 0.1687% | 0.1686% | 0.1686% | 0.1685% | 0.1685% | 0.1685% | 0.1688% | 0.1693% | 0.17% | 0.1705% | 0.1708% | 0.1709% | 0.1709% | 0.1709%
1 | 2 | 2050 | Winter | I, [%] | 0 | 7 | 96.27% | 96.21% | 96.09% | 95.95% | 95.75% | 95.52% | 94.94% | 93.62% | 91.83% | 89.63% | 87.1% | 84.18% | 81.38% | 80.15% | 81.46% | 84.54% | 88.37% | 91.91% | 94.26% | 95.41% | 95.87% | 96.05% | 96.19% | 96.19%
2 | 3 | 2050 | Winter | I, [%] | 0 | 7 | 92.43% | 92.43% | 92.41% | 92.28% | 91.99% | 91.48% | 90.62% | 88.22% | 84.55% | 79.95% | 75.86% | 72.82% | 72.16% | 72.48% | 73.19% | 75.37% | 78.75% | 83.2% | 87.2% | 89.06% | 89.76% | 90.14% | 90.41% | 90.58%
5 | 6 | 2050 | Winter | I, [%] | 0 | 7 | 81.4% | 81% | 80.54% | 80.06% | 79.73% | 79.65% | 80.03% | 79.47% | 78.89% | 77.86% | 76.87% | 75.14% | 71.23% | 68.39% | 68.37% | 70.69% | 74.66% | 78.65% | 80.98% | 82.8% | 83.84% | 83.95% | 83.95% | 83.62%
4 | 2 | 2050 | Winter | I, [%] | 0 | 8 | 53.52% | 53.69% | 53.8% | 53.88% | 53.74% | 53.35% | 52.22% | 50.58% | 49.16% | 48.53% | 47.64% | 47.34% | 48.31% | 49.04% | 49.67% | 49.89% | 49.79% | 50.22% | 51.23% | 51.48% | 51.49% | 51.68% | 51.69% | 51.9%
5 | 4 | 2050 | Winter | I, [%] | 0 | 8 | 49.03% | 49.18% | 49.28% | 49.36% | 49.22% | 48.87% | 47.84% | 46.34% | 45.04% | 44.46% | 43.65% | 43.38% | 44.27% | 44.95% | 45.52% | 45.72% | 45.62% | 46.01% | 46.93% | 47.15% | 47.17% | 47.34% | 47.34% | 47.54%
7 | 5 | 2050 | Winter | I, [%] | 0 | 8 | 0.1709% | 0.1709% | 0.1708% | 0.1707% | 0.1706% | 0.1705% | 0.1703% | 0.1699% | 0.1693% | 0.1688% | 0.1685% | 0.1684% | 0.1684% | 0.1684% | 0.1683% | 0.1683% | 0.1685% | 0.1691% | 0.1699% | 0.1704% | 0.1707% | 0.1708% | 0.1708% | 0.1708%
1 | 2 | 2050 | Winter | I, [%] | 0 | 8 | 96.21% | 96.14% | 96.02% | 95.86% | 95.66% | 95.39% | 94.72% | 93.1% | 90.73% | 87.64% | 83.97% | 79.72% | 75.7% | 73.98% | 76% | 80.54% | 86% | 90.83% | 93.84% | 95.22% | 95.74% | 95.94% | 96.1% | 96.1%
2 | 3 | 2050 | Winter | I, [%] | 0 | 8 | 92.3% | 92.31% | 92.28% | 92.16% | 91.86% | 91.33% | 90.38% | 87.5% | 82.97% | 77.19% | 71.84% | 67.59% | 66.21% | 66.41% | 67.48% | 70.74% | 75.57% | 81.47% | 86.5% | 88.74% | 89.52% | 89.93% | 90.2% | 90.38%
5 | 6 | 2050 | Winter | I, [%] | 0 | 8 | 81.29% | 80.88% | 80.38% | 79.87% | 79.47% | 79.31% | 79.55% | 78.77% | 77.89% | 76.45% | 75.04% | 72.87% | 68.35% | 65.12% | 65.4% | 68.35% | 73.06% | 77.68% | 80.37% | 82.41% | 83.6% | 83.75% | 83.78% | 83.46%
4 | 2 | 2050 | Winter | I, [%] | Expected | - | 55.34% | 55.39% | 55.39% | 55.33% | 54.98% | 54.28% | 52.75% | 50.92% | 49.4% | 48.7% | 48.38% | 48.89% | 50.07% | 50.67% | 51.72% | 52.19% | 51.67% | 51.87% | 52.45% | 52.41% | 52.58% | 52.78% | 52.84% | 53.08%
5 | 4 | 2050 | Winter | I, [%] | Expected | - | 50.69% | 50.73% | 50.73% | 50.68% | 50.36% | 49.72% | 48.32% | 46.65% | 45.25% | 44.61% | 44.32% | 44.79% | 45.87% | 46.42% | 47.38% | 47.81% | 47.33% | 47.51% | 48.04% | 48.01% | 48.16% | 48.34% | 48.39% | 48.61%
7 | 5 | 2050 | Winter | I, [%] | Expected | - | 0.1724% | 0.1723% | 0.1723% | 0.1723% | 0.1723% | 0.1724% | 0.1726% | 0.1724% | 0.1721% | 0.1716% | 0.1712% | 0.171% | 0.1709% | 0.1708% | 0.1708% | 0.1709% | 0.1712% | 0.1718% | 0.1723% | 0.1726% | 0.1728% | 0.1728% | 0.1727% | 0.1727%
1 | 2 | 2050 | Winter | I, [%] | Expected | - | 97.64% | 97.62% | 97.6% | 97.58% | 97.56% | 97.57% | 97.54% | 97.23% | 96.71% | 95.94% | 95.13% | 94.33% | 93.59% | 93.24% | 93.45% | 94.19% | 95.28% | 96.48% | 97.25% | 97.63% | 97.81% | 97.86% | 97.88% | 97.87%
2 | 3 | 2050 | Winter | I, [%] | Expected | - | 95.83% | 95.78% | 95.74% | 95.66% | 95.49% | 95.19% | 94.81% | 93.81% | 92.17% | 89.81% | 88.35% | 87.87% | 88.01% | 88.16% | 88.42% | 88.95% | 89.77% | 91.74% | 93.31% | 93.99% | 94.31% | 94.45% | 94.59% | 94.69%
5 | 6 | 2050 | Winter | I, [%] | Expected | - | 83.69% | 83.56% | 83.5% | 83.53% | 83.84% | 84.54% | 86% | 86.68% | 87% | 86.79% | 86% | 84.62% | 82.64% | 81.38% | 80.67% | 81.34% | 83.51% | 85.38% | 86.29% | 87.05% | 87.45% | 87.38% | 87.12% | 86.83%
4 | 2 | 2050 | Summer | I, [%] | 0 | 0 | 54.73% | 54.77% | 54.71% | 54.58% | 54.19% | 53.63% | 52.11% | 50.64% | 50.23% | 49.74% | 49.56% | 49.58% | 50.15% | 50.77% | 51.63% | 51.91% | 52.29% | 52.72% | 52.86% | 53% | 53.46% | 53.65% | 53.51% | 53.83%
5 | 4 | 2050 | Summer | I, [%] | 0 | 0 | 50.13% | 50.17% | 50.11% | 49.99% | 49.64% | 49.12% | 47.74% | 46.38% | 46.01% | 45.56% | 45.4% | 45.42% | 45.94% | 46.51% | 47.29% | 47.55% | 47.9% | 48.29% | 48.42% | 48.55% | 48.97% | 49.14% | 49.01% | 49.31%
7 | 5 | 2050 | Summer | I, [%] | 0 | 0 | 0.1716% | 0.1716% | 0.1716% | 0.1716% | 0.1716% | 0.1717% | 0.1719% | 0.1719% | 0.1719% | 0.1716% | 0.1714% | 0.1713% | 0.1712% | 0.1712% | 0.1711% | 0.1712% | 0.1714% | 0.1718% | 0.172% | 0.1723% | 0.1724% | 0.1723% | 0.1722% | 0.1722%
1 | 2 | 2050 | Summer | I, [%] | 0 | 0 | 96.95% | 96.93% | 96.92% | 96.93% | 96.97% | 97.05% | 97.2% | 97.16% | 97.03% | 96.77% | 96.56% | 96.41% | 96.29% | 96.2% | 96.18% | 96.34% | 96.63% | 96.99% | 97.29% | 97.52% | 97.63% | 97.62% | 97.57% | 97.55%
2 | 3 | 2050 | Summer | I, [%] | 0 | 0 | 95.02% | 95.01% | 94.96% | 94.83% | 94.6% | 94.27% | 93.66% | 93.09% | 92.48% | 91.67% | 91.15% | 90.91% | 91.05% | 91.38% | 91.81% | 92.17% | 92.82% | 93.73% | 94.33% | 94.72% | 94.93% | 95.02% | 95% | 95.1%
5 | 6 | 2050 | Summer | I, [%] | 0 | 0 | 81.74% | 81.61% | 81.58% | 81.78% | 82.34% | 83.24% | 85.37% | 86.48% | 86.76% | 86.66% | 86.39% | 86.06% | 85.36% | 84.48% | 83.55% | 83.61% | 83.91% | 84.34% | 84.92% | 85.44% | 85.48% | 85.16% | 84.93% | 84.58%
4 | 2 | 2050 | Summer | I, [%] | 0 | 1 | 54.35% | 54.4% | 54.37% | 54.27% | 53.93% | 53.43% | 51.98% | 50.53% | 49.93% | 49.03% | 48.75% | 48.83% | 49.41% | 50.01% | 50.81% | 51.05% | 51.48% | 52.25% | 52.69% | 52.88% | 53.25% | 53.41% | 53.28% | 53.59%
5 | 4 | 2050 | Summer | I, [%] | 0 | 1 | 49.78% | 49.83% | 49.8% | 49.71% | 49.4% | 48.94% | 47.61% | 46.29% | 45.73% | 44.91% | 44.66% | 44.73% | 45.27% | 45.82% | 46.55% | 46.76% | 47.16% | 47.86% | 48.27% | 48.44% | 48.77% | 48.92% | 48.8% | 49.09%
7 | 5 | 2050 | Summer | I, [%] | 0 | 1 | 0.1713% | 0.1713% | 0.1712% | 0.1712% | 0.1712% | 0.1712% | 0.1714% | 0.1713% | 0.1711% | 0.1706% | 0.1703% | 0.1701% | 0.17% | 0.1699% | 0.1699% | 0.1701% | 0.1704% | 0.171% | 0.1715% | 0.1718% | 0.172% | 0.1719% | 0.1719% | 0.1718%
1 | 2 | 2050 | Summer | I, [%] | 0 | 1 | 96.57% | 96.53% | 96.5% | 96.49% | 96.5% | 96.53% | 96.64% | 96.47% | 96.1% | 95.35% | 94.68% | 94.2% | 93.87% | 93.69% | 93.72% | 94.21% | 95.02% | 95.97% | 96.66% | 97.08% | 97.27% | 97.28% | 97.24% | 97.22%
2 | 3 | 2050 | Summer | I, [%] | 0 | 1 | 94.22% | 94.22% | 94.16% | 94.02% | 93.75% | 93.36% | 92.59% | 91.71% | 90.41% | 88.17% | 86.71% | 86.05% | 86.2% | 86.69% | 87.42% | 88.1% | 89.54% | 91.77% | 93.23% | 93.93% | 94.2% | 94.31% | 94.3% | 94.41%
5 | 6 | 2050 | Summer | I, [%] | 0 | 1 | 81.01% | 80.81% | 80.7% | 80.79% | 81.25% | 82.02% | 84.18% | 85.17% | 85.33% | 85.1% | 84.38% | 83.54% | 82.31% | 80.99% | 79.87% | 80.46% | 81.47% | 82.41% | 83.42% | 84.36% | 84.65% | 84.41% | 84.19% | 83.85%
4 | 2 | 2050 | Summer | I, [%] | 0 | 2 | 54.15% | 54.21% | 54.2% | 54.13% | 53.83% | 53.38% | 52.01% | 50.57% | 49.73% | 48.34% | 47.9% | 47.91% | 48.44% | 48.99% | 49.75% | 50.01% | 50.62% | 51.77% | 52.57% | 52.86% | 53.16% | 53.29% | 53.16% | 53.46%
5 | 4 | 2050 | Summer | I, [%] | 0 | 2 | 49.6% | 49.66% | 49.65% | 49.58% | 49.3% | 48.9% | 47.64% | 46.33% | 45.56% | 44.29% | 43.88% | 43.89% | 44.38% | 44.89% | 45.59% | 45.82% | 46.37% | 47.43% | 48.16% | 48.42% | 48.7% | 48.81% | 48.69% | 48.96%
7 | 5 | 2050 | Summer | I, [%] | 0 | 2 | 0.1711% | 0.1711% | 0.171% | 0.171% | 0.171% | 0.1709% | 0.1711% | 0.1709% | 0.1705% | 0.1697% | 0.1692% | 0.169% | 0.1689% | 0.1689% | 0.1689% | 0.1691% | 0.1695% | 0.1703% | 0.171% | 0.1715% | 0.1717% | 0.1717% | 0.1716% | 0.1716%
1 | 2 | 2050 | Summer | I, [%] | 0 | 2 | 96.32% | 96.27% | 96.22% | 96.18% | 96.16% | 96.15% | 96.2% | 95.87% | 95.1% | 93.33% | 91.49% | 90.08% | 89.14% | 88.69% | 88.97% | 90.46% | 92.61% | 94.75% | 96.06% | 96.74% | 97% | 97.03% | 97% | 96.98%
2 | 3 | 2050 | Summer | I, [%] | 0 | 2 | 93.73% | 93.73% | 93.67% | 93.52% | 93.24% | 92.82% | 91.93% | 90.71% | 88.42% | 83.77% | 80.45% | 78.77% | 78.68% | 79.34% | 80.63% | 82.14% | 85.21% | 89.57% | 92.28% | 93.39% | 93.71% | 93.83% | 93.82% | 93.94%
5 | 6 | 2050 | Summer | I, [%] | 0 | 2 | 80.51% | 80.27% | 80.07% | 80.07% | 80.39% | 81.02% | 83.1% | 83.93% | 83.86% | 83.28% | 81.77% | 80.11% | 78.09% | 76.18% | 74.87% | 76.4% | 78.56% | 80.43% | 82.07% | 83.46% | 84.02% | 83.85% | 83.66% | 83.33%
4 | 2 | 2050 | Summer | I, [%] | 0 | 3 | 54.28% | 54.38% | 54.39% | 54.33% | 54.15% | 53.76% | 52.85% | 52.09% | 51.33% | 50.69% | 50.18% | 50.08% | 50.9% | 51.58% | 51.95% | 51.98% | 51.96% | 52.22% | 52.49% | 52.68% | 52.59% | 52.41% | 52.41% | 52.48%
5 | 4 | 2050 | Summer | I, [%] | 0 | 3 | 49.72% | 49.81% | 49.82% | 49.77% | 49.6% | 49.24% | 48.41% | 47.72% | 47.02% | 46.43% | 45.97% | 45.88% | 46.63% | 47.25% | 47.6% | 47.62% | 47.6% | 47.84% | 48.08% | 48.26% | 48.17% | 48.01% | 48.01% | 48.07%
7 | 5 | 2050 | Summer | I, [%] | 0 | 3 | 0.1709% | 0.1709% | 0.1708% | 0.1708% | 0.1707% | 0.1707% | 0.1707% | 0.1706% | 0.1703% | 0.1699% | 0.1696% | 0.1693% | 0.1691% | 0.169% | 0.1689% | 0.169% | 0.1692% | 0.1696% | 0.17% | 0.1703% | 0.1706% | 0.1707% | 0.1707% | 0.1707%
1 | 2 | 2050 | Summer | I, [%] | 0 | 3 | 96.01% | 95.96% | 95.88% | 95.82% | 95.79% | 95.76% | 95.77% | 95.48% | 94.95% | 94.04% | 93.09% | 92.11% | 91.02% | 90.12% | 89.76% | 90.37% | 91.59% | 93.03% | 94.27% | 95.13% | 95.6% | 95.82% | 95.9% | 95.88%
2 | 3 | 2050 | Summer | I, [%] | 0 | 3 | 93.63% | 93.61% | 93.58% | 93.47% | 93.19% | 92.73% | 91.83% | 90.64% | 88.99% | 86.78% | 85% | 83.72% | 83.64% | 84.3% | 84.9% | 85.56% | 86.44% | 88.02% | 89.79% | 90.67% | 90.95% | 91.06% | 91.09% | 91.18%
5 | 6 | 2050 | Summer | I, [%] | 0 | 3 | 79.29% | 79.04% | 78.74% | 78.65% | 78.82% | 79.3% | 80.93% | 81.37% | 81.48% | 80.79% | 80% | 78.52% | 75.02% | 71.67% | 69.78% | 70.78% | 73.1% | 75.54% | 77.73% | 79.59% | 80.95% | 81.73% | 81.89% | 81.67%
4 | 2 | 2050 | Summer | I, [%] | 0 | 4 | 54.12% | 54.22% | 54.24% | 54.19% | 54.03% | 53.67% | 52.78% | 51.93% | 50.92% | 49.94% | 49.24% | 49.01% | 49.79% | 50.56% | 51% | 50.92% | 50.88% | 51.43% | 52.13% | 52.53% | 52.45% | 52.27% | 52.26% | 52.32%
5 | 4 | 2050 | Summer | I, [%] | 0 | 4 | 49.57% | 49.66% | 49.68% | 49.64% | 49.49% | 49.16% | 48.35% | 47.57% | 46.64% | 45.75% | 45.11% | 44.9% | 45.62% | 46.33% | 46.73% | 46.65% | 46.62% | 47.12% | 47.75% | 48.12% | 48.05% | 47.88% | 47.87% | 47.93%
7 | 5 | 2050 | Summer | I, [%] | 0 | 4 | 0.1707% | 0.1707% | 0.1707% | 0.1706% | 0.1705% | 0.1705% | 0.1705% | 0.1702% | 0.1698% | 0.1692% | 0.1688% | 0.1685% | 0.1684% | 0.1683% | 0.1683% | 0.1684% | 0.1686% | 0.169% | 0.1696% | 0.1701% | 0.1704% | 0.1705% | 0.1705% | 0.1705%
1 | 2 | 2050 | Summer | I, [%] | 0 | 4 | 95.79% | 95.73% | 95.63% | 95.54% | 95.47% | 95.38% | 95.29% | 94.77% | 93.73% | 91.81% | 89.61% | 87.29% | 84.82% | 83% | 82.58% | 84.52% | 87.64% | 90.84% | 93.21% | 94.57% | 95.22% | 95.5% | 95.62% | 95.6%
2 | 3 | 2050 | Summer | I, [%] | 0 | 4 | 93.21% | 93.19% | 93.17% | 93.05% | 92.75% | 92.24% | 91.17% | 89.48% | 86.72% | 82.6% | 79.05% | 76.2% | 75.18% | 75.69% | 76.57% | 78.16% | 80.66% | 84.53% | 88.21% | 89.82% | 90.27% | 90.41% | 90.45% | 90.56%
5 | 6 | 2050 | Summer | I, [%] | 0 | 4 | 78.89% | 78.6% | 78.23% | 78.03% | 78.07% | 78.37% | 79.86% | 80.02% | 79.84% | 78.6% | 77.08% | 74.81% | 70.12% | 65.87% | 63.88% | 66% | 69.72% | 73.22% | 76.08% | 78.51% | 80.26% | 81.21% | 81.45% | 81.24%
4 | 2 | 2050 | Summer | I, [%] | 0 | 5 | 54% | 54.11% | 54.14% | 54.1% | 53.96% | 53.61% | 52.72% | 51.74% | 50.46% | 49.22% | 48.45% | 48.23% | 49.14% | 50.18% | 50.75% | 50.28% | 50.06% | 50.75% | 51.8% | 52.42% | 52.37% | 52.18% | 52.16% | 52.22%
5 | 4 | 2050 | Summer | I, [%] | 0 | 5 | 49.47% | 49.56% | 49.59% | 49.56% | 49.42% | 49.11% | 48.29% | 47.4% | 46.22% | 45.09% | 44.39% | 44.2% | 45.03% | 45.99% | 46.51% | 46.08% | 45.87% | 46.49% | 47.46% | 48.02% | 47.97% | 47.8% | 47.78% | 47.84%
7 | 5 | 2050 | Summer | I, [%] | 0 | 5 | 0.1706% | 0.1706% | 0.1705% | 0.1705% | 0.1704% | 0.1703% | 0.1703% | 0.1699% | 0.1694% | 0.1687% | 0.1683% | 0.1681% | 0.168% | 0.168% | 0.168% | 0.168% | 0.1682% | 0.1687% | 0.1694% | 0.1699% | 0.1702% | 0.1704% | 0.1704% | 0.1704%
1 | 2 | 2050 | Summer | I, [%] | 0 | 5 | 95.63% | 95.56% | 95.45% | 95.34% | 95.22% | 95.08% | 94.89% | 94.08% | 92.35% | 88.88% | 84.61% | 80.07% | 75.53% | 72.37% | 71.92% | 76.48% | 82.6% | 88.4% | 92.23% | 94.13% | 94.94% | 95.28% | 95.41% | 95.4%
2 | 3 | 2050 | Summer | I, [%] | 0 | 5 | 92.91% | 92.89% | 92.88% | 92.76% | 92.44% | 91.89% | 90.66% | 88.38% | 84.23% | 77.73% | 71.78% | 66.55% | 63.73% | 63.7% | 65.1% | 68.27% | 73.63% | 80.77% | 86.76% | 89.2% | 89.8% | 89.97% | 90.01% | 90.13%
5 | 6 | 2050 | Summer | I, [%] | 0 | 5 | 78.61% | 78.28% | 77.85% | 77.57% | 77.49% | 77.64% | 78.97% | 78.87% | 78.36% | 76.38% | 73.98% | 70.91% | 65.23% | 60.22% | 58.1% | 61.81% | 66.86% | 71.32% | 74.77% | 77.68% | 79.76% | 80.85% | 81.15% | 80.95%
4 | 2 | 2050 | Summer | I, [%] | 0 | 6 | 53.34% | 53.43% | 53.57% | 53.59% | 53.51% | 53.31% | 53.04% | 52.44% | 51.76% | 50.81% | 50.37% | 50.36% | 50.69% | 51.13% | 51.27% | 51.28% | 51.2% | 51.46% | 51.18% | 51.92% | 52.18% | 51.98% | 52.14% | 52.27%
5 | 4 | 2050 | Summer | I, [%] | 0 | 6 | 48.86% | 48.95% | 49.07% | 49.09% | 49.01% | 48.84% | 48.59% | 48.04% | 47.42% | 46.56% | 46.15% | 46.15% | 46.45% | 46.85% | 46.98% | 46.98% | 46.91% | 47.15% | 46.89% | 47.56% | 47.8% | 47.62% | 47.76% | 47.88%
7 | 5 | 2050 | Summer | I, [%] | 0 | 6 | 0.1701% | 0.1701% | 0.17% | 0.17% | 0.1699% | 0.1697% | 0.1696% | 0.1693% | 0.1691% | 0.1688% | 0.1686% | 0.1685% | 0.1684% | 0.1684% | 0.1684% | 0.1685% | 0.1686% | 0.169% | 0.1692% | 0.1698% | 0.1701% | 0.1703% | 0.1703% | 0.1703%
1 | 2 | 2050 | Summer | I, [%] | 0 | 6 | 94.81% | 94.7% | 94.55% | 94.37% | 94.15% | 93.83% | 93.3% | 92.18% | 90.82% | 89.14% | 87.26% | 85.49% | 83.87% | 82.47% | 83.04% | 85.1% | 87.78% | 90.3% | 92.31% | 93.94% | 94.79% | 95.17% | 95.3% | 95.27%
2 | 3 | 2050 | Summer | I, [%] | 0 | 6 | 91.03% | 91.06% | 91.06% | 90.93% | 90.61% | 90.13% | 89.31% | 87.9% | 85.56% | 82.54% | 80.09% | 78.38% | 77.83% | 78.36% | 79.1% | 80.28% | 82.04% | 84.5% | 85.68% | 88.42% | 89.52% | 89.68% | 89.84% | 90.04%
5 | 6 | 2050 | Summer | I, [%] | 0 | 6 | 77.44% | 76.96% | 76.29% | 75.77% | 75.33% | 74.84% | 74.19% | 72.85% | 71.97% | 71.51% | 70.24% | 68.36% | 65.76% | 63.16% | 63.24% | 65.3% | 68.61% | 71.88% | 75.49% | 77.76% | 79.54% | 80.79% | 80.92% | 80.53%
4 | 2 | 2050 | Summer | I, [%] | 0 | 7 | 53.21% | 53.31% | 53.45% | 53.46% | 53.38% | 53.17% | 52.84% | 52.08% | 51.18% | 50.04% | 49.58% | 49.62% | 50.08% | 50.86% | 50.86% | 50.6% | 50.41% | 50.79% | 50.68% | 51.76% | 52.1% | 51.9% | 52.05% | 52.18%
5 | 4 | 2050 | Summer | I, [%] | 0 | 7 | 48.75% | 48.83% | 48.96% | 48.98% | 48.9% | 48.71% | 48.41% | 47.71% | 46.89% | 45.85% | 45.43% | 45.48% | 45.9% | 46.61% | 46.61% | 46.37% | 46.19% | 46.53% | 46.43% | 47.42% | 47.72% | 47.54% | 47.67% | 47.8%
7 | 5 | 2050 | Summer | I, [%] | 0 | 7 | 0.1701% | 0.17% | 0.1699% | 0.1699% | 0.1697% | 0.1696% | 0.1694% | 0.1691% | 0.1687% | 0.1684% | 0.1682% | 0.1681% | 0.1681% | 0.1681% | 0.1681% | 0.1681% | 0.1683% | 0.1686% | 0.1689% | 0.1696% | 0.17% | 0.1702% | 0.1702% | 0.1702%
1 | 2 | 2050 | Summer | I, [%] | 0 | 7 | 94.62% | 94.51% | 94.33% | 94.12% | 93.84% | 93.43% | 92.68% | 90.97% | 88.57% | 85.26% | 81.42% | 77.87% | 74.88% | 72.07% | 73.71% | 78.07% | 83.17% | 87.71% | 90.97% | 93.39% | 94.48% | 94.93% | 95.09% | 95.06%
2 | 3 | 2050 | Summer | I, [%] | 0 | 7 | 90.64% | 90.67% | 90.67% | 90.51% | 90.15% | 89.58% | 88.49% | 86.31% | 82.38% | 77.07% | 72.36% | 68.74% | 67% | 67.59% | 68.91% | 71.59% | 75.68% | 80.66% | 83.25% | 87.57% | 89.02% | 89.23% | 89.4% | 89.61%
5 | 6 | 2050 | Summer | I, [%] | 0 | 7 | 77.2% | 76.69% | 75.97% | 75.37% | 74.81% | 74.15% | 73.18% | 71.33% | 69.93% | 68.9% | 66.88% | 64.4% | 61.29% | 57.82% | 58.5% | 61.6% | 65.86% | 69.91% | 74.31% | 76.89% | 78.99% | 80.4% | 80.59% | 80.21%
4 | 2 | 2050 | Summer | I, [%] | 0 | 8 | 53.13% | 53.22% | 53.36% | 53.38% | 53.29% | 53.07% | 52.69% | 51.77% | 50.67% | 49.46% | 49.06% | 49.05% | 48.93% | 49.27% | 49.68% | 50.08% | 49.82% | 50.23% | 50.23% | 51.63% | 52.04% | 51.84% | 51.98% | 52.11%
5 | 4 | 2050 | Summer | I, [%] | 0 | 8 | 48.67% | 48.75% | 48.88% | 48.9% | 48.82% | 48.62% | 48.27% | 47.43% | 46.43% | 45.33% | 44.95% | 44.95% | 44.84% | 45.16% | 45.53% | 45.9% | 45.66% | 46.02% | 46.02% | 47.3% | 47.67% | 47.49% | 47.62% | 47.74%
7 | 5 | 2050 | Summer | I, [%] | 0 | 8 | 0.17% | 0.1699% | 0.1699% | 0.1698% | 0.1697% | 0.1695% | 0.1693% | 0.1689% | 0.1685% | 0.1681% | 0.168% | 0.1679% | 0.1678% | 0.1674% | 0.1678% | 0.1679% | 0.168% | 0.1684% | 0.1687% | 0.1694% | 0.1699% | 0.1701% | 0.1701% | 0.1701%
1 | 2 | 2050 | Summer | I, [%] | 0 | 8 | 94.48% | 94.36% | 94.18% | 93.93% | 93.62% | 93.13% | 92.16% | 89.82% | 86.13% | 80.78% | 74.72% | 69.77% | 67.34% | 55.63% | 66.81% | 70.78% | 78.12% | 84.96% | 89.66% | 92.93% | 94.25% | 94.75% | 94.93% | 94.91%
2 | 3 | 2050 | Summer | I, [%] | 0 | 8 | 90.37% | 90.39% | 90.39% | 90.21% | 89.82% | 89.17% | 87.83% | 84.74% | 78.95% | 70.92% | 63.57% | 57.74% | 53.87% | 55.9% | 55.87% | 61.66% | 68.64% | 76.61% | 80.9% | 86.89% | 88.67% | 88.91% | 89.09% | 89.31%
5 | 6 | 2050 | Summer | I, [%] | 0 | 8 | 77.02% | 76.49% | 75.73% | 75.08% | 74.44% | 73.65% | 72.4% | 70.12% | 68.25% | 66.69% | 64.16% | 61.89% | 61.18% | 57.35% | 58.63% | 59.29% | 63.82% | 68.37% | 73.39% | 76.21% | 78.58% | 80.12% | 80.36% | 79.98%
4 | 2 | 2050 | Summer | I, [%] | Expected | - | 54.2% | 54.27% | 54.26% | 54.19% | 53.91% | 53.47% | 52.26% | 50.99% | 50.27% | 49.32% | 48.95% | 48.95% | 49.5% | 50.12% | 50.78% | 50.95% | 51.25% | 51.93% | 52.34% | 52.7% | 53% | 53.06% | 52.99% | 53.24%
5 | 4 | 2050 | Summer | I, [%] | Expected | - | 49.65% | 49.71% | 49.71% | 49.63% | 49.38% | 48.98% | 47.87% | 46.71% | 46.05% | 45.18% | 44.84% | 44.84% | 45.35% | 45.92% | 46.53% | 46.68% | 46.95% | 47.57% | 47.95% | 48.27% | 48.55% | 48.61% | 48.54% | 48.76%
7 | 5 | 2050 | Summer | I, [%] | Expected | - | 0.1711% | 0.171% | 0.171% | 0.171% | 0.1709% | 0.1709% | 0.171% | 0.1709% | 0.1706% | 0.1701% | 0.1698% | 0.1696% | 0.1695% | 0.1695% | 0.1695% | 0.1696% | 0.1699% | 0.1704% | 0.1709% | 0.1713% | 0.1715% | 0.1715% | 0.1715% | 0.1714%
1 | 2 | 2050 | Summer | I, [%] | Expected | - | 96.22% | 96.17% | 96.1% | 96.05% | 96.01% | 95.97% | 95.92% | 95.47% | 94.65% | 93.2% | 91.64% | 90.29% | 89.24% | 88.03% | 88.67% | 90.02% | 92.01% | 93.99% | 95.36% | 96.23% | 96.61% | 96.72% | 96.73% | 96.71%
2 | 3 | 2050 | Summer | I, [%] | Expected | - | 93.65% | 93.65% | 93.6% | 93.47% | 93.19% | 92.76% | 91.91% | 90.71% | 88.73% | 85.51% | 83.02% | 81.43% | 81% | 81.55% | 82.37% | 83.69% | 85.95% | 89.07% | 91.13% | 92.51% | 92.97% | 93.1% | 93.12% | 93.25%
5 | 6 | 2050 | Summer | I, [%] | Expected | - | 80.23% | 79.97% | 79.74% | 79.7% | 79.95% | 80.44% | 82.04% | 82.5% | 82.36% | 81.81% | 80.72% | 79.4% | 77.49% | 75.44% | 74.46% | 75.58% | 77.51% | 79.34% | 81.14% | 82.52% | 83.28% | 83.44% | 83.35% | 83.02%

## Sheet4
From Node ID | To Node ID | Year | Day | Quantity | Market Scenario | Operation Scenario | 0 | 1 | 2 | 3 | 4 | 5 | 6 | 7 | 8 | 9 | 10 | 11 | 12 | 13 | 14 | 15 | 16 | 17 | 18 | 19 | 20 | 21 | 22 | 23
4 | 2 | 2020 | Winter | I, [%] | 0 | 0 | 48.1% | 48.12% | 48.19% | 48.26% | 48.18% | 47.79% | 46.95% | 46.15% | 45.96% | 46.04% | 45.58% | 45.79% | 46.57% | 46.51% | 47.28% | 47.96% | 47.61% | 47.64% | 47.52% | 47.25% | 47.46% | 47.61% | 47.65% | 47.86%
5 | 4 | 2020 | Winter | I, [%] | 0 | 0 | 44.09% | 44.11% | 44.17% | 44.24% | 44.16% | 43.8% | 43.03% | 42.29% | 42.12% | 42.19% | 41.77% | 41.96% | 42.68% | 42.62% | 43.32% | 43.95% | 43.63% | 43.66% | 43.55% | 43.3% | 43.5% | 43.63% | 43.67% | 43.87%
7 | 5 | 2020 | Winter | I, [%] | 0 | 0 | 0.168% | 0.168% | 0.168% | 0.168% | 0.1681% | 0.1681% | 0.1684% | 0.1686% | 0.1687% | 0.1686% | 0.1686% | 0.1687% | 0.1688% | 0.1687% | 0.1686% | 0.1686% | 0.1685% | 0.1686% | 0.1685% | 0.1683% | 0.1683% | 0.1683% | 0.1681% | 0.1681%
1 | 2 | 2020 | Winter | I, [%] | 0 | 0 | 66.1% | 64.74% | 65.02% | 65.26% | 66.05% | 68.17% | 80.51% | 84.97% | 86.21% | 85.3% | 85.37% | 86.5% | 86.81% | 85.25% | 82.84% | 82.02% | 81.06% | 84.02% | 82.49% | 79.87% | 80.01% | 77.87% | 71% | 68.71%
2 | 3 | 2020 | Winter | I, [%] | 0 | 0 | 56.66% | 54.95% | 55.66% | 56.21% | 57% | 58.23% | 70.3% | 73.61% | 74.85% | 73.22% | 72.44% | 74.74% | 76.81% | 74.65% | 73.28% | 73.87% | 71.81% | 74.74% | 72.47% | 68.79% | 69.48% | 67.62% | 60.57% | 58.84%
5 | 6 | 2020 | Winter | I, [%] | 0 | 0 | 60.31% | 59.73% | 59.73% | 59.72% | 60.21% | 62.07% | 71.24% | 76.33% | 77.62% | 77.11% | 78% | 78.24% | 76.91% | 75.82% | 72.48% | 70.31% | 70.47% | 72.66% | 71.81% | 70.52% | 70.17% | 68.3% | 63.89% | 62.12%
4 | 2 | 2020 | Winter | I, [%] | 0 | 1 | 48.1% | 48.12% | 48.19% | 48.26% | 48.18% | 47.79% | 46.95% | 46.15% | 45.96% | 46.04% | 45.58% | 45.79% | 46.57% | 46.51% | 47.28% | 47.96% | 47.61% | 47.64% | 47.52% | 47.25% | 47.46% | 47.61% | 47.65% | 47.86%
5 | 4 | 2020 | Winter | I, [%] | 0 | 1 | 44.09% | 44.11% | 44.17% | 44.24% | 44.16% | 43.8% | 43.03% | 42.29% | 42.12% | 42.19% | 41.77% | 41.96% | 42.68% | 42.62% | 43.32% | 43.95% | 43.63% | 43.66% | 43.55% | 43.3% | 43.5% | 43.63% | 43.67% | 43.87%
7 | 5 | 2020 | Winter | I, [%] | 0 | 1 | 0.168% | 0.168% | 0.168% | 0.168% | 0.1681% | 0.1681% | 0.1684% | 0.1686% | 0.1687% | 0.1686% | 0.1686% | 0.1687% | 0.1688% | 0.1687% | 0.1686% | 0.1686% | 0.1685% | 0.1686% | 0.1685% | 0.1683% | 0.1683% | 0.1683% | 0.1681% | 0.1681%
1 | 2 | 2020 | Winter | I, [%] | 0 | 1 | 66.1% | 64.74% | 65.02% | 65.26% | 66.05% | 68.17% | 80.51% | 84.97% | 86.21% | 85.3% | 85.37% | 86.5% | 86.81% | 85.25% | 82.84% | 82.02% | 81.06% | 84.02% | 82.49% | 79.87% | 80.01% | 77.87% | 71% | 68.71%
2 | 3 | 2020 | Winter | I, [%] | 0 | 1 | 56.66% | 54.95% | 55.66% | 56.21% | 57% | 58.23% | 70.3% | 73.61% | 74.85% | 73.22% | 72.44% | 74.74% | 76.81% | 74.65% | 73.28% | 73.87% | 71.81% | 74.74% | 72.47% | 68.79% | 69.48% | 67.62% | 60.57% | 58.84%
5 | 6 | 2020 | Winter | I, [%] | 0 | 1 | 60.31% | 59.73% | 59.73% | 59.72% | 60.21% | 62.07% | 71.24% | 76.33% | 77.62% | 77.11% | 78% | 78.24% | 76.91% | 75.82% | 72.48% | 70.31% | 70.47% | 72.66% | 71.81% | 70.52% | 70.17% | 68.3% | 63.89% | 62.12%
4 | 2 | 2020 | Winter | I, [%] | 0 | 2 | 48.1% | 48.12% | 48.19% | 48.26% | 48.18% | 47.79% | 46.95% | 46.15% | 45.96% | 46.04% | 45.58% | 45.79% | 46.57% | 46.51% | 47.28% | 47.96% | 47.61% | 47.64% | 47.52% | 47.25% | 47.46% | 47.61% | 47.65% | 47.86%
5 | 4 | 2020 | Winter | I, [%] | 0 | 2 | 44.09% | 44.11% | 44.17% | 44.24% | 44.16% | 43.8% | 43.03% | 42.29% | 42.12% | 42.19% | 41.77% | 41.96% | 42.68% | 42.62% | 43.32% | 43.95% | 43.63% | 43.66% | 43.55% | 43.3% | 43.5% | 43.63% | 43.67% | 43.87%
7 | 5 | 2020 | Winter | I, [%] | 0 | 2 | 0.168% | 0.168% | 0.168% | 0.168% | 0.1681% | 0.1681% | 0.1684% | 0.1686% | 0.1687% | 0.1686% | 0.1686% | 0.1687% | 0.1688% | 0.1687% | 0.1686% | 0.1686% | 0.1685% | 0.1686% | 0.1685% | 0.1683% | 0.1683% | 0.1683% | 0.1681% | 0.1681%
1 | 2 | 2020 | Winter | I, [%] | 0 | 2 | 66.1% | 64.74% | 65.02% | 65.26% | 66.05% | 68.17% | 80.51% | 84.97% | 86.21% | 85.3% | 85.37% | 86.5% | 86.81% | 85.25% | 82.84% | 82.02% | 81.06% | 84.02% | 82.49% | 79.87% | 80.01% | 77.87% | 71% | 68.71%
2 | 3 | 2020 | Winter | I, [%] | 0 | 2 | 56.66% | 54.95% | 55.66% | 56.21% | 57% | 58.23% | 70.3% | 73.61% | 74.85% | 73.22% | 72.44% | 74.74% | 76.81% | 74.65% | 73.28% | 73.87% | 71.81% | 74.74% | 72.47% | 68.79% | 69.48% | 67.62% | 60.57% | 58.84%
5 | 6 | 2020 | Winter | I, [%] | 0 | 2 | 60.31% | 59.73% | 59.73% | 59.72% | 60.21% | 62.07% | 71.24% | 76.33% | 77.62% | 77.11% | 78% | 78.24% | 76.91% | 75.82% | 72.48% | 70.31% | 70.47% | 72.66% | 71.81% | 70.52% | 70.17% | 68.3% | 63.89% | 62.12%
4 | 2 | 2020 | Winter | I, [%] | 0 | 3 | 48.13% | 48.09% | 48.08% | 48.17% | 47.98% | 47.91% | 47.27% | 46.96% | 46.86% | 46.54% | 46.51% | 46.91% | 47.03% | 46.95% | 46.61% | 46.58% | 46.54% | 46.5% | 46.77% | 47.03% | 47.08% | 47.21% | 47.41% | 47.56%
5 | 4 | 2020 | Winter | I, [%] | 0 | 3 | 44.12% | 44.08% | 44.07% | 44.15% | 43.98% | 43.91% | 43.33% | 43.03% | 42.94% | 42.65% | 42.62% | 42.99% | 43.1% | 43.02% | 42.72% | 42.7% | 42.65% | 42.62% | 42.86% | 43.1% | 43.15% | 43.27% | 43.46% | 43.59%
7 | 5 | 2020 | Winter | I, [%] | 0 | 3 | 0.1681% | 0.168% | 0.168% | 0.168% | 0.168% | 0.168% | 0.1682% | 0.1682% | 0.1683% | 0.1683% | 0.1684% | 0.1685% | 0.1684% | 0.1682% | 0.168% | 0.168% | 0.168% | 0.168% | 0.168% | 0.168% | 0.168% | 0.168% | 0.168% | 0.168%
1 | 2 | 2020 | Winter | I, [%] | 0 | 3 | 66.89% | 65.09% | 65.04% | 64.75% | 64.59% | 66.09% | 73.23% | 75.86% | 79.4% | 79.51% | 82.36% | 84.08% | 81.25% | 76.8% | 71.05% | 70.34% | 72.06% | 74.38% | 73.36% | 72.77% | 71.33% | 69.42% | 67.78% | 65.86%
2 | 3 | 2020 | Winter | I, [%] | 0 | 3 | 57.72% | 55.29% | 55.6% | 55.3% | 54.72% | 56.08% | 63.08% | 65.02% | 68.25% | 67.31% | 70.58% | 72.95% | 70.15% | 64.93% | 57.47% | 56.92% | 58.6% | 60.86% | 60.18% | 59.91% | 58.39% | 56.61% | 55.65% | 54.42%
5 | 6 | 2020 | Winter | I, [%] | 0 | 3 | 60.64% | 59.88% | 59.83% | 59.58% | 59.83% | 60.81% | 66.04% | 68.18% | 70.9% | 71.94% | 73.86% | 74.45% | 71.91% | 69.04% | 66.39% | 65.97% | 67.04% | 68.6% | 67.45% | 66.68% | 65.63% | 64.29% | 62.89% | 61.48%
4 | 2 | 2020 | Winter | I, [%] | 0 | 4 | 48.13% | 48.09% | 48.08% | 48.17% | 47.98% | 47.91% | 47.27% | 46.96% | 46.86% | 46.54% | 46.51% | 46.91% | 47.03% | 46.95% | 46.61% | 46.58% | 46.54% | 46.5% | 46.77% | 47.03% | 47.08% | 47.21% | 47.41% | 47.56%
5 | 4 | 2020 | Winter | I, [%] | 0 | 4 | 44.12% | 44.08% | 44.07% | 44.15% | 43.98% | 43.91% | 43.33% | 43.03% | 42.94% | 42.65% | 42.62% | 42.99% | 43.1% | 43.02% | 42.72% | 42.7% | 42.65% | 42.62% | 42.86% | 43.1% | 43.15% | 43.27% | 43.46% | 43.59%
7 | 5 | 2020 | Winter | I, [%] | 0 | 4 | 0.1681% | 0.168% | 0.168% | 0.168% | 0.168% | 0.168% | 0.1682% | 0.1682% | 0.1683% | 0.1683% | 0.1684% | 0.1685% | 0.1684% | 0.1682% | 0.168% | 0.168% | 0.168% | 0.168% | 0.168% | 0.168% | 0.168% | 0.168% | 0.168% | 0.168%
1 | 2 | 2020 | Winter | I, [%] | 0 | 4 | 66.89% | 65.09% | 65.04% | 64.75% | 64.59% | 66.09% | 73.23% | 75.86% | 79.4% | 79.51% | 82.36% | 84.08% | 81.25% | 76.8% | 71.05% | 70.34% | 72.06% | 74.38% | 73.36% | 72.77% | 71.33% | 69.42% | 67.78% | 65.86%
2 | 3 | 2020 | Winter | I, [%] | 0 | 4 | 57.72% | 55.29% | 55.6% | 55.3% | 54.72% | 56.08% | 63.08% | 65.02% | 68.25% | 67.31% | 70.58% | 72.95% | 70.15% | 64.93% | 57.47% | 56.92% | 58.6% | 60.86% | 60.18% | 59.91% | 58.39% | 56.61% | 55.65% | 54.42%
5 | 6 | 2020 | Winter | I, [%] | 0 | 4 | 60.64% | 59.88% | 59.83% | 59.58% | 59.83% | 60.81% | 66.04% | 68.18% | 70.9% | 71.94% | 73.86% | 74.45% | 71.91% | 69.04% | 66.39% | 65.97% | 67.04% | 68.6% | 67.45% | 66.68% | 65.63% | 64.29% | 62.89% | 61.48%
4 | 2 | 2020 | Winter | I, [%] | 0 | 5 | 48.13% | 48.09% | 48.08% | 48.17% | 47.98% | 47.91% | 47.27% | 46.96% | 46.86% | 46.54% | 46.51% | 46.91% | 47.03% | 46.95% | 46.61% | 46.58% | 46.54% | 46.5% | 46.77% | 47.03% | 47.08% | 47.21% | 47.41% | 47.56%
5 | 4 | 2020 | Winter | I, [%] | 0 | 5 | 44.12% | 44.08% | 44.07% | 44.15% | 43.98% | 43.91% | 43.33% | 43.03% | 42.94% | 42.65% | 42.62% | 42.99% | 43.1% | 43.02% | 42.72% | 42.7% | 42.65% | 42.62% | 42.86% | 43.1% | 43.15% | 43.27% | 43.46% | 43.59%
7 | 5 | 2020 | Winter | I, [%] | 0 | 5 | 0.1681% | 0.168% | 0.168% | 0.168% | 0.168% | 0.168% | 0.1682% | 0.1682% | 0.1683% | 0.1683% | 0.1684% | 0.1685% | 0.1684% | 0.1682% | 0.168% | 0.168% | 0.168% | 0.168% | 0.168% | 0.168% | 0.168% | 0.168% | 0.168% | 0.168%
1 | 2 | 2020 | Winter | I, [%] | 0 | 5 | 66.89% | 65.09% | 65.04% | 64.75% | 64.59% | 66.09% | 73.23% | 75.86% | 79.4% | 79.51% | 82.36% | 84.08% | 81.25% | 76.8% | 71.05% | 70.34% | 72.06% | 74.38% | 73.36% | 72.77% | 71.33% | 69.42% | 67.78% | 65.86%
2 | 3 | 2020 | Winter | I, [%] | 0 | 5 | 57.72% | 55.29% | 55.6% | 55.3% | 54.72% | 56.08% | 63.08% | 65.02% | 68.25% | 67.31% | 70.58% | 72.95% | 70.15% | 64.93% | 57.47% | 56.92% | 58.6% | 60.86% | 60.18% | 59.91% | 58.39% | 56.61% | 55.65% | 54.42%
5 | 6 | 2020 | Winter | I, [%] | 0 | 5 | 60.64% | 59.88% | 59.83% | 59.58% | 59.83% | 60.81% | 66.04% | 68.18% | 70.9% | 71.94% | 73.86% | 74.45% | 71.91% | 69.04% | 66.39% | 65.97% | 67.04% | 68.6% | 67.45% | 66.68% | 65.63% | 64.29% | 62.89% | 61.48%
4 | 2 | 2020 | Winter | I, [%] | 0 | 6 | 47.75% | 47.81% | 47.88% | 47.95% | 47.82% | 47.64% | 47.54% | 47.47% | 47.21% | 46.8% | 46.44% | 46.03% | 46.49% | 46.82% | 46.92% | 47.16% | 47.14% | 47.01% | 47.1% | 47.12% | 47.15% | 47.32% | 47.51% | 47.59%
5 | 4 | 2020 | Winter | I, [%] | 0 | 6 | 43.77% | 43.82% | 43.89% | 43.95% | 43.83% | 43.67% | 43.58% | 43.51% | 43.27% | 42.89% | 42.56% | 42.18% | 42.6% | 42.91% | 43% | 43.23% | 43.21% | 43.09% | 43.16% | 43.19% | 43.22% | 43.37% | 43.55% | 43.62%
7 | 5 | 2020 | Winter | I, [%] | 0 | 6 | 0.168% | 0.168% | 0.168% | 0.168% | 0.1679% | 0.1679% | 0.168% | 0.168% | 0.168% | 0.168% | 0.168% | 0.1679% | 0.1679% | 0.1679% | 0.1679% | 0.168% | 0.168% | 0.168% | 0.168% | 0.168% | 0.168% | 0.168% | 0.168% | 0.168%
1 | 2 | 2020 | Winter | I, [%] | 0 | 6 | 64.06% | 63.35% | 62.94% | 62.71% | 62.17% | 63.19% | 64.77% | 66.77% | 69.36% | 71.96% | 75.23% | 74.47% | 71.93% | 69.6% | 68.29% | 68.64% | 68.41% | 69.19% | 70.46% | 70.98% | 69.84% | 68.68% | 66.63% | 64.35%
2 | 3 | 2020 | Winter | I, [%] | 0 | 6 | 53.06% | 52.44% | 52.11% | 51.88% | 50.93% | 51.7% | 53.01% | 54.89% | 57.01% | 58.62% | 61.22% | 59.01% | 57.35% | 55.71% | 54.53% | 55.79% | 55.65% | 56.26% | 57.89% | 58.35% | 57.06% | 56.43% | 54.79% | 52.77%
5 | 6 | 2020 | Winter | I, [%] | 0 | 6 | 60.2% | 59.74% | 59.41% | 59.21% | 59.24% | 60.04% | 61.1% | 62.16% | 64.12% | 66.6% | 69.47% | 70.13% | 67.52% | 65.38% | 64.41% | 63.9% | 63.8% | 64.49% | 64.88% | 65.18% | 64.53% | 63.47% | 62.02% | 60.63%
4 | 2 | 2020 | Winter | I, [%] | 0 | 7 | 47.75% | 47.81% | 47.88% | 47.95% | 47.82% | 47.64% | 47.54% | 47.47% | 47.21% | 46.8% | 46.44% | 46.03% | 46.49% | 46.82% | 46.92% | 47.16% | 47.14% | 47.01% | 47.1% | 47.12% | 47.15% | 47.32% | 47.51% | 47.59%
5 | 4 | 2020 | Winter | I, [%] | 0 | 7 | 43.77% | 43.82% | 43.89% | 43.95% | 43.83% | 43.67% | 43.58% | 43.51% | 43.27% | 42.89% | 42.56% | 42.18% | 42.6% | 42.91% | 43% | 43.23% | 43.21% | 43.09% | 43.16% | 43.19% | 43.22% | 43.37% | 43.55% | 43.62%
7 | 5 | 2020 | Winter | I, [%] | 0 | 7 | 0.168% | 0.168% | 0.168% | 0.168% | 0.1679% | 0.1679% | 0.168% | 0.168% | 0.168% | 0.168% | 0.168% | 0.1679% | 0.1679% | 0.1679% | 0.1679% | 0.168% | 0.168% | 0.168% | 0.168% | 0.168% | 0.168% | 0.168% | 0.168% | 0.168%
1 | 2 | 2020 | Winter | I, [%] | 0 | 7 | 64.06% | 63.35% | 62.94% | 62.71% | 62.17% | 63.19% | 64.77% | 66.77% | 69.36% | 71.96% | 75.23% | 74.47% | 71.93% | 69.6% | 68.29% | 68.64% | 68.41% | 69.19% | 70.46% | 70.98% | 69.84% | 68.68% | 66.63% | 64.35%
2 | 3 | 2020 | Winter | I, [%] | 0 | 7 | 53.06% | 52.44% | 52.11% | 51.88% | 50.93% | 51.7% | 53.01% | 54.89% | 57.01% | 58.62% | 61.22% | 59.01% | 57.35% | 55.71% | 54.53% | 55.79% | 55.65% | 56.26% | 57.89% | 58.35% | 57.06% | 56.43% | 54.79% | 52.77%
5 | 6 | 2020 | Winter | I, [%] | 0 | 7 | 60.2% | 59.74% | 59.41% | 59.21% | 59.24% | 60.04% | 61.1% | 62.16% | 64.12% | 66.6% | 69.47% | 70.13% | 67.52% | 65.38% | 64.41% | 63.9% | 63.8% | 64.49% | 64.88% | 65.18% | 64.53% | 63.47% | 62.02% | 60.63%
4 | 2 | 2020 | Winter | I, [%] | 0 | 8 | 47.75% | 47.81% | 47.88% | 47.95% | 47.82% | 47.64% | 47.54% | 47.47% | 47.21% | 46.8% | 46.44% | 46.03% | 46.49% | 46.82% | 46.92% | 47.16% | 47.14% | 47.01% | 47.1% | 47.12% | 47.15% | 47.32% | 47.51% | 47.59%
5 | 4 | 2020 | Winter | I, [%] | 0 | 8 | 43.77% | 43.82% | 43.89% | 43.95% | 43.83% | 43.67% | 43.58% | 43.51% | 43.27% | 42.89% | 42.56% | 42.18% | 42.6% | 42.91% | 43% | 43.23% | 43.21% | 43.09% | 43.16% | 43.19% | 43.22% | 43.37% | 43.55% | 43.62%
7 | 5 | 2020 | Winter | I, [%] | 0 | 8 | 0.168% | 0.168% | 0.168% | 0.168% | 0.1679% | 0.1679% | 0.168% | 0.168% | 0.168% | 0.168% | 0.168% | 0.1679% | 0.1679% | 0.1679% | 0.1679% | 0.168% | 0.168% | 0.168% | 0.168% | 0.168% | 0.168% | 0.168% | 0.168% | 0.168%
1 | 2 | 2020 | Winter | I, [%] | 0 | 8 | 64.06% | 63.35% | 62.94% | 62.71% | 62.17% | 63.19% | 64.77% | 66.77% | 69.36% | 71.96% | 75.23% | 74.47% | 71.93% | 69.6% | 68.29% | 68.64% | 68.41% | 69.19% | 70.46% | 70.98% | 69.84% | 68.68% | 66.63% | 64.35%
2 | 3 | 2020 | Winter | I, [%] | 0 | 8 | 53.06% | 52.44% | 52.11% | 51.88% | 50.93% | 51.7% | 53.01% | 54.89% | 57.01% | 58.62% | 61.22% | 59.01% | 57.35% | 55.71% | 54.53% | 55.79% | 55.65% | 56.26% | 57.89% | 58.35% | 57.06% | 56.43% | 54.79% | 52.77%
5 | 6 | 2020 | Winter | I, [%] | 0 | 8 | 60.2% | 59.74% | 59.41% | 59.21% | 59.24% | 60.04% | 61.1% | 62.16% | 64.12% | 66.6% | 69.47% | 70.13% | 67.52% | 65.38% | 64.41% | 63.9% | 63.8% | 64.49% | 64.88% | 65.18% | 64.53% | 63.47% | 62.02% | 60.63%
4 | 2 | 2020 | Summer | I, [%] | 0 | 0 | 48.06% | 48.12% | 48.11% | 48.11% | 48% | 47.9% | 47.16% | 46.47% | 46.7% | 46.35% | 46.18% | 45.95% | 46.31% | 46.58% | 47.08% | 47.25% | 47.55% | 47.69% | 47.46% | 47.52% | 47.86% | 47.88% | 47.7% | 47.95%
5 | 4 | 2020 | Summer | I, [%] | 0 | 0 | 44.05% | 44.11% | 44.1% | 44.1% | 43.99% | 43.9% | 43.23% | 42.59% | 42.8% | 42.48% | 42.32% | 42.11% | 42.44% | 42.69% | 43.15% | 43.3% | 43.58% | 43.71% | 43.5% | 43.55% | 43.86% | 43.88% | 43.72% | 43.95%
7 | 5 | 2020 | Summer | I, [%] | 0 | 0 | 0.1682% | 0.1681% | 0.1681% | 0.1681% | 0.1681% | 0.1681% | 0.1683% | 0.1684% | 0.1686% | 0.1685% | 0.1685% | 0.1685% | 0.1686% | 0.1686% | 0.1685% | 0.1685% | 0.1685% | 0.1685% | 0.1684% | 0.1684% | 0.1684% | 0.1683% | 0.1681% | 0.1682%
1 | 2 | 2020 | Summer | I, [%] | 0 | 0 | 67.03% | 66.24% | 65.63% | 65.41% | 65.44% | 66.56% | 75.52% | 79.91% | 83.41% | 81.2% | 82.16% | 83.41% | 84.53% | 83.04% | 80.27% | 79.44% | 79.37% | 79.43% | 77.64% | 78.56% | 78.5% | 74.92% | 68.88% | 68.09%
2 | 3 | 2020 | Summer | I, [%] | 0 | 0 | 59.15% | 58.54% | 57.76% | 57.46% | 57.17% | 58.26% | 66.12% | 69.53% | 73.57% | 70.44% | 70.9% | 71.47% | 73.47% | 72.73% | 71.17% | 70.66% | 71.41% | 71.99% | 69.3% | 70.06% | 70.53% | 66.83% | 59.95% | 59.95%
5 | 6 | 2020 | Summer | I, [%] | 0 | 0 | 60.68% | 60.19% | 59.88% | 59.78% | 60.01% | 60.7% | 67.21% | 71.52% | 73.67% | 72.97% | 74.04% | 75.54% | 75.6% | 73.66% | 70.42% | 69.43% | 68.6% | 68.24% | 67.65% | 68.09% | 67.4% | 65.06% | 62.21% | 61.29%
4 | 2 | 2020 | Summer | I, [%] | 0 | 1 | 48.06% | 48.12% | 48.11% | 48.11% | 48% | 47.9% | 47.16% | 46.47% | 46.7% | 46.35% | 46.18% | 45.95% | 46.31% | 46.58% | 47.08% | 47.25% | 47.55% | 47.69% | 47.46% | 47.52% | 47.86% | 47.88% | 47.7% | 47.95%
5 | 4 | 2020 | Summer | I, [%] | 0 | 1 | 44.05% | 44.11% | 44.1% | 44.1% | 43.99% | 43.9% | 43.23% | 42.59% | 42.8% | 42.48% | 42.32% | 42.11% | 42.44% | 42.69% | 43.15% | 43.3% | 43.58% | 43.71% | 43.5% | 43.55% | 43.86% | 43.88% | 43.72% | 43.95%
7 | 5 | 2020 | Summer | I, [%] | 0 | 1 | 0.1682% | 0.1681% | 0.1681% | 0.1681% | 0.1681% | 0.1681% | 0.1683% | 0.1684% | 0.1686% | 0.1685% | 0.1685% | 0.1685% | 0.1686% | 0.1686% | 0.1685% | 0.1685% | 0.1685% | 0.1685% | 0.1684% | 0.1684% | 0.1684% | 0.1683% | 0.1681% | 0.1682%
1 | 2 | 2020 | Summer | I, [%] | 0 | 1 | 67.03% | 66.24% | 65.63% | 65.41% | 65.44% | 66.56% | 75.52% | 79.91% | 83.41% | 81.2% | 82.16% | 83.41% | 84.53% | 83.04% | 80.27% | 79.44% | 79.37% | 79.43% | 77.64% | 78.56% | 78.5% | 74.92% | 68.88% | 68.09%
2 | 3 | 2020 | Summer | I, [%] | 0 | 1 | 59.15% | 58.54% | 57.76% | 57.46% | 57.17% | 58.26% | 66.12% | 69.53% | 73.57% | 70.44% | 70.9% | 71.47% | 73.47% | 72.73% | 71.17% | 70.66% | 71.41% | 71.99% | 69.3% | 70.06% | 70.53% | 66.83% | 59.95% | 59.95%
5 | 6 | 2020 | Summer | I, [%] | 0 | 1 | 60.68% | 60.19% | 59.88% | 59.78% | 60.01% | 60.7% | 67.21% | 71.52% | 73.67% | 72.97% | 74.04% | 75.54% | 75.6% | 73.66% | 70.42% | 69.43% | 68.6% | 68.24% | 67.65% | 68.09% | 67.4% | 65.06% | 62.21% | 61.29%
4 | 2 | 2020 | Summer | I, [%] | 0 | 2 | 48.06% | 48.12% | 48.11% | 48.11% | 48% | 47.9% | 47.16% | 46.47% | 46.7% | 46.35% | 46.18% | 45.95% | 46.31% | 46.58% | 47.08% | 47.25% | 47.55% | 47.69% | 47.46% | 47.52% | 47.86% | 47.88% | 47.7% | 47.95%
5 | 4 | 2020 | Summer | I, [%] | 0 | 2 | 44.05% | 44.11% | 44.1% | 44.1% | 43.99% | 43.9% | 43.23% | 42.59% | 42.8% | 42.48% | 42.32% | 42.11% | 42.44% | 42.69% | 43.15% | 43.3% | 43.58% | 43.71% | 43.5% | 43.55% | 43.86% | 43.88% | 43.72% | 43.95%
7 | 5 | 2020 | Summer | I, [%] | 0 | 2 | 0.1682% | 0.1681% | 0.1681% | 0.1681% | 0.1681% | 0.1681% | 0.1683% | 0.1684% | 0.1686% | 0.1685% | 0.1685% | 0.1685% | 0.1686% | 0.1686% | 0.1685% | 0.1685% | 0.1685% | 0.1685% | 0.1684% | 0.1684% | 0.1684% | 0.1683% | 0.1681% | 0.1682%
1 | 2 | 2020 | Summer | I, [%] | 0 | 2 | 67.03% | 66.24% | 65.63% | 65.41% | 65.44% | 66.56% | 75.52% | 79.91% | 83.41% | 81.2% | 82.16% | 83.41% | 84.53% | 83.04% | 80.27% | 79.44% | 79.37% | 79.43% | 77.64% | 78.56% | 78.5% | 74.92% | 68.88% | 68.09%
2 | 3 | 2020 | Summer | I, [%] | 0 | 2 | 59.15% | 58.54% | 57.76% | 57.46% | 57.17% | 58.26% | 66.12% | 69.53% | 73.57% | 70.44% | 70.9% | 71.47% | 73.47% | 72.73% | 71.17% | 70.66% | 71.41% | 71.99% | 69.3% | 70.06% | 70.53% | 66.83% | 59.95% | 59.95%
5 | 6 | 2020 | Summer | I, [%] | 0 | 2 | 60.68% | 60.19% | 59.88% | 59.78% | 60.01% | 60.7% | 67.21% | 71.52% | 73.67% | 72.97% | 74.04% | 75.54% | 75.6% | 73.66% | 70.42% | 69.43% | 68.6% | 68.24% | 67.65% | 68.09% | 67.4% | 65.06% | 62.21% | 61.29%
4 | 2 | 2020 | Summer | I, [%] | 0 | 3 | 48.13% | 48.16% | 48.18% | 48.21% | 48.14% | 48.01% | 47.48% | 47.07% | 46.97% | 46.87% | 46.8% | 46.61% | 46.95% | 47.34% | 47.44% | 47.52% | 47.48% | 47.54% | 47.54% | 47.61% | 47.59% | 47.55% | 47.67% | 47.69%
5 | 4 | 2020 | Summer | I, [%] | 0 | 3 | 44.11% | 44.14% | 44.16% | 44.19% | 44.13% | 44.01% | 43.52% | 43.14% | 43.05% | 42.96% | 42.89% | 42.71% | 43.03% | 43.39% | 43.48% | 43.55% | 43.52% | 43.57% | 43.58% | 43.64% | 43.62% | 43.59% | 43.69% | 43.72%
7 | 5 | 2020 | Summer | I, [%] | 0 | 3 | 0.1681% | 0.1681% | 0.1681% | 0.1681% | 0.1681% | 0.1681% | 0.1682% | 0.1682% | 0.1682% | 0.1682% | 0.1683% | 0.1683% | 0.1682% | 0.1682% | 0.1681% | 0.1681% | 0.1681% | 0.1681% | 0.1682% | 0.1682% | 0.1681% | 0.1681% | 0.1681% | 0.1681%
1 | 2 | 2020 | Summer | I, [%] | 0 | 3 | 66.55% | 65.6% | 64.91% | 65.02% | 64.99% | 65.3% | 70.53% | 73.16% | 76.2% | 75.77% | 78.73% | 79.09% | 75.6% | 72.74% | 68.37% | 68.14% | 67.72% | 68.06% | 68.84% | 69.53% | 69.53% | 70.42% | 68.46% | 65.85%
2 | 3 | 2020 | Summer | I, [%] | 0 | 3 | 58.97% | 57.86% | 57.28% | 57.55% | 57.18% | 57.04% | 61.18% | 62.49% | 65.51% | 64.75% | 67.87% | 67.54% | 64.33% | 62.44% | 57.74% | 58.18% | 57.84% | 58.54% | 59.79% | 60.25% | 59.78% | 60.57% | 58.69% | 56.04%
5 | 6 | 2020 | Summer | I, [%] | 0 | 3 | 60.2% | 59.78% | 59.42% | 59.37% | 59.51% | 59.87% | 63.86% | 66.31% | 68.28% | 68.28% | 70.2% | 70.97% | 68.06% | 65.3% | 62.8% | 62.49% | 62.4% | 62.46% | 62.74% | 62.95% | 63.05% | 63.48% | 62.13% | 60.87%
4 | 2 | 2020 | Summer | I, [%] | 0 | 4 | 48.13% | 48.16% | 48.18% | 48.21% | 48.14% | 48.01% | 47.48% | 47.07% | 46.97% | 46.87% | 46.8% | 46.61% | 46.95% | 47.34% | 47.44% | 47.52% | 47.48% | 47.54% | 47.54% | 47.61% | 47.59% | 47.55% | 47.67% | 47.69%
5 | 4 | 2020 | Summer | I, [%] | 0 | 4 | 44.11% | 44.14% | 44.16% | 44.19% | 44.13% | 44.01% | 43.52% | 43.14% | 43.05% | 42.96% | 42.89% | 42.71% | 43.03% | 43.39% | 43.48% | 43.55% | 43.52% | 43.57% | 43.58% | 43.64% | 43.62% | 43.59% | 43.69% | 43.72%
7 | 5 | 2020 | Summer | I, [%] | 0 | 4 | 0.1681% | 0.1681% | 0.1681% | 0.1681% | 0.1681% | 0.1681% | 0.1682% | 0.1682% | 0.1682% | 0.1682% | 0.1683% | 0.1683% | 0.1682% | 0.1682% | 0.1681% | 0.1681% | 0.1681% | 0.1681% | 0.1682% | 0.1682% | 0.1681% | 0.1681% | 0.1681% | 0.1681%
1 | 2 | 2020 | Summer | I, [%] | 0 | 4 | 66.55% | 65.6% | 64.91% | 65.02% | 64.99% | 65.3% | 70.53% | 73.16% | 76.2% | 75.77% | 78.73% | 79.09% | 75.6% | 72.74% | 68.37% | 68.14% | 67.72% | 68.06% | 68.84% | 69.53% | 69.53% | 70.42% | 68.46% | 65.85%
2 | 3 | 2020 | Summer | I, [%] | 0 | 4 | 58.97% | 57.86% | 57.28% | 57.55% | 57.18% | 57.04% | 61.18% | 62.49% | 65.51% | 64.75% | 67.87% | 67.54% | 64.33% | 62.44% | 57.74% | 58.18% | 57.84% | 58.54% | 59.79% | 60.25% | 59.78% | 60.57% | 58.69% | 56.04%
5 | 6 | 2020 | Summer | I, [%] | 0 | 4 | 60.2% | 59.78% | 59.42% | 59.37% | 59.51% | 59.87% | 63.86% | 66.31% | 68.28% | 68.28% | 70.2% | 70.97% | 68.06% | 65.3% | 62.8% | 62.49% | 62.4% | 62.46% | 62.74% | 62.95% | 63.05% | 63.48% | 62.13% | 60.87%
4 | 2 | 2020 | Summer | I, [%] | 0 | 5 | 48.13% | 48.16% | 48.18% | 48.21% | 48.14% | 48.01% | 47.48% | 47.07% | 46.97% | 46.87% | 46.8% | 46.61% | 46.95% | 47.34% | 47.44% | 47.52% | 47.48% | 47.54% | 47.54% | 47.61% | 47.59% | 47.55% | 47.67% | 47.69%
5 | 4 | 2020 | Summer | I, [%] | 0 | 5 | 44.11% | 44.14% | 44.16% | 44.19% | 44.13% | 44.01% | 43.52% | 43.14% | 43.05% | 42.96% | 42.89% | 42.71% | 43.03% | 43.39% | 43.48% | 43.55% | 43.52% | 43.57% | 43.58% | 43.64% | 43.62% | 43.59% | 43.69% | 43.72%
7 | 5 | 2020 | Summer | I, [%] | 0 | 5 | 0.1681% | 0.1681% | 0.1681% | 0.1681% | 0.1681% | 0.1681% | 0.1682% | 0.1682% | 0.1682% | 0.1682% | 0.1683% | 0.1683% | 0.1682% | 0.1682% | 0.1681% | 0.1681% | 0.1681% | 0.1681% | 0.1682% | 0.1682% | 0.1681% | 0.1681% | 0.1681% | 0.1681%
1 | 2 | 2020 | Summer | I, [%] | 0 | 5 | 66.55% | 65.6% | 64.91% | 65.02% | 64.99% | 65.3% | 70.53% | 73.16% | 76.2% | 75.77% | 78.73% | 79.09% | 75.6% | 72.74% | 68.37% | 68.14% | 67.72% | 68.06% | 68.84% | 69.53% | 69.53% | 70.42% | 68.46% | 65.85%
2 | 3 | 2020 | Summer | I, [%] | 0 | 5 | 58.97% | 57.86% | 57.28% | 57.55% | 57.18% | 57.04% | 61.18% | 62.49% | 65.51% | 64.75% | 67.87% | 67.54% | 64.33% | 62.44% | 57.74% | 58.18% | 57.84% | 58.54% | 59.79% | 60.25% | 59.78% | 60.57% | 58.69% | 56.04%
5 | 6 | 2020 | Summer | I, [%] | 0 | 5 | 60.2% | 59.78% | 59.42% | 59.37% | 59.51% | 59.87% | 63.86% | 66.31% | 68.28% | 68.28% | 70.2% | 70.97% | 68.06% | 65.3% | 62.8% | 62.49% | 62.4% | 62.46% | 62.74% | 62.95% | 63.05% | 63.48% | 62.13% | 60.87%
4 | 2 | 2020 | Summer | I, [%] | 0 | 6 | 47.96% | 48% | 48.1% | 48.1% | 48.04% | 47.98% | 47.96% | 47.67% | 47.54% | 47.14% | 47.03% | 47.06% | 47.25% | 47.4% | 47.52% | 47.63% | 47.54% | 47.62% | 46.78% | 47.25% | 47.56% | 47.43% | 47.7% | 47.78%
5 | 4 | 2020 | Summer | I, [%] | 0 | 6 | 43.96% | 44% | 44.09% | 44.09% | 44.03% | 43.98% | 43.96% | 43.69% | 43.58% | 43.2% | 43.1% | 43.14% | 43.31% | 43.45% | 43.56% | 43.66% | 43.58% | 43.65% | 42.88% | 43.31% | 43.59% | 43.47% | 43.72% | 43.79%
7 | 5 | 2020 | Summer | I, [%] | 0 | 6 | 0.1681% | 0.168% | 0.168% | 0.168% | 0.168% | 0.168% | 0.168% | 0.1681% | 0.1681% | 0.1681% | 0.1682% | 0.1682% | 0.1681% | 0.1681% | 0.1681% | 0.1681% | 0.1681% | 0.1681% | 0.1679% | 0.168% | 0.1681% | 0.1681% | 0.1681% | 0.1681%
1 | 2 | 2020 | Summer | I, [%] | 0 | 6 | 64.32% | 63.41% | 63.14% | 62.74% | 62.51% | 62.48% | 64.16% | 64.42% | 66.58% | 68.27% | 70.27% | 71.18% | 70.4% | 67.26% | 66.38% | 66.16% | 65.63% | 65.88% | 60.77% | 65.45% | 68.88% | 70.14% | 68.49% | 65.72%
2 | 3 | 2020 | Summer | I, [%] | 0 | 6 | 55.27% | 54.36% | 54.28% | 53.8% | 53.18% | 53.03% | 55.01% | 54.9% | 57.01% | 57.86% | 59.83% | 60.67% | 60.25% | 57.48% | 56.88% | 56.85% | 56.02% | 56.79% | 47.63% | 54.52% | 59.28% | 59.99% | 58.92% | 56.34%
5 | 6 | 2020 | Summer | I, [%] | 0 | 6 | 59.63% | 59.13% | 58.79% | 58.65% | 58.66% | 58.75% | 59.53% | 60.26% | 61.58% | 63.29% | 64.57% | 65.01% | 64.1% | 62.23% | 61.53% | 61.19% | 61.1% | 61.11% | 60.43% | 61.61% | 62.6% | 63.55% | 62.09% | 60.57%
4 | 2 | 2020 | Summer | I, [%] | 0 | 7 | 47.96% | 48% | 48.1% | 48.1% | 48.04% | 47.98% | 47.96% | 47.67% | 47.54% | 47.14% | 47.03% | 47.06% | 47.25% | 47.4% | 47.52% | 47.63% | 47.54% | 47.62% | 46.78% | 47.25% | 47.56% | 47.43% | 47.7% | 47.78%
5 | 4 | 2020 | Summer | I, [%] | 0 | 7 | 43.96% | 44% | 44.09% | 44.09% | 44.03% | 43.98% | 43.96% | 43.69% | 43.58% | 43.2% | 43.1% | 43.14% | 43.31% | 43.45% | 43.56% | 43.66% | 43.58% | 43.65% | 42.88% | 43.31% | 43.59% | 43.47% | 43.72% | 43.79%
7 | 5 | 2020 | Summer | I, [%] | 0 | 7 | 0.1681% | 0.168% | 0.168% | 0.168% | 0.168% | 0.168% | 0.168% | 0.1681% | 0.1681% | 0.1681% | 0.1682% | 0.1682% | 0.1681% | 0.1681% | 0.1681% | 0.1681% | 0.1681% | 0.1681% | 0.1679% | 0.168% | 0.1681% | 0.1681% | 0.1681% | 0.1681%
1 | 2 | 2020 | Summer | I, [%] | 0 | 7 | 64.32% | 63.41% | 63.14% | 62.74% | 62.51% | 62.48% | 64.16% | 64.42% | 66.58% | 68.27% | 70.27% | 71.18% | 70.4% | 67.26% | 66.38% | 66.16% | 65.63% | 65.88% | 60.77% | 65.45% | 68.88% | 70.14% | 68.49% | 65.72%
2 | 3 | 2020 | Summer | I, [%] | 0 | 7 | 55.27% | 54.36% | 54.28% | 53.8% | 53.18% | 53.03% | 55.01% | 54.9% | 57.01% | 57.86% | 59.83% | 60.67% | 60.25% | 57.48% | 56.88% | 56.85% | 56.02% | 56.79% | 47.63% | 54.52% | 59.28% | 59.99% | 58.92% | 56.34%
5 | 6 | 2020 | Summer | I, [%] | 0 | 7 | 59.63% | 59.13% | 58.79% | 58.65% | 58.66% | 58.75% | 59.53% | 60.26% | 61.58% | 63.29% | 64.57% | 65.01% | 64.1% | 62.23% | 61.53% | 61.19% | 61.1% | 61.11% | 60.43% | 61.61% | 62.6% | 63.55% | 62.09% | 60.57%
4 | 2 | 2020 | Summer | I, [%] | 0 | 8 | 47.96% | 48% | 48.1% | 48.1% | 48.04% | 47.98% | 47.96% | 47.67% | 47.54% | 47.14% | 47.03% | 47.06% | 47.25% | 47.4% | 47.52% | 47.63% | 47.54% | 47.62% | 46.78% | 47.25% | 47.56% | 47.43% | 47.7% | 47.78%
5 | 4 | 2020 | Summer | I, [%] | 0 | 8 | 43.96% | 44% | 44.09% | 44.09% | 44.03% | 43.98% | 43.96% | 43.69% | 43.58% | 43.2% | 43.1% | 43.14% | 43.31% | 43.45% | 43.56% | 43.66% | 43.58% | 43.65% | 42.88% | 43.31% | 43.59% | 43.47% | 43.72% | 43.79%
7 | 5 | 2020 | Summer | I, [%] | 0 | 8 | 0.1681% | 0.168% | 0.168% | 0.168% | 0.168% | 0.168% | 0.168% | 0.1681% | 0.1681% | 0.1681% | 0.1682% | 0.1682% | 0.1681% | 0.1681% | 0.1681% | 0.1681% | 0.1681% | 0.1681% | 0.1679% | 0.168% | 0.1681% | 0.1681% | 0.1681% | 0.1681%
1 | 2 | 2020 | Summer | I, [%] | 0 | 8 | 64.32% | 63.41% | 63.14% | 62.74% | 62.51% | 62.48% | 64.16% | 64.42% | 66.58% | 68.27% | 70.27% | 71.18% | 70.4% | 67.26% | 66.38% | 66.16% | 65.63% | 65.88% | 60.77% | 65.45% | 68.88% | 70.14% | 68.49% | 65.72%
2 | 3 | 2020 | Summer | I, [%] | 0 | 8 | 55.27% | 54.36% | 54.28% | 53.8% | 53.18% | 53.03% | 55.01% | 54.9% | 57.01% | 57.86% | 59.83% | 60.67% | 60.25% | 57.48% | 56.88% | 56.85% | 56.02% | 56.79% | 47.63% | 54.52% | 59.28% | 59.99% | 58.92% | 56.34%
5 | 6 | 2020 | Summer | I, [%] | 0 | 8 | 59.63% | 59.13% | 58.79% | 58.65% | 58.66% | 58.75% | 59.53% | 60.26% | 61.58% | 63.29% | 64.57% | 65.01% | 64.1% | 62.23% | 61.53% | 61.19% | 61.1% | 61.11% | 60.43% | 61.61% | 62.6% | 63.55% | 62.09% | 60.57%
4 | 2 | 2030 | Winter | I, [%] | 0 | 0 | 49.1% | 49.1% | 49.19% | 49.28% | 49.19% | 48.74% | 48.23% | 46.74% | 46.06% | 45.95% | 45.39% | 45.48% | 46.19% | 46.28% | 47.28% | 48.1% | 47.86% | 48.04% | 48.32% | 48.36% | 49.08% | 49.04% | 48.68% | 48.86%
5 | 4 | 2030 | Winter | I, [%] | 0 | 0 | 45% | 45% | 45.09% | 45.17% | 45.08% | 44.67% | 44.19% | 42.83% | 42.21% | 42.11% | 41.6% | 41.68% | 42.33% | 42.42% | 43.33% | 44.08% | 43.86% | 44.02% | 44.28% | 44.32% | 44.97% | 44.94% | 44.61% | 44.78%
7 | 5 | 2030 | Winter | I, [%] | 0 | 0 | 0.1686% | 0.1685% | 0.1685% | 0.1686% | 0.1686% | 0.1687% | 0.1689% | 0.1704% | 0.1686% | 0.1685% | 0.1685% | 0.1685% | 0.1685% | 0.1686% | 0.1686% | 0.1686% | 0.1686% | 0.1687% | 0.1689% | 0.1689% | 0.1689% | 0.1691% | 0.1687% | 0.1687%
1 | 2 | 2030 | Winter | I, [%] | 0 | 0 | 74.5% | 72.86% | 73.07% | 73.31% | 74.09% | 76.57% | 88.24% | 88.33% | 85.11% | 78.93% | 74.07% | 71.77% | 70.16% | 68.34% | 67.38% | 69.95% | 73.34% | 82.4% | 85.34% | 86.57% | 89.29% | 87.05% | 80.1% | 77.56%
2 | 3 | 2030 | Winter | I, [%] | 0 | 0 | 66.89% | 64.84% | 65.54% | 66.12% | 66.86% | 68.19% | 79.55% | 77.31% | 72.74% | 64.85% | 58.51% | 57.25% | 57.61% | 55.32% | 55.81% | 60.2% | 62.81% | 72.48% | 75.6% | 76.61% | 80.88% | 78.6% | 71.23% | 69.39%
5 | 6 | 2030 | Winter | I, [%] | 0 | 0 | 62.18% | 61.39% | 61.32% | 61.28% | 61.87% | 64.37% | 75.52% | 78.74% | 77.43% | 74.22% | 73% | 71.57% | 69.15% | 68.09% | 65.35% | 64.43% | 66.47% | 71.47% | 73.15% | 74.06% | 75.47% | 72.83% | 67.01% | 64.63%
4 | 2 | 2030 | Winter | I, [%] | 0 | 1 | 49.1% | 49.1% | 49.19% | 49.28% | 49.18% | 48.74% | 48.19% | 46.66% | 45.98% | 45.91% | 45.38% | 45.48% | 46.18% | 46.27% | 47.26% | 48.06% | 47.82% | 47.95% | 48.25% | 48.33% | 49.08% | 49.04% | 48.67% | 48.86%
5 | 4 | 2030 | Winter | I, [%] | 0 | 1 | 45% | 45% | 45.08% | 45.16% | 45.08% | 44.67% | 44.15% | 42.76% | 42.14% | 42.08% | 41.59% | 41.68% | 42.32% | 42.41% | 43.32% | 44.05% | 43.83% | 43.94% | 44.21% | 44.28% | 44.97% | 44.93% | 44.6% | 44.78%
7 | 5 | 2030 | Winter | I, [%] | 0 | 1 | 0.1686% | 0.1685% | 0.1685% | 0.1686% | 0.1686% | 0.1687% | 0.1689% | 0.1694% | 0.1685% | 0.1685% | 0.1685% | 0.1686% | 0.1687% | 0.1686% | 0.1685% | 0.1687% | 0.1686% | 0.1686% | 0.1688% | 0.1689% | 0.1689% | 0.1691% | 0.1687% | 0.1687%
1 | 2 | 2030 | Winter | I, [%] | 0 | 1 | 74.47% | 72.83% | 73.05% | 73.29% | 74.07% | 76.55% | 88% | 87.7% | 83.93% | 77.13% | 71.78% | 69.11% | 67.31% | 65.53% | 64.79% | 67.68% | 71.51% | 81.14% | 84.62% | 86.29% | 89.27% | 87.02% | 80.08% | 77.54%
2 | 3 | 2030 | Winter | I, [%] | 0 | 1 | 66.86% | 64.81% | 65.5% | 66.09% | 66.82% | 68.16% | 79.22% | 76.45% | 71.29% | 62.85% | 56.12% | 54.57% | 54.74% | 52.52% | 53.14% | 57.73% | 60.78% | 70.98% | 74.69% | 76.24% | 80.84% | 78.56% | 71.2% | 69.36%
5 | 6 | 2030 | Winter | I, [%] | 0 | 1 | 62.17% | 61.38% | 61.31% | 61.27% | 61.86% | 64.36% | 75.36% | 78.33% | 76.78% | 73.37% | 71.97% | 70.44% | 68% | 66.95% | 64.34% | 63.57% | 65.71% | 70.8% | 72.72% | 73.87% | 75.46% | 72.81% | 67% | 64.62%
4 | 2 | 2030 | Winter | I, [%] | 0 | 2 | 49.1% | 49.1% | 49.19% | 49.28% | 49.18% | 48.74% | 48.15% | 46.59% | 45.91% | 45.88% | 45.39% | 45.49% | 46.17% | 46.27% | 47.24% | 48.03% | 47.79% | 47.87% | 48.17% | 48.29% | 49.07% | 49.03% | 48.67% | 48.86%
5 | 4 | 2030 | Winter | I, [%] | 0 | 2 | 45% | 45% | 45.08% | 45.16% | 45.08% | 44.67% | 44.12% | 42.69% | 42.07% | 42.05% | 41.6% | 41.69% | 42.32% | 42.41% | 43.3% | 44.03% | 43.8% | 43.87% | 44.14% | 44.25% | 44.96% | 44.93% | 44.6% | 44.78%
7 | 5 | 2030 | Winter | I, [%] | 0 | 2 | 0.1686% | 0.1685% | 0.1685% | 0.1686% | 0.1686% | 0.1687% | 0.1688% | 0.169% | 0.1685% | 0.1685% | 0.1685% | 0.1686% | 0.1686% | 0.1684% | 0.1684% | 0.1686% | 0.1686% | 0.1686% | 0.1688% | 0.1689% | 0.1689% | 0.1691% | 0.1687% | 0.1687%
1 | 2 | 2030 | Winter | I, [%] | 0 | 2 | 74.45% | 72.81% | 73.03% | 73.26% | 74.04% | 76.52% | 87.76% | 87.06% | 82.72% | 75.33% | 69.49% | 66.47% | 64.52% | 62.78% | 62.26% | 65.45% | 69.69% | 79.85% | 83.89% | 86% | 89.25% | 87% | 80.05% | 77.51%
2 | 3 | 2030 | Winter | I, [%] | 0 | 2 | 66.83% | 64.78% | 65.47% | 66.06% | 66.79% | 68.13% | 78.9% | 75.59% | 69.84% | 60.89% | 53.82% | 52.03% | 52.03% | 49.9% | 50.61% | 55.33% | 58.79% | 69.49% | 73.78% | 75.86% | 80.81% | 78.53% | 71.16% | 69.33%
5 | 6 | 2030 | Winter | I, [%] | 0 | 2 | 62.16% | 61.38% | 61.3% | 61.26% | 61.85% | 64.35% | 75.19% | 77.92% | 76.14% | 72.54% | 70.98% | 69.34% | 66.89% | 65.85% | 63.37% | 62.74% | 64.98% | 70.16% | 72.29% | 73.69% | 75.44% | 72.8% | 66.99% | 64.61%
4 | 2 | 2030 | Winter | I, [%] | 0 | 3 | 49.16% | 49.1% | 49.17% | 49.2% | 49.01% | 48.77% | 47.87% | 46.92% | 46.43% | 46.31% | 46.02% | 45.99% | 46.39% | 46.54% | 46.92% | 47.33% | 47.21% | 47.07% | 47.39% | 47.65% | 47.88% | 48% | 48.21% | 48.46%
5 | 4 | 2030 | Winter | I, [%] | 0 | 3 | 45.05% | 45% | 45.06% | 45.09% | 44.92% | 44.69% | 43.87% | 43% | 42.55% | 42.44% | 42.18% | 42.15% | 42.52% | 42.66% | 43.01% | 43.38% | 43.27% | 43.14% | 43.43% | 43.67% | 43.87% | 43.99% | 44.18% | 44.41%
7 | 5 | 2030 | Winter | I, [%] | 0 | 3 | 0.1686% | 0.1685% | 0.1685% | 0.1685% | 0.1685% | 0.1686% | 0.1686% | 0.1684% | 0.1684% | 0.1686% | 0.1686% | 0.1687% | 0.1685% | 0.1685% | 0.1685% | 0.1684% | 0.1683% | 0.1685% | 0.1686% | 0.1686% | 0.1687% | 0.1686% | 0.1686% | 0.1685%
1 | 2 | 2030 | Winter | I, [%] | 0 | 3 | 75.52% | 73.26% | 73.09% | 72.59% | 72.17% | 73.87% | 79.8% | 77.16% | 76.15% | 71.25% | 69.92% | 68.1% | 62.55% | 57.74% | 53.63% | 56.09% | 62.1% | 70.16% | 74.06% | 78.07% | 79.2% | 76.87% | 76% | 73.96%
2 | 3 | 2030 | Winter | I, [%] | 0 | 3 | 68.16% | 65.25% | 65.44% | 65.01% | 64.05% | 65.55% | 71% | 67.21% | 65.11% | 58.3% | 56.6% | 55.46% | 50.99% | 46.42% | 42.32% | 44.12% | 48.91% | 56.62% | 61.22% | 66.04% | 67.73% | 65.47% | 65.25% | 63.96%
5 | 6 | 2030 | Winter | I, [%] | 0 | 3 | 62.56% | 61.6% | 61.39% | 61.15% | 61.43% | 62.83% | 69.08% | 69.81% | 70.62% | 69.15% | 68.93% | 68.26% | 65.38% | 62.87% | 60.77% | 61.13% | 63.69% | 67.61% | 68.37% | 69.43% | 69.68% | 67.78% | 65.88% | 63.84%
4 | 2 | 2030 | Winter | I, [%] | 0 | 4 | 49.16% | 49.1% | 49.17% | 49.2% | 49.01% | 48.76% | 47.85% | 46.9% | 46.39% | 46.3% | 46.01% | 45.98% | 46.38% | 46.51% | 46.89% | 47.31% | 47.2% | 47.06% | 47.37% | 47.64% | 47.88% | 48% | 48.21% | 48.46%
5 | 4 | 2030 | Winter | I, [%] | 0 | 4 | 45.05% | 45% | 45.06% | 45.09% | 44.92% | 44.69% | 43.85% | 42.98% | 42.52% | 42.43% | 42.17% | 42.14% | 42.51% | 42.63% | 42.98% | 43.37% | 43.26% | 43.13% | 43.42% | 43.66% | 43.87% | 43.99% | 44.18% | 44.41%
7 | 5 | 2030 | Winter | I, [%] | 0 | 4 | 0.1686% | 0.1685% | 0.1685% | 0.1685% | 0.1685% | 0.1686% | 0.1686% | 0.1684% | 0.1684% | 0.1686% | 0.1686% | 0.1686% | 0.1685% | 0.1685% | 0.1684% | 0.1684% | 0.1683% | 0.1685% | 0.1686% | 0.1686% | 0.1687% | 0.1686% | 0.1686% | 0.1685%
1 | 2 | 2030 | Winter | I, [%] | 0 | 4 | 75.49% | 73.24% | 73.07% | 72.57% | 72.15% | 73.85% | 79.52% | 76.42% | 74.88% | 69.47% | 67.66% | 65.5% | 59.89% | 55.29% | 51.58% | 54.2% | 60.42% | 68.87% | 73.28% | 77.76% | 79.17% | 76.84% | 75.98% | 73.94%
2 | 3 | 2030 | Winter | I, [%] | 0 | 4 | 68.13% | 65.23% | 65.42% | 64.98% | 64.03% | 65.52% | 70.68% | 66.39% | 63.73% | 56.44% | 54.29% | 52.88% | 48.55% | 44.36% | 40.84% | 42.62% | 47.34% | 55.27% | 60.35% | 65.68% | 67.7% | 65.44% | 65.22% | 63.94%
5 | 6 | 2030 | Winter | I, [%] | 0 | 4 | 62.55% | 61.59% | 61.38% | 61.14% | 61.42% | 62.82% | 68.95% | 69.49% | 70.08% | 68.4% | 68% | 67.22% | 64.37% | 61.93% | 59.93% | 60.37% | 63.01% | 67.06% | 68.02% | 69.28% | 69.66% | 67.77% | 65.87% | 63.84%
4 | 2 | 2030 | Winter | I, [%] | 0 | 5 | 49.15% | 49.1% | 49.17% | 49.2% | 49.01% | 48.76% | 47.84% | 46.87% | 46.37% | 46.29% | 46% | 45.97% | 46.36% | 46.47% | 46.85% | 47.29% | 47.19% | 47.06% | 47.36% | 47.62% | 47.87% | 48% | 48.2% | 48.45%
5 | 4 | 2030 | Winter | I, [%] | 0 | 5 | 45.05% | 45% | 45.06% | 45.09% | 44.92% | 44.69% | 43.84% | 42.96% | 42.5% | 42.42% | 42.17% | 42.14% | 42.49% | 42.6% | 42.95% | 43.35% | 43.26% | 43.13% | 43.4% | 43.64% | 43.87% | 43.99% | 44.18% | 44.41%
7 | 5 | 2030 | Winter | I, [%] | 0 | 5 | 0.1686% | 0.1685% | 0.1685% | 0.1685% | 0.1685% | 0.1686% | 0.1686% | 0.1684% | 0.1684% | 0.1686% | 0.1685% | 0.1685% | 0.1685% | 0.1686% | 0.1683% | 0.1684% | 0.1684% | 0.1684% | 0.1685% | 0.1686% | 0.1687% | 0.1686% | 0.1686% | 0.1685%
1 | 2 | 2030 | Winter | I, [%] | 0 | 5 | 75.47% | 73.22% | 73.04% | 72.55% | 72.13% | 73.82% | 79.25% | 75.68% | 73.62% | 67.7% | 65.44% | 62.95% | 57.33% | 52.98% | 49.68% | 52.4% | 58.77% | 67.6% | 72.51% | 77.45% | 79.15% | 76.82% | 75.95% | 73.92%
2 | 3 | 2030 | Winter | I, [%] | 0 | 5 | 68.11% | 65.2% | 65.39% | 64.95% | 64% | 65.49% | 70.36% | 65.57% | 62.36% | 54.63% | 52.07% | 50.44% | 46.33% | 42.54% | 39.55% | 41.27% | 45.88% | 53.95% | 59.5% | 65.31% | 67.68% | 65.42% | 65.19% | 63.91%
5 | 6 | 2030 | Winter | I, [%] | 0 | 5 | 62.55% | 61.58% | 61.37% | 61.13% | 61.41% | 62.81% | 68.82% | 69.17% | 69.54% | 67.67% | 67.1% | 66.22% | 63.4% | 61.03% | 59.13% | 59.63% | 62.35% | 66.52% | 67.68% | 69.13% | 69.65% | 67.76% | 65.86% | 63.83%
4 | 2 | 2030 | Winter | I, [%] | 0 | 6 | 48.71% | 48.82% | 48.86% | 48.9% | 48.72% | 48.45% | 47.69% | 47.04% | 46.6% | 46.5% | 45.95% | 45.54% | 46.05% | 46.35% | 46.98% | 47.56% | 47.57% | 47.5% | 47.69% | 47.77% | 47.94% | 48.18% | 48.31% | 48.47%
5 | 4 | 2030 | Winter | I, [%] | 0 | 6 | 44.64% | 44.75% | 44.78% | 44.81% | 44.65% | 44.4% | 43.71% | 43.11% | 42.71% | 42.62% | 42.12% | 41.74% | 42.21% | 42.49% | 43.07% | 43.6% | 43.6% | 43.54% | 43.71% | 43.78% | 43.93% | 44.15% | 44.27% | 44.42%
7 | 5 | 2030 | Winter | I, [%] | 0 | 6 | 0.1684% | 0.1684% | 0.1684% | 0.1684% | 0.1683% | 0.1684% | 0.1687% | 0.1688% | 0.1686% | 0.1684% | 0.1684% | 0.1685% | 0.1686% | 0.1685% | 0.1684% | 0.1685% | 0.1684% | 0.1684% | 0.1686% | 0.1686% | 0.1686% | 0.1686% | 0.1685% | 0.1685%
1 | 2 | 2030 | Winter | I, [%] | 0 | 6 | 71.93% | 71.11% | 70.37% | 69.95% | 69.04% | 70.12% | 68.72% | 65.38% | 63.34% | 61.7% | 60.86% | 56.36% | 52.12% | 50.37% | 50.93% | 54.22% | 57.93% | 63.85% | 70.42% | 75.79% | 77.35% | 75.96% | 74.56% | 71.99%
2 | 3 | 2030 | Winter | I, [%] | 0 | 6 | 62.41% | 61.69% | 61.13% | 60.77% | 59.34% | 60.16% | 59.26% | 55.95% | 53.08% | 49.62% | 47.63% | 43.6% | 41.68% | 40.52% | 40.63% | 43.35% | 46.37% | 51.88% | 58.65% | 64.21% | 66.15% | 65.26% | 64.19% | 61.94%
5 | 6 | 2030 | Winter | I, [%] | 0 | 6 | 62.05% | 61.37% | 60.99% | 60.8% | 60.83% | 61.97% | 63.86% | 64.04% | 64.44% | 64.51% | 65.41% | 65.04% | 62.17% | 60.17% | 59.33% | 59.59% | 60.8% | 63.45% | 65.55% | 67.65% | 68.28% | 66.67% | 64.74% | 62.8%
4 | 2 | 2030 | Winter | I, [%] | 0 | 7 | 48.71% | 48.82% | 48.86% | 48.9% | 48.72% | 48.45% | 47.68% | 47.03% | 46.58% | 46.48% | 45.94% | 45.53% | 46.01% | 46.3% | 46.94% | 47.53% | 47.54% | 47.49% | 47.68% | 47.76% | 47.94% | 48.17% | 48.31% | 48.47%
5 | 4 | 2030 | Winter | I, [%] | 0 | 7 | 44.64% | 44.74% | 44.78% | 44.81% | 44.65% | 44.4% | 43.7% | 43.1% | 42.7% | 42.61% | 42.11% | 41.74% | 42.18% | 42.44% | 43.03% | 43.57% | 43.58% | 43.53% | 43.7% | 43.77% | 43.93% | 44.15% | 44.27% | 44.42%
7 | 5 | 2030 | Winter | I, [%] | 0 | 7 | 0.1684% | 0.1684% | 0.1684% | 0.1684% | 0.1683% | 0.1684% | 0.1687% | 0.1687% | 0.1686% | 0.1684% | 0.1684% | 0.1685% | 0.1685% | 0.1683% | 0.1682% | 0.1684% | 0.1685% | 0.1683% | 0.1686% | 0.1686% | 0.1686% | 0.1686% | 0.1685% | 0.1685%
1 | 2 | 2030 | Winter | I, [%] | 0 | 7 | 71.91% | 71.09% | 70.35% | 69.93% | 69.02% | 70.1% | 68.45% | 64.68% | 62.16% | 60.05% | 58.8% | 54.13% | 50% | 48.42% | 49.08% | 52.43% | 56.37% | 62.63% | 69.65% | 75.48% | 77.33% | 75.94% | 74.54% | 71.97%
2 | 3 | 2030 | Winter | I, [%] | 0 | 7 | 62.38% | 61.66% | 61.1% | 60.74% | 59.32% | 60.13% | 58.96% | 55.21% | 51.9% | 48.1% | 45.85% | 42.05% | 40.3% | 39.23% | 39.37% | 41.92% | 44.96% | 50.66% | 57.82% | 63.85% | 66.12% | 65.23% | 64.17% | 61.92%
5 | 6 | 2030 | Winter | I, [%] | 0 | 7 | 62.04% | 61.36% | 60.98% | 60.79% | 60.82% | 61.96% | 63.76% | 63.8% | 64.02% | 63.87% | 64.57% | 64.09% | 61.27% | 59.35% | 58.56% | 58.9% | 60.21% | 62.98% | 65.24% | 67.51% | 68.27% | 66.66% | 64.73% | 62.79%
4 | 2 | 2030 | Winter | I, [%] | 0 | 8 | 48.71% | 48.82% | 48.86% | 48.9% | 48.72% | 48.45% | 47.68% | 47.02% | 46.57% | 46.47% | 45.93% | 45.51% | 45.97% | 46.24% | 46.89% | 47.49% | 47.52% | 47.48% | 47.67% | 47.75% | 47.94% | 48.17% | 48.31% | 48.47%
5 | 4 | 2030 | Winter | I, [%] | 0 | 8 | 44.64% | 44.74% | 44.78% | 44.81% | 44.65% | 44.4% | 43.7% | 43.1% | 42.69% | 42.6% | 42.1% | 41.72% | 42.15% | 42.39% | 42.99% | 43.53% | 43.56% | 43.52% | 43.69% | 43.76% | 43.93% | 44.15% | 44.27% | 44.42%
7 | 5 | 2030 | Winter | I, [%] | 0 | 8 | 0.1684% | 0.1684% | 0.1684% | 0.1684% | 0.1683% | 0.1684% | 0.1687% | 0.1687% | 0.1685% | 0.1684% | 0.1685% | 0.1685% | 0.1684% | 0.1682% | 0.1681% | 0.1683% | 0.1685% | 0.1683% | 0.1685% | 0.1686% | 0.1686% | 0.1686% | 0.1685% | 0.1685%
1 | 2 | 2030 | Winter | I, [%] | 0 | 8 | 71.89% | 71.07% | 70.33% | 69.91% | 69% | 70.08% | 68.18% | 63.98% | 60.99% | 58.44% | 56.8% | 52.03% | 48.06% | 46.67% | 47.4% | 50.74% | 54.86% | 61.42% | 68.89% | 75.17% | 77.31% | 75.92% | 74.52% | 71.95%
2 | 3 | 2030 | Winter | I, [%] | 0 | 8 | 62.36% | 61.64% | 61.08% | 60.72% | 59.3% | 60.11% | 58.66% | 54.48% | 50.75% | 46.66% | 44.22% | 40.68% | 39.12% | 38.14% | 38.29% | 40.65% | 43.66% | 49.47% | 56.99% | 63.49% | 66.1% | 65.21% | 64.14% | 61.9%
5 | 6 | 2030 | Winter | I, [%] | 0 | 8 | 62.03% | 61.35% | 60.97% | 60.78% | 60.82% | 61.95% | 63.66% | 63.55% | 63.6% | 63.25% | 63.76% | 63.16% | 60.41% | 58.58% | 57.85% | 58.25% | 59.64% | 62.52% | 64.93% | 67.37% | 68.26% | 66.65% | 64.72% | 62.78%
4 | 2 | 2030 | Summer | I, [%] | 0 | 0 | 49.02% | 49.09% | 49.08% | 49.08% | 48.94% | 48.84% | 48.05% | 47.01% | 46.91% | 46.33% | 46% | 45.66% | 45.93% | 46.28% | 46.99% | 47.27% | 47.72% | 48.08% | 48.12% | 48.66% | 49.49% | 49.16% | 48.63% | 48.92%
5 | 4 | 2030 | Summer | I, [%] | 0 | 0 | 44.93% | 44.99% | 44.98% | 44.98% | 44.85% | 44.76% | 44.04% | 43.08% | 42.99% | 42.46% | 42.16% | 41.85% | 42.09% | 42.42% | 43.07% | 43.33% | 43.74% | 44.07% | 44.1% | 44.59% | 45.35% | 45.05% | 44.57% | 44.84%
7 | 5 | 2030 | Summer | I, [%] | 0 | 0 | 0.1686% | 0.1686% | 0.1686% | 0.1686% | 0.1686% | 0.1686% | 0.1685% | 0.1687% | 0.1693% | 0.1683% | 0.1683% | 0.1684% | 0.1683% | 0.1684% | 0.1685% | 0.1685% | 0.1685% | 0.1684% | 0.1685% | 0.1688% | 0.1727% | 0.1686% | 0.1686% | 0.1686%
1 | 2 | 2030 | Summer | I, [%] | 0 | 0 | 74.67% | 73.7% | 72.92% | 72.64% | 72.65% | 74% | 82.32% | 83.08% | 82.44% | 74.87% | 71.46% | 69.54% | 69% | 67.17% | 65.71% | 68.03% | 72.3% | 77.35% | 80.07% | 85.23% | 87.61% | 83.73% | 76.86% | 75.91%
2 | 3 | 2030 | Summer | I, [%] | 0 | 0 | 68.44% | 67.7% | 66.78% | 66.42% | 66.06% | 67.37% | 73.77% | 72.66% | 71.64% | 62.28% | 57.74% | 54.63% | 54.78% | 53.88% | 54.03% | 57% | 62.81% | 69.27% | 71.9% | 77.94% | 81.65% | 77.45% | 69.42% | 69.42%
5 | 6 | 2030 | Summer | I, [%] | 0 | 0 | 62.29% | 61.62% | 61.17% | 61.03% | 61.32% | 62.22% | 70% | 73.21% | 73.45% | 70.51% | 69.82% | 70.07% | 69.27% | 67.23% | 64.53% | 64.67% | 65.33% | 66.91% | 68.28% | 70.98% | 71.68% | 68.28% | 64.35% | 63.1%
4 | 2 | 2030 | Summer | I, [%] | 0 | 1 | 49.02% | 49.09% | 49.08% | 49.08% | 48.94% | 48.84% | 48% | 46.9% | 46.75% | 46.26% | 45.95% | 45.63% | 45.89% | 46.22% | 46.91% | 47.19% | 47.63% | 47.96% | 48.02% | 48.58% | 49.48% | 49.16% | 48.63% | 48.92%
5 | 4 | 2030 | Summer | I, [%] | 0 | 1 | 44.93% | 44.99% | 44.98% | 44.98% | 44.85% | 44.76% | 43.99% | 42.98% | 42.85% | 42.4% | 42.12% | 41.82% | 42.06% | 42.37% | 43% | 43.25% | 43.65% | 43.96% | 44.01% | 44.52% | 45.34% | 45.05% | 44.57% | 44.83%
7 | 5 | 2030 | Summer | I, [%] | 0 | 1 | 0.1686% | 0.1686% | 0.1686% | 0.1686% | 0.1686% | 0.1686% | 0.1685% | 0.1685% | 0.1685% | 0.1683% | 0.1684% | 0.1684% | 0.1684% | 0.1685% | 0.1685% | 0.1685% | 0.1685% | 0.1685% | 0.1685% | 0.1687% | 0.1724% | 0.1686% | 0.1686% | 0.1686%
1 | 2 | 2030 | Summer | I, [%] | 0 | 1 | 74.62% | 73.66% | 72.88% | 72.6% | 72.61% | 73.96% | 81.81% | 81.75% | 80.14% | 71.5% | 67.23% | 64.67% | 63.79% | 62.03% | 61.01% | 63.87% | 68.9% | 74.92% | 78.62% | 84.68% | 87.57% | 83.69% | 76.81% | 75.87%
2 | 3 | 2030 | Summer | I, [%] | 0 | 1 | 68.38% | 67.64% | 66.72% | 66.36% | 66% | 67.31% | 73.14% | 71.02% | 68.89% | 58.55% | 53.28% | 49.78% | 49.6% | 48.74% | 49.12% | 52.43% | 58.92% | 66.41% | 70.16% | 77.22% | 81.59% | 77.39% | 69.36% | 69.37%
5 | 6 | 2030 | Summer | I, [%] | 0 | 1 | 62.28% | 61.6% | 61.16% | 61.01% | 61.3% | 62.21% | 69.75% | 72.55% | 72.35% | 69.14% | 68.16% | 68.15% | 67.24% | 65.28% | 62.85% | 63.18% | 64.08% | 65.94% | 67.64% | 70.67% | 71.66% | 68.25% | 64.33% | 63.09%
4 | 2 | 2030 | Summer | I, [%] | 0 | 2 | 49.02% | 49.09% | 49.07% | 49.07% | 48.93% | 48.83% | 47.96% | 46.81% | 46.64% | 46.21% | 45.92% | 45.61% | 45.86% | 46.17% | 46.82% | 47.11% | 47.55% | 47.87% | 47.94% | 48.51% | 49.47% | 49.15% | 48.62% | 48.92%
5 | 4 | 2030 | Summer | I, [%] | 0 | 2 | 44.92% | 44.99% | 44.98% | 44.98% | 44.85% | 44.76% | 43.95% | 42.89% | 42.74% | 42.35% | 42.09% | 41.81% | 42.04% | 42.32% | 42.92% | 43.19% | 43.59% | 43.87% | 43.93% | 44.45% | 45.33% | 45.04% | 44.56% | 44.83%
7 | 5 | 2030 | Summer | I, [%] | 0 | 2 | 0.1686% | 0.1686% | 0.1686% | 0.1686% | 0.1686% | 0.1686% | 0.1685% | 0.1684% | 0.1683% | 0.1684% | 0.1685% | 0.1684% | 0.1684% | 0.1683% | 0.1683% | 0.1684% | 0.1685% | 0.1685% | 0.1685% | 0.1686% | 0.1722% | 0.1686% | 0.1686% | 0.1686%
1 | 2 | 2030 | Summer | I, [%] | 0 | 2 | 74.58% | 73.62% | 72.83% | 72.55% | 72.56% | 73.91% | 81.31% | 80.4% | 77.8% | 68.17% | 63.11% | 60% | 58.82% | 57.2% | 56.59% | 59.89% | 65.58% | 72.49% | 77.17% | 84.12% | 87.53% | 83.64% | 76.77% | 75.82%
2 | 3 | 2030 | Summer | I, [%] | 0 | 2 | 68.32% | 67.59% | 66.67% | 66.3% | 65.95% | 67.26% | 72.52% | 69.39% | 66.16% | 54.98% | 49.21% | 45.61% | 45.21% | 44.43% | 44.91% | 48.27% | 55.16% | 63.58% | 68.42% | 76.52% | 81.53% | 77.33% | 69.31% | 69.31%
5 | 6 | 2030 | Summer | I, [%] | 0 | 2 | 62.26% | 61.59% | 61.15% | 61% | 61.29% | 62.19% | 69.5% | 71.91% | 71.31% | 67.85% | 66.57% | 66.31% | 65.32% | 63.45% | 61.27% | 61.78% | 62.92% | 65.01% | 67.02% | 70.36% | 71.63% | 68.23% | 64.32% | 63.07%
4 | 2 | 2030 | Summer | I, [%] | 0 | 3 | 49.11% | 49.13% | 49.16% | 49.2% | 49.12% | 48.96% | 48.26% | 47.62% | 47.32% | 47.09% | 46.83% | 46.56% | 47.02% | 47.46% | 47.57% | 47.75% | 47.84% | 48.02% | 48.16% | 48.4% | 48.5% | 48.49% | 48.56% | 48.54%
5 | 4 | 2030 | Summer | I, [%] | 0 | 3 | 45.01% | 45.03% | 45.06% | 45.09% | 45.02% | 44.87% | 44.23% | 43.64% | 43.37% | 43.16% | 42.92% | 42.68% | 43.1% | 43.5% | 43.61% | 43.77% | 43.85% | 44.02% | 44.14% | 44.36% | 44.45% | 44.44% | 44.5% | 44.49%
7 | 5 | 2030 | Summer | I, [%] | 0 | 3 | 0.1686% | 0.1686% | 0.1686% | 0.1686% | 0.1686% | 0.1686% | 0.1686% | 0.1685% | 0.1685% | 0.1684% | 0.1684% | 0.1683% | 0.1681% | 0.1682% | 0.1682% | 0.1682% | 0.1682% | 0.1684% | 0.1685% | 0.1686% | 0.1686% | 0.1686% | 0.1686% | 0.1685%
1 | 2 | 2030 | Summer | I, [%] | 0 | 3 | 74.06% | 72.9% | 72.03% | 72.14% | 72.08% | 72.44% | 76.49% | 75.24% | 73.97% | 68.61% | 67.55% | 64.66% | 59.25% | 56.44% | 53.82% | 56.16% | 59.39% | 64.26% | 69.75% | 74.8% | 77.5% | 78.53% | 76.31% | 73.18%
2 | 3 | 2030 | Summer | I, [%] | 0 | 3 | 68.23% | 66.89% | 66.19% | 66.53% | 66.06% | 65.89% | 67.93% | 64.38% | 62.22% | 55.71% | 54.19% | 50.24% | 45.36% | 43.51% | 40.97% | 43.99% | 47.75% | 53.71% | 60.7% | 66.38% | 69.11% | 70.09% | 67.92% | 64.71%
5 | 6 | 2030 | Summer | I, [%] | 0 | 3 | 61.63% | 61.06% | 60.54% | 60.46% | 60.63% | 61.11% | 65.55% | 66.78% | 67.14% | 65.2% | 65.54% | 65.05% | 61.4% | 58.74% | 56.88% | 57.61% | 58.78% | 60.38% | 62.26% | 64.11% | 65.39% | 65.99% | 64.3% | 62.57%
4 | 2 | 2030 | Summer | I, [%] | 0 | 4 | 49.11% | 49.13% | 49.16% | 49.2% | 49.12% | 48.96% | 48.24% | 47.57% | 47.25% | 47.03% | 46.77% | 46.5% | 46.92% | 47.3% | 47.39% | 47.6% | 47.74% | 47.96% | 48.12% | 48.37% | 48.49% | 48.49% | 48.56% | 48.54%
5 | 4 | 2030 | Summer | I, [%] | 0 | 4 | 45.01% | 45.03% | 45.06% | 45.09% | 45.02% | 44.87% | 44.21% | 43.6% | 43.31% | 43.11% | 42.87% | 42.62% | 43.01% | 43.36% | 43.44% | 43.63% | 43.76% | 43.96% | 44.1% | 44.33% | 44.44% | 44.44% | 44.5% | 44.49%
7 | 5 | 2030 | Summer | I, [%] | 0 | 4 | 0.1686% | 0.1686% | 0.1686% | 0.1686% | 0.1686% | 0.1686% | 0.1686% | 0.1685% | 0.1685% | 0.1684% | 0.1684% | 0.1682% | 0.1682% | 0.1682% | 0.1679% | 0.1682% | 0.1682% | 0.1683% | 0.1685% | 0.1686% | 0.1686% | 0.1686% | 0.1686% | 0.1685%
1 | 2 | 2030 | Summer | I, [%] | 0 | 4 | 74.02% | 72.86% | 71.98% | 72.1% | 72.03% | 72.4% | 75.98% | 73.89% | 71.66% | 65.39% | 63.5% | 60.1% | 54.8% | 52.33% | 50.34% | 52.86% | 56.52% | 62.03% | 68.34% | 74.21% | 77.46% | 78.48% | 76.27% | 73.14%
2 | 3 | 2030 | Summer | I, [%] | 0 | 4 | 68.18% | 66.84% | 66.14% | 66.47% | 66.01% | 65.84% | 67.31% | 62.77% | 59.52% | 52.12% | 49.84% | 45.71% | 41.34% | 39.78% | 37.92% | 40.71% | 44.59% | 51.09% | 59% | 65.67% | 69.05% | 70.03% | 67.86% | 64.65%
5 | 6 | 2030 | Summer | I, [%] | 0 | 4 | 61.62% | 61.05% | 60.52% | 60.45% | 60.62% | 61.1% | 65.34% | 66.22% | 66.2% | 63.97% | 63.98% | 63.27% | 59.66% | 57.2% | 55.57% | 56.45% | 57.81% | 59.64% | 61.77% | 63.88% | 65.38% | 65.97% | 64.28% | 62.55%
4 | 2 | 2030 | Summer | I, [%] | 0 | 5 | 49.1% | 49.13% | 49.16% | 49.2% | 49.12% | 48.95% | 48.21% | 47.52% | 47.2% | 46.98% | 46.71% | 46.43% | 46.78% | 47.12% | 47.19% | 47.42% | 47.62% | 47.9% | 48.08% | 48.35% | 48.49% | 48.49% | 48.55% | 48.54%
5 | 4 | 2030 | Summer | I, [%] | 0 | 5 | 45% | 45.03% | 45.05% | 45.09% | 45.02% | 44.87% | 44.18% | 43.56% | 43.26% | 43.06% | 42.82% | 42.56% | 42.89% | 43.2% | 43.26% | 43.47% | 43.65% | 43.91% | 44.07% | 44.31% | 44.44% | 44.43% | 44.5% | 44.49%
7 | 5 | 2030 | Summer | I, [%] | 0 | 5 | 0.1686% | 0.1686% | 0.1686% | 0.1686% | 0.1686% | 0.1686% | 0.1686% | 0.1685% | 0.1684% | 0.1683% | 0.1682% | 0.1682% | 0.1681% | 0.1678% | 0.1675% | 0.1679% | 0.1682% | 0.1682% | 0.1685% | 0.1686% | 0.1686% | 0.1686% | 0.1686% | 0.1685%
1 | 2 | 2030 | Summer | I, [%] | 0 | 5 | 73.98% | 72.82% | 71.95% | 72.06% | 71.99% | 72.36% | 75.47% | 72.54% | 69.36% | 62.27% | 59.62% | 55.84% | 50.86% | 48.81% | 47.43% | 49.93% | 53.84% | 59.87% | 66.95% | 73.64% | 77.41% | 78.44% | 76.23% | 73.1%
2 | 3 | 2030 | Summer | I, [%] | 0 | 5 | 68.13% | 66.79% | 66.09% | 66.42% | 65.96% | 65.79% | 66.69% | 61.17% | 56.88% | 48.77% | 45.96% | 41.99% | 38.3% | 37.03% | 35.68% | 38.12% | 41.86% | 48.6% | 57.34% | 64.97% | 69% | 69.98% | 67.81% | 64.6%
5 | 6 | 2030 | Summer | I, [%] | 0 | 5 | 61.6% | 61.03% | 60.51% | 60.43% | 60.61% | 61.08% | 65.14% | 65.67% | 65.3% | 62.79% | 62.5% | 61.57% | 58.04% | 55.8% | 54.42% | 55.4% | 56.89% | 58.93% | 61.29% | 63.66% | 65.36% | 65.95% | 64.27% | 62.54%
4 | 2 | 2030 | Summer | I, [%] | 0 | 6 | 48.85% | 48.9% | 49.03% | 49.03% | 48.96% | 48.89% | 48.78% | 48.33% | 48.05% | 47.46% | 47.23% | 47.19% | 47.33% | 47.4% | 47.56% | 47.82% | 47.88% | 48.11% | 47.27% | 47.93% | 48.46% | 48.33% | 48.6% | 48.65%
5 | 4 | 2030 | Summer | I, [%] | 0 | 6 | 44.77% | 44.82% | 44.94% | 44.94% | 44.87% | 44.81% | 44.71% | 44.3% | 44.05% | 43.5% | 43.3% | 43.26% | 43.39% | 43.45% | 43.6% | 43.83% | 43.89% | 44.1% | 43.33% | 43.93% | 44.41% | 44.29% | 44.54% | 44.59%
7 | 5 | 2030 | Summer | I, [%] | 0 | 6 | 0.1685% | 0.1685% | 0.1685% | 0.1684% | 0.1684% | 0.1684% | 0.1684% | 0.1683% | 0.1683% | 0.1682% | 0.1682% | 0.1682% | 0.1682% | 0.1682% | 0.1682% | 0.1683% | 0.1682% | 0.1683% | 0.1681% | 0.1684% | 0.1686% | 0.1686% | 0.1686% | 0.1685%
1 | 2 | 2030 | Summer | I, [%] | 0 | 6 | 71.32% | 70.18% | 69.81% | 69.3% | 68.98% | 68.92% | 68.77% | 64.96% | 62.98% | 60.34% | 58.45% | 56.47% | 54.27% | 51.53% | 52.05% | 54.31% | 57.26% | 61.82% | 60.35% | 69.89% | 76.71% | 78.18% | 76.35% | 73.01%
2 | 3 | 2030 | Summer | I, [%] | 0 | 6 | 63.76% | 62.67% | 62.58% | 61.97% | 61.2% | 61% | 60.59% | 55.43% | 52.45% | 48.21% | 45.93% | 43.72% | 41.82% | 39.78% | 40.43% | 42.81% | 45.87% | 51.72% | 46.45% | 59.51% | 68.53% | 69.4% | 68.18% | 65.07%
5 | 6 | 2030 | Summer | I, [%] | 0 | 6 | 60.9% | 60.22% | 59.75% | 59.55% | 59.56% | 59.65% | 59.94% | 59.42% | 59.49% | 59.84% | 59.77% | 59.14% | 57.72% | 56.14% | 55.97% | 56.48% | 57.48% | 58.91% | 59.53% | 62.39% | 64.77% | 66.07% | 64.23% | 62.14%
4 | 2 | 2030 | Summer | I, [%] | 0 | 7 | 48.85% | 48.9% | 49.03% | 49.03% | 48.96% | 48.89% | 48.76% | 48.29% | 47.99% | 47.37% | 47.12% | 47.04% | 47.14% | 47.17% | 47.33% | 47.63% | 47.75% | 48.04% | 47.23% | 47.92% | 48.45% | 48.33% | 48.59% | 48.65%
5 | 4 | 2030 | Summer | I, [%] | 0 | 7 | 44.77% | 44.82% | 44.94% | 44.94% | 44.87% | 44.81% | 44.69% | 44.26% | 43.99% | 43.42% | 43.19% | 43.12% | 43.21% | 43.24% | 43.39% | 43.66% | 43.77% | 44.03% | 43.29% | 43.92% | 44.41% | 44.29% | 44.54% | 44.59%
7 | 5 | 2030 | Summer | I, [%] | 0 | 7 | 0.1685% | 0.1685% | 0.1685% | 0.1684% | 0.1684% | 0.1684% | 0.1684% | 0.1683% | 0.1682% | 0.1682% | 0.1683% | 0.1682% | 0.1681% | 0.1677% | 0.1678% | 0.1681% | 0.1682% | 0.1682% | 0.1681% | 0.1684% | 0.1686% | 0.1686% | 0.1686% | 0.1685%
1 | 2 | 2030 | Summer | I, [%] | 0 | 7 | 71.28% | 70.15% | 69.78% | 69.26% | 68.94% | 68.89% | 68.28% | 63.7% | 60.88% | 57.48% | 54.96% | 52.64% | 50.48% | 48.19% | 48.84% | 51.22% | 54.55% | 59.69% | 59.09% | 69.32% | 76.66% | 78.14% | 76.31% | 72.97%
2 | 3 | 2030 | Summer | I, [%] | 0 | 7 | 63.71% | 62.62% | 62.53% | 61.92% | 61.15% | 60.95% | 59.98% | 53.88% | 49.95% | 45.09% | 42.44% | 40.21% | 38.49% | 36.94% | 37.55% | 39.74% | 42.89% | 49.17% | 45.04% | 58.81% | 68.48% | 69.35% | 68.13% | 65.02%
5 | 6 | 2030 | Summer | I, [%] | 0 | 7 | 60.89% | 60.21% | 59.74% | 59.54% | 59.55% | 59.64% | 59.78% | 59.02% | 58.81% | 58.85% | 58.52% | 57.71% | 56.31% | 54.93% | 54.87% | 55.46% | 56.6% | 58.24% | 59.07% | 62.18% | 64.75% | 66.05% | 64.21% | 62.13%
4 | 2 | 2030 | Summer | I, [%] | 0 | 8 | 48.85% | 48.9% | 49.03% | 49.03% | 48.96% | 48.89% | 48.75% | 48.25% | 47.92% | 47.27% | 46.97% | 46.87% | 46.93% | 46.94% | 47.1% | 47.42% | 47.6% | 47.96% | 47.19% | 47.9% | 48.45% | 48.33% | 48.59% | 48.65%
5 | 4 | 2030 | Summer | I, [%] | 0 | 8 | 44.77% | 44.82% | 44.94% | 44.94% | 44.87% | 44.8% | 44.68% | 44.23% | 43.93% | 43.33% | 43.06% | 42.97% | 43.03% | 43.03% | 43.18% | 43.47% | 43.64% | 43.96% | 43.26% | 43.9% | 44.4% | 44.29% | 44.53% | 44.59%
7 | 5 | 2030 | Summer | I, [%] | 0 | 8 | 0.1685% | 0.1685% | 0.1685% | 0.1684% | 0.1684% | 0.1684% | 0.1684% | 0.1683% | 0.1682% | 0.1683% | 0.1682% | 0.168% | 0.1676% | 0.1675% | 0.1674% | 0.1677% | 0.1682% | 0.1682% | 0.1681% | 0.1684% | 0.1686% | 0.1686% | 0.1686% | 0.1685%
1 | 2 | 2030 | Summer | I, [%] | 0 | 8 | 71.24% | 70.11% | 69.74% | 69.23% | 68.91% | 68.85% | 67.8% | 62.47% | 58.86% | 54.79% | 51.79% | 49.3% | 47.31% | 45.56% | 46.24% | 48.55% | 52.05% | 57.63% | 57.87% | 68.76% | 76.63% | 78.11% | 76.27% | 72.93%
2 | 3 | 2030 | Summer | I, [%] | 0 | 8 | 63.66% | 62.57% | 62.48% | 61.87% | 61.1% | 60.9% | 59.37% | 52.37% | 47.59% | 42.36% | 39.62% | 37.54% | 36.06% | 34.92% | 35.43% | 37.34% | 40.37% | 46.78% | 43.71% | 58.13% | 68.43% | 69.3% | 68.09% | 64.98%
5 | 6 | 2030 | Summer | I, [%] | 0 | 8 | 60.88% | 60.2% | 59.72% | 59.53% | 59.54% | 59.63% | 59.63% | 58.63% | 58.15% | 57.9% | 57.33% | 56.4% | 55.06% | 53.93% | 53.94% | 54.55% | 55.77% | 57.6% | 58.61% | 61.97% | 64.74% | 66.03% | 64.2% | 62.11%
4 | 2 | 2040 | Winter | I, [%] | 0 | 0 | 50.55% | 50.43% | 50.49% | 50.62% | 50.6% | 50.44% | 49.86% | 47.65% | 46.77% | 46.4% | 45.62% | 45.69% | 46.48% | 46.58% | 47.71% | 48.65% | 48.5% | 49.1% | 49.82% | 50.18% | 50.93% | 51.19% | 50.88% | 50.86%
5 | 4 | 2040 | Winter | I, [%] | 0 | 0 | 46.32% | 46.21% | 46.26% | 46.39% | 46.37% | 46.22% | 45.68% | 43.65% | 42.85% | 42.52% | 41.8% | 41.87% | 42.59% | 42.69% | 43.73% | 44.59% | 44.45% | 44.99% | 45.64% | 45.97% | 46.65% | 46.9% | 46.62% | 46.6%
7 | 5 | 2040 | Winter | I, [%] | 0 | 0 | 0.1685% | 0.1684% | 0.1684% | 0.1685% | 0.1685% | 0.1687% | 0.1702% | 0.1698% | 0.1692% | 0.1684% | 0.1681% | 0.1682% | 0.1682% | 0.1681% | 0.1681% | 0.1682% | 0.1683% | 0.1688% | 0.1693% | 0.1697% | 0.1703% | 0.1699% | 0.1691% | 0.1689%
1 | 2 | 2040 | Winter | I, [%] | 0 | 0 | 85.38% | 83.89% | 83.45% | 83.73% | 84.51% | 87.53% | 94.37% | 93.45% | 90.57% | 84.15% | 77.48% | 73.62% | 71.14% | 69.04% | 68.49% | 72.46% | 78.08% | 88.13% | 91.51% | 93.21% | 94.73% | 93.77% | 90.8% | 88.96%
2 | 3 | 2040 | Winter | I, [%] | 0 | 0 | 80.39% | 78.57% | 78.47% | 79.14% | 79.94% | 82.08% | 88.27% | 84.69% | 79.66% | 70.57% | 61.73% | 58.79% | 58.42% | 55.84% | 56.96% | 63.11% | 68.27% | 79.47% | 83.84% | 86.2% | 89.13% | 88.32% | 85.36% | 84.08%
5 | 6 | 2040 | Winter | I, [%] | 0 | 0 | 66.61% | 65.5% | 65% | 64.96% | 65.69% | 69.43% | 81.61% | 83.27% | 81.29% | 77.1% | 74.83% | 72.6% | 69.58% | 68.33% | 65.41% | 64.82% | 68% | 74.75% | 77.59% | 79.5% | 81.13% | 78.71% | 73.3% | 70.29%
4 | 2 | 2040 | Winter | I, [%] | 0 | 1 | 50.54% | 50.43% | 50.48% | 50.61% | 50.58% | 50.41% | 49.78% | 47.55% | 46.61% | 46.29% | 45.59% | 45.69% | 46.46% | 46.58% | 47.69% | 48.59% | 48.41% | 48.89% | 49.64% | 50.09% | 50.89% | 51.17% | 50.86% | 50.84%
5 | 4 | 2040 | Winter | I, [%] | 0 | 1 | 46.31% | 46.21% | 46.26% | 46.38% | 46.35% | 46.19% | 45.61% | 43.56% | 42.71% | 42.41% | 41.78% | 41.87% | 42.59% | 42.69% | 43.71% | 44.53% | 44.36% | 44.79% | 45.48% | 45.89% | 46.62% | 46.87% | 46.6% | 46.58%
7 | 5 | 2040 | Winter | I, [%] | 0 | 1 | 0.1685% | 0.1684% | 0.1684% | 0.1685% | 0.1685% | 0.1687% | 0.1701% | 0.1697% | 0.169% | 0.1683% | 0.1681% | 0.1681% | 0.1682% | 0.1681% | 0.1681% | 0.1682% | 0.1682% | 0.1687% | 0.1692% | 0.1696% | 0.1702% | 0.1699% | 0.1691% | 0.1689%
1 | 2 | 2040 | Winter | I, [%] | 0 | 1 | 85.34% | 83.85% | 83.4% | 83.67% | 84.42% | 87.39% | 94.16% | 92.91% | 89.33% | 81.81% | 74.3% | 69.93% | 67.22% | 65.15% | 64.88% | 69.29% | 75.53% | 86.68% | 90.8% | 92.94% | 94.67% | 93.72% | 90.75% | 88.91%
2 | 3 | 2040 | Winter | I, [%] | 0 | 1 | 80.33% | 78.51% | 78.4% | 79.06% | 79.81% | 81.87% | 87.88% | 83.73% | 77.85% | 67.76% | 58.3% | 55.04% | 54.5% | 52% | 53.24% | 59.63% | 65.37% | 77.58% | 82.78% | 85.72% | 89% | 88.22% | 85.27% | 84%
5 | 6 | 2040 | Winter | I, [%] | 0 | 1 | 66.59% | 65.48% | 64.98% | 64.93% | 65.65% | 69.35% | 81.36% | 82.74% | 80.38% | 75.83% | 73.35% | 71% | 67.97% | 66.74% | 63.99% | 63.58% | 66.84% | 73.73% | 76.93% | 79.21% | 81.07% | 78.66% | 73.26% | 70.26%
4 | 2 | 2040 | Winter | I, [%] | 0 | 2 | 50.53% | 50.42% | 50.47% | 50.6% | 50.57% | 50.37% | 49.71% | 47.45% | 46.47% | 46.21% | 45.59% | 45.7% | 46.47% | 46.58% | 47.67% | 48.55% | 48.34% | 48.7% | 49.48% | 50% | 50.86% | 51.14% | 50.84% | 50.83%
5 | 4 | 2040 | Winter | I, [%] | 0 | 2 | 46.31% | 46.2% | 46.25% | 46.37% | 46.34% | 46.16% | 45.54% | 43.47% | 42.58% | 42.34% | 41.78% | 41.89% | 42.59% | 42.69% | 43.69% | 44.5% | 44.3% | 44.62% | 45.33% | 45.81% | 46.59% | 46.85% | 46.58% | 46.57%
7 | 5 | 2040 | Winter | I, [%] | 0 | 2 | 0.1685% | 0.1684% | 0.1684% | 0.1685% | 0.1685% | 0.1687% | 0.17% | 0.1695% | 0.1688% | 0.1682% | 0.168% | 0.1681% | 0.1682% | 0.1681% | 0.1681% | 0.1681% | 0.1682% | 0.1686% | 0.169% | 0.1695% | 0.1702% | 0.1698% | 0.1691% | 0.1689%
1 | 2 | 2040 | Winter | I, [%] | 0 | 2 | 85.3% | 83.81% | 83.36% | 83.61% | 84.33% | 87.27% | 93.95% | 92.34% | 87.99% | 79.39% | 71.12% | 66.29% | 63.38% | 61.38% | 61.39% | 66.18% | 72.99% | 85.14% | 90.06% | 92.67% | 94.61% | 93.68% | 90.7% | 88.86%
2 | 3 | 2040 | Winter | I, [%] | 0 | 2 | 80.28% | 78.45% | 78.34% | 78.98% | 79.7% | 81.67% | 87.5% | 82.76% | 76.01% | 64.98% | 55.03% | 51.56% | 50.87% | 48.51% | 49.8% | 56.27% | 62.52% | 75.66% | 81.7% | 85.26% | 88.88% | 88.13% | 85.19% | 83.92%
5 | 6 | 2040 | Winter | I, [%] | 0 | 2 | 66.57% | 65.46% | 64.96% | 64.91% | 65.61% | 69.29% | 81.12% | 82.21% | 79.46% | 74.61% | 71.93% | 69.47% | 66.44% | 65.22% | 62.66% | 62.41% | 65.75% | 72.75% | 76.29% | 78.93% | 81.01% | 78.61% | 73.22% | 70.22%
4 | 2 | 2040 | Winter | I, [%] | 0 | 3 | 50.68% | 50.44% | 50.42% | 50.41% | 50.15% | 49.99% | 49.19% | 47.67% | 46.92% | 46.66% | 46.29% | 46.24% | 46.71% | 46.89% | 47.34% | 47.79% | 47.62% | 47.48% | 47.97% | 48.52% | 48.94% | 49.05% | 49.45% | 49.67%
5 | 4 | 2040 | Winter | I, [%] | 0 | 3 | 46.44% | 46.22% | 46.2% | 46.2% | 45.96% | 45.81% | 45.07% | 43.69% | 43% | 42.76% | 42.43% | 42.38% | 42.81% | 42.98% | 43.39% | 43.8% | 43.64% | 43.51% | 43.96% | 44.46% | 44.84% | 44.95% | 45.31% | 45.51%
7 | 5 | 2040 | Winter | I, [%] | 0 | 3 | 0.1686% | 0.1684% | 0.1684% | 0.1684% | 0.1684% | 0.1685% | 0.169% | 0.1687% | 0.1685% | 0.1682% | 0.1682% | 0.1682% | 0.1682% | 0.1681% | 0.168% | 0.168% | 0.168% | 0.1681% | 0.1682% | 0.1685% | 0.1686% | 0.1685% | 0.1685% | 0.1684%
1 | 2 | 2040 | Winter | I, [%] | 0 | 3 | 86.2% | 84.19% | 83.27% | 82.68% | 82.05% | 83.96% | 88.62% | 84.14% | 81.66% | 75.43% | 72.25% | 69.05% | 62.52% | 57.11% | 52.96% | 56.67% | 64.87% | 75.15% | 80.52% | 85.49% | 87.2% | 85.54% | 86.16% | 84.62%
2 | 3 | 2040 | Winter | I, [%] | 0 | 3 | 81.43% | 78.83% | 78.07% | 77.49% | 76.26% | 77.91% | 81.46% | 75.12% | 71.07% | 62.51% | 58.73% | 56.19% | 50.92% | 45.9% | 41.84% | 44.56% | 51.42% | 61.61% | 68.22% | 74.61% | 77.22% | 75.75% | 77.56% | 76.95%
5 | 6 | 2040 | Winter | I, [%] | 0 | 3 | 67.15% | 65.76% | 65.03% | 64.64% | 64.8% | 66.78% | 74.13% | 73.08% | 73.2% | 70.94% | 69.97% | 68.71% | 65.28% | 62.43% | 60.25% | 61.02% | 64.54% | 69.77% | 71.36% | 73.42% | 74.22% | 72.1% | 70.9% | 68.48%
4 | 2 | 2040 | Winter | I, [%] | 0 | 4 | 50.67% | 50.44% | 50.42% | 50.41% | 50.14% | 49.98% | 49.13% | 47.59% | 46.83% | 46.62% | 46.28% | 46.24% | 46.7% | 46.86% | 47.29% | 47.77% | 47.62% | 47.45% | 47.93% | 48.48% | 48.93% | 49.05% | 49.44% | 49.66%
5 | 4 | 2040 | Winter | I, [%] | 0 | 4 | 46.43% | 46.22% | 46.2% | 46.19% | 45.95% | 45.8% | 45.02% | 43.61% | 42.92% | 42.73% | 42.41% | 42.38% | 42.81% | 42.95% | 43.35% | 43.79% | 43.65% | 43.49% | 43.92% | 44.42% | 44.83% | 44.94% | 45.31% | 45.51%
7 | 5 | 2040 | Winter | I, [%] | 0 | 4 | 0.1686% | 0.1684% | 0.1684% | 0.1684% | 0.1684% | 0.1685% | 0.1689% | 0.1686% | 0.1685% | 0.1682% | 0.1681% | 0.1682% | 0.1682% | 0.1681% | 0.168% | 0.1679% | 0.168% | 0.1681% | 0.1682% | 0.1684% | 0.1686% | 0.1685% | 0.1685% | 0.1684%
1 | 2 | 2040 | Winter | I, [%] | 0 | 4 | 86.17% | 84.16% | 83.24% | 82.64% | 82% | 83.88% | 88.3% | 83.2% | 80.01% | 72.97% | 69.16% | 65.52% | 58.91% | 53.8% | 50.16% | 54.02% | 62.53% | 73.42% | 79.51% | 85.1% | 87.14% | 85.49% | 86.12% | 84.59%
2 | 3 | 2040 | Winter | I, [%] | 0 | 4 | 81.39% | 78.79% | 78.03% | 77.44% | 76.18% | 77.79% | 81.04% | 74.01% | 69.2% | 59.87% | 55.53% | 52.71% | 47.7% | 43.23% | 39.9% | 42.48% | 49.16% | 59.73% | 67.04% | 74.12% | 77.12% | 75.68% | 77.51% | 76.9%
5 | 6 | 2040 | Winter | I, [%] | 0 | 4 | 67.13% | 65.75% | 65.01% | 64.62% | 64.77% | 66.75% | 73.9% | 72.56% | 72.38% | 69.85% | 68.64% | 67.27% | 63.9% | 61.15% | 59.09% | 59.96% | 63.56% | 68.96% | 70.83% | 73.17% | 74.18% | 72.07% | 70.88% | 68.46%
4 | 2 | 2040 | Winter | I, [%] | 0 | 5 | 50.67% | 50.43% | 50.41% | 50.4% | 50.14% | 49.96% | 49.07% | 47.52% | 46.77% | 46.6% | 46.27% | 46.24% | 46.68% | 46.8% | 47.24% | 47.75% | 47.63% | 47.44% | 47.89% | 48.44% | 48.92% | 49.04% | 49.44% | 49.66%
5 | 4 | 2040 | Winter | I, [%] | 0 | 5 | 46.43% | 46.21% | 46.2% | 46.19% | 45.94% | 45.78% | 44.96% | 43.54% | 42.86% | 42.71% | 42.41% | 42.38% | 42.79% | 42.9% | 43.3% | 43.77% | 43.65% | 43.48% | 43.88% | 44.39% | 44.82% | 44.93% | 45.3% | 45.5%
7 | 5 | 2040 | Winter | I, [%] | 0 | 5 | 0.1686% | 0.1684% | 0.1684% | 0.1684% | 0.1684% | 0.1685% | 0.1689% | 0.1686% | 0.1684% | 0.1681% | 0.1681% | 0.1681% | 0.1682% | 0.1681% | 0.1679% | 0.1679% | 0.1679% | 0.168% | 0.1682% | 0.1684% | 0.1686% | 0.1685% | 0.1685% | 0.1684%
1 | 2 | 2040 | Winter | I, [%] | 0 | 5 | 86.14% | 84.13% | 83.2% | 82.6% | 81.94% | 83.8% | 87.99% | 82.25% | 78.34% | 70.53% | 66.12% | 62.09% | 55.49% | 50.75% | 47.66% | 51.56% | 60.26% | 71.7% | 78.49% | 84.72% | 87.08% | 85.45% | 86.08% | 84.56%
2 | 3 | 2040 | Winter | I, [%] | 0 | 5 | 81.35% | 78.75% | 77.98% | 77.39% | 76.11% | 77.68% | 80.62% | 72.9% | 67.33% | 57.31% | 52.5% | 49.52% | 44.9% | 41.01% | 38.31% | 40.69% | 47.08% | 57.9% | 65.87% | 73.63% | 77.03% | 75.62% | 77.46% | 76.85%
5 | 6 | 2040 | Winter | I, [%] | 0 | 5 | 67.11% | 65.73% | 65% | 64.6% | 64.75% | 66.72% | 73.68% | 72.06% | 71.58% | 68.8% | 67.37% | 65.89% | 62.59% | 59.95% | 58.01% | 58.95% | 62.63% | 68.17% | 70.31% | 72.93% | 74.15% | 72.05% | 70.86% | 68.44%
4 | 2 | 2040 | Winter | I, [%] | 0 | 6 | 49.81% | 49.88% | 49.84% | 49.85% | 49.59% | 49.3% | 48.37% | 47.51% | 46.98% | 46.83% | 46.22% | 45.78% | 46.36% | 46.69% | 47.4% | 48.06% | 48.06% | 47.96% | 48.24% | 48.55% | 48.9% | 49.17% | 49.44% | 49.54%
5 | 4 | 2040 | Winter | I, [%] | 0 | 6 | 45.64% | 45.71% | 45.68% | 45.68% | 45.44% | 45.18% | 44.33% | 43.55% | 43.06% | 42.92% | 42.36% | 41.97% | 42.5% | 42.8% | 43.45% | 44.05% | 44.05% | 43.95% | 44.21% | 44.49% | 44.81% | 45.06% | 45.31% | 45.39%
7 | 5 | 2040 | Winter | I, [%] | 0 | 6 | 0.1683% | 0.1683% | 0.1682% | 0.1682% | 0.1682% | 0.1682% | 0.1684% | 0.1683% | 0.1683% | 0.1681% | 0.1681% | 0.1681% | 0.1681% | 0.168% | 0.168% | 0.168% | 0.168% | 0.1681% | 0.1682% | 0.1684% | 0.1685% | 0.1684% | 0.1684% | 0.1683%
1 | 2 | 2040 | Winter | I, [%] | 0 | 6 | 82.65% | 81.71% | 80.24% | 79.64% | 78.34% | 79.55% | 77.96% | 71.26% | 67.52% | 64.43% | 62% | 56.08% | 50.99% | 49% | 49.91% | 54.45% | 60.03% | 68.17% | 76.53% | 83.16% | 85.43% | 84.45% | 84.67% | 82.59%
2 | 3 | 2040 | Winter | I, [%] | 0 | 6 | 75.42% | 74.58% | 73.14% | 72.53% | 70.57% | 71.34% | 69.63% | 62.38% | 57.41% | 52.13% | 48.43% | 43.29% | 40.99% | 39.68% | 39.97% | 43.58% | 48.33% | 56.26% | 65.26% | 72.56% | 75.52% | 75.21% | 76.32% | 74.75%
5 | 6 | 2040 | Winter | I, [%] | 0 | 6 | 66.21% | 65.25% | 64.32% | 63.98% | 63.8% | 65.32% | 67.19% | 65.83% | 65.74% | 65.43% | 65.9% | 65.12% | 61.72% | 59.44% | 58.63% | 59.25% | 61.13% | 64.78% | 67.88% | 71.17% | 72.44% | 70.63% | 69.33% | 66.98%
4 | 2 | 2040 | Winter | I, [%] | 0 | 7 | 49.81% | 49.88% | 49.84% | 49.84% | 49.59% | 49.3% | 48.35% | 47.49% | 46.96% | 46.83% | 46.22% | 45.78% | 46.32% | 46.62% | 47.34% | 48.02% | 48.04% | 47.95% | 48.22% | 48.52% | 48.89% | 49.17% | 49.44% | 49.54%
5 | 4 | 2040 | Winter | I, [%] | 0 | 7 | 45.64% | 45.71% | 45.67% | 45.68% | 45.44% | 45.17% | 44.31% | 43.53% | 43.04% | 42.92% | 42.37% | 41.97% | 42.46% | 42.73% | 43.4% | 44.02% | 44.03% | 43.95% | 44.19% | 44.46% | 44.8% | 45.05% | 45.3% | 45.39%
7 | 5 | 2040 | Winter | I, [%] | 0 | 7 | 0.1683% | 0.1683% | 0.1682% | 0.1682% | 0.1682% | 0.1682% | 0.1684% | 0.1683% | 0.1683% | 0.1681% | 0.1681% | 0.1681% | 0.1681% | 0.168% | 0.1679% | 0.168% | 0.168% | 0.1681% | 0.1681% | 0.1683% | 0.1685% | 0.1684% | 0.1684% | 0.1683%
1 | 2 | 2040 | Winter | I, [%] | 0 | 7 | 82.63% | 81.68% | 80.21% | 79.61% | 78.3% | 79.49% | 77.59% | 70.27% | 65.86% | 62.14% | 59.19% | 53.07% | 48.21% | 46.5% | 47.5% | 52.01% | 57.85% | 66.48% | 75.51% | 82.76% | 85.38% | 84.41% | 84.64% | 82.56%
2 | 3 | 2040 | Winter | I, [%] | 0 | 7 | 75.38% | 74.55% | 73.11% | 72.49% | 70.52% | 71.27% | 69.2% | 61.31% | 55.7% | 49.95% | 46.02% | 41.29% | 39.3% | 38.13% | 38.4% | 41.66% | 46.31% | 54.5% | 64.11% | 72.08% | 75.44% | 75.16% | 76.28% | 74.71%
5 | 6 | 2040 | Winter | I, [%] | 0 | 7 | 66.2% | 65.23% | 64.3% | 63.97% | 63.79% | 65.3% | 67.02% | 65.45% | 65.12% | 64.53% | 64.73% | 63.8% | 60.49% | 58.36% | 57.61% | 58.31% | 60.3% | 64.09% | 67.4% | 70.95% | 72.42% | 70.61% | 69.31% | 66.97%
4 | 2 | 2040 | Winter | I, [%] | 0 | 8 | 49.8% | 49.88% | 49.84% | 49.84% | 49.58% | 49.29% | 48.34% | 47.48% | 46.95% | 46.82% | 46.22% | 45.77% | 46.26% | 46.54% | 47.27% | 47.97% | 48.02% | 47.94% | 48.19% | 48.49% | 48.89% | 49.16% | 49.43% | 49.53%
5 | 4 | 2040 | Winter | I, [%] | 0 | 8 | 45.64% | 45.71% | 45.67% | 45.67% | 45.44% | 45.17% | 44.3% | 43.52% | 43.03% | 42.92% | 42.37% | 41.95% | 42.41% | 42.67% | 43.34% | 43.97% | 44.02% | 43.94% | 44.16% | 44.43% | 44.79% | 45.05% | 45.3% | 45.39%
7 | 5 | 2040 | Winter | I, [%] | 0 | 8 | 0.1683% | 0.1683% | 0.1682% | 0.1682% | 0.1682% | 0.1682% | 0.1684% | 0.1683% | 0.1683% | 0.1681% | 0.168% | 0.168% | 0.168% | 0.168% | 0.1679% | 0.1679% | 0.168% | 0.168% | 0.1681% | 0.1683% | 0.1685% | 0.1684% | 0.1684% | 0.1683%
1 | 2 | 2040 | Winter | I, [%] | 0 | 8 | 82.6% | 81.65% | 80.18% | 79.58% | 78.26% | 79.45% | 77.21% | 69.29% | 64.24% | 59.92% | 56.5% | 50.31% | 45.79% | 44.42% | 45.44% | 49.78% | 55.78% | 64.83% | 74.49% | 82.37% | 85.33% | 84.37% | 84.61% | 82.53%
2 | 3 | 2040 | Winter | I, [%] | 0 | 8 | 75.35% | 74.51% | 73.07% | 72.45% | 70.48% | 71.2% | 68.77% | 60.26% | 54.06% | 47.93% | 43.89% | 39.64% | 37.96% | 36.94% | 37.16% | 40.03% | 44.49% | 52.81% | 62.98% | 71.6% | 75.37% | 75.11% | 76.24% | 74.67%
5 | 6 | 2040 | Winter | I, [%] | 0 | 8 | 66.18% | 65.22% | 64.29% | 63.95% | 63.77% | 65.29% | 66.86% | 65.09% | 64.52% | 63.65% | 63.61% | 62.54% | 59.35% | 57.38% | 56.68% | 57.43% | 59.5% | 63.42% | 66.93% | 70.72% | 72.39% | 70.59% | 69.3% | 66.95%
4 | 2 | 2040 | Summer | I, [%] | 0 | 0 | 50.03% | 50.08% | 50.05% | 50.05% | 49.92% | 49.88% | 49.2% | 47.89% | 47.54% | 46.67% | 46.22% | 45.81% | 46.1% | 46.51% | 47.33% | 47.66% | 48.23% | 48.85% | 49.27% | 50.34% | 51.38% | 51.06% | 49.97% | 50.16%
5 | 4 | 2040 | Summer | I, [%] | 0 | 0 | 45.85% | 45.89% | 45.87% | 45.86% | 45.74% | 45.71% | 45.08% | 43.88% | 43.56% | 42.77% | 42.36% | 41.98% | 42.25% | 42.62% | 43.38% | 43.68% | 44.2% | 44.77% | 45.15% | 46.12% | 47.07% | 46.78% | 45.79% | 45.97%
7 | 5 | 2040 | Summer | I, [%] | 0 | 0 | 0.1685% | 0.1685% | 0.1684% | 0.1684% | 0.1684% | 0.1685% | 0.169% | 0.1689% | 0.1688% | 0.1683% | 0.1681% | 0.168% | 0.1681% | 0.1681% | 0.1681% | 0.1681% | 0.1683% | 0.1686% | 0.1688% | 0.1694% | 0.1698% | 0.1693% | 0.1686% | 0.1686%
1 | 2 | 2040 | Summer | I, [%] | 0 | 0 | 82.93% | 81.98% | 81.09% | 80.83% | 80.94% | 82.55% | 89.2% | 88.97% | 87.35% | 79.18% | 74.13% | 70.98% | 69.74% | 67.71% | 66.65% | 70.18% | 76.12% | 82.76% | 86.84% | 91.55% | 93.16% | 90.98% | 86.1% | 84.89%
2 | 3 | 2040 | Summer | I, [%] | 0 | 0 | 78.09% | 77.44% | 76.58% | 76.27% | 76.1% | 77.64% | 81.76% | 79.62% | 77.08% | 66.58% | 60% | 55.42% | 54.88% | 53.93% | 54.76% | 59.13% | 67.01% | 75.48% | 80.12% | 86.14% | 88.99% | 86.78% | 80.73% | 80.27%
5 | 6 | 2040 | Summer | I, [%] | 0 | 0 | 65.48% | 64.56% | 63.83% | 63.64% | 63.98% | 65.3% | 74.62% | 77.12% | 76.63% | 72.69% | 71.27% | 71.14% | 70% | 67.62% | 64.71% | 65.23% | 66.54% | 69.12% | 71.62% | 75.55% | 76.62% | 73% | 68.49% | 66.78%
4 | 2 | 2040 | Summer | I, [%] | 0 | 1 | 50.02% | 50.07% | 50.04% | 50.04% | 49.9% | 49.85% | 49.06% | 47.64% | 47.23% | 46.51% | 46.15% | 45.79% | 46.07% | 46.45% | 47.23% | 47.55% | 48.06% | 48.58% | 49% | 50.16% | 51.32% | 51.02% | 49.95% | 50.15%
5 | 4 | 2040 | Summer | I, [%] | 0 | 1 | 45.84% | 45.88% | 45.86% | 45.85% | 45.73% | 45.68% | 44.95% | 43.66% | 43.28% | 42.63% | 42.29% | 41.97% | 42.23% | 42.58% | 43.29% | 43.58% | 44.05% | 44.52% | 44.9% | 45.96% | 47.02% | 46.74% | 45.77% | 45.95%
7 | 5 | 2040 | Summer | I, [%] | 0 | 1 | 0.1685% | 0.1684% | 0.1684% | 0.1684% | 0.1684% | 0.1685% | 0.1689% | 0.1688% | 0.1686% | 0.1682% | 0.1681% | 0.168% | 0.168% | 0.168% | 0.168% | 0.1681% | 0.1682% | 0.1684% | 0.1686% | 0.1693% | 0.1698% | 0.1693% | 0.1686% | 0.1686%
1 | 2 | 2040 | Summer | I, [%] | 0 | 1 | 82.86% | 81.91% | 81.01% | 80.74% | 80.81% | 82.35% | 88.57% | 87.46% | 84.62% | 74.58% | 68.27% | 64.26% | 62.59% | 60.67% | 60.16% | 64.41% | 71.45% | 79.58% | 85.1% | 91% | 93.05% | 90.88% | 86% | 84.8%
2 | 3 | 2040 | Summer | I, [%] | 0 | 1 | 78% | 77.35% | 76.48% | 76.14% | 75.93% | 77.36% | 80.86% | 77.54% | 73.58% | 61.34% | 53.77% | 48.82% | 47.99% | 47.09% | 48.06% | 52.76% | 61.59% | 71.66% | 77.87% | 85.32% | 88.79% | 86.62% | 80.58% | 80.14%
5 | 6 | 2040 | Summer | I, [%] | 0 | 1 | 65.45% | 64.53% | 63.8% | 63.61% | 63.93% | 65.23% | 74.18% | 76.11% | 75.02% | 70.68% | 68.88% | 68.43% | 67.15% | 64.9% | 62.35% | 63.11% | 64.71% | 67.59% | 70.56% | 75.04% | 76.52% | 72.92% | 68.44% | 66.74%
4 | 2 | 2040 | Summer | I, [%] | 0 | 2 | 50.01% | 50.06% | 50.04% | 50.03% | 49.89% | 49.83% | 48.93% | 47.44% | 47.01% | 46.43% | 46.12% | 45.78% | 46.05% | 46.38% | 47.12% | 47.46% | 47.96% | 48.4% | 48.78% | 49.99% | 51.27% | 50.98% | 49.93% | 50.13%
5 | 4 | 2040 | Summer | I, [%] | 0 | 2 | 45.83% | 45.87% | 45.85% | 45.84% | 45.72% | 45.66% | 44.84% | 43.47% | 43.08% | 42.56% | 42.27% | 41.96% | 42.21% | 42.52% | 43.19% | 43.5% | 43.96% | 44.35% | 44.7% | 45.81% | 46.97% | 46.71% | 45.75% | 45.94%
7 | 5 | 2040 | Summer | I, [%] | 0 | 2 | 0.1685% | 0.1684% | 0.1684% | 0.1684% | 0.1684% | 0.1684% | 0.1688% | 0.1686% | 0.1684% | 0.1681% | 0.168% | 0.168% | 0.168% | 0.168% | 0.168% | 0.168% | 0.1681% | 0.1683% | 0.1685% | 0.1692% | 0.1697% | 0.1692% | 0.1686% | 0.1686%
1 | 2 | 2040 | Summer | I, [%] | 0 | 2 | 82.8% | 81.85% | 80.94% | 80.65% | 80.7% | 82.18% | 87.96% | 85.89% | 81.71% | 70% | 62.62% | 57.92% | 55.94% | 54.22% | 54.23% | 58.97% | 66.88% | 76.33% | 83.29% | 90.44% | 92.95% | 90.79% | 85.9% | 84.72%
2 | 3 | 2040 | Summer | I, [%] | 0 | 2 | 77.91% | 77.26% | 76.38% | 76.03% | 75.78% | 77.12% | 80% | 75.46% | 70.03% | 56.35% | 48.3% | 43.55% | 42.65% | 41.86% | 42.74% | 47.18% | 56.39% | 67.83% | 75.61% | 84.5% | 88.61% | 86.48% | 80.45% | 80.03%
5 | 6 | 2040 | Summer | I, [%] | 0 | 2 | 65.42% | 64.5% | 63.78% | 63.58% | 63.89% | 65.17% | 73.75% | 75.13% | 73.49% | 68.8% | 66.65% | 65.87% | 64.5% | 62.38% | 60.19% | 61.16% | 63.03% | 66.19% | 69.56% | 74.56% | 76.44% | 72.86% | 68.39% | 66.7%
4 | 2 | 2040 | Summer | I, [%] | 0 | 3 | 50.09% | 50.08% | 50.11% | 50.15% | 50.06% | 49.87% | 49.09% | 48.27% | 47.79% | 47.44% | 47.11% | 46.81% | 47.34% | 47.84% | 48% | 48.22% | 48.32% | 48.54% | 48.78% | 49.25% | 49.57% | 49.63% | 49.57% | 49.43%
5 | 4 | 2040 | Summer | I, [%] | 0 | 3 | 45.9% | 45.89% | 45.92% | 45.96% | 45.88% | 45.7% | 44.98% | 44.23% | 43.8% | 43.48% | 43.18% | 42.9% | 43.39% | 43.85% | 44% | 44.2% | 44.29% | 44.48% | 44.7% | 45.13% | 45.42% | 45.48% | 45.43% | 45.29%
7 | 5 | 2040 | Summer | I, [%] | 0 | 3 | 0.1685% | 0.1684% | 0.1684% | 0.1684% | 0.1684% | 0.1684% | 0.1685% | 0.1683% | 0.1682% | 0.168% | 0.168% | 0.1679% | 0.1678% | 0.1678% | 0.1677% | 0.1678% | 0.1679% | 0.168% | 0.1682% | 0.1684% | 0.1685% | 0.1686% | 0.1684% | 0.1683%
1 | 2 | 2040 | Summer | I, [%] | 0 | 3 | 82.21% | 81.09% | 80.06% | 80.09% | 79.98% | 80.42% | 83.77% | 81.37% | 78.77% | 71.93% | 69.35% | 65.27% | 58.93% | 55.78% | 53.33% | 56.63% | 61.35% | 68.09% | 75.38% | 81.74% | 85.05% | 86.05% | 84.46% | 81.64%
2 | 3 | 2040 | Summer | I, [%] | 0 | 3 | 77.79% | 76.56% | 75.86% | 76.11% | 75.63% | 75.44% | 76.05% | 71.24% | 67.26% | 58.88% | 55.55% | 50.21% | 44.57% | 42.52% | 40.21% | 44.21% | 49.69% | 58% | 67.27% | 74.56% | 78.13% | 79.14% | 77.47% | 74.65%
5 | 6 | 2040 | Summer | I, [%] | 0 | 3 | 64.58% | 63.81% | 62.95% | 62.81% | 62.98% | 63.68% | 69.05% | 69.51% | 69.27% | 66.47% | 66.28% | 65.38% | 61.06% | 58.01% | 56.07% | 57.14% | 58.85% | 61.15% | 63.85% | 66.75% | 68.83% | 69.65% | 68.04% | 65.85%
4 | 2 | 2040 | Summer | I, [%] | 0 | 4 | 50.08% | 50.07% | 50.1% | 50.14% | 50.05% | 49.85% | 49.01% | 48.14% | 47.65% | 47.35% | 47.05% | 46.75% | 47.21% | 47.63% | 47.74% | 48.02% | 48.21% | 48.46% | 48.7% | 49.18% | 49.54% | 49.62% | 49.56% | 49.42%
5 | 4 | 2040 | Summer | I, [%] | 0 | 4 | 45.9% | 45.89% | 45.91% | 45.95% | 45.87% | 45.69% | 44.91% | 44.11% | 43.67% | 43.4% | 43.12% | 42.85% | 43.27% | 43.66% | 43.76% | 44.02% | 44.19% | 44.42% | 44.63% | 45.06% | 45.4% | 45.46% | 45.42% | 45.29%
7 | 5 | 2040 | Summer | I, [%] | 0 | 4 | 0.1685% | 0.1684% | 0.1684% | 0.1684% | 0.1684% | 0.1683% | 0.1684% | 0.1682% | 0.1681% | 0.1679% | 0.1679% | 0.1679% | 0.1678% | 0.1677% | 0.1677% | 0.1678% | 0.1678% | 0.168% | 0.1681% | 0.1683% | 0.1685% | 0.1686% | 0.1684% | 0.1683%
1 | 2 | 2040 | Summer | I, [%] | 0 | 4 | 82.15% | 81.03% | 79.99% | 80.02% | 79.89% | 80.29% | 83.08% | 79.59% | 75.68% | 67.5% | 63.85% | 59.12% | 52.96% | 50.37% | 48.72% | 52.15% | 57.38% | 65% | 73.47% | 80.98% | 84.94% | 85.98% | 84.39% | 81.57%
2 | 3 | 2040 | Summer | I, [%] | 0 | 4 | 77.71% | 76.48% | 75.78% | 76.02% | 75.51% | 75.26% | 75.17% | 69.04% | 63.58% | 53.86% | 49.64% | 44.29% | 39.52% | 37.92% | 36.35% | 39.82% | 45.25% | 54.32% | 64.95% | 73.6% | 77.97% | 79.04% | 77.38% | 74.56%
5 | 6 | 2040 | Summer | I, [%] | 0 | 4 | 64.55% | 63.78% | 62.92% | 62.79% | 62.94% | 63.63% | 68.68% | 68.63% | 67.87% | 64.68% | 64.08% | 62.88% | 58.66% | 55.93% | 54.31% | 55.57% | 57.5% | 60.07% | 63.1% | 66.38% | 68.78% | 69.61% | 68% | 65.82%
4 | 2 | 2040 | Summer | I, [%] | 0 | 5 | 50.08% | 50.07% | 50.09% | 50.13% | 50.04% | 49.84% | 48.93% | 48.03% | 47.56% | 47.3% | 46.99% | 46.67% | 47.04% | 47.4% | 47.48% | 47.79% | 48.07% | 48.4% | 48.63% | 49.11% | 49.53% | 49.6% | 49.55% | 49.41%
5 | 4 | 2040 | Summer | I, [%] | 0 | 5 | 45.89% | 45.88% | 45.91% | 45.94% | 45.86% | 45.67% | 44.84% | 44.02% | 43.59% | 43.35% | 43.07% | 42.78% | 43.12% | 43.45% | 43.52% | 43.81% | 44.06% | 44.36% | 44.57% | 45.01% | 45.38% | 45.45% | 45.41% | 45.28%
7 | 5 | 2040 | Summer | I, [%] | 0 | 5 | 0.1685% | 0.1684% | 0.1684% | 0.1684% | 0.1684% | 0.1683% | 0.1684% | 0.1682% | 0.168% | 0.1679% | 0.1679% | 0.1678% | 0.1677% | 0.1677% | 0.1676% | 0.1677% | 0.1678% | 0.1679% | 0.1681% | 0.1683% | 0.1685% | 0.1686% | 0.1684% | 0.1683%
1 | 2 | 2040 | Summer | I, [%] | 0 | 5 | 82.1% | 80.97% | 79.94% | 79.95% | 79.81% | 80.17% | 82.41% | 77.81% | 72.61% | 63.24% | 58.67% | 53.56% | 48.04% | 46.18% | 45.31% | 48.41% | 53.78% | 62.05% | 71.59% | 80.23% | 84.85% | 85.91% | 84.33% | 81.51%
2 | 3 | 2040 | Summer | I, [%] | 0 | 5 | 77.65% | 76.42% | 75.71% | 75.93% | 75.41% | 75.09% | 74.33% | 66.87% | 59.99% | 49.26% | 44.64% | 39.88% | 36.17% | 34.98% | 33.91% | 36.66% | 41.58% | 50.87% | 62.69% | 72.67% | 77.84% | 78.94% | 77.3% | 74.48%
5 | 6 | 2040 | Summer | I, [%] | 0 | 5 | 64.53% | 63.76% | 62.9% | 62.76% | 62.91% | 63.59% | 68.33% | 67.79% | 66.54% | 62.99% | 62.03% | 60.56% | 56.5% | 54.16% | 52.88% | 54.19% | 56.25% | 59.06% | 62.38% | 66.02% | 68.74% | 69.58% | 67.97% | 65.8%
4 | 2 | 2040 | Summer | I, [%] | 0 | 6 | 49.63% | 49.67% | 49.83% | 49.82% | 49.73% | 49.62% | 49.43% | 48.93% | 48.57% | 47.88% | 47.61% | 47.55% | 47.69% | 47.77% | 47.98% | 48.29% | 48.38% | 48.63% | 47.75% | 48.57% | 49.43% | 49.4% | 49.6% | 49.54%
5 | 4 | 2040 | Summer | I, [%] | 0 | 6 | 45.48% | 45.52% | 45.67% | 45.66% | 45.57% | 45.48% | 45.3% | 44.85% | 44.52% | 43.88% | 43.64% | 43.59% | 43.72% | 43.79% | 43.98% | 44.27% | 44.35% | 44.57% | 43.77% | 44.51% | 45.3% | 45.27% | 45.45% | 45.4%
7 | 5 | 2040 | Summer | I, [%] | 0 | 6 | 0.1683% | 0.1682% | 0.1682% | 0.1682% | 0.1682% | 0.1681% | 0.1681% | 0.168% | 0.168% | 0.1679% | 0.1679% | 0.1678% | 0.1678% | 0.1678% | 0.1678% | 0.1678% | 0.1679% | 0.168% | 0.1678% | 0.1681% | 0.1685% | 0.1685% | 0.1685% | 0.1683%
1 | 2 | 2040 | Summer | I, [%] | 0 | 6 | 79.23% | 78.05% | 77.45% | 76.86% | 76.41% | 76.29% | 75.49% | 70% | 66.52% | 62.43% | 59.18% | 56.2% | 53.41% | 50.45% | 51.33% | 54.49% | 58.81% | 65.02% | 65.13% | 76.61% | 84.03% | 85.63% | 84.39% | 81.39%
2 | 3 | 2040 | Summer | I, [%] | 0 | 6 | 72.94% | 71.9% | 71.73% | 71.04% | 70.15% | 69.77% | 68.35% | 61.46% | 56.45% | 50.15% | 46.3% | 43.08% | 40.71% | 38.58% | 39.54% | 42.8% | 47.37% | 55.34% | 51.66% | 67.38% | 77.21% | 78.3% | 77.57% | 74.95%
5 | 6 | 2040 | Summer | I, [%] | 0 | 6 | 63.59% | 62.67% | 61.9% | 61.62% | 61.56% | 61.71% | 61.89% | 60.43% | 60.07% | 60.12% | 59.62% | 58.62% | 56.91% | 55.16% | 55.09% | 55.86% | 57.33% | 59.33% | 60.72% | 64.57% | 67.95% | 69.68% | 67.9% | 65.27%
4 | 2 | 2040 | Summer | I, [%] | 0 | 7 | 49.63% | 49.67% | 49.83% | 49.81% | 49.72% | 49.61% | 49.39% | 48.88% | 48.5% | 47.78% | 47.47% | 47.36% | 47.44% | 47.45% | 47.66% | 48.04% | 48.23% | 48.55% | 47.72% | 48.53% | 49.42% | 49.39% | 49.59% | 49.54%
5 | 4 | 2040 | Summer | I, [%] | 0 | 7 | 45.48% | 45.52% | 45.66% | 45.65% | 45.57% | 45.47% | 45.27% | 44.8% | 44.45% | 43.8% | 43.52% | 43.42% | 43.49% | 43.49% | 43.69% | 44.04% | 44.21% | 44.5% | 43.73% | 44.47% | 45.28% | 45.26% | 45.44% | 45.39%
7 | 5 | 2040 | Summer | I, [%] | 0 | 7 | 0.1682% | 0.1682% | 0.1682% | 0.1682% | 0.1681% | 0.1681% | 0.1681% | 0.168% | 0.1679% | 0.1679% | 0.1678% | 0.1678% | 0.1677% | 0.1677% | 0.1677% | 0.1677% | 0.1678% | 0.1679% | 0.1678% | 0.1681% | 0.1685% | 0.1685% | 0.1685% | 0.1683%
1 | 2 | 2040 | Summer | I, [%] | 0 | 7 | 79.17% | 77.99% | 77.39% | 76.8% | 76.34% | 76.19% | 74.8% | 68.23% | 63.61% | 58.48% | 54.45% | 51.12% | 48.53% | 46.27% | 47.23% | 50.38% | 55.09% | 62.08% | 63.33% | 75.83% | 83.95% | 85.57% | 84.33% | 81.33%
2 | 3 | 2040 | Summer | I, [%] | 0 | 7 | 72.87% | 71.83% | 71.65% | 70.96% | 70.05% | 69.63% | 67.48% | 59.28% | 52.93% | 45.77% | 41.65% | 38.68% | 36.71% | 35.22% | 36% | 38.75% | 43.22% | 51.78% | 49.48% | 66.41% | 77.08% | 78.21% | 77.49% | 74.88%
5 | 6 | 2040 | Summer | I, [%] | 0 | 7 | 63.56% | 62.65% | 61.88% | 61.6% | 61.54% | 61.68% | 61.62% | 59.82% | 59.08% | 58.72% | 57.89% | 56.68% | 55.03% | 53.61% | 53.66% | 54.51% | 56.12% | 58.37% | 60.04% | 64.24% | 67.91% | 69.65% | 67.87% | 65.24%
4 | 2 | 2040 | Summer | I, [%] | 0 | 8 | 49.62% | 49.67% | 49.82% | 49.81% | 49.72% | 49.61% | 49.36% | 48.83% | 48.43% | 47.67% | 47.3% | 47.14% | 47.18% | 47.18% | 47.36% | 47.76% | 48.06% | 48.47% | 47.68% | 48.49% | 49.4% | 49.38% | 49.58% | 49.53%
5 | 4 | 2040 | Summer | I, [%] | 0 | 8 | 45.48% | 45.52% | 45.66% | 45.65% | 45.56% | 45.46% | 45.24% | 44.75% | 44.39% | 43.69% | 43.36% | 43.21% | 43.25% | 43.25% | 43.42% | 43.78% | 44.05% | 44.43% | 43.7% | 44.44% | 45.27% | 45.25% | 45.44% | 45.39%
7 | 5 | 2040 | Summer | I, [%] | 0 | 8 | 0.1682% | 0.1682% | 0.1682% | 0.1682% | 0.1681% | 0.1681% | 0.1681% | 0.168% | 0.1679% | 0.1678% | 0.1678% | 0.1677% | 0.1677% | 0.1676% | 0.1676% | 0.1677% | 0.1678% | 0.1679% | 0.1678% | 0.1681% | 0.1685% | 0.1685% | 0.1685% | 0.1683%
1 | 2 | 2040 | Summer | I, [%] | 0 | 8 | 79.12% | 77.94% | 77.34% | 76.75% | 76.28% | 76.11% | 74.12% | 66.52% | 60.84% | 54.85% | 50.33% | 47.04% | 44.98% | 43.65% | 44.4% | 47.07% | 51.78% | 59.3% | 61.59% | 75.07% | 83.88% | 85.52% | 84.28% | 81.28%
2 | 3 | 2040 | Summer | I, [%] | 0 | 8 | 72.81% | 71.77% | 71.59% | 70.89% | 69.97% | 69.52% | 66.64% | 57.16% | 49.64% | 42.1% | 38.19% | 35.71% | 34.23% | 33.31% | 33.78% | 35.89% | 39.88% | 48.5% | 47.43% | 65.48% | 76.98% | 78.14% | 77.43% | 74.81%
5 | 6 | 2040 | Summer | I, [%] | 0 | 8 | 63.54% | 62.63% | 61.86% | 61.58% | 61.52% | 61.65% | 61.37% | 59.25% | 58.15% | 57.41% | 56.31% | 54.99% | 53.52% | 52.56% | 52.62% | 53.38% | 55.01% | 57.47% | 59.39% | 63.93% | 67.88% | 69.62% | 67.84% | 65.21%
4 | 2 | 2050 | Winter | I, [%] | 0 | 0 | 55.99% | 56% | 55.95% | 55.83% | 55.4% | 54.53% | 52.84% | 50.92% | 49.69% | 49.42% | 49.15% | 49.73% | 50.95% | 51.51% | 52.73% | 53.36% | 52.83% | 52.87% | 53.17% | 53.03% | 53.3% | 53.52% | 53.57% | 53.81%
5 | 4 | 2050 | Winter | I, [%] | 0 | 0 | 51.28% | 51.29% | 51.24% | 51.14% | 50.74% | 49.95% | 48.4% | 46.64% | 45.52% | 45.27% | 45.02% | 45.55% | 46.67% | 47.18% | 48.3% | 48.87% | 48.39% | 48.43% | 48.7% | 48.57% | 48.82% | 49.02% | 49.07% | 49.28%
7 | 5 | 2050 | Winter | I, [%] | 0 | 0 | 0.173% | 0.173% | 0.173% | 0.173% | 0.173% | 0.1731% | 0.1735% | 0.1734% | 0.1733% | 0.173% | 0.1728% | 0.1727% | 0.1726% | 0.1725% | 0.1724% | 0.1725% | 0.1727% | 0.1732% | 0.1735% | 0.1736% | 0.1737% | 0.1737% | 0.1736% | 0.1736%
1 | 2 | 2050 | Winter | I, [%] | 0 | 0 | 98.16% | 98.15% | 98.16% | 98.17% | 98.21% | 98.28% | 98.38% | 98.33% | 98.22% | 98.04% | 97.88% | 97.75% | 97.65% | 97.6% | 97.6% | 97.69% | 97.89% | 98.2% | 98.4% | 98.52% | 98.59% | 98.59% | 98.58% | 98.56%
2 | 3 | 2050 | Winter | I, [%] | 0 | 0 | 96.95% | 96.9% | 96.86% | 96.78% | 96.64% | 96.41% | 96.16% | 95.64% | 95.02% | 94.24% | 93.9% | 94.05% | 94.32% | 94.42% | 94.59% | 94.77% | 94.88% | 95.5% | 95.94% | 96.13% | 96.29% | 96.35% | 96.43% | 96.49%
5 | 6 | 2050 | Winter | I, [%] | 0 | 0 | 84.84% | 84.8% | 84.89% | 85.09% | 85.6% | 86.53% | 88.22% | 89.19% | 89.6% | 89.53% | 89.21% | 88.45% | 87.46% | 86.92% | 86.21% | 86.11% | 87.06% | 87.92% | 88.35% | 88.73% | 88.86% | 88.71% | 88.37% | 88.1%
4 | 2 | 2050 | Winter | I, [%] | 0 | 1 | 55.73% | 55.75% | 55.72% | 55.62% | 55.21% | 54.4% | 52.74% | 50.82% | 49.25% | 48.51% | 48.35% | 49.13% | 50.45% | 51.06% | 52.24% | 52.78% | 52.16% | 52.44% | 52.98% | 52.86% | 53.06% | 53.26% | 53.33% | 53.56%
5 | 4 | 2050 | Winter | I, [%] | 0 | 1 | 51.04% | 51.06% | 51.03% | 50.94% | 50.57% | 49.82% | 48.31% | 46.55% | 45.11% | 44.43% | 44.28% | 45% | 46.22% | 46.78% | 47.86% | 48.35% | 47.78% | 48.03% | 48.52% | 48.41% | 48.6% | 48.78% | 48.84% | 49.06%
7 | 5 | 2050 | Winter | I, [%] | 0 | 1 | 0.1727% | 0.1727% | 0.1727% | 0.1727% | 0.1727% | 0.1728% | 0.1731% | 0.1731% | 0.1728% | 0.1723% | 0.172% | 0.1718% | 0.1717% | 0.1716% | 0.1715% | 0.1717% | 0.172% | 0.1726% | 0.1731% | 0.1733% | 0.1734% | 0.1734% | 0.1733% | 0.1733%
1 | 2 | 2050 | Winter | I, [%] | 0 | 1 | 97.97% | 97.96% | 97.96% | 97.97% | 98% | 98.06% | 98.15% | 98.07% | 97.85% | 97.48% | 97.15% | 96.91% | 96.73% | 96.66% | 96.68% | 96.85% | 97.23% | 97.79% | 98.15% | 98.33% | 98.42% | 98.43% | 98.42% | 98.41%
2 | 3 | 2050 | Winter | I, [%] | 0 | 1 | 96.58% | 96.53% | 96.49% | 96.41% | 96.26% | 96.01% | 95.72% | 95.06% | 93.99% | 92.4% | 91.71% | 91.89% | 92.29% | 92.45% | 92.7% | 92.96% | 93.22% | 94.52% | 95.38% | 95.68% | 95.88% | 95.94% | 96.03% | 96.1%
5 | 6 | 2050 | Winter | I, [%] | 0 | 1 | 84.31% | 84.25% | 84.3% | 84.48% | 84.95% | 85.87% | 87.58% | 88.54% | 89.05% | 89.09% | 88.48% | 87.31% | 85.92% | 85.19% | 84.38% | 84.47% | 85.95% | 87.12% | 87.69% | 88.23% | 88.46% | 88.35% | 88% | 87.72%
4 | 2 | 2050 | Winter | I, [%] | 0 | 2 | 55.58% | 55.61% | 55.59% | 55.51% | 55.14% | 54.37% | 52.77% | 50.84% | 48.95% | 47.83% | 47.78% | 48.69% | 50.06% | 50.68% | 51.82% | 52.31% | 51.66% | 52.13% | 52.89% | 52.79% | 52.93% | 53.11% | 53.18% | 53.42%
5 | 4 | 2050 | Winter | I, [%] | 0 | 2 | 50.9% | 50.93% | 50.91% | 50.84% | 50.5% | 49.8% | 48.33% | 46.57% | 44.84% | 43.81% | 43.76% | 44.61% | 45.86% | 46.43% | 47.47% | 47.92% | 47.32% | 47.75% | 48.44% | 48.35% | 48.48% | 48.64% | 48.71% | 48.93%
7 | 5 | 2050 | Winter | I, [%] | 0 | 2 | 0.1725% | 0.1725% | 0.1725% | 0.1725% | 0.1725% | 0.1726% | 0.1729% | 0.1728% | 0.1724% | 0.1716% | 0.1711% | 0.1709% | 0.1708% | 0.1707% | 0.1707% | 0.1708% | 0.1712% | 0.1721% | 0.1728% | 0.1731% | 0.1732% | 0.1732% | 0.1732% | 0.1731%
1 | 2 | 2050 | Winter | I, [%] | 0 | 2 | 97.83% | 97.82% | 97.81% | 97.81% | 97.84% | 97.89% | 97.97% | 97.84% | 97.49% | 96.8% | 96.21% | 95.78% | 95.46% | 95.35% | 95.4% | 95.73% | 96.4% | 97.37% | 97.93% | 98.17% | 98.29% | 98.31% | 98.3% | 98.29%
2 | 3 | 2050 | Winter | I, [%] | 0 | 2 | 96.32% | 96.27% | 96.24% | 96.16% | 96.01% | 95.74% | 95.43% | 94.63% | 93.01% | 90.3% | 89.04% | 89.2% | 89.74% | 89.96% | 90.33% | 90.74% | 91.26% | 93.52% | 94.92% | 95.35% | 95.57% | 95.64% | 95.74% | 95.81%
5 | 6 | 2050 | Winter | I, [%] | 0 | 2 | 83.92% | 83.84% | 83.86% | 83.99% | 84.43% | 85.31% | 87.01% | 87.95% | 88.54% | 88.58% | 87.58% | 85.88% | 83.99% | 83.02% | 82.09% | 82.47% | 84.67% | 86.34% | 87.1% | 87.81% | 88.14% | 88.06% | 87.73% | 87.44%
4 | 2 | 2050 | Winter | I, [%] | 0 | 3 | 55.06% | 55.14% | 55.17% | 55.17% | 54.9% | 54.41% | 53.07% | 51.5% | 50.1% | 49.44% | 48.95% | 49.07% | 49.96% | 50.54% | 51.34% | 51.54% | 50.9% | 50.44% | 50.79% | 50.92% | 51.05% | 51.29% | 51.38% | 51.66%
5 | 4 | 2050 | Winter | I, [%] | 0 | 3 | 50.44% | 50.5% | 50.54% | 50.53% | 50.28% | 49.83% | 48.61% | 47.17% | 45.9% | 45.29% | 44.84% | 44.96% | 45.77% | 46.31% | 47.04% | 47.21% | 46.62% | 46.2% | 46.53% | 46.64% | 46.76% | 46.98% | 47.06% | 47.32%
7 | 5 | 2050 | Winter | I, [%] | 0 | 3 | 0.172% | 0.1719% | 0.1719% | 0.1719% | 0.1718% | 0.1718% | 0.172% | 0.1718% | 0.1714% | 0.1709% | 0.1704% | 0.1702% | 0.17% | 0.1698% | 0.1698% | 0.1698% | 0.1701% | 0.1706% | 0.171% | 0.1713% | 0.1715% | 0.1715% | 0.1715% | 0.1715%
1 | 2 | 2050 | Winter | I, [%] | 0 | 3 | 97.38% | 97.35% | 97.3% | 97.26% | 97.23% | 97.21% | 97.18% | 96.88% | 96.44% | 95.73% | 95% | 94.28% | 93.57% | 93.09% | 93.03% | 93.52% | 94.39% | 95.37% | 96.1% | 96.56% | 96.79% | 96.87% | 96.96% | 96.96%
2 | 3 | 2050 | Winter | I, [%] | 0 | 3 | 95.41% | 95.36% | 95.33% | 95.24% | 95.05% | 94.8% | 94.38% | 93.35% | 91.7% | 89.23% | 87.68% | 87.05% | 87% | 87.04% | 86.88% | 86.78% | 87% | 88.17% | 89.7% | 90.71% | 91.21% | 91.46% | 91.72% | 91.89%
5 | 6 | 2050 | Winter | I, [%] | 0 | 3 | 82.84% | 82.64% | 82.48% | 82.38% | 82.57% | 83.04% | 84.48% | 85.08% | 85.5% | 85.3% | 84.5% | 83.11% | 80.92% | 79.11% | 78.26% | 79.33% | 81.96% | 84.33% | 85.18% | 85.81% | 86.22% | 86.15% | 86% | 85.64%
4 | 2 | 2050 | Winter | I, [%] | 0 | 4 | 54.98% | 55.06% | 55.11% | 55.12% | 54.88% | 54.42% | 53.11% | 51.47% | 49.92% | 49.13% | 48.61% | 48.7% | 49.52% | 50.06% | 50.82% | 51% | 50.44% | 50.19% | 50.76% | 50.96% | 51.05% | 51.27% | 51.34% | 51.62%
5 | 4 | 2050 | Winter | I, [%] | 0 | 4 | 50.36% | 50.43% | 50.48% | 50.49% | 50.26% | 49.84% | 48.65% | 47.15% | 45.73% | 45% | 44.53% | 44.62% | 45.37% | 45.87% | 46.56% | 46.73% | 46.21% | 45.97% | 46.49% | 46.67% | 46.76% | 46.96% | 47.03% | 47.28%
7 | 5 | 2050 | Winter | I, [%] | 0 | 4 | 0.1719% | 0.1718% | 0.1718% | 0.1718% | 0.1717% | 0.1717% | 0.1718% | 0.1715% | 0.1711% | 0.1704% | 0.1699% | 0.1696% | 0.1694% | 0.1693% | 0.1692% | 0.1693% | 0.1696% | 0.1701% | 0.1707% | 0.1711% | 0.1713% | 0.1714% | 0.1714% | 0.1713%
1 | 2 | 2050 | Winter | I, [%] | 0 | 4 | 97.29% | 97.25% | 97.2% | 97.15% | 97.1% | 97.06% | 97.01% | 96.6% | 95.95% | 94.86% | 93.7% | 92.52% | 91.34% | 90.57% | 90.54% | 91.44% | 92.95% | 94.57% | 95.67% | 96.31% | 96.59% | 96.7% | 96.8% | 96.81%
2 | 3 | 2050 | Winter | I, [%] | 0 | 4 | 95.23% | 95.18% | 95.15% | 95.06% | 94.87% | 94.61% | 94.16% | 92.89% | 90.68% | 87.29% | 85.07% | 84.06% | 83.85% | 83.82% | 83.58% | 83.59% | 84.25% | 86.42% | 88.82% | 90.2% | 90.79% | 91.06% | 91.34% | 91.52%
5 | 6 | 2050 | Winter | I, [%] | 0 | 4 | 82.6% | 82.39% | 82.19% | 82.04% | 82.16% | 82.56% | 83.95% | 84.46% | 84.79% | 84.35% | 83.12% | 81.2% | 78.38% | 76.14% | 75.28% | 76.93% | 80.42% | 83.39% | 84.46% | 85.28% | 85.83% | 85.82% | 85.71% | 85.36%
4 | 2 | 2050 | Winter | I, [%] | 0 | 5 | 54.92% | 55.01% | 55.07% | 55.09% | 54.86% | 54.43% | 53.15% | 51.43% | 49.74% | 48.83% | 48.26% | 48.28% | 49.05% | 49.57% | 50.29% | 50.45% | 49.97% | 49.95% | 50.73% | 51% | 51.08% | 51.27% | 51.32% | 51.59%
5 | 4 | 2050 | Winter | I, [%] | 0 | 5 | 50.3% | 50.38% | 50.44% | 50.46% | 50.25% | 49.85% | 48.68% | 47.11% | 45.56% | 44.73% | 44.21% | 44.23% | 44.95% | 45.42% | 46.08% | 46.22% | 45.78% | 45.76% | 46.47% | 46.72% | 46.78% | 46.96% | 47.01% | 47.25%
7 | 5 | 2050 | Winter | I, [%] | 0 | 5 | 0.1718% | 0.1718% | 0.1717% | 0.1717% | 0.1716% | 0.1716% | 0.1717% | 0.1713% | 0.1707% | 0.1699% | 0.1694% | 0.1691% | 0.169% | 0.1689% | 0.1688% | 0.1688% | 0.1691% | 0.1698% | 0.1705% | 0.1709% | 0.1712% | 0.1712% | 0.1713% | 0.1712%
1 | 2 | 2050 | Winter | I, [%] | 0 | 5 | 97.21% | 97.17% | 97.11% | 97.05% | 96.99% | 96.93% | 96.84% | 96.32% | 95.42% | 93.83% | 92.02% | 90.11% | 88.16% | 86.92% | 86.95% | 88.6% | 91.15% | 93.69% | 95.26% | 96.09% | 96.43% | 96.56% | 96.68% | 96.68%
2 | 3 | 2050 | Winter | I, [%] | 0 | 5 | 95.08% | 95.03% | 95.01% | 94.92% | 94.73% | 94.46% | 93.97% | 92.44% | 89.59% | 85.16% | 82.07% | 80.47% | 79.89% | 79.66% | 79.34% | 79.64% | 81.13% | 84.64% | 88.02% | 89.79% | 90.46% | 90.76% | 91.04% | 91.23%
5 | 6 | 2050 | Winter | I, [%] | 0 | 5 | 82.41% | 82.17% | 81.94% | 81.75% | 81.81% | 82.13% | 83.46% | 83.88% | 84.09% | 83.31% | 81.55% | 79.05% | 75.52% | 72.81% | 72% | 74.36% | 78.81% | 82.45% | 83.78% | 84.8% | 85.5% | 85.55% | 85.47% | 85.13%
4 | 2 | 2050 | Winter | I, [%] | 0 | 6 | 53.6% | 53.77% | 53.87% | 53.93% | 53.77% | 53.36% | 52.24% | 50.84% | 49.65% | 49.19% | 48.33% | 47.99% | 48.79% | 49.39% | 50.16% | 50.6% | 50.55% | 50.75% | 51.39% | 51.47% | 51.5% | 51.71% | 51.74% | 51.96%
5 | 4 | 2050 | Winter | I, [%] | 0 | 6 | 49.1% | 49.25% | 49.34% | 49.4% | 49.25% | 48.88% | 47.86% | 46.57% | 45.49% | 45.06% | 44.28% | 43.97% | 44.7% | 45.25% | 45.96% | 46.36% | 46.31% | 46.49% | 47.08% | 47.14% | 47.17% | 47.37% | 47.39% | 47.59%
7 | 5 | 2050 | Winter | I, [%] | 0 | 6 | 0.171% | 0.171% | 0.1709% | 0.1708% | 0.1707% | 0.1706% | 0.1706% | 0.1702% | 0.1698% | 0.1693% | 0.169% | 0.1689% | 0.1688% | 0.1688% | 0.1687% | 0.1688% | 0.1691% | 0.1696% | 0.1702% | 0.1706% | 0.1709% | 0.171% | 0.171% | 0.1709%
1 | 2 | 2050 | Winter | I, [%] | 0 | 6 | 96.34% | 96.29% | 96.17% | 96.04% | 95.87% | 95.67% | 95.19% | 94.14% | 92.85% | 91.39% | 89.76% | 87.92% | 86.13% | 85.3% | 86.06% | 87.98% | 90.47% | 92.93% | 94.69% | 95.62% | 96.01% | 96.17% | 96.3% | 96.3%
2 | 3 | 2050 | Winter | I, [%] | 0 | 6 | 92.59% | 92.59% | 92.56% | 92.44% | 92.15% | 91.67% | 90.9% | 88.96% | 86.08% | 82.55% | 79.56% | 77.53% | 77.38% | 77.79% | 78.22% | 79.55% | 81.73% | 84.89% | 87.92% | 89.41% | 90.03% | 90.39% | 90.65% | 90.82%
5 | 6 | 2050 | Winter | I, [%] | 0 | 6 | 81.54% | 81.16% | 80.72% | 80.29% | 80.03% | 80.05% | 80.57% | 80.23% | 79.94% | 79.28% | 78.69% | 77.4% | 74.16% | 71.7% | 71.44% | 73.14% | 76.36% | 79.69% | 81.66% | 83.23% | 84.13% | 84.18% | 84.15% | 83.81%
4 | 2 | 2050 | Winter | I, [%] | 0 | 7 | 53.56% | 53.73% | 53.83% | 53.9% | 53.75% | 53.36% | 52.23% | 50.72% | 49.4% | 48.84% | 47.95% | 47.61% | 48.47% | 49.12% | 49.83% | 50.19% | 50.14% | 50.48% | 51.32% | 51.48% | 51.5% | 51.7% | 51.71% | 51.93%
5 | 4 | 2050 | Winter | I, [%] | 0 | 7 | 49.06% | 49.21% | 49.31% | 49.38% | 49.24% | 48.88% | 47.85% | 46.46% | 45.26% | 44.75% | 43.93% | 43.62% | 44.41% | 45.01% | 45.66% | 45.98% | 45.94% | 46.25% | 47.01% | 47.15% | 47.17% | 47.35% | 47.36% | 47.56%
7 | 5 | 2050 | Winter | I, [%] | 0 | 7 | 0.171% | 0.1709% | 0.1708% | 0.1708% | 0.1706% | 0.1705% | 0.1704% | 0.17% | 0.1695% | 0.169% | 0.1687% | 0.1686% | 0.1686% | 0.1685% | 0.1685% | 0.1685% | 0.1688% | 0.1693% | 0.17% | 0.1705% | 0.1708% | 0.1709% | 0.1709% | 0.1709%
1 | 2 | 2050 | Winter | I, [%] | 0 | 7 | 96.27% | 96.21% | 96.09% | 95.95% | 95.75% | 95.52% | 94.94% | 93.62% | 91.83% | 89.63% | 87.1% | 84.18% | 81.38% | 80.15% | 81.46% | 84.54% | 88.37% | 91.91% | 94.26% | 95.41% | 95.87% | 96.05% | 96.19% | 96.19%
2 | 3 | 2050 | Winter | I, [%] | 0 | 7 | 92.43% | 92.43% | 92.41% | 92.28% | 91.99% | 91.48% | 90.62% | 88.22% | 84.55% | 79.95% | 75.86% | 72.82% | 72.16% | 72.48% | 73.19% | 75.37% | 78.75% | 83.2% | 87.2% | 89.06% | 89.76% | 90.14% | 90.41% | 90.58%
5 | 6 | 2050 | Winter | I, [%] | 0 | 7 | 81.4% | 81% | 80.54% | 80.06% | 79.73% | 79.65% | 80.03% | 79.47% | 78.89% | 77.86% | 76.87% | 75.14% | 71.23% | 68.39% | 68.37% | 70.69% | 74.66% | 78.65% | 80.98% | 82.8% | 83.84% | 83.95% | 83.95% | 83.62%
4 | 2 | 2050 | Winter | I, [%] | 0 | 8 | 53.52% | 53.69% | 53.8% | 53.88% | 53.74% | 53.35% | 52.22% | 50.58% | 49.16% | 48.53% | 47.64% | 47.34% | 48.31% | 49.04% | 49.67% | 49.89% | 49.79% | 50.22% | 51.23% | 51.48% | 51.49% | 51.68% | 51.69% | 51.9%
5 | 4 | 2050 | Winter | I, [%] | 0 | 8 | 49.03% | 49.18% | 49.28% | 49.36% | 49.22% | 48.87% | 47.84% | 46.34% | 45.04% | 44.46% | 43.65% | 43.38% | 44.27% | 44.95% | 45.52% | 45.72% | 45.62% | 46.01% | 46.93% | 47.15% | 47.17% | 47.34% | 47.34% | 47.54%
7 | 5 | 2050 | Winter | I, [%] | 0 | 8 | 0.1709% | 0.1709% | 0.1708% | 0.1707% | 0.1706% | 0.1705% | 0.1703% | 0.1699% | 0.1693% | 0.1688% | 0.1685% | 0.1684% | 0.1684% | 0.1684% | 0.1683% | 0.1683% | 0.1685% | 0.1691% | 0.1699% | 0.1704% | 0.1707% | 0.1708% | 0.1708% | 0.1708%
1 | 2 | 2050 | Winter | I, [%] | 0 | 8 | 96.21% | 96.14% | 96.02% | 95.86% | 95.66% | 95.39% | 94.72% | 93.1% | 90.73% | 87.64% | 83.97% | 79.72% | 75.7% | 73.98% | 76% | 80.54% | 86% | 90.83% | 93.84% | 95.22% | 95.74% | 95.94% | 96.1% | 96.1%
2 | 3 | 2050 | Winter | I, [%] | 0 | 8 | 92.3% | 92.31% | 92.28% | 92.16% | 91.86% | 91.33% | 90.38% | 87.5% | 82.97% | 77.19% | 71.84% | 67.59% | 66.21% | 66.41% | 67.48% | 70.74% | 75.57% | 81.47% | 86.5% | 88.74% | 89.52% | 89.93% | 90.2% | 90.38%
5 | 6 | 2050 | Winter | I, [%] | 0 | 8 | 81.29% | 80.88% | 80.38% | 79.87% | 79.47% | 79.31% | 79.55% | 78.77% | 77.89% | 76.45% | 75.04% | 72.87% | 68.35% | 65.12% | 65.4% | 68.35% | 73.06% | 77.68% | 80.37% | 82.41% | 83.6% | 83.75% | 83.78% | 83.46%
4 | 2 | 2050 | Summer | I, [%] | 0 | 0 | 54.73% | 54.77% | 54.71% | 54.58% | 54.19% | 53.63% | 52.11% | 50.64% | 50.23% | 49.74% | 49.56% | 49.58% | 50.15% | 50.77% | 51.63% | 51.91% | 52.29% | 52.72% | 52.86% | 53% | 53.46% | 53.65% | 53.51% | 53.83%
5 | 4 | 2050 | Summer | I, [%] | 0 | 0 | 50.13% | 50.17% | 50.11% | 49.99% | 49.64% | 49.12% | 47.74% | 46.38% | 46.01% | 45.56% | 45.4% | 45.42% | 45.94% | 46.51% | 47.29% | 47.55% | 47.9% | 48.29% | 48.42% | 48.55% | 48.97% | 49.14% | 49.01% | 49.31%
7 | 5 | 2050 | Summer | I, [%] | 0 | 0 | 0.1716% | 0.1716% | 0.1716% | 0.1716% | 0.1716% | 0.1717% | 0.1719% | 0.1719% | 0.1719% | 0.1716% | 0.1714% | 0.1713% | 0.1712% | 0.1712% | 0.1711% | 0.1712% | 0.1714% | 0.1718% | 0.172% | 0.1723% | 0.1724% | 0.1723% | 0.1722% | 0.1722%
1 | 2 | 2050 | Summer | I, [%] | 0 | 0 | 96.95% | 96.93% | 96.92% | 96.93% | 96.97% | 97.05% | 97.2% | 97.16% | 97.03% | 96.77% | 96.56% | 96.41% | 96.29% | 96.2% | 96.18% | 96.34% | 96.63% | 96.99% | 97.29% | 97.52% | 97.63% | 97.62% | 97.57% | 97.55%
2 | 3 | 2050 | Summer | I, [%] | 0 | 0 | 95.02% | 95.01% | 94.96% | 94.83% | 94.6% | 94.27% | 93.66% | 93.09% | 92.48% | 91.67% | 91.15% | 90.91% | 91.05% | 91.38% | 91.81% | 92.17% | 92.82% | 93.73% | 94.33% | 94.72% | 94.93% | 95.02% | 95% | 95.1%
5 | 6 | 2050 | Summer | I, [%] | 0 | 0 | 81.74% | 81.61% | 81.58% | 81.78% | 82.34% | 83.24% | 85.37% | 86.48% | 86.76% | 86.66% | 86.39% | 86.06% | 85.36% | 84.48% | 83.55% | 83.61% | 83.91% | 84.34% | 84.92% | 85.44% | 85.48% | 85.16% | 84.93% | 84.58%
4 | 2 | 2050 | Summer | I, [%] | 0 | 1 | 54.35% | 54.4% | 54.37% | 54.27% | 53.93% | 53.43% | 51.98% | 50.53% | 49.93% | 49.03% | 48.75% | 48.83% | 49.41% | 50.01% | 50.81% | 51.05% | 51.48% | 52.25% | 52.69% | 52.88% | 53.25% | 53.41% | 53.28% | 53.59%
5 | 4 | 2050 | Summer | I, [%] | 0 | 1 | 49.78% | 49.83% | 49.8% | 49.71% | 49.4% | 48.94% | 47.61% | 46.29% | 45.73% | 44.91% | 44.66% | 44.73% | 45.27% | 45.82% | 46.55% | 46.76% | 47.16% | 47.86% | 48.27% | 48.44% | 48.77% | 48.92% | 48.8% | 49.09%
7 | 5 | 2050 | Summer | I, [%] | 0 | 1 | 0.1713% | 0.1713% | 0.1712% | 0.1712% | 0.1712% | 0.1712% | 0.1714% | 0.1713% | 0.1711% | 0.1706% | 0.1703% | 0.1701% | 0.17% | 0.1699% | 0.1699% | 0.1701% | 0.1704% | 0.171% | 0.1715% | 0.1718% | 0.172% | 0.1719% | 0.1719% | 0.1718%
1 | 2 | 2050 | Summer | I, [%] | 0 | 1 | 96.57% | 96.53% | 96.5% | 96.49% | 96.5% | 96.53% | 96.64% | 96.47% | 96.1% | 95.35% | 94.68% | 94.2% | 93.87% | 93.69% | 93.72% | 94.21% | 95.02% | 95.97% | 96.66% | 97.08% | 97.27% | 97.28% | 97.24% | 97.22%
2 | 3 | 2050 | Summer | I, [%] | 0 | 1 | 94.22% | 94.22% | 94.16% | 94.02% | 93.75% | 93.36% | 92.59% | 91.71% | 90.41% | 88.17% | 86.71% | 86.05% | 86.2% | 86.69% | 87.42% | 88.1% | 89.54% | 91.77% | 93.23% | 93.93% | 94.2% | 94.31% | 94.3% | 94.41%
5 | 6 | 2050 | Summer | I, [%] | 0 | 1 | 81.01% | 80.81% | 80.7% | 80.79% | 81.25% | 82.02% | 84.18% | 85.17% | 85.33% | 85.1% | 84.38% | 83.54% | 82.31% | 80.99% | 79.87% | 80.46% | 81.47% | 82.41% | 83.42% | 84.36% | 84.65% | 84.41% | 84.19% | 83.85%
4 | 2 | 2050 | Summer | I, [%] | 0 | 2 | 54.15% | 54.21% | 54.2% | 54.13% | 53.83% | 53.38% | 52.01% | 50.57% | 49.73% | 48.34% | 47.9% | 47.91% | 48.44% | 48.99% | 49.75% | 50.01% | 50.62% | 51.77% | 52.57% | 52.86% | 53.16% | 53.29% | 53.16% | 53.46%
5 | 4 | 2050 | Summer | I, [%] | 0 | 2 | 49.6% | 49.66% | 49.65% | 49.58% | 49.3% | 48.9% | 47.64% | 46.33% | 45.56% | 44.29% | 43.88% | 43.89% | 44.38% | 44.89% | 45.59% | 45.82% | 46.37% | 47.43% | 48.16% | 48.42% | 48.7% | 48.81% | 48.69% | 48.96%
7 | 5 | 2050 | Summer | I, [%] | 0 | 2 | 0.1711% | 0.1711% | 0.171% | 0.171% | 0.171% | 0.1709% | 0.1711% | 0.1709% | 0.1705% | 0.1697% | 0.1692% | 0.169% | 0.1689% | 0.1689% | 0.1689% | 0.1691% | 0.1695% | 0.1703% | 0.171% | 0.1715% | 0.1717% | 0.1717% | 0.1716% | 0.1716%
1 | 2 | 2050 | Summer | I, [%] | 0 | 2 | 96.32% | 96.27% | 96.22% | 96.18% | 96.16% | 96.15% | 96.2% | 95.87% | 95.1% | 93.33% | 91.49% | 90.08% | 89.14% | 88.69% | 88.97% | 90.46% | 92.61% | 94.75% | 96.06% | 96.74% | 97% | 97.03% | 97% | 96.98%
2 | 3 | 2050 | Summer | I, [%] | 0 | 2 | 93.73% | 93.73% | 93.67% | 93.52% | 93.24% | 92.82% | 91.93% | 90.71% | 88.42% | 83.77% | 80.45% | 78.77% | 78.68% | 79.34% | 80.63% | 82.14% | 85.21% | 89.57% | 92.28% | 93.39% | 93.71% | 93.83% | 93.82% | 93.94%
5 | 6 | 2050 | Summer | I, [%] | 0 | 2 | 80.51% | 80.27% | 80.07% | 80.07% | 80.39% | 81.02% | 83.1% | 83.93% | 83.86% | 83.28% | 81.77% | 80.11% | 78.09% | 76.18% | 74.87% | 76.4% | 78.56% | 80.43% | 82.07% | 83.46% | 84.02% | 83.85% | 83.66% | 83.33%
4 | 2 | 2050 | Summer | I, [%] | 0 | 3 | 54.28% | 54.38% | 54.39% | 54.33% | 54.15% | 53.76% | 52.85% | 52.09% | 51.33% | 50.69% | 50.18% | 50.08% | 50.9% | 51.58% | 51.95% | 51.98% | 51.96% | 52.22% | 52.49% | 52.68% | 52.59% | 52.41% | 52.41% | 52.48%
5 | 4 | 2050 | Summer | I, [%] | 0 | 3 | 49.72% | 49.81% | 49.82% | 49.77% | 49.6% | 49.24% | 48.41% | 47.72% | 47.02% | 46.43% | 45.97% | 45.88% | 46.63% | 47.25% | 47.6% | 47.62% | 47.6% | 47.84% | 48.08% | 48.26% | 48.17% | 48.01% | 48.01% | 48.07%
7 | 5 | 2050 | Summer | I, [%] | 0 | 3 | 0.1709% | 0.1709% | 0.1708% | 0.1708% | 0.1707% | 0.1707% | 0.1707% | 0.1706% | 0.1703% | 0.1699% | 0.1696% | 0.1693% | 0.1691% | 0.169% | 0.1689% | 0.169% | 0.1692% | 0.1696% | 0.17% | 0.1703% | 0.1706% | 0.1707% | 0.1707% | 0.1707%
1 | 2 | 2050 | Summer | I, [%] | 0 | 3 | 96.01% | 95.96% | 95.88% | 95.82% | 95.79% | 95.76% | 95.77% | 95.48% | 94.95% | 94.04% | 93.09% | 92.11% | 91.02% | 90.12% | 89.76% | 90.37% | 91.59% | 93.03% | 94.27% | 95.13% | 95.6% | 95.82% | 95.9% | 95.88%
2 | 3 | 2050 | Summer | I, [%] | 0 | 3 | 93.63% | 93.61% | 93.58% | 93.47% | 93.19% | 92.73% | 91.83% | 90.64% | 88.99% | 86.78% | 85% | 83.72% | 83.64% | 84.3% | 84.9% | 85.56% | 86.44% | 88.02% | 89.79% | 90.67% | 90.95% | 91.06% | 91.09% | 91.18%
5 | 6 | 2050 | Summer | I, [%] | 0 | 3 | 79.29% | 79.04% | 78.74% | 78.65% | 78.82% | 79.3% | 80.93% | 81.37% | 81.48% | 80.79% | 80% | 78.52% | 75.02% | 71.67% | 69.78% | 70.78% | 73.1% | 75.54% | 77.73% | 79.59% | 80.95% | 81.73% | 81.89% | 81.67%
4 | 2 | 2050 | Summer | I, [%] | 0 | 4 | 54.12% | 54.22% | 54.24% | 54.19% | 54.03% | 53.67% | 52.78% | 51.93% | 50.92% | 49.94% | 49.24% | 49.01% | 49.79% | 50.56% | 51% | 50.92% | 50.88% | 51.43% | 52.13% | 52.53% | 52.45% | 52.27% | 52.26% | 52.32%
5 | 4 | 2050 | Summer | I, [%] | 0 | 4 | 49.57% | 49.66% | 49.68% | 49.64% | 49.49% | 49.16% | 48.35% | 47.57% | 46.64% | 45.75% | 45.11% | 44.9% | 45.62% | 46.33% | 46.73% | 46.65% | 46.62% | 47.12% | 47.75% | 48.12% | 48.05% | 47.88% | 47.87% | 47.93%
7 | 5 | 2050 | Summer | I, [%] | 0 | 4 | 0.1707% | 0.1707% | 0.1707% | 0.1706% | 0.1705% | 0.1705% | 0.1705% | 0.1702% | 0.1698% | 0.1692% | 0.1688% | 0.1685% | 0.1684% | 0.1683% | 0.1683% | 0.1684% | 0.1686% | 0.169% | 0.1696% | 0.1701% | 0.1704% | 0.1705% | 0.1705% | 0.1705%
1 | 2 | 2050 | Summer | I, [%] | 0 | 4 | 95.79% | 95.73% | 95.63% | 95.54% | 95.47% | 95.38% | 95.29% | 94.77% | 93.73% | 91.81% | 89.61% | 87.29% | 84.82% | 83% | 82.58% | 84.52% | 87.64% | 90.84% | 93.21% | 94.57% | 95.22% | 95.5% | 95.62% | 95.6%
2 | 3 | 2050 | Summer | I, [%] | 0 | 4 | 93.21% | 93.19% | 93.17% | 93.05% | 92.75% | 92.24% | 91.17% | 89.48% | 86.72% | 82.6% | 79.05% | 76.2% | 75.18% | 75.69% | 76.57% | 78.16% | 80.66% | 84.53% | 88.21% | 89.82% | 90.27% | 90.41% | 90.45% | 90.56%
5 | 6 | 2050 | Summer | I, [%] | 0 | 4 | 78.89% | 78.6% | 78.23% | 78.03% | 78.07% | 78.37% | 79.86% | 80.02% | 79.84% | 78.6% | 77.08% | 74.81% | 70.12% | 65.87% | 63.88% | 66% | 69.72% | 73.22% | 76.08% | 78.51% | 80.26% | 81.21% | 81.45% | 81.24%
4 | 2 | 2050 | Summer | I, [%] | 0 | 5 | 54% | 54.11% | 54.14% | 54.1% | 53.96% | 53.61% | 52.72% | 51.74% | 50.46% | 49.22% | 48.45% | 48.23% | 49.14% | 50.18% | 50.75% | 50.28% | 50.06% | 50.75% | 51.8% | 52.42% | 52.37% | 52.18% | 52.16% | 52.22%
5 | 4 | 2050 | Summer | I, [%] | 0 | 5 | 49.47% | 49.56% | 49.59% | 49.56% | 49.42% | 49.11% | 48.29% | 47.4% | 46.22% | 45.09% | 44.39% | 44.2% | 45.03% | 45.99% | 46.51% | 46.08% | 45.87% | 46.49% | 47.46% | 48.02% | 47.97% | 47.8% | 47.78% | 47.84%
7 | 5 | 2050 | Summer | I, [%] | 0 | 5 | 0.1706% | 0.1706% | 0.1705% | 0.1705% | 0.1704% | 0.1703% | 0.1703% | 0.1699% | 0.1694% | 0.1687% | 0.1683% | 0.1681% | 0.168% | 0.168% | 0.168% | 0.168% | 0.1682% | 0.1687% | 0.1694% | 0.1699% | 0.1702% | 0.1704% | 0.1704% | 0.1704%
1 | 2 | 2050 | Summer | I, [%] | 0 | 5 | 95.63% | 95.56% | 95.45% | 95.34% | 95.22% | 95.08% | 94.89% | 94.08% | 92.35% | 88.88% | 84.61% | 80.07% | 75.53% | 72.37% | 71.92% | 76.48% | 82.6% | 88.4% | 92.23% | 94.13% | 94.94% | 95.28% | 95.41% | 95.4%
2 | 3 | 2050 | Summer | I, [%] | 0 | 5 | 92.91% | 92.89% | 92.88% | 92.76% | 92.44% | 91.89% | 90.66% | 88.38% | 84.23% | 77.73% | 71.78% | 66.55% | 63.73% | 63.7% | 65.1% | 68.27% | 73.63% | 80.77% | 86.76% | 89.2% | 89.8% | 89.97% | 90.01% | 90.13%
5 | 6 | 2050 | Summer | I, [%] | 0 | 5 | 78.61% | 78.28% | 77.85% | 77.57% | 77.49% | 77.64% | 78.97% | 78.87% | 78.36% | 76.38% | 73.98% | 70.91% | 65.23% | 60.22% | 58.1% | 61.81% | 66.86% | 71.32% | 74.77% | 77.68% | 79.76% | 80.85% | 81.15% | 80.95%
4 | 2 | 2050 | Summer | I, [%] | 0 | 6 | 53.34% | 53.43% | 53.57% | 53.59% | 53.51% | 53.31% | 53.04% | 52.44% | 51.76% | 50.81% | 50.37% | 50.36% | 50.69% | 51.13% | 51.27% | 51.28% | 51.2% | 51.46% | 51.18% | 51.92% | 52.18% | 51.98% | 52.14% | 52.27%
5 | 4 | 2050 | Summer | I, [%] | 0 | 6 | 48.86% | 48.95% | 49.07% | 49.09% | 49.01% | 48.84% | 48.59% | 48.04% | 47.42% | 46.56% | 46.15% | 46.15% | 46.45% | 46.85% | 46.98% | 46.98% | 46.91% | 47.15% | 46.89% | 47.56% | 47.8% | 47.62% | 47.76% | 47.88%
7 | 5 | 2050 | Summer | I, [%] | 0 | 6 | 0.1701% | 0.1701% | 0.17% | 0.17% | 0.1699% | 0.1697% | 0.1696% | 0.1693% | 0.1691% | 0.1688% | 0.1686% | 0.1685% | 0.1684% | 0.1684% | 0.1684% | 0.1685% | 0.1686% | 0.169% | 0.1692% | 0.1698% | 0.1701% | 0.1703% | 0.1703% | 0.1703%
1 | 2 | 2050 | Summer | I, [%] | 0 | 6 | 94.81% | 94.7% | 94.55% | 94.37% | 94.15% | 93.83% | 93.3% | 92.18% | 90.82% | 89.14% | 87.26% | 85.49% | 83.87% | 82.47% | 83.04% | 85.1% | 87.78% | 90.3% | 92.31% | 93.94% | 94.79% | 95.17% | 95.3% | 95.27%
2 | 3 | 2050 | Summer | I, [%] | 0 | 6 | 91.03% | 91.06% | 91.06% | 90.93% | 90.61% | 90.13% | 89.31% | 87.9% | 85.56% | 82.54% | 80.09% | 78.38% | 77.83% | 78.36% | 79.1% | 80.28% | 82.04% | 84.5% | 85.68% | 88.42% | 89.52% | 89.68% | 89.84% | 90.04%
5 | 6 | 2050 | Summer | I, [%] | 0 | 6 | 77.44% | 76.96% | 76.29% | 75.77% | 75.33% | 74.84% | 74.19% | 72.85% | 71.97% | 71.51% | 70.24% | 68.36% | 65.76% | 63.16% | 63.24% | 65.3% | 68.61% | 71.88% | 75.49% | 77.76% | 79.54% | 80.79% | 80.92% | 80.53%
4 | 2 | 2050 | Summer | I, [%] | 0 | 7 | 53.21% | 53.31% | 53.45% | 53.46% | 53.38% | 53.17% | 52.84% | 52.08% | 51.18% | 50.04% | 49.58% | 49.62% | 50.08% | 50.86% | 50.86% | 50.6% | 50.41% | 50.79% | 50.68% | 51.76% | 52.1% | 51.9% | 52.05% | 52.18%
5 | 4 | 2050 | Summer | I, [%] | 0 | 7 | 48.75% | 48.83% | 48.96% | 48.98% | 48.9% | 48.71% | 48.41% | 47.71% | 46.89% | 45.85% | 45.43% | 45.48% | 45.9% | 46.61% | 46.61% | 46.37% | 46.19% | 46.53% | 46.43% | 47.42% | 47.72% | 47.54% | 47.67% | 47.8%
7 | 5 | 2050 | Summer | I, [%] | 0 | 7 | 0.1701% | 0.17% | 0.1699% | 0.1699% | 0.1697% | 0.1696% | 0.1694% | 0.1691% | 0.1687% | 0.1684% | 0.1682% | 0.1681% | 0.1681% | 0.1681% | 0.1681% | 0.1681% | 0.1683% | 0.1686% | 0.1689% | 0.1696% | 0.17% | 0.1702% | 0.1702% | 0.1702%
1 | 2 | 2050 | Summer | I, [%] | 0 | 7 | 94.62% | 94.51% | 94.33% | 94.12% | 93.84% | 93.43% | 92.68% | 90.97% | 88.57% | 85.26% | 81.42% | 77.87% | 74.88% | 72.07% | 73.71% | 78.07% | 83.17% | 87.71% | 90.97% | 93.39% | 94.48% | 94.93% | 95.09% | 95.06%
2 | 3 | 2050 | Summer | I, [%] | 0 | 7 | 90.64% | 90.67% | 90.67% | 90.51% | 90.15% | 89.58% | 88.49% | 86.31% | 82.38% | 77.07% | 72.36% | 68.74% | 67% | 67.59% | 68.91% | 71.59% | 75.68% | 80.66% | 83.25% | 87.57% | 89.02% | 89.23% | 89.4% | 89.61%
5 | 6 | 2050 | Summer | I, [%] | 0 | 7 | 77.2% | 76.69% | 75.97% | 75.37% | 74.81% | 74.15% | 73.18% | 71.33% | 69.93% | 68.9% | 66.88% | 64.4% | 61.29% | 57.82% | 58.5% | 61.6% | 65.86% | 69.91% | 74.31% | 76.89% | 78.99% | 80.4% | 80.59% | 80.21%
4 | 2 | 2050 | Summer | I, [%] | 0 | 8 | 53.13% | 53.22% | 53.36% | 53.38% | 53.29% | 53.07% | 52.69% | 51.77% | 50.67% | 49.46% | 49.06% | 49.05% | 48.93% | 49.27% | 49.68% | 50.08% | 49.82% | 50.23% | 50.23% | 51.63% | 52.04% | 51.84% | 51.98% | 52.11%
5 | 4 | 2050 | Summer | I, [%] | 0 | 8 | 48.67% | 48.75% | 48.88% | 48.9% | 48.82% | 48.62% | 48.27% | 47.43% | 46.43% | 45.33% | 44.95% | 44.95% | 44.84% | 45.16% | 45.53% | 45.9% | 45.66% | 46.02% | 46.02% | 47.3% | 47.67% | 47.49% | 47.62% | 47.74%
7 | 5 | 2050 | Summer | I, [%] | 0 | 8 | 0.17% | 0.1699% | 0.1699% | 0.1698% | 0.1697% | 0.1695% | 0.1693% | 0.1689% | 0.1685% | 0.1681% | 0.168% | 0.1679% | 0.1678% | 0.1674% | 0.1678% | 0.1679% | 0.168% | 0.1684% | 0.1687% | 0.1694% | 0.1699% | 0.1701% | 0.1701% | 0.1701%
1 | 2 | 2050 | Summer | I, [%] | 0 | 8 | 94.48% | 94.36% | 94.18% | 93.93% | 93.62% | 93.13% | 92.16% | 89.82% | 86.13% | 80.78% | 74.72% | 69.77% | 67.34% | 55.63% | 66.81% | 70.78% | 78.12% | 84.96% | 89.66% | 92.93% | 94.25% | 94.75% | 94.93% | 94.91%
2 | 3 | 2050 | Summer | I, [%] | 0 | 8 | 90.37% | 90.39% | 90.39% | 90.21% | 89.82% | 89.17% | 87.83% | 84.74% | 78.95% | 70.92% | 63.57% | 57.74% | 53.87% | 55.9% | 55.87% | 61.66% | 68.64% | 76.61% | 80.9% | 86.89% | 88.67% | 88.91% | 89.09% | 89.31%
5 | 6 | 2050 | Summer | I, [%] | 0 | 8 | 77.02% | 76.49% | 75.73% | 75.08% | 74.44% | 73.65% | 72.4% | 70.12% | 68.25% | 66.69% | 64.16% | 61.89% | 61.18% | 57.35% | 58.63% | 59.29% | 63.82% | 68.37% | 73.39% | 76.21% | 78.58% | 80.12% | 80.36% | 79.98%

## Sheet3
From Node ID | To Node ID | Year | Day | Quantity | Market Scenario | Operation Scenario | 0 | 1 | 2 | 3 | 4 | 5 | 6 | 7 | 8 | 9 | 10 | 11 | 12 | 13 | 14 | 15 | 16 | 17 | 18 | 19 | 20 | 21 | 22 | 23
4 | 2 | 2020 | Winter | I, [%] | Expected | - | 48.06% | 48.07% | 48.13% | 48.2% | 48.1% | 47.79% | 47.08% | 46.45% | 46.27% | 46.22% | 45.84% | 45.99% | 46.63% | 46.62% | 47.13% | 47.65% | 47.39% | 47.39% | 47.35% | 47.2% | 47.37% | 47.51% | 47.6% | 47.78%
5 | 4 | 2020 | Winter | I, [%] | Expected | - | 44.05% | 44.06% | 44.12% | 44.18% | 44.09% | 43.8% | 43.15% | 42.57% | 42.4% | 42.36% | 42% | 42.14% | 42.73% | 42.72% | 43.19% | 43.67% | 43.43% | 43.43% | 43.39% | 43.26% | 43.41% | 43.55% | 43.62% | 43.79%
7 | 5 | 2020 | Winter | I, [%] | Expected | - | 0.168% | 0.168% | 0.168% | 0.168% | 0.168% | 0.1681% | 0.1683% | 0.1685% | 0.1686% | 0.1685% | 0.1685% | 0.1686% | 0.1686% | 0.1685% | 0.1684% | 0.1684% | 0.1683% | 0.1684% | 0.1683% | 0.1682% | 0.1682% | 0.1682% | 0.1681% | 0.168%
1 | 2 | 2020 | Winter | I, [%] | Expected | - | 65.92% | 64.59% | 64.73% | 64.82% | 65.29% | 67.16% | 77.22% | 81.06% | 82.83% | 82.57% | 83.49% | 84.44% | 83.89% | 81.8% | 79.08% | 78.44% | 77.96% | 80.53% | 79.47% | 77.58% | 77.32% | 75.35% | 69.92% | 67.68%
2 | 3 | 2020 | Winter | I, [%] | Expected | - | 56.3% | 54.64% | 55.14% | 55.46% | 55.8% | 56.99% | 66.8% | 69.71% | 71.36% | 70.29% | 70.57% | 72.24% | 73.08% | 70.56% | 68.34% | 68.86% | 67.62% | 70.12% | 68.63% | 66.03% | 66.12% | 64.45% | 59.04% | 57.34%
5 | 6 | 2020 | Winter | I, [%] | Expected | - | 60.34% | 59.75% | 59.7% | 59.63% | 60.02% | 61.6% | 69.05% | 73.14% | 74.73% | 74.87% | 76.19% | 76.54% | 74.86% | 73.36% | 70.46% | 68.78% | 69.03% | 70.91% | 70.2% | 69.21% | 68.72% | 67.03% | 63.48% | 61.81%
4 | 2 | 2020 | Summer | I, [%] | Expected | - | 48.05% | 48.11% | 48.12% | 48.13% | 48.02% | 47.93% | 47.32% | 46.73% | 46.86% | 46.54% | 46.39% | 46.2% | 46.54% | 46.81% | 47.19% | 47.34% | 47.54% | 47.66% | 47.37% | 47.49% | 47.77% | 47.77% | 47.7% | 47.89%
5 | 4 | 2020 | Summer | I, [%] | Expected | - | 44.05% | 44.1% | 44.11% | 44.11% | 44.02% | 43.93% | 43.37% | 42.83% | 42.95% | 42.65% | 42.51% | 42.34% | 42.65% | 42.9% | 43.25% | 43.39% | 43.57% | 43.68% | 43.42% | 43.53% | 43.79% | 43.78% | 43.72% | 43.9%
7 | 5 | 2020 | Summer | I, [%] | Expected | - | 0.1681% | 0.1681% | 0.1681% | 0.1681% | 0.1681% | 0.1681% | 0.1683% | 0.1683% | 0.1685% | 0.1684% | 0.1684% | 0.1684% | 0.1685% | 0.1684% | 0.1684% | 0.1684% | 0.1684% | 0.1684% | 0.1683% | 0.1683% | 0.1683% | 0.1682% | 0.1681% | 0.1681%
1 | 2 | 2020 | Summer | I, [%] | Expected | - | 66.57% | 65.74% | 65.17% | 64.98% | 64.96% | 65.79% | 73.19% | 76.74% | 79.98% | 78.58% | 79.97% | 81.05% | 81.24% | 79.31% | 76.59% | 75.93% | 75.74% | 75.87% | 73.97% | 75.4% | 75.85% | 73.59% | 68.77% | 67.43%
2 | 3 | 2020 | Summer | I, [%] | Expected | - | 58.57% | 57.84% | 57.2% | 56.95% | 56.6% | 57.34% | 63.83% | 66.43% | 70.05% | 67.83% | 68.89% | 69.36% | 70.28% | 69.08% | 67.21% | 66.91% | 67.28% | 67.9% | 64.85% | 66.44% | 67.39% | 64.96% | 59.62% | 58.88%
5 | 6 | 2020 | Summer | I, [%] | Expected | - | 60.46% | 59.98% | 59.66% | 59.56% | 59.75% | 60.3% | 65.64% | 69.17% | 71.18% | 70.92% | 72.14% | 73.38% | 72.88% | 70.83% | 68.06% | 67.26% | 66.64% | 66.4% | 65.92% | 66.43% | 66.09% | 64.62% | 62.18% | 61.12%
4 | 2 | 2030 | Winter | I, [%] | Expected | - | 49.05% | 49.06% | 49.14% | 49.21% | 49.09% | 48.7% | 48.07% | 46.75% | 46.13% | 46.05% | 45.56% | 45.56% | 46.18% | 46.31% | 47.16% | 47.88% | 47.7% | 47.76% | 48.04% | 48.15% | 48.74% | 48.77% | 48.55% | 48.75%
5 | 4 | 2030 | Winter | I, [%] | Expected | - | 44.96% | 44.96% | 45.04% | 45.1% | 44.99% | 44.64% | 44.05% | 42.84% | 42.27% | 42.21% | 41.75% | 41.76% | 42.33% | 42.45% | 43.23% | 43.89% | 43.71% | 43.77% | 44.02% | 44.12% | 44.66% | 44.69% | 44.5% | 44.68%
7 | 5 | 2030 | Winter | I, [%] | Expected | - | 0.1686% | 0.1685% | 0.1685% | 0.1685% | 0.1686% | 0.1686% | 0.1688% | 0.1693% | 0.1685% | 0.1685% | 0.1685% | 0.1686% | 0.1686% | 0.1685% | 0.1684% | 0.1686% | 0.1685% | 0.1686% | 0.1688% | 0.1688% | 0.1688% | 0.1689% | 0.1687% | 0.1686%
1 | 2 | 2030 | Winter | I, [%] | Expected | - | 74.25% | 72.64% | 72.67% | 72.7% | 73.07% | 75.24% | 83.99% | 82.8% | 79.52% | 73.6% | 69.34% | 66.47% | 63.8% | 61.66% | 60.69% | 63.6% | 67.77% | 76.74% | 80.86% | 83.52% | 86.12% | 83.98% | 78.7% | 76.23%
2 | 3 | 2030 | Winter | I, [%] | Expected | - | 66.4% | 64.42% | 64.86% | 65.17% | 65.35% | 66.64% | 75.11% | 71.98% | 67.44% | 59.84% | 54.42% | 52.59% | 51.85% | 49.52% | 49.47% | 53.35% | 56.62% | 65.84% | 70.23% | 72.96% | 76.86% | 74.78% | 69.34% | 67.52%
5 | 6 | 2030 | Winter | I, [%] | Expected | - | 62.21% | 61.41% | 61.27% | 61.18% | 61.65% | 63.8% | 72.79% | 74.99% | 74% | 71.31% | 70.36% | 69.08% | 66.53% | 65.16% | 62.9% | 62.46% | 64.55% | 69.16% | 70.98% | 72.31% | 73.6% | 71.21% | 66.51% | 64.24%
4 | 2 | 2030 | Summer | I, [%] | Expected | - | 49.01% | 49.07% | 49.08% | 49.09% | 48.97% | 48.86% | 48.15% | 47.2% | 47.01% | 46.53% | 46.24% | 45.96% | 46.22% | 46.51% | 47.04% | 47.31% | 47.66% | 47.98% | 47.92% | 48.46% | 49.19% | 48.94% | 48.61% | 48.83%
5 | 4 | 2030 | Summer | I, [%] | Expected | - | 44.92% | 44.97% | 44.98% | 44.99% | 44.88% | 44.78% | 44.12% | 43.25% | 43.08% | 42.65% | 42.38% | 42.12% | 42.36% | 42.63% | 43.11% | 43.37% | 43.69% | 43.97% | 43.92% | 44.41% | 45.08% | 44.85% | 44.55% | 44.75%
7 | 5 | 2030 | Summer | I, [%] | Expected | - | 0.1686% | 0.1686% | 0.1686% | 0.1686% | 0.1686% | 0.1686% | 0.1685% | 0.1685% | 0.1686% | 0.1683% | 0.1684% | 0.1683% | 0.1683% | 0.1683% | 0.1683% | 0.1684% | 0.1684% | 0.1684% | 0.1684% | 0.1686% | 0.1714% | 0.1686% | 0.1686% | 0.1686%
1 | 2 | 2030 | Summer | I, [%] | Expected | - | 74.06% | 73.04% | 72.31% | 72.05% | 72% | 73.01% | 79.05% | 78.04% | 76.17% | 68.65% | 64.99% | 62.38% | 60.71% | 58.8% | 57.87% | 60.57% | 65.12% | 70.91% | 74.36% | 80.99% | 84.57% | 82.15% | 76.66% | 75.06%
2 | 3 | 2030 | Summer | I, [%] | Expected | - | 67.68% | 66.81% | 66.04% | 65.74% | 65.31% | 66.19% | 70.43% | 67.4% | 64.86% | 55.78% | 51.39% | 48.07% | 47.11% | 46.06% | 46.11% | 49.1% | 54.65% | 61.78% | 64.98% | 72.94% | 77.93% | 75.19% | 68.97% | 68.07%
5 | 6 | 2030 | Summer | I, [%] | Expected | - | 61.99% | 61.32% | 60.87% | 60.72% | 60.95% | 61.68% | 67.7% | 69.72% | 69.55% | 66.95% | 66.21% | 65.99% | 64.64% | 62.69% | 60.71% | 61.15% | 62.14% | 63.95% | 65.58% | 68.49% | 69.77% | 67.61% | 64.31% | 62.87%
4 | 2 | 2040 | Winter | I, [%] | Expected | - | 50.46% | 50.35% | 50.38% | 50.47% | 50.38% | 50.19% | 49.49% | 47.55% | 46.7% | 46.42% | 45.79% | 45.78% | 46.48% | 46.62% | 47.58% | 48.4% | 48.25% | 48.56% | 49.19% | 49.63% | 50.33% | 50.58% | 50.46% | 50.49%
5 | 4 | 2040 | Winter | I, [%] | Expected | - | 46.23% | 46.14% | 46.17% | 46.25% | 46.16% | 45.99% | 45.34% | 43.56% | 42.79% | 42.54% | 41.96% | 41.96% | 42.6% | 42.73% | 43.61% | 44.36% | 44.22% | 44.49% | 45.07% | 45.47% | 46.1% | 46.34% | 46.23% | 46.26%
7 | 5 | 2040 | Winter | I, [%] | Expected | - | 0.1685% | 0.1684% | 0.1684% | 0.1684% | 0.1684% | 0.1686% | 0.1697% | 0.1693% | 0.1688% | 0.1683% | 0.1681% | 0.1681% | 0.1682% | 0.1681% | 0.1681% | 0.1681% | 0.1682% | 0.1685% | 0.1689% | 0.1692% | 0.1698% | 0.1695% | 0.1689% | 0.1687%
1 | 2 | 2040 | Winter | I, [%] | Expected | - | 85.07% | 83.58% | 82.92% | 82.94% | 83.2% | 85.77% | 90.96% | 88.28% | 84.62% | 77.72% | 71.42% | 66.92% | 63.36% | 60.93% | 60.35% | 64.67% | 71.16% | 81.88% | 87% | 90.37% | 92.27% | 91.22% | 89.21% | 87.38%
2 | 3 | 2040 | Winter | I, [%] | Expected | - | 79.78% | 77.98% | 77.59% | 77.89% | 77.97% | 79.77% | 84.24% | 79.14% | 73.45% | 64.11% | 56.21% | 52.84% | 51.46% | 48.89% | 49.31% | 54.67% | 60.36% | 71.73% | 77.86% | 82.12% | 85.37% | 84.56% | 82.88% | 81.66%
5 | 6 | 2040 | Winter | I, [%] | Expected | - | 66.61% | 65.48% | 64.89% | 64.75% | 65.26% | 68.41% | 78.25% | 78.82% | 77.06% | 73.38% | 71.46% | 69.46% | 66.35% | 64.77% | 62.41% | 62.33% | 65.46% | 71.68% | 74.7% | 77.17% | 78.85% | 76.57% | 72.35% | 69.53%
4 | 2 | 2040 | Summer | I, [%] | Expected | - | 49.97% | 50.01% | 50.02% | 50.02% | 49.9% | 49.82% | 49.1% | 47.9% | 47.5% | 46.83% | 46.47% | 46.15% | 46.43% | 46.76% | 47.36% | 47.69% | 48.12% | 48.58% | 48.78% | 49.79% | 50.8% | 50.59% | 49.84% | 49.96%
5 | 4 | 2040 | Summer | I, [%] | Expected | - | 45.79% | 45.83% | 45.84% | 45.84% | 45.73% | 45.65% | 44.99% | 43.89% | 43.52% | 42.92% | 42.6% | 42.3% | 42.55% | 42.86% | 43.41% | 43.71% | 44.1% | 44.52% | 44.71% | 45.62% | 46.54% | 46.35% | 45.67% | 45.78%
7 | 5 | 2040 | Summer | I, [%] | Expected | - | 0.1684% | 0.1684% | 0.1684% | 0.1684% | 0.1683% | 0.1684% | 0.1687% | 0.1686% | 0.1684% | 0.1681% | 0.168% | 0.168% | 0.1679% | 0.1679% | 0.1679% | 0.168% | 0.1681% | 0.1683% | 0.1685% | 0.169% | 0.1694% | 0.1691% | 0.1686% | 0.1685%
1 | 2 | 2040 | Summer | I, [%] | Expected | - | 82.24% | 81.23% | 80.35% | 80.07% | 80.05% | 81.18% | 85.83% | 83.58% | 80.3% | 71.3% | 65.76% | 61.82% | 59.44% | 57.41% | 56.93% | 60.81% | 67.16% | 75% | 80.32% | 87.4% | 90.59% | 89.42% | 85.53% | 83.84%
2 | 3 | 2040 | Summer | I, [%] | Expected | - | 77.23% | 76.44% | 75.69% | 75.39% | 75.04% | 75.97% | 78.15% | 73.72% | 69.2% | 58.16% | 51.73% | 47.18% | 45.69% | 44.62% | 45.12% | 49.21% | 56.76% | 66.36% | 71.97% | 80.95% | 85.58% | 84.34% | 79.69% | 78.6%
5 | 6 | 2040 | Summer | I, [%] | Expected | - | 65.05% | 64.15% | 63.4% | 63.2% | 63.45% | 64.5% | 71.6% | 72.72% | 71.75% | 68.16% | 66.68% | 66.02% | 64.28% | 62.09% | 60.04% | 60.86% | 62.5% | 65.24% | 68.01% | 72.27% | 74.19% | 71.98% | 68.29% | 66.4%
4 | 2 | 2050 | Winter | I, [%] | Expected | - | 55.34% | 55.39% | 55.39% | 55.33% | 54.98% | 54.28% | 52.75% | 50.92% | 49.4% | 48.7% | 48.38% | 48.89% | 50.07% | 50.67% | 51.72% | 52.19% | 51.67% | 51.87% | 52.45% | 52.41% | 52.58% | 52.78% | 52.84% | 53.08%
5 | 4 | 2050 | Winter | I, [%] | Expected | - | 50.69% | 50.73% | 50.73% | 50.68% | 50.36% | 49.72% | 48.32% | 46.65% | 45.25% | 44.61% | 44.32% | 44.79% | 45.87% | 46.42% | 47.38% | 47.81% | 47.33% | 47.51% | 48.04% | 48.01% | 48.16% | 48.34% | 48.39% | 48.61%
7 | 5 | 2050 | Winter | I, [%] | Expected | - | 0.1724% | 0.1723% | 0.1723% | 0.1723% | 0.1723% | 0.1724% | 0.1726% | 0.1724% | 0.1721% | 0.1716% | 0.1712% | 0.171% | 0.1709% | 0.1708% | 0.1708% | 0.1709% | 0.1712% | 0.1718% | 0.1723% | 0.1726% | 0.1728% | 0.1728% | 0.1727% | 0.1727%
1 | 2 | 2050 | Winter | I, [%] | Expected | - | 97.64% | 97.62% | 97.6% | 97.58% | 97.56% | 97.57% | 97.54% | 97.23% | 96.71% | 95.94% | 95.13% | 94.33% | 93.59% | 93.24% | 93.45% | 94.19% | 95.28% | 96.48% | 97.25% | 97.63% | 97.81% | 97.86% | 97.88% | 97.87%
2 | 3 | 2050 | Winter | I, [%] | Expected | - | 95.83% | 95.78% | 95.74% | 95.66% | 95.49% | 95.19% | 94.81% | 93.81% | 92.17% | 89.81% | 88.35% | 87.87% | 88.01% | 88.16% | 88.42% | 88.95% | 89.77% | 91.74% | 93.31% | 93.99% | 94.31% | 94.45% | 94.59% | 94.69%
5 | 6 | 2050 | Winter | I, [%] | Expected | - | 83.69% | 83.56% | 83.5% | 83.53% | 83.84% | 84.54% | 86% | 86.68% | 87% | 86.79% | 86% | 84.62% | 82.64% | 81.38% | 80.67% | 81.34% | 83.51% | 85.38% | 86.29% | 87.05% | 87.45% | 87.38% | 87.12% | 86.83%
4 | 2 | 2050 | Summer | I, [%] | Expected | - | 54.2% | 54.27% | 54.26% | 54.19% | 53.91% | 53.47% | 52.26% | 50.99% | 50.27% | 49.32% | 48.95% | 48.95% | 49.5% | 50.12% | 50.78% | 50.95% | 51.25% | 51.93% | 52.34% | 52.7% | 53% | 53.06% | 52.99% | 53.24%
5 | 4 | 2050 | Summer | I, [%] | Expected | - | 49.65% | 49.71% | 49.71% | 49.63% | 49.38% | 48.98% | 47.87% | 46.71% | 46.05% | 45.18% | 44.84% | 44.84% | 45.35% | 45.92% | 46.53% | 46.68% | 46.95% | 47.57% | 47.95% | 48.27% | 48.55% | 48.61% | 48.54% | 48.76%
7 | 5 | 2050 | Summer | I, [%] | Expected | - | 0.1711% | 0.171% | 0.171% | 0.171% | 0.1709% | 0.1709% | 0.171% | 0.1709% | 0.1706% | 0.1701% | 0.1698% | 0.1696% | 0.1695% | 0.1695% | 0.1695% | 0.1696% | 0.1699% | 0.1704% | 0.1709% | 0.1713% | 0.1715% | 0.1715% | 0.1715% | 0.1714%
1 | 2 | 2050 | Summer | I, [%] | Expected | - | 96.22% | 96.17% | 96.1% | 96.05% | 96.01% | 95.97% | 95.92% | 95.47% | 94.65% | 93.2% | 91.64% | 90.29% | 89.24% | 88.03% | 88.67% | 90.02% | 92.01% | 93.99% | 95.36% | 96.23% | 96.61% | 96.72% | 96.73% | 96.71%
2 | 3 | 2050 | Summer | I, [%] | Expected | - | 93.65% | 93.65% | 93.6% | 93.47% | 93.19% | 92.76% | 91.91% | 90.71% | 88.73% | 85.51% | 83.02% | 81.43% | 81% | 81.55% | 82.37% | 83.69% | 85.95% | 89.07% | 91.13% | 92.51% | 92.97% | 93.1% | 93.12% | 93.25%
5 | 6 | 2050 | Summer | I, [%] | Expected | - | 80.23% | 79.97% | 79.74% | 79.7% | 79.95% | 80.44% | 82.04% | 82.5% | 82.36% | 81.81% | 80.72% | 79.4% | 77.49% | 75.44% | 74.46% | 75.58% | 77.51% | 79.34% | 81.14% | 82.52% | 83.28% | 83.44% | 83.35% | 83.02%

## Power Flows
From Node ID | To Node ID | Year | Day | Quantity | Market Scenario | Operation Scenario | 0 | 1 | 2 | 3 | 4 | 5 | 6 | 7 | 8 | 9 | 10 | 11 | 12 | 13 | 14 | 15 | 16 | 17 | 18 | 19 | 20 | 21 | 22 | 23
4 | 2 | 2020 | Winter | P, [MW] | 0 | 0 | -2.7934 | -2.7084 | -2.6797 | -2.6617 | -2.7453 | -3.1017 | -4.3285 | -4.9493 | -5.0902 | -5.0837 | -5.2101 | -5.1801 | -4.9557 | -4.8657 | -4.4611 | -4.1605 | -4.2297 | -4.507 | -4.4525 | -4.3453 | -4.2844 | -4.0417 | -3.429 | -3.1251
4 | 2 | 2020 | Winter | P, [%] | 0 | 0 | 13.3% | 12.9% | 12.76% | 12.67% | 13.07% | 14.77% | 20.61% | 23.57% | 24.24% | 24.21% | 24.81% | 24.67% | 23.6% | 23.17% | 21.24% | 19.81% | 20.14% | 21.46% | 21.2% | 20.69% | 20.4% | 19.25% | 16.33% | 14.88%
4 | 2 | 2020 | Winter | P, [MW] | 0 | 0 | 2.8145 | 2.7295 | 2.7009 | 2.6829 | 2.7664 | 3.1225 | 4.3486 | 4.9687 | 5.1095 | 5.103 | 5.229 | 5.1992 | 4.9754 | 4.8854 | 4.4815 | 4.1814 | 4.2503 | 4.5276 | 4.4731 | 4.3656 | 4.3049 | 4.0624 | 3.4497 | 3.146
4 | 2 | 2020 | Winter | P, [%] | 0 | 0 | 13.4% | 13% | 12.86% | 12.78% | 13.17% | 14.87% | 20.71% | 23.66% | 24.33% | 24.3% | 24.9% | 24.76% | 23.69% | 23.26% | 21.34% | 19.91% | 20.24% | 21.56% | 21.3% | 20.79% | 20.5% | 19.34% | 16.43% | 14.98%
4 | 2 | 2020 | Winter | Q, [MVAr] | 0 | 0 | -9.7412 | -9.7673 | -9.7916 | -9.8124 | -9.772 | -9.5802 | -8.9201 | -8.4079 | -8.2843 | -8.2993 | -8.1028 | -8.1857 | -8.5225 | -8.5479 | -8.9402 | -9.2416 | -9.1226 | -9.0059 | -8.9954 | -8.9741 | -9.0544 | -9.195 | -9.4379 | -9.5879
4 | 2 | 2020 | Winter | Q, [%] | 0 | 0 | 46.39% | 46.51% | 46.63% | 46.73% | 46.53% | 45.62% | 42.48% | 40.04% | 39.45% | 39.52% | 38.58% | 38.98% | 40.58% | 40.7% | 42.57% | 44.01% | 43.44% | 42.89% | 42.84% | 42.73% | 43.12% | 43.79% | 44.94% | 45.66%
4 | 2 | 2020 | Winter | Q, [MVAr] | 0 | 0 | 9.7663 | 9.7925 | 9.8168 | 9.8377 | 9.7972 | 9.605 | 8.9438 | 8.4307 | 8.3068 | 8.3219 | 8.1249 | 8.208 | 8.5458 | 8.5711 | 8.9643 | 9.2665 | 9.147 | 9.0304 | 9.0198 | 8.9982 | 9.0788 | 9.2195 | 9.4625 | 9.6127
4 | 2 | 2020 | Winter | Q, [%] | 0 | 0 | 46.51% | 46.63% | 46.75% | 46.85% | 46.65% | 45.74% | 42.59% | 40.15% | 39.56% | 39.63% | 38.69% | 39.09% | 40.69% | 40.81% | 42.69% | 44.13% | 43.56% | 43% | 42.95% | 42.85% | 43.23% | 43.9% | 45.06% | 45.77%
4 | 2 | 2020 | Winter | S, [MVA] | 0 | 0 | 10.1338 | 10.1359 | 10.1517 | 10.167 | 10.1504 | 10.0698 | 9.9149 | 9.7565 | 9.7231 | 9.7325 | 9.6333 | 9.687 | 9.8586 | 9.8357 | 9.9915 | 10.135 | 10.0554 | 10.0707 | 10.037 | 9.9708 | 10.0169 | 10.0441 | 10.0415 | 10.0844
4 | 2 | 2020 | Winter | S, [%] | 0 | 0 | 48.26% | 48.27% | 48.34% | 48.41% | 48.34% | 47.95% | 47.21% | 46.46% | 46.3% | 46.35% | 45.87% | 46.13% | 46.95% | 46.84% | 47.58% | 48.26% | 47.88% | 47.96% | 47.8% | 47.48% | 47.7% | 47.83% | 47.82% | 48.02%
4 | 2 | 2020 | Winter | S, [MVA] | 0 | 0 | 10.1637 | 10.1658 | 10.1816 | 10.197 | 10.1803 | 10.0998 | 9.945 | 9.7859 | 9.7524 | 9.7619 | 9.6621 | 9.7161 | 9.8886 | 9.8656 | 10.0221 | 10.1663 | 10.0863 | 10.1018 | 10.068 | 10.0013 | 10.0477 | 10.0749 | 10.0717 | 10.1144
4 | 2 | 2020 | Winter | S, [%] | 0 | 0 | 48.4% | 48.41% | 48.48% | 48.56% | 48.48% | 48.09% | 47.36% | 46.6% | 46.44% | 46.49% | 46.01% | 46.27% | 47.09% | 46.98% | 47.72% | 48.41% | 48.03% | 48.1% | 47.94% | 47.63% | 47.85% | 47.98% | 47.96% | 48.16%
5 | 4 | 2020 | Winter | P, [MW] | 0 | 0 | -2.7786 | -2.6937 | -2.6649 | -2.6468 | -2.7305 | -3.0871 | -4.3145 | -4.9357 | -5.0768 | -5.0701 | -5.1968 | -5.1667 | -4.9418 | -4.8519 | -4.4469 | -4.1458 | -4.2152 | -4.4925 | -4.4381 | -4.331 | -4.27 | -4.0273 | -3.4145 | -3.1105
5 | 4 | 2020 | Winter | P, [%] | 0 | 0 | 12.08% | 11.71% | 11.59% | 11.51% | 11.87% | 13.42% | 18.76% | 21.46% | 22.07% | 22.04% | 22.59% | 22.46% | 21.49% | 21.1% | 19.33% | 18.03% | 18.33% | 19.53% | 19.3% | 18.83% | 18.57% | 17.51% | 14.85% | 13.52%
5 | 4 | 2020 | Winter | P, [MW] | 0 | 0 | 2.7934 | 2.7084 | 2.6797 | 2.6617 | 2.7453 | 3.1017 | 4.3285 | 4.9493 | 5.0902 | 5.0837 | 5.2101 | 5.1801 | 4.9557 | 4.8657 | 4.4611 | 4.1605 | 4.2297 | 4.507 | 4.4525 | 4.3453 | 4.2844 | 4.0417 | 3.429 | 3.1251
5 | 4 | 2020 | Winter | P, [%] | 0 | 0 | 12.15% | 11.78% | 11.65% | 11.57% | 11.94% | 13.49% | 18.82% | 21.52% | 22.13% | 22.1% | 22.65% | 22.52% | 21.55% | 21.16% | 19.4% | 18.09% | 18.39% | 19.6% | 19.36% | 18.89% | 18.63% | 17.57% | 14.91% | 13.59%
5 | 4 | 2020 | Winter | Q, [MVAr] | 0 | 0 | -9.8086 | -9.8347 | -9.859 | -9.8798 | -9.8395 | -9.6479 | -8.9884 | -8.4767 | -8.3532 | -8.3681 | -8.1717 | -8.2547 | -8.5914 | -8.6166 | -9.0085 | -9.3096 | -9.1906 | -9.074 | -9.0635 | -9.0422 | -9.1224 | -9.2629 | -9.5056 | -9.6555
5 | 4 | 2020 | Winter | Q, [%] | 0 | 0 | 42.65% | 42.76% | 42.87% | 42.96% | 42.78% | 41.95% | 39.08% | 36.86% | 36.32% | 36.38% | 35.53% | 35.89% | 37.35% | 37.46% | 39.17% | 40.48% | 39.96% | 39.45% | 39.41% | 39.31% | 39.66% | 40.27% | 41.33% | 41.98%
5 | 4 | 2020 | Winter | Q, [MVAr] | 0 | 0 | 9.7412 | 9.7673 | 9.7916 | 9.8124 | 9.772 | 9.5802 | 8.9201 | 8.4079 | 8.2843 | 8.2993 | 8.1028 | 8.1857 | 8.5225 | 8.5479 | 8.9402 | 9.2416 | 9.1226 | 9.0059 | 8.9954 | 8.9741 | 9.0544 | 9.195 | 9.4379 | 9.5879
5 | 4 | 2020 | Winter | Q, [%] | 0 | 0 | 42.35% | 42.47% | 42.57% | 42.66% | 42.49% | 41.65% | 38.78% | 36.56% | 36.02% | 36.08% | 35.23% | 35.59% | 37.05% | 37.16% | 38.87% | 40.18% | 39.66% | 39.16% | 39.11% | 39.02% | 39.37% | 39.98% | 41.03% | 41.69%
5 | 4 | 2020 | Winter | S, [MVA] | 0 | 0 | 10.1946 | 10.197 | 10.2128 | 10.2282 | 10.2113 | 10.1297 | 9.9703 | 9.809 | 9.775 | 9.7842 | 9.6842 | 9.7383 | 9.9113 | 9.8887 | 10.0463 | 10.191 | 10.1112 | 10.1252 | 10.0918 | 10.0259 | 10.0723 | 10.1005 | 10.1003 | 10.1442
5 | 4 | 2020 | Winter | S, [%] | 0 | 0 | 44.32% | 44.33% | 44.4% | 44.47% | 44.4% | 44.04% | 43.35% | 42.65% | 42.5% | 42.54% | 42.11% | 42.34% | 43.09% | 42.99% | 43.68% | 44.31% | 43.96% | 44.02% | 43.88% | 43.59% | 43.79% | 43.92% | 43.91% | 44.11%
5 | 4 | 2020 | Winter | S, [MVA] | 0 | 0 | 10.1338 | 10.1359 | 10.1517 | 10.167 | 10.1504 | 10.0698 | 9.9149 | 9.7565 | 9.7231 | 9.7325 | 9.6333 | 9.687 | 9.8586 | 9.8357 | 9.9915 | 10.135 | 10.0554 | 10.0707 | 10.037 | 9.9708 | 10.0169 | 10.0441 | 10.0415 | 10.0844
5 | 4 | 2020 | Winter | S, [%] | 0 | 0 | 44.06% | 44.07% | 44.14% | 44.2% | 44.13% | 43.78% | 43.11% | 42.42% | 42.27% | 42.32% | 41.88% | 42.12% | 42.86% | 42.76% | 43.44% | 44.07% | 43.72% | 43.79% | 43.64% | 43.35% | 43.55% | 43.67% | 43.66% | 43.85%
7 | 5 | 2020 | Winter | P, [MW] | 0 | 0 | -2.057e-12 | -7.9404e-13 | 5.4914e-13 | -8.5755e-13 | -7.7973e-14 | -2.239e-12 | 3.4609e-13 | -3.6186e-13 | 2.895e-13 | 1.7793e-12 | -1.62e-12 | 2.1928e-12 | 1.7541e-12 | 1.1466e-12 | 1.9704e-12 | 1.5375e-12 | -6.7835e-13 | 2.3507e-13 | 5.1401e-13 | -2.0044e-12 | 1.3147e-13 | 9.1819e-13 | 1.808e-13 | 3.358e-13
7 | 5 | 2020 | Winter | P, [%] | 0 | 0 | 8.944e-12% | 3.452e-12% | 2.388e-12% | 3.728e-12% | 3.39e-13% | 9.735e-12% | 1.505e-12% | 1.573e-12% | 1.259e-12% | 7.736e-12% | 7.043e-12% | 9.534e-12% | 7.627e-12% | 4.985e-12% | 8.567e-12% | 6.685e-12% | 2.949e-12% | 1.022e-12% | 2.235e-12% | 8.715e-12% | 5.716e-13% | 3.992e-12% | 7.861e-13% | 1.46e-12%
7 | 5 | 2020 | Winter | P, [MW] | 0 | 0 | 2.1462e-07 | 2.1453e-07 | 2.1459e-07 | 2.1463e-07 | 2.1467e-07 | 2.1471e-07 | 2.1559e-07 | 2.161e-07 | 2.1635e-07 | 2.1603e-07 | 2.1594e-07 | 2.1634e-07 | 2.1664e-07 | 2.1623e-07 | 2.1594e-07 | 2.1594e-07 | 2.157e-07 | 2.1602e-07 | 2.1569e-07 | 2.1526e-07 | 2.1533e-07 | 2.1517e-07 | 2.1475e-07 | 2.147e-07
7 | 5 | 2020 | Winter | P, [%] | 0 | 0 | 9.331e-07% | 9.328e-07% | 9.33e-07% | 9.332e-07% | 9.334e-07% | 9.335e-07% | 9.374e-07% | 9.396e-07% | 9.406e-07% | 9.393e-07% | 9.389e-07% | 9.406e-07% | 9.419e-07% | 9.401e-07% | 9.389e-07% | 9.389e-07% | 9.378e-07% | 9.392e-07% | 9.378e-07% | 9.359e-07% | 9.362e-07% | 9.355e-07% | 9.337e-07% | 9.335e-07%
7 | 5 | 2020 | Winter | Q, [MVAr] | 0 | 0 | -5.7462e-13 | -2.1066e-12 | 3.8248e-13 | -5.7932e-13 | -1.7358e-13 | -1.1234e-12 | 4.7824e-13 | -1.0344e-12 | -1.2492e-12 | 1.2051e-12 | -4.9807e-13 | 7.3551e-13 | 1.3717e-12 | 4.8913e-13 | 1.6062e-13 | 7.0317e-13 | -2.4851e-13 | 9.0656e-14 | 3.7935e-13 | -1.2125e-12 | -4.4215e-13 | -2.0339e-13 | 6.9097e-13 | -8.3818e-13
7 | 5 | 2020 | Winter | Q, [%] | 0 | 0 | 2.498e-12% | 9.159e-12% | 1.663e-12% | 2.519e-12% | 7.547e-13% | 4.884e-12% | 2.079e-12% | 4.497e-12% | 5.431e-12% | 5.24e-12% | 2.166e-12% | 3.198e-12% | 5.964e-12% | 2.127e-12% | 6.984e-13% | 3.057e-12% | 1.08e-12% | 3.942e-13% | 1.649e-12% | 5.272e-12% | 1.922e-12% | 8.843e-13% | 3.004e-12% | 3.644e-12%
7 | 5 | 2020 | Winter | Q, [MVAr] | 0 | 0 | -0.077424 | -0.077393 | -0.077414 | -0.077427 | -0.077443 | -0.077456 | -0.077775 | -0.077958 | -0.078047 | -0.077933 | -0.0779 | -0.078046 | -0.078152 | -0.078004 | -0.0779 | -0.0779 | -0.077815 | -0.077929 | -0.077808 | -0.077654 | -0.077682 | -0.077623 | -0.07747 | -0.077452
7 | 5 | 2020 | Winter | Q, [%] | 0 | 0 | 0.3366% | 0.3365% | 0.3366% | 0.3366% | 0.3367% | 0.3368% | 0.3382% | 0.3389% | 0.3393% | 0.3388% | 0.3387% | 0.3393% | 0.3398% | 0.3391% | 0.3387% | 0.3387% | 0.3383% | 0.3388% | 0.3383% | 0.3376% | 0.3377% | 0.3375% | 0.3368% | 0.3367%
7 | 5 | 2020 | Winter | S, [MVA] | 0 | 0 | 2.1358e-12 | 2.2513e-12 | 6.6921e-13 | 1.0349e-12 | 1.9028e-13 | 2.505e-12 | 5.9033e-13 | 1.0959e-12 | 1.2823e-12 | 2.149e-12 | 1.6948e-12 | 2.3129e-12 | 2.2268e-12 | 1.2466e-12 | 1.9769e-12 | 1.6906e-12 | 7.2244e-13 | 2.5195e-13 | 6.3884e-13 | 2.3426e-12 | 4.6128e-13 | 9.4045e-13 | 7.1424e-13 | 9.0295e-13
7 | 5 | 2020 | Winter | S, [%] | 0 | 0 | 9.286e-12% | 9.788e-12% | 2.91e-12% | 4.5e-12% | 8.273e-13% | 1.089e-11% | 2.567e-12% | 4.765e-12% | 5.575e-12% | 9.343e-12% | 7.369e-12% | 1.006e-11% | 9.682e-12% | 5.42e-12% | 8.595e-12% | 7.351e-12% | 3.141e-12% | 1.095e-12% | 2.778e-12% | 1.019e-11% | 2.006e-12% | 4.089e-12% | 3.105e-12% | 3.926e-12%
7 | 5 | 2020 | Winter | S, [MVA] | 0 | 0 | 0.077424 | 0.077393 | 0.077414 | 0.077427 | 0.077443 | 0.077456 | 0.077775 | 0.077958 | 0.078047 | 0.077933 | 0.0779 | 0.078046 | 0.078152 | 0.078004 | 0.0779 | 0.0779 | 0.077815 | 0.077929 | 0.077808 | 0.077654 | 0.077682 | 0.077623 | 0.07747 | 0.077452
7 | 5 | 2020 | Winter | S, [%] | 0 | 0 | 0.3366% | 0.3365% | 0.3366% | 0.3366% | 0.3367% | 0.3368% | 0.3382% | 0.3389% | 0.3393% | 0.3388% | 0.3387% | 0.3393% | 0.3398% | 0.3391% | 0.3387% | 0.3387% | 0.3383% | 0.3388% | 0.3383% | 0.3376% | 0.3377% | 0.3375% | 0.3368% | 0.3367%
1 | 2 | 2020 | Winter | P, [MW] | 0 | 0 | 11.1702 | 10.7873 | 10.8798 | 10.9544 | 11.1728 | 11.7322 | 14.9569 | 16.0947 | 16.4268 | 16.1578 | 16.1507 | 16.4928 | 16.6233 | 16.1871 | 15.5772 | 15.3899 | 15.1134 | 15.8692 | 15.4435 | 14.732 | 14.7857 | 14.2407 | 12.4569 | 11.8659
1 | 2 | 2020 | Winter | P, [%] | 0 | 0 | 55.85% | 53.94% | 54.4% | 54.77% | 55.86% | 58.66% | 74.78% | 80.47% | 82.13% | 80.79% | 80.75% | 82.46% | 83.12% | 80.94% | 77.89% | 76.95% | 75.57% | 79.35% | 77.22% | 73.66% | 73.93% | 71.2% | 62.28% | 59.33%
1 | 2 | 2020 | Winter | P, [MW] | 0 | 0 | -11.1353 | -10.7538 | -10.8459 | -10.9203 | -11.1379 | -11.695 | -14.905 | -16.0369 | -16.3673 | -16.0996 | -16.0924 | -16.4329 | -16.563 | -16.129 | -15.5223 | -15.3361 | -15.0608 | -15.8127 | -15.3891 | -14.681 | -14.7345 | -14.1921 | -12.4165 | -11.8281
1 | 2 | 2020 | Winter | P, [%] | 0 | 0 | 55.68% | 53.77% | 54.23% | 54.6% | 55.69% | 58.48% | 74.53% | 80.18% | 81.84% | 80.5% | 80.46% | 82.16% | 82.82% | 80.64% | 77.61% | 76.68% | 75.3% | 79.06% | 76.95% | 73.4% | 73.67% | 70.96% | 62.08% | 59.14%
1 | 2 | 2020 | Winter | Q, [MVAr] | 0 | 0 | 8.241 | 8.275 | 8.2518 | 8.236 | 8.2185 | 8.2045 | 7.882 | 7.7023 | 7.609 | 7.7344 | 7.7816 | 7.6141 | 7.4812 | 7.6455 | 7.7444 | 7.7342 | 7.8315 | 7.7136 | 7.8472 | 8.0168 | 7.9829 | 8.04 | 8.1941 | 8.2107
1 | 2 | 2020 | Winter | Q, [%] | 0 | 0 | 41.2% | 41.38% | 41.26% | 41.18% | 41.09% | 41.02% | 39.41% | 38.51% | 38.05% | 38.67% | 38.91% | 38.07% | 37.41% | 38.23% | 38.72% | 38.67% | 39.16% | 38.57% | 39.24% | 40.08% | 39.91% | 40.2% | 40.97% | 41.05%
1 | 2 | 2020 | Winter | Q, [MVAr] | 0 | 0 | -7.2797 | -7.3529 | -7.3216 | -7.299 | -7.2588 | -7.182 | -6.4561 | -6.1141 | -5.9741 | -6.1336 | -6.1782 | -5.9679 | -5.8235 | -6.0467 | -6.2347 | -6.2543 | -6.3861 | -6.1605 | -6.3502 | -6.6135 | -6.5743 | -6.7058 | -7.085 | -7.172
1 | 2 | 2020 | Winter | Q, [%] | 0 | 0 | 36.4% | 36.76% | 36.61% | 36.49% | 36.29% | 35.91% | 32.28% | 30.57% | 29.87% | 30.67% | 30.89% | 29.84% | 29.12% | 30.23% | 31.17% | 31.27% | 31.93% | 30.8% | 31.75% | 33.07% | 32.87% | 33.53% | 35.43% | 35.86%
1 | 2 | 2020 | Winter | S, [MVA] | 0 | 0 | 13.8812 | 13.5957 | 13.6551 | 13.7052 | 13.8699 | 14.3164 | 16.9067 | 17.8427 | 18.1035 | 17.9136 | 17.9276 | 18.1655 | 18.2292 | 17.9019 | 17.3961 | 17.2241 | 17.022 | 17.6445 | 17.3228 | 16.772 | 16.8031 | 16.3535 | 14.9103 | 14.4296
1 | 2 | 2020 | Winter | S, [%] | 0 | 0 | 69.41% | 67.98% | 68.28% | 68.53% | 69.35% | 71.58% | 84.53% | 89.21% | 90.52% | 89.57% | 89.64% | 90.83% | 91.15% | 89.51% | 86.98% | 86.12% | 85.11% | 88.22% | 86.61% | 83.86% | 84.02% | 81.77% | 74.55% | 72.15%
1 | 2 | 2020 | Winter | S, [MVA] | 0 | 0 | 13.3037 | 13.0273 | 13.0859 | 13.135 | 13.2945 | 13.7242 | 16.2432 | 17.1629 | 17.4235 | 17.2284 | 17.2376 | 17.4831 | 17.5569 | 17.2252 | 16.7276 | 16.5624 | 16.3588 | 16.9703 | 16.6478 | 16.1018 | 16.1347 | 15.6967 | 14.2957 | 13.8326
1 | 2 | 2020 | Winter | S, [%] | 0 | 0 | 66.52% | 65.14% | 65.43% | 65.68% | 66.47% | 68.62% | 81.22% | 85.81% | 87.12% | 86.14% | 86.19% | 87.42% | 87.78% | 86.13% | 83.64% | 82.81% | 81.79% | 84.85% | 83.24% | 80.51% | 80.67% | 78.48% | 71.48% | 69.16%
2 | 3 | 2020 | Winter | P, [MW] | 0 | 0 | 8.8718 | 8.5714 | 8.6931 | 8.7862 | 8.9223 | 9.1257 | 11.1129 | 11.6299 | 11.827 | 11.5555 | 11.419 | 11.8039 | 12.1676 | 11.8114 | 11.5988 | 11.7156 | 11.3675 | 11.8593 | 11.4828 | 10.8728 | 10.988 | 10.6869 | 9.5216 | 9.2368
2 | 3 | 2020 | Winter | P, [%] | 0 | 0 | 55.45% | 53.57% | 54.33% | 54.91% | 55.76% | 57.04% | 69.46% | 72.69% | 73.92% | 72.22% | 71.37% | 73.77% | 76.05% | 73.82% | 72.49% | 73.22% | 71.05% | 74.12% | 71.77% | 67.95% | 68.68% | 66.79% | 59.51% | 57.73%
2 | 3 | 2020 | Winter | P, [MW] | 0 | 0 | -8.8426 | -8.5438 | -8.6649 | -8.7574 | -8.8927 | -9.0947 | -11.0679 | -11.5805 | -11.7759 | -11.5066 | -11.3712 | -11.753 | -12.1137 | -11.7605 | -11.5499 | -11.6659 | -11.3205 | -11.8083 | -11.4349 | -10.8296 | -10.944 | -10.6452 | -9.4882 | -9.2053
2 | 3 | 2020 | Winter | P, [%] | 0 | 0 | 55.27% | 53.4% | 54.16% | 54.73% | 55.58% | 56.84% | 69.17% | 72.38% | 73.6% | 71.92% | 71.07% | 73.46% | 75.71% | 73.5% | 72.19% | 72.91% | 70.75% | 73.8% | 71.47% | 67.69% | 68.4% | 66.53% | 59.3% | 57.53%
2 | 3 | 2020 | Winter | Q, [MVAr] | 0 | 0 | 2.1286 | 2.1843 | 2.1754 | 2.1701 | 2.1527 | 2.1641 | 2.294 | 2.4987 | 2.5648 | 2.5389 | 2.5585 | 2.5904 | 2.5354 | 2.4727 | 2.3633 | 2.2661 | 2.2837 | 2.2832 | 2.2492 | 2.207 | 2.2084 | 2.1651 | 2.1246 | 2.1126
2 | 3 | 2020 | Winter | Q, [%] | 0 | 0 | 13.3% | 13.65% | 13.6% | 13.56% | 13.45% | 13.53% | 14.34% | 15.62% | 16.03% | 15.87% | 15.99% | 16.19% | 15.85% | 15.45% | 14.77% | 14.16% | 14.27% | 14.27% | 14.06% | 13.79% | 13.8% | 13.53% | 13.28% | 13.2%
2 | 3 | 2020 | Winter | Q, [MVAr] | 0 | 0 | -1.6488 | -1.7331 | -1.7124 | -1.6979 | -1.6672 | -1.6573 | -1.5554 | -1.689 | -1.7276 | -1.7377 | -1.7742 | -1.7556 | -1.6536 | -1.6399 | -1.561 | -1.4508 | -1.513 | -1.4484 | -1.4642 | -1.4999 | -1.4871 | -1.4817 | -1.5764 | -1.5953
2 | 3 | 2020 | Winter | Q, [%] | 0 | 0 | 10.3% | 10.83% | 10.7% | 10.61% | 10.42% | 10.36% | 9.721% | 10.56% | 10.8% | 10.86% | 11.09% | 10.97% | 10.33% | 10.25% | 9.756% | 9.067% | 9.456% | 9.052% | 9.152% | 9.374% | 9.294% | 9.261% | 9.852% | 9.971%
2 | 3 | 2020 | Winter | S, [MVA] | 0 | 0 | 9.1236 | 8.8453 | 8.9612 | 9.0502 | 9.1783 | 9.3788 | 11.3472 | 11.8953 | 12.1019 | 11.8311 | 11.7021 | 12.0848 | 12.4289 | 12.0674 | 11.8371 | 11.9328 | 11.5946 | 12.0771 | 11.701 | 11.0945 | 11.2077 | 10.904 | 9.7558 | 9.4754
2 | 3 | 2020 | Winter | S, [%] | 0 | 0 | 57.02% | 55.28% | 56.01% | 56.56% | 57.36% | 58.62% | 70.92% | 74.35% | 75.64% | 73.94% | 73.14% | 75.53% | 77.68% | 75.42% | 73.98% | 74.58% | 72.47% | 75.48% | 73.13% | 69.34% | 70.05% | 68.15% | 60.97% | 59.22%
2 | 3 | 2020 | Winter | S, [MVA] | 0 | 0 | 8.995 | 8.7178 | 8.8325 | 8.9204 | 9.0476 | 9.2445 | 11.1766 | 11.703 | 11.902 | 11.6371 | 11.5088 | 11.8834 | 12.2261 | 11.8743 | 11.6549 | 11.7557 | 11.4211 | 11.8968 | 11.5283 | 10.933 | 11.0446 | 10.7479 | 9.6182 | 9.3425
2 | 3 | 2020 | Winter | S, [%] | 0 | 0 | 56.22% | 54.49% | 55.2% | 55.75% | 56.55% | 57.78% | 69.85% | 73.14% | 74.39% | 72.73% | 71.93% | 74.27% | 76.41% | 74.21% | 72.84% | 73.47% | 71.38% | 74.36% | 72.05% | 68.33% | 69.03% | 67.17% | 60.11% | 58.39%
5 | 6 | 2020 | Winter | P, [MW] | 0 | 0 | 2.3711 | 2.2792 | 2.2483 | 2.2283 | 2.3194 | 2.7056 | 4.0304 | 4.702 | 4.8545 | 4.8442 | 4.9832 | 4.9513 | 4.7059 | 4.6094 | 4.1682 | 3.8389 | 3.9158 | 4.2109 | 4.1524 | 4.0394 | 3.9722 | 3.7111 | 3.0559 | 2.7289
5 | 6 | 2020 | Winter | P, [%] | 0 | 0 | 29.64% | 28.49% | 28.1% | 27.85% | 28.99% | 33.82% | 50.38% | 58.77% | 60.68% | 60.55% | 62.29% | 61.89% | 58.82% | 57.62% | 52.1% | 47.99% | 48.95% | 52.64% | 51.9% | 50.49% | 49.65% | 46.39% | 38.2% | 34.11%
5 | 6 | 2020 | Winter | P, [MW] | 0 | 0 | -2.3528 | -2.2613 | -2.2303 | -2.2103 | -2.3011 | -2.6862 | -4.0049 | -4.6726 | -4.8242 | -4.8142 | -4.9525 | -4.9204 | -4.6761 | -4.5804 | -4.1417 | -3.814 | -3.8907 | -4.1843 | -4.1264 | -4.0144 | -3.9474 | -3.6876 | -3.0353 | -2.7095
5 | 6 | 2020 | Winter | P, [%] | 0 | 0 | 29.41% | 28.27% | 27.88% | 27.63% | 28.76% | 33.58% | 50.06% | 58.41% | 60.3% | 60.18% | 61.91% | 61.51% | 58.45% | 57.26% | 51.77% | 47.67% | 48.63% | 52.3% | 51.58% | 50.18% | 49.34% | 46.09% | 37.94% | 33.87%
5 | 6 | 2020 | Winter | Q, [MVAr] | 0 | 0 | 4.2106 | 4.2071 | 4.2244 | 4.2349 | 4.231 | 4.175 | 4.0603 | 3.9443 | 3.928 | 3.8679 | 3.8035 | 3.8863 | 4.0241 | 3.9921 | 4.0699 | 4.1475 | 4.0884 | 4.0479 | 4.0043 | 3.9638 | 3.9927 | 4.0314 | 4.1089 | 4.1638
5 | 6 | 2020 | Winter | Q, [%] | 0 | 0 | 52.63% | 52.59% | 52.8% | 52.94% | 52.89% | 52.19% | 50.75% | 49.3% | 49.1% | 48.35% | 47.54% | 48.58% | 50.3% | 49.9% | 50.87% | 51.84% | 51.1% | 50.6% | 50.05% | 49.55% | 49.91% | 50.39% | 51.36% | 52.05%
5 | 6 | 2020 | Winter | Q, [MVAr] | 0 | 0 | -4.007 | -4.0073 | -4.0246 | -4.0352 | -4.028 | -3.9592 | -3.7761 | -3.618 | -3.5906 | -3.5349 | -3.4628 | -3.5435 | -3.6929 | -3.6702 | -3.7757 | -3.8706 | -3.8103 | -3.7523 | -3.7155 | -3.6853 | -3.7169 | -3.7702 | -3.8803 | -3.9478
5 | 6 | 2020 | Winter | Q, [%] | 0 | 0 | 50.09% | 50.09% | 50.31% | 50.44% | 50.35% | 49.49% | 47.2% | 45.23% | 44.88% | 44.19% | 43.29% | 44.29% | 46.16% | 45.88% | 47.2% | 48.38% | 47.63% | 46.9% | 46.44% | 46.07% | 46.46% | 47.13% | 48.5% | 49.35%
5 | 6 | 2020 | Winter | S, [MVA] | 0 | 0 | 4.8323 | 4.7848 | 4.7854 | 4.7853 | 4.825 | 4.975 | 5.7211 | 6.1373 | 6.2446 | 6.1989 | 6.2689 | 6.2943 | 6.1919 | 6.0978 | 5.8256 | 5.6514 | 5.6611 | 5.841 | 5.7686 | 5.6594 | 5.632 | 5.4795 | 5.1206 | 4.9784
5 | 6 | 2020 | Winter | S, [%] | 0 | 0 | 60.4% | 59.81% | 59.82% | 59.82% | 60.31% | 62.19% | 71.51% | 76.72% | 78.06% | 77.49% | 78.36% | 78.68% | 77.4% | 76.22% | 72.82% | 70.64% | 70.76% | 73.01% | 72.11% | 70.74% | 70.4% | 68.49% | 64.01% | 62.23%
5 | 6 | 2020 | Winter | S, [MVA] | 0 | 0 | 4.6466 | 4.6013 | 4.6013 | 4.6009 | 4.6389 | 4.7844 | 5.5044 | 5.9096 | 6.0137 | 5.9726 | 6.0431 | 6.0636 | 5.9584 | 5.8695 | 5.6044 | 5.434 | 5.4457 | 5.6203 | 5.5527 | 5.4494 | 5.4219 | 5.2738 | 4.9264 | 4.7881
5 | 6 | 2020 | Winter | S, [%] | 0 | 0 | 58.08% | 57.52% | 57.52% | 57.51% | 57.99% | 59.81% | 68.8% | 73.87% | 75.17% | 74.66% | 75.54% | 75.79% | 74.48% | 73.37% | 70.06% | 67.92% | 68.07% | 70.25% | 69.41% | 68.12% | 67.77% | 65.92% | 61.58% | 59.85%
4 | 2 | 2020 | Winter | P, [MW] | 0 | 1 | -2.7934 | -2.7084 | -2.6797 | -2.6617 | -2.7453 | -3.1017 | -4.3285 | -4.9493 | -5.0902 | -5.0837 | -5.2101 | -5.1801 | -4.9557 | -4.8657 | -4.4611 | -4.1605 | -4.2297 | -4.507 | -4.4525 | -4.3453 | -4.2844 | -4.0417 | -3.429 | -3.1251
4 | 2 | 2020 | Winter | P, [%] | 0 | 1 | 13.3% | 12.9% | 12.76% | 12.67% | 13.07% | 14.77% | 20.61% | 23.57% | 24.24% | 24.21% | 24.81% | 24.67% | 23.6% | 23.17% | 21.24% | 19.81% | 20.14% | 21.46% | 21.2% | 20.69% | 20.4% | 19.25% | 16.33% | 14.88%
4 | 2 | 2020 | Winter | P, [MW] | 0 | 1 | 2.8145 | 2.7295 | 2.7009 | 2.6829 | 2.7664 | 3.1225 | 4.3486 | 4.9687 | 5.1095 | 5.103 | 5.229 | 5.1992 | 4.9754 | 4.8854 | 4.4815 | 4.1814 | 4.2503 | 4.5276 | 4.4731 | 4.3656 | 4.3049 | 4.0624 | 3.4497 | 3.146
4 | 2 | 2020 | Winter | P, [%] | 0 | 1 | 13.4% | 13% | 12.86% | 12.78% | 13.17% | 14.87% | 20.71% | 23.66% | 24.33% | 24.3% | 24.9% | 24.76% | 23.69% | 23.26% | 21.34% | 19.91% | 20.24% | 21.56% | 21.3% | 20.79% | 20.5% | 19.34% | 16.43% | 14.98%
4 | 2 | 2020 | Winter | Q, [MVAr] | 0 | 1 | -9.7412 | -9.7673 | -9.7916 | -9.8124 | -9.772 | -9.5802 | -8.9201 | -8.4079 | -8.2843 | -8.2993 | -8.1028 | -8.1857 | -8.5225 | -8.5479 | -8.9402 | -9.2416 | -9.1226 | -9.0059 | -8.9954 | -8.9741 | -9.0544 | -9.195 | -9.4379 | -9.5879
4 | 2 | 2020 | Winter | Q, [%] | 0 | 1 | 46.39% | 46.51% | 46.63% | 46.73% | 46.53% | 45.62% | 42.48% | 40.04% | 39.45% | 39.52% | 38.58% | 38.98% | 40.58% | 40.7% | 42.57% | 44.01% | 43.44% | 42.89% | 42.84% | 42.73% | 43.12% | 43.79% | 44.94% | 45.66%
4 | 2 | 2020 | Winter | Q, [MVAr] | 0 | 1 | 9.7663 | 9.7925 | 9.8168 | 9.8377 | 9.7972 | 9.605 | 8.9438 | 8.4307 | 8.3068 | 8.3219 | 8.1249 | 8.208 | 8.5458 | 8.5711 | 8.9643 | 9.2665 | 9.147 | 9.0304 | 9.0198 | 8.9982 | 9.0788 | 9.2195 | 9.4625 | 9.6127
4 | 2 | 2020 | Winter | Q, [%] | 0 | 1 | 46.51% | 46.63% | 46.75% | 46.85% | 46.65% | 45.74% | 42.59% | 40.15% | 39.56% | 39.63% | 38.69% | 39.09% | 40.69% | 40.81% | 42.69% | 44.13% | 43.56% | 43% | 42.95% | 42.85% | 43.23% | 43.9% | 45.06% | 45.77%
4 | 2 | 2020 | Winter | S, [MVA] | 0 | 1 | 10.1338 | 10.1359 | 10.1517 | 10.167 | 10.1504 | 10.0698 | 9.9149 | 9.7565 | 9.7231 | 9.7325 | 9.6333 | 9.687 | 9.8586 | 9.8357 | 9.9915 | 10.135 | 10.0554 | 10.0707 | 10.037 | 9.9708 | 10.0169 | 10.0441 | 10.0415 | 10.0844
4 | 2 | 2020 | Winter | S, [%] | 0 | 1 | 48.26% | 48.27% | 48.34% | 48.41% | 48.34% | 47.95% | 47.21% | 46.46% | 46.3% | 46.35% | 45.87% | 46.13% | 46.95% | 46.84% | 47.58% | 48.26% | 47.88% | 47.96% | 47.8% | 47.48% | 47.7% | 47.83% | 47.82% | 48.02%
4 | 2 | 2020 | Winter | S, [MVA] | 0 | 1 | 10.1637 | 10.1658 | 10.1816 | 10.197 | 10.1803 | 10.0998 | 9.945 | 9.7859 | 9.7524 | 9.7619 | 9.6621 | 9.7161 | 9.8886 | 9.8656 | 10.0221 | 10.1663 | 10.0863 | 10.1018 | 10.068 | 10.0013 | 10.0477 | 10.0749 | 10.0717 | 10.1144
4 | 2 | 2020 | Winter | S, [%] | 0 | 1 | 48.4% | 48.41% | 48.48% | 48.56% | 48.48% | 48.09% | 47.36% | 46.6% | 46.44% | 46.49% | 46.01% | 46.27% | 47.09% | 46.98% | 47.72% | 48.41% | 48.03% | 48.1% | 47.94% | 47.63% | 47.85% | 47.98% | 47.96% | 48.16%
5 | 4 | 2020 | Winter | P, [MW] | 0 | 1 | -2.7786 | -2.6937 | -2.6649 | -2.6468 | -2.7305 | -3.0871 | -4.3145 | -4.9357 | -5.0768 | -5.0701 | -5.1968 | -5.1667 | -4.9418 | -4.8519 | -4.4469 | -4.1458 | -4.2152 | -4.4925 | -4.4381 | -4.331 | -4.27 | -4.0273 | -3.4145 | -3.1105
5 | 4 | 2020 | Winter | P, [%] | 0 | 1 | 12.08% | 11.71% | 11.59% | 11.51% | 11.87% | 13.42% | 18.76% | 21.46% | 22.07% | 22.04% | 22.59% | 22.46% | 21.49% | 21.1% | 19.33% | 18.03% | 18.33% | 19.53% | 19.3% | 18.83% | 18.57% | 17.51% | 14.85% | 13.52%
5 | 4 | 2020 | Winter | P, [MW] | 0 | 1 | 2.7934 | 2.7084 | 2.6797 | 2.6617 | 2.7453 | 3.1017 | 4.3285 | 4.9493 | 5.0902 | 5.0837 | 5.2101 | 5.1801 | 4.9557 | 4.8657 | 4.4611 | 4.1605 | 4.2297 | 4.507 | 4.4525 | 4.3453 | 4.2844 | 4.0417 | 3.429 | 3.1251
5 | 4 | 2020 | Winter | P, [%] | 0 | 1 | 12.15% | 11.78% | 11.65% | 11.57% | 11.94% | 13.49% | 18.82% | 21.52% | 22.13% | 22.1% | 22.65% | 22.52% | 21.55% | 21.16% | 19.4% | 18.09% | 18.39% | 19.6% | 19.36% | 18.89% | 18.63% | 17.57% | 14.91% | 13.59%
5 | 4 | 2020 | Winter | Q, [MVAr] | 0 | 1 | -9.8086 | -9.8347 | -9.859 | -9.8798 | -9.8395 | -9.6479 | -8.9884 | -8.4767 | -8.3532 | -8.3681 | -8.1717 | -8.2547 | -8.5914 | -8.6166 | -9.0085 | -9.3096 | -9.1906 | -9.074 | -9.0635 | -9.0422 | -9.1224 | -9.2629 | -9.5056 | -9.6555
5 | 4 | 2020 | Winter | Q, [%] | 0 | 1 | 42.65% | 42.76% | 42.87% | 42.96% | 42.78% | 41.95% | 39.08% | 36.86% | 36.32% | 36.38% | 35.53% | 35.89% | 37.35% | 37.46% | 39.17% | 40.48% | 39.96% | 39.45% | 39.41% | 39.31% | 39.66% | 40.27% | 41.33% | 41.98%
5 | 4 | 2020 | Winter | Q, [MVAr] | 0 | 1 | 9.7412 | 9.7673 | 9.7916 | 9.8124 | 9.772 | 9.5802 | 8.9201 | 8.4079 | 8.2843 | 8.2993 | 8.1028 | 8.1857 | 8.5225 | 8.5479 | 8.9402 | 9.2416 | 9.1226 | 9.0059 | 8.9954 | 8.9741 | 9.0544 | 9.195 | 9.4379 | 9.5879
5 | 4 | 2020 | Winter | Q, [%] | 0 | 1 | 42.35% | 42.47% | 42.57% | 42.66% | 42.49% | 41.65% | 38.78% | 36.56% | 36.02% | 36.08% | 35.23% | 35.59% | 37.05% | 37.16% | 38.87% | 40.18% | 39.66% | 39.16% | 39.11% | 39.02% | 39.37% | 39.98% | 41.03% | 41.69%
5 | 4 | 2020 | Winter | S, [MVA] | 0 | 1 | 10.1946 | 10.197 | 10.2128 | 10.2282 | 10.2113 | 10.1297 | 9.9703 | 9.809 | 9.775 | 9.7842 | 9.6842 | 9.7383 | 9.9113 | 9.8887 | 10.0463 | 10.191 | 10.1112 | 10.1252 | 10.0918 | 10.0259 | 10.0723 | 10.1005 | 10.1003 | 10.1442
5 | 4 | 2020 | Winter | S, [%] | 0 | 1 | 44.32% | 44.33% | 44.4% | 44.47% | 44.4% | 44.04% | 43.35% | 42.65% | 42.5% | 42.54% | 42.11% | 42.34% | 43.09% | 42.99% | 43.68% | 44.31% | 43.96% | 44.02% | 43.88% | 43.59% | 43.79% | 43.92% | 43.91% | 44.11%
5 | 4 | 2020 | Winter | S, [MVA] | 0 | 1 | 10.1338 | 10.1359 | 10.1517 | 10.167 | 10.1504 | 10.0698 | 9.9149 | 9.7565 | 9.7231 | 9.7325 | 9.6333 | 9.687 | 9.8586 | 9.8357 | 9.9915 | 10.135 | 10.0554 | 10.0707 | 10.037 | 9.9708 | 10.0169 | 10.0441 | 10.0415 | 10.0844
5 | 4 | 2020 | Winter | S, [%] | 0 | 1 | 44.06% | 44.07% | 44.14% | 44.2% | 44.13% | 43.78% | 43.11% | 42.42% | 42.27% | 42.32% | 41.88% | 42.12% | 42.86% | 42.76% | 43.44% | 44.07% | 43.72% | 43.79% | 43.64% | 43.35% | 43.55% | 43.67% | 43.66% | 43.85%
7 | 5 | 2020 | Winter | P, [MW] | 0 | 1 | 2.5443e-13 | 9.3296e-13 | -6.7842e-13 | 8.5576e-13 | -6.0868e-13 | -1.3486e-12 | -1.8305e-12 | -2.7194e-13 | -1.2665e-12 | 6.7291e-13 | -9.9937e-13 | 7.2676e-13 | -1.3578e-12 | 1.2365e-12 | -5.2093e-13 | -3.244e-13 | -1.2766e-14 | 2.1057e-12 | 2.4426e-13 | -1.1589e-12 | -3.9924e-13 | 4.2365e-13 | -2.6389e-12 | 6.6055e-14
7 | 5 | 2020 | Winter | P, [%] | 0 | 1 | 1.106e-12% | 4.056e-12% | 2.95e-12% | 3.721e-12% | 2.646e-12% | 5.864e-12% | 7.959e-12% | 1.182e-12% | 5.506e-12% | 2.926e-12% | 4.345e-12% | 3.16e-12% | 5.903e-12% | 5.376e-12% | 2.265e-12% | 1.41e-12% | 5.551e-14% | 9.155e-12% | 1.062e-12% | 5.039e-12% | 1.736e-12% | 1.842e-12% | 1.147e-11% | 2.872e-13%
7 | 5 | 2020 | Winter | P, [MW] | 0 | 1 | 2.1462e-07 | 2.1453e-07 | 2.1459e-07 | 2.1463e-07 | 2.1467e-07 | 2.1471e-07 | 2.1559e-07 | 2.161e-07 | 2.1635e-07 | 2.1603e-07 | 2.1594e-07 | 2.1634e-07 | 2.1664e-07 | 2.1623e-07 | 2.1594e-07 | 2.1594e-07 | 2.1571e-07 | 2.1602e-07 | 2.1569e-07 | 2.1526e-07 | 2.1534e-07 | 2.1517e-07 | 2.1475e-07 | 2.147e-07
7 | 5 | 2020 | Winter | P, [%] | 0 | 1 | 9.331e-07% | 9.328e-07% | 9.33e-07% | 9.332e-07% | 9.334e-07% | 9.335e-07% | 9.374e-07% | 9.396e-07% | 9.406e-07% | 9.393e-07% | 9.389e-07% | 9.406e-07% | 9.419e-07% | 9.401e-07% | 9.389e-07% | 9.389e-07% | 9.378e-07% | 9.392e-07% | 9.378e-07% | 9.359e-07% | 9.362e-07% | 9.355e-07% | 9.337e-07% | 9.335e-07%
7 | 5 | 2020 | Winter | Q, [MVAr] | 0 | 1 | -1.2783e-13 | -9.2098e-14 | 4.3023e-13 | -1.0079e-12 | -4.3733e-13 | -6.766e-13 | -1.5875e-12 | -1.1663e-12 | -1.0514e-12 | 3.2971e-14 | -3.6618e-13 | 9.09e-14 | -1.0748e-12 | 3.5725e-13 | -1.4435e-12 | -4.0301e-13 | -1.8257e-13 | 1.4181e-13 | 7.7499e-13 | -6.9981e-13 | -1.4164e-12 | -1.8861e-13 | -2.1842e-12 | 2.68e-13
7 | 5 | 2020 | Winter | Q, [%] | 0 | 1 | 5.558e-13% | 4.004e-13% | 1.871e-12% | 4.382e-12% | 1.901e-12% | 2.942e-12% | 6.902e-12% | 5.071e-12% | 4.571e-12% | 1.434e-13% | 1.592e-12% | 3.952e-13% | 4.673e-12% | 1.553e-12% | 6.276e-12% | 1.752e-12% | 7.938e-13% | 6.166e-13% | 3.37e-12% | 3.043e-12% | 6.158e-12% | 8.2e-13% | 9.496e-12% | 1.165e-12%
7 | 5 | 2020 | Winter | Q, [MVAr] | 0 | 1 | -0.077424 | -0.077393 | -0.077414 | -0.077427 | -0.077443 | -0.077456 | -0.077775 | -0.077958 | -0.078047 | -0.077933 | -0.0779 | -0.078046 | -0.078152 | -0.078004 | -0.0779 | -0.0779 | -0.077815 | -0.077929 | -0.077808 | -0.077654 | -0.077682 | -0.077623 | -0.07747 | -0.077452
7 | 5 | 2020 | Winter | Q, [%] | 0 | 1 | 0.3366% | 0.3365% | 0.3366% | 0.3366% | 0.3367% | 0.3368% | 0.3382% | 0.3389% | 0.3393% | 0.3388% | 0.3387% | 0.3393% | 0.3398% | 0.3391% | 0.3387% | 0.3387% | 0.3383% | 0.3388% | 0.3383% | 0.3376% | 0.3377% | 0.3375% | 0.3368% | 0.3367%
7 | 5 | 2020 | Winter | S, [MVA] | 0 | 1 | 2.8474e-13 | 9.375e-13 | 8.0334e-13 | 1.3222e-12 | 7.495e-13 | 1.5088e-12 | 2.423e-12 | 1.1976e-12 | 1.646e-12 | 6.7372e-13 | 1.0643e-12 | 7.3242e-13 | 1.7317e-12 | 1.2871e-12 | 1.5346e-12 | 5.1735e-13 | 1.8301e-13 | 2.1105e-12 | 8.1257e-13 | 1.3538e-12 | 1.4716e-12 | 4.6373e-13 | 3.4255e-12 | 2.7602e-13
7 | 5 | 2020 | Winter | S, [%] | 0 | 1 | 1.238e-12% | 4.076e-12% | 3.493e-12% | 5.749e-12% | 3.259e-12% | 6.56e-12% | 1.053e-11% | 5.207e-12% | 7.157e-12% | 2.929e-12% | 4.628e-12% | 3.184e-12% | 7.529e-12% | 5.596e-12% | 6.672e-12% | 2.249e-12% | 7.957e-13% | 9.176e-12% | 3.533e-12% | 5.886e-12% | 6.398e-12% | 2.016e-12% | 1.489e-11% | 1.2e-12%
7 | 5 | 2020 | Winter | S, [MVA] | 0 | 1 | 0.077424 | 0.077393 | 0.077414 | 0.077427 | 0.077443 | 0.077456 | 0.077775 | 0.077958 | 0.078047 | 0.077933 | 0.0779 | 0.078046 | 0.078152 | 0.078004 | 0.0779 | 0.0779 | 0.077815 | 0.077929 | 0.077808 | 0.077654 | 0.077682 | 0.077623 | 0.07747 | 0.077452
7 | 5 | 2020 | Winter | S, [%] | 0 | 1 | 0.3366% | 0.3365% | 0.3366% | 0.3366% | 0.3367% | 0.3368% | 0.3382% | 0.3389% | 0.3393% | 0.3388% | 0.3387% | 0.3393% | 0.3398% | 0.3391% | 0.3387% | 0.3387% | 0.3383% | 0.3388% | 0.3383% | 0.3376% | 0.3377% | 0.3375% | 0.3368% | 0.3367%
1 | 2 | 2020 | Winter | P, [MW] | 0 | 1 | 11.1702 | 10.7873 | 10.8798 | 10.9544 | 11.1728 | 11.7322 | 14.9569 | 16.0947 | 16.4268 | 16.1578 | 16.1507 | 16.4928 | 16.6233 | 16.1871 | 15.5772 | 15.3899 | 15.1134 | 15.8692 | 15.4435 | 14.732 | 14.7857 | 14.2407 | 12.4569 | 11.8659
1 | 2 | 2020 | Winter | P, [%] | 0 | 1 | 55.85% | 53.94% | 54.4% | 54.77% | 55.86% | 58.66% | 74.78% | 80.47% | 82.13% | 80.79% | 80.75% | 82.46% | 83.12% | 80.94% | 77.89% | 76.95% | 75.57% | 79.35% | 77.22% | 73.66% | 73.93% | 71.2% | 62.28% | 59.33%
1 | 2 | 2020 | Winter | P, [MW] | 0 | 1 | -11.1353 | -10.7538 | -10.8459 | -10.9203 | -11.1379 | -11.695 | -14.905 | -16.0369 | -16.3673 | -16.0996 | -16.0924 | -16.4329 | -16.563 | -16.129 | -15.5223 | -15.3361 | -15.0608 | -15.8127 | -15.3891 | -14.681 | -14.7345 | -14.1921 | -12.4165 | -11.8281
1 | 2 | 2020 | Winter | P, [%] | 0 | 1 | 55.68% | 53.77% | 54.23% | 54.6% | 55.69% | 58.48% | 74.53% | 80.18% | 81.84% | 80.5% | 80.46% | 82.16% | 82.82% | 80.64% | 77.61% | 76.68% | 75.3% | 79.06% | 76.95% | 73.4% | 73.67% | 70.96% | 62.08% | 59.14%
1 | 2 | 2020 | Winter | Q, [MVAr] | 0 | 1 | 8.241 | 8.275 | 8.2518 | 8.236 | 8.2185 | 8.2045 | 7.882 | 7.7023 | 7.609 | 7.7344 | 7.7816 | 7.6141 | 7.4812 | 7.6455 | 7.7444 | 7.7342 | 7.8315 | 7.7136 | 7.8472 | 8.0168 | 7.9829 | 8.04 | 8.1941 | 8.2107
1 | 2 | 2020 | Winter | Q, [%] | 0 | 1 | 41.2% | 41.38% | 41.26% | 41.18% | 41.09% | 41.02% | 39.41% | 38.51% | 38.05% | 38.67% | 38.91% | 38.07% | 37.41% | 38.23% | 38.72% | 38.67% | 39.16% | 38.57% | 39.24% | 40.08% | 39.91% | 40.2% | 40.97% | 41.05%
1 | 2 | 2020 | Winter | Q, [MVAr] | 0 | 1 | -7.2797 | -7.3529 | -7.3216 | -7.299 | -7.2588 | -7.182 | -6.4561 | -6.1141 | -5.9741 | -6.1336 | -6.1782 | -5.9679 | -5.8235 | -6.0467 | -6.2347 | -6.2543 | -6.3861 | -6.1605 | -6.3502 | -6.6135 | -6.5743 | -6.7058 | -7.085 | -7.172
1 | 2 | 2020 | Winter | Q, [%] | 0 | 1 | 36.4% | 36.76% | 36.61% | 36.49% | 36.29% | 35.91% | 32.28% | 30.57% | 29.87% | 30.67% | 30.89% | 29.84% | 29.12% | 30.23% | 31.17% | 31.27% | 31.93% | 30.8% | 31.75% | 33.07% | 32.87% | 33.53% | 35.43% | 35.86%
1 | 2 | 2020 | Winter | S, [MVA] | 0 | 1 | 13.8812 | 13.5957 | 13.6551 | 13.7052 | 13.8699 | 14.3164 | 16.9067 | 17.8427 | 18.1035 | 17.9136 | 17.9276 | 18.1655 | 18.2292 | 17.9019 | 17.3961 | 17.2241 | 17.022 | 17.6445 | 17.3228 | 16.772 | 16.8031 | 16.3535 | 14.9103 | 14.4296
1 | 2 | 2020 | Winter | S, [%] | 0 | 1 | 69.41% | 67.98% | 68.28% | 68.53% | 69.35% | 71.58% | 84.53% | 89.21% | 90.52% | 89.57% | 89.64% | 90.83% | 91.15% | 89.51% | 86.98% | 86.12% | 85.11% | 88.22% | 86.61% | 83.86% | 84.02% | 81.77% | 74.55% | 72.15%
1 | 2 | 2020 | Winter | S, [MVA] | 0 | 1 | 13.3037 | 13.0273 | 13.0859 | 13.135 | 13.2945 | 13.7242 | 16.2432 | 17.1629 | 17.4235 | 17.2284 | 17.2376 | 17.4831 | 17.5569 | 17.2252 | 16.7276 | 16.5624 | 16.3588 | 16.9703 | 16.6478 | 16.1018 | 16.1347 | 15.6967 | 14.2957 | 13.8326
1 | 2 | 2020 | Winter | S, [%] | 0 | 1 | 66.52% | 65.14% | 65.43% | 65.68% | 66.47% | 68.62% | 81.22% | 85.81% | 87.12% | 86.14% | 86.19% | 87.42% | 87.78% | 86.13% | 83.64% | 82.81% | 81.79% | 84.85% | 83.24% | 80.51% | 80.67% | 78.48% | 71.48% | 69.16%
2 | 3 | 2020 | Winter | P, [MW] | 0 | 1 | 8.8718 | 8.5714 | 8.6931 | 8.7862 | 8.9223 | 9.1257 | 11.1129 | 11.6299 | 11.827 | 11.5555 | 11.419 | 11.8039 | 12.1676 | 11.8114 | 11.5988 | 11.7156 | 11.3675 | 11.8593 | 11.4828 | 10.8728 | 10.988 | 10.6869 | 9.5216 | 9.2368
2 | 3 | 2020 | Winter | P, [%] | 0 | 1 | 55.45% | 53.57% | 54.33% | 54.91% | 55.76% | 57.04% | 69.46% | 72.69% | 73.92% | 72.22% | 71.37% | 73.77% | 76.05% | 73.82% | 72.49% | 73.22% | 71.05% | 74.12% | 71.77% | 67.95% | 68.68% | 66.79% | 59.51% | 57.73%
2 | 3 | 2020 | Winter | P, [MW] | 0 | 1 | -8.8426 | -8.5438 | -8.6649 | -8.7574 | -8.8927 | -9.0947 | -11.0679 | -11.5805 | -11.7759 | -11.5066 | -11.3712 | -11.753 | -12.1137 | -11.7605 | -11.5499 | -11.6659 | -11.3205 | -11.8083 | -11.4349 | -10.8296 | -10.944 | -10.6452 | -9.4882 | -9.2053
2 | 3 | 2020 | Winter | P, [%] | 0 | 1 | 55.27% | 53.4% | 54.16% | 54.73% | 55.58% | 56.84% | 69.17% | 72.38% | 73.6% | 71.92% | 71.07% | 73.46% | 75.71% | 73.5% | 72.19% | 72.91% | 70.75% | 73.8% | 71.47% | 67.69% | 68.4% | 66.53% | 59.3% | 57.53%
2 | 3 | 2020 | Winter | Q, [MVAr] | 0 | 1 | 2.1286 | 2.1843 | 2.1754 | 2.1701 | 2.1527 | 2.1641 | 2.294 | 2.4987 | 2.5648 | 2.5389 | 2.5585 | 2.5904 | 2.5354 | 2.4727 | 2.3633 | 2.2661 | 2.2837 | 2.2832 | 2.2492 | 2.207 | 2.2084 | 2.1651 | 2.1246 | 2.1126
2 | 3 | 2020 | Winter | Q, [%] | 0 | 1 | 13.3% | 13.65% | 13.6% | 13.56% | 13.45% | 13.53% | 14.34% | 15.62% | 16.03% | 15.87% | 15.99% | 16.19% | 15.85% | 15.45% | 14.77% | 14.16% | 14.27% | 14.27% | 14.06% | 13.79% | 13.8% | 13.53% | 13.28% | 13.2%
2 | 3 | 2020 | Winter | Q, [MVAr] | 0 | 1 | -1.6488 | -1.7331 | -1.7124 | -1.6979 | -1.6672 | -1.6573 | -1.5554 | -1.689 | -1.7276 | -1.7377 | -1.7742 | -1.7556 | -1.6536 | -1.6399 | -1.561 | -1.4508 | -1.513 | -1.4484 | -1.4642 | -1.4999 | -1.4871 | -1.4817 | -1.5764 | -1.5953
2 | 3 | 2020 | Winter | Q, [%] | 0 | 1 | 10.3% | 10.83% | 10.7% | 10.61% | 10.42% | 10.36% | 9.721% | 10.56% | 10.8% | 10.86% | 11.09% | 10.97% | 10.33% | 10.25% | 9.756% | 9.067% | 9.456% | 9.052% | 9.152% | 9.374% | 9.294% | 9.261% | 9.852% | 9.971%
2 | 3 | 2020 | Winter | S, [MVA] | 0 | 1 | 9.1236 | 8.8453 | 8.9612 | 9.0502 | 9.1783 | 9.3788 | 11.3472 | 11.8953 | 12.1019 | 11.8311 | 11.7021 | 12.0848 | 12.4289 | 12.0674 | 11.8371 | 11.9328 | 11.5946 | 12.0771 | 11.701 | 11.0945 | 11.2077 | 10.904 | 9.7558 | 9.4754
2 | 3 | 2020 | Winter | S, [%] | 0 | 1 | 57.02% | 55.28% | 56.01% | 56.56% | 57.36% | 58.62% | 70.92% | 74.35% | 75.64% | 73.94% | 73.14% | 75.53% | 77.68% | 75.42% | 73.98% | 74.58% | 72.47% | 75.48% | 73.13% | 69.34% | 70.05% | 68.15% | 60.97% | 59.22%
2 | 3 | 2020 | Winter | S, [MVA] | 0 | 1 | 8.995 | 8.7178 | 8.8325 | 8.9204 | 9.0476 | 9.2445 | 11.1766 | 11.703 | 11.902 | 11.6371 | 11.5088 | 11.8834 | 12.2261 | 11.8743 | 11.6549 | 11.7557 | 11.4211 | 11.8968 | 11.5283 | 10.933 | 11.0446 | 10.7479 | 9.6182 | 9.3425
2 | 3 | 2020 | Winter | S, [%] | 0 | 1 | 56.22% | 54.49% | 55.2% | 55.75% | 56.55% | 57.78% | 69.85% | 73.14% | 74.39% | 72.73% | 71.93% | 74.27% | 76.41% | 74.21% | 72.84% | 73.47% | 71.38% | 74.36% | 72.05% | 68.33% | 69.03% | 67.17% | 60.11% | 58.39%
5 | 6 | 2020 | Winter | P, [MW] | 0 | 1 | 2.3711 | 2.2792 | 2.2483 | 2.2283 | 2.3194 | 2.7056 | 4.0304 | 4.702 | 4.8545 | 4.8442 | 4.9832 | 4.9513 | 4.7059 | 4.6094 | 4.1682 | 3.8389 | 3.9158 | 4.2109 | 4.1524 | 4.0394 | 3.9722 | 3.7111 | 3.0559 | 2.7289
5 | 6 | 2020 | Winter | P, [%] | 0 | 1 | 29.64% | 28.49% | 28.1% | 27.85% | 28.99% | 33.82% | 50.38% | 58.77% | 60.68% | 60.55% | 62.29% | 61.89% | 58.82% | 57.62% | 52.1% | 47.99% | 48.95% | 52.64% | 51.9% | 50.49% | 49.65% | 46.39% | 38.2% | 34.11%
5 | 6 | 2020 | Winter | P, [MW] | 0 | 1 | -2.3528 | -2.2613 | -2.2303 | -2.2103 | -2.3011 | -2.6862 | -4.0049 | -4.6726 | -4.8242 | -4.8142 | -4.9525 | -4.9204 | -4.6761 | -4.5804 | -4.1417 | -3.814 | -3.8907 | -4.1843 | -4.1264 | -4.0144 | -3.9474 | -3.6876 | -3.0353 | -2.7095
5 | 6 | 2020 | Winter | P, [%] | 0 | 1 | 29.41% | 28.27% | 27.88% | 27.63% | 28.76% | 33.58% | 50.06% | 58.41% | 60.3% | 60.18% | 61.91% | 61.51% | 58.45% | 57.26% | 51.77% | 47.67% | 48.63% | 52.3% | 51.58% | 50.18% | 49.34% | 46.09% | 37.94% | 33.87%
5 | 6 | 2020 | Winter | Q, [MVAr] | 0 | 1 | 4.2106 | 4.2071 | 4.2244 | 4.2349 | 4.231 | 4.175 | 4.0603 | 3.9443 | 3.928 | 3.8679 | 3.8035 | 3.8863 | 4.0241 | 3.9921 | 4.0699 | 4.1475 | 4.0884 | 4.0479 | 4.0043 | 3.9638 | 3.9927 | 4.0314 | 4.1089 | 4.1638
5 | 6 | 2020 | Winter | Q, [%] | 0 | 1 | 52.63% | 52.59% | 52.8% | 52.94% | 52.89% | 52.19% | 50.75% | 49.3% | 49.1% | 48.35% | 47.54% | 48.58% | 50.3% | 49.9% | 50.87% | 51.84% | 51.1% | 50.6% | 50.05% | 49.55% | 49.91% | 50.39% | 51.36% | 52.05%
5 | 6 | 2020 | Winter | Q, [MVAr] | 0 | 1 | -4.007 | -4.0073 | -4.0246 | -4.0352 | -4.028 | -3.9592 | -3.7761 | -3.618 | -3.5906 | -3.5349 | -3.4628 | -3.5435 | -3.6929 | -3.6702 | -3.7757 | -3.8706 | -3.8103 | -3.7523 | -3.7155 | -3.6853 | -3.7169 | -3.7702 | -3.8803 | -3.9478
5 | 6 | 2020 | Winter | Q, [%] | 0 | 1 | 50.09% | 50.09% | 50.31% | 50.44% | 50.35% | 49.49% | 47.2% | 45.23% | 44.88% | 44.19% | 43.29% | 44.29% | 46.16% | 45.88% | 47.2% | 48.38% | 47.63% | 46.9% | 46.44% | 46.07% | 46.46% | 47.13% | 48.5% | 49.35%
5 | 6 | 2020 | Winter | S, [MVA] | 0 | 1 | 4.8323 | 4.7848 | 4.7854 | 4.7853 | 4.825 | 4.975 | 5.7211 | 6.1373 | 6.2446 | 6.1989 | 6.2689 | 6.2943 | 6.1919 | 6.0978 | 5.8256 | 5.6514 | 5.6611 | 5.841 | 5.7686 | 5.6594 | 5.632 | 5.4795 | 5.1206 | 4.9784
5 | 6 | 2020 | Winter | S, [%] | 0 | 1 | 60.4% | 59.81% | 59.82% | 59.82% | 60.31% | 62.19% | 71.51% | 76.72% | 78.06% | 77.49% | 78.36% | 78.68% | 77.4% | 76.22% | 72.82% | 70.64% | 70.76% | 73.01% | 72.11% | 70.74% | 70.4% | 68.49% | 64.01% | 62.23%
5 | 6 | 2020 | Winter | S, [MVA] | 0 | 1 | 4.6466 | 4.6013 | 4.6013 | 4.6009 | 4.6389 | 4.7844 | 5.5044 | 5.9096 | 6.0137 | 5.9726 | 6.0431 | 6.0636 | 5.9584 | 5.8695 | 5.6044 | 5.434 | 5.4457 | 5.6203 | 5.5527 | 5.4494 | 5.4219 | 5.2738 | 4.9264 | 4.7881
5 | 6 | 2020 | Winter | S, [%] | 0 | 1 | 58.08% | 57.52% | 57.52% | 57.51% | 57.99% | 59.81% | 68.8% | 73.87% | 75.17% | 74.66% | 75.54% | 75.79% | 74.48% | 73.37% | 70.06% | 67.92% | 68.07% | 70.25% | 69.41% | 68.12% | 67.77% | 65.92% | 61.58% | 59.85%
4 | 2 | 2020 | Winter | P, [MW] | 0 | 2 | -2.7934 | -2.7084 | -2.6797 | -2.6617 | -2.7453 | -3.1017 | -4.3285 | -4.9493 | -5.0902 | -5.0837 | -5.2101 | -5.1801 | -4.9557 | -4.8657 | -4.4611 | -4.1605 | -4.2297 | -4.507 | -4.4525 | -4.3453 | -4.2844 | -4.0417 | -3.429 | -3.1251
4 | 2 | 2020 | Winter | P, [%] | 0 | 2 | 13.3% | 12.9% | 12.76% | 12.67% | 13.07% | 14.77% | 20.61% | 23.57% | 24.24% | 24.21% | 24.81% | 24.67% | 23.6% | 23.17% | 21.24% | 19.81% | 20.14% | 21.46% | 21.2% | 20.69% | 20.4% | 19.25% | 16.33% | 14.88%
4 | 2 | 2020 | Winter | P, [MW] | 0 | 2 | 2.8145 | 2.7295 | 2.7009 | 2.6829 | 2.7664 | 3.1225 | 4.3486 | 4.9687 | 5.1095 | 5.103 | 5.229 | 5.1992 | 4.9754 | 4.8854 | 4.4815 | 4.1814 | 4.2503 | 4.5276 | 4.4731 | 4.3656 | 4.3049 | 4.0624 | 3.4497 | 3.146
4 | 2 | 2020 | Winter | P, [%] | 0 | 2 | 13.4% | 13% | 12.86% | 12.78% | 13.17% | 14.87% | 20.71% | 23.66% | 24.33% | 24.3% | 24.9% | 24.76% | 23.69% | 23.26% | 21.34% | 19.91% | 20.24% | 21.56% | 21.3% | 20.79% | 20.5% | 19.34% | 16.43% | 14.98%
4 | 2 | 2020 | Winter | Q, [MVAr] | 0 | 2 | -9.7412 | -9.7673 | -9.7916 | -9.8124 | -9.772 | -9.5802 | -8.9201 | -8.4079 | -8.2843 | -8.2993 | -8.1028 | -8.1857 | -8.5225 | -8.5479 | -8.9402 | -9.2416 | -9.1226 | -9.0059 | -8.9954 | -8.9741 | -9.0544 | -9.195 | -9.4379 | -9.5879
4 | 2 | 2020 | Winter | Q, [%] | 0 | 2 | 46.39% | 46.51% | 46.63% | 46.73% | 46.53% | 45.62% | 42.48% | 40.04% | 39.45% | 39.52% | 38.58% | 38.98% | 40.58% | 40.7% | 42.57% | 44.01% | 43.44% | 42.89% | 42.84% | 42.73% | 43.12% | 43.79% | 44.94% | 45.66%
4 | 2 | 2020 | Winter | Q, [MVAr] | 0 | 2 | 9.7663 | 9.7925 | 9.8168 | 9.8377 | 9.7972 | 9.605 | 8.9438 | 8.4307 | 8.3068 | 8.3219 | 8.1249 | 8.208 | 8.5458 | 8.5711 | 8.9643 | 9.2665 | 9.147 | 9.0304 | 9.0198 | 8.9982 | 9.0788 | 9.2195 | 9.4625 | 9.6127
4 | 2 | 2020 | Winter | Q, [%] | 0 | 2 | 46.51% | 46.63% | 46.75% | 46.85% | 46.65% | 45.74% | 42.59% | 40.15% | 39.56% | 39.63% | 38.69% | 39.09% | 40.69% | 40.81% | 42.69% | 44.13% | 43.56% | 43% | 42.95% | 42.85% | 43.23% | 43.9% | 45.06% | 45.77%
4 | 2 | 2020 | Winter | S, [MVA] | 0 | 2 | 10.1338 | 10.1359 | 10.1517 | 10.167 | 10.1504 | 10.0698 | 9.9149 | 9.7565 | 9.7231 | 9.7325 | 9.6333 | 9.687 | 9.8586 | 9.8357 | 9.9915 | 10.135 | 10.0554 | 10.0707 | 10.037 | 9.9708 | 10.0169 | 10.0441 | 10.0415 | 10.0844
4 | 2 | 2020 | Winter | S, [%] | 0 | 2 | 48.26% | 48.27% | 48.34% | 48.41% | 48.34% | 47.95% | 47.21% | 46.46% | 46.3% | 46.35% | 45.87% | 46.13% | 46.95% | 46.84% | 47.58% | 48.26% | 47.88% | 47.96% | 47.8% | 47.48% | 47.7% | 47.83% | 47.82% | 48.02%
4 | 2 | 2020 | Winter | S, [MVA] | 0 | 2 | 10.1637 | 10.1658 | 10.1816 | 10.197 | 10.1803 | 10.0998 | 9.945 | 9.7859 | 9.7524 | 9.7619 | 9.6621 | 9.7161 | 9.8886 | 9.8656 | 10.0221 | 10.1663 | 10.0863 | 10.1018 | 10.068 | 10.0013 | 10.0477 | 10.0749 | 10.0717 | 10.1144
4 | 2 | 2020 | Winter | S, [%] | 0 | 2 | 48.4% | 48.41% | 48.48% | 48.56% | 48.48% | 48.09% | 47.36% | 46.6% | 46.44% | 46.49% | 46.01% | 46.27% | 47.09% | 46.98% | 47.72% | 48.41% | 48.03% | 48.1% | 47.94% | 47.63% | 47.85% | 47.98% | 47.96% | 48.16%
5 | 4 | 2020 | Winter | P, [MW] | 0 | 2 | -2.7786 | -2.6937 | -2.6649 | -2.6468 | -2.7305 | -3.0871 | -4.3145 | -4.9357 | -5.0768 | -5.0701 | -5.1968 | -5.1667 | -4.9418 | -4.8519 | -4.4469 | -4.1458 | -4.2152 | -4.4925 | -4.4381 | -4.331 | -4.27 | -4.0273 | -3.4145 | -3.1105
5 | 4 | 2020 | Winter | P, [%] | 0 | 2 | 12.08% | 11.71% | 11.59% | 11.51% | 11.87% | 13.42% | 18.76% | 21.46% | 22.07% | 22.04% | 22.59% | 22.46% | 21.49% | 21.1% | 19.33% | 18.03% | 18.33% | 19.53% | 19.3% | 18.83% | 18.57% | 17.51% | 14.85% | 13.52%
5 | 4 | 2020 | Winter | P, [MW] | 0 | 2 | 2.7934 | 2.7084 | 2.6797 | 2.6617 | 2.7453 | 3.1017 | 4.3285 | 4.9493 | 5.0902 | 5.0837 | 5.2101 | 5.1801 | 4.9557 | 4.8657 | 4.4611 | 4.1605 | 4.2297 | 4.507 | 4.4525 | 4.3453 | 4.2844 | 4.0417 | 3.429 | 3.1251
5 | 4 | 2020 | Winter | P, [%] | 0 | 2 | 12.15% | 11.78% | 11.65% | 11.57% | 11.94% | 13.49% | 18.82% | 21.52% | 22.13% | 22.1% | 22.65% | 22.52% | 21.55% | 21.16% | 19.4% | 18.09% | 18.39% | 19.6% | 19.36% | 18.89% | 18.63% | 17.57% | 14.91% | 13.59%
5 | 4 | 2020 | Winter | Q, [MVAr] | 0 | 2 | -9.8086 | -9.8347 | -9.859 | -9.8798 | -9.8395 | -9.6479 | -8.9884 | -8.4767 | -8.3532 | -8.3681 | -8.1717 | -8.2547 | -8.5914 | -8.6166 | -9.0085 | -9.3096 | -9.1906 | -9.074 | -9.0635 | -9.0422 | -9.1224 | -9.2629 | -9.5056 | -9.6555
5 | 4 | 2020 | Winter | Q, [%] | 0 | 2 | 42.65% | 42.76% | 42.87% | 42.96% | 42.78% | 41.95% | 39.08% | 36.86% | 36.32% | 36.38% | 35.53% | 35.89% | 37.35% | 37.46% | 39.17% | 40.48% | 39.96% | 39.45% | 39.41% | 39.31% | 39.66% | 40.27% | 41.33% | 41.98%
5 | 4 | 2020 | Winter | Q, [MVAr] | 0 | 2 | 9.7412 | 9.7673 | 9.7916 | 9.8124 | 9.772 | 9.5802 | 8.9201 | 8.4079 | 8.2843 | 8.2993 | 8.1028 | 8.1857 | 8.5225 | 8.5479 | 8.9402 | 9.2416 | 9.1226 | 9.0059 | 8.9954 | 8.9741 | 9.0544 | 9.195 | 9.4379 | 9.5879
5 | 4 | 2020 | Winter | Q, [%] | 0 | 2 | 42.35% | 42.47% | 42.57% | 42.66% | 42.49% | 41.65% | 38.78% | 36.56% | 36.02% | 36.08% | 35.23% | 35.59% | 37.05% | 37.16% | 38.87% | 40.18% | 39.66% | 39.16% | 39.11% | 39.02% | 39.37% | 39.98% | 41.03% | 41.69%
5 | 4 | 2020 | Winter | S, [MVA] | 0 | 2 | 10.1946 | 10.197 | 10.2128 | 10.2282 | 10.2113 | 10.1297 | 9.9703 | 9.809 | 9.775 | 9.7842 | 9.6842 | 9.7383 | 9.9113 | 9.8887 | 10.0463 | 10.191 | 10.1112 | 10.1252 | 10.0918 | 10.0259 | 10.0723 | 10.1005 | 10.1003 | 10.1442
5 | 4 | 2020 | Winter | S, [%] | 0 | 2 | 44.32% | 44.33% | 44.4% | 44.47% | 44.4% | 44.04% | 43.35% | 42.65% | 42.5% | 42.54% | 42.11% | 42.34% | 43.09% | 42.99% | 43.68% | 44.31% | 43.96% | 44.02% | 43.88% | 43.59% | 43.79% | 43.92% | 43.91% | 44.11%
5 | 4 | 2020 | Winter | S, [MVA] | 0 | 2 | 10.1338 | 10.1359 | 10.1517 | 10.167 | 10.1504 | 10.0698 | 9.9149 | 9.7565 | 9.7231 | 9.7325 | 9.6333 | 9.687 | 9.8586 | 9.8357 | 9.9915 | 10.135 | 10.0554 | 10.0707 | 10.037 | 9.9708 | 10.0169 | 10.0441 | 10.0415 | 10.0844
5 | 4 | 2020 | Winter | S, [%] | 0 | 2 | 44.06% | 44.07% | 44.14% | 44.2% | 44.13% | 43.78% | 43.11% | 42.42% | 42.27% | 42.32% | 41.88% | 42.12% | 42.86% | 42.76% | 43.44% | 44.07% | 43.72% | 43.79% | 43.64% | 43.35% | 43.55% | 43.67% | 43.66% | 43.85%
7 | 5 | 2020 | Winter | P, [MW] | 0 | 2 | -1.1667e-12 | -1.5134e-12 | 5.6283e-13 | -5.2916e-13 | 1.0186e-13 | -3.2336e-13 | -7.6908e-13 | -1.009e-13 | -3.8488e-13 | 3.1324e-13 | -1.3952e-12 | 1.5184e-12 | 2.15e-12 | -2.2954e-13 | -1.0966e-12 | 2.2119e-12 | 1.6707e-13 | 9.9058e-13 | -1.1319e-12 | -4.9336e-13 | -1.3434e-12 | -2.4194e-13 | -2.8247e-13 | 4.3941e-13
7 | 5 | 2020 | Winter | P, [%] | 0 | 2 | 5.072e-12% | 6.58e-12% | 2.447e-12% | 2.301e-12% | 4.429e-13% | 1.406e-12% | 3.344e-12% | 4.387e-13% | 1.673e-12% | 1.362e-12% | 6.066e-12% | 6.602e-12% | 9.348e-12% | 9.98e-13% | 4.768e-12% | 9.617e-12% | 7.264e-13% | 4.307e-12% | 4.921e-12% | 2.145e-12% | 5.841e-12% | 1.052e-12% | 1.228e-12% | 1.91e-12%
7 | 5 | 2020 | Winter | P, [MW] | 0 | 2 | 2.1462e-07 | 2.1453e-07 | 2.1459e-07 | 2.1463e-07 | 2.1467e-07 | 2.1471e-07 | 2.156e-07 | 2.161e-07 | 2.1635e-07 | 2.1603e-07 | 2.1594e-07 | 2.1635e-07 | 2.1664e-07 | 2.1623e-07 | 2.1594e-07 | 2.1594e-07 | 2.157e-07 | 2.1602e-07 | 2.1569e-07 | 2.1526e-07 | 2.1533e-07 | 2.1517e-07 | 2.1475e-07 | 2.147e-07
7 | 5 | 2020 | Winter | P, [%] | 0 | 2 | 9.331e-07% | 9.328e-07% | 9.33e-07% | 9.332e-07% | 9.334e-07% | 9.335e-07% | 9.374e-07% | 9.396e-07% | 9.406e-07% | 9.393e-07% | 9.389e-07% | 9.406e-07% | 9.419e-07% | 9.401e-07% | 9.389e-07% | 9.389e-07% | 9.378e-07% | 9.392e-07% | 9.378e-07% | 9.359e-07% | 9.362e-07% | 9.355e-07% | 9.337e-07% | 9.335e-07%
7 | 5 | 2020 | Winter | Q, [MVAr] | 0 | 2 | -8.3837e-13 | -1.0516e-12 | 1.4045e-12 | -1.8838e-14 | -4.3733e-13 | -1.1382e-12 | -3.4939e-13 | 3.3551e-13 | 4.5039e-13 | 5.6048e-13 | -1.1722e-13 | 1.7246e-12 | 1.8333e-12 | -2.8735e-13 | -1.6413e-12 | 4.2463e-13 | 9.7476e-13 | 2.472e-14 | -7.1204e-13 | -6.3387e-13 | -3.1724e-14 | -2.5454e-13 | -1.0928e-12 | 7.6254e-13
7 | 5 | 2020 | Winter | Q, [%] | 0 | 2 | 3.645e-12% | 4.572e-12% | 6.107e-12% | 8.19e-14% | 1.901e-12% | 4.949e-12% | 1.519e-12% | 1.459e-12% | 1.958e-12% | 2.437e-12% | 5.096e-13% | 7.498e-12% | 7.971e-12% | 1.249e-12% | 7.136e-12% | 1.846e-12% | 4.238e-12% | 1.075e-13% | 3.096e-12% | 2.756e-12% | 1.379e-13% | 1.107e-12% | 4.751e-12% | 3.315e-12%
7 | 5 | 2020 | Winter | Q, [MVAr] | 0 | 2 | -0.077424 | -0.077393 | -0.077414 | -0.077427 | -0.077443 | -0.077456 | -0.077775 | -0.077958 | -0.078047 | -0.077933 | -0.0779 | -0.078046 | -0.078152 | -0.078004 | -0.0779 | -0.0779 | -0.077815 | -0.077929 | -0.077808 | -0.077654 | -0.077682 | -0.077623 | -0.07747 | -0.077452
7 | 5 | 2020 | Winter | Q, [%] | 0 | 2 | 0.3366% | 0.3365% | 0.3366% | 0.3366% | 0.3367% | 0.3368% | 0.3382% | 0.3389% | 0.3393% | 0.3388% | 0.3387% | 0.3393% | 0.3398% | 0.3391% | 0.3387% | 0.3387% | 0.3383% | 0.3388% | 0.3383% | 0.3376% | 0.3377% | 0.3375% | 0.3368% | 0.3367%
7 | 5 | 2020 | Winter | S, [MVA] | 0 | 2 | 1.4366e-12 | 1.8429e-12 | 1.5131e-12 | 5.2949e-13 | 4.4904e-13 | 1.1832e-12 | 8.4472e-13 | 3.5036e-13 | 5.9244e-13 | 6.4208e-13 | 1.4001e-12 | 2.2978e-12 | 2.8255e-12 | 3.6777e-13 | 1.9739e-12 | 2.2522e-12 | 9.8898e-13 | 9.9088e-13 | 1.3372e-12 | 8.0325e-13 | 1.3437e-12 | 3.5118e-13 | 1.1287e-12 | 8.8008e-13
7 | 5 | 2020 | Winter | S, [%] | 0 | 2 | 6.246e-12% | 8.012e-12% | 6.579e-12% | 2.302e-12% | 1.952e-12% | 5.144e-12% | 3.673e-12% | 1.523e-12% | 2.576e-12% | 2.792e-12% | 6.087e-12% | 9.99e-12% | 1.228e-11% | 1.599e-12% | 8.582e-12% | 9.792e-12% | 4.3e-12% | 4.308e-12% | 5.814e-12% | 3.492e-12% | 5.842e-12% | 1.527e-12% | 4.907e-12% | 3.826e-12%
7 | 5 | 2020 | Winter | S, [MVA] | 0 | 2 | 0.077424 | 0.077393 | 0.077414 | 0.077427 | 0.077443 | 0.077456 | 0.077775 | 0.077958 | 0.078047 | 0.077933 | 0.0779 | 0.078046 | 0.078152 | 0.078004 | 0.0779 | 0.0779 | 0.077815 | 0.077929 | 0.077808 | 0.077654 | 0.077682 | 0.077623 | 0.07747 | 0.077452
7 | 5 | 2020 | Winter | S, [%] | 0 | 2 | 0.3366% | 0.3365% | 0.3366% | 0.3366% | 0.3367% | 0.3368% | 0.3382% | 0.3389% | 0.3393% | 0.3388% | 0.3387% | 0.3393% | 0.3398% | 0.3391% | 0.3387% | 0.3387% | 0.3383% | 0.3388% | 0.3383% | 0.3376% | 0.3377% | 0.3375% | 0.3368% | 0.3367%
1 | 2 | 2020 | Winter | P, [MW] | 0 | 2 | 11.1702 | 10.7873 | 10.8798 | 10.9544 | 11.1728 | 11.7322 | 14.9569 | 16.0947 | 16.4268 | 16.1578 | 16.1507 | 16.4928 | 16.6233 | 16.1871 | 15.5772 | 15.3899 | 15.1134 | 15.8692 | 15.4435 | 14.732 | 14.7857 | 14.2407 | 12.4569 | 11.8659
1 | 2 | 2020 | Winter | P, [%] | 0 | 2 | 55.85% | 53.94% | 54.4% | 54.77% | 55.86% | 58.66% | 74.78% | 80.47% | 82.13% | 80.79% | 80.75% | 82.46% | 83.12% | 80.94% | 77.89% | 76.95% | 75.57% | 79.35% | 77.22% | 73.66% | 73.93% | 71.2% | 62.28% | 59.33%
1 | 2 | 2020 | Winter | P, [MW] | 0 | 2 | -11.1353 | -10.7538 | -10.8459 | -10.9203 | -11.1379 | -11.695 | -14.905 | -16.0369 | -16.3673 | -16.0996 | -16.0924 | -16.4329 | -16.563 | -16.129 | -15.5223 | -15.3361 | -15.0608 | -15.8127 | -15.3891 | -14.681 | -14.7345 | -14.1921 | -12.4165 | -11.8281
1 | 2 | 2020 | Winter | P, [%] | 0 | 2 | 55.68% | 53.77% | 54.23% | 54.6% | 55.69% | 58.48% | 74.53% | 80.18% | 81.84% | 80.5% | 80.46% | 82.16% | 82.82% | 80.64% | 77.61% | 76.68% | 75.3% | 79.06% | 76.95% | 73.4% | 73.67% | 70.96% | 62.08% | 59.14%
1 | 2 | 2020 | Winter | Q, [MVAr] | 0 | 2 | 8.241 | 8.275 | 8.2518 | 8.236 | 8.2185 | 8.2045 | 7.882 | 7.7023 | 7.609 | 7.7344 | 7.7816 | 7.6141 | 7.4812 | 7.6455 | 7.7444 | 7.7342 | 7.8315 | 7.7136 | 7.8472 | 8.0168 | 7.9829 | 8.04 | 8.1941 | 8.2107
1 | 2 | 2020 | Winter | Q, [%] | 0 | 2 | 41.2% | 41.38% | 41.26% | 41.18% | 41.09% | 41.02% | 39.41% | 38.51% | 38.05% | 38.67% | 38.91% | 38.07% | 37.41% | 38.23% | 38.72% | 38.67% | 39.16% | 38.57% | 39.24% | 40.08% | 39.91% | 40.2% | 40.97% | 41.05%
1 | 2 | 2020 | Winter | Q, [MVAr] | 0 | 2 | -7.2797 | -7.3529 | -7.3216 | -7.299 | -7.2588 | -7.182 | -6.4561 | -6.1141 | -5.9741 | -6.1336 | -6.1782 | -5.9679 | -5.8235 | -6.0467 | -6.2347 | -6.2543 | -6.3861 | -6.1605 | -6.3502 | -6.6135 | -6.5743 | -6.7058 | -7.085 | -7.172
1 | 2 | 2020 | Winter | Q, [%] | 0 | 2 | 36.4% | 36.76% | 36.61% | 36.49% | 36.29% | 35.91% | 32.28% | 30.57% | 29.87% | 30.67% | 30.89% | 29.84% | 29.12% | 30.23% | 31.17% | 31.27% | 31.93% | 30.8% | 31.75% | 33.07% | 32.87% | 33.53% | 35.43% | 35.86%
1 | 2 | 2020 | Winter | S, [MVA] | 0 | 2 | 13.8812 | 13.5957 | 13.6551 | 13.7052 | 13.8699 | 14.3164 | 16.9067 | 17.8427 | 18.1035 | 17.9136 | 17.9276 | 18.1655 | 18.2292 | 17.9019 | 17.3961 | 17.2241 | 17.022 | 17.6445 | 17.3228 | 16.772 | 16.8031 | 16.3535 | 14.9103 | 14.4296
1 | 2 | 2020 | Winter | S, [%] | 0 | 2 | 69.41% | 67.98% | 68.28% | 68.53% | 69.35% | 71.58% | 84.53% | 89.21% | 90.52% | 89.57% | 89.64% | 90.83% | 91.15% | 89.51% | 86.98% | 86.12% | 85.11% | 88.22% | 86.61% | 83.86% | 84.02% | 81.77% | 74.55% | 72.15%
1 | 2 | 2020 | Winter | S, [MVA] | 0 | 2 | 13.3037 | 13.0273 | 13.0859 | 13.135 | 13.2945 | 13.7242 | 16.2432 | 17.1629 | 17.4235 | 17.2284 | 17.2376 | 17.4831 | 17.5569 | 17.2252 | 16.7276 | 16.5624 | 16.3588 | 16.9703 | 16.6478 | 16.1018 | 16.1347 | 15.6967 | 14.2957 | 13.8326
1 | 2 | 2020 | Winter | S, [%] | 0 | 2 | 66.52% | 65.14% | 65.43% | 65.68% | 66.47% | 68.62% | 81.22% | 85.81% | 87.12% | 86.14% | 86.19% | 87.42% | 87.78% | 86.13% | 83.64% | 82.81% | 81.79% | 84.85% | 83.24% | 80.51% | 80.67% | 78.48% | 71.48% | 69.16%
2 | 3 | 2020 | Winter | P, [MW] | 0 | 2 | 8.8718 | 8.5714 | 8.6931 | 8.7862 | 8.9223 | 9.1257 | 11.1129 | 11.6299 | 11.827 | 11.5555 | 11.419 | 11.8039 | 12.1676 | 11.8114 | 11.5988 | 11.7156 | 11.3675 | 11.8593 | 11.4828 | 10.8728 | 10.988 | 10.6869 | 9.5216 | 9.2368
2 | 3 | 2020 | Winter | P, [%] | 0 | 2 | 55.45% | 53.57% | 54.33% | 54.91% | 55.76% | 57.04% | 69.46% | 72.69% | 73.92% | 72.22% | 71.37% | 73.77% | 76.05% | 73.82% | 72.49% | 73.22% | 71.05% | 74.12% | 71.77% | 67.95% | 68.68% | 66.79% | 59.51% | 57.73%
2 | 3 | 2020 | Winter | P, [MW] | 0 | 2 | -8.8426 | -8.5438 | -8.6649 | -8.7574 | -8.8927 | -9.0947 | -11.0679 | -11.5805 | -11.7759 | -11.5066 | -11.3712 | -11.753 | -12.1137 | -11.7605 | -11.5499 | -11.6659 | -11.3205 | -11.8083 | -11.4349 | -10.8296 | -10.944 | -10.6452 | -9.4882 | -9.2053
2 | 3 | 2020 | Winter | P, [%] | 0 | 2 | 55.27% | 53.4% | 54.16% | 54.73% | 55.58% | 56.84% | 69.17% | 72.38% | 73.6% | 71.92% | 71.07% | 73.46% | 75.71% | 73.5% | 72.19% | 72.91% | 70.75% | 73.8% | 71.47% | 67.69% | 68.4% | 66.53% | 59.3% | 57.53%
2 | 3 | 2020 | Winter | Q, [MVAr] | 0 | 2 | 2.1286 | 2.1843 | 2.1754 | 2.1701 | 2.1527 | 2.1641 | 2.294 | 2.4987 | 2.5648 | 2.5389 | 2.5585 | 2.5904 | 2.5354 | 2.4727 | 2.3633 | 2.2661 | 2.2837 | 2.2832 | 2.2492 | 2.207 | 2.2084 | 2.1651 | 2.1246 | 2.1126
2 | 3 | 2020 | Winter | Q, [%] | 0 | 2 | 13.3% | 13.65% | 13.6% | 13.56% | 13.45% | 13.53% | 14.34% | 15.62% | 16.03% | 15.87% | 15.99% | 16.19% | 15.85% | 15.45% | 14.77% | 14.16% | 14.27% | 14.27% | 14.06% | 13.79% | 13.8% | 13.53% | 13.28% | 13.2%
2 | 3 | 2020 | Winter | Q, [MVAr] | 0 | 2 | -1.6488 | -1.7331 | -1.7124 | -1.6979 | -1.6672 | -1.6573 | -1.5554 | -1.689 | -1.7276 | -1.7377 | -1.7742 | -1.7556 | -1.6536 | -1.6399 | -1.561 | -1.4508 | -1.513 | -1.4484 | -1.4642 | -1.4999 | -1.4871 | -1.4817 | -1.5764 | -1.5953
2 | 3 | 2020 | Winter | Q, [%] | 0 | 2 | 10.3% | 10.83% | 10.7% | 10.61% | 10.42% | 10.36% | 9.721% | 10.56% | 10.8% | 10.86% | 11.09% | 10.97% | 10.33% | 10.25% | 9.756% | 9.067% | 9.456% | 9.052% | 9.152% | 9.374% | 9.294% | 9.261% | 9.852% | 9.971%
2 | 3 | 2020 | Winter | S, [MVA] | 0 | 2 | 9.1236 | 8.8453 | 8.9612 | 9.0502 | 9.1783 | 9.3788 | 11.3472 | 11.8953 | 12.1019 | 11.8311 | 11.7021 | 12.0848 | 12.4289 | 12.0674 | 11.8371 | 11.9328 | 11.5946 | 12.0771 | 11.701 | 11.0945 | 11.2077 | 10.904 | 9.7558 | 9.4754
2 | 3 | 2020 | Winter | S, [%] | 0 | 2 | 57.02% | 55.28% | 56.01% | 56.56% | 57.36% | 58.62% | 70.92% | 74.35% | 75.64% | 73.94% | 73.14% | 75.53% | 77.68% | 75.42% | 73.98% | 74.58% | 72.47% | 75.48% | 73.13% | 69.34% | 70.05% | 68.15% | 60.97% | 59.22%
2 | 3 | 2020 | Winter | S, [MVA] | 0 | 2 | 8.995 | 8.7178 | 8.8325 | 8.9204 | 9.0476 | 9.2445 | 11.1766 | 11.703 | 11.902 | 11.6371 | 11.5088 | 11.8834 | 12.2261 | 11.8743 | 11.6549 | 11.7557 | 11.4211 | 11.8968 | 11.5283 | 10.933 | 11.0446 | 10.7479 | 9.6182 | 9.3425
2 | 3 | 2020 | Winter | S, [%] | 0 | 2 | 56.22% | 54.49% | 55.2% | 55.75% | 56.55% | 57.78% | 69.85% | 73.14% | 74.39% | 72.73% | 71.93% | 74.27% | 76.41% | 74.21% | 72.84% | 73.47% | 71.38% | 74.36% | 72.05% | 68.33% | 69.03% | 67.17% | 60.11% | 58.39%
5 | 6 | 2020 | Winter | P, [MW] | 0 | 2 | 2.3711 | 2.2792 | 2.2483 | 2.2283 | 2.3194 | 2.7056 | 4.0304 | 4.702 | 4.8545 | 4.8442 | 4.9832 | 4.9513 | 4.7059 | 4.6094 | 4.1682 | 3.8389 | 3.9158 | 4.2109 | 4.1524 | 4.0394 | 3.9722 | 3.7111 | 3.0559 | 2.7289
5 | 6 | 2020 | Winter | P, [%] | 0 | 2 | 29.64% | 28.49% | 28.1% | 27.85% | 28.99% | 33.82% | 50.38% | 58.77% | 60.68% | 60.55% | 62.29% | 61.89% | 58.82% | 57.62% | 52.1% | 47.99% | 48.95% | 52.64% | 51.9% | 50.49% | 49.65% | 46.39% | 38.2% | 34.11%
5 | 6 | 2020 | Winter | P, [MW] | 0 | 2 | -2.3528 | -2.2613 | -2.2303 | -2.2103 | -2.3011 | -2.6862 | -4.0049 | -4.6726 | -4.8242 | -4.8142 | -4.9525 | -4.9204 | -4.6761 | -4.5804 | -4.1417 | -3.814 | -3.8907 | -4.1843 | -4.1264 | -4.0144 | -3.9474 | -3.6876 | -3.0353 | -2.7095
5 | 6 | 2020 | Winter | P, [%] | 0 | 2 | 29.41% | 28.27% | 27.88% | 27.63% | 28.76% | 33.58% | 50.06% | 58.41% | 60.3% | 60.18% | 61.91% | 61.51% | 58.45% | 57.26% | 51.77% | 47.67% | 48.63% | 52.3% | 51.58% | 50.18% | 49.34% | 46.09% | 37.94% | 33.87%
5 | 6 | 2020 | Winter | Q, [MVAr] | 0 | 2 | 4.2106 | 4.2071 | 4.2244 | 4.2349 | 4.231 | 4.175 | 4.0603 | 3.9443 | 3.928 | 3.8679 | 3.8035 | 3.8863 | 4.0241 | 3.9921 | 4.0699 | 4.1475 | 4.0884 | 4.0479 | 4.0043 | 3.9638 | 3.9927 | 4.0314 | 4.1089 | 4.1638
5 | 6 | 2020 | Winter | Q, [%] | 0 | 2 | 52.63% | 52.59% | 52.8% | 52.94% | 52.89% | 52.19% | 50.75% | 49.3% | 49.1% | 48.35% | 47.54% | 48.58% | 50.3% | 49.9% | 50.87% | 51.84% | 51.1% | 50.6% | 50.05% | 49.55% | 49.91% | 50.39% | 51.36% | 52.05%
5 | 6 | 2020 | Winter | Q, [MVAr] | 0 | 2 | -4.007 | -4.0073 | -4.0246 | -4.0352 | -4.028 | -3.9592 | -3.7761 | -3.618 | -3.5906 | -3.5349 | -3.4628 | -3.5435 | -3.6929 | -3.6702 | -3.7757 | -3.8706 | -3.8103 | -3.7523 | -3.7155 | -3.6853 | -3.7169 | -3.7702 | -3.8803 | -3.9478
5 | 6 | 2020 | Winter | Q, [%] | 0 | 2 | 50.09% | 50.09% | 50.31% | 50.44% | 50.35% | 49.49% | 47.2% | 45.23% | 44.88% | 44.19% | 43.29% | 44.29% | 46.16% | 45.88% | 47.2% | 48.38% | 47.63% | 46.9% | 46.44% | 46.07% | 46.46% | 47.13% | 48.5% | 49.35%
5 | 6 | 2020 | Winter | S, [MVA] | 0 | 2 | 4.8323 | 4.7848 | 4.7854 | 4.7853 | 4.825 | 4.975 | 5.7211 | 6.1373 | 6.2446 | 6.1989 | 6.2689 | 6.2943 | 6.1919 | 6.0978 | 5.8256 | 5.6514 | 5.6611 | 5.841 | 5.7686 | 5.6594 | 5.632 | 5.4795 | 5.1206 | 4.9784
5 | 6 | 2020 | Winter | S, [%] | 0 | 2 | 60.4% | 59.81% | 59.82% | 59.82% | 60.31% | 62.19% | 71.51% | 76.72% | 78.06% | 77.49% | 78.36% | 78.68% | 77.4% | 76.22% | 72.82% | 70.64% | 70.76% | 73.01% | 72.11% | 70.74% | 70.4% | 68.49% | 64.01% | 62.23%
5 | 6 | 2020 | Winter | S, [MVA] | 0 | 2 | 4.6466 | 4.6013 | 4.6013 | 4.6009 | 4.6389 | 4.7844 | 5.5044 | 5.9096 | 6.0137 | 5.9726 | 6.0431 | 6.0636 | 5.9584 | 5.8695 | 5.6044 | 5.434 | 5.4457 | 5.6203 | 5.5527 | 5.4494 | 5.4219 | 5.2738 | 4.9264 | 4.7881
5 | 6 | 2020 | Winter | S, [%] | 0 | 2 | 58.08% | 57.52% | 57.52% | 57.51% | 57.99% | 59.81% | 68.8% | 73.87% | 75.17% | 74.66% | 75.54% | 75.79% | 74.48% | 73.37% | 70.06% | 67.92% | 68.07% | 70.25% | 69.41% | 68.12% | 67.77% | 65.92% | 61.58% | 59.85%
4 | 2 | 2020 | Winter | P, [MW] | 0 | 3 | -2.8383 | -2.7369 | -2.6893 | -2.6559 | -2.7081 | -2.897 | -3.6601 | -3.9802 | -4.346 | -4.5099 | -4.719 | -4.7857 | -4.493 | -4.1754 | -3.8815 | -3.8043 | -3.9586 | -4.1741 | -4.0273 | -3.9309 | -3.7957 | -3.6037 | -3.3573 | -3.0814
4 | 2 | 2020 | Winter | P, [%] | 0 | 3 | 13.52% | 13.03% | 12.81% | 12.65% | 12.9% | 13.8% | 17.43% | 18.95% | 20.7% | 21.48% | 22.47% | 22.79% | 21.4% | 19.88% | 18.48% | 18.12% | 18.85% | 19.88% | 19.18% | 18.72% | 18.07% | 17.16% | 15.99% | 14.67%
4 | 2 | 2020 | Winter | P, [MW] | 0 | 3 | 2.8594 | 2.758 | 2.7104 | 2.677 | 2.729 | 2.9179 | 3.6805 | 4.0003 | 4.366 | 4.5297 | 4.7387 | 4.8057 | 4.5132 | 4.1954 | 3.9013 | 3.8241 | 3.9783 | 4.1938 | 4.0472 | 3.9511 | 3.8159 | 3.624 | 3.3777 | 3.102
4 | 2 | 2020 | Winter | P, [%] | 0 | 3 | 13.62% | 13.13% | 12.91% | 12.75% | 13% | 13.89% | 17.53% | 19.05% | 20.79% | 21.57% | 22.57% | 22.88% | 21.49% | 19.98% | 18.58% | 18.21% | 18.94% | 19.97% | 19.27% | 18.81% | 18.17% | 17.26% | 16.08% | 14.77%
4 | 2 | 2020 | Winter | Q, [MVAr] | 0 | 3 | -9.7365 | -9.7518 | -9.7643 | -9.7925 | -9.7359 | -9.6667 | -9.2735 | -9.0689 | -8.882 | -8.7224 | -8.6137 | -8.6803 | -8.8541 | -8.9747 | -9.017 | -9.0432 | -8.9673 | -8.8626 | -8.9909 | -9.0934 | -9.1611 | -9.2655 | -9.4027 | -9.5303
4 | 2 | 2020 | Winter | Q, [%] | 0 | 3 | 46.36% | 46.44% | 46.5% | 46.63% | 46.36% | 46.03% | 44.16% | 43.19% | 42.3% | 41.54% | 41.02% | 41.33% | 42.16% | 42.74% | 42.94% | 43.06% | 42.7% | 42.2% | 42.81% | 43.3% | 43.62% | 44.12% | 44.77% | 45.38%
4 | 2 | 2020 | Winter | Q, [MVAr] | 0 | 3 | 9.7616 | 9.7769 | 9.7893 | 9.8177 | 9.7608 | 9.6916 | 9.2976 | 9.0926 | 8.9056 | 8.7457 | 8.6369 | 8.7039 | 8.8779 | 8.9984 | 9.0403 | 9.0665 | 8.9905 | 8.8858 | 9.0144 | 9.1172 | 9.185 | 9.2896 | 9.427 | 9.5547
4 | 2 | 2020 | Winter | Q, [%] | 0 | 3 | 46.48% | 46.56% | 46.62% | 46.75% | 46.48% | 46.15% | 44.27% | 43.3% | 42.41% | 41.65% | 41.13% | 41.45% | 42.28% | 42.85% | 43.05% | 43.17% | 42.81% | 42.31% | 42.93% | 43.42% | 43.74% | 44.24% | 44.89% | 45.5%
4 | 2 | 2020 | Winter | S, [MVA] | 0 | 3 | 10.1417 | 10.1286 | 10.1278 | 10.1463 | 10.1055 | 10.0915 | 9.9697 | 9.9039 | 9.8883 | 9.8194 | 9.8217 | 9.9121 | 9.9288 | 9.8984 | 9.817 | 9.8108 | 9.8022 | 9.7964 | 9.8517 | 9.9067 | 9.9163 | 9.9417 | 9.9841 | 10.016
4 | 2 | 2020 | Winter | S, [%] | 0 | 3 | 48.29% | 48.23% | 48.23% | 48.32% | 48.12% | 48.05% | 47.47% | 47.16% | 47.09% | 46.76% | 46.77% | 47.2% | 47.28% | 47.14% | 46.75% | 46.72% | 46.68% | 46.65% | 46.91% | 47.17% | 47.22% | 47.34% | 47.54% | 47.7%
4 | 2 | 2020 | Winter | S, [MVA] | 0 | 3 | 10.1718 | 10.1585 | 10.1576 | 10.1761 | 10.1352 | 10.1214 | 9.9996 | 9.9337 | 9.9183 | 9.8491 | 9.8515 | 9.9425 | 9.9592 | 9.9284 | 9.8462 | 9.8399 | 9.8314 | 9.8258 | 9.8813 | 9.9366 | 9.9461 | 9.9714 | 10.0138 | 10.0456
4 | 2 | 2020 | Winter | S, [%] | 0 | 3 | 48.44% | 48.37% | 48.37% | 48.46% | 48.26% | 48.2% | 47.62% | 47.3% | 47.23% | 46.9% | 46.91% | 47.35% | 47.42% | 47.28% | 46.89% | 46.86% | 46.82% | 46.79% | 47.05% | 47.32% | 47.36% | 47.48% | 47.68% | 47.84%
5 | 4 | 2020 | Winter | P, [MW] | 0 | 3 | -2.8235 | -2.7222 | -2.6746 | -2.6411 | -2.6934 | -2.8824 | -3.6459 | -3.9661 | -4.332 | -4.4961 | -4.7052 | -4.7716 | -4.4789 | -4.1613 | -3.8677 | -3.7905 | -3.9448 | -4.1603 | -4.0133 | -3.9168 | -3.7816 | -3.5895 | -3.3429 | -3.067
5 | 4 | 2020 | Winter | P, [%] | 0 | 3 | 12.28% | 11.84% | 11.63% | 11.48% | 11.71% | 12.53% | 15.85% | 17.24% | 18.83% | 19.55% | 20.46% | 20.75% | 19.47% | 18.09% | 16.82% | 16.48% | 17.15% | 18.09% | 17.45% | 17.03% | 16.44% | 15.61% | 14.53% | 13.33%
5 | 4 | 2020 | Winter | P, [MW] | 0 | 3 | 2.8383 | 2.7369 | 2.6893 | 2.6559 | 2.7081 | 2.897 | 3.6601 | 3.9802 | 4.346 | 4.5099 | 4.719 | 4.7857 | 4.493 | 4.1754 | 3.8815 | 3.8043 | 3.9586 | 4.1741 | 4.0273 | 3.9309 | 3.7957 | 3.6037 | 3.3573 | 3.0814
5 | 4 | 2020 | Winter | P, [%] | 0 | 3 | 12.34% | 11.9% | 11.69% | 11.55% | 11.77% | 12.6% | 15.91% | 17.31% | 18.9% | 19.61% | 20.52% | 20.81% | 19.53% | 18.15% | 16.88% | 16.54% | 17.21% | 18.15% | 17.51% | 17.09% | 16.5% | 15.67% | 14.6% | 13.4%
5 | 4 | 2020 | Winter | Q, [MVAr] | 0 | 3 | -9.8039 | -9.8192 | -9.8317 | -9.8599 | -9.8034 | -9.7343 | -9.3415 | -9.137 | -8.9503 | -8.7908 | -8.6822 | -8.7487 | -8.9223 | -9.0427 | -9.085 | -9.1112 | -9.0353 | -8.9308 | -9.0589 | -9.1613 | -9.2289 | -9.3333 | -9.4704 | -9.5979
5 | 4 | 2020 | Winter | Q, [%] | 0 | 3 | 42.63% | 42.69% | 42.75% | 42.87% | 42.62% | 42.32% | 40.62% | 39.73% | 38.91% | 38.22% | 37.75% | 38.04% | 38.79% | 39.32% | 39.5% | 39.61% | 39.28% | 38.83% | 39.39% | 39.83% | 40.13% | 40.58% | 41.18% | 41.73%
5 | 4 | 2020 | Winter | Q, [MVAr] | 0 | 3 | 9.7365 | 9.7518 | 9.7643 | 9.7925 | 9.7359 | 9.6667 | 9.2735 | 9.0689 | 8.882 | 8.7224 | 8.6137 | 8.6803 | 8.8541 | 8.9747 | 9.017 | 9.0432 | 8.9673 | 8.8626 | 8.9909 | 9.0934 | 9.1611 | 9.2655 | 9.4027 | 9.5303
5 | 4 | 2020 | Winter | Q, [%] | 0 | 3 | 42.33% | 42.4% | 42.45% | 42.58% | 42.33% | 42.03% | 40.32% | 39.43% | 38.62% | 37.92% | 37.45% | 37.74% | 38.5% | 39.02% | 39.2% | 39.32% | 38.99% | 38.53% | 39.09% | 39.54% | 39.83% | 40.28% | 40.88% | 41.44%
5 | 4 | 2020 | Winter | S, [MVA] | 0 | 3 | 10.2024 | 10.1896 | 10.189 | 10.2075 | 10.1666 | 10.1521 | 10.0277 | 9.9607 | 9.9435 | 9.8738 | 9.8752 | 9.9653 | 9.9834 | 9.9543 | 9.874 | 9.8682 | 9.8589 | 9.8522 | 9.9081 | 9.9635 | 9.9736 | 9.9997 | 10.0431 | 10.076
5 | 4 | 2020 | Winter | S, [%] | 0 | 3 | 44.36% | 44.3% | 44.3% | 44.38% | 44.2% | 44.14% | 43.6% | 43.31% | 43.23% | 42.93% | 42.94% | 43.33% | 43.41% | 43.28% | 42.93% | 42.91% | 42.86% | 42.84% | 43.08% | 43.32% | 43.36% | 43.48% | 43.67% | 43.81%
5 | 4 | 2020 | Winter | S, [MVA] | 0 | 3 | 10.1417 | 10.1286 | 10.1278 | 10.1463 | 10.1055 | 10.0915 | 9.9697 | 9.9039 | 9.8883 | 9.8194 | 9.8217 | 9.9121 | 9.9288 | 9.8984 | 9.817 | 9.8108 | 9.8022 | 9.7964 | 9.8517 | 9.9067 | 9.9163 | 9.9417 | 9.9841 | 10.016
5 | 4 | 2020 | Winter | S, [%] | 0 | 3 | 44.09% | 44.04% | 44.03% | 44.11% | 43.94% | 43.88% | 43.35% | 43.06% | 42.99% | 42.69% | 42.7% | 43.1% | 43.17% | 43.04% | 42.68% | 42.66% | 42.62% | 42.59% | 42.83% | 43.07% | 43.11% | 43.22% | 43.41% | 43.55%
7 | 5 | 2020 | Winter | P, [MW] | 0 | 3 | -1.4037e-12 | 4.9142e-13 | -3.1287e-13 | 7.5103e-13 | 1.3097e-13 | 2.1823e-12 | 5.8784e-13 | 7.4898e-13 | 6.1317e-13 | 8.6038e-13 | 2.9049e-13 | 1.7893e-12 | -8.6758e-13 | -4.5588e-13 | -1.0359e-12 | 1.3266e-12 | -7.4361e-13 | 8.1586e-13 | 1.5509e-13 | 4.0869e-13 | 3.8815e-13 | 7.3885e-13 | -5.6812e-13 | 2.0494e-13
7 | 5 | 2020 | Winter | P, [%] | 0 | 3 | 6.103e-12% | 2.137e-12% | 1.36e-12% | 3.265e-12% | 5.694e-13% | 9.488e-12% | 2.556e-12% | 3.256e-12% | 2.666e-12% | 3.741e-12% | 1.263e-12% | 7.779e-12% | 3.772e-12% | 1.982e-12% | 4.504e-12% | 5.768e-12% | 3.233e-12% | 3.547e-12% | 6.743e-13% | 1.777e-12% | 1.688e-12% | 3.212e-12% | 2.47e-12% | 8.91e-13%
7 | 5 | 2020 | Winter | P, [MW] | 0 | 3 | 2.1468e-07 | 2.1454e-07 | 2.1459e-07 | 2.1457e-07 | 2.1455e-07 | 2.146e-07 | 2.1505e-07 | 2.151e-07 | 2.1533e-07 | 2.1523e-07 | 2.1557e-07 | 2.1582e-07 | 2.1544e-07 | 2.1495e-07 | 2.1446e-07 | 2.1447e-07 | 2.1452e-07 | 2.146e-07 | 2.1457e-07 | 2.1456e-07 | 2.1447e-07 | 2.1441e-07 | 2.1443e-07 | 2.1446e-07
7 | 5 | 2020 | Winter | P, [%] | 0 | 3 | 9.334e-07% | 9.328e-07% | 9.33e-07% | 9.329e-07% | 9.328e-07% | 9.331e-07% | 9.35e-07% | 9.352e-07% | 9.362e-07% | 9.358e-07% | 9.373e-07% | 9.383e-07% | 9.367e-07% | 9.345e-07% | 9.324e-07% | 9.325e-07% | 9.327e-07% | 9.331e-07% | 9.329e-07% | 9.329e-07% | 9.325e-07% | 9.322e-07% | 9.323e-07% | 9.324e-07%
7 | 5 | 2020 | Winter | Q, [MVAr] | 0 | 3 | -9.2867e-13 | 3.4582e-13 | -9.8795e-13 | 1.6188e-12 | -4.474e-14 | 8.8679e-13 | 4.8601e-13 | -3.4196e-13 | -8.5416e-13 | -1.0458e-13 | -1.8056e-13 | 8.8872e-13 | -5.1181e-13 | -5.3689e-13 | -5.5205e-13 | -2.9065e-13 | -6.0519e-13 | -1.7801e-13 | 4.2168e-13 | 5.4867e-13 | -6.4095e-13 | 1.6623e-12 | -2.047e-13 | 1.7433e-13
7 | 5 | 2020 | Winter | Q, [%] | 0 | 3 | 4.038e-12% | 1.504e-12% | 4.295e-12% | 7.038e-12% | 1.945e-13% | 3.856e-12% | 2.113e-12% | 1.487e-12% | 3.714e-12% | 4.547e-13% | 7.85e-13% | 3.864e-12% | 2.225e-12% | 2.334e-12% | 2.4e-12% | 1.264e-12% | 2.631e-12% | 7.74e-13% | 1.833e-12% | 2.386e-12% | 2.787e-12% | 7.227e-12% | 8.9e-13% | 7.58e-13%
7 | 5 | 2020 | Winter | Q, [MVAr] | 0 | 3 | -0.077446 | -0.077395 | -0.077415 | -0.077405 | -0.077397 | -0.077418 | -0.077578 | -0.077599 | -0.077679 | -0.077644 | -0.077766 | -0.077856 | -0.07772 | -0.077541 | -0.077364 | -0.07737 | -0.077387 | -0.077418 | -0.077406 | -0.077401 | -0.077368 | -0.077347 | -0.077357 | -0.077367
7 | 5 | 2020 | Winter | Q, [%] | 0 | 3 | 0.3367% | 0.3365% | 0.3366% | 0.3365% | 0.3365% | 0.3366% | 0.3373% | 0.3374% | 0.3377% | 0.3376% | 0.3381% | 0.3385% | 0.3379% | 0.3371% | 0.3364% | 0.3364% | 0.3365% | 0.3366% | 0.3365% | 0.3365% | 0.3364% | 0.3363% | 0.3363% | 0.3364%
7 | 5 | 2020 | Winter | S, [MVA] | 0 | 3 | 1.6831e-12 | 6.009e-13 | 1.0363e-12 | 1.7845e-12 | 1.384e-13 | 2.3556e-12 | 7.6273e-13 | 8.2336e-13 | 1.0515e-12 | 8.6672e-13 | 3.4203e-13 | 1.9978e-12 | 1.0073e-12 | 7.0432e-13 | 1.1738e-12 | 1.358e-12 | 9.5875e-13 | 8.3505e-13 | 4.493e-13 | 6.8416e-13 | 7.4932e-13 | 1.8191e-12 | 6.0388e-13 | 2.6906e-13
7 | 5 | 2020 | Winter | S, [%] | 0 | 3 | 7.318e-12% | 2.613e-12% | 4.506e-12% | 7.759e-12% | 6.017e-13% | 1.024e-11% | 3.316e-12% | 3.58e-12% | 4.572e-12% | 3.768e-12% | 1.487e-12% | 8.686e-12% | 4.38e-12% | 3.062e-12% | 5.104e-12% | 5.905e-12% | 4.168e-12% | 3.631e-12% | 1.953e-12% | 2.975e-12% | 3.258e-12% | 7.909e-12% | 2.626e-12% | 1.17e-12%
7 | 5 | 2020 | Winter | S, [MVA] | 0 | 3 | 0.077446 | 0.077395 | 0.077415 | 0.077405 | 0.077397 | 0.077418 | 0.077578 | 0.077599 | 0.077679 | 0.077644 | 0.077766 | 0.077856 | 0.07772 | 0.077541 | 0.077364 | 0.07737 | 0.077387 | 0.077418 | 0.077406 | 0.077401 | 0.077368 | 0.077347 | 0.077357 | 0.077367
7 | 5 | 2020 | Winter | S, [%] | 0 | 3 | 0.3367% | 0.3365% | 0.3366% | 0.3365% | 0.3365% | 0.3366% | 0.3373% | 0.3374% | 0.3377% | 0.3376% | 0.3381% | 0.3385% | 0.3379% | 0.3371% | 0.3364% | 0.3364% | 0.3365% | 0.3366% | 0.3365% | 0.3365% | 0.3364% | 0.3363% | 0.3363% | 0.3364%
1 | 2 | 2020 | Winter | P, [MW] | 0 | 3 | 11.3928 | 10.8798 | 10.8834 | 10.7986 | 10.7496 | 11.1636 | 13.0876 | 13.7378 | 14.6363 | 14.6371 | 15.3826 | 15.838 | 15.0988 | 13.9252 | 12.3829 | 12.2099 | 12.653 | 13.2498 | 12.9894 | 12.8431 | 12.4586 | 11.9612 | 11.5499 | 11.0597
1 | 2 | 2020 | Winter | P, [%] | 0 | 3 | 56.96% | 54.4% | 54.42% | 53.99% | 53.75% | 55.82% | 65.44% | 68.69% | 73.18% | 73.19% | 76.91% | 79.19% | 75.49% | 69.63% | 61.91% | 61.05% | 63.26% | 66.25% | 64.95% | 64.22% | 62.29% | 59.81% | 57.75% | 55.3%
1 | 2 | 2020 | Winter | P, [MW] | 0 | 3 | -11.357 | -10.8459 | -10.8496 | -10.7651 | -10.7162 | -11.1286 | -13.0446 | -13.6918 | -14.5858 | -14.5865 | -15.3283 | -15.7815 | -15.046 | -13.878 | -12.3426 | -12.1704 | -12.6114 | -13.2055 | -12.9463 | -12.8008 | -12.4179 | -11.9226 | -11.5131 | -11.025
1 | 2 | 2020 | Winter | P, [%] | 0 | 3 | 56.78% | 54.23% | 54.25% | 53.83% | 53.58% | 55.64% | 65.22% | 68.46% | 72.93% | 72.93% | 76.64% | 78.91% | 75.23% | 69.39% | 61.71% | 60.85% | 63.06% | 66.03% | 64.73% | 64% | 62.09% | 59.61% | 57.57% | 55.12%
1 | 2 | 2020 | Winter | Q, [MVAr] | 0 | 3 | 8.2154 | 8.2736 | 8.2517 | 8.2627 | 8.2719 | 8.2471 | 8.0771 | 8.0649 | 7.9887 | 8.0324 | 7.9066 | 7.8072 | 7.9488 | 8.1363 | 8.323 | 8.3149 | 8.3006 | 8.2736 | 8.2816 | 8.2822 | 8.3153 | 8.3343 | 8.3183 | 8.3051
1 | 2 | 2020 | Winter | Q, [%] | 0 | 3 | 41.08% | 41.37% | 41.26% | 41.31% | 41.36% | 41.24% | 40.39% | 40.32% | 39.94% | 40.16% | 39.53% | 39.04% | 39.74% | 40.68% | 41.62% | 41.57% | 41.5% | 41.37% | 41.41% | 41.41% | 41.58% | 41.67% | 41.59% | 41.53%
1 | 2 | 2020 | Winter | Q, [MVAr] | 0 | 3 | -7.2312 | -7.3417 | -7.3211 | -7.3404 | -7.3541 | -7.2861 | -6.8971 | -6.7989 | -6.6017 | -6.6418 | -6.4143 | -6.2517 | -6.4963 | -6.8387 | -7.2125 | -7.2263 | -7.1582 | -7.0563 | -7.0977 | -7.1171 | -7.196 | -7.274 | -7.3076 | -7.3508
1 | 2 | 2020 | Winter | Q, [%] | 0 | 3 | 36.16% | 36.71% | 36.61% | 36.7% | 36.77% | 36.43% | 34.49% | 33.99% | 33.01% | 33.21% | 32.07% | 31.26% | 32.48% | 34.19% | 36.06% | 36.13% | 35.79% | 35.28% | 35.49% | 35.59% | 35.98% | 36.37% | 36.54% | 36.75%
1 | 2 | 2020 | Winter | S, [MVA] | 0 | 3 | 14.0459 | 13.6683 | 13.6579 | 13.5971 | 13.5639 | 13.8795 | 15.3793 | 15.9302 | 16.6745 | 16.6962 | 17.2956 | 17.6577 | 17.0634 | 16.1279 | 14.9201 | 14.7723 | 15.1327 | 15.6208 | 15.4048 | 15.282 | 14.9787 | 14.5784 | 14.2336 | 13.8308
1 | 2 | 2020 | Winter | S, [%] | 0 | 3 | 70.23% | 68.34% | 68.29% | 67.99% | 67.82% | 69.4% | 76.9% | 79.65% | 83.37% | 83.48% | 86.48% | 88.29% | 85.32% | 80.64% | 74.6% | 73.86% | 75.66% | 78.1% | 77.02% | 76.41% | 74.89% | 72.89% | 71.17% | 69.15%
1 | 2 | 2020 | Winter | S, [MVA] | 0 | 3 | 13.4637 | 13.0971 | 13.0886 | 13.0295 | 12.9969 | 13.3016 | 14.7558 | 15.2869 | 16.0103 | 16.0275 | 16.6163 | 16.9746 | 16.3885 | 15.4715 | 14.2954 | 14.154 | 14.5013 | 14.9725 | 14.7643 | 14.6463 | 14.3523 | 13.9664 | 13.6365 | 13.2508
1 | 2 | 2020 | Winter | S, [%] | 0 | 3 | 67.32% | 65.49% | 65.44% | 65.15% | 64.98% | 66.51% | 73.78% | 76.43% | 80.05% | 80.14% | 83.08% | 84.87% | 81.94% | 77.36% | 71.48% | 70.77% | 72.51% | 74.86% | 73.82% | 73.23% | 71.76% | 69.83% | 68.18% | 66.25%
2 | 3 | 2020 | Winter | P, [MW] | 0 | 3 | 9.0504 | 8.6361 | 8.6882 | 8.6358 | 8.5349 | 8.7607 | 9.9167 | 10.2451 | 10.7722 | 10.6007 | 11.1438 | 11.5436 | 11.0922 | 10.2343 | 8.9845 | 8.8907 | 9.1777 | 9.5558 | 9.444 | 9.3942 | 9.1471 | 8.8433 | 8.6819 | 8.47
2 | 3 | 2020 | Winter | P, [%] | 0 | 3 | 56.56% | 53.98% | 54.3% | 53.97% | 53.34% | 54.75% | 61.98% | 64.03% | 67.33% | 66.25% | 69.65% | 72.15% | 69.33% | 63.96% | 56.15% | 55.57% | 57.36% | 59.72% | 59.03% | 58.71% | 57.17% | 55.27% | 54.26% | 52.94%
2 | 3 | 2020 | Winter | P, [MW] | 0 | 3 | -9.02 | -8.6083 | -8.66 | -8.6079 | -8.5076 | -8.732 | -9.8804 | -10.2066 | -10.7297 | -10.5594 | -11.0984 | -11.4951 | -11.0473 | -10.1958 | -8.9544 | -8.8611 | -9.1464 | -9.522 | -9.411 | -9.3614 | -9.116 | -8.814 | -8.6536 | -8.443
2 | 3 | 2020 | Winter | P, [%] | 0 | 3 | 56.38% | 53.8% | 54.13% | 53.8% | 53.17% | 54.57% | 61.75% | 63.79% | 67.06% | 66% | 69.36% | 71.84% | 69.05% | 63.72% | 55.97% | 55.38% | 57.17% | 59.51% | 58.82% | 58.51% | 56.97% | 55.09% | 54.09% | 52.77%
2 | 3 | 2020 | Winter | Q, [MVAr] | 0 | 3 | 2.1199 | 2.1526 | 2.1541 | 2.1643 | 2.1777 | 2.1846 | 2.248 | 2.2196 | 2.2752 | 2.3402 | 2.3614 | 2.3547 | 2.2557 | 2.1816 | 2.2015 | 2.2127 | 2.1824 | 2.177 | 2.1716 | 2.1872 | 2.1661 | 2.1915 | 2.2062 | 2.2306
2 | 3 | 2020 | Winter | Q, [%] | 0 | 3 | 13.25% | 13.45% | 13.46% | 13.53% | 13.61% | 13.65% | 14.05% | 13.87% | 14.22% | 14.63% | 14.76% | 14.72% | 14.1% | 13.64% | 13.76% | 13.83% | 13.64% | 13.61% | 13.57% | 13.67% | 13.54% | 13.7% | 13.79% | 13.94%
2 | 3 | 2020 | Winter | Q, [MVAr] | 0 | 3 | -1.622 | -1.6958 | -1.6921 | -1.7073 | -1.7303 | -1.7146 | -1.6533 | -1.5878 | -1.579 | -1.663 | -1.617 | -1.5595 | -1.5203 | -1.5516 | -1.708 | -1.7286 | -1.6692 | -1.6234 | -1.6303 | -1.6509 | -1.6565 | -1.7127 | -1.7433 | -1.7881
2 | 3 | 2020 | Winter | Q, [%] | 0 | 3 | 10.14% | 10.6% | 10.58% | 10.67% | 10.81% | 10.72% | 10.33% | 9.924% | 9.869% | 10.39% | 10.11% | 9.747% | 9.502% | 9.697% | 10.68% | 10.8% | 10.43% | 10.15% | 10.19% | 10.32% | 10.35% | 10.7% | 10.9% | 11.18%
2 | 3 | 2020 | Winter | S, [MVA] | 0 | 3 | 9.2954 | 8.9004 | 8.9513 | 8.9029 | 8.8084 | 9.0289 | 10.1683 | 10.4828 | 11.0099 | 10.8559 | 11.3912 | 11.7813 | 11.3192 | 10.4642 | 9.2503 | 9.1619 | 9.4336 | 9.8006 | 9.6905 | 9.6454 | 9.4 | 9.1108 | 8.9578 | 8.7588
2 | 3 | 2020 | Winter | S, [%] | 0 | 3 | 58.1% | 55.63% | 55.95% | 55.64% | 55.05% | 56.43% | 63.55% | 65.52% | 68.81% | 67.85% | 71.2% | 73.63% | 70.75% | 65.4% | 57.81% | 57.26% | 58.96% | 61.25% | 60.57% | 60.28% | 58.75% | 56.94% | 55.99% | 54.74%
2 | 3 | 2020 | Winter | S, [MVA] | 0 | 3 | 9.1647 | 8.7737 | 8.8238 | 8.7756 | 8.6818 | 8.8987 | 10.0178 | 10.3293 | 10.8453 | 10.6895 | 11.2156 | 11.6004 | 11.1514 | 10.3132 | 9.1158 | 9.0282 | 9.2975 | 9.6594 | 9.5512 | 9.5059 | 9.2652 | 8.9789 | 8.8275 | 8.6302
2 | 3 | 2020 | Winter | S, [%] | 0 | 3 | 57.28% | 54.84% | 55.15% | 54.85% | 54.26% | 55.62% | 62.61% | 64.56% | 67.78% | 66.81% | 70.1% | 72.5% | 69.7% | 64.46% | 56.97% | 56.43% | 58.11% | 60.37% | 59.69% | 59.41% | 57.91% | 56.12% | 55.17% | 53.94%
5 | 6 | 2020 | Winter | P, [MW] | 0 | 3 | 2.419 | 2.3103 | 2.2608 | 2.2231 | 2.2819 | 2.4847 | 3.3116 | 3.657 | 4.0479 | 4.2254 | 4.4495 | 4.5151 | 4.2011 | 3.8618 | 3.5508 | 3.4697 | 3.6346 | 3.8645 | 3.704 | 3.597 | 3.4516 | 3.2448 | 2.98 | 2.6849
5 | 6 | 2020 | Winter | P, [%] | 0 | 3 | 30.24% | 28.88% | 28.26% | 27.79% | 28.52% | 31.06% | 41.4% | 45.71% | 50.6% | 52.82% | 55.62% | 56.44% | 52.51% | 48.27% | 44.39% | 43.37% | 45.43% | 48.31% | 46.3% | 44.96% | 43.14% | 40.56% | 37.25% | 33.56%
5 | 6 | 2020 | Winter | P, [MW] | 0 | 3 | -2.4004 | -2.2922 | -2.2428 | -2.2052 | -2.2639 | -2.4661 | -3.2897 | -3.6335 | -4.0226 | -4.1994 | -4.422 | -4.4872 | -4.1751 | -3.8378 | -3.5286 | -3.4478 | -3.612 | -3.8407 | -3.681 | -3.5746 | -3.4298 | -3.224 | -2.9601 | -2.6658
5 | 6 | 2020 | Winter | P, [%] | 0 | 3 | 30.01% | 28.65% | 28.03% | 27.56% | 28.3% | 30.83% | 41.12% | 45.42% | 50.28% | 52.49% | 55.27% | 56.09% | 52.19% | 47.97% | 44.11% | 43.1% | 45.15% | 48.01% | 46.01% | 44.68% | 42.87% | 40.3% | 37% | 33.32%
5 | 6 | 2020 | Winter | Q, [MVAr] | 0 | 3 | 4.2148 | 4.2038 | 4.2276 | 4.2243 | 4.2153 | 4.1912 | 4.1337 | 4.0672 | 3.9996 | 3.9332 | 3.9224 | 3.9238 | 3.9601 | 3.9674 | 3.958 | 3.985 | 3.954 | 3.9092 | 3.9352 | 3.9496 | 3.965 | 3.9981 | 4.0609 | 4.1279
5 | 6 | 2020 | Winter | Q, [%] | 0 | 3 | 52.68% | 52.55% | 52.85% | 52.8% | 52.69% | 52.39% | 51.67% | 50.84% | 50% | 49.16% | 49.03% | 49.05% | 49.5% | 49.59% | 49.47% | 49.81% | 49.43% | 48.86% | 49.19% | 49.37% | 49.56% | 49.98% | 50.76% | 51.6%
5 | 6 | 2020 | Winter | Q, [MVAr] | 0 | 3 | -4.0088 | -4.0031 | -4.0271 | -4.0255 | -4.0148 | -3.9841 | -3.8895 | -3.8069 | -3.7181 | -3.6434 | -3.6169 | -3.6135 | -3.6705 | -3.7004 | -3.7112 | -3.7413 | -3.7023 | -3.6456 | -3.6804 | -3.7006 | -3.7238 | -3.7666 | -3.8394 | -3.9163
5 | 6 | 2020 | Winter | Q, [%] | 0 | 3 | 50.11% | 50.04% | 50.34% | 50.32% | 50.19% | 49.8% | 48.62% | 47.59% | 46.48% | 45.54% | 45.21% | 45.17% | 45.88% | 46.26% | 46.39% | 46.77% | 46.28% | 45.57% | 46.01% | 46.26% | 46.55% | 47.08% | 47.99% | 48.95%
5 | 6 | 2020 | Winter | S, [MVA] | 0 | 3 | 4.8596 | 4.7968 | 4.7941 | 4.7736 | 4.7933 | 4.8723 | 5.2966 | 5.4695 | 5.6906 | 5.7727 | 5.9315 | 5.9819 | 5.7734 | 5.5366 | 5.3173 | 5.2839 | 5.3708 | 5.4969 | 5.4042 | 5.342 | 5.2569 | 5.1492 | 5.037 | 4.9242
5 | 6 | 2020 | Winter | S, [%] | 0 | 3 | 60.74% | 59.96% | 59.93% | 59.67% | 59.92% | 60.9% | 66.21% | 68.37% | 71.13% | 72.16% | 74.14% | 74.77% | 72.17% | 69.21% | 66.47% | 66.05% | 67.13% | 68.71% | 67.55% | 66.78% | 65.71% | 64.36% | 62.96% | 61.55%
5 | 6 | 2020 | Winter | S, [MVA] | 0 | 3 | 4.6726 | 4.6129 | 4.6095 | 4.5899 | 4.6091 | 4.6856 | 5.0941 | 5.2626 | 5.4777 | 5.5596 | 5.7128 | 5.7612 | 5.5591 | 5.3312 | 5.1209 | 5.0877 | 5.1724 | 5.2955 | 5.2053 | 5.1451 | 5.0627 | 4.958 | 4.848 | 4.7375
5 | 6 | 2020 | Winter | S, [%] | 0 | 3 | 58.41% | 57.66% | 57.62% | 57.37% | 57.61% | 58.57% | 63.68% | 65.78% | 68.47% | 69.49% | 71.41% | 72.02% | 69.49% | 66.64% | 64.01% | 63.6% | 64.65% | 66.19% | 65.07% | 64.31% | 63.28% | 61.98% | 60.6% | 59.22%
4 | 2 | 2020 | Winter | P, [MW] | 0 | 4 | -2.8383 | -2.7369 | -2.6893 | -2.6559 | -2.7081 | -2.897 | -3.6601 | -3.9802 | -4.346 | -4.5099 | -4.719 | -4.7857 | -4.493 | -4.1754 | -3.8815 | -3.8043 | -3.9586 | -4.1741 | -4.0273 | -3.9309 | -3.7957 | -3.6037 | -3.3573 | -3.0814
4 | 2 | 2020 | Winter | P, [%] | 0 | 4 | 13.52% | 13.03% | 12.81% | 12.65% | 12.9% | 13.8% | 17.43% | 18.95% | 20.7% | 21.48% | 22.47% | 22.79% | 21.4% | 19.88% | 18.48% | 18.12% | 18.85% | 19.88% | 19.18% | 18.72% | 18.07% | 17.16% | 15.99% | 14.67%
4 | 2 | 2020 | Winter | P, [MW] | 0 | 4 | 2.8594 | 2.758 | 2.7104 | 2.677 | 2.729 | 2.9179 | 3.6805 | 4.0003 | 4.366 | 4.5297 | 4.7387 | 4.8057 | 4.5132 | 4.1954 | 3.9013 | 3.8241 | 3.9783 | 4.1938 | 4.0472 | 3.9511 | 3.8159 | 3.624 | 3.3777 | 3.102
4 | 2 | 2020 | Winter | P, [%] | 0 | 4 | 13.62% | 13.13% | 12.91% | 12.75% | 13% | 13.89% | 17.53% | 19.05% | 20.79% | 21.57% | 22.57% | 22.88% | 21.49% | 19.98% | 18.58% | 18.21% | 18.94% | 19.97% | 19.27% | 18.81% | 18.17% | 17.26% | 16.08% | 14.77%
4 | 2 | 2020 | Winter | Q, [MVAr] | 0 | 4 | -9.7365 | -9.7518 | -9.7643 | -9.7925 | -9.7359 | -9.6667 | -9.2735 | -9.0689 | -8.882 | -8.7224 | -8.6137 | -8.6803 | -8.8541 | -8.9747 | -9.017 | -9.0432 | -8.9673 | -8.8626 | -8.9909 | -9.0934 | -9.1611 | -9.2655 | -9.4027 | -9.5303
4 | 2 | 2020 | Winter | Q, [%] | 0 | 4 | 46.36% | 46.44% | 46.5% | 46.63% | 46.36% | 46.03% | 44.16% | 43.19% | 42.3% | 41.54% | 41.02% | 41.33% | 42.16% | 42.74% | 42.94% | 43.06% | 42.7% | 42.2% | 42.81% | 43.3% | 43.62% | 44.12% | 44.77% | 45.38%
4 | 2 | 2020 | Winter | Q, [MVAr] | 0 | 4 | 9.7616 | 9.7769 | 9.7893 | 9.8177 | 9.7608 | 9.6916 | 9.2976 | 9.0926 | 8.9056 | 8.7457 | 8.6369 | 8.7039 | 8.8779 | 8.9984 | 9.0403 | 9.0665 | 8.9905 | 8.8858 | 9.0144 | 9.1172 | 9.185 | 9.2896 | 9.427 | 9.5547
4 | 2 | 2020 | Winter | Q, [%] | 0 | 4 | 46.48% | 46.56% | 46.62% | 46.75% | 46.48% | 46.15% | 44.27% | 43.3% | 42.41% | 41.65% | 41.13% | 41.45% | 42.28% | 42.85% | 43.05% | 43.17% | 42.81% | 42.31% | 42.93% | 43.42% | 43.74% | 44.24% | 44.89% | 45.5%
4 | 2 | 2020 | Winter | S, [MVA] | 0 | 4 | 10.1417 | 10.1286 | 10.1278 | 10.1463 | 10.1055 | 10.0915 | 9.9697 | 9.9039 | 9.8883 | 9.8194 | 9.8217 | 9.9121 | 9.9288 | 9.8984 | 9.817 | 9.8108 | 9.8022 | 9.7964 | 9.8517 | 9.9067 | 9.9163 | 9.9417 | 9.9841 | 10.016
4 | 2 | 2020 | Winter | S, [%] | 0 | 4 | 48.29% | 48.23% | 48.23% | 48.32% | 48.12% | 48.05% | 47.47% | 47.16% | 47.09% | 46.76% | 46.77% | 47.2% | 47.28% | 47.14% | 46.75% | 46.72% | 46.68% | 46.65% | 46.91% | 47.17% | 47.22% | 47.34% | 47.54% | 47.7%
4 | 2 | 2020 | Winter | S, [MVA] | 0 | 4 | 10.1718 | 10.1585 | 10.1576 | 10.1761 | 10.1352 | 10.1214 | 9.9996 | 9.9337 | 9.9183 | 9.8491 | 9.8515 | 9.9425 | 9.9592 | 9.9284 | 9.8462 | 9.8399 | 9.8314 | 9.8258 | 9.8813 | 9.9366 | 9.9461 | 9.9714 | 10.0138 | 10.0456
4 | 2 | 2020 | Winter | S, [%] | 0 | 4 | 48.44% | 48.37% | 48.37% | 48.46% | 48.26% | 48.2% | 47.62% | 47.3% | 47.23% | 46.9% | 46.91% | 47.35% | 47.42% | 47.28% | 46.89% | 46.86% | 46.82% | 46.79% | 47.05% | 47.32% | 47.36% | 47.48% | 47.68% | 47.84%
5 | 4 | 2020 | Winter | P, [MW] | 0 | 4 | -2.8235 | -2.7222 | -2.6746 | -2.6411 | -2.6934 | -2.8824 | -3.6459 | -3.9661 | -4.332 | -4.4961 | -4.7052 | -4.7716 | -4.4789 | -4.1613 | -3.8677 | -3.7905 | -3.9448 | -4.1603 | -4.0133 | -3.9168 | -3.7816 | -3.5895 | -3.3429 | -3.067
5 | 4 | 2020 | Winter | P, [%] | 0 | 4 | 12.28% | 11.84% | 11.63% | 11.48% | 11.71% | 12.53% | 15.85% | 17.24% | 18.83% | 19.55% | 20.46% | 20.75% | 19.47% | 18.09% | 16.82% | 16.48% | 17.15% | 18.09% | 17.45% | 17.03% | 16.44% | 15.61% | 14.53% | 13.33%
5 | 4 | 2020 | Winter | P, [MW] | 0 | 4 | 2.8383 | 2.7369 | 2.6893 | 2.6559 | 2.7081 | 2.897 | 3.6601 | 3.9802 | 4.346 | 4.5099 | 4.719 | 4.7857 | 4.493 | 4.1754 | 3.8815 | 3.8043 | 3.9586 | 4.1741 | 4.0273 | 3.9309 | 3.7957 | 3.6037 | 3.3573 | 3.0814
5 | 4 | 2020 | Winter | P, [%] | 0 | 4 | 12.34% | 11.9% | 11.69% | 11.55% | 11.77% | 12.6% | 15.91% | 17.31% | 18.9% | 19.61% | 20.52% | 20.81% | 19.53% | 18.15% | 16.88% | 16.54% | 17.21% | 18.15% | 17.51% | 17.09% | 16.5% | 15.67% | 14.6% | 13.4%
5 | 4 | 2020 | Winter | Q, [MVAr] | 0 | 4 | -9.8039 | -9.8192 | -9.8317 | -9.8599 | -9.8034 | -9.7343 | -9.3415 | -9.137 | -8.9503 | -8.7908 | -8.6822 | -8.7487 | -8.9223 | -9.0427 | -9.085 | -9.1112 | -9.0353 | -8.9308 | -9.0589 | -9.1613 | -9.2289 | -9.3333 | -9.4704 | -9.5979
5 | 4 | 2020 | Winter | Q, [%] | 0 | 4 | 42.63% | 42.69% | 42.75% | 42.87% | 42.62% | 42.32% | 40.62% | 39.73% | 38.91% | 38.22% | 37.75% | 38.04% | 38.79% | 39.32% | 39.5% | 39.61% | 39.28% | 38.83% | 39.39% | 39.83% | 40.13% | 40.58% | 41.18% | 41.73%
5 | 4 | 2020 | Winter | Q, [MVAr] | 0 | 4 | 9.7365 | 9.7518 | 9.7643 | 9.7925 | 9.7359 | 9.6667 | 9.2735 | 9.0689 | 8.882 | 8.7224 | 8.6137 | 8.6803 | 8.8541 | 8.9747 | 9.017 | 9.0432 | 8.9673 | 8.8626 | 8.9909 | 9.0934 | 9.1611 | 9.2655 | 9.4027 | 9.5303
5 | 4 | 2020 | Winter | Q, [%] | 0 | 4 | 42.33% | 42.4% | 42.45% | 42.58% | 42.33% | 42.03% | 40.32% | 39.43% | 38.62% | 37.92% | 37.45% | 37.74% | 38.5% | 39.02% | 39.2% | 39.32% | 38.99% | 38.53% | 39.09% | 39.54% | 39.83% | 40.28% | 40.88% | 41.44%
5 | 4 | 2020 | Winter | S, [MVA] | 0 | 4 | 10.2024 | 10.1896 | 10.189 | 10.2075 | 10.1666 | 10.1521 | 10.0277 | 9.9607 | 9.9435 | 9.8738 | 9.8752 | 9.9653 | 9.9834 | 9.9543 | 9.874 | 9.8682 | 9.8589 | 9.8522 | 9.9081 | 9.9635 | 9.9736 | 9.9997 | 10.0431 | 10.076
5 | 4 | 2020 | Winter | S, [%] | 0 | 4 | 44.36% | 44.3% | 44.3% | 44.38% | 44.2% | 44.14% | 43.6% | 43.31% | 43.23% | 42.93% | 42.94% | 43.33% | 43.41% | 43.28% | 42.93% | 42.91% | 42.86% | 42.84% | 43.08% | 43.32% | 43.36% | 43.48% | 43.67% | 43.81%
5 | 4 | 2020 | Winter | S, [MVA] | 0 | 4 | 10.1417 | 10.1286 | 10.1278 | 10.1463 | 10.1055 | 10.0915 | 9.9697 | 9.9039 | 9.8883 | 9.8194 | 9.8217 | 9.9121 | 9.9288 | 9.8984 | 9.817 | 9.8108 | 9.8022 | 9.7964 | 9.8517 | 9.9067 | 9.9163 | 9.9417 | 9.9841 | 10.016
5 | 4 | 2020 | Winter | S, [%] | 0 | 4 | 44.09% | 44.04% | 44.03% | 44.11% | 43.94% | 43.88% | 43.35% | 43.06% | 42.99% | 42.69% | 42.7% | 43.1% | 43.17% | 43.04% | 42.68% | 42.66% | 42.62% | 42.59% | 42.83% | 43.07% | 43.11% | 43.22% | 43.41% | 43.55%
7 | 5 | 2020 | Winter | P, [MW] | 0 | 4 | -1.7184e-12 | 4.6894e-13 | 7.2607e-13 | -4.2279e-13 | -1.8374e-13 | 5.8137e-13 | -2.1644e-12 | -1.4139e-13 | 7.3669e-14 | 2.8472e-13 | -1.1756e-12 | -1.7635e-12 | -4.2679e-13 | -1.9492e-13 | 7.0457e-14 | 3.2381e-13 | 7.2244e-13 | 3.3011e-13 | 1.2253e-12 | 7.7715e-13 | -1.6399e-12 | -8.1711e-13 | -8.8283e-13 | 8.0309e-13
7 | 5 | 2020 | Winter | P, [%] | 0 | 4 | 7.471e-12% | 2.039e-12% | 3.157e-12% | 1.838e-12% | 7.989e-13% | 2.528e-12% | 9.41e-12% | 6.148e-13% | 3.203e-13% | 1.238e-12% | 5.111e-12% | 7.667e-12% | 1.856e-12% | 8.475e-13% | 3.063e-13% | 1.408e-12% | 3.141e-12% | 1.435e-12% | 5.327e-12% | 3.379e-12% | 7.13e-12% | 3.553e-12% | 3.838e-12% | 3.492e-12%
7 | 5 | 2020 | Winter | P, [MW] | 0 | 4 | 2.1468e-07 | 2.1454e-07 | 2.1459e-07 | 2.1457e-07 | 2.1455e-07 | 2.146e-07 | 2.1505e-07 | 2.151e-07 | 2.1533e-07 | 2.1523e-07 | 2.1557e-07 | 2.1582e-07 | 2.1544e-07 | 2.1495e-07 | 2.1445e-07 | 2.1447e-07 | 2.1452e-07 | 2.146e-07 | 2.1457e-07 | 2.1456e-07 | 2.1447e-07 | 2.1441e-07 | 2.1444e-07 | 2.1446e-07
7 | 5 | 2020 | Winter | P, [%] | 0 | 4 | 9.334e-07% | 9.328e-07% | 9.33e-07% | 9.329e-07% | 9.328e-07% | 9.331e-07% | 9.35e-07% | 9.352e-07% | 9.362e-07% | 9.358e-07% | 9.373e-07% | 9.383e-07% | 9.367e-07% | 9.345e-07% | 9.324e-07% | 9.325e-07% | 9.327e-07% | 9.331e-07% | 9.329e-07% | 9.328e-07% | 9.325e-07% | 9.322e-07% | 9.323e-07% | 9.324e-07%
7 | 5 | 2020 | Winter | Q, [MVAr] | 0 | 4 | -4.671e-13 | -3.3176e-13 | 9.9362e-13 | 5.4558e-13 | 4.1683e-13 | 4.4e-13 | -1.7775e-12 | -7.8209e-14 | -6.2889e-14 | -3.024e-13 | -8.2516e-13 | -1.2429e-12 | 5.9436e-13 | 1.225e-13 | 6.2006e-13 | 1.3795e-13 | 3.9416e-14 | -1.2182e-12 | -1.0583e-13 | -1.7444e-12 | -4.6132e-13 | 4.3899e-13 | -4.5367e-13 | 1.0497e-12
7 | 5 | 2020 | Winter | Q, [%] | 0 | 4 | 2.031e-12% | 1.442e-12% | 4.32e-12% | 2.372e-12% | 1.812e-12% | 1.913e-12% | 7.728e-12% | 3.4e-13% | 2.734e-13% | 1.315e-12% | 3.588e-12% | 5.404e-12% | 2.584e-12% | 5.326e-13% | 2.696e-12% | 5.998e-13% | 1.714e-13% | 5.297e-12% | 4.601e-13% | 7.584e-12% | 2.006e-12% | 1.909e-12% | 1.972e-12% | 4.564e-12%
7 | 5 | 2020 | Winter | Q, [MVAr] | 0 | 4 | -0.077446 | -0.077395 | -0.077415 | -0.077405 | -0.077397 | -0.077418 | -0.077578 | -0.077599 | -0.077679 | -0.077644 | -0.077766 | -0.077856 | -0.07772 | -0.077541 | -0.077364 | -0.07737 | -0.077387 | -0.077418 | -0.077406 | -0.077401 | -0.077368 | -0.077347 | -0.077357 | -0.077367
7 | 5 | 2020 | Winter | Q, [%] | 0 | 4 | 0.3367% | 0.3365% | 0.3366% | 0.3365% | 0.3365% | 0.3366% | 0.3373% | 0.3374% | 0.3377% | 0.3376% | 0.3381% | 0.3385% | 0.3379% | 0.3371% | 0.3364% | 0.3364% | 0.3365% | 0.3366% | 0.3365% | 0.3365% | 0.3364% | 0.3363% | 0.3363% | 0.3364%
7 | 5 | 2020 | Winter | S, [MVA] | 0 | 4 | 1.7808e-12 | 5.7443e-13 | 1.2306e-12 | 6.9022e-13 | 4.5553e-13 | 7.291e-13 | 2.8007e-12 | 1.6158e-13 | 9.6861e-14 | 4.1534e-13 | 1.4363e-12 | 2.1575e-12 | 7.3172e-13 | 2.3022e-13 | 6.2405e-13 | 3.5197e-13 | 7.2351e-13 | 1.2622e-12 | 1.2299e-12 | 1.9097e-12 | 1.7035e-12 | 9.2757e-13 | 9.9258e-13 | 1.3217e-12
7 | 5 | 2020 | Winter | S, [%] | 0 | 4 | 7.743e-12% | 2.498e-12% | 5.351e-12% | 3.001e-12% | 1.981e-12% | 3.17e-12% | 1.218e-11% | 7.025e-13% | 4.211e-13% | 1.806e-12% | 6.245e-12% | 9.38e-12% | 3.181e-12% | 1.001e-12% | 2.713e-12% | 1.53e-12% | 3.146e-12% | 5.488e-12% | 5.347e-12% | 8.303e-12% | 7.407e-12% | 4.033e-12% | 4.316e-12% | 5.746e-12%
7 | 5 | 2020 | Winter | S, [MVA] | 0 | 4 | 0.077446 | 0.077395 | 0.077415 | 0.077405 | 0.077397 | 0.077418 | 0.077578 | 0.077599 | 0.077679 | 0.077644 | 0.077766 | 0.077856 | 0.07772 | 0.077541 | 0.077364 | 0.07737 | 0.077387 | 0.077418 | 0.077406 | 0.077401 | 0.077368 | 0.077347 | 0.077357 | 0.077367
7 | 5 | 2020 | Winter | S, [%] | 0 | 4 | 0.3367% | 0.3365% | 0.3366% | 0.3365% | 0.3365% | 0.3366% | 0.3373% | 0.3374% | 0.3377% | 0.3376% | 0.3381% | 0.3385% | 0.3379% | 0.3371% | 0.3364% | 0.3364% | 0.3365% | 0.3366% | 0.3365% | 0.3365% | 0.3364% | 0.3363% | 0.3363% | 0.3364%
1 | 2 | 2020 | Winter | P, [MW] | 0 | 4 | 11.3928 | 10.8798 | 10.8834 | 10.7986 | 10.7496 | 11.1636 | 13.0876 | 13.7378 | 14.6363 | 14.6371 | 15.3826 | 15.838 | 15.0988 | 13.9252 | 12.3829 | 12.2099 | 12.653 | 13.2498 | 12.9894 | 12.8431 | 12.4586 | 11.9612 | 11.5499 | 11.0597
1 | 2 | 2020 | Winter | P, [%] | 0 | 4 | 56.96% | 54.4% | 54.42% | 53.99% | 53.75% | 55.82% | 65.44% | 68.69% | 73.18% | 73.19% | 76.91% | 79.19% | 75.49% | 69.63% | 61.91% | 61.05% | 63.26% | 66.25% | 64.95% | 64.22% | 62.29% | 59.81% | 57.75% | 55.3%
1 | 2 | 2020 | Winter | P, [MW] | 0 | 4 | -11.357 | -10.8459 | -10.8496 | -10.7651 | -10.7162 | -11.1286 | -13.0446 | -13.6918 | -14.5858 | -14.5865 | -15.3283 | -15.7815 | -15.046 | -13.878 | -12.3426 | -12.1704 | -12.6114 | -13.2055 | -12.9463 | -12.8008 | -12.4179 | -11.9226 | -11.5131 | -11.025
1 | 2 | 2020 | Winter | P, [%] | 0 | 4 | 56.78% | 54.23% | 54.25% | 53.83% | 53.58% | 55.64% | 65.22% | 68.46% | 72.93% | 72.93% | 76.64% | 78.91% | 75.23% | 69.39% | 61.71% | 60.85% | 63.06% | 66.03% | 64.73% | 64% | 62.09% | 59.61% | 57.57% | 55.12%
1 | 2 | 2020 | Winter | Q, [MVAr] | 0 | 4 | 8.2154 | 8.2736 | 8.2517 | 8.2627 | 8.2719 | 8.2471 | 8.0771 | 8.0649 | 7.9887 | 8.0324 | 7.9066 | 7.8072 | 7.9488 | 8.1363 | 8.323 | 8.3149 | 8.3006 | 8.2736 | 8.2816 | 8.2822 | 8.3153 | 8.3343 | 8.3183 | 8.3051
1 | 2 | 2020 | Winter | Q, [%] | 0 | 4 | 41.08% | 41.37% | 41.26% | 41.31% | 41.36% | 41.24% | 40.39% | 40.32% | 39.94% | 40.16% | 39.53% | 39.04% | 39.74% | 40.68% | 41.62% | 41.57% | 41.5% | 41.37% | 41.41% | 41.41% | 41.58% | 41.67% | 41.59% | 41.53%
1 | 2 | 2020 | Winter | Q, [MVAr] | 0 | 4 | -7.2312 | -7.3417 | -7.3211 | -7.3404 | -7.3541 | -7.2861 | -6.8971 | -6.7989 | -6.6017 | -6.6418 | -6.4143 | -6.2517 | -6.4963 | -6.8387 | -7.2125 | -7.2263 | -7.1582 | -7.0563 | -7.0977 | -7.1171 | -7.196 | -7.274 | -7.3076 | -7.3508
1 | 2 | 2020 | Winter | Q, [%] | 0 | 4 | 36.16% | 36.71% | 36.61% | 36.7% | 36.77% | 36.43% | 34.49% | 33.99% | 33.01% | 33.21% | 32.07% | 31.26% | 32.48% | 34.19% | 36.06% | 36.13% | 35.79% | 35.28% | 35.49% | 35.59% | 35.98% | 36.37% | 36.54% | 36.75%
1 | 2 | 2020 | Winter | S, [MVA] | 0 | 4 | 14.0459 | 13.6683 | 13.6579 | 13.5971 | 13.5639 | 13.8795 | 15.3793 | 15.9302 | 16.6745 | 16.6962 | 17.2956 | 17.6577 | 17.0634 | 16.1279 | 14.9201 | 14.7723 | 15.1327 | 15.6208 | 15.4048 | 15.282 | 14.9787 | 14.5784 | 14.2336 | 13.8308
1 | 2 | 2020 | Winter | S, [%] | 0 | 4 | 70.23% | 68.34% | 68.29% | 67.99% | 67.82% | 69.4% | 76.9% | 79.65% | 83.37% | 83.48% | 86.48% | 88.29% | 85.32% | 80.64% | 74.6% | 73.86% | 75.66% | 78.1% | 77.02% | 76.41% | 74.89% | 72.89% | 71.17% | 69.15%
1 | 2 | 2020 | Winter | S, [MVA] | 0 | 4 | 13.4637 | 13.0971 | 13.0886 | 13.0295 | 12.9969 | 13.3016 | 14.7558 | 15.2869 | 16.0103 | 16.0275 | 16.6163 | 16.9746 | 16.3885 | 15.4715 | 14.2954 | 14.154 | 14.5013 | 14.9725 | 14.7643 | 14.6463 | 14.3523 | 13.9664 | 13.6365 | 13.2508
1 | 2 | 2020 | Winter | S, [%] | 0 | 4 | 67.32% | 65.49% | 65.44% | 65.15% | 64.98% | 66.51% | 73.78% | 76.43% | 80.05% | 80.14% | 83.08% | 84.87% | 81.94% | 77.36% | 71.48% | 70.77% | 72.51% | 74.86% | 73.82% | 73.23% | 71.76% | 69.83% | 68.18% | 66.25%
2 | 3 | 2020 | Winter | P, [MW] | 0 | 4 | 9.0504 | 8.6361 | 8.6882 | 8.6358 | 8.5349 | 8.7607 | 9.9167 | 10.2451 | 10.7722 | 10.6007 | 11.1438 | 11.5436 | 11.0922 | 10.2343 | 8.9845 | 8.8907 | 9.1777 | 9.5558 | 9.444 | 9.3942 | 9.1471 | 8.8433 | 8.6819 | 8.47
2 | 3 | 2020 | Winter | P, [%] | 0 | 4 | 56.56% | 53.98% | 54.3% | 53.97% | 53.34% | 54.75% | 61.98% | 64.03% | 67.33% | 66.25% | 69.65% | 72.15% | 69.33% | 63.96% | 56.15% | 55.57% | 57.36% | 59.72% | 59.03% | 58.71% | 57.17% | 55.27% | 54.26% | 52.94%
2 | 3 | 2020 | Winter | P, [MW] | 0 | 4 | -9.02 | -8.6083 | -8.66 | -8.6079 | -8.5076 | -8.732 | -9.8804 | -10.2066 | -10.7297 | -10.5594 | -11.0984 | -11.4951 | -11.0473 | -10.1958 | -8.9544 | -8.8611 | -9.1464 | -9.522 | -9.411 | -9.3614 | -9.116 | -8.814 | -8.6536 | -8.443
2 | 3 | 2020 | Winter | P, [%] | 0 | 4 | 56.38% | 53.8% | 54.13% | 53.8% | 53.17% | 54.57% | 61.75% | 63.79% | 67.06% | 66% | 69.36% | 71.84% | 69.05% | 63.72% | 55.97% | 55.38% | 57.17% | 59.51% | 58.82% | 58.51% | 56.97% | 55.09% | 54.09% | 52.77%
2 | 3 | 2020 | Winter | Q, [MVAr] | 0 | 4 | 2.1199 | 2.1526 | 2.1541 | 2.1643 | 2.1777 | 2.1846 | 2.248 | 2.2196 | 2.2752 | 2.3402 | 2.3614 | 2.3547 | 2.2557 | 2.1816 | 2.2015 | 2.2127 | 2.1824 | 2.177 | 2.1716 | 2.1872 | 2.1661 | 2.1915 | 2.2062 | 2.2306
2 | 3 | 2020 | Winter | Q, [%] | 0 | 4 | 13.25% | 13.45% | 13.46% | 13.53% | 13.61% | 13.65% | 14.05% | 13.87% | 14.22% | 14.63% | 14.76% | 14.72% | 14.1% | 13.64% | 13.76% | 13.83% | 13.64% | 13.61% | 13.57% | 13.67% | 13.54% | 13.7% | 13.79% | 13.94%
2 | 3 | 2020 | Winter | Q, [MVAr] | 0 | 4 | -1.622 | -1.6958 | -1.6921 | -1.7073 | -1.7303 | -1.7146 | -1.6533 | -1.5878 | -1.579 | -1.663 | -1.617 | -1.5595 | -1.5203 | -1.5516 | -1.708 | -1.7286 | -1.6692 | -1.6234 | -1.6303 | -1.6509 | -1.6565 | -1.7127 | -1.7433 | -1.7881
2 | 3 | 2020 | Winter | Q, [%] | 0 | 4 | 10.14% | 10.6% | 10.58% | 10.67% | 10.81% | 10.72% | 10.33% | 9.924% | 9.869% | 10.39% | 10.11% | 9.747% | 9.502% | 9.697% | 10.68% | 10.8% | 10.43% | 10.15% | 10.19% | 10.32% | 10.35% | 10.7% | 10.9% | 11.18%
2 | 3 | 2020 | Winter | S, [MVA] | 0 | 4 | 9.2954 | 8.9004 | 8.9513 | 8.9029 | 8.8084 | 9.0289 | 10.1683 | 10.4828 | 11.0099 | 10.8559 | 11.3912 | 11.7813 | 11.3192 | 10.4642 | 9.2503 | 9.1619 | 9.4336 | 9.8006 | 9.6905 | 9.6454 | 9.4 | 9.1108 | 8.9578 | 8.7588
2 | 3 | 2020 | Winter | S, [%] | 0 | 4 | 58.1% | 55.63% | 55.95% | 55.64% | 55.05% | 56.43% | 63.55% | 65.52% | 68.81% | 67.85% | 71.2% | 73.63% | 70.75% | 65.4% | 57.81% | 57.26% | 58.96% | 61.25% | 60.57% | 60.28% | 58.75% | 56.94% | 55.99% | 54.74%
2 | 3 | 2020 | Winter | S, [MVA] | 0 | 4 | 9.1647 | 8.7737 | 8.8238 | 8.7756 | 8.6818 | 8.8987 | 10.0178 | 10.3293 | 10.8453 | 10.6895 | 11.2156 | 11.6004 | 11.1514 | 10.3132 | 9.1158 | 9.0282 | 9.2975 | 9.6594 | 9.5512 | 9.5059 | 9.2652 | 8.9789 | 8.8275 | 8.6302
2 | 3 | 2020 | Winter | S, [%] | 0 | 4 | 57.28% | 54.84% | 55.15% | 54.85% | 54.26% | 55.62% | 62.61% | 64.56% | 67.78% | 66.81% | 70.1% | 72.5% | 69.7% | 64.46% | 56.97% | 56.43% | 58.11% | 60.37% | 59.69% | 59.41% | 57.91% | 56.12% | 55.17% | 53.94%
5 | 6 | 2020 | Winter | P, [MW] | 0 | 4 | 2.419 | 2.3103 | 2.2608 | 2.2231 | 2.2819 | 2.4847 | 3.3116 | 3.657 | 4.0479 | 4.2254 | 4.4495 | 4.5151 | 4.2011 | 3.8618 | 3.5508 | 3.4697 | 3.6346 | 3.8645 | 3.704 | 3.597 | 3.4516 | 3.2448 | 2.98 | 2.6849
5 | 6 | 2020 | Winter | P, [%] | 0 | 4 | 30.24% | 28.88% | 28.26% | 27.79% | 28.52% | 31.06% | 41.4% | 45.71% | 50.6% | 52.82% | 55.62% | 56.44% | 52.51% | 48.27% | 44.39% | 43.37% | 45.43% | 48.31% | 46.3% | 44.96% | 43.14% | 40.56% | 37.25% | 33.56%
5 | 6 | 2020 | Winter | P, [MW] | 0 | 4 | -2.4004 | -2.2922 | -2.2428 | -2.2052 | -2.2639 | -2.4661 | -3.2897 | -3.6335 | -4.0226 | -4.1994 | -4.422 | -4.4872 | -4.1751 | -3.8378 | -3.5286 | -3.4478 | -3.612 | -3.8407 | -3.681 | -3.5746 | -3.4298 | -3.224 | -2.9601 | -2.6658
5 | 6 | 2020 | Winter | P, [%] | 0 | 4 | 30.01% | 28.65% | 28.03% | 27.56% | 28.3% | 30.83% | 41.12% | 45.42% | 50.28% | 52.49% | 55.27% | 56.09% | 52.19% | 47.97% | 44.11% | 43.1% | 45.15% | 48.01% | 46.01% | 44.68% | 42.87% | 40.3% | 37% | 33.32%
5 | 6 | 2020 | Winter | Q, [MVAr] | 0 | 4 | 4.2148 | 4.2038 | 4.2276 | 4.2243 | 4.2153 | 4.1912 | 4.1337 | 4.0672 | 3.9996 | 3.9332 | 3.9224 | 3.9238 | 3.9601 | 3.9674 | 3.958 | 3.985 | 3.954 | 3.9092 | 3.9352 | 3.9496 | 3.965 | 3.9981 | 4.0609 | 4.1279
5 | 6 | 2020 | Winter | Q, [%] | 0 | 4 | 52.68% | 52.55% | 52.85% | 52.8% | 52.69% | 52.39% | 51.67% | 50.84% | 50% | 49.16% | 49.03% | 49.05% | 49.5% | 49.59% | 49.47% | 49.81% | 49.43% | 48.86% | 49.19% | 49.37% | 49.56% | 49.98% | 50.76% | 51.6%
5 | 6 | 2020 | Winter | Q, [MVAr] | 0 | 4 | -4.0088 | -4.0031 | -4.0271 | -4.0255 | -4.0148 | -3.9841 | -3.8895 | -3.8069 | -3.7181 | -3.6434 | -3.6169 | -3.6135 | -3.6705 | -3.7004 | -3.7112 | -3.7413 | -3.7023 | -3.6456 | -3.6804 | -3.7006 | -3.7238 | -3.7666 | -3.8394 | -3.9163
5 | 6 | 2020 | Winter | Q, [%] | 0 | 4 | 50.11% | 50.04% | 50.34% | 50.32% | 50.19% | 49.8% | 48.62% | 47.59% | 46.48% | 45.54% | 45.21% | 45.17% | 45.88% | 46.26% | 46.39% | 46.77% | 46.28% | 45.57% | 46.01% | 46.26% | 46.55% | 47.08% | 47.99% | 48.95%
5 | 6 | 2020 | Winter | S, [MVA] | 0 | 4 | 4.8596 | 4.7968 | 4.7941 | 4.7736 | 4.7933 | 4.8723 | 5.2966 | 5.4695 | 5.6906 | 5.7727 | 5.9315 | 5.9819 | 5.7734 | 5.5366 | 5.3173 | 5.2839 | 5.3708 | 5.4969 | 5.4042 | 5.342 | 5.2569 | 5.1492 | 5.037 | 4.9242
5 | 6 | 2020 | Winter | S, [%] | 0 | 4 | 60.74% | 59.96% | 59.93% | 59.67% | 59.92% | 60.9% | 66.21% | 68.37% | 71.13% | 72.16% | 74.14% | 74.77% | 72.17% | 69.21% | 66.47% | 66.05% | 67.13% | 68.71% | 67.55% | 66.78% | 65.71% | 64.36% | 62.96% | 61.55%
5 | 6 | 2020 | Winter | S, [MVA] | 0 | 4 | 4.6726 | 4.6129 | 4.6095 | 4.5899 | 4.6091 | 4.6856 | 5.0941 | 5.2626 | 5.4777 | 5.5596 | 5.7128 | 5.7612 | 5.5591 | 5.3312 | 5.1209 | 5.0877 | 5.1724 | 5.2955 | 5.2053 | 5.1451 | 5.0627 | 4.958 | 4.848 | 4.7375
5 | 6 | 2020 | Winter | S, [%] | 0 | 4 | 58.41% | 57.66% | 57.62% | 57.37% | 57.61% | 58.57% | 63.68% | 65.78% | 68.47% | 69.49% | 71.41% | 72.02% | 69.49% | 66.64% | 64.01% | 63.6% | 64.65% | 66.19% | 65.07% | 64.31% | 63.28% | 61.98% | 60.6% | 59.22%
4 | 2 | 2020 | Winter | P, [MW] | 0 | 5 | -2.8383 | -2.7369 | -2.6893 | -2.6559 | -2.7081 | -2.897 | -3.6601 | -3.9802 | -4.346 | -4.5099 | -4.719 | -4.7857 | -4.493 | -4.1754 | -3.8815 | -3.8043 | -3.9586 | -4.1741 | -4.0273 | -3.9309 | -3.7957 | -3.6037 | -3.3573 | -3.0814
4 | 2 | 2020 | Winter | P, [%] | 0 | 5 | 13.52% | 13.03% | 12.81% | 12.65% | 12.9% | 13.8% | 17.43% | 18.95% | 20.7% | 21.48% | 22.47% | 22.79% | 21.4% | 19.88% | 18.48% | 18.12% | 18.85% | 19.88% | 19.18% | 18.72% | 18.07% | 17.16% | 15.99% | 14.67%
4 | 2 | 2020 | Winter | P, [MW] | 0 | 5 | 2.8594 | 2.758 | 2.7104 | 2.677 | 2.729 | 2.9179 | 3.6805 | 4.0003 | 4.366 | 4.5297 | 4.7387 | 4.8057 | 4.5132 | 4.1954 | 3.9013 | 3.8241 | 3.9783 | 4.1938 | 4.0472 | 3.9511 | 3.8159 | 3.624 | 3.3777 | 3.102
4 | 2 | 2020 | Winter | P, [%] | 0 | 5 | 13.62% | 13.13% | 12.91% | 12.75% | 13% | 13.89% | 17.53% | 19.05% | 20.79% | 21.57% | 22.57% | 22.88% | 21.49% | 19.98% | 18.58% | 18.21% | 18.94% | 19.97% | 19.27% | 18.81% | 18.17% | 17.26% | 16.08% | 14.77%
4 | 2 | 2020 | Winter | Q, [MVAr] | 0 | 5 | -9.7365 | -9.7518 | -9.7643 | -9.7925 | -9.7359 | -9.6667 | -9.2735 | -9.0689 | -8.882 | -8.7224 | -8.6137 | -8.6803 | -8.8541 | -8.9747 | -9.017 | -9.0432 | -8.9673 | -8.8626 | -8.9909 | -9.0934 | -9.1611 | -9.2655 | -9.4027 | -9.5303
4 | 2 | 2020 | Winter | Q, [%] | 0 | 5 | 46.36% | 46.44% | 46.5% | 46.63% | 46.36% | 46.03% | 44.16% | 43.19% | 42.3% | 41.54% | 41.02% | 41.33% | 42.16% | 42.74% | 42.94% | 43.06% | 42.7% | 42.2% | 42.81% | 43.3% | 43.62% | 44.12% | 44.77% | 45.38%
4 | 2 | 2020 | Winter | Q, [MVAr] | 0 | 5 | 9.7616 | 9.7769 | 9.7893 | 9.8177 | 9.7608 | 9.6916 | 9.2976 | 9.0926 | 8.9056 | 8.7457 | 8.6369 | 8.7039 | 8.8779 | 8.9984 | 9.0403 | 9.0665 | 8.9905 | 8.8858 | 9.0144 | 9.1172 | 9.185 | 9.2896 | 9.427 | 9.5547
4 | 2 | 2020 | Winter | Q, [%] | 0 | 5 | 46.48% | 46.56% | 46.62% | 46.75% | 46.48% | 46.15% | 44.27% | 43.3% | 42.41% | 41.65% | 41.13% | 41.45% | 42.28% | 42.85% | 43.05% | 43.17% | 42.81% | 42.31% | 42.93% | 43.42% | 43.74% | 44.24% | 44.89% | 45.5%
4 | 2 | 2020 | Winter | S, [MVA] | 0 | 5 | 10.1417 | 10.1286 | 10.1278 | 10.1463 | 10.1055 | 10.0915 | 9.9697 | 9.9039 | 9.8883 | 9.8194 | 9.8217 | 9.9121 | 9.9288 | 9.8984 | 9.817 | 9.8108 | 9.8022 | 9.7964 | 9.8517 | 9.9067 | 9.9163 | 9.9417 | 9.9841 | 10.016
4 | 2 | 2020 | Winter | S, [%] | 0 | 5 | 48.29% | 48.23% | 48.23% | 48.32% | 48.12% | 48.05% | 47.47% | 47.16% | 47.09% | 46.76% | 46.77% | 47.2% | 47.28% | 47.14% | 46.75% | 46.72% | 46.68% | 46.65% | 46.91% | 47.17% | 47.22% | 47.34% | 47.54% | 47.7%
4 | 2 | 2020 | Winter | S, [MVA] | 0 | 5 | 10.1718 | 10.1585 | 10.1576 | 10.1761 | 10.1352 | 10.1214 | 9.9996 | 9.9337 | 9.9183 | 9.8491 | 9.8515 | 9.9425 | 9.9592 | 9.9284 | 9.8462 | 9.8399 | 9.8314 | 9.8258 | 9.8813 | 9.9366 | 9.9461 | 9.9714 | 10.0138 | 10.0456
4 | 2 | 2020 | Winter | S, [%] | 0 | 5 | 48.44% | 48.37% | 48.37% | 48.46% | 48.26% | 48.2% | 47.62% | 47.3% | 47.23% | 46.9% | 46.91% | 47.35% | 47.42% | 47.28% | 46.89% | 46.86% | 46.82% | 46.79% | 47.05% | 47.32% | 47.36% | 47.48% | 47.68% | 47.84%
5 | 4 | 2020 | Winter | P, [MW] | 0 | 5 | -2.8235 | -2.7222 | -2.6746 | -2.6411 | -2.6934 | -2.8824 | -3.6459 | -3.9661 | -4.332 | -4.4961 | -4.7052 | -4.7716 | -4.4789 | -4.1613 | -3.8677 | -3.7905 | -3.9448 | -4.1603 | -4.0133 | -3.9168 | -3.7816 | -3.5895 | -3.3429 | -3.067
5 | 4 | 2020 | Winter | P, [%] | 0 | 5 | 12.28% | 11.84% | 11.63% | 11.48% | 11.71% | 12.53% | 15.85% | 17.24% | 18.83% | 19.55% | 20.46% | 20.75% | 19.47% | 18.09% | 16.82% | 16.48% | 17.15% | 18.09% | 17.45% | 17.03% | 16.44% | 15.61% | 14.53% | 13.33%
5 | 4 | 2020 | Winter | P, [MW] | 0 | 5 | 2.8383 | 2.7369 | 2.6893 | 2.6559 | 2.7081 | 2.897 | 3.6601 | 3.9802 | 4.346 | 4.5099 | 4.719 | 4.7857 | 4.493 | 4.1754 | 3.8815 | 3.8043 | 3.9586 | 4.1741 | 4.0273 | 3.9309 | 3.7957 | 3.6037 | 3.3573 | 3.0814
5 | 4 | 2020 | Winter | P, [%] | 0 | 5 | 12.34% | 11.9% | 11.69% | 11.55% | 11.77% | 12.6% | 15.91% | 17.31% | 18.9% | 19.61% | 20.52% | 20.81% | 19.53% | 18.15% | 16.88% | 16.54% | 17.21% | 18.15% | 17.51% | 17.09% | 16.5% | 15.67% | 14.6% | 13.4%
5 | 4 | 2020 | Winter | Q, [MVAr] | 0 | 5 | -9.8039 | -9.8192 | -9.8317 | -9.8599 | -9.8034 | -9.7343 | -9.3415 | -9.137 | -8.9503 | -8.7908 | -8.6822 | -8.7487 | -8.9223 | -9.0427 | -9.085 | -9.1112 | -9.0353 | -8.9308 | -9.0589 | -9.1613 | -9.2289 | -9.3333 | -9.4704 | -9.5979
5 | 4 | 2020 | Winter | Q, [%] | 0 | 5 | 42.63% | 42.69% | 42.75% | 42.87% | 42.62% | 42.32% | 40.62% | 39.73% | 38.91% | 38.22% | 37.75% | 38.04% | 38.79% | 39.32% | 39.5% | 39.61% | 39.28% | 38.83% | 39.39% | 39.83% | 40.13% | 40.58% | 41.18% | 41.73%
5 | 4 | 2020 | Winter | Q, [MVAr] | 0 | 5 | 9.7365 | 9.7518 | 9.7643 | 9.7925 | 9.7359 | 9.6667 | 9.2735 | 9.0689 | 8.882 | 8.7224 | 8.6137 | 8.6803 | 8.8541 | 8.9747 | 9.017 | 9.0432 | 8.9673 | 8.8626 | 8.9909 | 9.0934 | 9.1611 | 9.2655 | 9.4027 | 9.5303
5 | 4 | 2020 | Winter | Q, [%] | 0 | 5 | 42.33% | 42.4% | 42.45% | 42.58% | 42.33% | 42.03% | 40.32% | 39.43% | 38.62% | 37.92% | 37.45% | 37.74% | 38.5% | 39.02% | 39.2% | 39.32% | 38.99% | 38.53% | 39.09% | 39.54% | 39.83% | 40.28% | 40.88% | 41.44%
5 | 4 | 2020 | Winter | S, [MVA] | 0 | 5 | 10.2024 | 10.1896 | 10.189 | 10.2075 | 10.1666 | 10.1521 | 10.0277 | 9.9607 | 9.9435 | 9.8738 | 9.8752 | 9.9653 | 9.9834 | 9.9543 | 9.874 | 9.8682 | 9.8589 | 9.8522 | 9.9081 | 9.9635 | 9.9736 | 9.9997 | 10.0431 | 10.076
5 | 4 | 2020 | Winter | S, [%] | 0 | 5 | 44.36% | 44.3% | 44.3% | 44.38% | 44.2% | 44.14% | 43.6% | 43.31% | 43.23% | 42.93% | 42.94% | 43.33% | 43.41% | 43.28% | 42.93% | 42.91% | 42.86% | 42.84% | 43.08% | 43.32% | 43.36% | 43.48% | 43.67% | 43.81%
5 | 4 | 2020 | Winter | S, [MVA] | 0 | 5 | 10.1417 | 10.1286 | 10.1278 | 10.1463 | 10.1055 | 10.0915 | 9.9697 | 9.9039 | 9.8883 | 9.8194 | 9.8217 | 9.9121 | 9.9288 | 9.8984 | 9.817 | 9.8108 | 9.8022 | 9.7964 | 9.8517 | 9.9067 | 9.9163 | 9.9417 | 9.9841 | 10.016
5 | 4 | 2020 | Winter | S, [%] | 0 | 5 | 44.09% | 44.04% | 44.03% | 44.11% | 43.94% | 43.88% | 43.35% | 43.06% | 42.99% | 42.69% | 42.7% | 43.1% | 43.17% | 43.04% | 42.68% | 42.66% | 42.62% | 42.59% | 42.83% | 43.07% | 43.11% | 43.22% | 43.41% | 43.55%
7 | 5 | 2020 | Winter | P, [MW] | 0 | 5 | 2.8712e-13 | 4.4646e-13 | -6.0509e-13 | 2.2395e-12 | 1.3097e-13 | 5.5889e-13 | 1.6131e-12 | 1.4146e-12 | -5.9191e-13 | -1.586e-12 | 1.1809e-12 | 8.1776e-13 | 1.3901e-12 | -3.298e-13 | 1.7388e-12 | 3.9125e-13 | 1.3431e-12 | 6.0358e-14 | 4.1605e-13 | -2.5689e-13 | -1.9321e-12 | 4.7789e-13 | -1.0627e-12 | 1.5224e-12
7 | 5 | 2020 | Winter | P, [%] | 0 | 5 | 1.248e-12% | 1.941e-12% | 2.631e-12% | 9.737e-12% | 5.694e-13% | 2.43e-12% | 7.013e-12% | 6.15e-12% | 2.574e-12% | 6.895e-12% | 5.134e-12% | 3.555e-12% | 6.044e-12% | 1.434e-12% | 7.56e-12% | 1.701e-12% | 5.839e-12% | 2.624e-13% | 1.809e-12% | 1.117e-12% | 8.4e-12% | 2.078e-12% | 4.62e-12% | 6.619e-12%
7 | 5 | 2020 | Winter | P, [MW] | 0 | 5 | 2.1468e-07 | 2.1454e-07 | 2.1459e-07 | 2.1457e-07 | 2.1454e-07 | 2.146e-07 | 2.1504e-07 | 2.151e-07 | 2.1533e-07 | 2.1523e-07 | 2.1557e-07 | 2.1582e-07 | 2.1544e-07 | 2.1495e-07 | 2.1445e-07 | 2.1447e-07 | 2.1452e-07 | 2.146e-07 | 2.1457e-07 | 2.1456e-07 | 2.1447e-07 | 2.1441e-07 | 2.1444e-07 | 2.1446e-07
7 | 5 | 2020 | Winter | P, [%] | 0 | 5 | 9.334e-07% | 9.328e-07% | 9.33e-07% | 9.329e-07% | 9.328e-07% | 9.331e-07% | 9.35e-07% | 9.352e-07% | 9.362e-07% | 9.358e-07% | 9.373e-07% | 9.383e-07% | 9.367e-07% | 9.346e-07% | 9.324e-07% | 9.325e-07% | 9.327e-07% | 9.331e-07% | 9.329e-07% | 9.328e-07% | 9.325e-07% | 9.322e-07% | 9.323e-07% | 9.324e-07%
7 | 5 | 2020 | Winter | Q, [MVAr] | 0 | 5 | 9.6781e-14 | 4.1176e-13 | -5.5935e-13 | 2.2304e-12 | -4.474e-14 | 4.7297e-13 | 7.3498e-13 | 4.3452e-13 | -8.3937e-13 | -3.5355e-13 | 2.6623e-13 | -4.8122e-13 | 1.0559e-12 | -3.9022e-13 | 2.574e-13 | 3.9042e-14 | 8.8184e-13 | -8.2261e-13 | 1.0811e-12 | 4.8274e-13 | -3.2716e-14 | 1.0029e-12 | 5.2062e-13 | -5.3017e-15
7 | 5 | 2020 | Winter | Q, [%] | 0 | 5 | 4.208e-13% | 1.79e-12% | 2.432e-12% | 9.697e-12% | 1.945e-13% | 2.056e-12% | 3.196e-12% | 1.889e-12% | 3.649e-12% | 1.537e-12% | 1.158e-12% | 2.092e-12% | 4.591e-12% | 1.697e-12% | 1.119e-12% | 1.697e-13% | 3.834e-12% | 3.577e-12% | 4.7e-12% | 2.099e-12% | 1.422e-13% | 4.36e-12% | 2.264e-12% | 2.305e-14%
7 | 5 | 2020 | Winter | Q, [MVAr] | 0 | 5 | -0.077446 | -0.077395 | -0.077415 | -0.077405 | -0.077397 | -0.077418 | -0.077578 | -0.077599 | -0.077679 | -0.077644 | -0.077766 | -0.077856 | -0.07772 | -0.077541 | -0.077364 | -0.07737 | -0.077387 | -0.077418 | -0.077406 | -0.077401 | -0.077368 | -0.077347 | -0.077357 | -0.077367
7 | 5 | 2020 | Winter | Q, [%] | 0 | 5 | 0.3367% | 0.3365% | 0.3366% | 0.3365% | 0.3365% | 0.3366% | 0.3373% | 0.3374% | 0.3377% | 0.3376% | 0.3381% | 0.3385% | 0.3379% | 0.3371% | 0.3364% | 0.3364% | 0.3365% | 0.3366% | 0.3365% | 0.3365% | 0.3364% | 0.3363% | 0.3363% | 0.3364%
7 | 5 | 2020 | Winter | S, [MVA] | 0 | 5 | 3.0299e-13 | 6.0735e-13 | 8.2402e-13 | 3.1608e-12 | 1.384e-13 | 7.3216e-13 | 1.7726e-12 | 1.4798e-12 | 1.0271e-12 | 1.6249e-12 | 1.2105e-12 | 9.4884e-13 | 1.7457e-12 | 5.1092e-13 | 1.7578e-12 | 3.9319e-13 | 1.6067e-12 | 8.2482e-13 | 1.1584e-12 | 5.4683e-13 | 1.9324e-12 | 1.1109e-12 | 1.1833e-12 | 1.5224e-12
7 | 5 | 2020 | Winter | S, [%] | 0 | 5 | 1.317e-12% | 2.641e-12% | 3.583e-12% | 1.374e-11% | 6.017e-13% | 3.183e-12% | 7.707e-12% | 6.434e-12% | 4.466e-12% | 7.065e-12% | 5.263e-12% | 4.125e-12% | 7.59e-12% | 2.221e-12% | 7.642e-12% | 1.71e-12% | 6.986e-12% | 3.586e-12% | 5.036e-12% | 2.378e-12% | 8.402e-12% | 4.83e-12% | 5.145e-12% | 6.619e-12%
7 | 5 | 2020 | Winter | S, [MVA] | 0 | 5 | 0.077446 | 0.077395 | 0.077415 | 0.077405 | 0.077397 | 0.077418 | 0.077578 | 0.077599 | 0.077679 | 0.077644 | 0.077766 | 0.077856 | 0.07772 | 0.077541 | 0.077364 | 0.07737 | 0.077387 | 0.077418 | 0.077406 | 0.077401 | 0.077368 | 0.077347 | 0.077357 | 0.077367
7 | 5 | 2020 | Winter | S, [%] | 0 | 5 | 0.3367% | 0.3365% | 0.3366% | 0.3365% | 0.3365% | 0.3366% | 0.3373% | 0.3374% | 0.3377% | 0.3376% | 0.3381% | 0.3385% | 0.3379% | 0.3371% | 0.3364% | 0.3364% | 0.3365% | 0.3366% | 0.3365% | 0.3365% | 0.3364% | 0.3363% | 0.3363% | 0.3364%
1 | 2 | 2020 | Winter | P, [MW] | 0 | 5 | 11.3928 | 10.8798 | 10.8834 | 10.7986 | 10.7496 | 11.1636 | 13.0876 | 13.7378 | 14.6363 | 14.6371 | 15.3826 | 15.838 | 15.0988 | 13.9252 | 12.3829 | 12.2099 | 12.653 | 13.2498 | 12.9894 | 12.8431 | 12.4586 | 11.9612 | 11.5499 | 11.0597
1 | 2 | 2020 | Winter | P, [%] | 0 | 5 | 56.96% | 54.4% | 54.42% | 53.99% | 53.75% | 55.82% | 65.44% | 68.69% | 73.18% | 73.19% | 76.91% | 79.19% | 75.49% | 69.63% | 61.91% | 61.05% | 63.26% | 66.25% | 64.95% | 64.22% | 62.29% | 59.81% | 57.75% | 55.3%
1 | 2 | 2020 | Winter | P, [MW] | 0 | 5 | -11.357 | -10.8459 | -10.8496 | -10.7651 | -10.7162 | -11.1286 | -13.0446 | -13.6918 | -14.5858 | -14.5865 | -15.3283 | -15.7815 | -15.046 | -13.878 | -12.3426 | -12.1704 | -12.6114 | -13.2055 | -12.9463 | -12.8008 | -12.4179 | -11.9226 | -11.5131 | -11.025
1 | 2 | 2020 | Winter | P, [%] | 0 | 5 | 56.78% | 54.23% | 54.25% | 53.83% | 53.58% | 55.64% | 65.22% | 68.46% | 72.93% | 72.93% | 76.64% | 78.91% | 75.23% | 69.39% | 61.71% | 60.85% | 63.06% | 66.03% | 64.73% | 64% | 62.09% | 59.61% | 57.57% | 55.12%
1 | 2 | 2020 | Winter | Q, [MVAr] | 0 | 5 | 8.2154 | 8.2736 | 8.2517 | 8.2627 | 8.2719 | 8.2471 | 8.0771 | 8.0649 | 7.9887 | 8.0324 | 7.9066 | 7.8072 | 7.9488 | 8.1363 | 8.323 | 8.3149 | 8.3006 | 8.2736 | 8.2816 | 8.2822 | 8.3153 | 8.3343 | 8.3183 | 8.3051
1 | 2 | 2020 | Winter | Q, [%] | 0 | 5 | 41.08% | 41.37% | 41.26% | 41.31% | 41.36% | 41.24% | 40.39% | 40.32% | 39.94% | 40.16% | 39.53% | 39.04% | 39.74% | 40.68% | 41.62% | 41.57% | 41.5% | 41.37% | 41.41% | 41.41% | 41.58% | 41.67% | 41.59% | 41.53%
1 | 2 | 2020 | Winter | Q, [MVAr] | 0 | 5 | -7.2312 | -7.3417 | -7.3211 | -7.3404 | -7.3541 | -7.2861 | -6.8971 | -6.7989 | -6.6017 | -6.6418 | -6.4143 | -6.2517 | -6.4963 | -6.8387 | -7.2125 | -7.2263 | -7.1582 | -7.0563 | -7.0977 | -7.1171 | -7.196 | -7.274 | -7.3076 | -7.3508
1 | 2 | 2020 | Winter | Q, [%] | 0 | 5 | 36.16% | 36.71% | 36.61% | 36.7% | 36.77% | 36.43% | 34.49% | 33.99% | 33.01% | 33.21% | 32.07% | 31.26% | 32.48% | 34.19% | 36.06% | 36.13% | 35.79% | 35.28% | 35.49% | 35.59% | 35.98% | 36.37% | 36.54% | 36.75%
1 | 2 | 2020 | Winter | S, [MVA] | 0 | 5 | 14.0459 | 13.6683 | 13.6579 | 13.5971 | 13.5639 | 13.8795 | 15.3793 | 15.9302 | 16.6745 | 16.6962 | 17.2956 | 17.6577 | 17.0634 | 16.1279 | 14.9201 | 14.7723 | 15.1327 | 15.6208 | 15.4048 | 15.282 | 14.9787 | 14.5784 | 14.2336 | 13.8308
1 | 2 | 2020 | Winter | S, [%] | 0 | 5 | 70.23% | 68.34% | 68.29% | 67.99% | 67.82% | 69.4% | 76.9% | 79.65% | 83.37% | 83.48% | 86.48% | 88.29% | 85.32% | 80.64% | 74.6% | 73.86% | 75.66% | 78.1% | 77.02% | 76.41% | 74.89% | 72.89% | 71.17% | 69.15%
1 | 2 | 2020 | Winter | S, [MVA] | 0 | 5 | 13.4637 | 13.0971 | 13.0886 | 13.0295 | 12.9969 | 13.3016 | 14.7558 | 15.2869 | 16.0103 | 16.0275 | 16.6163 | 16.9746 | 16.3885 | 15.4715 | 14.2954 | 14.154 | 14.5013 | 14.9725 | 14.7643 | 14.6463 | 14.3523 | 13.9664 | 13.6365 | 13.2508
1 | 2 | 2020 | Winter | S, [%] | 0 | 5 | 67.32% | 65.49% | 65.44% | 65.15% | 64.98% | 66.51% | 73.78% | 76.43% | 80.05% | 80.14% | 83.08% | 84.87% | 81.94% | 77.36% | 71.48% | 70.77% | 72.51% | 74.86% | 73.82% | 73.23% | 71.76% | 69.83% | 68.18% | 66.25%
2 | 3 | 2020 | Winter | P, [MW] | 0 | 5 | 9.0504 | 8.6361 | 8.6882 | 8.6358 | 8.5349 | 8.7607 | 9.9167 | 10.2451 | 10.7722 | 10.6007 | 11.1438 | 11.5436 | 11.0922 | 10.2343 | 8.9845 | 8.8907 | 9.1777 | 9.5558 | 9.444 | 9.3942 | 9.1471 | 8.8433 | 8.6819 | 8.47
2 | 3 | 2020 | Winter | P, [%] | 0 | 5 | 56.56% | 53.98% | 54.3% | 53.97% | 53.34% | 54.75% | 61.98% | 64.03% | 67.33% | 66.25% | 69.65% | 72.15% | 69.33% | 63.96% | 56.15% | 55.57% | 57.36% | 59.72% | 59.03% | 58.71% | 57.17% | 55.27% | 54.26% | 52.94%
2 | 3 | 2020 | Winter | P, [MW] | 0 | 5 | -9.02 | -8.6083 | -8.66 | -8.6079 | -8.5076 | -8.732 | -9.8804 | -10.2066 | -10.7297 | -10.5594 | -11.0984 | -11.4951 | -11.0473 | -10.1958 | -8.9544 | -8.8611 | -9.1464 | -9.522 | -9.411 | -9.3614 | -9.116 | -8.814 | -8.6536 | -8.443
2 | 3 | 2020 | Winter | P, [%] | 0 | 5 | 56.38% | 53.8% | 54.13% | 53.8% | 53.17% | 54.57% | 61.75% | 63.79% | 67.06% | 66% | 69.36% | 71.84% | 69.05% | 63.72% | 55.97% | 55.38% | 57.17% | 59.51% | 58.82% | 58.51% | 56.97% | 55.09% | 54.09% | 52.77%
2 | 3 | 2020 | Winter | Q, [MVAr] | 0 | 5 | 2.1199 | 2.1526 | 2.1541 | 2.1643 | 2.1777 | 2.1846 | 2.248 | 2.2196 | 2.2752 | 2.3402 | 2.3614 | 2.3547 | 2.2557 | 2.1816 | 2.2015 | 2.2127 | 2.1824 | 2.177 | 2.1716 | 2.1872 | 2.1661 | 2.1915 | 2.2062 | 2.2306
2 | 3 | 2020 | Winter | Q, [%] | 0 | 5 | 13.25% | 13.45% | 13.46% | 13.53% | 13.61% | 13.65% | 14.05% | 13.87% | 14.22% | 14.63% | 14.76% | 14.72% | 14.1% | 13.64% | 13.76% | 13.83% | 13.64% | 13.61% | 13.57% | 13.67% | 13.54% | 13.7% | 13.79% | 13.94%
2 | 3 | 2020 | Winter | Q, [MVAr] | 0 | 5 | -1.622 | -1.6958 | -1.6921 | -1.7073 | -1.7303 | -1.7146 | -1.6533 | -1.5878 | -1.579 | -1.663 | -1.617 | -1.5595 | -1.5203 | -1.5516 | -1.708 | -1.7286 | -1.6692 | -1.6234 | -1.6303 | -1.6509 | -1.6565 | -1.7127 | -1.7433 | -1.7881
2 | 3 | 2020 | Winter | Q, [%] | 0 | 5 | 10.14% | 10.6% | 10.58% | 10.67% | 10.81% | 10.72% | 10.33% | 9.924% | 9.869% | 10.39% | 10.11% | 9.747% | 9.502% | 9.697% | 10.68% | 10.8% | 10.43% | 10.15% | 10.19% | 10.32% | 10.35% | 10.7% | 10.9% | 11.18%
2 | 3 | 2020 | Winter | S, [MVA] | 0 | 5 | 9.2954 | 8.9004 | 8.9513 | 8.9029 | 8.8084 | 9.0289 | 10.1683 | 10.4828 | 11.0099 | 10.8559 | 11.3912 | 11.7813 | 11.3192 | 10.4642 | 9.2503 | 9.1619 | 9.4336 | 9.8006 | 9.6905 | 9.6454 | 9.4 | 9.1108 | 8.9578 | 8.7588
2 | 3 | 2020 | Winter | S, [%] | 0 | 5 | 58.1% | 55.63% | 55.95% | 55.64% | 55.05% | 56.43% | 63.55% | 65.52% | 68.81% | 67.85% | 71.2% | 73.63% | 70.75% | 65.4% | 57.81% | 57.26% | 58.96% | 61.25% | 60.57% | 60.28% | 58.75% | 56.94% | 55.99% | 54.74%
2 | 3 | 2020 | Winter | S, [MVA] | 0 | 5 | 9.1647 | 8.7737 | 8.8238 | 8.7756 | 8.6818 | 8.8987 | 10.0178 | 10.3293 | 10.8453 | 10.6895 | 11.2156 | 11.6004 | 11.1514 | 10.3132 | 9.1158 | 9.0282 | 9.2975 | 9.6594 | 9.5512 | 9.5059 | 9.2652 | 8.9789 | 8.8275 | 8.6302
2 | 3 | 2020 | Winter | S, [%] | 0 | 5 | 57.28% | 54.84% | 55.15% | 54.85% | 54.26% | 55.62% | 62.61% | 64.56% | 67.78% | 66.81% | 70.1% | 72.5% | 69.7% | 64.46% | 56.97% | 56.43% | 58.11% | 60.37% | 59.69% | 59.41% | 57.91% | 56.12% | 55.17% | 53.94%
5 | 6 | 2020 | Winter | P, [MW] | 0 | 5 | 2.419 | 2.3103 | 2.2608 | 2.2231 | 2.2819 | 2.4847 | 3.3116 | 3.657 | 4.0479 | 4.2254 | 4.4495 | 4.5151 | 4.2011 | 3.8618 | 3.5508 | 3.4697 | 3.6346 | 3.8645 | 3.704 | 3.597 | 3.4516 | 3.2448 | 2.98 | 2.6849
5 | 6 | 2020 | Winter | P, [%] | 0 | 5 | 30.24% | 28.88% | 28.26% | 27.79% | 28.52% | 31.06% | 41.4% | 45.71% | 50.6% | 52.82% | 55.62% | 56.44% | 52.51% | 48.27% | 44.39% | 43.37% | 45.43% | 48.31% | 46.3% | 44.96% | 43.14% | 40.56% | 37.25% | 33.56%
5 | 6 | 2020 | Winter | P, [MW] | 0 | 5 | -2.4004 | -2.2922 | -2.2428 | -2.2052 | -2.2639 | -2.4661 | -3.2897 | -3.6335 | -4.0226 | -4.1994 | -4.422 | -4.4872 | -4.1751 | -3.8378 | -3.5286 | -3.4478 | -3.612 | -3.8407 | -3.681 | -3.5746 | -3.4298 | -3.224 | -2.9601 | -2.6658
5 | 6 | 2020 | Winter | P, [%] | 0 | 5 | 30.01% | 28.65% | 28.03% | 27.56% | 28.3% | 30.83% | 41.12% | 45.42% | 50.28% | 52.49% | 55.27% | 56.09% | 52.19% | 47.97% | 44.11% | 43.1% | 45.15% | 48.01% | 46.01% | 44.68% | 42.87% | 40.3% | 37% | 33.32%
5 | 6 | 2020 | Winter | Q, [MVAr] | 0 | 5 | 4.2148 | 4.2038 | 4.2276 | 4.2243 | 4.2153 | 4.1912 | 4.1337 | 4.0672 | 3.9996 | 3.9332 | 3.9224 | 3.9238 | 3.9601 | 3.9674 | 3.958 | 3.985 | 3.954 | 3.9092 | 3.9352 | 3.9496 | 3.965 | 3.9981 | 4.0609 | 4.1279
5 | 6 | 2020 | Winter | Q, [%] | 0 | 5 | 52.68% | 52.55% | 52.85% | 52.8% | 52.69% | 52.39% | 51.67% | 50.84% | 50% | 49.16% | 49.03% | 49.05% | 49.5% | 49.59% | 49.47% | 49.81% | 49.43% | 48.86% | 49.19% | 49.37% | 49.56% | 49.98% | 50.76% | 51.6%
5 | 6 | 2020 | Winter | Q, [MVAr] | 0 | 5 | -4.0088 | -4.0031 | -4.0271 | -4.0255 | -4.0148 | -3.9841 | -3.8895 | -3.8069 | -3.7181 | -3.6434 | -3.6169 | -3.6135 | -3.6705 | -3.7004 | -3.7112 | -3.7413 | -3.7023 | -3.6456 | -3.6804 | -3.7006 | -3.7238 | -3.7666 | -3.8394 | -3.9163
5 | 6 | 2020 | Winter | Q, [%] | 0 | 5 | 50.11% | 50.04% | 50.34% | 50.32% | 50.19% | 49.8% | 48.62% | 47.59% | 46.48% | 45.54% | 45.21% | 45.17% | 45.88% | 46.26% | 46.39% | 46.77% | 46.28% | 45.57% | 46.01% | 46.26% | 46.55% | 47.08% | 47.99% | 48.95%
5 | 6 | 2020 | Winter | S, [MVA] | 0 | 5 | 4.8596 | 4.7968 | 4.7941 | 4.7736 | 4.7933 | 4.8723 | 5.2966 | 5.4695 | 5.6906 | 5.7727 | 5.9315 | 5.9819 | 5.7734 | 5.5366 | 5.3173 | 5.2839 | 5.3708 | 5.4969 | 5.4042 | 5.342 | 5.2569 | 5.1492 | 5.037 | 4.9242
5 | 6 | 2020 | Winter | S, [%] | 0 | 5 | 60.74% | 59.96% | 59.93% | 59.67% | 59.92% | 60.9% | 66.21% | 68.37% | 71.13% | 72.16% | 74.14% | 74.77% | 72.17% | 69.21% | 66.47% | 66.05% | 67.13% | 68.71% | 67.55% | 66.78% | 65.71% | 64.36% | 62.96% | 61.55%
5 | 6 | 2020 | Winter | S, [MVA] | 0 | 5 | 4.6726 | 4.6129 | 4.6095 | 4.5899 | 4.6091 | 4.6856 | 5.0941 | 5.2626 | 5.4777 | 5.5596 | 5.7128 | 5.7612 | 5.5591 | 5.3312 | 5.1209 | 5.0877 | 5.1724 | 5.2955 | 5.2053 | 5.1451 | 5.0627 | 4.958 | 4.848 | 4.7375
5 | 6 | 2020 | Winter | S, [%] | 0 | 5 | 58.41% | 57.66% | 57.62% | 57.37% | 57.61% | 58.57% | 63.68% | 65.78% | 68.47% | 69.49% | 71.41% | 72.02% | 69.49% | 66.64% | 64.01% | 63.6% | 64.65% | 66.19% | 65.07% | 64.31% | 63.28% | 61.98% | 60.6% | 59.22%
4 | 2 | 2020 | Winter | P, [MW] | 0 | 6 | -2.8347 | -2.7458 | -2.685 | -2.6571 | -2.6737 | -2.8253 | -3.0314 | -3.225 | -3.5413 | -3.9225 | -4.3123 | -4.4375 | -4.0898 | -3.7822 | -3.642 | -3.5376 | -3.5102 | -3.6112 | -3.6632 | -3.7159 | -3.6317 | -3.4517 | -3.2047 | -2.9426
4 | 2 | 2020 | Winter | P, [%] | 0 | 6 | 13.5% | 13.08% | 12.79% | 12.65% | 12.73% | 13.45% | 14.44% | 15.36% | 16.86% | 18.68% | 20.53% | 21.13% | 19.48% | 18.01% | 17.34% | 16.85% | 16.72% | 17.2% | 17.44% | 17.69% | 17.29% | 16.44% | 15.26% | 14.01%
4 | 2 | 2020 | Winter | P, [MW] | 0 | 6 | 2.8555 | 2.7666 | 2.7059 | 2.6781 | 2.6945 | 2.846 | 3.0519 | 3.2455 | 3.5616 | 3.9424 | 4.332 | 4.4568 | 4.1095 | 3.8022 | 3.662 | 3.5579 | 3.5304 | 3.6313 | 3.6834 | 3.7361 | 3.652 | 3.4721 | 3.2253 | 2.9632
4 | 2 | 2020 | Winter | P, [%] | 0 | 6 | 13.6% | 13.17% | 12.89% | 12.75% | 12.83% | 13.55% | 14.53% | 15.45% | 16.96% | 18.77% | 20.63% | 21.22% | 19.57% | 18.11% | 17.44% | 16.94% | 16.81% | 17.29% | 17.54% | 17.79% | 17.39% | 16.53% | 15.36% | 14.11%
4 | 2 | 2020 | Winter | Q, [MVAr] | 0 | 6 | -9.647 | -9.6849 | -9.7173 | -9.7398 | -9.7057 | -9.625 | -9.5409 | -9.4609 | -9.2897 | -9.0427 | -8.7804 | -8.616 | -8.8918 | -9.1033 | -9.1813 | -9.2788 | -9.2853 | -9.2172 | -9.2177 | -9.2018 | -9.2417 | -9.349 | -9.477 | -9.5784
4 | 2 | 2020 | Winter | Q, [%] | 0 | 6 | 45.94% | 46.12% | 46.27% | 46.38% | 46.22% | 45.83% | 45.43% | 45.05% | 44.24% | 43.06% | 41.81% | 41.03% | 42.34% | 43.35% | 43.72% | 44.18% | 44.22% | 43.89% | 43.89% | 43.82% | 44.01% | 44.52% | 45.13% | 45.61%
4 | 2 | 2020 | Winter | Q, [MVAr] | 0 | 6 | 9.6717 | 9.7097 | 9.7421 | 9.7647 | 9.7305 | 9.6496 | 9.5653 | 9.4852 | 9.3137 | 9.0662 | 8.8035 | 8.6386 | 8.915 | 9.1269 | 9.205 | 9.3027 | 9.3093 | 9.241 | 9.2416 | 9.2257 | 9.2657 | 9.3731 | 9.5014 | 9.6029
4 | 2 | 2020 | Winter | Q, [%] | 0 | 6 | 46.06% | 46.24% | 46.39% | 46.5% | 46.34% | 45.95% | 45.55% | 45.17% | 44.35% | 43.17% | 41.92% | 41.14% | 42.45% | 43.46% | 43.83% | 44.3% | 44.33% | 44% | 44.01% | 43.93% | 44.12% | 44.63% | 45.24% | 45.73%
4 | 2 | 2020 | Winter | S, [MVA] | 0 | 6 | 10.0549 | 10.0666 | 10.0814 | 10.0957 | 10.0673 | 10.0311 | 10.0109 | 9.9954 | 9.9418 | 9.8568 | 9.7822 | 9.6916 | 9.7873 | 9.8577 | 9.8772 | 9.9303 | 9.9267 | 9.8993 | 9.9189 | 9.9238 | 9.9297 | 9.9658 | 10.0042 | 10.0202
4 | 2 | 2020 | Winter | S, [%] | 0 | 6 | 47.88% | 47.94% | 48.01% | 48.07% | 47.94% | 47.77% | 47.67% | 47.6% | 47.34% | 46.94% | 46.58% | 46.15% | 46.61% | 46.94% | 47.03% | 47.29% | 47.27% | 47.14% | 47.23% | 47.26% | 47.28% | 47.46% | 47.64% | 47.72%
4 | 2 | 2020 | Winter | S, [MVA] | 0 | 6 | 10.0844 | 10.0961 | 10.1109 | 10.1253 | 10.0967 | 10.0605 | 10.0404 | 10.0251 | 9.9715 | 9.8863 | 9.8116 | 9.7205 | 9.8165 | 9.8872 | 9.9066 | 9.9599 | 9.9563 | 9.9288 | 9.9486 | 9.9535 | 9.9594 | 9.9956 | 10.0339 | 10.0497
4 | 2 | 2020 | Winter | S, [%] | 0 | 6 | 48.02% | 48.08% | 48.15% | 48.22% | 48.08% | 47.91% | 47.81% | 47.74% | 47.48% | 47.08% | 46.72% | 46.29% | 46.75% | 47.08% | 47.17% | 47.43% | 47.41% | 47.28% | 47.37% | 47.4% | 47.43% | 47.6% | 47.78% | 47.86%
5 | 4 | 2020 | Winter | P, [MW] | 0 | 6 | -2.8202 | -2.7312 | -2.6703 | -2.6424 | -2.6591 | -2.8109 | -3.0169 | -3.2106 | -3.5271 | -3.9085 | -4.2986 | -4.424 | -4.076 | -3.7682 | -3.6279 | -3.5234 | -3.496 | -3.5971 | -3.649 | -3.7017 | -3.6175 | -3.4374 | -3.1903 | -2.9281
5 | 4 | 2020 | Winter | P, [%] | 0 | 6 | 12.26% | 11.87% | 11.61% | 11.49% | 11.56% | 12.22% | 13.12% | 13.96% | 15.34% | 16.99% | 18.69% | 19.23% | 17.72% | 16.38% | 15.77% | 15.32% | 15.2% | 15.64% | 15.87% | 16.09% | 15.73% | 14.95% | 13.87% | 12.73%
5 | 4 | 2020 | Winter | P, [MW] | 0 | 6 | 2.8347 | 2.7458 | 2.685 | 2.6571 | 2.6737 | 2.8253 | 3.0314 | 3.225 | 3.5413 | 3.9225 | 4.3123 | 4.4375 | 4.0898 | 3.7822 | 3.642 | 3.5376 | 3.5102 | 3.6112 | 3.6632 | 3.7159 | 3.6317 | 3.4517 | 3.2047 | 2.9426
5 | 4 | 2020 | Winter | P, [%] | 0 | 6 | 12.32% | 11.94% | 11.67% | 11.55% | 11.62% | 12.28% | 13.18% | 14.02% | 15.4% | 17.05% | 18.75% | 19.29% | 17.78% | 16.44% | 15.83% | 15.38% | 15.26% | 15.7% | 15.93% | 16.16% | 15.79% | 15.01% | 13.93% | 12.79%
5 | 4 | 2020 | Winter | Q, [MVAr] | 0 | 6 | -9.7145 | -9.7524 | -9.7848 | -9.8072 | -9.7732 | -9.6926 | -9.6085 | -9.5285 | -9.3575 | -9.1106 | -8.8485 | -8.6842 | -8.9598 | -9.1712 | -9.2491 | -9.3465 | -9.3531 | -9.285 | -9.2855 | -9.2696 | -9.3095 | -9.4167 | -9.5446 | -9.646
5 | 4 | 2020 | Winter | Q, [%] | 0 | 6 | 42.24% | 42.4% | 42.54% | 42.64% | 42.49% | 42.14% | 41.78% | 41.43% | 40.68% | 39.61% | 38.47% | 37.76% | 38.96% | 39.87% | 40.21% | 40.64% | 40.67% | 40.37% | 40.37% | 40.3% | 40.48% | 40.94% | 41.5% | 41.94%
5 | 4 | 2020 | Winter | Q, [MVAr] | 0 | 6 | 9.647 | 9.6849 | 9.7173 | 9.7398 | 9.7057 | 9.625 | 9.5409 | 9.4609 | 9.2897 | 9.0427 | 8.7804 | 8.616 | 8.8918 | 9.1033 | 9.1813 | 9.2788 | 9.2853 | 9.2172 | 9.2177 | 9.2018 | 9.2417 | 9.349 | 9.477 | 9.5784
5 | 4 | 2020 | Winter | Q, [%] | 0 | 6 | 41.94% | 42.11% | 42.25% | 42.35% | 42.2% | 41.85% | 41.48% | 41.13% | 40.39% | 39.32% | 38.18% | 37.46% | 38.66% | 39.58% | 39.92% | 40.34% | 40.37% | 40.07% | 40.08% | 40.01% | 40.18% | 40.65% | 41.2% | 41.65%
5 | 4 | 2020 | Winter | S, [MVA] | 0 | 6 | 10.1156 | 10.1276 | 10.1426 | 10.157 | 10.1285 | 10.0919 | 10.071 | 10.0549 | 10.0001 | 9.9136 | 9.8374 | 9.7461 | 9.8434 | 9.9151 | 9.9352 | 9.9886 | 9.9851 | 9.9574 | 9.9768 | 9.9814 | 9.9876 | 10.0245 | 10.0637 | 10.0807
5 | 4 | 2020 | Winter | S, [%] | 0 | 6 | 43.98% | 44.03% | 44.1% | 44.16% | 44.04% | 43.88% | 43.79% | 43.72% | 43.48% | 43.1% | 42.77% | 42.37% | 42.8% | 43.11% | 43.2% | 43.43% | 43.41% | 43.29% | 43.38% | 43.4% | 43.42% | 43.58% | 43.76% | 43.83%
5 | 4 | 2020 | Winter | S, [MVA] | 0 | 6 | 10.0549 | 10.0666 | 10.0814 | 10.0957 | 10.0673 | 10.0311 | 10.0109 | 9.9954 | 9.9418 | 9.8568 | 9.7822 | 9.6916 | 9.7873 | 9.8577 | 9.8772 | 9.9303 | 9.9267 | 9.8993 | 9.9189 | 9.9238 | 9.9297 | 9.9658 | 10.0042 | 10.0202
5 | 4 | 2020 | Winter | S, [%] | 0 | 6 | 43.72% | 43.77% | 43.83% | 43.89% | 43.77% | 43.61% | 43.53% | 43.46% | 43.23% | 42.86% | 42.53% | 42.14% | 42.55% | 42.86% | 42.94% | 43.18% | 43.16% | 43.04% | 43.13% | 43.15% | 43.17% | 43.33% | 43.5% | 43.57%
7 | 5 | 2020 | Winter | P, [MW] | 0 | 6 | -2.5697e-13 | -2.761e-13 | -3.0407e-13 | -8.0635e-14 | -1.4888e-13 | 7.1097e-13 | -6.7107e-14 | 1.9816e-12 | 6.2549e-13 | -8.4634e-13 | 5.9631e-15 | -9.1451e-13 | 6.3272e-13 | 5.0129e-13 | -1.4208e-12 | -2.3838e-13 | 7.3431e-13 | 5.9032e-13 | 1.3301e-12 | -9.5059e-13 | -6.6042e-13 | -5.2861e-13 | -9.1991e-13 | 5.9379e-13
7 | 5 | 2020 | Winter | P, [%] | 0 | 6 | 1.117e-12% | 1.2e-12% | 1.322e-12% | 3.506e-13% | 6.473e-13% | 3.091e-12% | 2.918e-13% | 8.616e-12% | 2.72e-12% | 3.68e-12% | 2.593e-14% | 3.976e-12% | 2.751e-12% | 2.18e-12% | 6.177e-12% | 1.036e-12% | 3.193e-12% | 2.567e-12% | 5.783e-12% | 4.133e-12% | 2.871e-12% | 2.298e-12% | 4e-12% | 2.582e-12%
7 | 5 | 2020 | Winter | P, [MW] | 0 | 6 | 2.1444e-07 | 2.1442e-07 | 2.144e-07 | 2.1438e-07 | 2.1435e-07 | 2.1438e-07 | 2.144e-07 | 2.1443e-07 | 2.1448e-07 | 2.1448e-07 | 2.1457e-07 | 2.1436e-07 | 2.1434e-07 | 2.1433e-07 | 2.1429e-07 | 2.1439e-07 | 2.1441e-07 | 2.1443e-07 | 2.1448e-07 | 2.1448e-07 | 2.1443e-07 | 2.1445e-07 | 2.1442e-07 | 2.1439e-07
7 | 5 | 2020 | Winter | P, [%] | 0 | 6 | 9.324e-07% | 9.323e-07% | 9.322e-07% | 9.321e-07% | 9.319e-07% | 9.321e-07% | 9.322e-07% | 9.323e-07% | 9.325e-07% | 9.325e-07% | 9.329e-07% | 9.32e-07% | 9.319e-07% | 9.318e-07% | 9.317e-07% | 9.321e-07% | 9.322e-07% | 9.323e-07% | 9.325e-07% | 9.325e-07% | 9.323e-07% | 9.324e-07% | 9.323e-07% | 9.321e-07%
7 | 5 | 2020 | Winter | Q, [MVAr] | 0 | 6 | 2.2802e-13 | 7.1579e-14 | -2.7147e-13 | -6.505e-13 | 1.6183e-13 | 3.3751e-13 | 5.6667e-13 | 1.016e-12 | 4.0175e-14 | -9.6315e-13 | 5.926e-13 | 1.5237e-13 | 4.2463e-13 | 5.9984e-13 | 3.2531e-13 | 6.2163e-14 | 1.5878e-13 | 8.0063e-13 | 1.81e-12 | -4.7779e-13 | -1.2197e-13 | -7.3991e-14 | -1.4984e-12 | 2.8447e-13
7 | 5 | 2020 | Winter | Q, [%] | 0 | 6 | 9.914e-13% | 3.112e-13% | 1.18e-12% | 2.828e-12% | 7.036e-13% | 1.467e-12% | 2.464e-12% | 4.417e-12% | 1.747e-13% | 4.188e-12% | 2.577e-12% | 6.625e-13% | 1.846e-12% | 2.608e-12% | 1.414e-12% | 2.703e-13% | 6.903e-13% | 3.481e-12% | 7.869e-12% | 2.077e-12% | 5.303e-13% | 3.217e-13% | 6.515e-12% | 1.237e-12%
7 | 5 | 2020 | Winter | Q, [MVAr] | 0 | 6 | -0.07736 | -0.077353 | -0.077346 | -0.077339 | -0.077326 | -0.077337 | -0.077346 | -0.077356 | -0.077374 | -0.077375 | -0.077406 | -0.07733 | -0.077322 | -0.077318 | -0.077307 | -0.07734 | -0.077347 | -0.077354 | -0.077375 | -0.077375 | -0.077353 | -0.07736 | -0.077353 | -0.077341
7 | 5 | 2020 | Winter | Q, [%] | 0 | 6 | 0.3363% | 0.3363% | 0.3363% | 0.3363% | 0.3362% | 0.3362% | 0.3363% | 0.3363% | 0.3364% | 0.3364% | 0.3365% | 0.3362% | 0.3362% | 0.3362% | 0.3361% | 0.3363% | 0.3363% | 0.3363% | 0.3364% | 0.3364% | 0.3363% | 0.3363% | 0.3363% | 0.3363%
7 | 5 | 2020 | Winter | S, [MVA] | 0 | 6 | 3.4355e-13 | 2.8523e-13 | 4.0762e-13 | 6.5548e-13 | 2.199e-13 | 7.8701e-13 | 5.7063e-13 | 2.2269e-12 | 6.2678e-13 | 1.2822e-12 | 5.9263e-13 | 9.2712e-13 | 7.62e-13 | 7.8173e-13 | 1.4575e-12 | 2.4635e-13 | 7.5128e-13 | 9.9473e-13 | 2.2462e-12 | 1.0639e-12 | 6.7159e-13 | 5.3376e-13 | 1.7582e-12 | 6.5841e-13
7 | 5 | 2020 | Winter | S, [%] | 0 | 6 | 1.494e-12% | 1.24e-12% | 1.772e-12% | 2.85e-12% | 9.561e-13% | 3.422e-12% | 2.481e-12% | 9.682e-12% | 2.725e-12% | 5.575e-12% | 2.577e-12% | 4.031e-12% | 3.313e-12% | 3.399e-12% | 6.337e-12% | 1.071e-12% | 3.266e-12% | 4.325e-12% | 9.766e-12% | 4.626e-12% | 2.92e-12% | 2.321e-12% | 7.644e-12% | 2.863e-12%
7 | 5 | 2020 | Winter | S, [MVA] | 0 | 6 | 0.07736 | 0.077353 | 0.077346 | 0.077339 | 0.077326 | 0.077337 | 0.077346 | 0.077356 | 0.077374 | 0.077375 | 0.077406 | 0.07733 | 0.077322 | 0.077318 | 0.077307 | 0.07734 | 0.077347 | 0.077354 | 0.077375 | 0.077375 | 0.077353 | 0.07736 | 0.077353 | 0.077341
7 | 5 | 2020 | Winter | S, [%] | 0 | 6 | 0.3363% | 0.3363% | 0.3363% | 0.3363% | 0.3362% | 0.3362% | 0.3363% | 0.3363% | 0.3364% | 0.3364% | 0.3365% | 0.3362% | 0.3362% | 0.3362% | 0.3361% | 0.3363% | 0.3363% | 0.3363% | 0.3364% | 0.3364% | 0.3363% | 0.3363% | 0.3363% | 0.3363%
1 | 2 | 2020 | Winter | P, [MW] | 0 | 6 | 10.5765 | 10.3795 | 10.2637 | 10.1941 | 10.036 | 10.324 | 10.7562 | 11.287 | 11.9671 | 12.621 | 13.4476 | 13.2024 | 12.5719 | 11.9809 | 11.6368 | 11.7566 | 11.7021 | 11.9078 | 12.2458 | 12.3752 | 12.0716 | 11.7832 | 11.2501 | 10.6378
1 | 2 | 2020 | Winter | P, [%] | 0 | 6 | 52.88% | 51.9% | 51.32% | 50.97% | 50.18% | 51.62% | 53.78% | 56.44% | 59.84% | 63.1% | 67.24% | 66.01% | 62.86% | 59.9% | 58.18% | 58.78% | 58.51% | 59.54% | 61.23% | 61.88% | 60.36% | 58.92% | 56.25% | 53.19%
1 | 2 | 2020 | Winter | P, [MW] | 0 | 6 | -10.5437 | -10.3474 | -10.232 | -10.1626 | -10.005 | -10.2921 | -10.7226 | -11.2513 | -11.9286 | -12.5795 | -13.4023 | -13.1581 | -12.5305 | -11.9422 | -11.5995 | -11.7189 | -11.6646 | -11.8695 | -12.206 | -12.3349 | -12.0326 | -11.7454 | -11.2145 | -10.6047
1 | 2 | 2020 | Winter | P, [%] | 0 | 6 | 52.72% | 51.74% | 51.16% | 50.81% | 50.03% | 51.46% | 53.61% | 56.26% | 59.64% | 62.9% | 67.01% | 65.79% | 62.65% | 59.71% | 58% | 58.59% | 58.32% | 59.35% | 61.03% | 61.67% | 60.16% | 58.73% | 56.07% | 53.02%
1 | 2 | 2020 | Winter | Q, [MVAr] | 0 | 6 | 8.3129 | 8.3205 | 8.3289 | 8.3366 | 8.3518 | 8.3384 | 8.3269 | 8.3183 | 8.3031 | 8.3119 | 8.2922 | 8.3812 | 8.3754 | 8.3706 | 8.3796 | 8.3411 | 8.3324 | 8.327 | 8.3066 | 8.3072 | 8.3287 | 8.3173 | 8.3215 | 8.3341
1 | 2 | 2020 | Winter | Q, [%] | 0 | 6 | 41.56% | 41.6% | 41.64% | 41.68% | 41.76% | 41.69% | 41.63% | 41.59% | 41.52% | 41.56% | 41.46% | 41.91% | 41.88% | 41.85% | 41.9% | 41.71% | 41.66% | 41.63% | 41.53% | 41.54% | 41.64% | 41.59% | 41.61% | 41.67%
1 | 2 | 2020 | Winter | Q, [MVAr] | 0 | 6 | -7.4101 | -7.4377 | -7.4573 | -7.4715 | -7.5014 | -7.4598 | -7.4039 | -7.3376 | -7.2448 | -7.1726 | -7.047 | -7.1613 | -7.237 | -7.305 | -7.3538 | -7.3045 | -7.3029 | -7.2737 | -7.2142 | -7.199 | -7.2557 | -7.2795 | -7.3447 | -7.4231
1 | 2 | 2020 | Winter | Q, [%] | 0 | 6 | 37.05% | 37.19% | 37.29% | 37.36% | 37.51% | 37.3% | 37.02% | 36.69% | 36.22% | 35.86% | 35.24% | 35.81% | 36.18% | 36.52% | 36.77% | 36.52% | 36.51% | 36.37% | 36.07% | 35.99% | 36.28% | 36.4% | 36.72% | 37.12%
1 | 2 | 2020 | Winter | S, [MVA] | 0 | 6 | 13.4524 | 13.3028 | 13.2179 | 13.1688 | 13.0566 | 13.2708 | 13.6027 | 14.0211 | 14.5655 | 15.1121 | 15.7987 | 15.6381 | 15.1063 | 14.6154 | 14.34 | 14.415 | 14.3655 | 14.5305 | 14.7972 | 14.9049 | 14.666 | 14.4229 | 13.9933 | 13.5137
1 | 2 | 2020 | Winter | S, [%] | 0 | 6 | 67.26% | 66.51% | 66.09% | 65.84% | 65.28% | 66.35% | 68.01% | 70.11% | 72.83% | 75.56% | 78.99% | 78.19% | 75.53% | 73.08% | 71.7% | 72.08% | 71.83% | 72.65% | 73.99% | 74.52% | 73.33% | 72.11% | 69.97% | 67.57%
1 | 2 | 2020 | Winter | S, [MVA] | 0 | 6 | 12.8872 | 12.7431 | 12.6612 | 12.6135 | 12.5049 | 12.7112 | 13.0304 | 13.4325 | 13.9563 | 14.4807 | 15.1421 | 14.9806 | 14.4702 | 13.9992 | 13.7342 | 13.809 | 13.7621 | 13.9209 | 14.1786 | 14.282 | 14.0509 | 13.8183 | 13.4056 | 12.9446
1 | 2 | 2020 | Winter | S, [%] | 0 | 6 | 64.44% | 63.72% | 63.31% | 63.07% | 62.52% | 63.56% | 65.15% | 67.16% | 69.78% | 72.4% | 75.71% | 74.9% | 72.35% | 70% | 68.67% | 69.05% | 68.81% | 69.6% | 70.89% | 71.41% | 70.25% | 69.09% | 67.03% | 64.72%
2 | 3 | 2020 | Winter | P, [MW] | 0 | 6 | 8.2332 | 8.1245 | 8.0687 | 8.0263 | 7.8513 | 7.989 | 8.2153 | 8.5526 | 8.9143 | 9.1808 | 9.6108 | 9.2325 | 8.9577 | 8.6802 | 8.4784 | 8.706 | 8.6794 | 8.7834 | 9.0707 | 9.1464 | 8.9267 | 8.8207 | 8.5358 | 8.1863
2 | 3 | 2020 | Winter | P, [%] | 0 | 6 | 51.46% | 50.78% | 50.43% | 50.16% | 49.07% | 49.93% | 51.35% | 53.45% | 55.71% | 57.38% | 60.07% | 57.7% | 55.99% | 54.25% | 52.99% | 54.41% | 54.25% | 54.9% | 56.69% | 57.16% | 55.79% | 55.13% | 53.35% | 51.16%
2 | 3 | 2020 | Winter | P, [MW] | 0 | 6 | -8.2075 | -8.0994 | -8.044 | -8.0018 | -7.8276 | -7.9647 | -8.1897 | -8.5252 | -8.8847 | -9.1494 | -9.5767 | -9.2007 | -8.9277 | -8.6519 | -8.4513 | -8.6776 | -8.6512 | -8.7545 | -9.0401 | -9.1153 | -8.897 | -8.7916 | -8.5085 | -8.1609
2 | 3 | 2020 | Winter | P, [%] | 0 | 6 | 51.3% | 50.62% | 50.27% | 50.01% | 48.92% | 49.78% | 51.19% | 53.28% | 55.53% | 57.18% | 59.85% | 57.5% | 55.8% | 54.07% | 52.82% | 54.23% | 54.07% | 54.72% | 56.5% | 56.97% | 55.61% | 54.95% | 53.18% | 51.01%
2 | 3 | 2020 | Winter | Q, [MVAr] | 0 | 6 | 2.2649 | 2.283 | 2.2847 | 2.2967 | 2.3461 | 2.3231 | 2.2992 | 2.2111 | 2.1812 | 2.1842 | 2.1904 | 2.2234 | 2.2216 | 2.2396 | 2.2578 | 2.1972 | 2.2118 | 2.2032 | 2.1388 | 2.1353 | 2.1608 | 2.1671 | 2.2107 | 2.2572
2 | 3 | 2020 | Winter | Q, [%] | 0 | 6 | 14.16% | 14.27% | 14.28% | 14.35% | 14.66% | 14.52% | 14.37% | 13.82% | 13.63% | 13.65% | 13.69% | 13.9% | 13.89% | 14% | 14.11% | 13.73% | 13.82% | 13.77% | 13.37% | 13.35% | 13.5% | 13.54% | 13.82% | 14.11%
2 | 3 | 2020 | Winter | Q, [MVAr] | 0 | 6 | -1.8442 | -1.872 | -1.8789 | -1.8944 | -1.9585 | -1.9236 | -1.8793 | -1.7609 | -1.6954 | -1.6707 | -1.6304 | -1.7031 | -1.7301 | -1.7758 | -1.8135 | -1.7321 | -1.749 | -1.7302 | -1.6379 | -1.6265 | -1.6742 | -1.6912 | -1.7622 | -1.841
2 | 3 | 2020 | Winter | Q, [%] | 0 | 6 | 11.53% | 11.7% | 11.74% | 11.84% | 12.24% | 12.02% | 11.75% | 11.01% | 10.6% | 10.44% | 10.19% | 10.64% | 10.81% | 11.1% | 11.33% | 10.83% | 10.93% | 10.81% | 10.24% | 10.17% | 10.46% | 10.57% | 11.01% | 11.51%
2 | 3 | 2020 | Winter | S, [MVA] | 0 | 6 | 8.539 | 8.4391 | 8.386 | 8.3484 | 8.1943 | 8.3199 | 8.531 | 8.8338 | 9.1773 | 9.437 | 9.8573 | 9.4964 | 9.2291 | 8.9645 | 8.7738 | 8.979 | 8.9568 | 9.0555 | 9.3194 | 9.3923 | 9.1845 | 9.083 | 8.8175 | 8.4917
2 | 3 | 2020 | Winter | S, [%] | 0 | 6 | 53.37% | 52.74% | 52.41% | 52.18% | 51.21% | 52% | 53.32% | 55.21% | 57.36% | 58.98% | 61.61% | 59.35% | 57.68% | 56.03% | 54.84% | 56.12% | 55.98% | 56.6% | 58.25% | 58.7% | 57.4% | 56.77% | 55.11% | 53.07%
2 | 3 | 2020 | Winter | S, [MVA] | 0 | 6 | 8.4122 | 8.3129 | 8.2605 | 8.223 | 8.0689 | 8.1937 | 8.4025 | 8.7051 | 9.045 | 9.3007 | 9.7144 | 9.357 | 9.0938 | 8.8323 | 8.6436 | 8.8488 | 8.8262 | 8.9238 | 9.1873 | 9.2593 | 9.0531 | 8.9528 | 8.689 | 8.3659
2 | 3 | 2020 | Winter | S, [%] | 0 | 6 | 52.58% | 51.96% | 51.63% | 51.39% | 50.43% | 51.21% | 52.52% | 54.41% | 56.53% | 58.13% | 60.72% | 58.48% | 56.84% | 55.2% | 54.02% | 55.3% | 55.16% | 55.77% | 57.42% | 57.87% | 56.58% | 55.96% | 54.31% | 52.29%
5 | 6 | 2020 | Winter | P, [MW] | 0 | 6 | 2.4192 | 2.3234 | 2.2572 | 2.2259 | 2.2455 | 2.4104 | 2.6313 | 2.8386 | 3.1797 | 3.5913 | 4.0115 | 4.1486 | 3.7724 | 3.4402 | 3.2893 | 3.1754 | 3.1469 | 3.2567 | 3.311 | 3.3665 | 3.2758 | 3.082 | 2.8162 | 2.536
5 | 6 | 2020 | Winter | P, [%] | 0 | 6 | 30.24% | 29.04% | 28.21% | 27.82% | 28.07% | 30.13% | 32.89% | 35.48% | 39.75% | 44.89% | 50.14% | 51.86% | 47.15% | 43% | 41.12% | 39.69% | 39.34% | 40.71% | 41.39% | 42.08% | 40.95% | 38.53% | 35.2% | 31.7%
5 | 6 | 2020 | Winter | P, [MW] | 0 | 6 | -2.401 | -2.3054 | -2.2394 | -2.2082 | -2.2278 | -2.3922 | -2.6125 | -2.8191 | -3.159 | -3.5689 | -3.9872 | -4.1239 | -3.7494 | -3.4186 | -3.2684 | -3.1548 | -3.1264 | -3.2358 | -3.2898 | -3.3451 | -3.2549 | -3.0617 | -2.7968 | -2.5175
5 | 6 | 2020 | Winter | P, [%] | 0 | 6 | 30.01% | 28.82% | 27.99% | 27.6% | 27.85% | 29.9% | 32.66% | 35.24% | 39.49% | 44.61% | 49.84% | 51.55% | 46.87% | 42.73% | 40.85% | 39.44% | 39.08% | 40.45% | 41.12% | 41.81% | 40.69% | 38.27% | 34.96% | 31.47%
5 | 6 | 2020 | Winter | Q, [MVAr] | 0 | 6 | 4.1708 | 4.1832 | 4.1884 | 4.1867 | 4.1785 | 4.1608 | 4.1256 | 4.0905 | 4.0336 | 3.945 | 3.8582 | 3.785 | 3.8732 | 3.9457 | 3.9725 | 4.0132 | 4.026 | 4.0096 | 4.0059 | 3.9905 | 3.9976 | 4.0428 | 4.0916 | 4.1407
5 | 6 | 2020 | Winter | Q, [%] | 0 | 6 | 52.14% | 52.29% | 52.35% | 52.33% | 52.23% | 52.01% | 51.57% | 51.13% | 50.42% | 49.31% | 48.23% | 47.31% | 48.41% | 49.32% | 49.66% | 50.17% | 50.32% | 50.12% | 50.07% | 49.88% | 49.97% | 50.53% | 51.15% | 51.76%
5 | 6 | 2020 | Winter | Q, [MVAr] | 0 | 6 | -3.9679 | -3.9833 | -3.9907 | -3.9904 | -3.9819 | -3.9589 | -3.9166 | -3.8741 | -3.8034 | -3.6967 | -3.5879 | -3.5096 | -3.6179 | -3.7064 | -3.7401 | -3.7846 | -3.798 | -3.7766 | -3.7701 | -3.7526 | -3.7644 | -3.8172 | -3.8762 | -3.9348
5 | 6 | 2020 | Winter | Q, [%] | 0 | 6 | 49.6% | 49.79% | 49.88% | 49.88% | 49.77% | 49.49% | 48.96% | 48.43% | 47.54% | 46.21% | 44.85% | 43.87% | 45.22% | 46.33% | 46.75% | 47.31% | 47.48% | 47.21% | 47.13% | 46.91% | 47.06% | 47.71% | 48.45% | 49.19%
5 | 6 | 2020 | Winter | S, [MVA] | 0 | 6 | 4.8217 | 4.7851 | 4.7579 | 4.7417 | 4.7436 | 4.8086 | 4.8933 | 4.9789 | 5.1362 | 5.3349 | 5.5658 | 5.6158 | 5.4067 | 5.2348 | 5.1575 | 5.1175 | 5.11 | 5.1655 | 5.1971 | 5.2209 | 5.1684 | 5.0836 | 4.9671 | 4.8556
5 | 6 | 2020 | Winter | S, [%] | 0 | 6 | 60.27% | 59.81% | 59.47% | 59.27% | 59.29% | 60.11% | 61.17% | 62.24% | 64.2% | 66.69% | 69.57% | 70.2% | 67.58% | 65.44% | 64.47% | 63.97% | 63.87% | 64.57% | 64.96% | 65.26% | 64.6% | 63.54% | 62.09% | 60.69%
5 | 6 | 2020 | Winter | S, [MVA] | 0 | 6 | 4.6377 | 4.6023 | 4.5761 | 4.5607 | 4.5628 | 4.6256 | 4.7079 | 4.7912 | 4.9442 | 5.1383 | 5.3639 | 5.4151 | 5.2103 | 5.0423 | 4.967 | 4.927 | 4.9193 | 4.9732 | 5.0037 | 5.0271 | 4.9765 | 4.8934 | 4.7799 | 4.6713
5 | 6 | 2020 | Winter | S, [%] | 0 | 6 | 57.97% | 57.53% | 57.2% | 57.01% | 57.03% | 57.82% | 58.85% | 59.89% | 61.8% | 64.23% | 67.05% | 67.69% | 65.13% | 63.03% | 62.09% | 61.59% | 61.49% | 62.17% | 62.55% | 62.84% | 62.21% | 61.17% | 59.75% | 58.39%
4 | 2 | 2020 | Winter | P, [MW] | 0 | 7 | -2.8347 | -2.7458 | -2.685 | -2.6571 | -2.6737 | -2.8253 | -3.0314 | -3.225 | -3.5413 | -3.9225 | -4.3123 | -4.4375 | -4.0898 | -3.7822 | -3.642 | -3.5376 | -3.5102 | -3.6112 | -3.6632 | -3.7159 | -3.6317 | -3.4517 | -3.2047 | -2.9426
4 | 2 | 2020 | Winter | P, [%] | 0 | 7 | 13.5% | 13.08% | 12.79% | 12.65% | 12.73% | 13.45% | 14.44% | 15.36% | 16.86% | 18.68% | 20.53% | 21.13% | 19.48% | 18.01% | 17.34% | 16.85% | 16.72% | 17.2% | 17.44% | 17.69% | 17.29% | 16.44% | 15.26% | 14.01%
4 | 2 | 2020 | Winter | P, [MW] | 0 | 7 | 2.8555 | 2.7666 | 2.7059 | 2.6781 | 2.6945 | 2.846 | 3.0519 | 3.2455 | 3.5616 | 3.9424 | 4.332 | 4.4568 | 4.1095 | 3.8022 | 3.662 | 3.5579 | 3.5304 | 3.6313 | 3.6834 | 3.7361 | 3.652 | 3.4721 | 3.2253 | 2.9632
4 | 2 | 2020 | Winter | P, [%] | 0 | 7 | 13.6% | 13.17% | 12.89% | 12.75% | 12.83% | 13.55% | 14.53% | 15.45% | 16.96% | 18.77% | 20.63% | 21.22% | 19.57% | 18.11% | 17.44% | 16.94% | 16.81% | 17.29% | 17.54% | 17.79% | 17.39% | 16.53% | 15.36% | 14.11%
4 | 2 | 2020 | Winter | Q, [MVAr] | 0 | 7 | -9.647 | -9.6849 | -9.7173 | -9.7398 | -9.7057 | -9.625 | -9.5409 | -9.4609 | -9.2897 | -9.0427 | -8.7804 | -8.616 | -8.8918 | -9.1033 | -9.1813 | -9.2788 | -9.2853 | -9.2172 | -9.2177 | -9.2018 | -9.2417 | -9.349 | -9.477 | -9.5784
4 | 2 | 2020 | Winter | Q, [%] | 0 | 7 | 45.94% | 46.12% | 46.27% | 46.38% | 46.22% | 45.83% | 45.43% | 45.05% | 44.24% | 43.06% | 41.81% | 41.03% | 42.34% | 43.35% | 43.72% | 44.18% | 44.22% | 43.89% | 43.89% | 43.82% | 44.01% | 44.52% | 45.13% | 45.61%
4 | 2 | 2020 | Winter | Q, [MVAr] | 0 | 7 | 9.6717 | 9.7097 | 9.7421 | 9.7647 | 9.7305 | 9.6496 | 9.5653 | 9.4852 | 9.3137 | 9.0662 | 8.8035 | 8.6386 | 8.915 | 9.1269 | 9.205 | 9.3027 | 9.3093 | 9.241 | 9.2416 | 9.2257 | 9.2657 | 9.3731 | 9.5014 | 9.6029
4 | 2 | 2020 | Winter | Q, [%] | 0 | 7 | 46.06% | 46.24% | 46.39% | 46.5% | 46.34% | 45.95% | 45.55% | 45.17% | 44.35% | 43.17% | 41.92% | 41.14% | 42.45% | 43.46% | 43.83% | 44.3% | 44.33% | 44% | 44.01% | 43.93% | 44.12% | 44.63% | 45.24% | 45.73%
4 | 2 | 2020 | Winter | S, [MVA] | 0 | 7 | 10.0549 | 10.0666 | 10.0814 | 10.0957 | 10.0673 | 10.0311 | 10.0109 | 9.9954 | 9.9418 | 9.8568 | 9.7822 | 9.6916 | 9.7873 | 9.8577 | 9.8772 | 9.9303 | 9.9267 | 9.8993 | 9.9189 | 9.9238 | 9.9297 | 9.9658 | 10.0042 | 10.0202
4 | 2 | 2020 | Winter | S, [%] | 0 | 7 | 47.88% | 47.94% | 48.01% | 48.07% | 47.94% | 47.77% | 47.67% | 47.6% | 47.34% | 46.94% | 46.58% | 46.15% | 46.61% | 46.94% | 47.03% | 47.29% | 47.27% | 47.14% | 47.23% | 47.26% | 47.28% | 47.46% | 47.64% | 47.72%
4 | 2 | 2020 | Winter | S, [MVA] | 0 | 7 | 10.0844 | 10.0961 | 10.1109 | 10.1253 | 10.0967 | 10.0605 | 10.0404 | 10.0251 | 9.9715 | 9.8863 | 9.8116 | 9.7205 | 9.8165 | 9.8872 | 9.9066 | 9.9599 | 9.9563 | 9.9288 | 9.9486 | 9.9535 | 9.9594 | 9.9956 | 10.0339 | 10.0497
4 | 2 | 2020 | Winter | S, [%] | 0 | 7 | 48.02% | 48.08% | 48.15% | 48.22% | 48.08% | 47.91% | 47.81% | 47.74% | 47.48% | 47.08% | 46.72% | 46.29% | 46.75% | 47.08% | 47.17% | 47.43% | 47.41% | 47.28% | 47.37% | 47.4% | 47.43% | 47.6% | 47.78% | 47.86%
5 | 4 | 2020 | Winter | P, [MW] | 0 | 7 | -2.8202 | -2.7312 | -2.6703 | -2.6424 | -2.6591 | -2.8109 | -3.0169 | -3.2106 | -3.5271 | -3.9085 | -4.2986 | -4.424 | -4.076 | -3.7682 | -3.6279 | -3.5234 | -3.496 | -3.5971 | -3.649 | -3.7017 | -3.6175 | -3.4374 | -3.1903 | -2.9281
5 | 4 | 2020 | Winter | P, [%] | 0 | 7 | 12.26% | 11.87% | 11.61% | 11.49% | 11.56% | 12.22% | 13.12% | 13.96% | 15.34% | 16.99% | 18.69% | 19.23% | 17.72% | 16.38% | 15.77% | 15.32% | 15.2% | 15.64% | 15.87% | 16.09% | 15.73% | 14.95% | 13.87% | 12.73%
5 | 4 | 2020 | Winter | P, [MW] | 0 | 7 | 2.8347 | 2.7458 | 2.685 | 2.6571 | 2.6737 | 2.8253 | 3.0314 | 3.225 | 3.5413 | 3.9225 | 4.3123 | 4.4375 | 4.0898 | 3.7822 | 3.642 | 3.5376 | 3.5102 | 3.6112 | 3.6632 | 3.7159 | 3.6317 | 3.4517 | 3.2047 | 2.9426
5 | 4 | 2020 | Winter | P, [%] | 0 | 7 | 12.32% | 11.94% | 11.67% | 11.55% | 11.62% | 12.28% | 13.18% | 14.02% | 15.4% | 17.05% | 18.75% | 19.29% | 17.78% | 16.44% | 15.83% | 15.38% | 15.26% | 15.7% | 15.93% | 16.16% | 15.79% | 15.01% | 13.93% | 12.79%
5 | 4 | 2020 | Winter | Q, [MVAr] | 0 | 7 | -9.7145 | -9.7524 | -9.7848 | -9.8072 | -9.7732 | -9.6926 | -9.6085 | -9.5285 | -9.3575 | -9.1106 | -8.8485 | -8.6842 | -8.9598 | -9.1712 | -9.2491 | -9.3465 | -9.3531 | -9.285 | -9.2855 | -9.2696 | -9.3095 | -9.4167 | -9.5446 | -9.646
5 | 4 | 2020 | Winter | Q, [%] | 0 | 7 | 42.24% | 42.4% | 42.54% | 42.64% | 42.49% | 42.14% | 41.78% | 41.43% | 40.68% | 39.61% | 38.47% | 37.76% | 38.96% | 39.87% | 40.21% | 40.64% | 40.67% | 40.37% | 40.37% | 40.3% | 40.48% | 40.94% | 41.5% | 41.94%
5 | 4 | 2020 | Winter | Q, [MVAr] | 0 | 7 | 9.647 | 9.6849 | 9.7173 | 9.7398 | 9.7057 | 9.625 | 9.5409 | 9.4609 | 9.2897 | 9.0427 | 8.7804 | 8.616 | 8.8918 | 9.1033 | 9.1813 | 9.2788 | 9.2853 | 9.2172 | 9.2177 | 9.2018 | 9.2417 | 9.349 | 9.477 | 9.5784
5 | 4 | 2020 | Winter | Q, [%] | 0 | 7 | 41.94% | 42.11% | 42.25% | 42.35% | 42.2% | 41.85% | 41.48% | 41.13% | 40.39% | 39.32% | 38.18% | 37.46% | 38.66% | 39.58% | 39.92% | 40.34% | 40.37% | 40.07% | 40.08% | 40.01% | 40.18% | 40.65% | 41.2% | 41.65%
5 | 4 | 2020 | Winter | S, [MVA] | 0 | 7 | 10.1156 | 10.1276 | 10.1426 | 10.157 | 10.1285 | 10.0919 | 10.071 | 10.0549 | 10.0001 | 9.9136 | 9.8374 | 9.7461 | 9.8434 | 9.9151 | 9.9352 | 9.9886 | 9.9851 | 9.9574 | 9.9768 | 9.9814 | 9.9876 | 10.0245 | 10.0637 | 10.0807
5 | 4 | 2020 | Winter | S, [%] | 0 | 7 | 43.98% | 44.03% | 44.1% | 44.16% | 44.04% | 43.88% | 43.79% | 43.72% | 43.48% | 43.1% | 42.77% | 42.37% | 42.8% | 43.11% | 43.2% | 43.43% | 43.41% | 43.29% | 43.38% | 43.4% | 43.42% | 43.58% | 43.76% | 43.83%
5 | 4 | 2020 | Winter | S, [MVA] | 0 | 7 | 10.0549 | 10.0666 | 10.0814 | 10.0957 | 10.0673 | 10.0311 | 10.0109 | 9.9954 | 9.9418 | 9.8568 | 9.7822 | 9.6916 | 9.7873 | 9.8577 | 9.8772 | 9.9303 | 9.9267 | 9.8993 | 9.9189 | 9.9238 | 9.9297 | 9.9658 | 10.0042 | 10.0202
5 | 4 | 2020 | Winter | S, [%] | 0 | 7 | 43.72% | 43.77% | 43.83% | 43.89% | 43.77% | 43.61% | 43.53% | 43.46% | 43.23% | 42.86% | 42.53% | 42.14% | 42.55% | 42.86% | 42.94% | 43.18% | 43.16% | 43.04% | 43.13% | 43.15% | 43.17% | 43.33% | 43.5% | 43.57%
7 | 5 | 2020 | Winter | P, [MW] | 0 | 7 | 9.0315e-13 | -7.1689e-13 | 7.3487e-13 | -1.4656e-12 | 6.5158e-13 | -4.4916e-13 | 1.1273e-13 | -3.6598e-13 | -1.5249e-13 | -1.0711e-12 | 6.7155e-13 | -1.4003e-12 | -2.3518e-13 | -9.2858e-13 | 2.251e-13 | 1.3498e-13 | -3.5838e-13 | -6.2845e-13 | 6.7335e-13 | 5.2425e-13 | -5.4803e-13 | -1.9142e-13 | -6.3647e-13 | 6.3079e-14
7 | 5 | 2020 | Winter | P, [%] | 0 | 7 | 3.927e-12% | 3.117e-12% | 3.195e-12% | 6.372e-12% | 2.833e-12% | 1.953e-12% | 4.901e-13% | 1.591e-12% | 6.63e-13% | 4.657e-12% | 2.92e-12% | 6.088e-12% | 1.023e-12% | 4.037e-12% | 9.787e-13% | 5.869e-13% | 1.558e-12% | 2.732e-12% | 2.928e-12% | 2.279e-12% | 2.383e-12% | 8.323e-13% | 2.767e-12% | 2.743e-13%
7 | 5 | 2020 | Winter | P, [MW] | 0 | 7 | 2.1444e-07 | 2.1442e-07 | 2.144e-07 | 2.1439e-07 | 2.1435e-07 | 2.1438e-07 | 2.144e-07 | 2.1443e-07 | 2.1448e-07 | 2.1449e-07 | 2.1457e-07 | 2.1436e-07 | 2.1434e-07 | 2.1433e-07 | 2.1429e-07 | 2.1439e-07 | 2.1441e-07 | 2.1443e-07 | 2.1448e-07 | 2.1448e-07 | 2.1442e-07 | 2.1444e-07 | 2.1442e-07 | 2.1439e-07
7 | 5 | 2020 | Winter | P, [%] | 0 | 7 | 9.324e-07% | 9.323e-07% | 9.322e-07% | 9.321e-07% | 9.32e-07% | 9.321e-07% | 9.322e-07% | 9.323e-07% | 9.325e-07% | 9.325e-07% | 9.329e-07% | 9.32e-07% | 9.319e-07% | 9.319e-07% | 9.317e-07% | 9.321e-07% | 9.322e-07% | 9.323e-07% | 9.325e-07% | 9.325e-07% | 9.323e-07% | 9.324e-07% | 9.323e-07% | 9.321e-07%
7 | 5 | 2020 | Winter | Q, [MVAr] | 0 | 7 | -4.3138e-13 | -3.2405e-13 | 9.9955e-13 | -3.7196e-13 | 2.9957e-14 | 9.969e-13 | -4.0763e-13 | -1.1304e-12 | -1.282e-12 | -1.344e-12 | 6.5854e-13 | -8.8787e-13 | -5.5126e-14 | 2.3378e-13 | -4.3802e-15 | -1.5384e-13 | 8.717e-15 | -2.0663e-13 | -2.1543e-14 | -1.5988e-12 | -2.8682e-13 | -5.6853e-13 | 5.4916e-13 | -6.8983e-13
7 | 5 | 2020 | Winter | Q, [%] | 0 | 7 | 1.876e-12% | 1.409e-12% | 4.346e-12% | 1.617e-12% | 1.302e-13% | 4.334e-12% | 1.772e-12% | 4.915e-12% | 5.574e-12% | 5.843e-12% | 2.863e-12% | 3.86e-12% | 2.397e-13% | 1.016e-12% | 1.904e-14% | 6.689e-13% | 3.79e-14% | 8.984e-13% | 9.367e-14% | 6.951e-12% | 1.247e-12% | 2.472e-12% | 2.388e-12% | 2.999e-12%
7 | 5 | 2020 | Winter | Q, [MVAr] | 0 | 7 | -0.07736 | -0.077353 | -0.077346 | -0.077339 | -0.077326 | -0.077337 | -0.077346 | -0.077356 | -0.077374 | -0.077375 | -0.077406 | -0.07733 | -0.077322 | -0.077318 | -0.077307 | -0.07734 | -0.077347 | -0.077354 | -0.077375 | -0.077375 | -0.077353 | -0.07736 | -0.077353 | -0.077341
7 | 5 | 2020 | Winter | Q, [%] | 0 | 7 | 0.3363% | 0.3363% | 0.3363% | 0.3363% | 0.3362% | 0.3362% | 0.3363% | 0.3363% | 0.3364% | 0.3364% | 0.3365% | 0.3362% | 0.3362% | 0.3362% | 0.3361% | 0.3363% | 0.3363% | 0.3363% | 0.3364% | 0.3364% | 0.3363% | 0.3363% | 0.3363% | 0.3363%
7 | 5 | 2020 | Winter | S, [MVA] | 0 | 7 | 1.0009e-12 | 7.8673e-13 | 1.2406e-12 | 1.512e-12 | 6.5227e-13 | 1.0934e-12 | 4.2293e-13 | 1.1882e-12 | 1.291e-12 | 1.7186e-12 | 9.4056e-13 | 1.658e-12 | 2.4155e-13 | 9.5756e-13 | 2.2514e-13 | 2.0466e-13 | 3.5849e-13 | 6.6155e-13 | 6.737e-13 | 1.6825e-12 | 6.1855e-13 | 5.9989e-13 | 8.4064e-13 | 6.9271e-13
7 | 5 | 2020 | Winter | S, [%] | 0 | 7 | 4.352e-12% | 3.421e-12% | 5.394e-12% | 6.574e-12% | 2.836e-12% | 4.754e-12% | 1.839e-12% | 5.166e-12% | 5.613e-12% | 7.472e-12% | 4.089e-12% | 7.209e-12% | 1.05e-12% | 4.163e-12% | 9.789e-13% | 8.898e-13% | 1.559e-12% | 2.876e-12% | 2.929e-12% | 7.315e-12% | 2.689e-12% | 2.608e-12% | 3.655e-12% | 3.012e-12%
7 | 5 | 2020 | Winter | S, [MVA] | 0 | 7 | 0.07736 | 0.077353 | 0.077346 | 0.077339 | 0.077326 | 0.077337 | 0.077346 | 0.077356 | 0.077374 | 0.077375 | 0.077406 | 0.07733 | 0.077322 | 0.077318 | 0.077307 | 0.07734 | 0.077347 | 0.077354 | 0.077375 | 0.077375 | 0.077353 | 0.07736 | 0.077353 | 0.077341
7 | 5 | 2020 | Winter | S, [%] | 0 | 7 | 0.3363% | 0.3363% | 0.3363% | 0.3363% | 0.3362% | 0.3362% | 0.3363% | 0.3363% | 0.3364% | 0.3364% | 0.3365% | 0.3362% | 0.3362% | 0.3362% | 0.3361% | 0.3363% | 0.3363% | 0.3363% | 0.3364% | 0.3364% | 0.3363% | 0.3363% | 0.3363% | 0.3363%
1 | 2 | 2020 | Winter | P, [MW] | 0 | 7 | 10.5765 | 10.3795 | 10.2637 | 10.1941 | 10.036 | 10.324 | 10.7562 | 11.287 | 11.9671 | 12.621 | 13.4476 | 13.2024 | 12.5719 | 11.9809 | 11.6368 | 11.7566 | 11.7021 | 11.9078 | 12.2458 | 12.3752 | 12.0716 | 11.7832 | 11.2501 | 10.6378
1 | 2 | 2020 | Winter | P, [%] | 0 | 7 | 52.88% | 51.9% | 51.32% | 50.97% | 50.18% | 51.62% | 53.78% | 56.44% | 59.84% | 63.1% | 67.24% | 66.01% | 62.86% | 59.9% | 58.18% | 58.78% | 58.51% | 59.54% | 61.23% | 61.88% | 60.36% | 58.92% | 56.25% | 53.19%
1 | 2 | 2020 | Winter | P, [MW] | 0 | 7 | -10.5437 | -10.3474 | -10.232 | -10.1626 | -10.005 | -10.2921 | -10.7226 | -11.2513 | -11.9286 | -12.5795 | -13.4023 | -13.1581 | -12.5305 | -11.9422 | -11.5995 | -11.7189 | -11.6646 | -11.8695 | -12.206 | -12.3349 | -12.0326 | -11.7454 | -11.2145 | -10.6047
1 | 2 | 2020 | Winter | P, [%] | 0 | 7 | 52.72% | 51.74% | 51.16% | 50.81% | 50.03% | 51.46% | 53.61% | 56.26% | 59.64% | 62.9% | 67.01% | 65.79% | 62.65% | 59.71% | 58% | 58.59% | 58.32% | 59.35% | 61.03% | 61.67% | 60.16% | 58.73% | 56.07% | 53.02%
1 | 2 | 2020 | Winter | Q, [MVAr] | 0 | 7 | 8.3129 | 8.3205 | 8.3289 | 8.3366 | 8.3518 | 8.3384 | 8.3269 | 8.3183 | 8.3031 | 8.3119 | 8.2922 | 8.3812 | 8.3754 | 8.3706 | 8.3796 | 8.3411 | 8.3324 | 8.327 | 8.3066 | 8.3072 | 8.3287 | 8.3173 | 8.3215 | 8.3341
1 | 2 | 2020 | Winter | Q, [%] | 0 | 7 | 41.56% | 41.6% | 41.64% | 41.68% | 41.76% | 41.69% | 41.63% | 41.59% | 41.52% | 41.56% | 41.46% | 41.91% | 41.88% | 41.85% | 41.9% | 41.71% | 41.66% | 41.63% | 41.53% | 41.54% | 41.64% | 41.59% | 41.61% | 41.67%
1 | 2 | 2020 | Winter | Q, [MVAr] | 0 | 7 | -7.4101 | -7.4377 | -7.4573 | -7.4715 | -7.5014 | -7.4598 | -7.4039 | -7.3376 | -7.2448 | -7.1726 | -7.047 | -7.1613 | -7.237 | -7.305 | -7.3538 | -7.3045 | -7.3029 | -7.2737 | -7.2142 | -7.199 | -7.2557 | -7.2795 | -7.3447 | -7.4231
1 | 2 | 2020 | Winter | Q, [%] | 0 | 7 | 37.05% | 37.19% | 37.29% | 37.36% | 37.51% | 37.3% | 37.02% | 36.69% | 36.22% | 35.86% | 35.24% | 35.81% | 36.18% | 36.52% | 36.77% | 36.52% | 36.51% | 36.37% | 36.07% | 35.99% | 36.28% | 36.4% | 36.72% | 37.12%
1 | 2 | 2020 | Winter | S, [MVA] | 0 | 7 | 13.4524 | 13.3028 | 13.2179 | 13.1688 | 13.0566 | 13.2708 | 13.6027 | 14.0211 | 14.5655 | 15.1121 | 15.7987 | 15.6381 | 15.1063 | 14.6154 | 14.34 | 14.415 | 14.3655 | 14.5305 | 14.7972 | 14.9049 | 14.666 | 14.4229 | 13.9933 | 13.5137
1 | 2 | 2020 | Winter | S, [%] | 0 | 7 | 67.26% | 66.51% | 66.09% | 65.84% | 65.28% | 66.35% | 68.01% | 70.11% | 72.83% | 75.56% | 78.99% | 78.19% | 75.53% | 73.08% | 71.7% | 72.08% | 71.83% | 72.65% | 73.99% | 74.52% | 73.33% | 72.11% | 69.97% | 67.57%
1 | 2 | 2020 | Winter | S, [MVA] | 0 | 7 | 12.8872 | 12.7431 | 12.6612 | 12.6135 | 12.5049 | 12.7112 | 13.0304 | 13.4325 | 13.9563 | 14.4807 | 15.1421 | 14.9806 | 14.4702 | 13.9992 | 13.7342 | 13.809 | 13.7621 | 13.9209 | 14.1786 | 14.282 | 14.0509 | 13.8183 | 13.4056 | 12.9446
1 | 2 | 2020 | Winter | S, [%] | 0 | 7 | 64.44% | 63.72% | 63.31% | 63.07% | 62.52% | 63.56% | 65.15% | 67.16% | 69.78% | 72.4% | 75.71% | 74.9% | 72.35% | 70% | 68.67% | 69.05% | 68.81% | 69.6% | 70.89% | 71.41% | 70.25% | 69.09% | 67.03% | 64.72%
2 | 3 | 2020 | Winter | P, [MW] | 0 | 7 | 8.2332 | 8.1245 | 8.0687 | 8.0263 | 7.8513 | 7.989 | 8.2153 | 8.5526 | 8.9143 | 9.1808 | 9.6108 | 9.2325 | 8.9577 | 8.6802 | 8.4784 | 8.706 | 8.6794 | 8.7834 | 9.0707 | 9.1464 | 8.9267 | 8.8207 | 8.5358 | 8.1863
2 | 3 | 2020 | Winter | P, [%] | 0 | 7 | 51.46% | 50.78% | 50.43% | 50.16% | 49.07% | 49.93% | 51.35% | 53.45% | 55.71% | 57.38% | 60.07% | 57.7% | 55.99% | 54.25% | 52.99% | 54.41% | 54.25% | 54.9% | 56.69% | 57.16% | 55.79% | 55.13% | 53.35% | 51.16%
2 | 3 | 2020 | Winter | P, [MW] | 0 | 7 | -8.2075 | -8.0994 | -8.044 | -8.0018 | -7.8276 | -7.9647 | -8.1897 | -8.5252 | -8.8847 | -9.1494 | -9.5767 | -9.2007 | -8.9277 | -8.6519 | -8.4513 | -8.6776 | -8.6512 | -8.7545 | -9.0401 | -9.1153 | -8.897 | -8.7916 | -8.5085 | -8.1609
2 | 3 | 2020 | Winter | P, [%] | 0 | 7 | 51.3% | 50.62% | 50.27% | 50.01% | 48.92% | 49.78% | 51.19% | 53.28% | 55.53% | 57.18% | 59.85% | 57.5% | 55.8% | 54.07% | 52.82% | 54.23% | 54.07% | 54.72% | 56.5% | 56.97% | 55.61% | 54.95% | 53.18% | 51.01%
2 | 3 | 2020 | Winter | Q, [MVAr] | 0 | 7 | 2.2649 | 2.283 | 2.2847 | 2.2967 | 2.3461 | 2.3231 | 2.2992 | 2.2111 | 2.1812 | 2.1842 | 2.1904 | 2.2234 | 2.2216 | 2.2396 | 2.2578 | 2.1972 | 2.2118 | 2.2032 | 2.1388 | 2.1353 | 2.1608 | 2.1671 | 2.2107 | 2.2572
2 | 3 | 2020 | Winter | Q, [%] | 0 | 7 | 14.16% | 14.27% | 14.28% | 14.35% | 14.66% | 14.52% | 14.37% | 13.82% | 13.63% | 13.65% | 13.69% | 13.9% | 13.89% | 14% | 14.11% | 13.73% | 13.82% | 13.77% | 13.37% | 13.35% | 13.5% | 13.54% | 13.82% | 14.11%
2 | 3 | 2020 | Winter | Q, [MVAr] | 0 | 7 | -1.8442 | -1.872 | -1.8789 | -1.8944 | -1.9585 | -1.9236 | -1.8793 | -1.7609 | -1.6954 | -1.6707 | -1.6304 | -1.7031 | -1.7301 | -1.7758 | -1.8135 | -1.7321 | -1.749 | -1.7302 | -1.6379 | -1.6265 | -1.6742 | -1.6912 | -1.7622 | -1.841
2 | 3 | 2020 | Winter | Q, [%] | 0 | 7 | 11.53% | 11.7% | 11.74% | 11.84% | 12.24% | 12.02% | 11.75% | 11.01% | 10.6% | 10.44% | 10.19% | 10.64% | 10.81% | 11.1% | 11.33% | 10.83% | 10.93% | 10.81% | 10.24% | 10.17% | 10.46% | 10.57% | 11.01% | 11.51%
2 | 3 | 2020 | Winter | S, [MVA] | 0 | 7 | 8.539 | 8.4391 | 8.386 | 8.3484 | 8.1943 | 8.3199 | 8.531 | 8.8338 | 9.1773 | 9.437 | 9.8573 | 9.4964 | 9.2291 | 8.9645 | 8.7738 | 8.979 | 8.9568 | 9.0555 | 9.3194 | 9.3923 | 9.1845 | 9.083 | 8.8175 | 8.4917
2 | 3 | 2020 | Winter | S, [%] | 0 | 7 | 53.37% | 52.74% | 52.41% | 52.18% | 51.21% | 52% | 53.32% | 55.21% | 57.36% | 58.98% | 61.61% | 59.35% | 57.68% | 56.03% | 54.84% | 56.12% | 55.98% | 56.6% | 58.25% | 58.7% | 57.4% | 56.77% | 55.11% | 53.07%
2 | 3 | 2020 | Winter | S, [MVA] | 0 | 7 | 8.4122 | 8.3129 | 8.2605 | 8.223 | 8.0689 | 8.1937 | 8.4025 | 8.7051 | 9.045 | 9.3007 | 9.7144 | 9.357 | 9.0938 | 8.8323 | 8.6436 | 8.8488 | 8.8262 | 8.9238 | 9.1873 | 9.2593 | 9.0531 | 8.9528 | 8.689 | 8.3659
2 | 3 | 2020 | Winter | S, [%] | 0 | 7 | 52.58% | 51.96% | 51.63% | 51.39% | 50.43% | 51.21% | 52.52% | 54.41% | 56.53% | 58.13% | 60.72% | 58.48% | 56.84% | 55.2% | 54.02% | 55.3% | 55.16% | 55.77% | 57.42% | 57.87% | 56.58% | 55.96% | 54.31% | 52.29%
5 | 6 | 2020 | Winter | P, [MW] | 0 | 7 | 2.4192 | 2.3234 | 2.2572 | 2.2259 | 2.2455 | 2.4104 | 2.6313 | 2.8386 | 3.1797 | 3.5913 | 4.0115 | 4.1486 | 3.7724 | 3.4402 | 3.2893 | 3.1754 | 3.1469 | 3.2567 | 3.311 | 3.3665 | 3.2758 | 3.082 | 2.8162 | 2.536
5 | 6 | 2020 | Winter | P, [%] | 0 | 7 | 30.24% | 29.04% | 28.21% | 27.82% | 28.07% | 30.13% | 32.89% | 35.48% | 39.75% | 44.89% | 50.14% | 51.86% | 47.15% | 43% | 41.12% | 39.69% | 39.34% | 40.71% | 41.39% | 42.08% | 40.95% | 38.53% | 35.2% | 31.7%
5 | 6 | 2020 | Winter | P, [MW] | 0 | 7 | -2.401 | -2.3054 | -2.2394 | -2.2082 | -2.2278 | -2.3922 | -2.6125 | -2.8191 | -3.159 | -3.5689 | -3.9872 | -4.1239 | -3.7494 | -3.4186 | -3.2684 | -3.1548 | -3.1264 | -3.2358 | -3.2898 | -3.3451 | -3.2549 | -3.0617 | -2.7968 | -2.5175
5 | 6 | 2020 | Winter | P, [%] | 0 | 7 | 30.01% | 28.82% | 27.99% | 27.6% | 27.85% | 29.9% | 32.66% | 35.24% | 39.49% | 44.61% | 49.84% | 51.55% | 46.87% | 42.73% | 40.85% | 39.44% | 39.08% | 40.45% | 41.12% | 41.81% | 40.69% | 38.27% | 34.96% | 31.47%
5 | 6 | 2020 | Winter | Q, [MVAr] | 0 | 7 | 4.1708 | 4.1832 | 4.1884 | 4.1867 | 4.1785 | 4.1608 | 4.1256 | 4.0905 | 4.0336 | 3.945 | 3.8582 | 3.785 | 3.8732 | 3.9457 | 3.9725 | 4.0132 | 4.026 | 4.0096 | 4.0059 | 3.9905 | 3.9976 | 4.0428 | 4.0916 | 4.1407
5 | 6 | 2020 | Winter | Q, [%] | 0 | 7 | 52.14% | 52.29% | 52.35% | 52.33% | 52.23% | 52.01% | 51.57% | 51.13% | 50.42% | 49.31% | 48.23% | 47.31% | 48.41% | 49.32% | 49.66% | 50.17% | 50.32% | 50.12% | 50.07% | 49.88% | 49.97% | 50.53% | 51.15% | 51.76%
5 | 6 | 2020 | Winter | Q, [MVAr] | 0 | 7 | -3.9679 | -3.9833 | -3.9907 | -3.9904 | -3.9819 | -3.9589 | -3.9166 | -3.8741 | -3.8034 | -3.6967 | -3.5879 | -3.5096 | -3.6179 | -3.7064 | -3.7401 | -3.7846 | -3.798 | -3.7766 | -3.7701 | -3.7526 | -3.7644 | -3.8172 | -3.8762 | -3.9348
5 | 6 | 2020 | Winter | Q, [%] | 0 | 7 | 49.6% | 49.79% | 49.88% | 49.88% | 49.77% | 49.49% | 48.96% | 48.43% | 47.54% | 46.21% | 44.85% | 43.87% | 45.22% | 46.33% | 46.75% | 47.31% | 47.48% | 47.21% | 47.13% | 46.91% | 47.06% | 47.71% | 48.45% | 49.19%
5 | 6 | 2020 | Winter | S, [MVA] | 0 | 7 | 4.8217 | 4.7851 | 4.7579 | 4.7417 | 4.7436 | 4.8086 | 4.8933 | 4.9789 | 5.1362 | 5.3349 | 5.5658 | 5.6158 | 5.4067 | 5.2348 | 5.1575 | 5.1175 | 5.11 | 5.1655 | 5.1971 | 5.2209 | 5.1684 | 5.0836 | 4.9671 | 4.8556
5 | 6 | 2020 | Winter | S, [%] | 0 | 7 | 60.27% | 59.81% | 59.47% | 59.27% | 59.29% | 60.11% | 61.17% | 62.24% | 64.2% | 66.69% | 69.57% | 70.2% | 67.58% | 65.44% | 64.47% | 63.97% | 63.87% | 64.57% | 64.96% | 65.26% | 64.6% | 63.54% | 62.09% | 60.69%
5 | 6 | 2020 | Winter | S, [MVA] | 0 | 7 | 4.6377 | 4.6023 | 4.5761 | 4.5607 | 4.5628 | 4.6256 | 4.7079 | 4.7912 | 4.9442 | 5.1383 | 5.3639 | 5.4151 | 5.2103 | 5.0423 | 4.967 | 4.927 | 4.9193 | 4.9732 | 5.0037 | 5.0271 | 4.9765 | 4.8934 | 4.7799 | 4.6713
5 | 6 | 2020 | Winter | S, [%] | 0 | 7 | 57.97% | 57.53% | 57.2% | 57.01% | 57.03% | 57.82% | 58.85% | 59.89% | 61.8% | 64.23% | 67.05% | 67.69% | 65.13% | 63.03% | 62.09% | 61.59% | 61.49% | 62.17% | 62.55% | 62.84% | 62.21% | 61.17% | 59.75% | 58.39%
4 | 2 | 2020 | Winter | P, [MW] | 0 | 8 | -2.8347 | -2.7458 | -2.685 | -2.6571 | -2.6737 | -2.8253 | -3.0314 | -3.225 | -3.5413 | -3.9225 | -4.3123 | -4.4375 | -4.0898 | -3.7822 | -3.642 | -3.5376 | -3.5102 | -3.6112 | -3.6632 | -3.7159 | -3.6317 | -3.4517 | -3.2047 | -2.9426
4 | 2 | 2020 | Winter | P, [%] | 0 | 8 | 13.5% | 13.08% | 12.79% | 12.65% | 12.73% | 13.45% | 14.44% | 15.36% | 16.86% | 18.68% | 20.53% | 21.13% | 19.48% | 18.01% | 17.34% | 16.85% | 16.72% | 17.2% | 17.44% | 17.69% | 17.29% | 16.44% | 15.26% | 14.01%
4 | 2 | 2020 | Winter | P, [MW] | 0 | 8 | 2.8555 | 2.7666 | 2.7059 | 2.6781 | 2.6945 | 2.846 | 3.0519 | 3.2455 | 3.5616 | 3.9424 | 4.332 | 4.4568 | 4.1095 | 3.8022 | 3.662 | 3.5579 | 3.5304 | 3.6313 | 3.6834 | 3.7361 | 3.652 | 3.4721 | 3.2253 | 2.9632
4 | 2 | 2020 | Winter | P, [%] | 0 | 8 | 13.6% | 13.17% | 12.89% | 12.75% | 12.83% | 13.55% | 14.53% | 15.45% | 16.96% | 18.77% | 20.63% | 21.22% | 19.57% | 18.11% | 17.44% | 16.94% | 16.81% | 17.29% | 17.54% | 17.79% | 17.39% | 16.53% | 15.36% | 14.11%
4 | 2 | 2020 | Winter | Q, [MVAr] | 0 | 8 | -9.647 | -9.6849 | -9.7173 | -9.7398 | -9.7057 | -9.625 | -9.5409 | -9.4609 | -9.2897 | -9.0427 | -8.7804 | -8.616 | -8.8918 | -9.1033 | -9.1813 | -9.2788 | -9.2853 | -9.2172 | -9.2177 | -9.2018 | -9.2417 | -9.349 | -9.477 | -9.5784
4 | 2 | 2020 | Winter | Q, [%] | 0 | 8 | 45.94% | 46.12% | 46.27% | 46.38% | 46.22% | 45.83% | 45.43% | 45.05% | 44.24% | 43.06% | 41.81% | 41.03% | 42.34% | 43.35% | 43.72% | 44.18% | 44.22% | 43.89% | 43.89% | 43.82% | 44.01% | 44.52% | 45.13% | 45.61%
4 | 2 | 2020 | Winter | Q, [MVAr] | 0 | 8 | 9.6717 | 9.7097 | 9.7421 | 9.7647 | 9.7305 | 9.6496 | 9.5653 | 9.4852 | 9.3137 | 9.0662 | 8.8035 | 8.6386 | 8.915 | 9.1269 | 9.205 | 9.3027 | 9.3093 | 9.241 | 9.2416 | 9.2257 | 9.2657 | 9.3731 | 9.5014 | 9.6029
4 | 2 | 2020 | Winter | Q, [%] | 0 | 8 | 46.06% | 46.24% | 46.39% | 46.5% | 46.34% | 45.95% | 45.55% | 45.17% | 44.35% | 43.17% | 41.92% | 41.14% | 42.45% | 43.46% | 43.83% | 44.3% | 44.33% | 44% | 44.01% | 43.93% | 44.12% | 44.63% | 45.24% | 45.73%
4 | 2 | 2020 | Winter | S, [MVA] | 0 | 8 | 10.0549 | 10.0666 | 10.0814 | 10.0957 | 10.0673 | 10.0311 | 10.0109 | 9.9954 | 9.9418 | 9.8568 | 9.7822 | 9.6916 | 9.7873 | 9.8577 | 9.8772 | 9.9303 | 9.9267 | 9.8993 | 9.9189 | 9.9238 | 9.9297 | 9.9658 | 10.0042 | 10.0202
4 | 2 | 2020 | Winter | S, [%] | 0 | 8 | 47.88% | 47.94% | 48.01% | 48.07% | 47.94% | 47.77% | 47.67% | 47.6% | 47.34% | 46.94% | 46.58% | 46.15% | 46.61% | 46.94% | 47.03% | 47.29% | 47.27% | 47.14% | 47.23% | 47.26% | 47.28% | 47.46% | 47.64% | 47.72%
4 | 2 | 2020 | Winter | S, [MVA] | 0 | 8 | 10.0844 | 10.0961 | 10.1109 | 10.1253 | 10.0967 | 10.0605 | 10.0404 | 10.0251 | 9.9715 | 9.8863 | 9.8116 | 9.7205 | 9.8165 | 9.8872 | 9.9066 | 9.9599 | 9.9563 | 9.9288 | 9.9486 | 9.9535 | 9.9594 | 9.9956 | 10.0339 | 10.0497
4 | 2 | 2020 | Winter | S, [%] | 0 | 8 | 48.02% | 48.08% | 48.15% | 48.22% | 48.08% | 47.91% | 47.81% | 47.74% | 47.48% | 47.08% | 46.72% | 46.29% | 46.75% | 47.08% | 47.17% | 47.43% | 47.41% | 47.28% | 47.37% | 47.4% | 47.43% | 47.6% | 47.78% | 47.86%
5 | 4 | 2020 | Winter | P, [MW] | 0 | 8 | -2.8202 | -2.7312 | -2.6703 | -2.6424 | -2.6591 | -2.8109 | -3.0169 | -3.2106 | -3.5271 | -3.9085 | -4.2986 | -4.424 | -4.076 | -3.7682 | -3.6279 | -3.5234 | -3.496 | -3.5971 | -3.649 | -3.7017 | -3.6175 | -3.4374 | -3.1903 | -2.9281
5 | 4 | 2020 | Winter | P, [%] | 0 | 8 | 12.26% | 11.87% | 11.61% | 11.49% | 11.56% | 12.22% | 13.12% | 13.96% | 15.34% | 16.99% | 18.69% | 19.23% | 17.72% | 16.38% | 15.77% | 15.32% | 15.2% | 15.64% | 15.87% | 16.09% | 15.73% | 14.95% | 13.87% | 12.73%
5 | 4 | 2020 | Winter | P, [MW] | 0 | 8 | 2.8347 | 2.7458 | 2.685 | 2.6571 | 2.6737 | 2.8253 | 3.0314 | 3.225 | 3.5413 | 3.9225 | 4.3123 | 4.4375 | 4.0898 | 3.7822 | 3.642 | 3.5376 | 3.5102 | 3.6112 | 3.6632 | 3.7159 | 3.6317 | 3.4517 | 3.2047 | 2.9426
5 | 4 | 2020 | Winter | P, [%] | 0 | 8 | 12.32% | 11.94% | 11.67% | 11.55% | 11.62% | 12.28% | 13.18% | 14.02% | 15.4% | 17.05% | 18.75% | 19.29% | 17.78% | 16.44% | 15.83% | 15.38% | 15.26% | 15.7% | 15.93% | 16.16% | 15.79% | 15.01% | 13.93% | 12.79%
5 | 4 | 2020 | Winter | Q, [MVAr] | 0 | 8 | -9.7145 | -9.7524 | -9.7848 | -9.8072 | -9.7732 | -9.6926 | -9.6085 | -9.5285 | -9.3575 | -9.1106 | -8.8485 | -8.6842 | -8.9598 | -9.1712 | -9.2491 | -9.3465 | -9.3531 | -9.285 | -9.2855 | -9.2696 | -9.3095 | -9.4167 | -9.5446 | -9.646
5 | 4 | 2020 | Winter | Q, [%] | 0 | 8 | 42.24% | 42.4% | 42.54% | 42.64% | 42.49% | 42.14% | 41.78% | 41.43% | 40.68% | 39.61% | 38.47% | 37.76% | 38.96% | 39.87% | 40.21% | 40.64% | 40.67% | 40.37% | 40.37% | 40.3% | 40.48% | 40.94% | 41.5% | 41.94%
5 | 4 | 2020 | Winter | Q, [MVAr] | 0 | 8 | 9.647 | 9.6849 | 9.7173 | 9.7398 | 9.7057 | 9.625 | 9.5409 | 9.4609 | 9.2897 | 9.0427 | 8.7804 | 8.616 | 8.8918 | 9.1033 | 9.1813 | 9.2788 | 9.2853 | 9.2172 | 9.2177 | 9.2018 | 9.2417 | 9.349 | 9.477 | 9.5784
5 | 4 | 2020 | Winter | Q, [%] | 0 | 8 | 41.94% | 42.11% | 42.25% | 42.35% | 42.2% | 41.85% | 41.48% | 41.13% | 40.39% | 39.32% | 38.18% | 37.46% | 38.66% | 39.58% | 39.92% | 40.34% | 40.37% | 40.07% | 40.08% | 40.01% | 40.18% | 40.65% | 41.2% | 41.65%
5 | 4 | 2020 | Winter | S, [MVA] | 0 | 8 | 10.1156 | 10.1276 | 10.1426 | 10.157 | 10.1285 | 10.0919 | 10.071 | 10.0549 | 10.0001 | 9.9136 | 9.8374 | 9.7461 | 9.8434 | 9.9151 | 9.9352 | 9.9886 | 9.9851 | 9.9574 | 9.9768 | 9.9814 | 9.9876 | 10.0245 | 10.0637 | 10.0807
5 | 4 | 2020 | Winter | S, [%] | 0 | 8 | 43.98% | 44.03% | 44.1% | 44.16% | 44.04% | 43.88% | 43.79% | 43.72% | 43.48% | 43.1% | 42.77% | 42.37% | 42.8% | 43.11% | 43.2% | 43.43% | 43.41% | 43.29% | 43.38% | 43.4% | 43.42% | 43.58% | 43.76% | 43.83%
5 | 4 | 2020 | Winter | S, [MVA] | 0 | 8 | 10.0549 | 10.0666 | 10.0814 | 10.0957 | 10.0673 | 10.0311 | 10.0109 | 9.9954 | 9.9418 | 9.8568 | 9.7822 | 9.6916 | 9.7873 | 9.8577 | 9.8772 | 9.9303 | 9.9267 | 9.8993 | 9.9189 | 9.9238 | 9.9297 | 9.9658 | 10.0042 | 10.0202
5 | 4 | 2020 | Winter | S, [%] | 0 | 8 | 43.72% | 43.77% | 43.83% | 43.89% | 43.77% | 43.61% | 43.53% | 43.46% | 43.23% | 42.86% | 42.53% | 42.14% | 42.55% | 42.86% | 42.94% | 43.18% | 43.16% | 43.04% | 43.13% | 43.15% | 43.17% | 43.33% | 43.5% | 43.57%
7 | 5 | 2020 | Winter | P, [MW] | 0 | 8 | -5.4663e-14 | 5.2436e-13 | 6.0879e-13 | 3.9632e-13 | -2.8375e-13 | 4.5379e-14 | 2.0265e-13 | -4.1973e-13 | -1.6128e-13 | -7.2026e-13 | 7.7026e-13 | 2.9057e-13 | 1.2758e-12 | 3.4394e-13 | 1.5766e-13 | 7.7809e-13 | 7.5678e-13 | 8.8255e-13 | -5.7669e-13 | 7.4025e-13 | 1.1653e-12 | 6.54e-13 | 7.6213e-13 | -2.0667e-13
7 | 5 | 2020 | Winter | P, [%] | 0 | 8 | 2.377e-13% | 2.28e-12% | 2.647e-12% | 1.723e-12% | 1.234e-12% | 1.973e-13% | 8.811e-13% | 1.825e-12% | 7.012e-13% | 3.132e-12% | 3.349e-12% | 1.263e-12% | 5.547e-12% | 1.495e-12% | 6.855e-13% | 3.383e-12% | 3.29e-12% | 3.837e-12% | 2.507e-12% | 3.218e-12% | 5.066e-12% | 2.843e-12% | 3.314e-12% | 8.986e-13%
7 | 5 | 2020 | Winter | P, [MW] | 0 | 8 | 2.1444e-07 | 2.1443e-07 | 2.144e-07 | 2.1439e-07 | 2.1435e-07 | 2.1438e-07 | 2.144e-07 | 2.1443e-07 | 2.1448e-07 | 2.1449e-07 | 2.1457e-07 | 2.1436e-07 | 2.1434e-07 | 2.1432e-07 | 2.143e-07 | 2.1439e-07 | 2.1441e-07 | 2.1443e-07 | 2.1448e-07 | 2.1448e-07 | 2.1442e-07 | 2.1444e-07 | 2.1443e-07 | 2.1439e-07
7 | 5 | 2020 | Winter | P, [%] | 0 | 8 | 9.324e-07% | 9.323e-07% | 9.322e-07% | 9.321e-07% | 9.32e-07% | 9.321e-07% | 9.322e-07% | 9.323e-07% | 9.325e-07% | 9.325e-07% | 9.329e-07% | 9.32e-07% | 9.319e-07% | 9.318e-07% | 9.317e-07% | 9.321e-07% | 9.322e-07% | 9.323e-07% | 9.325e-07% | 9.325e-07% | 9.323e-07% | 9.324e-07% | 9.323e-07% | 9.321e-07%
7 | 5 | 2020 | Winter | Q, [MVAr] | 0 | 8 | -6.8711e-14 | -6.0298e-14 | -5.682e-13 | 1.4448e-12 | 3.5965e-13 | 2.7157e-13 | 1.7104e-13 | -9.438e-15 | 1.1941e-12 | -8.1649e-13 | -1.2389e-12 | -5.7296e-13 | -1.87e-13 | 8.3063e-13 | 9.4526e-14 | 1.3662e-12 | 1.2581e-13 | -3.3851e-13 | -6.5136e-13 | 5.4766e-13 | 7.0566e-13 | -7.6635e-13 | 5.8212e-13 | -2.9419e-13
7 | 5 | 2020 | Winter | Q, [%] | 0 | 8 | 2.987e-13% | 2.622e-13% | 2.47e-12% | 6.282e-12% | 1.564e-12% | 1.181e-12% | 7.436e-13% | 4.103e-14% | 5.192e-12% | 3.55e-12% | 5.387e-12% | 2.491e-12% | 8.131e-13% | 3.611e-12% | 4.11e-13% | 5.94e-12% | 5.47e-13% | 1.472e-12% | 2.832e-12% | 2.381e-12% | 3.068e-12% | 3.332e-12% | 2.531e-12% | 1.279e-12%
7 | 5 | 2020 | Winter | Q, [MVAr] | 0 | 8 | -0.07736 | -0.077353 | -0.077346 | -0.077339 | -0.077326 | -0.077337 | -0.077346 | -0.077356 | -0.077374 | -0.077375 | -0.077406 | -0.07733 | -0.077322 | -0.077318 | -0.077307 | -0.07734 | -0.077347 | -0.077354 | -0.077375 | -0.077375 | -0.077353 | -0.07736 | -0.077353 | -0.077341
7 | 5 | 2020 | Winter | Q, [%] | 0 | 8 | 0.3363% | 0.3363% | 0.3363% | 0.3363% | 0.3362% | 0.3362% | 0.3363% | 0.3363% | 0.3364% | 0.3364% | 0.3365% | 0.3362% | 0.3362% | 0.3362% | 0.3361% | 0.3363% | 0.3363% | 0.3363% | 0.3364% | 0.3364% | 0.3363% | 0.3363% | 0.3363% | 0.3363%
7 | 5 | 2020 | Winter | S, [MVA] | 0 | 8 | 8.7802e-14 | 5.2782e-13 | 8.3275e-13 | 1.4981e-12 | 4.5811e-13 | 2.7534e-13 | 2.6518e-13 | 4.1984e-13 | 1.205e-12 | 1.0888e-12 | 1.4588e-12 | 6.4243e-13 | 1.2895e-12 | 8.9902e-13 | 1.8383e-13 | 1.5722e-12 | 7.6717e-13 | 9.4524e-13 | 8.6997e-13 | 9.2082e-13 | 1.3623e-12 | 1.0075e-12 | 9.5902e-13 | 3.5953e-13
7 | 5 | 2020 | Winter | S, [%] | 0 | 8 | 3.817e-13% | 2.295e-12% | 3.621e-12% | 6.514e-12% | 1.992e-12% | 1.197e-12% | 1.153e-12% | 1.825e-12% | 5.239e-12% | 4.734e-12% | 6.343e-12% | 2.793e-12% | 5.606e-12% | 3.909e-12% | 7.992e-13% | 6.836e-12% | 3.336e-12% | 4.11e-12% | 3.782e-12% | 4.004e-12% | 5.923e-12% | 4.38e-12% | 4.17e-12% | 1.563e-12%
7 | 5 | 2020 | Winter | S, [MVA] | 0 | 8 | 0.07736 | 0.077353 | 0.077346 | 0.077339 | 0.077326 | 0.077337 | 0.077346 | 0.077356 | 0.077374 | 0.077375 | 0.077406 | 0.07733 | 0.077322 | 0.077318 | 0.077307 | 0.07734 | 0.077347 | 0.077354 | 0.077375 | 0.077375 | 0.077353 | 0.07736 | 0.077353 | 0.077341
7 | 5 | 2020 | Winter | S, [%] | 0 | 8 | 0.3363% | 0.3363% | 0.3363% | 0.3363% | 0.3362% | 0.3362% | 0.3363% | 0.3363% | 0.3364% | 0.3364% | 0.3365% | 0.3362% | 0.3362% | 0.3362% | 0.3361% | 0.3363% | 0.3363% | 0.3363% | 0.3364% | 0.3364% | 0.3363% | 0.3363% | 0.3363% | 0.3363%
1 | 2 | 2020 | Winter | P, [MW] | 0 | 8 | 10.5765 | 10.3795 | 10.2637 | 10.1941 | 10.036 | 10.324 | 10.7562 | 11.287 | 11.9671 | 12.621 | 13.4476 | 13.2024 | 12.5719 | 11.9809 | 11.6368 | 11.7566 | 11.7021 | 11.9078 | 12.2458 | 12.3752 | 12.0716 | 11.7832 | 11.2501 | 10.6378
1 | 2 | 2020 | Winter | P, [%] | 0 | 8 | 52.88% | 51.9% | 51.32% | 50.97% | 50.18% | 51.62% | 53.78% | 56.44% | 59.84% | 63.1% | 67.24% | 66.01% | 62.86% | 59.9% | 58.18% | 58.78% | 58.51% | 59.54% | 61.23% | 61.88% | 60.36% | 58.92% | 56.25% | 53.19%
1 | 2 | 2020 | Winter | P, [MW] | 0 | 8 | -10.5437 | -10.3474 | -10.232 | -10.1626 | -10.005 | -10.2921 | -10.7226 | -11.2513 | -11.9286 | -12.5795 | -13.4023 | -13.1581 | -12.5305 | -11.9422 | -11.5995 | -11.7189 | -11.6646 | -11.8695 | -12.206 | -12.3349 | -12.0326 | -11.7454 | -11.2145 | -10.6047
1 | 2 | 2020 | Winter | P, [%] | 0 | 8 | 52.72% | 51.74% | 51.16% | 50.81% | 50.03% | 51.46% | 53.61% | 56.26% | 59.64% | 62.9% | 67.01% | 65.79% | 62.65% | 59.71% | 58% | 58.59% | 58.32% | 59.35% | 61.03% | 61.67% | 60.16% | 58.73% | 56.07% | 53.02%
1 | 2 | 2020 | Winter | Q, [MVAr] | 0 | 8 | 8.3129 | 8.3205 | 8.3289 | 8.3366 | 8.3518 | 8.3384 | 8.3269 | 8.3183 | 8.3031 | 8.3119 | 8.2922 | 8.3812 | 8.3754 | 8.3706 | 8.3796 | 8.3411 | 8.3324 | 8.327 | 8.3066 | 8.3072 | 8.3287 | 8.3173 | 8.3215 | 8.3341
1 | 2 | 2020 | Winter | Q, [%] | 0 | 8 | 41.56% | 41.6% | 41.64% | 41.68% | 41.76% | 41.69% | 41.63% | 41.59% | 41.52% | 41.56% | 41.46% | 41.91% | 41.88% | 41.85% | 41.9% | 41.71% | 41.66% | 41.63% | 41.53% | 41.54% | 41.64% | 41.59% | 41.61% | 41.67%
1 | 2 | 2020 | Winter | Q, [MVAr] | 0 | 8 | -7.4101 | -7.4377 | -7.4573 | -7.4715 | -7.5014 | -7.4598 | -7.4039 | -7.3376 | -7.2448 | -7.1726 | -7.047 | -7.1613 | -7.237 | -7.305 | -7.3538 | -7.3045 | -7.3029 | -7.2737 | -7.2142 | -7.199 | -7.2557 | -7.2795 | -7.3447 | -7.4231
1 | 2 | 2020 | Winter | Q, [%] | 0 | 8 | 37.05% | 37.19% | 37.29% | 37.36% | 37.51% | 37.3% | 37.02% | 36.69% | 36.22% | 35.86% | 35.24% | 35.81% | 36.18% | 36.52% | 36.77% | 36.52% | 36.51% | 36.37% | 36.07% | 35.99% | 36.28% | 36.4% | 36.72% | 37.12%
1 | 2 | 2020 | Winter | S, [MVA] | 0 | 8 | 13.4524 | 13.3028 | 13.2179 | 13.1688 | 13.0566 | 13.2708 | 13.6027 | 14.0211 | 14.5655 | 15.1121 | 15.7987 | 15.6381 | 15.1063 | 14.6154 | 14.34 | 14.415 | 14.3655 | 14.5305 | 14.7972 | 14.9049 | 14.666 | 14.4229 | 13.9933 | 13.5137
1 | 2 | 2020 | Winter | S, [%] | 0 | 8 | 67.26% | 66.51% | 66.09% | 65.84% | 65.28% | 66.35% | 68.01% | 70.11% | 72.83% | 75.56% | 78.99% | 78.19% | 75.53% | 73.08% | 71.7% | 72.08% | 71.83% | 72.65% | 73.99% | 74.52% | 73.33% | 72.11% | 69.97% | 67.57%
1 | 2 | 2020 | Winter | S, [MVA] | 0 | 8 | 12.8872 | 12.7431 | 12.6612 | 12.6135 | 12.5049 | 12.7112 | 13.0304 | 13.4325 | 13.9563 | 14.4807 | 15.1421 | 14.9806 | 14.4702 | 13.9992 | 13.7342 | 13.809 | 13.7621 | 13.9209 | 14.1786 | 14.282 | 14.0509 | 13.8183 | 13.4056 | 12.9446
1 | 2 | 2020 | Winter | S, [%] | 0 | 8 | 64.44% | 63.72% | 63.31% | 63.07% | 62.52% | 63.56% | 65.15% | 67.16% | 69.78% | 72.4% | 75.71% | 74.9% | 72.35% | 70% | 68.67% | 69.05% | 68.81% | 69.6% | 70.89% | 71.41% | 70.25% | 69.09% | 67.03% | 64.72%
2 | 3 | 2020 | Winter | P, [MW] | 0 | 8 | 8.2332 | 8.1245 | 8.0687 | 8.0263 | 7.8513 | 7.989 | 8.2153 | 8.5526 | 8.9143 | 9.1808 | 9.6108 | 9.2325 | 8.9577 | 8.6802 | 8.4784 | 8.706 | 8.6794 | 8.7834 | 9.0707 | 9.1464 | 8.9267 | 8.8207 | 8.5358 | 8.1863
2 | 3 | 2020 | Winter | P, [%] | 0 | 8 | 51.46% | 50.78% | 50.43% | 50.16% | 49.07% | 49.93% | 51.35% | 53.45% | 55.71% | 57.38% | 60.07% | 57.7% | 55.99% | 54.25% | 52.99% | 54.41% | 54.25% | 54.9% | 56.69% | 57.16% | 55.79% | 55.13% | 53.35% | 51.16%
2 | 3 | 2020 | Winter | P, [MW] | 0 | 8 | -8.2075 | -8.0994 | -8.044 | -8.0018 | -7.8276 | -7.9647 | -8.1897 | -8.5252 | -8.8847 | -9.1494 | -9.5767 | -9.2007 | -8.9277 | -8.6519 | -8.4513 | -8.6776 | -8.6512 | -8.7545 | -9.0401 | -9.1153 | -8.897 | -8.7916 | -8.5085 | -8.1609
2 | 3 | 2020 | Winter | P, [%] | 0 | 8 | 51.3% | 50.62% | 50.27% | 50.01% | 48.92% | 49.78% | 51.19% | 53.28% | 55.53% | 57.18% | 59.85% | 57.5% | 55.8% | 54.07% | 52.82% | 54.23% | 54.07% | 54.72% | 56.5% | 56.97% | 55.61% | 54.95% | 53.18% | 51.01%
2 | 3 | 2020 | Winter | Q, [MVAr] | 0 | 8 | 2.2649 | 2.283 | 2.2847 | 2.2967 | 2.3461 | 2.3231 | 2.2992 | 2.2111 | 2.1812 | 2.1842 | 2.1904 | 2.2234 | 2.2216 | 2.2396 | 2.2578 | 2.1972 | 2.2118 | 2.2032 | 2.1388 | 2.1353 | 2.1608 | 2.1671 | 2.2107 | 2.2572
2 | 3 | 2020 | Winter | Q, [%] | 0 | 8 | 14.16% | 14.27% | 14.28% | 14.35% | 14.66% | 14.52% | 14.37% | 13.82% | 13.63% | 13.65% | 13.69% | 13.9% | 13.89% | 14% | 14.11% | 13.73% | 13.82% | 13.77% | 13.37% | 13.35% | 13.5% | 13.54% | 13.82% | 14.11%
2 | 3 | 2020 | Winter | Q, [MVAr] | 0 | 8 | -1.8442 | -1.872 | -1.8789 | -1.8944 | -1.9585 | -1.9236 | -1.8793 | -1.7609 | -1.6954 | -1.6707 | -1.6304 | -1.7031 | -1.7301 | -1.7758 | -1.8135 | -1.7321 | -1.749 | -1.7302 | -1.6379 | -1.6265 | -1.6742 | -1.6912 | -1.7622 | -1.841
2 | 3 | 2020 | Winter | Q, [%] | 0 | 8 | 11.53% | 11.7% | 11.74% | 11.84% | 12.24% | 12.02% | 11.75% | 11.01% | 10.6% | 10.44% | 10.19% | 10.64% | 10.81% | 11.1% | 11.33% | 10.83% | 10.93% | 10.81% | 10.24% | 10.17% | 10.46% | 10.57% | 11.01% | 11.51%
2 | 3 | 2020 | Winter | S, [MVA] | 0 | 8 | 8.539 | 8.4391 | 8.386 | 8.3484 | 8.1943 | 8.3199 | 8.531 | 8.8338 | 9.1773 | 9.437 | 9.8573 | 9.4964 | 9.2291 | 8.9645 | 8.7738 | 8.979 | 8.9568 | 9.0555 | 9.3194 | 9.3923 | 9.1845 | 9.083 | 8.8175 | 8.4917
2 | 3 | 2020 | Winter | S, [%] | 0 | 8 | 53.37% | 52.74% | 52.41% | 52.18% | 51.21% | 52% | 53.32% | 55.21% | 57.36% | 58.98% | 61.61% | 59.35% | 57.68% | 56.03% | 54.84% | 56.12% | 55.98% | 56.6% | 58.25% | 58.7% | 57.4% | 56.77% | 55.11% | 53.07%
2 | 3 | 2020 | Winter | S, [MVA] | 0 | 8 | 8.4122 | 8.3129 | 8.2605 | 8.223 | 8.0689 | 8.1937 | 8.4025 | 8.7051 | 9.045 | 9.3007 | 9.7144 | 9.357 | 9.0938 | 8.8323 | 8.6436 | 8.8488 | 8.8262 | 8.9238 | 9.1873 | 9.2593 | 9.0531 | 8.9528 | 8.689 | 8.3659
2 | 3 | 2020 | Winter | S, [%] | 0 | 8 | 52.58% | 51.96% | 51.63% | 51.39% | 50.43% | 51.21% | 52.52% | 54.41% | 56.53% | 58.13% | 60.72% | 58.48% | 56.84% | 55.2% | 54.02% | 55.3% | 55.16% | 55.77% | 57.42% | 57.87% | 56.58% | 55.96% | 54.31% | 52.29%
5 | 6 | 2020 | Winter | P, [MW] | 0 | 8 | 2.4192 | 2.3234 | 2.2572 | 2.2259 | 2.2455 | 2.4104 | 2.6313 | 2.8386 | 3.1797 | 3.5913 | 4.0115 | 4.1486 | 3.7724 | 3.4402 | 3.2893 | 3.1754 | 3.1469 | 3.2567 | 3.311 | 3.3665 | 3.2758 | 3.082 | 2.8162 | 2.536
5 | 6 | 2020 | Winter | P, [%] | 0 | 8 | 30.24% | 29.04% | 28.21% | 27.82% | 28.07% | 30.13% | 32.89% | 35.48% | 39.75% | 44.89% | 50.14% | 51.86% | 47.15% | 43% | 41.12% | 39.69% | 39.34% | 40.71% | 41.39% | 42.08% | 40.95% | 38.53% | 35.2% | 31.7%
5 | 6 | 2020 | Winter | P, [MW] | 0 | 8 | -2.401 | -2.3054 | -2.2394 | -2.2082 | -2.2278 | -2.3922 | -2.6125 | -2.8191 | -3.159 | -3.5689 | -3.9872 | -4.1239 | -3.7494 | -3.4186 | -3.2684 | -3.1548 | -3.1264 | -3.2358 | -3.2898 | -3.3451 | -3.2549 | -3.0617 | -2.7968 | -2.5175
5 | 6 | 2020 | Winter | P, [%] | 0 | 8 | 30.01% | 28.82% | 27.99% | 27.6% | 27.85% | 29.9% | 32.66% | 35.24% | 39.49% | 44.61% | 49.84% | 51.55% | 46.87% | 42.73% | 40.85% | 39.44% | 39.08% | 40.45% | 41.12% | 41.81% | 40.69% | 38.27% | 34.96% | 31.47%
5 | 6 | 2020 | Winter | Q, [MVAr] | 0 | 8 | 4.1708 | 4.1832 | 4.1884 | 4.1867 | 4.1785 | 4.1608 | 4.1256 | 4.0905 | 4.0336 | 3.945 | 3.8582 | 3.785 | 3.8732 | 3.9457 | 3.9725 | 4.0132 | 4.026 | 4.0096 | 4.0059 | 3.9905 | 3.9976 | 4.0428 | 4.0916 | 4.1407
5 | 6 | 2020 | Winter | Q, [%] | 0 | 8 | 52.14% | 52.29% | 52.35% | 52.33% | 52.23% | 52.01% | 51.57% | 51.13% | 50.42% | 49.31% | 48.23% | 47.31% | 48.41% | 49.32% | 49.66% | 50.17% | 50.32% | 50.12% | 50.07% | 49.88% | 49.97% | 50.53% | 51.15% | 51.76%
5 | 6 | 2020 | Winter | Q, [MVAr] | 0 | 8 | -3.9679 | -3.9833 | -3.9907 | -3.9904 | -3.9819 | -3.9589 | -3.9166 | -3.8741 | -3.8034 | -3.6967 | -3.5879 | -3.5096 | -3.6179 | -3.7064 | -3.7401 | -3.7846 | -3.798 | -3.7766 | -3.7701 | -3.7526 | -3.7644 | -3.8172 | -3.8762 | -3.9348
5 | 6 | 2020 | Winter | Q, [%] | 0 | 8 | 49.6% | 49.79% | 49.88% | 49.88% | 49.77% | 49.49% | 48.96% | 48.43% | 47.54% | 46.21% | 44.85% | 43.87% | 45.22% | 46.33% | 46.75% | 47.31% | 47.48% | 47.21% | 47.13% | 46.91% | 47.06% | 47.71% | 48.45% | 49.19%
5 | 6 | 2020 | Winter | S, [MVA] | 0 | 8 | 4.8217 | 4.7851 | 4.7579 | 4.7417 | 4.7436 | 4.8086 | 4.8933 | 4.9789 | 5.1362 | 5.3349 | 5.5658 | 5.6158 | 5.4067 | 5.2348 | 5.1575 | 5.1175 | 5.11 | 5.1655 | 5.1971 | 5.2209 | 5.1684 | 5.0836 | 4.9671 | 4.8556
5 | 6 | 2020 | Winter | S, [%] | 0 | 8 | 60.27% | 59.81% | 59.47% | 59.27% | 59.29% | 60.11% | 61.17% | 62.24% | 64.2% | 66.69% | 69.57% | 70.2% | 67.58% | 65.44% | 64.47% | 63.97% | 63.87% | 64.57% | 64.96% | 65.26% | 64.6% | 63.54% | 62.09% | 60.69%
5 | 6 | 2020 | Winter | S, [MVA] | 0 | 8 | 4.6377 | 4.6023 | 4.5761 | 4.5607 | 4.5628 | 4.6256 | 4.7079 | 4.7912 | 4.9442 | 5.1383 | 5.3639 | 5.4151 | 5.2103 | 5.0423 | 4.967 | 4.927 | 4.9193 | 4.9732 | 5.0037 | 5.0271 | 4.9765 | 4.8934 | 4.7799 | 4.6713
5 | 6 | 2020 | Winter | S, [%] | 0 | 8 | 57.97% | 57.53% | 57.2% | 57.01% | 57.03% | 57.82% | 58.85% | 59.89% | 61.8% | 64.23% | 67.05% | 67.69% | 65.13% | 63.03% | 62.09% | 61.59% | 61.49% | 62.17% | 62.55% | 62.84% | 62.21% | 61.17% | 59.75% | 58.39%
4 | 2 | 2020 | Winter | P, [MW] | Expected | - | -2.8057 | -2.7178 | -2.6819 | -2.6602 | -2.7298 | -3.033 | -4.0477 | -4.5645 | -4.7626 | -4.8358 | -5.0117 | -5.0177 | -4.7659 | -4.6123 | -4.2613 | -4.0206 | -4.0882 | -4.3314 | -4.279 | -4.1962 | -4.1213 | -3.8949 | -3.3867 | -3.0928
4 | 2 | 2020 | Winter | P, [%] | Expected | - | 13.36% | 12.94% | 12.77% | 12.67% | 13% | 14.44% | 19.27% | 21.74% | 22.68% | 23.03% | 23.87% | 23.89% | 22.69% | 21.96% | 20.29% | 19.15% | 19.47% | 20.63% | 20.38% | 19.98% | 19.63% | 18.55% | 16.13% | 14.73%
2 | 4 | 2020 | Winter | P, [MW] | Expected | - | 2.8268 | 2.7389 | 2.703 | 2.6813 | 2.7508 | 3.0538 | 4.0679 | 4.5842 | 4.7821 | 4.8553 | 5.0308 | 5.0369 | 4.7857 | 4.6321 | 4.2815 | 4.0413 | 4.1086 | 4.3519 | 4.2994 | 4.2165 | 4.1418 | 3.9154 | 3.4073 | 3.1136
2 | 4 | 2020 | Winter | P, [%] | Expected | - | 13.46% | 13.04% | 12.87% | 12.77% | 13.1% | 14.54% | 19.37% | 21.83% | 22.77% | 23.12% | 23.96% | 23.99% | 22.79% | 22.06% | 20.39% | 19.24% | 19.56% | 20.72% | 20.47% | 20.08% | 19.72% | 18.64% | 16.23% | 14.83%
4 | 2 | 2020 | Winter | Q, [MVAr] | Expected | - | -9.7271 | -9.7533 | -9.7771 | -9.7992 | -9.7574 | -9.599 | -9.0593 | -8.6528 | -8.5133 | -8.4659 | -8.2726 | -8.3178 | -8.6227 | -8.6882 | -8.9856 | -9.2186 | -9.1236 | -9.0156 | -9.0265 | -9.0237 | -9.0964 | -9.2271 | -9.4385 | -9.5783
4 | 2 | 2020 | Winter | Q, [%] | Expected | - | 46.32% | 46.44% | 46.56% | 46.66% | 46.46% | 45.71% | 43.14% | 41.2% | 40.54% | 40.31% | 39.39% | 39.61% | 41.06% | 41.37% | 42.79% | 43.9% | 43.45% | 42.93% | 42.98% | 42.97% | 43.32% | 43.94% | 44.95% | 45.61%
2 | 4 | 2020 | Winter | Q, [MVAr] | Expected | - | 9.7521 | 9.7784 | 9.8022 | 9.8244 | 9.7825 | 9.6237 | 9.0832 | 8.6759 | 8.5362 | 8.4888 | 8.295 | 8.3404 | 8.646 | 8.7115 | 9.0096 | 9.2431 | 9.1479 | 9.0398 | 9.0507 | 9.0477 | 9.1206 | 9.2515 | 9.463 | 9.603
2 | 4 | 2020 | Winter | Q, [%] | Expected | - | 0.46439 | 0.46564 | 0.46677 | 0.46783 | 0.46583 | 0.45827 | 0.43253 | 0.41314 | 0.40649 | 0.40423 | 0.395 | 0.39716 | 0.41171 | 0.41483 | 0.42903 | 0.44015 | 0.43561 | 0.43047 | 0.43099 | 0.43084 | 0.43432 | 0.44055 | 0.45062 | 0.45729
4 | 2 | 2020 | Winter | S, [MVA] | Expected | - | 10.1236 | 10.125 | 10.1382 | 10.1539 | 10.1321 | 10.0674 | 9.9364 | 9.8117 | 9.778 | 9.7627 | 9.6815 | 9.7198 | 9.8585 | 9.8478 | 9.9502 | 10.0594 | 10.0008 | 10.007 | 9.9937 | 9.9549 | 9.9901 | 10.0183 | 10.028 | 10.0654
4 | 2 | 2020 | Winter | S, [%] | Expected | - | 48.21% | 48.21% | 48.28% | 48.35% | 48.25% | 47.94% | 47.32% | 46.72% | 46.56% | 46.49% | 46.1% | 46.28% | 46.95% | 46.89% | 47.38% | 47.9% | 47.62% | 47.65% | 47.59% | 47.4% | 47.57% | 47.71% | 47.75% | 47.93%
2 | 4 | 2020 | Winter | S, [MVA] | Expected | - | 10.1536 | 10.1548 | 10.1681 | 10.1838 | 10.1619 | 10.0972 | 9.9664 | 9.8412 | 9.8074 | 9.7921 | 9.7105 | 9.7491 | 9.8884 | 9.8777 | 9.9805 | 10.0902 | 10.0313 | 10.0377 | 10.0243 | 9.9852 | 10.0206 | 10.0488 | 10.058 | 10.0954
2 | 4 | 2020 | Winter | S, [%] | Expected | - | 48.35% | 48.36% | 48.42% | 48.49% | 48.39% | 48.08% | 47.46% | 46.86% | 46.7% | 46.63% | 46.24% | 46.42% | 47.09% | 47.04% | 47.53% | 48.05% | 47.77% | 47.8% | 47.73% | 47.55% | 47.72% | 47.85% | 47.9% | 48.07%
5 | 4 | 2020 | Winter | P, [MW] | Expected | - | -2.791 | -2.7031 | -2.6671 | -2.6453 | -2.715 | -3.0184 | -4.0336 | -4.5507 | -4.749 | -4.8222 | -4.9983 | -5.0042 | -4.752 | -4.5984 | -4.2471 | -4.0061 | -4.0738 | -4.3171 | -4.2647 | -4.1819 | -4.107 | -3.8805 | -3.3722 | -3.0782
5 | 4 | 2020 | Winter | P, [%] | Expected | - | 12.13% | 11.75% | 11.6% | 11.5% | 11.8% | 13.12% | 17.54% | 19.79% | 20.65% | 20.97% | 21.73% | 21.76% | 20.66% | 19.99% | 18.47% | 17.42% | 17.71% | 18.77% | 18.54% | 18.18% | 17.86% | 16.87% | 14.66% | 13.38%
4 | 5 | 2020 | Winter | P, [MW] | Expected | - | 2.8057 | 2.7178 | 2.6819 | 2.6602 | 2.7298 | 3.033 | 4.0477 | 4.5645 | 4.7626 | 4.8358 | 5.0117 | 5.0177 | 4.7659 | 4.6123 | 4.2613 | 4.0206 | 4.0882 | 4.3314 | 4.279 | 4.1962 | 4.1213 | 3.8949 | 3.3867 | 3.0928
4 | 5 | 2020 | Winter | P, [%] | Expected | - | 12.2% | 11.82% | 11.66% | 11.57% | 11.87% | 13.19% | 17.6% | 19.85% | 20.71% | 21.03% | 21.79% | 21.82% | 20.72% | 20.05% | 18.53% | 17.48% | 17.77% | 18.83% | 18.6% | 18.24% | 17.92% | 16.93% | 14.72% | 13.45%
5 | 4 | 2020 | Winter | Q, [MVAr] | Expected | - | -9.7945 | -9.8208 | -9.8445 | -9.8666 | -9.8249 | -9.6666 | -9.1274 | -8.7213 | -8.582 | -8.5345 | -8.3414 | -8.3866 | -8.6913 | -8.7567 | -9.0538 | -9.2866 | -9.1917 | -9.0837 | -9.0946 | -9.0917 | -9.1644 | -9.2949 | -9.5062 | -9.6459
5 | 4 | 2020 | Winter | Q, [%] | Expected | - | 42.58% | 42.7% | 42.8% | 42.9% | 42.72% | 42.03% | 39.68% | 37.92% | 37.31% | 37.11% | 36.27% | 36.46% | 37.79% | 38.07% | 39.36% | 40.38% | 39.96% | 39.49% | 39.54% | 39.53% | 39.85% | 40.41% | 41.33% | 41.94%
4 | 5 | 2020 | Winter | Q, [MVAr] | Expected | - | 9.7271 | 9.7533 | 9.7771 | 9.7992 | 9.7574 | 9.599 | 9.0593 | 8.6528 | 8.5133 | 8.4659 | 8.2726 | 8.3178 | 8.6227 | 8.6882 | 8.9856 | 9.2186 | 9.1236 | 9.0156 | 9.0265 | 9.0237 | 9.0964 | 9.2271 | 9.4385 | 9.5783
4 | 5 | 2020 | Winter | Q, [%] | Expected | - | 0.42292 | 0.42406 | 0.42509 | 0.42605 | 0.42423 | 0.41735 | 0.39388 | 0.37621 | 0.37014 | 0.36808 | 0.35968 | 0.36164 | 0.3749 | 0.37775 | 0.39068 | 0.40081 | 0.39668 | 0.39198 | 0.39246 | 0.39233 | 0.3955 | 0.40118 | 0.41037 | 0.41645
5 | 4 | 2020 | Winter | S, [MVA] | Expected | - | 10.1844 | 10.186 | 10.1994 | 10.2151 | 10.1931 | 10.1275 | 9.9929 | 9.8658 | 9.8312 | 9.8155 | 9.7334 | 9.7719 | 9.9119 | 9.9019 | 10.0058 | 10.116 | 10.0571 | 10.0623 | 10.0491 | 10.0106 | 10.0461 | 10.0752 | 10.0869 | 10.1253
5 | 4 | 2020 | Winter | S, [%] | Expected | - | 44.28% | 44.29% | 44.35% | 44.41% | 44.32% | 44.03% | 43.45% | 42.89% | 42.74% | 42.68% | 42.32% | 42.49% | 43.1% | 43.05% | 43.5% | 43.98% | 43.73% | 43.75% | 43.69% | 43.52% | 43.68% | 43.81% | 43.86% | 44.02%
4 | 5 | 2020 | Winter | S, [MVA] | Expected | - | 10.1236 | 10.125 | 10.1382 | 10.1539 | 10.1321 | 10.0674 | 9.9364 | 9.8117 | 9.778 | 9.7627 | 9.6815 | 9.7198 | 9.8585 | 9.8478 | 9.9502 | 10.0594 | 10.0008 | 10.007 | 9.9937 | 9.9549 | 9.9901 | 10.0183 | 10.028 | 10.0654
4 | 5 | 2020 | Winter | S, [%] | Expected | - | 44.02% | 44.02% | 44.08% | 44.15% | 44.05% | 43.77% | 43.2% | 42.66% | 42.51% | 42.45% | 42.09% | 42.26% | 42.86% | 42.82% | 43.26% | 43.74% | 43.48% | 43.51% | 43.45% | 43.28% | 43.44% | 43.56% | 43.6% | 43.76%
7 | 5 | 2020 | Winter | P, [MW] | Expected | - | -8.138e-13 | -2.8258e-13 | 1.4359e-13 | -5.8895e-14 | -1.2509e-13 | -7.5834e-13 | -5.2298e-13 | -2.1687e-14 | -3.0488e-13 | 5.1184e-13 | -8.7283e-13 | 1.0004e-12 | 6.905e-13 | 4.6209e-13 | 7.1402e-14 | 9.4481e-13 | -7.8886e-15 | 8.9084e-13 | 6.4536e-14 | -8.1145e-13 | -5.3727e-13 | 2.7777e-13 | -8.1003e-13 | 3.4224e-13
7 | 5 | 2020 | Winter | P, [%] | Expected | - | 3.538e-12% | 1.229e-12% | 6.243e-13% | 2.561e-13% | 5.439e-13% | 3.297e-12% | 2.274e-12% | 9.429e-14% | 1.326e-12% | 2.225e-12% | 3.795e-12% | 4.35e-12% | 3.002e-12% | 2.009e-12% | 3.104e-13% | 4.108e-12% | 3.43e-14% | 3.873e-12% | 2.806e-13% | 3.528e-12% | 2.336e-12% | 1.208e-12% | 3.522e-12% | 1.488e-12%
5 | 7 | 2020 | Winter | P, [MW] | Expected | - | 2.146e-07 | 2.1452e-07 | 2.1457e-07 | 2.1459e-07 | 2.1461e-07 | 2.1465e-07 | 2.1535e-07 | 2.1572e-07 | 2.1594e-07 | 2.157e-07 | 2.1569e-07 | 2.1599e-07 | 2.1614e-07 | 2.1577e-07 | 2.1549e-07 | 2.1551e-07 | 2.1535e-07 | 2.1559e-07 | 2.1536e-07 | 2.1505e-07 | 2.1508e-07 | 2.1496e-07 | 2.1466e-07 | 2.1462e-07
5 | 7 | 2020 | Winter | P, [%] | Expected | - | 9.331e-07% | 9.327e-07% | 9.329e-07% | 9.33e-07% | 9.331e-07% | 9.333e-07% | 9.363e-07% | 9.379e-07% | 9.388e-07% | 9.378e-07% | 9.378e-07% | 9.391e-07% | 9.397e-07% | 9.381e-07% | 9.369e-07% | 9.37e-07% | 9.363e-07% | 9.373e-07% | 9.363e-07% | 9.35e-07% | 9.351e-07% | 9.346e-07% | 9.333e-07% | 9.331e-07%
7 | 5 | 2020 | Winter | Q, [MVAr] | Expected | - | -4.4167e-13 | -7.6851e-13 | 5.0916e-13 | -1.5302e-13 | -2.0773e-13 | -5.3739e-13 | -3.5807e-13 | -4.4931e-13 | -5.2645e-13 | 2.4326e-13 | -2.6831e-13 | 5.0529e-13 | 5.7007e-13 | 1.7404e-13 | -6.6095e-13 | 2.2785e-13 | 1.5847e-13 | -3.226e-14 | 2.2598e-13 | -7.13e-13 | -4.8999e-13 | -7.3212e-14 | -6.3975e-13 | 7.0523e-14
7 | 5 | 2020 | Winter | Q, [%] | Expected | - | 1.92e-12% | 3.341e-12% | 2.214e-12% | 6.653e-13% | 9.032e-13% | 2.336e-12% | 1.557e-12% | 1.954e-12% | 2.289e-12% | 1.058e-12% | 1.167e-12% | 2.197e-12% | 2.479e-12% | 7.567e-13% | 2.874e-12% | 9.906e-13% | 6.89e-13% | 1.403e-13% | 9.825e-13% | 3.1e-12% | 2.13e-12% | 3.183e-13% | 2.782e-12% | 3.066e-13%
5 | 7 | 2020 | Winter | Q, [MVAr] | Expected | - | -0.077418 | -0.077388 | -0.077404 | -0.077412 | -0.07742 | -0.077434 | -0.077685 | -0.077821 | -0.077898 | -0.077812 | -0.07781 | -0.077917 | -0.077972 | -0.07784 | -0.077739 | -0.077744 | -0.077687 | -0.077774 | -0.077689 | -0.077578 | -0.07759 | -0.077546 | -0.077437 | -0.077424
5 | 7 | 2020 | Winter | Q, [%] | Expected | - | 0.003366 | 0.0033647 | 0.0033654 | 0.0033657 | 0.0033661 | 0.0033667 | 0.0033776 | 0.0033835 | 0.0033869 | 0.0033831 | 0.003383 | 0.0033877 | 0.0033901 | 0.0033843 | 0.0033799 | 0.0033802 | 0.0033777 | 0.0033815 | 0.0033778 | 0.0033729 | 0.0033735 | 0.0033716 | 0.0033668 | 0.0033663
7 | 5 | 2020 | Winter | S, [MVA] | Expected | - | 1.1659e-12 | 1.3591e-12 | 9.762e-13 | 1.1302e-12 | 4.2889e-13 | 1.5218e-12 | 1.2326e-12 | 9.2947e-13 | 1.0906e-12 | 1.1581e-12 | 1.2751e-12 | 1.6689e-12 | 1.8904e-12 | 8.8528e-13 | 1.5643e-12 | 1.2585e-12 | 6.9705e-13 | 1.0614e-12 | 9.7954e-13 | 1.3955e-12 | 1.1153e-12 | 7.0359e-13 | 1.5562e-12 | 7.1996e-13
7 | 5 | 2020 | Winter | S, [%] | Expected | - | 5.069e-12% | 5.909e-12% | 4.244e-12% | 4.914e-12% | 1.865e-12% | 6.617e-12% | 5.359e-12% | 4.041e-12% | 4.742e-12% | 5.035e-12% | 5.544e-12% | 7.256e-12% | 8.219e-12% | 3.849e-12% | 6.801e-12% | 5.472e-12% | 3.031e-12% | 4.615e-12% | 4.259e-12% | 6.068e-12% | 4.849e-12% | 3.059e-12% | 6.766e-12% | 3.13e-12%
5 | 7 | 2020 | Winter | S, [MVA] | Expected | - | 0.077418 | 0.077388 | 0.077404 | 0.077412 | 0.07742 | 0.077434 | 0.077685 | 0.077821 | 0.077898 | 0.077812 | 0.07781 | 0.077917 | 0.077972 | 0.07784 | 0.077739 | 0.077744 | 0.077687 | 0.077774 | 0.077689 | 0.077578 | 0.07759 | 0.077546 | 0.077437 | 0.077424
5 | 7 | 2020 | Winter | S, [%] | Expected | - | 0.3366% | 0.3365% | 0.3365% | 0.3366% | 0.3366% | 0.3367% | 0.3378% | 0.3384% | 0.3387% | 0.3383% | 0.3383% | 0.3388% | 0.339% | 0.3384% | 0.338% | 0.338% | 0.3378% | 0.3381% | 0.3378% | 0.3373% | 0.3373% | 0.3372% | 0.3367% | 0.3366%
1 | 2 | 2020 | Winter | P, [MW] | Expected | - | 11.1172 | 10.7423 | 10.7923 | 10.8235 | 10.9499 | 11.4498 | 14.0897 | 15.0712 | 15.5339 | 15.4353 | 15.6548 | 15.9292 | 15.8267 | 15.2631 | 14.558 | 14.4166 | 14.2746 | 14.929 | 14.6361 | 14.1255 | 14.0655 | 13.5639 | 12.1549 | 11.5753
1 | 2 | 2020 | Winter | P, [%] | Expected | - | 55.59% | 53.71% | 53.96% | 54.12% | 54.75% | 57.25% | 70.45% | 75.36% | 77.67% | 77.18% | 78.27% | 79.65% | 79.13% | 76.32% | 72.79% | 72.08% | 71.37% | 74.65% | 73.18% | 70.63% | 70.33% | 67.82% | 60.77% | 57.88%
2 | 1 | 2020 | Winter | P, [MW] | Expected | - | -11.0824 | -10.7089 | -10.7587 | -10.7899 | -10.9158 | -11.4137 | -14.0418 | -15.0182 | -15.4787 | -15.3806 | -15.5989 | -15.872 | -15.7702 | -15.2093 | -14.5077 | -14.3671 | -14.2258 | -14.8769 | -14.5854 | -14.0772 | -14.0176 | -13.5184 | -12.1158 | -11.5386
2 | 1 | 2020 | Winter | P, [%] | Expected | - | 55.41% | 53.54% | 53.79% | 53.95% | 54.58% | 57.07% | 70.21% | 75.09% | 77.39% | 76.9% | 77.99% | 79.36% | 78.85% | 76.05% | 72.54% | 71.84% | 71.13% | 74.38% | 72.93% | 70.39% | 70.09% | 67.59% | 60.58% | 57.69%
1 | 2 | 2020 | Winter | Q, [MVAr] | Expected | - | 8.2476 | 8.2813 | 8.2628 | 8.2542 | 8.2452 | 8.2297 | 7.9735 | 7.8421 | 7.7624 | 7.8595 | 7.8724 | 7.7513 | 7.6757 | 7.8192 | 7.9178 | 7.9039 | 7.9701 | 7.8812 | 7.9748 | 8.0962 | 8.0797 | 8.1216 | 8.23 | 8.2418
1 | 2 | 2020 | Winter | Q, [%] | Expected | - | 41.24% | 41.41% | 41.31% | 41.27% | 41.23% | 41.15% | 39.87% | 39.21% | 38.81% | 39.3% | 39.36% | 38.76% | 38.38% | 39.1% | 39.59% | 39.52% | 39.85% | 39.41% | 39.87% | 40.48% | 40.4% | 40.61% | 41.15% | 41.21%
2 | 1 | 2020 | Winter | Q, [MVAr] | Expected | - | -7.2914 | -7.3634 | -7.341 | -7.3295 | -7.3071 | -7.2366 | -6.6545 | -6.3867 | -6.2453 | -6.3546 | -6.3361 | -6.1789 | -6.1215 | -6.3396 | -6.5343 | -6.5432 | -6.6273 | -6.4475 | -6.5804 | -6.7691 | -6.7605 | -6.869 | -7.1539 | -7.2334
2 | 1 | 2020 | Winter | Q, [%] | Expected | - | 0.36457 | 0.36817 | 0.36705 | 0.36648 | 0.36535 | 0.36183 | 0.33272 | 0.31934 | 0.31226 | 0.31773 | 0.3168 | 0.30895 | 0.30608 | 0.31698 | 0.32671 | 0.32716 | 0.33137 | 0.32237 | 0.32902 | 0.33845 | 0.33802 | 0.34345 | 0.3577 | 0.36167
1 | 2 | 2020 | Winter | S, [MVA] | Expected | - | 13.8435 | 13.5642 | 13.5931 | 13.6131 | 13.71 | 14.1046 | 16.2165 | 17.0236 | 17.3939 | 17.3394 | 17.5332 | 17.7319 | 17.6165 | 17.1789 | 16.6058 | 16.4725 | 16.3726 | 16.9106 | 16.688 | 16.2924 | 16.2371 | 15.8241 | 14.6826 | 14.2133
1 | 2 | 2020 | Winter | S, [%] | Expected | - | 69.22% | 67.82% | 67.97% | 68.07% | 68.55% | 70.52% | 81.08% | 85.12% | 86.97% | 86.7% | 87.67% | 88.66% | 88.08% | 85.89% | 83.03% | 82.36% | 81.86% | 84.55% | 83.44% | 81.46% | 81.19% | 79.12% | 73.41% | 71.07%
2 | 1 | 2020 | Winter | S, [MVA] | Expected | - | 13.2671 | 12.9967 | 13.0256 | 13.0455 | 13.1392 | 13.5192 | 15.5717 | 16.362 | 16.7263 | 16.6643 | 16.8495 | 17.0529 | 16.9491 | 16.5138 | 15.9525 | 15.825 | 15.7225 | 16.2493 | 16.026 | 15.6339 | 15.5824 | 15.1811 | 14.0744 | 13.6226
2 | 1 | 2020 | Winter | S, [%] | Expected | - | 66.34% | 64.98% | 65.13% | 65.23% | 65.7% | 67.6% | 77.86% | 81.81% | 83.63% | 83.32% | 84.25% | 85.26% | 84.75% | 82.57% | 79.76% | 79.12% | 78.61% | 81.25% | 80.13% | 78.17% | 77.91% | 75.91% | 70.37% | 68.11%
2 | 3 | 2020 | Winter | P, [MW] | Expected | - | 8.8061 | 8.5168 | 8.6032 | 8.6561 | 8.714 | 8.9112 | 10.5281 | 10.9924 | 11.2602 | 11.0799 | 11.1214 | 11.3994 | 11.5554 | 11.1388 | 10.7796 | 10.8821 | 10.6707 | 11.0908 | 10.847 | 10.4149 | 10.4305 | 10.157 | 9.2608 | 8.9772
2 | 3 | 2020 | Winter | P, [%] | Expected | - | 55.04% | 53.23% | 53.77% | 54.1% | 54.46% | 55.69% | 65.8% | 68.7% | 70.38% | 69.25% | 69.51% | 71.25% | 72.22% | 69.62% | 67.37% | 68.01% | 66.69% | 69.32% | 67.79% | 65.09% | 65.19% | 63.48% | 57.88% | 56.11%
3 | 2 | 2020 | Winter | P, [MW] | Expected | - | -8.7772 | -8.4895 | -8.5755 | -8.6281 | -8.6855 | -8.8815 | -10.4871 | -10.9477 | -11.2134 | -11.0345 | -11.0758 | -11.3515 | -11.5063 | -11.0929 | -10.7364 | -10.8383 | -10.6286 | -11.0454 | -10.8037 | -10.375 | -10.3904 | -10.1188 | -9.229 | -8.9472
3 | 2 | 2020 | Winter | P, [%] | Expected | - | 54.86% | 53.06% | 53.6% | 53.93% | 54.28% | 55.51% | 65.54% | 68.42% | 70.08% | 68.97% | 69.22% | 70.95% | 71.91% | 69.33% | 67.1% | 67.74% | 66.43% | 69.03% | 67.52% | 64.84% | 64.94% | 63.24% | 57.68% | 55.92%
2 | 3 | 2020 | Winter | Q, [MVAr] | Expected | - | 2.1468 | 2.1939 | 2.188 | 2.1873 | 2.1839 | 2.1897 | 2.2882 | 2.4178 | 2.4686 | 2.4599 | 2.4778 | 2.5043 | 2.4506 | 2.3978 | 2.3251 | 2.2487 | 2.2589 | 2.2566 | 2.2223 | 2.1939 | 2.1956 | 2.1691 | 2.1485 | 2.1501
2 | 3 | 2020 | Winter | Q, [%] | Expected | - | 13.42% | 13.71% | 13.67% | 13.67% | 13.65% | 13.69% | 14.3% | 15.11% | 15.43% | 15.37% | 15.49% | 15.65% | 15.32% | 14.99% | 14.53% | 14.05% | 14.12% | 14.1% | 13.89% | 13.71% | 13.72% | 13.56% | 13.43% | 13.44%
3 | 2 | 2020 | Winter | Q, [MVAr] | Expected | - | -1.6729 | -1.7476 | -1.7333 | -1.7273 | -1.7178 | -1.7035 | -1.6156 | -1.6848 | -1.7018 | -1.7174 | -1.7312 | -1.7201 | -1.6455 | -1.6467 | -1.618 | -1.5306 | -1.569 | -1.5137 | -1.5128 | -1.5396 | -1.538 | -1.5446 | -1.6268 | -1.658
3 | 2 | 2020 | Winter | Q, [%] | Expected | - | 0.10455 | 0.10923 | 0.10833 | 0.10796 | 0.10736 | 0.10647 | 0.10098 | 0.1053 | 0.10636 | 0.10734 | 0.1082 | 0.1075 | 0.10284 | 0.10292 | 0.10113 | 0.095665 | 0.098063 | 0.094603 | 0.094548 | 0.096222 | 0.096125 | 0.09654 | 0.10167 | 0.10362
2 | 3 | 2020 | Winter | S, [MVA] | Expected | - | 9.0646 | 8.7951 | 8.8776 | 8.9289 | 8.9849 | 9.1775 | 10.7765 | 11.2561 | 11.5281 | 11.3498 | 11.3942 | 11.6717 | 11.8133 | 11.3951 | 11.03 | 11.115 | 10.9091 | 11.3202 | 11.0736 | 10.6443 | 10.6604 | 10.3877 | 9.5077 | 9.2325
2 | 3 | 2020 | Winter | S, [%] | Expected | - | 56.65% | 54.97% | 55.48% | 55.81% | 56.16% | 57.36% | 67.35% | 70.35% | 72.05% | 70.94% | 71.21% | 72.95% | 73.83% | 71.22% | 68.94% | 69.47% | 68.18% | 70.75% | 69.21% | 66.53% | 66.63% | 64.92% | 59.42% | 57.7%
3 | 2 | 2020 | Winter | S, [MVA] | Expected | - | 8.936 | 8.668 | 8.7495 | 8.8001 | 8.8555 | 9.045 | 10.6148 | 11.0785 | 11.3429 | 11.1679 | 11.2105 | 11.482 | 11.6251 | 11.2167 | 10.862 | 10.9508 | 10.747 | 11.1525 | 10.9114 | 10.49 | 10.5059 | 10.2387 | 9.3725 | 9.1012
3 | 2 | 2020 | Winter | S, [%] | Expected | - | 55.85% | 54.17% | 54.68% | 55% | 55.35% | 56.53% | 66.34% | 69.24% | 70.89% | 69.8% | 70.07% | 71.76% | 72.66% | 70.1% | 67.89% | 68.44% | 67.17% | 69.7% | 68.2% | 65.56% | 65.66% | 63.99% | 58.58% | 56.88%
5 | 6 | 2020 | Winter | P, [MW] | Expected | - | 2.3848 | 2.29 | 2.2513 | 2.2272 | 2.3035 | 2.6319 | 3.7279 | 4.2865 | 4.5 | 4.5768 | 4.7681 | 4.7743 | 4.5004 | 4.3356 | 3.9544 | 3.6914 | 3.7658 | 4.0251 | 3.9681 | 3.8801 | 3.7983 | 3.5546 | 3.0108 | 2.6951
5 | 6 | 2020 | Winter | P, [%] | Expected | - | 29.81% | 28.62% | 28.14% | 27.84% | 28.79% | 32.9% | 46.6% | 53.58% | 56.25% | 57.21% | 59.6% | 59.68% | 56.26% | 54.19% | 49.43% | 46.14% | 47.07% | 50.31% | 49.6% | 48.5% | 47.48% | 44.43% | 37.63% | 33.69%
6 | 5 | 2020 | Winter | P, [MW] | Expected | - | -2.3665 | -2.272 | -2.2334 | -2.2093 | -2.2853 | -2.6127 | -3.7038 | -4.2594 | -4.4718 | -4.5485 | -4.7388 | -4.7447 | -4.4721 | -4.3084 | -3.9294 | -3.6675 | -3.7417 | -3.9997 | -3.9433 | -3.8559 | -3.7745 | -3.5319 | -2.9905 | -2.6758
6 | 5 | 2020 | Winter | P, [%] | Expected | - | 29.58% | 28.4% | 27.92% | 27.62% | 28.57% | 32.66% | 46.3% | 53.24% | 55.9% | 56.86% | 59.24% | 59.31% | 55.9% | 53.85% | 49.12% | 45.84% | 46.77% | 50% | 49.29% | 48.2% | 47.18% | 44.15% | 37.38% | 33.45%
5 | 6 | 2020 | Winter | Q, [MVAr] | Expected | - | 4.2055 | 4.2032 | 4.2197 | 4.2265 | 4.2212 | 4.1753 | 4.0801 | 3.9827 | 3.9533 | 3.8882 | 3.8283 | 3.8772 | 3.9934 | 3.982 | 4.04 | 4.1051 | 4.0603 | 4.0226 | 3.9946 | 3.9656 | 3.9894 | 4.0283 | 4.0995 | 4.1554
5 | 6 | 2020 | Winter | Q, [%] | Expected | - | 52.57% | 52.54% | 52.75% | 52.83% | 52.77% | 52.19% | 51% | 49.78% | 49.42% | 48.6% | 47.85% | 48.46% | 49.92% | 49.77% | 50.5% | 51.31% | 50.75% | 50.28% | 49.93% | 49.57% | 49.87% | 50.35% | 51.24% | 51.94%
6 | 5 | 2020 | Winter | Q, [MVAr] | Expected | - | -4.0017 | -4.0033 | -4.0201 | -4.0274 | -4.0195 | -3.9627 | -3.8124 | -3.6816 | -3.6392 | -3.5735 | -3.5027 | -3.5486 | -3.679 | -3.6797 | -3.7614 | -3.8399 | -3.7931 | -3.7405 | -3.7183 | -3.6971 | -3.7247 | -3.7764 | -3.8739 | -3.9414
6 | 5 | 2020 | Winter | Q, [%] | Expected | - | 0.50021 | 0.50041 | 0.50252 | 0.50342 | 0.50244 | 0.49534 | 0.47655 | 0.4602 | 0.4549 | 0.44669 | 0.43784 | 0.44358 | 0.45987 | 0.45996 | 0.47017 | 0.47998 | 0.47414 | 0.46757 | 0.46479 | 0.46213 | 0.46559 | 0.47205 | 0.48423 | 0.49268
5 | 6 | 2020 | Winter | S, [MVA] | Expected | - | 4.8347 | 4.7866 | 4.7827 | 4.7774 | 4.8089 | 4.9366 | 5.5422 | 5.8764 | 6.0071 | 6.0146 | 6.1202 | 6.1527 | 6.0199 | 5.8944 | 5.6576 | 5.5227 | 5.5409 | 5.6954 | 5.6349 | 5.5514 | 5.5122 | 5.3757 | 5.0868 | 4.9531
5 | 6 | 2020 | Winter | S, [%] | Expected | - | 60.43% | 59.83% | 59.78% | 59.72% | 60.11% | 61.71% | 69.28% | 73.46% | 75.09% | 75.18% | 76.5% | 76.91% | 75.25% | 73.68% | 70.72% | 69.03% | 69.26% | 71.19% | 70.44% | 69.39% | 68.9% | 67.2% | 63.58% | 61.91%
6 | 5 | 2020 | Winter | S, [MVA] | Expected | - | 4.6491 | 4.6031 | 4.5989 | 4.5936 | 4.6238 | 4.7476 | 5.332 | 5.6574 | 5.7844 | 5.7944 | 5.8989 | 5.9277 | 5.7945 | 5.6744 | 5.4443 | 5.3121 | 5.3315 | 5.4815 | 5.4246 | 5.3456 | 5.307 | 5.1743 | 4.8943 | 4.7642
6 | 5 | 2020 | Winter | S, [%] | Expected | - | 58.11% | 57.54% | 57.49% | 57.42% | 57.8% | 59.35% | 66.65% | 70.72% | 72.3% | 72.43% | 73.74% | 74.1% | 72.43% | 70.93% | 68.05% | 66.4% | 66.64% | 68.52% | 67.81% | 66.82% | 66.34% | 64.68% | 61.18% | 59.55%
4 | 2 | 2020 | Summer | P, [MW] | 0 | 0 | -2.6994 | -2.5936 | -2.5451 | -2.5325 | -2.5885 | -2.7133 | -3.7634 | -4.3236 | -4.572 | -4.5119 | -4.6644 | -4.8764 | -4.8564 | -4.5961 | -4.1561 | -4.0268 | -3.8909 | -3.8187 | -3.7849 | -3.8735 | -3.7824 | -3.4639 | -3.0302 | -2.8321
4 | 2 | 2020 | Summer | P, [%] | 0 | 0 | 12.85% | 12.35% | 12.12% | 12.06% | 12.33% | 12.92% | 17.92% | 20.59% | 21.77% | 21.49% | 22.21% | 23.22% | 23.13% | 21.89% | 19.79% | 19.18% | 18.53% | 18.18% | 18.02% | 18.45% | 18.01% | 16.49% | 14.43% | 13.49%
4 | 2 | 2020 | Summer | P, [MW] | 0 | 0 | 2.7204 | 2.6147 | 2.5662 | 2.5535 | 2.6095 | 2.7342 | 3.7836 | 4.3433 | 4.5919 | 4.5315 | 4.6838 | 4.8956 | 4.8759 | 4.6158 | 4.1763 | 4.0472 | 3.9115 | 3.8394 | 3.8054 | 3.894 | 3.8032 | 3.4848 | 3.0509 | 2.853
4 | 2 | 2020 | Summer | P, [%] | 0 | 0 | 12.95% | 12.45% | 12.22% | 12.16% | 12.43% | 13.02% | 18.02% | 20.68% | 21.87% | 21.58% | 22.3% | 23.31% | 23.22% | 21.98% | 19.89% | 19.27% | 18.63% | 18.28% | 18.12% | 18.54% | 18.11% | 16.59% | 14.53% | 13.59%
4 | 2 | 2020 | Summer | Q, [MVAr] | 0 | 0 | -9.7641 | -9.8056 | -9.8155 | -9.8185 | -9.7779 | -9.7244 | -9.2132 | -8.8099 | -8.7504 | -8.689 | -8.5671 | -8.3949 | -8.5007 | -8.7047 | -9.0348 | -9.1304 | -9.26 | -9.3238 | -9.2772 | -9.2537 | -9.3689 | -9.4885 | -9.5876 | -9.7037
4 | 2 | 2020 | Summer | Q, [%] | 0 | 0 | 46.5% | 46.69% | 46.74% | 46.75% | 46.56% | 46.31% | 43.87% | 41.95% | 41.67% | 41.38% | 40.8% | 39.98% | 40.48% | 41.45% | 43.02% | 43.48% | 44.1% | 44.4% | 44.18% | 44.07% | 44.61% | 45.18% | 45.66% | 46.21%
4 | 2 | 2020 | Summer | Q, [MVAr] | 0 | 0 | 9.7892 | 9.8308 | 9.8407 | 9.8436 | 9.8029 | 9.7492 | 9.2372 | 8.833 | 8.7738 | 8.712 | 8.5899 | 8.4174 | 8.5236 | 8.7279 | 9.0586 | 9.1545 | 9.2845 | 9.3484 | 9.3015 | 9.2781 | 9.3937 | 9.5133 | 9.6122 | 9.7286
4 | 2 | 2020 | Summer | Q, [%] | 0 | 0 | 46.62% | 46.81% | 46.86% | 46.87% | 46.68% | 46.42% | 43.99% | 42.06% | 41.78% | 41.49% | 40.9% | 40.08% | 40.59% | 41.56% | 43.14% | 43.59% | 44.21% | 44.52% | 44.29% | 44.18% | 44.73% | 45.3% | 45.77% | 46.33%
4 | 2 | 2020 | Summer | S, [MVA] | 0 | 0 | 10.1304 | 10.1429 | 10.1401 | 10.1399 | 10.1148 | 10.0958 | 9.9522 | 9.8136 | 9.8729 | 9.7906 | 9.7546 | 9.7084 | 9.7901 | 9.8435 | 9.9449 | 9.979 | 10.0443 | 10.0755 | 10.0196 | 10.0317 | 10.1036 | 10.101 | 10.0551 | 10.1085
4 | 2 | 2020 | Summer | S, [%] | 0 | 0 | 48.24% | 48.3% | 48.29% | 48.29% | 48.17% | 48.08% | 47.39% | 46.73% | 47.01% | 46.62% | 46.45% | 46.23% | 46.62% | 46.87% | 47.36% | 47.52% | 47.83% | 47.98% | 47.71% | 47.77% | 48.11% | 48.1% | 47.88% | 48.14%
4 | 2 | 2020 | Summer | S, [MVA] | 0 | 0 | 10.1601 | 10.1725 | 10.1698 | 10.1695 | 10.1443 | 10.1253 | 9.9821 | 9.8431 | 9.9028 | 9.82 | 9.7839 | 9.7376 | 9.8197 | 9.8733 | 9.975 | 10.0092 | 10.0747 | 10.1061 | 10.0498 | 10.0621 | 10.1344 | 10.1315 | 10.0848 | 10.1383
4 | 2 | 2020 | Summer | S, [%] | 0 | 0 | 48.38% | 48.44% | 48.43% | 48.43% | 48.31% | 48.22% | 47.53% | 46.87% | 47.16% | 46.76% | 46.59% | 46.37% | 46.76% | 47.02% | 47.5% | 47.66% | 47.97% | 48.12% | 47.86% | 47.91% | 48.26% | 48.25% | 48.02% | 48.28%
5 | 4 | 2020 | Summer | P, [MW] | 0 | 0 | -2.6846 | -2.5789 | -2.5303 | -2.5177 | -2.5738 | -2.6986 | -3.7492 | -4.3098 | -4.5581 | -4.4982 | -4.6508 | -4.8629 | -4.8427 | -4.5822 | -4.142 | -4.0126 | -3.8764 | -3.8042 | -3.7705 | -3.8591 | -3.7677 | -3.4493 | -3.0157 | -2.8174
5 | 4 | 2020 | Summer | P, [%] | 0 | 0 | 11.67% | 11.21% | 11% | 10.95% | 11.19% | 11.73% | 16.3% | 18.74% | 19.82% | 19.56% | 20.22% | 21.14% | 21.06% | 19.92% | 18.01% | 17.45% | 16.85% | 16.54% | 16.39% | 16.78% | 16.38% | 15% | 13.11% | 12.25%
5 | 4 | 2020 | Summer | P, [MW] | 0 | 0 | 2.6994 | 2.5936 | 2.5451 | 2.5325 | 2.5885 | 2.7133 | 3.7634 | 4.3236 | 4.572 | 4.5119 | 4.6644 | 4.8764 | 4.8564 | 4.5961 | 4.1561 | 4.0268 | 3.8909 | 3.8187 | 3.7849 | 3.8735 | 3.7824 | 3.4639 | 3.0302 | 2.8321
5 | 4 | 2020 | Summer | P, [%] | 0 | 0 | 11.74% | 11.28% | 11.07% | 11.01% | 11.25% | 11.8% | 16.36% | 18.8% | 19.88% | 19.62% | 20.28% | 21.2% | 21.11% | 19.98% | 18.07% | 17.51% | 16.92% | 16.6% | 16.46% | 16.84% | 16.45% | 15.06% | 13.17% | 12.31%
5 | 4 | 2020 | Summer | Q, [MVAr] | 0 | 0 | -9.8317 | -9.8732 | -9.8831 | -9.886 | -9.8455 | -9.792 | -9.2813 | -8.8784 | -8.819 | -8.7576 | -8.6357 | -8.4637 | -8.5694 | -8.7732 | -9.1031 | -9.1986 | -9.3281 | -9.3919 | -9.3452 | -9.3217 | -9.4368 | -9.5562 | -9.6553 | -9.7713
5 | 4 | 2020 | Summer | Q, [%] | 0 | 0 | 42.75% | 42.93% | 42.97% | 42.98% | 42.81% | 42.57% | 40.35% | 38.6% | 38.34% | 38.08% | 37.55% | 36.8% | 37.26% | 38.14% | 39.58% | 39.99% | 40.56% | 40.83% | 40.63% | 40.53% | 41.03% | 41.55% | 41.98% | 42.48%
5 | 4 | 2020 | Summer | Q, [MVAr] | 0 | 0 | 9.7641 | 9.8056 | 9.8155 | 9.8185 | 9.7779 | 9.7244 | 9.2132 | 8.8099 | 8.7504 | 8.689 | 8.5671 | 8.3949 | 8.5007 | 8.7047 | 9.0348 | 9.1304 | 9.26 | 9.3238 | 9.2772 | 9.2537 | 9.3689 | 9.4885 | 9.5876 | 9.7037
5 | 4 | 2020 | Summer | Q, [%] | 0 | 0 | 42.45% | 42.63% | 42.68% | 42.69% | 42.51% | 42.28% | 40.06% | 38.3% | 38.05% | 37.78% | 37.25% | 36.5% | 36.96% | 37.85% | 39.28% | 39.7% | 40.26% | 40.54% | 40.34% | 40.23% | 40.73% | 41.25% | 41.69% | 42.19%
5 | 4 | 2020 | Summer | S, [MVA] | 0 | 0 | 10.1916 | 10.2044 | 10.2018 | 10.2016 | 10.1763 | 10.157 | 10.01 | 9.8691 | 9.9273 | 9.8453 | 9.8085 | 9.7612 | 9.8431 | 9.8978 | 10.0011 | 10.0357 | 10.1015 | 10.1331 | 10.0772 | 10.089 | 10.1612 | 10.1597 | 10.1153 | 10.1694
5 | 4 | 2020 | Summer | S, [%] | 0 | 0 | 44.31% | 44.37% | 44.36% | 44.35% | 44.24% | 44.16% | 43.52% | 42.91% | 43.16% | 42.81% | 42.65% | 42.44% | 42.8% | 43.03% | 43.48% | 43.63% | 43.92% | 44.06% | 43.81% | 43.87% | 44.18% | 44.17% | 43.98% | 44.21%
5 | 4 | 2020 | Summer | S, [MVA] | 0 | 0 | 10.1304 | 10.1429 | 10.1401 | 10.1399 | 10.1148 | 10.0958 | 9.9522 | 9.8136 | 9.8729 | 9.7906 | 9.7546 | 9.7084 | 9.7901 | 9.8435 | 9.9449 | 9.979 | 10.0443 | 10.0755 | 10.0196 | 10.0317 | 10.1036 | 10.101 | 10.0551 | 10.1085
5 | 4 | 2020 | Summer | S, [%] | 0 | 0 | 44.05% | 44.1% | 44.09% | 44.09% | 43.98% | 43.89% | 43.27% | 42.67% | 42.93% | 42.57% | 42.41% | 42.21% | 42.57% | 42.8% | 43.24% | 43.39% | 43.67% | 43.81% | 43.56% | 43.62% | 43.93% | 43.92% | 43.72% | 43.95%
7 | 5 | 2020 | Summer | P, [MW] | 0 | 0 | 1.6918e-12 | 6.8637e-13 | 2.0544e-12 | 2.1541e-12 | -7.8157e-13 | -5.7208e-14 | -7.6431e-13 | -2.3011e-13 | 3.0261e-13 | -5.915e-13 | -4.6247e-13 | -9.4367e-13 | -6.0526e-13 | -6.7088e-13 | -6.4527e-13 | 5.1344e-13 | -5.8897e-13 | 1.1894e-12 | 8.5651e-13 | 1.015e-12 | -5.2866e-14 | 9.8098e-13 | 8.9905e-13 | 3.5732e-13
7 | 5 | 2020 | Summer | P, [%] | 0 | 0 | 7.355e-12% | 2.984e-12% | 8.932e-12% | 9.366e-12% | 3.398e-12% | 2.487e-13% | 3.323e-12% | 1e-12% | 1.316e-12% | 2.572e-12% | 2.011e-12% | 4.103e-12% | 2.632e-12% | 2.917e-12% | 2.806e-12% | 2.232e-12% | 2.561e-12% | 5.171e-12% | 3.724e-12% | 4.413e-12% | 2.299e-13% | 4.265e-12% | 3.909e-12% | 1.554e-12%
7 | 5 | 2020 | Summer | P, [MW] | 0 | 0 | 2.149e-07 | 2.1488e-07 | 2.1482e-07 | 2.148e-07 | 2.1479e-07 | 2.1485e-07 | 2.1529e-07 | 2.1561e-07 | 2.1606e-07 | 2.1574e-07 | 2.1576e-07 | 2.158e-07 | 2.1605e-07 | 2.1593e-07 | 2.1574e-07 | 2.1567e-07 | 2.1572e-07 | 2.1578e-07 | 2.1552e-07 | 2.1552e-07 | 2.1553e-07 | 2.1524e-07 | 2.1488e-07 | 2.1491e-07
7 | 5 | 2020 | Summer | P, [%] | 0 | 0 | 9.343e-07% | 9.342e-07% | 9.34e-07% | 9.339e-07% | 9.339e-07% | 9.341e-07% | 9.361e-07% | 9.375e-07% | 9.394e-07% | 9.38e-07% | 9.381e-07% | 9.383e-07% | 9.394e-07% | 9.388e-07% | 9.38e-07% | 9.377e-07% | 9.379e-07% | 9.382e-07% | 9.371e-07% | 9.37e-07% | 9.371e-07% | 9.358e-07% | 9.342e-07% | 9.344e-07%
7 | 5 | 2020 | Summer | Q, [MVAr] | 0 | 0 | 5.2799e-13 | 5.183e-13 | 6.4903e-13 | 1.429e-12 | -5.2503e-13 | 5.8234e-13 | -5.6598e-13 | 4.8459e-13 | 3.2063e-13 | 5.5317e-13 | -8.8154e-13 | 7.4546e-13 | -5.0502e-13 | 4.0905e-13 | -6.6946e-13 | 5.2809e-13 | 1.4966e-13 | 1.6785e-12 | 2.765e-13 | -1.7349e-13 | -5.9678e-13 | 5.1396e-13 | 1.4847e-12 | -3.2203e-13
7 | 5 | 2020 | Summer | Q, [%] | 0 | 0 | 2.296e-12% | 2.253e-12% | 2.822e-12% | 6.213e-12% | 2.283e-12% | 2.532e-12% | 2.461e-12% | 2.107e-12% | 1.394e-12% | 2.405e-12% | 3.833e-12% | 3.241e-12% | 2.196e-12% | 1.778e-12% | 2.911e-12% | 2.296e-12% | 6.507e-13% | 7.298e-12% | 1.202e-12% | 7.543e-13% | 2.595e-12% | 2.235e-12% | 6.455e-12% | 1.4e-12%
7 | 5 | 2020 | Summer | Q, [MVAr] | 0 | 0 | -0.077525 | -0.077517 | -0.077497 | -0.077489 | -0.077485 | -0.077508 | -0.077667 | -0.077782 | -0.077942 | -0.077827 | -0.077836 | -0.07785 | -0.07794 | -0.077895 | -0.077828 | -0.077802 | -0.077822 | -0.077843 | -0.07775 | -0.077748 | -0.077751 | -0.077647 | -0.077517 | -0.077527
7 | 5 | 2020 | Summer | Q, [%] | 0 | 0 | 0.3371% | 0.337% | 0.3369% | 0.3369% | 0.3369% | 0.337% | 0.3377% | 0.3382% | 0.3389% | 0.3384% | 0.3384% | 0.3385% | 0.3389% | 0.3387% | 0.3384% | 0.3383% | 0.3384% | 0.3384% | 0.338% | 0.338% | 0.338% | 0.3376% | 0.337% | 0.3371%
7 | 5 | 2020 | Summer | S, [MVA] | 0 | 0 | 1.7722e-12 | 8.6008e-13 | 2.1545e-12 | 2.585e-12 | 9.4154e-13 | 5.8514e-13 | 9.5105e-13 | 5.3645e-13 | 4.4088e-13 | 8.0986e-13 | 9.9549e-13 | 1.2026e-12 | 7.8827e-13 | 7.8575e-13 | 9.2981e-13 | 7.3654e-13 | 6.0768e-13 | 2.0572e-12 | 9.0004e-13 | 1.0297e-12 | 5.9911e-13 | 1.1075e-12 | 1.7357e-12 | 4.8102e-13
7 | 5 | 2020 | Summer | S, [%] | 0 | 0 | 7.705e-12% | 3.739e-12% | 9.367e-12% | 1.124e-11% | 4.094e-12% | 2.544e-12% | 4.135e-12% | 2.332e-12% | 1.917e-12% | 3.521e-12% | 4.328e-12% | 5.229e-12% | 3.427e-12% | 3.416e-12% | 4.043e-12% | 3.202e-12% | 2.642e-12% | 8.944e-12% | 3.913e-12% | 4.477e-12% | 2.605e-12% | 4.815e-12% | 7.547e-12% | 2.091e-12%
7 | 5 | 2020 | Summer | S, [MVA] | 0 | 0 | 0.077525 | 0.077517 | 0.077497 | 0.077489 | 0.077485 | 0.077508 | 0.077667 | 0.077782 | 0.077942 | 0.077827 | 0.077836 | 0.07785 | 0.07794 | 0.077895 | 0.077828 | 0.077802 | 0.077822 | 0.077843 | 0.07775 | 0.077748 | 0.077751 | 0.077647 | 0.077517 | 0.077527
7 | 5 | 2020 | Summer | S, [%] | 0 | 0 | 0.3371% | 0.337% | 0.3369% | 0.3369% | 0.3369% | 0.337% | 0.3377% | 0.3382% | 0.3389% | 0.3384% | 0.3384% | 0.3385% | 0.3389% | 0.3387% | 0.3384% | 0.3383% | 0.3384% | 0.3384% | 0.338% | 0.338% | 0.338% | 0.3376% | 0.337% | 0.3371%
1 | 2 | 2020 | Summer | P, [MW] | 0 | 0 | 11.491 | 11.2822 | 11.1066 | 11.0433 | 11.048 | 11.356 | 13.7039 | 14.8192 | 15.7309 | 15.1479 | 15.3752 | 15.6741 | 15.9856 | 15.6163 | 14.9334 | 14.7242 | 14.7196 | 14.747 | 14.2641 | 14.4828 | 14.4722 | 13.5441 | 11.9579 | 11.7636
1 | 2 | 2020 | Summer | P, [%] | 0 | 0 | 57.46% | 56.41% | 55.53% | 55.22% | 55.24% | 56.78% | 68.52% | 74.1% | 78.65% | 75.74% | 76.88% | 78.37% | 79.93% | 78.08% | 74.67% | 73.62% | 73.6% | 73.73% | 71.32% | 72.41% | 72.36% | 67.72% | 59.79% | 58.82%
1 | 2 | 2020 | Summer | P, [MW] | 0 | 0 | -11.4551 | -11.2471 | -11.0722 | -11.0091 | -11.0137 | -11.3206 | -13.6583 | -14.7681 | -15.6752 | -15.0951 | -15.3212 | -15.6184 | -15.9285 | -15.5611 | -14.8819 | -14.6737 | -14.6692 | -14.6965 | -14.2159 | -14.4334 | -14.4229 | -13.4992 | -11.92 | -11.7265
1 | 2 | 2020 | Summer | P, [%] | 0 | 0 | 57.28% | 56.24% | 55.36% | 55.05% | 55.07% | 56.6% | 68.29% | 73.84% | 78.38% | 75.48% | 76.61% | 78.09% | 79.64% | 77.81% | 74.41% | 73.37% | 73.35% | 73.48% | 71.08% | 72.17% | 72.11% | 67.5% | 59.6% | 58.63%
1 | 2 | 2020 | Summer | Q, [MVAr] | 0 | 0 | 8.1284 | 8.1375 | 8.1604 | 8.1698 | 8.1738 | 8.1479 | 7.9844 | 7.8756 | 7.7057 | 7.831 | 7.8282 | 7.8214 | 7.7186 | 7.7606 | 7.8187 | 7.844 | 7.8195 | 7.7949 | 7.8961 | 7.9024 | 7.8956 | 8.0041 | 8.1397 | 8.1272
1 | 2 | 2020 | Summer | Q, [%] | 0 | 0 | 40.64% | 40.69% | 40.8% | 40.85% | 40.87% | 40.74% | 39.92% | 39.38% | 38.53% | 39.16% | 39.14% | 39.11% | 38.59% | 38.8% | 39.09% | 39.22% | 39.1% | 38.97% | 39.48% | 39.51% | 39.48% | 40.02% | 40.7% | 40.64%
1 | 2 | 2020 | Summer | Q, [MVAr] | 0 | 0 | -7.1401 | -7.1722 | -7.2128 | -7.2284 | -7.2316 | -7.1734 | -6.7295 | -6.4706 | -6.175 | -6.3804 | -6.3432 | -6.2906 | -6.1465 | -6.2435 | -6.4012 | -6.4555 | -6.4336 | -6.4069 | -6.57 | -6.5445 | -6.5397 | -6.7693 | -7.0959 | -7.1073
1 | 2 | 2020 | Summer | Q, [%] | 0 | 0 | 35.7% | 35.86% | 36.06% | 36.14% | 36.16% | 35.87% | 33.65% | 32.35% | 30.87% | 31.9% | 31.72% | 31.45% | 30.73% | 31.22% | 32.01% | 32.28% | 32.17% | 32.03% | 32.85% | 32.72% | 32.7% | 33.85% | 35.48% | 35.54%
1 | 2 | 2020 | Summer | S, [MVA] | 0 | 0 | 14.0753 | 13.9107 | 13.7822 | 13.7368 | 13.7429 | 13.9767 | 15.8602 | 16.7819 | 17.5168 | 17.0524 | 17.2533 | 17.5171 | 17.7515 | 17.4383 | 16.8564 | 16.6833 | 16.6677 | 16.6803 | 16.3038 | 16.4985 | 16.4858 | 15.7324 | 14.4654 | 14.298
1 | 2 | 2020 | Summer | S, [%] | 0 | 0 | 70.38% | 69.55% | 68.91% | 68.68% | 68.71% | 69.88% | 79.3% | 83.91% | 87.58% | 85.26% | 86.27% | 87.59% | 88.76% | 87.19% | 84.28% | 83.42% | 83.34% | 83.4% | 81.52% | 82.49% | 82.43% | 78.66% | 72.33% | 71.49%
1 | 2 | 2020 | Summer | S, [MVA] | 0 | 0 | 13.4981 | 13.3393 | 13.2143 | 13.1701 | 13.1757 | 13.402 | 15.2261 | 16.1235 | 16.8477 | 16.3882 | 16.5824 | 16.8376 | 17.0733 | 16.7669 | 16.2002 | 16.031 | 16.018 | 16.0323 | 15.6607 | 15.8478 | 15.8362 | 15.1014 | 13.8722 | 13.7122
1 | 2 | 2020 | Summer | S, [%] | 0 | 0 | 67.49% | 66.7% | 66.07% | 65.85% | 65.88% | 67.01% | 76.13% | 80.62% | 84.24% | 81.94% | 82.91% | 84.19% | 85.37% | 83.83% | 81% | 80.15% | 80.09% | 80.16% | 78.3% | 79.24% | 79.18% | 75.51% | 69.36% | 68.56%
2 | 3 | 2020 | Summer | P, [MW] | 0 | 0 | 9.2911 | 9.187 | 9.0594 | 9.0084 | 8.9573 | 9.1424 | 10.4337 | 10.9799 | 11.6466 | 11.1106 | 11.1862 | 11.2737 | 11.6157 | 11.5085 | 11.2672 | 11.1902 | 11.3258 | 11.4272 | 10.9774 | 11.1112 | 11.1916 | 10.5835 | 9.4289 | 9.433
2 | 3 | 2020 | Summer | P, [%] | 0 | 0 | 58.07% | 57.42% | 56.62% | 56.3% | 55.98% | 57.14% | 65.21% | 68.62% | 72.79% | 69.44% | 69.91% | 70.46% | 72.6% | 71.93% | 70.42% | 69.94% | 70.79% | 71.42% | 68.61% | 69.45% | 69.95% | 66.15% | 58.93% | 58.96%
2 | 3 | 2020 | Summer | P, [MW] | 0 | 0 | -9.2591 | -9.1558 | -9.029 | -8.9783 | -8.9275 | -9.1115 | -10.3939 | -10.9358 | -11.5972 | -11.0653 | -11.1404 | -11.2272 | -11.5665 | -11.4603 | -11.2211 | -11.1447 | -11.2793 | -11.3799 | -10.9336 | -11.0664 | -11.1463 | -10.5428 | -9.3962 | -9.4002
2 | 3 | 2020 | Summer | P, [%] | 0 | 0 | 57.87% | 57.22% | 56.43% | 56.11% | 55.8% | 56.95% | 64.96% | 68.35% | 72.48% | 69.16% | 69.63% | 70.17% | 72.29% | 71.63% | 70.13% | 69.65% | 70.5% | 71.12% | 68.34% | 69.17% | 69.66% | 65.89% | 58.73% | 58.75%
2 | 3 | 2020 | Summer | Q, [MVAr] | 0 | 0 | 2.1211 | 2.1277 | 2.1203 | 2.1207 | 2.1341 | 2.1241 | 2.2022 | 2.3202 | 2.3784 | 2.4257 | 2.4353 | 2.4671 | 2.4517 | 2.3574 | 2.2583 | 2.213 | 2.1592 | 2.1358 | 2.1393 | 2.0931 | 2.0718 | 2.0336 | 2.0906 | 2.0781
2 | 3 | 2020 | Summer | Q, [%] | 0 | 0 | 13.26% | 13.3% | 13.25% | 13.25% | 13.34% | 13.28% | 13.76% | 14.5% | 14.87% | 15.16% | 15.22% | 15.42% | 15.32% | 14.73% | 14.11% | 13.83% | 13.5% | 13.35% | 13.37% | 13.08% | 12.95% | 12.71% | 13.07% | 12.99%
2 | 3 | 2020 | Summer | Q, [MVAr] | 0 | 0 | -1.5982 | -1.6157 | -1.6217 | -1.6274 | -1.6457 | -1.6168 | -1.5489 | -1.5978 | -1.5697 | -1.6843 | -1.6841 | -1.7038 | -1.6451 | -1.567 | -1.5013 | -1.4668 | -1.3971 | -1.3612 | -1.4216 | -1.3595 | -1.3284 | -1.3662 | -1.5536 | -1.541
2 | 3 | 2020 | Summer | Q, [%] | 0 | 0 | 9.989% | 10.1% | 10.14% | 10.17% | 10.29% | 10.1% | 9.681% | 9.986% | 9.81% | 10.53% | 10.53% | 10.65% | 10.28% | 9.794% | 9.383% | 9.168% | 8.732% | 8.507% | 8.885% | 8.497% | 8.303% | 8.539% | 9.71% | 9.631%
2 | 3 | 2020 | Summer | S, [MVA] | 0 | 0 | 9.5301 | 9.4302 | 9.3042 | 9.2546 | 9.208 | 9.386 | 10.6636 | 11.2223 | 11.8869 | 11.3723 | 11.4483 | 11.5405 | 11.8717 | 11.7475 | 11.4913 | 11.4069 | 11.5298 | 11.625 | 11.1839 | 11.3066 | 11.3818 | 10.7772 | 9.6579 | 9.6592
2 | 3 | 2020 | Summer | S, [%] | 0 | 0 | 59.56% | 58.94% | 58.15% | 57.84% | 57.55% | 58.66% | 66.65% | 70.14% | 74.29% | 71.08% | 71.55% | 72.13% | 74.2% | 73.42% | 71.82% | 71.29% | 72.06% | 72.66% | 69.9% | 70.67% | 71.14% | 67.36% | 60.36% | 60.37%
2 | 3 | 2020 | Summer | S, [MVA] | 0 | 0 | 9.3961 | 9.2972 | 9.1734 | 9.1245 | 9.0779 | 9.2538 | 10.5086 | 11.0519 | 11.703 | 11.1928 | 11.267 | 11.3557 | 11.6829 | 11.5669 | 11.321 | 11.2408 | 11.3655 | 11.461 | 11.0256 | 11.1496 | 11.2251 | 10.631 | 9.5237 | 9.5257
2 | 3 | 2020 | Summer | S, [%] | 0 | 0 | 58.73% | 58.11% | 57.33% | 57.03% | 56.74% | 57.84% | 65.68% | 69.07% | 73.14% | 69.95% | 70.42% | 70.97% | 73.02% | 72.29% | 70.76% | 70.25% | 71.03% | 71.63% | 68.91% | 69.69% | 70.16% | 66.44% | 59.52% | 59.54%
5 | 6 | 2020 | Summer | P, [MW] | 0 | 0 | 2.2765 | 2.1629 | 2.1107 | 2.097 | 2.1586 | 2.2938 | 3.426 | 4.0338 | 4.2958 | 4.2357 | 4.3993 | 4.6262 | 4.6014 | 4.3221 | 3.8477 | 3.7073 | 3.5587 | 3.4804 | 3.446 | 3.5386 | 3.4361 | 3.0949 | 2.6339 | 2.4194
5 | 6 | 2020 | Summer | P, [%] | 0 | 0 | 28.46% | 27.04% | 26.38% | 26.21% | 26.98% | 28.67% | 42.82% | 50.42% | 53.7% | 52.95% | 54.99% | 57.83% | 57.52% | 54.03% | 48.1% | 46.34% | 44.48% | 43.51% | 43.08% | 44.23% | 42.95% | 38.69% | 32.92% | 30.24%
5 | 6 | 2020 | Summer | P, [MW] | 0 | 0 | -2.258 | -2.1446 | -2.0927 | -2.079 | -2.1405 | -2.2752 | -3.4032 | -4.008 | -4.2685 | -4.2088 | -4.3717 | -4.5975 | -4.5726 | -4.2947 | -3.8227 | -3.683 | -3.535 | -3.457 | -3.423 | -3.5152 | -3.4132 | -3.0736 | -2.6144 | -2.4004
5 | 6 | 2020 | Summer | P, [%] | 0 | 0 | 28.22% | 26.81% | 26.16% | 25.99% | 26.76% | 28.44% | 42.54% | 50.1% | 53.36% | 52.61% | 54.65% | 57.47% | 57.16% | 53.68% | 47.78% | 46.04% | 44.19% | 43.21% | 42.79% | 43.94% | 42.66% | 38.42% | 32.68% | 30.01%
5 | 6 | 2020 | Summer | Q, [MVAr] | 0 | 0 | 4.3 | 4.3144 | 4.3115 | 4.3085 | 4.2991 | 4.2921 | 4.1666 | 4.0898 | 4.0779 | 4.0526 | 4.004 | 3.9291 | 3.9707 | 4.046 | 4.1477 | 4.1665 | 4.2075 | 4.2363 | 4.1992 | 4.1676 | 4.1816 | 4.2045 | 4.2356 | 4.2772
5 | 6 | 2020 | Summer | Q, [%] | 0 | 0 | 53.75% | 53.93% | 53.89% | 53.86% | 53.74% | 53.65% | 52.08% | 51.12% | 50.97% | 50.66% | 50.05% | 49.11% | 49.63% | 50.57% | 51.85% | 52.08% | 52.59% | 52.95% | 52.49% | 52.1% | 52.27% | 52.56% | 52.95% | 53.46%
5 | 6 | 2020 | Summer | Q, [MVAr] | 0 | 0 | -4.0938 | -4.1115 | -4.1107 | -4.1084 | -4.0974 | -4.0857 | -3.9136 | -3.8034 | -3.7739 | -3.7544 | -3.697 | -3.6095 | -3.6507 | -3.7421 | -3.87 | -3.8966 | -3.944 | -3.9755 | -3.9429 | -3.908 | -3.9272 | -3.9675 | -4.0189 | -4.0669
5 | 6 | 2020 | Summer | Q, [%] | 0 | 0 | 51.17% | 51.39% | 51.38% | 51.36% | 51.22% | 51.07% | 48.92% | 47.54% | 47.17% | 46.93% | 46.21% | 45.12% | 45.63% | 46.78% | 48.37% | 48.71% | 49.3% | 49.69% | 49.29% | 48.85% | 49.09% | 49.59% | 50.24% | 50.84%
5 | 6 | 2020 | Summer | S, [MVA] | 0 | 0 | 4.8655 | 4.8262 | 4.8004 | 4.7917 | 4.8106 | 4.8666 | 5.3942 | 5.7444 | 5.9231 | 5.8621 | 5.9486 | 6.0696 | 6.0778 | 5.9203 | 5.6576 | 5.5771 | 5.5107 | 5.4827 | 5.4322 | 5.4672 | 5.4123 | 5.2208 | 4.9878 | 4.914
5 | 6 | 2020 | Summer | S, [%] | 0 | 0 | 60.82% | 60.33% | 60.01% | 59.9% | 60.13% | 60.83% | 67.43% | 71.8% | 74.04% | 73.28% | 74.36% | 75.87% | 75.97% | 74% | 70.72% | 69.71% | 68.88% | 68.53% | 67.9% | 68.34% | 67.65% | 65.26% | 62.35% | 61.43%
5 | 6 | 2020 | Summer | S, [MVA] | 0 | 0 | 4.6752 | 4.6372 | 4.6127 | 4.6045 | 4.6228 | 4.6765 | 5.1863 | 5.5254 | 5.6976 | 5.64 | 5.7253 | 5.8451 | 5.8511 | 5.6963 | 5.4396 | 5.3617 | 5.2964 | 5.2684 | 5.2214 | 5.2564 | 5.2031 | 5.0187 | 4.7944 | 4.7224
5 | 6 | 2020 | Summer | S, [%] | 0 | 0 | 58.44% | 57.97% | 57.66% | 57.56% | 57.78% | 58.46% | 64.83% | 69.07% | 71.22% | 70.5% | 71.57% | 73.06% | 73.14% | 71.2% | 68% | 67.02% | 66.2% | 65.85% | 65.27% | 65.7% | 65.04% | 62.73% | 59.93% | 59.03%
4 | 2 | 2020 | Summer | P, [MW] | 0 | 1 | -2.6994 | -2.5936 | -2.5451 | -2.5325 | -2.5885 | -2.7133 | -3.7634 | -4.3236 | -4.572 | -4.5119 | -4.6644 | -4.8764 | -4.8564 | -4.5961 | -4.1561 | -4.0268 | -3.8909 | -3.8187 | -3.7849 | -3.8735 | -3.7824 | -3.4639 | -3.0302 | -2.8321
4 | 2 | 2020 | Summer | P, [%] | 0 | 1 | 12.85% | 12.35% | 12.12% | 12.06% | 12.33% | 12.92% | 17.92% | 20.59% | 21.77% | 21.49% | 22.21% | 23.22% | 23.13% | 21.89% | 19.79% | 19.18% | 18.53% | 18.18% | 18.02% | 18.45% | 18.01% | 16.49% | 14.43% | 13.49%
4 | 2 | 2020 | Summer | P, [MW] | 0 | 1 | 2.7204 | 2.6147 | 2.5662 | 2.5535 | 2.6095 | 2.7342 | 3.7836 | 4.3433 | 4.5919 | 4.5315 | 4.6838 | 4.8956 | 4.8759 | 4.6158 | 4.1763 | 4.0472 | 3.9115 | 3.8394 | 3.8054 | 3.894 | 3.8032 | 3.4848 | 3.0509 | 2.853
4 | 2 | 2020 | Summer | P, [%] | 0 | 1 | 12.95% | 12.45% | 12.22% | 12.16% | 12.43% | 13.02% | 18.02% | 20.68% | 21.87% | 21.58% | 22.3% | 23.31% | 23.22% | 21.98% | 19.89% | 19.27% | 18.63% | 18.28% | 18.12% | 18.54% | 18.11% | 16.59% | 14.53% | 13.59%
4 | 2 | 2020 | Summer | Q, [MVAr] | 0 | 1 | -9.7641 | -9.8056 | -9.8155 | -9.8185 | -9.7779 | -9.7244 | -9.2132 | -8.8099 | -8.7504 | -8.689 | -8.5671 | -8.3949 | -8.5007 | -8.7047 | -9.0348 | -9.1304 | -9.26 | -9.3238 | -9.2772 | -9.2537 | -9.3689 | -9.4885 | -9.5876 | -9.7037
4 | 2 | 2020 | Summer | Q, [%] | 0 | 1 | 46.5% | 46.69% | 46.74% | 46.75% | 46.56% | 46.31% | 43.87% | 41.95% | 41.67% | 41.38% | 40.8% | 39.98% | 40.48% | 41.45% | 43.02% | 43.48% | 44.1% | 44.4% | 44.18% | 44.07% | 44.61% | 45.18% | 45.66% | 46.21%
4 | 2 | 2020 | Summer | Q, [MVAr] | 0 | 1 | 9.7892 | 9.8308 | 9.8407 | 9.8436 | 9.8029 | 9.7492 | 9.2372 | 8.833 | 8.7738 | 8.712 | 8.5899 | 8.4174 | 8.5236 | 8.7279 | 9.0586 | 9.1545 | 9.2845 | 9.3484 | 9.3015 | 9.2781 | 9.3937 | 9.5133 | 9.6122 | 9.7286
4 | 2 | 2020 | Summer | Q, [%] | 0 | 1 | 46.62% | 46.81% | 46.86% | 46.87% | 46.68% | 46.42% | 43.99% | 42.06% | 41.78% | 41.49% | 40.9% | 40.08% | 40.59% | 41.56% | 43.14% | 43.59% | 44.21% | 44.52% | 44.29% | 44.18% | 44.73% | 45.3% | 45.77% | 46.33%
4 | 2 | 2020 | Summer | S, [MVA] | 0 | 1 | 10.1304 | 10.1429 | 10.1401 | 10.1399 | 10.1148 | 10.0958 | 9.9522 | 9.8136 | 9.8729 | 9.7906 | 9.7546 | 9.7084 | 9.7901 | 9.8435 | 9.9449 | 9.979 | 10.0443 | 10.0755 | 10.0196 | 10.0317 | 10.1036 | 10.101 | 10.0551 | 10.1085
4 | 2 | 2020 | Summer | S, [%] | 0 | 1 | 48.24% | 48.3% | 48.29% | 48.29% | 48.17% | 48.08% | 47.39% | 46.73% | 47.01% | 46.62% | 46.45% | 46.23% | 46.62% | 46.87% | 47.36% | 47.52% | 47.83% | 47.98% | 47.71% | 47.77% | 48.11% | 48.1% | 47.88% | 48.14%
4 | 2 | 2020 | Summer | S, [MVA] | 0 | 1 | 10.1601 | 10.1725 | 10.1698 | 10.1695 | 10.1443 | 10.1253 | 9.9821 | 9.8431 | 9.9028 | 9.82 | 9.7839 | 9.7376 | 9.8197 | 9.8733 | 9.975 | 10.0092 | 10.0747 | 10.1061 | 10.0498 | 10.0621 | 10.1344 | 10.1315 | 10.0848 | 10.1383
4 | 2 | 2020 | Summer | S, [%] | 0 | 1 | 48.38% | 48.44% | 48.43% | 48.43% | 48.31% | 48.22% | 47.53% | 46.87% | 47.16% | 46.76% | 46.59% | 46.37% | 46.76% | 47.02% | 47.5% | 47.66% | 47.97% | 48.12% | 47.86% | 47.91% | 48.26% | 48.25% | 48.02% | 48.28%
5 | 4 | 2020 | Summer | P, [MW] | 0 | 1 | -2.6846 | -2.5789 | -2.5303 | -2.5177 | -2.5738 | -2.6986 | -3.7492 | -4.3098 | -4.5581 | -4.4982 | -4.6508 | -4.8629 | -4.8427 | -4.5822 | -4.142 | -4.0126 | -3.8764 | -3.8042 | -3.7705 | -3.8591 | -3.7677 | -3.4493 | -3.0157 | -2.8174
5 | 4 | 2020 | Summer | P, [%] | 0 | 1 | 11.67% | 11.21% | 11% | 10.95% | 11.19% | 11.73% | 16.3% | 18.74% | 19.82% | 19.56% | 20.22% | 21.14% | 21.06% | 19.92% | 18.01% | 17.45% | 16.85% | 16.54% | 16.39% | 16.78% | 16.38% | 15% | 13.11% | 12.25%
5 | 4 | 2020 | Summer | P, [MW] | 0 | 1 | 2.6994 | 2.5936 | 2.5451 | 2.5325 | 2.5885 | 2.7133 | 3.7634 | 4.3236 | 4.572 | 4.5119 | 4.6644 | 4.8764 | 4.8564 | 4.5961 | 4.1561 | 4.0268 | 3.8909 | 3.8187 | 3.7849 | 3.8735 | 3.7824 | 3.4639 | 3.0302 | 2.8321
5 | 4 | 2020 | Summer | P, [%] | 0 | 1 | 11.74% | 11.28% | 11.07% | 11.01% | 11.25% | 11.8% | 16.36% | 18.8% | 19.88% | 19.62% | 20.28% | 21.2% | 21.11% | 19.98% | 18.07% | 17.51% | 16.92% | 16.6% | 16.46% | 16.84% | 16.45% | 15.06% | 13.17% | 12.31%
5 | 4 | 2020 | Summer | Q, [MVAr] | 0 | 1 | -9.8317 | -9.8732 | -9.8831 | -9.886 | -9.8455 | -9.792 | -9.2813 | -8.8784 | -8.819 | -8.7576 | -8.6357 | -8.4637 | -8.5694 | -8.7732 | -9.1031 | -9.1986 | -9.3281 | -9.3919 | -9.3452 | -9.3217 | -9.4368 | -9.5562 | -9.6553 | -9.7713
5 | 4 | 2020 | Summer | Q, [%] | 0 | 1 | 42.75% | 42.93% | 42.97% | 42.98% | 42.81% | 42.57% | 40.35% | 38.6% | 38.34% | 38.08% | 37.55% | 36.8% | 37.26% | 38.14% | 39.58% | 39.99% | 40.56% | 40.83% | 40.63% | 40.53% | 41.03% | 41.55% | 41.98% | 42.48%
5 | 4 | 2020 | Summer | Q, [MVAr] | 0 | 1 | 9.7641 | 9.8056 | 9.8155 | 9.8185 | 9.7779 | 9.7244 | 9.2132 | 8.8099 | 8.7504 | 8.689 | 8.5671 | 8.3949 | 8.5007 | 8.7047 | 9.0348 | 9.1304 | 9.26 | 9.3238 | 9.2772 | 9.2537 | 9.3689 | 9.4885 | 9.5876 | 9.7037
5 | 4 | 2020 | Summer | Q, [%] | 0 | 1 | 42.45% | 42.63% | 42.68% | 42.69% | 42.51% | 42.28% | 40.06% | 38.3% | 38.05% | 37.78% | 37.25% | 36.5% | 36.96% | 37.85% | 39.28% | 39.7% | 40.26% | 40.54% | 40.34% | 40.23% | 40.73% | 41.25% | 41.69% | 42.19%
5 | 4 | 2020 | Summer | S, [MVA] | 0 | 1 | 10.1916 | 10.2044 | 10.2018 | 10.2016 | 10.1763 | 10.157 | 10.01 | 9.8691 | 9.9273 | 9.8453 | 9.8085 | 9.7612 | 9.8431 | 9.8978 | 10.0011 | 10.0357 | 10.1015 | 10.1331 | 10.0772 | 10.089 | 10.1612 | 10.1597 | 10.1153 | 10.1694
5 | 4 | 2020 | Summer | S, [%] | 0 | 1 | 44.31% | 44.37% | 44.36% | 44.35% | 44.24% | 44.16% | 43.52% | 42.91% | 43.16% | 42.81% | 42.65% | 42.44% | 42.8% | 43.03% | 43.48% | 43.63% | 43.92% | 44.06% | 43.81% | 43.87% | 44.18% | 44.17% | 43.98% | 44.21%
5 | 4 | 2020 | Summer | S, [MVA] | 0 | 1 | 10.1304 | 10.1429 | 10.1401 | 10.1399 | 10.1148 | 10.0958 | 9.9522 | 9.8136 | 9.8729 | 9.7906 | 9.7546 | 9.7084 | 9.7901 | 9.8435 | 9.9449 | 9.979 | 10.0443 | 10.0755 | 10.0196 | 10.0317 | 10.1036 | 10.101 | 10.0551 | 10.1085
5 | 4 | 2020 | Summer | S, [%] | 0 | 1 | 44.05% | 44.1% | 44.09% | 44.09% | 43.98% | 43.89% | 43.27% | 42.67% | 42.93% | 42.57% | 42.41% | 42.21% | 42.57% | 42.8% | 43.24% | 43.39% | 43.67% | 43.81% | 43.56% | 43.62% | 43.93% | 43.92% | 43.72% | 43.95%
7 | 5 | 2020 | Summer | P, [MW] | 0 | 1 | 1.3771e-12 | -1.0719e-12 | -1.4309e-12 | -1.5739e-13 | 1.4537e-12 | -1.4558e-12 | -6.3823e-13 | -7.9698e-13 | 3.9253e-13 | 1.9448e-12 | -6.664e-14 | -6.7392e-13 | 9.507e-13 | 6.2413e-13 | -1.4457e-12 | 5.584e-13 | 4.8124e-13 | -1.338e-12 | 9.0147e-13 | 6.1038e-13 | -5.4741e-13 | 5.314e-13 | -5.6699e-13 | 1.9358e-12
7 | 5 | 2020 | Summer | P, [%] | 0 | 1 | 5.987e-12% | 4.66e-12% | 6.221e-12% | 6.843e-13% | 6.32e-12% | 6.33e-12% | 2.775e-12% | 3.465e-12% | 1.707e-12% | 8.455e-12% | 2.897e-13% | 2.93e-12% | 4.133e-12% | 2.714e-12% | 6.286e-12% | 2.428e-12% | 2.092e-12% | 5.817e-12% | 3.919e-12% | 2.654e-12% | 2.38e-12% | 2.31e-12% | 2.465e-12% | 8.416e-12%
7 | 5 | 2020 | Summer | P, [MW] | 0 | 1 | 2.149e-07 | 2.1488e-07 | 2.1482e-07 | 2.148e-07 | 2.1479e-07 | 2.1486e-07 | 2.1529e-07 | 2.1561e-07 | 2.1606e-07 | 2.1574e-07 | 2.1576e-07 | 2.158e-07 | 2.1605e-07 | 2.1592e-07 | 2.1574e-07 | 2.1567e-07 | 2.1572e-07 | 2.1578e-07 | 2.1552e-07 | 2.1552e-07 | 2.1553e-07 | 2.1524e-07 | 2.1488e-07 | 2.1491e-07
7 | 5 | 2020 | Summer | P, [%] | 0 | 1 | 9.343e-07% | 9.343e-07% | 9.34e-07% | 9.339e-07% | 9.339e-07% | 9.342e-07% | 9.361e-07% | 9.374e-07% | 9.394e-07% | 9.38e-07% | 9.381e-07% | 9.383e-07% | 9.394e-07% | 9.388e-07% | 9.38e-07% | 9.377e-07% | 9.379e-07% | 9.382e-07% | 9.371e-07% | 9.37e-07% | 9.371e-07% | 9.358e-07% | 9.343e-07% | 9.344e-07%
7 | 5 | 2020 | Summer | Q, [MVAr] | 0 | 1 | 2.7902e-13 | 3.023e-13 | -1.5815e-12 | 2.717e-13 | 1.0757e-12 | -8.7171e-13 | 1.0018e-12 | -1.4788e-12 | 1.8875e-13 | 1.3808e-12 | 2.9058e-13 | -3.6072e-13 | 7.1825e-13 | 2.6238e-13 | -1.9587e-12 | 4.6215e-13 | 1.0432e-12 | -9.1469e-13 | 2.1056e-13 | 1.1305e-12 | -5.8199e-13 | 4.6281e-13 | 1.2958e-13 | 1.5772e-13
7 | 5 | 2020 | Summer | Q, [%] | 0 | 1 | 1.213e-12% | 1.314e-12% | 6.876e-12% | 1.181e-12% | 4.677e-12% | 3.79e-12% | 4.356e-12% | 6.43e-12% | 8.206e-13% | 6.004e-12% | 1.263e-12% | 1.568e-12% | 3.123e-12% | 1.141e-12% | 8.516e-12% | 2.009e-12% | 4.536e-12% | 3.977e-12% | 9.155e-13% | 4.915e-12% | 2.53e-12% | 2.012e-12% | 5.634e-13% | 6.858e-13%
7 | 5 | 2020 | Summer | Q, [MVAr] | 0 | 1 | -0.077525 | -0.077517 | -0.077497 | -0.077489 | -0.077485 | -0.077508 | -0.077667 | -0.077782 | -0.077942 | -0.077827 | -0.077836 | -0.07785 | -0.07794 | -0.077895 | -0.077828 | -0.077802 | -0.077822 | -0.077843 | -0.07775 | -0.077748 | -0.077751 | -0.077647 | -0.077517 | -0.077527
7 | 5 | 2020 | Summer | Q, [%] | 0 | 1 | 0.3371% | 0.337% | 0.3369% | 0.3369% | 0.3369% | 0.337% | 0.3377% | 0.3382% | 0.3389% | 0.3384% | 0.3384% | 0.3385% | 0.3389% | 0.3387% | 0.3384% | 0.3383% | 0.3384% | 0.3384% | 0.338% | 0.338% | 0.338% | 0.3376% | 0.337% | 0.3371%
7 | 5 | 2020 | Summer | S, [MVA] | 0 | 1 | 1.405e-12 | 1.1137e-12 | 2.1327e-12 | 3.14e-13 | 1.8084e-12 | 1.6968e-12 | 1.1878e-12 | 1.6799e-12 | 4.3555e-13 | 2.3851e-12 | 2.9812e-13 | 7.6438e-13 | 1.1915e-12 | 6.7704e-13 | 2.4344e-12 | 7.2484e-13 | 1.1489e-12 | 1.6208e-12 | 9.2574e-13 | 1.2848e-12 | 7.9898e-13 | 7.0468e-13 | 5.8161e-13 | 1.9422e-12
7 | 5 | 2020 | Summer | S, [%] | 0 | 1 | 6.109e-12% | 4.842e-12% | 9.273e-12% | 1.365e-12% | 7.863e-12% | 7.378e-12% | 5.164e-12% | 7.304e-12% | 1.894e-12% | 1.037e-11% | 1.296e-12% | 3.323e-12% | 5.181e-12% | 2.944e-12% | 1.058e-11% | 3.151e-12% | 4.995e-12% | 7.047e-12% | 4.025e-12% | 5.586e-12% | 3.474e-12% | 3.064e-12% | 2.529e-12% | 8.444e-12%
7 | 5 | 2020 | Summer | S, [MVA] | 0 | 1 | 0.077525 | 0.077517 | 0.077497 | 0.077489 | 0.077485 | 0.077508 | 0.077667 | 0.077782 | 0.077942 | 0.077827 | 0.077836 | 0.07785 | 0.07794 | 0.077895 | 0.077828 | 0.077802 | 0.077822 | 0.077843 | 0.07775 | 0.077748 | 0.077751 | 0.077647 | 0.077517 | 0.077527
7 | 5 | 2020 | Summer | S, [%] | 0 | 1 | 0.3371% | 0.337% | 0.3369% | 0.3369% | 0.3369% | 0.337% | 0.3377% | 0.3382% | 0.3389% | 0.3384% | 0.3384% | 0.3385% | 0.3389% | 0.3387% | 0.3384% | 0.3383% | 0.3384% | 0.3384% | 0.338% | 0.338% | 0.338% | 0.3376% | 0.337% | 0.3371%
1 | 2 | 2020 | Summer | P, [MW] | 0 | 1 | 11.491 | 11.2822 | 11.1066 | 11.0433 | 11.048 | 11.356 | 13.7039 | 14.8192 | 15.7309 | 15.1479 | 15.3752 | 15.6741 | 15.9856 | 15.6163 | 14.9334 | 14.7242 | 14.7196 | 14.747 | 14.2641 | 14.4828 | 14.4722 | 13.5441 | 11.9579 | 11.7636
1 | 2 | 2020 | Summer | P, [%] | 0 | 1 | 57.46% | 56.41% | 55.53% | 55.22% | 55.24% | 56.78% | 68.52% | 74.1% | 78.65% | 75.74% | 76.88% | 78.37% | 79.93% | 78.08% | 74.67% | 73.62% | 73.6% | 73.73% | 71.32% | 72.41% | 72.36% | 67.72% | 59.79% | 58.82%
1 | 2 | 2020 | Summer | P, [MW] | 0 | 1 | -11.4551 | -11.2471 | -11.0722 | -11.0091 | -11.0137 | -11.3206 | -13.6583 | -14.7681 | -15.6752 | -15.0951 | -15.3212 | -15.6184 | -15.9285 | -15.5611 | -14.8819 | -14.6737 | -14.6692 | -14.6965 | -14.2159 | -14.4334 | -14.4229 | -13.4992 | -11.92 | -11.7265
1 | 2 | 2020 | Summer | P, [%] | 0 | 1 | 57.28% | 56.24% | 55.36% | 55.05% | 55.07% | 56.6% | 68.29% | 73.84% | 78.38% | 75.48% | 76.61% | 78.09% | 79.64% | 77.81% | 74.41% | 73.37% | 73.35% | 73.48% | 71.08% | 72.17% | 72.11% | 67.5% | 59.6% | 58.63%
1 | 2 | 2020 | Summer | Q, [MVAr] | 0 | 1 | 8.1284 | 8.1375 | 8.1604 | 8.1698 | 8.1738 | 8.1479 | 7.9844 | 7.8756 | 7.7057 | 7.831 | 7.8282 | 7.8214 | 7.7186 | 7.7606 | 7.8187 | 7.844 | 7.8195 | 7.7949 | 7.8961 | 7.9024 | 7.8956 | 8.0041 | 8.1397 | 8.1272
1 | 2 | 2020 | Summer | Q, [%] | 0 | 1 | 40.64% | 40.69% | 40.8% | 40.85% | 40.87% | 40.74% | 39.92% | 39.38% | 38.53% | 39.16% | 39.14% | 39.11% | 38.59% | 38.8% | 39.09% | 39.22% | 39.1% | 38.97% | 39.48% | 39.51% | 39.48% | 40.02% | 40.7% | 40.64%
1 | 2 | 2020 | Summer | Q, [MVAr] | 0 | 1 | -7.1401 | -7.1722 | -7.2128 | -7.2284 | -7.2316 | -7.1734 | -6.7295 | -6.4706 | -6.175 | -6.3804 | -6.3432 | -6.2906 | -6.1465 | -6.2435 | -6.4012 | -6.4555 | -6.4336 | -6.4069 | -6.57 | -6.5445 | -6.5397 | -6.7693 | -7.0959 | -7.1073
1 | 2 | 2020 | Summer | Q, [%] | 0 | 1 | 35.7% | 35.86% | 36.06% | 36.14% | 36.16% | 35.87% | 33.65% | 32.35% | 30.87% | 31.9% | 31.72% | 31.45% | 30.73% | 31.22% | 32.01% | 32.28% | 32.17% | 32.03% | 32.85% | 32.72% | 32.7% | 33.85% | 35.48% | 35.54%
1 | 2 | 2020 | Summer | S, [MVA] | 0 | 1 | 14.0753 | 13.9107 | 13.7822 | 13.7368 | 13.7429 | 13.9767 | 15.8602 | 16.7819 | 17.5168 | 17.0524 | 17.2533 | 17.5171 | 17.7515 | 17.4383 | 16.8564 | 16.6833 | 16.6677 | 16.6803 | 16.3038 | 16.4985 | 16.4858 | 15.7324 | 14.4654 | 14.298
1 | 2 | 2020 | Summer | S, [%] | 0 | 1 | 70.38% | 69.55% | 68.91% | 68.68% | 68.71% | 69.88% | 79.3% | 83.91% | 87.58% | 85.26% | 86.27% | 87.59% | 88.76% | 87.19% | 84.28% | 83.42% | 83.34% | 83.4% | 81.52% | 82.49% | 82.43% | 78.66% | 72.33% | 71.49%
1 | 2 | 2020 | Summer | S, [MVA] | 0 | 1 | 13.4981 | 13.3393 | 13.2143 | 13.1701 | 13.1757 | 13.402 | 15.2261 | 16.1235 | 16.8477 | 16.3882 | 16.5824 | 16.8376 | 17.0733 | 16.7669 | 16.2002 | 16.031 | 16.018 | 16.0323 | 15.6607 | 15.8478 | 15.8362 | 15.1014 | 13.8722 | 13.7122
1 | 2 | 2020 | Summer | S, [%] | 0 | 1 | 67.49% | 66.7% | 66.07% | 65.85% | 65.88% | 67.01% | 76.13% | 80.62% | 84.24% | 81.94% | 82.91% | 84.19% | 85.37% | 83.83% | 81% | 80.15% | 80.09% | 80.16% | 78.3% | 79.24% | 79.18% | 75.51% | 69.36% | 68.56%
2 | 3 | 2020 | Summer | P, [MW] | 0 | 1 | 9.2911 | 9.187 | 9.0594 | 9.0084 | 8.9573 | 9.1424 | 10.4337 | 10.9799 | 11.6466 | 11.1106 | 11.1862 | 11.2737 | 11.6157 | 11.5085 | 11.2672 | 11.1902 | 11.3258 | 11.4272 | 10.9774 | 11.1112 | 11.1916 | 10.5835 | 9.4289 | 9.433
2 | 3 | 2020 | Summer | P, [%] | 0 | 1 | 58.07% | 57.42% | 56.62% | 56.3% | 55.98% | 57.14% | 65.21% | 68.62% | 72.79% | 69.44% | 69.91% | 70.46% | 72.6% | 71.93% | 70.42% | 69.94% | 70.79% | 71.42% | 68.61% | 69.45% | 69.95% | 66.15% | 58.93% | 58.96%
2 | 3 | 2020 | Summer | P, [MW] | 0 | 1 | -9.2591 | -9.1558 | -9.029 | -8.9783 | -8.9275 | -9.1115 | -10.3939 | -10.9358 | -11.5972 | -11.0653 | -11.1404 | -11.2272 | -11.5665 | -11.4603 | -11.2211 | -11.1447 | -11.2793 | -11.3799 | -10.9336 | -11.0664 | -11.1463 | -10.5428 | -9.3962 | -9.4002
2 | 3 | 2020 | Summer | P, [%] | 0 | 1 | 57.87% | 57.22% | 56.43% | 56.11% | 55.8% | 56.95% | 64.96% | 68.35% | 72.48% | 69.16% | 69.63% | 70.17% | 72.29% | 71.63% | 70.13% | 69.65% | 70.5% | 71.12% | 68.34% | 69.17% | 69.66% | 65.89% | 58.73% | 58.75%
2 | 3 | 2020 | Summer | Q, [MVAr] | 0 | 1 | 2.1211 | 2.1277 | 2.1203 | 2.1207 | 2.1341 | 2.1241 | 2.2022 | 2.3202 | 2.3784 | 2.4257 | 2.4353 | 2.4671 | 2.4517 | 2.3574 | 2.2583 | 2.213 | 2.1592 | 2.1358 | 2.1393 | 2.0931 | 2.0718 | 2.0336 | 2.0906 | 2.0781
2 | 3 | 2020 | Summer | Q, [%] | 0 | 1 | 13.26% | 13.3% | 13.25% | 13.25% | 13.34% | 13.28% | 13.76% | 14.5% | 14.87% | 15.16% | 15.22% | 15.42% | 15.32% | 14.73% | 14.11% | 13.83% | 13.5% | 13.35% | 13.37% | 13.08% | 12.95% | 12.71% | 13.07% | 12.99%
2 | 3 | 2020 | Summer | Q, [MVAr] | 0 | 1 | -1.5982 | -1.6157 | -1.6217 | -1.6274 | -1.6457 | -1.6168 | -1.5489 | -1.5978 | -1.5697 | -1.6843 | -1.6841 | -1.7038 | -1.6451 | -1.567 | -1.5013 | -1.4668 | -1.3971 | -1.3612 | -1.4216 | -1.3595 | -1.3284 | -1.3662 | -1.5536 | -1.541
2 | 3 | 2020 | Summer | Q, [%] | 0 | 1 | 9.989% | 10.1% | 10.14% | 10.17% | 10.29% | 10.1% | 9.681% | 9.986% | 9.81% | 10.53% | 10.53% | 10.65% | 10.28% | 9.794% | 9.383% | 9.168% | 8.732% | 8.507% | 8.885% | 8.497% | 8.303% | 8.539% | 9.71% | 9.631%
2 | 3 | 2020 | Summer | S, [MVA] | 0 | 1 | 9.5301 | 9.4302 | 9.3042 | 9.2546 | 9.208 | 9.386 | 10.6636 | 11.2223 | 11.8869 | 11.3723 | 11.4483 | 11.5405 | 11.8717 | 11.7475 | 11.4913 | 11.4069 | 11.5298 | 11.625 | 11.1839 | 11.3066 | 11.3818 | 10.7772 | 9.6579 | 9.6592
2 | 3 | 2020 | Summer | S, [%] | 0 | 1 | 59.56% | 58.94% | 58.15% | 57.84% | 57.55% | 58.66% | 66.65% | 70.14% | 74.29% | 71.08% | 71.55% | 72.13% | 74.2% | 73.42% | 71.82% | 71.29% | 72.06% | 72.66% | 69.9% | 70.67% | 71.14% | 67.36% | 60.36% | 60.37%
2 | 3 | 2020 | Summer | S, [MVA] | 0 | 1 | 9.3961 | 9.2972 | 9.1734 | 9.1245 | 9.0779 | 9.2538 | 10.5086 | 11.0519 | 11.703 | 11.1928 | 11.267 | 11.3557 | 11.6829 | 11.5669 | 11.321 | 11.2408 | 11.3655 | 11.461 | 11.0256 | 11.1496 | 11.2251 | 10.631 | 9.5237 | 9.5257
2 | 3 | 2020 | Summer | S, [%] | 0 | 1 | 58.73% | 58.11% | 57.33% | 57.03% | 56.74% | 57.84% | 65.68% | 69.07% | 73.14% | 69.95% | 70.42% | 70.97% | 73.02% | 72.29% | 70.76% | 70.25% | 71.03% | 71.63% | 68.91% | 69.69% | 70.16% | 66.44% | 59.52% | 59.54%
5 | 6 | 2020 | Summer | P, [MW] | 0 | 1 | 2.2765 | 2.1629 | 2.1107 | 2.097 | 2.1586 | 2.2938 | 3.426 | 4.0338 | 4.2958 | 4.2357 | 4.3993 | 4.6262 | 4.6014 | 4.3221 | 3.8477 | 3.7073 | 3.5587 | 3.4804 | 3.446 | 3.5386 | 3.4361 | 3.0949 | 2.6339 | 2.4194
5 | 6 | 2020 | Summer | P, [%] | 0 | 1 | 28.46% | 27.04% | 26.38% | 26.21% | 26.98% | 28.67% | 42.82% | 50.42% | 53.7% | 52.95% | 54.99% | 57.83% | 57.52% | 54.03% | 48.1% | 46.34% | 44.48% | 43.51% | 43.08% | 44.23% | 42.95% | 38.69% | 32.92% | 30.24%
5 | 6 | 2020 | Summer | P, [MW] | 0 | 1 | -2.258 | -2.1446 | -2.0927 | -2.079 | -2.1405 | -2.2752 | -3.4032 | -4.008 | -4.2685 | -4.2088 | -4.3717 | -4.5975 | -4.5726 | -4.2947 | -3.8227 | -3.683 | -3.535 | -3.457 | -3.423 | -3.5152 | -3.4132 | -3.0736 | -2.6144 | -2.4004
5 | 6 | 2020 | Summer | P, [%] | 0 | 1 | 28.22% | 26.81% | 26.16% | 25.99% | 26.76% | 28.44% | 42.54% | 50.1% | 53.36% | 52.61% | 54.65% | 57.47% | 57.16% | 53.68% | 47.78% | 46.04% | 44.19% | 43.21% | 42.79% | 43.94% | 42.66% | 38.42% | 32.68% | 30.01%
5 | 6 | 2020 | Summer | Q, [MVAr] | 0 | 1 | 4.3 | 4.3144 | 4.3115 | 4.3085 | 4.2991 | 4.2921 | 4.1666 | 4.0898 | 4.0779 | 4.0526 | 4.004 | 3.9291 | 3.9707 | 4.046 | 4.1477 | 4.1665 | 4.2075 | 4.2363 | 4.1992 | 4.1676 | 4.1816 | 4.2045 | 4.2356 | 4.2772
5 | 6 | 2020 | Summer | Q, [%] | 0 | 1 | 53.75% | 53.93% | 53.89% | 53.86% | 53.74% | 53.65% | 52.08% | 51.12% | 50.97% | 50.66% | 50.05% | 49.11% | 49.63% | 50.57% | 51.85% | 52.08% | 52.59% | 52.95% | 52.49% | 52.1% | 52.27% | 52.56% | 52.95% | 53.46%
5 | 6 | 2020 | Summer | Q, [MVAr] | 0 | 1 | -4.0938 | -4.1115 | -4.1107 | -4.1084 | -4.0974 | -4.0857 | -3.9136 | -3.8034 | -3.7739 | -3.7544 | -3.697 | -3.6095 | -3.6507 | -3.7421 | -3.87 | -3.8966 | -3.944 | -3.9755 | -3.9429 | -3.908 | -3.9272 | -3.9675 | -4.0189 | -4.0669
5 | 6 | 2020 | Summer | Q, [%] | 0 | 1 | 51.17% | 51.39% | 51.38% | 51.36% | 51.22% | 51.07% | 48.92% | 47.54% | 47.17% | 46.93% | 46.21% | 45.12% | 45.63% | 46.78% | 48.37% | 48.71% | 49.3% | 49.69% | 49.29% | 48.85% | 49.09% | 49.59% | 50.24% | 50.84%
5 | 6 | 2020 | Summer | S, [MVA] | 0 | 1 | 4.8655 | 4.8262 | 4.8004 | 4.7917 | 4.8106 | 4.8666 | 5.3942 | 5.7444 | 5.9231 | 5.8621 | 5.9486 | 6.0696 | 6.0778 | 5.9203 | 5.6576 | 5.5771 | 5.5107 | 5.4827 | 5.4322 | 5.4672 | 5.4123 | 5.2208 | 4.9878 | 4.914
5 | 6 | 2020 | Summer | S, [%] | 0 | 1 | 60.82% | 60.33% | 60.01% | 59.9% | 60.13% | 60.83% | 67.43% | 71.8% | 74.04% | 73.28% | 74.36% | 75.87% | 75.97% | 74% | 70.72% | 69.71% | 68.88% | 68.53% | 67.9% | 68.34% | 67.65% | 65.26% | 62.35% | 61.43%
5 | 6 | 2020 | Summer | S, [MVA] | 0 | 1 | 4.6752 | 4.6372 | 4.6127 | 4.6045 | 4.6228 | 4.6765 | 5.1863 | 5.5254 | 5.6976 | 5.64 | 5.7253 | 5.8451 | 5.8511 | 5.6963 | 5.4396 | 5.3617 | 5.2964 | 5.2684 | 5.2214 | 5.2564 | 5.2031 | 5.0187 | 4.7944 | 4.7224
5 | 6 | 2020 | Summer | S, [%] | 0 | 1 | 58.44% | 57.97% | 57.66% | 57.56% | 57.78% | 58.46% | 64.83% | 69.07% | 71.22% | 70.5% | 71.57% | 73.06% | 73.14% | 71.2% | 68% | 67.02% | 66.2% | 65.85% | 65.27% | 65.7% | 65.04% | 62.73% | 59.93% | 59.03%
4 | 2 | 2020 | Summer | P, [MW] | 0 | 2 | -2.6994 | -2.5936 | -2.5451 | -2.5325 | -2.5885 | -2.7133 | -3.7634 | -4.3236 | -4.572 | -4.5119 | -4.6644 | -4.8764 | -4.8564 | -4.5961 | -4.1561 | -4.0268 | -3.8909 | -3.8187 | -3.7849 | -3.8735 | -3.7824 | -3.4639 | -3.0302 | -2.8321
4 | 2 | 2020 | Summer | P, [%] | 0 | 2 | 12.85% | 12.35% | 12.12% | 12.06% | 12.33% | 12.92% | 17.92% | 20.59% | 21.77% | 21.49% | 22.21% | 23.22% | 23.13% | 21.89% | 19.79% | 19.18% | 18.53% | 18.18% | 18.02% | 18.45% | 18.01% | 16.49% | 14.43% | 13.49%
4 | 2 | 2020 | Summer | P, [MW] | 0 | 2 | 2.7204 | 2.6147 | 2.5662 | 2.5535 | 2.6095 | 2.7342 | 3.7836 | 4.3433 | 4.5919 | 4.5315 | 4.6838 | 4.8956 | 4.8759 | 4.6158 | 4.1763 | 4.0472 | 3.9115 | 3.8394 | 3.8054 | 3.894 | 3.8032 | 3.4848 | 3.0509 | 2.853
4 | 2 | 2020 | Summer | P, [%] | 0 | 2 | 12.95% | 12.45% | 12.22% | 12.16% | 12.43% | 13.02% | 18.02% | 20.68% | 21.87% | 21.58% | 22.3% | 23.31% | 23.22% | 21.98% | 19.89% | 19.27% | 18.63% | 18.28% | 18.12% | 18.54% | 18.11% | 16.59% | 14.53% | 13.59%
4 | 2 | 2020 | Summer | Q, [MVAr] | 0 | 2 | -9.7641 | -9.8056 | -9.8155 | -9.8185 | -9.7779 | -9.7244 | -9.2132 | -8.8099 | -8.7504 | -8.689 | -8.5671 | -8.3949 | -8.5007 | -8.7047 | -9.0348 | -9.1304 | -9.26 | -9.3238 | -9.2772 | -9.2537 | -9.3689 | -9.4885 | -9.5876 | -9.7037
4 | 2 | 2020 | Summer | Q, [%] | 0 | 2 | 46.5% | 46.69% | 46.74% | 46.75% | 46.56% | 46.31% | 43.87% | 41.95% | 41.67% | 41.38% | 40.8% | 39.98% | 40.48% | 41.45% | 43.02% | 43.48% | 44.1% | 44.4% | 44.18% | 44.07% | 44.61% | 45.18% | 45.66% | 46.21%
4 | 2 | 2020 | Summer | Q, [MVAr] | 0 | 2 | 9.7892 | 9.8308 | 9.8407 | 9.8436 | 9.8029 | 9.7492 | 9.2372 | 8.833 | 8.7738 | 8.712 | 8.5899 | 8.4174 | 8.5236 | 8.7279 | 9.0586 | 9.1545 | 9.2845 | 9.3484 | 9.3015 | 9.2781 | 9.3937 | 9.5133 | 9.6122 | 9.7286
4 | 2 | 2020 | Summer | Q, [%] | 0 | 2 | 46.62% | 46.81% | 46.86% | 46.87% | 46.68% | 46.42% | 43.99% | 42.06% | 41.78% | 41.49% | 40.9% | 40.08% | 40.59% | 41.56% | 43.14% | 43.59% | 44.21% | 44.52% | 44.29% | 44.18% | 44.73% | 45.3% | 45.77% | 46.33%
4 | 2 | 2020 | Summer | S, [MVA] | 0 | 2 | 10.1304 | 10.1429 | 10.1401 | 10.1399 | 10.1148 | 10.0958 | 9.9522 | 9.8136 | 9.8729 | 9.7906 | 9.7546 | 9.7084 | 9.7901 | 9.8435 | 9.9449 | 9.979 | 10.0443 | 10.0755 | 10.0196 | 10.0317 | 10.1036 | 10.101 | 10.0551 | 10.1085
4 | 2 | 2020 | Summer | S, [%] | 0 | 2 | 48.24% | 48.3% | 48.29% | 48.29% | 48.17% | 48.08% | 47.39% | 46.73% | 47.01% | 46.62% | 46.45% | 46.23% | 46.62% | 46.87% | 47.36% | 47.52% | 47.83% | 47.98% | 47.71% | 47.77% | 48.11% | 48.1% | 47.88% | 48.14%
4 | 2 | 2020 | Summer | S, [MVA] | 0 | 2 | 10.1601 | 10.1725 | 10.1698 | 10.1695 | 10.1443 | 10.1253 | 9.9821 | 9.8431 | 9.9028 | 9.82 | 9.7839 | 9.7376 | 9.8197 | 9.8733 | 9.975 | 10.0092 | 10.0747 | 10.1061 | 10.0498 | 10.0621 | 10.1344 | 10.1315 | 10.0848 | 10.1383
4 | 2 | 2020 | Summer | S, [%] | 0 | 2 | 48.38% | 48.44% | 48.43% | 48.43% | 48.31% | 48.22% | 47.53% | 46.87% | 47.16% | 46.76% | 46.59% | 46.37% | 46.76% | 47.02% | 47.5% | 47.66% | 47.97% | 48.12% | 47.86% | 47.91% | 48.26% | 48.25% | 48.02% | 48.28%
5 | 4 | 2020 | Summer | P, [MW] | 0 | 2 | -2.6846 | -2.5789 | -2.5303 | -2.5177 | -2.5738 | -2.6986 | -3.7492 | -4.3098 | -4.5581 | -4.4982 | -4.6508 | -4.8629 | -4.8427 | -4.5822 | -4.142 | -4.0126 | -3.8764 | -3.8042 | -3.7705 | -3.8591 | -3.7677 | -3.4493 | -3.0157 | -2.8174
5 | 4 | 2020 | Summer | P, [%] | 0 | 2 | 11.67% | 11.21% | 11% | 10.95% | 11.19% | 11.73% | 16.3% | 18.74% | 19.82% | 19.56% | 20.22% | 21.14% | 21.06% | 19.92% | 18.01% | 17.45% | 16.85% | 16.54% | 16.39% | 16.78% | 16.38% | 15% | 13.11% | 12.25%
5 | 4 | 2020 | Summer | P, [MW] | 0 | 2 | 2.6994 | 2.5936 | 2.5451 | 2.5325 | 2.5885 | 2.7133 | 3.7634 | 4.3236 | 4.572 | 4.5119 | 4.6644 | 4.8764 | 4.8564 | 4.5961 | 4.1561 | 4.0268 | 3.8909 | 3.8187 | 3.7849 | 3.8735 | 3.7824 | 3.4639 | 3.0302 | 2.8321
5 | 4 | 2020 | Summer | P, [%] | 0 | 2 | 11.74% | 11.28% | 11.07% | 11.01% | 11.25% | 11.8% | 16.36% | 18.8% | 19.88% | 19.62% | 20.28% | 21.2% | 21.11% | 19.98% | 18.07% | 17.51% | 16.92% | 16.6% | 16.46% | 16.84% | 16.45% | 15.06% | 13.17% | 12.31%
5 | 4 | 2020 | Summer | Q, [MVAr] | 0 | 2 | -9.8317 | -9.8732 | -9.8831 | -9.886 | -9.8455 | -9.792 | -9.2813 | -8.8784 | -8.819 | -8.7576 | -8.6357 | -8.4637 | -8.5694 | -8.7732 | -9.1031 | -9.1986 | -9.3281 | -9.3919 | -9.3452 | -9.3217 | -9.4368 | -9.5562 | -9.6553 | -9.7713
5 | 4 | 2020 | Summer | Q, [%] | 0 | 2 | 42.75% | 42.93% | 42.97% | 42.98% | 42.81% | 42.57% | 40.35% | 38.6% | 38.34% | 38.08% | 37.55% | 36.8% | 37.26% | 38.14% | 39.58% | 39.99% | 40.56% | 40.83% | 40.63% | 40.53% | 41.03% | 41.55% | 41.98% | 42.48%
5 | 4 | 2020 | Summer | Q, [MVAr] | 0 | 2 | 9.7641 | 9.8056 | 9.8155 | 9.8185 | 9.7779 | 9.7244 | 9.2132 | 8.8099 | 8.7504 | 8.689 | 8.5671 | 8.3949 | 8.5007 | 8.7047 | 9.0348 | 9.1304 | 9.26 | 9.3238 | 9.2772 | 9.2537 | 9.3689 | 9.4885 | 9.5876 | 9.7037
5 | 4 | 2020 | Summer | Q, [%] | 0 | 2 | 42.45% | 42.63% | 42.68% | 42.69% | 42.51% | 42.28% | 40.06% | 38.3% | 38.05% | 37.78% | 37.25% | 36.5% | 36.96% | 37.85% | 39.28% | 39.7% | 40.26% | 40.54% | 40.34% | 40.23% | 40.73% | 41.25% | 41.69% | 42.19%
5 | 4 | 2020 | Summer | S, [MVA] | 0 | 2 | 10.1916 | 10.2044 | 10.2018 | 10.2016 | 10.1763 | 10.157 | 10.01 | 9.8691 | 9.9273 | 9.8453 | 9.8085 | 9.7612 | 9.8431 | 9.8978 | 10.0011 | 10.0357 | 10.1015 | 10.1331 | 10.0772 | 10.089 | 10.1612 | 10.1597 | 10.1153 | 10.1694
5 | 4 | 2020 | Summer | S, [%] | 0 | 2 | 44.31% | 44.37% | 44.36% | 44.35% | 44.24% | 44.16% | 43.52% | 42.91% | 43.16% | 42.81% | 42.65% | 42.44% | 42.8% | 43.03% | 43.48% | 43.63% | 43.92% | 44.06% | 43.81% | 43.87% | 44.18% | 44.17% | 43.98% | 44.21%
5 | 4 | 2020 | Summer | S, [MVA] | 0 | 2 | 10.1304 | 10.1429 | 10.1401 | 10.1399 | 10.1148 | 10.0958 | 9.9522 | 9.8136 | 9.8729 | 9.7906 | 9.7546 | 9.7084 | 9.7901 | 9.8435 | 9.9449 | 9.979 | 10.0443 | 10.0755 | 10.0196 | 10.0317 | 10.1036 | 10.101 | 10.0551 | 10.1085
5 | 4 | 2020 | Summer | S, [%] | 0 | 2 | 44.05% | 44.1% | 44.09% | 44.09% | 43.98% | 43.89% | 43.27% | 42.67% | 42.93% | 42.57% | 42.41% | 42.21% | 42.57% | 42.8% | 43.24% | 43.39% | 43.67% | 43.81% | 43.56% | 43.62% | 43.93% | 43.92% | 43.72% | 43.95%
7 | 5 | 2020 | Summer | P, [MW] | 0 | 2 | 1.6468e-12 | -1.4902e-12 | 8.4932e-13 | 1.2275e-12 | 1.0102e-14 | -2.054e-12 | 1.5472e-12 | 1.6406e-12 | 1.193e-12 | 3.4384e-13 | -2.0634e-12 | 1.715e-13 | -1.9902e-12 | -5.36e-13 | 1.5519e-13 | -1.1236e-12 | -1.5605e-12 | -1.6527e-12 | 7.2164e-13 | 1.5008e-12 | 1.0535e-12 | 6.2132e-13 | -2.8845e-13 | 1.3253e-13
7 | 5 | 2020 | Summer | P, [%] | 0 | 2 | 7.16e-12% | 6.479e-12% | 3.693e-12% | 5.337e-12% | 4.392e-14% | 8.93e-12% | 6.727e-12% | 7.133e-12% | 5.187e-12% | 1.495e-12% | 8.971e-12% | 7.457e-13% | 8.653e-12% | 2.33e-12% | 6.747e-13% | 4.885e-12% | 6.785e-12% | 7.186e-12% | 3.138e-12% | 6.525e-12% | 4.58e-12% | 2.701e-12% | 1.254e-12% | 5.762e-13%
7 | 5 | 2020 | Summer | P, [MW] | 0 | 2 | 2.149e-07 | 2.1488e-07 | 2.1482e-07 | 2.148e-07 | 2.1479e-07 | 2.1485e-07 | 2.1529e-07 | 2.1561e-07 | 2.1606e-07 | 2.1574e-07 | 2.1576e-07 | 2.158e-07 | 2.1605e-07 | 2.1593e-07 | 2.1574e-07 | 2.1567e-07 | 2.1572e-07 | 2.1578e-07 | 2.1552e-07 | 2.1552e-07 | 2.1553e-07 | 2.1524e-07 | 2.1488e-07 | 2.1491e-07
7 | 5 | 2020 | Summer | P, [%] | 0 | 2 | 9.343e-07% | 9.343e-07% | 9.34e-07% | 9.339e-07% | 9.339e-07% | 9.342e-07% | 9.361e-07% | 9.374e-07% | 9.394e-07% | 9.38e-07% | 9.381e-07% | 9.383e-07% | 9.394e-07% | 9.388e-07% | 9.38e-07% | 9.377e-07% | 9.379e-07% | 9.382e-07% | 9.371e-07% | 9.37e-07% | 9.371e-07% | 9.358e-07% | 9.342e-07% | 9.344e-07%
7 | 5 | 2020 | Summer | Q, [MVAr] | 0 | 2 | 5.9393e-13 | -8.3685e-13 | 1.3744e-12 | -6.8413e-15 | 1.1087e-12 | -1.0366e-12 | 5.9135e-13 | 5.3574e-13 | 5.6866e-14 | 9.3402e-13 | -1.3283e-12 | 1.5201e-13 | 4.8407e-13 | 2.1124e-13 | -9.0791e-14 | -1.6183e-12 | -5.0973e-13 | -4.5312e-13 | 4.7432e-13 | 1.5773e-12 | -1.352e-13 | 1.0415e-12 | -1.3211e-12 | 7.6653e-15
7 | 5 | 2020 | Summer | Q, [%] | 0 | 2 | 2.582e-12% | 3.638e-12% | 5.975e-12% | 2.974e-14% | 4.82e-12% | 4.507e-12% | 2.571e-12% | 2.329e-12% | 2.472e-13% | 4.061e-12% | 5.775e-12% | 6.609e-13% | 2.105e-12% | 9.184e-13% | 3.947e-13% | 7.036e-12% | 2.216e-12% | 1.97e-12% | 2.062e-12% | 6.858e-12% | 5.878e-13% | 4.528e-12% | 5.744e-12% | 3.333e-14%
7 | 5 | 2020 | Summer | Q, [MVAr] | 0 | 2 | -0.077525 | -0.077517 | -0.077497 | -0.077489 | -0.077485 | -0.077508 | -0.077667 | -0.077782 | -0.077942 | -0.077827 | -0.077836 | -0.07785 | -0.07794 | -0.077895 | -0.077828 | -0.077802 | -0.077822 | -0.077843 | -0.07775 | -0.077748 | -0.077751 | -0.077647 | -0.077517 | -0.077527
7 | 5 | 2020 | Summer | Q, [%] | 0 | 2 | 0.3371% | 0.337% | 0.3369% | 0.3369% | 0.3369% | 0.337% | 0.3377% | 0.3382% | 0.3389% | 0.3384% | 0.3384% | 0.3385% | 0.3389% | 0.3387% | 0.3384% | 0.3383% | 0.3384% | 0.3384% | 0.338% | 0.338% | 0.338% | 0.3376% | 0.337% | 0.3371%
7 | 5 | 2020 | Summer | S, [MVA] | 0 | 2 | 1.7506e-12 | 1.7091e-12 | 1.6156e-12 | 1.2275e-12 | 1.1087e-12 | 2.3007e-12 | 1.6563e-12 | 1.7258e-12 | 1.1943e-12 | 9.953e-13 | 2.454e-12 | 2.2917e-13 | 2.0482e-12 | 5.7612e-13 | 1.798e-13 | 1.9702e-12 | 1.6416e-12 | 1.7137e-12 | 8.6356e-13 | 2.1772e-12 | 1.0622e-12 | 1.2127e-12 | 1.3522e-12 | 1.3275e-13
7 | 5 | 2020 | Summer | S, [%] | 0 | 2 | 7.611e-12% | 7.431e-12% | 7.024e-12% | 5.337e-12% | 4.82e-12% | 1e-11% | 7.201e-12% | 7.504e-12% | 5.193e-12% | 4.327e-12% | 1.067e-11% | 9.964e-13% | 8.905e-12% | 2.505e-12% | 7.817e-13% | 8.566e-12% | 7.137e-12% | 7.451e-12% | 3.755e-12% | 9.466e-12% | 4.618e-12% | 5.273e-12% | 5.879e-12% | 5.772e-13%
7 | 5 | 2020 | Summer | S, [MVA] | 0 | 2 | 0.077525 | 0.077517 | 0.077497 | 0.077489 | 0.077485 | 0.077508 | 0.077667 | 0.077782 | 0.077942 | 0.077827 | 0.077836 | 0.07785 | 0.07794 | 0.077895 | 0.077828 | 0.077802 | 0.077822 | 0.077843 | 0.07775 | 0.077748 | 0.077751 | 0.077647 | 0.077517 | 0.077527
7 | 5 | 2020 | Summer | S, [%] | 0 | 2 | 0.3371% | 0.337% | 0.3369% | 0.3369% | 0.3369% | 0.337% | 0.3377% | 0.3382% | 0.3389% | 0.3384% | 0.3384% | 0.3385% | 0.3389% | 0.3387% | 0.3384% | 0.3383% | 0.3384% | 0.3384% | 0.338% | 0.338% | 0.338% | 0.3376% | 0.337% | 0.3371%
1 | 2 | 2020 | Summer | P, [MW] | 0 | 2 | 11.491 | 11.2822 | 11.1066 | 11.0433 | 11.048 | 11.356 | 13.7039 | 14.8192 | 15.7309 | 15.1479 | 15.3752 | 15.6741 | 15.9856 | 15.6163 | 14.9334 | 14.7242 | 14.7196 | 14.747 | 14.2641 | 14.4828 | 14.4722 | 13.5441 | 11.9579 | 11.7636
1 | 2 | 2020 | Summer | P, [%] | 0 | 2 | 57.46% | 56.41% | 55.53% | 55.22% | 55.24% | 56.78% | 68.52% | 74.1% | 78.65% | 75.74% | 76.88% | 78.37% | 79.93% | 78.08% | 74.67% | 73.62% | 73.6% | 73.73% | 71.32% | 72.41% | 72.36% | 67.72% | 59.79% | 58.82%
1 | 2 | 2020 | Summer | P, [MW] | 0 | 2 | -11.4551 | -11.2471 | -11.0722 | -11.0091 | -11.0137 | -11.3206 | -13.6583 | -14.7681 | -15.6752 | -15.0951 | -15.3212 | -15.6184 | -15.9285 | -15.5611 | -14.8819 | -14.6737 | -14.6692 | -14.6965 | -14.2159 | -14.4334 | -14.4229 | -13.4992 | -11.92 | -11.7265
1 | 2 | 2020 | Summer | P, [%] | 0 | 2 | 57.28% | 56.24% | 55.36% | 55.05% | 55.07% | 56.6% | 68.29% | 73.84% | 78.38% | 75.48% | 76.61% | 78.09% | 79.64% | 77.81% | 74.41% | 73.37% | 73.35% | 73.48% | 71.08% | 72.17% | 72.11% | 67.5% | 59.6% | 58.63%
1 | 2 | 2020 | Summer | Q, [MVAr] | 0 | 2 | 8.1284 | 8.1375 | 8.1604 | 8.1698 | 8.1738 | 8.1479 | 7.9844 | 7.8756 | 7.7057 | 7.831 | 7.8282 | 7.8214 | 7.7186 | 7.7606 | 7.8187 | 7.844 | 7.8195 | 7.7949 | 7.8961 | 7.9024 | 7.8956 | 8.0041 | 8.1397 | 8.1272
1 | 2 | 2020 | Summer | Q, [%] | 0 | 2 | 40.64% | 40.69% | 40.8% | 40.85% | 40.87% | 40.74% | 39.92% | 39.38% | 38.53% | 39.16% | 39.14% | 39.11% | 38.59% | 38.8% | 39.09% | 39.22% | 39.1% | 38.97% | 39.48% | 39.51% | 39.48% | 40.02% | 40.7% | 40.64%
1 | 2 | 2020 | Summer | Q, [MVAr] | 0 | 2 | -7.1401 | -7.1722 | -7.2128 | -7.2284 | -7.2316 | -7.1734 | -6.7295 | -6.4706 | -6.175 | -6.3804 | -6.3432 | -6.2906 | -6.1465 | -6.2435 | -6.4012 | -6.4555 | -6.4336 | -6.4069 | -6.57 | -6.5445 | -6.5397 | -6.7693 | -7.0959 | -7.1073
1 | 2 | 2020 | Summer | Q, [%] | 0 | 2 | 35.7% | 35.86% | 36.06% | 36.14% | 36.16% | 35.87% | 33.65% | 32.35% | 30.87% | 31.9% | 31.72% | 31.45% | 30.73% | 31.22% | 32.01% | 32.28% | 32.17% | 32.03% | 32.85% | 32.72% | 32.7% | 33.85% | 35.48% | 35.54%
1 | 2 | 2020 | Summer | S, [MVA] | 0 | 2 | 14.0753 | 13.9107 | 13.7822 | 13.7368 | 13.7429 | 13.9767 | 15.8602 | 16.7819 | 17.5168 | 17.0524 | 17.2533 | 17.5171 | 17.7515 | 17.4383 | 16.8564 | 16.6833 | 16.6677 | 16.6803 | 16.3038 | 16.4985 | 16.4858 | 15.7324 | 14.4654 | 14.298
1 | 2 | 2020 | Summer | S, [%] | 0 | 2 | 70.38% | 69.55% | 68.91% | 68.68% | 68.71% | 69.88% | 79.3% | 83.91% | 87.58% | 85.26% | 86.27% | 87.59% | 88.76% | 87.19% | 84.28% | 83.42% | 83.34% | 83.4% | 81.52% | 82.49% | 82.43% | 78.66% | 72.33% | 71.49%
1 | 2 | 2020 | Summer | S, [MVA] | 0 | 2 | 13.4981 | 13.3393 | 13.2143 | 13.1701 | 13.1757 | 13.402 | 15.2261 | 16.1235 | 16.8477 | 16.3882 | 16.5824 | 16.8376 | 17.0733 | 16.7669 | 16.2002 | 16.031 | 16.018 | 16.0323 | 15.6607 | 15.8478 | 15.8362 | 15.1014 | 13.8722 | 13.7122
1 | 2 | 2020 | Summer | S, [%] | 0 | 2 | 67.49% | 66.7% | 66.07% | 65.85% | 65.88% | 67.01% | 76.13% | 80.62% | 84.24% | 81.94% | 82.91% | 84.19% | 85.37% | 83.83% | 81% | 80.15% | 80.09% | 80.16% | 78.3% | 79.24% | 79.18% | 75.51% | 69.36% | 68.56%
2 | 3 | 2020 | Summer | P, [MW] | 0 | 2 | 9.2911 | 9.187 | 9.0594 | 9.0084 | 8.9573 | 9.1424 | 10.4337 | 10.9799 | 11.6466 | 11.1106 | 11.1862 | 11.2737 | 11.6157 | 11.5085 | 11.2672 | 11.1902 | 11.3258 | 11.4272 | 10.9774 | 11.1112 | 11.1916 | 10.5835 | 9.4289 | 9.433
2 | 3 | 2020 | Summer | P, [%] | 0 | 2 | 58.07% | 57.42% | 56.62% | 56.3% | 55.98% | 57.14% | 65.21% | 68.62% | 72.79% | 69.44% | 69.91% | 70.46% | 72.6% | 71.93% | 70.42% | 69.94% | 70.79% | 71.42% | 68.61% | 69.45% | 69.95% | 66.15% | 58.93% | 58.96%
2 | 3 | 2020 | Summer | P, [MW] | 0 | 2 | -9.2591 | -9.1558 | -9.029 | -8.9783 | -8.9275 | -9.1115 | -10.3939 | -10.9358 | -11.5972 | -11.0653 | -11.1404 | -11.2272 | -11.5665 | -11.4603 | -11.2211 | -11.1447 | -11.2793 | -11.3799 | -10.9336 | -11.0664 | -11.1463 | -10.5428 | -9.3962 | -9.4002
2 | 3 | 2020 | Summer | P, [%] | 0 | 2 | 57.87% | 57.22% | 56.43% | 56.11% | 55.8% | 56.95% | 64.96% | 68.35% | 72.48% | 69.16% | 69.63% | 70.17% | 72.29% | 71.63% | 70.13% | 69.65% | 70.5% | 71.12% | 68.34% | 69.17% | 69.66% | 65.89% | 58.73% | 58.75%
2 | 3 | 2020 | Summer | Q, [MVAr] | 0 | 2 | 2.1211 | 2.1277 | 2.1203 | 2.1207 | 2.1341 | 2.1241 | 2.2022 | 2.3202 | 2.3784 | 2.4257 | 2.4353 | 2.4671 | 2.4517 | 2.3574 | 2.2583 | 2.213 | 2.1592 | 2.1358 | 2.1393 | 2.0931 | 2.0718 | 2.0336 | 2.0906 | 2.0781
2 | 3 | 2020 | Summer | Q, [%] | 0 | 2 | 13.26% | 13.3% | 13.25% | 13.25% | 13.34% | 13.28% | 13.76% | 14.5% | 14.87% | 15.16% | 15.22% | 15.42% | 15.32% | 14.73% | 14.11% | 13.83% | 13.5% | 13.35% | 13.37% | 13.08% | 12.95% | 12.71% | 13.07% | 12.99%
2 | 3 | 2020 | Summer | Q, [MVAr] | 0 | 2 | -1.5982 | -1.6157 | -1.6217 | -1.6274 | -1.6457 | -1.6168 | -1.5489 | -1.5978 | -1.5697 | -1.6843 | -1.6841 | -1.7038 | -1.6451 | -1.567 | -1.5013 | -1.4668 | -1.3971 | -1.3612 | -1.4216 | -1.3595 | -1.3284 | -1.3662 | -1.5536 | -1.541
2 | 3 | 2020 | Summer | Q, [%] | 0 | 2 | 9.989% | 10.1% | 10.14% | 10.17% | 10.29% | 10.1% | 9.681% | 9.986% | 9.81% | 10.53% | 10.53% | 10.65% | 10.28% | 9.794% | 9.383% | 9.168% | 8.732% | 8.507% | 8.885% | 8.497% | 8.303% | 8.539% | 9.71% | 9.631%
2 | 3 | 2020 | Summer | S, [MVA] | 0 | 2 | 9.5301 | 9.4302 | 9.3042 | 9.2546 | 9.208 | 9.386 | 10.6636 | 11.2223 | 11.8869 | 11.3723 | 11.4483 | 11.5405 | 11.8717 | 11.7475 | 11.4913 | 11.4069 | 11.5298 | 11.625 | 11.1839 | 11.3066 | 11.3818 | 10.7772 | 9.6579 | 9.6592
2 | 3 | 2020 | Summer | S, [%] | 0 | 2 | 59.56% | 58.94% | 58.15% | 57.84% | 57.55% | 58.66% | 66.65% | 70.14% | 74.29% | 71.08% | 71.55% | 72.13% | 74.2% | 73.42% | 71.82% | 71.29% | 72.06% | 72.66% | 69.9% | 70.67% | 71.14% | 67.36% | 60.36% | 60.37%
2 | 3 | 2020 | Summer | S, [MVA] | 0 | 2 | 9.3961 | 9.2972 | 9.1734 | 9.1245 | 9.0779 | 9.2538 | 10.5086 | 11.0519 | 11.703 | 11.1928 | 11.267 | 11.3557 | 11.6829 | 11.5669 | 11.321 | 11.2408 | 11.3655 | 11.461 | 11.0256 | 11.1496 | 11.2251 | 10.631 | 9.5237 | 9.5257
2 | 3 | 2020 | Summer | S, [%] | 0 | 2 | 58.73% | 58.11% | 57.33% | 57.03% | 56.74% | 57.84% | 65.68% | 69.07% | 73.14% | 69.95% | 70.42% | 70.97% | 73.02% | 72.29% | 70.76% | 70.25% | 71.03% | 71.63% | 68.91% | 69.69% | 70.16% | 66.44% | 59.52% | 59.54%
5 | 6 | 2020 | Summer | P, [MW] | 0 | 2 | 2.2765 | 2.1629 | 2.1107 | 2.097 | 2.1586 | 2.2938 | 3.426 | 4.0338 | 4.2958 | 4.2357 | 4.3993 | 4.6262 | 4.6014 | 4.3221 | 3.8477 | 3.7073 | 3.5587 | 3.4804 | 3.446 | 3.5386 | 3.4361 | 3.0949 | 2.6339 | 2.4194
5 | 6 | 2020 | Summer | P, [%] | 0 | 2 | 28.46% | 27.04% | 26.38% | 26.21% | 26.98% | 28.67% | 42.82% | 50.42% | 53.7% | 52.95% | 54.99% | 57.83% | 57.52% | 54.03% | 48.1% | 46.34% | 44.48% | 43.51% | 43.08% | 44.23% | 42.95% | 38.69% | 32.92% | 30.24%
5 | 6 | 2020 | Summer | P, [MW] | 0 | 2 | -2.258 | -2.1446 | -2.0927 | -2.079 | -2.1405 | -2.2752 | -3.4032 | -4.008 | -4.2685 | -4.2088 | -4.3717 | -4.5975 | -4.5726 | -4.2947 | -3.8227 | -3.683 | -3.535 | -3.457 | -3.423 | -3.5152 | -3.4132 | -3.0736 | -2.6144 | -2.4004
5 | 6 | 2020 | Summer | P, [%] | 0 | 2 | 28.22% | 26.81% | 26.16% | 25.99% | 26.76% | 28.44% | 42.54% | 50.1% | 53.36% | 52.61% | 54.65% | 57.47% | 57.16% | 53.68% | 47.78% | 46.04% | 44.19% | 43.21% | 42.79% | 43.94% | 42.66% | 38.42% | 32.68% | 30.01%
5 | 6 | 2020 | Summer | Q, [MVAr] | 0 | 2 | 4.3 | 4.3144 | 4.3115 | 4.3085 | 4.2991 | 4.2921 | 4.1666 | 4.0898 | 4.0779 | 4.0526 | 4.004 | 3.9291 | 3.9707 | 4.046 | 4.1477 | 4.1665 | 4.2075 | 4.2363 | 4.1992 | 4.1676 | 4.1816 | 4.2045 | 4.2356 | 4.2772
5 | 6 | 2020 | Summer | Q, [%] | 0 | 2 | 53.75% | 53.93% | 53.89% | 53.86% | 53.74% | 53.65% | 52.08% | 51.12% | 50.97% | 50.66% | 50.05% | 49.11% | 49.63% | 50.57% | 51.85% | 52.08% | 52.59% | 52.95% | 52.49% | 52.1% | 52.27% | 52.56% | 52.95% | 53.46%
5 | 6 | 2020 | Summer | Q, [MVAr] | 0 | 2 | -4.0938 | -4.1115 | -4.1107 | -4.1084 | -4.0974 | -4.0857 | -3.9136 | -3.8034 | -3.7739 | -3.7544 | -3.697 | -3.6095 | -3.6507 | -3.7421 | -3.87 | -3.8966 | -3.944 | -3.9755 | -3.9429 | -3.908 | -3.9272 | -3.9675 | -4.0189 | -4.0669
5 | 6 | 2020 | Summer | Q, [%] | 0 | 2 | 51.17% | 51.39% | 51.38% | 51.36% | 51.22% | 51.07% | 48.92% | 47.54% | 47.17% | 46.93% | 46.21% | 45.12% | 45.63% | 46.78% | 48.37% | 48.71% | 49.3% | 49.69% | 49.29% | 48.85% | 49.09% | 49.59% | 50.24% | 50.84%
5 | 6 | 2020 | Summer | S, [MVA] | 0 | 2 | 4.8655 | 4.8262 | 4.8004 | 4.7917 | 4.8106 | 4.8666 | 5.3942 | 5.7444 | 5.9231 | 5.8621 | 5.9486 | 6.0696 | 6.0778 | 5.9203 | 5.6576 | 5.5771 | 5.5107 | 5.4827 | 5.4322 | 5.4672 | 5.4123 | 5.2208 | 4.9878 | 4.914
5 | 6 | 2020 | Summer | S, [%] | 0 | 2 | 60.82% | 60.33% | 60.01% | 59.9% | 60.13% | 60.83% | 67.43% | 71.8% | 74.04% | 73.28% | 74.36% | 75.87% | 75.97% | 74% | 70.72% | 69.71% | 68.88% | 68.53% | 67.9% | 68.34% | 67.65% | 65.26% | 62.35% | 61.43%
5 | 6 | 2020 | Summer | S, [MVA] | 0 | 2 | 4.6752 | 4.6372 | 4.6127 | 4.6045 | 4.6228 | 4.6765 | 5.1863 | 5.5254 | 5.6976 | 5.64 | 5.7253 | 5.8451 | 5.8511 | 5.6963 | 5.4396 | 5.3617 | 5.2964 | 5.2684 | 5.2214 | 5.2564 | 5.2031 | 5.0187 | 4.7944 | 4.7224
5 | 6 | 2020 | Summer | S, [%] | 0 | 2 | 58.44% | 57.97% | 57.66% | 57.56% | 57.78% | 58.46% | 64.83% | 69.07% | 71.22% | 70.5% | 71.57% | 73.06% | 73.14% | 71.2% | 68% | 67.02% | 66.2% | 65.85% | 65.27% | 65.7% | 65.04% | 62.73% | 59.93% | 59.03%
4 | 2 | 2020 | Summer | P, [MW] | 0 | 3 | -2.5922 | -2.5209 | -2.4328 | -2.4136 | -2.4652 | -2.5648 | -3.292 | -3.7173 | -3.9873 | -3.9976 | -4.2356 | -4.3624 | -3.9997 | -3.5904 | -3.2263 | -3.1242 | -3.089 | -3.0765 | -3.086 | -3.1639 | -3.22 | -3.3027 | -3.0884 | -2.8516
4 | 2 | 2020 | Summer | P, [%] | 0 | 3 | 12.34% | 12% | 11.58% | 11.49% | 11.74% | 12.21% | 15.68% | 17.7% | 18.99% | 19.04% | 20.17% | 20.77% | 19.05% | 17.1% | 15.36% | 14.88% | 14.71% | 14.65% | 14.7% | 15.07% | 15.33% | 15.73% | 14.71% | 13.58%
4 | 2 | 2020 | Summer | P, [MW] | 0 | 3 | 2.6133 | 2.5421 | 2.4539 | 2.4348 | 2.4863 | 2.5858 | 3.3125 | 3.7375 | 4.0074 | 4.0176 | 4.2555 | 4.3822 | 4.0198 | 3.6108 | 3.2468 | 3.1448 | 3.1095 | 3.0971 | 3.1066 | 3.1846 | 3.2406 | 3.3233 | 3.1091 | 2.8723
4 | 2 | 2020 | Summer | P, [%] | 0 | 3 | 12.44% | 12.11% | 11.69% | 11.59% | 11.84% | 12.31% | 15.77% | 17.8% | 19.08% | 19.13% | 20.26% | 20.87% | 19.14% | 17.19% | 15.46% | 14.98% | 14.81% | 14.75% | 14.79% | 15.16% | 15.43% | 15.83% | 14.81% | 13.68%
4 | 2 | 2020 | Summer | Q, [MVAr] | 0 | 3 | -9.8077 | -9.8322 | -9.8583 | -9.869 | -9.8416 | -9.7869 | -9.4554 | -9.2026 | -9.0711 | -9.0417 | -8.9207 | -8.8129 | -9.0557 | -9.3131 | -9.4599 | -9.5138 | -9.5169 | -9.5362 | -9.5361 | -9.5247 | -9.4987 | -9.4632 | -9.5588 | -9.6351
4 | 2 | 2020 | Summer | Q, [%] | 0 | 3 | 46.7% | 46.82% | 46.94% | 47% | 46.86% | 46.6% | 45.03% | 43.82% | 43.2% | 43.06% | 42.48% | 41.97% | 43.12% | 44.35% | 45.05% | 45.3% | 45.32% | 45.41% | 45.41% | 45.36% | 45.23% | 45.06% | 45.52% | 45.88%
4 | 2 | 2020 | Summer | Q, [MVAr] | 0 | 3 | 9.8329 | 9.8573 | 9.8835 | 9.8942 | 9.8668 | 9.8118 | 9.4797 | 9.2264 | 9.0949 | 9.0653 | 8.9443 | 8.8362 | 9.0794 | 9.3373 | 9.4842 | 9.5382 | 9.5412 | 9.5606 | 9.5605 | 9.5492 | 9.5232 | 9.4876 | 9.5833 | 9.6597
4 | 2 | 2020 | Summer | Q, [%] | 0 | 3 | 46.82% | 46.94% | 47.06% | 47.12% | 46.98% | 46.72% | 45.14% | 43.94% | 43.31% | 43.17% | 42.59% | 42.08% | 43.24% | 44.46% | 45.16% | 45.42% | 45.43% | 45.53% | 45.53% | 45.47% | 45.35% | 45.18% | 45.63% | 46%
4 | 2 | 2020 | Summer | S, [MVA] | 0 | 3 | 10.1445 | 10.1502 | 10.1541 | 10.1598 | 10.1457 | 10.1174 | 10.0121 | 9.925 | 9.9088 | 9.886 | 9.8752 | 9.8335 | 9.8996 | 9.9812 | 9.9949 | 10.0137 | 10.0056 | 10.0202 | 10.023 | 10.0365 | 10.0296 | 10.023 | 10.0453 | 10.0482
4 | 2 | 2020 | Summer | S, [%] | 0 | 3 | 48.31% | 48.33% | 48.35% | 48.38% | 48.31% | 48.18% | 47.68% | 47.26% | 47.18% | 47.08% | 47.02% | 46.83% | 47.14% | 47.53% | 47.59% | 47.68% | 47.65% | 47.72% | 47.73% | 47.79% | 47.76% | 47.73% | 47.83% | 47.85%
4 | 2 | 2020 | Summer | S, [MVA] | 0 | 3 | 10.1742 | 10.1798 | 10.1836 | 10.1894 | 10.1752 | 10.1469 | 10.0418 | 9.9547 | 9.9386 | 9.9157 | 9.905 | 9.8632 | 9.9294 | 10.0111 | 10.0245 | 10.0433 | 10.0351 | 10.0497 | 10.0526 | 10.0662 | 10.0595 | 10.0528 | 10.0751 | 10.0777
4 | 2 | 2020 | Summer | S, [%] | 0 | 3 | 48.45% | 48.48% | 48.49% | 48.52% | 48.45% | 48.32% | 47.82% | 47.4% | 47.33% | 47.22% | 47.17% | 46.97% | 47.28% | 47.67% | 47.74% | 47.83% | 47.79% | 47.86% | 47.87% | 47.93% | 47.9% | 47.87% | 47.98% | 47.99%
5 | 4 | 2020 | Summer | P, [MW] | 0 | 3 | -2.5774 | -2.5061 | -2.4179 | -2.3988 | -2.4504 | -2.5501 | -3.2776 | -3.7032 | -3.9732 | -3.9836 | -4.2216 | -4.3486 | -3.9856 | -3.576 | -3.2119 | -3.1098 | -3.0746 | -3.0621 | -3.0716 | -3.1494 | -3.2055 | -3.2883 | -3.0739 | -2.8371
5 | 4 | 2020 | Summer | P, [%] | 0 | 3 | 11.21% | 10.9% | 10.51% | 10.43% | 10.65% | 11.09% | 14.25% | 16.1% | 17.27% | 17.32% | 18.35% | 18.91% | 17.33% | 15.55% | 13.96% | 13.52% | 13.37% | 13.31% | 13.35% | 13.69% | 13.94% | 14.3% | 13.36% | 12.34%
5 | 4 | 2020 | Summer | P, [MW] | 0 | 3 | 2.5922 | 2.5209 | 2.4328 | 2.4136 | 2.4652 | 2.5648 | 3.292 | 3.7173 | 3.9873 | 3.9976 | 4.2356 | 4.3624 | 3.9997 | 3.5904 | 3.2263 | 3.1242 | 3.089 | 3.0765 | 3.086 | 3.1639 | 3.22 | 3.3027 | 3.0884 | 2.8516
5 | 4 | 2020 | Summer | P, [%] | 0 | 3 | 11.27% | 10.96% | 10.58% | 10.49% | 10.72% | 11.15% | 14.31% | 16.16% | 17.34% | 17.38% | 18.42% | 18.97% | 17.39% | 15.61% | 14.03% | 13.58% | 13.43% | 13.38% | 13.42% | 13.76% | 14% | 14.36% | 13.43% | 12.4%
5 | 4 | 2020 | Summer | Q, [MVAr] | 0 | 3 | -9.8753 | -9.8997 | -9.9258 | -9.9365 | -9.9091 | -9.8544 | -9.5232 | -9.2706 | -9.1392 | -9.1099 | -8.989 | -8.8812 | -9.1238 | -9.381 | -9.5276 | -9.5816 | -9.5846 | -9.604 | -9.6039 | -9.5925 | -9.5665 | -9.531 | -9.6264 | -9.7027
5 | 4 | 2020 | Summer | Q, [%] | 0 | 3 | 42.94% | 43.04% | 43.16% | 43.2% | 43.08% | 42.85% | 41.41% | 40.31% | 39.74% | 39.61% | 39.08% | 38.61% | 39.67% | 40.79% | 41.42% | 41.66% | 41.67% | 41.76% | 41.76% | 41.71% | 41.59% | 41.44% | 41.85% | 42.19%
5 | 4 | 2020 | Summer | Q, [MVAr] | 0 | 3 | 9.8077 | 9.8322 | 9.8583 | 9.869 | 9.8416 | 9.7869 | 9.4554 | 9.2026 | 9.0711 | 9.0417 | 8.9207 | 8.8129 | 9.0557 | 9.3131 | 9.4599 | 9.5138 | 9.5169 | 9.5362 | 9.5361 | 9.5247 | 9.4987 | 9.4632 | 9.5588 | 9.6351
5 | 4 | 2020 | Summer | Q, [%] | 0 | 3 | 42.64% | 42.75% | 42.86% | 42.91% | 42.79% | 42.55% | 41.11% | 40.01% | 39.44% | 39.31% | 38.79% | 38.32% | 39.37% | 40.49% | 41.13% | 41.36% | 41.38% | 41.46% | 41.46% | 41.41% | 41.3% | 41.14% | 41.56% | 41.89%
5 | 4 | 2020 | Summer | S, [MVA] | 0 | 3 | 10.2061 | 10.212 | 10.2161 | 10.2219 | 10.2076 | 10.179 | 10.0715 | 9.9829 | 9.9656 | 9.9428 | 9.931 | 9.8887 | 9.9563 | 10.0395 | 10.0545 | 10.0736 | 10.0657 | 10.0803 | 10.0831 | 10.0963 | 10.0892 | 10.0823 | 10.1053 | 10.109
5 | 4 | 2020 | Summer | S, [%] | 0 | 3 | 44.37% | 44.4% | 44.42% | 44.44% | 44.38% | 44.26% | 43.79% | 43.4% | 43.33% | 43.23% | 43.18% | 42.99% | 43.29% | 43.65% | 43.72% | 43.8% | 43.76% | 43.83% | 43.84% | 43.9% | 43.87% | 43.84% | 43.94% | 43.95%
5 | 4 | 2020 | Summer | S, [MVA] | 0 | 3 | 10.1445 | 10.1502 | 10.1541 | 10.1598 | 10.1457 | 10.1174 | 10.0121 | 9.925 | 9.9088 | 9.886 | 9.8752 | 9.8335 | 9.8996 | 9.9812 | 9.9949 | 10.0137 | 10.0056 | 10.0202 | 10.023 | 10.0365 | 10.0296 | 10.023 | 10.0453 | 10.0482
5 | 4 | 2020 | Summer | S, [%] | 0 | 3 | 44.11% | 44.13% | 44.15% | 44.17% | 44.11% | 43.99% | 43.53% | 43.15% | 43.08% | 42.98% | 42.94% | 42.75% | 43.04% | 43.4% | 43.46% | 43.54% | 43.5% | 43.57% | 43.58% | 43.64% | 43.61% | 43.58% | 43.68% | 43.69%
7 | 5 | 2020 | Summer | P, [MW] | 0 | 3 | -2.3087e-13 | 4.7099e-13 | -1.0343e-13 | 1.4726e-12 | -1.0885e-12 | -2.2833e-12 | 5.9539e-13 | 2.5192e-12 | 9.6465e-13 | -3.377e-13 | 4.456e-13 | 8.5735e-13 | 9.2869e-13 | 9.8268e-13 | 1.938e-12 | 8.2259e-13 | 1.0223e-12 | 9.4664e-13 | 4.0554e-13 | -6.5428e-13 | -2.7509e-13 | -8.857e-13 | -2.0904e-12 | -2.3342e-13
7 | 5 | 2020 | Summer | P, [%] | 0 | 3 | 1.004e-12% | 2.048e-12% | 4.497e-13% | 6.403e-12% | 4.733e-12% | 9.927e-12% | 2.589e-12% | 1.095e-11% | 4.194e-12% | 1.468e-12% | 1.937e-12% | 3.728e-12% | 4.038e-12% | 4.273e-12% | 8.426e-12% | 3.576e-12% | 4.445e-12% | 4.116e-12% | 1.763e-12% | 2.845e-12% | 1.196e-12% | 3.851e-12% | 9.089e-12% | 1.015e-12%
7 | 5 | 2020 | Summer | P, [MW] | 0 | 3 | 2.1488e-07 | 2.1483e-07 | 2.1481e-07 | 2.1482e-07 | 2.148e-07 | 2.1477e-07 | 2.1499e-07 | 2.1497e-07 | 2.1514e-07 | 2.1508e-07 | 2.153e-07 | 2.1524e-07 | 2.1499e-07 | 2.1491e-07 | 2.1468e-07 | 2.1478e-07 | 2.148e-07 | 2.1486e-07 | 2.1495e-07 | 2.1491e-07 | 2.1483e-07 | 2.1483e-07 | 2.1473e-07 | 2.1466e-07
7 | 5 | 2020 | Summer | P, [%] | 0 | 3 | 9.343e-07% | 9.34e-07% | 9.34e-07% | 9.34e-07% | 9.339e-07% | 9.338e-07% | 9.348e-07% | 9.347e-07% | 9.354e-07% | 9.351e-07% | 9.361e-07% | 9.358e-07% | 9.347e-07% | 9.344e-07% | 9.334e-07% | 9.338e-07% | 9.339e-07% | 9.342e-07% | 9.346e-07% | 9.344e-07% | 9.34e-07% | 9.341e-07% | 9.336e-07% | 9.333e-07%
7 | 5 | 2020 | Summer | Q, [MVAr] | 0 | 3 | 1.3051e-13 | -5.1526e-13 | 2.8371e-13 | 3.9332e-13 | -8.8905e-16 | -6.8354e-14 | -3.7057e-13 | 5.9569e-13 | 8.9197e-13 | -7.2349e-13 | -5.9324e-13 | 4.5147e-13 | 1.7341e-13 | -6.1124e-13 | 1.5494e-12 | 2.1494e-13 | 7.5039e-13 | -9.606e-15 | 7.6501e-14 | -9.2672e-13 | -1.7359e-13 | 3.5789e-13 | -1.7988e-12 | 1.7266e-13
7 | 5 | 2020 | Summer | Q, [%] | 0 | 3 | 5.674e-13% | 2.24e-12% | 1.234e-12% | 1.71e-12% | 3.865e-15% | 2.972e-13% | 1.611e-12% | 2.59e-12% | 3.878e-12% | 3.146e-12% | 2.579e-12% | 1.963e-12% | 7.539e-13% | 2.658e-12% | 6.737e-12% | 9.345e-13% | 3.263e-12% | 4.177e-14% | 3.326e-13% | 4.029e-12% | 7.547e-13% | 1.556e-12% | 7.821e-12% | 7.507e-13%
7 | 5 | 2020 | Summer | Q, [MVAr] | 0 | 3 | -0.077518 | -0.077499 | -0.077492 | -0.077496 | -0.077487 | -0.077479 | -0.077558 | -0.077551 | -0.077612 | -0.07759 | -0.07767 | -0.077646 | -0.077558 | -0.077528 | -0.077446 | -0.07748 | -0.077488 | -0.07751 | -0.077543 | -0.077527 | -0.077499 | -0.0775 | -0.077464 | -0.077438
7 | 5 | 2020 | Summer | Q, [%] | 0 | 3 | 0.337% | 0.337% | 0.3369% | 0.3369% | 0.3369% | 0.3369% | 0.3372% | 0.3372% | 0.3374% | 0.3373% | 0.3377% | 0.3376% | 0.3372% | 0.3371% | 0.3367% | 0.3369% | 0.3369% | 0.337% | 0.3371% | 0.3371% | 0.337% | 0.337% | 0.3368% | 0.3367%
7 | 5 | 2020 | Summer | S, [MVA] | 0 | 3 | 2.652e-13 | 6.9809e-13 | 3.0197e-13 | 1.5243e-12 | 1.0885e-12 | 2.2843e-12 | 7.0129e-13 | 2.5887e-12 | 1.3138e-12 | 7.9842e-13 | 7.4195e-13 | 9.6896e-13 | 9.4474e-13 | 1.1573e-12 | 2.4812e-12 | 8.5021e-13 | 1.2682e-12 | 9.4669e-13 | 4.1269e-13 | 1.1344e-12 | 3.2528e-13 | 9.5528e-13 | 2.7578e-12 | 2.9034e-13
7 | 5 | 2020 | Summer | S, [%] | 0 | 3 | 1.153e-12% | 3.035e-12% | 1.313e-12% | 6.627e-12% | 4.733e-12% | 9.932e-12% | 3.049e-12% | 1.126e-11% | 5.712e-12% | 3.471e-12% | 3.226e-12% | 4.213e-12% | 4.108e-12% | 5.032e-12% | 1.079e-11% | 3.697e-12% | 5.514e-12% | 4.116e-12% | 1.794e-12% | 4.932e-12% | 1.414e-12% | 4.153e-12% | 1.199e-11% | 1.262e-12%
7 | 5 | 2020 | Summer | S, [MVA] | 0 | 3 | 0.077518 | 0.077499 | 0.077492 | 0.077496 | 0.077487 | 0.077479 | 0.077558 | 0.077551 | 0.077612 | 0.07759 | 0.07767 | 0.077646 | 0.077558 | 0.077528 | 0.077446 | 0.07748 | 0.077488 | 0.07751 | 0.077543 | 0.077527 | 0.077499 | 0.0775 | 0.077464 | 0.077438
7 | 5 | 2020 | Summer | S, [%] | 0 | 3 | 0.337% | 0.337% | 0.3369% | 0.3369% | 0.3369% | 0.3369% | 0.3372% | 0.3372% | 0.3374% | 0.3373% | 0.3377% | 0.3376% | 0.3372% | 0.3371% | 0.3367% | 0.3369% | 0.3369% | 0.337% | 0.3371% | 0.3371% | 0.337% | 0.337% | 0.3368% | 0.3367%
1 | 2 | 2020 | Summer | P, [MW] | 0 | 3 | 11.3613 | 11.0994 | 10.9138 | 10.9448 | 10.9303 | 11.0058 | 12.4059 | 13.0502 | 13.8276 | 13.7109 | 14.4695 | 14.5401 | 13.6468 | 12.9294 | 11.7734 | 11.7408 | 11.6401 | 11.7455 | 11.9683 | 12.1309 | 12.1099 | 12.3334 | 11.8088 | 11.1151
1 | 2 | 2020 | Summer | P, [%] | 0 | 3 | 56.81% | 55.5% | 54.57% | 54.72% | 54.65% | 55.03% | 62.03% | 65.25% | 69.14% | 68.55% | 72.35% | 72.7% | 68.23% | 64.65% | 58.87% | 58.7% | 58.2% | 58.73% | 59.84% | 60.65% | 60.55% | 61.67% | 59.04% | 55.58%
1 | 2 | 2020 | Summer | P, [MW] | 0 | 3 | -11.3259 | -11.0649 | -10.8801 | -10.911 | -10.8965 | -10.9717 | -12.3661 | -13.0074 | -13.7812 | -13.665 | -14.4199 | -14.49 | -13.6011 | -12.8871 | -11.736 | -11.7037 | -11.6035 | -11.7085 | -11.9304 | -12.0923 | -12.0712 | -12.2937 | -11.7713 | -11.0804
1 | 2 | 2020 | Summer | P, [%] | 0 | 3 | 56.63% | 55.32% | 54.4% | 54.56% | 54.48% | 54.86% | 61.83% | 65.04% | 68.91% | 68.33% | 72.1% | 72.45% | 68.01% | 64.44% | 58.68% | 58.52% | 58.02% | 58.54% | 59.65% | 60.46% | 60.36% | 61.47% | 58.86% | 55.4%
1 | 2 | 2020 | Summer | Q, [MVAr] | 0 | 3 | 8.1374 | 8.1591 | 8.1672 | 8.1638 | 8.1728 | 8.1815 | 8.0927 | 8.1095 | 8.0521 | 8.0759 | 7.9979 | 8.0293 | 8.1128 | 8.135 | 8.2192 | 8.1793 | 8.169 | 8.1438 | 8.1074 | 8.1275 | 8.1593 | 8.1608 | 8.1992 | 8.2264
1 | 2 | 2020 | Summer | Q, [%] | 0 | 3 | 40.69% | 40.8% | 40.84% | 40.82% | 40.86% | 40.91% | 40.46% | 40.55% | 40.26% | 40.38% | 39.99% | 40.15% | 40.56% | 40.68% | 41.1% | 40.9% | 40.84% | 40.72% | 40.54% | 40.64% | 40.8% | 40.8% | 41% | 41.13%
1 | 2 | 2020 | Summer | Q, [MVAr] | 0 | 3 | -7.1631 | -7.2124 | -7.2403 | -7.2337 | -7.2436 | -7.2433 | -6.9982 | -6.9318 | -6.7748 | -6.8127 | -6.6343 | -6.653 | -6.8554 | -6.9709 | -7.1907 | -7.1579 | -7.1601 | -7.1247 | -7.0649 | -7.0638 | -7.0956 | -7.0697 | -7.1682 | -7.2725
1 | 2 | 2020 | Summer | Q, [%] | 0 | 3 | 35.82% | 36.06% | 36.2% | 36.17% | 36.22% | 36.22% | 34.99% | 34.66% | 33.87% | 34.06% | 33.17% | 33.27% | 34.28% | 34.85% | 35.95% | 35.79% | 35.8% | 35.62% | 35.32% | 35.32% | 35.48% | 35.35% | 35.84% | 36.36%
1 | 2 | 2020 | Summer | S, [MVA] | 0 | 3 | 13.9749 | 13.7756 | 13.6314 | 13.6542 | 13.6479 | 13.7136 | 14.8121 | 15.3646 | 16.0012 | 15.9125 | 16.5327 | 16.6098 | 15.8762 | 15.2757 | 14.3586 | 14.309 | 14.2206 | 14.2926 | 14.4558 | 14.6019 | 14.6022 | 14.7889 | 14.3762 | 13.8282
1 | 2 | 2020 | Summer | S, [%] | 0 | 3 | 69.87% | 68.88% | 68.16% | 68.27% | 68.24% | 68.57% | 74.06% | 76.82% | 80.01% | 79.56% | 82.66% | 83.05% | 79.38% | 76.38% | 71.79% | 71.54% | 71.1% | 71.46% | 72.28% | 73.01% | 73.01% | 73.94% | 71.88% | 69.14%
1 | 2 | 2020 | Summer | S, [MVA] | 0 | 3 | 13.401 | 13.208 | 13.069 | 13.0911 | 13.0844 | 13.1469 | 14.209 | 14.7391 | 15.3564 | 15.2691 | 15.8728 | 15.9444 | 15.2311 | 14.6516 | 13.7637 | 13.719 | 13.6348 | 13.7058 | 13.8653 | 14.0043 | 14.0022 | 14.1816 | 13.7821 | 13.2538
1 | 2 | 2020 | Summer | S, [%] | 0 | 3 | 67.01% | 66.04% | 65.34% | 65.46% | 65.42% | 65.73% | 71.04% | 73.7% | 76.78% | 76.35% | 79.36% | 79.72% | 76.16% | 73.26% | 68.82% | 68.59% | 68.17% | 68.53% | 69.33% | 70.02% | 70.01% | 70.91% | 68.91% | 66.27%
2 | 3 | 2020 | Summer | P, [MW] | 0 | 3 | 9.2692 | 9.0761 | 8.9776 | 9.0283 | 8.962 | 8.9388 | 9.6101 | 9.8235 | 10.3291 | 10.201 | 10.7233 | 10.6646 | 10.1353 | 9.8346 | 9.0426 | 9.1134 | 9.0478 | 9.166 | 9.3809 | 9.4653 | 9.3872 | 9.5289 | 9.2193 | 8.7601
2 | 3 | 2020 | Summer | P, [%] | 0 | 3 | 57.93% | 56.73% | 56.11% | 56.43% | 56.01% | 55.87% | 60.06% | 61.4% | 64.56% | 63.76% | 67.02% | 66.65% | 63.35% | 61.47% | 56.52% | 56.96% | 56.55% | 57.29% | 58.63% | 59.16% | 58.67% | 59.56% | 57.62% | 54.75%
2 | 3 | 2020 | Summer | P, [MW] | 0 | 3 | -9.2375 | -9.0456 | -8.9477 | -8.998 | -8.9321 | -8.9091 | -9.576 | -9.7879 | -10.2899 | -10.1628 | -10.6813 | -10.623 | -10.0976 | -9.799 | -9.0122 | -9.0826 | -9.0173 | -9.1347 | -9.3483 | -9.4322 | -9.3546 | -9.4955 | -9.1879 | -8.7315
2 | 3 | 2020 | Summer | P, [%] | 0 | 3 | 57.73% | 56.53% | 55.92% | 56.24% | 55.83% | 55.68% | 59.85% | 61.17% | 64.31% | 63.52% | 66.76% | 66.39% | 63.11% | 61.24% | 56.33% | 56.77% | 56.36% | 57.09% | 58.43% | 58.95% | 58.47% | 59.35% | 57.42% | 54.57%
2 | 3 | 2020 | Summer | Q, [MVAr] | 0 | 3 | 2.0805 | 2.1162 | 2.1248 | 2.1035 | 2.1214 | 2.118 | 2.2061 | 2.2164 | 2.2064 | 2.2153 | 2.2054 | 2.2155 | 2.1821 | 2.1217 | 2.1651 | 2.1837 | 2.2194 | 2.2226 | 2.1961 | 2.1554 | 2.1473 | 2.1022 | 2.0848 | 2.1619
2 | 3 | 2020 | Summer | Q, [%] | 0 | 3 | 13% | 13.23% | 13.28% | 13.15% | 13.26% | 13.24% | 13.79% | 13.85% | 13.79% | 13.85% | 13.78% | 13.85% | 13.64% | 13.26% | 13.53% | 13.65% | 13.87% | 13.89% | 13.73% | 13.47% | 13.42% | 13.14% | 13.03% | 13.51%
2 | 3 | 2020 | Summer | Q, [MVAr] | 0 | 3 | -1.5609 | -1.616 | -1.6346 | -1.6085 | -1.6328 | -1.6318 | -1.6467 | -1.6329 | -1.5651 | -1.5887 | -1.5169 | -1.5338 | -1.5638 | -1.5391 | -1.6669 | -1.6779 | -1.7196 | -1.7104 | -1.6619 | -1.613 | -1.6133 | -1.554 | -1.5701 | -1.6926
2 | 3 | 2020 | Summer | Q, [%] | 0 | 3 | 9.755% | 10.1% | 10.22% | 10.05% | 10.21% | 10.2% | 10.29% | 10.21% | 9.782% | 9.929% | 9.481% | 9.586% | 9.774% | 9.619% | 10.42% | 10.49% | 10.75% | 10.69% | 10.39% | 10.08% | 10.08% | 9.712% | 9.813% | 10.58%
2 | 3 | 2020 | Summer | S, [MVA] | 0 | 3 | 9.4998 | 9.3196 | 9.2256 | 9.2701 | 9.2096 | 9.1863 | 9.8601 | 10.0705 | 10.5621 | 10.4388 | 10.9477 | 10.8923 | 10.3676 | 10.0608 | 9.2982 | 9.3714 | 9.3161 | 9.4316 | 9.6345 | 9.7077 | 9.6296 | 9.7581 | 9.4521 | 9.023
2 | 3 | 2020 | Summer | S, [%] | 0 | 3 | 59.37% | 58.25% | 57.66% | 57.94% | 57.56% | 57.41% | 61.63% | 62.94% | 66.01% | 65.24% | 68.42% | 68.08% | 64.8% | 62.88% | 58.11% | 58.57% | 58.23% | 58.95% | 60.22% | 60.67% | 60.19% | 60.99% | 59.08% | 56.39%
2 | 3 | 2020 | Summer | S, [MVA] | 0 | 3 | 9.3685 | 9.1888 | 9.0957 | 9.1407 | 9.0802 | 9.0573 | 9.7165 | 9.9232 | 10.4083 | 10.2862 | 10.7884 | 10.7331 | 10.218 | 9.9191 | 9.165 | 9.2362 | 9.1798 | 9.2935 | 9.4948 | 9.5692 | 9.4927 | 9.6218 | 9.3211 | 8.8941
2 | 3 | 2020 | Summer | S, [%] | 0 | 3 | 58.55% | 57.43% | 56.85% | 57.13% | 56.75% | 56.61% | 60.73% | 62.02% | 65.05% | 64.29% | 67.43% | 67.08% | 63.86% | 61.99% | 57.28% | 57.73% | 57.37% | 58.08% | 59.34% | 59.81% | 59.33% | 60.14% | 58.26% | 55.59%
5 | 6 | 2020 | Summer | P, [MW] | 0 | 3 | 2.1612 | 2.0842 | 1.9901 | 1.9694 | 2.025 | 2.133 | 2.9171 | 3.375 | 3.6645 | 3.6765 | 3.9319 | 4.0685 | 3.6764 | 3.2347 | 2.8441 | 2.7357 | 2.6994 | 2.6858 | 2.6972 | 2.7778 | 2.8365 | 2.9249 | 2.6941 | 2.4415
5 | 6 | 2020 | Summer | P, [%] | 0 | 3 | 27.02% | 26.05% | 24.88% | 24.62% | 25.31% | 26.66% | 36.46% | 42.19% | 45.81% | 45.96% | 49.15% | 50.86% | 45.95% | 40.43% | 35.55% | 34.2% | 33.74% | 33.57% | 33.71% | 34.72% | 35.46% | 36.56% | 33.68% | 30.52%
5 | 6 | 2020 | Summer | P, [MW] | 0 | 3 | -2.143 | -2.0662 | -1.9723 | -1.9517 | -2.0072 | -2.1149 | -2.8965 | -3.3529 | -3.641 | -3.653 | -3.9071 | -4.0431 | -3.653 | -3.2132 | -2.8242 | -2.716 | -2.6798 | -2.6662 | -2.6773 | -2.7578 | -2.8165 | -2.9046 | -2.6746 | -2.4229
5 | 6 | 2020 | Summer | P, [%] | 0 | 3 | 26.79% | 25.83% | 24.65% | 24.4% | 25.09% | 26.44% | 36.21% | 41.91% | 45.51% | 45.66% | 48.84% | 50.54% | 45.66% | 40.16% | 35.3% | 33.95% | 33.5% | 33.33% | 33.47% | 34.47% | 35.21% | 36.31% | 33.43% | 30.29%
5 | 6 | 2020 | Summer | Q, [MVAr] | 0 | 3 | 4.3154 | 4.3154 | 4.3277 | 4.333 | 4.3195 | 4.2992 | 4.2091 | 4.1091 | 4.0719 | 4.0597 | 4.0351 | 3.9845 | 4.0344 | 4.1168 | 4.152 | 4.1962 | 4.2116 | 4.2268 | 4.2467 | 4.2145 | 4.1834 | 4.1649 | 4.1881 | 4.2231
5 | 6 | 2020 | Summer | Q, [%] | 0 | 3 | 53.94% | 53.94% | 54.1% | 54.16% | 53.99% | 53.74% | 52.61% | 51.36% | 50.9% | 50.75% | 50.44% | 49.81% | 50.43% | 51.46% | 51.9% | 52.45% | 52.64% | 52.83% | 53.08% | 52.68% | 52.29% | 52.06% | 52.35% | 52.79%
5 | 6 | 2020 | Summer | Q, [MVAr] | 0 | 3 | -4.1125 | -4.1153 | -4.13 | -4.1356 | -4.1212 | -4.0985 | -3.9808 | -3.8629 | -3.8108 | -3.7986 | -3.7591 | -3.7025 | -3.775 | -3.878 | -3.9312 | -3.9775 | -3.9935 | -4.0083 | -4.0263 | -3.9926 | -3.9608 | -3.9392 | -3.9719 | -4.0156
5 | 6 | 2020 | Summer | Q, [%] | 0 | 3 | 51.41% | 51.44% | 51.62% | 51.69% | 51.51% | 51.23% | 49.76% | 48.29% | 47.63% | 47.48% | 46.99% | 46.28% | 47.19% | 48.48% | 49.14% | 49.72% | 49.92% | 50.1% | 50.33% | 49.91% | 49.51% | 49.24% | 49.65% | 50.19%
5 | 6 | 2020 | Summer | S, [MVA] | 0 | 3 | 4.8263 | 4.7924 | 4.7634 | 4.7595 | 4.7706 | 4.7993 | 5.1211 | 5.3175 | 5.478 | 5.477 | 5.634 | 5.6947 | 5.4582 | 5.2355 | 5.0327 | 5.0092 | 5.0024 | 5.0079 | 5.0309 | 5.0475 | 5.0544 | 5.0893 | 4.9798 | 4.8781
5 | 6 | 2020 | Summer | S, [%] | 0 | 3 | 60.33% | 59.9% | 59.54% | 59.49% | 59.63% | 59.99% | 64.01% | 66.47% | 68.48% | 68.46% | 70.42% | 71.18% | 68.23% | 65.44% | 62.91% | 62.62% | 62.53% | 62.6% | 62.89% | 63.09% | 63.18% | 63.62% | 62.25% | 60.98%
5 | 6 | 2020 | Summer | S, [MVA] | 0 | 3 | 4.6373 | 4.6049 | 4.5768 | 4.573 | 4.584 | 4.612 | 4.923 | 5.1151 | 5.2706 | 5.2701 | 5.4218 | 5.4823 | 5.2531 | 5.0362 | 4.8405 | 4.8164 | 4.8093 | 4.814 | 4.8352 | 4.8524 | 4.8601 | 4.8943 | 4.7885 | 4.6899
5 | 6 | 2020 | Summer | S, [%] | 0 | 3 | 57.97% | 57.56% | 57.21% | 57.16% | 57.3% | 57.65% | 61.54% | 63.94% | 65.88% | 65.88% | 67.77% | 68.53% | 65.66% | 62.95% | 60.51% | 60.2% | 60.12% | 60.18% | 60.44% | 60.66% | 60.75% | 61.18% | 59.86% | 58.62%
4 | 2 | 2020 | Summer | P, [MW] | 0 | 4 | -2.5922 | -2.5209 | -2.4328 | -2.4136 | -2.4652 | -2.5648 | -3.292 | -3.7173 | -3.9873 | -3.9976 | -4.2356 | -4.3624 | -3.9997 | -3.5904 | -3.2263 | -3.1242 | -3.089 | -3.0765 | -3.086 | -3.1639 | -3.22 | -3.3027 | -3.0884 | -2.8516
4 | 2 | 2020 | Summer | P, [%] | 0 | 4 | 12.34% | 12% | 11.58% | 11.49% | 11.74% | 12.21% | 15.68% | 17.7% | 18.99% | 19.04% | 20.17% | 20.77% | 19.05% | 17.1% | 15.36% | 14.88% | 14.71% | 14.65% | 14.7% | 15.07% | 15.33% | 15.73% | 14.71% | 13.58%
4 | 2 | 2020 | Summer | P, [MW] | 0 | 4 | 2.6133 | 2.5421 | 2.4539 | 2.4348 | 2.4863 | 2.5858 | 3.3125 | 3.7375 | 4.0074 | 4.0176 | 4.2555 | 4.3822 | 4.0198 | 3.6108 | 3.2468 | 3.1448 | 3.1095 | 3.0971 | 3.1066 | 3.1846 | 3.2406 | 3.3233 | 3.1091 | 2.8723
4 | 2 | 2020 | Summer | P, [%] | 0 | 4 | 12.44% | 12.11% | 11.69% | 11.59% | 11.84% | 12.31% | 15.77% | 17.8% | 19.08% | 19.13% | 20.26% | 20.87% | 19.14% | 17.19% | 15.46% | 14.98% | 14.81% | 14.75% | 14.79% | 15.16% | 15.43% | 15.83% | 14.81% | 13.68%
4 | 2 | 2020 | Summer | Q, [MVAr] | 0 | 4 | -9.8077 | -9.8322 | -9.8583 | -9.869 | -9.8416 | -9.7869 | -9.4554 | -9.2026 | -9.0711 | -9.0417 | -8.9207 | -8.8129 | -9.0557 | -9.3131 | -9.4599 | -9.5138 | -9.5169 | -9.5362 | -9.5361 | -9.5247 | -9.4987 | -9.4632 | -9.5588 | -9.6351
4 | 2 | 2020 | Summer | Q, [%] | 0 | 4 | 46.7% | 46.82% | 46.94% | 47% | 46.86% | 46.6% | 45.03% | 43.82% | 43.2% | 43.06% | 42.48% | 41.97% | 43.12% | 44.35% | 45.05% | 45.3% | 45.32% | 45.41% | 45.41% | 45.36% | 45.23% | 45.06% | 45.52% | 45.88%
4 | 2 | 2020 | Summer | Q, [MVAr] | 0 | 4 | 9.8329 | 9.8573 | 9.8835 | 9.8942 | 9.8668 | 9.8118 | 9.4797 | 9.2264 | 9.0949 | 9.0653 | 8.9443 | 8.8362 | 9.0794 | 9.3373 | 9.4842 | 9.5382 | 9.5412 | 9.5606 | 9.5605 | 9.5492 | 9.5232 | 9.4876 | 9.5833 | 9.6597
4 | 2 | 2020 | Summer | Q, [%] | 0 | 4 | 46.82% | 46.94% | 47.06% | 47.12% | 46.98% | 46.72% | 45.14% | 43.94% | 43.31% | 43.17% | 42.59% | 42.08% | 43.24% | 44.46% | 45.16% | 45.42% | 45.43% | 45.53% | 45.53% | 45.47% | 45.35% | 45.18% | 45.63% | 46%
4 | 2 | 2020 | Summer | S, [MVA] | 0 | 4 | 10.1445 | 10.1502 | 10.1541 | 10.1598 | 10.1457 | 10.1174 | 10.0121 | 9.925 | 9.9088 | 9.886 | 9.8752 | 9.8335 | 9.8996 | 9.9812 | 9.9949 | 10.0137 | 10.0056 | 10.0202 | 10.023 | 10.0365 | 10.0296 | 10.023 | 10.0453 | 10.0482
4 | 2 | 2020 | Summer | S, [%] | 0 | 4 | 48.31% | 48.33% | 48.35% | 48.38% | 48.31% | 48.18% | 47.68% | 47.26% | 47.18% | 47.08% | 47.02% | 46.83% | 47.14% | 47.53% | 47.59% | 47.68% | 47.65% | 47.72% | 47.73% | 47.79% | 47.76% | 47.73% | 47.83% | 47.85%
4 | 2 | 2020 | Summer | S, [MVA] | 0 | 4 | 10.1742 | 10.1798 | 10.1836 | 10.1894 | 10.1752 | 10.1469 | 10.0418 | 9.9547 | 9.9386 | 9.9157 | 9.905 | 9.8632 | 9.9294 | 10.0111 | 10.0245 | 10.0433 | 10.0351 | 10.0497 | 10.0526 | 10.0662 | 10.0595 | 10.0528 | 10.0751 | 10.0777
4 | 2 | 2020 | Summer | S, [%] | 0 | 4 | 48.45% | 48.48% | 48.49% | 48.52% | 48.45% | 48.32% | 47.82% | 47.4% | 47.33% | 47.22% | 47.17% | 46.97% | 47.28% | 47.67% | 47.74% | 47.83% | 47.79% | 47.86% | 47.87% | 47.93% | 47.9% | 47.87% | 47.98% | 47.99%
5 | 4 | 2020 | Summer | P, [MW] | 0 | 4 | -2.5774 | -2.5061 | -2.4179 | -2.3988 | -2.4504 | -2.5501 | -3.2776 | -3.7032 | -3.9732 | -3.9836 | -4.2216 | -4.3486 | -3.9856 | -3.576 | -3.2119 | -3.1098 | -3.0746 | -3.0621 | -3.0716 | -3.1494 | -3.2055 | -3.2883 | -3.0739 | -2.8371
5 | 4 | 2020 | Summer | P, [%] | 0 | 4 | 11.21% | 10.9% | 10.51% | 10.43% | 10.65% | 11.09% | 14.25% | 16.1% | 17.27% | 17.32% | 18.35% | 18.91% | 17.33% | 15.55% | 13.96% | 13.52% | 13.37% | 13.31% | 13.35% | 13.69% | 13.94% | 14.3% | 13.36% | 12.34%
5 | 4 | 2020 | Summer | P, [MW] | 0 | 4 | 2.5922 | 2.5209 | 2.4328 | 2.4136 | 2.4652 | 2.5648 | 3.292 | 3.7173 | 3.9873 | 3.9976 | 4.2356 | 4.3624 | 3.9997 | 3.5904 | 3.2263 | 3.1242 | 3.089 | 3.0765 | 3.086 | 3.1639 | 3.22 | 3.3027 | 3.0884 | 2.8516
5 | 4 | 2020 | Summer | P, [%] | 0 | 4 | 11.27% | 10.96% | 10.58% | 10.49% | 10.72% | 11.15% | 14.31% | 16.16% | 17.34% | 17.38% | 18.42% | 18.97% | 17.39% | 15.61% | 14.03% | 13.58% | 13.43% | 13.38% | 13.42% | 13.76% | 14% | 14.36% | 13.43% | 12.4%
5 | 4 | 2020 | Summer | Q, [MVAr] | 0 | 4 | -9.8753 | -9.8997 | -9.9258 | -9.9365 | -9.9091 | -9.8544 | -9.5232 | -9.2706 | -9.1392 | -9.1099 | -8.989 | -8.8812 | -9.1238 | -9.381 | -9.5276 | -9.5816 | -9.5846 | -9.604 | -9.6039 | -9.5925 | -9.5665 | -9.531 | -9.6264 | -9.7027
5 | 4 | 2020 | Summer | Q, [%] | 0 | 4 | 42.94% | 43.04% | 43.16% | 43.2% | 43.08% | 42.85% | 41.41% | 40.31% | 39.74% | 39.61% | 39.08% | 38.61% | 39.67% | 40.79% | 41.42% | 41.66% | 41.67% | 41.76% | 41.76% | 41.71% | 41.59% | 41.44% | 41.85% | 42.19%
5 | 4 | 2020 | Summer | Q, [MVAr] | 0 | 4 | 9.8077 | 9.8322 | 9.8583 | 9.869 | 9.8416 | 9.7869 | 9.4554 | 9.2026 | 9.0711 | 9.0417 | 8.9207 | 8.8129 | 9.0557 | 9.3131 | 9.4599 | 9.5138 | 9.5169 | 9.5362 | 9.5361 | 9.5247 | 9.4987 | 9.4632 | 9.5588 | 9.6351
5 | 4 | 2020 | Summer | Q, [%] | 0 | 4 | 42.64% | 42.75% | 42.86% | 42.91% | 42.79% | 42.55% | 41.11% | 40.01% | 39.44% | 39.31% | 38.79% | 38.32% | 39.37% | 40.49% | 41.13% | 41.36% | 41.38% | 41.46% | 41.46% | 41.41% | 41.3% | 41.14% | 41.56% | 41.89%
5 | 4 | 2020 | Summer | S, [MVA] | 0 | 4 | 10.2061 | 10.212 | 10.2161 | 10.2219 | 10.2076 | 10.179 | 10.0715 | 9.9829 | 9.9656 | 9.9428 | 9.931 | 9.8887 | 9.9563 | 10.0395 | 10.0545 | 10.0736 | 10.0657 | 10.0803 | 10.0831 | 10.0963 | 10.0892 | 10.0823 | 10.1053 | 10.109
5 | 4 | 2020 | Summer | S, [%] | 0 | 4 | 44.37% | 44.4% | 44.42% | 44.44% | 44.38% | 44.26% | 43.79% | 43.4% | 43.33% | 43.23% | 43.18% | 42.99% | 43.29% | 43.65% | 43.72% | 43.8% | 43.76% | 43.83% | 43.84% | 43.9% | 43.87% | 43.84% | 43.94% | 43.95%
5 | 4 | 2020 | Summer | S, [MVA] | 0 | 4 | 10.1445 | 10.1502 | 10.1541 | 10.1598 | 10.1457 | 10.1174 | 10.0121 | 9.925 | 9.9088 | 9.886 | 9.8752 | 9.8335 | 9.8996 | 9.9812 | 9.9949 | 10.0137 | 10.0056 | 10.0202 | 10.023 | 10.0365 | 10.0296 | 10.023 | 10.0453 | 10.0482
5 | 4 | 2020 | Summer | S, [%] | 0 | 4 | 44.11% | 44.13% | 44.15% | 44.17% | 44.11% | 43.99% | 43.53% | 43.15% | 43.08% | 42.98% | 42.94% | 42.75% | 43.04% | 43.4% | 43.46% | 43.54% | 43.5% | 43.57% | 43.58% | 43.64% | 43.61% | 43.58% | 43.68% | 43.69%
7 | 5 | 2020 | Summer | P, [MW] | 0 | 4 | 2.1256e-12 | -5.3178e-13 | 8.0943e-13 | 4.249e-13 | 2.2019e-13 | -1.8781e-13 | -1.1515e-13 | -1.969e-13 | 1.0184e-12 | 1.6591e-12 | -5.7965e-13 | 2.8991e-12 | -6.7223e-13 | -4.8336e-13 | 1.6546e-12 | 1.1205e-13 | -4.6621e-13 | 7.6681e-13 | 2.0323e-13 | -7.861e-14 | 1.0199e-12 | 3.4186e-13 | 5.27e-13 | 2.6113e-13
7 | 5 | 2020 | Summer | P, [%] | 0 | 4 | 9.242e-12% | 2.312e-12% | 3.519e-12% | 1.847e-12% | 9.574e-13% | 8.166e-13% | 5.007e-13% | 8.561e-13% | 4.428e-12% | 7.213e-12% | 2.52e-12% | 1.26e-11% | 2.923e-12% | 2.102e-12% | 7.194e-12% | 4.872e-13% | 2.027e-12% | 3.334e-12% | 8.836e-13% | 3.418e-13% | 4.434e-12% | 1.486e-12% | 2.291e-12% | 1.135e-12%
7 | 5 | 2020 | Summer | P, [MW] | 0 | 4 | 2.1488e-07 | 2.1483e-07 | 2.1481e-07 | 2.1482e-07 | 2.148e-07 | 2.1477e-07 | 2.1499e-07 | 2.1497e-07 | 2.1514e-07 | 2.1508e-07 | 2.153e-07 | 2.1523e-07 | 2.1499e-07 | 2.1491e-07 | 2.1468e-07 | 2.1477e-07 | 2.148e-07 | 2.1486e-07 | 2.1495e-07 | 2.1491e-07 | 2.1483e-07 | 2.1483e-07 | 2.1473e-07 | 2.1466e-07
7 | 5 | 2020 | Summer | P, [%] | 0 | 4 | 9.343e-07% | 9.34e-07% | 9.34e-07% | 9.34e-07% | 9.339e-07% | 9.338e-07% | 9.348e-07% | 9.347e-07% | 9.354e-07% | 9.351e-07% | 9.361e-07% | 9.358e-07% | 9.347e-07% | 9.344e-07% | 9.334e-07% | 9.338e-07% | 9.339e-07% | 9.342e-07% | 9.346e-07% | 9.344e-07% | 9.34e-07% | 9.341e-07% | 9.336e-07% | 9.333e-07%
7 | 5 | 2020 | Summer | Q, [MVAr] | 0 | 4 | 1.2219e-12 | -7.9719e-13 | -1.3021e-14 | 1.7732e-13 | 8.745e-13 | -3.469e-13 | 3.3997e-13 | 7.4236e-13 | -2.2899e-13 | 8.9542e-13 | -1.3166e-13 | 2.0044e-12 | -2.7338e-13 | -1.2558e-12 | 2.1244e-13 | 2.1494e-13 | 1.3876e-13 | 9.647e-13 | 3.7323e-13 | -7.289e-13 | -3.2026e-13 | 3.1013e-13 | -4.7976e-14 | -1.2632e-12
7 | 5 | 2020 | Summer | Q, [%] | 0 | 4 | 5.313e-12% | 3.466e-12% | 5.661e-14% | 7.71e-13% | 3.802e-12% | 1.508e-12% | 1.478e-12% | 3.228e-12% | 9.956e-13% | 3.893e-12% | 5.724e-13% | 8.715e-12% | 1.189e-12% | 5.46e-12% | 9.236e-13% | 9.345e-13% | 6.033e-13% | 4.194e-12% | 1.623e-12% | 3.169e-12% | 1.392e-12% | 1.348e-12% | 2.086e-13% | 5.492e-12%
7 | 5 | 2020 | Summer | Q, [MVAr] | 0 | 4 | -0.077518 | -0.077499 | -0.077492 | -0.077496 | -0.077487 | -0.077479 | -0.077558 | -0.077551 | -0.077612 | -0.07759 | -0.07767 | -0.077646 | -0.077558 | -0.077528 | -0.077446 | -0.07748 | -0.077488 | -0.07751 | -0.077543 | -0.077527 | -0.077499 | -0.0775 | -0.077464 | -0.077438
7 | 5 | 2020 | Summer | Q, [%] | 0 | 4 | 0.337% | 0.337% | 0.3369% | 0.3369% | 0.3369% | 0.3369% | 0.3372% | 0.3372% | 0.3374% | 0.3373% | 0.3377% | 0.3376% | 0.3372% | 0.3371% | 0.3367% | 0.3369% | 0.3369% | 0.337% | 0.3371% | 0.3371% | 0.337% | 0.337% | 0.3368% | 0.3367%
7 | 5 | 2020 | Summer | S, [MVA] | 0 | 4 | 2.4517e-12 | 9.5828e-13 | 8.0953e-13 | 4.6042e-13 | 9.018e-13 | 3.9448e-13 | 3.5894e-13 | 7.6803e-13 | 1.0438e-12 | 1.8853e-12 | 5.9441e-13 | 3.5245e-12 | 7.257e-13 | 1.3457e-12 | 1.6682e-12 | 2.424e-13 | 4.8642e-13 | 1.2323e-12 | 4.2497e-13 | 7.3313e-13 | 1.069e-12 | 4.6157e-13 | 5.2917e-13 | 1.2899e-12
7 | 5 | 2020 | Summer | S, [%] | 0 | 4 | 1.066e-11% | 4.166e-12% | 3.52e-12% | 2.002e-12% | 3.921e-12% | 1.715e-12% | 1.561e-12% | 3.339e-12% | 4.538e-12% | 8.197e-12% | 2.584e-12% | 1.532e-11% | 3.155e-12% | 5.851e-12% | 7.253e-12% | 1.054e-12% | 2.115e-12% | 5.358e-12% | 1.848e-12% | 3.188e-12% | 4.648e-12% | 2.007e-12% | 2.301e-12% | 5.608e-12%
7 | 5 | 2020 | Summer | S, [MVA] | 0 | 4 | 0.077518 | 0.077499 | 0.077492 | 0.077496 | 0.077487 | 0.077479 | 0.077558 | 0.077551 | 0.077612 | 0.07759 | 0.07767 | 0.077646 | 0.077558 | 0.077528 | 0.077446 | 0.07748 | 0.077488 | 0.07751 | 0.077543 | 0.077527 | 0.077499 | 0.0775 | 0.077464 | 0.077438
7 | 5 | 2020 | Summer | S, [%] | 0 | 4 | 0.337% | 0.337% | 0.3369% | 0.3369% | 0.3369% | 0.3369% | 0.3372% | 0.3372% | 0.3374% | 0.3373% | 0.3377% | 0.3376% | 0.3372% | 0.3371% | 0.3367% | 0.3369% | 0.3369% | 0.337% | 0.3371% | 0.3371% | 0.337% | 0.337% | 0.3368% | 0.3367%
1 | 2 | 2020 | Summer | P, [MW] | 0 | 4 | 11.3613 | 11.0994 | 10.9138 | 10.9448 | 10.9303 | 11.0058 | 12.4059 | 13.0502 | 13.8276 | 13.7109 | 14.4695 | 14.5401 | 13.6468 | 12.9294 | 11.7734 | 11.7408 | 11.6401 | 11.7455 | 11.9683 | 12.1309 | 12.1099 | 12.3334 | 11.8088 | 11.1151
1 | 2 | 2020 | Summer | P, [%] | 0 | 4 | 56.81% | 55.5% | 54.57% | 54.72% | 54.65% | 55.03% | 62.03% | 65.25% | 69.14% | 68.55% | 72.35% | 72.7% | 68.23% | 64.65% | 58.87% | 58.7% | 58.2% | 58.73% | 59.84% | 60.65% | 60.55% | 61.67% | 59.04% | 55.58%
1 | 2 | 2020 | Summer | P, [MW] | 0 | 4 | -11.3259 | -11.0649 | -10.8801 | -10.911 | -10.8965 | -10.9717 | -12.3661 | -13.0074 | -13.7812 | -13.665 | -14.4199 | -14.49 | -13.6011 | -12.8871 | -11.736 | -11.7037 | -11.6035 | -11.7085 | -11.9304 | -12.0923 | -12.0712 | -12.2937 | -11.7713 | -11.0804
1 | 2 | 2020 | Summer | P, [%] | 0 | 4 | 56.63% | 55.32% | 54.4% | 54.56% | 54.48% | 54.86% | 61.83% | 65.04% | 68.91% | 68.33% | 72.1% | 72.45% | 68.01% | 64.44% | 58.68% | 58.52% | 58.02% | 58.54% | 59.65% | 60.46% | 60.36% | 61.47% | 58.86% | 55.4%
1 | 2 | 2020 | Summer | Q, [MVAr] | 0 | 4 | 8.1374 | 8.1591 | 8.1672 | 8.1638 | 8.1728 | 8.1815 | 8.0927 | 8.1095 | 8.0521 | 8.0759 | 7.9979 | 8.0293 | 8.1128 | 8.135 | 8.2192 | 8.1793 | 8.169 | 8.1438 | 8.1074 | 8.1275 | 8.1593 | 8.1608 | 8.1992 | 8.2264
1 | 2 | 2020 | Summer | Q, [%] | 0 | 4 | 40.69% | 40.8% | 40.84% | 40.82% | 40.86% | 40.91% | 40.46% | 40.55% | 40.26% | 40.38% | 39.99% | 40.15% | 40.56% | 40.68% | 41.1% | 40.9% | 40.84% | 40.72% | 40.54% | 40.64% | 40.8% | 40.8% | 41% | 41.13%
1 | 2 | 2020 | Summer | Q, [MVAr] | 0 | 4 | -7.1631 | -7.2124 | -7.2403 | -7.2337 | -7.2436 | -7.2433 | -6.9982 | -6.9318 | -6.7748 | -6.8127 | -6.6343 | -6.653 | -6.8554 | -6.9709 | -7.1907 | -7.1579 | -7.1601 | -7.1247 | -7.0649 | -7.0638 | -7.0956 | -7.0697 | -7.1682 | -7.2725
1 | 2 | 2020 | Summer | Q, [%] | 0 | 4 | 35.82% | 36.06% | 36.2% | 36.17% | 36.22% | 36.22% | 34.99% | 34.66% | 33.87% | 34.06% | 33.17% | 33.27% | 34.28% | 34.85% | 35.95% | 35.79% | 35.8% | 35.62% | 35.32% | 35.32% | 35.48% | 35.35% | 35.84% | 36.36%
1 | 2 | 2020 | Summer | S, [MVA] | 0 | 4 | 13.9749 | 13.7756 | 13.6314 | 13.6542 | 13.6479 | 13.7136 | 14.8121 | 15.3646 | 16.0012 | 15.9125 | 16.5327 | 16.6098 | 15.8762 | 15.2757 | 14.3586 | 14.309 | 14.2206 | 14.2926 | 14.4558 | 14.6019 | 14.6022 | 14.7889 | 14.3762 | 13.8282
1 | 2 | 2020 | Summer | S, [%] | 0 | 4 | 69.87% | 68.88% | 68.16% | 68.27% | 68.24% | 68.57% | 74.06% | 76.82% | 80.01% | 79.56% | 82.66% | 83.05% | 79.38% | 76.38% | 71.79% | 71.54% | 71.1% | 71.46% | 72.28% | 73.01% | 73.01% | 73.94% | 71.88% | 69.14%
1 | 2 | 2020 | Summer | S, [MVA] | 0 | 4 | 13.401 | 13.208 | 13.069 | 13.0911 | 13.0844 | 13.1469 | 14.209 | 14.7391 | 15.3564 | 15.2691 | 15.8728 | 15.9444 | 15.2311 | 14.6516 | 13.7637 | 13.719 | 13.6348 | 13.7058 | 13.8653 | 14.0043 | 14.0022 | 14.1816 | 13.7821 | 13.2538
1 | 2 | 2020 | Summer | S, [%] | 0 | 4 | 67.01% | 66.04% | 65.34% | 65.46% | 65.42% | 65.73% | 71.04% | 73.7% | 76.78% | 76.35% | 79.36% | 79.72% | 76.16% | 73.26% | 68.82% | 68.59% | 68.17% | 68.53% | 69.33% | 70.02% | 70.01% | 70.91% | 68.91% | 66.27%
2 | 3 | 2020 | Summer | P, [MW] | 0 | 4 | 9.2692 | 9.0761 | 8.9776 | 9.0283 | 8.962 | 8.9388 | 9.6101 | 9.8235 | 10.3291 | 10.201 | 10.7233 | 10.6646 | 10.1353 | 9.8346 | 9.0426 | 9.1134 | 9.0478 | 9.166 | 9.3809 | 9.4653 | 9.3872 | 9.5289 | 9.2193 | 8.7601
2 | 3 | 2020 | Summer | P, [%] | 0 | 4 | 57.93% | 56.73% | 56.11% | 56.43% | 56.01% | 55.87% | 60.06% | 61.4% | 64.56% | 63.76% | 67.02% | 66.65% | 63.35% | 61.47% | 56.52% | 56.96% | 56.55% | 57.29% | 58.63% | 59.16% | 58.67% | 59.56% | 57.62% | 54.75%
2 | 3 | 2020 | Summer | P, [MW] | 0 | 4 | -9.2375 | -9.0456 | -8.9477 | -8.998 | -8.9321 | -8.9091 | -9.576 | -9.7879 | -10.2899 | -10.1628 | -10.6813 | -10.623 | -10.0976 | -9.799 | -9.0122 | -9.0826 | -9.0173 | -9.1347 | -9.3483 | -9.4322 | -9.3546 | -9.4955 | -9.1879 | -8.7315
2 | 3 | 2020 | Summer | P, [%] | 0 | 4 | 57.73% | 56.53% | 55.92% | 56.24% | 55.83% | 55.68% | 59.85% | 61.17% | 64.31% | 63.52% | 66.76% | 66.39% | 63.11% | 61.24% | 56.33% | 56.77% | 56.36% | 57.09% | 58.43% | 58.95% | 58.47% | 59.35% | 57.42% | 54.57%
2 | 3 | 2020 | Summer | Q, [MVAr] | 0 | 4 | 2.0805 | 2.1162 | 2.1248 | 2.1035 | 2.1214 | 2.118 | 2.2061 | 2.2164 | 2.2064 | 2.2153 | 2.2054 | 2.2155 | 2.1821 | 2.1217 | 2.1651 | 2.1837 | 2.2194 | 2.2226 | 2.1961 | 2.1554 | 2.1473 | 2.1022 | 2.0848 | 2.1619
2 | 3 | 2020 | Summer | Q, [%] | 0 | 4 | 13% | 13.23% | 13.28% | 13.15% | 13.26% | 13.24% | 13.79% | 13.85% | 13.79% | 13.85% | 13.78% | 13.85% | 13.64% | 13.26% | 13.53% | 13.65% | 13.87% | 13.89% | 13.73% | 13.47% | 13.42% | 13.14% | 13.03% | 13.51%
2 | 3 | 2020 | Summer | Q, [MVAr] | 0 | 4 | -1.5609 | -1.616 | -1.6346 | -1.6085 | -1.6328 | -1.6318 | -1.6467 | -1.6329 | -1.5651 | -1.5887 | -1.5169 | -1.5338 | -1.5638 | -1.5391 | -1.6669 | -1.6779 | -1.7196 | -1.7104 | -1.6619 | -1.613 | -1.6133 | -1.554 | -1.5701 | -1.6926
2 | 3 | 2020 | Summer | Q, [%] | 0 | 4 | 9.755% | 10.1% | 10.22% | 10.05% | 10.21% | 10.2% | 10.29% | 10.21% | 9.782% | 9.929% | 9.481% | 9.586% | 9.774% | 9.619% | 10.42% | 10.49% | 10.75% | 10.69% | 10.39% | 10.08% | 10.08% | 9.712% | 9.813% | 10.58%
2 | 3 | 2020 | Summer | S, [MVA] | 0 | 4 | 9.4998 | 9.3196 | 9.2256 | 9.2701 | 9.2096 | 9.1863 | 9.8601 | 10.0705 | 10.5621 | 10.4388 | 10.9477 | 10.8923 | 10.3676 | 10.0608 | 9.2982 | 9.3714 | 9.3161 | 9.4316 | 9.6345 | 9.7077 | 9.6296 | 9.7581 | 9.4521 | 9.023
2 | 3 | 2020 | Summer | S, [%] | 0 | 4 | 59.37% | 58.25% | 57.66% | 57.94% | 57.56% | 57.41% | 61.63% | 62.94% | 66.01% | 65.24% | 68.42% | 68.08% | 64.8% | 62.88% | 58.11% | 58.57% | 58.23% | 58.95% | 60.22% | 60.67% | 60.19% | 60.99% | 59.08% | 56.39%
2 | 3 | 2020 | Summer | S, [MVA] | 0 | 4 | 9.3685 | 9.1888 | 9.0957 | 9.1407 | 9.0802 | 9.0573 | 9.7165 | 9.9232 | 10.4083 | 10.2862 | 10.7884 | 10.7331 | 10.218 | 9.9191 | 9.165 | 9.2362 | 9.1798 | 9.2935 | 9.4948 | 9.5692 | 9.4927 | 9.6218 | 9.3211 | 8.8941
2 | 3 | 2020 | Summer | S, [%] | 0 | 4 | 58.55% | 57.43% | 56.85% | 57.13% | 56.75% | 56.61% | 60.73% | 62.02% | 65.05% | 64.29% | 67.43% | 67.08% | 63.86% | 61.99% | 57.28% | 57.73% | 57.37% | 58.08% | 59.34% | 59.81% | 59.33% | 60.14% | 58.26% | 55.59%
5 | 6 | 2020 | Summer | P, [MW] | 0 | 4 | 2.1612 | 2.0842 | 1.9901 | 1.9694 | 2.025 | 2.133 | 2.9171 | 3.375 | 3.6645 | 3.6765 | 3.9319 | 4.0685 | 3.6764 | 3.2347 | 2.8441 | 2.7357 | 2.6994 | 2.6858 | 2.6972 | 2.7778 | 2.8365 | 2.9249 | 2.6941 | 2.4415
5 | 6 | 2020 | Summer | P, [%] | 0 | 4 | 27.02% | 26.05% | 24.88% | 24.62% | 25.31% | 26.66% | 36.46% | 42.19% | 45.81% | 45.96% | 49.15% | 50.86% | 45.95% | 40.43% | 35.55% | 34.2% | 33.74% | 33.57% | 33.71% | 34.72% | 35.46% | 36.56% | 33.68% | 30.52%
5 | 6 | 2020 | Summer | P, [MW] | 0 | 4 | -2.143 | -2.0662 | -1.9723 | -1.9517 | -2.0072 | -2.1149 | -2.8965 | -3.3529 | -3.641 | -3.653 | -3.9071 | -4.0431 | -3.653 | -3.2132 | -2.8242 | -2.716 | -2.6798 | -2.6662 | -2.6773 | -2.7578 | -2.8165 | -2.9046 | -2.6746 | -2.4229
5 | 6 | 2020 | Summer | P, [%] | 0 | 4 | 26.79% | 25.83% | 24.65% | 24.4% | 25.09% | 26.44% | 36.21% | 41.91% | 45.51% | 45.66% | 48.84% | 50.54% | 45.66% | 40.16% | 35.3% | 33.95% | 33.5% | 33.33% | 33.47% | 34.47% | 35.21% | 36.31% | 33.43% | 30.29%
5 | 6 | 2020 | Summer | Q, [MVAr] | 0 | 4 | 4.3154 | 4.3154 | 4.3277 | 4.333 | 4.3195 | 4.2992 | 4.2091 | 4.1091 | 4.0719 | 4.0597 | 4.0351 | 3.9845 | 4.0344 | 4.1168 | 4.152 | 4.1962 | 4.2116 | 4.2268 | 4.2467 | 4.2145 | 4.1834 | 4.1649 | 4.1881 | 4.2231
5 | 6 | 2020 | Summer | Q, [%] | 0 | 4 | 53.94% | 53.94% | 54.1% | 54.16% | 53.99% | 53.74% | 52.61% | 51.36% | 50.9% | 50.75% | 50.44% | 49.81% | 50.43% | 51.46% | 51.9% | 52.45% | 52.64% | 52.83% | 53.08% | 52.68% | 52.29% | 52.06% | 52.35% | 52.79%
5 | 6 | 2020 | Summer | Q, [MVAr] | 0 | 4 | -4.1125 | -4.1153 | -4.13 | -4.1356 | -4.1212 | -4.0985 | -3.9808 | -3.8629 | -3.8108 | -3.7986 | -3.7591 | -3.7025 | -3.775 | -3.878 | -3.9312 | -3.9775 | -3.9935 | -4.0083 | -4.0263 | -3.9926 | -3.9608 | -3.9392 | -3.9719 | -4.0156
5 | 6 | 2020 | Summer | Q, [%] | 0 | 4 | 51.41% | 51.44% | 51.62% | 51.69% | 51.51% | 51.23% | 49.76% | 48.29% | 47.63% | 47.48% | 46.99% | 46.28% | 47.19% | 48.48% | 49.14% | 49.72% | 49.92% | 50.1% | 50.33% | 49.91% | 49.51% | 49.24% | 49.65% | 50.19%
5 | 6 | 2020 | Summer | S, [MVA] | 0 | 4 | 4.8263 | 4.7924 | 4.7634 | 4.7595 | 4.7706 | 4.7993 | 5.1211 | 5.3175 | 5.478 | 5.477 | 5.634 | 5.6947 | 5.4582 | 5.2355 | 5.0327 | 5.0092 | 5.0024 | 5.0079 | 5.0309 | 5.0475 | 5.0544 | 5.0893 | 4.9798 | 4.8781
5 | 6 | 2020 | Summer | S, [%] | 0 | 4 | 60.33% | 59.9% | 59.54% | 59.49% | 59.63% | 59.99% | 64.01% | 66.47% | 68.48% | 68.46% | 70.42% | 71.18% | 68.23% | 65.44% | 62.91% | 62.62% | 62.53% | 62.6% | 62.89% | 63.09% | 63.18% | 63.62% | 62.25% | 60.98%
5 | 6 | 2020 | Summer | S, [MVA] | 0 | 4 | 4.6373 | 4.6049 | 4.5768 | 4.573 | 4.584 | 4.612 | 4.923 | 5.1151 | 5.2706 | 5.2701 | 5.4218 | 5.4823 | 5.2531 | 5.0362 | 4.8405 | 4.8164 | 4.8093 | 4.814 | 4.8352 | 4.8524 | 4.8601 | 4.8943 | 4.7885 | 4.6899
5 | 6 | 2020 | Summer | S, [%] | 0 | 4 | 57.97% | 57.56% | 57.21% | 57.16% | 57.3% | 57.65% | 61.54% | 63.94% | 65.88% | 65.88% | 67.77% | 68.53% | 65.66% | 62.95% | 60.51% | 60.2% | 60.12% | 60.18% | 60.44% | 60.66% | 60.75% | 61.18% | 59.86% | 58.62%
4 | 2 | 2020 | Summer | P, [MW] | 0 | 5 | -2.5922 | -2.5209 | -2.4328 | -2.4136 | -2.4652 | -2.5648 | -3.292 | -3.7173 | -3.9873 | -3.9976 | -4.2356 | -4.3624 | -3.9997 | -3.5904 | -3.2263 | -3.1242 | -3.089 | -3.0765 | -3.086 | -3.1639 | -3.22 | -3.3027 | -3.0884 | -2.8516
4 | 2 | 2020 | Summer | P, [%] | 0 | 5 | 12.34% | 12% | 11.58% | 11.49% | 11.74% | 12.21% | 15.68% | 17.7% | 18.99% | 19.04% | 20.17% | 20.77% | 19.05% | 17.1% | 15.36% | 14.88% | 14.71% | 14.65% | 14.7% | 15.07% | 15.33% | 15.73% | 14.71% | 13.58%
4 | 2 | 2020 | Summer | P, [MW] | 0 | 5 | 2.6133 | 2.5421 | 2.4539 | 2.4348 | 2.4863 | 2.5858 | 3.3125 | 3.7375 | 4.0074 | 4.0176 | 4.2555 | 4.3822 | 4.0198 | 3.6108 | 3.2468 | 3.1448 | 3.1095 | 3.0971 | 3.1066 | 3.1846 | 3.2406 | 3.3233 | 3.1091 | 2.8723
4 | 2 | 2020 | Summer | P, [%] | 0 | 5 | 12.44% | 12.11% | 11.69% | 11.59% | 11.84% | 12.31% | 15.77% | 17.8% | 19.08% | 19.13% | 20.26% | 20.87% | 19.14% | 17.19% | 15.46% | 14.98% | 14.81% | 14.75% | 14.79% | 15.16% | 15.43% | 15.83% | 14.81% | 13.68%
4 | 2 | 2020 | Summer | Q, [MVAr] | 0 | 5 | -9.8077 | -9.8322 | -9.8583 | -9.869 | -9.8416 | -9.7869 | -9.4554 | -9.2026 | -9.0711 | -9.0417 | -8.9207 | -8.8129 | -9.0557 | -9.3131 | -9.4599 | -9.5138 | -9.5169 | -9.5362 | -9.5361 | -9.5247 | -9.4987 | -9.4632 | -9.5588 | -9.6351
4 | 2 | 2020 | Summer | Q, [%] | 0 | 5 | 46.7% | 46.82% | 46.94% | 47% | 46.86% | 46.6% | 45.03% | 43.82% | 43.2% | 43.06% | 42.48% | 41.97% | 43.12% | 44.35% | 45.05% | 45.3% | 45.32% | 45.41% | 45.41% | 45.36% | 45.23% | 45.06% | 45.52% | 45.88%
4 | 2 | 2020 | Summer | Q, [MVAr] | 0 | 5 | 9.8329 | 9.8573 | 9.8835 | 9.8942 | 9.8668 | 9.8118 | 9.4797 | 9.2264 | 9.0949 | 9.0653 | 8.9443 | 8.8362 | 9.0794 | 9.3373 | 9.4842 | 9.5382 | 9.5412 | 9.5606 | 9.5605 | 9.5492 | 9.5232 | 9.4876 | 9.5833 | 9.6597
4 | 2 | 2020 | Summer | Q, [%] | 0 | 5 | 46.82% | 46.94% | 47.06% | 47.12% | 46.98% | 46.72% | 45.14% | 43.94% | 43.31% | 43.17% | 42.59% | 42.08% | 43.24% | 44.46% | 45.16% | 45.42% | 45.43% | 45.53% | 45.53% | 45.47% | 45.35% | 45.18% | 45.63% | 46%
4 | 2 | 2020 | Summer | S, [MVA] | 0 | 5 | 10.1445 | 10.1502 | 10.1541 | 10.1598 | 10.1457 | 10.1174 | 10.0121 | 9.925 | 9.9088 | 9.886 | 9.8752 | 9.8335 | 9.8996 | 9.9812 | 9.9949 | 10.0137 | 10.0056 | 10.0202 | 10.023 | 10.0365 | 10.0296 | 10.023 | 10.0453 | 10.0482
4 | 2 | 2020 | Summer | S, [%] | 0 | 5 | 48.31% | 48.33% | 48.35% | 48.38% | 48.31% | 48.18% | 47.68% | 47.26% | 47.18% | 47.08% | 47.02% | 46.83% | 47.14% | 47.53% | 47.59% | 47.68% | 47.65% | 47.72% | 47.73% | 47.79% | 47.76% | 47.73% | 47.83% | 47.85%
4 | 2 | 2020 | Summer | S, [MVA] | 0 | 5 | 10.1742 | 10.1798 | 10.1836 | 10.1894 | 10.1752 | 10.1469 | 10.0418 | 9.9547 | 9.9386 | 9.9157 | 9.905 | 9.8632 | 9.9294 | 10.0111 | 10.0245 | 10.0433 | 10.0351 | 10.0497 | 10.0526 | 10.0662 | 10.0595 | 10.0528 | 10.0751 | 10.0777
4 | 2 | 2020 | Summer | S, [%] | 0 | 5 | 48.45% | 48.48% | 48.49% | 48.52% | 48.45% | 48.32% | 47.82% | 47.4% | 47.33% | 47.22% | 47.17% | 46.97% | 47.28% | 47.67% | 47.74% | 47.83% | 47.79% | 47.86% | 47.87% | 47.93% | 47.9% | 47.87% | 47.98% | 47.99%
5 | 4 | 2020 | Summer | P, [MW] | 0 | 5 | -2.5774 | -2.5061 | -2.4179 | -2.3988 | -2.4504 | -2.5501 | -3.2776 | -3.7032 | -3.9732 | -3.9836 | -4.2216 | -4.3486 | -3.9856 | -3.576 | -3.2119 | -3.1098 | -3.0746 | -3.0621 | -3.0716 | -3.1494 | -3.2055 | -3.2883 | -3.0739 | -2.8371
5 | 4 | 2020 | Summer | P, [%] | 0 | 5 | 11.21% | 10.9% | 10.51% | 10.43% | 10.65% | 11.09% | 14.25% | 16.1% | 17.27% | 17.32% | 18.35% | 18.91% | 17.33% | 15.55% | 13.96% | 13.52% | 13.37% | 13.31% | 13.35% | 13.69% | 13.94% | 14.3% | 13.36% | 12.34%
5 | 4 | 2020 | Summer | P, [MW] | 0 | 5 | 2.5922 | 2.5209 | 2.4328 | 2.4136 | 2.4652 | 2.5648 | 3.292 | 3.7173 | 3.9873 | 3.9976 | 4.2356 | 4.3624 | 3.9997 | 3.5904 | 3.2263 | 3.1242 | 3.089 | 3.0765 | 3.086 | 3.1639 | 3.22 | 3.3027 | 3.0884 | 2.8516
5 | 4 | 2020 | Summer | P, [%] | 0 | 5 | 11.27% | 10.96% | 10.58% | 10.49% | 10.72% | 11.15% | 14.31% | 16.16% | 17.34% | 17.38% | 18.42% | 18.97% | 17.39% | 15.61% | 14.03% | 13.58% | 13.43% | 13.38% | 13.42% | 13.76% | 14% | 14.36% | 13.43% | 12.4%
5 | 4 | 2020 | Summer | Q, [MVAr] | 0 | 5 | -9.8753 | -9.8997 | -9.9258 | -9.9365 | -9.9091 | -9.8544 | -9.5232 | -9.2706 | -9.1392 | -9.1099 | -8.989 | -8.8812 | -9.1238 | -9.381 | -9.5276 | -9.5816 | -9.5846 | -9.604 | -9.6039 | -9.5925 | -9.5665 | -9.531 | -9.6264 | -9.7027
5 | 4 | 2020 | Summer | Q, [%] | 0 | 5 | 42.94% | 43.04% | 43.16% | 43.2% | 43.08% | 42.85% | 41.41% | 40.31% | 39.74% | 39.61% | 39.08% | 38.61% | 39.67% | 40.79% | 41.42% | 41.66% | 41.67% | 41.76% | 41.76% | 41.71% | 41.59% | 41.44% | 41.85% | 42.19%
5 | 4 | 2020 | Summer | Q, [MVAr] | 0 | 5 | 9.8077 | 9.8322 | 9.8583 | 9.869 | 9.8416 | 9.7869 | 9.4554 | 9.2026 | 9.0711 | 9.0417 | 8.9207 | 8.8129 | 9.0557 | 9.3131 | 9.4599 | 9.5138 | 9.5169 | 9.5362 | 9.5361 | 9.5247 | 9.4987 | 9.4632 | 9.5588 | 9.6351
5 | 4 | 2020 | Summer | Q, [%] | 0 | 5 | 42.64% | 42.75% | 42.86% | 42.91% | 42.79% | 42.55% | 41.11% | 40.01% | 39.44% | 39.31% | 38.79% | 38.32% | 39.37% | 40.49% | 41.13% | 41.36% | 41.38% | 41.46% | 41.46% | 41.41% | 41.3% | 41.14% | 41.56% | 41.89%
5 | 4 | 2020 | Summer | S, [MVA] | 0 | 5 | 10.2061 | 10.212 | 10.2161 | 10.2219 | 10.2076 | 10.179 | 10.0715 | 9.9829 | 9.9656 | 9.9428 | 9.931 | 9.8887 | 9.9563 | 10.0395 | 10.0545 | 10.0736 | 10.0657 | 10.0803 | 10.0831 | 10.0963 | 10.0892 | 10.0823 | 10.1053 | 10.109
5 | 4 | 2020 | Summer | S, [%] | 0 | 5 | 44.37% | 44.4% | 44.42% | 44.44% | 44.38% | 44.26% | 43.79% | 43.4% | 43.33% | 43.23% | 43.18% | 42.99% | 43.29% | 43.65% | 43.72% | 43.8% | 43.76% | 43.83% | 43.84% | 43.9% | 43.87% | 43.84% | 43.94% | 43.95%
5 | 4 | 2020 | Summer | S, [MVA] | 0 | 5 | 10.1445 | 10.1502 | 10.1541 | 10.1598 | 10.1457 | 10.1174 | 10.0121 | 9.925 | 9.9088 | 9.886 | 9.8752 | 9.8335 | 9.8996 | 9.9812 | 9.9949 | 10.0137 | 10.0056 | 10.0202 | 10.023 | 10.0365 | 10.0296 | 10.023 | 10.0453 | 10.0482
5 | 4 | 2020 | Summer | S, [%] | 0 | 5 | 44.11% | 44.13% | 44.15% | 44.17% | 44.11% | 43.99% | 43.53% | 43.15% | 43.08% | 42.98% | 42.94% | 42.75% | 43.04% | 43.4% | 43.46% | 43.54% | 43.5% | 43.57% | 43.58% | 43.64% | 43.61% | 43.58% | 43.68% | 43.69%
7 | 5 | 2020 | Summer | P, [MW] | 0 | 5 | 1.3925e-12 | -1.8043e-12 | -1.8617e-12 | -5.1043e-13 | 7.597e-13 | 1.5841e-12 | 4.3804e-13 | 6.9347e-13 | 4.789e-13 | 1.4343e-12 | -1.4251e-12 | 1.3431e-12 | -6.6489e-15 | -5.2832e-13 | 7.642e-13 | -7.5585e-13 | -3.7629e-13 | 1.6122e-12 | -6.4219e-13 | 4.9706e-13 | -1.4489e-12 | 7.211e-14 | -3.3629e-12 | -1.461e-12
7 | 5 | 2020 | Summer | P, [%] | 0 | 5 | 6.054e-12% | 7.845e-12% | 8.094e-12% | 2.219e-12% | 3.303e-12% | 6.888e-12% | 1.905e-12% | 3.015e-12% | 2.082e-12% | 6.236e-12% | 6.196e-12% | 5.84e-12% | 2.891e-14% | 2.297e-12% | 3.323e-12% | 3.286e-12% | 1.636e-12% | 7.01e-12% | 2.792e-12% | 2.161e-12% | 6.3e-12% | 3.135e-13% | 1.462e-11% | 6.352e-12%
7 | 5 | 2020 | Summer | P, [MW] | 0 | 5 | 2.1488e-07 | 2.1483e-07 | 2.1481e-07 | 2.1482e-07 | 2.148e-07 | 2.1477e-07 | 2.1499e-07 | 2.1497e-07 | 2.1514e-07 | 2.1508e-07 | 2.153e-07 | 2.1524e-07 | 2.1499e-07 | 2.1491e-07 | 2.1468e-07 | 2.1477e-07 | 2.148e-07 | 2.1486e-07 | 2.1495e-07 | 2.1491e-07 | 2.1483e-07 | 2.1483e-07 | 2.1474e-07 | 2.1466e-07
7 | 5 | 2020 | Summer | P, [%] | 0 | 5 | 9.343e-07% | 9.34e-07% | 9.34e-07% | 9.34e-07% | 9.339e-07% | 9.338e-07% | 9.348e-07% | 9.347e-07% | 9.354e-07% | 9.351e-07% | 9.361e-07% | 9.358e-07% | 9.347e-07% | 9.344e-07% | 9.334e-07% | 9.338e-07% | 9.339e-07% | 9.342e-07% | 9.346e-07% | 9.344e-07% | 9.34e-07% | 9.34e-07% | 9.336e-07% | 9.333e-07%
7 | 5 | 2020 | Summer | Q, [MVAr] | 0 | 5 | 1.2549e-12 | 2.7045e-14 | -6.4283e-13 | -9.1407e-13 | 8.3234e-14 | 1.6017e-12 | 5.7076e-13 | 4.786e-13 | 5.6227e-13 | 1.2251e-12 | -6.4438e-13 | 1.4917e-12 | 5.031e-13 | -4.7936e-13 | 4.7619e-13 | -2.6482e-13 | 6.8738e-15 | 1.4774e-12 | 1.2816e-12 | 1.7946e-13 | -1.2468e-12 | 7.0577e-13 | -1.6851e-12 | 2.2042e-13
7 | 5 | 2020 | Summer | Q, [%] | 0 | 5 | 5.456e-12% | 1.176e-13% | 2.795e-12% | 3.974e-12% | 3.619e-13% | 6.964e-12% | 2.482e-12% | 2.081e-12% | 2.445e-12% | 5.327e-12% | 2.802e-12% | 6.486e-12% | 2.187e-12% | 2.084e-12% | 2.07e-12% | 1.151e-12% | 2.989e-14% | 6.424e-12% | 5.572e-12% | 7.802e-13% | 5.421e-12% | 3.069e-12% | 7.326e-12% | 9.584e-13%
7 | 5 | 2020 | Summer | Q, [MVAr] | 0 | 5 | -0.077518 | -0.077499 | -0.077492 | -0.077496 | -0.077487 | -0.077479 | -0.077558 | -0.077551 | -0.077612 | -0.07759 | -0.07767 | -0.077646 | -0.077558 | -0.077528 | -0.077446 | -0.07748 | -0.077488 | -0.07751 | -0.077543 | -0.077527 | -0.077499 | -0.0775 | -0.077464 | -0.077438
7 | 5 | 2020 | Summer | Q, [%] | 0 | 5 | 0.337% | 0.337% | 0.3369% | 0.3369% | 0.3369% | 0.3369% | 0.3372% | 0.3372% | 0.3374% | 0.3373% | 0.3377% | 0.3376% | 0.3372% | 0.3371% | 0.3367% | 0.3369% | 0.3369% | 0.337% | 0.3371% | 0.3371% | 0.337% | 0.337% | 0.3368% | 0.3367%
7 | 5 | 2020 | Summer | S, [MVA] | 0 | 5 | 1.8745e-12 | 1.8045e-12 | 1.9696e-12 | 1.0469e-12 | 7.6424e-13 | 2.2528e-12 | 7.1948e-13 | 8.426e-13 | 7.3858e-13 | 1.8863e-12 | 1.564e-12 | 2.0073e-12 | 5.0315e-13 | 7.1338e-13 | 9.0042e-13 | 8.009e-13 | 3.7635e-13 | 2.1868e-12 | 1.4335e-12 | 5.2846e-13 | 1.9115e-12 | 7.0944e-13 | 3.7615e-12 | 1.4775e-12
7 | 5 | 2020 | Summer | S, [%] | 0 | 5 | 8.15e-12% | 7.846e-12% | 8.563e-12% | 4.552e-12% | 3.323e-12% | 9.795e-12% | 3.128e-12% | 3.663e-12% | 3.211e-12% | 8.201e-12% | 6.8e-12% | 8.727e-12% | 2.188e-12% | 3.102e-12% | 3.915e-12% | 3.482e-12% | 1.636e-12% | 9.508e-12% | 6.233e-12% | 2.298e-12% | 8.311e-12% | 3.085e-12% | 1.635e-11% | 6.424e-12%
7 | 5 | 2020 | Summer | S, [MVA] | 0 | 5 | 0.077518 | 0.077499 | 0.077492 | 0.077496 | 0.077487 | 0.077479 | 0.077558 | 0.077551 | 0.077612 | 0.07759 | 0.07767 | 0.077646 | 0.077558 | 0.077528 | 0.077446 | 0.07748 | 0.077488 | 0.07751 | 0.077543 | 0.077527 | 0.077499 | 0.0775 | 0.077464 | 0.077438
7 | 5 | 2020 | Summer | S, [%] | 0 | 5 | 0.337% | 0.337% | 0.3369% | 0.3369% | 0.3369% | 0.3369% | 0.3372% | 0.3372% | 0.3374% | 0.3373% | 0.3377% | 0.3376% | 0.3372% | 0.3371% | 0.3367% | 0.3369% | 0.3369% | 0.337% | 0.3371% | 0.3371% | 0.337% | 0.337% | 0.3368% | 0.3367%
1 | 2 | 2020 | Summer | P, [MW] | 0 | 5 | 11.3613 | 11.0994 | 10.9138 | 10.9448 | 10.9303 | 11.0058 | 12.4059 | 13.0502 | 13.8276 | 13.7109 | 14.4695 | 14.5401 | 13.6468 | 12.9294 | 11.7734 | 11.7408 | 11.6401 | 11.7455 | 11.9683 | 12.1309 | 12.1099 | 12.3334 | 11.8088 | 11.1151
1 | 2 | 2020 | Summer | P, [%] | 0 | 5 | 56.81% | 55.5% | 54.57% | 54.72% | 54.65% | 55.03% | 62.03% | 65.25% | 69.14% | 68.55% | 72.35% | 72.7% | 68.23% | 64.65% | 58.87% | 58.7% | 58.2% | 58.73% | 59.84% | 60.65% | 60.55% | 61.67% | 59.04% | 55.58%
1 | 2 | 2020 | Summer | P, [MW] | 0 | 5 | -11.3259 | -11.0649 | -10.8801 | -10.911 | -10.8965 | -10.9717 | -12.3661 | -13.0074 | -13.7812 | -13.665 | -14.4199 | -14.49 | -13.6011 | -12.8871 | -11.736 | -11.7037 | -11.6035 | -11.7085 | -11.9304 | -12.0923 | -12.0712 | -12.2937 | -11.7713 | -11.0804
1 | 2 | 2020 | Summer | P, [%] | 0 | 5 | 56.63% | 55.32% | 54.4% | 54.56% | 54.48% | 54.86% | 61.83% | 65.04% | 68.91% | 68.33% | 72.1% | 72.45% | 68.01% | 64.44% | 58.68% | 58.52% | 58.02% | 58.54% | 59.65% | 60.46% | 60.36% | 61.47% | 58.86% | 55.4%
1 | 2 | 2020 | Summer | Q, [MVAr] | 0 | 5 | 8.1374 | 8.1591 | 8.1672 | 8.1638 | 8.1728 | 8.1815 | 8.0927 | 8.1095 | 8.0521 | 8.0759 | 7.9979 | 8.0293 | 8.1128 | 8.135 | 8.2192 | 8.1793 | 8.169 | 8.1438 | 8.1074 | 8.1275 | 8.1593 | 8.1608 | 8.1992 | 8.2264
1 | 2 | 2020 | Summer | Q, [%] | 0 | 5 | 40.69% | 40.8% | 40.84% | 40.82% | 40.86% | 40.91% | 40.46% | 40.55% | 40.26% | 40.38% | 39.99% | 40.15% | 40.56% | 40.68% | 41.1% | 40.9% | 40.84% | 40.72% | 40.54% | 40.64% | 40.8% | 40.8% | 41% | 41.13%
1 | 2 | 2020 | Summer | Q, [MVAr] | 0 | 5 | -7.1631 | -7.2124 | -7.2403 | -7.2337 | -7.2436 | -7.2433 | -6.9982 | -6.9318 | -6.7748 | -6.8127 | -6.6343 | -6.653 | -6.8554 | -6.9709 | -7.1907 | -7.1579 | -7.1601 | -7.1247 | -7.0649 | -7.0638 | -7.0956 | -7.0697 | -7.1682 | -7.2725
1 | 2 | 2020 | Summer | Q, [%] | 0 | 5 | 35.82% | 36.06% | 36.2% | 36.17% | 36.22% | 36.22% | 34.99% | 34.66% | 33.87% | 34.06% | 33.17% | 33.27% | 34.28% | 34.85% | 35.95% | 35.79% | 35.8% | 35.62% | 35.32% | 35.32% | 35.48% | 35.35% | 35.84% | 36.36%
1 | 2 | 2020 | Summer | S, [MVA] | 0 | 5 | 13.9749 | 13.7756 | 13.6314 | 13.6542 | 13.6479 | 13.7136 | 14.8121 | 15.3646 | 16.0012 | 15.9125 | 16.5327 | 16.6098 | 15.8762 | 15.2757 | 14.3586 | 14.309 | 14.2206 | 14.2926 | 14.4558 | 14.6019 | 14.6022 | 14.7889 | 14.3762 | 13.8282
1 | 2 | 2020 | Summer | S, [%] | 0 | 5 | 69.87% | 68.88% | 68.16% | 68.27% | 68.24% | 68.57% | 74.06% | 76.82% | 80.01% | 79.56% | 82.66% | 83.05% | 79.38% | 76.38% | 71.79% | 71.54% | 71.1% | 71.46% | 72.28% | 73.01% | 73.01% | 73.94% | 71.88% | 69.14%
1 | 2 | 2020 | Summer | S, [MVA] | 0 | 5 | 13.401 | 13.208 | 13.069 | 13.0911 | 13.0844 | 13.1469 | 14.209 | 14.7391 | 15.3564 | 15.2691 | 15.8728 | 15.9444 | 15.2311 | 14.6516 | 13.7637 | 13.719 | 13.6348 | 13.7058 | 13.8653 | 14.0043 | 14.0022 | 14.1816 | 13.7821 | 13.2538
1 | 2 | 2020 | Summer | S, [%] | 0 | 5 | 67.01% | 66.04% | 65.34% | 65.46% | 65.42% | 65.73% | 71.04% | 73.7% | 76.78% | 76.35% | 79.36% | 79.72% | 76.16% | 73.26% | 68.82% | 68.59% | 68.17% | 68.53% | 69.33% | 70.02% | 70.01% | 70.91% | 68.91% | 66.27%
2 | 3 | 2020 | Summer | P, [MW] | 0 | 5 | 9.2692 | 9.0761 | 8.9776 | 9.0283 | 8.962 | 8.9388 | 9.6101 | 9.8235 | 10.3291 | 10.201 | 10.7233 | 10.6646 | 10.1353 | 9.8346 | 9.0426 | 9.1134 | 9.0478 | 9.166 | 9.3809 | 9.4653 | 9.3872 | 9.5289 | 9.2193 | 8.7601
2 | 3 | 2020 | Summer | P, [%] | 0 | 5 | 57.93% | 56.73% | 56.11% | 56.43% | 56.01% | 55.87% | 60.06% | 61.4% | 64.56% | 63.76% | 67.02% | 66.65% | 63.35% | 61.47% | 56.52% | 56.96% | 56.55% | 57.29% | 58.63% | 59.16% | 58.67% | 59.56% | 57.62% | 54.75%
2 | 3 | 2020 | Summer | P, [MW] | 0 | 5 | -9.2375 | -9.0456 | -8.9477 | -8.998 | -8.9321 | -8.9091 | -9.576 | -9.7879 | -10.2899 | -10.1628 | -10.6813 | -10.623 | -10.0976 | -9.799 | -9.0122 | -9.0826 | -9.0173 | -9.1347 | -9.3483 | -9.4322 | -9.3546 | -9.4955 | -9.1879 | -8.7315
2 | 3 | 2020 | Summer | P, [%] | 0 | 5 | 57.73% | 56.53% | 55.92% | 56.24% | 55.83% | 55.68% | 59.85% | 61.17% | 64.31% | 63.52% | 66.76% | 66.39% | 63.11% | 61.24% | 56.33% | 56.77% | 56.36% | 57.09% | 58.43% | 58.95% | 58.47% | 59.35% | 57.42% | 54.57%
2 | 3 | 2020 | Summer | Q, [MVAr] | 0 | 5 | 2.0805 | 2.1162 | 2.1248 | 2.1035 | 2.1214 | 2.118 | 2.2061 | 2.2164 | 2.2064 | 2.2153 | 2.2054 | 2.2155 | 2.1821 | 2.1217 | 2.1651 | 2.1837 | 2.2194 | 2.2226 | 2.1961 | 2.1554 | 2.1473 | 2.1022 | 2.0848 | 2.1619
2 | 3 | 2020 | Summer | Q, [%] | 0 | 5 | 13% | 13.23% | 13.28% | 13.15% | 13.26% | 13.24% | 13.79% | 13.85% | 13.79% | 13.85% | 13.78% | 13.85% | 13.64% | 13.26% | 13.53% | 13.65% | 13.87% | 13.89% | 13.73% | 13.47% | 13.42% | 13.14% | 13.03% | 13.51%
2 | 3 | 2020 | Summer | Q, [MVAr] | 0 | 5 | -1.5609 | -1.616 | -1.6346 | -1.6085 | -1.6328 | -1.6318 | -1.6467 | -1.6329 | -1.5651 | -1.5887 | -1.5169 | -1.5338 | -1.5638 | -1.5391 | -1.6669 | -1.6779 | -1.7196 | -1.7104 | -1.6619 | -1.613 | -1.6133 | -1.554 | -1.5701 | -1.6926
2 | 3 | 2020 | Summer | Q, [%] | 0 | 5 | 9.755% | 10.1% | 10.22% | 10.05% | 10.21% | 10.2% | 10.29% | 10.21% | 9.782% | 9.929% | 9.481% | 9.586% | 9.774% | 9.619% | 10.42% | 10.49% | 10.75% | 10.69% | 10.39% | 10.08% | 10.08% | 9.712% | 9.813% | 10.58%
2 | 3 | 2020 | Summer | S, [MVA] | 0 | 5 | 9.4998 | 9.3196 | 9.2256 | 9.2701 | 9.2096 | 9.1863 | 9.8601 | 10.0705 | 10.5621 | 10.4388 | 10.9477 | 10.8923 | 10.3676 | 10.0608 | 9.2982 | 9.3714 | 9.3161 | 9.4316 | 9.6345 | 9.7077 | 9.6296 | 9.7581 | 9.4521 | 9.023
2 | 3 | 2020 | Summer | S, [%] | 0 | 5 | 59.37% | 58.25% | 57.66% | 57.94% | 57.56% | 57.41% | 61.63% | 62.94% | 66.01% | 65.24% | 68.42% | 68.08% | 64.8% | 62.88% | 58.11% | 58.57% | 58.23% | 58.95% | 60.22% | 60.67% | 60.19% | 60.99% | 59.08% | 56.39%
2 | 3 | 2020 | Summer | S, [MVA] | 0 | 5 | 9.3685 | 9.1888 | 9.0957 | 9.1407 | 9.0802 | 9.0573 | 9.7165 | 9.9232 | 10.4083 | 10.2862 | 10.7884 | 10.7331 | 10.218 | 9.9191 | 9.165 | 9.2362 | 9.1798 | 9.2935 | 9.4948 | 9.5692 | 9.4927 | 9.6218 | 9.3211 | 8.8941
2 | 3 | 2020 | Summer | S, [%] | 0 | 5 | 58.55% | 57.43% | 56.85% | 57.13% | 56.75% | 56.61% | 60.73% | 62.02% | 65.05% | 64.29% | 67.43% | 67.08% | 63.86% | 61.99% | 57.28% | 57.73% | 57.37% | 58.08% | 59.34% | 59.81% | 59.33% | 60.14% | 58.26% | 55.59%
5 | 6 | 2020 | Summer | P, [MW] | 0 | 5 | 2.1612 | 2.0842 | 1.9901 | 1.9694 | 2.025 | 2.133 | 2.9171 | 3.375 | 3.6645 | 3.6765 | 3.9319 | 4.0685 | 3.6764 | 3.2347 | 2.8441 | 2.7357 | 2.6994 | 2.6858 | 2.6972 | 2.7778 | 2.8365 | 2.9249 | 2.6941 | 2.4415
5 | 6 | 2020 | Summer | P, [%] | 0 | 5 | 27.02% | 26.05% | 24.88% | 24.62% | 25.31% | 26.66% | 36.46% | 42.19% | 45.81% | 45.96% | 49.15% | 50.86% | 45.95% | 40.43% | 35.55% | 34.2% | 33.74% | 33.57% | 33.71% | 34.72% | 35.46% | 36.56% | 33.68% | 30.52%
5 | 6 | 2020 | Summer | P, [MW] | 0 | 5 | -2.143 | -2.0662 | -1.9723 | -1.9517 | -2.0072 | -2.1149 | -2.8965 | -3.3529 | -3.641 | -3.653 | -3.9071 | -4.0431 | -3.653 | -3.2132 | -2.8242 | -2.716 | -2.6798 | -2.6662 | -2.6773 | -2.7578 | -2.8165 | -2.9046 | -2.6746 | -2.4229
5 | 6 | 2020 | Summer | P, [%] | 0 | 5 | 26.79% | 25.83% | 24.65% | 24.4% | 25.09% | 26.44% | 36.21% | 41.91% | 45.51% | 45.66% | 48.84% | 50.54% | 45.66% | 40.16% | 35.3% | 33.95% | 33.5% | 33.33% | 33.47% | 34.47% | 35.21% | 36.31% | 33.43% | 30.29%
5 | 6 | 2020 | Summer | Q, [MVAr] | 0 | 5 | 4.3154 | 4.3154 | 4.3277 | 4.333 | 4.3195 | 4.2992 | 4.2091 | 4.1091 | 4.0719 | 4.0597 | 4.0351 | 3.9845 | 4.0344 | 4.1168 | 4.152 | 4.1962 | 4.2116 | 4.2268 | 4.2467 | 4.2145 | 4.1834 | 4.1649 | 4.1881 | 4.2231
5 | 6 | 2020 | Summer | Q, [%] | 0 | 5 | 53.94% | 53.94% | 54.1% | 54.16% | 53.99% | 53.74% | 52.61% | 51.36% | 50.9% | 50.75% | 50.44% | 49.81% | 50.43% | 51.46% | 51.9% | 52.45% | 52.64% | 52.83% | 53.08% | 52.68% | 52.29% | 52.06% | 52.35% | 52.79%
5 | 6 | 2020 | Summer | Q, [MVAr] | 0 | 5 | -4.1125 | -4.1153 | -4.13 | -4.1356 | -4.1212 | -4.0985 | -3.9808 | -3.8629 | -3.8108 | -3.7986 | -3.7591 | -3.7025 | -3.775 | -3.878 | -3.9312 | -3.9775 | -3.9935 | -4.0083 | -4.0263 | -3.9926 | -3.9608 | -3.9392 | -3.9719 | -4.0156
5 | 6 | 2020 | Summer | Q, [%] | 0 | 5 | 51.41% | 51.44% | 51.62% | 51.69% | 51.51% | 51.23% | 49.76% | 48.29% | 47.63% | 47.48% | 46.99% | 46.28% | 47.19% | 48.48% | 49.14% | 49.72% | 49.92% | 50.1% | 50.33% | 49.91% | 49.51% | 49.24% | 49.65% | 50.19%
5 | 6 | 2020 | Summer | S, [MVA] | 0 | 5 | 4.8263 | 4.7924 | 4.7634 | 4.7595 | 4.7706 | 4.7993 | 5.1211 | 5.3175 | 5.478 | 5.477 | 5.634 | 5.6947 | 5.4582 | 5.2355 | 5.0327 | 5.0092 | 5.0024 | 5.0079 | 5.0309 | 5.0475 | 5.0544 | 5.0893 | 4.9798 | 4.8781
5 | 6 | 2020 | Summer | S, [%] | 0 | 5 | 60.33% | 59.9% | 59.54% | 59.49% | 59.63% | 59.99% | 64.01% | 66.47% | 68.48% | 68.46% | 70.42% | 71.18% | 68.23% | 65.44% | 62.91% | 62.62% | 62.53% | 62.6% | 62.89% | 63.09% | 63.18% | 63.62% | 62.25% | 60.98%
5 | 6 | 2020 | Summer | S, [MVA] | 0 | 5 | 4.6373 | 4.6049 | 4.5768 | 4.573 | 4.584 | 4.612 | 4.923 | 5.1151 | 5.2706 | 5.2701 | 5.4218 | 5.4823 | 5.2531 | 5.0362 | 4.8405 | 4.8164 | 4.8093 | 4.814 | 4.8352 | 4.8524 | 4.8601 | 4.8943 | 4.7885 | 4.6899
5 | 6 | 2020 | Summer | S, [%] | 0 | 5 | 57.97% | 57.56% | 57.21% | 57.16% | 57.3% | 57.65% | 61.54% | 63.94% | 65.88% | 65.88% | 67.77% | 68.53% | 65.66% | 62.95% | 60.51% | 60.2% | 60.12% | 60.18% | 60.44% | 60.66% | 60.75% | 61.18% | 59.86% | 58.62%
4 | 2 | 2020 | Summer | P, [MW] | 0 | 6 | -2.5761 | -2.4734 | -2.4026 | -2.376 | -2.4076 | -2.4257 | -2.5679 | -2.6858 | -2.9261 | -3.2295 | -3.4254 | -3.5105 | -3.3707 | -3.035 | -2.9036 | -2.8441 | -2.8354 | -2.7983 | -2.8813 | -3.0004 | -3.1286 | -3.3178 | -3.0671 | -2.7704
4 | 2 | 2020 | Summer | P, [%] | 0 | 6 | 12.27% | 11.78% | 11.44% | 11.31% | 11.46% | 11.55% | 12.23% | 12.79% | 13.93% | 15.38% | 16.31% | 16.72% | 16.05% | 14.45% | 13.83% | 13.54% | 13.5% | 13.33% | 13.72% | 14.29% | 14.9% | 15.8% | 14.61% | 13.19%
4 | 2 | 2020 | Summer | P, [MW] | 0 | 6 | 2.5971 | 2.4943 | 2.4237 | 2.397 | 2.4286 | 2.4466 | 2.5889 | 2.7065 | 2.9466 | 3.2497 | 3.4456 | 3.5307 | 3.391 | 3.0554 | 2.9241 | 2.8648 | 2.856 | 2.819 | 2.9013 | 3.0207 | 3.1492 | 3.3382 | 3.0878 | 2.7912
4 | 2 | 2020 | Summer | P, [%] | 0 | 6 | 12.37% | 11.88% | 11.54% | 11.41% | 11.56% | 11.65% | 12.33% | 12.89% | 14.03% | 15.47% | 16.41% | 16.81% | 16.15% | 14.55% | 13.92% | 13.64% | 13.6% | 13.42% | 13.82% | 14.38% | 15% | 15.9% | 14.7% | 13.29%
4 | 2 | 2020 | Summer | Q, [MVAr] | 0 | 6 | -9.7694 | -9.8039 | -9.8424 | -9.8488 | -9.8272 | -9.809 | -9.7713 | -9.6776 | -9.5828 | -9.3947 | -9.3034 | -9.28 | -9.3736 | -9.5182 | -9.5848 | -9.6263 | -9.6085 | -9.6375 | -9.4165 | -9.4911 | -9.5229 | -9.4294 | -9.5724 | -9.6777
4 | 2 | 2020 | Summer | Q, [%] | 0 | 6 | 46.52% | 46.69% | 46.87% | 46.9% | 46.8% | 46.71% | 46.53% | 46.08% | 45.63% | 44.74% | 44.3% | 44.19% | 44.64% | 45.32% | 45.64% | 45.84% | 45.75% | 45.89% | 44.84% | 45.2% | 45.35% | 44.9% | 45.58% | 46.08%
4 | 2 | 2020 | Summer | Q, [MVAr] | 0 | 6 | 9.7943 | 9.8289 | 9.8675 | 9.8739 | 9.8522 | 9.8339 | 9.7962 | 9.7021 | 9.6073 | 9.4187 | 9.3272 | 9.3039 | 9.3977 | 9.5425 | 9.6092 | 9.6509 | 9.633 | 9.662 | 9.44 | 9.5152 | 9.5474 | 9.4537 | 9.597 | 9.7024
4 | 2 | 2020 | Summer | Q, [%] | 0 | 6 | 46.64% | 46.8% | 46.99% | 47.02% | 46.92% | 46.83% | 46.65% | 46.2% | 45.75% | 44.85% | 44.42% | 44.3% | 44.75% | 45.44% | 45.76% | 45.96% | 45.87% | 46.01% | 44.95% | 45.31% | 45.46% | 45.02% | 45.7% | 46.2%
4 | 2 | 2020 | Summer | S, [MVA] | 0 | 6 | 10.1033 | 10.1111 | 10.1314 | 10.1313 | 10.1178 | 10.1045 | 10.103 | 10.0433 | 10.0196 | 9.9343 | 9.9139 | 9.9219 | 9.9612 | 9.9904 | 10.015 | 10.0377 | 10.0182 | 10.0356 | 9.8475 | 9.954 | 10.0237 | 9.996 | 10.0517 | 10.0665
4 | 2 | 2020 | Summer | S, [%] | 0 | 6 | 48.11% | 48.15% | 48.24% | 48.24% | 48.18% | 48.12% | 48.11% | 47.83% | 47.71% | 47.31% | 47.21% | 47.25% | 47.43% | 47.57% | 47.69% | 47.8% | 47.71% | 47.79% | 46.89% | 47.4% | 47.73% | 47.6% | 47.87% | 47.94%
4 | 2 | 2020 | Summer | S, [MVA] | 0 | 6 | 10.1328 | 10.1404 | 10.1608 | 10.1606 | 10.1471 | 10.1337 | 10.1325 | 10.0726 | 10.049 | 9.9636 | 9.9433 | 9.9513 | 9.9908 | 10.0197 | 10.0443 | 10.0671 | 10.0474 | 10.0649 | 9.8758 | 9.9831 | 10.0533 | 10.0257 | 10.0815 | 10.0959
4 | 2 | 2020 | Summer | S, [%] | 0 | 6 | 48.25% | 48.29% | 48.38% | 48.38% | 48.32% | 48.26% | 48.25% | 47.96% | 47.85% | 47.45% | 47.35% | 47.39% | 47.58% | 47.71% | 47.83% | 47.94% | 47.84% | 47.93% | 47.03% | 47.54% | 47.87% | 47.74% | 48.01% | 48.08%
5 | 4 | 2020 | Summer | P, [MW] | 0 | 6 | -2.5614 | -2.4586 | -2.3878 | -2.3612 | -2.3928 | -2.411 | -2.5532 | -2.6713 | -2.9116 | -3.2153 | -3.4113 | -3.4964 | -3.3564 | -3.0206 | -2.8891 | -2.8296 | -2.821 | -2.7839 | -2.8674 | -2.9861 | -3.1141 | -3.3034 | -3.0526 | -2.7558
5 | 4 | 2020 | Summer | P, [%] | 0 | 6 | 11.14% | 10.69% | 10.38% | 10.27% | 10.4% | 10.48% | 11.1% | 11.61% | 12.66% | 13.98% | 14.83% | 15.2% | 14.59% | 13.13% | 12.56% | 12.3% | 12.27% | 12.1% | 12.47% | 12.98% | 13.54% | 14.36% | 13.27% | 11.98%
5 | 4 | 2020 | Summer | P, [MW] | 0 | 6 | 2.5761 | 2.4734 | 2.4026 | 2.376 | 2.4076 | 2.4257 | 2.5679 | 2.6858 | 2.9261 | 3.2295 | 3.4254 | 3.5105 | 3.3707 | 3.035 | 2.9036 | 2.8441 | 2.8354 | 2.7983 | 2.8813 | 3.0004 | 3.1286 | 3.3178 | 3.0671 | 2.7704
5 | 4 | 2020 | Summer | P, [%] | 0 | 6 | 11.2% | 10.75% | 10.45% | 10.33% | 10.47% | 10.55% | 11.16% | 11.68% | 12.72% | 14.04% | 14.89% | 15.26% | 14.66% | 13.2% | 12.62% | 12.37% | 12.33% | 12.17% | 12.53% | 13.05% | 13.6% | 14.43% | 13.34% | 12.05%
5 | 4 | 2020 | Summer | Q, [MVAr] | 0 | 6 | -9.8369 | -9.8714 | -9.9098 | -9.9162 | -9.8946 | -9.8765 | -9.8388 | -9.7452 | -9.6506 | -9.4627 | -9.3714 | -9.348 | -9.4415 | -9.586 | -9.6526 | -9.6941 | -9.6763 | -9.7053 | -9.4844 | -9.5589 | -9.5907 | -9.4972 | -9.6401 | -9.7454
5 | 4 | 2020 | Summer | Q, [%] | 0 | 6 | 42.77% | 42.92% | 43.09% | 43.11% | 43.02% | 42.94% | 42.78% | 42.37% | 41.96% | 41.14% | 40.75% | 40.64% | 41.05% | 41.68% | 41.97% | 42.15% | 42.07% | 42.2% | 41.24% | 41.56% | 41.7% | 41.29% | 41.91% | 42.37%
5 | 4 | 2020 | Summer | Q, [MVAr] | 0 | 6 | 9.7694 | 9.8039 | 9.8424 | 9.8488 | 9.8272 | 9.809 | 9.7713 | 9.6776 | 9.5828 | 9.3947 | 9.3034 | 9.28 | 9.3736 | 9.5182 | 9.5848 | 9.6263 | 9.6085 | 9.6375 | 9.4165 | 9.4911 | 9.5229 | 9.4294 | 9.5724 | 9.6777
5 | 4 | 2020 | Summer | Q, [%] | 0 | 6 | 42.48% | 42.63% | 42.79% | 42.82% | 42.73% | 42.65% | 42.48% | 42.08% | 41.66% | 40.85% | 40.45% | 40.35% | 40.75% | 41.38% | 41.67% | 41.85% | 41.78% | 41.9% | 40.94% | 41.27% | 41.4% | 41% | 41.62% | 42.08%
5 | 4 | 2020 | Summer | S, [MVA] | 0 | 6 | 10.1649 | 10.173 | 10.1935 | 10.1934 | 10.1799 | 10.1665 | 10.1647 | 10.1047 | 10.0802 | 9.994 | 9.973 | 9.9805 | 10.0204 | 10.0507 | 10.0757 | 10.0986 | 10.0791 | 10.0966 | 9.9083 | 10.0144 | 10.0836 | 10.0553 | 10.1118 | 10.1275
5 | 4 | 2020 | Summer | S, [%] | 0 | 6 | 44.2% | 44.23% | 44.32% | 44.32% | 44.26% | 44.2% | 44.19% | 43.93% | 43.83% | 43.45% | 43.36% | 43.39% | 43.57% | 43.7% | 43.81% | 43.91% | 43.82% | 43.9% | 43.08% | 43.54% | 43.84% | 43.72% | 43.96% | 44.03%
5 | 4 | 2020 | Summer | S, [MVA] | 0 | 6 | 10.1033 | 10.1111 | 10.1314 | 10.1313 | 10.1178 | 10.1045 | 10.103 | 10.0433 | 10.0196 | 9.9343 | 9.9139 | 9.9219 | 9.9612 | 9.9904 | 10.015 | 10.0377 | 10.0182 | 10.0356 | 9.8475 | 9.954 | 10.0237 | 9.996 | 10.0517 | 10.0665
5 | 4 | 2020 | Summer | S, [%] | 0 | 6 | 43.93% | 43.96% | 44.05% | 44.05% | 43.99% | 43.93% | 43.93% | 43.67% | 43.56% | 43.19% | 43.1% | 43.14% | 43.31% | 43.44% | 43.54% | 43.64% | 43.56% | 43.63% | 42.82% | 43.28% | 43.58% | 43.46% | 43.7% | 43.77%
7 | 5 | 2020 | Summer | P, [MW] | 0 | 6 | -7.9621e-13 | 2.8061e-13 | -4.9282e-13 | 1.7468e-12 | 2.3308e-13 | -4.3899e-13 | 1.0209e-12 | -6.0568e-13 | 5.1074e-13 | 1.2608e-12 | -9.7742e-13 | -1.5733e-12 | -1.0336e-12 | 5.6555e-14 | 1.9034e-13 | -1.7821e-12 | -1.7226e-12 | -1.2174e-12 | 1.1776e-13 | 5.6638e-13 | -2.1528e-13 | -1.1366e-12 | 9.0637e-13 | -2.1736e-12
7 | 5 | 2020 | Summer | P, [%] | 0 | 6 | 3.462e-12% | 1.22e-12% | 2.143e-12% | 7.595e-12% | 1.013e-12% | 1.909e-12% | 4.439e-12% | 2.633e-12% | 2.221e-12% | 5.482e-12% | 4.25e-12% | 6.84e-12% | 4.494e-12% | 2.459e-13% | 8.276e-13% | 7.748e-12% | 7.49e-12% | 5.293e-12% | 5.12e-13% | 2.463e-12% | 9.36e-13% | 4.942e-12% | 3.941e-12% | 9.45e-12%
7 | 5 | 2020 | Summer | P, [MW] | 0 | 6 | 2.1466e-07 | 2.1461e-07 | 2.146e-07 | 2.1458e-07 | 2.1454e-07 | 2.1453e-07 | 2.1463e-07 | 2.1468e-07 | 2.1478e-07 | 2.1481e-07 | 2.149e-07 | 2.149e-07 | 2.1487e-07 | 2.1481e-07 | 2.1479e-07 | 2.1478e-07 | 2.1475e-07 | 2.1482e-07 | 2.1428e-07 | 2.146e-07 | 2.1482e-07 | 2.148e-07 | 2.1476e-07 | 2.1469e-07
7 | 5 | 2020 | Summer | P, [%] | 0 | 6 | 9.333e-07% | 9.331e-07% | 9.33e-07% | 9.33e-07% | 9.328e-07% | 9.328e-07% | 9.332e-07% | 9.334e-07% | 9.338e-07% | 9.34e-07% | 9.344e-07% | 9.344e-07% | 9.342e-07% | 9.34e-07% | 9.339e-07% | 9.338e-07% | 9.337e-07% | 9.34e-07% | 9.317e-07% | 9.33e-07% | 9.34e-07% | 9.339e-07% | 9.337e-07% | 9.334e-07%
7 | 5 | 2020 | Summer | Q, [MVAr] | 0 | 6 | -1.1352e-14 | 1.8979e-13 | -9.6716e-14 | 7.4934e-13 | 1.2704e-12 | 2.9927e-13 | 7.4204e-13 | -8.7798e-13 | -7.8098e-13 | 3.1473e-13 | 7.9601e-13 | -2.046e-12 | -7.1709e-13 | 7.0332e-14 | -6.1077e-13 | -7.5349e-13 | -2.0857e-12 | 2.7153e-13 | -6.7024e-13 | 1.2951e-12 | 2.6442e-13 | -5.3405e-13 | 6.2969e-13 | -1.4256e-12
7 | 5 | 2020 | Summer | Q, [%] | 0 | 6 | 4.935e-14% | 8.252e-13% | 4.205e-13% | 3.258e-12% | 5.523e-12% | 1.301e-12% | 3.226e-12% | 3.817e-12% | 3.396e-12% | 1.368e-12% | 3.461e-12% | 8.895e-12% | 3.118e-12% | 3.058e-13% | 2.656e-12% | 3.276e-12% | 9.068e-12% | 1.181e-12% | 2.914e-12% | 5.631e-12% | 1.15e-12% | 2.322e-12% | 2.738e-12% | 6.198e-12%
7 | 5 | 2020 | Summer | Q, [MVAr] | 0 | 6 | -0.077437 | -0.077422 | -0.077416 | -0.07741 | -0.077393 | -0.077392 | -0.077427 | -0.077446 | -0.077481 | -0.077492 | -0.077525 | -0.077527 | -0.077516 | -0.077494 | -0.077486 | -0.077483 | -0.077469 | -0.077496 | -0.077302 | -0.077416 | -0.077496 | -0.077488 | -0.077474 | -0.077449
7 | 5 | 2020 | Summer | Q, [%] | 0 | 6 | 0.3367% | 0.3366% | 0.3366% | 0.3366% | 0.3365% | 0.3365% | 0.3366% | 0.3367% | 0.3369% | 0.3369% | 0.3371% | 0.3371% | 0.337% | 0.3369% | 0.3369% | 0.3369% | 0.3368% | 0.3369% | 0.3361% | 0.3366% | 0.3369% | 0.3369% | 0.3368% | 0.3367%
7 | 5 | 2020 | Summer | S, [MVA] | 0 | 6 | 7.9629e-13 | 3.3876e-13 | 5.0222e-13 | 1.9007e-12 | 1.2916e-12 | 5.3129e-13 | 1.2621e-12 | 1.0666e-12 | 9.3316e-13 | 1.2995e-12 | 1.2605e-12 | 2.5809e-12 | 1.258e-12 | 9.025e-14 | 6.3975e-13 | 1.9349e-12 | 2.7051e-12 | 1.2473e-12 | 6.805e-13 | 1.4135e-12 | 3.4097e-13 | 1.2558e-12 | 1.1036e-12 | 2.5994e-12
7 | 5 | 2020 | Summer | S, [%] | 0 | 6 | 3.462e-12% | 1.473e-12% | 2.184e-12% | 8.264e-12% | 5.616e-12% | 2.31e-12% | 5.487e-12% | 4.638e-12% | 4.057e-12% | 5.65e-12% | 5.481e-12% | 1.122e-11% | 5.47e-12% | 3.924e-13% | 2.782e-12% | 8.412e-12% | 1.176e-11% | 5.423e-12% | 2.959e-12% | 6.146e-12% | 1.482e-12% | 5.46e-12% | 4.798e-12% | 1.13e-11%
7 | 5 | 2020 | Summer | S, [MVA] | 0 | 6 | 0.077437 | 0.077422 | 0.077416 | 0.07741 | 0.077393 | 0.077392 | 0.077427 | 0.077446 | 0.077481 | 0.077492 | 0.077525 | 0.077527 | 0.077516 | 0.077494 | 0.077486 | 0.077483 | 0.077469 | 0.077496 | 0.077302 | 0.077416 | 0.077496 | 0.077488 | 0.077474 | 0.077449
7 | 5 | 2020 | Summer | S, [%] | 0 | 6 | 0.3367% | 0.3366% | 0.3366% | 0.3366% | 0.3365% | 0.3365% | 0.3366% | 0.3367% | 0.3369% | 0.3369% | 0.3371% | 0.3371% | 0.337% | 0.3369% | 0.3369% | 0.3369% | 0.3368% | 0.3369% | 0.3361% | 0.3366% | 0.3369% | 0.3369% | 0.3368% | 0.3367%
1 | 2 | 2020 | Summer | P, [MW] | 0 | 6 | 10.7113 | 10.4552 | 10.3769 | 10.2632 | 10.1868 | 10.1779 | 10.6617 | 10.7458 | 11.3424 | 11.7826 | 12.3121 | 12.542 | 12.3378 | 11.5266 | 11.2953 | 11.2348 | 11.0837 | 11.1734 | 9.6208 | 10.9922 | 11.9406 | 12.2516 | 11.8253 | 11.0893
1 | 2 | 2020 | Summer | P, [%] | 0 | 6 | 53.56% | 52.28% | 51.88% | 51.32% | 50.93% | 50.89% | 53.31% | 53.73% | 56.71% | 58.91% | 61.56% | 62.71% | 61.69% | 57.63% | 56.48% | 56.17% | 55.42% | 55.87% | 48.1% | 54.96% | 59.7% | 61.26% | 59.13% | 55.45%
1 | 2 | 2020 | Summer | P, [MW] | 0 | 6 | -10.6782 | -10.423 | -10.345 | -10.2317 | -10.1555 | -10.1467 | -10.6288 | -10.7126 | -11.3069 | -11.7453 | -12.2726 | -12.5014 | -12.2982 | -11.4904 | -11.26 | -11.1998 | -11.0492 | -11.1386 | -9.5912 | -10.9579 | -11.9027 | -12.2122 | -11.7878 | -11.0548
1 | 2 | 2020 | Summer | P, [%] | 0 | 6 | 53.39% | 52.12% | 51.73% | 51.16% | 50.78% | 50.73% | 53.14% | 53.56% | 56.53% | 58.73% | 61.36% | 62.51% | 61.49% | 57.45% | 56.3% | 56% | 55.25% | 55.69% | 47.96% | 54.79% | 59.51% | 61.06% | 58.94% | 55.27%
1 | 2 | 2020 | Summer | Q, [MVAr] | 0 | 6 | 8.2286 | 8.2465 | 8.2552 | 8.2621 | 8.2802 | 8.2815 | 8.2397 | 8.218 | 8.1773 | 8.167 | 8.1335 | 8.1335 | 8.1437 | 8.1628 | 8.1708 | 8.1749 | 8.1912 | 8.159 | 8.3835 | 8.2513 | 8.1631 | 8.1748 | 8.1875 | 8.2152
1 | 2 | 2020 | Summer | Q, [%] | 0 | 6 | 41.14% | 41.23% | 41.28% | 41.31% | 41.4% | 41.41% | 41.2% | 41.09% | 40.89% | 40.83% | 40.67% | 40.67% | 40.72% | 40.81% | 40.85% | 40.87% | 40.96% | 40.8% | 41.92% | 41.26% | 40.82% | 40.87% | 40.94% | 41.08%
1 | 2 | 2020 | Summer | Q, [MVAr] | 0 | 6 | -7.3184 | -7.3619 | -7.3781 | -7.3961 | -7.4205 | -7.4226 | -7.3339 | -7.305 | -7.2019 | -7.1417 | -7.0473 | -7.0187 | -7.0534 | -7.1676 | -7.2013 | -7.2118 | -7.2436 | -7.2041 | -7.5711 | -7.3089 | -7.1194 | -7.0926 | -7.1555 | -7.265
1 | 2 | 2020 | Summer | Q, [%] | 0 | 6 | 36.59% | 36.81% | 36.89% | 36.98% | 37.1% | 37.11% | 36.67% | 36.52% | 36.01% | 35.71% | 35.24% | 35.09% | 35.27% | 35.84% | 36.01% | 36.06% | 36.22% | 36.02% | 37.86% | 36.54% | 35.6% | 35.46% | 35.78% | 36.33%
1 | 2 | 2020 | Summer | S, [MVA] | 0 | 6 | 13.5071 | 13.316 | 13.2601 | 13.1755 | 13.1276 | 13.1215 | 13.4746 | 13.528 | 13.9827 | 14.3363 | 14.7561 | 14.9484 | 14.7831 | 14.1242 | 13.9408 | 13.8942 | 13.782 | 13.8352 | 12.7609 | 13.7445 | 14.4642 | 14.7285 | 14.3831 | 13.8008
1 | 2 | 2020 | Summer | S, [%] | 0 | 6 | 67.54% | 66.58% | 66.3% | 65.88% | 65.64% | 65.61% | 67.37% | 67.64% | 69.91% | 71.68% | 73.78% | 74.74% | 73.92% | 70.62% | 69.7% | 69.47% | 68.91% | 69.18% | 63.8% | 68.72% | 72.32% | 73.64% | 71.92% | 69%
1 | 2 | 2020 | Summer | S, [MVA] | 0 | 6 | 12.9454 | 12.7608 | 12.7065 | 12.6249 | 12.5777 | 12.5718 | 12.9135 | 12.9662 | 13.4057 | 13.7461 | 14.152 | 14.337 | 14.1773 | 13.5427 | 13.3659 | 13.3209 | 13.2119 | 13.2653 | 12.2194 | 13.1718 | 13.8694 | 14.1225 | 13.7896 | 13.2283
1 | 2 | 2020 | Summer | S, [%] | 0 | 6 | 64.73% | 63.8% | 63.53% | 63.12% | 62.89% | 62.86% | 64.57% | 64.83% | 67.03% | 68.73% | 70.76% | 71.68% | 70.89% | 67.71% | 66.83% | 66.6% | 66.06% | 66.33% | 61.1% | 65.86% | 69.35% | 70.61% | 68.95% | 66.14%
2 | 3 | 2020 | Summer | P, [MW] | 0 | 6 | 8.6302 | 8.4751 | 8.4667 | 8.3785 | 8.27 | 8.2433 | 8.5885 | 8.556 | 8.9141 | 9.0501 | 9.3827 | 9.5266 | 9.4646 | 8.9894 | 8.8896 | 8.8885 | 8.7457 | 8.8729 | 7.2305 | 8.4874 | 9.3114 | 9.4321 | 9.2575 | 8.8165
2 | 3 | 2020 | Summer | P, [%] | 0 | 6 | 53.94% | 52.97% | 52.92% | 52.37% | 51.69% | 51.52% | 53.68% | 53.47% | 55.71% | 56.56% | 58.64% | 59.54% | 59.15% | 56.18% | 55.56% | 55.55% | 54.66% | 55.46% | 45.19% | 53.05% | 58.2% | 58.95% | 57.86% | 55.1%
2 | 3 | 2020 | Summer | P, [MW] | 0 | 6 | -8.6023 | -8.4481 | -8.4398 | -8.3521 | -8.2442 | -8.2176 | -8.5609 | -8.5285 | -8.8845 | -9.0196 | -9.35 | -9.493 | -9.4315 | -8.9593 | -8.8601 | -8.859 | -8.717 | -8.8435 | -7.2098 | -8.4603 | -9.2793 | -9.3993 | -9.2259 | -8.7875
2 | 3 | 2020 | Summer | P, [%] | 0 | 6 | 53.76% | 52.8% | 52.75% | 52.2% | 51.53% | 51.36% | 53.51% | 53.3% | 55.53% | 56.37% | 58.44% | 59.33% | 58.95% | 56% | 55.38% | 55.37% | 54.48% | 55.27% | 45.06% | 52.88% | 58% | 58.75% | 57.66% | 54.92%
2 | 3 | 2020 | Summer | Q, [MVAr] | 0 | 6 | 2.1697 | 2.1857 | 2.1652 | 2.1932 | 2.2085 | 2.2125 | 2.162 | 2.2213 | 2.2026 | 2.2261 | 2.2145 | 2.1934 | 2.1572 | 2.2213 | 2.2166 | 2.2022 | 2.2188 | 2.2272 | 2.5374 | 2.236 | 2.121 | 2.1034 | 2.087 | 2.1368
2 | 3 | 2020 | Summer | Q, [%] | 0 | 6 | 13.56% | 13.66% | 13.53% | 13.71% | 13.8% | 13.83% | 13.51% | 13.88% | 13.77% | 13.91% | 13.84% | 13.71% | 13.48% | 13.88% | 13.85% | 13.76% | 13.87% | 13.92% | 15.86% | 13.97% | 13.26% | 13.15% | 13.04% | 13.35%
2 | 3 | 2020 | Summer | Q, [MVAr] | 0 | 6 | -1.7133 | -1.744 | -1.7248 | -1.7606 | -1.7859 | -1.7924 | -1.7099 | -1.7709 | -1.7169 | -1.7258 | -1.6795 | -1.6434 | -1.6147 | -1.7275 | -1.7331 | -1.7191 | -1.7498 | -1.7452 | -2.1983 | -1.7918 | -1.5958 | -1.5656 | -1.5683 | -1.6625
2 | 3 | 2020 | Summer | Q, [%] | 0 | 6 | 10.71% | 10.9% | 10.78% | 11% | 11.16% | 11.2% | 10.69% | 11.07% | 10.73% | 10.79% | 10.5% | 10.27% | 10.09% | 10.8% | 10.83% | 10.74% | 10.94% | 10.91% | 13.74% | 11.2% | 9.974% | 9.785% | 9.802% | 10.39%
2 | 3 | 2020 | Summer | S, [MVA] | 0 | 6 | 8.8987 | 8.7524 | 8.7391 | 8.6608 | 8.5598 | 8.535 | 8.8565 | 8.8396 | 9.1822 | 9.3199 | 9.6405 | 9.7759 | 9.7073 | 9.2598 | 9.1618 | 9.1572 | 9.0227 | 9.1482 | 7.6627 | 8.777 | 9.5499 | 9.6638 | 9.4899 | 9.0717
2 | 3 | 2020 | Summer | S, [%] | 0 | 6 | 55.62% | 54.7% | 54.62% | 54.13% | 53.5% | 53.34% | 55.35% | 55.25% | 57.39% | 58.25% | 60.25% | 61.1% | 60.67% | 57.87% | 57.26% | 57.23% | 56.39% | 57.18% | 47.89% | 54.86% | 59.69% | 60.4% | 59.31% | 56.7%
2 | 3 | 2020 | Summer | S, [MVA] | 0 | 6 | 8.7713 | 8.6263 | 8.6142 | 8.5357 | 8.4354 | 8.4108 | 8.73 | 8.7104 | 9.0488 | 9.1832 | 9.4997 | 9.6342 | 9.5687 | 9.1243 | 9.028 | 9.0242 | 8.8909 | 9.0141 | 7.5375 | 8.6479 | 9.4155 | 9.5288 | 9.3582 | 8.9434
2 | 3 | 2020 | Summer | S, [%] | 0 | 6 | 54.82% | 53.91% | 53.84% | 53.35% | 52.72% | 52.57% | 54.56% | 54.44% | 56.56% | 57.39% | 59.37% | 60.21% | 59.8% | 57.03% | 56.43% | 56.4% | 55.57% | 56.34% | 47.11% | 54.05% | 58.85% | 59.55% | 58.49% | 55.9%
5 | 6 | 2020 | Summer | P, [MW] | 0 | 6 | 2.1442 | 2.0338 | 1.9565 | 1.9279 | 1.9619 | 1.9824 | 2.135 | 2.2666 | 2.5251 | 2.855 | 3.0658 | 3.1553 | 3.0032 | 2.6438 | 2.502 | 2.4367 | 2.4286 | 2.389 | 2.4849 | 2.6069 | 2.7401 | 2.9428 | 2.6714 | 2.3542
5 | 6 | 2020 | Summer | P, [%] | 0 | 6 | 26.8% | 25.42% | 24.46% | 24.1% | 24.52% | 24.78% | 26.69% | 28.33% | 31.56% | 35.69% | 38.32% | 39.44% | 37.54% | 33.05% | 31.27% | 30.46% | 30.36% | 29.86% | 31.06% | 32.59% | 34.25% | 36.78% | 33.39% | 29.43%
5 | 6 | 2020 | Summer | P, [MW] | 0 | 6 | -2.1263 | -2.0162 | -1.939 | -1.9106 | -1.9446 | -1.965 | -2.1172 | -2.2483 | -2.506 | -2.8348 | -3.0448 | -3.134 | -2.9825 | -2.6243 | -2.4829 | -2.4178 | -2.4098 | -2.3702 | -2.4665 | -2.5878 | -2.7203 | -2.9224 | -2.6519 | -2.3357
5 | 6 | 2020 | Summer | P, [%] | 0 | 6 | 26.58% | 25.2% | 24.24% | 23.88% | 24.31% | 24.56% | 26.46% | 28.1% | 31.33% | 35.44% | 38.06% | 39.18% | 37.28% | 32.8% | 31.04% | 30.22% | 30.12% | 29.63% | 30.83% | 32.35% | 34% | 36.53% | 33.15% | 29.2%
5 | 6 | 2020 | Summer | Q, [MVAr] | 0 | 6 | 4.2703 | 4.2791 | 4.2849 | 4.2857 | 4.2707 | 4.2687 | 4.2655 | 4.264 | 4.2411 | 4.1942 | 4.1718 | 4.1494 | 4.1705 | 4.2308 | 4.2507 | 4.2572 | 4.2527 | 4.2767 | 4.1517 | 4.1917 | 4.2045 | 4.1583 | 4.1988 | 4.2446
5 | 6 | 2020 | Summer | Q, [%] | 0 | 6 | 53.38% | 53.49% | 53.56% | 53.57% | 53.38% | 53.36% | 53.32% | 53.3% | 53.01% | 52.43% | 52.15% | 51.87% | 52.13% | 52.88% | 53.13% | 53.21% | 53.16% | 53.46% | 51.9% | 52.4% | 52.56% | 51.98% | 52.48% | 53.06%
5 | 6 | 2020 | Summer | Q, [MVAr] | 0 | 6 | -4.0712 | -4.0833 | -4.0913 | -4.093 | -4.078 | -4.0755 | -4.0671 | -4.0607 | -4.0288 | -3.9699 | -3.9383 | -3.9127 | -3.9404 | -4.0139 | -4.0387 | -4.0475 | -4.0437 | -4.0676 | -3.9472 | -3.9791 | -3.985 | -3.9321 | -3.9829 | -4.0392
5 | 6 | 2020 | Summer | Q, [%] | 0 | 6 | 50.89% | 51.04% | 51.14% | 51.16% | 50.97% | 50.94% | 50.84% | 50.76% | 50.36% | 49.62% | 49.23% | 48.91% | 49.25% | 50.17% | 50.48% | 50.59% | 50.55% | 50.84% | 49.34% | 49.74% | 49.81% | 49.15% | 49.79% | 50.49%
5 | 6 | 2020 | Summer | S, [MVA] | 0 | 6 | 4.7784 | 4.7379 | 4.7104 | 4.6994 | 4.6998 | 4.7066 | 4.77 | 4.829 | 4.9359 | 5.0737 | 5.1771 | 5.2128 | 5.1393 | 4.9889 | 4.9324 | 4.9052 | 4.8973 | 4.8987 | 4.8385 | 4.9362 | 5.0185 | 5.0942 | 4.9766 | 4.8538
5 | 6 | 2020 | Summer | S, [%] | 0 | 6 | 59.73% | 59.22% | 58.88% | 58.74% | 58.75% | 58.83% | 59.63% | 60.36% | 61.7% | 63.42% | 64.71% | 65.16% | 64.24% | 62.36% | 61.65% | 61.32% | 61.22% | 61.23% | 60.48% | 61.7% | 62.73% | 63.68% | 62.21% | 60.67%
5 | 6 | 2020 | Summer | S, [MVA] | 0 | 6 | 4.593 | 4.554 | 4.5276 | 4.517 | 4.5179 | 4.5244 | 4.5852 | 4.6416 | 4.7446 | 4.8781 | 4.978 | 5.0131 | 4.9419 | 4.7957 | 4.7408 | 4.7147 | 4.7073 | 4.7078 | 4.6544 | 4.7466 | 4.825 | 4.8992 | 4.785 | 4.6659
5 | 6 | 2020 | Summer | S, [%] | 0 | 6 | 57.41% | 56.92% | 56.59% | 56.46% | 56.47% | 56.56% | 57.31% | 58.02% | 59.31% | 60.98% | 62.23% | 62.66% | 61.77% | 59.95% | 59.26% | 58.93% | 58.84% | 58.85% | 58.18% | 59.33% | 60.31% | 61.24% | 59.81% | 58.32%
4 | 2 | 2020 | Summer | P, [MW] | 0 | 7 | -2.5761 | -2.4734 | -2.4026 | -2.376 | -2.4076 | -2.4257 | -2.5679 | -2.6858 | -2.9261 | -3.2295 | -3.4254 | -3.5105 | -3.3707 | -3.035 | -2.9036 | -2.8441 | -2.8354 | -2.7983 | -2.8813 | -3.0004 | -3.1286 | -3.3178 | -3.0671 | -2.7704
4 | 2 | 2020 | Summer | P, [%] | 0 | 7 | 12.27% | 11.78% | 11.44% | 11.31% | 11.46% | 11.55% | 12.23% | 12.79% | 13.93% | 15.38% | 16.31% | 16.72% | 16.05% | 14.45% | 13.83% | 13.54% | 13.5% | 13.33% | 13.72% | 14.29% | 14.9% | 15.8% | 14.61% | 13.19%
4 | 2 | 2020 | Summer | P, [MW] | 0 | 7 | 2.5971 | 2.4943 | 2.4237 | 2.397 | 2.4286 | 2.4466 | 2.5889 | 2.7065 | 2.9466 | 3.2497 | 3.4456 | 3.5307 | 3.391 | 3.0554 | 2.9241 | 2.8648 | 2.856 | 2.819 | 2.9013 | 3.0207 | 3.1492 | 3.3382 | 3.0878 | 2.7912
4 | 2 | 2020 | Summer | P, [%] | 0 | 7 | 12.37% | 11.88% | 11.54% | 11.41% | 11.56% | 11.65% | 12.33% | 12.89% | 14.03% | 15.47% | 16.41% | 16.81% | 16.15% | 14.55% | 13.92% | 13.64% | 13.6% | 13.42% | 13.82% | 14.38% | 15% | 15.9% | 14.7% | 13.29%
4 | 2 | 2020 | Summer | Q, [MVAr] | 0 | 7 | -9.7694 | -9.8039 | -9.8424 | -9.8488 | -9.8272 | -9.809 | -9.7713 | -9.6776 | -9.5828 | -9.3947 | -9.3034 | -9.28 | -9.3736 | -9.5182 | -9.5848 | -9.6263 | -9.6085 | -9.6375 | -9.4165 | -9.4911 | -9.5229 | -9.4294 | -9.5724 | -9.6777
4 | 2 | 2020 | Summer | Q, [%] | 0 | 7 | 46.52% | 46.69% | 46.87% | 46.9% | 46.8% | 46.71% | 46.53% | 46.08% | 45.63% | 44.74% | 44.3% | 44.19% | 44.64% | 45.32% | 45.64% | 45.84% | 45.75% | 45.89% | 44.84% | 45.2% | 45.35% | 44.9% | 45.58% | 46.08%
4 | 2 | 2020 | Summer | Q, [MVAr] | 0 | 7 | 9.7943 | 9.8289 | 9.8675 | 9.8739 | 9.8522 | 9.8339 | 9.7962 | 9.7021 | 9.6073 | 9.4187 | 9.3272 | 9.3039 | 9.3977 | 9.5425 | 9.6092 | 9.6509 | 9.633 | 9.662 | 9.44 | 9.5152 | 9.5474 | 9.4537 | 9.597 | 9.7024
4 | 2 | 2020 | Summer | Q, [%] | 0 | 7 | 46.64% | 46.8% | 46.99% | 47.02% | 46.92% | 46.83% | 46.65% | 46.2% | 45.75% | 44.85% | 44.42% | 44.3% | 44.75% | 45.44% | 45.76% | 45.96% | 45.87% | 46.01% | 44.95% | 45.31% | 45.46% | 45.02% | 45.7% | 46.2%
4 | 2 | 2020 | Summer | S, [MVA] | 0 | 7 | 10.1033 | 10.1111 | 10.1314 | 10.1313 | 10.1178 | 10.1045 | 10.103 | 10.0433 | 10.0196 | 9.9343 | 9.9139 | 9.9219 | 9.9612 | 9.9904 | 10.015 | 10.0377 | 10.0182 | 10.0356 | 9.8475 | 9.954 | 10.0237 | 9.996 | 10.0517 | 10.0665
4 | 2 | 2020 | Summer | S, [%] | 0 | 7 | 48.11% | 48.15% | 48.24% | 48.24% | 48.18% | 48.12% | 48.11% | 47.83% | 47.71% | 47.31% | 47.21% | 47.25% | 47.43% | 47.57% | 47.69% | 47.8% | 47.71% | 47.79% | 46.89% | 47.4% | 47.73% | 47.6% | 47.87% | 47.94%
4 | 2 | 2020 | Summer | S, [MVA] | 0 | 7 | 10.1328 | 10.1404 | 10.1608 | 10.1606 | 10.1471 | 10.1337 | 10.1325 | 10.0726 | 10.049 | 9.9636 | 9.9433 | 9.9513 | 9.9908 | 10.0197 | 10.0443 | 10.0671 | 10.0474 | 10.0649 | 9.8758 | 9.9831 | 10.0533 | 10.0257 | 10.0815 | 10.0959
4 | 2 | 2020 | Summer | S, [%] | 0 | 7 | 48.25% | 48.29% | 48.38% | 48.38% | 48.32% | 48.26% | 48.25% | 47.96% | 47.85% | 47.45% | 47.35% | 47.39% | 47.58% | 47.71% | 47.83% | 47.94% | 47.84% | 47.93% | 47.03% | 47.54% | 47.87% | 47.74% | 48.01% | 48.08%
5 | 4 | 2020 | Summer | P, [MW] | 0 | 7 | -2.5614 | -2.4586 | -2.3878 | -2.3612 | -2.3928 | -2.411 | -2.5532 | -2.6713 | -2.9116 | -3.2153 | -3.4113 | -3.4964 | -3.3564 | -3.0206 | -2.8891 | -2.8296 | -2.821 | -2.7839 | -2.8674 | -2.9861 | -3.1141 | -3.3034 | -3.0526 | -2.7558
5 | 4 | 2020 | Summer | P, [%] | 0 | 7 | 11.14% | 10.69% | 10.38% | 10.27% | 10.4% | 10.48% | 11.1% | 11.61% | 12.66% | 13.98% | 14.83% | 15.2% | 14.59% | 13.13% | 12.56% | 12.3% | 12.27% | 12.1% | 12.47% | 12.98% | 13.54% | 14.36% | 13.27% | 11.98%
5 | 4 | 2020 | Summer | P, [MW] | 0 | 7 | 2.5761 | 2.4734 | 2.4026 | 2.376 | 2.4076 | 2.4257 | 2.5679 | 2.6858 | 2.9261 | 3.2295 | 3.4254 | 3.5105 | 3.3707 | 3.035 | 2.9036 | 2.8441 | 2.8354 | 2.7983 | 2.8813 | 3.0004 | 3.1286 | 3.3178 | 3.0671 | 2.7704
5 | 4 | 2020 | Summer | P, [%] | 0 | 7 | 11.2% | 10.75% | 10.45% | 10.33% | 10.47% | 10.55% | 11.16% | 11.68% | 12.72% | 14.04% | 14.89% | 15.26% | 14.66% | 13.2% | 12.62% | 12.37% | 12.33% | 12.17% | 12.53% | 13.05% | 13.6% | 14.43% | 13.34% | 12.05%
5 | 4 | 2020 | Summer | Q, [MVAr] | 0 | 7 | -9.8369 | -9.8714 | -9.9098 | -9.9162 | -9.8946 | -9.8765 | -9.8388 | -9.7452 | -9.6506 | -9.4627 | -9.3714 | -9.348 | -9.4415 | -9.586 | -9.6526 | -9.6941 | -9.6763 | -9.7053 | -9.4844 | -9.5589 | -9.5907 | -9.4972 | -9.6401 | -9.7454
5 | 4 | 2020 | Summer | Q, [%] | 0 | 7 | 42.77% | 42.92% | 43.09% | 43.11% | 43.02% | 42.94% | 42.78% | 42.37% | 41.96% | 41.14% | 40.75% | 40.64% | 41.05% | 41.68% | 41.97% | 42.15% | 42.07% | 42.2% | 41.24% | 41.56% | 41.7% | 41.29% | 41.91% | 42.37%
5 | 4 | 2020 | Summer | Q, [MVAr] | 0 | 7 | 9.7694 | 9.8039 | 9.8424 | 9.8488 | 9.8272 | 9.809 | 9.7713 | 9.6776 | 9.5828 | 9.3947 | 9.3034 | 9.28 | 9.3736 | 9.5182 | 9.5848 | 9.6263 | 9.6085 | 9.6375 | 9.4165 | 9.4911 | 9.5229 | 9.4294 | 9.5724 | 9.6777
5 | 4 | 2020 | Summer | Q, [%] | 0 | 7 | 42.48% | 42.63% | 42.79% | 42.82% | 42.73% | 42.65% | 42.48% | 42.08% | 41.66% | 40.85% | 40.45% | 40.35% | 40.75% | 41.38% | 41.67% | 41.85% | 41.78% | 41.9% | 40.94% | 41.27% | 41.4% | 41% | 41.62% | 42.08%
5 | 4 | 2020 | Summer | S, [MVA] | 0 | 7 | 10.1649 | 10.173 | 10.1935 | 10.1934 | 10.1799 | 10.1665 | 10.1647 | 10.1047 | 10.0802 | 9.994 | 9.973 | 9.9805 | 10.0204 | 10.0507 | 10.0757 | 10.0986 | 10.0791 | 10.0966 | 9.9083 | 10.0144 | 10.0836 | 10.0553 | 10.1118 | 10.1275
5 | 4 | 2020 | Summer | S, [%] | 0 | 7 | 44.2% | 44.23% | 44.32% | 44.32% | 44.26% | 44.2% | 44.19% | 43.93% | 43.83% | 43.45% | 43.36% | 43.39% | 43.57% | 43.7% | 43.81% | 43.91% | 43.82% | 43.9% | 43.08% | 43.54% | 43.84% | 43.72% | 43.96% | 44.03%
5 | 4 | 2020 | Summer | S, [MVA] | 0 | 7 | 10.1033 | 10.1111 | 10.1314 | 10.1313 | 10.1178 | 10.1045 | 10.103 | 10.0433 | 10.0196 | 9.9343 | 9.9139 | 9.9219 | 9.9612 | 9.9904 | 10.015 | 10.0377 | 10.0182 | 10.0356 | 9.8475 | 9.954 | 10.0237 | 9.996 | 10.0517 | 10.0665
5 | 4 | 2020 | Summer | S, [%] | 0 | 7 | 43.93% | 43.96% | 44.05% | 44.05% | 43.99% | 43.93% | 43.93% | 43.67% | 43.56% | 43.19% | 43.1% | 43.14% | 43.31% | 43.44% | 43.54% | 43.64% | 43.56% | 43.63% | 42.82% | 43.28% | 43.58% | 43.46% | 43.7% | 43.77%
7 | 5 | 2020 | Summer | P, [MW] | 0 | 7 | 7.5975e-13 | 4.7413e-13 | 2.1773e-13 | -1.9946e-12 | -1.3229e-12 | -3.2659e-13 | 1.2906e-12 | 8.8284e-13 | 3.9834e-13 | 1.081e-12 | -1.7554e-12 | -7.5032e-13 | -1.4519e-12 | -1.1485e-12 | 8.1097e-13 | 8.2158e-13 | -5.0388e-13 | -1.4783e-12 | -1.146e-12 | 5.6638e-13 | 1.3407e-12 | -1.4513e-12 | -1.1803e-12 | 5.6987e-13
7 | 5 | 2020 | Summer | P, [%] | 0 | 7 | 3.303e-12% | 2.061e-12% | 9.466e-13% | 8.672e-12% | 5.752e-12% | 1.42e-12% | 5.611e-12% | 3.838e-12% | 1.732e-12% | 4.7e-12% | 7.632e-12% | 3.262e-12% | 6.313e-12% | 4.994e-12% | 3.526e-12% | 3.572e-12% | 2.191e-12% | 6.428e-12% | 4.982e-12% | 2.463e-12% | 5.829e-12% | 6.31e-12% | 5.132e-12% | 2.478e-12%
7 | 5 | 2020 | Summer | P, [MW] | 0 | 7 | 2.1466e-07 | 2.1462e-07 | 2.146e-07 | 2.1458e-07 | 2.1454e-07 | 2.1454e-07 | 2.1463e-07 | 2.1468e-07 | 2.1478e-07 | 2.1481e-07 | 2.149e-07 | 2.149e-07 | 2.1488e-07 | 2.1482e-07 | 2.1479e-07 | 2.1478e-07 | 2.1474e-07 | 2.1482e-07 | 2.1428e-07 | 2.146e-07 | 2.1482e-07 | 2.148e-07 | 2.1476e-07 | 2.1469e-07
7 | 5 | 2020 | Summer | P, [%] | 0 | 7 | 9.333e-07% | 9.331e-07% | 9.33e-07% | 9.33e-07% | 9.328e-07% | 9.328e-07% | 9.332e-07% | 9.334e-07% | 9.338e-07% | 9.339e-07% | 9.344e-07% | 9.344e-07% | 9.342e-07% | 9.34e-07% | 9.339e-07% | 9.338e-07% | 9.337e-07% | 9.34e-07% | 9.317e-07% | 9.33e-07% | 9.34e-07% | 9.339e-07% | 9.337e-07% | 9.334e-07%
7 | 5 | 2020 | Summer | Q, [MVAr] | 0 | 7 | 1.2119e-12 | 9.4809e-13 | 6.1383e-13 | 6.4703e-13 | 4.7119e-14 | 1.3442e-13 | 3.4641e-13 | 4.4419e-13 | -6.1613e-13 | 5.7849e-13 | 1.8437e-13 | -2.2108e-12 | -1.1457e-12 | 8.5121e-14 | 9.4219e-13 | -7.3531e-13 | -3.6784e-13 | -3.8787e-13 | -1.6116e-12 | 1.2951e-12 | 7.7714e-13 | -7.2468e-14 | -8.5733e-13 | 1.893e-12
7 | 5 | 2020 | Summer | Q, [%] | 0 | 7 | 5.269e-12% | 4.122e-12% | 2.669e-12% | 2.813e-12% | 2.049e-13% | 5.845e-13% | 1.506e-12% | 1.931e-12% | 2.679e-12% | 2.515e-12% | 8.016e-13% | 9.612e-12% | 4.981e-12% | 3.701e-13% | 4.096e-12% | 3.197e-12% | 1.599e-12% | 1.686e-12% | 7.007e-12% | 5.631e-12% | 3.379e-12% | 3.151e-13% | 3.728e-12% | 8.23e-12%
7 | 5 | 2020 | Summer | Q, [MVAr] | 0 | 7 | -0.077437 | -0.077422 | -0.077416 | -0.07741 | -0.077393 | -0.077392 | -0.077427 | -0.077446 | -0.077481 | -0.077492 | -0.077525 | -0.077527 | -0.077516 | -0.077494 | -0.077486 | -0.077483 | -0.077469 | -0.077496 | -0.077302 | -0.077416 | -0.077496 | -0.077488 | -0.077474 | -0.077449
7 | 5 | 2020 | Summer | Q, [%] | 0 | 7 | 0.3367% | 0.3366% | 0.3366% | 0.3366% | 0.3365% | 0.3365% | 0.3366% | 0.3367% | 0.3369% | 0.3369% | 0.3371% | 0.3371% | 0.337% | 0.3369% | 0.3369% | 0.3369% | 0.3368% | 0.3369% | 0.3361% | 0.3366% | 0.3369% | 0.3369% | 0.3368% | 0.3367%
7 | 5 | 2020 | Summer | S, [MVA] | 0 | 7 | 1.4304e-12 | 1.06e-12 | 6.513e-13 | 2.0969e-12 | 1.3237e-12 | 3.5317e-13 | 1.3363e-12 | 9.8829e-13 | 7.3368e-13 | 1.226e-12 | 1.7651e-12 | 2.3347e-12 | 1.8495e-12 | 1.1517e-12 | 1.2431e-12 | 1.1026e-12 | 6.2386e-13 | 1.5284e-12 | 1.9775e-12 | 1.4135e-12 | 1.5496e-12 | 1.4531e-12 | 1.4588e-12 | 1.9769e-12
7 | 5 | 2020 | Summer | S, [%] | 0 | 7 | 6.219e-12% | 4.609e-12% | 2.832e-12% | 9.117e-12% | 5.755e-12% | 1.536e-12% | 5.81e-12% | 4.297e-12% | 3.19e-12% | 5.331e-12% | 7.674e-12% | 1.015e-11% | 8.041e-12% | 5.007e-12% | 5.405e-12% | 4.794e-12% | 2.712e-12% | 6.645e-12% | 8.598e-12% | 6.146e-12% | 6.738e-12% | 6.318e-12% | 6.343e-12% | 8.595e-12%
7 | 5 | 2020 | Summer | S, [MVA] | 0 | 7 | 0.077437 | 0.077422 | 0.077416 | 0.07741 | 0.077393 | 0.077392 | 0.077427 | 0.077446 | 0.077481 | 0.077492 | 0.077525 | 0.077527 | 0.077516 | 0.077494 | 0.077486 | 0.077483 | 0.077469 | 0.077496 | 0.077302 | 0.077416 | 0.077496 | 0.077488 | 0.077474 | 0.077449
7 | 5 | 2020 | Summer | S, [%] | 0 | 7 | 0.3367% | 0.3366% | 0.3366% | 0.3366% | 0.3365% | 0.3365% | 0.3366% | 0.3367% | 0.3369% | 0.3369% | 0.3371% | 0.3371% | 0.337% | 0.3369% | 0.3369% | 0.3369% | 0.3368% | 0.3369% | 0.3361% | 0.3366% | 0.3369% | 0.3369% | 0.3368% | 0.3367%
1 | 2 | 2020 | Summer | P, [MW] | 0 | 7 | 10.7113 | 10.4552 | 10.3769 | 10.2632 | 10.1868 | 10.1779 | 10.6617 | 10.7458 | 11.3424 | 11.7826 | 12.3121 | 12.542 | 12.3378 | 11.5266 | 11.2953 | 11.2348 | 11.0837 | 11.1734 | 9.6208 | 10.9922 | 11.9406 | 12.2516 | 11.8253 | 11.0893
1 | 2 | 2020 | Summer | P, [%] | 0 | 7 | 53.56% | 52.28% | 51.88% | 51.32% | 50.93% | 50.89% | 53.31% | 53.73% | 56.71% | 58.91% | 61.56% | 62.71% | 61.69% | 57.63% | 56.48% | 56.17% | 55.42% | 55.87% | 48.1% | 54.96% | 59.7% | 61.26% | 59.13% | 55.45%
1 | 2 | 2020 | Summer | P, [MW] | 0 | 7 | -10.6782 | -10.423 | -10.345 | -10.2317 | -10.1555 | -10.1467 | -10.6288 | -10.7126 | -11.3069 | -11.7453 | -12.2726 | -12.5014 | -12.2982 | -11.4904 | -11.26 | -11.1998 | -11.0492 | -11.1386 | -9.5912 | -10.9579 | -11.9027 | -12.2122 | -11.7878 | -11.0548
1 | 2 | 2020 | Summer | P, [%] | 0 | 7 | 53.39% | 52.12% | 51.73% | 51.16% | 50.78% | 50.73% | 53.14% | 53.56% | 56.53% | 58.73% | 61.36% | 62.51% | 61.49% | 57.45% | 56.3% | 56% | 55.25% | 55.69% | 47.96% | 54.79% | 59.51% | 61.06% | 58.94% | 55.27%
1 | 2 | 2020 | Summer | Q, [MVAr] | 0 | 7 | 8.2286 | 8.2465 | 8.2552 | 8.2621 | 8.2802 | 8.2815 | 8.2397 | 8.218 | 8.1773 | 8.167 | 8.1335 | 8.1335 | 8.1437 | 8.1628 | 8.1708 | 8.1749 | 8.1912 | 8.159 | 8.3835 | 8.2513 | 8.1631 | 8.1748 | 8.1875 | 8.2152
1 | 2 | 2020 | Summer | Q, [%] | 0 | 7 | 41.14% | 41.23% | 41.28% | 41.31% | 41.4% | 41.41% | 41.2% | 41.09% | 40.89% | 40.83% | 40.67% | 40.67% | 40.72% | 40.81% | 40.85% | 40.87% | 40.96% | 40.8% | 41.92% | 41.26% | 40.82% | 40.87% | 40.94% | 41.08%
1 | 2 | 2020 | Summer | Q, [MVAr] | 0 | 7 | -7.3184 | -7.3619 | -7.3781 | -7.3961 | -7.4205 | -7.4226 | -7.3339 | -7.305 | -7.2019 | -7.1417 | -7.0473 | -7.0187 | -7.0534 | -7.1676 | -7.2013 | -7.2118 | -7.2436 | -7.2041 | -7.5711 | -7.3089 | -7.1194 | -7.0926 | -7.1555 | -7.265
1 | 2 | 2020 | Summer | Q, [%] | 0 | 7 | 36.59% | 36.81% | 36.89% | 36.98% | 37.1% | 37.11% | 36.67% | 36.52% | 36.01% | 35.71% | 35.24% | 35.09% | 35.27% | 35.84% | 36.01% | 36.06% | 36.22% | 36.02% | 37.86% | 36.54% | 35.6% | 35.46% | 35.78% | 36.33%
1 | 2 | 2020 | Summer | S, [MVA] | 0 | 7 | 13.5071 | 13.316 | 13.2601 | 13.1755 | 13.1276 | 13.1215 | 13.4746 | 13.528 | 13.9827 | 14.3363 | 14.7561 | 14.9484 | 14.7831 | 14.1242 | 13.9408 | 13.8942 | 13.782 | 13.8352 | 12.7609 | 13.7445 | 14.4642 | 14.7285 | 14.3831 | 13.8008
1 | 2 | 2020 | Summer | S, [%] | 0 | 7 | 67.54% | 66.58% | 66.3% | 65.88% | 65.64% | 65.61% | 67.37% | 67.64% | 69.91% | 71.68% | 73.78% | 74.74% | 73.92% | 70.62% | 69.7% | 69.47% | 68.91% | 69.18% | 63.8% | 68.72% | 72.32% | 73.64% | 71.92% | 69%
1 | 2 | 2020 | Summer | S, [MVA] | 0 | 7 | 12.9454 | 12.7608 | 12.7065 | 12.6249 | 12.5777 | 12.5718 | 12.9135 | 12.9662 | 13.4057 | 13.7461 | 14.152 | 14.337 | 14.1773 | 13.5427 | 13.3659 | 13.3209 | 13.2119 | 13.2653 | 12.2194 | 13.1718 | 13.8694 | 14.1225 | 13.7896 | 13.2283
1 | 2 | 2020 | Summer | S, [%] | 0 | 7 | 64.73% | 63.8% | 63.53% | 63.12% | 62.89% | 62.86% | 64.57% | 64.83% | 67.03% | 68.73% | 70.76% | 71.68% | 70.89% | 67.71% | 66.83% | 66.6% | 66.06% | 66.33% | 61.1% | 65.86% | 69.35% | 70.61% | 68.95% | 66.14%
2 | 3 | 2020 | Summer | P, [MW] | 0 | 7 | 8.6302 | 8.4751 | 8.4667 | 8.3785 | 8.27 | 8.2433 | 8.5885 | 8.556 | 8.9141 | 9.0501 | 9.3827 | 9.5266 | 9.4646 | 8.9894 | 8.8896 | 8.8885 | 8.7457 | 8.8729 | 7.2305 | 8.4874 | 9.3114 | 9.4321 | 9.2575 | 8.8165
2 | 3 | 2020 | Summer | P, [%] | 0 | 7 | 53.94% | 52.97% | 52.92% | 52.37% | 51.69% | 51.52% | 53.68% | 53.47% | 55.71% | 56.56% | 58.64% | 59.54% | 59.15% | 56.18% | 55.56% | 55.55% | 54.66% | 55.46% | 45.19% | 53.05% | 58.2% | 58.95% | 57.86% | 55.1%
2 | 3 | 2020 | Summer | P, [MW] | 0 | 7 | -8.6023 | -8.4481 | -8.4398 | -8.3521 | -8.2442 | -8.2176 | -8.5609 | -8.5285 | -8.8845 | -9.0196 | -9.35 | -9.493 | -9.4315 | -8.9593 | -8.8601 | -8.859 | -8.717 | -8.8435 | -7.2098 | -8.4603 | -9.2793 | -9.3993 | -9.2259 | -8.7875
2 | 3 | 2020 | Summer | P, [%] | 0 | 7 | 53.76% | 52.8% | 52.75% | 52.2% | 51.53% | 51.36% | 53.51% | 53.3% | 55.53% | 56.37% | 58.44% | 59.33% | 58.95% | 56% | 55.38% | 55.37% | 54.48% | 55.27% | 45.06% | 52.88% | 58% | 58.75% | 57.66% | 54.92%
2 | 3 | 2020 | Summer | Q, [MVAr] | 0 | 7 | 2.1697 | 2.1857 | 2.1652 | 2.1932 | 2.2085 | 2.2125 | 2.162 | 2.2213 | 2.2026 | 2.2261 | 2.2145 | 2.1934 | 2.1572 | 2.2213 | 2.2166 | 2.2022 | 2.2188 | 2.2272 | 2.5374 | 2.236 | 2.121 | 2.1034 | 2.087 | 2.1368
2 | 3 | 2020 | Summer | Q, [%] | 0 | 7 | 13.56% | 13.66% | 13.53% | 13.71% | 13.8% | 13.83% | 13.51% | 13.88% | 13.77% | 13.91% | 13.84% | 13.71% | 13.48% | 13.88% | 13.85% | 13.76% | 13.87% | 13.92% | 15.86% | 13.97% | 13.26% | 13.15% | 13.04% | 13.35%
2 | 3 | 2020 | Summer | Q, [MVAr] | 0 | 7 | -1.7133 | -1.744 | -1.7248 | -1.7606 | -1.7859 | -1.7924 | -1.7099 | -1.7709 | -1.7169 | -1.7258 | -1.6795 | -1.6434 | -1.6147 | -1.7275 | -1.7331 | -1.7191 | -1.7498 | -1.7452 | -2.1983 | -1.7918 | -1.5958 | -1.5656 | -1.5683 | -1.6625
2 | 3 | 2020 | Summer | Q, [%] | 0 | 7 | 10.71% | 10.9% | 10.78% | 11% | 11.16% | 11.2% | 10.69% | 11.07% | 10.73% | 10.79% | 10.5% | 10.27% | 10.09% | 10.8% | 10.83% | 10.74% | 10.94% | 10.91% | 13.74% | 11.2% | 9.974% | 9.785% | 9.802% | 10.39%
2 | 3 | 2020 | Summer | S, [MVA] | 0 | 7 | 8.8987 | 8.7524 | 8.7391 | 8.6608 | 8.5598 | 8.535 | 8.8565 | 8.8396 | 9.1822 | 9.3199 | 9.6405 | 9.7759 | 9.7073 | 9.2598 | 9.1618 | 9.1572 | 9.0227 | 9.1482 | 7.6627 | 8.777 | 9.5499 | 9.6638 | 9.4899 | 9.0717
2 | 3 | 2020 | Summer | S, [%] | 0 | 7 | 55.62% | 54.7% | 54.62% | 54.13% | 53.5% | 53.34% | 55.35% | 55.25% | 57.39% | 58.25% | 60.25% | 61.1% | 60.67% | 57.87% | 57.26% | 57.23% | 56.39% | 57.18% | 47.89% | 54.86% | 59.69% | 60.4% | 59.31% | 56.7%
2 | 3 | 2020 | Summer | S, [MVA] | 0 | 7 | 8.7713 | 8.6263 | 8.6142 | 8.5357 | 8.4354 | 8.4108 | 8.73 | 8.7104 | 9.0488 | 9.1832 | 9.4997 | 9.6342 | 9.5687 | 9.1243 | 9.028 | 9.0242 | 8.8909 | 9.0141 | 7.5375 | 8.6479 | 9.4155 | 9.5288 | 9.3582 | 8.9434
2 | 3 | 2020 | Summer | S, [%] | 0 | 7 | 54.82% | 53.91% | 53.84% | 53.35% | 52.72% | 52.57% | 54.56% | 54.44% | 56.56% | 57.39% | 59.37% | 60.21% | 59.8% | 57.03% | 56.43% | 56.4% | 55.57% | 56.34% | 47.11% | 54.05% | 58.85% | 59.55% | 58.49% | 55.9%
5 | 6 | 2020 | Summer | P, [MW] | 0 | 7 | 2.1442 | 2.0338 | 1.9565 | 1.9279 | 1.9619 | 1.9824 | 2.135 | 2.2666 | 2.5251 | 2.855 | 3.0658 | 3.1553 | 3.0032 | 2.6438 | 2.502 | 2.4367 | 2.4286 | 2.389 | 2.4849 | 2.6069 | 2.7401 | 2.9428 | 2.6714 | 2.3542
5 | 6 | 2020 | Summer | P, [%] | 0 | 7 | 26.8% | 25.42% | 24.46% | 24.1% | 24.52% | 24.78% | 26.69% | 28.33% | 31.56% | 35.69% | 38.32% | 39.44% | 37.54% | 33.05% | 31.27% | 30.46% | 30.36% | 29.86% | 31.06% | 32.59% | 34.25% | 36.78% | 33.39% | 29.43%
5 | 6 | 2020 | Summer | P, [MW] | 0 | 7 | -2.1263 | -2.0162 | -1.939 | -1.9106 | -1.9446 | -1.965 | -2.1172 | -2.2483 | -2.506 | -2.8348 | -3.0448 | -3.134 | -2.9825 | -2.6243 | -2.4829 | -2.4178 | -2.4098 | -2.3702 | -2.4665 | -2.5878 | -2.7203 | -2.9224 | -2.6519 | -2.3357
5 | 6 | 2020 | Summer | P, [%] | 0 | 7 | 26.58% | 25.2% | 24.24% | 23.88% | 24.31% | 24.56% | 26.46% | 28.1% | 31.33% | 35.44% | 38.06% | 39.18% | 37.28% | 32.8% | 31.04% | 30.22% | 30.12% | 29.63% | 30.83% | 32.35% | 34% | 36.53% | 33.15% | 29.2%
5 | 6 | 2020 | Summer | Q, [MVAr] | 0 | 7 | 4.2703 | 4.2791 | 4.2849 | 4.2857 | 4.2707 | 4.2687 | 4.2655 | 4.264 | 4.2411 | 4.1942 | 4.1718 | 4.1494 | 4.1705 | 4.2308 | 4.2507 | 4.2572 | 4.2527 | 4.2767 | 4.1517 | 4.1917 | 4.2045 | 4.1583 | 4.1988 | 4.2446
5 | 6 | 2020 | Summer | Q, [%] | 0 | 7 | 53.38% | 53.49% | 53.56% | 53.57% | 53.38% | 53.36% | 53.32% | 53.3% | 53.01% | 52.43% | 52.15% | 51.87% | 52.13% | 52.88% | 53.13% | 53.21% | 53.16% | 53.46% | 51.9% | 52.4% | 52.56% | 51.98% | 52.48% | 53.06%
5 | 6 | 2020 | Summer | Q, [MVAr] | 0 | 7 | -4.0712 | -4.0833 | -4.0913 | -4.093 | -4.078 | -4.0755 | -4.0671 | -4.0607 | -4.0288 | -3.9699 | -3.9383 | -3.9127 | -3.9404 | -4.0139 | -4.0387 | -4.0475 | -4.0437 | -4.0676 | -3.9472 | -3.9791 | -3.985 | -3.9321 | -3.9829 | -4.0392
5 | 6 | 2020 | Summer | Q, [%] | 0 | 7 | 50.89% | 51.04% | 51.14% | 51.16% | 50.97% | 50.94% | 50.84% | 50.76% | 50.36% | 49.62% | 49.23% | 48.91% | 49.25% | 50.17% | 50.48% | 50.59% | 50.55% | 50.84% | 49.34% | 49.74% | 49.81% | 49.15% | 49.79% | 50.49%
5 | 6 | 2020 | Summer | S, [MVA] | 0 | 7 | 4.7784 | 4.7379 | 4.7104 | 4.6994 | 4.6998 | 4.7066 | 4.77 | 4.829 | 4.9359 | 5.0737 | 5.1771 | 5.2128 | 5.1393 | 4.9889 | 4.9324 | 4.9052 | 4.8973 | 4.8987 | 4.8385 | 4.9362 | 5.0185 | 5.0942 | 4.9766 | 4.8538
5 | 6 | 2020 | Summer | S, [%] | 0 | 7 | 59.73% | 59.22% | 58.88% | 58.74% | 58.75% | 58.83% | 59.63% | 60.36% | 61.7% | 63.42% | 64.71% | 65.16% | 64.24% | 62.36% | 61.65% | 61.32% | 61.22% | 61.23% | 60.48% | 61.7% | 62.73% | 63.68% | 62.21% | 60.67%
5 | 6 | 2020 | Summer | S, [MVA] | 0 | 7 | 4.593 | 4.554 | 4.5276 | 4.517 | 4.5179 | 4.5244 | 4.5852 | 4.6416 | 4.7446 | 4.8781 | 4.978 | 5.0131 | 4.9419 | 4.7957 | 4.7408 | 4.7147 | 4.7073 | 4.7078 | 4.6544 | 4.7466 | 4.825 | 4.8992 | 4.785 | 4.6659
5 | 6 | 2020 | Summer | S, [%] | 0 | 7 | 57.41% | 56.92% | 56.59% | 56.46% | 56.47% | 56.56% | 57.31% | 58.02% | 59.31% | 60.98% | 62.23% | 62.66% | 61.77% | 59.95% | 59.26% | 58.93% | 58.84% | 58.85% | 58.18% | 59.33% | 60.31% | 61.24% | 59.81% | 58.32%
4 | 2 | 2020 | Summer | P, [MW] | 0 | 8 | -2.5761 | -2.4734 | -2.4026 | -2.376 | -2.4076 | -2.4257 | -2.5679 | -2.6858 | -2.9261 | -3.2295 | -3.4254 | -3.5105 | -3.3707 | -3.035 | -2.9036 | -2.8441 | -2.8354 | -2.7983 | -2.8813 | -3.0004 | -3.1286 | -3.3178 | -3.0671 | -2.7704
4 | 2 | 2020 | Summer | P, [%] | 0 | 8 | 12.27% | 11.78% | 11.44% | 11.31% | 11.46% | 11.55% | 12.23% | 12.79% | 13.93% | 15.38% | 16.31% | 16.72% | 16.05% | 14.45% | 13.83% | 13.54% | 13.5% | 13.33% | 13.72% | 14.29% | 14.9% | 15.8% | 14.61% | 13.19%
4 | 2 | 2020 | Summer | P, [MW] | 0 | 8 | 2.5971 | 2.4943 | 2.4237 | 2.397 | 2.4286 | 2.4466 | 2.5889 | 2.7065 | 2.9466 | 3.2497 | 3.4456 | 3.5307 | 3.391 | 3.0554 | 2.9241 | 2.8648 | 2.856 | 2.819 | 2.9013 | 3.0207 | 3.1492 | 3.3382 | 3.0878 | 2.7912
4 | 2 | 2020 | Summer | P, [%] | 0 | 8 | 12.37% | 11.88% | 11.54% | 11.41% | 11.56% | 11.65% | 12.33% | 12.89% | 14.03% | 15.47% | 16.41% | 16.81% | 16.15% | 14.55% | 13.92% | 13.64% | 13.6% | 13.42% | 13.82% | 14.38% | 15% | 15.9% | 14.7% | 13.29%
4 | 2 | 2020 | Summer | Q, [MVAr] | 0 | 8 | -9.7694 | -9.8039 | -9.8424 | -9.8488 | -9.8272 | -9.809 | -9.7713 | -9.6776 | -9.5828 | -9.3947 | -9.3034 | -9.28 | -9.3736 | -9.5182 | -9.5848 | -9.6263 | -9.6085 | -9.6375 | -9.4165 | -9.4911 | -9.5229 | -9.4294 | -9.5724 | -9.6777
4 | 2 | 2020 | Summer | Q, [%] | 0 | 8 | 46.52% | 46.69% | 46.87% | 46.9% | 46.8% | 46.71% | 46.53% | 46.08% | 45.63% | 44.74% | 44.3% | 44.19% | 44.64% | 45.32% | 45.64% | 45.84% | 45.75% | 45.89% | 44.84% | 45.2% | 45.35% | 44.9% | 45.58% | 46.08%
4 | 2 | 2020 | Summer | Q, [MVAr] | 0 | 8 | 9.7943 | 9.8289 | 9.8675 | 9.8739 | 9.8522 | 9.8339 | 9.7962 | 9.7021 | 9.6073 | 9.4187 | 9.3272 | 9.3039 | 9.3977 | 9.5425 | 9.6092 | 9.6509 | 9.633 | 9.662 | 9.44 | 9.5152 | 9.5474 | 9.4537 | 9.597 | 9.7024
4 | 2 | 2020 | Summer | Q, [%] | 0 | 8 | 46.64% | 46.8% | 46.99% | 47.02% | 46.92% | 46.83% | 46.65% | 46.2% | 45.75% | 44.85% | 44.42% | 44.3% | 44.75% | 45.44% | 45.76% | 45.96% | 45.87% | 46.01% | 44.95% | 45.31% | 45.46% | 45.02% | 45.7% | 46.2%
4 | 2 | 2020 | Summer | S, [MVA] | 0 | 8 | 10.1033 | 10.1111 | 10.1314 | 10.1313 | 10.1178 | 10.1045 | 10.103 | 10.0433 | 10.0196 | 9.9343 | 9.9139 | 9.9219 | 9.9612 | 9.9904 | 10.015 | 10.0377 | 10.0182 | 10.0356 | 9.8475 | 9.954 | 10.0237 | 9.996 | 10.0517 | 10.0665
4 | 2 | 2020 | Summer | S, [%] | 0 | 8 | 48.11% | 48.15% | 48.24% | 48.24% | 48.18% | 48.12% | 48.11% | 47.83% | 47.71% | 47.31% | 47.21% | 47.25% | 47.43% | 47.57% | 47.69% | 47.8% | 47.71% | 47.79% | 46.89% | 47.4% | 47.73% | 47.6% | 47.87% | 47.94%
4 | 2 | 2020 | Summer | S, [MVA] | 0 | 8 | 10.1328 | 10.1404 | 10.1608 | 10.1606 | 10.1471 | 10.1337 | 10.1325 | 10.0726 | 10.049 | 9.9636 | 9.9433 | 9.9513 | 9.9908 | 10.0197 | 10.0443 | 10.0671 | 10.0474 | 10.0649 | 9.8758 | 9.9831 | 10.0533 | 10.0257 | 10.0815 | 10.0959
4 | 2 | 2020 | Summer | S, [%] | 0 | 8 | 48.25% | 48.29% | 48.38% | 48.38% | 48.32% | 48.26% | 48.25% | 47.96% | 47.85% | 47.45% | 47.35% | 47.39% | 47.58% | 47.71% | 47.83% | 47.94% | 47.84% | 47.93% | 47.03% | 47.54% | 47.87% | 47.74% | 48.01% | 48.08%
5 | 4 | 2020 | Summer | P, [MW] | 0 | 8 | -2.5614 | -2.4586 | -2.3878 | -2.3612 | -2.3928 | -2.411 | -2.5532 | -2.6713 | -2.9116 | -3.2153 | -3.4113 | -3.4964 | -3.3564 | -3.0206 | -2.8891 | -2.8296 | -2.821 | -2.7839 | -2.8674 | -2.9861 | -3.1141 | -3.3034 | -3.0526 | -2.7558
5 | 4 | 2020 | Summer | P, [%] | 0 | 8 | 11.14% | 10.69% | 10.38% | 10.27% | 10.4% | 10.48% | 11.1% | 11.61% | 12.66% | 13.98% | 14.83% | 15.2% | 14.59% | 13.13% | 12.56% | 12.3% | 12.27% | 12.1% | 12.47% | 12.98% | 13.54% | 14.36% | 13.27% | 11.98%
5 | 4 | 2020 | Summer | P, [MW] | 0 | 8 | 2.5761 | 2.4734 | 2.4026 | 2.376 | 2.4076 | 2.4257 | 2.5679 | 2.6858 | 2.9261 | 3.2295 | 3.4254 | 3.5105 | 3.3707 | 3.035 | 2.9036 | 2.8441 | 2.8354 | 2.7983 | 2.8813 | 3.0004 | 3.1286 | 3.3178 | 3.0671 | 2.7704
5 | 4 | 2020 | Summer | P, [%] | 0 | 8 | 11.2% | 10.75% | 10.45% | 10.33% | 10.47% | 10.55% | 11.16% | 11.68% | 12.72% | 14.04% | 14.89% | 15.26% | 14.66% | 13.2% | 12.62% | 12.37% | 12.33% | 12.17% | 12.53% | 13.05% | 13.6% | 14.43% | 13.34% | 12.05%
5 | 4 | 2020 | Summer | Q, [MVAr] | 0 | 8 | -9.8369 | -9.8714 | -9.9098 | -9.9162 | -9.8946 | -9.8765 | -9.8388 | -9.7452 | -9.6506 | -9.4627 | -9.3714 | -9.348 | -9.4415 | -9.586 | -9.6526 | -9.6941 | -9.6763 | -9.7053 | -9.4844 | -9.5589 | -9.5907 | -9.4972 | -9.6401 | -9.7454
5 | 4 | 2020 | Summer | Q, [%] | 0 | 8 | 42.77% | 42.92% | 43.09% | 43.11% | 43.02% | 42.94% | 42.78% | 42.37% | 41.96% | 41.14% | 40.75% | 40.64% | 41.05% | 41.68% | 41.97% | 42.15% | 42.07% | 42.2% | 41.24% | 41.56% | 41.7% | 41.29% | 41.91% | 42.37%
5 | 4 | 2020 | Summer | Q, [MVAr] | 0 | 8 | 9.7694 | 9.8039 | 9.8424 | 9.8488 | 9.8272 | 9.809 | 9.7713 | 9.6776 | 9.5828 | 9.3947 | 9.3034 | 9.28 | 9.3736 | 9.5182 | 9.5848 | 9.6263 | 9.6085 | 9.6375 | 9.4165 | 9.4911 | 9.5229 | 9.4294 | 9.5724 | 9.6777
5 | 4 | 2020 | Summer | Q, [%] | 0 | 8 | 42.48% | 42.63% | 42.79% | 42.82% | 42.73% | 42.65% | 42.48% | 42.08% | 41.66% | 40.85% | 40.45% | 40.35% | 40.75% | 41.38% | 41.67% | 41.85% | 41.78% | 41.9% | 40.94% | 41.27% | 41.4% | 41% | 41.62% | 42.08%
5 | 4 | 2020 | Summer | S, [MVA] | 0 | 8 | 10.1649 | 10.173 | 10.1935 | 10.1934 | 10.1799 | 10.1665 | 10.1647 | 10.1047 | 10.0802 | 9.994 | 9.973 | 9.9805 | 10.0204 | 10.0507 | 10.0757 | 10.0986 | 10.0791 | 10.0966 | 9.9083 | 10.0144 | 10.0836 | 10.0553 | 10.1118 | 10.1275
5 | 4 | 2020 | Summer | S, [%] | 0 | 8 | 44.2% | 44.23% | 44.32% | 44.32% | 44.26% | 44.2% | 44.19% | 43.93% | 43.83% | 43.45% | 43.36% | 43.39% | 43.57% | 43.7% | 43.81% | 43.91% | 43.82% | 43.9% | 43.08% | 43.54% | 43.84% | 43.72% | 43.96% | 44.03%
5 | 4 | 2020 | Summer | S, [MVA] | 0 | 8 | 10.1033 | 10.1111 | 10.1314 | 10.1313 | 10.1178 | 10.1045 | 10.103 | 10.0433 | 10.0196 | 9.9343 | 9.9139 | 9.9219 | 9.9612 | 9.9904 | 10.015 | 10.0377 | 10.0182 | 10.0356 | 9.8475 | 9.954 | 10.0237 | 9.996 | 10.0517 | 10.0665
5 | 4 | 2020 | Summer | S, [%] | 0 | 8 | 43.93% | 43.96% | 44.05% | 44.05% | 43.99% | 43.93% | 43.93% | 43.67% | 43.56% | 43.19% | 43.1% | 43.14% | 43.31% | 43.44% | 43.54% | 43.64% | 43.56% | 43.63% | 42.82% | 43.28% | 43.58% | 43.46% | 43.7% | 43.77%
7 | 5 | 2020 | Summer | P, [MW] | 0 | 8 | 2.0772e-12 | 2.3448e-12 | -7.6257e-13 | -1.3739e-12 | 7.0515e-13 | -5.6839e-14 | 2.8786e-13 | 1.7283e-12 | -2.6724e-13 | 6.4515e-14 | -5.7279e-13 | -9.5264e-13 | -1.9465e-12 | -1.8952e-12 | -2.5394e-12 | -2.1779e-12 | -2.4292e-13 | -1.0288e-12 | -3.0935e-13 | 2.9662e-13 | -1.7032e-13 | 7.7024e-13 | -2e-13 | 3.7635e-13
7 | 5 | 2020 | Summer | P, [%] | 0 | 8 | 9.031e-12% | 1.019e-11% | 3.316e-12% | 5.974e-12% | 3.066e-12% | 2.471e-13% | 1.252e-12% | 7.514e-12% | 1.162e-12% | 2.805e-13% | 2.49e-12% | 4.142e-12% | 8.463e-12% | 8.24e-12% | 1.104e-11% | 9.469e-12% | 1.056e-12% | 4.473e-12% | 1.345e-12% | 1.29e-12% | 7.405e-13% | 3.349e-12% | 8.696e-13% | 1.636e-12%
7 | 5 | 2020 | Summer | P, [MW] | 0 | 8 | 2.1466e-07 | 2.1461e-07 | 2.146e-07 | 2.1458e-07 | 2.1454e-07 | 2.1453e-07 | 2.1463e-07 | 2.1468e-07 | 2.1478e-07 | 2.1481e-07 | 2.149e-07 | 2.149e-07 | 2.1488e-07 | 2.1481e-07 | 2.1479e-07 | 2.1478e-07 | 2.1475e-07 | 2.1482e-07 | 2.1428e-07 | 2.146e-07 | 2.1482e-07 | 2.148e-07 | 2.1476e-07 | 2.1469e-07
7 | 5 | 2020 | Summer | P, [%] | 0 | 8 | 9.333e-07% | 9.331e-07% | 9.33e-07% | 9.33e-07% | 9.328e-07% | 9.328e-07% | 9.332e-07% | 9.334e-07% | 9.338e-07% | 9.34e-07% | 9.343e-07% | 9.344e-07% | 9.342e-07% | 9.34e-07% | 9.339e-07% | 9.338e-07% | 9.337e-07% | 9.34e-07% | 9.317e-07% | 9.33e-07% | 9.34e-07% | 9.339e-07% | 9.337e-07% | 9.334e-07%
7 | 5 | 2020 | Summer | Q, [MVAr] | 0 | 8 | 3.2174e-13 | 9.9924e-13 | 2.9892e-13 | 6.837e-14 | -1.3251e-13 | -2.6121e-13 | 6.4467e-14 | 9.5692e-13 | -6.8207e-13 | -1.4967e-14 | -5.0798e-13 | -1.9141e-12 | -1.1309e-12 | -1.6145e-12 | -2.1967e-12 | -1.9256e-12 | 2.9155e-13 | -1.7578e-12 | -7.5436e-13 | 9.8015e-13 | 1.9847e-13 | 1.2167e-12 | -1.253e-12 | 1.1347e-12
7 | 5 | 2020 | Summer | Q, [%] | 0 | 8 | 1.399e-12% | 4.345e-12% | 1.3e-12% | 2.973e-13% | 5.761e-13% | 1.136e-12% | 2.803e-13% | 4.161e-12% | 2.966e-12% | 6.508e-14% | 2.209e-12% | 8.322e-12% | 4.917e-12% | 7.02e-12% | 9.551e-12% | 8.372e-12% | 1.268e-12% | 7.643e-12% | 3.28e-12% | 4.262e-12% | 8.629e-13% | 5.29e-12% | 5.448e-12% | 4.933e-12%
7 | 5 | 2020 | Summer | Q, [MVAr] | 0 | 8 | -0.077437 | -0.077422 | -0.077416 | -0.07741 | -0.077393 | -0.077392 | -0.077427 | -0.077446 | -0.077481 | -0.077492 | -0.077525 | -0.077527 | -0.077516 | -0.077494 | -0.077486 | -0.077483 | -0.077469 | -0.077496 | -0.077302 | -0.077416 | -0.077496 | -0.077488 | -0.077474 | -0.077449
7 | 5 | 2020 | Summer | Q, [%] | 0 | 8 | 0.3367% | 0.3366% | 0.3366% | 0.3366% | 0.3365% | 0.3365% | 0.3366% | 0.3367% | 0.3369% | 0.3369% | 0.3371% | 0.3371% | 0.337% | 0.3369% | 0.3369% | 0.3369% | 0.3368% | 0.3369% | 0.3361% | 0.3366% | 0.3369% | 0.3369% | 0.3368% | 0.3367%
7 | 5 | 2020 | Summer | S, [MVA] | 0 | 8 | 2.102e-12 | 2.5488e-12 | 8.1906e-13 | 1.3756e-12 | 7.1749e-13 | 2.6732e-13 | 2.9499e-13 | 1.9755e-12 | 7.3255e-13 | 6.6229e-14 | 7.656e-13 | 2.138e-12 | 2.2512e-12 | 2.4897e-12 | 3.3577e-12 | 2.9071e-12 | 3.7949e-13 | 2.0367e-12 | 8.1532e-13 | 1.024e-12 | 2.6153e-13 | 1.44e-12 | 1.2688e-12 | 1.1954e-12
7 | 5 | 2020 | Summer | S, [%] | 0 | 8 | 9.139e-12% | 1.108e-11% | 3.561e-12% | 5.981e-12% | 3.12e-12% | 1.162e-12% | 1.283e-12% | 8.589e-12% | 3.185e-12% | 2.88e-13% | 3.329e-12% | 9.296e-12% | 9.788e-12% | 1.082e-11% | 1.46e-11% | 1.264e-11% | 1.65e-12% | 8.855e-12% | 3.545e-12% | 4.452e-12% | 1.137e-12% | 6.261e-12% | 5.517e-12% | 5.198e-12%
7 | 5 | 2020 | Summer | S, [MVA] | 0 | 8 | 0.077437 | 0.077422 | 0.077416 | 0.07741 | 0.077393 | 0.077392 | 0.077427 | 0.077446 | 0.077481 | 0.077492 | 0.077525 | 0.077527 | 0.077516 | 0.077494 | 0.077486 | 0.077483 | 0.077469 | 0.077496 | 0.077302 | 0.077416 | 0.077496 | 0.077488 | 0.077474 | 0.077449
7 | 5 | 2020 | Summer | S, [%] | 0 | 8 | 0.3367% | 0.3366% | 0.3366% | 0.3366% | 0.3365% | 0.3365% | 0.3366% | 0.3367% | 0.3369% | 0.3369% | 0.3371% | 0.3371% | 0.337% | 0.3369% | 0.3369% | 0.3369% | 0.3368% | 0.3369% | 0.3361% | 0.3366% | 0.3369% | 0.3369% | 0.3368% | 0.3367%
1 | 2 | 2020 | Summer | P, [MW] | 0 | 8 | 10.7113 | 10.4552 | 10.3769 | 10.2632 | 10.1868 | 10.1779 | 10.6617 | 10.7458 | 11.3424 | 11.7826 | 12.3121 | 12.542 | 12.3378 | 11.5266 | 11.2953 | 11.2348 | 11.0837 | 11.1734 | 9.6208 | 10.9922 | 11.9406 | 12.2516 | 11.8253 | 11.0893
1 | 2 | 2020 | Summer | P, [%] | 0 | 8 | 53.56% | 52.28% | 51.88% | 51.32% | 50.93% | 50.89% | 53.31% | 53.73% | 56.71% | 58.91% | 61.56% | 62.71% | 61.69% | 57.63% | 56.48% | 56.17% | 55.42% | 55.87% | 48.1% | 54.96% | 59.7% | 61.26% | 59.13% | 55.45%
1 | 2 | 2020 | Summer | P, [MW] | 0 | 8 | -10.6782 | -10.423 | -10.345 | -10.2317 | -10.1555 | -10.1467 | -10.6288 | -10.7126 | -11.3069 | -11.7453 | -12.2726 | -12.5014 | -12.2982 | -11.4904 | -11.26 | -11.1998 | -11.0492 | -11.1386 | -9.5912 | -10.9579 | -11.9027 | -12.2122 | -11.7878 | -11.0548
1 | 2 | 2020 | Summer | P, [%] | 0 | 8 | 53.39% | 52.12% | 51.73% | 51.16% | 50.78% | 50.73% | 53.14% | 53.56% | 56.53% | 58.73% | 61.36% | 62.51% | 61.49% | 57.45% | 56.3% | 56% | 55.25% | 55.69% | 47.96% | 54.79% | 59.51% | 61.06% | 58.94% | 55.27%
1 | 2 | 2020 | Summer | Q, [MVAr] | 0 | 8 | 8.2286 | 8.2465 | 8.2552 | 8.2621 | 8.2802 | 8.2815 | 8.2397 | 8.218 | 8.1773 | 8.167 | 8.1335 | 8.1335 | 8.1437 | 8.1628 | 8.1708 | 8.1749 | 8.1912 | 8.159 | 8.3835 | 8.2513 | 8.1631 | 8.1748 | 8.1875 | 8.2152
1 | 2 | 2020 | Summer | Q, [%] | 0 | 8 | 41.14% | 41.23% | 41.28% | 41.31% | 41.4% | 41.41% | 41.2% | 41.09% | 40.89% | 40.83% | 40.67% | 40.67% | 40.72% | 40.81% | 40.85% | 40.87% | 40.96% | 40.8% | 41.92% | 41.26% | 40.82% | 40.87% | 40.94% | 41.08%
1 | 2 | 2020 | Summer | Q, [MVAr] | 0 | 8 | -7.3184 | -7.3619 | -7.3781 | -7.3961 | -7.4205 | -7.4226 | -7.3339 | -7.305 | -7.2019 | -7.1417 | -7.0473 | -7.0187 | -7.0534 | -7.1676 | -7.2013 | -7.2118 | -7.2436 | -7.2041 | -7.5711 | -7.3089 | -7.1194 | -7.0926 | -7.1555 | -7.265
1 | 2 | 2020 | Summer | Q, [%] | 0 | 8 | 36.59% | 36.81% | 36.89% | 36.98% | 37.1% | 37.11% | 36.67% | 36.52% | 36.01% | 35.71% | 35.24% | 35.09% | 35.27% | 35.84% | 36.01% | 36.06% | 36.22% | 36.02% | 37.86% | 36.54% | 35.6% | 35.46% | 35.78% | 36.33%
1 | 2 | 2020 | Summer | S, [MVA] | 0 | 8 | 13.5071 | 13.316 | 13.2601 | 13.1755 | 13.1276 | 13.1215 | 13.4746 | 13.528 | 13.9827 | 14.3363 | 14.7561 | 14.9484 | 14.7831 | 14.1242 | 13.9408 | 13.8942 | 13.782 | 13.8352 | 12.7609 | 13.7445 | 14.4642 | 14.7285 | 14.3831 | 13.8008
1 | 2 | 2020 | Summer | S, [%] | 0 | 8 | 67.54% | 66.58% | 66.3% | 65.88% | 65.64% | 65.61% | 67.37% | 67.64% | 69.91% | 71.68% | 73.78% | 74.74% | 73.92% | 70.62% | 69.7% | 69.47% | 68.91% | 69.18% | 63.8% | 68.72% | 72.32% | 73.64% | 71.92% | 69%
1 | 2 | 2020 | Summer | S, [MVA] | 0 | 8 | 12.9454 | 12.7608 | 12.7065 | 12.6249 | 12.5777 | 12.5718 | 12.9135 | 12.9662 | 13.4057 | 13.7461 | 14.152 | 14.337 | 14.1773 | 13.5427 | 13.3659 | 13.3209 | 13.2119 | 13.2653 | 12.2194 | 13.1718 | 13.8694 | 14.1225 | 13.7896 | 13.2283
1 | 2 | 2020 | Summer | S, [%] | 0 | 8 | 64.73% | 63.8% | 63.53% | 63.12% | 62.89% | 62.86% | 64.57% | 64.83% | 67.03% | 68.73% | 70.76% | 71.68% | 70.89% | 67.71% | 66.83% | 66.6% | 66.06% | 66.33% | 61.1% | 65.86% | 69.35% | 70.61% | 68.95% | 66.14%
2 | 3 | 2020 | Summer | P, [MW] | 0 | 8 | 8.6302 | 8.4751 | 8.4667 | 8.3785 | 8.27 | 8.2433 | 8.5885 | 8.556 | 8.9141 | 9.0501 | 9.3827 | 9.5266 | 9.4646 | 8.9894 | 8.8896 | 8.8885 | 8.7457 | 8.8729 | 7.2305 | 8.4874 | 9.3114 | 9.4321 | 9.2575 | 8.8165
2 | 3 | 2020 | Summer | P, [%] | 0 | 8 | 53.94% | 52.97% | 52.92% | 52.37% | 51.69% | 51.52% | 53.68% | 53.47% | 55.71% | 56.56% | 58.64% | 59.54% | 59.15% | 56.18% | 55.56% | 55.55% | 54.66% | 55.46% | 45.19% | 53.05% | 58.2% | 58.95% | 57.86% | 55.1%
2 | 3 | 2020 | Summer | P, [MW] | 0 | 8 | -8.6023 | -8.4481 | -8.4398 | -8.3521 | -8.2442 | -8.2176 | -8.5609 | -8.5285 | -8.8845 | -9.0196 | -9.35 | -9.493 | -9.4315 | -8.9593 | -8.8601 | -8.859 | -8.717 | -8.8435 | -7.2098 | -8.4603 | -9.2793 | -9.3993 | -9.2259 | -8.7875
2 | 3 | 2020 | Summer | P, [%] | 0 | 8 | 53.76% | 52.8% | 52.75% | 52.2% | 51.53% | 51.36% | 53.51% | 53.3% | 55.53% | 56.37% | 58.44% | 59.33% | 58.95% | 56% | 55.38% | 55.37% | 54.48% | 55.27% | 45.06% | 52.88% | 58% | 58.75% | 57.66% | 54.92%
2 | 3 | 2020 | Summer | Q, [MVAr] | 0 | 8 | 2.1697 | 2.1857 | 2.1652 | 2.1932 | 2.2085 | 2.2125 | 2.162 | 2.2213 | 2.2026 | 2.2261 | 2.2145 | 2.1934 | 2.1572 | 2.2213 | 2.2166 | 2.2022 | 2.2188 | 2.2272 | 2.5374 | 2.236 | 2.121 | 2.1034 | 2.087 | 2.1368
2 | 3 | 2020 | Summer | Q, [%] | 0 | 8 | 13.56% | 13.66% | 13.53% | 13.71% | 13.8% | 13.83% | 13.51% | 13.88% | 13.77% | 13.91% | 13.84% | 13.71% | 13.48% | 13.88% | 13.85% | 13.76% | 13.87% | 13.92% | 15.86% | 13.97% | 13.26% | 13.15% | 13.04% | 13.35%
2 | 3 | 2020 | Summer | Q, [MVAr] | 0 | 8 | -1.7133 | -1.744 | -1.7248 | -1.7606 | -1.7859 | -1.7924 | -1.7099 | -1.7709 | -1.7169 | -1.7258 | -1.6795 | -1.6434 | -1.6147 | -1.7275 | -1.7331 | -1.7191 | -1.7498 | -1.7452 | -2.1983 | -1.7918 | -1.5958 | -1.5656 | -1.5683 | -1.6625
2 | 3 | 2020 | Summer | Q, [%] | 0 | 8 | 10.71% | 10.9% | 10.78% | 11% | 11.16% | 11.2% | 10.69% | 11.07% | 10.73% | 10.79% | 10.5% | 10.27% | 10.09% | 10.8% | 10.83% | 10.74% | 10.94% | 10.91% | 13.74% | 11.2% | 9.974% | 9.785% | 9.802% | 10.39%
2 | 3 | 2020 | Summer | S, [MVA] | 0 | 8 | 8.8987 | 8.7524 | 8.7391 | 8.6608 | 8.5598 | 8.535 | 8.8565 | 8.8396 | 9.1822 | 9.3199 | 9.6405 | 9.7759 | 9.7073 | 9.2598 | 9.1618 | 9.1572 | 9.0227 | 9.1482 | 7.6627 | 8.777 | 9.5499 | 9.6638 | 9.4899 | 9.0717
2 | 3 | 2020 | Summer | S, [%] | 0 | 8 | 55.62% | 54.7% | 54.62% | 54.13% | 53.5% | 53.34% | 55.35% | 55.25% | 57.39% | 58.25% | 60.25% | 61.1% | 60.67% | 57.87% | 57.26% | 57.23% | 56.39% | 57.18% | 47.89% | 54.86% | 59.69% | 60.4% | 59.31% | 56.7%
2 | 3 | 2020 | Summer | S, [MVA] | 0 | 8 | 8.7713 | 8.6263 | 8.6142 | 8.5357 | 8.4354 | 8.4108 | 8.73 | 8.7104 | 9.0488 | 9.1832 | 9.4997 | 9.6342 | 9.5687 | 9.1243 | 9.028 | 9.0242 | 8.8909 | 9.0141 | 7.5375 | 8.6479 | 9.4155 | 9.5288 | 9.3582 | 8.9434
2 | 3 | 2020 | Summer | S, [%] | 0 | 8 | 54.82% | 53.91% | 53.84% | 53.35% | 52.72% | 52.57% | 54.56% | 54.44% | 56.56% | 57.39% | 59.37% | 60.21% | 59.8% | 57.03% | 56.43% | 56.4% | 55.57% | 56.34% | 47.11% | 54.05% | 58.85% | 59.55% | 58.49% | 55.9%
5 | 6 | 2020 | Summer | P, [MW] | 0 | 8 | 2.1442 | 2.0338 | 1.9565 | 1.9279 | 1.9619 | 1.9824 | 2.135 | 2.2666 | 2.5251 | 2.855 | 3.0658 | 3.1553 | 3.0032 | 2.6438 | 2.502 | 2.4367 | 2.4286 | 2.389 | 2.4849 | 2.6069 | 2.7401 | 2.9428 | 2.6714 | 2.3542
5 | 6 | 2020 | Summer | P, [%] | 0 | 8 | 26.8% | 25.42% | 24.46% | 24.1% | 24.52% | 24.78% | 26.69% | 28.33% | 31.56% | 35.69% | 38.32% | 39.44% | 37.54% | 33.05% | 31.27% | 30.46% | 30.36% | 29.86% | 31.06% | 32.59% | 34.25% | 36.78% | 33.39% | 29.43%
5 | 6 | 2020 | Summer | P, [MW] | 0 | 8 | -2.1263 | -2.0162 | -1.939 | -1.9106 | -1.9446 | -1.965 | -2.1172 | -2.2483 | -2.506 | -2.8348 | -3.0448 | -3.134 | -2.9825 | -2.6243 | -2.4829 | -2.4178 | -2.4098 | -2.3702 | -2.4665 | -2.5878 | -2.7203 | -2.9224 | -2.6519 | -2.3357
5 | 6 | 2020 | Summer | P, [%] | 0 | 8 | 26.58% | 25.2% | 24.24% | 23.88% | 24.31% | 24.56% | 26.46% | 28.1% | 31.33% | 35.44% | 38.06% | 39.18% | 37.28% | 32.8% | 31.04% | 30.22% | 30.12% | 29.63% | 30.83% | 32.35% | 34% | 36.53% | 33.15% | 29.2%
5 | 6 | 2020 | Summer | Q, [MVAr] | 0 | 8 | 4.2703 | 4.2791 | 4.2849 | 4.2857 | 4.2707 | 4.2687 | 4.2655 | 4.264 | 4.2411 | 4.1942 | 4.1718 | 4.1494 | 4.1705 | 4.2308 | 4.2507 | 4.2572 | 4.2527 | 4.2767 | 4.1517 | 4.1917 | 4.2045 | 4.1583 | 4.1988 | 4.2446
5 | 6 | 2020 | Summer | Q, [%] | 0 | 8 | 53.38% | 53.49% | 53.56% | 53.57% | 53.38% | 53.36% | 53.32% | 53.3% | 53.01% | 52.43% | 52.15% | 51.87% | 52.13% | 52.88% | 53.13% | 53.21% | 53.16% | 53.46% | 51.9% | 52.4% | 52.56% | 51.98% | 52.48% | 53.06%
5 | 6 | 2020 | Summer | Q, [MVAr] | 0 | 8 | -4.0712 | -4.0833 | -4.0913 | -4.093 | -4.078 | -4.0755 | -4.0671 | -4.0607 | -4.0288 | -3.9699 | -3.9383 | -3.9127 | -3.9404 | -4.0139 | -4.0387 | -4.0475 | -4.0437 | -4.0676 | -3.9472 | -3.9791 | -3.985 | -3.9321 | -3.9829 | -4.0392
5 | 6 | 2020 | Summer | Q, [%] | 0 | 8 | 50.89% | 51.04% | 51.14% | 51.16% | 50.97% | 50.94% | 50.84% | 50.76% | 50.36% | 49.62% | 49.23% | 48.91% | 49.25% | 50.17% | 50.48% | 50.59% | 50.55% | 50.84% | 49.34% | 49.74% | 49.81% | 49.15% | 49.79% | 50.49%
5 | 6 | 2020 | Summer | S, [MVA] | 0 | 8 | 4.7784 | 4.7379 | 4.7104 | 4.6994 | 4.6998 | 4.7066 | 4.77 | 4.829 | 4.9359 | 5.0737 | 5.1771 | 5.2128 | 5.1393 | 4.9889 | 4.9324 | 4.9052 | 4.8973 | 4.8987 | 4.8385 | 4.9362 | 5.0185 | 5.0942 | 4.9766 | 4.8538
5 | 6 | 2020 | Summer | S, [%] | 0 | 8 | 59.73% | 59.22% | 58.88% | 58.74% | 58.75% | 58.83% | 59.63% | 60.36% | 61.7% | 63.42% | 64.71% | 65.16% | 64.24% | 62.36% | 61.65% | 61.32% | 61.22% | 61.23% | 60.48% | 61.7% | 62.73% | 63.68% | 62.21% | 60.67%
5 | 6 | 2020 | Summer | S, [MVA] | 0 | 8 | 4.593 | 4.554 | 4.5276 | 4.517 | 4.5179 | 4.5244 | 4.5852 | 4.6416 | 4.7446 | 4.8781 | 4.978 | 5.0131 | 4.9419 | 4.7957 | 4.7408 | 4.7147 | 4.7073 | 4.7078 | 4.6544 | 4.7466 | 4.825 | 4.8992 | 4.785 | 4.6659
5 | 6 | 2020 | Summer | S, [%] | 0 | 8 | 57.41% | 56.92% | 56.59% | 56.46% | 56.47% | 56.56% | 57.31% | 58.02% | 59.31% | 60.98% | 62.23% | 62.66% | 61.77% | 59.95% | 59.26% | 58.93% | 58.84% | 58.85% | 58.18% | 59.33% | 60.31% | 61.24% | 59.81% | 58.32%
4 | 2 | 2020 | Summer | P, [MW] | Expected | - | -2.6665 | -2.5661 | -2.5087 | -2.4931 | -2.545 | -2.651 | -3.5252 | -4.003 | -4.2533 | -4.2553 | -4.4261 | -4.6078 | -4.5218 | -4.2294 | -3.8444 | -3.7289 | -3.6255 | -3.5669 | -3.556 | -3.6474 | -3.6086 | -3.42 | -3.0438 | -2.8261
4 | 2 | 2020 | Summer | P, [%] | Expected | - | 12.7% | 12.22% | 11.95% | 11.87% | 12.12% | 12.62% | 16.79% | 19.06% | 20.25% | 20.26% | 21.08% | 21.94% | 21.53% | 20.14% | 18.31% | 17.76% | 17.26% | 16.99% | 16.93% | 17.37% | 17.18% | 16.29% | 14.49% | 13.46%
2 | 4 | 2020 | Summer | P, [MW] | Expected | - | 2.6875 | 2.5872 | 2.5298 | 2.5142 | 2.566 | 2.6719 | 3.5456 | 4.0229 | 4.2733 | 4.275 | 4.4457 | 4.6273 | 4.5415 | 4.2493 | 3.8646 | 3.7493 | 3.6461 | 3.5876 | 3.5764 | 3.6679 | 3.6294 | 3.4408 | 3.0645 | 2.8469
2 | 4 | 2020 | Summer | P, [%] | Expected | - | 12.8% | 12.32% | 12.05% | 11.97% | 12.22% | 12.72% | 16.88% | 19.16% | 20.35% | 20.36% | 21.17% | 22.03% | 21.63% | 20.23% | 18.4% | 17.85% | 17.36% | 17.08% | 17.03% | 17.47% | 17.28% | 16.38% | 14.59% | 13.56%
4 | 2 | 2020 | Summer | Q, [MVAr] | Expected | - | -9.7711 | -9.8092 | -9.8255 | -9.8301 | -9.7941 | -9.7454 | -9.3275 | -8.9899 | -8.9152 | -8.8402 | -8.7228 | -8.5811 | -8.7047 | -8.9078 | -9.1741 | -9.256 | -9.3465 | -9.399 | -9.3341 | -9.3263 | -9.4095 | -9.4764 | -9.5813 | -9.6902
4 | 2 | 2020 | Summer | Q, [%] | Expected | - | 46.53% | 46.71% | 46.79% | 46.81% | 46.64% | 46.41% | 44.42% | 42.81% | 42.45% | 42.1% | 41.54% | 40.86% | 41.45% | 42.42% | 43.69% | 44.08% | 44.51% | 44.76% | 44.45% | 44.41% | 44.81% | 45.13% | 45.63% | 46.14%
2 | 4 | 2020 | Summer | Q, [MVAr] | Expected | - | 9.7961 | 9.8343 | 9.8506 | 9.8552 | 9.8191 | 9.7703 | 9.3517 | 9.0134 | 8.9388 | 8.8634 | 8.7458 | 8.6039 | 8.7279 | 8.9313 | 9.1981 | 9.2802 | 9.3709 | 9.4235 | 9.3583 | 9.3507 | 9.4342 | 9.5011 | 9.6059 | 9.715
2 | 4 | 2020 | Summer | Q, [%] | Expected | - | 0.46648 | 0.4683 | 0.46908 | 0.46929 | 0.46757 | 0.46525 | 0.44532 | 0.42921 | 0.42566 | 0.42207 | 0.41647 | 0.40971 | 0.41561 | 0.4253 | 0.438 | 0.44191 | 0.44623 | 0.44874 | 0.44563 | 0.44527 | 0.44925 | 0.45243 | 0.45742 | 0.46262
4 | 2 | 2020 | Summer | S, [MVA] | Expected | - | 10.1285 | 10.1394 | 10.1409 | 10.1415 | 10.1196 | 10.1001 | 9.9823 | 9.8624 | 9.899 | 9.8248 | 9.7946 | 9.7568 | 9.8302 | 9.8842 | 9.962 | 9.9923 | 10.035 | 10.0619 | 9.9955 | 10.0213 | 10.0816 | 10.0748 | 10.0532 | 10.0939
4 | 2 | 2020 | Summer | S, [%] | Expected | - | 48.23% | 48.28% | 48.29% | 48.29% | 48.19% | 48.1% | 47.53% | 46.96% | 47.14% | 46.78% | 46.64% | 46.46% | 46.81% | 47.07% | 47.44% | 47.58% | 47.79% | 47.91% | 47.6% | 47.72% | 48.01% | 47.98% | 47.87% | 48.07%
2 | 4 | 2020 | Summer | S, [MVA] | Expected | - | 10.1582 | 10.169 | 10.1705 | 10.171 | 10.1491 | 10.1296 | 10.0121 | 9.8918 | 9.9288 | 9.8542 | 9.8239 | 9.786 | 9.8598 | 9.9139 | 9.9919 | 10.0223 | 10.0652 | 10.0922 | 10.0254 | 10.0514 | 10.1121 | 10.1051 | 10.0829 | 10.1236
2 | 4 | 2020 | Summer | S, [%] | Expected | - | 48.37% | 48.42% | 48.43% | 48.43% | 48.33% | 48.24% | 47.68% | 47.1% | 47.28% | 46.92% | 46.78% | 46.6% | 46.95% | 47.21% | 47.58% | 47.73% | 47.93% | 48.06% | 47.74% | 47.86% | 48.15% | 48.12% | 48.01% | 48.21%
5 | 4 | 2020 | Summer | P, [MW] | Expected | - | -2.6517 | -2.5513 | -2.4939 | -2.4783 | -2.5303 | -2.6363 | -3.5109 | -3.9891 | -4.2393 | -4.2414 | -4.4124 | -4.5942 | -4.5079 | -4.2154 | -3.8301 | -3.7146 | -3.6111 | -3.5524 | -3.5416 | -3.633 | -3.594 | -3.4055 | -3.0292 | -2.8114
5 | 4 | 2020 | Summer | P, [%] | Expected | - | 11.53% | 11.09% | 10.84% | 10.78% | 11% | 11.46% | 15.26% | 17.34% | 18.43% | 18.44% | 19.18% | 19.97% | 19.6% | 18.33% | 16.65% | 16.15% | 15.7% | 15.45% | 15.4% | 15.8% | 15.63% | 14.81% | 13.17% | 12.22%
4 | 5 | 2020 | Summer | P, [MW] | Expected | - | 2.6665 | 2.5661 | 2.5087 | 2.4931 | 2.545 | 2.651 | 3.5252 | 4.003 | 4.2533 | 4.2553 | 4.4261 | 4.6078 | 4.5218 | 4.2294 | 3.8444 | 3.7289 | 3.6255 | 3.5669 | 3.556 | 3.6474 | 3.6086 | 3.42 | 3.0438 | 2.8261
4 | 5 | 2020 | Summer | P, [%] | Expected | - | 11.59% | 11.16% | 10.91% | 10.84% | 11.07% | 11.53% | 15.33% | 17.4% | 18.49% | 18.5% | 19.24% | 20.03% | 19.66% | 18.39% | 16.71% | 16.21% | 15.76% | 15.51% | 15.46% | 15.86% | 15.69% | 14.87% | 13.23% | 12.29%
5 | 4 | 2020 | Summer | Q, [MVAr] | Expected | - | -9.8387 | -9.8767 | -9.893 | -9.8975 | -9.8616 | -9.813 | -9.3955 | -9.0582 | -8.9835 | -8.9086 | -8.7913 | -8.6497 | -8.7732 | -8.9762 | -9.2422 | -9.3241 | -9.4145 | -9.4669 | -9.4021 | -9.3943 | -9.4773 | -9.5442 | -9.649 | -9.7578
5 | 4 | 2020 | Summer | Q, [%] | Expected | - | 42.78% | 42.94% | 43.01% | 43.03% | 42.88% | 42.67% | 40.85% | 39.38% | 39.06% | 38.73% | 38.22% | 37.61% | 38.14% | 39.03% | 40.18% | 40.54% | 40.93% | 41.16% | 40.88% | 40.84% | 41.21% | 41.5% | 41.95% | 42.43%
4 | 5 | 2020 | Summer | Q, [MVAr] | Expected | - | 9.7711 | 9.8092 | 9.8255 | 9.8301 | 9.7941 | 9.7454 | 9.3275 | 8.9899 | 8.9152 | 8.8402 | 8.7228 | 8.5811 | 8.7047 | 8.9078 | 9.1741 | 9.256 | 9.3465 | 9.399 | 9.3341 | 9.3263 | 9.4095 | 9.4764 | 9.5813 | 9.6902
4 | 5 | 2020 | Summer | Q, [%] | Expected | - | 0.42483 | 0.42649 | 0.4272 | 0.42739 | 0.42583 | 0.42371 | 0.40555 | 0.39087 | 0.38762 | 0.38436 | 0.37925 | 0.37309 | 0.37846 | 0.3873 | 0.39887 | 0.40244 | 0.40637 | 0.40865 | 0.40583 | 0.40549 | 0.40911 | 0.41202 | 0.41658 | 0.42131
5 | 4 | 2020 | Summer | S, [MVA] | Expected | - | 10.1899 | 10.201 | 10.2027 | 10.2033 | 10.1813 | 10.1615 | 10.0408 | 9.919 | 9.9546 | 9.8804 | 9.8495 | 9.8108 | 9.8846 | 9.9399 | 10.0194 | 10.0501 | 10.0932 | 10.1203 | 10.0539 | 10.0794 | 10.1398 | 10.1337 | 10.1134 | 10.1548
5 | 4 | 2020 | Summer | S, [%] | Expected | - | 44.3% | 44.35% | 44.36% | 44.36% | 44.27% | 44.18% | 43.66% | 43.13% | 43.28% | 42.96% | 42.82% | 42.66% | 42.98% | 43.22% | 43.56% | 43.7% | 43.88% | 44% | 43.71% | 43.82% | 44.09% | 44.06% | 43.97% | 44.15%
4 | 5 | 2020 | Summer | S, [MVA] | Expected | - | 10.1285 | 10.1394 | 10.1409 | 10.1415 | 10.1196 | 10.1001 | 9.9823 | 9.8624 | 9.899 | 9.8248 | 9.7946 | 9.7568 | 9.8302 | 9.8842 | 9.962 | 9.9923 | 10.035 | 10.0619 | 9.9955 | 10.0213 | 10.0816 | 10.0748 | 10.0532 | 10.0939
4 | 5 | 2020 | Summer | S, [%] | Expected | - | 44.04% | 44.08% | 44.09% | 44.09% | 44% | 43.91% | 43.4% | 42.88% | 43.04% | 42.72% | 42.59% | 42.42% | 42.74% | 42.97% | 43.31% | 43.44% | 43.63% | 43.75% | 43.46% | 43.57% | 43.83% | 43.8% | 43.71% | 43.89%
7 | 5 | 2020 | Summer | P, [MW] | Expected | - | 1.3765e-12 | -3.8782e-13 | 2.4623e-13 | 7.5649e-13 | 1.3894e-13 | -9.3068e-13 | 2.0194e-13 | 3.8517e-13 | 5.9736e-13 | 6.4988e-13 | -8.4892e-13 | -2.5748e-13 | -5.9076e-13 | -2.8238e-13 | -3.2668e-13 | -1.5327e-13 | -5.0622e-13 | -4.4788e-13 | 5.251e-13 | 8.0115e-13 | 1.1987e-13 | 3.9901e-13 | -2.4677e-13 | 4.5083e-13
7 | 5 | 2020 | Summer | P, [%] | Expected | - | 5.985e-12% | 1.686e-12% | 1.071e-12% | 3.289e-12% | 6.041e-13% | 4.046e-12% | 8.78e-13% | 1.675e-12% | 2.597e-12% | 2.826e-12% | 3.691e-12% | 1.119e-12% | 2.569e-12% | 1.228e-12% | 1.42e-12% | 6.664e-13% | 2.201e-12% | 1.947e-12% | 2.283e-12% | 3.483e-12% | 5.212e-13% | 1.735e-12% | 1.073e-12% | 1.96e-12%
5 | 7 | 2020 | Summer | P, [MW] | Expected | - | 2.1486e-07 | 2.1483e-07 | 2.1479e-07 | 2.1477e-07 | 2.1476e-07 | 2.148e-07 | 2.1516e-07 | 2.1539e-07 | 2.1574e-07 | 2.1551e-07 | 2.1557e-07 | 2.1559e-07 | 2.1573e-07 | 2.1562e-07 | 2.1545e-07 | 2.1542e-07 | 2.1545e-07 | 2.1551e-07 | 2.1526e-07 | 2.153e-07 | 2.1533e-07 | 2.1512e-07 | 2.1484e-07 | 2.1484e-07
5 | 7 | 2020 | Summer | P, [%] | Expected | - | 9.342e-07% | 9.341e-07% | 9.339e-07% | 9.338e-07% | 9.337e-07% | 9.339e-07% | 9.355e-07% | 9.365e-07% | 9.38e-07% | 9.37e-07% | 9.373e-07% | 9.374e-07% | 9.38e-07% | 9.375e-07% | 9.368e-07% | 9.366e-07% | 9.367e-07% | 9.37e-07% | 9.359e-07% | 9.361e-07% | 9.362e-07% | 9.353e-07% | 9.341e-07% | 9.341e-07%
7 | 5 | 2020 | Summer | Q, [MVAr] | Expected | - | 5.302e-13 | 3.6687e-14 | 1.2635e-13 | 4.567e-13 | 4.9707e-13 | -2.5099e-13 | 3.2518e-13 | 2.2588e-15 | 9.4156e-14 | 7.912e-13 | -4.9968e-13 | 2.193e-14 | 4.2665e-14 | 2.8944e-14 | -6.2961e-13 | -3.0428e-13 | 1.0238e-13 | 1.0057e-13 | 1.6676e-13 | 7.0313e-13 | -3.3669e-13 | 5.7501e-13 | -1.6887e-13 | -2.4426e-15
7 | 5 | 2020 | Summer | Q, [%] | Expected | - | 2.305e-12% | 1.595e-13% | 5.493e-13% | 1.986e-12% | 2.161e-12% | 1.091e-12% | 1.414e-12% | 9.821e-15% | 4.094e-13% | 3.44e-12% | 2.173e-12% | 9.535e-14% | 1.855e-13% | 1.258e-13% | 2.737e-12% | 1.323e-12% | 4.451e-13% | 4.372e-13% | 7.251e-13% | 3.057e-12% | 1.464e-12% | 2.5e-12% | 7.342e-13% | 1.062e-14%
5 | 7 | 2020 | Summer | Q, [MVAr] | Expected | - | -0.077511 | -0.077501 | -0.077485 | -0.077479 | -0.077473 | -0.077487 | -0.077617 | -0.077701 | -0.077829 | -0.077745 | -0.077768 | -0.077775 | -0.077825 | -0.077785 | -0.077725 | -0.077711 | -0.077724 | -0.077746 | -0.077657 | -0.077669 | -0.077679 | -0.077603 | -0.077503 | -0.077503
5 | 7 | 2020 | Summer | Q, [%] | Expected | - | 0.0033701 | 0.0033696 | 0.0033689 | 0.0033686 | 0.0033684 | 0.003369 | 0.0033747 | 0.0033783 | 0.0033839 | 0.0033802 | 0.0033812 | 0.0033815 | 0.0033837 | 0.003382 | 0.0033793 | 0.0033787 | 0.0033793 | 0.0033803 | 0.0033764 | 0.0033769 | 0.0033773 | 0.003374 | 0.0033697 | 0.0033697
7 | 5 | 2020 | Summer | S, [MVA] | Expected | - | 1.5981e-12 | 1.2297e-12 | 1.6461e-12 | 1.3827e-12 | 1.2086e-12 | 1.3808e-12 | 1.1261e-12 | 1.3305e-12 | 7.5474e-13 | 1.3387e-12 | 1.2109e-12 | 1.1683e-12 | 1.3177e-12 | 8.1631e-13 | 1.3338e-12 | 1.1903e-12 | 1.0872e-12 | 1.7208e-12 | 9.1386e-13 | 1.3669e-12 | 8.4567e-13 | 1.019e-12 | 1.3918e-12 | 1.029e-12
7 | 5 | 2020 | Summer | S, [%] | Expected | - | 6.948e-12% | 5.346e-12% | 7.157e-12% | 6.012e-12% | 5.255e-12% | 6.003e-12% | 4.896e-12% | 5.785e-12% | 3.281e-12% | 5.82e-12% | 5.265e-12% | 5.08e-12% | 5.729e-12% | 3.549e-12% | 5.799e-12% | 5.175e-12% | 4.727e-12% | 7.482e-12% | 3.973e-12% | 5.943e-12% | 3.677e-12% | 4.431e-12% | 6.051e-12% | 4.474e-12%
5 | 7 | 2020 | Summer | S, [MVA] | Expected | - | 0.077511 | 0.077501 | 0.077485 | 0.077479 | 0.077473 | 0.077487 | 0.077617 | 0.077701 | 0.077829 | 0.077745 | 0.077768 | 0.077775 | 0.077825 | 0.077785 | 0.077725 | 0.077711 | 0.077724 | 0.077746 | 0.077657 | 0.077669 | 0.077679 | 0.077603 | 0.077503 | 0.077503
5 | 7 | 2020 | Summer | S, [%] | Expected | - | 0.337% | 0.337% | 0.3369% | 0.3369% | 0.3368% | 0.3369% | 0.3375% | 0.3378% | 0.3384% | 0.338% | 0.3381% | 0.3382% | 0.3384% | 0.3382% | 0.3379% | 0.3379% | 0.3379% | 0.338% | 0.3376% | 0.3377% | 0.3377% | 0.3374% | 0.337% | 0.337%
1 | 2 | 2020 | Summer | P, [MW] | Expected | - | 11.3611 | 11.1379 | 10.9748 | 10.9178 | 10.9081 | 11.1377 | 13.0839 | 13.9846 | 14.8321 | 14.4618 | 14.8082 | 15.0646 | 15.1304 | 14.6482 | 13.9623 | 13.7995 | 13.7603 | 13.8077 | 13.2728 | 13.6482 | 13.7731 | 13.1865 | 11.9177 | 11.5746
1 | 2 | 2020 | Summer | P, [%] | Expected | - | 56.81% | 55.69% | 54.87% | 54.59% | 54.54% | 55.69% | 65.42% | 69.92% | 74.16% | 72.31% | 74.04% | 75.32% | 75.65% | 73.24% | 69.81% | 69% | 68.8% | 69.04% | 66.36% | 68.24% | 68.87% | 65.93% | 59.59% | 57.87%
2 | 1 | 2020 | Summer | P, [MW] | Expected | - | -11.3256 | -11.1033 | -10.9408 | -10.884 | -10.8744 | -11.103 | -13.0409 | -13.9372 | -14.7806 | -14.4123 | -14.7569 | -15.0119 | -15.0774 | -14.5976 | -13.9151 | -13.7531 | -13.7141 | -13.7614 | -13.2287 | -13.6025 | -13.7269 | -13.1431 | -11.8798 | -11.5382
2 | 1 | 2020 | Summer | P, [%] | Expected | - | 56.63% | 55.52% | 54.7% | 54.42% | 54.37% | 55.52% | 65.2% | 69.69% | 73.9% | 72.06% | 73.78% | 75.06% | 75.39% | 72.99% | 69.58% | 68.77% | 68.57% | 68.81% | 66.14% | 68.01% | 68.63% | 65.72% | 59.4% | 57.69%
1 | 2 | 2020 | Summer | Q, [MVAr] | Expected | - | 8.144 | 8.1561 | 8.1749 | 8.1821 | 8.1889 | 8.1718 | 8.0363 | 7.9579 | 7.8226 | 7.914 | 7.8961 | 7.8957 | 7.8356 | 7.8715 | 7.9262 | 7.9392 | 7.9225 | 7.8967 | 7.9959 | 7.9844 | 7.9714 | 8.0509 | 8.1551 | 8.1539
1 | 2 | 2020 | Summer | Q, [%] | Expected | - | 40.72% | 40.78% | 40.87% | 40.91% | 40.94% | 40.86% | 40.18% | 39.79% | 39.11% | 39.57% | 39.48% | 39.48% | 39.18% | 39.36% | 39.63% | 39.7% | 39.61% | 39.48% | 39.98% | 39.92% | 39.86% | 40.25% | 40.78% | 40.77%
2 | 1 | 2020 | Summer | Q, [MVAr] | Expected | - | -7.1689 | -7.205 | -7.2404 | -7.2531 | -7.2603 | -7.219 | -6.8542 | -6.6557 | -6.4074 | -6.5509 | -6.4854 | -6.4464 | -6.3774 | -6.4795 | -6.6283 | -6.6639 | -6.6531 | -6.6233 | -6.7837 | -6.7279 | -6.7019 | -6.8584 | -7.1147 | -7.1535
2 | 1 | 2020 | Summer | Q, [%] | Expected | - | 0.35844 | 0.36025 | 0.36202 | 0.36266 | 0.36301 | 0.36095 | 0.34271 | 0.33278 | 0.32037 | 0.32755 | 0.32427 | 0.32232 | 0.31887 | 0.32397 | 0.33141 | 0.3332 | 0.33265 | 0.33117 | 0.33919 | 0.33639 | 0.3351 | 0.34292 | 0.35574 | 0.35767
1 | 2 | 2020 | Summer | S, [MVA] | Expected | - | 13.9798 | 13.8064 | 13.6861 | 13.6448 | 13.6415 | 13.8169 | 15.3697 | 16.1146 | 16.7954 | 16.5015 | 16.7936 | 17.0205 | 17.0596 | 16.6559 | 16.0831 | 15.9456 | 15.9059 | 15.9328 | 15.5337 | 15.8341 | 15.928 | 15.4542 | 14.4409 | 14.1599
1 | 2 | 2020 | Summer | S, [%] | Expected | - | 69.9% | 69.03% | 68.43% | 68.22% | 68.21% | 69.08% | 76.85% | 80.57% | 83.98% | 82.51% | 83.97% | 85.1% | 85.3% | 83.28% | 80.42% | 79.73% | 79.53% | 79.66% | 77.67% | 79.17% | 79.64% | 77.27% | 72.2% | 70.8%
2 | 1 | 2020 | Summer | S, [MVA] | Expected | - | 13.4053 | 13.2379 | 13.121 | 13.0809 | 13.0772 | 13.247 | 14.7504 | 15.4747 | 16.1429 | 15.8509 | 16.1338 | 16.3528 | 16.3964 | 16.0041 | 15.4472 | 15.3135 | 15.2767 | 15.3047 | 14.9126 | 15.2022 | 15.2933 | 14.8301 | 13.8475 | 13.5776
2 | 1 | 2020 | Summer | S, [%] | Expected | - | 67.03% | 66.19% | 65.6% | 65.4% | 65.39% | 66.23% | 73.75% | 77.37% | 80.71% | 79.25% | 80.67% | 81.76% | 81.98% | 80.02% | 77.24% | 76.57% | 76.38% | 76.52% | 74.56% | 76.01% | 76.47% | 74.15% | 69.24% | 67.89%
2 | 3 | 2020 | Summer | P, [MW] | Expected | - | 9.1935 | 9.0695 | 8.963 | 8.9212 | 8.8597 | 8.9849 | 10.0525 | 10.4684 | 11.068 | 10.6863 | 10.8625 | 10.9371 | 11.0969 | 10.9095 | 10.6098 | 10.5647 | 10.6318 | 10.7392 | 10.2141 | 10.5012 | 10.6652 | 10.2684 | 9.3745 | 9.2488
2 | 3 | 2020 | Summer | P, [%] | Expected | - | 57.46% | 56.68% | 56.02% | 55.76% | 55.37% | 56.16% | 62.83% | 65.43% | 69.17% | 66.79% | 67.89% | 68.36% | 69.36% | 68.18% | 66.31% | 66.03% | 66.45% | 67.12% | 63.84% | 65.63% | 66.66% | 64.18% | 58.59% | 57.81%
3 | 2 | 2020 | Summer | P, [MW] | Expected | - | -9.1622 | -9.0389 | -8.9332 | -8.8916 | -8.8305 | -8.9549 | -10.0152 | -10.4279 | -11.0229 | -10.6442 | -10.819 | -10.8931 | -11.0517 | -10.8657 | -10.5682 | -10.5236 | -10.5901 | -10.6968 | -10.1751 | -10.4607 | -10.6236 | -10.2298 | -9.3421 | -9.2172
3 | 2 | 2020 | Summer | P, [%] | Expected | - | 57.26% | 56.49% | 55.83% | 55.57% | 55.19% | 55.97% | 62.59% | 65.17% | 68.89% | 66.53% | 67.62% | 68.08% | 69.07% | 67.91% | 66.05% | 65.77% | 66.19% | 66.86% | 63.59% | 65.38% | 66.4% | 63.94% | 58.39% | 57.61%
2 | 3 | 2020 | Summer | Q, [MVAr] | Expected | - | 2.1222 | 2.1344 | 2.1274 | 2.1286 | 2.1429 | 2.1359 | 2.197 | 2.2912 | 2.3287 | 2.3671 | 2.3709 | 2.392 | 2.3712 | 2.3043 | 2.239 | 2.2073 | 2.1763 | 2.1612 | 2.2043 | 2.1224 | 2.0896 | 2.0534 | 2.0893 | 2.0984
2 | 3 | 2020 | Summer | Q, [%] | Expected | - | 13.26% | 13.34% | 13.3% | 13.3% | 13.39% | 13.35% | 13.73% | 14.32% | 14.55% | 14.79% | 14.82% | 14.95% | 14.82% | 14.4% | 13.99% | 13.8% | 13.6% | 13.51% | 13.78% | 13.26% | 13.06% | 12.83% | 13.06% | 13.12%
3 | 2 | 2020 | Summer | Q, [MVAr] | Expected | - | -1.6093 | -1.634 | -1.6383 | -1.6437 | -1.6639 | -1.644 | -1.5859 | -1.6275 | -1.59 | -1.6766 | -1.6595 | -1.6709 | -1.6291 | -1.5859 | -1.5581 | -1.533 | -1.4935 | -1.4659 | -1.5669 | -1.4575 | -1.4073 | -1.4215 | -1.5581 | -1.58
3 | 2 | 2020 | Summer | Q, [%] | Expected | - | 0.10058 | 0.10213 | 0.10239 | 0.10273 | 0.10399 | 0.10275 | 0.099116 | 0.10172 | 0.099378 | 0.10479 | 0.10372 | 0.10443 | 0.10182 | 0.09912 | 0.097379 | 0.095814 | 0.093346 | 0.091621 | 0.097928 | 0.091091 | 0.087958 | 0.088843 | 0.097379 | 0.098751
2 | 3 | 2020 | Summer | S, [MVA] | Expected | - | 9.4356 | 9.3175 | 9.2123 | 9.172 | 9.1156 | 9.2359 | 10.2907 | 10.7174 | 11.3113 | 10.9457 | 11.1185 | 11.1958 | 11.3476 | 11.1511 | 10.8452 | 10.7948 | 10.8554 | 10.9578 | 10.4596 | 10.7168 | 10.8698 | 10.4725 | 9.6045 | 9.4844
2 | 3 | 2020 | Summer | S, [%] | Expected | - | 58.97% | 58.23% | 57.58% | 57.32% | 56.97% | 57.72% | 64.32% | 66.98% | 70.7% | 68.41% | 69.49% | 69.97% | 70.92% | 69.69% | 67.78% | 67.47% | 67.85% | 68.49% | 65.37% | 66.98% | 67.94% | 65.45% | 60.03% | 59.28%
3 | 2 | 2020 | Summer | S, [MVA] | Expected | - | 9.3029 | 9.1859 | 9.0825 | 9.0427 | 8.9864 | 9.1053 | 10.1414 | 10.5561 | 11.1388 | 10.7762 | 10.9461 | 11.0208 | 11.1716 | 10.9826 | 10.6855 | 10.6378 | 10.6997 | 10.8018 | 10.3086 | 10.5665 | 10.7191 | 10.3293 | 9.4711 | 9.3523
3 | 2 | 2020 | Summer | S, [%] | Expected | - | 58.14% | 57.41% | 56.77% | 56.52% | 56.17% | 56.91% | 63.38% | 65.98% | 69.62% | 67.35% | 68.41% | 68.88% | 69.82% | 68.64% | 66.78% | 66.49% | 66.87% | 67.51% | 64.43% | 66.04% | 66.99% | 64.56% | 59.19% | 58.45%
5 | 6 | 2020 | Summer | P, [MW] | Expected | - | 2.2412 | 2.1332 | 2.0715 | 2.0546 | 2.1114 | 2.2263 | 3.1688 | 3.6872 | 3.9527 | 3.9586 | 4.142 | 4.3364 | 4.2409 | 3.927 | 3.5121 | 3.387 | 3.2745 | 3.211 | 3.2017 | 3.2968 | 3.251 | 3.0489 | 2.6478 | 2.4132
5 | 6 | 2020 | Summer | P, [%] | Expected | - | 28.01% | 26.67% | 25.89% | 25.68% | 26.39% | 27.83% | 39.61% | 46.09% | 49.41% | 49.48% | 51.78% | 54.21% | 53.01% | 49.09% | 43.9% | 42.34% | 40.93% | 40.14% | 40.02% | 41.21% | 40.64% | 38.11% | 33.1% | 30.17%
6 | 5 | 2020 | Summer | P, [MW] | Expected | - | -2.2227 | -2.1151 | -2.0535 | -2.0367 | -2.0934 | -2.208 | -3.1471 | -3.663 | -3.9271 | -3.9331 | -4.1158 | -4.3092 | -4.2141 | -3.9016 | -3.4887 | -3.3641 | -3.2521 | -3.1888 | -3.1798 | -3.2745 | -3.229 | -3.0279 | -2.6283 | -2.3944
6 | 5 | 2020 | Summer | P, [%] | Expected | - | 27.78% | 26.44% | 25.67% | 25.46% | 26.17% | 27.6% | 39.34% | 45.79% | 49.09% | 49.16% | 51.45% | 53.87% | 52.68% | 48.77% | 43.61% | 42.05% | 40.65% | 39.86% | 39.75% | 40.93% | 40.36% | 37.85% | 32.85% | 29.93%
5 | 6 | 2020 | Summer | Q, [MVAr] | Expected | - | 4.298 | 4.3095 | 4.31 | 4.3088 | 4.2979 | 4.2898 | 4.1868 | 4.1175 | 4.1003 | 4.0739 | 4.0324 | 3.9685 | 4.0083 | 4.0825 | 4.163 | 4.1837 | 4.2146 | 4.2407 | 4.1992 | 4.1778 | 4.1851 | 4.1923 | 4.2236 | 4.2648
5 | 6 | 2020 | Summer | Q, [%] | Expected | - | 53.72% | 53.87% | 53.88% | 53.86% | 53.72% | 53.62% | 52.33% | 51.47% | 51.25% | 50.92% | 50.4% | 49.61% | 50.1% | 51.03% | 52.04% | 52.3% | 52.68% | 53.01% | 52.49% | 52.22% | 52.31% | 52.4% | 52.79% | 53.31%
6 | 5 | 2020 | Summer | Q, [MVAr] | Expected | - | -4.0933 | -4.108 | -4.1107 | -4.1101 | -4.098 | -4.0861 | -3.9451 | -3.8486 | -3.8156 | -3.7915 | -3.7403 | -3.6661 | -3.7098 | -3.8004 | -3.9028 | -3.9297 | -3.9653 | -3.9934 | -3.9555 | -3.9302 | -3.9403 | -3.9584 | -4.0071 | -4.0556
6 | 5 | 2020 | Summer | Q, [%] | Expected | - | 0.51166 | 0.5135 | 0.51383 | 0.51376 | 0.51225 | 0.51076 | 0.49314 | 0.48108 | 0.47695 | 0.47394 | 0.46754 | 0.45827 | 0.46373 | 0.47504 | 0.48785 | 0.49121 | 0.49567 | 0.49917 | 0.49443 | 0.49128 | 0.49253 | 0.4948 | 0.50088 | 0.50695
5 | 6 | 2020 | Summer | S, [MVA] | Expected | - | 4.8474 | 4.8088 | 4.7823 | 4.7739 | 4.789 | 4.8341 | 5.266 | 5.5526 | 5.7185 | 5.6945 | 5.7934 | 5.8936 | 5.8552 | 5.6894 | 5.4647 | 5.4 | 5.3505 | 5.3314 | 5.29 | 5.3314 | 5.3049 | 5.1839 | 4.985 | 4.9003
5 | 6 | 2020 | Summer | S, [%] | Expected | - | 60.59% | 60.11% | 59.78% | 59.67% | 59.86% | 60.43% | 65.83% | 69.41% | 71.48% | 71.18% | 72.42% | 73.67% | 73.19% | 71.12% | 68.31% | 67.5% | 66.88% | 66.64% | 66.13% | 66.64% | 66.31% | 64.8% | 62.31% | 61.25%
6 | 5 | 2020 | Summer | S, [MVA] | Expected | - | 4.6581 | 4.6207 | 4.5954 | 4.5875 | 4.6023 | 4.6456 | 5.0628 | 5.3405 | 5.5004 | 5.4784 | 5.5752 | 5.6744 | 5.6358 | 5.4734 | 5.2542 | 5.1914 | 5.1426 | 5.1234 | 5.0853 | 5.1258 | 5.1001 | 4.9839 | 4.7922 | 4.7097
6 | 5 | 2020 | Summer | S, [%] | Expected | - | 58.23% | 57.76% | 57.44% | 57.34% | 57.53% | 58.07% | 63.29% | 66.76% | 68.76% | 68.48% | 69.69% | 70.93% | 70.45% | 68.42% | 65.68% | 64.89% | 64.28% | 64.04% | 63.57% | 64.07% | 63.75% | 62.3% | 59.9% | 58.87%
4 | 2 | 2030 | Winter | P, [MW] | 0 | 0 | -3.2232 | -3.1237 | -3.0818 | -3.0571 | -3.1436 | -3.5534 | -4.8619 | -5.2725 | -5.1333 | -4.8243 | -4.6947 | -4.4469 | -4.0625 | -3.9656 | -3.5953 | -3.4438 | -3.7921 | -4.4416 | -4.6731 | -4.8142 | -4.9267 | -4.6311 | -3.948 | -3.6007
4 | 2 | 2030 | Winter | P, [%] | 0 | 0 | 15.35% | 14.87% | 14.68% | 14.56% | 14.97% | 16.92% | 23.15% | 25.11% | 24.44% | 22.97% | 22.36% | 21.18% | 19.35% | 18.88% | 17.12% | 16.4% | 18.06% | 21.15% | 22.25% | 22.92% | 23.46% | 22.05% | 18.8% | 17.15%
4 | 2 | 2030 | Winter | P, [MW] | 0 | 0 | 3.2452 | 3.1457 | 3.1038 | 3.0792 | 3.1656 | 3.575 | 4.8831 | 5.2924 | 5.1526 | 4.8435 | 4.7135 | 4.4657 | 4.0819 | 3.9851 | 3.6157 | 3.4648 | 3.813 | 4.4626 | 4.6943 | 4.8355 | 4.9486 | 4.653 | 3.9696 | 3.6224
4 | 2 | 2030 | Winter | P, [%] | 0 | 0 | 15.45% | 14.98% | 14.78% | 14.66% | 15.07% | 17.02% | 23.25% | 25.2% | 24.54% | 23.06% | 22.45% | 21.27% | 19.44% | 18.98% | 17.22% | 16.5% | 18.16% | 21.25% | 22.35% | 23.03% | 23.56% | 22.16% | 18.9% | 17.25%
4 | 2 | 2030 | Winter | Q, [MVAr] | 0 | 0 | -9.8356 | -9.8641 | -9.899 | -9.9275 | -9.8807 | -9.644 | -8.9808 | -8.3755 | -8.2745 | -8.4088 | -8.3357 | -8.4954 | -8.855 | -8.9146 | -9.2964 | -9.5406 | -9.354 | -9.1226 | -9.0827 | -9.0202 | -9.1553 | -9.281 | -9.4791 | -9.6547
4 | 2 | 2030 | Winter | Q, [%] | 0 | 0 | 46.84% | 46.97% | 47.14% | 47.27% | 47.05% | 45.92% | 42.77% | 39.88% | 39.4% | 40.04% | 39.69% | 40.45% | 42.17% | 42.45% | 44.27% | 45.43% | 44.54% | 43.44% | 43.25% | 42.95% | 43.6% | 44.2% | 45.14% | 45.97%
4 | 2 | 2030 | Winter | Q, [MVAr] | 0 | 0 | 9.8619 | 9.8905 | 9.9255 | 9.954 | 9.9072 | 9.6699 | 9.006 | 8.399 | 8.2971 | 8.4313 | 8.3576 | 8.5174 | 8.8778 | 8.9375 | 9.3205 | 9.5657 | 9.3788 | 9.1476 | 9.108 | 9.0456 | 9.1816 | 9.3072 | 9.5049 | 9.6808
4 | 2 | 2030 | Winter | Q, [%] | 0 | 0 | 46.96% | 47.1% | 47.26% | 47.4% | 47.18% | 46.05% | 42.89% | 40% | 39.51% | 40.15% | 39.8% | 40.56% | 42.28% | 42.56% | 44.38% | 45.55% | 44.66% | 43.56% | 43.37% | 43.07% | 43.72% | 44.32% | 45.26% | 46.1%
4 | 2 | 2030 | Winter | S, [MVA] | 0 | 0 | 10.3502 | 10.3469 | 10.3676 | 10.3875 | 10.3688 | 10.2778 | 10.2124 | 9.8969 | 9.7374 | 9.6944 | 9.5668 | 9.5889 | 9.7424 | 9.7568 | 9.9674 | 10.1431 | 10.0934 | 10.1464 | 10.2143 | 10.2245 | 10.3967 | 10.3723 | 10.2684 | 10.3043
4 | 2 | 2030 | Winter | S, [%] | 0 | 0 | 49.29% | 49.27% | 49.37% | 49.46% | 49.38% | 48.94% | 48.63% | 47.13% | 46.37% | 46.16% | 45.56% | 45.66% | 46.39% | 46.46% | 47.46% | 48.3% | 48.06% | 48.32% | 48.64% | 48.69% | 49.51% | 49.39% | 48.9% | 49.07%
4 | 2 | 2030 | Winter | S, [MVA] | 0 | 0 | 10.3821 | 10.3787 | 10.3994 | 10.4194 | 10.4006 | 10.3096 | 10.2446 | 9.9273 | 9.7669 | 9.7235 | 9.5951 | 9.6171 | 9.7713 | 9.7857 | 9.9972 | 10.1739 | 10.1242 | 10.1781 | 10.2466 | 10.2569 | 10.4302 | 10.4056 | 10.3005 | 10.3363
4 | 2 | 2030 | Winter | S, [%] | 0 | 0 | 49.44% | 49.42% | 49.52% | 49.62% | 49.53% | 49.09% | 48.78% | 47.27% | 46.51% | 46.3% | 45.69% | 45.8% | 46.53% | 46.6% | 47.61% | 48.45% | 48.21% | 48.47% | 48.79% | 48.84% | 49.67% | 49.55% | 49.05% | 49.22%
5 | 4 | 2030 | Winter | P, [MW] | 0 | 0 | -3.2078 | -3.1083 | -3.0664 | -3.0416 | -3.1281 | -3.5382 | -4.847 | -5.2586 | -5.1198 | -4.8108 | -4.6816 | -4.4337 | -4.0489 | -3.952 | -3.5811 | -3.429 | -3.7775 | -4.4268 | -4.6582 | -4.7992 | -4.9113 | -4.6158 | -3.9329 | -3.5855
5 | 4 | 2030 | Winter | P, [%] | 0 | 0 | 13.95% | 13.51% | 13.33% | 13.22% | 13.6% | 15.38% | 21.07% | 22.86% | 22.26% | 20.92% | 20.35% | 19.28% | 17.6% | 17.18% | 15.57% | 14.91% | 16.42% | 19.25% | 20.25% | 20.87% | 21.35% | 20.07% | 17.1% | 15.59%
5 | 4 | 2030 | Winter | P, [MW] | 0 | 0 | 3.2232 | 3.1237 | 3.0818 | 3.0571 | 3.1436 | 3.5534 | 4.8619 | 5.2725 | 5.1333 | 4.8243 | 4.6947 | 4.4469 | 4.0625 | 3.9656 | 3.5953 | 3.4438 | 3.7921 | 4.4416 | 4.6731 | 4.8142 | 4.9267 | 4.6311 | 3.948 | 3.6007
5 | 4 | 2030 | Winter | P, [%] | 0 | 0 | 14.01% | 13.58% | 13.4% | 13.29% | 13.67% | 15.45% | 21.14% | 22.92% | 22.32% | 20.98% | 20.41% | 19.33% | 17.66% | 17.24% | 15.63% | 14.97% | 16.49% | 19.31% | 20.32% | 20.93% | 21.42% | 20.14% | 17.17% | 15.66%
5 | 4 | 2030 | Winter | Q, [MVAr] | 0 | 0 | -9.9027 | -9.9312 | -9.9661 | -9.9945 | -9.9478 | -9.7113 | -9.049 | -8.4443 | -8.3433 | -8.4773 | -8.4043 | -8.5641 | -8.9234 | -8.9829 | -9.3643 | -9.6083 | -9.4217 | -9.1905 | -9.1505 | -9.0881 | -9.2232 | -9.3487 | -9.5465 | -9.722
5 | 4 | 2030 | Winter | Q, [%] | 0 | 0 | 43.06% | 43.18% | 43.33% | 43.45% | 43.25% | 42.22% | 39.34% | 36.71% | 36.28% | 36.86% | 36.54% | 37.24% | 38.8% | 39.06% | 40.71% | 41.78% | 40.96% | 39.96% | 39.78% | 39.51% | 40.1% | 40.65% | 41.51% | 42.27%
5 | 4 | 2030 | Winter | Q, [MVAr] | 0 | 0 | 9.8356 | 9.8641 | 9.899 | 9.9275 | 9.8807 | 9.644 | 8.9808 | 8.3755 | 8.2745 | 8.4088 | 8.3357 | 8.4954 | 8.855 | 8.9146 | 9.2964 | 9.5406 | 9.354 | 9.1226 | 9.0827 | 9.0202 | 9.1553 | 9.281 | 9.4791 | 9.6547
5 | 4 | 2030 | Winter | Q, [%] | 0 | 0 | 42.76% | 42.89% | 43.04% | 43.16% | 42.96% | 41.93% | 39.05% | 36.42% | 35.98% | 36.56% | 36.24% | 36.94% | 38.5% | 38.76% | 40.42% | 41.48% | 40.67% | 39.66% | 39.49% | 39.22% | 39.81% | 40.35% | 41.21% | 41.98%
5 | 4 | 2030 | Winter | S, [MVA] | 0 | 0 | 10.4093 | 10.4063 | 10.4271 | 10.4471 | 10.4281 | 10.3358 | 10.2654 | 9.9478 | 9.7889 | 9.7472 | 9.6203 | 9.6437 | 9.799 | 9.8138 | 10.0256 | 10.2018 | 10.1507 | 10.2011 | 10.268 | 10.2774 | 10.4493 | 10.4261 | 10.3249 | 10.3621
5 | 4 | 2030 | Winter | S, [%] | 0 | 0 | 45.26% | 45.24% | 45.34% | 45.42% | 45.34% | 44.94% | 44.63% | 43.25% | 42.56% | 42.38% | 41.83% | 41.93% | 42.6% | 42.67% | 43.59% | 44.36% | 44.13% | 44.35% | 44.64% | 44.68% | 45.43% | 45.33% | 44.89% | 45.05%
5 | 4 | 2030 | Winter | S, [MVA] | 0 | 0 | 10.3502 | 10.3469 | 10.3676 | 10.3875 | 10.3688 | 10.2778 | 10.2124 | 9.8969 | 9.7374 | 9.6944 | 9.5668 | 9.5889 | 9.7424 | 9.7568 | 9.9674 | 10.1431 | 10.0934 | 10.1464 | 10.2143 | 10.2245 | 10.3967 | 10.3723 | 10.2684 | 10.3043
5 | 4 | 2030 | Winter | S, [%] | 0 | 0 | 45% | 44.99% | 45.08% | 45.16% | 45.08% | 44.69% | 44.4% | 43.03% | 42.34% | 42.15% | 41.59% | 41.69% | 42.36% | 42.42% | 43.34% | 44.1% | 43.88% | 44.11% | 44.41% | 44.45% | 45.2% | 45.1% | 44.65% | 44.8%
7 | 5 | 2030 | Winter | P, [MW] | 0 | 0 | 8.3058e-13 | -9.2268e-13 | -8.2611e-14 | -6.5784e-13 | -1.3859e-12 | 1.0993e-12 | 1.3995e-12 | -1.2716e-13 | -2.0603e-13 | -6.287e-13 | -1.549e-12 | -6.5613e-13 | 5.4174e-13 | 1.1763e-12 | 6.3651e-14 | 7.501e-13 | 1.8049e-12 | 1.2243e-13 | -1.3202e-12 | 1.2104e-12 | -6.796e-13 | 3.0755e-13 | -6.8933e-13 | 1.6438e-12
7 | 5 | 2030 | Winter | P, [%] | 0 | 0 | 3.611e-12% | 4.012e-12% | 3.592e-13% | 2.86e-12% | 6.026e-12% | 4.78e-12% | 6.085e-12% | 5.529e-13% | 8.958e-13% | 2.733e-12% | 6.735e-12% | 2.853e-12% | 2.355e-12% | 5.115e-12% | 2.767e-13% | 3.261e-12% | 7.848e-12% | 5.323e-13% | 5.74e-12% | 5.263e-12% | 2.955e-12% | 1.337e-12% | 2.997e-12% | 7.147e-12%
7 | 5 | 2030 | Winter | P, [MW] | 0 | 0 | 2.1484e-07 | 2.1471e-07 | 2.1478e-07 | 2.1483e-07 | 2.1489e-07 | 2.1497e-07 | 2.1676e-07 | 2.1673e-07 | 2.1604e-07 | 2.1515e-07 | 2.1477e-07 | 2.1492e-07 | 2.1511e-07 | 2.1493e-07 | 2.149e-07 | 2.1505e-07 | 2.1505e-07 | 2.1569e-07 | 2.1598e-07 | 2.1605e-07 | 2.1688e-07 | 2.1625e-07 | 2.1516e-07 | 2.1501e-07
7 | 5 | 2030 | Winter | P, [%] | 0 | 0 | 9.341e-07% | 9.335e-07% | 9.338e-07% | 9.34e-07% | 9.343e-07% | 9.346e-07% | 9.425e-07% | 9.423e-07% | 9.393e-07% | 9.354e-07% | 9.338e-07% | 9.344e-07% | 9.353e-07% | 9.345e-07% | 9.344e-07% | 9.35e-07% | 9.35e-07% | 9.378e-07% | 9.39e-07% | 9.393e-07% | 9.43e-07% | 9.402e-07% | 9.355e-07% | 9.348e-07%
7 | 5 | 2030 | Winter | Q, [MVAr] | 0 | 0 | 6.3214e-11 | 5.8278e-11 | 5.9922e-11 | 6.1408e-11 | 6.2814e-11 | 6.6133e-11 | 2.5906e-12 | 2.0777e-10 | 2.4731e-12 | 3.1612e-11 | 5.3256e-11 | 4.9129e-11 | 4.1035e-11 | 6.5318e-11 | 6.5799e-11 | 5.9246e-11 | 5.2621e-11 | 2.9917e-11 | 4.0249e-11 | 4.2113e-11 | -1.1986e-12 | 5.2303e-11 | 6.6179e-11 | 6.7093e-11
7 | 5 | 2030 | Winter | Q, [%] | 0 | 0 | 2.748e-10% | 2.534e-10% | 2.605e-10% | 2.67e-10% | 2.731e-10% | 2.875e-10% | 1.126e-11% | 9.033e-10% | 1.075e-11% | 1.374e-10% | 2.315e-10% | 2.136e-10% | 1.784e-10% | 2.84e-10% | 2.861e-10% | 2.576e-10% | 2.288e-10% | 1.301e-10% | 1.75e-10% | 1.831e-10% | 5.211e-12% | 2.274e-10% | 2.877e-10% | 2.917e-10%
7 | 5 | 2030 | Winter | Q, [MVAr] | 0 | 0 | -0.077504 | -0.077456 | -0.077481 | -0.0775 | -0.07752 | -0.07755 | -0.078198 | -0.078185 | -0.077934 | -0.077616 | -0.077477 | -0.077532 | -0.077603 | -0.077534 | -0.077526 | -0.077579 | -0.077579 | -0.07781 | -0.077914 | -0.07794 | -0.07824 | -0.078014 | -0.077618 | -0.077564
7 | 5 | 2030 | Winter | Q, [%] | 0 | 0 | 0.337% | 0.3368% | 0.3369% | 0.337% | 0.337% | 0.3372% | 0.34% | 0.3399% | 0.3388% | 0.3375% | 0.3369% | 0.3371% | 0.3374% | 0.3371% | 0.3371% | 0.3373% | 0.3373% | 0.3383% | 0.3388% | 0.3389% | 0.3402% | 0.3392% | 0.3375% | 0.3372%
7 | 5 | 2030 | Winter | S, [MVA] | 0 | 0 | 6.3219e-11 | 5.8285e-11 | 5.9922e-11 | 6.1411e-11 | 6.283e-11 | 6.6142e-11 | 2.9445e-12 | 2.0777e-10 | 2.4816e-12 | 3.1618e-11 | 5.3278e-11 | 4.9133e-11 | 4.1038e-11 | 6.5329e-11 | 6.5799e-11 | 5.9251e-11 | 5.2652e-11 | 2.9917e-11 | 4.0271e-11 | 4.2131e-11 | 1.3779e-12 | 5.2304e-11 | 6.6182e-11 | 6.7114e-11
7 | 5 | 2030 | Winter | S, [%] | 0 | 0 | 2.749e-10% | 2.534e-10% | 2.605e-10% | 2.67e-10% | 2.732e-10% | 2.876e-10% | 1.28e-11% | 9.033e-10% | 1.079e-11% | 1.375e-10% | 2.316e-10% | 2.136e-10% | 1.784e-10% | 2.84e-10% | 2.861e-10% | 2.576e-10% | 2.289e-10% | 1.301e-10% | 1.751e-10% | 1.832e-10% | 5.991e-12% | 2.274e-10% | 2.877e-10% | 2.918e-10%
7 | 5 | 2030 | Winter | S, [MVA] | 0 | 0 | 0.077504 | 0.077456 | 0.077481 | 0.0775 | 0.07752 | 0.07755 | 0.078198 | 0.078185 | 0.077934 | 0.077616 | 0.077477 | 0.077532 | 0.077603 | 0.077534 | 0.077526 | 0.077579 | 0.077579 | 0.07781 | 0.077914 | 0.07794 | 0.07824 | 0.078014 | 0.077618 | 0.077564
7 | 5 | 2030 | Winter | S, [%] | 0 | 0 | 0.337% | 0.3368% | 0.3369% | 0.337% | 0.337% | 0.3372% | 0.34% | 0.3399% | 0.3388% | 0.3375% | 0.3369% | 0.3371% | 0.3374% | 0.3371% | 0.3371% | 0.3373% | 0.3373% | 0.3383% | 0.3388% | 0.3389% | 0.3402% | 0.3392% | 0.3375% | 0.3372%
1 | 2 | 2030 | Winter | P, [MW] | 0 | 0 | 13.3458 | 12.9081 | 12.9806 | 13.0524 | 13.2585 | 13.8814 | 16.9816 | 16.9878 | 16.115 | 14.4808 | 13.2164 | 12.6934 | 12.3526 | 11.8462 | 11.5994 | 12.29 | 13.1218 | 15.4285 | 16.1698 | 16.466 | 17.2466 | 16.6172 | 14.7696 | 14.1292
1 | 2 | 2030 | Winter | P, [%] | 0 | 0 | 66.73% | 64.54% | 64.9% | 65.26% | 66.29% | 69.41% | 84.91% | 84.94% | 80.57% | 72.4% | 66.08% | 63.47% | 61.76% | 59.23% | 58% | 61.45% | 65.61% | 77.14% | 80.85% | 82.33% | 86.23% | 83.09% | 73.85% | 70.65%
1 | 2 | 2030 | Winter | P, [MW] | 0 | 0 | -13.3014 | -12.8656 | -12.9379 | -13.0094 | -13.2146 | -13.8344 | -16.9193 | -16.9253 | -16.057 | -14.431 | -13.1725 | -12.6522 | -12.3132 | -11.8088 | -11.5631 | -12.2508 | -13.0788 | -15.3742 | -16.1116 | -16.4061 | -17.1828 | -16.5565 | -14.7183 | -14.0811
1 | 2 | 2030 | Winter | P, [%] | 0 | 0 | 66.51% | 64.33% | 64.69% | 65.05% | 66.07% | 69.17% | 84.6% | 84.63% | 80.29% | 72.15% | 65.86% | 63.26% | 61.57% | 59.04% | 57.82% | 61.25% | 65.39% | 76.87% | 80.56% | 82.03% | 85.91% | 82.78% | 73.59% | 70.41%
1 | 2 | 2030 | Winter | Q, [MVAr] | 0 | 0 | 8.1639 | 8.2142 | 8.1851 | 8.1641 | 8.143 | 8.1167 | 7.4159 | 7.4486 | 7.7298 | 8.0633 | 8.2037 | 8.1256 | 8.0291 | 8.103 | 8.1034 | 8.0475 | 8.0623 | 7.8362 | 7.7285 | 7.7062 | 7.3611 | 7.6165 | 8.0511 | 8.1046
1 | 2 | 2030 | Winter | Q, [%] | 0 | 0 | 40.82% | 41.07% | 40.93% | 40.82% | 40.71% | 40.58% | 37.08% | 37.24% | 38.65% | 40.32% | 41.02% | 40.63% | 40.15% | 40.51% | 40.52% | 40.24% | 40.31% | 39.18% | 38.64% | 38.53% | 36.81% | 38.08% | 40.26% | 40.52%
1 | 2 | 2030 | Winter | Q, [MVAr] | 0 | 0 | -6.9429 | -7.0464 | -7.0103 | -6.9817 | -6.9353 | -6.8267 | -5.7029 | -5.7321 | -6.1362 | -6.6929 | -6.9966 | -6.9925 | -6.9463 | -7.0754 | -7.1046 | -6.9709 | -6.8791 | -6.3424 | -6.1262 | -6.0574 | -5.6069 | -5.9496 | -6.6395 | -6.781
1 | 2 | 2030 | Winter | Q, [%] | 0 | 0 | 34.71% | 35.23% | 35.05% | 34.91% | 34.68% | 34.13% | 28.51% | 28.66% | 30.68% | 33.46% | 34.98% | 34.96% | 34.73% | 35.38% | 35.52% | 34.85% | 34.4% | 31.71% | 30.63% | 30.29% | 28.03% | 29.75% | 33.2% | 33.9%
1 | 2 | 2030 | Winter | S, [MVA] | 0 | 0 | 15.6448 | 15.3001 | 15.3457 | 15.3954 | 15.5594 | 16.0802 | 18.5302 | 18.549 | 17.8729 | 16.5744 | 15.5555 | 15.0714 | 14.7327 | 14.3524 | 14.1497 | 14.6903 | 15.4007 | 17.3045 | 17.9219 | 18.1801 | 18.7518 | 18.2795 | 16.8215 | 16.2886
1 | 2 | 2030 | Winter | S, [%] | 0 | 0 | 78.22% | 76.5% | 76.73% | 76.98% | 77.8% | 80.4% | 92.65% | 92.74% | 89.36% | 82.87% | 77.78% | 75.36% | 73.66% | 71.76% | 70.75% | 73.45% | 77% | 86.52% | 89.61% | 90.9% | 93.76% | 91.4% | 84.11% | 81.44%
1 | 2 | 2030 | Winter | S, [MVA] | 0 | 0 | 15.0043 | 14.6689 | 14.715 | 14.7645 | 14.9239 | 15.4271 | 17.8546 | 17.8697 | 17.1896 | 15.9075 | 14.9153 | 14.4559 | 14.1374 | 13.7662 | 13.5714 | 14.0953 | 14.7776 | 16.6311 | 17.237 | 17.4886 | 18.0745 | 17.5931 | 16.1465 | 15.6288
1 | 2 | 2030 | Winter | S, [%] | 0 | 0 | 75.02% | 73.34% | 73.58% | 73.82% | 74.62% | 77.14% | 89.27% | 89.35% | 85.95% | 79.54% | 74.58% | 72.28% | 70.69% | 68.83% | 67.86% | 70.48% | 73.89% | 83.16% | 86.18% | 87.44% | 90.37% | 87.97% | 80.73% | 78.14%
2 | 3 | 2030 | Winter | P, [MW] | 0 | 0 | 10.6337 | 10.2903 | 10.4054 | 10.5022 | 10.6235 | 10.8371 | 12.6763 | 12.236 | 11.4405 | 10.0877 | 8.9551 | 8.6908 | 8.7467 | 8.3465 | 8.4767 | 9.3146 | 9.7934 | 11.4596 | 12.0028 | 12.1905 | 12.9161 | 12.5428 | 11.3383 | 11.0433
2 | 3 | 2030 | Winter | P, [%] | 0 | 0 | 66.46% | 64.31% | 65.03% | 65.64% | 66.4% | 67.73% | 79.23% | 76.48% | 71.5% | 63.05% | 55.97% | 54.32% | 54.67% | 52.17% | 52.98% | 58.22% | 61.21% | 71.62% | 75.02% | 76.19% | 80.73% | 78.39% | 70.86% | 69.02%
2 | 3 | 2030 | Winter | P, [MW] | 0 | 0 | -10.5929 | -10.252 | -10.3663 | -10.4624 | -10.5827 | -10.7947 | -12.6186 | -12.1815 | -11.3923 | -10.0494 | -8.9239 | -8.6609 | -8.7165 | -8.3186 | -8.4483 | -9.2815 | -9.7574 | -11.4117 | -11.9507 | -12.137 | -12.8565 | -12.4864 | -11.292 | -10.9994
2 | 3 | 2030 | Winter | P, [%] | 0 | 0 | 66.21% | 64.07% | 64.79% | 65.39% | 66.14% | 67.47% | 78.87% | 76.13% | 71.2% | 62.81% | 55.77% | 54.13% | 54.48% | 51.99% | 52.8% | 58.01% | 60.98% | 71.32% | 74.69% | 75.86% | 80.35% | 78.04% | 70.57% | 68.75%
2 | 3 | 2030 | Winter | Q, [MVAr] | 0 | 0 | 1.7524 | 1.7819 | 1.7859 | 1.7888 | 1.789 | 1.8352 | 2.2635 | 2.6136 | 2.6896 | 2.7529 | 2.9409 | 3.0939 | 3.1219 | 3.129 | 3.0011 | 2.7227 | 2.5711 | 2.3768 | 2.2702 | 2.166 | 2.1671 | 2.044 | 1.8392 | 1.7804
2 | 3 | 2030 | Winter | Q, [%] | 0 | 0 | 10.95% | 11.14% | 11.16% | 11.18% | 11.18% | 11.47% | 14.15% | 16.33% | 16.81% | 17.21% | 18.38% | 19.34% | 19.51% | 19.56% | 18.76% | 17.02% | 16.07% | 14.85% | 14.19% | 13.54% | 13.54% | 12.77% | 11.5% | 11.13%
2 | 3 | 2030 | Winter | Q, [MVAr] | 0 | 0 | -1.0838 | -1.1537 | -1.1441 | -1.1354 | -1.121 | -1.1402 | -1.3178 | -1.7205 | -1.899 | -2.1244 | -2.4293 | -2.6041 | -2.626 | -2.6717 | -2.5357 | -2.1811 | -1.9816 | -1.5916 | -1.4161 | -1.2888 | -1.1895 | -1.1208 | -1.081 | -1.0607
2 | 3 | 2030 | Winter | Q, [%] | 0 | 0 | 6.774% | 7.21% | 7.151% | 7.096% | 7.006% | 7.126% | 8.236% | 10.75% | 11.87% | 13.28% | 15.18% | 16.28% | 16.41% | 16.7% | 15.85% | 13.63% | 12.38% | 9.948% | 8.851% | 8.055% | 7.435% | 7.005% | 6.756% | 6.63%
2 | 3 | 2030 | Winter | S, [MVA] | 0 | 0 | 10.7771 | 10.4434 | 10.5576 | 10.6535 | 10.7731 | 10.9914 | 12.8768 | 12.5121 | 11.7524 | 10.4566 | 9.4257 | 9.2251 | 9.2872 | 8.9138 | 8.9923 | 9.7044 | 10.1253 | 11.7035 | 12.2157 | 12.3814 | 13.0967 | 12.7082 | 11.4865 | 11.1859
2 | 3 | 2030 | Winter | S, [%] | 0 | 0 | 67.36% | 65.27% | 65.98% | 66.58% | 67.33% | 68.7% | 80.48% | 78.2% | 73.45% | 65.35% | 58.91% | 57.66% | 58.04% | 55.71% | 56.2% | 60.65% | 63.28% | 73.15% | 76.35% | 77.38% | 81.85% | 79.43% | 71.79% | 69.91%
2 | 3 | 2030 | Winter | S, [MVA] | 0 | 0 | 10.6482 | 10.3167 | 10.4292 | 10.5238 | 10.6419 | 10.8547 | 12.6872 | 12.3024 | 11.5494 | 10.2714 | 9.2486 | 9.0439 | 9.1034 | 8.7371 | 8.8206 | 9.5344 | 9.9566 | 11.5221 | 12.0343 | 12.2052 | 12.9114 | 12.5366 | 11.3436 | 11.0504
2 | 3 | 2030 | Winter | S, [%] | 0 | 0 | 66.55% | 64.48% | 65.18% | 65.77% | 66.51% | 67.84% | 79.3% | 76.89% | 72.18% | 64.2% | 57.8% | 56.52% | 56.9% | 54.61% | 55.13% | 59.59% | 62.23% | 72.01% | 75.21% | 76.28% | 80.7% | 78.35% | 70.9% | 69.07%
5 | 6 | 2030 | Winter | P, [MW] | 0 | 0 | 2.8105 | 2.703 | 2.6577 | 2.6303 | 2.7249 | 3.1698 | 4.5808 | 5.0355 | 4.8961 | 4.5662 | 4.4353 | 4.1738 | 3.7578 | 3.6515 | 3.2411 | 3.0672 | 3.4409 | 4.1321 | 4.374 | 4.5226 | 4.6352 | 4.3194 | 3.5919 | 3.2181
5 | 6 | 2030 | Winter | P, [%] | 0 | 0 | 35.13% | 33.79% | 33.22% | 32.88% | 34.06% | 39.62% | 57.26% | 62.94% | 61.2% | 57.08% | 55.44% | 52.17% | 46.97% | 45.64% | 40.51% | 38.34% | 43.01% | 51.65% | 54.68% | 56.53% | 57.94% | 53.99% | 44.9% | 40.23%
5 | 6 | 2030 | Winter | P, [MW] | 0 | 0 | -2.791 | -2.684 | -2.6387 | -2.6114 | -2.7056 | -3.1489 | -4.5521 | -5.0043 | -4.8659 | -4.5384 | -4.4084 | -4.148 | -3.7337 | -3.6281 | -3.2196 | -3.0462 | -3.4186 | -4.1063 | -4.3471 | -4.4949 | -4.6065 | -4.2927 | -3.5693 | -3.197
5 | 6 | 2030 | Winter | P, [%] | 0 | 0 | 34.89% | 33.55% | 32.98% | 32.64% | 33.82% | 39.36% | 56.9% | 62.55% | 60.82% | 56.73% | 55.1% | 51.85% | 46.67% | 45.35% | 40.24% | 38.08% | 42.73% | 51.33% | 54.34% | 56.19% | 57.58% | 53.66% | 44.62% | 39.96%
5 | 6 | 2030 | Winter | Q, [MVAr] | 0 | 0 | 4.117 | 4.1113 | 4.1346 | 4.1488 | 4.1447 | 4.0747 | 4.0006 | 3.8531 | 3.8445 | 3.8219 | 3.8163 | 3.9383 | 4.0801 | 4.0589 | 4.1169 | 4.1595 | 4.0722 | 3.9852 | 3.9299 | 3.8724 | 3.9337 | 3.9569 | 4.0003 | 4.0631
5 | 6 | 2030 | Winter | Q, [%] | 0 | 0 | 51.46% | 51.39% | 51.68% | 51.86% | 51.81% | 50.93% | 50.01% | 48.16% | 48.06% | 47.77% | 47.7% | 49.23% | 51% | 50.74% | 51.46% | 51.99% | 50.9% | 49.82% | 49.12% | 48.41% | 49.17% | 49.46% | 50% | 50.79%
5 | 6 | 2030 | Winter | Q, [MVAr] | 0 | 0 | -3.9005 | -3.9002 | -3.924 | -3.9385 | -3.9304 | -3.8427 | -3.6812 | -3.5058 | -3.5087 | -3.5134 | -3.5179 | -3.6515 | -3.8124 | -3.7993 | -3.8778 | -3.927 | -3.8248 | -3.6992 | -3.6303 | -3.5653 | -3.6147 | -3.6599 | -3.7489 | -3.8292
5 | 6 | 2030 | Winter | Q, [%] | 0 | 0 | 48.76% | 48.75% | 49.05% | 49.23% | 49.13% | 48.03% | 46.02% | 43.82% | 43.86% | 43.92% | 43.97% | 45.64% | 47.66% | 47.49% | 48.47% | 49.09% | 47.81% | 46.24% | 45.38% | 44.57% | 45.18% | 45.75% | 46.86% | 47.87%
5 | 6 | 2030 | Winter | S, [MVA] | 0 | 0 | 4.9848 | 4.9203 | 4.9151 | 4.9123 | 4.9603 | 5.1625 | 6.0819 | 6.3406 | 6.2251 | 5.9546 | 5.8511 | 5.7385 | 5.5469 | 5.4597 | 5.2396 | 5.1681 | 5.3313 | 5.7407 | 5.8802 | 5.9539 | 6.0794 | 5.8579 | 5.3763 | 5.1831
5 | 6 | 2030 | Winter | S, [%] | 0 | 0 | 62.31% | 61.5% | 61.44% | 61.4% | 62% | 64.53% | 76.02% | 79.26% | 77.81% | 74.43% | 73.14% | 71.73% | 69.34% | 68.25% | 65.5% | 64.6% | 66.64% | 71.76% | 73.5% | 74.42% | 75.99% | 73.22% | 67.2% | 64.79%
5 | 6 | 2030 | Winter | S, [MVA] | 0 | 0 | 4.7962 | 4.7346 | 4.7287 | 4.7256 | 4.7716 | 4.9681 | 5.8543 | 6.1101 | 5.999 | 5.7395 | 5.64 | 5.5262 | 5.3362 | 5.2534 | 5.0401 | 4.97 | 5.13 | 5.5269 | 5.6635 | 5.7372 | 5.8554 | 5.6411 | 5.1763 | 4.9884
5 | 6 | 2030 | Winter | S, [%] | 0 | 0 | 59.95% | 59.18% | 59.11% | 59.07% | 59.65% | 62.1% | 73.18% | 76.38% | 74.99% | 71.74% | 70.5% | 69.08% | 66.7% | 65.67% | 63% | 62.13% | 64.12% | 69.09% | 70.79% | 71.72% | 73.19% | 70.51% | 64.7% | 62.35%
4 | 2 | 2030 | Winter | P, [MW] | 0 | 1 | -3.2219 | -3.1225 | -3.0805 | -3.0558 | -3.1423 | -3.5521 | -4.8452 | -5.2293 | -5.0608 | -4.7222 | -4.5658 | -4.2965 | -3.8992 | -3.8017 | -3.4411 | -3.3095 | -3.6857 | -4.3651 | -4.6268 | -4.7953 | -4.9252 | -4.6297 | -3.9467 | -3.5994
4 | 2 | 2030 | Winter | P, [%] | 0 | 1 | 15.34% | 14.87% | 14.67% | 14.55% | 14.96% | 16.91% | 23.07% | 24.9% | 24.1% | 22.49% | 21.74% | 20.46% | 18.57% | 18.1% | 16.39% | 15.76% | 17.55% | 20.79% | 22.03% | 22.83% | 23.45% | 22.05% | 18.79% | 17.14%
4 | 2 | 2030 | Winter | P, [MW] | 0 | 1 | 3.2439 | 3.1444 | 3.1026 | 3.0779 | 3.1643 | 3.5737 | 4.8664 | 5.2492 | 5.0801 | 4.7414 | 4.5846 | 4.3154 | 3.9187 | 3.8212 | 3.4614 | 3.3305 | 3.7065 | 4.3861 | 4.648 | 4.8166 | 4.9471 | 4.6516 | 3.9683 | 3.6212
4 | 2 | 2030 | Winter | P, [%] | 0 | 1 | 15.45% | 14.97% | 14.77% | 14.66% | 15.07% | 17.02% | 23.17% | 25% | 24.19% | 22.58% | 21.83% | 20.55% | 18.66% | 18.2% | 16.48% | 15.86% | 17.65% | 20.89% | 22.13% | 22.94% | 23.56% | 22.15% | 18.9% | 17.24%
4 | 2 | 2030 | Winter | Q, [MVAr] | 0 | 1 | -9.8356 | -9.8642 | -9.8991 | -9.9276 | -9.8808 | -9.644 | -8.9781 | -8.3782 | -8.2941 | -8.4533 | -8.4034 | -8.5703 | -8.9235 | -8.9822 | -9.3484 | -9.5783 | -9.3857 | -9.1346 | -9.084 | -9.0193 | -9.1545 | -9.2805 | -9.479 | -9.6548
4 | 2 | 2030 | Winter | Q, [%] | 0 | 1 | 46.84% | 46.97% | 47.14% | 47.27% | 47.05% | 45.92% | 42.75% | 39.9% | 39.5% | 40.25% | 40.02% | 40.81% | 42.49% | 42.77% | 44.52% | 45.61% | 44.69% | 43.5% | 43.26% | 42.95% | 43.59% | 44.19% | 45.14% | 45.98%
4 | 2 | 2030 | Winter | Q, [MVAr] | 0 | 1 | 9.8619 | 9.8906 | 9.9255 | 9.9541 | 9.9072 | 9.6699 | 9.0033 | 8.4015 | 8.3167 | 8.4758 | 8.4253 | 8.5923 | 8.9463 | 9.0051 | 9.3724 | 9.6033 | 9.4104 | 9.1595 | 9.1093 | 9.0447 | 9.1808 | 9.3067 | 9.5048 | 9.6808
4 | 2 | 2030 | Winter | Q, [%] | 0 | 1 | 46.96% | 47.1% | 47.26% | 47.4% | 47.18% | 46.05% | 42.87% | 40.01% | 39.6% | 40.36% | 40.12% | 40.92% | 42.6% | 42.88% | 44.63% | 45.73% | 44.81% | 43.62% | 43.38% | 43.07% | 43.72% | 44.32% | 45.26% | 46.1%
4 | 2 | 2030 | Winter | S, [MVA] | 0 | 1 | 10.3499 | 10.3467 | 10.3674 | 10.3872 | 10.3684 | 10.2774 | 10.2021 | 9.8762 | 9.7162 | 9.6829 | 9.5637 | 9.587 | 9.7383 | 9.7536 | 9.9616 | 10.1339 | 10.0834 | 10.124 | 10.1945 | 10.2149 | 10.3953 | 10.3712 | 10.2678 | 10.3039
4 | 2 | 2030 | Winter | S, [%] | 0 | 1 | 49.29% | 49.27% | 49.37% | 49.46% | 49.37% | 48.94% | 48.58% | 47.03% | 46.27% | 46.11% | 45.54% | 45.65% | 46.37% | 46.45% | 47.44% | 48.26% | 48.02% | 48.21% | 48.55% | 48.64% | 49.5% | 49.39% | 48.89% | 49.07%
4 | 2 | 2030 | Winter | S, [MVA] | 0 | 1 | 10.3818 | 10.3784 | 10.3992 | 10.4191 | 10.4003 | 10.3092 | 10.2343 | 9.9065 | 9.7455 | 9.7119 | 9.5919 | 9.6151 | 9.7669 | 9.7823 | 9.9912 | 10.1645 | 10.1141 | 10.1555 | 10.2266 | 10.2472 | 10.4289 | 10.4044 | 10.2999 | 10.3359
4 | 2 | 2030 | Winter | S, [%] | 0 | 1 | 49.44% | 49.42% | 49.52% | 49.61% | 49.53% | 49.09% | 48.73% | 47.17% | 46.41% | 46.25% | 45.68% | 45.79% | 46.51% | 46.58% | 47.58% | 48.4% | 48.16% | 48.36% | 48.7% | 48.8% | 49.66% | 49.54% | 49.05% | 49.22%
5 | 4 | 2030 | Winter | P, [MW] | 0 | 1 | -3.2065 | -3.1071 | -3.0651 | -3.0403 | -3.1269 | -3.5369 | -4.8304 | -5.2154 | -5.0473 | -4.7087 | -4.5527 | -4.2833 | -3.8856 | -3.788 | -3.4268 | -3.2948 | -3.6711 | -4.3505 | -4.612 | -4.7804 | -4.9098 | -4.6144 | -3.9316 | -3.5842
5 | 4 | 2030 | Winter | P, [%] | 0 | 1 | 13.94% | 13.51% | 13.33% | 13.22% | 13.6% | 15.38% | 21% | 22.68% | 21.94% | 20.47% | 19.79% | 18.62% | 16.89% | 16.47% | 14.9% | 14.33% | 15.96% | 18.92% | 20.05% | 20.78% | 21.35% | 20.06% | 17.09% | 15.58%
5 | 4 | 2030 | Winter | P, [MW] | 0 | 1 | 3.2219 | 3.1225 | 3.0805 | 3.0558 | 3.1423 | 3.5521 | 4.8452 | 5.2293 | 5.0608 | 4.7222 | 4.5658 | 4.2965 | 3.8992 | 3.8017 | 3.4411 | 3.3095 | 3.6857 | 4.3651 | 4.6268 | 4.7953 | 4.9252 | 4.6297 | 3.9467 | 3.5994
5 | 4 | 2030 | Winter | P, [%] | 0 | 1 | 14.01% | 13.58% | 13.39% | 13.29% | 13.66% | 15.44% | 21.07% | 22.74% | 22% | 20.53% | 19.85% | 18.68% | 16.95% | 16.53% | 14.96% | 14.39% | 16.02% | 18.98% | 20.12% | 20.85% | 21.41% | 20.13% | 17.16% | 15.65%
5 | 4 | 2030 | Winter | Q, [MVAr] | 0 | 1 | -9.9027 | -9.9313 | -9.9662 | -9.9946 | -9.9479 | -9.7114 | -9.0463 | -8.4469 | -8.3629 | -8.5219 | -8.472 | -8.639 | -8.9919 | -9.0505 | -9.4162 | -9.6459 | -9.4534 | -9.2024 | -9.1519 | -9.0872 | -9.2224 | -9.3482 | -9.5465 | -9.722
5 | 4 | 2030 | Winter | Q, [%] | 0 | 1 | 43.06% | 43.18% | 43.33% | 43.45% | 43.25% | 42.22% | 39.33% | 36.73% | 36.36% | 37.05% | 36.83% | 37.56% | 39.1% | 39.35% | 40.94% | 41.94% | 41.1% | 40.01% | 39.79% | 39.51% | 40.1% | 40.64% | 41.51% | 42.27%
5 | 4 | 2030 | Winter | Q, [MVAr] | 0 | 1 | 9.8356 | 9.8642 | 9.8991 | 9.9276 | 9.8808 | 9.644 | 8.9781 | 8.3782 | 8.2941 | 8.4533 | 8.4034 | 8.5703 | 8.9235 | 8.9822 | 9.3484 | 9.5783 | 9.3857 | 9.1346 | 9.084 | 9.0193 | 9.1545 | 9.2805 | 9.479 | 9.6548
5 | 4 | 2030 | Winter | Q, [%] | 0 | 1 | 42.76% | 42.89% | 43.04% | 43.16% | 42.96% | 41.93% | 39.04% | 36.43% | 36.06% | 36.75% | 36.54% | 37.26% | 38.8% | 39.05% | 40.65% | 41.64% | 40.81% | 39.72% | 39.5% | 39.21% | 39.8% | 40.35% | 41.21% | 41.98%
5 | 4 | 2030 | Winter | S, [MVA] | 0 | 1 | 10.4089 | 10.406 | 10.4268 | 10.4468 | 10.4278 | 10.3354 | 10.2552 | 9.9273 | 9.768 | 9.7362 | 9.6178 | 9.6425 | 9.7956 | 9.8113 | 10.0204 | 10.193 | 10.1412 | 10.179 | 10.2483 | 10.2679 | 10.4479 | 10.425 | 10.3244 | 10.3617
5 | 4 | 2030 | Winter | S, [%] | 0 | 1 | 45.26% | 45.24% | 45.33% | 45.42% | 45.34% | 44.94% | 44.59% | 43.16% | 42.47% | 42.33% | 41.82% | 41.92% | 42.59% | 42.66% | 43.57% | 44.32% | 44.09% | 44.26% | 44.56% | 44.64% | 45.43% | 45.33% | 44.89% | 45.05%
5 | 4 | 2030 | Winter | S, [MVA] | 0 | 1 | 10.3499 | 10.3467 | 10.3674 | 10.3872 | 10.3684 | 10.2774 | 10.2021 | 9.8762 | 9.7162 | 9.6829 | 9.5637 | 9.587 | 9.7383 | 9.7536 | 9.9616 | 10.1339 | 10.0834 | 10.124 | 10.1945 | 10.2149 | 10.3953 | 10.3712 | 10.2678 | 10.3039
5 | 4 | 2030 | Winter | S, [%] | 0 | 1 | 45% | 44.99% | 45.08% | 45.16% | 45.08% | 44.68% | 44.36% | 42.94% | 42.24% | 42.1% | 41.58% | 41.68% | 42.34% | 42.41% | 43.31% | 44.06% | 43.84% | 44.02% | 44.32% | 44.41% | 45.2% | 45.09% | 44.64% | 44.8%
7 | 5 | 2030 | Winter | P, [MW] | 0 | 1 | -4.7249e-13 | 3.5626e-13 | 1.6107e-12 | 1.1388e-12 | 1.2956e-15 | -4.2679e-13 | 1.4398e-12 | 3.8221e-13 | -1.3392e-12 | -1.6664e-12 | -1.235e-12 | -1.8712e-12 | 3.7938e-13 | 1.0287e-12 | 8.0896e-13 | 5.8141e-13 | -2.2638e-12 | 2.1581e-12 | 5.3569e-13 | -1.4208e-12 | 2.1131e-13 | 6.1622e-13 | -1.7907e-12 | 8.1227e-13
7 | 5 | 2030 | Winter | P, [%] | 0 | 1 | 2.054e-12% | 1.549e-12% | 7.003e-12% | 4.951e-12% | 5.633e-15% | 1.856e-12% | 6.26e-12% | 1.662e-12% | 5.822e-12% | 7.245e-12% | 5.37e-12% | 8.136e-12% | 1.649e-12% | 4.472e-12% | 3.517e-12% | 2.528e-12% | 9.842e-12% | 9.383e-12% | 2.329e-12% | 6.177e-12% | 9.187e-13% | 2.679e-12% | 7.786e-12% | 3.532e-12%
7 | 5 | 2030 | Winter | P, [MW] | 0 | 1 | 2.1484e-07 | 2.1471e-07 | 2.1478e-07 | 2.1483e-07 | 2.1489e-07 | 2.1497e-07 | 2.167e-07 | 2.1656e-07 | 2.1585e-07 | 2.1503e-07 | 2.1469e-07 | 2.1485e-07 | 2.1505e-07 | 2.1486e-07 | 2.1484e-07 | 2.1497e-07 | 2.1497e-07 | 2.1555e-07 | 2.1585e-07 | 2.1599e-07 | 2.1687e-07 | 2.1625e-07 | 2.1516e-07 | 2.15e-07
7 | 5 | 2030 | Winter | P, [%] | 0 | 1 | 9.341e-07% | 9.335e-07% | 9.338e-07% | 9.34e-07% | 9.343e-07% | 9.346e-07% | 9.422e-07% | 9.415e-07% | 9.385e-07% | 9.349e-07% | 9.334e-07% | 9.341e-07% | 9.35e-07% | 9.342e-07% | 9.341e-07% | 9.346e-07% | 9.347e-07% | 9.372e-07% | 9.385e-07% | 9.391e-07% | 9.429e-07% | 9.402e-07% | 9.355e-07% | 9.348e-07%
7 | 5 | 2030 | Winter | Q, [MVAr] | 0 | 1 | 6.0806e-11 | 5.7626e-11 | 6.0747e-11 | 6.1986e-11 | 6.475e-11 | 6.5898e-11 | 4.8172e-13 | 8.8034e-11 | -3.6529e-13 | 3.6641e-11 | 6.23e-11 | 6.2648e-11 | 6.4882e-11 | 5.7177e-11 | 4.9591e-11 | 6.6758e-11 | 5.8602e-11 | 3.0886e-11 | 4.5265e-11 | 4.5417e-11 | -1.3645e-12 | 5.4566e-11 | 6.6407e-11 | 6.5791e-11
7 | 5 | 2030 | Winter | Q, [%] | 0 | 1 | 2.644e-10% | 2.505e-10% | 2.641e-10% | 2.695e-10% | 2.815e-10% | 2.865e-10% | 2.094e-12% | 3.828e-10% | 1.588e-12% | 1.593e-10% | 2.709e-10% | 2.724e-10% | 2.821e-10% | 2.486e-10% | 2.156e-10% | 2.903e-10% | 2.548e-10% | 1.343e-10% | 1.968e-10% | 1.975e-10% | 5.933e-12% | 2.372e-10% | 2.887e-10% | 2.86e-10%
7 | 5 | 2030 | Winter | Q, [MVAr] | 0 | 1 | -0.077503 | -0.077455 | -0.077481 | -0.077499 | -0.077519 | -0.077549 | -0.078173 | -0.078122 | -0.077868 | -0.077573 | -0.07745 | -0.077508 | -0.077578 | -0.077513 | -0.077503 | -0.077551 | -0.07755 | -0.077758 | -0.077869 | -0.077918 | -0.078237 | -0.078011 | -0.077617 | -0.077563
7 | 5 | 2030 | Winter | Q, [%] | 0 | 1 | 0.337% | 0.3368% | 0.3369% | 0.337% | 0.337% | 0.3372% | 0.3399% | 0.3397% | 0.3386% | 0.3373% | 0.3367% | 0.337% | 0.3373% | 0.337% | 0.337% | 0.3372% | 0.3372% | 0.3381% | 0.3386% | 0.3388% | 0.3402% | 0.3392% | 0.3375% | 0.3372%
7 | 5 | 2030 | Winter | S, [MVA] | 0 | 1 | 6.0808e-11 | 5.7627e-11 | 6.0768e-11 | 6.1996e-11 | 6.475e-11 | 6.5899e-11 | 1.5182e-12 | 8.8035e-11 | 1.3881e-12 | 3.6679e-11 | 6.2312e-11 | 6.2676e-11 | 6.4883e-11 | 5.7187e-11 | 4.9598e-11 | 6.6761e-11 | 5.8646e-11 | 3.0961e-11 | 4.5268e-11 | 4.5439e-11 | 1.3807e-12 | 5.457e-11 | 6.6431e-11 | 6.5796e-11
7 | 5 | 2030 | Winter | S, [%] | 0 | 1 | 2.644e-10% | 2.506e-10% | 2.642e-10% | 2.695e-10% | 2.815e-10% | 2.865e-10% | 6.601e-12% | 3.828e-10% | 6.035e-12% | 1.595e-10% | 2.709e-10% | 2.725e-10% | 2.821e-10% | 2.486e-10% | 2.156e-10% | 2.903e-10% | 2.55e-10% | 1.346e-10% | 1.968e-10% | 1.976e-10% | 6.003e-12% | 2.373e-10% | 2.888e-10% | 2.861e-10%
7 | 5 | 2030 | Winter | S, [MVA] | 0 | 1 | 0.077503 | 0.077455 | 0.077481 | 0.077499 | 0.077519 | 0.077549 | 0.078173 | 0.078122 | 0.077868 | 0.077573 | 0.07745 | 0.077508 | 0.077578 | 0.077513 | 0.077503 | 0.077551 | 0.07755 | 0.077758 | 0.077869 | 0.077918 | 0.078237 | 0.078011 | 0.077617 | 0.077563
7 | 5 | 2030 | Winter | S, [%] | 0 | 1 | 0.337% | 0.3368% | 0.3369% | 0.337% | 0.337% | 0.3372% | 0.3399% | 0.3397% | 0.3386% | 0.3373% | 0.3367% | 0.337% | 0.3373% | 0.337% | 0.337% | 0.3372% | 0.3372% | 0.3381% | 0.3386% | 0.3388% | 0.3402% | 0.3392% | 0.3375% | 0.3372%
1 | 2 | 2030 | Winter | P, [MW] | 0 | 1 | 13.3393 | 12.9016 | 12.9741 | 13.0459 | 13.2519 | 13.8745 | 16.9142 | 16.8121 | 15.8047 | 14.0255 | 12.632 | 12.0131 | 11.6204 | 11.1115 | 10.9142 | 11.6976 | 12.6519 | 15.1015 | 15.9772 | 16.3881 | 17.2397 | 16.6103 | 14.7629 | 14.1226
1 | 2 | 2030 | Winter | P, [%] | 0 | 1 | 66.7% | 64.51% | 64.87% | 65.23% | 66.26% | 69.37% | 84.57% | 84.06% | 79.02% | 70.13% | 63.16% | 60.07% | 58.1% | 55.56% | 54.57% | 58.49% | 63.26% | 75.51% | 79.89% | 81.94% | 86.2% | 83.05% | 73.81% | 70.61%
1 | 2 | 2030 | Winter | P, [MW] | 0 | 1 | -13.2949 | -12.8592 | -12.9314 | -13.0029 | -13.208 | -13.8276 | -16.8523 | -16.7506 | -15.7484 | -13.9779 | -12.5908 | -11.9749 | -11.5842 | -11.0772 | -10.8806 | -11.661 | -12.611 | -15.0488 | -15.9199 | -16.3285 | -17.1759 | -16.5497 | -14.7116 | -14.0745
1 | 2 | 2030 | Winter | P, [%] | 0 | 1 | 66.47% | 64.3% | 64.66% | 65.01% | 66.04% | 69.14% | 84.26% | 83.75% | 78.74% | 69.89% | 62.95% | 59.87% | 57.92% | 55.39% | 54.4% | 58.3% | 63.05% | 75.24% | 79.6% | 81.64% | 85.88% | 82.75% | 73.56% | 70.37%
1 | 2 | 2030 | Winter | Q, [MVAr] | 0 | 1 | 8.1645 | 8.2148 | 8.1856 | 8.1647 | 8.1436 | 8.1174 | 7.4434 | 7.5194 | 7.8006 | 8.1032 | 8.2242 | 8.1417 | 8.048 | 8.1191 | 8.1246 | 8.0744 | 8.0889 | 7.8901 | 7.7783 | 7.7312 | 7.3646 | 7.619 | 8.0521 | 8.1054
1 | 2 | 2030 | Winter | Q, [%] | 0 | 1 | 40.82% | 41.07% | 40.93% | 40.82% | 40.72% | 40.59% | 37.22% | 37.6% | 39% | 40.52% | 41.12% | 40.71% | 40.24% | 40.6% | 40.62% | 40.37% | 40.44% | 39.45% | 38.89% | 38.66% | 36.82% | 38.09% | 40.26% | 40.53%
1 | 2 | 2030 | Winter | Q, [MVAr] | 0 | 1 | -6.9443 | -7.0477 | -7.0116 | -6.9831 | -6.9367 | -6.8284 | -5.7398 | -5.8273 | -6.2509 | -6.7943 | -7.0908 | -7.0911 | -7.0513 | -7.1743 | -7.201 | -7.0665 | -6.9639 | -6.4418 | -6.203 | -6.0932 | -5.6114 | -5.953 | -6.6414 | -6.7827
1 | 2 | 2030 | Winter | Q, [%] | 0 | 1 | 34.72% | 35.24% | 35.06% | 34.92% | 34.68% | 34.14% | 28.7% | 29.14% | 31.25% | 33.97% | 35.45% | 35.46% | 35.26% | 35.87% | 36.01% | 35.33% | 34.82% | 32.21% | 31.01% | 30.47% | 28.06% | 29.76% | 33.21% | 33.91%
1 | 2 | 2030 | Winter | S, [MVA] | 0 | 1 | 15.6395 | 15.2949 | 15.3405 | 15.3902 | 15.5541 | 16.0746 | 18.4796 | 18.417 | 17.6249 | 16.1981 | 15.0734 | 14.5121 | 14.1353 | 13.7618 | 13.6062 | 14.2137 | 15.0166 | 17.0384 | 17.77 | 18.1202 | 18.7468 | 18.2743 | 16.816 | 16.2832
1 | 2 | 2030 | Winter | S, [%] | 0 | 1 | 78.2% | 76.47% | 76.7% | 76.95% | 77.77% | 80.37% | 92.4% | 92.09% | 88.12% | 80.99% | 75.37% | 72.56% | 70.68% | 68.81% | 68.03% | 71.07% | 75.08% | 85.19% | 88.85% | 90.6% | 93.73% | 91.37% | 84.08% | 81.42%
1 | 2 | 2030 | Winter | S, [MVA] | 0 | 1 | 14.9993 | 14.6639 | 14.71 | 14.7594 | 14.9187 | 15.4217 | 17.8029 | 17.7352 | 16.9436 | 15.5417 | 14.4502 | 13.9169 | 13.5615 | 13.1975 | 13.0477 | 13.635 | 14.406 | 16.3696 | 17.0857 | 17.4284 | 18.0693 | 17.5878 | 16.1412 | 15.6235
1 | 2 | 2030 | Winter | S, [%] | 0 | 1 | 75% | 73.32% | 73.55% | 73.8% | 74.59% | 77.11% | 89.01% | 88.68% | 84.72% | 77.71% | 72.25% | 69.58% | 67.81% | 65.99% | 65.24% | 68.18% | 72.03% | 81.85% | 85.43% | 87.14% | 90.35% | 87.94% | 80.71% | 78.12%
2 | 3 | 2030 | Winter | P, [MW] | 0 | 1 | 10.6284 | 10.285 | 10.4001 | 10.4969 | 10.618 | 10.8314 | 12.6205 | 12.0901 | 11.1924 | 9.735 | 8.5081 | 8.1727 | 8.1897 | 7.7873 | 7.9541 | 8.8613 | 9.4323 | 11.2028 | 11.8482 | 12.1266 | 12.91 | 12.5369 | 11.3327 | 11.0378
2 | 3 | 2030 | Winter | P, [%] | 0 | 1 | 66.43% | 64.28% | 65% | 65.61% | 66.36% | 67.7% | 78.88% | 75.56% | 69.95% | 60.84% | 53.18% | 51.08% | 51.19% | 48.67% | 49.71% | 55.38% | 58.95% | 70.02% | 74.05% | 75.79% | 80.69% | 78.36% | 70.83% | 68.99%
2 | 3 | 2030 | Winter | P, [MW] | 0 | 1 | -10.5876 | -10.2467 | -10.361 | -10.457 | -10.5773 | -10.7891 | -12.5633 | -12.0368 | -11.146 | -9.699 | -8.4794 | -8.1456 | -8.1624 | -7.7622 | -7.9283 | -8.8309 | -9.3986 | -11.1568 | -11.7973 | -12.0736 | -12.8504 | -12.4806 | -11.2865 | -10.9939
2 | 3 | 2030 | Winter | P, [%] | 0 | 1 | 66.17% | 64.04% | 64.76% | 65.36% | 66.11% | 67.43% | 78.52% | 75.23% | 69.66% | 60.62% | 53% | 50.91% | 51.01% | 48.51% | 49.55% | 55.19% | 58.74% | 69.73% | 73.73% | 75.46% | 80.31% | 78% | 70.54% | 68.71%
2 | 3 | 2030 | Winter | Q, [MVAr] | 0 | 1 | 1.7532 | 1.7827 | 1.7868 | 1.7896 | 1.7898 | 1.836 | 2.2636 | 2.6077 | 2.6986 | 2.8059 | 3.0508 | 3.2405 | 3.2839 | 3.3092 | 3.1649 | 2.8361 | 2.6459 | 2.4017 | 2.2773 | 2.1667 | 2.1671 | 2.0442 | 1.8398 | 1.7811
2 | 3 | 2030 | Winter | Q, [%] | 0 | 1 | 10.96% | 11.14% | 11.17% | 11.19% | 11.19% | 11.47% | 14.15% | 16.3% | 16.87% | 17.54% | 19.07% | 20.25% | 20.52% | 20.68% | 19.78% | 17.73% | 16.54% | 15.01% | 14.23% | 13.54% | 13.54% | 12.78% | 11.5% | 11.13%
2 | 3 | 2030 | Winter | Q, [MVAr] | 0 | 1 | -1.0852 | -1.1551 | -1.1455 | -1.1368 | -1.1225 | -1.1417 | -1.3257 | -1.7343 | -1.9392 | -2.2156 | -2.5801 | -2.7955 | -2.836 | -2.897 | -2.743 | -2.3381 | -2.0938 | -1.6487 | -1.4435 | -1.2981 | -1.1904 | -1.1219 | -1.0823 | -1.0621
2 | 3 | 2030 | Winter | Q, [%] | 0 | 1 | 6.783% | 7.219% | 7.16% | 7.105% | 7.016% | 7.136% | 8.285% | 10.84% | 12.12% | 13.85% | 16.13% | 17.47% | 17.73% | 18.11% | 17.14% | 14.61% | 13.09% | 10.3% | 9.022% | 8.113% | 7.44% | 7.012% | 6.764% | 6.638%
2 | 3 | 2030 | Winter | S, [MVA] | 0 | 1 | 10.772 | 10.4384 | 10.5525 | 10.6483 | 10.7678 | 10.9859 | 12.8219 | 12.3681 | 11.5131 | 10.1313 | 9.0386 | 8.7917 | 8.8236 | 8.4613 | 8.5606 | 9.3041 | 9.7963 | 11.4573 | 12.0651 | 12.3187 | 13.0906 | 12.7024 | 11.4811 | 11.1806
2 | 3 | 2030 | Winter | S, [%] | 0 | 1 | 67.33% | 65.24% | 65.95% | 66.55% | 67.3% | 68.66% | 80.14% | 77.3% | 71.96% | 63.32% | 56.49% | 54.95% | 55.15% | 52.88% | 53.5% | 58.15% | 61.23% | 71.61% | 75.41% | 76.99% | 81.82% | 79.39% | 71.76% | 69.88%
2 | 3 | 2030 | Winter | S, [MVA] | 0 | 1 | 10.6431 | 10.3116 | 10.4241 | 10.5187 | 10.6367 | 10.8493 | 12.633 | 12.1611 | 11.3135 | 9.9488 | 8.8633 | 8.6119 | 8.641 | 8.2852 | 8.3894 | 9.1352 | 9.629 | 11.278 | 11.8853 | 12.1432 | 12.9054 | 12.5309 | 11.3382 | 11.0451
2 | 3 | 2030 | Winter | S, [%] | 0 | 1 | 66.52% | 64.45% | 65.15% | 65.74% | 66.48% | 67.81% | 78.96% | 76.01% | 70.71% | 62.18% | 55.4% | 53.82% | 54.01% | 51.78% | 52.43% | 57.09% | 60.18% | 70.49% | 74.28% | 75.9% | 80.66% | 78.32% | 70.86% | 69.03%
5 | 6 | 2030 | Winter | P, [MW] | 0 | 1 | 2.8092 | 2.7017 | 2.6563 | 2.629 | 2.7236 | 3.1684 | 4.5635 | 4.9906 | 4.82 | 4.4582 | 4.2985 | 4.0142 | 3.5844 | 3.4773 | 3.077 | 2.9243 | 3.3278 | 4.0515 | 4.3255 | 4.5028 | 4.6337 | 4.318 | 3.5906 | 3.2167
5 | 6 | 2030 | Winter | P, [%] | 0 | 1 | 35.11% | 33.77% | 33.2% | 32.86% | 34.04% | 39.6% | 57.04% | 62.38% | 60.25% | 55.73% | 53.73% | 50.18% | 44.81% | 43.47% | 38.46% | 36.55% | 41.6% | 50.64% | 54.07% | 56.29% | 57.92% | 53.97% | 44.88% | 40.21%
5 | 6 | 2030 | Winter | P, [MW] | 0 | 1 | -2.7897 | -2.6827 | -2.6374 | -2.6101 | -2.7043 | -3.1475 | -4.5348 | -4.9597 | -4.7903 | -4.431 | -4.2724 | -3.9892 | -3.5611 | -3.4547 | -3.0561 | -2.9039 | -3.306 | -4.0262 | -4.2989 | -4.4753 | -4.605 | -4.2913 | -3.5679 | -3.1957
5 | 6 | 2030 | Winter | P, [%] | 0 | 1 | 34.87% | 33.53% | 32.97% | 32.63% | 33.8% | 39.34% | 56.69% | 62% | 59.88% | 55.39% | 53.41% | 49.87% | 44.51% | 43.18% | 38.2% | 36.3% | 41.33% | 50.33% | 53.74% | 55.94% | 57.56% | 53.64% | 44.6% | 39.95%
5 | 6 | 2030 | Winter | Q, [MVAr] | 0 | 1 | 4.117 | 4.1113 | 4.1346 | 4.1488 | 4.1447 | 4.0747 | 3.9986 | 3.8527 | 3.8517 | 3.841 | 3.8463 | 3.9717 | 4.1106 | 4.0891 | 4.1399 | 4.1758 | 4.0857 | 3.9889 | 3.929 | 3.8713 | 3.9332 | 3.9566 | 4.0003 | 4.0631
5 | 6 | 2030 | Winter | Q, [%] | 0 | 1 | 51.46% | 51.39% | 51.68% | 51.86% | 51.81% | 50.93% | 49.98% | 48.16% | 48.15% | 48.01% | 48.08% | 49.65% | 51.38% | 51.11% | 51.75% | 52.2% | 51.07% | 49.86% | 49.11% | 48.39% | 49.17% | 49.46% | 50% | 50.79%
5 | 6 | 2030 | Winter | Q, [MVAr] | 0 | 1 | -3.9005 | -3.9003 | -3.9241 | -3.9386 | -3.9305 | -3.8427 | -3.6806 | -3.5091 | -3.5216 | -3.5395 | -3.5562 | -3.6939 | -3.8516 | -3.8381 | -3.908 | -3.9495 | -3.8439 | -3.7081 | -3.6329 | -3.5657 | -3.6144 | -3.6597 | -3.7489 | -3.8293
5 | 6 | 2030 | Winter | Q, [%] | 0 | 1 | 48.76% | 48.75% | 49.05% | 49.23% | 49.13% | 48.03% | 46.01% | 43.86% | 44.02% | 44.24% | 44.45% | 46.17% | 48.15% | 47.98% | 48.85% | 49.37% | 48.05% | 46.35% | 45.41% | 44.57% | 45.18% | 45.75% | 46.86% | 47.87%
5 | 6 | 2030 | Winter | S, [MVA] | 0 | 1 | 4.9841 | 4.9196 | 4.9144 | 4.9116 | 4.9595 | 5.1616 | 6.0675 | 6.3047 | 6.1699 | 5.8846 | 5.7681 | 5.647 | 5.4539 | 5.3677 | 5.1581 | 5.0979 | 5.2695 | 5.6855 | 5.8436 | 5.9382 | 6.0779 | 5.8566 | 5.3753 | 5.1823
5 | 6 | 2030 | Winter | S, [%] | 0 | 1 | 62.3% | 61.49% | 61.43% | 61.4% | 61.99% | 64.52% | 75.84% | 78.81% | 77.12% | 73.56% | 72.1% | 70.59% | 68.17% | 67.1% | 64.48% | 63.72% | 65.87% | 71.07% | 73.04% | 74.23% | 75.97% | 73.21% | 67.19% | 64.78%
5 | 6 | 2030 | Winter | S, [MVA] | 0 | 1 | 4.7955 | 4.7339 | 4.7281 | 4.7249 | 4.7709 | 4.9672 | 5.8405 | 6.0755 | 5.9454 | 5.6712 | 5.5588 | 5.4368 | 5.2456 | 5.1639 | 4.9611 | 4.9022 | 5.0701 | 5.4736 | 5.6283 | 5.7221 | 5.854 | 5.6399 | 5.1754 | 4.9876
5 | 6 | 2030 | Winter | S, [%] | 0 | 1 | 59.94% | 59.17% | 59.1% | 59.06% | 59.64% | 62.09% | 73.01% | 75.94% | 74.32% | 70.89% | 69.49% | 67.96% | 65.57% | 64.55% | 62.01% | 61.28% | 63.38% | 68.42% | 70.35% | 71.53% | 73.18% | 70.5% | 64.69% | 62.34%
4 | 2 | 2030 | Winter | P, [MW] | 0 | 2 | -3.2207 | -3.1212 | -3.0793 | -3.0546 | -3.1411 | -3.5508 | -4.8286 | -5.1864 | -4.9885 | -4.6202 | -4.4369 | -4.1461 | -3.7358 | -3.6376 | -3.2867 | -3.1752 | -3.5794 | -4.289 | -4.5808 | -4.7765 | -4.9238 | -4.6283 | -3.9454 | -3.5981
4 | 2 | 2030 | Winter | P, [%] | 0 | 2 | 15.34% | 14.86% | 14.66% | 14.55% | 14.96% | 16.91% | 22.99% | 24.7% | 23.75% | 22% | 21.13% | 19.74% | 17.79% | 17.32% | 15.65% | 15.12% | 17.04% | 20.42% | 21.81% | 22.75% | 23.45% | 22.04% | 18.79% | 17.13%
4 | 2 | 2030 | Winter | P, [MW] | 0 | 2 | 3.2426 | 3.1432 | 3.1013 | 3.0767 | 3.1631 | 3.5724 | 4.8497 | 5.2061 | 5.0077 | 4.6394 | 4.4557 | 4.1649 | 3.7552 | 3.657 | 3.307 | 3.1962 | 3.6002 | 4.3098 | 4.6019 | 4.7977 | 4.9457 | 4.6502 | 3.967 | 3.6199
4 | 2 | 2030 | Winter | P, [%] | 0 | 2 | 15.44% | 14.97% | 14.77% | 14.65% | 15.06% | 17.01% | 23.09% | 24.79% | 23.85% | 22.09% | 21.22% | 19.83% | 17.88% | 17.41% | 15.75% | 15.22% | 17.14% | 20.52% | 21.91% | 22.85% | 23.55% | 22.14% | 18.89% | 17.24%
4 | 2 | 2030 | Winter | Q, [MVAr] | 0 | 2 | -9.8357 | -9.8644 | -9.8992 | -9.9276 | -9.8809 | -9.6441 | -8.9758 | -8.3826 | -8.3166 | -8.5 | -8.4713 | -8.6444 | -8.9907 | -9.0476 | -9.3984 | -9.6154 | -9.4183 | -9.1495 | -9.087 | -9.0188 | -9.1538 | -9.28 | -9.479 | -9.6548
4 | 2 | 2030 | Winter | Q, [%] | 0 | 2 | 46.84% | 46.97% | 47.14% | 47.27% | 47.05% | 45.92% | 42.74% | 39.92% | 39.6% | 40.48% | 40.34% | 41.16% | 42.81% | 43.08% | 44.75% | 45.79% | 44.85% | 43.57% | 43.27% | 42.95% | 43.59% | 44.19% | 45.14% | 45.98%
4 | 2 | 2030 | Winter | Q, [MVAr] | 0 | 2 | 9.862 | 9.8907 | 9.9256 | 9.9542 | 9.9073 | 9.67 | 9.0009 | 8.4058 | 8.3391 | 8.5224 | 8.4932 | 8.6664 | 9.0135 | 9.0705 | 9.4224 | 9.6405 | 9.443 | 9.1743 | 9.1122 | 9.0441 | 9.18 | 9.3062 | 9.5048 | 9.6808
4 | 2 | 2030 | Winter | Q, [%] | 0 | 2 | 46.96% | 47.1% | 47.26% | 47.4% | 47.18% | 46.05% | 42.86% | 40.03% | 39.71% | 40.58% | 40.44% | 41.27% | 42.92% | 43.19% | 44.87% | 45.91% | 44.97% | 43.69% | 43.39% | 43.07% | 43.71% | 44.32% | 45.26% | 46.1%
4 | 2 | 2030 | Winter | S, [MVA] | 0 | 2 | 10.3496 | 10.3464 | 10.3671 | 10.3869 | 10.3681 | 10.277 | 10.1921 | 9.8573 | 9.698 | 9.6745 | 9.5629 | 9.5873 | 9.7359 | 9.7514 | 9.9565 | 10.1261 | 10.0755 | 10.1049 | 10.1763 | 10.2056 | 10.394 | 10.3701 | 10.2673 | 10.3035
4 | 2 | 2030 | Winter | S, [%] | 0 | 2 | 49.28% | 49.27% | 49.37% | 49.46% | 49.37% | 48.94% | 48.53% | 46.94% | 46.18% | 46.07% | 45.54% | 45.65% | 46.36% | 46.44% | 47.41% | 48.22% | 47.98% | 48.12% | 48.46% | 48.6% | 49.5% | 49.38% | 48.89% | 49.06%
4 | 2 | 2030 | Winter | S, [MVA] | 0 | 2 | 10.3814 | 10.3781 | 10.3989 | 10.4188 | 10.4 | 10.3088 | 10.2243 | 9.8874 | 9.7272 | 9.7034 | 9.591 | 9.6153 | 9.7644 | 9.78 | 9.9859 | 10.1565 | 10.106 | 10.1362 | 10.2083 | 10.2379 | 10.4275 | 10.4034 | 10.2994 | 10.3355
4 | 2 | 2030 | Winter | S, [%] | 0 | 2 | 49.44% | 49.42% | 49.52% | 49.61% | 49.52% | 49.09% | 48.69% | 47.08% | 46.32% | 46.21% | 45.67% | 45.79% | 46.5% | 46.57% | 47.55% | 48.36% | 48.12% | 48.27% | 48.61% | 48.75% | 49.65% | 49.54% | 49.04% | 49.22%
5 | 4 | 2030 | Winter | P, [MW] | 0 | 2 | -3.2053 | -3.1059 | -3.0639 | -3.0391 | -3.1256 | -3.5356 | -4.8138 | -5.1725 | -4.9751 | -4.6068 | -4.4238 | -4.1329 | -3.7222 | -3.6239 | -3.2724 | -3.1605 | -3.5648 | -4.2743 | -4.566 | -4.7616 | -4.9084 | -4.613 | -3.9303 | -3.5829
5 | 4 | 2030 | Winter | P, [%] | 0 | 2 | 13.94% | 13.5% | 13.32% | 13.21% | 13.59% | 15.37% | 20.93% | 22.49% | 21.63% | 20.03% | 19.23% | 17.97% | 16.18% | 15.76% | 14.23% | 13.74% | 15.5% | 18.58% | 19.85% | 20.7% | 21.34% | 20.06% | 17.09% | 15.58%
5 | 4 | 2030 | Winter | P, [MW] | 0 | 2 | 3.2207 | 3.1212 | 3.0793 | 3.0546 | 3.1411 | 3.5508 | 4.8286 | 5.1864 | 4.9885 | 4.6202 | 4.4369 | 4.1461 | 3.7358 | 3.6376 | 3.2867 | 3.1752 | 3.5794 | 4.289 | 4.5808 | 4.7765 | 4.9238 | 4.6283 | 3.9454 | 3.5981
5 | 4 | 2030 | Winter | P, [%] | 0 | 2 | 14% | 13.57% | 13.39% | 13.28% | 13.66% | 15.44% | 20.99% | 22.55% | 21.69% | 20.09% | 19.29% | 18.03% | 16.24% | 15.82% | 14.29% | 13.81% | 15.56% | 18.65% | 19.92% | 20.77% | 21.41% | 20.12% | 17.15% | 15.64%
5 | 4 | 2030 | Winter | Q, [MVAr] | 0 | 2 | -9.9028 | -9.9314 | -9.9662 | -9.9947 | -9.948 | -9.7114 | -9.044 | -8.4513 | -8.3854 | -8.5685 | -8.5398 | -8.713 | -9.059 | -9.1159 | -9.4662 | -9.683 | -9.486 | -9.2174 | -9.1549 | -9.0867 | -9.2217 | -9.3477 | -9.5465 | -9.7221
5 | 4 | 2030 | Winter | Q, [%] | 0 | 2 | 43.06% | 43.18% | 43.33% | 43.46% | 43.25% | 42.22% | 39.32% | 36.74% | 36.46% | 37.25% | 37.13% | 37.88% | 39.39% | 39.63% | 41.16% | 42.1% | 41.24% | 40.08% | 39.8% | 39.51% | 40.09% | 40.64% | 41.51% | 42.27%
5 | 4 | 2030 | Winter | Q, [MVAr] | 0 | 2 | 9.8357 | 9.8644 | 9.8992 | 9.9276 | 9.8809 | 9.6441 | 8.9758 | 8.3826 | 8.3166 | 8.5 | 8.4713 | 8.6444 | 8.9907 | 9.0476 | 9.3984 | 9.6154 | 9.4183 | 9.1495 | 9.087 | 9.0188 | 9.1538 | 9.28 | 9.479 | 9.6548
5 | 4 | 2030 | Winter | Q, [%] | 0 | 2 | 42.76% | 42.89% | 43.04% | 43.16% | 42.96% | 41.93% | 39.03% | 36.45% | 36.16% | 36.96% | 36.83% | 37.58% | 39.09% | 39.34% | 40.86% | 41.81% | 40.95% | 39.78% | 39.51% | 39.21% | 39.8% | 40.35% | 41.21% | 41.98%
5 | 4 | 2030 | Winter | S, [MVA] | 0 | 2 | 10.4086 | 10.4057 | 10.4266 | 10.4465 | 10.4274 | 10.335 | 10.2453 | 9.9085 | 9.7502 | 9.7284 | 9.6176 | 9.6435 | 9.7939 | 9.8098 | 10.0159 | 10.1858 | 10.1337 | 10.1602 | 10.2303 | 10.2587 | 10.4466 | 10.4239 | 10.3238 | 10.3613
5 | 4 | 2030 | Winter | S, [%] | 0 | 2 | 45.25% | 45.24% | 45.33% | 45.42% | 45.34% | 44.93% | 44.54% | 43.08% | 42.39% | 42.3% | 41.82% | 41.93% | 42.58% | 42.65% | 43.55% | 44.29% | 44.06% | 44.17% | 44.48% | 44.6% | 45.42% | 45.32% | 44.89% | 45.05%
5 | 4 | 2030 | Winter | S, [MVA] | 0 | 2 | 10.3496 | 10.3464 | 10.3671 | 10.3869 | 10.3681 | 10.277 | 10.1921 | 9.8573 | 9.698 | 9.6745 | 9.5629 | 9.5873 | 9.7359 | 9.7514 | 9.9565 | 10.1261 | 10.0755 | 10.1049 | 10.1763 | 10.2056 | 10.394 | 10.3701 | 10.2673 | 10.3035
5 | 4 | 2030 | Winter | S, [%] | 0 | 2 | 45% | 44.98% | 45.07% | 45.16% | 45.08% | 44.68% | 44.31% | 42.86% | 42.17% | 42.06% | 41.58% | 41.68% | 42.33% | 42.4% | 43.29% | 44.03% | 43.81% | 43.93% | 44.24% | 44.37% | 45.19% | 45.09% | 44.64% | 44.8%
7 | 5 | 2030 | Winter | P, [MW] | 0 | 2 | -7.6024e-14 | 6.096e-13 | -5.5707e-13 | -1.6158e-12 | 3.5766e-13 | 9.236e-14 | -6.7861e-13 | 1.4675e-12 | 6.5128e-13 | 1.3772e-12 | -4.4007e-13 | 3.2242e-13 | 1.1603e-13 | -8.2851e-13 | -1.046e-13 | -5.9649e-13 | -1.7522e-12 | 1.3206e-12 | 6.0746e-13 | -2.0825e-13 | 4.6654e-13 | 8.8171e-13 | -1.0308e-12 | 1.6207e-12
7 | 5 | 2030 | Winter | P, [%] | 0 | 2 | 3.305e-13% | 2.65e-12% | 2.422e-12% | 7.025e-12% | 1.555e-12% | 4.016e-13% | 2.95e-12% | 6.381e-12% | 2.832e-12% | 5.988e-12% | 1.913e-12% | 1.402e-12% | 5.045e-13% | 3.602e-12% | 4.548e-13% | 2.593e-12% | 7.618e-12% | 5.742e-12% | 2.641e-12% | 9.054e-13% | 2.028e-12% | 3.834e-12% | 4.482e-12% | 7.047e-12%
7 | 5 | 2030 | Winter | P, [MW] | 0 | 2 | 2.1484e-07 | 2.147e-07 | 2.1478e-07 | 2.1483e-07 | 2.1488e-07 | 2.1497e-07 | 2.1663e-07 | 2.164e-07 | 2.1569e-07 | 2.1493e-07 | 2.1464e-07 | 2.1481e-07 | 2.1499e-07 | 2.1482e-07 | 2.1478e-07 | 2.149e-07 | 2.149e-07 | 2.1542e-07 | 2.1574e-07 | 2.1593e-07 | 2.1686e-07 | 2.1624e-07 | 2.1516e-07 | 2.15e-07
7 | 5 | 2030 | Winter | P, [%] | 0 | 2 | 9.341e-07% | 9.335e-07% | 9.338e-07% | 9.34e-07% | 9.343e-07% | 9.346e-07% | 9.419e-07% | 9.409e-07% | 9.378e-07% | 9.345e-07% | 9.332e-07% | 9.34e-07% | 9.348e-07% | 9.34e-07% | 9.338e-07% | 9.344e-07% | 9.343e-07% | 9.366e-07% | 9.38e-07% | 9.388e-07% | 9.429e-07% | 9.402e-07% | 9.355e-07% | 9.348e-07%
7 | 5 | 2030 | Winter | Q, [MVAr] | 0 | 2 | 6.2205e-11 | 5.7815e-11 | 6.0176e-11 | 5.9765e-11 | 6.3461e-11 | 6.5505e-11 | -1.6228e-12 | 3.3098e-11 | 2.6752e-12 | 4.4757e-11 | 6.5157e-11 | 6.1275e-11 | 5.7465e-11 | 4.053e-11 | 3.7859e-11 | 5.4488e-11 | 6.4699e-11 | 3.2992e-11 | 4.5373e-11 | 4.9679e-11 | -7.5385e-14 | 5.4099e-11 | 6.5279e-11 | 6.6774e-11
7 | 5 | 2030 | Winter | Q, [%] | 0 | 2 | 2.705e-10% | 2.514e-10% | 2.616e-10% | 2.598e-10% | 2.759e-10% | 2.848e-10% | 7.056e-12% | 1.439e-10% | 1.163e-11% | 1.946e-10% | 2.833e-10% | 2.664e-10% | 2.498e-10% | 1.762e-10% | 1.646e-10% | 2.369e-10% | 2.813e-10% | 1.434e-10% | 1.973e-10% | 2.16e-10% | 3.278e-13% | 2.352e-10% | 2.838e-10% | 2.903e-10%
7 | 5 | 2030 | Winter | Q, [MVAr] | 0 | 2 | -0.077502 | -0.077454 | -0.07748 | -0.077499 | -0.077519 | -0.077549 | -0.07815 | -0.078065 | -0.077811 | -0.077538 | -0.077429 | -0.077492 | -0.077559 | -0.077496 | -0.077483 | -0.077526 | -0.077525 | -0.077714 | -0.077828 | -0.077896 | -0.078234 | -0.078009 | -0.077616 | -0.077562
7 | 5 | 2030 | Winter | Q, [%] | 0 | 2 | 0.337% | 0.3368% | 0.3369% | 0.337% | 0.337% | 0.3372% | 0.3398% | 0.3394% | 0.3383% | 0.3371% | 0.3366% | 0.3369% | 0.3372% | 0.3369% | 0.3369% | 0.3371% | 0.3371% | 0.3379% | 0.3384% | 0.3387% | 0.3401% | 0.3392% | 0.3375% | 0.3372%
7 | 5 | 2030 | Winter | S, [MVA] | 0 | 2 | 6.2205e-11 | 5.7819e-11 | 6.0179e-11 | 5.9787e-11 | 6.3462e-11 | 6.5506e-11 | 1.759e-12 | 3.313e-11 | 2.7533e-12 | 4.4778e-11 | 6.5158e-11 | 6.1276e-11 | 5.7465e-11 | 4.0538e-11 | 3.7859e-11 | 5.4491e-11 | 6.4723e-11 | 3.3019e-11 | 4.5377e-11 | 4.968e-11 | 4.7259e-13 | 5.4106e-11 | 6.5287e-11 | 6.6794e-11
7 | 5 | 2030 | Winter | S, [%] | 0 | 2 | 2.705e-10% | 2.514e-10% | 2.616e-10% | 2.599e-10% | 2.759e-10% | 2.848e-10% | 7.648e-12% | 1.44e-10% | 1.197e-11% | 1.947e-10% | 2.833e-10% | 2.664e-10% | 2.498e-10% | 1.763e-10% | 1.646e-10% | 2.369e-10% | 2.814e-10% | 1.436e-10% | 1.973e-10% | 2.16e-10% | 2.055e-12% | 2.352e-10% | 2.839e-10% | 2.904e-10%
7 | 5 | 2030 | Winter | S, [MVA] | 0 | 2 | 0.077502 | 0.077454 | 0.07748 | 0.077499 | 0.077519 | 0.077549 | 0.07815 | 0.078065 | 0.077811 | 0.077538 | 0.077429 | 0.077492 | 0.077559 | 0.077496 | 0.077483 | 0.077526 | 0.077525 | 0.077714 | 0.077828 | 0.077896 | 0.078234 | 0.078009 | 0.077616 | 0.077562
7 | 5 | 2030 | Winter | S, [%] | 0 | 2 | 0.337% | 0.3368% | 0.3369% | 0.337% | 0.337% | 0.3372% | 0.3398% | 0.3394% | 0.3383% | 0.3371% | 0.3366% | 0.3369% | 0.3372% | 0.3369% | 0.3369% | 0.3371% | 0.3371% | 0.3379% | 0.3384% | 0.3387% | 0.3401% | 0.3392% | 0.3375% | 0.3372%
1 | 2 | 2030 | Winter | P, [MW] | 0 | 2 | 13.3329 | 12.8953 | 12.9678 | 13.0395 | 13.2454 | 13.8678 | 16.8469 | 16.6352 | 15.4921 | 13.5685 | 12.0468 | 11.3325 | 10.8884 | 10.3775 | 10.2295 | 11.1052 | 12.1815 | 14.7729 | 15.7838 | 16.3102 | 17.233 | 16.6036 | 14.7563 | 14.1161
1 | 2 | 2030 | Winter | P, [%] | 0 | 2 | 66.66% | 64.48% | 64.84% | 65.2% | 66.23% | 69.34% | 84.23% | 83.18% | 77.46% | 67.84% | 60.23% | 56.66% | 54.44% | 51.89% | 51.15% | 55.53% | 60.91% | 73.86% | 78.92% | 81.55% | 86.16% | 83.02% | 73.78% | 70.58%
1 | 2 | 2030 | Winter | P, [MW] | 0 | 2 | -13.2886 | -12.8529 | -12.9251 | -12.9966 | -13.2016 | -13.821 | -16.7853 | -16.5745 | -15.4374 | -13.5231 | -12.0082 | -11.2971 | -10.8551 | -10.346 | -10.1985 | -11.071 | -12.1427 | -14.7219 | -15.7275 | -16.251 | -17.1692 | -16.5431 | -14.7051 | -14.068
1 | 2 | 2030 | Winter | P, [%] | 0 | 2 | 66.44% | 64.26% | 64.63% | 64.98% | 66.01% | 69.1% | 83.93% | 82.87% | 77.19% | 67.62% | 60.04% | 56.49% | 54.28% | 51.73% | 50.99% | 55.35% | 60.71% | 73.61% | 78.64% | 81.26% | 85.85% | 82.72% | 73.53% | 70.34%
1 | 2 | 2030 | Winter | Q, [MVAr] | 0 | 2 | 8.1651 | 8.2153 | 8.1862 | 8.1653 | 8.1442 | 8.1181 | 7.4698 | 7.5829 | 7.8602 | 8.1337 | 8.2372 | 8.1513 | 8.0622 | 8.1322 | 8.1438 | 8.0985 | 8.1114 | 7.9358 | 7.8233 | 7.7552 | 7.368 | 7.6214 | 8.0531 | 8.1061
1 | 2 | 2030 | Winter | Q, [%] | 0 | 2 | 40.83% | 41.08% | 40.93% | 40.83% | 40.72% | 40.59% | 37.35% | 37.91% | 39.3% | 40.67% | 41.19% | 40.76% | 40.31% | 40.66% | 40.72% | 40.49% | 40.56% | 39.68% | 39.12% | 38.78% | 36.84% | 38.11% | 40.27% | 40.53%
1 | 2 | 2030 | Winter | Q, [MVAr] | 0 | 2 | -6.9457 | -7.049 | -7.013 | -6.9844 | -6.9381 | -6.8299 | -5.7756 | -5.9155 | -6.3546 | -6.8852 | -7.1748 | -7.1792 | -7.1465 | -7.265 | -7.2909 | -7.1561 | -7.0429 | -6.5329 | -6.2752 | -6.1281 | -5.6157 | -5.9563 | -6.6433 | -6.7843
1 | 2 | 2030 | Winter | Q, [%] | 0 | 2 | 34.73% | 35.25% | 35.06% | 34.92% | 34.69% | 34.15% | 28.88% | 29.58% | 31.77% | 34.43% | 35.87% | 35.9% | 35.73% | 36.33% | 36.45% | 35.78% | 35.21% | 32.66% | 31.38% | 30.64% | 28.08% | 29.78% | 33.22% | 33.92%
1 | 2 | 2030 | Winter | S, [MVA] | 0 | 2 | 15.6344 | 15.2899 | 15.3355 | 15.3851 | 15.5489 | 16.0692 | 18.4287 | 18.2819 | 17.3721 | 15.8197 | 14.5938 | 13.9595 | 13.5483 | 13.1843 | 13.0753 | 13.7445 | 14.635 | 16.7695 | 17.6163 | 18.06 | 18.742 | 18.2692 | 16.8108 | 16.278
1 | 2 | 2030 | Winter | S, [%] | 0 | 2 | 78.17% | 76.45% | 76.68% | 76.93% | 77.74% | 80.35% | 92.14% | 91.41% | 86.86% | 79.1% | 72.97% | 69.8% | 67.74% | 65.92% | 65.38% | 68.72% | 73.18% | 83.85% | 88.08% | 90.3% | 93.71% | 91.35% | 84.05% | 81.39%
1 | 2 | 2030 | Winter | S, [MVA] | 0 | 2 | 14.9943 | 14.659 | 14.7051 | 14.7545 | 14.9137 | 15.4165 | 17.7512 | 17.5985 | 16.6942 | 15.175 | 13.9883 | 13.3853 | 12.9964 | 12.642 | 12.5366 | 13.1824 | 14.0373 | 16.1063 | 16.9332 | 17.368 | 18.0643 | 17.5827 | 16.1361 | 15.6184
1 | 2 | 2030 | Winter | S, [%] | 0 | 2 | 74.97% | 73.3% | 73.53% | 73.77% | 74.57% | 77.08% | 88.76% | 87.99% | 83.47% | 75.88% | 69.94% | 66.93% | 64.98% | 63.21% | 62.68% | 65.91% | 70.19% | 80.53% | 84.67% | 86.84% | 90.32% | 87.91% | 80.68% | 78.09%
2 | 3 | 2030 | Winter | P, [MW] | 0 | 2 | 10.6232 | 10.2799 | 10.395 | 10.4917 | 10.6127 | 10.8259 | 12.5649 | 11.9444 | 10.9446 | 9.3829 | 8.0621 | 7.6555 | 7.6334 | 7.2288 | 7.4322 | 8.4086 | 9.0715 | 10.946 | 11.6938 | 12.063 | 12.9041 | 12.5311 | 11.3273 | 11.0325
2 | 3 | 2030 | Winter | P, [%] | 0 | 2 | 66.39% | 64.25% | 64.97% | 65.57% | 66.33% | 67.66% | 78.53% | 74.65% | 68.4% | 58.64% | 50.39% | 47.85% | 47.71% | 45.18% | 46.45% | 52.55% | 56.7% | 68.41% | 73.09% | 75.39% | 80.65% | 78.32% | 70.8% | 68.95%
2 | 3 | 2030 | Winter | P, [MW] | 0 | 2 | -10.5824 | -10.2416 | -10.3559 | -10.4519 | -10.5721 | -10.7836 | -12.5082 | -11.8923 | -10.9001 | -9.3491 | -8.0356 | -7.6308 | -7.6087 | -7.2061 | -7.4088 | -8.3806 | -9.04 | -10.902 | -11.6441 | -12.0105 | -12.8445 | -12.4749 | -11.2811 | -10.9887
2 | 3 | 2030 | Winter | P, [%] | 0 | 2 | 66.14% | 64.01% | 64.72% | 65.32% | 66.08% | 67.4% | 78.18% | 74.33% | 68.13% | 58.43% | 50.22% | 47.69% | 47.55% | 45.04% | 46.31% | 52.38% | 56.5% | 68.14% | 72.78% | 75.07% | 80.28% | 77.97% | 70.51% | 68.68%
2 | 3 | 2030 | Winter | Q, [MVAr] | 0 | 2 | 1.754 | 1.7835 | 1.7876 | 1.7904 | 1.7906 | 1.8367 | 2.2638 | 2.6041 | 2.7136 | 2.8696 | 3.1796 | 3.4109 | 3.471 | 3.5155 | 3.3516 | 2.9644 | 2.7295 | 2.4305 | 2.2859 | 2.1676 | 2.1671 | 2.0445 | 1.8404 | 1.7818
2 | 3 | 2030 | Winter | Q, [%] | 0 | 2 | 10.96% | 11.15% | 11.17% | 11.19% | 11.19% | 11.48% | 14.15% | 16.28% | 16.96% | 17.93% | 19.87% | 21.32% | 21.69% | 21.97% | 20.95% | 18.53% | 17.06% | 15.19% | 14.29% | 13.55% | 13.54% | 12.78% | 11.5% | 11.14%
2 | 3 | 2030 | Winter | Q, [MVAr] | 0 | 2 | -1.0866 | -1.1565 | -1.1469 | -1.1383 | -1.1239 | -1.1431 | -1.3336 | -1.7502 | -1.9846 | -2.3156 | -2.7468 | -3.0064 | -3.0664 | -3.1434 | -2.9688 | -2.5069 | -2.213 | -1.7089 | -1.4723 | -1.3076 | -1.1912 | -1.1229 | -1.0836 | -1.0635
2 | 3 | 2030 | Winter | Q, [%] | 0 | 2 | 6.791% | 7.228% | 7.168% | 7.114% | 7.025% | 7.144% | 8.335% | 10.94% | 12.4% | 14.47% | 17.17% | 18.79% | 19.17% | 19.65% | 18.55% | 15.67% | 13.83% | 10.68% | 9.202% | 8.173% | 7.445% | 7.018% | 6.772% | 6.647%
2 | 3 | 2030 | Winter | S, [MVA] | 0 | 2 | 10.767 | 10.4335 | 10.5475 | 10.6433 | 10.7627 | 10.9806 | 12.7672 | 12.225 | 11.2759 | 9.8119 | 8.6664 | 8.381 | 8.3855 | 8.0383 | 8.153 | 8.9158 | 9.4733 | 11.2126 | 11.9151 | 12.2562 | 13.0848 | 12.6968 | 11.4758 | 11.1754
2 | 3 | 2030 | Winter | S, [%] | 0 | 2 | 67.29% | 65.21% | 65.92% | 66.52% | 67.27% | 68.63% | 79.8% | 76.41% | 70.47% | 61.32% | 54.17% | 52.38% | 52.41% | 50.24% | 50.96% | 55.72% | 59.21% | 70.08% | 74.47% | 76.6% | 81.78% | 79.36% | 71.72% | 69.85%
2 | 3 | 2030 | Winter | S, [MVA] | 0 | 2 | 10.6381 | 10.3067 | 10.4192 | 10.5137 | 10.6316 | 10.844 | 12.5791 | 12.0204 | 11.0793 | 9.6316 | 8.4921 | 8.2017 | 8.2034 | 7.8618 | 7.9815 | 8.7476 | 9.3069 | 11.0351 | 11.7368 | 12.0815 | 12.8996 | 12.5253 | 11.333 | 11.04
2 | 3 | 2030 | Winter | S, [%] | 0 | 2 | 66.49% | 64.42% | 65.12% | 65.71% | 66.45% | 67.78% | 78.62% | 75.13% | 69.25% | 60.2% | 53.08% | 51.26% | 51.27% | 49.14% | 49.88% | 54.67% | 58.17% | 68.97% | 73.36% | 75.51% | 80.62% | 78.28% | 70.83% | 69%
5 | 6 | 2030 | Winter | P, [MW] | 0 | 2 | 2.8078 | 2.7004 | 2.655 | 2.6277 | 2.7223 | 3.167 | 4.5462 | 4.9457 | 4.7441 | 4.3502 | 4.1617 | 3.8544 | 3.4108 | 3.3028 | 2.9126 | 2.7813 | 3.2147 | 3.971 | 4.2771 | 4.4831 | 4.6322 | 4.3165 | 3.5892 | 3.2154
5 | 6 | 2030 | Winter | P, [%] | 0 | 2 | 35.1% | 33.75% | 33.19% | 32.85% | 34.03% | 39.59% | 56.83% | 61.82% | 59.3% | 54.38% | 52.02% | 48.18% | 42.64% | 41.28% | 36.41% | 34.77% | 40.18% | 49.64% | 53.46% | 56.04% | 57.9% | 53.96% | 44.86% | 40.19%
5 | 6 | 2030 | Winter | P, [MW] | 0 | 2 | -2.7884 | -2.6814 | -2.6361 | -2.6088 | -2.703 | -3.1462 | -4.5177 | -4.9151 | -4.7148 | -4.3237 | -4.1363 | -3.8302 | -3.3883 | -3.2809 | -2.8924 | -2.7615 | -3.1934 | -3.9462 | -4.2508 | -4.4558 | -4.6035 | -4.2898 | -3.5666 | -3.1944
5 | 6 | 2030 | Winter | P, [%] | 0 | 2 | 34.85% | 33.52% | 32.95% | 32.61% | 33.79% | 39.33% | 56.47% | 61.44% | 58.94% | 54.05% | 51.7% | 47.88% | 42.35% | 41.01% | 36.15% | 34.52% | 39.92% | 49.33% | 53.13% | 55.7% | 57.54% | 53.62% | 44.58% | 39.93%
5 | 6 | 2030 | Winter | Q, [MVAr] | 0 | 2 | 4.117 | 4.1114 | 4.1346 | 4.1488 | 4.1448 | 4.0747 | 3.9968 | 3.8532 | 3.8604 | 3.8612 | 3.8767 | 4.005 | 4.1405 | 4.1183 | 4.1621 | 4.1921 | 4.0998 | 3.9941 | 3.9289 | 3.8704 | 3.9328 | 3.9563 | 4.0002 | 4.0631
5 | 6 | 2030 | Winter | Q, [%] | 0 | 2 | 51.46% | 51.39% | 51.68% | 51.86% | 51.81% | 50.93% | 49.96% | 48.16% | 48.25% | 48.27% | 48.46% | 50.06% | 51.76% | 51.48% | 52.03% | 52.4% | 51.25% | 49.93% | 49.11% | 48.38% | 49.16% | 49.45% | 50% | 50.79%
5 | 6 | 2030 | Winter | Q, [MVAr] | 0 | 2 | -3.9006 | -3.9004 | -3.9242 | -3.9387 | -3.9305 | -3.8428 | -3.6802 | -3.5131 | -3.5357 | -3.5665 | -3.5946 | -3.7357 | -3.89 | -3.8754 | -3.9372 | -3.9716 | -3.8634 | -3.7184 | -3.6363 | -3.5663 | -3.6141 | -3.6595 | -3.7489 | -3.8293
5 | 6 | 2030 | Winter | Q, [%] | 0 | 2 | 48.76% | 48.76% | 49.05% | 49.23% | 49.13% | 48.04% | 46% | 43.91% | 44.2% | 44.58% | 44.93% | 46.7% | 48.62% | 48.44% | 49.21% | 49.65% | 48.29% | 46.48% | 45.45% | 44.58% | 45.18% | 45.74% | 46.86% | 47.87%
5 | 6 | 2030 | Winter | S, [MVA] | 0 | 2 | 4.9833 | 4.9189 | 4.9137 | 4.9109 | 4.9588 | 5.1608 | 6.0533 | 6.2695 | 6.1163 | 5.8166 | 5.6875 | 5.5584 | 5.3645 | 5.279 | 5.08 | 5.0308 | 5.2099 | 5.6322 | 5.8078 | 5.9227 | 6.0765 | 5.8553 | 5.3744 | 5.1814
5 | 6 | 2030 | Winter | S, [%] | 0 | 2 | 62.29% | 61.49% | 61.42% | 61.39% | 61.98% | 64.51% | 75.67% | 78.37% | 76.45% | 72.71% | 71.09% | 69.48% | 67.06% | 65.99% | 63.5% | 62.89% | 65.12% | 70.4% | 72.6% | 74.03% | 75.96% | 73.19% | 67.18% | 64.77%
5 | 6 | 2030 | Winter | S, [MVA] | 0 | 2 | 4.7948 | 4.7332 | 4.7274 | 4.7243 | 4.7703 | 4.9664 | 5.8269 | 6.0416 | 5.8933 | 5.6048 | 5.4799 | 5.3503 | 5.1587 | 5.0777 | 4.8854 | 4.8373 | 5.0123 | 5.4221 | 5.5939 | 5.7072 | 5.8527 | 5.6387 | 5.1745 | 4.9867
5 | 6 | 2030 | Winter | S, [%] | 0 | 2 | 59.93% | 59.17% | 59.09% | 59.05% | 59.63% | 62.08% | 72.84% | 75.52% | 73.67% | 70.06% | 68.5% | 66.88% | 64.48% | 63.47% | 61.07% | 60.47% | 62.65% | 67.78% | 69.92% | 71.34% | 73.16% | 70.48% | 64.68% | 62.33%
4 | 2 | 2030 | Winter | P, [MW] | 0 | 3 | -3.2772 | -3.1587 | -3.0985 | -3.0507 | -3.1016 | -3.3064 | -4.0474 | -4.0866 | -4.2051 | -4.118 | -4.0793 | -3.9222 | -3.4641 | -3.0978 | -2.8918 | -3.0317 | -3.477 | -4.0486 | -4.1633 | -4.3075 | -4.3259 | -4.0955 | -3.8543 | -3.5469
4 | 2 | 2030 | Winter | P, [%] | 0 | 3 | 15.61% | 15.04% | 14.75% | 14.53% | 14.77% | 15.74% | 19.27% | 19.46% | 20.02% | 19.61% | 19.43% | 18.68% | 16.5% | 14.75% | 13.77% | 14.44% | 16.56% | 19.28% | 19.83% | 20.51% | 20.6% | 19.5% | 18.35% | 16.89%
4 | 2 | 2030 | Winter | P, [MW] | 0 | 3 | 3.2992 | 3.1807 | 3.1205 | 3.0728 | 3.1235 | 3.3281 | 4.0683 | 4.1066 | 4.2248 | 4.1375 | 4.0985 | 3.9415 | 3.4837 | 3.1175 | 2.9119 | 3.0521 | 3.4972 | 4.0688 | 4.1837 | 4.3282 | 4.3468 | 4.1165 | 3.8755 | 3.5683
4 | 2 | 2030 | Winter | P, [%] | 0 | 3 | 15.71% | 15.15% | 14.86% | 14.63% | 14.87% | 15.85% | 19.37% | 19.56% | 20.12% | 19.7% | 19.52% | 18.77% | 16.59% | 14.85% | 13.87% | 14.53% | 16.65% | 19.38% | 19.92% | 20.61% | 20.7% | 19.6% | 18.45% | 16.99%
4 | 2 | 2030 | Winter | Q, [MVAr] | 0 | 3 | -9.8316 | -9.8531 | -9.8886 | -9.9104 | -9.8513 | -9.7331 | -9.263 | -9.0256 | -8.8527 | -8.8543 | -8.8041 | -8.8698 | -9.1486 | -9.3079 | -9.4506 | -9.4958 | -9.3151 | -9.0539 | -9.0784 | -9.0764 | -9.1243 | -9.2537 | -9.3995 | -9.5741
4 | 2 | 2030 | Winter | Q, [%] | 0 | 3 | 46.82% | 46.92% | 47.09% | 47.19% | 46.91% | 46.35% | 44.11% | 42.98% | 42.16% | 42.16% | 41.92% | 42.24% | 43.56% | 44.32% | 45% | 45.22% | 44.36% | 43.11% | 43.23% | 43.22% | 43.45% | 44.07% | 44.76% | 45.59%
4 | 2 | 2030 | Winter | Q, [MVAr] | 0 | 3 | 9.8579 | 9.8794 | 9.915 | 9.9368 | 9.8775 | 9.759 | 9.2878 | 9.0493 | 8.8758 | 8.8772 | 8.8267 | 8.8924 | 9.1717 | 9.3311 | 9.4743 | 9.52 | 9.3391 | 9.0778 | 9.1026 | 9.1009 | 9.1491 | 9.2787 | 9.4247 | 9.5996
4 | 2 | 2030 | Winter | Q, [%] | 0 | 3 | 46.94% | 47.04% | 47.21% | 47.32% | 47.04% | 46.47% | 44.23% | 43.09% | 42.27% | 42.27% | 42.03% | 42.34% | 43.67% | 44.43% | 45.12% | 45.33% | 44.47% | 43.23% | 43.35% | 43.34% | 43.57% | 44.18% | 44.88% | 45.71%
4 | 2 | 2030 | Winter | S, [MVA] | 0 | 3 | 10.3634 | 10.347 | 10.3627 | 10.3693 | 10.328 | 10.2793 | 10.1087 | 9.9077 | 9.8007 | 9.765 | 9.7032 | 9.6983 | 9.7825 | 9.8098 | 9.8832 | 9.968 | 9.9429 | 9.9179 | 9.9875 | 10.0467 | 10.0978 | 10.1195 | 10.159 | 10.21
4 | 2 | 2030 | Winter | S, [%] | 0 | 3 | 49.35% | 49.27% | 49.35% | 49.38% | 49.18% | 48.95% | 48.14% | 47.18% | 46.67% | 46.5% | 46.21% | 46.18% | 46.58% | 46.71% | 47.06% | 47.47% | 47.35% | 47.23% | 47.56% | 47.84% | 48.08% | 48.19% | 48.38% | 48.62%
4 | 2 | 2030 | Winter | S, [MVA] | 0 | 3 | 10.3954 | 10.3788 | 10.3944 | 10.4011 | 10.3596 | 10.3108 | 10.1398 | 9.9375 | 9.83 | 9.7941 | 9.7318 | 9.7267 | 9.811 | 9.8381 | 9.9117 | 9.9973 | 9.9725 | 9.9479 | 10.0181 | 10.0777 | 10.1292 | 10.1508 | 10.1904 | 10.2413
4 | 2 | 2030 | Winter | S, [%] | 0 | 3 | 49.5% | 49.42% | 49.5% | 49.53% | 49.33% | 49.1% | 48.28% | 47.32% | 46.81% | 46.64% | 46.34% | 46.32% | 46.72% | 46.85% | 47.2% | 47.61% | 47.49% | 47.37% | 47.71% | 47.99% | 48.23% | 48.34% | 48.53% | 48.77%
5 | 4 | 2030 | Winter | P, [MW] | 0 | 3 | -3.2617 | -3.1433 | -3.0831 | -3.0353 | -3.0863 | -3.2912 | -4.0328 | -4.0725 | -4.1914 | -4.1043 | -4.0657 | -3.9087 | -3.4503 | -3.084 | -2.8777 | -3.0174 | -3.4627 | -4.0344 | -4.1489 | -4.293 | -4.3113 | -4.0808 | -3.8395 | -3.5319
5 | 4 | 2030 | Winter | P, [%] | 0 | 3 | 14.18% | 13.67% | 13.4% | 13.2% | 13.42% | 14.31% | 17.53% | 17.71% | 18.22% | 17.84% | 17.68% | 16.99% | 15% | 13.41% | 12.51% | 13.12% | 15.06% | 17.54% | 18.04% | 18.67% | 18.74% | 17.74% | 16.69% | 15.36%
5 | 4 | 2030 | Winter | P, [MW] | 0 | 3 | 3.2772 | 3.1587 | 3.0985 | 3.0507 | 3.1016 | 3.3064 | 4.0474 | 4.0866 | 4.2051 | 4.118 | 4.0793 | 3.9222 | 3.4641 | 3.0978 | 2.8918 | 3.0317 | 3.477 | 4.0486 | 4.1633 | 4.3075 | 4.3259 | 4.0955 | 3.8543 | 3.5469
5 | 4 | 2030 | Winter | P, [%] | 0 | 3 | 14.25% | 13.73% | 13.47% | 13.26% | 13.49% | 14.38% | 17.6% | 17.77% | 18.28% | 17.9% | 17.74% | 17.05% | 15.06% | 13.47% | 12.57% | 13.18% | 15.12% | 17.6% | 18.1% | 18.73% | 18.81% | 17.81% | 16.76% | 15.42%
5 | 4 | 2030 | Winter | Q, [MVAr] | 0 | 3 | -9.8987 | -9.9201 | -9.9556 | -9.9774 | -9.9184 | -9.8003 | -9.331 | -9.0939 | -8.9212 | -8.9226 | -8.8725 | -8.9383 | -9.217 | -9.376 | -9.5185 | -9.5635 | -9.3829 | -9.1218 | -9.1462 | -9.1441 | -9.192 | -9.3213 | -9.467 | -9.6414
5 | 4 | 2030 | Winter | Q, [%] | 0 | 3 | 43.04% | 43.13% | 43.29% | 43.38% | 43.12% | 42.61% | 40.57% | 39.54% | 38.79% | 38.79% | 38.58% | 38.86% | 40.07% | 40.77% | 41.38% | 41.58% | 40.8% | 39.66% | 39.77% | 39.76% | 39.97% | 40.53% | 41.16% | 41.92%
5 | 4 | 2030 | Winter | Q, [MVAr] | 0 | 3 | 9.8316 | 9.8531 | 9.8886 | 9.9104 | 9.8513 | 9.7331 | 9.263 | 9.0256 | 8.8527 | 8.8543 | 8.8041 | 8.8698 | 9.1486 | 9.3079 | 9.4506 | 9.4958 | 9.3151 | 9.0539 | 9.0784 | 9.0764 | 9.1243 | 9.2537 | 9.3995 | 9.5741
5 | 4 | 2030 | Winter | Q, [%] | 0 | 3 | 42.75% | 42.84% | 42.99% | 43.09% | 42.83% | 42.32% | 40.27% | 39.24% | 38.49% | 38.5% | 38.28% | 38.56% | 39.78% | 40.47% | 41.09% | 41.29% | 40.5% | 39.36% | 39.47% | 39.46% | 39.67% | 40.23% | 40.87% | 41.63%
5 | 4 | 2030 | Winter | S, [MVA] | 0 | 3 | 10.4222 | 10.4062 | 10.4221 | 10.4289 | 10.3875 | 10.3382 | 10.1651 | 9.9642 | 9.8567 | 9.8213 | 9.7597 | 9.7555 | 9.8416 | 9.8702 | 9.944 | 10.0283 | 10.0015 | 9.9742 | 10.0433 | 10.1018 | 10.1529 | 10.1755 | 10.2159 | 10.268
5 | 4 | 2030 | Winter | S, [%] | 0 | 3 | 45.31% | 45.24% | 45.31% | 45.34% | 45.16% | 44.95% | 44.2% | 43.32% | 42.86% | 42.7% | 42.43% | 42.42% | 42.79% | 42.91% | 43.23% | 43.6% | 43.48% | 43.37% | 43.67% | 43.92% | 44.14% | 44.24% | 44.42% | 44.64%
5 | 4 | 2030 | Winter | S, [MVA] | 0 | 3 | 10.3634 | 10.347 | 10.3627 | 10.3693 | 10.328 | 10.2793 | 10.1087 | 9.9077 | 9.8007 | 9.765 | 9.7032 | 9.6983 | 9.7825 | 9.8098 | 9.8832 | 9.968 | 9.9429 | 9.9179 | 9.9875 | 10.0467 | 10.0978 | 10.1195 | 10.159 | 10.21
5 | 4 | 2030 | Winter | S, [%] | 0 | 3 | 45.06% | 44.99% | 45.06% | 45.08% | 44.9% | 44.69% | 43.95% | 43.08% | 42.61% | 42.46% | 42.19% | 42.17% | 42.53% | 42.65% | 42.97% | 43.34% | 43.23% | 43.12% | 43.42% | 43.68% | 43.9% | 44% | 44.17% | 44.39%
7 | 5 | 2030 | Winter | P, [MW] | 0 | 3 | -7.4352e-13 | 1.2848e-12 | -1.1013e-12 | 1.7016e-13 | 6.7032e-13 | 8.9601e-14 | 8.7084e-13 | -6.417e-13 | 9.2315e-13 | 1.6434e-12 | -1.5064e-13 | 2.6692e-13 | 1.2866e-12 | 6.4598e-13 | 1.1735e-12 | -9.4641e-13 | 2.2295e-12 | -4.2039e-13 | 5.4333e-13 | 1.3785e-13 | -1.466e-12 | -3.2879e-13 | 4.3124e-13 | 5.8476e-13
7 | 5 | 2030 | Winter | P, [%] | 0 | 3 | 3.233e-12% | 5.586e-12% | 4.788e-12% | 7.398e-13% | 2.914e-12% | 3.896e-13% | 3.786e-12% | 2.79e-12% | 4.014e-12% | 7.145e-12% | 6.55e-13% | 1.161e-12% | 5.594e-12% | 2.809e-12% | 5.102e-12% | 4.115e-12% | 9.694e-12% | 1.828e-12% | 2.362e-12% | 5.994e-13% | 6.374e-12% | 1.43e-12% | 1.875e-12% | 2.542e-12%
7 | 5 | 2030 | Winter | P, [MW] | 0 | 3 | 2.1491e-07 | 2.1472e-07 | 2.1477e-07 | 2.1477e-07 | 2.1474e-07 | 2.1485e-07 | 2.1561e-07 | 2.1557e-07 | 2.1548e-07 | 2.1498e-07 | 2.1493e-07 | 2.1505e-07 | 2.1505e-07 | 2.1486e-07 | 2.1455e-07 | 2.1449e-07 | 2.145e-07 | 2.1466e-07 | 2.1476e-07 | 2.1492e-07 | 2.1506e-07 | 2.1487e-07 | 2.1473e-07 | 2.1467e-07
7 | 5 | 2030 | Winter | P, [%] | 0 | 3 | 9.344e-07% | 9.336e-07% | 9.338e-07% | 9.338e-07% | 9.336e-07% | 9.341e-07% | 9.374e-07% | 9.373e-07% | 9.369e-07% | 9.347e-07% | 9.345e-07% | 9.35e-07% | 9.35e-07% | 9.342e-07% | 9.328e-07% | 9.325e-07% | 9.326e-07% | 9.333e-07% | 9.337e-07% | 9.345e-07% | 9.351e-07% | 9.342e-07% | 9.336e-07% | 9.333e-07%
7 | 5 | 2030 | Winter | Q, [MVAr] | 0 | 3 | 6.4268e-11 | 5.8914e-11 | 6e-11 | 6.04e-11 | 6.0924e-11 | 6.3744e-11 | 2.5956e-11 | 4.7424e-12 | 3.211e-12 | 5.3416e-11 | 6.1008e-11 | 6.4612e-11 | 4.7646e-11 | 4.6311e-11 | 6.3064e-11 | 5.9498e-11 | 3.9149e-11 | 6.554e-11 | 6.3224e-11 | 6.3756e-11 | 5.962e-11 | 6.4723e-11 | 6.4545e-11 | 6.1874e-11
7 | 5 | 2030 | Winter | Q, [%] | 0 | 3 | 2.794e-10% | 2.561e-10% | 2.609e-10% | 2.626e-10% | 2.649e-10% | 2.771e-10% | 1.129e-10% | 2.062e-11% | 1.396e-11% | 2.322e-10% | 2.653e-10% | 2.809e-10% | 2.072e-10% | 2.014e-10% | 2.742e-10% | 2.587e-10% | 1.702e-10% | 2.85e-10% | 2.749e-10% | 2.772e-10% | 2.592e-10% | 2.814e-10% | 2.806e-10% | 2.69e-10%
7 | 5 | 2030 | Winter | Q, [MVAr] | 0 | 3 | -0.077529 | -0.077461 | -0.077478 | -0.077478 | -0.077466 | -0.077508 | -0.077782 | -0.077766 | -0.077734 | -0.077555 | -0.077534 | -0.07758 | -0.077578 | -0.077509 | -0.077399 | -0.077376 | -0.077382 | -0.077438 | -0.077475 | -0.077534 | -0.077583 | -0.077513 | -0.077463 | -0.077441
7 | 5 | 2030 | Winter | Q, [%] | 0 | 3 | 0.3371% | 0.3368% | 0.3369% | 0.3369% | 0.3368% | 0.337% | 0.3382% | 0.3381% | 0.338% | 0.3372% | 0.3371% | 0.3373% | 0.3373% | 0.337% | 0.3365% | 0.3364% | 0.3364% | 0.3367% | 0.3368% | 0.3371% | 0.3373% | 0.337% | 0.3368% | 0.3367%
7 | 5 | 2030 | Winter | S, [MVA] | 0 | 3 | 6.4273e-11 | 5.8928e-11 | 6.001e-11 | 6.04e-11 | 6.0927e-11 | 6.3744e-11 | 2.5971e-11 | 4.7857e-12 | 3.3411e-12 | 5.3441e-11 | 6.1008e-11 | 6.4612e-11 | 4.7663e-11 | 4.6316e-11 | 6.3075e-11 | 5.9506e-11 | 3.9213e-11 | 6.5541e-11 | 6.3226e-11 | 6.3757e-11 | 5.9638e-11 | 6.4724e-11 | 6.4547e-11 | 6.1877e-11
7 | 5 | 2030 | Winter | S, [%] | 0 | 3 | 2.794e-10% | 2.562e-10% | 2.609e-10% | 2.626e-10% | 2.649e-10% | 2.771e-10% | 1.129e-10% | 2.081e-11% | 1.453e-11% | 2.324e-10% | 2.653e-10% | 2.809e-10% | 2.072e-10% | 2.014e-10% | 2.742e-10% | 2.587e-10% | 1.705e-10% | 2.85e-10% | 2.749e-10% | 2.772e-10% | 2.593e-10% | 2.814e-10% | 2.806e-10% | 2.69e-10%
7 | 5 | 2030 | Winter | S, [MVA] | 0 | 3 | 0.077529 | 0.077461 | 0.077478 | 0.077478 | 0.077466 | 0.077508 | 0.077782 | 0.077766 | 0.077734 | 0.077555 | 0.077534 | 0.07758 | 0.077578 | 0.077509 | 0.077399 | 0.077376 | 0.077382 | 0.077438 | 0.077475 | 0.077534 | 0.077583 | 0.077513 | 0.077463 | 0.077441
7 | 5 | 2030 | Winter | S, [%] | 0 | 3 | 0.3371% | 0.3368% | 0.3369% | 0.3369% | 0.3368% | 0.337% | 0.3382% | 0.3381% | 0.338% | 0.3372% | 0.3371% | 0.3373% | 0.3373% | 0.337% | 0.3365% | 0.3364% | 0.3364% | 0.3367% | 0.3368% | 0.3371% | 0.3373% | 0.337% | 0.3368% | 0.3367%
1 | 2 | 2030 | Winter | P, [MW] | 0 | 3 | 13.6108 | 13.0121 | 12.9816 | 12.8588 | 12.7468 | 13.1952 | 14.7993 | 14.1633 | 13.9001 | 12.5874 | 12.2376 | 11.8196 | 10.3907 | 9.0094 | 7.6691 | 8.3928 | 10.0919 | 12.232 | 13.2227 | 14.2317 | 14.5332 | 13.9306 | 13.6836 | 13.17
1 | 2 | 2030 | Winter | P, [%] | 0 | 3 | 68.05% | 65.06% | 64.91% | 64.29% | 63.73% | 65.98% | 74% | 70.82% | 69.5% | 62.94% | 61.19% | 59.1% | 51.95% | 45.05% | 38.35% | 41.96% | 50.46% | 61.16% | 66.11% | 71.16% | 72.67% | 69.65% | 68.42% | 65.85%
1 | 2 | 2030 | Winter | P, [MW] | 0 | 3 | -13.5651 | -12.9691 | -12.9389 | -12.8167 | -12.7051 | -13.1516 | -14.7484 | -14.1157 | -13.8537 | -12.5468 | -12.1985 | -11.7825 | -10.3594 | -8.9827 | -7.646 | -8.3676 | -10.061 | -12.1926 | -13.1788 | -14.183 | -14.483 | -13.8834 | -13.6374 | -13.1263
1 | 2 | 2030 | Winter | P, [%] | 0 | 3 | 67.83% | 64.85% | 64.69% | 64.08% | 63.53% | 65.76% | 73.74% | 70.58% | 69.27% | 62.73% | 60.99% | 58.91% | 51.8% | 44.91% | 38.23% | 41.84% | 50.31% | 60.96% | 65.89% | 70.91% | 72.42% | 69.42% | 68.19% | 65.63%
1 | 2 | 2030 | Winter | Q, [MVAr] | 0 | 3 | 8.1385 | 8.2085 | 8.1884 | 8.1872 | 8.199 | 8.156 | 7.8609 | 7.8708 | 7.9065 | 8.091 | 8.1135 | 8.0517 | 8.0357 | 8.1167 | 8.2473 | 8.2658 | 8.2596 | 8.2142 | 8.1882 | 8.1405 | 8.0857 | 8.1557 | 8.2148 | 8.2331
1 | 2 | 2030 | Winter | Q, [%] | 0 | 3 | 40.69% | 41.04% | 40.94% | 40.94% | 40.99% | 40.78% | 39.3% | 39.35% | 39.53% | 40.46% | 40.57% | 40.26% | 40.18% | 40.58% | 41.24% | 41.33% | 41.3% | 41.07% | 40.94% | 40.7% | 40.43% | 40.78% | 41.07% | 41.17%
1 | 2 | 2030 | Winter | Q, [MVAr] | 0 | 3 | -6.8839 | -7.0277 | -7.0132 | -7.0279 | -7.0531 | -6.9556 | -6.46 | -6.561 | -6.6308 | -6.974 | -7.038 | -7.0313 | -7.175 | -7.3831 | -7.6146 | -7.5736 | -7.4112 | -7.1312 | -6.9816 | -6.7995 | -6.7058 | -6.8557 | -6.944 | -7.0297
1 | 2 | 2030 | Winter | Q, [%] | 0 | 3 | 34.42% | 35.14% | 35.07% | 35.14% | 35.27% | 34.78% | 32.3% | 32.81% | 33.15% | 34.87% | 35.19% | 35.16% | 35.87% | 36.92% | 38.07% | 37.87% | 37.06% | 35.66% | 34.91% | 34% | 33.53% | 34.28% | 34.72% | 35.15%
1 | 2 | 2030 | Winter | S, [MVA] | 0 | 3 | 15.8584 | 15.3849 | 15.3484 | 15.244 | 15.156 | 15.5124 | 16.7575 | 16.2034 | 15.9914 | 14.9635 | 14.6829 | 14.3014 | 13.1355 | 12.1264 | 11.262 | 11.7797 | 13.0409 | 14.7341 | 15.5527 | 16.3954 | 16.6311 | 16.1424 | 15.9601 | 15.5317
1 | 2 | 2030 | Winter | S, [%] | 0 | 3 | 79.29% | 76.92% | 76.74% | 76.22% | 75.78% | 77.56% | 83.79% | 81.02% | 79.96% | 74.82% | 73.41% | 71.51% | 65.68% | 60.63% | 56.31% | 58.9% | 65.2% | 73.67% | 77.76% | 81.98% | 83.16% | 80.71% | 79.8% | 77.66%
1 | 2 | 2030 | Winter | S, [MVA] | 0 | 3 | 15.2119 | 14.7509 | 14.7174 | 14.6171 | 14.5315 | 14.8776 | 16.1011 | 15.566 | 15.3588 | 14.3547 | 14.0832 | 13.721 | 12.6015 | 11.6276 | 10.7909 | 11.2861 | 12.496 | 14.1249 | 14.9139 | 15.7286 | 15.9602 | 15.4838 | 15.3036 | 14.8901
1 | 2 | 2030 | Winter | S, [%] | 0 | 3 | 76.06% | 73.75% | 73.59% | 73.09% | 72.66% | 74.39% | 80.51% | 77.83% | 76.79% | 71.77% | 70.42% | 68.61% | 63.01% | 58.14% | 53.95% | 56.43% | 62.48% | 70.62% | 74.57% | 78.64% | 79.8% | 77.42% | 76.52% | 74.45%
2 | 3 | 2030 | Winter | P, [MW] | 0 | 3 | 10.8487 | 10.3603 | 10.3894 | 10.3119 | 10.1464 | 10.3919 | 11.2339 | 10.5383 | 10.1477 | 8.9266 | 8.6216 | 8.3665 | 7.4166 | 6.4154 | 5.278 | 5.8631 | 7.1036 | 8.641 | 9.5147 | 10.3932 | 10.6782 | 10.308 | 10.3218 | 10.1197
2 | 3 | 2030 | Winter | P, [%] | 0 | 3 | 67.8% | 64.75% | 64.93% | 64.45% | 63.41% | 64.95% | 70.21% | 65.86% | 63.42% | 55.79% | 53.89% | 52.29% | 46.35% | 40.1% | 32.99% | 36.64% | 44.4% | 54.01% | 59.47% | 64.96% | 66.74% | 64.43% | 64.51% | 63.25%
2 | 3 | 2030 | Winter | P, [MW] | 0 | 3 | -10.8063 | -10.3215 | -10.3504 | -10.2734 | -10.109 | -10.3528 | -11.1879 | -10.4971 | -10.109 | -8.8956 | -8.5924 | -8.3385 | -7.3929 | -6.3957 | -5.2617 | -5.8454 | -7.0818 | -8.6117 | -9.4805 | -10.3534 | -10.6364 | -10.2689 | -10.283 | -10.0824
2 | 3 | 2030 | Winter | P, [%] | 0 | 3 | 67.54% | 64.51% | 64.69% | 64.21% | 63.18% | 64.7% | 69.92% | 65.61% | 63.18% | 55.6% | 53.7% | 52.12% | 46.21% | 39.97% | 32.89% | 36.53% | 44.26% | 53.82% | 59.25% | 64.71% | 66.48% | 64.18% | 64.27% | 63.02%
2 | 3 | 2030 | Winter | Q, [MVAr] | 0 | 3 | 1.7219 | 1.7726 | 1.7903 | 1.8225 | 1.8716 | 1.8858 | 2.2673 | 2.57 | 2.722 | 2.9332 | 2.9743 | 3.1498 | 3.5391 | 3.841 | 4.3074 | 4.0067 | 3.3967 | 2.9109 | 2.5947 | 2.2968 | 2.287 | 2.2506 | 1.9863 | 1.9302
2 | 3 | 2030 | Winter | Q, [%] | 0 | 3 | 10.76% | 11.08% | 11.19% | 11.39% | 11.7% | 11.79% | 14.17% | 16.06% | 17.01% | 18.33% | 18.59% | 19.69% | 22.12% | 24.01% | 26.92% | 25.04% | 21.23% | 18.19% | 16.22% | 14.35% | 14.29% | 14.07% | 12.41% | 12.06%
2 | 3 | 2030 | Winter | Q, [MVAr] | 0 | 3 | -1.0276 | -1.1362 | -1.1502 | -1.191 | -1.2585 | -1.2437 | -1.514 | -1.8949 | -2.0884 | -2.4252 | -2.4956 | -2.6901 | -3.1506 | -3.519 | -4.0398 | -3.7159 | -3.0392 | -2.4319 | -2.0347 | -1.645 | -1.6014 | -1.61 | -1.35 | -1.3187
2 | 3 | 2030 | Winter | Q, [%] | 0 | 3 | 6.422% | 7.102% | 7.189% | 7.444% | 7.865% | 7.773% | 9.463% | 11.84% | 13.05% | 15.16% | 15.6% | 16.81% | 19.69% | 21.99% | 25.25% | 23.22% | 18.99% | 15.2% | 12.72% | 10.28% | 10.01% | 10.06% | 8.437% | 8.242%
2 | 3 | 2030 | Winter | S, [MVA] | 0 | 3 | 10.9845 | 10.5109 | 10.5425 | 10.4718 | 10.3175 | 10.5617 | 11.4604 | 10.8472 | 10.5064 | 9.3961 | 9.1203 | 8.9398 | 8.2177 | 7.4773 | 6.8126 | 7.1014 | 7.8739 | 9.1181 | 9.8621 | 10.644 | 10.9204 | 10.5508 | 10.5112 | 10.3021
2 | 3 | 2030 | Winter | S, [%] | 0 | 3 | 68.65% | 65.69% | 65.89% | 65.45% | 64.48% | 66.01% | 71.63% | 67.79% | 65.66% | 58.73% | 57% | 55.87% | 51.36% | 46.73% | 42.58% | 44.38% | 49.21% | 56.99% | 61.64% | 66.52% | 68.25% | 65.94% | 65.69% | 64.39%
2 | 3 | 2030 | Winter | S, [MVA] | 0 | 3 | 10.8551 | 10.3838 | 10.4141 | 10.3422 | 10.187 | 10.4272 | 11.2899 | 10.6668 | 10.3225 | 9.2202 | 8.9475 | 8.7617 | 8.0362 | 7.2999 | 6.6337 | 6.9265 | 7.7064 | 8.9485 | 9.6964 | 10.4833 | 10.7562 | 10.3944 | 10.3712 | 10.1683
2 | 3 | 2030 | Winter | S, [%] | 0 | 3 | 67.84% | 64.9% | 65.09% | 64.64% | 63.67% | 65.17% | 70.56% | 66.67% | 64.52% | 57.63% | 55.92% | 54.76% | 50.23% | 45.62% | 41.46% | 43.29% | 48.16% | 55.93% | 60.6% | 65.52% | 67.23% | 64.96% | 64.82% | 63.55%
5 | 6 | 2030 | Winter | P, [MW] | 0 | 3 | 2.8676 | 2.7405 | 2.6758 | 2.6244 | 2.6819 | 2.9057 | 3.7174 | 3.7754 | 3.9084 | 3.8128 | 3.7761 | 3.6122 | 3.12 | 2.7262 | 2.4952 | 2.6352 | 3.111 | 3.7222 | 3.8394 | 3.9892 | 4.0062 | 3.7577 | 3.4963 | 3.1646
5 | 6 | 2030 | Winter | P, [%] | 0 | 3 | 35.85% | 34.26% | 33.45% | 32.8% | 33.52% | 36.32% | 46.47% | 47.19% | 48.86% | 47.66% | 47.2% | 45.15% | 39% | 34.08% | 31.19% | 32.94% | 38.89% | 46.53% | 47.99% | 49.87% | 50.08% | 46.97% | 43.7% | 39.56%
5 | 6 | 2030 | Winter | P, [MW] | 0 | 3 | -2.8479 | -2.7213 | -2.6568 | -2.6055 | -2.6628 | -2.8858 | -3.6934 | -3.7508 | -3.8833 | -3.7887 | -3.7522 | -3.5888 | -3.0985 | -2.7063 | -2.4765 | -2.6163 | -3.0905 | -3.6992 | -3.8158 | -3.9649 | -3.9817 | -3.7346 | -3.4745 | -3.144
5 | 6 | 2030 | Winter | P, [%] | 0 | 3 | 35.6% | 34.02% | 33.21% | 32.57% | 33.29% | 36.07% | 46.17% | 46.89% | 48.54% | 47.36% | 46.9% | 44.86% | 38.73% | 33.83% | 30.96% | 32.7% | 38.63% | 46.24% | 47.7% | 49.56% | 49.77% | 46.68% | 43.43% | 39.3%
5 | 6 | 2030 | Winter | Q, [MVAr] | 0 | 3 | 4.1161 | 4.1063 | 4.1295 | 4.1398 | 4.1287 | 4.1149 | 4.1184 | 4.1442 | 4.1079 | 4.0264 | 4.0361 | 4.1141 | 4.2149 | 4.2398 | 4.1809 | 4.1274 | 4.0441 | 3.9374 | 3.9108 | 3.8838 | 3.8967 | 3.9255 | 3.9568 | 4.0202
5 | 6 | 2030 | Winter | Q, [%] | 0 | 3 | 51.45% | 51.33% | 51.62% | 51.75% | 51.61% | 51.44% | 51.48% | 51.8% | 51.35% | 50.33% | 50.45% | 51.43% | 52.69% | 53% | 52.26% | 51.59% | 50.55% | 49.22% | 48.88% | 48.55% | 48.71% | 49.07% | 49.46% | 50.25%
5 | 6 | 2030 | Winter | Q, [MVAr] | 0 | 3 | -3.8969 | -3.8938 | -3.9185 | -3.9304 | -3.9174 | -3.8938 | -3.8511 | -3.8713 | -3.8286 | -3.7587 | -3.77 | -3.8532 | -3.9756 | -4.0184 | -3.9741 | -3.9181 | -3.8169 | -3.6814 | -3.649 | -3.6138 | -3.6249 | -3.6682 | -3.7137 | -3.7919
5 | 6 | 2030 | Winter | Q, [%] | 0 | 3 | 48.71% | 48.67% | 48.98% | 49.13% | 48.97% | 48.67% | 48.14% | 48.39% | 47.86% | 46.98% | 47.13% | 48.17% | 49.69% | 50.23% | 49.68% | 48.98% | 47.71% | 46.02% | 45.61% | 45.17% | 45.31% | 45.85% | 46.42% | 47.4%
5 | 6 | 2030 | Winter | S, [MVA] | 0 | 3 | 5.0165 | 4.9368 | 4.9206 | 4.9016 | 4.9233 | 5.0374 | 5.548 | 5.6061 | 5.6701 | 5.5452 | 5.5271 | 5.4749 | 5.2441 | 5.0407 | 4.8688 | 4.8969 | 5.1022 | 5.4184 | 5.4804 | 5.5675 | 5.5887 | 5.4341 | 5.2802 | 5.1163
5 | 6 | 2030 | Winter | S, [%] | 0 | 3 | 62.71% | 61.71% | 61.51% | 61.27% | 61.54% | 62.97% | 69.35% | 70.08% | 70.88% | 69.32% | 69.09% | 68.44% | 65.55% | 63.01% | 60.86% | 61.21% | 63.78% | 67.73% | 68.51% | 69.59% | 69.86% | 67.93% | 66% | 63.95%
5 | 6 | 2030 | Winter | S, [MVA] | 0 | 3 | 4.8266 | 4.7505 | 4.7342 | 4.7156 | 4.7368 | 4.8466 | 5.3359 | 5.3904 | 5.4532 | 5.3368 | 5.319 | 5.2656 | 5.0404 | 4.8448 | 4.6826 | 4.7113 | 4.9112 | 5.2189 | 5.2797 | 5.3647 | 5.3846 | 5.2348 | 5.0856 | 4.9258
5 | 6 | 2030 | Winter | S, [%] | 0 | 3 | 60.33% | 59.38% | 59.18% | 58.95% | 59.21% | 60.58% | 66.7% | 67.38% | 68.17% | 66.71% | 66.49% | 65.82% | 63% | 60.56% | 58.53% | 58.89% | 61.39% | 65.24% | 66% | 67.06% | 67.31% | 65.43% | 63.57% | 61.57%
4 | 2 | 2030 | Winter | P, [MW] | 0 | 4 | -3.2759 | -3.1575 | -3.0973 | -3.0495 | -3.1004 | -3.3052 | -4.0313 | -4.0441 | -4.133 | -4.0156 | -3.9492 | -3.7707 | -3.2997 | -2.9318 | -2.7362 | -2.8974 | -3.371 | -3.9738 | -4.1184 | -4.2892 | -4.3247 | -4.0943 | -3.8531 | -3.5457
4 | 2 | 2030 | Winter | P, [%] | 0 | 4 | 15.6% | 15.04% | 14.75% | 14.52% | 14.76% | 15.74% | 19.2% | 19.26% | 19.68% | 19.12% | 18.81% | 17.96% | 15.71% | 13.96% | 13.03% | 13.8% | 16.05% | 18.92% | 19.61% | 20.42% | 20.59% | 19.5% | 18.35% | 16.88%
4 | 2 | 2030 | Winter | P, [MW] | 0 | 4 | 3.2979 | 3.1794 | 3.1193 | 3.0716 | 3.1223 | 3.3268 | 4.0521 | 4.0641 | 4.1526 | 4.0351 | 3.9685 | 3.79 | 3.3193 | 2.9515 | 2.7563 | 2.9178 | 3.3913 | 3.994 | 4.1388 | 4.3099 | 4.3455 | 4.1153 | 3.8742 | 3.5671
4 | 2 | 2030 | Winter | P, [%] | 0 | 4 | 15.7% | 15.14% | 14.85% | 14.63% | 14.87% | 15.84% | 19.3% | 19.35% | 19.77% | 19.21% | 18.9% | 18.05% | 15.81% | 14.05% | 13.13% | 13.89% | 16.15% | 19.02% | 19.71% | 20.52% | 20.69% | 19.6% | 18.45% | 16.99%
4 | 2 | 2030 | Winter | Q, [MVAr] | 0 | 4 | -9.8317 | -9.8532 | -9.8887 | -9.9105 | -9.8515 | -9.7332 | -9.2656 | -9.0374 | -8.8774 | -8.8966 | -8.859 | -8.9316 | -9.205 | -9.3532 | -9.4887 | -9.5323 | -9.3519 | -9.0841 | -9.0945 | -9.0814 | -9.1245 | -9.2539 | -9.3997 | -9.5743
4 | 2 | 2030 | Winter | Q, [%] | 0 | 4 | 46.82% | 46.92% | 47.09% | 47.19% | 46.91% | 46.35% | 44.12% | 43.04% | 42.27% | 42.36% | 42.19% | 42.53% | 43.83% | 44.54% | 45.18% | 45.39% | 44.53% | 43.26% | 43.31% | 43.24% | 43.45% | 44.07% | 44.76% | 45.59%
4 | 2 | 2030 | Winter | Q, [MVAr] | 0 | 4 | 9.858 | 9.8795 | 9.9151 | 9.9369 | 9.8777 | 9.7591 | 9.2904 | 9.0611 | 8.9005 | 8.9195 | 8.8816 | 8.9542 | 9.228 | 9.3764 | 9.5123 | 9.5565 | 9.3759 | 9.108 | 9.1187 | 9.1059 | 9.1493 | 9.2789 | 9.4249 | 9.5998
4 | 2 | 2030 | Winter | Q, [%] | 0 | 4 | 46.94% | 47.05% | 47.21% | 47.32% | 47.04% | 46.47% | 44.24% | 43.15% | 42.38% | 42.47% | 42.29% | 42.64% | 43.94% | 44.65% | 45.3% | 45.51% | 44.65% | 43.37% | 43.42% | 43.36% | 43.57% | 44.19% | 44.88% | 45.71%
4 | 2 | 2030 | Winter | S, [MVA] | 0 | 4 | 10.3631 | 10.3468 | 10.3624 | 10.3691 | 10.3278 | 10.2791 | 10.1046 | 9.901 | 9.7924 | 9.7608 | 9.6994 | 9.695 | 9.7786 | 9.8019 | 9.8753 | 9.9629 | 9.9409 | 9.9153 | 9.9835 | 10.0434 | 10.0975 | 10.1192 | 10.1588 | 10.2097
4 | 2 | 2030 | Winter | S, [%] | 0 | 4 | 49.35% | 49.27% | 49.34% | 49.38% | 49.18% | 48.95% | 48.12% | 47.15% | 46.63% | 46.48% | 46.19% | 46.17% | 46.56% | 46.68% | 47.03% | 47.44% | 47.34% | 47.22% | 47.54% | 47.83% | 48.08% | 48.19% | 48.38% | 48.62%
4 | 2 | 2030 | Winter | S, [MVA] | 0 | 4 | 10.3951 | 10.3785 | 10.3942 | 10.4008 | 10.3594 | 10.3106 | 10.1356 | 9.9308 | 9.8215 | 9.7898 | 9.7279 | 9.7233 | 9.8069 | 9.8299 | 9.9036 | 9.992 | 9.9704 | 9.9452 | 10.014 | 10.0744 | 10.1288 | 10.1506 | 10.1901 | 10.2411
4 | 2 | 2030 | Winter | S, [%] | 0 | 4 | 49.5% | 49.42% | 49.5% | 49.53% | 49.33% | 49.1% | 48.26% | 47.29% | 46.77% | 46.62% | 46.32% | 46.3% | 46.7% | 46.81% | 47.16% | 47.58% | 47.48% | 47.36% | 47.69% | 47.97% | 48.23% | 48.34% | 48.52% | 48.77%
5 | 4 | 2030 | Winter | P, [MW] | 0 | 4 | -3.2605 | -3.1421 | -3.0819 | -3.0341 | -3.0851 | -3.29 | -4.0167 | -4.0301 | -4.1192 | -4.0019 | -3.9357 | -3.7572 | -3.286 | -2.918 | -2.7222 | -2.8831 | -3.3568 | -3.9596 | -4.1041 | -4.2748 | -4.31 | -4.0796 | -3.8382 | -3.5307
5 | 4 | 2030 | Winter | P, [%] | 0 | 4 | 14.18% | 13.66% | 13.4% | 13.19% | 13.41% | 14.3% | 17.46% | 17.52% | 17.91% | 17.4% | 17.11% | 16.34% | 14.29% | 12.69% | 11.84% | 12.54% | 14.59% | 17.22% | 17.84% | 18.59% | 18.74% | 17.74% | 16.69% | 15.35%
5 | 4 | 2030 | Winter | P, [MW] | 0 | 4 | 3.2759 | 3.1575 | 3.0973 | 3.0495 | 3.1004 | 3.3052 | 4.0313 | 4.0441 | 4.133 | 4.0156 | 3.9492 | 3.7707 | 3.2997 | 2.9318 | 2.7362 | 2.8974 | 3.371 | 3.9738 | 4.1184 | 4.2892 | 4.3247 | 4.0943 | 3.8531 | 3.5457
5 | 4 | 2030 | Winter | P, [%] | 0 | 4 | 14.24% | 13.73% | 13.47% | 13.26% | 13.48% | 14.37% | 17.53% | 17.58% | 17.97% | 17.46% | 17.17% | 16.39% | 14.35% | 12.75% | 11.9% | 12.6% | 14.66% | 17.28% | 17.91% | 18.65% | 18.8% | 17.8% | 16.75% | 15.42%
5 | 4 | 2030 | Winter | Q, [MVAr] | 0 | 4 | -9.8988 | -9.9203 | -9.9558 | -9.9775 | -9.9186 | -9.8005 | -9.3335 | -9.1057 | -8.9459 | -8.9649 | -8.9274 | -9.0001 | -9.2733 | -9.4213 | -9.5566 | -9.6 | -9.4196 | -9.152 | -9.1623 | -9.1492 | -9.1922 | -9.3215 | -9.4672 | -9.6416
5 | 4 | 2030 | Winter | Q, [%] | 0 | 4 | 43.04% | 43.13% | 43.29% | 43.38% | 43.12% | 42.61% | 40.58% | 39.59% | 38.9% | 38.98% | 38.81% | 39.13% | 40.32% | 40.96% | 41.55% | 41.74% | 40.95% | 39.79% | 39.84% | 39.78% | 39.97% | 40.53% | 41.16% | 41.92%
5 | 4 | 2030 | Winter | Q, [MVAr] | 0 | 4 | 9.8317 | 9.8532 | 9.8887 | 9.9105 | 9.8515 | 9.7332 | 9.2656 | 9.0374 | 8.8774 | 8.8966 | 8.859 | 8.9316 | 9.205 | 9.3532 | 9.4887 | 9.5323 | 9.3519 | 9.0841 | 9.0945 | 9.0814 | 9.1245 | 9.2539 | 9.3997 | 9.5743
5 | 4 | 2030 | Winter | Q, [%] | 0 | 4 | 42.75% | 42.84% | 42.99% | 43.09% | 42.83% | 42.32% | 40.29% | 39.29% | 38.6% | 38.68% | 38.52% | 38.83% | 40.02% | 40.67% | 41.26% | 41.44% | 40.66% | 39.5% | 39.54% | 39.48% | 39.67% | 40.23% | 40.87% | 41.63%
5 | 4 | 2030 | Winter | S, [MVA] | 0 | 4 | 10.4219 | 10.406 | 10.4219 | 10.4287 | 10.3873 | 10.338 | 10.1611 | 9.9577 | 9.8487 | 9.8176 | 9.7564 | 9.7529 | 9.8383 | 9.8629 | 9.9367 | 10.0236 | 9.9999 | 9.9719 | 10.0395 | 10.0986 | 10.1525 | 10.1752 | 10.2156 | 10.2677
5 | 4 | 2030 | Winter | S, [%] | 0 | 4 | 45.31% | 45.24% | 45.31% | 45.34% | 45.16% | 44.95% | 44.18% | 43.29% | 42.82% | 42.69% | 42.42% | 42.4% | 42.78% | 42.88% | 43.2% | 43.58% | 43.48% | 43.36% | 43.65% | 43.91% | 44.14% | 44.24% | 44.42% | 44.64%
5 | 4 | 2030 | Winter | S, [MVA] | 0 | 4 | 10.3631 | 10.3468 | 10.3624 | 10.3691 | 10.3278 | 10.2791 | 10.1046 | 9.901 | 9.7924 | 9.7608 | 9.6994 | 9.695 | 9.7786 | 9.8019 | 9.8753 | 9.9629 | 9.9409 | 9.9153 | 9.9835 | 10.0434 | 10.0975 | 10.1192 | 10.1588 | 10.2097
5 | 4 | 2030 | Winter | S, [%] | 0 | 4 | 45.06% | 44.99% | 45.05% | 45.08% | 44.9% | 44.69% | 43.93% | 43.05% | 42.58% | 42.44% | 42.17% | 42.15% | 42.52% | 42.62% | 42.94% | 43.32% | 43.22% | 43.11% | 43.41% | 43.67% | 43.9% | 44% | 44.17% | 44.39%
7 | 5 | 2030 | Winter | P, [MW] | 0 | 4 | 2.491e-12 | 1.8577e-12 | 2.559e-13 | -8.8623e-13 | -1.2211e-12 | 2.6948e-13 | -1.0474e-12 | -1.3282e-12 | 4.3436e-14 | -7.285e-13 | -5.4339e-13 | -3.054e-12 | 4.9882e-13 | -5.8138e-13 | -2.0273e-12 | 5.3265e-13 | 3.4636e-13 | 2.2927e-12 | 4.7128e-13 | -9.9718e-13 | -1.8726e-12 | -2.2463e-13 | -2.9021e-13 | 3.7172e-13
7 | 5 | 2030 | Winter | P, [%] | 0 | 4 | 1.083e-11% | 8.077e-12% | 1.113e-12% | 3.853e-12% | 5.309e-12% | 1.172e-12% | 4.554e-12% | 5.775e-12% | 1.889e-13% | 3.167e-12% | 2.363e-12% | 1.328e-11% | 2.169e-12% | 2.528e-12% | 8.815e-12% | 2.316e-12% | 1.506e-12% | 9.968e-12% | 2.049e-12% | 4.336e-12% | 8.142e-12% | 9.766e-13% | 1.262e-12% | 1.616e-12%
7 | 5 | 2030 | Winter | P, [MW] | 0 | 4 | 2.1491e-07 | 2.1472e-07 | 2.1477e-07 | 2.1477e-07 | 2.1474e-07 | 2.1485e-07 | 2.1559e-07 | 2.1552e-07 | 2.1541e-07 | 2.1493e-07 | 2.1487e-07 | 2.15e-07 | 2.15e-07 | 2.1481e-07 | 2.1451e-07 | 2.1446e-07 | 2.1448e-07 | 2.1462e-07 | 2.1472e-07 | 2.149e-07 | 2.1506e-07 | 2.1487e-07 | 2.1473e-07 | 2.1467e-07
7 | 5 | 2030 | Winter | P, [%] | 0 | 4 | 9.344e-07% | 9.336e-07% | 9.338e-07% | 9.338e-07% | 9.336e-07% | 9.341e-07% | 9.373e-07% | 9.371e-07% | 9.366e-07% | 9.345e-07% | 9.342e-07% | 9.348e-07% | 9.348e-07% | 9.34e-07% | 9.327e-07% | 9.324e-07% | 9.325e-07% | 9.331e-07% | 9.336e-07% | 9.344e-07% | 9.35e-07% | 9.342e-07% | 9.336e-07% | 9.333e-07%
7 | 5 | 2030 | Winter | Q, [MVAr] | 0 | 4 | 6.5295e-11 | 5.9156e-11 | 5.8855e-11 | 5.9432e-11 | 6.0328e-11 | 6.3947e-11 | 2.6655e-11 | 5.3247e-12 | 6.7198e-12 | 6.3348e-11 | 6.4566e-11 | 5.9873e-11 | 3.8154e-11 | 5.8258e-11 | 5.3023e-11 | 6.361e-11 | 4.3761e-11 | 6.3454e-11 | 6.4235e-11 | 6.2982e-11 | 5.9447e-11 | 6.4419e-11 | 6.3464e-11 | 6.1753e-11
7 | 5 | 2030 | Winter | Q, [%] | 0 | 4 | 2.839e-10% | 2.572e-10% | 2.559e-10% | 2.584e-10% | 2.623e-10% | 2.78e-10% | 1.159e-10% | 2.315e-11% | 2.922e-11% | 2.754e-10% | 2.807e-10% | 2.603e-10% | 1.659e-10% | 2.533e-10% | 2.305e-10% | 2.766e-10% | 1.903e-10% | 2.759e-10% | 2.793e-10% | 2.738e-10% | 2.585e-10% | 2.801e-10% | 2.759e-10% | 2.685e-10%
7 | 5 | 2030 | Winter | Q, [MVAr] | 0 | 4 | -0.077528 | -0.077461 | -0.077478 | -0.077477 | -0.077466 | -0.077507 | -0.077773 | -0.07775 | -0.07771 | -0.077535 | -0.077514 | -0.077561 | -0.077563 | -0.077493 | -0.077385 | -0.077365 | -0.077372 | -0.077425 | -0.077462 | -0.077525 | -0.077583 | -0.077513 | -0.077462 | -0.07744
7 | 5 | 2030 | Winter | Q, [%] | 0 | 4 | 0.3371% | 0.3368% | 0.3369% | 0.3369% | 0.3368% | 0.337% | 0.3381% | 0.338% | 0.3379% | 0.3371% | 0.337% | 0.3372% | 0.3372% | 0.3369% | 0.3365% | 0.3364% | 0.3364% | 0.3366% | 0.3368% | 0.3371% | 0.3373% | 0.337% | 0.3368% | 0.3367%
7 | 5 | 2030 | Winter | S, [MVA] | 0 | 4 | 6.5343e-11 | 5.9186e-11 | 5.8856e-11 | 5.9439e-11 | 6.034e-11 | 6.3948e-11 | 2.6676e-11 | 5.4879e-12 | 6.72e-12 | 6.3352e-11 | 6.4568e-11 | 5.9951e-11 | 3.8158e-11 | 5.8261e-11 | 5.3061e-11 | 6.3612e-11 | 4.3762e-11 | 6.3496e-11 | 6.4237e-11 | 6.299e-11 | 5.9477e-11 | 6.4419e-11 | 6.3464e-11 | 6.1754e-11
7 | 5 | 2030 | Winter | S, [%] | 0 | 4 | 2.841e-10% | 2.573e-10% | 2.559e-10% | 2.584e-10% | 2.623e-10% | 2.78e-10% | 1.16e-10% | 2.386e-11% | 2.922e-11% | 2.754e-10% | 2.807e-10% | 2.607e-10% | 1.659e-10% | 2.533e-10% | 2.307e-10% | 2.766e-10% | 1.903e-10% | 2.761e-10% | 2.793e-10% | 2.739e-10% | 2.586e-10% | 2.801e-10% | 2.759e-10% | 2.685e-10%
7 | 5 | 2030 | Winter | S, [MVA] | 0 | 4 | 0.077528 | 0.077461 | 0.077478 | 0.077477 | 0.077466 | 0.077507 | 0.077773 | 0.07775 | 0.07771 | 0.077535 | 0.077514 | 0.077561 | 0.077563 | 0.077493 | 0.077385 | 0.077365 | 0.077372 | 0.077425 | 0.077462 | 0.077525 | 0.077583 | 0.077513 | 0.077462 | 0.07744
7 | 5 | 2030 | Winter | S, [%] | 0 | 4 | 0.3371% | 0.3368% | 0.3369% | 0.3369% | 0.3368% | 0.337% | 0.3381% | 0.338% | 0.3379% | 0.3371% | 0.337% | 0.3372% | 0.3372% | 0.3369% | 0.3365% | 0.3364% | 0.3364% | 0.3366% | 0.3368% | 0.3371% | 0.3373% | 0.337% | 0.3368% | 0.3367%
1 | 2 | 2030 | Winter | P, [MW] | 0 | 4 | 13.6049 | 13.0063 | 12.9758 | 12.853 | 12.7409 | 13.1892 | 14.7292 | 13.9767 | 13.5805 | 12.129 | 11.6548 | 11.1416 | 9.6619 | 8.2823 | 6.994 | 7.8055 | 9.6219 | 11.8973 | 13.0231 | 14.1514 | 14.5269 | 13.9244 | 13.6776 | 13.1641
1 | 2 | 2030 | Winter | P, [%] | 0 | 4 | 68.02% | 65.03% | 64.88% | 64.26% | 63.7% | 65.95% | 73.65% | 69.88% | 67.9% | 60.65% | 58.27% | 55.71% | 48.31% | 41.41% | 34.97% | 39.03% | 48.11% | 59.49% | 65.12% | 70.76% | 72.63% | 69.62% | 68.39% | 65.82%
1 | 2 | 2030 | Winter | P, [MW] | 0 | 4 | -13.5593 | -12.9634 | -12.9331 | -12.8108 | -12.6992 | -13.1456 | -14.6786 | -13.93 | -13.5357 | -12.0904 | -11.6181 | -11.1073 | -9.6333 | -8.2578 | -6.9727 | -7.782 | -9.5927 | -11.8594 | -12.9802 | -14.103 | -14.4767 | -13.8772 | -13.6315 | -13.1204
1 | 2 | 2030 | Winter | P, [%] | 0 | 4 | 67.8% | 64.82% | 64.67% | 64.05% | 63.5% | 65.73% | 73.39% | 69.65% | 67.68% | 60.45% | 58.09% | 55.54% | 48.17% | 41.29% | 34.86% | 38.91% | 47.96% | 59.3% | 64.9% | 70.51% | 72.38% | 69.39% | 68.16% | 65.6%
1 | 2 | 2030 | Winter | Q, [MVAr] | 0 | 4 | 8.139 | 8.209 | 8.1889 | 8.1876 | 8.1994 | 8.1565 | 7.8698 | 7.8864 | 7.928 | 8.1061 | 8.1287 | 8.0663 | 8.0515 | 8.1389 | 8.2714 | 8.2835 | 8.2697 | 8.2251 | 8.1998 | 8.1486 | 8.0865 | 8.1563 | 8.2153 | 8.2336
1 | 2 | 2030 | Winter | Q, [%] | 0 | 4 | 40.7% | 41.04% | 40.94% | 40.94% | 41% | 40.78% | 39.35% | 39.43% | 39.64% | 40.53% | 40.64% | 40.33% | 40.26% | 40.69% | 41.36% | 41.42% | 41.35% | 41.13% | 41% | 40.74% | 40.43% | 40.78% | 41.08% | 41.17%
1 | 2 | 2030 | Winter | Q, [MVAr] | 0 | 4 | -6.8852 | -7.0289 | -7.0144 | -7.0291 | -7.0542 | -6.9568 | -6.4786 | -6.6016 | -6.6944 | -7.0444 | -7.1214 | -7.1225 | -7.2624 | -7.4662 | -7.686 | -7.6372 | -7.4667 | -7.1815 | -7.0183 | -6.8184 | -6.7075 | -6.8572 | -6.9454 | -7.0309
1 | 2 | 2030 | Winter | Q, [%] | 0 | 4 | 34.43% | 35.14% | 35.07% | 35.15% | 35.27% | 34.78% | 32.39% | 33.01% | 33.47% | 35.22% | 35.61% | 35.61% | 36.31% | 37.33% | 38.43% | 38.19% | 37.33% | 35.91% | 35.09% | 34.09% | 33.54% | 34.29% | 34.73% | 35.15%
1 | 2 | 2030 | Winter | S, [MVA] | 0 | 4 | 15.8536 | 15.3802 | 15.3437 | 15.2393 | 15.1513 | 15.5076 | 16.6998 | 16.0482 | 15.7253 | 14.5884 | 14.2094 | 13.755 | 12.577 | 11.6119 | 10.832 | 11.3816 | 12.6873 | 14.4637 | 15.3896 | 16.3298 | 16.6259 | 16.1374 | 15.9552 | 15.5269
1 | 2 | 2030 | Winter | S, [%] | 0 | 4 | 79.27% | 76.9% | 76.72% | 76.2% | 75.76% | 77.54% | 83.5% | 80.24% | 78.63% | 72.94% | 71.05% | 68.78% | 62.88% | 58.06% | 54.16% | 56.91% | 63.44% | 72.32% | 76.95% | 81.65% | 83.13% | 80.69% | 79.78% | 77.63%
1 | 2 | 2030 | Winter | S, [MVA] | 0 | 4 | 15.2073 | 14.7463 | 14.7128 | 14.6125 | 14.527 | 14.8729 | 16.0447 | 15.4152 | 15.1006 | 13.9929 | 13.627 | 13.1948 | 12.0641 | 11.1326 | 10.3776 | 10.9035 | 12.1561 | 13.8643 | 14.7561 | 15.6647 | 15.9552 | 15.4789 | 15.2989 | 14.8855
1 | 2 | 2030 | Winter | S, [%] | 0 | 4 | 76.04% | 73.73% | 73.56% | 73.06% | 72.63% | 74.36% | 80.22% | 77.08% | 75.5% | 69.96% | 68.14% | 65.97% | 60.32% | 55.66% | 51.89% | 54.52% | 60.78% | 69.32% | 73.78% | 78.32% | 79.78% | 77.39% | 76.49% | 74.43%
2 | 3 | 2030 | Winter | P, [MW] | 0 | 4 | 10.844 | 10.3557 | 10.3847 | 10.3072 | 10.1416 | 10.3871 | 11.1791 | 10.3943 | 9.9019 | 8.5765 | 8.1769 | 7.8505 | 6.8614 | 5.8558 | 4.7497 | 5.4088 | 6.7451 | 8.3855 | 9.361 | 10.3304 | 10.6731 | 10.303 | 10.317 | 10.115
2 | 3 | 2030 | Winter | P, [%] | 0 | 4 | 67.77% | 64.72% | 64.9% | 64.42% | 63.39% | 64.92% | 69.87% | 64.96% | 61.89% | 53.6% | 51.11% | 49.07% | 42.88% | 36.6% | 29.69% | 33.8% | 42.16% | 52.41% | 58.51% | 64.57% | 66.71% | 64.39% | 64.48% | 63.22%
2 | 3 | 2030 | Winter | P, [MW] | 0 | 4 | -10.8017 | -10.3169 | -10.3457 | -10.2687 | -10.1042 | -10.3479 | -11.1335 | -10.3541 | -9.8649 | -8.5475 | -8.15 | -7.825 | -6.8399 | -5.8379 | -4.7345 | -5.3922 | -6.7246 | -8.3576 | -9.3277 | -10.2911 | -10.6313 | -10.2639 | -10.2782 | -10.0777
2 | 3 | 2030 | Winter | P, [%] | 0 | 4 | 67.51% | 64.48% | 64.66% | 64.18% | 63.15% | 64.67% | 69.58% | 64.71% | 61.66% | 53.42% | 50.94% | 48.91% | 42.75% | 36.49% | 29.59% | 33.7% | 42.03% | 52.24% | 58.3% | 64.32% | 66.45% | 64.15% | 64.24% | 62.99%
2 | 3 | 2030 | Winter | Q, [MVAr] | 0 | 4 | 1.7226 | 1.7733 | 1.791 | 1.8233 | 1.8724 | 1.8866 | 2.2741 | 2.5933 | 2.7667 | 3.0253 | 3.104 | 3.3153 | 3.7593 | 4.0933 | 4.5437 | 4.2174 | 3.547 | 2.982 | 2.6256 | 2.3051 | 2.2876 | 2.2513 | 1.9869 | 1.9309
2 | 3 | 2030 | Winter | Q, [%] | 0 | 4 | 10.77% | 11.08% | 11.19% | 11.4% | 11.7% | 11.79% | 14.21% | 16.21% | 17.29% | 18.91% | 19.4% | 20.72% | 23.5% | 25.58% | 28.4% | 26.36% | 22.17% | 18.64% | 16.41% | 14.41% | 14.3% | 14.07% | 12.42% | 12.07%
2 | 3 | 2030 | Winter | Q, [MVAr] | 0 | 4 | -1.0288 | -1.1375 | -1.1515 | -1.1923 | -1.2598 | -1.2451 | -1.5276 | -1.9347 | -2.1597 | -2.5493 | -2.6636 | -2.8974 | -3.407 | -3.7993 | -4.2945 | -3.946 | -3.2121 | -2.5255 | -2.0812 | -1.6605 | -1.6026 | -1.6113 | -1.3512 | -1.32
2 | 3 | 2030 | Winter | Q, [%] | 0 | 4 | 6.43% | 7.109% | 7.197% | 7.452% | 7.874% | 7.782% | 9.548% | 12.09% | 13.5% | 15.93% | 16.65% | 18.11% | 21.29% | 23.75% | 26.84% | 24.66% | 20.08% | 15.78% | 13.01% | 10.38% | 10.02% | 10.07% | 8.445% | 8.25%
2 | 3 | 2030 | Winter | S, [MVA] | 0 | 4 | 10.98 | 10.5064 | 10.5381 | 10.4673 | 10.313 | 10.557 | 11.408 | 10.7129 | 10.2812 | 9.0945 | 8.7462 | 8.5218 | 7.8237 | 7.1447 | 6.5731 | 6.8587 | 7.6208 | 8.8999 | 9.7222 | 10.5845 | 10.9155 | 10.5461 | 10.5066 | 10.2976
2 | 3 | 2030 | Winter | S, [%] | 0 | 4 | 68.62% | 65.66% | 65.86% | 65.42% | 64.46% | 65.98% | 71.3% | 66.96% | 64.26% | 56.84% | 54.66% | 53.26% | 48.9% | 44.65% | 41.08% | 42.87% | 47.63% | 55.62% | 60.76% | 66.15% | 68.22% | 65.91% | 65.67% | 64.36%
2 | 3 | 2030 | Winter | S, [MVA] | 0 | 4 | 10.8505 | 10.3794 | 10.4096 | 10.3377 | 10.1825 | 10.4226 | 11.2378 | 10.5333 | 10.0985 | 8.9196 | 8.5743 | 8.3442 | 7.6414 | 6.9653 | 6.3921 | 6.6819 | 7.4524 | 8.7309 | 9.5571 | 10.4242 | 10.7514 | 10.3896 | 10.3666 | 10.1638
2 | 3 | 2030 | Winter | S, [%] | 0 | 4 | 67.82% | 64.87% | 65.06% | 64.61% | 63.64% | 65.14% | 70.24% | 65.83% | 63.12% | 55.75% | 53.59% | 52.15% | 47.76% | 43.53% | 39.95% | 41.76% | 46.58% | 54.57% | 59.73% | 65.15% | 67.2% | 64.94% | 64.79% | 63.52%
5 | 6 | 2030 | Winter | P, [MW] | 0 | 4 | 2.8663 | 2.7392 | 2.6745 | 2.6231 | 2.6806 | 2.9044 | 3.7004 | 3.7305 | 3.8321 | 3.7041 | 3.6381 | 3.4514 | 2.9454 | 2.55 | 2.3299 | 2.4921 | 2.9981 | 3.6426 | 3.7917 | 3.9699 | 4.0048 | 3.7564 | 3.495 | 3.1633
5 | 6 | 2030 | Winter | P, [%] | 0 | 4 | 35.83% | 34.24% | 33.43% | 32.79% | 33.51% | 36.3% | 46.25% | 46.63% | 47.9% | 46.3% | 45.48% | 43.14% | 36.82% | 31.88% | 29.12% | 31.15% | 37.48% | 45.53% | 47.4% | 49.62% | 50.06% | 46.95% | 43.69% | 39.54%
5 | 6 | 2030 | Winter | P, [MW] | 0 | 4 | -2.8466 | -2.72 | -2.6555 | -2.6042 | -2.6616 | -2.8845 | -3.6764 | -3.7062 | -3.8073 | -3.6805 | -3.6148 | -3.4286 | -2.9246 | -2.5307 | -2.3118 | -2.4738 | -2.9781 | -3.6199 | -3.7683 | -3.9457 | -3.9804 | -3.7332 | -3.4732 | -3.1427
5 | 6 | 2030 | Winter | P, [%] | 0 | 4 | 35.58% | 34% | 33.19% | 32.55% | 33.27% | 36.06% | 45.96% | 46.33% | 47.59% | 46.01% | 45.18% | 42.86% | 36.56% | 31.63% | 28.9% | 30.92% | 37.23% | 45.25% | 47.1% | 49.32% | 49.75% | 46.67% | 43.41% | 39.28%
5 | 6 | 2030 | Winter | Q, [MVAr] | 0 | 4 | 4.1161 | 4.1064 | 4.1296 | 4.1399 | 4.1288 | 4.1149 | 4.1192 | 4.149 | 4.1183 | 4.0451 | 4.0604 | 4.1417 | 4.2401 | 4.2598 | 4.1978 | 4.1436 | 4.0605 | 3.9508 | 3.9176 | 3.8857 | 3.8968 | 3.9255 | 3.9568 | 4.0203
5 | 6 | 2030 | Winter | Q, [%] | 0 | 4 | 51.45% | 51.33% | 51.62% | 51.75% | 51.61% | 51.44% | 51.49% | 51.86% | 51.48% | 50.56% | 50.76% | 51.77% | 53% | 53.25% | 52.47% | 51.8% | 50.76% | 49.38% | 48.97% | 48.57% | 48.71% | 49.07% | 49.46% | 50.25%
5 | 6 | 2030 | Winter | Q, [MVAr] | 0 | 4 | -3.897 | -3.8939 | -3.9186 | -3.9305 | -3.9175 | -3.8939 | -3.853 | -3.8786 | -3.8433 | -3.7831 | -3.8015 | -3.8886 | -4.008 | -4.0451 | -3.9966 | -3.9396 | -3.8381 | -3.6989 | -3.6585 | -3.6169 | -3.625 | -3.6684 | -3.7139 | -3.7921
5 | 6 | 2030 | Winter | Q, [%] | 0 | 4 | 48.71% | 48.67% | 48.98% | 49.13% | 48.97% | 48.67% | 48.16% | 48.48% | 48.04% | 47.29% | 47.52% | 48.61% | 50.1% | 50.56% | 49.96% | 49.24% | 47.98% | 46.24% | 45.73% | 45.21% | 45.31% | 45.85% | 46.42% | 47.4%
5 | 6 | 2030 | Winter | S, [MVA] | 0 | 4 | 5.0158 | 4.9361 | 4.92 | 4.9009 | 4.9226 | 5.0367 | 5.5372 | 5.5795 | 5.6254 | 5.4848 | 5.4519 | 5.3913 | 5.1628 | 4.9648 | 4.801 | 4.8353 | 5.0474 | 5.3737 | 5.452 | 5.5551 | 5.5878 | 5.4333 | 5.2794 | 5.1156
5 | 6 | 2030 | Winter | S, [%] | 0 | 4 | 62.7% | 61.7% | 61.5% | 61.26% | 61.53% | 62.96% | 69.22% | 69.74% | 70.32% | 68.56% | 68.15% | 67.39% | 64.53% | 62.06% | 60.01% | 60.44% | 63.09% | 67.17% | 68.15% | 69.44% | 69.85% | 67.92% | 65.99% | 63.94%
5 | 6 | 2030 | Winter | S, [MVA] | 0 | 4 | 4.8259 | 4.7499 | 4.7336 | 4.715 | 4.7361 | 4.8459 | 5.3256 | 5.3647 | 5.4099 | 5.278 | 5.2458 | 5.1843 | 4.9616 | 4.7715 | 4.6171 | 4.6519 | 4.858 | 5.1755 | 5.2522 | 5.3526 | 5.3837 | 5.2339 | 5.0848 | 4.9251
5 | 6 | 2030 | Winter | S, [%] | 0 | 4 | 60.32% | 59.37% | 59.17% | 58.94% | 59.2% | 60.57% | 66.57% | 67.06% | 67.62% | 65.98% | 65.57% | 64.8% | 62.02% | 59.64% | 57.71% | 58.15% | 60.73% | 64.69% | 65.65% | 66.91% | 67.3% | 65.42% | 63.56% | 61.56%
4 | 2 | 2030 | Winter | P, [MW] | 0 | 5 | -3.2747 | -3.1563 | -3.0961 | -3.0483 | -3.0992 | -3.3039 | -4.0152 | -4.0017 | -4.0609 | -3.9132 | -3.8191 | -3.619 | -3.1349 | -2.7653 | -2.5803 | -2.7628 | -3.265 | -3.899 | -4.0735 | -4.271 | -4.3234 | -4.093 | -3.8519 | -3.5445
4 | 2 | 2030 | Winter | P, [%] | 0 | 5 | 15.59% | 15.03% | 14.74% | 14.52% | 14.76% | 15.73% | 19.12% | 19.06% | 19.34% | 18.63% | 18.19% | 17.23% | 14.93% | 13.17% | 12.29% | 13.16% | 15.55% | 18.57% | 19.4% | 20.34% | 20.59% | 19.49% | 18.34% | 16.88%
4 | 2 | 2030 | Winter | P, [MW] | 0 | 5 | 3.2967 | 3.1782 | 3.1181 | 3.0703 | 3.1211 | 3.3256 | 4.036 | 4.0217 | 4.0804 | 3.9327 | 3.8384 | 3.6383 | 3.1545 | 2.7849 | 2.6003 | 2.7831 | 3.2853 | 3.9192 | 4.094 | 4.2917 | 4.3443 | 4.114 | 3.873 | 3.5658
4 | 2 | 2030 | Winter | P, [%] | 0 | 5 | 15.7% | 15.13% | 14.85% | 14.62% | 14.86% | 15.84% | 19.22% | 19.15% | 19.43% | 18.73% | 18.28% | 17.33% | 15.02% | 13.26% | 12.38% | 13.25% | 15.64% | 18.66% | 19.5% | 20.44% | 20.69% | 19.59% | 18.44% | 16.98%
4 | 2 | 2030 | Winter | Q, [MVAr] | 0 | 5 | -9.8318 | -9.8534 | -9.8888 | -9.9106 | -9.8516 | -9.7334 | -9.2683 | -9.0497 | -8.903 | -8.9388 | -8.913 | -8.9914 | -9.257 | -9.3934 | -9.5231 | -9.566 | -9.3869 | -9.1143 | -9.1108 | -9.0865 | -9.1247 | -9.2542 | -9.3999 | -9.5745
4 | 2 | 2030 | Winter | Q, [%] | 0 | 5 | 46.82% | 46.92% | 47.09% | 47.19% | 46.91% | 46.35% | 44.13% | 43.09% | 42.4% | 42.57% | 42.44% | 42.82% | 44.08% | 44.73% | 45.35% | 45.55% | 44.7% | 43.4% | 43.38% | 43.27% | 43.45% | 44.07% | 44.76% | 45.59%
4 | 2 | 2030 | Winter | Q, [MVAr] | 0 | 5 | 9.8582 | 9.8797 | 9.9153 | 9.9371 | 9.8778 | 9.7593 | 9.2931 | 9.0733 | 8.926 | 8.9618 | 8.9357 | 9.014 | 9.28 | 9.4166 | 9.5467 | 9.5901 | 9.411 | 9.1382 | 9.135 | 9.1111 | 9.1495 | 9.2792 | 9.4252 | 9.6
4 | 2 | 2030 | Winter | Q, [%] | 0 | 5 | 46.94% | 47.05% | 47.22% | 47.32% | 47.04% | 46.47% | 44.25% | 43.21% | 42.5% | 42.68% | 42.55% | 42.92% | 44.19% | 44.84% | 45.46% | 45.67% | 44.81% | 43.52% | 43.5% | 43.39% | 43.57% | 44.19% | 44.88% | 45.71%
4 | 2 | 2030 | Winter | S, [MVA] | 0 | 5 | 10.3628 | 10.3465 | 10.3622 | 10.3688 | 10.3276 | 10.2788 | 10.1006 | 9.895 | 9.7854 | 9.7579 | 9.6968 | 9.6924 | 9.7734 | 9.792 | 9.8665 | 9.957 | 9.9386 | 9.9133 | 9.98 | 10.0403 | 10.0971 | 10.1189 | 10.1585 | 10.2095
4 | 2 | 2030 | Winter | S, [%] | 0 | 5 | 49.35% | 49.27% | 49.34% | 49.38% | 49.18% | 48.95% | 48.1% | 47.12% | 46.6% | 46.47% | 46.18% | 46.15% | 46.54% | 46.63% | 46.98% | 47.41% | 47.33% | 47.21% | 47.52% | 47.81% | 48.08% | 48.19% | 48.37% | 48.62%
4 | 2 | 2030 | Winter | S, [MVA] | 0 | 5 | 10.3948 | 10.3783 | 10.394 | 10.4006 | 10.3592 | 10.3103 | 10.1316 | 9.9246 | 9.8145 | 9.7867 | 9.7252 | 9.7205 | 9.8015 | 9.8197 | 9.8945 | 9.9858 | 9.9679 | 9.9431 | 10.0105 | 10.0712 | 10.1285 | 10.1503 | 10.1899 | 10.2409
4 | 2 | 2030 | Winter | S, [%] | 0 | 5 | 49.5% | 49.42% | 49.5% | 49.53% | 49.33% | 49.1% | 48.25% | 47.26% | 46.74% | 46.6% | 46.31% | 46.29% | 46.67% | 46.76% | 47.12% | 47.55% | 47.47% | 47.35% | 47.67% | 47.96% | 48.23% | 48.33% | 48.52% | 48.77%
5 | 4 | 2030 | Winter | P, [MW] | 0 | 5 | -3.2593 | -3.1409 | -3.0807 | -3.0329 | -3.0839 | -3.2888 | -4.0006 | -3.9877 | -4.0471 | -3.8995 | -3.8056 | -3.6055 | -3.1212 | -2.7515 | -2.5663 | -2.7485 | -3.2508 | -3.8849 | -4.0592 | -4.2565 | -4.3088 | -4.0783 | -3.837 | -3.5295
5 | 4 | 2030 | Winter | P, [%] | 0 | 5 | 14.17% | 13.66% | 13.39% | 13.19% | 13.41% | 14.3% | 17.39% | 17.34% | 17.6% | 16.95% | 16.55% | 15.68% | 13.57% | 11.96% | 11.16% | 11.95% | 14.13% | 16.89% | 17.65% | 18.51% | 18.73% | 17.73% | 16.68% | 15.35%
5 | 4 | 2030 | Winter | P, [MW] | 0 | 5 | 3.2747 | 3.1563 | 3.0961 | 3.0483 | 3.0992 | 3.3039 | 4.0152 | 4.0017 | 4.0609 | 3.9132 | 3.8191 | 3.619 | 3.1349 | 2.7653 | 2.5803 | 2.7628 | 3.265 | 3.899 | 4.0735 | 4.271 | 4.3234 | 4.093 | 3.8519 | 3.5445
5 | 4 | 2030 | Winter | P, [%] | 0 | 5 | 14.24% | 13.72% | 13.46% | 13.25% | 13.47% | 14.36% | 17.46% | 17.4% | 17.66% | 17.01% | 16.6% | 15.73% | 13.63% | 12.02% | 11.22% | 12.01% | 14.2% | 16.95% | 17.71% | 18.57% | 18.8% | 17.8% | 16.75% | 15.41%
5 | 4 | 2030 | Winter | Q, [MVAr] | 0 | 5 | -9.8989 | -9.9204 | -9.9559 | -9.9777 | -9.9187 | -9.8006 | -9.3362 | -9.118 | -8.9715 | -9.0071 | -8.9814 | -9.0598 | -9.3253 | -9.4616 | -9.591 | -9.6337 | -9.4547 | -9.1822 | -9.1786 | -9.1543 | -9.1924 | -9.3218 | -9.4674 | -9.6418
5 | 4 | 2030 | Winter | Q, [%] | 0 | 5 | 43.04% | 43.13% | 43.29% | 43.38% | 43.12% | 42.61% | 40.59% | 39.64% | 39.01% | 39.16% | 39.05% | 39.39% | 40.54% | 41.14% | 41.7% | 41.89% | 41.11% | 39.92% | 39.91% | 39.8% | 39.97% | 40.53% | 41.16% | 41.92%
5 | 4 | 2030 | Winter | Q, [MVAr] | 0 | 5 | 9.8318 | 9.8534 | 9.8888 | 9.9106 | 9.8516 | 9.7334 | 9.2683 | 9.0497 | 8.903 | 8.9388 | 8.913 | 8.9914 | 9.257 | 9.3934 | 9.5231 | 9.566 | 9.3869 | 9.1143 | 9.1108 | 9.0865 | 9.1247 | 9.2542 | 9.3999 | 9.5745
5 | 4 | 2030 | Winter | Q, [%] | 0 | 5 | 42.75% | 42.84% | 42.99% | 43.09% | 42.83% | 42.32% | 40.3% | 39.35% | 38.71% | 38.86% | 38.75% | 39.09% | 40.25% | 40.84% | 41.4% | 41.59% | 40.81% | 39.63% | 39.61% | 39.51% | 39.67% | 40.24% | 40.87% | 41.63%
5 | 4 | 2030 | Winter | S, [MVA] | 0 | 5 | 10.4217 | 10.4058 | 10.4216 | 10.4284 | 10.3871 | 10.3377 | 10.1572 | 9.9518 | 9.8421 | 9.815 | 9.7544 | 9.7509 | 9.8338 | 9.8535 | 9.9284 | 10.0181 | 9.998 | 9.9702 | 10.0361 | 10.0955 | 10.1521 | 10.1749 | 10.2154 | 10.2675
5 | 4 | 2030 | Winter | S, [%] | 0 | 5 | 45.31% | 45.24% | 45.31% | 45.34% | 45.16% | 44.95% | 44.16% | 43.27% | 42.79% | 42.67% | 42.41% | 42.4% | 42.76% | 42.84% | 43.17% | 43.56% | 43.47% | 43.35% | 43.64% | 43.89% | 44.14% | 44.24% | 44.41% | 44.64%
5 | 4 | 2030 | Winter | S, [MVA] | 0 | 5 | 10.3628 | 10.3465 | 10.3622 | 10.3688 | 10.3276 | 10.2788 | 10.1006 | 9.895 | 9.7854 | 9.7579 | 9.6968 | 9.6924 | 9.7734 | 9.792 | 9.8665 | 9.957 | 9.9386 | 9.9133 | 9.98 | 10.0403 | 10.0971 | 10.1189 | 10.1585 | 10.2095
5 | 4 | 2030 | Winter | S, [%] | 0 | 5 | 45.06% | 44.98% | 45.05% | 45.08% | 44.9% | 44.69% | 43.92% | 43.02% | 42.55% | 42.43% | 42.16% | 42.14% | 42.49% | 42.57% | 42.9% | 43.29% | 43.21% | 43.1% | 43.39% | 43.65% | 43.9% | 44% | 44.17% | 44.39%
7 | 5 | 2030 | Winter | P, [MW] | 0 | 5 | 7.9984e-13 | 4.5385e-13 | -5.3727e-13 | 2.9331e-13 | 1.5318e-12 | 8.7406e-14 | -9.6912e-13 | 1.6067e-12 | -1.2884e-12 | 1.0409e-12 | 1.8584e-12 | 2.0892e-13 | -2.3143e-13 | -2.6249e-12 | 1.0923e-12 | 7.3971e-13 | 7.9806e-13 | -3.9441e-13 | 1.3911e-12 | -6.5152e-13 | 1.1201e-12 | 4.4426e-13 | 8.9083e-13 | 6.2156e-13
7 | 5 | 2030 | Winter | P, [%] | 0 | 5 | 3.478e-12% | 1.973e-12% | 2.336e-12% | 1.275e-12% | 6.66e-12% | 3.8e-13% | 4.214e-12% | 6.985e-12% | 5.602e-12% | 4.525e-12% | 8.08e-12% | 9.083e-13% | 1.006e-12% | 1.141e-11% | 4.749e-12% | 3.216e-12% | 3.47e-12% | 1.715e-12% | 6.048e-12% | 2.833e-12% | 4.87e-12% | 1.932e-12% | 3.873e-12% | 2.702e-12%
7 | 5 | 2030 | Winter | P, [MW] | 0 | 5 | 2.1491e-07 | 2.1472e-07 | 2.1477e-07 | 2.1477e-07 | 2.1473e-07 | 2.1485e-07 | 2.1557e-07 | 2.1548e-07 | 2.1536e-07 | 2.1489e-07 | 2.1482e-07 | 2.1496e-07 | 2.1496e-07 | 2.1477e-07 | 2.1447e-07 | 2.1442e-07 | 2.1445e-07 | 2.1459e-07 | 2.1469e-07 | 2.1488e-07 | 2.1506e-07 | 2.1486e-07 | 2.1472e-07 | 2.1466e-07
7 | 5 | 2030 | Winter | P, [%] | 0 | 5 | 9.344e-07% | 9.336e-07% | 9.338e-07% | 9.338e-07% | 9.336e-07% | 9.341e-07% | 9.372e-07% | 9.369e-07% | 9.363e-07% | 9.343e-07% | 9.34e-07% | 9.346e-07% | 9.346e-07% | 9.338e-07% | 9.325e-07% | 9.323e-07% | 9.324e-07% | 9.33e-07% | 9.334e-07% | 9.343e-07% | 9.35e-07% | 9.342e-07% | 9.336e-07% | 9.333e-07%
7 | 5 | 2030 | Winter | Q, [MVAr] | 0 | 5 | 6.2605e-11 | 5.8225e-11 | 5.9965e-11 | 6.0869e-11 | 5.9837e-11 | 6.4539e-11 | 2.8125e-11 | 1.0513e-11 | 1.2449e-11 | 6.6921e-11 | 5.2431e-11 | 4.4255e-11 | 4.4132e-11 | 6.2252e-11 | 4.0379e-11 | 5.7032e-11 | 5.3485e-11 | 5.6001e-11 | 6.6222e-11 | 6.2692e-11 | 6.0163e-11 | 6.4993e-11 | 6.4519e-11 | 6.1806e-11
7 | 5 | 2030 | Winter | Q, [%] | 0 | 5 | 2.722e-10% | 2.532e-10% | 2.607e-10% | 2.646e-10% | 2.602e-10% | 2.806e-10% | 1.223e-10% | 4.571e-11% | 5.413e-11% | 2.91e-10% | 2.28e-10% | 1.924e-10% | 1.919e-10% | 2.707e-10% | 1.756e-10% | 2.48e-10% | 2.325e-10% | 2.435e-10% | 2.879e-10% | 2.726e-10% | 2.616e-10% | 2.826e-10% | 2.805e-10% | 2.687e-10%
7 | 5 | 2030 | Winter | Q, [MVAr] | 0 | 5 | -0.077528 | -0.07746 | -0.077477 | -0.077477 | -0.077465 | -0.077507 | -0.077765 | -0.077735 | -0.077689 | -0.07752 | -0.077498 | -0.077545 | -0.077548 | -0.077476 | -0.077371 | -0.077353 | -0.077363 | -0.077413 | -0.07745 | -0.077517 | -0.077582 | -0.077512 | -0.077462 | -0.07744
7 | 5 | 2030 | Winter | Q, [%] | 0 | 5 | 0.3371% | 0.3368% | 0.3369% | 0.3369% | 0.3368% | 0.337% | 0.3381% | 0.338% | 0.3378% | 0.337% | 0.3369% | 0.3372% | 0.3372% | 0.3369% | 0.3364% | 0.3363% | 0.3364% | 0.3366% | 0.3367% | 0.337% | 0.3373% | 0.337% | 0.3368% | 0.3367%
7 | 5 | 2030 | Winter | S, [MVA] | 0 | 5 | 6.261e-11 | 5.8226e-11 | 5.9967e-11 | 6.087e-11 | 5.9857e-11 | 6.4539e-11 | 2.8141e-11 | 1.0635e-11 | 1.2516e-11 | 6.6929e-11 | 5.2464e-11 | 4.4256e-11 | 4.4133e-11 | 6.2307e-11 | 4.0393e-11 | 5.7037e-11 | 5.3491e-11 | 5.6003e-11 | 6.6237e-11 | 6.2696e-11 | 6.0173e-11 | 6.4994e-11 | 6.4525e-11 | 6.181e-11
7 | 5 | 2030 | Winter | S, [%] | 0 | 5 | 2.722e-10% | 2.532e-10% | 2.607e-10% | 2.647e-10% | 2.602e-10% | 2.806e-10% | 1.224e-10% | 4.624e-11% | 5.442e-11% | 2.91e-10% | 2.281e-10% | 1.924e-10% | 1.919e-10% | 2.709e-10% | 1.756e-10% | 2.48e-10% | 2.326e-10% | 2.435e-10% | 2.88e-10% | 2.726e-10% | 2.616e-10% | 2.826e-10% | 2.805e-10% | 2.687e-10%
7 | 5 | 2030 | Winter | S, [MVA] | 0 | 5 | 0.077528 | 0.07746 | 0.077477 | 0.077477 | 0.077465 | 0.077507 | 0.077765 | 0.077735 | 0.077689 | 0.07752 | 0.077498 | 0.077545 | 0.077548 | 0.077476 | 0.077371 | 0.077353 | 0.077363 | 0.077413 | 0.07745 | 0.077517 | 0.077582 | 0.077512 | 0.077462 | 0.07744
7 | 5 | 2030 | Winter | S, [%] | 0 | 5 | 0.3371% | 0.3368% | 0.3369% | 0.3369% | 0.3368% | 0.337% | 0.3381% | 0.338% | 0.3378% | 0.337% | 0.3369% | 0.3372% | 0.3372% | 0.3369% | 0.3364% | 0.3363% | 0.3364% | 0.3366% | 0.3367% | 0.337% | 0.3373% | 0.337% | 0.3368% | 0.3367%
1 | 2 | 2030 | Winter | P, [MW] | 0 | 5 | 13.5992 | 13.0006 | 12.9701 | 12.8472 | 12.7351 | 13.1833 | 14.6593 | 13.7902 | 13.2606 | 11.6705 | 11.0719 | 10.4643 | 8.9353 | 7.5581 | 6.3217 | 7.2204 | 9.1529 | 11.5627 | 12.8237 | 14.0711 | 14.5208 | 13.9184 | 13.6718 | 13.1583
1 | 2 | 2030 | Winter | P, [%] | 0 | 5 | 68% | 65% | 64.85% | 64.24% | 63.68% | 65.92% | 73.3% | 68.95% | 66.3% | 58.35% | 55.36% | 52.32% | 44.68% | 37.79% | 31.61% | 36.1% | 45.76% | 57.81% | 64.12% | 70.36% | 72.6% | 69.59% | 68.36% | 65.79%
1 | 2 | 2030 | Winter | P, [MW] | 0 | 5 | -13.5536 | -12.9577 | -12.9274 | -12.8051 | -12.6935 | -13.1397 | -14.609 | -13.7443 | -13.2172 | -11.6338 | -11.0377 | -10.4326 | -8.909 | -7.5356 | -6.3019 | -7.1984 | -9.1253 | -11.5262 | -12.7816 | -14.0232 | -14.4707 | -13.8712 | -13.6257 | -13.1146
1 | 2 | 2030 | Winter | P, [%] | 0 | 5 | 67.77% | 64.79% | 64.64% | 64.03% | 63.47% | 65.7% | 73.05% | 68.72% | 66.09% | 58.17% | 55.19% | 52.16% | 44.54% | 37.68% | 31.51% | 35.99% | 45.63% | 57.63% | 63.91% | 70.12% | 72.35% | 69.36% | 68.13% | 65.57%
1 | 2 | 2030 | Winter | Q, [MVAr] | 0 | 5 | 8.1396 | 8.2095 | 8.1894 | 8.1881 | 8.1999 | 8.157 | 7.8784 | 7.9007 | 7.9463 | 8.1184 | 8.1406 | 8.0787 | 8.069 | 8.1648 | 8.2991 | 8.3033 | 8.2802 | 8.2345 | 8.2103 | 8.1565 | 8.0872 | 8.1569 | 8.2159 | 8.2341
1 | 2 | 2030 | Winter | Q, [%] | 0 | 5 | 40.7% | 41.05% | 40.95% | 40.94% | 41% | 40.79% | 39.39% | 39.5% | 39.73% | 40.59% | 40.7% | 40.39% | 40.35% | 40.82% | 41.5% | 41.52% | 41.4% | 41.17% | 41.05% | 40.78% | 40.44% | 40.78% | 41.08% | 41.17%
1 | 2 | 2030 | Winter | Q, [MVAr] | 0 | 5 | -6.8865 | -7.0301 | -7.0156 | -7.0303 | -7.0554 | -6.958 | -6.4967 | -6.6406 | -6.7541 | -7.1101 | -7.1985 | -7.2068 | -7.3459 | -7.5473 | -7.7561 | -7.6993 | -7.5202 | -7.2293 | -7.0537 | -6.8368 | -6.7091 | -6.8585 | -6.9467 | -7.0321
1 | 2 | 2030 | Winter | Q, [%] | 0 | 5 | 34.43% | 35.15% | 35.08% | 35.15% | 35.28% | 34.79% | 32.48% | 33.2% | 33.77% | 35.55% | 35.99% | 36.03% | 36.73% | 37.74% | 38.78% | 38.5% | 37.6% | 36.15% | 35.27% | 34.18% | 33.55% | 34.29% | 34.73% | 35.16%
1 | 2 | 2030 | Winter | S, [MVA] | 0 | 5 | 15.849 | 15.3756 | 15.3391 | 15.2347 | 15.1466 | 15.5028 | 16.6422 | 15.8931 | 15.4592 | 14.2165 | 13.7425 | 13.2199 | 12.0395 | 11.1261 | 10.4326 | 11.0036 | 12.3425 | 14.1952 | 15.2268 | 16.2642 | 16.621 | 16.1325 | 15.9505 | 15.5223
1 | 2 | 2030 | Winter | S, [%] | 0 | 5 | 79.25% | 76.88% | 76.7% | 76.17% | 75.73% | 77.51% | 83.21% | 79.47% | 77.3% | 71.08% | 68.71% | 66.1% | 60.2% | 55.63% | 52.16% | 55.02% | 61.71% | 70.98% | 76.13% | 81.32% | 83.1% | 80.66% | 79.75% | 77.61%
1 | 2 | 2030 | Winter | S, [MVA] | 0 | 5 | 15.2028 | 14.7419 | 14.7084 | 14.6081 | 14.5225 | 14.8683 | 15.9885 | 15.2645 | 14.843 | 13.6345 | 13.1775 | 12.6798 | 11.547 | 10.6652 | 9.9936 | 10.5402 | 11.8247 | 13.6057 | 14.5988 | 15.601 | 15.9503 | 15.4742 | 15.2943 | 14.881
1 | 2 | 2030 | Winter | S, [%] | 0 | 5 | 76.01% | 73.71% | 73.54% | 73.04% | 72.61% | 74.34% | 79.94% | 76.32% | 74.21% | 68.17% | 65.89% | 63.4% | 57.73% | 53.33% | 49.97% | 52.7% | 59.12% | 68.03% | 72.99% | 78% | 79.75% | 77.37% | 76.47% | 74.4%
2 | 3 | 2030 | Winter | P, [MW] | 0 | 5 | 10.8394 | 10.3511 | 10.3802 | 10.3027 | 10.137 | 10.3824 | 11.1245 | 10.2504 | 9.6564 | 8.227 | 7.7328 | 7.335 | 6.3055 | 5.294 | 4.218 | 4.9525 | 6.3865 | 8.1304 | 9.2075 | 10.2678 | 10.6682 | 10.2982 | 10.3123 | 10.1103
2 | 3 | 2030 | Winter | P, [%] | 0 | 5 | 67.75% | 64.69% | 64.88% | 64.39% | 63.36% | 64.89% | 69.53% | 64.06% | 60.35% | 51.42% | 48.33% | 45.84% | 39.41% | 33.09% | 26.36% | 30.95% | 39.92% | 50.82% | 57.55% | 64.17% | 66.68% | 64.36% | 64.45% | 63.19%
2 | 3 | 2030 | Winter | P, [MW] | 0 | 5 | -10.7971 | -10.3123 | -10.3412 | -10.2642 | -10.0996 | -10.3433 | -11.0793 | -10.2112 | -9.621 | -8.1998 | -7.7081 | -7.3118 | -6.2859 | -5.2775 | -4.2037 | -4.937 | -6.3673 | -8.1039 | -9.1753 | -10.2289 | -10.6264 | -10.2592 | -10.2736 | -10.0731
2 | 3 | 2030 | Winter | P, [%] | 0 | 5 | 67.48% | 64.45% | 64.63% | 64.15% | 63.12% | 64.65% | 69.25% | 63.82% | 60.13% | 51.25% | 48.18% | 45.7% | 39.29% | 32.98% | 26.27% | 30.86% | 39.8% | 50.65% | 57.35% | 63.93% | 66.41% | 64.12% | 64.21% | 62.96%
2 | 3 | 2030 | Winter | Q, [MVAr] | 0 | 5 | 1.7232 | 1.774 | 1.7917 | 1.824 | 1.8731 | 1.8873 | 2.2811 | 2.6178 | 2.8153 | 3.1277 | 3.2511 | 3.5027 | 3.997 | 4.3493 | 4.7669 | 4.4256 | 3.7058 | 3.0588 | 2.6582 | 2.3136 | 2.2882 | 2.252 | 1.9876 | 1.9316
2 | 3 | 2030 | Winter | Q, [%] | 0 | 5 | 10.77% | 11.09% | 11.2% | 11.4% | 11.71% | 11.8% | 14.26% | 16.36% | 17.6% | 19.55% | 20.32% | 21.89% | 24.98% | 27.18% | 29.79% | 27.66% | 23.16% | 19.12% | 16.61% | 14.46% | 14.3% | 14.08% | 12.42% | 12.07%
2 | 3 | 2030 | Winter | Q, [MVAr] | 0 | 5 | -1.03 | -1.1387 | -1.1527 | -1.1936 | -1.2611 | -1.2463 | -1.5413 | -1.9754 | -2.2342 | -2.6817 | -2.8459 | -3.1224 | -3.6762 | -4.0788 | -4.5332 | -4.171 | -3.3913 | -2.6238 | -2.1292 | -1.6761 | -1.6038 | -1.6125 | -1.3524 | -1.3213
2 | 3 | 2030 | Winter | Q, [%] | 0 | 5 | 6.437% | 7.117% | 7.205% | 7.46% | 7.882% | 7.79% | 9.633% | 12.35% | 13.96% | 16.76% | 17.79% | 19.52% | 22.98% | 25.49% | 28.33% | 26.07% | 21.2% | 16.4% | 13.31% | 10.48% | 10.02% | 10.08% | 8.453% | 8.258%
2 | 3 | 2030 | Winter | S, [MVA] | 0 | 5 | 10.9755 | 10.502 | 10.5337 | 10.4629 | 10.3086 | 10.5525 | 11.3559 | 10.5794 | 10.0585 | 8.8015 | 8.3885 | 8.1284 | 7.4656 | 6.8515 | 6.3651 | 6.6418 | 7.3838 | 8.6868 | 9.5836 | 10.5252 | 10.9108 | 10.5415 | 10.5021 | 10.2932
2 | 3 | 2030 | Winter | S, [%] | 0 | 5 | 68.6% | 65.64% | 65.84% | 65.39% | 64.43% | 65.95% | 70.97% | 66.12% | 62.87% | 55.01% | 52.43% | 50.8% | 46.66% | 42.82% | 39.78% | 41.51% | 46.15% | 54.29% | 59.9% | 65.78% | 68.19% | 65.88% | 65.64% | 64.33%
2 | 3 | 2030 | Winter | S, [MVA] | 0 | 5 | 10.8461 | 10.375 | 10.4052 | 10.3333 | 10.1781 | 10.4181 | 11.186 | 10.4005 | 9.877 | 8.6272 | 8.2167 | 7.9506 | 7.2819 | 6.67 | 6.1823 | 6.4631 | 7.2141 | 8.5181 | 9.4191 | 10.3653 | 10.7467 | 10.3851 | 10.3622 | 10.1594
2 | 3 | 2030 | Winter | S, [%] | 0 | 5 | 67.79% | 64.84% | 65.03% | 64.58% | 63.61% | 65.11% | 69.91% | 65% | 61.73% | 53.92% | 51.35% | 49.69% | 45.51% | 41.69% | 38.64% | 40.39% | 45.09% | 53.24% | 58.87% | 64.78% | 67.17% | 64.91% | 64.76% | 63.5%
5 | 6 | 2030 | Winter | P, [MW] | 0 | 5 | 2.865 | 2.7379 | 2.6732 | 2.6218 | 2.6793 | 2.9031 | 3.6834 | 3.6857 | 3.7557 | 3.5953 | 3.4998 | 3.2903 | 2.7705 | 2.3734 | 2.1643 | 2.3489 | 2.8851 | 3.563 | 3.744 | 3.9505 | 4.0035 | 3.7551 | 3.4937 | 3.162
5 | 6 | 2030 | Winter | P, [%] | 0 | 5 | 35.81% | 34.22% | 33.41% | 32.77% | 33.49% | 36.29% | 46.04% | 46.07% | 46.95% | 44.94% | 43.75% | 41.13% | 34.63% | 29.67% | 27.05% | 29.36% | 36.06% | 44.54% | 46.8% | 49.38% | 50.04% | 46.94% | 43.67% | 39.52%
5 | 6 | 2030 | Winter | P, [MW] | 0 | 5 | -2.8453 | -2.7188 | -2.6542 | -2.603 | -2.6603 | -2.8832 | -3.6595 | -3.6616 | -3.7313 | -3.5723 | -3.4771 | -3.2682 | -2.7502 | -2.3547 | -2.1467 | -2.331 | -2.8655 | -3.5407 | -3.7209 | -3.9264 | -3.9791 | -3.7319 | -3.4719 | -3.1415
5 | 6 | 2030 | Winter | P, [%] | 0 | 5 | 35.57% | 33.98% | 33.18% | 32.54% | 33.25% | 36.04% | 45.74% | 45.77% | 46.64% | 44.65% | 43.46% | 40.85% | 34.38% | 29.43% | 26.83% | 29.14% | 35.82% | 44.26% | 46.51% | 49.08% | 49.74% | 46.65% | 43.4% | 39.27%
5 | 6 | 2030 | Winter | Q, [MVAr] | 0 | 5 | 4.1161 | 4.1064 | 4.1296 | 4.1399 | 4.1288 | 4.115 | 4.1201 | 4.154 | 4.1293 | 4.0638 | 4.0845 | 4.1684 | 4.2633 | 4.2776 | 4.213 | 4.1586 | 4.0761 | 3.9641 | 3.9247 | 3.8878 | 3.8969 | 3.9256 | 3.9569 | 4.0204
5 | 6 | 2030 | Winter | Q, [%] | 0 | 5 | 51.45% | 51.33% | 51.62% | 51.75% | 51.61% | 51.44% | 51.5% | 51.93% | 51.62% | 50.8% | 51.06% | 52.1% | 53.29% | 53.47% | 52.66% | 51.98% | 50.95% | 49.55% | 49.06% | 48.6% | 48.71% | 49.07% | 49.46% | 50.25%
5 | 6 | 2030 | Winter | Q, [MVAr] | 0 | 5 | -3.8971 | -3.8941 | -3.9187 | -3.9306 | -3.9176 | -3.894 | -3.8549 | -3.8861 | -3.8585 | -3.8073 | -3.8324 | -3.9228 | -4.0382 | -4.069 | -4.0172 | -3.9595 | -3.8585 | -3.7163 | -3.6682 | -3.6202 | -3.6252 | -3.6685 | -3.714 | -3.7922
5 | 6 | 2030 | Winter | Q, [%] | 0 | 5 | 48.71% | 48.68% | 48.98% | 49.13% | 48.97% | 48.68% | 48.19% | 48.58% | 48.23% | 47.59% | 47.91% | 49.04% | 50.48% | 50.86% | 50.21% | 49.49% | 48.23% | 46.45% | 45.85% | 45.25% | 45.31% | 45.86% | 46.43% | 47.4%
5 | 6 | 2030 | Winter | S, [MVA] | 0 | 5 | 5.0151 | 4.9354 | 4.9193 | 4.9003 | 4.922 | 5.036 | 5.5265 | 5.5534 | 5.5818 | 5.4259 | 5.3789 | 5.3105 | 5.0844 | 4.8919 | 4.7364 | 4.7761 | 4.9939 | 5.33 | 5.424 | 5.5427 | 5.5869 | 5.4324 | 5.2786 | 5.1148
5 | 6 | 2030 | Winter | S, [%] | 0 | 5 | 62.69% | 61.69% | 61.49% | 61.25% | 61.52% | 62.95% | 69.08% | 69.42% | 69.77% | 67.82% | 67.24% | 66.38% | 63.56% | 61.15% | 59.21% | 59.7% | 62.42% | 66.63% | 67.8% | 69.28% | 69.84% | 67.91% | 65.98% | 63.94%
5 | 6 | 2030 | Winter | S, [MVA] | 0 | 5 | 4.8252 | 4.7492 | 4.733 | 4.7144 | 4.7355 | 4.8452 | 5.3153 | 5.3394 | 5.3676 | 5.2208 | 5.1747 | 5.1058 | 4.8858 | 4.7012 | 4.5548 | 4.5947 | 4.8061 | 5.133 | 5.225 | 5.3406 | 5.3828 | 5.2331 | 5.0841 | 4.9244
5 | 6 | 2030 | Winter | S, [%] | 0 | 5 | 60.32% | 59.37% | 59.16% | 58.93% | 59.19% | 60.57% | 66.44% | 66.74% | 67.09% | 65.26% | 64.68% | 63.82% | 61.07% | 58.76% | 56.93% | 57.43% | 60.08% | 64.16% | 65.31% | 66.76% | 67.29% | 65.41% | 63.55% | 61.56%
4 | 2 | 2030 | Winter | P, [MW] | 0 | 6 | -3.2734 | -3.1726 | -3.089 | -3.0491 | -3.0552 | -3.2207 | -3.276 | -3.1597 | -3.2242 | -3.3966 | -3.573 | -3.5057 | -2.9744 | -2.615 | -2.5886 | -2.6894 | -2.9239 | -3.3695 | -3.7274 | -4.0547 | -4.1332 | -3.9198 | -3.6749 | -3.3823
4 | 2 | 2030 | Winter | P, [%] | 0 | 6 | 15.59% | 15.11% | 14.71% | 14.52% | 14.55% | 15.34% | 15.6% | 15.05% | 15.35% | 16.17% | 17.01% | 16.69% | 14.16% | 12.45% | 12.33% | 12.81% | 13.92% | 16.05% | 17.75% | 19.31% | 19.68% | 18.67% | 17.5% | 16.11%
4 | 2 | 2030 | Winter | P, [MW] | 0 | 6 | 3.295 | 3.1943 | 3.1107 | 3.0709 | 3.0768 | 3.2421 | 3.2967 | 3.1798 | 3.244 | 3.4163 | 3.5923 | 3.5246 | 2.9937 | 2.6345 | 2.6087 | 2.71 | 2.9445 | 3.39 | 3.7481 | 4.0755 | 4.1542 | 3.941 | 3.6962 | 3.4037
4 | 2 | 2030 | Winter | P, [%] | 0 | 6 | 15.69% | 15.21% | 14.81% | 14.62% | 14.65% | 15.44% | 15.7% | 15.14% | 15.45% | 16.27% | 17.11% | 16.78% | 14.26% | 12.55% | 12.42% | 12.9% | 14.02% | 16.14% | 17.85% | 19.41% | 19.78% | 18.77% | 17.6% | 16.21%
4 | 2 | 2030 | Winter | Q, [MVAr] | 0 | 6 | -9.7245 | -9.7818 | -9.8178 | -9.8378 | -9.7957 | -9.6847 | -9.508 | -9.4066 | -9.2853 | -9.1933 | -8.9996 | -8.9327 | -9.2373 | -9.4089 | -9.5507 | -9.65 | -9.5831 | -9.4241 | -9.3349 | -9.2183 | -9.2258 | -9.3697 | -9.4934 | -9.635
4 | 2 | 2030 | Winter | Q, [%] | 0 | 6 | 46.31% | 46.58% | 46.75% | 46.85% | 46.65% | 46.12% | 45.28% | 44.79% | 44.22% | 43.78% | 42.86% | 42.54% | 43.99% | 44.8% | 45.48% | 45.95% | 45.63% | 44.88% | 44.45% | 43.9% | 43.93% | 44.62% | 45.21% | 45.88%
4 | 2 | 2030 | Winter | Q, [MVAr] | 0 | 6 | 9.7504 | 9.8078 | 9.8438 | 9.8639 | 9.8216 | 9.7103 | 9.5326 | 9.4304 | 9.3086 | 9.2165 | 9.0221 | 8.9548 | 9.26 | 9.4319 | 9.5744 | 9.6744 | 9.6075 | 9.4485 | 9.3595 | 9.243 | 9.2507 | 9.3949 | 9.5188 | 9.6606
4 | 2 | 2030 | Winter | Q, [%] | 0 | 6 | 46.43% | 46.7% | 46.88% | 46.97% | 46.77% | 46.24% | 45.39% | 44.91% | 44.33% | 43.89% | 42.96% | 42.64% | 44.1% | 44.91% | 45.59% | 46.07% | 45.75% | 44.99% | 44.57% | 44.01% | 44.05% | 44.74% | 45.33% | 46%
4 | 2 | 2030 | Winter | S, [MVA] | 0 | 6 | 10.2607 | 10.2834 | 10.2922 | 10.2995 | 10.2611 | 10.2062 | 10.0566 | 9.9231 | 9.8292 | 9.8007 | 9.6829 | 9.596 | 9.7044 | 9.7655 | 9.8953 | 10.0177 | 10.0192 | 10.0084 | 10.0515 | 10.0706 | 10.1094 | 10.1566 | 10.1799 | 10.2115
4 | 2 | 2030 | Winter | S, [%] | 0 | 6 | 48.86% | 48.97% | 49.01% | 49.05% | 48.86% | 48.6% | 47.89% | 47.25% | 46.81% | 46.67% | 46.11% | 45.7% | 46.21% | 46.5% | 47.12% | 47.7% | 47.71% | 47.66% | 47.86% | 47.96% | 48.14% | 48.36% | 48.48% | 48.63%
4 | 2 | 2030 | Winter | S, [MVA] | 0 | 6 | 10.2921 | 10.3149 | 10.3236 | 10.3308 | 10.2922 | 10.2372 | 10.0866 | 9.9521 | 9.8577 | 9.8293 | 9.711 | 9.6235 | 9.7319 | 9.7929 | 9.9235 | 10.0468 | 10.0486 | 10.0382 | 10.0821 | 10.1016 | 10.1407 | 10.188 | 10.2112 | 10.2427
4 | 2 | 2030 | Winter | S, [%] | 0 | 6 | 49.01% | 49.12% | 49.16% | 49.19% | 49.01% | 48.75% | 48.03% | 47.39% | 46.94% | 46.81% | 46.24% | 45.83% | 46.34% | 46.63% | 47.25% | 47.84% | 47.85% | 47.8% | 48.01% | 48.1% | 48.29% | 48.51% | 48.62% | 48.77%
5 | 4 | 2030 | Winter | P, [MW] | 0 | 6 | -3.2583 | -3.1574 | -3.0737 | -3.0339 | -3.04 | -3.2057 | -3.2615 | -3.1456 | -3.2104 | -3.3828 | -3.5595 | -3.4925 | -2.9608 | -2.6013 | -2.5745 | -2.675 | -2.9094 | -3.3551 | -3.7129 | -4.0401 | -4.1186 | -3.905 | -3.66 | -3.3673
5 | 4 | 2030 | Winter | P, [%] | 0 | 6 | 14.17% | 13.73% | 13.36% | 13.19% | 13.22% | 13.94% | 14.18% | 13.68% | 13.96% | 14.71% | 15.48% | 15.18% | 12.87% | 11.31% | 11.19% | 11.63% | 12.65% | 14.59% | 16.14% | 17.57% | 17.91% | 16.98% | 15.91% | 14.64%
5 | 4 | 2030 | Winter | P, [MW] | 0 | 6 | 3.2734 | 3.1726 | 3.089 | 3.0491 | 3.0552 | 3.2207 | 3.276 | 3.1597 | 3.2242 | 3.3966 | 3.573 | 3.5057 | 2.9744 | 2.615 | 2.5886 | 2.6894 | 2.9239 | 3.3695 | 3.7274 | 4.0547 | 4.1332 | 3.9198 | 3.6749 | 3.3823
5 | 4 | 2030 | Winter | P, [%] | 0 | 6 | 14.23% | 13.79% | 13.43% | 13.26% | 13.28% | 14% | 14.24% | 13.74% | 14.02% | 14.77% | 15.53% | 15.24% | 12.93% | 11.37% | 11.25% | 11.69% | 12.71% | 14.65% | 16.21% | 17.63% | 17.97% | 17.04% | 15.98% | 14.71%
5 | 4 | 2030 | Winter | Q, [MVAr] | 0 | 6 | -9.7917 | -9.8489 | -9.8849 | -9.9049 | -9.8629 | -9.752 | -9.5758 | -9.4747 | -9.3536 | -9.2616 | -9.0679 | -9.0012 | -9.3057 | -9.477 | -9.6186 | -9.7176 | -9.6507 | -9.4918 | -9.4025 | -9.286 | -9.2935 | -9.4372 | -9.5608 | -9.7023
5 | 4 | 2030 | Winter | Q, [%] | 0 | 6 | 42.57% | 42.82% | 42.98% | 43.06% | 42.88% | 42.4% | 41.63% | 41.19% | 40.67% | 40.27% | 39.43% | 39.14% | 40.46% | 41.2% | 41.82% | 42.25% | 41.96% | 41.27% | 40.88% | 40.37% | 40.41% | 41.03% | 41.57% | 42.18%
5 | 4 | 2030 | Winter | Q, [MVAr] | 0 | 6 | 9.7245 | 9.7818 | 9.8178 | 9.8378 | 9.7957 | 9.6847 | 9.508 | 9.4066 | 9.2853 | 9.1933 | 8.9996 | 8.9327 | 9.2373 | 9.4089 | 9.5507 | 9.65 | 9.5831 | 9.4241 | 9.3349 | 9.2183 | 9.2258 | 9.3697 | 9.4934 | 9.635
5 | 4 | 2030 | Winter | Q, [%] | 0 | 6 | 42.28% | 42.53% | 42.69% | 42.77% | 42.59% | 42.11% | 41.34% | 40.9% | 40.37% | 39.97% | 39.13% | 38.84% | 40.16% | 40.91% | 41.52% | 41.96% | 41.67% | 40.97% | 40.59% | 40.08% | 40.11% | 40.74% | 41.28% | 41.89%
5 | 4 | 2030 | Winter | S, [MVA] | 0 | 6 | 10.3196 | 10.3427 | 10.3517 | 10.3591 | 10.3208 | 10.2654 | 10.116 | 9.9832 | 9.8892 | 9.86 | 9.7416 | 9.655 | 9.7653 | 9.8276 | 9.9571 | 10.079 | 10.0797 | 10.0674 | 10.1091 | 10.1268 | 10.1652 | 10.2132 | 10.2374 | 10.27
5 | 4 | 2030 | Winter | S, [%] | 0 | 6 | 44.87% | 44.97% | 45.01% | 45.04% | 44.87% | 44.63% | 43.98% | 43.41% | 43% | 42.87% | 42.35% | 41.98% | 42.46% | 42.73% | 43.29% | 43.82% | 43.82% | 43.77% | 43.95% | 44.03% | 44.2% | 44.41% | 44.51% | 44.65%
5 | 4 | 2030 | Winter | S, [MVA] | 0 | 6 | 10.2607 | 10.2834 | 10.2922 | 10.2995 | 10.2611 | 10.2062 | 10.0566 | 9.9231 | 9.8292 | 9.8007 | 9.6829 | 9.596 | 9.7044 | 9.7655 | 9.8953 | 10.0177 | 10.0192 | 10.0084 | 10.0515 | 10.0706 | 10.1094 | 10.1566 | 10.1799 | 10.2115
5 | 4 | 2030 | Winter | S, [%] | 0 | 6 | 44.61% | 44.71% | 44.75% | 44.78% | 44.61% | 44.37% | 43.72% | 43.14% | 42.74% | 42.61% | 42.1% | 41.72% | 42.19% | 42.46% | 43.02% | 43.56% | 43.56% | 43.51% | 43.7% | 43.79% | 43.95% | 44.16% | 44.26% | 44.4%
7 | 5 | 2030 | Winter | P, [MW] | 0 | 6 | -4.3296e-13 | -1.4794e-13 | -6.4266e-14 | 8.7381e-14 | -3.3581e-13 | 4.0519e-13 | -1.9372e-12 | 4.5589e-13 | -8.6716e-13 | -8.4573e-13 | 4.2489e-13 | -6.9062e-13 | 1.1468e-12 | -5.7311e-13 | -2.0592e-12 | -1.5622e-12 | 2.5554e-12 | 9.1773e-13 | 2.0849e-12 | 3.2775e-14 | 4.0795e-13 | 9.2567e-13 | -5.6089e-13 | -2.2465e-12
7 | 5 | 2030 | Winter | P, [%] | 0 | 6 | 1.882e-12% | 6.432e-13% | 2.794e-13% | 3.799e-13% | 1.46e-12% | 1.762e-12% | 8.423e-12% | 1.982e-12% | 3.77e-12% | 3.677e-12% | 1.847e-12% | 3.003e-12% | 4.986e-12% | 2.492e-12% | 8.953e-12% | 6.792e-12% | 1.111e-11% | 3.99e-12% | 9.065e-12% | 1.425e-13% | 1.774e-12% | 4.025e-12% | 2.439e-12% | 9.767e-12%
7 | 5 | 2030 | Winter | P, [MW] | 0 | 6 | 2.1458e-07 | 2.1453e-07 | 2.1454e-07 | 2.1455e-07 | 2.1451e-07 | 2.1459e-07 | 2.1507e-07 | 2.1524e-07 | 2.1519e-07 | 2.1486e-07 | 2.1474e-07 | 2.1472e-07 | 2.148e-07 | 2.1469e-07 | 2.1453e-07 | 2.1453e-07 | 2.1456e-07 | 2.1469e-07 | 2.1476e-07 | 2.1486e-07 | 2.1498e-07 | 2.149e-07 | 2.1471e-07 | 2.146e-07
7 | 5 | 2030 | Winter | P, [%] | 0 | 6 | 9.329e-07% | 9.327e-07% | 9.328e-07% | 9.328e-07% | 9.327e-07% | 9.33e-07% | 9.351e-07% | 9.358e-07% | 9.356e-07% | 9.342e-07% | 9.336e-07% | 9.336e-07% | 9.339e-07% | 9.334e-07% | 9.327e-07% | 9.327e-07% | 9.329e-07% | 9.334e-07% | 9.338e-07% | 9.342e-07% | 9.347e-07% | 9.343e-07% | 9.335e-07% | 9.33e-07%
7 | 5 | 2030 | Winter | Q, [MVAr] | 0 | 6 | 5.5895e-11 | 5.1865e-11 | 5.1585e-11 | 5.0488e-11 | 4.6403e-11 | 5.5695e-11 | 6.5053e-11 | 6.5242e-11 | 5.0656e-11 | 3.7981e-11 | 3.7796e-11 | 5.4093e-11 | 6.381e-11 | 5.2988e-11 | 4.8218e-11 | 6.17e-11 | 5.6636e-11 | 3.9457e-11 | 6.7607e-11 | 6.3528e-11 | 6.0862e-11 | 6.5205e-11 | 6.413e-11 | 5.7084e-11
7 | 5 | 2030 | Winter | Q, [%] | 0 | 6 | 2.43e-10% | 2.255e-10% | 2.243e-10% | 2.195e-10% | 2.018e-10% | 2.422e-10% | 2.828e-10% | 2.837e-10% | 2.202e-10% | 1.651e-10% | 1.643e-10% | 2.352e-10% | 2.774e-10% | 2.304e-10% | 2.096e-10% | 2.683e-10% | 2.462e-10% | 1.716e-10% | 2.939e-10% | 2.762e-10% | 2.646e-10% | 2.835e-10% | 2.788e-10% | 2.482e-10%
7 | 5 | 2030 | Winter | Q, [MVAr] | 0 | 6 | -0.077409 | -0.077391 | -0.077397 | -0.077398 | -0.077384 | -0.077411 | -0.077587 | -0.077647 | -0.077631 | -0.077512 | -0.077467 | -0.077462 | -0.077488 | -0.077449 | -0.077391 | -0.07739 | -0.077402 | -0.077448 | -0.077476 | -0.07751 | -0.077554 | -0.077524 | -0.077455 | -0.077415
7 | 5 | 2030 | Winter | Q, [%] | 0 | 6 | 0.3366% | 0.3365% | 0.3365% | 0.3365% | 0.3365% | 0.3366% | 0.3373% | 0.3376% | 0.3375% | 0.337% | 0.3368% | 0.3368% | 0.3369% | 0.3367% | 0.3365% | 0.3365% | 0.3365% | 0.3367% | 0.3369% | 0.337% | 0.3372% | 0.3371% | 0.3368% | 0.3366%
7 | 5 | 2030 | Winter | S, [MVA] | 0 | 6 | 5.5896e-11 | 5.1865e-11 | 5.1585e-11 | 5.0488e-11 | 4.6405e-11 | 5.5697e-11 | 6.5081e-11 | 6.5243e-11 | 5.0663e-11 | 3.7991e-11 | 3.7798e-11 | 5.4097e-11 | 6.382e-11 | 5.2991e-11 | 4.8262e-11 | 6.1719e-11 | 5.6694e-11 | 3.9468e-11 | 6.7639e-11 | 6.3528e-11 | 6.0864e-11 | 6.5212e-11 | 6.4133e-11 | 5.7128e-11
7 | 5 | 2030 | Winter | S, [%] | 0 | 6 | 2.43e-10% | 2.255e-10% | 2.243e-10% | 2.195e-10% | 2.018e-10% | 2.422e-10% | 2.83e-10% | 2.837e-10% | 2.203e-10% | 1.652e-10% | 1.643e-10% | 2.352e-10% | 2.775e-10% | 2.304e-10% | 2.098e-10% | 2.683e-10% | 2.465e-10% | 1.716e-10% | 2.941e-10% | 2.762e-10% | 2.646e-10% | 2.835e-10% | 2.788e-10% | 2.484e-10%
7 | 5 | 2030 | Winter | S, [MVA] | 0 | 6 | 0.077409 | 0.077391 | 0.077397 | 0.077398 | 0.077384 | 0.077411 | 0.077587 | 0.077647 | 0.077631 | 0.077512 | 0.077467 | 0.077462 | 0.077488 | 0.077449 | 0.077391 | 0.07739 | 0.077402 | 0.077448 | 0.077476 | 0.07751 | 0.077554 | 0.077524 | 0.077455 | 0.077415
7 | 5 | 2030 | Winter | S, [%] | 0 | 6 | 0.3366% | 0.3365% | 0.3365% | 0.3365% | 0.3365% | 0.3366% | 0.3373% | 0.3376% | 0.3375% | 0.337% | 0.3368% | 0.3368% | 0.3369% | 0.3367% | 0.3365% | 0.3365% | 0.3365% | 0.3367% | 0.3369% | 0.337% | 0.3372% | 0.3371% | 0.3368% | 0.3366%
1 | 2 | 2030 | Winter | P, [MW] | 0 | 6 | 12.6442 | 12.426 | 12.2439 | 12.1396 | 11.8981 | 12.1936 | 11.9809 | 11.1829 | 10.6413 | 10.1008 | 9.8304 | 8.5611 | 7.3099 | 6.6735 | 6.7802 | 7.8415 | 8.9516 | 10.6189 | 12.3251 | 13.6666 | 14.0739 | 13.7197 | 13.3273 | 12.6648
1 | 2 | 2030 | Winter | P, [%] | 0 | 6 | 63.22% | 62.13% | 61.22% | 60.7% | 59.49% | 60.97% | 59.9% | 55.91% | 53.21% | 50.5% | 49.15% | 42.81% | 36.55% | 33.37% | 33.9% | 39.21% | 44.76% | 53.09% | 61.63% | 68.33% | 70.37% | 68.6% | 66.64% | 63.32%
1 | 2 | 2030 | Winter | P, [MW] | 0 | 6 | -12.6028 | -12.3856 | -12.2043 | -12.1005 | -11.86 | -12.1543 | -11.9431 | -11.1487 | -10.6093 | -10.0703 | -9.8008 | -8.5357 | -7.2882 | -6.6532 | -6.7594 | -7.818 | -8.9247 | -10.5863 | -12.2854 | -13.6207 | -14.026 | -13.6736 | -13.2828 | -12.6234
1 | 2 | 2030 | Winter | P, [%] | 0 | 6 | 63.01% | 61.93% | 61.02% | 60.5% | 59.3% | 60.77% | 59.72% | 55.74% | 53.05% | 50.35% | 49% | 42.68% | 36.44% | 33.27% | 33.8% | 39.09% | 44.62% | 52.93% | 61.43% | 68.1% | 70.13% | 68.37% | 66.41% | 63.12%
1 | 2 | 2030 | Winter | Q, [MVAr] | 0 | 6 | 8.2646 | 8.2827 | 8.2739 | 8.2702 | 8.2846 | 8.256 | 8.0435 | 7.967 | 7.9813 | 8.1142 | 8.1683 | 8.1711 | 8.1471 | 8.2072 | 8.2706 | 8.2569 | 8.238 | 8.186 | 8.1717 | 8.1562 | 8.11 | 8.1393 | 8.2184 | 8.2565
1 | 2 | 2030 | Winter | Q, [%] | 0 | 6 | 41.32% | 41.41% | 41.37% | 41.35% | 41.42% | 41.28% | 40.22% | 39.84% | 39.91% | 40.57% | 40.84% | 40.86% | 40.74% | 41.04% | 41.35% | 41.28% | 41.19% | 40.93% | 40.86% | 40.78% | 40.55% | 40.7% | 41.09% | 41.28%
1 | 2 | 2030 | Winter | Q, [MVAr] | 0 | 6 | -7.1263 | -7.1701 | -7.1845 | -7.1938 | -7.236 | -7.1742 | -7.0047 | -7.0265 | -7.0986 | -7.2768 | -7.3533 | -7.4724 | -7.5494 | -7.649 | -7.7001 | -7.61 | -7.4997 | -7.2892 | -7.0808 | -6.8926 | -6.7937 | -6.8698 | -6.9954 | -7.1163
1 | 2 | 2030 | Winter | Q, [%] | 0 | 6 | 35.63% | 35.85% | 35.92% | 35.97% | 36.18% | 35.87% | 35.02% | 35.13% | 35.49% | 36.38% | 36.77% | 37.36% | 37.75% | 38.25% | 38.5% | 38.05% | 37.5% | 36.45% | 35.4% | 34.46% | 33.97% | 34.35% | 34.98% | 35.58%
1 | 2 | 2030 | Winter | S, [MVA] | 0 | 6 | 15.1056 | 14.9335 | 14.7773 | 14.689 | 14.4983 | 14.7257 | 14.4305 | 13.7306 | 13.3018 | 12.9563 | 12.7811 | 11.8347 | 10.9458 | 10.578 | 10.6946 | 11.3871 | 12.1653 | 13.4079 | 14.788 | 15.9154 | 16.2433 | 15.9524 | 15.6576 | 15.1185
1 | 2 | 2030 | Winter | S, [%] | 0 | 6 | 75.53% | 74.67% | 73.89% | 73.45% | 72.49% | 73.63% | 72.15% | 68.65% | 66.51% | 64.78% | 63.91% | 59.17% | 54.73% | 52.89% | 53.47% | 56.94% | 60.83% | 67.04% | 73.94% | 79.58% | 81.22% | 79.76% | 78.29% | 75.59%
1 | 2 | 2030 | Winter | S, [MVA] | 0 | 6 | 14.4781 | 14.3113 | 14.162 | 14.0774 | 13.8931 | 14.1137 | 13.8457 | 13.1782 | 12.765 | 12.4243 | 12.2526 | 11.3444 | 10.4934 | 10.1377 | 10.246 | 10.9103 | 11.6574 | 12.8531 | 14.1799 | 15.2653 | 15.5847 | 15.3023 | 15.0123 | 14.491
1 | 2 | 2030 | Winter | S, [%] | 0 | 6 | 72.39% | 71.56% | 70.81% | 70.39% | 69.47% | 70.57% | 69.23% | 65.89% | 63.83% | 62.12% | 61.26% | 56.72% | 52.47% | 50.69% | 51.23% | 54.55% | 58.29% | 64.27% | 70.9% | 76.33% | 77.92% | 76.51% | 75.06% | 72.46%
2 | 3 | 2030 | Winter | P, [MW] | 0 | 6 | 9.8683 | 9.7503 | 9.6502 | 9.5843 | 9.3343 | 9.4645 | 9.1859 | 8.5086 | 7.9072 | 7.1981 | 6.7543 | 5.5606 | 4.8343 | 4.545 | 4.6796 | 5.6517 | 6.5262 | 7.7329 | 9.0653 | 10.0823 | 10.4106 | 10.2761 | 10.1447 | 9.7762
2 | 3 | 2030 | Winter | P, [%] | 0 | 6 | 61.68% | 60.94% | 60.31% | 59.9% | 58.34% | 59.15% | 57.41% | 53.18% | 49.42% | 44.99% | 42.21% | 34.75% | 30.21% | 28.41% | 29.25% | 35.32% | 40.79% | 48.33% | 56.66% | 63.01% | 65.07% | 64.23% | 63.4% | 61.1%
2 | 3 | 2030 | Winter | P, [MW] | 0 | 6 | -9.8328 | -9.7156 | -9.6162 | -9.5507 | -9.3022 | -9.4315 | -9.1539 | -8.48 | -7.8815 | -7.1756 | -6.7336 | -5.5433 | -4.8185 | -4.53 | -4.6645 | -5.6346 | -6.5066 | -7.7084 | -9.034 | -10.0447 | -10.3707 | -10.2373 | -10.1072 | -9.7412
2 | 3 | 2030 | Winter | P, [%] | 0 | 6 | 61.45% | 60.72% | 60.1% | 59.69% | 58.14% | 58.95% | 57.21% | 53% | 49.26% | 44.85% | 42.09% | 34.65% | 30.12% | 28.31% | 29.15% | 35.22% | 40.67% | 48.18% | 56.46% | 62.78% | 64.82% | 63.98% | 63.17% | 60.88%
2 | 3 | 2030 | Winter | Q, [MVAr] | 0 | 6 | 1.8955 | 1.888 | 1.9311 | 1.9653 | 2.0354 | 2.0628 | 2.6175 | 2.9989 | 3.271 | 3.4783 | 3.6368 | 4.2884 | 4.6578 | 4.6801 | 4.5684 | 4.0912 | 3.6226 | 3.1642 | 2.6635 | 2.3203 | 2.3049 | 2.2347 | 1.9977 | 1.9806
2 | 3 | 2030 | Winter | Q, [%] | 0 | 6 | 11.85% | 11.8% | 12.07% | 12.28% | 12.72% | 12.89% | 16.36% | 18.74% | 20.44% | 21.74% | 22.73% | 26.8% | 29.11% | 29.25% | 28.55% | 25.57% | 22.64% | 19.78% | 16.65% | 14.5% | 14.41% | 13.97% | 12.49% | 12.38%
2 | 3 | 2030 | Winter | Q, [MVAr] | 0 | 6 | -1.3135 | -1.3194 | -1.3728 | -1.4135 | -1.5091 | -1.5219 | -2.0928 | -2.5311 | -2.85 | -3.1103 | -3.2978 | -4.0042 | -4.3982 | -4.4347 | -4.3217 | -3.8104 | -3.3013 | -2.762 | -2.1494 | -1.7042 | -1.6509 | -1.5983 | -1.382 | -1.4072
2 | 3 | 2030 | Winter | Q, [%] | 0 | 6 | 8.209% | 8.246% | 8.58% | 8.834% | 9.432% | 9.512% | 13.08% | 15.82% | 17.81% | 19.44% | 20.61% | 25.03% | 27.49% | 27.72% | 27.01% | 23.82% | 20.63% | 17.26% | 13.43% | 10.65% | 10.32% | 9.99% | 8.637% | 8.795%
2 | 3 | 2030 | Winter | S, [MVA] | 0 | 6 | 10.0487 | 9.9315 | 9.8416 | 9.7838 | 9.5536 | 9.6867 | 9.5516 | 9.0216 | 8.5571 | 7.9944 | 7.6712 | 7.0221 | 6.7131 | 6.5238 | 6.5398 | 6.9771 | 7.4642 | 8.3553 | 9.4485 | 10.3459 | 10.6627 | 10.5163 | 10.3396 | 9.9748
2 | 3 | 2030 | Winter | S, [%] | 0 | 6 | 62.8% | 62.07% | 61.51% | 61.15% | 59.71% | 60.54% | 59.7% | 56.39% | 53.48% | 49.97% | 47.95% | 43.89% | 41.96% | 40.77% | 40.87% | 43.61% | 46.65% | 52.22% | 59.05% | 64.66% | 66.64% | 65.73% | 64.62% | 62.34%
2 | 3 | 2030 | Winter | S, [MVA] | 0 | 6 | 9.9201 | 9.8048 | 9.7137 | 9.6547 | 9.4238 | 9.5535 | 9.3901 | 8.8497 | 8.381 | 7.8207 | 7.4978 | 6.8382 | 6.5239 | 6.3394 | 6.3589 | 6.802 | 7.2962 | 8.1883 | 9.2861 | 10.1883 | 10.5013 | 10.3613 | 10.2012 | 9.8423
2 | 3 | 2030 | Winter | S, [%] | 0 | 6 | 62% | 61.28% | 60.71% | 60.34% | 58.9% | 59.71% | 58.69% | 55.31% | 52.38% | 48.88% | 46.86% | 42.74% | 40.77% | 39.62% | 39.74% | 42.51% | 45.6% | 51.18% | 58.04% | 63.68% | 65.63% | 64.76% | 63.76% | 61.51%
5 | 6 | 2030 | Winter | P, [MW] | 0 | 6 | 2.8681 | 2.7581 | 2.6687 | 2.6258 | 2.6351 | 2.8173 | 2.8974 | 2.7888 | 2.8647 | 3.044 | 3.2388 | 3.1739 | 2.6029 | 2.2149 | 2.1718 | 2.2681 | 2.518 | 2.9944 | 3.3718 | 3.7185 | 3.8001 | 3.5685 | 3.3038 | 2.9886
5 | 6 | 2030 | Winter | P, [%] | 0 | 6 | 35.85% | 34.48% | 33.36% | 32.82% | 32.94% | 35.22% | 36.22% | 34.86% | 35.81% | 38.05% | 40.49% | 39.67% | 32.54% | 27.69% | 27.15% | 28.35% | 31.47% | 37.43% | 42.15% | 46.48% | 47.5% | 44.61% | 41.3% | 37.36%
5 | 6 | 2030 | Winter | P, [MW] | 0 | 6 | -2.8487 | -2.7391 | -2.6499 | -2.6071 | -2.6165 | -2.7979 | -2.8769 | -2.7682 | -2.8438 | -3.023 | -3.2173 | -3.1526 | -2.5834 | -2.1967 | -2.1541 | -2.2502 | -2.4993 | -2.9741 | -3.3501 | -3.6954 | -3.7766 | -3.5461 | -3.2827 | -2.9687
5 | 6 | 2030 | Winter | P, [%] | 0 | 6 | 35.61% | 34.24% | 33.12% | 32.59% | 32.71% | 34.97% | 35.96% | 34.6% | 35.55% | 37.79% | 40.22% | 39.41% | 32.29% | 27.46% | 26.93% | 28.13% | 31.24% | 37.18% | 41.88% | 46.19% | 47.21% | 44.33% | 41.03% | 37.11%
5 | 6 | 2030 | Winter | Q, [MVAr] | 0 | 6 | 4.0608 | 4.0698 | 4.0928 | 4.1023 | 4.0991 | 4.0881 | 4.2245 | 4.3166 | 4.3044 | 4.1813 | 4.1224 | 4.1352 | 4.2498 | 4.283 | 4.2274 | 4.2008 | 4.1703 | 4.1099 | 4.0301 | 3.9488 | 3.9428 | 3.9799 | 4.0003 | 4.0477
5 | 6 | 2030 | Winter | Q, [%] | 0 | 6 | 50.76% | 50.87% | 51.16% | 51.28% | 51.24% | 51.1% | 52.81% | 53.96% | 53.8% | 52.27% | 51.53% | 51.69% | 53.12% | 53.54% | 52.84% | 52.51% | 52.13% | 51.37% | 50.38% | 49.36% | 49.29% | 49.75% | 50% | 50.6%
5 | 6 | 2030 | Winter | Q, [MVAr] | 0 | 6 | -3.8452 | -3.8589 | -3.8845 | -3.8954 | -3.8919 | -3.873 | -3.9961 | -4.0869 | -4.0718 | -3.9482 | -3.8829 | -3.8983 | -4.0334 | -4.0803 | -4.0303 | -4.0019 | -3.9633 | -3.8845 | -3.7894 | -3.6925 | -3.6817 | -3.731 | -3.7656 | -3.8269
5 | 6 | 2030 | Winter | Q, [%] | 0 | 6 | 48.06% | 48.24% | 48.56% | 48.69% | 48.65% | 48.41% | 49.95% | 51.09% | 50.9% | 49.35% | 48.54% | 48.73% | 50.42% | 51% | 50.38% | 50.02% | 49.54% | 48.56% | 47.37% | 46.16% | 46.02% | 46.64% | 47.07% | 47.84%
5 | 6 | 2030 | Winter | S, [MVA] | 0 | 6 | 4.9715 | 4.9164 | 4.886 | 4.8707 | 4.873 | 4.9648 | 5.1227 | 5.1391 | 5.1705 | 5.1719 | 5.2426 | 5.2128 | 4.9835 | 4.8218 | 4.7527 | 4.7739 | 4.8715 | 5.0851 | 5.2546 | 5.424 | 5.476 | 5.3455 | 5.1882 | 5.0315
5 | 6 | 2030 | Winter | S, [%] | 0 | 6 | 62.14% | 61.45% | 61.07% | 60.88% | 60.91% | 62.06% | 64.03% | 64.24% | 64.63% | 64.65% | 65.53% | 65.16% | 62.29% | 60.27% | 59.41% | 59.67% | 60.89% | 63.56% | 65.68% | 67.8% | 68.45% | 66.82% | 64.85% | 62.89%
5 | 6 | 2030 | Winter | S, [MVA] | 0 | 6 | 4.7854 | 4.7323 | 4.7023 | 4.6873 | 4.6896 | 4.778 | 4.924 | 4.9362 | 4.9665 | 4.9726 | 5.0426 | 5.0135 | 4.7898 | 4.634 | 4.5698 | 4.5911 | 4.6855 | 4.8923 | 5.058 | 5.224 | 5.2742 | 5.1474 | 4.9956 | 4.8434
5 | 6 | 2030 | Winter | S, [%] | 0 | 6 | 59.82% | 59.15% | 58.78% | 58.59% | 58.62% | 59.72% | 61.55% | 61.7% | 62.08% | 62.16% | 63.03% | 62.67% | 59.87% | 57.93% | 57.12% | 57.39% | 58.57% | 61.15% | 63.22% | 65.3% | 65.93% | 64.34% | 62.44% | 60.54%
4 | 2 | 2030 | Winter | P, [MW] | 0 | 7 | -3.2722 | -3.1714 | -3.0878 | -3.048 | -3.054 | -3.2195 | -3.2601 | -3.1172 | -3.1516 | -3.2934 | -3.4423 | -3.3536 | -2.8087 | -2.4477 | -2.4324 | -2.5543 | -2.817 | -3.2941 | -3.6824 | -4.0365 | -4.132 | -3.9186 | -3.6737 | -3.3811
4 | 2 | 2030 | Winter | P, [%] | 0 | 7 | 15.58% | 15.1% | 14.7% | 14.51% | 14.54% | 15.33% | 15.52% | 14.84% | 15.01% | 15.68% | 16.39% | 15.97% | 13.37% | 11.66% | 11.58% | 12.16% | 13.41% | 15.69% | 17.54% | 19.22% | 19.68% | 18.66% | 17.49% | 16.1%
4 | 2 | 2030 | Winter | P, [MW] | 0 | 7 | 3.2938 | 3.1931 | 3.1095 | 3.0697 | 3.0756 | 3.2409 | 3.2808 | 3.1373 | 3.1714 | 3.3131 | 3.4616 | 3.3725 | 2.828 | 2.4672 | 2.4524 | 2.5749 | 2.8376 | 3.3147 | 3.7031 | 4.0573 | 4.153 | 3.9397 | 3.695 | 3.4025
4 | 2 | 2030 | Winter | P, [%] | 0 | 7 | 15.68% | 15.21% | 14.81% | 14.62% | 14.65% | 15.43% | 15.62% | 14.94% | 15.1% | 15.78% | 16.48% | 16.06% | 13.47% | 11.75% | 11.68% | 12.26% | 13.51% | 15.78% | 17.63% | 19.32% | 19.78% | 18.76% | 17.6% | 16.2%
4 | 2 | 2030 | Winter | Q, [MVAr] | 0 | 7 | -9.7248 | -9.782 | -9.818 | -9.838 | -9.796 | -9.685 | -9.5122 | -9.418 | -9.3065 | -9.2276 | -9.0478 | -8.9881 | -9.2805 | -9.4411 | -9.5808 | -9.6779 | -9.6092 | -9.4482 | -9.3496 | -9.2235 | -9.2261 | -9.37 | -9.4937 | -9.6353
4 | 2 | 2030 | Winter | Q, [%] | 0 | 7 | 46.31% | 46.58% | 46.75% | 46.85% | 46.65% | 46.12% | 45.3% | 44.85% | 44.32% | 43.94% | 43.08% | 42.8% | 44.19% | 44.96% | 45.62% | 46.09% | 45.76% | 44.99% | 44.52% | 43.92% | 43.93% | 44.62% | 45.21% | 45.88%
4 | 2 | 2030 | Winter | Q, [MVAr] | 0 | 7 | 9.7506 | 9.808 | 9.844 | 9.8641 | 9.8218 | 9.7105 | 9.5368 | 9.4418 | 9.3298 | 9.2508 | 9.0704 | 9.0102 | 9.3031 | 9.464 | 9.6046 | 9.7023 | 9.6336 | 9.4725 | 9.3742 | 9.2482 | 9.251 | 9.3951 | 9.519 | 9.6608
4 | 2 | 2030 | Winter | Q, [%] | 0 | 7 | 46.43% | 46.7% | 46.88% | 46.97% | 46.77% | 46.24% | 45.41% | 44.96% | 44.43% | 44.05% | 43.19% | 42.91% | 44.3% | 45.07% | 45.74% | 46.2% | 45.87% | 45.11% | 44.64% | 44.04% | 44.05% | 44.74% | 45.33% | 46%
4 | 2 | 2030 | Winter | S, [MVA] | 0 | 7 | 10.2605 | 10.2833 | 10.2921 | 10.2993 | 10.261 | 10.2061 | 10.0553 | 9.9204 | 9.8257 | 9.7978 | 9.6805 | 9.5934 | 9.6962 | 9.7532 | 9.8848 | 10.0093 | 10.0136 | 10.0059 | 10.0487 | 10.0681 | 10.1092 | 10.1564 | 10.1797 | 10.2113
4 | 2 | 2030 | Winter | S, [%] | 0 | 7 | 48.86% | 48.97% | 49.01% | 49.04% | 48.86% | 48.6% | 47.88% | 47.24% | 46.79% | 46.66% | 46.1% | 45.68% | 46.17% | 46.44% | 47.07% | 47.66% | 47.68% | 47.65% | 47.85% | 47.94% | 48.14% | 48.36% | 48.47% | 48.63%
4 | 2 | 2030 | Winter | S, [MVA] | 0 | 7 | 10.2919 | 10.3147 | 10.3235 | 10.3307 | 10.2921 | 10.2371 | 10.0853 | 9.9494 | 9.8541 | 9.8262 | 9.7084 | 9.6207 | 9.7235 | 9.7803 | 9.9127 | 10.0381 | 10.0429 | 10.0357 | 10.0792 | 10.099 | 10.1404 | 10.1878 | 10.211 | 10.2425
4 | 2 | 2030 | Winter | S, [%] | 0 | 7 | 49.01% | 49.12% | 49.16% | 49.19% | 49.01% | 48.75% | 48.03% | 47.38% | 46.92% | 46.79% | 46.23% | 45.81% | 46.3% | 46.57% | 47.2% | 47.8% | 47.82% | 47.79% | 48% | 48.09% | 48.29% | 48.51% | 48.62% | 48.77%
5 | 4 | 2030 | Winter | P, [MW] | 0 | 7 | -3.2571 | -3.1562 | -3.0725 | -3.0327 | -3.0388 | -3.2045 | -3.2456 | -3.1031 | -3.1378 | -3.2796 | -3.4289 | -3.3403 | -2.7952 | -2.434 | -2.4183 | -2.5399 | -2.8026 | -3.2797 | -3.6679 | -4.0219 | -4.1174 | -3.9038 | -3.6588 | -3.3661
5 | 4 | 2030 | Winter | P, [%] | 0 | 7 | 14.16% | 13.72% | 13.36% | 13.19% | 13.21% | 13.93% | 14.11% | 13.49% | 13.64% | 14.26% | 14.91% | 14.52% | 12.15% | 10.58% | 10.51% | 11.04% | 12.19% | 14.26% | 15.95% | 17.49% | 17.9% | 16.97% | 15.91% | 14.64%
5 | 4 | 2030 | Winter | P, [MW] | 0 | 7 | 3.2722 | 3.1714 | 3.0878 | 3.048 | 3.054 | 3.2195 | 3.2601 | 3.1172 | 3.1516 | 3.2934 | 3.4423 | 3.3536 | 2.8087 | 2.4477 | 2.4324 | 2.5543 | 2.817 | 3.2941 | 3.6824 | 4.0365 | 4.132 | 3.9186 | 3.6737 | 3.3811
5 | 4 | 2030 | Winter | P, [%] | 0 | 7 | 14.23% | 13.79% | 13.43% | 13.25% | 13.28% | 14% | 14.17% | 13.55% | 13.7% | 14.32% | 14.97% | 14.58% | 12.21% | 10.64% | 10.58% | 11.11% | 12.25% | 14.32% | 16.01% | 17.55% | 17.97% | 17.04% | 15.97% | 14.7%
5 | 4 | 2030 | Winter | Q, [MVAr] | 0 | 7 | -9.7919 | -9.8492 | -9.8851 | -9.9051 | -9.8631 | -9.7523 | -9.58 | -9.4861 | -9.3748 | -9.2958 | -9.1162 | -9.0567 | -9.3489 | -9.5093 | -9.6487 | -9.7455 | -9.6769 | -9.5159 | -9.4173 | -9.2912 | -9.2938 | -9.4375 | -9.5611 | -9.7026
5 | 4 | 2030 | Winter | Q, [%] | 0 | 7 | 42.57% | 42.82% | 42.98% | 43.07% | 42.88% | 42.4% | 41.65% | 41.24% | 40.76% | 40.42% | 39.64% | 39.38% | 40.65% | 41.34% | 41.95% | 42.37% | 42.07% | 41.37% | 40.94% | 40.4% | 40.41% | 41.03% | 41.57% | 42.19%
5 | 4 | 2030 | Winter | Q, [MVAr] | 0 | 7 | 9.7248 | 9.782 | 9.818 | 9.838 | 9.796 | 9.685 | 9.5122 | 9.418 | 9.3065 | 9.2276 | 9.0478 | 8.9881 | 9.2805 | 9.4411 | 9.5808 | 9.6779 | 9.6092 | 9.4482 | 9.3496 | 9.2235 | 9.2261 | 9.37 | 9.4937 | 9.6353
5 | 4 | 2030 | Winter | Q, [%] | 0 | 7 | 42.28% | 42.53% | 42.69% | 42.77% | 42.59% | 42.11% | 41.36% | 40.95% | 40.46% | 40.12% | 39.34% | 39.08% | 40.35% | 41.05% | 41.66% | 42.08% | 41.78% | 41.08% | 40.65% | 40.1% | 40.11% | 40.74% | 41.28% | 41.89%
5 | 4 | 2030 | Winter | S, [MVA] | 0 | 7 | 10.3194 | 10.3425 | 10.3516 | 10.359 | 10.3206 | 10.2653 | 10.1148 | 9.9807 | 9.886 | 9.8574 | 9.7397 | 9.653 | 9.7578 | 9.8158 | 9.9472 | 10.071 | 10.0745 | 10.0652 | 10.1064 | 10.1243 | 10.165 | 10.213 | 10.2372 | 10.2699
5 | 4 | 2030 | Winter | S, [%] | 0 | 7 | 44.87% | 44.97% | 45.01% | 45.04% | 44.87% | 44.63% | 43.98% | 43.39% | 42.98% | 42.86% | 42.35% | 41.97% | 42.43% | 42.68% | 43.25% | 43.79% | 43.8% | 43.76% | 43.94% | 44.02% | 44.2% | 44.4% | 44.51% | 44.65%
5 | 4 | 2030 | Winter | S, [MVA] | 0 | 7 | 10.2605 | 10.2833 | 10.2921 | 10.2993 | 10.261 | 10.2061 | 10.0553 | 9.9204 | 9.8257 | 9.7978 | 9.6805 | 9.5934 | 9.6962 | 9.7532 | 9.8848 | 10.0093 | 10.0136 | 10.0059 | 10.0487 | 10.0681 | 10.1092 | 10.1564 | 10.1797 | 10.2113
5 | 4 | 2030 | Winter | S, [%] | 0 | 7 | 44.61% | 44.71% | 44.75% | 44.78% | 44.61% | 44.37% | 43.72% | 43.13% | 42.72% | 42.6% | 42.09% | 41.71% | 42.16% | 42.41% | 42.98% | 43.52% | 43.54% | 43.5% | 43.69% | 43.77% | 43.95% | 44.16% | 44.26% | 44.4%
7 | 5 | 2030 | Winter | P, [MW] | 0 | 7 | -1.0114e-12 | 1.593e-12 | -2.1823e-13 | -3.9337e-13 | -2.7059e-13 | -4.0966e-13 | 7.3162e-14 | 3.6939e-13 | -7.2516e-13 | -2.128e-12 | -4.7196e-13 | -8.3952e-14 | 1.7044e-13 | 2.4029e-12 | -8.8935e-13 | 4.2194e-13 | -4.4227e-13 | 3.673e-13 | 1.5521e-12 | 4.7739e-13 | 9.7914e-13 | 3.2256e-13 | 1.2194e-12 | 3.7852e-14
7 | 5 | 2030 | Winter | P, [%] | 0 | 7 | 4.397e-12% | 6.926e-12% | 9.488e-13% | 1.71e-12% | 1.176e-12% | 1.781e-12% | 3.181e-13% | 1.606e-12% | 3.153e-12% | 9.252e-12% | 2.052e-12% | 3.65e-13% | 7.41e-13% | 1.045e-11% | 3.867e-12% | 1.835e-12% | 1.923e-12% | 1.597e-12% | 6.748e-12% | 2.076e-12% | 4.257e-12% | 1.402e-12% | 5.302e-12% | 1.646e-13%
7 | 5 | 2030 | Winter | P, [MW] | 0 | 7 | 2.1458e-07 | 2.1453e-07 | 2.1454e-07 | 2.1455e-07 | 2.1451e-07 | 2.1458e-07 | 2.1506e-07 | 2.1522e-07 | 2.1517e-07 | 2.1484e-07 | 2.1471e-07 | 2.147e-07 | 2.1476e-07 | 2.1464e-07 | 2.1449e-07 | 2.1449e-07 | 2.1453e-07 | 2.1466e-07 | 2.1474e-07 | 2.1484e-07 | 2.1498e-07 | 2.1489e-07 | 2.147e-07 | 2.1459e-07
7 | 5 | 2030 | Winter | P, [%] | 0 | 7 | 9.329e-07% | 9.327e-07% | 9.328e-07% | 9.328e-07% | 9.327e-07% | 9.33e-07% | 9.351e-07% | 9.357e-07% | 9.355e-07% | 9.341e-07% | 9.335e-07% | 9.335e-07% | 9.337e-07% | 9.332e-07% | 9.325e-07% | 9.326e-07% | 9.327e-07% | 9.333e-07% | 9.336e-07% | 9.341e-07% | 9.347e-07% | 9.343e-07% | 9.335e-07% | 9.33e-07%
7 | 5 | 2030 | Winter | Q, [MVAr] | 0 | 7 | 5.3422e-11 | 5.2575e-11 | 5.2185e-11 | 5.0004e-11 | 4.6682e-11 | 5.3238e-11 | 6.7597e-11 | 6.1429e-11 | 4.2587e-11 | 3.7967e-11 | 4.5566e-11 | 6.1814e-11 | 5.5471e-11 | 3.6763e-11 | 3.3627e-11 | 5.7544e-11 | 6.1859e-11 | 3.7428e-11 | 6.5408e-11 | 6.4535e-11 | 6.1722e-11 | 6.5278e-11 | 6.3929e-11 | 5.6618e-11
7 | 5 | 2030 | Winter | Q, [%] | 0 | 7 | 2.323e-10% | 2.286e-10% | 2.269e-10% | 2.174e-10% | 2.03e-10% | 2.315e-10% | 2.939e-10% | 2.671e-10% | 1.852e-10% | 1.651e-10% | 1.981e-10% | 2.688e-10% | 2.412e-10% | 1.598e-10% | 1.462e-10% | 2.502e-10% | 2.69e-10% | 1.627e-10% | 2.844e-10% | 2.806e-10% | 2.684e-10% | 2.838e-10% | 2.78e-10% | 2.462e-10%
7 | 5 | 2030 | Winter | Q, [MVAr] | 0 | 7 | -0.077408 | -0.077391 | -0.077396 | -0.077398 | -0.077384 | -0.077411 | -0.077584 | -0.07764 | -0.077621 | -0.077502 | -0.077458 | -0.077454 | -0.077474 | -0.077431 | -0.077375 | -0.077376 | -0.077391 | -0.077438 | -0.077466 | -0.077503 | -0.077554 | -0.077523 | -0.077454 | -0.077415
7 | 5 | 2030 | Winter | Q, [%] | 0 | 7 | 0.3366% | 0.3365% | 0.3365% | 0.3365% | 0.3365% | 0.3366% | 0.3373% | 0.3376% | 0.3375% | 0.337% | 0.3368% | 0.3368% | 0.3368% | 0.3367% | 0.3364% | 0.3364% | 0.3365% | 0.3367% | 0.3368% | 0.337% | 0.3372% | 0.3371% | 0.3368% | 0.3366%
7 | 5 | 2030 | Winter | S, [MVA] | 0 | 7 | 5.3432e-11 | 5.2599e-11 | 5.2185e-11 | 5.0005e-11 | 4.6683e-11 | 5.324e-11 | 6.7597e-11 | 6.143e-11 | 4.2593e-11 | 3.8026e-11 | 4.5569e-11 | 6.1814e-11 | 5.5471e-11 | 3.6841e-11 | 3.3639e-11 | 5.7546e-11 | 6.186e-11 | 3.743e-11 | 6.5426e-11 | 6.4537e-11 | 6.1729e-11 | 6.5279e-11 | 6.394e-11 | 5.6618e-11
7 | 5 | 2030 | Winter | S, [%] | 0 | 7 | 2.323e-10% | 2.287e-10% | 2.269e-10% | 2.174e-10% | 2.03e-10% | 2.315e-10% | 2.939e-10% | 2.671e-10% | 1.852e-10% | 1.653e-10% | 1.981e-10% | 2.688e-10% | 2.412e-10% | 1.602e-10% | 1.463e-10% | 2.502e-10% | 2.69e-10% | 1.627e-10% | 2.845e-10% | 2.806e-10% | 2.684e-10% | 2.838e-10% | 2.78e-10% | 2.462e-10%
7 | 5 | 2030 | Winter | S, [MVA] | 0 | 7 | 0.077408 | 0.077391 | 0.077396 | 0.077398 | 0.077384 | 0.077411 | 0.077584 | 0.07764 | 0.077621 | 0.077502 | 0.077458 | 0.077454 | 0.077474 | 0.077431 | 0.077375 | 0.077376 | 0.077391 | 0.077438 | 0.077466 | 0.077503 | 0.077554 | 0.077523 | 0.077454 | 0.077415
7 | 5 | 2030 | Winter | S, [%] | 0 | 7 | 0.3366% | 0.3365% | 0.3365% | 0.3365% | 0.3365% | 0.3366% | 0.3373% | 0.3376% | 0.3375% | 0.337% | 0.3368% | 0.3368% | 0.3368% | 0.3367% | 0.3364% | 0.3364% | 0.3365% | 0.3367% | 0.3368% | 0.337% | 0.3372% | 0.3371% | 0.3368% | 0.3366%
1 | 2 | 2030 | Winter | P, [MW] | 0 | 7 | 12.6388 | 12.4206 | 12.2385 | 12.1342 | 11.8927 | 12.1882 | 11.9105 | 10.9958 | 10.3212 | 9.6444 | 9.2505 | 7.8909 | 6.5924 | 5.9561 | 6.1093 | 7.2571 | 8.4849 | 10.2857 | 12.126 | 13.5867 | 14.0683 | 13.7142 | 13.3219 | 12.6594
1 | 2 | 2030 | Winter | P, [%] | 0 | 7 | 63.19% | 62.1% | 61.19% | 60.67% | 59.46% | 60.94% | 59.55% | 54.98% | 51.61% | 48.22% | 46.25% | 39.45% | 32.96% | 29.78% | 30.55% | 36.29% | 42.42% | 51.43% | 60.63% | 67.93% | 70.34% | 68.57% | 66.61% | 63.3%
1 | 2 | 2030 | Winter | P, [MW] | 0 | 7 | -12.5974 | -12.3802 | -12.1989 | -12.0951 | -11.8546 | -12.1488 | -11.8731 | -10.9623 | -10.2903 | -9.6155 | -9.2229 | -7.8674 | -6.5724 | -5.9373 | -6.0901 | -7.2351 | -8.4595 | -10.2543 | -12.0872 | -13.5411 | -14.0205 | -13.6681 | -13.2774 | -12.618
1 | 2 | 2030 | Winter | P, [%] | 0 | 7 | 62.99% | 61.9% | 60.99% | 60.48% | 59.27% | 60.74% | 59.37% | 54.81% | 51.45% | 48.08% | 46.11% | 39.34% | 32.86% | 29.69% | 30.45% | 36.18% | 42.3% | 51.27% | 60.44% | 67.71% | 70.1% | 68.34% | 66.39% | 63.09%
1 | 2 | 2030 | Winter | Q, [MVAr] | 0 | 7 | 8.265 | 8.283 | 8.2742 | 8.2706 | 8.2849 | 8.2563 | 8.0468 | 7.9741 | 7.9912 | 8.1247 | 8.1777 | 8.1829 | 8.1736 | 8.2416 | 8.3013 | 8.2805 | 8.2542 | 8.1956 | 8.1804 | 8.1625 | 8.1105 | 8.1398 | 8.2188 | 8.2569
1 | 2 | 2030 | Winter | Q, [%] | 0 | 7 | 41.33% | 41.42% | 41.37% | 41.35% | 41.42% | 41.28% | 40.23% | 39.87% | 39.96% | 40.62% | 40.89% | 40.91% | 40.87% | 41.21% | 41.51% | 41.4% | 41.27% | 40.98% | 40.9% | 40.81% | 40.55% | 40.7% | 41.09% | 41.28%
1 | 2 | 2030 | Winter | Q, [MVAr] | 0 | 7 | -7.1274 | -7.1711 | -7.1855 | -7.1948 | -7.2369 | -7.1752 | -7.0161 | -7.0538 | -7.1412 | -7.3314 | -7.4172 | -7.5382 | -7.6235 | -7.7257 | -7.7714 | -7.6757 | -7.5551 | -7.3327 | -7.1131 | -6.9092 | -6.795 | -6.871 | -6.9965 | -7.1173
1 | 2 | 2030 | Winter | Q, [%] | 0 | 7 | 35.64% | 35.86% | 35.93% | 35.97% | 36.18% | 35.88% | 35.08% | 35.27% | 35.71% | 36.66% | 37.09% | 37.69% | 38.12% | 38.63% | 38.86% | 38.38% | 37.78% | 36.66% | 35.57% | 34.55% | 33.98% | 34.36% | 34.98% | 35.59%
1 | 2 | 2030 | Winter | S, [MVA] | 0 | 7 | 15.1013 | 14.9292 | 14.7731 | 14.6847 | 14.494 | 14.7213 | 14.374 | 13.5829 | 13.0532 | 12.6105 | 12.347 | 11.3677 | 10.5009 | 10.1685 | 10.3071 | 11.0105 | 11.8374 | 13.1515 | 14.6274 | 15.85 | 16.2388 | 15.9479 | 15.6532 | 15.1141
1 | 2 | 2030 | Winter | S, [%] | 0 | 7 | 75.51% | 74.65% | 73.87% | 73.42% | 72.47% | 73.61% | 71.87% | 67.91% | 65.27% | 63.05% | 61.73% | 56.84% | 52.5% | 50.84% | 51.54% | 55.05% | 59.19% | 65.76% | 73.14% | 79.25% | 81.19% | 79.74% | 78.27% | 75.57%
1 | 2 | 2030 | Winter | S, [MVA] | 0 | 7 | 14.4739 | 14.3071 | 14.1578 | 14.0733 | 13.889 | 14.1095 | 13.7911 | 13.0357 | 12.5255 | 12.0916 | 11.8354 | 10.8959 | 10.0655 | 9.7437 | 9.8733 | 10.5481 | 11.3421 | 12.6063 | 14.0248 | 15.2019 | 15.5803 | 15.298 | 15.008 | 14.4868
1 | 2 | 2030 | Winter | S, [%] | 0 | 7 | 72.37% | 71.54% | 70.79% | 70.37% | 69.44% | 70.55% | 68.96% | 65.18% | 62.63% | 60.46% | 59.18% | 54.48% | 50.33% | 48.72% | 49.37% | 52.74% | 56.71% | 63.03% | 70.12% | 76.01% | 77.9% | 76.49% | 75.04% | 72.43%
2 | 3 | 2030 | Winter | P, [MW] | 0 | 7 | 9.8641 | 9.7461 | 9.646 | 9.5801 | 9.33 | 9.4602 | 9.1319 | 8.3656 | 7.6631 | 6.8498 | 6.3109 | 5.04 | 4.2682 | 3.9746 | 4.1481 | 5.1974 | 6.1679 | 7.4789 | 8.9127 | 10.0203 | 10.4062 | 10.2718 | 10.1405 | 9.7719
2 | 3 | 2030 | Winter | P, [%] | 0 | 7 | 61.65% | 60.91% | 60.29% | 59.88% | 58.31% | 59.13% | 57.07% | 52.29% | 47.89% | 42.81% | 39.44% | 31.5% | 26.68% | 24.84% | 25.93% | 32.48% | 38.55% | 46.74% | 55.7% | 62.63% | 65.04% | 64.2% | 63.38% | 61.07%
2 | 3 | 2030 | Winter | P, [MW] | 0 | 7 | -9.8286 | -9.7114 | -9.6119 | -9.5464 | -9.2979 | -9.4272 | -9.1002 | -8.3378 | -7.6385 | -6.8287 | -6.2917 | -5.0239 | -4.2534 | -3.9605 | -4.134 | -5.1814 | -6.1495 | -7.4555 | -8.8822 | -9.9831 | -10.3663 | -10.2329 | -10.1029 | -9.7369
2 | 3 | 2030 | Winter | P, [%] | 0 | 7 | 61.43% | 60.7% | 60.07% | 59.67% | 58.11% | 58.92% | 56.88% | 52.11% | 47.74% | 42.68% | 39.32% | 31.4% | 26.58% | 24.75% | 25.84% | 32.38% | 38.43% | 46.6% | 55.51% | 62.39% | 64.79% | 63.96% | 63.14% | 60.86%
2 | 3 | 2030 | Winter | Q, [MVAr] | 0 | 7 | 1.8962 | 1.8888 | 1.9319 | 1.9661 | 2.0363 | 2.0636 | 2.6306 | 3.0423 | 3.3573 | 3.621 | 3.8322 | 4.5208 | 4.8885 | 4.9079 | 4.7893 | 4.3014 | 3.7859 | 3.257 | 2.7007 | 2.3302 | 2.3055 | 2.2354 | 1.9984 | 1.9814
2 | 3 | 2030 | Winter | Q, [%] | 0 | 7 | 11.85% | 11.8% | 12.07% | 12.29% | 12.73% | 12.9% | 16.44% | 19.01% | 20.98% | 22.63% | 23.95% | 28.26% | 30.55% | 30.67% | 29.93% | 26.88% | 23.66% | 20.36% | 16.88% | 14.56% | 14.41% | 13.97% | 12.49% | 12.38%
2 | 3 | 2030 | Winter | Q, [MVAr] | 0 | 7 | -1.3147 | -1.3206 | -1.374 | -1.4147 | -1.5105 | -1.5233 | -2.1112 | -2.5867 | -2.9548 | -3.2752 | -3.518 | -4.2566 | -4.6458 | -4.6779 | -4.5576 | -4.0388 | -3.4838 | -2.8735 | -2.2012 | -1.721 | -1.6521 | -1.5995 | -1.3831 | -1.4084
2 | 3 | 2030 | Winter | Q, [%] | 0 | 7 | 8.217% | 8.254% | 8.587% | 8.842% | 9.44% | 9.52% | 13.19% | 16.17% | 18.47% | 20.47% | 21.99% | 26.6% | 29.04% | 29.24% | 28.49% | 25.24% | 21.77% | 17.96% | 13.76% | 10.76% | 10.33% | 9.997% | 8.645% | 8.803%
2 | 3 | 2030 | Winter | S, [MVA] | 0 | 7 | 10.0447 | 9.9274 | 9.8376 | 9.7798 | 9.5497 | 9.6826 | 9.5032 | 8.9016 | 8.3662 | 7.748 | 7.3832 | 6.7705 | 6.4896 | 6.3154 | 6.3359 | 6.7465 | 7.2372 | 8.1573 | 9.3129 | 10.2877 | 10.6585 | 10.5122 | 10.3355 | 9.9707
2 | 3 | 2030 | Winter | S, [%] | 0 | 7 | 62.78% | 62.05% | 61.48% | 61.12% | 59.69% | 60.52% | 59.4% | 55.64% | 52.29% | 48.42% | 46.15% | 42.32% | 40.56% | 39.47% | 39.6% | 42.17% | 45.23% | 50.98% | 58.21% | 64.3% | 66.62% | 65.7% | 64.6% | 62.32%
2 | 3 | 2030 | Winter | S, [MVA] | 0 | 7 | 9.9161 | 9.8008 | 9.7097 | 9.6507 | 9.4198 | 9.5495 | 9.3419 | 8.7299 | 8.1901 | 7.5735 | 7.2085 | 6.5847 | 6.2988 | 6.1293 | 6.1532 | 6.5695 | 7.0678 | 7.9901 | 9.1509 | 10.1304 | 10.4971 | 10.3572 | 10.1971 | 9.8383
2 | 3 | 2030 | Winter | S, [%] | 0 | 7 | 61.98% | 61.25% | 60.69% | 60.32% | 58.87% | 59.68% | 58.39% | 54.56% | 51.19% | 47.33% | 45.05% | 41.15% | 39.37% | 38.31% | 38.46% | 41.06% | 44.17% | 49.94% | 57.19% | 63.31% | 65.61% | 64.73% | 63.73% | 61.49%
5 | 6 | 2030 | Winter | P, [MW] | 0 | 7 | 2.8668 | 2.7568 | 2.6674 | 2.6245 | 2.6338 | 2.816 | 2.8805 | 2.7438 | 2.7877 | 2.9344 | 3.1 | 3.0124 | 2.4272 | 2.0377 | 2.006 | 2.1245 | 2.4043 | 2.9141 | 3.3239 | 3.6992 | 3.7988 | 3.5673 | 3.3025 | 2.9873
5 | 6 | 2030 | Winter | P, [%] | 0 | 7 | 35.84% | 34.46% | 33.34% | 32.81% | 32.92% | 35.2% | 36.01% | 34.3% | 34.85% | 36.68% | 38.75% | 37.65% | 30.34% | 25.47% | 25.08% | 26.56% | 30.05% | 36.43% | 41.55% | 46.24% | 47.48% | 44.59% | 41.28% | 37.34%
5 | 6 | 2030 | Winter | P, [MW] | 0 | 7 | -2.8474 | -2.7379 | -2.6487 | -2.6059 | -2.6152 | -2.7967 | -2.86 | -2.7233 | -2.767 | -2.9139 | -3.079 | -2.9917 | -2.4083 | -2.02 | -1.9887 | -2.107 | -2.386 | -2.8941 | -3.3025 | -3.6762 | -3.7753 | -3.5449 | -3.2814 | -2.9675
5 | 6 | 2030 | Winter | P, [%] | 0 | 7 | 35.59% | 34.22% | 33.11% | 32.57% | 32.69% | 34.96% | 35.75% | 34.04% | 34.59% | 36.42% | 38.49% | 37.4% | 30.1% | 25.25% | 24.86% | 26.34% | 29.82% | 36.18% | 41.28% | 45.95% | 47.19% | 44.31% | 41.02% | 37.09%
5 | 6 | 2030 | Winter | Q, [MVAr] | 0 | 7 | 4.0609 | 4.0699 | 4.0929 | 4.1024 | 4.0992 | 4.0882 | 4.2263 | 4.3216 | 4.3137 | 4.1965 | 4.144 | 4.1601 | 4.269 | 4.2971 | 4.2407 | 4.2131 | 4.1819 | 4.1206 | 4.0365 | 3.9509 | 3.9429 | 3.98 | 4.0004 | 4.0478
5 | 6 | 2030 | Winter | Q, [%] | 0 | 7 | 50.76% | 50.87% | 51.16% | 51.28% | 51.24% | 51.1% | 52.83% | 54.02% | 53.92% | 52.46% | 51.8% | 52% | 53.36% | 53.71% | 53.01% | 52.66% | 52.27% | 51.51% | 50.46% | 49.39% | 49.29% | 49.75% | 50% | 50.6%
5 | 6 | 2030 | Winter | Q, [MVAr] | 0 | 7 | -3.8453 | -3.8591 | -3.8847 | -3.8955 | -3.892 | -3.8732 | -3.9986 | -4.0937 | -4.0842 | -3.9681 | -3.9105 | -3.9301 | -4.0588 | -4.0999 | -4.0486 | -4.0188 | -3.9789 | -3.8985 | -3.7982 | -3.6957 | -3.6819 | -3.7312 | -3.7658 | -3.827
5 | 6 | 2030 | Winter | Q, [%] | 0 | 7 | 48.07% | 48.24% | 48.56% | 48.69% | 48.65% | 48.42% | 49.98% | 51.17% | 51.05% | 49.6% | 48.88% | 49.13% | 50.73% | 51.25% | 50.61% | 50.23% | 49.74% | 48.73% | 47.48% | 46.2% | 46.02% | 46.64% | 47.07% | 47.84%
5 | 6 | 2030 | Winter | S, [MVA] | 0 | 7 | 4.9709 | 4.9157 | 4.8854 | 4.8701 | 4.8724 | 4.9642 | 5.1146 | 5.119 | 5.1361 | 5.1207 | 5.1752 | 5.1362 | 4.9108 | 4.7558 | 4.6912 | 4.7184 | 4.8238 | 5.0469 | 5.2289 | 5.4124 | 5.4752 | 5.3447 | 5.1874 | 5.0308
5 | 6 | 2030 | Winter | S, [%] | 0 | 7 | 62.14% | 61.45% | 61.07% | 60.88% | 60.91% | 62.05% | 63.93% | 63.99% | 64.2% | 64.01% | 64.69% | 64.2% | 61.38% | 59.45% | 58.64% | 58.98% | 60.3% | 63.09% | 65.36% | 67.65% | 68.44% | 66.81% | 64.84% | 62.88%
5 | 6 | 2030 | Winter | S, [MVA] | 0 | 7 | 4.7848 | 4.7316 | 4.7017 | 4.6867 | 4.6891 | 4.7773 | 4.9162 | 4.9167 | 4.9333 | 4.923 | 4.9772 | 4.9392 | 4.7195 | 4.5705 | 4.5107 | 4.5376 | 4.6394 | 4.8553 | 5.0331 | 5.2127 | 5.2735 | 5.1467 | 4.9949 | 4.8427
5 | 6 | 2030 | Winter | S, [%] | 0 | 7 | 59.81% | 59.15% | 58.77% | 58.58% | 58.61% | 59.72% | 61.45% | 61.46% | 61.67% | 61.54% | 62.21% | 61.74% | 58.99% | 57.13% | 56.38% | 56.72% | 57.99% | 60.69% | 62.91% | 65.16% | 65.92% | 64.33% | 62.44% | 60.53%
4 | 2 | 2030 | Winter | P, [MW] | 0 | 8 | -3.271 | -3.1702 | -3.0866 | -3.0468 | -3.0528 | -3.2183 | -3.2441 | -3.0747 | -3.079 | -3.1901 | -3.3114 | -3.201 | -2.6427 | -2.28 | -2.2758 | -2.4189 | -2.71 | -3.2187 | -3.6375 | -4.0183 | -4.1308 | -3.9174 | -3.6725 | -3.3799
4 | 2 | 2030 | Winter | P, [%] | 0 | 8 | 15.58% | 15.1% | 14.7% | 14.51% | 14.54% | 15.33% | 15.45% | 14.64% | 14.66% | 15.19% | 15.77% | 15.24% | 12.58% | 10.86% | 10.84% | 11.52% | 12.9% | 15.33% | 17.32% | 19.13% | 19.67% | 18.65% | 17.49% | 16.09%
4 | 2 | 2030 | Winter | P, [MW] | 0 | 8 | 3.2926 | 3.1919 | 3.1083 | 3.0685 | 3.0744 | 3.2397 | 3.2648 | 3.0948 | 3.0988 | 3.2098 | 3.3306 | 3.2199 | 2.6619 | 2.2995 | 2.2958 | 2.4395 | 2.7305 | 3.2392 | 3.6582 | 4.0391 | 4.1518 | 3.9386 | 3.6938 | 3.4013
4 | 2 | 2030 | Winter | P, [%] | 0 | 8 | 15.68% | 15.2% | 14.8% | 14.61% | 14.64% | 15.43% | 15.55% | 14.74% | 14.76% | 15.28% | 15.86% | 15.33% | 12.68% | 10.95% | 10.93% | 11.62% | 13% | 15.42% | 17.42% | 19.23% | 19.77% | 18.76% | 17.59% | 16.2%
4 | 2 | 2030 | Winter | Q, [MVAr] | 0 | 8 | -9.725 | -9.7823 | -9.8182 | -9.8382 | -9.7962 | -9.6852 | -9.5163 | -9.4292 | -9.327 | -9.2602 | -9.093 | -9.0392 | -9.3194 | -9.4694 | -9.6076 | -9.703 | -9.6335 | -9.4715 | -9.3645 | -9.2288 | -9.2264 | -9.3702 | -9.4939 | -9.6355
4 | 2 | 2030 | Winter | Q, [%] | 0 | 8 | 46.31% | 46.58% | 46.75% | 46.85% | 46.65% | 46.12% | 45.32% | 44.9% | 44.41% | 44.1% | 43.3% | 43.04% | 44.38% | 45.09% | 45.75% | 46.2% | 45.87% | 45.1% | 44.59% | 43.95% | 43.94% | 44.62% | 45.21% | 45.88%
4 | 2 | 2030 | Winter | Q, [MVAr] | 0 | 8 | 9.7508 | 9.8083 | 9.8443 | 9.8643 | 9.8221 | 9.7108 | 9.5409 | 9.4529 | 9.3503 | 9.2834 | 9.1155 | 9.0612 | 9.342 | 9.4923 | 9.6312 | 9.7273 | 9.6579 | 9.4959 | 9.3891 | 9.2535 | 9.2513 | 9.3954 | 9.5193 | 9.6611
4 | 2 | 2030 | Winter | Q, [%] | 0 | 8 | 46.43% | 46.71% | 46.88% | 46.97% | 46.77% | 46.24% | 45.43% | 45.01% | 44.53% | 44.21% | 43.41% | 43.15% | 44.49% | 45.2% | 45.86% | 46.32% | 45.99% | 45.22% | 44.71% | 44.06% | 44.05% | 44.74% | 45.33% | 46.01%
4 | 2 | 2030 | Winter | S, [MVA] | 0 | 8 | 10.2604 | 10.2832 | 10.292 | 10.2992 | 10.2609 | 10.206 | 10.0541 | 9.9178 | 9.8221 | 9.7943 | 9.6772 | 9.5892 | 9.6868 | 9.74 | 9.8734 | 10 | 10.0074 | 10.0035 | 10.0461 | 10.0657 | 10.1089 | 10.1562 | 10.1795 | 10.2112
4 | 2 | 2030 | Winter | S, [%] | 0 | 8 | 48.86% | 48.97% | 49.01% | 49.04% | 48.86% | 48.6% | 47.88% | 47.23% | 46.77% | 46.64% | 46.08% | 45.66% | 46.13% | 46.38% | 47.02% | 47.62% | 47.65% | 47.64% | 47.84% | 47.93% | 48.14% | 48.36% | 48.47% | 48.62%
4 | 2 | 2030 | Winter | S, [MVA] | 0 | 8 | 10.2918 | 10.3146 | 10.3233 | 10.3306 | 10.292 | 10.2369 | 10.084 | 9.9467 | 9.8504 | 9.8226 | 9.7049 | 9.6163 | 9.7138 | 9.7669 | 9.9011 | 10.0286 | 10.0365 | 10.0332 | 10.0766 | 10.0966 | 10.1402 | 10.1876 | 10.2108 | 10.2424
4 | 2 | 2030 | Winter | S, [%] | 0 | 8 | 49.01% | 49.12% | 49.16% | 49.19% | 49.01% | 48.75% | 48.02% | 47.37% | 46.91% | 46.77% | 46.21% | 45.79% | 46.26% | 46.51% | 47.15% | 47.76% | 47.79% | 47.78% | 47.98% | 48.08% | 48.29% | 48.51% | 48.62% | 48.77%
5 | 4 | 2030 | Winter | P, [MW] | 0 | 8 | -3.2559 | -3.155 | -3.0713 | -3.0315 | -3.0376 | -3.2033 | -3.2296 | -3.0606 | -3.0652 | -3.1763 | -3.2979 | -3.1878 | -2.6292 | -2.2664 | -2.2617 | -2.4045 | -2.6956 | -3.2043 | -3.623 | -4.0038 | -4.1162 | -3.9026 | -3.6576 | -3.3649
5 | 4 | 2030 | Winter | P, [%] | 0 | 8 | 14.16% | 13.72% | 13.35% | 13.18% | 13.21% | 13.93% | 14.04% | 13.31% | 13.33% | 13.81% | 14.34% | 13.86% | 11.43% | 9.854% | 9.834% | 10.45% | 11.72% | 13.93% | 15.75% | 17.41% | 17.9% | 16.97% | 15.9% | 14.63%
5 | 4 | 2030 | Winter | P, [MW] | 0 | 8 | 3.271 | 3.1702 | 3.0866 | 3.0468 | 3.0528 | 3.2183 | 3.2441 | 3.0747 | 3.079 | 3.1901 | 3.3114 | 3.201 | 2.6427 | 2.28 | 2.2758 | 2.4189 | 2.71 | 3.2187 | 3.6375 | 4.0183 | 4.1308 | 3.9174 | 3.6725 | 3.3799
5 | 4 | 2030 | Winter | P, [%] | 0 | 8 | 14.22% | 13.78% | 13.42% | 13.25% | 13.27% | 13.99% | 14.1% | 13.37% | 13.39% | 13.87% | 14.4% | 13.92% | 11.49% | 9.913% | 9.895% | 10.52% | 11.78% | 13.99% | 15.82% | 17.47% | 17.96% | 17.03% | 15.97% | 14.7%
5 | 4 | 2030 | Winter | Q, [MVAr] | 0 | 8 | -9.7922 | -9.8494 | -9.8853 | -9.9053 | -9.8634 | -9.7525 | -9.5841 | -9.4973 | -9.3953 | -9.3284 | -9.1614 | -9.1077 | -9.3878 | -9.5376 | -9.6754 | -9.7706 | -9.7011 | -9.5393 | -9.4322 | -9.2965 | -9.2941 | -9.4378 | -9.5613 | -9.7028
5 | 4 | 2030 | Winter | Q, [%] | 0 | 8 | 42.57% | 42.82% | 42.98% | 43.07% | 42.88% | 42.4% | 41.67% | 41.29% | 40.85% | 40.56% | 39.83% | 39.6% | 40.82% | 41.47% | 42.07% | 42.48% | 42.18% | 41.48% | 41.01% | 40.42% | 40.41% | 41.03% | 41.57% | 42.19%
5 | 4 | 2030 | Winter | Q, [MVAr] | 0 | 8 | 9.725 | 9.7823 | 9.8182 | 9.8382 | 9.7962 | 9.6852 | 9.5163 | 9.4292 | 9.327 | 9.2602 | 9.093 | 9.0392 | 9.3194 | 9.4694 | 9.6076 | 9.703 | 9.6335 | 9.4715 | 9.3645 | 9.2288 | 9.2264 | 9.3702 | 9.4939 | 9.6355
5 | 4 | 2030 | Winter | Q, [%] | 0 | 8 | 42.28% | 42.53% | 42.69% | 42.77% | 42.59% | 42.11% | 41.38% | 41% | 40.55% | 40.26% | 39.53% | 39.3% | 40.52% | 41.17% | 41.77% | 42.19% | 41.88% | 41.18% | 40.72% | 40.13% | 40.11% | 40.74% | 41.28% | 41.89%
5 | 4 | 2030 | Winter | S, [MVA] | 0 | 8 | 10.3193 | 10.3424 | 10.3515 | 10.3589 | 10.3205 | 10.2652 | 10.1136 | 9.9782 | 9.8827 | 9.8544 | 9.7369 | 9.6495 | 9.749 | 9.8032 | 9.9363 | 10.0621 | 10.0687 | 10.0631 | 10.104 | 10.122 | 10.1648 | 10.2128 | 10.2371 | 10.2698
5 | 4 | 2030 | Winter | S, [%] | 0 | 8 | 44.87% | 44.97% | 45.01% | 45.04% | 44.87% | 44.63% | 43.97% | 43.38% | 42.97% | 42.85% | 42.33% | 41.95% | 42.39% | 42.62% | 43.2% | 43.75% | 43.78% | 43.75% | 43.93% | 44.01% | 44.19% | 44.4% | 44.51% | 44.65%
5 | 4 | 2030 | Winter | S, [MVA] | 0 | 8 | 10.2604 | 10.2832 | 10.292 | 10.2992 | 10.2609 | 10.206 | 10.0541 | 9.9178 | 9.8221 | 9.7943 | 9.6772 | 9.5892 | 9.6868 | 9.74 | 9.8734 | 10 | 10.0074 | 10.0035 | 10.0461 | 10.0657 | 10.1089 | 10.1562 | 10.1795 | 10.2112
5 | 4 | 2030 | Winter | S, [%] | 0 | 8 | 44.61% | 44.71% | 44.75% | 44.78% | 44.61% | 44.37% | 43.71% | 43.12% | 42.7% | 42.58% | 42.07% | 41.69% | 42.12% | 42.35% | 42.93% | 43.48% | 43.51% | 43.49% | 43.68% | 43.76% | 43.95% | 44.16% | 44.26% | 44.4%
7 | 5 | 2030 | Winter | P, [MW] | 0 | 8 | 1.0703e-12 | -3.03e-13 | 3.2337e-13 | 1.4586e-12 | -1.0214e-13 | 1.1164e-12 | 4.6642e-14 | 7.8334e-15 | -6.1061e-13 | 1.5918e-12 | 1.1184e-13 | -1.7939e-12 | 7.7939e-13 | -5.8487e-13 | -9.7927e-13 | 8.1061e-13 | -1.1249e-12 | -5.6251e-13 | -2.3362e-13 | 4.8096e-13 | -1.9486e-12 | 9.45e-13 | 1.3621e-12 | 9.1003e-13
7 | 5 | 2030 | Winter | P, [%] | 0 | 8 | 4.653e-12% | 1.317e-12% | 1.406e-12% | 6.342e-12% | 4.441e-13% | 4.854e-12% | 2.028e-13% | 3.406e-14% | 2.655e-12% | 6.921e-12% | 4.863e-13% | 7.8e-12% | 3.389e-12% | 2.543e-12% | 4.258e-12% | 3.524e-12% | 4.891e-12% | 2.446e-12% | 1.016e-12% | 2.091e-12% | 8.472e-12% | 4.109e-12% | 5.922e-12% | 3.957e-12%
7 | 5 | 2030 | Winter | P, [MW] | 0 | 8 | 2.1458e-07 | 2.1453e-07 | 2.1454e-07 | 2.1455e-07 | 2.1451e-07 | 2.1458e-07 | 2.1505e-07 | 2.152e-07 | 2.1514e-07 | 2.1481e-07 | 2.1469e-07 | 2.1468e-07 | 2.1472e-07 | 2.1459e-07 | 2.1444e-07 | 2.1445e-07 | 2.145e-07 | 2.1464e-07 | 2.1471e-07 | 2.1482e-07 | 2.1498e-07 | 2.1489e-07 | 2.147e-07 | 2.1459e-07
7 | 5 | 2030 | Winter | P, [%] | 0 | 8 | 9.329e-07% | 9.327e-07% | 9.328e-07% | 9.328e-07% | 9.326e-07% | 9.33e-07% | 9.35e-07% | 9.356e-07% | 9.354e-07% | 9.34e-07% | 9.334e-07% | 9.334e-07% | 9.335e-07% | 9.33e-07% | 9.323e-07% | 9.324e-07% | 9.326e-07% | 9.332e-07% | 9.335e-07% | 9.34e-07% | 9.347e-07% | 9.343e-07% | 9.335e-07% | 9.33e-07%
7 | 5 | 2030 | Winter | Q, [MVAr] | 0 | 8 | 5.4816e-11 | 5.1845e-11 | 5.0675e-11 | 5.1499e-11 | 4.7189e-11 | 5.3885e-11 | 6.5266e-11 | 5.5181e-11 | 3.878e-11 | 4.5734e-11 | 5.6427e-11 | 6.0076e-11 | 4.1135e-11 | 2.0358e-11 | 1.6462e-11 | 4.4595e-11 | 6.2742e-11 | 3.9469e-11 | 6.2497e-11 | 6.4628e-11 | 6.0655e-11 | 6.6111e-11 | 6.3619e-11 | 5.7324e-11
7 | 5 | 2030 | Winter | Q, [%] | 0 | 8 | 2.383e-10% | 2.254e-10% | 2.203e-10% | 2.239e-10% | 2.052e-10% | 2.343e-10% | 2.838e-10% | 2.399e-10% | 1.686e-10% | 1.988e-10% | 2.453e-10% | 2.612e-10% | 1.788e-10% | 8.851e-11% | 7.157e-11% | 1.939e-10% | 2.728e-10% | 1.716e-10% | 2.717e-10% | 2.81e-10% | 2.637e-10% | 2.874e-10% | 2.766e-10% | 2.492e-10%
7 | 5 | 2030 | Winter | Q, [MVAr] | 0 | 8 | -0.077408 | -0.07739 | -0.077396 | -0.077398 | -0.077383 | -0.07741 | -0.07758 | -0.077633 | -0.077612 | -0.077492 | -0.077449 | -0.077446 | -0.077458 | -0.077412 | -0.077357 | -0.077362 | -0.077379 | -0.077429 | -0.077457 | -0.077497 | -0.077553 | -0.077523 | -0.077454 | -0.077414
7 | 5 | 2030 | Winter | Q, [%] | 0 | 8 | 0.3366% | 0.3365% | 0.3365% | 0.3365% | 0.3364% | 0.3366% | 0.3373% | 0.3375% | 0.3374% | 0.3369% | 0.3367% | 0.3367% | 0.3368% | 0.3366% | 0.3363% | 0.3364% | 0.3364% | 0.3366% | 0.3368% | 0.3369% | 0.3372% | 0.3371% | 0.3368% | 0.3366%
7 | 5 | 2030 | Winter | S, [MVA] | 0 | 8 | 5.4827e-11 | 5.1846e-11 | 5.0676e-11 | 5.152e-11 | 4.7189e-11 | 5.3897e-11 | 6.5266e-11 | 5.5181e-11 | 3.8785e-11 | 4.5761e-11 | 5.6427e-11 | 6.0103e-11 | 4.1142e-11 | 2.0366e-11 | 1.6491e-11 | 4.4602e-11 | 6.2752e-11 | 3.9473e-11 | 6.2498e-11 | 6.463e-11 | 6.0687e-11 | 6.6118e-11 | 6.3633e-11 | 5.7331e-11
7 | 5 | 2030 | Winter | S, [%] | 0 | 8 | 2.384e-10% | 2.254e-10% | 2.203e-10% | 2.24e-10% | 2.052e-10% | 2.343e-10% | 2.838e-10% | 2.399e-10% | 1.686e-10% | 1.99e-10% | 2.453e-10% | 2.613e-10% | 1.789e-10% | 8.855e-11% | 7.17e-11% | 1.939e-10% | 2.728e-10% | 1.716e-10% | 2.717e-10% | 2.81e-10% | 2.639e-10% | 2.875e-10% | 2.767e-10% | 2.493e-10%
7 | 5 | 2030 | Winter | S, [MVA] | 0 | 8 | 0.077408 | 0.07739 | 0.077396 | 0.077398 | 0.077383 | 0.07741 | 0.07758 | 0.077633 | 0.077612 | 0.077492 | 0.077449 | 0.077446 | 0.077458 | 0.077412 | 0.077357 | 0.077362 | 0.077379 | 0.077429 | 0.077457 | 0.077497 | 0.077553 | 0.077523 | 0.077454 | 0.077414
7 | 5 | 2030 | Winter | S, [%] | 0 | 8 | 0.3366% | 0.3365% | 0.3365% | 0.3365% | 0.3364% | 0.3366% | 0.3373% | 0.3375% | 0.3374% | 0.3369% | 0.3367% | 0.3367% | 0.3368% | 0.3366% | 0.3363% | 0.3364% | 0.3364% | 0.3366% | 0.3368% | 0.3369% | 0.3372% | 0.3371% | 0.3368% | 0.3366%
1 | 2 | 2030 | Winter | P, [MW] | 0 | 8 | 12.6335 | 12.4154 | 12.2332 | 12.1289 | 11.8874 | 12.1828 | 11.8405 | 10.809 | 10.0016 | 9.189 | 8.6725 | 7.2236 | 5.8777 | 5.2411 | 5.4408 | 6.6747 | 8.0195 | 9.9529 | 11.9271 | 13.5069 | 14.063 | 13.7089 | 13.3166 | 12.6541
1 | 2 | 2030 | Winter | P, [%] | 0 | 8 | 63.17% | 62.08% | 61.17% | 60.64% | 59.44% | 60.91% | 59.2% | 54.05% | 50.01% | 45.94% | 43.36% | 36.12% | 29.39% | 26.21% | 27.2% | 33.37% | 40.1% | 49.76% | 59.64% | 67.53% | 70.31% | 68.54% | 66.58% | 63.27%
1 | 2 | 2030 | Winter | P, [MW] | 0 | 8 | -12.5922 | -12.375 | -12.1936 | -12.0898 | -11.8493 | -12.1435 | -11.8033 | -10.7763 | -9.9718 | -9.1616 | -8.6467 | -7.2019 | -5.8592 | -5.2236 | -5.4229 | -6.6541 | -7.9954 | -9.9227 | -11.8892 | -13.4617 | -14.0151 | -13.6628 | -13.2722 | -12.6127
1 | 2 | 2030 | Winter | P, [%] | 0 | 8 | 62.96% | 61.87% | 60.97% | 60.45% | 59.25% | 60.72% | 59.02% | 53.88% | 49.86% | 45.81% | 43.23% | 36.01% | 29.3% | 26.12% | 27.11% | 33.27% | 39.98% | 49.61% | 59.45% | 67.31% | 70.08% | 68.31% | 66.36% | 63.06%
1 | 2 | 2030 | Winter | Q, [MVAr] | 0 | 8 | 8.2654 | 8.2834 | 8.2746 | 8.2709 | 8.2852 | 8.2566 | 8.0501 | 7.9812 | 8.0012 | 8.1358 | 8.1889 | 8.199 | 8.2052 | 8.2807 | 8.3361 | 8.3064 | 8.2714 | 8.205 | 8.1886 | 8.1685 | 8.1111 | 8.1403 | 8.2193 | 8.2572
1 | 2 | 2030 | Winter | Q, [%] | 0 | 8 | 41.33% | 41.42% | 41.37% | 41.35% | 41.43% | 41.28% | 40.25% | 39.91% | 40.01% | 40.68% | 40.94% | 41% | 41.03% | 41.4% | 41.68% | 41.53% | 41.36% | 41.02% | 40.94% | 40.84% | 40.56% | 40.7% | 41.1% | 41.29%
1 | 2 | 2030 | Winter | Q, [MVAr] | 0 | 8 | -7.1283 | -7.1721 | -7.1865 | -7.1957 | -7.2379 | -7.1761 | -7.0274 | -7.0805 | -7.1828 | -7.3844 | -7.4791 | -7.6034 | -7.697 | -7.8016 | -7.8417 | -7.7399 | -7.6093 | -7.375 | -7.1444 | -6.9255 | -6.7963 | -6.8722 | -6.9976 | -7.1183
1 | 2 | 2030 | Winter | Q, [%] | 0 | 8 | 35.64% | 35.86% | 35.93% | 35.98% | 36.19% | 35.88% | 35.14% | 35.4% | 35.91% | 36.92% | 37.4% | 38.02% | 38.49% | 39.01% | 39.21% | 38.7% | 38.05% | 36.87% | 35.72% | 34.63% | 33.98% | 34.36% | 34.99% | 35.59%
1 | 2 | 2030 | Winter | S, [MVA] | 0 | 8 | 15.0971 | 14.925 | 14.7689 | 14.6806 | 14.4898 | 14.7171 | 14.3178 | 13.4363 | 12.8082 | 12.2731 | 11.9277 | 10.9272 | 10.0932 | 9.7999 | 9.9546 | 10.6559 | 11.5208 | 12.8989 | 14.4675 | 15.7848 | 16.2344 | 15.9436 | 15.6489 | 15.1099
1 | 2 | 2030 | Winter | S, [%] | 0 | 8 | 75.49% | 74.62% | 73.84% | 73.4% | 72.45% | 73.59% | 71.59% | 67.18% | 64.04% | 61.37% | 59.64% | 54.64% | 50.47% | 49% | 49.77% | 53.28% | 57.6% | 64.49% | 72.34% | 78.92% | 81.17% | 79.72% | 78.24% | 75.55%
1 | 2 | 2030 | Winter | S, [MVA] | 0 | 8 | 14.4698 | 14.3031 | 14.1538 | 14.0692 | 13.885 | 14.1054 | 13.7369 | 12.8943 | 12.2894 | 11.7671 | 11.4325 | 10.4728 | 9.6734 | 9.3889 | 9.5342 | 10.207 | 11.0376 | 12.3633 | 13.8706 | 15.1387 | 15.5761 | 15.2938 | 15.0039 | 14.4828
1 | 2 | 2030 | Winter | S, [%] | 0 | 8 | 72.35% | 71.52% | 70.77% | 70.35% | 69.42% | 70.53% | 68.68% | 64.47% | 61.45% | 58.84% | 57.16% | 52.36% | 48.37% | 46.94% | 47.67% | 51.04% | 55.19% | 61.82% | 69.35% | 75.69% | 77.88% | 76.47% | 75.02% | 72.41%
2 | 3 | 2030 | Winter | P, [MW] | 0 | 8 | 9.8599 | 9.742 | 9.6419 | 9.576 | 9.3259 | 9.456 | 9.0781 | 8.2229 | 7.4192 | 6.5015 | 5.8667 | 4.5164 | 3.698 | 3.3998 | 3.6128 | 4.741 | 5.8092 | 7.2251 | 8.7604 | 9.9584 | 10.402 | 10.2676 | 10.1363 | 9.7678
2 | 3 | 2030 | Winter | P, [%] | 0 | 8 | 61.62% | 60.89% | 60.26% | 59.85% | 58.29% | 59.1% | 56.74% | 51.39% | 46.37% | 40.63% | 36.67% | 28.23% | 23.11% | 21.25% | 22.58% | 29.63% | 36.31% | 45.16% | 54.75% | 62.24% | 65.01% | 64.17% | 63.35% | 61.05%
2 | 3 | 2030 | Winter | P, [MW] | 0 | 8 | -9.8245 | -9.7073 | -9.6079 | -9.5423 | -9.2938 | -9.4231 | -9.0467 | -8.1959 | -7.3957 | -6.4817 | -5.8488 | -4.5013 | -3.6841 | -3.3865 | -3.5994 | -4.7259 | -5.7918 | -7.2028 | -8.7307 | -9.9217 | -10.3622 | -10.2288 | -10.0988 | -9.7328
2 | 3 | 2030 | Winter | P, [%] | 0 | 8 | 61.4% | 60.67% | 60.05% | 59.64% | 58.09% | 58.89% | 56.54% | 51.22% | 46.22% | 40.51% | 36.56% | 28.13% | 23.03% | 21.17% | 22.5% | 29.54% | 36.2% | 45.02% | 54.57% | 62.01% | 64.76% | 63.93% | 63.12% | 60.83%
2 | 3 | 2030 | Winter | Q, [MVAr] | 0 | 8 | 1.8969 | 1.8895 | 1.9327 | 1.9669 | 2.0371 | 2.0645 | 2.6439 | 3.0871 | 3.4481 | 3.7713 | 4.0355 | 4.7443 | 5.0989 | 5.1117 | 4.9903 | 4.5065 | 3.9538 | 3.3551 | 2.7398 | 2.3404 | 2.3061 | 2.236 | 1.999 | 1.9821
2 | 3 | 2030 | Winter | Q, [%] | 0 | 8 | 11.86% | 11.81% | 12.08% | 12.29% | 12.73% | 12.9% | 16.52% | 19.29% | 21.55% | 23.57% | 25.22% | 29.65% | 31.87% | 31.95% | 31.19% | 28.17% | 24.71% | 20.97% | 17.12% | 14.63% | 14.41% | 13.98% | 12.49% | 12.39%
2 | 3 | 2030 | Winter | Q, [MVAr] | 0 | 8 | -1.3158 | -1.3218 | -1.3752 | -1.4159 | -1.5117 | -1.5245 | -2.1297 | -2.6435 | -3.0631 | -3.4459 | -3.7433 | -4.497 | -4.8702 | -4.8943 | -4.7713 | -4.2596 | -3.669 | -2.9893 | -2.2545 | -1.738 | -1.6531 | -1.6006 | -1.3842 | -1.4096
2 | 3 | 2030 | Winter | Q, [%] | 0 | 8 | 8.224% | 8.261% | 8.595% | 8.85% | 9.448% | 9.528% | 13.31% | 16.52% | 19.14% | 21.54% | 23.4% | 28.11% | 30.44% | 30.59% | 29.82% | 26.62% | 22.93% | 18.68% | 14.09% | 10.86% | 10.33% | 10% | 8.651% | 8.81%
2 | 3 | 2030 | Winter | S, [MVA] | 0 | 8 | 10.0408 | 9.9235 | 9.8337 | 9.7759 | 9.5458 | 9.6787 | 9.4553 | 8.7833 | 8.1813 | 7.5161 | 7.1206 | 6.5503 | 6.2987 | 6.139 | 6.1608 | 6.5411 | 7.027 | 7.9661 | 9.1788 | 10.2298 | 10.6546 | 10.5083 | 10.3316 | 9.9668
2 | 3 | 2030 | Winter | S, [%] | 0 | 8 | 62.75% | 62.02% | 61.46% | 61.1% | 59.66% | 60.49% | 59.1% | 54.9% | 51.13% | 46.98% | 44.5% | 40.94% | 39.37% | 38.37% | 38.51% | 40.88% | 43.92% | 49.79% | 57.37% | 63.94% | 66.59% | 65.68% | 64.57% | 62.29%
2 | 3 | 2030 | Winter | S, [MVA] | 0 | 8 | 9.9122 | 9.7969 | 9.7058 | 9.6468 | 9.416 | 9.5456 | 9.294 | 8.6116 | 8.005 | 7.3407 | 6.9441 | 6.3627 | 6.1066 | 5.9516 | 5.9767 | 6.3623 | 6.8561 | 7.7985 | 9.0171 | 10.0727 | 10.4932 | 10.3533 | 10.1932 | 9.8344
2 | 3 | 2030 | Winter | S, [%] | 0 | 8 | 61.95% | 61.23% | 60.66% | 60.29% | 58.85% | 59.66% | 58.09% | 53.82% | 50.03% | 45.88% | 43.4% | 39.77% | 38.17% | 37.2% | 37.35% | 39.76% | 42.85% | 48.74% | 56.36% | 62.95% | 65.58% | 64.71% | 63.71% | 61.46%
5 | 6 | 2030 | Winter | P, [MW] | 0 | 8 | 2.8656 | 2.7556 | 2.6661 | 2.6232 | 2.6326 | 2.8147 | 2.8635 | 2.6987 | 2.7107 | 2.8247 | 2.9609 | 2.8505 | 2.2513 | 1.8603 | 1.84 | 1.9806 | 2.2904 | 2.8338 | 3.276 | 3.6799 | 3.7975 | 3.566 | 3.3013 | 2.9861
5 | 6 | 2030 | Winter | P, [%] | 0 | 8 | 35.82% | 34.44% | 33.33% | 32.79% | 32.91% | 35.18% | 35.79% | 33.73% | 33.88% | 35.31% | 37.01% | 35.63% | 28.14% | 23.25% | 23% | 24.76% | 28.63% | 35.42% | 40.95% | 46% | 47.47% | 44.58% | 41.27% | 37.33%
5 | 6 | 2030 | Winter | P, [MW] | 0 | 8 | -2.8462 | -2.7366 | -2.6474 | -2.6046 | -2.6139 | -2.7954 | -2.8431 | -2.6783 | -2.6903 | -2.8045 | -2.9404 | -2.8304 | -2.2329 | -1.843 | -1.8231 | -1.9635 | -2.2725 | -2.8141 | -3.2548 | -3.657 | -3.774 | -3.5436 | -3.2802 | -2.9662
5 | 6 | 2030 | Winter | P, [%] | 0 | 8 | 35.58% | 34.21% | 33.09% | 32.56% | 32.67% | 34.94% | 35.54% | 33.48% | 33.63% | 35.06% | 36.76% | 35.38% | 27.91% | 23.04% | 22.79% | 24.54% | 28.41% | 35.18% | 40.68% | 45.71% | 47.18% | 44.3% | 41% | 37.08%
5 | 6 | 2030 | Winter | Q, [MVAr] | 0 | 8 | 4.061 | 4.07 | 4.093 | 4.1025 | 4.0993 | 4.0883 | 4.2281 | 4.3265 | 4.3228 | 4.211 | 4.1642 | 4.1829 | 4.2862 | 4.3095 | 4.2524 | 4.2241 | 4.1926 | 4.131 | 4.043 | 3.9531 | 3.9431 | 3.9802 | 4.0005 | 4.0479
5 | 6 | 2030 | Winter | Q, [%] | 0 | 8 | 50.76% | 50.88% | 51.16% | 51.28% | 51.24% | 51.1% | 52.85% | 54.08% | 54.03% | 52.64% | 52.05% | 52.29% | 53.58% | 53.87% | 53.16% | 52.8% | 52.41% | 51.64% | 50.54% | 49.41% | 49.29% | 49.75% | 50.01% | 50.6%
5 | 6 | 2030 | Winter | Q, [MVAr] | 0 | 8 | -3.8455 | -3.8592 | -3.8848 | -3.8956 | -3.8922 | -3.8734 | -4.0011 | -4.1003 | -4.0963 | -3.987 | -3.9366 | -3.9595 | -4.0819 | -4.1173 | -4.065 | -4.0341 | -3.9934 | -3.9121 | -3.8069 | -3.699 | -3.6821 | -3.7314 | -3.7659 | -3.8272
5 | 6 | 2030 | Winter | Q, [%] | 0 | 8 | 48.07% | 48.24% | 48.56% | 48.7% | 48.65% | 48.42% | 50.01% | 51.25% | 51.2% | 49.84% | 49.21% | 49.49% | 51.02% | 51.47% | 50.81% | 50.43% | 49.92% | 48.9% | 47.59% | 46.24% | 46.03% | 46.64% | 47.07% | 47.84%
5 | 6 | 2030 | Winter | S, [MVA] | 0 | 8 | 4.9702 | 4.9151 | 4.8848 | 4.8695 | 4.8718 | 4.9635 | 5.1065 | 5.0991 | 5.1024 | 5.0707 | 5.1096 | 5.0618 | 4.8415 | 4.6939 | 4.6334 | 4.6654 | 4.7774 | 5.0096 | 5.2037 | 5.4008 | 5.4744 | 5.344 | 5.1867 | 5.0301
5 | 6 | 2030 | Winter | S, [%] | 0 | 8 | 62.13% | 61.44% | 61.06% | 60.87% | 60.9% | 62.04% | 63.83% | 63.74% | 63.78% | 63.38% | 63.87% | 63.27% | 60.52% | 58.67% | 57.92% | 58.32% | 59.72% | 62.62% | 65.05% | 67.51% | 68.43% | 66.8% | 64.83% | 62.88%
5 | 6 | 2030 | Winter | S, [MVA] | 0 | 8 | 4.7842 | 4.731 | 4.7011 | 4.6861 | 4.6885 | 4.7767 | 4.9084 | 4.8975 | 4.9007 | 4.8746 | 4.9135 | 4.8671 | 4.6527 | 4.511 | 4.4551 | 4.4866 | 4.5947 | 4.8191 | 5.0086 | 5.2015 | 5.2727 | 5.1459 | 4.9942 | 4.8421
5 | 6 | 2030 | Winter | S, [%] | 0 | 8 | 59.8% | 59.14% | 58.76% | 58.58% | 58.61% | 59.71% | 61.35% | 61.22% | 61.26% | 60.93% | 61.42% | 60.84% | 58.16% | 56.39% | 55.69% | 56.08% | 57.43% | 60.24% | 62.61% | 65.02% | 65.91% | 64.32% | 62.43% | 60.53%
4 | 2 | 2030 | Winter | P, [MW] | Expected | - | -3.2368 | -3.1345 | -3.084 | -3.0538 | -3.1237 | -3.4693 | -4.5025 | -4.7583 | -4.6556 | -4.4171 | -4.3172 | -4.0867 | -3.6577 | -3.4839 | -3.1962 | -3.1427 | -3.5167 | -4.1563 | -4.4193 | -4.6146 | -4.7261 | -4.4516 | -3.8943 | -3.5606
4 | 2 | 2030 | Winter | P, [%] | Expected | - | 15.41% | 14.93% | 14.69% | 14.54% | 14.87% | 16.52% | 21.44% | 22.66% | 22.17% | 21.03% | 20.56% | 19.46% | 17.42% | 16.59% | 15.22% | 14.97% | 16.75% | 19.79% | 21.04% | 21.97% | 22.51% | 21.2% | 18.54% | 16.96%
2 | 4 | 2030 | Winter | P, [MW] | Expected | - | 3.2587 | 3.1564 | 3.106 | 3.0758 | 3.1457 | 3.4909 | 4.5235 | 4.7782 | 4.675 | 4.4365 | 4.3361 | 4.1056 | 3.6771 | 3.5034 | 3.2165 | 3.1636 | 3.5374 | 4.1771 | 4.4403 | 4.6357 | 4.7477 | 4.4733 | 3.9158 | 3.5822
2 | 4 | 2030 | Winter | P, [%] | Expected | - | 15.52% | 15.03% | 14.79% | 14.65% | 14.98% | 16.62% | 21.54% | 22.75% | 22.26% | 21.13% | 20.65% | 19.55% | 17.51% | 16.68% | 15.32% | 15.06% | 16.84% | 19.89% | 21.14% | 22.07% | 22.61% | 21.3% | 18.65% | 17.06%
4 | 2 | 2030 | Winter | Q, [MVAr] | Expected | - | -9.8192 | -9.8509 | -9.886 | -9.9123 | -9.8645 | -9.6626 | -9.0956 | -8.6213 | -8.5228 | -8.6277 | -8.5604 | -8.6811 | -9.014 | -9.0998 | -9.4008 | -9.5856 | -9.4128 | -9.1728 | -9.1239 | -9.0575 | -9.1605 | -9.2895 | -9.4698 | -9.6405
4 | 2 | 2030 | Winter | Q, [%] | Expected | - | 46.76% | 46.91% | 47.08% | 47.2% | 46.97% | 46.01% | 43.31% | 41.05% | 40.58% | 41.08% | 40.76% | 41.34% | 42.92% | 43.33% | 44.77% | 45.65% | 44.82% | 43.68% | 43.45% | 43.13% | 43.62% | 44.24% | 45.09% | 45.91%
2 | 4 | 2030 | Winter | Q, [MVAr] | Expected | - | 9.8455 | 9.8772 | 9.9124 | 9.9388 | 9.8908 | 9.6885 | 9.1206 | 8.6448 | 8.5455 | 8.6503 | 8.5825 | 8.7032 | 9.0368 | 9.1228 | 9.4248 | 9.6104 | 9.4374 | 9.1975 | 9.1489 | 9.0826 | 9.1863 | 9.3154 | 9.4954 | 9.6664
2 | 4 | 2030 | Winter | Q, [%] | Expected | - | 0.46883 | 0.47034 | 0.47202 | 0.47328 | 0.47099 | 0.46136 | 0.43431 | 0.41166 | 0.40693 | 0.41192 | 0.40869 | 0.41444 | 0.43032 | 0.43442 | 0.4488 | 0.45764 | 0.4494 | 0.43798 | 0.43566 | 0.4325 | 0.43744 | 0.44359 | 0.45216 | 0.4603
4 | 2 | 2030 | Winter | S, [MVA] | Expected | - | 10.339 | 10.3376 | 10.3559 | 10.3721 | 10.3473 | 10.2675 | 10.1673 | 9.8865 | 9.7435 | 9.7112 | 9.6003 | 9.6038 | 9.7383 | 9.7606 | 9.9384 | 10.0919 | 10.0535 | 10.0781 | 10.1439 | 10.1695 | 10.3119 | 10.3045 | 10.2397 | 10.2772
4 | 2 | 2030 | Winter | S, [%] | Expected | - | 49.23% | 49.23% | 49.31% | 49.39% | 49.27% | 48.89% | 48.42% | 47.08% | 46.4% | 46.24% | 45.72% | 45.73% | 46.37% | 46.48% | 47.33% | 48.06% | 47.87% | 47.99% | 48.3% | 48.43% | 49.1% | 49.07% | 48.76% | 48.94%
2 | 4 | 2030 | Winter | S, [MVA] | Expected | - | 10.3708 | 10.3693 | 10.3876 | 10.4039 | 10.379 | 10.2991 | 10.199 | 9.9166 | 9.7727 | 9.7401 | 9.6285 | 9.6318 | 9.7668 | 9.7889 | 9.9676 | 10.122 | 10.0838 | 10.1092 | 10.1756 | 10.2015 | 10.3448 | 10.3372 | 10.2716 | 10.309
2 | 4 | 2030 | Winter | S, [%] | Expected | - | 49.38% | 49.38% | 49.46% | 49.54% | 49.42% | 49.04% | 48.57% | 47.22% | 46.54% | 46.38% | 45.85% | 45.87% | 46.51% | 46.61% | 47.46% | 48.2% | 48.02% | 48.14% | 48.46% | 48.58% | 49.26% | 49.22% | 48.91% | 49.09%
5 | 4 | 2030 | Winter | P, [MW] | Expected | - | -3.2215 | -3.1191 | -3.0686 | -3.0383 | -3.1083 | -3.4542 | -4.4878 | -4.7444 | -4.642 | -4.4036 | -4.304 | -4.0734 | -3.6441 | -3.4702 | -3.182 | -3.1281 | -3.5021 | -4.1417 | -4.4046 | -4.5998 | -4.7109 | -4.4365 | -3.8793 | -3.5454
5 | 4 | 2030 | Winter | P, [%] | Expected | - | 14.01% | 13.56% | 13.34% | 13.21% | 13.51% | 15.02% | 19.51% | 20.63% | 20.18% | 19.15% | 18.71% | 17.71% | 15.84% | 15.09% | 13.83% | 13.6% | 15.23% | 18.01% | 19.15% | 20% | 20.48% | 19.29% | 16.87% | 15.41%
4 | 5 | 2030 | Winter | P, [MW] | Expected | - | 3.2368 | 3.1345 | 3.084 | 3.0538 | 3.1237 | 3.4693 | 4.5025 | 4.7583 | 4.6556 | 4.4171 | 4.3172 | 4.0867 | 3.6577 | 3.4839 | 3.1962 | 3.1427 | 3.5167 | 4.1563 | 4.4193 | 4.6146 | 4.7261 | 4.4516 | 3.8943 | 3.5606
4 | 5 | 2030 | Winter | P, [%] | Expected | - | 14.07% | 13.63% | 13.41% | 13.28% | 13.58% | 15.08% | 19.58% | 20.69% | 20.24% | 19.2% | 18.77% | 17.77% | 15.9% | 15.15% | 13.9% | 13.66% | 15.29% | 18.07% | 19.21% | 20.06% | 20.55% | 19.35% | 16.93% | 15.48%
5 | 4 | 2030 | Winter | Q, [MVAr] | Expected | - | -9.8863 | -9.918 | -9.9531 | -9.9794 | -9.9316 | -9.7299 | -9.1637 | -8.6899 | -8.5914 | -8.6961 | -8.6289 | -8.7497 | -9.0824 | -9.1681 | -9.4687 | -9.6532 | -9.4805 | -9.2407 | -9.1917 | -9.1253 | -9.2283 | -9.3571 | -9.5372 | -9.7078
5 | 4 | 2030 | Winter | Q, [%] | Expected | - | 42.98% | 43.12% | 43.27% | 43.39% | 43.18% | 42.3% | 39.84% | 37.78% | 37.35% | 37.81% | 37.52% | 38.04% | 39.49% | 39.86% | 41.17% | 41.97% | 41.22% | 40.18% | 39.96% | 39.68% | 40.12% | 40.68% | 41.47% | 42.21%
4 | 5 | 2030 | Winter | Q, [MVAr] | Expected | - | 9.8192 | 9.8509 | 9.886 | 9.9123 | 9.8645 | 9.6626 | 9.0956 | 8.6213 | 8.5228 | 8.6277 | 8.5604 | 8.6811 | 9.014 | 9.0998 | 9.4008 | 9.5856 | 9.4128 | 9.1728 | 9.1239 | 9.0575 | 9.1605 | 9.2895 | 9.4698 | 9.6405
4 | 5 | 2030 | Winter | Q, [%] | Expected | - | 0.42692 | 0.4283 | 0.42983 | 0.43097 | 0.42889 | 0.42011 | 0.39546 | 0.37484 | 0.37056 | 0.37512 | 0.37219 | 0.37744 | 0.39191 | 0.39564 | 0.40873 | 0.41676 | 0.40925 | 0.39882 | 0.39669 | 0.3938 | 0.39828 | 0.40389 | 0.41173 | 0.41915
5 | 4 | 2030 | Winter | S, [MVA] | Expected | - | 10.398 | 10.3969 | 10.4154 | 10.4317 | 10.4067 | 10.3258 | 10.2218 | 9.9397 | 9.7972 | 9.7659 | 9.6556 | 9.6603 | 9.7966 | 9.8194 | 9.9981 | 10.1517 | 10.1119 | 10.134 | 10.1986 | 10.2233 | 10.3653 | 10.359 | 10.2964 | 10.3352
5 | 4 | 2030 | Winter | S, [%] | Expected | - | 45.21% | 45.2% | 45.28% | 45.36% | 45.25% | 44.89% | 44.44% | 43.22% | 42.6% | 42.46% | 41.98% | 42% | 42.59% | 42.69% | 43.47% | 44.14% | 43.96% | 44.06% | 44.34% | 44.45% | 45.07% | 45.04% | 44.77% | 44.94%
4 | 5 | 2030 | Winter | S, [MVA] | Expected | - | 10.339 | 10.3376 | 10.3559 | 10.3721 | 10.3473 | 10.2675 | 10.1673 | 9.8865 | 9.7435 | 9.7112 | 9.6003 | 9.6038 | 9.7383 | 9.7606 | 9.9384 | 10.0919 | 10.0535 | 10.0781 | 10.1439 | 10.1695 | 10.3119 | 10.3045 | 10.2397 | 10.2772
4 | 5 | 2030 | Winter | S, [%] | Expected | - | 44.95% | 44.95% | 45.03% | 45.1% | 44.99% | 44.64% | 44.21% | 42.98% | 42.36% | 42.22% | 41.74% | 41.76% | 42.34% | 42.44% | 43.21% | 43.88% | 43.71% | 43.82% | 44.1% | 44.22% | 44.83% | 44.8% | 44.52% | 44.68%
7 | 5 | 2030 | Winter | P, [MW] | Expected | - | 1.7065e-13 | 2.3592e-13 | 1.673e-13 | -2.3545e-13 | -2.3153e-13 | 2.5633e-13 | 3.7335e-13 | 4.3251e-13 | -3.3306e-13 | -1.9122e-13 | -7.0911e-13 | -7.7007e-13 | 4.2078e-13 | 2.651e-13 | 7.176e-15 | 1.7483e-13 | -3.1872e-13 | 9.622e-13 | 2.3447e-13 | -1.2442e-13 | -1.328e-13 | 5.2912e-13 | -6.9056e-13 | 9.8397e-13
7 | 5 | 2030 | Winter | P, [%] | Expected | - | 7.419e-13% | 1.026e-12% | 7.274e-13% | 1.024e-12% | 1.007e-12% | 1.114e-12% | 1.623e-12% | 1.88e-12% | 1.448e-12% | 8.314e-13% | 3.083e-12% | 3.348e-12% | 1.829e-12% | 1.153e-12% | 3.12e-14% | 7.601e-13% | 1.386e-12% | 4.183e-12% | 1.019e-12% | 5.41e-13% | 5.774e-13% | 2.301e-12% | 3.002e-12% | 4.278e-12%
5 | 7 | 2030 | Winter | P, [MW] | Expected | - | 2.1481e-07 | 2.1468e-07 | 2.1474e-07 | 2.1478e-07 | 2.1481e-07 | 2.149e-07 | 2.1631e-07 | 2.1622e-07 | 2.157e-07 | 2.15e-07 | 2.1473e-07 | 2.1486e-07 | 2.15e-07 | 2.1483e-07 | 2.1474e-07 | 2.1483e-07 | 2.1484e-07 | 2.1529e-07 | 2.1554e-07 | 2.1567e-07 | 2.1634e-07 | 2.1586e-07 | 2.1503e-07 | 2.149e-07
5 | 7 | 2030 | Winter | P, [%] | Expected | - | 9.34e-07% | 9.334e-07% | 9.337e-07% | 9.338e-07% | 9.34e-07% | 9.343e-07% | 9.405e-07% | 9.401e-07% | 9.378e-07% | 9.348e-07% | 9.336e-07% | 9.342e-07% | 9.348e-07% | 9.34e-07% | 9.337e-07% | 9.34e-07% | 9.341e-07% | 9.361e-07% | 9.371e-07% | 9.377e-07% | 9.406e-07% | 9.385e-07% | 9.349e-07% | 9.343e-07%
7 | 5 | 2030 | Winter | Q, [MVAr] | Expected | - | 6.1306e-11 | 5.7199e-11 | 5.8928e-11 | 5.9452e-11 | 6.0785e-11 | 6.394e-11 | 1.3614e-11 | 8.7949e-11 | 8.4913e-12 | 4.1448e-11 | 5.816e-11 | 5.7618e-11 | 5.2726e-11 | 5.2003e-11 | 4.862e-11 | 5.9354e-11 | 5.7011e-11 | 3.6682e-11 | 4.9697e-11 | 5.0865e-11 | 1.6632e-11 | 5.6932e-11 | 6.5406e-11 | 6.4512e-11
7 | 5 | 2030 | Winter | Q, [%] | Expected | - | 2.665e-10% | 2.487e-10% | 2.562e-10% | 2.585e-10% | 2.643e-10% | 2.78e-10% | 5.919e-11% | 3.824e-10% | 3.692e-11% | 1.802e-10% | 2.529e-10% | 2.505e-10% | 2.292e-10% | 2.261e-10% | 2.114e-10% | 2.581e-10% | 2.479e-10% | 1.595e-10% | 2.161e-10% | 2.212e-10% | 7.231e-11% | 2.475e-10% | 2.844e-10% | 2.805e-10%
5 | 7 | 2030 | Winter | Q, [MVAr] | Expected | - | -0.077493 | -0.077447 | -0.077468 | -0.077481 | -0.077492 | -0.077523 | -0.078032 | -0.078001 | -0.077812 | -0.077559 | -0.077462 | -0.07751 | -0.077562 | -0.077499 | -0.077468 | -0.0775 | -0.077503 | -0.077667 | -0.077754 | -0.077803 | -0.078046 | -0.07787 | -0.077572 | -0.077524
5 | 7 | 2030 | Winter | Q, [%] | Expected | - | 0.0033693 | 0.0033672 | 0.0033682 | 0.0033688 | 0.0033692 | 0.0033706 | 0.0033927 | 0.0033914 | 0.0033832 | 0.0033721 | 0.0033679 | 0.00337 | 0.0033723 | 0.0033695 | 0.0033682 | 0.0033696 | 0.0033697 | 0.0033768 | 0.0033806 | 0.0033827 | 0.0033933 | 0.0033857 | 0.0033727 | 0.0033706
7 | 5 | 2030 | Winter | S, [MVA] | Expected | - | 6.1312e-11 | 5.7205e-11 | 5.8935e-11 | 5.9462e-11 | 6.0791e-11 | 6.3943e-11 | 1.4754e-11 | 8.7973e-11 | 8.9397e-12 | 4.147e-11 | 5.817e-11 | 5.7631e-11 | 5.2729e-11 | 5.2017e-11 | 4.8629e-11 | 5.9359e-11 | 5.7042e-11 | 3.6709e-11 | 4.9707e-11 | 5.0875e-11 | 1.8034e-11 | 5.6936e-11 | 6.5416e-11 | 6.4526e-11
7 | 5 | 2030 | Winter | S, [%] | Expected | - | 2.666e-10% | 2.487e-10% | 2.562e-10% | 2.585e-10% | 2.643e-10% | 2.78e-10% | 6.415e-11% | 3.825e-10% | 3.887e-11% | 1.803e-10% | 2.529e-10% | 2.506e-10% | 2.293e-10% | 2.262e-10% | 2.114e-10% | 2.581e-10% | 2.48e-10% | 1.596e-10% | 2.161e-10% | 2.212e-10% | 7.841e-11% | 2.475e-10% | 2.844e-10% | 2.805e-10%
5 | 7 | 2030 | Winter | S, [MVA] | Expected | - | 0.077493 | 0.077447 | 0.077468 | 0.077481 | 0.077492 | 0.077523 | 0.078032 | 0.078001 | 0.077812 | 0.077559 | 0.077462 | 0.07751 | 0.077562 | 0.077499 | 0.077468 | 0.0775 | 0.077503 | 0.077667 | 0.077754 | 0.077803 | 0.078046 | 0.07787 | 0.077572 | 0.077524
5 | 7 | 2030 | Winter | S, [%] | Expected | - | 0.3369% | 0.3367% | 0.3368% | 0.3369% | 0.3369% | 0.3371% | 0.3393% | 0.3391% | 0.3383% | 0.3372% | 0.3368% | 0.337% | 0.3372% | 0.337% | 0.3368% | 0.337% | 0.337% | 0.3377% | 0.3381% | 0.3383% | 0.3393% | 0.3386% | 0.3373% | 0.3371%
1 | 2 | 2030 | Winter | P, [MW] | Expected | - | 13.2772 | 12.8479 | 12.8693 | 12.8882 | 12.9848 | 13.5358 | 15.8873 | 15.5759 | 14.7031 | 13.1283 | 12.0092 | 11.2998 | 10.6226 | 9.9713 | 9.6681 | 10.5074 | 11.6237 | 13.9554 | 15.0049 | 15.6684 | 16.3991 | 15.8129 | 14.402 | 13.7767
1 | 2 | 2030 | Winter | P, [%] | Expected | - | 66.39% | 64.24% | 64.35% | 64.44% | 64.92% | 67.68% | 79.44% | 77.88% | 73.52% | 65.64% | 60.05% | 56.5% | 53.11% | 49.86% | 48.34% | 52.54% | 58.12% | 69.78% | 75.02% | 78.34% | 82% | 79.06% | 72.01% | 68.88%
2 | 1 | 2030 | Winter | P, [MW] | Expected | - | -13.2331 | -12.8057 | -12.8271 | -12.8459 | -12.942 | -13.4904 | -15.8305 | -15.5205 | -14.652 | -13.0847 | -11.9706 | -11.2642 | -10.5897 | -9.9405 | -9.6383 | -10.4747 | -11.5867 | -13.9079 | -14.9523 | -15.6124 | -16.3396 | -15.7563 | -14.3524 | -13.7301
2 | 1 | 2030 | Winter | P, [%] | Expected | - | 66.17% | 64.03% | 64.14% | 64.23% | 64.71% | 67.45% | 79.15% | 77.6% | 73.26% | 65.42% | 59.85% | 56.32% | 52.95% | 49.7% | 48.19% | 52.37% | 57.93% | 69.54% | 74.76% | 78.06% | 81.7% | 78.78% | 71.76% | 68.65%
1 | 2 | 2030 | Winter | Q, [MVAr] | Expected | - | 8.1752 | 8.2237 | 8.1987 | 8.1831 | 8.1718 | 8.1428 | 7.5902 | 7.635 | 7.8432 | 8.1044 | 8.2021 | 8.1354 | 8.0657 | 8.1391 | 8.1707 | 8.1332 | 8.1374 | 7.9796 | 7.8947 | 7.8522 | 7.5743 | 7.7701 | 8.0993 | 8.1453
1 | 2 | 2030 | Winter | Q, [%] | Expected | - | 40.88% | 41.12% | 40.99% | 40.92% | 40.86% | 40.71% | 37.95% | 38.17% | 39.22% | 40.52% | 41.01% | 40.68% | 40.33% | 40.7% | 40.85% | 40.67% | 40.69% | 39.9% | 39.47% | 39.26% | 37.87% | 38.85% | 40.5% | 40.73%
2 | 1 | 2030 | Winter | Q, [MVAr] | Expected | - | -6.962 | -7.0627 | -7.0369 | -7.0199 | -6.9964 | -6.8962 | -6.0274 | -6.1114 | -6.4386 | -6.904 | -7.139 | -7.1566 | -7.1607 | -7.2927 | -7.3501 | -7.2335 | -7.1187 | -6.6726 | -6.4483 | -6.3131 | -5.937 | -6.2133 | -6.7356 | -6.8659
2 | 1 | 2030 | Winter | Q, [%] | Expected | - | 0.3481 | 0.35313 | 0.35184 | 0.351 | 0.34982 | 0.34481 | 0.30137 | 0.30557 | 0.32193 | 0.3452 | 0.35695 | 0.35783 | 0.35803 | 0.36463 | 0.36751 | 0.36167 | 0.35593 | 0.33363 | 0.32241 | 0.31566 | 0.29685 | 0.31066 | 0.33678 | 0.3433
1 | 2 | 2030 | Winter | S, [MVA] | Expected | - | 15.5933 | 15.2549 | 15.26 | 15.2679 | 15.3452 | 15.8003 | 17.6388 | 17.3873 | 16.6995 | 15.4557 | 14.5621 | 13.9582 | 13.3987 | 12.9478 | 12.7447 | 13.3553 | 14.2312 | 16.1149 | 16.9806 | 17.5401 | 18.0856 | 17.6367 | 16.527 | 16.0082
1 | 2 | 2030 | Winter | S, [%] | Expected | - | 77.97% | 76.27% | 76.3% | 76.34% | 76.73% | 79% | 88.19% | 86.94% | 83.5% | 77.28% | 72.81% | 69.79% | 66.99% | 64.74% | 63.72% | 66.78% | 71.16% | 80.57% | 84.9% | 87.7% | 90.43% | 88.18% | 82.63% | 80.04%
2 | 1 | 2030 | Winter | S, [MVA] | Expected | - | 14.954 | 14.6247 | 14.6316 | 14.6404 | 14.7157 | 15.1559 | 16.9786 | 16.7319 | 16.0485 | 14.8279 | 13.9608 | 13.3857 | 12.8534 | 12.4155 | 12.2188 | 12.8076 | 13.6485 | 15.4739 | 16.3154 | 16.8584 | 17.4118 | 16.9595 | 15.859 | 15.3558
2 | 1 | 2030 | Winter | S, [%] | Expected | - | 74.77% | 73.12% | 73.16% | 73.2% | 73.58% | 75.78% | 84.89% | 83.66% | 80.24% | 74.14% | 69.8% | 66.93% | 64.27% | 62.08% | 61.09% | 64.04% | 68.24% | 77.37% | 81.58% | 84.29% | 87.06% | 84.8% | 79.3% | 76.78%
2 | 3 | 2030 | Winter | P, [MW] | Expected | - | 10.55 | 10.2182 | 10.2902 | 10.3389 | 10.366 | 10.5721 | 11.9163 | 11.3158 | 10.5039 | 9.1575 | 8.1471 | 7.6793 | 7.4397 | 6.9666 | 6.9524 | 7.8446 | 8.5821 | 10.2684 | 11.0736 | 11.5692 | 12.2328 | 11.8942 | 11.0173 | 10.7252
2 | 3 | 2030 | Winter | P, [%] | Expected | - | 65.94% | 63.86% | 64.31% | 64.62% | 64.79% | 66.08% | 74.48% | 70.72% | 65.65% | 57.23% | 50.92% | 48% | 46.5% | 43.54% | 43.45% | 49.03% | 53.64% | 64.18% | 69.21% | 72.31% | 76.46% | 74.34% | 68.86% | 67.03%
3 | 2 | 2030 | Winter | P, [MW] | Expected | - | -10.5098 | -10.1803 | -10.2518 | -10.3001 | -10.327 | -10.5315 | -11.8644 | -11.2681 | -10.462 | -9.1246 | -8.12 | -7.6538 | -7.4149 | -6.9439 | -6.9298 | -7.8182 | -8.5525 | -10.2282 | -11.0282 | -11.5204 | -12.1786 | -11.8429 | -10.9734 | -10.6835
3 | 2 | 2030 | Winter | P, [%] | Expected | - | 65.69% | 63.63% | 64.07% | 64.38% | 64.54% | 65.82% | 74.15% | 70.43% | 65.39% | 57.03% | 50.75% | 47.84% | 46.34% | 43.4% | 43.31% | 48.86% | 53.45% | 63.93% | 68.93% | 72% | 76.12% | 74.02% | 68.58% | 66.77%
2 | 3 | 2030 | Winter | Q, [MVAr] | Expected | - | 1.7692 | 1.7965 | 1.8081 | 1.8196 | 1.8368 | 1.8757 | 2.3176 | 2.6684 | 2.8043 | 2.9571 | 3.1758 | 3.4404 | 3.5869 | 3.6548 | 3.5978 | 3.246 | 2.9402 | 2.6082 | 2.3881 | 2.2099 | 2.2041 | 2.1011 | 1.8835 | 1.8311
2 | 3 | 2030 | Winter | Q, [%] | Expected | - | 11.06% | 11.23% | 11.3% | 11.37% | 11.48% | 11.72% | 14.48% | 16.68% | 17.53% | 18.48% | 19.85% | 21.5% | 22.42% | 22.84% | 22.49% | 20.29% | 18.38% | 16.3% | 14.93% | 13.81% | 13.78% | 13.13% | 11.77% | 11.44%
3 | 2 | 2030 | Winter | Q, [MVAr] | Expected | - | -1.1099 | -1.1762 | -1.179 | -1.1844 | -1.1975 | -1.211 | -1.4668 | -1.8853 | -2.1173 | -2.4174 | -2.7307 | -3.0237 | -3.1805 | -3.284 | -3.2264 | -2.813 | -2.4542 | -1.9501 | -1.6433 | -1.4104 | -1.3152 | -1.26 | -1.1637 | -1.1484
3 | 2 | 2030 | Winter | Q, [%] | Expected | - | 0.069371 | 0.073513 | 0.073688 | 0.074028 | 0.074845 | 0.075685 | 0.091674 | 0.11783 | 0.13233 | 0.15109 | 0.17067 | 0.18898 | 0.19878 | 0.20525 | 0.20165 | 0.17581 | 0.15339 | 0.12188 | 0.10271 | 0.088148 | 0.082202 | 0.078751 | 0.07273 | 0.071776
2 | 3 | 2030 | Winter | S, [MVA] | Expected | - | 10.6978 | 10.3751 | 10.4483 | 10.4984 | 10.5289 | 10.7385 | 12.1459 | 11.6368 | 10.8885 | 9.6452 | 8.7659 | 8.4725 | 8.3566 | 7.9771 | 7.9675 | 8.5947 | 9.1229 | 10.6215 | 11.3375 | 11.7809 | 12.4325 | 12.0816 | 11.1783 | 10.8817
2 | 3 | 2030 | Winter | S, [%] | Expected | - | 66.86% | 64.84% | 65.3% | 65.62% | 65.81% | 67.12% | 75.91% | 72.73% | 68.05% | 60.28% | 54.79% | 52.95% | 52.23% | 49.86% | 49.8% | 53.72% | 57.02% | 66.38% | 70.86% | 73.63% | 77.7% | 75.51% | 69.86% | 68.01%
3 | 2 | 2030 | Winter | S, [MVA] | Expected | - | 10.5689 | 10.2484 | 10.32 | 10.3689 | 10.398 | 10.6027 | 11.9636 | 11.4386 | 10.6945 | 9.4648 | 8.5909 | 8.2919 | 8.1728 | 7.7989 | 7.7931 | 8.4234 | 8.955 | 10.4453 | 11.1623 | 11.6102 | 12.2537 | 11.9145 | 11.0365 | 10.7469
3 | 2 | 2030 | Winter | S, [%] | Expected | - | 66.06% | 64.05% | 64.5% | 64.81% | 64.99% | 66.27% | 74.77% | 71.49% | 66.84% | 59.16% | 53.69% | 51.82% | 51.08% | 48.74% | 48.71% | 52.65% | 55.97% | 65.28% | 69.76% | 72.56% | 76.59% | 74.47% | 68.98% | 67.17%
5 | 6 | 2030 | Winter | P, [MW] | Expected | - | 2.8256 | 2.7149 | 2.6605 | 2.6275 | 2.7046 | 3.0803 | 4.1998 | 4.4896 | 4.3886 | 4.1328 | 4.0329 | 3.7906 | 3.3277 | 3.139 | 2.8172 | 2.7483 | 3.1488 | 3.8306 | 4.1062 | 4.3119 | 4.4246 | 4.1305 | 3.5358 | 3.1763
5 | 6 | 2030 | Winter | P, [%] | Expected | - | 35.32% | 33.94% | 33.26% | 32.84% | 33.81% | 38.5% | 52.5% | 56.12% | 54.86% | 51.66% | 50.41% | 47.38% | 41.6% | 39.24% | 35.21% | 34.35% | 39.36% | 47.88% | 51.33% | 53.9% | 55.31% | 51.63% | 44.2% | 39.7%
6 | 5 | 2030 | Winter | P, [MW] | Expected | - | -2.8061 | -2.6959 | -2.6416 | -2.6086 | -2.6855 | -3.0598 | -4.173 | -4.4611 | -4.3609 | -4.1071 | -4.0079 | -3.7665 | -3.3054 | -3.1176 | -2.7972 | -2.7286 | -3.1277 | -3.8065 | -4.0808 | -4.2855 | -4.3973 | -4.1049 | -3.5135 | -3.1555
6 | 5 | 2030 | Winter | P, [%] | Expected | - | 35.08% | 33.7% | 33.02% | 32.61% | 33.57% | 38.25% | 52.16% | 55.76% | 54.51% | 51.34% | 50.1% | 47.08% | 41.32% | 38.97% | 34.97% | 34.11% | 39.1% | 47.58% | 51.01% | 53.57% | 54.97% | 51.31% | 43.92% | 39.44%
5 | 6 | 2030 | Winter | Q, [MVAr] | Expected | - | 4.1088 | 4.1047 | 4.1279 | 4.1409 | 4.136 | 4.0824 | 4.0484 | 3.9622 | 3.9562 | 3.9212 | 3.9194 | 4.0227 | 4.1514 | 4.1428 | 4.1622 | 4.1764 | 4.0959 | 4.0026 | 3.943 | 3.8848 | 3.9294 | 3.9555 | 3.9941 | 4.0548
5 | 6 | 2030 | Winter | Q, [%] | Expected | - | 51.36% | 51.31% | 51.6% | 51.76% | 51.7% | 51.03% | 50.61% | 49.53% | 49.45% | 49.01% | 48.99% | 50.28% | 51.89% | 51.78% | 52.03% | 52.21% | 51.2% | 50.03% | 49.29% | 48.56% | 49.12% | 49.44% | 49.93% | 50.68%
6 | 5 | 2030 | Winter | Q, [MVAr] | Expected | - | -3.8921 | -3.8935 | -3.9177 | -3.9313 | -3.9231 | -3.8544 | -3.7507 | -3.6456 | -3.6482 | -3.6357 | -3.6418 | -3.7551 | -3.9031 | -3.9045 | -3.9403 | -3.9578 | -3.8624 | -3.7343 | -3.6603 | -3.5916 | -3.6255 | -3.6712 | -3.7463 | -3.8236
6 | 5 | 2030 | Winter | Q, [%] | Expected | - | 0.48652 | 0.48669 | 0.48971 | 0.49141 | 0.49039 | 0.4818 | 0.46884 | 0.4557 | 0.45603 | 0.45446 | 0.45522 | 0.46939 | 0.48789 | 0.48806 | 0.49254 | 0.49472 | 0.4828 | 0.46679 | 0.45754 | 0.44895 | 0.45319 | 0.4589 | 0.46829 | 0.47795
5 | 6 | 2030 | Winter | S, [MVA] | Expected | - | 4.9867 | 4.9214 | 4.911 | 4.9042 | 4.9418 | 5.1156 | 5.8556 | 6.0319 | 5.9449 | 5.719 | 5.639 | 5.5384 | 5.3359 | 5.2239 | 5.0415 | 5.0072 | 5.1747 | 5.5503 | 5.7001 | 5.8084 | 5.9218 | 5.723 | 5.3348 | 5.1511
5 | 6 | 2030 | Winter | S, [%] | Expected | - | 62.33% | 61.52% | 61.39% | 61.3% | 61.77% | 63.94% | 73.2% | 75.4% | 74.31% | 71.49% | 70.49% | 69.23% | 66.7% | 65.3% | 63.02% | 62.59% | 64.68% | 69.38% | 71.25% | 72.61% | 74.02% | 71.54% | 66.68% | 64.39%
6 | 5 | 2030 | Winter | S, [MVA] | Expected | - | 4.7983 | 4.7358 | 4.7251 | 4.7181 | 4.7543 | 4.9228 | 5.635 | 5.8086 | 5.7248 | 5.5087 | 5.4317 | 5.3306 | 5.1311 | 5.0242 | 4.8487 | 4.8153 | 4.9789 | 5.3432 | 5.4898 | 5.5966 | 5.7039 | 5.5114 | 5.1366 | 4.958
6 | 5 | 2030 | Winter | S, [%] | Expected | - | 59.98% | 59.2% | 59.06% | 58.98% | 59.43% | 61.53% | 70.44% | 72.61% | 71.56% | 68.86% | 67.9% | 66.63% | 64.14% | 62.8% | 60.61% | 60.19% | 62.24% | 66.79% | 68.62% | 69.96% | 71.3% | 68.89% | 64.21% | 61.97%
4 | 2 | 2030 | Summer | P, [MW] | 0 | 0 | -3.0859 | -2.9615 | -2.899 | -2.8818 | -2.9403 | -3.0821 | -4.1935 | -4.5936 | -4.6228 | -4.2919 | -4.2298 | -4.2992 | -4.1744 | -3.869 | -3.4429 | -3.4673 | -3.5364 | -3.7269 | -3.9439 | -4.2823 | -4.3328 | -3.9484 | -3.4592 | -3.2322
4 | 2 | 2030 | Summer | P, [%] | 0 | 0 | 14.69% | 14.1% | 13.8% | 13.72% | 14% | 14.68% | 19.97% | 21.87% | 22.01% | 20.44% | 20.14% | 20.47% | 19.88% | 18.42% | 16.39% | 16.51% | 16.84% | 17.75% | 18.78% | 20.39% | 20.63% | 18.8% | 16.47% | 15.39%
4 | 2 | 2030 | Summer | P, [MW] | 0 | 0 | 3.1078 | 2.9835 | 2.921 | 2.9037 | 2.9621 | 3.1038 | 4.2145 | 4.6138 | 4.6428 | 4.3115 | 4.2491 | 4.3182 | 4.1936 | 3.8885 | 3.463 | 3.4877 | 3.5571 | 3.7479 | 3.965 | 4.3038 | 4.3551 | 3.9704 | 3.4808 | 3.254
4 | 2 | 2030 | Summer | P, [%] | 0 | 0 | 14.8% | 14.21% | 13.91% | 13.83% | 14.11% | 14.78% | 20.07% | 21.97% | 22.11% | 20.53% | 20.23% | 20.56% | 19.97% | 18.52% | 16.49% | 16.61% | 16.94% | 17.85% | 18.88% | 20.49% | 20.74% | 18.91% | 16.58% | 15.5%
4 | 2 | 2030 | Summer | Q, [MVAr] | 0 | 0 | -9.8688 | -9.9208 | -9.9347 | -9.9389 | -9.8905 | -9.8275 | -9.2435 | -8.8058 | -8.7663 | -8.7807 | -8.7276 | -8.6082 | -8.7333 | -8.9538 | -9.2865 | -9.3424 | -9.4248 | -9.4417 | -9.3647 | -9.3557 | -9.5421 | -9.611 | -9.657 | -9.8006
4 | 2 | 2030 | Summer | Q, [%] | 0 | 0 | 46.99% | 47.24% | 47.31% | 47.33% | 47.1% | 46.8% | 44.02% | 41.93% | 41.74% | 41.81% | 41.56% | 40.99% | 41.59% | 42.64% | 44.22% | 44.49% | 44.88% | 44.96% | 44.59% | 44.55% | 45.44% | 45.77% | 45.99% | 46.67%
4 | 2 | 2030 | Summer | Q, [MVAr] | 0 | 0 | 9.895 | 9.9471 | 9.961 | 9.9652 | 9.9166 | 9.8535 | 9.2686 | 8.8296 | 8.79 | 8.8036 | 8.7502 | 8.6304 | 8.7558 | 8.9768 | 9.3103 | 9.3665 | 9.4495 | 9.4668 | 9.3898 | 9.3815 | 9.5689 | 9.6373 | 9.6828 | 9.8267
4 | 2 | 2030 | Summer | Q, [%] | 0 | 0 | 47.12% | 47.37% | 47.43% | 47.45% | 47.22% | 46.92% | 44.14% | 42.05% | 41.86% | 41.92% | 41.67% | 41.1% | 41.69% | 42.75% | 44.33% | 44.6% | 45% | 45.08% | 44.71% | 44.67% | 45.57% | 45.89% | 46.11% | 46.79%
4 | 2 | 2030 | Summer | S, [MVA] | 0 | 0 | 10.34 | 10.3534 | 10.349 | 10.3482 | 10.3183 | 10.2995 | 10.1503 | 9.9319 | 9.9105 | 9.7735 | 9.6986 | 9.622 | 9.6797 | 9.754 | 9.9042 | 9.9651 | 10.0664 | 10.1506 | 10.1613 | 10.2892 | 10.4798 | 10.3904 | 10.2579 | 10.3198
4 | 2 | 2030 | Summer | S, [%] | 0 | 0 | 49.24% | 49.3% | 49.28% | 49.28% | 49.13% | 49.05% | 48.33% | 47.29% | 47.19% | 46.54% | 46.18% | 45.82% | 46.09% | 46.45% | 47.16% | 47.45% | 47.94% | 48.34% | 48.39% | 49% | 49.9% | 49.48% | 48.85% | 49.14%
4 | 2 | 2030 | Summer | S, [MVA] | 0 | 0 | 10.3716 | 10.3849 | 10.3804 | 10.3796 | 10.3495 | 10.3308 | 10.1818 | 9.9623 | 9.9408 | 9.8027 | 9.7274 | 9.6504 | 9.7083 | 9.7828 | 9.9335 | 9.9948 | 10.0968 | 10.1817 | 10.1926 | 10.3216 | 10.5134 | 10.4232 | 10.2894 | 10.3514
4 | 2 | 2030 | Summer | S, [%] | 0 | 0 | 49.39% | 49.45% | 49.43% | 49.43% | 49.28% | 49.19% | 48.48% | 47.44% | 47.34% | 46.68% | 46.32% | 45.95% | 46.23% | 46.58% | 47.3% | 47.59% | 48.08% | 48.48% | 48.54% | 49.15% | 50.06% | 49.63% | 49% | 49.29%
5 | 4 | 2030 | Summer | P, [MW] | 0 | 0 | -3.0705 | -2.9461 | -2.8837 | -2.8664 | -2.925 | -3.0668 | -4.1788 | -4.5795 | -4.6087 | -4.2782 | -4.2163 | -4.2859 | -4.161 | -3.8553 | -3.4288 | -3.4531 | -3.5218 | -3.7121 | -3.9292 | -4.2672 | -4.3172 | -3.9329 | -3.4442 | -3.2169
5 | 4 | 2030 | Summer | P, [%] | 0 | 0 | 13.35% | 12.81% | 12.54% | 12.46% | 12.72% | 13.33% | 18.17% | 19.91% | 20.04% | 18.6% | 18.33% | 18.63% | 18.09% | 16.76% | 14.91% | 15.01% | 15.31% | 16.14% | 17.08% | 18.55% | 18.77% | 17.1% | 14.97% | 13.99%
5 | 4 | 2030 | Summer | P, [MW] | 0 | 0 | 3.0859 | 2.9615 | 2.899 | 2.8818 | 2.9403 | 3.0821 | 4.1935 | 4.5936 | 4.6228 | 4.2919 | 4.2298 | 4.2992 | 4.1744 | 3.869 | 3.4429 | 3.4673 | 3.5364 | 3.7269 | 3.9439 | 4.2823 | 4.3328 | 3.9484 | 3.4592 | 3.2322
5 | 4 | 2030 | Summer | P, [%] | 0 | 0 | 13.42% | 12.88% | 12.6% | 12.53% | 12.78% | 13.4% | 18.23% | 19.97% | 20.1% | 18.66% | 18.39% | 18.69% | 18.15% | 16.82% | 14.97% | 15.08% | 15.38% | 16.2% | 17.15% | 18.62% | 18.84% | 17.17% | 15.04% | 14.05%
5 | 4 | 2030 | Summer | Q, [MVAr] | 0 | 0 | -9.936 | -9.988 | -10.0019 | -10.0061 | -9.9577 | -9.8948 | -9.3114 | -8.8741 | -8.8347 | -8.849 | -8.7961 | -8.6766 | -8.8017 | -9.0221 | -9.3545 | -9.4103 | -9.4926 | -9.5095 | -9.4325 | -9.4235 | -9.6098 | -9.6785 | -9.7245 | -9.8679
5 | 4 | 2030 | Summer | Q, [%] | 0 | 0 | 43.2% | 43.43% | 43.49% | 43.5% | 43.29% | 43.02% | 40.48% | 38.58% | 38.41% | 38.47% | 38.24% | 37.72% | 38.27% | 39.23% | 40.67% | 40.91% | 41.27% | 41.35% | 41.01% | 40.97% | 41.78% | 42.08% | 42.28% | 42.9%
5 | 4 | 2030 | Summer | Q, [MVAr] | 0 | 0 | 9.8688 | 9.9208 | 9.9347 | 9.9389 | 9.8905 | 9.8275 | 9.2435 | 8.8058 | 8.7663 | 8.7807 | 8.7276 | 8.6082 | 8.7333 | 8.9538 | 9.2865 | 9.3424 | 9.4248 | 9.4417 | 9.3647 | 9.3557 | 9.5421 | 9.611 | 9.657 | 9.8006
5 | 4 | 2030 | Summer | Q, [%] | 0 | 0 | 42.91% | 43.13% | 43.19% | 43.21% | 43% | 42.73% | 40.19% | 38.29% | 38.11% | 38.18% | 37.95% | 37.43% | 37.97% | 38.93% | 40.38% | 40.62% | 40.98% | 41.05% | 40.72% | 40.68% | 41.49% | 41.79% | 41.99% | 42.61%
5 | 4 | 2030 | Summer | S, [MVA] | 0 | 0 | 10.3997 | 10.4134 | 10.4093 | 10.4085 | 10.3784 | 10.3592 | 10.2061 | 9.9861 | 9.9646 | 9.829 | 9.7544 | 9.6775 | 9.7357 | 9.8113 | 9.9631 | 10.0239 | 10.1249 | 10.2083 | 10.2181 | 10.3446 | 10.535 | 10.447 | 10.3164 | 10.379
5 | 4 | 2030 | Summer | S, [%] | 0 | 0 | 45.22% | 45.28% | 45.26% | 45.25% | 45.12% | 45.04% | 44.37% | 43.42% | 43.32% | 42.73% | 42.41% | 42.08% | 42.33% | 42.66% | 43.32% | 43.58% | 44.02% | 44.38% | 44.43% | 44.98% | 45.8% | 45.42% | 44.85% | 45.13%
5 | 4 | 2030 | Summer | S, [MVA] | 0 | 0 | 10.34 | 10.3534 | 10.349 | 10.3482 | 10.3183 | 10.2995 | 10.1503 | 9.9319 | 9.9105 | 9.7735 | 9.6986 | 9.622 | 9.6797 | 9.754 | 9.9042 | 9.9651 | 10.0664 | 10.1506 | 10.1613 | 10.2892 | 10.4798 | 10.3904 | 10.2579 | 10.3198
5 | 4 | 2030 | Summer | S, [%] | 0 | 0 | 44.96% | 45.01% | 45% | 44.99% | 44.86% | 44.78% | 44.13% | 43.18% | 43.09% | 42.49% | 42.17% | 41.83% | 42.09% | 42.41% | 43.06% | 43.33% | 43.77% | 44.13% | 44.18% | 44.74% | 45.56% | 45.18% | 44.6% | 44.87%
7 | 5 | 2030 | Summer | P, [MW] | 0 | 0 | -1.2389e-12 | 6.5539e-13 | 1.4603e-12 | 4.0167e-14 | -8.1696e-13 | 3.9747e-13 | 2.5737e-13 | 9.0907e-13 | -1.4519e-12 | -1.6549e-12 | 2.9637e-13 | -8.4713e-13 | 4.3867e-13 | 1.8415e-13 | -4.6924e-13 | 1.1854e-13 | 1.303e-12 | 1.8863e-13 | -7.456e-13 | 5.36e-13 | 1.5171e-12 | 1.0668e-12 | 6.2515e-13 | 5.9186e-13
7 | 5 | 2030 | Summer | P, [%] | 0 | 0 | 5.387e-12% | 2.85e-12% | 6.349e-12% | 1.746e-13% | 3.552e-12% | 1.728e-12% | 1.119e-12% | 3.952e-12% | 6.312e-12% | 7.195e-12% | 1.289e-12% | 3.683e-12% | 1.907e-12% | 8.007e-13% | 2.04e-12% | 5.154e-13% | 5.665e-12% | 8.202e-13% | 3.242e-12% | 2.33e-12% | 6.596e-12% | 4.638e-12% | 2.718e-12% | 2.573e-12%
7 | 5 | 2030 | Summer | P, [MW] | 0 | 0 | 2.1513e-07 | 2.1509e-07 | 2.1502e-07 | 2.1498e-07 | 2.1497e-07 | 2.1506e-07 | 2.1573e-07 | 2.1582e-07 | 2.158e-07 | 2.1512e-07 | 2.1489e-07 | 2.1471e-07 | 2.1478e-07 | 2.148e-07 | 2.1485e-07 | 2.149e-07 | 2.1514e-07 | 2.1549e-07 | 2.156e-07 | 2.162e-07 | 2.1675e-07 | 2.1594e-07 | 2.1515e-07 | 2.1517e-07
7 | 5 | 2030 | Summer | P, [%] | 0 | 0 | 9.354e-07% | 9.352e-07% | 9.348e-07% | 9.347e-07% | 9.346e-07% | 9.351e-07% | 9.38e-07% | 9.383e-07% | 9.383e-07% | 9.353e-07% | 9.343e-07% | 9.335e-07% | 9.338e-07% | 9.339e-07% | 9.341e-07% | 9.344e-07% | 9.354e-07% | 9.369e-07% | 9.374e-07% | 9.4e-07% | 9.424e-07% | 9.389e-07% | 9.354e-07% | 9.355e-07%
7 | 5 | 2030 | Summer | Q, [MVAr] | 0 | 0 | 5.3718e-11 | 5.4289e-11 | 5.6508e-11 | 5.578e-11 | 5.5058e-11 | 5.5418e-11 | 2.8239e-12 | 2.9604e-11 | 1.0739e-10 | 7.9101e-12 | 2.6879e-11 | 3.7477e-11 | 3.3885e-11 | 4.1559e-11 | 4.8482e-11 | 4.4647e-11 | 3.1737e-11 | 8.2486e-12 | 7.262e-12 | 2.6085e-11 | 5.2996e-10 | 5.799e-12 | 5.3531e-11 | 5.4718e-11
7 | 5 | 2030 | Summer | Q, [%] | 0 | 0 | 2.336e-10% | 2.36e-10% | 2.457e-10% | 2.425e-10% | 2.394e-10% | 2.409e-10% | 1.228e-11% | 1.287e-10% | 4.669e-10% | 3.439e-11% | 1.169e-10% | 1.629e-10% | 1.473e-10% | 1.807e-10% | 2.108e-10% | 1.941e-10% | 1.38e-10% | 3.586e-11% | 3.157e-11% | 1.134e-10% | 2.304e-09% | 2.521e-11% | 2.327e-10% | 2.379e-10%
7 | 5 | 2030 | Summer | Q, [MVAr] | 0 | 0 | -0.077608 | -0.077594 | -0.077567 | -0.077555 | -0.07755 | -0.077583 | -0.077824 | -0.077856 | -0.077849 | -0.077605 | -0.077522 | -0.077456 | -0.077483 | -0.07749 | -0.077506 | -0.077527 | -0.07761 | -0.077739 | -0.077776 | -0.077992 | -0.078193 | -0.0779 | -0.077614 | -0.077621
7 | 5 | 2030 | Summer | Q, [%] | 0 | 0 | 0.3374% | 0.3374% | 0.3372% | 0.3372% | 0.3372% | 0.3373% | 0.3384% | 0.3385% | 0.3385% | 0.3374% | 0.3371% | 0.3368% | 0.3369% | 0.3369% | 0.337% | 0.3371% | 0.3374% | 0.338% | 0.3382% | 0.3391% | 0.34% | 0.3387% | 0.3375% | 0.3375%
7 | 5 | 2030 | Summer | S, [MVA] | 0 | 0 | 5.3732e-11 | 5.4293e-11 | 5.6527e-11 | 5.578e-11 | 5.5064e-11 | 5.542e-11 | 2.8356e-12 | 2.9618e-11 | 1.074e-10 | 8.0814e-12 | 2.6881e-11 | 3.7487e-11 | 3.3888e-11 | 4.156e-11 | 4.8484e-11 | 4.4647e-11 | 3.1764e-11 | 8.2508e-12 | 7.3002e-12 | 2.6091e-11 | 5.2996e-10 | 5.8963e-12 | 5.3535e-11 | 5.4721e-11
7 | 5 | 2030 | Summer | S, [%] | 0 | 0 | 2.336e-10% | 2.361e-10% | 2.458e-10% | 2.425e-10% | 2.394e-10% | 2.41e-10% | 1.233e-11% | 1.288e-10% | 4.67e-10% | 3.514e-11% | 1.169e-10% | 1.63e-10% | 1.473e-10% | 1.807e-10% | 2.108e-10% | 1.941e-10% | 1.381e-10% | 3.587e-11% | 3.174e-11% | 1.134e-10% | 2.304e-09% | 2.564e-11% | 2.328e-10% | 2.379e-10%
7 | 5 | 2030 | Summer | S, [MVA] | 0 | 0 | 0.077608 | 0.077594 | 0.077567 | 0.077555 | 0.07755 | 0.077583 | 0.077824 | 0.077856 | 0.077849 | 0.077605 | 0.077522 | 0.077456 | 0.077483 | 0.07749 | 0.077506 | 0.077527 | 0.07761 | 0.077739 | 0.077776 | 0.077992 | 0.078193 | 0.0779 | 0.077614 | 0.077621
7 | 5 | 2030 | Summer | S, [%] | 0 | 0 | 0.3374% | 0.3374% | 0.3372% | 0.3372% | 0.3372% | 0.3373% | 0.3384% | 0.3385% | 0.3385% | 0.3374% | 0.3371% | 0.3368% | 0.3369% | 0.3369% | 0.337% | 0.3371% | 0.3374% | 0.338% | 0.3382% | 0.3391% | 0.34% | 0.3387% | 0.3375% | 0.3375%
1 | 2 | 2030 | Summer | P, [MW] | 0 | 0 | 13.4582 | 13.2136 | 13.0016 | 12.9249 | 12.9231 | 13.2789 | 15.4146 | 15.6052 | 15.4536 | 13.5047 | 12.6105 | 12.0797 | 11.9689 | 11.5107 | 11.1497 | 11.7598 | 12.8859 | 14.1944 | 14.8584 | 16.1862 | 16.841 | 15.7898 | 13.9909 | 13.7682
1 | 2 | 2030 | Summer | P, [%] | 0 | 0 | 67.29% | 66.07% | 65.01% | 64.62% | 64.62% | 66.39% | 77.07% | 78.03% | 77.27% | 67.52% | 63.05% | 60.4% | 59.84% | 57.55% | 55.75% | 58.8% | 64.43% | 70.97% | 74.29% | 80.93% | 84.2% | 78.95% | 69.95% | 68.84%
1 | 2 | 2030 | Summer | P, [MW] | 0 | 0 | -13.4136 | -13.1701 | -12.9591 | -12.8827 | -12.8808 | -13.2351 | -15.3604 | -15.55 | -15.3993 | -13.4599 | -12.5696 | -12.041 | -11.9309 | -11.4746 | -11.1152 | -11.7227 | -12.8441 | -14.1465 | -14.8071 | -16.1281 | -16.7796 | -15.7337 | -13.9436 | -13.7221
1 | 2 | 2030 | Summer | P, [%] | 0 | 0 | 67.07% | 65.85% | 64.8% | 64.41% | 64.4% | 66.18% | 76.8% | 77.75% | 77% | 67.3% | 62.85% | 60.21% | 59.65% | 57.37% | 55.58% | 58.61% | 64.22% | 70.73% | 74.04% | 80.64% | 83.9% | 78.67% | 69.72% | 68.61%
1 | 2 | 2030 | Summer | Q, [MVAr] | 0 | 0 | 8.0459 | 8.0601 | 8.0904 | 8.1026 | 8.1094 | 8.0737 | 7.8261 | 7.8008 | 7.8029 | 8.0503 | 8.1339 | 8.2043 | 8.1682 | 8.1531 | 8.1295 | 8.1116 | 8.028 | 7.8992 | 7.8696 | 7.6398 | 7.4083 | 7.7387 | 8.0471 | 8.0358
1 | 2 | 2030 | Summer | Q, [%] | 0 | 0 | 40.23% | 40.3% | 40.45% | 40.51% | 40.55% | 40.37% | 39.13% | 39% | 39.01% | 40.25% | 40.67% | 41.02% | 40.84% | 40.77% | 40.65% | 40.56% | 40.14% | 39.5% | 39.35% | 38.2% | 37.04% | 38.69% | 40.24% | 40.18%
1 | 2 | 2030 | Summer | Q, [MVAr] | 0 | 0 | -6.8193 | -6.865 | -6.9205 | -6.9417 | -6.9482 | -6.8689 | -6.3352 | -6.2824 | -6.3078 | -6.8172 | -7.0105 | -7.1406 | -7.1207 | -7.1605 | -7.1796 | -7.0934 | -6.8781 | -6.5828 | -6.4593 | -6.0416 | -5.7197 | -6.1962 | -6.7476 | -6.768
1 | 2 | 2030 | Summer | Q, [%] | 0 | 0 | 34.1% | 34.32% | 34.6% | 34.71% | 34.74% | 34.34% | 31.68% | 31.41% | 31.54% | 34.09% | 35.05% | 35.7% | 35.6% | 35.8% | 35.9% | 35.47% | 34.39% | 32.91% | 32.3% | 30.21% | 28.6% | 30.98% | 33.74% | 33.84%
1 | 2 | 2030 | Summer | S, [MVA] | 0 | 0 | 15.6799 | 15.4778 | 15.3133 | 15.2547 | 15.2568 | 15.5407 | 17.2875 | 17.4464 | 17.3118 | 15.7221 | 15.0062 | 14.6024 | 14.4905 | 14.1056 | 13.7987 | 14.286 | 15.1821 | 16.2443 | 16.8138 | 17.8986 | 18.3984 | 17.5842 | 16.1401 | 15.9417
1 | 2 | 2030 | Summer | S, [%] | 0 | 0 | 78.4% | 77.39% | 76.57% | 76.27% | 76.28% | 77.7% | 86.44% | 87.23% | 86.56% | 78.61% | 75.03% | 73.01% | 72.45% | 70.53% | 68.99% | 71.43% | 75.91% | 81.22% | 84.07% | 89.49% | 91.99% | 87.92% | 80.7% | 79.71%
1 | 2 | 2030 | Summer | S, [MVA] | 0 | 0 | 15.0476 | 14.8519 | 14.6912 | 14.6339 | 14.6354 | 14.9114 | 16.6155 | 16.7711 | 16.6411 | 15.0878 | 14.3925 | 13.9991 | 13.8942 | 13.5255 | 13.2323 | 13.7018 | 14.5698 | 15.6031 | 16.1547 | 17.2226 | 17.7276 | 16.9098 | 15.4905 | 15.3004
1 | 2 | 2030 | Summer | S, [%] | 0 | 0 | 75.24% | 74.26% | 73.46% | 73.17% | 73.18% | 74.56% | 83.08% | 83.86% | 83.21% | 75.44% | 71.96% | 70% | 69.47% | 67.63% | 66.16% | 68.51% | 72.85% | 78.02% | 80.77% | 86.11% | 88.64% | 84.55% | 77.45% | 76.5%
2 | 3 | 2030 | Summer | P, [MW] | 0 | 0 | 10.885 | 10.7637 | 10.6144 | 10.5547 | 10.4942 | 10.7104 | 11.7312 | 11.4998 | 11.2965 | 9.6655 | 8.8368 | 8.2377 | 8.2552 | 8.1155 | 8.19 | 8.7723 | 9.8281 | 10.9512 | 11.4117 | 12.4422 | 13.0798 | 12.3813 | 11.0493 | 11.0533
2 | 3 | 2030 | Summer | P, [%] | 0 | 0 | 68.03% | 67.27% | 66.34% | 65.97% | 65.59% | 66.94% | 73.32% | 71.87% | 70.6% | 60.41% | 55.23% | 51.49% | 51.6% | 50.72% | 51.19% | 54.83% | 61.43% | 68.44% | 71.32% | 77.76% | 81.75% | 77.38% | 69.06% | 69.08%
2 | 3 | 2030 | Summer | P, [MW] | 0 | 0 | -10.8423 | -10.7219 | -10.5737 | -10.5144 | -10.4544 | -10.669 | -11.6816 | -11.4516 | -11.2497 | -9.6301 | -8.8064 | -8.2105 | -8.2279 | -8.089 | -8.1634 | -8.7427 | -9.7921 | -10.9074 | -11.3646 | -12.3868 | -13.019 | -12.3266 | -11.0054 | -11.0094
2 | 3 | 2030 | Summer | P, [%] | 0 | 0 | 67.76% | 67.01% | 66.09% | 65.72% | 65.34% | 66.68% | 73.01% | 71.57% | 70.31% | 60.19% | 55.04% | 51.32% | 51.42% | 50.56% | 51.02% | 54.64% | 61.2% | 68.17% | 71.03% | 77.42% | 81.37% | 77.04% | 68.78% | 68.81%
2 | 3 | 2030 | Summer | Q, [MVAr] | 0 | 0 | 1.8036 | 1.8012 | 1.7841 | 1.781 | 1.7932 | 1.7975 | 2.0652 | 2.3328 | 2.4992 | 2.7209 | 2.9097 | 3.0896 | 3.1171 | 3.0781 | 2.9498 | 2.7189 | 2.4427 | 2.2421 | 2.1095 | 1.9797 | 1.9035 | 1.8061 | 1.792 | 1.7694
2 | 3 | 2030 | Summer | Q, [%] | 0 | 0 | 11.27% | 11.26% | 11.15% | 11.13% | 11.21% | 11.23% | 12.91% | 14.58% | 15.62% | 17.01% | 18.19% | 19.31% | 19.48% | 19.24% | 18.44% | 16.99% | 15.27% | 14.01% | 13.18% | 12.37% | 11.9% | 11.29% | 11.2% | 11.06%
2 | 3 | 2030 | Summer | Q, [MVAr] | 0 | 0 | -1.1038 | -1.1163 | -1.1177 | -1.1218 | -1.1411 | -1.1192 | -1.2519 | -1.5439 | -1.7322 | -2.1412 | -2.4115 | -2.6437 | -2.6687 | -2.6443 | -2.5135 | -2.2334 | -1.8531 | -1.525 | -1.3371 | -1.072 | -0.90715 | -0.9097 | -1.0718 | -1.0491
2 | 3 | 2030 | Summer | Q, [%] | 0 | 0 | 6.899% | 6.977% | 6.985% | 7.011% | 7.132% | 6.995% | 7.825% | 9.65% | 10.83% | 13.38% | 15.07% | 16.52% | 16.68% | 16.53% | 15.71% | 13.96% | 11.58% | 9.531% | 8.357% | 6.7% | 5.67% | 5.686% | 6.699% | 6.557%
2 | 3 | 2030 | Summer | S, [MVA] | 0 | 0 | 11.0334 | 10.9133 | 10.7633 | 10.7039 | 10.6463 | 10.8602 | 11.9116 | 11.734 | 11.5697 | 10.0412 | 9.3035 | 8.798 | 8.8241 | 8.6796 | 8.705 | 9.184 | 10.1271 | 11.1783 | 11.6051 | 12.5987 | 13.2176 | 12.5124 | 11.1937 | 11.1941
2 | 3 | 2030 | Summer | S, [%] | 0 | 0 | 68.96% | 68.21% | 67.27% | 66.9% | 66.54% | 67.88% | 74.45% | 73.34% | 72.31% | 62.76% | 58.15% | 54.99% | 55.15% | 54.25% | 54.41% | 57.4% | 63.29% | 69.86% | 72.53% | 78.74% | 82.61% | 78.2% | 69.96% | 69.96%
2 | 3 | 2030 | Summer | S, [MVA] | 0 | 0 | 10.8984 | 10.7798 | 10.6326 | 10.5741 | 10.5165 | 10.7275 | 11.7484 | 11.5552 | 11.3823 | 9.8653 | 9.1306 | 8.6256 | 8.6499 | 8.5102 | 8.5416 | 9.0235 | 9.9659 | 11.0135 | 11.443 | 12.4331 | 13.0506 | 12.3601 | 11.0574 | 11.0593
2 | 3 | 2030 | Summer | S, [%] | 0 | 0 | 68.11% | 67.37% | 66.45% | 66.09% | 65.73% | 67.05% | 73.43% | 72.22% | 71.14% | 61.66% | 57.07% | 53.91% | 54.06% | 53.19% | 53.38% | 56.4% | 62.29% | 68.83% | 71.52% | 77.71% | 81.57% | 77.25% | 69.11% | 69.12%
5 | 6 | 2030 | Summer | P, [MW] | 0 | 0 | 2.6703 | 2.5364 | 2.4692 | 2.4505 | 2.5152 | 2.6689 | 3.8696 | 4.3113 | 4.3437 | 3.9978 | 3.9353 | 4.0124 | 3.8767 | 3.5476 | 3.0842 | 3.1057 | 3.1734 | 3.3729 | 3.6031 | 3.9572 | 4.0008 | 3.5919 | 3.0743 | 2.828
5 | 6 | 2030 | Summer | P, [%] | 0 | 0 | 33.38% | 31.7% | 30.87% | 30.63% | 31.44% | 33.36% | 48.37% | 53.89% | 54.3% | 49.97% | 49.19% | 50.15% | 48.46% | 44.35% | 38.55% | 38.82% | 39.67% | 42.16% | 45.04% | 49.47% | 50.01% | 44.9% | 38.43% | 35.35%
5 | 6 | 2030 | Summer | P, [MW] | 0 | 0 | -2.6507 | -2.5172 | -2.4503 | -2.4317 | -2.4962 | -2.6494 | -3.8449 | -4.2843 | -4.3165 | -3.9728 | -3.9107 | -3.9876 | -3.8525 | -3.5249 | -3.0632 | -3.0846 | -3.1519 | -3.3503 | -3.5796 | -3.9318 | -3.9749 | -3.5684 | -3.0534 | -2.8079
5 | 6 | 2030 | Summer | P, [%] | 0 | 0 | 33.13% | 31.47% | 30.63% | 30.4% | 31.2% | 33.12% | 48.06% | 53.55% | 53.96% | 49.66% | 48.88% | 49.85% | 48.16% | 44.06% | 38.29% | 38.56% | 39.4% | 41.88% | 44.74% | 49.15% | 49.69% | 44.61% | 38.17% | 35.1%
5 | 6 | 2030 | Summer | Q, [MVAr] | 0 | 0 | 4.2243 | 4.2424 | 4.2398 | 4.2366 | 4.2252 | 4.2174 | 4.0803 | 4.0026 | 3.9952 | 4.0012 | 3.982 | 3.9295 | 3.9758 | 4.0566 | 4.154 | 4.1523 | 4.1709 | 4.182 | 4.1341 | 4.1139 | 4.1611 | 4.149 | 4.1476 | 4.1993
5 | 6 | 2030 | Summer | Q, [%] | 0 | 0 | 52.8% | 53.03% | 53% | 52.96% | 52.81% | 52.72% | 51% | 50.03% | 49.94% | 50.02% | 49.78% | 49.12% | 49.7% | 50.71% | 51.93% | 51.9% | 52.14% | 52.28% | 51.68% | 51.42% | 52.01% | 51.86% | 51.85% | 52.49%
5 | 6 | 2030 | Summer | Q, [MVAr] | 0 | 0 | -4.007 | -4.0297 | -4.0302 | -4.028 | -4.0146 | -4.0006 | -3.8059 | -3.7024 | -3.6931 | -3.7228 | -3.709 | -3.6545 | -3.7071 | -3.8035 | -3.9208 | -3.9181 | -3.9319 | -3.9313 | -3.873 | -3.8318 | -3.8733 | -3.888 | -3.9157 | -3.9763
5 | 6 | 2030 | Summer | Q, [%] | 0 | 0 | 50.09% | 50.37% | 50.38% | 50.35% | 50.18% | 50.01% | 47.57% | 46.28% | 46.16% | 46.54% | 46.36% | 45.68% | 46.34% | 47.54% | 49.01% | 48.98% | 49.15% | 49.14% | 48.41% | 47.9% | 48.42% | 48.6% | 48.95% | 49.7%
5 | 6 | 2030 | Summer | S, [MVA] | 0 | 0 | 4.9975 | 4.9427 | 4.9064 | 4.8942 | 4.9172 | 4.991 | 5.6234 | 5.8828 | 5.9017 | 5.6562 | 5.5985 | 5.6161 | 5.553 | 5.3891 | 5.1738 | 5.1853 | 5.2409 | 5.3727 | 5.4839 | 5.7082 | 5.7724 | 5.4878 | 5.1627 | 5.0627
5 | 6 | 2030 | Summer | S, [%] | 0 | 0 | 62.47% | 61.78% | 61.33% | 61.18% | 61.46% | 62.39% | 70.29% | 73.54% | 73.77% | 70.7% | 69.98% | 70.2% | 69.41% | 67.36% | 64.67% | 64.82% | 65.51% | 67.16% | 68.55% | 71.35% | 72.16% | 68.6% | 64.53% | 63.28%
5 | 6 | 2030 | Summer | S, [MVA] | 0 | 0 | 4.8044 | 4.7513 | 4.7166 | 4.7051 | 4.7274 | 4.7984 | 5.41 | 5.6624 | 5.6808 | 5.4445 | 5.3899 | 5.409 | 5.3464 | 5.1857 | 4.9755 | 4.9866 | 5.0393 | 5.1652 | 5.2738 | 5.4902 | 5.55 | 5.2773 | 4.9655 | 4.8678
5 | 6 | 2030 | Summer | S, [%] | 0 | 0 | 60.05% | 59.39% | 58.96% | 58.81% | 59.09% | 59.98% | 67.63% | 70.78% | 71.01% | 68.06% | 67.37% | 67.61% | 66.83% | 64.82% | 62.19% | 62.33% | 62.99% | 64.57% | 65.92% | 68.63% | 69.38% | 65.97% | 62.07% | 60.85%
4 | 2 | 2030 | Summer | P, [MW] | 0 | 1 | -3.0837 | -2.9594 | -2.8969 | -2.8796 | -2.9382 | -3.0799 | -4.1654 | -4.5198 | -4.4975 | -4.1157 | -4.0067 | -4.0406 | -3.895 | -3.5871 | -3.1774 | -3.2372 | -3.3531 | -3.5958 | -3.8651 | -4.2497 | -4.3304 | -3.946 | -3.457 | -3.23
4 | 2 | 2030 | Summer | P, [%] | 0 | 1 | 14.68% | 14.09% | 13.79% | 13.71% | 13.99% | 14.67% | 19.84% | 21.52% | 21.42% | 19.6% | 19.08% | 19.24% | 18.55% | 17.08% | 15.13% | 15.42% | 15.97% | 17.12% | 18.41% | 20.24% | 20.62% | 18.79% | 16.46% | 15.38%
4 | 2 | 2030 | Summer | P, [MW] | 0 | 1 | 3.1056 | 2.9813 | 2.9188 | 2.9016 | 2.96 | 3.1016 | 4.1864 | 4.5399 | 4.5174 | 4.1352 | 4.0259 | 4.0595 | 3.9142 | 3.6065 | 3.1975 | 3.2575 | 3.3737 | 3.6167 | 3.8861 | 4.2712 | 4.3527 | 3.968 | 3.4786 | 3.2518
4 | 2 | 2030 | Summer | P, [%] | 0 | 1 | 14.79% | 14.2% | 13.9% | 13.82% | 14.1% | 14.77% | 19.94% | 21.62% | 21.51% | 19.69% | 19.17% | 19.33% | 18.64% | 17.17% | 15.23% | 15.51% | 16.07% | 17.22% | 18.51% | 20.34% | 20.73% | 18.9% | 16.56% | 15.48%
4 | 2 | 2030 | Summer | Q, [MVAr] | 0 | 1 | -9.8687 | -9.9208 | -9.9347 | -9.9389 | -9.8905 | -9.8275 | -9.2436 | -8.8137 | -8.7882 | -8.8429 | -8.8171 | -8.723 | -8.8503 | -9.0554 | -9.3602 | -9.4036 | -9.4666 | -9.4613 | -9.3713 | -9.3503 | -9.5403 | -9.6102 | -9.657 | -9.8005
4 | 2 | 2030 | Summer | Q, [%] | 0 | 1 | 46.99% | 47.24% | 47.31% | 47.33% | 47.1% | 46.8% | 44.02% | 41.97% | 41.85% | 42.11% | 41.99% | 41.54% | 42.14% | 43.12% | 44.57% | 44.78% | 45.08% | 45.05% | 44.63% | 44.53% | 45.43% | 45.76% | 45.99% | 46.67%
4 | 2 | 2030 | Summer | Q, [MVAr] | 0 | 1 | 9.895 | 9.9471 | 9.961 | 9.9652 | 9.9166 | 9.8535 | 9.2686 | 8.8373 | 8.8117 | 8.8658 | 8.8397 | 8.7452 | 8.8728 | 9.0783 | 9.3839 | 9.4276 | 9.4911 | 9.4862 | 9.3963 | 9.3759 | 9.567 | 9.6366 | 9.6827 | 9.8266
4 | 2 | 2030 | Summer | Q, [%] | 0 | 1 | 47.12% | 47.37% | 47.43% | 47.45% | 47.22% | 46.92% | 44.14% | 42.08% | 41.96% | 42.22% | 42.09% | 41.64% | 42.25% | 43.23% | 44.69% | 44.89% | 45.2% | 45.17% | 44.74% | 44.65% | 45.56% | 45.89% | 46.11% | 46.79%
4 | 2 | 2030 | Summer | S, [MVA] | 0 | 1 | 10.3393 | 10.3527 | 10.3484 | 10.3476 | 10.3177 | 10.2988 | 10.1388 | 9.9051 | 9.8722 | 9.7537 | 9.6848 | 9.6134 | 9.6695 | 9.74 | 9.8848 | 9.9452 | 10.0429 | 10.1215 | 10.137 | 10.2707 | 10.4771 | 10.3888 | 10.2571 | 10.3191
4 | 2 | 2030 | Summer | S, [%] | 0 | 1 | 49.23% | 49.3% | 49.28% | 49.27% | 49.13% | 49.04% | 48.28% | 47.17% | 47.01% | 46.45% | 46.12% | 45.78% | 46.05% | 46.38% | 47.07% | 47.36% | 47.82% | 48.2% | 48.27% | 48.91% | 49.89% | 49.47% | 48.84% | 49.14%
4 | 2 | 2030 | Summer | S, [MVA] | 0 | 1 | 10.3709 | 10.3842 | 10.3798 | 10.379 | 10.3489 | 10.3301 | 10.1702 | 9.9352 | 9.9021 | 9.7827 | 9.7133 | 9.6415 | 9.6978 | 9.7685 | 9.9137 | 9.9745 | 10.0729 | 10.1523 | 10.1682 | 10.303 | 10.5106 | 10.4216 | 10.2886 | 10.3507
4 | 2 | 2030 | Summer | S, [%] | 0 | 1 | 49.39% | 49.45% | 49.43% | 49.42% | 49.28% | 49.19% | 48.43% | 47.31% | 47.15% | 46.58% | 46.25% | 45.91% | 46.18% | 46.52% | 47.21% | 47.5% | 47.97% | 48.34% | 48.42% | 49.06% | 50.05% | 49.63% | 48.99% | 49.29%
5 | 4 | 2030 | Summer | P, [MW] | 0 | 1 | -3.0684 | -2.944 | -2.8815 | -2.8643 | -2.9229 | -3.0646 | -4.1507 | -4.5058 | -4.4835 | -4.102 | -3.9932 | -4.0273 | -3.8815 | -3.5734 | -3.1634 | -3.223 | -3.3386 | -3.5811 | -3.8504 | -4.2346 | -4.3147 | -3.9306 | -3.4419 | -3.2148
5 | 4 | 2030 | Summer | P, [%] | 0 | 1 | 13.34% | 12.8% | 12.53% | 12.45% | 12.71% | 13.32% | 18.05% | 19.59% | 19.49% | 17.83% | 17.36% | 17.51% | 16.88% | 15.54% | 13.75% | 14.01% | 14.52% | 15.57% | 16.74% | 18.41% | 18.76% | 17.09% | 14.96% | 13.98%
5 | 4 | 2030 | Summer | P, [MW] | 0 | 1 | 3.0837 | 2.9594 | 2.8969 | 2.8796 | 2.9382 | 3.0799 | 4.1654 | 4.5198 | 4.4975 | 4.1157 | 4.0067 | 4.0406 | 3.895 | 3.5871 | 3.1774 | 3.2372 | 3.3531 | 3.5958 | 3.8651 | 4.2497 | 4.3304 | 3.946 | 3.457 | 3.23
5 | 4 | 2030 | Summer | P, [%] | 0 | 1 | 13.41% | 12.87% | 12.6% | 12.52% | 12.77% | 13.39% | 18.11% | 19.65% | 19.55% | 17.89% | 17.42% | 17.57% | 16.93% | 15.6% | 13.81% | 14.07% | 14.58% | 15.63% | 16.8% | 18.48% | 18.83% | 17.16% | 15.03% | 14.04%
5 | 4 | 2030 | Summer | Q, [MVAr] | 0 | 1 | -9.936 | -9.988 | -10.0019 | -10.0061 | -9.9577 | -9.8948 | -9.3115 | -8.882 | -8.8566 | -8.9112 | -8.8855 | -8.7915 | -8.9187 | -9.1237 | -9.4282 | -9.4715 | -9.5344 | -9.529 | -9.4391 | -9.4181 | -9.6079 | -9.6777 | -9.7244 | -9.8678
5 | 4 | 2030 | Summer | Q, [%] | 0 | 1 | 43.2% | 43.43% | 43.49% | 43.5% | 43.29% | 43.02% | 40.48% | 38.62% | 38.51% | 38.74% | 38.63% | 38.22% | 38.78% | 39.67% | 40.99% | 41.18% | 41.45% | 41.43% | 41.04% | 40.95% | 41.77% | 42.08% | 42.28% | 42.9%
5 | 4 | 2030 | Summer | Q, [MVAr] | 0 | 1 | 9.8687 | 9.9208 | 9.9347 | 9.9389 | 9.8905 | 9.8275 | 9.2436 | 8.8137 | 8.7882 | 8.8429 | 8.8171 | 8.723 | 8.8503 | 9.0554 | 9.3602 | 9.4036 | 9.4666 | 9.4613 | 9.3713 | 9.3503 | 9.5403 | 9.6102 | 9.657 | 9.8005
5 | 4 | 2030 | Summer | Q, [%] | 0 | 1 | 42.91% | 43.13% | 43.19% | 43.21% | 43% | 42.73% | 40.19% | 38.32% | 38.21% | 38.45% | 38.34% | 37.93% | 38.48% | 39.37% | 40.7% | 40.89% | 41.16% | 41.14% | 40.74% | 40.65% | 41.48% | 41.78% | 41.99% | 42.61%
5 | 4 | 2030 | Summer | S, [MVA] | 0 | 1 | 10.399 | 10.4128 | 10.4087 | 10.4079 | 10.3778 | 10.3585 | 10.1947 | 9.9596 | 9.9268 | 9.81 | 9.7415 | 9.67 | 9.7267 | 9.7985 | 9.9448 | 10.0048 | 10.102 | 10.1797 | 10.1942 | 10.3263 | 10.5323 | 10.4454 | 10.3156 | 10.3783
5 | 4 | 2030 | Summer | S, [%] | 0 | 1 | 45.21% | 45.27% | 45.26% | 45.25% | 45.12% | 45.04% | 44.32% | 43.3% | 43.16% | 42.65% | 42.35% | 42.04% | 42.29% | 42.6% | 43.24% | 43.5% | 43.92% | 44.26% | 44.32% | 44.9% | 45.79% | 45.41% | 44.85% | 45.12%
5 | 4 | 2030 | Summer | S, [MVA] | 0 | 1 | 10.3393 | 10.3527 | 10.3484 | 10.3476 | 10.3177 | 10.2988 | 10.1388 | 9.9051 | 9.8722 | 9.7537 | 9.6848 | 9.6134 | 9.6695 | 9.74 | 9.8848 | 9.9452 | 10.0429 | 10.1215 | 10.137 | 10.2707 | 10.4771 | 10.3888 | 10.2571 | 10.3191
5 | 4 | 2030 | Summer | S, [%] | 0 | 1 | 44.95% | 45.01% | 44.99% | 44.99% | 44.86% | 44.78% | 44.08% | 43.07% | 42.92% | 42.41% | 42.11% | 41.8% | 42.04% | 42.35% | 42.98% | 43.24% | 43.66% | 44.01% | 44.07% | 44.66% | 45.55% | 45.17% | 44.6% | 44.87%
7 | 5 | 2030 | Summer | P, [MW] | 0 | 1 | -2.5494e-13 | -9.8734e-13 | 9.0477e-13 | 2.3346e-13 | -1.0906e-12 | -9.2545e-14 | 6.261e-14 | 2.9328e-13 | 1.7409e-12 | 9.7005e-13 | -3.4704e-13 | -7.9413e-13 | -8.243e-13 | 8.2574e-13 | 1.1608e-12 | 7.8709e-13 | -1.4915e-12 | -1.6804e-12 | 5.8913e-13 | -9.1913e-15 | -9.7451e-13 | 6.9193e-13 | 8.0913e-13 | -1.1324e-12
7 | 5 | 2030 | Summer | P, [%] | 0 | 1 | 1.108e-12% | 4.293e-12% | 3.934e-12% | 1.015e-12% | 4.742e-12% | 4.024e-13% | 2.722e-13% | 1.275e-12% | 7.569e-12% | 4.218e-12% | 1.509e-12% | 3.453e-12% | 3.584e-12% | 3.59e-12% | 5.047e-12% | 3.422e-12% | 6.485e-12% | 7.306e-12% | 2.561e-12% | 3.996e-14% | 4.237e-12% | 3.008e-12% | 3.518e-12% | 4.923e-12%
7 | 5 | 2030 | Summer | P, [MW] | 0 | 1 | 2.1513e-07 | 2.1509e-07 | 2.1501e-07 | 2.1498e-07 | 2.1497e-07 | 2.1506e-07 | 2.1567e-07 | 2.1565e-07 | 2.1555e-07 | 2.1498e-07 | 2.1477e-07 | 2.1461e-07 | 2.1468e-07 | 2.147e-07 | 2.1473e-07 | 2.1478e-07 | 2.1499e-07 | 2.1533e-07 | 2.1547e-07 | 2.161e-07 | 2.1674e-07 | 2.1593e-07 | 2.1514e-07 | 2.1516e-07
7 | 5 | 2030 | Summer | P, [%] | 0 | 1 | 9.353e-07% | 9.352e-07% | 9.348e-07% | 9.347e-07% | 9.346e-07% | 9.35e-07% | 9.377e-07% | 9.376e-07% | 9.372e-07% | 9.347e-07% | 9.338e-07% | 9.331e-07% | 9.334e-07% | 9.335e-07% | 9.336e-07% | 9.338e-07% | 9.348e-07% | 9.362e-07% | 9.368e-07% | 9.396e-07% | 9.424e-07% | 9.388e-07% | 9.354e-07% | 9.355e-07%
7 | 5 | 2030 | Summer | Q, [MVAr] | 0 | 1 | 5.4342e-11 | 5.4978e-11 | 5.5793e-11 | 5.5956e-11 | 5.4166e-11 | 5.6168e-11 | 5.9661e-12 | 4.1831e-12 | 1.6664e-11 | 2.277e-11 | 4.0413e-11 | 5.0867e-11 | 5.0494e-11 | 5.6605e-11 | 5.5858e-11 | 5.5424e-11 | 4.1387e-11 | 1.6882e-11 | 1.5955e-11 | 9.9473e-12 | 4.9873e-10 | 6.9736e-12 | 5.3384e-11 | 5.4292e-11
7 | 5 | 2030 | Summer | Q, [%] | 0 | 1 | 2.363e-10% | 2.39e-10% | 2.426e-10% | 2.433e-10% | 2.355e-10% | 2.442e-10% | 2.594e-11% | 1.819e-11% | 7.245e-11% | 9.9e-11% | 1.757e-10% | 2.212e-10% | 2.195e-10% | 2.461e-10% | 2.429e-10% | 2.41e-10% | 1.799e-10% | 7.34e-11% | 6.937e-11% | 4.325e-11% | 2.168e-09% | 3.032e-11% | 2.321e-10% | 2.361e-10%
7 | 5 | 2030 | Summer | Q, [MVAr] | 0 | 1 | -0.077607 | -0.077593 | -0.077566 | -0.077554 | -0.077549 | -0.077582 | -0.077802 | -0.077797 | -0.077761 | -0.077552 | -0.077478 | -0.077421 | -0.077445 | -0.077452 | -0.077464 | -0.077481 | -0.077558 | -0.07768 | -0.077729 | -0.077957 | -0.078188 | -0.077897 | -0.077613 | -0.07762
7 | 5 | 2030 | Summer | Q, [%] | 0 | 1 | 0.3374% | 0.3374% | 0.3372% | 0.3372% | 0.3372% | 0.3373% | 0.3383% | 0.3382% | 0.3381% | 0.3372% | 0.3369% | 0.3366% | 0.3367% | 0.3367% | 0.3368% | 0.3369% | 0.3372% | 0.3377% | 0.338% | 0.3389% | 0.3399% | 0.3387% | 0.3374% | 0.3375%
7 | 5 | 2030 | Summer | S, [MVA] | 0 | 1 | 5.4343e-11 | 5.4987e-11 | 5.58e-11 | 5.5956e-11 | 5.4177e-11 | 5.6168e-11 | 5.9664e-12 | 4.1934e-12 | 1.6755e-11 | 2.2791e-11 | 4.0414e-11 | 5.0873e-11 | 5.05e-11 | 5.6611e-11 | 5.587e-11 | 5.5429e-11 | 4.1414e-11 | 1.6965e-11 | 1.5966e-11 | 9.9473e-12 | 4.9873e-10 | 7.0079e-12 | 5.339e-11 | 5.4304e-11
7 | 5 | 2030 | Summer | S, [%] | 0 | 1 | 2.363e-10% | 2.391e-10% | 2.426e-10% | 2.433e-10% | 2.356e-10% | 2.442e-10% | 2.594e-11% | 1.823e-11% | 7.285e-11% | 9.909e-11% | 1.757e-10% | 2.212e-10% | 2.196e-10% | 2.461e-10% | 2.429e-10% | 2.41e-10% | 1.801e-10% | 7.376e-11% | 6.942e-11% | 4.325e-11% | 2.168e-09% | 3.047e-11% | 2.321e-10% | 2.361e-10%
7 | 5 | 2030 | Summer | S, [MVA] | 0 | 1 | 0.077607 | 0.077593 | 0.077566 | 0.077554 | 0.077549 | 0.077582 | 0.077802 | 0.077797 | 0.077761 | 0.077552 | 0.077478 | 0.077421 | 0.077445 | 0.077452 | 0.077464 | 0.077481 | 0.077558 | 0.07768 | 0.077729 | 0.077957 | 0.078188 | 0.077897 | 0.077613 | 0.07762
7 | 5 | 2030 | Summer | S, [%] | 0 | 1 | 0.3374% | 0.3374% | 0.3372% | 0.3372% | 0.3372% | 0.3373% | 0.3383% | 0.3382% | 0.3381% | 0.3372% | 0.3369% | 0.3366% | 0.3367% | 0.3367% | 0.3368% | 0.3369% | 0.3372% | 0.3377% | 0.338% | 0.3389% | 0.3399% | 0.3387% | 0.3374% | 0.3375%
1 | 2 | 2030 | Summer | P, [MW] | 0 | 1 | 13.4464 | 13.2019 | 12.99 | 12.9132 | 12.9112 | 13.2667 | 15.283 | 15.2605 | 14.8627 | 12.6456 | 11.5147 | 10.8034 | 10.5945 | 10.1339 | 9.866 | 10.6483 | 12.0054 | 13.5725 | 14.4881 | 16.0389 | 16.8286 | 15.7773 | 13.9788 | 13.7562
1 | 2 | 2030 | Summer | P, [%] | 0 | 1 | 67.23% | 66.01% | 64.95% | 64.57% | 64.56% | 66.33% | 76.42% | 76.3% | 74.31% | 63.23% | 57.57% | 54.02% | 52.97% | 50.67% | 49.33% | 53.24% | 60.03% | 67.86% | 72.44% | 80.19% | 84.14% | 78.89% | 69.89% | 68.78%
1 | 2 | 2030 | Summer | P, [MW] | 0 | 1 | -13.4018 | -13.1585 | -12.9475 | -12.871 | -12.869 | -13.2229 | -15.2295 | -15.207 | -14.8113 | -12.6047 | -11.4786 | -10.7699 | -10.562 | -10.1031 | -9.8363 | -10.6156 | -11.9674 | -13.5276 | -14.4386 | -15.9816 | -16.7672 | -15.7213 | -13.9316 | -13.7102
1 | 2 | 2030 | Summer | P, [%] | 0 | 1 | 67.01% | 65.79% | 64.74% | 64.36% | 64.35% | 66.11% | 76.15% | 76.04% | 74.06% | 63.02% | 57.39% | 53.85% | 52.81% | 50.52% | 49.18% | 53.08% | 59.84% | 67.64% | 72.19% | 79.91% | 83.84% | 78.61% | 69.66% | 68.55%
1 | 2 | 2030 | Summer | Q, [MVAr] | 0 | 1 | 8.047 | 8.0612 | 8.0914 | 8.1036 | 8.1105 | 8.0749 | 7.8497 | 7.8626 | 7.8935 | 8.0969 | 8.1689 | 8.2291 | 8.1965 | 8.1859 | 8.1724 | 8.1559 | 8.0779 | 7.9569 | 7.9178 | 7.6786 | 7.414 | 7.7416 | 8.0485 | 8.0371
1 | 2 | 2030 | Summer | Q, [%] | 0 | 1 | 40.24% | 40.31% | 40.46% | 40.52% | 40.55% | 40.37% | 39.25% | 39.31% | 39.47% | 40.48% | 40.84% | 41.15% | 40.98% | 40.93% | 40.86% | 40.78% | 40.39% | 39.78% | 39.59% | 38.39% | 37.07% | 38.71% | 40.24% | 40.19%
1 | 2 | 2030 | Summer | Q, [MVAr] | 0 | 1 | -6.822 | -6.8675 | -6.923 | -6.9441 | -6.9507 | -6.8716 | -6.3771 | -6.3925 | -6.4807 | -6.9721 | -7.1745 | -7.3091 | -7.3014 | -7.3393 | -7.3537 | -7.2585 | -7.0334 | -6.7221 | -6.5579 | -6.1011 | -5.727 | -6.2008 | -6.7505 | -6.7708
1 | 2 | 2030 | Summer | Q, [%] | 0 | 1 | 34.11% | 34.34% | 34.62% | 34.72% | 34.75% | 34.36% | 31.89% | 31.96% | 32.4% | 34.86% | 35.87% | 36.55% | 36.51% | 36.7% | 36.77% | 36.29% | 35.17% | 33.61% | 32.79% | 30.51% | 28.63% | 31% | 33.75% | 33.85%
1 | 2 | 2030 | Summer | S, [MVA] | 0 | 1 | 15.6704 | 15.4685 | 15.3039 | 15.2453 | 15.2472 | 15.5309 | 17.1811 | 17.167 | 16.8287 | 15.0156 | 14.118 | 13.5806 | 13.395 | 13.0271 | 12.8112 | 13.4129 | 14.47 | 15.7329 | 16.5105 | 17.7822 | 18.3893 | 17.5743 | 16.1302 | 15.932
1 | 2 | 2030 | Summer | S, [%] | 0 | 1 | 78.35% | 77.34% | 76.52% | 76.23% | 76.24% | 77.65% | 85.91% | 85.83% | 84.14% | 75.08% | 70.59% | 67.9% | 66.98% | 65.14% | 64.06% | 67.06% | 72.35% | 78.66% | 82.55% | 88.91% | 91.95% | 87.87% | 80.65% | 79.66%
1 | 2 | 2030 | Summer | S, [MVA] | 0 | 1 | 15.0383 | 14.8428 | 14.6821 | 14.6248 | 14.6261 | 14.9018 | 16.5107 | 16.496 | 16.1671 | 14.4044 | 13.5363 | 13.0159 | 12.84 | 12.4875 | 12.2812 | 12.8599 | 13.8812 | 15.1057 | 15.8581 | 17.1065 | 17.7183 | 16.9 | 15.4809 | 15.291
1 | 2 | 2030 | Summer | S, [%] | 0 | 1 | 75.19% | 74.21% | 73.41% | 73.12% | 73.13% | 74.51% | 82.55% | 82.48% | 80.84% | 72.02% | 67.68% | 65.08% | 64.2% | 62.44% | 61.41% | 64.3% | 69.41% | 75.53% | 79.29% | 85.53% | 88.59% | 84.5% | 77.4% | 76.45%
2 | 3 | 2030 | Summer | P, [MW] | 0 | 1 | 10.8752 | 10.754 | 10.6047 | 10.5449 | 10.4843 | 10.7002 | 11.6243 | 11.2203 | 10.8217 | 8.9892 | 7.9791 | 7.2417 | 7.183 | 7.0395 | 7.1841 | 7.8993 | 9.1331 | 10.4573 | 11.115 | 12.3212 | 13.0689 | 12.3707 | 11.0392 | 11.0434
2 | 3 | 2030 | Summer | P, [%] | 0 | 1 | 67.97% | 67.21% | 66.28% | 65.91% | 65.53% | 66.88% | 72.65% | 70.13% | 67.64% | 56.18% | 49.87% | 45.26% | 44.89% | 44% | 44.9% | 49.37% | 57.08% | 65.36% | 69.47% | 77.01% | 81.68% | 77.32% | 69% | 69.02%
2 | 3 | 2030 | Summer | P, [MW] | 0 | 1 | -10.8325 | -10.7123 | -10.5641 | -10.5047 | -10.4446 | -10.6589 | -11.5755 | -11.1743 | -10.7784 | -8.9579 | -7.9532 | -7.2191 | -7.1606 | -7.0178 | -7.1621 | -7.8743 | -9.1014 | -10.4171 | -11.0701 | -12.2668 | -13.0082 | -12.3161 | -10.9953 | -10.9995
2 | 3 | 2030 | Summer | P, [%] | 0 | 1 | 67.7% | 66.95% | 66.03% | 65.65% | 65.28% | 66.62% | 72.35% | 69.84% | 67.37% | 55.99% | 49.71% | 45.12% | 44.75% | 43.86% | 44.76% | 49.21% | 56.88% | 65.11% | 69.19% | 76.67% | 81.3% | 76.98% | 68.72% | 68.75%
2 | 3 | 2030 | Summer | Q, [MVAr] | 0 | 1 | 1.8052 | 1.8027 | 1.7857 | 1.7826 | 1.7948 | 1.7991 | 2.0758 | 2.3576 | 2.5504 | 2.8692 | 3.1591 | 3.4351 | 3.4929 | 3.4727 | 3.3133 | 2.9848 | 2.5964 | 2.3215 | 2.1478 | 1.9894 | 1.9045 | 1.8073 | 1.7934 | 1.7708
2 | 3 | 2030 | Summer | Q, [%] | 0 | 1 | 11.28% | 11.27% | 11.16% | 11.14% | 11.22% | 11.24% | 12.97% | 14.74% | 15.94% | 17.93% | 19.74% | 21.47% | 21.83% | 21.7% | 20.71% | 18.66% | 16.23% | 14.51% | 13.42% | 12.43% | 11.9% | 11.3% | 11.21% | 11.07%
2 | 3 | 2030 | Summer | Q, [MVAr] | 0 | 1 | -1.1065 | -1.119 | -1.1204 | -1.1245 | -1.1438 | -1.122 | -1.2764 | -1.6038 | -1.8412 | -2.3569 | -2.7349 | -3.0648 | -3.1253 | -3.1177 | -2.9527 | -2.5741 | -2.0777 | -1.6625 | -1.4122 | -1.0982 | -0.90966 | -0.91233 | -1.0744 | -1.0518
2 | 3 | 2030 | Summer | Q, [%] | 0 | 1 | 6.915% | 6.993% | 7.002% | 7.028% | 7.149% | 7.012% | 7.977% | 10.02% | 11.51% | 14.73% | 17.09% | 19.15% | 19.53% | 19.49% | 18.45% | 16.09% | 12.99% | 10.39% | 8.826% | 6.864% | 5.685% | 5.702% | 6.715% | 6.574%
2 | 3 | 2030 | Summer | S, [MVA] | 0 | 1 | 11.024 | 10.9041 | 10.754 | 10.6945 | 10.6368 | 10.8504 | 11.8082 | 11.4653 | 11.1181 | 9.436 | 8.5817 | 8.0151 | 7.9873 | 7.8495 | 7.9114 | 8.4444 | 9.495 | 10.7119 | 11.3206 | 12.4808 | 13.207 | 12.502 | 11.1839 | 11.1845
2 | 3 | 2030 | Summer | S, [%] | 0 | 1 | 68.9% | 68.15% | 67.21% | 66.84% | 66.48% | 67.82% | 73.8% | 71.66% | 69.49% | 58.97% | 53.64% | 50.09% | 49.92% | 49.06% | 49.45% | 52.78% | 59.34% | 66.95% | 70.75% | 78.01% | 82.54% | 78.14% | 69.9% | 69.9%
2 | 3 | 2030 | Summer | S, [MVA] | 0 | 1 | 10.8889 | 10.7706 | 10.6234 | 10.5648 | 10.507 | 10.7178 | 11.6457 | 11.2888 | 10.9345 | 9.2628 | 8.4103 | 7.8427 | 7.8129 | 7.6792 | 7.7469 | 8.2843 | 9.3356 | 10.5489 | 11.1598 | 12.3159 | 13.04 | 12.3498 | 11.0477 | 11.0497
2 | 3 | 2030 | Summer | S, [%] | 0 | 1 | 68.06% | 67.32% | 66.4% | 66.03% | 65.67% | 66.99% | 72.79% | 70.55% | 68.34% | 57.89% | 52.56% | 49.02% | 48.83% | 47.99% | 48.42% | 51.78% | 58.35% | 65.93% | 69.75% | 76.97% | 81.5% | 77.19% | 69.05% | 69.06%
5 | 6 | 2030 | Summer | P, [MW] | 0 | 1 | 2.668 | 2.5341 | 2.467 | 2.4482 | 2.5129 | 2.6666 | 3.8401 | 4.2339 | 4.212 | 3.8112 | 3.6986 | 3.7379 | 3.58 | 3.2483 | 2.8023 | 2.8614 | 2.979 | 3.2343 | 3.52 | 3.9232 | 3.9983 | 3.5895 | 3.0719 | 2.8257
5 | 6 | 2030 | Summer | P, [%] | 0 | 1 | 33.35% | 31.68% | 30.84% | 30.6% | 31.41% | 33.33% | 48% | 52.92% | 52.65% | 47.64% | 46.23% | 46.72% | 44.75% | 40.6% | 35.03% | 35.77% | 37.24% | 40.43% | 44% | 49.04% | 49.98% | 44.87% | 38.4% | 35.32%
5 | 6 | 2030 | Summer | P, [MW] | 0 | 1 | -2.6485 | -2.515 | -2.4481 | -2.4294 | -2.494 | -2.6471 | -3.8156 | -4.2073 | -4.1856 | -3.7871 | -3.6752 | -3.7144 | -3.5573 | -3.2268 | -2.7824 | -2.8413 | -2.9583 | -3.2124 | -3.4969 | -3.898 | -3.9724 | -3.566 | -3.0511 | -2.8056
5 | 6 | 2030 | Summer | P, [%] | 0 | 1 | 33.11% | 31.44% | 30.6% | 30.37% | 31.17% | 33.09% | 47.69% | 52.59% | 52.32% | 47.34% | 45.94% | 46.43% | 44.47% | 40.34% | 34.78% | 35.52% | 36.98% | 40.16% | 43.71% | 48.73% | 49.66% | 44.57% | 38.14% | 35.07%
5 | 6 | 2030 | Summer | Q, [MVAr] | 0 | 1 | 4.2242 | 4.2423 | 4.2397 | 4.2365 | 4.2252 | 4.2174 | 4.0795 | 4.004 | 4.0021 | 4.0276 | 4.0211 | 3.9804 | 4.0275 | 4.1013 | 4.186 | 4.1785 | 4.188 | 4.1887 | 4.1353 | 4.1101 | 4.16 | 4.1486 | 4.1476 | 4.1992
5 | 6 | 2030 | Summer | Q, [%] | 0 | 1 | 52.8% | 53.03% | 53% | 52.96% | 52.81% | 52.72% | 50.99% | 50.05% | 50.03% | 50.34% | 50.26% | 49.75% | 50.34% | 51.27% | 52.32% | 52.23% | 52.35% | 52.36% | 51.69% | 51.38% | 52% | 51.86% | 51.84% | 52.49%
5 | 6 | 2030 | Summer | Q, [MVAr] | 0 | 1 | -4.007 | -4.0298 | -4.0303 | -4.0281 | -4.0147 | -4.0007 | -3.807 | -3.7093 | -3.7089 | -3.7599 | -3.7609 | -3.7203 | -3.7743 | -3.8626 | -3.9648 | -3.955 | -3.958 | -3.9453 | -3.8791 | -3.8305 | -3.8725 | -3.8877 | -3.9158 | -3.9763
5 | 6 | 2030 | Summer | Q, [%] | 0 | 1 | 50.09% | 50.37% | 50.38% | 50.35% | 50.18% | 50.01% | 47.59% | 46.37% | 46.36% | 47% | 47.01% | 46.5% | 47.18% | 48.28% | 49.56% | 49.44% | 49.48% | 49.32% | 48.49% | 47.88% | 48.41% | 48.6% | 48.95% | 49.7%
5 | 6 | 2030 | Summer | S, [MVA] | 0 | 1 | 4.9962 | 4.9415 | 4.9052 | 4.893 | 4.916 | 4.9897 | 5.6026 | 5.8273 | 5.8101 | 5.545 | 5.4634 | 5.4603 | 5.3886 | 5.2318 | 5.0374 | 5.0643 | 5.1395 | 5.2921 | 5.4305 | 5.682 | 5.7699 | 5.4859 | 5.1613 | 5.0614
5 | 6 | 2030 | Summer | S, [%] | 0 | 1 | 62.45% | 61.77% | 61.32% | 61.16% | 61.45% | 62.37% | 70.03% | 72.84% | 72.63% | 69.31% | 68.29% | 68.25% | 67.36% | 65.4% | 62.97% | 63.3% | 64.24% | 66.15% | 67.88% | 71.02% | 72.12% | 68.57% | 64.52% | 63.27%
5 | 6 | 2030 | Summer | S, [MVA] | 0 | 1 | 4.8032 | 4.7502 | 4.7155 | 4.704 | 4.7263 | 4.7971 | 5.39 | 5.609 | 5.5924 | 5.3365 | 5.2585 | 5.2572 | 5.1865 | 5.0331 | 4.8437 | 4.8698 | 4.9414 | 5.0877 | 5.2226 | 5.4651 | 5.5476 | 5.2754 | 4.9641 | 4.8665
5 | 6 | 2030 | Summer | S, [%] | 0 | 1 | 60.04% | 59.38% | 58.94% | 58.8% | 59.08% | 59.96% | 67.38% | 70.11% | 69.91% | 66.71% | 65.73% | 65.71% | 64.83% | 62.91% | 60.55% | 60.87% | 61.77% | 63.6% | 65.28% | 68.31% | 69.35% | 65.94% | 62.05% | 60.83%
4 | 2 | 2030 | Summer | P, [MW] | 0 | 2 | -3.0816 | -2.9572 | -2.8948 | -2.8775 | -2.936 | -3.0777 | -4.1374 | -4.4464 | -4.3729 | -3.9397 | -3.7834 | -3.7814 | -3.6148 | -3.3042 | -2.9111 | -3.0067 | -3.1699 | -3.4652 | -3.7866 | -4.2172 | -4.328 | -3.9437 | -3.4549 | -3.2279
4 | 2 | 2030 | Summer | P, [%] | 0 | 2 | 14.67% | 14.08% | 13.78% | 13.7% | 13.98% | 14.66% | 19.7% | 21.17% | 20.82% | 18.76% | 18.02% | 18.01% | 17.21% | 15.73% | 13.86% | 14.32% | 15.09% | 16.5% | 18.03% | 20.08% | 20.61% | 18.78% | 16.45% | 15.37%
4 | 2 | 2030 | Summer | P, [MW] | 0 | 2 | 3.1035 | 2.9792 | 2.9167 | 2.8995 | 2.9578 | 3.0994 | 4.1583 | 4.4664 | 4.3927 | 3.9591 | 3.8026 | 3.8003 | 3.634 | 3.3236 | 2.931 | 3.0269 | 3.1905 | 3.4861 | 3.8075 | 4.2387 | 4.3502 | 3.9657 | 3.4764 | 3.2497
4 | 2 | 2030 | Summer | P, [%] | 0 | 2 | 14.78% | 14.19% | 13.89% | 13.81% | 14.08% | 14.76% | 19.8% | 21.27% | 20.92% | 18.85% | 18.11% | 18.1% | 17.3% | 15.83% | 13.96% | 14.41% | 15.19% | 16.6% | 18.13% | 20.18% | 20.72% | 18.88% | 16.55% | 15.47%
4 | 2 | 2030 | Summer | Q, [MVAr] | 0 | 2 | -9.8687 | -9.9208 | -9.9347 | -9.9389 | -9.8905 | -9.8275 | -9.2444 | -8.8252 | -8.8185 | -8.9083 | -8.9055 | -8.8324 | -8.96 | -9.1477 | -9.4246 | -9.4605 | -9.5097 | -9.4856 | -9.381 | -9.346 | -9.5386 | -9.6095 | -9.657 | -9.8005
4 | 2 | 2030 | Summer | Q, [%] | 0 | 2 | 46.99% | 47.24% | 47.31% | 47.33% | 47.1% | 46.8% | 44.02% | 42.02% | 41.99% | 42.42% | 42.41% | 42.06% | 42.67% | 43.56% | 44.88% | 45.05% | 45.28% | 45.17% | 44.67% | 44.5% | 45.42% | 45.76% | 45.99% | 46.67%
4 | 2 | 2030 | Summer | Q, [MVAr] | 0 | 2 | 9.895 | 9.9471 | 9.961 | 9.9652 | 9.9166 | 9.8535 | 9.2693 | 8.8488 | 8.8418 | 8.9311 | 8.928 | 8.8545 | 8.9825 | 9.1705 | 9.4482 | 9.4844 | 9.5341 | 9.5104 | 9.4059 | 9.3716 | 9.5654 | 9.6359 | 9.6827 | 9.8266
4 | 2 | 2030 | Summer | Q, [%] | 0 | 2 | 47.12% | 47.37% | 47.43% | 47.45% | 47.22% | 46.92% | 44.14% | 42.14% | 42.1% | 42.53% | 42.51% | 42.16% | 42.77% | 43.67% | 44.99% | 45.16% | 45.4% | 45.29% | 44.79% | 44.63% | 45.55% | 45.89% | 46.11% | 46.79%
4 | 2 | 2030 | Summer | S, [MVA] | 0 | 2 | 10.3387 | 10.3522 | 10.3479 | 10.3471 | 10.3171 | 10.2982 | 10.128 | 9.8821 | 9.8431 | 9.7406 | 9.6758 | 9.6078 | 9.6617 | 9.7261 | 9.864 | 9.9268 | 10.0241 | 10.0987 | 10.1164 | 10.2535 | 10.4746 | 10.3873 | 10.2564 | 10.3184
4 | 2 | 2030 | Summer | S, [%] | 0 | 2 | 49.23% | 49.3% | 49.28% | 49.27% | 49.13% | 49.04% | 48.23% | 47.06% | 46.87% | 46.38% | 46.08% | 45.75% | 46.01% | 46.31% | 46.97% | 47.27% | 47.73% | 48.09% | 48.17% | 48.83% | 49.88% | 49.46% | 48.84% | 49.14%
4 | 2 | 2030 | Summer | S, [MVA] | 0 | 2 | 10.3702 | 10.3836 | 10.3793 | 10.3784 | 10.3483 | 10.3295 | 10.1593 | 9.9121 | 9.8729 | 9.7693 | 9.7041 | 9.6356 | 9.6897 | 9.7542 | 9.8924 | 9.9557 | 10.0538 | 10.1292 | 10.1473 | 10.2856 | 10.5081 | 10.4201 | 10.2879 | 10.35
4 | 2 | 2030 | Summer | S, [%] | 0 | 2 | 49.38% | 49.45% | 49.43% | 49.42% | 49.28% | 49.19% | 48.38% | 47.2% | 47.01% | 46.52% | 46.21% | 45.88% | 46.14% | 46.45% | 47.11% | 47.41% | 47.88% | 48.23% | 48.32% | 48.98% | 50.04% | 49.62% | 48.99% | 49.29%
5 | 4 | 2030 | Summer | P, [MW] | 0 | 2 | -3.0663 | -2.9419 | -2.8794 | -2.8621 | -2.9207 | -3.0625 | -4.1227 | -4.4325 | -4.359 | -3.9261 | -3.7699 | -3.7681 | -3.6014 | -3.2906 | -2.8971 | -2.9925 | -3.1555 | -3.4506 | -3.7719 | -4.2022 | -4.3123 | -3.9283 | -3.4398 | -3.2126
5 | 4 | 2030 | Summer | P, [%] | 0 | 2 | 13.33% | 12.79% | 12.52% | 12.44% | 12.7% | 13.32% | 17.92% | 19.27% | 18.95% | 17.07% | 16.39% | 16.38% | 15.66% | 14.31% | 12.6% | 13.01% | 13.72% | 15% | 16.4% | 18.27% | 18.75% | 17.08% | 14.96% | 13.97%
5 | 4 | 2030 | Summer | P, [MW] | 0 | 2 | 3.0816 | 2.9572 | 2.8948 | 2.8775 | 2.936 | 3.0777 | 4.1374 | 4.4464 | 4.3729 | 3.9397 | 3.7834 | 3.7814 | 3.6148 | 3.3042 | 2.9111 | 3.0067 | 3.1699 | 3.4652 | 3.7866 | 4.2172 | 4.328 | 3.9437 | 3.4549 | 3.2279
5 | 4 | 2030 | Summer | P, [%] | 0 | 2 | 13.4% | 12.86% | 12.59% | 12.51% | 12.77% | 13.38% | 17.99% | 19.33% | 19.01% | 17.13% | 16.45% | 16.44% | 15.72% | 14.37% | 12.66% | 13.07% | 13.78% | 15.07% | 16.46% | 18.34% | 18.82% | 17.15% | 15.02% | 14.03%
5 | 4 | 2030 | Summer | Q, [MVAr] | 0 | 2 | -9.936 | -9.988 | -10.0019 | -10.0061 | -9.9577 | -9.8948 | -9.3123 | -8.8936 | -8.8868 | -8.9766 | -8.9739 | -8.9008 | -9.0284 | -9.2159 | -9.4926 | -9.5283 | -9.5775 | -9.5534 | -9.4488 | -9.4138 | -9.6063 | -9.677 | -9.7244 | -9.8678
5 | 4 | 2030 | Summer | Q, [%] | 0 | 2 | 43.2% | 43.43% | 43.49% | 43.5% | 43.29% | 43.02% | 40.49% | 38.67% | 38.64% | 39.03% | 39.02% | 38.7% | 39.25% | 40.07% | 41.27% | 41.43% | 41.64% | 41.54% | 41.08% | 40.93% | 41.77% | 42.07% | 42.28% | 42.9%
5 | 4 | 2030 | Summer | Q, [MVAr] | 0 | 2 | 9.8687 | 9.9208 | 9.9347 | 9.9389 | 9.8905 | 9.8275 | 9.2444 | 8.8252 | 8.8185 | 8.9083 | 8.9055 | 8.8324 | 8.96 | 9.1477 | 9.4246 | 9.4605 | 9.5097 | 9.4856 | 9.381 | 9.346 | 9.5386 | 9.6095 | 9.657 | 9.8005
5 | 4 | 2030 | Summer | Q, [%] | 0 | 2 | 42.91% | 43.13% | 43.19% | 43.21% | 43% | 42.73% | 40.19% | 38.37% | 38.34% | 38.73% | 38.72% | 38.4% | 38.96% | 39.77% | 40.98% | 41.13% | 41.35% | 41.24% | 40.79% | 40.63% | 41.47% | 41.78% | 41.99% | 42.61%
5 | 4 | 2030 | Summer | S, [MVA] | 0 | 2 | 10.3984 | 10.4122 | 10.4081 | 10.4074 | 10.3773 | 10.3579 | 10.1841 | 9.9369 | 9.8983 | 9.7976 | 9.7336 | 9.6655 | 9.7202 | 9.7857 | 9.9249 | 9.9872 | 10.0839 | 10.1574 | 10.1739 | 10.3092 | 10.5298 | 10.444 | 10.3149 | 10.3776
5 | 4 | 2030 | Summer | S, [%] | 0 | 2 | 45.21% | 45.27% | 45.25% | 45.25% | 45.12% | 45.03% | 44.28% | 43.2% | 43.04% | 42.6% | 42.32% | 42.02% | 42.26% | 42.55% | 43.15% | 43.42% | 43.84% | 44.16% | 44.23% | 44.82% | 45.78% | 45.41% | 44.85% | 45.12%
5 | 4 | 2030 | Summer | S, [MVA] | 0 | 2 | 10.3387 | 10.3522 | 10.3479 | 10.3471 | 10.3171 | 10.2982 | 10.128 | 9.8821 | 9.8431 | 9.7406 | 9.6758 | 9.6078 | 9.6617 | 9.7261 | 9.864 | 9.9268 | 10.0241 | 10.0987 | 10.1164 | 10.2535 | 10.4746 | 10.3873 | 10.2564 | 10.3184
5 | 4 | 2030 | Summer | S, [%] | 0 | 2 | 44.95% | 45.01% | 44.99% | 44.99% | 44.86% | 44.77% | 44.03% | 42.97% | 42.8% | 42.35% | 42.07% | 41.77% | 42.01% | 42.29% | 42.89% | 43.16% | 43.58% | 43.91% | 43.98% | 44.58% | 45.54% | 45.16% | 44.59% | 44.86%
7 | 5 | 2030 | Summer | P, [MW] | 0 | 2 | -1.3154e-12 | -3.2182e-13 | -8.0131e-13 | -5.9506e-13 | -6.0895e-13 | 5.7369e-13 | 1.543e-13 | -1.9461e-12 | 3.3911e-13 | -1.4192e-12 | 6.1314e-13 | 4.1315e-13 | -3.5863e-13 | -1.0213e-12 | -4.1451e-13 | 1.1003e-12 | -4.4095e-13 | 2.8964e-13 | -1.1964e-13 | 1.1405e-12 | 5.7907e-13 | -4.4815e-14 | -3.2722e-13 | 2.1115e-12
7 | 5 | 2030 | Summer | P, [%] | 0 | 2 | 5.719e-12% | 1.399e-12% | 3.484e-12% | 2.587e-12% | 2.648e-12% | 2.494e-12% | 6.709e-13% | 8.461e-12% | 1.474e-12% | 6.17e-12% | 2.666e-12% | 1.796e-12% | 1.559e-12% | 4.441e-12% | 1.802e-12% | 4.784e-12% | 1.917e-12% | 1.259e-12% | 5.202e-13% | 4.959e-12% | 2.518e-12% | 1.948e-13% | 1.423e-12% | 9.18e-12%
7 | 5 | 2030 | Summer | P, [MW] | 0 | 2 | 2.1513e-07 | 2.1509e-07 | 2.1501e-07 | 2.1498e-07 | 2.1496e-07 | 2.1506e-07 | 2.1561e-07 | 2.1551e-07 | 2.1537e-07 | 2.1487e-07 | 2.1469e-07 | 2.1456e-07 | 2.1462e-07 | 2.1462e-07 | 2.1464e-07 | 2.1468e-07 | 2.1487e-07 | 2.152e-07 | 2.1535e-07 | 2.1601e-07 | 2.1673e-07 | 2.1592e-07 | 2.1514e-07 | 2.1516e-07
7 | 5 | 2030 | Summer | P, [%] | 0 | 2 | 9.353e-07% | 9.352e-07% | 9.348e-07% | 9.347e-07% | 9.346e-07% | 9.35e-07% | 9.374e-07% | 9.37e-07% | 9.364e-07% | 9.342e-07% | 9.334e-07% | 9.329e-07% | 9.331e-07% | 9.331e-07% | 9.332e-07% | 9.334e-07% | 9.342e-07% | 9.356e-07% | 9.363e-07% | 9.392e-07% | 9.423e-07% | 9.388e-07% | 9.354e-07% | 9.355e-07%
7 | 5 | 2030 | Summer | Q, [MVAr] | 0 | 2 | 5.2993e-11 | 5.3135e-11 | 5.5155e-11 | 5.602e-11 | 5.5151e-11 | 5.4892e-11 | 8.8964e-12 | -1.7798e-12 | -1.5827e-13 | 3.4162e-11 | 5.3001e-11 | 5.019e-11 | 4.8926e-11 | 3.7901e-11 | 3.5171e-11 | 5.0414e-11 | 5.156e-11 | 2.7901e-11 | 2.1908e-11 | 3.9098e-12 | 4.7019e-10 | 5.9812e-12 | 5.3185e-11 | 5.577e-11
7 | 5 | 2030 | Summer | Q, [%] | 0 | 2 | 2.304e-10% | 2.31e-10% | 2.398e-10% | 2.436e-10% | 2.398e-10% | 2.387e-10% | 3.868e-11% | 7.738e-12% | 6.881e-13% | 1.485e-10% | 2.304e-10% | 2.182e-10% | 2.127e-10% | 1.648e-10% | 1.529e-10% | 2.192e-10% | 2.242e-10% | 1.213e-10% | 9.525e-11% | 1.7e-11% | 2.044e-09% | 2.601e-11% | 2.312e-10% | 2.425e-10%
7 | 5 | 2030 | Summer | Q, [MVAr] | 0 | 2 | -0.077606 | -0.077592 | -0.077565 | -0.077554 | -0.077548 | -0.077581 | -0.077781 | -0.077746 | -0.077693 | -0.077514 | -0.077449 | -0.077401 | -0.077422 | -0.077425 | -0.077429 | -0.077444 | -0.077516 | -0.077633 | -0.077688 | -0.077925 | -0.078184 | -0.077895 | -0.077611 | -0.077618
7 | 5 | 2030 | Summer | Q, [%] | 0 | 2 | 0.3374% | 0.3374% | 0.3372% | 0.3372% | 0.3372% | 0.3373% | 0.3382% | 0.338% | 0.3378% | 0.337% | 0.3367% | 0.3365% | 0.3366% | 0.3366% | 0.3366% | 0.3367% | 0.337% | 0.3375% | 0.3378% | 0.3388% | 0.3399% | 0.3387% | 0.3374% | 0.3375%
7 | 5 | 2030 | Summer | S, [MVA] | 0 | 2 | 5.3009e-11 | 5.3136e-11 | 5.516e-11 | 5.6024e-11 | 5.5154e-11 | 5.4895e-11 | 8.8977e-12 | 2.6372e-12 | 3.7423e-13 | 3.4191e-11 | 5.3005e-11 | 5.0192e-11 | 4.8927e-11 | 3.7915e-11 | 3.5174e-11 | 5.0426e-11 | 5.1562e-11 | 2.7903e-11 | 2.1908e-11 | 4.0728e-12 | 4.7019e-10 | 5.9814e-12 | 5.3186e-11 | 5.581e-11
7 | 5 | 2030 | Summer | S, [%] | 0 | 2 | 2.305e-10% | 2.31e-10% | 2.398e-10% | 2.436e-10% | 2.398e-10% | 2.387e-10% | 3.869e-11% | 1.147e-11% | 1.627e-12% | 1.487e-10% | 2.305e-10% | 2.182e-10% | 2.127e-10% | 1.648e-10% | 1.529e-10% | 2.192e-10% | 2.242e-10% | 1.213e-10% | 9.525e-11% | 1.771e-11% | 2.044e-09% | 2.601e-11% | 2.312e-10% | 2.427e-10%
7 | 5 | 2030 | Summer | S, [MVA] | 0 | 2 | 0.077606 | 0.077592 | 0.077565 | 0.077554 | 0.077548 | 0.077581 | 0.077781 | 0.077746 | 0.077693 | 0.077514 | 0.077449 | 0.077401 | 0.077422 | 0.077425 | 0.077429 | 0.077444 | 0.077516 | 0.077633 | 0.077688 | 0.077925 | 0.078184 | 0.077895 | 0.077611 | 0.077618
7 | 5 | 2030 | Summer | S, [%] | 0 | 2 | 0.3374% | 0.3374% | 0.3372% | 0.3372% | 0.3372% | 0.3373% | 0.3382% | 0.338% | 0.3378% | 0.337% | 0.3367% | 0.3365% | 0.3366% | 0.3366% | 0.3366% | 0.3367% | 0.337% | 0.3375% | 0.3378% | 0.3388% | 0.3399% | 0.3387% | 0.3374% | 0.3375%
1 | 2 | 2030 | Summer | P, [MW] | 0 | 2 | 13.435 | 13.1907 | 12.9787 | 12.9019 | 12.8998 | 13.255 | 15.152 | 14.9145 | 14.2675 | 11.7847 | 10.4192 | 9.5302 | 9.2243 | 8.7625 | 8.587 | 9.5383 | 11.1242 | 12.9491 | 14.1171 | 15.8917 | 16.8168 | 15.7654 | 13.9672 | 13.7448
1 | 2 | 2030 | Summer | P, [%] | 0 | 2 | 67.17% | 65.95% | 64.89% | 64.51% | 64.5% | 66.28% | 75.76% | 74.57% | 71.34% | 58.92% | 52.1% | 47.65% | 46.12% | 43.81% | 42.94% | 47.69% | 55.62% | 64.75% | 70.59% | 79.46% | 84.08% | 78.83% | 69.84% | 68.72%
1 | 2 | 2030 | Summer | P, [MW] | 0 | 2 | -13.3905 | -13.1474 | -12.9363 | -12.8598 | -12.8576 | -13.2113 | -15.0991 | -14.8628 | -14.2191 | -11.7476 | -10.3873 | -9.5014 | -9.1966 | -8.7363 | -8.5614 | -9.5096 | -11.0897 | -12.9071 | -14.0695 | -15.8351 | -16.7555 | -15.7095 | -13.9201 | -13.6988
1 | 2 | 2030 | Summer | P, [%] | 0 | 2 | 66.95% | 65.74% | 64.68% | 64.3% | 64.29% | 66.06% | 75.5% | 74.31% | 71.1% | 58.74% | 51.94% | 47.51% | 45.98% | 43.68% | 42.81% | 47.55% | 55.45% | 64.54% | 70.35% | 79.18% | 83.78% | 78.55% | 69.6% | 68.49%
1 | 2 | 2030 | Summer | Q, [MVAr] | 0 | 2 | 8.0481 | 8.0622 | 8.0924 | 8.1046 | 8.1115 | 8.076 | 7.8718 | 7.9146 | 7.9607 | 8.1286 | 8.191 | 8.2434 | 8.2156 | 8.2154 | 8.2153 | 8.196 | 8.1192 | 8.003 | 7.9588 | 7.7145 | 7.4192 | 7.7444 | 8.0498 | 8.0383
1 | 2 | 2030 | Summer | Q, [%] | 0 | 2 | 40.24% | 40.31% | 40.46% | 40.52% | 40.56% | 40.38% | 39.36% | 39.57% | 39.8% | 40.64% | 40.95% | 41.22% | 41.08% | 41.08% | 41.08% | 40.98% | 40.6% | 40.02% | 39.79% | 38.57% | 37.1% | 38.72% | 40.25% | 40.19%
1 | 2 | 2030 | Summer | Q, [MVAr] | 0 | 2 | -6.8246 | -6.87 | -6.9254 | -6.9465 | -6.9531 | -6.8741 | -6.4173 | -6.4925 | -6.629 | -7.1061 | -7.3147 | -7.4513 | -7.4544 | -7.4956 | -7.5107 | -7.407 | -7.173 | -6.847 | -6.6486 | -6.1578 | -5.7338 | -6.2053 | -6.7533 | -6.7735
1 | 2 | 2030 | Summer | Q, [%] | 0 | 2 | 34.12% | 34.35% | 34.63% | 34.73% | 34.77% | 34.37% | 32.09% | 32.46% | 33.15% | 35.53% | 36.57% | 37.26% | 37.27% | 37.48% | 37.55% | 37.03% | 35.86% | 34.23% | 33.24% | 30.79% | 28.67% | 31.03% | 33.77% | 33.87%
1 | 2 | 2030 | Summer | S, [MVA] | 0 | 2 | 15.6611 | 15.4595 | 15.2949 | 15.2362 | 15.2381 | 15.5215 | 17.0747 | 16.8844 | 16.3381 | 14.3162 | 13.2534 | 12.6007 | 12.3524 | 12.0114 | 11.8839 | 12.5759 | 13.772 | 15.2226 | 16.206 | 17.6653 | 18.3807 | 17.5649 | 16.1208 | 15.9227
1 | 2 | 2030 | Summer | S, [%] | 0 | 2 | 78.31% | 77.3% | 76.47% | 76.18% | 76.19% | 77.61% | 85.37% | 84.42% | 81.69% | 71.58% | 66.27% | 63% | 61.76% | 60.06% | 59.42% | 62.88% | 68.86% | 76.11% | 81.03% | 88.33% | 91.9% | 87.82% | 80.6% | 79.61%
1 | 2 | 2030 | Summer | S, [MVA] | 0 | 2 | 15.0293 | 14.8341 | 14.6734 | 14.616 | 14.6173 | 14.8927 | 16.4062 | 16.219 | 15.6884 | 13.7296 | 12.7044 | 12.0747 | 11.8383 | 11.5112 | 11.389 | 12.0539 | 13.2073 | 14.6108 | 15.5613 | 16.9903 | 17.7094 | 16.8906 | 15.4718 | 15.2819
1 | 2 | 2030 | Summer | S, [%] | 0 | 2 | 75.15% | 74.17% | 73.37% | 73.08% | 73.09% | 74.46% | 82.03% | 81.09% | 78.44% | 68.65% | 63.52% | 60.37% | 59.19% | 57.56% | 56.94% | 60.27% | 66.04% | 73.05% | 77.81% | 84.95% | 88.55% | 84.45% | 77.36% | 76.41%
2 | 3 | 2030 | Summer | P, [MW] | 0 | 2 | 10.8658 | 10.7448 | 10.5954 | 10.5356 | 10.4749 | 10.6906 | 11.5181 | 10.9415 | 10.3474 | 8.3146 | 7.1237 | 6.2465 | 6.1109 | 5.963 | 6.1789 | 7.0287 | 8.4395 | 9.9638 | 10.8187 | 12.2008 | 13.0587 | 12.3607 | 11.0296 | 11.0339
2 | 3 | 2030 | Summer | P, [%] | 0 | 2 | 67.91% | 67.16% | 66.22% | 65.85% | 65.47% | 66.82% | 71.99% | 68.38% | 64.67% | 51.97% | 44.52% | 39.04% | 38.19% | 37.27% | 38.62% | 43.93% | 52.75% | 62.27% | 67.62% | 76.26% | 81.62% | 77.25% | 68.93% | 68.96%
2 | 3 | 2030 | Summer | P, [MW] | 0 | 2 | -10.8232 | -10.7032 | -10.5549 | -10.4955 | -10.4352 | -10.6493 | -11.4702 | -10.8975 | -10.3075 | -8.2871 | -7.1016 | -6.2276 | -6.0923 | -5.945 | -6.1605 | -7.0074 | -8.4118 | -9.927 | -10.776 | -12.1474 | -12.9981 | -12.3062 | -10.9858 | -10.9901
2 | 3 | 2030 | Summer | P, [%] | 0 | 2 | 67.64% | 66.89% | 65.97% | 65.6% | 65.22% | 66.56% | 71.69% | 68.11% | 64.42% | 51.79% | 44.38% | 38.92% | 38.08% | 37.16% | 38.5% | 43.8% | 52.57% | 62.04% | 67.35% | 75.92% | 81.24% | 76.91% | 68.66% | 68.69%
2 | 3 | 2030 | Summer | Q, [MVAr] | 0 | 2 | 1.8066 | 1.8042 | 1.7871 | 1.7841 | 1.7964 | 1.8006 | 2.0869 | 2.3871 | 2.6159 | 3.0536 | 3.4731 | 3.8601 | 3.9552 | 3.9511 | 3.7564 | 3.3175 | 2.7834 | 2.4119 | 2.1895 | 1.9997 | 1.9054 | 1.8084 | 1.7948 | 1.7722
2 | 3 | 2030 | Summer | Q, [%] | 0 | 2 | 11.29% | 11.28% | 11.17% | 11.15% | 11.23% | 11.25% | 13.04% | 14.92% | 16.35% | 19.09% | 21.71% | 24.13% | 24.72% | 24.69% | 23.48% | 20.73% | 17.4% | 15.07% | 13.68% | 12.5% | 11.91% | 11.3% | 11.22% | 11.08%
2 | 3 | 2030 | Summer | Q, [MVAr] | 0 | 2 | -1.1091 | -1.1215 | -1.1229 | -1.1271 | -1.1465 | -1.1247 | -1.301 | -1.6674 | -1.9618 | -2.6019 | -3.1112 | -3.5492 | -3.6498 | -3.6561 | -3.4549 | -2.9694 | -2.3287 | -1.8079 | -1.4898 | -1.1247 | -0.91199 | -0.9148 | -1.0769 | -1.0543
2 | 3 | 2030 | Summer | Q, [%] | 0 | 2 | 6.932% | 7.01% | 7.018% | 7.045% | 7.165% | 7.029% | 8.131% | 10.42% | 12.26% | 16.26% | 19.45% | 22.18% | 22.81% | 22.85% | 21.59% | 18.56% | 14.55% | 11.3% | 9.311% | 7.03% | 5.7% | 5.717% | 6.731% | 6.59%
2 | 3 | 2030 | Summer | S, [MVA] | 0 | 2 | 11.0149 | 10.8952 | 10.7451 | 10.6855 | 10.6278 | 10.8411 | 11.7057 | 11.1988 | 10.673 | 8.8576 | 7.9252 | 7.343 | 7.2792 | 7.1532 | 7.2311 | 7.7723 | 8.8867 | 10.2516 | 11.038 | 12.3636 | 13.197 | 12.4923 | 11.1747 | 11.1753
2 | 3 | 2030 | Summer | S, [%] | 0 | 2 | 68.84% | 68.1% | 67.16% | 66.78% | 66.42% | 67.76% | 73.16% | 69.99% | 66.71% | 55.36% | 49.53% | 45.89% | 45.5% | 44.71% | 45.19% | 48.58% | 55.54% | 64.07% | 68.99% | 77.27% | 82.48% | 78.08% | 69.84% | 69.85%
2 | 3 | 2030 | Summer | S, [MVA] | 0 | 2 | 10.8799 | 10.7618 | 10.6145 | 10.5558 | 10.498 | 10.7085 | 11.5437 | 11.0244 | 10.4925 | 8.6859 | 7.7532 | 7.1679 | 7.1019 | 6.9793 | 7.0632 | 7.6106 | 8.7282 | 10.0903 | 10.8785 | 12.1994 | 13.03 | 12.3401 | 11.0384 | 11.0406
2 | 3 | 2030 | Summer | S, [%] | 0 | 2 | 68% | 67.26% | 66.34% | 65.97% | 65.61% | 66.93% | 72.15% | 68.9% | 65.58% | 54.29% | 48.46% | 44.8% | 44.39% | 43.62% | 44.14% | 47.57% | 54.55% | 63.06% | 67.99% | 76.25% | 81.44% | 77.13% | 68.99% | 69%
5 | 6 | 2030 | Summer | P, [MW] | 0 | 2 | 2.6658 | 2.5319 | 2.4647 | 2.446 | 2.5107 | 2.6643 | 3.8107 | 4.1567 | 4.0806 | 3.6246 | 3.4615 | 3.4625 | 3.2824 | 2.948 | 2.5197 | 2.6166 | 2.7846 | 3.096 | 3.4371 | 3.8893 | 3.9958 | 3.5871 | 3.0697 | 2.8234
5 | 6 | 2030 | Summer | P, [%] | 0 | 2 | 33.32% | 31.65% | 30.81% | 30.57% | 31.38% | 33.3% | 47.63% | 51.96% | 51.01% | 45.31% | 43.27% | 43.28% | 41.03% | 36.85% | 31.5% | 32.71% | 34.81% | 38.7% | 42.96% | 48.62% | 49.95% | 44.84% | 38.37% | 35.29%
5 | 6 | 2030 | Summer | P, [MW] | 0 | 2 | -2.6462 | -2.5127 | -2.4459 | -2.4272 | -2.4917 | -2.6448 | -3.7864 | -4.1306 | -4.055 | -3.6014 | -3.4392 | -3.4404 | -3.2609 | -2.9277 | -2.5008 | -2.5974 | -2.7647 | -3.0747 | -3.4145 | -3.8644 | -3.97 | -3.5636 | -3.0488 | -2.8034
5 | 6 | 2030 | Summer | P, [%] | 0 | 2 | 33.08% | 31.41% | 30.57% | 30.34% | 31.15% | 33.06% | 47.33% | 51.63% | 50.69% | 45.02% | 42.99% | 43% | 40.76% | 36.6% | 31.26% | 32.47% | 34.56% | 38.43% | 42.68% | 48.3% | 49.62% | 44.55% | 38.11% | 35.04%
5 | 6 | 2030 | Summer | Q, [MVAr] | 0 | 2 | 4.2242 | 4.2423 | 4.2397 | 4.2365 | 4.2251 | 4.2173 | 4.079 | 4.0075 | 4.0134 | 4.0559 | 4.0601 | 4.029 | 4.0763 | 4.1419 | 4.2138 | 4.203 | 4.2062 | 4.198 | 4.1381 | 4.1069 | 4.1591 | 4.1482 | 4.1475 | 4.1991
5 | 6 | 2030 | Summer | Q, [%] | 0 | 2 | 52.8% | 53.03% | 53% | 52.96% | 52.81% | 52.72% | 50.99% | 50.09% | 50.17% | 50.7% | 50.75% | 50.36% | 50.95% | 51.77% | 52.67% | 52.54% | 52.58% | 52.48% | 51.73% | 51.34% | 51.99% | 51.85% | 51.84% | 52.49%
5 | 6 | 2030 | Summer | Q, [MVAr] | 0 | 2 | -4.0071 | -4.0299 | -4.0303 | -4.0281 | -4.0148 | -4.0007 | -3.8085 | -3.7179 | -3.7287 | -3.7982 | -3.8119 | -3.7828 | -3.8374 | -3.9165 | -4.0036 | -3.9893 | -3.9845 | -3.9614 | -3.8866 | -3.8297 | -3.8718 | -3.8874 | -3.9158 | -3.9764
5 | 6 | 2030 | Summer | Q, [%] | 0 | 2 | 50.09% | 50.37% | 50.38% | 50.35% | 50.18% | 50.01% | 47.61% | 46.47% | 46.61% | 47.48% | 47.65% | 47.29% | 47.97% | 48.96% | 50.04% | 49.87% | 49.81% | 49.52% | 48.58% | 47.87% | 48.4% | 48.59% | 48.95% | 49.7%
5 | 6 | 2030 | Summer | S, [MVA] | 0 | 2 | 4.995 | 4.9404 | 4.9041 | 4.8919 | 4.9148 | 4.9884 | 5.5821 | 5.7739 | 5.7236 | 5.4395 | 5.3354 | 5.3125 | 5.2336 | 5.0839 | 4.9097 | 4.951 | 5.0444 | 5.2162 | 5.3794 | 5.6563 | 5.7676 | 5.484 | 5.1599 | 5.0601
5 | 6 | 2030 | Summer | S, [%] | 0 | 2 | 62.44% | 61.75% | 61.3% | 61.15% | 61.44% | 62.36% | 69.78% | 72.17% | 71.54% | 67.99% | 66.69% | 66.41% | 65.42% | 63.55% | 61.37% | 61.89% | 63.06% | 65.2% | 67.24% | 70.7% | 72.09% | 68.55% | 64.5% | 63.25%
5 | 6 | 2030 | Summer | S, [MVA] | 0 | 2 | 4.802 | 4.7491 | 4.7144 | 4.7029 | 4.7252 | 4.7959 | 5.3704 | 5.5574 | 5.5087 | 5.2341 | 5.1341 | 5.1133 | 5.0358 | 4.8898 | 4.7204 | 4.7604 | 4.8497 | 5.0146 | 5.1734 | 5.4406 | 5.5454 | 5.2737 | 4.9628 | 4.8652
5 | 6 | 2030 | Summer | S, [%] | 0 | 2 | 60.02% | 59.36% | 58.93% | 58.79% | 59.06% | 59.95% | 67.13% | 69.47% | 68.86% | 65.43% | 64.18% | 63.92% | 62.95% | 61.12% | 59.01% | 59.5% | 60.62% | 62.68% | 64.67% | 68.01% | 69.32% | 65.92% | 62.03% | 60.82%
4 | 2 | 2030 | Summer | P, [MW] | 0 | 3 | -2.9603 | -2.8761 | -2.7674 | -2.7427 | -2.7959 | -2.9076 | -3.6381 | -3.8813 | -3.9383 | -3.6884 | -3.7247 | -3.693 | -3.1656 | -2.6814 | -2.3439 | -2.4027 | -2.5939 | -2.8557 | -3.1219 | -3.4432 | -3.6602 | -3.7531 | -3.5264 | -3.2533
4 | 2 | 2030 | Summer | P, [%] | 0 | 3 | 14.1% | 13.7% | 13.18% | 13.06% | 13.31% | 13.85% | 17.32% | 18.48% | 18.75% | 17.56% | 17.74% | 17.59% | 15.07% | 12.77% | 11.16% | 11.44% | 12.35% | 13.6% | 14.87% | 16.4% | 17.43% | 17.87% | 16.79% | 15.49%
4 | 2 | 2030 | Summer | P, [MW] | 0 | 3 | 2.9823 | 2.8981 | 2.7894 | 2.7647 | 2.8178 | 2.9295 | 3.6593 | 3.902 | 3.9587 | 3.7086 | 3.7446 | 3.7127 | 3.1858 | 2.7019 | 2.3645 | 2.4234 | 2.6148 | 2.8767 | 3.143 | 3.4645 | 3.6816 | 3.7745 | 3.5479 | 3.2747
4 | 2 | 2030 | Summer | P, [%] | 0 | 3 | 14.2% | 13.8% | 13.28% | 13.17% | 13.42% | 13.95% | 17.43% | 18.58% | 18.85% | 17.66% | 17.83% | 17.68% | 15.17% | 12.87% | 11.26% | 11.54% | 12.45% | 13.7% | 14.97% | 16.5% | 17.53% | 17.97% | 16.89% | 15.59%
4 | 2 | 2030 | Summer | Q, [MVAr] | 0 | 3 | -9.9252 | -9.9533 | -9.9894 | -10.0051 | -9.9719 | -9.9039 | -9.5082 | -9.2588 | -9.1642 | -9.2074 | -9.1344 | -9.082 | -9.3765 | -9.6205 | -9.728 | -9.7573 | -9.7304 | -9.7031 | -9.6587 | -9.6077 | -9.5518 | -9.5155 | -9.612 | -9.6997
4 | 2 | 2030 | Summer | Q, [%] | 0 | 3 | 47.26% | 47.4% | 47.57% | 47.64% | 47.49% | 47.16% | 45.28% | 44.09% | 43.64% | 43.84% | 43.5% | 43.25% | 44.65% | 45.81% | 46.32% | 46.46% | 46.34% | 46.21% | 45.99% | 45.75% | 45.48% | 45.31% | 45.77% | 46.19%
4 | 2 | 2030 | Summer | Q, [MVAr] | 0 | 3 | 9.9516 | 9.9797 | 10.0158 | 10.0315 | 9.9982 | 9.9301 | 9.5335 | 9.2833 | 9.1883 | 9.2313 | 9.158 | 9.1053 | 9.4004 | 9.6448 | 9.7525 | 9.782 | 9.7552 | 9.7282 | 9.6839 | 9.6332 | 9.5774 | 9.5411 | 9.6377 | 9.7254
4 | 2 | 2030 | Summer | Q, [%] | 0 | 3 | 47.39% | 47.52% | 47.69% | 47.77% | 47.61% | 47.29% | 45.4% | 44.21% | 43.75% | 43.96% | 43.61% | 43.36% | 44.76% | 45.93% | 46.44% | 46.58% | 46.45% | 46.32% | 46.11% | 45.87% | 45.61% | 45.43% | 45.89% | 46.31%
4 | 2 | 2030 | Summer | S, [MVA] | 0 | 3 | 10.3573 | 10.3605 | 10.3657 | 10.3742 | 10.3564 | 10.3219 | 10.1805 | 10.0394 | 9.9746 | 9.9187 | 9.8646 | 9.8041 | 9.8965 | 9.9871 | 10.0064 | 10.0487 | 10.0702 | 10.1147 | 10.1507 | 10.2061 | 10.2291 | 10.2289 | 10.2385 | 10.2308
4 | 2 | 2030 | Summer | S, [%] | 0 | 3 | 49.32% | 49.34% | 49.36% | 49.4% | 49.32% | 49.15% | 48.48% | 47.81% | 47.5% | 47.23% | 46.97% | 46.69% | 47.13% | 47.56% | 47.65% | 47.85% | 47.95% | 48.17% | 48.34% | 48.6% | 48.71% | 48.71% | 48.75% | 48.72%
4 | 2 | 2030 | Summer | S, [MVA] | 0 | 3 | 10.3888 | 10.392 | 10.397 | 10.4055 | 10.3877 | 10.3532 | 10.2117 | 10.07 | 10.0048 | 9.9484 | 9.894 | 9.8331 | 9.9255 | 10.0161 | 10.035 | 10.0777 | 10.0995 | 10.1446 | 10.1811 | 10.2372 | 10.2606 | 10.2606 | 10.27 | 10.2619
4 | 2 | 2030 | Summer | S, [%] | 0 | 3 | 49.47% | 49.49% | 49.51% | 49.55% | 49.47% | 49.3% | 48.63% | 47.95% | 47.64% | 47.37% | 47.11% | 46.82% | 47.26% | 47.7% | 47.79% | 47.99% | 48.09% | 48.31% | 48.48% | 48.75% | 48.86% | 48.86% | 48.9% | 48.87%
5 | 4 | 2030 | Summer | P, [MW] | 0 | 3 | -2.9449 | -2.8607 | -2.7519 | -2.7272 | -2.7805 | -2.8923 | -3.6232 | -3.8668 | -3.924 | -3.6742 | -3.7107 | -3.6792 | -3.1515 | -2.667 | -2.3294 | -2.3881 | -2.5793 | -2.841 | -3.1071 | -3.4282 | -3.6452 | -3.7381 | -3.5114 | -3.2382
5 | 4 | 2030 | Summer | P, [%] | 0 | 3 | 12.8% | 12.44% | 11.96% | 11.86% | 12.09% | 12.58% | 15.75% | 16.81% | 17.06% | 15.97% | 16.13% | 16% | 13.7% | 11.6% | 10.13% | 10.38% | 11.21% | 12.35% | 13.51% | 14.91% | 15.85% | 16.25% | 15.27% | 14.08%
5 | 4 | 2030 | Summer | P, [MW] | 0 | 3 | 2.9603 | 2.8761 | 2.7674 | 2.7427 | 2.7959 | 2.9076 | 3.6381 | 3.8813 | 3.9383 | 3.6884 | 3.7247 | 3.693 | 3.1656 | 2.6814 | 2.3439 | 2.4027 | 2.5939 | 2.8557 | 3.1219 | 3.4432 | 3.6602 | 3.7531 | 3.5264 | 3.2533
5 | 4 | 2030 | Summer | P, [%] | 0 | 3 | 12.87% | 12.5% | 12.03% | 11.92% | 12.16% | 12.64% | 15.82% | 16.88% | 17.12% | 16.04% | 16.19% | 16.06% | 13.76% | 11.66% | 10.19% | 10.45% | 11.28% | 12.42% | 13.57% | 14.97% | 15.91% | 16.32% | 15.33% | 14.14%
5 | 4 | 2030 | Summer | Q, [MVAr] | 0 | 3 | -9.9924 | -10.0205 | -10.0566 | -10.0722 | -10.039 | -9.9712 | -9.5758 | -9.3265 | -9.232 | -9.2753 | -9.2023 | -9.15 | -9.4443 | -9.688 | -9.7955 | -9.8247 | -9.7979 | -9.7706 | -9.7262 | -9.6752 | -9.6193 | -9.583 | -9.6794 | -9.7671
5 | 4 | 2030 | Summer | Q, [%] | 0 | 3 | 43.45% | 43.57% | 43.72% | 43.79% | 43.65% | 43.35% | 41.63% | 40.55% | 40.14% | 40.33% | 40.01% | 39.78% | 41.06% | 42.12% | 42.59% | 42.72% | 42.6% | 42.48% | 42.29% | 42.07% | 41.82% | 41.67% | 42.08% | 42.47%
5 | 4 | 2030 | Summer | Q, [MVAr] | 0 | 3 | 9.9252 | 9.9533 | 9.9894 | 10.0051 | 9.9719 | 9.9039 | 9.5082 | 9.2588 | 9.1642 | 9.2074 | 9.1344 | 9.082 | 9.3765 | 9.6205 | 9.728 | 9.7573 | 9.7304 | 9.7031 | 9.6587 | 9.6077 | 9.5518 | 9.5155 | 9.612 | 9.6997
5 | 4 | 2030 | Summer | Q, [%] | 0 | 3 | 43.15% | 43.28% | 43.43% | 43.5% | 43.36% | 43.06% | 41.34% | 40.26% | 39.84% | 40.03% | 39.71% | 39.49% | 40.77% | 41.83% | 42.3% | 42.42% | 42.31% | 42.19% | 41.99% | 41.77% | 41.53% | 41.37% | 41.79% | 42.17%
5 | 4 | 2030 | Summer | S, [MVA] | 0 | 3 | 10.4174 | 10.4208 | 10.4263 | 10.4349 | 10.417 | 10.3822 | 10.2384 | 10.0964 | 10.0313 | 9.9765 | 9.9223 | 9.862 | 9.9563 | 10.0484 | 10.0686 | 10.1108 | 10.1317 | 10.1753 | 10.2104 | 10.2646 | 10.2868 | 10.2863 | 10.2966 | 10.2899
5 | 4 | 2030 | Summer | S, [%] | 0 | 3 | 45.29% | 45.31% | 45.33% | 45.37% | 45.29% | 45.14% | 44.51% | 43.9% | 43.61% | 43.38% | 43.14% | 42.88% | 43.29% | 43.69% | 43.78% | 43.96% | 44.05% | 44.24% | 44.39% | 44.63% | 44.73% | 44.72% | 44.77% | 44.74%
5 | 4 | 2030 | Summer | S, [MVA] | 0 | 3 | 10.3573 | 10.3605 | 10.3657 | 10.3742 | 10.3564 | 10.3219 | 10.1805 | 10.0394 | 9.9746 | 9.9187 | 9.8646 | 9.8041 | 9.8965 | 9.9871 | 10.0064 | 10.0487 | 10.0702 | 10.1147 | 10.1507 | 10.2061 | 10.2291 | 10.2289 | 10.2385 | 10.2308
5 | 4 | 2030 | Summer | S, [%] | 0 | 3 | 45.03% | 45.05% | 45.07% | 45.11% | 45.03% | 44.88% | 44.26% | 43.65% | 43.37% | 43.12% | 42.89% | 42.63% | 43.03% | 43.42% | 43.51% | 43.69% | 43.78% | 43.98% | 44.13% | 44.37% | 44.47% | 44.47% | 44.52% | 44.48%
7 | 5 | 2030 | Summer | P, [MW] | 0 | 3 | -6.5359e-13 | 7.6449e-13 | 3.7681e-13 | 6.5323e-14 | -1.6438e-12 | -5.6793e-13 | -1.152e-15 | 1.8187e-13 | 1.0585e-12 | -1.7245e-12 | 1.9929e-13 | -6.2388e-13 | -1.9075e-12 | -7.3205e-14 | -1.0727e-12 | -6.6438e-13 | -3.9861e-13 | 1.0004e-12 | 2.3192e-12 | 7.01e-13 | -9.3374e-13 | -1.4386e-12 | -7.7557e-13 | -1.4124e-13
7 | 5 | 2030 | Summer | P, [%] | 0 | 3 | 2.842e-12% | 3.324e-12% | 1.638e-12% | 2.84e-13% | 7.147e-12% | 2.469e-12% | 5.009e-15% | 7.907e-13% | 4.602e-12% | 7.498e-12% | 8.665e-13% | 2.713e-12% | 8.294e-12% | 3.183e-13% | 4.664e-12% | 2.889e-12% | 1.733e-12% | 4.349e-12% | 1.008e-11% | 3.048e-12% | 4.06e-12% | 6.255e-12% | 3.372e-12% | 6.141e-13%
7 | 5 | 2030 | Summer | P, [MW] | 0 | 3 | 2.151e-07 | 2.1502e-07 | 2.1499e-07 | 2.1501e-07 | 2.1498e-07 | 2.1495e-07 | 2.1515e-07 | 2.149e-07 | 2.1483e-07 | 2.1456e-07 | 2.1456e-07 | 2.1439e-07 | 2.1423e-07 | 2.1416e-07 | 2.14e-07 | 2.1417e-07 | 2.1433e-07 | 2.1454e-07 | 2.1483e-07 | 2.1501e-07 | 2.151e-07 | 2.1514e-07 | 2.1495e-07 | 2.148e-07
7 | 5 | 2030 | Summer | P, [%] | 0 | 3 | 9.352e-07% | 9.349e-07% | 9.347e-07% | 9.348e-07% | 9.347e-07% | 9.346e-07% | 9.354e-07% | 9.344e-07% | 9.34e-07% | 9.329e-07% | 9.329e-07% | 9.321e-07% | 9.314e-07% | 9.311e-07% | 9.304e-07% | 9.312e-07% | 9.319e-07% | 9.328e-07% | 9.34e-07% | 9.348e-07% | 9.352e-07% | 9.354e-07% | 9.346e-07% | 9.339e-07%
7 | 5 | 2030 | Summer | Q, [MVAr] | 0 | 3 | 5.4335e-11 | 5.5802e-11 | 5.6313e-11 | 5.5814e-11 | 5.4974e-11 | 5.657e-11 | 4.4192e-11 | 4.8375e-11 | 4.7505e-11 | 5.6003e-11 | 5.6151e-11 | 5.2732e-11 | 3.4413e-11 | 4.3769e-11 | 5.239e-11 | 4.6621e-11 | 3.6162e-11 | 5.0271e-11 | 5.5951e-11 | 5.2414e-11 | 5.0933e-11 | 4.8429e-11 | 5.5478e-11 | 5.4326e-11
7 | 5 | 2030 | Summer | Q, [%] | 0 | 3 | 2.362e-10% | 2.426e-10% | 2.448e-10% | 2.427e-10% | 2.39e-10% | 2.46e-10% | 1.921e-10% | 2.103e-10% | 2.065e-10% | 2.435e-10% | 2.441e-10% | 2.293e-10% | 1.496e-10% | 1.903e-10% | 2.278e-10% | 2.027e-10% | 1.572e-10% | 2.186e-10% | 2.433e-10% | 2.279e-10% | 2.214e-10% | 2.106e-10% | 2.412e-10% | 2.362e-10%
7 | 5 | 2030 | Summer | Q, [MVAr] | 0 | 3 | -0.077599 | -0.077568 | -0.077558 | -0.077564 | -0.077552 | -0.077542 | -0.077616 | -0.077526 | -0.077498 | -0.077403 | -0.077402 | -0.07734 | -0.077282 | -0.07726 | -0.0772 | -0.077262 | -0.077317 | -0.077394 | -0.0775 | -0.077563 | -0.077597 | -0.077612 | -0.077543 | -0.077488
7 | 5 | 2030 | Summer | Q, [%] | 0 | 3 | 0.3374% | 0.3373% | 0.3372% | 0.3372% | 0.3372% | 0.3371% | 0.3375% | 0.3371% | 0.3369% | 0.3365% | 0.3365% | 0.3363% | 0.336% | 0.3359% | 0.3357% | 0.3359% | 0.3362% | 0.3365% | 0.337% | 0.3372% | 0.3374% | 0.3374% | 0.3371% | 0.3369%
7 | 5 | 2030 | Summer | S, [MVA] | 0 | 3 | 5.4339e-11 | 5.5807e-11 | 5.6314e-11 | 5.5814e-11 | 5.4999e-11 | 5.6573e-11 | 4.4192e-11 | 4.8375e-11 | 4.7517e-11 | 5.6029e-11 | 5.6151e-11 | 5.2735e-11 | 3.4466e-11 | 4.3769e-11 | 5.2401e-11 | 4.6626e-11 | 3.6164e-11 | 5.0281e-11 | 5.5999e-11 | 5.2419e-11 | 5.0942e-11 | 4.845e-11 | 5.5483e-11 | 5.4326e-11
7 | 5 | 2030 | Summer | S, [%] | 0 | 3 | 2.363e-10% | 2.426e-10% | 2.448e-10% | 2.427e-10% | 2.391e-10% | 2.46e-10% | 1.921e-10% | 2.103e-10% | 2.066e-10% | 2.436e-10% | 2.441e-10% | 2.293e-10% | 1.499e-10% | 1.903e-10% | 2.278e-10% | 2.027e-10% | 1.572e-10% | 2.186e-10% | 2.435e-10% | 2.279e-10% | 2.215e-10% | 2.107e-10% | 2.412e-10% | 2.362e-10%
7 | 5 | 2030 | Summer | S, [MVA] | 0 | 3 | 0.077599 | 0.077568 | 0.077558 | 0.077564 | 0.077552 | 0.077542 | 0.077616 | 0.077526 | 0.077498 | 0.077403 | 0.077402 | 0.07734 | 0.077282 | 0.07726 | 0.0772 | 0.077262 | 0.077317 | 0.077394 | 0.0775 | 0.077563 | 0.077597 | 0.077612 | 0.077543 | 0.077488
7 | 5 | 2030 | Summer | S, [%] | 0 | 3 | 0.3374% | 0.3373% | 0.3372% | 0.3372% | 0.3372% | 0.3371% | 0.3375% | 0.3371% | 0.3369% | 0.3365% | 0.3365% | 0.3363% | 0.336% | 0.3359% | 0.3357% | 0.3359% | 0.3362% | 0.3365% | 0.337% | 0.3372% | 0.3374% | 0.3374% | 0.3371% | 0.3369%
1 | 2 | 2030 | Summer | P, [MW] | 0 | 3 | 13.3039 | 12.9983 | 12.7741 | 12.807 | 12.782 | 12.8649 | 13.905 | 13.5417 | 13.2139 | 11.8042 | 11.5345 | 10.7288 | 9.1892 | 8.3391 | 7.4394 | 8.2513 | 9.2593 | 10.665 | 12.1676 | 13.4599 | 14.1347 | 14.3893 | 13.812 | 13.009
1 | 2 | 2030 | Summer | P, [%] | 0 | 3 | 66.52% | 64.99% | 63.87% | 64.04% | 63.91% | 64.32% | 69.53% | 67.71% | 66.07% | 59.02% | 57.67% | 53.64% | 45.95% | 41.7% | 37.2% | 41.26% | 46.3% | 53.33% | 60.84% | 67.3% | 70.67% | 71.95% | 69.06% | 65.04%
1 | 2 | 2030 | Summer | P, [MW] | 0 | 3 | -13.26 | -12.9558 | -12.7326 | -12.7654 | -12.7404 | -12.8229 | -13.8582 | -13.4965 | -13.1701 | -11.7665 | -11.498 | -10.6954 | -9.1611 | -8.3136 | -7.4163 | -8.226 | -9.2311 | -10.632 | -12.1287 | -13.4151 | -14.0866 | -14.34 | -13.7654 | -12.9661
1 | 2 | 2030 | Summer | P, [%] | 0 | 3 | 66.3% | 64.78% | 63.66% | 63.83% | 63.7% | 64.11% | 69.29% | 67.48% | 65.85% | 58.83% | 57.49% | 53.48% | 45.81% | 41.57% | 37.08% | 41.13% | 46.16% | 53.16% | 60.64% | 67.08% | 70.43% | 71.7% | 68.83% | 64.83%
1 | 2 | 2030 | Summer | Q, [MVAr] | 0 | 3 | 8.0568 | 8.0882 | 8.0993 | 8.0934 | 8.1064 | 8.1186 | 8.0412 | 8.1414 | 8.1676 | 8.2601 | 8.2582 | 8.3241 | 8.3876 | 8.4227 | 8.5078 | 8.4271 | 8.357 | 8.2666 | 8.155 | 8.0961 | 8.0673 | 8.0547 | 8.1265 | 8.1807
1 | 2 | 2030 | Summer | Q, [%] | 0 | 3 | 40.28% | 40.44% | 40.5% | 40.47% | 40.53% | 40.59% | 40.21% | 40.71% | 40.84% | 41.3% | 41.29% | 41.62% | 41.94% | 42.11% | 42.54% | 42.14% | 41.78% | 41.33% | 40.77% | 40.48% | 40.34% | 40.27% | 40.63% | 40.9%
1 | 2 | 2030 | Summer | Q, [MVAr] | 0 | 3 | -6.85 | -6.919 | -6.958 | -6.9484 | -6.9636 | -6.9641 | -6.7541 | -6.8959 | -6.9638 | -7.2246 | -7.2542 | -7.4042 | -7.6154 | -7.7219 | -7.8706 | -7.7332 | -7.5809 | -7.3583 | -7.0846 | -6.8653 | -6.746 | -6.6982 | -6.8454 | -7.0026
1 | 2 | 2030 | Summer | Q, [%] | 0 | 3 | 34.25% | 34.59% | 34.79% | 34.74% | 34.82% | 34.82% | 33.77% | 34.48% | 34.82% | 36.12% | 36.27% | 37.02% | 38.08% | 38.61% | 39.35% | 38.67% | 37.9% | 36.79% | 35.42% | 34.33% | 33.73% | 33.49% | 34.23% | 35.01%
1 | 2 | 2030 | Summer | S, [MVA] | 0 | 3 | 15.5533 | 15.3093 | 15.1254 | 15.15 | 15.1358 | 15.2124 | 16.0627 | 15.8007 | 15.5344 | 14.4072 | 14.186 | 13.5793 | 12.4416 | 11.8525 | 11.3017 | 11.794 | 12.4729 | 13.4937 | 14.6477 | 15.7072 | 16.2749 | 16.4903 | 16.0254 | 15.3674
1 | 2 | 2030 | Summer | S, [%] | 0 | 3 | 77.77% | 76.55% | 75.63% | 75.75% | 75.68% | 76.06% | 80.31% | 79% | 77.67% | 72.04% | 70.93% | 67.9% | 62.21% | 59.26% | 56.51% | 58.97% | 62.36% | 67.47% | 73.24% | 78.54% | 81.37% | 82.45% | 80.13% | 76.84%
1 | 2 | 2030 | Summer | S, [MVA] | 0 | 3 | 14.9248 | 14.6876 | 14.5098 | 14.5339 | 14.5193 | 14.592 | 15.4165 | 15.1561 | 14.8978 | 13.8075 | 13.5952 | 13.0082 | 11.913 | 11.3465 | 10.8142 | 11.2902 | 11.945 | 12.93 | 14.0463 | 15.0698 | 15.6186 | 15.8272 | 15.3736 | 14.7363
1 | 2 | 2030 | Summer | S, [%] | 0 | 3 | 74.62% | 73.44% | 72.55% | 72.67% | 72.6% | 72.96% | 77.08% | 75.78% | 74.49% | 69.04% | 67.98% | 65.04% | 59.56% | 56.73% | 54.07% | 56.45% | 59.72% | 64.65% | 70.23% | 75.35% | 78.09% | 79.14% | 76.87% | 73.68%
2 | 3 | 2030 | Summer | P, [MW] | 0 | 3 | 10.859 | 10.6338 | 10.5174 | 10.5763 | 10.4972 | 10.4695 | 10.7672 | 10.1462 | 9.752 | 8.5939 | 8.2876 | 7.519 | 6.5195 | 6.1513 | 5.5792 | 6.3368 | 7.1548 | 8.2986 | 9.5401 | 10.5196 | 10.9857 | 11.1525 | 10.8006 | 10.2641
2 | 3 | 2030 | Summer | P, [%] | 0 | 3 | 67.87% | 66.46% | 65.73% | 66.1% | 65.61% | 65.43% | 67.3% | 63.41% | 60.95% | 53.71% | 51.8% | 46.99% | 40.75% | 38.45% | 34.87% | 39.6% | 44.72% | 51.87% | 59.63% | 65.75% | 68.66% | 69.7% | 67.5% | 64.15%
2 | 3 | 2030 | Summer | P, [MW] | 0 | 3 | -10.8165 | -10.593 | -10.4774 | -10.536 | -10.4574 | -10.4299 | -10.7251 | -10.1084 | -9.7167 | -8.5656 | -8.2608 | -7.496 | -6.5007 | -6.1341 | -5.5639 | -6.3191 | -7.134 | -8.2723 | -9.5065 | -10.4794 | -10.9421 | -11.1077 | -10.7585 | -10.2259
2 | 3 | 2030 | Summer | P, [%] | 0 | 3 | 67.6% | 66.21% | 65.48% | 65.85% | 65.36% | 65.19% | 67.03% | 63.18% | 60.73% | 53.54% | 51.63% | 46.85% | 40.63% | 38.34% | 34.77% | 39.49% | 44.59% | 51.7% | 59.42% | 65.5% | 68.39% | 69.42% | 67.24% | 63.91%
2 | 3 | 2030 | Summer | Q, [MVAr] | 0 | 3 | 1.7552 | 1.7805 | 1.7809 | 1.7605 | 1.7768 | 1.7743 | 2.0066 | 2.1675 | 2.3229 | 2.5667 | 2.7292 | 2.9739 | 3.2778 | 3.3366 | 3.5 | 3.147 | 2.796 | 2.429 | 2.1473 | 1.949 | 1.8616 | 1.8265 | 1.7785 | 1.8186
2 | 3 | 2030 | Summer | Q, [%] | 0 | 3 | 10.97% | 11.13% | 11.13% | 11% | 11.11% | 11.09% | 12.54% | 13.55% | 14.52% | 16.04% | 17.06% | 18.59% | 20.49% | 20.85% | 21.87% | 19.67% | 17.47% | 15.18% | 13.42% | 12.18% | 11.63% | 11.42% | 11.12% | 11.37%
2 | 3 | 2030 | Summer | Q, [MVAr] | 0 | 3 | -1.0595 | -1.1117 | -1.1262 | -1.0991 | -1.1246 | -1.1254 | -1.3171 | -1.5481 | -1.7444 | -2.103 | -2.2903 | -2.5967 | -2.9703 | -3.0536 | -3.2491 | -2.8577 | -2.4553 | -1.9978 | -1.5967 | -1.2906 | -1.1478 | -1.0924 | -1.0891 | -1.1929
2 | 3 | 2030 | Summer | Q, [%] | 0 | 3 | 6.622% | 6.948% | 7.039% | 6.869% | 7.029% | 7.034% | 8.232% | 9.675% | 10.9% | 13.14% | 14.31% | 16.23% | 18.56% | 19.09% | 20.31% | 17.86% | 15.35% | 12.49% | 9.979% | 8.066% | 7.174% | 6.828% | 6.807% | 7.456%
2 | 3 | 2030 | Summer | S, [MVA] | 0 | 3 | 10.9999 | 10.7819 | 10.6671 | 10.7218 | 10.6465 | 10.6188 | 10.9526 | 10.3751 | 10.0249 | 8.969 | 8.7254 | 8.0858 | 7.2971 | 6.998 | 6.5862 | 7.0752 | 7.6817 | 8.6468 | 9.7787 | 10.6986 | 11.1423 | 11.3011 | 10.946 | 10.424
2 | 3 | 2030 | Summer | S, [%] | 0 | 3 | 68.75% | 67.39% | 66.67% | 67.01% | 66.54% | 66.37% | 68.45% | 64.84% | 62.66% | 56.06% | 54.53% | 50.54% | 45.61% | 43.74% | 41.16% | 44.22% | 48.01% | 54.04% | 61.12% | 66.87% | 69.64% | 70.63% | 68.41% | 65.15%
2 | 3 | 2030 | Summer | S, [MVA] | 0 | 3 | 10.8683 | 10.6512 | 10.5378 | 10.5931 | 10.5177 | 10.4905 | 10.8057 | 10.2262 | 9.8721 | 8.82 | 8.5724 | 7.933 | 7.1472 | 6.8521 | 6.4432 | 6.9353 | 7.5447 | 8.5101 | 9.6396 | 10.5586 | 11.0021 | 11.1613 | 10.8135 | 10.2953
2 | 3 | 2030 | Summer | S, [%] | 0 | 3 | 67.93% | 66.57% | 65.86% | 66.21% | 65.74% | 65.57% | 67.54% | 63.91% | 61.7% | 55.12% | 53.58% | 49.58% | 44.67% | 42.83% | 40.27% | 43.35% | 47.15% | 53.19% | 60.25% | 65.99% | 68.76% | 69.76% | 67.58% | 64.35%
5 | 6 | 2030 | Summer | P, [MW] | 0 | 3 | 2.5349 | 2.4439 | 2.3274 | 2.3007 | 2.3583 | 2.4798 | 3.2711 | 3.5379 | 3.6028 | 3.3389 | 3.3819 | 3.3507 | 2.78 | 2.2566 | 1.8931 | 1.9555 | 2.1597 | 2.4375 | 2.7215 | 3.06 | 3.2894 | 3.3885 | 3.1444 | 2.8529
5 | 6 | 2030 | Summer | P, [%] | 0 | 3 | 31.69% | 30.55% | 29.09% | 28.76% | 29.48% | 31% | 40.89% | 44.22% | 45.04% | 41.74% | 42.27% | 41.88% | 34.75% | 28.21% | 23.66% | 24.44% | 27% | 30.47% | 34.02% | 38.25% | 41.12% | 42.36% | 39.3% | 35.66%
5 | 6 | 2030 | Summer | P, [MW] | 0 | 3 | -2.5158 | -2.4251 | -2.309 | -2.2823 | -2.3398 | -2.461 | -3.2494 | -3.5154 | -3.5801 | -3.3175 | -3.3603 | -3.3294 | -2.761 | -2.2392 | -1.8768 | -1.9388 | -2.1423 | -2.4191 | -2.7019 | -3.0393 | -3.2678 | -3.3665 | -3.1236 | -2.8331
5 | 6 | 2030 | Summer | P, [%] | 0 | 3 | 31.45% | 30.31% | 28.86% | 28.53% | 29.25% | 30.76% | 40.62% | 43.94% | 44.75% | 41.47% | 42% | 41.62% | 34.51% | 27.99% | 23.46% | 24.23% | 26.78% | 30.24% | 33.77% | 37.99% | 40.85% | 42.08% | 39.04% | 35.41%
5 | 6 | 2030 | Summer | Q, [MVAr] | 0 | 3 | 4.2445 | 4.2439 | 4.2607 | 4.2684 | 4.2521 | 4.2267 | 4.1179 | 4.0193 | 3.9991 | 4.0175 | 4.0165 | 3.9895 | 4.0538 | 4.1249 | 4.1383 | 4.1759 | 4.1818 | 4.1785 | 4.1839 | 4.1319 | 4.0863 | 4.0676 | 4.0863 | 4.1254
5 | 6 | 2030 | Summer | Q, [%] | 0 | 3 | 53.06% | 53.05% | 53.26% | 53.35% | 53.15% | 52.83% | 51.47% | 50.24% | 49.99% | 50.22% | 50.21% | 49.87% | 50.67% | 51.56% | 51.73% | 52.2% | 52.27% | 52.23% | 52.3% | 51.65% | 51.08% | 50.85% | 51.08% | 51.57%
5 | 6 | 2030 | Summer | Q, [MVAr] | 0 | 3 | -4.0318 | -4.0351 | -4.0555 | -4.0637 | -4.0462 | -4.0176 | -3.8773 | -3.7695 | -3.7466 | -3.7794 | -3.776 | -3.7525 | -3.8427 | -3.9317 | -3.9571 | -3.9901 | -3.9883 | -3.9743 | -3.9669 | -3.9017 | -3.8468 | -3.8238 | -3.8548 | -3.9061
5 | 6 | 2030 | Summer | Q, [%] | 0 | 3 | 50.4% | 50.44% | 50.69% | 50.8% | 50.58% | 50.22% | 48.47% | 47.12% | 46.83% | 47.24% | 47.2% | 46.91% | 48.03% | 49.15% | 49.46% | 49.88% | 49.85% | 49.68% | 49.59% | 48.77% | 48.09% | 47.8% | 48.19% | 48.83%
5 | 6 | 2030 | Summer | S, [MVA] | 0 | 3 | 4.9439 | 4.8973 | 4.855 | 4.8489 | 4.8623 | 4.9005 | 5.259 | 5.3545 | 5.3827 | 5.2238 | 5.2507 | 5.2099 | 4.9155 | 4.7018 | 4.5507 | 4.6111 | 4.7066 | 4.8375 | 4.9912 | 5.1416 | 5.2457 | 5.2941 | 5.1561 | 5.0157
5 | 6 | 2030 | Summer | S, [%] | 0 | 3 | 61.8% | 61.22% | 60.69% | 60.61% | 60.78% | 61.26% | 65.74% | 66.93% | 67.28% | 65.3% | 65.63% | 65.12% | 61.44% | 58.77% | 56.88% | 57.64% | 58.83% | 60.47% | 62.39% | 64.27% | 65.57% | 66.18% | 64.45% | 62.7%
5 | 6 | 2030 | Summer | S, [MVA] | 0 | 3 | 4.7523 | 4.7078 | 4.6667 | 4.6607 | 4.674 | 4.7114 | 5.0588 | 5.1544 | 5.1821 | 5.0289 | 5.0546 | 5.0166 | 4.7318 | 4.5246 | 4.3796 | 4.4362 | 4.5273 | 4.6527 | 4.7996 | 4.9458 | 5.0475 | 5.0946 | 4.9615 | 4.8254
5 | 6 | 2030 | Summer | S, [%] | 0 | 3 | 59.4% | 58.85% | 58.33% | 58.26% | 58.43% | 58.89% | 63.24% | 64.43% | 64.78% | 62.86% | 63.18% | 62.71% | 59.15% | 56.56% | 54.75% | 55.45% | 56.59% | 58.16% | 60% | 61.82% | 63.09% | 63.68% | 62.02% | 60.32%
4 | 2 | 2030 | Summer | P, [MW] | 0 | 4 | -2.9582 | -2.8741 | -2.7653 | -2.7406 | -2.7938 | -2.9055 | -3.6104 | -3.8083 | -3.8139 | -3.5114 | -3.5 | -3.4318 | -2.8813 | -2.3934 | -2.0732 | -2.1685 | -2.4089 | -2.7249 | -3.0438 | -3.4116 | -3.6581 | -3.751 | -3.5243 | -3.2512
4 | 2 | 2030 | Summer | P, [%] | 0 | 4 | 14.09% | 13.69% | 13.17% | 13.05% | 13.3% | 13.84% | 17.19% | 18.13% | 18.16% | 16.72% | 16.67% | 16.34% | 13.72% | 11.4% | 9.872% | 10.33% | 11.47% | 12.98% | 14.49% | 16.25% | 17.42% | 17.86% | 16.78% | 15.48%
4 | 2 | 2030 | Summer | P, [MW] | 0 | 4 | 2.9802 | 2.896 | 2.7873 | 2.7626 | 2.8157 | 2.9274 | 3.6316 | 3.8289 | 3.8343 | 3.5315 | 3.5199 | 3.4515 | 2.9014 | 2.4138 | 2.0936 | 2.1892 | 2.4297 | 2.7459 | 3.0648 | 3.4329 | 3.6795 | 3.7724 | 3.5458 | 3.2726
4 | 2 | 2030 | Summer | P, [%] | 0 | 4 | 14.19% | 13.79% | 13.27% | 13.16% | 13.41% | 13.94% | 17.29% | 18.23% | 18.26% | 16.82% | 16.76% | 16.44% | 13.82% | 11.49% | 9.97% | 10.42% | 11.57% | 13.08% | 14.59% | 16.35% | 17.52% | 17.96% | 16.88% | 15.58%
4 | 2 | 2030 | Summer | Q, [MVAr] | 0 | 4 | -9.9253 | -9.9534 | -9.9895 | -10.0051 | -9.9719 | -9.904 | -9.5119 | -9.2752 | -9.1981 | -9.261 | -9.2063 | -9.1683 | -9.4425 | -9.6587 | -9.7464 | -9.7758 | -9.7536 | -9.7257 | -9.6725 | -9.6122 | -9.5518 | -9.5155 | -9.6121 | -9.6999
4 | 2 | 2030 | Summer | Q, [%] | 0 | 4 | 47.26% | 47.4% | 47.57% | 47.64% | 47.49% | 47.16% | 45.29% | 44.17% | 43.8% | 44.1% | 43.84% | 43.66% | 44.96% | 45.99% | 46.41% | 46.55% | 46.45% | 46.31% | 46.06% | 45.77% | 45.48% | 45.31% | 45.77% | 46.19%
4 | 2 | 2030 | Summer | Q, [MVAr] | 0 | 4 | 9.9516 | 9.9797 | 10.0159 | 10.0315 | 9.9983 | 9.9302 | 9.5371 | 9.2996 | 9.2222 | 9.2848 | 9.2298 | 9.1915 | 9.4662 | 9.6829 | 9.7707 | 9.8003 | 9.7783 | 9.7506 | 9.6977 | 9.6376 | 9.5774 | 9.5411 | 9.6378 | 9.7256
4 | 2 | 2030 | Summer | Q, [%] | 0 | 4 | 47.39% | 47.52% | 47.69% | 47.77% | 47.61% | 47.29% | 45.41% | 44.28% | 43.92% | 44.21% | 43.95% | 43.77% | 45.08% | 46.11% | 46.53% | 46.67% | 46.56% | 46.43% | 46.18% | 45.89% | 45.61% | 45.43% | 45.89% | 46.31%
4 | 2 | 2030 | Summer | S, [MVA] | 0 | 4 | 10.3567 | 10.36 | 10.3652 | 10.3737 | 10.3559 | 10.3214 | 10.174 | 10.0266 | 9.9575 | 9.9043 | 9.8492 | 9.7895 | 9.8723 | 9.9508 | 9.9645 | 10.0134 | 10.0467 | 10.1002 | 10.1402 | 10.1996 | 10.2283 | 10.2281 | 10.2378 | 10.2303
4 | 2 | 2030 | Summer | S, [%] | 0 | 4 | 49.32% | 49.33% | 49.36% | 49.4% | 49.31% | 49.15% | 48.45% | 47.75% | 47.42% | 47.16% | 46.9% | 46.62% | 47.01% | 47.38% | 47.45% | 47.68% | 47.84% | 48.1% | 48.29% | 48.57% | 48.71% | 48.71% | 48.75% | 48.72%
4 | 2 | 2030 | Summer | S, [MVA] | 0 | 4 | 10.3882 | 10.3914 | 10.3965 | 10.405 | 10.3872 | 10.3527 | 10.2052 | 10.057 | 9.9875 | 9.9337 | 9.8782 | 9.8182 | 9.9009 | 9.9792 | 9.9924 | 10.0418 | 10.0756 | 10.1299 | 10.1704 | 10.2307 | 10.2599 | 10.2598 | 10.2693 | 10.2614
4 | 2 | 2030 | Summer | S, [%] | 0 | 4 | 49.47% | 49.48% | 49.51% | 49.55% | 49.46% | 49.3% | 48.6% | 47.89% | 47.56% | 47.3% | 47.04% | 46.75% | 47.15% | 47.52% | 47.58% | 47.82% | 47.98% | 48.24% | 48.43% | 48.72% | 48.86% | 48.86% | 48.9% | 48.86%
5 | 4 | 2030 | Summer | P, [MW] | 0 | 4 | -2.9428 | -2.8586 | -2.7499 | -2.7251 | -2.7784 | -2.8902 | -3.5955 | -3.7939 | -3.7997 | -3.4973 | -3.486 | -3.418 | -2.8673 | -2.3791 | -2.0588 | -2.1541 | -2.3944 | -2.7102 | -3.029 | -3.3967 | -3.6431 | -3.7359 | -3.5093 | -3.2361
5 | 4 | 2030 | Summer | P, [%] | 0 | 4 | 12.79% | 12.43% | 11.96% | 11.85% | 12.08% | 12.57% | 15.63% | 16.5% | 16.52% | 15.21% | 15.16% | 14.86% | 12.47% | 10.34% | 8.951% | 9.366% | 10.41% | 11.78% | 13.17% | 14.77% | 15.84% | 16.24% | 15.26% | 14.07%
5 | 4 | 2030 | Summer | P, [MW] | 0 | 4 | 2.9582 | 2.8741 | 2.7653 | 2.7406 | 2.7938 | 2.9055 | 3.6104 | 3.8083 | 3.8139 | 3.5114 | 3.5 | 3.4318 | 2.8813 | 2.3934 | 2.0732 | 2.1685 | 2.4089 | 2.7249 | 3.0438 | 3.4116 | 3.6581 | 3.751 | 3.5243 | 3.2512
5 | 4 | 2030 | Summer | P, [%] | 0 | 4 | 12.86% | 12.5% | 12.02% | 11.92% | 12.15% | 12.63% | 15.7% | 16.56% | 16.58% | 15.27% | 15.22% | 14.92% | 12.53% | 10.41% | 9.014% | 9.428% | 10.47% | 11.85% | 13.23% | 14.83% | 15.9% | 16.31% | 15.32% | 14.14%
5 | 4 | 2030 | Summer | Q, [MVAr] | 0 | 4 | -9.9925 | -10.0205 | -10.0566 | -10.0722 | -10.0391 | -9.9712 | -9.5795 | -9.3429 | -9.2659 | -9.3288 | -9.2743 | -9.2363 | -9.5103 | -9.7263 | -9.8139 | -9.8432 | -9.8211 | -9.7931 | -9.7401 | -9.6796 | -9.6193 | -9.583 | -9.6795 | -9.7673
5 | 4 | 2030 | Summer | Q, [%] | 0 | 4 | 43.45% | 43.57% | 43.72% | 43.79% | 43.65% | 43.35% | 41.65% | 40.62% | 40.29% | 40.56% | 40.32% | 40.16% | 41.35% | 42.29% | 42.67% | 42.8% | 42.7% | 42.58% | 42.35% | 42.09% | 41.82% | 41.67% | 42.08% | 42.47%
5 | 4 | 2030 | Summer | Q, [MVAr] | 0 | 4 | 9.9253 | 9.9534 | 9.9895 | 10.0051 | 9.9719 | 9.904 | 9.5119 | 9.2752 | 9.1981 | 9.261 | 9.2063 | 9.1683 | 9.4425 | 9.6587 | 9.7464 | 9.7758 | 9.7536 | 9.7257 | 9.6725 | 9.6122 | 9.5518 | 9.5155 | 9.6121 | 9.6999
5 | 4 | 2030 | Summer | Q, [%] | 0 | 4 | 43.15% | 43.28% | 43.43% | 43.5% | 43.36% | 43.06% | 41.36% | 40.33% | 39.99% | 40.27% | 40.03% | 39.86% | 41.05% | 41.99% | 42.38% | 42.5% | 42.41% | 42.29% | 42.05% | 41.79% | 41.53% | 41.37% | 41.79% | 42.17%
5 | 4 | 2030 | Summer | S, [MVA] | 0 | 4 | 10.4168 | 10.4203 | 10.4258 | 10.4344 | 10.4165 | 10.3817 | 10.232 | 10.0839 | 10.0147 | 9.9628 | 9.9078 | 9.8484 | 9.9331 | 10.013 | 10.0275 | 10.0761 | 10.1087 | 10.1612 | 10.2002 | 10.2583 | 10.2861 | 10.2855 | 10.296 | 10.2894
5 | 4 | 2030 | Summer | S, [%] | 0 | 4 | 45.29% | 45.31% | 45.33% | 45.37% | 45.29% | 45.14% | 44.49% | 43.84% | 43.54% | 43.32% | 43.08% | 42.82% | 43.19% | 43.53% | 43.6% | 43.81% | 43.95% | 44.18% | 44.35% | 44.6% | 44.72% | 44.72% | 44.77% | 44.74%
5 | 4 | 2030 | Summer | S, [MVA] | 0 | 4 | 10.3567 | 10.36 | 10.3652 | 10.3737 | 10.3559 | 10.3214 | 10.174 | 10.0266 | 9.9575 | 9.9043 | 9.8492 | 9.7895 | 9.8723 | 9.9508 | 9.9645 | 10.0134 | 10.0467 | 10.1002 | 10.1402 | 10.1996 | 10.2283 | 10.2281 | 10.2378 | 10.2303
5 | 4 | 2030 | Summer | S, [%] | 0 | 4 | 45.03% | 45.04% | 45.07% | 45.1% | 45.03% | 44.88% | 44.23% | 43.59% | 43.29% | 43.06% | 42.82% | 42.56% | 42.92% | 43.26% | 43.32% | 43.54% | 43.68% | 43.91% | 44.09% | 44.35% | 44.47% | 44.47% | 44.51% | 44.48%
7 | 5 | 2030 | Summer | P, [MW] | 0 | 4 | -3.2796e-13 | -2.506e-13 | 8.9682e-13 | -1.5822e-13 | 3.5017e-13 | -3.418e-13 | 1.1665e-12 | 2.8029e-13 | 1.0029e-12 | -1.1997e-12 | -2.7487e-13 | -2.1084e-13 | 6.9174e-13 | -3.642e-13 | -6.6734e-13 | -6.112e-13 | 3.3273e-13 | -6.8159e-13 | -9.1082e-13 | -2.7672e-13 | 3.6036e-13 | 8.1806e-14 | -1.4458e-12 | 6.4026e-13
7 | 5 | 2030 | Summer | P, [%] | 0 | 4 | 1.426e-12% | 1.09e-12% | 3.899e-12% | 6.879e-13% | 1.522e-12% | 1.486e-12% | 5.072e-12% | 1.219e-12% | 4.36e-12% | 5.216e-12% | 1.195e-12% | 9.167e-13% | 3.008e-12% | 1.583e-12% | 2.901e-12% | 2.657e-12% | 1.447e-12% | 2.963e-12% | 3.96e-12% | 1.203e-12% | 1.567e-12% | 3.557e-13% | 6.286e-12% | 2.784e-12%
7 | 5 | 2030 | Summer | P, [MW] | 0 | 4 | 2.151e-07 | 2.1502e-07 | 2.1499e-07 | 2.1501e-07 | 2.1497e-07 | 2.1494e-07 | 2.1512e-07 | 2.1483e-07 | 2.1472e-07 | 2.1447e-07 | 2.1445e-07 | 2.143e-07 | 2.1414e-07 | 2.1405e-07 | 2.1388e-07 | 2.1406e-07 | 2.1423e-07 | 2.1446e-07 | 2.1477e-07 | 2.1497e-07 | 2.151e-07 | 2.1514e-07 | 2.1495e-07 | 2.148e-07
7 | 5 | 2030 | Summer | P, [%] | 0 | 4 | 9.352e-07% | 9.349e-07% | 9.347e-07% | 9.348e-07% | 9.347e-07% | 9.345e-07% | 9.353e-07% | 9.34e-07% | 9.335e-07% | 9.325e-07% | 9.324e-07% | 9.317e-07% | 9.31e-07% | 9.307e-07% | 9.299e-07% | 9.307e-07% | 9.314e-07% | 9.324e-07% | 9.338e-07% | 9.347e-07% | 9.352e-07% | 9.354e-07% | 9.346e-07% | 9.339e-07%
7 | 5 | 2030 | Summer | Q, [MVAr] | 0 | 4 | 5.4506e-11 | 5.5383e-11 | 5.6343e-11 | 5.485e-11 | 5.6016e-11 | 5.6794e-11 | 4.4714e-11 | 5.1764e-11 | 5.3033e-11 | 5.4875e-11 | 5.2378e-11 | 3.9511e-11 | 5.1363e-11 | 4.9855e-11 | 1.9978e-11 | 5.1742e-11 | 4.233e-11 | 4.4807e-11 | 5.6061e-11 | 5.3286e-11 | 5.1385e-11 | 5.0537e-11 | 5.4455e-11 | 5.6009e-11
7 | 5 | 2030 | Summer | Q, [%] | 0 | 4 | 2.37e-10% | 2.408e-10% | 2.45e-10% | 2.385e-10% | 2.435e-10% | 2.469e-10% | 1.944e-10% | 2.251e-10% | 2.306e-10% | 2.386e-10% | 2.277e-10% | 1.718e-10% | 2.233e-10% | 2.168e-10% | 8.686e-11% | 2.25e-10% | 1.84e-10% | 1.948e-10% | 2.437e-10% | 2.317e-10% | 2.234e-10% | 2.197e-10% | 2.368e-10% | 2.435e-10%
7 | 5 | 2030 | Summer | Q, [MVAr] | 0 | 4 | -0.077598 | -0.077567 | -0.077557 | -0.077563 | -0.077551 | -0.077541 | -0.077603 | -0.077498 | -0.077459 | -0.077368 | -0.077364 | -0.077309 | -0.077249 | -0.077218 | -0.077158 | -0.077222 | -0.077283 | -0.077366 | -0.077477 | -0.077551 | -0.077596 | -0.077611 | -0.077542 | -0.077487
7 | 5 | 2030 | Summer | Q, [%] | 0 | 4 | 0.3374% | 0.3372% | 0.3372% | 0.3372% | 0.3372% | 0.3371% | 0.3374% | 0.3369% | 0.3368% | 0.3364% | 0.3364% | 0.3361% | 0.3359% | 0.3357% | 0.3355% | 0.3357% | 0.336% | 0.3364% | 0.3369% | 0.3372% | 0.3374% | 0.3374% | 0.3371% | 0.3369%
7 | 5 | 2030 | Summer | S, [MVA] | 0 | 4 | 5.4507e-11 | 5.5383e-11 | 5.635e-11 | 5.485e-11 | 5.6017e-11 | 5.6795e-11 | 4.4729e-11 | 5.1764e-11 | 5.3043e-11 | 5.4888e-11 | 5.2379e-11 | 3.9511e-11 | 5.1367e-11 | 4.9857e-11 | 1.999e-11 | 5.1746e-11 | 4.2331e-11 | 4.4812e-11 | 5.6068e-11 | 5.3287e-11 | 5.1386e-11 | 5.0537e-11 | 5.4475e-11 | 5.6013e-11
7 | 5 | 2030 | Summer | S, [%] | 0 | 4 | 2.37e-10% | 2.408e-10% | 2.45e-10% | 2.385e-10% | 2.436e-10% | 2.469e-10% | 1.945e-10% | 2.251e-10% | 2.306e-10% | 2.386e-10% | 2.277e-10% | 1.718e-10% | 2.233e-10% | 2.168e-10% | 8.691e-11% | 2.25e-10% | 1.84e-10% | 1.948e-10% | 2.438e-10% | 2.317e-10% | 2.234e-10% | 2.197e-10% | 2.368e-10% | 2.435e-10%
7 | 5 | 2030 | Summer | S, [MVA] | 0 | 4 | 0.077598 | 0.077567 | 0.077557 | 0.077563 | 0.077551 | 0.077541 | 0.077603 | 0.077498 | 0.077459 | 0.077368 | 0.077364 | 0.077309 | 0.077249 | 0.077218 | 0.077158 | 0.077222 | 0.077283 | 0.077366 | 0.077477 | 0.077551 | 0.077596 | 0.077611 | 0.077542 | 0.077487
7 | 5 | 2030 | Summer | S, [%] | 0 | 4 | 0.3374% | 0.3372% | 0.3372% | 0.3372% | 0.3372% | 0.3371% | 0.3374% | 0.3369% | 0.3368% | 0.3364% | 0.3364% | 0.3361% | 0.3359% | 0.3357% | 0.3355% | 0.3357% | 0.336% | 0.3364% | 0.3369% | 0.3372% | 0.3374% | 0.3374% | 0.3371% | 0.3369%
1 | 2 | 2030 | Summer | P, [MW] | 0 | 4 | 13.2931 | 12.9876 | 12.7634 | 12.7963 | 12.7712 | 12.8539 | 13.7732 | 13.1921 | 12.6147 | 10.9463 | 10.4432 | 9.4598 | 7.83 | 6.9819 | 6.1771 | 7.1527 | 8.3831 | 10.041 | 11.7946 | 13.3092 | 14.1232 | 14.3781 | 13.8011 | 12.9981
1 | 2 | 2030 | Summer | P, [%] | 0 | 4 | 66.47% | 64.94% | 63.82% | 63.98% | 63.86% | 64.27% | 68.87% | 65.96% | 63.07% | 54.73% | 52.22% | 47.3% | 39.15% | 34.91% | 30.89% | 35.76% | 41.92% | 50.21% | 58.97% | 66.55% | 70.62% | 71.89% | 69.01% | 64.99%
1 | 2 | 2030 | Summer | P, [MW] | 0 | 4 | -13.2493 | -12.9451 | -12.7219 | -12.7547 | -12.7297 | -12.812 | -13.7271 | -13.1484 | -12.5736 | -10.9121 | -10.4109 | -9.4309 | -7.806 | -6.96 | -6.1569 | -7.1304 | -8.3576 | -10.0103 | -11.7572 | -13.2652 | -14.0753 | -14.3288 | -13.7546 | -12.9553
1 | 2 | 2030 | Summer | P, [%] | 0 | 4 | 66.25% | 64.73% | 63.61% | 63.77% | 63.65% | 64.06% | 68.64% | 65.74% | 62.87% | 54.56% | 52.05% | 47.15% | 39.03% | 34.8% | 30.78% | 35.65% | 41.79% | 50.05% | 58.79% | 66.33% | 70.38% | 71.64% | 68.77% | 64.78%
1 | 2 | 2030 | Summer | Q, [MVAr] | 0 | 4 | 8.0578 | 8.0891 | 8.1003 | 8.0943 | 8.1074 | 8.1195 | 8.054 | 8.1683 | 8.2049 | 8.2928 | 8.293 | 8.3546 | 8.4326 | 8.4876 | 8.5794 | 8.489 | 8.402 | 8.298 | 8.1773 | 8.1089 | 8.0687 | 8.0562 | 8.1277 | 8.1816
1 | 2 | 2030 | Summer | Q, [%] | 0 | 4 | 40.29% | 40.45% | 40.5% | 40.47% | 40.54% | 40.6% | 40.27% | 40.84% | 41.02% | 41.46% | 41.47% | 41.77% | 42.16% | 42.44% | 42.9% | 42.44% | 42.01% | 41.49% | 40.89% | 40.54% | 40.34% | 40.28% | 40.64% | 40.91%
1 | 2 | 2030 | Summer | Q, [MVAr] | 0 | 4 | -6.8524 | -6.9212 | -6.9603 | -6.9506 | -6.9658 | -6.9664 | -6.784 | -6.9673 | -7.0752 | -7.352 | -7.4059 | -7.56 | -7.772 | -7.885 | -8.0219 | -7.8742 | -7.6993 | -7.4516 | -7.1497 | -6.8972 | -6.7488 | -6.7011 | -6.8479 | -7.0049
1 | 2 | 2030 | Summer | Q, [%] | 0 | 4 | 34.26% | 34.61% | 34.8% | 34.75% | 34.83% | 34.83% | 33.92% | 34.84% | 35.38% | 36.76% | 37.03% | 37.8% | 38.86% | 39.43% | 40.11% | 39.37% | 38.5% | 37.26% | 35.75% | 34.49% | 33.74% | 33.51% | 34.24% | 35.02%
1 | 2 | 2030 | Summer | S, [MVA] | 0 | 4 | 15.5446 | 15.3007 | 15.1168 | 15.1414 | 15.1272 | 15.2036 | 15.9552 | 15.5162 | 15.0482 | 13.7329 | 13.3354 | 12.6209 | 11.5073 | 10.9902 | 10.5718 | 11.1006 | 11.8689 | 13.0261 | 14.352 | 15.5849 | 16.2656 | 16.4812 | 16.0166 | 15.3587
1 | 2 | 2030 | Summer | S, [%] | 0 | 4 | 77.72% | 76.5% | 75.58% | 75.71% | 75.64% | 76.02% | 79.78% | 77.58% | 75.24% | 68.66% | 66.68% | 63.1% | 57.54% | 54.95% | 52.86% | 55.5% | 59.34% | 65.13% | 71.76% | 77.92% | 81.33% | 82.41% | 80.08% | 76.79%
1 | 2 | 2030 | Summer | S, [MVA] | 0 | 4 | 14.9164 | 14.6792 | 14.5015 | 14.5256 | 14.5109 | 14.5834 | 15.3119 | 14.8803 | 14.4275 | 13.1577 | 12.7763 | 12.087 | 11.0153 | 10.5173 | 10.1123 | 10.6229 | 11.3634 | 12.4792 | 13.7605 | 14.9511 | 15.6096 | 15.8183 | 15.365 | 14.7278
1 | 2 | 2030 | Summer | S, [%] | 0 | 4 | 74.58% | 73.4% | 72.51% | 72.63% | 72.55% | 72.92% | 76.56% | 74.4% | 72.14% | 65.79% | 63.88% | 60.44% | 55.08% | 52.59% | 50.56% | 53.11% | 56.82% | 62.4% | 68.8% | 74.76% | 78.05% | 79.09% | 76.82% | 73.64%
2 | 3 | 2030 | Summer | P, [MW] | 0 | 4 | 10.8501 | 10.6251 | 10.5086 | 10.5675 | 10.4883 | 10.4605 | 10.6616 | 9.8673 | 9.2768 | 7.9185 | 7.431 | 6.5245 | 5.4447 | 5.0702 | 4.563 | 5.4639 | 6.4631 | 7.8053 | 9.2435 | 10.399 | 10.9762 | 11.1432 | 10.7916 | 10.2552
2 | 3 | 2030 | Summer | P, [%] | 0 | 4 | 67.81% | 66.41% | 65.68% | 66.05% | 65.55% | 65.38% | 66.64% | 61.67% | 57.98% | 49.49% | 46.44% | 40.78% | 34.03% | 31.69% | 28.52% | 34.15% | 40.39% | 48.78% | 57.77% | 64.99% | 68.6% | 69.65% | 67.45% | 64.1%
2 | 3 | 2030 | Summer | P, [MW] | 0 | 4 | -10.8077 | -10.5844 | -10.4687 | -10.5272 | -10.4486 | -10.4209 | -10.6203 | -9.8314 | -9.2445 | -7.8938 | -7.4084 | -6.5054 | -5.4291 | -5.0558 | -4.5499 | -5.4488 | -6.445 | -7.7815 | -9.2118 | -10.3596 | -10.9327 | -11.0985 | -10.7496 | -10.2171
2 | 3 | 2030 | Summer | P, [%] | 0 | 4 | 67.55% | 66.15% | 65.43% | 65.8% | 65.3% | 65.13% | 66.38% | 61.45% | 57.78% | 49.34% | 46.3% | 40.66% | 33.93% | 31.6% | 28.44% | 34.06% | 40.28% | 48.63% | 57.57% | 64.75% | 68.33% | 69.37% | 67.18% | 63.86%
2 | 3 | 2030 | Summer | Q, [MVAr] | 0 | 4 | 1.7566 | 1.7819 | 1.7823 | 1.7619 | 1.7783 | 1.7758 | 2.022 | 2.2143 | 2.4174 | 2.7701 | 3.0211 | 3.393 | 3.8145 | 3.8984 | 4.0396 | 3.6039 | 3.1101 | 2.5875 | 2.2108 | 1.9677 | 1.8628 | 1.8277 | 1.7797 | 1.82
2 | 3 | 2030 | Summer | Q, [%] | 0 | 4 | 10.98% | 11.14% | 11.14% | 11.01% | 11.11% | 11.1% | 12.64% | 13.84% | 15.11% | 17.31% | 18.88% | 21.21% | 23.84% | 24.37% | 25.25% | 22.52% | 19.44% | 16.17% | 13.82% | 12.3% | 11.64% | 11.42% | 11.12% | 11.38%
2 | 3 | 2030 | Summer | Q, [MVAr] | 0 | 4 | -1.0619 | -1.1142 | -1.1287 | -1.1016 | -1.1271 | -1.1279 | -1.345 | -1.6255 | -1.888 | -2.3641 | -2.6499 | -3.0808 | -3.5591 | -3.6619 | -3.8247 | -3.3561 | -2.8129 | -2.1974 | -1.6905 | -1.3233 | -1.1502 | -1.0947 | -1.0914 | -1.1954
2 | 3 | 2030 | Summer | Q, [%] | 0 | 4 | 6.637% | 6.964% | 7.054% | 6.885% | 7.045% | 7.05% | 8.406% | 10.16% | 11.8% | 14.78% | 16.56% | 19.26% | 22.24% | 22.89% | 23.9% | 20.98% | 17.58% | 13.73% | 10.57% | 8.27% | 7.189% | 6.842% | 6.821% | 7.471%
2 | 3 | 2030 | Summer | S, [MVA] | 0 | 4 | 10.9914 | 10.7735 | 10.6587 | 10.7134 | 10.638 | 10.6101 | 10.8517 | 10.1127 | 9.5866 | 8.3891 | 8.0216 | 7.354 | 6.648 | 6.3957 | 6.0942 | 6.5454 | 7.1725 | 8.223 | 9.5042 | 10.5835 | 11.1331 | 11.2921 | 10.9373 | 10.4155
2 | 3 | 2030 | Summer | S, [%] | 0 | 4 | 68.7% | 67.33% | 66.62% | 66.96% | 66.49% | 66.31% | 67.82% | 63.2% | 59.92% | 52.43% | 50.14% | 45.96% | 41.55% | 39.97% | 38.09% | 40.91% | 44.83% | 51.39% | 59.4% | 66.15% | 69.58% | 70.58% | 68.36% | 65.1%
2 | 3 | 2030 | Summer | S, [MVA] | 0 | 4 | 10.8598 | 10.6428 | 10.5294 | 10.5847 | 10.5092 | 10.4818 | 10.7051 | 9.9649 | 9.4353 | 8.2402 | 7.868 | 7.198 | 6.4918 | 6.2426 | 5.9439 | 6.3995 | 7.0321 | 8.0858 | 9.3656 | 10.4438 | 10.993 | 11.1524 | 10.8048 | 10.2868
2 | 3 | 2030 | Summer | S, [%] | 0 | 4 | 67.87% | 66.52% | 65.81% | 66.15% | 65.68% | 65.51% | 66.91% | 62.28% | 58.97% | 51.5% | 49.18% | 44.99% | 40.57% | 39.02% | 37.15% | 40% | 43.95% | 50.54% | 58.54% | 65.27% | 68.71% | 69.7% | 67.53% | 64.29%
5 | 6 | 2030 | Summer | P, [MW] | 0 | 4 | 2.5327 | 2.4417 | 2.3252 | 2.2985 | 2.3561 | 2.4776 | 3.2418 | 3.4606 | 3.471 | 3.1508 | 3.1431 | 3.073 | 2.478 | 1.9512 | 1.6066 | 1.7076 | 1.9635 | 2.2986 | 2.6386 | 3.0265 | 3.2871 | 3.3862 | 3.1422 | 2.8507
5 | 6 | 2030 | Summer | P, [%] | 0 | 4 | 31.66% | 30.52% | 29.07% | 28.73% | 29.45% | 30.97% | 40.52% | 43.26% | 43.39% | 39.38% | 39.29% | 38.41% | 30.98% | 24.39% | 20.08% | 21.34% | 24.54% | 28.73% | 32.98% | 37.83% | 41.09% | 42.33% | 39.28% | 35.63%
5 | 6 | 2030 | Summer | P, [MW] | 0 | 4 | -2.5136 | -2.4229 | -2.3068 | -2.2801 | -2.3376 | -2.4588 | -3.2203 | -3.4385 | -3.4489 | -3.1302 | -3.1225 | -3.0528 | -2.4601 | -1.9347 | -1.591 | -1.6915 | -1.9467 | -2.2806 | -2.6193 | -3.0059 | -3.2656 | -3.3643 | -3.1213 | -2.8309
5 | 6 | 2030 | Summer | P, [%] | 0 | 4 | 31.42% | 30.29% | 28.83% | 28.5% | 29.22% | 30.73% | 40.25% | 42.98% | 43.11% | 39.13% | 39.03% | 38.16% | 30.75% | 24.18% | 19.89% | 21.14% | 24.33% | 28.51% | 32.74% | 37.57% | 40.82% | 42.05% | 39.02% | 35.39%
5 | 6 | 2030 | Summer | Q, [MVAr] | 0 | 4 | 4.2445 | 4.2439 | 4.2607 | 4.2684 | 4.2521 | 4.2267 | 4.119 | 4.0257 | 4.013 | 4.0405 | 4.0477 | 4.0273 | 4.0822 | 4.1404 | 4.1447 | 4.1826 | 4.1912 | 4.1879 | 4.1895 | 4.1334 | 4.0862 | 4.0676 | 4.0863 | 4.1254
5 | 6 | 2030 | Summer | Q, [%] | 0 | 4 | 53.06% | 53.05% | 53.26% | 53.35% | 53.15% | 52.83% | 51.49% | 50.32% | 50.16% | 50.51% | 50.6% | 50.34% | 51.03% | 51.76% | 51.81% | 52.28% | 52.39% | 52.35% | 52.37% | 51.67% | 51.08% | 50.84% | 51.08% | 51.57%
5 | 6 | 2030 | Summer | Q, [MVAr] | 0 | 4 | -4.0319 | -4.0352 | -4.0556 | -4.0638 | -4.0463 | -4.0177 | -3.88 | -3.7801 | -3.7676 | -3.8114 | -3.8185 | -3.8031 | -3.8829 | -3.9572 | -3.9717 | -4.0041 | -4.004 | -3.9887 | -3.9759 | -3.9049 | -3.8469 | -3.8238 | -3.8549 | -3.9063
5 | 6 | 2030 | Summer | Q, [%] | 0 | 4 | 50.4% | 50.44% | 50.69% | 50.8% | 50.58% | 50.22% | 48.5% | 47.25% | 47.09% | 47.64% | 47.73% | 47.54% | 48.54% | 49.47% | 49.65% | 50.05% | 50.05% | 49.86% | 49.7% | 48.81% | 48.09% | 47.8% | 48.19% | 48.83%
5 | 6 | 2030 | Summer | S, [MVA] | 0 | 4 | 4.9427 | 4.8962 | 4.8539 | 4.8479 | 4.8612 | 4.8994 | 5.2418 | 5.3086 | 5.3058 | 5.1238 | 5.1248 | 5.0658 | 4.7755 | 4.5772 | 4.4452 | 4.5178 | 4.6283 | 4.7772 | 4.9512 | 5.123 | 5.2443 | 5.2926 | 5.1547 | 5.0145
5 | 6 | 2030 | Summer | S, [%] | 0 | 4 | 61.78% | 61.2% | 60.67% | 60.6% | 60.77% | 61.24% | 65.52% | 66.36% | 66.32% | 64.05% | 64.06% | 63.32% | 59.69% | 57.21% | 55.56% | 56.47% | 57.85% | 59.72% | 61.89% | 64.04% | 65.55% | 66.16% | 64.43% | 62.68%
5 | 6 | 2030 | Summer | S, [MVA] | 0 | 4 | 4.7512 | 4.7067 | 4.6657 | 4.6597 | 4.673 | 4.7104 | 5.0423 | 5.11 | 5.1078 | 4.932 | 4.9326 | 4.8768 | 4.5966 | 4.4049 | 4.2786 | 4.3468 | 4.4521 | 4.5947 | 4.7611 | 4.9279 | 5.0461 | 5.0932 | 4.9602 | 4.8242
5 | 6 | 2030 | Summer | S, [%] | 0 | 4 | 59.39% | 58.83% | 58.32% | 58.25% | 58.41% | 58.88% | 63.03% | 63.88% | 63.85% | 61.65% | 61.66% | 60.96% | 57.46% | 55.06% | 53.48% | 54.33% | 55.65% | 57.43% | 59.51% | 61.6% | 63.08% | 63.66% | 62% | 60.3%
4 | 2 | 2030 | Summer | P, [MW] | 0 | 5 | -2.9562 | -2.872 | -2.7632 | -2.7385 | -2.7917 | -2.9035 | -3.5828 | -3.7355 | -3.6898 | -3.3342 | -3.2748 | -3.1696 | -2.5956 | -2.1042 | -1.8016 | -1.9335 | -2.2232 | -2.594 | -2.9657 | -3.3801 | -3.656 | -3.7489 | -3.5223 | -3.2491
4 | 2 | 2030 | Summer | P, [%] | 0 | 5 | 14.08% | 13.68% | 13.16% | 13.04% | 13.29% | 13.83% | 17.06% | 17.79% | 17.57% | 15.88% | 15.59% | 15.09% | 12.36% | 10.02% | 8.579% | 9.207% | 10.59% | 12.35% | 14.12% | 16.1% | 17.41% | 17.85% | 16.77% | 15.47%
4 | 2 | 2030 | Summer | P, [MW] | 0 | 5 | 2.9781 | 2.894 | 2.7852 | 2.7606 | 2.8137 | 2.9253 | 3.604 | 3.7561 | 3.7101 | 3.3543 | 3.2947 | 3.1892 | 2.6155 | 2.1244 | 1.8219 | 1.954 | 2.2439 | 2.6149 | 2.9868 | 3.4013 | 3.6774 | 3.7703 | 3.5437 | 3.2706
4 | 2 | 2030 | Summer | P, [%] | 0 | 5 | 14.18% | 13.78% | 13.26% | 13.15% | 13.4% | 13.93% | 17.16% | 17.89% | 17.67% | 15.97% | 15.69% | 15.19% | 12.45% | 10.12% | 8.676% | 9.305% | 10.69% | 12.45% | 14.22% | 16.2% | 17.51% | 17.95% | 16.87% | 15.57%
4 | 2 | 2030 | Summer | Q, [MVAr] | 0 | 5 | -9.9253 | -9.9535 | -9.9896 | -10.0052 | -9.972 | -9.9041 | -9.5158 | -9.2928 | -9.234 | -9.3129 | -9.2736 | -9.2443 | -9.4938 | -9.6845 | -9.756 | -9.7848 | -9.7695 | -9.746 | -9.6866 | -9.6169 | -9.5519 | -9.5156 | -9.6123 | -9.7002
4 | 2 | 2030 | Summer | Q, [%] | 0 | 5 | 47.26% | 47.4% | 47.57% | 47.64% | 47.49% | 47.16% | 45.31% | 44.25% | 43.97% | 44.35% | 44.16% | 44.02% | 45.21% | 46.12% | 46.46% | 46.59% | 46.52% | 46.41% | 46.13% | 45.79% | 45.49% | 45.31% | 45.77% | 46.19%
4 | 2 | 2030 | Summer | Q, [MVAr] | 0 | 5 | 9.9517 | 9.9798 | 10.016 | 10.0316 | 9.9984 | 9.9303 | 9.5411 | 9.3172 | 9.258 | 9.3367 | 9.297 | 9.2674 | 9.5174 | 9.7084 | 9.7801 | 9.8091 | 9.794 | 9.7708 | 9.7116 | 9.6423 | 9.5775 | 9.5412 | 9.6379 | 9.7258
4 | 2 | 2030 | Summer | Q, [%] | 0 | 5 | 47.39% | 47.52% | 47.7% | 47.77% | 47.61% | 47.29% | 45.43% | 44.37% | 44.09% | 44.46% | 44.27% | 44.13% | 45.32% | 46.23% | 46.57% | 46.71% | 46.64% | 46.53% | 46.25% | 45.92% | 45.61% | 45.43% | 45.89% | 46.31%
4 | 2 | 2030 | Summer | S, [MVA] | 0 | 5 | 10.3562 | 10.3595 | 10.3647 | 10.3732 | 10.3554 | 10.321 | 10.168 | 10.0155 | 9.9439 | 9.8918 | 9.8348 | 9.7725 | 9.8422 | 9.9104 | 9.921 | 9.9741 | 10.0193 | 10.0852 | 10.1304 | 10.1936 | 10.2277 | 10.2274 | 10.2373 | 10.2299
4 | 2 | 2030 | Summer | S, [%] | 0 | 5 | 49.32% | 49.33% | 49.36% | 49.4% | 49.31% | 49.15% | 48.42% | 47.69% | 47.35% | 47.1% | 46.83% | 46.54% | 46.87% | 47.19% | 47.24% | 47.5% | 47.71% | 48.02% | 48.24% | 48.54% | 48.7% | 48.7% | 48.75% | 48.71%
4 | 2 | 2030 | Summer | S, [MVA] | 0 | 5 | 10.3877 | 10.391 | 10.396 | 10.4045 | 10.3867 | 10.3522 | 10.199 | 10.0458 | 9.9737 | 9.9209 | 9.8636 | 9.8008 | 9.8702 | 9.9381 | 9.9483 | 10.0019 | 10.0478 | 10.1147 | 10.1605 | 10.2246 | 10.2592 | 10.2591 | 10.2688 | 10.261
4 | 2 | 2030 | Summer | S, [%] | 0 | 5 | 49.47% | 49.48% | 49.5% | 49.55% | 49.46% | 49.3% | 48.57% | 47.84% | 47.49% | 47.24% | 46.97% | 46.67% | 47% | 47.32% | 47.37% | 47.63% | 47.85% | 48.17% | 48.38% | 48.69% | 48.85% | 48.85% | 48.9% | 48.86%
5 | 4 | 2030 | Summer | P, [MW] | 0 | 5 | -2.9408 | -2.8566 | -2.7478 | -2.7231 | -2.7763 | -2.8882 | -3.568 | -3.7211 | -3.6756 | -3.3201 | -3.2609 | -3.1558 | -2.5816 | -2.09 | -1.7874 | -1.9192 | -2.2088 | -2.5793 | -2.9509 | -3.3651 | -3.641 | -3.7339 | -3.5072 | -3.2341
5 | 4 | 2030 | Summer | P, [%] | 0 | 5 | 12.79% | 12.42% | 11.95% | 11.84% | 12.07% | 12.56% | 15.51% | 16.18% | 15.98% | 14.44% | 14.18% | 13.72% | 11.22% | 9.087% | 7.771% | 8.344% | 9.603% | 11.21% | 12.83% | 14.63% | 15.83% | 16.23% | 15.25% | 14.06%
5 | 4 | 2030 | Summer | P, [MW] | 0 | 5 | 2.9562 | 2.872 | 2.7632 | 2.7385 | 2.7917 | 2.9035 | 3.5828 | 3.7355 | 3.6898 | 3.3342 | 3.2748 | 3.1696 | 2.5956 | 2.1042 | 1.8016 | 1.9335 | 2.2232 | 2.594 | 2.9657 | 3.3801 | 3.656 | 3.7489 | 3.5223 | 3.2491
5 | 4 | 2030 | Summer | P, [%] | 0 | 5 | 12.85% | 12.49% | 12.01% | 11.91% | 12.14% | 12.62% | 15.58% | 16.24% | 16.04% | 14.5% | 14.24% | 13.78% | 11.29% | 9.149% | 7.833% | 8.407% | 9.666% | 11.28% | 12.89% | 14.7% | 15.9% | 16.3% | 15.31% | 14.13%
5 | 4 | 2030 | Summer | Q, [MVAr] | 0 | 5 | -9.9926 | -10.0206 | -10.0567 | -10.0723 | -10.0392 | -9.9714 | -9.5834 | -9.3606 | -9.3018 | -9.3807 | -9.3415 | -9.3123 | -9.5616 | -9.7521 | -9.8235 | -9.8523 | -9.837 | -9.8134 | -9.7541 | -9.6844 | -9.6194 | -9.5831 | -9.6797 | -9.7675
5 | 4 | 2030 | Summer | Q, [%] | 0 | 5 | 43.45% | 43.57% | 43.72% | 43.79% | 43.65% | 43.35% | 41.67% | 40.7% | 40.44% | 40.79% | 40.62% | 40.49% | 41.57% | 42.4% | 42.71% | 42.84% | 42.77% | 42.67% | 42.41% | 42.11% | 41.82% | 41.67% | 42.09% | 42.47%
5 | 4 | 2030 | Summer | Q, [MVAr] | 0 | 5 | 9.9253 | 9.9535 | 9.9896 | 10.0052 | 9.972 | 9.9041 | 9.5158 | 9.2928 | 9.234 | 9.3129 | 9.2736 | 9.2443 | 9.4938 | 9.6845 | 9.756 | 9.7848 | 9.7695 | 9.746 | 9.6866 | 9.6169 | 9.5519 | 9.5156 | 9.6123 | 9.7002
5 | 4 | 2030 | Summer | Q, [%] | 0 | 5 | 43.15% | 43.28% | 43.43% | 43.5% | 43.36% | 43.06% | 41.37% | 40.4% | 40.15% | 40.49% | 40.32% | 40.19% | 41.28% | 42.11% | 42.42% | 42.54% | 42.48% | 42.37% | 42.12% | 41.81% | 41.53% | 41.37% | 41.79% | 42.17%
5 | 4 | 2030 | Summer | S, [MVA] | 0 | 5 | 10.4163 | 10.4199 | 10.4254 | 10.4339 | 10.416 | 10.3812 | 10.2261 | 10.0731 | 10.0017 | 9.951 | 9.8943 | 9.8325 | 9.904 | 9.9735 | 9.9848 | 10.0375 | 10.0819 | 10.1467 | 10.1907 | 10.2524 | 10.2854 | 10.2848 | 10.2955 | 10.289
5 | 4 | 2030 | Summer | S, [%] | 0 | 5 | 45.29% | 45.3% | 45.33% | 45.36% | 45.29% | 45.14% | 44.46% | 43.8% | 43.49% | 43.27% | 43.02% | 42.75% | 43.06% | 43.36% | 43.41% | 43.64% | 43.83% | 44.12% | 44.31% | 44.58% | 44.72% | 44.72% | 44.76% | 44.73%
5 | 4 | 2030 | Summer | S, [MVA] | 0 | 5 | 10.3562 | 10.3595 | 10.3647 | 10.3732 | 10.3554 | 10.321 | 10.168 | 10.0155 | 9.9439 | 9.8918 | 9.8348 | 9.7725 | 9.8422 | 9.9104 | 9.921 | 9.9741 | 10.0193 | 10.0852 | 10.1304 | 10.1936 | 10.2277 | 10.2274 | 10.2373 | 10.2299
5 | 4 | 2030 | Summer | S, [%] | 0 | 5 | 45.03% | 45.04% | 45.06% | 45.1% | 45.02% | 44.87% | 44.21% | 43.55% | 43.23% | 43.01% | 42.76% | 42.49% | 42.79% | 43.09% | 43.13% | 43.37% | 43.56% | 43.85% | 44.05% | 44.32% | 44.47% | 44.47% | 44.51% | 44.48%
7 | 5 | 2030 | Summer | P, [MW] | 0 | 5 | -1.3015e-12 | -3.8852e-13 | -1.0723e-12 | 1.0341e-13 | 4.0927e-13 | 3.0733e-13 | 6.0934e-13 | 1.3902e-13 | -9.5849e-13 | 5.5332e-13 | 1.6601e-12 | 2.867e-13 | -4.2318e-13 | 9.3592e-13 | -9.9693e-13 | -8.0315e-13 | 9.6734e-13 | 1.8074e-14 | -2.2085e-12 | -1.0455e-12 | 2.9206e-12 | 1.5062e-12 | 1.1004e-12 | 9.4302e-13
7 | 5 | 2030 | Summer | P, [%] | 0 | 5 | 5.659e-12% | 1.689e-12% | 4.662e-12% | 4.496e-13% | 1.779e-12% | 1.336e-12% | 2.649e-12% | 6.044e-13% | 4.167e-12% | 2.406e-12% | 7.218e-12% | 1.247e-12% | 1.84e-12% | 4.069e-12% | 4.334e-12% | 3.492e-12% | 4.206e-12% | 7.858e-14% | 9.602e-12% | 4.545e-12% | 1.27e-11% | 6.549e-12% | 4.784e-12% | 4.1e-12%
7 | 5 | 2030 | Summer | P, [MW] | 0 | 5 | 2.151e-07 | 2.1502e-07 | 2.1499e-07 | 2.15e-07 | 2.1497e-07 | 2.1494e-07 | 2.1508e-07 | 2.1476e-07 | 2.1463e-07 | 2.1439e-07 | 2.1437e-07 | 2.1424e-07 | 2.1405e-07 | 2.1394e-07 | 2.1377e-07 | 2.1395e-07 | 2.1414e-07 | 2.1439e-07 | 2.1471e-07 | 2.1494e-07 | 2.1509e-07 | 2.1513e-07 | 2.1495e-07 | 2.1479e-07
7 | 5 | 2030 | Summer | P, [%] | 0 | 5 | 9.352e-07% | 9.349e-07% | 9.347e-07% | 9.348e-07% | 9.347e-07% | 9.345e-07% | 9.351e-07% | 9.337e-07% | 9.332e-07% | 9.321e-07% | 9.321e-07% | 9.315e-07% | 9.306e-07% | 9.302e-07% | 9.294e-07% | 9.302e-07% | 9.31e-07% | 9.321e-07% | 9.335e-07% | 9.345e-07% | 9.352e-07% | 9.354e-07% | 9.346e-07% | 9.339e-07%
7 | 5 | 2030 | Summer | Q, [MVAr] | 0 | 5 | 5.431e-11 | 5.5194e-11 | 5.4861e-11 | 5.4596e-11 | 5.6107e-11 | 5.5451e-11 | 4.6732e-11 | 5.3465e-11 | 5.3453e-11 | 4.8637e-11 | 3.99e-11 | 4.1563e-11 | 4.1445e-11 | 4.6375e-12 | -3.0002e-11 | 2.1432e-11 | 5.2724e-11 | 3.621e-11 | 5.3361e-11 | 5.3481e-11 | 5.2445e-11 | 5.0798e-11 | 5.5064e-11 | 5.5553e-11
7 | 5 | 2030 | Summer | Q, [%] | 0 | 5 | 2.361e-10% | 2.4e-10% | 2.385e-10% | 2.374e-10% | 2.439e-10% | 2.411e-10% | 2.032e-10% | 2.325e-10% | 2.324e-10% | 2.115e-10% | 1.735e-10% | 1.807e-10% | 1.802e-10% | 2.016e-11% | 1.304e-10% | 9.318e-11% | 2.292e-10% | 1.574e-10% | 2.32e-10% | 2.325e-10% | 2.28e-10% | 2.209e-10% | 2.394e-10% | 2.415e-10%
7 | 5 | 2030 | Summer | Q, [MVAr] | 0 | 5 | -0.077597 | -0.077567 | -0.077556 | -0.077562 | -0.07755 | -0.07754 | -0.077591 | -0.077473 | -0.077426 | -0.07734 | -0.077336 | -0.077285 | -0.077217 | -0.077177 | -0.077117 | -0.077183 | -0.07725 | -0.07734 | -0.077457 | -0.077538 | -0.077595 | -0.077609 | -0.077541 | -0.077486
7 | 5 | 2030 | Summer | Q, [%] | 0 | 5 | 0.3374% | 0.3372% | 0.3372% | 0.3372% | 0.3372% | 0.3371% | 0.3374% | 0.3368% | 0.3366% | 0.3363% | 0.3362% | 0.336% | 0.3357% | 0.3356% | 0.3353% | 0.3356% | 0.3359% | 0.3363% | 0.3368% | 0.3371% | 0.3374% | 0.3374% | 0.3371% | 0.3369%
7 | 5 | 2030 | Summer | S, [MVA] | 0 | 5 | 5.4326e-11 | 5.5195e-11 | 5.4872e-11 | 5.4597e-11 | 5.6108e-11 | 5.5452e-11 | 4.6735e-11 | 5.3465e-11 | 5.3461e-11 | 4.8641e-11 | 3.9934e-11 | 4.1564e-11 | 4.1447e-11 | 4.731e-12 | 3.0018e-11 | 2.1447e-11 | 5.2733e-11 | 3.621e-11 | 5.3406e-11 | 5.3491e-11 | 5.2526e-11 | 5.0821e-11 | 5.5075e-11 | 5.5561e-11
7 | 5 | 2030 | Summer | S, [%] | 0 | 5 | 2.362e-10% | 2.4e-10% | 2.386e-10% | 2.374e-10% | 2.439e-10% | 2.411e-10% | 2.032e-10% | 2.325e-10% | 2.324e-10% | 2.115e-10% | 1.736e-10% | 1.807e-10% | 1.802e-10% | 2.057e-11% | 1.305e-10% | 9.325e-11% | 2.293e-10% | 1.574e-10% | 2.322e-10% | 2.326e-10% | 2.284e-10% | 2.21e-10% | 2.395e-10% | 2.416e-10%
7 | 5 | 2030 | Summer | S, [MVA] | 0 | 5 | 0.077597 | 0.077567 | 0.077556 | 0.077562 | 0.07755 | 0.07754 | 0.077591 | 0.077473 | 0.077426 | 0.07734 | 0.077336 | 0.077285 | 0.077217 | 0.077177 | 0.077117 | 0.077183 | 0.07725 | 0.07734 | 0.077457 | 0.077538 | 0.077595 | 0.077609 | 0.077541 | 0.077486
7 | 5 | 2030 | Summer | S, [%] | 0 | 5 | 0.3374% | 0.3372% | 0.3372% | 0.3372% | 0.3372% | 0.3371% | 0.3374% | 0.3368% | 0.3366% | 0.3363% | 0.3362% | 0.336% | 0.3357% | 0.3356% | 0.3353% | 0.3356% | 0.3359% | 0.3363% | 0.3368% | 0.3371% | 0.3374% | 0.3374% | 0.3371% | 0.3369%
1 | 2 | 2030 | Summer | P, [MW] | 0 | 5 | 13.2828 | 12.9774 | 12.7531 | 12.786 | 12.7609 | 12.8435 | 13.6422 | 12.8427 | 12.0151 | 10.0892 | 9.3541 | 8.1976 | 6.4823 | 5.636 | 4.9244 | 6.0617 | 7.5109 | 9.4184 | 11.4223 | 13.1593 | 14.1127 | 14.3677 | 13.7908 | 12.9878
1 | 2 | 2030 | Summer | P, [%] | 0 | 5 | 66.41% | 64.89% | 63.77% | 63.93% | 63.8% | 64.22% | 68.21% | 64.21% | 60.08% | 50.45% | 46.77% | 40.99% | 32.41% | 28.18% | 24.62% | 30.31% | 37.55% | 47.09% | 57.11% | 65.8% | 70.56% | 71.84% | 68.95% | 64.94%
1 | 2 | 2030 | Summer | P, [MW] | 0 | 5 | -13.2391 | -12.935 | -12.7117 | -12.7445 | -12.7194 | -12.8016 | -13.5967 | -12.8006 | -11.9766 | -10.0582 | -9.3256 | -8.1726 | -6.4616 | -5.6169 | -4.9064 | -6.0418 | -7.4877 | -9.3897 | -11.3864 | -13.1159 | -14.0647 | -14.3184 | -13.7443 | -12.9451
1 | 2 | 2030 | Summer | P, [%] | 0 | 5 | 66.2% | 64.67% | 63.56% | 63.72% | 63.6% | 64.01% | 67.98% | 64% | 59.88% | 50.29% | 46.63% | 40.86% | 32.31% | 28.08% | 24.53% | 30.21% | 37.44% | 46.95% | 56.93% | 65.58% | 70.32% | 71.59% | 68.72% | 64.73%
1 | 2 | 2030 | Summer | Q, [MVAr] | 0 | 5 | 8.0588 | 8.09 | 8.1011 | 8.0952 | 8.1082 | 8.1204 | 8.066 | 8.1919 | 8.2351 | 8.3206 | 8.323 | 8.386 | 8.4891 | 8.5621 | 8.6585 | 8.5561 | 8.4507 | 8.3293 | 8.1983 | 8.121 | 8.0699 | 8.0575 | 8.1287 | 8.1825
1 | 2 | 2030 | Summer | Q, [%] | 0 | 5 | 40.29% | 40.45% | 40.51% | 40.48% | 40.54% | 40.6% | 40.33% | 40.96% | 41.18% | 41.6% | 41.61% | 41.93% | 42.45% | 42.81% | 43.29% | 42.78% | 42.25% | 41.65% | 40.99% | 40.6% | 40.35% | 40.29% | 40.64% | 40.91%
1 | 2 | 2030 | Summer | Q, [MVAr] | 0 | 5 | -6.8546 | -6.9234 | -6.9623 | -6.9527 | -6.9679 | -6.9685 | -6.813 | -7.0343 | -7.1766 | -7.4675 | -7.5409 | -7.7 | -7.92 | -8.0379 | -8.1635 | -8.0076 | -7.813 | -7.5407 | -7.2121 | -6.9281 | -6.7514 | -6.7038 | -6.8503 | -7.007
1 | 2 | 2030 | Summer | Q, [%] | 0 | 5 | 34.27% | 34.62% | 34.81% | 34.76% | 34.84% | 34.84% | 34.07% | 35.17% | 35.88% | 37.34% | 37.7% | 38.5% | 39.6% | 40.19% | 40.82% | 40.04% | 39.06% | 37.7% | 36.06% | 34.64% | 33.76% | 33.52% | 34.25% | 35.03%
1 | 2 | 2030 | Summer | S, [MVA] | 0 | 5 | 15.5363 | 15.2925 | 15.1086 | 15.1332 | 15.1189 | 15.1952 | 15.8484 | 15.2329 | 14.5664 | 13.0776 | 12.5208 | 11.7272 | 10.6811 | 10.2506 | 9.9609 | 10.4858 | 11.3061 | 12.5731 | 14.0599 | 15.4634 | 16.257 | 16.4728 | 16.0082 | 15.3504
1 | 2 | 2030 | Summer | S, [%] | 0 | 5 | 77.68% | 76.46% | 75.54% | 75.67% | 75.59% | 75.98% | 79.24% | 76.16% | 72.83% | 65.39% | 62.6% | 58.64% | 53.41% | 51.25% | 49.8% | 52.43% | 56.53% | 62.87% | 70.3% | 77.32% | 81.29% | 82.36% | 80.04% | 76.75%
1 | 2 | 2030 | Summer | S, [MVA] | 0 | 5 | 14.9083 | 14.6713 | 14.4935 | 14.5176 | 14.5029 | 14.5753 | 15.2081 | 14.6061 | 13.9622 | 12.5272 | 11.993 | 11.2286 | 10.2215 | 9.806 | 9.5245 | 10.0312 | 10.8217 | 12.0427 | 13.4783 | 14.8333 | 15.6012 | 15.8101 | 15.3569 | 14.7198
1 | 2 | 2030 | Summer | S, [%] | 0 | 5 | 74.54% | 73.36% | 72.47% | 72.59% | 72.51% | 72.88% | 76.04% | 73.03% | 69.81% | 62.64% | 59.97% | 56.14% | 51.11% | 49.03% | 47.62% | 50.16% | 54.11% | 60.21% | 67.39% | 74.17% | 78.01% | 79.05% | 76.78% | 73.6%
2 | 3 | 2030 | Summer | P, [MW] | 0 | 5 | 10.8418 | 10.6169 | 10.5003 | 10.5592 | 10.48 | 10.452 | 10.5569 | 9.5895 | 8.8029 | 7.2456 | 6.5769 | 5.5284 | 4.3588 | 3.9749 | 3.5313 | 4.5843 | 5.7718 | 7.3139 | 8.9481 | 10.2791 | 10.9675 | 11.1347 | 10.7832 | 10.2468
2 | 3 | 2030 | Summer | P, [%] | 0 | 5 | 67.76% | 66.36% | 65.63% | 66% | 65.5% | 65.32% | 65.98% | 59.93% | 55.02% | 45.29% | 41.11% | 34.55% | 27.24% | 24.84% | 22.07% | 28.65% | 36.07% | 45.71% | 55.93% | 64.24% | 68.55% | 69.59% | 67.39% | 64.04%
2 | 3 | 2030 | Summer | P, [MW] | 0 | 5 | -10.7995 | -10.5762 | -10.4605 | -10.519 | -10.4403 | -10.4125 | -10.5163 | -9.5554 | -8.7734 | -7.2239 | -6.5577 | -5.5123 | -4.3454 | -3.9624 | -3.5197 | -4.571 | -5.7558 | -7.2923 | -8.9181 | -10.2407 | -10.9241 | -11.09 | -10.7412 | -10.2088
2 | 3 | 2030 | Summer | P, [%] | 0 | 5 | 67.5% | 66.1% | 65.38% | 65.74% | 65.25% | 65.08% | 65.73% | 59.72% | 54.83% | 45.15% | 40.99% | 34.45% | 27.16% | 24.76% | 22% | 28.57% | 35.97% | 45.58% | 55.74% | 64% | 68.28% | 69.31% | 67.13% | 63.8%
2 | 3 | 2030 | Summer | Q, [MVAr] | 0 | 5 | 1.7579 | 1.7832 | 1.7837 | 1.7633 | 1.7797 | 1.7771 | 2.0377 | 2.2656 | 2.5283 | 3.0182 | 3.383 | 3.8795 | 4.3493 | 4.4284 | 4.5152 | 4.0649 | 3.4635 | 2.7708 | 2.2799 | 1.9869 | 1.864 | 1.8287 | 1.7808 | 1.8213
2 | 3 | 2030 | Summer | Q, [%] | 0 | 5 | 10.99% | 11.14% | 11.15% | 11.02% | 11.12% | 11.11% | 12.74% | 14.16% | 15.8% | 18.86% | 21.14% | 24.25% | 27.18% | 27.68% | 28.22% | 25.41% | 21.65% | 17.32% | 14.25% | 12.42% | 11.65% | 11.43% | 11.13% | 11.38%
2 | 3 | 2030 | Summer | Q, [MVAr] | 0 | 5 | -1.0642 | -1.1164 | -1.131 | -1.1039 | -1.1295 | -1.1303 | -1.373 | -1.7065 | -2.0449 | -2.6627 | -3.0674 | -3.616 | -4.1301 | -4.2236 | -4.3249 | -3.8477 | -3.2017 | -2.4178 | -1.7886 | -1.3562 | -1.1524 | -1.0968 | -1.0936 | -1.1976
2 | 3 | 2030 | Summer | Q, [%] | 0 | 5 | 6.651% | 6.978% | 7.069% | 6.899% | 7.059% | 7.064% | 8.581% | 10.67% | 12.78% | 16.64% | 19.17% | 22.6% | 25.81% | 26.4% | 27.03% | 24.05% | 20.01% | 15.11% | 11.18% | 8.476% | 7.203% | 6.855% | 6.835% | 7.485%
2 | 3 | 2030 | Summer | S, [MVA] | 0 | 5 | 10.9834 | 10.7656 | 10.6508 | 10.7054 | 10.63 | 10.602 | 10.7517 | 9.8535 | 9.1588 | 7.8491 | 7.396 | 6.7538 | 6.1576 | 5.9507 | 5.7321 | 6.1269 | 6.7312 | 7.8211 | 9.234 | 10.4694 | 11.1247 | 11.2839 | 10.9292 | 10.4075
2 | 3 | 2030 | Summer | S, [%] | 0 | 5 | 68.65% | 67.28% | 66.57% | 66.91% | 66.44% | 66.26% | 67.2% | 61.58% | 57.24% | 49.06% | 46.23% | 42.21% | 38.48% | 37.19% | 35.83% | 38.29% | 42.07% | 48.88% | 57.71% | 65.43% | 69.53% | 70.52% | 68.31% | 65.05%
2 | 3 | 2030 | Summer | S, [MVA] | 0 | 5 | 10.8518 | 10.6349 | 10.5215 | 10.5767 | 10.5012 | 10.4736 | 10.6055 | 9.7066 | 9.0086 | 7.6991 | 7.2396 | 6.5926 | 5.995 | 5.7913 | 5.5761 | 5.9749 | 6.5864 | 7.6827 | 9.0957 | 10.3301 | 10.9847 | 11.1441 | 10.7968 | 10.2788
2 | 3 | 2030 | Summer | S, [%] | 0 | 5 | 67.82% | 66.47% | 65.76% | 66.1% | 65.63% | 65.46% | 66.28% | 60.67% | 56.3% | 48.12% | 45.25% | 41.2% | 37.47% | 36.2% | 34.85% | 37.34% | 41.16% | 48.02% | 56.85% | 64.56% | 68.65% | 69.65% | 67.48% | 64.24%
5 | 6 | 2030 | Summer | P, [MW] | 0 | 5 | 2.5305 | 2.4395 | 2.323 | 2.2963 | 2.3539 | 2.4754 | 3.2127 | 3.3834 | 3.3392 | 2.9625 | 2.9039 | 2.7944 | 2.1749 | 1.645 | 1.3195 | 1.4591 | 1.7669 | 2.1595 | 2.5557 | 2.9931 | 3.2849 | 3.384 | 3.14 | 2.8485
5 | 6 | 2030 | Summer | P, [%] | 0 | 5 | 31.63% | 30.49% | 29.04% | 28.7% | 29.42% | 30.94% | 40.16% | 42.29% | 41.74% | 37.03% | 36.3% | 34.93% | 27.19% | 20.56% | 16.49% | 18.24% | 22.09% | 26.99% | 31.95% | 37.41% | 41.06% | 42.3% | 39.25% | 35.61%
5 | 6 | 2030 | Summer | P, [MW] | 0 | 5 | -2.5114 | -2.4207 | -2.3046 | -2.2779 | -2.3354 | -2.4566 | -3.1913 | -3.3616 | -3.3177 | -2.9426 | -2.8842 | -2.7753 | -2.1579 | -1.6293 | -1.3046 | -1.4437 | -1.7506 | -2.142 | -2.5368 | -2.9727 | -3.2634 | -3.3621 | -3.1192 | -2.8288
5 | 6 | 2030 | Summer | P, [%] | 0 | 5 | 31.39% | 30.26% | 28.81% | 28.47% | 29.19% | 30.71% | 39.89% | 42.02% | 41.47% | 36.78% | 36.05% | 34.69% | 26.97% | 20.37% | 16.31% | 18.05% | 21.88% | 26.78% | 31.71% | 37.16% | 40.79% | 42.03% | 38.99% | 35.36%
5 | 6 | 2030 | Summer | Q, [MVAr] | 0 | 5 | 4.2445 | 4.2439 | 4.2607 | 4.2684 | 4.2521 | 4.2268 | 4.1204 | 4.0328 | 4.0281 | 4.063 | 4.0771 | 4.0604 | 4.1038 | 4.1503 | 4.1473 | 4.185 | 4.197 | 4.1963 | 4.1952 | 4.1351 | 4.0862 | 4.0676 | 4.0864 | 4.1255
5 | 6 | 2030 | Summer | Q, [%] | 0 | 5 | 53.06% | 53.05% | 53.26% | 53.35% | 53.15% | 52.83% | 51.5% | 50.41% | 50.35% | 50.79% | 50.96% | 50.76% | 51.3% | 51.88% | 51.84% | 52.31% | 52.46% | 52.45% | 52.44% | 51.69% | 51.08% | 50.84% | 51.08% | 51.57%
5 | 6 | 2030 | Summer | Q, [MVAr] | 0 | 5 | -4.032 | -4.0353 | -4.0557 | -4.0639 | -4.0464 | -4.0178 | -3.8828 | -3.7912 | -3.7894 | -3.8423 | -3.8583 | -3.8482 | -3.9152 | -3.9759 | -3.9814 | -4.0132 | -4.0158 | -4.0018 | -3.9849 | -3.9082 | -3.847 | -3.824 | -3.8551 | -3.9064
5 | 6 | 2030 | Summer | Q, [%] | 0 | 5 | 50.4% | 50.44% | 50.7% | 50.8% | 50.58% | 50.22% | 48.53% | 47.39% | 47.37% | 48.03% | 48.23% | 48.1% | 48.94% | 49.7% | 49.77% | 50.16% | 50.2% | 50.02% | 49.81% | 48.85% | 48.09% | 47.8% | 48.19% | 48.83%
5 | 6 | 2030 | Summer | S, [MVA] | 0 | 5 | 4.9416 | 4.8951 | 4.8529 | 4.8469 | 4.8602 | 4.8983 | 5.2248 | 5.2641 | 5.2322 | 5.0284 | 5.0055 | 4.9291 | 4.6445 | 4.4644 | 4.3521 | 4.4321 | 4.5538 | 4.7193 | 4.9124 | 5.1047 | 5.2429 | 5.2912 | 5.1534 | 5.0133
5 | 6 | 2030 | Summer | S, [%] | 0 | 5 | 61.77% | 61.19% | 60.66% | 60.59% | 60.75% | 61.23% | 65.31% | 65.8% | 65.4% | 62.85% | 62.57% | 61.61% | 58.06% | 55.81% | 54.4% | 55.4% | 56.92% | 58.99% | 61.41% | 63.81% | 65.54% | 66.14% | 64.42% | 62.67%
5 | 6 | 2030 | Summer | S, [MVA] | 0 | 5 | 4.7502 | 4.7057 | 4.6647 | 4.6587 | 4.672 | 4.7093 | 5.026 | 5.0669 | 5.0365 | 4.8396 | 4.8171 | 4.7445 | 4.4705 | 4.2968 | 4.1897 | 4.2649 | 4.3807 | 4.539 | 4.7238 | 4.9103 | 5.0447 | 5.0918 | 4.9589 | 4.8231
5 | 6 | 2030 | Summer | S, [%] | 0 | 5 | 59.38% | 58.82% | 58.31% | 58.23% | 58.4% | 58.87% | 62.82% | 63.34% | 62.96% | 60.5% | 60.21% | 59.31% | 55.88% | 53.71% | 52.37% | 53.31% | 54.76% | 56.74% | 59.05% | 61.38% | 63.06% | 63.65% | 61.99% | 60.29%
4 | 2 | 2030 | Summer | P, [MW] | 0 | 6 | -2.9403 | -2.8195 | -2.7313 | -2.6977 | -2.7275 | -2.7438 | -2.7885 | -2.6699 | -2.6903 | -2.7832 | -2.7691 | -2.6849 | -2.4176 | -2.0191 | -1.9586 | -2.0694 | -2.2936 | -2.5277 | -2.8816 | -3.2505 | -3.553 | -3.7703 | -3.5016 | -3.1584
4 | 2 | 2030 | Summer | P, [%] | 0 | 6 | 14% | 13.43% | 13.01% | 12.85% | 12.99% | 13.07% | 13.28% | 12.71% | 12.81% | 13.25% | 13.19% | 12.79% | 11.51% | 9.615% | 9.327% | 9.854% | 10.92% | 12.04% | 13.72% | 15.48% | 16.92% | 17.95% | 16.67% | 15.04%
4 | 2 | 2030 | Summer | P, [MW] | 0 | 6 | 2.962 | 2.8413 | 2.7532 | 2.7195 | 2.7493 | 2.7656 | 2.8102 | 2.6912 | 2.7113 | 2.8037 | 2.7894 | 2.7052 | 2.438 | 2.0396 | 1.9792 | 2.0902 | 2.3144 | 2.5488 | 2.902 | 3.2715 | 3.5744 | 3.7916 | 3.5231 | 3.1799
4 | 2 | 2030 | Summer | P, [%] | 0 | 6 | 14.1% | 13.53% | 13.11% | 12.95% | 13.09% | 13.17% | 13.38% | 12.82% | 12.91% | 13.35% | 13.28% | 12.88% | 11.61% | 9.712% | 9.425% | 9.953% | 11.02% | 12.14% | 13.82% | 15.58% | 17.02% | 18.06% | 16.78% | 15.14%
4 | 2 | 2030 | Summer | Q, [MVAr] | 0 | 6 | -9.8669 | -9.9119 | -9.9637 | -9.9727 | -9.9471 | -9.9266 | -9.8913 | -9.8228 | -9.7551 | -9.5965 | -9.5505 | -9.5635 | -9.6614 | -9.7646 | -9.8126 | -9.8461 | -9.813 | -9.8111 | -9.5173 | -9.5594 | -9.5819 | -9.4707 | -9.6303 | -9.7562
4 | 2 | 2030 | Summer | Q, [%] | 0 | 6 | 46.99% | 47.2% | 47.45% | 47.49% | 47.37% | 47.27% | 47.1% | 46.78% | 46.45% | 45.7% | 45.48% | 45.54% | 46.01% | 46.5% | 46.73% | 46.89% | 46.73% | 46.72% | 45.32% | 45.52% | 45.63% | 45.1% | 45.86% | 46.46%
4 | 2 | 2030 | Summer | Q, [MVAr] | 0 | 6 | 9.8929 | 9.9379 | 9.9899 | 9.9989 | 9.9733 | 9.9527 | 9.9173 | 9.8482 | 9.7801 | 9.6209 | 9.5745 | 9.5875 | 9.6856 | 9.7888 | 9.837 | 9.8709 | 9.8378 | 9.8363 | 9.5414 | 9.5843 | 9.6074 | 9.4961 | 9.656 | 9.7819
4 | 2 | 2030 | Summer | Q, [%] | 0 | 6 | 47.11% | 47.32% | 47.57% | 47.61% | 47.49% | 47.39% | 47.23% | 46.9% | 46.57% | 45.81% | 45.59% | 45.65% | 46.12% | 46.61% | 46.84% | 47% | 46.85% | 46.84% | 45.44% | 45.64% | 45.75% | 45.22% | 45.98% | 46.58%
4 | 2 | 2030 | Summer | S, [MVA] | 0 | 6 | 10.2957 | 10.3051 | 10.3313 | 10.3311 | 10.3143 | 10.2989 | 10.2769 | 10.1792 | 10.1193 | 9.992 | 9.9438 | 9.9332 | 9.9593 | 9.9711 | 10.0061 | 10.0612 | 10.0775 | 10.1315 | 9.944 | 10.097 | 10.2194 | 10.1936 | 10.2472 | 10.2546
4 | 2 | 2030 | Summer | S, [%] | 0 | 6 | 49.03% | 49.07% | 49.2% | 49.2% | 49.12% | 49.04% | 48.94% | 48.47% | 48.19% | 47.58% | 47.35% | 47.3% | 47.43% | 47.48% | 47.65% | 47.91% | 47.99% | 48.25% | 47.35% | 48.08% | 48.66% | 48.54% | 48.8% | 48.83%
4 | 2 | 2030 | Summer | S, [MVA] | 0 | 6 | 10.3269 | 10.3361 | 10.3624 | 10.3621 | 10.3453 | 10.3298 | 10.3077 | 10.2093 | 10.149 | 10.0211 | 9.9726 | 9.9618 | 9.9877 | 9.999 | 10.0342 | 10.0898 | 10.1064 | 10.1611 | 9.973 | 10.1273 | 10.2508 | 10.2251 | 10.2787 | 10.2858
4 | 2 | 2030 | Summer | S, [%] | 0 | 6 | 49.18% | 49.22% | 49.34% | 49.34% | 49.26% | 49.19% | 49.08% | 48.62% | 48.33% | 47.72% | 47.49% | 47.44% | 47.56% | 47.61% | 47.78% | 48.05% | 48.13% | 48.39% | 47.49% | 48.23% | 48.81% | 48.69% | 48.95% | 48.98%
5 | 4 | 2030 | Summer | P, [MW] | 0 | 6 | -2.9251 | -2.8043 | -2.7159 | -2.6823 | -2.7122 | -2.7286 | -2.7733 | -2.655 | -2.6756 | -2.7688 | -2.7548 | -2.6707 | -2.4033 | -2.0048 | -1.9442 | -2.0548 | -2.2789 | -2.513 | -2.8674 | -3.2359 | -3.538 | -3.7554 | -3.4865 | -3.1432
5 | 4 | 2030 | Summer | P, [%] | 0 | 6 | 12.72% | 12.19% | 11.81% | 11.66% | 11.79% | 11.86% | 12.06% | 11.54% | 11.63% | 12.04% | 11.98% | 11.61% | 10.45% | 8.716% | 8.453% | 8.934% | 9.908% | 10.93% | 12.47% | 14.07% | 15.38% | 16.33% | 15.16% | 13.67%
5 | 4 | 2030 | Summer | P, [MW] | 0 | 6 | 2.9403 | 2.8195 | 2.7313 | 2.6977 | 2.7275 | 2.7438 | 2.7885 | 2.6699 | 2.6903 | 2.7832 | 2.7691 | 2.6849 | 2.4176 | 2.0191 | 1.9586 | 2.0694 | 2.2936 | 2.5277 | 2.8816 | 3.2505 | 3.553 | 3.7703 | 3.5016 | 3.1584
5 | 4 | 2030 | Summer | P, [%] | 0 | 6 | 12.78% | 12.26% | 11.88% | 11.73% | 11.86% | 11.93% | 12.12% | 11.61% | 11.7% | 12.1% | 12.04% | 11.67% | 10.51% | 8.779% | 8.516% | 8.997% | 9.972% | 10.99% | 12.53% | 14.13% | 15.45% | 16.39% | 15.22% | 13.73%
5 | 4 | 2030 | Summer | Q, [MVAr] | 0 | 6 | -9.9341 | -9.979 | -10.0308 | -10.0398 | -10.0142 | -9.9937 | -9.9585 | -9.8901 | -9.8225 | -9.6641 | -9.6182 | -9.6312 | -9.729 | -9.8321 | -9.8801 | -9.9135 | -9.8804 | -9.8785 | -9.5849 | -9.6269 | -9.6493 | -9.5383 | -9.6977 | -9.8235
5 | 4 | 2030 | Summer | Q, [%] | 0 | 6 | 43.19% | 43.39% | 43.61% | 43.65% | 43.54% | 43.45% | 43.3% | 43% | 42.71% | 42.02% | 41.82% | 41.87% | 42.3% | 42.75% | 42.96% | 43.1% | 42.96% | 42.95% | 41.67% | 41.86% | 41.95% | 41.47% | 42.16% | 42.71%
5 | 4 | 2030 | Summer | Q, [MVAr] | 0 | 6 | 9.8669 | 9.9119 | 9.9637 | 9.9727 | 9.9471 | 9.9266 | 9.8913 | 9.8228 | 9.7551 | 9.5965 | 9.5505 | 9.5635 | 9.6614 | 9.7646 | 9.8126 | 9.8461 | 9.813 | 9.8111 | 9.5173 | 9.5594 | 9.5819 | 9.4707 | 9.6303 | 9.7562
5 | 4 | 2030 | Summer | Q, [%] | 0 | 6 | 42.9% | 43.1% | 43.32% | 43.36% | 43.25% | 43.16% | 43.01% | 42.71% | 42.41% | 41.72% | 41.52% | 41.58% | 42.01% | 42.45% | 42.66% | 42.81% | 42.67% | 42.66% | 41.38% | 41.56% | 41.66% | 41.18% | 41.87% | 42.42%
5 | 4 | 2030 | Summer | S, [MVA] | 0 | 6 | 10.3558 | 10.3656 | 10.392 | 10.3919 | 10.375 | 10.3595 | 10.3375 | 10.2403 | 10.1804 | 10.053 | 10.0049 | 9.9946 | 10.0214 | 10.0344 | 10.0695 | 10.1242 | 10.1398 | 10.1932 | 10.0046 | 10.1562 | 10.2775 | 10.2509 | 10.3054 | 10.3141
5 | 4 | 2030 | Summer | S, [%] | 0 | 6 | 45.03% | 45.07% | 45.18% | 45.18% | 45.11% | 45.04% | 44.95% | 44.52% | 44.26% | 43.71% | 43.5% | 43.45% | 43.57% | 43.63% | 43.78% | 44.02% | 44.09% | 44.32% | 43.5% | 44.16% | 44.68% | 44.57% | 44.81% | 44.84%
5 | 4 | 2030 | Summer | S, [MVA] | 0 | 6 | 10.2957 | 10.3051 | 10.3313 | 10.3311 | 10.3143 | 10.2989 | 10.2769 | 10.1792 | 10.1193 | 9.992 | 9.9438 | 9.9332 | 9.9593 | 9.9711 | 10.0061 | 10.0612 | 10.0775 | 10.1315 | 9.944 | 10.097 | 10.2194 | 10.1936 | 10.2472 | 10.2546
5 | 4 | 2030 | Summer | S, [%] | 0 | 6 | 44.76% | 44.8% | 44.92% | 44.92% | 44.84% | 44.78% | 44.68% | 44.26% | 44% | 43.44% | 43.23% | 43.19% | 43.3% | 43.35% | 43.5% | 43.74% | 43.82% | 44.05% | 43.23% | 43.9% | 44.43% | 44.32% | 44.55% | 44.59%
7 | 5 | 2030 | Summer | P, [MW] | 0 | 6 | 4.2894e-14 | -1.2475e-12 | 1.3934e-12 | 2.1382e-12 | 4.9395e-13 | -9.2843e-14 | -2.2506e-13 | -1.8681e-12 | -2.4184e-13 | -1.0495e-12 | 3.3884e-13 | 1.4514e-13 | 2.2584e-12 | 1.0469e-12 | 7.5826e-13 | 7.8304e-13 | 1.9567e-14 | -2.6334e-13 | -3.5523e-13 | -1.9966e-13 | -3.1033e-13 | -9.2289e-13 | 1.4698e-13 | 8.7762e-13
7 | 5 | 2030 | Summer | P, [%] | 0 | 6 | 1.865e-13% | 5.424e-12% | 6.058e-12% | 9.296e-12% | 2.148e-12% | 4.037e-13% | 9.785e-13% | 8.122e-12% | 1.051e-12% | 4.563e-12% | 1.473e-12% | 6.311e-13% | 9.819e-12% | 4.552e-12% | 3.297e-12% | 3.405e-12% | 8.507e-14% | 1.145e-12% | 1.544e-12% | 8.681e-13% | 1.349e-12% | 4.013e-12% | 6.39e-13% | 3.816e-12%
7 | 5 | 2030 | Summer | P, [MW] | 0 | 6 | 2.1478e-07 | 2.1472e-07 | 2.147e-07 | 2.1468e-07 | 2.1462e-07 | 2.1462e-07 | 2.1463e-07 | 2.1452e-07 | 2.1446e-07 | 2.1436e-07 | 2.1434e-07 | 2.1425e-07 | 2.1416e-07 | 2.1408e-07 | 2.1409e-07 | 2.1416e-07 | 2.1425e-07 | 2.1449e-07 | 2.1404e-07 | 2.1457e-07 | 2.1507e-07 | 2.1509e-07 | 2.1499e-07 | 2.1484e-07
7 | 5 | 2030 | Summer | P, [%] | 0 | 6 | 9.338e-07% | 9.336e-07% | 9.335e-07% | 9.334e-07% | 9.331e-07% | 9.331e-07% | 9.332e-07% | 9.327e-07% | 9.324e-07% | 9.32e-07% | 9.319e-07% | 9.315e-07% | 9.311e-07% | 9.308e-07% | 9.308e-07% | 9.311e-07% | 9.315e-07% | 9.326e-07% | 9.306e-07% | 9.329e-07% | 9.351e-07% | 9.352e-07% | 9.347e-07% | 9.341e-07%
7 | 5 | 2030 | Summer | Q, [MVAr] | 0 | 6 | 5.425e-11 | 5.2865e-11 | 5.2446e-11 | 5.1607e-11 | 5.0111e-11 | 5.0044e-11 | 5.1474e-11 | 4.6234e-11 | 4.4607e-11 | 3.6877e-11 | 3.4015e-11 | 4.163e-11 | 5.4113e-11 | 4.4779e-11 | 4.816e-11 | 5.4135e-11 | 4.0025e-11 | 4.2233e-11 | 3.5851e-11 | 5.3215e-11 | 5.3642e-11 | 5.1032e-11 | 5.4925e-11 | 5.5068e-11
7 | 5 | 2030 | Summer | Q, [%] | 0 | 6 | 2.359e-10% | 2.298e-10% | 2.28e-10% | 2.244e-10% | 2.179e-10% | 2.176e-10% | 2.238e-10% | 2.01e-10% | 1.939e-10% | 1.603e-10% | 1.479e-10% | 1.81e-10% | 2.353e-10% | 1.947e-10% | 2.094e-10% | 2.354e-10% | 1.74e-10% | 1.836e-10% | 1.559e-10% | 2.314e-10% | 2.332e-10% | 2.219e-10% | 2.388e-10% | 2.394e-10%
7 | 5 | 2030 | Summer | Q, [MVAr] | 0 | 6 | -0.077482 | -0.077461 | -0.077454 | -0.077445 | -0.077424 | -0.077422 | -0.077429 | -0.077387 | -0.077367 | -0.07733 | -0.077322 | -0.077291 | -0.077258 | -0.07723 | -0.077231 | -0.077257 | -0.077292 | -0.077378 | -0.077213 | -0.077407 | -0.077585 | -0.077592 | -0.077556 | -0.077502
7 | 5 | 2030 | Summer | Q, [%] | 0 | 6 | 0.3369% | 0.3368% | 0.3368% | 0.3367% | 0.3366% | 0.3366% | 0.3366% | 0.3365% | 0.3364% | 0.3362% | 0.3362% | 0.336% | 0.3359% | 0.3358% | 0.3358% | 0.3359% | 0.3361% | 0.3364% | 0.3357% | 0.3366% | 0.3373% | 0.3374% | 0.3372% | 0.337%
7 | 5 | 2030 | Summer | S, [MVA] | 0 | 6 | 5.425e-11 | 5.288e-11 | 5.2465e-11 | 5.1651e-11 | 5.0113e-11 | 5.0044e-11 | 5.1475e-11 | 4.6272e-11 | 4.4607e-11 | 3.6892e-11 | 3.4017e-11 | 4.1631e-11 | 5.416e-11 | 4.4791e-11 | 4.8166e-11 | 5.4141e-11 | 4.0025e-11 | 4.2234e-11 | 3.5852e-11 | 5.3215e-11 | 5.3643e-11 | 5.104e-11 | 5.4925e-11 | 5.5075e-11
7 | 5 | 2030 | Summer | S, [%] | 0 | 6 | 2.359e-10% | 2.299e-10% | 2.281e-10% | 2.246e-10% | 2.179e-10% | 2.176e-10% | 2.238e-10% | 2.012e-10% | 1.939e-10% | 1.604e-10% | 1.479e-10% | 1.81e-10% | 2.355e-10% | 1.947e-10% | 2.094e-10% | 2.354e-10% | 1.74e-10% | 1.836e-10% | 1.559e-10% | 2.314e-10% | 2.332e-10% | 2.219e-10% | 2.388e-10% | 2.395e-10%
7 | 5 | 2030 | Summer | S, [MVA] | 0 | 6 | 0.077482 | 0.077461 | 0.077454 | 0.077445 | 0.077424 | 0.077422 | 0.077429 | 0.077387 | 0.077367 | 0.07733 | 0.077322 | 0.077291 | 0.077258 | 0.07723 | 0.077231 | 0.077257 | 0.077292 | 0.077378 | 0.077213 | 0.077407 | 0.077585 | 0.077592 | 0.077556 | 0.077502
7 | 5 | 2030 | Summer | S, [%] | 0 | 6 | 0.3369% | 0.3368% | 0.3368% | 0.3367% | 0.3366% | 0.3366% | 0.3366% | 0.3365% | 0.3364% | 0.3362% | 0.3362% | 0.336% | 0.3359% | 0.3358% | 0.3358% | 0.3359% | 0.3361% | 0.3364% | 0.3357% | 0.3366% | 0.3373% | 0.3374% | 0.3372% | 0.337%
1 | 2 | 2030 | Summer | P, [MW] | 0 | 6 | 12.543 | 12.2432 | 12.144 | 12.0078 | 11.9099 | 11.8932 | 11.8604 | 10.8388 | 10.2957 | 9.539 | 8.9969 | 8.3832 | 7.6634 | 6.7084 | 6.8853 | 7.6617 | 8.6084 | 9.9923 | 9.4154 | 12.1271 | 13.9353 | 14.2933 | 13.8302 | 12.9774
1 | 2 | 2030 | Summer | P, [%] | 0 | 6 | 62.72% | 61.22% | 60.72% | 60.04% | 59.55% | 59.47% | 59.3% | 54.19% | 51.48% | 47.69% | 44.98% | 41.92% | 38.32% | 33.54% | 34.43% | 38.31% | 43.04% | 49.96% | 47.08% | 60.64% | 69.68% | 71.47% | 69.15% | 64.89%
1 | 2 | 2030 | Summer | P, [MW] | 0 | 6 | -12.5023 | -12.2038 | -12.105 | -11.9694 | -11.8718 | -11.8552 | -11.8226 | -10.8051 | -10.264 | -9.5098 | -8.9695 | -8.3576 | -7.6398 | -6.6872 | -6.8636 | -7.6381 | -8.5821 | -9.9618 | -9.3863 | -12.0881 | -13.8882 | -14.2444 | -13.7836 | -12.9348
1 | 2 | 2030 | Summer | P, [%] | 0 | 6 | 62.51% | 61.02% | 60.53% | 59.85% | 59.36% | 59.28% | 59.11% | 54.03% | 51.32% | 47.55% | 44.85% | 41.79% | 38.2% | 33.44% | 34.32% | 38.19% | 42.91% | 49.81% | 46.93% | 60.44% | 69.44% | 71.22% | 68.92% | 64.67%
1 | 2 | 2030 | Summer | Q, [MVAr] | 0 | 6 | 8.1837 | 8.2057 | 8.2138 | 8.2228 | 8.2468 | 8.2492 | 8.2394 | 8.2817 | 8.3005 | 8.3412 | 8.3498 | 8.3876 | 8.4365 | 8.491 | 8.4892 | 8.4471 | 8.3959 | 8.2894 | 8.4827 | 8.2659 | 8.0796 | 8.0781 | 8.1116 | 8.1648
1 | 2 | 2030 | Summer | Q, [%] | 0 | 6 | 40.92% | 41.03% | 41.07% | 41.11% | 41.23% | 41.25% | 41.2% | 41.41% | 41.5% | 41.71% | 41.75% | 41.94% | 42.18% | 42.45% | 42.45% | 42.24% | 41.98% | 41.45% | 42.41% | 41.33% | 40.4% | 40.39% | 40.56% | 40.82%
1 | 2 | 2030 | Summer | Q, [MVAr] | 0 | 6 | -7.0647 | -7.122 | -7.1415 | -7.1662 | -7.1999 | -7.2041 | -7.199 | -7.3534 | -7.4279 | -7.5402 | -7.5982 | -7.686 | -7.7885 | -7.9068 | -7.8932 | -7.7983 | -7.6746 | -7.4486 | -7.6815 | -7.1914 | -6.7852 | -6.7334 | -6.8291 | -6.9921
1 | 2 | 2030 | Summer | Q, [%] | 0 | 6 | 35.32% | 35.61% | 35.71% | 35.83% | 36% | 36.02% | 36% | 36.77% | 37.14% | 37.7% | 37.99% | 38.43% | 38.94% | 39.53% | 39.47% | 38.99% | 38.37% | 37.24% | 38.41% | 35.96% | 33.93% | 33.67% | 34.15% | 34.96%
1 | 2 | 2030 | Summer | S, [MVA] | 0 | 6 | 14.9767 | 14.7387 | 14.6609 | 14.5534 | 14.4864 | 14.474 | 14.4415 | 13.6406 | 13.225 | 12.6715 | 12.2744 | 11.8587 | 11.3975 | 10.8213 | 10.9304 | 11.4042 | 12.0248 | 12.9831 | 12.673 | 14.6763 | 16.1081 | 16.4182 | 16.0335 | 15.3322
1 | 2 | 2030 | Summer | S, [%] | 0 | 6 | 74.88% | 73.69% | 73.3% | 72.77% | 72.43% | 72.37% | 72.21% | 68.2% | 66.12% | 63.36% | 61.37% | 59.29% | 56.99% | 54.11% | 54.65% | 57.02% | 60.12% | 64.92% | 63.37% | 73.38% | 80.54% | 82.09% | 80.17% | 76.66%
1 | 2 | 2030 | Summer | S, [MVA] | 0 | 6 | 14.3603 | 14.13 | 14.0546 | 13.9506 | 13.8845 | 13.8724 | 13.8419 | 13.0699 | 12.6698 | 12.1363 | 11.7552 | 11.3545 | 10.9099 | 10.3555 | 10.46 | 10.9158 | 11.5131 | 12.4386 | 12.1288 | 14.0655 | 15.4571 | 15.7557 | 15.3826 | 14.7037
1 | 2 | 2030 | Summer | S, [%] | 0 | 6 | 71.8% | 70.65% | 70.27% | 69.75% | 69.42% | 69.36% | 69.21% | 65.35% | 63.35% | 60.68% | 58.78% | 56.77% | 54.55% | 51.78% | 52.3% | 54.58% | 57.57% | 62.19% | 60.64% | 70.33% | 77.29% | 78.78% | 76.91% | 73.52%
2 | 3 | 2030 | Summer | P, [MW] | 0 | 6 | 10.11 | 9.9292 | 9.9183 | 9.8138 | 9.6849 | 9.652 | 9.5724 | 8.6609 | 8.0948 | 7.2472 | 6.7222 | 6.1931 | 5.7345 | 5.1613 | 5.3996 | 6.0729 | 6.8002 | 7.9533 | 7.0201 | 9.3741 | 10.8964 | 11.0391 | 10.8439 | 10.3297
2 | 3 | 2030 | Summer | P, [%] | 0 | 6 | 63.19% | 62.06% | 61.99% | 61.34% | 60.53% | 60.33% | 59.83% | 54.13% | 50.59% | 45.29% | 42.01% | 38.71% | 35.84% | 32.26% | 33.75% | 37.96% | 42.5% | 49.71% | 43.88% | 58.59% | 68.1% | 68.99% | 67.77% | 64.56%
2 | 3 | 2030 | Summer | P, [MW] | 0 | 6 | -10.0729 | -9.8934 | -9.8826 | -9.7788 | -9.6507 | -9.6181 | -9.5389 | -8.6329 | -8.0697 | -7.226 | -6.703 | -6.1757 | -5.7186 | -5.1469 | -5.3847 | -6.0562 | -6.781 | -7.9289 | -7.0004 | -9.3418 | -10.8536 | -10.9952 | -10.8015 | -10.2911
2 | 3 | 2030 | Summer | P, [%] | 0 | 6 | 62.96% | 61.83% | 61.77% | 61.12% | 60.32% | 60.11% | 59.62% | 53.96% | 50.44% | 45.16% | 41.89% | 38.6% | 35.74% | 32.17% | 33.65% | 37.85% | 42.38% | 49.56% | 43.75% | 58.39% | 67.83% | 68.72% | 67.51% | 64.32%
2 | 3 | 2030 | Summer | Q, [MVAr] | 0 | 6 | 1.8096 | 1.8114 | 1.7871 | 1.8091 | 1.8163 | 1.8184 | 1.8851 | 2.1453 | 2.3938 | 2.7646 | 3.0683 | 3.3326 | 3.5138 | 3.7762 | 3.6187 | 3.2433 | 2.8608 | 2.4592 | 2.5509 | 1.9813 | 1.8235 | 1.8231 | 1.7821 | 1.7931
2 | 3 | 2030 | Summer | Q, [%] | 0 | 6 | 11.31% | 11.32% | 11.17% | 11.31% | 11.35% | 11.36% | 11.78% | 13.41% | 14.96% | 17.28% | 19.18% | 20.83% | 21.96% | 23.6% | 22.62% | 20.27% | 17.88% | 15.37% | 15.94% | 12.38% | 11.4% | 11.39% | 11.14% | 11.21%
2 | 3 | 2030 | Summer | Q, [MVAr] | 0 | 6 | -1.2021 | -1.2245 | -1.2019 | -1.2353 | -1.2566 | -1.2623 | -1.3365 | -1.6861 | -1.9828 | -2.4173 | -2.7531 | -3.0469 | -3.2524 | -3.5397 | -3.3744 | -2.9694 | -2.5464 | -2.0594 | -2.2284 | -1.4521 | -1.1217 | -1.1034 | -1.0874 | -1.1603
2 | 3 | 2030 | Summer | Q, [%] | 0 | 6 | 7.513% | 7.653% | 7.512% | 7.721% | 7.854% | 7.89% | 8.353% | 10.54% | 12.39% | 15.11% | 17.21% | 19.04% | 20.33% | 22.12% | 21.09% | 18.56% | 15.92% | 12.87% | 13.93% | 9.076% | 7.01% | 6.896% | 6.796% | 7.252%
2 | 3 | 2030 | Summer | S, [MVA] | 0 | 6 | 10.2707 | 10.0931 | 10.0781 | 9.9792 | 9.8537 | 9.8218 | 9.7563 | 8.9226 | 8.4413 | 7.7566 | 7.3894 | 7.0329 | 6.7254 | 6.3952 | 6.5001 | 6.8847 | 7.3775 | 8.3248 | 7.4692 | 9.5812 | 11.0479 | 11.1886 | 10.9894 | 10.4842
2 | 3 | 2030 | Summer | S, [%] | 0 | 6 | 64.19% | 63.08% | 62.99% | 62.37% | 61.59% | 61.39% | 60.98% | 55.77% | 52.76% | 48.48% | 46.18% | 43.96% | 42.03% | 39.97% | 40.63% | 43.03% | 46.11% | 52.03% | 46.68% | 59.88% | 69.05% | 69.93% | 68.68% | 65.53%
2 | 3 | 2030 | Summer | S, [MVA] | 0 | 6 | 10.1444 | 9.9689 | 9.9555 | 9.8565 | 9.7322 | 9.7006 | 9.6321 | 8.796 | 8.3097 | 7.6196 | 7.2463 | 6.8864 | 6.5788 | 6.2466 | 6.3547 | 6.745 | 7.2434 | 8.192 | 7.3465 | 9.454 | 10.9114 | 11.0504 | 10.8561 | 10.3563
2 | 3 | 2030 | Summer | S, [%] | 0 | 6 | 63.4% | 62.31% | 62.22% | 61.6% | 60.83% | 60.63% | 60.2% | 54.98% | 51.94% | 47.62% | 45.29% | 43.04% | 41.12% | 39.04% | 39.72% | 42.16% | 45.27% | 51.2% | 45.92% | 59.09% | 68.2% | 69.06% | 67.85% | 64.73%
5 | 6 | 2030 | Summer | P, [MW] | 0 | 6 | 2.5142 | 2.3842 | 2.2876 | 2.2515 | 2.2838 | 2.3025 | 2.3525 | 2.234 | 2.2602 | 2.3686 | 2.3573 | 2.2671 | 1.9791 | 1.5535 | 1.4864 | 1.6005 | 1.839 | 2.0871 | 2.4719 | 2.8588 | 3.1761 | 3.4091 | 3.1178 | 2.7505
5 | 6 | 2030 | Summer | P, [%] | 0 | 6 | 31.43% | 29.8% | 28.6% | 28.14% | 28.55% | 28.78% | 29.41% | 27.92% | 28.25% | 29.61% | 29.47% | 28.34% | 24.74% | 19.42% | 18.58% | 20.01% | 22.99% | 26.09% | 30.9% | 35.74% | 39.7% | 42.61% | 38.97% | 34.38%
5 | 6 | 2030 | Summer | P, [MW] | 0 | 6 | -2.4956 | -2.3659 | -2.2696 | -2.2336 | -2.2659 | -2.2846 | -2.3344 | -2.2162 | -2.2424 | -2.3505 | -2.3393 | -2.2495 | -1.9623 | -1.5376 | -1.4706 | -1.5844 | -1.8224 | -2.0696 | -2.454 | -2.8392 | -3.1549 | -3.3871 | -3.097 | -2.731
5 | 6 | 2030 | Summer | P, [%] | 0 | 6 | 31.19% | 29.57% | 28.37% | 27.92% | 28.32% | 28.56% | 29.18% | 27.7% | 28.03% | 29.38% | 29.24% | 28.12% | 24.53% | 19.22% | 18.38% | 19.8% | 22.78% | 25.87% | 30.68% | 35.49% | 39.44% | 42.34% | 38.71% | 34.14%
5 | 6 | 2030 | Summer | Q, [MVAr] | 0 | 6 | 4.1846 | 4.1969 | 4.2067 | 4.2082 | 4.1905 | 4.1887 | 4.188 | 4.2036 | 4.1945 | 4.1659 | 4.1656 | 4.1563 | 4.1749 | 4.2153 | 4.2256 | 4.2277 | 4.2188 | 4.2323 | 4.0719 | 4.1001 | 4.1114 | 4.0574 | 4.1 | 4.1536
5 | 6 | 2030 | Summer | Q, [%] | 0 | 6 | 52.31% | 52.46% | 52.58% | 52.6% | 52.38% | 52.36% | 52.35% | 52.54% | 52.43% | 52.07% | 52.07% | 51.95% | 52.19% | 52.69% | 52.82% | 52.85% | 52.74% | 52.9% | 50.9% | 51.25% | 51.39% | 50.72% | 51.25% | 51.92%
5 | 6 | 2030 | Summer | Q, [MVAr] | 0 | 6 | -3.9769 | -3.9938 | -4.0067 | -4.0096 | -3.9919 | -3.9894 | -3.9868 | -4.0058 | -3.9964 | -3.9654 | -3.9655 | -3.9604 | -3.9883 | -4.0388 | -4.0501 | -4.0491 | -4.0338 | -4.038 | -3.8734 | -3.8822 | -3.8765 | -3.813 | -3.869 | -3.9373
5 | 6 | 2030 | Summer | Q, [%] | 0 | 6 | 49.71% | 49.92% | 50.08% | 50.12% | 49.9% | 49.87% | 49.83% | 50.07% | 49.95% | 49.57% | 49.57% | 49.51% | 49.85% | 50.49% | 50.63% | 50.61% | 50.42% | 50.47% | 48.42% | 48.53% | 48.46% | 47.66% | 48.36% | 49.22%
5 | 6 | 2030 | Summer | S, [MVA] | 0 | 6 | 4.8819 | 4.8268 | 4.7884 | 4.7727 | 4.7725 | 4.7798 | 4.8035 | 4.7603 | 4.7647 | 4.7922 | 4.7863 | 4.7344 | 4.6202 | 4.4925 | 4.4794 | 4.5205 | 4.6022 | 4.7189 | 4.7635 | 4.9984 | 5.1953 | 5.2995 | 5.1508 | 4.9817
5 | 6 | 2030 | Summer | S, [%] | 0 | 6 | 61.02% | 60.34% | 59.86% | 59.66% | 59.66% | 59.75% | 60.04% | 59.5% | 59.56% | 59.9% | 59.83% | 59.18% | 57.75% | 56.16% | 55.99% | 56.51% | 57.53% | 58.99% | 59.54% | 62.48% | 64.94% | 66.24% | 64.38% | 62.27%
5 | 6 | 2030 | Summer | S, [MVA] | 0 | 6 | 4.6951 | 4.6419 | 4.6049 | 4.5898 | 4.5902 | 4.5973 | 4.6199 | 4.578 | 4.5825 | 4.6097 | 4.6041 | 4.5547 | 4.4449 | 4.3216 | 4.3089 | 4.348 | 4.4263 | 4.5375 | 4.5854 | 4.8096 | 4.9981 | 5.1001 | 4.9558 | 4.7918
5 | 6 | 2030 | Summer | S, [%] | 0 | 6 | 58.69% | 58.02% | 57.56% | 57.37% | 57.38% | 57.47% | 57.75% | 57.22% | 57.28% | 57.62% | 57.55% | 56.93% | 55.56% | 54.02% | 53.86% | 54.35% | 55.33% | 56.72% | 57.32% | 60.12% | 62.48% | 63.75% | 61.95% | 59.9%
4 | 2 | 2030 | Summer | P, [MW] | 0 | 7 | -2.9382 | -2.8175 | -2.7292 | -2.6956 | -2.7254 | -2.7418 | -2.7609 | -2.5964 | -2.5644 | -2.6039 | -2.5408 | -2.4188 | -2.1293 | -1.7278 | -1.6861 | -1.8339 | -2.1075 | -2.3963 | -2.8036 | -3.2192 | -3.551 | -3.7683 | -3.4996 | -3.1563
4 | 2 | 2030 | Summer | P, [%] | 0 | 7 | 13.99% | 13.42% | 13% | 12.84% | 12.98% | 13.06% | 13.15% | 12.36% | 12.21% | 12.4% | 12.1% | 11.52% | 10.14% | 8.228% | 8.029% | 8.733% | 10.04% | 11.41% | 13.35% | 15.33% | 16.91% | 17.94% | 16.66% | 15.03%
4 | 2 | 2030 | Summer | P, [MW] | 0 | 7 | 2.96 | 2.8393 | 2.7511 | 2.7175 | 2.7473 | 2.7635 | 2.7826 | 2.6176 | 2.5854 | 2.6243 | 2.561 | 2.439 | 2.1495 | 1.7481 | 1.7065 | 1.8545 | 2.1283 | 2.4174 | 2.8239 | 3.2401 | 3.5724 | 3.7896 | 3.5211 | 3.1779
4 | 2 | 2030 | Summer | P, [%] | 0 | 7 | 14.1% | 13.52% | 13.1% | 12.94% | 13.08% | 13.16% | 13.25% | 12.46% | 12.31% | 12.5% | 12.2% | 11.61% | 10.24% | 8.324% | 8.126% | 8.831% | 10.13% | 11.51% | 13.45% | 15.43% | 17.01% | 18.05% | 16.77% | 15.13%
4 | 2 | 2030 | Summer | Q, [MVAr] | 0 | 7 | -9.8671 | -9.912 | -9.9639 | -9.9728 | -9.9473 | -9.9268 | -9.8948 | -9.8327 | -9.7733 | -9.6254 | -9.5854 | -9.5987 | -9.6842 | -9.7673 | -9.8109 | -9.8487 | -9.8242 | -9.8263 | -9.5316 | -9.5656 | -9.5819 | -9.4708 | -9.6305 | -9.7564
4 | 2 | 2030 | Summer | Q, [%] | 0 | 7 | 46.99% | 47.2% | 47.45% | 47.49% | 47.37% | 47.27% | 47.12% | 46.82% | 46.54% | 45.84% | 45.64% | 45.71% | 46.12% | 46.51% | 46.72% | 46.9% | 46.78% | 46.79% | 45.39% | 45.55% | 45.63% | 45.1% | 45.86% | 46.46%
4 | 2 | 2030 | Summer | Q, [MVAr] | 0 | 7 | 9.8931 | 9.9381 | 9.9901 | 9.9991 | 9.9735 | 9.9529 | 9.9207 | 9.858 | 9.7983 | 9.6497 | 9.6094 | 9.6226 | 9.7082 | 9.7913 | 9.8351 | 9.8732 | 9.8489 | 9.8513 | 9.5557 | 9.5905 | 9.6075 | 9.4962 | 9.6562 | 9.7821
4 | 2 | 2030 | Summer | Q, [%] | 0 | 7 | 47.11% | 47.32% | 47.57% | 47.61% | 47.49% | 47.39% | 47.24% | 46.94% | 46.66% | 45.95% | 45.76% | 45.82% | 46.23% | 46.63% | 46.83% | 47.02% | 46.9% | 46.91% | 45.5% | 45.67% | 45.75% | 45.22% | 45.98% | 46.58%
4 | 2 | 2030 | Summer | S, [MVA] | 0 | 7 | 10.2953 | 10.3047 | 10.3309 | 10.3307 | 10.3139 | 10.2985 | 10.2728 | 10.1697 | 10.1041 | 9.9714 | 9.9165 | 9.8988 | 9.9155 | 9.919 | 9.9547 | 10.018 | 10.0477 | 10.1143 | 9.9354 | 10.0928 | 10.2188 | 10.1929 | 10.2466 | 10.2542
4 | 2 | 2030 | Summer | S, [%] | 0 | 7 | 49.03% | 49.07% | 49.19% | 49.19% | 49.11% | 49.04% | 48.92% | 48.43% | 48.11% | 47.48% | 47.22% | 47.14% | 47.22% | 47.23% | 47.4% | 47.7% | 47.85% | 48.16% | 47.31% | 48.06% | 48.66% | 48.54% | 48.79% | 48.83%
4 | 2 | 2030 | Summer | S, [MVA] | 0 | 7 | 10.3264 | 10.3358 | 10.362 | 10.3618 | 10.3449 | 10.3294 | 10.3035 | 10.1996 | 10.1336 | 10.0002 | 9.9448 | 9.9268 | 9.9433 | 9.9461 | 9.9821 | 10.0459 | 10.0762 | 10.1436 | 9.9642 | 10.123 | 10.2501 | 10.2244 | 10.2781 | 10.2854
4 | 2 | 2030 | Summer | S, [%] | 0 | 7 | 49.17% | 49.22% | 49.34% | 49.34% | 49.26% | 49.19% | 49.06% | 48.57% | 48.26% | 47.62% | 47.36% | 47.27% | 47.35% | 47.36% | 47.53% | 47.84% | 47.98% | 48.3% | 47.45% | 48.2% | 48.81% | 48.69% | 48.94% | 48.98%
5 | 4 | 2030 | Summer | P, [MW] | 0 | 7 | -2.923 | -2.8022 | -2.7139 | -2.6802 | -2.7101 | -2.7265 | -2.7458 | -2.5815 | -2.5497 | -2.5895 | -2.5266 | -2.4047 | -2.1151 | -1.7136 | -1.6718 | -1.8194 | -2.0929 | -2.3816 | -2.7894 | -3.2045 | -3.536 | -3.7534 | -3.4845 | -3.1412
5 | 4 | 2030 | Summer | P, [%] | 0 | 7 | 12.71% | 12.18% | 11.8% | 11.65% | 11.78% | 11.85% | 11.94% | 11.22% | 11.09% | 11.26% | 10.99% | 10.46% | 9.196% | 7.45% | 7.269% | 7.91% | 9.1% | 10.35% | 12.13% | 13.93% | 15.37% | 16.32% | 15.15% | 13.66%
5 | 4 | 2030 | Summer | P, [MW] | 0 | 7 | 2.9382 | 2.8175 | 2.7292 | 2.6956 | 2.7254 | 2.7418 | 2.7609 | 2.5964 | 2.5644 | 2.6039 | 2.5408 | 2.4188 | 2.1293 | 1.7278 | 1.6861 | 1.8339 | 2.1075 | 2.3963 | 2.8036 | 3.2192 | 3.551 | 3.7683 | 3.4996 | 3.1563
5 | 4 | 2030 | Summer | P, [%] | 0 | 7 | 12.77% | 12.25% | 11.87% | 11.72% | 11.85% | 11.92% | 12% | 11.29% | 11.15% | 11.32% | 11.05% | 10.52% | 9.258% | 7.512% | 7.331% | 7.973% | 9.163% | 10.42% | 12.19% | 14% | 15.44% | 16.38% | 15.22% | 13.72%
5 | 4 | 2030 | Summer | Q, [MVAr] | 0 | 7 | -9.9343 | -9.9792 | -10.0309 | -10.0399 | -10.0144 | -9.9939 | -9.962 | -9.9 | -9.8407 | -9.6931 | -9.6531 | -9.6664 | -9.7518 | -9.8349 | -9.8784 | -9.9161 | -9.8916 | -9.8937 | -9.5992 | -9.6331 | -9.6494 | -9.5383 | -9.6979 | -9.8237
5 | 4 | 2030 | Summer | Q, [%] | 0 | 7 | 43.19% | 43.39% | 43.61% | 43.65% | 43.54% | 43.45% | 43.31% | 43.04% | 42.79% | 42.14% | 41.97% | 42.03% | 42.4% | 42.76% | 42.95% | 43.11% | 43.01% | 43.02% | 41.74% | 41.88% | 41.95% | 41.47% | 42.16% | 42.71%
5 | 4 | 2030 | Summer | Q, [MVAr] | 0 | 7 | 9.8671 | 9.912 | 9.9639 | 9.9728 | 9.9473 | 9.9268 | 9.8948 | 9.8327 | 9.7733 | 9.6254 | 9.5854 | 9.5987 | 9.6842 | 9.7673 | 9.8109 | 9.8487 | 9.8242 | 9.8263 | 9.5316 | 9.5656 | 9.5819 | 9.4708 | 9.6305 | 9.7564
5 | 4 | 2030 | Summer | Q, [%] | 0 | 7 | 42.9% | 43.1% | 43.32% | 43.36% | 43.25% | 43.16% | 43.02% | 42.75% | 42.49% | 41.85% | 41.68% | 41.73% | 42.11% | 42.47% | 42.66% | 42.82% | 42.71% | 42.72% | 41.44% | 41.59% | 41.66% | 41.18% | 41.87% | 42.42%
5 | 4 | 2030 | Summer | S, [MVA] | 0 | 7 | 10.3554 | 10.3652 | 10.3916 | 10.3915 | 10.3746 | 10.3592 | 10.3334 | 10.231 | 10.1656 | 10.033 | 9.9783 | 9.961 | 9.9786 | 9.9831 | 10.0189 | 10.0816 | 10.1106 | 10.1763 | 9.9962 | 10.1521 | 10.2769 | 10.2503 | 10.3049 | 10.3137
5 | 4 | 2030 | Summer | S, [%] | 0 | 7 | 45.02% | 45.07% | 45.18% | 45.18% | 45.11% | 45.04% | 44.93% | 44.48% | 44.2% | 43.62% | 43.38% | 43.31% | 43.39% | 43.4% | 43.56% | 43.83% | 43.96% | 44.24% | 43.46% | 44.14% | 44.68% | 44.57% | 44.8% | 44.84%
5 | 4 | 2030 | Summer | S, [MVA] | 0 | 7 | 10.2953 | 10.3047 | 10.3309 | 10.3307 | 10.3139 | 10.2985 | 10.2728 | 10.1697 | 10.1041 | 9.9714 | 9.9165 | 9.8988 | 9.9155 | 9.919 | 9.9547 | 10.018 | 10.0477 | 10.1143 | 9.9354 | 10.0928 | 10.2188 | 10.1929 | 10.2466 | 10.2542
5 | 4 | 2030 | Summer | S, [%] | 0 | 7 | 44.76% | 44.8% | 44.92% | 44.92% | 44.84% | 44.78% | 44.66% | 44.22% | 43.93% | 43.35% | 43.12% | 43.04% | 43.11% | 43.13% | 43.28% | 43.56% | 43.69% | 43.98% | 43.2% | 43.88% | 44.43% | 44.32% | 44.55% | 44.58%
7 | 5 | 2030 | Summer | P, [MW] | 0 | 7 | -3.2214e-13 | -8.151e-13 | 2.134e-12 | -1.8034e-12 | -6.8153e-13 | 7.993e-14 | -1.0021e-12 | -1.2309e-12 | 1.2831e-12 | -2.7918e-13 | 7.4998e-13 | -5.3543e-13 | 9.1225e-13 | -2.4641e-13 | -5.7684e-13 | -1.2871e-12 | 5.2506e-13 | -1.9183e-12 | 9.9573e-13 | -1.1665e-13 | -1.9175e-13 | -2.6562e-13 | 1.0746e-12 | 1.9452e-12
7 | 5 | 2030 | Summer | P, [%] | 0 | 7 | 1.401e-12% | 3.544e-12% | 9.278e-12% | 7.841e-12% | 2.963e-12% | 3.475e-13% | 4.357e-12% | 5.352e-12% | 5.578e-12% | 1.214e-12% | 3.261e-12% | 2.328e-12% | 3.966e-12% | 1.071e-12% | 2.508e-12% | 5.596e-12% | 2.283e-12% | 8.34e-12% | 4.329e-12% | 5.072e-13% | 8.337e-13% | 1.155e-12% | 4.672e-12% | 8.457e-12%
7 | 5 | 2030 | Summer | P, [MW] | 0 | 7 | 2.1478e-07 | 2.1472e-07 | 2.147e-07 | 2.1468e-07 | 2.1462e-07 | 2.1461e-07 | 2.1461e-07 | 2.1447e-07 | 2.1439e-07 | 2.1427e-07 | 2.1424e-07 | 2.1414e-07 | 2.1403e-07 | 2.1394e-07 | 2.1395e-07 | 2.1403e-07 | 2.1415e-07 | 2.1441e-07 | 2.14e-07 | 2.1455e-07 | 2.1507e-07 | 2.1508e-07 | 2.1498e-07 | 2.1483e-07
7 | 5 | 2030 | Summer | P, [%] | 0 | 7 | 9.338e-07% | 9.336e-07% | 9.335e-07% | 9.334e-07% | 9.331e-07% | 9.331e-07% | 9.331e-07% | 9.325e-07% | 9.321e-07% | 9.316e-07% | 9.315e-07% | 9.311e-07% | 9.306e-07% | 9.302e-07% | 9.302e-07% | 9.306e-07% | 9.311e-07% | 9.322e-07% | 9.304e-07% | 9.328e-07% | 9.351e-07% | 9.351e-07% | 9.347e-07% | 9.341e-07%
7 | 5 | 2030 | Summer | Q, [MVAr] | 0 | 7 | 5.4396e-11 | 5.2931e-11 | 5.2676e-11 | 5.0414e-11 | 5.0072e-11 | 5.0349e-11 | 4.8752e-11 | 4.2529e-11 | 3.7815e-11 | 3.7961e-11 | 5.1004e-11 | 5.2821e-11 | 3.3271e-11 | -4.5796e-12 | 3.4654e-12 | 3.8663e-11 | 5.5336e-11 | 3.4871e-11 | 4.0081e-11 | 5.1496e-11 | 5.3168e-11 | 5.2419e-11 | 5.5255e-11 | 5.6711e-11
7 | 5 | 2030 | Summer | Q, [%] | 0 | 7 | 2.365e-10% | 2.301e-10% | 2.29e-10% | 2.192e-10% | 2.177e-10% | 2.189e-10% | 2.12e-10% | 1.849e-10% | 1.644e-10% | 1.65e-10% | 2.218e-10% | 2.297e-10% | 1.447e-10% | 1.991e-11% | 1.507e-11% | 1.681e-10% | 2.406e-10% | 1.516e-10% | 1.743e-10% | 2.239e-10% | 2.312e-10% | 2.279e-10% | 2.402e-10% | 2.466e-10%
7 | 5 | 2030 | Summer | Q, [MVAr] | 0 | 7 | -0.077481 | -0.07746 | -0.077453 | -0.077445 | -0.077423 | -0.077421 | -0.07742 | -0.077369 | -0.07734 | -0.077299 | -0.077287 | -0.077252 | -0.077213 | -0.07718 | -0.077182 | -0.077212 | -0.077255 | -0.077349 | -0.0772 | -0.077398 | -0.077584 | -0.077591 | -0.077555 | -0.077501
7 | 5 | 2030 | Summer | Q, [%] | 0 | 7 | 0.3369% | 0.3368% | 0.3368% | 0.3367% | 0.3366% | 0.3366% | 0.3366% | 0.3364% | 0.3363% | 0.3361% | 0.336% | 0.3359% | 0.3357% | 0.3356% | 0.3356% | 0.3357% | 0.3359% | 0.3363% | 0.3357% | 0.3365% | 0.3373% | 0.3374% | 0.3372% | 0.337%
7 | 5 | 2030 | Summer | S, [MVA] | 0 | 7 | 5.4397e-11 | 5.2938e-11 | 5.2719e-11 | 5.0446e-11 | 5.0077e-11 | 5.0349e-11 | 4.8763e-11 | 4.2547e-11 | 3.7837e-11 | 3.7962e-11 | 5.101e-11 | 5.2823e-11 | 3.3283e-11 | 4.5862e-12 | 3.513e-12 | 3.8684e-11 | 5.5339e-11 | 3.4924e-11 | 4.0093e-11 | 5.1496e-11 | 5.3168e-11 | 5.242e-11 | 5.5265e-11 | 5.6744e-11
7 | 5 | 2030 | Summer | S, [%] | 0 | 7 | 2.365e-10% | 2.302e-10% | 2.292e-10% | 2.193e-10% | 2.177e-10% | 2.189e-10% | 2.12e-10% | 1.85e-10% | 1.645e-10% | 1.651e-10% | 2.218e-10% | 2.297e-10% | 1.447e-10% | 1.994e-11% | 1.527e-11% | 1.682e-10% | 2.406e-10% | 1.518e-10% | 1.743e-10% | 2.239e-10% | 2.312e-10% | 2.279e-10% | 2.403e-10% | 2.467e-10%
7 | 5 | 2030 | Summer | S, [MVA] | 0 | 7 | 0.077481 | 0.07746 | 0.077453 | 0.077445 | 0.077423 | 0.077421 | 0.07742 | 0.077369 | 0.07734 | 0.077299 | 0.077287 | 0.077252 | 0.077213 | 0.07718 | 0.077182 | 0.077212 | 0.077255 | 0.077349 | 0.0772 | 0.077398 | 0.077584 | 0.077591 | 0.077555 | 0.077501
7 | 5 | 2030 | Summer | S, [%] | 0 | 7 | 0.3369% | 0.3368% | 0.3368% | 0.3367% | 0.3366% | 0.3366% | 0.3366% | 0.3364% | 0.3363% | 0.3361% | 0.336% | 0.3359% | 0.3357% | 0.3356% | 0.3356% | 0.3357% | 0.3359% | 0.3363% | 0.3357% | 0.3365% | 0.3373% | 0.3374% | 0.3372% | 0.337%
1 | 2 | 2030 | Summer | P, [MW] | 0 | 7 | 12.5328 | 12.233 | 12.1338 | 11.9976 | 11.8996 | 11.8828 | 11.7291 | 10.4894 | 9.6977 | 8.6862 | 7.9149 | 7.1288 | 6.317 | 5.3641 | 5.6278 | 6.5676 | 7.7356 | 9.3705 | 9.0429 | 11.9768 | 13.9248 | 14.283 | 13.82 | 12.9672
1 | 2 | 2030 | Summer | P, [%] | 0 | 7 | 62.66% | 61.16% | 60.67% | 59.99% | 59.5% | 59.41% | 58.65% | 52.45% | 48.49% | 43.43% | 39.57% | 35.64% | 31.59% | 26.82% | 28.14% | 32.84% | 38.68% | 46.85% | 45.21% | 59.88% | 69.62% | 71.41% | 69.1% | 64.84%
1 | 2 | 2030 | Summer | P, [MW] | 0 | 7 | -12.4921 | -12.1936 | -12.0949 | -11.9592 | -11.8616 | -11.8449 | -11.6918 | -10.457 | -9.668 | -8.6598 | -7.8907 | -7.1067 | -6.2966 | -5.3455 | -5.6087 | -6.5467 | -7.7118 | -9.342 | -9.0149 | -11.9384 | -13.8778 | -14.2341 | -13.7734 | -12.9246
1 | 2 | 2030 | Summer | P, [%] | 0 | 7 | 62.46% | 60.97% | 60.47% | 59.8% | 59.31% | 59.22% | 58.46% | 52.28% | 48.34% | 43.3% | 39.45% | 35.53% | 31.48% | 26.73% | 28.04% | 32.73% | 38.56% | 46.71% | 45.07% | 59.69% | 69.39% | 71.17% | 68.87% | 64.62%
1 | 2 | 2030 | Summer | Q, [MVAr] | 0 | 7 | 8.1845 | 8.2065 | 8.2145 | 8.2236 | 8.2475 | 8.2499 | 8.2482 | 8.302 | 8.3323 | 8.3807 | 8.3991 | 8.448 | 8.512 | 8.5803 | 8.575 | 8.5196 | 8.4488 | 8.3246 | 8.4989 | 8.2749 | 8.0808 | 8.0794 | 8.1127 | 8.1656
1 | 2 | 2030 | Summer | Q, [%] | 0 | 7 | 40.92% | 41.03% | 41.07% | 41.12% | 41.24% | 41.25% | 41.24% | 41.51% | 41.66% | 41.9% | 42% | 42.24% | 42.56% | 42.9% | 42.87% | 42.6% | 42.24% | 41.62% | 42.49% | 41.37% | 40.4% | 40.4% | 40.56% | 40.83%
1 | 2 | 2030 | Summer | Q, [MVAr] | 0 | 7 | -7.0667 | -7.124 | -7.1434 | -7.1681 | -7.2018 | -7.206 | -7.2225 | -7.4093 | -7.5168 | -7.6539 | -7.7347 | -7.8384 | -7.9514 | -8.0695 | -8.0501 | -7.9423 | -7.7942 | -7.5409 | -7.7306 | -7.2177 | -6.7877 | -6.736 | -6.8315 | -6.9942
1 | 2 | 2030 | Summer | Q, [%] | 0 | 7 | 35.33% | 35.62% | 35.72% | 35.84% | 36.01% | 36.03% | 36.11% | 37.05% | 37.58% | 38.27% | 38.67% | 39.19% | 39.76% | 40.35% | 40.25% | 39.71% | 38.97% | 37.7% | 38.65% | 36.09% | 33.94% | 33.68% | 34.16% | 34.97%
1 | 2 | 2030 | Summer | S, [MVA] | 0 | 7 | 14.9685 | 14.7307 | 14.6529 | 14.5454 | 14.4783 | 14.4659 | 14.3389 | 13.3773 | 12.7856 | 12.07 | 11.5408 | 11.0539 | 10.5999 | 10.119 | 10.2568 | 10.7572 | 11.4552 | 12.5342 | 12.4098 | 14.5574 | 16.0996 | 16.4098 | 16.0252 | 15.324
1 | 2 | 2030 | Summer | S, [%] | 0 | 7 | 74.84% | 73.65% | 73.26% | 72.73% | 72.39% | 72.33% | 71.69% | 66.89% | 63.93% | 60.35% | 57.7% | 55.27% | 53% | 50.6% | 51.28% | 53.79% | 57.28% | 62.67% | 62.05% | 72.79% | 80.5% | 82.05% | 80.13% | 76.62%
1 | 2 | 2030 | Summer | S, [MVA] | 0 | 7 | 14.3524 | 14.1222 | 14.0469 | 13.9429 | 13.8767 | 13.8646 | 13.7427 | 12.8159 | 12.2464 | 11.5574 | 11.0494 | 10.5804 | 10.1426 | 9.6794 | 9.8114 | 10.2927 | 10.9645 | 12.0057 | 11.8756 | 13.9506 | 15.4488 | 15.7475 | 15.3746 | 14.6957
1 | 2 | 2030 | Summer | S, [%] | 0 | 7 | 71.76% | 70.61% | 70.23% | 69.71% | 69.38% | 69.32% | 68.71% | 64.08% | 61.23% | 57.79% | 55.25% | 52.9% | 50.71% | 48.4% | 49.06% | 51.46% | 54.82% | 60.03% | 59.38% | 69.75% | 77.24% | 78.74% | 76.87% | 73.48%
2 | 3 | 2030 | Summer | P, [MW] | 0 | 7 | 10.1017 | 9.921 | 9.9101 | 9.8056 | 9.6766 | 9.6436 | 9.4673 | 8.383 | 7.6214 | 6.5745 | 5.8669 | 5.1948 | 4.653 | 4.0671 | 4.3818 | 5.1994 | 6.1093 | 7.4613 | 6.7257 | 9.2539 | 10.8878 | 11.0306 | 10.8355 | 10.3214
2 | 3 | 2030 | Summer | P, [%] | 0 | 7 | 63.14% | 62.01% | 61.94% | 61.28% | 60.48% | 60.27% | 59.17% | 52.39% | 47.63% | 41.09% | 36.67% | 32.47% | 29.08% | 25.42% | 27.39% | 32.5% | 38.18% | 46.63% | 42.04% | 57.84% | 68.05% | 68.94% | 67.72% | 64.51%
2 | 3 | 2030 | Summer | P, [MW] | 0 | 7 | -10.0647 | -9.8852 | -9.8744 | -9.7706 | -9.6425 | -9.6097 | -9.4345 | -8.3565 | -7.5987 | -6.556 | -5.8504 | -5.1801 | -4.6395 | -4.0547 | -4.369 | -5.185 | -6.0926 | -7.4392 | -6.7072 | -9.2224 | -10.845 | -10.9867 | -10.7932 | -10.2828
2 | 3 | 2030 | Summer | P, [%] | 0 | 7 | 62.9% | 61.78% | 61.72% | 61.07% | 60.27% | 60.06% | 58.97% | 52.23% | 47.49% | 40.97% | 36.57% | 32.38% | 29% | 25.34% | 27.31% | 32.41% | 38.08% | 46.5% | 41.92% | 57.64% | 67.78% | 68.67% | 67.46% | 64.27%
2 | 3 | 2030 | Summer | Q, [MVAr] | 0 | 7 | 1.811 | 1.8129 | 1.7885 | 1.8106 | 1.8178 | 1.82 | 1.9057 | 2.2203 | 2.5541 | 3.0629 | 3.4906 | 3.8493 | 4.0777 | 4.3232 | 4.1481 | 3.7108 | 3.2008 | 2.6345 | 2.6843 | 2.0057 | 1.8247 | 1.8242 | 1.7832 | 1.7944
2 | 3 | 2030 | Summer | Q, [%] | 0 | 7 | 11.32% | 11.33% | 11.18% | 11.32% | 11.36% | 11.37% | 11.91% | 13.88% | 15.96% | 19.14% | 21.82% | 24.06% | 25.49% | 27.02% | 25.93% | 23.19% | 20.01% | 16.47% | 16.78% | 12.54% | 11.4% | 11.4% | 11.15% | 11.22%
2 | 3 | 2030 | Summer | Q, [MVAr] | 0 | 7 | -1.2044 | -1.2269 | -1.2043 | -1.2377 | -1.2591 | -1.2648 | -1.3681 | -1.7865 | -2.1813 | -2.7591 | -3.2214 | -3.6077 | -3.8563 | -4.1194 | -3.9375 | -3.4748 | -2.9259 | -2.2731 | -2.3811 | -1.4888 | -1.1239 | -1.1055 | -1.0895 | -1.1625
2 | 3 | 2030 | Summer | Q, [%] | 0 | 7 | 7.528% | 7.668% | 7.527% | 7.736% | 7.869% | 7.905% | 8.551% | 11.17% | 13.63% | 17.24% | 20.13% | 22.55% | 24.1% | 25.75% | 24.61% | 21.72% | 18.29% | 14.21% | 14.88% | 9.305% | 7.024% | 6.909% | 6.81% | 7.266%
2 | 3 | 2030 | Summer | S, [MVA] | 0 | 7 | 10.2628 | 10.0852 | 10.0702 | 9.9713 | 9.8458 | 9.8138 | 9.6572 | 8.6721 | 8.038 | 7.253 | 6.8267 | 6.4655 | 6.1869 | 5.9357 | 6.0339 | 6.3878 | 6.897 | 7.9127 | 7.2416 | 9.4688 | 11.0396 | 11.1804 | 10.9813 | 10.4762
2 | 3 | 2030 | Summer | S, [%] | 0 | 7 | 64.14% | 63.03% | 62.94% | 62.32% | 61.54% | 61.34% | 60.36% | 54.2% | 50.24% | 45.33% | 42.67% | 40.41% | 38.67% | 37.1% | 37.71% | 39.92% | 43.11% | 49.45% | 45.26% | 59.18% | 69% | 69.88% | 68.63% | 65.48%
2 | 3 | 2030 | Summer | S, [MVA] | 0 | 7 | 10.1365 | 9.9611 | 9.9476 | 9.8487 | 9.7243 | 9.6926 | 9.5332 | 8.5454 | 7.9056 | 7.1129 | 6.6787 | 6.3126 | 6.0329 | 5.7801 | 5.8815 | 6.2417 | 6.7587 | 7.7788 | 7.1173 | 9.3418 | 10.9031 | 11.0422 | 10.8481 | 10.3483
2 | 3 | 2030 | Summer | S, [%] | 0 | 7 | 63.35% | 62.26% | 62.17% | 61.55% | 60.78% | 60.58% | 59.58% | 53.41% | 49.41% | 44.46% | 41.74% | 39.45% | 37.71% | 36.13% | 36.76% | 39.01% | 42.24% | 48.62% | 44.48% | 58.39% | 68.14% | 69.01% | 67.8% | 64.68%
5 | 6 | 2030 | Summer | P, [MW] | 0 | 7 | 2.5121 | 2.382 | 2.2854 | 2.2493 | 2.2816 | 2.3004 | 2.3232 | 2.1559 | 2.1266 | 2.1784 | 2.1154 | 1.9852 | 1.674 | 1.246 | 1.1989 | 1.3517 | 1.6421 | 1.9478 | 2.3891 | 2.8255 | 3.1739 | 3.407 | 3.1156 | 2.7483
5 | 6 | 2030 | Summer | P, [%] | 0 | 7 | 31.4% | 29.77% | 28.57% | 28.12% | 28.52% | 28.75% | 29.04% | 26.95% | 26.58% | 27.23% | 26.44% | 24.81% | 20.93% | 15.58% | 14.99% | 16.9% | 20.53% | 24.35% | 29.86% | 35.32% | 39.67% | 42.59% | 38.95% | 34.35%
5 | 6 | 2030 | Summer | P, [MW] | 0 | 7 | -2.4934 | -2.3637 | -2.2675 | -2.2315 | -2.2638 | -2.2824 | -2.3052 | -2.1383 | -2.1092 | -2.1609 | -2.0981 | -1.9684 | -1.6581 | -1.2308 | -1.1837 | -1.3362 | -1.626 | -1.9307 | -2.3715 | -2.806 | -3.1528 | -3.385 | -3.0949 | -2.7289
5 | 6 | 2030 | Summer | P, [%] | 0 | 7 | 31.17% | 29.55% | 28.34% | 27.89% | 28.3% | 28.53% | 28.81% | 26.73% | 26.36% | 27.01% | 26.23% | 24.6% | 20.73% | 15.39% | 14.8% | 16.7% | 20.32% | 24.13% | 29.64% | 35.08% | 39.41% | 42.31% | 38.69% | 34.11%
5 | 6 | 2030 | Summer | Q, [MVAr] | 0 | 7 | 4.1847 | 4.1969 | 4.2067 | 4.2083 | 4.1906 | 4.1887 | 4.1893 | 4.2075 | 4.202 | 4.1779 | 4.18 | 4.1705 | 4.1832 | 4.2144 | 4.2227 | 4.2269 | 4.2225 | 4.2383 | 4.0779 | 4.1026 | 4.1114 | 4.0574 | 4.1 | 4.1536
5 | 6 | 2030 | Summer | Q, [%] | 0 | 7 | 52.31% | 52.46% | 52.58% | 52.6% | 52.38% | 52.36% | 52.37% | 52.59% | 52.52% | 52.22% | 52.25% | 52.13% | 52.29% | 52.68% | 52.78% | 52.84% | 52.78% | 52.98% | 50.97% | 51.28% | 51.39% | 50.72% | 51.25% | 51.92%
5 | 6 | 2030 | Summer | Q, [MVAr] | 0 | 7 | -3.9771 | -3.9939 | -4.0069 | -4.0098 | -3.992 | -3.9896 | -3.9891 | -4.0125 | -4.0083 | -3.9839 | -3.9882 | -3.984 | -4.0056 | -4.0454 | -4.0541 | -4.0547 | -4.0431 | -4.0484 | -3.8825 | -3.8861 | -3.8766 | -3.8131 | -3.8691 | -3.9375
5 | 6 | 2030 | Summer | Q, [%] | 0 | 7 | 49.71% | 49.92% | 50.09% | 50.12% | 49.9% | 49.87% | 49.86% | 50.16% | 50.1% | 49.8% | 49.85% | 49.8% | 50.07% | 50.57% | 50.68% | 50.68% | 50.54% | 50.6% | 48.53% | 48.58% | 48.46% | 47.66% | 48.36% | 49.22%
5 | 6 | 2030 | Summer | S, [MVA] | 0 | 7 | 4.8808 | 4.8258 | 4.7874 | 4.7717 | 4.7715 | 4.7788 | 4.7903 | 4.7277 | 4.7095 | 4.7117 | 4.6848 | 4.6188 | 4.5057 | 4.3947 | 4.3895 | 4.4378 | 4.5306 | 4.6645 | 4.7262 | 4.9815 | 5.194 | 5.2981 | 5.1495 | 4.9806
5 | 6 | 2030 | Summer | S, [%] | 0 | 7 | 61.01% | 60.32% | 59.84% | 59.65% | 59.64% | 59.74% | 59.88% | 59.1% | 58.87% | 58.9% | 58.56% | 57.74% | 56.32% | 54.93% | 54.87% | 55.47% | 56.63% | 58.31% | 59.08% | 62.27% | 64.92% | 66.23% | 64.37% | 62.26%
5 | 6 | 2030 | Summer | S, [MVA] | 0 | 7 | 4.6941 | 4.641 | 4.604 | 4.5889 | 4.5892 | 4.5963 | 4.6073 | 4.5467 | 4.5294 | 4.5323 | 4.5064 | 4.4437 | 4.3352 | 4.2285 | 4.2233 | 4.2692 | 4.3578 | 4.4852 | 4.5495 | 4.7933 | 4.9968 | 5.0988 | 4.9546 | 4.7907
5 | 6 | 2030 | Summer | S, [%] | 0 | 7 | 58.68% | 58.01% | 57.55% | 57.36% | 57.37% | 57.45% | 57.59% | 56.83% | 56.62% | 56.65% | 56.33% | 55.55% | 54.19% | 52.86% | 52.79% | 53.36% | 54.47% | 56.06% | 56.87% | 59.92% | 62.46% | 63.73% | 61.93% | 59.88%
4 | 2 | 2030 | Summer | P, [MW] | 0 | 8 | -2.9362 | -2.8154 | -2.7272 | -2.6936 | -2.7234 | -2.7397 | -2.7334 | -2.5228 | -2.4384 | -2.4239 | -2.3116 | -2.1515 | -1.8399 | -1.4357 | -1.4129 | -1.5976 | -1.9208 | -2.2647 | -2.7255 | -3.1879 | -3.549 | -3.7663 | -3.4976 | -3.1543
4 | 2 | 2030 | Summer | P, [%] | 0 | 8 | 13.98% | 13.41% | 12.99% | 12.83% | 12.97% | 13.05% | 13.02% | 12.01% | 11.61% | 11.54% | 11.01% | 10.25% | 8.762% | 6.837% | 6.728% | 7.608% | 9.147% | 10.78% | 12.98% | 15.18% | 16.9% | 17.93% | 16.66% | 15.02%
4 | 2 | 2030 | Summer | P, [MW] | 0 | 8 | 2.9579 | 2.8372 | 2.7491 | 2.7154 | 2.7452 | 2.7615 | 2.755 | 2.544 | 2.4593 | 2.4443 | 2.3317 | 2.1716 | 1.86 | 1.4558 | 1.4331 | 1.6181 | 1.9414 | 2.2856 | 2.7458 | 3.2088 | 3.5704 | 3.7876 | 3.5191 | 3.1758
4 | 2 | 2030 | Summer | P, [%] | 0 | 8 | 14.09% | 13.51% | 13.09% | 12.93% | 13.07% | 13.15% | 13.12% | 12.11% | 11.71% | 11.64% | 11.1% | 10.34% | 8.857% | 6.932% | 6.824% | 7.705% | 9.245% | 10.88% | 13.08% | 15.28% | 17% | 18.04% | 16.76% | 15.12%
4 | 2 | 2030 | Summer | Q, [MVAr] | 0 | 8 | -9.8674 | -9.9123 | -9.9641 | -9.973 | -9.9475 | -9.927 | -9.8983 | -9.8421 | -9.789 | -9.6476 | -9.6099 | -9.6224 | -9.6969 | -9.7624 | -9.8016 | -9.8431 | -9.8283 | -9.8384 | -9.5446 | -9.5719 | -9.5821 | -9.471 | -9.6307 | -9.7566
4 | 2 | 2030 | Summer | Q, [%] | 0 | 8 | 46.99% | 47.2% | 47.45% | 47.49% | 47.37% | 47.27% | 47.13% | 46.87% | 46.61% | 45.94% | 45.76% | 45.82% | 46.18% | 46.49% | 46.67% | 46.87% | 46.8% | 46.85% | 45.45% | 45.58% | 45.63% | 45.1% | 45.86% | 46.46%
4 | 2 | 2030 | Summer | Q, [MVAr] | 0 | 8 | 9.8934 | 9.9384 | 9.9903 | 9.9993 | 9.9737 | 9.9531 | 9.9242 | 9.8674 | 9.8139 | 9.6718 | 9.6336 | 9.6461 | 9.7206 | 9.7862 | 9.8256 | 9.8674 | 9.8528 | 9.8633 | 9.5687 | 9.5967 | 9.6076 | 9.4963 | 9.6564 | 9.7824
4 | 2 | 2030 | Summer | Q, [%] | 0 | 8 | 47.11% | 47.33% | 47.57% | 47.62% | 47.49% | 47.4% | 47.26% | 46.99% | 46.73% | 46.06% | 45.87% | 45.93% | 46.29% | 46.6% | 46.79% | 46.99% | 46.92% | 46.97% | 45.57% | 45.7% | 45.75% | 45.22% | 45.98% | 46.58%
4 | 2 | 2030 | Summer | S, [MVA] | 0 | 8 | 10.295 | 10.3044 | 10.3305 | 10.3304 | 10.3136 | 10.2982 | 10.2688 | 10.1603 | 10.0882 | 9.9475 | 9.884 | 9.8601 | 9.8699 | 9.8674 | 9.9029 | 9.9719 | 10.0142 | 10.0957 | 9.9262 | 10.0888 | 10.2183 | 10.1924 | 10.2461 | 10.2538
4 | 2 | 2030 | Summer | S, [%] | 0 | 8 | 49.02% | 49.07% | 49.19% | 49.19% | 49.11% | 49.04% | 48.9% | 48.38% | 48.04% | 47.37% | 47.07% | 46.95% | 47% | 46.99% | 47.16% | 47.49% | 47.69% | 48.07% | 47.27% | 48.04% | 48.66% | 48.54% | 48.79% | 48.83%
4 | 2 | 2030 | Summer | S, [MVA] | 0 | 8 | 10.3261 | 10.3354 | 10.3616 | 10.3614 | 10.3446 | 10.3291 | 10.2995 | 10.19 | 10.1174 | 9.9758 | 9.9118 | 9.8875 | 9.8969 | 9.8938 | 9.9295 | 9.9992 | 10.0422 | 10.1247 | 9.9548 | 10.119 | 10.2496 | 10.2238 | 10.2776 | 10.285
4 | 2 | 2030 | Summer | S, [%] | 0 | 8 | 49.17% | 49.22% | 49.34% | 49.34% | 49.26% | 49.19% | 49.05% | 48.52% | 48.18% | 47.5% | 47.2% | 47.08% | 47.13% | 47.11% | 47.28% | 47.62% | 47.82% | 48.21% | 47.4% | 48.19% | 48.81% | 48.68% | 48.94% | 48.98%
5 | 4 | 2030 | Summer | P, [MW] | 0 | 8 | -2.921 | -2.8002 | -2.7119 | -2.6782 | -2.7081 | -2.7245 | -2.7182 | -2.5079 | -2.4237 | -2.4096 | -2.2975 | -2.1375 | -1.8258 | -1.4216 | -1.3987 | -1.5832 | -1.9063 | -2.25 | -2.7113 | -3.1732 | -3.534 | -3.7514 | -3.4825 | -3.1392
5 | 4 | 2030 | Summer | P, [%] | 0 | 8 | 12.7% | 12.17% | 11.79% | 11.64% | 11.77% | 11.85% | 11.82% | 10.9% | 10.54% | 10.48% | 9.989% | 9.294% | 7.938% | 6.181% | 6.081% | 6.884% | 8.288% | 9.783% | 11.79% | 13.8% | 15.37% | 16.31% | 15.14% | 13.65%
5 | 4 | 2030 | Summer | P, [MW] | 0 | 8 | 2.9362 | 2.8154 | 2.7272 | 2.6936 | 2.7234 | 2.7397 | 2.7334 | 2.5228 | 2.4384 | 2.4239 | 2.3116 | 2.1515 | 1.8399 | 1.4357 | 1.4129 | 1.5976 | 1.9208 | 2.2647 | 2.7255 | 3.1879 | 3.549 | 3.7663 | 3.4976 | 3.1543
5 | 4 | 2030 | Summer | P, [%] | 0 | 8 | 12.77% | 12.24% | 11.86% | 11.71% | 11.84% | 11.91% | 11.88% | 10.97% | 10.6% | 10.54% | 10.05% | 9.355% | 8% | 6.242% | 6.143% | 6.946% | 8.351% | 9.847% | 11.85% | 13.86% | 15.43% | 16.38% | 15.21% | 13.71%
5 | 4 | 2030 | Summer | Q, [MVAr] | 0 | 8 | -9.9346 | -9.9794 | -10.0312 | -10.0401 | -10.0146 | -9.9941 | -9.9655 | -9.9094 | -9.8565 | -9.7153 | -9.6776 | -9.6902 | -9.7645 | -9.8301 | -9.8692 | -9.9106 | -9.8957 | -9.9058 | -9.6122 | -9.6394 | -9.6496 | -9.5385 | -9.6981 | -9.8239
5 | 4 | 2030 | Summer | Q, [%] | 0 | 8 | 43.19% | 43.39% | 43.61% | 43.65% | 43.54% | 43.45% | 43.33% | 43.08% | 42.85% | 42.24% | 42.08% | 42.13% | 42.45% | 42.74% | 42.91% | 43.09% | 43.02% | 43.07% | 41.79% | 41.91% | 41.95% | 41.47% | 42.17% | 42.71%
5 | 4 | 2030 | Summer | Q, [MVAr] | 0 | 8 | 9.8674 | 9.9123 | 9.9641 | 9.973 | 9.9475 | 9.927 | 9.8983 | 9.8421 | 9.789 | 9.6476 | 9.6099 | 9.6224 | 9.6969 | 9.7624 | 9.8016 | 9.8431 | 9.8283 | 9.8384 | 9.5446 | 9.5719 | 9.5821 | 9.471 | 9.6307 | 9.7566
5 | 4 | 2030 | Summer | Q, [%] | 0 | 8 | 42.9% | 43.1% | 43.32% | 43.36% | 43.25% | 43.16% | 43.04% | 42.79% | 42.56% | 41.95% | 41.78% | 41.84% | 42.16% | 42.45% | 42.62% | 42.8% | 42.73% | 42.78% | 41.5% | 41.62% | 41.66% | 41.18% | 41.87% | 42.42%
5 | 4 | 2030 | Summer | S, [MVA] | 0 | 8 | 10.3551 | 10.3649 | 10.3913 | 10.3912 | 10.3743 | 10.3589 | 10.3295 | 10.2218 | 10.1501 | 10.0096 | 9.9466 | 9.9231 | 9.9338 | 9.9323 | 9.9678 | 10.0362 | 10.0776 | 10.1581 | 9.9873 | 10.1483 | 10.2764 | 10.2497 | 10.3044 | 10.3133
5 | 4 | 2030 | Summer | S, [%] | 0 | 8 | 45.02% | 45.06% | 45.18% | 45.18% | 45.11% | 45.04% | 44.91% | 44.44% | 44.13% | 43.52% | 43.25% | 43.14% | 43.19% | 43.18% | 43.34% | 43.64% | 43.82% | 44.17% | 43.42% | 44.12% | 44.68% | 44.56% | 44.8% | 44.84%
5 | 4 | 2030 | Summer | S, [MVA] | 0 | 8 | 10.295 | 10.3044 | 10.3305 | 10.3304 | 10.3136 | 10.2982 | 10.2688 | 10.1603 | 10.0882 | 9.9475 | 9.884 | 9.8601 | 9.8699 | 9.8674 | 9.9029 | 9.9719 | 10.0142 | 10.0957 | 9.9262 | 10.0888 | 10.2183 | 10.1924 | 10.2461 | 10.2538
5 | 4 | 2030 | Summer | S, [%] | 0 | 8 | 44.76% | 44.8% | 44.92% | 44.91% | 44.84% | 44.77% | 44.65% | 44.18% | 43.86% | 43.25% | 42.97% | 42.87% | 42.91% | 42.9% | 43.06% | 43.36% | 43.54% | 43.89% | 43.16% | 43.86% | 44.43% | 44.31% | 44.55% | 44.58%
7 | 5 | 2030 | Summer | P, [MW] | 0 | 8 | -6.8438e-13 | -1.1374e-12 | -3.3433e-13 | 4.3678e-13 | -6.554e-14 | -6.3126e-13 | 7.63e-13 | -2.7505e-13 | -1.2187e-12 | -2.7895e-13 | -5.0662e-13 | -4.484e-14 | 1.5711e-12 | 6.8502e-13 | 1.795e-13 | 1.3047e-12 | -8.8029e-14 | 1.2132e-12 | 1.1633e-12 | 5.2677e-13 | -1.0608e-13 | -8.5634e-13 | 5.2282e-13 | 4.3671e-13
7 | 5 | 2030 | Summer | P, [%] | 0 | 8 | 2.976e-12% | 4.945e-12% | 1.454e-12% | 1.899e-12% | 2.85e-13% | 2.745e-12% | 3.317e-12% | 1.196e-12% | 5.299e-12% | 1.213e-12% | 2.203e-12% | 1.95e-13% | 6.831e-12% | 2.978e-12% | 7.804e-13% | 5.673e-12% | 3.827e-13% | 5.275e-12% | 5.058e-12% | 2.29e-12% | 4.612e-13% | 3.723e-12% | 2.273e-12% | 1.899e-12%
7 | 5 | 2030 | Summer | P, [MW] | 0 | 8 | 2.1478e-07 | 2.1472e-07 | 2.147e-07 | 2.1467e-07 | 2.1462e-07 | 2.1461e-07 | 2.1459e-07 | 2.1442e-07 | 2.1432e-07 | 2.1419e-07 | 2.1414e-07 | 2.1404e-07 | 2.1391e-07 | 2.1381e-07 | 2.1382e-07 | 2.1391e-07 | 2.1405e-07 | 2.1433e-07 | 2.1397e-07 | 2.1453e-07 | 2.1506e-07 | 2.1508e-07 | 2.1498e-07 | 2.1483e-07
7 | 5 | 2030 | Summer | P, [%] | 0 | 8 | 9.338e-07% | 9.336e-07% | 9.335e-07% | 9.334e-07% | 9.331e-07% | 9.331e-07% | 9.33e-07% | 9.323e-07% | 9.318e-07% | 9.313e-07% | 9.311e-07% | 9.306e-07% | 9.3e-07% | 9.296e-07% | 9.296e-07% | 9.301e-07% | 9.307e-07% | 9.319e-07% | 9.303e-07% | 9.327e-07% | 9.351e-07% | 9.351e-07% | 9.347e-07% | 9.341e-07%
7 | 5 | 2030 | Summer | Q, [MVAr] | 0 | 8 | 5.4822e-11 | 5.2068e-11 | 5.1408e-11 | 5.1856e-11 | 4.9586e-11 | 4.8777e-11 | 5.0359e-11 | 3.9694e-11 | 3.4771e-11 | 5.2363e-11 | 4.9884e-11 | 1.9284e-11 | -1.8822e-11 | -2.9709e-11 | -4.0001e-11 | -3.7472e-12 | 4.6675e-11 | 3.7843e-11 | 4.6479e-11 | 5.1755e-11 | 5.3028e-11 | 5.1706e-11 | 5.5198e-11 | 5.5455e-11
7 | 5 | 2030 | Summer | Q, [%] | 0 | 8 | 2.384e-10% | 2.264e-10% | 2.235e-10% | 2.255e-10% | 2.156e-10% | 2.121e-10% | 2.19e-10% | 1.726e-10% | 1.512e-10% | 2.277e-10% | 2.169e-10% | 8.384e-11% | 8.184e-11% | 1.292e-10% | 1.739e-10% | 1.629e-11% | 2.029e-10% | 1.645e-10% | 2.021e-10% | 2.25e-10% | 2.306e-10% | 2.248e-10% | 2.4e-10% | 2.411e-10%
7 | 5 | 2030 | Summer | Q, [MVAr] | 0 | 8 | -0.07748 | -0.07746 | -0.077453 | -0.077444 | -0.077422 | -0.07742 | -0.077412 | -0.077352 | -0.077315 | -0.07727 | -0.077252 | -0.077213 | -0.077168 | -0.077131 | -0.077134 | -0.077168 | -0.077219 | -0.077322 | -0.077188 | -0.07739 | -0.077583 | -0.07759 | -0.077554 | -0.0775
7 | 5 | 2030 | Summer | Q, [%] | 0 | 8 | 0.3369% | 0.3368% | 0.3368% | 0.3367% | 0.3366% | 0.3366% | 0.3366% | 0.3363% | 0.3362% | 0.336% | 0.3359% | 0.3357% | 0.3355% | 0.3354% | 0.3354% | 0.3355% | 0.3357% | 0.3362% | 0.3356% | 0.3365% | 0.3373% | 0.3373% | 0.3372% | 0.337%
7 | 5 | 2030 | Summer | S, [MVA] | 0 | 8 | 5.4827e-11 | 5.2081e-11 | 5.1409e-11 | 5.1858e-11 | 4.9586e-11 | 4.8781e-11 | 5.0364e-11 | 3.9695e-11 | 3.4793e-11 | 5.2364e-11 | 4.9887e-11 | 1.9284e-11 | 1.8888e-11 | 2.9716e-11 | 4.0002e-11 | 3.9679e-12 | 4.6675e-11 | 3.7862e-11 | 4.6493e-11 | 5.1758e-11 | 5.3028e-11 | 5.1714e-11 | 5.52e-11 | 5.5456e-11
7 | 5 | 2030 | Summer | S, [%] | 0 | 8 | 2.384e-10% | 2.264e-10% | 2.235e-10% | 2.255e-10% | 2.156e-10% | 2.121e-10% | 2.19e-10% | 1.726e-10% | 1.513e-10% | 2.277e-10% | 2.169e-10% | 8.384e-11% | 8.212e-11% | 1.292e-10% | 1.739e-10% | 1.725e-11% | 2.029e-10% | 1.646e-10% | 2.021e-10% | 2.25e-10% | 2.306e-10% | 2.248e-10% | 2.4e-10% | 2.411e-10%
7 | 5 | 2030 | Summer | S, [MVA] | 0 | 8 | 0.07748 | 0.07746 | 0.077453 | 0.077444 | 0.077422 | 0.07742 | 0.077412 | 0.077352 | 0.077315 | 0.07727 | 0.077252 | 0.077213 | 0.077168 | 0.077131 | 0.077134 | 0.077168 | 0.077219 | 0.077322 | 0.077188 | 0.07739 | 0.077583 | 0.07759 | 0.077554 | 0.0775
7 | 5 | 2030 | Summer | S, [%] | 0 | 8 | 0.3369% | 0.3368% | 0.3368% | 0.3367% | 0.3366% | 0.3366% | 0.3366% | 0.3363% | 0.3362% | 0.336% | 0.3359% | 0.3357% | 0.3355% | 0.3354% | 0.3354% | 0.3355% | 0.3357% | 0.3362% | 0.3356% | 0.3365% | 0.3373% | 0.3373% | 0.3372% | 0.337%
1 | 2 | 2030 | Summer | P, [MW] | 0 | 8 | 12.5232 | 12.2234 | 12.1242 | 11.9879 | 11.8899 | 11.8731 | 11.5987 | 10.1412 | 9.1011 | 7.8371 | 6.8401 | 5.8845 | 4.9812 | 4.0285 | 4.379 | 5.4811 | 6.8673 | 8.7503 | 8.6718 | 11.8274 | 13.9152 | 14.2735 | 13.8105 | 12.9576
1 | 2 | 2030 | Summer | P, [%] | 0 | 8 | 62.62% | 61.12% | 60.62% | 59.94% | 59.45% | 59.37% | 57.99% | 50.71% | 45.51% | 39.19% | 34.2% | 29.42% | 24.91% | 20.14% | 21.89% | 27.41% | 34.34% | 43.75% | 43.36% | 59.14% | 69.58% | 71.37% | 69.05% | 64.79%
1 | 2 | 2030 | Summer | P, [MW] | 0 | 8 | -12.4826 | -12.184 | -12.0853 | -11.9496 | -11.852 | -11.8352 | -11.5619 | -10.1099 | -9.0734 | -7.8131 | -6.8186 | -5.8651 | -4.9633 | -4.0119 | -4.3619 | -5.4622 | -6.8457 | -8.7238 | -8.645 | -11.7895 | -13.8683 | -14.2247 | -13.7639 | -12.915
1 | 2 | 2030 | Summer | P, [%] | 0 | 8 | 62.41% | 60.92% | 60.43% | 59.75% | 59.26% | 59.18% | 57.81% | 50.55% | 45.37% | 39.07% | 34.09% | 29.33% | 24.82% | 20.06% | 21.81% | 27.31% | 34.23% | 43.62% | 43.22% | 58.95% | 69.34% | 71.12% | 68.82% | 64.58%
1 | 2 | 2030 | Summer | Q, [MVAr] | 0 | 8 | 8.1852 | 8.2072 | 8.2152 | 8.2242 | 8.2482 | 8.2506 | 8.2568 | 8.3222 | 8.3645 | 8.4232 | 8.4552 | 8.5172 | 8.5961 | 8.678 | 8.6667 | 8.5962 | 8.5052 | 8.3607 | 8.5153 | 8.2835 | 8.0818 | 8.0805 | 8.1136 | 8.1664
1 | 2 | 2030 | Summer | Q, [%] | 0 | 8 | 40.93% | 41.04% | 41.08% | 41.12% | 41.24% | 41.25% | 41.28% | 41.61% | 41.82% | 42.12% | 42.28% | 42.59% | 42.98% | 43.39% | 43.33% | 42.98% | 42.53% | 41.8% | 42.58% | 41.42% | 40.41% | 40.4% | 40.57% | 40.83%
1 | 2 | 2030 | Summer | Q, [MVAr] | 0 | 8 | -7.0686 | -7.1258 | -7.1452 | -7.1699 | -7.2036 | -7.2078 | -7.2455 | -7.4636 | -7.6023 | -7.7629 | -7.8651 | -7.9826 | -8.1037 | -8.2214 | -8.1964 | -8.0777 | -7.909 | -7.63 | -7.7785 | -7.2434 | -6.7899 | -6.7384 | -6.8337 | -6.9961
1 | 2 | 2030 | Summer | Q, [%] | 0 | 8 | 35.34% | 35.63% | 35.73% | 35.85% | 36.02% | 36.04% | 36.23% | 37.32% | 38.01% | 38.81% | 39.33% | 39.91% | 40.52% | 41.11% | 40.98% | 40.39% | 39.55% | 38.15% | 38.89% | 36.22% | 33.95% | 33.69% | 34.17% | 34.98%
1 | 2 | 2030 | Summer | S, [MVA] | 0 | 8 | 14.9609 | 14.7231 | 14.6453 | 14.5378 | 14.4708 | 14.4583 | 14.2374 | 13.1188 | 12.361 | 11.5053 | 10.8755 | 10.3523 | 9.9351 | 9.5675 | 9.7102 | 10.195 | 10.9315 | 12.1025 | 12.1536 | 14.4397 | 16.0919 | 16.4021 | 16.0175 | 15.3163
1 | 2 | 2030 | Summer | S, [%] | 0 | 8 | 74.8% | 73.62% | 73.23% | 72.69% | 72.35% | 72.29% | 71.19% | 65.59% | 61.81% | 57.53% | 54.38% | 51.76% | 49.68% | 47.84% | 48.55% | 50.97% | 54.66% | 60.51% | 60.77% | 72.2% | 80.46% | 82.01% | 80.09% | 76.58%
1 | 2 | 2030 | Summer | S, [MVA] | 0 | 8 | 14.345 | 14.1148 | 14.0395 | 13.9356 | 13.8694 | 13.8573 | 13.6446 | 12.5665 | 11.8373 | 11.0139 | 10.4093 | 9.9056 | 9.5029 | 9.148 | 9.2847 | 9.7512 | 10.4602 | 11.5897 | 11.6293 | 13.8369 | 15.4412 | 15.74 | 15.367 | 14.6882
1 | 2 | 2030 | Summer | S, [%] | 0 | 8 | 71.73% | 70.57% | 70.2% | 69.68% | 69.35% | 69.29% | 68.22% | 62.83% | 59.19% | 55.07% | 52.05% | 49.53% | 47.51% | 45.74% | 46.42% | 48.76% | 52.3% | 57.95% | 58.15% | 69.18% | 77.21% | 78.7% | 76.84% | 73.44%
2 | 3 | 2030 | Summer | P, [MW] | 0 | 8 | 10.094 | 9.9133 | 9.9024 | 9.7978 | 9.6688 | 9.6358 | 9.3632 | 8.1065 | 7.1502 | 5.9027 | 5.0076 | 4.1855 | 3.5546 | 2.9538 | 3.3482 | 4.3176 | 5.4177 | 6.9714 | 6.4327 | 9.1348 | 10.8801 | 11.0229 | 10.8279 | 10.3137
2 | 3 | 2030 | Summer | P, [%] | 0 | 8 | 63.09% | 61.96% | 61.89% | 61.24% | 60.43% | 60.22% | 58.52% | 50.67% | 44.69% | 36.89% | 31.3% | 26.16% | 22.22% | 18.46% | 20.93% | 26.98% | 33.86% | 43.57% | 40.2% | 57.09% | 68% | 68.89% | 67.67% | 64.46%
2 | 3 | 2030 | Summer | P, [MW] | 0 | 8 | -10.0571 | -9.8776 | -9.8668 | -9.7629 | -9.6348 | -9.602 | -9.331 | -8.0815 | -7.1295 | -5.8863 | -4.9933 | -4.1726 | -3.5427 | -2.9427 | -3.3367 | -4.3049 | -5.4028 | -6.9514 | -6.4153 | -9.104 | -10.8374 | -10.9791 | -10.7856 | -10.2752
2 | 3 | 2030 | Summer | P, [%] | 0 | 8 | 62.86% | 61.73% | 61.67% | 61.02% | 60.22% | 60.01% | 58.32% | 50.51% | 44.56% | 36.79% | 31.21% | 26.08% | 22.14% | 18.39% | 20.85% | 26.91% | 33.77% | 43.45% | 40.1% | 56.9% | 67.73% | 68.62% | 67.41% | 64.22%
2 | 3 | 2030 | Summer | Q, [MVAr] | 0 | 8 | 1.8123 | 1.8142 | 1.7899 | 1.812 | 1.8193 | 1.8214 | 1.9267 | 2.3022 | 2.7386 | 3.4012 | 3.9383 | 4.3473 | 4.5772 | 4.7688 | 4.6034 | 4.1658 | 3.5714 | 2.836 | 2.8279 | 2.0309 | 1.8257 | 1.8251 | 1.7842 | 1.7956
2 | 3 | 2030 | Summer | Q, [%] | 0 | 8 | 11.33% | 11.34% | 11.19% | 11.33% | 11.37% | 11.38% | 12.04% | 14.39% | 17.12% | 21.26% | 24.61% | 27.17% | 28.61% | 29.8% | 28.77% | 26.04% | 22.32% | 17.72% | 17.67% | 12.69% | 11.41% | 11.41% | 11.15% | 11.22%
2 | 3 | 2030 | Summer | Q, [MVAr] | 0 | 8 | -1.2066 | -1.2291 | -1.2065 | -1.2399 | -1.2613 | -1.2671 | -1.3999 | -1.8924 | -2.4002 | -3.1331 | -3.7037 | -4.1367 | -4.3828 | -4.5866 | -4.4158 | -3.9575 | -3.328 | -2.5089 | -2.5424 | -1.526 | -1.1259 | -1.1073 | -1.0915 | -1.1646
2 | 3 | 2030 | Summer | Q, [%] | 0 | 8 | 7.541% | 7.682% | 7.54% | 7.75% | 7.883% | 7.92% | 8.75% | 11.83% | 15% | 19.58% | 23.15% | 25.85% | 27.39% | 28.67% | 27.6% | 24.73% | 20.8% | 15.68% | 15.89% | 9.537% | 7.037% | 6.921% | 6.822% | 7.279%
2 | 3 | 2030 | Summer | S, [MVA] | 0 | 8 | 10.2554 | 10.0779 | 10.0628 | 9.964 | 9.8385 | 9.8064 | 9.5594 | 8.427 | 7.6567 | 6.8125 | 6.3707 | 6.0347 | 5.7953 | 5.6095 | 5.6923 | 5.9996 | 6.4889 | 7.5261 | 7.0269 | 9.3578 | 11.0322 | 11.173 | 10.9739 | 10.4688
2 | 3 | 2030 | Summer | S, [%] | 0 | 8 | 64.1% | 62.99% | 62.89% | 62.27% | 61.49% | 61.29% | 59.75% | 52.67% | 47.85% | 42.58% | 39.82% | 37.72% | 36.22% | 35.06% | 35.58% | 37.5% | 40.56% | 47.04% | 43.92% | 58.49% | 68.95% | 69.83% | 68.59% | 65.43%
2 | 3 | 2030 | Summer | S, [MVA] | 0 | 8 | 10.1292 | 9.9537 | 9.9403 | 9.8414 | 9.717 | 9.6852 | 9.4355 | 8.3001 | 7.5227 | 6.6682 | 6.217 | 5.8756 | 5.6356 | 5.4494 | 5.5347 | 5.8475 | 6.3455 | 7.3903 | 6.9007 | 9.231 | 10.8957 | 11.0348 | 10.8407 | 10.341
2 | 3 | 2030 | Summer | S, [%] | 0 | 8 | 63.31% | 62.21% | 62.13% | 61.51% | 60.73% | 60.53% | 58.97% | 51.88% | 47.02% | 41.68% | 38.86% | 36.72% | 35.22% | 34.06% | 34.59% | 36.55% | 39.66% | 46.19% | 43.13% | 57.69% | 68.1% | 68.97% | 67.75% | 64.63%
5 | 6 | 2030 | Summer | P, [MW] | 0 | 8 | 2.5099 | 2.3798 | 2.2833 | 2.2472 | 2.2795 | 2.2982 | 2.294 | 2.0778 | 1.9929 | 1.9877 | 1.8728 | 1.7024 | 1.3683 | 0.93812 | 0.91097 | 1.1025 | 1.4449 | 1.8083 | 2.3062 | 2.7923 | 3.1718 | 3.4048 | 3.1135 | 2.7462
5 | 6 | 2030 | Summer | P, [%] | 0 | 8 | 31.37% | 29.75% | 28.54% | 28.09% | 28.49% | 28.73% | 28.67% | 25.97% | 24.91% | 24.85% | 23.41% | 21.28% | 17.1% | 11.73% | 11.39% | 13.78% | 18.06% | 22.6% | 28.83% | 34.9% | 39.65% | 42.56% | 38.92% | 34.33%
5 | 6 | 2030 | Summer | P, [MW] | 0 | 8 | -2.4912 | -2.3616 | -2.2653 | -2.2293 | -2.2616 | -2.2803 | -2.276 | -2.0605 | -1.9759 | -1.9708 | -1.8562 | -1.6864 | -1.353 | -0.92345 | -0.89631 | -1.0875 | -1.4292 | -1.7916 | -2.2889 | -2.7729 | -3.1507 | -3.3829 | -3.0927 | -2.7267
5 | 6 | 2030 | Summer | P, [%] | 0 | 8 | 31.14% | 29.52% | 28.32% | 27.87% | 28.27% | 28.5% | 28.45% | 25.76% | 24.7% | 24.64% | 23.2% | 21.08% | 16.91% | 11.54% | 11.2% | 13.59% | 17.87% | 22.39% | 28.61% | 34.66% | 39.38% | 42.29% | 38.66% | 34.08%
5 | 6 | 2030 | Summer | Q, [MVAr] | 0 | 8 | 4.1848 | 4.197 | 4.2068 | 4.2084 | 4.1907 | 4.1888 | 4.1907 | 4.2113 | 4.2083 | 4.1867 | 4.1894 | 4.1794 | 4.187 | 4.2103 | 4.2165 | 4.2225 | 4.2228 | 4.2429 | 4.0833 | 4.1052 | 4.1114 | 4.0574 | 4.1 | 4.1537
5 | 6 | 2030 | Summer | Q, [%] | 0 | 8 | 52.31% | 52.46% | 52.58% | 52.6% | 52.38% | 52.36% | 52.38% | 52.64% | 52.6% | 52.33% | 52.37% | 52.24% | 52.34% | 52.63% | 52.71% | 52.78% | 52.79% | 53.04% | 51.04% | 51.31% | 51.39% | 50.72% | 51.25% | 51.92%
5 | 6 | 2030 | Summer | Q, [MVAr] | 0 | 8 | -3.9773 | -3.9941 | -4.007 | -4.0099 | -3.9922 | -3.9897 | -3.9916 | -4.0188 | -4.0189 | -3.999 | -4.0053 | -4.0013 | -4.0172 | -4.0474 | -4.0536 | -4.0559 | -4.0486 | -4.0572 | -3.8909 | -3.8901 | -3.8767 | -3.8132 | -3.8693 | -3.9377
5 | 6 | 2030 | Summer | Q, [%] | 0 | 8 | 49.72% | 49.93% | 50.09% | 50.12% | 49.9% | 49.87% | 49.89% | 50.23% | 50.24% | 49.99% | 50.07% | 50.02% | 50.22% | 50.59% | 50.67% | 50.7% | 50.61% | 50.71% | 48.64% | 48.63% | 48.46% | 47.67% | 48.37% | 49.22%
5 | 6 | 2030 | Summer | S, [MVA] | 0 | 8 | 4.8798 | 4.8248 | 4.7865 | 4.7708 | 4.7705 | 4.7779 | 4.7774 | 4.696 | 4.6563 | 4.6346 | 4.589 | 4.5128 | 4.4049 | 4.3136 | 4.3138 | 4.3641 | 4.4632 | 4.6122 | 4.6895 | 4.9648 | 5.1927 | 5.2967 | 5.1482 | 4.9795
5 | 6 | 2030 | Summer | S, [%] | 0 | 8 | 61% | 60.31% | 59.83% | 59.63% | 59.63% | 59.72% | 59.72% | 58.7% | 58.2% | 57.93% | 57.36% | 56.41% | 55.06% | 53.92% | 53.92% | 54.55% | 55.79% | 57.65% | 58.62% | 62.06% | 64.91% | 66.21% | 64.35% | 62.24%
5 | 6 | 2030 | Summer | S, [MVA] | 0 | 8 | 4.6931 | 4.64 | 4.603 | 4.5879 | 4.5883 | 4.5954 | 4.5949 | 4.5162 | 4.4784 | 4.4583 | 4.4145 | 4.3422 | 4.239 | 4.1514 | 4.1515 | 4.1991 | 4.2935 | 4.4351 | 4.5142 | 4.7772 | 4.9956 | 5.0975 | 4.9534 | 4.7896
5 | 6 | 2030 | Summer | S, [%] | 0 | 8 | 58.66% | 58% | 57.54% | 57.35% | 57.35% | 57.44% | 57.44% | 56.45% | 55.98% | 55.73% | 55.18% | 54.28% | 52.99% | 51.89% | 51.89% | 52.49% | 53.67% | 55.44% | 56.43% | 59.72% | 62.45% | 63.72% | 61.92% | 59.87%
4 | 2 | 2030 | Summer | P, [MW] | Expected | - | -3.045 | -2.9269 | -2.8541 | -2.8335 | -2.8872 | -3.0067 | -3.8855 | -4.1435 | -4.1238 | -3.8134 | -3.7248 | -3.7217 | -3.4976 | -3.1506 | -2.8063 | -2.8839 | -3.0402 | -3.3001 | -3.5962 | -3.9828 | -4.123 | -3.8928 | -3.4727 | -3.2225
4 | 2 | 2030 | Summer | P, [%] | Expected | - | 14.5% | 13.94% | 13.59% | 13.49% | 13.75% | 14.32% | 18.5% | 19.73% | 19.64% | 18.16% | 17.74% | 17.72% | 16.66% | 15% | 13.36% | 13.73% | 14.48% | 15.71% | 17.12% | 18.97% | 19.63% | 18.54% | 16.54% | 15.35%
2 | 4 | 2030 | Summer | P, [MW] | Expected | - | 3.0669 | 2.9488 | 2.8761 | 2.8554 | 2.909 | 3.0284 | 3.9066 | 4.1638 | 4.144 | 3.8331 | 3.7442 | 3.7409 | 3.5171 | 3.1703 | 2.8265 | 2.9043 | 3.0609 | 3.3211 | 3.6171 | 4.0042 | 4.145 | 3.9146 | 3.4943 | 3.2442
2 | 4 | 2030 | Summer | P, [%] | Expected | - | 14.6% | 14.04% | 13.7% | 13.6% | 13.85% | 14.42% | 18.6% | 19.83% | 19.73% | 18.25% | 17.83% | 17.81% | 16.75% | 15.1% | 13.46% | 13.83% | 14.58% | 15.81% | 17.22% | 19.07% | 19.74% | 18.64% | 16.64% | 15.45%
4 | 2 | 2030 | Summer | Q, [MVAr] | Expected | - | -9.8766 | -9.9242 | -9.9467 | -9.9532 | -9.9102 | -9.8526 | -9.3751 | -9.0261 | -8.9895 | -9.0148 | -8.9815 | -8.9094 | -9.0511 | -9.2401 | -9.4768 | -9.5185 | -9.5583 | -9.5521 | -9.4379 | -9.4188 | -9.5479 | -9.5768 | -9.6468 | -9.7799
4 | 2 | 2030 | Summer | Q, [%] | Expected | - | 47.03% | 47.26% | 47.37% | 47.4% | 47.19% | 46.92% | 44.64% | 42.98% | 42.81% | 42.93% | 42.77% | 42.43% | 43.1% | 44% | 45.13% | 45.33% | 45.52% | 45.49% | 44.94% | 44.85% | 45.47% | 45.6% | 45.94% | 46.57%
2 | 4 | 2030 | Summer | Q, [MVAr] | Expected | - | 9.9028 | 9.9505 | 9.973 | 9.9795 | 9.9364 | 9.8786 | 9.4003 | 9.0501 | 9.0132 | 9.038 | 9.0044 | 8.9319 | 9.074 | 9.2633 | 9.5006 | 9.5426 | 9.5829 | 9.577 | 9.4628 | 9.4443 | 9.5743 | 9.6029 | 9.6725 | 9.8058
2 | 4 | 2030 | Summer | Q, [%] | Expected | - | 0.47156 | 0.47383 | 0.4749 | 0.47521 | 0.47316 | 0.47041 | 0.44763 | 0.43096 | 0.4292 | 0.43038 | 0.42878 | 0.42533 | 0.43209 | 0.44111 | 0.45241 | 0.45441 | 0.45633 | 0.45605 | 0.45061 | 0.44973 | 0.45592 | 0.45728 | 0.4606 | 0.46694
4 | 2 | 2030 | Summer | S, [MVA] | Expected | - | 10.3355 | 10.3469 | 10.3483 | 10.349 | 10.3226 | 10.302 | 10.1632 | 9.9612 | 9.9198 | 9.8078 | 9.7423 | 9.6797 | 9.7338 | 9.7955 | 9.9057 | 9.9654 | 10.0449 | 10.1189 | 10.1095 | 10.2355 | 10.4047 | 10.3379 | 10.2529 | 10.2971
4 | 2 | 2030 | Summer | S, [%] | Expected | - | 49.22% | 49.27% | 49.28% | 49.28% | 49.16% | 49.06% | 48.4% | 47.43% | 47.24% | 46.7% | 46.39% | 46.09% | 46.35% | 46.65% | 47.17% | 47.45% | 47.83% | 48.19% | 48.14% | 48.74% | 49.55% | 49.23% | 48.82% | 49.03%
2 | 4 | 2030 | Summer | S, [MVA] | Expected | - | 10.367 | 10.3783 | 10.3797 | 10.3803 | 10.3538 | 10.3332 | 10.1944 | 9.9914 | 9.9498 | 9.8368 | 9.7709 | 9.7079 | 9.7621 | 9.8238 | 9.9343 | 9.9943 | 10.0745 | 10.1493 | 10.1402 | 10.2673 | 10.4377 | 10.3703 | 10.2844 | 10.3286
2 | 4 | 2030 | Summer | S, [%] | Expected | - | 49.37% | 49.42% | 49.43% | 49.43% | 49.3% | 49.21% | 48.54% | 47.58% | 47.38% | 46.84% | 46.53% | 46.23% | 46.49% | 46.78% | 47.31% | 47.59% | 47.97% | 48.33% | 48.29% | 48.89% | 49.7% | 49.38% | 48.97% | 49.18%
5 | 4 | 2030 | Summer | P, [MW] | Expected | - | -3.0297 | -2.9115 | -2.8388 | -2.8181 | -2.8718 | -2.9914 | -3.8707 | -4.1293 | -4.1097 | -3.7996 | -3.7111 | -3.7082 | -3.484 | -3.1368 | -2.7922 | -2.8696 | -3.0257 | -3.2854 | -3.5815 | -3.9678 | -4.1076 | -3.8775 | -3.4577 | -3.2073
5 | 4 | 2030 | Summer | P, [%] | Expected | - | 13.17% | 12.66% | 12.34% | 12.25% | 12.49% | 13.01% | 16.83% | 17.95% | 17.87% | 16.52% | 16.14% | 16.12% | 15.15% | 13.64% | 12.14% | 12.48% | 13.16% | 14.28% | 15.57% | 17.25% | 17.86% | 16.86% | 15.03% | 13.94%
4 | 5 | 2030 | Summer | P, [MW] | Expected | - | 3.045 | 2.9269 | 2.8541 | 2.8335 | 2.8872 | 3.0067 | 3.8855 | 4.1435 | 4.1238 | 3.8134 | 3.7248 | 3.7217 | 3.4976 | 3.1506 | 2.8063 | 2.8839 | 3.0402 | 3.3001 | 3.5962 | 3.9828 | 4.123 | 3.8928 | 3.4727 | 3.2225
4 | 5 | 2030 | Summer | P, [%] | Expected | - | 13.24% | 12.73% | 12.41% | 12.32% | 12.55% | 13.07% | 16.89% | 18.02% | 17.93% | 16.58% | 16.19% | 16.18% | 15.21% | 13.7% | 12.2% | 12.54% | 13.22% | 14.35% | 15.64% | 17.32% | 17.93% | 16.93% | 15.1% | 14.01%
5 | 4 | 2030 | Summer | Q, [MVAr] | Expected | - | -9.9438 | -9.9914 | -10.0139 | -10.0204 | -9.9774 | -9.9199 | -9.4429 | -9.0942 | -9.0576 | -9.0829 | -9.0497 | -8.9777 | -9.1193 | -9.3082 | -9.5446 | -9.5863 | -9.626 | -9.6198 | -9.5056 | -9.4865 | -9.6155 | -9.6443 | -9.7142 | -9.8472
5 | 4 | 2030 | Summer | Q, [%] | Expected | - | 43.23% | 43.44% | 43.54% | 43.57% | 43.38% | 43.13% | 41.06% | 39.54% | 39.38% | 39.49% | 39.35% | 39.03% | 39.65% | 40.47% | 41.5% | 41.68% | 41.85% | 41.83% | 41.33% | 41.25% | 41.81% | 41.93% | 42.24% | 42.81%
4 | 5 | 2030 | Summer | Q, [MVAr] | Expected | - | 9.8766 | 9.9242 | 9.9467 | 9.9532 | 9.9102 | 9.8526 | 9.3751 | 9.0261 | 8.9895 | 9.0148 | 8.9815 | 8.9094 | 9.0511 | 9.2401 | 9.4768 | 9.5185 | 9.5583 | 9.5521 | 9.4379 | 9.4188 | 9.5479 | 9.5768 | 9.6468 | 9.7799
4 | 5 | 2030 | Summer | Q, [%] | Expected | - | 0.42942 | 0.43149 | 0.43247 | 0.43275 | 0.43088 | 0.42837 | 0.40762 | 0.39244 | 0.39085 | 0.39195 | 0.3905 | 0.38736 | 0.39353 | 0.40174 | 0.41203 | 0.41385 | 0.41558 | 0.41531 | 0.41034 | 0.40951 | 0.41513 | 0.41638 | 0.41943 | 0.42521
5 | 4 | 2030 | Summer | S, [MVA] | Expected | - | 10.3953 | 10.4071 | 10.4087 | 10.4094 | 10.3829 | 10.3619 | 10.2201 | 10.0171 | 9.9758 | 9.8652 | 9.8001 | 9.7375 | 9.7924 | 9.8554 | 9.9667 | 10.026 | 10.105 | 10.178 | 10.1676 | 10.292 | 10.4607 | 10.3947 | 10.3113 | 10.3564
5 | 4 | 2030 | Summer | S, [%] | Expected | - | 45.2% | 45.25% | 45.26% | 45.26% | 45.14% | 45.05% | 44.44% | 43.55% | 43.37% | 42.89% | 42.61% | 42.34% | 42.58% | 42.85% | 43.33% | 43.59% | 43.93% | 44.25% | 44.21% | 44.75% | 45.48% | 45.19% | 44.83% | 45.03%
4 | 5 | 2030 | Summer | S, [MVA] | Expected | - | 10.3355 | 10.3469 | 10.3483 | 10.349 | 10.3226 | 10.302 | 10.1632 | 9.9612 | 9.9198 | 9.8078 | 9.7423 | 9.6797 | 9.7338 | 9.7955 | 9.9057 | 9.9654 | 10.0449 | 10.1189 | 10.1095 | 10.2355 | 10.4047 | 10.3379 | 10.2529 | 10.2971
4 | 5 | 2030 | Summer | S, [%] | Expected | - | 44.94% | 44.99% | 44.99% | 45% | 44.88% | 44.79% | 44.19% | 43.31% | 43.13% | 42.64% | 42.36% | 42.09% | 42.32% | 42.59% | 43.07% | 43.33% | 43.67% | 44% | 43.95% | 44.5% | 45.24% | 44.95% | 44.58% | 44.77%
7 | 5 | 2030 | Summer | P, [MW] | Expected | - | -8.2348e-13 | -3.0207e-13 | 5.3396e-13 | -3.929e-14 | -6.5335e-13 | 1.4983e-13 | 1.7533e-13 | -3.0912e-13 | 1.9362e-13 | -6.9042e-13 | 2.371e-13 | -3.3922e-13 | -2.9457e-14 | 9.1752e-14 | -4.7178e-14 | 4.1675e-13 | -8.5201e-14 | -3.1629e-13 | -1.7951e-14 | 3.7743e-13 | 3.4987e-13 | 3.1781e-13 | 2.9327e-13 | 5.9793e-13
7 | 5 | 2030 | Summer | P, [%] | Expected | - | 3.58e-12% | 1.313e-12% | 2.322e-12% | 1.708e-13% | 2.841e-12% | 6.514e-13% | 7.623e-13% | 1.344e-12% | 8.418e-13% | 3.002e-12% | 1.031e-12% | 1.475e-12% | 1.281e-13% | 3.989e-13% | 2.051e-13% | 1.812e-12% | 3.704e-13% | 1.375e-12% | 7.805e-14% | 1.641e-12% | 1.521e-12% | 1.382e-12% | 1.275e-12% | 2.6e-12%
5 | 7 | 2030 | Summer | P, [MW] | Expected | - | 2.1507e-07 | 2.1503e-07 | 2.1496e-07 | 2.1494e-07 | 2.1492e-07 | 2.1498e-07 | 2.1544e-07 | 2.1537e-07 | 2.1528e-07 | 2.1481e-07 | 2.1466e-07 | 2.1451e-07 | 2.1452e-07 | 2.145e-07 | 2.145e-07 | 2.1458e-07 | 2.1477e-07 | 2.1508e-07 | 2.1516e-07 | 2.1572e-07 | 2.1627e-07 | 2.157e-07 | 2.1509e-07 | 2.1506e-07
5 | 7 | 2030 | Summer | P, [%] | Expected | - | 9.351e-07% | 9.349e-07% | 9.346e-07% | 9.345e-07% | 9.344e-07% | 9.347e-07% | 9.367e-07% | 9.364e-07% | 9.36e-07% | 9.34e-07% | 9.333e-07% | 9.327e-07% | 9.327e-07% | 9.326e-07% | 9.326e-07% | 9.329e-07% | 9.338e-07% | 9.351e-07% | 9.355e-07% | 9.379e-07% | 9.403e-07% | 9.378e-07% | 9.352e-07% | 9.351e-07%
7 | 5 | 2030 | Summer | Q, [MVAr] | Expected | - | 5.3899e-11 | 5.4107e-11 | 5.5301e-11 | 5.5139e-11 | 5.4226e-11 | 5.478e-11 | 1.7841e-11 | 2.1052e-11 | 4.2414e-11 | 2.9092e-11 | 4.2133e-11 | 4.4772e-11 | 4.1062e-11 | 3.7575e-11 | 3.5788e-11 | 4.5775e-11 | 4.2699e-11 | 2.4352e-11 | 2.4448e-11 | 2.4541e-11 | 3.7186e-10 | 1.8985e-11 | 5.3851e-11 | 5.5096e-11
7 | 5 | 2030 | Summer | Q, [%] | Expected | - | 2.343e-10% | 2.352e-10% | 2.404e-10% | 2.397e-10% | 2.358e-10% | 2.382e-10% | 7.757e-11% | 9.153e-11% | 1.844e-10% | 1.265e-10% | 1.832e-10% | 1.947e-10% | 1.785e-10% | 1.634e-10% | 1.556e-10% | 1.99e-10% | 1.856e-10% | 1.059e-10% | 1.063e-10% | 1.067e-10% | 1.617e-09% | 8.254e-11% | 2.341e-10% | 2.395e-10%
5 | 7 | 2030 | Summer | Q, [MVAr] | Expected | - | -0.077588 | -0.07757 | -0.077548 | -0.07754 | -0.077531 | -0.077553 | -0.077719 | -0.077695 | -0.077663 | -0.077494 | -0.077438 | -0.077385 | -0.077387 | -0.077382 | -0.077382 | -0.077408 | -0.077478 | -0.077591 | -0.077619 | -0.07782 | -0.078018 | -0.077813 | -0.077594 | -0.077584
5 | 7 | 2030 | Summer | Q, [%] | Expected | - | 0.0033734 | 0.0033726 | 0.0033717 | 0.0033713 | 0.0033709 | 0.0033719 | 0.0033791 | 0.003378 | 0.0033767 | 0.0033693 | 0.0033669 | 0.0033646 | 0.0033647 | 0.0033644 | 0.0033644 | 0.0033656 | 0.0033686 | 0.0033735 | 0.0033748 | 0.0033835 | 0.0033921 | 0.0033832 | 0.0033737 | 0.0033732
7 | 5 | 2030 | Summer | S, [MVA] | Expected | - | 5.3908e-11 | 5.4112e-11 | 5.5313e-11 | 5.5144e-11 | 5.4232e-11 | 5.4781e-11 | 1.7846e-11 | 2.2112e-11 | 4.2568e-11 | 2.9147e-11 | 4.2137e-11 | 4.4776e-11 | 4.2866e-11 | 4.0851e-11 | 4.2463e-11 | 4.6149e-11 | 4.2713e-11 | 2.4377e-11 | 2.4466e-11 | 2.4582e-11 | 3.7186e-10 | 1.9019e-11 | 5.3856e-11 | 5.5112e-11
7 | 5 | 2030 | Summer | S, [%] | Expected | - | 2.344e-10% | 2.353e-10% | 2.405e-10% | 2.398e-10% | 2.358e-10% | 2.382e-10% | 7.759e-11% | 9.614e-11% | 1.851e-10% | 1.267e-10% | 1.832e-10% | 1.947e-10% | 1.864e-10% | 1.776e-10% | 1.846e-10% | 2.006e-10% | 1.857e-10% | 1.06e-10% | 1.064e-10% | 1.069e-10% | 1.617e-09% | 8.269e-11% | 2.342e-10% | 2.396e-10%
5 | 7 | 2030 | Summer | S, [MVA] | Expected | - | 0.077588 | 0.07757 | 0.077548 | 0.07754 | 0.077531 | 0.077553 | 0.077719 | 0.077695 | 0.077663 | 0.077494 | 0.077438 | 0.077385 | 0.077387 | 0.077382 | 0.077382 | 0.077408 | 0.077478 | 0.077591 | 0.077619 | 0.07782 | 0.078018 | 0.077813 | 0.077594 | 0.077584
5 | 7 | 2030 | Summer | S, [%] | Expected | - | 0.3373% | 0.3373% | 0.3372% | 0.3371% | 0.3371% | 0.3372% | 0.3379% | 0.3378% | 0.3377% | 0.3369% | 0.3367% | 0.3365% | 0.3365% | 0.3364% | 0.3364% | 0.3366% | 0.3369% | 0.3374% | 0.3375% | 0.3383% | 0.3392% | 0.3383% | 0.3374% | 0.3373%
1 | 2 | 2030 | Summer | P, [MW] | Expected | - | 13.2941 | 13.0331 | 12.8354 | 12.7658 | 12.7468 | 13.0102 | 14.5598 | 14.2832 | 13.8027 | 11.837 | 10.8479 | 10.0881 | 9.5906 | 9.0045 | 8.7356 | 9.567 | 10.8782 | 12.4675 | 13.3254 | 15.0688 | 16.0275 | 15.3642 | 13.9309 | 13.5354
1 | 2 | 2030 | Summer | P, [%] | Expected | - | 66.47% | 65.17% | 64.18% | 63.83% | 63.73% | 65.05% | 72.8% | 71.42% | 69.01% | 59.18% | 54.24% | 50.44% | 47.95% | 45.02% | 43.68% | 47.84% | 54.39% | 62.34% | 66.63% | 75.34% | 80.14% | 76.82% | 69.65% | 67.68%
2 | 1 | 2030 | Summer | P, [MW] | Expected | - | -13.2502 | -12.9904 | -12.7936 | -12.7243 | -12.7053 | -12.9675 | -14.5097 | -14.2341 | -13.7559 | -11.799 | -10.8139 | -10.0567 | -9.5607 | -8.9764 | -8.7085 | -9.5374 | -10.8439 | -12.4269 | -13.2807 | -15.016 | -15.9701 | -15.3101 | -13.8839 | -13.4903
2 | 1 | 2030 | Summer | P, [%] | Expected | - | 66.25% | 64.95% | 63.97% | 63.62% | 63.53% | 64.84% | 72.55% | 71.17% | 68.78% | 59% | 54.07% | 50.28% | 47.8% | 44.88% | 43.54% | 47.69% | 54.22% | 62.13% | 66.4% | 75.08% | 79.85% | 76.55% | 69.42% | 67.45%
1 | 2 | 2030 | Summer | Q, [MVAr] | Expected | - | 8.0682 | 8.0859 | 8.1102 | 8.1194 | 8.1296 | 8.1063 | 7.9354 | 7.9666 | 7.9948 | 8.1618 | 8.2165 | 8.2763 | 8.274 | 8.2854 | 8.2887 | 8.2549 | 8.1755 | 8.0554 | 8.0361 | 7.8245 | 7.6027 | 7.8348 | 8.0689 | 8.0761
1 | 2 | 2030 | Summer | Q, [%] | Expected | - | 40.34% | 40.43% | 40.55% | 40.6% | 40.65% | 40.53% | 39.68% | 39.83% | 39.97% | 40.81% | 41.08% | 41.38% | 41.37% | 41.43% | 41.44% | 41.27% | 40.88% | 40.28% | 40.18% | 39.12% | 38.01% | 39.17% | 40.34% | 40.38%
2 | 1 | 2030 | Summer | Q, [MVAr] | Expected | - | -6.8613 | -6.9118 | -6.9598 | -6.977 | -6.9887 | -6.9329 | -6.5555 | -6.6172 | -6.7071 | -7.118 | -7.2809 | -7.4131 | -7.454 | -7.5152 | -7.5436 | -7.4394 | -7.233 | -6.9395 | -6.8079 | -6.3736 | -6.0243 | -6.3487 | -6.776 | -6.8361
2 | 1 | 2030 | Summer | Q, [%] | Expected | - | 0.34306 | 0.34559 | 0.34799 | 0.34885 | 0.34944 | 0.34664 | 0.32778 | 0.33086 | 0.33536 | 0.3559 | 0.36404 | 0.37066 | 0.3727 | 0.37576 | 0.37718 | 0.37197 | 0.36165 | 0.34697 | 0.34039 | 0.31868 | 0.30122 | 0.31743 | 0.3388 | 0.34181
1 | 2 | 2030 | Summer | S, [MVA] | Expected | - | 15.5523 | 15.3392 | 15.1843 | 15.1306 | 15.1204 | 15.3321 | 16.6 | 16.3893 | 15.9959 | 14.4159 | 13.6486 | 13.1005 | 12.7501 | 12.3487 | 12.1524 | 12.7195 | 13.6752 | 14.8911 | 15.6165 | 17.0076 | 17.759 | 17.252 | 16.0991 | 15.7634
1 | 2 | 2030 | Summer | S, [%] | Expected | - | 77.76% | 76.7% | 75.92% | 75.65% | 75.6% | 76.66% | 83% | 81.95% | 79.98% | 72.08% | 68.24% | 65.5% | 63.75% | 61.74% | 60.76% | 63.6% | 68.38% | 74.46% | 78.08% | 85.04% | 88.8% | 86.26% | 80.5% | 78.82%
2 | 1 | 2030 | Summer | S, [MVA] | Expected | - | 14.923 | 14.7166 | 14.5657 | 14.5133 | 14.5027 | 14.7083 | 15.9442 | 15.7393 | 15.3583 | 13.8243 | 13.0831 | 12.553 | 12.2175 | 11.8321 | 11.6438 | 12.1896 | 13.1124 | 14.2897 | 14.99 | 16.3478 | 17.093 | 16.581 | 15.4493 | 15.1256
2 | 1 | 2030 | Summer | S, [%] | Expected | - | 74.61% | 73.58% | 72.83% | 72.57% | 72.51% | 73.54% | 79.72% | 78.7% | 76.79% | 69.12% | 65.42% | 62.76% | 61.09% | 59.16% | 58.22% | 60.95% | 65.56% | 71.45% | 74.95% | 81.74% | 85.47% | 82.9% | 77.25% | 75.63%
2 | 3 | 2030 | Summer | P, [MW] | Expected | - | 10.7613 | 10.6168 | 10.4919 | 10.4427 | 10.3697 | 10.5152 | 11.1789 | 10.6219 | 10.1441 | 8.4919 | 7.5995 | 6.8464 | 6.572 | 6.3318 | 6.408 | 7.1656 | 8.32 | 9.6507 | 10.2208 | 11.6086 | 12.4586 | 12.0041 | 10.9749 | 10.8278
2 | 3 | 2030 | Summer | P, [%] | Expected | - | 67.26% | 66.35% | 65.57% | 65.27% | 64.81% | 65.72% | 69.87% | 66.39% | 63.4% | 53.07% | 47.5% | 42.79% | 41.07% | 39.57% | 40.05% | 44.78% | 52% | 60.32% | 63.88% | 72.55% | 77.87% | 75.03% | 68.59% | 67.67%
3 | 2 | 2030 | Summer | P, [MW] | Expected | - | -10.7195 | -10.576 | -10.4521 | -10.4032 | -10.3307 | -10.4752 | -11.1335 | -10.5802 | -10.1053 | -8.4632 | -7.5752 | -6.8251 | -6.5514 | -6.3122 | -6.3883 | -7.1432 | -8.2923 | -9.6154 | -10.1815 | -11.5597 | -12.4029 | -11.9525 | -10.9315 | -10.7855
3 | 2 | 2030 | Summer | P, [%] | Expected | - | 67% | 66.1% | 65.33% | 65.02% | 64.57% | 65.47% | 69.58% | 66.13% | 63.16% | 52.89% | 47.34% | 42.66% | 40.95% | 39.45% | 39.93% | 44.64% | 51.83% | 60.1% | 63.63% | 72.25% | 77.52% | 74.7% | 68.32% | 67.41%
2 | 3 | 2030 | Summer | Q, [MVAr] | Expected | - | 1.799 | 1.8011 | 1.7856 | 1.7836 | 1.7957 | 1.7987 | 2.044 | 2.3192 | 2.5373 | 2.8953 | 3.2067 | 3.5095 | 3.6398 | 3.6686 | 3.5487 | 3.1925 | 2.7674 | 2.4093 | 2.235 | 1.9888 | 1.8871 | 1.8126 | 1.79 | 1.7812
2 | 3 | 2030 | Summer | Q, [%] | Expected | - | 11.24% | 11.26% | 11.16% | 11.15% | 11.22% | 11.24% | 12.77% | 14.49% | 15.86% | 18.1% | 20.04% | 21.93% | 22.75% | 22.93% | 22.18% | 19.95% | 17.3% | 15.06% | 13.97% | 12.43% | 11.79% | 11.33% | 11.19% | 11.13%
3 | 2 | 2030 | Summer | Q, [MVAr] | Expected | - | -1.1141 | -1.1337 | -1.1335 | -1.1374 | -1.1579 | -1.1432 | -1.2994 | -1.6343 | -1.9008 | -2.4257 | -2.8083 | -3.1606 | -3.3033 | -3.3464 | -3.2253 | -2.8261 | -2.3127 | -1.83 | -1.5916 | -1.1863 | -0.97457 | -0.96592 | -1.079 | -1.0881
3 | 2 | 2030 | Summer | Q, [%] | Expected | - | 0.069629 | 0.070853 | 0.070843 | 0.071085 | 0.072366 | 0.07145 | 0.081209 | 0.10215 | 0.1188 | 0.15161 | 0.17552 | 0.19754 | 0.20646 | 0.20915 | 0.20158 | 0.17663 | 0.14455 | 0.11438 | 0.099474 | 0.074141 | 0.060911 | 0.06037 | 0.067436 | 0.068005
2 | 3 | 2030 | Summer | S, [MVA] | Expected | - | 10.9107 | 10.7686 | 10.6428 | 10.594 | 10.5242 | 10.6682 | 11.3646 | 10.874 | 10.4624 | 8.9859 | 8.2753 | 7.7384 | 7.584 | 7.4141 | 7.4227 | 7.9059 | 8.8044 | 9.9602 | 10.4797 | 11.7797 | 12.6013 | 12.1406 | 11.1199 | 10.9736
2 | 3 | 2030 | Summer | S, [%] | Expected | - | 68.19% | 67.3% | 66.52% | 66.21% | 65.78% | 66.68% | 71.03% | 67.96% | 65.39% | 56.16% | 51.72% | 48.37% | 47.4% | 46.34% | 46.39% | 49.41% | 55.03% | 62.25% | 65.5% | 73.62% | 78.76% | 75.88% | 69.5% | 68.58%
3 | 2 | 2030 | Summer | S, [MVA] | Expected | - | 10.7774 | 10.6368 | 10.5135 | 10.4655 | 10.3957 | 10.5378 | 11.2098 | 10.7086 | 10.2905 | 8.8205 | 8.1092 | 7.5705 | 7.4145 | 7.2479 | 7.2615 | 7.7493 | 8.6504 | 9.8049 | 10.3272 | 11.6239 | 12.4425 | 11.9922 | 10.9847 | 10.8407
3 | 2 | 2030 | Summer | S, [%] | Expected | - | 67.36% | 66.48% | 65.71% | 65.41% | 64.97% | 65.86% | 70.06% | 66.93% | 64.32% | 55.13% | 50.68% | 47.32% | 46.34% | 45.3% | 45.38% | 48.43% | 54.07% | 61.28% | 64.55% | 72.65% | 77.77% | 74.95% | 68.65% | 67.75%
5 | 6 | 2030 | Summer | P, [MW] | Expected | - | 2.6264 | 2.4992 | 2.4208 | 2.3984 | 2.4575 | 2.5873 | 3.538 | 3.8266 | 3.8083 | 3.4836 | 3.3929 | 3.3922 | 3.15 | 2.7767 | 2.4022 | 2.4807 | 2.6429 | 2.9169 | 3.2326 | 3.6383 | 3.779 | 3.5344 | 3.0882 | 2.8182
5 | 6 | 2030 | Summer | P, [%] | Expected | - | 32.83% | 31.24% | 30.26% | 29.98% | 30.72% | 32.34% | 44.22% | 47.83% | 47.6% | 43.54% | 42.41% | 42.4% | 39.38% | 34.71% | 30.03% | 31.01% | 33.04% | 36.46% | 40.41% | 45.48% | 47.24% | 44.18% | 38.6% | 35.23%
6 | 5 | 2030 | Summer | P, [MW] | Expected | - | -2.607 | -2.4802 | -2.4021 | -2.3798 | -2.4388 | -2.5681 | -3.5148 | -3.802 | -3.7838 | -3.4609 | -3.3708 | -3.3702 | -3.1289 | -2.7568 | -2.3836 | -2.4618 | -2.6234 | -2.8962 | -3.2108 | -3.6146 | -3.7544 | -3.5113 | -3.0674 | -2.7983
6 | 5 | 2030 | Summer | P, [%] | Expected | - | 32.59% | 31% | 30.03% | 29.75% | 30.48% | 32.1% | 43.94% | 47.52% | 47.3% | 43.26% | 42.13% | 42.13% | 39.11% | 34.46% | 29.79% | 30.77% | 32.79% | 36.2% | 40.14% | 45.18% | 46.93% | 43.89% | 38.34% | 34.98%
5 | 6 | 2030 | Summer | Q, [MVAr] | Expected | - | 4.2215 | 4.2361 | 4.238 | 4.2371 | 4.2241 | 4.2146 | 4.1009 | 4.0367 | 4.0333 | 4.0512 | 4.0473 | 4.0132 | 4.0563 | 4.1216 | 4.184 | 4.1852 | 4.1933 | 4.1962 | 4.1352 | 4.1125 | 4.1426 | 4.124 | 4.132 | 4.1822
5 | 6 | 2030 | Summer | Q, [%] | Expected | - | 52.77% | 52.95% | 52.98% | 52.96% | 52.8% | 52.68% | 51.26% | 50.46% | 50.42% | 50.64% | 50.59% | 50.17% | 50.7% | 51.52% | 52.3% | 52.32% | 52.42% | 52.45% | 51.69% | 51.41% | 51.78% | 51.55% | 51.65% | 52.28%
6 | 5 | 2030 | Summer | Q, [MVAr] | Expected | - | -4.0063 | -4.0255 | -4.0305 | -4.0306 | -4.016 | -4.0015 | -3.8436 | -3.7631 | -3.761 | -3.7993 | -3.801 | -3.7685 | -3.8212 | -3.9005 | -3.9768 | -3.9752 | -3.9765 | -3.9666 | -3.8937 | -3.8492 | -3.8695 | -3.8679 | -3.9004 | -3.9608
6 | 5 | 2030 | Summer | Q, [%] | Expected | - | 0.50079 | 0.50318 | 0.50382 | 0.50382 | 0.502 | 0.50019 | 0.48044 | 0.47039 | 0.47012 | 0.47491 | 0.47513 | 0.47106 | 0.47765 | 0.48756 | 0.49711 | 0.4969 | 0.49706 | 0.49582 | 0.48671 | 0.48115 | 0.48368 | 0.48349 | 0.48755 | 0.4951
5 | 6 | 2030 | Summer | S, [MVA] | Expected | - | 4.9721 | 4.9185 | 4.8811 | 4.8693 | 4.8875 | 4.9467 | 5.4351 | 5.5967 | 5.5823 | 5.3675 | 5.3061 | 5.2864 | 5.1782 | 5.0223 | 4.8636 | 4.8993 | 4.9814 | 5.1302 | 5.262 | 5.5022 | 5.6126 | 5.4315 | 5.1587 | 5.0432
5 | 6 | 2030 | Summer | S, [%] | Expected | - | 62.15% | 61.48% | 61.01% | 60.87% | 61.09% | 61.83% | 67.94% | 69.96% | 69.78% | 67.09% | 66.33% | 66.08% | 64.73% | 62.78% | 60.79% | 61.24% | 62.27% | 64.13% | 65.78% | 68.78% | 70.16% | 67.89% | 64.48% | 63.04%
6 | 5 | 2030 | Summer | S, [MVA] | Expected | - | 4.7802 | 4.7284 | 4.6925 | 4.6812 | 4.6991 | 4.7561 | 5.2286 | 5.3865 | 5.3727 | 5.1655 | 5.1067 | 5.0893 | 4.9839 | 4.832 | 4.6776 | 4.7118 | 4.79 | 4.9325 | 5.0611 | 5.2925 | 5.3973 | 5.2242 | 4.9622 | 4.8496
6 | 5 | 2030 | Summer | S, [%] | Expected | - | 59.75% | 59.1% | 58.66% | 58.52% | 58.74% | 59.45% | 65.36% | 67.33% | 67.16% | 64.57% | 63.83% | 63.62% | 62.3% | 60.4% | 58.47% | 58.9% | 59.88% | 61.66% | 63.26% | 66.16% | 67.47% | 65.3% | 62.03% | 60.62%
4 | 2 | 2040 | Winter | P, [MW] | 0 | 0 | -3.847 | -3.732 | -3.6397 | -3.612 | -3.694 | -4.1821 | -5.5357 | -5.7983 | -5.5889 | -5.194 | -4.96 | -4.6219 | -4.1654 | -4.0471 | -3.6611 | -3.5583 | -4.042 | -4.8375 | -5.1625 | -5.3928 | -5.5349 | -5.2434 | -4.6393 | -4.2713
4 | 2 | 2040 | Winter | P, [%] | 0 | 0 | 18.32% | 17.77% | 17.33% | 17.2% | 17.59% | 19.91% | 26.36% | 27.61% | 26.61% | 24.73% | 23.62% | 22.01% | 19.84% | 19.27% | 17.43% | 16.94% | 19.25% | 23.04% | 24.58% | 25.68% | 26.36% | 24.97% | 22.09% | 20.34%
4 | 2 | 2040 | Winter | P, [MW] | 0 | 0 | 3.8703 | 3.7552 | 3.6629 | 3.6353 | 3.7173 | 4.2053 | 5.5583 | 5.8189 | 5.6088 | 5.2136 | 4.979 | 4.6409 | 4.1851 | 4.0668 | 3.6818 | 3.5799 | 4.0635 | 4.8594 | 5.1851 | 5.4157 | 5.5586 | 5.2673 | 4.6629 | 4.2948
4 | 2 | 2040 | Winter | P, [%] | 0 | 0 | 18.43% | 17.88% | 17.44% | 17.31% | 17.7% | 20.03% | 26.47% | 27.71% | 26.71% | 24.83% | 23.71% | 22.1% | 19.93% | 19.37% | 17.53% | 17.05% | 19.35% | 23.14% | 24.69% | 25.79% | 26.47% | 25.08% | 22.2% | 20.45%
4 | 2 | 2040 | Winter | Q, [MVAr] | 0 | 0 | -9.9654 | -9.9752 | -10.0215 | -10.0644 | -10.0331 | -9.8182 | -9.0852 | -8.3267 | -8.1952 | -8.311 | -8.2389 | -8.4518 | -8.8733 | -8.9475 | -9.3679 | -9.6246 | -9.4029 | -9.2018 | -9.2299 | -9.2131 | -9.3583 | -9.5623 | -9.7427 | -9.8861
4 | 2 | 2040 | Winter | Q, [%] | 0 | 0 | 47.45% | 47.5% | 47.72% | 47.93% | 47.78% | 46.75% | 43.26% | 39.65% | 39.02% | 39.58% | 39.23% | 40.25% | 42.25% | 42.61% | 44.61% | 45.83% | 44.78% | 43.82% | 43.95% | 43.87% | 44.56% | 45.53% | 46.39% | 47.08%
4 | 2 | 2040 | Winter | Q, [MVAr] | 0 | 0 | 9.9935 | 10.0032 | 10.0495 | 10.0926 | 10.0613 | 9.8462 | 9.1124 | 8.3512 | 8.2186 | 8.3341 | 8.2611 | 8.4741 | 8.8965 | 8.9708 | 9.3925 | 9.6503 | 9.4285 | 9.2281 | 9.257 | 9.2407 | 9.3868 | 9.5912 | 9.7712 | 9.9146
4 | 2 | 2040 | Winter | Q, [%] | 0 | 0 | 47.59% | 47.63% | 47.85% | 48.06% | 47.91% | 46.89% | 43.39% | 39.77% | 39.14% | 39.69% | 39.34% | 40.35% | 42.36% | 42.72% | 44.73% | 45.95% | 44.9% | 43.94% | 44.08% | 44% | 44.7% | 45.67% | 46.53% | 47.21%
4 | 2 | 2040 | Winter | S, [MVA] | 0 | 0 | 10.6822 | 10.6505 | 10.662 | 10.6929 | 10.6915 | 10.6718 | 10.6389 | 10.1466 | 9.9195 | 9.8005 | 9.6167 | 9.633 | 9.8024 | 9.8202 | 10.0579 | 10.2613 | 10.2349 | 10.3959 | 10.5755 | 10.6754 | 10.8726 | 10.9056 | 10.7909 | 10.7693
4 | 2 | 2040 | Winter | S, [%] | 0 | 0 | 50.87% | 50.72% | 50.77% | 50.92% | 50.91% | 50.82% | 50.66% | 48.32% | 47.24% | 46.67% | 45.79% | 45.87% | 46.68% | 46.76% | 47.89% | 48.86% | 48.74% | 49.5% | 50.36% | 50.84% | 51.77% | 51.93% | 51.39% | 51.28%
4 | 2 | 2040 | Winter | S, [MVA] | 0 | 0 | 10.7168 | 10.6848 | 10.6963 | 10.7273 | 10.726 | 10.7066 | 10.6738 | 10.1785 | 9.9501 | 9.8305 | 9.6455 | 9.6617 | 9.8317 | 9.8496 | 10.0884 | 10.2929 | 10.2669 | 10.4294 | 10.6103 | 10.7108 | 10.9091 | 10.9424 | 10.8268 | 10.8048
4 | 2 | 2040 | Winter | S, [%] | 0 | 0 | 51.03% | 50.88% | 50.93% | 51.08% | 51.08% | 50.98% | 50.83% | 48.47% | 47.38% | 46.81% | 45.93% | 46.01% | 46.82% | 46.9% | 48.04% | 49.01% | 48.89% | 49.66% | 50.53% | 51% | 51.95% | 52.11% | 51.56% | 51.45%
5 | 4 | 2040 | Winter | P, [MW] | 0 | 0 | -3.8307 | -3.7158 | -3.6234 | -3.5956 | -3.6777 | -4.1659 | -5.5199 | -5.7838 | -5.5749 | -5.1802 | -4.9467 | -4.6085 | -4.1516 | -4.0332 | -3.6466 | -3.5432 | -4.027 | -4.8221 | -5.1466 | -5.3767 | -5.5184 | -5.2267 | -4.6228 | -4.2548
5 | 4 | 2040 | Winter | P, [%] | 0 | 0 | 16.66% | 16.16% | 15.75% | 15.63% | 15.99% | 18.11% | 24% | 25.15% | 24.24% | 22.52% | 21.51% | 20.04% | 18.05% | 17.54% | 15.85% | 15.41% | 17.51% | 20.97% | 22.38% | 23.38% | 23.99% | 22.72% | 20.1% | 18.5%
5 | 4 | 2040 | Winter | P, [MW] | 0 | 0 | 3.847 | 3.732 | 3.6397 | 3.612 | 3.694 | 4.1821 | 5.5357 | 5.7983 | 5.5889 | 5.194 | 4.96 | 4.6219 | 4.1654 | 4.0471 | 3.6611 | 3.5583 | 4.042 | 4.8375 | 5.1625 | 5.3928 | 5.5349 | 5.2434 | 4.6393 | 4.2713
5 | 4 | 2040 | Winter | P, [%] | 0 | 0 | 16.73% | 16.23% | 15.82% | 15.7% | 16.06% | 18.18% | 24.07% | 25.21% | 24.3% | 22.58% | 21.57% | 20.1% | 18.11% | 17.6% | 15.92% | 15.47% | 17.57% | 21.03% | 22.45% | 23.45% | 24.06% | 22.8% | 20.17% | 18.57%
5 | 4 | 2040 | Winter | Q, [MVAr] | 0 | 0 | -10.0323 | -10.042 | -10.0883 | -10.1312 | -10.0999 | -9.8853 | -9.1539 | -8.396 | -8.2643 | -8.3796 | -8.3075 | -8.5204 | -8.9416 | -9.0157 | -9.4356 | -9.692 | -9.4705 | -9.2696 | -9.2978 | -9.2812 | -9.4266 | -9.6302 | -9.81 | -9.9531
5 | 4 | 2040 | Winter | Q, [%] | 0 | 0 | 43.62% | 43.66% | 43.86% | 44.05% | 43.91% | 42.98% | 39.8% | 36.5% | 35.93% | 36.43% | 36.12% | 37.05% | 38.88% | 39.2% | 41.02% | 42.14% | 41.18% | 40.3% | 40.43% | 40.35% | 40.99% | 41.87% | 42.65% | 43.27%
5 | 4 | 2040 | Winter | Q, [MVAr] | 0 | 0 | 9.9654 | 9.9752 | 10.0215 | 10.0644 | 10.0331 | 9.8182 | 9.0852 | 8.3267 | 8.1952 | 8.311 | 8.2389 | 8.4518 | 8.8733 | 8.9475 | 9.3679 | 9.6246 | 9.4029 | 9.2018 | 9.2299 | 9.2131 | 9.3583 | 9.5623 | 9.7427 | 9.8861
5 | 4 | 2040 | Winter | Q, [%] | 0 | 0 | 43.33% | 43.37% | 43.57% | 43.76% | 43.62% | 42.69% | 39.5% | 36.2% | 35.63% | 36.13% | 35.82% | 36.75% | 38.58% | 38.9% | 40.73% | 41.85% | 40.88% | 40.01% | 40.13% | 40.06% | 40.69% | 41.58% | 42.36% | 42.98%
5 | 4 | 2040 | Winter | S, [MVA] | 0 | 0 | 10.7388 | 10.7074 | 10.7193 | 10.7503 | 10.7487 | 10.7273 | 10.6894 | 10.1954 | 9.9688 | 9.8515 | 9.6687 | 9.6869 | 9.8584 | 9.8767 | 10.1158 | 10.3193 | 10.2911 | 10.4488 | 10.6272 | 10.7262 | 10.9231 | 10.9571 | 10.8446 | 10.8244
5 | 4 | 2040 | Winter | S, [%] | 0 | 0 | 46.69% | 46.55% | 46.61% | 46.74% | 46.73% | 46.64% | 46.48% | 44.33% | 43.34% | 42.83% | 42.04% | 42.12% | 42.86% | 42.94% | 43.98% | 44.87% | 44.74% | 45.43% | 46.21% | 46.64% | 47.49% | 47.64% | 47.15% | 47.06%
5 | 4 | 2040 | Winter | S, [MVA] | 0 | 0 | 10.6822 | 10.6505 | 10.662 | 10.6929 | 10.6915 | 10.6718 | 10.6389 | 10.1466 | 9.9195 | 9.8005 | 9.6167 | 9.633 | 9.8024 | 9.8202 | 10.0579 | 10.2613 | 10.2349 | 10.3959 | 10.5755 | 10.6754 | 10.8726 | 10.9056 | 10.7909 | 10.7693
5 | 4 | 2040 | Winter | S, [%] | 0 | 0 | 46.44% | 46.31% | 46.36% | 46.49% | 46.48% | 46.4% | 46.26% | 44.12% | 43.13% | 42.61% | 41.81% | 41.88% | 42.62% | 42.7% | 43.73% | 44.61% | 44.5% | 45.2% | 45.98% | 46.41% | 47.27% | 47.42% | 46.92% | 46.82%
7 | 5 | 2040 | Winter | P, [MW] | 0 | 0 | -5.1369e-13 | 7.3749e-13 | 7.8125e-13 | 2.0304e-12 | -4.4548e-13 | 1.2779e-12 | -1.6533e-13 | -1.7685e-12 | 6.2186e-13 | 2.0742e-12 | 7.5583e-13 | -2.1556e-13 | 7.9083e-13 | 9.1555e-13 | -7.4178e-13 | 1.0114e-12 | 1.2199e-12 | 1.3248e-12 | -6.1812e-13 | 5.6175e-13 | -2.2602e-13 | -2.4866e-14 | -3.4315e-13 | 2.1391e-13
7 | 5 | 2040 | Winter | P, [%] | 0 | 0 | 2.233e-12% | 3.206e-12% | 3.397e-12% | 8.828e-12% | 1.937e-12% | 5.556e-12% | 7.188e-13% | 7.689e-12% | 2.704e-12% | 9.018e-12% | 3.286e-12% | 9.372e-13% | 3.438e-12% | 3.981e-12% | 3.225e-12% | 4.397e-12% | 5.304e-12% | 5.76e-12% | 2.687e-12% | 2.442e-12% | 9.827e-13% | 1.081e-13% | 1.492e-12% | 9.3e-13%
7 | 5 | 2040 | Winter | P, [MW] | 0 | 0 | 2.159e-07 | 2.1561e-07 | 2.1562e-07 | 2.157e-07 | 2.1585e-07 | 2.1638e-07 | 2.2006e-07 | 2.192e-07 | 2.1748e-07 | 2.1563e-07 | 2.1484e-07 | 2.1491e-07 | 2.1509e-07 | 2.1488e-07 | 2.1487e-07 | 2.151e-07 | 2.1527e-07 | 2.1669e-07 | 2.1785e-07 | 2.188e-07 | 2.2031e-07 | 2.1935e-07 | 2.174e-07 | 2.1677e-07
7 | 5 | 2040 | Winter | P, [%] | 0 | 0 | 9.387e-07% | 9.374e-07% | 9.375e-07% | 9.378e-07% | 9.385e-07% | 9.408e-07% | 9.568e-07% | 9.531e-07% | 9.456e-07% | 9.375e-07% | 9.341e-07% | 9.344e-07% | 9.352e-07% | 9.343e-07% | 9.342e-07% | 9.352e-07% | 9.36e-07% | 9.421e-07% | 9.472e-07% | 9.513e-07% | 9.579e-07% | 9.537e-07% | 9.452e-07% | 9.425e-07%
7 | 5 | 2040 | Winter | Q, [MVAr] | 0 | 0 | -2.7267e-13 | 6.2656e-13 | -2.7786e-13 | 4.7948e-13 | -2.3807e-13 | 7.3037e-14 | -4.5176e-13 | -5.8476e-13 | 6.9664e-13 | 1.4234e-12 | 4.2918e-13 | -1.8578e-13 | 8.5057e-13 | 1.2717e-12 | -6.7969e-14 | 5.5326e-13 | 1.6231e-14 | -3.0343e-13 | 9.3675e-14 | 9.0337e-13 | -5.9029e-14 | -1.8984e-13 | -5.6406e-13 | 9.8975e-13
7 | 5 | 2040 | Winter | Q, [%] | 0 | 0 | 1.186e-12% | 2.724e-12% | 1.208e-12% | 2.085e-12% | 1.035e-12% | 3.176e-13% | 1.964e-12% | 2.542e-12% | 3.029e-12% | 6.189e-12% | 1.866e-12% | 8.077e-13% | 3.698e-12% | 5.529e-12% | 2.955e-13% | 2.405e-12% | 7.057e-14% | 1.319e-12% | 4.073e-13% | 3.928e-12% | 2.566e-13% | 8.254e-13% | 2.452e-12% | 4.303e-12%
7 | 5 | 2040 | Winter | Q, [MVAr] | 0 | 0 | -0.077886 | -0.077782 | -0.077783 | -0.077815 | -0.077866 | -0.078058 | -0.079388 | -0.079078 | -0.078457 | -0.07779 | -0.077505 | -0.077528 | -0.077594 | -0.077517 | -0.077515 | -0.077596 | -0.07766 | -0.07817 | -0.078589 | -0.07893 | -0.079476 | -0.079129 | -0.078428 | -0.078199
7 | 5 | 2040 | Winter | Q, [%] | 0 | 0 | 0.3386% | 0.3382% | 0.3382% | 0.3383% | 0.3385% | 0.3394% | 0.3452% | 0.3438% | 0.3411% | 0.3382% | 0.337% | 0.3371% | 0.3374% | 0.337% | 0.337% | 0.3374% | 0.3377% | 0.3399% | 0.3417% | 0.3432% | 0.3455% | 0.344% | 0.341% | 0.34%
7 | 5 | 2040 | Winter | S, [MVA] | 0 | 0 | 5.8158e-13 | 9.6771e-13 | 8.2919e-13 | 2.0862e-12 | 5.0511e-13 | 1.28e-12 | 4.8106e-13 | 1.8627e-12 | 9.3382e-13 | 2.5156e-12 | 8.6918e-13 | 2.8457e-13 | 1.1614e-12 | 1.567e-12 | 7.4489e-13 | 1.1528e-12 | 1.22e-12 | 1.3591e-12 | 6.2518e-13 | 1.0638e-12 | 2.336e-13 | 1.9147e-13 | 6.6024e-13 | 1.0126e-12
7 | 5 | 2040 | Winter | S, [%] | 0 | 0 | 2.529e-12% | 4.207e-12% | 3.605e-12% | 9.071e-12% | 2.196e-12% | 5.565e-12% | 2.092e-12% | 8.099e-12% | 4.06e-12% | 1.094e-11% | 3.779e-12% | 1.237e-12% | 5.05e-12% | 6.813e-12% | 3.239e-12% | 5.012e-12% | 5.304e-12% | 5.909e-12% | 2.718e-12% | 4.625e-12% | 1.016e-12% | 8.325e-13% | 2.871e-12% | 4.403e-12%
7 | 5 | 2040 | Winter | S, [MVA] | 0 | 0 | 0.077886 | 0.077782 | 0.077783 | 0.077815 | 0.077866 | 0.078058 | 0.079388 | 0.079078 | 0.078457 | 0.07779 | 0.077505 | 0.077528 | 0.077594 | 0.077517 | 0.077515 | 0.077596 | 0.07766 | 0.07817 | 0.078589 | 0.07893 | 0.079476 | 0.079129 | 0.078428 | 0.078199
7 | 5 | 2040 | Winter | S, [%] | 0 | 0 | 0.3386% | 0.3382% | 0.3382% | 0.3383% | 0.3385% | 0.3394% | 0.3452% | 0.3438% | 0.3411% | 0.3382% | 0.337% | 0.3371% | 0.3374% | 0.337% | 0.337% | 0.3374% | 0.3377% | 0.3399% | 0.3417% | 0.3432% | 0.3455% | 0.344% | 0.341% | 0.34%
1 | 2 | 2040 | Winter | P, [MW] | 0 | 0 | 16.1665 | 15.7617 | 15.6597 | 15.7441 | 15.9528 | 16.7549 | 18.8822 | 18.5463 | 17.6274 | 15.8138 | 14.0616 | 13.1461 | 12.593 | 12.0123 | 11.8746 | 12.9245 | 14.3224 | 16.9493 | 17.9164 | 18.4467 | 18.9985 | 18.6562 | 17.685 | 17.155
1 | 2 | 2040 | Winter | P, [%] | 0 | 0 | 80.83% | 78.81% | 78.3% | 78.72% | 79.76% | 83.77% | 94.41% | 92.73% | 88.14% | 79.07% | 70.31% | 65.73% | 62.96% | 60.06% | 59.37% | 64.62% | 71.61% | 84.75% | 89.58% | 92.23% | 94.99% | 93.28% | 88.43% | 85.78%
1 | 2 | 2040 | Winter | P, [MW] | 0 | 0 | -16.1082 | -15.7054 | -15.604 | -15.688 | -15.8956 | -16.6936 | -18.8109 | -18.4764 | -17.5618 | -15.7572 | -14.0135 | -13.1027 | -12.5525 | -11.9741 | -11.8371 | -12.8825 | -14.2736 | -16.8871 | -17.8494 | -18.3772 | -18.9267 | -18.5858 | -17.6191 | -17.0917
1 | 2 | 2040 | Winter | P, [%] | 0 | 0 | 80.54% | 78.53% | 78.02% | 78.44% | 79.48% | 83.47% | 94.05% | 92.38% | 87.81% | 78.79% | 70.07% | 65.51% | 62.76% | 59.87% | 59.19% | 64.41% | 71.37% | 84.44% | 89.25% | 91.89% | 94.63% | 92.93% | 88.1% | 85.46%
1 | 2 | 2040 | Winter | Q, [MVAr] | 0 | 0 | 7.7534 | 7.8694 | 7.8666 | 7.8297 | 7.7739 | 7.5592 | 6.0172 | 6.4124 | 7.1418 | 7.8869 | 8.1878 | 8.1363 | 8.038 | 8.1201 | 8.1142 | 8.0308 | 7.983 | 7.434 | 6.9488 | 6.549 | 5.8979 | 6.3041 | 7.1299 | 7.396
1 | 2 | 2040 | Winter | Q, [%] | 0 | 0 | 38.77% | 39.35% | 39.33% | 39.15% | 38.87% | 37.8% | 30.09% | 32.06% | 35.71% | 39.43% | 40.94% | 40.68% | 40.19% | 40.6% | 40.57% | 40.15% | 39.92% | 37.17% | 34.74% | 32.74% | 29.49% | 31.52% | 35.65% | 36.98%
1 | 2 | 2040 | Winter | Q, [MVAr] | 0 | 0 | -6.1497 | -6.3211 | -6.3346 | -6.2873 | -6.2029 | -5.8737 | -4.0579 | -4.4913 | -5.3372 | -6.329 | -6.867 | -6.9439 | -6.9246 | -7.0714 | -7.0823 | -6.8757 | -6.6418 | -5.7252 | -5.1066 | -4.6375 | -3.9238 | -4.3695 | -5.316 | -5.655
1 | 2 | 2040 | Winter | Q, [%] | 0 | 0 | 30.75% | 31.61% | 31.67% | 31.44% | 31.01% | 29.37% | 20.29% | 22.46% | 26.69% | 31.65% | 34.33% | 34.72% | 34.62% | 35.36% | 35.41% | 34.38% | 33.21% | 28.63% | 25.53% | 23.19% | 19.62% | 21.85% | 26.58% | 28.27%
1 | 2 | 2040 | Winter | S, [MVA] | 0 | 0 | 17.9296 | 17.617 | 17.5246 | 17.5835 | 17.7461 | 18.3812 | 19.8177 | 19.6235 | 19.0192 | 17.6714 | 16.2717 | 15.4602 | 14.9397 | 14.4994 | 14.3822 | 15.2163 | 16.3969 | 18.5079 | 19.2168 | 19.5747 | 19.8929 | 19.6925 | 19.0682 | 18.6814
1 | 2 | 2040 | Winter | S, [%] | 0 | 0 | 89.65% | 88.08% | 87.62% | 87.92% | 88.73% | 91.91% | 99.09% | 98.12% | 95.1% | 88.36% | 81.36% | 77.3% | 74.7% | 72.5% | 71.91% | 76.08% | 81.98% | 92.54% | 96.08% | 97.87% | 99.46% | 98.46% | 95.34% | 93.41%
1 | 2 | 2040 | Winter | S, [MVA] | 0 | 0 | 17.2422 | 16.9297 | 16.8408 | 16.901 | 17.063 | 17.6968 | 19.2436 | 19.0145 | 18.3549 | 16.9807 | 15.6056 | 14.829 | 14.3358 | 13.9063 | 13.794 | 14.6025 | 15.7432 | 17.8312 | 18.5656 | 18.9533 | 19.3291 | 19.0926 | 18.4036 | 18.003
1 | 2 | 2040 | Winter | S, [%] | 0 | 0 | 86.21% | 84.65% | 84.2% | 84.5% | 85.32% | 88.48% | 96.22% | 95.07% | 91.77% | 84.9% | 78.03% | 74.14% | 71.68% | 69.53% | 68.97% | 73.01% | 78.72% | 89.16% | 92.83% | 94.77% | 96.65% | 95.46% | 92.02% | 90.01%
2 | 3 | 2040 | Winter | P, [MW] | 0 | 0 | 12.9037 | 12.5982 | 12.5813 | 12.6932 | 12.8268 | 13.1797 | 14.1803 | 13.4755 | 12.5988 | 11.0602 | 9.5184 | 8.9537 | 8.8738 | 8.4234 | 8.6779 | 9.824 | 10.7376 | 12.6423 | 13.4052 | 13.8291 | 14.3534 | 14.2254 | 13.737 | 13.5257
2 | 3 | 2040 | Winter | P, [%] | 0 | 0 | 80.65% | 78.74% | 78.63% | 79.33% | 80.17% | 82.37% | 88.63% | 84.22% | 78.74% | 69.13% | 59.49% | 55.96% | 55.46% | 52.65% | 54.24% | 61.4% | 67.11% | 79.01% | 83.78% | 86.43% | 89.71% | 88.91% | 85.86% | 84.54%
2 | 3 | 2040 | Winter | P, [MW] | 0 | 0 | -12.8448 | -12.5419 | -12.5251 | -12.6361 | -12.7685 | -13.1182 | -14.1092 | -13.4101 | -12.5409 | -11.0148 | -9.4837 | -8.9222 | -8.8427 | -8.3949 | -8.6483 | -9.7877 | -10.6951 | -12.5848 | -13.3411 | -13.7613 | -14.281 | -14.1543 | -13.6705 | -13.4612
2 | 3 | 2040 | Winter | P, [%] | 0 | 0 | 80.28% | 78.39% | 78.28% | 78.98% | 79.8% | 81.99% | 88.18% | 83.81% | 78.38% | 68.84% | 59.27% | 55.76% | 55.27% | 52.47% | 54.05% | 61.17% | 66.84% | 78.65% | 83.38% | 86.01% | 89.26% | 88.46% | 85.44% | 84.13%
2 | 3 | 2040 | Winter | Q, [MVAr] | 0 | 0 | 1.4719 | 1.4753 | 1.4869 | 1.4849 | 1.4913 | 1.5901 | 2.5052 | 2.9088 | 2.846 | 2.7335 | 2.8877 | 3.0932 | 3.1563 | 3.1623 | 2.9901 | 2.6504 | 2.4443 | 2.3677 | 2.3432 | 2.314 | 2.382 | 2.1377 | 1.6929 | 1.5367
2 | 3 | 2040 | Winter | Q, [%] | 0 | 0 | 9.199% | 9.221% | 9.293% | 9.281% | 9.321% | 9.938% | 15.66% | 18.18% | 17.79% | 17.08% | 18.05% | 19.33% | 19.73% | 19.76% | 18.69% | 16.56% | 15.28% | 14.8% | 14.64% | 14.46% | 14.89% | 13.36% | 10.58% | 9.604%
2 | 3 | 2040 | Winter | Q, [MVAr] | 0 | 0 | -0.50616 | -0.55288 | -0.56664 | -0.54889 | -0.53628 | -0.58337 | -1.3408 | -1.8371 | -1.8976 | -1.9892 | -2.3182 | -2.5768 | -2.6462 | -2.6964 | -2.5052 | -2.0551 | -1.7478 | -1.424 | -1.2926 | -1.2036 | -1.1948 | -0.97214 | -0.60397 | -0.4802
2 | 3 | 2040 | Winter | Q, [%] | 0 | 0 | 3.164% | 3.455% | 3.541% | 3.431% | 3.352% | 3.646% | 8.38% | 11.48% | 11.86% | 12.43% | 14.49% | 16.1% | 16.54% | 16.85% | 15.66% | 12.84% | 10.92% | 8.9% | 8.079% | 7.523% | 7.468% | 6.076% | 3.775% | 3.001%
2 | 3 | 2040 | Winter | S, [MVA] | 0 | 0 | 12.9874 | 12.6843 | 12.6689 | 12.7798 | 12.9132 | 13.2752 | 14.3999 | 13.7859 | 12.9162 | 11.393 | 9.9468 | 9.4729 | 9.4184 | 8.9974 | 9.1786 | 10.1752 | 11.0123 | 12.8621 | 13.6084 | 14.0214 | 14.5497 | 14.3852 | 13.8409 | 13.6127
2 | 3 | 2040 | Winter | S, [%] | 0 | 0 | 81.17% | 79.28% | 79.18% | 79.87% | 80.71% | 82.97% | 90% | 86.16% | 80.73% | 71.21% | 62.17% | 59.21% | 58.87% | 56.23% | 57.37% | 63.6% | 68.83% | 80.39% | 85.05% | 87.63% | 90.94% | 89.91% | 86.51% | 85.08%
2 | 3 | 2040 | Winter | S, [MVA] | 0 | 0 | 12.8547 | 12.5541 | 12.538 | 12.648 | 12.7798 | 13.1312 | 14.1728 | 13.5354 | 12.6837 | 11.193 | 9.7629 | 9.2868 | 9.2301 | 8.8173 | 9.0038 | 10.0011 | 10.837 | 12.6651 | 13.4035 | 13.8139 | 14.3309 | 14.1876 | 13.6839 | 13.4697
2 | 3 | 2040 | Winter | S, [%] | 0 | 0 | 80.34% | 78.46% | 78.36% | 79.05% | 79.87% | 82.07% | 88.58% | 84.6% | 79.27% | 69.96% | 61.02% | 58.04% | 57.69% | 55.11% | 56.27% | 62.51% | 67.73% | 79.16% | 83.77% | 86.34% | 89.57% | 88.67% | 85.52% | 84.19%
5 | 6 | 2040 | Winter | P, [MW] | 0 | 0 | 3.4573 | 3.3342 | 3.2351 | 3.2041 | 3.2933 | 3.8198 | 5.2773 | 5.5804 | 5.3694 | 4.9516 | 4.712 | 4.3549 | 3.8614 | 3.7317 | 3.3024 | 3.1789 | 3.6967 | 4.54 | 4.8774 | 5.1174 | 5.2605 | 4.9472 | 4.3043 | 3.9101
5 | 6 | 2040 | Winter | P, [%] | 0 | 0 | 43.22% | 41.68% | 40.44% | 40.05% | 41.17% | 47.75% | 65.97% | 69.75% | 67.12% | 61.9% | 58.9% | 54.44% | 48.27% | 46.65% | 41.28% | 39.74% | 46.21% | 56.75% | 60.97% | 63.97% | 65.76% | 61.84% | 53.8% | 48.88%
5 | 6 | 2040 | Winter | P, [MW] | 0 | 0 | -3.435 | -3.3126 | -3.2138 | -3.1828 | -3.2716 | -3.7955 | -5.2438 | -5.5454 | -5.3361 | -4.9217 | -4.6837 | -4.3283 | -3.837 | -3.7082 | -3.2809 | -3.1577 | -3.6734 | -4.5119 | -4.8471 | -5.0856 | -5.2273 | -4.916 | -4.2772 | -3.8852
5 | 6 | 2040 | Winter | P, [%] | 0 | 0 | 42.94% | 41.41% | 40.17% | 39.79% | 40.89% | 47.44% | 65.55% | 69.32% | 66.7% | 61.52% | 58.55% | 54.1% | 47.96% | 46.35% | 41.01% | 39.47% | 45.92% | 56.4% | 60.59% | 63.57% | 65.34% | 61.45% | 53.47% | 48.57%
5 | 6 | 2040 | Winter | Q, [MVAr] | 0 | 0 | 4.0873 | 4.069 | 4.0973 | 4.1187 | 4.125 | 4.0755 | 3.9995 | 3.7856 | 3.7636 | 3.7182 | 3.7126 | 3.8633 | 4.0305 | 4.0107 | 4.0736 | 4.1149 | 4.014 | 3.9506 | 3.9298 | 3.8964 | 3.9629 | 4.0218 | 4.0515 | 4.0928
5 | 6 | 2040 | Winter | Q, [%] | 0 | 0 | 51.09% | 50.86% | 51.22% | 51.48% | 51.56% | 50.94% | 49.99% | 47.32% | 47.04% | 46.48% | 46.41% | 48.29% | 50.38% | 50.13% | 50.92% | 51.44% | 50.17% | 49.38% | 49.12% | 48.71% | 49.54% | 50.27% | 50.64% | 51.16%
5 | 6 | 2040 | Winter | Q, [MVAr] | 0 | 0 | -3.8389 | -3.8287 | -3.8607 | -3.8824 | -3.8834 | -3.8056 | -3.6266 | -3.3973 | -3.3935 | -3.3854 | -3.3991 | -3.5681 | -3.7594 | -3.7493 | -3.834 | -3.8796 | -3.755 | -3.6377 | -3.5927 | -3.5425 | -3.5943 | -3.6749 | -3.7506 | -3.8161
5 | 6 | 2040 | Winter | Q, [%] | 0 | 0 | 47.99% | 47.86% | 48.26% | 48.53% | 48.54% | 47.57% | 45.33% | 42.47% | 42.42% | 42.32% | 42.49% | 44.6% | 46.99% | 46.87% | 47.93% | 48.5% | 46.94% | 45.47% | 44.91% | 44.28% | 44.93% | 45.94% | 46.88% | 47.7%
5 | 6 | 2040 | Winter | S, [MVA] | 0 | 0 | 5.3534 | 5.2605 | 5.2205 | 5.2182 | 5.2784 | 5.5858 | 6.6217 | 6.7432 | 6.5571 | 6.1922 | 5.9988 | 5.8215 | 5.5817 | 5.4783 | 5.2441 | 5.1998 | 5.4568 | 6.0182 | 6.2636 | 6.432 | 6.5862 | 6.3757 | 5.9111 | 5.6604
5 | 6 | 2040 | Winter | S, [%] | 0 | 0 | 66.92% | 65.76% | 65.26% | 65.23% | 65.98% | 69.82% | 82.77% | 84.29% | 81.96% | 77.4% | 74.99% | 72.77% | 69.77% | 68.48% | 65.55% | 65% | 68.21% | 75.23% | 78.29% | 80.4% | 82.33% | 79.7% | 73.89% | 70.75%
5 | 6 | 2040 | Winter | S, [MVA] | 0 | 0 | 5.1513 | 5.0628 | 5.0233 | 5.0203 | 5.0778 | 5.3748 | 6.3757 | 6.5033 | 6.3238 | 5.9736 | 5.7872 | 5.6094 | 5.3717 | 5.2733 | 5.0462 | 5.0022 | 5.253 | 5.7957 | 6.0333 | 6.1978 | 6.3438 | 6.1377 | 5.6887 | 5.4459
5 | 6 | 2040 | Winter | S, [%] | 0 | 0 | 64.39% | 63.29% | 62.79% | 62.75% | 63.47% | 67.19% | 79.7% | 81.29% | 79.05% | 74.67% | 72.34% | 70.12% | 67.15% | 65.92% | 63.08% | 62.53% | 65.66% | 72.45% | 75.42% | 77.47% | 79.3% | 76.72% | 71.11% | 68.07%
4 | 2 | 2040 | Winter | P, [MW] | 0 | 1 | -3.8451 | -3.73 | -3.6375 | -3.6095 | -3.6908 | -4.1771 | -5.5121 | -5.7422 | -5.492 | -5.0533 | -4.7826 | -4.4152 | -3.9406 | -3.8214 | -3.4478 | -3.3723 | -3.8941 | -4.7333 | -5.0998 | -5.3662 | -5.5308 | -5.2401 | -4.6365 | -4.2687
4 | 2 | 2040 | Winter | P, [%] | 0 | 1 | 18.31% | 17.76% | 17.32% | 17.19% | 17.58% | 19.89% | 26.25% | 27.34% | 26.15% | 24.06% | 22.77% | 21.02% | 18.76% | 18.2% | 16.42% | 16.06% | 18.54% | 22.54% | 24.28% | 25.55% | 26.34% | 24.95% | 22.08% | 20.33%
4 | 2 | 2040 | Winter | P, [MW] | 0 | 1 | 3.8683 | 3.7532 | 3.6608 | 3.6329 | 3.7141 | 4.2002 | 5.5347 | 5.7628 | 5.5118 | 5.0728 | 4.8015 | 4.4342 | 3.9603 | 3.8411 | 3.4685 | 3.3938 | 3.9155 | 4.7551 | 5.1223 | 5.3891 | 5.5544 | 5.264 | 4.66 | 4.2923
4 | 2 | 2040 | Winter | P, [%] | 0 | 1 | 18.42% | 17.87% | 17.43% | 17.3% | 17.69% | 20% | 26.36% | 27.44% | 26.25% | 24.16% | 22.86% | 21.12% | 18.86% | 18.29% | 16.52% | 16.16% | 18.65% | 22.64% | 24.39% | 25.66% | 26.45% | 25.07% | 22.19% | 20.44%
4 | 2 | 2040 | Winter | Q, [MVAr] | 0 | 1 | -9.9643 | -9.9742 | -10.0203 | -10.0627 | -10.0301 | -9.8111 | -9.0741 | -8.3275 | -8.2077 | -8.3605 | -8.3325 | -8.5582 | -8.9702 | -9.0426 | -9.4402 | -9.6748 | -9.4381 | -9.1946 | -9.2126 | -9.2005 | -9.3498 | -9.5563 | -9.7385 | -9.883
4 | 2 | 2040 | Winter | Q, [%] | 0 | 1 | 47.45% | 47.5% | 47.72% | 47.92% | 47.76% | 46.72% | 43.21% | 39.65% | 39.08% | 39.81% | 39.68% | 40.75% | 42.72% | 43.06% | 44.95% | 46.07% | 44.94% | 43.78% | 43.87% | 43.81% | 44.52% | 45.51% | 46.37% | 47.06%
4 | 2 | 2040 | Winter | Q, [MVAr] | 0 | 1 | 9.9924 | 10.0021 | 10.0484 | 10.0909 | 10.0582 | 9.839 | 9.1012 | 8.3519 | 8.231 | 8.3834 | 8.3546 | 8.5804 | 8.9933 | 9.0659 | 9.4648 | 9.7005 | 9.4635 | 9.2206 | 9.2395 | 9.228 | 9.3782 | 9.5851 | 9.767 | 9.9114
4 | 2 | 2040 | Winter | Q, [%] | 0 | 1 | 47.58% | 47.63% | 47.85% | 48.05% | 47.9% | 46.85% | 43.34% | 39.77% | 39.2% | 39.92% | 39.78% | 40.86% | 42.83% | 43.17% | 45.07% | 46.19% | 45.06% | 43.91% | 44% | 43.94% | 44.66% | 45.64% | 46.51% | 47.2%
4 | 2 | 2040 | Winter | S, [MVA] | 0 | 1 | 10.6804 | 10.6488 | 10.6602 | 10.6905 | 10.6876 | 10.6633 | 10.6171 | 10.1154 | 9.8757 | 9.769 | 9.6075 | 9.63 | 9.7976 | 9.8169 | 10.0501 | 10.2457 | 10.2099 | 10.3414 | 10.5299 | 10.6511 | 10.8631 | 10.8987 | 10.7859 | 10.7655
4 | 2 | 2040 | Winter | S, [%] | 0 | 1 | 50.86% | 50.71% | 50.76% | 50.91% | 50.89% | 50.78% | 50.56% | 48.17% | 47.03% | 46.52% | 45.75% | 45.86% | 46.66% | 46.75% | 47.86% | 48.79% | 48.62% | 49.24% | 50.14% | 50.72% | 51.73% | 51.9% | 51.36% | 51.26%
4 | 2 | 2040 | Winter | S, [MVA] | 0 | 1 | 10.715 | 10.6831 | 10.6944 | 10.7249 | 10.7221 | 10.6981 | 10.652 | 10.1471 | 9.906 | 9.7987 | 9.6361 | 9.6585 | 9.8267 | 9.846 | 10.0803 | 10.277 | 10.2415 | 10.3745 | 10.5644 | 10.6864 | 10.8997 | 10.9354 | 10.8218 | 10.8009
4 | 2 | 2040 | Winter | S, [%] | 0 | 1 | 51.02% | 50.87% | 50.93% | 51.07% | 51.06% | 50.94% | 50.72% | 48.32% | 47.17% | 46.66% | 45.89% | 45.99% | 46.79% | 46.89% | 48% | 48.94% | 48.77% | 49.4% | 50.31% | 50.89% | 51.9% | 52.07% | 51.53% | 51.43%
5 | 4 | 2040 | Winter | P, [MW] | 0 | 1 | -3.8288 | -3.7138 | -3.6213 | -3.5932 | -3.6745 | -4.1609 | -5.4963 | -5.7278 | -5.4782 | -5.0396 | -4.7693 | -4.4019 | -3.9268 | -3.8075 | -3.4333 | -3.3572 | -3.8792 | -4.718 | -5.0841 | -5.3502 | -5.5143 | -5.2234 | -4.62 | -4.2522
5 | 4 | 2040 | Winter | P, [%] | 0 | 1 | 16.65% | 16.15% | 15.74% | 15.62% | 15.98% | 18.09% | 23.9% | 24.9% | 23.82% | 21.91% | 20.74% | 19.14% | 17.07% | 16.55% | 14.93% | 14.6% | 16.87% | 20.51% | 22.1% | 23.26% | 23.98% | 22.71% | 20.09% | 18.49%
5 | 4 | 2040 | Winter | P, [MW] | 0 | 1 | 3.8451 | 3.73 | 3.6375 | 3.6095 | 3.6908 | 4.1771 | 5.5121 | 5.7422 | 5.492 | 5.0533 | 4.7826 | 4.4152 | 3.9406 | 3.8214 | 3.4478 | 3.3723 | 3.8941 | 4.7333 | 5.0998 | 5.3662 | 5.5308 | 5.2401 | 4.6365 | 4.2687
5 | 4 | 2040 | Winter | P, [%] | 0 | 1 | 16.72% | 16.22% | 15.82% | 15.69% | 16.05% | 18.16% | 23.97% | 24.97% | 23.88% | 21.97% | 20.79% | 19.2% | 17.13% | 16.61% | 14.99% | 14.66% | 16.93% | 20.58% | 22.17% | 23.33% | 24.05% | 22.78% | 20.16% | 18.56%
5 | 4 | 2040 | Winter | Q, [MVAr] | 0 | 1 | -10.0312 | -10.041 | -10.0871 | -10.1294 | -10.0969 | -9.8782 | -9.1428 | -8.3968 | -8.2767 | -8.4289 | -8.401 | -8.6267 | -9.0385 | -9.1108 | -9.5079 | -9.7422 | -9.5056 | -9.2623 | -9.2804 | -9.2686 | -9.4181 | -9.6241 | -9.8058 | -9.95
5 | 4 | 2040 | Winter | Q, [%] | 0 | 1 | 43.61% | 43.66% | 43.86% | 44.04% | 43.9% | 42.95% | 39.75% | 36.51% | 35.99% | 36.65% | 36.53% | 37.51% | 39.3% | 39.61% | 41.34% | 42.36% | 41.33% | 40.27% | 40.35% | 40.3% | 40.95% | 41.84% | 42.63% | 43.26%
5 | 4 | 2040 | Winter | Q, [MVAr] | 0 | 1 | 9.9643 | 9.9742 | 10.0203 | 10.0627 | 10.0301 | 9.8111 | 9.0741 | 8.3275 | 8.2077 | 8.3605 | 8.3325 | 8.5582 | 8.9702 | 9.0426 | 9.4402 | 9.6748 | 9.4381 | 9.1946 | 9.2126 | 9.2005 | 9.3498 | 9.5563 | 9.7385 | 9.883
5 | 4 | 2040 | Winter | Q, [%] | 0 | 1 | 43.32% | 43.37% | 43.57% | 43.75% | 43.61% | 42.66% | 39.45% | 36.21% | 35.69% | 36.35% | 36.23% | 37.21% | 39% | 39.32% | 41.04% | 42.06% | 41.04% | 39.98% | 40.05% | 40% | 40.65% | 41.55% | 42.34% | 42.97%
5 | 4 | 2040 | Winter | S, [MVA] | 0 | 1 | 10.737 | 10.7058 | 10.7175 | 10.7479 | 10.7447 | 10.7188 | 10.6677 | 10.1643 | 9.9254 | 9.8206 | 9.6604 | 9.6849 | 9.8546 | 9.8744 | 10.1088 | 10.3044 | 10.2666 | 10.3947 | 10.5818 | 10.702 | 10.9136 | 10.9503 | 10.8397 | 10.8206
5 | 4 | 2040 | Winter | S, [%] | 0 | 1 | 46.68% | 46.55% | 46.6% | 46.73% | 46.72% | 46.6% | 46.38% | 44.19% | 43.15% | 42.7% | 42% | 42.11% | 42.85% | 42.93% | 43.95% | 44.8% | 44.64% | 45.19% | 46.01% | 46.53% | 47.45% | 47.61% | 47.13% | 47.05%
5 | 4 | 2040 | Winter | S, [MVA] | 0 | 1 | 10.6804 | 10.6488 | 10.6602 | 10.6905 | 10.6876 | 10.6633 | 10.6171 | 10.1154 | 9.8757 | 9.769 | 9.6075 | 9.63 | 9.7976 | 9.8169 | 10.0501 | 10.2457 | 10.2099 | 10.3414 | 10.5299 | 10.6511 | 10.8631 | 10.8987 | 10.7859 | 10.7655
5 | 4 | 2040 | Winter | S, [%] | 0 | 1 | 46.44% | 46.3% | 46.35% | 46.48% | 46.47% | 46.36% | 46.16% | 43.98% | 42.94% | 42.47% | 41.77% | 41.87% | 42.6% | 42.68% | 43.7% | 44.55% | 44.39% | 44.96% | 45.78% | 46.31% | 47.23% | 47.39% | 46.9% | 46.81%
7 | 5 | 2040 | Winter | P, [MW] | 0 | 1 | -2.7744e-13 | -3.3755e-13 | 7.9789e-13 | 3.2851e-14 | -2.5609e-13 | 2.8212e-13 | -2.4282e-12 | 8.5016e-13 | -1.2081e-12 | 1.1565e-13 | 4.515e-13 | 4.7952e-13 | 2.972e-13 | 6.1887e-13 | -4.7732e-13 | -4.6659e-13 | -6.4045e-13 | 8.0581e-14 | 1.8577e-13 | 1.3147e-12 | -2.1761e-13 | -9.7872e-13 | -8.4577e-13 | 6.2258e-13
7 | 5 | 2040 | Winter | P, [%] | 0 | 1 | 1.206e-12% | 1.468e-12% | 3.469e-12% | 1.428e-13% | 1.113e-12% | 1.227e-12% | 1.056e-11% | 3.696e-12% | 5.253e-12% | 5.028e-13% | 1.963e-12% | 2.085e-12% | 1.292e-12% | 2.691e-12% | 2.075e-12% | 2.029e-12% | 2.785e-12% | 3.504e-13% | 8.077e-13% | 5.716e-12% | 9.461e-13% | 4.255e-12% | 3.677e-12% | 2.707e-12%
7 | 5 | 2040 | Winter | P, [MW] | 0 | 1 | 2.1589e-07 | 2.1561e-07 | 2.1561e-07 | 2.1569e-07 | 2.1583e-07 | 2.1634e-07 | 2.1985e-07 | 2.1878e-07 | 2.17e-07 | 2.1533e-07 | 2.1468e-07 | 2.148e-07 | 2.1499e-07 | 2.148e-07 | 2.1478e-07 | 2.1497e-07 | 2.151e-07 | 2.1632e-07 | 2.175e-07 | 2.1859e-07 | 2.2024e-07 | 2.193e-07 | 2.1738e-07 | 2.1675e-07
7 | 5 | 2040 | Winter | P, [%] | 0 | 1 | 9.387e-07% | 9.374e-07% | 9.374e-07% | 9.378e-07% | 9.384e-07% | 9.406e-07% | 9.559e-07% | 9.512e-07% | 9.435e-07% | 9.362e-07% | 9.334e-07% | 9.339e-07% | 9.348e-07% | 9.339e-07% | 9.338e-07% | 9.346e-07% | 9.352e-07% | 9.405e-07% | 9.457e-07% | 9.504e-07% | 9.575e-07% | 9.535e-07% | 9.451e-07% | 9.424e-07%
7 | 5 | 2040 | Winter | Q, [MVAr] | 0 | 1 | 8.0783e-13 | 4.1294e-13 | 1.7794e-13 | -6.234e-13 | -4.1209e-13 | 9.5838e-13 | -4.7914e-13 | 2.0537e-13 | -7.6191e-13 | 7.0466e-13 | -4.6362e-13 | 6.9915e-13 | -2.8206e-14 | -9.8959e-13 | 3.8017e-13 | -4.6208e-13 | -3.626e-13 | -5.814e-13 | -3.2748e-13 | 1.0007e-12 | -9.6385e-13 | -2.1294e-13 | -6.2415e-13 | 1.541e-13
7 | 5 | 2040 | Winter | Q, [%] | 0 | 1 | 3.512e-12% | 1.795e-12% | 7.736e-13% | 2.71e-12% | 1.792e-12% | 4.167e-12% | 2.083e-12% | 8.929e-13% | 3.313e-12% | 3.064e-12% | 2.016e-12% | 3.04e-12% | 1.226e-13% | 4.303e-12% | 1.653e-12% | 2.009e-12% | 1.577e-12% | 2.528e-12% | 1.424e-12% | 4.351e-12% | 4.191e-12% | 9.258e-13% | 2.714e-12% | 6.7e-13%
7 | 5 | 2040 | Winter | Q, [MVAr] | 0 | 1 | -0.077883 | -0.07778 | -0.07778 | -0.077812 | -0.07786 | -0.078045 | -0.07931 | -0.078924 | -0.078282 | -0.077681 | -0.077447 | -0.077488 | -0.077558 | -0.077487 | -0.077481 | -0.077549 | -0.077598 | -0.078039 | -0.078463 | -0.078855 | -0.07945 | -0.079112 | -0.078419 | -0.078193
7 | 5 | 2040 | Winter | Q, [%] | 0 | 1 | 0.3386% | 0.3382% | 0.3382% | 0.3383% | 0.3385% | 0.3393% | 0.3448% | 0.3431% | 0.3404% | 0.3377% | 0.3367% | 0.3369% | 0.3372% | 0.3369% | 0.3369% | 0.3372% | 0.3374% | 0.3393% | 0.3411% | 0.3428% | 0.3454% | 0.344% | 0.341% | 0.34%
7 | 5 | 2040 | Winter | S, [MVA] | 0 | 1 | 8.5414e-13 | 5.3335e-13 | 8.1749e-13 | 6.2426e-13 | 4.8519e-13 | 9.9904e-13 | 2.4751e-12 | 8.7461e-13 | 1.4283e-12 | 7.1409e-13 | 6.4714e-13 | 8.4779e-13 | 2.9853e-13 | 1.1672e-12 | 6.1022e-13 | 6.5668e-13 | 7.3598e-13 | 5.8696e-13 | 3.765e-13 | 1.6522e-12 | 9.8811e-13 | 1.0016e-12 | 1.0511e-12 | 6.4137e-13
7 | 5 | 2040 | Winter | S, [%] | 0 | 1 | 3.714e-12% | 2.319e-12% | 3.554e-12% | 2.714e-12% | 2.11e-12% | 4.344e-12% | 1.076e-11% | 3.803e-12% | 6.21e-12% | 3.105e-12% | 2.814e-12% | 3.686e-12% | 1.298e-12% | 5.075e-12% | 2.653e-12% | 2.855e-12% | 3.2e-12% | 2.552e-12% | 1.637e-12% | 7.183e-12% | 4.296e-12% | 4.355e-12% | 4.57e-12% | 2.789e-12%
7 | 5 | 2040 | Winter | S, [MVA] | 0 | 1 | 0.077883 | 0.07778 | 0.07778 | 0.077812 | 0.07786 | 0.078045 | 0.07931 | 0.078924 | 0.078282 | 0.077681 | 0.077447 | 0.077488 | 0.077558 | 0.077487 | 0.077481 | 0.077549 | 0.077598 | 0.078039 | 0.078463 | 0.078855 | 0.07945 | 0.079112 | 0.078419 | 0.078193
7 | 5 | 2040 | Winter | S, [%] | 0 | 1 | 0.3386% | 0.3382% | 0.3382% | 0.3383% | 0.3385% | 0.3393% | 0.3448% | 0.3431% | 0.3404% | 0.3377% | 0.3367% | 0.3369% | 0.3372% | 0.3369% | 0.3369% | 0.3372% | 0.3374% | 0.3393% | 0.3411% | 0.3428% | 0.3454% | 0.344% | 0.341% | 0.34%
1 | 2 | 2040 | Winter | P, [MW] | 0 | 1 | 16.1557 | 15.7501 | 15.6467 | 15.7277 | 15.9289 | 16.7165 | 18.8058 | 18.3626 | 17.2629 | 15.2031 | 13.2527 | 12.2062 | 11.5845 | 10.9959 | 10.923 | 12.1045 | 13.6711 | 16.5481 | 17.6991 | 18.3548 | 18.9756 | 18.6385 | 17.6684 | 17.1397
1 | 2 | 2040 | Winter | P, [%] | 0 | 1 | 80.78% | 78.75% | 78.23% | 78.64% | 79.64% | 83.58% | 94.03% | 91.81% | 86.31% | 76.02% | 66.26% | 61.03% | 57.92% | 54.98% | 54.62% | 60.52% | 68.36% | 82.74% | 88.5% | 91.77% | 94.88% | 93.19% | 88.34% | 85.7%
1 | 2 | 2040 | Winter | P, [MW] | 0 | 1 | -16.0975 | -15.6939 | -15.591 | -15.6717 | -15.8719 | -16.6554 | -18.7349 | -18.2936 | -17.1991 | -15.1495 | -13.2085 | -12.1671 | -11.5483 | -10.9619 | -10.8893 | -12.0661 | -13.6254 | -16.488 | -17.6331 | -18.2857 | -18.9039 | -18.5682 | -17.6025 | -17.0765
1 | 2 | 2040 | Winter | P, [%] | 0 | 1 | 80.49% | 78.47% | 77.96% | 78.36% | 79.36% | 83.28% | 93.67% | 91.47% | 86% | 75.75% | 66.04% | 60.84% | 57.74% | 54.81% | 54.45% | 60.33% | 68.13% | 82.44% | 88.17% | 91.43% | 94.52% | 92.84% | 88.01% | 85.38%
1 | 2 | 2040 | Winter | Q, [MVAr] | 0 | 1 | 7.7566 | 7.8723 | 7.8698 | 7.8338 | 7.7806 | 7.575 | 6.1104 | 6.5925 | 7.3411 | 8.0003 | 8.2364 | 8.164 | 8.0649 | 8.1423 | 8.1449 | 8.075 | 8.0433 | 7.5819 | 7.0965 | 6.638 | 5.9291 | 6.324 | 7.1409 | 7.4037
1 | 2 | 2040 | Winter | Q, [%] | 0 | 1 | 38.78% | 39.36% | 39.35% | 39.17% | 38.9% | 37.88% | 30.55% | 32.96% | 36.71% | 40% | 41.18% | 40.82% | 40.32% | 40.71% | 40.72% | 40.38% | 40.22% | 37.91% | 35.48% | 33.19% | 29.65% | 31.62% | 35.7% | 37.02%
1 | 2 | 2040 | Winter | Q, [MVAr] | 0 | 1 | -6.1544 | -6.3257 | -6.3395 | -6.2937 | -6.2129 | -5.8947 | -4.1599 | -4.6936 | -5.5856 | -6.5279 | -7.0218 | -7.0882 | -7.0709 | -7.2084 | -7.2188 | -7.0188 | -6.7882 | -5.9291 | -5.2826 | -4.7375 | -3.9574 | -4.3915 | -5.3292 | -5.6647
1 | 2 | 2040 | Winter | Q, [%] | 0 | 1 | 30.77% | 31.63% | 31.7% | 31.47% | 31.06% | 29.47% | 20.8% | 23.47% | 27.93% | 32.64% | 35.11% | 35.44% | 35.35% | 36.04% | 36.09% | 35.09% | 33.94% | 29.65% | 26.41% | 23.69% | 19.79% | 21.96% | 26.65% | 28.32%
1 | 2 | 2040 | Winter | S, [MVA] | 0 | 1 | 17.9213 | 17.608 | 17.5143 | 17.5707 | 17.7276 | 18.3527 | 19.7736 | 19.5102 | 18.759 | 17.1796 | 15.6036 | 14.6848 | 14.1153 | 13.6823 | 13.6254 | 14.5508 | 15.8617 | 18.2023 | 19.0688 | 19.5182 | 19.8804 | 19.6821 | 19.0569 | 18.6704
1 | 2 | 2040 | Winter | S, [%] | 0 | 1 | 89.61% | 88.04% | 87.57% | 87.85% | 88.64% | 91.76% | 98.87% | 97.55% | 93.8% | 85.9% | 78.02% | 73.42% | 70.58% | 68.41% | 68.13% | 72.75% | 79.31% | 91.01% | 95.34% | 97.59% | 99.4% | 98.41% | 95.28% | 93.35%
1 | 2 | 2040 | Winter | S, [MVA] | 0 | 1 | 17.2338 | 16.9208 | 16.8306 | 16.8883 | 17.0445 | 17.6677 | 19.1912 | 18.8861 | 18.0833 | 16.4961 | 14.959 | 14.0812 | 13.5411 | 13.1196 | 13.0648 | 13.9591 | 15.2228 | 17.5216 | 18.4074 | 18.8894 | 19.3137 | 19.0804 | 18.3916 | 17.9916
1 | 2 | 2040 | Winter | S, [%] | 0 | 1 | 86.17% | 84.6% | 84.15% | 84.44% | 85.22% | 88.34% | 95.96% | 94.43% | 90.42% | 82.48% | 74.79% | 70.41% | 67.71% | 65.6% | 65.32% | 69.8% | 76.11% | 87.61% | 92.04% | 94.45% | 96.57% | 95.4% | 91.96% | 89.96%
2 | 3 | 2040 | Winter | P, [MW] | 0 | 1 | 12.8943 | 12.5882 | 12.5699 | 12.6787 | 12.8052 | 13.1438 | 14.1096 | 13.3104 | 12.2912 | 10.5766 | 8.895 | 8.2373 | 8.108 | 7.6501 | 7.9522 | 9.1964 | 10.2331 | 12.3196 | 13.2212 | 13.7458 | 14.3292 | 14.2075 | 13.7212 | 13.5116
2 | 3 | 2040 | Winter | P, [%] | 0 | 1 | 80.59% | 78.68% | 78.56% | 79.24% | 80.03% | 82.15% | 88.19% | 83.19% | 76.82% | 66.1% | 55.59% | 51.48% | 50.67% | 47.81% | 49.7% | 57.48% | 63.96% | 77% | 82.63% | 85.91% | 89.56% | 88.8% | 85.76% | 84.45%
2 | 3 | 2040 | Winter | P, [MW] | 0 | 1 | -12.8355 | -12.532 | -12.5139 | -12.6217 | -12.7471 | -13.0827 | -14.0392 | -13.2464 | -12.2359 | -10.5347 | -8.864 | -8.2097 | -8.0809 | -7.6254 | -7.9264 | -9.1639 | -10.1942 | -12.2648 | -13.1587 | -13.6788 | -14.2569 | -14.1365 | -13.6549 | -13.4473
2 | 3 | 2040 | Winter | P, [%] | 0 | 1 | 80.22% | 78.32% | 78.21% | 78.89% | 79.67% | 81.77% | 87.75% | 82.79% | 76.47% | 65.84% | 55.4% | 51.31% | 50.51% | 47.66% | 49.54% | 57.27% | 63.71% | 76.65% | 82.24% | 85.49% | 89.11% | 88.35% | 85.34% | 84.05%
2 | 3 | 2040 | Winter | Q, [MVAr] | 0 | 1 | 1.4729 | 1.4765 | 1.4883 | 1.4868 | 1.4942 | 1.5942 | 2.4966 | 2.8712 | 2.8091 | 2.7625 | 3.0098 | 3.2831 | 3.3765 | 3.4123 | 3.2115 | 2.7907 | 2.5232 | 2.3712 | 2.3292 | 2.3046 | 2.3827 | 2.1387 | 1.6942 | 1.5383
2 | 3 | 2040 | Winter | Q, [%] | 0 | 1 | 9.206% | 9.228% | 9.302% | 9.293% | 9.339% | 9.964% | 15.6% | 17.95% | 17.56% | 17.27% | 18.81% | 20.52% | 21.1% | 21.33% | 20.07% | 17.44% | 15.77% | 14.82% | 14.56% | 14.4% | 14.89% | 13.37% | 10.59% | 9.614%
2 | 3 | 2040 | Winter | Q, [MVAr] | 0 | 1 | -0.50853 | -0.5554 | -0.56962 | -0.55285 | -0.54227 | -0.59263 | -1.3425 | -1.8236 | -1.9033 | -2.0763 | -2.5018 | -2.8303 | -2.9327 | -3.0082 | -2.7879 | -2.2593 | -1.8846 | -1.4718 | -1.3051 | -1.2065 | -1.199 | -0.97572 | -0.60759 | -0.48382
2 | 3 | 2040 | Winter | Q, [%] | 0 | 1 | 3.178% | 3.471% | 3.56% | 3.455% | 3.389% | 3.704% | 8.391% | 11.4% | 11.9% | 12.98% | 15.64% | 17.69% | 18.33% | 18.8% | 17.42% | 14.12% | 11.78% | 9.199% | 8.157% | 7.54% | 7.494% | 6.098% | 3.797% | 3.024%
2 | 3 | 2040 | Winter | S, [MVA] | 0 | 1 | 12.9782 | 12.6745 | 12.6577 | 12.7656 | 12.8921 | 13.2401 | 14.3288 | 13.6165 | 12.6081 | 10.9314 | 9.3904 | 8.8675 | 8.7829 | 8.3766 | 8.5762 | 9.6105 | 10.5396 | 12.5458 | 13.4248 | 13.9377 | 14.5259 | 14.3676 | 13.8254 | 13.5989
2 | 3 | 2040 | Winter | S, [%] | 0 | 1 | 81.11% | 79.22% | 79.11% | 79.78% | 80.58% | 82.75% | 89.56% | 85.1% | 78.8% | 68.32% | 58.69% | 55.42% | 54.89% | 52.35% | 53.6% | 60.07% | 65.87% | 78.41% | 83.91% | 87.11% | 90.79% | 89.8% | 86.41% | 84.99%
2 | 3 | 2040 | Winter | S, [MVA] | 0 | 1 | 12.8456 | 12.5443 | 12.5268 | 12.6338 | 12.7586 | 13.0961 | 14.1033 | 13.3714 | 12.383 | 10.7373 | 9.2103 | 8.6839 | 8.5966 | 8.1973 | 8.4024 | 9.4383 | 10.3669 | 12.3527 | 13.2233 | 13.7319 | 14.3073 | 14.1701 | 13.6684 | 13.456
2 | 3 | 2040 | Winter | S, [%] | 0 | 1 | 80.28% | 78.4% | 78.29% | 78.96% | 79.74% | 81.85% | 88.15% | 83.57% | 77.39% | 67.11% | 57.56% | 54.27% | 53.73% | 51.23% | 52.51% | 58.99% | 64.79% | 77.2% | 82.65% | 85.82% | 89.42% | 88.56% | 85.43% | 84.1%
5 | 6 | 2040 | Winter | P, [MW] | 0 | 1 | 3.4553 | 3.3321 | 3.2329 | 3.2016 | 3.29 | 3.8148 | 5.2531 | 5.5222 | 5.2685 | 4.8034 | 4.5238 | 4.1355 | 3.6225 | 3.4916 | 3.0752 | 2.9807 | 3.5397 | 4.431 | 4.8124 | 5.0901 | 5.2565 | 4.944 | 4.3015 | 3.9076
5 | 6 | 2040 | Winter | P, [%] | 0 | 1 | 43.19% | 41.65% | 40.41% | 40.02% | 41.13% | 47.68% | 65.66% | 69.03% | 65.86% | 60.04% | 56.55% | 51.69% | 45.28% | 43.65% | 38.44% | 37.26% | 44.25% | 55.39% | 60.15% | 63.63% | 65.71% | 61.8% | 53.77% | 48.84%
5 | 6 | 2040 | Winter | P, [MW] | 0 | 1 | -3.4329 | -3.3105 | -3.2116 | -3.1803 | -3.2683 | -3.7905 | -5.2197 | -5.4877 | -5.236 | -4.7744 | -4.4967 | -4.11 | -3.5992 | -3.4692 | -3.0546 | -2.9604 | -3.5172 | -4.4036 | -4.7825 | -5.0585 | -5.2234 | -4.9128 | -4.2745 | -3.8827
5 | 6 | 2040 | Winter | P, [%] | 0 | 1 | 42.91% | 41.38% | 40.15% | 39.75% | 40.85% | 47.38% | 65.25% | 68.6% | 65.45% | 59.68% | 56.21% | 51.38% | 44.99% | 43.36% | 38.18% | 37% | 43.96% | 55.05% | 59.78% | 63.23% | 65.29% | 61.41% | 53.43% | 48.53%
5 | 6 | 2040 | Winter | Q, [MVAr] | 0 | 1 | 4.0867 | 4.0684 | 4.0966 | 4.1177 | 4.1233 | 4.0717 | 3.9929 | 3.7836 | 3.7658 | 3.7379 | 3.7538 | 3.9107 | 4.0736 | 4.0531 | 4.1055 | 4.1364 | 4.0278 | 3.9431 | 3.9185 | 3.8889 | 3.9584 | 4.0186 | 4.0492 | 4.0911
5 | 6 | 2040 | Winter | Q, [%] | 0 | 1 | 51.08% | 50.85% | 51.21% | 51.47% | 51.54% | 50.9% | 49.91% | 47.3% | 47.07% | 46.72% | 46.92% | 48.88% | 50.92% | 50.66% | 51.32% | 51.7% | 50.35% | 49.29% | 48.98% | 48.61% | 49.48% | 50.23% | 50.62% | 51.14%
5 | 6 | 2040 | Winter | Q, [MVAr] | 0 | 1 | -3.8384 | -3.8283 | -3.8602 | -3.8816 | -3.882 | -3.8023 | -3.6222 | -3.4002 | -3.4041 | -3.4158 | -3.4525 | -3.6284 | -3.8148 | -3.8037 | -3.8762 | -3.91 | -3.7775 | -3.6387 | -3.587 | -3.5375 | -3.5903 | -3.6721 | -3.7487 | -3.8147
5 | 6 | 2040 | Winter | Q, [%] | 0 | 1 | 47.98% | 47.85% | 48.25% | 48.52% | 48.53% | 47.53% | 45.28% | 42.5% | 42.55% | 42.7% | 43.16% | 45.35% | 47.69% | 47.55% | 48.45% | 48.88% | 47.22% | 45.48% | 44.84% | 44.22% | 44.88% | 45.9% | 46.86% | 47.68%
5 | 6 | 2040 | Winter | S, [MVA] | 0 | 1 | 5.3517 | 5.2588 | 5.2186 | 5.2159 | 5.2751 | 5.5795 | 6.5983 | 6.6941 | 6.476 | 6.0864 | 5.8784 | 5.6917 | 5.4513 | 5.3496 | 5.1296 | 5.0985 | 5.3621 | 5.9315 | 6.2059 | 6.4057 | 6.5802 | 6.3712 | 5.9075 | 5.6574
5 | 6 | 2040 | Winter | S, [%] | 0 | 1 | 66.9% | 65.73% | 65.23% | 65.2% | 65.94% | 69.74% | 82.48% | 83.68% | 80.95% | 76.08% | 73.48% | 71.15% | 68.14% | 66.87% | 64.12% | 63.73% | 67.03% | 74.14% | 77.57% | 80.07% | 82.25% | 79.64% | 73.84% | 70.72%
5 | 6 | 2040 | Winter | S, [MVA] | 0 | 1 | 5.1496 | 5.0612 | 5.0215 | 5.0181 | 5.0746 | 5.369 | 6.3534 | 6.4557 | 6.2453 | 5.8705 | 5.6692 | 5.4825 | 5.2447 | 5.1481 | 4.9351 | 4.9043 | 5.1614 | 5.7124 | 5.9783 | 6.1727 | 6.3383 | 6.1335 | 5.6854 | 5.4431
5 | 6 | 2040 | Winter | S, [%] | 0 | 1 | 64.37% | 63.26% | 62.77% | 62.73% | 63.43% | 67.11% | 79.42% | 80.7% | 78.07% | 73.38% | 70.87% | 68.53% | 65.56% | 64.35% | 61.69% | 61.3% | 64.52% | 71.41% | 74.73% | 77.16% | 79.23% | 76.67% | 71.07% | 68.04%
4 | 2 | 2040 | Winter | P, [MW] | 0 | 2 | -3.8431 | -3.7281 | -3.6355 | -3.6072 | -3.6877 | -4.1723 | -5.4888 | -5.6861 | -5.395 | -4.9129 | -4.6052 | -4.2084 | -3.7155 | -3.5952 | -3.2343 | -3.1864 | -3.7467 | -4.6294 | -5.0374 | -5.34 | -5.5269 | -5.2371 | -4.6338 | -4.2663
4 | 2 | 2040 | Winter | P, [%] | 0 | 2 | 18.3% | 17.75% | 17.31% | 17.18% | 17.56% | 19.87% | 26.14% | 27.08% | 25.69% | 23.39% | 21.93% | 20.04% | 17.69% | 17.12% | 15.4% | 15.17% | 17.84% | 22.04% | 23.99% | 25.43% | 26.32% | 24.94% | 22.07% | 20.32%
4 | 2 | 2040 | Winter | P, [MW] | 0 | 2 | 3.8664 | 3.7512 | 3.6587 | 3.6305 | 3.711 | 4.1954 | 5.5113 | 5.7066 | 5.4147 | 4.9324 | 4.6242 | 4.2274 | 3.7352 | 3.615 | 3.255 | 3.2078 | 3.768 | 4.651 | 5.0597 | 5.3628 | 5.5505 | 5.2609 | 4.6573 | 4.2898
4 | 2 | 2040 | Winter | P, [%] | 0 | 2 | 18.41% | 17.86% | 17.42% | 17.29% | 17.67% | 19.98% | 26.24% | 27.17% | 25.78% | 23.49% | 22.02% | 20.13% | 17.79% | 17.21% | 15.5% | 15.28% | 17.94% | 22.15% | 24.09% | 25.54% | 26.43% | 25.05% | 22.18% | 20.43%
4 | 2 | 2040 | Winter | Q, [MVAr] | 0 | 2 | -9.9632 | -9.9733 | -10.0193 | -10.0611 | -10.0273 | -9.8047 | -9.0642 | -8.3289 | -8.2246 | -8.4178 | -8.4287 | -8.6638 | -9.0646 | -9.1335 | -9.5093 | -9.7259 | -9.4784 | -9.1952 | -9.1981 | -9.1891 | -9.3421 | -9.5508 | -9.7348 | -9.8801
4 | 2 | 2040 | Winter | Q, [%] | 0 | 2 | 47.44% | 47.49% | 47.71% | 47.91% | 47.75% | 46.69% | 43.16% | 39.66% | 39.16% | 40.08% | 40.14% | 41.26% | 43.16% | 43.49% | 45.28% | 46.31% | 45.14% | 43.79% | 43.8% | 43.76% | 44.49% | 45.48% | 46.36% | 47.05%
4 | 2 | 2040 | Winter | Q, [MVAr] | 0 | 2 | 9.9913 | 10.0012 | 10.0473 | 10.0893 | 10.0555 | 9.8326 | 9.0912 | 8.3532 | 8.2477 | 8.4406 | 8.4508 | 8.6861 | 9.0878 | 9.1568 | 9.5339 | 9.7515 | 9.5038 | 9.2211 | 9.2248 | 9.2165 | 9.3705 | 9.5796 | 9.7632 | 9.9086
4 | 2 | 2040 | Winter | Q, [%] | 0 | 2 | 47.58% | 47.62% | 47.84% | 48.04% | 47.88% | 46.82% | 43.29% | 39.78% | 39.27% | 40.19% | 40.24% | 41.36% | 43.28% | 43.6% | 45.4% | 46.44% | 45.26% | 43.91% | 43.93% | 43.89% | 44.62% | 45.62% | 46.49% | 47.18%
4 | 2 | 2040 | Winter | S, [MVA] | 0 | 2 | 10.6788 | 10.6473 | 10.6585 | 10.6882 | 10.6839 | 10.6555 | 10.5966 | 10.0848 | 9.8362 | 9.7466 | 9.6048 | 9.6318 | 9.7966 | 9.8156 | 10.0443 | 10.2345 | 10.1921 | 10.2948 | 10.4871 | 10.628 | 10.8546 | 10.8924 | 10.7813 | 10.7619
4 | 2 | 2040 | Winter | S, [%] | 0 | 2 | 50.85% | 50.7% | 50.75% | 50.9% | 50.88% | 50.74% | 50.46% | 48.02% | 46.84% | 46.41% | 45.74% | 45.87% | 46.65% | 46.74% | 47.83% | 48.74% | 48.53% | 49.02% | 49.94% | 50.61% | 51.69% | 51.87% | 51.34% | 51.25%
4 | 2 | 2040 | Winter | S, [MVA] | 0 | 2 | 10.7134 | 10.6816 | 10.6927 | 10.7226 | 10.7184 | 10.6902 | 10.6313 | 10.1164 | 9.8663 | 9.7761 | 9.6333 | 9.6602 | 9.8254 | 9.8445 | 10.0742 | 10.2656 | 10.2235 | 10.3276 | 10.5213 | 10.6632 | 10.8911 | 10.9291 | 10.8172 | 10.7974
4 | 2 | 2040 | Winter | S, [%] | 0 | 2 | 51.02% | 50.86% | 50.92% | 51.06% | 51.04% | 50.91% | 50.63% | 48.17% | 46.98% | 46.55% | 45.87% | 46% | 46.79% | 46.88% | 47.97% | 48.88% | 48.68% | 49.18% | 50.1% | 50.78% | 51.86% | 52.04% | 51.51% | 51.42%
5 | 4 | 2040 | Winter | P, [MW] | 0 | 2 | -3.8268 | -3.7119 | -3.6192 | -3.5908 | -3.6714 | -4.1561 | -5.4731 | -5.6718 | -5.3812 | -4.8993 | -4.592 | -4.195 | -3.7017 | -3.5814 | -3.2198 | -3.1713 | -3.7318 | -4.6142 | -5.0218 | -5.3241 | -5.5104 | -5.2204 | -4.6173 | -4.2498
5 | 4 | 2040 | Winter | P, [%] | 0 | 2 | 16.64% | 16.14% | 15.74% | 15.61% | 15.96% | 18.07% | 23.8% | 24.66% | 23.4% | 21.3% | 19.97% | 18.24% | 16.09% | 15.57% | 14% | 13.79% | 16.23% | 20.06% | 21.83% | 23.15% | 23.96% | 22.7% | 20.08% | 18.48%
5 | 4 | 2040 | Winter | P, [MW] | 0 | 2 | 3.8431 | 3.7281 | 3.6355 | 3.6072 | 3.6877 | 4.1723 | 5.4888 | 5.6861 | 5.395 | 4.9129 | 4.6052 | 4.2084 | 3.7155 | 3.5952 | 3.2343 | 3.1864 | 3.7467 | 4.6294 | 5.0374 | 5.34 | 5.5269 | 5.2371 | 4.6338 | 4.2663
5 | 4 | 2040 | Winter | P, [%] | 0 | 2 | 16.71% | 16.21% | 15.81% | 15.68% | 16.03% | 18.14% | 23.86% | 24.72% | 23.46% | 21.36% | 20.02% | 18.3% | 16.15% | 15.63% | 14.06% | 13.85% | 16.29% | 20.13% | 21.9% | 23.22% | 24.03% | 22.77% | 20.15% | 18.55%
5 | 4 | 2040 | Winter | Q, [MVAr] | 0 | 2 | -10.0301 | -10.0401 | -10.0861 | -10.1279 | -10.0942 | -9.8718 | -9.1329 | -8.3981 | -8.2935 | -8.4862 | -8.4972 | -8.7323 | -9.1329 | -9.2016 | -9.577 | -9.7932 | -9.5459 | -9.263 | -9.2659 | -9.2571 | -9.4104 | -9.6186 | -9.802 | -9.9472
5 | 4 | 2040 | Winter | Q, [%] | 0 | 2 | 43.61% | 43.65% | 43.85% | 44.03% | 43.89% | 42.92% | 39.71% | 36.51% | 36.06% | 36.9% | 36.94% | 37.97% | 39.71% | 40.01% | 41.64% | 42.58% | 41.5% | 40.27% | 40.29% | 40.25% | 40.91% | 41.82% | 42.62% | 43.25%
5 | 4 | 2040 | Winter | Q, [MVAr] | 0 | 2 | 9.9632 | 9.9733 | 10.0193 | 10.0611 | 10.0273 | 9.8047 | 9.0642 | 8.3289 | 8.2246 | 8.4178 | 8.4287 | 8.6638 | 9.0646 | 9.1335 | 9.5093 | 9.7259 | 9.4784 | 9.1952 | 9.1981 | 9.1891 | 9.3421 | 9.5508 | 9.7348 | 9.8801
5 | 4 | 2040 | Winter | Q, [%] | 0 | 2 | 43.32% | 43.36% | 43.56% | 43.74% | 43.6% | 42.63% | 39.41% | 36.21% | 35.76% | 36.6% | 36.65% | 37.67% | 39.41% | 39.71% | 41.34% | 42.29% | 41.21% | 39.98% | 39.99% | 39.95% | 40.62% | 41.53% | 42.33% | 42.96%
5 | 4 | 2040 | Winter | S, [MVA] | 0 | 2 | 10.7354 | 10.7043 | 10.7158 | 10.7456 | 10.7411 | 10.711 | 10.6472 | 10.1339 | 9.8863 | 9.7989 | 9.6586 | 9.6877 | 9.8546 | 9.874 | 10.1037 | 10.2939 | 10.2494 | 10.3486 | 10.5392 | 10.679 | 10.9051 | 10.944 | 10.8351 | 10.817
5 | 4 | 2040 | Winter | S, [%] | 0 | 2 | 46.68% | 46.54% | 46.59% | 46.72% | 46.7% | 46.57% | 46.29% | 44.06% | 42.98% | 42.6% | 41.99% | 42.12% | 42.85% | 42.93% | 43.93% | 44.76% | 44.56% | 44.99% | 45.82% | 46.43% | 47.41% | 47.58% | 47.11% | 47.03%
5 | 4 | 2040 | Winter | S, [MVA] | 0 | 2 | 10.6788 | 10.6473 | 10.6585 | 10.6882 | 10.6839 | 10.6555 | 10.5966 | 10.0848 | 9.8362 | 9.7466 | 9.6048 | 9.6318 | 9.7966 | 9.8156 | 10.0443 | 10.2345 | 10.1921 | 10.2948 | 10.4871 | 10.628 | 10.8546 | 10.8924 | 10.7813 | 10.7619
5 | 4 | 2040 | Winter | S, [%] | 0 | 2 | 46.43% | 46.29% | 46.34% | 46.47% | 46.45% | 46.33% | 46.07% | 43.85% | 42.77% | 42.38% | 41.76% | 41.88% | 42.59% | 42.68% | 43.67% | 44.5% | 44.31% | 44.76% | 45.6% | 46.21% | 47.19% | 47.36% | 46.88% | 46.79%
7 | 5 | 2040 | Winter | P, [MW] | 0 | 2 | 9.0717e-13 | -1.3417e-13 | 6.2735e-13 | 1.2264e-12 | 9.5871e-15 | 7.4018e-13 | 1.3745e-13 | 9.804e-13 | 9.7996e-13 | 1.0646e-12 | -1.3447e-13 | -2.4679e-12 | -1.407e-12 | -4.6588e-14 | 2.2184e-12 | 1.1367e-12 | -3.7241e-13 | -9.3117e-13 | 1.761e-12 | -1.7884e-12 | -1.3855e-12 | -4.4873e-13 | -8.065e-13 | 9.8758e-13
7 | 5 | 2040 | Winter | P, [%] | 0 | 2 | 3.944e-12% | 5.834e-13% | 2.728e-12% | 5.332e-12% | 4.168e-14% | 3.218e-12% | 5.976e-13% | 4.263e-12% | 4.261e-12% | 4.629e-12% | 5.847e-13% | 1.073e-11% | 6.117e-12% | 2.026e-13% | 9.645e-12% | 4.942e-12% | 1.619e-12% | 4.049e-12% | 7.657e-12% | 7.776e-12% | 6.024e-12% | 1.951e-12% | 3.507e-12% | 4.294e-12%
7 | 5 | 2040 | Winter | P, [MW] | 0 | 2 | 2.1588e-07 | 2.156e-07 | 2.156e-07 | 2.1568e-07 | 2.1581e-07 | 2.163e-07 | 2.1964e-07 | 2.1839e-07 | 2.1659e-07 | 2.1511e-07 | 2.1458e-07 | 2.1474e-07 | 2.1493e-07 | 2.1474e-07 | 2.147e-07 | 2.1486e-07 | 2.1497e-07 | 2.1602e-07 | 2.1718e-07 | 2.1839e-07 | 2.2017e-07 | 2.1926e-07 | 2.1736e-07 | 2.1673e-07
7 | 5 | 2040 | Winter | P, [%] | 0 | 2 | 9.386e-07% | 9.374e-07% | 9.374e-07% | 9.378e-07% | 9.383e-07% | 9.405e-07% | 9.55e-07% | 9.495e-07% | 9.417e-07% | 9.352e-07% | 9.33e-07% | 9.336e-07% | 9.345e-07% | 9.336e-07% | 9.335e-07% | 9.342e-07% | 9.346e-07% | 9.392e-07% | 9.443e-07% | 9.495e-07% | 9.573e-07% | 9.533e-07% | 9.45e-07% | 9.423e-07%
7 | 5 | 2040 | Winter | Q, [MVAr] | 0 | 2 | 1.2081e-13 | -1.0577e-12 | -1.2208e-12 | 1.1288e-12 | -6.9137e-13 | 8.6553e-13 | 3.4596e-13 | 1.2796e-13 | 3.6787e-14 | 9.4598e-13 | 1.954e-13 | -1.897e-13 | 1.8963e-13 | 3.1843e-14 | 2.1099e-12 | 1.4809e-12 | -2.1451e-13 | -8.9693e-13 | 1.4143e-12 | -5.7054e-13 | -7.7319e-13 | -2.6052e-13 | -9.4808e-14 | 3.3682e-13
7 | 5 | 2040 | Winter | Q, [%] | 0 | 2 | 5.253e-13% | 4.599e-12% | 5.308e-12% | 4.908e-12% | 3.006e-12% | 3.763e-12% | 1.504e-12% | 5.563e-13% | 1.599e-13% | 4.113e-12% | 8.496e-13% | 8.248e-13% | 8.245e-13% | 1.384e-13% | 9.173e-12% | 6.439e-12% | 9.327e-13% | 3.9e-12% | 6.149e-12% | 2.481e-12% | 3.362e-12% | 1.133e-12% | 4.122e-13% | 1.464e-12%
7 | 5 | 2040 | Winter | Q, [MVAr] | 0 | 2 | -0.077881 | -0.077777 | -0.077778 | -0.077808 | -0.077854 | -0.078032 | -0.079236 | -0.078783 | -0.078135 | -0.077599 | -0.07741 | -0.077465 | -0.077534 | -0.077467 | -0.077454 | -0.077511 | -0.077549 | -0.077929 | -0.078348 | -0.078784 | -0.079426 | -0.079097 | -0.07841 | -0.078187
7 | 5 | 2040 | Winter | Q, [%] | 0 | 2 | 0.3386% | 0.3382% | 0.3382% | 0.3383% | 0.3385% | 0.3393% | 0.3445% | 0.3425% | 0.3397% | 0.3374% | 0.3366% | 0.3368% | 0.3371% | 0.3368% | 0.3368% | 0.337% | 0.3372% | 0.3388% | 0.3406% | 0.3425% | 0.3453% | 0.3439% | 0.3409% | 0.3399%
7 | 5 | 2040 | Winter | S, [MVA] | 0 | 2 | 9.1518e-13 | 1.0662e-12 | 1.3726e-12 | 1.6669e-12 | 6.9144e-13 | 1.1389e-12 | 3.7226e-13 | 9.8871e-13 | 9.8065e-13 | 1.4241e-12 | 2.372e-13 | 2.4751e-12 | 1.4197e-12 | 5.6431e-14 | 3.0615e-12 | 1.8668e-12 | 4.2977e-13 | 1.2929e-12 | 2.2586e-12 | 1.8772e-12 | 1.5867e-12 | 5.1887e-13 | 8.1205e-13 | 1.0434e-12
7 | 5 | 2040 | Winter | S, [%] | 0 | 2 | 3.979e-12% | 4.635e-12% | 5.968e-12% | 7.247e-12% | 3.006e-12% | 4.952e-12% | 1.619e-12% | 4.299e-12% | 4.264e-12% | 6.192e-12% | 1.031e-12% | 1.076e-11% | 6.173e-12% | 2.454e-13% | 1.331e-11% | 8.117e-12% | 1.869e-12% | 5.621e-12% | 9.82e-12% | 8.162e-12% | 6.899e-12% | 2.256e-12% | 3.531e-12% | 4.537e-12%
7 | 5 | 2040 | Winter | S, [MVA] | 0 | 2 | 0.077881 | 0.077777 | 0.077778 | 0.077808 | 0.077854 | 0.078032 | 0.079236 | 0.078783 | 0.078135 | 0.077599 | 0.07741 | 0.077465 | 0.077534 | 0.077467 | 0.077454 | 0.077511 | 0.077549 | 0.077929 | 0.078348 | 0.078784 | 0.079426 | 0.079097 | 0.07841 | 0.078187
7 | 5 | 2040 | Winter | S, [%] | 0 | 2 | 0.3386% | 0.3382% | 0.3382% | 0.3383% | 0.3385% | 0.3393% | 0.3445% | 0.3425% | 0.3397% | 0.3374% | 0.3366% | 0.3368% | 0.3371% | 0.3368% | 0.3368% | 0.337% | 0.3372% | 0.3388% | 0.3406% | 0.3425% | 0.3453% | 0.3439% | 0.3409% | 0.3399%
1 | 2 | 2040 | Winter | P, [MW] | 0 | 2 | 16.1455 | 15.7392 | 15.6344 | 15.7123 | 15.9066 | 16.6809 | 18.7311 | 18.1749 | 16.8851 | 14.5834 | 12.4418 | 11.2652 | 10.5755 | 9.9793 | 9.9729 | 11.2859 | 13.0188 | 16.1356 | 17.4772 | 18.2641 | 18.9546 | 18.6221 | 17.6529 | 17.1254
1 | 2 | 2040 | Winter | P, [%] | 0 | 2 | 80.73% | 78.7% | 78.17% | 78.56% | 79.53% | 83.4% | 93.66% | 90.87% | 84.43% | 72.92% | 62.21% | 56.33% | 52.88% | 49.9% | 49.86% | 56.43% | 65.09% | 80.68% | 87.39% | 91.32% | 94.77% | 93.11% | 88.26% | 85.63%
1 | 2 | 2040 | Winter | P, [MW] | 0 | 2 | -16.0872 | -15.683 | -15.5788 | -15.6564 | -15.8497 | -16.6199 | -18.6605 | -18.1067 | -16.8231 | -14.533 | -12.4014 | -11.23 | -10.5433 | -9.9491 | -9.9427 | -11.2508 | -12.9762 | -16.0776 | -17.4123 | -18.1953 | -18.883 | -18.5519 | -17.5871 | -17.0623
1 | 2 | 2040 | Winter | P, [%] | 0 | 2 | 80.44% | 78.41% | 77.89% | 78.28% | 79.25% | 83.1% | 93.3% | 90.53% | 84.12% | 72.66% | 62.01% | 56.15% | 52.72% | 49.75% | 49.71% | 56.25% | 64.88% | 80.39% | 87.06% | 90.98% | 94.41% | 92.76% | 87.94% | 85.31%
1 | 2 | 2040 | Winter | Q, [MVAr] | 0 | 2 | 7.7597 | 7.8751 | 7.8728 | 7.8377 | 7.7868 | 7.5894 | 6.1977 | 6.7579 | 7.5076 | 8.0809 | 8.2635 | 8.1769 | 8.0822 | 8.1583 | 8.1711 | 8.1111 | 8.0891 | 7.7036 | 7.2298 | 6.7214 | 5.9574 | 6.3422 | 7.1512 | 7.4108
1 | 2 | 2040 | Winter | Q, [%] | 0 | 2 | 38.8% | 39.38% | 39.36% | 39.19% | 38.93% | 37.95% | 30.99% | 33.79% | 37.54% | 40.4% | 41.32% | 40.88% | 40.41% | 40.79% | 40.86% | 40.56% | 40.45% | 38.52% | 36.15% | 33.61% | 29.79% | 31.71% | 35.76% | 37.05%
1 | 2 | 2040 | Winter | Q, [MVAr] | 0 | 2 | -6.1589 | -6.3299 | -6.3442 | -6.2997 | -6.2221 | -5.914 | -4.2557 | -4.8822 | -5.8041 | -6.6942 | -7.1506 | -7.2102 | -7.1984 | -7.3295 | -7.3419 | -7.1475 | -6.9171 | -6.1087 | -5.4452 | -4.8319 | -3.9881 | -4.4116 | -5.3414 | -5.6738
1 | 2 | 2040 | Winter | Q, [%] | 0 | 2 | 30.79% | 31.65% | 31.72% | 31.5% | 31.11% | 29.57% | 21.28% | 24.41% | 29.02% | 33.47% | 35.75% | 36.05% | 35.99% | 36.65% | 36.71% | 35.74% | 34.59% | 30.54% | 27.23% | 24.16% | 19.94% | 22.06% | 26.71% | 28.37%
1 | 2 | 2040 | Winter | S, [MVA] | 0 | 2 | 17.9134 | 17.5994 | 17.5047 | 17.5587 | 17.7103 | 18.3262 | 19.7298 | 19.3907 | 18.4789 | 16.6726 | 14.936 | 13.92 | 13.3102 | 12.8897 | 12.8929 | 13.8982 | 15.3272 | 17.8803 | 18.9135 | 19.4616 | 19.8687 | 19.6725 | 19.0464 | 18.6601
1 | 2 | 2040 | Winter | S, [%] | 0 | 2 | 89.57% | 88% | 87.52% | 87.79% | 88.55% | 91.63% | 98.65% | 96.95% | 92.39% | 83.36% | 74.68% | 69.6% | 66.55% | 64.45% | 64.46% | 69.49% | 76.64% | 89.4% | 94.57% | 97.31% | 99.34% | 98.36% | 95.23% | 93.3%
1 | 2 | 2040 | Winter | S, [MVA] | 0 | 2 | 17.2259 | 16.9122 | 16.821 | 16.8763 | 17.0273 | 17.6408 | 19.1397 | 18.7534 | 17.7962 | 16.0006 | 14.3152 | 13.3455 | 12.7663 | 12.3574 | 12.3597 | 13.3292 | 14.7047 | 17.199 | 18.2439 | 18.826 | 19.2995 | 19.0692 | 18.3804 | 17.9809
1 | 2 | 2040 | Winter | S, [%] | 0 | 2 | 86.13% | 84.56% | 84.11% | 84.38% | 85.14% | 88.2% | 95.7% | 93.77% | 88.98% | 80% | 71.58% | 66.73% | 63.83% | 61.79% | 61.8% | 66.65% | 73.52% | 86% | 91.22% | 94.13% | 96.5% | 95.35% | 91.9% | 89.9%
2 | 3 | 2040 | Winter | P, [MW] | 0 | 2 | 12.8855 | 12.5787 | 12.5592 | 12.6651 | 12.7851 | 13.1106 | 14.0413 | 13.144 | 11.9784 | 10.0922 | 8.2749 | 7.5226 | 7.3425 | 6.876 | 7.2281 | 8.5715 | 9.7304 | 11.9915 | 13.0356 | 13.6644 | 14.3069 | 14.191 | 13.7066 | 13.4986
2 | 3 | 2040 | Winter | P, [%] | 0 | 2 | 80.53% | 78.62% | 78.49% | 79.16% | 79.91% | 81.94% | 87.76% | 82.15% | 74.86% | 63.08% | 51.72% | 47.02% | 45.89% | 42.98% | 45.18% | 53.57% | 60.82% | 74.95% | 81.47% | 85.4% | 89.42% | 88.69% | 85.67% | 84.37%
2 | 3 | 2040 | Winter | P, [MW] | 0 | 2 | -12.8267 | -12.5226 | -12.5032 | -12.6082 | -12.7271 | -13.0497 | -13.9715 | -13.0816 | -11.9257 | -10.0537 | -8.2473 | -7.4983 | -7.3189 | -6.8546 | -7.2055 | -8.5426 | -9.6948 | -11.9393 | -12.9747 | -13.5981 | -14.2349 | -14.1202 | -13.6404 | -13.4343
2 | 3 | 2040 | Winter | P, [%] | 0 | 2 | 80.17% | 78.27% | 78.15% | 78.8% | 79.54% | 81.56% | 87.32% | 81.76% | 74.54% | 62.84% | 51.55% | 46.86% | 45.74% | 42.84% | 45.03% | 53.39% | 60.59% | 74.62% | 81.09% | 84.99% | 88.97% | 88.25% | 85.25% | 83.96%
2 | 3 | 2040 | Winter | Q, [MVAr] | 0 | 2 | 1.4739 | 1.4775 | 1.4896 | 1.4886 | 1.497 | 1.5979 | 2.488 | 2.8364 | 2.7847 | 2.8141 | 3.1685 | 3.5186 | 3.6436 | 3.7111 | 3.4757 | 2.9567 | 2.6163 | 2.3831 | 2.3177 | 2.2954 | 2.3832 | 2.1395 | 1.6954 | 1.5397
2 | 3 | 2040 | Winter | Q, [%] | 0 | 2 | 9.212% | 9.234% | 9.31% | 9.304% | 9.356% | 9.987% | 15.55% | 17.73% | 17.4% | 17.59% | 19.8% | 21.99% | 22.77% | 23.19% | 21.72% | 18.48% | 16.35% | 14.89% | 14.49% | 14.35% | 14.89% | 13.37% | 10.6% | 9.623%
2 | 3 | 2040 | Winter | Q, [MVAr] | 0 | 2 | -0.51075 | -0.55776 | -0.57241 | -0.55653 | -0.54782 | -0.60114 | -1.3439 | -1.8128 | -1.9213 | -2.183 | -2.7159 | -3.1213 | -3.2569 | -3.3594 | -3.1051 | -2.4835 | -2.0323 | -1.5277 | -1.3202 | -1.2091 | -1.2027 | -0.97891 | -0.61089 | -0.48714
2 | 3 | 2040 | Winter | Q, [%] | 0 | 2 | 3.192% | 3.486% | 3.578% | 3.478% | 3.424% | 3.757% | 8.399% | 11.33% | 12.01% | 13.64% | 16.97% | 19.51% | 20.36% | 21% | 19.41% | 15.52% | 12.7% | 9.548% | 8.251% | 7.557% | 7.517% | 6.118% | 3.818% | 3.045%
2 | 3 | 2040 | Winter | S, [MVA] | 0 | 2 | 12.9695 | 12.6652 | 12.6472 | 12.7523 | 12.8724 | 13.2076 | 14.26 | 13.4466 | 12.2978 | 10.4772 | 8.8608 | 8.3048 | 8.1968 | 7.8136 | 8.0204 | 9.0671 | 10.076 | 12.2261 | 13.24 | 13.8558 | 14.5041 | 14.3514 | 13.8111 | 13.5861
2 | 3 | 2040 | Winter | S, [%] | 0 | 2 | 81.06% | 79.16% | 79.05% | 79.7% | 80.45% | 82.55% | 89.13% | 84.04% | 76.86% | 65.48% | 55.38% | 51.91% | 51.23% | 48.83% | 50.13% | 56.67% | 62.98% | 76.41% | 82.75% | 86.6% | 90.65% | 89.7% | 86.32% | 84.91%
2 | 3 | 2040 | Winter | S, [MVA] | 0 | 2 | 12.8369 | 12.535 | 12.5163 | 12.6205 | 12.7389 | 13.0636 | 14.036 | 13.2066 | 12.0795 | 10.2879 | 8.683 | 8.122 | 8.0108 | 7.6335 | 7.8461 | 8.8963 | 9.9055 | 12.0367 | 13.0417 | 13.6517 | 14.2856 | 14.1541 | 13.6541 | 13.4432
2 | 3 | 2040 | Winter | S, [%] | 0 | 2 | 80.23% | 78.34% | 78.23% | 78.88% | 79.62% | 81.65% | 87.72% | 82.54% | 75.5% | 64.3% | 54.27% | 50.76% | 50.07% | 47.71% | 49.04% | 55.6% | 61.91% | 75.23% | 81.51% | 85.32% | 89.28% | 88.46% | 85.34% | 84.02%
5 | 6 | 2040 | Winter | P, [MW] | 0 | 2 | 3.4533 | 3.3301 | 3.2308 | 3.1992 | 3.2869 | 3.81 | 5.2292 | 5.4641 | 5.1672 | 4.6552 | 4.3356 | 3.9156 | 3.383 | 3.2509 | 2.8477 | 2.7826 | 3.383 | 4.322 | 4.7475 | 5.063 | 5.2527 | 4.941 | 4.2988 | 3.9051
5 | 6 | 2040 | Winter | P, [%] | 0 | 2 | 43.17% | 41.63% | 40.38% | 39.99% | 41.09% | 47.63% | 65.36% | 68.3% | 64.59% | 58.19% | 54.19% | 48.95% | 42.29% | 40.64% | 35.6% | 34.78% | 42.29% | 54.02% | 59.34% | 63.29% | 65.66% | 61.76% | 53.74% | 48.81%
5 | 6 | 2040 | Winter | P, [MW] | 0 | 2 | -3.431 | -3.3085 | -3.2095 | -3.1779 | -3.2652 | -3.7858 | -5.196 | -5.4301 | -5.1354 | -4.6271 | -4.3095 | -3.8913 | -3.3608 | -3.2295 | -2.8279 | -2.763 | -3.3612 | -4.2953 | -4.7181 | -5.0316 | -5.2196 | -4.9098 | -4.2718 | -3.8803
5 | 6 | 2040 | Winter | P, [%] | 0 | 2 | 42.89% | 41.36% | 40.12% | 39.72% | 40.82% | 47.32% | 64.95% | 67.88% | 64.19% | 57.84% | 53.87% | 48.64% | 42.01% | 40.37% | 35.35% | 34.54% | 42.02% | 53.69% | 58.98% | 62.9% | 65.25% | 61.37% | 53.4% | 48.5%
5 | 6 | 2040 | Winter | Q, [MVAr] | 0 | 2 | 4.0861 | 4.0679 | 4.096 | 4.1169 | 4.1219 | 4.0683 | 3.9869 | 3.7819 | 3.7704 | 3.7618 | 3.7966 | 3.9581 | 4.1159 | 4.0938 | 4.1363 | 4.1586 | 4.0445 | 3.9398 | 3.9087 | 3.882 | 3.9543 | 4.0156 | 4.0472 | 4.0896
5 | 6 | 2040 | Winter | Q, [%] | 0 | 2 | 51.08% | 50.85% | 51.2% | 51.46% | 51.52% | 50.85% | 49.84% | 47.27% | 47.13% | 47.02% | 47.46% | 49.48% | 51.45% | 51.17% | 51.7% | 51.98% | 50.56% | 49.25% | 48.86% | 48.53% | 49.43% | 50.2% | 50.59% | 51.12%
5 | 6 | 2040 | Winter | Q, [MVAr] | 0 | 2 | -3.8379 | -3.8279 | -3.8597 | -3.8809 | -3.8808 | -3.7994 | -3.6184 | -3.4034 | -3.4168 | -3.45 | -3.5069 | -3.6879 | -3.8686 | -3.8556 | -3.9164 | -3.9405 | -3.8024 | -3.6434 | -3.5827 | -3.5331 | -3.5868 | -3.6696 | -3.747 | -3.8134
5 | 6 | 2040 | Winter | Q, [%] | 0 | 2 | 47.97% | 47.85% | 48.25% | 48.51% | 48.51% | 47.49% | 45.23% | 42.54% | 42.71% | 43.13% | 43.84% | 46.1% | 48.36% | 48.19% | 48.96% | 49.26% | 47.53% | 45.54% | 44.78% | 44.16% | 44.83% | 45.87% | 46.84% | 47.67%
5 | 6 | 2040 | Winter | S, [MVA] | 0 | 2 | 5.3499 | 5.2571 | 5.2168 | 5.2138 | 5.2719 | 5.5738 | 6.5757 | 6.6453 | 6.3966 | 5.9851 | 5.7629 | 5.5676 | 5.3278 | 5.2276 | 5.0218 | 5.0037 | 5.2728 | 5.8482 | 6.1495 | 6.38 | 6.5748 | 6.367 | 5.9042 | 5.6546
5 | 6 | 2040 | Winter | S, [%] | 0 | 2 | 66.87% | 65.71% | 65.21% | 65.17% | 65.9% | 69.67% | 82.2% | 83.07% | 79.96% | 74.81% | 72.04% | 69.6% | 66.6% | 65.35% | 62.77% | 62.55% | 65.91% | 73.1% | 76.87% | 79.75% | 82.18% | 79.59% | 73.8% | 70.68%
5 | 6 | 2040 | Winter | S, [MVA] | 0 | 2 | 5.148 | 5.0596 | 5.0198 | 5.0161 | 5.0717 | 5.3636 | 6.3317 | 6.4085 | 6.1682 | 5.7717 | 5.5561 | 5.3612 | 5.1246 | 5.0294 | 4.8307 | 4.8127 | 5.075 | 5.6324 | 5.9242 | 6.1482 | 6.3332 | 6.1296 | 5.6823 | 5.4405
5 | 6 | 2040 | Winter | S, [%] | 0 | 2 | 64.35% | 63.24% | 62.75% | 62.7% | 63.4% | 67.04% | 79.15% | 80.11% | 77.1% | 72.15% | 69.45% | 67.02% | 64.06% | 62.87% | 60.38% | 60.16% | 63.44% | 70.41% | 74.05% | 76.85% | 79.17% | 76.62% | 71.03% | 68.01%
4 | 2 | 2040 | Winter | P, [MW] | 0 | 3 | -3.9053 | -3.7692 | -3.6542 | -3.5966 | -3.6307 | -3.876 | -4.6618 | -4.5187 | -4.5631 | -4.3996 | -4.2664 | -4.0312 | -3.4967 | -3.0792 | -2.8738 | -3.0938 | -3.6769 | -4.3899 | -4.5858 | -4.8158 | -4.884 | -4.6461 | -4.4961 | -4.1791
4 | 2 | 2040 | Winter | P, [%] | 0 | 3 | 18.6% | 17.95% | 17.4% | 17.13% | 17.29% | 18.46% | 22.2% | 21.52% | 21.73% | 20.95% | 20.32% | 19.2% | 16.65% | 14.66% | 13.68% | 14.73% | 17.51% | 20.9% | 21.84% | 22.93% | 23.26% | 22.12% | 21.41% | 19.9%
4 | 2 | 2040 | Winter | P, [MW] | 0 | 3 | 3.9287 | 3.7924 | 3.6773 | 3.6197 | 3.6536 | 3.8988 | 4.6838 | 4.5394 | 4.5831 | 4.4194 | 4.2859 | 4.0507 | 3.5166 | 3.0992 | 2.8942 | 3.1146 | 3.6975 | 4.4104 | 4.6068 | 4.8372 | 4.9058 | 4.668 | 4.5183 | 4.2016
4 | 2 | 2040 | Winter | P, [%] | 0 | 3 | 18.71% | 18.06% | 17.51% | 17.24% | 17.4% | 18.57% | 22.3% | 21.62% | 21.82% | 21.04% | 20.41% | 19.29% | 16.75% | 14.76% | 13.78% | 14.83% | 17.61% | 21% | 21.94% | 23.03% | 23.36% | 22.23% | 21.52% | 20.01%
4 | 2 | 2040 | Winter | Q, [MVAr] | 0 | 3 | -9.9769 | -9.9644 | -10.0004 | -10.0177 | -9.9439 | -9.822 | -9.3211 | -9.012 | -8.8011 | -8.8023 | -8.7785 | -8.8784 | -9.207 | -9.3909 | -9.5458 | -9.5757 | -9.3303 | -8.9922 | -9.0203 | -9.0479 | -9.1232 | -9.2635 | -9.431 | -9.6204
4 | 2 | 2040 | Winter | Q, [%] | 0 | 3 | 47.51% | 47.45% | 47.62% | 47.7% | 47.35% | 46.77% | 44.39% | 42.91% | 41.91% | 41.92% | 41.8% | 42.28% | 43.84% | 44.72% | 45.46% | 45.6% | 44.43% | 42.82% | 42.95% | 43.09% | 43.44% | 44.11% | 44.91% | 45.81%
4 | 2 | 2040 | Winter | Q, [MVAr] | 0 | 3 | 10.0051 | 9.9924 | 10.0283 | 10.0456 | 9.9716 | 9.8494 | 9.3475 | 9.0365 | 8.8248 | 8.8257 | 8.8014 | 8.9013 | 9.2304 | 9.4146 | 9.5699 | 9.6004 | 9.3548 | 9.0165 | 9.0452 | 9.0735 | 9.1493 | 9.2897 | 9.4577 | 9.6474
4 | 2 | 2040 | Winter | Q, [%] | 0 | 3 | 47.64% | 47.58% | 47.75% | 47.84% | 47.48% | 46.9% | 44.51% | 43.03% | 42.02% | 42.03% | 41.91% | 42.39% | 43.95% | 44.83% | 45.57% | 45.72% | 44.55% | 42.94% | 43.07% | 43.21% | 43.57% | 44.24% | 45.04% | 45.94%
4 | 2 | 2040 | Winter | S, [MVA] | 0 | 3 | 10.714 | 10.6534 | 10.6471 | 10.6437 | 10.586 | 10.5592 | 10.4219 | 10.0814 | 9.9137 | 9.8406 | 9.7603 | 9.7507 | 9.8487 | 9.8828 | 9.969 | 10.0631 | 10.0287 | 10.0065 | 10.1191 | 10.2497 | 10.3483 | 10.3633 | 10.4479 | 10.4889
4 | 2 | 2040 | Winter | S, [%] | 0 | 3 | 51.02% | 50.73% | 50.7% | 50.68% | 50.41% | 50.28% | 49.63% | 48.01% | 47.21% | 46.86% | 46.48% | 46.43% | 46.9% | 47.06% | 47.47% | 47.92% | 47.76% | 47.65% | 48.19% | 48.81% | 49.28% | 49.35% | 49.75% | 49.95%
4 | 2 | 2040 | Winter | S, [MVA] | 0 | 3 | 10.7488 | 10.6878 | 10.6813 | 10.6779 | 10.6198 | 10.593 | 10.4553 | 10.1126 | 9.9439 | 9.8704 | 9.7895 | 9.7796 | 9.8776 | 9.9116 | 9.998 | 10.093 | 10.0591 | 10.0374 | 10.1508 | 10.2824 | 10.3816 | 10.3966 | 10.4816 | 10.5226
4 | 2 | 2040 | Winter | S, [%] | 0 | 3 | 51.18% | 50.89% | 50.86% | 50.85% | 50.57% | 50.44% | 49.79% | 48.16% | 47.35% | 47% | 46.62% | 46.57% | 47.04% | 47.2% | 47.61% | 48.06% | 47.9% | 47.8% | 48.34% | 48.96% | 49.44% | 49.51% | 49.91% | 50.11%
5 | 4 | 2040 | Winter | P, [MW] | 0 | 3 | -3.8889 | -3.7529 | -3.638 | -3.5804 | -3.6146 | -3.8601 | -4.6463 | -4.5042 | -4.549 | -4.3857 | -4.2527 | -4.0176 | -3.4828 | -3.0651 | -2.8595 | -3.0792 | -3.6624 | -4.3755 | -4.5711 | -4.8008 | -4.8687 | -4.6308 | -4.4805 | -4.1634
5 | 4 | 2040 | Winter | P, [%] | 0 | 3 | 16.91% | 16.32% | 15.82% | 15.57% | 15.72% | 16.78% | 20.2% | 19.58% | 19.78% | 19.07% | 18.49% | 17.47% | 15.14% | 13.33% | 12.43% | 13.39% | 15.92% | 19.02% | 19.87% | 20.87% | 21.17% | 20.13% | 19.48% | 18.1%
5 | 4 | 2040 | Winter | P, [MW] | 0 | 3 | 3.9053 | 3.7692 | 3.6542 | 3.5966 | 3.6307 | 3.876 | 4.6618 | 4.5187 | 4.5631 | 4.3996 | 4.2664 | 4.0312 | 3.4967 | 3.0792 | 2.8738 | 3.0938 | 3.6769 | 4.3899 | 4.5858 | 4.8158 | 4.884 | 4.6461 | 4.4961 | 4.1791
5 | 4 | 2040 | Winter | P, [%] | 0 | 3 | 16.98% | 16.39% | 15.89% | 15.64% | 15.79% | 16.85% | 20.27% | 19.65% | 19.84% | 19.13% | 18.55% | 17.53% | 15.2% | 13.39% | 12.49% | 13.45% | 15.99% | 19.09% | 19.94% | 20.94% | 21.23% | 20.2% | 19.55% | 18.17%
5 | 4 | 2040 | Winter | Q, [MVAr] | 0 | 3 | -10.0438 | -10.0312 | -10.0672 | -10.0845 | -10.0108 | -9.8891 | -9.389 | -9.0802 | -8.8695 | -8.8706 | -8.8468 | -8.9468 | -9.2752 | -9.4589 | -9.6135 | -9.6432 | -9.3979 | -9.0599 | -9.088 | -9.1156 | -9.1909 | -9.331 | -9.4983 | -9.6875
5 | 4 | 2040 | Winter | Q, [%] | 0 | 3 | 43.67% | 43.61% | 43.77% | 43.85% | 43.53% | 43% | 40.82% | 39.48% | 38.56% | 38.57% | 38.46% | 38.9% | 40.33% | 41.13% | 41.8% | 41.93% | 40.86% | 39.39% | 39.51% | 39.63% | 39.96% | 40.57% | 41.3% | 42.12%
5 | 4 | 2040 | Winter | Q, [MVAr] | 0 | 3 | 9.9769 | 9.9644 | 10.0004 | 10.0177 | 9.9439 | 9.822 | 9.3211 | 9.012 | 8.8011 | 8.8023 | 8.7785 | 8.8784 | 9.207 | 9.3909 | 9.5458 | 9.5757 | 9.3303 | 8.9922 | 9.0203 | 9.0479 | 9.1232 | 9.2635 | 9.431 | 9.6204
5 | 4 | 2040 | Winter | Q, [%] | 0 | 3 | 43.38% | 43.32% | 43.48% | 43.56% | 43.23% | 42.7% | 40.53% | 39.18% | 38.27% | 38.27% | 38.17% | 38.6% | 40.03% | 40.83% | 41.5% | 41.63% | 40.57% | 39.1% | 39.22% | 39.34% | 39.67% | 40.28% | 41% | 41.83%
5 | 4 | 2040 | Winter | S, [MVA] | 0 | 3 | 10.7704 | 10.7103 | 10.7043 | 10.7012 | 10.6434 | 10.6158 | 10.4757 | 10.136 | 9.968 | 9.8955 | 9.8159 | 9.8074 | 9.9075 | 9.9432 | 10.0297 | 10.1229 | 10.0863 | 10.0612 | 10.1728 | 10.3025 | 10.4008 | 10.4169 | 10.502 | 10.5443
5 | 4 | 2040 | Winter | S, [%] | 0 | 3 | 46.83% | 46.57% | 46.54% | 46.53% | 46.28% | 46.16% | 45.55% | 44.07% | 43.34% | 43.02% | 42.68% | 42.64% | 43.08% | 43.23% | 43.61% | 44.01% | 43.85% | 43.74% | 44.23% | 44.79% | 45.22% | 45.29% | 45.66% | 45.84%
5 | 4 | 2040 | Winter | S, [MVA] | 0 | 3 | 10.714 | 10.6534 | 10.6471 | 10.6437 | 10.586 | 10.5592 | 10.4219 | 10.0814 | 9.9137 | 9.8406 | 9.7603 | 9.7507 | 9.8487 | 9.8828 | 9.969 | 10.0631 | 10.0287 | 10.0065 | 10.1191 | 10.2497 | 10.3483 | 10.3633 | 10.4479 | 10.4889
5 | 4 | 2040 | Winter | S, [%] | 0 | 3 | 46.58% | 46.32% | 46.29% | 46.28% | 46.03% | 45.91% | 45.31% | 43.83% | 43.1% | 42.79% | 42.44% | 42.39% | 42.82% | 42.97% | 43.34% | 43.75% | 43.6% | 43.51% | 44% | 44.56% | 44.99% | 45.06% | 45.43% | 45.6%
7 | 5 | 2040 | Winter | P, [MW] | 0 | 3 | -5.0727e-13 | -1.983e-13 | -2.4169e-13 | 7.5067e-13 | 9.1106e-13 | 5.0675e-13 | 5.0492e-13 | 1.3641e-13 | 6.4887e-14 | 1.122e-12 | -1.1012e-12 | -1.512e-13 | -3.365e-13 | 1.2699e-12 | 2.4604e-13 | 2.3296e-13 | -5.4779e-15 | 5.386e-13 | 1.422e-13 | -1.7111e-12 | -5.6456e-13 | 3.3339e-13 | 8.4934e-13 | 1.2671e-12
7 | 5 | 2040 | Winter | P, [%] | 0 | 3 | 2.206e-12% | 8.622e-13% | 1.051e-12% | 3.264e-12% | 3.961e-12% | 2.203e-12% | 2.195e-12% | 5.931e-13% | 2.821e-13% | 4.878e-12% | 4.788e-12% | 6.574e-13% | 1.463e-12% | 5.521e-12% | 1.07e-12% | 1.013e-12% | 2.382e-14% | 2.342e-12% | 6.182e-13% | 7.44e-12% | 2.455e-12% | 1.45e-12% | 3.693e-12% | 5.509e-12%
7 | 5 | 2040 | Winter | P, [MW] | 0 | 3 | 2.1607e-07 | 2.1565e-07 | 2.1557e-07 | 2.1552e-07 | 2.1542e-07 | 2.157e-07 | 2.1699e-07 | 2.1621e-07 | 2.1585e-07 | 2.1508e-07 | 2.1492e-07 | 2.1502e-07 | 2.15e-07 | 2.148e-07 | 2.1448e-07 | 2.1442e-07 | 2.1446e-07 | 2.1475e-07 | 2.1509e-07 | 2.1569e-07 | 2.1612e-07 | 2.1575e-07 | 2.1579e-07 | 2.1558e-07
7 | 5 | 2040 | Winter | P, [%] | 0 | 3 | 9.394e-07% | 9.376e-07% | 9.373e-07% | 9.37e-07% | 9.366e-07% | 9.378e-07% | 9.434e-07% | 9.401e-07% | 9.385e-07% | 9.351e-07% | 9.344e-07% | 9.349e-07% | 9.348e-07% | 9.339e-07% | 9.325e-07% | 9.323e-07% | 9.324e-07% | 9.337e-07% | 9.352e-07% | 9.378e-07% | 9.396e-07% | 9.381e-07% | 9.382e-07% | 9.373e-07%
7 | 5 | 2040 | Winter | Q, [MVAr] | 0 | 3 | -6.1635e-13 | -2.703e-13 | -3.2716e-13 | -3.0652e-13 | -3.2482e-13 | -7.3586e-13 | -2.4446e-13 | 2.3103e-13 | 3.0737e-15 | 7.674e-14 | -6.2574e-13 | -5.7745e-13 | 1.6502e-13 | -1.0351e-12 | 3.4511e-13 | -4.1598e-13 | -3.0523e-13 | 3.1907e-13 | -4.6964e-13 | -6.5454e-13 | 8.4189e-13 | 4.6609e-13 | 6.1721e-13 | 6.9199e-13
7 | 5 | 2040 | Winter | Q, [%] | 0 | 3 | 2.68e-12% | 1.175e-12% | 1.422e-12% | 1.333e-12% | 1.412e-12% | 3.199e-12% | 1.063e-12% | 1.004e-12% | 1.336e-14% | 3.337e-13% | 2.721e-12% | 2.511e-12% | 7.175e-13% | 4.5e-12% | 1.5e-12% | 1.809e-12% | 1.327e-12% | 1.387e-12% | 2.042e-12% | 2.846e-12% | 3.66e-12% | 2.026e-12% | 2.684e-12% | 3.009e-12%
7 | 5 | 2040 | Winter | Q, [MVAr] | 0 | 3 | -0.077946 | -0.077796 | -0.077768 | -0.077748 | -0.077714 | -0.077813 | -0.078279 | -0.077998 | -0.077869 | -0.077591 | -0.077532 | -0.077567 | -0.077563 | -0.077488 | -0.077373 | -0.077352 | -0.077365 | -0.077471 | -0.077594 | -0.077809 | -0.077963 | -0.077833 | -0.077846 | -0.077772
7 | 5 | 2040 | Winter | Q, [%] | 0 | 3 | 0.3389% | 0.3382% | 0.3381% | 0.338% | 0.3379% | 0.3383% | 0.3403% | 0.3391% | 0.3386% | 0.3374% | 0.3371% | 0.3372% | 0.3372% | 0.3369% | 0.3364% | 0.3363% | 0.3364% | 0.3368% | 0.3374% | 0.3383% | 0.339% | 0.3384% | 0.3385% | 0.3381%
7 | 5 | 2040 | Winter | S, [MVA] | 0 | 3 | 7.9825e-13 | 3.3524e-13 | 4.0675e-13 | 8.1084e-13 | 9.6723e-13 | 8.9347e-13 | 5.6099e-13 | 2.683e-13 | 6.496e-14 | 1.1246e-12 | 1.2665e-12 | 5.9691e-13 | 3.7479e-13 | 1.6383e-12 | 4.2383e-13 | 4.7677e-13 | 3.0528e-13 | 6.2602e-13 | 4.9069e-13 | 1.8321e-12 | 1.0137e-12 | 5.7306e-13 | 1.0499e-12 | 1.4438e-12
7 | 5 | 2040 | Winter | S, [%] | 0 | 3 | 3.471e-12% | 1.458e-12% | 1.768e-12% | 3.525e-12% | 4.205e-12% | 3.885e-12% | 2.439e-12% | 1.167e-12% | 2.824e-13% | 4.89e-12% | 5.507e-12% | 2.595e-12% | 1.63e-12% | 7.123e-12% | 1.843e-12% | 2.073e-12% | 1.327e-12% | 2.722e-12% | 2.133e-12% | 7.965e-12% | 4.407e-12% | 2.492e-12% | 4.565e-12% | 6.277e-12%
7 | 5 | 2040 | Winter | S, [MVA] | 0 | 3 | 0.077946 | 0.077796 | 0.077768 | 0.077748 | 0.077714 | 0.077813 | 0.078279 | 0.077998 | 0.077869 | 0.077591 | 0.077532 | 0.077567 | 0.077563 | 0.077488 | 0.077373 | 0.077352 | 0.077365 | 0.077471 | 0.077594 | 0.077809 | 0.077963 | 0.077833 | 0.077846 | 0.077772
7 | 5 | 2040 | Winter | S, [%] | 0 | 3 | 0.3389% | 0.3382% | 0.3381% | 0.338% | 0.3379% | 0.3383% | 0.3403% | 0.3391% | 0.3386% | 0.3374% | 0.3371% | 0.3372% | 0.3372% | 0.3369% | 0.3364% | 0.3363% | 0.3364% | 0.3368% | 0.3374% | 0.3383% | 0.339% | 0.3384% | 0.3385% | 0.3381%
1 | 2 | 2040 | Winter | P, [MW] | 0 | 3 | 16.389 | 15.8403 | 15.6087 | 15.46 | 15.2911 | 15.7953 | 17.1135 | 15.9366 | 15.2853 | 13.6336 | 12.8154 | 12.0511 | 10.3734 | 8.8123 | 7.4335 | 8.5408 | 10.82 | 13.4889 | 14.8562 | 16.146 | 16.6271 | 16.1724 | 16.3226 | 15.9257
1 | 2 | 2040 | Winter | P, [%] | 0 | 3 | 81.94% | 79.2% | 78.04% | 77.3% | 76.46% | 78.98% | 85.57% | 79.68% | 76.43% | 68.17% | 64.08% | 60.26% | 51.87% | 44.06% | 37.17% | 42.7% | 54.1% | 67.44% | 74.28% | 80.73% | 83.14% | 80.86% | 81.61% | 79.63%
1 | 2 | 2040 | Winter | P, [MW] | 0 | 3 | -16.3295 | -15.7835 | -15.5532 | -15.4053 | -15.2373 | -15.7389 | -17.0506 | -15.88 | -15.2319 | -13.5881 | -12.7736 | -12.0129 | -10.3421 | -8.7862 | -7.4111 | -8.5151 | -10.7863 | -13.4437 | -14.8044 | -16.0875 | -16.5663 | -16.1139 | -16.2632 | -15.8684
1 | 2 | 2040 | Winter | P, [%] | 0 | 3 | 81.65% | 78.92% | 77.77% | 77.03% | 76.19% | 78.69% | 85.25% | 79.4% | 76.16% | 67.94% | 63.87% | 60.06% | 51.71% | 43.93% | 37.06% | 42.58% | 53.93% | 67.22% | 74.02% | 80.44% | 82.83% | 80.57% | 81.32% | 79.34%
1 | 2 | 2040 | Winter | Q, [MVAr] | 0 | 3 | 7.686 | 7.8545 | 7.8842 | 7.9042 | 7.9426 | 7.8354 | 7.3117 | 7.6303 | 7.7734 | 8.0637 | 8.121 | 8.0663 | 8.0478 | 8.1355 | 8.2729 | 8.2866 | 8.2781 | 8.1924 | 8.0751 | 7.8492 | 7.6743 | 7.8176 | 7.8054 | 7.886
1 | 2 | 2040 | Winter | Q, [%] | 0 | 3 | 38.43% | 39.27% | 39.42% | 39.52% | 39.71% | 39.18% | 36.56% | 38.15% | 38.87% | 40.32% | 40.6% | 40.33% | 40.24% | 40.68% | 41.36% | 41.43% | 41.39% | 40.96% | 40.38% | 39.25% | 38.37% | 39.09% | 39.03% | 39.43%
1 | 2 | 2040 | Winter | Q, [MVAr] | 0 | 3 | -6.0514 | -6.295 | -6.3587 | -6.4001 | -6.4615 | -6.2845 | -5.584 | -6.0729 | -6.3064 | -6.812 | -6.9727 | -7.0172 | -7.1879 | -7.4179 | -7.6558 | -7.5801 | -7.3522 | -6.9499 | -6.6488 | -6.2413 | -6.0013 | -6.208 | -6.1724 | -6.3105
1 | 2 | 2040 | Winter | Q, [%] | 0 | 3 | 30.26% | 31.48% | 31.79% | 32% | 32.31% | 31.42% | 27.92% | 30.36% | 31.53% | 34.06% | 34.86% | 35.09% | 35.94% | 37.09% | 38.28% | 37.9% | 36.76% | 34.75% | 33.24% | 31.21% | 30.01% | 31.04% | 30.86% | 31.55%
1 | 2 | 2040 | Winter | S, [MVA] | 0 | 3 | 18.1017 | 17.6807 | 17.4869 | 17.3634 | 17.2309 | 17.632 | 18.61 | 17.6691 | 17.1483 | 15.8398 | 15.1718 | 14.5015 | 13.1291 | 11.9934 | 11.122 | 11.9001 | 13.6234 | 15.7818 | 16.909 | 17.9528 | 18.3127 | 17.9628 | 18.0929 | 17.7712
1 | 2 | 2040 | Winter | S, [%] | 0 | 3 | 90.51% | 88.4% | 87.43% | 86.82% | 86.15% | 88.16% | 93.05% | 88.35% | 85.74% | 79.2% | 75.86% | 72.51% | 65.65% | 59.97% | 55.61% | 59.5% | 68.12% | 78.91% | 84.55% | 89.76% | 91.56% | 89.81% | 90.46% | 88.86%
1 | 2 | 2040 | Winter | S, [MVA] | 0 | 3 | 17.4147 | 16.9926 | 16.8028 | 16.6819 | 16.5507 | 16.9473 | 17.9417 | 17.0015 | 16.4858 | 15.2 | 14.5528 | 13.9123 | 12.5946 | 11.4988 | 10.6553 | 11.4002 | 13.0537 | 15.1339 | 16.2289 | 17.2558 | 17.6198 | 17.2684 | 17.3951 | 17.0771
1 | 2 | 2040 | Winter | S, [%] | 0 | 3 | 87.07% | 84.96% | 84.01% | 83.41% | 82.75% | 84.74% | 89.71% | 85.01% | 82.43% | 76% | 72.76% | 69.56% | 62.97% | 57.49% | 53.28% | 57% | 65.27% | 75.67% | 81.14% | 86.28% | 88.1% | 86.34% | 86.98% | 85.39%
2 | 3 | 2040 | Winter | P, [MW] | 0 | 3 | 13.0794 | 12.6427 | 12.5137 | 12.4144 | 12.2045 | 12.4759 | 13.0123 | 11.8921 | 11.1703 | 9.6738 | 8.9988 | 8.4801 | 7.3639 | 6.2368 | 5.0585 | 5.9478 | 7.6179 | 9.5366 | 10.7235 | 11.8429 | 12.2805 | 12.049 | 12.3965 | 12.3075
2 | 3 | 2040 | Winter | P, [%] | 0 | 3 | 81.75% | 79.02% | 78.21% | 77.59% | 76.28% | 77.97% | 81.33% | 74.33% | 69.81% | 60.46% | 56.24% | 53% | 46.02% | 38.98% | 31.62% | 37.17% | 47.61% | 59.6% | 67.02% | 74.02% | 76.75% | 75.31% | 77.48% | 76.92%
2 | 3 | 2040 | Winter | P, [MW] | 0 | 3 | -13.0189 | -12.586 | -12.4581 | -12.3596 | -12.1514 | -12.4205 | -12.9518 | -11.8406 | -11.1243 | -9.6381 | -8.9674 | -8.4513 | -7.3402 | -6.2176 | -5.0426 | -5.9297 | -7.5938 | -9.502 | -10.6811 | -11.7921 | -12.2261 | -11.9967 | -12.3417 | -12.2535
2 | 3 | 2040 | Winter | P, [%] | 0 | 3 | 81.37% | 78.66% | 77.86% | 77.25% | 75.95% | 77.63% | 80.95% | 74% | 69.53% | 60.24% | 56.05% | 52.82% | 45.88% | 38.86% | 31.52% | 37.06% | 47.46% | 59.39% | 66.76% | 73.7% | 76.41% | 74.98% | 77.14% | 76.58%
2 | 3 | 2040 | Winter | Q, [MVAr] | 0 | 3 | 1.4574 | 1.4761 | 1.5001 | 1.5267 | 1.5777 | 1.621 | 2.1778 | 2.4604 | 2.641 | 2.8243 | 2.9283 | 3.1768 | 3.6233 | 3.97 | 4.4453 | 4.0067 | 3.2371 | 2.7529 | 2.4525 | 2.2169 | 2.2309 | 2.1164 | 1.8092 | 1.683
2 | 3 | 2040 | Winter | Q, [%] | 0 | 3 | 9.109% | 9.226% | 9.376% | 9.542% | 9.86% | 10.13% | 13.61% | 15.38% | 16.51% | 17.65% | 18.3% | 19.86% | 22.65% | 24.81% | 27.78% | 25.04% | 20.23% | 17.21% | 15.33% | 13.86% | 13.94% | 13.23% | 11.31% | 10.52%
2 | 3 | 2040 | Winter | Q, [MVAr] | 0 | 3 | -0.46659 | -0.54737 | -0.58922 | -0.62929 | -0.70858 | -0.71389 | -1.1862 | -1.617 | -1.8863 | -2.2403 | -2.4129 | -2.7051 | -3.2358 | -3.6551 | -4.1837 | -3.7099 | -2.842 | -2.1856 | -1.757 | -1.3849 | -1.3399 | -1.259 | -0.91017 | -0.79825
2 | 3 | 2040 | Winter | Q, [%] | 0 | 3 | 2.916% | 3.421% | 3.683% | 3.933% | 4.429% | 4.462% | 7.414% | 10.11% | 11.79% | 14% | 15.08% | 16.91% | 20.22% | 22.84% | 26.15% | 23.19% | 17.76% | 13.66% | 10.98% | 8.656% | 8.374% | 7.868% | 5.689% | 4.989%
2 | 3 | 2040 | Winter | S, [MVA] | 0 | 3 | 13.1603 | 12.7286 | 12.6033 | 12.5079 | 12.306 | 12.5807 | 13.1933 | 12.144 | 11.4783 | 10.0776 | 9.4633 | 9.0556 | 8.207 | 7.3931 | 6.7342 | 7.1715 | 8.2772 | 9.926 | 11.0004 | 12.0486 | 12.4815 | 12.2335 | 12.5279 | 12.422
2 | 3 | 2040 | Winter | S, [%] | 0 | 3 | 82.25% | 79.55% | 78.77% | 78.17% | 76.91% | 78.63% | 82.46% | 75.9% | 71.74% | 62.99% | 59.15% | 56.6% | 51.29% | 46.21% | 42.09% | 44.82% | 51.73% | 62.04% | 68.75% | 75.3% | 78.01% | 76.46% | 78.3% | 77.64%
2 | 3 | 2040 | Winter | S, [MVA] | 0 | 3 | 13.0272 | 12.5979 | 12.472 | 12.3756 | 12.1721 | 12.441 | 13.006 | 11.9505 | 11.2831 | 9.8951 | 9.2863 | 8.8736 | 8.0218 | 7.2124 | 6.5522 | 6.9946 | 8.1082 | 9.7501 | 10.8246 | 11.8732 | 12.2993 | 12.0626 | 12.3752 | 12.2795
2 | 3 | 2040 | Winter | S, [%] | 0 | 3 | 81.42% | 78.74% | 77.95% | 77.35% | 76.08% | 77.76% | 81.29% | 74.69% | 70.52% | 61.84% | 58.04% | 55.46% | 50.14% | 45.08% | 40.95% | 43.72% | 50.68% | 60.94% | 67.65% | 74.21% | 76.87% | 75.39% | 77.34% | 76.75%
5 | 6 | 2040 | Winter | P, [MW] | 0 | 3 | 3.5185 | 3.3739 | 3.2513 | 3.1897 | 3.23 | 3.4968 | 4.3556 | 4.2247 | 4.2812 | 4.1058 | 3.9693 | 3.7226 | 3.1481 | 2.6988 | 2.4666 | 2.6912 | 3.3152 | 4.0779 | 4.28 | 4.5187 | 4.587 | 4.3308 | 4.1649 | 3.823
5 | 6 | 2040 | Winter | P, [%] | 0 | 3 | 43.98% | 42.17% | 40.64% | 39.87% | 40.37% | 43.71% | 54.44% | 52.81% | 53.52% | 51.32% | 49.62% | 46.53% | 39.35% | 33.73% | 30.83% | 33.64% | 41.44% | 50.97% | 53.5% | 56.48% | 57.34% | 54.13% | 52.06% | 47.79%
5 | 6 | 2040 | Winter | P, [MW] | 0 | 3 | -3.4957 | -3.3521 | -3.23 | -3.1687 | -3.2088 | -3.4743 | -4.3279 | -4.1978 | -4.2542 | -4.0804 | -3.9447 | -3.6988 | -3.1266 | -2.6791 | -2.4483 | -2.6724 | -3.2942 | -4.0533 | -4.2544 | -4.4915 | -4.5593 | -4.3046 | -4.1396 | -3.7994
5 | 6 | 2040 | Winter | P, [%] | 0 | 3 | 43.7% | 41.9% | 40.37% | 39.61% | 40.11% | 43.43% | 54.1% | 52.47% | 53.18% | 51% | 49.31% | 46.24% | 39.08% | 33.49% | 30.6% | 33.41% | 41.18% | 50.67% | 53.18% | 56.14% | 56.99% | 53.81% | 51.74% | 47.49%
5 | 6 | 2040 | Winter | Q, [MVAr] | 0 | 3 | 4.0948 | 4.0644 | 4.0867 | 4.0942 | 4.0775 | 4.0687 | 4.087 | 4.0863 | 4.0338 | 3.9406 | 3.9646 | 4.063 | 4.1836 | 4.2146 | 4.1478 | 4.0792 | 3.9664 | 3.8274 | 3.801 | 3.7895 | 3.8171 | 3.8465 | 3.8866 | 3.9533
5 | 6 | 2040 | Winter | Q, [%] | 0 | 3 | 51.19% | 50.8% | 51.08% | 51.18% | 50.97% | 50.86% | 51.09% | 51.08% | 50.42% | 49.26% | 49.56% | 50.79% | 52.29% | 52.68% | 51.85% | 50.99% | 49.58% | 47.84% | 47.51% | 47.37% | 47.71% | 48.08% | 48.58% | 49.42%
5 | 6 | 2040 | Winter | Q, [MVAr] | 0 | 3 | -3.8423 | -3.8222 | -3.8499 | -3.8603 | -3.8423 | -3.8189 | -3.7793 | -3.7872 | -3.7337 | -3.6587 | -3.6905 | -3.7986 | -3.9449 | -3.9963 | -3.9446 | -3.8707 | -3.7332 | -3.5547 | -3.5159 | -3.4877 | -3.5086 | -3.5554 | -3.6051 | -3.6907
5 | 6 | 2040 | Winter | Q, [%] | 0 | 3 | 48.03% | 47.78% | 48.12% | 48.25% | 48.03% | 47.74% | 47.24% | 47.34% | 46.67% | 45.73% | 46.13% | 47.48% | 49.31% | 49.95% | 49.31% | 48.38% | 46.66% | 44.43% | 43.95% | 43.6% | 43.86% | 44.44% | 45.06% | 46.13%
5 | 6 | 2040 | Winter | S, [MVA] | 0 | 3 | 5.3988 | 5.2823 | 5.2223 | 5.1901 | 5.2018 | 5.3648 | 5.9728 | 5.8776 | 5.8822 | 5.6908 | 5.6102 | 5.5105 | 5.2357 | 5.0046 | 4.8258 | 4.887 | 5.1694 | 5.5927 | 5.7242 | 5.8974 | 5.9675 | 5.7923 | 5.6966 | 5.4995
5 | 6 | 2040 | Winter | S, [%] | 0 | 3 | 67.49% | 66.03% | 65.28% | 64.88% | 65.02% | 67.06% | 74.66% | 73.47% | 73.53% | 71.13% | 70.13% | 68.88% | 65.45% | 62.56% | 60.32% | 61.09% | 64.62% | 69.91% | 71.55% | 73.72% | 74.59% | 72.4% | 71.21% | 68.74%
5 | 6 | 2040 | Winter | S, [MVA] | 0 | 3 | 5.1946 | 5.0839 | 5.0254 | 4.9942 | 5.006 | 5.1628 | 5.7457 | 5.6537 | 5.6603 | 5.4805 | 5.4019 | 5.302 | 5.0337 | 4.8113 | 4.6426 | 4.7037 | 4.9788 | 5.3913 | 5.5191 | 5.6866 | 5.753 | 5.583 | 5.4893 | 5.2969
5 | 6 | 2040 | Winter | S, [%] | 0 | 3 | 64.93% | 63.55% | 62.82% | 62.43% | 62.57% | 64.53% | 71.82% | 70.67% | 70.75% | 68.51% | 67.52% | 66.27% | 62.92% | 60.14% | 58.03% | 58.8% | 62.23% | 67.39% | 68.99% | 71.08% | 71.91% | 69.79% | 68.62% | 66.21%
4 | 2 | 2040 | Winter | P, [MW] | 0 | 4 | -3.9035 | -3.7674 | -3.6523 | -3.5946 | -3.6284 | -3.8731 | -4.6389 | -4.46 | -4.4644 | -4.2593 | -4.0885 | -3.8241 | -3.2708 | -2.85 | -2.6582 | -2.9086 | -3.5319 | -4.2882 | -4.5245 | -4.7905 | -4.8813 | -4.6439 | -4.4941 | -4.1772
4 | 2 | 2040 | Winter | P, [%] | 0 | 4 | 18.59% | 17.94% | 17.39% | 17.12% | 17.28% | 18.44% | 22.09% | 21.24% | 21.26% | 20.28% | 19.47% | 18.21% | 15.58% | 13.57% | 12.66% | 13.85% | 16.82% | 20.42% | 21.55% | 22.81% | 23.24% | 22.11% | 21.4% | 19.89%
4 | 2 | 2040 | Winter | P, [MW] | 0 | 4 | 3.9269 | 3.7905 | 3.6755 | 3.6178 | 3.6513 | 3.8959 | 4.6609 | 4.4806 | 4.4844 | 4.2791 | 4.1081 | 3.8436 | 3.2906 | 2.87 | 2.6786 | 2.9294 | 3.5526 | 4.3087 | 4.5454 | 4.8119 | 4.9032 | 4.6659 | 4.5164 | 4.1997
4 | 2 | 2040 | Winter | P, [%] | 0 | 4 | 18.7% | 18.05% | 17.5% | 17.23% | 17.39% | 18.55% | 22.19% | 21.34% | 21.35% | 20.38% | 19.56% | 18.3% | 15.67% | 13.67% | 12.76% | 13.95% | 16.92% | 20.52% | 21.64% | 22.91% | 23.35% | 22.22% | 21.51% | 20%
4 | 2 | 2040 | Winter | Q, [MVAr] | 0 | 4 | -9.9761 | -9.9638 | -9.9998 | -10.0169 | -9.9429 | -9.8196 | -9.3155 | -9.0182 | -8.8274 | -8.8596 | -8.8563 | -8.9668 | -9.2864 | -9.4532 | -9.5968 | -9.6289 | -9.3855 | -9.0332 | -9.0375 | -9.0492 | -9.1212 | -9.2625 | -9.4302 | -9.6198
4 | 2 | 2040 | Winter | Q, [%] | 0 | 4 | 47.51% | 47.45% | 47.62% | 47.7% | 47.35% | 46.76% | 44.36% | 42.94% | 42.04% | 42.19% | 42.17% | 42.7% | 44.22% | 45.02% | 45.7% | 45.85% | 44.69% | 43.02% | 43.04% | 43.09% | 43.43% | 44.11% | 44.91% | 45.81%
4 | 2 | 2040 | Winter | Q, [MVAr] | 0 | 4 | 10.0044 | 9.9918 | 10.0277 | 10.0449 | 9.9705 | 9.847 | 9.3418 | 9.0426 | 8.851 | 8.883 | 8.8792 | 8.9897 | 9.3098 | 9.4768 | 9.6209 | 9.6536 | 9.41 | 9.0575 | 9.0623 | 9.0747 | 9.1473 | 9.2887 | 9.4569 | 9.6468
4 | 2 | 2040 | Winter | Q, [%] | 0 | 4 | 47.64% | 47.58% | 47.75% | 47.83% | 47.48% | 46.89% | 44.48% | 43.06% | 42.15% | 42.3% | 42.28% | 42.81% | 44.33% | 45.13% | 45.81% | 45.97% | 44.81% | 43.13% | 43.15% | 43.21% | 43.56% | 44.23% | 45.03% | 45.94%
4 | 2 | 2040 | Winter | S, [MVA] | 0 | 4 | 10.7126 | 10.6523 | 10.6459 | 10.6424 | 10.5842 | 10.5558 | 10.4067 | 10.0608 | 9.8922 | 9.8303 | 9.7545 | 9.7482 | 9.8455 | 9.8735 | 9.9581 | 10.0586 | 10.0281 | 9.9994 | 10.1068 | 10.239 | 10.3452 | 10.3615 | 10.4463 | 10.4876
4 | 2 | 2040 | Winter | S, [%] | 0 | 4 | 51.01% | 50.73% | 50.69% | 50.68% | 50.4% | 50.27% | 49.56% | 47.91% | 47.11% | 46.81% | 46.45% | 46.42% | 46.88% | 47.02% | 47.42% | 47.9% | 47.75% | 47.62% | 48.13% | 48.76% | 49.26% | 49.34% | 49.74% | 49.94%
4 | 2 | 2040 | Winter | S, [MVA] | 0 | 4 | 10.7475 | 10.6866 | 10.6801 | 10.6765 | 10.618 | 10.5896 | 10.44 | 10.0918 | 9.9222 | 9.8599 | 9.7835 | 9.7769 | 9.8742 | 9.9019 | 9.9868 | 10.0883 | 10.0583 | 10.0301 | 10.1384 | 10.2716 | 10.3785 | 10.3947 | 10.48 | 10.5213
4 | 2 | 2040 | Winter | S, [%] | 0 | 4 | 51.18% | 50.89% | 50.86% | 50.84% | 50.56% | 50.43% | 49.71% | 48.06% | 47.25% | 46.95% | 46.59% | 46.56% | 47.02% | 47.15% | 47.56% | 48.04% | 47.9% | 47.76% | 48.28% | 48.91% | 49.42% | 49.5% | 49.9% | 50.1%
5 | 4 | 2040 | Winter | P, [MW] | 0 | 4 | -3.8871 | -3.7511 | -3.6361 | -3.5784 | -3.6124 | -3.8572 | -4.6235 | -4.4455 | -4.4504 | -4.2454 | -4.0749 | -3.8104 | -3.2568 | -2.836 | -2.6439 | -2.894 | -3.5174 | -4.2738 | -4.5098 | -4.7755 | -4.8661 | -4.6286 | -4.4785 | -4.1615
5 | 4 | 2040 | Winter | P, [%] | 0 | 4 | 16.9% | 16.31% | 15.81% | 15.56% | 15.71% | 16.77% | 20.1% | 19.33% | 19.35% | 18.46% | 17.72% | 16.57% | 14.16% | 12.33% | 11.5% | 12.58% | 15.29% | 18.58% | 19.61% | 20.76% | 21.16% | 20.12% | 19.47% | 18.09%
5 | 4 | 2040 | Winter | P, [MW] | 0 | 4 | 3.9035 | 3.7674 | 3.6523 | 3.5946 | 3.6284 | 3.8731 | 4.6389 | 4.46 | 4.4644 | 4.2593 | 4.0885 | 3.8241 | 3.2708 | 2.85 | 2.6582 | 2.9086 | 3.5319 | 4.2882 | 4.5245 | 4.7905 | 4.8813 | 4.6439 | 4.4941 | 4.1772
5 | 4 | 2040 | Winter | P, [%] | 0 | 4 | 16.97% | 16.38% | 15.88% | 15.63% | 15.78% | 16.84% | 20.17% | 19.39% | 19.41% | 18.52% | 17.78% | 16.63% | 14.22% | 12.39% | 11.56% | 12.65% | 15.36% | 18.64% | 19.67% | 20.83% | 21.22% | 20.19% | 19.54% | 18.16%
5 | 4 | 2040 | Winter | Q, [MVAr] | 0 | 4 | -10.043 | -10.0307 | -10.0666 | -10.0837 | -10.0097 | -9.8866 | -9.3834 | -9.0864 | -8.8958 | -8.9278 | -8.9246 | -9.0351 | -9.3545 | -9.5212 | -9.6645 | -9.6964 | -9.4531 | -9.101 | -9.1051 | -9.1169 | -9.1888 | -9.33 | -9.4975 | -9.6869
5 | 4 | 2040 | Winter | Q, [%] | 0 | 4 | 43.67% | 43.61% | 43.77% | 43.84% | 43.52% | 42.99% | 40.8% | 39.51% | 38.68% | 38.82% | 38.8% | 39.28% | 40.67% | 41.4% | 42.02% | 42.16% | 41.1% | 39.57% | 39.59% | 39.64% | 39.95% | 40.57% | 41.29% | 42.12%
5 | 4 | 2040 | Winter | Q, [MVAr] | 0 | 4 | 9.9761 | 9.9638 | 9.9998 | 10.0169 | 9.9429 | 9.8196 | 9.3155 | 9.0182 | 8.8274 | 8.8596 | 8.8563 | 8.9668 | 9.2864 | 9.4532 | 9.5968 | 9.6289 | 9.3855 | 9.0332 | 9.0375 | 9.0492 | 9.1212 | 9.2625 | 9.4302 | 9.6198
5 | 4 | 2040 | Winter | Q, [%] | 0 | 4 | 43.37% | 43.32% | 43.48% | 43.55% | 43.23% | 42.69% | 40.5% | 39.21% | 38.38% | 38.52% | 38.51% | 38.99% | 40.38% | 41.1% | 41.73% | 41.86% | 40.81% | 39.27% | 39.29% | 39.34% | 39.66% | 40.27% | 41% | 41.83%
5 | 4 | 2040 | Winter | S, [MVA] | 0 | 4 | 10.769 | 10.7091 | 10.7032 | 10.6999 | 10.6416 | 10.6124 | 10.4606 | 10.1156 | 9.947 | 9.8858 | 9.8108 | 9.8058 | 9.9053 | 9.9346 | 10.0196 | 10.1191 | 10.0863 | 10.0545 | 10.1608 | 10.2919 | 10.3978 | 10.415 | 10.5005 | 10.543
5 | 4 | 2040 | Winter | S, [%] | 0 | 4 | 46.82% | 46.56% | 46.54% | 46.52% | 46.27% | 46.14% | 45.48% | 43.98% | 43.25% | 42.98% | 42.66% | 42.63% | 43.07% | 43.19% | 43.56% | 44% | 43.85% | 43.72% | 44.18% | 44.75% | 45.21% | 45.28% | 45.65% | 45.84%
5 | 4 | 2040 | Winter | S, [MVA] | 0 | 4 | 10.7126 | 10.6523 | 10.6459 | 10.6424 | 10.5842 | 10.5558 | 10.4067 | 10.0608 | 9.8922 | 9.8303 | 9.7545 | 9.7482 | 9.8455 | 9.8735 | 9.9581 | 10.0586 | 10.0281 | 9.9994 | 10.1068 | 10.239 | 10.3452 | 10.3615 | 10.4463 | 10.4876
5 | 4 | 2040 | Winter | S, [%] | 0 | 4 | 46.58% | 46.31% | 46.29% | 46.27% | 46.02% | 45.89% | 45.25% | 43.74% | 43.01% | 42.74% | 42.41% | 42.38% | 42.81% | 42.93% | 43.3% | 43.73% | 43.6% | 43.48% | 43.94% | 44.52% | 44.98% | 45.05% | 45.42% | 45.6%
7 | 5 | 2040 | Winter | P, [MW] | 0 | 4 | 1.5962e-12 | -1.5089e-12 | 1.1648e-12 | -1.1194e-12 | -7.1233e-13 | -1.4535e-12 | -3.6072e-13 | -3.542e-13 | -1.9254e-13 | 8.6369e-13 | -1.4163e-12 | 6.222e-13 | -1.482e-13 | -8.4548e-13 | 8.5279e-13 | 8.7213e-13 | 6.9309e-13 | 6.5112e-13 | 1.8189e-12 | 4.8272e-13 | -8.1199e-14 | 4.3628e-13 | 1.0722e-12 | 1.6738e-13
7 | 5 | 2040 | Winter | P, [%] | 0 | 4 | 6.94e-12% | 6.561e-12% | 5.064e-12% | 4.867e-12% | 3.097e-12% | 6.32e-12% | 1.568e-12% | 1.54e-12% | 8.371e-13% | 3.755e-12% | 6.158e-12% | 2.705e-12% | 6.443e-13% | 3.676e-12% | 3.708e-12% | 3.792e-12% | 3.013e-12% | 2.831e-12% | 7.908e-12% | 2.099e-12% | 3.53e-13% | 1.897e-12% | 4.662e-12% | 7.277e-13%
7 | 5 | 2040 | Winter | P, [MW] | 0 | 4 | 2.1606e-07 | 2.1565e-07 | 2.1557e-07 | 2.1551e-07 | 2.1542e-07 | 2.1569e-07 | 2.169e-07 | 2.1608e-07 | 2.157e-07 | 2.1497e-07 | 2.1483e-07 | 2.1494e-07 | 2.1495e-07 | 2.1474e-07 | 2.1442e-07 | 2.1438e-07 | 2.1442e-07 | 2.1467e-07 | 2.15e-07 | 2.1562e-07 | 2.161e-07 | 2.1574e-07 | 2.1578e-07 | 2.1558e-07
7 | 5 | 2040 | Winter | P, [%] | 0 | 4 | 9.394e-07% | 9.376e-07% | 9.373e-07% | 9.37e-07% | 9.366e-07% | 9.378e-07% | 9.43e-07% | 9.395e-07% | 9.378e-07% | 9.347e-07% | 9.34e-07% | 9.345e-07% | 9.346e-07% | 9.337e-07% | 9.323e-07% | 9.321e-07% | 9.322e-07% | 9.333e-07% | 9.348e-07% | 9.375e-07% | 9.396e-07% | 9.38e-07% | 9.382e-07% | 9.373e-07%
7 | 5 | 2040 | Winter | Q, [MVAr] | 0 | 4 | 1.4881e-13 | -1.3139e-12 | 1.0871e-12 | -9.1076e-13 | -6.3636e-13 | -3.0329e-13 | -3.0339e-13 | 6.0948e-13 | -2.8279e-13 | 8.2676e-14 | -6.4754e-14 | 6.118e-13 | -4.3841e-13 | 1.0707e-12 | 1.2174e-12 | 2.0219e-13 | 3.0942e-13 | 1.254e-12 | 1.2819e-12 | 1.1596e-12 | -2.8326e-13 | 1.0701e-12 | 9.5869e-13 | 4.2451e-13
7 | 5 | 2040 | Winter | Q, [%] | 0 | 4 | 6.47e-13% | 5.712e-12% | 4.726e-12% | 3.96e-12% | 2.767e-12% | 1.319e-12% | 1.319e-12% | 2.65e-12% | 1.23e-12% | 3.595e-13% | 2.815e-13% | 2.66e-12% | 1.906e-12% | 4.655e-12% | 5.293e-12% | 8.791e-13% | 1.345e-12% | 5.452e-12% | 5.573e-12% | 5.042e-12% | 1.232e-12% | 4.653e-12% | 4.168e-12% | 1.846e-12%
7 | 5 | 2040 | Winter | Q, [MVAr] | 0 | 4 | -0.077944 | -0.077794 | -0.077766 | -0.077746 | -0.077711 | -0.077807 | -0.078245 | -0.077951 | -0.077812 | -0.077551 | -0.077499 | -0.07754 | -0.077543 | -0.077468 | -0.077354 | -0.077338 | -0.07735 | -0.077442 | -0.077561 | -0.077784 | -0.077957 | -0.077829 | -0.077843 | -0.077769
7 | 5 | 2040 | Winter | Q, [%] | 0 | 4 | 0.3389% | 0.3382% | 0.3381% | 0.338% | 0.3379% | 0.3383% | 0.3402% | 0.3389% | 0.3383% | 0.3372% | 0.337% | 0.3371% | 0.3371% | 0.3368% | 0.3363% | 0.3363% | 0.3363% | 0.3367% | 0.3372% | 0.3382% | 0.3389% | 0.3384% | 0.3384% | 0.3381%
7 | 5 | 2040 | Winter | S, [MVA] | 0 | 4 | 1.6031e-12 | 2.0008e-12 | 1.5933e-12 | 1.4431e-12 | 9.5518e-13 | 1.4848e-12 | 4.7134e-13 | 7.0492e-13 | 3.4211e-13 | 8.6764e-13 | 1.4178e-12 | 8.726e-13 | 4.6278e-13 | 1.3643e-12 | 1.4863e-12 | 8.9526e-13 | 7.5902e-13 | 1.413e-12 | 2.2252e-12 | 1.2561e-12 | 2.9467e-13 | 1.1556e-12 | 1.4383e-12 | 4.5631e-13
7 | 5 | 2040 | Winter | S, [%] | 0 | 4 | 6.97e-12% | 8.699e-12% | 6.927e-12% | 6.274e-12% | 4.153e-12% | 6.456e-12% | 2.049e-12% | 3.065e-12% | 1.487e-12% | 3.772e-12% | 6.164e-12% | 3.794e-12% | 2.012e-12% | 5.932e-12% | 6.462e-12% | 3.892e-12% | 3.3e-12% | 6.143e-12% | 9.675e-12% | 5.461e-12% | 1.281e-12% | 5.024e-12% | 6.254e-12% | 1.984e-12%
7 | 5 | 2040 | Winter | S, [MVA] | 0 | 4 | 0.077944 | 0.077794 | 0.077766 | 0.077746 | 0.077711 | 0.077807 | 0.078245 | 0.077951 | 0.077812 | 0.077551 | 0.077499 | 0.07754 | 0.077543 | 0.077468 | 0.077354 | 0.077338 | 0.07735 | 0.077442 | 0.077561 | 0.077784 | 0.077957 | 0.077829 | 0.077843 | 0.077769
7 | 5 | 2040 | Winter | S, [%] | 0 | 4 | 0.3389% | 0.3382% | 0.3381% | 0.338% | 0.3379% | 0.3383% | 0.3402% | 0.3389% | 0.3383% | 0.3372% | 0.337% | 0.3371% | 0.3371% | 0.3368% | 0.3363% | 0.3363% | 0.3363% | 0.3367% | 0.3372% | 0.3382% | 0.3389% | 0.3384% | 0.3384% | 0.3381%
1 | 2 | 2040 | Winter | P, [MW] | 0 | 4 | 16.3807 | 15.8314 | 15.5992 | 15.449 | 15.2765 | 15.7733 | 17.025 | 15.6929 | 14.866 | 13.0101 | 12.0239 | 11.1333 | 9.3777 | 7.8075 | 6.4738 | 7.7251 | 10.1829 | 13.0452 | 14.595 | 16.0419 | 16.6097 | 16.1595 | 16.3124 | 15.9161
1 | 2 | 2040 | Winter | P, [%] | 0 | 4 | 81.9% | 79.16% | 78% | 77.25% | 76.38% | 78.87% | 85.13% | 78.46% | 74.33% | 65.05% | 60.12% | 55.67% | 46.89% | 39.04% | 32.37% | 38.63% | 50.91% | 65.23% | 72.98% | 80.21% | 83.05% | 80.8% | 81.56% | 79.58%
1 | 2 | 2040 | Winter | P, [MW] | 0 | 4 | -16.3213 | -15.7748 | -15.5438 | -15.3944 | -15.2227 | -15.717 | -16.9626 | -15.6376 | -14.8148 | -12.9675 | -11.9857 | -11.099 | -9.3499 | -7.7843 | -6.4536 | -7.7017 | -10.1516 | -13.0021 | -14.5445 | -15.984 | -16.549 | -16.101 | -16.2531 | -15.8588
1 | 2 | 2040 | Winter | P, [%] | 0 | 4 | 81.61% | 78.87% | 77.72% | 76.97% | 76.11% | 78.59% | 84.81% | 78.19% | 74.07% | 64.84% | 59.93% | 55.49% | 46.75% | 38.92% | 32.27% | 38.51% | 50.76% | 65.01% | 72.72% | 79.92% | 82.74% | 80.51% | 81.27% | 79.29%
1 | 2 | 2040 | Winter | Q, [MVAr] | 0 | 4 | 7.6887 | 7.8568 | 7.8864 | 7.9066 | 7.9457 | 7.8412 | 7.35 | 7.6807 | 7.8303 | 8.0976 | 8.1464 | 8.0854 | 8.0677 | 8.1655 | 8.3088 | 8.3084 | 8.291 | 8.2182 | 8.1091 | 7.8777 | 7.681 | 7.8216 | 7.8088 | 7.8886
1 | 2 | 2040 | Winter | Q, [%] | 0 | 4 | 38.44% | 39.28% | 39.43% | 39.53% | 39.73% | 39.21% | 36.75% | 38.4% | 39.15% | 40.49% | 40.73% | 40.43% | 40.34% | 40.83% | 41.54% | 41.54% | 41.45% | 41.09% | 40.55% | 39.39% | 38.41% | 39.11% | 39.04% | 39.44%
1 | 2 | 2040 | Winter | Q, [MVAr] | 0 | 4 | -6.0552 | -6.2985 | -6.3622 | -6.404 | -6.4665 | -6.2933 | -5.6345 | -6.1579 | -6.4219 | -6.9261 | -7.0941 | -7.1409 | -7.3043 | -7.5287 | -7.7553 | -7.6663 | -7.4308 | -7.0323 | -6.7184 | -6.2843 | -6.0104 | -6.2137 | -6.1771 | -6.3144
1 | 2 | 2040 | Winter | Q, [%] | 0 | 4 | 30.28% | 31.49% | 31.81% | 32.02% | 32.33% | 31.47% | 28.17% | 30.79% | 32.11% | 34.63% | 35.47% | 35.7% | 36.52% | 37.64% | 38.78% | 38.33% | 37.15% | 35.16% | 33.59% | 31.42% | 30.05% | 31.07% | 30.89% | 31.57%
1 | 2 | 2040 | Winter | S, [MVA] | 0 | 4 | 18.0954 | 17.6738 | 17.4794 | 17.3547 | 17.2193 | 17.6148 | 18.5438 | 17.4718 | 16.8021 | 15.3243 | 14.5237 | 13.7595 | 12.3704 | 11.2974 | 10.5331 | 11.3449 | 13.1313 | 15.418 | 16.6965 | 17.8718 | 18.2997 | 17.9529 | 18.0852 | 17.7638
1 | 2 | 2040 | Winter | S, [%] | 0 | 4 | 90.48% | 88.37% | 87.4% | 86.77% | 86.1% | 88.07% | 92.72% | 87.36% | 84.01% | 76.62% | 72.62% | 68.8% | 61.85% | 56.49% | 52.67% | 56.72% | 65.66% | 77.09% | 83.48% | 89.36% | 91.5% | 89.76% | 90.43% | 88.82%
1 | 2 | 2040 | Winter | S, [MVA] | 0 | 4 | 17.4084 | 16.9857 | 16.7954 | 16.6733 | 16.5393 | 16.9302 | 17.874 | 16.8063 | 16.1468 | 14.7013 | 13.9278 | 13.1977 | 11.8648 | 10.8295 | 10.0893 | 10.8669 | 12.5806 | 14.782 | 16.0212 | 17.175 | 17.6066 | 17.2584 | 17.3874 | 17.0697
1 | 2 | 2040 | Winter | S, [%] | 0 | 4 | 87.04% | 84.93% | 83.98% | 83.37% | 82.7% | 84.65% | 89.37% | 84.03% | 80.73% | 73.51% | 69.64% | 65.99% | 59.32% | 54.15% | 50.45% | 54.33% | 62.9% | 73.91% | 80.11% | 85.87% | 88.03% | 86.29% | 86.94% | 85.35%
2 | 3 | 2040 | Winter | P, [MW] | 0 | 4 | 13.0725 | 12.6353 | 12.5057 | 12.405 | 12.1916 | 12.4559 | 12.94 | 11.701 | 10.8459 | 9.1965 | 8.3963 | 7.785 | 6.6071 | 5.4609 | 4.2974 | 5.3166 | 7.1354 | 9.1983 | 10.5205 | 11.7589 | 12.2644 | 12.0376 | 12.3877 | 12.2993
2 | 3 | 2040 | Winter | P, [%] | 0 | 4 | 81.7% | 78.97% | 78.16% | 77.53% | 76.2% | 77.85% | 80.88% | 73.13% | 67.79% | 57.48% | 52.48% | 48.66% | 41.29% | 34.13% | 26.86% | 33.23% | 44.6% | 57.49% | 65.75% | 73.49% | 76.65% | 75.23% | 77.42% | 76.87%
2 | 3 | 2040 | Winter | P, [MW] | 0 | 4 | -13.0121 | -12.5787 | -12.4502 | -12.3503 | -12.1387 | -12.4007 | -12.8802 | -11.651 | -10.8023 | -9.1638 | -8.3682 | -7.7597 | -6.5864 | -5.4439 | -4.2829 | -5.3001 | -7.1134 | -9.1657 | -10.4795 | -11.7088 | -12.2102 | -11.9853 | -12.3329 | -12.2453
2 | 3 | 2040 | Winter | P, [%] | 0 | 4 | 81.33% | 78.62% | 77.81% | 77.19% | 75.87% | 77.5% | 80.5% | 72.82% | 67.51% | 57.27% | 52.3% | 48.5% | 41.16% | 34.02% | 26.77% | 33.13% | 44.46% | 57.29% | 65.5% | 73.18% | 76.31% | 74.91% | 77.08% | 76.53%
2 | 3 | 2040 | Winter | Q, [MVAr] | 0 | 4 | 1.4581 | 1.4768 | 1.501 | 1.5278 | 1.5792 | 1.6234 | 2.1798 | 2.4763 | 2.6781 | 2.9227 | 3.0872 | 3.3969 | 3.9277 | 4.3193 | 4.7696 | 4.2963 | 3.4205 | 2.8213 | 2.4745 | 2.2186 | 2.2315 | 2.1171 | 1.8096 | 1.6836
2 | 3 | 2040 | Winter | Q, [%] | 0 | 4 | 9.113% | 9.23% | 9.381% | 9.549% | 9.87% | 10.15% | 13.62% | 15.48% | 16.74% | 18.27% | 19.3% | 21.23% | 24.55% | 27% | 29.81% | 26.85% | 21.38% | 17.63% | 15.47% | 13.87% | 13.95% | 13.23% | 11.31% | 10.52%
2 | 3 | 2040 | Winter | Q, [MVAr] | 0 | 4 | -0.46826 | -0.54914 | -0.59121 | -0.63169 | -0.71188 | -0.719 | -1.1984 | -1.6577 | -1.9625 | -2.387 | -2.6265 | -2.9817 | -3.5877 | -4.04 | -4.5317 | -4.0267 | -3.0593 | -2.288 | -1.8028 | -1.3977 | -1.3427 | -1.2612 | -0.9118 | -0.79997
2 | 3 | 2040 | Winter | Q, [%] | 0 | 4 | 2.927% | 3.432% | 3.695% | 3.948% | 4.449% | 4.494% | 7.49% | 10.36% | 12.27% | 14.92% | 16.42% | 18.64% | 22.42% | 25.25% | 28.32% | 25.17% | 19.12% | 14.3% | 11.27% | 8.735% | 8.392% | 7.882% | 5.699% | 5%
2 | 3 | 2040 | Winter | S, [MVA] | 0 | 4 | 13.1536 | 12.7213 | 12.5955 | 12.4988 | 12.2935 | 12.5612 | 13.1224 | 11.9601 | 11.1717 | 9.6497 | 8.9459 | 8.4939 | 7.6864 | 6.9626 | 6.42 | 6.8355 | 7.9129 | 9.6212 | 10.8076 | 11.9664 | 12.4658 | 12.2223 | 12.5192 | 12.414
2 | 3 | 2040 | Winter | S, [%] | 0 | 4 | 82.21% | 79.51% | 78.72% | 78.12% | 76.83% | 78.51% | 82.01% | 74.75% | 69.82% | 60.31% | 55.91% | 53.09% | 48.04% | 43.52% | 40.13% | 42.72% | 49.46% | 60.13% | 67.55% | 74.79% | 77.91% | 76.39% | 78.24% | 77.59%
2 | 3 | 2040 | Winter | S, [MVA] | 0 | 4 | 13.0205 | 12.5907 | 12.4642 | 12.3665 | 12.1595 | 12.4215 | 12.9358 | 11.7684 | 10.9791 | 9.4696 | 8.7707 | 8.3128 | 7.5001 | 6.7792 | 6.2354 | 6.6562 | 7.7434 | 9.447 | 10.6335 | 11.7919 | 12.2838 | 12.0515 | 12.3666 | 12.2714
2 | 3 | 2040 | Winter | S, [%] | 0 | 4 | 81.38% | 78.69% | 77.9% | 77.29% | 76% | 77.63% | 80.85% | 73.55% | 68.62% | 59.18% | 54.82% | 51.96% | 46.88% | 42.37% | 38.97% | 41.6% | 48.4% | 59.04% | 66.46% | 73.7% | 76.77% | 75.32% | 77.29% | 76.7%
5 | 6 | 2040 | Winter | P, [MW] | 0 | 4 | 3.5166 | 3.372 | 3.2494 | 3.1877 | 3.2276 | 3.4938 | 4.3318 | 4.1631 | 4.1772 | 3.9568 | 3.7804 | 3.5025 | 2.9078 | 2.4553 | 2.2373 | 2.4937 | 3.1604 | 3.9697 | 4.2151 | 4.4921 | 4.5843 | 4.3285 | 4.1629 | 3.8211
5 | 6 | 2040 | Winter | P, [%] | 0 | 4 | 43.96% | 42.15% | 40.62% | 39.85% | 40.35% | 43.67% | 54.15% | 52.04% | 52.22% | 49.46% | 47.25% | 43.78% | 36.35% | 30.69% | 27.97% | 31.17% | 39.51% | 49.62% | 52.69% | 56.15% | 57.3% | 54.11% | 52.04% | 47.76%
5 | 6 | 2040 | Winter | P, [MW] | 0 | 4 | -3.4939 | -3.3502 | -3.2281 | -3.1666 | -3.2065 | -3.4713 | -4.3043 | -4.1366 | -4.1508 | -3.9322 | -3.7566 | -3.4797 | -2.8873 | -2.4365 | -2.2197 | -2.4756 | -3.1401 | -3.9457 | -4.1898 | -4.4651 | -4.5566 | -4.3023 | -4.1375 | -3.7974
5 | 6 | 2040 | Winter | P, [%] | 0 | 4 | 43.67% | 41.88% | 40.35% | 39.58% | 40.08% | 43.39% | 53.8% | 51.71% | 51.89% | 49.15% | 46.96% | 43.5% | 36.09% | 30.46% | 27.75% | 30.94% | 39.25% | 49.32% | 52.37% | 55.81% | 56.96% | 53.78% | 51.72% | 47.47%
5 | 6 | 2040 | Winter | Q, [MVAr] | 0 | 4 | 4.0944 | 4.064 | 4.0864 | 4.0938 | 4.0769 | 4.0673 | 4.0833 | 4.0875 | 4.0439 | 3.9654 | 3.999 | 4.1024 | 4.2192 | 4.2423 | 4.1705 | 4.1031 | 3.9911 | 3.8451 | 3.8077 | 3.7892 | 3.8159 | 3.8459 | 3.8861 | 3.953
5 | 6 | 2040 | Winter | Q, [%] | 0 | 4 | 51.18% | 50.8% | 51.08% | 51.17% | 50.96% | 50.84% | 51.04% | 51.09% | 50.55% | 49.57% | 49.99% | 51.28% | 52.74% | 53.03% | 52.13% | 51.29% | 49.89% | 48.06% | 47.6% | 47.37% | 47.7% | 48.07% | 48.58% | 49.41%
5 | 6 | 2040 | Winter | Q, [MVAr] | 0 | 4 | -3.842 | -3.822 | -3.8497 | -3.86 | -3.8419 | -3.8178 | -3.7775 | -3.7926 | -3.7506 | -3.6921 | -3.7351 | -3.849 | -3.9905 | -4.0329 | -3.975 | -3.9018 | -3.7648 | -3.5788 | -3.5268 | -3.4894 | -3.5077 | -3.555 | -3.6048 | -3.6905
5 | 6 | 2040 | Winter | Q, [%] | 0 | 4 | 48.02% | 47.77% | 48.12% | 48.25% | 48.02% | 47.72% | 47.22% | 47.41% | 46.88% | 46.15% | 46.69% | 48.11% | 49.88% | 50.41% | 49.69% | 48.77% | 47.06% | 44.73% | 44.08% | 43.62% | 43.85% | 44.44% | 45.06% | 46.13%
5 | 6 | 2040 | Winter | S, [MVA] | 0 | 4 | 5.3973 | 5.2808 | 5.2208 | 5.1885 | 5.1998 | 5.3618 | 5.953 | 5.8343 | 5.814 | 5.6019 | 5.503 | 5.3942 | 5.1241 | 4.9016 | 4.7327 | 4.8015 | 5.0909 | 5.5266 | 5.6803 | 5.8769 | 5.9647 | 5.7902 | 5.6948 | 5.4979
5 | 6 | 2040 | Winter | S, [%] | 0 | 4 | 67.47% | 66.01% | 65.26% | 64.86% | 65% | 67.02% | 74.41% | 72.93% | 72.67% | 70.02% | 68.79% | 67.43% | 64.05% | 61.27% | 59.16% | 60.02% | 63.64% | 69.08% | 71% | 73.46% | 74.56% | 72.38% | 71.19% | 68.72%
5 | 6 | 2040 | Winter | S, [MVA] | 0 | 4 | 5.1931 | 5.0825 | 5.024 | 4.9927 | 5.0042 | 5.16 | 5.7268 | 5.612 | 5.5943 | 5.3939 | 5.2975 | 5.1888 | 4.9255 | 4.7117 | 4.5527 | 4.6209 | 4.9025 | 5.3269 | 5.4765 | 5.6669 | 5.7504 | 5.581 | 5.4876 | 5.2953
5 | 6 | 2040 | Winter | S, [%] | 0 | 4 | 64.91% | 63.53% | 62.8% | 62.41% | 62.55% | 64.5% | 71.59% | 70.15% | 69.93% | 67.42% | 66.22% | 64.86% | 61.57% | 58.9% | 56.91% | 57.76% | 61.28% | 66.59% | 68.46% | 70.84% | 71.88% | 69.76% | 68.59% | 66.19%
4 | 2 | 2040 | Winter | P, [MW] | 0 | 5 | -3.9017 | -3.7656 | -3.6505 | -3.5927 | -3.6263 | -3.8703 | -4.6163 | -4.4015 | -4.366 | -4.1191 | -3.9105 | -3.6165 | -3.044 | -2.6198 | -2.4417 | -2.7229 | -3.3868 | -4.1866 | -4.4633 | -4.7654 | -4.8788 | -4.6418 | -4.4922 | -4.1754
4 | 2 | 2040 | Winter | P, [%] | 0 | 5 | 18.58% | 17.93% | 17.38% | 17.11% | 17.27% | 18.43% | 21.98% | 20.96% | 20.79% | 19.61% | 18.62% | 17.22% | 14.5% | 12.48% | 11.63% | 12.97% | 16.13% | 19.94% | 21.25% | 22.69% | 23.23% | 22.1% | 21.39% | 19.88%
4 | 2 | 2040 | Winter | P, [MW] | 0 | 5 | 3.9251 | 3.7888 | 3.6737 | 3.6158 | 3.6491 | 3.893 | 4.6382 | 4.4221 | 4.3859 | 4.1389 | 3.93 | 3.6359 | 3.0638 | 2.6398 | 2.462 | 2.7436 | 3.4075 | 4.2071 | 4.4842 | 4.7867 | 4.9006 | 4.6637 | 4.5144 | 4.1978
4 | 2 | 2040 | Winter | P, [%] | 0 | 5 | 18.69% | 18.04% | 17.49% | 17.22% | 17.38% | 18.54% | 22.09% | 21.06% | 20.89% | 19.71% | 18.71% | 17.31% | 14.59% | 12.57% | 11.72% | 13.06% | 16.23% | 20.03% | 21.35% | 22.79% | 23.34% | 22.21% | 21.5% | 19.99%
4 | 2 | 2040 | Winter | Q, [MVAr] | 0 | 5 | -9.9754 | -9.9633 | -9.9993 | -10.0163 | -9.9419 | -9.8174 | -9.3108 | -9.0266 | -8.8574 | -8.9188 | -8.9337 | -9.0516 | -9.3576 | -9.5057 | -9.6402 | -9.6762 | -9.4386 | -9.0755 | -9.0561 | -9.0511 | -9.1193 | -9.2616 | -9.4295 | -9.6193
4 | 2 | 2040 | Winter | Q, [%] | 0 | 5 | 47.5% | 47.44% | 47.62% | 47.7% | 47.34% | 46.75% | 44.34% | 42.98% | 42.18% | 42.47% | 42.54% | 43.1% | 44.56% | 45.27% | 45.91% | 46.08% | 44.95% | 43.22% | 43.12% | 43.1% | 43.43% | 44.1% | 44.9% | 45.81%
4 | 2 | 2040 | Winter | Q, [MVAr] | 0 | 5 | 10.0037 | 9.9913 | 10.0272 | 10.0442 | 9.9695 | 9.8447 | 9.337 | 9.0509 | 8.8809 | 8.9421 | 8.9566 | 9.0745 | 9.381 | 9.5293 | 9.6642 | 9.7009 | 9.4631 | 9.0998 | 9.0809 | 9.0766 | 9.1454 | 9.2878 | 9.4562 | 9.6463
4 | 2 | 2040 | Winter | Q, [%] | 0 | 5 | 47.64% | 47.58% | 47.75% | 47.83% | 47.47% | 46.88% | 44.46% | 43.1% | 42.29% | 42.58% | 42.65% | 43.21% | 44.67% | 45.38% | 46.02% | 46.19% | 45.06% | 43.33% | 43.24% | 43.22% | 43.55% | 44.23% | 45.03% | 45.93%
4 | 2 | 2040 | Winter | S, [MVA] | 0 | 5 | 10.7113 | 10.6512 | 10.6448 | 10.6411 | 10.5826 | 10.5527 | 10.3923 | 10.0425 | 9.875 | 9.824 | 9.7521 | 9.7474 | 9.8402 | 9.8601 | 9.9446 | 10.052 | 10.0278 | 9.9946 | 10.0962 | 10.229 | 10.3424 | 10.3597 | 10.4449 | 10.4864
4 | 2 | 2040 | Winter | S, [%] | 0 | 5 | 51.01% | 50.72% | 50.69% | 50.67% | 50.39% | 50.25% | 49.49% | 47.82% | 47.02% | 46.78% | 46.44% | 46.42% | 46.86% | 46.95% | 47.36% | 47.87% | 47.75% | 47.59% | 48.08% | 48.71% | 49.25% | 49.33% | 49.74% | 49.94%
4 | 2 | 2040 | Winter | S, [MVA] | 0 | 5 | 10.7462 | 10.6855 | 10.679 | 10.6753 | 10.6164 | 10.5865 | 10.4256 | 10.0735 | 9.9049 | 9.8535 | 9.7809 | 9.7758 | 9.8686 | 9.8881 | 9.9729 | 10.0814 | 10.0579 | 10.0253 | 10.1278 | 10.2615 | 10.3757 | 10.393 | 10.4786 | 10.5201
4 | 2 | 2040 | Winter | S, [%] | 0 | 5 | 51.17% | 50.88% | 50.85% | 50.83% | 50.55% | 50.41% | 49.65% | 47.97% | 47.17% | 46.92% | 46.58% | 46.55% | 46.99% | 47.09% | 47.49% | 48.01% | 47.89% | 47.74% | 48.23% | 48.86% | 49.41% | 49.49% | 49.9% | 50.1%
5 | 4 | 2040 | Winter | P, [MW] | 0 | 5 | -3.8854 | -3.7494 | -3.6343 | -3.5765 | -3.6102 | -3.8544 | -4.601 | -4.3871 | -4.3521 | -4.1052 | -3.8968 | -3.6028 | -3.0301 | -2.6059 | -2.4274 | -2.7083 | -3.3724 | -4.1723 | -4.4487 | -4.7504 | -4.8636 | -4.6265 | -4.4766 | -4.1596
5 | 4 | 2040 | Winter | P, [%] | 0 | 5 | 16.89% | 16.3% | 15.8% | 15.55% | 15.7% | 16.76% | 20% | 19.07% | 18.92% | 17.85% | 16.94% | 15.66% | 13.17% | 11.33% | 10.55% | 11.78% | 14.66% | 18.14% | 19.34% | 20.65% | 21.15% | 20.12% | 19.46% | 18.09%
5 | 4 | 2040 | Winter | P, [MW] | 0 | 5 | 3.9017 | 3.7656 | 3.6505 | 3.5927 | 3.6263 | 3.8703 | 4.6163 | 4.4015 | 4.366 | 4.1191 | 3.9105 | 3.6165 | 3.044 | 2.6198 | 2.4417 | 2.7229 | 3.3868 | 4.1866 | 4.4633 | 4.7654 | 4.8788 | 4.6418 | 4.4922 | 4.1754
5 | 4 | 2040 | Winter | P, [%] | 0 | 5 | 16.96% | 16.37% | 15.87% | 15.62% | 15.77% | 16.83% | 20.07% | 19.14% | 18.98% | 17.91% | 17% | 15.72% | 13.23% | 11.39% | 10.62% | 11.84% | 14.73% | 18.2% | 19.41% | 20.72% | 21.21% | 20.18% | 19.53% | 18.15%
5 | 4 | 2040 | Winter | Q, [MVAr] | 0 | 5 | -10.0423 | -10.0301 | -10.0661 | -10.0831 | -10.0088 | -9.8844 | -9.3786 | -9.0948 | -8.9257 | -8.9869 | -9.0019 | -9.12 | -9.4257 | -9.5737 | -9.7079 | -9.7437 | -9.5062 | -9.1432 | -9.1238 | -9.1188 | -9.187 | -9.3291 | -9.4968 | -9.6864
5 | 4 | 2040 | Winter | Q, [%] | 0 | 5 | 43.66% | 43.61% | 43.77% | 43.84% | 43.52% | 42.98% | 40.78% | 39.54% | 38.81% | 39.07% | 39.14% | 39.65% | 40.98% | 41.62% | 42.21% | 42.36% | 41.33% | 39.75% | 39.67% | 39.65% | 39.94% | 40.56% | 41.29% | 42.11%
5 | 4 | 2040 | Winter | Q, [MVAr] | 0 | 5 | 9.9754 | 9.9633 | 9.9993 | 10.0163 | 9.9419 | 9.8174 | 9.3108 | 9.0266 | 8.8574 | 8.9188 | 8.9337 | 9.0516 | 9.3576 | 9.5057 | 9.6402 | 9.6762 | 9.4386 | 9.0755 | 9.0561 | 9.0511 | 9.1193 | 9.2616 | 9.4295 | 9.6193
5 | 4 | 2040 | Winter | Q, [%] | 0 | 5 | 43.37% | 43.32% | 43.48% | 43.55% | 43.23% | 42.68% | 40.48% | 39.25% | 38.51% | 38.78% | 38.84% | 39.35% | 40.69% | 41.33% | 41.91% | 42.07% | 41.04% | 39.46% | 39.37% | 39.35% | 39.65% | 40.27% | 41% | 41.82%
5 | 4 | 2040 | Winter | S, [MVA] | 0 | 5 | 10.7677 | 10.708 | 10.7021 | 10.6986 | 10.64 | 10.6093 | 10.4464 | 10.0976 | 9.9302 | 9.8802 | 9.8092 | 9.8058 | 9.9008 | 9.922 | 10.0068 | 10.1131 | 10.0866 | 10.0502 | 10.1506 | 10.282 | 10.395 | 10.4133 | 10.499 | 10.5418
5 | 4 | 2040 | Winter | S, [%] | 0 | 5 | 46.82% | 46.56% | 46.53% | 46.52% | 46.26% | 46.13% | 45.42% | 43.9% | 43.17% | 42.96% | 42.65% | 42.63% | 43.05% | 43.14% | 43.51% | 43.97% | 43.85% | 43.7% | 44.13% | 44.7% | 45.2% | 45.28% | 45.65% | 45.83%
5 | 4 | 2040 | Winter | S, [MVA] | 0 | 5 | 10.7113 | 10.6512 | 10.6448 | 10.6411 | 10.5826 | 10.5527 | 10.3923 | 10.0425 | 9.875 | 9.824 | 9.7521 | 9.7474 | 9.8402 | 9.8601 | 9.9446 | 10.052 | 10.0278 | 9.9946 | 10.0962 | 10.229 | 10.3424 | 10.3597 | 10.4449 | 10.4864
5 | 4 | 2040 | Winter | S, [%] | 0 | 5 | 46.57% | 46.31% | 46.28% | 46.27% | 46.01% | 45.88% | 45.18% | 43.66% | 42.93% | 42.71% | 42.4% | 42.38% | 42.78% | 42.87% | 43.24% | 43.7% | 43.6% | 43.45% | 43.9% | 44.47% | 44.97% | 45.04% | 45.41% | 45.59%
7 | 5 | 2040 | Winter | P, [MW] | 0 | 5 | 9.0055e-13 | 6.3747e-13 | 3.0145e-13 | -9.5811e-13 | -3.2554e-13 | 9.8365e-13 | 3.3906e-14 | 1.4483e-12 | -8.0812e-13 | 3.611e-13 | 1.1524e-12 | 1.6507e-12 | 1.6867e-12 | -1.0492e-12 | -5.7197e-13 | 6.6522e-13 | 9.0486e-13 | -2.228e-13 | 6.2748e-15 | 1.662e-13 | -1.2629e-12 | -5.3881e-13 | -1.1288e-12 | 1.4249e-12
7 | 5 | 2040 | Winter | P, [%] | 0 | 5 | 3.915e-12% | 2.772e-12% | 1.311e-12% | 4.166e-12% | 1.415e-12% | 4.277e-12% | 1.474e-13% | 6.297e-12% | 3.514e-12% | 1.57e-12% | 5.01e-12% | 7.177e-12% | 7.333e-12% | 4.562e-12% | 2.487e-12% | 2.892e-12% | 3.934e-12% | 9.687e-13% | 2.728e-14% | 7.226e-13% | 5.491e-12% | 2.343e-12% | 4.908e-12% | 6.195e-12%
7 | 5 | 2040 | Winter | P, [MW] | 0 | 5 | 2.1605e-07 | 2.1564e-07 | 2.1556e-07 | 2.1551e-07 | 2.1541e-07 | 2.1567e-07 | 2.1681e-07 | 2.1597e-07 | 2.1557e-07 | 2.1489e-07 | 2.1476e-07 | 2.1489e-07 | 2.149e-07 | 2.1468e-07 | 2.1436e-07 | 2.1434e-07 | 2.1438e-07 | 2.146e-07 | 2.1492e-07 | 2.1555e-07 | 2.1608e-07 | 2.1573e-07 | 2.1578e-07 | 2.1557e-07
7 | 5 | 2040 | Winter | P, [%] | 0 | 5 | 9.394e-07% | 9.376e-07% | 9.372e-07% | 9.37e-07% | 9.366e-07% | 9.377e-07% | 9.426e-07% | 9.39e-07% | 9.373e-07% | 9.343e-07% | 9.338e-07% | 9.343e-07% | 9.344e-07% | 9.334e-07% | 9.32e-07% | 9.319e-07% | 9.321e-07% | 9.331e-07% | 9.344e-07% | 9.372e-07% | 9.395e-07% | 9.38e-07% | 9.382e-07% | 9.373e-07%
7 | 5 | 2040 | Winter | Q, [MVAr] | 0 | 5 | 5.6832e-13 | 5.3184e-13 | 4.7925e-13 | 5.7594e-13 | 1.8025e-13 | 1.8801e-12 | 1.853e-13 | 1.3458e-12 | 3.7931e-13 | 8.181e-13 | 1.3788e-12 | 1.1603e-12 | 1.9213e-12 | -1.5529e-12 | -6.6366e-13 | 8.1513e-13 | 1.1105e-12 | -7.8882e-13 | -5.1089e-13 | 4.7209e-13 | -9.9682e-13 | -8.6248e-13 | -1.1581e-12 | 1.3438e-12
7 | 5 | 2040 | Winter | Q, [%] | 0 | 5 | 2.471e-12% | 2.312e-12% | 2.084e-12% | 2.504e-12% | 7.837e-13% | 8.174e-12% | 8.057e-13% | 5.851e-12% | 1.649e-12% | 3.557e-12% | 5.995e-12% | 5.045e-12% | 8.354e-12% | 6.752e-12% | 2.885e-12% | 3.544e-12% | 4.828e-12% | 3.43e-12% | 2.221e-12% | 2.053e-12% | 4.334e-12% | 3.75e-12% | 5.035e-12% | 5.843e-12%
7 | 5 | 2040 | Winter | Q, [MVAr] | 0 | 5 | -0.077941 | -0.077792 | -0.077764 | -0.077744 | -0.077708 | -0.077803 | -0.078214 | -0.077909 | -0.077765 | -0.077521 | -0.077476 | -0.077522 | -0.077526 | -0.077446 | -0.077331 | -0.077323 | -0.077338 | -0.077418 | -0.077531 | -0.077759 | -0.077951 | -0.077826 | -0.077841 | -0.077767
7 | 5 | 2040 | Winter | Q, [%] | 0 | 5 | 0.3389% | 0.3382% | 0.3381% | 0.338% | 0.3379% | 0.3383% | 0.3401% | 0.3387% | 0.3381% | 0.337% | 0.3369% | 0.3371% | 0.3371% | 0.3367% | 0.3362% | 0.3362% | 0.3363% | 0.3366% | 0.3371% | 0.3381% | 0.3389% | 0.3384% | 0.3384% | 0.3381%
7 | 5 | 2040 | Winter | S, [MVA] | 0 | 5 | 1.0649e-12 | 8.302e-13 | 5.6617e-13 | 1.1179e-12 | 3.7211e-13 | 2.1219e-12 | 1.8838e-13 | 1.9771e-12 | 8.9271e-13 | 8.9425e-13 | 1.7969e-12 | 2.0176e-12 | 2.5566e-12 | 1.8741e-12 | 8.7613e-13 | 1.0521e-12 | 1.4324e-12 | 8.1968e-13 | 5.1093e-13 | 5.0049e-13 | 1.6089e-12 | 1.0169e-12 | 1.6172e-12 | 1.9586e-12
7 | 5 | 2040 | Winter | S, [%] | 0 | 5 | 4.63e-12% | 3.61e-12% | 2.462e-12% | 4.86e-12% | 1.618e-12% | 9.226e-12% | 8.19e-13% | 8.596e-12% | 3.881e-12% | 3.888e-12% | 7.813e-12% | 8.772e-12% | 1.112e-11% | 8.148e-12% | 3.809e-12% | 4.574e-12% | 6.228e-12% | 3.564e-12% | 2.221e-12% | 2.176e-12% | 6.995e-12% | 4.422e-12% | 7.031e-12% | 8.516e-12%
7 | 5 | 2040 | Winter | S, [MVA] | 0 | 5 | 0.077941 | 0.077792 | 0.077764 | 0.077744 | 0.077708 | 0.077803 | 0.078214 | 0.077909 | 0.077765 | 0.077521 | 0.077476 | 0.077522 | 0.077526 | 0.077446 | 0.077331 | 0.077323 | 0.077338 | 0.077418 | 0.077531 | 0.077759 | 0.077951 | 0.077826 | 0.077841 | 0.077767
7 | 5 | 2040 | Winter | S, [%] | 0 | 5 | 0.3389% | 0.3382% | 0.3381% | 0.338% | 0.3379% | 0.3383% | 0.3401% | 0.3387% | 0.3381% | 0.337% | 0.3369% | 0.3371% | 0.3371% | 0.3367% | 0.3362% | 0.3362% | 0.3363% | 0.3366% | 0.3371% | 0.3381% | 0.3389% | 0.3384% | 0.3384% | 0.3381%
1 | 2 | 2040 | Winter | P, [MW] | 0 | 5 | 16.3729 | 15.823 | 15.5902 | 15.4386 | 15.2627 | 15.7527 | 16.9376 | 15.4489 | 14.4437 | 12.3861 | 11.2326 | 10.2171 | 8.385 | 6.8039 | 5.5123 | 6.9121 | 9.5503 | 12.6028 | 14.3342 | 15.9388 | 16.5934 | 16.1473 | 16.3028 | 15.9069
1 | 2 | 2040 | Winter | P, [%] | 0 | 5 | 81.86% | 79.12% | 77.95% | 77.19% | 76.31% | 78.76% | 84.69% | 77.24% | 72.22% | 61.93% | 56.16% | 51.09% | 41.93% | 34.02% | 27.56% | 34.56% | 47.75% | 63.01% | 71.67% | 79.69% | 82.97% | 80.74% | 81.51% | 79.53%
1 | 2 | 2040 | Winter | P, [MW] | 0 | 5 | -16.3135 | -15.7664 | -15.5348 | -15.384 | -15.209 | -15.6965 | -16.8757 | -15.3947 | -14.3946 | -12.3463 | -11.1976 | -10.1863 | -8.3604 | -6.7833 | -5.4942 | -6.8909 | -9.5213 | -12.5617 | -14.2849 | -15.8814 | -16.5327 | -16.0889 | -16.2435 | -15.8497
1 | 2 | 2040 | Winter | P, [%] | 0 | 5 | 81.57% | 78.83% | 77.67% | 76.92% | 76.05% | 78.48% | 84.38% | 76.97% | 71.97% | 61.73% | 55.99% | 50.93% | 41.8% | 33.92% | 27.47% | 34.45% | 47.61% | 62.81% | 71.42% | 79.41% | 82.66% | 80.44% | 81.22% | 79.25%
1 | 2 | 2040 | Winter | Q, [MVAr] | 0 | 5 | 7.6913 | 7.8589 | 7.8884 | 7.9088 | 7.9485 | 7.8465 | 7.3859 | 7.725 | 7.8758 | 8.1219 | 8.1632 | 8.0996 | 8.0912 | 8.2041 | 8.3544 | 8.3353 | 8.3026 | 8.2384 | 8.1386 | 7.9044 | 7.6873 | 7.8252 | 7.8119 | 7.891
1 | 2 | 2040 | Winter | Q, [%] | 0 | 5 | 38.46% | 39.29% | 39.44% | 39.54% | 39.74% | 39.23% | 36.93% | 38.62% | 39.38% | 40.61% | 40.82% | 40.5% | 40.46% | 41.02% | 41.77% | 41.68% | 41.51% | 41.19% | 40.69% | 39.52% | 38.44% | 39.13% | 39.06% | 39.46%
1 | 2 | 2040 | Winter | Q, [MVAr] | 0 | 5 | -6.0589 | -6.3018 | -6.3655 | -6.4077 | -6.4712 | -6.3015 | -5.6826 | -6.2366 | -6.5256 | -7.0275 | -7.2014 | -7.2515 | -7.4138 | -7.6374 | -7.8546 | -7.7504 | -7.5037 | -7.1075 | -6.7832 | -6.3253 | -6.0189 | -6.219 | -6.1816 | -6.3181
1 | 2 | 2040 | Winter | Q, [%] | 0 | 5 | 30.29% | 31.51% | 31.83% | 32.04% | 32.36% | 31.51% | 28.41% | 31.18% | 32.63% | 35.14% | 36.01% | 36.26% | 37.07% | 38.19% | 39.27% | 38.75% | 37.52% | 35.54% | 33.92% | 31.63% | 30.09% | 31.1% | 30.91% | 31.59%
1 | 2 | 2040 | Winter | S, [MVA] | 0 | 5 | 18.0894 | 17.6672 | 17.4723 | 17.3465 | 17.2084 | 17.5987 | 18.4779 | 17.2726 | 16.4514 | 14.8115 | 13.8856 | 13.0381 | 11.6523 | 10.6583 | 10.0091 | 10.8285 | 12.6547 | 15.0566 | 16.4836 | 17.7911 | 18.2876 | 17.9435 | 18.0778 | 17.7566
1 | 2 | 2040 | Winter | S, [%] | 0 | 5 | 90.45% | 88.34% | 87.36% | 86.73% | 86.04% | 87.99% | 92.39% | 86.36% | 82.26% | 74.06% | 69.43% | 65.19% | 58.26% | 53.29% | 50.05% | 54.14% | 63.27% | 75.28% | 82.42% | 88.96% | 91.44% | 89.72% | 90.39% | 88.78%
1 | 2 | 2040 | Winter | S, [MVA] | 0 | 5 | 17.4023 | 16.9792 | 16.7884 | 16.6652 | 16.5285 | 16.9142 | 17.8068 | 16.61 | 15.8047 | 14.2062 | 13.3134 | 12.5038 | 11.1741 | 10.2148 | 9.5854 | 10.3708 | 12.1227 | 14.433 | 15.8136 | 17.0947 | 17.5943 | 17.249 | 17.38 | 17.0626
1 | 2 | 2040 | Winter | S, [%] | 0 | 5 | 87.01% | 84.9% | 83.94% | 83.33% | 82.64% | 84.57% | 89.03% | 83.05% | 79.02% | 71.03% | 66.57% | 62.52% | 55.87% | 51.07% | 47.93% | 51.85% | 60.61% | 72.17% | 79.07% | 85.47% | 87.97% | 86.25% | 86.9% | 85.31%
2 | 3 | 2040 | Winter | P, [MW] | 0 | 5 | 13.066 | 12.6283 | 12.4982 | 12.3962 | 12.1796 | 12.4372 | 12.8691 | 11.5105 | 10.5209 | 8.7209 | 7.7957 | 7.0914 | 5.8471 | 4.6746 | 3.5219 | 4.68 | 6.6563 | 8.8625 | 10.3188 | 11.6761 | 12.2495 | 12.0269 | 12.3794 | 12.2915
2 | 3 | 2040 | Winter | P, [%] | 0 | 5 | 81.66% | 78.93% | 78.11% | 77.48% | 76.12% | 77.73% | 80.43% | 71.94% | 65.76% | 54.51% | 48.72% | 44.32% | 36.54% | 29.22% | 22.01% | 29.25% | 41.6% | 55.39% | 64.49% | 72.98% | 76.56% | 75.17% | 77.37% | 76.82%
2 | 3 | 2040 | Winter | P, [MW] | 0 | 5 | -13.0056 | -12.5718 | -12.4427 | -12.3416 | -12.1267 | -12.3822 | -12.8098 | -11.462 | -10.4796 | -8.6909 | -7.7706 | -7.069 | -5.8287 | -4.6592 | -3.5085 | -4.6649 | -6.636 | -8.8319 | -10.2792 | -11.6267 | -12.1954 | -11.9747 | -12.3247 | -12.2377
2 | 3 | 2040 | Winter | P, [%] | 0 | 5 | 81.29% | 78.57% | 77.77% | 77.13% | 75.79% | 77.39% | 80.06% | 71.64% | 65.5% | 54.32% | 48.57% | 44.18% | 36.43% | 29.12% | 21.93% | 29.16% | 41.48% | 55.2% | 64.25% | 72.67% | 76.22% | 74.84% | 77.03% | 76.49%
2 | 3 | 2040 | Winter | Q, [MVAr] | 0 | 5 | 1.4587 | 1.4775 | 1.5018 | 1.5289 | 1.5807 | 1.6256 | 2.1819 | 2.4943 | 2.7224 | 3.039 | 3.2774 | 3.6556 | 4.2579 | 4.6637 | 5.059 | 4.5793 | 3.621 | 2.8985 | 2.4993 | 2.2208 | 2.2321 | 2.1177 | 1.81 | 1.6842
2 | 3 | 2040 | Winter | Q, [%] | 0 | 5 | 9.117% | 9.235% | 9.387% | 9.555% | 9.879% | 10.16% | 13.64% | 15.59% | 17.01% | 18.99% | 20.48% | 22.85% | 26.61% | 29.15% | 31.62% | 28.62% | 22.63% | 18.12% | 15.62% | 13.88% | 13.95% | 13.24% | 11.31% | 10.53%
2 | 3 | 2040 | Winter | Q, [MVAr] | 0 | 5 | -0.46983 | -0.55081 | -0.59309 | -0.63395 | -0.71497 | -0.72376 | -1.2105 | -1.7001 | -2.0449 | -2.5481 | -2.8655 | -3.2892 | -3.9567 | -4.4123 | -4.8396 | -4.3318 | -3.2897 | -2.3975 | -1.8508 | -1.4106 | -1.3453 | -1.2632 | -0.91331 | -0.80157
2 | 3 | 2040 | Winter | Q, [%] | 0 | 5 | 2.936% | 3.443% | 3.707% | 3.962% | 4.469% | 4.523% | 7.566% | 10.63% | 12.78% | 15.93% | 17.91% | 20.56% | 24.73% | 27.58% | 30.25% | 27.07% | 20.56% | 14.98% | 11.57% | 8.817% | 8.408% | 7.895% | 5.708% | 5.01%
2 | 3 | 2040 | Winter | S, [MVA] | 0 | 5 | 13.1471 | 12.7145 | 12.5881 | 12.4901 | 12.2817 | 12.543 | 13.0527 | 11.7777 | 10.8674 | 9.2352 | 8.4566 | 7.9782 | 7.2331 | 6.6032 | 6.1642 | 6.5477 | 7.5774 | 9.3244 | 10.6172 | 11.8855 | 12.4512 | 12.2119 | 12.511 | 12.4064
2 | 3 | 2040 | Winter | S, [%] | 0 | 5 | 82.17% | 79.47% | 78.68% | 78.06% | 76.76% | 78.39% | 81.58% | 73.61% | 67.92% | 57.72% | 52.85% | 49.86% | 45.21% | 41.27% | 38.53% | 40.92% | 47.36% | 58.28% | 66.36% | 74.28% | 77.82% | 76.32% | 78.19% | 77.54%
2 | 3 | 2040 | Winter | S, [MVA] | 0 | 5 | 13.0141 | 12.5838 | 12.4568 | 12.3578 | 12.1478 | 12.4033 | 12.8669 | 11.5874 | 10.6772 | 9.0567 | 8.2821 | 7.7968 | 7.0448 | 6.4169 | 5.9776 | 6.366 | 7.4067 | 9.1515 | 10.4445 | 11.712 | 12.2694 | 12.0412 | 12.3584 | 12.2639
2 | 3 | 2040 | Winter | S, [%] | 0 | 5 | 81.34% | 78.65% | 77.86% | 77.24% | 75.92% | 77.52% | 80.42% | 72.42% | 66.73% | 56.6% | 51.76% | 48.73% | 44.03% | 40.11% | 37.36% | 39.79% | 46.29% | 57.2% | 65.28% | 73.2% | 76.68% | 75.26% | 77.24% | 76.65%
5 | 6 | 2040 | Winter | P, [MW] | 0 | 5 | 3.5147 | 3.3702 | 3.2475 | 3.1857 | 3.2254 | 3.4909 | 4.3083 | 4.1016 | 4.0733 | 3.8079 | 3.5911 | 3.2817 | 2.6668 | 2.211 | 2.0072 | 2.2958 | 3.0056 | 3.8615 | 4.1502 | 4.4657 | 4.5817 | 4.3263 | 4.1609 | 3.8191
5 | 6 | 2040 | Winter | P, [%] | 0 | 5 | 43.93% | 42.13% | 40.59% | 39.82% | 40.32% | 43.64% | 53.85% | 51.27% | 50.92% | 47.6% | 44.89% | 41.02% | 33.34% | 27.64% | 25.09% | 28.7% | 37.57% | 48.27% | 51.88% | 55.82% | 57.27% | 54.08% | 52.01% | 47.74%
5 | 6 | 2040 | Winter | P, [MW] | 0 | 5 | -3.492 | -3.3484 | -3.2262 | -3.1646 | -3.2042 | -3.4684 | -4.2809 | -4.0755 | -4.0475 | -3.784 | -3.5682 | -3.2599 | -2.6471 | -2.1929 | -1.9902 | -2.2783 | -2.9858 | -3.8381 | -4.1253 | -4.4389 | -4.554 | -4.3001 | -4.1356 | -3.7955
5 | 6 | 2040 | Winter | P, [%] | 0 | 5 | 43.65% | 41.85% | 40.33% | 39.56% | 40.05% | 43.36% | 53.51% | 50.94% | 50.59% | 47.3% | 44.6% | 40.75% | 33.09% | 27.41% | 24.88% | 28.48% | 37.32% | 47.98% | 51.57% | 55.49% | 56.93% | 53.75% | 51.69% | 47.44%
5 | 6 | 2040 | Winter | Q, [MVAr] | 0 | 5 | 4.094 | 4.0637 | 4.0861 | 4.0934 | 4.0763 | 4.0661 | 4.0801 | 4.0898 | 4.056 | 3.9913 | 4.0335 | 4.1405 | 4.2511 | 4.2655 | 4.1896 | 4.1243 | 4.015 | 3.8636 | 3.8152 | 3.7893 | 3.8149 | 3.8454 | 3.8857 | 3.9527
5 | 6 | 2040 | Winter | Q, [%] | 0 | 5 | 51.17% | 50.8% | 51.08% | 51.17% | 50.95% | 50.83% | 51% | 51.12% | 50.7% | 49.89% | 50.42% | 51.76% | 53.14% | 53.32% | 52.37% | 51.55% | 50.19% | 48.3% | 47.69% | 47.37% | 47.69% | 48.07% | 48.57% | 49.41%
5 | 6 | 2040 | Winter | Q, [MVAr] | 0 | 5 | -3.8417 | -3.8218 | -3.8495 | -3.8597 | -3.8415 | -3.8168 | -3.7761 | -3.799 | -3.7691 | -3.7263 | -3.7793 | -3.8974 | -4.0317 | -4.0642 | -4.0012 | -3.9297 | -3.7953 | -3.6034 | -3.5384 | -3.4914 | -3.507 | -3.5547 | -3.6045 | -3.6903
5 | 6 | 2040 | Winter | Q, [%] | 0 | 5 | 48.02% | 47.77% | 48.12% | 48.25% | 48.02% | 47.71% | 47.2% | 47.49% | 47.11% | 46.58% | 47.24% | 48.72% | 50.4% | 50.8% | 50.01% | 49.12% | 47.44% | 45.04% | 44.23% | 43.64% | 43.84% | 44.43% | 45.06% | 46.13%
5 | 6 | 2040 | Winter | S, [MVA] | 0 | 5 | 5.3957 | 5.2794 | 5.2194 | 5.187 | 5.198 | 5.3591 | 5.9337 | 5.7922 | 5.7483 | 5.5164 | 5.4005 | 5.2833 | 5.0183 | 4.8045 | 4.6456 | 4.7202 | 5.0153 | 5.4625 | 5.6374 | 5.8567 | 5.962 | 5.7882 | 5.6931 | 5.4963
5 | 6 | 2040 | Winter | S, [%] | 0 | 5 | 67.45% | 65.99% | 65.24% | 64.84% | 64.98% | 66.99% | 74.17% | 72.4% | 71.85% | 68.95% | 67.51% | 66.04% | 62.73% | 60.06% | 58.07% | 59% | 62.69% | 68.28% | 70.47% | 73.21% | 74.53% | 72.35% | 71.16% | 68.7%
5 | 6 | 2040 | Winter | S, [MVA] | 0 | 5 | 5.1917 | 5.0811 | 5.0227 | 4.9912 | 5.0024 | 5.1574 | 5.7084 | 5.5715 | 5.5306 | 5.3107 | 5.1976 | 5.081 | 4.823 | 4.6181 | 4.4688 | 4.5423 | 4.829 | 5.2645 | 5.4349 | 5.6475 | 5.7479 | 5.5791 | 5.4859 | 5.2938
5 | 6 | 2040 | Winter | S, [%] | 0 | 5 | 64.9% | 63.51% | 62.78% | 62.39% | 62.53% | 64.47% | 71.35% | 69.64% | 69.13% | 66.38% | 64.97% | 63.51% | 60.29% | 57.73% | 55.86% | 56.78% | 60.36% | 65.81% | 67.94% | 70.59% | 71.85% | 69.74% | 68.57% | 66.17%
4 | 2 | 2040 | Winter | P, [MW] | 0 | 6 | -3.8952 | -3.7767 | -3.6372 | -3.5873 | -3.5694 | -3.7661 | -3.8146 | -3.4904 | -3.4784 | -3.5969 | -3.7034 | -3.5712 | -2.952 | -2.5391 | -2.5336 | -2.7105 | -3.0617 | -3.6417 | -4.1039 | -4.5353 | -4.67 | -4.4478 | -4.2951 | -3.9938
4 | 2 | 2040 | Winter | P, [%] | 0 | 6 | 18.55% | 17.98% | 17.32% | 17.08% | 17% | 17.93% | 18.16% | 16.62% | 16.56% | 17.13% | 17.64% | 17.01% | 14.06% | 12.09% | 12.06% | 12.91% | 14.58% | 17.34% | 19.54% | 21.6% | 22.24% | 21.18% | 20.45% | 19.02%
4 | 2 | 2040 | Winter | P, [MW] | 0 | 6 | 3.9178 | 3.7994 | 3.6598 | 3.6099 | 3.5918 | 3.7883 | 3.8359 | 3.511 | 3.4985 | 3.6169 | 3.7229 | 3.5903 | 2.9715 | 2.5589 | 2.554 | 2.7315 | 3.0827 | 3.6627 | 4.1251 | 4.5567 | 4.6918 | 4.4699 | 4.3173 | 4.0161
4 | 2 | 2040 | Winter | P, [%] | 0 | 6 | 18.66% | 18.09% | 17.43% | 17.19% | 17.1% | 18.04% | 18.27% | 16.72% | 16.66% | 17.22% | 17.73% | 17.1% | 14.15% | 12.19% | 12.16% | 13.01% | 14.68% | 17.44% | 19.64% | 21.7% | 22.34% | 21.29% | 20.56% | 19.12%
4 | 2 | 2040 | Winter | Q, [MVAr] | 0 | 6 | -9.763 | -9.8228 | -9.8636 | -9.8815 | -9.827 | -9.6914 | -9.4726 | -9.4011 | -9.2809 | -9.193 | -9.0061 | -8.9607 | -9.3123 | -9.502 | -9.6546 | -9.7504 | -9.6474 | -9.4269 | -9.3081 | -9.1902 | -9.2164 | -9.3851 | -9.5164 | -9.6614
4 | 2 | 2040 | Winter | Q, [%] | 0 | 6 | 46.49% | 46.78% | 46.97% | 47.05% | 46.8% | 46.15% | 45.11% | 44.77% | 44.19% | 43.78% | 42.89% | 42.67% | 44.34% | 45.25% | 45.97% | 46.43% | 45.94% | 44.89% | 44.32% | 43.76% | 43.89% | 44.69% | 45.32% | 46.01%
4 | 2 | 2040 | Winter | Q, [MVAr] | 0 | 6 | 9.7902 | 9.8501 | 9.8908 | 9.9087 | 9.8539 | 9.718 | 9.498 | 9.4255 | 9.3047 | 9.2166 | 9.0289 | 8.9831 | 9.3353 | 9.5254 | 9.6788 | 9.7754 | 9.6724 | 9.4518 | 9.3334 | 9.2159 | 9.2425 | 9.4115 | 9.5432 | 9.6883
4 | 2 | 2040 | Winter | Q, [%] | 0 | 6 | 46.62% | 46.91% | 47.1% | 47.18% | 46.92% | 46.28% | 45.23% | 44.88% | 44.31% | 43.89% | 42.99% | 42.78% | 44.45% | 45.36% | 46.09% | 46.55% | 46.06% | 45.01% | 44.44% | 43.89% | 44.01% | 44.82% | 45.44% | 46.13%
4 | 2 | 2040 | Winter | S, [MVA] | 0 | 6 | 10.5113 | 10.5238 | 10.5128 | 10.5125 | 10.4552 | 10.3975 | 10.2118 | 10.0282 | 9.9113 | 9.8716 | 9.7378 | 9.6462 | 9.769 | 9.8354 | 9.9815 | 10.1201 | 10.1216 | 10.1059 | 10.1727 | 10.2484 | 10.3321 | 10.3857 | 10.4408 | 10.4544
4 | 2 | 2040 | Winter | S, [%] | 0 | 6 | 50.05% | 50.11% | 50.06% | 50.06% | 49.79% | 49.51% | 48.63% | 47.75% | 47.2% | 47.01% | 46.37% | 45.93% | 46.52% | 46.84% | 47.53% | 48.19% | 48.2% | 48.12% | 48.44% | 48.8% | 49.2% | 49.46% | 49.72% | 49.78%
4 | 2 | 2040 | Winter | S, [MVA] | 0 | 6 | 10.545 | 10.5574 | 10.5462 | 10.5458 | 10.4881 | 10.4303 | 10.2433 | 10.0582 | 9.9406 | 9.9009 | 9.7663 | 9.674 | 9.7968 | 9.8631 | 10.0101 | 10.1499 | 10.1518 | 10.1367 | 10.2044 | 10.2809 | 10.3652 | 10.419 | 10.4743 | 10.4877
4 | 2 | 2040 | Winter | S, [%] | 0 | 6 | 50.21% | 50.27% | 50.22% | 50.22% | 49.94% | 49.67% | 48.78% | 47.9% | 47.34% | 47.15% | 46.51% | 46.07% | 46.65% | 46.97% | 47.67% | 48.33% | 48.34% | 48.27% | 48.59% | 48.96% | 49.36% | 49.61% | 49.88% | 49.94%
5 | 4 | 2040 | Winter | P, [MW] | 0 | 6 | -3.8794 | -3.7608 | -3.6213 | -3.5714 | -3.5537 | -3.7506 | -3.7997 | -3.476 | -3.4643 | -3.5829 | -3.6898 | -3.5578 | -2.9382 | -2.5251 | -2.5192 | -2.6958 | -3.047 | -3.6271 | -4.089 | -4.5202 | -4.6548 | -4.4324 | -4.2795 | -3.9781
5 | 4 | 2040 | Winter | P, [%] | 0 | 6 | 16.87% | 16.35% | 15.74% | 15.53% | 15.45% | 16.31% | 16.52% | 15.11% | 15.06% | 15.58% | 16.04% | 15.47% | 12.77% | 10.98% | 10.95% | 11.72% | 13.25% | 15.77% | 17.78% | 19.65% | 20.24% | 19.27% | 18.61% | 17.3%
5 | 4 | 2040 | Winter | P, [MW] | 0 | 6 | 3.8952 | 3.7767 | 3.6372 | 3.5873 | 3.5694 | 3.7661 | 3.8146 | 3.4904 | 3.4784 | 3.5969 | 3.7034 | 3.5712 | 2.952 | 2.5391 | 2.5336 | 2.7105 | 3.0617 | 3.6417 | 4.1039 | 4.5353 | 4.67 | 4.4478 | 4.2951 | 3.9938
5 | 4 | 2040 | Winter | P, [%] | 0 | 6 | 16.94% | 16.42% | 15.81% | 15.6% | 15.52% | 16.37% | 16.59% | 15.18% | 15.12% | 15.64% | 16.1% | 15.53% | 12.83% | 11.04% | 11.02% | 11.78% | 13.31% | 15.83% | 17.84% | 19.72% | 20.3% | 19.34% | 18.67% | 17.36%
5 | 4 | 2040 | Winter | Q, [MVAr] | 0 | 6 | -9.83 | -9.8897 | -9.9304 | -9.9484 | -9.894 | -9.7586 | -9.5402 | -9.4691 | -9.3491 | -9.2611 | -9.0743 | -9.0292 | -9.3805 | -9.57 | -9.7222 | -9.8178 | -9.7148 | -9.4945 | -9.3757 | -9.2578 | -9.284 | -9.4525 | -9.5837 | -9.7285
5 | 4 | 2040 | Winter | Q, [%] | 0 | 6 | 42.74% | 43% | 43.18% | 43.25% | 43.02% | 42.43% | 41.48% | 41.17% | 40.65% | 40.27% | 39.45% | 39.26% | 40.78% | 41.61% | 42.27% | 42.69% | 42.24% | 41.28% | 40.76% | 40.25% | 40.37% | 41.1% | 41.67% | 42.3%
5 | 4 | 2040 | Winter | Q, [MVAr] | 0 | 6 | 9.763 | 9.8228 | 9.8636 | 9.8815 | 9.827 | 9.6914 | 9.4726 | 9.4011 | 9.2809 | 9.193 | 9.0061 | 8.9607 | 9.3123 | 9.502 | 9.6546 | 9.7504 | 9.6474 | 9.4269 | 9.3081 | 9.1902 | 9.2164 | 9.3851 | 9.5164 | 9.6614
5 | 4 | 2040 | Winter | Q, [%] | 0 | 6 | 42.45% | 42.71% | 42.89% | 42.96% | 42.73% | 42.14% | 41.19% | 40.87% | 40.35% | 39.97% | 39.16% | 38.96% | 40.49% | 41.31% | 41.98% | 42.39% | 41.95% | 40.99% | 40.47% | 39.96% | 40.07% | 40.8% | 41.38% | 42.01%
5 | 4 | 2040 | Winter | S, [MVA] | 0 | 6 | 10.5678 | 10.5806 | 10.5701 | 10.57 | 10.5128 | 10.4545 | 10.2691 | 10.087 | 9.9703 | 9.93 | 9.7958 | 9.7048 | 9.8299 | 9.8976 | 10.0433 | 10.1812 | 10.1814 | 10.1637 | 10.2286 | 10.3024 | 10.3856 | 10.4401 | 10.4958 | 10.5105
5 | 4 | 2040 | Winter | S, [%] | 0 | 6 | 45.95% | 46% | 45.96% | 45.96% | 45.71% | 45.45% | 44.65% | 43.86% | 43.35% | 43.17% | 42.59% | 42.19% | 42.74% | 43.03% | 43.67% | 44.27% | 44.27% | 44.19% | 44.47% | 44.79% | 45.15% | 45.39% | 45.63% | 45.7%
5 | 4 | 2040 | Winter | S, [MVA] | 0 | 6 | 10.5113 | 10.5238 | 10.5128 | 10.5125 | 10.4552 | 10.3975 | 10.2118 | 10.0282 | 9.9113 | 9.8716 | 9.7378 | 9.6462 | 9.769 | 9.8354 | 9.9815 | 10.1201 | 10.1216 | 10.1059 | 10.1727 | 10.2484 | 10.3321 | 10.3857 | 10.4408 | 10.4544
5 | 4 | 2040 | Winter | S, [%] | 0 | 6 | 45.7% | 45.76% | 45.71% | 45.71% | 45.46% | 45.21% | 44.4% | 43.6% | 43.09% | 42.92% | 42.34% | 41.94% | 42.47% | 42.76% | 43.4% | 44% | 44.01% | 43.94% | 44.23% | 44.56% | 44.92% | 45.16% | 45.39% | 45.45%
7 | 5 | 2040 | Winter | P, [MW] | 0 | 6 | 4.6651e-13 | -1.2707e-12 | 8.2077e-14 | -1.183e-12 | 1.8641e-13 | -2.7495e-14 | -4.293e-13 | -1.09e-13 | -1.3093e-12 | 7.5298e-13 | 1.3897e-13 | -2.1497e-14 | 1.6933e-12 | 9.1921e-13 | 1.0709e-12 | -3.9578e-13 | 3.6895e-14 | 1.5896e-12 | -1.9612e-12 | 4.8076e-13 | -7.7857e-14 | 5.2378e-13 | 2.4647e-13 | -1.5046e-14
7 | 5 | 2040 | Winter | P, [%] | 0 | 6 | 2.028e-12% | 5.525e-12% | 3.569e-13% | 5.143e-12% | 8.105e-13% | 1.195e-13% | 1.867e-12% | 4.739e-13% | 5.693e-12% | 3.274e-12% | 6.042e-13% | 9.347e-14% | 7.362e-12% | 3.997e-12% | 4.656e-12% | 1.721e-12% | 1.604e-13% | 6.911e-12% | 8.527e-12% | 2.09e-12% | 3.385e-13% | 2.277e-12% | 1.072e-12% | 6.542e-14%
7 | 5 | 2040 | Winter | P, [MW] | 0 | 6 | 2.1531e-07 | 2.1519e-07 | 2.1509e-07 | 2.1505e-07 | 2.1493e-07 | 2.1505e-07 | 2.1548e-07 | 2.154e-07 | 2.1527e-07 | 2.1485e-07 | 2.1468e-07 | 2.1467e-07 | 2.1475e-07 | 2.1462e-07 | 2.1445e-07 | 2.1446e-07 | 2.1452e-07 | 2.1471e-07 | 2.1496e-07 | 2.1541e-07 | 2.158e-07 | 2.1565e-07 | 2.1558e-07 | 2.1532e-07
7 | 5 | 2040 | Winter | P, [%] | 0 | 6 | 9.361e-07% | 9.356e-07% | 9.352e-07% | 9.35e-07% | 9.345e-07% | 9.35e-07% | 9.369e-07% | 9.365e-07% | 9.36e-07% | 9.341e-07% | 9.334e-07% | 9.333e-07% | 9.337e-07% | 9.331e-07% | 9.324e-07% | 9.325e-07% | 9.327e-07% | 9.335e-07% | 9.346e-07% | 9.365e-07% | 9.382e-07% | 9.376e-07% | 9.373e-07% | 9.362e-07%
7 | 5 | 2040 | Winter | Q, [MVAr] | 0 | 6 | 3.5275e-14 | -1.3123e-12 | -1.307e-13 | -7.7215e-13 | -7.579e-13 | -6.4817e-13 | 1.1496e-13 | -6.4152e-14 | -8.4396e-13 | -1.4667e-13 | 4.8841e-13 | -5.2485e-13 | 5.0379e-13 | 1.0753e-12 | 2.5502e-13 | -1.5969e-13 | 3.1451e-13 | -8.1179e-13 | -5.0492e-13 | 2.7265e-13 | 2.4947e-14 | 1.0339e-12 | -1.1006e-12 | 1.1388e-12
7 | 5 | 2040 | Winter | Q, [%] | 0 | 6 | 1.534e-13% | 5.706e-12% | 5.682e-13% | 3.357e-12% | 3.295e-12% | 2.818e-12% | 4.998e-13% | 2.789e-13% | 3.669e-12% | 6.377e-13% | 2.124e-12% | 2.282e-12% | 2.19e-12% | 4.675e-12% | 1.109e-12% | 6.943e-13% | 1.367e-12% | 3.53e-12% | 2.195e-12% | 1.185e-12% | 1.085e-13% | 4.495e-12% | 4.785e-12% | 4.951e-12%
7 | 5 | 2040 | Winter | Q, [MVAr] | 0 | 6 | -0.077673 | -0.077629 | -0.077592 | -0.07758 | -0.077535 | -0.077578 | -0.077733 | -0.077707 | -0.077658 | -0.077507 | -0.077445 | -0.077441 | -0.07747 | -0.077424 | -0.077362 | -0.077368 | -0.077389 | -0.077457 | -0.077545 | -0.077708 | -0.077849 | -0.077796 | -0.07777 | -0.077674
7 | 5 | 2040 | Winter | Q, [%] | 0 | 6 | 0.3377% | 0.3375% | 0.3374% | 0.3373% | 0.3371% | 0.3373% | 0.338% | 0.3379% | 0.3376% | 0.337% | 0.3367% | 0.3367% | 0.3368% | 0.3366% | 0.3364% | 0.3364% | 0.3365% | 0.3368% | 0.3372% | 0.3379% | 0.3385% | 0.3382% | 0.3381% | 0.3377%
7 | 5 | 2040 | Winter | S, [MVA] | 0 | 6 | 4.6784e-13 | 1.8267e-12 | 1.5433e-13 | 1.4127e-12 | 7.8048e-13 | 6.4876e-13 | 4.4442e-13 | 1.2648e-13 | 1.5577e-12 | 7.6714e-13 | 5.0779e-13 | 5.2529e-13 | 1.7666e-12 | 1.4146e-12 | 1.1008e-12 | 4.2678e-13 | 3.1667e-13 | 1.7849e-12 | 2.0251e-12 | 5.5269e-13 | 8.1756e-14 | 1.159e-12 | 1.1279e-12 | 1.1389e-12
7 | 5 | 2040 | Winter | S, [%] | 0 | 6 | 2.034e-12% | 7.942e-12% | 6.71e-13% | 6.142e-12% | 3.393e-12% | 2.821e-12% | 1.932e-12% | 5.499e-13% | 6.773e-12% | 3.335e-12% | 2.208e-12% | 2.284e-12% | 7.681e-12% | 6.15e-12% | 4.786e-12% | 1.856e-12% | 1.377e-12% | 7.76e-12% | 8.805e-12% | 2.403e-12% | 3.555e-13% | 5.039e-12% | 4.904e-12% | 4.952e-12%
7 | 5 | 2040 | Winter | S, [MVA] | 0 | 6 | 0.077673 | 0.077629 | 0.077592 | 0.07758 | 0.077535 | 0.077578 | 0.077733 | 0.077707 | 0.077658 | 0.077507 | 0.077445 | 0.077441 | 0.07747 | 0.077424 | 0.077362 | 0.077368 | 0.077389 | 0.077457 | 0.077545 | 0.077708 | 0.077849 | 0.077796 | 0.07777 | 0.077674
7 | 5 | 2040 | Winter | S, [%] | 0 | 6 | 0.3377% | 0.3375% | 0.3374% | 0.3373% | 0.3371% | 0.3373% | 0.338% | 0.3379% | 0.3376% | 0.337% | 0.3367% | 0.3367% | 0.3368% | 0.3366% | 0.3364% | 0.3364% | 0.3365% | 0.3368% | 0.3372% | 0.3379% | 0.3385% | 0.3382% | 0.3381% | 0.3377%
1 | 2 | 2040 | Winter | P, [MW] | 0 | 6 | 15.4073 | 15.1581 | 14.7882 | 14.6387 | 14.2989 | 14.6141 | 14.3377 | 12.7033 | 11.7381 | 10.8226 | 10.1215 | 8.463 | 6.9276 | 6.163 | 6.3969 | 7.8902 | 9.5348 | 11.7487 | 13.8742 | 15.5456 | 16.1562 | 15.8996 | 15.9357 | 15.3934
1 | 2 | 2040 | Winter | P, [%] | 0 | 6 | 77.04% | 75.79% | 73.94% | 73.19% | 71.49% | 73.07% | 71.69% | 63.52% | 58.69% | 54.11% | 50.61% | 42.31% | 34.64% | 30.82% | 31.98% | 39.45% | 47.67% | 58.74% | 69.37% | 77.73% | 80.78% | 79.5% | 79.68% | 76.97%
1 | 2 | 2040 | Winter | P, [MW] | 0 | 6 | -15.3527 | -15.1047 | -14.7367 | -14.588 | -14.2498 | -14.5635 | -14.2891 | -12.6627 | -11.7017 | -10.7894 | -10.0907 | -8.4378 | -6.9068 | -6.1438 | -6.3769 | -7.8665 | -9.506 | -11.7116 | -13.8274 | -15.4903 | -16.0979 | -15.8426 | -15.8783 | -15.3388
1 | 2 | 2040 | Winter | P, [%] | 0 | 6 | 76.76% | 75.52% | 73.68% | 72.94% | 71.25% | 72.82% | 71.45% | 63.31% | 58.51% | 53.95% | 50.45% | 42.19% | 34.53% | 30.72% | 31.88% | 39.33% | 47.53% | 58.56% | 69.14% | 77.45% | 80.49% | 79.21% | 79.39% | 76.69%
1 | 2 | 2040 | Winter | Q, [MVAr] | 0 | 6 | 7.9927 | 8.0398 | 8.0769 | 8.0882 | 8.1349 | 8.0917 | 7.9038 | 7.9095 | 7.9539 | 8.1187 | 8.1895 | 8.1897 | 8.166 | 8.2392 | 8.3033 | 8.276 | 8.2463 | 8.1797 | 8.1106 | 7.9553 | 7.7985 | 7.8548 | 7.8882 | 7.9914
1 | 2 | 2040 | Winter | Q, [%] | 0 | 6 | 39.96% | 40.2% | 40.38% | 40.44% | 40.67% | 40.46% | 39.52% | 39.55% | 39.77% | 40.59% | 40.95% | 40.95% | 40.83% | 41.2% | 41.52% | 41.38% | 41.23% | 40.9% | 40.55% | 39.78% | 38.99% | 39.27% | 39.44% | 39.96%
1 | 2 | 2040 | Winter | Q, [MVAr] | 0 | 6 | -6.4898 | -6.5711 | -6.6605 | -6.6928 | -6.7848 | -6.6997 | -6.5667 | -6.7924 | -6.951 | -7.2055 | -7.3438 | -7.4978 | -7.5939 | -7.7111 | -7.7552 | -7.6237 | -7.4535 | -7.1573 | -6.8222 | -6.4339 | -6.193 | -6.2859 | -6.3109 | -6.4907
1 | 2 | 2040 | Winter | Q, [%] | 0 | 6 | 32.45% | 32.86% | 33.3% | 33.46% | 33.92% | 33.5% | 32.83% | 33.96% | 34.75% | 36.03% | 36.72% | 37.49% | 37.97% | 38.56% | 38.78% | 38.12% | 37.27% | 35.79% | 34.11% | 32.17% | 30.96% | 31.43% | 31.55% | 32.45%
1 | 2 | 2040 | Winter | S, [MVA] | 0 | 6 | 17.3571 | 17.1583 | 16.8501 | 16.7246 | 16.451 | 16.7048 | 16.372 | 14.9645 | 14.1792 | 13.5293 | 13.0197 | 11.7768 | 10.7086 | 10.2892 | 10.4816 | 11.4345 | 12.6061 | 14.3157 | 16.071 | 17.4629 | 17.9399 | 17.7341 | 17.7811 | 17.3441
1 | 2 | 2040 | Winter | S, [%] | 0 | 6 | 86.79% | 85.79% | 84.25% | 83.62% | 82.26% | 83.52% | 81.86% | 74.82% | 70.9% | 67.65% | 65.1% | 58.88% | 53.54% | 51.45% | 52.41% | 57.17% | 63.03% | 71.58% | 80.35% | 87.31% | 89.7% | 88.67% | 88.91% | 86.72%
1 | 2 | 2040 | Winter | S, [MVA] | 0 | 6 | 16.668 | 16.4722 | 16.1719 | 16.05 | 15.7826 | 16.0306 | 15.7258 | 14.3694 | 13.6105 | 12.9743 | 12.4802 | 11.2878 | 10.265 | 9.8594 | 10.0403 | 10.9546 | 12.0796 | 13.7255 | 15.4187 | 16.7733 | 17.248 | 17.0441 | 17.0865 | 16.6556
1 | 2 | 2040 | Winter | S, [%] | 0 | 6 | 83.34% | 82.36% | 80.86% | 80.25% | 78.91% | 80.15% | 78.63% | 71.85% | 68.05% | 64.87% | 62.4% | 56.44% | 51.33% | 49.3% | 50.2% | 54.77% | 60.4% | 68.63% | 77.09% | 83.87% | 86.24% | 85.22% | 85.43% | 83.28%
2 | 3 | 2040 | Winter | P, [MW] | 0 | 6 | 12.0609 | 11.9248 | 11.6818 | 11.5763 | 11.2453 | 11.3651 | 10.9973 | 9.6809 | 8.7333 | 7.7069 | 6.9089 | 5.3959 | 4.4685 | 4.0983 | 4.3438 | 5.6792 | 6.9652 | 8.5723 | 10.2262 | 11.503 | 11.9984 | 11.9654 | 12.1918 | 11.9398
2 | 3 | 2040 | Winter | P, [%] | 0 | 6 | 75.38% | 74.53% | 73.01% | 72.35% | 70.28% | 71.03% | 68.73% | 60.51% | 54.58% | 48.17% | 43.18% | 33.72% | 27.93% | 25.61% | 27.15% | 35.49% | 43.53% | 53.58% | 63.91% | 71.89% | 74.99% | 74.78% | 76.2% | 74.62%
2 | 3 | 2040 | Winter | P, [MW] | 0 | 6 | -12.009 | -11.8741 | -11.633 | -11.5284 | -11.1998 | -11.3187 | -10.9531 | -9.6454 | -8.7032 | -7.6821 | -6.8875 | -5.3788 | -4.4532 | -4.084 | -4.3292 | -5.6618 | -6.9439 | -8.5434 | -10.1874 | -11.455 | -11.9464 | -11.9138 | -12.1387 | -11.8888
2 | 3 | 2040 | Winter | P, [%] | 0 | 6 | 75.06% | 74.21% | 72.71% | 72.05% | 70% | 70.74% | 68.46% | 60.28% | 54.4% | 48.01% | 43.05% | 33.62% | 27.83% | 25.52% | 27.06% | 35.39% | 43.4% | 53.4% | 63.67% | 71.59% | 74.66% | 74.46% | 75.87% | 74.31%
2 | 3 | 2040 | Winter | Q, [MVAr] | 0 | 6 | 1.6028 | 1.5795 | 1.6197 | 1.6507 | 1.7116 | 1.7627 | 2.3046 | 2.7458 | 3.0704 | 3.3374 | 3.6182 | 4.4134 | 4.8595 | 4.8995 | 4.7448 | 4.1155 | 3.4668 | 2.9376 | 2.4667 | 2.1857 | 2.1955 | 2.0752 | 1.7808 | 1.6917
2 | 3 | 2040 | Winter | Q, [%] | 0 | 6 | 10.02% | 9.872% | 10.12% | 10.32% | 10.7% | 11.02% | 14.4% | 17.16% | 19.19% | 20.86% | 22.61% | 27.58% | 30.37% | 30.62% | 29.65% | 25.72% | 21.67% | 18.36% | 15.42% | 13.66% | 13.72% | 12.97% | 11.13% | 10.57%
2 | 3 | 2040 | Winter | Q, [MVAr] | 0 | 6 | -0.75287 | -0.74823 | -0.82023 | -0.86457 | -0.96726 | -1.0022 | -1.5801 | -2.1643 | -2.5779 | -2.9313 | -3.2677 | -4.1333 | -4.6084 | -4.6642 | -4.506 | -3.8318 | -3.1177 | -2.4647 | -1.8302 | -1.3989 | -1.3433 | -1.2298 | -0.91031 | -0.85671
2 | 3 | 2040 | Winter | Q, [%] | 0 | 6 | 4.705% | 4.676% | 5.126% | 5.404% | 6.045% | 6.264% | 9.875% | 13.53% | 16.11% | 18.32% | 20.42% | 25.83% | 28.8% | 29.15% | 28.16% | 23.95% | 19.49% | 15.4% | 11.44% | 8.743% | 8.396% | 7.686% | 5.689% | 5.354%
2 | 3 | 2040 | Winter | S, [MVA] | 0 | 6 | 12.167 | 12.029 | 11.7936 | 11.6934 | 11.3748 | 11.5009 | 11.2362 | 10.0627 | 9.2573 | 8.3985 | 7.799 | 6.9709 | 6.6017 | 6.3876 | 6.4328 | 7.0136 | 7.7802 | 9.0617 | 10.5195 | 11.7088 | 12.1976 | 12.144 | 12.3212 | 12.059
2 | 3 | 2040 | Winter | S, [%] | 0 | 6 | 76.04% | 75.18% | 73.71% | 73.08% | 71.09% | 71.88% | 70.23% | 62.89% | 57.86% | 52.49% | 48.74% | 43.57% | 41.26% | 39.92% | 40.21% | 43.83% | 48.63% | 56.64% | 65.75% | 73.18% | 76.24% | 75.9% | 77.01% | 75.37%
2 | 3 | 2040 | Winter | S, [MVA] | 0 | 6 | 12.0326 | 11.8976 | 11.6619 | 11.5607 | 11.2415 | 11.3629 | 11.0665 | 9.8852 | 9.077 | 8.2224 | 7.6234 | 6.7835 | 6.4084 | 6.1995 | 6.2487 | 6.8366 | 7.6117 | 8.8919 | 10.3505 | 11.5401 | 12.0217 | 11.9771 | 12.1728 | 11.9196
2 | 3 | 2040 | Winter | S, [%] | 0 | 6 | 75.2% | 74.36% | 72.89% | 72.25% | 70.26% | 71.02% | 69.17% | 61.78% | 56.73% | 51.39% | 47.65% | 42.4% | 40.05% | 38.75% | 39.05% | 42.73% | 47.57% | 55.57% | 64.69% | 72.13% | 75.14% | 74.86% | 76.08% | 74.5%
5 | 6 | 2040 | Winter | P, [MW] | 0 | 6 | 3.5161 | 3.3874 | 3.2388 | 3.1853 | 3.1699 | 3.3859 | 3.4603 | 3.1322 | 3.1277 | 3.25 | 3.3713 | 3.2378 | 2.572 | 2.1262 | 2.1034 | 2.2795 | 2.6544 | 3.2753 | 3.7634 | 4.2193 | 4.3592 | 4.118 | 3.9502 | 3.626
5 | 6 | 2040 | Winter | P, [%] | 0 | 6 | 43.95% | 42.34% | 40.49% | 39.82% | 39.62% | 42.32% | 43.25% | 39.15% | 39.1% | 40.63% | 42.14% | 40.47% | 32.15% | 26.58% | 26.29% | 28.49% | 33.18% | 40.94% | 47.04% | 52.74% | 54.49% | 51.47% | 49.38% | 45.33%
5 | 6 | 2040 | Winter | P, [MW] | 0 | 6 | -3.494 | -3.366 | -3.218 | -3.1647 | -3.1494 | -3.3644 | -3.4375 | -3.1104 | -3.1059 | -3.2285 | -3.3494 | -3.2164 | -2.5528 | -2.1084 | -2.0861 | -2.2618 | -2.6356 | -3.2541 | -3.7401 | -4.1937 | -4.3328 | -4.0928 | -3.9259 | -3.6034
5 | 6 | 2040 | Winter | P, [%] | 0 | 6 | 43.68% | 42.07% | 40.22% | 39.56% | 39.37% | 42.05% | 42.97% | 38.88% | 38.82% | 40.36% | 41.87% | 40.2% | 31.91% | 26.35% | 26.08% | 28.27% | 32.94% | 40.68% | 46.75% | 52.42% | 54.16% | 51.16% | 49.07% | 45.04%
5 | 6 | 2040 | Winter | Q, [MVAr] | 0 | 6 | 3.9845 | 3.9917 | 4.0159 | 4.0238 | 4.0157 | 3.9985 | 4.1384 | 4.2564 | 4.2485 | 4.1177 | 4.065 | 4.0925 | 4.2258 | 4.2623 | 4.1984 | 4.1624 | 4.1156 | 4.0288 | 3.9331 | 3.8525 | 3.8571 | 3.9021 | 3.9239 | 3.969
5 | 6 | 2040 | Winter | Q, [%] | 0 | 6 | 49.81% | 49.9% | 50.2% | 50.3% | 50.2% | 49.98% | 51.73% | 53.2% | 53.11% | 51.47% | 50.81% | 51.16% | 52.82% | 53.28% | 52.48% | 52.03% | 51.44% | 50.36% | 49.16% | 48.16% | 48.21% | 48.78% | 49.05% | 49.61%
5 | 6 | 2040 | Winter | Q, [MVAr] | 0 | 6 | -3.739 | -3.7533 | -3.7842 | -3.7946 | -3.7878 | -3.7595 | -3.8856 | -4.0137 | -4.0064 | -3.878 | -3.8218 | -3.855 | -4.0125 | -4.0644 | -4.0059 | -3.9658 | -3.9063 | -3.7938 | -3.6751 | -3.5689 | -3.5632 | -3.6228 | -3.6547 | -3.7177
5 | 6 | 2040 | Winter | Q, [%] | 0 | 6 | 46.74% | 46.92% | 47.3% | 47.43% | 47.35% | 46.99% | 48.57% | 50.17% | 50.08% | 48.47% | 47.77% | 48.19% | 50.16% | 50.81% | 50.07% | 49.57% | 48.83% | 47.42% | 45.94% | 44.61% | 44.54% | 45.28% | 45.68% | 46.47%
5 | 6 | 2040 | Winter | S, [MVA] | 0 | 6 | 5.3141 | 5.2353 | 5.1592 | 5.132 | 5.1161 | 5.2395 | 5.3945 | 5.2846 | 5.2756 | 5.2458 | 5.2811 | 5.2184 | 4.947 | 4.7632 | 4.6958 | 4.7457 | 4.8973 | 5.1922 | 5.4436 | 5.7135 | 5.8207 | 5.6731 | 5.5678 | 5.3759
5 | 6 | 2040 | Winter | S, [%] | 0 | 6 | 66.43% | 65.44% | 64.49% | 64.15% | 63.95% | 65.49% | 67.43% | 66.06% | 65.94% | 65.57% | 66.01% | 65.23% | 61.84% | 59.54% | 58.7% | 59.32% | 61.22% | 64.9% | 68.04% | 71.42% | 72.76% | 70.91% | 69.6% | 67.2%
5 | 6 | 2040 | Winter | S, [MVA] | 0 | 6 | 5.1174 | 5.0415 | 4.9675 | 4.9411 | 4.926 | 5.0451 | 5.1879 | 5.0778 | 5.0693 | 5.0459 | 5.0818 | 5.0206 | 4.7557 | 4.5788 | 4.5166 | 4.5655 | 4.7123 | 4.9982 | 5.2435 | 5.5067 | 5.6098 | 5.4658 | 5.3638 | 5.1775
5 | 6 | 2040 | Winter | S, [%] | 0 | 6 | 63.97% | 63.02% | 62.09% | 61.76% | 61.58% | 63.06% | 64.85% | 63.47% | 63.37% | 63.07% | 63.52% | 62.76% | 59.45% | 57.23% | 56.46% | 57.07% | 58.9% | 62.48% | 65.54% | 68.83% | 70.12% | 68.32% | 67.05% | 64.72%
4 | 2 | 2040 | Winter | P, [MW] | 0 | 7 | -3.8935 | -3.775 | -3.6355 | -3.5855 | -3.5676 | -3.7641 | -3.7926 | -3.4322 | -3.3791 | -3.456 | -3.525 | -3.363 | -2.7235 | -2.3073 | -2.3174 | -2.5247 | -2.9155 | -3.5391 | -4.0427 | -4.5104 | -4.6678 | -4.4459 | -4.2933 | -3.992
4 | 2 | 2040 | Winter | P, [%] | 0 | 7 | 18.54% | 17.98% | 17.31% | 17.07% | 16.99% | 17.92% | 18.06% | 16.34% | 16.09% | 16.46% | 16.79% | 16.01% | 12.97% | 10.99% | 11.04% | 12.02% | 13.88% | 16.85% | 19.25% | 21.48% | 22.23% | 21.17% | 20.44% | 19.01%
4 | 2 | 2040 | Winter | P, [MW] | 0 | 7 | 3.9161 | 3.7977 | 3.6581 | 3.6081 | 3.59 | 3.7862 | 3.8139 | 3.4527 | 3.3992 | 3.4759 | 3.5445 | 3.3821 | 2.743 | 2.3271 | 2.3378 | 2.5457 | 2.9365 | 3.56 | 4.0639 | 4.5318 | 4.6896 | 4.4679 | 4.3155 | 4.0144
4 | 2 | 2040 | Winter | P, [%] | 0 | 7 | 18.65% | 18.08% | 17.42% | 17.18% | 17.1% | 18.03% | 18.16% | 16.44% | 16.19% | 16.55% | 16.88% | 16.11% | 13.06% | 11.08% | 11.13% | 12.12% | 13.98% | 16.95% | 19.35% | 21.58% | 22.33% | 21.28% | 20.55% | 19.12%
4 | 2 | 2040 | Winter | Q, [MVAr] | 0 | 7 | -9.7629 | -9.8227 | -9.8635 | -9.8814 | -9.8269 | -9.6909 | -9.4764 | -9.4173 | -9.313 | -9.2449 | -9.0776 | -9.0401 | -9.3706 | -9.5429 | -9.6936 | -9.7907 | -9.6883 | -9.4628 | -9.3264 | -9.1933 | -9.2152 | -9.3845 | -9.5161 | -9.6612
4 | 2 | 2040 | Winter | Q, [%] | 0 | 7 | 46.49% | 46.77% | 46.97% | 47.05% | 46.79% | 46.15% | 45.13% | 44.84% | 44.35% | 44.02% | 43.23% | 43.05% | 44.62% | 45.44% | 46.16% | 46.62% | 46.13% | 45.06% | 44.41% | 43.78% | 43.88% | 44.69% | 45.31% | 46.01%
4 | 2 | 2040 | Winter | Q, [MVAr] | 0 | 7 | 9.7901 | 9.85 | 9.8908 | 9.9087 | 9.8538 | 9.7174 | 9.5018 | 9.4417 | 9.3367 | 9.2685 | 9.1005 | 9.0625 | 9.3936 | 9.5662 | 9.7178 | 9.8157 | 9.7133 | 9.4877 | 9.3517 | 9.2189 | 9.2412 | 9.4109 | 9.5428 | 9.6881
4 | 2 | 2040 | Winter | Q, [%] | 0 | 7 | 46.62% | 46.9% | 47.1% | 47.18% | 46.92% | 46.27% | 45.25% | 44.96% | 44.46% | 44.14% | 43.34% | 43.15% | 44.73% | 45.55% | 46.28% | 46.74% | 46.25% | 45.18% | 44.53% | 43.9% | 44.01% | 44.81% | 45.44% | 46.13%
4 | 2 | 2040 | Winter | S, [MVA] | 0 | 7 | 10.5106 | 10.5231 | 10.5122 | 10.5118 | 10.4544 | 10.3962 | 10.2072 | 10.0233 | 9.907 | 9.8698 | 9.738 | 9.6454 | 9.7584 | 9.8178 | 9.9667 | 10.111 | 10.1175 | 10.103 | 10.1649 | 10.2401 | 10.33 | 10.3844 | 10.4397 | 10.4535
4 | 2 | 2040 | Winter | S, [%] | 0 | 7 | 50.05% | 50.11% | 50.06% | 50.06% | 49.78% | 49.51% | 48.61% | 47.73% | 47.18% | 47% | 46.37% | 45.93% | 46.47% | 46.75% | 47.46% | 48.15% | 48.18% | 48.11% | 48.4% | 48.76% | 49.19% | 49.45% | 49.71% | 49.78%
4 | 2 | 2040 | Winter | S, [MVA] | 0 | 7 | 10.5443 | 10.5568 | 10.5456 | 10.5452 | 10.4874 | 10.429 | 10.2387 | 10.0532 | 9.9362 | 9.8988 | 9.7664 | 9.673 | 9.7859 | 9.8452 | 9.995 | 10.1404 | 10.1475 | 10.1336 | 10.1965 | 10.2726 | 10.363 | 10.4177 | 10.4732 | 10.4869
4 | 2 | 2040 | Winter | S, [%] | 0 | 7 | 50.21% | 50.27% | 50.22% | 50.22% | 49.94% | 49.66% | 48.76% | 47.87% | 47.32% | 47.14% | 46.51% | 46.06% | 46.6% | 46.88% | 47.6% | 48.29% | 48.32% | 48.26% | 48.55% | 48.92% | 49.35% | 49.61% | 49.87% | 49.94%
5 | 4 | 2040 | Winter | P, [MW] | 0 | 7 | -3.8777 | -3.7591 | -3.6196 | -3.5697 | -3.5519 | -3.7486 | -3.7777 | -3.4178 | -3.365 | -3.442 | -3.5114 | -3.3496 | -2.7098 | -2.2934 | -2.3031 | -2.51 | -2.9007 | -3.5244 | -4.0279 | -4.4954 | -4.6526 | -4.4305 | -4.2777 | -3.9764
5 | 4 | 2040 | Winter | P, [%] | 0 | 7 | 16.86% | 16.34% | 15.74% | 15.52% | 15.44% | 16.3% | 16.42% | 14.86% | 14.63% | 14.97% | 15.27% | 14.56% | 11.78% | 9.971% | 10.01% | 10.91% | 12.61% | 15.32% | 17.51% | 19.55% | 20.23% | 19.26% | 18.6% | 17.29%
5 | 4 | 2040 | Winter | P, [MW] | 0 | 7 | 3.8935 | 3.775 | 3.6355 | 3.5855 | 3.5676 | 3.7641 | 3.7926 | 3.4322 | 3.3791 | 3.456 | 3.525 | 3.363 | 2.7235 | 2.3073 | 2.3174 | 2.5247 | 2.9155 | 3.5391 | 4.0427 | 4.5104 | 4.6678 | 4.4459 | 4.2933 | 3.992
5 | 4 | 2040 | Winter | P, [%] | 0 | 7 | 16.93% | 16.41% | 15.81% | 15.59% | 15.51% | 16.37% | 16.49% | 14.92% | 14.69% | 15.03% | 15.33% | 14.62% | 11.84% | 10.03% | 10.08% | 10.98% | 12.68% | 15.39% | 17.58% | 19.61% | 20.29% | 19.33% | 18.67% | 17.36%
5 | 4 | 2040 | Winter | Q, [MVAr] | 0 | 7 | -9.8299 | -9.8896 | -9.9304 | -9.9483 | -9.8938 | -9.758 | -9.5441 | -9.4853 | -9.3811 | -9.313 | -9.1459 | -9.1085 | -9.4388 | -9.6109 | -9.7613 | -9.8581 | -9.7557 | -9.5303 | -9.3939 | -9.2609 | -9.2827 | -9.4519 | -9.5833 | -9.7284
5 | 4 | 2040 | Winter | Q, [%] | 0 | 7 | 42.74% | 43% | 43.18% | 43.25% | 43.02% | 42.43% | 41.5% | 41.24% | 40.79% | 40.49% | 39.76% | 39.6% | 41.04% | 41.79% | 42.44% | 42.86% | 42.42% | 41.44% | 40.84% | 40.26% | 40.36% | 41.1% | 41.67% | 42.3%
5 | 4 | 2040 | Winter | Q, [MVAr] | 0 | 7 | 9.7629 | 9.8227 | 9.8635 | 9.8814 | 9.8269 | 9.6909 | 9.4764 | 9.4173 | 9.313 | 9.2449 | 9.0776 | 9.0401 | 9.3706 | 9.5429 | 9.6936 | 9.7907 | 9.6883 | 9.4628 | 9.3264 | 9.1933 | 9.2152 | 9.3845 | 9.5161 | 9.6612
5 | 4 | 2040 | Winter | Q, [%] | 0 | 7 | 42.45% | 42.71% | 42.88% | 42.96% | 42.73% | 42.13% | 41.2% | 40.94% | 40.49% | 40.2% | 39.47% | 39.3% | 40.74% | 41.49% | 42.15% | 42.57% | 42.12% | 41.14% | 40.55% | 39.97% | 40.07% | 40.8% | 41.37% | 42.01%
5 | 4 | 2040 | Winter | S, [MVA] | 0 | 7 | 10.5671 | 10.58 | 10.5695 | 10.5694 | 10.5121 | 10.4532 | 10.2645 | 10.0823 | 9.9664 | 9.9287 | 9.7968 | 9.7049 | 9.8201 | 9.8807 | 10.0293 | 10.1726 | 10.1778 | 10.1611 | 10.2211 | 10.2943 | 10.3834 | 10.4388 | 10.4947 | 10.5096
5 | 4 | 2040 | Winter | S, [%] | 0 | 7 | 45.94% | 46% | 45.95% | 45.95% | 45.7% | 45.45% | 44.63% | 43.84% | 43.33% | 43.17% | 42.59% | 42.2% | 42.7% | 42.96% | 43.61% | 44.23% | 44.25% | 44.18% | 44.44% | 44.76% | 45.15% | 45.39% | 45.63% | 45.69%
5 | 4 | 2040 | Winter | S, [MVA] | 0 | 7 | 10.5106 | 10.5231 | 10.5122 | 10.5118 | 10.4544 | 10.3962 | 10.2072 | 10.0233 | 9.907 | 9.8698 | 9.738 | 9.6454 | 9.7584 | 9.8178 | 9.9667 | 10.111 | 10.1175 | 10.103 | 10.1649 | 10.2401 | 10.33 | 10.3844 | 10.4397 | 10.4535
5 | 4 | 2040 | Winter | S, [%] | 0 | 7 | 45.7% | 45.75% | 45.71% | 45.7% | 45.45% | 45.2% | 44.38% | 43.58% | 43.07% | 42.91% | 42.34% | 41.94% | 42.43% | 42.69% | 43.33% | 43.96% | 43.99% | 43.93% | 44.2% | 44.52% | 44.91% | 45.15% | 45.39% | 45.45%
7 | 5 | 2040 | Winter | P, [MW] | 0 | 7 | 1.1277e-12 | 1.4407e-12 | -6.1988e-13 | 7.7098e-13 | 5.515e-13 | 1.5096e-12 | 3.1438e-13 | 5.6429e-13 | -1.4844e-12 | -5.5036e-13 | 1.7105e-12 | -1.6624e-12 | -8.2855e-14 | -1.1296e-12 | -3.1494e-13 | 3.4731e-13 | 2.3466e-12 | -1.5133e-12 | -3.6743e-13 | 3.8103e-13 | 2.2966e-13 | 7.726e-13 | -2.4106e-12 | 1.7202e-13
7 | 5 | 2040 | Winter | P, [%] | 0 | 7 | 4.903e-12% | 6.264e-12% | 2.695e-12% | 3.352e-12% | 2.398e-12% | 6.564e-12% | 1.367e-12% | 2.453e-12% | 6.454e-12% | 2.393e-12% | 7.437e-12% | 7.228e-12% | 3.602e-13% | 4.911e-12% | 1.369e-12% | 1.51e-12% | 1.02e-11% | 6.58e-12% | 1.598e-12% | 1.657e-12% | 9.985e-13% | 3.359e-12% | 1.048e-11% | 7.479e-13%
7 | 5 | 2040 | Winter | P, [MW] | 0 | 7 | 2.1531e-07 | 2.1518e-07 | 2.1508e-07 | 2.1505e-07 | 2.1493e-07 | 2.1504e-07 | 2.1545e-07 | 2.1536e-07 | 2.1523e-07 | 2.1481e-07 | 2.1465e-07 | 2.1464e-07 | 2.1469e-07 | 2.1454e-07 | 2.1438e-07 | 2.1442e-07 | 2.1448e-07 | 2.1467e-07 | 2.1489e-07 | 2.1535e-07 | 2.1579e-07 | 2.1564e-07 | 2.1558e-07 | 2.1531e-07
7 | 5 | 2040 | Winter | P, [%] | 0 | 7 | 9.361e-07% | 9.356e-07% | 9.351e-07% | 9.35e-07% | 9.345e-07% | 9.35e-07% | 9.367e-07% | 9.364e-07% | 9.358e-07% | 9.34e-07% | 9.333e-07% | 9.332e-07% | 9.334e-07% | 9.328e-07% | 9.321e-07% | 9.322e-07% | 9.325e-07% | 9.333e-07% | 9.343e-07% | 9.363e-07% | 9.382e-07% | 9.376e-07% | 9.373e-07% | 9.361e-07%
7 | 5 | 2040 | Winter | Q, [MVAr] | 0 | 7 | 1.0829e-12 | 6.1424e-13 | -1.758e-14 | -5.4828e-14 | 6.1827e-14 | 5.2806e-14 | 9.6449e-13 | -8.2199e-13 | 3.7011e-13 | 2.3491e-13 | 8.3226e-13 | -1.2308e-13 | -4.0597e-13 | -8.0921e-13 | 7.6448e-13 | 1.0241e-13 | -1.1209e-13 | -1.707e-12 | 4.8881e-13 | 5.7277e-13 | 1.4599e-12 | 6.4911e-14 | 1.9711e-14 | 1.2686e-12
7 | 5 | 2040 | Winter | Q, [%] | 0 | 7 | 4.708e-12% | 2.671e-12% | 7.644e-14% | 2.384e-13% | 2.688e-13% | 2.296e-13% | 4.193e-12% | 3.574e-12% | 1.609e-12% | 1.021e-12% | 3.619e-12% | 5.351e-13% | 1.765e-12% | 3.518e-12% | 3.324e-12% | 4.453e-13% | 4.873e-13% | 7.422e-12% | 2.125e-12% | 2.49e-12% | 6.347e-12% | 2.822e-13% | 8.57e-14% | 5.516e-12%
7 | 5 | 2040 | Winter | Q, [MVAr] | 0 | 7 | -0.077672 | -0.077628 | -0.077591 | -0.077578 | -0.077534 | -0.077576 | -0.077723 | -0.077693 | -0.077642 | -0.077493 | -0.077435 | -0.077433 | -0.077449 | -0.077396 | -0.077338 | -0.07735 | -0.077374 | -0.07744 | -0.077523 | -0.077689 | -0.077845 | -0.077793 | -0.077768 | -0.077673
7 | 5 | 2040 | Winter | Q, [%] | 0 | 7 | 0.3377% | 0.3375% | 0.3374% | 0.3373% | 0.3371% | 0.3373% | 0.3379% | 0.3378% | 0.3376% | 0.3369% | 0.3367% | 0.3367% | 0.3367% | 0.3365% | 0.3363% | 0.3363% | 0.3364% | 0.3367% | 0.3371% | 0.3378% | 0.3385% | 0.3382% | 0.3381% | 0.3377%
7 | 5 | 2040 | Winter | S, [MVA] | 0 | 7 | 1.5635e-12 | 1.5661e-12 | 6.2013e-13 | 7.7293e-13 | 5.5496e-13 | 1.5106e-12 | 1.0144e-12 | 9.9704e-13 | 1.5298e-12 | 5.9839e-13 | 1.9023e-12 | 1.667e-12 | 4.1434e-13 | 1.3895e-12 | 8.2681e-13 | 3.621e-13 | 2.3493e-12 | 2.2812e-12 | 6.1151e-13 | 6.8793e-13 | 1.4778e-12 | 7.7532e-13 | 2.4107e-12 | 1.2802e-12
7 | 5 | 2040 | Winter | S, [%] | 0 | 7 | 6.798e-12% | 6.809e-12% | 2.696e-12% | 3.361e-12% | 2.413e-12% | 6.568e-12% | 4.411e-12% | 4.335e-12% | 6.651e-12% | 2.602e-12% | 8.271e-12% | 7.248e-12% | 1.801e-12% | 6.041e-12% | 3.595e-12% | 1.574e-12% | 1.021e-11% | 9.918e-12% | 2.659e-12% | 2.991e-12% | 6.425e-12% | 3.371e-12% | 1.048e-11% | 5.566e-12%
7 | 5 | 2040 | Winter | S, [MVA] | 0 | 7 | 0.077672 | 0.077628 | 0.077591 | 0.077578 | 0.077534 | 0.077576 | 0.077723 | 0.077693 | 0.077642 | 0.077493 | 0.077435 | 0.077433 | 0.077449 | 0.077396 | 0.077338 | 0.07735 | 0.077374 | 0.07744 | 0.077523 | 0.077689 | 0.077845 | 0.077793 | 0.077768 | 0.077673
7 | 5 | 2040 | Winter | S, [%] | 0 | 7 | 0.3377% | 0.3375% | 0.3374% | 0.3373% | 0.3371% | 0.3373% | 0.3379% | 0.3378% | 0.3376% | 0.3369% | 0.3367% | 0.3367% | 0.3367% | 0.3365% | 0.3363% | 0.3363% | 0.3364% | 0.3367% | 0.3371% | 0.3378% | 0.3385% | 0.3382% | 0.3381% | 0.3377%
1 | 2 | 2040 | Winter | P, [MW] | 0 | 7 | 15.4 | 15.1507 | 14.7804 | 14.6303 | 14.2889 | 14.6005 | 14.2418 | 12.4499 | 11.3055 | 10.2062 | 9.3421 | 7.5436 | 5.9272 | 5.1534 | 5.4556 | 7.0924 | 8.9052 | 11.3033 | 13.6122 | 15.4421 | 16.1417 | 15.8891 | 15.927 | 15.3851
1 | 2 | 2040 | Winter | P, [%] | 0 | 7 | 77% | 75.75% | 73.9% | 73.15% | 71.44% | 73% | 71.21% | 62.25% | 56.53% | 51.03% | 46.71% | 37.72% | 29.64% | 25.77% | 27.28% | 35.46% | 44.53% | 56.52% | 68.06% | 77.21% | 80.71% | 79.45% | 79.64% | 76.93%
1 | 2 | 2040 | Winter | P, [MW] | 0 | 7 | -15.3454 | -15.0973 | -14.7289 | -14.5796 | -14.2398 | -14.55 | -14.1936 | -12.4104 | -11.2708 | -10.1753 | -9.3141 | -7.5211 | -5.9086 | -5.1361 | -5.4375 | -7.0708 | -8.8784 | -11.2679 | -13.5666 | -15.3873 | -16.0834 | -15.8321 | -15.8697 | -15.3305
1 | 2 | 2040 | Winter | P, [%] | 0 | 7 | 76.73% | 75.49% | 73.64% | 72.9% | 71.2% | 72.75% | 70.97% | 62.05% | 56.35% | 50.88% | 46.57% | 37.61% | 29.54% | 25.68% | 27.19% | 35.35% | 44.39% | 56.34% | 67.83% | 76.94% | 80.42% | 79.16% | 79.35% | 76.65%
1 | 2 | 2040 | Winter | Q, [MVAr] | 0 | 7 | 7.9942 | 8.0412 | 8.0781 | 8.0895 | 8.1363 | 8.0939 | 7.9139 | 7.9222 | 7.9682 | 8.1314 | 8.1987 | 8.2038 | 8.2066 | 8.2937 | 8.3506 | 8.3068 | 8.265 | 8.1943 | 8.1318 | 7.9757 | 7.8029 | 7.8576 | 7.8904 | 7.9931
1 | 2 | 2040 | Winter | Q, [%] | 0 | 7 | 39.97% | 40.21% | 40.39% | 40.45% | 40.68% | 40.47% | 39.57% | 39.61% | 39.84% | 40.66% | 40.99% | 41.02% | 41.03% | 41.47% | 41.75% | 41.53% | 41.32% | 40.97% | 40.66% | 39.88% | 39.01% | 39.29% | 39.45% | 39.97%
1 | 2 | 2040 | Winter | Q, [MVAr] | 0 | 7 | -6.4923 | -6.5735 | -6.6627 | -6.6952 | -6.7875 | -6.7036 | -6.5896 | -6.8358 | -7.0138 | -7.2819 | -7.428 | -7.5842 | -7.6954 | -7.8181 | -7.8543 | -7.7116 | -7.5286 | -7.222 | -6.8775 | -6.4688 | -6.1994 | -6.2901 | -6.3144 | -6.4936
1 | 2 | 2040 | Winter | Q, [%] | 0 | 7 | 32.46% | 32.87% | 33.31% | 33.48% | 33.94% | 33.52% | 32.95% | 34.18% | 35.07% | 36.41% | 37.14% | 37.92% | 38.48% | 39.09% | 39.27% | 38.56% | 37.64% | 36.11% | 34.39% | 32.34% | 31% | 31.45% | 31.57% | 32.47%
1 | 2 | 2040 | Winter | S, [MVA] | 0 | 7 | 17.3513 | 17.1524 | 16.8438 | 16.7178 | 16.443 | 16.6939 | 16.2929 | 14.7567 | 13.8314 | 13.0494 | 12.4296 | 11.1449 | 10.1233 | 9.7644 | 9.9748 | 10.9227 | 12.1495 | 13.9611 | 15.8562 | 17.3802 | 17.9288 | 17.7258 | 17.7744 | 17.3375
1 | 2 | 2040 | Winter | S, [%] | 0 | 7 | 86.76% | 85.76% | 84.22% | 83.59% | 82.21% | 83.47% | 81.46% | 73.78% | 69.16% | 65.25% | 62.15% | 55.72% | 50.62% | 48.82% | 49.87% | 54.61% | 60.75% | 69.81% | 79.28% | 86.9% | 89.64% | 88.63% | 88.87% | 86.69%
1 | 2 | 2040 | Winter | S, [MVA] | 0 | 7 | 16.6622 | 16.4663 | 16.1658 | 16.0434 | 15.7747 | 16.02 | 15.6487 | 14.1685 | 13.275 | 12.5125 | 11.9133 | 10.6811 | 9.7021 | 9.3543 | 9.5528 | 10.4625 | 11.6407 | 13.3837 | 15.2103 | 16.6917 | 17.2368 | 17.0358 | 17.0798 | 16.6491
1 | 2 | 2040 | Winter | S, [%] | 0 | 7 | 83.31% | 82.33% | 80.83% | 80.22% | 78.87% | 80.1% | 78.24% | 70.84% | 66.37% | 62.56% | 59.57% | 53.41% | 48.51% | 46.77% | 47.76% | 52.31% | 58.2% | 66.92% | 76.05% | 83.46% | 86.18% | 85.18% | 85.4% | 83.25%
2 | 3 | 2040 | Winter | P, [MW] | 0 | 7 | 12.055 | 11.9188 | 11.6755 | 11.5694 | 11.2368 | 11.3532 | 10.9228 | 9.4876 | 8.4053 | 7.2402 | 6.3175 | 4.6791 | 3.6699 | 3.2833 | 3.5886 | 5.0607 | 6.4868 | 8.2351 | 10.0253 | 11.4211 | 11.9854 | 11.9563 | 12.1845 | 11.9329
2 | 3 | 2040 | Winter | P, [%] | 0 | 7 | 75.34% | 74.49% | 72.97% | 72.31% | 70.23% | 70.96% | 68.27% | 59.3% | 52.53% | 45.25% | 39.48% | 29.24% | 22.94% | 20.52% | 22.43% | 31.63% | 40.54% | 51.47% | 62.66% | 71.38% | 74.91% | 74.73% | 76.15% | 74.58%
2 | 3 | 2040 | Winter | P, [MW] | 0 | 7 | -12.0032 | -11.8681 | -11.6268 | -11.5215 | -11.1914 | -11.3069 | -10.8791 | -9.4534 | -8.377 | -7.2175 | -6.2982 | -4.6636 | -3.6559 | -3.27 | -3.5751 | -5.0448 | -6.4672 | -8.208 | -9.9878 | -11.3737 | -11.9335 | -11.9047 | -12.1315 | -11.882
2 | 3 | 2040 | Winter | P, [%] | 0 | 7 | 75.02% | 74.18% | 72.67% | 72.01% | 69.95% | 70.67% | 67.99% | 59.08% | 52.36% | 45.11% | 39.36% | 29.15% | 22.85% | 20.44% | 22.34% | 31.53% | 40.42% | 51.3% | 62.42% | 71.09% | 74.58% | 74.4% | 75.82% | 74.26%
2 | 3 | 2040 | Winter | Q, [MVAr] | 0 | 7 | 1.6033 | 1.5801 | 1.6204 | 1.6515 | 1.7126 | 1.7641 | 2.3154 | 2.7893 | 3.1662 | 3.5114 | 3.8737 | 4.7233 | 5.1545 | 5.1848 | 5.03 | 4.3978 | 3.6735 | 3.0369 | 2.4992 | 2.1909 | 2.1964 | 2.0759 | 1.7813 | 1.6922
2 | 3 | 2040 | Winter | Q, [%] | 0 | 7 | 10.02% | 9.875% | 10.13% | 10.32% | 10.7% | 11.03% | 14.47% | 17.43% | 19.79% | 21.95% | 24.21% | 29.52% | 32.22% | 32.4% | 31.44% | 27.49% | 22.96% | 18.98% | 15.62% | 13.69% | 13.73% | 12.97% | 11.13% | 10.58%
2 | 3 | 2040 | Winter | Q, [MVAr] | 0 | 7 | -0.75415 | -0.74957 | -0.82172 | -0.86624 | -0.96936 | -1.0051 | -1.5999 | -2.2276 | -2.7025 | -3.1385 | -3.5572 | -4.4685 | -4.9237 | -4.9675 | -4.8096 | -4.1384 | -3.353 | -2.593 | -1.8849 | -1.4146 | -1.3459 | -1.2317 | -0.91174 | -0.8582
2 | 3 | 2040 | Winter | Q, [%] | 0 | 7 | 4.713% | 4.685% | 5.136% | 5.414% | 6.059% | 6.282% | 9.999% | 13.92% | 16.89% | 19.62% | 22.23% | 27.93% | 30.77% | 31.05% | 30.06% | 25.86% | 20.96% | 16.21% | 11.78% | 8.841% | 8.412% | 7.698% | 5.698% | 5.364%
2 | 3 | 2040 | Winter | S, [MVA] | 0 | 7 | 12.1612 | 12.023 | 11.7874 | 11.6867 | 11.3666 | 11.4894 | 11.1655 | 9.8892 | 8.9818 | 8.0468 | 7.4106 | 6.6486 | 6.3275 | 6.1369 | 6.1789 | 6.7045 | 7.4547 | 8.7772 | 10.3321 | 11.6294 | 12.185 | 12.1351 | 12.3141 | 12.0523
2 | 3 | 2040 | Winter | S, [%] | 0 | 7 | 76.01% | 75.14% | 73.67% | 73.04% | 71.04% | 71.81% | 69.78% | 61.81% | 56.14% | 50.29% | 46.32% | 41.55% | 39.55% | 38.36% | 38.62% | 41.9% | 46.59% | 54.86% | 64.58% | 72.68% | 76.16% | 75.84% | 76.96% | 75.33%
2 | 3 | 2040 | Winter | S, [MVA] | 0 | 7 | 12.0268 | 11.8917 | 11.6558 | 11.554 | 11.2333 | 11.3514 | 10.9961 | 9.7123 | 8.8021 | 7.8703 | 7.2333 | 6.4588 | 6.1326 | 5.9472 | 5.9928 | 6.5251 | 7.2847 | 8.6078 | 10.1641 | 11.4614 | 12.0091 | 11.9683 | 12.1657 | 11.913
2 | 3 | 2040 | Winter | S, [%] | 0 | 7 | 75.17% | 74.32% | 72.85% | 72.21% | 70.21% | 70.95% | 68.73% | 60.7% | 55.01% | 49.19% | 45.21% | 40.37% | 38.33% | 37.17% | 37.46% | 40.78% | 45.53% | 53.8% | 63.53% | 71.63% | 75.06% | 74.8% | 76.04% | 74.46%
5 | 6 | 2040 | Winter | P, [MW] | 0 | 7 | 3.5143 | 3.3857 | 3.237 | 3.1835 | 3.168 | 3.3838 | 3.437 | 3.0704 | 3.0222 | 3.1 | 3.1815 | 3.0164 | 2.3295 | 1.8806 | 1.8739 | 2.0817 | 2.4984 | 3.1658 | 3.6983 | 4.193 | 4.3569 | 4.1159 | 3.9483 | 3.6242
5 | 6 | 2040 | Winter | P, [%] | 0 | 7 | 43.93% | 42.32% | 40.46% | 39.79% | 39.6% | 42.3% | 42.96% | 38.38% | 37.78% | 38.75% | 39.77% | 37.71% | 29.12% | 23.51% | 23.42% | 26.02% | 31.23% | 39.57% | 46.23% | 52.41% | 54.46% | 51.45% | 49.35% | 45.3%
5 | 6 | 2040 | Winter | P, [MW] | 0 | 7 | -3.4923 | -3.3642 | -3.2162 | -3.1629 | -3.1475 | -3.3623 | -3.4143 | -3.0488 | -3.0008 | -3.079 | -3.1604 | -2.9959 | -2.3111 | -1.8635 | -1.8571 | -2.0645 | -2.4801 | -3.1451 | -3.6754 | -4.1676 | -4.3305 | -4.0908 | -3.9241 | -3.6016
5 | 6 | 2040 | Winter | P, [%] | 0 | 7 | 43.65% | 42.05% | 40.2% | 39.54% | 39.34% | 42.03% | 42.68% | 38.11% | 37.51% | 38.49% | 39.51% | 37.45% | 28.89% | 23.29% | 23.21% | 25.81% | 31% | 39.31% | 45.94% | 52.1% | 54.13% | 51.14% | 49.05% | 45.02%
5 | 6 | 2040 | Winter | Q, [MVAr] | 0 | 7 | 3.9844 | 3.9916 | 4.0158 | 4.0238 | 4.0156 | 3.9981 | 4.1398 | 4.2633 | 4.2626 | 4.141 | 4.0972 | 4.1282 | 4.2518 | 4.2802 | 4.2156 | 4.1803 | 4.1339 | 4.0447 | 3.9407 | 3.8533 | 3.8564 | 3.9018 | 3.9236 | 3.9688
5 | 6 | 2040 | Winter | Q, [%] | 0 | 7 | 49.8% | 49.9% | 50.2% | 50.3% | 50.2% | 49.98% | 51.75% | 53.29% | 53.28% | 51.76% | 51.21% | 51.6% | 53.15% | 53.5% | 52.7% | 52.25% | 51.67% | 50.56% | 49.26% | 48.17% | 48.2% | 48.77% | 49.05% | 49.61%
5 | 6 | 2040 | Winter | Q, [MVAr] | 0 | 7 | -3.739 | -3.7533 | -3.7843 | -3.7946 | -3.7878 | -3.7593 | -3.8883 | -4.0234 | -4.0251 | -3.9078 | -3.8625 | -3.9003 | -4.0469 | -4.0895 | -4.0298 | -3.9899 | -3.9303 | -3.8146 | -3.6863 | -3.5714 | -3.5627 | -3.6226 | -3.6546 | -3.7177
5 | 6 | 2040 | Winter | Q, [%] | 0 | 7 | 46.74% | 46.92% | 47.3% | 47.43% | 47.35% | 46.99% | 48.6% | 50.29% | 50.31% | 48.85% | 48.28% | 48.75% | 50.59% | 51.12% | 50.37% | 49.87% | 49.13% | 47.68% | 46.08% | 44.64% | 44.53% | 45.28% | 45.68% | 46.47%
5 | 6 | 2040 | Winter | S, [MVA] | 0 | 7 | 5.3128 | 5.2341 | 5.158 | 5.1308 | 5.1148 | 5.2378 | 5.3806 | 5.2539 | 5.2253 | 5.1728 | 5.1874 | 5.1128 | 4.8481 | 4.6751 | 4.6133 | 4.6699 | 4.8302 | 5.1363 | 5.4043 | 5.6947 | 5.8185 | 5.6714 | 5.5663 | 5.3746
5 | 6 | 2040 | Winter | S, [%] | 0 | 7 | 66.41% | 65.43% | 64.48% | 64.14% | 63.94% | 65.47% | 67.26% | 65.67% | 65.32% | 64.66% | 64.84% | 63.91% | 60.6% | 58.44% | 57.67% | 58.37% | 60.38% | 64.2% | 67.55% | 71.18% | 72.73% | 70.89% | 69.58% | 67.18%
5 | 6 | 2040 | Winter | S, [MVA] | 0 | 7 | 5.1162 | 5.0403 | 4.9663 | 4.9399 | 4.9248 | 5.0435 | 5.1746 | 5.0481 | 5.0206 | 4.9751 | 4.9907 | 4.9181 | 4.6603 | 4.4941 | 4.4371 | 4.4924 | 4.6474 | 4.944 | 5.2055 | 5.4885 | 5.6077 | 5.4642 | 5.3623 | 5.1762
5 | 6 | 2040 | Winter | S, [%] | 0 | 7 | 63.95% | 63% | 62.08% | 61.75% | 61.56% | 63.04% | 64.68% | 63.1% | 62.76% | 62.19% | 62.38% | 61.48% | 58.25% | 56.18% | 55.46% | 56.16% | 58.09% | 61.8% | 65.07% | 68.61% | 70.1% | 68.3% | 67.03% | 64.7%
4 | 2 | 2040 | Winter | P, [MW] | 0 | 8 | -3.8918 | -3.7733 | -3.6338 | -3.5838 | -3.5658 | -3.7621 | -3.7707 | -3.3741 | -3.2798 | -3.3148 | -3.3462 | -3.1538 | -2.4939 | -2.0747 | -2.1005 | -2.3383 | -2.769 | -3.4365 | -3.9816 | -4.4856 | -4.6657 | -4.444 | -4.2915 | -3.9903
4 | 2 | 2040 | Winter | P, [%] | 0 | 8 | 18.53% | 17.97% | 17.3% | 17.07% | 16.98% | 17.91% | 17.96% | 16.07% | 15.62% | 15.78% | 15.93% | 15.02% | 11.88% | 9.879% | 10% | 11.13% | 13.19% | 16.36% | 18.96% | 21.36% | 22.22% | 21.16% | 20.44% | 19%
4 | 2 | 2040 | Winter | P, [MW] | 0 | 8 | 3.9144 | 3.796 | 3.6564 | 3.6064 | 3.5882 | 3.7843 | 3.792 | 3.3946 | 3.2999 | 3.3348 | 3.3657 | 3.1729 | 2.5134 | 2.0944 | 2.1208 | 2.3593 | 2.79 | 3.4574 | 4.0028 | 4.507 | 4.6874 | 4.466 | 4.3138 | 4.0126
4 | 2 | 2040 | Winter | P, [%] | 0 | 8 | 18.64% | 18.08% | 17.41% | 17.17% | 17.09% | 18.02% | 18.06% | 16.16% | 15.71% | 15.88% | 16.03% | 15.11% | 11.97% | 9.973% | 10.1% | 11.23% | 13.29% | 16.46% | 19.06% | 21.46% | 22.32% | 21.27% | 20.54% | 19.11%
4 | 2 | 2040 | Winter | Q, [MVAr] | 0 | 8 | -9.7628 | -9.8227 | -9.8636 | -9.8814 | -9.8268 | -9.6904 | -9.4806 | -9.4337 | -9.3444 | -9.2945 | -9.144 | -9.1108 | -9.4207 | -9.5774 | -9.7266 | -9.8251 | -9.7259 | -9.4984 | -9.3456 | -9.1969 | -9.2141 | -9.3841 | -9.5158 | -9.6611
4 | 2 | 2040 | Winter | Q, [%] | 0 | 8 | 46.49% | 46.77% | 46.97% | 47.05% | 46.79% | 46.14% | 45.15% | 44.92% | 44.5% | 44.26% | 43.54% | 43.38% | 44.86% | 45.61% | 46.32% | 46.79% | 46.31% | 45.23% | 44.5% | 43.79% | 43.88% | 44.69% | 45.31% | 46.01%
4 | 2 | 2040 | Winter | Q, [MVAr] | 0 | 8 | 9.79 | 9.85 | 9.8908 | 9.9087 | 9.8537 | 9.717 | 9.5059 | 9.4581 | 9.3681 | 9.3181 | 9.1668 | 9.1331 | 9.4436 | 9.6006 | 9.7507 | 9.85 | 9.7509 | 9.5233 | 9.3708 | 9.2225 | 9.2401 | 9.4105 | 9.5425 | 9.688
4 | 2 | 2040 | Winter | Q, [%] | 0 | 8 | 46.62% | 46.9% | 47.1% | 47.18% | 46.92% | 46.27% | 45.27% | 45.04% | 44.61% | 44.37% | 43.65% | 43.49% | 44.97% | 45.72% | 46.43% | 46.9% | 46.43% | 45.35% | 44.62% | 43.92% | 44% | 44.81% | 45.44% | 46.13%
4 | 2 | 2040 | Winter | S, [MVA] | 0 | 8 | 10.51 | 10.5225 | 10.5116 | 10.5112 | 10.4537 | 10.3951 | 10.2029 | 10.019 | 9.9033 | 9.8679 | 9.737 | 9.6412 | 9.7452 | 9.7995 | 9.9508 | 10.0995 | 10.1124 | 10.1009 | 10.1584 | 10.2325 | 10.328 | 10.3832 | 10.4387 | 10.4528
4 | 2 | 2040 | Winter | S, [%] | 0 | 8 | 50.05% | 50.11% | 50.06% | 50.05% | 49.78% | 49.5% | 48.59% | 47.71% | 47.16% | 46.99% | 46.37% | 45.91% | 46.41% | 46.66% | 47.38% | 48.09% | 48.15% | 48.1% | 48.37% | 48.73% | 49.18% | 49.44% | 49.71% | 49.78%
4 | 2 | 2040 | Winter | S, [MVA] | 0 | 8 | 10.5436 | 10.5561 | 10.545 | 10.5446 | 10.4867 | 10.4278 | 10.2344 | 10.0488 | 9.9323 | 9.8968 | 9.7652 | 9.6686 | 9.7723 | 9.8264 | 9.9786 | 10.1286 | 10.1422 | 10.1315 | 10.1899 | 10.2649 | 10.3611 | 10.4164 | 10.4722 | 10.4861
4 | 2 | 2040 | Winter | S, [%] | 0 | 8 | 50.21% | 50.27% | 50.21% | 50.21% | 49.94% | 49.66% | 48.74% | 47.85% | 47.3% | 47.13% | 46.5% | 46.04% | 46.53% | 46.79% | 47.52% | 48.23% | 48.3% | 48.25% | 48.52% | 48.88% | 49.34% | 49.6% | 49.87% | 49.93%
5 | 4 | 2040 | Winter | P, [MW] | 0 | 8 | -3.876 | -3.7574 | -3.6179 | -3.5679 | -3.5501 | -3.7466 | -3.7558 | -3.3597 | -3.2657 | -3.3008 | -3.3326 | -3.1405 | -2.4802 | -2.0608 | -2.0862 | -2.3236 | -2.7543 | -3.4218 | -3.9668 | -4.4706 | -4.6504 | -4.4286 | -4.2759 | -3.9746
5 | 4 | 2040 | Winter | P, [%] | 0 | 8 | 16.85% | 16.34% | 15.73% | 15.51% | 15.44% | 16.29% | 16.33% | 14.61% | 14.2% | 14.35% | 14.49% | 13.65% | 10.78% | 8.96% | 9.07% | 10.1% | 11.98% | 14.88% | 17.25% | 19.44% | 20.22% | 19.25% | 18.59% | 17.28%
5 | 4 | 2040 | Winter | P, [MW] | 0 | 8 | 3.8918 | 3.7733 | 3.6338 | 3.5838 | 3.5658 | 3.7621 | 3.7707 | 3.3741 | 3.2798 | 3.3148 | 3.3462 | 3.1538 | 2.4939 | 2.0747 | 2.1005 | 2.3383 | 2.769 | 3.4365 | 3.9816 | 4.4856 | 4.6657 | 4.444 | 4.2915 | 3.9903
5 | 4 | 2040 | Winter | P, [%] | 0 | 8 | 16.92% | 16.41% | 15.8% | 15.58% | 15.5% | 16.36% | 16.39% | 14.67% | 14.26% | 14.41% | 14.55% | 13.71% | 10.84% | 9.02% | 9.133% | 10.17% | 12.04% | 14.94% | 17.31% | 19.5% | 20.29% | 19.32% | 18.66% | 17.35%
5 | 4 | 2040 | Winter | Q, [MVAr] | 0 | 8 | -9.8298 | -9.8896 | -9.9305 | -9.9483 | -9.8938 | -9.7575 | -9.5482 | -9.5017 | -9.4126 | -9.3625 | -9.2122 | -9.1792 | -9.4889 | -9.6454 | -9.7942 | -9.8925 | -9.7933 | -9.5659 | -9.4131 | -9.2645 | -9.2817 | -9.4515 | -9.583 | -9.7282
5 | 4 | 2040 | Winter | Q, [%] | 0 | 8 | 42.74% | 43% | 43.18% | 43.25% | 43.02% | 42.42% | 41.51% | 41.31% | 40.92% | 40.71% | 40.05% | 39.91% | 41.26% | 41.94% | 42.58% | 43.01% | 42.58% | 41.59% | 40.93% | 40.28% | 40.36% | 41.09% | 41.67% | 42.3%
5 | 4 | 2040 | Winter | Q, [MVAr] | 0 | 8 | 9.7628 | 9.8227 | 9.8636 | 9.8814 | 9.8268 | 9.6904 | 9.4806 | 9.4337 | 9.3444 | 9.2945 | 9.144 | 9.1108 | 9.4207 | 9.5774 | 9.7266 | 9.8251 | 9.7259 | 9.4984 | 9.3456 | 9.1969 | 9.2141 | 9.3841 | 9.5158 | 9.6611
5 | 4 | 2040 | Winter | Q, [%] | 0 | 8 | 42.45% | 42.71% | 42.89% | 42.96% | 42.73% | 42.13% | 41.22% | 41.02% | 40.63% | 40.41% | 39.76% | 39.61% | 40.96% | 41.64% | 42.29% | 42.72% | 42.29% | 41.3% | 40.63% | 39.99% | 40.06% | 40.8% | 41.37% | 42%
5 | 4 | 2040 | Winter | S, [MVA] | 0 | 8 | 10.5664 | 10.5794 | 10.569 | 10.5688 | 10.5114 | 10.4521 | 10.2603 | 10.0782 | 9.963 | 9.9274 | 9.7965 | 9.7015 | 9.8077 | 9.8631 | 10.0139 | 10.1617 | 10.1733 | 10.1595 | 10.2148 | 10.2867 | 10.3815 | 10.4376 | 10.4937 | 10.5089
5 | 4 | 2040 | Winter | S, [%] | 0 | 8 | 45.94% | 46% | 45.95% | 45.95% | 45.7% | 45.44% | 44.61% | 43.82% | 43.32% | 43.16% | 42.59% | 42.18% | 42.64% | 42.88% | 43.54% | 44.18% | 44.23% | 44.17% | 44.41% | 44.72% | 45.14% | 45.38% | 45.62% | 45.69%
5 | 4 | 2040 | Winter | S, [MVA] | 0 | 8 | 10.51 | 10.5225 | 10.5116 | 10.5112 | 10.4537 | 10.3951 | 10.2029 | 10.019 | 9.9033 | 9.8679 | 9.737 | 9.6412 | 9.7452 | 9.7995 | 9.9508 | 10.0995 | 10.1124 | 10.1009 | 10.1584 | 10.2325 | 10.328 | 10.3832 | 10.4387 | 10.4528
5 | 4 | 2040 | Winter | S, [%] | 0 | 8 | 45.7% | 45.75% | 45.7% | 45.7% | 45.45% | 45.2% | 44.36% | 43.56% | 43.06% | 42.9% | 42.33% | 41.92% | 42.37% | 42.61% | 43.26% | 43.91% | 43.97% | 43.92% | 44.17% | 44.49% | 44.9% | 45.14% | 45.39% | 45.45%
7 | 5 | 2040 | Winter | P, [MW] | 0 | 8 | -1.3131e-12 | -4.6112e-13 | 4.0121e-13 | 1.6434e-13 | 1.1674e-13 | 1.0336e-12 | -1.7382e-14 | -3.5199e-13 | 1.5259e-13 | 3.149e-13 | -2.7603e-13 | 6.0556e-13 | 1.3083e-12 | 1.1877e-12 | 5.0956e-13 | 1.3659e-12 | -7.426e-13 | -7.9015e-13 | 9.5349e-13 | -2.2091e-12 | -4.4226e-13 | 4.8625e-13 | 9.3557e-13 | -8.3882e-13
7 | 5 | 2040 | Winter | P, [%] | 0 | 8 | 5.709e-12% | 2.005e-12% | 1.744e-12% | 7.145e-13% | 5.076e-13% | 4.494e-12% | 7.558e-14% | 1.53e-12% | 6.634e-13% | 1.369e-12% | 1.2e-12% | 2.633e-12% | 5.688e-12% | 5.164e-12% | 2.215e-12% | 5.939e-12% | 3.229e-12% | 3.435e-12% | 4.146e-12% | 9.605e-12% | 1.923e-12% | 2.114e-12% | 4.068e-12% | 3.647e-12%
7 | 5 | 2040 | Winter | P, [MW] | 0 | 8 | 2.153e-07 | 2.1518e-07 | 2.1508e-07 | 2.1504e-07 | 2.1492e-07 | 2.1503e-07 | 2.1542e-07 | 2.1533e-07 | 2.1518e-07 | 2.1478e-07 | 2.1463e-07 | 2.1461e-07 | 2.1462e-07 | 2.1446e-07 | 2.1431e-07 | 2.1436e-07 | 2.1444e-07 | 2.1463e-07 | 2.1484e-07 | 2.1531e-07 | 2.1578e-07 | 2.1564e-07 | 2.1557e-07 | 2.1531e-07
7 | 5 | 2040 | Winter | P, [%] | 0 | 8 | 9.361e-07% | 9.356e-07% | 9.351e-07% | 9.35e-07% | 9.344e-07% | 9.349e-07% | 9.366e-07% | 9.362e-07% | 9.356e-07% | 9.338e-07% | 9.332e-07% | 9.331e-07% | 9.331e-07% | 9.324e-07% | 9.318e-07% | 9.32e-07% | 9.324e-07% | 9.332e-07% | 9.341e-07% | 9.361e-07% | 9.382e-07% | 9.375e-07% | 9.373e-07% | 9.361e-07%
7 | 5 | 2040 | Winter | Q, [MVAr] | 0 | 8 | -8.0303e-13 | -7.3456e-13 | 8.0025e-14 | 1.0853e-13 | 8.2435e-13 | 2.5058e-13 | -7.2218e-13 | 3.8818e-13 | 4.1929e-13 | 1.1841e-13 | -3.1409e-13 | 3.1691e-13 | 1.3592e-12 | 5.2275e-13 | 8.3542e-13 | 4.6192e-13 | -7.5638e-13 | -2.2304e-13 | 1.4424e-12 | -5.3473e-14 | 3.5699e-13 | 7.3167e-14 | 1.4796e-12 | -7.2745e-13
7 | 5 | 2040 | Winter | Q, [%] | 0 | 8 | 3.491e-12% | 3.194e-12% | 3.479e-13% | 4.719e-13% | 3.584e-12% | 1.089e-12% | 3.14e-12% | 1.688e-12% | 1.823e-12% | 5.148e-13% | 1.366e-12% | 1.378e-12% | 5.91e-12% | 2.273e-12% | 3.632e-12% | 2.008e-12% | 3.289e-12% | 9.697e-13% | 6.271e-12% | 2.325e-13% | 1.552e-12% | 3.181e-13% | 6.433e-12% | 3.163e-12%
7 | 5 | 2040 | Winter | Q, [MVAr] | 0 | 8 | -0.07767 | -0.077627 | -0.07759 | -0.077577 | -0.077533 | -0.077574 | -0.077713 | -0.07768 | -0.077628 | -0.077481 | -0.077426 | -0.077421 | -0.077424 | -0.077366 | -0.077312 | -0.07733 | -0.07736 | -0.077426 | -0.077503 | -0.077671 | -0.077841 | -0.077791 | -0.077766 | -0.077671
7 | 5 | 2040 | Winter | Q, [%] | 0 | 8 | 0.3377% | 0.3375% | 0.3373% | 0.3373% | 0.3371% | 0.3373% | 0.3379% | 0.3377% | 0.3375% | 0.3369% | 0.3366% | 0.3366% | 0.3366% | 0.3364% | 0.3361% | 0.3362% | 0.3363% | 0.3366% | 0.337% | 0.3377% | 0.3384% | 0.3382% | 0.3381% | 0.3377%
7 | 5 | 2040 | Winter | S, [MVA] | 0 | 8 | 1.5391e-12 | 8.673e-13 | 4.0912e-13 | 1.9694e-13 | 8.3257e-13 | 1.0635e-12 | 7.2239e-13 | 5.2401e-13 | 4.4619e-13 | 3.3642e-13 | 4.1814e-13 | 6.8348e-13 | 1.8866e-12 | 1.2976e-12 | 9.7856e-13 | 1.4419e-12 | 1.06e-12 | 8.2102e-13 | 1.7291e-12 | 2.2097e-12 | 5.6836e-13 | 4.9172e-13 | 1.7505e-12 | 1.1103e-12
7 | 5 | 2040 | Winter | S, [%] | 0 | 8 | 6.692e-12% | 3.771e-12% | 1.779e-12% | 8.563e-13% | 3.62e-12% | 4.624e-12% | 3.141e-12% | 2.278e-12% | 1.94e-12% | 1.463e-12% | 1.818e-12% | 2.972e-12% | 8.203e-12% | 5.642e-12% | 4.255e-12% | 6.269e-12% | 4.609e-12% | 3.57e-12% | 7.518e-12% | 9.608e-12% | 2.471e-12% | 2.138e-12% | 7.611e-12% | 4.827e-12%
7 | 5 | 2040 | Winter | S, [MVA] | 0 | 8 | 0.07767 | 0.077627 | 0.07759 | 0.077577 | 0.077533 | 0.077574 | 0.077713 | 0.07768 | 0.077628 | 0.077481 | 0.077426 | 0.077421 | 0.077424 | 0.077366 | 0.077312 | 0.07733 | 0.07736 | 0.077426 | 0.077503 | 0.077671 | 0.077841 | 0.077791 | 0.077766 | 0.077671
7 | 5 | 2040 | Winter | S, [%] | 0 | 8 | 0.3377% | 0.3375% | 0.3373% | 0.3373% | 0.3371% | 0.3373% | 0.3379% | 0.3377% | 0.3375% | 0.3369% | 0.3366% | 0.3366% | 0.3366% | 0.3364% | 0.3361% | 0.3362% | 0.3363% | 0.3366% | 0.337% | 0.3377% | 0.3384% | 0.3382% | 0.3381% | 0.3377%
1 | 2 | 2040 | Winter | P, [MW] | 0 | 8 | 15.393 | 15.1435 | 14.7729 | 14.6222 | 14.2793 | 14.5878 | 14.1471 | 12.1981 | 10.8755 | 9.5931 | 8.5668 | 6.6268 | 4.9265 | 4.1419 | 4.5134 | 6.2976 | 8.2799 | 10.8611 | 13.3515 | 15.3396 | 16.1283 | 15.8792 | 15.9189 | 15.3772
1 | 2 | 2040 | Winter | P, [%] | 0 | 8 | 76.97% | 75.72% | 73.86% | 73.11% | 71.4% | 72.94% | 70.74% | 60.99% | 54.38% | 47.97% | 42.83% | 33.13% | 24.63% | 20.71% | 22.57% | 31.49% | 41.4% | 54.31% | 66.76% | 76.7% | 80.64% | 79.4% | 79.59% | 76.89%
1 | 2 | 2040 | Winter | P, [MW] | 0 | 8 | -15.3384 | -15.0902 | -14.7215 | -14.5716 | -14.2303 | -14.5373 | -14.0994 | -12.1597 | -10.8425 | -9.5644 | -8.5412 | -6.6066 | -4.9097 | -4.1261 | -4.4969 | -6.2778 | -8.255 | -10.8275 | -13.3072 | -15.2853 | -16.07 | -15.8223 | -15.8617 | -15.3227
1 | 2 | 2040 | Winter | P, [%] | 0 | 8 | 76.69% | 75.45% | 73.61% | 72.86% | 71.15% | 72.69% | 70.5% | 60.8% | 54.21% | 47.82% | 42.71% | 33.03% | 24.55% | 20.63% | 22.48% | 31.39% | 41.28% | 54.14% | 66.54% | 76.43% | 80.35% | 79.11% | 79.31% | 76.61%
1 | 2 | 2040 | Winter | Q, [MVAr] | 0 | 8 | 7.9956 | 8.0425 | 8.0792 | 8.0907 | 8.1376 | 8.0959 | 7.9234 | 7.9338 | 7.9814 | 8.1438 | 8.2101 | 8.2277 | 8.2592 | 8.3579 | 8.4065 | 8.3431 | 8.285 | 8.2073 | 8.1504 | 7.9948 | 7.807 | 7.8601 | 7.8926 | 7.9947
1 | 2 | 2040 | Winter | Q, [%] | 0 | 8 | 39.98% | 40.21% | 40.4% | 40.45% | 40.69% | 40.48% | 39.62% | 39.67% | 39.91% | 40.72% | 41.05% | 41.14% | 41.3% | 41.79% | 42.03% | 41.72% | 41.43% | 41.04% | 40.75% | 39.97% | 39.03% | 39.3% | 39.46% | 39.97%
1 | 2 | 2040 | Winter | Q, [MVAr] | 0 | 8 | -6.4946 | -6.5758 | -6.6649 | -6.6975 | -6.79 | -6.7073 | -6.6118 | -6.8775 | -7.0735 | -7.3538 | -7.5077 | -7.6709 | -7.7978 | -7.9238 | -7.9523 | -7.798 | -7.6006 | -7.2828 | -6.9297 | -6.5021 | -6.2053 | -6.294 | -6.3176 | -6.4962
1 | 2 | 2040 | Winter | Q, [%] | 0 | 8 | 32.47% | 32.88% | 33.32% | 33.49% | 33.95% | 33.54% | 33.06% | 34.39% | 35.37% | 36.77% | 37.54% | 38.35% | 38.99% | 39.62% | 39.76% | 38.99% | 38% | 36.41% | 34.65% | 32.51% | 31.03% | 31.47% | 31.59% | 32.48%
1 | 2 | 2040 | Winter | S, [MVA] | 0 | 8 | 17.3457 | 17.1467 | 16.8378 | 16.7113 | 16.4353 | 16.6837 | 16.2148 | 14.5513 | 13.4899 | 12.5837 | 11.8657 | 10.5646 | 9.6169 | 9.3279 | 9.5415 | 10.4531 | 11.7132 | 13.6133 | 15.6426 | 17.298 | 17.9184 | 17.7181 | 17.7681 | 17.3313
1 | 2 | 2040 | Winter | S, [%] | 0 | 8 | 86.73% | 85.73% | 84.19% | 83.56% | 82.18% | 83.42% | 81.07% | 72.76% | 67.45% | 62.92% | 59.33% | 52.82% | 48.08% | 46.64% | 47.71% | 52.27% | 58.57% | 68.07% | 78.21% | 86.49% | 89.59% | 88.59% | 88.84% | 86.66%
1 | 2 | 2040 | Winter | S, [MVA] | 0 | 8 | 16.6568 | 16.4607 | 16.1599 | 16.0371 | 15.7673 | 16.01 | 15.5727 | 13.9699 | 12.9458 | 12.0647 | 11.3718 | 10.1237 | 9.2147 | 8.9337 | 9.1358 | 10.0109 | 11.2211 | 13.0489 | 15.0034 | 16.6108 | 17.2265 | 17.0282 | 17.0735 | 16.6429
1 | 2 | 2040 | Winter | S, [%] | 0 | 8 | 83.28% | 82.3% | 80.8% | 80.19% | 78.84% | 80.05% | 77.86% | 69.85% | 64.73% | 60.32% | 56.86% | 50.62% | 46.07% | 44.67% | 45.68% | 50.05% | 56.11% | 65.24% | 75.02% | 83.05% | 86.13% | 85.14% | 85.37% | 83.21%
2 | 3 | 2040 | Winter | P, [MW] | 0 | 8 | 12.0495 | 11.9131 | 11.6695 | 11.5629 | 11.2289 | 11.3421 | 10.8495 | 9.2961 | 8.0798 | 6.7759 | 5.7256 | 3.9532 | 2.8583 | 2.4541 | 2.8211 | 4.4371 | 6.0101 | 7.9012 | 9.8261 | 11.3405 | 11.9734 | 11.9479 | 12.1778 | 11.9266
2 | 3 | 2040 | Winter | P, [%] | 0 | 8 | 75.31% | 74.46% | 72.93% | 72.27% | 70.18% | 70.89% | 67.81% | 58.1% | 50.5% | 42.35% | 35.79% | 24.71% | 17.86% | 15.34% | 17.63% | 27.73% | 37.56% | 49.38% | 61.41% | 70.88% | 74.83% | 74.67% | 76.11% | 74.54%
2 | 3 | 2040 | Winter | P, [MW] | 0 | 8 | -11.9977 | -11.8625 | -11.6208 | -11.5151 | -11.1836 | -11.2959 | -10.8064 | -9.263 | -8.0532 | -6.7549 | -5.708 | -3.9389 | -2.8452 | -2.4416 | -2.8085 | -4.4225 | -5.9921 | -7.8758 | -9.7899 | -11.2937 | -11.9216 | -11.8964 | -12.1248 | -11.8757
2 | 3 | 2040 | Winter | P, [%] | 0 | 8 | 74.99% | 74.14% | 72.63% | 71.97% | 69.9% | 70.6% | 67.54% | 57.89% | 50.33% | 42.22% | 35.68% | 24.62% | 17.78% | 15.26% | 17.55% | 27.64% | 37.45% | 49.22% | 61.19% | 70.59% | 74.51% | 74.35% | 75.78% | 74.22%
2 | 3 | 2040 | Winter | Q, [MVAr] | 0 | 8 | 1.6038 | 1.5805 | 1.621 | 1.6522 | 1.7136 | 1.7655 | 2.3263 | 2.8347 | 3.2693 | 3.7006 | 4.1427 | 5.009 | 5.4015 | 5.414 | 5.2695 | 4.668 | 3.891 | 3.1447 | 2.5339 | 2.1965 | 2.1972 | 2.0765 | 1.7817 | 1.6928
2 | 3 | 2040 | Winter | Q, [%] | 0 | 8 | 10.02% | 9.878% | 10.13% | 10.33% | 10.71% | 11.03% | 14.54% | 17.72% | 20.43% | 23.13% | 25.89% | 31.31% | 33.76% | 33.84% | 32.93% | 29.18% | 24.32% | 19.65% | 15.84% | 13.73% | 13.73% | 12.98% | 11.14% | 10.58%
2 | 3 | 2040 | Winter | Q, [MVAr] | 0 | 8 | -0.75533 | -0.75082 | -0.8231 | -0.86779 | -0.97133 | -1.0079 | -1.6195 | -2.2921 | -2.8325 | -3.3573 | -3.8548 | -4.7743 | -5.1861 | -5.2101 | -5.0631 | -4.4286 | -3.5953 | -2.7279 | -1.9413 | -1.4303 | -1.3483 | -1.2334 | -0.91305 | -0.85957
2 | 3 | 2040 | Winter | Q, [%] | 0 | 8 | 4.721% | 4.693% | 5.144% | 5.424% | 6.071% | 6.299% | 10.12% | 14.33% | 17.7% | 20.98% | 24.09% | 29.84% | 32.41% | 32.56% | 31.64% | 27.68% | 22.47% | 17.05% | 12.13% | 8.94% | 8.427% | 7.709% | 5.707% | 5.372%
2 | 3 | 2040 | Winter | S, [MVA] | 0 | 8 | 12.1557 | 12.0175 | 11.7816 | 11.6804 | 11.3589 | 11.4787 | 11.0961 | 9.7187 | 8.7162 | 7.7206 | 7.0671 | 6.3811 | 6.1111 | 5.9442 | 5.9771 | 6.4404 | 7.1597 | 8.504 | 10.1476 | 11.5512 | 12.1733 | 12.127 | 12.3075 | 12.0461
2 | 3 | 2040 | Winter | S, [%] | 0 | 8 | 75.97% | 75.11% | 73.63% | 73% | 70.99% | 71.74% | 69.35% | 60.74% | 54.48% | 48.25% | 44.17% | 39.88% | 38.19% | 37.15% | 37.36% | 40.25% | 44.75% | 53.15% | 63.42% | 72.2% | 76.08% | 75.79% | 76.92% | 75.29%
2 | 3 | 2040 | Winter | S, [MVA] | 0 | 8 | 12.0214 | 11.8862 | 11.65 | 11.5477 | 11.2257 | 11.3407 | 10.927 | 9.5424 | 8.5368 | 7.5432 | 6.8877 | 6.1894 | 5.9153 | 5.7538 | 5.7899 | 6.2587 | 6.9879 | 8.3348 | 9.9806 | 11.3839 | 11.9976 | 11.9602 | 12.1591 | 11.9068
2 | 3 | 2040 | Winter | S, [%] | 0 | 8 | 75.13% | 74.29% | 72.81% | 72.17% | 70.16% | 70.88% | 68.29% | 59.64% | 53.35% | 47.15% | 43.05% | 38.68% | 36.97% | 35.96% | 36.19% | 39.12% | 43.67% | 52.09% | 62.38% | 71.15% | 74.98% | 74.75% | 75.99% | 74.42%
5 | 6 | 2040 | Winter | P, [MW] | 0 | 8 | 3.5126 | 3.3839 | 3.2353 | 3.1817 | 3.1661 | 3.3817 | 3.4138 | 3.0087 | 2.9168 | 2.9498 | 2.9913 | 2.7943 | 2.0862 | 1.6343 | 1.6436 | 1.8834 | 2.3423 | 3.0563 | 3.6333 | 4.1669 | 4.3547 | 4.114 | 3.9464 | 3.6224
5 | 6 | 2040 | Winter | P, [%] | 0 | 8 | 43.91% | 42.3% | 40.44% | 39.77% | 39.58% | 42.27% | 42.67% | 37.61% | 36.46% | 36.87% | 37.39% | 34.93% | 26.08% | 20.43% | 20.55% | 23.54% | 29.28% | 38.2% | 45.42% | 52.09% | 54.43% | 51.42% | 49.33% | 45.28%
5 | 6 | 2040 | Winter | P, [MW] | 0 | 8 | -3.4905 | -3.3624 | -3.2144 | -3.1611 | -3.1456 | -3.3602 | -3.3913 | -2.9874 | -2.8958 | -2.9294 | -2.9709 | -2.7746 | -2.0684 | -1.6177 | -1.6275 | -1.8668 | -2.3245 | -3.0361 | -3.6108 | -4.1416 | -4.3283 | -4.0889 | -3.9222 | -3.5998
5 | 6 | 2040 | Winter | P, [%] | 0 | 8 | 43.63% | 42.03% | 40.18% | 39.51% | 39.32% | 42% | 42.39% | 37.34% | 36.2% | 36.62% | 37.14% | 34.68% | 25.86% | 20.22% | 20.34% | 23.34% | 29.06% | 37.95% | 45.13% | 51.77% | 54.1% | 51.11% | 49.03% | 45%
5 | 6 | 2040 | Winter | Q, [MVAr] | 0 | 8 | 3.9843 | 3.9916 | 4.0158 | 4.0237 | 4.0155 | 3.9978 | 4.1414 | 4.2704 | 4.2765 | 4.1632 | 4.127 | 4.1599 | 4.274 | 4.2953 | 4.2301 | 4.1956 | 4.1507 | 4.0605 | 3.9487 | 3.8543 | 3.8557 | 3.9015 | 3.9234 | 3.9687
5 | 6 | 2040 | Winter | Q, [%] | 0 | 8 | 49.8% | 49.89% | 50.2% | 50.3% | 50.19% | 49.97% | 51.77% | 53.38% | 53.46% | 52.04% | 51.59% | 52% | 53.42% | 53.69% | 52.88% | 52.44% | 51.88% | 50.76% | 49.36% | 48.18% | 48.2% | 48.77% | 49.04% | 49.61%
5 | 6 | 2040 | Winter | Q, [MVAr] | 0 | 8 | -3.739 | -3.7533 | -3.7843 | -3.7947 | -3.7878 | -3.7592 | -3.8911 | -4.0332 | -4.0434 | -3.9363 | -3.9004 | -3.9409 | -4.0767 | -4.111 | -4.0503 | -4.0109 | -3.9524 | -3.8353 | -3.6979 | -3.5742 | -3.5623 | -3.6224 | -3.6545 | -3.7177
5 | 6 | 2040 | Winter | Q, [%] | 0 | 8 | 46.74% | 46.92% | 47.3% | 47.43% | 47.35% | 46.99% | 48.64% | 50.41% | 50.54% | 49.2% | 48.76% | 49.26% | 50.96% | 51.39% | 50.63% | 50.14% | 49.41% | 47.94% | 46.22% | 44.68% | 44.53% | 45.28% | 45.68% | 46.47%
5 | 6 | 2040 | Winter | S, [MVA] | 0 | 8 | 5.3116 | 5.2329 | 5.1569 | 5.1297 | 5.1136 | 5.2363 | 5.367 | 5.2239 | 5.1765 | 5.1023 | 5.0971 | 5.0113 | 4.7559 | 4.5957 | 4.5382 | 4.5989 | 4.766 | 5.0822 | 5.366 | 5.6761 | 5.8164 | 5.6698 | 5.5649 | 5.3733
5 | 6 | 2040 | Winter | S, [%] | 0 | 8 | 66.39% | 65.41% | 64.46% | 64.12% | 63.92% | 65.45% | 67.09% | 65.3% | 64.71% | 63.78% | 63.71% | 62.64% | 59.45% | 57.45% | 56.73% | 57.49% | 59.58% | 63.53% | 67.07% | 70.95% | 72.7% | 70.87% | 69.56% | 67.17%
5 | 6 | 2040 | Winter | S, [MVA] | 0 | 8 | 5.1151 | 5.0392 | 4.9652 | 4.9388 | 4.9236 | 5.0421 | 5.1615 | 5.0191 | 4.9734 | 4.9067 | 4.9031 | 4.8197 | 4.5714 | 4.4178 | 4.365 | 4.424 | 4.5853 | 4.8915 | 5.1683 | 5.4706 | 5.6057 | 5.4627 | 5.3609 | 5.1749
5 | 6 | 2040 | Winter | S, [%] | 0 | 8 | 63.94% | 62.99% | 62.07% | 61.74% | 61.55% | 63.03% | 64.52% | 62.74% | 62.17% | 61.33% | 61.29% | 60.25% | 57.14% | 55.22% | 54.56% | 55.3% | 57.32% | 61.14% | 64.6% | 68.38% | 70.07% | 68.28% | 67.01% | 64.69%
4 | 2 | 2040 | Winter | P, [MW] | Expected | - | -3.8603 | -3.7418 | -3.6394 | -3.604 | -3.6643 | -4.0747 | -5.1418 | -5.229 | -5.0434 | -4.7117 | -4.5038 | -4.1803 | -3.6709 | -3.4661 | -3.1734 | -3.1849 | -3.7027 | -4.4992 | -4.8667 | -5.1618 | -5.3148 | -5.0416 | -4.5671 | -4.2162
4 | 2 | 2040 | Winter | P, [%] | Expected | - | 18.38% | 17.82% | 17.33% | 17.16% | 17.45% | 19.4% | 24.48% | 24.9% | 24.02% | 22.44% | 21.45% | 19.91% | 17.48% | 16.51% | 15.11% | 15.17% | 17.63% | 21.42% | 23.17% | 24.58% | 25.31% | 24.01% | 21.75% | 20.08%
2 | 4 | 2040 | Winter | P, [MW] | Expected | - | 3.8835 | 3.7649 | 3.6625 | 3.6272 | 3.6874 | 4.0977 | 5.1641 | 5.2496 | 5.0632 | 4.7314 | 4.5229 | 4.1994 | 3.6906 | 3.4859 | 3.194 | 3.2063 | 3.7239 | 4.5207 | 4.8887 | 5.1843 | 5.3379 | 5.0649 | 4.5903 | 4.2394
2 | 4 | 2040 | Winter | P, [%] | Expected | - | 18.49% | 17.93% | 17.44% | 17.27% | 17.56% | 19.51% | 24.59% | 25% | 24.11% | 22.53% | 21.54% | 20% | 17.57% | 16.6% | 15.21% | 15.27% | 17.73% | 21.53% | 23.28% | 24.69% | 25.42% | 24.12% | 21.86% | 20.19%
4 | 2 | 2040 | Winter | Q, [MVAr] | Expected | - | -9.9372 | -9.9511 | -9.995 | -10.0303 | -9.9887 | -9.7953 | -9.1664 | -8.5821 | -8.4553 | -8.56 | -8.5141 | -8.6846 | -9.0712 | -9.171 | -9.4974 | -9.6844 | -9.4673 | -9.2118 | -9.2046 | -9.1782 | -9.2981 | -9.4899 | -9.6628 | -9.8138
4 | 2 | 2040 | Winter | Q, [%] | Expected | - | 47.32% | 47.39% | 47.6% | 47.76% | 47.57% | 46.64% | 43.65% | 40.87% | 40.26% | 40.76% | 40.54% | 41.36% | 43.2% | 43.67% | 45.23% | 46.12% | 45.08% | 43.87% | 43.83% | 43.71% | 44.28% | 45.19% | 46.01% | 46.73%
2 | 4 | 2040 | Winter | Q, [MVAr] | Expected | - | 9.9652 | 9.979 | 10.0229 | 10.0583 | 10.0166 | 9.823 | 9.1932 | 8.6065 | 8.4787 | 8.5831 | 8.5365 | 8.707 | 9.0944 | 9.1943 | 9.5218 | 9.7099 | 9.4926 | 9.2374 | 9.231 | 9.2052 | 9.3259 | 9.518 | 9.6908 | 9.8418
2 | 4 | 2040 | Winter | Q, [%] | Expected | - | 0.47453 | 0.47519 | 0.47728 | 0.47897 | 0.47698 | 0.46776 | 0.43777 | 0.40983 | 0.40375 | 0.40872 | 0.4065 | 0.41462 | 0.43306 | 0.43782 | 0.45342 | 0.46238 | 0.45203 | 0.43988 | 0.43957 | 0.43834 | 0.44409 | 0.45324 | 0.46147 | 0.46866
4 | 2 | 2040 | Winter | S, [MVA] | Expected | - | 10.6608 | 10.6314 | 10.637 | 10.6581 | 10.6396 | 10.61 | 10.5288 | 10.0947 | 9.8838 | 9.7945 | 9.6488 | 9.6502 | 9.7995 | 9.8254 | 10.0253 | 10.2006 | 10.1724 | 10.2605 | 10.4181 | 10.5339 | 10.7132 | 10.7486 | 10.6881 | 10.6813
4 | 2 | 2040 | Winter | S, [%] | Expected | - | 50.77% | 50.63% | 50.65% | 50.75% | 50.66% | 50.52% | 50.14% | 48.07% | 47.07% | 46.64% | 45.95% | 45.95% | 46.66% | 46.79% | 47.74% | 48.57% | 48.44% | 48.86% | 49.61% | 50.16% | 51.02% | 51.18% | 50.9% | 50.86%
2 | 4 | 2040 | Winter | S, [MVA] | Expected | - | 10.6953 | 10.6656 | 10.6712 | 10.6924 | 10.6738 | 10.6443 | 10.563 | 10.1261 | 9.9139 | 9.8241 | 9.6774 | 9.6785 | 9.8283 | 9.8541 | 10.0551 | 10.2314 | 10.2036 | 10.2929 | 10.4518 | 10.5684 | 10.7488 | 10.7844 | 10.7233 | 10.7162
2 | 4 | 2040 | Winter | S, [%] | Expected | - | 50.93% | 50.79% | 50.82% | 50.92% | 50.83% | 50.69% | 50.3% | 48.22% | 47.21% | 46.78% | 46.08% | 46.09% | 46.8% | 46.92% | 47.88% | 48.72% | 48.59% | 49.01% | 49.77% | 50.33% | 51.18% | 51.35% | 51.06% | 51.03%
5 | 4 | 2040 | Winter | P, [MW] | Expected | - | -3.8441 | -3.7256 | -3.6232 | -3.5877 | -3.6481 | -4.0587 | -5.1262 | -5.2146 | -5.0294 | -4.698 | -4.4904 | -4.167 | -3.6571 | -3.4522 | -3.1589 | -3.17 | -3.6878 | -4.4841 | -4.8512 | -5.1461 | -5.2986 | -5.0252 | -4.5509 | -4.1999
5 | 4 | 2040 | Winter | P, [%] | Expected | - | 16.71% | 16.2% | 15.75% | 15.6% | 15.86% | 17.65% | 22.29% | 22.67% | 21.87% | 20.43% | 19.52% | 18.12% | 15.9% | 15.01% | 13.73% | 13.78% | 16.03% | 19.5% | 21.09% | 22.37% | 23.04% | 21.85% | 19.79% | 18.26%
4 | 5 | 2040 | Winter | P, [MW] | Expected | - | 3.8603 | 3.7418 | 3.6394 | 3.604 | 3.6643 | 4.0747 | 5.1418 | 5.229 | 5.0434 | 4.7117 | 4.5038 | 4.1803 | 3.6709 | 3.4661 | 3.1734 | 3.1849 | 3.7027 | 4.4992 | 4.8667 | 5.1618 | 5.3148 | 5.0416 | 4.5671 | 4.2162
4 | 5 | 2040 | Winter | P, [%] | Expected | - | 16.78% | 16.27% | 15.82% | 15.67% | 15.93% | 17.72% | 22.36% | 22.73% | 21.93% | 20.49% | 19.58% | 18.18% | 15.96% | 15.07% | 13.8% | 13.85% | 16.1% | 19.56% | 21.16% | 22.44% | 23.11% | 21.92% | 19.86% | 18.33%
5 | 4 | 2040 | Winter | Q, [MVAr] | Expected | - | -10.0041 | -10.0179 | -10.0619 | -10.0971 | -10.0555 | -9.8624 | -9.2348 | -8.651 | -8.5241 | -8.6283 | -8.5826 | -8.7531 | -9.1394 | -9.2391 | -9.5651 | -9.7518 | -9.5348 | -9.2795 | -9.2724 | -9.2462 | -9.3662 | -9.5576 | -9.7301 | -9.8809
5 | 4 | 2040 | Winter | Q, [%] | Expected | - | 43.5% | 43.56% | 43.75% | 43.9% | 43.72% | 42.88% | 40.15% | 37.61% | 37.06% | 37.51% | 37.32% | 38.06% | 39.74% | 40.17% | 41.59% | 42.4% | 41.46% | 40.35% | 40.31% | 40.2% | 40.72% | 41.55% | 42.3% | 42.96%
4 | 5 | 2040 | Winter | Q, [MVAr] | Expected | - | 9.9372 | 9.9511 | 9.995 | 10.0303 | 9.9887 | 9.7953 | 9.1664 | 8.5821 | 8.4553 | 8.56 | 8.5141 | 8.6846 | 9.0712 | 9.171 | 9.4974 | 9.6844 | 9.4673 | 9.2118 | 9.2046 | 9.1782 | 9.2981 | 9.4899 | 9.6628 | 9.8138
4 | 5 | 2040 | Winter | Q, [%] | Expected | - | 0.43205 | 0.43266 | 0.43457 | 0.4361 | 0.43429 | 0.42588 | 0.39854 | 0.37314 | 0.36762 | 0.37217 | 0.37018 | 0.37759 | 0.3944 | 0.39874 | 0.41293 | 0.42106 | 0.41162 | 0.40051 | 0.4002 | 0.39905 | 0.40427 | 0.4126 | 0.42012 | 0.42669
5 | 4 | 2040 | Winter | S, [MVA] | Expected | - | 10.7173 | 10.6883 | 10.6943 | 10.7156 | 10.6968 | 10.6658 | 10.5809 | 10.1459 | 9.9356 | 9.8477 | 9.703 | 9.7061 | 9.8576 | 9.8841 | 10.085 | 10.2599 | 10.2299 | 10.3148 | 10.4709 | 10.5855 | 10.7644 | 10.8009 | 10.742 | 10.7366
5 | 4 | 2040 | Winter | S, [%] | Expected | - | 46.6% | 46.47% | 46.5% | 46.59% | 46.51% | 46.37% | 46% | 44.11% | 43.2% | 42.82% | 42.19% | 42.2% | 42.86% | 42.97% | 43.85% | 44.61% | 44.48% | 44.85% | 45.53% | 46.02% | 46.8% | 46.96% | 46.7% | 46.68%
4 | 5 | 2040 | Winter | S, [MVA] | Expected | - | 10.6608 | 10.6314 | 10.637 | 10.6581 | 10.6396 | 10.61 | 10.5288 | 10.0947 | 9.8838 | 9.7945 | 9.6488 | 9.6502 | 9.7995 | 9.8254 | 10.0253 | 10.2006 | 10.1724 | 10.2605 | 10.4181 | 10.5339 | 10.7132 | 10.7486 | 10.6881 | 10.6813
4 | 5 | 2040 | Winter | S, [%] | Expected | - | 46.35% | 46.22% | 46.25% | 46.34% | 46.26% | 46.13% | 45.78% | 43.89% | 42.97% | 42.58% | 41.95% | 41.96% | 42.61% | 42.72% | 43.59% | 44.35% | 44.23% | 44.61% | 45.3% | 45.8% | 46.58% | 46.73% | 46.47% | 46.44%
7 | 5 | 2040 | Winter | P, [MW] | Expected | - | 1.3575e-13 | -1.5268e-15 | 5.7717e-13 | 7.0828e-13 | -1.301e-13 | 6.6923e-13 | -5.8261e-13 | 7.8278e-14 | -7.6592e-14 | 9.1127e-13 | 2.6537e-13 | -4.7506e-13 | 1.2028e-13 | 3.7103e-13 | 3.2327e-13 | 5.4739e-13 | 2.0327e-13 | 1.2496e-13 | 3.4456e-13 | -9.3767e-14 | -5.4024e-13 | -2.4991e-13 | -4.9585e-13 | 5.38e-13
7 | 5 | 2040 | Winter | P, [%] | Expected | - | 5.902e-13% | 6.638e-15% | 2.509e-12% | 3.079e-12% | 5.657e-13% | 2.91e-12% | 2.533e-12% | 3.403e-13% | 3.33e-13% | 3.962e-12% | 1.154e-12% | 2.065e-12% | 5.229e-13% | 1.613e-12% | 1.406e-12% | 2.38e-12% | 8.838e-13% | 5.433e-13% | 1.498e-12% | 4.077e-13% | 2.349e-12% | 1.087e-12% | 2.156e-12% | 2.339e-12%
5 | 7 | 2040 | Winter | P, [MW] | Expected | - | 2.1583e-07 | 2.1555e-07 | 2.1553e-07 | 2.1558e-07 | 2.1564e-07 | 2.1606e-07 | 2.188e-07 | 2.1791e-07 | 2.1658e-07 | 2.1523e-07 | 2.1472e-07 | 2.1481e-07 | 2.1495e-07 | 2.1476e-07 | 2.1468e-07 | 2.1481e-07 | 2.1492e-07 | 2.1587e-07 | 2.1678e-07 | 2.177e-07 | 2.1901e-07 | 2.1827e-07 | 2.1689e-07 | 2.1638e-07
5 | 7 | 2040 | Winter | P, [%] | Expected | - | 9.384e-07% | 9.372e-07% | 9.371e-07% | 9.373e-07% | 9.376e-07% | 9.394e-07% | 9.513e-07% | 9.475e-07% | 9.416e-07% | 9.358e-07% | 9.335e-07% | 9.34e-07% | 9.346e-07% | 9.337e-07% | 9.334e-07% | 9.34e-07% | 9.345e-07% | 9.385e-07% | 9.425e-07% | 9.465e-07% | 9.522e-07% | 9.49e-07% | 9.43e-07% | 9.408e-07%
7 | 5 | 2040 | Winter | Q, [MVAr] | Expected | - | 1.7599e-13 | -1.2266e-13 | -2.587e-13 | 1.6975e-13 | -3.5049e-13 | 4.7528e-13 | -1.3952e-13 | 2.0531e-14 | -4.637e-15 | 7.8829e-13 | 1.1903e-13 | 1.1819e-13 | 3.8881e-13 | 4.0053e-14 | 7.0782e-13 | 4.222e-13 | -1.0685e-13 | -5.1744e-13 | 3.6333e-13 | 4.0174e-13 | -3.608e-13 | -7.0038e-14 | -2.666e-13 | 5.4969e-13
7 | 5 | 2040 | Winter | Q, [%] | Expected | - | 7.652e-13% | 5.333e-13% | 1.125e-12% | 7.38e-13% | 1.524e-12% | 2.066e-12% | 6.066e-13% | 8.927e-14% | 2.016e-14% | 3.427e-12% | 5.175e-13% | 5.139e-13% | 1.69e-12% | 1.741e-13% | 3.077e-12% | 1.836e-12% | 4.645e-13% | 2.25e-12% | 1.58e-12% | 1.747e-12% | 1.569e-12% | 3.045e-13% | 1.159e-12% | 2.39e-12%
5 | 7 | 2040 | Winter | Q, [MVAr] | Expected | - | -0.077862 | -0.07776 | -0.077751 | -0.077769 | -0.077792 | -0.077944 | -0.078932 | -0.078612 | -0.078131 | -0.077642 | -0.077458 | -0.077492 | -0.077543 | -0.077474 | -0.077444 | -0.077492 | -0.077534 | -0.077873 | -0.078203 | -0.078537 | -0.079008 | -0.078741 | -0.078244 | -0.078058
5 | 7 | 2040 | Winter | Q, [%] | Expected | - | 0.0033853 | 0.0033809 | 0.0033805 | 0.0033813 | 0.0033823 | 0.0033889 | 0.0034318 | 0.0034179 | 0.003397 | 0.0033758 | 0.0033677 | 0.0033692 | 0.0033714 | 0.0033684 | 0.0033671 | 0.0033692 | 0.003371 | 0.0033858 | 0.0034001 | 0.0034146 | 0.0034351 | 0.0034235 | 0.0034019 | 0.0033938
7 | 5 | 2040 | Winter | S, [MVA] | Expected | - | 8.9482e-13 | 9.6488e-13 | 8.9743e-13 | 1.3162e-12 | 6.1291e-13 | 1.1816e-12 | 9.5447e-13 | 1.1061e-12 | 1.0261e-12 | 1.3266e-12 | 7.6557e-13 | 1.1619e-12 | 1.0409e-12 | 1.092e-12 | 1.3226e-12 | 1.097e-12 | 8.6436e-13 | 1.14e-12 | 1.1378e-12 | 1.4288e-12 | 9.0891e-13 | 6.5388e-13 | 1.0482e-12 | 9.9406e-13
7 | 5 | 2040 | Winter | S, [%] | Expected | - | 3.891e-12% | 4.195e-12% | 3.902e-12% | 5.723e-12% | 2.665e-12% | 5.137e-12% | 4.15e-12% | 4.809e-12% | 4.461e-12% | 5.768e-12% | 3.329e-12% | 5.052e-12% | 4.526e-12% | 4.748e-12% | 5.751e-12% | 4.769e-12% | 3.758e-12% | 4.957e-12% | 4.947e-12% | 6.212e-12% | 3.952e-12% | 2.843e-12% | 4.557e-12% | 4.322e-12%
5 | 7 | 2040 | Winter | S, [MVA] | Expected | - | 0.077862 | 0.07776 | 0.077751 | 0.077769 | 0.077792 | 0.077944 | 0.078932 | 0.078612 | 0.078131 | 0.077642 | 0.077458 | 0.077492 | 0.077543 | 0.077474 | 0.077444 | 0.077492 | 0.077534 | 0.077873 | 0.078203 | 0.078537 | 0.079008 | 0.078741 | 0.078244 | 0.078058
5 | 7 | 2040 | Winter | S, [%] | Expected | - | 0.3385% | 0.3381% | 0.338% | 0.3381% | 0.3382% | 0.3389% | 0.3432% | 0.3418% | 0.3397% | 0.3376% | 0.3368% | 0.3369% | 0.3371% | 0.3368% | 0.3367% | 0.3369% | 0.3371% | 0.3386% | 0.34% | 0.3415% | 0.3435% | 0.3424% | 0.3402% | 0.3394%
1 | 2 | 2040 | Winter | P, [MW] | Expected | - | 16.0801 | 15.6763 | 15.5163 | 15.5314 | 15.6018 | 16.2802 | 17.8999 | 17.1357 | 16.0662 | 14.174 | 12.5182 | 11.3868 | 10.461 | 9.7057 | 9.5066 | 10.7635 | 12.4921 | 15.296 | 16.6708 | 17.6086 | 18.2333 | 17.892 | 17.2262 | 16.7145
1 | 2 | 2040 | Winter | P, [%] | Expected | - | 80.4% | 78.38% | 77.58% | 77.66% | 78.01% | 81.4% | 89.5% | 85.68% | 80.33% | 70.87% | 62.59% | 56.93% | 52.31% | 48.53% | 47.53% | 53.82% | 62.46% | 76.48% | 83.35% | 88.04% | 91.17% | 89.46% | 86.13% | 83.57%
2 | 1 | 2040 | Winter | P, [MW] | Expected | - | -16.0222 | -15.6204 | -15.4613 | -15.4764 | -15.5464 | -16.2213 | -17.8335 | -17.0728 | -16.0084 | -14.1252 | -12.4772 | -11.3506 | -10.4285 | -9.6755 | -9.477 | -10.7295 | -12.4512 | -15.2418 | -16.61 | -17.5432 | -18.1651 | -17.8253 | -17.1625 | -16.6534
2 | 1 | 2040 | Winter | P, [%] | Expected | - | 80.11% | 78.1% | 77.31% | 77.38% | 77.73% | 81.11% | 89.17% | 85.36% | 80.04% | 70.63% | 62.39% | 56.75% | 52.14% | 48.38% | 47.38% | 53.65% | 62.26% | 76.21% | 83.05% | 87.72% | 90.83% | 89.13% | 85.81% | 83.27%
1 | 2 | 2040 | Winter | Q, [MVAr] | Expected | - | 7.7808 | 7.8942 | 7.9019 | 7.8807 | 7.8549 | 7.6868 | 6.5436 | 6.9341 | 7.4922 | 8.0246 | 8.2127 | 8.1551 | 8.084 | 8.1666 | 8.1975 | 8.14 | 8.1069 | 7.7537 | 7.3853 | 7.0047 | 6.4463 | 6.7566 | 7.3432 | 7.557
1 | 2 | 2040 | Winter | Q, [%] | Expected | - | 38.9% | 39.47% | 39.51% | 39.4% | 39.27% | 38.43% | 32.72% | 34.67% | 37.46% | 40.12% | 41.06% | 40.78% | 40.42% | 40.83% | 40.99% | 40.7% | 40.53% | 38.77% | 36.93% | 35.02% | 32.23% | 33.78% | 36.72% | 37.79%
2 | 1 | 2040 | Winter | Q, [MVAr] | Expected | - | -6.1884 | -6.3571 | -6.3888 | -6.3667 | -6.331 | -6.0668 | -4.716 | -5.2052 | -5.9013 | -6.6839 | -7.0831 | -7.1607 | -7.1887 | -7.3373 | -7.383 | -7.2067 | -6.9812 | -6.2651 | -5.712 | -5.2043 | -4.5702 | -4.9225 | -5.5908 | -5.8758
2 | 1 | 2040 | Winter | Q, [%] | Expected | - | 0.30942 | 0.31786 | 0.31944 | 0.31833 | 0.31655 | 0.30334 | 0.2358 | 0.26026 | 0.29506 | 0.3342 | 0.35415 | 0.35803 | 0.35943 | 0.36686 | 0.36915 | 0.36033 | 0.34906 | 0.31325 | 0.2856 | 0.26022 | 0.22851 | 0.24613 | 0.27954 | 0.29379
1 | 2 | 2040 | Winter | S, [MVA] | Expected | - | 17.8649 | 17.5524 | 17.4137 | 17.4182 | 17.4718 | 18.0109 | 19.1008 | 18.5385 | 17.7708 | 16.3217 | 14.9978 | 14.0529 | 13.306 | 12.7946 | 12.6745 | 13.5815 | 14.9432 | 17.1952 | 18.2693 | 18.9776 | 19.3761 | 19.1558 | 18.7351 | 18.3507
1 | 2 | 2040 | Winter | S, [%] | Expected | - | 89.32% | 87.76% | 87.07% | 87.09% | 87.36% | 90.05% | 95.5% | 92.69% | 88.85% | 81.61% | 74.99% | 70.26% | 66.53% | 63.97% | 63.37% | 67.91% | 74.72% | 85.98% | 91.35% | 94.89% | 96.88% | 95.78% | 93.68% | 91.75%
2 | 1 | 2040 | Winter | S, [MVA] | Expected | - | 17.1772 | 16.8653 | 16.7308 | 16.7371 | 16.7913 | 17.3276 | 18.4972 | 17.9141 | 17.1162 | 15.6689 | 14.379 | 13.4755 | 12.7634 | 12.267 | 12.1501 | 13.0248 | 14.3358 | 16.5365 | 17.6086 | 18.3307 | 18.7735 | 18.5283 | 18.0609 | 17.6683
2 | 1 | 2040 | Winter | S, [%] | Expected | - | 85.89% | 84.33% | 83.65% | 83.69% | 83.96% | 86.64% | 92.49% | 89.57% | 85.58% | 78.34% | 71.89% | 67.38% | 63.82% | 61.33% | 60.75% | 65.12% | 71.68% | 82.68% | 88.04% | 91.65% | 93.87% | 92.64% | 90.3% | 88.34%
2 | 3 | 2040 | Winter | P, [MW] | Expected | - | 12.8 | 12.4994 | 12.4332 | 12.4814 | 12.4939 | 12.7904 | 13.488 | 12.5342 | 11.5284 | 9.9028 | 8.4564 | 7.6644 | 7.2589 | 6.7122 | 6.8058 | 8.0514 | 9.2561 | 11.2892 | 12.3786 | 13.1304 | 13.7 | 13.5763 | 13.3115 | 13.1132
2 | 3 | 2040 | Winter | P, [%] | Expected | - | 80% | 78.12% | 77.71% | 78.01% | 78.09% | 79.94% | 84.3% | 78.34% | 72.05% | 61.89% | 52.85% | 47.9% | 45.37% | 41.95% | 42.54% | 50.32% | 57.85% | 70.56% | 77.37% | 82.07% | 85.62% | 84.85% | 83.2% | 81.96%
3 | 2 | 2040 | Winter | P, [MW] | Expected | - | -12.742 | -12.444 | -12.3782 | -12.426 | -12.4383 | -12.7323 | -13.4229 | -12.4765 | -11.4787 | -9.8649 | -8.4274 | -7.6387 | -7.2344 | -6.69 | -6.7832 | -8.0236 | -9.2222 | -11.2415 | -12.3227 | -13.0686 | -13.6332 | -13.5108 | -13.2487 | -13.0522
3 | 2 | 2040 | Winter | P, [%] | Expected | - | 79.64% | 77.77% | 77.36% | 77.66% | 77.74% | 79.58% | 83.89% | 77.98% | 71.74% | 61.66% | 52.67% | 47.74% | 45.21% | 41.81% | 42.4% | 50.15% | 57.64% | 70.26% | 77.02% | 81.68% | 85.21% | 84.44% | 82.8% | 81.58%
2 | 3 | 2040 | Winter | Q, [MVAr] | Expected | - | 1.4894 | 1.4913 | 1.5089 | 1.5162 | 1.5375 | 1.6225 | 2.4255 | 2.8039 | 2.845 | 2.8994 | 3.1551 | 3.5167 | 3.7193 | 3.8038 | 3.7002 | 3.2406 | 2.8204 | 2.5334 | 2.3751 | 2.2762 | 2.3344 | 2.1266 | 1.7231 | 1.581
2 | 3 | 2040 | Winter | Q, [%] | Expected | - | 9.309% | 9.321% | 9.431% | 9.476% | 9.609% | 10.14% | 15.16% | 17.52% | 17.78% | 18.12% | 19.72% | 21.98% | 23.25% | 23.77% | 23.13% | 20.25% | 17.63% | 15.83% | 14.84% | 14.23% | 14.59% | 13.29% | 10.77% | 9.881%
3 | 2 | 2040 | Winter | Q, [MVAr] | Expected | - | -0.53782 | -0.5822 | -0.60866 | -0.6088 | -0.62739 | -0.66941 | -1.3586 | -1.8584 | -2.0294 | -2.2784 | -2.6792 | -3.095 | -3.318 | -3.4414 | -3.3298 | -2.7837 | -2.2657 | -1.7512 | -1.4598 | -1.2635 | -1.2404 | -1.053 | -0.69441 | -0.58238
3 | 2 | 2040 | Winter | Q, [%] | Expected | - | 0.033614 | 0.036387 | 0.038041 | 0.03805 | 0.039212 | 0.041838 | 0.084912 | 0.11615 | 0.12684 | 0.1424 | 0.16745 | 0.19344 | 0.20737 | 0.21509 | 0.20811 | 0.17398 | 0.14161 | 0.10945 | 0.09124 | 0.078968 | 0.077523 | 0.06581 | 0.043401 | 0.036399
2 | 3 | 2040 | Winter | S, [MVA] | Expected | - | 12.8867 | 12.5883 | 12.5247 | 12.5736 | 12.589 | 12.8937 | 13.7052 | 12.8475 | 11.8849 | 10.3398 | 9.0539 | 8.5121 | 8.2932 | 7.8746 | 7.942 | 8.8084 | 9.7287 | 11.5897 | 12.6091 | 13.3269 | 13.8978 | 13.7426 | 13.4232 | 13.209
2 | 3 | 2040 | Winter | S, [%] | Expected | - | 80.54% | 78.68% | 78.28% | 78.59% | 78.68% | 80.59% | 85.66% | 80.3% | 74.28% | 64.62% | 56.59% | 53.2% | 51.83% | 49.22% | 49.64% | 55.05% | 60.8% | 72.44% | 78.81% | 83.29% | 86.86% | 85.89% | 83.9% | 82.56%
3 | 2 | 2040 | Winter | S, [MVA] | Expected | - | 12.7537 | 12.4578 | 12.3936 | 12.4416 | 12.4555 | 12.7512 | 13.4933 | 12.6197 | 11.6708 | 10.1499 | 8.8745 | 8.3275 | 8.1053 | 7.6928 | 7.7647 | 8.6341 | 9.5566 | 11.4026 | 12.4162 | 13.1309 | 13.6904 | 13.5533 | 13.2681 | 13.0666
3 | 2 | 2040 | Winter | S, [%] | Expected | - | 79.71% | 77.86% | 77.46% | 77.76% | 77.85% | 79.69% | 84.33% | 78.87% | 72.94% | 63.44% | 55.47% | 52.05% | 50.66% | 48.08% | 48.53% | 53.96% | 59.73% | 71.27% | 77.6% | 82.07% | 85.57% | 84.71% | 82.93% | 81.67%
5 | 6 | 2040 | Winter | P, [MW] | Expected | - | 3.4725 | 3.3455 | 3.2359 | 3.197 | 3.2637 | 3.7074 | 4.8621 | 4.9778 | 4.7916 | 4.4391 | 4.2258 | 3.885 | 3.3355 | 3.1132 | 2.7838 | 2.7827 | 3.3368 | 4.1844 | 4.5679 | 4.8766 | 5.032 | 4.7378 | 4.2313 | 3.8548
5 | 6 | 2040 | Winter | P, [%] | Expected | - | 43.41% | 41.82% | 40.45% | 39.96% | 40.8% | 46.34% | 60.78% | 62.22% | 59.9% | 55.49% | 52.82% | 48.56% | 41.69% | 38.92% | 34.8% | 34.78% | 41.71% | 52.3% | 57.1% | 60.96% | 62.9% | 59.22% | 52.89% | 48.18%
6 | 5 | 2040 | Winter | P, [MW] | Expected | - | -3.4501 | -3.3239 | -3.2146 | -3.1759 | -3.2423 | -3.6838 | -4.8311 | -4.9463 | -4.7616 | -4.4119 | -4.2 | -3.8606 | -3.3132 | -3.092 | -2.7641 | -2.7631 | -3.3152 | -4.1584 | -4.5397 | -4.8465 | -5.0006 | -4.7082 | -4.2049 | -3.8304
6 | 5 | 2040 | Winter | P, [%] | Expected | - | 43.13% | 41.55% | 40.18% | 39.7% | 40.53% | 46.05% | 60.39% | 61.83% | 59.52% | 55.15% | 52.5% | 48.26% | 41.42% | 38.65% | 34.55% | 34.54% | 41.44% | 51.98% | 56.75% | 60.58% | 62.51% | 58.85% | 52.56% | 47.88%
5 | 6 | 2040 | Winter | Q, [MVAr] | Expected | - | 4.0732 | 4.0568 | 4.0836 | 4.1009 | 4.1014 | 4.0607 | 4.027 | 3.8957 | 3.8772 | 3.829 | 3.8382 | 3.9689 | 4.1193 | 4.1118 | 4.13 | 4.1378 | 4.0383 | 3.9446 | 3.9062 | 3.8698 | 3.9236 | 3.9773 | 4.008 | 4.0539
5 | 6 | 2040 | Winter | Q, [%] | Expected | - | 50.91% | 50.71% | 51.05% | 51.26% | 51.27% | 50.76% | 50.34% | 48.7% | 48.46% | 47.86% | 47.98% | 49.61% | 51.49% | 51.4% | 51.62% | 51.72% | 50.48% | 49.31% | 48.83% | 48.37% | 49.04% | 49.72% | 50.1% | 50.67%
6 | 5 | 2040 | Winter | Q, [MVAr] | Expected | - | -3.8247 | -3.8167 | -3.8478 | -3.8661 | -3.8628 | -3.7985 | -3.6825 | -3.5454 | -3.5429 | -3.5264 | -3.5515 | -3.6982 | -3.8723 | -3.8762 | -3.9114 | -3.92 | -3.798 | -3.6562 | -3.593 | -3.5357 | -3.5747 | -3.6484 | -3.7147 | -3.7831
6 | 5 | 2040 | Winter | Q, [%] | Expected | - | 0.47809 | 0.47709 | 0.48098 | 0.48327 | 0.48286 | 0.47481 | 0.46032 | 0.44318 | 0.44286 | 0.44081 | 0.44394 | 0.46228 | 0.48403 | 0.48453 | 0.48893 | 0.49 | 0.47474 | 0.45702 | 0.44912 | 0.44196 | 0.44684 | 0.45604 | 0.46434 | 0.47289
5 | 6 | 2040 | Winter | S, [MVA] | Expected | - | 5.3526 | 5.2584 | 5.2103 | 5.1999 | 5.2415 | 5.4998 | 6.3324 | 6.3657 | 6.2034 | 5.888 | 5.7276 | 5.5683 | 5.3206 | 5.1916 | 5.0014 | 4.9968 | 5.249 | 5.761 | 6.0167 | 6.2287 | 6.3836 | 6.1883 | 5.8285 | 5.5943
5 | 6 | 2040 | Winter | S, [%] | Expected | - | 66.91% | 65.73% | 65.13% | 65% | 65.52% | 68.75% | 79.15% | 79.57% | 77.54% | 73.6% | 71.6% | 69.6% | 66.51% | 64.89% | 62.52% | 62.46% | 65.61% | 72.01% | 75.21% | 77.86% | 79.79% | 77.35% | 72.86% | 69.93%
6 | 5 | 2040 | Winter | S, [MVA] | Expected | - | 5.1511 | 5.0613 | 5.014 | 5.0033 | 5.0432 | 5.2927 | 6.0957 | 6.1343 | 5.9778 | 5.6758 | 5.5207 | 5.3617 | 5.1178 | 4.9946 | 4.8116 | 4.8069 | 5.0525 | 5.5485 | 5.7965 | 6.0029 | 6.1501 | 5.9591 | 5.611 | 5.3839
6 | 5 | 2040 | Winter | S, [%] | Expected | - | 64.39% | 63.27% | 62.68% | 62.54% | 63.04% | 66.16% | 76.2% | 76.68% | 74.72% | 70.95% | 69.01% | 67.02% | 63.97% | 62.43% | 60.14% | 60.09% | 63.16% | 69.36% | 72.46% | 75.04% | 76.88% | 74.49% | 70.14% | 67.3%
4 | 2 | 2040 | Summer | P, [MW] | 0 | 0 | -3.6057 | -3.4648 | -3.3684 | -3.3478 | -3.4016 | -3.5761 | -4.7642 | -5.0663 | -5.0284 | -4.6158 | -4.4729 | -4.4963 | -4.3312 | -3.9876 | -3.538 | -3.6177 | -3.7681 | -4.0539 | -4.3635 | -4.7872 | -4.8689 | -4.4747 | -4.0159 | -3.7686
4 | 2 | 2040 | Summer | P, [%] | 0 | 0 | 17.17% | 16.5% | 16.04% | 15.94% | 16.2% | 17.03% | 22.69% | 24.13% | 23.94% | 21.98% | 21.3% | 21.41% | 20.62% | 18.99% | 16.85% | 17.23% | 17.94% | 19.3% | 20.78% | 22.8% | 23.19% | 21.31% | 19.12% | 17.95%
4 | 2 | 2040 | Summer | P, [MW] | 0 | 0 | 3.6285 | 3.4876 | 3.3912 | 3.3706 | 3.4243 | 3.5988 | 4.7862 | 5.0872 | 5.049 | 4.6357 | 4.4924 | 4.5154 | 4.3505 | 4.0073 | 3.5584 | 3.6384 | 3.7892 | 4.0756 | 4.3856 | 4.8103 | 4.893 | 4.4984 | 4.0386 | 3.7915
4 | 2 | 2040 | Summer | P, [%] | 0 | 0 | 17.28% | 16.61% | 16.15% | 16.05% | 16.31% | 17.14% | 22.79% | 24.22% | 24.04% | 22.07% | 21.39% | 21.5% | 20.72% | 19.08% | 16.94% | 17.33% | 18.04% | 19.41% | 20.88% | 22.91% | 23.3% | 21.42% | 19.23% | 18.05%
4 | 2 | 2040 | Summer | Q, [MVAr] | 0 | 0 | -9.9343 | -9.9922 | -10.0168 | -10.0212 | -9.9739 | -9.9105 | -9.2701 | -8.7886 | -8.7149 | -8.6999 | -8.657 | -8.5404 | -8.6938 | -8.9521 | -9.3255 | -9.3731 | -9.4537 | -9.495 | -9.4697 | -9.5592 | -9.7963 | -9.8704 | -9.7741 | -9.9115
4 | 2 | 2040 | Summer | Q, [%] | 0 | 0 | 47.31% | 47.58% | 47.7% | 47.72% | 47.49% | 47.19% | 44.14% | 41.85% | 41.5% | 41.43% | 41.22% | 40.67% | 41.4% | 42.63% | 44.41% | 44.63% | 45.02% | 45.21% | 45.09% | 45.52% | 46.65% | 47% | 46.54% | 47.2%
4 | 2 | 2040 | Summer | Q, [MVAr] | 0 | 0 | 9.9617 | 10.0197 | 10.0443 | 10.0487 | 10.0012 | 9.9378 | 9.2965 | 8.8134 | 8.7393 | 8.7233 | 8.6799 | 8.5627 | 8.7166 | 8.9753 | 9.3497 | 9.3977 | 9.4789 | 9.521 | 9.4962 | 9.587 | 9.8255 | 9.8991 | 9.8015 | 9.9391
4 | 2 | 2040 | Summer | Q, [%] | 0 | 0 | 47.44% | 47.71% | 47.83% | 47.85% | 47.62% | 47.32% | 44.27% | 41.97% | 41.62% | 41.54% | 41.33% | 40.77% | 41.51% | 42.74% | 44.52% | 44.75% | 45.14% | 45.34% | 45.22% | 45.65% | 46.79% | 47.14% | 46.67% | 47.33%
4 | 2 | 2040 | Summer | S, [MVA] | 0 | 0 | 10.5684 | 10.5758 | 10.568 | 10.5656 | 10.538 | 10.536 | 10.4227 | 10.1443 | 10.0615 | 9.8486 | 9.7443 | 9.6517 | 9.713 | 9.8001 | 9.9741 | 10.0471 | 10.177 | 10.3242 | 10.4266 | 10.6909 | 10.9396 | 10.8373 | 10.5669 | 10.6038
4 | 2 | 2040 | Summer | S, [%] | 0 | 0 | 50.33% | 50.36% | 50.32% | 50.31% | 50.18% | 50.17% | 49.63% | 48.31% | 47.91% | 46.9% | 46.4% | 45.96% | 46.25% | 46.67% | 47.5% | 47.84% | 48.46% | 49.16% | 49.65% | 50.91% | 52.09% | 51.61% | 50.32% | 50.49%
4 | 2 | 2040 | Summer | S, [MVA] | 0 | 0 | 10.602 | 10.6093 | 10.6013 | 10.5989 | 10.5712 | 10.5693 | 10.4563 | 10.1762 | 10.0929 | 9.8785 | 9.7735 | 9.6804 | 9.7419 | 9.8293 | 10.0039 | 10.0774 | 10.2083 | 10.3567 | 10.46 | 10.7261 | 10.9764 | 10.8733 | 10.6009 | 10.6377
4 | 2 | 2040 | Summer | S, [%] | 0 | 0 | 50.49% | 50.52% | 50.48% | 50.47% | 50.34% | 50.33% | 49.79% | 48.46% | 48.06% | 47.04% | 46.54% | 46.1% | 46.39% | 46.81% | 47.64% | 47.99% | 48.61% | 49.32% | 49.81% | 51.08% | 52.27% | 51.78% | 50.48% | 50.66%
5 | 4 | 2040 | Summer | P, [MW] | 0 | 0 | -3.5897 | -3.4488 | -3.3524 | -3.3318 | -3.3857 | -3.5602 | -4.7487 | -5.0517 | -5.014 | -4.6019 | -4.4593 | -4.4829 | -4.3176 | -3.9738 | -3.5237 | -3.6032 | -3.7532 | -4.0387 | -4.348 | -4.7711 | -4.8521 | -4.4581 | -3.9999 | -3.7525
5 | 4 | 2040 | Summer | P, [%] | 0 | 0 | 15.61% | 14.99% | 14.58% | 14.49% | 14.72% | 15.48% | 20.65% | 21.96% | 21.8% | 20.01% | 19.39% | 19.49% | 18.77% | 17.28% | 15.32% | 15.67% | 16.32% | 17.56% | 18.9% | 20.74% | 21.1% | 19.38% | 17.39% | 16.32%
5 | 4 | 2040 | Summer | P, [MW] | 0 | 0 | 3.6057 | 3.4648 | 3.3684 | 3.3478 | 3.4016 | 3.5761 | 4.7642 | 5.0663 | 5.0284 | 4.6158 | 4.4729 | 4.4963 | 4.3312 | 3.9876 | 3.538 | 3.6177 | 3.7681 | 4.0539 | 4.3635 | 4.7872 | 4.8689 | 4.4747 | 4.0159 | 3.7686
5 | 4 | 2040 | Summer | P, [%] | 0 | 0 | 15.68% | 15.06% | 14.65% | 14.56% | 14.79% | 15.55% | 20.71% | 22.03% | 21.86% | 20.07% | 19.45% | 19.55% | 18.83% | 17.34% | 15.38% | 15.73% | 16.38% | 17.63% | 18.97% | 20.81% | 21.17% | 19.46% | 17.46% | 16.39%
5 | 4 | 2040 | Summer | Q, [MVAr] | 0 | 0 | -10.0013 | -10.0592 | -10.0837 | -10.0881 | -10.0409 | -9.9776 | -9.338 | -8.857 | -8.7833 | -8.7682 | -8.7254 | -8.6088 | -8.7621 | -9.0203 | -9.3933 | -9.4409 | -9.5213 | -9.5626 | -9.5374 | -9.6269 | -9.864 | -9.9377 | -9.8413 | -9.9786
5 | 4 | 2040 | Summer | Q, [%] | 0 | 0 | 43.48% | 43.74% | 43.84% | 43.86% | 43.66% | 43.38% | 40.6% | 38.51% | 38.19% | 38.12% | 37.94% | 37.43% | 38.1% | 39.22% | 40.84% | 41.05% | 41.4% | 41.58% | 41.47% | 41.86% | 42.89% | 43.21% | 42.79% | 43.39%
5 | 4 | 2040 | Summer | Q, [MVAr] | 0 | 0 | 9.9343 | 9.9922 | 10.0168 | 10.0212 | 9.9739 | 9.9105 | 9.2701 | 8.7886 | 8.7149 | 8.6999 | 8.657 | 8.5404 | 8.6938 | 8.9521 | 9.3255 | 9.3731 | 9.4537 | 9.495 | 9.4697 | 9.5592 | 9.7963 | 9.8704 | 9.7741 | 9.9115
5 | 4 | 2040 | Summer | Q, [%] | 0 | 0 | 43.19% | 43.44% | 43.55% | 43.57% | 43.36% | 43.09% | 40.3% | 38.21% | 37.89% | 37.83% | 37.64% | 37.13% | 37.8% | 38.92% | 40.55% | 40.75% | 41.1% | 41.28% | 41.17% | 41.56% | 42.59% | 42.91% | 42.5% | 43.09%
5 | 4 | 2040 | Summer | S, [MVA] | 0 | 0 | 10.626 | 10.6339 | 10.6264 | 10.6241 | 10.5964 | 10.5938 | 10.4761 | 10.1964 | 10.1136 | 9.9025 | 9.7988 | 9.706 | 9.7682 | 9.8568 | 10.0325 | 10.1051 | 10.2344 | 10.3805 | 10.4817 | 10.7444 | 10.9928 | 10.8919 | 10.6231 | 10.6608
5 | 4 | 2040 | Summer | S, [%] | 0 | 0 | 46.2% | 46.23% | 46.2% | 46.19% | 46.07% | 46.06% | 45.55% | 44.33% | 43.97% | 43.05% | 42.6% | 42.2% | 42.47% | 42.86% | 43.62% | 43.94% | 44.5% | 45.13% | 45.57% | 46.71% | 47.79% | 47.36% | 46.19% | 46.35%
5 | 4 | 2040 | Summer | S, [MVA] | 0 | 0 | 10.5684 | 10.5758 | 10.568 | 10.5656 | 10.538 | 10.536 | 10.4227 | 10.1443 | 10.0615 | 9.8486 | 9.7443 | 9.6517 | 9.713 | 9.8001 | 9.9741 | 10.0471 | 10.177 | 10.3242 | 10.4266 | 10.6909 | 10.9396 | 10.8373 | 10.5669 | 10.6038
5 | 4 | 2040 | Summer | S, [%] | 0 | 0 | 45.95% | 45.98% | 45.95% | 45.94% | 45.82% | 45.81% | 45.32% | 44.11% | 43.75% | 42.82% | 42.37% | 41.96% | 42.23% | 42.61% | 43.37% | 43.68% | 44.25% | 44.89% | 45.33% | 46.48% | 47.56% | 47.12% | 45.94% | 46.1%
7 | 5 | 2040 | Summer | P, [MW] | 0 | 0 | 2.0094e-13 | 8.1006e-13 | 2.5864e-12 | 7.0847e-13 | -1.1645e-12 | -1.1414e-12 | -9.3875e-13 | 1.8254e-12 | -3.6165e-13 | -4.1585e-13 | 9.8903e-13 | -4.2934e-15 | 8.8932e-13 | 2.3791e-12 | -2.6028e-13 | -2.2497e-16 | -8.1263e-13 | 6.048e-14 | 6.241e-13 | 1.6811e-12 | -1.5682e-12 | -9.085e-13 | 5.6076e-13 | 1.1144e-12
7 | 5 | 2040 | Summer | P, [%] | 0 | 0 | 8.737e-13% | 3.522e-12% | 1.125e-11% | 3.08e-12% | 5.063e-12% | 4.963e-12% | 4.082e-12% | 7.936e-12% | 1.572e-12% | 1.808e-12% | 4.3e-12% | 1.867e-14% | 3.867e-12% | 1.034e-11% | 1.132e-12% | 9.781e-16% | 3.533e-12% | 2.63e-13% | 2.713e-12% | 7.309e-12% | 6.818e-12% | 3.95e-12% | 2.438e-12% | 4.845e-12%
7 | 5 | 2040 | Summer | P, [MW] | 0 | 0 | 2.1575e-07 | 2.1566e-07 | 2.1554e-07 | 2.155e-07 | 2.155e-07 | 2.157e-07 | 2.1698e-07 | 2.1692e-07 | 2.1654e-07 | 2.1529e-07 | 2.1488e-07 | 2.1462e-07 | 2.1468e-07 | 2.1471e-07 | 2.1478e-07 | 2.1488e-07 | 2.1525e-07 | 2.1593e-07 | 2.1652e-07 | 2.1806e-07 | 2.191e-07 | 2.1779e-07 | 2.1617e-07 | 2.1603e-07
7 | 5 | 2040 | Summer | P, [%] | 0 | 0 | 9.381e-07% | 9.377e-07% | 9.371e-07% | 9.369e-07% | 9.369e-07% | 9.378e-07% | 9.434e-07% | 9.431e-07% | 9.415e-07% | 9.361e-07% | 9.343e-07% | 9.331e-07% | 9.334e-07% | 9.335e-07% | 9.338e-07% | 9.343e-07% | 9.359e-07% | 9.388e-07% | 9.414e-07% | 9.481e-07% | 9.526e-07% | 9.469e-07% | 9.399e-07% | 9.393e-07%
7 | 5 | 2040 | Summer | Q, [MVAr] | 0 | 0 | 2.4351e-13 | 1.1968e-12 | 2.0834e-12 | 6.3661e-13 | -1.9838e-12 | 3.4685e-13 | 3.4867e-13 | 8.4058e-13 | 1.4758e-12 | 3.7395e-13 | 1.598e-12 | 4.4495e-13 | 2.9131e-13 | 2.8188e-13 | -4.9143e-13 | -3.2905e-13 | -5.5426e-13 | 1.8983e-13 | 6.7483e-13 | 9.0626e-13 | -6.9115e-13 | -3.3725e-13 | 1.5398e-13 | 1.4652e-12
7 | 5 | 2040 | Summer | Q, [%] | 0 | 0 | 1.059e-12% | 5.203e-12% | 9.058e-12% | 2.768e-12% | 8.625e-12% | 1.508e-12% | 1.516e-12% | 3.655e-12% | 6.416e-12% | 1.626e-12% | 6.948e-12% | 1.935e-12% | 1.267e-12% | 1.226e-12% | 2.137e-12% | 1.431e-12% | 2.41e-12% | 8.253e-13% | 2.934e-12% | 3.94e-12% | 3.005e-12% | 1.466e-12% | 6.695e-13% | 6.37e-12%
7 | 5 | 2040 | Summer | Q, [MVAr] | 0 | 0 | -0.077833 | -0.0778 | -0.077756 | -0.07774 | -0.077739 | -0.077812 | -0.078275 | -0.078255 | -0.078114 | -0.077666 | -0.077517 | -0.077424 | -0.077445 | -0.077455 | -0.077482 | -0.07752 | -0.077653 | -0.077898 | -0.07811 | -0.078667 | -0.079041 | -0.078566 | -0.077984 | -0.077933
7 | 5 | 2040 | Summer | Q, [%] | 0 | 0 | 0.3384% | 0.3383% | 0.3381% | 0.338% | 0.338% | 0.3383% | 0.3403% | 0.3402% | 0.3396% | 0.3377% | 0.337% | 0.3366% | 0.3367% | 0.3368% | 0.3369% | 0.337% | 0.3376% | 0.3387% | 0.3396% | 0.342% | 0.3437% | 0.3416% | 0.3391% | 0.3388%
7 | 5 | 2040 | Summer | S, [MVA] | 0 | 0 | 3.1571e-13 | 1.4452e-12 | 3.3212e-12 | 9.5248e-13 | 2.3003e-12 | 1.193e-12 | 1.0014e-12 | 2.0096e-12 | 1.5195e-12 | 5.5926e-13 | 1.8793e-12 | 4.4497e-13 | 9.3581e-13 | 2.3958e-12 | 5.561e-13 | 3.2905e-13 | 9.8365e-13 | 1.9923e-13 | 9.1918e-13 | 1.9098e-12 | 1.7138e-12 | 9.6907e-13 | 5.8152e-13 | 1.8408e-12
7 | 5 | 2040 | Summer | S, [%] | 0 | 0 | 1.373e-12% | 6.283e-12% | 1.444e-11% | 4.141e-12% | 1e-11% | 5.187e-12% | 4.354e-12% | 8.737e-12% | 6.606e-12% | 2.432e-12% | 8.171e-12% | 1.935e-12% | 4.069e-12% | 1.042e-11% | 2.418e-12% | 1.431e-12% | 4.277e-12% | 8.662e-13% | 3.996e-12% | 8.303e-12% | 7.451e-12% | 4.213e-12% | 2.528e-12% | 8.004e-12%
7 | 5 | 2040 | Summer | S, [MVA] | 0 | 0 | 0.077833 | 0.0778 | 0.077756 | 0.07774 | 0.077739 | 0.077812 | 0.078275 | 0.078255 | 0.078114 | 0.077666 | 0.077517 | 0.077424 | 0.077445 | 0.077455 | 0.077482 | 0.07752 | 0.077653 | 0.077898 | 0.07811 | 0.078667 | 0.079041 | 0.078566 | 0.077984 | 0.077933
7 | 5 | 2040 | Summer | S, [%] | 0 | 0 | 0.3384% | 0.3383% | 0.3381% | 0.338% | 0.338% | 0.3383% | 0.3403% | 0.3402% | 0.3396% | 0.3377% | 0.337% | 0.3366% | 0.3367% | 0.3368% | 0.3369% | 0.337% | 0.3376% | 0.3387% | 0.3396% | 0.342% | 0.3437% | 0.3416% | 0.3391% | 0.3388%
1 | 2 | 2040 | Summer | P, [MW] | 0 | 0 | 15.5667 | 15.325 | 15.0888 | 15.0173 | 15.0415 | 15.4628 | 17.2429 | 17.1741 | 16.733 | 14.5791 | 13.2641 | 12.4189 | 12.1275 | 11.624 | 11.3746 | 12.298 | 13.8464 | 15.5642 | 16.6223 | 17.9608 | 18.4832 | 17.7882 | 16.3836 | 16.0773
1 | 2 | 2040 | Summer | P, [%] | 0 | 0 | 77.83% | 76.62% | 75.44% | 75.09% | 75.21% | 77.31% | 86.21% | 85.87% | 83.66% | 72.9% | 66.32% | 62.09% | 60.64% | 58.12% | 56.87% | 61.49% | 69.23% | 77.82% | 83.11% | 89.8% | 92.42% | 88.94% | 81.92% | 80.39%
1 | 2 | 2040 | Summer | P, [MW] | 0 | 0 | -15.5117 | -15.2712 | -15.0362 | -14.965 | -14.9891 | -15.4083 | -17.1792 | -17.1108 | -16.672 | -14.5289 | -13.2201 | -12.3786 | -12.0886 | -11.5873 | -11.3391 | -12.2586 | -13.8001 | -15.5094 | -16.562 | -17.8938 | -18.4137 | -17.722 | -16.3243 | -16.0196
1 | 2 | 2040 | Summer | P, [%] | 0 | 0 | 77.56% | 76.36% | 75.18% | 74.83% | 74.95% | 77.04% | 85.9% | 85.55% | 83.36% | 72.64% | 66.1% | 61.89% | 60.44% | 57.94% | 56.7% | 61.29% | 69% | 77.55% | 82.81% | 89.47% | 92.07% | 88.61% | 81.62% | 80.1%
1 | 2 | 2040 | Summer | Q, [MVAr] | 0 | 0 | 7.8099 | 7.8456 | 7.8946 | 7.9119 | 7.914 | 7.8352 | 7.3201 | 7.356 | 7.5138 | 7.998 | 8.1473 | 8.2444 | 8.2104 | 8.1904 | 8.1551 | 8.1214 | 7.9887 | 7.7326 | 7.5032 | 6.8576 | 6.4084 | 6.9696 | 7.6471 | 7.701
1 | 2 | 2040 | Summer | Q, [%] | 0 | 0 | 39.05% | 39.23% | 39.47% | 39.56% | 39.57% | 39.18% | 36.6% | 36.78% | 37.57% | 39.99% | 40.74% | 41.22% | 41.05% | 40.95% | 40.78% | 40.61% | 39.94% | 38.66% | 37.52% | 34.29% | 32.04% | 34.85% | 38.24% | 38.5%
1 | 2 | 2040 | Summer | Q, [MVAr] | 0 | 0 | -6.2968 | -6.3669 | -6.4479 | -6.4745 | -6.4729 | -6.3361 | -5.5696 | -5.6147 | -5.8353 | -6.6185 | -6.9385 | -7.136 | -7.1404 | -7.1817 | -7.1779 | -7.0379 | -6.7139 | -6.2258 | -5.844 | -5.0137 | -4.4992 | -5.1487 | -6.0163 | -6.1157
1 | 2 | 2040 | Summer | Q, [%] | 0 | 0 | 31.48% | 31.83% | 32.24% | 32.37% | 32.36% | 31.68% | 27.85% | 28.07% | 29.18% | 33.09% | 34.69% | 35.68% | 35.7% | 35.91% | 35.89% | 35.19% | 33.57% | 31.13% | 29.22% | 25.07% | 22.5% | 25.74% | 30.08% | 30.58%
1 | 2 | 2040 | Summer | S, [MVA] | 0 | 0 | 17.416 | 17.2165 | 17.0293 | 16.974 | 16.9964 | 17.3346 | 18.7323 | 18.6832 | 18.3426 | 16.6288 | 15.5664 | 14.9064 | 14.6454 | 14.2197 | 13.996 | 14.7377 | 15.9857 | 17.3792 | 18.2373 | 19.2254 | 19.5626 | 19.1049 | 18.0804 | 17.8265
1 | 2 | 2040 | Summer | S, [%] | 0 | 0 | 87.08% | 86.08% | 85.15% | 84.87% | 84.98% | 86.67% | 93.66% | 93.42% | 91.71% | 83.14% | 77.83% | 74.53% | 73.23% | 71.1% | 69.98% | 73.69% | 79.93% | 86.9% | 91.19% | 96.13% | 97.81% | 95.52% | 90.4% | 89.13%
1 | 2 | 2040 | Summer | S, [MVA] | 0 | 0 | 16.741 | 16.5453 | 16.3604 | 16.3056 | 16.327 | 16.6602 | 18.0595 | 18.0085 | 17.6637 | 15.9654 | 14.9303 | 14.2882 | 14.0399 | 13.6324 | 13.42 | 14.1353 | 15.3466 | 16.7123 | 17.5628 | 18.5829 | 18.9554 | 18.4548 | 17.3977 | 17.1473
1 | 2 | 2040 | Summer | S, [%] | 0 | 0 | 83.71% | 82.73% | 81.8% | 81.53% | 81.63% | 83.3% | 90.3% | 90.04% | 88.32% | 79.83% | 74.65% | 71.44% | 70.2% | 68.16% | 67.1% | 70.68% | 76.73% | 83.56% | 87.81% | 92.91% | 94.78% | 92.27% | 86.99% | 85.74%
2 | 3 | 2040 | Summer | P, [MW] | 0 | 0 | 12.5102 | 12.4046 | 12.264 | 12.2128 | 12.1846 | 12.4393 | 13.0804 | 12.6726 | 12.209 | 10.4054 | 9.2316 | 8.3661 | 8.2468 | 8.103 | 8.3133 | 9.1517 | 10.5514 | 12.0057 | 12.8074 | 13.8507 | 14.3608 | 13.9815 | 12.9551 | 12.88
2 | 3 | 2040 | Summer | P, [%] | 0 | 0 | 78.19% | 77.53% | 76.65% | 76.33% | 76.15% | 77.75% | 81.75% | 79.2% | 76.31% | 65.03% | 57.7% | 52.29% | 51.54% | 50.64% | 51.96% | 57.2% | 65.95% | 75.04% | 80.05% | 86.57% | 89.75% | 87.38% | 80.97% | 80.5%
2 | 3 | 2040 | Summer | P, [MW] | 0 | 0 | -12.4546 | -12.3499 | -12.2105 | -12.1597 | -12.1318 | -12.3844 | -13.0194 | -12.6148 | -12.1548 | -10.365 | -9.1988 | -8.3381 | -8.2194 | -8.0765 | -8.2859 | -9.1198 | -10.5104 | -11.9538 | -12.7489 | -13.783 | -14.2886 | -13.9128 | -12.8956 | -12.8213
2 | 3 | 2040 | Summer | P, [%] | 0 | 0 | 77.84% | 77.19% | 76.32% | 76% | 75.82% | 77.4% | 81.37% | 78.84% | 75.97% | 64.78% | 57.49% | 52.11% | 51.37% | 50.48% | 51.79% | 57% | 65.69% | 74.71% | 79.68% | 86.14% | 89.3% | 86.95% | 80.6% | 80.13%
2 | 3 | 2040 | Summer | Q, [MVAr] | 0 | 0 | 1.5877 | 1.5691 | 1.5396 | 1.5327 | 1.5414 | 1.5576 | 2.0603 | 2.3749 | 2.5402 | 2.659 | 2.8728 | 3.1072 | 3.1778 | 3.1301 | 2.9476 | 2.6532 | 2.3411 | 2.1365 | 2.0006 | 1.9584 | 1.8997 | 1.6862 | 1.5794 | 1.5378
2 | 3 | 2040 | Summer | Q, [%] | 0 | 0 | 9.923% | 9.807% | 9.622% | 9.58% | 9.634% | 9.735% | 12.88% | 14.84% | 15.88% | 16.62% | 17.95% | 19.42% | 19.86% | 19.56% | 18.42% | 16.58% | 14.63% | 13.35% | 12.5% | 12.24% | 11.87% | 10.54% | 9.871% | 9.611%
2 | 3 | 2040 | Summer | Q, [MVAr] | 0 | 0 | -0.67643 | -0.67277 | -0.66315 | -0.66345 | -0.67587 | -0.65673 | -1.0614 | -1.4275 | -1.6523 | -1.9964 | -2.3348 | -2.6482 | -2.7278 | -2.6954 | -2.4995 | -2.1306 | -1.67 | -1.2851 | -1.0412 | -0.84941 | -0.71629 | -0.56084 | -0.60536 | -0.57494
2 | 3 | 2040 | Summer | Q, [%] | 0 | 0 | 4.228% | 4.205% | 4.145% | 4.147% | 4.224% | 4.105% | 6.634% | 8.922% | 10.33% | 12.48% | 14.59% | 16.55% | 17.05% | 16.85% | 15.62% | 13.32% | 10.44% | 8.032% | 6.508% | 5.309% | 4.477% | 3.505% | 3.784% | 3.593%
2 | 3 | 2040 | Summer | S, [MVA] | 0 | 0 | 12.6106 | 12.5034 | 12.3603 | 12.3086 | 12.2817 | 12.5365 | 13.2416 | 12.8932 | 12.4704 | 10.7398 | 9.6683 | 8.9245 | 8.8379 | 8.6866 | 8.8204 | 9.5286 | 10.808 | 12.1944 | 12.9628 | 13.9884 | 14.4859 | 14.0828 | 13.051 | 12.9715
2 | 3 | 2040 | Summer | S, [%] | 0 | 0 | 78.82% | 78.15% | 77.25% | 76.93% | 76.76% | 78.35% | 82.76% | 80.58% | 77.94% | 67.12% | 60.43% | 55.78% | 55.24% | 54.29% | 55.13% | 59.55% | 67.55% | 76.21% | 81.02% | 87.43% | 90.54% | 88.02% | 81.57% | 81.07%
2 | 3 | 2040 | Summer | S, [MVA] | 0 | 0 | 12.473 | 12.3682 | 12.2285 | 12.1778 | 12.1506 | 12.4018 | 13.0626 | 12.6953 | 12.2666 | 10.5555 | 9.4905 | 8.7485 | 8.6602 | 8.5144 | 8.6547 | 9.3654 | 10.6423 | 12.0227 | 12.7914 | 13.8092 | 14.3065 | 13.9241 | 12.9098 | 12.8341
2 | 3 | 2040 | Summer | S, [%] | 0 | 0 | 77.96% | 77.3% | 76.43% | 76.11% | 75.94% | 77.51% | 81.64% | 79.35% | 76.67% | 65.97% | 59.32% | 54.68% | 54.13% | 53.22% | 54.09% | 58.53% | 66.51% | 75.14% | 79.95% | 86.31% | 89.42% | 87.03% | 80.69% | 80.21%
5 | 6 | 2040 | Summer | P, [MW] | 0 | 0 | 3.2099 | 3.0582 | 2.9548 | 2.9325 | 2.9921 | 3.1805 | 4.4629 | 4.8023 | 4.7658 | 4.3358 | 4.1884 | 4.2173 | 4.0385 | 3.668 | 3.1778 | 3.2576 | 3.4109 | 3.7098 | 4.0352 | 4.4755 | 4.5501 | 4.1309 | 3.6505 | 3.3831
5 | 6 | 2040 | Summer | P, [%] | 0 | 0 | 40.12% | 38.23% | 36.94% | 36.66% | 37.4% | 39.76% | 55.79% | 60.03% | 59.57% | 54.2% | 52.36% | 52.72% | 50.48% | 45.85% | 39.72% | 40.72% | 42.64% | 46.37% | 50.44% | 55.94% | 56.88% | 51.64% | 45.63% | 42.29%
5 | 6 | 2040 | Summer | P, [MW] | 0 | 0 | -3.1883 | -3.0372 | -2.9343 | -2.912 | -2.9715 | -3.159 | -4.4349 | -4.7723 | -4.7362 | -4.3092 | -4.1628 | -4.1917 | -4.0138 | -3.645 | -3.1567 | -3.2361 | -3.3886 | -3.6857 | -4.0094 | -4.4467 | -4.5205 | -4.1041 | -3.6268 | -3.3607
5 | 6 | 2040 | Summer | P, [%] | 0 | 0 | 39.85% | 37.97% | 36.68% | 36.4% | 37.14% | 39.49% | 55.44% | 59.65% | 59.2% | 53.87% | 52.04% | 52.4% | 50.17% | 45.56% | 39.46% | 40.45% | 42.36% | 46.07% | 50.12% | 55.58% | 56.51% | 51.3% | 45.34% | 42.01%
5 | 6 | 2040 | Summer | Q, [MVAr] | 0 | 0 | 4.1683 | 4.1877 | 4.1886 | 4.1848 | 4.1756 | 4.1715 | 4.0284 | 3.9414 | 3.9154 | 3.9033 | 3.8875 | 3.8358 | 3.8934 | 3.9894 | 4.0997 | 4.0917 | 4.1087 | 4.1354 | 4.1161 | 4.1478 | 4.2166 | 4.2013 | 4.1239 | 4.1687
5 | 6 | 2040 | Summer | Q, [%] | 0 | 0 | 52.1% | 52.35% | 52.36% | 52.31% | 52.19% | 52.14% | 50.35% | 49.27% | 48.94% | 48.79% | 48.59% | 47.95% | 48.67% | 49.87% | 51.25% | 51.15% | 51.36% | 51.69% | 51.45% | 51.85% | 52.71% | 52.52% | 51.55% | 52.11%
5 | 6 | 2040 | Summer | Q, [MVAr] | 0 | 0 | -3.9282 | -3.9543 | -3.9604 | -3.958 | -3.9464 | -3.9327 | -3.7166 | -3.6084 | -3.5865 | -3.6074 | -3.603 | -3.5523 | -3.6191 | -3.7334 | -3.8652 | -3.8534 | -3.8607 | -3.8678 | -3.8288 | -3.8282 | -3.8878 | -3.9029 | -3.8613 | -3.919
5 | 6 | 2040 | Summer | Q, [%] | 0 | 0 | 49.1% | 49.43% | 49.51% | 49.47% | 49.33% | 49.16% | 46.46% | 45.1% | 44.83% | 45.09% | 45.04% | 44.4% | 45.24% | 46.67% | 48.31% | 48.17% | 48.26% | 48.35% | 47.86% | 47.85% | 48.6% | 48.79% | 48.27% | 48.99%
5 | 6 | 2040 | Summer | S, [MVA] | 0 | 0 | 5.261 | 5.1855 | 5.1259 | 5.11 | 5.137 | 5.2456 | 6.0121 | 6.2126 | 6.1679 | 5.834 | 5.7145 | 5.7007 | 5.6096 | 5.4194 | 5.1871 | 5.2301 | 5.34 | 5.5555 | 5.7641 | 6.102 | 6.2035 | 5.892 | 5.5075 | 5.3688
5 | 6 | 2040 | Summer | S, [%] | 0 | 0 | 65.76% | 64.82% | 64.07% | 63.87% | 64.21% | 65.57% | 75.15% | 77.66% | 77.1% | 72.92% | 71.43% | 71.26% | 70.12% | 67.74% | 64.84% | 65.38% | 66.75% | 69.44% | 72.05% | 76.28% | 77.54% | 73.65% | 68.84% | 67.11%
5 | 6 | 2040 | Summer | S, [MVA] | 0 | 0 | 5.0592 | 4.9861 | 4.929 | 4.9138 | 4.94 | 5.0443 | 5.7863 | 5.9829 | 5.9409 | 5.6198 | 5.5055 | 5.4945 | 5.4044 | 5.2177 | 4.9904 | 5.032 | 5.1369 | 5.3427 | 5.5439 | 5.8676 | 5.9624 | 5.6636 | 5.2975 | 5.1626
5 | 6 | 2040 | Summer | S, [%] | 0 | 0 | 63.24% | 62.33% | 61.61% | 61.42% | 61.75% | 63.05% | 72.33% | 74.79% | 74.26% | 70.25% | 68.82% | 68.68% | 67.56% | 65.22% | 62.38% | 62.9% | 64.21% | 66.78% | 69.3% | 73.34% | 74.53% | 70.8% | 66.22% | 64.53%
4 | 2 | 2040 | Summer | P, [MW] | 0 | 1 | -3.6025 | -3.4616 | -3.3651 | -3.3442 | -3.3973 | -3.57 | -4.723 | -4.9654 | -4.8592 | -4.373 | -4.1662 | -4.1419 | -3.9485 | -3.6002 | -3.1715 | -3.3006 | -3.5156 | -3.8735 | -4.2542 | -4.7421 | -4.8629 | -4.4698 | -4.0118 | -3.7648
4 | 2 | 2040 | Summer | P, [%] | 0 | 1 | 17.15% | 16.48% | 16.02% | 15.92% | 16.18% | 17% | 22.49% | 23.64% | 23.14% | 20.82% | 19.84% | 19.72% | 18.8% | 17.14% | 15.1% | 15.72% | 16.74% | 18.45% | 20.26% | 22.58% | 23.16% | 21.28% | 19.1% | 17.93%
4 | 2 | 2040 | Summer | P, [MW] | 0 | 1 | 3.6253 | 3.4844 | 3.3879 | 3.367 | 3.42 | 3.5926 | 4.7449 | 4.9861 | 4.8795 | 4.3927 | 4.1856 | 4.161 | 3.9678 | 3.6199 | 3.1918 | 3.3212 | 3.5366 | 3.895 | 4.2761 | 4.7651 | 4.8869 | 4.4935 | 4.0345 | 3.7877
4 | 2 | 2040 | Summer | P, [%] | 0 | 1 | 17.26% | 16.59% | 16.13% | 16.03% | 16.29% | 17.11% | 22.59% | 23.74% | 23.24% | 20.92% | 19.93% | 19.81% | 18.89% | 17.24% | 15.2% | 15.82% | 16.84% | 18.55% | 20.36% | 22.69% | 23.27% | 21.4% | 19.21% | 18.04%
4 | 2 | 2040 | Summer | Q, [MVAr] | 0 | 1 | -9.9329 | -9.9909 | -10.0155 | -10.0195 | -9.9713 | -9.905 | -9.2523 | -8.7748 | -8.7215 | -8.7797 | -8.7858 | -8.7086 | -8.8647 | -9.0987 | -9.4309 | -9.4603 | -9.5059 | -9.4996 | -9.4471 | -9.5318 | -9.7827 | -9.862 | -9.7702 | -9.9087
4 | 2 | 2040 | Summer | Q, [%] | 0 | 1 | 47.3% | 47.58% | 47.69% | 47.71% | 47.48% | 47.17% | 44.06% | 41.78% | 41.53% | 41.81% | 41.84% | 41.47% | 42.21% | 43.33% | 44.91% | 45.05% | 45.27% | 45.24% | 44.99% | 45.39% | 46.58% | 46.96% | 46.52% | 47.18%
4 | 2 | 2040 | Summer | Q, [MVAr] | 0 | 1 | 9.9604 | 10.0185 | 10.043 | 10.047 | 9.9986 | 9.9322 | 9.2785 | 8.7993 | 8.7455 | 8.8029 | 8.8086 | 8.731 | 8.8874 | 9.1218 | 9.455 | 9.4848 | 9.531 | 9.5253 | 9.4733 | 9.5593 | 9.8118 | 9.8906 | 9.7975 | 9.9363
4 | 2 | 2040 | Summer | Q, [%] | 0 | 1 | 47.43% | 47.71% | 47.82% | 47.84% | 47.61% | 47.3% | 44.18% | 41.9% | 41.65% | 41.92% | 41.95% | 41.58% | 42.32% | 43.44% | 45.02% | 45.17% | 45.39% | 45.36% | 45.11% | 45.52% | 46.72% | 47.1% | 46.65% | 47.32%
4 | 2 | 2040 | Summer | S, [MVA] | 0 | 1 | 10.5661 | 10.5736 | 10.5657 | 10.5629 | 10.5341 | 10.5287 | 10.3881 | 10.0823 | 9.9838 | 9.8085 | 9.7236 | 9.6434 | 9.7043 | 9.7851 | 9.9499 | 10.0196 | 10.1352 | 10.259 | 10.3608 | 10.6462 | 10.9247 | 10.8276 | 10.5617 | 10.5998
4 | 2 | 2040 | Summer | S, [%] | 0 | 1 | 50.31% | 50.35% | 50.31% | 50.3% | 50.16% | 50.14% | 49.47% | 48.01% | 47.54% | 46.71% | 46.3% | 45.92% | 46.21% | 46.6% | 47.38% | 47.71% | 48.26% | 48.85% | 49.34% | 50.7% | 52.02% | 51.56% | 50.29% | 50.48%
4 | 2 | 2040 | Summer | S, [MVA] | 0 | 1 | 10.5997 | 10.6071 | 10.599 | 10.5962 | 10.5673 | 10.562 | 10.4214 | 10.1138 | 10.0146 | 9.8381 | 9.7525 | 9.6718 | 9.7329 | 9.8138 | 9.9792 | 10.0494 | 10.166 | 10.2909 | 10.3936 | 10.6811 | 10.9614 | 10.8635 | 10.5957 | 10.6337
4 | 2 | 2040 | Summer | S, [%] | 0 | 1 | 50.47% | 50.51% | 50.47% | 50.46% | 50.32% | 50.3% | 49.63% | 48.16% | 47.69% | 46.85% | 46.44% | 46.06% | 46.35% | 46.73% | 47.52% | 47.85% | 48.41% | 49% | 49.49% | 50.86% | 52.2% | 51.73% | 50.46% | 50.64%
5 | 4 | 2040 | Summer | P, [MW] | 0 | 1 | -3.5866 | -3.4456 | -3.3491 | -3.3282 | -3.3814 | -3.5541 | -4.7076 | -4.9509 | -4.8449 | -4.3592 | -4.1526 | -4.1286 | -3.9349 | -3.5865 | -3.1573 | -3.2861 | -3.5009 | -3.8584 | -4.2389 | -4.7261 | -4.8461 | -4.4532 | -3.9958 | -3.7488
5 | 4 | 2040 | Summer | P, [%] | 0 | 1 | 15.59% | 14.98% | 14.56% | 14.47% | 14.7% | 15.45% | 20.47% | 21.53% | 21.06% | 18.95% | 18.05% | 17.95% | 17.11% | 15.59% | 13.73% | 14.29% | 15.22% | 16.78% | 18.43% | 20.55% | 21.07% | 19.36% | 17.37% | 16.3%
5 | 4 | 2040 | Summer | P, [MW] | 0 | 1 | 3.6025 | 3.4616 | 3.3651 | 3.3442 | 3.3973 | 3.57 | 4.723 | 4.9654 | 4.8592 | 4.373 | 4.1662 | 4.1419 | 3.9485 | 3.6002 | 3.1715 | 3.3006 | 3.5156 | 3.8735 | 4.2542 | 4.7421 | 4.8629 | 4.4698 | 4.0118 | 3.7648
5 | 4 | 2040 | Summer | P, [%] | 0 | 1 | 15.66% | 15.05% | 14.63% | 14.54% | 14.77% | 15.52% | 20.53% | 21.59% | 21.13% | 19.01% | 18.11% | 18.01% | 17.17% | 15.65% | 13.79% | 14.35% | 15.29% | 16.84% | 18.5% | 20.62% | 21.14% | 19.43% | 17.44% | 16.37%
5 | 4 | 2040 | Summer | Q, [MVAr] | 0 | 1 | -10 | -10.0579 | -10.0825 | -10.0865 | -10.0383 | -9.9721 | -9.3202 | -8.8432 | -8.7898 | -8.848 | -8.8541 | -8.777 | -8.933 | -9.1668 | -9.4988 | -9.5281 | -9.5735 | -9.5673 | -9.5147 | -9.5995 | -9.8504 | -9.9293 | -9.8374 | -9.9758
5 | 4 | 2040 | Summer | Q, [%] | 0 | 1 | 43.48% | 43.73% | 43.84% | 43.85% | 43.64% | 43.36% | 40.52% | 38.45% | 38.22% | 38.47% | 38.5% | 38.16% | 38.84% | 39.86% | 41.3% | 41.43% | 41.62% | 41.6% | 41.37% | 41.74% | 42.83% | 43.17% | 42.77% | 43.37%
5 | 4 | 2040 | Summer | Q, [MVAr] | 0 | 1 | 9.9329 | 9.9909 | 10.0155 | 10.0195 | 9.9713 | 9.905 | 9.2523 | 8.7748 | 8.7215 | 8.7797 | 8.7858 | 8.7086 | 8.8647 | 9.0987 | 9.4309 | 9.4603 | 9.5059 | 9.4996 | 9.4471 | 9.5318 | 9.7827 | 9.862 | 9.7702 | 9.9087
5 | 4 | 2040 | Summer | Q, [%] | 0 | 1 | 43.19% | 43.44% | 43.55% | 43.56% | 43.35% | 43.07% | 40.23% | 38.15% | 37.92% | 38.17% | 38.2% | 37.86% | 38.54% | 39.56% | 41% | 41.13% | 41.33% | 41.3% | 41.07% | 41.44% | 42.53% | 42.88% | 42.48% | 43.08%
5 | 4 | 2040 | Summer | S, [MVA] | 0 | 1 | 10.6237 | 10.6318 | 10.6242 | 10.6214 | 10.5925 | 10.5865 | 10.4416 | 10.1347 | 10.0366 | 9.8636 | 9.7795 | 9.6995 | 9.7612 | 9.8434 | 10.0097 | 10.0788 | 10.1936 | 10.316 | 10.4162 | 10.6998 | 10.9779 | 10.8822 | 10.618 | 10.6569
5 | 4 | 2040 | Summer | S, [%] | 0 | 1 | 46.19% | 46.23% | 46.19% | 46.18% | 46.05% | 46.03% | 45.4% | 44.06% | 43.64% | 42.89% | 42.52% | 42.17% | 42.44% | 42.8% | 43.52% | 43.82% | 44.32% | 44.85% | 45.29% | 46.52% | 47.73% | 47.31% | 46.17% | 46.33%
5 | 4 | 2040 | Summer | S, [MVA] | 0 | 1 | 10.5661 | 10.5736 | 10.5657 | 10.5629 | 10.5341 | 10.5287 | 10.3881 | 10.0823 | 9.9838 | 9.8085 | 9.7236 | 9.6434 | 9.7043 | 9.7851 | 9.9499 | 10.0196 | 10.1352 | 10.259 | 10.3608 | 10.6462 | 10.9247 | 10.8276 | 10.5617 | 10.5998
5 | 4 | 2040 | Summer | S, [%] | 0 | 1 | 45.94% | 45.97% | 45.94% | 45.93% | 45.8% | 45.78% | 45.17% | 43.84% | 43.41% | 42.65% | 42.28% | 41.93% | 42.19% | 42.54% | 43.26% | 43.56% | 44.07% | 44.6% | 45.05% | 46.29% | 47.5% | 47.08% | 45.92% | 46.09%
7 | 5 | 2040 | Summer | P, [MW] | 0 | 1 | -1.6407e-12 | 4.0541e-13 | -4.689e-13 | 5.6245e-13 | -2.6592e-13 | -1.024e-12 | 1.2542e-13 | 8.28e-13 | 4.7516e-13 | 1.0121e-12 | 1.6331e-13 | -4.3975e-13 | 2.6204e-13 | -7.1935e-13 | -1.4119e-12 | -1.6303e-12 | -1.3286e-12 | 1.8726e-12 | 1.3446e-12 | -1.8148e-13 | 6.3636e-13 | 3.8295e-13 | -1.3341e-12 | -1.6128e-14
7 | 5 | 2040 | Summer | P, [%] | 0 | 1 | 7.133e-12% | 1.763e-12% | 2.039e-12% | 2.445e-12% | 1.156e-12% | 4.452e-12% | 5.453e-13% | 3.6e-12% | 2.066e-12% | 4.4e-12% | 7.1e-13% | 1.912e-12% | 1.139e-12% | 3.128e-12% | 6.139e-12% | 7.088e-12% | 5.777e-12% | 8.142e-12% | 5.846e-12% | 7.89e-13% | 2.767e-12% | 1.665e-12% | 5.8e-12% | 7.012e-14%
7 | 5 | 2040 | Summer | P, [MW] | 0 | 1 | 2.1574e-07 | 2.1565e-07 | 2.1553e-07 | 2.1548e-07 | 2.1548e-07 | 2.1567e-07 | 2.1678e-07 | 2.1649e-07 | 2.1599e-07 | 2.1499e-07 | 2.1468e-07 | 2.1449e-07 | 2.1455e-07 | 2.1457e-07 | 2.1462e-07 | 2.147e-07 | 2.15e-07 | 2.1558e-07 | 2.1617e-07 | 2.1779e-07 | 2.1902e-07 | 2.1774e-07 | 2.1615e-07 | 2.1602e-07
7 | 5 | 2040 | Summer | P, [%] | 0 | 1 | 9.38e-07% | 9.376e-07% | 9.371e-07% | 9.369e-07% | 9.369e-07% | 9.377e-07% | 9.425e-07% | 9.413e-07% | 9.391e-07% | 9.348e-07% | 9.334e-07% | 9.325e-07% | 9.328e-07% | 9.329e-07% | 9.331e-07% | 9.335e-07% | 9.348e-07% | 9.373e-07% | 9.399e-07% | 9.469e-07% | 9.523e-07% | 9.467e-07% | 9.398e-07% | 9.392e-07%
7 | 5 | 2040 | Summer | Q, [MVAr] | 0 | 1 | -1.1819e-12 | 1.4092e-12 | 3.0927e-13 | -1.0761e-13 | 7.4826e-14 | 2.1278e-13 | 2.9669e-13 | -8.0609e-13 | 9.421e-13 | -2.6415e-13 | 7.4144e-13 | 9.6169e-15 | 5.4109e-13 | -3.5256e-13 | -1.3272e-12 | -2.0866e-12 | -3.0618e-13 | 6.9927e-13 | 3.5041e-13 | -1.9124e-12 | 1.8413e-12 | -5.3889e-13 | -1.1166e-12 | -3.2845e-13
7 | 5 | 2040 | Summer | Q, [%] | 0 | 1 | 5.139e-12% | 6.127e-12% | 1.345e-12% | 4.679e-13% | 3.253e-13% | 9.251e-13% | 1.29e-12% | 3.505e-12% | 4.096e-12% | 1.148e-12% | 3.224e-12% | 4.181e-14% | 2.353e-12% | 1.533e-12% | 5.77e-12% | 9.072e-12% | 1.331e-12% | 3.04e-12% | 1.524e-12% | 8.315e-12% | 8.006e-12% | 2.343e-12% | 4.855e-12% | 1.428e-12%
7 | 5 | 2040 | Summer | Q, [MVAr] | 0 | 1 | -0.077829 | -0.077796 | -0.077752 | -0.077736 | -0.077733 | -0.077801 | -0.078201 | -0.0781 | -0.077917 | -0.077559 | -0.077446 | -0.077375 | -0.077398 | -0.077408 | -0.077424 | -0.077451 | -0.077561 | -0.077771 | -0.077982 | -0.078566 | -0.07901 | -0.078548 | -0.077975 | -0.077927
7 | 5 | 2040 | Summer | Q, [%] | 0 | 1 | 0.3384% | 0.3382% | 0.3381% | 0.338% | 0.338% | 0.3383% | 0.34% | 0.3396% | 0.3388% | 0.3372% | 0.3367% | 0.3364% | 0.3365% | 0.3366% | 0.3366% | 0.3367% | 0.3372% | 0.3381% | 0.3391% | 0.3416% | 0.3435% | 0.3415% | 0.339% | 0.3388%
7 | 5 | 2040 | Summer | S, [MVA] | 0 | 1 | 2.0221e-12 | 1.4664e-12 | 5.6171e-13 | 5.7265e-13 | 2.7625e-13 | 1.0458e-12 | 3.2211e-13 | 1.1556e-12 | 1.0551e-12 | 1.046e-12 | 7.5921e-13 | 4.3985e-13 | 6.012e-13 | 8.0111e-13 | 1.9378e-12 | 2.648e-12 | 1.3634e-12 | 1.9989e-12 | 1.3895e-12 | 1.921e-12 | 1.9482e-12 | 6.611e-13 | 1.7397e-12 | 3.2885e-13
7 | 5 | 2040 | Summer | S, [%] | 0 | 1 | 8.792e-12% | 6.376e-12% | 2.442e-12% | 2.49e-12% | 1.201e-12% | 4.547e-12% | 1.4e-12% | 5.024e-12% | 4.588e-12% | 4.548e-12% | 3.301e-12% | 1.912e-12% | 2.614e-12% | 3.483e-12% | 8.425e-12% | 1.151e-11% | 5.928e-12% | 8.691e-12% | 6.041e-12% | 8.352e-12% | 8.47e-12% | 2.874e-12% | 7.564e-12% | 1.43e-12%
7 | 5 | 2040 | Summer | S, [MVA] | 0 | 1 | 0.077829 | 0.077796 | 0.077752 | 0.077736 | 0.077733 | 0.077801 | 0.078201 | 0.0781 | 0.077917 | 0.077559 | 0.077446 | 0.077375 | 0.077398 | 0.077408 | 0.077424 | 0.077451 | 0.077561 | 0.077771 | 0.077982 | 0.078566 | 0.07901 | 0.078548 | 0.077975 | 0.077927
7 | 5 | 2040 | Summer | S, [%] | 0 | 1 | 0.3384% | 0.3382% | 0.3381% | 0.338% | 0.338% | 0.3383% | 0.34% | 0.3396% | 0.3388% | 0.3372% | 0.3367% | 0.3364% | 0.3365% | 0.3366% | 0.3366% | 0.3367% | 0.3372% | 0.3381% | 0.3391% | 0.3416% | 0.3435% | 0.3415% | 0.339% | 0.3388%
1 | 2 | 2040 | Summer | P, [MW] | 0 | 1 | 15.5485 | 15.3063 | 15.0685 | 14.9933 | 15.0088 | 15.4111 | 17.0632 | 16.752 | 16.0004 | 13.4058 | 11.7573 | 10.6594 | 10.2382 | 9.7252 | 9.5994 | 10.7676 | 12.6444 | 14.7448 | 16.1515 | 17.7913 | 18.4463 | 17.758 | 16.3557 | 16.0531
1 | 2 | 2040 | Summer | P, [%] | 0 | 1 | 77.74% | 76.53% | 75.34% | 74.97% | 75.04% | 77.06% | 85.32% | 83.76% | 80% | 67.03% | 58.79% | 53.3% | 51.19% | 48.63% | 48% | 53.84% | 63.22% | 73.72% | 80.76% | 88.96% | 92.23% | 88.79% | 81.78% | 80.27%
1 | 2 | 2040 | Summer | P, [MW] | 0 | 1 | -15.4936 | -15.2527 | -15.016 | -14.9411 | -14.9566 | -15.3568 | -17.0004 | -16.6908 | -15.9431 | -13.3613 | -11.72 | -10.6264 | -10.2069 | -9.6958 | -9.5704 | -10.7344 | -12.6036 | -14.6942 | -16.0936 | -17.725 | -18.3771 | -17.6919 | -16.2965 | -15.9956
1 | 2 | 2040 | Summer | P, [%] | 0 | 1 | 77.47% | 76.26% | 75.08% | 74.71% | 74.78% | 76.78% | 85% | 83.45% | 79.72% | 66.81% | 58.6% | 53.13% | 51.03% | 48.48% | 47.85% | 53.67% | 63.02% | 73.47% | 80.47% | 88.63% | 91.89% | 88.46% | 81.48% | 79.98%
1 | 2 | 2040 | Summer | Q, [MVAr] | 0 | 1 | 7.814 | 7.8494 | 7.8984 | 7.9163 | 7.9201 | 7.8468 | 7.4049 | 7.5321 | 7.7315 | 8.0988 | 8.2056 | 8.2766 | 8.2427 | 8.2304 | 8.2127 | 8.1862 | 8.0775 | 7.866 | 7.6466 | 6.9756 | 6.4451 | 6.9902 | 7.6564 | 7.7079
1 | 2 | 2040 | Summer | Q, [%] | 0 | 1 | 39.07% | 39.25% | 39.49% | 39.58% | 39.6% | 39.23% | 37.02% | 37.66% | 38.66% | 40.49% | 41.03% | 41.38% | 41.21% | 41.15% | 41.06% | 40.93% | 40.39% | 39.33% | 38.23% | 34.88% | 32.23% | 34.95% | 38.28% | 38.54%
1 | 2 | 2040 | Summer | Q, [MVAr] | 0 | 1 | -6.3033 | -6.3732 | -6.4544 | -6.4822 | -6.4834 | -6.3548 | -5.6789 | -5.8492 | -6.1561 | -6.8751 | -7.1801 | -7.368 | -7.3809 | -7.4206 | -7.4165 | -7.2735 | -6.9544 | -6.4728 | -6.0535 | -5.1538 | -4.5404 | -5.1733 | -6.0295 | -6.126
1 | 2 | 2040 | Summer | Q, [%] | 0 | 1 | 31.52% | 31.87% | 32.27% | 32.41% | 32.42% | 31.77% | 28.39% | 29.25% | 30.78% | 34.38% | 35.9% | 36.84% | 36.9% | 37.1% | 37.08% | 36.37% | 34.77% | 32.36% | 30.27% | 25.77% | 22.7% | 25.87% | 30.15% | 30.63%
1 | 2 | 2040 | Summer | S, [MVA] | 0 | 1 | 17.4016 | 17.2016 | 17.0131 | 16.9548 | 16.9704 | 17.2937 | 18.6007 | 18.3674 | 17.7704 | 15.6622 | 14.3375 | 13.4954 | 13.144 | 12.7404 | 12.6331 | 13.5261 | 15.0042 | 16.7118 | 17.8701 | 19.1099 | 19.5399 | 19.0843 | 18.059 | 17.8077
1 | 2 | 2040 | Summer | S, [%] | 0 | 1 | 87.01% | 86.01% | 85.07% | 84.77% | 84.85% | 86.47% | 93% | 91.84% | 88.85% | 78.31% | 71.69% | 67.48% | 65.72% | 63.7% | 63.17% | 67.63% | 75.02% | 83.56% | 89.35% | 95.55% | 97.7% | 95.42% | 90.3% | 89.04%
1 | 2 | 2040 | Summer | S, [MVA] | 0 | 1 | 16.7267 | 16.5306 | 16.3444 | 16.2867 | 16.3013 | 16.6197 | 17.9239 | 17.686 | 17.0904 | 15.0263 | 13.7445 | 12.9309 | 12.5959 | 12.2096 | 12.1078 | 12.9665 | 14.3949 | 16.0566 | 17.1944 | 18.4591 | 18.9297 | 18.4328 | 17.3762 | 17.1285
1 | 2 | 2040 | Summer | S, [%] | 0 | 1 | 83.63% | 82.65% | 81.72% | 81.43% | 81.51% | 83.1% | 89.62% | 88.43% | 85.45% | 75.13% | 68.72% | 64.65% | 62.98% | 61.05% | 60.54% | 64.83% | 71.97% | 80.28% | 85.97% | 92.3% | 94.65% | 92.16% | 86.88% | 85.64%
2 | 3 | 2040 | Summer | P, [MW] | 0 | 1 | 12.4947 | 12.3886 | 12.2465 | 12.1918 | 12.1554 | 12.3921 | 12.926 | 12.3177 | 11.6097 | 9.4766 | 8.0521 | 6.9941 | 6.7751 | 6.6201 | 6.9236 | 7.9508 | 9.6018 | 11.3525 | 12.4232 | 13.7052 | 14.3244 | 13.953 | 12.9298 | 12.8586
2 | 3 | 2040 | Summer | P, [%] | 0 | 1 | 78.09% | 77.43% | 76.54% | 76.2% | 75.97% | 77.45% | 80.79% | 76.99% | 72.56% | 59.23% | 50.33% | 43.71% | 42.34% | 41.38% | 43.27% | 49.69% | 60.01% | 70.95% | 77.64% | 85.66% | 89.53% | 87.21% | 80.81% | 80.37%
2 | 3 | 2040 | Summer | P, [MW] | 0 | 1 | -12.4392 | -12.334 | -12.1931 | -12.1389 | -12.1028 | -12.3375 | -12.8664 | -12.2629 | -11.5603 | -9.4423 | -8.0257 | -6.9724 | -6.7541 | -6.5999 | -6.9026 | -7.9254 | -9.5672 | -11.3057 | -12.3679 | -13.6388 | -14.2525 | -13.8846 | -12.8705 | -12.8
2 | 3 | 2040 | Summer | P, [%] | 0 | 1 | 77.74% | 77.09% | 76.21% | 75.87% | 75.64% | 77.11% | 80.42% | 76.64% | 72.25% | 59.01% | 50.16% | 43.58% | 42.21% | 41.25% | 43.14% | 49.53% | 59.8% | 70.66% | 77.3% | 85.24% | 89.08% | 86.78% | 80.44% | 80%
2 | 3 | 2040 | Summer | Q, [MVAr] | 0 | 1 | 1.5897 | 1.5712 | 1.542 | 1.5356 | 1.5454 | 1.5642 | 2.0632 | 2.3697 | 2.5559 | 2.8157 | 3.1873 | 3.5839 | 3.7129 | 3.6954 | 3.4558 | 2.9968 | 2.5175 | 2.2155 | 2.0294 | 1.9624 | 1.9056 | 1.6905 | 1.5824 | 1.5407
2 | 3 | 2040 | Summer | Q, [%] | 0 | 1 | 9.936% | 9.82% | 9.637% | 9.598% | 9.659% | 9.776% | 12.9% | 14.81% | 15.97% | 17.6% | 19.92% | 22.4% | 23.21% | 23.1% | 21.6% | 18.73% | 15.73% | 13.85% | 12.68% | 12.26% | 11.91% | 10.57% | 9.89% | 9.629%
2 | 3 | 2040 | Summer | Q, [MVAr] | 0 | 1 | -0.68059 | -0.67712 | -0.66793 | -0.66921 | -0.68387 | -0.66981 | -1.0862 | -1.4711 | -1.747 | -2.2535 | -2.7552 | -3.2277 | -3.3687 | -3.364 | -3.1107 | -2.5809 | -1.9507 | -1.4481 | -1.1232 | -0.87464 | -0.72746 | -0.5693 | -0.61192 | -0.58082
2 | 3 | 2040 | Summer | Q, [%] | 0 | 1 | 4.254% | 4.232% | 4.175% | 4.183% | 4.274% | 4.186% | 6.789% | 9.195% | 10.92% | 14.08% | 17.22% | 20.17% | 21.05% | 21.03% | 19.44% | 16.13% | 12.19% | 9.051% | 7.02% | 5.467% | 4.547% | 3.558% | 3.824% | 3.63%
2 | 3 | 2040 | Summer | S, [MVA] | 0 | 1 | 12.5954 | 12.4879 | 12.3432 | 12.2881 | 12.2532 | 12.4904 | 13.0897 | 12.5436 | 11.8877 | 9.886 | 8.66 | 7.8589 | 7.7258 | 7.5817 | 7.7382 | 8.4968 | 9.9264 | 11.5667 | 12.5878 | 13.845 | 14.4506 | 14.0551 | 13.0262 | 12.9505
2 | 3 | 2040 | Summer | S, [%] | 0 | 1 | 78.72% | 78.05% | 77.14% | 76.8% | 76.58% | 78.07% | 81.81% | 78.4% | 74.3% | 61.79% | 54.12% | 49.12% | 48.29% | 47.39% | 48.36% | 53.11% | 62.04% | 72.29% | 78.67% | 86.53% | 90.32% | 87.84% | 81.41% | 80.94%
2 | 3 | 2040 | Summer | S, [MVA] | 0 | 1 | 12.4578 | 12.3526 | 12.2114 | 12.1573 | 12.1221 | 12.3557 | 12.9122 | 12.3508 | 11.6916 | 9.7075 | 8.4855 | 7.6832 | 7.5476 | 7.4078 | 7.5711 | 8.3351 | 9.7641 | 11.398 | 12.4188 | 13.6668 | 14.2711 | 13.8963 | 12.8851 | 12.8132
2 | 3 | 2040 | Summer | S, [%] | 0 | 1 | 77.86% | 77.2% | 76.32% | 75.98% | 75.76% | 77.22% | 80.7% | 77.19% | 73.07% | 60.67% | 53.03% | 48.02% | 47.17% | 46.3% | 47.32% | 52.09% | 61.03% | 71.24% | 77.62% | 85.42% | 89.19% | 86.85% | 80.53% | 80.08%
5 | 6 | 2040 | Summer | P, [MW] | 0 | 1 | 3.2066 | 3.0549 | 2.9514 | 2.9287 | 2.9877 | 3.1743 | 4.4204 | 4.6974 | 4.5889 | 4.0791 | 3.863 | 3.8408 | 3.6316 | 3.2562 | 2.7882 | 2.9206 | 3.1433 | 3.5199 | 3.9212 | 4.4292 | 4.5443 | 4.1261 | 3.6463 | 3.3793
5 | 6 | 2040 | Summer | P, [%] | 0 | 1 | 40.08% | 38.19% | 36.89% | 36.61% | 37.35% | 39.68% | 55.25% | 58.72% | 57.36% | 50.99% | 48.29% | 48.01% | 45.4% | 40.7% | 34.85% | 36.51% | 39.29% | 44% | 49.02% | 55.36% | 56.8% | 51.58% | 45.58% | 42.24%
5 | 6 | 2040 | Summer | P, [MW] | 0 | 1 | -3.185 | -3.0339 | -2.9309 | -2.9083 | -2.9671 | -3.1528 | -4.3926 | -4.6682 | -4.5605 | -4.054 | -3.8391 | -3.8172 | -3.6089 | -3.235 | -2.7686 | -2.9005 | -3.1222 | -3.4969 | -3.8961 | -4.4008 | -4.5148 | -4.0993 | -3.6227 | -3.3569
5 | 6 | 2040 | Summer | P, [%] | 0 | 1 | 39.81% | 37.92% | 36.64% | 36.35% | 37.09% | 39.41% | 54.91% | 58.35% | 57.01% | 50.67% | 47.99% | 47.71% | 45.11% | 40.44% | 34.61% | 36.26% | 39.03% | 43.71% | 48.7% | 55.01% | 56.43% | 51.24% | 45.28% | 41.96%
5 | 6 | 2040 | Summer | Q, [MVAr] | 0 | 1 | 4.1675 | 4.187 | 4.1879 | 4.1839 | 4.1741 | 4.1685 | 4.0178 | 3.9304 | 3.9123 | 3.9359 | 3.9435 | 3.9105 | 3.9693 | 4.0541 | 4.1455 | 4.129 | 4.1291 | 4.1326 | 4.101 | 4.1321 | 4.2094 | 4.1968 | 4.1218 | 4.1672
5 | 6 | 2040 | Summer | Q, [%] | 0 | 1 | 52.09% | 52.34% | 52.35% | 52.3% | 52.18% | 52.11% | 50.22% | 49.13% | 48.9% | 49.2% | 49.29% | 48.88% | 49.62% | 50.68% | 51.82% | 51.61% | 51.61% | 51.66% | 51.26% | 51.65% | 52.62% | 52.46% | 51.52% | 52.09%
5 | 6 | 2040 | Summer | Q, [MVAr] | 0 | 1 | -3.9276 | -3.9538 | -3.9599 | -3.9573 | -3.9452 | -3.9302 | -3.7097 | -3.6061 | -3.5971 | -3.6562 | -3.6778 | -3.6483 | -3.7168 | -3.8182 | -3.9278 | -3.906 | -3.8947 | -3.8767 | -3.8222 | -3.8168 | -3.8815 | -3.899 | -3.8595 | -3.9177
5 | 6 | 2040 | Summer | Q, [%] | 0 | 1 | 49.1% | 49.42% | 49.5% | 49.47% | 49.32% | 49.13% | 46.37% | 45.08% | 44.96% | 45.7% | 45.97% | 45.6% | 46.46% | 47.73% | 49.1% | 48.82% | 48.68% | 48.46% | 47.78% | 47.71% | 48.52% | 48.74% | 48.24% | 48.97%
5 | 6 | 2040 | Summer | S, [MVA] | 0 | 1 | 5.2584 | 5.183 | 5.1234 | 5.1071 | 5.1332 | 5.2395 | 5.9734 | 6.1249 | 6.0302 | 5.6684 | 5.5204 | 5.4812 | 5.38 | 5.1999 | 4.996 | 5.0575 | 5.1894 | 5.4284 | 5.674 | 6.0574 | 6.1943 | 5.8854 | 5.5031 | 5.3652
5 | 6 | 2040 | Summer | S, [%] | 0 | 1 | 65.73% | 64.79% | 64.04% | 63.84% | 64.17% | 65.49% | 74.67% | 76.56% | 75.38% | 70.86% | 69% | 68.51% | 67.25% | 65% | 62.45% | 63.22% | 64.87% | 67.86% | 70.92% | 75.72% | 77.43% | 73.57% | 68.79% | 67.06%
5 | 6 | 2040 | Summer | S, [MVA] | 0 | 1 | 5.0567 | 4.9837 | 4.9265 | 4.9111 | 4.9365 | 5.0385 | 5.7495 | 5.8988 | 5.8084 | 5.4591 | 5.3165 | 5.2802 | 5.1806 | 5.0044 | 4.8055 | 4.8651 | 4.9916 | 5.2208 | 5.4579 | 5.8253 | 5.9539 | 5.6575 | 5.2933 | 5.1592
5 | 6 | 2040 | Summer | S, [%] | 0 | 1 | 63.21% | 62.3% | 61.58% | 61.39% | 61.71% | 62.98% | 71.87% | 73.74% | 72.61% | 68.24% | 66.46% | 66% | 64.76% | 62.55% | 60.07% | 60.81% | 62.4% | 65.26% | 68.22% | 72.82% | 74.42% | 70.72% | 66.17% | 64.49%
4 | 2 | 2040 | Summer | P, [MW] | 0 | 2 | -3.5995 | -3.4585 | -3.3619 | -3.3408 | -3.3932 | -3.5644 | -4.6828 | -4.8655 | -4.6906 | -4.1313 | -3.8595 | -3.7862 | -3.5638 | -3.2106 | -2.8033 | -2.983 | -3.2639 | -3.6943 | -4.146 | -4.6978 | -4.8574 | -4.4653 | -4.0079 | -3.7613
4 | 2 | 2040 | Summer | P, [%] | 0 | 2 | 17.14% | 16.47% | 16.01% | 15.91% | 16.16% | 16.97% | 22.3% | 23.17% | 22.34% | 19.67% | 18.38% | 18.03% | 16.97% | 15.29% | 13.35% | 14.2% | 15.54% | 17.59% | 19.74% | 22.37% | 23.13% | 21.26% | 19.09% | 17.91%
4 | 2 | 2040 | Summer | P, [MW] | 0 | 2 | 3.6222 | 3.4813 | 3.3847 | 3.3636 | 3.4159 | 3.587 | 4.7046 | 4.8859 | 4.7108 | 4.1509 | 3.8789 | 3.8053 | 3.5831 | 3.2302 | 2.8235 | 3.0035 | 3.2848 | 3.7156 | 4.1676 | 4.7205 | 4.8813 | 4.489 | 4.0306 | 3.7841
4 | 2 | 2040 | Summer | P, [%] | 0 | 2 | 17.25% | 16.58% | 16.12% | 16.02% | 16.27% | 17.08% | 22.4% | 23.27% | 22.43% | 19.77% | 18.47% | 18.12% | 17.06% | 15.38% | 13.45% | 14.3% | 15.64% | 17.69% | 19.85% | 22.48% | 23.24% | 21.38% | 19.19% | 18.02%
4 | 2 | 2040 | Summer | Q, [MVAr] | 0 | 2 | -9.9319 | -9.99 | -10.0145 | -10.0182 | -9.9692 | -9.9005 | -9.2384 | -8.771 | -8.7487 | -8.8727 | -8.9156 | -8.8659 | -9.0198 | -9.2257 | -9.5186 | -9.5417 | -9.5669 | -9.5218 | -9.4365 | -9.508 | -9.7712 | -9.8548 | -9.7669 | -9.9063
4 | 2 | 2040 | Summer | Q, [%] | 0 | 2 | 47.29% | 47.57% | 47.69% | 47.71% | 47.47% | 47.15% | 43.99% | 41.77% | 41.66% | 42.25% | 42.46% | 42.22% | 42.95% | 43.93% | 45.33% | 45.44% | 45.56% | 45.34% | 44.94% | 45.28% | 46.53% | 46.93% | 46.51% | 47.17%
4 | 2 | 2040 | Summer | Q, [MVAr] | 0 | 2 | 9.9593 | 10.0175 | 10.042 | 10.0457 | 9.9964 | 9.9277 | 9.2645 | 8.7952 | 8.7725 | 8.8958 | 8.9383 | 8.8883 | 9.0425 | 9.2488 | 9.5425 | 9.5661 | 9.5918 | 9.5473 | 9.4624 | 9.5354 | 9.8002 | 9.8834 | 9.7942 | 9.9339
4 | 2 | 2040 | Summer | Q, [%] | 0 | 2 | 47.43% | 47.7% | 47.82% | 47.84% | 47.6% | 47.27% | 44.12% | 41.88% | 41.77% | 42.36% | 42.56% | 42.33% | 43.06% | 44.04% | 45.44% | 45.55% | 45.68% | 45.46% | 45.06% | 45.41% | 46.67% | 47.06% | 46.64% | 47.3%
4 | 2 | 2040 | Summer | S, [MVA] | 0 | 2 | 10.564 | 10.5717 | 10.5637 | 10.5605 | 10.5308 | 10.5226 | 10.3574 | 10.0301 | 9.9268 | 9.7873 | 9.7151 | 9.6406 | 9.6983 | 9.7684 | 9.9228 | 9.9971 | 10.1083 | 10.2134 | 10.3071 | 10.6053 | 10.9119 | 10.8192 | 10.5572 | 10.5963
4 | 2 | 2040 | Summer | S, [%] | 0 | 2 | 50.3% | 50.34% | 50.3% | 50.29% | 50.15% | 50.11% | 49.32% | 47.76% | 47.27% | 46.61% | 46.26% | 45.91% | 46.18% | 46.52% | 47.25% | 47.61% | 48.13% | 48.64% | 49.08% | 50.5% | 51.96% | 51.52% | 50.27% | 50.46%
4 | 2 | 2040 | Summer | S, [MVA] | 0 | 2 | 10.5976 | 10.6051 | 10.597 | 10.5938 | 10.564 | 10.5558 | 10.3906 | 10.0612 | 9.9573 | 9.8166 | 9.7437 | 9.6686 | 9.7265 | 9.7967 | 9.9514 | 10.0265 | 10.1387 | 10.2448 | 10.3395 | 10.6399 | 10.9486 | 10.8551 | 10.5911 | 10.6302
4 | 2 | 2040 | Summer | S, [%] | 0 | 2 | 50.46% | 50.5% | 50.46% | 50.45% | 50.3% | 50.27% | 49.48% | 47.91% | 47.42% | 46.75% | 46.4% | 46.04% | 46.32% | 46.65% | 47.39% | 47.75% | 48.28% | 48.78% | 49.24% | 50.67% | 52.14% | 51.69% | 50.43% | 50.62%
5 | 4 | 2040 | Summer | P, [MW] | 0 | 2 | -3.5835 | -3.4425 | -3.3459 | -3.3248 | -3.3774 | -3.5486 | -4.6675 | -4.8511 | -4.6765 | -4.1175 | -3.846 | -3.7729 | -3.5502 | -3.1969 | -2.7891 | -2.9686 | -3.2492 | -3.6794 | -4.1308 | -4.6818 | -4.8406 | -4.4487 | -3.992 | -3.7452
5 | 4 | 2040 | Summer | P, [%] | 0 | 2 | 15.58% | 14.97% | 14.55% | 14.46% | 14.68% | 15.43% | 20.29% | 21.09% | 20.33% | 17.9% | 16.72% | 16.4% | 15.44% | 13.9% | 12.13% | 12.91% | 14.13% | 16% | 17.96% | 20.36% | 21.05% | 19.34% | 17.36% | 16.28%
5 | 4 | 2040 | Summer | P, [MW] | 0 | 2 | 3.5995 | 3.4585 | 3.3619 | 3.3408 | 3.3932 | 3.5644 | 4.6828 | 4.8655 | 4.6906 | 4.1313 | 3.8595 | 3.7862 | 3.5638 | 3.2106 | 2.8033 | 2.983 | 3.2639 | 3.6943 | 4.146 | 4.6978 | 4.8574 | 4.4653 | 4.0079 | 3.7613
5 | 4 | 2040 | Summer | P, [%] | 0 | 2 | 15.65% | 15.04% | 14.62% | 14.53% | 14.75% | 15.5% | 20.36% | 21.15% | 20.39% | 17.96% | 16.78% | 16.46% | 15.49% | 13.96% | 12.19% | 12.97% | 14.19% | 16.06% | 18.03% | 20.43% | 21.12% | 19.41% | 17.43% | 16.35%
5 | 4 | 2040 | Summer | Q, [MVAr] | 0 | 2 | -9.9989 | -10.057 | -10.0814 | -10.0851 | -10.0362 | -9.9676 | -9.3062 | -8.8393 | -8.817 | -8.9409 | -8.9839 | -8.9343 | -9.088 | -9.2939 | -9.5864 | -9.6094 | -9.6345 | -9.5894 | -9.5041 | -9.5757 | -9.8389 | -9.9221 | -9.8341 | -9.9734
5 | 4 | 2040 | Summer | Q, [%] | 0 | 2 | 43.47% | 43.73% | 43.83% | 43.85% | 43.64% | 43.34% | 40.46% | 38.43% | 38.33% | 38.87% | 39.06% | 38.84% | 39.51% | 40.41% | 41.68% | 41.78% | 41.89% | 41.69% | 41.32% | 41.63% | 42.78% | 43.14% | 42.76% | 43.36%
5 | 4 | 2040 | Summer | Q, [MVAr] | 0 | 2 | 9.9319 | 9.99 | 10.0145 | 10.0182 | 9.9692 | 9.9005 | 9.2384 | 8.771 | 8.7487 | 8.8727 | 8.9156 | 8.8659 | 9.0198 | 9.2257 | 9.5186 | 9.5417 | 9.5669 | 9.5218 | 9.4365 | 9.508 | 9.7712 | 9.8548 | 9.7669 | 9.9063
5 | 4 | 2040 | Summer | Q, [%] | 0 | 2 | 43.18% | 43.43% | 43.54% | 43.56% | 43.34% | 43.05% | 40.17% | 38.13% | 38.04% | 38.58% | 38.76% | 38.55% | 39.22% | 40.11% | 41.39% | 41.49% | 41.6% | 41.4% | 41.03% | 41.34% | 42.48% | 42.85% | 42.46% | 43.07%
5 | 4 | 2040 | Summer | S, [MVA] | 0 | 2 | 10.6217 | 10.6298 | 10.6222 | 10.6191 | 10.5892 | 10.5804 | 10.4111 | 10.0829 | 9.9804 | 9.8435 | 9.7725 | 9.6982 | 9.7569 | 9.8283 | 9.9839 | 10.0575 | 10.1676 | 10.271 | 10.363 | 10.659 | 10.9652 | 10.8738 | 10.6134 | 10.6534
5 | 4 | 2040 | Summer | S, [%] | 0 | 2 | 46.18% | 46.22% | 46.18% | 46.17% | 46.04% | 46% | 45.27% | 43.84% | 43.39% | 42.8% | 42.49% | 42.17% | 42.42% | 42.73% | 43.41% | 43.73% | 44.21% | 44.66% | 45.06% | 46.34% | 47.67% | 47.28% | 46.15% | 46.32%
5 | 4 | 2040 | Summer | S, [MVA] | 0 | 2 | 10.564 | 10.5717 | 10.5637 | 10.5605 | 10.5308 | 10.5226 | 10.3574 | 10.0301 | 9.9268 | 9.7873 | 9.7151 | 9.6406 | 9.6983 | 9.7684 | 9.9228 | 9.9971 | 10.1083 | 10.2134 | 10.3071 | 10.6053 | 10.9119 | 10.8192 | 10.5572 | 10.5963
5 | 4 | 2040 | Summer | S, [%] | 0 | 2 | 45.93% | 45.96% | 45.93% | 45.92% | 45.79% | 45.75% | 45.03% | 43.61% | 43.16% | 42.55% | 42.24% | 41.92% | 42.17% | 42.47% | 43.14% | 43.47% | 43.95% | 44.41% | 44.81% | 46.11% | 47.44% | 47.04% | 45.9% | 46.07%
7 | 5 | 2040 | Summer | P, [MW] | 0 | 2 | -3.6849e-13 | 4.4075e-13 | -4.5993e-13 | -1.5099e-12 | -1.0151e-12 | -1.4632e-12 | -1.0377e-12 | -6.7926e-13 | 3.0464e-13 | 4.716e-14 | 5.439e-13 | -9.845e-13 | -9.1103e-13 | -1.5072e-13 | 8.4781e-13 | -8.0421e-13 | -1.1389e-12 | -2.6546e-12 | -6.9846e-13 | 5.8242e-13 | 3.9409e-13 | -4.0584e-14 | 1.812e-12 | 6.2108e-13
7 | 5 | 2040 | Summer | P, [%] | 0 | 2 | 1.602e-12% | 1.916e-12% | 2e-12% | 6.565e-12% | 4.414e-12% | 6.362e-12% | 4.512e-12% | 2.953e-12% | 1.325e-12% | 2.05e-13% | 2.365e-12% | 4.28e-12% | 3.961e-12% | 6.553e-13% | 3.686e-12% | 3.497e-12% | 4.952e-12% | 1.154e-11% | 3.037e-12% | 2.532e-12% | 1.713e-12% | 1.765e-13% | 7.878e-12% | 2.7e-12%
7 | 5 | 2040 | Summer | P, [MW] | 0 | 2 | 2.1574e-07 | 2.1564e-07 | 2.1552e-07 | 2.1548e-07 | 2.1546e-07 | 2.1564e-07 | 2.166e-07 | 2.1614e-07 | 2.1559e-07 | 2.1481e-07 | 2.1458e-07 | 2.1443e-07 | 2.1449e-07 | 2.1449e-07 | 2.145e-07 | 2.1456e-07 | 2.1482e-07 | 2.1533e-07 | 2.1588e-07 | 2.1754e-07 | 2.1894e-07 | 2.1769e-07 | 2.1613e-07 | 2.16e-07
7 | 5 | 2040 | Summer | P, [%] | 0 | 2 | 9.38e-07% | 9.376e-07% | 9.371e-07% | 9.369e-07% | 9.368e-07% | 9.376e-07% | 9.417e-07% | 9.398e-07% | 9.374e-07% | 9.34e-07% | 9.329e-07% | 9.323e-07% | 9.326e-07% | 9.326e-07% | 9.326e-07% | 9.329e-07% | 9.34e-07% | 9.362e-07% | 9.386e-07% | 9.458e-07% | 9.519e-07% | 9.465e-07% | 9.397e-07% | 9.391e-07%
7 | 5 | 2040 | Summer | Q, [MVAr] | 0 | 2 | -4.4292e-13 | -1.2927e-12 | -1.751e-13 | -9.5688e-13 | -1.3131e-12 | -4.0889e-13 | -1.5262e-12 | 1.2595e-12 | -1.2086e-12 | 7.8214e-14 | 7.9848e-13 | 1.1487e-13 | -1.3547e-12 | -7.6095e-13 | 8.4875e-13 | -1.0955e-12 | 5.7986e-13 | -9.4369e-13 | -2.1757e-13 | -5.8796e-14 | 3.9682e-13 | 1.4947e-13 | 1.8866e-12 | 1.5953e-12
7 | 5 | 2040 | Summer | Q, [%] | 0 | 2 | 1.926e-12% | 5.621e-12% | 7.613e-13% | 4.16e-12% | 5.709e-12% | 1.778e-12% | 6.636e-12% | 5.476e-12% | 5.255e-12% | 3.401e-13% | 3.472e-12% | 4.994e-13% | 5.89e-12% | 3.308e-12% | 3.69e-12% | 4.763e-12% | 2.521e-12% | 4.103e-12% | 9.459e-13% | 2.556e-13% | 1.725e-12% | 6.499e-13% | 8.202e-12% | 6.936e-12%
7 | 5 | 2040 | Summer | Q, [MVAr] | 0 | 2 | -0.077826 | -0.077793 | -0.077749 | -0.077732 | -0.077728 | -0.077792 | -0.078137 | -0.077973 | -0.077775 | -0.077493 | -0.077409 | -0.077357 | -0.077377 | -0.077378 | -0.077381 | -0.077403 | -0.077496 | -0.077679 | -0.077878 | -0.078476 | -0.078984 | -0.078533 | -0.077968 | -0.077921
7 | 5 | 2040 | Summer | Q, [%] | 0 | 2 | 0.3384% | 0.3382% | 0.338% | 0.338% | 0.3379% | 0.3382% | 0.3397% | 0.339% | 0.3382% | 0.3369% | 0.3366% | 0.3363% | 0.3364% | 0.3364% | 0.3364% | 0.3365% | 0.3369% | 0.3377% | 0.3386% | 0.3412% | 0.3434% | 0.3414% | 0.339% | 0.3388%
7 | 5 | 2040 | Summer | S, [MVA] | 0 | 2 | 5.7616e-13 | 1.3658e-12 | 4.9214e-13 | 1.7876e-12 | 1.6598e-12 | 1.5192e-12 | 1.8455e-12 | 1.431e-12 | 1.2464e-12 | 9.1332e-14 | 9.6613e-13 | 9.9118e-13 | 1.6326e-12 | 7.7574e-13 | 1.1996e-12 | 1.359e-12 | 1.278e-12 | 2.8174e-12 | 7.3156e-13 | 5.8538e-13 | 5.5926e-13 | 1.5488e-13 | 2.6158e-12 | 1.7119e-12
7 | 5 | 2040 | Summer | S, [%] | 0 | 2 | 2.505e-12% | 5.938e-12% | 2.14e-12% | 7.772e-12% | 7.216e-12% | 6.605e-12% | 8.024e-12% | 6.222e-12% | 5.419e-12% | 3.971e-13% | 4.201e-12% | 4.309e-12% | 7.098e-12% | 3.373e-12% | 5.216e-12% | 5.909e-12% | 5.557e-12% | 1.225e-11% | 3.181e-12% | 2.545e-12% | 2.432e-12% | 6.734e-13% | 1.137e-11% | 7.443e-12%
7 | 5 | 2040 | Summer | S, [MVA] | 0 | 2 | 0.077826 | 0.077793 | 0.077749 | 0.077732 | 0.077728 | 0.077792 | 0.078137 | 0.077973 | 0.077775 | 0.077493 | 0.077409 | 0.077357 | 0.077377 | 0.077378 | 0.077381 | 0.077403 | 0.077496 | 0.077679 | 0.077878 | 0.078476 | 0.078984 | 0.078533 | 0.077968 | 0.077921
7 | 5 | 2040 | Summer | S, [%] | 0 | 2 | 0.3384% | 0.3382% | 0.338% | 0.338% | 0.3379% | 0.3382% | 0.3397% | 0.339% | 0.3382% | 0.3369% | 0.3366% | 0.3363% | 0.3364% | 0.3364% | 0.3364% | 0.3365% | 0.3369% | 0.3377% | 0.3386% | 0.3412% | 0.3434% | 0.3414% | 0.339% | 0.3388%
1 | 2 | 2040 | Summer | P, [MW] | 0 | 2 | 15.5318 | 15.2891 | 15.0499 | 14.9716 | 14.9798 | 15.366 | 16.8897 | 16.3231 | 15.2413 | 12.2302 | 10.255 | 8.9013 | 8.3496 | 7.8269 | 7.8281 | 9.2461 | 11.4448 | 13.9144 | 15.6743 | 17.6235 | 18.4139 | 17.7313 | 16.3306 | 16.0312
1 | 2 | 2040 | Summer | P, [%] | 0 | 2 | 77.66% | 76.45% | 75.25% | 74.86% | 74.9% | 76.83% | 84.45% | 81.62% | 76.21% | 61.15% | 51.27% | 44.51% | 41.75% | 39.13% | 39.14% | 46.23% | 57.22% | 69.57% | 78.37% | 88.12% | 92.07% | 88.66% | 81.65% | 80.16%
1 | 2 | 2040 | Summer | P, [MW] | 0 | 2 | -15.4769 | -15.2355 | -14.9975 | -14.9195 | -14.9277 | -15.312 | -16.8278 | -16.2641 | -15.1879 | -12.191 | -10.2236 | -8.8745 | -8.3246 | -7.8034 | -7.8045 | -9.2182 | -11.409 | -13.8678 | -15.6188 | -17.5581 | -18.3448 | -17.6653 | -16.2716 | -15.9738
1 | 2 | 2040 | Summer | P, [%] | 0 | 2 | 77.38% | 76.18% | 74.99% | 74.6% | 74.64% | 76.56% | 84.14% | 81.32% | 75.94% | 60.95% | 51.12% | 44.37% | 41.62% | 39.02% | 39.02% | 46.09% | 57.04% | 69.34% | 78.09% | 87.79% | 91.72% | 88.33% | 81.36% | 79.87%
1 | 2 | 2040 | Summer | Q, [MVAr] | 0 | 2 | 7.8177 | 7.8528 | 7.9018 | 7.9202 | 7.9255 | 7.8567 | 7.4791 | 7.6733 | 7.8816 | 8.1544 | 8.2323 | 8.2889 | 8.2631 | 8.269 | 8.271 | 8.2389 | 8.1392 | 7.9594 | 7.7604 | 7.0816 | 6.4768 | 7.0082 | 7.6647 | 7.7141
1 | 2 | 2040 | Summer | Q, [%] | 0 | 2 | 39.09% | 39.26% | 39.51% | 39.6% | 39.63% | 39.28% | 37.4% | 38.37% | 39.41% | 40.77% | 41.16% | 41.44% | 41.32% | 41.34% | 41.36% | 41.19% | 40.7% | 39.8% | 38.8% | 35.41% | 32.38% | 35.04% | 38.32% | 38.57%
1 | 2 | 2040 | Summer | Q, [MVAr] | 0 | 2 | -6.3093 | -6.379 | -6.4604 | -6.489 | -6.4927 | -6.3709 | -5.777 | -6.0504 | -6.4129 | -7.0765 | -7.3696 | -7.5509 | -7.5747 | -7.6223 | -7.6241 | -7.4738 | -7.1553 | -6.6775 | -6.2343 | -5.282 | -4.576 | -5.1947 | -6.0412 | -6.1352
1 | 2 | 2040 | Summer | Q, [%] | 0 | 2 | 31.55% | 31.9% | 32.3% | 32.45% | 32.46% | 31.85% | 28.88% | 30.25% | 32.06% | 35.38% | 36.85% | 37.75% | 37.87% | 38.11% | 38.12% | 37.37% | 35.78% | 33.39% | 31.17% | 26.41% | 22.88% | 25.97% | 30.21% | 30.68%
1 | 2 | 2040 | Summer | S, [MVA] | 0 | 2 | 17.3883 | 17.1879 | 16.9982 | 16.9375 | 16.9472 | 17.2581 | 18.4716 | 18.0367 | 17.1586 | 14.6994 | 13.1505 | 12.1631 | 11.7471 | 11.3858 | 11.3881 | 12.3842 | 14.0438 | 16.0301 | 17.4902 | 18.9931 | 19.5198 | 19.066 | 18.0399 | 17.7907
1 | 2 | 2040 | Summer | S, [%] | 0 | 2 | 86.94% | 85.94% | 84.99% | 84.69% | 84.74% | 86.29% | 92.36% | 90.18% | 85.79% | 73.5% | 65.75% | 60.82% | 58.74% | 56.93% | 56.94% | 61.92% | 70.22% | 80.15% | 87.45% | 94.97% | 97.6% | 95.33% | 90.2% | 88.95%
1 | 2 | 2040 | Summer | S, [MVA] | 0 | 2 | 16.7136 | 16.5171 | 16.3297 | 16.2696 | 16.2786 | 16.5844 | 17.7918 | 17.353 | 16.4863 | 14.096 | 12.6029 | 11.6522 | 11.2549 | 10.9084 | 10.9104 | 11.8673 | 13.4671 | 15.3917 | 16.8171 | 18.3354 | 18.9069 | 18.4133 | 17.3569 | 17.1115
1 | 2 | 2040 | Summer | S, [%] | 0 | 2 | 83.57% | 82.59% | 81.65% | 81.35% | 81.39% | 82.92% | 88.96% | 86.76% | 82.43% | 70.48% | 63.01% | 58.26% | 56.27% | 54.54% | 54.55% | 59.34% | 67.34% | 76.96% | 84.09% | 91.68% | 94.53% | 92.07% | 86.78% | 85.56%
2 | 3 | 2040 | Summer | P, [MW] | 0 | 2 | 12.4805 | 12.3741 | 12.2306 | 12.173 | 12.1297 | 12.3512 | 12.7789 | 11.9632 | 11 | 8.5558 | 6.8824 | 5.6153 | 5.2885 | 5.1181 | 5.5257 | 6.7603 | 8.6599 | 10.695 | 12.0373 | 13.5628 | 14.2927 | 13.9281 | 12.9073 | 12.8394
2 | 3 | 2040 | Summer | P, [%] | 0 | 2 | 78% | 77.34% | 76.44% | 76.08% | 75.81% | 77.19% | 79.87% | 74.77% | 68.75% | 53.47% | 43.01% | 35.1% | 33.05% | 31.99% | 34.54% | 42.25% | 54.12% | 66.84% | 75.23% | 84.77% | 89.33% | 87.05% | 80.67% | 80.25%
2 | 3 | 2040 | Summer | P, [MW] | 0 | 2 | -12.4251 | -12.3196 | -12.1774 | -12.1202 | -12.0773 | -12.2969 | -12.7205 | -11.9112 | -10.9552 | -8.5268 | -6.8611 | -5.598 | -5.2719 | -5.1022 | -5.509 | -6.74 | -8.6309 | -10.653 | -11.9852 | -13.4976 | -14.2211 | -13.8599 | -12.8483 | -12.781
2 | 3 | 2040 | Summer | P, [%] | 0 | 2 | 77.66% | 77% | 76.11% | 75.75% | 75.48% | 76.86% | 79.5% | 74.45% | 68.47% | 53.29% | 42.88% | 34.99% | 32.95% | 31.89% | 34.43% | 42.12% | 53.94% | 66.58% | 74.91% | 84.36% | 88.88% | 86.62% | 80.3% | 79.88%
2 | 3 | 2040 | Summer | Q, [MVAr] | 0 | 2 | 1.5915 | 1.5732 | 1.5441 | 1.5382 | 1.549 | 1.5699 | 2.0666 | 2.3745 | 2.6017 | 3.0367 | 3.6206 | 4.195 | 4.3784 | 4.3826 | 4.0966 | 3.4608 | 2.7473 | 2.3112 | 2.0634 | 1.966 | 1.9104 | 1.6941 | 1.5849 | 1.5431
2 | 3 | 2040 | Summer | Q, [%] | 0 | 2 | 9.947% | 9.832% | 9.651% | 9.614% | 9.681% | 9.812% | 12.92% | 14.84% | 16.26% | 18.98% | 22.63% | 26.22% | 27.36% | 27.39% | 25.6% | 21.63% | 17.17% | 14.44% | 12.9% | 12.29% | 11.94% | 10.59% | 9.906% | 9.645%
2 | 3 | 2040 | Summer | Q, [MVAr] | 0 | 2 | -0.68434 | -0.68105 | -0.67222 | -0.67433 | -0.69087 | -0.68107 | -1.1102 | -1.5236 | -1.8689 | -2.5621 | -3.272 | -3.9116 | -4.1065 | -4.1207 | -3.8237 | -3.1283 | -2.272 | -1.6236 | -1.2092 | -0.89895 | -0.73692 | -0.57655 | -0.61766 | -0.58601
2 | 3 | 2040 | Summer | Q, [%] | 0 | 2 | 4.277% | 4.257% | 4.201% | 4.215% | 4.318% | 4.257% | 6.939% | 9.522% | 11.68% | 16.01% | 20.45% | 24.45% | 25.67% | 25.75% | 23.9% | 19.55% | 14.2% | 10.15% | 7.558% | 5.618% | 4.606% | 3.603% | 3.86% | 3.663%
2 | 3 | 2040 | Summer | S, [MVA] | 0 | 2 | 12.5816 | 12.4736 | 12.3277 | 12.2698 | 12.2282 | 12.4505 | 12.9449 | 12.1965 | 11.3034 | 9.0787 | 7.7766 | 7.0093 | 6.8658 | 6.7382 | 6.8787 | 7.5947 | 9.0852 | 10.9418 | 12.2129 | 13.7045 | 14.4198 | 14.0307 | 13.0042 | 12.9318
2 | 3 | 2040 | Summer | S, [%] | 0 | 2 | 78.63% | 77.96% | 77.05% | 76.69% | 76.43% | 77.82% | 80.91% | 76.23% | 70.65% | 56.74% | 48.6% | 43.81% | 42.91% | 42.11% | 42.99% | 47.47% | 56.78% | 68.39% | 76.33% | 85.65% | 90.12% | 87.69% | 81.28% | 80.82%
2 | 3 | 2040 | Summer | S, [MVA] | 0 | 2 | 12.444 | 12.3384 | 12.1959 | 12.139 | 12.097 | 12.3158 | 12.7689 | 12.0083 | 11.1135 | 8.9034 | 7.6013 | 6.8292 | 6.6825 | 6.5584 | 6.706 | 7.4306 | 8.9249 | 10.776 | 12.046 | 13.5275 | 14.2402 | 13.8719 | 12.8631 | 12.7944
2 | 3 | 2040 | Summer | S, [%] | 0 | 2 | 77.77% | 77.12% | 76.22% | 75.87% | 75.61% | 76.97% | 79.81% | 75.05% | 69.46% | 55.65% | 47.51% | 42.68% | 41.77% | 40.99% | 41.91% | 46.44% | 55.78% | 67.35% | 75.29% | 84.55% | 89% | 86.7% | 80.39% | 79.97%
5 | 6 | 2040 | Summer | P, [MW] | 0 | 2 | 3.2033 | 3.0516 | 2.948 | 2.9252 | 2.9835 | 3.1686 | 4.3787 | 4.5931 | 4.4118 | 3.8227 | 3.5371 | 3.4625 | 3.2225 | 2.8421 | 2.397 | 2.5829 | 2.8758 | 3.3305 | 3.8079 | 4.3834 | 4.5389 | 4.1216 | 3.6423 | 3.3756
5 | 6 | 2040 | Summer | P, [%] | 0 | 2 | 40.04% | 38.15% | 36.85% | 36.56% | 37.29% | 39.61% | 54.73% | 57.41% | 55.15% | 47.78% | 44.21% | 43.28% | 40.28% | 35.53% | 29.96% | 32.29% | 35.95% | 41.63% | 47.6% | 54.79% | 56.74% | 51.52% | 45.53% | 42.2%
5 | 6 | 2040 | Summer | P, [MW] | 0 | 2 | -3.1818 | -3.0307 | -2.9275 | -2.9048 | -2.9629 | -3.1472 | -4.3513 | -4.5647 | -4.3846 | -3.7989 | -3.5147 | -3.4406 | -3.2015 | -2.8225 | -2.3787 | -2.5641 | -2.8558 | -3.3085 | -3.7835 | -4.3554 | -4.5095 | -4.0949 | -3.6187 | -3.3532
5 | 6 | 2040 | Summer | P, [%] | 0 | 2 | 39.77% | 37.88% | 36.59% | 36.31% | 37.04% | 39.34% | 54.39% | 57.06% | 54.81% | 47.49% | 43.93% | 43.01% | 40.02% | 35.28% | 29.73% | 32.05% | 35.7% | 41.36% | 47.29% | 54.44% | 56.37% | 51.19% | 45.23% | 41.92%
5 | 6 | 2040 | Summer | Q, [MVAr] | 0 | 2 | 4.1669 | 4.1864 | 4.1873 | 4.1831 | 4.173 | 4.166 | 4.0092 | 3.9247 | 3.9201 | 3.9759 | 4.0011 | 3.9808 | 4.0385 | 4.1102 | 4.1836 | 4.1643 | 4.1547 | 4.1391 | 4.0922 | 4.1184 | 4.2033 | 4.193 | 4.12 | 4.1658
5 | 6 | 2040 | Summer | Q, [%] | 0 | 2 | 52.09% | 52.33% | 52.34% | 52.29% | 52.16% | 52.07% | 50.12% | 49.06% | 49% | 49.7% | 50.01% | 49.76% | 50.48% | 51.38% | 52.29% | 52.05% | 51.93% | 51.74% | 51.15% | 51.48% | 52.54% | 52.41% | 51.5% | 52.07%
5 | 6 | 2040 | Summer | Q, [MVAr] | 0 | 2 | -3.9272 | -3.9534 | -3.9595 | -3.9568 | -3.9443 | -3.9282 | -3.7046 | -3.6086 | -3.6176 | -3.7108 | -3.7523 | -3.7378 | -3.8056 | -3.8923 | -3.9807 | -3.9548 | -3.9322 | -3.8938 | -3.8212 | -3.8071 | -3.8761 | -3.8957 | -3.8581 | -3.9167
5 | 6 | 2040 | Summer | Q, [%] | 0 | 2 | 49.09% | 49.42% | 49.49% | 49.46% | 49.3% | 49.1% | 46.31% | 45.11% | 45.22% | 46.39% | 46.9% | 46.72% | 47.57% | 48.65% | 49.76% | 49.44% | 49.15% | 48.67% | 47.77% | 47.59% | 48.45% | 48.7% | 48.23% | 48.96%
5 | 6 | 2040 | Summer | S, [MVA] | 0 | 2 | 5.2559 | 5.1806 | 5.121 | 5.1044 | 5.1298 | 5.2341 | 5.9369 | 6.0415 | 5.9018 | 5.5155 | 5.3404 | 5.276 | 5.1666 | 4.9972 | 4.8216 | 4.9003 | 5.0529 | 5.3127 | 5.5898 | 6.0146 | 6.1862 | 5.8795 | 5.4991 | 5.3618
5 | 6 | 2040 | Summer | S, [%] | 0 | 2 | 65.7% | 64.76% | 64.01% | 63.81% | 64.12% | 65.43% | 74.21% | 75.52% | 73.77% | 68.94% | 66.75% | 65.95% | 64.58% | 62.46% | 60.27% | 61.25% | 63.16% | 66.41% | 69.87% | 75.18% | 77.33% | 73.49% | 68.74% | 67.02%
5 | 6 | 2040 | Summer | S, [MVA] | 0 | 2 | 5.0544 | 4.9814 | 4.9242 | 4.9085 | 4.9332 | 5.0335 | 5.7147 | 5.8188 | 5.6844 | 5.3105 | 5.1413 | 5.0803 | 4.9731 | 4.808 | 4.6373 | 4.7133 | 4.8598 | 5.1095 | 5.3774 | 5.7848 | 5.9464 | 5.652 | 5.2896 | 5.156
5 | 6 | 2040 | Summer | S, [%] | 0 | 2 | 63.18% | 62.27% | 61.55% | 61.36% | 61.67% | 62.92% | 71.43% | 72.73% | 71.05% | 66.38% | 64.27% | 63.5% | 62.16% | 60.1% | 57.97% | 58.92% | 60.75% | 63.87% | 67.22% | 72.31% | 74.33% | 70.65% | 66.12% | 64.45%
4 | 2 | 2040 | Summer | P, [MW] | 0 | 3 | -3.4657 | -3.3691 | -3.221 | -3.1903 | -3.2349 | -3.3702 | -4.1516 | -4.2856 | -4.2771 | -3.9415 | -3.9065 | -3.8216 | -3.2139 | -2.667 | -2.3119 | -2.4306 | -2.7175 | -3.0821 | -3.4383 | -3.8561 | -4.1365 | -4.2421 | -4.066 | -3.7788
4 | 2 | 2040 | Summer | P, [%] | 0 | 3 | 16.5% | 16.04% | 15.34% | 15.19% | 15.4% | 16.05% | 19.77% | 20.41% | 20.37% | 18.77% | 18.6% | 18.2% | 15.3% | 12.7% | 11.01% | 11.57% | 12.94% | 14.68% | 16.37% | 18.36% | 19.7% | 20.2% | 19.36% | 17.99%
4 | 2 | 2040 | Summer | P, [MW] | 0 | 3 | 3.4885 | 3.392 | 3.2439 | 3.2132 | 3.2577 | 3.3928 | 4.1735 | 4.3068 | 4.2979 | 3.962 | 3.9267 | 3.8415 | 3.2343 | 2.6879 | 2.3328 | 2.4518 | 2.7388 | 3.1035 | 3.46 | 3.8781 | 4.1589 | 4.2645 | 4.0884 | 3.8011
4 | 2 | 2040 | Summer | P, [%] | 0 | 3 | 16.61% | 16.15% | 15.45% | 15.3% | 15.51% | 16.16% | 19.87% | 20.51% | 20.47% | 18.87% | 18.7% | 18.29% | 15.4% | 12.8% | 11.11% | 11.68% | 13.04% | 14.78% | 16.48% | 18.47% | 19.8% | 20.31% | 19.47% | 18.1%
4 | 2 | 2040 | Summer | Q, [MVAr] | 0 | 3 | -9.9953 | -10.0219 | -10.0744 | -10.0943 | -10.0591 | -9.9724 | -9.5013 | -9.2393 | -9.1257 | -9.1822 | -9.1215 | -9.0815 | -9.4269 | -9.7043 | -9.8248 | -9.8483 | -9.8001 | -9.7475 | -9.6944 | -9.6547 | -9.6216 | -9.5946 | -9.6481 | -9.7217
4 | 2 | 2040 | Summer | Q, [%] | 0 | 3 | 47.6% | 47.72% | 47.97% | 48.07% | 47.9% | 47.49% | 45.24% | 44% | 43.46% | 43.72% | 43.44% | 43.25% | 44.89% | 46.21% | 46.78% | 46.9% | 46.67% | 46.42% | 46.16% | 45.97% | 45.82% | 45.69% | 45.94% | 46.29%
4 | 2 | 2040 | Summer | Q, [MVAr] | 0 | 3 | 10.0229 | 10.0495 | 10.102 | 10.1219 | 10.0866 | 9.9997 | 9.5275 | 9.2646 | 9.1504 | 9.2065 | 9.1454 | 9.1051 | 9.4511 | 9.7291 | 9.8498 | 9.8736 | 9.8255 | 9.7732 | 9.7203 | 9.6812 | 9.6485 | 9.6216 | 9.675 | 9.7485
4 | 2 | 2040 | Summer | Q, [%] | 0 | 3 | 47.73% | 47.85% | 48.1% | 48.2% | 48.03% | 47.62% | 45.37% | 44.12% | 43.57% | 43.84% | 43.55% | 43.36% | 45.01% | 46.33% | 46.9% | 47.02% | 46.79% | 46.54% | 46.29% | 46.1% | 45.95% | 45.82% | 46.07% | 46.42%
4 | 2 | 2040 | Summer | S, [MVA] | 0 | 3 | 10.5791 | 10.5731 | 10.5768 | 10.5865 | 10.5665 | 10.5265 | 10.3687 | 10.1848 | 10.0783 | 9.9924 | 9.9228 | 9.8529 | 9.9597 | 10.0641 | 10.0931 | 10.1438 | 10.1699 | 10.2232 | 10.286 | 10.3963 | 10.4731 | 10.4906 | 10.4699 | 10.4303
4 | 2 | 2040 | Summer | S, [%] | 0 | 3 | 50.38% | 50.35% | 50.37% | 50.41% | 50.32% | 50.13% | 49.37% | 48.5% | 47.99% | 47.58% | 47.25% | 46.92% | 47.43% | 47.92% | 48.06% | 48.3% | 48.43% | 48.68% | 48.98% | 49.51% | 49.87% | 49.96% | 49.86% | 49.67%
4 | 2 | 2040 | Summer | S, [MVA] | 0 | 3 | 10.6126 | 10.6065 | 10.6101 | 10.6197 | 10.5997 | 10.5596 | 10.4015 | 10.2167 | 10.1095 | 10.0228 | 9.9527 | 9.8823 | 9.9892 | 10.0935 | 10.1223 | 10.1734 | 10.2 | 10.2541 | 10.3177 | 10.4291 | 10.5066 | 10.5243 | 10.5034 | 10.4633
4 | 2 | 2040 | Summer | S, [%] | 0 | 3 | 50.54% | 50.51% | 50.52% | 50.57% | 50.47% | 50.28% | 49.53% | 48.65% | 48.14% | 47.73% | 47.39% | 47.06% | 47.57% | 48.06% | 48.2% | 48.44% | 48.57% | 48.83% | 49.13% | 49.66% | 50.03% | 50.12% | 50.02% | 49.83%
5 | 4 | 2040 | Summer | P, [MW] | 0 | 3 | -3.4497 | -3.3531 | -3.205 | -3.1743 | -3.2189 | -3.3543 | -4.1362 | -4.2707 | -4.2625 | -3.9271 | -3.8923 | -3.8076 | -3.1996 | -2.6524 | -2.2971 | -2.4157 | -2.7026 | -3.067 | -3.4231 | -3.8406 | -4.1208 | -4.2264 | -4.0503 | -3.7632
5 | 4 | 2040 | Summer | P, [%] | 0 | 3 | 15% | 14.58% | 13.93% | 13.8% | 14% | 14.58% | 17.98% | 18.57% | 18.53% | 17.07% | 16.92% | 16.55% | 13.91% | 11.53% | 9.988% | 10.5% | 11.75% | 13.33% | 14.88% | 16.7% | 17.92% | 18.38% | 17.61% | 16.36%
5 | 4 | 2040 | Summer | P, [MW] | 0 | 3 | 3.4657 | 3.3691 | 3.221 | 3.1903 | 3.2349 | 3.3702 | 4.1516 | 4.2856 | 4.2771 | 3.9415 | 3.9065 | 3.8216 | 3.2139 | 2.667 | 2.3119 | 2.4306 | 2.7175 | 3.0821 | 3.4383 | 3.8561 | 4.1365 | 4.2421 | 4.066 | 3.7788
5 | 4 | 2040 | Summer | P, [%] | 0 | 3 | 15.07% | 14.65% | 14% | 13.87% | 14.06% | 14.65% | 18.05% | 18.63% | 18.6% | 17.14% | 16.98% | 16.62% | 13.97% | 11.6% | 10.05% | 10.57% | 11.82% | 13.4% | 14.95% | 16.77% | 17.98% | 18.44% | 17.68% | 16.43%
5 | 4 | 2040 | Summer | Q, [MVAr] | 0 | 3 | -10.0623 | -10.0889 | -10.1413 | -10.1612 | -10.126 | -10.0394 | -9.5687 | -9.3069 | -9.1935 | -9.2499 | -9.1893 | -9.1494 | -9.4945 | -9.7716 | -9.892 | -9.9155 | -9.8673 | -9.8148 | -9.7617 | -9.722 | -9.6889 | -9.6619 | -9.7153 | -9.7889
5 | 4 | 2040 | Summer | Q, [%] | 0 | 3 | 43.75% | 43.86% | 44.09% | 44.18% | 44.03% | 43.65% | 41.6% | 40.46% | 39.97% | 40.22% | 39.95% | 39.78% | 41.28% | 42.49% | 43.01% | 43.11% | 42.9% | 42.67% | 42.44% | 42.27% | 42.13% | 42.01% | 42.24% | 42.56%
5 | 4 | 2040 | Summer | Q, [MVAr] | 0 | 3 | 9.9953 | 10.0219 | 10.0744 | 10.0943 | 10.0591 | 9.9724 | 9.5013 | 9.2393 | 9.1257 | 9.1822 | 9.1215 | 9.0815 | 9.4269 | 9.7043 | 9.8248 | 9.8483 | 9.8001 | 9.7475 | 9.6944 | 9.6547 | 9.6216 | 9.5946 | 9.6481 | 9.7217
5 | 4 | 2040 | Summer | Q, [%] | 0 | 3 | 43.46% | 43.57% | 43.8% | 43.89% | 43.74% | 43.36% | 41.31% | 40.17% | 39.68% | 39.92% | 39.66% | 39.48% | 40.99% | 42.19% | 42.72% | 42.82% | 42.61% | 42.38% | 42.15% | 41.98% | 41.83% | 41.72% | 41.95% | 42.27%
5 | 4 | 2040 | Summer | S, [MVA] | 0 | 3 | 10.6372 | 10.6315 | 10.6357 | 10.6455 | 10.6254 | 10.5849 | 10.4244 | 10.24 | 10.1335 | 10.049 | 9.9796 | 9.9101 | 10.0191 | 10.1252 | 10.1552 | 10.2056 | 10.2308 | 10.2828 | 10.3445 | 10.4531 | 10.5288 | 10.5459 | 10.5258 | 10.4873
5 | 4 | 2040 | Summer | S, [%] | 0 | 3 | 46.25% | 46.22% | 46.24% | 46.28% | 46.2% | 46.02% | 45.32% | 44.52% | 44.06% | 43.69% | 43.39% | 43.09% | 43.56% | 44.02% | 44.15% | 44.37% | 44.48% | 44.71% | 44.98% | 45.45% | 45.78% | 45.85% | 45.76% | 45.6%
5 | 4 | 2040 | Summer | S, [MVA] | 0 | 3 | 10.5791 | 10.5731 | 10.5768 | 10.5865 | 10.5665 | 10.5265 | 10.3687 | 10.1848 | 10.0783 | 9.9924 | 9.9228 | 9.8529 | 9.9597 | 10.0641 | 10.0931 | 10.1438 | 10.1699 | 10.2232 | 10.286 | 10.3963 | 10.4731 | 10.4906 | 10.4699 | 10.4303
5 | 4 | 2040 | Summer | S, [%] | 0 | 3 | 46% | 45.97% | 45.99% | 46.03% | 45.94% | 45.77% | 45.08% | 44.28% | 43.82% | 43.45% | 43.14% | 42.84% | 43.3% | 43.76% | 43.88% | 44.1% | 44.22% | 44.45% | 44.72% | 45.2% | 45.54% | 45.61% | 45.52% | 45.35%
7 | 5 | 2040 | Summer | P, [MW] | 0 | 3 | -9.7406e-13 | 2.3561e-13 | 7.1991e-13 | -6.4151e-13 | -3.8227e-13 | 5.3229e-13 | 7.6527e-13 | -4.8717e-13 | -4.3526e-13 | -5.5342e-13 | 1.1425e-12 | -4.0168e-13 | -2.2768e-16 | 1.311e-12 | 1.968e-12 | -1.1081e-13 | 6.9332e-14 | 3.1097e-13 | 1.2078e-12 | -1.3146e-12 | 2.3665e-14 | 5.5605e-13 | 6.1295e-14 | -1.2408e-12
7 | 5 | 2040 | Summer | P, [%] | 0 | 3 | 4.235e-12% | 1.024e-12% | 3.13e-12% | 2.789e-12% | 1.662e-12% | 2.314e-12% | 3.327e-12% | 2.118e-12% | 1.892e-12% | 2.406e-12% | 4.967e-12% | 1.746e-12% | 9.899e-16% | 5.7e-12% | 8.557e-12% | 4.818e-13% | 3.014e-13% | 1.352e-12% | 5.251e-12% | 5.716e-12% | 1.029e-13% | 2.418e-12% | 2.665e-13% | 5.395e-12%
7 | 5 | 2040 | Summer | P, [MW] | 0 | 3 | 2.1568e-07 | 2.1553e-07 | 2.1546e-07 | 2.1548e-07 | 2.1544e-07 | 2.1541e-07 | 2.1573e-07 | 2.1526e-07 | 2.1499e-07 | 2.1454e-07 | 2.1447e-07 | 2.1425e-07 | 2.1407e-07 | 2.1401e-07 | 2.1384e-07 | 2.1405e-07 | 2.1425e-07 | 2.1455e-07 | 2.1501e-07 | 2.1547e-07 | 2.1585e-07 | 2.16e-07 | 2.1566e-07 | 2.1532e-07
7 | 5 | 2040 | Summer | P, [%] | 0 | 3 | 9.377e-07% | 9.371e-07% | 9.368e-07% | 9.369e-07% | 9.367e-07% | 9.366e-07% | 9.379e-07% | 9.359e-07% | 9.347e-07% | 9.328e-07% | 9.325e-07% | 9.315e-07% | 9.308e-07% | 9.305e-07% | 9.298e-07% | 9.307e-07% | 9.315e-07% | 9.328e-07% | 9.348e-07% | 9.368e-07% | 9.385e-07% | 9.391e-07% | 9.376e-07% | 9.362e-07%
7 | 5 | 2040 | Summer | Q, [MVAr] | 0 | 3 | 4.7986e-13 | -1.1807e-12 | -4.0795e-13 | -1.595e-12 | 3.6153e-13 | 4.8513e-14 | 7.8406e-13 | -8.754e-13 | -4.2873e-13 | -3.7214e-13 | 6.6825e-13 | -1.5184e-12 | 3.1836e-13 | 1.5172e-13 | 9.9541e-14 | -3.9043e-13 | -9.6371e-13 | 1.6828e-12 | 8.4333e-13 | 1.4212e-13 | 4.722e-13 | -5.4573e-13 | -1.8238e-13 | -2.2336e-13
7 | 5 | 2040 | Summer | Q, [%] | 0 | 3 | 2.086e-12% | 5.133e-12% | 1.774e-12% | 6.935e-12% | 1.572e-12% | 2.109e-13% | 3.409e-12% | 3.806e-12% | 1.864e-12% | 1.618e-12% | 2.905e-12% | 6.602e-12% | 1.384e-12% | 6.596e-13% | 4.328e-13% | 1.698e-12% | 4.19e-12% | 7.316e-12% | 3.667e-12% | 6.179e-13% | 2.053e-12% | 2.373e-12% | 7.93e-13% | 9.711e-13%
7 | 5 | 2040 | Summer | Q, [MVAr] | 0 | 3 | -0.077805 | -0.077753 | -0.077728 | -0.077734 | -0.077718 | -0.077711 | -0.077823 | -0.077654 | -0.077558 | -0.077393 | -0.077368 | -0.077289 | -0.077226 | -0.077203 | -0.077144 | -0.077218 | -0.07729 | -0.077397 | -0.077563 | -0.07773 | -0.077868 | -0.077921 | -0.077799 | -0.077675
7 | 5 | 2040 | Summer | Q, [%] | 0 | 3 | 0.3383% | 0.3381% | 0.3379% | 0.338% | 0.3379% | 0.3379% | 0.3384% | 0.3376% | 0.3372% | 0.3365% | 0.3364% | 0.336% | 0.3358% | 0.3357% | 0.3354% | 0.3357% | 0.336% | 0.3365% | 0.3372% | 0.338% | 0.3386% | 0.3388% | 0.3383% | 0.3377%
7 | 5 | 2040 | Summer | S, [MVA] | 0 | 3 | 1.0858e-12 | 1.204e-12 | 8.2746e-13 | 1.7192e-12 | 5.2615e-13 | 5.345e-13 | 1.0956e-12 | 1.0018e-12 | 6.1095e-13 | 6.6691e-13 | 1.3236e-12 | 1.5706e-12 | 3.1836e-13 | 1.3197e-12 | 1.9705e-12 | 4.0585e-13 | 9.662e-13 | 1.7113e-12 | 1.4731e-12 | 1.3222e-12 | 4.728e-13 | 7.7911e-13 | 1.9241e-13 | 1.2607e-12
7 | 5 | 2040 | Summer | S, [%] | 0 | 3 | 4.721e-12% | 5.235e-12% | 3.598e-12% | 7.475e-12% | 2.288e-12% | 2.324e-12% | 4.764e-12% | 4.356e-12% | 2.656e-12% | 2.9e-12% | 5.755e-12% | 6.829e-12% | 1.384e-12% | 5.738e-12% | 8.567e-12% | 1.765e-12% | 4.201e-12% | 7.44e-12% | 6.405e-12% | 5.749e-12% | 2.056e-12% | 3.387e-12% | 8.366e-13% | 5.481e-12%
7 | 5 | 2040 | Summer | S, [MVA] | 0 | 3 | 0.077805 | 0.077753 | 0.077728 | 0.077734 | 0.077718 | 0.077711 | 0.077823 | 0.077654 | 0.077558 | 0.077393 | 0.077368 | 0.077289 | 0.077226 | 0.077203 | 0.077144 | 0.077218 | 0.07729 | 0.077397 | 0.077563 | 0.07773 | 0.077868 | 0.077921 | 0.077799 | 0.077675
7 | 5 | 2040 | Summer | S, [%] | 0 | 3 | 0.3383% | 0.3381% | 0.3379% | 0.338% | 0.3379% | 0.3379% | 0.3384% | 0.3376% | 0.3372% | 0.3365% | 0.3364% | 0.336% | 0.3358% | 0.3357% | 0.3354% | 0.3357% | 0.336% | 0.3365% | 0.3372% | 0.338% | 0.3386% | 0.3388% | 0.3383% | 0.3377%
1 | 2 | 2040 | Summer | P, [MW] | 0 | 3 | 15.3813 | 15.0866 | 14.8274 | 14.8384 | 14.8029 | 14.9017 | 15.7546 | 15.0919 | 14.4134 | 12.6341 | 11.9692 | 10.8469 | 9.0428 | 8.0755 | 7.2098 | 8.3452 | 9.7838 | 11.6674 | 13.6048 | 15.227 | 16.0773 | 16.3386 | 15.9012 | 15.1677
1 | 2 | 2040 | Summer | P, [%] | 0 | 3 | 76.91% | 75.43% | 74.14% | 74.19% | 74.01% | 74.51% | 78.77% | 75.46% | 72.07% | 63.17% | 59.85% | 54.23% | 45.21% | 40.38% | 36.05% | 41.73% | 48.92% | 58.34% | 68.02% | 76.14% | 80.39% | 81.69% | 79.51% | 75.84%
1 | 2 | 2040 | Summer | P, [MW] | 0 | 3 | -15.3272 | -15.034 | -14.7761 | -14.7871 | -14.7518 | -14.85 | -15.6985 | -15.0389 | -14.3637 | -12.5927 | -11.9307 | -10.8128 | -9.0151 | -8.0506 | -7.187 | -8.3195 | -9.7537 | -11.6304 | -13.5593 | -15.1736 | -16.0194 | -16.2794 | -15.8442 | -15.1144
1 | 2 | 2040 | Summer | P, [%] | 0 | 3 | 76.64% | 75.17% | 73.88% | 73.94% | 73.76% | 74.25% | 78.49% | 75.19% | 71.82% | 62.96% | 59.65% | 54.06% | 45.08% | 40.25% | 35.94% | 41.6% | 48.77% | 58.15% | 67.8% | 75.87% | 80.1% | 81.4% | 79.22% | 75.57%
1 | 2 | 2040 | Summer | Q, [MVAr] | 0 | 3 | 7.8411 | 7.8969 | 7.9239 | 7.9176 | 7.9349 | 7.9455 | 7.8261 | 8.0154 | 8.1159 | 8.2782 | 8.2983 | 8.3806 | 8.4475 | 8.4855 | 8.5713 | 8.4734 | 8.3835 | 8.2648 | 8.0948 | 7.9259 | 7.7781 | 7.72 | 7.857 | 7.9907
1 | 2 | 2040 | Summer | Q, [%] | 0 | 3 | 39.21% | 39.48% | 39.62% | 39.59% | 39.67% | 39.73% | 39.13% | 40.08% | 40.58% | 41.39% | 41.49% | 41.9% | 42.24% | 42.43% | 42.86% | 42.37% | 41.92% | 41.32% | 40.47% | 39.63% | 38.89% | 38.6% | 39.28% | 39.95%
1 | 2 | 2040 | Summer | Q, [MVAr] | 0 | 3 | -6.3541 | -6.4504 | -6.5139 | -6.5065 | -6.5276 | -6.5227 | -6.2824 | -6.5586 | -6.751 | -7.14 | -7.2401 | -7.4433 | -7.6836 | -7.8009 | -7.9454 | -7.7678 | -7.5554 | -7.2449 | -6.8446 | -6.4559 | -6.1868 | -6.091 | -6.2876 | -6.5245
1 | 2 | 2040 | Summer | Q, [%] | 0 | 3 | 31.77% | 32.25% | 32.57% | 32.53% | 32.64% | 32.61% | 31.41% | 32.79% | 33.75% | 35.7% | 36.2% | 37.22% | 38.42% | 39% | 39.73% | 38.84% | 37.78% | 36.22% | 34.22% | 32.28% | 30.93% | 30.45% | 31.44% | 32.62%
1 | 2 | 2040 | Summer | S, [MVA] | 0 | 3 | 17.2646 | 17.0284 | 16.8119 | 16.8186 | 16.7955 | 16.8876 | 17.5913 | 17.0883 | 16.5413 | 15.1046 | 14.5644 | 13.7073 | 12.3747 | 11.714 | 11.2003 | 11.8929 | 12.8843 | 14.2981 | 15.8308 | 17.1663 | 17.8599 | 18.0706 | 17.7364 | 17.1438
1 | 2 | 2040 | Summer | S, [%] | 0 | 3 | 86.32% | 85.14% | 84.06% | 84.09% | 83.98% | 84.44% | 87.96% | 85.44% | 82.71% | 75.52% | 72.82% | 68.54% | 61.87% | 58.57% | 56% | 59.46% | 64.42% | 71.49% | 79.15% | 85.83% | 89.3% | 90.35% | 88.68% | 85.72%
1 | 2 | 2040 | Summer | S, [MVA] | 0 | 3 | 16.5921 | 16.3593 | 16.1482 | 16.1553 | 16.1315 | 16.2193 | 16.9089 | 16.4068 | 15.8711 | 14.476 | 13.9556 | 13.127 | 11.8452 | 11.2101 | 10.7137 | 11.3822 | 12.3377 | 13.7024 | 15.1889 | 16.4898 | 17.1726 | 17.3815 | 17.0462 | 16.4625
1 | 2 | 2040 | Summer | S, [%] | 0 | 3 | 82.96% | 81.8% | 80.74% | 80.78% | 80.66% | 81.1% | 84.54% | 82.03% | 79.36% | 72.38% | 69.78% | 65.64% | 59.23% | 56.05% | 53.57% | 56.91% | 61.69% | 68.51% | 75.94% | 82.45% | 85.86% | 86.91% | 85.23% | 82.31%
2 | 3 | 2040 | Summer | P, [MW] | 0 | 3 | 12.466 | 12.2604 | 12.1458 | 12.189 | 12.108 | 12.0752 | 12.1366 | 11.3087 | 10.6137 | 9.1614 | 8.5311 | 7.5027 | 6.3239 | 5.9004 | 5.3782 | 6.4011 | 7.5523 | 9.0725 | 10.6671 | 11.9007 | 12.5042 | 12.6766 | 12.4047 | 11.936
2 | 3 | 2040 | Summer | P, [%] | 0 | 3 | 77.91% | 76.63% | 75.91% | 76.18% | 75.68% | 75.47% | 75.85% | 70.68% | 66.34% | 57.26% | 53.32% | 46.89% | 39.52% | 36.88% | 33.61% | 40.01% | 47.2% | 56.7% | 66.67% | 74.38% | 78.15% | 79.23% | 77.53% | 74.6%
2 | 3 | 2040 | Summer | P, [MW] | 0 | 3 | -12.4108 | -12.207 | -12.0933 | -12.1362 | -12.0558 | -12.0233 | -12.0839 | -11.2624 | -10.5725 | -9.1298 | -8.503 | -7.4797 | -6.3058 | -5.8839 | -5.3635 | -6.3833 | -7.5297 | -9.0418 | -10.6258 | -11.85 | -12.4486 | -12.6194 | -12.35 | -11.8852
2 | 3 | 2040 | Summer | P, [%] | 0 | 3 | 77.57% | 76.29% | 75.58% | 75.85% | 75.35% | 75.15% | 75.52% | 70.39% | 66.08% | 57.06% | 53.14% | 46.75% | 39.41% | 36.77% | 33.52% | 39.9% | 47.06% | 56.51% | 66.41% | 74.06% | 77.8% | 78.87% | 77.19% | 74.28%
2 | 3 | 2040 | Summer | Q, [MVAr] | 0 | 3 | 1.5301 | 1.5422 | 1.5284 | 1.5093 | 1.5266 | 1.5338 | 1.8745 | 2.036 | 2.2124 | 2.4409 | 2.679 | 2.996 | 3.3728 | 3.4532 | 3.583 | 3.0916 | 2.6188 | 2.2119 | 1.9422 | 1.7711 | 1.71 | 1.6923 | 1.611 | 1.5954
2 | 3 | 2040 | Summer | Q, [%] | 0 | 3 | 9.563% | 9.639% | 9.552% | 9.433% | 9.541% | 9.586% | 11.72% | 12.72% | 13.83% | 15.26% | 16.74% | 18.73% | 21.08% | 21.58% | 22.39% | 19.32% | 16.37% | 13.82% | 12.14% | 11.07% | 10.69% | 10.58% | 10.07% | 9.971%
2 | 3 | 2040 | Summer | Q, [MVAr] | 0 | 3 | -0.62582 | -0.66619 | -0.66837 | -0.64364 | -0.67173 | -0.68337 | -1.0102 | -1.2776 | -1.5363 | -1.9227 | -2.2179 | -2.6192 | -3.0759 | -3.183 | -3.3413 | -2.7995 | -2.2498 | -1.7092 | -1.266 | -0.94045 | -0.79778 | -0.75624 | -0.7141 | -0.76271
2 | 3 | 2040 | Summer | Q, [%] | 0 | 3 | 3.911% | 4.164% | 4.177% | 4.023% | 4.198% | 4.271% | 6.314% | 7.985% | 9.602% | 12.02% | 13.86% | 16.37% | 19.22% | 19.89% | 20.88% | 17.5% | 14.06% | 10.68% | 7.913% | 5.878% | 4.986% | 4.727% | 4.463% | 4.767%
2 | 3 | 2040 | Summer | S, [MVA] | 0 | 3 | 12.5595 | 12.357 | 12.2415 | 12.2821 | 12.2039 | 12.1722 | 12.2805 | 11.4905 | 10.8419 | 9.481 | 8.9419 | 8.0788 | 7.1671 | 6.8366 | 6.4624 | 7.1086 | 7.9934 | 9.3383 | 10.8424 | 12.0318 | 12.6206 | 12.789 | 12.5089 | 12.0422
2 | 3 | 2040 | Summer | S, [%] | 0 | 3 | 78.5% | 77.23% | 76.51% | 76.76% | 76.27% | 76.08% | 76.75% | 71.82% | 67.76% | 59.26% | 55.89% | 50.49% | 44.79% | 42.73% | 40.39% | 44.43% | 49.96% | 58.36% | 67.77% | 75.2% | 78.88% | 79.93% | 78.18% | 75.26%
2 | 3 | 2040 | Summer | S, [MVA] | 0 | 3 | 12.4266 | 12.2251 | 12.1117 | 12.1532 | 12.0745 | 12.0427 | 12.126 | 11.3346 | 10.6835 | 9.33 | 8.7875 | 7.9251 | 7.016 | 6.6897 | 6.3191 | 6.9702 | 7.8587 | 9.202 | 10.7009 | 11.8873 | 12.4741 | 12.6421 | 12.3706 | 11.9096
2 | 3 | 2040 | Summer | S, [%] | 0 | 3 | 77.67% | 76.41% | 75.7% | 75.96% | 75.47% | 75.27% | 75.79% | 70.84% | 66.77% | 58.31% | 54.92% | 49.53% | 43.85% | 41.81% | 39.49% | 43.56% | 49.12% | 57.51% | 66.88% | 74.3% | 77.96% | 79.01% | 77.32% | 74.44%
5 | 6 | 2040 | Summer | P, [MW] | 0 | 3 | 3.059 | 2.955 | 2.7963 | 2.7629 | 2.8116 | 2.9587 | 3.8063 | 3.9583 | 3.9551 | 3.6007 | 3.5684 | 3.4808 | 2.8228 | 2.2309 | 1.8474 | 1.9736 | 2.2803 | 2.6678 | 3.0475 | 3.4872 | 3.7826 | 3.8947 | 3.7056 | 3.4
5 | 6 | 2040 | Summer | P, [%] | 0 | 3 | 38.24% | 36.94% | 34.95% | 34.54% | 35.14% | 36.98% | 47.58% | 49.48% | 49.44% | 45.01% | 44.61% | 43.51% | 35.28% | 27.89% | 23.09% | 24.67% | 28.5% | 33.35% | 38.09% | 43.59% | 47.28% | 48.68% | 46.32% | 42.5%
5 | 6 | 2040 | Summer | P, [MW] | 0 | 3 | -3.038 | -2.9344 | -2.7763 | -2.7431 | -2.7916 | -2.9382 | -3.7823 | -3.9339 | -3.9309 | -3.5784 | -3.5463 | -3.4592 | -2.804 | -2.214 | -1.8315 | -1.9572 | -2.2628 | -2.649 | -3.0269 | -3.4648 | -3.7587 | -3.8702 | -3.6823 | -3.3781
5 | 6 | 2040 | Summer | P, [%] | 0 | 3 | 37.98% | 36.68% | 34.7% | 34.29% | 34.89% | 36.73% | 47.28% | 49.17% | 49.14% | 44.73% | 44.33% | 43.24% | 35.05% | 27.67% | 22.89% | 24.46% | 28.29% | 33.11% | 37.84% | 43.31% | 46.98% | 48.38% | 46.03% | 42.23%
5 | 6 | 2040 | Summer | Q, [MVAr] | 0 | 3 | 4.1893 | 4.1857 | 4.2096 | 4.2192 | 4.2019 | 4.1688 | 4.0348 | 3.9301 | 3.9013 | 3.9236 | 3.9309 | 3.9089 | 3.9887 | 4.0707 | 4.0865 | 4.1244 | 4.1227 | 4.1093 | 4.1154 | 4.0692 | 4.0356 | 4.0223 | 4.0165 | 4.0464
5 | 6 | 2040 | Summer | Q, [%] | 0 | 3 | 52.37% | 52.32% | 52.62% | 52.74% | 52.52% | 52.11% | 50.43% | 49.13% | 48.77% | 49.04% | 49.14% | 48.86% | 49.86% | 50.88% | 51.08% | 51.55% | 51.53% | 51.37% | 51.44% | 50.86% | 50.44% | 50.28% | 50.21% | 50.58%
5 | 6 | 2040 | Summer | Q, [MVAr] | 0 | 3 | -3.9557 | -3.9577 | -3.9877 | -3.9982 | -3.9798 | -3.9417 | -3.7678 | -3.6596 | -3.6326 | -3.6761 | -3.6849 | -3.6695 | -3.7799 | -3.8823 | -3.9105 | -3.9416 | -3.9287 | -3.8998 | -3.8871 | -3.8197 | -3.7703 | -3.7506 | -3.7573 | -3.8036
5 | 6 | 2040 | Summer | Q, [%] | 0 | 3 | 49.45% | 49.47% | 49.85% | 49.98% | 49.75% | 49.27% | 47.1% | 45.74% | 45.41% | 45.95% | 46.06% | 45.87% | 47.25% | 48.53% | 48.88% | 49.27% | 49.11% | 48.75% | 48.59% | 47.75% | 47.13% | 46.88% | 46.97% | 47.54%
5 | 6 | 2040 | Summer | S, [MVA] | 0 | 3 | 5.1872 | 5.1236 | 5.0537 | 5.0433 | 5.0558 | 5.112 | 5.5468 | 5.578 | 5.5555 | 5.3253 | 5.309 | 5.234 | 4.8865 | 4.642 | 4.4847 | 4.5723 | 4.7113 | 4.8993 | 5.1209 | 5.359 | 5.5312 | 5.5989 | 5.4648 | 5.2852
5 | 6 | 2040 | Summer | S, [%] | 0 | 3 | 64.84% | 64.05% | 63.17% | 63.04% | 63.2% | 63.9% | 69.34% | 69.73% | 69.44% | 66.57% | 66.36% | 65.43% | 61.08% | 58.02% | 56.06% | 57.15% | 58.89% | 61.24% | 64.01% | 66.99% | 69.14% | 69.99% | 68.31% | 66.06%
5 | 6 | 2040 | Summer | S, [MVA] | 0 | 3 | 4.9877 | 4.9269 | 4.8589 | 4.8487 | 4.8613 | 4.9163 | 5.3387 | 5.3729 | 5.3524 | 5.1302 | 5.1141 | 5.043 | 4.7064 | 4.4692 | 4.3181 | 4.4007 | 4.5338 | 4.7144 | 4.9267 | 5.157 | 5.3238 | 5.3894 | 5.2608 | 5.0871
5 | 6 | 2040 | Summer | S, [%] | 0 | 3 | 62.35% | 61.59% | 60.74% | 60.61% | 60.77% | 61.45% | 66.73% | 67.16% | 66.9% | 64.13% | 63.93% | 63.04% | 58.83% | 55.86% | 53.98% | 55.01% | 56.67% | 58.93% | 61.58% | 64.46% | 66.55% | 67.37% | 65.76% | 63.59%
4 | 2 | 2040 | Summer | P, [MW] | 0 | 4 | -3.4627 | -3.3661 | -3.218 | -3.1871 | -3.2314 | -3.3658 | -4.1125 | -4.1853 | -4.1075 | -3.6989 | -3.5994 | -3.4648 | -2.8228 | -2.2693 | -1.9363 | -2.1081 | -2.464 | -2.9035 | -3.3317 | -3.8127 | -4.1327 | -4.2387 | -4.0628 | -3.7757
4 | 2 | 2040 | Summer | P, [%] | 0 | 4 | 16.49% | 16.03% | 15.32% | 15.18% | 15.39% | 16.03% | 19.58% | 19.93% | 19.56% | 17.61% | 17.14% | 16.5% | 13.44% | 10.81% | 9.221% | 10.04% | 11.73% | 13.83% | 15.87% | 18.16% | 19.68% | 20.18% | 19.35% | 17.98%
4 | 2 | 2040 | Summer | P, [MW] | 0 | 4 | 3.4855 | 3.389 | 3.2408 | 3.21 | 3.2542 | 3.3885 | 4.1344 | 4.2064 | 4.1282 | 3.7193 | 3.6196 | 3.4847 | 2.8431 | 2.29 | 1.9571 | 2.1291 | 2.4852 | 2.9248 | 3.3533 | 3.8347 | 4.155 | 4.2611 | 4.0852 | 3.798
4 | 2 | 2040 | Summer | P, [%] | 0 | 4 | 16.6% | 16.14% | 15.43% | 15.29% | 15.5% | 16.14% | 19.69% | 20.03% | 19.66% | 17.71% | 17.24% | 16.59% | 13.54% | 10.9% | 9.319% | 10.14% | 11.83% | 13.93% | 15.97% | 18.26% | 19.79% | 20.29% | 19.45% | 18.09%
4 | 2 | 2040 | Summer | Q, [MVAr] | 0 | 4 | -9.9946 | -10.0213 | -10.0737 | -10.0934 | -10.0577 | -9.9697 | -9.497 | -9.2503 | -9.1651 | -9.2592 | -9.2273 | -9.2079 | -9.5206 | -9.7559 | -9.845 | -9.8769 | -9.8394 | -9.7828 | -9.71 | -9.6533 | -9.618 | -9.5923 | -9.6467 | -9.721
4 | 2 | 2040 | Summer | Q, [%] | 0 | 4 | 47.59% | 47.72% | 47.97% | 48.06% | 47.89% | 47.47% | 45.22% | 44.05% | 43.64% | 44.09% | 43.94% | 43.85% | 45.34% | 46.46% | 46.88% | 47.03% | 46.85% | 46.58% | 46.24% | 45.97% | 45.8% | 45.68% | 45.94% | 46.29%
4 | 2 | 2040 | Summer | Q, [MVAr] | 0 | 4 | 10.0221 | 10.0488 | 10.1013 | 10.121 | 10.0852 | 9.9969 | 9.5232 | 9.2754 | 9.1896 | 9.2834 | 9.2512 | 9.2314 | 9.5446 | 9.7805 | 9.8697 | 9.9019 | 9.8647 | 9.8084 | 9.7358 | 9.6798 | 9.6449 | 9.6192 | 9.6736 | 9.7477
4 | 2 | 2040 | Summer | Q, [%] | 0 | 4 | 47.72% | 47.85% | 48.1% | 48.2% | 48.02% | 47.6% | 45.35% | 44.17% | 43.76% | 44.21% | 44.05% | 43.96% | 45.45% | 46.57% | 47% | 47.15% | 46.97% | 46.71% | 46.36% | 46.09% | 45.93% | 45.81% | 46.06% | 46.42%
4 | 2 | 2040 | Summer | S, [MVA] | 0 | 4 | 10.5774 | 10.5715 | 10.5752 | 10.5846 | 10.5641 | 10.5225 | 10.3492 | 10.153 | 10.0434 | 9.9706 | 9.9045 | 9.8382 | 9.9302 | 10.0164 | 10.0336 | 10.0994 | 10.1433 | 10.2046 | 10.2657 | 10.379 | 10.4683 | 10.487 | 10.4674 | 10.4285
4 | 2 | 2040 | Summer | S, [%] | 0 | 4 | 50.37% | 50.34% | 50.36% | 50.4% | 50.31% | 50.11% | 49.28% | 48.35% | 47.83% | 47.48% | 47.16% | 46.85% | 47.29% | 47.7% | 47.78% | 48.09% | 48.3% | 48.59% | 48.88% | 49.42% | 49.85% | 49.94% | 49.84% | 49.66%
4 | 2 | 2040 | Summer | S, [MVA] | 0 | 4 | 10.6109 | 10.6049 | 10.6085 | 10.6179 | 10.5972 | 10.5556 | 10.382 | 10.1846 | 10.0743 | 10.0007 | 9.9341 | 9.8672 | 9.9591 | 10.045 | 10.0619 | 10.1282 | 10.1729 | 10.2352 | 10.2972 | 10.4116 | 10.5018 | 10.5208 | 10.5008 | 10.4615
4 | 2 | 2040 | Summer | S, [%] | 0 | 4 | 50.53% | 50.5% | 50.52% | 50.56% | 50.46% | 50.26% | 49.44% | 48.5% | 47.97% | 47.62% | 47.31% | 46.99% | 47.42% | 47.83% | 47.91% | 48.23% | 48.44% | 48.74% | 49.03% | 49.58% | 50.01% | 50.1% | 50% | 49.82%
5 | 4 | 2040 | Summer | P, [MW] | 0 | 4 | -3.4467 | -3.3501 | -3.202 | -3.1711 | -3.2154 | -3.35 | -4.0972 | -4.1705 | -4.093 | -3.6846 | -3.5853 | -3.4508 | -2.8086 | -2.2548 | -1.9218 | -2.0934 | -2.4492 | -2.8885 | -3.3166 | -3.7972 | -4.117 | -4.223 | -4.0472 | -3.7601
5 | 4 | 2040 | Summer | P, [%] | 0 | 4 | 14.99% | 14.57% | 13.92% | 13.79% | 13.98% | 14.57% | 17.81% | 18.13% | 17.8% | 16.02% | 15.59% | 15% | 12.21% | 9.803% | 8.356% | 9.102% | 10.65% | 12.56% | 14.42% | 16.51% | 17.9% | 18.36% | 17.6% | 16.35%
5 | 4 | 2040 | Summer | P, [MW] | 0 | 4 | 3.4627 | 3.3661 | 3.218 | 3.1871 | 3.2314 | 3.3658 | 4.1125 | 4.1853 | 4.1075 | 3.6989 | 3.5994 | 3.4648 | 2.8228 | 2.2693 | 1.9363 | 2.1081 | 2.464 | 2.9035 | 3.3317 | 3.8127 | 4.1327 | 4.2387 | 4.0628 | 3.7757
5 | 4 | 2040 | Summer | P, [%] | 0 | 4 | 15.06% | 14.64% | 13.99% | 13.86% | 14.05% | 14.63% | 17.88% | 18.2% | 17.86% | 16.08% | 15.65% | 15.06% | 12.27% | 9.866% | 8.419% | 9.166% | 10.71% | 12.62% | 14.49% | 16.58% | 17.97% | 18.43% | 17.66% | 16.42%
5 | 4 | 2040 | Summer | Q, [MVAr] | 0 | 4 | -10.0616 | -10.0882 | -10.1407 | -10.1603 | -10.1246 | -10.0367 | -9.5645 | -9.3179 | -9.2328 | -9.3268 | -9.2951 | -9.2757 | -9.5882 | -9.8233 | -9.9123 | -9.9441 | -9.9067 | -9.8501 | -9.7773 | -9.7206 | -9.6853 | -9.6596 | -9.714 | -9.7881
5 | 4 | 2040 | Summer | Q, [%] | 0 | 4 | 43.75% | 43.86% | 44.09% | 44.18% | 44.02% | 43.64% | 41.58% | 40.51% | 40.14% | 40.55% | 40.41% | 40.33% | 41.69% | 42.71% | 43.1% | 43.24% | 43.07% | 42.83% | 42.51% | 42.26% | 42.11% | 42% | 42.23% | 42.56%
5 | 4 | 2040 | Summer | Q, [MVAr] | 0 | 4 | 9.9946 | 10.0213 | 10.0737 | 10.0934 | 10.0577 | 9.9697 | 9.497 | 9.2503 | 9.1651 | 9.2592 | 9.2273 | 9.2079 | 9.5206 | 9.7559 | 9.845 | 9.8769 | 9.8394 | 9.7828 | 9.71 | 9.6533 | 9.618 | 9.5923 | 9.6467 | 9.721
5 | 4 | 2040 | Summer | Q, [%] | 0 | 4 | 43.45% | 43.57% | 43.8% | 43.88% | 43.73% | 43.35% | 41.29% | 40.22% | 39.85% | 40.26% | 40.12% | 40.03% | 41.39% | 42.42% | 42.8% | 42.94% | 42.78% | 42.53% | 42.22% | 41.97% | 41.82% | 41.71% | 41.94% | 42.27%
5 | 4 | 2040 | Summer | S, [MVA] | 0 | 4 | 10.6355 | 10.6299 | 10.6342 | 10.6437 | 10.623 | 10.581 | 10.4051 | 10.2086 | 10.0994 | 10.0283 | 9.9626 | 9.8968 | 9.991 | 10.0787 | 10.0968 | 10.1621 | 10.2049 | 10.2648 | 10.3245 | 10.436 | 10.524 | 10.5424 | 10.5233 | 10.4855
5 | 4 | 2040 | Summer | S, [%] | 0 | 4 | 46.24% | 46.22% | 46.24% | 46.28% | 46.19% | 46% | 45.24% | 44.39% | 43.91% | 43.6% | 43.32% | 43.03% | 43.44% | 43.82% | 43.9% | 44.18% | 44.37% | 44.63% | 44.89% | 45.37% | 45.76% | 45.84% | 45.75% | 45.59%
5 | 4 | 2040 | Summer | S, [MVA] | 0 | 4 | 10.5774 | 10.5715 | 10.5752 | 10.5846 | 10.5641 | 10.5225 | 10.3492 | 10.153 | 10.0434 | 9.9706 | 9.9045 | 9.8382 | 9.9302 | 10.0164 | 10.0336 | 10.0994 | 10.1433 | 10.2046 | 10.2657 | 10.379 | 10.4683 | 10.487 | 10.4674 | 10.4285
5 | 4 | 2040 | Summer | S, [%] | 0 | 4 | 45.99% | 45.96% | 45.98% | 46.02% | 45.93% | 45.75% | 45% | 44.14% | 43.67% | 43.35% | 43.06% | 42.77% | 43.17% | 43.55% | 43.62% | 43.91% | 44.1% | 44.37% | 44.63% | 45.13% | 45.51% | 45.6% | 45.51% | 45.34%
7 | 5 | 2040 | Summer | P, [MW] | 0 | 4 | 2.8627e-13 | -7.0462e-13 | -4.5373e-13 | -1.4763e-12 | -1.2137e-13 | 4.471e-14 | 6.9077e-13 | -2.3012e-13 | 9.1938e-13 | -1.6184e-13 | 6.3988e-13 | -8.3283e-13 | 1.5531e-12 | -2.7015e-13 | -9.9859e-13 | -5.8052e-13 | -1.8795e-13 | -1.3816e-12 | -1.347e-12 | -4.255e-13 | -4.7331e-13 | -4.0681e-13 | 2.5098e-13 | 2.3522e-13
7 | 5 | 2040 | Summer | P, [%] | 0 | 4 | 1.245e-12% | 3.064e-12% | 1.973e-12% | 6.419e-12% | 5.277e-13% | 1.944e-13% | 3.003e-12% | 1.001e-12% | 3.997e-12% | 7.037e-13% | 2.782e-12% | 3.621e-12% | 6.753e-12% | 1.175e-12% | 4.342e-12% | 2.524e-12% | 8.172e-13% | 6.007e-12% | 5.856e-12% | 1.85e-12% | 2.058e-12% | 1.769e-12% | 1.091e-12% | 1.023e-12%
7 | 5 | 2040 | Summer | P, [MW] | 0 | 4 | 2.1567e-07 | 2.1553e-07 | 2.1546e-07 | 2.1547e-07 | 2.1542e-07 | 2.154e-07 | 2.1562e-07 | 2.1508e-07 | 2.1477e-07 | 2.1437e-07 | 2.1432e-07 | 2.1414e-07 | 2.1397e-07 | 2.1387e-07 | 2.1369e-07 | 2.1391e-07 | 2.1412e-07 | 2.1443e-07 | 2.1489e-07 | 2.1538e-07 | 2.1583e-07 | 2.1598e-07 | 2.1565e-07 | 2.1531e-07
7 | 5 | 2040 | Summer | P, [%] | 0 | 4 | 9.377e-07% | 9.371e-07% | 9.368e-07% | 9.368e-07% | 9.366e-07% | 9.365e-07% | 9.375e-07% | 9.351e-07% | 9.338e-07% | 9.321e-07% | 9.318e-07% | 9.311e-07% | 9.303e-07% | 9.298e-07% | 9.291e-07% | 9.3e-07% | 9.31e-07% | 9.323e-07% | 9.343e-07% | 9.364e-07% | 9.384e-07% | 9.39e-07% | 9.376e-07% | 9.361e-07%
7 | 5 | 2040 | Summer | Q, [MVAr] | 0 | 4 | 1.5435e-13 | 6.638e-14 | -5.2289e-13 | 2.0405e-13 | -5.4706e-13 | 3.4985e-13 | 8.8162e-14 | -5.3723e-13 | 7.0854e-13 | 4.0541e-13 | 1.1293e-12 | 1.1152e-13 | 9.5799e-13 | 4.4837e-13 | -3.4504e-13 | -1.2909e-12 | -7.9987e-13 | -8.9705e-13 | -9.386e-13 | 1.1265e-12 | -4.4853e-14 | -5.4508e-13 | -1.2316e-12 | -3.4725e-13
7 | 5 | 2040 | Summer | Q, [%] | 0 | 4 | 6.711e-13% | 2.886e-13% | 2.273e-12% | 8.872e-13% | 2.379e-12% | 1.521e-12% | 3.833e-13% | 2.336e-12% | 3.081e-12% | 1.763e-12% | 4.91e-12% | 4.849e-13% | 4.165e-12% | 1.949e-12% | 1.5e-12% | 5.613e-12% | 3.478e-12% | 3.9e-12% | 4.081e-12% | 4.898e-12% | 1.95e-13% | 2.37e-12% | 5.355e-12% | 1.51e-12%
7 | 5 | 2040 | Summer | Q, [MVAr] | 0 | 4 | -0.077802 | -0.077751 | -0.077725 | -0.077731 | -0.077715 | -0.077705 | -0.077786 | -0.077588 | -0.077478 | -0.077335 | -0.077316 | -0.077252 | -0.077188 | -0.077151 | -0.077087 | -0.077167 | -0.077245 | -0.077354 | -0.077521 | -0.077698 | -0.07786 | -0.077915 | -0.077795 | -0.077672
7 | 5 | 2040 | Summer | Q, [%] | 0 | 4 | 0.3383% | 0.338% | 0.3379% | 0.338% | 0.3379% | 0.3378% | 0.3382% | 0.3373% | 0.3369% | 0.3362% | 0.3362% | 0.3359% | 0.3356% | 0.3354% | 0.3352% | 0.3355% | 0.3358% | 0.3363% | 0.337% | 0.3378% | 0.3385% | 0.3388% | 0.3382% | 0.3377%
7 | 5 | 2040 | Summer | S, [MVA] | 0 | 4 | 3.2523e-13 | 7.0774e-13 | 6.923e-13 | 1.4904e-12 | 5.6036e-13 | 3.527e-13 | 6.9638e-13 | 5.8444e-13 | 1.1607e-12 | 4.3652e-13 | 1.298e-12 | 8.4027e-13 | 1.8248e-12 | 5.2347e-13 | 1.0565e-12 | 1.4154e-12 | 8.2166e-13 | 1.6473e-12 | 1.6417e-12 | 1.2042e-12 | 4.7543e-13 | 6.8015e-13 | 1.257e-12 | 4.1942e-13
7 | 5 | 2040 | Summer | S, [%] | 0 | 4 | 1.414e-12% | 3.077e-12% | 3.01e-12% | 6.48e-12% | 2.436e-12% | 1.533e-12% | 3.028e-12% | 2.541e-12% | 5.047e-12% | 1.898e-12% | 5.643e-12% | 3.653e-12% | 7.934e-12% | 2.276e-12% | 4.594e-12% | 6.154e-12% | 3.572e-12% | 7.162e-12% | 7.138e-12% | 5.236e-12% | 2.067e-12% | 2.957e-12% | 5.465e-12% | 1.824e-12%
7 | 5 | 2040 | Summer | S, [MVA] | 0 | 4 | 0.077802 | 0.077751 | 0.077725 | 0.077731 | 0.077715 | 0.077705 | 0.077786 | 0.077588 | 0.077478 | 0.077335 | 0.077316 | 0.077252 | 0.077188 | 0.077151 | 0.077087 | 0.077167 | 0.077245 | 0.077354 | 0.077521 | 0.077698 | 0.07786 | 0.077915 | 0.077795 | 0.077672
7 | 5 | 2040 | Summer | S, [%] | 0 | 4 | 0.3383% | 0.338% | 0.3379% | 0.338% | 0.3379% | 0.3378% | 0.3382% | 0.3373% | 0.3369% | 0.3362% | 0.3362% | 0.3359% | 0.3356% | 0.3354% | 0.3352% | 0.3355% | 0.3358% | 0.3363% | 0.337% | 0.3378% | 0.3385% | 0.3388% | 0.3382% | 0.3377%
1 | 2 | 2040 | Summer | P, [MW] | 0 | 4 | 15.3661 | 15.0709 | 14.8109 | 14.82 | 14.7798 | 14.8674 | 15.5739 | 14.6294 | 13.6184 | 11.4684 | 10.4942 | 9.1269 | 7.1657 | 6.1933 | 5.424 | 6.84 | 8.6002 | 10.829 | 13.1082 | 15.0278 | 16.0483 | 16.3181 | 15.8835 | 15.1504
1 | 2 | 2040 | Summer | P, [%] | 0 | 4 | 76.83% | 75.35% | 74.05% | 74.1% | 73.9% | 74.34% | 77.87% | 73.15% | 68.09% | 57.34% | 52.47% | 45.63% | 35.83% | 30.97% | 27.12% | 34.2% | 43% | 54.14% | 65.54% | 75.14% | 80.24% | 81.59% | 79.42% | 75.75%
1 | 2 | 2040 | Summer | P, [MW] | 0 | 4 | -15.3121 | -15.0184 | -14.7597 | -14.7687 | -14.7287 | -14.8158 | -15.5187 | -14.5787 | -13.5726 | -11.4319 | -10.4616 | -9.0989 | -7.1433 | -6.173 | -5.405 | -6.8183 | -8.5738 | -10.7952 | -13.065 | -14.9753 | -15.9906 | -16.2589 | -15.8265 | -15.0972
1 | 2 | 2040 | Summer | P, [%] | 0 | 4 | 76.56% | 75.09% | 73.8% | 73.84% | 73.64% | 74.08% | 77.59% | 72.89% | 67.86% | 57.16% | 52.31% | 45.49% | 35.72% | 30.86% | 27.03% | 34.09% | 42.87% | 53.98% | 65.33% | 74.88% | 79.95% | 81.29% | 79.13% | 75.49%
1 | 2 | 2040 | Summer | Q, [MVAr] | 0 | 4 | 7.8441 | 7.8997 | 7.9266 | 7.9207 | 7.9388 | 7.9517 | 7.866 | 8.0841 | 8.1946 | 8.331 | 8.3452 | 8.4155 | 8.5052 | 8.5737 | 8.6743 | 8.5539 | 8.4409 | 8.3093 | 8.1369 | 7.9603 | 7.7866 | 7.7268 | 7.8617 | 7.994
1 | 2 | 2040 | Summer | Q, [%] | 0 | 4 | 39.22% | 39.5% | 39.63% | 39.6% | 39.69% | 39.76% | 39.33% | 40.42% | 40.97% | 41.65% | 41.73% | 42.08% | 42.53% | 42.87% | 43.37% | 42.77% | 42.2% | 41.55% | 40.68% | 39.8% | 38.93% | 38.63% | 39.31% | 39.97%
1 | 2 | 2040 | Summer | Q, [MVAr] | 0 | 4 | -6.3593 | -6.4553 | -6.5189 | -6.5121 | -6.5347 | -6.5335 | -6.3473 | -6.6904 | -6.9344 | -7.3286 | -7.4484 | -7.6467 | -7.8882 | -8.0157 | -8.1521 | -7.9555 | -7.7165 | -7.3799 | -6.9495 | -6.5176 | -6.1993 | -6.1005 | -6.2948 | -6.5301
1 | 2 | 2040 | Summer | Q, [%] | 0 | 4 | 31.8% | 32.28% | 32.59% | 32.56% | 32.67% | 32.67% | 31.74% | 33.45% | 34.67% | 36.64% | 37.24% | 38.23% | 39.44% | 40.08% | 40.76% | 39.78% | 38.58% | 36.9% | 34.75% | 32.59% | 31% | 30.5% | 31.47% | 32.65%
1 | 2 | 2040 | Summer | S, [MVA] | 0 | 4 | 17.2525 | 17.0158 | 16.7986 | 16.8038 | 16.777 | 16.8602 | 17.4477 | 16.7144 | 15.8938 | 14.175 | 13.4079 | 12.4145 | 11.1214 | 10.5767 | 10.2305 | 10.9524 | 12.0504 | 13.6496 | 15.4284 | 17.0059 | 17.8376 | 18.055 | 17.7226 | 17.13
1 | 2 | 2040 | Summer | S, [%] | 0 | 4 | 86.26% | 85.08% | 83.99% | 84.02% | 83.88% | 84.3% | 87.24% | 83.57% | 79.47% | 70.87% | 67.04% | 62.07% | 55.61% | 52.88% | 51.15% | 54.76% | 60.25% | 68.25% | 77.14% | 85.03% | 89.19% | 90.27% | 88.61% | 85.65%
1 | 2 | 2040 | Summer | S, [MVA] | 0 | 4 | 16.5801 | 16.347 | 16.1352 | 16.1407 | 16.1132 | 16.1924 | 16.7666 | 16.0406 | 15.2414 | 13.5793 | 12.8423 | 11.8854 | 10.6419 | 10.1172 | 9.7812 | 10.4775 | 11.5349 | 13.0766 | 14.7983 | 16.3321 | 17.1502 | 17.3658 | 17.0324 | 16.4489
1 | 2 | 2040 | Summer | S, [%] | 0 | 4 | 82.9% | 81.73% | 80.68% | 80.7% | 80.57% | 80.96% | 83.83% | 80.2% | 76.21% | 67.9% | 64.21% | 59.43% | 53.21% | 50.59% | 48.91% | 52.39% | 57.67% | 65.38% | 73.99% | 81.66% | 85.75% | 86.83% | 85.16% | 82.24%
2 | 3 | 2040 | Summer | P, [MW] | 0 | 4 | 12.4533 | 12.2474 | 12.1319 | 12.1733 | 12.0878 | 12.0443 | 11.9885 | 10.9361 | 9.9812 | 8.2443 | 7.3785 | 6.1591 | 4.8305 | 4.3872 | 3.9198 | 5.2063 | 6.6233 | 8.4112 | 10.2724 | 11.7395 | 12.4776 | 12.6582 | 12.3893 | 11.9212
2 | 3 | 2040 | Summer | P, [%] | 0 | 4 | 77.83% | 76.55% | 75.82% | 76.08% | 75.55% | 75.28% | 74.93% | 68.35% | 62.38% | 51.53% | 46.12% | 38.49% | 30.19% | 27.42% | 24.5% | 32.54% | 41.4% | 52.57% | 64.2% | 73.37% | 77.99% | 79.11% | 77.43% | 74.51%
2 | 3 | 2040 | Summer | P, [MW] | 0 | 4 | -12.3983 | -12.194 | -12.0795 | -12.1206 | -12.0358 | -11.9927 | -11.9369 | -10.8927 | -9.9443 | -8.2179 | -7.356 | -6.1412 | -4.8163 | -4.374 | -3.9078 | -5.1919 | -6.6046 | -8.3843 | -10.2339 | -11.6901 | -12.4222 | -12.6012 | -12.3347 | -11.8705
2 | 3 | 2040 | Summer | P, [%] | 0 | 4 | 77.49% | 76.21% | 75.5% | 75.75% | 75.22% | 74.95% | 74.61% | 68.08% | 62.15% | 51.36% | 45.98% | 38.38% | 30.1% | 27.34% | 24.42% | 32.45% | 41.28% | 52.4% | 63.96% | 73.06% | 77.64% | 78.76% | 77.09% | 74.19%
2 | 3 | 2040 | Summer | Q, [MVAr] | 0 | 4 | 1.5317 | 1.5439 | 1.5303 | 1.5115 | 1.5294 | 1.5381 | 1.8872 | 2.0732 | 2.3021 | 2.6769 | 3.0582 | 3.5802 | 4.1254 | 4.2298 | 4.3275 | 3.7209 | 3.0126 | 2.3816 | 2.0037 | 1.7878 | 1.7127 | 1.6938 | 1.6124 | 1.5969
2 | 3 | 2040 | Summer | Q, [%] | 0 | 4 | 9.573% | 9.649% | 9.564% | 9.447% | 9.559% | 9.613% | 11.79% | 12.96% | 14.39% | 16.73% | 19.11% | 22.38% | 25.78% | 26.44% | 27.05% | 23.26% | 18.83% | 14.89% | 12.52% | 11.17% | 10.7% | 10.59% | 10.08% | 9.981%
2 | 3 | 2040 | Summer | Q, [MVAr] | 0 | 4 | -0.62919 | -0.66966 | -0.67215 | -0.64797 | -0.6773 | -0.69178 | -1.0427 | -1.3609 | -1.6979 | -2.2434 | -2.69 | -3.287 | -3.892 | -4.0149 | -4.13 | -3.484 | -2.7066 | -1.9407 | -1.3733 | -0.97828 | -0.80418 | -0.76035 | -0.71756 | -0.76622
2 | 3 | 2040 | Summer | Q, [%] | 0 | 4 | 3.932% | 4.185% | 4.201% | 4.05% | 4.233% | 4.324% | 6.517% | 8.506% | 10.61% | 14.02% | 16.81% | 20.54% | 24.33% | 25.09% | 25.81% | 21.77% | 16.92% | 12.13% | 8.583% | 6.114% | 5.026% | 4.752% | 4.485% | 4.789%
2 | 3 | 2040 | Summer | S, [MVA] | 0 | 4 | 12.5472 | 12.3443 | 12.228 | 12.2668 | 12.1842 | 12.1422 | 12.1361 | 11.1309 | 10.2432 | 8.668 | 7.9871 | 7.1241 | 6.3524 | 6.0941 | 5.8389 | 6.3993 | 7.2762 | 8.7419 | 10.466 | 11.8748 | 12.5946 | 12.771 | 12.4937 | 12.0277
2 | 3 | 2040 | Summer | S, [%] | 0 | 4 | 78.42% | 77.15% | 76.43% | 76.67% | 76.15% | 75.89% | 75.85% | 69.57% | 64.02% | 54.18% | 49.92% | 44.53% | 39.7% | 38.09% | 36.49% | 40% | 45.48% | 54.64% | 65.41% | 74.22% | 78.72% | 79.82% | 78.09% | 75.17%
2 | 3 | 2040 | Summer | S, [MVA] | 0 | 4 | 12.4142 | 12.2124 | 12.0982 | 12.1379 | 12.0549 | 12.0126 | 11.9824 | 10.9774 | 10.0883 | 8.5186 | 7.8324 | 6.9656 | 6.1923 | 5.9373 | 5.6858 | 6.2525 | 7.1377 | 8.606 | 10.3256 | 11.7309 | 12.4482 | 12.6242 | 12.3555 | 11.8952
2 | 3 | 2040 | Summer | S, [%] | 0 | 4 | 77.59% | 76.33% | 75.61% | 75.86% | 75.34% | 75.08% | 74.89% | 68.61% | 63.05% | 53.24% | 48.95% | 43.53% | 38.7% | 37.11% | 35.54% | 39.08% | 44.61% | 53.79% | 64.54% | 73.32% | 77.8% | 78.9% | 77.22% | 74.35%
5 | 6 | 2040 | Summer | P, [MW] | 0 | 4 | 3.0559 | 2.9518 | 2.7931 | 2.7596 | 2.8079 | 2.9542 | 3.7654 | 3.8525 | 3.7755 | 3.3426 | 3.2416 | 3.1009 | 2.4067 | 1.8086 | 1.4495 | 1.6315 | 2.0108 | 2.4778 | 2.9345 | 3.4416 | 3.7787 | 3.8912 | 3.7023 | 3.3967
5 | 6 | 2040 | Summer | P, [%] | 0 | 4 | 38.2% | 36.9% | 34.91% | 34.5% | 35.1% | 36.93% | 47.07% | 48.16% | 47.19% | 41.78% | 40.52% | 38.76% | 30.08% | 22.61% | 18.12% | 20.39% | 25.13% | 30.97% | 36.68% | 43.02% | 47.23% | 48.64% | 46.28% | 42.46%
5 | 6 | 2040 | Summer | P, [MW] | 0 | 4 | -3.0349 | -2.9313 | -2.7731 | -2.7398 | -2.788 | -2.9338 | -3.7416 | -3.8287 | -3.7523 | -3.3216 | -3.221 | -3.0809 | -2.3893 | -1.7928 | -1.4347 | -1.6159 | -1.9941 | -2.4596 | -2.9144 | -3.4194 | -3.7549 | -3.8668 | -3.679 | -3.3749
5 | 6 | 2040 | Summer | P, [%] | 0 | 4 | 37.94% | 36.64% | 34.66% | 34.25% | 34.85% | 36.67% | 46.77% | 47.86% | 46.9% | 41.52% | 40.26% | 38.51% | 29.87% | 22.41% | 17.93% | 20.2% | 24.93% | 30.75% | 36.43% | 42.74% | 46.94% | 48.33% | 45.99% | 42.19%
5 | 6 | 2040 | Summer | Q, [MVAr] | 0 | 4 | 4.1888 | 4.1853 | 4.2091 | 4.2186 | 4.2011 | 4.1673 | 4.0314 | 3.9326 | 3.9163 | 3.9564 | 3.977 | 3.9646 | 4.0292 | 4.0919 | 4.0931 | 4.1353 | 4.1392 | 4.1241 | 4.1211 | 4.0673 | 4.0336 | 4.021 | 4.0157 | 4.046
5 | 6 | 2040 | Summer | Q, [%] | 0 | 4 | 52.36% | 52.32% | 52.61% | 52.73% | 52.51% | 52.09% | 50.39% | 49.16% | 48.95% | 49.46% | 49.71% | 49.56% | 50.37% | 51.15% | 51.16% | 51.69% | 51.74% | 51.55% | 51.51% | 50.84% | 50.42% | 50.26% | 50.2% | 50.57%
5 | 6 | 2040 | Summer | Q, [MVAr] | 0 | 4 | -3.9554 | -3.9575 | -3.9874 | -3.9979 | -3.9792 | -3.9405 | -3.7673 | -3.6689 | -3.6584 | -3.7222 | -3.7471 | -3.7431 | -3.8365 | -3.9167 | -3.9279 | -3.9624 | -3.954 | -3.922 | -3.8981 | -3.8206 | -3.7687 | -3.7496 | -3.7567 | -3.8033
5 | 6 | 2040 | Summer | Q, [%] | 0 | 4 | 49.44% | 49.47% | 49.84% | 49.97% | 49.74% | 49.26% | 47.09% | 45.86% | 45.73% | 46.53% | 46.84% | 46.79% | 47.96% | 48.96% | 49.1% | 49.53% | 49.43% | 49.02% | 48.73% | 47.76% | 47.11% | 46.87% | 46.96% | 47.54%
5 | 6 | 2040 | Summer | S, [MVA] | 0 | 4 | 5.185 | 5.1215 | 5.0515 | 5.0411 | 5.0531 | 5.1082 | 5.5164 | 5.5052 | 5.4398 | 5.1794 | 5.1308 | 5.0332 | 4.6933 | 4.4737 | 4.3422 | 4.4455 | 4.6017 | 4.8112 | 5.0591 | 5.328 | 5.5271 | 5.5955 | 5.4619 | 5.2828
5 | 6 | 2040 | Summer | S, [%] | 0 | 4 | 64.81% | 64.02% | 63.14% | 63.01% | 63.16% | 63.85% | 68.96% | 68.82% | 68% | 64.74% | 64.13% | 62.91% | 58.67% | 55.92% | 54.28% | 55.57% | 57.52% | 60.14% | 63.24% | 66.6% | 69.09% | 69.94% | 68.27% | 66.03%
5 | 6 | 2040 | Summer | S, [MVA] | 0 | 4 | 4.9856 | 4.9248 | 4.8569 | 4.8466 | 4.8587 | 4.9127 | 5.3096 | 5.3028 | 5.2406 | 4.9887 | 4.9412 | 4.848 | 4.5197 | 4.3075 | 4.1817 | 4.2792 | 4.4284 | 4.6294 | 4.8671 | 5.1273 | 5.32 | 5.3862 | 5.2581 | 5.0848
5 | 6 | 2040 | Summer | S, [%] | 0 | 4 | 62.32% | 61.56% | 60.71% | 60.58% | 60.73% | 61.41% | 66.37% | 66.29% | 65.51% | 62.36% | 61.76% | 60.6% | 56.5% | 53.84% | 52.27% | 53.49% | 55.36% | 57.87% | 60.84% | 64.09% | 66.5% | 67.33% | 65.73% | 63.56%
4 | 2 | 2040 | Summer | P, [MW] | 0 | 5 | -3.4598 | -3.3632 | -3.215 | -3.1841 | -3.2281 | -3.3618 | -4.0741 | -4.0857 | -3.9385 | -3.4564 | -3.2916 | -3.106 | -2.4287 | -1.8687 | -1.5588 | -1.7838 | -2.2098 | -2.725 | -3.2256 | -3.7697 | -4.1291 | -4.2355 | -4.0598 | -3.7727
4 | 2 | 2040 | Summer | P, [%] | 0 | 5 | 16.48% | 16.02% | 15.31% | 15.16% | 15.37% | 16.01% | 19.4% | 19.46% | 18.75% | 16.46% | 15.67% | 14.79% | 11.57% | 8.898% | 7.423% | 8.494% | 10.52% | 12.98% | 15.36% | 17.95% | 19.66% | 20.17% | 19.33% | 17.97%
4 | 2 | 2040 | Summer | P, [MW] | 0 | 5 | 3.4826 | 3.386 | 3.2379 | 3.2069 | 3.2509 | 3.3844 | 4.0959 | 4.1067 | 3.9591 | 3.4768 | 3.3117 | 3.1258 | 2.4489 | 1.8891 | 1.5793 | 1.8046 | 2.2308 | 2.7464 | 3.2472 | 3.7917 | 4.1515 | 4.2579 | 4.0821 | 3.795
4 | 2 | 2040 | Summer | P, [%] | 0 | 5 | 16.58% | 16.12% | 15.42% | 15.27% | 15.48% | 16.12% | 19.5% | 19.56% | 18.85% | 16.56% | 15.77% | 14.88% | 11.66% | 8.996% | 7.521% | 8.593% | 10.62% | 13.08% | 15.46% | 18.06% | 19.77% | 20.28% | 19.44% | 18.07%
4 | 2 | 2040 | Summer | Q, [MVAr] | 0 | 5 | -9.994 | -10.0208 | -10.0733 | -10.0927 | -10.0566 | -9.9675 | -9.4949 | -9.267 | -9.213 | -9.337 | -9.3266 | -9.3154 | -9.5888 | -9.7857 | -9.8517 | -9.8867 | -9.8675 | -9.8169 | -9.7285 | -9.6538 | -9.6152 | -9.5904 | -9.6457 | -9.7205
4 | 2 | 2040 | Summer | Q, [%] | 0 | 5 | 47.59% | 47.72% | 47.97% | 48.06% | 47.89% | 47.46% | 45.21% | 44.13% | 43.87% | 44.46% | 44.41% | 44.36% | 45.66% | 46.6% | 46.91% | 47.08% | 46.99% | 46.75% | 46.33% | 45.97% | 45.79% | 45.67% | 45.93% | 46.29%
4 | 2 | 2040 | Summer | Q, [MVAr] | 0 | 5 | 10.0216 | 10.0483 | 10.1008 | 10.1203 | 10.0841 | 9.9947 | 9.521 | 9.292 | 9.2375 | 9.3611 | 9.3504 | 9.3388 | 9.6127 | 9.81 | 9.8761 | 9.9115 | 9.8925 | 9.8424 | 9.7542 | 9.6801 | 9.642 | 9.6174 | 9.6726 | 9.7472
4 | 2 | 2040 | Summer | Q, [%] | 0 | 5 | 47.72% | 47.85% | 48.1% | 48.19% | 48.02% | 47.59% | 45.34% | 44.25% | 43.99% | 44.58% | 44.53% | 44.47% | 45.77% | 46.71% | 47.03% | 47.2% | 47.11% | 46.87% | 46.45% | 46.1% | 45.91% | 45.8% | 46.06% | 46.42%
4 | 2 | 2040 | Summer | S, [MVA] | 0 | 5 | 10.5759 | 10.5701 | 10.5739 | 10.5831 | 10.562 | 10.5192 | 10.332 | 10.1276 | 10.0196 | 9.9562 | 9.8904 | 9.8196 | 9.8916 | 9.9625 | 9.9742 | 10.0464 | 10.1119 | 10.1881 | 10.2493 | 10.3637 | 10.4643 | 10.4841 | 10.4653 | 10.427
4 | 2 | 2040 | Summer | S, [%] | 0 | 5 | 50.36% | 50.33% | 50.35% | 50.4% | 50.3% | 50.09% | 49.2% | 48.23% | 47.71% | 47.41% | 47.1% | 46.76% | 47.1% | 47.44% | 47.5% | 47.84% | 48.15% | 48.51% | 48.81% | 49.35% | 49.83% | 49.92% | 49.83% | 49.65%
4 | 2 | 2040 | Summer | S, [MVA] | 0 | 5 | 10.6094 | 10.6035 | 10.6071 | 10.6163 | 10.5952 | 10.5522 | 10.3646 | 10.159 | 10.0501 | 9.9859 | 9.9195 | 9.8481 | 9.9197 | 9.9902 | 10.0015 | 10.0744 | 10.141 | 10.2184 | 10.2805 | 10.3962 | 10.4977 | 10.5178 | 10.4987 | 10.4599
4 | 2 | 2040 | Summer | S, [%] | 0 | 5 | 50.52% | 50.49% | 50.51% | 50.55% | 50.45% | 50.25% | 49.36% | 48.38% | 47.86% | 47.55% | 47.24% | 46.9% | 47.24% | 47.57% | 47.63% | 47.97% | 48.29% | 48.66% | 48.95% | 49.51% | 49.99% | 50.08% | 49.99% | 49.81%
5 | 4 | 2040 | Summer | P, [MW] | 0 | 5 | -3.4438 | -3.3472 | -3.199 | -3.168 | -3.2121 | -3.346 | -4.0588 | -4.071 | -3.9241 | -3.4421 | -3.2775 | -3.0921 | -2.4146 | -1.8543 | -1.5444 | -1.7692 | -2.195 | -2.7101 | -3.2105 | -3.7543 | -4.1135 | -4.2198 | -4.0441 | -3.7571
5 | 4 | 2040 | Summer | P, [%] | 0 | 5 | 14.97% | 14.55% | 13.91% | 13.77% | 13.97% | 14.55% | 17.65% | 17.7% | 17.06% | 14.97% | 14.25% | 13.44% | 10.5% | 8.062% | 6.715% | 7.692% | 9.544% | 11.78% | 13.96% | 16.32% | 17.88% | 18.35% | 17.58% | 16.34%
5 | 4 | 2040 | Summer | P, [MW] | 0 | 5 | 3.4598 | 3.3632 | 3.215 | 3.1841 | 3.2281 | 3.3618 | 4.0741 | 4.0857 | 3.9385 | 3.4564 | 3.2916 | 3.106 | 2.4287 | 1.8687 | 1.5588 | 1.7838 | 2.2098 | 2.725 | 3.2256 | 3.7697 | 4.1291 | 4.2355 | 4.0598 | 3.7727
5 | 4 | 2040 | Summer | P, [%] | 0 | 5 | 15.04% | 14.62% | 13.98% | 13.84% | 14.04% | 14.62% | 17.71% | 17.76% | 17.12% | 15.03% | 14.31% | 13.5% | 10.56% | 8.125% | 6.777% | 7.756% | 9.608% | 11.85% | 14.02% | 16.39% | 17.95% | 18.42% | 17.65% | 16.4%
5 | 4 | 2040 | Summer | Q, [MVAr] | 0 | 5 | -10.061 | -10.0878 | -10.1402 | -10.1596 | -10.1236 | -10.0345 | -9.5623 | -9.3346 | -9.2807 | -9.4046 | -9.3944 | -9.3833 | -9.6565 | -9.8531 | -9.919 | -9.954 | -9.9347 | -9.8841 | -9.7958 | -9.7211 | -9.6825 | -9.6578 | -9.7129 | -9.7877
5 | 4 | 2040 | Summer | Q, [%] | 0 | 5 | 43.74% | 43.86% | 44.09% | 44.17% | 44.02% | 43.63% | 41.58% | 40.59% | 40.35% | 40.89% | 40.85% | 40.8% | 41.98% | 42.84% | 43.13% | 43.28% | 43.19% | 42.97% | 42.59% | 42.27% | 42.1% | 41.99% | 42.23% | 42.56%
5 | 4 | 2040 | Summer | Q, [MVAr] | 0 | 5 | 9.994 | 10.0208 | 10.0733 | 10.0927 | 10.0566 | 9.9675 | 9.4949 | 9.267 | 9.213 | 9.337 | 9.3266 | 9.3154 | 9.5888 | 9.7857 | 9.8517 | 9.8867 | 9.8675 | 9.8169 | 9.7285 | 9.6538 | 9.6152 | 9.5904 | 9.6457 | 9.7205
5 | 4 | 2040 | Summer | Q, [%] | 0 | 5 | 43.45% | 43.57% | 43.8% | 43.88% | 43.72% | 43.34% | 41.28% | 40.29% | 40.06% | 40.6% | 40.55% | 40.5% | 41.69% | 42.55% | 42.83% | 42.99% | 42.9% | 42.68% | 42.3% | 41.97% | 41.81% | 41.7% | 41.94% | 42.26%
5 | 4 | 2040 | Summer | S, [MVA] | 0 | 5 | 10.6341 | 10.6286 | 10.6328 | 10.6421 | 10.6209 | 10.5776 | 10.388 | 10.1837 | 10.0762 | 10.0148 | 9.9497 | 9.8796 | 9.9538 | 10.0261 | 10.0385 | 10.11 | 10.1743 | 10.249 | 10.3085 | 10.4209 | 10.52 | 10.5394 | 10.5212 | 10.484
5 | 4 | 2040 | Summer | S, [%] | 0 | 5 | 46.24% | 46.21% | 46.23% | 46.27% | 46.18% | 45.99% | 45.17% | 44.28% | 43.81% | 43.54% | 43.26% | 42.95% | 43.28% | 43.59% | 43.65% | 43.96% | 44.24% | 44.56% | 44.82% | 45.31% | 45.74% | 45.82% | 45.74% | 45.58%
5 | 4 | 2040 | Summer | S, [MVA] | 0 | 5 | 10.5759 | 10.5701 | 10.5739 | 10.5831 | 10.562 | 10.5192 | 10.332 | 10.1276 | 10.0196 | 9.9562 | 9.8904 | 9.8196 | 9.8916 | 9.9625 | 9.9742 | 10.0464 | 10.1119 | 10.1881 | 10.2493 | 10.3637 | 10.4643 | 10.4841 | 10.4653 | 10.427
5 | 4 | 2040 | Summer | S, [%] | 0 | 5 | 45.98% | 45.96% | 45.97% | 46.01% | 45.92% | 45.74% | 44.92% | 44.03% | 43.56% | 43.29% | 43% | 42.69% | 43.01% | 43.32% | 43.37% | 43.68% | 43.96% | 44.3% | 44.56% | 45.06% | 45.5% | 45.58% | 45.5% | 45.33%
7 | 5 | 2040 | Summer | P, [MW] | 0 | 5 | 4.3796e-13 | 1.5437e-12 | 1.4964e-12 | 2.8059e-13 | 5.3634e-13 | 3.6295e-13 | 2.1047e-13 | -6.1913e-13 | 2.1168e-13 | -4.7033e-14 | 9.4761e-13 | 1.5043e-14 | 8.308e-14 | -2.5154e-13 | -2.0658e-13 | -1.0311e-12 | -6.7355e-13 | 7.731e-13 | -9.937e-13 | -1.1976e-12 | 8.1116e-13 | -2.122e-12 | 1.4916e-12 | -1.4433e-12
7 | 5 | 2040 | Summer | P, [%] | 0 | 5 | 1.904e-12% | 6.712e-12% | 6.506e-12% | 1.22e-12% | 2.332e-12% | 1.578e-12% | 9.151e-13% | 2.692e-12% | 9.203e-13% | 2.045e-13% | 4.12e-12% | 6.541e-14% | 3.612e-13% | 1.094e-12% | 8.982e-13% | 4.483e-12% | 2.928e-12% | 3.361e-12% | 4.32e-12% | 5.207e-12% | 3.527e-12% | 9.226e-12% | 6.485e-12% | 6.275e-12%
7 | 5 | 2040 | Summer | P, [MW] | 0 | 5 | 2.1566e-07 | 2.1552e-07 | 2.1545e-07 | 2.1546e-07 | 2.1542e-07 | 2.1539e-07 | 2.1553e-07 | 2.1492e-07 | 2.1461e-07 | 2.1427e-07 | 2.1423e-07 | 2.1407e-07 | 2.1385e-07 | 2.1371e-07 | 2.1352e-07 | 2.1376e-07 | 2.1401e-07 | 2.1433e-07 | 2.1479e-07 | 2.153e-07 | 2.1581e-07 | 2.1597e-07 | 2.1564e-07 | 2.153e-07
7 | 5 | 2040 | Summer | P, [%] | 0 | 5 | 9.377e-07% | 9.37e-07% | 9.367e-07% | 9.368e-07% | 9.366e-07% | 9.365e-07% | 9.371e-07% | 9.345e-07% | 9.331e-07% | 9.316e-07% | 9.314e-07% | 9.308e-07% | 9.298e-07% | 9.292e-07% | 9.284e-07% | 9.294e-07% | 9.305e-07% | 9.319e-07% | 9.339e-07% | 9.361e-07% | 9.383e-07% | 9.39e-07% | 9.376e-07% | 9.361e-07%
7 | 5 | 2040 | Summer | Q, [MVAr] | 0 | 5 | 7.0165e-13 | 7.1494e-13 | 5.6394e-13 | 7.6483e-13 | 1.3322e-12 | 6.6455e-13 | -4.3259e-13 | -1.7483e-13 | 2.8993e-13 | -9.8899e-13 | 3.9932e-13 | -7.8772e-13 | -6.2817e-13 | -9.0407e-13 | -3.4713e-13 | -7.9984e-13 | -8.0969e-13 | 8.2529e-13 | -1.8278e-12 | -1.1381e-12 | -5.5275e-13 | -1.9867e-12 | 1.2069e-12 | -1.239e-12
7 | 5 | 2040 | Summer | Q, [%] | 0 | 5 | 3.051e-12% | 3.108e-12% | 2.452e-12% | 3.325e-12% | 5.792e-12% | 2.889e-12% | 1.881e-12% | 7.601e-13% | 1.261e-12% | 4.3e-12% | 1.736e-12% | 3.425e-12% | 2.731e-12% | 3.931e-12% | 1.509e-12% | 3.478e-12% | 3.52e-12% | 3.588e-12% | 7.947e-12% | 4.948e-12% | 2.403e-12% | 8.638e-12% | 5.248e-12% | 5.387e-12%
7 | 5 | 2040 | Summer | Q, [MVAr] | 0 | 5 | -0.0778 | -0.077749 | -0.077723 | -0.077728 | -0.077711 | -0.0777 | -0.077754 | -0.077533 | -0.077419 | -0.077296 | -0.077283 | -0.077227 | -0.077145 | -0.077095 | -0.077029 | -0.077115 | -0.077204 | -0.077318 | -0.077485 | -0.077669 | -0.077853 | -0.07791 | -0.077791 | -0.07767
7 | 5 | 2040 | Summer | Q, [%] | 0 | 5 | 0.3383% | 0.338% | 0.3379% | 0.3379% | 0.3379% | 0.3378% | 0.3381% | 0.3371% | 0.3366% | 0.3361% | 0.336% | 0.3358% | 0.3354% | 0.3352% | 0.3349% | 0.3353% | 0.3357% | 0.3362% | 0.3369% | 0.3377% | 0.3385% | 0.3387% | 0.3382% | 0.3377%
7 | 5 | 2040 | Summer | S, [MVA] | 0 | 5 | 8.2712e-13 | 1.7012e-12 | 1.5991e-12 | 8.1467e-13 | 1.4361e-12 | 7.572e-13 | 4.8107e-13 | 6.4334e-13 | 3.5898e-13 | 9.9011e-13 | 1.0283e-12 | 7.8786e-13 | 6.3364e-13 | 9.3841e-13 | 4.0395e-13 | 1.305e-12 | 1.0532e-12 | 1.1308e-12 | 2.0804e-12 | 1.6522e-12 | 9.8159e-13 | 2.9068e-12 | 1.9187e-12 | 1.9022e-12
7 | 5 | 2040 | Summer | S, [%] | 0 | 5 | 3.596e-12% | 7.397e-12% | 6.953e-12% | 3.542e-12% | 6.244e-12% | 3.292e-12% | 2.092e-12% | 2.797e-12% | 1.561e-12% | 4.305e-12% | 4.471e-12% | 3.425e-12% | 2.755e-12% | 4.08e-12% | 1.756e-12% | 5.674e-12% | 4.579e-12% | 4.917e-12% | 9.045e-12% | 7.183e-12% | 4.268e-12% | 1.264e-11% | 8.342e-12% | 8.27e-12%
7 | 5 | 2040 | Summer | S, [MVA] | 0 | 5 | 0.0778 | 0.077749 | 0.077723 | 0.077728 | 0.077711 | 0.0777 | 0.077754 | 0.077533 | 0.077419 | 0.077296 | 0.077283 | 0.077227 | 0.077145 | 0.077095 | 0.077029 | 0.077115 | 0.077204 | 0.077318 | 0.077485 | 0.077669 | 0.077853 | 0.07791 | 0.077791 | 0.07767
7 | 5 | 2040 | Summer | S, [%] | 0 | 5 | 0.3383% | 0.338% | 0.3379% | 0.3379% | 0.3379% | 0.3378% | 0.3381% | 0.3371% | 0.3366% | 0.3361% | 0.336% | 0.3358% | 0.3354% | 0.3352% | 0.3349% | 0.3353% | 0.3357% | 0.3362% | 0.3369% | 0.3377% | 0.3385% | 0.3387% | 0.3382% | 0.3377%
1 | 2 | 2040 | Summer | P, [MW] | 0 | 5 | 15.3524 | 15.0568 | 14.7959 | 14.8034 | 14.7591 | 14.8371 | 15.398 | 14.1685 | 12.8228 | 10.3116 | 9.0318 | 7.4197 | 5.2895 | 4.3089 | 3.6288 | 5.3442 | 7.4348 | 10.0051 | 12.6178 | 14.8328 | 16.0232 | 16.3002 | 15.8677 | 15.135
1 | 2 | 2040 | Summer | P, [%] | 0 | 5 | 76.76% | 75.28% | 73.98% | 74.02% | 73.8% | 74.19% | 76.99% | 70.84% | 64.11% | 51.56% | 45.16% | 37.1% | 26.45% | 21.54% | 18.14% | 26.72% | 37.17% | 50.03% | 63.09% | 74.16% | 80.12% | 81.5% | 79.34% | 75.67%
1 | 2 | 2040 | Summer | P, [MW] | 0 | 5 | -15.2984 | -15.0043 | -14.7447 | -14.7522 | -14.7081 | -14.7857 | -15.3437 | -14.1201 | -12.7806 | -10.2796 | -9.0043 | -7.3967 | -5.271 | -4.2918 | -3.6124 | -5.3255 | -7.4117 | -9.9742 | -12.5768 | -14.7813 | -15.9657 | -16.2411 | -15.8108 | -15.0818
1 | 2 | 2040 | Summer | P, [%] | 0 | 5 | 76.49% | 75.02% | 73.72% | 73.76% | 73.54% | 73.93% | 76.72% | 70.6% | 63.9% | 51.4% | 45.02% | 36.98% | 26.35% | 21.46% | 18.06% | 26.63% | 37.06% | 49.87% | 62.88% | 73.91% | 79.83% | 81.21% | 79.05% | 75.41%
1 | 2 | 2040 | Summer | Q, [MVAr] | 0 | 5 | 7.8468 | 7.9022 | 7.929 | 7.9234 | 7.9422 | 7.957 | 7.9014 | 8.1393 | 8.2502 | 8.3682 | 8.3799 | 8.4543 | 8.5899 | 8.6876 | 8.7965 | 8.6478 | 8.5013 | 8.3498 | 8.1726 | 7.9909 | 7.7939 | 7.7325 | 7.8658 | 7.9968
1 | 2 | 2040 | Summer | Q, [%] | 0 | 5 | 39.23% | 39.51% | 39.65% | 39.62% | 39.71% | 39.79% | 39.51% | 40.7% | 41.25% | 41.84% | 41.9% | 42.27% | 42.95% | 43.44% | 43.98% | 43.24% | 42.51% | 41.75% | 40.86% | 39.95% | 38.97% | 38.66% | 39.33% | 39.98%
1 | 2 | 2040 | Summer | Q, [MVAr] | 0 | 5 | -6.3639 | -6.4597 | -6.5233 | -6.517 | -6.5409 | -6.543 | -6.4071 | -6.8074 | -7.0903 | -7.4884 | -7.6226 | -7.8231 | -8.0823 | -8.2185 | -8.3448 | -8.1323 | -7.865 | -7.5027 | -7.0451 | -6.5747 | -6.21 | -6.1088 | -6.3011 | -6.5351
1 | 2 | 2040 | Summer | Q, [%] | 0 | 5 | 31.82% | 32.3% | 32.62% | 32.59% | 32.7% | 32.71% | 32.04% | 34.04% | 35.45% | 37.44% | 38.11% | 39.12% | 40.41% | 41.09% | 41.72% | 40.66% | 39.33% | 37.51% | 35.23% | 32.87% | 31.05% | 30.54% | 31.51% | 32.68%
1 | 2 | 2040 | Summer | S, [MVA] | 0 | 5 | 17.2415 | 17.0044 | 16.7865 | 16.7905 | 16.7604 | 16.8361 | 17.3069 | 16.34 | 15.2476 | 13.2799 | 12.3206 | 11.2484 | 10.0879 | 9.6975 | 9.5156 | 10.1659 | 11.2937 | 13.0315 | 15.0333 | 16.8484 | 17.8182 | 18.0413 | 17.7103 | 17.1177
1 | 2 | 2040 | Summer | S, [%] | 0 | 5 | 86.21% | 85.02% | 83.93% | 83.95% | 83.8% | 84.18% | 86.53% | 81.7% | 76.24% | 66.4% | 61.6% | 56.24% | 50.44% | 48.49% | 47.58% | 50.83% | 56.47% | 65.16% | 75.17% | 84.24% | 89.09% | 90.21% | 88.55% | 85.59%
1 | 2 | 2040 | Summer | S, [MVA] | 0 | 5 | 16.5693 | 16.3358 | 16.1233 | 16.1276 | 16.0969 | 16.1687 | 16.6277 | 15.6753 | 14.6157 | 12.718 | 11.7975 | 10.7662 | 9.6492 | 9.2716 | 9.0931 | 9.7208 | 10.807 | 12.481 | 14.4157 | 16.1776 | 17.1309 | 17.352 | 17.0201 | 16.4368
1 | 2 | 2040 | Summer | S, [%] | 0 | 5 | 82.85% | 81.68% | 80.62% | 80.64% | 80.48% | 80.84% | 83.14% | 78.38% | 73.08% | 63.59% | 58.99% | 53.83% | 48.25% | 46.36% | 45.47% | 48.6% | 54.03% | 62.41% | 72.08% | 80.89% | 85.65% | 86.76% | 85.1% | 82.18%
2 | 3 | 2040 | Summer | P, [MW] | 0 | 5 | 12.4421 | 12.2358 | 12.1195 | 12.1595 | 12.07 | 12.0173 | 11.8454 | 10.5677 | 9.3532 | 7.3407 | 6.2384 | 4.8061 | 3.2867 | 2.817 | 2.4004 | 3.991 | 5.7074 | 7.766 | 9.8846 | 11.5828 | 12.4549 | 12.6425 | 12.3758 | 11.9083
2 | 3 | 2040 | Summer | P, [%] | 0 | 5 | 77.76% | 76.47% | 75.75% | 76% | 75.44% | 75.11% | 74.03% | 66.05% | 58.46% | 45.88% | 38.99% | 30.04% | 20.54% | 17.61% | 15% | 24.94% | 35.67% | 48.54% | 61.78% | 72.39% | 77.84% | 79.02% | 77.35% | 74.43%
2 | 3 | 2040 | Summer | P, [MW] | 0 | 5 | -12.3871 | -12.1825 | -12.0673 | -12.1069 | -12.0182 | -11.9659 | -11.795 | -10.5269 | -9.3204 | -7.3186 | -6.2202 | -4.7916 | -3.2748 | -2.8058 | -2.39 | -3.9788 | -5.6917 | -7.7424 | -9.8488 | -11.5346 | -12.3997 | -12.5856 | -12.3213 | -11.8577
2 | 3 | 2040 | Summer | P, [%] | 0 | 5 | 77.42% | 76.14% | 75.42% | 75.67% | 75.11% | 74.79% | 73.72% | 65.79% | 58.25% | 45.74% | 38.88% | 29.95% | 20.47% | 17.54% | 14.94% | 24.87% | 35.57% | 48.39% | 61.55% | 72.09% | 77.5% | 78.66% | 77.01% | 74.11%
2 | 3 | 2040 | Summer | Q, [MVAr] | 0 | 5 | 1.5331 | 1.5453 | 1.5319 | 1.5134 | 1.5319 | 1.5418 | 1.9 | 2.1173 | 2.4171 | 2.9888 | 3.557 | 4.2459 | 4.793 | 4.8607 | 4.8868 | 4.3309 | 3.4781 | 2.5854 | 2.0709 | 1.8046 | 1.715 | 1.6951 | 1.6135 | 1.5982
2 | 3 | 2040 | Summer | Q, [%] | 0 | 5 | 9.582% | 9.658% | 9.575% | 9.459% | 9.574% | 9.636% | 11.88% | 13.23% | 15.11% | 18.68% | 22.23% | 26.54% | 29.96% | 30.38% | 30.54% | 27.07% | 21.74% | 16.16% | 12.94% | 11.28% | 10.72% | 10.59% | 10.08% | 9.989%
2 | 3 | 2040 | Summer | Q, [MVAr] | 0 | 5 | -0.63213 | -0.67271 | -0.67546 | -0.65176 | -0.68216 | -0.6991 | -1.0744 | -1.449 | -1.8793 | -2.6262 | -3.2592 | -4.0082 | -4.5975 | -4.6779 | -4.7149 | -4.1301 | -3.2198 | -2.1987 | -1.4836 | -1.0154 | -0.80958 | -0.76379 | -0.72051 | -0.76924
2 | 3 | 2040 | Summer | Q, [%] | 0 | 5 | 3.951% | 4.204% | 4.222% | 4.073% | 4.264% | 4.369% | 6.715% | 9.056% | 11.75% | 16.41% | 20.37% | 25.05% | 28.73% | 29.24% | 29.47% | 25.81% | 20.12% | 13.74% | 9.272% | 6.346% | 5.06% | 4.774% | 4.503% | 4.808%
2 | 3 | 2040 | Summer | S, [MVA] | 0 | 5 | 12.5362 | 12.333 | 12.216 | 12.2533 | 12.1668 | 12.1158 | 11.9968 | 10.7777 | 9.6605 | 7.9258 | 7.1812 | 6.413 | 5.8116 | 5.618 | 5.4446 | 5.8894 | 6.6837 | 8.185 | 10.0992 | 11.7225 | 12.5724 | 12.7556 | 12.4806 | 12.0151
2 | 3 | 2040 | Summer | S, [%] | 0 | 5 | 78.35% | 77.08% | 76.35% | 76.58% | 76.04% | 75.72% | 74.98% | 67.36% | 60.38% | 49.54% | 44.88% | 40.08% | 36.32% | 35.11% | 34.03% | 36.81% | 41.77% | 51.16% | 63.12% | 73.27% | 78.58% | 79.72% | 78% | 75.09%
2 | 3 | 2040 | Summer | S, [MVA] | 0 | 5 | 12.4033 | 12.2011 | 12.0861 | 12.1244 | 12.0375 | 11.9863 | 11.8438 | 10.6261 | 9.508 | 7.7755 | 7.0223 | 6.247 | 5.6446 | 5.4548 | 5.2861 | 5.7348 | 6.5393 | 8.0485 | 9.9599 | 11.5793 | 12.4261 | 12.6088 | 12.3424 | 11.8826
2 | 3 | 2040 | Summer | S, [%] | 0 | 5 | 77.52% | 76.26% | 75.54% | 75.78% | 75.23% | 74.91% | 74.02% | 66.41% | 59.42% | 48.6% | 43.89% | 39.04% | 35.28% | 34.09% | 33.04% | 35.84% | 40.87% | 50.3% | 62.25% | 72.37% | 77.66% | 78.8% | 77.14% | 74.27%
5 | 6 | 2040 | Summer | P, [MW] | 0 | 5 | 3.0529 | 2.9487 | 2.7899 | 2.7564 | 2.8044 | 2.95 | 3.725 | 3.7472 | 3.5962 | 3.0845 | 2.9139 | 2.7191 | 1.9881 | 1.3841 | 1.0501 | 1.2883 | 1.7409 | 2.2879 | 2.8218 | 3.3963 | 3.7751 | 3.8879 | 3.6991 | 3.3936
5 | 6 | 2040 | Summer | P, [%] | 0 | 5 | 38.16% | 36.86% | 34.87% | 34.45% | 35.06% | 36.88% | 46.56% | 46.84% | 44.95% | 38.56% | 36.42% | 33.99% | 24.85% | 17.3% | 13.13% | 16.1% | 21.76% | 28.6% | 35.27% | 42.45% | 47.19% | 48.6% | 46.24% | 42.42%
5 | 6 | 2040 | Summer | P, [MW] | 0 | 5 | -3.0319 | -2.9283 | -2.77 | -2.7365 | -2.7845 | -2.9296 | -3.7015 | -3.724 | -3.5739 | -3.0645 | -2.8945 | -2.7006 | -1.972 | -1.3693 | -1.036 | -1.2735 | -1.7249 | -2.2704 | -2.8022 | -3.3743 | -3.7513 | -3.8635 | -3.6759 | -3.3718
5 | 6 | 2040 | Summer | P, [%] | 0 | 5 | 37.9% | 36.6% | 34.62% | 34.21% | 34.81% | 36.62% | 46.27% | 46.55% | 44.67% | 38.31% | 36.18% | 33.76% | 24.65% | 17.12% | 12.95% | 15.92% | 21.56% | 28.38% | 35.03% | 42.18% | 46.89% | 48.29% | 45.95% | 42.15%
5 | 6 | 2040 | Summer | Q, [MVAr] | 0 | 5 | 4.1884 | 4.185 | 4.2088 | 4.2182 | 4.2005 | 4.166 | 4.0292 | 3.9382 | 3.9359 | 3.9904 | 4.0207 | 4.0119 | 4.0583 | 4.1033 | 4.094 | 4.1376 | 4.1505 | 4.1386 | 4.1283 | 4.0664 | 4.032 | 4.0199 | 4.0151 | 4.0456
5 | 6 | 2040 | Summer | Q, [%] | 0 | 5 | 52.36% | 52.31% | 52.61% | 52.73% | 52.51% | 52.08% | 50.36% | 49.23% | 49.2% | 49.88% | 50.26% | 50.15% | 50.73% | 51.29% | 51.18% | 51.72% | 51.88% | 51.73% | 51.6% | 50.83% | 50.4% | 50.25% | 50.19% | 50.57%
5 | 6 | 2040 | Summer | Q, [MVAr] | 0 | 5 | -3.9553 | -3.9573 | -3.9873 | -3.9976 | -3.9788 | -3.9396 | -3.7677 | -3.6808 | -3.688 | -3.7681 | -3.8053 | -3.8065 | -3.8795 | -3.939 | -3.9374 | -3.9732 | -3.9733 | -3.9433 | -3.9103 | -3.8223 | -3.7674 | -3.7488 | -3.7563 | -3.8032
5 | 6 | 2040 | Summer | Q, [%] | 0 | 5 | 49.44% | 49.47% | 49.84% | 49.97% | 49.74% | 49.24% | 47.1% | 46.01% | 46.1% | 47.1% | 47.57% | 47.58% | 48.49% | 49.24% | 49.22% | 49.66% | 49.67% | 49.29% | 48.88% | 47.78% | 47.09% | 46.86% | 46.95% | 47.54%
5 | 6 | 2040 | Summer | S, [MVA] | 0 | 5 | 5.1829 | 5.1195 | 5.0496 | 5.039 | 5.0506 | 5.1048 | 5.4872 | 5.4361 | 5.3314 | 5.0435 | 4.9656 | 4.8465 | 4.5191 | 4.3304 | 4.2266 | 4.3336 | 4.5008 | 4.7289 | 5.0005 | 5.2981 | 5.5235 | 5.5925 | 5.4593 | 5.2805
5 | 6 | 2040 | Summer | S, [%] | 0 | 5 | 64.79% | 63.99% | 63.12% | 62.99% | 63.13% | 63.81% | 68.59% | 67.95% | 66.64% | 63.04% | 62.07% | 60.58% | 56.49% | 54.13% | 52.83% | 54.17% | 56.26% | 59.11% | 62.51% | 66.23% | 69.04% | 69.91% | 68.24% | 66.01%
5 | 6 | 2040 | Summer | S, [MVA] | 0 | 5 | 4.9836 | 4.9229 | 4.855 | 4.8446 | 4.8564 | 4.9095 | 5.2817 | 5.2361 | 5.1355 | 4.8569 | 4.781 | 4.6672 | 4.3519 | 4.1702 | 4.0715 | 4.1723 | 4.3315 | 4.5502 | 4.8107 | 5.0986 | 5.3165 | 5.3834 | 5.2557 | 5.0826
5 | 6 | 2040 | Summer | S, [%] | 0 | 5 | 62.3% | 61.54% | 60.69% | 60.56% | 60.7% | 61.37% | 66.02% | 65.45% | 64.19% | 60.71% | 59.76% | 58.34% | 54.4% | 52.13% | 50.89% | 52.15% | 54.14% | 56.88% | 60.13% | 63.73% | 66.46% | 67.29% | 65.7% | 63.53%
4 | 2 | 2040 | Summer | P, [MW] | 0 | 6 | -3.4402 | -3.3031 | -3.177 | -3.1366 | -3.1543 | -3.1816 | -3.214 | -2.9465 | -2.8979 | -2.9365 | -2.8478 | -2.7039 | -2.3807 | -1.9269 | -1.8814 | -2.0593 | -2.3831 | -2.7154 | -3.1774 | -3.6441 | -4.0148 | -4.2585 | -4.0368 | -3.6733
4 | 2 | 2040 | Summer | P, [%] | 0 | 6 | 16.38% | 15.73% | 15.13% | 14.94% | 15.02% | 15.15% | 15.3% | 14.03% | 13.8% | 13.98% | 13.56% | 12.88% | 11.34% | 9.176% | 8.959% | 9.806% | 11.35% | 12.93% | 15.13% | 17.35% | 19.12% | 20.28% | 19.22% | 17.49%
4 | 2 | 2040 | Summer | P, [MW] | 0 | 6 | 3.4626 | 3.3256 | 3.1996 | 3.1592 | 3.1769 | 3.204 | 3.2362 | 2.9683 | 2.9194 | 2.9574 | 2.8685 | 2.7244 | 2.4014 | 1.9477 | 1.9024 | 2.0805 | 2.4044 | 2.7369 | 3.1982 | 3.6656 | 4.0371 | 4.2807 | 4.0592 | 3.6957
4 | 2 | 2040 | Summer | P, [%] | 0 | 6 | 16.49% | 15.84% | 15.24% | 15.04% | 15.13% | 15.26% | 15.41% | 14.13% | 13.9% | 14.08% | 13.66% | 12.97% | 11.44% | 9.275% | 9.059% | 9.907% | 11.45% | 13.03% | 15.23% | 17.46% | 19.22% | 20.38% | 19.33% | 17.6%
4 | 2 | 2040 | Summer | Q, [MVAr] | 0 | 6 | -9.8882 | -9.9415 | -10.0161 | -10.0252 | -9.9977 | -9.9649 | -9.9107 | -9.8777 | -9.8093 | -9.6406 | -9.6071 | -9.6329 | -9.746 | -9.8602 | -9.9137 | -9.9482 | -9.8983 | -9.8747 | -9.5306 | -9.5656 | -9.638 | -9.5306 | -9.667 | -9.7891
4 | 2 | 2040 | Summer | Q, [%] | 0 | 6 | 47.09% | 47.34% | 47.7% | 47.74% | 47.61% | 47.45% | 47.19% | 47.04% | 46.71% | 45.91% | 45.75% | 45.87% | 46.41% | 46.95% | 47.21% | 47.37% | 47.13% | 47.02% | 45.38% | 45.55% | 45.9% | 45.38% | 46.03% | 46.61%
4 | 2 | 2040 | Summer | Q, [MVAr] | 0 | 6 | 9.9152 | 9.9686 | 10.0433 | 10.0524 | 10.0248 | 9.9919 | 9.9374 | 9.9038 | 9.8349 | 9.6654 | 9.6316 | 9.6574 | 9.7706 | 9.8849 | 9.9387 | 9.9735 | 9.9237 | 9.9005 | 9.5553 | 9.5912 | 9.6647 | 9.5573 | 9.6939 | 9.8159
4 | 2 | 2040 | Summer | Q, [%] | 0 | 6 | 47.22% | 47.47% | 47.83% | 47.87% | 47.74% | 47.58% | 47.32% | 47.16% | 46.83% | 46.03% | 45.86% | 45.99% | 46.53% | 47.07% | 47.33% | 47.49% | 47.26% | 47.15% | 45.5% | 45.67% | 46.02% | 45.51% | 46.16% | 46.74%
4 | 2 | 2040 | Summer | S, [MVA] | 0 | 6 | 10.4696 | 10.4759 | 10.5079 | 10.5044 | 10.4835 | 10.4605 | 10.4188 | 10.3078 | 10.2284 | 10.0779 | 10.0203 | 10.0052 | 10.0326 | 10.0467 | 10.0907 | 10.1591 | 10.1811 | 10.2413 | 10.0463 | 10.2362 | 10.4408 | 10.4388 | 10.476 | 10.4556
4 | 2 | 2040 | Summer | S, [%] | 0 | 6 | 49.86% | 49.89% | 50.04% | 50.02% | 49.92% | 49.81% | 49.61% | 49.08% | 48.71% | 47.99% | 47.72% | 47.64% | 47.77% | 47.84% | 48.05% | 48.38% | 48.48% | 48.77% | 47.84% | 48.74% | 49.72% | 49.71% | 49.89% | 49.79%
4 | 2 | 2040 | Summer | S, [MVA] | 0 | 6 | 10.5024 | 10.5087 | 10.5407 | 10.5371 | 10.5162 | 10.493 | 10.4511 | 10.339 | 10.2591 | 10.1077 | 10.0496 | 10.0343 | 10.0614 | 10.075 | 10.1191 | 10.1882 | 10.2109 | 10.2718 | 10.0763 | 10.2678 | 10.474 | 10.4722 | 10.5094 | 10.4886
4 | 2 | 2040 | Summer | S, [%] | 0 | 6 | 50.01% | 50.04% | 50.19% | 50.18% | 50.08% | 49.97% | 49.77% | 49.23% | 48.85% | 48.13% | 47.86% | 47.78% | 47.91% | 47.98% | 48.19% | 48.52% | 48.62% | 48.91% | 47.98% | 48.89% | 49.88% | 49.87% | 50.04% | 49.95%
5 | 4 | 2040 | Summer | P, [MW] | 0 | 6 | -3.4244 | -3.2873 | -3.1612 | -3.1208 | -3.1385 | -3.1659 | -3.1984 | -2.9312 | -2.8828 | -2.9219 | -2.8333 | -2.6894 | -2.3662 | -1.9123 | -1.8667 | -2.0444 | -2.3682 | -2.7003 | -3.1629 | -3.629 | -3.9993 | -4.2429 | -4.0211 | -3.6577
5 | 4 | 2040 | Summer | P, [%] | 0 | 6 | 14.89% | 14.29% | 13.74% | 13.57% | 13.65% | 13.76% | 13.91% | 12.74% | 12.53% | 12.7% | 12.32% | 11.69% | 10.29% | 8.315% | 8.116% | 8.889% | 10.3% | 11.74% | 13.75% | 15.78% | 17.39% | 18.45% | 17.48% | 15.9%
5 | 4 | 2040 | Summer | P, [MW] | 0 | 6 | 3.4402 | 3.3031 | 3.177 | 3.1366 | 3.1543 | 3.1816 | 3.214 | 2.9465 | 2.8979 | 2.9365 | 2.8478 | 2.7039 | 2.3807 | 1.9269 | 1.8814 | 2.0593 | 2.3831 | 2.7154 | 3.1774 | 3.6441 | 4.0148 | 4.2585 | 4.0368 | 3.6733
5 | 4 | 2040 | Summer | P, [%] | 0 | 6 | 14.96% | 14.36% | 13.81% | 13.64% | 13.71% | 13.83% | 13.97% | 12.81% | 12.6% | 12.77% | 12.38% | 11.76% | 10.35% | 8.378% | 8.18% | 8.953% | 10.36% | 11.81% | 13.81% | 15.84% | 17.46% | 18.52% | 17.55% | 15.97%
5 | 4 | 2040 | Summer | Q, [MVAr] | 0 | 6 | -9.9552 | -10.0085 | -10.0829 | -10.092 | -10.0646 | -10.0318 | -9.9776 | -9.9448 | -9.8765 | -9.708 | -9.6746 | -9.7004 | -9.8134 | -9.9275 | -9.9809 | -10.0153 | -9.9654 | -9.9419 | -9.598 | -9.6329 | -9.7053 | -9.598 | -9.7342 | -9.8562
5 | 4 | 2040 | Summer | Q, [%] | 0 | 6 | 43.28% | 43.52% | 43.84% | 43.88% | 43.76% | 43.62% | 43.38% | 43.24% | 42.94% | 42.21% | 42.06% | 42.18% | 42.67% | 43.16% | 43.4% | 43.54% | 43.33% | 43.23% | 41.73% | 41.88% | 42.2% | 41.73% | 42.32% | 42.85%
5 | 4 | 2040 | Summer | Q, [MVAr] | 0 | 6 | 9.8882 | 9.9415 | 10.0161 | 10.0252 | 9.9977 | 9.9649 | 9.9107 | 9.8777 | 9.8093 | 9.6406 | 9.6071 | 9.6329 | 9.746 | 9.8602 | 9.9137 | 9.9482 | 9.8983 | 9.8747 | 9.5306 | 9.5656 | 9.638 | 9.5306 | 9.667 | 9.7891
5 | 4 | 2040 | Summer | Q, [%] | 0 | 6 | 42.99% | 43.22% | 43.55% | 43.59% | 43.47% | 43.33% | 43.09% | 42.95% | 42.65% | 41.92% | 41.77% | 41.88% | 42.37% | 42.87% | 43.1% | 43.25% | 43.04% | 42.93% | 41.44% | 41.59% | 41.9% | 41.44% | 42.03% | 42.56%
5 | 4 | 2040 | Summer | S, [MVA] | 0 | 6 | 10.5277 | 10.5345 | 10.5669 | 10.5636 | 10.5426 | 10.5195 | 10.4777 | 10.3678 | 10.2886 | 10.1382 | 10.0809 | 10.0663 | 10.0947 | 10.11 | 10.154 | 10.2219 | 10.243 | 10.3021 | 10.1057 | 10.2938 | 10.497 | 10.494 | 10.532 | 10.513
5 | 4 | 2040 | Summer | S, [%] | 0 | 6 | 45.77% | 45.8% | 45.94% | 45.93% | 45.84% | 45.74% | 45.56% | 45.08% | 44.73% | 44.08% | 43.83% | 43.77% | 43.89% | 43.96% | 44.15% | 44.44% | 44.53% | 44.79% | 43.94% | 44.76% | 45.64% | 45.63% | 45.79% | 45.71%
5 | 4 | 2040 | Summer | S, [MVA] | 0 | 6 | 10.4696 | 10.4759 | 10.5079 | 10.5044 | 10.4835 | 10.4605 | 10.4188 | 10.3078 | 10.2284 | 10.0779 | 10.0203 | 10.0052 | 10.0326 | 10.0467 | 10.0907 | 10.1591 | 10.1811 | 10.2413 | 10.0463 | 10.2362 | 10.4408 | 10.4388 | 10.476 | 10.4556
5 | 4 | 2040 | Summer | S, [%] | 0 | 6 | 45.52% | 45.55% | 45.69% | 45.67% | 45.58% | 45.48% | 45.3% | 44.82% | 44.47% | 43.82% | 43.57% | 43.5% | 43.62% | 43.68% | 43.87% | 44.17% | 44.27% | 44.53% | 43.68% | 44.51% | 45.39% | 45.39% | 45.55% | 45.46%
7 | 5 | 2040 | Summer | P, [MW] | 0 | 6 | 1.2663e-12 | -1.8782e-12 | 1.5613e-12 | -1.5728e-12 | 1.9303e-13 | -1.1226e-12 | -1.017e-12 | 4.0841e-13 | -1.0298e-12 | 4.5862e-13 | 7.3586e-13 | -4.6226e-13 | -1.108e-12 | -5.8606e-13 | 1.4863e-12 | 6.5602e-13 | -4.9305e-13 | 1.9168e-12 | 1.4084e-13 | 7.6128e-13 | 1.8151e-12 | -1.0141e-12 | -1.7877e-12 | -4.0543e-13
7 | 5 | 2040 | Summer | P, [%] | 0 | 6 | 5.506e-12% | 8.166e-12% | 6.788e-12% | 6.838e-12% | 8.393e-13% | 4.881e-12% | 4.422e-12% | 1.776e-12% | 4.477e-12% | 1.994e-12% | 3.199e-12% | 2.01e-12% | 4.817e-12% | 2.548e-12% | 6.462e-12% | 2.852e-12% | 2.144e-12% | 8.334e-12% | 6.123e-13% | 3.31e-12% | 7.892e-12% | 4.409e-12% | 7.773e-12% | 1.763e-12%
7 | 5 | 2040 | Summer | P, [MW] | 0 | 6 | 2.1515e-07 | 2.1506e-07 | 2.1503e-07 | 2.1498e-07 | 2.149e-07 | 2.1488e-07 | 2.1483e-07 | 2.146e-07 | 2.1446e-07 | 2.1428e-07 | 2.1422e-07 | 2.1411e-07 | 2.1401e-07 | 2.1392e-07 | 2.1393e-07 | 2.1403e-07 | 2.1417e-07 | 2.1448e-07 | 2.1401e-07 | 2.1479e-07 | 2.157e-07 | 2.1588e-07 | 2.1568e-07 | 2.1535e-07
7 | 5 | 2040 | Summer | P, [%] | 0 | 6 | 9.354e-07% | 9.35e-07% | 9.349e-07% | 9.347e-07% | 9.343e-07% | 9.342e-07% | 9.34e-07% | 9.33e-07% | 9.324e-07% | 9.316e-07% | 9.314e-07% | 9.309e-07% | 9.305e-07% | 9.301e-07% | 9.301e-07% | 9.306e-07% | 9.312e-07% | 9.325e-07% | 9.305e-07% | 9.339e-07% | 9.378e-07% | 9.386e-07% | 9.378e-07% | 9.363e-07%
7 | 5 | 2040 | Summer | Q, [MVAr] | 0 | 6 | 1.9248e-12 | -6.2692e-13 | 2.7438e-13 | 1.8839e-13 | -1.45e-12 | -5.3328e-13 | 4.9838e-13 | -3.2968e-13 | -8.5744e-14 | -9.554e-14 | -7.4845e-13 | -4.5484e-13 | 1.7583e-13 | -4.6504e-13 | 8.8263e-13 | -2.6782e-13 | -1.0874e-13 | -2.6416e-13 | 1.2316e-12 | 1.0683e-12 | 4.9353e-13 | -8.8568e-14 | -1.4792e-12 | 6.3925e-13
7 | 5 | 2040 | Summer | Q, [%] | 0 | 6 | 8.369e-12% | 2.726e-12% | 1.193e-12% | 8.191e-13% | 6.304e-12% | 2.319e-12% | 2.167e-12% | 1.433e-12% | 3.728e-13% | 4.154e-13% | 3.254e-12% | 1.978e-12% | 7.645e-13% | 2.022e-12% | 3.838e-12% | 1.164e-12% | 4.728e-13% | 1.149e-12% | 5.355e-12% | 4.645e-12% | 2.146e-12% | 3.851e-13% | 6.432e-12% | 2.779e-12%
7 | 5 | 2040 | Summer | Q, [MVAr] | 0 | 6 | -0.077615 | -0.077581 | -0.07757 | -0.077554 | -0.077524 | -0.077516 | -0.0775 | -0.077416 | -0.077364 | -0.077301 | -0.07728 | -0.077241 | -0.077202 | -0.077171 | -0.077176 | -0.077213 | -0.077262 | -0.077373 | -0.077205 | -0.077487 | -0.077814 | -0.077878 | -0.077807 | -0.077686
7 | 5 | 2040 | Summer | Q, [%] | 0 | 6 | 0.3375% | 0.3373% | 0.3373% | 0.3372% | 0.3371% | 0.337% | 0.337% | 0.3366% | 0.3364% | 0.3361% | 0.336% | 0.3358% | 0.3357% | 0.3355% | 0.3355% | 0.3357% | 0.3359% | 0.3364% | 0.3357% | 0.3369% | 0.3383% | 0.3386% | 0.3383% | 0.3378%
7 | 5 | 2040 | Summer | S, [MVA] | 0 | 6 | 2.304e-12 | 1.98e-12 | 1.5852e-12 | 1.584e-12 | 1.4628e-12 | 1.2428e-12 | 1.1325e-12 | 5.2487e-13 | 1.0333e-12 | 4.6847e-13 | 1.0496e-12 | 6.4851e-13 | 1.1218e-12 | 7.4815e-13 | 1.7286e-12 | 7.0858e-13 | 5.049e-13 | 1.935e-12 | 1.2396e-12 | 1.3118e-12 | 1.881e-12 | 1.018e-12 | 2.3203e-12 | 7.5698e-13
7 | 5 | 2040 | Summer | S, [%] | 0 | 6 | 1.002e-11% | 8.609e-12% | 6.892e-12% | 6.887e-12% | 6.36e-12% | 5.404e-12% | 4.924e-12% | 2.282e-12% | 4.493e-12% | 2.037e-12% | 4.564e-12% | 2.82e-12% | 4.877e-12% | 3.253e-12% | 7.516e-12% | 3.081e-12% | 2.195e-12% | 8.413e-12% | 5.389e-12% | 5.703e-12% | 8.178e-12% | 4.426e-12% | 1.009e-11% | 3.291e-12%
7 | 5 | 2040 | Summer | S, [MVA] | 0 | 6 | 0.077615 | 0.077581 | 0.07757 | 0.077554 | 0.077524 | 0.077516 | 0.0775 | 0.077416 | 0.077364 | 0.077301 | 0.07728 | 0.077241 | 0.077202 | 0.077171 | 0.077176 | 0.077213 | 0.077262 | 0.077373 | 0.077205 | 0.077487 | 0.077814 | 0.077878 | 0.077807 | 0.077686
7 | 5 | 2040 | Summer | S, [%] | 0 | 6 | 0.3375% | 0.3373% | 0.3373% | 0.3372% | 0.3371% | 0.337% | 0.337% | 0.3366% | 0.3364% | 0.3361% | 0.336% | 0.3358% | 0.3357% | 0.3355% | 0.3355% | 0.3357% | 0.3359% | 0.3364% | 0.3357% | 0.3369% | 0.3383% | 0.3386% | 0.3383% | 0.3378%
1 | 2 | 2040 | Summer | P, [MW] | 0 | 6 | 14.5599 | 14.2561 | 14.1054 | 13.9528 | 13.8246 | 13.7887 | 13.5848 | 12.1636 | 11.233 | 10.0891 | 9.1644 | 8.2451 | 7.3176 | 6.235 | 6.5582 | 7.6655 | 9.0295 | 10.8481 | 10.7236 | 13.8446 | 15.8108 | 16.2174 | 15.8895 | 15.1156
1 | 2 | 2040 | Summer | P, [%] | 0 | 6 | 72.8% | 71.28% | 70.53% | 69.76% | 69.12% | 68.94% | 67.92% | 60.82% | 56.17% | 50.45% | 45.82% | 41.23% | 36.59% | 31.18% | 32.79% | 38.33% | 45.15% | 54.24% | 53.62% | 69.22% | 79.05% | 81.09% | 79.45% | 75.58%
1 | 2 | 2040 | Summer | P, [MW] | 0 | 6 | -14.5097 | -14.2074 | -14.0574 | -13.9055 | -13.7779 | -13.7421 | -13.5392 | -12.1244 | -11.1976 | -10.0579 | -9.1364 | -8.2198 | -7.2948 | -6.2146 | -6.5371 | -7.6418 | -9.0019 | -10.8143 | -10.6897 | -13.7976 | -15.7543 | -16.1587 | -15.8325 | -15.0626
1 | 2 | 2040 | Summer | P, [%] | 0 | 6 | 72.55% | 71.04% | 70.29% | 69.53% | 68.89% | 68.71% | 67.7% | 60.62% | 55.99% | 50.29% | 45.68% | 41.1% | 36.47% | 31.07% | 32.69% | 38.21% | 45.01% | 54.07% | 53.45% | 68.99% | 78.77% | 80.79% | 79.16% | 75.31%
1 | 2 | 2040 | Summer | Q, [MVAr] | 0 | 6 | 8.0506 | 8.0862 | 8.0979 | 8.1144 | 8.1472 | 8.1563 | 8.1715 | 8.2537 | 8.3033 | 8.371 | 8.3934 | 8.4429 | 8.5014 | 8.5644 | 8.5554 | 8.4951 | 8.4244 | 8.2931 | 8.4912 | 8.1928 | 7.8384 | 7.7707 | 7.8473 | 7.9781
1 | 2 | 2040 | Summer | Q, [%] | 0 | 6 | 40.25% | 40.43% | 40.49% | 40.57% | 40.74% | 40.78% | 40.86% | 41.27% | 41.52% | 41.86% | 41.97% | 42.21% | 42.51% | 42.82% | 42.78% | 42.48% | 42.12% | 41.47% | 42.46% | 40.96% | 39.19% | 38.85% | 39.24% | 39.89%
1 | 2 | 2040 | Summer | Q, [MVAr] | 0 | 6 | -6.6697 | -6.7462 | -6.7783 | -6.8147 | -6.8626 | -6.8759 | -6.9177 | -7.1758 | -7.3299 | -7.5136 | -7.623 | -7.7481 | -7.8737 | -8.0046 | -7.9757 | -7.8419 | -7.6636 | -7.3629 | -7.5578 | -6.9017 | -6.2849 | -6.1574 | -6.2806 | -6.5208
1 | 2 | 2040 | Summer | Q, [%] | 0 | 6 | 33.35% | 33.73% | 33.89% | 34.07% | 34.31% | 34.38% | 34.59% | 35.88% | 36.65% | 37.57% | 38.11% | 38.74% | 39.37% | 40.02% | 39.88% | 39.21% | 38.32% | 36.81% | 37.79% | 34.51% | 31.42% | 30.79% | 31.4% | 32.6%
1 | 2 | 2040 | Summer | S, [MVA] | 0 | 6 | 16.6374 | 16.3898 | 16.2646 | 16.1407 | 16.0467 | 16.0204 | 15.8531 | 14.6995 | 13.9688 | 13.1097 | 12.4272 | 11.801 | 11.217 | 10.5936 | 10.7798 | 11.4423 | 12.3492 | 13.6549 | 13.6783 | 16.0871 | 17.6472 | 17.983 | 17.7216 | 17.0918
1 | 2 | 2040 | Summer | S, [%] | 0 | 6 | 83.19% | 81.95% | 81.32% | 80.7% | 80.23% | 80.1% | 79.27% | 73.5% | 69.84% | 65.55% | 62.14% | 59% | 56.09% | 52.97% | 53.9% | 57.21% | 61.75% | 68.27% | 68.39% | 80.44% | 88.24% | 89.91% | 88.61% | 85.46%
1 | 2 | 2040 | Summer | S, [MVA] | 0 | 6 | 15.9692 | 15.7277 | 15.6063 | 15.4856 | 15.3924 | 15.3664 | 15.2041 | 14.0887 | 13.3834 | 12.5545 | 11.8989 | 11.296 | 10.7336 | 10.1338 | 10.3124 | 10.9496 | 11.8222 | 13.0829 | 13.0916 | 15.4275 | 16.9617 | 17.2921 | 17.0328 | 16.4134
1 | 2 | 2040 | Summer | S, [%] | 0 | 6 | 79.85% | 78.64% | 78.03% | 77.43% | 76.96% | 76.83% | 76.02% | 70.44% | 66.92% | 62.77% | 59.49% | 56.48% | 53.67% | 50.67% | 51.56% | 54.75% | 59.11% | 65.41% | 65.46% | 77.14% | 84.81% | 86.46% | 85.16% | 82.07%
2 | 3 | 2040 | Summer | P, [MW] | 0 | 6 | 11.6552 | 11.4853 | 11.4606 | 11.3449 | 11.1974 | 11.1338 | 10.889 | 9.7161 | 8.824 | 7.6401 | 6.8087 | 6.0349 | 5.4219 | 4.7691 | 5.143 | 6.0851 | 7.13 | 8.6209 | 8.0297 | 10.715 | 12.3554 | 12.5359 | 12.4204 | 11.9907
2 | 3 | 2040 | Summer | P, [%] | 0 | 6 | 72.84% | 71.78% | 71.63% | 70.91% | 69.98% | 69.59% | 68.06% | 60.73% | 55.15% | 47.75% | 42.55% | 37.72% | 33.89% | 29.81% | 32.14% | 38.03% | 44.56% | 53.88% | 50.19% | 66.97% | 77.22% | 78.35% | 77.63% | 74.94%
2 | 3 | 2040 | Summer | P, [MW] | 0 | 6 | -11.6066 | -11.4382 | -11.4137 | -11.2989 | -11.1525 | -11.0894 | -10.8464 | -9.6816 | -8.7949 | -7.6172 | -6.7891 | -6.018 | -5.4068 | -4.7555 | -5.1287 | -6.0684 | -7.1095 | -8.5929 | -8.0053 | -10.6736 | -12.301 | -12.48 | -12.3655 | -11.9394
2 | 3 | 2040 | Summer | P, [%] | 0 | 6 | 72.54% | 71.49% | 71.34% | 70.62% | 69.7% | 69.31% | 67.79% | 60.51% | 54.97% | 47.61% | 42.43% | 37.61% | 33.79% | 29.72% | 32.05% | 37.93% | 44.43% | 53.71% | 50.03% | 66.71% | 76.88% | 78% | 77.28% | 74.62%
2 | 3 | 2040 | Summer | Q, [MVAr] | 0 | 6 | 1.575 | 1.5598 | 1.529 | 1.5463 | 1.5501 | 1.5569 | 1.6461 | 1.8825 | 2.1663 | 2.595 | 3.018 | 3.4032 | 3.6646 | 3.9632 | 3.7339 | 3.2102 | 2.6854 | 2.239 | 2.1259 | 1.7388 | 1.663 | 1.691 | 1.6158 | 1.565
2 | 3 | 2040 | Summer | Q, [%] | 0 | 6 | 9.844% | 9.748% | 9.556% | 9.665% | 9.688% | 9.731% | 10.29% | 11.77% | 13.54% | 16.22% | 18.86% | 21.27% | 22.9% | 24.77% | 23.34% | 20.06% | 16.78% | 13.99% | 13.29% | 10.87% | 10.39% | 10.57% | 10.1% | 9.781%
2 | 3 | 2040 | Summer | Q, [MVAr] | 0 | 6 | -0.78005 | -0.78728 | -0.76022 | -0.79221 | -0.81481 | -0.82956 | -0.94798 | -1.3179 | -1.6901 | -2.2192 | -2.6977 | -3.1258 | -3.417 | -3.7407 | -3.5002 | -2.9365 | -2.3501 | -1.7814 | -1.7271 | -1.0604 | -0.77226 | -0.7747 | -0.71663 | -0.72547
2 | 3 | 2040 | Summer | Q, [%] | 0 | 6 | 4.875% | 4.92% | 4.751% | 4.951% | 5.093% | 5.185% | 5.925% | 8.237% | 10.56% | 13.87% | 16.86% | 19.54% | 21.36% | 23.38% | 21.88% | 18.35% | 14.69% | 11.13% | 10.79% | 6.628% | 4.827% | 4.842% | 4.479% | 4.534%
2 | 3 | 2040 | Summer | S, [MVA] | 0 | 6 | 11.7611 | 11.5908 | 11.5621 | 11.4498 | 11.3042 | 11.2421 | 11.0127 | 9.8967 | 9.086 | 8.0688 | 7.4476 | 6.9283 | 6.5442 | 6.2009 | 6.3555 | 6.8799 | 7.619 | 8.9069 | 8.3063 | 10.8551 | 12.4668 | 12.6494 | 12.525 | 12.0924
2 | 3 | 2040 | Summer | S, [%] | 0 | 6 | 73.51% | 72.44% | 72.26% | 71.56% | 70.65% | 70.26% | 68.83% | 61.85% | 56.79% | 50.43% | 46.55% | 43.3% | 40.9% | 38.76% | 39.72% | 43% | 47.62% | 55.67% | 51.91% | 67.84% | 77.92% | 79.06% | 78.28% | 75.58%
2 | 3 | 2040 | Summer | S, [MVA] | 0 | 6 | 11.6328 | 11.4653 | 11.439 | 11.3266 | 11.1822 | 11.1204 | 10.8877 | 9.7709 | 8.9558 | 7.9338 | 7.3055 | 6.7813 | 6.396 | 6.0504 | 6.2093 | 6.7415 | 7.4879 | 8.7756 | 8.1895 | 10.7261 | 12.3252 | 12.504 | 12.3862 | 11.9615
2 | 3 | 2040 | Summer | S, [%] | 0 | 6 | 72.71% | 71.66% | 71.49% | 70.79% | 69.89% | 69.5% | 68.05% | 61.07% | 55.97% | 49.59% | 45.66% | 42.38% | 39.97% | 37.82% | 38.81% | 42.13% | 46.8% | 54.85% | 51.18% | 67.04% | 77.03% | 78.15% | 77.41% | 74.76%
5 | 6 | 2040 | Summer | P, [MW] | 0 | 6 | 3.0344 | 2.8868 | 2.7492 | 2.706 | 2.7255 | 2.7563 | 2.794 | 2.5167 | 2.4702 | 2.522 | 2.4317 | 2.2776 | 1.9295 | 1.4443 | 1.3925 | 1.5775 | 1.9225 | 2.2755 | 2.7766 | 3.2671 | 3.6546 | 3.9151 | 3.6744 | 3.2861
5 | 6 | 2040 | Summer | P, [%] | 0 | 6 | 37.93% | 36.08% | 34.37% | 33.82% | 34.07% | 34.45% | 34.93% | 31.46% | 30.88% | 31.52% | 30.4% | 28.47% | 24.12% | 18.05% | 17.41% | 19.72% | 24.03% | 28.44% | 34.71% | 40.84% | 45.68% | 48.94% | 45.93% | 41.08%
5 | 6 | 2040 | Summer | P, [MW] | 0 | 6 | -3.014 | -2.867 | -2.7299 | -2.6868 | -2.7064 | -2.7371 | -2.7747 | -2.4983 | -2.452 | -2.5038 | -2.4138 | -2.2603 | -1.9131 | -1.429 | -1.3772 | -1.5617 | -1.9059 | -2.2577 | -2.758 | -3.2461 | -3.6313 | -3.8906 | -3.6511 | -3.2646
5 | 6 | 2040 | Summer | P, [%] | 0 | 6 | 37.68% | 35.84% | 34.12% | 33.59% | 33.83% | 34.21% | 34.68% | 31.23% | 30.65% | 31.3% | 30.17% | 28.25% | 23.91% | 17.86% | 17.22% | 19.52% | 23.82% | 28.22% | 34.48% | 40.58% | 45.39% | 48.63% | 45.64% | 40.81%
5 | 6 | 2040 | Summer | Q, [MVAr] | 0 | 6 | 4.1008 | 4.1154 | 4.1339 | 4.135 | 4.1157 | 4.1087 | 4.1 | 4.1365 | 4.1288 | 4.0998 | 4.1072 | 4.1019 | 4.1245 | 4.1694 | 4.1812 | 4.1825 | 4.1667 | 4.172 | 3.987 | 4.0149 | 4.0541 | 4.0036 | 4.0306 | 4.0796
5 | 6 | 2040 | Summer | Q, [%] | 0 | 6 | 51.26% | 51.44% | 51.67% | 51.69% | 51.45% | 51.36% | 51.25% | 51.71% | 51.61% | 51.25% | 51.34% | 51.27% | 51.56% | 52.12% | 52.26% | 52.28% | 52.08% | 52.15% | 49.84% | 50.19% | 50.68% | 50.05% | 50.38% | 51%
5 | 6 | 2040 | Summer | Q, [MVAr] | 0 | 6 | -3.8744 | -3.8954 | -3.9194 | -3.9224 | -3.9034 | -3.8955 | -3.8855 | -3.932 | -3.9267 | -3.8974 | -3.9082 | -3.9094 | -3.9431 | -3.999 | -4.0112 | -4.0077 | -3.9827 | -3.9749 | -3.7806 | -3.7814 | -3.7956 | -3.7317 | -3.7725 | -3.8411
5 | 6 | 2040 | Summer | Q, [%] | 0 | 6 | 48.43% | 48.69% | 48.99% | 49.03% | 48.79% | 48.69% | 48.57% | 49.15% | 49.08% | 48.72% | 48.85% | 48.87% | 49.29% | 49.99% | 50.14% | 50.1% | 49.78% | 49.69% | 47.26% | 47.27% | 47.44% | 46.65% | 47.16% | 48.01%
5 | 6 | 2040 | Summer | S, [MVA] | 0 | 6 | 5.1014 | 5.0269 | 4.9646 | 4.9417 | 4.9363 | 4.9476 | 4.9615 | 4.8419 | 4.8113 | 4.8134 | 4.7731 | 4.6918 | 4.5535 | 4.4125 | 4.407 | 4.4701 | 4.5889 | 4.7522 | 4.8586 | 5.1762 | 5.4582 | 5.5997 | 5.4541 | 5.2385
5 | 6 | 2040 | Summer | S, [%] | 0 | 6 | 63.77% | 62.84% | 62.06% | 61.77% | 61.7% | 61.84% | 62.02% | 60.52% | 60.14% | 60.17% | 59.66% | 58.65% | 56.92% | 55.16% | 55.09% | 55.88% | 57.36% | 59.4% | 60.73% | 64.7% | 68.23% | 70% | 68.18% | 65.48%
5 | 6 | 2040 | Summer | S, [MVA] | 0 | 6 | 4.9087 | 4.8367 | 4.7764 | 4.7544 | 4.7499 | 4.7609 | 4.7746 | 4.6586 | 4.6294 | 4.6324 | 4.5935 | 4.5158 | 4.3827 | 4.2467 | 4.2411 | 4.3013 | 4.4152 | 4.5714 | 4.6797 | 4.9836 | 5.2529 | 5.391 | 5.25 | 5.041
5 | 6 | 2040 | Summer | S, [%] | 0 | 6 | 61.36% | 60.46% | 59.7% | 59.43% | 59.37% | 59.51% | 59.68% | 58.23% | 57.87% | 57.9% | 57.42% | 56.45% | 54.78% | 53.08% | 53.01% | 53.77% | 55.19% | 57.14% | 58.5% | 62.29% | 65.66% | 67.39% | 65.62% | 63.01%
4 | 2 | 2040 | Summer | P, [MW] | 0 | 7 | -3.4373 | -3.3002 | -3.1741 | -3.1337 | -3.1513 | -3.1784 | -3.1762 | -2.8459 | -2.7259 | -2.6913 | -2.5352 | -2.3385 | -1.9833 | -1.5228 | -1.5042 | -1.735 | -2.1285 | -2.5364 | -3.0712 | -3.6015 | -4.0117 | -4.2555 | -4.0338 | -3.6704
4 | 2 | 2040 | Summer | P, [%] | 0 | 7 | 16.37% | 15.72% | 15.11% | 14.92% | 15.01% | 15.14% | 15.12% | 13.55% | 12.98% | 12.82% | 12.07% | 11.14% | 9.444% | 7.252% | 7.163% | 8.262% | 10.14% | 12.08% | 14.62% | 17.15% | 19.1% | 20.26% | 19.21% | 17.48%
4 | 2 | 2040 | Summer | P, [MW] | 0 | 7 | 3.4597 | 3.3227 | 3.1967 | 3.1563 | 3.1739 | 3.2008 | 3.1984 | 2.8677 | 2.7473 | 2.7121 | 2.5557 | 2.359 | 2.0038 | 1.5433 | 1.5249 | 1.756 | 2.1497 | 2.5579 | 3.0919 | 3.6229 | 4.0339 | 4.2777 | 4.0562 | 3.6927
4 | 2 | 2040 | Summer | P, [%] | 0 | 7 | 16.47% | 15.82% | 15.22% | 15.03% | 15.11% | 15.24% | 15.23% | 13.66% | 13.08% | 12.91% | 12.17% | 11.23% | 9.542% | 7.349% | 7.262% | 8.362% | 10.24% | 12.18% | 14.72% | 17.25% | 19.21% | 20.37% | 19.32% | 17.58%
4 | 2 | 2040 | Summer | Q, [MVAr] | 0 | 7 | -9.8881 | -9.9415 | -10.0159 | -10.025 | -9.9973 | -9.9638 | -9.9135 | -9.8926 | -9.8394 | -9.6881 | -9.6611 | -9.6836 | -9.7749 | -9.8558 | -9.9043 | -9.9521 | -9.9211 | -9.9018 | -9.5552 | -9.5711 | -9.6356 | -9.529 | -9.666 | -9.7886
4 | 2 | 2040 | Summer | Q, [%] | 0 | 7 | 47.09% | 47.34% | 47.69% | 47.74% | 47.61% | 47.45% | 47.21% | 47.11% | 46.85% | 46.13% | 46.01% | 46.11% | 46.55% | 46.93% | 47.16% | 47.39% | 47.24% | 47.15% | 45.5% | 45.58% | 45.88% | 45.38% | 46.03% | 46.61%
4 | 2 | 2040 | Summer | Q, [MVAr] | 0 | 7 | 9.9151 | 9.9685 | 10.0432 | 10.0522 | 10.0244 | 9.9907 | 9.9401 | 9.9187 | 9.865 | 9.7129 | 9.6855 | 9.7078 | 9.7993 | 9.8801 | 9.9289 | 9.9772 | 9.9464 | 9.9274 | 9.5798 | 9.5967 | 9.6623 | 9.5557 | 9.6929 | 9.8154
4 | 2 | 2040 | Summer | Q, [%] | 0 | 7 | 47.21% | 47.47% | 47.82% | 47.87% | 47.74% | 47.57% | 47.33% | 47.23% | 46.98% | 46.25% | 46.12% | 46.23% | 46.66% | 47.05% | 47.28% | 47.51% | 47.36% | 47.27% | 45.62% | 45.7% | 46.01% | 45.5% | 46.16% | 46.74%
4 | 2 | 2040 | Summer | S, [MVA] | 0 | 7 | 10.4685 | 10.4749 | 10.5069 | 10.5033 | 10.4822 | 10.4584 | 10.4099 | 10.2939 | 10.21 | 10.055 | 9.9882 | 9.962 | 9.9741 | 9.9727 | 10.0179 | 10.1022 | 10.1469 | 10.2215 | 10.0366 | 10.2263 | 10.4373 | 10.4361 | 10.4739 | 10.4541
4 | 2 | 2040 | Summer | S, [%] | 0 | 7 | 49.85% | 49.88% | 50.03% | 50.02% | 49.92% | 49.8% | 49.57% | 49.02% | 48.62% | 47.88% | 47.56% | 47.44% | 47.5% | 47.49% | 47.7% | 48.11% | 48.32% | 48.67% | 47.79% | 48.7% | 49.7% | 49.7% | 49.88% | 49.78%
4 | 2 | 2040 | Summer | S, [MVA] | 0 | 7 | 10.5013 | 10.5077 | 10.5396 | 10.5361 | 10.5148 | 10.4909 | 10.4421 | 10.3249 | 10.2404 | 10.0844 | 10.017 | 9.9903 | 10.002 | 9.9999 | 10.0453 | 10.1305 | 10.176 | 10.2516 | 10.0664 | 10.2578 | 10.4705 | 10.4695 | 10.5074 | 10.4871
4 | 2 | 2040 | Summer | S, [%] | 0 | 7 | 50.01% | 50.04% | 50.19% | 50.17% | 50.07% | 49.96% | 49.72% | 49.17% | 48.76% | 48.02% | 47.7% | 47.57% | 47.63% | 47.62% | 47.83% | 48.24% | 48.46% | 48.82% | 47.94% | 48.85% | 49.86% | 49.85% | 50.04% | 49.94%
5 | 4 | 2040 | Summer | P, [MW] | 0 | 7 | -3.4216 | -3.2845 | -3.1583 | -3.1179 | -3.1356 | -3.1627 | -3.1607 | -2.8307 | -2.7108 | -2.6768 | -2.5208 | -2.3242 | -1.969 | -1.5085 | -1.4897 | -1.7203 | -2.1136 | -2.5214 | -3.0567 | -3.5865 | -3.9961 | -4.24 | -4.0181 | -3.6547
5 | 4 | 2040 | Summer | P, [%] | 0 | 7 | 14.88% | 14.28% | 13.73% | 13.56% | 13.63% | 13.75% | 13.74% | 12.31% | 11.79% | 11.64% | 10.96% | 10.11% | 8.561% | 6.559% | 6.477% | 7.48% | 9.19% | 10.96% | 13.29% | 15.59% | 17.37% | 18.43% | 17.47% | 15.89%
5 | 4 | 2040 | Summer | P, [MW] | 0 | 7 | 3.4373 | 3.3002 | 3.1741 | 3.1337 | 3.1513 | 3.1784 | 3.1762 | 2.8459 | 2.7259 | 2.6913 | 2.5352 | 2.3385 | 1.9833 | 1.5228 | 1.5042 | 1.735 | 2.1285 | 2.5364 | 3.0712 | 3.6015 | 4.0117 | 4.2555 | 4.0338 | 3.6704
5 | 4 | 2040 | Summer | P, [%] | 0 | 7 | 14.94% | 14.35% | 13.8% | 13.62% | 13.7% | 13.82% | 13.81% | 12.37% | 11.85% | 11.7% | 11.02% | 10.17% | 8.623% | 6.621% | 6.54% | 7.544% | 9.254% | 11.03% | 13.35% | 15.66% | 17.44% | 18.5% | 17.54% | 15.96%
5 | 4 | 2040 | Summer | Q, [MVAr] | 0 | 7 | -9.9551 | -10.0084 | -10.0828 | -10.0918 | -10.0642 | -10.0307 | -9.9804 | -9.9597 | -9.9066 | -9.7556 | -9.7286 | -9.7511 | -9.8424 | -9.9232 | -9.9716 | -10.0193 | -9.9883 | -9.9689 | -9.6225 | -9.6384 | -9.7029 | -9.5964 | -9.7332 | -9.8557
5 | 4 | 2040 | Summer | Q, [%] | 0 | 7 | 43.28% | 43.51% | 43.84% | 43.88% | 43.76% | 43.61% | 43.39% | 43.3% | 43.07% | 42.42% | 42.3% | 42.4% | 42.79% | 43.14% | 43.35% | 43.56% | 43.43% | 43.34% | 41.84% | 41.91% | 42.19% | 41.72% | 42.32% | 42.85%
5 | 4 | 2040 | Summer | Q, [MVAr] | 0 | 7 | 9.8881 | 9.9415 | 10.0159 | 10.025 | 9.9973 | 9.9638 | 9.9135 | 9.8926 | 9.8394 | 9.6881 | 9.6611 | 9.6836 | 9.7749 | 9.8558 | 9.9043 | 9.9521 | 9.9211 | 9.9018 | 9.5552 | 9.5711 | 9.6356 | 9.529 | 9.666 | 9.7886
5 | 4 | 2040 | Summer | Q, [%] | 0 | 7 | 42.99% | 43.22% | 43.55% | 43.59% | 43.47% | 43.32% | 43.1% | 43.01% | 42.78% | 42.12% | 42% | 42.1% | 42.5% | 42.85% | 43.06% | 43.27% | 43.14% | 43.05% | 41.54% | 41.61% | 41.89% | 41.43% | 42.03% | 42.56%
5 | 4 | 2040 | Summer | S, [MVA] | 0 | 7 | 10.5267 | 10.5336 | 10.5659 | 10.5625 | 10.5413 | 10.5175 | 10.4689 | 10.3542 | 10.2708 | 10.1161 | 10.0499 | 10.0243 | 10.0374 | 10.0372 | 10.0823 | 10.1659 | 10.2095 | 10.2828 | 10.0964 | 10.2841 | 10.4936 | 10.4913 | 10.53 | 10.5115
5 | 4 | 2040 | Summer | S, [%] | 0 | 7 | 45.77% | 45.8% | 45.94% | 45.92% | 45.83% | 45.73% | 45.52% | 45.02% | 44.66% | 43.98% | 43.7% | 43.58% | 43.64% | 43.64% | 43.84% | 44.2% | 44.39% | 44.71% | 43.9% | 44.71% | 45.62% | 45.61% | 45.78% | 45.7%
5 | 4 | 2040 | Summer | S, [MVA] | 0 | 7 | 10.4685 | 10.4749 | 10.5069 | 10.5033 | 10.4822 | 10.4584 | 10.4099 | 10.2939 | 10.21 | 10.055 | 9.9882 | 9.962 | 9.9741 | 9.9727 | 10.0179 | 10.1022 | 10.1469 | 10.2215 | 10.0366 | 10.2263 | 10.4373 | 10.4361 | 10.4739 | 10.4541
5 | 4 | 2040 | Summer | S, [%] | 0 | 7 | 45.52% | 45.54% | 45.68% | 45.67% | 45.57% | 45.47% | 45.26% | 44.76% | 44.39% | 43.72% | 43.43% | 43.31% | 43.37% | 43.36% | 43.56% | 43.92% | 44.12% | 44.44% | 43.64% | 44.46% | 45.38% | 45.37% | 45.54% | 45.45%
7 | 5 | 2040 | Summer | P, [MW] | 0 | 7 | -4.8045e-13 | 8.0129e-13 | 6.595e-13 | 9.4286e-13 | 4.3418e-13 | -1.3734e-12 | 1.5335e-12 | 1.4388e-13 | 5.5259e-13 | -8.8994e-14 | 6.3636e-13 | 6.6536e-13 | -6.4364e-14 | -5.4976e-13 | -1.4532e-12 | 1.3602e-12 | -8.6245e-13 | 8.6847e-13 | -1.3567e-13 | 1.3315e-12 | 2.1197e-13 | 1.5299e-13 | 6.5594e-13 | 5.6768e-13
7 | 5 | 2040 | Summer | P, [%] | 0 | 7 | 2.089e-12% | 3.484e-12% | 2.867e-12% | 4.099e-12% | 1.888e-12% | 5.972e-12% | 6.667e-12% | 6.255e-13% | 2.403e-12% | 3.869e-13% | 2.767e-12% | 2.893e-12% | 2.798e-13% | 2.39e-12% | 6.318e-12% | 5.914e-12% | 3.75e-12% | 3.776e-12% | 5.899e-13% | 5.789e-12% | 9.216e-13% | 6.652e-13% | 2.852e-12% | 2.468e-12%
7 | 5 | 2040 | Summer | P, [MW] | 0 | 7 | 2.1515e-07 | 2.1505e-07 | 2.1502e-07 | 2.1498e-07 | 2.1489e-07 | 2.1487e-07 | 2.1478e-07 | 2.1451e-07 | 2.1434e-07 | 2.1417e-07 | 2.141e-07 | 2.1398e-07 | 2.1384e-07 | 2.1373e-07 | 2.1375e-07 | 2.1387e-07 | 2.1404e-07 | 2.1437e-07 | 2.1396e-07 | 2.1474e-07 | 2.1569e-07 | 2.1586e-07 | 2.1567e-07 | 2.1534e-07
7 | 5 | 2040 | Summer | P, [%] | 0 | 7 | 9.354e-07% | 9.35e-07% | 9.349e-07% | 9.347e-07% | 9.343e-07% | 9.342e-07% | 9.338e-07% | 9.327e-07% | 9.319e-07% | 9.312e-07% | 9.309e-07% | 9.303e-07% | 9.297e-07% | 9.292e-07% | 9.293e-07% | 9.299e-07% | 9.306e-07% | 9.32e-07% | 9.302e-07% | 9.337e-07% | 9.378e-07% | 9.385e-07% | 9.377e-07% | 9.362e-07%
7 | 5 | 2040 | Summer | Q, [MVAr] | 0 | 7 | -5.6142e-13 | 1.2447e-12 | 4.8261e-13 | 9.2538e-13 | 6.0498e-14 | -9.1928e-13 | 8.2136e-13 | -8.4311e-13 | -3.235e-13 | 7.3902e-13 | -2.2956e-13 | 8.9917e-13 | -8.1901e-13 | 3.4277e-13 | -7.9191e-13 | 2.2199e-13 | 7.9861e-13 | 8.8675e-13 | -3.6489e-13 | 7.0637e-13 | -4.0595e-13 | -9.1956e-13 | -1.4035e-13 | 6.4373e-13
7 | 5 | 2040 | Summer | Q, [%] | 0 | 7 | 2.441e-12% | 5.412e-12% | 2.098e-12% | 4.023e-12% | 2.63e-13% | 3.997e-12% | 3.571e-12% | 3.666e-12% | 1.407e-12% | 3.213e-12% | 9.981e-13% | 3.909e-12% | 3.561e-12% | 1.49e-12% | 3.443e-12% | 9.652e-13% | 3.472e-12% | 3.855e-12% | 1.586e-12% | 3.071e-12% | 1.765e-12% | 3.998e-12% | 6.102e-13% | 2.799e-12%
7 | 5 | 2040 | Summer | Q, [MVAr] | 0 | 7 | -0.077614 | -0.07758 | -0.077568 | -0.077552 | -0.077522 | -0.077513 | -0.077482 | -0.077386 | -0.077324 | -0.07726 | -0.077237 | -0.077193 | -0.077143 | -0.077102 | -0.077108 | -0.077153 | -0.077214 | -0.077332 | -0.077184 | -0.077467 | -0.077809 | -0.077873 | -0.077803 | -0.077683
7 | 5 | 2040 | Summer | Q, [%] | 0 | 7 | 0.3375% | 0.3373% | 0.3373% | 0.3372% | 0.3371% | 0.337% | 0.3369% | 0.3365% | 0.3362% | 0.3359% | 0.3358% | 0.3356% | 0.3354% | 0.3352% | 0.3353% | 0.3354% | 0.3357% | 0.3362% | 0.3356% | 0.3368% | 0.3383% | 0.3386% | 0.3383% | 0.3378%
7 | 5 | 2040 | Summer | S, [MVA] | 0 | 7 | 7.3893e-13 | 1.4803e-12 | 8.1723e-13 | 1.3211e-12 | 4.3838e-13 | 1.6527e-12 | 1.7396e-12 | 8.553e-13 | 6.4032e-13 | 7.4436e-13 | 6.765e-13 | 1.1186e-12 | 8.2153e-13 | 6.4786e-13 | 1.6549e-12 | 1.3782e-12 | 1.1754e-12 | 1.2412e-12 | 3.8929e-13 | 1.5073e-12 | 4.5796e-13 | 9.322e-13 | 6.7078e-13 | 8.5829e-13
7 | 5 | 2040 | Summer | S, [%] | 0 | 7 | 3.213e-12% | 6.436e-12% | 3.553e-12% | 5.744e-12% | 1.906e-12% | 7.186e-12% | 7.563e-12% | 3.719e-12% | 2.784e-12% | 3.236e-12% | 2.941e-12% | 4.863e-12% | 3.572e-12% | 2.817e-12% | 7.195e-12% | 5.992e-12% | 5.11e-12% | 5.397e-12% | 1.693e-12% | 6.554e-12% | 1.991e-12% | 4.053e-12% | 2.916e-12% | 3.732e-12%
7 | 5 | 2040 | Summer | S, [MVA] | 0 | 7 | 0.077614 | 0.07758 | 0.077568 | 0.077552 | 0.077522 | 0.077513 | 0.077482 | 0.077386 | 0.077324 | 0.07726 | 0.077237 | 0.077193 | 0.077143 | 0.077102 | 0.077108 | 0.077153 | 0.077214 | 0.077332 | 0.077184 | 0.077467 | 0.077809 | 0.077873 | 0.077803 | 0.077683
7 | 5 | 2040 | Summer | S, [%] | 0 | 7 | 0.3375% | 0.3373% | 0.3373% | 0.3372% | 0.3371% | 0.337% | 0.3369% | 0.3365% | 0.3362% | 0.3359% | 0.3358% | 0.3356% | 0.3354% | 0.3352% | 0.3353% | 0.3354% | 0.3357% | 0.3362% | 0.3356% | 0.3368% | 0.3383% | 0.3386% | 0.3383% | 0.3378%
1 | 2 | 2040 | Summer | P, [MW] | 0 | 7 | 14.546 | 14.2419 | 14.0908 | 13.937 | 13.8061 | 13.7636 | 13.4038 | 11.6912 | 10.4286 | 8.9386 | 7.6978 | 6.5302 | 5.4586 | 4.3334 | 4.8018 | 6.1742 | 7.8568 | 10.02 | 10.2158 | 13.6427 | 15.7878 | 16.2003 | 15.8742 | 15.1003
1 | 2 | 2040 | Summer | P, [%] | 0 | 7 | 72.73% | 71.21% | 70.45% | 69.69% | 69.03% | 68.82% | 67.02% | 58.46% | 52.14% | 44.69% | 38.49% | 32.65% | 27.29% | 21.67% | 24.01% | 30.87% | 39.28% | 50.1% | 51.08% | 68.21% | 78.94% | 81% | 79.37% | 75.5%
1 | 2 | 2040 | Summer | P, [MW] | 0 | 7 | -14.4958 | -14.1933 | -14.0428 | -13.8898 | -13.7595 | -13.7171 | -13.359 | -11.654 | -10.3963 | -8.9112 | -7.6741 | -6.5093 | -5.4397 | -4.3162 | -4.784 | -6.1538 | -7.8326 | -9.9892 | -10.1837 | -13.5967 | -15.7314 | -16.1418 | -15.8173 | -15.0474
1 | 2 | 2040 | Summer | P, [%] | 0 | 7 | 72.48% | 70.97% | 70.21% | 69.45% | 68.8% | 68.59% | 66.8% | 58.27% | 51.98% | 44.56% | 38.37% | 32.55% | 27.2% | 21.58% | 23.92% | 30.77% | 39.16% | 49.95% | 50.92% | 67.98% | 78.66% | 80.71% | 79.09% | 75.24%
1 | 2 | 2040 | Summer | Q, [MVAr] | 0 | 7 | 8.0526 | 8.0881 | 8.0998 | 8.1163 | 8.1494 | 8.1595 | 8.1892 | 8.2847 | 8.3468 | 8.4209 | 8.4551 | 8.5218 | 8.6067 | 8.6966 | 8.6792 | 8.5922 | 8.4909 | 8.339 | 8.5136 | 8.2128 | 7.8444 | 7.776 | 7.8513 | 7.9809
1 | 2 | 2040 | Summer | Q, [%] | 0 | 7 | 40.26% | 40.44% | 40.5% | 40.58% | 40.75% | 40.8% | 40.95% | 41.42% | 41.73% | 42.1% | 42.28% | 42.61% | 43.03% | 43.48% | 43.4% | 42.96% | 42.45% | 41.7% | 42.57% | 41.06% | 39.22% | 38.88% | 39.26% | 39.9%
1 | 2 | 2040 | Summer | Q, [MVAr] | 0 | 7 | -6.6736 | -6.7499 | -6.782 | -6.8187 | -6.8672 | -6.8823 | -6.9584 | -7.2605 | -7.4567 | -7.6685 | -7.8028 | -7.9468 | -8.0885 | -8.2256 | -8.1884 | -8.0337 | -7.8233 | -7.4913 | -7.6314 | -6.9478 | -6.294 | -6.165 | -6.2867 | -6.5256
1 | 2 | 2040 | Summer | Q, [%] | 0 | 7 | 33.37% | 33.75% | 33.91% | 34.09% | 34.34% | 34.41% | 34.79% | 36.3% | 37.28% | 38.34% | 39.01% | 39.73% | 40.44% | 41.13% | 40.94% | 40.17% | 39.12% | 37.46% | 38.16% | 34.74% | 31.47% | 30.83% | 31.43% | 32.63%
1 | 2 | 2040 | Summer | S, [MVA] | 0 | 7 | 16.6262 | 16.3783 | 16.2529 | 16.1281 | 16.0319 | 16.0004 | 15.7074 | 14.3291 | 13.3576 | 12.2804 | 11.4343 | 10.7361 | 10.1917 | 9.7164 | 9.919 | 10.5805 | 11.5683 | 13.0361 | 13.2983 | 15.924 | 17.6292 | 17.9699 | 17.7097 | 17.0797
1 | 2 | 2040 | Summer | S, [%] | 0 | 7 | 83.13% | 81.89% | 81.26% | 80.64% | 80.16% | 80% | 78.54% | 71.65% | 66.79% | 61.4% | 57.17% | 53.68% | 50.96% | 48.58% | 49.59% | 52.9% | 57.84% | 65.18% | 66.49% | 79.62% | 88.15% | 89.85% | 88.55% | 85.4%
1 | 2 | 2040 | Summer | S, [MVA] | 0 | 7 | 15.9582 | 15.7165 | 15.5948 | 15.4733 | 15.378 | 15.3468 | 15.0626 | 13.7306 | 12.7939 | 11.7565 | 10.9442 | 10.2724 | 9.7476 | 9.2893 | 9.4834 | 10.1198 | 11.0704 | 12.4861 | 12.7258 | 15.269 | 16.9438 | 17.279 | 17.0209 | 16.4015
1 | 2 | 2040 | Summer | S, [%] | 0 | 7 | 79.79% | 78.58% | 77.97% | 77.37% | 76.89% | 76.73% | 75.31% | 68.65% | 63.97% | 58.78% | 54.72% | 51.36% | 48.74% | 46.45% | 47.42% | 50.6% | 55.35% | 62.43% | 63.63% | 76.35% | 84.72% | 86.39% | 85.1% | 82.01%
2 | 3 | 2040 | Summer | P, [MW] | 0 | 7 | 11.6437 | 11.4737 | 11.4485 | 11.3318 | 11.1815 | 11.1113 | 10.7427 | 9.3399 | 8.189 | 6.7374 | 5.6534 | 4.6644 | 3.9111 | 3.1908 | 3.7029 | 4.8951 | 6.2086 | 7.9691 | 7.6271 | 10.5522 | 12.3345 | 12.5209 | 12.4073 | 11.9779
2 | 3 | 2040 | Summer | P, [%] | 0 | 7 | 72.77% | 71.71% | 71.55% | 70.82% | 69.88% | 69.45% | 67.14% | 58.37% | 51.18% | 42.11% | 35.33% | 29.15% | 24.44% | 19.94% | 23.14% | 30.59% | 38.8% | 49.81% | 47.67% | 65.95% | 77.09% | 78.26% | 77.55% | 74.86%
2 | 3 | 2040 | Summer | P, [MW] | 0 | 7 | -11.5953 | -11.4266 | -11.4017 | -11.2858 | -11.1367 | -11.0671 | -10.7012 | -9.3079 | -8.1634 | -6.7183 | -5.6375 | -4.6508 | -3.8988 | -3.1795 | -3.6911 | -4.8814 | -6.1915 | -7.9447 | -7.6048 | -10.512 | -12.2803 | -12.4651 | -12.3526 | -11.9268
2 | 3 | 2040 | Summer | P, [%] | 0 | 7 | 72.47% | 71.42% | 71.26% | 70.54% | 69.6% | 69.17% | 66.88% | 58.17% | 51.02% | 41.99% | 35.23% | 29.07% | 24.37% | 19.87% | 23.07% | 30.51% | 38.7% | 49.65% | 47.53% | 65.7% | 76.75% | 77.91% | 77.2% | 74.54%
2 | 3 | 2040 | Summer | Q, [MVAr] | 0 | 7 | 1.5763 | 1.5612 | 1.5306 | 1.5481 | 1.5523 | 1.5601 | 1.666 | 1.9556 | 2.3394 | 2.9673 | 3.5916 | 4.1109 | 4.4155 | 4.6706 | 4.4408 | 3.8492 | 3.12 | 2.4308 | 2.2569 | 1.7598 | 1.6653 | 1.6921 | 1.6169 | 1.5664
2 | 3 | 2040 | Summer | Q, [%] | 0 | 7 | 9.852% | 9.757% | 9.566% | 9.675% | 9.702% | 9.75% | 10.41% | 12.22% | 14.62% | 18.55% | 22.45% | 25.69% | 27.6% | 29.19% | 27.76% | 24.06% | 19.5% | 15.19% | 14.11% | 11% | 10.41% | 10.58% | 10.11% | 9.79%
2 | 3 | 2040 | Summer | Q, [MVAr] | 0 | 7 | -0.78287 | -0.7902 | -0.76329 | -0.79561 | -0.81893 | -0.83549 | -0.98555 | -1.4305 | -1.9208 | -2.6542 | -3.3323 | -3.8873 | -4.2141 | -4.4853 | -4.2472 | -3.6248 | -2.8408 | -2.0302 | -1.8911 | -1.1007 | -0.77732 | -0.77792 | -0.71954 | -0.72854
2 | 3 | 2040 | Summer | Q, [%] | 0 | 7 | 4.893% | 4.939% | 4.771% | 4.973% | 5.118% | 5.222% | 6.16% | 8.941% | 12% | 16.59% | 20.83% | 24.3% | 26.34% | 28.03% | 26.54% | 22.65% | 17.76% | 12.69% | 11.82% | 6.879% | 4.858% | 4.862% | 4.497% | 4.553%
2 | 3 | 2040 | Summer | S, [MVA] | 0 | 7 | 11.75 | 11.5794 | 11.5504 | 11.437 | 11.2887 | 11.2203 | 10.8711 | 9.5425 | 8.5166 | 7.3619 | 6.6978 | 6.2174 | 5.8985 | 5.6565 | 5.7821 | 6.2273 | 6.9484 | 8.3316 | 7.954 | 10.6979 | 12.4464 | 12.6347 | 12.5122 | 12.0799
2 | 3 | 2040 | Summer | S, [%] | 0 | 7 | 73.44% | 72.37% | 72.19% | 71.48% | 70.55% | 70.13% | 67.94% | 59.64% | 53.23% | 46.01% | 41.86% | 38.86% | 36.87% | 35.35% | 36.14% | 38.92% | 43.43% | 52.07% | 49.71% | 66.86% | 77.79% | 78.97% | 78.2% | 75.5%
2 | 3 | 2040 | Summer | S, [MVA] | 0 | 7 | 11.6217 | 11.4539 | 11.4272 | 11.3139 | 11.1668 | 11.0986 | 10.7465 | 9.4172 | 8.3863 | 7.2236 | 6.5488 | 6.0614 | 5.741 | 5.4979 | 5.6269 | 6.0801 | 6.8121 | 8.2 | 7.8364 | 10.5695 | 12.3049 | 12.4893 | 12.3735 | 11.949
2 | 3 | 2040 | Summer | S, [%] | 0 | 7 | 72.64% | 71.59% | 71.42% | 70.71% | 69.79% | 69.37% | 67.17% | 58.86% | 52.41% | 45.15% | 40.93% | 37.88% | 35.88% | 34.36% | 35.17% | 38% | 42.58% | 51.25% | 48.98% | 66.06% | 76.91% | 78.06% | 77.33% | 74.68%
5 | 6 | 2040 | Summer | P, [MW] | 0 | 7 | 3.0314 | 2.8837 | 2.7462 | 2.7029 | 2.7223 | 2.7529 | 2.754 | 2.4098 | 2.2872 | 2.2614 | 2.0997 | 1.89 | 1.5086 | 1.0176 | 0.99432 | 1.2345 | 1.6524 | 2.0852 | 2.6636 | 3.222 | 3.6513 | 3.912 | 3.6713 | 3.283
5 | 6 | 2040 | Summer | P, [%] | 0 | 7 | 37.89% | 36.05% | 34.33% | 33.79% | 34.03% | 34.41% | 34.42% | 30.12% | 28.59% | 28.27% | 26.25% | 23.63% | 18.86% | 12.72% | 12.43% | 15.43% | 20.65% | 26.07% | 33.29% | 40.28% | 45.64% | 48.9% | 45.89% | 41.04%
5 | 6 | 2040 | Summer | P, [MW] | 0 | 7 | -3.011 | -2.864 | -2.7269 | -2.6838 | -2.7032 | -2.7338 | -2.7349 | -2.3918 | -2.2696 | -2.244 | -2.0828 | -1.8738 | -1.4933 | -1.0032 | -0.97981 | -1.2195 | -1.6365 | -2.0681 | -2.6454 | -3.2012 | -3.6281 | -3.8876 | -3.6481 | -3.2616
5 | 6 | 2040 | Summer | P, [%] | 0 | 7 | 37.64% | 35.8% | 34.09% | 33.55% | 33.79% | 34.17% | 34.19% | 29.9% | 28.37% | 28.05% | 26.03% | 23.42% | 18.67% | 12.54% | 12.25% | 15.24% | 20.46% | 25.85% | 33.07% | 40.02% | 45.35% | 48.59% | 45.6% | 40.77%
5 | 6 | 2040 | Summer | Q, [MVAr] | 0 | 7 | 4.1006 | 4.1153 | 4.1338 | 4.1349 | 4.1154 | 4.1081 | 4.1007 | 4.1424 | 4.1413 | 4.1201 | 4.13 | 4.1227 | 4.135 | 4.1645 | 4.174 | 4.1819 | 4.1756 | 4.1832 | 3.9975 | 4.0167 | 4.0528 | 4.0027 | 4.03 | 4.0793
5 | 6 | 2040 | Summer | Q, [%] | 0 | 7 | 51.26% | 51.44% | 51.67% | 51.69% | 51.44% | 51.35% | 51.26% | 51.78% | 51.77% | 51.5% | 51.63% | 51.53% | 51.69% | 52.06% | 52.18% | 52.27% | 52.19% | 52.29% | 49.97% | 50.21% | 50.66% | 50.03% | 50.38% | 50.99%
5 | 6 | 2040 | Summer | Q, [MVAr] | 0 | 7 | -3.8744 | -3.8955 | -3.9194 | -3.9224 | -3.9033 | -3.895 | -3.888 | -3.942 | -3.9459 | -3.927 | -3.9424 | -3.9428 | -3.9654 | -4.0036 | -4.0128 | -4.0155 | -3.9992 | -3.9924 | -3.7956 | -3.7855 | -3.7946 | -3.731 | -3.7721 | -3.8409
5 | 6 | 2040 | Summer | Q, [%] | 0 | 7 | 48.43% | 48.69% | 48.99% | 49.03% | 48.79% | 48.69% | 48.6% | 49.28% | 49.32% | 49.09% | 49.28% | 49.28% | 49.57% | 50.04% | 50.16% | 50.19% | 49.99% | 49.91% | 47.44% | 47.32% | 47.43% | 46.64% | 47.15% | 48.01%
5 | 6 | 2040 | Summer | S, [MVA] | 0 | 7 | 5.0995 | 5.0251 | 4.9628 | 4.9399 | 4.9343 | 4.9452 | 4.9397 | 4.7924 | 4.731 | 4.6999 | 4.6331 | 4.5353 | 4.4016 | 4.2871 | 4.2908 | 4.3603 | 4.4906 | 4.6741 | 4.8036 | 5.1493 | 5.455 | 5.5969 | 5.4516 | 5.2363
5 | 6 | 2040 | Summer | S, [%] | 0 | 7 | 63.74% | 62.81% | 62.04% | 61.75% | 61.68% | 61.81% | 61.75% | 59.9% | 59.14% | 58.75% | 57.91% | 56.69% | 55.02% | 53.59% | 53.64% | 54.5% | 56.13% | 58.43% | 60.04% | 64.37% | 68.19% | 69.96% | 68.14% | 65.45%
5 | 6 | 2040 | Summer | S, [MVA] | 0 | 7 | 4.9068 | 4.835 | 4.7747 | 4.7526 | 4.748 | 4.7586 | 4.7536 | 4.6109 | 4.5521 | 4.5229 | 4.4587 | 4.3654 | 4.2373 | 4.1273 | 4.1307 | 4.1966 | 4.3211 | 4.4963 | 4.6265 | 4.9576 | 5.2499 | 5.3883 | 5.2476 | 5.0389
5 | 6 | 2040 | Summer | S, [%] | 0 | 7 | 61.34% | 60.44% | 59.68% | 59.41% | 59.35% | 59.48% | 59.42% | 57.64% | 56.9% | 56.54% | 55.73% | 54.57% | 52.97% | 51.59% | 51.63% | 52.46% | 54.01% | 56.2% | 57.83% | 61.97% | 65.62% | 67.35% | 65.59% | 62.99%
4 | 2 | 2040 | Summer | P, [MW] | 0 | 8 | -3.4345 | -3.2974 | -3.1713 | -3.1309 | -3.1484 | -3.1753 | -3.1388 | -2.7458 | -2.5539 | -2.4455 | -2.2208 | -1.9707 | -1.5836 | -1.1176 | -1.1257 | -1.4091 | -1.8729 | -2.3574 | -2.9653 | -3.5592 | -4.0087 | -4.2527 | -4.031 | -3.6676
4 | 2 | 2040 | Summer | P, [%] | 0 | 8 | 16.35% | 15.7% | 15.1% | 14.91% | 14.99% | 15.12% | 14.95% | 13.08% | 12.16% | 11.65% | 10.58% | 9.384% | 7.541% | 5.322% | 5.36% | 6.71% | 8.919% | 11.23% | 14.12% | 16.95% | 19.09% | 20.25% | 19.2% | 17.46%
4 | 2 | 2040 | Summer | P, [MW] | 0 | 8 | 3.457 | 3.3199 | 3.1939 | 3.1535 | 3.1709 | 3.1978 | 3.161 | 2.7675 | 2.5753 | 2.4662 | 2.2412 | 1.991 | 1.6038 | 1.1379 | 1.1461 | 1.4299 | 1.894 | 2.3788 | 2.986 | 3.5807 | 4.0309 | 4.2749 | 4.0534 | 3.6899
4 | 2 | 2040 | Summer | P, [%] | 0 | 8 | 16.46% | 15.81% | 15.21% | 15.02% | 15.1% | 15.23% | 15.05% | 13.18% | 12.26% | 11.74% | 10.67% | 9.481% | 7.637% | 5.419% | 5.458% | 6.809% | 9.019% | 11.33% | 14.22% | 17.05% | 19.19% | 20.36% | 19.3% | 17.57%
4 | 2 | 2040 | Summer | Q, [MVAr] | 0 | 8 | -9.8881 | -9.9415 | -10.016 | -10.0249 | -9.9971 | -9.9629 | -9.9171 | -9.9082 | -9.8673 | -9.7257 | -9.6968 | -9.7136 | -9.7884 | -9.8481 | -9.8864 | -9.9395 | -9.931 | -9.9255 | -9.579 | -9.5777 | -9.6339 | -9.5279 | -9.6653 | -9.7883
4 | 2 | 2040 | Summer | Q, [%] | 0 | 8 | 47.09% | 47.34% | 47.7% | 47.74% | 47.61% | 47.44% | 47.22% | 47.18% | 46.99% | 46.31% | 46.18% | 46.26% | 46.61% | 46.9% | 47.08% | 47.33% | 47.29% | 47.26% | 45.61% | 45.61% | 45.88% | 45.37% | 46.03% | 46.61%
4 | 2 | 2040 | Summer | Q, [MVAr] | 0 | 8 | 9.9151 | 9.9686 | 10.0432 | 10.0522 | 10.0241 | 9.9899 | 9.9438 | 9.9342 | 9.8928 | 9.7503 | 9.7209 | 9.7376 | 9.8124 | 9.8721 | 9.9107 | 9.9642 | 9.956 | 9.9511 | 9.6036 | 9.6033 | 9.6605 | 9.5545 | 9.6922 | 9.8152
4 | 2 | 2040 | Summer | Q, [%] | 0 | 8 | 47.21% | 47.47% | 47.82% | 47.87% | 47.73% | 47.57% | 47.35% | 47.31% | 47.11% | 46.43% | 46.29% | 46.37% | 46.73% | 47.01% | 47.19% | 47.45% | 47.41% | 47.39% | 45.73% | 45.73% | 46% | 45.5% | 46.15% | 46.74%
4 | 2 | 2040 | Summer | S, [MVA] | 0 | 8 | 10.4676 | 10.4741 | 10.506 | 10.5025 | 10.4811 | 10.4567 | 10.402 | 10.2816 | 10.1925 | 10.0284 | 9.9478 | 9.9115 | 9.9157 | 9.9113 | 9.9503 | 10.0389 | 10.106 | 10.2016 | 10.0275 | 10.2177 | 10.4346 | 10.4339 | 10.4722 | 10.4529
4 | 2 | 2040 | Summer | S, [%] | 0 | 8 | 49.85% | 49.88% | 50.03% | 50.01% | 49.91% | 49.79% | 49.53% | 48.96% | 48.54% | 47.75% | 47.37% | 47.2% | 47.22% | 47.2% | 47.38% | 47.8% | 48.12% | 48.58% | 47.75% | 48.66% | 49.69% | 49.69% | 49.87% | 49.78%
4 | 2 | 2040 | Summer | S, [MVA] | 0 | 8 | 10.5005 | 10.5069 | 10.5388 | 10.5352 | 10.5137 | 10.4892 | 10.4341 | 10.3125 | 10.2225 | 10.0573 | 9.9759 | 9.939 | 9.9426 | 9.9375 | 9.9767 | 10.0663 | 10.1346 | 10.2315 | 10.0571 | 10.2491 | 10.4678 | 10.4673 | 10.5057 | 10.4859
4 | 2 | 2040 | Summer | S, [%] | 0 | 8 | 50% | 50.03% | 50.18% | 50.17% | 50.07% | 49.95% | 49.69% | 49.11% | 48.68% | 47.89% | 47.5% | 47.33% | 47.35% | 47.32% | 47.51% | 47.93% | 48.26% | 48.72% | 47.89% | 48.81% | 49.85% | 49.84% | 50.03% | 49.93%
5 | 4 | 2040 | Summer | P, [MW] | 0 | 8 | -3.4188 | -3.2817 | -3.1555 | -3.115 | -3.1326 | -3.1596 | -3.1233 | -2.7306 | -2.539 | -2.431 | -2.2065 | -1.9565 | -1.5694 | -1.1034 | -1.1114 | -1.3946 | -1.8582 | -2.3424 | -2.9507 | -3.5442 | -3.9931 | -4.2371 | -4.0153 | -3.6519
5 | 4 | 2040 | Summer | P, [%] | 0 | 8 | 14.86% | 14.27% | 13.72% | 13.54% | 13.62% | 13.74% | 13.58% | 11.87% | 11.04% | 10.57% | 9.594% | 8.507% | 6.823% | 4.797% | 4.832% | 6.063% | 8.079% | 10.18% | 12.83% | 15.41% | 17.36% | 18.42% | 17.46% | 15.88%
5 | 4 | 2040 | Summer | P, [MW] | 0 | 8 | 3.4345 | 3.2974 | 3.1713 | 3.1309 | 3.1484 | 3.1753 | 3.1388 | 2.7458 | 2.5539 | 2.4455 | 2.2208 | 1.9707 | 1.5836 | 1.1176 | 1.1257 | 1.4091 | 1.8729 | 2.3574 | 2.9653 | 3.5592 | 4.0087 | 4.2527 | 4.031 | 3.6676
5 | 4 | 2040 | Summer | P, [%] | 0 | 8 | 14.93% | 14.34% | 13.79% | 13.61% | 13.69% | 13.81% | 13.65% | 11.94% | 11.1% | 10.63% | 9.656% | 8.568% | 6.885% | 4.859% | 4.894% | 6.127% | 8.143% | 10.25% | 12.89% | 15.47% | 17.43% | 18.49% | 17.53% | 15.95%
5 | 4 | 2040 | Summer | Q, [MVAr] | 0 | 8 | -9.9552 | -10.0085 | -10.0829 | -10.0918 | -10.0639 | -10.0299 | -9.9841 | -9.9753 | -9.9345 | -9.7931 | -9.7643 | -9.7812 | -9.8559 | -9.9156 | -9.9538 | -10.0068 | -9.9982 | -9.9927 | -9.6464 | -9.645 | -9.7012 | -9.5953 | -9.7326 | -9.8555
5 | 4 | 2040 | Summer | Q, [%] | 0 | 8 | 43.28% | 43.52% | 43.84% | 43.88% | 43.76% | 43.61% | 43.41% | 43.37% | 43.19% | 42.58% | 42.45% | 42.53% | 42.85% | 43.11% | 43.28% | 43.51% | 43.47% | 43.45% | 41.94% | 41.93% | 42.18% | 41.72% | 42.32% | 42.85%
5 | 4 | 2040 | Summer | Q, [MVAr] | 0 | 8 | 9.8881 | 9.9415 | 10.016 | 10.0249 | 9.9971 | 9.9629 | 9.9171 | 9.9082 | 9.8673 | 9.7257 | 9.6968 | 9.7136 | 9.7884 | 9.8481 | 9.8864 | 9.9395 | 9.931 | 9.9255 | 9.579 | 9.5777 | 9.6339 | 9.5279 | 9.6653 | 9.7883
5 | 4 | 2040 | Summer | Q, [%] | 0 | 8 | 42.99% | 43.22% | 43.55% | 43.59% | 43.47% | 43.32% | 43.12% | 43.08% | 42.9% | 42.29% | 42.16% | 42.23% | 42.56% | 42.82% | 42.98% | 43.22% | 43.18% | 43.15% | 41.65% | 41.64% | 41.89% | 41.43% | 42.02% | 42.56%
5 | 4 | 2040 | Summer | S, [MVA] | 0 | 8 | 10.5258 | 10.5328 | 10.5651 | 10.5616 | 10.5402 | 10.5158 | 10.4612 | 10.3422 | 10.2538 | 10.0903 | 10.0105 | 9.9749 | 9.98 | 9.9768 | 10.0157 | 10.1035 | 10.1694 | 10.2636 | 10.0876 | 10.2756 | 10.4908 | 10.4892 | 10.5283 | 10.5103
5 | 4 | 2040 | Summer | S, [%] | 0 | 8 | 45.76% | 45.79% | 45.94% | 45.92% | 45.83% | 45.72% | 45.48% | 44.97% | 44.58% | 43.87% | 43.52% | 43.37% | 43.39% | 43.38% | 43.55% | 43.93% | 44.21% | 44.62% | 43.86% | 44.68% | 45.61% | 45.61% | 45.78% | 45.7%
5 | 4 | 2040 | Summer | S, [MVA] | 0 | 8 | 10.4676 | 10.4741 | 10.506 | 10.5025 | 10.4811 | 10.4567 | 10.402 | 10.2816 | 10.1925 | 10.0284 | 9.9478 | 9.9115 | 9.9157 | 9.9113 | 9.9503 | 10.0389 | 10.106 | 10.2016 | 10.0275 | 10.2177 | 10.4346 | 10.4339 | 10.4722 | 10.4529
5 | 4 | 2040 | Summer | S, [%] | 0 | 8 | 45.51% | 45.54% | 45.68% | 45.66% | 45.57% | 45.46% | 45.23% | 44.7% | 44.32% | 43.6% | 43.25% | 43.09% | 43.11% | 43.09% | 43.26% | 43.65% | 43.94% | 44.35% | 43.6% | 44.42% | 45.37% | 45.36% | 45.53% | 45.45%
7 | 5 | 2040 | Summer | P, [MW] | 0 | 8 | 5.1811e-13 | 1.6099e-12 | 2.584e-13 | -4.2754e-13 | -1.0892e-12 | -5.9073e-13 | 1.8616e-12 | -1.6608e-13 | -1.9339e-12 | -6.8335e-14 | -6.3074e-13 | -7.5942e-13 | -6.4621e-13 | 9.2233e-14 | -3.1486e-13 | 1.9003e-12 | -1.2206e-12 | -4.1177e-13 | -5.4361e-13 | 2.3894e-13 | 1.419e-12 | 2.1777e-12 | 6.8012e-13 | -6.2094e-13
7 | 5 | 2040 | Summer | P, [%] | 0 | 8 | 2.253e-12% | 7e-12% | 1.123e-12% | 1.859e-12% | 4.736e-12% | 2.568e-12% | 8.094e-12% | 7.221e-13% | 8.408e-12% | 2.971e-13% | 2.742e-12% | 3.302e-12% | 2.81e-12% | 4.01e-13% | 1.369e-12% | 8.262e-12% | 5.307e-12% | 1.79e-12% | 2.364e-12% | 1.039e-12% | 6.17e-12% | 9.468e-12% | 2.957e-12% | 2.7e-12%
7 | 5 | 2040 | Summer | P, [MW] | 0 | 8 | 2.1514e-07 | 2.1505e-07 | 2.1502e-07 | 2.1497e-07 | 2.1489e-07 | 2.1486e-07 | 2.1474e-07 | 2.1444e-07 | 2.1425e-07 | 2.1406e-07 | 2.1398e-07 | 2.1384e-07 | 2.1367e-07 | 2.1355e-07 | 2.1357e-07 | 2.1371e-07 | 2.1391e-07 | 2.1427e-07 | 2.1391e-07 | 2.1469e-07 | 2.1567e-07 | 2.1585e-07 | 2.1566e-07 | 2.1533e-07
7 | 5 | 2040 | Summer | P, [%] | 0 | 8 | 9.354e-07% | 9.35e-07% | 9.349e-07% | 9.347e-07% | 9.343e-07% | 9.342e-07% | 9.336e-07% | 9.323e-07% | 9.315e-07% | 9.307e-07% | 9.304e-07% | 9.297e-07% | 9.29e-07% | 9.285e-07% | 9.286e-07% | 9.292e-07% | 9.301e-07% | 9.316e-07% | 9.3e-07% | 9.334e-07% | 9.377e-07% | 9.385e-07% | 9.377e-07% | 9.362e-07%
7 | 5 | 2040 | Summer | Q, [MVAr] | 0 | 8 | 1.1247e-12 | 2.7395e-13 | 1.0494e-12 | -1.0188e-12 | -1.1893e-12 | 1.2225e-13 | 6.8276e-13 | 1.7492e-13 | 3.5947e-13 | -9.2304e-14 | -2.7246e-14 | 5.4394e-13 | -1.8724e-12 | 1.1585e-12 | -4.2484e-14 | 1.0133e-12 | 2.53e-13 | 2.1256e-14 | 6.8323e-13 | 2.0566e-13 | 2.2364e-13 | 1.4556e-12 | 4.4426e-13 | 2.2429e-13
7 | 5 | 2040 | Summer | Q, [%] | 0 | 8 | 4.89e-12% | 1.191e-12% | 4.563e-12% | 4.43e-12% | 5.171e-12% | 5.315e-13% | 2.969e-12% | 7.605e-13% | 1.563e-12% | 4.013e-13% | 1.185e-13% | 2.365e-12% | 8.141e-12% | 5.037e-12% | 1.847e-13% | 4.406e-12% | 1.1e-12% | 9.242e-14% | 2.971e-12% | 8.942e-13% | 9.723e-13% | 6.329e-12% | 1.932e-12% | 9.752e-13%
7 | 5 | 2040 | Summer | Q, [MVAr] | 0 | 8 | -0.077612 | -0.077578 | -0.077567 | -0.07755 | -0.07752 | -0.077511 | -0.077467 | -0.077359 | -0.077289 | -0.077224 | -0.077194 | -0.077141 | -0.077082 | -0.077039 | -0.077046 | -0.077095 | -0.077169 | -0.077296 | -0.077166 | -0.077449 | -0.077804 | -0.077869 | -0.0778 | -0.077681
7 | 5 | 2040 | Summer | Q, [%] | 0 | 8 | 0.3374% | 0.3373% | 0.3372% | 0.3372% | 0.337% | 0.337% | 0.3368% | 0.3363% | 0.336% | 0.3358% | 0.3356% | 0.3354% | 0.3351% | 0.335% | 0.335% | 0.3352% | 0.3355% | 0.3361% | 0.3355% | 0.3367% | 0.3383% | 0.3386% | 0.3383% | 0.3377%
7 | 5 | 2040 | Summer | S, [MVA] | 0 | 8 | 1.2383e-12 | 1.6331e-12 | 1.0808e-12 | 1.1049e-12 | 1.6127e-12 | 6.0325e-13 | 1.9829e-12 | 2.412e-13 | 1.967e-12 | 1.1485e-13 | 6.3133e-13 | 9.3413e-13 | 1.9807e-12 | 1.1622e-12 | 3.1771e-13 | 2.1535e-12 | 1.2465e-12 | 4.1231e-13 | 8.7311e-13 | 3.1526e-13 | 1.4366e-12 | 2.6194e-12 | 8.1236e-13 | 6.6021e-13
7 | 5 | 2040 | Summer | S, [%] | 0 | 8 | 5.384e-12% | 7.1e-12% | 4.699e-12% | 4.804e-12% | 7.012e-12% | 2.623e-12% | 8.621e-12% | 1.049e-12% | 8.552e-12% | 4.993e-13% | 2.745e-12% | 4.061e-12% | 8.612e-12% | 5.053e-12% | 1.381e-12% | 9.363e-12% | 5.42e-12% | 1.793e-12% | 3.796e-12% | 1.371e-12% | 6.246e-12% | 1.139e-11% | 3.532e-12% | 2.87e-12%
7 | 5 | 2040 | Summer | S, [MVA] | 0 | 8 | 0.077612 | 0.077578 | 0.077567 | 0.07755 | 0.07752 | 0.077511 | 0.077467 | 0.077359 | 0.077289 | 0.077224 | 0.077194 | 0.077141 | 0.077082 | 0.077039 | 0.077046 | 0.077095 | 0.077169 | 0.077296 | 0.077166 | 0.077449 | 0.077804 | 0.077869 | 0.0778 | 0.077681
7 | 5 | 2040 | Summer | S, [%] | 0 | 8 | 0.3374% | 0.3373% | 0.3372% | 0.3372% | 0.337% | 0.337% | 0.3368% | 0.3363% | 0.336% | 0.3358% | 0.3356% | 0.3354% | 0.3351% | 0.335% | 0.335% | 0.3352% | 0.3355% | 0.3361% | 0.3355% | 0.3367% | 0.3383% | 0.3386% | 0.3383% | 0.3377%
1 | 2 | 2040 | Summer | P, [MW] | 0 | 8 | 14.5336 | 14.2292 | 14.0777 | 13.923 | 13.7898 | 13.7417 | 13.228 | 11.2267 | 9.6373 | 7.8036 | 6.2438 | 4.8204 | 3.5954 | 2.4221 | 3.0402 | 4.6897 | 6.7004 | 9.208 | 9.7175 | 13.4461 | 15.7684 | 16.1858 | 15.861 | 15.087
1 | 2 | 2040 | Summer | P, [%] | 0 | 8 | 72.67% | 71.15% | 70.39% | 69.61% | 68.95% | 68.71% | 66.14% | 56.13% | 48.19% | 39.02% | 31.22% | 24.1% | 17.98% | 12.11% | 15.2% | 23.45% | 33.5% | 46.04% | 48.59% | 67.23% | 78.84% | 80.93% | 79.3% | 75.43%
1 | 2 | 2040 | Summer | P, [MW] | 0 | 8 | -14.4835 | -14.1806 | -14.0298 | -13.8759 | -13.7433 | -13.6953 | -13.184 | -11.1913 | -9.6077 | -7.7795 | -6.2236 | -4.8027 | -3.5792 | -2.4069 | -3.0244 | -4.672 | -6.679 | -9.1798 | -9.6872 | -13.4011 | -15.7122 | -16.1273 | -15.8041 | -15.0341
1 | 2 | 2040 | Summer | P, [%] | 0 | 8 | 72.42% | 70.9% | 70.15% | 69.38% | 68.72% | 68.48% | 65.92% | 55.96% | 48.04% | 38.9% | 31.12% | 24.01% | 17.9% | 12.03% | 15.12% | 23.36% | 33.39% | 45.9% | 48.44% | 67.01% | 78.56% | 80.64% | 79.02% | 75.17%
1 | 2 | 2040 | Summer | Q, [MVAr] | 0 | 8 | 8.0543 | 8.0896 | 8.1013 | 8.118 | 8.1513 | 8.1622 | 8.2054 | 8.3132 | 8.388 | 8.4726 | 8.5287 | 8.6222 | 8.7338 | 8.8405 | 8.8141 | 8.701 | 8.5628 | 8.3839 | 8.5344 | 8.2308 | 7.8493 | 7.7803 | 7.8546 | 7.9832
1 | 2 | 2040 | Summer | Q, [%] | 0 | 8 | 40.27% | 40.45% | 40.51% | 40.59% | 40.76% | 40.81% | 41.03% | 41.57% | 41.94% | 42.36% | 42.64% | 43.11% | 43.67% | 44.2% | 44.07% | 43.51% | 42.81% | 41.92% | 42.67% | 41.15% | 39.25% | 38.9% | 39.27% | 39.92%
1 | 2 | 2040 | Summer | Q, [MVAr] | 0 | 8 | -6.6769 | -6.7531 | -6.7853 | -6.8221 | -6.8712 | -6.8878 | -6.9966 | -7.3397 | -7.5737 | -7.8107 | -7.9713 | -8.1354 | -8.2888 | -8.4214 | -8.3804 | -8.2136 | -7.9731 | -7.6103 | -7.7 | -6.9909 | -6.3016 | -6.1714 | -6.2919 | -6.5298
1 | 2 | 2040 | Summer | Q, [%] | 0 | 8 | 33.38% | 33.77% | 33.93% | 34.11% | 34.36% | 34.44% | 34.98% | 36.7% | 37.87% | 39.05% | 39.86% | 40.68% | 41.44% | 42.11% | 41.9% | 41.07% | 39.87% | 38.05% | 38.5% | 34.95% | 31.51% | 30.86% | 31.46% | 32.65%
1 | 2 | 2040 | Summer | S, [MVA] | 0 | 8 | 16.6162 | 16.3681 | 16.2423 | 16.1168 | 16.0188 | 15.9829 | 15.5662 | 13.9696 | 12.7764 | 11.5187 | 10.57 | 9.8782 | 9.4449 | 9.1663 | 9.3237 | 9.8844 | 10.8728 | 12.453 | 12.9332 | 15.7653 | 17.6141 | 17.9587 | 17.6993 | 17.069
1 | 2 | 2040 | Summer | S, [%] | 0 | 8 | 83.08% | 81.84% | 81.21% | 80.58% | 80.09% | 79.91% | 77.83% | 69.85% | 63.88% | 57.59% | 52.85% | 49.39% | 47.22% | 45.83% | 46.62% | 49.42% | 54.36% | 62.26% | 64.67% | 78.83% | 88.07% | 89.79% | 88.5% | 85.34%
1 | 2 | 2040 | Summer | S, [MVA] | 0 | 8 | 15.9485 | 15.7065 | 15.5845 | 15.4623 | 15.3652 | 15.3298 | 14.9255 | 13.3835 | 12.2339 | 11.024 | 10.1131 | 9.4473 | 9.0285 | 8.7585 | 8.9095 | 9.4494 | 10.4009 | 11.9242 | 12.3746 | 15.1149 | 16.9287 | 17.2678 | 17.0105 | 16.391
1 | 2 | 2040 | Summer | S, [%] | 0 | 8 | 79.74% | 78.53% | 77.92% | 77.31% | 76.83% | 76.65% | 74.63% | 66.92% | 61.17% | 55.12% | 50.57% | 47.24% | 45.14% | 43.79% | 44.55% | 47.25% | 52% | 59.62% | 61.87% | 75.57% | 84.64% | 86.34% | 85.05% | 81.95%
2 | 3 | 2040 | Summer | P, [MW] | 0 | 8 | 11.6339 | 11.4635 | 11.438 | 11.3203 | 11.1678 | 11.092 | 10.6016 | 8.9719 | 7.5683 | 5.8466 | 4.4877 | 3.255 | 2.3428 | 1.5521 | 2.2106 | 3.6802 | 5.2948 | 7.3345 | 7.2348 | 10.3948 | 12.3173 | 12.5084 | 12.3963 | 11.967
2 | 3 | 2040 | Summer | P, [%] | 0 | 8 | 72.71% | 71.65% | 71.49% | 70.75% | 69.8% | 69.33% | 66.26% | 56.07% | 47.3% | 36.54% | 28.05% | 20.34% | 14.64% | 9.7% | 13.82% | 23% | 33.09% | 45.84% | 45.22% | 64.97% | 76.98% | 78.18% | 77.48% | 74.79%
2 | 3 | 2040 | Summer | P, [MW] | 0 | 8 | -11.5855 | -11.4166 | -11.3913 | -11.2745 | -11.1231 | -11.048 | -10.5611 | -8.9421 | -7.5458 | -5.8304 | -4.4744 | -3.2433 | -2.3321 | -1.5419 | -2.2002 | -3.6684 | -5.2803 | -7.313 | -7.2143 | -10.3557 | -12.2633 | -12.4527 | -12.3416 | -11.916
2 | 3 | 2040 | Summer | P, [%] | 0 | 8 | 72.41% | 71.35% | 71.2% | 70.47% | 69.52% | 69.05% | 66.01% | 55.89% | 47.16% | 36.44% | 27.97% | 20.27% | 14.58% | 9.637% | 13.75% | 22.93% | 33% | 45.71% | 45.09% | 64.72% | 76.65% | 77.83% | 77.14% | 74.47%
2 | 3 | 2040 | Summer | Q, [MVAr] | 0 | 8 | 1.5775 | 1.5624 | 1.5319 | 1.5495 | 1.5541 | 1.5627 | 1.6858 | 2.0357 | 2.5471 | 3.4124 | 4.1892 | 4.7244 | 4.9721 | 5.1172 | 4.9522 | 4.4362 | 3.611 | 2.6598 | 2.4044 | 1.781 | 1.667 | 1.693 | 1.6178 | 1.5675
2 | 3 | 2040 | Summer | Q, [%] | 0 | 8 | 9.859% | 9.765% | 9.574% | 9.685% | 9.713% | 9.767% | 10.54% | 12.72% | 15.92% | 21.33% | 26.18% | 29.53% | 31.08% | 31.98% | 30.95% | 27.73% | 22.57% | 16.62% | 15.03% | 11.13% | 10.42% | 10.58% | 10.11% | 9.797%
2 | 3 | 2040 | Summer | Q, [MVAr] | 0 | 8 | -0.78526 | -0.79271 | -0.76594 | -0.79853 | -0.82247 | -0.84055 | -1.0221 | -1.5474 | -2.1788 | -3.1475 | -3.9712 | -4.5339 | -4.7971 | -4.9514 | -4.7817 | -4.2438 | -3.3733 | -2.3083 | -2.0683 | -1.1403 | -0.78143 | -0.78051 | -0.72193 | -0.7311
2 | 3 | 2040 | Summer | Q, [%] | 0 | 8 | 4.908% | 4.954% | 4.787% | 4.991% | 5.14% | 5.253% | 6.388% | 9.671% | 13.62% | 19.67% | 24.82% | 28.34% | 29.98% | 30.95% | 29.89% | 26.52% | 21.08% | 14.43% | 12.93% | 7.127% | 4.884% | 4.878% | 4.512% | 4.569%
2 | 3 | 2040 | Summer | S, [MVA] | 0 | 8 | 11.7403 | 11.5695 | 11.5401 | 11.4259 | 11.2754 | 11.2016 | 10.7348 | 9.2 | 7.9854 | 6.7696 | 6.1391 | 5.7371 | 5.4964 | 5.3474 | 5.4232 | 5.764 | 6.4089 | 7.8019 | 7.6239 | 10.5463 | 12.4296 | 12.6225 | 12.5014 | 12.0692
2 | 3 | 2040 | Summer | S, [%] | 0 | 8 | 73.38% | 72.31% | 72.13% | 71.41% | 70.47% | 70.01% | 67.09% | 57.5% | 49.91% | 42.31% | 38.37% | 35.86% | 34.35% | 33.42% | 33.9% | 36.03% | 40.06% | 48.76% | 47.65% | 65.91% | 77.69% | 78.89% | 78.13% | 75.43%
2 | 3 | 2040 | Summer | S, [MVA] | 0 | 8 | 11.6121 | 11.4441 | 11.417 | 11.3027 | 11.1535 | 11.0799 | 10.6105 | 9.075 | 7.8541 | 6.6257 | 5.9825 | 5.5745 | 5.3339 | 5.1859 | 5.2636 | 5.6095 | 6.2659 | 7.6687 | 7.5049 | 10.4183 | 12.2881 | 12.4772 | 12.3627 | 11.9384
2 | 3 | 2040 | Summer | S, [%] | 0 | 8 | 72.58% | 71.53% | 71.36% | 70.64% | 69.71% | 69.25% | 66.32% | 56.72% | 49.09% | 41.41% | 37.39% | 34.84% | 33.34% | 32.41% | 32.9% | 35.06% | 39.16% | 47.93% | 46.91% | 65.11% | 76.8% | 77.98% | 77.27% | 74.61%
5 | 6 | 2040 | Summer | P, [MW] | 0 | 8 | 3.0285 | 2.8808 | 2.7432 | 2.6999 | 2.7193 | 2.7498 | 2.7143 | 2.3033 | 2.1044 | 2.0003 | 1.7664 | 1.5005 | 1.0858 | 0.58997 | 0.59522 | 0.89056 | 1.3818 | 1.8951 | 2.5508 | 3.1772 | 3.6483 | 3.9091 | 3.6683 | 3.28
5 | 6 | 2040 | Summer | P, [%] | 0 | 8 | 37.86% | 36.01% | 34.29% | 33.75% | 33.99% | 34.37% | 33.93% | 28.79% | 26.3% | 25% | 22.08% | 18.76% | 13.57% | 7.375% | 7.44% | 11.13% | 17.27% | 23.69% | 31.88% | 39.72% | 45.6% | 48.86% | 45.85% | 41%
5 | 6 | 2040 | Summer | P, [MW] | 0 | 8 | -3.0081 | -2.861 | -2.7239 | -2.6808 | -2.7002 | -2.7306 | -2.6953 | -2.2856 | -2.0873 | -1.9836 | -1.7505 | -1.4853 | -1.0714 | -0.57605 | -0.58126 | -0.8762 | -1.3665 | -1.8784 | -2.533 | -3.1566 | -3.6251 | -3.8846 | -3.6451 | -3.2586
5 | 6 | 2040 | Summer | P, [%] | 0 | 8 | 37.6% | 35.76% | 34.05% | 33.51% | 33.75% | 34.13% | 33.69% | 28.57% | 26.09% | 24.8% | 21.88% | 18.57% | 13.39% | 7.201% | 7.266% | 10.95% | 17.08% | 23.48% | 31.66% | 39.46% | 45.31% | 48.56% | 45.56% | 40.73%
5 | 6 | 2040 | Summer | Q, [MVAr] | 0 | 8 | 4.1006 | 4.1153 | 4.1338 | 4.1348 | 4.1152 | 4.1076 | 4.1018 | 4.1488 | 4.1531 | 4.1358 | 4.1443 | 4.1342 | 4.1392 | 4.1596 | 4.1639 | 4.1738 | 4.1783 | 4.1931 | 4.0077 | 4.019 | 4.0518 | 4.002 | 4.0296 | 4.0791
5 | 6 | 2040 | Summer | Q, [%] | 0 | 8 | 51.26% | 51.44% | 51.67% | 51.69% | 51.44% | 51.34% | 51.27% | 51.86% | 51.91% | 51.7% | 51.8% | 51.68% | 51.74% | 52% | 52.05% | 52.17% | 52.23% | 52.41% | 50.1% | 50.24% | 50.65% | 50.03% | 50.37% | 50.99%
5 | 6 | 2040 | Summer | Q, [MVAr] | 0 | 8 | -3.8745 | -3.8956 | -3.9195 | -3.9225 | -3.9033 | -3.8947 | -3.8909 | -3.9522 | -3.9637 | -3.9512 | -3.9668 | -3.9649 | -3.9787 | -4.0049 | -4.0089 | -4.0143 | -4.0089 | -4.0081 | -3.8102 | -3.7902 | -3.7938 | -3.7306 | -3.7719 | -3.8409
5 | 6 | 2040 | Summer | Q, [%] | 0 | 8 | 48.43% | 48.7% | 48.99% | 49.03% | 48.79% | 48.68% | 48.64% | 49.4% | 49.55% | 49.39% | 49.58% | 49.56% | 49.73% | 50.06% | 50.11% | 50.18% | 50.11% | 50.1% | 47.63% | 47.38% | 47.42% | 46.63% | 47.15% | 48.01%
5 | 6 | 2040 | Summer | S, [MVA] | 0 | 8 | 5.0977 | 5.0234 | 4.9612 | 4.9382 | 4.9325 | 4.943 | 4.9186 | 4.7452 | 4.6558 | 4.5941 | 4.505 | 4.3981 | 4.2792 | 4.2012 | 4.2063 | 4.2678 | 4.4009 | 4.6014 | 4.7506 | 5.1232 | 5.4523 | 5.5944 | 5.4493 | 5.2342
5 | 6 | 2040 | Summer | S, [%] | 0 | 8 | 63.72% | 62.79% | 62.01% | 61.73% | 61.66% | 61.79% | 61.48% | 59.32% | 58.2% | 57.43% | 56.31% | 54.98% | 53.49% | 52.52% | 52.58% | 53.35% | 55.01% | 57.52% | 59.38% | 64.04% | 68.15% | 69.93% | 68.12% | 65.43%
5 | 6 | 2040 | Summer | S, [MVA] | 0 | 8 | 4.9051 | 4.8333 | 4.7731 | 4.751 | 4.7462 | 4.7566 | 4.7333 | 4.5655 | 4.4797 | 4.4212 | 4.3358 | 4.2339 | 4.1205 | 4.0461 | 4.0508 | 4.1088 | 4.2354 | 4.4264 | 4.5754 | 4.9325 | 5.2473 | 5.3859 | 5.2454 | 5.0369
5 | 6 | 2040 | Summer | S, [%] | 0 | 8 | 61.31% | 60.42% | 59.66% | 59.39% | 59.33% | 59.46% | 59.17% | 57.07% | 56% | 55.26% | 54.2% | 52.92% | 51.51% | 50.58% | 50.63% | 51.36% | 52.94% | 55.33% | 57.19% | 61.66% | 65.59% | 67.32% | 65.57% | 62.96%
4 | 2 | 2040 | Summer | P, [MW] | Expected | - | -3.559 | -3.4249 | -3.3169 | -3.2917 | -3.3385 | -3.485 | -4.4151 | -4.5514 | -4.4472 | -4.0367 | -3.8521 | -3.787 | -3.5062 | -3.1126 | -2.7563 | -2.9063 | -3.1673 | -3.5442 | -3.9537 | -4.4466 | -4.6371 | -4.4063 | -4.0223 | -3.7529
4 | 2 | 2040 | Summer | P, [%] | Expected | - | 16.95% | 16.31% | 15.79% | 15.67% | 15.9% | 16.6% | 21.02% | 21.67% | 21.18% | 19.22% | 18.34% | 18.03% | 16.7% | 14.82% | 13.13% | 13.84% | 15.08% | 16.88% | 18.83% | 21.17% | 22.08% | 20.98% | 19.15% | 17.87%
2 | 4 | 2040 | Summer | P, [MW] | Expected | - | 3.5817 | 3.4477 | 3.3396 | 3.3145 | 3.3612 | 3.5076 | 4.437 | 4.5723 | 4.4678 | 4.0567 | 3.8718 | 3.8064 | 3.5258 | 3.1325 | 2.7767 | 2.927 | 3.1884 | 3.5657 | 3.9754 | 4.4692 | 4.6606 | 4.4296 | 4.0449 | 3.7757
2 | 4 | 2040 | Summer | P, [%] | Expected | - | 17.06% | 16.42% | 15.9% | 15.78% | 16.01% | 16.7% | 21.13% | 21.77% | 21.28% | 19.32% | 18.44% | 18.13% | 16.79% | 14.92% | 13.22% | 13.94% | 15.18% | 16.98% | 18.93% | 21.28% | 22.19% | 21.09% | 19.26% | 17.98%
4 | 2 | 2040 | Summer | Q, [MVAr] | Expected | - | -9.9354 | -9.9883 | -10.024 | -10.0309 | -9.9875 | -9.9229 | -9.3828 | -9.0051 | -8.9498 | -8.9807 | -8.973 | -8.9147 | -9.0827 | -9.2949 | -9.5524 | -9.587 | -9.6138 | -9.6015 | -9.503 | -9.5558 | -9.7387 | -9.7762 | -9.7378 | -9.8648
4 | 2 | 2040 | Summer | Q, [%] | Expected | - | 47.31% | 47.56% | 47.73% | 47.77% | 47.56% | 47.25% | 44.68% | 42.88% | 42.62% | 42.77% | 42.73% | 42.45% | 43.25% | 44.26% | 45.49% | 45.65% | 45.78% | 45.72% | 45.25% | 45.5% | 46.37% | 46.55% | 46.37% | 46.98%
2 | 4 | 2040 | Summer | Q, [MVAr] | Expected | - | 9.9628 | 10.0157 | 10.0514 | 10.0584 | 10.0148 | 9.9501 | 9.4091 | 9.0299 | 8.9741 | 9.0043 | 8.9961 | 8.9375 | 9.1058 | 9.3184 | 9.5766 | 9.6116 | 9.6389 | 9.6272 | 9.529 | 9.5829 | 9.7671 | 9.8044 | 9.765 | 9.8922
2 | 4 | 2040 | Summer | Q, [%] | Expected | - | 0.47442 | 0.47694 | 0.47864 | 0.47897 | 0.47689 | 0.47381 | 0.44805 | 0.43 | 0.42734 | 0.42877 | 0.42839 | 0.4256 | 0.43361 | 0.44373 | 0.45603 | 0.4577 | 0.459 | 0.45844 | 0.45376 | 0.45633 | 0.4651 | 0.46687 | 0.465 | 0.47106
4 | 2 | 2040 | Summer | S, [MVA] | Expected | - | 10.5538 | 10.5593 | 10.5587 | 10.5576 | 10.5312 | 10.5181 | 10.3867 | 10.1253 | 10.0301 | 9.8716 | 9.7899 | 9.7175 | 9.7753 | 9.8449 | 9.9711 | 10.0433 | 10.141 | 10.2506 | 10.304 | 10.5491 | 10.7905 | 10.7234 | 10.5359 | 10.5546
4 | 2 | 2040 | Summer | S, [%] | Expected | - | 50.26% | 50.28% | 50.28% | 50.27% | 50.15% | 50.09% | 49.46% | 48.22% | 47.76% | 47.01% | 46.62% | 46.27% | 46.55% | 46.88% | 47.48% | 47.83% | 48.29% | 48.81% | 49.07% | 50.23% | 51.38% | 51.06% | 50.17% | 50.26%
2 | 4 | 2040 | Summer | S, [MVA] | Expected | - | 10.5873 | 10.5927 | 10.592 | 10.5908 | 10.5642 | 10.5513 | 10.4198 | 10.1568 | 10.061 | 9.9012 | 9.8189 | 9.746 | 9.8038 | 9.8733 | 10 | 10.0728 | 10.1714 | 10.2821 | 10.3362 | 10.5832 | 10.8262 | 10.7586 | 10.5697 | 10.5883
2 | 4 | 2040 | Summer | S, [%] | Expected | - | 50.42% | 50.44% | 50.44% | 50.43% | 50.31% | 50.24% | 49.62% | 48.37% | 47.91% | 47.15% | 46.76% | 46.41% | 46.68% | 47.02% | 47.62% | 47.97% | 48.44% | 48.96% | 49.22% | 50.4% | 51.55% | 51.23% | 50.33% | 50.42%
5 | 4 | 2040 | Summer | P, [MW] | Expected | - | -3.5431 | -3.4089 | -3.3009 | -3.2758 | -3.3226 | -3.4692 | -4.3997 | -4.5368 | -4.4328 | -4.0227 | -3.8383 | -3.7734 | -3.4924 | -3.0986 | -2.742 | -2.8918 | -3.1525 | -3.5291 | -3.9385 | -4.4308 | -4.6206 | -4.39 | -4.0064 | -3.737
5 | 4 | 2040 | Summer | P, [%] | Expected | - | 15.4% | 14.82% | 14.35% | 14.24% | 14.45% | 15.08% | 19.13% | 19.73% | 19.27% | 17.49% | 16.69% | 16.41% | 15.18% | 13.47% | 11.92% | 12.57% | 13.71% | 15.34% | 17.12% | 19.26% | 20.09% | 19.09% | 17.42% | 16.25%
4 | 5 | 2040 | Summer | P, [MW] | Expected | - | 3.559 | 3.4249 | 3.3169 | 3.2917 | 3.3385 | 3.485 | 4.4151 | 4.5514 | 4.4472 | 4.0367 | 3.8521 | 3.787 | 3.5062 | 3.1126 | 2.7563 | 2.9063 | 3.1673 | 3.5442 | 3.9537 | 4.4466 | 4.6371 | 4.4063 | 4.0223 | 3.7529
4 | 5 | 2040 | Summer | P, [%] | Expected | - | 15.47% | 14.89% | 14.42% | 14.31% | 14.52% | 15.15% | 19.2% | 19.79% | 19.34% | 17.55% | 16.75% | 16.47% | 15.24% | 13.53% | 11.98% | 12.64% | 13.77% | 15.41% | 17.19% | 19.33% | 20.16% | 19.16% | 17.49% | 16.32%
5 | 4 | 2040 | Summer | Q, [MVAr] | Expected | - | -10.0025 | -10.0553 | -10.0909 | -10.0979 | -10.0545 | -9.99 | -9.4505 | -9.0732 | -9.0178 | -9.0487 | -9.0411 | -8.9829 | -9.1508 | -9.3628 | -9.6201 | -9.6546 | -9.6813 | -9.669 | -9.5706 | -9.6234 | -9.8063 | -9.8436 | -9.8051 | -9.9319
5 | 4 | 2040 | Summer | Q, [%] | Expected | - | 43.49% | 43.72% | 43.87% | 43.9% | 43.72% | 43.43% | 41.09% | 39.45% | 39.21% | 39.34% | 39.31% | 39.06% | 39.79% | 40.71% | 41.83% | 41.98% | 42.09% | 42.04% | 41.61% | 41.84% | 42.64% | 42.8% | 42.63% | 43.18%
4 | 5 | 2040 | Summer | Q, [MVAr] | Expected | - | 9.9354 | 9.9883 | 10.024 | 10.0309 | 9.9875 | 9.9229 | 9.3828 | 9.0051 | 8.9498 | 8.9807 | 8.973 | 8.9147 | 9.0827 | 9.2949 | 9.5524 | 9.587 | 9.6138 | 9.6015 | 9.503 | 9.5558 | 9.7387 | 9.7762 | 9.7378 | 9.8648
4 | 5 | 2040 | Summer | Q, [%] | Expected | - | 0.43197 | 0.43427 | 0.43582 | 0.43613 | 0.43424 | 0.43143 | 0.40795 | 0.39153 | 0.38912 | 0.39046 | 0.39013 | 0.3876 | 0.3949 | 0.40413 | 0.41532 | 0.41683 | 0.41799 | 0.41746 | 0.41318 | 0.41547 | 0.42342 | 0.42505 | 0.42338 | 0.42891
5 | 4 | 2040 | Summer | S, [MVA] | Expected | - | 10.6116 | 10.6175 | 10.6173 | 10.6163 | 10.5897 | 10.5762 | 10.4414 | 10.1794 | 10.0846 | 9.9278 | 9.847 | 9.7748 | 9.8337 | 9.9046 | 10.0321 | 10.1036 | 10.2005 | 10.3087 | 10.3606 | 10.6038 | 10.8445 | 10.7782 | 10.5921 | 10.6118
5 | 4 | 2040 | Summer | S, [%] | Expected | - | 46.14% | 46.16% | 46.16% | 46.16% | 46.04% | 45.98% | 45.4% | 44.26% | 43.85% | 43.16% | 42.81% | 42.5% | 42.76% | 43.06% | 43.62% | 43.93% | 44.35% | 44.82% | 45.05% | 46.1% | 47.15% | 46.86% | 46.05% | 46.14%
4 | 5 | 2040 | Summer | S, [MVA] | Expected | - | 10.5538 | 10.5593 | 10.5587 | 10.5576 | 10.5312 | 10.5181 | 10.3867 | 10.1253 | 10.0301 | 9.8716 | 9.7899 | 9.7175 | 9.7753 | 9.8449 | 9.9711 | 10.0433 | 10.141 | 10.2506 | 10.304 | 10.5491 | 10.7905 | 10.7234 | 10.5359 | 10.5546
4 | 5 | 2040 | Summer | S, [%] | Expected | - | 45.89% | 45.91% | 45.91% | 45.9% | 45.79% | 45.73% | 45.16% | 44.02% | 43.61% | 42.92% | 42.56% | 42.25% | 42.5% | 42.8% | 43.35% | 43.67% | 44.09% | 44.57% | 44.8% | 45.87% | 46.92% | 46.62% | 45.81% | 45.89%
7 | 5 | 2040 | Summer | P, [MW] | Expected | - | -3.8033e-13 | 4.709e-13 | 5.9666e-13 | -1.9475e-13 | -6.0272e-13 | -9.6617e-13 | -2.4811e-13 | 4.2478e-13 | 1.7882e-14 | 1.3124e-13 | 5.6917e-13 | -4.2469e-13 | 4.8529e-14 | 3.4719e-13 | -1.7338e-13 | -4.7522e-13 | -9.4138e-13 | -7.2953e-14 | 2.2285e-13 | 4.6687e-13 | 5.3283e-14 | -1.6604e-13 | 3.1168e-13 | 2.7091e-13
7 | 5 | 2040 | Summer | P, [%] | Expected | - | 1.654e-12% | 2.047e-12% | 2.594e-12% | 8.467e-13% | 2.621e-12% | 4.201e-12% | 1.079e-12% | 1.847e-12% | 7.775e-14% | 5.706e-13% | 2.475e-12% | 1.846e-12% | 2.11e-13% | 1.51e-12% | 7.538e-13% | 2.066e-12% | 4.093e-12% | 3.172e-13% | 9.689e-13% | 2.03e-12% | 2.317e-13% | 7.219e-13% | 1.355e-12% | 1.178e-12%
5 | 7 | 2040 | Summer | P, [MW] | Expected | - | 2.1565e-07 | 2.1555e-07 | 2.1545e-07 | 2.1541e-07 | 2.1539e-07 | 2.1552e-07 | 2.1633e-07 | 2.1603e-07 | 2.1562e-07 | 2.1482e-07 | 2.1457e-07 | 2.1439e-07 | 2.1438e-07 | 2.1436e-07 | 2.1437e-07 | 2.1448e-07 | 2.1476e-07 | 2.1527e-07 | 2.1569e-07 | 2.1701e-07 | 2.1809e-07 | 2.1722e-07 | 2.1601e-07 | 2.1582e-07
5 | 7 | 2040 | Summer | P, [%] | Expected | - | 9.376e-07% | 9.372e-07% | 9.367e-07% | 9.366e-07% | 9.365e-07% | 9.37e-07% | 9.406e-07% | 9.393e-07% | 9.375e-07% | 9.34e-07% | 9.329e-07% | 9.321e-07% | 9.321e-07% | 9.32e-07% | 9.321e-07% | 9.325e-07% | 9.337e-07% | 9.359e-07% | 9.378e-07% | 9.435e-07% | 9.482e-07% | 9.444e-07% | 9.392e-07% | 9.383e-07%
7 | 5 | 2040 | Summer | Q, [MVAr] | Expected | - | -1.468e-13 | 3.3613e-13 | 5.9653e-13 | -1.2717e-13 | -8.3536e-13 | 2.3158e-14 | -9.3433e-14 | 1.8498e-13 | 3.1269e-13 | 2.5502e-14 | 8.0388e-13 | 7.8137e-14 | -2.1328e-13 | -1.6314e-13 | -2.5684e-13 | -9.0807e-13 | -1.4444e-13 | 9.4376e-14 | 1.7454e-13 | -1.5304e-13 | 3.7718e-13 | -2.9825e-13 | 1.5417e-13 | 6.3609e-13
7 | 5 | 2040 | Summer | Q, [%] | Expected | - | 6.382e-13% | 1.461e-12% | 2.594e-12% | 5.529e-13% | 3.632e-12% | 1.007e-13% | 4.062e-13% | 8.043e-13% | 1.36e-12% | 1.109e-13% | 3.495e-12% | 3.397e-13% | 9.273e-13% | 7.093e-13% | 1.117e-12% | 3.948e-12% | 6.28e-13% | 4.103e-13% | 7.588e-13% | 6.654e-13% | 1.64e-12% | 1.297e-12% | 6.703e-13% | 2.766e-12%
5 | 7 | 2040 | Summer | Q, [MVAr] | Expected | - | -0.077795 | -0.077759 | -0.077722 | -0.077709 | -0.077701 | -0.077747 | -0.078042 | -0.077932 | -0.077784 | -0.077495 | -0.077407 | -0.077339 | -0.077338 | -0.077332 | -0.077334 | -0.077373 | -0.077473 | -0.077658 | -0.077808 | -0.078288 | -0.078675 | -0.078362 | -0.077925 | -0.077856
5 | 7 | 2040 | Summer | Q, [%] | Expected | - | 0.0033824 | 0.0033808 | 0.0033792 | 0.0033787 | 0.0033783 | 0.0033803 | 0.0033931 | 0.0033884 | 0.0033819 | 0.0033694 | 0.0033655 | 0.0033626 | 0.0033625 | 0.0033622 | 0.0033624 | 0.003364 | 0.0033684 | 0.0033764 | 0.003383 | 0.0034038 | 0.0034207 | 0.003407 | 0.0033881 | 0.003385
7 | 5 | 2040 | Summer | S, [MVA] | Expected | - | 1.0042e-12 | 1.433e-12 | 1.3561e-12 | 1.1713e-12 | 1.2961e-12 | 1.1397e-12 | 1.094e-12 | 1.2777e-12 | 1.1846e-12 | 5.6686e-13 | 1.1443e-12 | 7.2762e-13 | 1.0737e-12 | 1.2001e-12 | 1.219e-12 | 1.3832e-12 | 1.1378e-12 | 1.5788e-12 | 1.0904e-12 | 1.3997e-12 | 1.2767e-12 | 8.5052e-13 | 1.517e-12 | 1.2031e-12
7 | 5 | 2040 | Summer | S, [%] | Expected | - | 4.366e-12% | 6.23e-12% | 5.896e-12% | 5.093e-12% | 5.635e-12% | 4.955e-12% | 4.756e-12% | 5.555e-12% | 5.15e-12% | 2.465e-12% | 4.975e-12% | 3.164e-12% | 4.668e-12% | 5.218e-12% | 5.3e-12% | 6.014e-12% | 4.947e-12% | 6.864e-12% | 4.741e-12% | 6.086e-12% | 5.551e-12% | 3.698e-12% | 6.596e-12% | 5.231e-12%
5 | 7 | 2040 | Summer | S, [MVA] | Expected | - | 0.077795 | 0.077759 | 0.077722 | 0.077709 | 0.077701 | 0.077747 | 0.078042 | 0.077932 | 0.077784 | 0.077495 | 0.077407 | 0.077339 | 0.077338 | 0.077332 | 0.077334 | 0.077373 | 0.077473 | 0.077658 | 0.077808 | 0.078288 | 0.078675 | 0.078362 | 0.077925 | 0.077856
5 | 7 | 2040 | Summer | S, [%] | Expected | - | 0.3382% | 0.3381% | 0.3379% | 0.3379% | 0.3378% | 0.338% | 0.3393% | 0.3388% | 0.3382% | 0.3369% | 0.3366% | 0.3363% | 0.3363% | 0.3362% | 0.3362% | 0.3364% | 0.3368% | 0.3376% | 0.3383% | 0.3404% | 0.3421% | 0.3407% | 0.3388% | 0.3385%
1 | 2 | 2040 | Summer | P, [MW] | Expected | - | 15.3797 | 15.1211 | 14.8926 | 14.8183 | 14.8054 | 15.1 | 16.3296 | 15.7246 | 14.8584 | 12.4914 | 10.9992 | 9.8518 | 9.1165 | 8.4499 | 8.3178 | 9.5532 | 11.3849 | 13.5093 | 14.868 | 16.8047 | 17.7254 | 17.3308 | 16.2203 | 15.7888
1 | 2 | 2040 | Summer | P, [%] | Expected | - | 76.9% | 75.61% | 74.46% | 74.09% | 74.03% | 75.5% | 81.65% | 78.62% | 74.29% | 62.46% | 55% | 49.26% | 45.58% | 42.25% | 41.59% | 47.77% | 56.92% | 67.55% | 74.34% | 84.02% | 88.63% | 86.65% | 81.1% | 78.94%
2 | 1 | 2040 | Summer | P, [MW] | Expected | - | -15.3256 | -15.0683 | -14.8409 | -14.767 | -14.7541 | -15.0472 | -16.2705 | -15.6684 | -14.8063 | -12.4504 | -10.9642 | -9.8208 | -9.0878 | -8.4231 | -8.2914 | -9.5232 | -11.3484 | -13.4638 | -14.8159 | -16.7433 | -17.6596 | -17.2668 | -16.1618 | -15.7325
2 | 1 | 2040 | Summer | P, [%] | Expected | - | 76.63% | 75.34% | 74.2% | 73.84% | 73.77% | 75.24% | 81.35% | 78.34% | 74.03% | 62.25% | 54.82% | 49.1% | 45.44% | 42.12% | 41.46% | 47.62% | 56.74% | 67.32% | 74.08% | 83.72% | 88.3% | 86.33% | 80.81% | 78.66%
1 | 2 | 2040 | Summer | Q, [MVAr] | Expected | - | 7.8523 | 7.8906 | 7.9311 | 7.9453 | 7.9553 | 7.906 | 7.58 | 7.7094 | 7.8682 | 8.1666 | 8.2536 | 8.3279 | 8.3317 | 8.3475 | 8.3469 | 8.295 | 8.1824 | 7.9871 | 7.8331 | 7.2899 | 6.8354 | 7.207 | 7.7133 | 7.7876
1 | 2 | 2040 | Summer | Q, [%] | Expected | - | 39.26% | 39.45% | 39.66% | 39.73% | 39.78% | 39.53% | 37.9% | 38.55% | 39.34% | 40.83% | 41.27% | 41.64% | 41.66% | 41.74% | 41.73% | 41.48% | 40.91% | 39.94% | 39.17% | 36.45% | 34.18% | 36.03% | 38.57% | 38.94%
2 | 1 | 2040 | Summer | Q, [MVAr] | Expected | - | -6.364 | -6.4386 | -6.5102 | -6.5343 | -6.5452 | -6.455 | -5.9541 | -6.1621 | -6.4361 | -7.0381 | -7.2928 | -7.477 | -7.5421 | -7.61 | -7.6228 | -7.47 | -7.1769 | -6.7368 | -6.3994 | -5.6017 | -5.0264 | -5.4466 | -6.1037 | -6.2405
2 | 1 | 2040 | Summer | Q, [%] | Expected | - | 0.3182 | 0.32193 | 0.32551 | 0.32671 | 0.32726 | 0.32275 | 0.29771 | 0.3081 | 0.3218 | 0.35191 | 0.36464 | 0.37385 | 0.37711 | 0.3805 | 0.38114 | 0.3735 | 0.35884 | 0.33684 | 0.31997 | 0.28008 | 0.25132 | 0.27233 | 0.30518 | 0.31202
1 | 2 | 2040 | Summer | S, [MVA] | Expected | - | 17.2699 | 17.0579 | 16.8743 | 16.8157 | 16.8095 | 17.0486 | 18.0236 | 17.5513 | 16.864 | 14.9724 | 13.8094 | 12.9814 | 12.4819 | 12.0569 | 11.955 | 12.7694 | 14.1042 | 15.749 | 16.8662 | 18.3542 | 19.0246 | 18.7788 | 17.9617 | 17.6074
1 | 2 | 2040 | Summer | S, [%] | Expected | - | 86.35% | 85.29% | 84.37% | 84.08% | 84.05% | 85.24% | 90.12% | 87.76% | 84.32% | 74.86% | 69.05% | 64.91% | 62.41% | 60.28% | 59.77% | 63.85% | 70.52% | 78.74% | 84.33% | 91.77% | 95.12% | 93.89% | 89.81% | 88.04%
2 | 1 | 2040 | Summer | S, [MVA] | Expected | - | 16.5964 | 16.3885 | 16.2079 | 16.1502 | 16.1434 | 16.3784 | 17.351 | 16.884 | 16.2067 | 14.3594 | 13.2352 | 12.4357 | 11.9571 | 11.5492 | 11.4516 | 12.2355 | 13.5246 | 15.1217 | 16.2127 | 17.6999 | 18.3928 | 18.1163 | 17.277 | 16.9281
2 | 1 | 2040 | Summer | S, [%] | Expected | - | 82.98% | 81.94% | 81.04% | 80.75% | 80.72% | 81.89% | 86.76% | 84.42% | 81.03% | 71.8% | 66.18% | 62.18% | 59.79% | 57.75% | 57.26% | 61.18% | 67.62% | 75.61% | 81.06% | 88.5% | 91.96% | 90.58% | 86.38% | 84.64%
2 | 3 | 2040 | Summer | P, [MW] | Expected | - | 12.3677 | 12.2382 | 12.1167 | 12.067 | 12.0077 | 12.1613 | 12.4824 | 11.6956 | 10.8868 | 8.9124 | 7.6156 | 6.5381 | 6.0795 | 5.8011 | 6.027 | 7.1225 | 8.6944 | 10.4495 | 11.4312 | 12.9752 | 13.7778 | 13.5645 | 12.7788 | 12.5996
2 | 3 | 2040 | Summer | P, [%] | Expected | - | 77.3% | 76.49% | 75.73% | 75.42% | 75.05% | 76.01% | 78.01% | 73.1% | 68.04% | 55.7% | 47.6% | 40.86% | 38% | 36.26% | 37.67% | 44.52% | 54.34% | 65.31% | 71.45% | 81.09% | 86.11% | 84.78% | 79.87% | 78.75%
3 | 2 | 2040 | Summer | P, [MW] | Expected | - | -12.3133 | -12.1849 | -12.0644 | -12.0151 | -11.9563 | -12.1086 | -12.4265 | -11.6456 | -10.8425 | -8.8811 | -7.5909 | -6.5175 | -6.0601 | -5.7826 | -6.008 | -7.0999 | -8.6643 | -10.4086 | -11.383 | -12.9149 | -13.7108 | -13.4996 | -12.7208 | -12.5432
3 | 2 | 2040 | Summer | P, [%] | Expected | - | 76.96% | 76.16% | 75.4% | 75.09% | 74.73% | 75.68% | 77.67% | 72.79% | 67.77% | 55.51% | 47.44% | 40.73% | 37.88% | 36.14% | 37.55% | 44.37% | 54.15% | 65.05% | 71.14% | 80.72% | 85.69% | 84.37% | 79.51% | 78.39%
2 | 3 | 2040 | Summer | Q, [MVAr] | Expected | - | 1.5795 | 1.5658 | 1.5386 | 1.5339 | 1.544 | 1.5596 | 1.9814 | 2.2712 | 2.4987 | 2.8399 | 3.2617 | 3.6901 | 3.8899 | 3.9207 | 3.7345 | 3.2473 | 2.6931 | 2.2774 | 2.0605 | 1.9084 | 1.8434 | 1.691 | 1.5915 | 1.5523
2 | 3 | 2040 | Summer | Q, [%] | Expected | - | 9.872% | 9.786% | 9.616% | 9.587% | 9.65% | 9.748% | 12.38% | 14.2% | 15.62% | 17.75% | 20.39% | 23.06% | 24.31% | 24.5% | 23.34% | 20.3% | 16.83% | 14.23% | 12.88% | 11.93% | 11.52% | 10.57% | 9.947% | 9.702%
3 | 2 | 2040 | Summer | Q, [MVAr] | Expected | - | -0.68772 | -0.69207 | -0.682 | -0.68403 | -0.70192 | -0.69609 | -1.0654 | -1.4521 | -1.7735 | -2.3273 | -2.8561 | -3.3523 | -3.5718 | -3.6169 | -3.4231 | -2.877 | -2.2002 | -1.6073 | -1.2704 | -0.92145 | -0.74504 | -0.62604 | -0.64214 | -0.6282
3 | 2 | 2040 | Summer | Q, [%] | Expected | - | 0.042982 | 0.043254 | 0.042625 | 0.042752 | 0.04387 | 0.043506 | 0.066585 | 0.090757 | 0.11085 | 0.14546 | 0.17851 | 0.20952 | 0.22324 | 0.22605 | 0.21394 | 0.17981 | 0.13751 | 0.10045 | 0.079397 | 0.057591 | 0.046565 | 0.039128 | 0.040134 | 0.039262
2 | 3 | 2040 | Summer | S, [MVA] | Expected | - | 12.4682 | 12.338 | 12.214 | 12.1642 | 12.1066 | 12.261 | 12.6387 | 11.9145 | 11.1734 | 9.3713 | 8.3295 | 7.5934 | 7.3532 | 7.1803 | 7.2616 | 7.9223 | 9.1442 | 10.7057 | 11.6243 | 13.1151 | 13.9006 | 13.6698 | 12.8776 | 12.695
2 | 3 | 2040 | Summer | S, [%] | Expected | - | 77.93% | 77.11% | 76.34% | 76.03% | 75.67% | 76.63% | 78.99% | 74.47% | 69.83% | 58.57% | 52.06% | 47.46% | 45.96% | 44.88% | 45.38% | 49.51% | 57.15% | 66.91% | 72.65% | 81.97% | 86.88% | 85.44% | 80.48% | 79.34%
3 | 2 | 2040 | Summer | S, [MVA] | Expected | - | 12.3326 | 12.2047 | 12.0837 | 12.0347 | 11.9771 | 12.1289 | 12.4722 | 11.7368 | 10.9921 | 9.2019 | 8.1603 | 7.4219 | 7.1798 | 7.0104 | 7.0976 | 7.764 | 8.9885 | 10.5469 | 11.4666 | 12.949 | 13.7312 | 13.5146 | 12.7372 | 12.5593
3 | 2 | 2040 | Summer | S, [%] | Expected | - | 77.08% | 76.28% | 75.52% | 75.22% | 74.86% | 75.81% | 77.95% | 73.36% | 68.7% | 57.51% | 51% | 46.39% | 44.87% | 43.82% | 44.36% | 48.52% | 56.18% | 65.92% | 71.67% | 80.93% | 85.82% | 84.47% | 79.61% | 78.5%
5 | 6 | 2040 | Summer | P, [MW] | Expected | - | 3.16 | 3.0157 | 2.8995 | 2.8724 | 2.9242 | 3.0828 | 4.089 | 4.2501 | 4.1439 | 3.7143 | 3.5221 | 3.4558 | 3.1526 | 2.7289 | 2.3402 | 2.4953 | 2.7685 | 3.1662 | 3.6008 | 4.1158 | 4.3075 | 4.0621 | 3.6579 | 3.3681
5 | 6 | 2040 | Summer | P, [%] | Expected | - | 39.5% | 37.7% | 36.24% | 35.9% | 36.55% | 38.54% | 51.11% | 53.13% | 51.8% | 46.43% | 44.03% | 43.2% | 39.41% | 34.11% | 29.25% | 31.19% | 34.61% | 39.58% | 45.01% | 51.45% | 53.84% | 50.78% | 45.72% | 42.1%
6 | 5 | 2040 | Summer | P, [MW] | Expected | - | -3.1387 | -2.995 | -2.8792 | -2.8522 | -2.9039 | -3.0618 | -4.0631 | -4.2233 | -4.1177 | -3.6908 | -3.4996 | -3.4337 | -3.1316 | -2.7094 | -2.3219 | -2.4765 | -2.7487 | -3.1447 | -3.5774 | -4.0894 | -4.2797 | -4.0359 | -3.6344 | -3.3459
6 | 5 | 2040 | Summer | P, [%] | Expected | - | 39.23% | 37.44% | 35.99% | 35.65% | 36.3% | 38.27% | 50.79% | 52.79% | 51.47% | 46.13% | 43.75% | 42.92% | 39.15% | 33.87% | 29.02% | 30.96% | 34.36% | 39.31% | 44.72% | 51.12% | 53.5% | 50.45% | 45.43% | 41.82%
5 | 6 | 2040 | Summer | Q, [MVAr] | Expected | - | 4.1611 | 4.1765 | 4.1832 | 4.1819 | 4.1697 | 4.1598 | 4.0321 | 3.9625 | 3.9484 | 3.9668 | 3.9748 | 3.9466 | 3.9991 | 4.0728 | 4.1398 | 4.1362 | 4.1379 | 4.1407 | 4.0906 | 4.1069 | 4.1622 | 4.1441 | 4.0936 | 4.1374
5 | 6 | 2040 | Summer | Q, [%] | Expected | - | 52.01% | 52.21% | 52.29% | 52.27% | 52.12% | 52% | 50.4% | 49.53% | 49.35% | 49.58% | 49.69% | 49.33% | 49.99% | 50.91% | 51.75% | 51.7% | 51.72% | 51.76% | 51.13% | 51.34% | 52.03% | 51.8% | 51.17% | 51.72%
6 | 5 | 2040 | Summer | Q, [MVAr] | Expected | - | -3.924 | -3.946 | -3.9581 | -3.9582 | -3.9442 | -3.9268 | -3.7439 | -3.6643 | -3.6582 | -3.7054 | -3.7248 | -3.7014 | -3.7662 | -3.8555 | -3.937 | -3.9279 | -3.9183 | -3.9015 | -3.8306 | -3.8133 | -3.8532 | -3.8539 | -3.8324 | -3.8905
6 | 5 | 2040 | Summer | Q, [%] | Expected | - | 0.4905 | 0.49326 | 0.49476 | 0.49477 | 0.49302 | 0.49085 | 0.46798 | 0.45804 | 0.45727 | 0.46318 | 0.4656 | 0.46267 | 0.47077 | 0.48193 | 0.49213 | 0.49099 | 0.48979 | 0.48769 | 0.47883 | 0.47667 | 0.48165 | 0.48173 | 0.47905 | 0.48631
5 | 6 | 2040 | Summer | S, [MVA] | Expected | - | 5.2252 | 5.1517 | 5.0902 | 5.0738 | 5.0935 | 5.1789 | 5.7611 | 5.8473 | 5.7631 | 5.4641 | 5.3425 | 5.2871 | 5.1483 | 4.9728 | 4.8086 | 4.8757 | 5.0098 | 5.2357 | 5.4635 | 5.824 | 5.9937 | 5.803 | 5.49 | 5.3351
5 | 6 | 2040 | Summer | S, [%] | Expected | - | 65.32% | 64.4% | 63.63% | 63.42% | 63.67% | 64.74% | 72.01% | 73.09% | 72.04% | 68.3% | 66.78% | 66.09% | 64.35% | 62.16% | 60.11% | 60.95% | 62.62% | 65.45% | 68.29% | 72.8% | 74.92% | 72.54% | 68.62% | 66.69%
6 | 5 | 2040 | Summer | S, [MVA] | Expected | - | 5.0252 | 4.9541 | 4.8949 | 4.8793 | 4.8985 | 4.9808 | 5.5449 | 5.6309 | 5.5504 | 5.2619 | 5.1448 | 5.0928 | 4.9576 | 4.7865 | 4.6267 | 4.691 | 4.8194 | 5.0359 | 5.2563 | 5.6021 | 5.763 | 5.5804 | 5.2819 | 5.1314
6 | 5 | 2040 | Summer | S, [%] | Expected | - | 62.81% | 61.93% | 61.19% | 60.99% | 61.23% | 62.26% | 69.31% | 70.39% | 69.38% | 65.77% | 64.31% | 63.66% | 61.97% | 59.83% | 57.83% | 58.64% | 60.24% | 62.95% | 65.7% | 70.03% | 72.04% | 69.76% | 66.02% | 64.14%
4 | 2 | 2050 | Winter | P, [MW] | 0 | 0 | -5.9438 | -5.9609 | -5.968 | -6.0031 | -6.0811 | -6.2189 | -6.3146 | -6.4381 | -6.5395 | -6.6281 | -6.5702 | -6.3768 | -6.1776 | -6.1171 | -6.0702 | -6.0964 | -6.2603 | -6.3523 | -6.4303 | -6.5214 | -6.5304 | -6.5266 | -6.5195 | -6.4882
4 | 2 | 2050 | Winter | P, [%] | 0 | 0 | 28.3% | 28.39% | 28.42% | 28.59% | 28.96% | 29.61% | 30.07% | 30.66% | 31.14% | 31.56% | 31.29% | 30.37% | 29.42% | 29.13% | 28.91% | 29.03% | 29.81% | 30.25% | 30.62% | 31.05% | 31.1% | 31.08% | 31.05% | 30.9%
4 | 2 | 2050 | Winter | P, [MW] | 0 | 0 | 5.9723 | 5.9895 | 5.9965 | 6.0315 | 6.1091 | 6.2459 | 6.34 | 6.4617 | 6.5619 | 6.6503 | 6.5922 | 6.3993 | 6.2012 | 6.1412 | 6.0955 | 6.1223 | 6.2857 | 6.3777 | 6.4561 | 6.5471 | 6.5563 | 6.5527 | 6.5456 | 6.5145
4 | 2 | 2050 | Winter | P, [%] | 0 | 0 | 28.44% | 28.52% | 28.55% | 28.72% | 29.09% | 29.74% | 30.19% | 30.77% | 31.25% | 31.67% | 31.39% | 30.47% | 29.53% | 29.24% | 29.03% | 29.15% | 29.93% | 30.37% | 30.74% | 31.18% | 31.22% | 31.2% | 31.17% | 31.02%
4 | 2 | 2050 | Winter | Q, [MVAr] | 0 | 0 | -10.5939 | -10.5839 | -10.5678 | -10.5209 | -10.37 | -10.0765 | -9.6045 | -9.0124 | -8.5931 | -8.4273 | -8.3805 | -8.6754 | -9.1322 | -9.3119 | -9.6539 | -9.8038 | -9.5799 | -9.5654 | -9.6126 | -9.5278 | -9.6012 | -9.661 | -9.6721 | -9.7501
4 | 2 | 2050 | Winter | Q, [%] | 0 | 0 | 50.45% | 50.4% | 50.32% | 50.1% | 49.38% | 47.98% | 45.74% | 42.92% | 40.92% | 40.13% | 39.91% | 41.31% | 43.49% | 44.34% | 45.97% | 46.68% | 45.62% | 45.55% | 45.77% | 45.37% | 45.72% | 46% | 46.06% | 46.43%
4 | 2 | 2050 | Winter | Q, [MVAr] | 0 | 0 | 10.6291 | 10.6191 | 10.6029 | 10.5559 | 10.4044 | 10.1097 | 9.6354 | 9.0408 | 8.6199 | 8.4537 | 8.4067 | 8.7023 | 9.1607 | 9.3411 | 9.6846 | 9.8354 | 9.6108 | 9.5963 | 9.6439 | 9.5589 | 9.6326 | 9.6927 | 9.704 | 9.7823
4 | 2 | 2050 | Winter | Q, [%] | 0 | 0 | 50.61% | 50.57% | 50.49% | 50.27% | 49.54% | 48.14% | 45.88% | 43.05% | 41.05% | 40.26% | 40.03% | 41.44% | 43.62% | 44.48% | 46.12% | 46.84% | 45.77% | 45.7% | 45.92% | 45.52% | 45.87% | 46.16% | 46.21% | 46.58%
4 | 2 | 2050 | Winter | S, [MVA] | 0 | 0 | 12.1474 | 12.1471 | 12.1365 | 12.1131 | 12.0215 | 11.8411 | 11.4944 | 11.0758 | 10.7984 | 10.7215 | 10.6489 | 10.7669 | 11.0255 | 11.1414 | 11.4037 | 11.5447 | 11.4441 | 11.4825 | 11.5651 | 11.5459 | 11.6116 | 11.659 | 11.6642 | 11.7116
4 | 2 | 2050 | Winter | S, [%] | 0 | 0 | 57.84% | 57.84% | 57.79% | 57.68% | 57.25% | 56.39% | 54.74% | 52.74% | 51.42% | 51.05% | 50.71% | 51.27% | 52.5% | 53.05% | 54.3% | 54.97% | 54.5% | 54.68% | 55.07% | 54.98% | 55.29% | 55.52% | 55.54% | 55.77%
4 | 2 | 2050 | Winter | S, [MVA] | 0 | 0 | 12.1921 | 12.1918 | 12.1812 | 12.1575 | 12.0653 | 11.8835 | 11.5341 | 11.1126 | 10.8334 | 10.756 | 10.6831 | 10.8019 | 11.0622 | 11.179 | 11.4432 | 11.5852 | 11.4838 | 11.5224 | 11.6055 | 11.5861 | 11.6521 | 11.6999 | 11.7052 | 11.753
4 | 2 | 2050 | Winter | S, [%] | 0 | 0 | 58.06% | 58.06% | 58.01% | 57.89% | 57.45% | 56.59% | 54.92% | 52.92% | 51.59% | 51.22% | 50.87% | 51.44% | 52.68% | 53.23% | 54.49% | 55.17% | 54.68% | 54.87% | 55.26% | 55.17% | 55.49% | 55.71% | 55.74% | 55.97%
5 | 4 | 2050 | Winter | P, [MW] | 0 | 0 | -5.9238 | -5.9409 | -5.9481 | -5.9833 | -6.0616 | -6.1999 | -6.2968 | -6.4216 | -6.5237 | -6.6125 | -6.5548 | -6.361 | -6.1611 | -6.1002 | -6.0525 | -6.0782 | -6.2425 | -6.3345 | -6.4123 | -6.5035 | -6.5123 | -6.5084 | -6.5012 | -6.4697
5 | 4 | 2050 | Winter | P, [%] | 0 | 0 | 25.76% | 25.83% | 25.86% | 26.01% | 26.35% | 26.96% | 27.38% | 27.92% | 28.36% | 28.75% | 28.5% | 27.66% | 26.79% | 26.52% | 26.32% | 26.43% | 27.14% | 27.54% | 27.88% | 28.28% | 28.31% | 28.3% | 28.27% | 28.13%
5 | 4 | 2050 | Winter | P, [MW] | 0 | 0 | 5.9438 | 5.9609 | 5.968 | 6.0031 | 6.0811 | 6.2189 | 6.3146 | 6.4381 | 6.5395 | 6.6281 | 6.5702 | 6.3768 | 6.1776 | 6.1171 | 6.0702 | 6.0964 | 6.2603 | 6.3523 | 6.4303 | 6.5214 | 6.5304 | 6.5266 | 6.5195 | 6.4882
5 | 4 | 2050 | Winter | P, [%] | 0 | 0 | 25.84% | 25.92% | 25.95% | 26.1% | 26.44% | 27.04% | 27.45% | 27.99% | 28.43% | 28.82% | 28.57% | 27.73% | 26.86% | 26.6% | 26.39% | 26.51% | 27.22% | 27.62% | 27.96% | 28.35% | 28.39% | 28.38% | 28.35% | 28.21%
5 | 4 | 2050 | Winter | Q, [MVAr] | 0 | 0 | -10.6625 | -10.6524 | -10.6363 | -10.5895 | -10.4389 | -10.1459 | -9.675 | -9.0838 | -8.6648 | -8.4988 | -8.452 | -8.7465 | -9.2027 | -9.3821 | -9.7234 | -9.8732 | -9.6498 | -9.6356 | -9.683 | -9.5983 | -9.6717 | -9.7314 | -9.7424 | -9.8203
5 | 4 | 2050 | Winter | Q, [%] | 0 | 0 | 46.36% | 46.31% | 46.24% | 46.04% | 45.39% | 44.11% | 42.07% | 39.49% | 37.67% | 36.95% | 36.75% | 38.03% | 40.01% | 40.79% | 42.28% | 42.93% | 41.96% | 41.89% | 42.1% | 41.73% | 42.05% | 42.31% | 42.36% | 42.7%
5 | 4 | 2050 | Winter | Q, [MVAr] | 0 | 0 | 10.5939 | 10.5839 | 10.5678 | 10.5209 | 10.37 | 10.0765 | 9.6045 | 9.0124 | 8.5931 | 8.4273 | 8.3805 | 8.6754 | 9.1322 | 9.3119 | 9.6539 | 9.8038 | 9.5799 | 9.5654 | 9.6126 | 9.5278 | 9.6012 | 9.661 | 9.6721 | 9.7501
5 | 4 | 2050 | Winter | Q, [%] | 0 | 0 | 46.06% | 46.02% | 45.95% | 45.74% | 45.09% | 43.81% | 41.76% | 39.18% | 37.36% | 36.64% | 36.44% | 37.72% | 39.71% | 40.49% | 41.97% | 42.63% | 41.65% | 41.59% | 41.79% | 41.43% | 41.74% | 42% | 42.05% | 42.39%
5 | 4 | 2050 | Winter | S, [MVA] | 0 | 0 | 12.1975 | 12.1971 | 12.1865 | 12.163 | 12.0712 | 11.8903 | 11.5436 | 11.1244 | 10.8461 | 10.7683 | 10.6958 | 10.815 | 11.0747 | 11.1908 | 11.4533 | 11.5941 | 11.4929 | 11.5313 | 11.6137 | 11.5941 | 11.6598 | 11.7072 | 11.7124 | 11.7599
5 | 4 | 2050 | Winter | S, [%] | 0 | 0 | 53.03% | 53.03% | 52.98% | 52.88% | 52.48% | 51.7% | 50.19% | 48.37% | 47.16% | 46.82% | 46.5% | 47.02% | 48.15% | 48.66% | 49.8% | 50.41% | 49.97% | 50.14% | 50.49% | 50.41% | 50.69% | 50.9% | 50.92% | 51.13%
5 | 4 | 2050 | Winter | S, [MVA] | 0 | 0 | 12.1474 | 12.1471 | 12.1365 | 12.1131 | 12.0215 | 11.8411 | 11.4944 | 11.0758 | 10.7984 | 10.7215 | 10.6489 | 10.7669 | 11.0255 | 11.1414 | 11.4037 | 11.5447 | 11.4441 | 11.4825 | 11.5651 | 11.5459 | 11.6116 | 11.659 | 11.6642 | 11.7116
5 | 4 | 2050 | Winter | S, [%] | 0 | 0 | 52.81% | 52.81% | 52.77% | 52.67% | 52.27% | 51.48% | 49.98% | 48.16% | 46.95% | 46.62% | 46.3% | 46.81% | 47.94% | 48.44% | 49.58% | 50.19% | 49.76% | 49.92% | 50.28% | 50.2% | 50.49% | 50.69% | 50.71% | 50.92%
7 | 5 | 2050 | Winter | P, [MW] | 0 | 0 | -8.9205e-13 | -8.3961e-13 | -4.1681e-13 | -4.7789e-13 | 2.2011e-13 | 3.5604e-13 | -4.2612e-13 | -7.3263e-13 | -6.0053e-13 | 2.4745e-12 | 2.473e-12 | 6.8892e-13 | 1.6099e-12 | 5.1141e-13 | -1.1952e-12 | -6.8933e-13 | -5.2384e-13 | 6.6581e-13 | -9.7922e-13 | -2.6683e-12 | -2.4203e-12 | -1.1653e-12 | 3.0586e-13 | -9.3499e-13
7 | 5 | 2050 | Winter | P, [%] | 0 | 0 | 3.878e-12% | 3.65e-12% | 1.812e-12% | 2.078e-12% | 9.57e-13% | 1.548e-12% | 1.853e-12% | 3.185e-12% | 2.611e-12% | 1.076e-11% | 1.075e-11% | 2.995e-12% | 7e-12% | 2.224e-12% | 5.196e-12% | 2.997e-12% | 2.278e-12% | 2.895e-12% | 4.257e-12% | 1.16e-11% | 1.052e-11% | 5.066e-12% | 1.33e-12% | 4.065e-12%
7 | 5 | 2050 | Winter | P, [MW] | 0 | 0 | 2.2742e-07 | 2.2736e-07 | 2.2738e-07 | 2.2744e-07 | 2.2757e-07 | 2.2784e-07 | 2.2866e-07 | 2.2865e-07 | 2.2824e-07 | 2.2747e-07 | 2.2689e-07 | 2.2658e-07 | 2.2634e-07 | 2.2612e-07 | 2.2602e-07 | 2.2623e-07 | 2.2681e-07 | 2.2793e-07 | 2.2866e-07 | 2.2905e-07 | 2.2937e-07 | 2.2933e-07 | 2.2908e-07 | 2.2896e-07
7 | 5 | 2050 | Winter | P, [%] | 0 | 0 | 9.888e-07% | 9.885e-07% | 9.886e-07% | 9.889e-07% | 9.895e-07% | 9.906e-07% | 9.942e-07% | 9.942e-07% | 9.924e-07% | 9.89e-07% | 9.865e-07% | 9.852e-07% | 9.841e-07% | 9.831e-07% | 9.827e-07% | 9.836e-07% | 9.861e-07% | 9.91e-07% | 9.942e-07% | 9.959e-07% | 9.973e-07% | 9.971e-07% | 9.96e-07% | 9.955e-07%
7 | 5 | 2050 | Winter | Q, [MVAr] | 0 | 0 | 3.843e-13 | -3.8235e-13 | 4.3567e-13 | -1.226e-12 | -9.1797e-13 | -1.6244e-13 | 6.6176e-13 | -1.3138e-13 | -5.8048e-13 | 1.1965e-12 | 6.9354e-13 | -1.1542e-12 | 7.7541e-13 | 3.0531e-13 | -1.3936e-13 | -7.2243e-13 | -5.5213e-14 | -2.3992e-13 | -7.3423e-13 | -5.7443e-13 | -1.2654e-12 | -2.7055e-13 | -6.5334e-13 | -3.1594e-13
7 | 5 | 2050 | Winter | Q, [%] | 0 | 0 | 1.671e-12% | 1.662e-12% | 1.894e-12% | 5.331e-12% | 3.991e-12% | 7.063e-13% | 2.877e-12% | 5.712e-13% | 2.524e-12% | 5.202e-12% | 3.015e-12% | 5.018e-12% | 3.371e-12% | 1.327e-12% | 6.059e-13% | 3.141e-12% | 2.401e-13% | 1.043e-12% | 3.192e-12% | 2.498e-12% | 5.502e-12% | 1.176e-12% | 2.841e-12% | 1.374e-12%
7 | 5 | 2050 | Winter | Q, [MVAr] | 0 | 0 | -0.082041 | -0.082019 | -0.082027 | -0.08205 | -0.082097 | -0.082194 | -0.082487 | -0.082486 | -0.082339 | -0.082059 | -0.08185 | -0.08174 | -0.081651 | -0.081571 | -0.081537 | -0.081612 | -0.081819 | -0.082224 | -0.082488 | -0.082628 | -0.082745 | -0.082731 | -0.08264 | -0.082595
7 | 5 | 2050 | Winter | Q, [%] | 0 | 0 | 0.3567% | 0.3566% | 0.3566% | 0.3567% | 0.3569% | 0.3574% | 0.3586% | 0.3586% | 0.358% | 0.3568% | 0.3559% | 0.3554% | 0.355% | 0.3547% | 0.3545% | 0.3548% | 0.3557% | 0.3575% | 0.3586% | 0.3593% | 0.3598% | 0.3597% | 0.3593% | 0.3591%
7 | 5 | 2050 | Winter | S, [MVA] | 0 | 0 | 9.7131e-13 | 9.2257e-13 | 6.0294e-13 | 1.3159e-12 | 9.4399e-13 | 3.9134e-13 | 7.8709e-13 | 7.4432e-13 | 8.3522e-13 | 2.7486e-12 | 2.5684e-12 | 1.3442e-12 | 1.7869e-12 | 5.9561e-13 | 1.2033e-12 | 9.9854e-13 | 5.2674e-13 | 7.0771e-13 | 1.2239e-12 | 2.7294e-12 | 2.7311e-12 | 1.1963e-12 | 7.2139e-13 | 9.8693e-13
7 | 5 | 2050 | Winter | S, [%] | 0 | 0 | 4.223e-12% | 4.011e-12% | 2.621e-12% | 5.721e-12% | 4.104e-12% | 1.701e-12% | 3.422e-12% | 3.236e-12% | 3.631e-12% | 1.195e-11% | 1.117e-11% | 5.844e-12% | 7.769e-12% | 2.59e-12% | 5.232e-12% | 4.341e-12% | 2.29e-12% | 3.077e-12% | 5.321e-12% | 1.187e-11% | 1.187e-11% | 5.201e-12% | 3.136e-12% | 4.291e-12%
7 | 5 | 2050 | Winter | S, [MVA] | 0 | 0 | 0.082041 | 0.082019 | 0.082027 | 0.08205 | 0.082097 | 0.082194 | 0.082487 | 0.082486 | 0.082339 | 0.082059 | 0.08185 | 0.08174 | 0.081651 | 0.081571 | 0.081537 | 0.081612 | 0.081819 | 0.082224 | 0.082488 | 0.082628 | 0.082745 | 0.082731 | 0.08264 | 0.082595
7 | 5 | 2050 | Winter | S, [%] | 0 | 0 | 0.3567% | 0.3566% | 0.3566% | 0.3567% | 0.3569% | 0.3574% | 0.3586% | 0.3586% | 0.358% | 0.3568% | 0.3559% | 0.3554% | 0.355% | 0.3547% | 0.3545% | 0.3548% | 0.3557% | 0.3575% | 0.3586% | 0.3593% | 0.3598% | 0.3597% | 0.3593% | 0.3591%
1 | 2 | 2050 | Winter | P, [MW] | 0 | 0 | 20.4248 | 20.4198 | 20.4213 | 20.4286 | 20.4433 | 20.471 | 20.5301 | 20.5171 | 20.4693 | 20.3871 | 20.3158 | 20.2691 | 20.2337 | 20.2104 | 20.2072 | 20.2424 | 20.3224 | 20.4544 | 20.5361 | 20.5788 | 20.6071 | 20.6071 | 20.5933 | 20.5848
1 | 2 | 2050 | Winter | P, [%] | 0 | 0 | 102.1% | 102.1% | 102.1% | 102.1% | 102.2% | 102.4% | 102.7% | 102.6% | 102.3% | 101.9% | 101.6% | 101.3% | 101.2% | 101.1% | 101% | 101.2% | 101.6% | 102.3% | 102.7% | 102.9% | 103% | 103% | 103% | 102.9%
1 | 2 | 2050 | Winter | P, [MW] | 0 | 0 | -20.3477 | -20.3427 | -20.3442 | -20.3515 | -20.3661 | -20.3938 | -20.4527 | -20.4397 | -20.3921 | -20.3103 | -20.2392 | -20.1927 | -20.1575 | -20.1342 | -20.131 | -20.166 | -20.2457 | -20.3773 | -20.4586 | -20.5011 | -20.5294 | -20.5293 | -20.5156 | -20.507
1 | 2 | 2050 | Winter | P, [%] | 0 | 0 | 101.7% | 101.7% | 101.7% | 101.8% | 101.8% | 102% | 102.3% | 102.2% | 102% | 101.6% | 101.2% | 101% | 100.8% | 100.7% | 100.7% | 100.8% | 101.2% | 101.9% | 102.3% | 102.5% | 102.6% | 102.6% | 102.6% | 102.5%
1 | 2 | 2050 | Winter | Q, [MVAr] | 0 | 0 | 2.7855 | 2.8108 | 2.8022 | 2.7759 | 2.7265 | 2.6246 | 2.3063 | 2.3403 | 2.5361 | 2.8711 | 3.1225 | 3.2432 | 3.3278 | 3.4127 | 3.4319 | 3.3328 | 3.0959 | 2.6155 | 2.297 | 2.1335 | 1.9908 | 2.0032 | 2.1108 | 2.1594
1 | 2 | 2050 | Winter | Q, [%] | 0 | 0 | 13.93% | 14.05% | 14.01% | 13.88% | 13.63% | 13.12% | 11.53% | 11.7% | 12.68% | 14.36% | 15.61% | 16.22% | 16.64% | 17.06% | 17.16% | 16.66% | 15.48% | 13.08% | 11.49% | 10.67% | 9.954% | 10.02% | 10.55% | 10.8%
1 | 2 | 2050 | Winter | Q, [MVAr] | 0 | 0 | -0.66566 | -0.69128 | -0.68264 | -0.65552 | -0.6045 | -0.49963 | -0.17709 | -0.21296 | -0.41384 | -0.75653 | -1.0149 | -1.1412 | -1.2301 | -1.3169 | -1.3361 | -1.2333 | -0.98779 | -0.49424 | -0.16683 | 0.0018711 | 0.14742 | 0.13527 | 0.027017 | -0.022251
1 | 2 | 2050 | Winter | Q, [%] | 0 | 0 | 3.328% | 3.456% | 3.413% | 3.278% | 3.023% | 2.498% | 0.8855% | 1.065% | 2.069% | 3.783% | 5.074% | 5.706% | 6.151% | 6.585% | 6.681% | 6.167% | 4.939% | 2.471% | 0.8342% | 0.009356% | 0.7371% | 0.6764% | 0.1351% | 0.1113%
1 | 2 | 2050 | Winter | S, [MVA] | 0 | 0 | 20.6139 | 20.6124 | 20.6126 | 20.6163 | 20.6243 | 20.6386 | 20.6592 | 20.6501 | 20.6258 | 20.5883 | 20.5544 | 20.527 | 20.5056 | 20.4965 | 20.4965 | 20.5149 | 20.5568 | 20.621 | 20.6642 | 20.6891 | 20.7031 | 20.7042 | 20.7012 | 20.6977
1 | 2 | 2050 | Winter | S, [%] | 0 | 0 | 103.1% | 103.1% | 103.1% | 103.1% | 103.1% | 103.2% | 103.3% | 103.3% | 103.1% | 102.9% | 102.8% | 102.6% | 102.5% | 102.5% | 102.5% | 102.6% | 102.8% | 103.1% | 103.3% | 103.4% | 103.5% | 103.5% | 103.5% | 103.5%
1 | 2 | 2050 | Winter | S, [MVA] | 0 | 0 | 20.3586 | 20.3545 | 20.3557 | 20.3621 | 20.3751 | 20.3999 | 20.4535 | 20.4409 | 20.3963 | 20.3243 | 20.2646 | 20.2249 | 20.195 | 20.1772 | 20.1753 | 20.2037 | 20.2698 | 20.3833 | 20.4593 | 20.5011 | 20.5299 | 20.5298 | 20.5156 | 20.5071
1 | 2 | 2050 | Winter | S, [%] | 0 | 0 | 101.8% | 101.8% | 101.8% | 101.8% | 101.9% | 102% | 102.3% | 102.2% | 102% | 101.6% | 101.3% | 101.1% | 101% | 100.9% | 100.9% | 101% | 101.3% | 101.9% | 102.3% | 102.5% | 102.6% | 102.6% | 102.6% | 102.5%
2 | 3 | 2050 | Winter | P, [MW] | 0 | 0 | 15.9966 | 15.9845 | 15.9732 | 15.9531 | 15.9168 | 15.8486 | 15.7191 | 15.5364 | 15.3519 | 15.1705 | 15.1199 | 15.1723 | 15.256 | 15.3091 | 15.3627 | 15.4029 | 15.4154 | 15.5404 | 15.6498 | 15.7028 | 15.7343 | 15.7608 | 15.8189 | 15.8462
2 | 3 | 2050 | Winter | P, [%] | 0 | 0 | 99.98% | 99.9% | 99.83% | 99.71% | 99.48% | 99.05% | 98.24% | 97.1% | 95.95% | 94.82% | 94.5% | 94.83% | 95.35% | 95.68% | 96.02% | 96.27% | 96.35% | 97.13% | 97.81% | 98.14% | 98.34% | 98.51% | 98.87% | 99.04%
2 | 3 | 2050 | Winter | P, [MW] | 0 | 0 | -15.9109 | -15.8989 | -15.8876 | -15.8676 | -15.8316 | -15.7638 | -15.6348 | -15.453 | -15.2696 | -15.0895 | -15.0395 | -15.0917 | -15.1748 | -15.2278 | -15.2811 | -15.321 | -15.3333 | -15.4572 | -15.5658 | -15.6185 | -15.6498 | -15.6761 | -15.7341 | -15.7613
2 | 3 | 2050 | Winter | P, [%] | 0 | 0 | 99.44% | 99.37% | 99.3% | 99.17% | 98.95% | 98.52% | 97.72% | 96.58% | 95.44% | 94.31% | 94% | 94.32% | 94.84% | 95.17% | 95.51% | 95.76% | 95.83% | 96.61% | 97.29% | 97.62% | 97.81% | 97.98% | 98.34% | 98.51%
2 | 3 | 2050 | Winter | Q, [MVAr] | 0 | 0 | 1.6903 | 1.7021 | 1.7504 | 1.8369 | 1.9831 | 2.2591 | 2.9519 | 3.404 | 3.673 | 3.7589 | 3.644 | 3.4839 | 3.2824 | 3.0814 | 2.9462 | 2.9333 | 3.0656 | 3.1638 | 3.1255 | 3.0856 | 3.1252 | 3.0325 | 2.7409 | 2.6166
2 | 3 | 2050 | Winter | Q, [%] | 0 | 0 | 10.56% | 10.64% | 10.94% | 11.48% | 12.39% | 14.12% | 18.45% | 21.27% | 22.96% | 23.49% | 22.77% | 21.77% | 20.51% | 19.26% | 18.41% | 18.33% | 19.16% | 19.77% | 19.53% | 19.29% | 19.53% | 18.95% | 17.13% | 16.35%
2 | 3 | 2050 | Winter | Q, [MVAr] | 0 | 0 | -0.28568 | -0.29904 | -0.34853 | -0.43718 | -0.58739 | -0.87023 | -1.5701 | -2.037 | -2.3238 | -2.4317 | -2.3263 | -2.1622 | -1.953 | -1.749 | -1.609 | -1.5911 | -1.7203 | -1.8009 | -1.7498 | -1.7046 | -1.7396 | -1.6453 | -1.3514 | -1.2253
2 | 3 | 2050 | Winter | Q, [%] | 0 | 0 | 1.785% | 1.869% | 2.178% | 2.732% | 3.671% | 5.439% | 9.813% | 12.73% | 14.52% | 15.2% | 14.54% | 13.51% | 12.21% | 10.93% | 10.06% | 9.945% | 10.75% | 11.26% | 10.94% | 10.65% | 10.87% | 10.28% | 8.446% | 7.658%
2 | 3 | 2050 | Winter | S, [MVA] | 0 | 0 | 16.0856 | 16.0749 | 16.0688 | 16.0585 | 16.0398 | 16.0088 | 15.9939 | 15.905 | 15.7852 | 15.6292 | 15.5528 | 15.5672 | 15.6051 | 15.6161 | 15.6427 | 15.6797 | 15.7172 | 15.8592 | 15.9588 | 16.0031 | 16.0417 | 16.0499 | 16.0546 | 16.0607
2 | 3 | 2050 | Winter | S, [%] | 0 | 0 | 100.5% | 100.5% | 100.4% | 100.4% | 100.2% | 100.1% | 99.96% | 99.41% | 98.66% | 97.68% | 97.2% | 97.29% | 97.53% | 97.6% | 97.77% | 98% | 98.23% | 99.12% | 99.74% | 100% | 100.3% | 100.3% | 100.3% | 100.4%
2 | 3 | 2050 | Winter | S, [MVA] | 0 | 0 | 15.9134 | 15.9017 | 15.8915 | 15.8737 | 15.8425 | 15.7878 | 15.7134 | 15.5867 | 15.4454 | 15.2842 | 15.2183 | 15.2458 | 15.3 | 15.3279 | 15.3656 | 15.4034 | 15.4295 | 15.5617 | 15.6639 | 15.7112 | 15.7461 | 15.7623 | 15.792 | 15.8088
2 | 3 | 2050 | Winter | S, [%] | 0 | 0 | 99.46% | 99.39% | 99.32% | 99.21% | 99.02% | 98.67% | 98.21% | 97.42% | 96.53% | 95.53% | 95.11% | 95.29% | 95.62% | 95.8% | 96.03% | 96.27% | 96.43% | 97.26% | 97.9% | 98.2% | 98.41% | 98.51% | 98.7% | 98.81%
5 | 6 | 2050 | Winter | P, [MW] | 0 | 0 | 5.6284 | 5.6458 | 5.6541 | 5.6926 | 5.7802 | 5.9359 | 6.0612 | 6.2138 | 6.3328 | 6.4256 | 6.3689 | 6.1632 | 5.9423 | 5.8716 | 5.8058 | 5.8244 | 6.002 | 6.0984 | 6.176 | 6.2717 | 6.2782 | 6.2711 | 6.2616 | 6.2258
5 | 6 | 2050 | Winter | P, [%] | 0 | 0 | 70.36% | 70.57% | 70.68% | 71.16% | 72.25% | 74.2% | 75.76% | 77.67% | 79.16% | 80.32% | 79.61% | 77.04% | 74.28% | 73.4% | 72.57% | 72.8% | 75.03% | 76.23% | 77.2% | 78.4% | 78.48% | 78.39% | 78.27% | 77.82%
5 | 6 | 2050 | Winter | P, [MW] | 0 | 0 | -5.5922 | -5.6095 | -5.6178 | -5.6561 | -5.7433 | -5.8981 | -6.022 | -6.1737 | -6.2923 | -6.3852 | -6.3288 | -6.1238 | -5.9037 | -5.8335 | -5.7684 | -5.787 | -5.9638 | -6.0595 | -6.1366 | -6.232 | -6.2384 | -6.2314 | -6.2222 | -6.1866
5 | 6 | 2050 | Winter | P, [%] | 0 | 0 | 69.9% | 70.12% | 70.22% | 70.7% | 71.79% | 73.73% | 75.27% | 77.17% | 78.65% | 79.82% | 79.11% | 76.55% | 73.8% | 72.92% | 72.1% | 72.34% | 74.55% | 75.74% | 76.71% | 77.9% | 77.98% | 77.89% | 77.78% | 77.33%
5 | 6 | 2050 | Winter | Q, [MVAr] | 0 | 0 | 4.1584 | 4.1278 | 4.1286 | 4.1061 | 4.0585 | 3.9756 | 4.0619 | 3.9746 | 3.8352 | 3.6418 | 3.6676 | 3.8788 | 4.0595 | 4.0788 | 4.0681 | 4.0322 | 3.925 | 3.939 | 3.9053 | 3.8225 | 3.8428 | 3.8295 | 3.7826 | 3.7947
5 | 6 | 2050 | Winter | Q, [%] | 0 | 0 | 51.98% | 51.6% | 51.61% | 51.33% | 50.73% | 49.69% | 50.77% | 49.68% | 47.94% | 45.52% | 45.85% | 48.48% | 50.74% | 50.99% | 50.85% | 50.4% | 49.06% | 49.24% | 48.82% | 47.78% | 48.04% | 47.87% | 47.28% | 47.43%
5 | 6 | 2050 | Winter | Q, [MVAr] | 0 | 0 | -3.7554 | -3.7251 | -3.7251 | -3.7006 | -3.6482 | -3.5563 | -3.6261 | -3.5292 | -3.3857 | -3.1929 | -3.222 | -3.4407 | -3.6312 | -3.6557 | -3.6518 | -3.617 | -3.5005 | -3.5061 | -3.4682 | -3.3816 | -3.4006 | -3.3888 | -3.3453 | -3.3601
5 | 6 | 2050 | Winter | Q, [%] | 0 | 0 | 46.94% | 46.56% | 46.56% | 46.26% | 45.6% | 44.45% | 45.33% | 44.12% | 42.32% | 39.91% | 40.27% | 43.01% | 45.39% | 45.7% | 45.65% | 45.21% | 43.76% | 43.83% | 43.35% | 42.27% | 42.51% | 42.36% | 41.82% | 42%
5 | 6 | 2050 | Winter | S, [MVA] | 0 | 0 | 6.998 | 6.9938 | 7.001 | 7.0189 | 7.0627 | 7.1442 | 7.2964 | 7.3762 | 7.4036 | 7.3859 | 7.3494 | 7.2822 | 7.1966 | 7.1493 | 7.0892 | 7.0839 | 7.1714 | 7.2599 | 7.3071 | 7.3447 | 7.3609 | 7.3479 | 7.3154 | 7.2911
5 | 6 | 2050 | Winter | S, [%] | 0 | 0 | 87.48% | 87.42% | 87.51% | 87.74% | 88.28% | 89.3% | 91.2% | 92.2% | 92.54% | 92.32% | 91.87% | 91.03% | 89.96% | 89.37% | 88.62% | 88.55% | 89.64% | 90.75% | 91.34% | 91.81% | 92.01% | 91.85% | 91.44% | 91.14%
5 | 6 | 2050 | Winter | S, [MVA] | 0 | 0 | 6.7361 | 6.7337 | 6.7406 | 6.7591 | 6.804 | 6.8873 | 7.0294 | 7.1112 | 7.1453 | 7.139 | 7.1018 | 7.0242 | 6.9311 | 6.8843 | 6.8272 | 6.8244 | 6.9152 | 7.0007 | 7.0489 | 7.0903 | 7.1051 | 7.0933 | 7.0645 | 7.0402
5 | 6 | 2050 | Winter | S, [%] | 0 | 0 | 84.2% | 84.17% | 84.26% | 84.49% | 85.05% | 86.09% | 87.87% | 88.89% | 89.32% | 89.24% | 88.77% | 87.8% | 86.64% | 86.05% | 85.34% | 85.3% | 86.44% | 87.51% | 88.11% | 88.63% | 88.81% | 88.67% | 88.31% | 88%
4 | 2 | 2050 | Winter | P, [MW] | 0 | 1 | -5.9016 | -5.9142 | -5.9163 | -5.9455 | -6.0167 | -6.1472 | -6.2397 | -6.3606 | -6.4997 | -6.63 | -6.5291 | -6.2725 | -6.0186 | -5.9308 | -5.8787 | -5.9379 | -6.1715 | -6.2839 | -6.3611 | -6.471 | -6.4976 | -6.4998 | -6.4919 | -6.4591
4 | 2 | 2050 | Winter | P, [%] | 0 | 1 | 28.1% | 28.16% | 28.17% | 28.31% | 28.65% | 29.27% | 29.71% | 30.29% | 30.95% | 31.57% | 31.09% | 29.87% | 28.66% | 28.24% | 27.99% | 28.28% | 29.39% | 29.92% | 30.29% | 30.81% | 30.94% | 30.95% | 30.91% | 30.76%
4 | 2 | 2050 | Winter | P, [MW] | 0 | 1 | 5.9298 | 5.9425 | 5.9445 | 5.9737 | 6.0445 | 6.1742 | 6.2651 | 6.3841 | 6.5218 | 6.6515 | 6.5504 | 6.2945 | 6.0418 | 5.9545 | 5.9036 | 5.9633 | 6.1962 | 6.3089 | 6.3866 | 6.4965 | 6.5233 | 6.5256 | 6.5178 | 6.4852
4 | 2 | 2050 | Winter | P, [%] | 0 | 1 | 28.24% | 28.3% | 28.31% | 28.45% | 28.78% | 29.4% | 29.83% | 30.4% | 31.06% | 31.67% | 31.19% | 29.97% | 28.77% | 28.35% | 28.11% | 28.4% | 29.51% | 30.04% | 30.41% | 30.94% | 31.06% | 31.07% | 31.04% | 30.88%
4 | 2 | 2050 | Winter | Q, [MVAr] | 0 | 1 | -10.5303 | -10.5266 | -10.5165 | -10.477 | -10.3376 | -10.0612 | -9.5999 | -9.0089 | -8.4636 | -8.1174 | -8.1263 | -8.5225 | -9.0402 | -9.248 | -9.579 | -9.6884 | -9.4065 | -9.4557 | -9.5788 | -9.4909 | -9.5382 | -9.5891 | -9.6046 | -9.6854
4 | 2 | 2050 | Winter | Q, [%] | 0 | 1 | 50.14% | 50.13% | 50.08% | 49.89% | 49.23% | 47.91% | 45.71% | 42.9% | 40.3% | 38.65% | 38.7% | 40.58% | 43.05% | 44.04% | 45.61% | 46.14% | 44.79% | 45.03% | 45.61% | 45.19% | 45.42% | 45.66% | 45.74% | 46.12%
4 | 2 | 2050 | Winter | Q, [MVAr] | 0 | 1 | 10.5652 | 10.5615 | 10.5513 | 10.5117 | 10.3718 | 10.0942 | 9.6307 | 9.0371 | 8.4898 | 8.1428 | 8.1515 | 8.5487 | 9.068 | 9.2766 | 9.6092 | 9.7193 | 9.4366 | 9.4861 | 9.6099 | 9.5218 | 9.5694 | 9.6205 | 9.6362 | 9.7173
4 | 2 | 2050 | Winter | Q, [%] | 0 | 1 | 50.31% | 50.29% | 50.24% | 50.06% | 49.39% | 48.07% | 45.86% | 43.03% | 40.43% | 38.78% | 38.82% | 40.71% | 43.18% | 44.17% | 45.76% | 46.28% | 44.94% | 45.17% | 45.76% | 45.34% | 45.57% | 45.81% | 45.89% | 46.27%
4 | 2 | 2050 | Winter | S, [MVA] | 0 | 1 | 12.0713 | 12.0742 | 12.0664 | 12.0464 | 11.9611 | 11.7905 | 11.4496 | 11.028 | 10.6713 | 10.4809 | 10.4244 | 10.5819 | 10.8604 | 10.9863 | 11.2391 | 11.3633 | 11.2503 | 11.3533 | 11.4986 | 11.487 | 11.5411 | 11.5844 | 11.5928 | 11.6416
4 | 2 | 2050 | Winter | S, [%] | 0 | 1 | 57.48% | 57.5% | 57.46% | 57.36% | 56.96% | 56.15% | 54.52% | 52.51% | 50.82% | 49.91% | 49.64% | 50.39% | 51.72% | 52.32% | 53.52% | 54.11% | 53.57% | 54.06% | 54.76% | 54.7% | 54.96% | 55.16% | 55.2% | 55.44%
4 | 2 | 2050 | Winter | S, [MVA] | 0 | 1 | 12.1155 | 12.1185 | 12.1106 | 12.0905 | 12.0045 | 11.8327 | 11.4892 | 11.0646 | 10.7056 | 10.5141 | 10.4573 | 10.616 | 10.8964 | 11.0233 | 11.2778 | 11.4028 | 11.289 | 11.3925 | 11.5386 | 11.5269 | 11.5813 | 11.6249 | 11.6334 | 11.6826
4 | 2 | 2050 | Winter | S, [%] | 0 | 1 | 57.69% | 57.71% | 57.67% | 57.57% | 57.16% | 56.35% | 54.71% | 52.69% | 50.98% | 50.07% | 49.8% | 50.55% | 51.89% | 52.49% | 53.7% | 54.3% | 53.76% | 54.25% | 54.95% | 54.89% | 55.15% | 55.36% | 55.4% | 55.63%
5 | 4 | 2050 | Winter | P, [MW] | 0 | 1 | -5.8818 | -5.8944 | -5.8965 | -5.9258 | -5.9973 | -6.1283 | -6.222 | -6.3441 | -6.4842 | -6.615 | -6.5142 | -6.2571 | -6.0023 | -5.9141 | -5.8613 | -5.9201 | -6.1541 | -6.2663 | -6.3432 | -6.4532 | -6.4797 | -6.4817 | -6.4737 | -6.4408
5 | 4 | 2050 | Winter | P, [%] | 0 | 1 | 25.57% | 25.63% | 25.64% | 25.76% | 26.08% | 26.64% | 27.05% | 27.58% | 28.19% | 28.76% | 28.32% | 27.2% | 26.1% | 25.71% | 25.48% | 25.74% | 26.76% | 27.24% | 27.58% | 28.06% | 28.17% | 28.18% | 28.15% | 28%
5 | 4 | 2050 | Winter | P, [MW] | 0 | 1 | 5.9016 | 5.9142 | 5.9163 | 5.9455 | 6.0167 | 6.1472 | 6.2397 | 6.3606 | 6.4997 | 6.63 | 6.5291 | 6.2725 | 6.0186 | 5.9308 | 5.8787 | 5.9379 | 6.1715 | 6.2839 | 6.3611 | 6.471 | 6.4976 | 6.4998 | 6.4919 | 6.4591
5 | 4 | 2050 | Winter | P, [%] | 0 | 1 | 25.66% | 25.71% | 25.72% | 25.85% | 26.16% | 26.73% | 27.13% | 27.65% | 28.26% | 28.83% | 28.39% | 27.27% | 26.17% | 25.79% | 25.56% | 25.82% | 26.83% | 27.32% | 27.66% | 28.13% | 28.25% | 28.26% | 28.23% | 28.08%
5 | 4 | 2050 | Winter | Q, [MVAr] | 0 | 1 | -10.5988 | -10.595 | -10.5849 | -10.5455 | -10.4063 | -10.1304 | -9.6702 | -9.0799 | -8.535 | -8.1887 | -8.1974 | -8.5931 | -9.1101 | -9.3175 | -9.648 | -9.7572 | -9.4759 | -9.5256 | -9.6489 | -9.5612 | -9.6086 | -9.6594 | -9.6748 | -9.7554
5 | 4 | 2050 | Winter | Q, [%] | 0 | 1 | 46.08% | 46.07% | 46.02% | 45.85% | 45.24% | 44.05% | 42.04% | 39.48% | 37.11% | 35.6% | 35.64% | 37.36% | 39.61% | 40.51% | 41.95% | 42.42% | 41.2% | 41.42% | 41.95% | 41.57% | 41.78% | 42% | 42.06% | 42.41%
5 | 4 | 2050 | Winter | Q, [MVAr] | 0 | 1 | 10.5303 | 10.5266 | 10.5165 | 10.477 | 10.3376 | 10.0612 | 9.5999 | 9.0089 | 8.4636 | 8.1174 | 8.1263 | 8.5225 | 9.0402 | 9.248 | 9.579 | 9.6884 | 9.4065 | 9.4557 | 9.5788 | 9.4909 | 9.5382 | 9.5891 | 9.6046 | 9.6854
5 | 4 | 2050 | Winter | Q, [%] | 0 | 1 | 45.78% | 45.77% | 45.72% | 45.55% | 44.95% | 43.74% | 41.74% | 39.17% | 36.8% | 35.29% | 35.33% | 37.05% | 39.31% | 40.21% | 41.65% | 42.12% | 40.9% | 41.11% | 41.65% | 41.26% | 41.47% | 41.69% | 41.76% | 42.11%
5 | 4 | 2050 | Winter | S, [MVA] | 0 | 1 | 12.1214 | 12.1242 | 12.1164 | 12.0964 | 12.0108 | 11.8398 | 11.4989 | 11.0767 | 10.7187 | 10.5268 | 10.4705 | 10.6298 | 10.9097 | 11.036 | 11.2889 | 11.4128 | 11.2989 | 11.4019 | 11.5471 | 11.5352 | 11.5893 | 11.6325 | 11.6409 | 11.6898
5 | 4 | 2050 | Winter | S, [%] | 0 | 1 | 52.7% | 52.71% | 52.68% | 52.59% | 52.22% | 51.48% | 50% | 48.16% | 46.6% | 45.77% | 45.52% | 46.22% | 47.43% | 47.98% | 49.08% | 49.62% | 49.13% | 49.57% | 50.2% | 50.15% | 50.39% | 50.58% | 50.61% | 50.83%
5 | 4 | 2050 | Winter | S, [MVA] | 0 | 1 | 12.0713 | 12.0742 | 12.0664 | 12.0464 | 11.9611 | 11.7905 | 11.4496 | 11.028 | 10.6713 | 10.4809 | 10.4244 | 10.5819 | 10.8604 | 10.9863 | 11.2391 | 11.3633 | 11.2503 | 11.3533 | 11.4986 | 11.487 | 11.5411 | 11.5844 | 11.5928 | 11.6416
5 | 4 | 2050 | Winter | S, [%] | 0 | 1 | 52.48% | 52.5% | 52.46% | 52.38% | 52% | 51.26% | 49.78% | 47.95% | 46.4% | 45.57% | 45.32% | 46.01% | 47.22% | 47.77% | 48.87% | 49.41% | 48.91% | 49.36% | 49.99% | 49.94% | 50.18% | 50.37% | 50.4% | 50.62%
7 | 5 | 2050 | Winter | P, [MW] | 0 | 1 | -2.467e-12 | 1.2105e-12 | -1.7588e-12 | 2.1238e-13 | 1.3811e-12 | 7.7149e-14 | 1.0937e-12 | 3.0041e-13 | 1.7878e-12 | 7.4771e-13 | -1.4945e-12 | -8.7858e-13 | -1.8839e-12 | 1.7494e-12 | 4.7124e-13 | -5.2783e-13 | 2.3319e-12 | 5.8371e-13 | 2.2091e-13 | -9.672e-13 | -5.6399e-13 | 1.8553e-12 | 1.3015e-12 | 1.444e-13
7 | 5 | 2050 | Winter | P, [%] | 0 | 1 | 1.073e-11% | 5.263e-12% | 7.647e-12% | 9.234e-13% | 6.005e-12% | 3.354e-13% | 4.755e-12% | 1.306e-12% | 7.773e-12% | 3.251e-12% | 6.498e-12% | 3.82e-12% | 8.191e-12% | 7.606e-12% | 2.049e-12% | 2.295e-12% | 1.014e-11% | 2.538e-12% | 9.605e-13% | 4.205e-12% | 2.452e-12% | 8.067e-12% | 5.659e-12% | 6.278e-13%
7 | 5 | 2050 | Winter | P, [MW] | 0 | 1 | 2.2672e-07 | 2.2665e-07 | 2.2665e-07 | 2.2669e-07 | 2.2679e-07 | 2.2702e-07 | 2.2777e-07 | 2.2763e-07 | 2.2691e-07 | 2.2562e-07 | 2.2473e-07 | 2.2427e-07 | 2.2397e-07 | 2.2372e-07 | 2.2366e-07 | 2.2397e-07 | 2.2479e-07 | 2.265e-07 | 2.2765e-07 | 2.2823e-07 | 2.2863e-07 | 2.2862e-07 | 2.2838e-07 | 2.2827e-07
7 | 5 | 2050 | Winter | P, [%] | 0 | 1 | 9.857e-07% | 9.854e-07% | 9.855e-07% | 9.856e-07% | 9.86e-07% | 9.87e-07% | 9.903e-07% | 9.897e-07% | 9.866e-07% | 9.81e-07% | 9.771e-07% | 9.751e-07% | 9.738e-07% | 9.727e-07% | 9.724e-07% | 9.738e-07% | 9.774e-07% | 9.848e-07% | 9.898e-07% | 9.923e-07% | 9.941e-07% | 9.94e-07% | 9.93e-07% | 9.925e-07%
7 | 5 | 2050 | Winter | Q, [MVAr] | 0 | 1 | -1.5263e-12 | -3.1523e-13 | -1.0031e-12 | 2.9356e-13 | 2.1735e-13 | -6.4305e-13 | -2.595e-14 | 8.1361e-13 | 5.1566e-13 | 1.2756e-14 | -1.6922e-12 | -2.6772e-13 | -1.0902e-12 | 1.0194e-12 | -4.8838e-14 | -9.5939e-13 | 1.8764e-12 | 6.4135e-13 | 1.8825e-13 | -8.41e-13 | -2.8601e-13 | 1.1891e-12 | 1.282e-12 | -4.3195e-14
7 | 5 | 2050 | Winter | Q, [%] | 0 | 1 | 6.636e-12% | 1.371e-12% | 4.361e-12% | 1.276e-12% | 9.45e-13% | 2.796e-12% | 1.128e-13% | 3.537e-12% | 2.242e-12% | 5.546e-14% | 7.357e-12% | 1.164e-12% | 4.74e-12% | 4.432e-12% | 2.123e-13% | 4.171e-12% | 8.158e-12% | 2.788e-12% | 8.185e-13% | 3.657e-12% | 1.244e-12% | 5.17e-12% | 5.574e-12% | 1.878e-13%
7 | 5 | 2050 | Winter | Q, [MVAr] | 0 | 1 | -0.081788 | -0.081763 | -0.081765 | -0.081779 | -0.081814 | -0.081896 | -0.082166 | -0.082117 | -0.081857 | -0.081392 | -0.081069 | -0.080906 | -0.080795 | -0.080709 | -0.080685 | -0.080798 | -0.081095 | -0.081709 | -0.082125 | -0.082333 | -0.082479 | -0.082476 | -0.082389 | -0.082347
7 | 5 | 2050 | Winter | Q, [%] | 0 | 1 | 0.3556% | 0.3555% | 0.3555% | 0.3556% | 0.3557% | 0.3561% | 0.3572% | 0.357% | 0.3559% | 0.3539% | 0.3525% | 0.3518% | 0.3513% | 0.3509% | 0.3508% | 0.3513% | 0.3526% | 0.3553% | 0.3571% | 0.358% | 0.3586% | 0.3586% | 0.3582% | 0.358%
7 | 5 | 2050 | Winter | S, [MVA] | 0 | 1 | 2.901e-12 | 1.2509e-12 | 2.0248e-12 | 3.6233e-13 | 1.3981e-12 | 6.4766e-13 | 1.094e-12 | 8.6729e-13 | 1.8607e-12 | 7.4782e-13 | 2.2576e-12 | 9.1847e-13 | 2.1766e-12 | 2.0247e-12 | 4.7376e-13 | 1.095e-12 | 2.9931e-12 | 8.6721e-13 | 2.9024e-13 | 1.2817e-12 | 6.3237e-13 | 2.2037e-12 | 1.8269e-12 | 1.5072e-13
7 | 5 | 2050 | Winter | S, [%] | 0 | 1 | 1.261e-11% | 5.439e-12% | 8.803e-12% | 1.575e-12% | 6.079e-12% | 2.816e-12% | 4.757e-12% | 3.771e-12% | 8.09e-12% | 3.251e-12% | 9.816e-12% | 3.993e-12% | 9.464e-12% | 8.803e-12% | 2.06e-12% | 4.761e-12% | 1.301e-11% | 3.77e-12% | 1.262e-12% | 5.573e-12% | 2.749e-12% | 9.581e-12% | 7.943e-12% | 6.553e-13%
7 | 5 | 2050 | Winter | S, [MVA] | 0 | 1 | 0.081788 | 0.081763 | 0.081765 | 0.081779 | 0.081814 | 0.081896 | 0.082166 | 0.082117 | 0.081857 | 0.081392 | 0.081069 | 0.080906 | 0.080795 | 0.080709 | 0.080685 | 0.080798 | 0.081095 | 0.081709 | 0.082125 | 0.082333 | 0.082479 | 0.082476 | 0.082389 | 0.082347
7 | 5 | 2050 | Winter | S, [%] | 0 | 1 | 0.3556% | 0.3555% | 0.3555% | 0.3556% | 0.3557% | 0.3561% | 0.3572% | 0.357% | 0.3559% | 0.3539% | 0.3525% | 0.3518% | 0.3513% | 0.3509% | 0.3508% | 0.3513% | 0.3526% | 0.3553% | 0.3571% | 0.358% | 0.3586% | 0.3586% | 0.3582% | 0.358%
1 | 2 | 2050 | Winter | P, [MW] | 0 | 1 | 20.3408 | 20.3341 | 20.3335 | 20.3384 | 20.3505 | 20.3763 | 20.4361 | 20.4061 | 20.3113 | 20.1375 | 19.9944 | 19.9056 | 19.8433 | 19.8076 | 19.8091 | 19.878 | 20.0292 | 20.281 | 20.4296 | 20.4987 | 20.539 | 20.5418 | 20.5275 | 20.5184
1 | 2 | 2050 | Winter | P, [%] | 0 | 1 | 101.7% | 101.7% | 101.7% | 101.7% | 101.8% | 101.9% | 102.2% | 102% | 101.6% | 100.7% | 99.97% | 99.53% | 99.22% | 99.04% | 99.05% | 99.39% | 100.1% | 101.4% | 102.1% | 102.5% | 102.7% | 102.7% | 102.6% | 102.6%
1 | 2 | 2050 | Winter | P, [MW] | 0 | 1 | -20.264 | -20.2573 | -20.2567 | -20.2616 | -20.2737 | -20.2994 | -20.359 | -20.3291 | -20.2347 | -20.0615 | -19.9189 | -19.8305 | -19.7684 | -19.7329 | -19.7344 | -19.803 | -19.9535 | -20.2045 | -20.3525 | -20.4213 | -20.4615 | -20.4643 | -20.45 | -20.441
1 | 2 | 2050 | Winter | P, [%] | 0 | 1 | 101.3% | 101.3% | 101.3% | 101.3% | 101.4% | 101.5% | 101.8% | 101.6% | 101.2% | 100.3% | 99.59% | 99.15% | 98.84% | 98.66% | 98.67% | 99.01% | 99.77% | 101% | 101.8% | 102.1% | 102.3% | 102.3% | 102.3% | 102.2%
1 | 2 | 2050 | Winter | Q, [MVAr] | 0 | 1 | 3.0895 | 3.1186 | 3.117 | 3.1007 | 3.0647 | 2.9804 | 2.6875 | 2.7785 | 3.1128 | 3.6743 | 4.0597 | 4.2377 | 4.3472 | 4.4398 | 4.4481 | 4.3054 | 3.9627 | 3.2318 | 2.7304 | 2.4863 | 2.3088 | 2.309 | 2.4112 | 2.4577
1 | 2 | 2050 | Winter | Q, [%] | 0 | 1 | 15.45% | 15.59% | 15.58% | 15.5% | 15.32% | 14.9% | 13.44% | 13.89% | 15.56% | 18.37% | 20.3% | 21.19% | 21.74% | 22.2% | 22.24% | 21.53% | 19.81% | 16.16% | 13.65% | 12.43% | 11.54% | 11.54% | 12.06% | 12.29%
1 | 2 | 2050 | Winter | Q, [MVAr] | 0 | 1 | -0.97783 | -1.0074 | -1.006 | -0.98917 | -0.95186 | -0.86484 | -0.56805 | -0.66269 | -1.0064 | -1.584 | -1.9832 | -2.1715 | -2.2887 | -2.3842 | -2.3918 | -2.2417 | -1.8831 | -1.1277 | -0.61106 | -0.35921 | -0.17771 | -0.17735 | -0.28004 | -0.3273
1 | 2 | 2050 | Winter | Q, [%] | 0 | 1 | 4.889% | 5.037% | 5.03% | 4.946% | 4.759% | 4.324% | 2.84% | 3.313% | 5.032% | 7.92% | 9.916% | 10.86% | 11.44% | 11.92% | 11.96% | 11.21% | 9.415% | 5.639% | 3.055% | 1.796% | 0.8886% | 0.8867% | 1.4% | 1.637%
1 | 2 | 2050 | Winter | S, [MVA] | 0 | 1 | 20.5741 | 20.5719 | 20.571 | 20.5734 | 20.58 | 20.5931 | 20.612 | 20.5944 | 20.5485 | 20.4699 | 20.4024 | 20.3517 | 20.3139 | 20.2991 | 20.3024 | 20.3389 | 20.4174 | 20.5369 | 20.6112 | 20.6489 | 20.6683 | 20.6711 | 20.6687 | 20.6651
1 | 2 | 2050 | Winter | S, [%] | 0 | 1 | 102.9% | 102.9% | 102.9% | 102.9% | 102.9% | 103% | 103.1% | 103% | 102.7% | 102.3% | 102% | 101.8% | 101.6% | 101.5% | 101.5% | 101.7% | 102.1% | 102.7% | 103.1% | 103.2% | 103.3% | 103.4% | 103.3% | 103.3%
1 | 2 | 2050 | Winter | S, [MVA] | 0 | 1 | 20.2876 | 20.2824 | 20.2817 | 20.2858 | 20.296 | 20.3178 | 20.3669 | 20.3399 | 20.2597 | 20.1239 | 20.0174 | 19.949 | 19.9004 | 19.8764 | 19.8788 | 19.9295 | 20.0422 | 20.236 | 20.3617 | 20.4245 | 20.4623 | 20.465 | 20.452 | 20.4436
1 | 2 | 2050 | Winter | S, [%] | 0 | 1 | 101.4% | 101.4% | 101.4% | 101.4% | 101.5% | 101.6% | 101.8% | 101.7% | 101.3% | 100.6% | 100.1% | 99.75% | 99.5% | 99.38% | 99.39% | 99.65% | 100.2% | 101.2% | 101.8% | 102.1% | 102.3% | 102.3% | 102.3% | 102.2%
2 | 3 | 2050 | Winter | P, [MW] | 0 | 1 | 15.908 | 15.8965 | 15.8854 | 15.865 | 15.8277 | 15.7579 | 15.6247 | 15.4171 | 15.1307 | 14.7771 | 14.6698 | 14.7353 | 14.844 | 14.9089 | 14.9748 | 15.0267 | 15.0624 | 15.3264 | 15.529 | 15.605 | 15.64 | 15.667 | 15.727 | 15.7559
2 | 3 | 2050 | Winter | P, [%] | 0 | 1 | 99.42% | 99.35% | 99.28% | 99.16% | 98.92% | 98.49% | 97.65% | 96.36% | 94.57% | 92.36% | 91.69% | 92.1% | 92.77% | 93.18% | 93.59% | 93.92% | 94.14% | 95.79% | 97.06% | 97.53% | 97.75% | 97.92% | 98.29% | 98.47%
2 | 3 | 2050 | Winter | P, [MW] | 0 | 1 | -15.8229 | -15.8115 | -15.8005 | -15.7802 | -15.7432 | -15.6738 | -15.5411 | -15.3346 | -15.0501 | -14.6993 | -14.5931 | -14.6583 | -14.7663 | -14.831 | -14.8964 | -14.9479 | -14.9832 | -15.2449 | -15.446 | -15.5215 | -15.5562 | -15.5831 | -15.6429 | -15.6717
2 | 3 | 2050 | Winter | P, [%] | 0 | 1 | 98.89% | 98.82% | 98.75% | 98.63% | 98.4% | 97.96% | 97.13% | 95.84% | 94.06% | 91.87% | 91.21% | 91.61% | 92.29% | 92.69% | 93.1% | 93.42% | 93.64% | 95.28% | 96.54% | 97.01% | 97.23% | 97.39% | 97.77% | 97.95%
2 | 3 | 2050 | Winter | Q, [MVAr] | 0 | 1 | 1.7135 | 1.7178 | 1.7581 | 1.8337 | 1.9645 | 2.219 | 2.8919 | 3.3345 | 3.6672 | 3.8143 | 3.6489 | 3.4431 | 3.2175 | 3.0007 | 2.8743 | 2.894 | 3.0717 | 3.1509 | 3.0757 | 3.0489 | 3.1124 | 3.0298 | 2.7402 | 2.6163
2 | 3 | 2050 | Winter | Q, [%] | 0 | 1 | 10.71% | 10.74% | 10.99% | 11.46% | 12.28% | 13.87% | 18.07% | 20.84% | 22.92% | 23.84% | 22.81% | 21.52% | 20.11% | 18.75% | 17.96% | 18.09% | 19.2% | 19.69% | 19.22% | 19.06% | 19.45% | 18.94% | 17.13% | 16.35%
2 | 3 | 2050 | Winter | Q, [MVAr] | 0 | 1 | -0.31952 | -0.3253 | -0.3667 | -0.44464 | -0.57972 | -0.84155 | -1.5226 | -1.9839 | -2.347 | -2.5383 | -2.392 | -2.1813 | -1.9447 | -1.7234 | -1.5902 | -1.6027 | -1.7732 | -1.8157 | -1.7161 | -1.6807 | -1.7387 | -1.6543 | -1.3621 | -1.2362
2 | 3 | 2050 | Winter | Q, [%] | 0 | 1 | 1.997% | 2.033% | 2.292% | 2.779% | 3.623% | 5.26% | 9.516% | 12.4% | 14.67% | 15.86% | 14.95% | 13.63% | 12.15% | 10.77% | 9.939% | 10.02% | 11.08% | 11.35% | 10.73% | 10.5% | 10.87% | 10.34% | 8.513% | 7.726%
2 | 3 | 2050 | Winter | S, [MVA] | 0 | 1 | 16 | 15.989 | 15.9824 | 15.9706 | 15.9492 | 15.9133 | 15.89 | 15.7735 | 15.5687 | 15.2615 | 15.1168 | 15.1322 | 15.1887 | 15.2079 | 15.2481 | 15.3028 | 15.3724 | 15.6469 | 15.8306 | 15.9 | 15.9467 | 15.9573 | 15.964 | 15.9717
2 | 3 | 2050 | Winter | S, [%] | 0 | 1 | 100% | 99.93% | 99.89% | 99.82% | 99.68% | 99.46% | 99.31% | 98.58% | 97.3% | 95.38% | 94.48% | 94.58% | 94.93% | 95.05% | 95.3% | 95.64% | 96.08% | 97.79% | 98.94% | 99.38% | 99.67% | 99.73% | 99.77% | 99.82%
2 | 3 | 2050 | Winter | S, [MVA] | 0 | 1 | 15.8261 | 15.8149 | 15.8048 | 15.7865 | 15.7539 | 15.6964 | 15.6155 | 15.4624 | 15.232 | 14.9168 | 14.7879 | 14.8197 | 14.8938 | 14.9308 | 14.9811 | 15.0335 | 15.0877 | 15.3527 | 15.541 | 15.6122 | 15.6531 | 15.6706 | 15.7021 | 15.7204
2 | 3 | 2050 | Winter | S, [%] | 0 | 1 | 98.91% | 98.84% | 98.78% | 98.67% | 98.46% | 98.1% | 97.6% | 96.64% | 95.2% | 93.23% | 92.42% | 92.62% | 93.09% | 93.32% | 93.63% | 93.96% | 94.3% | 95.95% | 97.13% | 97.58% | 97.83% | 97.94% | 98.14% | 98.25%
5 | 6 | 2050 | Winter | P, [MW] | 0 | 1 | 5.5864 | 5.5989 | 5.6017 | 5.6337 | 5.7139 | 5.8617 | 5.9837 | 6.1339 | 6.2958 | 6.4368 | 6.3344 | 6.0606 | 5.7808 | 5.6806 | 5.6092 | 5.6633 | 5.9155 | 6.0311 | 6.1052 | 6.2206 | 6.2462 | 6.2455 | 6.2351 | 6.1976
5 | 6 | 2050 | Winter | P, [%] | 0 | 1 | 69.83% | 69.99% | 70.02% | 70.42% | 71.42% | 73.27% | 74.8% | 76.67% | 78.7% | 80.46% | 79.18% | 75.76% | 72.26% | 71.01% | 70.12% | 70.79% | 73.94% | 75.39% | 76.32% | 77.76% | 78.08% | 78.07% | 77.94% | 77.47%
5 | 6 | 2050 | Winter | P, [MW] | 0 | 1 | -5.5506 | -5.5631 | -5.5659 | -5.5977 | -5.6776 | -5.8245 | -5.9451 | -6.0944 | -6.2558 | -6.3968 | -6.2949 | -6.0222 | -5.7435 | -5.644 | -5.5733 | -5.6273 | -5.8783 | -5.9928 | -6.0665 | -6.1814 | -6.2067 | -6.2062 | -6.196 | -6.1588
5 | 6 | 2050 | Winter | P, [%] | 0 | 1 | 69.38% | 69.54% | 69.57% | 69.97% | 70.97% | 72.81% | 74.31% | 76.18% | 78.2% | 79.96% | 78.69% | 75.28% | 71.79% | 70.55% | 69.67% | 70.34% | 73.48% | 74.91% | 75.83% | 77.27% | 77.58% | 77.58% | 77.45% | 76.99%
5 | 6 | 2050 | Winter | Q, [MVAr] | 0 | 1 | 4.1242 | 4.0966 | 4.1002 | 4.0813 | 4.0392 | 3.9647 | 4.0564 | 3.9695 | 3.7676 | 3.4846 | 3.5368 | 3.7965 | 4.0059 | 4.0384 | 4.0219 | 3.9667 | 3.8328 | 3.8801 | 3.8851 | 3.8015 | 3.8094 | 3.7918 | 3.747 | 3.7605
5 | 6 | 2050 | Winter | Q, [%] | 0 | 1 | 51.55% | 51.21% | 51.25% | 51.02% | 50.49% | 49.56% | 50.7% | 49.62% | 47.1% | 43.56% | 44.21% | 47.46% | 50.07% | 50.48% | 50.27% | 49.58% | 47.91% | 48.5% | 48.56% | 47.52% | 47.62% | 47.4% | 46.84% | 47.01%
5 | 6 | 2050 | Winter | Q, [MVAr] | 0 | 1 | -3.7261 | -3.6991 | -3.7022 | -3.6817 | -3.6351 | -3.5518 | -3.6269 | -3.5305 | -3.3235 | -3.0401 | -3.0984 | -3.3696 | -3.5925 | -3.632 | -3.6232 | -3.5671 | -3.4191 | -3.4551 | -3.4545 | -3.3656 | -3.3711 | -3.3547 | -3.3133 | -3.3296
5 | 6 | 2050 | Winter | Q, [%] | 0 | 1 | 46.58% | 46.24% | 46.28% | 46.02% | 45.44% | 44.4% | 45.34% | 44.13% | 41.54% | 38% | 38.73% | 42.12% | 44.91% | 45.4% | 45.29% | 44.59% | 42.74% | 43.19% | 43.18% | 42.07% | 42.14% | 41.93% | 41.42% | 41.62%
5 | 6 | 2050 | Winter | S, [MVA] | 0 | 1 | 6.9438 | 6.9375 | 6.942 | 6.9567 | 6.9975 | 7.0766 | 7.2291 | 7.3063 | 7.337 | 7.3195 | 7.2549 | 7.1515 | 7.0331 | 6.9698 | 6.9021 | 6.9143 | 7.0487 | 7.1714 | 7.2366 | 7.2902 | 7.3162 | 7.3064 | 7.2743 | 7.2493
5 | 6 | 2050 | Winter | S, [%] | 0 | 1 | 86.8% | 86.72% | 86.77% | 86.96% | 87.47% | 88.46% | 90.36% | 91.33% | 91.71% | 91.49% | 90.69% | 89.39% | 87.91% | 87.12% | 86.28% | 86.43% | 88.11% | 89.64% | 90.46% | 91.13% | 91.45% | 91.33% | 90.93% | 90.62%
5 | 6 | 2050 | Winter | S, [MVA] | 0 | 1 | 6.6853 | 6.6806 | 6.6847 | 6.6999 | 6.7416 | 6.8221 | 6.9641 | 7.0432 | 7.0839 | 7.0824 | 7.0161 | 6.9008 | 6.7745 | 6.7116 | 6.6475 | 6.6627 | 6.8003 | 6.9175 | 6.9811 | 7.0382 | 7.0632 | 7.0548 | 7.0263 | 7.0012
5 | 6 | 2050 | Winter | S, [%] | 0 | 1 | 83.57% | 83.51% | 83.56% | 83.75% | 84.27% | 85.28% | 87.05% | 88.04% | 88.55% | 88.53% | 87.7% | 86.26% | 84.68% | 83.9% | 83.09% | 83.28% | 85% | 86.47% | 87.26% | 87.98% | 88.29% | 88.19% | 87.83% | 87.52%
4 | 2 | 2050 | Winter | P, [MW] | 0 | 2 | -5.8667 | -5.8755 | -5.8724 | -5.8952 | -5.9583 | -6.0799 | -6.165 | -6.2805 | -6.454 | -6.605 | -6.4493 | -6.122 | -5.805 | -5.689 | -5.6313 | -5.7313 | -6.0504 | -6.2089 | -6.2936 | -6.4235 | -6.4666 | -6.4748 | -6.4673 | -6.4339
4 | 2 | 2050 | Winter | P, [%] | 0 | 2 | 27.94% | 27.98% | 27.96% | 28.07% | 28.37% | 28.95% | 29.36% | 29.91% | 30.73% | 31.45% | 30.71% | 29.15% | 27.64% | 27.09% | 26.82% | 27.29% | 28.81% | 29.57% | 29.97% | 30.59% | 30.79% | 30.83% | 30.8% | 30.64%
4 | 2 | 2050 | Winter | P, [MW] | 0 | 2 | 5.8948 | 5.9037 | 5.9006 | 5.9232 | 5.986 | 6.1069 | 6.1904 | 6.3041 | 6.4758 | 6.6258 | 6.4701 | 6.1436 | 5.8279 | 5.7124 | 5.6558 | 5.7562 | 6.0747 | 6.2337 | 6.3191 | 6.4489 | 6.4922 | 6.5005 | 6.4931 | 6.4599
4 | 2 | 2050 | Winter | P, [%] | 0 | 2 | 28.07% | 28.11% | 28.1% | 28.21% | 28.5% | 29.08% | 29.48% | 30.02% | 30.84% | 31.55% | 30.81% | 29.26% | 27.75% | 27.2% | 26.93% | 27.41% | 28.93% | 29.68% | 30.09% | 30.71% | 30.92% | 30.95% | 30.92% | 30.76%
4 | 2 | 2050 | Winter | Q, [MVAr] | 0 | 2 | -10.4966 | -10.4979 | -10.4939 | -10.4626 | -10.3358 | -10.078 | -9.6351 | -9.0488 | -8.3834 | -7.8955 | -7.9702 | -8.4524 | -9.014 | -9.2369 | -9.555 | -9.6307 | -9.3 | -9.3852 | -9.5761 | -9.4852 | -9.5097 | -9.5513 | -9.5679 | -9.6496
4 | 2 | 2050 | Winter | Q, [%] | 0 | 2 | 49.98% | 49.99% | 49.97% | 49.82% | 49.22% | 47.99% | 45.88% | 43.09% | 39.92% | 37.6% | 37.95% | 40.25% | 42.92% | 43.99% | 45.5% | 45.86% | 44.29% | 44.69% | 45.6% | 45.17% | 45.28% | 45.48% | 45.56% | 45.95%
4 | 2 | 2050 | Winter | Q, [MVAr] | 0 | 2 | 10.5313 | 10.5326 | 10.5285 | 10.4972 | 10.3699 | 10.111 | 9.6659 | 9.0771 | 8.4094 | 7.9201 | 7.9948 | 8.4781 | 9.0414 | 9.265 | 9.5847 | 9.661 | 9.3295 | 9.4152 | 9.6071 | 9.516 | 9.5407 | 9.5826 | 9.5992 | 9.6812
4 | 2 | 2050 | Winter | Q, [%] | 0 | 2 | 50.15% | 50.16% | 50.14% | 49.99% | 49.38% | 48.15% | 46.03% | 43.22% | 40.04% | 37.71% | 38.07% | 40.37% | 43.05% | 44.12% | 45.64% | 46% | 44.43% | 44.83% | 45.75% | 45.31% | 45.43% | 45.63% | 45.71% | 46.1%
4 | 2 | 2050 | Winter | S, [MVA] | 0 | 2 | 12.0249 | 12.0303 | 12.0252 | 12.0091 | 11.9303 | 11.77 | 11.4386 | 11.0148 | 10.58 | 10.2939 | 10.2527 | 10.4366 | 10.7215 | 10.8482 | 11.091 | 11.2071 | 11.095 | 11.2531 | 11.4591 | 11.4556 | 11.5001 | 11.5391 | 11.5486 | 11.5978
4 | 2 | 2050 | Winter | S, [%] | 0 | 2 | 57.26% | 57.29% | 57.26% | 57.19% | 56.81% | 56.05% | 54.47% | 52.45% | 50.38% | 49.02% | 48.82% | 49.7% | 51.05% | 51.66% | 52.81% | 53.37% | 52.83% | 53.59% | 54.57% | 54.55% | 54.76% | 54.95% | 54.99% | 55.23%
4 | 2 | 2050 | Winter | S, [MVA] | 0 | 2 | 12.0688 | 12.0743 | 12.0692 | 12.053 | 11.9736 | 11.8121 | 11.4783 | 11.0515 | 10.6138 | 10.3262 | 10.2849 | 10.4701 | 10.7569 | 10.8845 | 11.129 | 11.2459 | 11.1329 | 11.2918 | 11.499 | 11.4954 | 11.5401 | 11.5794 | 11.589 | 11.6386
4 | 2 | 2050 | Winter | S, [%] | 0 | 2 | 57.47% | 57.5% | 57.47% | 57.4% | 57.02% | 56.25% | 54.66% | 52.63% | 50.54% | 49.17% | 48.98% | 49.86% | 51.22% | 51.83% | 53% | 53.55% | 53.01% | 53.77% | 54.76% | 54.74% | 54.95% | 55.14% | 55.19% | 55.42%
5 | 4 | 2050 | Winter | P, [MW] | 0 | 2 | -5.847 | -5.8558 | -5.8527 | -5.8755 | -5.939 | -6.0611 | -6.1473 | -6.2641 | -6.4387 | -6.5904 | -6.4347 | -6.1069 | -5.789 | -5.6726 | -5.6142 | -5.7139 | -6.0334 | -6.1916 | -6.2757 | -6.4058 | -6.4488 | -6.4568 | -6.4493 | -6.4157
5 | 4 | 2050 | Winter | P, [%] | 0 | 2 | 25.42% | 25.46% | 25.45% | 25.55% | 25.82% | 26.35% | 26.73% | 27.24% | 27.99% | 28.65% | 27.98% | 26.55% | 25.17% | 24.66% | 24.41% | 24.84% | 26.23% | 26.92% | 27.29% | 27.85% | 28.04% | 28.07% | 28.04% | 27.89%
5 | 4 | 2050 | Winter | P, [MW] | 0 | 2 | 5.8667 | 5.8755 | 5.8724 | 5.8952 | 5.9583 | 6.0799 | 6.165 | 6.2805 | 6.454 | 6.605 | 6.4493 | 6.122 | 5.805 | 5.689 | 5.6313 | 5.7313 | 6.0504 | 6.2089 | 6.2936 | 6.4235 | 6.4666 | 6.4748 | 6.4673 | 6.4339
5 | 4 | 2050 | Winter | P, [%] | 0 | 2 | 25.51% | 25.55% | 25.53% | 25.63% | 25.91% | 26.43% | 26.8% | 27.31% | 28.06% | 28.72% | 28.04% | 26.62% | 25.24% | 24.73% | 24.48% | 24.92% | 26.31% | 27% | 27.36% | 27.93% | 28.12% | 28.15% | 28.12% | 27.97%
5 | 4 | 2050 | Winter | Q, [MVAr] | 0 | 2 | -10.565 | -10.5662 | -10.5621 | -10.531 | -10.4044 | -10.147 | -9.7051 | -9.1195 | -8.4546 | -7.9664 | -8.0407 | -8.5224 | -9.0832 | -9.3057 | -9.6234 | -9.699 | -9.369 | -9.4548 | -9.6459 | -9.5554 | -9.58 | -9.6215 | -9.638 | -9.7195
5 | 4 | 2050 | Winter | Q, [%] | 0 | 2 | 45.93% | 45.94% | 45.92% | 45.79% | 45.24% | 44.12% | 42.2% | 39.65% | 36.76% | 34.64% | 34.96% | 37.05% | 39.49% | 40.46% | 41.84% | 42.17% | 40.73% | 41.11% | 41.94% | 41.55% | 41.65% | 41.83% | 41.9% | 42.26%
5 | 4 | 2050 | Winter | Q, [MVAr] | 0 | 2 | 10.4966 | 10.4979 | 10.4939 | 10.4626 | 10.3358 | 10.078 | 9.6351 | 9.0488 | 8.3834 | 7.8955 | 7.9702 | 8.4524 | 9.014 | 9.2369 | 9.555 | 9.6307 | 9.3 | 9.3852 | 9.5761 | 9.4852 | 9.5097 | 9.5513 | 9.5679 | 9.6496
5 | 4 | 2050 | Winter | Q, [%] | 0 | 2 | 45.64% | 45.64% | 45.63% | 45.49% | 44.94% | 43.82% | 41.89% | 39.34% | 36.45% | 34.33% | 34.65% | 36.75% | 39.19% | 40.16% | 41.54% | 41.87% | 40.43% | 40.81% | 41.64% | 41.24% | 41.35% | 41.53% | 41.6% | 41.95%
5 | 4 | 2050 | Winter | S, [MVA] | 0 | 2 | 12.075 | 12.0804 | 12.0753 | 12.0591 | 11.9801 | 11.8194 | 11.4881 | 11.0637 | 10.6272 | 10.3391 | 10.2985 | 10.4845 | 10.7712 | 10.8984 | 11.1413 | 11.2569 | 11.1436 | 11.3017 | 11.5078 | 11.5039 | 11.5483 | 11.5872 | 11.5967 | 11.646
5 | 4 | 2050 | Winter | S, [%] | 0 | 2 | 52.5% | 52.52% | 52.5% | 52.43% | 52.09% | 51.39% | 49.95% | 48.1% | 46.21% | 44.95% | 44.78% | 45.58% | 46.83% | 47.38% | 48.44% | 48.94% | 48.45% | 49.14% | 50.03% | 50.02% | 50.21% | 50.38% | 50.42% | 50.63%
5 | 4 | 2050 | Winter | S, [MVA] | 0 | 2 | 12.0249 | 12.0303 | 12.0252 | 12.0091 | 11.9303 | 11.77 | 11.4386 | 11.0148 | 10.58 | 10.2939 | 10.2527 | 10.4366 | 10.7215 | 10.8482 | 11.091 | 11.2071 | 11.095 | 11.2531 | 11.4591 | 11.4556 | 11.5001 | 11.5391 | 11.5486 | 11.5978
5 | 4 | 2050 | Winter | S, [%] | 0 | 2 | 52.28% | 52.31% | 52.28% | 52.21% | 51.87% | 51.17% | 49.73% | 47.89% | 46% | 44.76% | 44.58% | 45.38% | 46.62% | 47.17% | 48.22% | 48.73% | 48.24% | 48.93% | 49.82% | 49.81% | 50% | 50.17% | 50.21% | 50.43%
7 | 5 | 2050 | Winter | P, [MW] | 0 | 2 | -2.7851e-13 | -5.7984e-13 | 1.2563e-13 | -4.6861e-13 | -2.6896e-13 | 1.4828e-12 | -3.7543e-13 | -1.2689e-12 | -1.2916e-12 | -1.5498e-12 | 4.507e-14 | 6.9516e-13 | 1.3943e-12 | -3.0676e-12 | 1.5041e-12 | -2.4739e-12 | -1.1879e-13 | 1.892e-12 | -4.4995e-13 | 7.7901e-13 | -7.2138e-13 | -2.1788e-13 | 2.2165e-13 | -1.0315e-12
7 | 5 | 2050 | Winter | P, [%] | 0 | 2 | 1.211e-12% | 2.521e-12% | 5.462e-13% | 2.037e-12% | 1.169e-12% | 6.447e-12% | 1.632e-12% | 5.517e-12% | 5.616e-12% | 6.738e-12% | 1.96e-13% | 3.022e-12% | 6.062e-12% | 1.334e-11% | 6.54e-12% | 1.076e-11% | 5.165e-13% | 8.226e-12% | 1.956e-12% | 3.387e-12% | 3.136e-12% | 9.473e-13% | 9.637e-13% | 4.485e-12%
7 | 5 | 2050 | Winter | P, [MW] | 0 | 2 | 2.2624e-07 | 2.2616e-07 | 2.2615e-07 | 2.2617e-07 | 2.2624e-07 | 2.2642e-07 | 2.2712e-07 | 2.2685e-07 | 2.2577e-07 | 2.2386e-07 | 2.226e-07 | 2.2203e-07 | 2.2169e-07 | 2.2146e-07 | 2.2142e-07 | 2.2182e-07 | 2.2289e-07 | 2.2522e-07 | 2.2685e-07 | 2.2762e-07 | 2.281e-07 | 2.2812e-07 | 2.2789e-07 | 2.2777e-07
7 | 5 | 2050 | Winter | P, [%] | 0 | 2 | 9.836e-07% | 9.833e-07% | 9.833e-07% | 9.833e-07% | 9.836e-07% | 9.845e-07% | 9.875e-07% | 9.863e-07% | 9.816e-07% | 9.733e-07% | 9.678e-07% | 9.654e-07% | 9.639e-07% | 9.628e-07% | 9.627e-07% | 9.645e-07% | 9.691e-07% | 9.792e-07% | 9.863e-07% | 9.896e-07% | 9.917e-07% | 9.918e-07% | 9.908e-07% | 9.903e-07%
7 | 5 | 2050 | Winter | Q, [MVAr] | 0 | 2 | -2.9852e-13 | 1.2478e-13 | -7.2108e-13 | 2.5103e-13 | 1.1653e-12 | 1.2678e-12 | 1.1781e-12 | 3.908e-13 | -4.426e-13 | -1.2212e-12 | -5.4619e-13 | 6.7784e-13 | 1.3762e-12 | -1.4238e-12 | 2.5754e-13 | -1.1076e-12 | -9.3076e-13 | 4.5731e-13 | 4.9706e-13 | -9.5785e-13 | -5.7654e-13 | -2.8257e-13 | 1.2511e-12 | -1.2856e-12
7 | 5 | 2050 | Winter | Q, [%] | 0 | 2 | 1.298e-12% | 5.425e-13% | 3.135e-12% | 1.091e-12% | 5.066e-12% | 5.512e-12% | 5.122e-12% | 1.699e-12% | 1.924e-12% | 5.309e-12% | 2.375e-12% | 2.947e-12% | 5.983e-12% | 6.19e-12% | 1.12e-12% | 4.816e-12% | 4.047e-12% | 1.988e-12% | 2.161e-12% | 4.165e-12% | 2.507e-12% | 1.229e-12% | 5.439e-12% | 5.589e-12%
7 | 5 | 2050 | Winter | Q, [MVAr] | 0 | 2 | -0.081614 | -0.081586 | -0.081583 | -0.08159 | -0.081615 | -0.081682 | -0.081934 | -0.081836 | -0.081446 | -0.080757 | -0.080304 | -0.080098 | -0.079976 | -0.079889 | -0.079876 | -0.080022 | -0.080406 | -0.081249 | -0.081835 | -0.082112 | -0.082287 | -0.082293 | -0.08221 | -0.082168
7 | 5 | 2050 | Winter | Q, [%] | 0 | 2 | 0.3548% | 0.3547% | 0.3547% | 0.3547% | 0.3548% | 0.3551% | 0.3562% | 0.3558% | 0.3541% | 0.3511% | 0.3491% | 0.3483% | 0.3477% | 0.3473% | 0.3473% | 0.3479% | 0.3496% | 0.3533% | 0.3558% | 0.357% | 0.3578% | 0.3578% | 0.3574% | 0.3573%
7 | 5 | 2050 | Winter | S, [MVA] | 0 | 2 | 4.0827e-13 | 5.9312e-13 | 7.3194e-13 | 5.3161e-13 | 1.1959e-12 | 1.9509e-12 | 1.2365e-12 | 1.3277e-12 | 1.3653e-12 | 1.9731e-12 | 5.4805e-13 | 9.7094e-13 | 1.9591e-12 | 3.3819e-12 | 1.526e-12 | 2.7106e-12 | 9.383e-13 | 1.9465e-12 | 6.7046e-13 | 1.2346e-12 | 9.2346e-13 | 3.5682e-13 | 1.2705e-12 | 1.6483e-12
7 | 5 | 2050 | Winter | S, [%] | 0 | 2 | 1.775e-12% | 2.579e-12% | 3.182e-12% | 2.311e-12% | 5.2e-12% | 8.482e-12% | 5.376e-12% | 5.773e-12% | 5.936e-12% | 8.579e-12% | 2.383e-12% | 4.221e-12% | 8.518e-12% | 1.47e-11% | 6.635e-12% | 1.179e-11% | 4.08e-12% | 8.463e-12% | 2.915e-12% | 5.368e-12% | 4.015e-12% | 1.551e-12% | 5.524e-12% | 7.166e-12%
7 | 5 | 2050 | Winter | S, [MVA] | 0 | 2 | 0.081614 | 0.081586 | 0.081583 | 0.08159 | 0.081615 | 0.081682 | 0.081934 | 0.081836 | 0.081446 | 0.080757 | 0.080304 | 0.080098 | 0.079976 | 0.079889 | 0.079876 | 0.080022 | 0.080406 | 0.081249 | 0.081835 | 0.082112 | 0.082287 | 0.082293 | 0.08221 | 0.082168
7 | 5 | 2050 | Winter | S, [%] | 0 | 2 | 0.3548% | 0.3547% | 0.3547% | 0.3547% | 0.3548% | 0.3551% | 0.3562% | 0.3558% | 0.3541% | 0.3511% | 0.3491% | 0.3483% | 0.3477% | 0.3473% | 0.3473% | 0.3479% | 0.3496% | 0.3533% | 0.3558% | 0.357% | 0.3578% | 0.3578% | 0.3574% | 0.3573%
1 | 2 | 2050 | Winter | P, [MW] | 0 | 2 | 20.2783 | 20.2701 | 20.2674 | 20.2697 | 20.2788 | 20.3017 | 20.3599 | 20.3103 | 20.1526 | 19.8389 | 19.583 | 19.4302 | 19.3284 | 19.2775 | 19.289 | 19.4114 | 19.6708 | 20.0961 | 20.3332 | 20.4324 | 20.4846 | 20.4902 | 20.476 | 20.4667
1 | 2 | 2050 | Winter | P, [%] | 0 | 2 | 101.4% | 101.4% | 101.3% | 101.3% | 101.4% | 101.5% | 101.8% | 101.6% | 100.8% | 99.19% | 97.91% | 97.15% | 96.64% | 96.39% | 96.44% | 97.06% | 98.35% | 100.5% | 101.7% | 102.2% | 102.4% | 102.5% | 102.4% | 102.3%
1 | 2 | 2050 | Winter | P, [MW] | 0 | 2 | -20.2018 | -20.1936 | -20.1909 | -20.1932 | -20.2022 | -20.225 | -20.2831 | -20.2338 | -20.0766 | -19.7639 | -19.5089 | -19.3568 | -19.2555 | -19.2047 | -19.2162 | -19.3381 | -19.5965 | -20.0203 | -20.2564 | -20.3553 | -20.4073 | -20.4129 | -20.3987 | -20.3894
1 | 2 | 2050 | Winter | P, [%] | 0 | 2 | 101% | 101% | 101% | 101% | 101% | 101.1% | 101.4% | 101.2% | 100.4% | 98.82% | 97.54% | 96.78% | 96.28% | 96.02% | 96.08% | 96.69% | 97.98% | 100.1% | 101.3% | 101.8% | 102% | 102.1% | 102% | 101.9%
1 | 2 | 2050 | Winter | Q, [MVAr] | 0 | 2 | 3.2981 | 3.3303 | 3.3347 | 3.3271 | 3.3029 | 3.2337 | 2.963 | 3.1103 | 3.603 | 4.4363 | 4.9715 | 5.1979 | 5.3192 | 5.4132 | 5.4108 | 5.2294 | 4.7842 | 3.7808 | 3.0751 | 2.7487 | 2.539 | 2.5288 | 2.6263 | 2.6711
1 | 2 | 2050 | Winter | Q, [%] | 0 | 2 | 16.49% | 16.65% | 16.67% | 16.64% | 16.51% | 16.17% | 14.82% | 15.55% | 18.02% | 22.18% | 24.86% | 25.99% | 26.6% | 27.07% | 27.05% | 26.15% | 23.92% | 18.9% | 15.38% | 13.74% | 12.69% | 12.64% | 13.13% | 13.36%
1 | 2 | 2050 | Winter | Q, [MVAr] | 0 | 2 | -1.1925 | -1.2253 | -1.23 | -1.2223 | -1.197 | -1.1254 | -0.85129 | -1.0042 | -1.5122 | -2.3747 | -2.9351 | -3.1797 | -3.3143 | -3.4132 | -3.4086 | -3.2132 | -2.7397 | -1.6948 | -0.96541 | -0.6283 | -0.4135 | -0.40239 | -0.50035 | -0.54582
1 | 2 | 2050 | Winter | Q, [%] | 0 | 2 | 5.962% | 6.126% | 6.15% | 6.111% | 5.985% | 5.627% | 4.256% | 5.021% | 7.561% | 11.87% | 14.68% | 15.9% | 16.57% | 17.07% | 17.04% | 16.07% | 13.7% | 8.474% | 4.827% | 3.142% | 2.067% | 2.012% | 2.502% | 2.729%
1 | 2 | 2050 | Winter | S, [MVA] | 0 | 2 | 20.5448 | 20.5419 | 20.5399 | 20.541 | 20.546 | 20.5576 | 20.5743 | 20.5471 | 20.4722 | 20.3289 | 20.2042 | 20.1134 | 20.047 | 20.0231 | 20.0335 | 20.1035 | 20.2443 | 20.4487 | 20.5644 | 20.6165 | 20.6414 | 20.6457 | 20.6437 | 20.6402
1 | 2 | 2050 | Winter | S, [%] | 0 | 2 | 102.7% | 102.7% | 102.7% | 102.7% | 102.7% | 102.8% | 102.9% | 102.7% | 102.4% | 101.6% | 101% | 100.6% | 100.2% | 100.1% | 100.2% | 100.5% | 101.2% | 102.2% | 102.8% | 103.1% | 103.2% | 103.2% | 103.2% | 103.2%
1 | 2 | 2050 | Winter | S, [MVA] | 0 | 2 | 20.2369 | 20.2307 | 20.2283 | 20.2301 | 20.2377 | 20.2563 | 20.3009 | 20.2587 | 20.1335 | 19.9061 | 19.7285 | 19.6162 | 19.5387 | 19.5057 | 19.5161 | 19.6032 | 19.7871 | 20.0919 | 20.2794 | 20.365 | 20.4115 | 20.4169 | 20.4048 | 20.3967
1 | 2 | 2050 | Winter | S, [%] | 0 | 2 | 101.2% | 101.2% | 101.1% | 101.2% | 101.2% | 101.3% | 101.5% | 101.3% | 100.7% | 99.53% | 98.64% | 98.08% | 97.69% | 97.53% | 97.58% | 98.02% | 98.94% | 100.5% | 101.4% | 101.8% | 102.1% | 102.1% | 102% | 102%
2 | 3 | 2050 | Winter | P, [MW] | 0 | 2 | 15.8468 | 15.8359 | 15.8255 | 15.8056 | 15.7687 | 15.6991 | 15.5651 | 15.3336 | 14.9284 | 14.3597 | 14.1619 | 14.2292 | 14.3632 | 14.4393 | 14.5231 | 14.5974 | 14.6767 | 15.1179 | 15.4325 | 15.5342 | 15.5729 | 15.5998 | 15.6608 | 15.6907
2 | 3 | 2050 | Winter | P, [%] | 0 | 2 | 99.04% | 98.97% | 98.91% | 98.78% | 98.55% | 98.12% | 97.28% | 95.83% | 93.3% | 89.75% | 88.51% | 88.93% | 89.77% | 90.25% | 90.77% | 91.23% | 91.73% | 94.49% | 96.45% | 97.09% | 97.33% | 97.5% | 97.88% | 98.07%
2 | 3 | 2050 | Winter | P, [MW] | 0 | 2 | -15.7622 | -15.7514 | -15.7411 | -15.7212 | -15.6847 | -15.6155 | -15.4821 | -15.2519 | -14.8495 | -14.2854 | -14.0896 | -14.1567 | -14.2898 | -14.3655 | -14.4487 | -14.5223 | -14.6007 | -15.0381 | -15.3503 | -15.4513 | -15.4896 | -15.5164 | -15.5772 | -15.607
2 | 3 | 2050 | Winter | P, [%] | 0 | 2 | 98.51% | 98.45% | 98.38% | 98.26% | 98.03% | 97.6% | 96.76% | 95.32% | 92.81% | 89.28% | 88.06% | 88.48% | 89.31% | 89.78% | 90.3% | 90.76% | 91.25% | 93.99% | 95.94% | 96.57% | 96.81% | 96.98% | 97.36% | 97.54%
2 | 3 | 2050 | Winter | Q, [MVAr] | 0 | 2 | 1.721 | 1.7194 | 1.7522 | 1.8175 | 1.9337 | 2.1683 | 2.8205 | 3.2549 | 3.6439 | 3.8035 | 3.5745 | 3.3365 | 3.1021 | 2.8781 | 2.7615 | 2.8088 | 3.0271 | 3.1234 | 3.0225 | 3.0083 | 3.0926 | 3.0193 | 2.7325 | 2.6096
2 | 3 | 2050 | Winter | Q, [%] | 0 | 2 | 10.76% | 10.75% | 10.95% | 11.36% | 12.09% | 13.55% | 17.63% | 20.34% | 22.77% | 23.77% | 22.34% | 20.85% | 19.39% | 17.99% | 17.26% | 17.55% | 18.92% | 19.52% | 18.89% | 18.8% | 19.33% | 18.87% | 17.08% | 16.31%
2 | 3 | 2050 | Winter | Q, [MVAr] | 0 | 2 | -0.33441 | -0.33428 | -0.36825 | -0.4358 | -0.55632 | -0.79864 | -1.4596 | -1.9166 | -2.3512 | -2.585 | -2.3898 | -2.1474 | -1.8986 | -1.6686 | -1.5422 | -1.5783 | -1.7824 | -1.8164 | -1.676 | -1.6497 | -1.7277 | -1.6524 | -1.3629 | -1.2378
2 | 3 | 2050 | Winter | Q, [%] | 0 | 2 | 2.09% | 2.089% | 2.302% | 2.724% | 3.477% | 4.992% | 9.123% | 11.98% | 14.69% | 16.16% | 14.94% | 13.42% | 11.87% | 10.43% | 9.639% | 9.864% | 11.14% | 11.35% | 10.48% | 10.31% | 10.8% | 10.33% | 8.518% | 7.736%
2 | 3 | 2050 | Winter | S, [MVA] | 0 | 2 | 15.9399 | 15.929 | 15.9223 | 15.9097 | 15.8868 | 15.8481 | 15.8186 | 15.6752 | 15.3667 | 14.8549 | 14.606 | 14.6152 | 14.6944 | 14.7234 | 14.7833 | 14.8652 | 14.9856 | 15.4372 | 15.7257 | 15.8228 | 15.877 | 15.8893 | 15.8974 | 15.9062
2 | 3 | 2050 | Winter | S, [%] | 0 | 2 | 99.62% | 99.56% | 99.51% | 99.44% | 99.29% | 99.05% | 98.87% | 97.97% | 96.04% | 92.84% | 91.29% | 91.34% | 91.84% | 92.02% | 92.4% | 92.91% | 93.66% | 96.48% | 98.29% | 98.89% | 99.23% | 99.31% | 99.36% | 99.41%
2 | 3 | 2050 | Winter | S, [MVA] | 0 | 2 | 15.7657 | 15.755 | 15.7454 | 15.7273 | 15.6945 | 15.6359 | 15.5507 | 15.3718 | 15.0345 | 14.5173 | 14.2908 | 14.3186 | 14.4154 | 14.4621 | 14.5308 | 14.6079 | 14.7091 | 15.1474 | 15.4415 | 15.5391 | 15.5856 | 15.6041 | 15.6367 | 15.656
2 | 3 | 2050 | Winter | S, [%] | 0 | 2 | 98.54% | 98.47% | 98.41% | 98.3% | 98.09% | 97.72% | 97.19% | 96.07% | 93.97% | 90.73% | 89.32% | 89.49% | 90.1% | 90.39% | 90.82% | 91.3% | 91.93% | 94.67% | 96.51% | 97.12% | 97.41% | 97.53% | 97.73% | 97.85%
5 | 6 | 2050 | Winter | P, [MW] | 0 | 2 | 5.551 | 5.5593 | 5.5565 | 5.5815 | 5.653 | 5.7909 | 5.9051 | 6.0501 | 6.2512 | 6.4176 | 6.257 | 5.9076 | 5.5603 | 5.4297 | 5.3521 | 5.4497 | 5.7933 | 5.9556 | 6.0353 | 6.1716 | 6.215 | 6.2208 | 6.2108 | 6.1727
5 | 6 | 2050 | Winter | P, [%] | 0 | 2 | 69.39% | 69.49% | 69.46% | 69.77% | 70.66% | 72.39% | 73.81% | 75.63% | 78.14% | 80.22% | 78.21% | 73.85% | 69.5% | 67.87% | 66.9% | 68.12% | 72.42% | 74.45% | 75.44% | 77.14% | 77.69% | 77.76% | 77.63% | 77.16%
5 | 6 | 2050 | Winter | P, [MW] | 0 | 2 | -5.5155 | -5.5239 | -5.5211 | -5.5459 | -5.617 | -5.7543 | -5.8669 | -6.0111 | -6.2117 | -6.3781 | -6.2184 | -5.8704 | -5.5247 | -5.395 | -5.3181 | -5.4155 | -5.7572 | -5.9181 | -5.9971 | -6.1327 | -6.1758 | -6.1817 | -6.172 | -6.1341
5 | 6 | 2050 | Winter | P, [%] | 0 | 2 | 68.94% | 69.05% | 69.01% | 69.32% | 70.21% | 71.93% | 73.34% | 75.14% | 77.65% | 79.73% | 77.73% | 73.38% | 69.06% | 67.44% | 66.48% | 67.69% | 71.96% | 73.98% | 74.96% | 76.66% | 77.2% | 77.27% | 77.15% | 76.68%
5 | 6 | 2050 | Winter | Q, [MVAr] | 0 | 2 | 4.1056 | 4.0803 | 4.0869 | 4.0719 | 4.0359 | 3.9705 | 4.0712 | 3.9864 | 3.7249 | 3.371 | 3.454 | 3.7543 | 3.9836 | 4.0227 | 3.9994 | 3.9286 | 3.7734 | 3.841 | 3.8808 | 3.7966 | 3.7935 | 3.7715 | 3.7272 | 3.7412
5 | 6 | 2050 | Winter | Q, [%] | 0 | 2 | 51.32% | 51% | 51.09% | 50.9% | 50.45% | 49.63% | 50.89% | 49.83% | 46.56% | 42.14% | 43.18% | 46.93% | 49.79% | 50.28% | 49.99% | 49.11% | 47.17% | 48.01% | 48.51% | 47.46% | 47.42% | 47.14% | 46.59% | 46.76%
5 | 6 | 2050 | Winter | Q, [MVAr] | 0 | 2 | -3.7111 | -3.6867 | -3.6931 | -3.6768 | -3.6367 | -3.5629 | -3.6472 | -3.5533 | -3.2859 | -2.9316 | -3.0245 | -3.3413 | -3.5885 | -3.6367 | -3.622 | -3.5478 | -3.3719 | -3.4236 | -3.456 | -3.3648 | -3.3584 | -3.3372 | -3.2963 | -3.313
5 | 6 | 2050 | Winter | Q, [%] | 0 | 2 | 46.39% | 46.08% | 46.16% | 45.96% | 45.46% | 44.54% | 45.59% | 44.42% | 41.07% | 36.65% | 37.81% | 41.77% | 44.86% | 45.46% | 45.28% | 44.35% | 42.15% | 42.79% | 43.2% | 42.06% | 41.98% | 41.71% | 41.2% | 41.41%
5 | 6 | 2050 | Winter | S, [MVA] | 0 | 2 | 6.9043 | 6.896 | 6.8977 | 6.9089 | 6.9458 | 7.0214 | 7.1725 | 7.2454 | 7.2769 | 7.2491 | 7.1471 | 6.9996 | 6.84 | 6.7575 | 6.6814 | 6.7182 | 6.9138 | 7.0868 | 7.1754 | 7.2458 | 7.2813 | 7.2748 | 7.2434 | 7.2179
5 | 6 | 2050 | Winter | S, [%] | 0 | 2 | 86.3% | 86.2% | 86.22% | 86.36% | 86.82% | 87.77% | 89.66% | 90.57% | 90.96% | 90.61% | 89.34% | 87.5% | 85.5% | 84.47% | 83.52% | 83.98% | 86.42% | 88.59% | 89.69% | 90.57% | 91.02% | 90.93% | 90.54% | 90.22%
5 | 6 | 2050 | Winter | S, [MVA] | 0 | 2 | 6.6478 | 6.6412 | 6.6424 | 6.654 | 6.6916 | 6.768 | 6.9081 | 6.9828 | 7.0273 | 7.0195 | 6.9149 | 6.7547 | 6.5879 | 6.5063 | 6.4344 | 6.4741 | 6.6719 | 6.837 | 6.9216 | 6.9951 | 7.0299 | 7.025 | 6.9971 | 6.9716
5 | 6 | 2050 | Winter | S, [%] | 0 | 2 | 83.1% | 83.01% | 83.03% | 83.18% | 83.64% | 84.6% | 86.35% | 87.28% | 87.84% | 87.74% | 86.44% | 84.43% | 82.35% | 81.33% | 80.43% | 80.93% | 83.4% | 85.46% | 86.52% | 87.44% | 87.87% | 87.81% | 87.46% | 87.15%
4 | 2 | 2050 | Winter | P, [MW] | 0 | 3 | -5.7771 | -5.7695 | -5.7389 | -5.7272 | -5.7505 | -5.7977 | -5.8129 | -5.8484 | -5.9662 | -6.0824 | -5.9827 | -5.7454 | -5.4297 | -5.2126 | -5.204 | -5.4192 | -5.7836 | -6.0841 | -6.2043 | -6.3024 | -6.3551 | -6.3597 | -6.3719 | -6.3294
4 | 2 | 2050 | Winter | P, [%] | 0 | 3 | 27.51% | 27.47% | 27.33% | 27.27% | 27.38% | 27.61% | 27.68% | 27.85% | 28.41% | 28.96% | 28.49% | 27.36% | 25.86% | 24.82% | 24.78% | 25.81% | 27.54% | 28.97% | 29.54% | 30.01% | 30.26% | 30.28% | 30.34% | 30.14%
4 | 2 | 2050 | Winter | P, [MW] | 0 | 3 | 5.8047 | 5.7972 | 5.7666 | 5.755 | 5.778 | 5.8246 | 5.8385 | 5.8725 | 5.9891 | 6.1046 | 6.0045 | 5.7673 | 5.4525 | 5.2359 | 5.2281 | 5.4434 | 5.8072 | 6.1073 | 6.2278 | 6.326 | 6.3789 | 6.3837 | 6.3959 | 6.3537
4 | 2 | 2050 | Winter | P, [%] | 0 | 3 | 27.64% | 27.61% | 27.46% | 27.4% | 27.51% | 27.74% | 27.8% | 27.96% | 28.52% | 29.07% | 28.59% | 27.46% | 25.96% | 24.93% | 24.9% | 25.92% | 27.65% | 29.08% | 29.66% | 30.12% | 30.38% | 30.4% | 30.46% | 30.26%
4 | 2 | 2050 | Winter | Q, [MVAr] | 0 | 3 | -10.3778 | -10.3959 | -10.4194 | -10.4217 | -10.339 | -10.1908 | -9.8609 | -9.425 | -8.9662 | -8.6711 | -8.5817 | -8.7566 | -9.1617 | -9.418 | -9.6113 | -9.5459 | -9.1873 | -8.9084 | -8.9499 | -8.9381 | -8.9494 | -9.0134 | -9.0294 | -9.1318
4 | 2 | 2050 | Winter | Q, [%] | 0 | 3 | 49.42% | 49.5% | 49.62% | 49.63% | 49.23% | 48.53% | 46.96% | 44.88% | 42.7% | 41.29% | 40.87% | 41.7% | 43.63% | 44.85% | 45.77% | 45.46% | 43.75% | 42.42% | 42.62% | 42.56% | 42.62% | 42.92% | 43% | 43.48%
4 | 2 | 2050 | Winter | Q, [MVAr] | 0 | 3 | 10.4118 | 10.4299 | 10.4535 | 10.4558 | 10.3728 | 10.2239 | 9.8921 | 9.4542 | 8.9936 | 8.6978 | 8.6077 | 8.7828 | 9.189 | 9.4461 | 9.6404 | 9.5752 | 9.2158 | 8.9363 | 8.9782 | 8.9666 | 8.978 | 9.0423 | 9.0584 | 9.1612
4 | 2 | 2050 | Winter | Q, [%] | 0 | 3 | 49.58% | 49.67% | 49.78% | 49.79% | 49.39% | 48.69% | 47.11% | 45.02% | 42.83% | 41.42% | 40.99% | 41.82% | 43.76% | 44.98% | 45.91% | 45.6% | 43.88% | 42.55% | 42.75% | 42.7% | 42.75% | 43.06% | 43.14% | 43.62%
4 | 2 | 2050 | Winter | S, [MVA] | 0 | 3 | 11.8775 | 11.8895 | 11.8953 | 11.8917 | 11.8306 | 11.7245 | 11.4467 | 11.0921 | 10.7698 | 10.5917 | 10.4613 | 10.4732 | 10.6499 | 10.7643 | 10.9297 | 10.9768 | 10.8562 | 10.7878 | 10.8901 | 10.9366 | 10.9763 | 11.0312 | 11.0512 | 11.1109
4 | 2 | 2050 | Winter | S, [%] | 0 | 3 | 56.56% | 56.62% | 56.64% | 56.63% | 56.34% | 55.83% | 54.51% | 52.82% | 51.28% | 50.44% | 49.82% | 49.87% | 50.71% | 51.26% | 52.05% | 52.27% | 51.7% | 51.37% | 51.86% | 52.08% | 52.27% | 52.53% | 52.62% | 52.91%
4 | 2 | 2050 | Winter | S, [MVA] | 0 | 3 | 11.9206 | 11.9327 | 11.9386 | 11.935 | 11.8735 | 11.7666 | 11.4866 | 11.1296 | 10.8053 | 10.6263 | 10.4951 | 10.5071 | 10.6849 | 10.8001 | 10.9667 | 11.0143 | 10.8929 | 10.8239 | 10.9268 | 10.9735 | 11.0134 | 11.0687 | 11.0888 | 11.1489
4 | 2 | 2050 | Winter | S, [%] | 0 | 3 | 56.76% | 56.82% | 56.85% | 56.83% | 56.54% | 56.03% | 54.7% | 53% | 51.45% | 50.6% | 49.98% | 50.03% | 50.88% | 51.43% | 52.22% | 52.45% | 51.87% | 51.54% | 52.03% | 52.25% | 52.44% | 52.71% | 52.8% | 53.09%
5 | 4 | 2050 | Winter | P, [MW] | 0 | 3 | -5.7578 | -5.7501 | -5.7195 | -5.7078 | -5.7313 | -5.7788 | -5.7949 | -5.8315 | -5.9502 | -6.0668 | -5.9674 | -5.73 | -5.4138 | -5.1963 | -5.1872 | -5.4023 | -5.7671 | -6.0679 | -6.1879 | -6.2859 | -6.3385 | -6.343 | -6.355 | -6.3124
5 | 4 | 2050 | Winter | P, [%] | 0 | 3 | 25.03% | 25% | 24.87% | 24.82% | 24.92% | 25.13% | 25.2% | 25.35% | 25.87% | 26.38% | 25.95% | 24.91% | 23.54% | 22.59% | 22.55% | 23.49% | 25.07% | 26.38% | 26.9% | 27.33% | 27.56% | 27.58% | 27.63% | 27.45%
5 | 4 | 2050 | Winter | P, [MW] | 0 | 3 | 5.7771 | 5.7695 | 5.7389 | 5.7272 | 5.7505 | 5.7977 | 5.8129 | 5.8484 | 5.9662 | 6.0824 | 5.9827 | 5.7454 | 5.4297 | 5.2126 | 5.204 | 5.4192 | 5.7836 | 6.0841 | 6.2043 | 6.3024 | 6.3551 | 6.3597 | 6.3719 | 6.3294
5 | 4 | 2050 | Winter | P, [%] | 0 | 3 | 25.12% | 25.08% | 24.95% | 24.9% | 25% | 25.21% | 25.27% | 25.43% | 25.94% | 26.45% | 26.01% | 24.98% | 23.61% | 22.66% | 22.63% | 23.56% | 25.15% | 26.45% | 26.98% | 27.4% | 27.63% | 27.65% | 27.7% | 27.52%
5 | 4 | 2050 | Winter | Q, [MVAr] | 0 | 3 | -10.4459 | -10.4639 | -10.4873 | -10.4896 | -10.407 | -10.259 | -9.9299 | -9.4945 | -9.036 | -8.7407 | -8.6511 | -8.8257 | -9.2303 | -9.4861 | -9.6789 | -9.6135 | -9.2555 | -8.9772 | -9.019 | -9.0074 | -9.0188 | -9.0828 | -9.0987 | -9.201
5 | 4 | 2050 | Winter | Q, [%] | 0 | 3 | 45.42% | 45.5% | 45.6% | 45.61% | 45.25% | 44.6% | 43.17% | 41.28% | 39.29% | 38% | 37.61% | 38.37% | 40.13% | 41.24% | 42.08% | 41.8% | 40.24% | 39.03% | 39.21% | 39.16% | 39.21% | 39.49% | 39.56% | 40%
5 | 4 | 2050 | Winter | Q, [MVAr] | 0 | 3 | 10.3778 | 10.3959 | 10.4194 | 10.4217 | 10.339 | 10.1908 | 9.8609 | 9.425 | 8.9662 | 8.6711 | 8.5817 | 8.7566 | 9.1617 | 9.418 | 9.6113 | 9.5459 | 9.1873 | 8.9084 | 8.9499 | 8.9381 | 8.9494 | 9.0134 | 9.0294 | 9.1318
5 | 4 | 2050 | Winter | Q, [%] | 0 | 3 | 45.12% | 45.2% | 45.3% | 45.31% | 44.95% | 44.31% | 42.87% | 40.98% | 38.98% | 37.7% | 37.31% | 38.07% | 39.83% | 40.95% | 41.79% | 41.5% | 39.94% | 38.73% | 38.91% | 38.86% | 38.91% | 39.19% | 39.26% | 39.7%
5 | 4 | 2050 | Winter | S, [MVA] | 0 | 3 | 11.9277 | 11.9397 | 11.9456 | 11.942 | 11.8808 | 11.7746 | 11.4971 | 11.1424 | 10.8192 | 10.6398 | 10.5096 | 10.5227 | 10.7008 | 10.8161 | 10.9813 | 11.0274 | 10.9052 | 10.8356 | 10.9376 | 10.9839 | 11.0234 | 11.0784 | 11.0983 | 11.1582
5 | 4 | 2050 | Winter | S, [%] | 0 | 3 | 51.86% | 51.91% | 51.94% | 51.92% | 51.66% | 51.19% | 49.99% | 48.45% | 47.04% | 46.26% | 45.69% | 45.75% | 46.53% | 47.03% | 47.74% | 47.95% | 47.41% | 47.11% | 47.55% | 47.76% | 47.93% | 48.17% | 48.25% | 48.51%
5 | 4 | 2050 | Winter | S, [MVA] | 0 | 3 | 11.8775 | 11.8895 | 11.8953 | 11.8917 | 11.8306 | 11.7245 | 11.4467 | 11.0921 | 10.7698 | 10.5917 | 10.4613 | 10.4732 | 10.6499 | 10.7643 | 10.9297 | 10.9768 | 10.8562 | 10.7878 | 10.8901 | 10.9366 | 10.9763 | 11.0312 | 11.0512 | 11.1109
5 | 4 | 2050 | Winter | S, [%] | 0 | 3 | 51.64% | 51.69% | 51.72% | 51.7% | 51.44% | 50.98% | 49.77% | 48.23% | 46.83% | 46.05% | 45.48% | 45.54% | 46.3% | 46.8% | 47.52% | 47.73% | 47.2% | 46.9% | 47.35% | 47.55% | 47.72% | 47.96% | 48.05% | 48.31%
7 | 5 | 2050 | Winter | P, [MW] | 0 | 3 | 1.9155e-12 | 1.8055e-12 | -1.3194e-12 | -1.983e-12 | -2.2377e-13 | -3.8737e-13 | -1.624e-12 | -1.048e-13 | 1.2075e-13 | 1.1084e-12 | 4.3205e-14 | 4.6325e-13 | -1.722e-12 | -4.2573e-13 | 8.068e-13 | 7.1462e-13 | -6.1594e-13 | 2.1041e-12 | 7.8949e-14 | 2.7303e-14 | -1.0963e-13 | -8.7611e-13 | 1.824e-12 | -4.8764e-13
7 | 5 | 2050 | Winter | P, [%] | 0 | 3 | 8.328e-12% | 7.85e-12% | 5.736e-12% | 8.622e-12% | 9.729e-13% | 1.684e-12% | 7.061e-12% | 4.556e-13% | 5.25e-13% | 4.819e-12% | 1.878e-13% | 2.014e-12% | 7.487e-12% | 1.851e-12% | 3.508e-12% | 3.107e-12% | 2.678e-12% | 9.148e-12% | 3.433e-13% | 1.187e-13% | 4.766e-13% | 3.809e-12% | 7.93e-12% | 2.12e-12%
7 | 5 | 2050 | Winter | P, [MW] | 0 | 3 | 2.2484e-07 | 2.2471e-07 | 2.2463e-07 | 2.2453e-07 | 2.2444e-07 | 2.2442e-07 | 2.2481e-07 | 2.2425e-07 | 2.2331e-07 | 2.2186e-07 | 2.2079e-07 | 2.2016e-07 | 2.1966e-07 | 2.1923e-07 | 2.1902e-07 | 2.1923e-07 | 2.1988e-07 | 2.2109e-07 | 2.2216e-07 | 2.2294e-07 | 2.2346e-07 | 2.2358e-07 | 2.2357e-07 | 2.2352e-07
7 | 5 | 2050 | Winter | P, [%] | 0 | 3 | 9.776e-07% | 9.77e-07% | 9.766e-07% | 9.762e-07% | 9.758e-07% | 9.757e-07% | 9.774e-07% | 9.75e-07% | 9.709e-07% | 9.646e-07% | 9.6e-07% | 9.572e-07% | 9.55e-07% | 9.532e-07% | 9.523e-07% | 9.532e-07% | 9.56e-07% | 9.613e-07% | 9.659e-07% | 9.693e-07% | 9.715e-07% | 9.721e-07% | 9.721e-07% | 9.718e-07%
7 | 5 | 2050 | Winter | Q, [MVAr] | 0 | 3 | 8.1079e-13 | 1.0391e-12 | -4.3688e-14 | -1.66e-12 | 7.4795e-13 | 5.5019e-13 | -8.4177e-13 | 1.6319e-13 | 8.6685e-13 | 5.6091e-13 | 1.1805e-12 | -4.8938e-13 | -1.7551e-12 | 7.2274e-13 | 9.4268e-13 | -7.0667e-13 | -2.1005e-13 | 7.2127e-13 | -7.6965e-13 | 1.3338e-12 | -4.2338e-15 | -7.1339e-13 | 1.0898e-12 | -9.7931e-13
7 | 5 | 2050 | Winter | Q, [%] | 0 | 3 | 3.525e-12% | 4.518e-12% | 1.899e-13% | 7.217e-12% | 3.252e-12% | 2.392e-12% | 3.66e-12% | 7.095e-13% | 3.769e-12% | 2.439e-12% | 5.133e-12% | 2.128e-12% | 7.631e-12% | 3.142e-12% | 4.099e-12% | 3.072e-12% | 9.133e-13% | 3.136e-12% | 3.346e-12% | 5.799e-12% | 1.841e-14% | 3.102e-12% | 4.738e-12% | 4.258e-12%
7 | 5 | 2050 | Winter | Q, [MVAr] | 0 | 3 | -0.08111 | -0.081065 | -0.081033 | -0.080998 | -0.080965 | -0.080958 | -0.081098 | -0.080897 | -0.08056 | -0.080036 | -0.079651 | -0.079421 | -0.07924 | -0.079088 | -0.079011 | -0.079086 | -0.079322 | -0.079757 | -0.080142 | -0.080424 | -0.080612 | -0.080656 | -0.080655 | -0.080634
7 | 5 | 2050 | Winter | Q, [%] | 0 | 3 | 0.3527% | 0.3525% | 0.3523% | 0.3522% | 0.352% | 0.352% | 0.3526% | 0.3517% | 0.3503% | 0.348% | 0.3463% | 0.3453% | 0.3445% | 0.3439% | 0.3435% | 0.3439% | 0.3449% | 0.3468% | 0.3484% | 0.3497% | 0.3505% | 0.3507% | 0.3507% | 0.3506%
7 | 5 | 2050 | Winter | S, [MVA] | 0 | 3 | 2.08e-12 | 2.0832e-12 | 1.3201e-12 | 2.586e-12 | 7.807e-13 | 6.7288e-13 | 1.8292e-12 | 1.9394e-13 | 8.7522e-13 | 1.2422e-12 | 1.1813e-12 | 6.7386e-13 | 2.4587e-12 | 8.3881e-13 | 1.2408e-12 | 1.005e-12 | 6.5078e-13 | 2.2243e-12 | 7.7369e-13 | 1.3341e-12 | 1.0971e-13 | 1.1298e-12 | 2.1248e-12 | 1.094e-12
7 | 5 | 2050 | Winter | S, [%] | 0 | 3 | 9.043e-12% | 9.057e-12% | 5.739e-12% | 1.124e-11% | 3.394e-12% | 2.926e-12% | 7.953e-12% | 8.432e-13% | 3.805e-12% | 5.401e-12% | 5.136e-12% | 2.93e-12% | 1.069e-11% | 3.647e-12% | 5.395e-12% | 4.37e-12% | 2.829e-12% | 9.671e-12% | 3.364e-12% | 5.8e-12% | 4.77e-13% | 4.912e-12% | 9.238e-12% | 4.757e-12%
7 | 5 | 2050 | Winter | S, [MVA] | 0 | 3 | 0.08111 | 0.081065 | 0.081033 | 0.080998 | 0.080965 | 0.080958 | 0.081098 | 0.080897 | 0.08056 | 0.080036 | 0.079651 | 0.079421 | 0.07924 | 0.079088 | 0.079011 | 0.079086 | 0.079322 | 0.079757 | 0.080142 | 0.080424 | 0.080612 | 0.080656 | 0.080655 | 0.080634
7 | 5 | 2050 | Winter | S, [%] | 0 | 3 | 0.3527% | 0.3525% | 0.3523% | 0.3522% | 0.352% | 0.352% | 0.3526% | 0.3517% | 0.3503% | 0.348% | 0.3463% | 0.3453% | 0.3445% | 0.3439% | 0.3435% | 0.3439% | 0.3449% | 0.3468% | 0.3484% | 0.3497% | 0.3505% | 0.3507% | 0.3507% | 0.3506%
1 | 2 | 2050 | Winter | P, [MW] | 0 | 3 | 20.0746 | 20.0568 | 20.0398 | 20.0224 | 20.0065 | 19.9995 | 20.0232 | 19.9039 | 19.716 | 19.4038 | 19.1131 | 18.8726 | 18.6502 | 18.4878 | 18.4475 | 18.5875 | 18.8694 | 19.2387 | 19.5226 | 19.7082 | 19.8096 | 19.8405 | 19.8597 | 19.8546
1 | 2 | 2050 | Winter | P, [%] | 0 | 3 | 100.4% | 100.3% | 100.2% | 100.1% | 100% | 100% | 100.1% | 99.52% | 98.58% | 97.02% | 95.57% | 94.36% | 93.25% | 92.44% | 92.24% | 92.94% | 94.35% | 96.19% | 97.61% | 98.54% | 99.05% | 99.2% | 99.3% | 99.27%
1 | 2 | 2050 | Winter | P, [MW] | 0 | 3 | -19.9987 | -19.981 | -19.9641 | -19.9467 | -19.9309 | -19.9239 | -19.9476 | -19.8288 | -19.6416 | -19.3304 | -19.0409 | -18.8015 | -18.5802 | -18.4185 | -18.3782 | -18.5175 | -18.7981 | -19.166 | -19.4487 | -19.6336 | -19.7347 | -19.7654 | -19.7845 | -19.7794
1 | 2 | 2050 | Winter | P, [%] | 0 | 3 | 99.99% | 99.91% | 99.82% | 99.73% | 99.65% | 99.62% | 99.74% | 99.14% | 98.21% | 96.65% | 95.2% | 94.01% | 92.9% | 92.09% | 91.89% | 92.59% | 93.99% | 95.83% | 97.24% | 98.17% | 98.67% | 98.83% | 98.92% | 98.9%
1 | 2 | 2050 | Winter | Q, [MVAr] | 0 | 3 | 3.9036 | 3.9559 | 3.9935 | 4.0355 | 4.0776 | 4.0937 | 3.9487 | 4.2125 | 4.6306 | 5.2582 | 5.7198 | 5.9875 | 6.1854 | 6.3558 | 6.4339 | 6.3423 | 6.0729 | 5.5679 | 5.1089 | 4.7747 | 4.5504 | 4.4942 | 4.4949 | 4.515
1 | 2 | 2050 | Winter | Q, [%] | 0 | 3 | 19.52% | 19.78% | 19.97% | 20.18% | 20.39% | 20.47% | 19.74% | 21.06% | 23.15% | 26.29% | 28.6% | 29.94% | 30.93% | 31.78% | 32.17% | 31.71% | 30.36% | 27.84% | 25.54% | 23.87% | 22.75% | 22.47% | 22.47% | 22.57%
1 | 2 | 2050 | Winter | Q, [MVAr] | 0 | 3 | -1.8172 | -1.871 | -1.9105 | -1.9544 | -1.9979 | -2.0147 | -1.8708 | -2.1477 | -2.5844 | -3.242 | -3.7341 | -4.0318 | -4.2593 | -4.4492 | -4.5297 | -4.4181 | -4.1126 | -3.5668 | -3.0773 | -2.7233 | -2.4894 | -2.4297 | -2.4265 | -2.4468
1 | 2 | 2050 | Winter | Q, [%] | 0 | 3 | 9.086% | 9.355% | 9.552% | 9.772% | 9.99% | 10.07% | 9.354% | 10.74% | 12.92% | 16.21% | 18.67% | 20.16% | 21.3% | 22.25% | 22.65% | 22.09% | 20.56% | 17.83% | 15.39% | 13.62% | 12.45% | 12.15% | 12.13% | 12.23%
1 | 2 | 2050 | Winter | S, [MVA] | 0 | 3 | 20.4506 | 20.4432 | 20.4339 | 20.425 | 20.4179 | 20.4141 | 20.4088 | 20.3448 | 20.2525 | 20.1036 | 19.9506 | 19.7996 | 19.6492 | 19.5498 | 19.5373 | 19.6397 | 19.8225 | 20.0282 | 20.18 | 20.2784 | 20.3255 | 20.3431 | 20.362 | 20.3615
1 | 2 | 2050 | Winter | S, [%] | 0 | 3 | 102.3% | 102.2% | 102.2% | 102.1% | 102.1% | 102.1% | 102% | 101.7% | 101.3% | 100.5% | 99.75% | 99% | 98.25% | 97.75% | 97.69% | 98.2% | 99.11% | 100.1% | 100.9% | 101.4% | 101.6% | 101.7% | 101.8% | 101.8%
1 | 2 | 2050 | Winter | S, [MVA] | 0 | 3 | 20.0811 | 20.0684 | 20.0553 | 20.0422 | 20.0308 | 20.0255 | 20.0352 | 19.9448 | 19.8109 | 19.6004 | 19.4036 | 19.2289 | 19.0622 | 18.9483 | 18.9282 | 19.0373 | 19.2427 | 19.495 | 19.6907 | 19.8216 | 19.891 | 19.9142 | 19.9328 | 19.9301
1 | 2 | 2050 | Winter | S, [%] | 0 | 3 | 100.4% | 100.3% | 100.3% | 100.2% | 100.2% | 100.1% | 100.2% | 99.72% | 99.05% | 98% | 97.02% | 96.14% | 95.31% | 94.74% | 94.64% | 95.19% | 96.21% | 97.48% | 98.45% | 99.11% | 99.46% | 99.57% | 99.66% | 99.65%
2 | 3 | 2050 | Winter | P, [MW] | 0 | 3 | 15.6403 | 15.6293 | 15.6208 | 15.5995 | 15.5572 | 15.4992 | 15.3645 | 15.1134 | 14.7435 | 14.2542 | 13.9866 | 13.8778 | 13.8844 | 13.9302 | 13.906 | 13.8751 | 13.8935 | 14.07 | 14.3655 | 14.5769 | 14.6581 | 14.7213 | 14.8167 | 14.8667
2 | 3 | 2050 | Winter | P, [%] | 0 | 3 | 97.75% | 97.68% | 97.63% | 97.5% | 97.23% | 96.87% | 96.03% | 94.46% | 92.15% | 89.09% | 87.42% | 86.74% | 86.78% | 87.06% | 86.91% | 86.72% | 86.83% | 87.94% | 89.78% | 91.11% | 91.61% | 92.01% | 92.6% | 92.92%
2 | 3 | 2050 | Winter | P, [MW] | 0 | 3 | -15.5572 | -15.5463 | -15.5379 | -15.5168 | -15.4748 | -15.4172 | -15.2832 | -15.0339 | -14.6668 | -14.1816 | -13.9164 | -13.8087 | -13.8154 | -13.8611 | -13.8371 | -13.8064 | -13.8245 | -13.9991 | -14.2921 | -14.5019 | -14.5823 | -14.6451 | -14.7399 | -14.7897
2 | 3 | 2050 | Winter | P, [%] | 0 | 3 | 97.23% | 97.16% | 97.11% | 96.98% | 96.72% | 96.36% | 95.52% | 93.96% | 91.67% | 88.63% | 86.98% | 86.3% | 86.35% | 86.63% | 86.48% | 86.29% | 86.4% | 87.49% | 89.33% | 90.64% | 91.14% | 91.53% | 92.12% | 92.44%
2 | 3 | 2050 | Winter | Q, [MVAr] | 0 | 3 | 1.769 | 1.7477 | 1.7485 | 1.7725 | 1.8363 | 1.9586 | 2.4985 | 2.8234 | 3.1147 | 3.2287 | 3.1047 | 3.0234 | 2.874 | 2.6143 | 2.5648 | 2.6854 | 2.8766 | 3.1495 | 3.141 | 3.07 | 3.1603 | 3.0827 | 2.8264 | 2.7074
2 | 3 | 2050 | Winter | Q, [%] | 0 | 3 | 11.06% | 10.92% | 10.93% | 11.08% | 11.48% | 12.24% | 15.62% | 17.65% | 19.47% | 20.18% | 19.4% | 18.9% | 17.96% | 16.34% | 16.03% | 16.78% | 17.98% | 19.68% | 19.63% | 19.19% | 19.75% | 19.27% | 17.66% | 16.92%
2 | 3 | 2050 | Winter | Q, [MVAr] | 0 | 3 | -0.40854 | -0.38874 | -0.39053 | -0.41706 | -0.48626 | -0.61568 | -1.1672 | -1.5211 | -1.8582 | -2.0389 | -1.9557 | -1.8909 | -1.7429 | -1.482 | -1.4368 | -1.5599 | -1.7455 | -1.9878 | -1.9385 | -1.8402 | -1.9172 | -1.8328 | -1.5692 | -1.4455
2 | 3 | 2050 | Winter | Q, [%] | 0 | 3 | 2.553% | 2.43% | 2.441% | 2.607% | 3.039% | 3.848% | 7.295% | 9.507% | 11.61% | 12.74% | 12.22% | 11.82% | 10.89% | 9.263% | 8.98% | 9.75% | 10.91% | 12.42% | 12.12% | 11.5% | 11.98% | 11.45% | 9.808% | 9.034%
2 | 3 | 2050 | Winter | S, [MVA] | 0 | 3 | 15.74 | 15.7267 | 15.7183 | 15.6999 | 15.6652 | 15.6224 | 15.5663 | 15.3749 | 15.0689 | 14.6153 | 14.327 | 14.2033 | 14.1788 | 14.1734 | 14.1405 | 14.1326 | 14.1882 | 14.4182 | 14.7049 | 14.8967 | 14.9949 | 15.0406 | 15.0838 | 15.1112
2 | 3 | 2050 | Winter | S, [%] | 0 | 3 | 98.37% | 98.29% | 98.24% | 98.12% | 97.91% | 97.64% | 97.29% | 96.09% | 94.18% | 91.35% | 89.54% | 88.77% | 88.62% | 88.58% | 88.38% | 88.33% | 88.68% | 90.11% | 91.91% | 93.1% | 93.72% | 94% | 94.27% | 94.45%
2 | 3 | 2050 | Winter | S, [MVA] | 0 | 3 | 15.5626 | 15.5512 | 15.5428 | 15.5224 | 15.4825 | 15.4295 | 15.3277 | 15.1107 | 14.784 | 14.3274 | 14.0532 | 13.9376 | 13.9249 | 13.9401 | 13.9115 | 13.8943 | 13.9342 | 14.1395 | 14.423 | 14.6182 | 14.7078 | 14.7593 | 14.8232 | 14.8602
2 | 3 | 2050 | Winter | S, [%] | 0 | 3 | 97.27% | 97.19% | 97.14% | 97.01% | 96.77% | 96.43% | 95.8% | 94.44% | 92.4% | 89.55% | 87.83% | 87.11% | 87.03% | 87.13% | 86.95% | 86.84% | 87.09% | 88.37% | 90.14% | 91.36% | 91.92% | 92.25% | 92.65% | 92.88%
5 | 6 | 2050 | Winter | P, [MW] | 0 | 3 | 5.4613 | 5.4517 | 5.4191 | 5.4068 | 5.4351 | 5.492 | 5.5312 | 5.5904 | 5.7301 | 5.8559 | 5.7573 | 5.5082 | 5.1649 | 4.9265 | 4.903 | 5.126 | 5.5191 | 5.8416 | 5.963 | 6.0636 | 6.1174 | 6.1189 | 6.1292 | 6.0811
5 | 6 | 2050 | Winter | P, [%] | 0 | 3 | 68.27% | 68.15% | 67.74% | 67.58% | 67.94% | 68.65% | 69.14% | 69.88% | 71.63% | 73.2% | 71.97% | 68.85% | 64.56% | 61.58% | 61.29% | 64.08% | 68.99% | 73.02% | 74.54% | 75.8% | 76.47% | 76.49% | 76.61% | 76.01%
5 | 6 | 2050 | Winter | P, [MW] | 0 | 3 | -5.4267 | -5.4172 | -5.3848 | -5.3726 | -5.4008 | -5.4572 | -5.4953 | -5.5539 | -5.6932 | -5.8193 | -5.7213 | -5.4734 | -5.1319 | -4.8949 | -4.8721 | -5.0943 | -5.4853 | -5.8058 | -5.9265 | -6.0265 | -6.08 | -6.0815 | -6.0919 | -6.0441
5 | 6 | 2050 | Winter | P, [%] | 0 | 3 | 67.83% | 67.72% | 67.31% | 67.16% | 67.51% | 68.22% | 68.69% | 69.42% | 71.17% | 72.74% | 71.52% | 68.42% | 64.15% | 61.19% | 60.9% | 63.68% | 68.57% | 72.57% | 74.08% | 75.33% | 76% | 76.02% | 76.15% | 75.55%
5 | 6 | 2050 | Winter | Q, [MVAr] | 0 | 3 | 4.0412 | 4.0239 | 4.0434 | 4.0441 | 4.029 | 4.0164 | 4.1719 | 4.1604 | 4.0008 | 3.742 | 3.7444 | 3.8932 | 4.0436 | 4.0963 | 4.0112 | 3.8725 | 3.7045 | 3.5929 | 3.5583 | 3.5131 | 3.5038 | 3.493 | 3.4494 | 3.4734
5 | 6 | 2050 | Winter | Q, [%] | 0 | 3 | 50.52% | 50.3% | 50.54% | 50.55% | 50.36% | 50.2% | 52.15% | 52% | 50.01% | 46.77% | 46.8% | 48.67% | 50.55% | 51.2% | 50.14% | 48.41% | 46.31% | 44.91% | 44.48% | 43.91% | 43.8% | 43.66% | 43.12% | 43.42%
5 | 6 | 2050 | Winter | Q, [MVAr] | 0 | 3 | -3.6569 | -3.6414 | -3.6624 | -3.6641 | -3.6473 | -3.6302 | -3.7722 | -3.755 | -3.5914 | -3.3345 | -3.3445 | -3.5064 | -3.677 | -3.7458 | -3.6682 | -3.5201 | -3.3284 | -3.1946 | -3.152 | -3.1007 | -3.0875 | -3.0774 | -3.0352 | -3.0627
5 | 6 | 2050 | Winter | Q, [%] | 0 | 3 | 45.71% | 45.52% | 45.78% | 45.8% | 45.59% | 45.38% | 47.15% | 46.94% | 44.89% | 41.68% | 41.81% | 43.83% | 45.96% | 46.82% | 45.85% | 44% | 41.6% | 39.93% | 39.4% | 38.76% | 38.59% | 38.47% | 37.94% | 38.28%
5 | 6 | 2050 | Winter | S, [MVA] | 0 | 3 | 6.7939 | 6.7759 | 6.7614 | 6.7519 | 6.7656 | 6.8039 | 6.9282 | 6.9686 | 6.9886 | 6.9494 | 6.8678 | 6.7452 | 6.5595 | 6.407 | 6.3347 | 6.4244 | 6.6471 | 6.8581 | 6.944 | 7.0078 | 7.0498 | 7.0457 | 7.0331 | 7.0032
5 | 6 | 2050 | Winter | S, [%] | 0 | 3 | 84.92% | 84.7% | 84.52% | 84.4% | 84.57% | 85.05% | 86.6% | 87.11% | 87.36% | 86.87% | 85.85% | 84.31% | 81.99% | 80.09% | 79.18% | 80.3% | 83.09% | 85.73% | 86.8% | 87.6% | 88.12% | 88.07% | 87.91% | 87.54%
5 | 6 | 2050 | Winter | S, [MVA] | 0 | 3 | 6.5438 | 6.5274 | 6.5123 | 6.5031 | 6.517 | 6.5544 | 6.6654 | 6.7042 | 6.7314 | 6.7069 | 6.6271 | 6.5002 | 6.3132 | 6.1637 | 6.0986 | 6.1922 | 6.4161 | 6.6267 | 6.7125 | 6.7774 | 6.819 | 6.8158 | 6.8062 | 6.7758
5 | 6 | 2050 | Winter | S, [%] | 0 | 3 | 81.8% | 81.59% | 81.4% | 81.29% | 81.46% | 81.93% | 83.32% | 83.8% | 84.14% | 83.84% | 82.84% | 81.25% | 78.91% | 77.05% | 76.23% | 77.4% | 80.2% | 82.83% | 83.91% | 84.72% | 85.24% | 85.2% | 85.08% | 84.7%
4 | 2 | 2050 | Winter | P, [MW] | 0 | 4 | -5.7554 | -5.7445 | -5.7085 | -5.6891 | -5.7025 | -5.7379 | -5.741 | -5.77 | -5.8907 | -5.989 | -5.8397 | -5.5433 | -5.1554 | -4.8872 | -4.8891 | -5.182 | -5.6396 | -5.9905 | -6.1211 | -6.2359 | -6.3076 | -6.3213 | -6.3399 | -6.2988
4 | 2 | 2050 | Winter | P, [%] | 0 | 4 | 27.41% | 27.35% | 27.18% | 27.09% | 27.15% | 27.32% | 27.34% | 27.48% | 28.05% | 28.52% | 27.81% | 26.4% | 24.55% | 23.27% | 23.28% | 24.68% | 26.86% | 28.53% | 29.15% | 29.69% | 30.04% | 30.1% | 30.19% | 29.99%
4 | 2 | 2050 | Winter | P, [MW] | 0 | 4 | 5.783 | 5.7721 | 5.7362 | 5.7168 | 5.7299 | 5.7648 | 5.7667 | 5.7942 | 5.9134 | 6.011 | 5.8612 | 5.5649 | 5.1778 | 4.91 | 4.9126 | 5.2057 | 5.6628 | 6.0135 | 6.1446 | 6.2596 | 6.3314 | 6.3452 | 6.3639 | 6.323
4 | 2 | 2050 | Winter | P, [%] | 0 | 4 | 27.54% | 27.49% | 27.32% | 27.22% | 27.29% | 27.45% | 27.46% | 27.59% | 28.16% | 28.62% | 27.91% | 26.5% | 24.66% | 23.38% | 23.39% | 24.79% | 26.97% | 28.64% | 29.26% | 29.81% | 30.15% | 30.22% | 30.3% | 30.11%
4 | 2 | 2050 | Winter | Q, [MVAr] | 0 | 4 | -10.3621 | -10.3838 | -10.4126 | -10.4224 | -10.3506 | -10.2156 | -9.8992 | -9.4491 | -8.9441 | -8.6191 | -8.5526 | -8.7508 | -9.1731 | -9.4368 | -9.6108 | -9.507 | -9.1237 | -8.8765 | -8.9758 | -8.9784 | -8.9719 | -9.0241 | -9.0304 | -9.13
4 | 2 | 2050 | Winter | Q, [%] | 0 | 4 | 49.34% | 49.45% | 49.58% | 49.63% | 49.29% | 48.65% | 47.14% | 45% | 42.59% | 41.04% | 40.73% | 41.67% | 43.68% | 44.94% | 45.77% | 45.27% | 43.45% | 42.27% | 42.74% | 42.75% | 42.72% | 42.97% | 43% | 43.48%
4 | 2 | 2050 | Winter | Q, [MVAr] | 0 | 4 | 10.396 | 10.4178 | 10.4466 | 10.4565 | 10.3843 | 10.2487 | 9.9305 | 9.4782 | 8.9713 | 8.6453 | 8.5783 | 8.7765 | 9.1999 | 9.4643 | 9.6392 | 9.5357 | 9.1516 | 8.9041 | 9.0041 | 9.0069 | 9.0006 | 9.053 | 9.0594 | 9.1593
4 | 2 | 2050 | Winter | Q, [%] | 0 | 4 | 49.5% | 49.61% | 49.75% | 49.79% | 49.45% | 48.8% | 47.29% | 45.13% | 42.72% | 41.17% | 40.85% | 41.79% | 43.81% | 45.07% | 45.9% | 45.41% | 43.58% | 42.4% | 42.88% | 42.89% | 42.86% | 43.11% | 43.14% | 43.62%
4 | 2 | 2050 | Winter | S, [MVA] | 0 | 4 | 11.8532 | 11.8669 | 11.8747 | 11.874 | 11.8175 | 11.7168 | 11.4435 | 11.0715 | 10.7097 | 10.4956 | 10.3561 | 10.3588 | 10.5226 | 10.6272 | 10.7828 | 10.8276 | 10.726 | 10.7088 | 10.8643 | 10.9315 | 10.9673 | 11.0178 | 11.0337 | 11.0919
4 | 2 | 2050 | Winter | S, [%] | 0 | 4 | 56.44% | 56.51% | 56.55% | 56.54% | 56.27% | 55.79% | 54.49% | 52.72% | 51% | 49.98% | 49.31% | 49.33% | 50.11% | 50.61% | 51.35% | 51.56% | 51.08% | 50.99% | 51.73% | 52.05% | 52.23% | 52.47% | 52.54% | 52.82%
4 | 2 | 2050 | Winter | S, [MVA] | 0 | 4 | 11.8962 | 11.91 | 11.9179 | 11.9172 | 11.8602 | 11.7588 | 11.4835 | 11.109 | 10.7449 | 10.5296 | 10.3894 | 10.3921 | 10.5569 | 10.6621 | 10.8189 | 10.8641 | 10.7619 | 10.7445 | 10.9009 | 10.9684 | 11.0044 | 11.0552 | 11.0713 | 11.1299
4 | 2 | 2050 | Winter | S, [%] | 0 | 4 | 56.65% | 56.71% | 56.75% | 56.75% | 56.48% | 55.99% | 54.68% | 52.9% | 51.17% | 50.14% | 49.47% | 49.49% | 50.27% | 50.77% | 51.52% | 51.73% | 51.25% | 51.16% | 51.91% | 52.23% | 52.4% | 52.64% | 52.72% | 53%
5 | 4 | 2050 | Winter | P, [MW] | 0 | 4 | -5.7361 | -5.7251 | -5.6891 | -5.6697 | -5.6833 | -5.719 | -5.723 | -5.7532 | -5.8748 | -5.9736 | -5.8246 | -5.5282 | -5.1398 | -4.8712 | -4.8726 | -5.1654 | -5.6234 | -5.9745 | -6.1047 | -6.2194 | -6.291 | -6.3045 | -6.3231 | -6.2818
5 | 4 | 2050 | Winter | P, [%] | 0 | 4 | 24.94% | 24.89% | 24.74% | 24.65% | 24.71% | 24.87% | 24.88% | 25.01% | 25.54% | 25.97% | 25.32% | 24.04% | 22.35% | 21.18% | 21.19% | 22.46% | 24.45% | 25.98% | 26.54% | 27.04% | 27.35% | 27.41% | 27.49% | 27.31%
5 | 4 | 2050 | Winter | P, [MW] | 0 | 4 | 5.7554 | 5.7445 | 5.7085 | 5.6891 | 5.7025 | 5.7379 | 5.741 | 5.77 | 5.8907 | 5.989 | 5.8397 | 5.5433 | 5.1554 | 4.8872 | 4.8891 | 5.182 | 5.6396 | 5.9905 | 6.1211 | 6.2359 | 6.3076 | 6.3213 | 6.3399 | 6.2988
5 | 4 | 2050 | Winter | P, [%] | 0 | 4 | 25.02% | 24.98% | 24.82% | 24.74% | 24.79% | 24.95% | 24.96% | 25.09% | 25.61% | 26.04% | 25.39% | 24.1% | 22.41% | 21.25% | 21.26% | 22.53% | 24.52% | 26.05% | 26.61% | 27.11% | 27.42% | 27.48% | 27.56% | 27.39%
5 | 4 | 2050 | Winter | Q, [MVAr] | 0 | 4 | -10.4301 | -10.4517 | -10.4805 | -10.4902 | -10.4185 | -10.2837 | -9.968 | -9.5183 | -9.0137 | -8.6883 | -8.6216 | -8.8195 | -9.2413 | -9.5046 | -9.6782 | -9.5744 | -9.1916 | -8.9451 | -9.0446 | -9.0474 | -9.0412 | -9.0933 | -9.0996 | -9.199
5 | 4 | 2050 | Winter | Q, [%] | 0 | 4 | 45.35% | 45.44% | 45.57% | 45.61% | 45.3% | 44.71% | 43.34% | 41.38% | 39.19% | 37.78% | 37.49% | 38.35% | 40.18% | 41.32% | 42.08% | 41.63% | 39.96% | 38.89% | 39.32% | 39.34% | 39.31% | 39.54% | 39.56% | 40%
5 | 4 | 2050 | Winter | Q, [MVAr] | 0 | 4 | 10.3621 | 10.3838 | 10.4126 | 10.4224 | 10.3506 | 10.2156 | 9.8992 | 9.4491 | 8.9441 | 8.6191 | 8.5526 | 8.7508 | 9.1731 | 9.4368 | 9.6108 | 9.507 | 9.1237 | 8.8765 | 8.9758 | 8.9784 | 8.9719 | 9.0241 | 9.0304 | 9.13
5 | 4 | 2050 | Winter | Q, [%] | 0 | 4 | 45.05% | 45.15% | 45.27% | 45.31% | 45% | 44.42% | 43.04% | 41.08% | 38.89% | 37.47% | 37.19% | 38.05% | 39.88% | 41.03% | 41.79% | 41.33% | 39.67% | 38.59% | 39.03% | 39.04% | 39.01% | 39.24% | 39.26% | 39.7%
5 | 4 | 2050 | Winter | S, [MVA] | 0 | 4 | 11.9034 | 11.917 | 11.925 | 11.9244 | 11.8678 | 11.767 | 11.4941 | 11.1219 | 10.7591 | 10.5438 | 10.4047 | 10.4088 | 10.5745 | 10.6802 | 10.8355 | 10.8789 | 10.7753 | 10.7568 | 10.912 | 10.9789 | 11.0145 | 11.065 | 11.0808 | 11.1392
5 | 4 | 2050 | Winter | S, [%] | 0 | 4 | 51.75% | 51.81% | 51.85% | 51.85% | 51.6% | 51.16% | 49.97% | 48.36% | 46.78% | 45.84% | 45.24% | 45.26% | 45.98% | 46.44% | 47.11% | 47.3% | 46.85% | 46.77% | 47.44% | 47.73% | 47.89% | 48.11% | 48.18% | 48.43%
5 | 4 | 2050 | Winter | S, [MVA] | 0 | 4 | 11.8532 | 11.8669 | 11.8747 | 11.874 | 11.8175 | 11.7168 | 11.4435 | 11.0715 | 10.7097 | 10.4956 | 10.3561 | 10.3588 | 10.5226 | 10.6272 | 10.7828 | 10.8276 | 10.726 | 10.7088 | 10.8643 | 10.9315 | 10.9673 | 11.0178 | 11.0337 | 11.0919
5 | 4 | 2050 | Winter | S, [%] | 0 | 4 | 51.54% | 51.6% | 51.63% | 51.63% | 51.38% | 50.94% | 49.75% | 48.14% | 46.56% | 45.63% | 45.03% | 45.04% | 45.75% | 46.21% | 46.88% | 47.08% | 46.63% | 46.56% | 47.24% | 47.53% | 47.68% | 47.9% | 47.97% | 48.23%
7 | 5 | 2050 | Winter | P, [MW] | 0 | 4 | 1.1862e-12 | 1.3504e-12 | -3.5695e-14 | -1.9312e-12 | 8.3066e-13 | -8.3155e-13 | -5.4159e-14 | -1.0533e-12 | -2.602e-13 | 2.2785e-13 | -2.3769e-12 | -7.2564e-13 | -8.9143e-13 | 9.7927e-13 | -2.8967e-12 | 2.5194e-13 | -8.0307e-14 | 3.1257e-13 | -1.8106e-12 | 5.3865e-13 | 2.8075e-13 | -6.7773e-13 | -4.0288e-13 | 1.1613e-13
7 | 5 | 2050 | Winter | P, [%] | 0 | 4 | 5.158e-12% | 5.871e-12% | 1.552e-13% | 8.397e-12% | 3.612e-12% | 3.615e-12% | 2.355e-13% | 4.579e-12% | 1.131e-12% | 9.907e-13% | 1.033e-11% | 3.155e-12% | 3.876e-12% | 4.258e-12% | 1.259e-11% | 1.095e-12% | 3.492e-13% | 1.359e-12% | 7.872e-12% | 2.342e-12% | 1.221e-12% | 2.947e-12% | 1.752e-12% | 5.049e-13%
7 | 5 | 2050 | Winter | P, [MW] | 0 | 4 | 2.2457e-07 | 2.2444e-07 | 2.2434e-07 | 2.2423e-07 | 2.2411e-07 | 2.2405e-07 | 2.2437e-07 | 2.2364e-07 | 2.2242e-07 | 2.2062e-07 | 2.1937e-07 | 2.1869e-07 | 2.1823e-07 | 2.1785e-07 | 2.1764e-07 | 2.1782e-07 | 2.1855e-07 | 2.2003e-07 | 2.2143e-07 | 2.2242e-07 | 2.2303e-07 | 2.2319e-07 | 2.232e-07 | 2.2315e-07
7 | 5 | 2050 | Winter | P, [%] | 0 | 4 | 9.764e-07% | 9.758e-07% | 9.754e-07% | 9.749e-07% | 9.744e-07% | 9.741e-07% | 9.755e-07% | 9.723e-07% | 9.67e-07% | 9.592e-07% | 9.538e-07% | 9.508e-07% | 9.488e-07% | 9.472e-07% | 9.462e-07% | 9.471e-07% | 9.502e-07% | 9.566e-07% | 9.627e-07% | 9.67e-07% | 9.697e-07% | 9.704e-07% | 9.704e-07% | 9.702e-07%
7 | 5 | 2050 | Winter | Q, [MVAr] | 0 | 4 | 4.2468e-13 | 2.1628e-12 | 1.6897e-12 | -3.0224e-13 | -7.5775e-14 | -3.1555e-13 | 2.1023e-14 | -1.3352e-12 | -8.5691e-13 | 7.2379e-13 | -2.2244e-12 | 2.9787e-13 | 2.5345e-13 | 1.2961e-13 | -1.8051e-12 | -4.1983e-13 | 9.9915e-14 | -6.7197e-13 | 1.6258e-14 | -2.9539e-13 | -4.7537e-13 | -3.3688e-13 | -6.1579e-13 | 3.1276e-13
7 | 5 | 2050 | Winter | Q, [%] | 0 | 4 | 1.846e-12% | 9.404e-12% | 7.347e-12% | 1.314e-12% | 3.295e-13% | 1.372e-12% | 9.14e-14% | 5.805e-12% | 3.726e-12% | 3.147e-12% | 9.671e-12% | 1.295e-12% | 1.102e-12% | 5.635e-13% | 7.848e-12% | 1.825e-12% | 4.344e-13% | 2.922e-12% | 7.069e-14% | 1.284e-12% | 2.067e-12% | 1.465e-12% | 2.677e-12% | 1.36e-12%
7 | 5 | 2050 | Winter | Q, [MVAr] | 0 | 4 | -0.081015 | -0.080967 | -0.080931 | -0.080889 | -0.080846 | -0.080825 | -0.080942 | -0.080677 | -0.080237 | -0.079588 | -0.079136 | -0.078891 | -0.078725 | -0.07859 | -0.078511 | -0.078579 | -0.078841 | -0.079376 | -0.07988 | -0.080236 | -0.080456 | -0.080513 | -0.080519 | -0.080501
7 | 5 | 2050 | Winter | Q, [%] | 0 | 4 | 0.3522% | 0.352% | 0.3519% | 0.3517% | 0.3515% | 0.3514% | 0.3519% | 0.3508% | 0.3489% | 0.346% | 0.3441% | 0.343% | 0.3423% | 0.3417% | 0.3414% | 0.3416% | 0.3428% | 0.3451% | 0.3473% | 0.3489% | 0.3498% | 0.3501% | 0.3501% | 0.35%
7 | 5 | 2050 | Winter | S, [MVA] | 0 | 4 | 1.26e-12 | 2.5498e-12 | 1.6901e-12 | 1.9547e-12 | 8.3411e-13 | 8.8941e-13 | 5.8096e-14 | 1.7006e-12 | 8.9554e-13 | 7.588e-13 | 3.2553e-12 | 7.844e-13 | 9.2676e-13 | 9.8781e-13 | 3.4131e-12 | 4.8962e-13 | 1.2819e-13 | 7.4111e-13 | 1.8107e-12 | 6.1433e-13 | 5.5209e-13 | 7.5684e-13 | 7.3587e-13 | 3.3362e-13
7 | 5 | 2050 | Winter | S, [%] | 0 | 4 | 5.478e-12% | 1.109e-11% | 7.348e-12% | 8.499e-12% | 3.627e-12% | 3.867e-12% | 2.526e-13% | 7.394e-12% | 3.894e-12% | 3.299e-12% | 1.415e-11% | 3.41e-12% | 4.029e-12% | 4.295e-12% | 1.484e-11% | 2.129e-12% | 5.573e-13% | 3.222e-12% | 7.873e-12% | 2.671e-12% | 2.4e-12% | 3.291e-12% | 3.199e-12% | 1.451e-12%
7 | 5 | 2050 | Winter | S, [MVA] | 0 | 4 | 0.081015 | 0.080967 | 0.080931 | 0.080889 | 0.080846 | 0.080825 | 0.080942 | 0.080677 | 0.080237 | 0.079588 | 0.079136 | 0.078891 | 0.078725 | 0.07859 | 0.078511 | 0.078579 | 0.078841 | 0.079376 | 0.07988 | 0.080236 | 0.080456 | 0.080513 | 0.080519 | 0.080501
7 | 5 | 2050 | Winter | S, [%] | 0 | 4 | 0.3522% | 0.352% | 0.3519% | 0.3517% | 0.3515% | 0.3514% | 0.3519% | 0.3508% | 0.3489% | 0.346% | 0.3441% | 0.343% | 0.3423% | 0.3417% | 0.3414% | 0.3416% | 0.3428% | 0.3451% | 0.3473% | 0.3489% | 0.3498% | 0.3501% | 0.3501% | 0.35%
1 | 2 | 2050 | Winter | P, [MW] | 0 | 4 | 20.0317 | 20.0123 | 19.9925 | 19.9709 | 19.9493 | 19.9347 | 19.9472 | 19.7864 | 19.5164 | 19.0614 | 18.6314 | 18.2701 | 17.9392 | 17.7093 | 17.6684 | 17.9056 | 18.3554 | 18.9248 | 19.3459 | 19.5977 | 19.7245 | 19.7645 | 19.7886 | 19.7848
1 | 2 | 2050 | Winter | P, [%] | 0 | 4 | 100.2% | 100.1% | 99.96% | 99.85% | 99.75% | 99.67% | 99.74% | 98.93% | 97.58% | 95.31% | 93.16% | 91.35% | 89.7% | 88.55% | 88.34% | 89.53% | 91.78% | 94.62% | 96.73% | 97.99% | 98.62% | 98.82% | 98.94% | 98.92%
1 | 2 | 2050 | Winter | P, [MW] | 0 | 4 | -19.956 | -19.9366 | -19.9169 | -19.8954 | -19.8739 | -19.8594 | -19.8719 | -19.7117 | -19.4427 | -18.9894 | -18.5611 | -18.2016 | -17.8725 | -17.6437 | -17.6028 | -17.8387 | -18.2863 | -18.8533 | -19.2727 | -19.5235 | -19.6498 | -19.6897 | -19.7136 | -19.7098
1 | 2 | 2050 | Winter | P, [%] | 0 | 4 | 99.78% | 99.68% | 99.58% | 99.48% | 99.37% | 99.3% | 99.36% | 98.56% | 97.21% | 94.95% | 92.81% | 91.01% | 89.36% | 88.22% | 88.01% | 89.19% | 91.43% | 94.27% | 96.36% | 97.62% | 98.25% | 98.45% | 98.57% | 98.55%
1 | 2 | 2050 | Winter | Q, [MVAr] | 0 | 4 | 4.0181 | 4.0728 | 4.1154 | 4.1654 | 4.2191 | 4.2516 | 4.1342 | 4.4725 | 5.0143 | 5.7898 | 6.3273 | 6.6095 | 6.7888 | 6.9398 | 7.0217 | 6.9386 | 6.6426 | 6.0204 | 5.4187 | 4.9961 | 4.7342 | 4.663 | 4.6564 | 4.673
1 | 2 | 2050 | Winter | Q, [%] | 0 | 4 | 20.09% | 20.36% | 20.58% | 20.83% | 21.1% | 21.26% | 20.67% | 22.36% | 25.07% | 28.95% | 31.64% | 33.05% | 33.94% | 34.7% | 35.11% | 34.69% | 33.21% | 30.1% | 27.09% | 24.98% | 23.67% | 23.32% | 23.28% | 23.37%
1 | 2 | 2050 | Winter | Q, [MVAr] | 0 | 4 | -1.9357 | -1.9921 | -2.0369 | -2.0892 | -2.1449 | -2.179 | -2.064 | -2.4196 | -2.9888 | -3.81 | -4.3959 | -4.7264 | -4.9535 | -5.135 | -5.2184 | -5.099 | -4.7417 | -4.0529 | -3.4051 | -2.9555 | -2.6815 | -2.6058 | -2.5947 | -2.6113
1 | 2 | 2050 | Winter | Q, [%] | 0 | 4 | 9.679% | 9.961% | 10.18% | 10.45% | 10.72% | 10.89% | 10.32% | 12.1% | 14.94% | 19.05% | 21.98% | 23.63% | 24.77% | 25.68% | 26.09% | 25.5% | 23.71% | 20.26% | 17.03% | 14.78% | 13.41% | 13.03% | 12.97% | 13.06%
1 | 2 | 2050 | Winter | S, [MVA] | 0 | 4 | 20.4307 | 20.4225 | 20.4117 | 20.4006 | 20.3906 | 20.3831 | 20.3711 | 20.2856 | 20.1503 | 19.9213 | 19.6764 | 19.4289 | 19.1808 | 19.0205 | 19.0125 | 19.203 | 19.5204 | 19.8594 | 20.0905 | 20.2245 | 20.2847 | 20.3071 | 20.329 | 20.3292
1 | 2 | 2050 | Winter | S, [%] | 0 | 4 | 102.2% | 102.1% | 102.1% | 102% | 102% | 101.9% | 101.9% | 101.4% | 100.8% | 99.61% | 98.38% | 97.14% | 95.9% | 95.1% | 95.06% | 96.01% | 97.6% | 99.3% | 100.5% | 101.1% | 101.4% | 101.5% | 101.6% | 101.6%
1 | 2 | 2050 | Winter | S, [MVA] | 0 | 4 | 20.0497 | 20.0359 | 20.0208 | 20.0048 | 19.9893 | 19.9785 | 19.9788 | 19.8597 | 19.6711 | 19.3678 | 19.0746 | 18.8052 | 18.5462 | 18.3757 | 18.36 | 18.5532 | 18.891 | 19.284 | 19.5712 | 19.746 | 19.832 | 19.8613 | 19.8836 | 19.8821
1 | 2 | 2050 | Winter | S, [%] | 0 | 4 | 100.2% | 100.2% | 100.1% | 100% | 99.95% | 99.89% | 99.89% | 99.3% | 98.36% | 96.84% | 95.37% | 94.03% | 92.73% | 91.88% | 91.8% | 92.77% | 94.46% | 96.42% | 97.86% | 98.73% | 99.16% | 99.31% | 99.42% | 99.41%
2 | 3 | 2050 | Winter | P, [MW] | 0 | 4 | 15.6004 | 15.5899 | 15.5822 | 15.5616 | 15.5196 | 15.4607 | 15.3206 | 15.024 | 14.5494 | 13.9016 | 13.5249 | 13.3542 | 13.3333 | 13.3667 | 13.3301 | 13.3149 | 13.4089 | 13.7582 | 14.208 | 14.4861 | 14.5825 | 14.6494 | 14.7448 | 14.796
2 | 3 | 2050 | Winter | P, [%] | 0 | 4 | 97.5% | 97.44% | 97.39% | 97.26% | 97% | 96.63% | 95.75% | 93.9% | 90.93% | 86.89% | 84.53% | 83.46% | 83.33% | 83.54% | 83.31% | 83.22% | 83.81% | 85.99% | 88.8% | 90.54% | 91.14% | 91.56% | 92.15% | 92.47%
2 | 3 | 2050 | Winter | P, [MW] | 0 | 4 | -15.5177 | -15.5073 | -15.4997 | -15.4792 | -15.4375 | -15.3791 | -15.2397 | -14.9453 | -14.4744 | -13.8322 | -13.4589 | -13.2897 | -13.2692 | -13.3026 | -13.2664 | -13.2512 | -13.3441 | -13.69 | -14.1361 | -14.4119 | -14.5073 | -14.5738 | -14.6687 | -14.7196
2 | 3 | 2050 | Winter | P, [%] | 0 | 4 | 96.99% | 96.92% | 96.87% | 96.75% | 96.48% | 96.12% | 95.25% | 93.41% | 90.47% | 86.45% | 84.12% | 83.06% | 82.93% | 83.14% | 82.92% | 82.82% | 83.4% | 85.56% | 88.35% | 90.07% | 90.67% | 91.09% | 91.68% | 92%
2 | 3 | 2050 | Winter | Q, [MVAr] | 0 | 4 | 1.7716 | 1.7463 | 1.7415 | 1.7569 | 1.809 | 1.9174 | 2.4433 | 2.7744 | 3.0777 | 3.1628 | 3.0012 | 2.9143 | 2.7798 | 2.5296 | 2.4852 | 2.607 | 2.7971 | 3.0771 | 3.0691 | 3.0073 | 3.1154 | 3.0478 | 2.7989 | 2.683
2 | 3 | 2050 | Winter | Q, [%] | 0 | 4 | 11.07% | 10.91% | 10.88% | 10.98% | 11.31% | 11.98% | 15.27% | 17.34% | 19.24% | 19.77% | 18.76% | 18.21% | 17.37% | 15.81% | 15.53% | 16.29% | 17.48% | 19.23% | 19.18% | 18.8% | 19.47% | 19.05% | 17.49% | 16.77%
2 | 3 | 2050 | Winter | Q, [MVAr] | 0 | 4 | -0.41626 | -0.39248 | -0.38849 | -0.40645 | -0.46393 | -0.57969 | -1.1183 | -1.485 | -1.849 | -2.0242 | -1.9198 | -1.8584 | -1.7292 | -1.4797 | -1.4412 | -1.5628 | -1.7364 | -1.961 | -1.8903 | -1.7914 | -1.8837 | -1.8085 | -1.5523 | -1.4313
2 | 3 | 2050 | Winter | Q, [%] | 0 | 4 | 2.602% | 2.453% | 2.428% | 2.54% | 2.9% | 3.623% | 6.99% | 9.281% | 11.56% | 12.65% | 12% | 11.62% | 10.81% | 9.248% | 9.007% | 9.768% | 10.85% | 12.26% | 11.81% | 11.2% | 11.77% | 11.3% | 9.702% | 8.946%
2 | 3 | 2050 | Winter | S, [MVA] | 0 | 4 | 15.7006 | 15.6874 | 15.6792 | 15.6605 | 15.6247 | 15.5791 | 15.5142 | 15.278 | 14.8714 | 14.2569 | 13.8539 | 13.6685 | 13.62 | 13.6039 | 13.5598 | 13.5677 | 13.6975 | 14.0981 | 14.5358 | 14.795 | 14.9116 | 14.9631 | 15.0081 | 15.0372
2 | 3 | 2050 | Winter | S, [%] | 0 | 4 | 98.13% | 98.05% | 98% | 97.88% | 97.65% | 97.37% | 96.96% | 95.49% | 92.95% | 89.11% | 86.59% | 85.43% | 85.12% | 85.02% | 84.75% | 84.8% | 85.61% | 88.11% | 90.85% | 92.47% | 93.2% | 93.52% | 93.8% | 93.98%
2 | 3 | 2050 | Winter | S, [MVA] | 0 | 4 | 15.5232 | 15.5123 | 15.5045 | 15.4846 | 15.4445 | 15.39 | 15.2807 | 15.0189 | 14.592 | 13.9795 | 13.5951 | 13.419 | 13.3814 | 13.3846 | 13.3445 | 13.343 | 13.4566 | 13.8298 | 14.2619 | 14.5228 | 14.6291 | 14.6856 | 14.7506 | 14.789
2 | 3 | 2050 | Winter | S, [%] | 0 | 4 | 97.02% | 96.95% | 96.9% | 96.78% | 96.53% | 96.19% | 95.5% | 93.87% | 91.2% | 87.37% | 84.97% | 83.87% | 83.63% | 83.65% | 83.4% | 83.39% | 84.1% | 86.44% | 89.14% | 90.77% | 91.43% | 91.78% | 92.19% | 92.43%
5 | 6 | 2050 | Winter | P, [MW] | 0 | 4 | 5.4391 | 5.4258 | 5.3874 | 5.3668 | 5.3843 | 5.4285 | 5.455 | 5.5082 | 5.6525 | 5.7609 | 5.61 | 5.2983 | 4.8781 | 4.585 | 4.5723 | 4.8785 | 5.3709 | 5.7454 | 5.8759 | 5.9935 | 6.0675 | 6.0787 | 6.0961 | 6.0493
5 | 6 | 2050 | Winter | P, [%] | 0 | 4 | 67.99% | 67.82% | 67.34% | 67.08% | 67.3% | 67.86% | 68.19% | 68.85% | 70.66% | 72.01% | 70.12% | 66.23% | 60.98% | 57.31% | 57.15% | 60.98% | 67.14% | 71.82% | 73.45% | 74.92% | 75.84% | 75.98% | 76.2% | 75.62%
5 | 6 | 2050 | Winter | P, [MW] | 0 | 4 | -5.4047 | -5.3916 | -5.3534 | -5.3328 | -5.3503 | -5.3942 | -5.4195 | -5.4723 | -5.6163 | -5.7251 | -5.5752 | -5.2651 | -4.8472 | -4.5558 | -4.5437 | -4.8487 | -5.3383 | -5.7104 | -5.8399 | -5.9568 | -6.0304 | -6.0415 | -6.059 | -6.0126
5 | 6 | 2050 | Winter | P, [%] | 0 | 4 | 67.56% | 67.4% | 66.92% | 66.66% | 66.88% | 67.43% | 67.74% | 68.4% | 70.2% | 71.56% | 69.69% | 65.81% | 60.59% | 56.95% | 56.8% | 60.61% | 66.73% | 71.38% | 73% | 74.46% | 75.38% | 75.52% | 75.74% | 75.16%
5 | 6 | 2050 | Winter | Q, [MVAr] | 0 | 4 | 4.0323 | 4.0167 | 4.0387 | 4.043 | 4.033 | 4.0267 | 4.1886 | 4.1695 | 3.9864 | 3.7114 | 3.7234 | 3.8817 | 4.0386 | 4.0937 | 3.9991 | 3.8433 | 3.6659 | 3.5725 | 3.5678 | 3.5306 | 3.5131 | 3.4967 | 3.4485 | 3.4711
5 | 6 | 2050 | Winter | Q, [%] | 0 | 4 | 50.4% | 50.21% | 50.48% | 50.54% | 50.41% | 50.33% | 52.36% | 52.12% | 49.83% | 46.39% | 46.54% | 48.52% | 50.48% | 51.17% | 49.99% | 48.04% | 45.82% | 44.66% | 44.6% | 44.13% | 43.91% | 43.71% | 43.11% | 43.39%
5 | 6 | 2050 | Winter | Q, [MVAr] | 0 | 4 | -3.6502 | -3.6366 | -3.6604 | -3.6661 | -3.655 | -3.645 | -3.794 | -3.77 | -3.5837 | -3.313 | -3.3365 | -3.5125 | -3.6946 | -3.769 | -3.6818 | -3.5118 | -3.3038 | -3.1831 | -3.1683 | -3.1234 | -3.1005 | -3.0842 | -3.0371 | -3.0631
5 | 6 | 2050 | Winter | Q, [%] | 0 | 4 | 45.63% | 45.46% | 45.76% | 45.83% | 45.69% | 45.56% | 47.42% | 47.12% | 44.8% | 41.41% | 41.71% | 43.91% | 46.18% | 47.11% | 46.02% | 43.9% | 41.3% | 39.79% | 39.6% | 39.04% | 38.76% | 38.55% | 37.96% | 38.29%
5 | 6 | 2050 | Winter | S, [MVA] | 0 | 4 | 6.7707 | 6.7508 | 6.7332 | 6.7192 | 6.7272 | 6.7589 | 6.8776 | 6.9083 | 6.9168 | 6.853 | 6.7332 | 6.5681 | 6.3329 | 6.1466 | 6.0744 | 6.2105 | 6.5028 | 6.7656 | 6.8742 | 6.9561 | 7.0112 | 7.0126 | 7.0039 | 6.9745
5 | 6 | 2050 | Winter | S, [%] | 0 | 4 | 84.63% | 84.39% | 84.16% | 83.99% | 84.09% | 84.49% | 85.97% | 86.35% | 86.46% | 85.66% | 84.16% | 82.1% | 79.16% | 76.83% | 75.93% | 77.63% | 81.28% | 84.57% | 85.93% | 86.95% | 87.64% | 87.66% | 87.55% | 87.18%
5 | 6 | 2050 | Winter | S, [MVA] | 0 | 4 | 6.5218 | 6.5034 | 6.4852 | 6.4714 | 6.4795 | 6.5102 | 6.6155 | 6.6452 | 6.6623 | 6.6145 | 6.4973 | 6.3292 | 6.0946 | 5.9128 | 5.8481 | 5.9869 | 6.2779 | 6.5376 | 6.644 | 6.726 | 6.7808 | 6.7833 | 6.7776 | 6.7479
5 | 6 | 2050 | Winter | S, [%] | 0 | 4 | 81.52% | 81.29% | 81.06% | 80.89% | 80.99% | 81.38% | 82.69% | 83.06% | 83.28% | 82.68% | 81.22% | 79.11% | 76.18% | 73.91% | 73.1% | 74.84% | 78.47% | 81.72% | 83.05% | 84.08% | 84.76% | 84.79% | 84.72% | 84.35%
4 | 2 | 2050 | Winter | P, [MW] | 0 | 5 | -5.7372 | -5.7233 | -5.6826 | -5.6564 | -5.6607 | -5.6851 | -5.676 | -5.6998 | -5.8175 | -5.885 | -5.6808 | -5.3196 | -4.8452 | -4.5117 | -4.5324 | -4.9276 | -5.4913 | -5.8972 | -6.0429 | -6.1757 | -6.2661 | -6.2883 | -6.3129 | -6.273
4 | 2 | 2050 | Winter | P, [%] | 0 | 5 | 27.32% | 27.25% | 27.06% | 26.94% | 26.96% | 27.07% | 27.03% | 27.14% | 27.7% | 28.02% | 27.05% | 25.33% | 23.07% | 21.48% | 21.58% | 23.46% | 26.15% | 28.08% | 28.78% | 29.41% | 29.84% | 29.94% | 30.06% | 29.87%
4 | 2 | 2050 | Winter | P, [MW] | 0 | 5 | 5.7646 | 5.7509 | 5.7103 | 5.6841 | 5.6881 | 5.7121 | 5.7017 | 5.7239 | 5.84 | 5.9068 | 5.702 | 5.3408 | 4.8671 | 4.5341 | 4.5554 | 4.9508 | 5.514 | 5.9199 | 6.0664 | 6.1994 | 6.2899 | 6.3123 | 6.3368 | 6.2972
4 | 2 | 2050 | Winter | P, [%] | 0 | 5 | 27.45% | 27.39% | 27.19% | 27.07% | 27.09% | 27.2% | 27.15% | 27.26% | 27.81% | 28.13% | 27.15% | 25.43% | 23.18% | 21.59% | 21.69% | 23.58% | 26.26% | 28.19% | 28.89% | 29.52% | 29.95% | 30.06% | 30.18% | 29.99%
4 | 2 | 2050 | Winter | Q, [MVAr] | 0 | 5 | -10.3503 | -10.375 | -10.4083 | -10.4246 | -10.3621 | -10.2388 | -9.9347 | -9.465 | -8.9198 | -8.5814 | -8.5331 | -8.7497 | -9.197 | -9.4786 | -9.6311 | -9.4754 | -9.0636 | -8.8516 | -9.0038 | -9.0199 | -8.9966 | -9.0376 | -9.0356 | -9.1323
4 | 2 | 2050 | Winter | Q, [%] | 0 | 5 | 49.29% | 49.4% | 49.56% | 49.64% | 49.34% | 48.76% | 47.31% | 45.07% | 42.48% | 40.86% | 40.63% | 41.67% | 43.8% | 45.14% | 45.86% | 45.12% | 43.16% | 42.15% | 42.88% | 42.95% | 42.84% | 43.04% | 43.03% | 43.49%
4 | 2 | 2050 | Winter | Q, [MVAr] | 0 | 5 | 10.384 | 10.4089 | 10.4422 | 10.4586 | 10.3958 | 10.2719 | 9.9661 | 9.4941 | 8.9467 | 8.6073 | 8.5583 | 8.7749 | 9.2232 | 9.5054 | 9.6589 | 9.5033 | 9.091 | 8.8789 | 9.032 | 9.0485 | 9.0252 | 9.0665 | 9.0646 | 9.1616
4 | 2 | 2050 | Winter | Q, [%] | 0 | 5 | 49.45% | 49.57% | 49.72% | 49.8% | 49.5% | 48.91% | 47.46% | 45.21% | 42.6% | 40.99% | 40.75% | 41.79% | 43.92% | 45.26% | 45.99% | 45.25% | 43.29% | 42.28% | 43.01% | 43.09% | 42.98% | 43.17% | 43.16% | 43.63%
4 | 2 | 2050 | Winter | S, [MVA] | 0 | 5 | 11.834 | 11.849 | 11.8585 | 11.8603 | 11.8075 | 11.7113 | 11.4418 | 11.0487 | 10.6492 | 10.4055 | 10.2511 | 10.2399 | 10.3952 | 10.4976 | 10.6443 | 10.6801 | 10.5973 | 10.6362 | 10.8437 | 10.9315 | 10.9637 | 11.0101 | 11.0225 | 11.0792
4 | 2 | 2050 | Winter | S, [%] | 0 | 5 | 56.35% | 56.42% | 56.47% | 56.48% | 56.23% | 55.77% | 54.48% | 52.61% | 50.71% | 49.55% | 48.81% | 48.76% | 49.5% | 49.99% | 50.69% | 50.86% | 50.46% | 50.65% | 51.64% | 52.05% | 52.21% | 52.43% | 52.49% | 52.76%
4 | 2 | 2050 | Winter | S, [MVA] | 0 | 5 | 11.8768 | 11.8919 | 11.9016 | 11.9034 | 11.8502 | 11.7533 | 11.4818 | 11.0861 | 10.6841 | 10.4391 | 10.2838 | 10.2725 | 10.4286 | 10.5315 | 10.6792 | 10.7156 | 10.6325 | 10.6715 | 10.8802 | 10.9685 | 11.0008 | 11.0475 | 11.06 | 11.1171
4 | 2 | 2050 | Winter | S, [%] | 0 | 5 | 56.56% | 56.63% | 56.67% | 56.68% | 56.43% | 55.97% | 54.68% | 52.79% | 50.88% | 49.71% | 48.97% | 48.92% | 49.66% | 50.15% | 50.85% | 51.03% | 50.63% | 50.82% | 51.81% | 52.23% | 52.38% | 52.61% | 52.67% | 52.94%
5 | 4 | 2050 | Winter | P, [MW] | 0 | 5 | -5.7179 | -5.704 | -5.6633 | -5.6371 | -5.6415 | -5.6663 | -5.6579 | -5.6829 | -5.8017 | -5.8698 | -5.6659 | -5.3047 | -4.8298 | -4.496 | -4.5162 | -4.9113 | -5.4754 | -5.8813 | -6.0265 | -6.1591 | -6.2495 | -6.2716 | -6.2961 | -6.256
5 | 4 | 2050 | Winter | P, [%] | 0 | 5 | 24.86% | 24.8% | 24.62% | 24.51% | 24.53% | 24.64% | 24.6% | 24.71% | 25.22% | 25.52% | 24.63% | 23.06% | 21% | 19.55% | 19.64% | 21.35% | 23.81% | 25.57% | 26.2% | 26.78% | 27.17% | 27.27% | 27.37% | 27.2%
5 | 4 | 2050 | Winter | P, [MW] | 0 | 5 | 5.7372 | 5.7233 | 5.6826 | 5.6564 | 5.6607 | 5.6851 | 5.676 | 5.6998 | 5.8175 | 5.885 | 5.6808 | 5.3196 | 4.8452 | 4.5117 | 4.5324 | 4.9276 | 5.4913 | 5.8972 | 6.0429 | 6.1757 | 6.2661 | 6.2883 | 6.3129 | 6.273
5 | 4 | 2050 | Winter | P, [%] | 0 | 5 | 24.94% | 24.88% | 24.71% | 24.59% | 24.61% | 24.72% | 24.68% | 24.78% | 25.29% | 25.59% | 24.7% | 23.13% | 21.07% | 19.62% | 19.71% | 21.42% | 23.88% | 25.64% | 26.27% | 26.85% | 27.24% | 27.34% | 27.45% | 27.27%
5 | 4 | 2050 | Winter | Q, [MVAr] | 0 | 5 | -10.4182 | -10.4429 | -10.4761 | -10.4923 | -10.4299 | -10.3068 | -10.0034 | -9.5341 | -8.9891 | -8.6503 | -8.6017 | -8.8181 | -9.265 | -9.5462 | -9.6983 | -9.5426 | -9.1313 | -8.9199 | -9.0724 | -9.0888 | -9.0657 | -9.1067 | -9.1047 | -9.2013
5 | 4 | 2050 | Winter | Q, [%] | 0 | 5 | 45.3% | 45.4% | 45.55% | 45.62% | 45.35% | 44.81% | 43.49% | 41.45% | 39.08% | 37.61% | 37.4% | 38.34% | 40.28% | 41.51% | 42.17% | 41.49% | 39.7% | 38.78% | 39.45% | 39.52% | 39.42% | 39.59% | 39.59% | 40.01%
5 | 4 | 2050 | Winter | Q, [MVAr] | 0 | 5 | 10.3503 | 10.375 | 10.4083 | 10.4246 | 10.3621 | 10.2388 | 9.9347 | 9.465 | 8.9198 | 8.5814 | 8.5331 | 8.7497 | 9.197 | 9.4786 | 9.6311 | 9.4754 | 9.0636 | 8.8516 | 9.0038 | 9.0199 | 8.9966 | 9.0376 | 9.0356 | 9.1323
5 | 4 | 2050 | Winter | Q, [%] | 0 | 5 | 45% | 45.11% | 45.25% | 45.32% | 45.05% | 44.52% | 43.19% | 41.15% | 38.78% | 37.31% | 37.1% | 38.04% | 39.99% | 41.21% | 41.87% | 41.2% | 39.41% | 38.49% | 39.15% | 39.22% | 39.12% | 39.29% | 39.29% | 39.71%
5 | 4 | 2050 | Winter | S, [MVA] | 0 | 5 | 11.8842 | 11.8992 | 11.9089 | 11.9107 | 11.8579 | 11.7616 | 11.4926 | 11.0993 | 10.6987 | 10.4538 | 10.3001 | 10.2907 | 10.4483 | 10.552 | 10.6983 | 10.7323 | 10.6471 | 10.6843 | 10.8916 | 10.9791 | 11.0111 | 11.0573 | 11.0696 | 11.1266
5 | 4 | 2050 | Winter | S, [%] | 0 | 5 | 51.67% | 51.74% | 51.78% | 51.79% | 51.56% | 51.14% | 49.97% | 48.26% | 46.52% | 45.45% | 44.78% | 44.74% | 45.43% | 45.88% | 46.51% | 46.66% | 46.29% | 46.45% | 47.35% | 47.74% | 47.87% | 48.08% | 48.13% | 48.38%
5 | 4 | 2050 | Winter | S, [MVA] | 0 | 5 | 11.834 | 11.849 | 11.8585 | 11.8603 | 11.8075 | 11.7113 | 11.4418 | 11.0487 | 10.6492 | 10.4055 | 10.2511 | 10.2399 | 10.3952 | 10.4976 | 10.6443 | 10.6801 | 10.5973 | 10.6362 | 10.8437 | 10.9315 | 10.9637 | 11.0101 | 11.0225 | 11.0792
5 | 4 | 2050 | Winter | S, [%] | 0 | 5 | 51.45% | 51.52% | 51.56% | 51.57% | 51.34% | 50.92% | 49.75% | 48.04% | 46.3% | 45.24% | 44.57% | 44.52% | 45.2% | 45.64% | 46.28% | 46.44% | 46.08% | 46.24% | 47.15% | 47.53% | 47.67% | 47.87% | 47.92% | 48.17%
7 | 5 | 2050 | Winter | P, [MW] | 0 | 5 | -5.1558e-13 | 8.5884e-13 | -1.3555e-12 | 1.1076e-13 | 1.655e-13 | 6.3911e-13 | 1.1235e-12 | 3.7976e-13 | 1.2509e-12 | -2.1512e-12 | -1.1182e-12 | 1.1727e-12 | 8.6352e-13 | -7.8393e-14 | 1.609e-12 | -2.1937e-13 | -1.9456e-12 | -9.6926e-13 | 1.1469e-13 | -5.7523e-13 | 4.8026e-13 | -2.3152e-13 | 9.1032e-13 | 4.5612e-13
7 | 5 | 2050 | Winter | P, [%] | 0 | 5 | 2.242e-12% | 3.734e-12% | 5.893e-12% | 4.816e-13% | 7.195e-13% | 2.779e-12% | 4.885e-12% | 1.651e-12% | 5.439e-12% | 9.353e-12% | 4.862e-12% | 5.099e-12% | 3.754e-12% | 3.408e-13% | 6.996e-12% | 9.538e-13% | 8.459e-12% | 4.214e-12% | 4.987e-13% | 2.501e-12% | 2.088e-12% | 1.007e-12% | 3.958e-12% | 1.983e-12%
7 | 5 | 2050 | Winter | P, [MW] | 0 | 5 | 2.2436e-07 | 2.2423e-07 | 2.2411e-07 | 2.2398e-07 | 2.2384e-07 | 2.2374e-07 | 2.2401e-07 | 2.231e-07 | 2.2159e-07 | 2.1948e-07 | 2.1811e-07 | 2.1745e-07 | 2.1708e-07 | 2.1677e-07 | 2.1654e-07 | 2.1667e-07 | 2.174e-07 | 2.1911e-07 | 2.2082e-07 | 2.22e-07 | 2.2269e-07 | 2.2288e-07 | 2.2291e-07 | 2.2287e-07
7 | 5 | 2050 | Winter | P, [%] | 0 | 5 | 9.755e-07% | 9.749e-07% | 9.744e-07% | 9.738e-07% | 9.732e-07% | 9.728e-07% | 9.739e-07% | 9.7e-07% | 9.634e-07% | 9.543e-07% | 9.483e-07% | 9.454e-07% | 9.438e-07% | 9.425e-07% | 9.415e-07% | 9.42e-07% | 9.452e-07% | 9.527e-07% | 9.601e-07% | 9.652e-07% | 9.682e-07% | 9.691e-07% | 9.692e-07% | 9.69e-07%
7 | 5 | 2050 | Winter | Q, [MVAr] | 0 | 5 | -6.8951e-13 | 1.5222e-12 | -1.7668e-12 | -6.2568e-13 | -1.1944e-12 | 1.1744e-12 | 9.141e-13 | 2.8065e-14 | 1.0064e-12 | -8.6233e-13 | -1.2978e-12 | 8.6838e-13 | 1.6351e-13 | -4.1206e-13 | -2.209e-13 | -2.803e-13 | -5.1285e-13 | -9.5632e-13 | -1.146e-12 | -6.8429e-14 | -6.0086e-14 | 6.0732e-14 | -4.1314e-14 | 7.6019e-14
7 | 5 | 2050 | Winter | Q, [%] | 0 | 5 | 2.998e-12% | 6.618e-12% | 7.682e-12% | 2.72e-12% | 5.193e-12% | 5.106e-12% | 3.974e-12% | 1.22e-13% | 4.375e-12% | 3.749e-12% | 5.643e-12% | 3.776e-12% | 7.109e-13% | 1.792e-12% | 9.604e-13% | 1.219e-12% | 2.23e-12% | 4.158e-12% | 4.983e-12% | 2.975e-13% | 2.612e-13% | 2.641e-13% | 1.796e-13% | 3.305e-13%
7 | 5 | 2050 | Winter | Q, [MVAr] | 0 | 5 | -0.080937 | -0.080888 | -0.080849 | -0.0808 | -0.080749 | -0.080715 | -0.08081 | -0.080482 | -0.079939 | -0.079179 | -0.078683 | -0.078446 | -0.078311 | -0.0782 | -0.078115 | -0.078162 | -0.078427 | -0.079044 | -0.079661 | -0.080088 | -0.080336 | -0.080404 | -0.080415 | -0.0804
7 | 5 | 2050 | Winter | Q, [%] | 0 | 5 | 0.3519% | 0.3517% | 0.3515% | 0.3513% | 0.3511% | 0.3509% | 0.3513% | 0.3499% | 0.3476% | 0.3443% | 0.3421% | 0.3411% | 0.3405% | 0.34% | 0.3396% | 0.3398% | 0.341% | 0.3437% | 0.3464% | 0.3482% | 0.3493% | 0.3496% | 0.3496% | 0.3496%
7 | 5 | 2050 | Winter | S, [MVA] | 0 | 5 | 8.6096e-13 | 1.7478e-12 | 2.2269e-12 | 6.3541e-13 | 1.2059e-12 | 1.3371e-12 | 1.4484e-12 | 3.808e-13 | 1.6055e-12 | 2.3176e-12 | 1.7131e-12 | 1.4592e-12 | 8.7886e-13 | 4.1945e-13 | 1.6241e-12 | 3.5594e-13 | 2.0121e-12 | 1.3616e-12 | 1.1517e-12 | 5.7929e-13 | 4.8401e-13 | 2.3935e-13 | 9.1126e-13 | 4.6241e-13
7 | 5 | 2050 | Winter | S, [%] | 0 | 5 | 3.743e-12% | 7.599e-12% | 9.682e-12% | 2.763e-12% | 5.243e-12% | 5.813e-12% | 6.297e-12% | 1.656e-12% | 6.98e-12% | 1.008e-11% | 7.448e-12% | 6.344e-12% | 3.821e-12% | 1.824e-12% | 7.061e-12% | 1.548e-12% | 8.748e-12% | 5.92e-12% | 5.008e-12% | 2.519e-12% | 2.104e-12% | 1.041e-12% | 3.962e-12% | 2.01e-12%
7 | 5 | 2050 | Winter | S, [MVA] | 0 | 5 | 0.080937 | 0.080888 | 0.080849 | 0.0808 | 0.080749 | 0.080715 | 0.08081 | 0.080482 | 0.079939 | 0.079179 | 0.078683 | 0.078446 | 0.078311 | 0.0782 | 0.078115 | 0.078162 | 0.078427 | 0.079044 | 0.079661 | 0.080088 | 0.080336 | 0.080404 | 0.080415 | 0.0804
7 | 5 | 2050 | Winter | S, [%] | 0 | 5 | 0.3519% | 0.3517% | 0.3515% | 0.3513% | 0.3511% | 0.3509% | 0.3513% | 0.3499% | 0.3476% | 0.3443% | 0.3421% | 0.3411% | 0.3405% | 0.34% | 0.3396% | 0.3398% | 0.341% | 0.3437% | 0.3464% | 0.3482% | 0.3493% | 0.3496% | 0.3496% | 0.3496%
1 | 2 | 2050 | Winter | P, [MW] | 0 | 5 | 19.996 | 19.9751 | 19.9529 | 19.9275 | 19.9006 | 19.8788 | 19.8795 | 19.6727 | 19.3066 | 18.6785 | 18.0654 | 17.5297 | 17.0294 | 16.6931 | 16.6587 | 17.0601 | 17.7653 | 18.6013 | 19.1828 | 19.5046 | 19.6556 | 19.7037 | 19.732 | 19.7295
1 | 2 | 2050 | Winter | P, [%] | 0 | 5 | 99.98% | 99.88% | 99.76% | 99.64% | 99.5% | 99.39% | 99.4% | 98.36% | 96.53% | 93.39% | 90.33% | 87.65% | 85.15% | 83.47% | 83.29% | 85.3% | 88.83% | 93.01% | 95.91% | 97.52% | 98.28% | 98.52% | 98.66% | 98.65%
1 | 2 | 2050 | Winter | P, [MW] | 0 | 5 | -19.9204 | -19.8996 | -19.8774 | -19.8521 | -19.8254 | -19.8036 | -19.8044 | -19.5984 | -19.2337 | -18.608 | -17.9977 | -17.4647 | -16.9673 | -16.6327 | -16.5982 | -16.9973 | -17.6988 | -18.531 | -19.1102 | -19.4307 | -19.5812 | -19.6291 | -19.6573 | -19.6547
1 | 2 | 2050 | Winter | P, [%] | 0 | 5 | 99.6% | 99.5% | 99.39% | 99.26% | 99.13% | 99.02% | 99.02% | 97.99% | 96.17% | 93.04% | 89.99% | 87.32% | 84.84% | 83.16% | 82.99% | 84.99% | 88.49% | 92.66% | 95.55% | 97.15% | 97.91% | 98.15% | 98.29% | 98.27%
1 | 2 | 2050 | Winter | Q, [MVAr] | 0 | 5 | 4.1105 | 4.1673 | 4.2141 | 4.271 | 4.3347 | 4.3819 | 4.2902 | 4.7044 | 5.369 | 6.2735 | 6.8593 | 7.1276 | 7.2649 | 7.3851 | 7.4756 | 7.4232 | 7.1293 | 6.412 | 5.6772 | 5.1707 | 4.8754 | 4.7918 | 4.7793 | 4.7932
1 | 2 | 2050 | Winter | Q, [%] | 0 | 5 | 20.55% | 20.84% | 21.07% | 21.35% | 21.67% | 21.91% | 21.45% | 23.52% | 26.85% | 31.37% | 34.3% | 35.64% | 36.32% | 36.93% | 37.38% | 37.12% | 35.65% | 32.06% | 28.39% | 25.85% | 24.38% | 23.96% | 23.9% | 23.97%
1 | 2 | 2050 | Winter | Q, [MVAr] | 0 | 5 | -2.0316 | -2.0901 | -2.1394 | -2.199 | -2.2653 | -2.3147 | -2.2269 | -2.6634 | -3.3657 | -4.3367 | -4.9965 | -5.3412 | -5.5549 | -5.7229 | -5.8124 | -5.6964 | -5.3013 | -4.4807 | -3.6807 | -3.1395 | -2.8295 | -2.7405 | -2.723 | -2.7367
1 | 2 | 2050 | Winter | Q, [%] | 0 | 5 | 10.16% | 10.45% | 10.7% | 10.99% | 11.33% | 11.57% | 11.13% | 13.32% | 16.83% | 21.68% | 24.98% | 26.71% | 27.77% | 28.61% | 29.06% | 28.48% | 26.51% | 22.4% | 18.4% | 15.7% | 14.15% | 13.7% | 13.61% | 13.68%
1 | 2 | 2050 | Winter | S, [MVA] | 0 | 5 | 20.4141 | 20.4052 | 20.393 | 20.38 | 20.3672 | 20.356 | 20.3371 | 20.2273 | 20.0392 | 19.7039 | 19.3238 | 18.9233 | 18.5143 | 18.2538 | 18.2592 | 18.6051 | 19.1424 | 19.6754 | 20.0053 | 20.1783 | 20.2512 | 20.278 | 20.3026 | 20.3034
1 | 2 | 2050 | Winter | S, [%] | 0 | 5 | 102.1% | 102% | 102% | 101.9% | 101.8% | 101.8% | 101.7% | 101.1% | 100.2% | 98.52% | 96.62% | 94.62% | 92.57% | 91.27% | 91.3% | 93.03% | 95.71% | 98.38% | 100% | 100.9% | 101.3% | 101.4% | 101.5% | 101.5%
1 | 2 | 2050 | Winter | S, [MVA] | 0 | 5 | 20.0237 | 20.0091 | 19.9922 | 19.9735 | 19.9544 | 19.9384 | 19.9292 | 19.7786 | 19.526 | 19.1067 | 18.6784 | 18.2632 | 17.8534 | 17.5897 | 17.5865 | 17.9264 | 18.4757 | 19.0651 | 19.4614 | 19.6827 | 19.7846 | 19.8195 | 19.845 | 19.8444
1 | 2 | 2050 | Winter | S, [%] | 0 | 5 | 100.1% | 100% | 99.96% | 99.87% | 99.77% | 99.69% | 99.65% | 98.89% | 97.63% | 95.53% | 93.39% | 91.32% | 89.27% | 87.95% | 87.93% | 89.63% | 92.38% | 95.33% | 97.31% | 98.41% | 98.92% | 99.1% | 99.22% | 99.22%
2 | 3 | 2050 | Winter | P, [MW] | 0 | 5 | 15.5677 | 15.5578 | 15.5508 | 15.5308 | 15.4891 | 15.4294 | 15.284 | 14.9363 | 14.3474 | 13.5255 | 13.0081 | 12.7366 | 12.651 | 12.6511 | 12.5997 | 12.6343 | 12.8682 | 13.4471 | 14.0688 | 14.4156 | 14.5254 | 14.5949 | 14.6901 | 14.742
2 | 3 | 2050 | Winter | P, [%] | 0 | 5 | 97.3% | 97.24% | 97.19% | 97.07% | 96.81% | 96.43% | 95.52% | 93.35% | 89.67% | 84.53% | 81.3% | 79.6% | 79.07% | 79.07% | 78.75% | 78.96% | 80.43% | 84.04% | 87.93% | 90.1% | 90.78% | 91.22% | 91.81% | 92.14%
2 | 3 | 2050 | Winter | P, [MW] | 0 | 5 | -15.4852 | -15.4754 | -15.4684 | -15.4486 | -15.4072 | -15.348 | -15.2035 | -14.8583 | -14.2742 | -13.4593 | -12.9467 | -12.6775 | -12.5928 | -12.5932 | -12.5423 | -12.5765 | -12.8082 | -13.3817 | -13.9982 | -14.342 | -14.4508 | -14.5198 | -14.6146 | -14.6661
2 | 3 | 2050 | Winter | P, [%] | 0 | 5 | 96.78% | 96.72% | 96.68% | 96.55% | 96.3% | 95.93% | 95.02% | 92.86% | 89.21% | 84.12% | 80.92% | 79.23% | 78.7% | 78.71% | 78.39% | 78.6% | 80.05% | 83.64% | 87.49% | 89.64% | 90.32% | 90.75% | 91.34% | 91.66%
2 | 3 | 2050 | Winter | Q, [MVAr] | 0 | 5 | 1.7728 | 1.7442 | 1.7347 | 1.7428 | 1.7847 | 1.8809 | 2.394 | 2.7351 | 3.0423 | 3.087 | 2.9005 | 2.831 | 2.7336 | 2.503 | 2.4605 | 2.5645 | 2.7284 | 3.0065 | 3.0036 | 2.9513 | 3.0761 | 3.0175 | 2.775 | 2.6617
2 | 3 | 2050 | Winter | Q, [%] | 0 | 5 | 11.08% | 10.9% | 10.84% | 10.89% | 11.15% | 11.76% | 14.96% | 17.09% | 19.01% | 19.29% | 18.13% | 17.69% | 17.08% | 15.64% | 15.38% | 16.03% | 17.05% | 18.79% | 18.77% | 18.45% | 19.23% | 18.86% | 17.34% | 16.64%
2 | 3 | 2050 | Winter | Q, [MVAr] | 0 | 5 | -0.42174 | -0.39467 | -0.38581 | -0.39643 | -0.44379 | -0.54753 | -1.0744 | -1.4582 | -1.8427 | -2.0032 | -1.8939 | -1.8633 | -1.7797 | -1.5546 | -1.5199 | -1.6166 | -1.7449 | -1.9358 | -1.8457 | -1.7464 | -1.8531 | -1.7864 | -1.5364 | -1.4179
2 | 3 | 2050 | Winter | Q, [%] | 0 | 5 | 2.636% | 2.467% | 2.411% | 2.478% | 2.774% | 3.422% | 6.715% | 9.114% | 11.52% | 12.52% | 11.84% | 11.65% | 11.12% | 9.716% | 9.499% | 10.1% | 10.91% | 12.1% | 11.54% | 10.92% | 11.58% | 11.16% | 9.602% | 8.862%
2 | 3 | 2050 | Winter | S, [MVA] | 0 | 5 | 15.6683 | 15.6552 | 15.6472 | 15.6283 | 15.5915 | 15.5436 | 15.4704 | 15.1846 | 14.6664 | 13.8733 | 13.3276 | 13.0474 | 12.9429 | 12.8963 | 12.8377 | 12.892 | 13.1543 | 13.7791 | 14.3859 | 14.7146 | 14.8475 | 14.9036 | 14.9499 | 14.9804
2 | 3 | 2050 | Winter | S, [%] | 0 | 5 | 97.93% | 97.85% | 97.8% | 97.68% | 97.45% | 97.15% | 96.69% | 94.9% | 91.67% | 86.71% | 83.3% | 81.55% | 80.89% | 80.6% | 80.24% | 80.57% | 82.21% | 86.12% | 89.91% | 91.97% | 92.8% | 93.15% | 93.44% | 93.63%
2 | 3 | 2050 | Winter | S, [MVA] | 0 | 5 | 15.491 | 15.4804 | 15.4732 | 15.4537 | 15.4136 | 15.3578 | 15.2414 | 14.9297 | 14.3927 | 13.6076 | 13.0845 | 12.8137 | 12.7179 | 12.6888 | 12.6341 | 12.68 | 12.9265 | 13.521 | 14.1193 | 14.448 | 14.5691 | 14.6293 | 14.6951 | 14.7345
2 | 3 | 2050 | Winter | S, [%] | 0 | 5 | 96.82% | 96.75% | 96.71% | 96.59% | 96.34% | 95.99% | 95.26% | 93.31% | 89.95% | 85.05% | 81.78% | 80.09% | 79.49% | 79.31% | 78.96% | 79.25% | 80.79% | 84.51% | 88.25% | 90.3% | 91.06% | 91.43% | 91.84% | 92.09%
5 | 6 | 2050 | Winter | P, [MW] | 0 | 5 | 5.4203 | 5.404 | 5.3604 | 5.3323 | 5.3401 | 5.3724 | 5.3859 | 5.4347 | 5.5774 | 5.6543 | 5.4456 | 5.0653 | 4.5526 | 4.1895 | 4.1963 | 4.6122 | 5.2178 | 5.6491 | 5.7938 | 5.9297 | 6.0238 | 6.0441 | 6.0678 | 6.0225
5 | 6 | 2050 | Winter | P, [%] | 0 | 5 | 67.75% | 67.55% | 67.01% | 66.65% | 66.75% | 67.16% | 67.32% | 67.93% | 69.72% | 70.68% | 68.07% | 63.32% | 56.91% | 52.37% | 52.45% | 57.65% | 65.22% | 70.61% | 72.42% | 74.12% | 75.3% | 75.55% | 75.85% | 75.28%
5 | 6 | 2050 | Winter | P, [MW] | 0 | 5 | -5.3861 | -5.3699 | -5.3266 | -5.2986 | -5.3063 | -5.3384 | -5.3508 | -5.3992 | -5.5418 | -5.6194 | -5.412 | -5.0338 | -4.5239 | -4.1628 | -4.1702 | -4.5843 | -5.1865 | -5.6149 | -5.7584 | -5.8934 | -5.9869 | -6.0072 | -6.031 | -5.986
5 | 6 | 2050 | Winter | P, [%] | 0 | 5 | 67.33% | 67.12% | 66.58% | 66.23% | 66.33% | 66.73% | 66.88% | 67.49% | 69.27% | 70.24% | 67.65% | 62.92% | 56.55% | 52.03% | 52.13% | 57.3% | 64.83% | 70.19% | 71.98% | 73.67% | 74.84% | 75.09% | 75.39% | 74.82%
5 | 6 | 2050 | Winter | Q, [MVAr] | 0 | 5 | 4.0255 | 4.0114 | 4.0355 | 4.0428 | 4.0372 | 4.0364 | 4.2041 | 4.1747 | 3.9709 | 3.6877 | 3.7065 | 3.872 | 4.0391 | 4.1019 | 3.9971 | 3.8174 | 3.6291 | 3.5558 | 3.5786 | 3.5491 | 3.5238 | 3.5021 | 3.45 | 3.4712
5 | 6 | 2050 | Winter | Q, [%] | 0 | 5 | 50.32% | 50.14% | 50.44% | 50.53% | 50.47% | 50.45% | 52.55% | 52.18% | 49.64% | 46.1% | 46.33% | 48.4% | 50.49% | 51.27% | 49.96% | 47.72% | 45.36% | 44.45% | 44.73% | 44.36% | 44.05% | 43.78% | 43.12% | 43.39%
5 | 6 | 2050 | Winter | Q, [MVAr] | 0 | 5 | -3.6452 | -3.6332 | -3.6595 | -3.6685 | -3.6624 | -3.6586 | -3.814 | -3.7807 | -3.5749 | -3.299 | -3.3341 | -3.522 | -3.7197 | -3.8051 | -3.7067 | -3.5077 | -3.2812 | -3.1751 | -3.1855 | -3.1464 | -3.1144 | -3.0923 | -3.0408 | -3.0654
5 | 6 | 2050 | Winter | Q, [%] | 0 | 5 | 45.56% | 45.42% | 45.74% | 45.86% | 45.78% | 45.73% | 47.68% | 47.26% | 44.69% | 41.24% | 41.68% | 44.03% | 46.5% | 47.56% | 46.33% | 43.85% | 41.02% | 39.69% | 39.82% | 39.33% | 38.93% | 38.65% | 38.01% | 38.32%
5 | 6 | 2050 | Winter | S, [MVA] | 0 | 5 | 6.7516 | 6.7301 | 6.7096 | 6.6916 | 6.6944 | 6.7198 | 6.8325 | 6.853 | 6.8465 | 6.7506 | 6.5873 | 6.3757 | 6.0861 | 5.8632 | 5.7953 | 5.9871 | 6.3557 | 6.675 | 6.8098 | 6.9106 | 6.9787 | 6.9854 | 6.98 | 6.9512
5 | 6 | 2050 | Winter | S, [%] | 0 | 5 | 84.4% | 84.13% | 83.87% | 83.65% | 83.68% | 84% | 85.41% | 85.66% | 85.58% | 84.38% | 82.34% | 79.7% | 76.08% | 73.29% | 72.44% | 74.84% | 79.45% | 83.44% | 85.12% | 86.38% | 87.23% | 87.32% | 87.25% | 86.89%
5 | 6 | 2050 | Winter | S, [MVA] | 0 | 5 | 6.5037 | 6.4836 | 6.4625 | 6.4447 | 6.4475 | 6.4718 | 6.571 | 6.5913 | 6.5948 | 6.5162 | 6.3566 | 6.1436 | 5.8568 | 5.6398 | 5.5794 | 5.7724 | 6.1373 | 6.4504 | 6.5807 | 6.6807 | 6.7485 | 6.7564 | 6.7542 | 6.7252
5 | 6 | 2050 | Winter | S, [%] | 0 | 5 | 81.3% | 81.04% | 80.78% | 80.56% | 80.59% | 80.9% | 82.14% | 82.39% | 82.43% | 81.45% | 79.46% | 76.8% | 73.21% | 70.5% | 69.74% | 72.15% | 76.72% | 80.63% | 82.26% | 83.51% | 84.36% | 84.45% | 84.43% | 84.07%
4 | 2 | 2050 | Winter | P, [MW] | 0 | 6 | -5.7409 | -5.7036 | -5.6367 | -5.5804 | -5.5405 | -5.5247 | -5.397 | -5.29 | -5.3052 | -5.3727 | -5.3342 | -5.1467 | -4.7004 | -4.388 | -4.475 | -4.7637 | -5.1558 | -5.5154 | -5.7448 | -5.9585 | -6.0746 | -6.0969 | -6.1301 | -6.0943
4 | 2 | 2050 | Winter | P, [%] | 0 | 6 | 27.34% | 27.16% | 26.84% | 26.57% | 26.38% | 26.31% | 25.7% | 25.19% | 25.26% | 25.58% | 25.4% | 24.51% | 22.38% | 20.9% | 21.31% | 22.68% | 24.55% | 26.26% | 27.36% | 28.37% | 28.93% | 29.03% | 29.19% | 29.02%
4 | 2 | 2050 | Winter | P, [MW] | 0 | 6 | 5.767 | 5.7299 | 5.6631 | 5.6069 | 5.5668 | 5.5506 | 5.4218 | 5.3136 | 5.3277 | 5.3947 | 5.3554 | 5.1676 | 4.7221 | 4.4102 | 4.4979 | 4.787 | 5.179 | 5.5388 | 5.7688 | 5.9826 | 6.0988 | 6.1212 | 6.1545 | 6.1189
4 | 2 | 2050 | Winter | P, [%] | 0 | 6 | 27.46% | 27.29% | 26.97% | 26.7% | 26.51% | 26.43% | 25.82% | 25.3% | 25.37% | 25.69% | 25.5% | 24.61% | 22.49% | 21% | 21.42% | 22.8% | 24.66% | 26.38% | 27.47% | 28.49% | 29.04% | 29.15% | 29.31% | 29.14%
4 | 2 | 2050 | Winter | Q, [MVAr] | 0 | 6 | -9.9598 | -10.0174 | -10.0746 | -10.1159 | -10.0894 | -9.9912 | -9.7834 | -9.4727 | -9.1432 | -8.9555 | -8.7446 | -8.7608 | -9.1952 | -9.4841 | -9.6214 | -9.5912 | -9.3946 | -9.2781 | -9.3442 | -9.2612 | -9.2129 | -9.2601 | -9.244 | -9.3236
4 | 2 | 2050 | Winter | Q, [%] | 0 | 6 | 47.43% | 47.7% | 47.97% | 48.17% | 48.04% | 47.58% | 46.59% | 45.11% | 43.54% | 42.65% | 41.64% | 41.72% | 43.79% | 45.16% | 45.82% | 45.67% | 44.74% | 44.18% | 44.5% | 44.1% | 43.87% | 44.1% | 44.02% | 44.4%
4 | 2 | 2050 | Winter | Q, [MVAr] | 0 | 6 | 9.9918 | 10.0496 | 10.107 | 10.1483 | 10.1216 | 10.0229 | 9.8136 | 9.5011 | 9.1701 | 8.9818 | 8.7699 | 8.7857 | 9.2211 | 9.5107 | 9.649 | 9.6194 | 9.4227 | 9.3064 | 9.3733 | 9.2904 | 9.2421 | 9.2896 | 9.2735 | 9.3534
4 | 2 | 2050 | Winter | Q, [%] | 0 | 6 | 47.58% | 47.86% | 48.13% | 48.33% | 48.2% | 47.73% | 46.73% | 45.24% | 43.67% | 42.77% | 41.76% | 41.84% | 43.91% | 45.29% | 45.95% | 45.81% | 44.87% | 44.32% | 44.63% | 44.24% | 44.01% | 44.24% | 44.16% | 44.54%
4 | 2 | 2050 | Winter | S, [MVA] | 0 | 6 | 11.4959 | 11.5273 | 11.5443 | 11.553 | 11.5105 | 11.4169 | 11.1733 | 10.8498 | 10.5709 | 10.4435 | 10.2431 | 10.1607 | 10.3269 | 10.45 | 10.6111 | 10.7091 | 10.7164 | 10.7936 | 10.9689 | 11.0124 | 11.0353 | 11.087 | 11.0919 | 11.1387
4 | 2 | 2050 | Winter | S, [%] | 0 | 6 | 54.74% | 54.89% | 54.97% | 55.01% | 54.81% | 54.37% | 53.21% | 51.67% | 50.34% | 49.73% | 48.78% | 48.38% | 49.18% | 49.76% | 50.53% | 51% | 51.03% | 51.4% | 52.23% | 52.44% | 52.55% | 52.8% | 52.82% | 53.04%
4 | 2 | 2050 | Winter | S, [MVA] | 0 | 6 | 11.5367 | 11.5684 | 11.5854 | 11.5942 | 11.5515 | 11.4572 | 11.2118 | 10.886 | 10.6055 | 10.4774 | 10.2758 | 10.1928 | 10.3599 | 10.4835 | 10.6458 | 10.7447 | 10.7522 | 10.8299 | 11.0063 | 11.05 | 11.073 | 11.125 | 11.13 | 11.1771
4 | 2 | 2050 | Winter | S, [%] | 0 | 6 | 54.94% | 55.09% | 55.17% | 55.21% | 55.01% | 54.56% | 53.39% | 51.84% | 50.5% | 49.89% | 48.93% | 48.54% | 49.33% | 49.92% | 50.69% | 51.17% | 51.2% | 51.57% | 52.41% | 52.62% | 52.73% | 52.98% | 53% | 53.22%
5 | 4 | 2050 | Winter | P, [MW] | 0 | 6 | -5.7225 | -5.6852 | -5.6182 | -5.5618 | -5.5221 | -5.5065 | -5.3796 | -5.2736 | -5.2895 | -5.3573 | -5.3193 | -5.132 | -4.6852 | -4.3724 | -4.4589 | -4.7474 | -5.1395 | -5.4989 | -5.7279 | -5.9416 | -6.0577 | -6.0798 | -6.113 | -6.0771
5 | 4 | 2050 | Winter | P, [%] | 0 | 6 | 24.88% | 24.72% | 24.43% | 24.18% | 24.01% | 23.94% | 23.39% | 22.93% | 23% | 23.29% | 23.13% | 22.31% | 20.37% | 19.01% | 19.39% | 20.64% | 22.35% | 23.91% | 24.9% | 25.83% | 26.34% | 26.43% | 26.58% | 26.42%
5 | 4 | 2050 | Winter | P, [MW] | 0 | 6 | 5.7409 | 5.7036 | 5.6367 | 5.5804 | 5.5405 | 5.5247 | 5.397 | 5.29 | 5.3052 | 5.3727 | 5.3342 | 5.1467 | 4.7004 | 4.388 | 4.475 | 4.7637 | 5.1558 | 5.5154 | 5.7448 | 5.9585 | 6.0746 | 6.0969 | 6.1301 | 6.0943
5 | 4 | 2050 | Winter | P, [%] | 0 | 6 | 24.96% | 24.8% | 24.51% | 24.26% | 24.09% | 24.02% | 23.47% | 23% | 23.07% | 23.36% | 23.19% | 22.38% | 20.44% | 19.08% | 19.46% | 20.71% | 22.42% | 23.98% | 24.98% | 25.91% | 26.41% | 26.51% | 26.65% | 26.5%
5 | 4 | 2050 | Winter | Q, [MVAr] | 0 | 6 | -10.0276 | -10.0851 | -10.1422 | -10.1833 | -10.1569 | -10.0588 | -9.8514 | -9.541 | -9.2117 | -9.0237 | -8.8129 | -8.8291 | -9.2631 | -9.5517 | -9.6886 | -9.6584 | -9.462 | -9.3459 | -9.4123 | -9.3297 | -9.2816 | -9.3288 | -9.3127 | -9.3921
5 | 4 | 2050 | Winter | Q, [%] | 0 | 6 | 43.6% | 43.85% | 44.1% | 44.28% | 44.16% | 43.73% | 42.83% | 41.48% | 40.05% | 39.23% | 38.32% | 38.39% | 40.27% | 41.53% | 42.12% | 41.99% | 41.14% | 40.63% | 40.92% | 40.56% | 40.35% | 40.56% | 40.49% | 40.84%
5 | 4 | 2050 | Winter | Q, [MVAr] | 0 | 6 | 9.9598 | 10.0174 | 10.0746 | 10.1159 | 10.0894 | 9.9912 | 9.7834 | 9.4727 | 9.1432 | 8.9555 | 8.7446 | 8.7608 | 9.1952 | 9.4841 | 9.6214 | 9.5912 | 9.3946 | 9.2781 | 9.3442 | 9.2612 | 9.2129 | 9.2601 | 9.244 | 9.3236
5 | 4 | 2050 | Winter | Q, [%] | 0 | 6 | 43.3% | 43.55% | 43.8% | 43.98% | 43.87% | 43.44% | 42.54% | 41.19% | 39.75% | 38.94% | 38.02% | 38.09% | 39.98% | 41.24% | 41.83% | 41.7% | 40.85% | 40.34% | 40.63% | 40.27% | 40.06% | 40.26% | 40.19% | 40.54%
5 | 4 | 2050 | Winter | S, [MVA] | 0 | 6 | 11.5456 | 11.5771 | 11.5943 | 11.6032 | 11.5609 | 11.4674 | 11.2246 | 10.9015 | 10.6223 | 10.4942 | 10.2937 | 10.2122 | 10.3806 | 10.5049 | 10.6654 | 10.762 | 10.7677 | 10.8436 | 11.0182 | 11.061 | 11.0835 | 11.1351 | 11.1398 | 11.1868
5 | 4 | 2050 | Winter | S, [%] | 0 | 6 | 50.2% | 50.34% | 50.41% | 50.45% | 50.26% | 49.86% | 48.8% | 47.4% | 46.18% | 45.63% | 44.76% | 44.4% | 45.13% | 45.67% | 46.37% | 46.79% | 46.82% | 47.15% | 47.91% | 48.09% | 48.19% | 48.41% | 48.43% | 48.64%
5 | 4 | 2050 | Winter | S, [MVA] | 0 | 6 | 11.4959 | 11.5273 | 11.5443 | 11.553 | 11.5105 | 11.4169 | 11.1733 | 10.8498 | 10.5709 | 10.4435 | 10.2431 | 10.1607 | 10.3269 | 10.45 | 10.6111 | 10.7091 | 10.7164 | 10.7936 | 10.9689 | 11.0124 | 11.0353 | 11.087 | 11.0919 | 11.1387
5 | 4 | 2050 | Winter | S, [%] | 0 | 6 | 49.98% | 50.12% | 50.19% | 50.23% | 50.05% | 49.64% | 48.58% | 47.17% | 45.96% | 45.41% | 44.54% | 44.18% | 44.9% | 45.43% | 46.14% | 46.56% | 46.59% | 46.93% | 47.69% | 47.88% | 47.98% | 48.2% | 48.23% | 48.43%
7 | 5 | 2050 | Winter | P, [MW] | 0 | 6 | -4.909e-13 | 4.5469e-13 | -1.7031e-12 | -2.6397e-13 | -3.9338e-13 | -3.1193e-13 | -1.989e-12 | -6.3334e-14 | -9.1583e-13 | -4.7619e-13 | -6.4792e-13 | 9.6374e-13 | 4.1499e-13 | 1.3312e-12 | -1.4721e-13 | -2.1997e-13 | 9.1568e-13 | -1.5724e-14 | 8.0336e-13 | 1.1008e-12 | -2.4167e-13 | 9.7491e-13 | 9.5431e-13 | 2.6208e-14
7 | 5 | 2050 | Winter | P, [%] | 0 | 6 | 2.134e-12% | 1.977e-12% | 7.405e-12% | 1.148e-12% | 1.71e-12% | 1.356e-12% | 8.648e-12% | 2.754e-13% | 3.982e-12% | 2.07e-12% | 2.817e-12% | 4.19e-12% | 1.804e-12% | 5.788e-12% | 6.4e-13% | 9.564e-13% | 3.981e-12% | 6.836e-14% | 3.493e-12% | 4.786e-12% | 1.051e-12% | 4.239e-12% | 4.149e-12% | 1.139e-13%
7 | 5 | 2050 | Winter | P, [MW] | 0 | 6 | 2.2227e-07 | 2.2213e-07 | 2.2197e-07 | 2.2177e-07 | 2.215e-07 | 2.2122e-07 | 2.211e-07 | 2.2016e-07 | 2.1908e-07 | 2.1792e-07 | 2.1713e-07 | 2.1674e-07 | 2.166e-07 | 2.1646e-07 | 2.1634e-07 | 2.1656e-07 | 2.1725e-07 | 2.1862e-07 | 2.2016e-07 | 2.2125e-07 | 2.2193e-07 | 2.2213e-07 | 2.2215e-07 | 2.221e-07
7 | 5 | 2050 | Winter | P, [%] | 0 | 6 | 9.664e-07% | 9.658e-07% | 9.651e-07% | 9.642e-07% | 9.63e-07% | 9.618e-07% | 9.613e-07% | 9.572e-07% | 9.525e-07% | 9.475e-07% | 9.441e-07% | 9.423e-07% | 9.418e-07% | 9.411e-07% | 9.406e-07% | 9.416e-07% | 9.446e-07% | 9.505e-07% | 9.572e-07% | 9.62e-07% | 9.649e-07% | 9.658e-07% | 9.659e-07% | 9.656e-07%
7 | 5 | 2050 | Winter | Q, [MVAr] | 0 | 6 | -6.7748e-13 | 8.9009e-13 | -9.543e-13 | -4.2533e-13 | 1.8185e-13 | -3.0145e-13 | -1.0461e-12 | 2.3125e-13 | -5.1197e-13 | 3.5351e-13 | 4.6611e-13 | -5.5138e-13 | 3.591e-13 | 6.3004e-13 | -1.7112e-13 | 8.8587e-13 | 5.1671e-13 | 8.3234e-13 | -6.7421e-13 | 1.5831e-12 | 1.7773e-13 | -1.6116e-13 | 6.1251e-13 | 4.8089e-13
7 | 5 | 2050 | Winter | Q, [%] | 0 | 6 | 2.946e-12% | 3.87e-12% | 4.149e-12% | 1.849e-12% | 7.907e-13% | 1.311e-12% | 4.548e-12% | 1.005e-12% | 2.226e-12% | 1.537e-12% | 2.027e-12% | 2.397e-12% | 1.561e-12% | 2.739e-12% | 7.44e-13% | 3.852e-12% | 2.247e-12% | 3.619e-12% | 2.931e-12% | 6.883e-12% | 7.727e-13% | 7.007e-13% | 2.663e-12% | 2.091e-12%
7 | 5 | 2050 | Winter | Q, [MVAr] | 0 | 6 | -0.080183 | -0.080135 | -0.080076 | -0.080002 | -0.079905 | -0.079806 | -0.079761 | -0.07942 | -0.079034 | -0.078615 | -0.07833 | -0.078188 | -0.078139 | -0.078086 | -0.078044 | -0.078124 | -0.078371 | -0.078869 | -0.079423 | -0.079818 | -0.080059 | -0.080134 | -0.08014 | -0.080122
7 | 5 | 2050 | Winter | Q, [%] | 0 | 6 | 0.3486% | 0.3484% | 0.3482% | 0.3478% | 0.3474% | 0.347% | 0.3468% | 0.3453% | 0.3436% | 0.3418% | 0.3406% | 0.3399% | 0.3397% | 0.3395% | 0.3393% | 0.3397% | 0.3407% | 0.3429% | 0.3453% | 0.347% | 0.3481% | 0.3484% | 0.3484% | 0.3484%
7 | 5 | 2050 | Winter | S, [MVA] | 0 | 6 | 8.3664e-13 | 9.995e-13 | 1.9522e-12 | 5.0058e-13 | 4.3338e-13 | 4.3379e-13 | 2.2473e-12 | 2.3977e-13 | 1.0492e-12 | 5.9307e-13 | 7.9816e-13 | 1.1103e-12 | 5.4879e-13 | 1.4727e-12 | 2.2573e-13 | 9.1277e-13 | 1.0514e-12 | 8.3249e-13 | 1.0488e-12 | 1.9282e-12 | 2.9998e-13 | 9.8814e-13 | 1.134e-12 | 4.816e-13
7 | 5 | 2050 | Winter | S, [%] | 0 | 6 | 3.638e-12% | 4.346e-12% | 8.488e-12% | 2.176e-12% | 1.884e-12% | 1.886e-12% | 9.771e-12% | 1.042e-12% | 4.562e-12% | 2.579e-12% | 3.47e-12% | 4.827e-12% | 2.386e-12% | 6.403e-12% | 9.814e-13% | 3.969e-12% | 4.571e-12% | 3.62e-12% | 4.56e-12% | 8.384e-12% | 1.304e-12% | 4.296e-12% | 4.93e-12% | 2.094e-12%
7 | 5 | 2050 | Winter | S, [MVA] | 0 | 6 | 0.080183 | 0.080135 | 0.080076 | 0.080002 | 0.079905 | 0.079806 | 0.079761 | 0.07942 | 0.079034 | 0.078615 | 0.07833 | 0.078188 | 0.078139 | 0.078086 | 0.078044 | 0.078124 | 0.078371 | 0.078869 | 0.079423 | 0.079818 | 0.080059 | 0.080134 | 0.08014 | 0.080122
7 | 5 | 2050 | Winter | S, [%] | 0 | 6 | 0.3486% | 0.3484% | 0.3482% | 0.3478% | 0.3474% | 0.347% | 0.3468% | 0.3453% | 0.3436% | 0.3418% | 0.3406% | 0.3399% | 0.3397% | 0.3395% | 0.3393% | 0.3397% | 0.3407% | 0.3429% | 0.3453% | 0.347% | 0.3481% | 0.3484% | 0.3484% | 0.3484%
1 | 2 | 2050 | Winter | P, [MW] | 0 | 6 | 19.5992 | 19.572 | 19.5296 | 19.478 | 19.409 | 19.3312 | 19.2049 | 18.848 | 18.4074 | 17.8994 | 17.3958 | 16.9054 | 16.4771 | 16.2628 | 16.4183 | 16.9007 | 17.5871 | 18.3624 | 18.9735 | 19.3169 | 19.4821 | 19.5402 | 19.5698 | 19.565
1 | 2 | 2050 | Winter | P, [%] | 0 | 6 | 98% | 97.86% | 97.65% | 97.39% | 97.04% | 96.66% | 96.02% | 94.24% | 92.04% | 89.5% | 86.98% | 84.53% | 82.39% | 81.31% | 82.09% | 84.5% | 87.94% | 91.81% | 94.87% | 96.58% | 97.41% | 97.7% | 97.85% | 97.83%
1 | 2 | 2050 | Winter | P, [MW] | 0 | 6 | -19.525 | -19.4978 | -19.4556 | -19.4042 | -19.3354 | -19.258 | -19.1324 | -18.7771 | -18.3385 | -17.8326 | -17.3314 | -16.8435 | -16.4178 | -16.2046 | -16.3591 | -16.8388 | -17.5216 | -18.2933 | -18.9018 | -19.2438 | -19.4083 | -19.4662 | -19.4956 | -19.4908
1 | 2 | 2050 | Winter | P, [%] | 0 | 6 | 97.62% | 97.49% | 97.28% | 97.02% | 96.68% | 96.29% | 95.66% | 93.89% | 91.69% | 89.16% | 86.66% | 84.22% | 82.09% | 81.02% | 81.8% | 84.19% | 87.61% | 91.47% | 94.51% | 96.22% | 97.04% | 97.33% | 97.48% | 97.45%
1 | 2 | 2050 | Winter | Q, [MVAr] | 0 | 6 | 5.0221 | 5.0775 | 5.1463 | 5.2334 | 5.3509 | 5.4736 | 5.5441 | 5.9647 | 6.4306 | 6.9219 | 7.2615 | 7.4207 | 7.4578 | 7.5121 | 7.5553 | 7.464 | 7.1856 | 6.6058 | 5.9487 | 5.4826 | 5.1961 | 5.1044 | 5.0985 | 5.117
1 | 2 | 2050 | Winter | Q, [%] | 0 | 6 | 25.11% | 25.39% | 25.73% | 26.17% | 26.75% | 27.37% | 27.72% | 29.82% | 32.15% | 34.61% | 36.31% | 37.1% | 37.29% | 37.56% | 37.78% | 37.32% | 35.93% | 33.03% | 29.74% | 27.41% | 25.98% | 25.52% | 25.49% | 25.58%
1 | 2 | 2050 | Winter | Q, [MVAr] | 0 | 6 | -2.98 | -3.0379 | -3.1115 | -3.2041 | -3.3288 | -3.4599 | -3.5508 | -4.015 | -4.534 | -5.0846 | -5.4888 | -5.7203 | -5.8259 | -5.9112 | -5.9258 | -5.7611 | -5.385 | -4.706 | -3.9763 | -3.4712 | -3.168 | -3.0697 | -3.0582 | -3.0767
1 | 2 | 2050 | Winter | Q, [%] | 0 | 6 | 14.9% | 15.19% | 15.56% | 16.02% | 16.64% | 17.3% | 17.75% | 20.07% | 22.67% | 25.42% | 27.44% | 28.6% | 29.13% | 29.56% | 29.63% | 28.81% | 26.92% | 23.53% | 19.88% | 17.36% | 15.84% | 15.35% | 15.29% | 15.38%
1 | 2 | 2050 | Winter | S, [MVA] | 0 | 6 | 20.2324 | 20.2199 | 20.1963 | 20.1688 | 20.1331 | 20.0912 | 19.9891 | 19.7693 | 19.4984 | 19.1912 | 18.8506 | 18.4623 | 18.0863 | 17.9139 | 18.0733 | 18.4755 | 18.9984 | 19.5144 | 19.8842 | 20.0799 | 20.1631 | 20.1959 | 20.2231 | 20.2231
1 | 2 | 2050 | Winter | S, [%] | 0 | 6 | 101.2% | 101.1% | 101% | 100.8% | 100.7% | 100.5% | 99.95% | 98.85% | 97.49% | 95.96% | 94.25% | 92.31% | 90.43% | 89.57% | 90.37% | 92.38% | 94.99% | 97.57% | 99.42% | 100.4% | 100.8% | 101% | 101.1% | 101.1%
1 | 2 | 2050 | Winter | S, [MVA] | 0 | 6 | 19.7511 | 19.7331 | 19.7029 | 19.667 | 19.6199 | 19.5663 | 19.4591 | 19.2015 | 18.8907 | 18.5433 | 18.1798 | 17.7884 | 17.4208 | 17.2491 | 17.3992 | 17.797 | 18.3305 | 18.8889 | 19.3155 | 19.5543 | 19.6652 | 19.7068 | 19.734 | 19.7322
1 | 2 | 2050 | Winter | S, [%] | 0 | 6 | 98.76% | 98.67% | 98.51% | 98.33% | 98.1% | 97.83% | 97.3% | 96.01% | 94.45% | 92.72% | 90.9% | 88.94% | 87.1% | 86.25% | 87% | 88.99% | 91.65% | 94.44% | 96.58% | 97.77% | 98.33% | 98.53% | 98.67% | 98.66%
2 | 3 | 2050 | Winter | P, [MW] | 0 | 6 | 15.0509 | 15.054 | 15.0472 | 15.022 | 14.965 | 14.8689 | 14.676 | 14.2863 | 13.7405 | 13.1129 | 12.5984 | 12.2323 | 12.2162 | 12.3281 | 12.4059 | 12.6269 | 13.001 | 13.5313 | 14.083 | 14.3677 | 14.4662 | 14.5465 | 14.6335 | 14.6784
2 | 3 | 2050 | Winter | P, [%] | 0 | 6 | 94.07% | 94.09% | 94.05% | 93.89% | 93.53% | 92.93% | 91.72% | 89.29% | 85.88% | 81.96% | 78.74% | 76.45% | 76.35% | 77.05% | 77.54% | 78.92% | 81.26% | 84.57% | 88.02% | 89.8% | 90.41% | 90.92% | 91.46% | 91.74%
2 | 3 | 2050 | Winter | P, [MW] | 0 | 6 | -14.9727 | -14.9758 | -14.9691 | -14.9441 | -14.8875 | -14.7922 | -14.6006 | -14.2141 | -13.6729 | -13.0507 | -12.5407 | -12.1775 | -12.1616 | -12.2729 | -12.3501 | -12.5692 | -12.9401 | -13.4656 | -14.0125 | -14.2948 | -14.3923 | -14.472 | -14.5586 | -14.6032
2 | 3 | 2050 | Winter | P, [%] | 0 | 6 | 93.58% | 93.6% | 93.56% | 93.4% | 93.05% | 92.45% | 91.25% | 88.84% | 85.46% | 81.57% | 78.38% | 76.11% | 76.01% | 76.71% | 77.19% | 78.56% | 80.88% | 84.16% | 87.58% | 89.34% | 89.95% | 90.45% | 90.99% | 91.27%
2 | 3 | 2050 | Winter | Q, [MVAr] | 0 | 6 | 2.0108 | 1.955 | 1.9265 | 1.9093 | 1.9068 | 1.9617 | 2.3727 | 2.5691 | 2.7348 | 2.7637 | 2.727 | 2.8006 | 2.7492 | 2.5223 | 2.4737 | 2.5056 | 2.5475 | 2.7325 | 2.7476 | 2.7472 | 2.8869 | 2.825 | 2.5905 | 2.4856
2 | 3 | 2050 | Winter | Q, [%] | 0 | 6 | 12.57% | 12.22% | 12.04% | 11.93% | 11.92% | 12.26% | 14.83% | 16.06% | 17.09% | 17.27% | 17.04% | 17.5% | 17.18% | 15.76% | 15.46% | 15.66% | 15.92% | 17.08% | 17.17% | 17.17% | 18.04% | 17.66% | 16.19% | 15.54%
2 | 3 | 2050 | Winter | Q, [MVAr] | 0 | 6 | -0.72969 | -0.67395 | -0.6462 | -0.63238 | -0.63788 | -0.70596 | -1.1378 | -1.3866 | -1.6276 | -1.7452 | -1.7811 | -1.9024 | -1.8544 | -1.618 | -1.5595 | -1.56 | -1.5492 | -1.6556 | -1.5924 | -1.5525 | -1.6757 | -1.6039 | -1.3625 | -1.253
2 | 3 | 2050 | Winter | Q, [%] | 0 | 6 | 4.561% | 4.212% | 4.039% | 3.952% | 3.987% | 4.412% | 7.111% | 8.666% | 10.17% | 10.91% | 11.13% | 11.89% | 11.59% | 10.11% | 9.747% | 9.75% | 9.683% | 10.35% | 9.952% | 9.703% | 10.47% | 10.02% | 8.516% | 7.831%
2 | 3 | 2050 | Winter | S, [MVA] | 0 | 6 | 15.1846 | 15.1804 | 15.17 | 15.1429 | 15.086 | 14.9977 | 14.8665 | 14.5155 | 14.01 | 13.401 | 12.8902 | 12.5488 | 12.5218 | 12.5834 | 12.6501 | 12.8731 | 13.2483 | 13.8044 | 14.3485 | 14.628 | 14.7514 | 14.8183 | 14.861 | 14.8874
2 | 3 | 2050 | Winter | S, [%] | 0 | 6 | 94.9% | 94.88% | 94.81% | 94.64% | 94.29% | 93.74% | 92.92% | 90.72% | 87.56% | 83.76% | 80.56% | 78.43% | 78.26% | 78.65% | 79.06% | 80.46% | 82.8% | 86.28% | 89.68% | 91.42% | 92.2% | 92.61% | 92.88% | 93.05%
2 | 3 | 2050 | Winter | S, [MVA] | 0 | 6 | 14.9905 | 14.9909 | 14.983 | 14.9575 | 14.9012 | 14.8091 | 14.6449 | 14.2816 | 13.7695 | 13.1669 | 12.6666 | 12.3252 | 12.3022 | 12.3791 | 12.4482 | 12.6656 | 13.0325 | 13.567 | 14.1027 | 14.3789 | 14.4895 | 14.5606 | 14.6222 | 14.6568
2 | 3 | 2050 | Winter | S, [%] | 0 | 6 | 93.69% | 93.69% | 93.64% | 93.48% | 93.13% | 92.56% | 91.53% | 89.26% | 86.06% | 82.29% | 79.17% | 77.03% | 76.89% | 77.37% | 77.8% | 79.16% | 81.45% | 84.79% | 88.14% | 89.87% | 90.56% | 91% | 91.39% | 91.61%
5 | 6 | 2050 | Winter | P, [MW] | 0 | 6 | 5.438 | 5.3959 | 5.324 | 5.2635 | 5.2235 | 5.2128 | 5.0995 | 5.0071 | 5.037 | 5.109 | 5.0777 | 4.8845 | 4.401 | 4.0592 | 4.1362 | 4.4357 | 4.8548 | 5.2365 | 5.4718 | 5.6959 | 5.8178 | 5.838 | 5.8712 | 5.8304
5 | 6 | 2050 | Winter | P, [%] | 0 | 6 | 67.97% | 67.45% | 66.55% | 65.79% | 65.29% | 65.16% | 63.74% | 62.59% | 62.96% | 63.86% | 63.47% | 61.06% | 55.01% | 50.74% | 51.7% | 55.45% | 60.69% | 65.46% | 68.4% | 71.2% | 72.72% | 72.97% | 73.39% | 72.88%
5 | 6 | 2050 | Winter | P, [MW] | 0 | 6 | -5.4044 | -5.3627 | -5.2912 | -5.231 | -5.1912 | -5.1806 | -5.0667 | -4.9746 | -5.0048 | -5.0773 | -5.0465 | -4.8543 | -4.3733 | -4.0333 | -4.1105 | -4.4087 | -4.8254 | -5.2045 | -5.4382 | -5.6609 | -5.7821 | -5.8023 | -5.8355 | -5.795
5 | 6 | 2050 | Winter | P, [%] | 0 | 6 | 67.56% | 67.03% | 66.14% | 65.39% | 64.89% | 64.76% | 63.33% | 62.18% | 62.56% | 63.47% | 63.08% | 60.68% | 54.67% | 50.42% | 51.38% | 55.11% | 60.32% | 65.06% | 67.98% | 70.76% | 72.28% | 72.53% | 72.94% | 72.44%
5 | 6 | 2050 | Winter | Q, [MVAr] | 0 | 6 | 3.8262 | 3.8279 | 3.8631 | 3.8819 | 3.893 | 3.9034 | 4.1156 | 4.1624 | 4.0641 | 3.8571 | 3.8 | 3.8707 | 4.033 | 4.1007 | 3.9901 | 3.8709 | 3.7847 | 3.757 | 3.7392 | 3.6624 | 3.6254 | 3.6069 | 3.5478 | 3.5606
5 | 6 | 2050 | Winter | Q, [%] | 0 | 6 | 47.83% | 47.85% | 48.29% | 48.52% | 48.66% | 48.79% | 51.45% | 52.03% | 50.8% | 48.21% | 47.5% | 48.38% | 50.41% | 51.26% | 49.88% | 48.39% | 47.31% | 46.96% | 46.74% | 45.78% | 45.32% | 45.09% | 44.35% | 44.51%
5 | 6 | 2050 | Winter | Q, [MVAr] | 0 | 6 | -3.4539 | -3.459 | -3.4982 | -3.5209 | -3.5343 | -3.5445 | -3.7521 | -3.8019 | -3.7062 | -3.5051 | -3.4532 | -3.5352 | -3.725 | -3.8128 | -3.7044 | -3.5713 | -3.4582 | -3.4014 | -3.3658 | -3.2745 | -3.2291 | -3.21 | -3.1513 | -3.1673
5 | 6 | 2050 | Winter | Q, [%] | 0 | 6 | 43.17% | 43.24% | 43.73% | 44.01% | 44.18% | 44.31% | 46.9% | 47.52% | 46.33% | 43.81% | 43.17% | 44.19% | 46.56% | 47.66% | 46.3% | 44.64% | 43.23% | 42.52% | 42.07% | 40.93% | 40.36% | 40.13% | 39.39% | 39.59%
5 | 6 | 2050 | Winter | S, [MVA] | 0 | 6 | 6.6492 | 6.6158 | 6.5779 | 6.5401 | 6.5147 | 6.5123 | 6.5531 | 6.5112 | 6.4722 | 6.4014 | 6.3422 | 6.2323 | 5.9694 | 5.77 | 5.7471 | 5.8872 | 6.1558 | 6.4449 | 6.6274 | 6.7717 | 6.855 | 6.8623 | 6.8599 | 6.8317
5 | 6 | 2050 | Winter | S, [%] | 0 | 6 | 83.11% | 82.7% | 82.22% | 81.75% | 81.43% | 81.4% | 81.91% | 81.39% | 80.9% | 80.02% | 79.28% | 77.9% | 74.62% | 72.13% | 71.84% | 73.59% | 76.95% | 80.56% | 82.84% | 84.65% | 85.69% | 85.78% | 85.75% | 85.4%
5 | 6 | 2050 | Winter | S, [MVA] | 0 | 6 | 6.4138 | 6.3815 | 6.343 | 6.3055 | 6.2802 | 6.2771 | 6.3047 | 6.2611 | 6.2277 | 6.1696 | 6.1149 | 6.0052 | 5.7447 | 5.5502 | 5.5334 | 5.6737 | 5.9367 | 6.2174 | 6.3955 | 6.5398 | 6.6227 | 6.631 | 6.632 | 6.6041
5 | 6 | 2050 | Winter | S, [%] | 0 | 6 | 80.17% | 79.77% | 79.29% | 78.82% | 78.5% | 78.46% | 78.81% | 78.26% | 77.85% | 77.12% | 76.44% | 75.07% | 71.81% | 69.38% | 69.17% | 70.92% | 74.21% | 77.72% | 79.94% | 81.75% | 82.78% | 82.89% | 82.9% | 82.55%
4 | 2 | 2050 | Winter | P, [MW] | 0 | 7 | -5.7282 | -5.6887 | -5.6175 | -5.5549 | -5.5056 | -5.4773 | -5.3297 | -5.2051 | -5.1979 | -5.233 | -5.1517 | -4.9077 | -4.3557 | -3.9653 | -4.1093 | -4.5033 | -4.9929 | -5.4159 | -5.6705 | -5.9065 | -6.0407 | -6.0704 | -6.1085 | -6.0738
4 | 2 | 2050 | Winter | P, [%] | 0 | 7 | 27.28% | 27.09% | 26.75% | 26.45% | 26.22% | 26.08% | 25.38% | 24.79% | 24.75% | 24.92% | 24.53% | 23.37% | 20.74% | 18.88% | 19.57% | 21.44% | 23.78% | 25.79% | 27% | 28.13% | 28.77% | 28.91% | 29.09% | 28.92%
4 | 2 | 2050 | Winter | P, [MW] | 0 | 7 | 5.7543 | 5.715 | 5.6439 | 5.5813 | 5.5319 | 5.5032 | 5.3545 | 5.2285 | 5.2201 | 5.2547 | 5.1726 | 4.9283 | 4.3771 | 3.9872 | 4.1319 | 4.5262 | 5.0158 | 5.4391 | 5.6945 | 5.9306 | 6.0648 | 6.0948 | 6.1329 | 6.0983
4 | 2 | 2050 | Winter | P, [%] | 0 | 7 | 27.4% | 27.21% | 26.88% | 26.58% | 26.34% | 26.21% | 25.5% | 24.9% | 24.86% | 25.02% | 24.63% | 23.47% | 20.84% | 18.99% | 19.68% | 21.55% | 23.88% | 25.9% | 27.12% | 28.24% | 28.88% | 29.02% | 29.2% | 29.04%
4 | 2 | 2050 | Winter | Q, [MVAr] | 0 | 7 | -9.9518 | -10.0113 | -10.0721 | -10.1183 | -10.0991 | -10.0097 | -9.8094 | -9.4767 | -9.1257 | -8.9315 | -8.7367 | -8.7845 | -9.2714 | -9.5912 | -9.6897 | -9.6003 | -9.3629 | -9.2515 | -9.3575 | -9.2871 | -9.2272 | -9.2666 | -9.245 | -9.3228
4 | 2 | 2050 | Winter | Q, [%] | 0 | 7 | 47.39% | 47.67% | 47.96% | 48.18% | 48.09% | 47.67% | 46.71% | 45.13% | 43.46% | 42.53% | 41.6% | 41.83% | 44.15% | 45.67% | 46.14% | 45.72% | 44.59% | 44.05% | 44.56% | 44.22% | 43.94% | 44.13% | 44.02% | 44.39%
4 | 2 | 2050 | Winter | Q, [MVAr] | 0 | 7 | 9.9838 | 10.0435 | 10.1044 | 10.1508 | 10.1313 | 10.0414 | 9.8396 | 9.505 | 9.1524 | 8.9575 | 8.7616 | 8.809 | 9.297 | 9.6175 | 9.7169 | 9.628 | 9.3905 | 9.2795 | 9.3866 | 9.3164 | 9.2564 | 9.2961 | 9.2745 | 9.3526
4 | 2 | 2050 | Winter | Q, [%] | 0 | 7 | 47.54% | 47.83% | 48.12% | 48.34% | 48.24% | 47.82% | 46.86% | 45.26% | 43.58% | 42.65% | 41.72% | 41.95% | 44.27% | 45.8% | 46.27% | 45.85% | 44.72% | 44.19% | 44.7% | 44.36% | 44.08% | 44.27% | 44.16% | 44.54%
4 | 2 | 2050 | Winter | S, [MVA] | 0 | 7 | 11.4826 | 11.5147 | 11.5327 | 11.5428 | 11.5023 | 11.4103 | 11.1637 | 10.8121 | 10.5023 | 10.3516 | 10.1425 | 10.0624 | 10.2436 | 10.3785 | 10.525 | 10.604 | 10.611 | 10.7202 | 10.9416 | 11.0062 | 11.0287 | 11.0779 | 11.0808 | 11.1268
4 | 2 | 2050 | Winter | S, [%] | 0 | 7 | 54.68% | 54.83% | 54.92% | 54.97% | 54.77% | 54.33% | 53.16% | 51.49% | 50.01% | 49.29% | 48.3% | 47.92% | 48.78% | 49.42% | 50.12% | 50.5% | 50.53% | 51.05% | 52.1% | 52.41% | 52.52% | 52.75% | 52.77% | 52.98%
4 | 2 | 2050 | Winter | S, [MVA] | 0 | 7 | 11.5233 | 11.5556 | 11.5738 | 11.584 | 11.5432 | 11.4506 | 11.2021 | 10.8481 | 10.5364 | 10.385 | 10.1745 | 10.0939 | 10.2758 | 10.4113 | 10.5589 | 10.6388 | 10.6462 | 10.7561 | 10.9788 | 11.0438 | 11.0663 | 11.1159 | 11.1188 | 11.1651
4 | 2 | 2050 | Winter | S, [%] | 0 | 7 | 54.87% | 55.03% | 55.11% | 55.16% | 54.97% | 54.53% | 53.34% | 51.66% | 50.17% | 49.45% | 48.45% | 48.07% | 48.93% | 49.58% | 50.28% | 50.66% | 50.7% | 51.22% | 52.28% | 52.59% | 52.7% | 52.93% | 52.95% | 53.17%
5 | 4 | 2050 | Winter | P, [MW] | 0 | 7 | -5.7099 | -5.6703 | -5.5991 | -5.5363 | -5.4872 | -5.4592 | -5.3123 | -5.1887 | -5.1823 | -5.2178 | -5.137 | -4.8932 | -4.3407 | -3.9499 | -4.0934 | -4.4872 | -4.9769 | -5.3997 | -5.6537 | -5.8896 | -6.0238 | -6.0534 | -6.0915 | -6.0566
5 | 4 | 2050 | Winter | P, [%] | 0 | 7 | 24.83% | 24.65% | 24.34% | 24.07% | 23.86% | 23.74% | 23.1% | 22.56% | 22.53% | 22.69% | 22.33% | 21.27% | 18.87% | 17.17% | 17.8% | 19.51% | 21.64% | 23.48% | 24.58% | 25.61% | 26.19% | 26.32% | 26.48% | 26.33%
5 | 4 | 2050 | Winter | P, [MW] | 0 | 7 | 5.7282 | 5.6887 | 5.6175 | 5.5549 | 5.5056 | 5.4773 | 5.3297 | 5.2051 | 5.1979 | 5.233 | 5.1517 | 4.9077 | 4.3557 | 3.9653 | 4.1093 | 4.5033 | 4.9929 | 5.4159 | 5.6705 | 5.9065 | 6.0407 | 6.0704 | 6.1085 | 6.0738
5 | 4 | 2050 | Winter | P, [%] | 0 | 7 | 24.91% | 24.73% | 24.42% | 24.15% | 23.94% | 23.81% | 23.17% | 22.63% | 22.6% | 22.75% | 22.4% | 21.34% | 18.94% | 17.24% | 17.87% | 19.58% | 21.71% | 23.55% | 24.65% | 25.68% | 26.26% | 26.39% | 26.56% | 26.41%
5 | 4 | 2050 | Winter | Q, [MVAr] | 0 | 7 | -10.0196 | -10.0789 | -10.1396 | -10.1858 | -10.1665 | -10.0772 | -9.8773 | -9.5449 | -9.194 | -8.9996 | -8.8048 | -8.8527 | -9.3392 | -9.6587 | -9.7568 | -9.6673 | -9.4302 | -9.3192 | -9.4255 | -9.3555 | -9.2958 | -9.3352 | -9.3136 | -9.3912
5 | 4 | 2050 | Winter | Q, [%] | 0 | 7 | 43.56% | 43.82% | 44.09% | 44.29% | 44.2% | 43.81% | 42.94% | 41.5% | 39.97% | 39.13% | 38.28% | 38.49% | 40.61% | 41.99% | 42.42% | 42.03% | 41% | 40.52% | 40.98% | 40.68% | 40.42% | 40.59% | 40.49% | 40.83%
5 | 4 | 2050 | Winter | Q, [MVAr] | 0 | 7 | 9.9518 | 10.0113 | 10.0721 | 10.1183 | 10.0991 | 10.0097 | 9.8094 | 9.4767 | 9.1257 | 8.9315 | 8.7367 | 8.7845 | 9.2714 | 9.5912 | 9.6897 | 9.6003 | 9.3629 | 9.2515 | 9.3575 | 9.2871 | 9.2272 | 9.2666 | 9.245 | 9.3228
5 | 4 | 2050 | Winter | Q, [%] | 0 | 7 | 43.27% | 43.53% | 43.79% | 43.99% | 43.91% | 43.52% | 42.65% | 41.2% | 39.68% | 38.83% | 37.99% | 38.19% | 40.31% | 41.7% | 42.13% | 41.74% | 40.71% | 40.22% | 40.68% | 40.38% | 40.12% | 40.29% | 40.2% | 40.53%
5 | 4 | 2050 | Winter | S, [MVA] | 0 | 7 | 11.5324 | 11.5645 | 11.5828 | 11.5932 | 11.5528 | 11.4609 | 11.2152 | 10.8641 | 10.554 | 10.4028 | 10.1938 | 10.115 | 10.2987 | 10.4351 | 10.5807 | 10.658 | 10.663 | 10.7705 | 10.9911 | 11.0549 | 11.0769 | 11.1261 | 11.1287 | 11.1749
5 | 4 | 2050 | Winter | S, [%] | 0 | 7 | 50.14% | 50.28% | 50.36% | 50.41% | 50.23% | 49.83% | 48.76% | 47.24% | 45.89% | 45.23% | 44.32% | 43.98% | 44.78% | 45.37% | 46% | 46.34% | 46.36% | 46.83% | 47.79% | 48.06% | 48.16% | 48.37% | 48.39% | 48.59%
5 | 4 | 2050 | Winter | S, [MVA] | 0 | 7 | 11.4826 | 11.5147 | 11.5327 | 11.5428 | 11.5023 | 11.4103 | 11.1637 | 10.8121 | 10.5023 | 10.3516 | 10.1425 | 10.0624 | 10.2436 | 10.3785 | 10.525 | 10.604 | 10.611 | 10.7202 | 10.9416 | 11.0062 | 11.0287 | 11.0779 | 11.0808 | 11.1268
5 | 4 | 2050 | Winter | S, [%] | 0 | 7 | 49.92% | 50.06% | 50.14% | 50.19% | 50.01% | 49.61% | 48.54% | 47.01% | 45.66% | 45.01% | 44.1% | 43.75% | 44.54% | 45.12% | 45.76% | 46.1% | 46.13% | 46.61% | 47.57% | 47.85% | 47.95% | 48.16% | 48.18% | 48.38%
7 | 5 | 2050 | Winter | P, [MW] | 0 | 7 | -1.0045e-12 | 1.4749e-12 | 3.5589e-14 | 7.1811e-13 | -1.0857e-12 | 6.3564e-14 | -6.9506e-13 | -1.191e-12 | 1.7544e-13 | 6.9345e-13 | -2.0616e-13 | 1.1178e-12 | -3.0727e-12 | 1.2139e-12 | 8.2977e-13 | 6.6689e-13 | 5.9715e-13 | 9.7728e-13 | -9.6917e-13 | 5.5351e-14 | 9.2526e-13 | 1.086e-12 | -5.6864e-13 | -4.4476e-13
7 | 5 | 2050 | Winter | P, [%] | 0 | 7 | 4.367e-12% | 6.413e-12% | 1.547e-13% | 3.122e-12% | 4.72e-12% | 2.764e-13% | 3.022e-12% | 5.178e-12% | 7.628e-13% | 3.015e-12% | 8.963e-13% | 4.86e-12% | 1.336e-11% | 5.278e-12% | 3.608e-12% | 2.9e-12% | 2.596e-12% | 4.249e-12% | 4.214e-12% | 2.407e-13% | 4.023e-12% | 4.722e-12% | 2.472e-12% | 1.934e-12%
7 | 5 | 2050 | Winter | P, [MW] | 0 | 7 | 2.2212e-07 | 2.2199e-07 | 2.2182e-07 | 2.216e-07 | 2.2131e-07 | 2.21e-07 | 2.208e-07 | 2.1969e-07 | 2.1845e-07 | 2.1715e-07 | 2.1632e-07 | 2.1598e-07 | 2.1595e-07 | 2.1585e-07 | 2.1568e-07 | 2.1583e-07 | 2.1647e-07 | 2.1794e-07 | 2.1969e-07 | 2.2094e-07 | 2.2168e-07 | 2.2191e-07 | 2.2194e-07 | 2.2189e-07
7 | 5 | 2050 | Winter | P, [%] | 0 | 7 | 9.658e-07% | 9.652e-07% | 9.644e-07% | 9.635e-07% | 9.622e-07% | 9.609e-07% | 9.6e-07% | 9.552e-07% | 9.498e-07% | 9.441e-07% | 9.405e-07% | 9.39e-07% | 9.389e-07% | 9.385e-07% | 9.378e-07% | 9.384e-07% | 9.412e-07% | 9.476e-07% | 9.552e-07% | 9.606e-07% | 9.638e-07% | 9.648e-07% | 9.649e-07% | 9.647e-07%
7 | 5 | 2050 | Winter | Q, [MVAr] | 0 | 7 | 4.3666e-14 | 1.0504e-12 | -2.7346e-13 | 6.3631e-13 | -3.8806e-13 | 5.5629e-13 | -2.0453e-13 | -8.694e-13 | -8.9162e-13 | -6.0195e-13 | -1.3645e-12 | 1.0828e-12 | -1.1341e-12 | -2.124e-13 | 2.884e-15 | -4.949e-13 | 9.9225e-13 | 1.8783e-12 | -9.7349e-13 | -4.0295e-13 | 1.2575e-12 | 5.5582e-13 | -2.8848e-13 | -5.1332e-13
7 | 5 | 2050 | Winter | Q, [%] | 0 | 7 | 1.899e-13% | 4.567e-12% | 1.189e-12% | 2.767e-12% | 1.687e-12% | 2.419e-12% | 8.893e-13% | 3.78e-12% | 3.877e-12% | 2.617e-12% | 5.933e-12% | 4.708e-12% | 4.931e-12% | 9.235e-13% | 1.254e-14% | 2.152e-12% | 4.314e-12% | 8.166e-12% | 4.233e-12% | 1.752e-12% | 5.467e-12% | 2.417e-12% | 1.254e-12% | 2.232e-12%
7 | 5 | 2050 | Winter | Q, [MVAr] | 0 | 7 | -0.080131 | -0.080081 | -0.08002 | -0.079941 | -0.079836 | -0.079725 | -0.079654 | -0.079254 | -0.078804 | -0.078336 | -0.078037 | -0.077913 | -0.077902 | -0.077869 | -0.077808 | -0.077859 | -0.078093 | -0.078623 | -0.079252 | -0.079704 | -0.079969 | -0.080053 | -0.080063 | -0.080047
7 | 5 | 2050 | Winter | Q, [%] | 0 | 7 | 0.3484% | 0.3482% | 0.3479% | 0.3476% | 0.3471% | 0.3466% | 0.3463% | 0.3446% | 0.3426% | 0.3406% | 0.3393% | 0.3388% | 0.3387% | 0.3386% | 0.3383% | 0.3385% | 0.3395% | 0.3418% | 0.3446% | 0.3465% | 0.3477% | 0.3481% | 0.3481% | 0.348%
7 | 5 | 2050 | Winter | S, [MVA] | 0 | 7 | 1.0054e-12 | 1.8107e-12 | 2.7576e-13 | 9.5946e-13 | 1.153e-12 | 5.5991e-13 | 7.2453e-13 | 1.4745e-12 | 9.0872e-13 | 9.1827e-13 | 1.38e-12 | 1.5563e-12 | 3.2753e-12 | 1.2324e-12 | 8.2977e-13 | 8.3046e-13 | 1.1581e-12 | 2.1173e-12 | 1.3737e-12 | 4.0674e-13 | 1.5612e-12 | 1.22e-12 | 6.3763e-13 | 6.792e-13
7 | 5 | 2050 | Winter | S, [%] | 0 | 7 | 4.371e-12% | 7.872e-12% | 1.199e-12% | 4.172e-12% | 5.013e-12% | 2.434e-12% | 3.15e-12% | 6.411e-12% | 3.951e-12% | 3.992e-12% | 6e-12% | 6.766e-12% | 1.424e-11% | 5.358e-12% | 3.608e-12% | 3.611e-12% | 5.035e-12% | 9.206e-12% | 5.972e-12% | 1.768e-12% | 6.788e-12% | 5.304e-12% | 2.772e-12% | 2.953e-12%
7 | 5 | 2050 | Winter | S, [MVA] | 0 | 7 | 0.080131 | 0.080081 | 0.08002 | 0.079941 | 0.079836 | 0.079725 | 0.079654 | 0.079254 | 0.078804 | 0.078336 | 0.078037 | 0.077913 | 0.077902 | 0.077869 | 0.077808 | 0.077859 | 0.078093 | 0.078623 | 0.079252 | 0.079704 | 0.079969 | 0.080053 | 0.080063 | 0.080047
7 | 5 | 2050 | Winter | S, [%] | 0 | 7 | 0.3484% | 0.3482% | 0.3479% | 0.3476% | 0.3471% | 0.3466% | 0.3463% | 0.3446% | 0.3426% | 0.3406% | 0.3393% | 0.3388% | 0.3387% | 0.3386% | 0.3383% | 0.3385% | 0.3395% | 0.3418% | 0.3446% | 0.3465% | 0.3477% | 0.3481% | 0.3481% | 0.348%
1 | 2 | 2050 | Winter | P, [MW] | 0 | 7 | 19.5673 | 19.5387 | 19.4936 | 19.4374 | 19.3609 | 19.2709 | 19.1147 | 18.6693 | 18.082 | 17.3727 | 16.6412 | 15.902 | 15.2514 | 14.946 | 15.2182 | 15.9682 | 16.9715 | 18.0273 | 18.8149 | 19.2319 | 19.4219 | 19.4881 | 19.5218 | 19.5182
1 | 2 | 2050 | Winter | P, [%] | 0 | 7 | 97.84% | 97.69% | 97.47% | 97.19% | 96.8% | 96.35% | 95.57% | 93.35% | 90.41% | 86.86% | 83.21% | 79.51% | 76.26% | 74.73% | 76.09% | 79.84% | 84.86% | 90.14% | 94.07% | 96.16% | 97.11% | 97.44% | 97.61% | 97.59%
1 | 2 | 2050 | Winter | P, [MW] | 0 | 7 | -19.4931 | -19.4646 | -19.4197 | -19.3638 | -19.2875 | -19.1979 | -19.0425 | -18.5992 | -18.0145 | -17.3084 | -16.5805 | -15.8453 | -15.1984 | -14.8946 | -15.1651 | -15.911 | -16.9091 | -17.9597 | -18.7438 | -19.1591 | -19.3483 | -19.4143 | -19.4477 | -19.4441
1 | 2 | 2050 | Winter | P, [%] | 0 | 7 | 97.47% | 97.32% | 97.1% | 96.82% | 96.44% | 95.99% | 95.21% | 93% | 90.07% | 86.54% | 82.9% | 79.23% | 75.99% | 74.47% | 75.83% | 79.56% | 84.55% | 89.8% | 93.72% | 95.8% | 96.74% | 97.07% | 97.24% | 97.22%
1 | 2 | 2050 | Winter | Q, [MVAr] | 0 | 7 | 5.0845 | 5.1412 | 5.213 | 5.3054 | 5.4319 | 5.5693 | 5.6707 | 6.1619 | 6.7007 | 7.2454 | 7.5937 | 7.7238 | 7.7114 | 7.7416 | 7.8106 | 7.7605 | 7.5074 | 6.8958 | 6.1498 | 5.617 | 5.3024 | 5.2006 | 5.1899 | 5.2061
1 | 2 | 2050 | Winter | Q, [%] | 0 | 7 | 25.42% | 25.71% | 26.07% | 26.53% | 27.16% | 27.85% | 28.35% | 30.81% | 33.5% | 36.23% | 37.97% | 38.62% | 38.56% | 38.71% | 39.05% | 38.8% | 37.54% | 34.48% | 30.75% | 28.08% | 26.51% | 26% | 25.95% | 26.03%
1 | 2 | 2050 | Winter | Q, [MVAr] | 0 | 7 | -3.0455 | -3.1048 | -3.1817 | -3.2802 | -3.4147 | -3.562 | -3.6876 | -4.2337 | -4.8457 | -5.4779 | -5.9245 | -6.1647 | -6.2544 | -6.3282 | -6.351 | -6.188 | -5.7893 | -5.0374 | -4.1951 | -3.6145 | -3.2803 | -3.171 | -3.1544 | -3.1704
1 | 2 | 2050 | Winter | Q, [%] | 0 | 7 | 15.23% | 15.52% | 15.91% | 16.4% | 17.07% | 17.81% | 18.44% | 21.17% | 24.23% | 27.39% | 29.62% | 30.82% | 31.27% | 31.64% | 31.75% | 30.94% | 28.95% | 25.19% | 20.98% | 18.07% | 16.4% | 15.86% | 15.77% | 15.85%
1 | 2 | 2050 | Winter | S, [MVA] | 0 | 7 | 20.2171 | 20.2038 | 20.1786 | 20.1485 | 20.1084 | 20.0595 | 19.9381 | 19.6599 | 19.2836 | 18.823 | 18.2919 | 17.6785 | 17.0901 | 16.8319 | 17.1056 | 17.7541 | 18.5578 | 19.3012 | 19.7944 | 20.0354 | 20.1327 | 20.1701 | 20.1999 | 20.2005
1 | 2 | 2050 | Winter | S, [%] | 0 | 7 | 101.1% | 101% | 100.9% | 100.7% | 100.5% | 100.3% | 99.69% | 98.3% | 96.42% | 94.12% | 91.46% | 88.39% | 85.45% | 84.16% | 85.53% | 88.77% | 92.79% | 96.51% | 98.97% | 100.2% | 100.7% | 100.9% | 101% | 101%
1 | 2 | 2050 | Winter | S, [MVA] | 0 | 7 | 19.7296 | 19.7107 | 19.6787 | 19.6396 | 19.5875 | 19.5255 | 19.3963 | 19.075 | 18.6548 | 18.1546 | 17.6072 | 17.0022 | 16.435 | 16.1832 | 16.4413 | 17.072 | 17.8727 | 18.6528 | 19.2075 | 19.4971 | 19.6244 | 19.6716 | 19.7019 | 19.7009
1 | 2 | 2050 | Winter | S, [%] | 0 | 7 | 98.65% | 98.55% | 98.39% | 98.2% | 97.94% | 97.63% | 96.98% | 95.37% | 93.27% | 90.77% | 88.04% | 85.01% | 82.18% | 80.92% | 82.21% | 85.36% | 89.36% | 93.26% | 96.04% | 97.49% | 98.12% | 98.36% | 98.51% | 98.5%
2 | 3 | 2050 | Winter | P, [MW] | 0 | 7 | 15.0204 | 15.0238 | 15.0176 | 14.9926 | 14.9347 | 14.8347 | 14.6258 | 14.1548 | 13.472 | 12.6643 | 11.9652 | 11.4232 | 11.312 | 11.4148 | 11.5435 | 11.9107 | 12.4884 | 13.2378 | 13.9567 | 14.3057 | 14.4176 | 14.5011 | 14.5884 | 14.634
2 | 3 | 2050 | Winter | P, [%] | 0 | 7 | 93.88% | 93.9% | 93.86% | 93.7% | 93.34% | 92.72% | 91.41% | 88.47% | 84.2% | 79.15% | 74.78% | 71.39% | 70.7% | 71.34% | 72.15% | 74.44% | 78.05% | 82.74% | 87.23% | 89.41% | 90.11% | 90.63% | 91.18% | 91.46%
2 | 3 | 2050 | Winter | P, [MW] | 0 | 7 | -14.9425 | -14.9459 | -14.9397 | -14.9149 | -14.8575 | -14.7584 | -14.5509 | -14.0839 | -13.4068 | -12.606 | -11.9127 | -11.3748 | -11.2645 | -11.3669 | -11.4946 | -11.8589 | -12.4318 | -13.1746 | -13.8873 | -14.2334 | -14.3441 | -14.427 | -14.5138 | -14.5591
2 | 3 | 2050 | Winter | P, [%] | 0 | 7 | 93.39% | 93.41% | 93.37% | 93.22% | 92.86% | 92.24% | 90.94% | 88.02% | 83.79% | 78.79% | 74.45% | 71.09% | 70.4% | 71.04% | 71.84% | 74.12% | 77.7% | 82.34% | 86.8% | 88.96% | 89.65% | 90.17% | 90.71% | 90.99%
2 | 3 | 2050 | Winter | Q, [MVAr] | 0 | 7 | 2.0087 | 1.9513 | 1.9196 | 1.8973 | 1.8874 | 1.933 | 2.3348 | 2.5391 | 2.7061 | 2.7284 | 2.7027 | 2.8201 | 2.8176 | 2.6006 | 2.5338 | 2.5263 | 2.5252 | 2.6913 | 2.7012 | 2.7067 | 2.8595 | 2.8043 | 2.5742 | 2.4711
2 | 3 | 2050 | Winter | Q, [%] | 0 | 7 | 12.55% | 12.2% | 12% | 11.86% | 11.8% | 12.08% | 14.59% | 15.87% | 16.91% | 17.05% | 16.89% | 17.63% | 17.61% | 16.25% | 15.84% | 15.79% | 15.78% | 16.82% | 16.88% | 16.92% | 17.87% | 17.53% | 16.09% | 15.44%
2 | 3 | 2050 | Winter | Q, [MVAr] | 0 | 7 | -0.73194 | -0.67448 | -0.64348 | -0.62465 | -0.6229 | -0.68226 | -1.1076 | -1.3759 | -1.6379 | -1.7731 | -1.8428 | -2.0276 | -2.0395 | -1.8156 | -1.7333 | -1.6774 | -1.5985 | -1.6568 | -1.5648 | -1.5215 | -1.6556 | -1.59 | -1.3528 | -1.245
2 | 3 | 2050 | Winter | Q, [%] | 0 | 7 | 4.575% | 4.216% | 4.022% | 3.904% | 3.893% | 4.264% | 6.922% | 8.599% | 10.24% | 11.08% | 11.52% | 12.67% | 12.75% | 11.35% | 10.83% | 10.48% | 9.991% | 10.36% | 9.78% | 9.509% | 10.35% | 9.938% | 8.455% | 7.781%
2 | 3 | 2050 | Winter | S, [MVA] | 0 | 7 | 15.1541 | 15.15 | 15.1398 | 15.1121 | 15.0535 | 14.9601 | 14.811 | 14.3808 | 13.7411 | 12.9548 | 12.2667 | 11.7661 | 11.6576 | 11.7073 | 11.8183 | 12.1757 | 12.7411 | 13.5086 | 14.2157 | 14.5595 | 14.6984 | 14.7697 | 14.8137 | 14.8411
2 | 3 | 2050 | Winter | S, [%] | 0 | 7 | 94.71% | 94.69% | 94.62% | 94.45% | 94.08% | 93.5% | 92.57% | 89.88% | 85.88% | 80.97% | 76.67% | 73.54% | 72.86% | 73.17% | 73.86% | 76.1% | 79.63% | 84.43% | 88.85% | 91% | 91.87% | 92.31% | 92.59% | 92.76%
2 | 3 | 2050 | Winter | S, [MVA] | 0 | 7 | 14.9604 | 14.9611 | 14.9536 | 14.928 | 14.8706 | 14.7742 | 14.593 | 14.1509 | 13.5065 | 12.7301 | 12.0544 | 11.5541 | 11.4477 | 11.511 | 11.6246 | 11.9769 | 12.5341 | 13.2784 | 13.9752 | 14.3144 | 14.4393 | 14.5143 | 14.5767 | 14.6123
2 | 3 | 2050 | Winter | S, [%] | 0 | 7 | 93.5% | 93.51% | 93.46% | 93.3% | 92.94% | 92.34% | 91.21% | 88.44% | 84.42% | 79.56% | 75.34% | 72.21% | 71.55% | 71.94% | 72.65% | 74.86% | 78.34% | 82.99% | 87.35% | 89.47% | 90.25% | 90.71% | 91.1% | 91.33%
5 | 6 | 2050 | Winter | P, [MW] | 0 | 7 | 5.425 | 5.3805 | 5.304 | 5.2366 | 5.1865 | 5.1624 | 5.028 | 4.9181 | 4.9256 | 4.9638 | 4.8875 | 4.6341 | 4.0367 | 3.6107 | 3.7483 | 4.161 | 4.6848 | 5.1333 | 5.3937 | 5.6408 | 5.7821 | 5.8102 | 5.8487 | 5.8091
5 | 6 | 2050 | Winter | P, [%] | 0 | 7 | 67.81% | 67.26% | 66.3% | 65.46% | 64.83% | 64.53% | 62.85% | 61.48% | 61.57% | 62.05% | 61.09% | 57.93% | 50.46% | 45.13% | 46.85% | 52.01% | 58.56% | 64.17% | 67.42% | 70.51% | 72.28% | 72.63% | 73.11% | 72.61%
5 | 6 | 2050 | Winter | P, [MW] | 0 | 7 | -5.3916 | -5.3475 | -5.2713 | -5.2043 | -5.1545 | -5.1305 | -4.9958 | -4.8863 | -4.8942 | -4.9333 | -4.8577 | -4.6056 | -4.0112 | -3.5872 | -3.7248 | -4.1358 | -4.6567 | -5.1021 | -5.3607 | -5.6063 | -5.7466 | -5.7747 | -5.8132 | -5.7738
5 | 6 | 2050 | Winter | P, [%] | 0 | 7 | 67.39% | 66.84% | 65.89% | 65.05% | 64.43% | 64.13% | 62.45% | 61.08% | 61.18% | 61.67% | 60.72% | 57.57% | 50.14% | 44.84% | 46.56% | 51.7% | 58.21% | 63.78% | 67.01% | 70.08% | 71.83% | 72.18% | 72.66% | 72.17%
5 | 6 | 2050 | Winter | Q, [MVAr] | 0 | 7 | 3.8216 | 3.8241 | 3.861 | 3.8822 | 3.8966 | 3.9109 | 4.1263 | 4.1611 | 4.051 | 3.8392 | 3.7886 | 3.8736 | 4.0604 | 4.1428 | 4.0138 | 3.8665 | 3.7623 | 3.7394 | 3.7429 | 3.6734 | 3.6312 | 3.609 | 3.5474 | 3.5593
5 | 6 | 2050 | Winter | Q, [%] | 0 | 7 | 47.77% | 47.8% | 48.26% | 48.53% | 48.71% | 48.89% | 51.58% | 52.01% | 50.64% | 47.99% | 47.36% | 48.42% | 50.75% | 51.79% | 50.17% | 48.33% | 47.03% | 46.74% | 46.79% | 45.92% | 45.39% | 45.11% | 44.34% | 44.49%
5 | 6 | 2050 | Winter | Q, [MVAr] | 0 | 7 | -3.4505 | -3.4567 | -3.4978 | -3.5232 | -3.5406 | -3.5556 | -3.7676 | -3.8075 | -3.7024 | -3.4997 | -3.4577 | -3.5574 | -3.7762 | -3.8809 | -3.752 | -3.5867 | -3.4501 | -3.393 | -3.3757 | -3.2895 | -3.2376 | -3.2144 | -3.1527 | -3.1677
5 | 6 | 2050 | Winter | Q, [%] | 0 | 7 | 43.13% | 43.21% | 43.72% | 44.04% | 44.26% | 44.45% | 47.1% | 47.59% | 46.28% | 43.75% | 43.22% | 44.47% | 47.2% | 48.51% | 46.9% | 44.83% | 43.13% | 42.41% | 42.2% | 41.12% | 40.47% | 40.18% | 39.41% | 39.6%
5 | 6 | 2050 | Winter | S, [MVA] | 0 | 7 | 6.6359 | 6.6011 | 6.5605 | 6.5187 | 6.4872 | 6.4766 | 6.5044 | 6.4423 | 6.3774 | 6.2752 | 6.184 | 6.0398 | 5.7256 | 5.4955 | 5.4918 | 5.6801 | 6.0085 | 6.3509 | 6.5652 | 6.7315 | 6.8277 | 6.8399 | 6.8404 | 6.8128
5 | 6 | 2050 | Winter | S, [%] | 0 | 7 | 82.95% | 82.51% | 82.01% | 81.48% | 81.09% | 80.96% | 81.31% | 80.53% | 79.72% | 78.44% | 77.3% | 75.5% | 71.57% | 68.69% | 68.65% | 71% | 75.11% | 79.39% | 82.06% | 84.14% | 85.35% | 85.5% | 85.51% | 85.16%
5 | 6 | 2050 | Winter | S, [MVA] | 0 | 7 | 6.4012 | 6.3674 | 6.3263 | 6.2847 | 6.2534 | 6.2421 | 6.2572 | 6.1946 | 6.1369 | 6.0485 | 5.9627 | 5.8195 | 5.509 | 5.2848 | 5.2869 | 5.4744 | 5.7955 | 6.1273 | 6.335 | 6.5001 | 6.5959 | 6.6091 | 6.6131 | 6.5857
5 | 6 | 2050 | Winter | S, [%] | 0 | 7 | 80.01% | 79.59% | 79.08% | 78.56% | 78.17% | 78.03% | 78.22% | 77.43% | 76.71% | 75.61% | 74.53% | 72.74% | 68.86% | 66.06% | 66.09% | 68.43% | 72.44% | 76.59% | 79.19% | 81.25% | 82.45% | 82.61% | 82.66% | 82.32%
4 | 2 | 2050 | Winter | P, [MW] | 0 | 8 | -5.7177 | -5.6764 | -5.6017 | -5.5337 | -5.4764 | -5.4373 | -5.2713 | -5.1306 | -5.0973 | -5.0926 | -4.9604 | -4.6529 | -3.9792 | -3.4841 | -3.7128 | -4.2378 | -4.835 | -5.3254 | -5.6056 | -5.861 | -6.0117 | -6.0479 | -6.0902 | -6.0564
4 | 2 | 2050 | Winter | P, [%] | 0 | 8 | 27.23% | 27.03% | 26.67% | 26.35% | 26.08% | 25.89% | 25.1% | 24.43% | 24.27% | 24.25% | 23.62% | 22.16% | 18.95% | 16.59% | 17.68% | 20.18% | 23.02% | 25.36% | 26.69% | 27.91% | 28.63% | 28.8% | 29% | 28.84%
4 | 2 | 2050 | Winter | P, [MW] | 0 | 8 | 5.7437 | 5.7027 | 5.6281 | 5.5601 | 5.5027 | 5.4632 | 5.2961 | 5.1539 | 5.1193 | 5.114 | 4.9811 | 4.6733 | 4.0004 | 3.506 | 3.7353 | 4.2605 | 4.8576 | 5.3484 | 5.6295 | 5.8851 | 6.0358 | 6.0723 | 6.1145 | 6.0809
4 | 2 | 2050 | Winter | P, [%] | 0 | 8 | 27.35% | 27.16% | 26.8% | 26.48% | 26.2% | 26.02% | 25.22% | 24.54% | 24.38% | 24.35% | 23.72% | 22.25% | 19.05% | 16.7% | 17.79% | 20.29% | 23.13% | 25.47% | 26.81% | 28.02% | 28.74% | 28.92% | 29.12% | 28.96%
4 | 2 | 2050 | Winter | Q, [MVAr] | 0 | 8 | -9.9455 | -10.0065 | -10.0702 | -10.1206 | -10.1073 | -10.025 | -9.8304 | -9.4743 | -9.1074 | -8.9194 | -8.7549 | -8.8449 | -9.3909 | -9.7498 | -9.8013 | -9.6392 | -9.345 | -9.2228 | -9.3629 | -9.3087 | -9.2394 | -9.2724 | -9.2461 | -9.3224
4 | 2 | 2050 | Winter | Q, [%] | 0 | 8 | 47.36% | 47.65% | 47.95% | 48.19% | 48.13% | 47.74% | 46.81% | 45.12% | 43.37% | 42.47% | 41.69% | 42.12% | 44.72% | 46.43% | 46.67% | 45.9% | 44.5% | 43.92% | 44.59% | 44.33% | 44% | 44.15% | 44.03% | 44.39%
4 | 2 | 2050 | Winter | Q, [MVAr] | 0 | 8 | 9.9774 | 10.0387 | 10.1025 | 10.153 | 10.1395 | 10.0567 | 9.8606 | 9.5024 | 9.1338 | 8.945 | 8.7794 | 8.869 | 9.4162 | 9.776 | 9.8283 | 9.6665 | 9.3722 | 9.2505 | 9.3919 | 9.3379 | 9.2686 | 9.3019 | 9.2756 | 9.3521
4 | 2 | 2050 | Winter | Q, [%] | 0 | 8 | 47.51% | 47.8% | 48.11% | 48.35% | 48.28% | 47.89% | 46.96% | 45.25% | 43.49% | 42.6% | 41.81% | 42.23% | 44.84% | 46.55% | 46.8% | 46.03% | 44.63% | 44.05% | 44.72% | 44.47% | 44.14% | 44.29% | 44.17% | 44.53%
4 | 2 | 2050 | Winter | S, [MVA] | 0 | 8 | 11.4719 | 11.5045 | 11.5234 | 11.5346 | 11.4955 | 11.4046 | 11.1545 | 10.7742 | 10.4369 | 10.2708 | 10.0625 | 9.994 | 10.1992 | 10.3536 | 10.4809 | 10.5296 | 10.5218 | 10.6499 | 10.9127 | 11.0001 | 11.023 | 11.0704 | 11.0717 | 11.1169
4 | 2 | 2050 | Winter | S, [%] | 0 | 8 | 54.63% | 54.78% | 54.87% | 54.93% | 54.74% | 54.31% | 53.12% | 51.31% | 49.7% | 48.91% | 47.92% | 47.59% | 48.57% | 49.3% | 49.91% | 50.14% | 50.1% | 50.71% | 51.97% | 52.38% | 52.49% | 52.72% | 52.72% | 52.94%
4 | 2 | 2050 | Winter | S, [MVA] | 0 | 8 | 11.5126 | 11.5454 | 11.5644 | 11.5757 | 11.5364 | 11.4448 | 11.1928 | 10.8101 | 10.4706 | 10.3037 | 10.094 | 10.0249 | 10.2308 | 10.3857 | 10.5142 | 10.5638 | 10.5563 | 10.6853 | 10.9498 | 11.0377 | 11.0606 | 11.1084 | 11.1097 | 11.1553
4 | 2 | 2050 | Winter | S, [%] | 0 | 8 | 54.82% | 54.98% | 55.07% | 55.12% | 54.94% | 54.5% | 53.3% | 51.48% | 49.86% | 49.07% | 48.07% | 47.74% | 48.72% | 49.46% | 50.07% | 50.3% | 50.27% | 50.88% | 52.14% | 52.56% | 52.67% | 52.9% | 52.9% | 53.12%
5 | 4 | 2050 | Winter | P, [MW] | 0 | 8 | -5.6994 | -5.658 | -5.5832 | -5.5152 | -5.458 | -5.4191 | -5.2539 | -5.1142 | -5.0819 | -5.0775 | -4.946 | -4.6386 | -3.9643 | -3.4688 | -3.6971 | -4.222 | -4.8192 | -5.3093 | -5.5889 | -5.8441 | -5.9948 | -6.0309 | -6.0732 | -6.0392
5 | 4 | 2050 | Winter | P, [%] | 0 | 8 | 24.78% | 24.6% | 24.27% | 23.98% | 23.73% | 23.56% | 22.84% | 22.24% | 22.1% | 22.08% | 21.5% | 20.17% | 17.24% | 15.08% | 16.07% | 18.36% | 20.95% | 23.08% | 24.3% | 25.41% | 26.06% | 26.22% | 26.41% | 26.26%
5 | 4 | 2050 | Winter | P, [MW] | 0 | 8 | 5.7177 | 5.6764 | 5.6017 | 5.5337 | 5.4764 | 5.4373 | 5.2713 | 5.1306 | 5.0973 | 5.0926 | 4.9604 | 4.6529 | 3.9792 | 3.4841 | 3.7128 | 4.2378 | 4.835 | 5.3254 | 5.6056 | 5.861 | 6.0117 | 6.0479 | 6.0902 | 6.0564
5 | 4 | 2050 | Winter | P, [%] | 0 | 8 | 24.86% | 24.68% | 24.36% | 24.06% | 23.81% | 23.64% | 22.92% | 22.31% | 22.16% | 22.14% | 21.57% | 20.23% | 17.3% | 15.15% | 16.14% | 18.43% | 21.02% | 23.15% | 24.37% | 25.48% | 26.14% | 26.3% | 26.48% | 26.33%
5 | 4 | 2050 | Winter | Q, [MVAr] | 0 | 8 | -10.0133 | -10.0742 | -10.1377 | -10.188 | -10.1746 | -10.0924 | -9.8982 | -9.5424 | -9.1756 | -8.9874 | -8.823 | -8.913 | -9.4586 | -9.8172 | -9.8683 | -9.7062 | -9.4123 | -9.2904 | -9.4307 | -9.3769 | -9.3079 | -9.3409 | -9.3147 | -9.3908
5 | 4 | 2050 | Winter | Q, [%] | 0 | 8 | 43.54% | 43.8% | 44.08% | 44.3% | 44.24% | 43.88% | 43.04% | 41.49% | 39.89% | 39.08% | 38.36% | 38.75% | 41.12% | 42.68% | 42.91% | 42.2% | 40.92% | 40.39% | 41% | 40.77% | 40.47% | 40.61% | 40.5% | 40.83%
5 | 4 | 2050 | Winter | Q, [MVAr] | 0 | 8 | 9.9455 | 10.0065 | 10.0702 | 10.1206 | 10.1073 | 10.025 | 9.8304 | 9.4743 | 9.1074 | 8.9194 | 8.7549 | 8.8449 | 9.3909 | 9.7498 | 9.8013 | 9.6392 | 9.345 | 9.2228 | 9.3629 | 9.3087 | 9.2394 | 9.2724 | 9.2461 | 9.3224
5 | 4 | 2050 | Winter | Q, [%] | 0 | 8 | 43.24% | 43.51% | 43.78% | 44% | 43.94% | 43.59% | 42.74% | 41.19% | 39.6% | 38.78% | 38.06% | 38.46% | 40.83% | 42.39% | 42.61% | 41.91% | 40.63% | 40.1% | 40.71% | 40.47% | 40.17% | 40.31% | 40.2% | 40.53%
5 | 4 | 2050 | Winter | S, [MVA] | 0 | 8 | 11.5217 | 11.5543 | 11.5735 | 11.585 | 11.5461 | 11.4553 | 11.2062 | 10.8265 | 10.489 | 10.3225 | 10.1147 | 10.0477 | 10.2558 | 10.412 | 10.5381 | 10.5846 | 10.5743 | 10.7005 | 10.9624 | 11.0489 | 11.0713 | 11.1186 | 11.1196 | 11.1651
5 | 4 | 2050 | Winter | S, [%] | 0 | 8 | 50.09% | 50.24% | 50.32% | 50.37% | 50.2% | 49.81% | 48.72% | 47.07% | 45.6% | 44.88% | 43.98% | 43.69% | 44.59% | 45.27% | 45.82% | 46.02% | 45.98% | 46.52% | 47.66% | 48.04% | 48.14% | 48.34% | 48.35% | 48.54%
5 | 4 | 2050 | Winter | S, [MVA] | 0 | 8 | 11.4719 | 11.5045 | 11.5234 | 11.5346 | 11.4955 | 11.4046 | 11.1545 | 10.7742 | 10.4369 | 10.2708 | 10.0625 | 9.994 | 10.1992 | 10.3536 | 10.4809 | 10.5296 | 10.5218 | 10.6499 | 10.9127 | 11.0001 | 11.023 | 11.0704 | 11.0717 | 11.1169
5 | 4 | 2050 | Winter | S, [%] | 0 | 8 | 49.88% | 50.02% | 50.1% | 50.15% | 49.98% | 49.59% | 48.5% | 46.84% | 45.38% | 44.66% | 43.75% | 43.45% | 44.34% | 45.02% | 45.57% | 45.78% | 45.75% | 46.3% | 47.45% | 47.83% | 47.93% | 48.13% | 48.14% | 48.33%
7 | 5 | 2050 | Winter | P, [MW] | 0 | 8 | -2.1718e-13 | -4.7995e-14 | -2.5198e-12 | -1.9482e-13 | -5.8747e-14 | 2.2534e-13 | 2.6867e-13 | 3.0615e-14 | 1.0649e-12 | 1.6075e-12 | 5.3616e-13 | -7.3604e-13 | 1.3718e-13 | 8.3625e-14 | -6.9464e-13 | 1.7982e-12 | 1.5668e-13 | -2.9575e-13 | -1.473e-13 | 9.8567e-13 | -2.3114e-13 | 3.4049e-13 | 1.6558e-13 | 3.6093e-13
7 | 5 | 2050 | Winter | P, [%] | 0 | 8 | 9.443e-13% | 2.087e-13% | 1.096e-11% | 8.47e-13% | 2.554e-13% | 9.797e-13% | 1.168e-12% | 1.331e-13% | 4.63e-12% | 6.989e-12% | 2.331e-12% | 3.2e-12% | 5.964e-13% | 3.636e-13% | 3.02e-12% | 7.818e-12% | 6.812e-13% | 1.286e-12% | 6.404e-13% | 4.286e-12% | 1.005e-12% | 1.48e-12% | 7.199e-13% | 1.569e-12%
7 | 5 | 2050 | Winter | P, [MW] | 0 | 8 | 2.2201e-07 | 2.2187e-07 | 2.2169e-07 | 2.2146e-07 | 2.2116e-07 | 2.2082e-07 | 2.2056e-07 | 2.1929e-07 | 2.179e-07 | 2.1652e-07 | 2.1572e-07 | 2.1546e-07 | 2.1553e-07 | 2.1549e-07 | 2.1527e-07 | 2.1531e-07 | 2.1587e-07 | 2.1736e-07 | 2.1928e-07 | 2.2067e-07 | 2.2147e-07 | 2.2172e-07 | 2.2176e-07 | 2.2172e-07
7 | 5 | 2050 | Winter | P, [%] | 0 | 8 | 9.652e-07% | 9.646e-07% | 9.639e-07% | 9.629e-07% | 9.615e-07% | 9.601e-07% | 9.589e-07% | 9.534e-07% | 9.474e-07% | 9.414e-07% | 9.379e-07% | 9.368e-07% | 9.371e-07% | 9.369e-07% | 9.359e-07% | 9.361e-07% | 9.386e-07% | 9.45e-07% | 9.534e-07% | 9.594e-07% | 9.629e-07% | 9.64e-07% | 9.642e-07% | 9.64e-07%
7 | 5 | 2050 | Winter | Q, [MVAr] | 0 | 8 | -3.3857e-13 | -1.6413e-12 | -8.1668e-13 | -5.2179e-13 | -1.5909e-12 | 1.3933e-13 | -4.7562e-13 | 2.5059e-13 | -5.8924e-13 | 4.3569e-13 | 1.2599e-12 | 2.7914e-13 | -4.7081e-14 | -4.1055e-13 | -3.7188e-15 | 6.4938e-14 | 9.7155e-14 | 3.1919e-13 | -6.5734e-13 | 1.0719e-12 | -9.5229e-13 | -2.5377e-13 | 9.0253e-13 | 8.8106e-13
7 | 5 | 2050 | Winter | Q, [%] | 0 | 8 | 1.472e-12% | 7.136e-12% | 3.551e-12% | 2.269e-12% | 6.917e-12% | 6.058e-13% | 2.068e-12% | 1.09e-12% | 2.562e-12% | 1.894e-12% | 5.478e-12% | 1.214e-12% | 2.047e-13% | 1.785e-12% | 1.617e-14% | 2.823e-13% | 4.224e-13% | 1.388e-12% | 2.858e-12% | 4.66e-12% | 4.14e-12% | 1.103e-12% | 3.924e-12% | 3.831e-12%
7 | 5 | 2050 | Winter | Q, [MVAr] | 0 | 8 | -0.080089 | -0.080038 | -0.079975 | -0.079892 | -0.079781 | -0.079659 | -0.079564 | -0.079109 | -0.078608 | -0.078111 | -0.077819 | -0.077726 | -0.077753 | -0.077739 | -0.077657 | -0.077673 | -0.077875 | -0.078412 | -0.079103 | -0.079607 | -0.079895 | -0.079986 | -0.079999 | -0.079985
7 | 5 | 2050 | Winter | Q, [%] | 0 | 8 | 0.3482% | 0.348% | 0.3477% | 0.3474% | 0.3469% | 0.3463% | 0.3459% | 0.344% | 0.3418% | 0.3396% | 0.3383% | 0.3379% | 0.3381% | 0.338% | 0.3376% | 0.3377% | 0.3386% | 0.3409% | 0.3439% | 0.3461% | 0.3474% | 0.3478% | 0.3478% | 0.3478%
7 | 5 | 2050 | Winter | S, [MVA] | 0 | 8 | 4.0224e-13 | 1.642e-12 | 2.6488e-12 | 5.5698e-13 | 1.592e-12 | 2.6493e-13 | 5.4626e-13 | 2.5245e-13 | 1.217e-12 | 1.6655e-12 | 1.3693e-12 | 7.872e-13 | 1.4504e-13 | 4.1898e-13 | 6.9465e-13 | 1.7994e-12 | 1.8436e-13 | 4.3515e-13 | 6.7364e-13 | 1.4562e-12 | 9.7994e-13 | 4.2466e-13 | 9.176e-13 | 9.5212e-13
7 | 5 | 2050 | Winter | S, [%] | 0 | 8 | 1.749e-12% | 7.139e-12% | 1.152e-11% | 2.422e-12% | 6.922e-12% | 1.152e-12% | 2.375e-12% | 1.098e-12% | 5.291e-12% | 7.241e-12% | 5.953e-12% | 3.423e-12% | 6.306e-13% | 1.822e-12% | 3.02e-12% | 7.823e-12% | 8.016e-13% | 1.892e-12% | 2.929e-12% | 6.331e-12% | 4.261e-12% | 1.846e-12% | 3.99e-12% | 4.14e-12%
7 | 5 | 2050 | Winter | S, [MVA] | 0 | 8 | 0.080089 | 0.080038 | 0.079975 | 0.079892 | 0.079781 | 0.079659 | 0.079564 | 0.079109 | 0.078608 | 0.078111 | 0.077819 | 0.077726 | 0.077753 | 0.077739 | 0.077657 | 0.077673 | 0.077875 | 0.078412 | 0.079103 | 0.079607 | 0.079895 | 0.079986 | 0.079999 | 0.079985
7 | 5 | 2050 | Winter | S, [%] | 0 | 8 | 0.3482% | 0.348% | 0.3477% | 0.3474% | 0.3469% | 0.3463% | 0.3459% | 0.344% | 0.3418% | 0.3396% | 0.3383% | 0.3379% | 0.3381% | 0.338% | 0.3376% | 0.3377% | 0.3386% | 0.3409% | 0.3439% | 0.3461% | 0.3474% | 0.3478% | 0.3478% | 0.3478%
1 | 2 | 2050 | Winter | P, [MW] | 0 | 8 | 19.5409 | 19.5112 | 19.4638 | 19.4038 | 19.3208 | 19.2199 | 19.0351 | 18.4977 | 17.7479 | 16.8052 | 15.7982 | 14.7502 | 13.8201 | 13.3976 | 13.8326 | 14.9243 | 16.3119 | 17.6865 | 18.6635 | 19.1564 | 19.3702 | 19.4438 | 19.4811 | 19.4785
1 | 2 | 2050 | Winter | P, [%] | 0 | 8 | 97.7% | 97.56% | 97.32% | 97.02% | 96.6% | 96.1% | 95.18% | 92.49% | 88.74% | 84.03% | 78.99% | 73.75% | 69.1% | 66.99% | 69.16% | 74.62% | 81.56% | 88.43% | 93.32% | 95.78% | 96.85% | 97.22% | 97.41% | 97.39%
1 | 2 | 2050 | Winter | P, [MW] | 0 | 8 | -19.4669 | -19.4373 | -19.3901 | -19.3303 | -19.2476 | -19.1471 | -18.9633 | -18.4283 | -17.6821 | -16.7437 | -15.7418 | -14.6994 | -13.7742 | -13.3539 | -13.7864 | -14.8724 | -16.2527 | -17.6205 | -18.5931 | -19.0838 | -19.2969 | -19.3701 | -19.4072 | -19.4046
1 | 2 | 2050 | Winter | P, [%] | 0 | 8 | 97.33% | 97.19% | 96.95% | 96.65% | 96.24% | 95.74% | 94.82% | 92.14% | 88.41% | 83.72% | 78.71% | 73.5% | 68.87% | 66.77% | 68.93% | 74.36% | 81.26% | 88.1% | 92.97% | 95.42% | 96.48% | 96.85% | 97.04% | 97.02%
1 | 2 | 2050 | Winter | Q, [MVAr] | 0 | 8 | 5.1349 | 5.1927 | 5.2669 | 5.3637 | 5.4975 | 5.6474 | 5.7765 | 6.3328 | 6.9297 | 7.5022 | 7.833 | 7.9178 | 7.8556 | 7.8661 | 7.9614 | 7.9598 | 7.7538 | 7.1421 | 6.326 | 5.7309 | 5.3905 | 5.2799 | 5.2653 | 5.2796
1 | 2 | 2050 | Winter | Q, [%] | 0 | 8 | 25.67% | 25.96% | 26.33% | 26.82% | 27.49% | 28.24% | 28.88% | 31.66% | 34.65% | 37.51% | 39.17% | 39.59% | 39.28% | 39.33% | 39.81% | 39.8% | 38.77% | 35.71% | 31.63% | 28.65% | 26.95% | 26.4% | 26.33% | 26.4%
1 | 2 | 2050 | Winter | Q, [MVAr] | 0 | 8 | -3.0985 | -3.1591 | -3.2386 | -3.3419 | -3.4845 | -3.6455 | -3.8025 | -4.4258 | -5.1188 | -5.8126 | -6.2818 | -6.5197 | -6.595 | -6.662 | -6.6906 | -6.5325 | -6.1265 | -5.3272 | -4.3887 | -3.7364 | -3.3738 | -3.2549 | -3.2338 | -3.2478
1 | 2 | 2050 | Winter | Q, [%] | 0 | 8 | 15.49% | 15.8% | 16.19% | 16.71% | 17.42% | 18.23% | 19.01% | 22.13% | 25.59% | 29.06% | 31.41% | 32.6% | 32.97% | 33.31% | 33.45% | 32.66% | 30.63% | 26.64% | 21.94% | 18.68% | 16.87% | 16.27% | 16.17% | 16.24%
1 | 2 | 2050 | Winter | S, [MVA] | 0 | 8 | 20.2043 | 20.1904 | 20.1639 | 20.1315 | 20.0877 | 20.0324 | 19.8922 | 19.5517 | 19.0528 | 18.4037 | 17.6335 | 16.741 | 15.8967 | 15.5362 | 15.9601 | 16.9143 | 18.061 | 19.0741 | 19.7065 | 19.9952 | 20.1063 | 20.1479 | 20.1801 | 20.1813
1 | 2 | 2050 | Winter | S, [%] | 0 | 8 | 101% | 101% | 100.8% | 100.7% | 100.4% | 100.2% | 99.46% | 97.76% | 95.26% | 92.02% | 88.17% | 83.7% | 79.48% | 77.68% | 79.8% | 84.57% | 90.3% | 95.37% | 98.53% | 99.98% | 100.5% | 100.7% | 100.9% | 100.9%
1 | 2 | 2050 | Winter | S, [MVA] | 0 | 8 | 19.7119 | 19.6923 | 19.6587 | 19.6171 | 19.5605 | 19.491 | 19.3408 | 18.9524 | 18.4081 | 17.7239 | 16.949 | 16.0803 | 15.2716 | 14.9234 | 15.3242 | 16.2438 | 17.369 | 18.4081 | 19.104 | 19.4462 | 19.5896 | 19.6417 | 19.6748 | 19.6745
1 | 2 | 2050 | Winter | S, [%] | 0 | 8 | 98.56% | 98.46% | 98.29% | 98.09% | 97.8% | 97.46% | 96.7% | 94.76% | 92.04% | 88.62% | 84.74% | 80.4% | 76.36% | 74.62% | 76.62% | 81.22% | 86.85% | 92.04% | 95.52% | 97.23% | 97.95% | 98.21% | 98.37% | 98.37%
2 | 3 | 2050 | Winter | P, [MW] | 0 | 8 | 14.9954 | 14.9992 | 14.9934 | 14.9684 | 14.9098 | 14.8065 | 14.5818 | 14.0256 | 13.1969 | 12.1913 | 11.2767 | 10.5119 | 10.2636 | 10.3549 | 10.5533 | 11.1132 | 11.9448 | 12.9388 | 13.8336 | 14.251 | 14.3764 | 14.4628 | 14.5504 | 14.5967
2 | 3 | 2050 | Winter | P, [%] | 0 | 8 | 93.72% | 93.74% | 93.71% | 93.55% | 93.19% | 92.54% | 91.14% | 87.66% | 82.48% | 76.2% | 70.48% | 65.7% | 64.15% | 64.72% | 65.96% | 69.46% | 74.65% | 80.87% | 86.46% | 89.07% | 89.85% | 90.39% | 90.94% | 91.23%
2 | 3 | 2050 | Winter | P, [MW] | 0 | 8 | -14.9177 | -14.9215 | -14.9157 | -14.891 | -14.8329 | -14.7304 | -14.5073 | -13.9558 | -13.1341 | -12.1369 | -11.2297 | -10.4702 | -10.2236 | -10.3146 | -10.5118 | -11.0676 | -11.8927 | -12.8783 | -13.7654 | -14.1792 | -14.3033 | -14.3891 | -14.4763 | -14.5222
2 | 3 | 2050 | Winter | P, [%] | 0 | 8 | 93.24% | 93.26% | 93.22% | 93.07% | 92.71% | 92.07% | 90.67% | 87.22% | 82.09% | 75.86% | 70.19% | 65.44% | 63.9% | 64.47% | 65.7% | 69.17% | 74.33% | 80.49% | 86.03% | 88.62% | 89.4% | 89.93% | 90.48% | 90.76%
2 | 3 | 2050 | Winter | Q, [MVAr] | 0 | 8 | 2.0067 | 1.948 | 1.9137 | 1.8874 | 1.8714 | 1.9092 | 2.3036 | 2.5174 | 2.6877 | 2.7139 | 2.7212 | 2.911 | 2.9725 | 2.7604 | 2.6659 | 2.5974 | 2.5291 | 2.6617 | 2.6637 | 2.6723 | 2.8363 | 2.7869 | 2.5604 | 2.4587
2 | 3 | 2050 | Winter | Q, [%] | 0 | 8 | 12.54% | 12.18% | 11.96% | 11.8% | 11.7% | 11.93% | 14.4% | 15.73% | 16.8% | 16.96% | 17.01% | 18.19% | 18.58% | 17.25% | 16.66% | 16.23% | 15.81% | 16.64% | 16.65% | 16.7% | 17.73% | 17.42% | 16% | 15.37%
2 | 3 | 2050 | Winter | Q, [MVAr] | 0 | 8 | -0.7335 | -0.67467 | -0.64104 | -0.61815 | -0.61047 | -0.66262 | -1.083 | -1.3732 | -1.6588 | -1.8234 | -1.95 | -2.2283 | -2.3175 | -2.1014 | -1.9854 | -1.8496 | -1.6757 | -1.6697 | -1.5456 | -1.4955 | -1.6386 | -1.5783 | -1.3445 | -1.238
2 | 3 | 2050 | Winter | Q, [%] | 0 | 8 | 4.584% | 4.217% | 4.007% | 3.863% | 3.815% | 4.141% | 6.769% | 8.583% | 10.37% | 11.4% | 12.19% | 13.93% | 14.48% | 13.13% | 12.41% | 11.56% | 10.47% | 10.44% | 9.66% | 9.347% | 10.24% | 9.864% | 8.403% | 7.738%
2 | 3 | 2050 | Winter | S, [MVA] | 0 | 8 | 15.1291 | 15.1251 | 15.115 | 15.087 | 15.0268 | 14.9291 | 14.7626 | 14.2497 | 13.4678 | 12.4897 | 11.6004 | 10.9075 | 10.6853 | 10.7165 | 10.8848 | 11.4127 | 12.2096 | 13.2098 | 14.0877 | 14.4994 | 14.6535 | 14.7289 | 14.774 | 14.8023
2 | 3 | 2050 | Winter | S, [%] | 0 | 8 | 94.56% | 94.53% | 94.47% | 94.29% | 93.92% | 93.31% | 92.27% | 89.06% | 84.17% | 78.06% | 72.5% | 68.17% | 66.78% | 66.98% | 68.03% | 71.33% | 76.31% | 82.56% | 88.05% | 90.62% | 91.58% | 92.06% | 92.34% | 92.51%
2 | 3 | 2050 | Winter | S, [MVA] | 0 | 8 | 14.9358 | 14.9367 | 14.9295 | 14.9038 | 14.8454 | 14.7453 | 14.5476 | 14.0232 | 13.2385 | 12.2731 | 11.3977 | 10.7047 | 10.483 | 10.5265 | 10.6977 | 11.2211 | 12.0101 | 12.9861 | 13.8518 | 14.2578 | 14.3969 | 14.4754 | 14.5386 | 14.5749
2 | 3 | 2050 | Winter | S, [%] | 0 | 8 | 93.35% | 93.35% | 93.31% | 93.15% | 92.78% | 92.16% | 90.92% | 87.64% | 82.74% | 76.71% | 71.24% | 66.9% | 65.52% | 65.79% | 66.86% | 70.13% | 75.06% | 81.16% | 86.57% | 89.11% | 89.98% | 90.47% | 90.87% | 91.09%
5 | 6 | 2050 | Winter | P, [MW] | 0 | 8 | 5.4141 | 5.3678 | 5.2874 | 5.2142 | 5.1555 | 5.1198 | 4.9661 | 4.8402 | 4.8211 | 4.8174 | 4.687 | 4.3655 | 3.6369 | 3.0978 | 3.3257 | 3.8796 | 4.5194 | 5.0394 | 5.3257 | 5.5926 | 5.7515 | 5.7866 | 5.8296 | 5.791
5 | 6 | 2050 | Winter | P, [%] | 0 | 8 | 67.68% | 67.1% | 66.09% | 65.18% | 64.44% | 64% | 62.08% | 60.5% | 60.26% | 60.22% | 58.59% | 54.57% | 45.46% | 38.72% | 41.57% | 48.5% | 56.49% | 62.99% | 66.57% | 69.91% | 71.89% | 72.33% | 72.87% | 72.39%
5 | 6 | 2050 | Winter | P, [MW] | 0 | 8 | -5.3808 | -5.3348 | -5.2549 | -5.1821 | -5.1237 | -5.0881 | -4.9342 | -4.809 | -4.7905 | -4.7879 | -4.6586 | -4.3387 | -3.6134 | -3.0764 | -3.3041 | -3.8561 | -4.4925 | -5.009 | -5.2931 | -5.5584 | -5.7162 | -5.7513 | -5.7942 | -5.7559
5 | 6 | 2050 | Winter | P, [%] | 0 | 8 | 67.26% | 66.68% | 65.69% | 64.78% | 64.05% | 63.6% | 61.68% | 60.11% | 59.88% | 59.85% | 58.23% | 54.23% | 45.17% | 38.45% | 41.3% | 48.2% | 56.16% | 62.61% | 66.16% | 69.48% | 71.45% | 71.89% | 72.43% | 71.95%
5 | 6 | 2050 | Winter | Q, [MVAr] | 0 | 8 | 3.818 | 3.8212 | 3.8594 | 3.8825 | 3.8996 | 3.9172 | 4.1348 | 4.157 | 4.0377 | 3.8274 | 3.7905 | 3.8952 | 4.1102 | 4.212 | 4.0601 | 3.8779 | 3.7472 | 3.721 | 3.743 | 3.6824 | 3.6362 | 3.611 | 3.5472 | 3.5583
5 | 6 | 2050 | Winter | Q, [%] | 0 | 8 | 47.72% | 47.77% | 48.24% | 48.53% | 48.74% | 48.96% | 51.69% | 51.96% | 50.47% | 47.84% | 47.38% | 48.69% | 51.38% | 52.65% | 50.75% | 48.47% | 46.84% | 46.51% | 46.79% | 46.03% | 45.45% | 45.14% | 44.34% | 44.48%
5 | 6 | 2050 | Winter | Q, [MVAr] | 0 | 8 | -3.4479 | -3.4549 | -3.4976 | -3.5253 | -3.5459 | -3.5649 | -3.7804 | -3.8095 | -3.6979 | -3.5001 | -3.4752 | -3.5978 | -3.8486 | -3.9745 | -3.8206 | -3.6163 | -3.4484 | -3.3831 | -3.3813 | -3.3021 | -3.2448 | -3.2182 | -3.1541 | -3.1683
5 | 6 | 2050 | Winter | Q, [%] | 0 | 8 | 43.1% | 43.19% | 43.72% | 44.07% | 44.32% | 44.56% | 47.25% | 47.62% | 46.22% | 43.75% | 43.44% | 44.97% | 48.11% | 49.68% | 47.76% | 45.2% | 43.1% | 42.29% | 42.27% | 41.28% | 40.56% | 40.23% | 39.43% | 39.6%
5 | 6 | 2050 | Winter | S, [MVA] | 0 | 8 | 6.6249 | 6.589 | 6.5462 | 6.5009 | 6.4642 | 6.4465 | 6.4621 | 6.3803 | 6.2885 | 6.1527 | 6.0279 | 5.8506 | 5.4883 | 5.2285 | 5.2483 | 5.4854 | 5.8709 | 6.2643 | 6.5094 | 6.6961 | 6.8045 | 6.8209 | 6.824 | 6.7969
5 | 6 | 2050 | Winter | S, [%] | 0 | 8 | 82.81% | 82.36% | 81.83% | 81.26% | 80.8% | 80.58% | 80.78% | 79.75% | 78.61% | 76.91% | 75.35% | 73.13% | 68.6% | 65.36% | 65.6% | 68.57% | 73.39% | 78.3% | 81.37% | 83.7% | 85.06% | 85.26% | 85.3% | 84.96%
5 | 6 | 2050 | Winter | S, [MVA] | 0 | 8 | 6.3907 | 6.3558 | 6.3125 | 6.2675 | 6.231 | 6.2127 | 6.2159 | 6.135 | 6.0518 | 5.9308 | 5.812 | 5.6364 | 5.2791 | 5.026 | 5.0512 | 5.2865 | 5.6634 | 6.0444 | 6.2809 | 6.4653 | 6.573 | 6.5905 | 6.5971 | 6.5703
5 | 6 | 2050 | Winter | S, [%] | 0 | 8 | 79.88% | 79.45% | 78.91% | 78.34% | 77.89% | 77.66% | 77.7% | 76.69% | 75.65% | 74.14% | 72.65% | 70.45% | 65.99% | 62.83% | 63.14% | 66.08% | 70.79% | 75.56% | 78.51% | 80.82% | 82.16% | 82.38% | 82.46% | 82.13%
4 | 2 | 2050 | Winter | P, [MW] | Expected | - | -5.8579 | -5.86 | -5.8462 | -5.8553 | -5.9008 | -5.9948 | -6.0393 | -6.1114 | -6.2257 | -6.3319 | -6.2235 | -5.9606 | -5.6415 | -5.4825 | -5.4678 | -5.6125 | -5.9195 | -6.1169 | -6.2292 | -6.3581 | -6.4062 | -6.4138 | -6.4165 | -6.3824
4 | 2 | 2050 | Winter | P, [%] | Expected | - | 27.89% | 27.9% | 27.84% | 27.88% | 28.1% | 28.55% | 28.76% | 29.1% | 29.65% | 30.15% | 29.64% | 28.38% | 26.86% | 26.11% | 26.04% | 26.73% | 28.19% | 29.13% | 29.66% | 30.28% | 30.51% | 30.54% | 30.55% | 30.39%
2 | 4 | 2050 | Winter | P, [MW] | Expected | - | 5.8858 | 5.8879 | 5.8741 | 5.8832 | 5.9283 | 6.0216 | 6.0646 | 6.1351 | 6.248 | 6.3535 | 6.2448 | 5.9823 | 5.6643 | 5.5059 | 5.4922 | 5.6373 | 5.9438 | 6.1414 | 6.2543 | 6.3831 | 6.4313 | 6.4392 | 6.4419 | 6.4081
2 | 4 | 2050 | Winter | P, [%] | Expected | - | 28.03% | 28.04% | 27.97% | 28.02% | 28.23% | 28.67% | 28.88% | 29.21% | 29.75% | 30.25% | 29.74% | 28.49% | 26.97% | 26.22% | 26.15% | 26.84% | 28.3% | 29.24% | 29.78% | 30.4% | 30.63% | 30.66% | 30.68% | 30.51%
4 | 2 | 2050 | Winter | Q, [MVAr] | Expected | - | -10.431 | -10.4396 | -10.4451 | -10.4251 | -10.3126 | -10.0833 | -9.6817 | -9.1482 | -8.6384 | -8.3276 | -8.2995 | -8.6142 | -9.1106 | -9.3401 | -9.6145 | -9.6654 | -9.3767 | -9.3534 | -9.4682 | -9.3959 | -9.4211 | -9.4705 | -9.4788 | -9.5614
4 | 2 | 2050 | Winter | Q, [%] | Expected | - | 49.67% | 49.71% | 49.74% | 49.64% | 49.11% | 48.02% | 46.1% | 43.56% | 41.14% | 39.66% | 39.52% | 41.02% | 43.38% | 44.48% | 45.78% | 46.03% | 44.65% | 44.54% | 45.09% | 44.74% | 44.86% | 45.1% | 45.14% | 45.53%
2 | 4 | 2050 | Winter | Q, [MVAr] | Expected | - | 10.4654 | 10.474 | 10.4795 | 10.4594 | 10.3464 | 10.1162 | 9.7125 | 9.1767 | 8.6649 | 8.3532 | 8.3248 | 8.6402 | 9.138 | 9.3683 | 9.6441 | 9.6955 | 9.4061 | 9.383 | 9.4986 | 9.4262 | 9.4516 | 9.5014 | 9.5097 | 9.5926
2 | 4 | 2050 | Winter | Q, [%] | Expected | - | 0.49835 | 0.49876 | 0.49903 | 0.49807 | 0.49269 | 0.48172 | 0.4625 | 0.43698 | 0.41262 | 0.39777 | 0.39642 | 0.41144 | 0.43514 | 0.44611 | 0.45924 | 0.46169 | 0.44791 | 0.44681 | 0.45231 | 0.44887 | 0.45008 | 0.45245 | 0.45284 | 0.45679
4 | 2 | 2050 | Winter | S, [MVA] | Expected | - | 11.9635 | 11.9719 | 11.97 | 11.9571 | 11.8823 | 11.733 | 11.416 | 11.0115 | 10.6613 | 10.4781 | 10.3879 | 10.4865 | 10.7321 | 10.8548 | 11.0782 | 11.1858 | 11.0941 | 11.1782 | 11.335 | 11.3458 | 11.3932 | 11.4384 | 11.4467 | 11.4962
4 | 2 | 2050 | Winter | S, [%] | Expected | - | 56.97% | 57.01% | 57% | 56.94% | 56.58% | 55.87% | 54.36% | 52.44% | 50.77% | 49.9% | 49.47% | 49.94% | 51.11% | 51.69% | 52.75% | 53.27% | 52.83% | 53.23% | 53.98% | 54.03% | 54.25% | 54.47% | 54.51% | 54.74%
2 | 4 | 2050 | Winter | S, [MVA] | Expected | - | 12.0071 | 12.0156 | 12.0137 | 12.0007 | 11.9253 | 11.7749 | 11.4555 | 11.0482 | 10.6958 | 10.5116 | 10.4209 | 10.5202 | 10.7674 | 10.8909 | 11.1159 | 11.2243 | 11.1319 | 11.2164 | 11.3742 | 11.3849 | 11.4327 | 11.4782 | 11.4865 | 11.5364
2 | 4 | 2050 | Winter | S, [%] | Expected | - | 57.18% | 57.22% | 57.21% | 57.15% | 56.79% | 56.07% | 54.55% | 52.61% | 50.93% | 50.06% | 49.62% | 50.1% | 51.27% | 51.86% | 52.93% | 53.45% | 53.01% | 53.41% | 54.16% | 54.21% | 54.44% | 54.66% | 54.7% | 54.94%
5 | 4 | 2050 | Winter | P, [MW] | Expected | - | -5.8384 | -5.8404 | -5.8266 | -5.8358 | -5.8815 | -5.976 | -6.0215 | -6.0949 | -6.2102 | -6.3168 | -6.2085 | -5.9453 | -5.6255 | -5.4661 | -5.4507 | -5.5951 | -5.9025 | -6.0997 | -6.2117 | -6.3406 | -6.3885 | -6.3961 | -6.3987 | -6.3645
5 | 4 | 2050 | Winter | P, [%] | Expected | - | 25.38% | 25.39% | 25.33% | 25.37% | 25.57% | 25.98% | 26.18% | 26.5% | 27% | 27.46% | 26.99% | 25.85% | 24.46% | 23.77% | 23.7% | 24.33% | 25.66% | 26.52% | 27.01% | 27.57% | 27.78% | 27.81% | 27.82% | 27.67%
4 | 5 | 2050 | Winter | P, [MW] | Expected | - | 5.8579 | 5.86 | 5.8462 | 5.8553 | 5.9008 | 5.9948 | 6.0393 | 6.1114 | 6.2257 | 6.3319 | 6.2235 | 5.9606 | 5.6415 | 5.4825 | 5.4678 | 5.6125 | 5.9195 | 6.1169 | 6.2292 | 6.3581 | 6.4062 | 6.4138 | 6.4165 | 6.3824
4 | 5 | 2050 | Winter | P, [%] | Expected | - | 25.47% | 25.48% | 25.42% | 25.46% | 25.66% | 26.06% | 26.26% | 26.57% | 27.07% | 27.53% | 27.06% | 25.92% | 24.53% | 23.84% | 23.77% | 24.4% | 25.74% | 26.6% | 27.08% | 27.64% | 27.85% | 27.89% | 27.9% | 27.75%
5 | 4 | 2050 | Winter | Q, [MVAr] | Expected | - | -10.4993 | -10.5078 | -10.5134 | -10.4933 | -10.381 | -10.1521 | -9.7514 | -9.2186 | -8.7092 | -8.3981 | -8.3698 | -8.6842 | -9.1799 | -9.4091 | -9.683 | -9.7338 | -9.4455 | -9.4228 | -9.5378 | -9.4657 | -9.4911 | -9.5404 | -9.5486 | -9.631
5 | 4 | 2050 | Winter | Q, [%] | Expected | - | 45.65% | 45.69% | 45.71% | 45.62% | 45.13% | 44.14% | 42.4% | 40.08% | 37.87% | 36.51% | 36.39% | 37.76% | 39.91% | 40.91% | 42.1% | 42.32% | 41.07% | 40.97% | 41.47% | 41.16% | 41.27% | 41.48% | 41.52% | 41.87%
4 | 5 | 2050 | Winter | Q, [MVAr] | Expected | - | 10.431 | 10.4396 | 10.4451 | 10.4251 | 10.3126 | 10.0833 | 9.6817 | 9.1482 | 8.6384 | 8.3276 | 8.2995 | 8.6142 | 9.1106 | 9.3401 | 9.6145 | 9.6654 | 9.3767 | 9.3534 | 9.4682 | 9.3959 | 9.4211 | 9.4705 | 9.4788 | 9.5614
4 | 5 | 2050 | Winter | Q, [%] | Expected | - | 0.45352 | 0.4539 | 0.45414 | 0.45326 | 0.44837 | 0.43841 | 0.42094 | 0.39775 | 0.37558 | 0.36207 | 0.36085 | 0.37453 | 0.39611 | 0.40609 | 0.41802 | 0.42023 | 0.40768 | 0.40667 | 0.41166 | 0.40852 | 0.40961 | 0.41176 | 0.41212 | 0.41571
5 | 4 | 2050 | Winter | S, [MVA] | Expected | - | 12.0136 | 12.0219 | 12.0201 | 12.0072 | 11.9322 | 11.7826 | 11.4659 | 11.0609 | 10.7096 | 10.5251 | 10.4353 | 10.5354 | 10.7827 | 10.906 | 11.1294 | 11.2363 | 11.1433 | 11.227 | 11.3836 | 11.3939 | 11.4413 | 11.4864 | 11.4946 | 11.5443
5 | 4 | 2050 | Winter | S, [%] | Expected | - | 52.23% | 52.27% | 52.26% | 52.21% | 51.88% | 51.23% | 49.85% | 48.09% | 46.56% | 45.76% | 45.37% | 45.81% | 46.88% | 47.42% | 48.39% | 48.85% | 48.45% | 48.81% | 49.49% | 49.54% | 49.74% | 49.94% | 49.98% | 50.19%
4 | 5 | 2050 | Winter | S, [MVA] | Expected | - | 11.9635 | 11.9719 | 11.97 | 11.9571 | 11.8823 | 11.733 | 11.416 | 11.0115 | 10.6613 | 10.4781 | 10.3879 | 10.4865 | 10.7321 | 10.8548 | 11.0782 | 11.1858 | 11.0941 | 11.1782 | 11.335 | 11.3458 | 11.3932 | 11.4384 | 11.4467 | 11.4962
4 | 5 | 2050 | Winter | S, [%] | Expected | - | 52.02% | 52.05% | 52.04% | 51.99% | 51.66% | 51.01% | 49.63% | 47.88% | 46.35% | 45.56% | 45.16% | 45.59% | 46.66% | 47.19% | 48.17% | 48.63% | 48.24% | 48.6% | 49.28% | 49.33% | 49.54% | 49.73% | 49.77% | 49.98%
7 | 5 | 2050 | Winter | P, [MW] | Expected | - | -8.245e-13 | 2.3104e-13 | -8.1657e-13 | -3.4356e-13 | 2.8075e-13 | 4.2749e-13 | -7.1862e-14 | -5.0036e-13 | 4.3545e-14 | 4.4629e-13 | 6.4185e-14 | 2.2777e-13 | 6.3384e-14 | -4.4293e-14 | 1.6228e-13 | -7.3634e-13 | 3.559e-13 | 8.4862e-13 | -3.7959e-13 | -5.7856e-13 | -8.2973e-13 | 1.4176e-13 | 5.7275e-13 | -4.3255e-13
7 | 5 | 2050 | Winter | P, [%] | Expected | - | 3.585e-12% | 1.005e-12% | 3.55e-12% | 1.494e-12% | 1.221e-12% | 1.859e-12% | 3.124e-13% | 2.175e-12% | 1.893e-13% | 1.94e-12% | 2.791e-13% | 9.903e-13% | 2.756e-13% | 1.926e-13% | 7.056e-13% | 3.201e-12% | 1.547e-12% | 3.69e-12% | 1.65e-12% | 2.515e-12% | 3.608e-12% | 6.163e-13% | 2.49e-12% | 1.881e-12%
5 | 7 | 2050 | Winter | P, [MW] | Expected | - | 2.2581e-07 | 2.2572e-07 | 2.2569e-07 | 2.2567e-07 | 2.2568e-07 | 2.2579e-07 | 2.2635e-07 | 2.2599e-07 | 2.2511e-07 | 2.2373e-07 | 2.2279e-07 | 2.2233e-07 | 2.2205e-07 | 2.2182e-07 | 2.2171e-07 | 2.2198e-07 | 2.2276e-07 | 2.244e-07 | 2.2568e-07 | 2.2641e-07 | 2.2689e-07 | 2.2694e-07 | 2.2677e-07 | 2.2668e-07
5 | 7 | 2050 | Winter | P, [%] | Expected | - | 9.818e-07% | 9.814e-07% | 9.813e-07% | 9.812e-07% | 9.812e-07% | 9.817e-07% | 9.841e-07% | 9.826e-07% | 9.788e-07% | 9.727e-07% | 9.686e-07% | 9.667e-07% | 9.654e-07% | 9.644e-07% | 9.64e-07% | 9.651e-07% | 9.685e-07% | 9.757e-07% | 9.812e-07% | 9.844e-07% | 9.865e-07% | 9.867e-07% | 9.86e-07% | 9.856e-07%
7 | 5 | 2050 | Winter | Q, [MVAr] | Expected | - | -3.633e-13 | 1.0283e-13 | -4.099e-13 | -3.0028e-13 | 1.8122e-16 | 1.9594e-13 | 3.5413e-13 | 1.8255e-13 | -1.6732e-13 | 2.6196e-14 | -4.6211e-13 | -1.0633e-13 | 1.4984e-13 | -2.2869e-15 | -4.3266e-14 | -7.0943e-13 | 2.5882e-13 | 3.0555e-13 | -2.1186e-13 | -4.1164e-13 | -5.0937e-13 | 1.1102e-13 | 5.2657e-13 | -3.7931e-13
7 | 5 | 2050 | Winter | Q, [%] | Expected | - | 1.58e-12% | 4.471e-13% | 1.782e-12% | 1.306e-12% | 7.879e-16% | 8.519e-13% | 1.54e-12% | 7.937e-13% | 7.275e-13% | 1.139e-13% | 2.009e-12% | 4.623e-13% | 6.515e-13% | 9.943e-15% | 1.881e-13% | 3.084e-12% | 1.125e-12% | 1.328e-12% | 9.211e-13% | 1.79e-12% | 2.215e-12% | 4.827e-13% | 2.289e-12% | 1.649e-12%
5 | 7 | 2050 | Winter | Q, [MVAr] | Expected | - | -0.081461 | -0.081429 | -0.081417 | -0.08141 | -0.081415 | -0.081455 | -0.081655 | -0.081526 | -0.081209 | -0.08071 | -0.08037 | -0.080205 | -0.080104 | -0.08002 | -0.079983 | -0.080078 | -0.080358 | -0.080952 | -0.081414 | -0.081678 | -0.081852 | -0.081869 | -0.081809 | -0.081773
5 | 7 | 2050 | Winter | Q, [%] | Expected | - | 0.0035418 | 0.0035404 | 0.0035399 | 0.0035396 | 0.0035398 | 0.0035415 | 0.0035502 | 0.0035446 | 0.0035308 | 0.0035091 | 0.0034944 | 0.0034872 | 0.0034828 | 0.0034791 | 0.0034775 | 0.0034817 | 0.0034938 | 0.0035196 | 0.0035398 | 0.0035512 | 0.0035588 | 0.0035595 | 0.0035569 | 0.0035554
7 | 5 | 2050 | Winter | S, [MVA] | Expected | - | 1.3261e-12 | 1.1746e-12 | 1.2815e-12 | 8.6868e-13 | 1.128e-12 | 9.0989e-13 | 1.0687e-12 | 9.0184e-13 | 1.2789e-12 | 1.6592e-12 | 1.7413e-12 | 1.0733e-12 | 1.8022e-12 | 1.6848e-12 | 1.1449e-12 | 1.4007e-12 | 1.3084e-12 | 1.2057e-12 | 8.4549e-13 | 1.5499e-12 | 1.2106e-12 | 1.1211e-12 | 1.2169e-12 | 8.5393e-13
7 | 5 | 2050 | Winter | S, [%] | Expected | - | 5.766e-12% | 5.107e-12% | 5.572e-12% | 3.777e-12% | 4.905e-12% | 3.956e-12% | 4.646e-12% | 3.921e-12% | 5.561e-12% | 7.214e-12% | 7.571e-12% | 4.666e-12% | 7.836e-12% | 7.325e-12% | 4.978e-12% | 6.09e-12% | 5.689e-12% | 5.242e-12% | 3.676e-12% | 6.739e-12% | 5.263e-12% | 4.874e-12% | 5.291e-12% | 3.713e-12%
5 | 7 | 2050 | Winter | S, [MVA] | Expected | - | 0.081461 | 0.081429 | 0.081417 | 0.08141 | 0.081415 | 0.081455 | 0.081655 | 0.081526 | 0.081209 | 0.08071 | 0.08037 | 0.080205 | 0.080104 | 0.08002 | 0.079983 | 0.080078 | 0.080358 | 0.080952 | 0.081414 | 0.081678 | 0.081852 | 0.081869 | 0.081809 | 0.081773
5 | 7 | 2050 | Winter | S, [%] | Expected | - | 0.3542% | 0.354% | 0.354% | 0.354% | 0.354% | 0.3542% | 0.355% | 0.3545% | 0.3531% | 0.3509% | 0.3494% | 0.3487% | 0.3483% | 0.3479% | 0.3478% | 0.3482% | 0.3494% | 0.352% | 0.354% | 0.3551% | 0.3559% | 0.356% | 0.3557% | 0.3555%
1 | 2 | 2050 | Winter | P, [MW] | Expected | - | 20.1919 | 20.1803 | 20.1706 | 20.163 | 20.1576 | 20.161 | 20.1826 | 20.0736 | 19.8782 | 19.5733 | 19.291 | 19.0597 | 18.8664 | 18.7607 | 18.7986 | 19.0003 | 19.332 | 19.7619 | 20.0475 | 20.1936 | 20.2675 | 20.2846 | 20.2827 | 20.2752
1 | 2 | 2050 | Winter | P, [%] | Expected | - | 101% | 100.9% | 100.9% | 100.8% | 100.8% | 100.8% | 100.9% | 100.4% | 99.39% | 97.87% | 96.46% | 95.3% | 94.33% | 93.8% | 93.99% | 95% | 96.66% | 98.81% | 100.2% | 101% | 101.3% | 101.4% | 101.4% | 101.4%
2 | 1 | 2050 | Winter | P, [MW] | Expected | - | -20.1156 | -20.1041 | -20.0944 | -20.0869 | -20.0815 | -20.0848 | -20.1065 | -19.9979 | -19.8034 | -19.4996 | -19.2185 | -18.9884 | -18.7961 | -18.6908 | -18.7284 | -18.9291 | -19.2593 | -19.6873 | -19.9718 | -20.1173 | -20.191 | -20.208 | -20.2061 | -20.1986
2 | 1 | 2050 | Winter | P, [%] | Expected | - | 100.6% | 100.5% | 100.5% | 100.4% | 100.4% | 100.4% | 100.5% | 99.99% | 99.02% | 97.5% | 96.09% | 94.94% | 93.98% | 93.45% | 93.64% | 94.65% | 96.3% | 98.44% | 99.86% | 100.6% | 101% | 101% | 101% | 101%
1 | 2 | 2050 | Winter | Q, [MVAr] | Expected | - | 3.4828 | 3.5193 | 3.5342 | 3.5425 | 3.542 | 3.5053 | 3.2928 | 3.4759 | 3.8731 | 4.4714 | 4.8744 | 5.0562 | 5.154 | 5.2442 | 5.272 | 5.1536 | 4.8336 | 4.1326 | 3.5782 | 3.2673 | 3.0591 | 3.0352 | 3.106 | 3.144
1 | 2 | 2050 | Winter | Q, [%] | Expected | - | 17.41% | 17.6% | 17.67% | 17.71% | 17.71% | 17.53% | 16.46% | 17.38% | 19.37% | 22.36% | 24.37% | 25.28% | 25.77% | 26.22% | 26.36% | 25.77% | 24.17% | 20.66% | 17.89% | 16.34% | 15.3% | 15.18% | 15.53% | 15.72%
2 | 1 | 2050 | Winter | Q, [MVAr] | Expected | - | -1.3852 | -1.4226 | -1.4387 | -1.4478 | -1.4478 | -1.4107 | -1.1993 | -1.3954 | -1.8143 | -2.4447 | -2.8804 | -3.0936 | -3.2195 | -3.3228 | -3.3434 | -3.197 | -2.8338 | -2.0836 | -1.4971 | -1.1699 | -0.95436 | -0.92828 | -0.99797 | -1.0365
2 | 1 | 2050 | Winter | Q, [%] | Expected | - | 0.069258 | 0.07113 | 0.071933 | 0.072389 | 0.072388 | 0.070536 | 0.059964 | 0.069772 | 0.090713 | 0.12224 | 0.14402 | 0.15468 | 0.16097 | 0.16614 | 0.16717 | 0.15985 | 0.14169 | 0.10418 | 0.074857 | 0.058496 | 0.047718 | 0.046414 | 0.049899 | 0.051825
1 | 2 | 2050 | Winter | S, [MVA] | Expected | - | 20.5054 | 20.5007 | 20.495 | 20.4909 | 20.4884 | 20.4897 | 20.484 | 20.4189 | 20.31 | 20.1468 | 19.9777 | 19.8092 | 19.6547 | 19.5809 | 19.6243 | 19.7799 | 20.0093 | 20.2612 | 20.4219 | 20.503 | 20.5394 | 20.5499 | 20.5555 | 20.5531
1 | 2 | 2050 | Winter | S, [%] | Expected | - | 102.5% | 102.5% | 102.5% | 102.5% | 102.4% | 102.4% | 102.4% | 102.1% | 101.5% | 100.7% | 99.89% | 99.05% | 98.27% | 97.9% | 98.12% | 98.9% | 100% | 101.3% | 102.1% | 102.5% | 102.7% | 102.7% | 102.8% | 102.8%
2 | 1 | 2050 | Winter | S, [MVA] | Expected | - | 20.1792 | 20.1708 | 20.1637 | 20.1588 | 20.1565 | 20.1617 | 20.1784 | 20.0957 | 19.9481 | 19.7271 | 19.5212 | 19.339 | 19.179 | 19.0984 | 19.1376 | 19.3006 | 19.556 | 19.8738 | 20.0882 | 20.2 | 20.2574 | 20.2702 | 20.2683 | 20.2619
2 | 1 | 2050 | Winter | S, [%] | Expected | - | 100.9% | 100.9% | 100.8% | 100.8% | 100.8% | 100.8% | 100.9% | 100.5% | 99.74% | 98.64% | 97.61% | 96.7% | 95.9% | 95.49% | 95.69% | 96.5% | 97.78% | 99.37% | 100.4% | 101% | 101.3% | 101.4% | 101.3% | 101.3%
2 | 3 | 2050 | Winter | P, [MW] | Expected | - | 15.7444 | 15.7352 | 15.7254 | 15.7044 | 15.6639 | 15.5918 | 15.4475 | 15.1893 | 14.8145 | 14.3422 | 14.1009 | 14.0391 | 14.0941 | 14.1587 | 14.221 | 14.3148 | 14.4465 | 14.8051 | 15.1225 | 15.2673 | 15.322 | 15.3626 | 15.4313 | 15.4656
2 | 3 | 2050 | Winter | P, [%] | Expected | - | 98.4% | 98.34% | 98.28% | 98.15% | 97.9% | 97.45% | 96.55% | 94.93% | 92.59% | 89.64% | 88.13% | 87.74% | 88.09% | 88.49% | 88.88% | 89.47% | 90.29% | 92.53% | 94.52% | 95.42% | 95.76% | 96.02% | 96.45% | 96.66%
3 | 2 | 2050 | Winter | P, [MW] | Expected | - | -15.6606 | -15.6515 | -15.6418 | -15.6209 | -15.5807 | -15.5091 | -15.3655 | -15.109 | -14.7369 | -14.2684 | -14.0293 | -13.9682 | -14.0229 | -14.0873 | -14.1492 | -14.2422 | -14.3727 | -14.7281 | -15.043 | -15.1866 | -15.2408 | -15.2812 | -15.3497 | -15.3838
3 | 2 | 2050 | Winter | P, [%] | Expected | - | 97.88% | 97.82% | 97.76% | 97.63% | 97.38% | 96.93% | 96.03% | 94.43% | 92.11% | 89.18% | 87.68% | 87.3% | 87.64% | 88.05% | 88.43% | 89.01% | 89.83% | 92.05% | 94.02% | 94.92% | 95.26% | 95.51% | 95.94% | 96.15%
2 | 3 | 2050 | Winter | Q, [MVAr] | Expected | - | 1.7602 | 1.7519 | 1.7756 | 1.8289 | 1.9287 | 2.133 | 2.7461 | 3.1393 | 3.4421 | 3.5509 | 3.4045 | 3.2675 | 3.0922 | 2.8729 | 2.7664 | 2.7937 | 2.9441 | 3.0719 | 3.0212 | 2.9937 | 3.0755 | 2.9987 | 2.7235 | 2.6038
2 | 3 | 2050 | Winter | Q, [%] | Expected | - | 11% | 10.95% | 11.1% | 11.43% | 12.05% | 13.33% | 17.16% | 19.62% | 21.51% | 22.19% | 21.28% | 20.42% | 19.33% | 17.96% | 17.29% | 17.46% | 18.4% | 19.2% | 18.88% | 18.71% | 19.22% | 18.74% | 17.02% | 16.27%
3 | 2 | 2050 | Winter | Q, [MVAr] | Expected | - | -0.3876 | -0.38057 | -0.40538 | -0.46111 | -0.56583 | -0.77837 | -1.4024 | -1.8232 | -2.1707 | -2.342 | -2.2326 | -2.106 | -1.926 | -1.7027 | -1.5897 | -1.6041 | -1.7348 | -1.811 | -1.7184 | -1.6725 | -1.7454 | -1.6647 | -1.3857 | -1.2632
3 | 2 | 2050 | Winter | Q, [%] | Expected | - | 0.024225 | 0.023786 | 0.025336 | 0.028819 | 0.035364 | 0.048648 | 0.087648 | 0.11395 | 0.13567 | 0.14638 | 0.13953 | 0.13162 | 0.12037 | 0.10642 | 0.099353 | 0.10026 | 0.10842 | 0.11319 | 0.1074 | 0.10453 | 0.10909 | 0.10405 | 0.086606 | 0.078951
2 | 3 | 2050 | Winter | S, [MVA] | Expected | - | 15.8431 | 15.8328 | 15.8256 | 15.8107 | 15.7822 | 15.7373 | 15.6906 | 15.512 | 15.2109 | 14.7771 | 14.5069 | 14.415 | 14.4308 | 14.4485 | 14.4887 | 14.5853 | 14.7436 | 15.1207 | 15.4216 | 15.5582 | 15.6278 | 15.6527 | 15.67 | 15.6835
2 | 3 | 2050 | Winter | S, [%] | Expected | - | 99.02% | 98.96% | 98.91% | 98.82% | 98.64% | 98.36% | 98.07% | 96.95% | 95.07% | 92.36% | 90.67% | 90.09% | 90.19% | 90.3% | 90.55% | 91.16% | 92.15% | 94.5% | 96.39% | 97.24% | 97.67% | 97.83% | 97.94% | 98.02%
3 | 2 | 2050 | Winter | S, [MVA] | Expected | - | 15.6662 | 15.6567 | 15.6474 | 15.6279 | 15.5911 | 15.5289 | 15.4302 | 15.22 | 14.8973 | 14.4608 | 14.2065 | 14.1274 | 14.1573 | 14.1921 | 14.2404 | 14.3336 | 14.4774 | 14.8396 | 15.1412 | 15.2787 | 15.3408 | 15.3719 | 15.4124 | 15.4359
3 | 2 | 2050 | Winter | S, [%] | Expected | - | 97.91% | 97.85% | 97.8% | 97.67% | 97.44% | 97.06% | 96.44% | 95.12% | 93.11% | 90.38% | 88.79% | 88.3% | 88.48% | 88.7% | 89% | 89.58% | 90.48% | 92.75% | 94.63% | 95.49% | 95.88% | 96.07% | 96.33% | 96.47%
5 | 6 | 2050 | Winter | P, [MW] | Expected | - | 5.5441 | 5.545 | 5.5307 | 5.5409 | 5.5934 | 5.7015 | 5.7722 | 5.8708 | 6.0068 | 6.122 | 6.0127 | 5.734 | 5.3851 | 5.2085 | 5.177 | 5.3229 | 5.6534 | 5.8605 | 5.9717 | 6.1064 | 6.1551 | 6.1602 | 6.1609 | 6.1221
5 | 6 | 2050 | Winter | P, [%] | Expected | - | 69.3% | 69.31% | 69.13% | 69.26% | 69.92% | 71.27% | 72.15% | 73.39% | 75.08% | 76.52% | 75.16% | 71.67% | 67.31% | 65.11% | 64.71% | 66.54% | 70.67% | 73.26% | 74.65% | 76.33% | 76.94% | 77% | 77.01% | 76.53%
6 | 5 | 2050 | Winter | P, [MW] | Expected | - | -5.5088 | -5.5098 | -5.4955 | -5.5057 | -5.5579 | -5.6654 | -5.7349 | -5.8329 | -5.9686 | -6.0839 | -5.9753 | -5.6978 | -5.3505 | -5.1749 | -5.144 | -5.2894 | -5.6181 | -5.8237 | -5.9342 | -6.0682 | -6.1165 | -6.1217 | -6.1227 | -6.0841
6 | 5 | 2050 | Winter | P, [%] | Expected | - | 68.86% | 68.87% | 68.69% | 68.82% | 69.47% | 70.82% | 71.69% | 72.91% | 74.61% | 76.05% | 74.69% | 71.22% | 66.88% | 64.69% | 64.3% | 66.12% | 70.23% | 72.8% | 74.18% | 75.85% | 76.46% | 76.52% | 76.53% | 76.05%
5 | 6 | 2050 | Winter | Q, [MVAr] | Expected | - | 4.0717 | 4.0499 | 4.0609 | 4.0511 | 4.0217 | 3.9698 | 4.0899 | 4.0304 | 3.8452 | 3.5787 | 3.6117 | 3.8302 | 4.0271 | 4.0689 | 4.0247 | 3.9422 | 3.8071 | 3.8209 | 3.8232 | 3.7483 | 3.7458 | 3.7277 | 3.6797 | 3.6941
5 | 6 | 2050 | Winter | Q, [%] | Expected | - | 50.9% | 50.62% | 50.76% | 50.64% | 50.27% | 49.62% | 51.12% | 50.38% | 48.07% | 44.73% | 45.15% | 47.88% | 50.34% | 50.86% | 50.31% | 49.28% | 47.59% | 47.76% | 47.79% | 46.85% | 46.82% | 46.6% | 46% | 46.18%
6 | 5 | 2050 | Winter | Q, [MVAr] | Expected | - | -3.6794 | -3.6589 | -3.6704 | -3.6602 | -3.6279 | -3.5692 | -3.6753 | -3.609 | -3.4206 | -3.1559 | -3.1964 | -3.4281 | -3.643 | -3.6957 | -3.658 | -3.5701 | -3.4156 | -3.4121 | -3.4058 | -3.3237 | -3.3174 | -3.3 | -3.2545 | -3.2718
6 | 5 | 2050 | Winter | Q, [%] | Expected | - | 0.45993 | 0.45736 | 0.4588 | 0.45752 | 0.45348 | 0.44615 | 0.45941 | 0.45113 | 0.42757 | 0.39449 | 0.39956 | 0.42851 | 0.45537 | 0.46196 | 0.45726 | 0.44627 | 0.42695 | 0.42651 | 0.42573 | 0.41546 | 0.41467 | 0.4125 | 0.40682 | 0.40898
5 | 6 | 2050 | Winter | S, [MVA] | Expected | - | 6.8789 | 6.8666 | 6.8615 | 6.864 | 6.8897 | 6.949 | 7.0784 | 7.1287 | 7.1418 | 7.1026 | 7.0238 | 6.9037 | 6.7386 | 6.633 | 6.5741 | 6.6313 | 6.8195 | 6.9976 | 7.0917 | 7.1656 | 7.2057 | 7.2006 | 7.1765 | 7.1506
5 | 6 | 2050 | Winter | S, [%] | Expected | - | 85.99% | 85.83% | 85.77% | 85.8% | 86.12% | 86.86% | 88.48% | 89.11% | 89.27% | 88.78% | 87.8% | 86.3% | 84.23% | 82.91% | 82.18% | 82.89% | 85.24% | 87.47% | 88.65% | 89.57% | 90.07% | 90.01% | 89.71% | 89.38%
6 | 5 | 2050 | Winter | S, [MVA] | Expected | - | 6.6248 | 6.6141 | 6.6086 | 6.6115 | 6.6378 | 6.6979 | 6.8161 | 6.8675 | 6.8899 | 6.8663 | 6.7874 | 6.6587 | 6.4888 | 6.3852 | 6.3306 | 6.3901 | 6.5793 | 6.7514 | 6.8432 | 6.9194 | 6.9586 | 6.9548 | 6.9343 | 6.9083
6 | 5 | 2050 | Winter | S, [%] | Expected | - | 82.81% | 82.68% | 82.61% | 82.64% | 82.97% | 83.72% | 85.2% | 85.84% | 86.12% | 85.83% | 84.84% | 83.23% | 81.11% | 79.81% | 79.13% | 79.88% | 82.24% | 84.39% | 85.54% | 86.49% | 86.98% | 86.94% | 86.68% | 86.35%
4 | 2 | 2050 | Summer | P, [MW] | 0 | 0 | -5.5534 | -5.5407 | -5.5549 | -5.5982 | -5.6865 | -5.8176 | -6.0481 | -6.1573 | -6.2102 | -6.2248 | -6.1937 | -6.1433 | -6.0243 | -5.8888 | -5.7738 | -5.7945 | -5.8304 | -5.8508 | -5.9298 | -6.014 | -6.039 | -6.0257 | -6.0249 | -5.9754
4 | 2 | 2050 | Summer | P, [%] | 0 | 0 | 26.44% | 26.38% | 26.45% | 26.66% | 27.08% | 27.7% | 28.8% | 29.32% | 29.57% | 29.64% | 29.49% | 29.25% | 28.69% | 28.04% | 27.49% | 27.59% | 27.76% | 27.86% | 28.24% | 28.64% | 28.76% | 28.69% | 28.69% | 28.45%
4 | 2 | 2050 | Summer | P, [MW] | 0 | 0 | 5.5807 | 5.5681 | 5.5822 | 5.6253 | 5.7133 | 5.8438 | 6.0728 | 6.1806 | 6.2331 | 6.2473 | 6.216 | 6.1657 | 6.0472 | 5.9122 | 5.7981 | 5.819 | 5.8553 | 5.8761 | 5.9553 | 6.0396 | 6.0651 | 6.0519 | 6.051 | 6.0018
4 | 2 | 2050 | Summer | P, [%] | 0 | 0 | 26.57% | 26.51% | 26.58% | 26.79% | 27.21% | 27.83% | 28.92% | 29.43% | 29.68% | 29.75% | 29.6% | 29.36% | 28.8% | 28.15% | 27.61% | 27.71% | 27.88% | 27.98% | 28.36% | 28.76% | 28.88% | 28.82% | 28.81% | 28.58%
4 | 2 | 2050 | Summer | Q, [MVAr] | 0 | 0 | -10.3887 | -10.4039 | -10.38 | -10.3242 | -10.1829 | -9.9736 | -9.4678 | -9.0157 | -8.8663 | -8.7077 | -8.6682 | -8.7001 | -8.9256 | -9.1697 | -9.4571 | -9.5231 | -9.6134 | -9.7333 | -9.7404 | -9.7437 | -9.853 | -9.9052 | -9.8617 | -9.9718
4 | 2 | 2050 | Summer | Q, [%] | 0 | 0 | 49.47% | 49.54% | 49.43% | 49.16% | 48.49% | 47.49% | 45.08% | 42.93% | 42.22% | 41.47% | 41.28% | 41.43% | 42.5% | 43.67% | 45.03% | 45.35% | 45.78% | 46.35% | 46.38% | 46.4% | 46.92% | 47.17% | 46.96% | 47.48%
4 | 2 | 2050 | Summer | Q, [MVAr] | 0 | 0 | 10.4222 | 10.4375 | 10.4135 | 10.3575 | 10.2157 | 10.0056 | 9.4978 | 9.0438 | 8.8939 | 8.7347 | 8.6949 | 8.7268 | 8.9531 | 9.198 | 9.4865 | 9.5529 | 9.6437 | 9.7641 | 9.7713 | 9.7748 | 9.8847 | 9.9372 | 9.8935 | 10.0041
4 | 2 | 2050 | Summer | Q, [%] | 0 | 0 | 49.63% | 49.7% | 49.59% | 49.32% | 48.65% | 47.65% | 45.23% | 43.07% | 42.35% | 41.59% | 41.4% | 41.56% | 42.63% | 43.8% | 45.17% | 45.49% | 45.92% | 46.5% | 46.53% | 46.55% | 47.07% | 47.32% | 47.11% | 47.64%
4 | 2 | 2050 | Summer | S, [MVA] | 0 | 0 | 11.7799 | 11.7874 | 11.7729 | 11.7443 | 11.6631 | 11.5463 | 11.2347 | 10.9176 | 10.8249 | 10.7038 | 10.6536 | 10.6504 | 10.7684 | 10.8977 | 11.0803 | 11.1474 | 11.2433 | 11.3564 | 11.4034 | 11.4502 | 11.5564 | 11.594 | 11.5565 | 11.6251
4 | 2 | 2050 | Summer | S, [%] | 0 | 0 | 56.09% | 56.13% | 56.06% | 55.93% | 55.54% | 54.98% | 53.5% | 51.99% | 51.55% | 50.97% | 50.73% | 50.72% | 51.28% | 51.89% | 52.76% | 53.08% | 53.54% | 54.08% | 54.3% | 54.52% | 55.03% | 55.21% | 55.03% | 55.36%
4 | 2 | 2050 | Summer | S, [MVA] | 0 | 0 | 11.8223 | 11.8298 | 11.8153 | 11.7866 | 11.7048 | 11.5872 | 11.2733 | 10.954 | 10.8606 | 10.7389 | 10.6883 | 10.6852 | 10.804 | 10.9342 | 11.118 | 11.1856 | 11.2821 | 11.3958 | 11.4431 | 11.4902 | 11.5971 | 11.635 | 11.5972 | 11.6663
4 | 2 | 2050 | Summer | S, [%] | 0 | 0 | 56.3% | 56.33% | 56.26% | 56.13% | 55.74% | 55.18% | 53.68% | 52.16% | 51.72% | 51.14% | 50.9% | 50.88% | 51.45% | 52.07% | 52.94% | 53.26% | 53.72% | 54.27% | 54.49% | 54.72% | 55.22% | 55.4% | 55.22% | 55.55%
5 | 4 | 2050 | Summer | P, [MW] | 0 | 0 | -5.5343 | -5.5216 | -5.5358 | -5.5792 | -5.6678 | -5.7993 | -6.0308 | -6.1409 | -6.1941 | -6.209 | -6.178 | -6.1276 | -6.0082 | -5.8723 | -5.7568 | -5.7773 | -5.813 | -5.8331 | -5.912 | -5.9961 | -6.0208 | -6.0073 | -6.0066 | -5.957
5 | 4 | 2050 | Summer | P, [%] | 0 | 0 | 24.06% | 24.01% | 24.07% | 24.26% | 24.64% | 25.21% | 26.22% | 26.7% | 26.93% | 27% | 26.86% | 26.64% | 26.12% | 25.53% | 25.03% | 25.12% | 25.27% | 25.36% | 25.7% | 26.07% | 26.18% | 26.12% | 26.12% | 25.9%
5 | 4 | 2050 | Summer | P, [MW] | 0 | 0 | 5.5534 | 5.5407 | 5.5549 | 5.5982 | 5.6865 | 5.8176 | 6.0481 | 6.1573 | 6.2102 | 6.2248 | 6.1937 | 6.1433 | 6.0243 | 5.8888 | 5.7738 | 5.7945 | 5.8304 | 5.8508 | 5.9298 | 6.014 | 6.039 | 6.0257 | 6.0249 | 5.9754
5 | 4 | 2050 | Summer | P, [%] | 0 | 0 | 24.15% | 24.09% | 24.15% | 24.34% | 24.72% | 25.29% | 26.3% | 26.77% | 27% | 27.06% | 26.93% | 26.71% | 26.19% | 25.6% | 25.1% | 25.19% | 25.35% | 25.44% | 25.78% | 26.15% | 26.26% | 26.2% | 26.2% | 25.98%
5 | 4 | 2050 | Summer | Q, [MVAr] | 0 | 0 | -10.4566 | -10.4718 | -10.4479 | -10.3921 | -10.2511 | -10.042 | -9.5372 | -9.0857 | -8.9365 | -8.7778 | -8.7382 | -8.77 | -8.9952 | -9.239 | -9.5259 | -9.5919 | -9.6823 | -9.8022 | -9.8095 | -9.813 | -9.9221 | -9.9742 | -9.9307 | -10.0406
5 | 4 | 2050 | Summer | Q, [%] | 0 | 0 | 45.46% | 45.53% | 45.43% | 45.18% | 44.57% | 43.66% | 41.47% | 39.5% | 38.85% | 38.16% | 37.99% | 38.13% | 39.11% | 40.17% | 41.42% | 41.7% | 42.1% | 42.62% | 42.65% | 42.67% | 43.14% | 43.37% | 43.18% | 43.65%
5 | 4 | 2050 | Summer | Q, [MVAr] | 0 | 0 | 10.3887 | 10.4039 | 10.38 | 10.3242 | 10.1829 | 9.9736 | 9.4678 | 9.0157 | 8.8663 | 8.7077 | 8.6682 | 8.7001 | 8.9256 | 9.1697 | 9.4571 | 9.5231 | 9.6134 | 9.7333 | 9.7404 | 9.7437 | 9.853 | 9.9052 | 9.8617 | 9.9718
5 | 4 | 2050 | Summer | Q, [%] | 0 | 0 | 45.17% | 45.23% | 45.13% | 44.89% | 44.27% | 43.36% | 41.16% | 39.2% | 38.55% | 37.86% | 37.69% | 37.83% | 38.81% | 39.87% | 41.12% | 41.4% | 41.8% | 42.32% | 42.35% | 42.36% | 42.84% | 43.07% | 42.88% | 43.36%
5 | 4 | 2050 | Summer | S, [MVA] | 0 | 0 | 11.8309 | 11.8384 | 11.8238 | 11.7951 | 11.7136 | 11.5963 | 11.284 | 10.9664 | 10.8732 | 10.7518 | 10.7016 | 10.6986 | 10.8172 | 10.9473 | 11.1303 | 11.1974 | 11.2932 | 11.4065 | 11.4533 | 11.4999 | 11.606 | 11.6436 | 11.606 | 11.6747
5 | 4 | 2050 | Summer | S, [%] | 0 | 0 | 51.44% | 51.47% | 51.41% | 51.28% | 50.93% | 50.42% | 49.06% | 47.68% | 47.27% | 46.75% | 46.53% | 46.52% | 47.03% | 47.6% | 48.39% | 48.68% | 49.1% | 49.59% | 49.8% | 50% | 50.46% | 50.62% | 50.46% | 50.76%
5 | 4 | 2050 | Summer | S, [MVA] | 0 | 0 | 11.7799 | 11.7874 | 11.7729 | 11.7443 | 11.6631 | 11.5463 | 11.2347 | 10.9176 | 10.8249 | 10.7038 | 10.6536 | 10.6504 | 10.7684 | 10.8977 | 11.0803 | 11.1474 | 11.2433 | 11.3564 | 11.4034 | 11.4502 | 11.5564 | 11.594 | 11.5565 | 11.6251
5 | 4 | 2050 | Summer | S, [%] | 0 | 0 | 51.22% | 51.25% | 51.19% | 51.06% | 50.71% | 50.2% | 48.85% | 47.47% | 47.06% | 46.54% | 46.32% | 46.31% | 46.82% | 47.38% | 48.18% | 48.47% | 48.88% | 49.38% | 49.58% | 49.78% | 50.25% | 50.41% | 50.25% | 50.54%
7 | 5 | 2050 | Summer | P, [MW] | 0 | 0 | -1.839e-12 | -1.272e-12 | 8.984e-13 | -1.5511e-12 | 8.2598e-13 | -2.8436e-13 | 1.642e-13 | -5.6937e-14 | -1.071e-12 | 1.5645e-12 | 3.2208e-13 | -4.3769e-13 | -2.1438e-12 | 8.4661e-13 | -2.738e-13 | 3.56e-13 | -7.4892e-13 | 9.3611e-13 | -6.8027e-13 | 5.1702e-13 | -5.0785e-13 | 8.7122e-13 | -1.2082e-12 | 2.2164e-12
7 | 5 | 2050 | Summer | P, [%] | 0 | 0 | 7.996e-12% | 5.531e-12% | 3.906e-12% | 6.744e-12% | 3.591e-12% | 1.236e-12% | 7.139e-13% | 2.476e-13% | 4.657e-12% | 6.802e-12% | 1.4e-12% | 1.903e-12% | 9.321e-12% | 3.681e-12% | 1.19e-12% | 1.548e-12% | 3.256e-12% | 4.07e-12% | 2.958e-12% | 2.248e-12% | 2.208e-12% | 3.788e-12% | 5.253e-12% | 9.636e-12%
7 | 5 | 2050 | Summer | P, [MW] | 0 | 0 | 2.2392e-07 | 2.2385e-07 | 2.2378e-07 | 2.2377e-07 | 2.2383e-07 | 2.2399e-07 | 2.2461e-07 | 2.2468e-07 | 2.2446e-07 | 2.2383e-07 | 2.2335e-07 | 2.2305e-07 | 2.2288e-07 | 2.2269e-07 | 2.226e-07 | 2.2284e-07 | 2.234e-07 | 2.2424e-07 | 2.2494e-07 | 2.2553e-07 | 2.2583e-07 | 2.2568e-07 | 2.2541e-07 | 2.2535e-07
7 | 5 | 2050 | Summer | P, [%] | 0 | 0 | 9.736e-07% | 9.733e-07% | 9.729e-07% | 9.729e-07% | 9.732e-07% | 9.739e-07% | 9.766e-07% | 9.769e-07% | 9.759e-07% | 9.732e-07% | 9.711e-07% | 9.698e-07% | 9.69e-07% | 9.682e-07% | 9.678e-07% | 9.689e-07% | 9.713e-07% | 9.75e-07% | 9.78e-07% | 9.806e-07% | 9.819e-07% | 9.812e-07% | 9.801e-07% | 9.798e-07%
7 | 5 | 2050 | Summer | Q, [MVAr] | 0 | 0 | -6.8121e-13 | -4.7694e-13 | 1.0636e-12 | -6.3435e-13 | -2.5733e-13 | 7.2478e-13 | 6.8497e-13 | 6.6088e-13 | -1.4263e-13 | -2.3662e-13 | -5.2082e-13 | -3.1848e-13 | -5.7894e-13 | 4.3493e-14 | -1.3332e-12 | -1.5756e-13 | -1.9446e-13 | -6.2249e-14 | -9.4253e-13 | -5.8479e-13 | -1.6821e-12 | -6.2851e-13 | -3.6765e-13 | 2.2138e-13
7 | 5 | 2050 | Summer | Q, [%] | 0 | 0 | 2.962e-12% | 2.074e-12% | 4.624e-12% | 2.758e-12% | 1.119e-12% | 3.151e-12% | 2.978e-12% | 2.873e-12% | 6.201e-13% | 1.029e-12% | 2.264e-12% | 1.385e-12% | 2.517e-12% | 1.891e-13% | 5.797e-12% | 6.851e-13% | 8.455e-13% | 2.706e-13% | 4.098e-12% | 2.543e-12% | 7.314e-12% | 2.733e-12% | 1.598e-12% | 9.625e-13%
7 | 5 | 2050 | Summer | Q, [MVAr] | 0 | 0 | -0.080779 | -0.080755 | -0.080727 | -0.080725 | -0.080747 | -0.080805 | -0.081027 | -0.081053 | -0.080975 | -0.080745 | -0.080574 | -0.080463 | -0.080402 | -0.080335 | -0.080302 | -0.08039 | -0.080593 | -0.080895 | -0.081145 | -0.08136 | -0.081467 | -0.081413 | -0.081317 | -0.081296
7 | 5 | 2050 | Summer | Q, [%] | 0 | 0 | 0.3512% | 0.3511% | 0.351% | 0.351% | 0.3511% | 0.3513% | 0.3523% | 0.3524% | 0.3521% | 0.3511% | 0.3503% | 0.3498% | 0.3496% | 0.3493% | 0.3491% | 0.3495% | 0.3504% | 0.3517% | 0.3528% | 0.3537% | 0.3542% | 0.354% | 0.3536% | 0.3535%
7 | 5 | 2050 | Summer | S, [MVA] | 0 | 0 | 1.9611e-12 | 1.3585e-12 | 1.3922e-12 | 1.6758e-12 | 8.6513e-13 | 7.7857e-13 | 7.0438e-13 | 6.6333e-13 | 1.0805e-12 | 1.5823e-12 | 6.1236e-13 | 5.413e-13 | 2.2206e-12 | 8.4772e-13 | 1.3611e-12 | 3.893e-13 | 7.7375e-13 | 9.3818e-13 | 1.1624e-12 | 7.8057e-13 | 1.7571e-12 | 1.0743e-12 | 1.2629e-12 | 2.2274e-12
7 | 5 | 2050 | Summer | S, [%] | 0 | 0 | 8.527e-12% | 5.907e-12% | 6.053e-12% | 7.286e-12% | 3.761e-12% | 3.385e-12% | 3.063e-12% | 2.884e-12% | 4.698e-12% | 6.879e-12% | 2.662e-12% | 2.353e-12% | 9.655e-12% | 3.686e-12% | 5.918e-12% | 1.693e-12% | 3.364e-12% | 4.079e-12% | 5.054e-12% | 3.394e-12% | 7.64e-12% | 4.671e-12% | 5.491e-12% | 9.684e-12%
7 | 5 | 2050 | Summer | S, [MVA] | 0 | 0 | 0.080779 | 0.080755 | 0.080727 | 0.080725 | 0.080747 | 0.080805 | 0.081027 | 0.081053 | 0.080975 | 0.080745 | 0.080574 | 0.080463 | 0.080402 | 0.080335 | 0.080302 | 0.08039 | 0.080593 | 0.080895 | 0.081145 | 0.08136 | 0.081467 | 0.081413 | 0.081317 | 0.081296
7 | 5 | 2050 | Summer | S, [%] | 0 | 0 | 0.3512% | 0.3511% | 0.351% | 0.351% | 0.3511% | 0.3513% | 0.3523% | 0.3524% | 0.3521% | 0.3511% | 0.3503% | 0.3498% | 0.3496% | 0.3493% | 0.3491% | 0.3495% | 0.3504% | 0.3517% | 0.3528% | 0.3537% | 0.3542% | 0.354% | 0.3536% | 0.3535%
1 | 2 | 2050 | Summer | P, [MW] | 0 | 0 | 19.9002 | 19.8891 | 19.8789 | 19.8808 | 19.8945 | 19.9237 | 20.0062 | 19.9989 | 19.9521 | 19.8364 | 19.7432 | 19.6793 | 19.6389 | 19.6024 | 19.5916 | 19.6526 | 19.7728 | 19.9304 | 20.0559 | 20.1536 | 20.1999 | 20.187 | 20.1567 | 20.1478
1 | 2 | 2050 | Summer | P, [%] | 0 | 0 | 99.5% | 99.45% | 99.39% | 99.4% | 99.47% | 99.62% | 100% | 99.99% | 99.76% | 99.18% | 98.72% | 98.4% | 98.19% | 98.01% | 97.96% | 98.26% | 98.86% | 99.65% | 100.3% | 100.8% | 101% | 100.9% | 100.8% | 100.7%
1 | 2 | 2050 | Summer | P, [MW] | 0 | 0 | -19.825 | -19.8139 | -19.8038 | -19.8056 | -19.8192 | -19.8484 | -19.9307 | -19.9234 | -19.8768 | -19.7615 | -19.6687 | -19.6049 | -19.5647 | -19.5284 | -19.5176 | -19.5784 | -19.6982 | -19.8551 | -19.9802 | -20.0775 | -20.1237 | -20.1107 | -20.0805 | -20.0716
1 | 2 | 2050 | Summer | P, [%] | 0 | 0 | 99.12% | 99.07% | 99.02% | 99.03% | 99.1% | 99.24% | 99.65% | 99.62% | 99.38% | 98.81% | 98.34% | 98.02% | 97.82% | 97.64% | 97.59% | 97.89% | 98.49% | 99.28% | 99.9% | 100.4% | 100.6% | 100.6% | 100.4% | 100.4%
1 | 2 | 2050 | Summer | Q, [MVAr] | 0 | 0 | 4.3047 | 4.3322 | 4.3655 | 4.3695 | 4.3485 | 4.2874 | 4.0458 | 4.04 | 4.1375 | 4.418 | 4.623 | 4.7533 | 4.8158 | 4.8862 | 4.9115 | 4.8037 | 4.558 | 4.1942 | 3.8955 | 3.6384 | 3.5041 | 3.5644 | 3.6806 | 3.7015
1 | 2 | 2050 | Summer | Q, [%] | 0 | 0 | 21.52% | 21.66% | 21.83% | 21.85% | 21.74% | 21.44% | 20.23% | 20.2% | 20.69% | 22.09% | 23.12% | 23.77% | 24.08% | 24.43% | 24.56% | 24.02% | 22.79% | 20.97% | 19.48% | 18.19% | 17.52% | 17.82% | 18.4% | 18.51%
1 | 2 | 2050 | Summer | Q, [MVAr] | 0 | 0 | -2.2366 | -2.2652 | -2.2991 | -2.3025 | -2.2797 | -2.2154 | -1.9675 | -1.9633 | -2.0662 | -2.3577 | -2.5719 | -2.7086 | -2.776 | -2.8502 | -2.8764 | -2.7618 | -2.504 | -2.1248 | -1.8132 | -1.5461 | -1.4073 | -1.468 | -1.5862 | -1.6081
1 | 2 | 2050 | Summer | Q, [%] | 0 | 0 | 11.18% | 11.33% | 11.5% | 11.51% | 11.4% | 11.08% | 9.837% | 9.817% | 10.33% | 11.79% | 12.86% | 13.54% | 13.88% | 14.25% | 14.38% | 13.81% | 12.52% | 10.62% | 9.066% | 7.731% | 7.036% | 7.34% | 7.931% | 8.04%
1 | 2 | 2050 | Summer | S, [MVA] | 0 | 0 | 20.3605 | 20.3554 | 20.3526 | 20.3553 | 20.3642 | 20.3798 | 20.4112 | 20.4029 | 20.3766 | 20.3225 | 20.2773 | 20.2452 | 20.2208 | 20.2022 | 20.1979 | 20.2312 | 20.2914 | 20.3669 | 20.4307 | 20.4794 | 20.5016 | 20.4992 | 20.49 | 20.485
1 | 2 | 2050 | Summer | S, [%] | 0 | 0 | 101.8% | 101.8% | 101.8% | 101.8% | 101.8% | 101.9% | 102.1% | 102% | 101.9% | 101.6% | 101.4% | 101.2% | 101.1% | 101% | 101% | 101.2% | 101.5% | 101.8% | 102.2% | 102.4% | 102.5% | 102.5% | 102.4% | 102.4%
1 | 2 | 2050 | Summer | S, [MVA] | 0 | 0 | 19.9508 | 19.943 | 19.9368 | 19.939 | 19.9499 | 19.9717 | 20.0275 | 20.0199 | 19.9839 | 19.9017 | 19.8361 | 19.7911 | 19.7607 | 19.7353 | 19.7284 | 19.7722 | 19.8567 | 19.9685 | 20.0623 | 20.1369 | 20.1728 | 20.1642 | 20.1431 | 20.136
1 | 2 | 2050 | Summer | S, [%] | 0 | 0 | 99.75% | 99.71% | 99.68% | 99.7% | 99.75% | 99.86% | 100.1% | 100.1% | 99.92% | 99.51% | 99.18% | 98.96% | 98.8% | 98.68% | 98.64% | 98.86% | 99.28% | 99.84% | 100.3% | 100.7% | 100.9% | 100.8% | 100.7% | 100.7%
2 | 3 | 2050 | Summer | P, [MW] | 0 | 0 | 15.5491 | 15.5489 | 15.5383 | 15.5119 | 15.4629 | 15.3882 | 15.2096 | 15.0477 | 14.886 | 14.7215 | 14.6251 | 14.5853 | 14.6235 | 14.7158 | 14.8253 | 14.903 | 15.0339 | 15.2228 | 15.3588 | 15.4419 | 15.4857 | 15.5229 | 15.5357 | 15.5604
2 | 3 | 2050 | Summer | P, [%] | 0 | 0 | 97.18% | 97.18% | 97.11% | 96.95% | 96.64% | 96.18% | 95.06% | 94.05% | 93.04% | 92.01% | 91.41% | 91.16% | 91.4% | 91.97% | 92.66% | 93.14% | 93.96% | 95.14% | 95.99% | 96.51% | 96.79% | 97.02% | 97.1% | 97.25%
2 | 3 | 2050 | Summer | P, [MW] | 0 | 0 | -15.4668 | -15.4666 | -15.4561 | -15.4299 | -15.3813 | -15.3071 | -15.1296 | -14.9687 | -14.808 | -14.6449 | -14.5494 | -14.51 | -14.5478 | -14.6397 | -14.7485 | -14.8255 | -14.9553 | -15.1427 | -15.2776 | -15.3601 | -15.4035 | -15.4406 | -15.4534 | -15.478
2 | 3 | 2050 | Summer | P, [%] | 0 | 0 | 96.67% | 96.67% | 96.6% | 96.44% | 96.13% | 95.67% | 94.56% | 93.55% | 92.55% | 91.53% | 90.93% | 90.69% | 90.92% | 91.5% | 92.18% | 92.66% | 93.47% | 94.64% | 95.49% | 96% | 96.27% | 96.5% | 96.58% | 96.74%
2 | 3 | 2050 | Summer | Q, [MVAr] | 0 | 0 | 1.7016 | 1.6768 | 1.6596 | 1.707 | 1.8196 | 2.0223 | 2.6561 | 3.0066 | 3.2558 | 3.2747 | 3.2421 | 3.1877 | 3.1025 | 2.8866 | 2.6797 | 2.6292 | 2.6112 | 2.5688 | 2.5077 | 2.5223 | 2.5375 | 2.3676 | 2.1926 | 2.1259
2 | 3 | 2050 | Summer | Q, [%] | 0 | 0 | 10.64% | 10.48% | 10.37% | 10.67% | 11.37% | 12.64% | 16.6% | 18.79% | 20.35% | 20.47% | 20.26% | 19.92% | 19.39% | 18.04% | 16.75% | 16.43% | 16.32% | 16.06% | 15.67% | 15.76% | 15.86% | 14.8% | 13.7% | 13.29%
2 | 3 | 2050 | Summer | Q, [MVAr] | 0 | 0 | -0.35238 | -0.32767 | -0.31211 | -0.36311 | -0.48221 | -0.69419 | -1.3451 | -1.7116 | -1.9776 | -2.0189 | -2.0005 | -1.9528 | -1.8636 | -1.6388 | -1.4201 | -1.3597 | -1.3238 | -1.2561 | -1.1779 | -1.1816 | -1.1908 | -1.0183 | -0.8439 | -0.77426
2 | 3 | 2050 | Summer | Q, [%] | 0 | 0 | 2.202% | 2.048% | 1.951% | 2.269% | 3.014% | 4.339% | 8.407% | 10.7% | 12.36% | 12.62% | 12.5% | 12.2% | 11.65% | 10.24% | 8.876% | 8.498% | 8.274% | 7.85% | 7.362% | 7.385% | 7.443% | 6.365% | 5.274% | 4.839%
2 | 3 | 2050 | Summer | S, [MVA] | 0 | 0 | 15.6419 | 15.639 | 15.6267 | 15.6056 | 15.5696 | 15.5205 | 15.4398 | 15.3451 | 15.2379 | 15.0813 | 14.9802 | 14.9296 | 14.949 | 14.9963 | 15.0656 | 15.1331 | 15.259 | 15.4381 | 15.5621 | 15.6466 | 15.6922 | 15.7024 | 15.6897 | 15.705
2 | 3 | 2050 | Summer | S, [%] | 0 | 0 | 97.76% | 97.74% | 97.67% | 97.53% | 97.31% | 97% | 96.5% | 95.91% | 95.24% | 94.26% | 93.63% | 93.31% | 93.43% | 93.73% | 94.16% | 94.58% | 95.37% | 96.49% | 97.26% | 97.79% | 98.08% | 98.14% | 98.06% | 98.16%
2 | 3 | 2050 | Summer | S, [MVA] | 0 | 0 | 15.4708 | 15.47 | 15.4592 | 15.4342 | 15.3888 | 15.3229 | 15.1893 | 15.0662 | 14.9395 | 14.7834 | 14.6863 | 14.6408 | 14.6667 | 14.7311 | 14.8167 | 14.8877 | 15.0138 | 15.1947 | 15.3229 | 15.4055 | 15.4494 | 15.4741 | 15.4764 | 15.4973
2 | 3 | 2050 | Summer | S, [%] | 0 | 0 | 96.69% | 96.69% | 96.62% | 96.46% | 96.18% | 95.77% | 94.93% | 94.16% | 93.37% | 92.4% | 91.79% | 91.5% | 91.67% | 92.07% | 92.6% | 93.05% | 93.84% | 94.97% | 95.77% | 96.28% | 96.56% | 96.71% | 96.73% | 96.86%
5 | 6 | 2050 | Summer | P, [MW] | 0 | 0 | 5.2314 | 5.2171 | 5.2323 | 5.2795 | 5.3778 | 5.5234 | 5.7876 | 5.9217 | 5.9817 | 6.0022 | 5.9718 | 5.9191 | 5.7881 | 5.6385 | 5.5063 | 5.524 | 5.5571 | 5.5741 | 5.6555 | 5.7416 | 5.7617 | 5.7442 | 5.7441 | 5.688
5 | 6 | 2050 | Summer | P, [%] | 0 | 0 | 65.39% | 65.21% | 65.4% | 65.99% | 67.22% | 69.04% | 72.34% | 74.02% | 74.77% | 75.03% | 74.65% | 73.99% | 72.35% | 70.48% | 68.83% | 69.05% | 69.46% | 69.68% | 70.69% | 71.77% | 72.02% | 71.8% | 71.8% | 71.1%
5 | 6 | 2050 | Summer | P, [MW] | 0 | 0 | -5.1977 | -5.1836 | -5.1988 | -5.2458 | -5.3436 | -5.4885 | -5.7508 | -5.884 | -5.9438 | -5.9643 | -5.9341 | -5.8817 | -5.7514 | -5.6026 | -5.4711 | -5.4888 | -5.5216 | -5.5383 | -5.6191 | -5.7049 | -5.7249 | -5.7076 | -5.7077 | -5.6519
5 | 6 | 2050 | Summer | P, [%] | 0 | 0 | 64.97% | 64.79% | 64.98% | 65.57% | 66.79% | 68.61% | 71.89% | 73.55% | 74.3% | 74.55% | 74.18% | 73.52% | 71.89% | 70.03% | 68.39% | 68.61% | 69.02% | 69.23% | 70.24% | 71.31% | 71.56% | 71.35% | 71.35% | 70.65%
5 | 6 | 2050 | Summer | Q, [MVAr] | 0 | 0 | 4.1708 | 4.169 | 4.1449 | 4.1109 | 4.0601 | 3.9898 | 3.9345 | 3.8997 | 3.8429 | 3.7769 | 3.7698 | 3.7933 | 3.8832 | 3.9685 | 4.0208 | 4.011 | 4.022 | 4.0806 | 4.0672 | 4.0355 | 4.0205 | 3.9954 | 3.9554 | 3.985
5 | 6 | 2050 | Summer | Q, [%] | 0 | 0 | 52.13% | 52.11% | 51.81% | 51.39% | 50.75% | 49.87% | 49.18% | 48.75% | 48.04% | 47.21% | 47.12% | 47.42% | 48.54% | 49.61% | 50.26% | 50.14% | 50.28% | 51.01% | 50.84% | 50.44% | 50.26% | 49.94% | 49.44% | 49.81%
5 | 6 | 2050 | Summer | Q, [MVAr] | 0 | 0 | -3.7966 | -3.796 | -3.7722 | -3.7363 | -3.6804 | -3.6019 | -3.5263 | -3.4809 | -3.4214 | -3.3563 | -3.3518 | -3.3785 | -3.4751 | -3.5689 | -3.6299 | -3.6195 | -3.6277 | -3.6823 | -3.6633 | -3.6267 | -3.6113 | -3.5893 | -3.5515 | -3.5843
5 | 6 | 2050 | Summer | Q, [%] | 0 | 0 | 47.46% | 47.45% | 47.15% | 46.7% | 46% | 45.02% | 44.08% | 43.51% | 42.77% | 41.95% | 41.9% | 42.23% | 43.44% | 44.61% | 45.37% | 45.24% | 45.35% | 46.03% | 45.79% | 45.33% | 45.14% | 44.87% | 44.39% | 44.8%
5 | 6 | 2050 | Summer | S, [MVA] | 0 | 0 | 6.6905 | 6.6782 | 6.6752 | 6.6912 | 6.7383 | 6.8137 | 6.9983 | 7.0904 | 7.1098 | 7.0916 | 7.0621 | 7.0303 | 6.97 | 6.8951 | 6.8181 | 6.8266 | 6.8599 | 6.9081 | 6.9661 | 7.018 | 7.0257 | 6.997 | 6.9742 | 6.945
5 | 6 | 2050 | Summer | S, [%] | 0 | 0 | 83.63% | 83.48% | 83.44% | 83.64% | 84.23% | 85.17% | 87.48% | 88.63% | 88.87% | 88.65% | 88.28% | 87.88% | 87.13% | 86.19% | 85.23% | 85.33% | 85.75% | 86.35% | 87.08% | 87.72% | 87.82% | 87.46% | 87.18% | 86.81%
5 | 6 | 2050 | Summer | S, [MVA] | 0 | 0 | 6.4366 | 6.4249 | 6.4232 | 6.4404 | 6.4884 | 6.5648 | 6.7459 | 6.8365 | 6.8582 | 6.8438 | 6.8153 | 6.783 | 6.7198 | 6.6427 | 6.5658 | 6.5748 | 6.6067 | 6.6507 | 6.7078 | 6.7601 | 6.7687 | 6.7424 | 6.7225 | 6.6926
5 | 6 | 2050 | Summer | S, [%] | 0 | 0 | 80.46% | 80.31% | 80.29% | 80.5% | 81.1% | 82.06% | 84.32% | 85.46% | 85.73% | 85.55% | 85.19% | 84.79% | 84% | 83.03% | 82.07% | 82.18% | 82.58% | 83.13% | 83.85% | 84.5% | 84.61% | 84.28% | 84.03% | 83.66%
4 | 2 | 2050 | Summer | P, [MW] | 0 | 1 | -5.4972 | -5.4759 | -5.4767 | -5.5046 | -5.5749 | -5.686 | -5.9096 | -5.9988 | -6.0522 | -6.081 | -6.0033 | -5.8883 | -5.7067 | -5.5225 | -5.3921 | -5.4824 | -5.5988 | -5.6502 | -5.7557 | -5.8885 | -5.9532 | -5.9521 | -5.9523 | -5.9046
4 | 2 | 2050 | Summer | P, [%] | 0 | 1 | 26.18% | 26.08% | 26.08% | 26.21% | 26.55% | 27.08% | 28.14% | 28.57% | 28.82% | 28.96% | 28.59% | 28.04% | 27.17% | 26.3% | 25.68% | 26.11% | 26.66% | 26.91% | 27.41% | 28.04% | 28.35% | 28.34% | 28.34% | 28.12%
4 | 2 | 2050 | Summer | P, [MW] | 0 | 1 | 5.5241 | 5.5028 | 5.5036 | 5.5314 | 5.6014 | 5.712 | 5.9342 | 6.0221 | 6.0749 | 6.1029 | 6.0249 | 5.91 | 5.7289 | 5.5453 | 5.4156 | 5.5062 | 5.6229 | 5.6751 | 5.781 | 5.914 | 5.979 | 5.9781 | 5.9782 | 5.9308
4 | 2 | 2050 | Summer | P, [%] | 0 | 1 | 26.31% | 26.2% | 26.21% | 26.34% | 26.67% | 27.2% | 28.26% | 28.68% | 28.93% | 29.06% | 28.69% | 28.14% | 27.28% | 26.41% | 25.79% | 26.22% | 26.78% | 27.02% | 27.53% | 28.16% | 28.47% | 28.47% | 28.47% | 28.24%
4 | 2 | 2050 | Summer | Q, [MVAr] | 0 | 1 | -10.2995 | -10.3225 | -10.3109 | -10.2694 | -10.1478 | -9.9641 | -9.481 | -9.0488 | -8.8383 | -8.5462 | -8.504 | -8.5878 | -8.8523 | -9.1138 | -9.3877 | -9.4051 | -9.4707 | -9.6738 | -9.759 | -9.754 | -9.8208 | -9.8594 | -9.8198 | -9.9246
4 | 2 | 2050 | Summer | Q, [%] | 0 | 1 | 49.05% | 49.15% | 49.1% | 48.9% | 48.32% | 47.45% | 45.15% | 43.09% | 42.09% | 40.7% | 40.5% | 40.89% | 42.15% | 43.4% | 44.7% | 44.79% | 45.1% | 46.07% | 46.47% | 46.45% | 46.77% | 46.95% | 46.76% | 47.26%
4 | 2 | 2050 | Summer | Q, [MVAr] | 0 | 1 | 10.3325 | 10.3555 | 10.3439 | 10.3023 | 10.1802 | 9.9959 | 9.5108 | 9.0768 | 8.8655 | 8.5723 | 8.5298 | 8.6137 | 8.8789 | 9.1412 | 9.4161 | 9.4337 | 9.4999 | 9.704 | 9.7898 | 9.785 | 9.8523 | 9.8911 | 9.8513 | 9.9566
4 | 2 | 2050 | Summer | Q, [%] | 0 | 1 | 49.2% | 49.31% | 49.26% | 49.06% | 48.48% | 47.6% | 45.29% | 43.22% | 42.22% | 40.82% | 40.62% | 41.02% | 42.28% | 43.53% | 44.84% | 44.92% | 45.24% | 46.21% | 46.62% | 46.6% | 46.92% | 47.1% | 46.91% | 47.41%
4 | 2 | 2050 | Summer | S, [MVA] | 0 | 1 | 11.6747 | 11.685 | 11.6751 | 11.6516 | 11.5783 | 11.4723 | 11.172 | 10.8567 | 10.7119 | 10.4889 | 10.4095 | 10.4126 | 10.5323 | 10.6564 | 10.8261 | 10.8863 | 11.0018 | 11.203 | 11.3299 | 11.3936 | 11.4843 | 11.5168 | 11.4829 | 11.5483
4 | 2 | 2050 | Summer | S, [%] | 0 | 1 | 55.59% | 55.64% | 55.6% | 55.48% | 55.13% | 54.63% | 53.2% | 51.7% | 51.01% | 49.95% | 49.57% | 49.58% | 50.15% | 50.74% | 51.55% | 51.84% | 52.39% | 53.35% | 53.95% | 54.26% | 54.69% | 54.84% | 54.68% | 54.99%
4 | 2 | 2050 | Summer | S, [MVA] | 0 | 1 | 11.7165 | 11.7268 | 11.7169 | 11.6933 | 11.6195 | 11.5128 | 11.2103 | 10.8928 | 10.7472 | 10.5228 | 10.4431 | 10.4462 | 10.5667 | 10.6916 | 10.8624 | 10.9231 | 11.0393 | 11.2417 | 11.3693 | 11.4333 | 11.5246 | 11.5573 | 11.5233 | 11.5891
4 | 2 | 2050 | Summer | S, [%] | 0 | 1 | 55.79% | 55.84% | 55.79% | 55.68% | 55.33% | 54.82% | 53.38% | 51.87% | 51.18% | 50.11% | 49.73% | 49.74% | 50.32% | 50.91% | 51.73% | 52.01% | 52.57% | 53.53% | 54.14% | 54.44% | 54.88% | 55.03% | 54.87% | 55.19%
5 | 4 | 2050 | Summer | P, [MW] | 0 | 1 | -5.4784 | -5.457 | -5.4578 | -5.4858 | -5.5564 | -5.6678 | -5.8924 | -5.9826 | -6.0363 | -6.0657 | -5.9881 | -5.873 | -5.6911 | -5.5065 | -5.3756 | -5.4658 | -5.5819 | -5.6328 | -5.738 | -5.8707 | -5.9351 | -5.9339 | -5.9342 | -5.8863
5 | 4 | 2050 | Summer | P, [%] | 0 | 1 | 23.82% | 23.73% | 23.73% | 23.85% | 24.16% | 24.64% | 25.62% | 26.01% | 26.24% | 26.37% | 26.04% | 25.53% | 24.74% | 23.94% | 23.37% | 23.76% | 24.27% | 24.49% | 24.95% | 25.52% | 25.8% | 25.8% | 25.8% | 25.59%
5 | 4 | 2050 | Summer | P, [MW] | 0 | 1 | 5.4972 | 5.4759 | 5.4767 | 5.5046 | 5.5749 | 5.686 | 5.9096 | 5.9988 | 6.0522 | 6.081 | 6.0033 | 5.8883 | 5.7067 | 5.5225 | 5.3921 | 5.4824 | 5.5988 | 5.6502 | 5.7557 | 5.8885 | 5.9532 | 5.9521 | 5.9523 | 5.9046
5 | 4 | 2050 | Summer | P, [%] | 0 | 1 | 23.9% | 23.81% | 23.81% | 23.93% | 24.24% | 24.72% | 25.69% | 26.08% | 26.31% | 26.44% | 26.1% | 25.6% | 24.81% | 24.01% | 23.44% | 23.84% | 24.34% | 24.57% | 25.02% | 25.6% | 25.88% | 25.88% | 25.88% | 25.67%
5 | 4 | 2050 | Summer | Q, [MVAr] | 0 | 1 | -10.3672 | -10.3902 | -10.3786 | -10.3371 | -10.2156 | -10.0322 | -9.5499 | -9.1183 | -8.9079 | -8.6157 | -8.5733 | -8.6569 | -8.921 | -9.1822 | -9.4558 | -9.4732 | -9.5389 | -9.7422 | -9.8277 | -9.8229 | -9.8897 | -9.9282 | -9.8885 | -9.9933
5 | 4 | 2050 | Summer | Q, [%] | 0 | 1 | 45.07% | 45.17% | 45.12% | 44.94% | 44.42% | 43.62% | 41.52% | 39.64% | 38.73% | 37.46% | 37.28% | 37.64% | 38.79% | 39.92% | 41.11% | 41.19% | 41.47% | 42.36% | 42.73% | 42.71% | 43% | 43.17% | 42.99% | 43.45%
5 | 4 | 2050 | Summer | Q, [MVAr] | 0 | 1 | 10.2995 | 10.3225 | 10.3109 | 10.2694 | 10.1478 | 9.9641 | 9.481 | 9.0488 | 8.8383 | 8.5462 | 8.504 | 8.5878 | 8.8523 | 9.1138 | 9.3877 | 9.4051 | 9.4707 | 9.6738 | 9.759 | 9.754 | 9.8208 | 9.8594 | 9.8198 | 9.9246
5 | 4 | 2050 | Summer | Q, [%] | 0 | 1 | 44.78% | 44.88% | 44.83% | 44.65% | 44.12% | 43.32% | 41.22% | 39.34% | 38.43% | 37.16% | 36.97% | 37.34% | 38.49% | 39.63% | 40.82% | 40.89% | 41.18% | 42.06% | 42.43% | 42.41% | 42.7% | 42.87% | 42.69% | 43.15%
5 | 4 | 2050 | Summer | S, [MVA] | 0 | 1 | 11.7257 | 11.736 | 11.7261 | 11.7025 | 11.629 | 11.5226 | 11.2215 | 10.9057 | 10.7605 | 10.5367 | 10.4575 | 10.4611 | 10.5817 | 10.7068 | 10.877 | 10.9369 | 11.0521 | 11.2534 | 11.3802 | 11.4435 | 11.534 | 11.5664 | 11.5325 | 11.598
5 | 4 | 2050 | Summer | S, [%] | 0 | 1 | 50.98% | 51.03% | 50.98% | 50.88% | 50.56% | 50.1% | 48.79% | 47.42% | 46.78% | 45.81% | 45.47% | 45.48% | 46.01% | 46.55% | 47.29% | 47.55% | 48.05% | 48.93% | 49.48% | 49.75% | 50.15% | 50.29% | 50.14% | 50.43%
5 | 4 | 2050 | Summer | S, [MVA] | 0 | 1 | 11.6747 | 11.685 | 11.6751 | 11.6516 | 11.5783 | 11.4723 | 11.172 | 10.8567 | 10.7119 | 10.4889 | 10.4095 | 10.4126 | 10.5323 | 10.6564 | 10.8261 | 10.8863 | 11.0018 | 11.203 | 11.3299 | 11.3936 | 11.4843 | 11.5168 | 11.4829 | 11.5483
5 | 4 | 2050 | Summer | S, [%] | 0 | 1 | 50.76% | 50.8% | 50.76% | 50.66% | 50.34% | 49.88% | 48.57% | 47.2% | 46.57% | 45.6% | 45.26% | 45.27% | 45.79% | 46.33% | 47.07% | 47.33% | 47.83% | 48.71% | 49.26% | 49.54% | 49.93% | 50.07% | 49.93% | 50.21%
7 | 5 | 2050 | Summer | P, [MW] | 0 | 1 | 1.1434e-12 | 7.4315e-13 | -2.1362e-13 | -1.2424e-12 | 8.5313e-14 | 1.075e-12 | 7.5944e-13 | 1.8139e-12 | -2.1908e-13 | 1.2244e-12 | 1.9135e-12 | 4.2926e-13 | 2.6422e-12 | 1.8959e-12 | 2.3638e-13 | 4.3193e-13 | 2.4127e-12 | -1.2451e-12 | -1.2841e-13 | 1.7795e-12 | 2.1099e-13 | 7.1276e-13 | -1.028e-12 | -1.5062e-12
7 | 5 | 2050 | Summer | P, [%] | 0 | 1 | 4.971e-12% | 3.231e-12% | 9.288e-13% | 5.402e-12% | 3.709e-13% | 4.674e-12% | 3.302e-12% | 7.886e-12% | 9.525e-13% | 5.324e-12% | 8.32e-12% | 1.866e-12% | 1.149e-11% | 8.243e-12% | 1.028e-12% | 1.878e-12% | 1.049e-11% | 5.413e-12% | 5.583e-13% | 7.737e-12% | 9.174e-13% | 3.099e-12% | 4.47e-12% | 6.549e-12%
7 | 5 | 2050 | Summer | P, [MW] | 0 | 1 | 2.2303e-07 | 2.2295e-07 | 2.2284e-07 | 2.2279e-07 | 2.2277e-07 | 2.2283e-07 | 2.233e-07 | 2.2312e-07 | 2.225e-07 | 2.2123e-07 | 2.2034e-07 | 2.1983e-07 | 2.1961e-07 | 2.1945e-07 | 2.1944e-07 | 2.1982e-07 | 2.2072e-07 | 2.2217e-07 | 2.2343e-07 | 2.2435e-07 | 2.2479e-07 | 2.247e-07 | 2.2447e-07 | 2.2442e-07
7 | 5 | 2050 | Summer | P, [%] | 0 | 1 | 9.697e-07% | 9.693e-07% | 9.689e-07% | 9.686e-07% | 9.686e-07% | 9.688e-07% | 9.708e-07% | 9.701e-07% | 9.674e-07% | 9.619e-07% | 9.58e-07% | 9.558e-07% | 9.548e-07% | 9.541e-07% | 9.541e-07% | 9.558e-07% | 9.596e-07% | 9.66e-07% | 9.714e-07% | 9.755e-07% | 9.774e-07% | 9.77e-07% | 9.759e-07% | 9.757e-07%
7 | 5 | 2050 | Summer | Q, [MVAr] | 0 | 1 | 1.8975e-13 | 9.7416e-13 | 1.693e-14 | -1.4711e-12 | -7.8341e-13 | 6.2202e-13 | 1.3452e-12 | 3.9348e-13 | -7.3106e-13 | 1.8363e-12 | 1.1125e-12 | -1.1559e-12 | 1.6576e-12 | 1.1835e-12 | 2.5084e-13 | 1.508e-12 | 1.0787e-12 | -6.7628e-13 | -1.7983e-13 | 2.0711e-12 | -9.5085e-13 | 5.3918e-13 | -1.5494e-13 | -4.0295e-13
7 | 5 | 2050 | Summer | Q, [%] | 0 | 1 | 8.25e-13% | 4.235e-12% | 7.361e-14% | 6.396e-12% | 3.406e-12% | 2.704e-12% | 5.849e-12% | 1.711e-12% | 3.179e-12% | 7.984e-12% | 4.837e-12% | 5.026e-12% | 7.207e-12% | 5.146e-12% | 1.091e-12% | 6.557e-12% | 4.69e-12% | 2.94e-12% | 7.819e-13% | 9.005e-12% | 4.134e-12% | 2.344e-12% | 6.736e-13% | 1.752e-12%
7 | 5 | 2050 | Summer | Q, [MVAr] | 0 | 1 | -0.080459 | -0.080429 | -0.08039 | -0.080369 | -0.080365 | -0.080386 | -0.080553 | -0.080492 | -0.080267 | -0.079808 | -0.079486 | -0.079304 | -0.079224 | -0.079167 | -0.079163 | -0.079302 | -0.079625 | -0.080149 | -0.080601 | -0.080935 | -0.081094 | -0.08106 | -0.080975 | -0.080959
7 | 5 | 2050 | Summer | Q, [%] | 0 | 1 | 0.3498% | 0.3497% | 0.3495% | 0.3494% | 0.3494% | 0.3495% | 0.3502% | 0.35% | 0.349% | 0.347% | 0.3456% | 0.3448% | 0.3445% | 0.3442% | 0.3442% | 0.3448% | 0.3462% | 0.3485% | 0.3504% | 0.3519% | 0.3526% | 0.3524% | 0.3521% | 0.352%
7 | 5 | 2050 | Summer | S, [MVA] | 0 | 1 | 1.159e-12 | 1.2253e-12 | 2.1429e-13 | 1.9255e-12 | 7.8804e-13 | 1.242e-12 | 1.5447e-12 | 1.8561e-12 | 7.6318e-13 | 2.2071e-12 | 2.2134e-12 | 1.2331e-12 | 3.1191e-12 | 2.235e-12 | 3.4467e-13 | 1.5687e-12 | 2.6429e-12 | 1.4169e-12 | 2.2097e-13 | 2.7306e-12 | 9.7398e-13 | 8.9373e-13 | 1.0396e-12 | 1.5592e-12
7 | 5 | 2050 | Summer | S, [%] | 0 | 1 | 5.039e-12% | 5.327e-12% | 9.317e-13% | 8.372e-12% | 3.426e-12% | 5.4e-12% | 6.716e-12% | 8.07e-12% | 3.318e-12% | 9.596e-12% | 9.624e-12% | 5.361e-12% | 1.356e-11% | 9.718e-12% | 1.499e-12% | 6.82e-12% | 1.149e-11% | 6.16e-12% | 9.607e-13% | 1.187e-11% | 4.235e-12% | 3.886e-12% | 4.52e-12% | 6.779e-12%
7 | 5 | 2050 | Summer | S, [MVA] | 0 | 1 | 0.080459 | 0.080429 | 0.08039 | 0.080369 | 0.080365 | 0.080386 | 0.080553 | 0.080492 | 0.080267 | 0.079808 | 0.079486 | 0.079304 | 0.079224 | 0.079167 | 0.079163 | 0.079302 | 0.079625 | 0.080149 | 0.080601 | 0.080935 | 0.081094 | 0.08106 | 0.080975 | 0.080959
7 | 5 | 2050 | Summer | S, [%] | 0 | 1 | 0.3498% | 0.3497% | 0.3495% | 0.3494% | 0.3494% | 0.3495% | 0.3502% | 0.35% | 0.349% | 0.347% | 0.3456% | 0.3448% | 0.3445% | 0.3442% | 0.3442% | 0.3448% | 0.3462% | 0.3485% | 0.3504% | 0.3519% | 0.3526% | 0.3524% | 0.3521% | 0.352%
1 | 2 | 2050 | Summer | P, [MW] | 0 | 1 | 19.7299 | 19.714 | 19.6955 | 19.6865 | 19.6865 | 19.6989 | 19.7641 | 19.7058 | 19.5578 | 19.2447 | 18.9821 | 18.8089 | 18.7088 | 18.6476 | 18.6574 | 18.8206 | 19.1193 | 19.5012 | 19.7829 | 19.9621 | 20.0404 | 20.0353 | 20.0066 | 19.9989
1 | 2 | 2050 | Summer | P, [%] | 0 | 1 | 98.65% | 98.57% | 98.48% | 98.43% | 98.43% | 98.49% | 98.82% | 98.53% | 97.79% | 96.22% | 94.91% | 94.04% | 93.54% | 93.24% | 93.29% | 94.1% | 95.6% | 97.51% | 98.91% | 99.81% | 100.2% | 100.2% | 100% | 99.99%
1 | 2 | 2050 | Summer | P, [MW] | 0 | 1 | -19.6553 | -19.6394 | -19.621 | -19.612 | -19.612 | -19.6244 | -19.6894 | -19.6314 | -19.4839 | -19.172 | -18.9104 | -18.7379 | -18.6383 | -18.5773 | -18.5872 | -18.7496 | -19.0471 | -19.4275 | -19.7082 | -19.8867 | -19.9647 | -19.9596 | -19.931 | -19.9232
1 | 2 | 2050 | Summer | P, [%] | 0 | 1 | 98.28% | 98.2% | 98.1% | 98.06% | 98.06% | 98.12% | 98.45% | 98.16% | 97.42% | 95.86% | 94.55% | 93.69% | 93.19% | 92.89% | 92.94% | 93.75% | 95.24% | 97.14% | 98.54% | 99.43% | 99.82% | 99.8% | 99.66% | 99.62%
1 | 2 | 2050 | Summer | Q, [MVAr] | 0 | 1 | 4.6894 | 4.7235 | 4.7705 | 4.7962 | 4.8059 | 4.7873 | 4.609 | 4.7043 | 4.9781 | 5.5329 | 5.9158 | 6.1283 | 6.2125 | 6.2713 | 6.265 | 6.0994 | 5.7127 | 5.0839 | 4.543 | 4.1437 | 3.9495 | 3.9864 | 4.0895 | 4.1047
1 | 2 | 2050 | Summer | Q, [%] | 0 | 1 | 23.45% | 23.62% | 23.85% | 23.98% | 24.03% | 23.94% | 23.05% | 23.52% | 24.89% | 27.66% | 29.58% | 30.64% | 31.06% | 31.36% | 31.32% | 30.5% | 28.56% | 25.42% | 22.71% | 20.72% | 19.75% | 19.93% | 20.45% | 20.52%
1 | 2 | 2050 | Summer | Q, [MVAr] | 0 | 1 | -2.6377 | -2.6734 | -2.7218 | -2.7481 | -2.7573 | -2.7371 | -2.5544 | -2.6567 | -2.9463 | -3.5326 | -3.9437 | -4.176 | -4.2738 | -4.3404 | -4.3326 | -4.1468 | -3.7263 | -3.0578 | -2.4876 | -2.0701 | -1.8681 | -1.9046 | -2.0092 | -2.0254
1 | 2 | 2050 | Summer | Q, [%] | 0 | 1 | 13.19% | 13.37% | 13.61% | 13.74% | 13.79% | 13.69% | 12.77% | 13.28% | 14.73% | 17.66% | 19.72% | 20.88% | 21.37% | 21.7% | 21.66% | 20.73% | 18.63% | 15.29% | 12.44% | 10.35% | 9.341% | 9.523% | 10.05% | 10.13%
1 | 2 | 2050 | Summer | S, [MVA] | 0 | 1 | 20.2796 | 20.272 | 20.265 | 20.2623 | 20.2646 | 20.2723 | 20.2944 | 20.2596 | 20.1814 | 20.0243 | 19.8825 | 19.7821 | 19.7133 | 19.6739 | 19.6812 | 19.7843 | 19.9545 | 20.153 | 20.2978 | 20.3876 | 20.4259 | 20.428 | 20.4203 | 20.4158
1 | 2 | 2050 | Summer | S, [%] | 0 | 1 | 101.4% | 101.4% | 101.3% | 101.3% | 101.3% | 101.4% | 101.5% | 101.3% | 100.9% | 100.1% | 99.41% | 98.91% | 98.57% | 98.37% | 98.41% | 98.92% | 99.77% | 100.8% | 101.5% | 101.9% | 102.1% | 102.1% | 102.1% | 102.1%
1 | 2 | 2050 | Summer | S, [MVA] | 0 | 1 | 19.8315 | 19.8206 | 19.8089 | 19.8036 | 19.8049 | 19.8143 | 19.8544 | 19.8103 | 19.7054 | 19.4947 | 19.3172 | 19.1976 | 19.122 | 19.0776 | 19.0855 | 19.2027 | 19.4081 | 19.6667 | 19.8646 | 19.9942 | 20.0519 | 20.0503 | 20.032 | 20.0259
1 | 2 | 2050 | Summer | S, [%] | 0 | 1 | 99.16% | 99.1% | 99.04% | 99.02% | 99.02% | 99.07% | 99.27% | 99.05% | 98.53% | 97.47% | 96.59% | 95.99% | 95.61% | 95.39% | 95.43% | 96.01% | 97.04% | 98.33% | 99.32% | 99.97% | 100.3% | 100.3% | 100.2% | 100.1%
2 | 3 | 2050 | Summer | P, [MW] | 0 | 1 | 15.3802 | 15.3813 | 15.3706 | 15.3416 | 15.2868 | 15.2025 | 14.9983 | 14.7847 | 14.4911 | 14.0637 | 13.8057 | 13.7021 | 13.7415 | 13.8617 | 14.0166 | 14.1427 | 14.4053 | 14.8352 | 15.1372 | 15.2802 | 15.3322 | 15.3714 | 15.3871 | 15.4134
2 | 3 | 2050 | Summer | P, [%] | 0 | 1 | 96.13% | 96.13% | 96.07% | 95.88% | 95.54% | 95.02% | 93.74% | 92.4% | 90.57% | 87.9% | 86.29% | 85.64% | 85.88% | 86.64% | 87.6% | 88.39% | 90.03% | 92.72% | 94.61% | 95.5% | 95.83% | 96.07% | 96.17% | 96.33%
2 | 3 | 2050 | Summer | P, [MW] | 0 | 1 | -15.2992 | -15.3003 | -15.2898 | -15.261 | -15.2067 | -15.123 | -14.9202 | -14.708 | -14.4166 | -13.9928 | -13.7372 | -13.6345 | -13.6738 | -13.7931 | -13.9469 | -14.0719 | -14.3322 | -14.7584 | -15.0579 | -15.1997 | -15.2513 | -15.2903 | -15.306 | -15.3321
2 | 3 | 2050 | Summer | P, [%] | 0 | 1 | 95.62% | 95.63% | 95.56% | 95.38% | 95.04% | 94.52% | 93.25% | 91.93% | 90.1% | 87.46% | 85.86% | 85.22% | 85.46% | 86.21% | 87.17% | 87.95% | 89.58% | 92.24% | 94.11% | 95% | 95.32% | 95.56% | 95.66% | 95.83%
2 | 3 | 2050 | Summer | Q, [MVAr] | 0 | 1 | 1.7506 | 1.7179 | 1.6862 | 1.7152 | 1.8025 | 1.9732 | 2.5746 | 2.8947 | 3.1517 | 3.1889 | 3.1138 | 3.0127 | 2.9157 | 2.7055 | 2.5251 | 2.5211 | 2.5561 | 2.5071 | 2.4158 | 2.4525 | 2.5082 | 2.3546 | 2.1802 | 2.1202
2 | 3 | 2050 | Summer | Q, [%] | 0 | 1 | 10.94% | 10.74% | 10.54% | 10.72% | 11.27% | 12.33% | 16.09% | 18.09% | 19.7% | 19.93% | 19.46% | 18.83% | 18.22% | 16.91% | 15.78% | 15.76% | 15.98% | 15.67% | 15.1% | 15.33% | 15.68% | 14.72% | 13.63% | 13.25%
2 | 3 | 2050 | Summer | Q, [MVAr] | 0 | 1 | -0.42394 | -0.3912 | -0.3613 | -0.39428 | -0.48904 | -0.6707 | -1.2934 | -1.6378 | -1.9303 | -2.0272 | -1.9903 | -1.9062 | -1.8053 | -1.5824 | -1.383 | -1.3612 | -1.358 | -1.2486 | -1.1168 | -1.134 | -1.1821 | -1.0255 | -0.85136 | -0.7881
2 | 3 | 2050 | Summer | Q, [%] | 0 | 1 | 2.65% | 2.445% | 2.258% | 2.464% | 3.057% | 4.192% | 8.084% | 10.24% | 12.06% | 12.67% | 12.44% | 11.91% | 11.28% | 9.89% | 8.644% | 8.507% | 8.488% | 7.803% | 6.98% | 7.088% | 7.388% | 6.409% | 5.321% | 4.926%
2 | 3 | 2050 | Summer | S, [MVA] | 0 | 1 | 15.4795 | 15.4769 | 15.4629 | 15.4372 | 15.3927 | 15.33 | 15.2177 | 15.0654 | 14.8299 | 14.4207 | 14.1525 | 14.0294 | 14.0475 | 14.1232 | 14.2422 | 14.3656 | 14.6304 | 15.0455 | 15.3288 | 15.4758 | 15.536 | 15.5507 | 15.5408 | 15.5586
2 | 3 | 2050 | Summer | S, [%] | 0 | 1 | 96.75% | 96.73% | 96.64% | 96.48% | 96.2% | 95.81% | 95.11% | 94.16% | 92.69% | 90.13% | 88.45% | 87.68% | 87.8% | 88.27% | 89.01% | 89.79% | 91.44% | 94.03% | 95.8% | 96.72% | 97.1% | 97.19% | 97.13% | 97.24%
2 | 3 | 2050 | Summer | S, [MVA] | 0 | 1 | 15.3051 | 15.3053 | 15.294 | 15.2661 | 15.2146 | 15.1379 | 14.9761 | 14.7989 | 14.5452 | 14.1389 | 13.8806 | 13.7671 | 13.7924 | 13.8836 | 14.0153 | 14.1376 | 14.3964 | 14.8111 | 15.0993 | 15.242 | 15.297 | 15.3247 | 15.3297 | 15.3524
2 | 3 | 2050 | Summer | S, [%] | 0 | 1 | 95.66% | 95.66% | 95.59% | 95.41% | 95.09% | 94.61% | 93.6% | 92.49% | 90.91% | 88.37% | 86.75% | 86.04% | 86.2% | 86.77% | 87.6% | 88.36% | 89.98% | 92.57% | 94.37% | 95.26% | 95.61% | 95.78% | 95.81% | 95.95%
5 | 6 | 2050 | Summer | P, [MW] | 0 | 1 | 5.1755 | 5.1519 | 5.1527 | 5.1831 | 5.262 | 5.3861 | 5.6432 | 5.7566 | 5.8193 | 5.8588 | 5.7801 | 5.6586 | 5.4609 | 5.2592 | 5.1102 | 5.2023 | 5.3203 | 5.367 | 5.4733 | 5.6106 | 5.6734 | 5.669 | 5.6698 | 5.6156
5 | 6 | 2050 | Summer | P, [%] | 0 | 1 | 64.69% | 64.4% | 64.41% | 64.79% | 65.78% | 67.33% | 70.54% | 71.96% | 72.74% | 73.23% | 72.25% | 70.73% | 68.26% | 65.74% | 63.88% | 65.03% | 66.5% | 67.09% | 68.42% | 70.13% | 70.92% | 70.86% | 70.87% | 70.2%
5 | 6 | 2050 | Summer | P, [MW] | 0 | 1 | -5.1425 | -5.119 | -5.1198 | -5.1502 | -5.2288 | -5.3522 | -5.6075 | -5.72 | -5.7826 | -5.8223 | -5.7442 | -5.6234 | -5.4268 | -5.2262 | -5.0781 | -5.1697 | -5.2868 | -5.3327 | -5.4382 | -5.5747 | -5.6372 | -5.6331 | -5.6341 | -5.5802
5 | 6 | 2050 | Summer | P, [%] | 0 | 1 | 64.28% | 63.99% | 64% | 64.38% | 65.36% | 66.9% | 70.09% | 71.5% | 72.28% | 72.78% | 71.8% | 70.29% | 67.83% | 65.33% | 63.48% | 64.62% | 66.09% | 66.66% | 67.98% | 69.68% | 70.47% | 70.41% | 70.43% | 69.75%
5 | 6 | 2050 | Summer | Q, [MVAr] | 0 | 1 | 4.1229 | 4.1247 | 4.1065 | 4.0791 | 4.0376 | 3.9796 | 3.9354 | 3.9099 | 3.8219 | 3.6884 | 3.6779 | 3.7251 | 3.8322 | 3.9247 | 3.9698 | 3.9379 | 3.9396 | 4.0421 | 4.0695 | 4.0356 | 4.0005 | 3.9689 | 3.931 | 3.958
5 | 6 | 2050 | Summer | Q, [%] | 0 | 1 | 51.54% | 51.56% | 51.33% | 50.99% | 50.47% | 49.75% | 49.19% | 48.87% | 47.77% | 46.11% | 45.97% | 46.56% | 47.9% | 49.06% | 49.62% | 49.22% | 49.24% | 50.53% | 50.87% | 50.44% | 50.01% | 49.61% | 49.14% | 49.47%
5 | 6 | 2050 | Summer | Q, [MVAr] | 0 | 1 | -3.7554 | -3.759 | -3.7418 | -3.7136 | -3.668 | -3.6029 | -3.5386 | -3.5036 | -3.4141 | -3.2829 | -3.2792 | -3.3343 | -3.4529 | -3.5574 | -3.6126 | -3.5754 | -3.5679 | -3.6617 | -3.6798 | -3.637 | -3.5992 | -3.57 | -3.5341 | -3.5642
5 | 6 | 2050 | Summer | Q, [%] | 0 | 1 | 46.94% | 46.99% | 46.77% | 46.42% | 45.85% | 45.04% | 44.23% | 43.8% | 42.68% | 41.04% | 40.99% | 41.68% | 43.16% | 44.47% | 45.16% | 44.69% | 44.6% | 45.77% | 46% | 45.46% | 44.99% | 44.62% | 44.18% | 44.55%
5 | 6 | 2050 | Summer | S, [MVA] | 0 | 1 | 6.617 | 6.5997 | 6.5889 | 6.5958 | 6.6326 | 6.6968 | 6.8799 | 6.9588 | 6.9621 | 6.9231 | 6.8511 | 6.7747 | 6.6714 | 6.5622 | 6.471 | 6.5247 | 6.6201 | 6.7188 | 6.8204 | 6.9112 | 6.942 | 6.9203 | 6.8993 | 6.8703
5 | 6 | 2050 | Summer | S, [%] | 0 | 1 | 82.71% | 82.5% | 82.36% | 82.45% | 82.91% | 83.71% | 86% | 86.99% | 87.03% | 86.54% | 85.64% | 84.68% | 83.39% | 82.03% | 80.89% | 81.56% | 82.75% | 83.99% | 85.26% | 86.39% | 86.77% | 86.5% | 86.24% | 85.88%
5 | 6 | 2050 | Summer | S, [MVA] | 0 | 1 | 6.3677 | 6.351 | 6.3415 | 6.3495 | 6.387 | 6.4519 | 6.6306 | 6.7078 | 6.7152 | 6.684 | 6.6143 | 6.5376 | 6.4321 | 6.322 | 6.232 | 6.2856 | 6.3781 | 6.4689 | 6.5662 | 6.6563 | 6.6883 | 6.6691 | 6.6508 | 6.6214
5 | 6 | 2050 | Summer | S, [%] | 0 | 1 | 79.6% | 79.39% | 79.27% | 79.37% | 79.84% | 80.65% | 82.88% | 83.85% | 83.94% | 83.55% | 82.68% | 81.72% | 80.4% | 79.03% | 77.9% | 78.57% | 79.73% | 80.86% | 82.08% | 83.2% | 83.6% | 83.36% | 83.13% | 82.77%
4 | 2 | 2050 | Summer | P, [MW] | 0 | 2 | -5.4543 | -5.4262 | -5.4155 | -5.4284 | -5.4795 | -5.5673 | -5.7741 | -5.8384 | -5.8845 | -5.9118 | -5.7569 | -5.5546 | -5.2853 | -5.0327 | -4.8829 | -5.0874 | -5.3245 | -5.4484 | -5.5977 | -5.7783 | -5.8813 | -5.8932 | -5.8971 | -5.8516
4 | 2 | 2050 | Summer | P, [%] | 0 | 2 | 25.97% | 25.84% | 25.79% | 25.85% | 26.09% | 26.51% | 27.5% | 27.8% | 28.02% | 28.15% | 27.41% | 26.45% | 25.17% | 23.97% | 23.25% | 24.23% | 25.35% | 25.94% | 26.66% | 27.52% | 28.01% | 28.06% | 28.08% | 27.86%
4 | 2 | 2050 | Summer | P, [MW] | 0 | 2 | 5.481 | 5.4529 | 5.4423 | 5.455 | 5.5059 | 5.5932 | 5.7987 | 5.8617 | 5.9071 | 5.9331 | 5.7778 | 5.5755 | 5.3067 | 5.0545 | 4.9054 | 5.1102 | 5.3478 | 5.4728 | 5.6229 | 5.8038 | 5.9071 | 5.919 | 5.9228 | 5.8777
4 | 2 | 2050 | Summer | P, [%] | 0 | 2 | 26.1% | 25.97% | 25.92% | 25.98% | 26.22% | 26.63% | 27.61% | 27.91% | 28.13% | 28.25% | 27.51% | 26.55% | 25.27% | 24.07% | 23.36% | 24.33% | 25.47% | 26.06% | 26.78% | 27.64% | 28.13% | 28.19% | 28.2% | 27.99%
4 | 2 | 2050 | Summer | Q, [MVAr] | 0 | 2 | -10.2582 | -10.287 | -10.2856 | -10.2576 | -10.1557 | -9.9987 | -9.5482 | -9.1326 | -8.8572 | -8.4218 | -8.3774 | -8.4975 | -8.7956 | -9.0738 | -9.3397 | -9.3028 | -9.3501 | -9.6211 | -9.7874 | -9.7907 | -9.8223 | -9.8463 | -9.8047 | -9.9046
4 | 2 | 2050 | Summer | Q, [%] | 0 | 2 | 48.85% | 48.99% | 48.98% | 48.85% | 48.36% | 47.61% | 45.47% | 43.49% | 42.18% | 40.1% | 39.89% | 40.46% | 41.88% | 43.21% | 44.47% | 44.3% | 44.52% | 45.81% | 46.61% | 46.62% | 46.77% | 46.89% | 46.69% | 47.16%
4 | 2 | 2050 | Summer | Q, [MVAr] | 0 | 2 | 10.2909 | 10.3198 | 10.3184 | 10.2903 | 10.188 | 10.0304 | 9.5781 | 9.1607 | 8.8842 | 8.4471 | 8.4022 | 8.5223 | 8.8211 | 9.0999 | 9.3668 | 9.3302 | 9.3782 | 9.6507 | 9.818 | 9.8217 | 9.8537 | 9.8778 | 9.8361 | 9.9364
4 | 2 | 2050 | Summer | Q, [%] | 0 | 2 | 49% | 49.14% | 49.14% | 49% | 48.51% | 47.76% | 45.61% | 43.62% | 42.31% | 40.22% | 40.01% | 40.58% | 42.01% | 43.33% | 44.6% | 44.43% | 44.66% | 45.96% | 46.75% | 46.77% | 46.92% | 47.04% | 46.84% | 47.32%
4 | 2 | 2050 | Summer | S, [MVA] | 0 | 2 | 11.6181 | 11.6304 | 11.6241 | 11.6054 | 11.5396 | 11.4442 | 11.1583 | 10.8394 | 10.6338 | 10.2896 | 10.1647 | 10.1519 | 10.2615 | 10.376 | 10.5391 | 10.6031 | 10.7598 | 11.0567 | 11.2751 | 11.3687 | 11.4485 | 11.4751 | 11.4415 | 11.504
4 | 2 | 2050 | Summer | S, [%] | 0 | 2 | 55.32% | 55.38% | 55.35% | 55.26% | 54.95% | 54.5% | 53.13% | 51.62% | 50.64% | 49% | 48.4% | 48.34% | 48.86% | 49.41% | 50.19% | 50.49% | 51.24% | 52.65% | 53.69% | 54.14% | 54.52% | 54.64% | 54.48% | 54.78%
4 | 2 | 2050 | Summer | S, [MVA] | 0 | 2 | 11.6595 | 11.6719 | 11.6657 | 11.6468 | 11.5806 | 11.4845 | 11.1966 | 10.8755 | 10.6688 | 10.3225 | 10.197 | 10.1841 | 10.2943 | 10.4095 | 10.5735 | 10.638 | 10.7959 | 11.0945 | 11.3142 | 11.4083 | 11.4886 | 11.5155 | 11.4816 | 11.5446
4 | 2 | 2050 | Summer | S, [%] | 0 | 2 | 55.52% | 55.58% | 55.55% | 55.46% | 55.15% | 54.69% | 53.32% | 51.79% | 50.8% | 49.15% | 48.56% | 48.5% | 49.02% | 49.57% | 50.35% | 50.66% | 51.41% | 52.83% | 53.88% | 54.33% | 54.71% | 54.84% | 54.67% | 54.97%
5 | 4 | 2050 | Summer | P, [MW] | 0 | 2 | -5.4356 | -5.4074 | -5.3968 | -5.4097 | -5.461 | -5.5491 | -5.7568 | -5.8221 | -5.8688 | -5.8969 | -5.7422 | -5.54 | -5.2703 | -5.0173 | -4.8671 | -5.0715 | -5.3081 | -5.4313 | -5.5801 | -5.7605 | -5.8633 | -5.8751 | -5.879 | -5.8334
5 | 4 | 2050 | Summer | P, [%] | 0 | 2 | 23.63% | 23.51% | 23.46% | 23.52% | 23.74% | 24.13% | 25.03% | 25.31% | 25.52% | 25.64% | 24.97% | 24.09% | 22.91% | 21.81% | 21.16% | 22.05% | 23.08% | 23.61% | 24.26% | 25.05% | 25.49% | 25.54% | 25.56% | 25.36%
5 | 4 | 2050 | Summer | P, [MW] | 0 | 2 | 5.4543 | 5.4262 | 5.4155 | 5.4284 | 5.4795 | 5.5673 | 5.7741 | 5.8384 | 5.8845 | 5.9118 | 5.7569 | 5.5546 | 5.2853 | 5.0327 | 4.8829 | 5.0874 | 5.3245 | 5.4484 | 5.5977 | 5.7783 | 5.8813 | 5.8932 | 5.8971 | 5.8516
5 | 4 | 2050 | Summer | P, [%] | 0 | 2 | 23.71% | 23.59% | 23.55% | 23.6% | 23.82% | 24.21% | 25.1% | 25.38% | 25.58% | 25.7% | 25.03% | 24.15% | 22.98% | 21.88% | 21.23% | 22.12% | 23.15% | 23.69% | 24.34% | 25.12% | 25.57% | 25.62% | 25.64% | 25.44%
5 | 4 | 2050 | Summer | Q, [MVAr] | 0 | 2 | -10.3258 | -10.3546 | -10.3531 | -10.3252 | -10.2234 | -10.0666 | -9.6168 | -9.2017 | -8.9263 | -8.4907 | -8.4461 | -8.566 | -8.8638 | -9.1417 | -9.4073 | -9.3705 | -9.4179 | -9.6891 | -9.8557 | -9.8593 | -9.891 | -9.9149 | -9.8733 | -9.9731
5 | 4 | 2050 | Summer | Q, [%] | 0 | 2 | 44.89% | 45.02% | 45.01% | 44.89% | 44.45% | 43.77% | 41.81% | 40.01% | 38.81% | 36.92% | 36.72% | 37.24% | 38.54% | 39.75% | 40.9% | 40.74% | 40.95% | 42.13% | 42.85% | 42.87% | 43% | 43.11% | 42.93% | 43.36%
5 | 4 | 2050 | Summer | Q, [MVAr] | 0 | 2 | 10.2582 | 10.287 | 10.2856 | 10.2576 | 10.1557 | 9.9987 | 9.5482 | 9.1326 | 8.8572 | 8.4218 | 8.3774 | 8.4975 | 8.7956 | 9.0738 | 9.3397 | 9.3028 | 9.3501 | 9.6211 | 9.7874 | 9.7907 | 9.8223 | 9.8463 | 9.8047 | 9.9046
5 | 4 | 2050 | Summer | Q, [%] | 0 | 2 | 44.6% | 44.73% | 44.72% | 44.6% | 44.16% | 43.47% | 41.51% | 39.71% | 38.51% | 36.62% | 36.42% | 36.95% | 38.24% | 39.45% | 40.61% | 40.45% | 40.65% | 41.83% | 42.55% | 42.57% | 42.71% | 42.81% | 42.63% | 43.06%
5 | 4 | 2050 | Summer | S, [MVA] | 0 | 2 | 11.6691 | 11.6815 | 11.6753 | 11.6565 | 11.5905 | 11.4947 | 11.2082 | 10.8889 | 10.6828 | 10.3376 | 10.2132 | 10.2013 | 10.3123 | 10.428 | 10.5918 | 10.6549 | 10.8108 | 11.1075 | 11.3257 | 11.4188 | 11.4983 | 11.5248 | 11.4911 | 11.5538
5 | 4 | 2050 | Summer | S, [%] | 0 | 2 | 50.74% | 50.79% | 50.76% | 50.68% | 50.39% | 49.98% | 48.73% | 47.34% | 46.45% | 44.95% | 44.41% | 44.35% | 44.84% | 45.34% | 46.05% | 46.33% | 47% | 48.29% | 49.24% | 49.65% | 49.99% | 50.11% | 49.96% | 50.23%
5 | 4 | 2050 | Summer | S, [MVA] | 0 | 2 | 11.6181 | 11.6304 | 11.6241 | 11.6054 | 11.5396 | 11.4442 | 11.1583 | 10.8394 | 10.6338 | 10.2896 | 10.1647 | 10.1519 | 10.2615 | 10.376 | 10.5391 | 10.6031 | 10.7598 | 11.0567 | 11.2751 | 11.3687 | 11.4485 | 11.4751 | 11.4415 | 11.504
5 | 4 | 2050 | Summer | S, [%] | 0 | 2 | 50.51% | 50.57% | 50.54% | 50.46% | 50.17% | 49.76% | 48.51% | 47.13% | 46.23% | 44.74% | 44.19% | 44.14% | 44.62% | 45.11% | 45.82% | 46.1% | 46.78% | 48.07% | 49.02% | 49.43% | 49.78% | 49.89% | 49.75% | 50.02%
7 | 5 | 2050 | Summer | P, [MW] | 0 | 2 | 1.1363e-12 | -5.2453e-13 | 8.3394e-14 | 6.7811e-13 | -2.983e-13 | 7.5357e-14 | 1.6896e-12 | 1.2845e-12 | -7.6438e-13 | -2.0376e-12 | -8.7297e-13 | 1.3384e-13 | -1.0966e-12 | -9.6539e-13 | -1.8097e-12 | -7.7469e-13 | -1.4482e-14 | 4.6513e-13 | 2.7801e-13 | 5.3518e-13 | -1.5946e-12 | 9.5228e-13 | 1.7056e-13 | 6.1016e-13
7 | 5 | 2050 | Summer | P, [%] | 0 | 2 | 4.94e-12% | 2.281e-12% | 3.626e-13% | 2.948e-12% | 1.297e-12% | 3.276e-13% | 7.346e-12% | 5.585e-12% | 3.323e-12% | 8.859e-12% | 3.796e-12% | 5.819e-13% | 4.768e-12% | 4.197e-12% | 7.868e-12% | 3.368e-12% | 6.297e-14% | 2.022e-12% | 1.209e-12% | 2.327e-12% | 6.933e-12% | 4.14e-12% | 7.416e-13% | 2.653e-12%
7 | 5 | 2050 | Summer | P, [MW] | 0 | 2 | 2.2251e-07 | 2.2242e-07 | 2.2229e-07 | 2.2219e-07 | 2.2212e-07 | 2.221e-07 | 2.2244e-07 | 2.2204e-07 | 2.2096e-07 | 2.1896e-07 | 2.1769e-07 | 2.1708e-07 | 2.169e-07 | 2.1683e-07 | 2.1689e-07 | 2.1731e-07 | 2.1842e-07 | 2.2044e-07 | 2.2229e-07 | 2.2355e-07 | 2.2412e-07 | 2.2407e-07 | 2.2386e-07 | 2.2382e-07
7 | 5 | 2050 | Summer | P, [%] | 0 | 2 | 9.674e-07% | 9.67e-07% | 9.665e-07% | 9.66e-07% | 9.658e-07% | 9.657e-07% | 9.671e-07% | 9.654e-07% | 9.607e-07% | 9.52e-07% | 9.465e-07% | 9.438e-07% | 9.43e-07% | 9.427e-07% | 9.43e-07% | 9.448e-07% | 9.497e-07% | 9.584e-07% | 9.665e-07% | 9.72e-07% | 9.744e-07% | 9.742e-07% | 9.733e-07% | 9.731e-07%
7 | 5 | 2050 | Summer | Q, [MVAr] | 0 | 2 | 4.1431e-13 | -1.3658e-12 | 3.7838e-13 | 2.469e-13 | -2.8e-13 | 3.9201e-13 | 8.1485e-13 | 9.4901e-13 | -5.4849e-13 | -1.0641e-12 | 5.1747e-13 | 2.5882e-13 | -2.2898e-12 | -2.4042e-14 | -7.8726e-13 | -1.9528e-13 | -3.5007e-13 | 1.7607e-13 | -2.9559e-13 | 6.8342e-13 | -4.8951e-13 | 4.5362e-13 | 1.0809e-12 | 4.8932e-13
7 | 5 | 2050 | Summer | Q, [%] | 0 | 2 | 1.801e-12% | 5.938e-12% | 1.645e-12% | 1.073e-12% | 1.217e-12% | 1.704e-12% | 3.543e-12% | 4.126e-12% | 2.385e-12% | 4.626e-12% | 2.25e-12% | 1.125e-12% | 9.955e-12% | 1.045e-13% | 3.423e-12% | 8.49e-13% | 1.522e-12% | 7.655e-13% | 1.285e-12% | 2.971e-12% | 2.128e-12% | 1.972e-12% | 4.7e-12% | 2.127e-12%
7 | 5 | 2050 | Summer | Q, [MVAr] | 0 | 2 | -0.080271 | -0.080238 | -0.08019 | -0.080156 | -0.080131 | -0.080124 | -0.080246 | -0.080101 | -0.079712 | -0.07899 | -0.078533 | -0.078313 | -0.078246 | -0.078219 | -0.078242 | -0.078393 | -0.078796 | -0.079524 | -0.080189 | -0.080647 | -0.08085 | -0.080833 | -0.080757 | -0.080744
7 | 5 | 2050 | Summer | Q, [%] | 0 | 2 | 0.349% | 0.3489% | 0.3487% | 0.3485% | 0.3484% | 0.3484% | 0.3489% | 0.3483% | 0.3466% | 0.3434% | 0.3414% | 0.3405% | 0.3402% | 0.3401% | 0.3402% | 0.3408% | 0.3426% | 0.3458% | 0.3486% | 0.3506% | 0.3515% | 0.3514% | 0.3511% | 0.3511%
7 | 5 | 2050 | Summer | S, [MVA] | 0 | 2 | 1.2094e-12 | 1.4631e-12 | 3.8746e-13 | 7.2166e-13 | 4.0913e-13 | 3.9919e-13 | 1.8758e-12 | 1.597e-12 | 9.4081e-13 | 2.2987e-12 | 1.0148e-12 | 2.9137e-13 | 2.5388e-12 | 9.6569e-13 | 1.9736e-12 | 7.9893e-13 | 3.5037e-13 | 4.9734e-13 | 4.0578e-13 | 8.6803e-13 | 1.668e-12 | 1.0548e-12 | 1.0943e-12 | 7.8213e-13
7 | 5 | 2050 | Summer | S, [%] | 0 | 2 | 5.258e-12% | 6.361e-12% | 1.685e-12% | 3.138e-12% | 1.779e-12% | 1.736e-12% | 8.156e-12% | 6.944e-12% | 4.09e-12% | 9.994e-12% | 4.412e-12% | 1.267e-12% | 1.104e-11% | 4.199e-12% | 8.581e-12% | 3.474e-12% | 1.523e-12% | 2.162e-12% | 1.764e-12% | 3.774e-12% | 7.252e-12% | 4.586e-12% | 4.758e-12% | 3.401e-12%
7 | 5 | 2050 | Summer | S, [MVA] | 0 | 2 | 0.080271 | 0.080238 | 0.08019 | 0.080156 | 0.080131 | 0.080124 | 0.080246 | 0.080101 | 0.079712 | 0.07899 | 0.078533 | 0.078313 | 0.078246 | 0.078219 | 0.078242 | 0.078393 | 0.078796 | 0.079524 | 0.080189 | 0.080647 | 0.08085 | 0.080833 | 0.080757 | 0.080744
7 | 5 | 2050 | Summer | S, [%] | 0 | 2 | 0.349% | 0.3489% | 0.3487% | 0.3485% | 0.3484% | 0.3484% | 0.3489% | 0.3483% | 0.3466% | 0.3434% | 0.3414% | 0.3405% | 0.3402% | 0.3401% | 0.3402% | 0.3408% | 0.3426% | 0.3458% | 0.3486% | 0.3506% | 0.3515% | 0.3514% | 0.3511% | 0.3511%
1 | 2 | 2050 | Summer | P, [MW] | 0 | 2 | 19.62 | 19.6003 | 19.5748 | 19.5561 | 19.5429 | 19.538 | 19.5814 | 19.4594 | 19.1601 | 18.4897 | 17.8782 | 17.457 | 17.214 | 17.102 | 17.179 | 17.5906 | 18.2583 | 19.0241 | 19.5349 | 19.8136 | 19.9242 | 19.927 | 19.9008 | 19.8943
1 | 2 | 2050 | Summer | P, [%] | 0 | 2 | 98.1% | 98% | 97.87% | 97.78% | 97.71% | 97.69% | 97.91% | 97.3% | 95.8% | 92.45% | 89.39% | 87.29% | 86.07% | 85.51% | 85.9% | 87.95% | 91.29% | 95.12% | 97.67% | 99.07% | 99.62% | 99.64% | 99.5% | 99.47%
1 | 2 | 2050 | Summer | P, [MW] | 0 | 2 | -19.5458 | -19.5261 | -19.5008 | -19.4821 | -19.4689 | -19.464 | -19.5074 | -19.3859 | -19.0877 | -18.42 | -17.8112 | -17.3921 | -17.1505 | -17.0391 | -17.1157 | -17.5251 | -18.1896 | -18.9523 | -19.4611 | -19.7387 | -19.8489 | -19.8517 | -19.8255 | -19.819
1 | 2 | 2050 | Summer | P, [%] | 0 | 2 | 97.73% | 97.63% | 97.5% | 97.41% | 97.34% | 97.32% | 97.54% | 96.93% | 95.44% | 92.1% | 89.06% | 86.96% | 85.75% | 85.2% | 85.58% | 87.63% | 90.95% | 94.76% | 97.31% | 98.69% | 99.24% | 99.26% | 99.13% | 99.1%
1 | 2 | 2050 | Summer | Q, [MVAr] | 0 | 2 | 4.9147 | 4.9533 | 5.0102 | 5.0518 | 5.0844 | 5.0987 | 4.972 | 5.1655 | 5.6347 | 6.5017 | 7.038 | 7.2891 | 7.3535 | 7.3772 | 7.3443 | 7.17 | 6.696 | 5.8283 | 5.0323 | 4.4861 | 4.2389 | 4.2575 | 4.3504 | 4.3613
1 | 2 | 2050 | Summer | Q, [%] | 0 | 2 | 24.57% | 24.77% | 25.05% | 25.26% | 25.42% | 25.49% | 24.86% | 25.83% | 28.17% | 32.51% | 35.19% | 36.45% | 36.77% | 36.89% | 36.72% | 35.85% | 33.48% | 29.14% | 25.16% | 22.43% | 21.19% | 21.29% | 21.75% | 21.81%
1 | 2 | 2050 | Summer | Q, [MVAr] | 0 | 2 | -2.8738 | -2.9144 | -2.9734 | -3.0166 | -3.0502 | -3.0646 | -2.9359 | -3.1434 | -3.645 | -4.5854 | -5.1964 | -5.5038 | -5.6055 | -5.6466 | -5.603 | -5.3699 | -4.8093 | -3.8534 | -3.0022 | -2.4272 | -2.1689 | -2.1862 | -2.2803 | -2.292
1 | 2 | 2050 | Summer | Q, [%] | 0 | 2 | 14.37% | 14.57% | 14.87% | 15.08% | 15.25% | 15.32% | 14.68% | 15.72% | 18.22% | 22.93% | 25.98% | 27.52% | 28.03% | 28.23% | 28.01% | 26.85% | 24.05% | 19.27% | 15.01% | 12.14% | 10.84% | 10.93% | 11.4% | 11.46%
1 | 2 | 2050 | Summer | S, [MVA] | 0 | 2 | 20.2262 | 20.2165 | 20.2058 | 20.198 | 20.1935 | 20.1923 | 20.2028 | 20.1333 | 19.9714 | 19.5996 | 19.2136 | 18.9177 | 18.7189 | 18.6253 | 18.6831 | 18.9957 | 19.4474 | 19.8969 | 20.1727 | 20.3151 | 20.3701 | 20.3768 | 20.3707 | 20.3667
1 | 2 | 2050 | Summer | S, [%] | 0 | 2 | 101.1% | 101.1% | 101% | 101% | 101% | 101% | 101% | 100.7% | 99.86% | 98% | 96.07% | 94.59% | 93.59% | 93.13% | 93.42% | 94.98% | 97.24% | 99.48% | 100.9% | 101.6% | 101.9% | 101.9% | 101.9% | 101.8%
1 | 2 | 2050 | Summer | S, [MVA] | 0 | 2 | 19.7559 | 19.7424 | 19.7262 | 19.7142 | 19.7064 | 19.7038 | 19.7271 | 19.6391 | 19.4326 | 18.9822 | 18.5538 | 18.2422 | 18.0433 | 17.9503 | 18.0095 | 18.3294 | 18.8147 | 19.34 | 19.6913 | 19.8874 | 19.967 | 19.9717 | 19.9562 | 19.9511
1 | 2 | 2050 | Summer | S, [%] | 0 | 2 | 98.78% | 98.71% | 98.63% | 98.57% | 98.53% | 98.52% | 98.64% | 98.2% | 97.16% | 94.91% | 92.77% | 91.21% | 90.22% | 89.75% | 90.05% | 91.65% | 94.07% | 96.7% | 98.46% | 99.44% | 99.84% | 99.86% | 99.78% | 99.76%
2 | 3 | 2050 | Summer | P, [MW] | 0 | 2 | 15.2782 | 15.2805 | 15.2707 | 15.2413 | 15.185 | 15.0965 | 14.8753 | 14.6038 | 14.1317 | 13.2826 | 12.7171 | 12.4458 | 12.4421 | 12.5895 | 12.8372 | 13.0972 | 13.6291 | 14.4223 | 14.9521 | 15.1733 | 15.2333 | 15.2728 | 15.2893 | 15.3164
2 | 3 | 2050 | Summer | P, [%] | 0 | 2 | 95.49% | 95.5% | 95.44% | 95.26% | 94.91% | 94.35% | 92.97% | 91.27% | 88.32% | 83.02% | 79.48% | 77.79% | 77.76% | 78.68% | 80.23% | 81.86% | 85.18% | 90.14% | 93.45% | 94.83% | 95.21% | 95.45% | 95.56% | 95.73%
2 | 3 | 2050 | Summer | P, [MW] | 0 | 2 | -15.198 | -15.2004 | -15.1906 | -15.1616 | -15.1057 | -15.0179 | -14.7982 | -14.5288 | -14.0604 | -13.2186 | -12.6581 | -12.3892 | -12.3856 | -12.5321 | -12.7779 | -13.0356 | -13.5628 | -14.3491 | -14.8744 | -15.0938 | -15.1532 | -15.1925 | -15.209 | -15.2359
2 | 3 | 2050 | Summer | P, [%] | 0 | 2 | 94.99% | 95% | 94.94% | 94.76% | 94.41% | 93.86% | 92.49% | 90.8% | 87.88% | 82.62% | 79.11% | 77.43% | 77.41% | 78.33% | 79.86% | 81.47% | 84.77% | 89.68% | 92.97% | 94.34% | 94.71% | 94.95% | 95.06% | 95.22%
2 | 3 | 2050 | Summer | Q, [MVAr] | 0 | 2 | 1.7658 | 1.7273 | 1.6846 | 1.6979 | 1.7634 | 1.906 | 2.4761 | 2.7723 | 3.0329 | 3.057 | 2.9366 | 2.821 | 2.7441 | 2.5553 | 2.3924 | 2.3989 | 2.4625 | 2.441 | 2.3331 | 2.3812 | 2.4711 | 2.3326 | 2.162 | 2.1075
2 | 3 | 2050 | Summer | Q, [%] | 0 | 2 | 11.04% | 10.8% | 10.53% | 10.61% | 11.02% | 11.91% | 15.48% | 17.33% | 18.96% | 19.11% | 18.35% | 17.63% | 17.15% | 15.97% | 14.95% | 14.99% | 15.39% | 15.26% | 14.58% | 14.88% | 15.44% | 14.58% | 13.51% | 13.17%
2 | 3 | 2050 | Summer | Q, [MVAr] | 0 | 2 | -0.45305 | -0.41439 | -0.37331 | -0.39083 | -0.46413 | -0.61857 | -1.2132 | -1.5428 | -1.8646 | -2.0084 | -1.9694 | -1.8937 | -1.819 | -1.6146 | -1.4208 | -1.3907 | -1.3774 | -1.242 | -1.0605 | -1.0779 | -1.1587 | -1.0169 | -0.84654 | -0.78856
2 | 3 | 2050 | Summer | Q, [%] | 0 | 2 | 2.832% | 2.59% | 2.333% | 2.443% | 2.901% | 3.866% | 7.583% | 9.642% | 11.65% | 12.55% | 12.31% | 11.84% | 11.37% | 10.09% | 8.88% | 8.692% | 8.609% | 7.762% | 6.628% | 6.737% | 7.242% | 6.356% | 5.291% | 4.929%
2 | 3 | 2050 | Summer | S, [MVA] | 0 | 2 | 15.3799 | 15.3778 | 15.3633 | 15.3356 | 15.287 | 15.2163 | 15.08 | 14.8646 | 14.4534 | 13.6298 | 13.0518 | 12.7615 | 12.7411 | 12.8462 | 13.0582 | 13.315 | 13.8497 | 14.6274 | 15.133 | 15.359 | 15.4325 | 15.4499 | 15.4414 | 15.4607
2 | 3 | 2050 | Summer | S, [%] | 0 | 2 | 96.12% | 96.11% | 96.02% | 95.85% | 95.54% | 95.1% | 94.25% | 92.9% | 90.33% | 85.19% | 81.57% | 79.76% | 79.63% | 80.29% | 81.61% | 83.22% | 86.56% | 91.42% | 94.58% | 95.99% | 96.45% | 96.56% | 96.51% | 96.63%
2 | 3 | 2050 | Summer | S, [MVA] | 0 | 2 | 15.2048 | 15.206 | 15.1952 | 15.1666 | 15.1128 | 15.0306 | 14.8479 | 14.6105 | 14.1835 | 13.3703 | 12.8104 | 12.5331 | 12.5185 | 12.6357 | 12.8566 | 13.1096 | 13.6326 | 14.4027 | 14.9122 | 15.1322 | 15.1975 | 15.2265 | 15.2326 | 15.2563
2 | 3 | 2050 | Summer | S, [%] | 0 | 2 | 95.03% | 95.04% | 94.97% | 94.79% | 94.46% | 93.94% | 92.8% | 91.32% | 88.65% | 83.56% | 80.06% | 78.33% | 78.24% | 78.97% | 80.35% | 81.93% | 85.2% | 90.02% | 93.2% | 94.58% | 94.98% | 95.17% | 95.2% | 95.35%
5 | 6 | 2050 | Summer | P, [MW] | 0 | 2 | 5.132 | 5.101 | 5.0893 | 5.1035 | 5.1616 | 5.2605 | 5.4997 | 5.5874 | 5.6449 | 5.6874 | 5.5285 | 5.3147 | 5.0235 | 4.7486 | 4.5783 | 4.7922 | 5.0374 | 5.1578 | 5.3073 | 5.4945 | 5.5983 | 5.608 | 5.6127 | 5.561
5 | 6 | 2050 | Summer | P, [%] | 0 | 2 | 64.15% | 63.76% | 63.62% | 63.79% | 64.52% | 65.76% | 68.75% | 69.84% | 70.56% | 71.09% | 69.11% | 66.43% | 62.79% | 59.36% | 57.23% | 59.9% | 62.97% | 64.47% | 66.34% | 68.68% | 69.98% | 70.1% | 70.16% | 69.51%
5 | 6 | 2050 | Summer | P, [MW] | 0 | 2 | -5.0993 | -5.0685 | -5.057 | -5.0712 | -5.129 | -5.2274 | -5.4649 | -5.5519 | -5.6095 | -5.6524 | -5.4948 | -5.2823 | -4.9928 | -4.7193 | -4.5501 | -4.7628 | -5.0063 | -5.1252 | -5.2734 | -5.4594 | -5.5628 | -5.5726 | -5.5774 | -5.526
5 | 6 | 2050 | Summer | P, [%] | 0 | 2 | 63.74% | 63.36% | 63.21% | 63.39% | 64.11% | 65.34% | 68.31% | 69.4% | 70.12% | 70.66% | 68.68% | 66.03% | 62.41% | 58.99% | 56.88% | 59.53% | 62.58% | 64.06% | 65.92% | 68.24% | 69.53% | 69.66% | 69.72% | 69.07%
5 | 6 | 2050 | Summer | Q, [MVAr] | 0 | 2 | 4.1001 | 4.1046 | 4.0912 | 4.0701 | 4.0379 | 3.9925 | 3.9641 | 3.9459 | 3.8243 | 3.6176 | 3.6026 | 3.6646 | 3.7858 | 3.8847 | 3.9256 | 3.8699 | 3.8668 | 4.007 | 4.0776 | 4.0498 | 3.9983 | 3.9598 | 3.921 | 3.9455
5 | 6 | 2050 | Summer | Q, [%] | 0 | 2 | 51.25% | 51.31% | 51.14% | 50.88% | 50.47% | 49.91% | 49.55% | 49.32% | 47.8% | 45.22% | 45.03% | 45.81% | 47.32% | 48.56% | 49.07% | 48.37% | 48.34% | 50.09% | 50.97% | 50.62% | 49.98% | 49.5% | 49.01% | 49.32%
5 | 6 | 2050 | Summer | Q, [MVAr] | 0 | 2 | -3.7371 | -3.7439 | -3.7321 | -3.7111 | -3.676 | -3.625 | -3.5773 | -3.5514 | -3.4305 | -3.2292 | -3.2282 | -3.3053 | -3.4443 | -3.5597 | -3.6117 | -3.5431 | -3.5212 | -3.6447 | -3.7004 | -3.6597 | -3.603 | -3.566 | -3.529 | -3.5567
5 | 6 | 2050 | Summer | Q, [%] | 0 | 2 | 46.71% | 46.8% | 46.65% | 46.39% | 45.95% | 45.31% | 44.72% | 44.39% | 42.88% | 40.37% | 40.35% | 41.32% | 43.05% | 44.5% | 45.15% | 44.29% | 44.02% | 45.56% | 46.26% | 45.75% | 45.04% | 44.58% | 44.11% | 44.46%
5 | 6 | 2050 | Summer | S, [MVA] | 0 | 2 | 6.5687 | 6.5474 | 6.5298 | 6.5278 | 6.5534 | 6.604 | 6.7794 | 6.8402 | 6.8184 | 6.7404 | 6.5987 | 6.4556 | 6.2903 | 6.1351 | 6.0309 | 6.1596 | 6.3504 | 6.5313 | 6.6929 | 6.8257 | 6.8795 | 6.8651 | 6.8467 | 6.8185
5 | 6 | 2050 | Summer | S, [%] | 0 | 2 | 82.11% | 81.84% | 81.62% | 81.6% | 81.92% | 82.55% | 84.74% | 85.5% | 85.23% | 84.26% | 82.48% | 80.7% | 78.63% | 76.69% | 75.39% | 77% | 79.38% | 81.64% | 83.66% | 85.32% | 85.99% | 85.81% | 85.58% | 85.23%
5 | 6 | 2050 | Summer | S, [MVA] | 0 | 2 | 6.3221 | 6.3013 | 6.285 | 6.2841 | 6.3103 | 6.3613 | 6.5316 | 6.5906 | 6.5753 | 6.5098 | 6.3729 | 6.2312 | 6.0655 | 5.9113 | 5.8092 | 5.9361 | 6.1206 | 6.289 | 6.4422 | 6.5725 | 6.6276 | 6.6159 | 6.6001 | 6.5717
5 | 6 | 2050 | Summer | S, [%] | 0 | 2 | 79.03% | 78.77% | 78.56% | 78.55% | 78.88% | 79.52% | 81.65% | 82.38% | 82.19% | 81.37% | 79.66% | 77.89% | 75.82% | 73.89% | 72.62% | 74.2% | 76.51% | 78.61% | 80.53% | 82.16% | 82.85% | 82.7% | 82.5% | 82.15%
4 | 2 | 2050 | Summer | P, [MW] | 0 | 3 | -5.2988 | -5.2771 | -5.2393 | -5.2335 | -5.2731 | -5.3581 | -5.537 | -5.6269 | -5.6718 | -5.6384 | -5.5459 | -5.3787 | -4.9832 | -4.5668 | -4.3433 | -4.4332 | -4.7032 | -4.9692 | -5.1794 | -5.4301 | -5.6294 | -5.7391 | -5.7881 | -5.7566
4 | 2 | 2050 | Summer | P, [%] | 0 | 3 | 25.23% | 25.13% | 24.95% | 24.92% | 25.11% | 25.51% | 26.37% | 26.79% | 27.01% | 26.85% | 26.41% | 25.61% | 23.73% | 21.75% | 20.68% | 21.11% | 22.4% | 23.66% | 24.66% | 25.86% | 26.81% | 27.33% | 27.56% | 27.41%
4 | 2 | 2050 | Summer | P, [MW] | 0 | 3 | 5.3256 | 5.304 | 5.2662 | 5.2604 | 5.2997 | 5.3844 | 5.5625 | 5.6516 | 5.6958 | 5.6618 | 5.5688 | 5.4016 | 5.0068 | 4.591 | 4.3679 | 4.4578 | 4.7278 | 4.994 | 5.2045 | 5.4554 | 5.6546 | 5.7642 | 5.8132 | 5.7816
4 | 2 | 2050 | Summer | P, [%] | 0 | 3 | 25.36% | 25.26% | 25.08% | 25.05% | 25.24% | 25.64% | 26.49% | 26.91% | 27.12% | 26.96% | 26.52% | 25.72% | 23.84% | 21.86% | 20.8% | 21.23% | 22.51% | 23.78% | 24.78% | 25.98% | 26.93% | 27.45% | 27.68% | 27.53%
4 | 2 | 2050 | Summer | Q, [MVAr] | 0 | 3 | -10.3567 | -10.3874 | -10.4058 | -10.3909 | -10.3244 | -10.1833 | -9.8697 | -9.6171 | -9.3798 | -9.2077 | -9.1155 | -9.1718 | -9.573 | -9.9269 | -10.1079 | -10.0837 | -9.9718 | -9.9305 | -9.918 | -9.857 | -9.7377 | -9.6396 | -9.6106 | -9.6459
4 | 2 | 2050 | Summer | Q, [%] | 0 | 3 | 49.32% | 49.46% | 49.55% | 49.48% | 49.16% | 48.49% | 47% | 45.8% | 44.67% | 43.85% | 43.41% | 43.68% | 45.59% | 47.27% | 48.13% | 48.02% | 47.48% | 47.29% | 47.23% | 46.94% | 46.37% | 45.9% | 45.76% | 45.93%
4 | 2 | 2050 | Summer | Q, [MVAr] | 0 | 3 | 10.3896 | 10.4205 | 10.4389 | 10.4239 | 10.3572 | 10.2155 | 9.9008 | 9.6471 | 9.4088 | 9.2359 | 9.1431 | 9.1992 | 9.6015 | 9.9563 | 10.1378 | 10.1137 | 10.0017 | 9.9608 | 9.9486 | 9.8879 | 9.7684 | 9.6701 | 9.641 | 9.6764
4 | 2 | 2050 | Summer | Q, [%] | 0 | 3 | 49.47% | 49.62% | 49.71% | 49.64% | 49.32% | 48.65% | 47.15% | 45.94% | 44.8% | 43.98% | 43.54% | 43.81% | 45.72% | 47.41% | 48.28% | 48.16% | 47.63% | 47.43% | 47.37% | 47.09% | 46.52% | 46.05% | 45.91% | 46.08%
4 | 2 | 2050 | Summer | S, [MVA] | 0 | 3 | 11.6335 | 11.651 | 11.6504 | 11.6344 | 11.5931 | 11.5069 | 11.3168 | 11.1423 | 10.9613 | 10.7969 | 10.67 | 10.6326 | 10.7923 | 10.927 | 11.0015 | 11.0152 | 11.0253 | 11.1044 | 11.189 | 11.2538 | 11.2478 | 11.2187 | 11.219 | 11.233
4 | 2 | 2050 | Summer | S, [%] | 0 | 3 | 55.4% | 55.48% | 55.48% | 55.4% | 55.21% | 54.79% | 53.89% | 53.06% | 52.2% | 51.41% | 50.81% | 50.63% | 51.39% | 52.03% | 52.39% | 52.45% | 52.5% | 52.88% | 53.28% | 53.59% | 53.56% | 53.42% | 53.42% | 53.49%
4 | 2 | 2050 | Summer | S, [MVA] | 0 | 3 | 11.675 | 11.6927 | 11.692 | 11.676 | 11.6344 | 11.5477 | 11.3563 | 11.1807 | 10.9985 | 10.8332 | 10.7055 | 10.6678 | 10.8285 | 10.9638 | 11.0387 | 11.0525 | 11.0628 | 11.1426 | 11.2277 | 11.293 | 11.287 | 11.2577 | 11.258 | 11.2721
4 | 2 | 2050 | Summer | S, [%] | 0 | 3 | 55.6% | 55.68% | 55.68% | 55.6% | 55.4% | 54.99% | 54.08% | 53.24% | 52.37% | 51.59% | 50.98% | 50.8% | 51.56% | 52.21% | 52.57% | 52.63% | 52.68% | 53.06% | 53.47% | 53.78% | 53.75% | 53.61% | 53.61% | 53.68%
5 | 4 | 2050 | Summer | P, [MW] | 0 | 3 | -5.28 | -5.2582 | -5.2204 | -5.2147 | -5.2544 | -5.3397 | -5.5192 | -5.6096 | -5.655 | -5.622 | -5.5298 | -5.3627 | -4.9666 | -4.5498 | -4.3261 | -4.4159 | -4.686 | -4.9518 | -5.1618 | -5.4124 | -5.6118 | -5.7216 | -5.7706 | -5.739
5 | 4 | 2050 | Summer | P, [%] | 0 | 3 | 22.96% | 22.86% | 22.7% | 22.67% | 22.85% | 23.22% | 24% | 24.39% | 24.59% | 24.44% | 24.04% | 23.32% | 21.59% | 19.78% | 18.81% | 19.2% | 20.37% | 21.53% | 22.44% | 23.53% | 24.4% | 24.88% | 25.09% | 24.95%
5 | 4 | 2050 | Summer | P, [MW] | 0 | 3 | 5.2988 | 5.2771 | 5.2393 | 5.2335 | 5.2731 | 5.3581 | 5.537 | 5.6269 | 5.6718 | 5.6384 | 5.5459 | 5.3787 | 4.9832 | 4.5668 | 4.3433 | 4.4332 | 4.7032 | 4.9692 | 5.1794 | 5.4301 | 5.6294 | 5.7391 | 5.7881 | 5.7566
5 | 4 | 2050 | Summer | P, [%] | 0 | 3 | 23.04% | 22.94% | 22.78% | 22.75% | 22.93% | 23.3% | 24.07% | 24.46% | 24.66% | 24.51% | 24.11% | 23.39% | 21.67% | 19.86% | 18.88% | 19.27% | 20.45% | 21.61% | 22.52% | 23.61% | 24.48% | 24.95% | 25.17% | 25.03%
5 | 4 | 2050 | Summer | Q, [MVAr] | 0 | 3 | -10.4241 | -10.4548 | -10.4731 | -10.4581 | -10.3917 | -10.2507 | -9.9377 | -9.6852 | -9.448 | -9.2758 | -9.1835 | -9.2396 | -9.6402 | -9.9937 | -10.1745 | -10.1504 | -10.0387 | -9.9976 | -9.9854 | -9.9247 | -9.8056 | -9.7077 | -9.6787 | -9.7139
5 | 4 | 2050 | Summer | Q, [%] | 0 | 3 | 45.32% | 45.46% | 45.54% | 45.47% | 45.18% | 44.57% | 43.21% | 42.11% | 41.08% | 40.33% | 39.93% | 40.17% | 41.91% | 43.45% | 44.24% | 44.13% | 43.65% | 43.47% | 43.41% | 43.15% | 42.63% | 42.21% | 42.08% | 42.23%
5 | 4 | 2050 | Summer | Q, [MVAr] | 0 | 3 | 10.3567 | 10.3874 | 10.4058 | 10.3909 | 10.3244 | 10.1833 | 9.8697 | 9.6171 | 9.3798 | 9.2077 | 9.1155 | 9.1718 | 9.573 | 9.9269 | 10.1079 | 10.0837 | 9.9718 | 9.9305 | 9.918 | 9.857 | 9.7377 | 9.6396 | 9.6106 | 9.6459
5 | 4 | 2050 | Summer | Q, [%] | 0 | 3 | 45.03% | 45.16% | 45.24% | 45.18% | 44.89% | 44.28% | 42.91% | 41.81% | 40.78% | 40.03% | 39.63% | 39.88% | 41.62% | 43.16% | 43.95% | 43.84% | 43.36% | 43.18% | 43.12% | 42.86% | 42.34% | 41.91% | 41.79% | 41.94%
5 | 4 | 2050 | Summer | S, [MVA] | 0 | 3 | 11.685 | 11.7026 | 11.7021 | 11.6861 | 11.6446 | 11.5581 | 11.3675 | 11.1924 | 11.011 | 10.8465 | 10.7199 | 10.6831 | 10.8444 | 10.9807 | 11.056 | 11.0694 | 11.0785 | 11.1567 | 11.2407 | 11.3046 | 11.2979 | 11.2684 | 11.2684 | 11.2826
5 | 4 | 2050 | Summer | S, [%] | 0 | 3 | 50.8% | 50.88% | 50.88% | 50.81% | 50.63% | 50.25% | 49.42% | 48.66% | 47.87% | 47.16% | 46.61% | 46.45% | 47.15% | 47.74% | 48.07% | 48.13% | 48.17% | 48.51% | 48.87% | 49.15% | 49.12% | 48.99% | 48.99% | 49.05%
5 | 4 | 2050 | Summer | S, [MVA] | 0 | 3 | 11.6335 | 11.651 | 11.6504 | 11.6344 | 11.5931 | 11.5069 | 11.3168 | 11.1423 | 10.9613 | 10.7969 | 10.67 | 10.6326 | 10.7923 | 10.927 | 11.0015 | 11.0152 | 11.0253 | 11.1044 | 11.189 | 11.2538 | 11.2478 | 11.2187 | 11.219 | 11.233
5 | 4 | 2050 | Summer | S, [%] | 0 | 3 | 50.58% | 50.66% | 50.65% | 50.58% | 50.4% | 50.03% | 49.2% | 48.44% | 47.66% | 46.94% | 46.39% | 46.23% | 46.92% | 47.51% | 47.83% | 47.89% | 47.94% | 48.28% | 48.65% | 48.93% | 48.9% | 48.78% | 48.78% | 48.84%
7 | 5 | 2050 | Summer | P, [MW] | 0 | 3 | -7.7524e-13 | 2.2969e-12 | 3.7266e-13 | 1.3002e-12 | -1.526e-12 | 4.2587e-13 | -6.0363e-15 | -2.8844e-13 | 1.4981e-12 | -1.2475e-13 | -5.132e-13 | 3.4039e-13 | 1.093e-13 | 8.4916e-13 | 6.6737e-13 | 1.7575e-12 | -5.3088e-14 | -5.5798e-13 | -2.7632e-13 | 6.5884e-13 | 1.4803e-12 | 7.2332e-13 | -4.9488e-14 | -1.081e-12
7 | 5 | 2050 | Summer | P, [%] | 0 | 3 | 3.371e-12% | 9.986e-12% | 1.62e-12% | 5.653e-12% | 6.635e-12% | 1.852e-12% | 2.624e-14% | 1.254e-12% | 6.514e-12% | 5.424e-13% | 2.231e-12% | 1.48e-12% | 4.752e-13% | 3.692e-12% | 2.902e-12% | 7.641e-12% | 2.308e-13% | 2.426e-12% | 1.201e-12% | 2.865e-12% | 6.436e-12% | 3.145e-12% | 2.152e-13% | 4.7e-12%
7 | 5 | 2050 | Summer | P, [MW] | 0 | 3 | 2.2196e-07 | 2.2187e-07 | 2.2174e-07 | 2.2164e-07 | 2.2155e-07 | 2.2143e-07 | 2.2159e-07 | 2.2111e-07 | 2.204e-07 | 2.1931e-07 | 2.1854e-07 | 2.1788e-07 | 2.1729e-07 | 2.1696e-07 | 2.1678e-07 | 2.1708e-07 | 2.1763e-07 | 2.1853e-07 | 2.1966e-07 | 2.2055e-07 | 2.2112e-07 | 2.2142e-07 | 2.2146e-07 | 2.2142e-07
7 | 5 | 2050 | Summer | P, [%] | 0 | 3 | 9.651e-07% | 9.647e-07% | 9.641e-07% | 9.636e-07% | 9.632e-07% | 9.627e-07% | 9.634e-07% | 9.613e-07% | 9.583e-07% | 9.535e-07% | 9.502e-07% | 9.473e-07% | 9.447e-07% | 9.433e-07% | 9.425e-07% | 9.438e-07% | 9.462e-07% | 9.501e-07% | 9.55e-07% | 9.589e-07% | 9.614e-07% | 9.627e-07% | 9.629e-07% | 9.627e-07%
7 | 5 | 2050 | Summer | Q, [MVAr] | 0 | 3 | 1.712e-14 | 1.7315e-12 | -6.1606e-13 | 3.9384e-14 | -7.1044e-13 | -8.0811e-14 | -1.0148e-14 | -7.313e-13 | 1.7688e-12 | 4.2853e-13 | 1.1091e-14 | -5.4243e-13 | -1.6202e-13 | -1.0761e-12 | 3.4957e-13 | -4.2083e-13 | -1.3615e-12 | 3.8912e-13 | -3.1913e-14 | 1.0245e-12 | -4.9883e-13 | -8.6879e-13 | 1.3433e-12 | -9.7259e-13
7 | 5 | 2050 | Summer | Q, [%] | 0 | 3 | 7.443e-14% | 7.528e-12% | 2.679e-12% | 1.712e-13% | 3.089e-12% | 3.514e-13% | 4.412e-14% | 3.18e-12% | 7.69e-12% | 1.863e-12% | 4.822e-14% | 2.358e-12% | 7.044e-13% | 4.679e-12% | 1.52e-12% | 1.83e-12% | 5.92e-12% | 1.692e-12% | 1.388e-13% | 4.454e-12% | 2.169e-12% | 3.777e-12% | 5.841e-12% | 4.229e-12%
7 | 5 | 2050 | Summer | Q, [MVAr] | 0 | 3 | -0.080073 | -0.080041 | -0.079994 | -0.079956 | -0.079921 | -0.079881 | -0.079938 | -0.079765 | -0.079509 | -0.079115 | -0.07884 | -0.0786 | -0.078387 | -0.078269 | -0.078204 | -0.078312 | -0.078509 | -0.078835 | -0.07924 | -0.079563 | -0.079767 | -0.079876 | -0.079892 | -0.079876
7 | 5 | 2050 | Summer | Q, [%] | 0 | 3 | 0.3481% | 0.348% | 0.3478% | 0.3476% | 0.3475% | 0.3473% | 0.3476% | 0.3468% | 0.3457% | 0.344% | 0.3428% | 0.3417% | 0.3408% | 0.3403% | 0.34% | 0.3405% | 0.3413% | 0.3428% | 0.3445% | 0.3459% | 0.3468% | 0.3473% | 0.3474% | 0.3473%
7 | 5 | 2050 | Summer | S, [MVA] | 0 | 3 | 7.7543e-13 | 2.8764e-12 | 7.2e-13 | 1.3008e-12 | 1.6832e-12 | 4.3347e-13 | 1.1808e-14 | 7.8613e-13 | 2.3179e-12 | 4.4632e-13 | 5.1332e-13 | 6.4039e-13 | 1.9544e-13 | 1.3708e-12 | 7.5338e-13 | 1.8072e-12 | 1.3626e-12 | 6.8027e-13 | 2.7816e-13 | 1.2181e-12 | 1.5621e-12 | 1.1305e-12 | 1.3442e-12 | 1.4541e-12
7 | 5 | 2050 | Summer | S, [%] | 0 | 3 | 3.371e-12% | 1.251e-11% | 3.13e-12% | 5.656e-12% | 7.318e-12% | 1.885e-12% | 5.134e-14% | 3.418e-12% | 1.008e-11% | 1.941e-12% | 2.232e-12% | 2.784e-12% | 8.497e-13% | 5.96e-12% | 3.276e-12% | 7.857e-12% | 5.924e-12% | 2.958e-12% | 1.209e-12% | 5.296e-12% | 6.792e-12% | 4.915e-12% | 5.844e-12% | 6.322e-12%
7 | 5 | 2050 | Summer | S, [MVA] | 0 | 3 | 0.080073 | 0.080041 | 0.079994 | 0.079956 | 0.079921 | 0.079881 | 0.079938 | 0.079765 | 0.079509 | 0.079115 | 0.07884 | 0.0786 | 0.078387 | 0.078269 | 0.078204 | 0.078312 | 0.078509 | 0.078835 | 0.07924 | 0.079563 | 0.079767 | 0.079876 | 0.079892 | 0.079876
7 | 5 | 2050 | Summer | S, [%] | 0 | 3 | 0.3481% | 0.348% | 0.3478% | 0.3476% | 0.3475% | 0.3473% | 0.3476% | 0.3468% | 0.3457% | 0.344% | 0.3428% | 0.3417% | 0.3408% | 0.3403% | 0.34% | 0.3405% | 0.3413% | 0.3428% | 0.3445% | 0.3459% | 0.3468% | 0.3473% | 0.3474% | 0.3473%
1 | 2 | 2050 | Summer | P, [MW] | 0 | 3 | 19.4928 | 19.4728 | 19.4405 | 19.4157 | 19.3958 | 19.3748 | 19.393 | 19.2705 | 19.0621 | 18.7086 | 18.3824 | 18.0586 | 17.7174 | 17.4595 | 17.3451 | 17.5362 | 17.9068 | 18.3747 | 18.8146 | 19.1253 | 19.2983 | 19.3825 | 19.4065 | 19.3968
1 | 2 | 2050 | Summer | P, [%] | 0 | 3 | 97.46% | 97.36% | 97.2% | 97.08% | 96.98% | 96.87% | 96.97% | 96.35% | 95.31% | 93.54% | 91.91% | 90.29% | 88.59% | 87.3% | 86.73% | 87.68% | 89.53% | 91.87% | 94.07% | 95.63% | 96.49% | 96.91% | 97.03% | 96.98%
1 | 2 | 2050 | Summer | P, [MW] | 0 | 3 | -19.4191 | -19.3991 | -19.367 | -19.3422 | -19.3224 | -19.3015 | -19.3197 | -19.1976 | -18.99 | -18.6379 | -18.313 | -17.9907 | -17.6511 | -17.3946 | -17.2806 | -17.4709 | -17.8397 | -18.3055 | -18.7435 | -19.0529 | -19.2252 | -19.3091 | -19.333 | -19.3233
1 | 2 | 2050 | Summer | P, [%] | 0 | 3 | 97.1% | 97% | 96.83% | 96.71% | 96.61% | 96.51% | 96.6% | 95.99% | 94.95% | 93.19% | 91.57% | 89.95% | 88.26% | 86.97% | 86.4% | 87.35% | 89.2% | 91.53% | 93.72% | 95.26% | 96.13% | 96.55% | 96.66% | 96.62%
1 | 2 | 2050 | Summer | Q, [MVAr] | 0 | 3 | 5.149 | 5.1859 | 5.2418 | 5.2877 | 5.3302 | 5.3829 | 5.326 | 5.5398 | 5.8511 | 6.3231 | 6.652 | 6.9335 | 7.172 | 7.3038 | 7.3788 | 7.2526 | 7.0231 | 6.6363 | 6.1564 | 5.7706 | 5.5299 | 5.4032 | 5.3844 | 5.4027
1 | 2 | 2050 | Summer | Q, [%] | 0 | 3 | 25.74% | 25.93% | 26.21% | 26.44% | 26.65% | 26.91% | 26.63% | 27.7% | 29.26% | 31.62% | 33.26% | 34.67% | 35.86% | 36.52% | 36.89% | 36.26% | 35.12% | 33.18% | 30.78% | 28.85% | 27.65% | 27.02% | 26.92% | 27.01%
1 | 2 | 2050 | Summer | Q, [MVAr] | 0 | 3 | -3.1212 | -3.16 | -3.2194 | -3.2677 | -3.3118 | -3.3657 | -3.3083 | -3.5341 | -3.8676 | -4.3776 | -4.7456 | -5.0668 | -5.3494 | -5.5169 | -5.6063 | -5.4561 | -5.1774 | -4.7323 | -4.2014 | -3.7798 | -3.5195 | -3.3834 | -3.361 | -3.3802
1 | 2 | 2050 | Summer | Q, [%] | 0 | 3 | 15.61% | 15.8% | 16.1% | 16.34% | 16.56% | 16.83% | 16.54% | 17.67% | 19.34% | 21.89% | 23.73% | 25.33% | 26.75% | 27.58% | 28.03% | 27.28% | 25.89% | 23.66% | 21.01% | 18.9% | 17.6% | 16.92% | 16.8% | 16.9%
1 | 2 | 2050 | Summer | S, [MVA] | 0 | 3 | 20.1614 | 20.1515 | 20.1348 | 20.1228 | 20.1149 | 20.1087 | 20.1111 | 20.051 | 19.9399 | 19.7483 | 19.5489 | 19.3439 | 19.1139 | 18.9257 | 18.8493 | 18.9768 | 19.2348 | 19.5364 | 19.7963 | 19.9769 | 20.075 | 20.1215 | 20.1396 | 20.1352
1 | 2 | 2050 | Summer | S, [%] | 0 | 3 | 100.8% | 100.8% | 100.7% | 100.6% | 100.6% | 100.5% | 100.6% | 100.3% | 99.7% | 98.74% | 97.74% | 96.72% | 95.57% | 94.63% | 94.25% | 94.88% | 96.17% | 97.68% | 98.98% | 99.88% | 100.4% | 100.6% | 100.7% | 100.7%
1 | 2 | 2050 | Summer | S, [MVA] | 0 | 3 | 19.6683 | 19.6548 | 19.6327 | 19.6163 | 19.6041 | 19.5927 | 19.6009 | 19.5202 | 19.3799 | 19.1451 | 18.9179 | 18.6906 | 18.4439 | 18.2485 | 18.1673 | 18.303 | 18.5758 | 18.9073 | 19.2086 | 19.4242 | 19.5447 | 19.6032 | 19.6229 | 19.6167
1 | 2 | 2050 | Summer | S, [%] | 0 | 3 | 98.34% | 98.27% | 98.16% | 98.08% | 98.02% | 97.96% | 98% | 97.6% | 96.9% | 95.73% | 94.59% | 93.45% | 92.22% | 91.24% | 90.84% | 91.52% | 92.88% | 94.54% | 96.04% | 97.12% | 97.72% | 98.02% | 98.11% | 98.08%
2 | 3 | 2050 | Summer | P, [MW] | 0 | 3 | 15.2616 | 15.2571 | 15.2528 | 15.2303 | 15.1752 | 15.0853 | 14.8861 | 14.6477 | 14.3234 | 13.9228 | 13.599 | 13.3867 | 13.4059 | 13.5455 | 13.665 | 13.7763 | 13.9243 | 14.1977 | 14.5138 | 14.6743 | 14.7242 | 14.7415 | 14.7544 | 14.7776
2 | 3 | 2050 | Summer | P, [%] | 0 | 3 | 95.39% | 95.36% | 95.33% | 95.19% | 94.84% | 94.28% | 93.04% | 91.55% | 89.52% | 87.02% | 84.99% | 83.67% | 83.79% | 84.66% | 85.41% | 86.1% | 87.03% | 88.74% | 90.71% | 91.71% | 92.03% | 92.13% | 92.21% | 92.36%
2 | 3 | 2050 | Summer | P, [MW] | 0 | 3 | -15.1817 | -15.1772 | -15.1729 | -15.1507 | -15.096 | -15.0069 | -14.8092 | -14.5727 | -14.2512 | -13.8541 | -13.5331 | -13.3228 | -13.3421 | -13.4807 | -13.5993 | -13.7095 | -13.8562 | -14.127 | -14.4403 | -14.5993 | -14.6488 | -14.6659 | -14.6787 | -14.7018
2 | 3 | 2050 | Summer | P, [%] | 0 | 3 | 94.89% | 94.86% | 94.83% | 94.69% | 94.35% | 93.79% | 92.56% | 91.08% | 89.07% | 86.59% | 84.58% | 83.27% | 83.39% | 84.25% | 85% | 85.68% | 86.6% | 88.29% | 90.25% | 91.25% | 91.55% | 91.66% | 91.74% | 91.89%
2 | 3 | 2050 | Summer | Q, [MVAr] | 0 | 3 | 1.5986 | 1.5768 | 1.5364 | 1.5357 | 1.5926 | 1.683 | 2.1197 | 2.2777 | 2.4437 | 2.4357 | 2.4567 | 2.3372 | 2.0268 | 1.729 | 1.4946 | 1.5604 | 1.6756 | 1.8038 | 1.8936 | 2.0079 | 2.1226 | 2.1898 | 2.147 | 2.0883
2 | 3 | 2050 | Summer | Q, [%] | 0 | 3 | 9.991% | 9.855% | 9.602% | 9.598% | 9.953% | 10.52% | 13.25% | 14.24% | 15.27% | 15.22% | 15.35% | 14.61% | 12.67% | 10.81% | 9.341% | 9.752% | 10.47% | 11.27% | 11.84% | 12.55% | 13.27% | 13.69% | 13.42% | 13.05%
2 | 3 | 2050 | Summer | Q, [MVAr] | 0 | 3 | -0.28851 | -0.26734 | -0.22758 | -0.2301 | -0.29474 | -0.39802 | -0.85946 | -1.0501 | -1.2603 | -1.3102 | -1.377 | -1.2899 | -0.98146 | -0.667 | -0.41755 | -0.46631 | -0.55889 | -0.64587 | -0.68882 | -0.77933 | -0.88639 | -0.95078 | -0.90711 | -0.84579
2 | 3 | 2050 | Summer | Q, [%] | 0 | 3 | 1.803% | 1.671% | 1.422% | 1.438% | 1.842% | 2.488% | 5.372% | 6.563% | 7.877% | 8.189% | 8.606% | 8.062% | 6.134% | 4.169% | 2.61% | 2.914% | 3.493% | 4.037% | 4.305% | 4.871% | 5.54% | 5.942% | 5.669% | 5.286%
2 | 3 | 2050 | Summer | S, [MVA] | 0 | 3 | 15.3451 | 15.3384 | 15.33 | 15.3076 | 15.2585 | 15.1789 | 15.0362 | 14.8237 | 14.5304 | 14.1342 | 13.8191 | 13.5892 | 13.5582 | 13.6554 | 13.7465 | 13.8644 | 14.0248 | 14.3118 | 14.6368 | 14.811 | 14.8764 | 14.9032 | 14.9098 | 14.9244
2 | 3 | 2050 | Summer | S, [%] | 0 | 3 | 95.91% | 95.86% | 95.81% | 95.67% | 95.37% | 94.87% | 93.98% | 92.65% | 90.81% | 88.34% | 86.37% | 84.93% | 84.74% | 85.35% | 85.92% | 86.65% | 87.65% | 89.45% | 91.48% | 92.57% | 92.98% | 93.15% | 93.19% | 93.28%
2 | 3 | 2050 | Summer | S, [MVA] | 0 | 3 | 15.1844 | 15.1796 | 15.1746 | 15.1524 | 15.0988 | 15.0122 | 14.8341 | 14.6105 | 14.3068 | 13.9159 | 13.603 | 13.3851 | 13.3781 | 13.4972 | 13.6057 | 13.7175 | 13.8675 | 14.1418 | 14.4567 | 14.6201 | 14.6756 | 14.6966 | 14.7067 | 14.7261
2 | 3 | 2050 | Summer | S, [%] | 0 | 3 | 94.9% | 94.87% | 94.84% | 94.7% | 94.37% | 93.83% | 92.71% | 91.32% | 89.42% | 86.97% | 85.02% | 83.66% | 83.61% | 84.36% | 85.04% | 85.73% | 86.67% | 88.39% | 90.35% | 91.38% | 91.72% | 91.85% | 91.92% | 92.04%
5 | 6 | 2050 | Summer | P, [MW] | 0 | 3 | 4.9645 | 4.9397 | 4.8992 | 4.8937 | 4.9378 | 5.0328 | 5.2364 | 5.3404 | 5.3969 | 5.3679 | 5.2763 | 5.0996 | 4.6661 | 4.2114 | 3.9657 | 4.0633 | 4.3538 | 4.6362 | 4.8593 | 5.1228 | 5.3346 | 5.4527 | 5.5035 | 5.4693
5 | 6 | 2050 | Summer | P, [%] | 0 | 3 | 62.06% | 61.75% | 61.24% | 61.17% | 61.72% | 62.91% | 65.45% | 66.76% | 67.46% | 67.1% | 65.95% | 63.75% | 58.33% | 52.64% | 49.57% | 50.79% | 54.42% | 57.95% | 60.74% | 64.04% | 66.68% | 68.16% | 68.79% | 68.37%
5 | 6 | 2050 | Summer | P, [MW] | 0 | 3 | -4.9328 | -4.9082 | -4.868 | -4.8625 | -4.9064 | -5.0011 | -5.2034 | -5.307 | -5.3634 | -5.335 | -5.2441 | -5.0686 | -4.6378 | -4.1856 | -3.9411 | -4.038 | -4.3269 | -4.6074 | -4.8289 | -5.0909 | -5.3016 | -5.419 | -5.4697 | -5.4357
5 | 6 | 2050 | Summer | P, [%] | 0 | 3 | 61.66% | 61.35% | 60.85% | 60.78% | 61.33% | 62.51% | 65.04% | 66.34% | 67.04% | 66.69% | 65.55% | 63.36% | 57.97% | 52.32% | 49.26% | 50.48% | 54.09% | 57.59% | 60.36% | 63.64% | 66.27% | 67.74% | 68.37% | 67.95%
5 | 6 | 2050 | Summer | Q, [MVAr] | 0 | 3 | 4.1353 | 4.1308 | 4.1388 | 4.1309 | 4.0983 | 4.0404 | 4.0003 | 3.9081 | 3.8271 | 3.7422 | 3.7422 | 3.7652 | 3.8483 | 3.9498 | 3.982 | 4.0036 | 3.9795 | 3.977 | 4.0117 | 3.9432 | 3.8585 | 3.8095 | 3.7608 | 3.7776
5 | 6 | 2050 | Summer | Q, [%] | 0 | 3 | 51.69% | 51.64% | 51.74% | 51.64% | 51.23% | 50.51% | 50% | 48.85% | 47.84% | 46.78% | 46.78% | 47.07% | 48.1% | 49.37% | 49.78% | 50.05% | 49.74% | 49.71% | 50.15% | 49.29% | 48.23% | 47.62% | 47.01% | 47.22%
5 | 6 | 2050 | Summer | Q, [MVAr] | 0 | 3 | -3.7832 | -3.781 | -3.7916 | -3.7846 | -3.7504 | -3.6883 | -3.6335 | -3.5373 | -3.4553 | -3.3767 | -3.3838 | -3.42 | -3.5332 | -3.6621 | -3.7093 | -3.723 | -3.6802 | -3.6574 | -3.6733 | -3.5885 | -3.4916 | -3.4355 | -3.3852 | -3.4041
5 | 6 | 2050 | Summer | Q, [%] | 0 | 3 | 47.29% | 47.26% | 47.39% | 47.31% | 46.88% | 46.1% | 45.42% | 44.22% | 43.19% | 42.21% | 42.3% | 42.75% | 44.16% | 45.78% | 46.37% | 46.54% | 46% | 45.72% | 45.92% | 44.86% | 43.64% | 42.94% | 42.32% | 42.55%
5 | 6 | 2050 | Summer | S, [MVA] | 0 | 3 | 6.4612 | 6.4393 | 6.4135 | 6.4041 | 6.417 | 6.454 | 6.5895 | 6.6176 | 6.6161 | 6.5436 | 6.4686 | 6.339 | 6.0483 | 5.7738 | 5.6199 | 5.7043 | 5.8985 | 6.1082 | 6.3013 | 6.4647 | 6.5838 | 6.6516 | 6.6658 | 6.6471
5 | 6 | 2050 | Summer | S, [%] | 0 | 3 | 80.76% | 80.49% | 80.17% | 80.05% | 80.21% | 80.67% | 82.37% | 82.72% | 82.7% | 81.8% | 80.86% | 79.24% | 75.6% | 72.17% | 70.25% | 71.3% | 73.73% | 76.35% | 78.77% | 80.81% | 82.3% | 83.15% | 83.32% | 83.09%
5 | 6 | 2050 | Summer | S, [MVA] | 0 | 3 | 6.2166 | 6.1957 | 6.1704 | 6.1617 | 6.1757 | 6.2141 | 6.3464 | 6.3779 | 6.3801 | 6.3139 | 6.241 | 6.1145 | 5.8303 | 5.5615 | 5.4121 | 5.4924 | 5.6804 | 5.8826 | 6.0672 | 6.2285 | 6.3481 | 6.4163 | 6.4326 | 6.4136
5 | 6 | 2050 | Summer | S, [%] | 0 | 3 | 77.71% | 77.45% | 77.13% | 77.02% | 77.2% | 77.68% | 79.33% | 79.72% | 79.75% | 78.92% | 78.01% | 76.43% | 72.88% | 69.52% | 67.65% | 68.66% | 71% | 73.53% | 75.84% | 77.86% | 79.35% | 80.2% | 80.41% | 80.17%
4 | 2 | 2050 | Summer | P, [MW] | 0 | 4 | -5.266 | -5.2389 | -5.1905 | -5.1703 | -5.1913 | -5.2531 | -5.4125 | -5.4791 | -5.5115 | -5.4439 | -5.285 | -5.0382 | -4.4994 | -3.9312 | -3.6622 | -3.93 | -4.3958 | -4.7647 | -5.0118 | -5.3136 | -5.558 | -5.6895 | -5.7482 | -5.7182
4 | 2 | 2050 | Summer | P, [%] | 0 | 4 | 25.08% | 24.95% | 24.72% | 24.62% | 24.72% | 25.01% | 25.77% | 26.09% | 26.25% | 25.92% | 25.17% | 23.99% | 21.43% | 18.72% | 17.44% | 18.71% | 20.93% | 22.69% | 23.87% | 25.3% | 26.47% | 27.09% | 27.37% | 27.23%
4 | 2 | 2050 | Summer | P, [MW] | 0 | 4 | 5.2927 | 5.2657 | 5.2172 | 5.1971 | 5.2179 | 5.2793 | 5.4378 | 5.5037 | 5.5351 | 5.4666 | 5.307 | 5.0601 | 4.522 | 3.9544 | 3.6859 | 3.9536 | 4.4194 | 4.7888 | 5.0365 | 5.3387 | 5.5831 | 5.7144 | 5.7731 | 5.7431
4 | 2 | 2050 | Summer | P, [%] | 0 | 4 | 25.2% | 25.07% | 24.84% | 24.75% | 24.85% | 25.14% | 25.89% | 26.21% | 26.36% | 26.03% | 25.27% | 24.1% | 21.53% | 18.83% | 17.55% | 18.83% | 21.04% | 22.8% | 23.98% | 25.42% | 26.59% | 27.21% | 27.49% | 27.35%
4 | 2 | 2050 | Summer | Q, [MVAr] | 0 | 4 | -10.322 | -10.3565 | -10.3824 | -10.3772 | -10.3239 | -10.1997 | -9.9001 | -9.6344 | -9.3347 | -9.0891 | -8.9835 | -9.0497 | -9.4998 | -9.9198 | -10.1176 | -10.0061 | -9.8186 | -9.8059 | -9.8908 | -9.8636 | -9.7299 | -9.6183 | -9.5819 | -9.6159
4 | 2 | 2050 | Summer | Q, [%] | 0 | 4 | 49.15% | 49.32% | 49.44% | 49.42% | 49.16% | 48.57% | 47.14% | 45.88% | 44.45% | 43.28% | 42.78% | 43.09% | 45.24% | 47.24% | 48.18% | 47.65% | 46.76% | 46.69% | 47.1% | 46.97% | 46.33% | 45.8% | 45.63% | 45.79%
4 | 2 | 2050 | Summer | Q, [MVAr] | 0 | 4 | 10.3547 | 10.3894 | 10.4153 | 10.41 | 10.3565 | 10.2318 | 9.931 | 9.6642 | 9.3632 | 9.1164 | 9.01 | 9.0759 | 9.5269 | 9.9479 | 10.1464 | 10.0347 | 9.8471 | 9.8351 | 9.9209 | 9.8942 | 9.7604 | 9.6486 | 9.6121 | 9.6463
4 | 2 | 2050 | Summer | Q, [%] | 0 | 4 | 49.31% | 49.47% | 49.6% | 49.57% | 49.32% | 48.72% | 47.29% | 46.02% | 44.59% | 43.41% | 42.9% | 43.22% | 45.37% | 47.37% | 48.32% | 47.78% | 46.89% | 46.83% | 47.24% | 47.12% | 46.48% | 45.95% | 45.77% | 45.93%
4 | 2 | 2050 | Summer | S, [MVA] | 0 | 4 | 11.5877 | 11.6062 | 11.6075 | 11.5939 | 11.5556 | 11.473 | 11.283 | 11.0834 | 10.8403 | 10.5947 | 10.4228 | 10.3576 | 10.5114 | 10.6703 | 10.7601 | 10.7502 | 10.7577 | 10.9022 | 11.0881 | 11.2038 | 11.2055 | 11.1751 | 11.1738 | 11.1877
4 | 2 | 2050 | Summer | S, [%] | 0 | 4 | 55.18% | 55.27% | 55.27% | 55.21% | 55.03% | 54.63% | 53.73% | 52.78% | 51.62% | 50.45% | 49.63% | 49.32% | 50.05% | 50.81% | 51.24% | 51.19% | 51.23% | 51.92% | 52.8% | 53.35% | 53.36% | 53.21% | 53.21% | 53.27%
4 | 2 | 2050 | Summer | S, [MVA] | 0 | 4 | 11.6289 | 11.6476 | 11.6489 | 11.6352 | 11.5967 | 11.5135 | 11.3223 | 11.1215 | 10.8769 | 10.6298 | 10.4568 | 10.3912 | 10.5457 | 10.7051 | 10.7951 | 10.7854 | 10.7934 | 10.939 | 11.1261 | 11.2426 | 11.2444 | 11.2138 | 11.2126 | 11.2265
4 | 2 | 2050 | Summer | S, [%] | 0 | 4 | 55.38% | 55.46% | 55.47% | 55.41% | 55.22% | 54.83% | 53.92% | 52.96% | 51.79% | 50.62% | 49.79% | 49.48% | 50.22% | 50.98% | 51.41% | 51.36% | 51.4% | 52.09% | 52.98% | 53.54% | 53.54% | 53.4% | 53.39% | 53.46%
5 | 4 | 2050 | Summer | P, [MW] | 0 | 4 | -5.2473 | -5.2202 | -5.1717 | -5.1516 | -5.1727 | -5.2347 | -5.3947 | -5.4619 | -5.4949 | -5.428 | -5.2695 | -5.0229 | -4.4836 | -3.9148 | -3.6457 | -3.9134 | -4.3793 | -4.7478 | -4.9945 | -5.296 | -5.5405 | -5.6721 | -5.7308 | -5.7008
5 | 4 | 2050 | Summer | P, [%] | 0 | 4 | 22.81% | 22.7% | 22.49% | 22.4% | 22.49% | 22.76% | 23.46% | 23.75% | 23.89% | 23.6% | 22.91% | 21.84% | 19.49% | 17.02% | 15.85% | 17.01% | 19.04% | 20.64% | 21.72% | 23.03% | 24.09% | 24.66% | 24.92% | 24.79%
5 | 4 | 2050 | Summer | P, [MW] | 0 | 4 | 5.266 | 5.2389 | 5.1905 | 5.1703 | 5.1913 | 5.2531 | 5.4125 | 5.4791 | 5.5115 | 5.4439 | 5.285 | 5.0382 | 4.4994 | 3.9312 | 3.6622 | 3.93 | 4.3958 | 4.7647 | 5.0118 | 5.3136 | 5.558 | 5.6895 | 5.7482 | 5.7182
5 | 4 | 2050 | Summer | P, [%] | 0 | 4 | 22.9% | 22.78% | 22.57% | 22.48% | 22.57% | 22.84% | 23.53% | 23.82% | 23.96% | 23.67% | 22.98% | 21.91% | 19.56% | 17.09% | 15.92% | 17.09% | 19.11% | 20.72% | 21.79% | 23.1% | 24.17% | 24.74% | 24.99% | 24.86%
5 | 4 | 2050 | Summer | Q, [MVAr] | 0 | 4 | -10.3893 | -10.4238 | -10.4496 | -10.4443 | -10.3911 | -10.267 | -9.9678 | -9.7022 | -9.4026 | -9.1568 | -9.0513 | -9.1172 | -9.5668 | -9.9864 | -10.1841 | -10.0727 | -9.8854 | -9.8729 | -9.958 | -9.931 | -9.7977 | -9.6863 | -9.6499 | -9.6839
5 | 4 | 2050 | Summer | Q, [%] | 0 | 4 | 45.17% | 45.32% | 45.43% | 45.41% | 45.18% | 44.64% | 43.34% | 42.18% | 40.88% | 39.81% | 39.35% | 39.64% | 41.59% | 43.42% | 44.28% | 43.79% | 42.98% | 42.93% | 43.3% | 43.18% | 42.6% | 42.11% | 41.96% | 42.1%
5 | 4 | 2050 | Summer | Q, [MVAr] | 0 | 4 | 10.322 | 10.3565 | 10.3824 | 10.3772 | 10.3239 | 10.1997 | 9.9001 | 9.6344 | 9.3347 | 9.0891 | 8.9835 | 9.0497 | 9.4998 | 9.9198 | 10.1176 | 10.0061 | 9.8186 | 9.8059 | 9.8908 | 9.8636 | 9.7299 | 9.6183 | 9.5819 | 9.6159
5 | 4 | 2050 | Summer | Q, [%] | 0 | 4 | 44.88% | 45.03% | 45.14% | 45.12% | 44.89% | 44.35% | 43.04% | 41.89% | 40.59% | 39.52% | 39.06% | 39.35% | 41.3% | 43.13% | 43.99% | 43.5% | 42.69% | 42.63% | 43% | 42.89% | 42.3% | 41.82% | 41.66% | 41.81%
5 | 4 | 2050 | Summer | S, [MVA] | 0 | 4 | 11.6392 | 11.6579 | 11.6593 | 11.6457 | 11.6073 | 11.5245 | 11.334 | 11.134 | 10.8905 | 10.6447 | 10.4734 | 10.4093 | 10.5654 | 10.7264 | 10.8169 | 10.8062 | 10.812 | 10.9552 | 11.1403 | 11.2549 | 11.2557 | 11.2248 | 11.2233 | 11.2373
5 | 4 | 2050 | Summer | S, [%] | 0 | 4 | 50.61% | 50.69% | 50.69% | 50.63% | 50.47% | 50.11% | 49.28% | 48.41% | 47.35% | 46.28% | 45.54% | 45.26% | 45.94% | 46.64% | 47.03% | 46.98% | 47.01% | 47.63% | 48.44% | 48.93% | 48.94% | 48.8% | 48.8% | 48.86%
5 | 4 | 2050 | Summer | S, [MVA] | 0 | 4 | 11.5877 | 11.6062 | 11.6075 | 11.5939 | 11.5556 | 11.473 | 11.283 | 11.0834 | 10.8403 | 10.5947 | 10.4228 | 10.3576 | 10.5114 | 10.6703 | 10.7601 | 10.7502 | 10.7577 | 10.9022 | 11.0881 | 11.2038 | 11.2055 | 11.1751 | 11.1738 | 11.1877
5 | 4 | 2050 | Summer | S, [%] | 0 | 4 | 50.38% | 50.46% | 50.47% | 50.41% | 50.24% | 49.88% | 49.06% | 48.19% | 47.13% | 46.06% | 45.32% | 45.03% | 45.7% | 46.39% | 46.78% | 46.74% | 46.77% | 47.4% | 48.21% | 48.71% | 48.72% | 48.59% | 48.58% | 48.64%
7 | 5 | 2050 | Summer | P, [MW] | 0 | 4 | 5.9746e-13 | 1.1616e-12 | 1.9845e-12 | 4.3343e-13 | -1.52e-12 | -2.8259e-13 | -2.9889e-13 | -3.6675e-13 | 5.3092e-13 | 5.3424e-13 | 1.6697e-12 | 1.0876e-12 | 2.3575e-13 | 3.4586e-14 | -1.276e-12 | -4.0679e-13 | 9.9882e-14 | -6.7931e-13 | -4.7495e-13 | -1.6347e-12 | -1.1618e-12 | 1.6875e-12 | -7.5578e-13 | -2.9043e-13
7 | 5 | 2050 | Summer | P, [%] | 0 | 4 | 2.598e-12% | 5.051e-12% | 8.628e-12% | 1.884e-12% | 6.609e-12% | 1.229e-12% | 1.3e-12% | 1.595e-12% | 2.308e-12% | 2.323e-12% | 7.26e-12% | 4.729e-12% | 1.025e-12% | 1.504e-13% | 5.548e-12% | 1.769e-12% | 4.343e-13% | 2.954e-12% | 2.065e-12% | 7.108e-12% | 5.051e-12% | 7.337e-12% | 3.286e-12% | 1.263e-12%
7 | 5 | 2050 | Summer | P, [MW] | 0 | 4 | 2.2159e-07 | 2.2149e-07 | 2.2134e-07 | 2.212e-07 | 2.2106e-07 | 2.2087e-07 | 2.209e-07 | 2.2017e-07 | 2.1908e-07 | 2.1756e-07 | 2.166e-07 | 2.159e-07 | 2.1544e-07 | 2.153e-07 | 2.1522e-07 | 2.1551e-07 | 2.1607e-07 | 2.172e-07 | 2.1871e-07 | 2.1988e-07 | 2.2057e-07 | 2.2092e-07 | 2.2098e-07 | 2.2095e-07
7 | 5 | 2050 | Summer | P, [%] | 0 | 4 | 9.634e-07% | 9.63e-07% | 9.623e-07% | 9.618e-07% | 9.611e-07% | 9.603e-07% | 9.604e-07% | 9.573e-07% | 9.525e-07% | 9.459e-07% | 9.417e-07% | 9.387e-07% | 9.367e-07% | 9.361e-07% | 9.357e-07% | 9.37e-07% | 9.394e-07% | 9.443e-07% | 9.509e-07% | 9.56e-07% | 9.59e-07% | 9.605e-07% | 9.608e-07% | 9.607e-07%
7 | 5 | 2050 | Summer | Q, [MVAr] | 0 | 4 | 3.9443e-14 | 6.9904e-13 | 7.6736e-13 | -6.9086e-13 | -1.1224e-12 | -1.0911e-13 | 1.142e-12 | -6.5326e-13 | 4.3867e-14 | 1.9793e-13 | 1.0443e-12 | -6.9145e-14 | 8.6189e-13 | 4.5751e-13 | -1.1112e-12 | -5.067e-13 | 2.584e-13 | -6.3968e-16 | 6.5255e-13 | -5.0447e-13 | 5.9851e-13 | 6.3528e-13 | 7.7542e-13 | -4.5072e-13
7 | 5 | 2050 | Summer | Q, [%] | 0 | 4 | 1.715e-13% | 3.039e-12% | 3.336e-12% | 3.004e-12% | 4.88e-12% | 4.744e-13% | 4.965e-12% | 2.84e-12% | 1.907e-13% | 8.606e-13% | 4.541e-12% | 3.006e-13% | 3.747e-12% | 1.989e-12% | 4.831e-12% | 2.203e-12% | 1.123e-12% | 2.781e-15% | 2.837e-12% | 2.193e-12% | 2.602e-12% | 2.762e-12% | 3.371e-12% | 1.96e-12%
7 | 5 | 2050 | Summer | Q, [MVAr] | 0 | 4 | -0.079937 | -0.079901 | -0.079848 | -0.079799 | -0.079747 | -0.079679 | -0.079689 | -0.079427 | -0.079033 | -0.078486 | -0.078137 | -0.077886 | -0.077721 | -0.077668 | -0.077639 | -0.077745 | -0.077947 | -0.078354 | -0.078899 | -0.07932 | -0.079569 | -0.079695 | -0.079719 | -0.079708
7 | 5 | 2050 | Summer | Q, [%] | 0 | 4 | 0.3476% | 0.3474% | 0.3472% | 0.347% | 0.3467% | 0.3464% | 0.3465% | 0.3453% | 0.3436% | 0.3412% | 0.3397% | 0.3386% | 0.3379% | 0.3377% | 0.3376% | 0.338% | 0.3389% | 0.3407% | 0.343% | 0.3449% | 0.346% | 0.3465% | 0.3466% | 0.3466%
7 | 5 | 2050 | Summer | S, [MVA] | 0 | 4 | 5.9876e-13 | 1.3558e-12 | 2.1277e-12 | 8.1557e-13 | 1.8895e-12 | 3.0292e-13 | 1.1805e-12 | 7.4917e-13 | 5.3273e-13 | 5.6973e-13 | 1.9694e-12 | 1.0898e-12 | 8.9355e-13 | 4.5881e-13 | 1.692e-12 | 6.4979e-13 | 2.7703e-13 | 6.7931e-13 | 8.0709e-13 | 1.7108e-12 | 1.3069e-12 | 1.8031e-12 | 1.0828e-12 | 5.3619e-13
7 | 5 | 2050 | Summer | S, [%] | 0 | 4 | 2.603e-12% | 5.895e-12% | 9.251e-12% | 3.546e-12% | 8.215e-12% | 1.317e-12% | 5.133e-12% | 3.257e-12% | 2.316e-12% | 2.477e-12% | 8.563e-12% | 4.738e-12% | 3.885e-12% | 1.995e-12% | 7.356e-12% | 2.825e-12% | 1.204e-12% | 2.954e-12% | 3.509e-12% | 7.438e-12% | 5.682e-12% | 7.84e-12% | 4.708e-12% | 2.331e-12%
7 | 5 | 2050 | Summer | S, [MVA] | 0 | 4 | 0.079937 | 0.079901 | 0.079848 | 0.079799 | 0.079747 | 0.079679 | 0.079689 | 0.079427 | 0.079033 | 0.078486 | 0.078137 | 0.077886 | 0.077721 | 0.077668 | 0.077639 | 0.077745 | 0.077947 | 0.078354 | 0.078899 | 0.07932 | 0.079569 | 0.079695 | 0.079719 | 0.079708
7 | 5 | 2050 | Summer | S, [%] | 0 | 4 | 0.3476% | 0.3474% | 0.3472% | 0.347% | 0.3467% | 0.3464% | 0.3465% | 0.3453% | 0.3436% | 0.3412% | 0.3397% | 0.3386% | 0.3379% | 0.3377% | 0.3376% | 0.338% | 0.3389% | 0.3407% | 0.343% | 0.3449% | 0.346% | 0.3465% | 0.3466% | 0.3466%
1 | 2 | 2050 | Summer | P, [MW] | 0 | 4 | 19.4011 | 19.3775 | 19.3381 | 19.3026 | 19.2674 | 19.2238 | 19.2061 | 18.9934 | 18.609 | 17.9381 | 17.2692 | 16.6054 | 15.947 | 15.4916 | 15.3756 | 15.8917 | 16.725 | 17.6635 | 18.4413 | 18.9121 | 19.1463 | 19.2524 | 19.2854 | 19.2783
1 | 2 | 2050 | Summer | P, [%] | 0 | 4 | 97.01% | 96.89% | 96.69% | 96.51% | 96.34% | 96.12% | 96.03% | 94.97% | 93.04% | 89.69% | 86.35% | 83.03% | 79.73% | 77.46% | 76.88% | 79.46% | 83.63% | 88.32% | 92.21% | 94.56% | 95.73% | 96.26% | 96.43% | 96.39%
1 | 2 | 2050 | Summer | P, [MW] | 0 | 4 | -19.3277 | -19.3042 | -19.2649 | -19.2296 | -19.1945 | -19.151 | -19.1335 | -18.9216 | -18.5387 | -17.8707 | -17.205 | -16.5445 | -15.8894 | -15.4365 | -15.3211 | -15.8345 | -16.6636 | -17.5975 | -18.3718 | -18.8405 | -19.0737 | -19.1794 | -19.2123 | -19.2052
1 | 2 | 2050 | Summer | P, [%] | 0 | 4 | 96.64% | 96.52% | 96.32% | 96.15% | 95.97% | 95.76% | 95.67% | 94.61% | 92.69% | 89.35% | 86.03% | 82.72% | 79.45% | 77.18% | 76.61% | 79.17% | 83.32% | 87.99% | 91.86% | 94.2% | 95.37% | 95.9% | 96.06% | 96.03%
1 | 2 | 2050 | Summer | Q, [MVAr] | 0 | 4 | 5.3128 | 5.3533 | 5.4168 | 5.4759 | 5.539 | 5.6229 | 5.6212 | 5.9415 | 6.4168 | 7.0679 | 7.4767 | 7.7623 | 7.9371 | 7.9884 | 8.0224 | 7.9061 | 7.6801 | 7.2072 | 6.5628 | 6.0606 | 5.7661 | 5.6189 | 5.5903 | 5.6034
1 | 2 | 2050 | Summer | Q, [%] | 0 | 4 | 26.56% | 26.77% | 27.08% | 27.38% | 27.69% | 28.11% | 28.11% | 29.71% | 32.08% | 35.34% | 37.38% | 38.81% | 39.69% | 39.94% | 40.11% | 39.53% | 38.4% | 36.04% | 32.81% | 30.3% | 28.83% | 28.09% | 27.95% | 28.02%
1 | 2 | 2050 | Summer | Q, [MVAr] | 0 | 4 | -3.2942 | -3.3371 | -3.4049 | -3.4676 | -3.534 | -3.6216 | -3.6234 | -3.9657 | -4.4838 | -5.2134 | -5.7101 | -6.0861 | -6.3541 | -6.4729 | -6.522 | -6.3344 | -5.9904 | -5.3916 | -4.6514 | -4.0931 | -3.7715 | -3.6123 | -3.579 | -3.5927
1 | 2 | 2050 | Summer | Q, [%] | 0 | 4 | 16.47% | 16.69% | 17.02% | 17.34% | 17.67% | 18.11% | 18.12% | 19.83% | 22.42% | 26.07% | 28.55% | 30.43% | 31.77% | 32.36% | 32.61% | 31.67% | 29.95% | 26.96% | 23.26% | 20.47% | 18.86% | 18.06% | 17.89% | 17.96%
1 | 2 | 2050 | Summer | S, [MVA] | 0 | 4 | 20.1153 | 20.1034 | 20.0824 | 20.0643 | 20.0478 | 20.0293 | 20.0118 | 19.9011 | 19.6843 | 19.2803 | 18.8183 | 18.3301 | 17.813 | 17.43 | 17.3427 | 17.7497 | 18.4041 | 19.0773 | 19.5743 | 19.8594 | 19.9957 | 20.0556 | 20.0793 | 20.0761
1 | 2 | 2050 | Summer | S, [%] | 0 | 4 | 100.6% | 100.5% | 100.4% | 100.3% | 100.2% | 100.1% | 100.1% | 99.51% | 98.42% | 96.4% | 94.09% | 91.65% | 89.06% | 87.15% | 86.71% | 88.75% | 92.02% | 95.39% | 97.87% | 99.3% | 99.98% | 100.3% | 100.4% | 100.4%
1 | 2 | 2050 | Summer | S, [MVA] | 0 | 4 | 19.6064 | 19.5905 | 19.5635 | 19.5398 | 19.5172 | 19.4905 | 19.4735 | 19.3327 | 19.0732 | 18.6156 | 18.1278 | 17.6284 | 17.1128 | 16.7387 | 16.6514 | 17.0545 | 17.7076 | 18.4049 | 18.9515 | 19.28 | 19.443 | 19.5166 | 19.5428 | 19.5384
1 | 2 | 2050 | Summer | S, [%] | 0 | 4 | 98.03% | 97.95% | 97.82% | 97.7% | 97.59% | 97.45% | 97.37% | 96.66% | 95.37% | 93.08% | 90.64% | 88.14% | 85.56% | 83.69% | 83.26% | 85.27% | 88.54% | 92.02% | 94.76% | 96.4% | 97.22% | 97.58% | 97.71% | 97.69%
2 | 3 | 2050 | Summer | P, [MW] | 0 | 4 | 15.1778 | 15.1738 | 15.1703 | 15.1472 | 15.0888 | 14.9905 | 14.7627 | 14.4363 | 13.9164 | 13.1911 | 12.574 | 12.1027 | 11.9679 | 12.0848 | 12.2555 | 12.5151 | 12.9264 | 13.5825 | 14.2282 | 14.5185 | 14.5969 | 14.6196 | 14.634 | 14.6596
2 | 3 | 2050 | Summer | P, [%] | 0 | 4 | 94.86% | 94.84% | 94.81% | 94.67% | 94.3% | 93.69% | 92.27% | 90.23% | 86.98% | 82.44% | 78.59% | 75.64% | 74.8% | 75.53% | 76.6% | 78.22% | 80.79% | 84.89% | 88.93% | 90.74% | 91.23% | 91.37% | 91.46% | 91.62%
2 | 3 | 2050 | Summer | P, [MW] | 0 | 4 | -15.0986 | -15.0946 | -15.0911 | -15.0682 | -15.0103 | -14.9129 | -14.6869 | -14.3633 | -13.8479 | -13.1289 | -12.517 | -12.0498 | -11.9163 | -12.0326 | -12.202 | -12.4594 | -12.8671 | -13.5174 | -14.1572 | -14.4449 | -14.5225 | -14.5451 | -14.5594 | -14.5849
2 | 3 | 2050 | Summer | P, [%] | 0 | 4 | 94.37% | 94.34% | 94.32% | 94.18% | 93.81% | 93.21% | 91.79% | 89.77% | 86.55% | 82.06% | 78.23% | 75.31% | 74.48% | 75.2% | 76.26% | 77.87% | 80.42% | 84.48% | 88.48% | 90.28% | 90.77% | 90.91% | 91% | 91.16%
2 | 3 | 2050 | Summer | Q, [MVAr] | 0 | 4 | 1.6139 | 1.588 | 1.5397 | 1.5276 | 1.5684 | 1.6381 | 2.0544 | 2.2013 | 2.3671 | 2.3434 | 2.3574 | 2.2598 | 2.0011 | 1.7495 | 1.5289 | 1.6028 | 1.6978 | 1.7963 | 1.8493 | 1.9574 | 2.0912 | 2.171 | 2.1342 | 2.078
2 | 3 | 2050 | Summer | Q, [%] | 0 | 4 | 10.09% | 9.925% | 9.623% | 9.548% | 9.802% | 10.24% | 12.84% | 13.76% | 14.79% | 14.65% | 14.73% | 14.12% | 12.51% | 10.93% | 9.556% | 10.02% | 10.61% | 11.23% | 11.56% | 12.23% | 13.07% | 13.57% | 13.34% | 12.99%
2 | 3 | 2050 | Summer | Q, [MVAr] | 0 | 4 | -0.3155 | -0.29019 | -0.24248 | -0.23369 | -0.28269 | -0.36656 | -0.81222 | -1.0048 | -1.2433 | -1.3239 | -1.4236 | -1.392 | -1.1564 | -0.89348 | -0.65281 | -0.68982 | -0.72561 | -0.72846 | -0.6865 | -0.75172 | -0.87351 | -0.94958 | -0.91177 | -0.85249
2 | 3 | 2050 | Summer | Q, [%] | 0 | 4 | 1.972% | 1.814% | 1.515% | 1.461% | 1.767% | 2.291% | 5.076% | 6.28% | 7.771% | 8.274% | 8.897% | 8.7% | 7.228% | 5.584% | 4.08% | 4.311% | 4.535% | 4.553% | 4.291% | 4.698% | 5.459% | 5.935% | 5.699% | 5.328%
2 | 3 | 2050 | Summer | S, [MVA] | 0 | 4 | 15.2634 | 15.2567 | 15.2482 | 15.224 | 15.1701 | 15.0797 | 14.9049 | 14.6031 | 14.1163 | 13.3977 | 12.7931 | 12.3119 | 12.134 | 12.2108 | 12.3505 | 12.6173 | 13.0374 | 13.7008 | 14.3478 | 14.6498 | 14.7459 | 14.7799 | 14.7888 | 14.8062
2 | 3 | 2050 | Summer | S, [%] | 0 | 4 | 95.4% | 95.35% | 95.3% | 95.15% | 94.81% | 94.25% | 93.16% | 91.27% | 88.23% | 83.74% | 79.96% | 76.95% | 75.84% | 76.32% | 77.19% | 78.86% | 81.48% | 85.63% | 89.67% | 91.56% | 92.16% | 92.37% | 92.43% | 92.54%
2 | 3 | 2050 | Summer | S, [MVA] | 0 | 4 | 15.1019 | 15.0974 | 15.0931 | 15.07 | 15.013 | 14.9174 | 14.7093 | 14.3984 | 13.9036 | 13.1955 | 12.5977 | 12.1299 | 11.9723 | 12.0657 | 12.2195 | 12.4784 | 12.8875 | 13.537 | 14.1738 | 14.4645 | 14.5488 | 14.576 | 14.588 | 14.6097
2 | 3 | 2050 | Summer | S, [%] | 0 | 4 | 94.39% | 94.36% | 94.33% | 94.19% | 93.83% | 93.23% | 91.93% | 89.99% | 86.9% | 82.47% | 78.74% | 75.81% | 74.83% | 75.41% | 76.37% | 77.99% | 80.55% | 84.61% | 88.59% | 90.4% | 90.93% | 91.1% | 91.17% | 91.31%
5 | 6 | 2050 | Summer | P, [MW] | 0 | 4 | 4.9313 | 4.9007 | 4.8487 | 4.8277 | 4.8517 | 4.9217 | 5.1047 | 5.1852 | 5.2308 | 5.1685 | 5.0077 | 4.7469 | 4.1594 | 3.54 | 3.2443 | 3.5341 | 4.035 | 4.4252 | 4.684 | 5.0002 | 5.2601 | 5.4015 | 5.4628 | 5.4302
5 | 6 | 2050 | Summer | P, [%] | 0 | 4 | 61.64% | 61.26% | 60.61% | 60.35% | 60.65% | 61.52% | 63.81% | 64.81% | 65.39% | 64.61% | 62.6% | 59.34% | 51.99% | 44.25% | 40.55% | 44.18% | 50.44% | 55.32% | 58.55% | 62.5% | 65.75% | 67.52% | 68.28% | 67.88%
5 | 6 | 2050 | Summer | P, [MW] | 0 | 4 | -4.8999 | -4.8695 | -4.8178 | -4.797 | -4.821 | -4.8908 | -5.0726 | -5.1529 | -5.1987 | -5.1373 | -4.9778 | -4.7187 | -4.1346 | -3.5181 | -3.2237 | -3.5121 | -4.0105 | -4.3982 | -4.6548 | -4.9692 | -5.2277 | -5.3682 | -5.4294 | -5.3969
5 | 6 | 2050 | Summer | P, [%] | 0 | 4 | 61.25% | 60.87% | 60.22% | 59.96% | 60.26% | 61.13% | 63.41% | 64.41% | 64.98% | 64.22% | 62.22% | 58.98% | 51.68% | 43.98% | 40.3% | 43.9% | 50.13% | 54.98% | 58.19% | 62.11% | 65.35% | 67.1% | 67.87% | 67.46%
5 | 6 | 2050 | Summer | Q, [MVAr] | 0 | 4 | 4.1163 | 4.1136 | 4.125 | 4.1216 | 4.095 | 4.0448 | 4.0109 | 3.9109 | 3.7974 | 3.6736 | 3.664 | 3.6893 | 3.7937 | 3.9266 | 3.9679 | 3.9487 | 3.8906 | 3.9057 | 3.9914 | 3.9419 | 3.8516 | 3.7966 | 3.7445 | 3.7607
5 | 6 | 2050 | Summer | Q, [%] | 0 | 4 | 51.45% | 51.42% | 51.56% | 51.52% | 51.19% | 50.56% | 50.14% | 48.89% | 47.47% | 45.92% | 45.8% | 46.12% | 47.42% | 49.08% | 49.6% | 49.36% | 48.63% | 48.82% | 49.89% | 49.27% | 48.15% | 47.46% | 46.81% | 47.01%
5 | 6 | 2050 | Summer | Q, [MVAr] | 0 | 4 | -3.7677 | -3.7676 | -3.7822 | -3.7806 | -3.7537 | -3.7009 | -3.6538 | -3.5523 | -3.4404 | -3.3276 | -3.3313 | -3.3759 | -3.5183 | -3.6836 | -3.7394 | -3.7048 | -3.6185 | -3.6055 | -3.6673 | -3.5968 | -3.4909 | -3.4273 | -3.3729 | -3.3911
5 | 6 | 2050 | Summer | Q, [%] | 0 | 4 | 47.1% | 47.09% | 47.28% | 47.26% | 46.92% | 46.26% | 45.67% | 44.4% | 43.01% | 41.6% | 41.64% | 42.2% | 43.98% | 46.05% | 46.74% | 46.31% | 45.23% | 45.07% | 45.84% | 44.96% | 43.64% | 42.84% | 42.16% | 42.39%
5 | 6 | 2050 | Summer | S, [MVA] | 0 | 4 | 6.4235 | 6.3983 | 6.3659 | 6.3477 | 6.3488 | 6.3705 | 6.492 | 6.4947 | 6.4639 | 6.341 | 6.205 | 6.012 | 5.6296 | 5.2868 | 5.1254 | 5.2992 | 5.6052 | 5.9023 | 6.154 | 6.3672 | 6.5195 | 6.6023 | 6.6229 | 6.6053
5 | 6 | 2050 | Summer | S, [%] | 0 | 4 | 80.29% | 79.98% | 79.57% | 79.35% | 79.36% | 79.63% | 81.15% | 81.18% | 80.8% | 79.26% | 77.56% | 75.15% | 70.37% | 66.08% | 64.07% | 66.24% | 70.07% | 73.78% | 76.92% | 79.59% | 81.49% | 82.53% | 82.79% | 82.57%
5 | 6 | 2050 | Summer | S, [MVA] | 0 | 4 | 6.181 | 6.1569 | 6.1251 | 6.1077 | 6.11 | 6.1332 | 6.2515 | 6.2587 | 6.234 | 6.1209 | 5.9896 | 5.802 | 5.4289 | 5.0938 | 4.9372 | 5.1049 | 5.4016 | 5.6871 | 5.9259 | 6.1343 | 6.2861 | 6.369 | 6.3918 | 6.3739
5 | 6 | 2050 | Summer | S, [%] | 0 | 4 | 77.26% | 76.96% | 76.56% | 76.35% | 76.37% | 76.66% | 78.14% | 78.23% | 77.92% | 76.51% | 74.87% | 72.52% | 67.86% | 63.67% | 61.71% | 63.81% | 67.52% | 71.09% | 74.07% | 76.68% | 78.58% | 79.61% | 79.9% | 79.67%
4 | 2 | 2050 | Summer | P, [MW] | 0 | 5 | -5.2413 | -5.2102 | -5.1534 | -5.1218 | -5.127 | -5.1685 | -5.3088 | -5.3572 | -5.3755 | -5.2478 | -4.994 | -4.6504 | -3.9455 | -3.1471 | -2.7622 | -3.4197 | -4.1244 | -4.6024 | -4.8829 | -5.2236 | -5.5056 | -5.6535 | -5.7196 | -5.6909
4 | 2 | 2050 | Summer | P, [%] | 0 | 5 | 24.96% | 24.81% | 24.54% | 24.39% | 24.41% | 24.61% | 25.28% | 25.51% | 25.6% | 24.99% | 23.78% | 22.14% | 18.79% | 14.99% | 13.15% | 16.28% | 19.64% | 21.92% | 23.25% | 24.87% | 26.22% | 26.92% | 27.24% | 27.1%
4 | 2 | 2050 | Summer | P, [MW] | 0 | 5 | 5.2679 | 5.2368 | 5.1801 | 5.1484 | 5.1536 | 5.1947 | 5.3341 | 5.3816 | 5.3987 | 5.2699 | 5.0154 | 4.6716 | 3.9675 | 3.17 | 2.7856 | 3.4428 | 4.1472 | 4.6258 | 4.9074 | 5.2486 | 5.5305 | 5.6783 | 5.7443 | 5.7157
4 | 2 | 2050 | Summer | P, [%] | 0 | 5 | 25.09% | 24.94% | 24.67% | 24.52% | 24.54% | 24.74% | 25.4% | 25.63% | 25.71% | 25.09% | 23.88% | 22.25% | 18.89% | 15.1% | 13.26% | 16.39% | 19.75% | 22.03% | 23.37% | 24.99% | 26.34% | 27.04% | 27.35% | 27.22%
4 | 2 | 2050 | Summer | Q, [MVAr] | 0 | 5 | -10.2998 | -10.3371 | -10.3686 | -10.3709 | -10.328 | -10.217 | -9.927 | -9.6353 | -9.2692 | -8.9895 | -8.9213 | -9.038 | -9.5683 | -10.0892 | -10.3245 | -10.0261 | -9.7195 | -9.6961 | -9.8592 | -9.8718 | -9.7288 | -9.6077 | -9.5658 | -9.5987
4 | 2 | 2050 | Summer | Q, [%] | 0 | 5 | 49.05% | 49.22% | 49.37% | 49.39% | 49.18% | 48.65% | 47.27% | 45.88% | 44.14% | 42.81% | 42.48% | 43.04% | 45.56% | 48.04% | 49.16% | 47.74% | 46.28% | 46.17% | 46.95% | 47.01% | 46.33% | 45.75% | 45.55% | 45.71%
4 | 2 | 2050 | Summer | Q, [MVAr] | 0 | 5 | 10.3323 | 10.3699 | 10.4013 | 10.4037 | 10.3605 | 10.2491 | 9.9579 | 9.6649 | 9.2972 | 9.016 | 8.9468 | 9.0633 | 9.5947 | 10.1169 | 10.3529 | 10.0539 | 9.7471 | 9.7244 | 9.8889 | 9.9023 | 9.7592 | 9.6379 | 9.5959 | 9.6289
4 | 2 | 2050 | Summer | Q, [%] | 0 | 5 | 49.2% | 49.38% | 49.53% | 49.54% | 49.34% | 48.81% | 47.42% | 46.02% | 44.27% | 42.93% | 42.6% | 43.16% | 45.69% | 48.18% | 49.3% | 47.88% | 46.41% | 46.31% | 47.09% | 47.15% | 46.47% | 45.89% | 45.69% | 45.85%
4 | 2 | 2050 | Summer | S, [MVA] | 0 | 5 | 11.5567 | 11.576 | 11.5786 | 11.5667 | 11.5306 | 11.4499 | 11.2574 | 11.0245 | 10.7152 | 10.4092 | 10.224 | 10.1643 | 10.3499 | 10.5686 | 10.6876 | 10.5933 | 10.5584 | 10.7329 | 11.0021 | 11.1686 | 11.1786 | 11.1477 | 11.1453 | 11.1589
4 | 2 | 2050 | Summer | S, [%] | 0 | 5 | 55.03% | 55.12% | 55.14% | 55.08% | 54.91% | 54.52% | 53.61% | 52.5% | 51.02% | 49.57% | 48.69% | 48.4% | 49.29% | 50.33% | 50.89% | 50.44% | 50.28% | 51.11% | 52.39% | 53.18% | 53.23% | 53.08% | 53.07% | 53.14%
4 | 2 | 2050 | Summer | S, [MVA] | 0 | 5 | 11.5977 | 11.6172 | 11.6199 | 11.6079 | 11.5715 | 11.4904 | 11.2965 | 11.0622 | 10.751 | 10.4431 | 10.2567 | 10.1964 | 10.3826 | 10.6019 | 10.7211 | 10.627 | 10.5927 | 10.7686 | 11.0396 | 11.2073 | 11.2173 | 11.1862 | 11.1839 | 11.1975
4 | 2 | 2050 | Summer | S, [%] | 0 | 5 | 55.23% | 55.32% | 55.33% | 55.28% | 55.1% | 54.72% | 53.79% | 52.68% | 51.2% | 49.73% | 48.84% | 48.55% | 49.44% | 50.49% | 51.05% | 50.6% | 50.44% | 51.28% | 52.57% | 53.37% | 53.42% | 53.27% | 53.26% | 53.32%
5 | 4 | 2050 | Summer | P, [MW] | 0 | 5 | -5.2227 | -5.1915 | -5.1347 | -5.1031 | -5.1085 | -5.1502 | -5.2911 | -5.3401 | -5.3592 | -5.2324 | -4.9791 | -4.6355 | -3.9301 | -3.131 | -2.7457 | -3.4036 | -4.1084 | -4.586 | -4.8658 | -5.2061 | -5.4881 | -5.6361 | -5.7022 | -5.6735
5 | 4 | 2050 | Summer | P, [%] | 0 | 5 | 22.71% | 22.57% | 22.32% | 22.19% | 22.21% | 22.39% | 23% | 23.22% | 23.3% | 22.75% | 21.65% | 20.15% | 17.09% | 13.61% | 11.94% | 14.8% | 17.86% | 19.94% | 21.16% | 22.64% | 23.86% | 24.5% | 24.79% | 24.67%
5 | 4 | 2050 | Summer | P, [MW] | 0 | 5 | 5.2413 | 5.2102 | 5.1534 | 5.1218 | 5.127 | 5.1685 | 5.3088 | 5.3572 | 5.3755 | 5.2478 | 4.994 | 4.6504 | 3.9455 | 3.1471 | 2.7622 | 3.4197 | 4.1244 | 4.6024 | 4.8829 | 5.2236 | 5.5056 | 5.6535 | 5.7196 | 5.6909
5 | 4 | 2050 | Summer | P, [%] | 0 | 5 | 22.79% | 22.65% | 22.41% | 22.27% | 22.29% | 22.47% | 23.08% | 23.29% | 23.37% | 22.82% | 21.71% | 20.22% | 17.15% | 13.68% | 12.01% | 14.87% | 17.93% | 20.01% | 21.23% | 22.71% | 23.94% | 24.58% | 24.87% | 24.74%
5 | 4 | 2050 | Summer | Q, [MVAr] | 0 | 5 | -10.3671 | -10.4044 | -10.4357 | -10.438 | -10.3951 | -10.2842 | -9.9946 | -9.7029 | -9.3369 | -9.0571 | -8.9889 | -9.1055 | -9.6353 | -10.1557 | -10.3907 | -10.0926 | -9.7863 | -9.763 | -9.9263 | -9.9391 | -9.7964 | -9.6756 | -9.6337 | -9.6666
5 | 4 | 2050 | Summer | Q, [%] | 0 | 5 | 45.07% | 45.24% | 45.37% | 45.38% | 45.2% | 44.71% | 43.45% | 42.19% | 40.6% | 39.38% | 39.08% | 39.59% | 41.89% | 44.16% | 45.18% | 43.88% | 42.55% | 42.45% | 43.16% | 43.21% | 42.59% | 42.07% | 41.89% | 42.03%
5 | 4 | 2050 | Summer | Q, [MVAr] | 0 | 5 | 10.2998 | 10.3371 | 10.3686 | 10.3709 | 10.328 | 10.217 | 9.927 | 9.6353 | 9.2692 | 8.9895 | 8.9213 | 9.038 | 9.5683 | 10.0892 | 10.3245 | 10.0261 | 9.7195 | 9.6961 | 9.8592 | 9.8718 | 9.7288 | 9.6077 | 9.5658 | 9.5987
5 | 4 | 2050 | Summer | Q, [%] | 0 | 5 | 44.78% | 44.94% | 45.08% | 45.09% | 44.9% | 44.42% | 43.16% | 41.89% | 40.3% | 39.08% | 38.79% | 39.3% | 41.6% | 43.87% | 44.89% | 43.59% | 42.26% | 42.16% | 42.87% | 42.92% | 42.3% | 41.77% | 41.59% | 41.73%
5 | 4 | 2050 | Summer | S, [MVA] | 0 | 5 | 11.6083 | 11.6277 | 11.6305 | 11.6187 | 11.5825 | 11.5017 | 11.3087 | 11.0754 | 10.7657 | 10.4599 | 10.2758 | 10.2175 | 10.406 | 10.6274 | 10.7474 | 10.6511 | 10.6137 | 10.7864 | 11.0547 | 11.22 | 11.2289 | 11.1975 | 11.1948 | 11.2085
5 | 4 | 2050 | Summer | S, [%] | 0 | 5 | 50.47% | 50.56% | 50.57% | 50.52% | 50.36% | 50.01% | 49.17% | 48.15% | 46.81% | 45.48% | 44.68% | 44.42% | 45.24% | 46.21% | 46.73% | 46.31% | 46.15% | 46.9% | 48.06% | 48.78% | 48.82% | 48.68% | 48.67% | 48.73%
5 | 4 | 2050 | Summer | S, [MVA] | 0 | 5 | 11.5567 | 11.576 | 11.5786 | 11.5667 | 11.5306 | 11.4499 | 11.2574 | 11.0245 | 10.7152 | 10.4092 | 10.224 | 10.1643 | 10.3499 | 10.5686 | 10.6876 | 10.5933 | 10.5584 | 10.7329 | 11.0021 | 11.1686 | 11.1786 | 11.1477 | 11.1453 | 11.1589
5 | 4 | 2050 | Summer | S, [%] | 0 | 5 | 50.25% | 50.33% | 50.34% | 50.29% | 50.13% | 49.78% | 48.95% | 47.93% | 46.59% | 45.26% | 44.45% | 44.19% | 45% | 45.95% | 46.47% | 46.06% | 45.91% | 46.66% | 47.84% | 48.56% | 48.6% | 48.47% | 48.46% | 48.52%
7 | 5 | 2050 | Summer | P, [MW] | 0 | 5 | -1.1108e-12 | -8.1222e-13 | 1.4539e-12 | 1.5331e-12 | 1.9538e-12 | -6.9436e-13 | 1.8967e-12 | -9.6341e-13 | 1.6901e-12 | 5.6289e-13 | -1.0762e-12 | -9.5593e-13 | 1.0967e-13 | 7.152e-13 | -8.2949e-13 | -1.1775e-12 | 1.4945e-13 | 1.9728e-13 | 1.0814e-12 | 1.1636e-13 | -1.3769e-12 | 4.0284e-13 | -1.3093e-12 | -4.3821e-13
7 | 5 | 2050 | Summer | P, [%] | 0 | 5 | 4.83e-12% | 3.531e-12% | 6.321e-12% | 6.665e-12% | 8.495e-12% | 3.019e-12% | 8.246e-12% | 4.189e-12% | 7.348e-12% | 2.447e-12% | 4.679e-12% | 4.156e-12% | 4.768e-13% | 3.11e-12% | 3.606e-12% | 5.12e-12% | 6.498e-13% | 8.577e-13% | 4.702e-12% | 5.059e-13% | 5.986e-12% | 1.751e-12% | 5.692e-12% | 1.905e-12%
7 | 5 | 2050 | Summer | P, [MW] | 0 | 5 | 2.2133e-07 | 2.2122e-07 | 2.2106e-07 | 2.209e-07 | 2.2072e-07 | 2.2048e-07 | 2.2039e-07 | 2.1943e-07 | 2.1799e-07 | 2.1622e-07 | 2.1526e-07 | 2.1469e-07 | 2.1443e-07 | 2.1446e-07 | 2.1443e-07 | 2.146e-07 | 2.1505e-07 | 2.1624e-07 | 2.1802e-07 | 2.1942e-07 | 2.2021e-07 | 2.2059e-07 | 2.2068e-07 | 2.2065e-07
7 | 5 | 2050 | Summer | P, [%] | 0 | 5 | 9.623e-07% | 9.618e-07% | 9.611e-07% | 9.604e-07% | 9.597e-07% | 9.586e-07% | 9.582e-07% | 9.54e-07% | 9.478e-07% | 9.401e-07% | 9.359e-07% | 9.335e-07% | 9.323e-07% | 9.324e-07% | 9.323e-07% | 9.331e-07% | 9.35e-07% | 9.402e-07% | 9.479e-07% | 9.54e-07% | 9.574e-07% | 9.591e-07% | 9.595e-07% | 9.594e-07%
7 | 5 | 2050 | Summer | Q, [MVAr] | 0 | 5 | -1.0153e-12 | -1.3888e-13 | 3.0502e-13 | 3.4814e-14 | 6.2502e-13 | 5.0614e-13 | 1.5385e-13 | -8.8444e-14 | -2.4178e-13 | 1.3716e-12 | -8.0985e-13 | -2.8536e-13 | 3.3399e-14 | 9.6971e-13 | -1.2963e-12 | 3.2418e-14 | 7.644e-13 | -6.4975e-13 | 4.5092e-14 | 4.4083e-13 | -1.0246e-12 | 1.8594e-13 | 1.8668e-13 | -8.809e-13
7 | 5 | 2050 | Summer | Q, [%] | 0 | 5 | 4.414e-12% | 6.038e-13% | 1.326e-12% | 1.514e-13% | 2.717e-12% | 2.201e-12% | 6.689e-13% | 3.845e-13% | 1.051e-12% | 5.964e-12% | 3.521e-12% | 1.241e-12% | 1.452e-13% | 4.216e-12% | 5.636e-12% | 1.409e-13% | 3.323e-12% | 2.825e-12% | 1.961e-13% | 1.917e-12% | 4.455e-12% | 8.084e-13% | 8.117e-13% | 3.83e-12%
7 | 5 | 2050 | Summer | Q, [MVAr] | 0 | 5 | -0.079843 | -0.079806 | -0.079748 | -0.07969 | -0.079625 | -0.079537 | -0.079507 | -0.079159 | -0.07864 | -0.077999 | -0.077654 | -0.077451 | -0.077357 | -0.077365 | -0.077357 | -0.077417 | -0.077579 | -0.078006 | -0.078651 | -0.079154 | -0.07944 | -0.079578 | -0.079608 | -0.079599
7 | 5 | 2050 | Summer | Q, [%] | 0 | 5 | 0.3471% | 0.347% | 0.3467% | 0.3465% | 0.3462% | 0.3458% | 0.3457% | 0.3442% | 0.3419% | 0.3391% | 0.3376% | 0.3367% | 0.3363% | 0.3364% | 0.3363% | 0.3366% | 0.3373% | 0.3392% | 0.342% | 0.3441% | 0.3454% | 0.346% | 0.3461% | 0.3461%
7 | 5 | 2050 | Summer | S, [MVA] | 0 | 5 | 1.5049e-12 | 8.2401e-13 | 1.4856e-12 | 1.5334e-12 | 2.0513e-12 | 8.5925e-13 | 1.9029e-12 | 9.6746e-13 | 1.7073e-12 | 1.4826e-12 | 1.3469e-12 | 9.9762e-13 | 1.1464e-13 | 1.2049e-12 | 1.539e-12 | 1.178e-12 | 7.7887e-13 | 6.7904e-13 | 1.0824e-12 | 4.5593e-13 | 1.7163e-12 | 4.4368e-13 | 1.3225e-12 | 9.8388e-13
7 | 5 | 2050 | Summer | S, [%] | 0 | 5 | 6.543e-12% | 3.583e-12% | 6.459e-12% | 6.667e-12% | 8.919e-12% | 3.736e-12% | 8.274e-12% | 4.206e-12% | 7.423e-12% | 6.446e-12% | 5.856e-12% | 4.337e-12% | 4.984e-13% | 5.239e-12% | 6.691e-12% | 5.122e-12% | 3.386e-12% | 2.952e-12% | 4.706e-12% | 1.982e-12% | 7.462e-12% | 1.929e-12% | 5.75e-12% | 4.278e-12%
7 | 5 | 2050 | Summer | S, [MVA] | 0 | 5 | 0.079843 | 0.079806 | 0.079748 | 0.07969 | 0.079625 | 0.079537 | 0.079507 | 0.079159 | 0.07864 | 0.077999 | 0.077654 | 0.077451 | 0.077357 | 0.077365 | 0.077357 | 0.077417 | 0.077579 | 0.078006 | 0.078651 | 0.079154 | 0.07944 | 0.079578 | 0.079608 | 0.079599
7 | 5 | 2050 | Summer | S, [%] | 0 | 5 | 0.3471% | 0.347% | 0.3467% | 0.3465% | 0.3462% | 0.3458% | 0.3457% | 0.3442% | 0.3419% | 0.3391% | 0.3376% | 0.3367% | 0.3363% | 0.3364% | 0.3363% | 0.3366% | 0.3373% | 0.3392% | 0.342% | 0.3441% | 0.3454% | 0.346% | 0.3461% | 0.3461%
1 | 2 | 2050 | Summer | P, [MW] | 0 | 5 | 19.335 | 19.3088 | 19.2637 | 19.2196 | 19.1715 | 19.1077 | 19.0535 | 18.7384 | 18.1318 | 17.0312 | 15.8532 | 14.6583 | 13.5041 | 12.7293 | 12.6067 | 13.7764 | 15.3411 | 16.9316 | 18.1132 | 18.7501 | 19.0392 | 19.1625 | 19.2023 | 19.1972
1 | 2 | 2050 | Summer | P, [%] | 0 | 5 | 96.67% | 96.54% | 96.32% | 96.1% | 95.86% | 95.54% | 95.27% | 93.69% | 90.66% | 85.16% | 79.27% | 73.29% | 67.52% | 63.65% | 63.03% | 68.88% | 76.71% | 84.66% | 90.57% | 93.75% | 95.2% | 95.81% | 96.01% | 95.99%
1 | 2 | 2050 | Summer | P, [MW] | 0 | 5 | -19.2618 | -19.2357 | -19.1908 | -19.1469 | -19.099 | -19.0353 | -18.9815 | -18.6676 | -18.0636 | -16.968 | -15.796 | -14.607 | -13.4584 | -12.6874 | -12.5653 | -13.7296 | -15.2865 | -16.8691 | -18.0451 | -18.6792 | -18.9671 | -19.0899 | -19.1295 | -19.1244
1 | 2 | 2050 | Summer | P, [%] | 0 | 5 | 96.31% | 96.18% | 95.95% | 95.73% | 95.49% | 95.18% | 94.91% | 93.34% | 90.32% | 84.84% | 78.98% | 73.03% | 67.29% | 63.44% | 62.83% | 68.65% | 76.43% | 84.35% | 90.23% | 93.4% | 94.84% | 95.45% | 95.65% | 95.62%
1 | 2 | 2050 | Summer | Q, [MVAr] | 0 | 5 | 5.4252 | 5.4682 | 5.5372 | 5.6058 | 5.6842 | 5.7924 | 5.838 | 6.2595 | 6.8815 | 7.6348 | 8.0233 | 8.2378 | 8.3205 | 8.3017 | 8.3176 | 8.257 | 8.0938 | 7.613 | 6.8572 | 6.2575 | 5.9201 | 5.7586 | 5.7234 | 5.733
1 | 2 | 2050 | Summer | Q, [%] | 0 | 5 | 27.13% | 27.34% | 27.69% | 28.03% | 28.42% | 28.96% | 29.19% | 31.3% | 34.41% | 38.17% | 40.12% | 41.19% | 41.6% | 41.51% | 41.59% | 41.29% | 40.47% | 38.06% | 34.29% | 31.29% | 29.6% | 28.79% | 28.62% | 28.66%
1 | 2 | 2050 | Summer | Q, [MVAr] | 0 | 5 | -3.4134 | -3.4591 | -3.533 | -3.6063 | -3.6895 | -3.8037 | -3.8569 | -4.3124 | -5.0052 | -5.897 | -6.4484 | -6.8273 | -7.0654 | -7.1496 | -7.1796 | -6.9701 | -6.5929 | -5.8937 | -4.9859 | -4.3083 | -3.9369 | -3.7613 | -3.7205 | -3.7305
1 | 2 | 2050 | Summer | Q, [%] | 0 | 5 | 17.07% | 17.3% | 17.66% | 18.03% | 18.45% | 19.02% | 19.28% | 21.56% | 25.03% | 29.48% | 32.24% | 34.14% | 35.33% | 35.75% | 35.9% | 34.85% | 32.96% | 29.47% | 24.93% | 21.54% | 19.68% | 18.81% | 18.6% | 18.65%
1 | 2 | 2050 | Summer | S, [MVA] | 0 | 5 | 20.0817 | 20.0681 | 20.0437 | 20.0205 | 19.9964 | 19.9663 | 19.9278 | 19.7562 | 19.3938 | 18.6642 | 17.7679 | 16.8145 | 15.8616 | 15.1971 | 15.1034 | 16.0613 | 17.3453 | 18.5644 | 19.3677 | 19.7667 | 19.9383 | 20.0091 | 20.0371 | 20.035
1 | 2 | 2050 | Summer | S, [%] | 0 | 5 | 100.4% | 100.3% | 100.2% | 100.1% | 99.98% | 99.83% | 99.64% | 98.78% | 96.97% | 93.32% | 88.84% | 84.07% | 79.31% | 75.99% | 75.52% | 80.31% | 86.73% | 92.82% | 96.84% | 98.83% | 99.69% | 100% | 100.2% | 100.2%
1 | 2 | 2050 | Summer | S, [MVA] | 0 | 5 | 19.5619 | 19.5443 | 19.5133 | 19.4836 | 19.4521 | 19.4116 | 19.3693 | 19.1592 | 18.7442 | 17.9635 | 17.0615 | 16.1238 | 15.2003 | 14.5632 | 14.4718 | 15.3975 | 16.6477 | 17.869 | 18.7213 | 19.1696 | 19.3713 | 19.4569 | 19.488 | 19.4849
1 | 2 | 2050 | Summer | S, [%] | 0 | 5 | 97.81% | 97.72% | 97.57% | 97.42% | 97.26% | 97.06% | 96.85% | 95.8% | 93.72% | 89.82% | 85.31% | 80.62% | 76% | 72.82% | 72.36% | 76.99% | 83.24% | 89.35% | 93.61% | 95.85% | 96.86% | 97.28% | 97.44% | 97.42%
2 | 3 | 2050 | Summer | P, [MW] | 0 | 5 | 15.1188 | 15.1152 | 15.1123 | 15.089 | 15.0284 | 14.9232 | 14.6679 | 14.2381 | 13.4799 | 12.3596 | 11.3408 | 10.4617 | 10.0235 | 10.0634 | 10.3376 | 10.8536 | 11.7385 | 12.9351 | 13.9709 | 14.4054 | 14.511 | 14.5382 | 14.5537 | 14.5808
2 | 3 | 2050 | Summer | P, [%] | 0 | 5 | 94.49% | 94.47% | 94.45% | 94.31% | 93.93% | 93.27% | 91.67% | 88.99% | 84.25% | 77.25% | 70.88% | 65.39% | 62.65% | 62.9% | 64.61% | 67.83% | 73.37% | 80.84% | 87.32% | 90.03% | 90.69% | 90.86% | 90.96% | 91.13%
2 | 3 | 2050 | Summer | P, [MW] | 0 | 5 | -15.0401 | -15.0365 | -15.0337 | -15.0105 | -14.9505 | -14.8462 | -14.5929 | -14.1668 | -13.4152 | -12.3045 | -11.2938 | -10.4213 | -9.9865 | -10.0264 | -10.2989 | -10.811 | -11.6891 | -12.8756 | -13.9023 | -14.3328 | -14.4375 | -14.4644 | -14.4798 | -14.5068
2 | 3 | 2050 | Summer | P, [%] | 0 | 5 | 94% | 93.98% | 93.96% | 93.82% | 93.44% | 92.79% | 91.21% | 88.54% | 83.84% | 76.9% | 70.59% | 65.13% | 62.42% | 62.66% | 64.37% | 67.57% | 73.06% | 80.47% | 86.89% | 89.58% | 90.23% | 90.4% | 90.5% | 90.67%
2 | 3 | 2050 | Summer | Q, [MVAr] | 0 | 5 | 1.6219 | 1.5931 | 1.539 | 1.5183 | 1.5466 | 1.6005 | 2.0016 | 2.1462 | 2.3116 | 2.2798 | 2.3429 | 2.3457 | 2.1902 | 1.9737 | 1.7217 | 1.7638 | 1.7741 | 1.8082 | 1.8241 | 1.919 | 2.0666 | 2.1552 | 2.1229 | 2.0685
2 | 3 | 2050 | Summer | Q, [%] | 0 | 5 | 10.14% | 9.957% | 9.619% | 9.489% | 9.666% | 10% | 12.51% | 13.41% | 14.45% | 14.25% | 14.64% | 14.66% | 13.69% | 12.34% | 10.76% | 11.02% | 11.09% | 11.3% | 11.4% | 11.99% | 12.92% | 13.47% | 13.27% | 12.93%
2 | 3 | 2050 | Summer | Q, [MVAr] | 0 | 5 | -0.33183 | -0.30353 | -0.24994 | -0.23256 | -0.26954 | -0.33862 | -0.77338 | -0.97899 | -1.2514 | -1.377 | -1.5728 | -1.6838 | -1.5832 | -1.3673 | -1.0883 | -1.0672 | -0.96402 | -0.83334 | -0.69915 | -0.72996 | -0.86148 | -0.9457 | -0.9121 | -0.85442
2 | 3 | 2050 | Summer | Q, [%] | 0 | 5 | 2.074% | 1.897% | 1.562% | 1.453% | 1.685% | 2.116% | 4.834% | 6.119% | 7.821% | 8.606% | 9.83% | 10.52% | 9.895% | 8.546% | 6.802% | 6.67% | 6.025% | 5.208% | 4.37% | 4.562% | 5.384% | 5.911% | 5.701% | 5.34%
2 | 3 | 2050 | Summer | S, [MVA] | 0 | 5 | 15.2055 | 15.1989 | 15.1905 | 15.1652 | 15.1078 | 15.0088 | 14.8038 | 14.3989 | 13.6767 | 12.5681 | 11.5802 | 10.7214 | 10.26 | 10.2551 | 10.48 | 10.9959 | 11.8719 | 13.0609 | 14.0895 | 14.5326 | 14.6574 | 14.6971 | 14.7077 | 14.7268
2 | 3 | 2050 | Summer | S, [%] | 0 | 5 | 95.03% | 94.99% | 94.94% | 94.78% | 94.42% | 93.8% | 92.52% | 89.99% | 85.48% | 78.55% | 72.38% | 67.01% | 64.13% | 64.09% | 65.5% | 68.72% | 74.2% | 81.63% | 88.06% | 90.83% | 91.61% | 91.86% | 91.92% | 92.04%
2 | 3 | 2050 | Summer | S, [MVA] | 0 | 5 | 15.0437 | 15.0396 | 15.0357 | 15.0123 | 14.9529 | 14.85 | 14.6134 | 14.2006 | 13.4734 | 12.3813 | 11.4028 | 10.5565 | 10.1112 | 10.1192 | 10.3563 | 10.8636 | 11.7288 | 12.9026 | 13.9198 | 14.3514 | 14.4632 | 14.4953 | 14.5085 | 14.5319
2 | 3 | 2050 | Summer | S, [%] | 0 | 5 | 94.02% | 94% | 93.97% | 93.83% | 93.46% | 92.81% | 91.33% | 88.75% | 84.21% | 77.38% | 71.27% | 65.98% | 63.2% | 63.24% | 64.73% | 67.9% | 73.3% | 80.64% | 87% | 89.7% | 90.39% | 90.6% | 90.68% | 90.82%
5 | 6 | 2050 | Summer | P, [MW] | 0 | 5 | 4.9061 | 4.8711 | 4.8102 | 4.7767 | 4.7838 | 4.8321 | 4.9949 | 5.0574 | 5.0907 | 4.9664 | 4.7049 | 4.3401 | 3.5725 | 2.7029 | 2.2807 | 2.993 | 3.7521 | 4.2581 | 4.5495 | 4.9054 | 5.2051 | 5.3641 | 5.4333 | 5.4022
5 | 6 | 2050 | Summer | P, [%] | 0 | 5 | 61.33% | 60.89% | 60.13% | 59.71% | 59.8% | 60.4% | 62.44% | 63.22% | 63.63% | 62.08% | 58.81% | 54.25% | 44.66% | 33.79% | 28.51% | 37.41% | 46.9% | 53.23% | 56.87% | 61.32% | 65.06% | 67.05% | 67.92% | 67.53%
5 | 6 | 2050 | Summer | P, [MW] | 0 | 5 | -4.875 | -4.8402 | -4.7796 | -4.7464 | -4.7536 | -4.8017 | -4.9635 | -5.026 | -5.0597 | -4.937 | -4.6773 | -4.3148 | -3.5511 | -2.6846 | -2.2637 | -2.9738 | -3.7295 | -4.2324 | -4.5213 | -4.875 | -5.1731 | -5.3312 | -5.4002 | -5.3692
5 | 6 | 2050 | Summer | P, [%] | 0 | 5 | 60.94% | 60.5% | 59.75% | 59.33% | 59.42% | 60.02% | 62.04% | 62.83% | 63.25% | 61.71% | 58.47% | 53.93% | 44.39% | 33.56% | 28.3% | 37.17% | 46.62% | 52.91% | 56.52% | 60.94% | 64.66% | 66.64% | 67.5% | 67.11%
5 | 6 | 2050 | Summer | Q, [MVAr] | 0 | 5 | 4.104 | 4.1025 | 4.1165 | 4.1166 | 4.0947 | 4.0505 | 4.0206 | 3.9065 | 3.7584 | 3.6147 | 3.6207 | 3.669 | 3.8117 | 3.9951 | 4.0561 | 3.9462 | 3.8314 | 3.8438 | 3.9705 | 3.9427 | 3.8489 | 3.7897 | 3.7351 | 3.7508
5 | 6 | 2050 | Summer | Q, [%] | 0 | 5 | 51.3% | 51.28% | 51.46% | 51.46% | 51.18% | 50.63% | 50.26% | 48.83% | 46.98% | 45.18% | 45.26% | 45.86% | 47.65% | 49.94% | 50.7% | 49.33% | 47.89% | 48.05% | 49.63% | 49.28% | 48.11% | 47.37% | 46.69% | 46.89%
5 | 6 | 2050 | Summer | Q, [MVAr] | 0 | 5 | -3.7579 | -3.7593 | -3.7771 | -3.7796 | -3.7584 | -3.713 | -3.6714 | -3.5581 | -3.4146 | -3.2881 | -3.3142 | -3.3874 | -3.5735 | -3.792 | -3.867 | -3.7322 | -3.5811 | -3.5589 | -3.6575 | -3.6048 | -3.4927 | -3.4237 | -3.3663 | -3.3839
5 | 6 | 2050 | Summer | Q, [%] | 0 | 5 | 46.97% | 46.99% | 47.21% | 47.25% | 46.98% | 46.41% | 45.89% | 44.48% | 42.68% | 41.1% | 41.43% | 42.34% | 44.67% | 47.4% | 48.34% | 46.65% | 44.76% | 44.49% | 45.72% | 45.06% | 43.66% | 42.8% | 42.08% | 42.3%
5 | 6 | 2050 | Summer | S, [MVA] | 0 | 5 | 6.3963 | 6.3686 | 6.3312 | 6.3058 | 6.297 | 6.3052 | 6.4121 | 6.3904 | 6.3278 | 6.1426 | 5.9368 | 5.6831 | 5.2242 | 4.8235 | 4.6533 | 4.9528 | 5.3626 | 5.7363 | 6.0385 | 6.2935 | 6.4736 | 6.5678 | 6.5933 | 6.5766
5 | 6 | 2050 | Summer | S, [%] | 0 | 5 | 79.95% | 79.61% | 79.14% | 78.82% | 78.71% | 78.81% | 80.15% | 79.88% | 79.1% | 76.78% | 74.21% | 71.04% | 65.3% | 60.29% | 58.17% | 61.91% | 67.03% | 71.7% | 75.48% | 78.67% | 80.92% | 82.1% | 82.42% | 82.21%
5 | 6 | 2050 | Summer | S, [MVA] | 0 | 5 | 6.1553 | 6.1287 | 6.0919 | 6.0674 | 6.0599 | 6.0698 | 6.1738 | 6.158 | 6.1041 | 5.9317 | 5.7325 | 5.4856 | 5.0379 | 4.6461 | 4.4809 | 4.7721 | 5.1705 | 5.5299 | 5.8154 | 6.063 | 6.2418 | 6.3359 | 6.3635 | 6.3465
5 | 6 | 2050 | Summer | S, [%] | 0 | 5 | 76.94% | 76.61% | 76.15% | 75.84% | 75.75% | 75.87% | 77.17% | 76.98% | 76.3% | 74.15% | 71.66% | 68.57% | 62.97% | 58.08% | 56.01% | 59.65% | 64.63% | 69.12% | 72.69% | 75.79% | 78.02% | 79.2% | 79.54% | 79.33%
4 | 2 | 2050 | Summer | P, [MW] | 0 | 6 | -5.2022 | -5.1474 | -5.0739 | -5.0123 | -4.9733 | -4.9206 | -4.8447 | -4.6609 | -4.5848 | -4.5522 | -4.4013 | -4.1823 | -3.8344 | -3.3951 | -3.4179 | -3.7621 | -4.2168 | -4.5896 | -5.0801 | -5.2832 | -5.4806 | -5.6483 | -5.6886 | -5.6362
4 | 2 | 2050 | Summer | P, [%] | 0 | 6 | 24.77% | 24.51% | 24.16% | 23.87% | 23.68% | 23.43% | 23.07% | 22.19% | 21.83% | 21.68% | 20.96% | 19.92% | 18.26% | 16.17% | 16.28% | 17.91% | 20.08% | 21.86% | 24.19% | 25.16% | 26.1% | 26.9% | 27.09% | 26.84%
4 | 2 | 2050 | Summer | P, [MW] | 0 | 6 | 5.2281 | 5.1734 | 5.1 | 5.0384 | 4.9993 | 4.9465 | 4.8703 | 4.6859 | 4.6092 | 4.5757 | 4.4244 | 4.2054 | 3.8578 | 3.4189 | 3.4418 | 3.786 | 4.2406 | 4.6137 | 5.104 | 5.3078 | 5.5054 | 5.6729 | 5.7134 | 5.6611
4 | 2 | 2050 | Summer | P, [%] | 0 | 6 | 24.9% | 24.64% | 24.29% | 23.99% | 23.81% | 23.55% | 23.19% | 22.31% | 21.95% | 21.79% | 21.07% | 20.03% | 18.37% | 16.28% | 16.39% | 18.03% | 20.19% | 21.97% | 24.3% | 25.28% | 26.22% | 27.01% | 27.21% | 26.96%
4 | 2 | 2050 | Summer | Q, [MVAr] | 0 | 6 | -10.1234 | -10.1693 | -10.234 | -10.2632 | -10.255 | -10.2262 | -10.1852 | -10.1108 | -9.9693 | -9.7444 | -9.6986 | -9.7837 | -9.9933 | -10.2476 | -10.2726 | -10.1577 | -9.9717 | -9.8901 | -9.5985 | -9.7079 | -9.6903 | -9.5569 | -9.5752 | -9.6379
4 | 2 | 2050 | Summer | Q, [%] | 0 | 6 | 48.21% | 48.43% | 48.73% | 48.87% | 48.83% | 48.7% | 48.5% | 48.15% | 47.47% | 46.4% | 46.18% | 46.59% | 47.59% | 48.8% | 48.92% | 48.37% | 47.48% | 47.1% | 45.71% | 46.23% | 46.14% | 45.51% | 45.6% | 45.89%
4 | 2 | 2050 | Summer | Q, [MVAr] | 0 | 6 | 10.1551 | 10.2011 | 10.266 | 10.2952 | 10.287 | 10.2579 | 10.2166 | 10.1413 | 9.999 | 9.7729 | 9.7265 | 9.8116 | 10.0216 | 10.2765 | 10.3016 | 10.1867 | 10.0006 | 9.9194 | 9.6274 | 9.7378 | 9.7205 | 9.5867 | 9.6053 | 9.6682
4 | 2 | 2050 | Summer | Q, [%] | 0 | 6 | 48.36% | 48.58% | 48.89% | 49.02% | 48.99% | 48.85% | 48.65% | 48.29% | 47.61% | 46.54% | 46.32% | 46.72% | 47.72% | 48.94% | 49.06% | 48.51% | 47.62% | 47.24% | 45.84% | 46.37% | 46.29% | 45.65% | 45.74% | 46.04%
4 | 2 | 2050 | Summer | S, [MVA] | 0 | 6 | 11.3818 | 11.3978 | 11.4227 | 11.4217 | 11.3973 | 11.3485 | 11.2787 | 11.1334 | 10.9731 | 10.7553 | 10.6505 | 10.6401 | 10.7037 | 10.7954 | 10.8262 | 10.832 | 10.8266 | 10.9031 | 10.86 | 11.0524 | 11.1328 | 11.1012 | 11.1376 | 11.165
4 | 2 | 2050 | Summer | S, [%] | 0 | 6 | 54.2% | 54.28% | 54.39% | 54.39% | 54.27% | 54.04% | 53.71% | 53.02% | 52.25% | 51.22% | 50.72% | 50.67% | 50.97% | 51.41% | 51.55% | 51.58% | 51.56% | 51.92% | 51.71% | 52.63% | 53.01% | 52.86% | 53.04% | 53.17%
4 | 2 | 2050 | Summer | S, [MVA] | 0 | 6 | 11.4219 | 11.438 | 11.463 | 11.462 | 11.4374 | 11.3883 | 11.318 | 11.1716 | 11.0102 | 10.791 | 10.6855 | 10.6749 | 10.7385 | 10.8303 | 10.8614 | 10.8676 | 10.8626 | 10.9398 | 10.8967 | 11.0904 | 11.1713 | 11.1394 | 11.1761 | 11.2037
4 | 2 | 2050 | Summer | S, [%] | 0 | 6 | 54.39% | 54.47% | 54.59% | 54.58% | 54.46% | 54.23% | 53.9% | 53.2% | 52.43% | 51.39% | 50.88% | 50.83% | 51.14% | 51.57% | 51.72% | 51.75% | 51.73% | 52.09% | 51.89% | 52.81% | 53.2% | 53.04% | 53.22% | 53.35%
5 | 4 | 2050 | Summer | P, [MW] | 0 | 6 | -5.1841 | -5.1292 | -5.0556 | -4.994 | -4.955 | -4.9025 | -4.8267 | -4.6434 | -4.5677 | -4.5357 | -4.3851 | -4.1661 | -3.818 | -3.3784 | -3.4011 | -3.7453 | -4.2 | -4.5727 | -5.0634 | -5.266 | -5.4633 | -5.631 | -5.6713 | -5.6188
5 | 4 | 2050 | Summer | P, [%] | 0 | 6 | 22.54% | 22.3% | 21.98% | 21.71% | 21.54% | 21.32% | 20.99% | 20.19% | 19.86% | 19.72% | 19.07% | 18.11% | 16.6% | 14.69% | 14.79% | 16.28% | 18.26% | 19.88% | 22.01% | 22.9% | 23.75% | 24.48% | 24.66% | 24.43%
5 | 4 | 2050 | Summer | P, [MW] | 0 | 6 | 5.2022 | 5.1474 | 5.0739 | 5.0123 | 4.9733 | 4.9206 | 4.8447 | 4.6609 | 4.5848 | 4.5522 | 4.4013 | 4.1823 | 3.8344 | 3.3951 | 3.4179 | 3.7621 | 4.2168 | 4.5896 | 5.0801 | 5.2832 | 5.4806 | 5.6483 | 5.6886 | 5.6362
5 | 4 | 2050 | Summer | P, [%] | 0 | 6 | 22.62% | 22.38% | 22.06% | 21.79% | 21.62% | 21.39% | 21.06% | 20.26% | 19.93% | 19.79% | 19.14% | 18.18% | 16.67% | 14.76% | 14.86% | 16.36% | 18.33% | 19.95% | 22.09% | 22.97% | 23.83% | 24.56% | 24.73% | 24.51%
5 | 4 | 2050 | Summer | Q, [MVAr] | 0 | 6 | -10.1905 | -10.2364 | -10.3009 | -10.33 | -10.3218 | -10.293 | -10.252 | -10.1775 | -10.0361 | -9.8114 | -9.7656 | -9.8506 | -10.06 | -10.3141 | -10.339 | -10.2242 | -10.0384 | -9.957 | -9.6658 | -9.7754 | -9.758 | -9.6248 | -9.6431 | -9.7057
5 | 4 | 2050 | Summer | Q, [%] | 0 | 6 | 44.31% | 44.51% | 44.79% | 44.91% | 44.88% | 44.75% | 44.57% | 44.25% | 43.64% | 42.66% | 42.46% | 42.83% | 43.74% | 44.84% | 44.95% | 44.45% | 43.65% | 43.29% | 42.03% | 42.5% | 42.43% | 41.85% | 41.93% | 42.2%
5 | 4 | 2050 | Summer | Q, [MVAr] | 0 | 6 | 10.1234 | 10.1693 | 10.234 | 10.2632 | 10.255 | 10.2262 | 10.1852 | 10.1108 | 9.9693 | 9.7444 | 9.6986 | 9.7837 | 9.9933 | 10.2476 | 10.2726 | 10.1577 | 9.9717 | 9.8901 | 9.5985 | 9.7079 | 9.6903 | 9.5569 | 9.5752 | 9.6379
5 | 4 | 2050 | Summer | Q, [%] | 0 | 6 | 44.01% | 44.21% | 44.5% | 44.62% | 44.59% | 44.46% | 44.28% | 43.96% | 43.34% | 42.37% | 42.17% | 42.54% | 43.45% | 44.55% | 44.66% | 44.16% | 43.36% | 43% | 41.73% | 42.21% | 42.13% | 41.55% | 41.63% | 41.9%
5 | 4 | 2050 | Summer | S, [MVA] | 0 | 6 | 11.4333 | 11.4495 | 11.4747 | 11.4738 | 11.4496 | 11.4009 | 11.3314 | 11.1867 | 11.0267 | 10.8091 | 10.705 | 10.6954 | 10.7601 | 10.8533 | 10.884 | 10.8886 | 10.8816 | 10.9568 | 10.9117 | 11.1035 | 11.1832 | 11.151 | 11.1872 | 11.2148
5 | 4 | 2050 | Summer | S, [%] | 0 | 6 | 49.71% | 49.78% | 49.89% | 49.89% | 49.78% | 49.57% | 49.27% | 48.64% | 47.94% | 47% | 46.54% | 46.5% | 46.78% | 47.19% | 47.32% | 47.34% | 47.31% | 47.64% | 47.44% | 48.28% | 48.62% | 48.48% | 48.64% | 48.76%
5 | 4 | 2050 | Summer | S, [MVA] | 0 | 6 | 11.3818 | 11.3978 | 11.4227 | 11.4217 | 11.3973 | 11.3485 | 11.2787 | 11.1334 | 10.9731 | 10.7553 | 10.6505 | 10.6401 | 10.7037 | 10.7954 | 10.8262 | 10.832 | 10.8266 | 10.9031 | 10.86 | 11.0524 | 11.1328 | 11.1012 | 11.1376 | 11.165
5 | 4 | 2050 | Summer | S, [%] | 0 | 6 | 49.49% | 49.56% | 49.66% | 49.66% | 49.55% | 49.34% | 49.04% | 48.41% | 47.71% | 46.76% | 46.31% | 46.26% | 46.54% | 46.94% | 47.07% | 47.1% | 47.07% | 47.4% | 47.22% | 48.05% | 48.4% | 48.27% | 48.42% | 48.54%
7 | 5 | 2050 | Summer | P, [MW] | 0 | 6 | -3.7445e-13 | 3.6986e-13 | 3.6123e-14 | -5.2854e-13 | 3.5956e-13 | -7.0872e-13 | 1.7921e-12 | 1.4661e-12 | -5.9053e-13 | -2.4267e-14 | -1.4164e-12 | -2.1794e-12 | -1.1814e-12 | 8.7488e-13 | -1.6018e-12 | 7.7706e-13 | 7.5195e-13 | 3.4939e-13 | -7.9559e-13 | 1.4169e-12 | -7.6919e-14 | 2.0116e-12 | -9.3656e-13 | 7.9975e-13
7 | 5 | 2050 | Summer | P, [%] | 0 | 6 | 1.628e-12% | 1.608e-12% | 1.571e-13% | 2.298e-12% | 1.563e-12% | 3.081e-12% | 7.792e-12% | 6.375e-12% | 2.568e-12% | 1.055e-13% | 6.158e-12% | 9.476e-12% | 5.137e-12% | 3.804e-12% | 6.964e-12% | 3.379e-12% | 3.269e-12% | 1.519e-12% | 3.459e-12% | 6.16e-12% | 3.344e-13% | 8.746e-12% | 4.072e-12% | 3.477e-12%
7 | 5 | 2050 | Summer | P, [MW] | 0 | 6 | 2.2004e-07 | 2.1991e-07 | 2.1973e-07 | 2.1954e-07 | 2.193e-07 | 2.1899e-07 | 2.1858e-07 | 2.179e-07 | 2.1722e-07 | 2.1657e-07 | 2.1611e-07 | 2.1576e-07 | 2.1555e-07 | 2.1553e-07 | 2.1557e-07 | 2.1574e-07 | 2.1617e-07 | 2.1698e-07 | 2.1759e-07 | 2.1902e-07 | 2.1998e-07 | 2.2041e-07 | 2.2053e-07 | 2.2047e-07
7 | 5 | 2050 | Summer | P, [%] | 0 | 6 | 9.567e-07% | 9.561e-07% | 9.553e-07% | 9.545e-07% | 9.535e-07% | 9.521e-07% | 9.504e-07% | 9.474e-07% | 9.444e-07% | 9.416e-07% | 9.396e-07% | 9.381e-07% | 9.372e-07% | 9.371e-07% | 9.373e-07% | 9.38e-07% | 9.399e-07% | 9.434e-07% | 9.461e-07% | 9.522e-07% | 9.564e-07% | 9.583e-07% | 9.588e-07% | 9.586e-07%
7 | 5 | 2050 | Summer | Q, [MVAr] | 0 | 6 | 3.1818e-13 | -6.2239e-14 | -3.4352e-13 | -3.2552e-13 | 1.2109e-12 | -7.8809e-13 | 2.0645e-12 | -3.7839e-14 | -4.137e-13 | 6.8261e-14 | 1.0224e-12 | -8.1085e-13 | -8.9989e-14 | 5.4809e-13 | -7.1711e-13 | 2.9018e-13 | 2.3275e-13 | -1.8371e-13 | -1.629e-12 | 2.9225e-14 | 7.3607e-13 | -8.6294e-13 | -7.1384e-14 | -1.5515e-14
7 | 5 | 2050 | Summer | Q, [%] | 0 | 6 | 1.383e-12% | 2.706e-13% | 1.494e-12% | 1.415e-12% | 5.265e-12% | 3.426e-12% | 8.976e-12% | 1.645e-13% | 1.799e-12% | 2.968e-13% | 4.445e-12% | 3.525e-12% | 3.913e-13% | 2.383e-12% | 3.118e-12% | 1.262e-12% | 1.012e-12% | 7.988e-13% | 7.082e-12% | 1.271e-13% | 3.2e-12% | 3.752e-12% | 3.104e-13% | 6.746e-14%
7 | 5 | 2050 | Summer | Q, [MVAr] | 0 | 6 | -0.079378 | -0.079331 | -0.079267 | -0.0792 | -0.07911 | -0.079 | -0.078852 | -0.078608 | -0.07836 | -0.078127 | -0.077961 | -0.077837 | -0.077761 | -0.077751 | -0.077766 | -0.077829 | -0.077982 | -0.078277 | -0.078497 | -0.07901 | -0.079358 | -0.079514 | -0.079555 | -0.079535
7 | 5 | 2050 | Summer | Q, [%] | 0 | 6 | 0.3451% | 0.3449% | 0.3446% | 0.3443% | 0.344% | 0.3435% | 0.3428% | 0.3418% | 0.3407% | 0.3397% | 0.339% | 0.3384% | 0.3381% | 0.338% | 0.3381% | 0.3384% | 0.3391% | 0.3403% | 0.3413% | 0.3435% | 0.345% | 0.3457% | 0.3459% | 0.3458%
7 | 5 | 2050 | Summer | S, [MVA] | 0 | 6 | 4.9137e-13 | 3.7506e-13 | 3.4541e-13 | 6.2074e-13 | 1.2632e-12 | 1.0599e-12 | 2.7338e-12 | 1.4666e-12 | 7.2103e-13 | 7.2447e-14 | 1.7468e-12 | 2.3254e-12 | 1.1848e-12 | 1.0324e-12 | 1.755e-12 | 8.2948e-13 | 7.8714e-13 | 3.9474e-13 | 1.8129e-12 | 1.4172e-12 | 7.4008e-13 | 2.1889e-12 | 9.3928e-13 | 7.999e-13
7 | 5 | 2050 | Summer | S, [%] | 0 | 6 | 2.136e-12% | 1.631e-12% | 1.502e-12% | 2.699e-12% | 5.492e-12% | 4.608e-12% | 1.189e-11% | 6.377e-12% | 3.135e-12% | 3.15e-13% | 7.595e-12% | 1.011e-11% | 5.151e-12% | 4.489e-12% | 7.63e-12% | 3.606e-12% | 3.422e-12% | 1.716e-12% | 7.882e-12% | 6.162e-12% | 3.218e-12% | 9.517e-12% | 4.084e-12% | 3.478e-12%
7 | 5 | 2050 | Summer | S, [MVA] | 0 | 6 | 0.079378 | 0.079331 | 0.079267 | 0.0792 | 0.07911 | 0.079 | 0.078852 | 0.078608 | 0.07836 | 0.078127 | 0.077961 | 0.077837 | 0.077761 | 0.077751 | 0.077766 | 0.077829 | 0.077982 | 0.078277 | 0.078497 | 0.07901 | 0.079358 | 0.079514 | 0.079555 | 0.079535
7 | 5 | 2050 | Summer | S, [%] | 0 | 6 | 0.3451% | 0.3449% | 0.3446% | 0.3443% | 0.344% | 0.3435% | 0.3428% | 0.3418% | 0.3407% | 0.3397% | 0.339% | 0.3384% | 0.3381% | 0.338% | 0.3381% | 0.3384% | 0.3391% | 0.3403% | 0.3413% | 0.3435% | 0.345% | 0.3457% | 0.3459% | 0.3458%
1 | 2 | 2050 | Summer | P, [MW] | 0 | 6 | 18.989 | 18.949 | 18.8914 | 18.8246 | 18.7405 | 18.6243 | 18.4439 | 18.0837 | 17.6611 | 17.162 | 16.6426 | 16.1663 | 15.7471 | 15.4141 | 15.5565 | 16.0746 | 16.776 | 17.5026 | 18.0574 | 18.6474 | 18.9728 | 19.1135 | 19.1582 | 19.1455
1 | 2 | 2050 | Summer | P, [%] | 0 | 6 | 94.95% | 94.75% | 94.46% | 94.12% | 93.7% | 93.12% | 92.22% | 90.42% | 88.31% | 85.81% | 83.21% | 80.83% | 78.74% | 77.07% | 77.78% | 80.37% | 83.88% | 87.51% | 90.29% | 93.24% | 94.86% | 95.57% | 95.79% | 95.73%
1 | 2 | 2050 | Summer | P, [MW] | 0 | 6 | -18.9171 | -18.8773 | -18.8199 | -18.7533 | -18.6696 | -18.5539 | -18.3743 | -18.0157 | -17.5951 | -17.0984 | -16.5817 | -16.1079 | -15.6908 | -15.3597 | -15.5013 | -16.0167 | -16.7143 | -17.4373 | -17.9893 | -18.5768 | -18.9009 | -19.0411 | -19.0855 | -19.0728
1 | 2 | 2050 | Summer | P, [%] | 0 | 6 | 94.59% | 94.39% | 94.1% | 93.77% | 93.35% | 92.77% | 91.87% | 90.08% | 87.98% | 85.49% | 82.91% | 80.54% | 78.45% | 76.8% | 77.51% | 80.08% | 83.57% | 87.19% | 89.95% | 92.88% | 94.5% | 95.21% | 95.43% | 95.36%
1 | 2 | 2050 | Summer | Q, [MVAr] | 0 | 6 | 5.9836 | 6.0379 | 6.1124 | 6.1916 | 6.2991 | 6.4324 | 6.6093 | 6.904 | 7.1989 | 7.4768 | 7.6674 | 7.8052 | 7.8873 | 7.8952 | 7.8792 | 7.8106 | 7.64 | 7.2976 | 7.0484 | 6.4349 | 6.0197 | 5.8376 | 5.7862 | 5.8088
1 | 2 | 2050 | Summer | Q, [%] | 0 | 6 | 29.92% | 30.19% | 30.56% | 30.96% | 31.5% | 32.16% | 33.05% | 34.52% | 35.99% | 37.38% | 38.34% | 39.03% | 39.44% | 39.48% | 39.4% | 39.05% | 38.2% | 36.49% | 35.24% | 32.17% | 30.1% | 29.19% | 28.93% | 29.04%
1 | 2 | 2050 | Summer | Q, [MVAr] | 0 | 6 | -4.0062 | -4.0648 | -4.1457 | -4.2325 | -4.3491 | -4.4956 | -4.6944 | -5.0349 | -5.3843 | -5.7286 | -5.9924 | -6.1975 | -6.3399 | -6.399 | -6.3622 | -6.2173 | -5.9449 | -5.5037 | -5.1739 | -4.4937 | -4.0431 | -3.8451 | -3.7882 | -3.8119
1 | 2 | 2050 | Summer | Q, [%] | 0 | 6 | 20.03% | 20.32% | 20.73% | 21.16% | 21.75% | 22.48% | 23.47% | 25.17% | 26.92% | 28.64% | 29.96% | 30.99% | 31.7% | 31.99% | 31.81% | 31.09% | 29.72% | 27.52% | 25.87% | 22.47% | 20.22% | 19.23% | 18.94% | 19.06%
1 | 2 | 2050 | Summer | S, [MVA] | 0 | 6 | 19.9094 | 19.8878 | 19.8557 | 19.8167 | 19.7708 | 19.7038 | 19.5924 | 19.3568 | 19.0719 | 18.7199 | 18.3239 | 17.9519 | 17.6119 | 17.3185 | 17.4381 | 17.8718 | 18.4337 | 18.963 | 19.3843 | 19.7265 | 19.9049 | 19.9851 | 20.0129 | 20.0073
1 | 2 | 2050 | Summer | S, [%] | 0 | 6 | 99.55% | 99.44% | 99.28% | 99.08% | 98.85% | 98.52% | 97.96% | 96.78% | 95.36% | 93.6% | 91.62% | 89.76% | 88.06% | 86.59% | 87.19% | 89.36% | 92.17% | 94.81% | 96.92% | 98.63% | 99.52% | 99.93% | 100.1% | 100%
1 | 2 | 2050 | Summer | S, [MVA] | 0 | 6 | 19.3367 | 19.31 | 19.2711 | 19.225 | 19.1695 | 19.0908 | 18.9645 | 18.706 | 18.4005 | 18.0325 | 17.6313 | 17.259 | 16.9232 | 16.6393 | 16.7562 | 17.1811 | 17.7401 | 18.2853 | 18.7185 | 19.1126 | 19.3285 | 19.4254 | 19.4578 | 19.45
1 | 2 | 2050 | Summer | S, [%] | 0 | 6 | 96.68% | 96.55% | 96.36% | 96.13% | 95.85% | 95.45% | 94.82% | 93.53% | 92% | 90.16% | 88.16% | 86.29% | 84.62% | 83.2% | 83.78% | 85.91% | 88.7% | 91.43% | 93.59% | 95.56% | 96.64% | 97.13% | 97.29% | 97.25%
2 | 3 | 2050 | Summer | P, [MW] | 0 | 6 | 14.762 | 14.7694 | 14.7709 | 14.7449 | 14.6868 | 14.6 | 14.4465 | 14.194 | 13.7747 | 13.2487 | 12.825 | 12.5377 | 12.4565 | 12.5585 | 12.6856 | 12.8803 | 13.1751 | 13.5886 | 13.8109 | 14.2801 | 14.4649 | 14.4891 | 14.5212 | 14.5664
2 | 3 | 2050 | Summer | P, [%] | 0 | 6 | 92.26% | 92.31% | 92.32% | 92.16% | 91.79% | 91.25% | 90.29% | 88.71% | 86.09% | 82.8% | 80.16% | 78.36% | 77.85% | 78.49% | 79.29% | 80.5% | 82.34% | 84.93% | 86.32% | 89.25% | 90.41% | 90.56% | 90.76% | 91.04%
2 | 3 | 2050 | Summer | P, [MW] | 0 | 6 | -14.6865 | -14.6937 | -14.6953 | -14.6695 | -14.6119 | -14.5259 | -14.3738 | -14.1235 | -13.708 | -13.1866 | -12.7665 | -12.4816 | -12.4013 | -12.5025 | -12.6285 | -12.8215 | -13.1137 | -13.5235 | -13.744 | -14.2088 | -14.3918 | -14.4158 | -14.4476 | -14.4925
2 | 3 | 2050 | Summer | P, [%] | 0 | 6 | 91.79% | 91.84% | 91.85% | 91.68% | 91.32% | 90.79% | 89.84% | 88.27% | 85.67% | 82.42% | 79.79% | 78.01% | 77.51% | 78.14% | 78.93% | 80.13% | 81.96% | 84.52% | 85.9% | 88.81% | 89.95% | 90.1% | 90.3% | 90.58%
2 | 3 | 2050 | Summer | Q, [MVAr] | 0 | 6 | 1.6455 | 1.5821 | 1.5136 | 1.4854 | 1.4578 | 1.4432 | 1.4833 | 1.4847 | 1.5994 | 1.7011 | 1.7719 | 1.7569 | 1.6389 | 1.5076 | 1.4618 | 1.484 | 1.5291 | 1.6558 | 1.572 | 1.7927 | 2.0099 | 2.1311 | 2.1171 | 2.0205
2 | 3 | 2050 | Summer | Q, [%] | 0 | 6 | 10.28% | 9.888% | 9.46% | 9.284% | 9.111% | 9.02% | 9.271% | 9.279% | 9.996% | 10.63% | 11.07% | 10.98% | 10.24% | 9.423% | 9.136% | 9.275% | 9.557% | 10.35% | 9.825% | 11.2% | 12.56% | 13.32% | 13.23% | 12.63%
2 | 3 | 2050 | Summer | Q, [MVAr] | 0 | 6 | -0.40707 | -0.34291 | -0.27435 | -0.24987 | -0.23099 | -0.22913 | -0.29147 | -0.32995 | -0.50556 | -0.68296 | -0.81327 | -0.83877 | -0.73374 | -0.58995 | -0.52669 | -0.52096 | -0.52341 | -0.58869 | -0.47487 | -0.62434 | -0.81228 | -0.92909 | -0.91093 | -0.80887
2 | 3 | 2050 | Summer | Q, [%] | 0 | 6 | 2.544% | 2.143% | 1.715% | 1.562% | 1.444% | 1.432% | 1.822% | 2.062% | 3.16% | 4.269% | 5.083% | 5.242% | 4.586% | 3.687% | 3.292% | 3.256% | 3.271% | 3.679% | 2.968% | 3.902% | 5.077% | 5.807% | 5.693% | 5.055%
2 | 3 | 2050 | Summer | S, [MVA] | 0 | 6 | 14.8535 | 14.8538 | 14.8483 | 14.8195 | 14.7589 | 14.6712 | 14.5224 | 14.2714 | 13.8673 | 13.3575 | 12.9468 | 12.6602 | 12.5639 | 12.6487 | 12.7695 | 12.9655 | 13.2635 | 13.6891 | 13.9001 | 14.3922 | 14.6038 | 14.645 | 14.6748 | 14.7059
2 | 3 | 2050 | Summer | S, [%] | 0 | 6 | 92.83% | 92.84% | 92.8% | 92.62% | 92.24% | 91.69% | 90.77% | 89.2% | 86.67% | 83.48% | 80.92% | 79.13% | 78.52% | 79.05% | 79.81% | 81.03% | 82.9% | 85.56% | 86.88% | 89.95% | 91.27% | 91.53% | 91.72% | 91.91%
2 | 3 | 2050 | Summer | S, [MVA] | 0 | 6 | 14.6921 | 14.6977 | 14.6978 | 14.6716 | 14.6137 | 14.5277 | 14.3767 | 14.1274 | 13.7173 | 13.2043 | 12.7924 | 12.5098 | 12.423 | 12.5164 | 12.6395 | 12.8321 | 13.1242 | 13.5363 | 13.7522 | 14.2225 | 14.4147 | 14.4457 | 14.4763 | 14.515
2 | 3 | 2050 | Summer | S, [%] | 0 | 6 | 91.83% | 91.86% | 91.86% | 91.7% | 91.34% | 90.8% | 89.85% | 88.3% | 85.73% | 82.53% | 79.95% | 78.19% | 77.64% | 78.23% | 79% | 80.2% | 82.03% | 84.6% | 85.95% | 88.89% | 90.09% | 90.29% | 90.48% | 90.72%
5 | 6 | 2050 | Summer | P, [MW] | 0 | 6 | 4.8694 | 4.8095 | 4.7286 | 4.6624 | 4.6212 | 4.5672 | 4.4897 | 4.3021 | 4.2289 | 4.2065 | 4.0509 | 3.8155 | 3.4375 | 2.9613 | 2.9832 | 3.3511 | 3.84 | 4.2376 | 4.7639 | 4.9736 | 5.181 | 5.3611 | 5.4009 | 5.3436
5 | 6 | 2050 | Summer | P, [%] | 0 | 6 | 60.87% | 60.12% | 59.11% | 58.28% | 57.76% | 57.09% | 56.12% | 53.78% | 52.86% | 52.58% | 50.64% | 47.69% | 42.97% | 37.02% | 37.29% | 41.89% | 48% | 52.97% | 59.55% | 62.17% | 64.76% | 67.01% | 67.51% | 66.8%
5 | 6 | 2050 | Summer | P, [MW] | 0 | 6 | -4.8392 | -4.7796 | -4.6993 | -4.6335 | -4.5926 | -4.539 | -4.462 | -4.2753 | -4.2028 | -4.1807 | -4.026 | -3.792 | -3.4157 | -2.9412 | -2.963 | -3.3296 | -3.8162 | -4.2116 | -4.7352 | -4.9431 | -5.1491 | -5.3282 | -5.3679 | -5.3109
5 | 6 | 2050 | Summer | P, [%] | 0 | 6 | 60.49% | 59.75% | 58.74% | 57.92% | 57.41% | 56.74% | 55.77% | 53.44% | 52.53% | 52.26% | 50.33% | 47.4% | 42.7% | 36.76% | 37.04% | 41.62% | 47.7% | 52.65% | 59.19% | 61.79% | 64.36% | 66.6% | 67.1% | 66.39%
5 | 6 | 2050 | Summer | Q, [MVAr] | 0 | 6 | 3.9701 | 3.9789 | 3.9872 | 3.9963 | 3.9836 | 3.979 | 3.9793 | 4.0105 | 3.972 | 3.9294 | 3.9349 | 3.9508 | 4.0087 | 4.117 | 4.1103 | 4.0361 | 3.9614 | 3.9477 | 3.7951 | 3.8575 | 3.8459 | 3.7812 | 3.7454 | 3.7702
5 | 6 | 2050 | Summer | Q, [%] | 0 | 6 | 49.63% | 49.74% | 49.84% | 49.95% | 49.79% | 49.74% | 49.74% | 50.13% | 49.65% | 49.12% | 49.19% | 49.39% | 50.11% | 51.46% | 51.38% | 50.45% | 49.52% | 49.35% | 47.44% | 48.22% | 48.07% | 47.26% | 46.82% | 47.13%
5 | 6 | 2050 | Summer | Q, [MVAr] | 0 | 6 | -3.6343 | -3.6473 | -3.6612 | -3.6748 | -3.6658 | -3.6654 | -3.6711 | -3.7133 | -3.6819 | -3.643 | -3.6586 | -3.6891 | -3.7665 | -3.8936 | -3.8863 | -3.7973 | -3.6979 | -3.6583 | -3.4759 | -3.5189 | -3.4916 | -3.4157 | -3.3788 | -3.4071
5 | 6 | 2050 | Summer | Q, [%] | 0 | 6 | 45.43% | 45.59% | 45.77% | 45.93% | 45.82% | 45.82% | 45.89% | 46.42% | 46.02% | 45.54% | 45.73% | 46.11% | 47.08% | 48.67% | 48.58% | 47.47% | 46.22% | 45.73% | 43.45% | 43.99% | 43.65% | 42.7% | 42.23% | 42.59%
5 | 6 | 2050 | Summer | S, [MVA] | 0 | 6 | 6.2828 | 6.242 | 6.1853 | 6.1407 | 6.1012 | 6.0574 | 5.9994 | 5.8815 | 5.8017 | 5.7563 | 5.6474 | 5.4925 | 5.2807 | 5.0714 | 5.0788 | 5.246 | 5.5171 | 5.7915 | 6.0908 | 6.2942 | 6.4524 | 6.5603 | 6.5725 | 6.5398
5 | 6 | 2050 | Summer | S, [%] | 0 | 6 | 78.53% | 78.03% | 77.32% | 76.76% | 76.26% | 75.72% | 74.99% | 73.52% | 72.52% | 71.95% | 70.59% | 68.66% | 66.01% | 63.39% | 63.48% | 65.57% | 68.96% | 72.39% | 76.13% | 78.68% | 80.66% | 82% | 82.16% | 81.75%
5 | 6 | 2050 | Summer | S, [MVA] | 0 | 6 | 6.0519 | 6.0123 | 5.9572 | 5.9138 | 5.8762 | 5.8342 | 5.778 | 5.6628 | 5.5875 | 5.5453 | 5.44 | 5.2904 | 5.0847 | 4.8797 | 4.887 | 5.0504 | 5.3139 | 5.5786 | 5.874 | 6.0677 | 6.2213 | 6.329 | 6.3428 | 6.3099
5 | 6 | 2050 | Summer | S, [%] | 0 | 6 | 75.65% | 75.15% | 74.46% | 73.92% | 73.45% | 72.93% | 72.23% | 70.79% | 69.84% | 69.32% | 68% | 66.13% | 63.56% | 61% | 61.09% | 63.13% | 66.42% | 69.73% | 73.43% | 75.85% | 77.77% | 79.11% | 79.28% | 78.87%
4 | 2 | 2050 | Summer | P, [MW] | 0 | 7 | -5.1853 | -5.1268 | -5.0468 | -4.9759 | -4.9236 | -4.8511 | -4.7401 | -4.5081 | -4.391 | -4.3072 | -4.0589 | -3.7371 | -3.2587 | -2.4709 | -2.6616 | -3.3104 | -3.9508 | -4.416 | -4.9876 | -5.1942 | -5.4227 | -5.6097 | -5.658 | -5.6065
4 | 2 | 2050 | Summer | P, [%] | 0 | 7 | 24.69% | 24.41% | 24.03% | 23.69% | 23.45% | 23.1% | 22.57% | 21.47% | 20.91% | 20.51% | 19.33% | 17.8% | 15.52% | 11.77% | 12.67% | 15.76% | 18.81% | 21.03% | 23.75% | 24.73% | 25.82% | 26.71% | 26.94% | 26.7%
4 | 2 | 2050 | Summer | P, [MW] | 0 | 7 | 5.2111 | 5.1527 | 5.0728 | 5.0019 | 4.9495 | 4.8769 | 4.7655 | 4.5328 | 4.4148 | 4.33 | 4.0813 | 3.7595 | 3.2815 | 2.4944 | 2.6852 | 3.3337 | 3.974 | 4.4395 | 5.011 | 5.2186 | 5.4475 | 5.6342 | 5.6826 | 5.6313
4 | 2 | 2050 | Summer | P, [%] | 0 | 7 | 24.81% | 24.54% | 24.16% | 23.82% | 23.57% | 23.22% | 22.69% | 21.58% | 21.02% | 20.62% | 19.43% | 17.9% | 15.63% | 11.88% | 12.79% | 15.87% | 18.92% | 21.14% | 23.86% | 24.85% | 25.94% | 26.83% | 27.06% | 26.82%
4 | 2 | 2050 | Summer | Q, [MVAr] | 0 | 7 | -10.0942 | -10.1424 | -10.2103 | -10.2434 | -10.2399 | -10.2156 | -10.1758 | -10.0791 | -9.8963 | -9.649 | -9.6368 | -9.769 | -10.0365 | -10.4282 | -10.3837 | -10.1404 | -9.8739 | -9.7868 | -9.5028 | -9.7029 | -9.6921 | -9.5491 | -9.5614 | -9.623
4 | 2 | 2050 | Summer | Q, [%] | 0 | 7 | 48.07% | 48.3% | 48.62% | 48.78% | 48.76% | 48.65% | 48.46% | 48% | 47.13% | 45.95% | 45.89% | 46.52% | 47.79% | 49.66% | 49.45% | 48.29% | 47.02% | 46.6% | 45.25% | 46.2% | 46.15% | 45.47% | 45.53% | 45.82%
4 | 2 | 2050 | Summer | Q, [MVAr] | 0 | 7 | 10.1258 | 10.174 | 10.2421 | 10.2752 | 10.2716 | 10.2471 | 10.2069 | 10.1091 | 9.9253 | 9.6765 | 9.6637 | 9.7959 | 10.064 | 10.4568 | 10.4122 | 10.1686 | 9.9018 | 9.8153 | 9.5311 | 9.7325 | 9.7221 | 9.5789 | 9.5914 | 9.6532
4 | 2 | 2050 | Summer | Q, [%] | 0 | 7 | 48.22% | 48.45% | 48.77% | 48.93% | 48.91% | 48.8% | 48.6% | 48.14% | 47.26% | 46.08% | 46.02% | 46.65% | 47.92% | 49.79% | 49.58% | 48.42% | 47.15% | 46.74% | 45.39% | 46.35% | 46.3% | 45.61% | 45.67% | 45.97%
4 | 2 | 2050 | Summer | S, [MVA] | 0 | 7 | 11.3482 | 11.3645 | 11.3895 | 11.388 | 11.3621 | 11.3089 | 11.2257 | 11.0413 | 10.8267 | 10.5667 | 10.4567 | 10.4594 | 10.5523 | 10.7169 | 10.7193 | 10.6671 | 10.635 | 10.737 | 10.7322 | 11.0057 | 11.1059 | 11.0749 | 11.11 | 11.1371
4 | 2 | 2050 | Summer | S, [%] | 0 | 7 | 54.04% | 54.12% | 54.24% | 54.23% | 54.11% | 53.85% | 53.46% | 52.58% | 51.56% | 50.32% | 49.79% | 49.81% | 50.25% | 51.03% | 51.04% | 50.8% | 50.64% | 51.13% | 51.11% | 52.41% | 52.89% | 52.74% | 52.9% | 53.03%
4 | 2 | 2050 | Summer | S, [MVA] | 0 | 7 | 11.388 | 11.4044 | 11.4295 | 11.428 | 11.4019 | 11.3484 | 11.2646 | 11.0788 | 10.8628 | 10.6011 | 10.4902 | 10.4926 | 10.5855 | 10.7502 | 10.7529 | 10.7012 | 10.6695 | 10.7726 | 10.7681 | 11.0434 | 11.1442 | 11.113 | 11.1484 | 11.1757
4 | 2 | 2050 | Summer | S, [%] | 0 | 7 | 54.23% | 54.31% | 54.43% | 54.42% | 54.29% | 54.04% | 53.64% | 52.76% | 51.73% | 50.48% | 49.95% | 49.96% | 50.41% | 51.19% | 51.2% | 50.96% | 50.81% | 51.3% | 51.28% | 52.59% | 53.07% | 52.92% | 53.09% | 53.22%
5 | 4 | 2050 | Summer | P, [MW] | 0 | 7 | -5.1672 | -5.1087 | -5.0286 | -4.9576 | -4.9054 | -4.8331 | -4.7223 | -4.4908 | -4.3743 | -4.2912 | -4.0432 | -3.7214 | -3.2427 | -2.4544 | -2.6451 | -3.294 | -3.9346 | -4.3995 | -4.9712 | -5.1772 | -5.4054 | -5.5925 | -5.6407 | -5.5891
5 | 4 | 2050 | Summer | P, [%] | 0 | 7 | 22.47% | 22.21% | 21.86% | 21.55% | 21.33% | 21.01% | 20.53% | 19.53% | 19.02% | 18.66% | 17.58% | 16.18% | 14.1% | 10.67% | 11.5% | 14.32% | 17.11% | 19.13% | 21.61% | 22.51% | 23.5% | 24.32% | 24.52% | 24.3%
5 | 4 | 2050 | Summer | P, [MW] | 0 | 7 | 5.1853 | 5.1268 | 5.0468 | 4.9759 | 4.9236 | 4.8511 | 4.7401 | 4.5081 | 4.391 | 4.3072 | 4.0589 | 3.7371 | 3.2587 | 2.4709 | 2.6616 | 3.3104 | 3.9508 | 4.416 | 4.9876 | 5.1942 | 5.4227 | 5.6097 | 5.658 | 5.6065
5 | 4 | 2050 | Summer | P, [%] | 0 | 7 | 22.54% | 22.29% | 21.94% | 21.63% | 21.41% | 21.09% | 20.61% | 19.6% | 19.09% | 18.73% | 17.65% | 16.25% | 14.17% | 10.74% | 11.57% | 14.39% | 17.18% | 19.2% | 21.69% | 22.58% | 23.58% | 24.39% | 24.6% | 24.38%
5 | 4 | 2050 | Summer | Q, [MVAr] | 0 | 7 | -10.1613 | -10.2094 | -10.2772 | -10.3102 | -10.3066 | -10.2823 | -10.2425 | -10.1458 | -9.9631 | -9.716 | -9.7038 | -9.8358 | -10.1031 | -10.4945 | -10.45 | -10.2069 | -9.9406 | -9.8537 | -9.57 | -9.7702 | -9.7596 | -9.6169 | -9.6292 | -9.6908
5 | 4 | 2050 | Summer | Q, [%] | 0 | 7 | 44.18% | 44.39% | 44.68% | 44.83% | 44.81% | 44.71% | 44.53% | 44.11% | 43.32% | 42.24% | 42.19% | 42.76% | 43.93% | 45.63% | 45.43% | 44.38% | 43.22% | 42.84% | 41.61% | 42.48% | 42.43% | 41.81% | 41.87% | 42.13%
5 | 4 | 2050 | Summer | Q, [MVAr] | 0 | 7 | 10.0942 | 10.1424 | 10.2103 | 10.2434 | 10.2399 | 10.2156 | 10.1758 | 10.0791 | 9.8963 | 9.649 | 9.6368 | 9.769 | 10.0365 | 10.4282 | 10.3837 | 10.1404 | 9.8739 | 9.7868 | 9.5028 | 9.7029 | 9.6921 | 9.5491 | 9.5614 | 9.623
5 | 4 | 2050 | Summer | Q, [%] | 0 | 7 | 43.89% | 44.1% | 44.39% | 44.54% | 44.52% | 44.42% | 44.24% | 43.82% | 43.03% | 41.95% | 41.9% | 42.47% | 43.64% | 45.34% | 45.15% | 44.09% | 42.93% | 42.55% | 41.32% | 42.19% | 42.14% | 41.52% | 41.57% | 41.84%
5 | 4 | 2050 | Summer | S, [MVA] | 0 | 7 | 11.3997 | 11.4162 | 11.4414 | 11.4402 | 11.4144 | 11.3615 | 11.2787 | 11.0952 | 10.8811 | 10.6214 | 10.5124 | 10.5163 | 10.6108 | 10.7777 | 10.7795 | 10.7253 | 10.6909 | 10.7912 | 10.7842 | 11.0571 | 11.1566 | 11.1248 | 11.1597 | 11.187
5 | 4 | 2050 | Summer | S, [%] | 0 | 7 | 49.56% | 49.64% | 49.75% | 49.74% | 49.63% | 49.4% | 49.04% | 48.24% | 47.31% | 46.18% | 45.71% | 45.72% | 46.13% | 46.86% | 46.87% | 46.63% | 46.48% | 46.92% | 46.89% | 48.07% | 48.51% | 48.37% | 48.52% | 48.64%
5 | 4 | 2050 | Summer | S, [MVA] | 0 | 7 | 11.3482 | 11.3645 | 11.3895 | 11.388 | 11.3621 | 11.3089 | 11.2257 | 11.0413 | 10.8267 | 10.5667 | 10.4567 | 10.4594 | 10.5523 | 10.7169 | 10.7193 | 10.6671 | 10.635 | 10.737 | 10.7322 | 11.0057 | 11.1059 | 11.0749 | 11.11 | 11.1371
5 | 4 | 2050 | Summer | S, [%] | 0 | 7 | 49.34% | 49.41% | 49.52% | 49.51% | 49.4% | 49.17% | 48.81% | 48.01% | 47.07% | 45.94% | 45.46% | 45.48% | 45.88% | 46.6% | 46.61% | 46.38% | 46.24% | 46.68% | 46.66% | 47.85% | 48.29% | 48.15% | 48.3% | 48.42%
7 | 5 | 2050 | Summer | P, [MW] | 0 | 7 | 6.368e-13 | -5.6976e-13 | -3.1526e-12 | 1.0721e-12 | 1.0906e-12 | 2.7756e-12 | 1.1362e-14 | 1.9995e-12 | -1.4078e-13 | 3.9338e-13 | 4.5149e-14 | -7.4457e-13 | 1.7741e-13 | -2.1281e-12 | 1.2704e-13 | -7.7959e-13 | 1.3773e-13 | -8.6012e-14 | 4.8488e-13 | -1.2241e-12 | -1.1695e-13 | 6.8216e-13 | 1.9138e-12 | -7.9913e-13
7 | 5 | 2050 | Summer | P, [%] | 0 | 7 | 2.769e-12% | 2.477e-12% | 1.371e-11% | 4.661e-12% | 4.742e-12% | 1.207e-11% | 4.94e-14% | 8.693e-12% | 6.121e-13% | 1.71e-12% | 1.963e-13% | 3.237e-12% | 7.714e-13% | 9.253e-12% | 5.523e-13% | 3.39e-12% | 5.988e-13% | 3.74e-13% | 2.108e-12% | 5.322e-12% | 5.085e-13% | 2.966e-12% | 8.321e-12% | 3.474e-12%
7 | 5 | 2050 | Summer | P, [MW] | 0 | 7 | 2.198e-07 | 2.1967e-07 | 2.1949e-07 | 2.1928e-07 | 2.19e-07 | 2.1864e-07 | 2.1812e-07 | 2.1725e-07 | 2.1635e-07 | 2.1555e-07 | 2.1507e-07 | 2.1478e-07 | 2.1466e-07 | 2.1476e-07 | 2.1477e-07 | 2.1485e-07 | 2.152e-07 | 2.1607e-07 | 2.168e-07 | 2.1853e-07 | 2.1963e-07 | 2.201e-07 | 2.2023e-07 | 2.2019e-07
7 | 5 | 2050 | Summer | P, [%] | 0 | 7 | 9.557e-07% | 9.551e-07% | 9.543e-07% | 9.534e-07% | 9.522e-07% | 9.506e-07% | 9.484e-07% | 9.446e-07% | 9.406e-07% | 9.372e-07% | 9.351e-07% | 9.338e-07% | 9.333e-07% | 9.337e-07% | 9.338e-07% | 9.341e-07% | 9.357e-07% | 9.395e-07% | 9.426e-07% | 9.501e-07% | 9.549e-07% | 9.569e-07% | 9.575e-07% | 9.573e-07%
7 | 5 | 2050 | Summer | Q, [MVAr] | 0 | 7 | 2.9237e-13 | -1.3668e-12 | -7.1994e-13 | -6.192e-13 | 8.9083e-14 | 1.7407e-12 | -2.3374e-13 | 8.7259e-13 | 4.2837e-13 | 6.9193e-13 | 4.7239e-13 | 6.5241e-13 | 1.4015e-13 | -4.816e-13 | -1.6091e-13 | 1.0247e-13 | -9.9544e-13 | -5.8254e-14 | 7.6075e-13 | 1.7506e-13 | 1.674e-13 | 6.9911e-13 | 1.8421e-13 | 5.6095e-13
7 | 5 | 2050 | Summer | Q, [%] | 0 | 7 | 1.271e-12% | 5.943e-12% | 3.13e-12% | 2.692e-12% | 3.873e-13% | 7.568e-12% | 1.016e-12% | 3.794e-12% | 1.862e-12% | 3.008e-12% | 2.054e-12% | 2.837e-12% | 6.094e-13% | 2.094e-12% | 6.996e-13% | 4.455e-13% | 4.328e-12% | 2.533e-13% | 3.308e-12% | 7.611e-13% | 7.278e-13% | 3.04e-12% | 8.009e-13% | 2.439e-12%
7 | 5 | 2050 | Summer | Q, [MVAr] | 0 | 7 | -0.079294 | -0.079246 | -0.079178 | -0.079105 | -0.079004 | -0.078874 | -0.078687 | -0.078375 | -0.078047 | -0.077758 | -0.077587 | -0.077482 | -0.077438 | -0.077473 | -0.077478 | -0.077506 | -0.077633 | -0.077949 | -0.078211 | -0.078835 | -0.079231 | -0.0794 | -0.079448 | -0.079431
7 | 5 | 2050 | Summer | Q, [%] | 0 | 7 | 0.3448% | 0.3445% | 0.3443% | 0.3439% | 0.3435% | 0.3429% | 0.3421% | 0.3408% | 0.3393% | 0.3381% | 0.3373% | 0.3369% | 0.3367% | 0.3368% | 0.3369% | 0.337% | 0.3375% | 0.3389% | 0.34% | 0.3428% | 0.3445% | 0.3452% | 0.3454% | 0.3454%
7 | 5 | 2050 | Summer | S, [MVA] | 0 | 7 | 7.0071e-13 | 1.4808e-12 | 3.2338e-12 | 1.2381e-12 | 1.0942e-12 | 3.2763e-12 | 2.3402e-13 | 2.1816e-12 | 4.5091e-13 | 7.9594e-13 | 4.7454e-13 | 9.8997e-13 | 2.2609e-13 | 2.1819e-12 | 2.0501e-13 | 7.8629e-13 | 1.0049e-12 | 1.0388e-13 | 9.0214e-13 | 1.2366e-12 | 2.0421e-13 | 9.7678e-13 | 1.9227e-12 | 9.7636e-13
7 | 5 | 2050 | Summer | S, [%] | 0 | 7 | 3.047e-12% | 6.438e-12% | 1.406e-11% | 5.383e-12% | 4.758e-12% | 1.424e-11% | 1.017e-12% | 9.485e-12% | 1.96e-12% | 3.461e-12% | 2.063e-12% | 4.304e-12% | 9.83e-13% | 9.487e-12% | 8.913e-13% | 3.419e-12% | 4.369e-12% | 4.517e-13% | 3.922e-12% | 5.376e-12% | 8.879e-13% | 4.247e-12% | 8.36e-12% | 4.245e-12%
7 | 5 | 2050 | Summer | S, [MVA] | 0 | 7 | 0.079294 | 0.079246 | 0.079178 | 0.079105 | 0.079004 | 0.078874 | 0.078687 | 0.078375 | 0.078047 | 0.077758 | 0.077587 | 0.077482 | 0.077438 | 0.077473 | 0.077478 | 0.077506 | 0.077633 | 0.077949 | 0.078211 | 0.078835 | 0.079231 | 0.0794 | 0.079448 | 0.079431
7 | 5 | 2050 | Summer | S, [%] | 0 | 7 | 0.3448% | 0.3445% | 0.3443% | 0.3439% | 0.3435% | 0.3429% | 0.3421% | 0.3408% | 0.3393% | 0.3381% | 0.3373% | 0.3369% | 0.3367% | 0.3368% | 0.3369% | 0.337% | 0.3375% | 0.3389% | 0.34% | 0.3428% | 0.3445% | 0.3452% | 0.3454% | 0.3454%
1 | 2 | 2050 | Summer | P, [MW] | 0 | 7 | 18.9156 | 18.8725 | 18.8087 | 18.7313 | 18.6299 | 18.4832 | 18.2331 | 17.7039 | 16.9908 | 16.0688 | 15.0671 | 14.1543 | 13.3989 | 12.7275 | 13.1364 | 14.2179 | 15.5073 | 16.7425 | 17.6175 | 18.4518 | 18.8564 | 19.0193 | 19.072 | 19.0615
1 | 2 | 2050 | Summer | P, [%] | 0 | 7 | 94.58% | 94.36% | 94.04% | 93.66% | 93.15% | 92.42% | 91.17% | 88.52% | 84.95% | 80.34% | 75.34% | 70.77% | 66.99% | 63.64% | 65.68% | 71.09% | 77.54% | 83.71% | 88.09% | 92.26% | 94.28% | 95.1% | 95.36% | 95.31%
1 | 2 | 2050 | Summer | P, [MW] | 0 | 7 | -18.844 | -18.8011 | -18.7375 | -18.6605 | -18.5595 | -18.4134 | -18.1644 | -17.6377 | -16.9281 | -16.0107 | -15.0141 | -14.1058 | -13.3541 | -12.686 | -13.093 | -14.1691 | -15.452 | -16.6809 | -17.5513 | -18.382 | -18.785 | -18.9472 | -18.9997 | -18.9892
1 | 2 | 2050 | Summer | P, [%] | 0 | 7 | 94.22% | 94.01% | 93.69% | 93.3% | 92.8% | 92.07% | 90.82% | 88.19% | 84.64% | 80.05% | 75.07% | 70.53% | 66.77% | 63.43% | 65.46% | 70.85% | 77.26% | 83.4% | 87.76% | 91.91% | 93.93% | 94.74% | 95% | 94.95%
1 | 2 | 2050 | Summer | Q, [MVAr] | 0 | 7 | 6.0843 | 6.1401 | 6.2187 | 6.3056 | 6.4266 | 6.5822 | 6.806 | 7.1807 | 7.5654 | 7.8984 | 8.0823 | 8.1883 | 8.2292 | 8.1899 | 8.186 | 8.162 | 8.0339 | 7.6797 | 7.3862 | 6.643 | 6.1708 | 5.9728 | 5.9144 | 5.9331
1 | 2 | 2050 | Summer | Q, [%] | 0 | 7 | 30.42% | 30.7% | 31.09% | 31.53% | 32.13% | 32.91% | 34.03% | 35.9% | 37.83% | 39.49% | 40.41% | 40.94% | 41.15% | 40.95% | 40.93% | 40.81% | 40.17% | 38.4% | 36.93% | 33.21% | 30.85% | 29.86% | 29.57% | 29.67%
1 | 2 | 2050 | Summer | Q, [MVAr] | 0 | 7 | -4.1146 | -4.1752 | -4.261 | -4.3569 | -4.4891 | -4.6618 | -4.9164 | -5.3599 | -5.8397 | -6.2991 | -6.6239 | -6.8544 | -6.9957 | -7.0471 | -6.9908 | -6.8212 | -6.5122 | -5.9871 | -5.5657 | -4.7244 | -4.207 | -3.9903 | -3.9253 | -3.9449
1 | 2 | 2050 | Summer | Q, [%] | 0 | 7 | 20.57% | 20.88% | 21.31% | 21.78% | 22.45% | 23.31% | 24.58% | 26.8% | 29.2% | 31.5% | 33.12% | 34.27% | 34.98% | 35.24% | 34.95% | 34.11% | 32.56% | 29.94% | 27.83% | 23.62% | 21.04% | 19.95% | 19.63% | 19.72%
1 | 2 | 2050 | Summer | S, [MVA] | 0 | 7 | 19.87 | 19.8463 | 19.8101 | 19.7642 | 19.7072 | 19.6203 | 19.4619 | 19.1047 | 18.599 | 17.9051 | 17.098 | 16.3522 | 15.7242 | 15.1348 | 15.4782 | 16.3941 | 17.4648 | 18.4198 | 19.1032 | 19.6112 | 19.8404 | 19.9351 | 19.968 | 19.9635
1 | 2 | 2050 | Summer | S, [%] | 0 | 7 | 99.35% | 99.23% | 99.05% | 98.82% | 98.54% | 98.1% | 97.31% | 95.52% | 93% | 89.53% | 85.49% | 81.76% | 78.62% | 75.67% | 77.39% | 81.97% | 87.32% | 92.1% | 95.52% | 98.06% | 99.2% | 99.68% | 99.84% | 99.82%
1 | 2 | 2050 | Summer | S, [MVA] | 0 | 7 | 19.288 | 19.2591 | 19.2159 | 19.1624 | 19.0946 | 18.9943 | 18.8179 | 18.4341 | 17.907 | 17.2052 | 16.4103 | 15.683 | 15.0755 | 14.5119 | 14.8424 | 15.7256 | 16.7682 | 17.7228 | 18.4126 | 18.9794 | 19.2503 | 19.3628 | 19.4009 | 19.3946
1 | 2 | 2050 | Summer | S, [%] | 0 | 7 | 96.44% | 96.3% | 96.08% | 95.81% | 95.47% | 94.97% | 94.09% | 92.17% | 89.54% | 86.03% | 82.05% | 78.42% | 75.38% | 72.56% | 74.21% | 78.63% | 83.84% | 88.61% | 92.06% | 94.9% | 96.25% | 96.81% | 97% | 96.97%
2 | 3 | 2050 | Summer | P, [MW] | 0 | 7 | 14.6889 | 14.6963 | 14.6969 | 14.6676 | 14.6018 | 14.4988 | 14.3005 | 13.9129 | 13.2284 | 12.32 | 11.5184 | 10.9098 | 10.6336 | 10.7527 | 10.9767 | 11.4202 | 12.1014 | 12.93 | 13.3909 | 14.1291 | 14.3748 | 14.406 | 14.4402 | 14.4876
2 | 3 | 2050 | Summer | P, [%] | 0 | 7 | 91.81% | 91.85% | 91.86% | 91.67% | 91.26% | 90.62% | 89.38% | 86.96% | 82.68% | 77% | 71.99% | 68.19% | 66.46% | 67.2% | 68.6% | 71.38% | 75.63% | 80.81% | 83.69% | 88.31% | 89.84% | 90.04% | 90.25% | 90.55%
2 | 3 | 2050 | Summer | P, [MW] | 0 | 7 | -14.614 | -14.6213 | -14.622 | -14.5929 | -14.5277 | -14.4257 | -14.229 | -13.845 | -13.1665 | -12.2658 | -11.4706 | -10.8667 | -10.5927 | -10.711 | -10.9334 | -11.3735 | -12.0492 | -12.8707 | -13.3277 | -14.0592 | -14.3026 | -14.3334 | -14.3674 | -14.4144
2 | 3 | 2050 | Summer | P, [%] | 0 | 7 | 91.34% | 91.38% | 91.39% | 91.21% | 90.8% | 90.16% | 88.93% | 86.53% | 82.29% | 76.66% | 71.69% | 67.92% | 66.2% | 66.94% | 68.33% | 71.08% | 75.31% | 80.44% | 83.3% | 87.87% | 89.39% | 89.58% | 89.8% | 90.09%
2 | 3 | 2050 | Summer | Q, [MVAr] | 0 | 7 | 1.6543 | 1.5893 | 1.5179 | 1.4854 | 1.4513 | 1.4289 | 1.4605 | 1.4702 | 1.606 | 1.7362 | 1.8592 | 1.9076 | 1.8393 | 1.7107 | 1.6544 | 1.6329 | 1.6064 | 1.6792 | 1.5567 | 1.757 | 1.9821 | 2.1125 | 2.1039 | 2.0093
2 | 3 | 2050 | Summer | Q, [%] | 0 | 7 | 10.34% | 9.933% | 9.487% | 9.284% | 9.071% | 8.931% | 9.128% | 9.189% | 10.04% | 10.85% | 11.62% | 11.92% | 11.5% | 10.69% | 10.34% | 10.21% | 10.04% | 10.49% | 9.729% | 10.98% | 12.39% | 13.2% | 13.15% | 12.56%
2 | 3 | 2050 | Summer | Q, [MVAr] | 0 | 7 | -0.42646 | -0.3607 | -0.28946 | -0.26117 | -0.23694 | -0.22975 | -0.2902 | -0.35705 | -0.59173 | -0.84854 | -1.0768 | -1.2015 | -1.1685 | -1.028 | -0.94483 | -0.86708 | -0.75044 | -0.70687 | -0.52089 | -0.61099 | -0.79784 | -0.92268 | -0.90948 | -0.80914
2 | 3 | 2050 | Summer | Q, [%] | 0 | 7 | 2.665% | 2.254% | 1.809% | 1.632% | 1.481% | 1.436% | 1.814% | 2.232% | 3.698% | 5.303% | 6.73% | 7.509% | 7.303% | 6.425% | 5.905% | 5.419% | 4.69% | 4.418% | 3.256% | 3.819% | 4.987% | 5.767% | 5.684% | 5.057%
2 | 3 | 2050 | Summer | S, [MVA] | 0 | 7 | 14.7817 | 14.782 | 14.7751 | 14.7426 | 14.6738 | 14.5691 | 14.3748 | 13.9903 | 13.3255 | 12.4417 | 11.6675 | 11.0753 | 10.7915 | 10.8879 | 11.1007 | 11.5364 | 12.2076 | 13.0386 | 13.4811 | 14.238 | 14.5109 | 14.56 | 14.5927 | 14.6263
2 | 3 | 2050 | Summer | S, [%] | 0 | 7 | 92.39% | 92.39% | 92.34% | 92.14% | 91.71% | 91.06% | 89.84% | 87.44% | 83.28% | 77.76% | 72.92% | 69.22% | 67.45% | 68.05% | 69.38% | 72.1% | 76.3% | 81.49% | 84.26% | 88.99% | 90.69% | 91% | 91.2% | 91.41%
2 | 3 | 2050 | Summer | S, [MVA] | 0 | 7 | 14.6202 | 14.6257 | 14.6248 | 14.5952 | 14.5297 | 14.4275 | 14.232 | 13.8496 | 13.1798 | 12.2951 | 11.5211 | 10.9329 | 10.6569 | 10.7602 | 10.9742 | 11.4065 | 12.0725 | 12.8901 | 13.3379 | 14.0725 | 14.3248 | 14.363 | 14.3961 | 14.4371
2 | 3 | 2050 | Summer | S, [%] | 0 | 7 | 91.38% | 91.41% | 91.41% | 91.22% | 90.81% | 90.17% | 88.95% | 86.56% | 82.37% | 76.84% | 72.01% | 68.33% | 66.61% | 67.25% | 68.59% | 71.29% | 75.45% | 80.56% | 83.36% | 87.95% | 89.53% | 89.77% | 89.98% | 90.23%
5 | 6 | 2050 | Summer | P, [MW] | 0 | 7 | 4.8527 | 4.7888 | 4.7009 | 4.6247 | 4.5693 | 4.4942 | 4.3796 | 4.1418 | 4.0269 | 3.9516 | 3.692 | 3.3458 | 2.8264 | 1.9732 | 2.1762 | 2.8732 | 3.5626 | 4.0582 | 4.67 | 4.8802 | 5.1202 | 5.321 | 5.3693 | 5.3131
5 | 6 | 2050 | Summer | P, [%] | 0 | 7 | 60.66% | 59.86% | 58.76% | 57.81% | 57.12% | 56.18% | 54.74% | 51.77% | 50.34% | 49.4% | 46.15% | 41.82% | 35.33% | 24.66% | 27.2% | 35.92% | 44.53% | 50.73% | 58.37% | 61% | 64% | 66.51% | 67.12% | 66.41%
5 | 6 | 2050 | Summer | P, [MW] | 0 | 7 | -4.8227 | -4.7591 | -4.6718 | -4.5961 | -4.5411 | -4.4665 | -4.3526 | -4.1162 | -4.0023 | -3.9277 | -3.6695 | -3.3249 | -2.8075 | -1.9563 | -2.1589 | -2.8541 | -3.5407 | -4.0336 | -4.6421 | -4.8505 | -5.0888 | -5.2884 | -5.3366 | -5.2806
5 | 6 | 2050 | Summer | P, [%] | 0 | 7 | 60.28% | 59.49% | 58.4% | 57.45% | 56.76% | 55.83% | 54.41% | 51.45% | 50.03% | 49.1% | 45.87% | 41.56% | 35.09% | 24.45% | 26.99% | 35.68% | 44.26% | 50.42% | 58.03% | 60.63% | 63.61% | 66.1% | 66.71% | 66.01%
5 | 6 | 2050 | Summer | Q, [MVAr] | 0 | 7 | 3.9545 | 3.9643 | 3.974 | 3.9848 | 3.974 | 3.9711 | 3.9708 | 3.9891 | 3.9282 | 3.8725 | 3.8926 | 3.9307 | 4.0171 | 4.1939 | 4.1535 | 4.0165 | 3.9034 | 3.889 | 3.7426 | 3.8515 | 3.8445 | 3.7756 | 3.7371 | 3.7614
5 | 6 | 2050 | Summer | Q, [%] | 0 | 7 | 49.43% | 49.55% | 49.68% | 49.81% | 49.67% | 49.64% | 49.64% | 49.86% | 49.1% | 48.41% | 48.66% | 49.13% | 50.21% | 52.42% | 51.92% | 50.21% | 48.79% | 48.61% | 46.78% | 48.14% | 48.06% | 47.2% | 46.71% | 47.02%
5 | 6 | 2050 | Summer | Q, [MVAr] | 0 | 7 | -3.6208 | -3.635 | -3.6509 | -3.6667 | -3.6606 | -3.6631 | -3.6709 | -3.7042 | -3.6544 | -3.6066 | -3.642 | -3.6985 | -3.8067 | -4.0067 | -3.9618 | -3.804 | -3.6605 | -3.6153 | -3.4334 | -3.5204 | -3.4951 | -3.4136 | -3.3734 | -3.4011
5 | 6 | 2050 | Summer | Q, [%] | 0 | 7 | 45.26% | 45.44% | 45.64% | 45.83% | 45.76% | 45.79% | 45.89% | 46.3% | 45.68% | 45.08% | 45.53% | 46.23% | 47.58% | 50.08% | 49.52% | 47.55% | 45.76% | 45.19% | 42.92% | 44.01% | 43.69% | 42.67% | 42.17% | 42.51%
5 | 6 | 2050 | Summer | S, [MVA] | 0 | 7 | 6.2599 | 6.2168 | 6.1556 | 6.1047 | 6.0557 | 5.9973 | 5.9117 | 5.7505 | 5.6255 | 5.5328 | 5.365 | 5.1619 | 4.9118 | 4.6349 | 4.6891 | 4.9384 | 5.2848 | 5.6208 | 5.9846 | 6.217 | 6.4029 | 6.5244 | 6.5418 | 6.5097
5 | 6 | 2050 | Summer | S, [%] | 0 | 7 | 78.25% | 77.71% | 76.95% | 76.31% | 75.7% | 74.97% | 73.9% | 71.88% | 70.32% | 69.16% | 67.06% | 64.52% | 61.4% | 57.94% | 58.61% | 61.73% | 66.06% | 70.26% | 74.81% | 77.71% | 80.04% | 81.56% | 81.77% | 81.37%
5 | 6 | 2050 | Summer | S, [MVA] | 0 | 7 | 6.0306 | 5.9885 | 5.9291 | 5.8795 | 5.8327 | 5.7765 | 5.6939 | 5.5375 | 5.4196 | 5.3324 | 5.1701 | 4.9733 | 4.73 | 4.4588 | 4.5119 | 4.7557 | 5.0927 | 5.4167 | 5.7739 | 5.9934 | 6.1734 | 6.2944 | 6.3134 | 6.2811
5 | 6 | 2050 | Summer | S, [%] | 0 | 7 | 75.38% | 74.86% | 74.11% | 73.49% | 72.91% | 72.21% | 71.17% | 69.22% | 67.75% | 66.66% | 64.63% | 62.17% | 59.13% | 55.73% | 56.4% | 59.45% | 63.66% | 67.71% | 72.17% | 74.92% | 77.17% | 78.68% | 78.92% | 78.51%
4 | 2 | 2050 | Summer | P, [MW] | 0 | 8 | -5.1726 | -5.1114 | -5.0267 | -4.9489 | -4.8865 | -4.7988 | -4.6585 | -4.3895 | -4.2345 | -4.0898 | -3.7559 | -3.4581 | -3.4308 | 1.2667 | -2.9461 | -3.0245 | -3.7483 | -4.2835 | -4.9209 | -5.1249 | -5.3791 | -5.581 | -5.6353 | -5.5847
4 | 2 | 2050 | Summer | P, [%] | 0 | 8 | 24.63% | 24.34% | 23.94% | 23.57% | 23.27% | 22.85% | 22.18% | 20.9% | 20.16% | 19.48% | 17.89% | 16.47% | 16.34% | 6.032% | 14.03% | 14.4% | 17.85% | 20.4% | 23.43% | 24.4% | 25.61% | 26.58% | 26.83% | 26.59%
4 | 2 | 2050 | Summer | P, [MW] | 0 | 8 | 5.1983 | 5.1372 | 5.0526 | 4.9748 | 4.9124 | 4.8245 | 4.6838 | 4.4139 | 4.2579 | 4.112 | 3.7778 | 3.48 | 3.4526 | -1.2446 | 2.9686 | 3.0474 | 3.7709 | 4.3065 | 4.9439 | 5.1492 | 5.4038 | 5.6055 | 5.6599 | 5.6094
4 | 2 | 2050 | Summer | P, [%] | 0 | 8 | 24.75% | 24.46% | 24.06% | 23.69% | 23.39% | 22.97% | 22.3% | 21.02% | 20.28% | 19.58% | 17.99% | 16.57% | 16.44% | 5.927% | 14.14% | 14.51% | 17.96% | 20.51% | 23.54% | 24.52% | 25.73% | 26.69% | 26.95% | 26.71%
4 | 2 | 2050 | Summer | Q, [MVAr] | 0 | 8 | -10.0749 | -10.1246 | -10.1948 | -10.2308 | -10.2307 | -10.2093 | -10.1688 | -10.0447 | -9.8305 | -9.592 | -9.6243 | -9.7266 | -9.7035 | -10.255 | -10.0279 | -10.0995 | -9.8042 | -9.6995 | -9.4144 | -9.6988 | -9.6954 | -9.5454 | -9.5531 | -9.6138
4 | 2 | 2050 | Summer | Q, [%] | 0 | 8 | 47.98% | 48.21% | 48.55% | 48.72% | 48.72% | 48.62% | 48.42% | 47.83% | 46.81% | 45.68% | 45.83% | 46.32% | 46.21% | 48.83% | 47.75% | 48.09% | 46.69% | 46.19% | 44.83% | 46.18% | 46.17% | 45.45% | 45.49% | 45.78%
4 | 2 | 2050 | Summer | Q, [MVAr] | 0 | 8 | 10.1064 | 10.1561 | 10.2266 | 10.2625 | 10.2623 | 10.2407 | 10.1997 | 10.0744 | 9.8587 | 9.6188 | 9.6506 | 9.7528 | 9.7297 | 10.2816 | 10.055 | 10.1271 | 9.8314 | 9.7272 | 9.4421 | 9.7283 | 9.7254 | 9.5751 | 9.583 | 9.6439
4 | 2 | 2050 | Summer | Q, [%] | 0 | 8 | 48.13% | 48.36% | 48.7% | 48.87% | 48.87% | 48.77% | 48.57% | 47.97% | 46.95% | 45.8% | 45.96% | 46.44% | 46.33% | 48.96% | 47.88% | 48.22% | 46.82% | 46.32% | 44.96% | 46.33% | 46.31% | 45.6% | 45.63% | 45.92%
4 | 2 | 2050 | Summer | S, [MVA] | 0 | 8 | 11.3252 | 11.3417 | 11.3667 | 11.3649 | 11.3377 | 11.2809 | 11.1851 | 10.9619 | 10.7037 | 10.4275 | 10.3312 | 10.323 | 10.2922 | 10.333 | 10.4518 | 10.5427 | 10.4963 | 10.6032 | 10.6229 | 10.9696 | 11.0876 | 11.0572 | 11.0914 | 11.1182
4 | 2 | 2050 | Summer | S, [%] | 0 | 8 | 53.93% | 54.01% | 54.13% | 54.12% | 53.99% | 53.72% | 53.26% | 52.2% | 50.97% | 49.65% | 49.2% | 49.16% | 49.01% | 49.2% | 49.77% | 50.2% | 49.98% | 50.49% | 50.59% | 52.24% | 52.8% | 52.65% | 52.82% | 52.94%
4 | 2 | 2050 | Summer | S, [MVA] | 0 | 8 | 11.3649 | 11.3815 | 11.4066 | 11.4048 | 11.3774 | 11.3202 | 11.2237 | 10.9989 | 10.7389 | 10.4609 | 10.3637 | 10.3551 | 10.3241 | 10.3567 | 10.4841 | 10.5756 | 10.5298 | 10.6379 | 10.6582 | 11.007 | 11.1258 | 11.0952 | 11.1296 | 11.1566
4 | 2 | 2050 | Summer | S, [%] | 0 | 8 | 54.12% | 54.2% | 54.32% | 54.31% | 54.18% | 53.91% | 53.45% | 52.38% | 51.14% | 49.81% | 49.35% | 49.31% | 49.16% | 49.32% | 49.92% | 50.36% | 50.14% | 50.66% | 50.75% | 52.41% | 52.98% | 52.83% | 53% | 53.13%
5 | 4 | 2050 | Summer | P, [MW] | 0 | 8 | -5.1546 | -5.0934 | -5.0085 | -4.9307 | -4.8684 | -4.7808 | -4.6408 | -4.3724 | -4.2181 | -4.0741 | -3.7406 | -3.4428 | -3.4155 | 1.2822 | -2.9304 | -3.0085 | -3.7325 | -4.2674 | -4.9048 | -5.1079 | -5.3618 | -5.5639 | -5.6181 | -5.5674
5 | 4 | 2050 | Summer | P, [%] | 0 | 8 | 22.41% | 22.15% | 21.78% | 21.44% | 21.17% | 20.79% | 20.18% | 19.01% | 18.34% | 17.71% | 16.26% | 14.97% | 14.85% | 5.575% | 12.74% | 13.08% | 16.23% | 18.55% | 21.33% | 22.21% | 23.31% | 24.19% | 24.43% | 24.21%
5 | 4 | 2050 | Summer | P, [MW] | 0 | 8 | 5.1726 | 5.1114 | 5.0267 | 4.9489 | 4.8865 | 4.7988 | 4.6585 | 4.3895 | 4.2345 | 4.0898 | 3.7559 | 3.4581 | 3.4308 | -1.2667 | 2.9461 | 3.0245 | 3.7483 | 4.2835 | 4.9209 | 5.1249 | 5.3791 | 5.581 | 5.6353 | 5.5847
5 | 4 | 2050 | Summer | P, [%] | 0 | 8 | 22.49% | 22.22% | 21.86% | 21.52% | 21.25% | 20.86% | 20.25% | 19.08% | 18.41% | 17.78% | 16.33% | 15.04% | 14.92% | 5.507% | 12.81% | 13.15% | 16.3% | 18.62% | 21.4% | 22.28% | 23.39% | 24.27% | 24.5% | 24.28%
5 | 4 | 2050 | Summer | Q, [MVAr] | 0 | 8 | -10.142 | -10.1916 | -10.2617 | -10.2975 | -10.2974 | -10.276 | -10.2354 | -10.1114 | -9.8972 | -9.659 | -9.6913 | -9.7935 | -9.7704 | -10.3213 | -10.0945 | -10.166 | -9.8709 | -9.7663 | -9.4816 | -9.7661 | -9.7629 | -9.6131 | -9.6209 | -9.6815
5 | 4 | 2050 | Summer | Q, [%] | 0 | 8 | 44.1% | 44.31% | 44.62% | 44.77% | 44.77% | 44.68% | 44.5% | 43.96% | 43.03% | 42% | 42.14% | 42.58% | 42.48% | 44.88% | 43.89% | 44.2% | 42.92% | 42.46% | 41.22% | 42.46% | 42.45% | 41.8% | 41.83% | 42.09%
5 | 4 | 2050 | Summer | Q, [MVAr] | 0 | 8 | 10.0749 | 10.1246 | 10.1948 | 10.2308 | 10.2307 | 10.2093 | 10.1688 | 10.0447 | 9.8305 | 9.592 | 9.6243 | 9.7266 | 9.7035 | 10.255 | 10.0279 | 10.0995 | 9.8042 | 9.6995 | 9.4144 | 9.6988 | 9.6954 | 9.5454 | 9.5531 | 9.6138
5 | 4 | 2050 | Summer | Q, [%] | 0 | 8 | 43.8% | 44.02% | 44.33% | 44.48% | 44.48% | 44.39% | 44.21% | 43.67% | 42.74% | 41.7% | 41.84% | 42.29% | 42.19% | 44.59% | 43.6% | 43.91% | 42.63% | 42.17% | 40.93% | 42.17% | 42.15% | 41.5% | 41.54% | 41.8%
5 | 4 | 2050 | Summer | S, [MVA] | 0 | 8 | 11.3768 | 11.3935 | 11.4187 | 11.4172 | 11.3902 | 11.3337 | 11.2383 | 11.0163 | 10.7586 | 10.483 | 10.3881 | 10.381 | 10.3502 | 10.4007 | 10.5113 | 10.6018 | 10.553 | 10.6579 | 10.6751 | 11.0212 | 11.1384 | 11.1072 | 11.1411 | 11.1681
5 | 4 | 2050 | Summer | S, [%] | 0 | 8 | 49.46% | 49.54% | 49.65% | 49.64% | 49.52% | 49.28% | 48.86% | 47.9% | 46.78% | 45.58% | 45.17% | 45.13% | 45% | 45.22% | 45.7% | 46.09% | 45.88% | 46.34% | 46.41% | 47.92% | 48.43% | 48.29% | 48.44% | 48.56%
5 | 4 | 2050 | Summer | S, [MVA] | 0 | 8 | 11.3252 | 11.3417 | 11.3667 | 11.3649 | 11.3377 | 11.2809 | 11.1851 | 10.9619 | 10.7037 | 10.4275 | 10.3312 | 10.323 | 10.2922 | 10.333 | 10.4518 | 10.5427 | 10.4963 | 10.6032 | 10.6229 | 10.9696 | 11.0876 | 11.0572 | 11.0914 | 11.1182
5 | 4 | 2050 | Summer | S, [%] | 0 | 8 | 49.24% | 49.31% | 49.42% | 49.41% | 49.29% | 49.05% | 48.63% | 47.66% | 46.54% | 45.34% | 44.92% | 44.88% | 44.75% | 44.93% | 45.44% | 45.84% | 45.64% | 46.1% | 46.19% | 47.69% | 48.21% | 48.07% | 48.22% | 48.34%
7 | 5 | 2050 | Summer | P, [MW] | 0 | 8 | 4.0379e-13 | -1.9427e-12 | -4.8849e-13 | 6.7581e-14 | -2.7807e-13 | 1.8068e-12 | 3.3873e-13 | -3.6808e-13 | 5.8236e-13 | 7.0311e-13 | 1.6128e-14 | 7.2535e-13 | -7.7277e-14 | 1.1907e-12 | -7.7429e-13 | 1.0469e-12 | 1.1433e-12 | -7.9433e-13 | 9.6084e-13 | -5.3047e-13 | -4.7914e-13 | 6.475e-13 | -7.1932e-13 | 3.6307e-13
7 | 5 | 2050 | Summer | P, [%] | 0 | 8 | 1.756e-12% | 8.446e-12% | 2.124e-12% | 2.938e-13% | 1.209e-12% | 7.856e-12% | 1.473e-12% | 1.6e-12% | 2.532e-12% | 3.057e-12% | 7.012e-14% | 3.154e-12% | 3.36e-13% | 5.177e-12% | 3.366e-12% | 4.552e-12% | 4.971e-12% | 3.454e-12% | 4.178e-12% | 2.306e-12% | 2.083e-12% | 2.815e-12% | 3.127e-12% | 1.579e-12%
7 | 5 | 2050 | Summer | P, [MW] | 0 | 8 | 2.1964e-07 | 2.1951e-07 | 2.1932e-07 | 2.191e-07 | 2.1879e-07 | 2.184e-07 | 2.1779e-07 | 2.1676e-07 | 2.157e-07 | 2.1485e-07 | 2.1445e-07 | 2.1419e-07 | 2.1393e-07 | 2.1289e-07 | 2.1407e-07 | 2.1429e-07 | 2.1456e-07 | 2.1542e-07 | 2.1619e-07 | 2.1818e-07 | 2.1939e-07 | 2.1988e-07 | 2.2003e-07 | 2.1999e-07
7 | 5 | 2050 | Summer | P, [%] | 0 | 8 | 9.55e-07% | 9.544e-07% | 9.536e-07% | 9.526e-07% | 9.513e-07% | 9.496e-07% | 9.469e-07% | 9.424e-07% | 9.378e-07% | 9.341e-07% | 9.324e-07% | 9.312e-07% | 9.301e-07% | 9.256e-07% | 9.307e-07% | 9.317e-07% | 9.329e-07% | 9.366e-07% | 9.4e-07% | 9.486e-07% | 9.539e-07% | 9.56e-07% | 9.566e-07% | 9.565e-07%
7 | 5 | 2050 | Summer | Q, [MVAr] | 0 | 8 | 2.8409e-13 | -9.4737e-13 | 7.0847e-13 | 8.6791e-13 | 5.2796e-13 | 1.2062e-12 | 6.579e-13 | 4.6835e-13 | -6.2522e-13 | -5.3977e-13 | 4.2026e-13 | 3.2312e-13 | 5.929e-13 | 7.8745e-13 | 4.6556e-14 | 1.0129e-12 | -7.6362e-13 | -3.7481e-13 | 5.7732e-13 | 4.2426e-13 | 3.492e-13 | 2.5309e-13 | 9.1236e-15 | 1.5795e-13
7 | 5 | 2050 | Summer | Q, [%] | 0 | 8 | 1.235e-12% | 4.119e-12% | 3.08e-12% | 3.774e-12% | 2.295e-12% | 5.244e-12% | 2.86e-12% | 2.036e-12% | 2.718e-12% | 2.347e-12% | 1.827e-12% | 1.405e-12% | 2.578e-12% | 3.424e-12% | 2.024e-13% | 4.404e-12% | 3.32e-12% | 1.63e-12% | 2.51e-12% | 1.845e-12% | 1.518e-12% | 1.1e-12% | 3.967e-14% | 6.867e-13%
7 | 5 | 2050 | Summer | Q, [MVAr] | 0 | 8 | -0.079236 | -0.079187 | -0.079117 | -0.07904 | -0.07893 | -0.078787 | -0.078568 | -0.078196 | -0.077811 | -0.077508 | -0.077361 | -0.077268 | -0.077174 | -0.0768 | -0.077224 | -0.077303 | -0.077404 | -0.077711 | -0.077991 | -0.078708 | -0.079143 | -0.079322 | -0.079374 | -0.079359
7 | 5 | 2050 | Summer | Q, [%] | 0 | 8 | 0.3445% | 0.3443% | 0.344% | 0.3437% | 0.3432% | 0.3426% | 0.3416% | 0.34% | 0.3383% | 0.337% | 0.3364% | 0.3359% | 0.3355% | 0.3339% | 0.3358% | 0.3361% | 0.3365% | 0.3379% | 0.3391% | 0.3422% | 0.3441% | 0.3449% | 0.3451% | 0.345%
7 | 5 | 2050 | Summer | S, [MVA] | 0 | 8 | 4.9372e-13 | 2.1613e-12 | 8.6056e-13 | 8.7054e-13 | 5.9671e-13 | 2.1724e-12 | 7.3998e-13 | 5.9568e-13 | 8.5442e-13 | 8.8641e-13 | 4.2057e-13 | 7.9406e-13 | 5.9792e-13 | 1.4275e-12 | 7.7568e-13 | 1.4567e-12 | 1.3749e-12 | 8.7832e-13 | 1.1209e-12 | 6.7927e-13 | 5.9288e-13 | 6.952e-13 | 7.1938e-13 | 3.9594e-13
7 | 5 | 2050 | Summer | S, [%] | 0 | 8 | 2.147e-12% | 9.397e-12% | 3.742e-12% | 3.785e-12% | 2.594e-12% | 9.445e-12% | 3.217e-12% | 2.59e-12% | 3.715e-12% | 3.854e-12% | 1.829e-12% | 3.452e-12% | 2.6e-12% | 6.206e-12% | 3.373e-12% | 6.334e-12% | 5.978e-12% | 3.819e-12% | 4.874e-12% | 2.953e-12% | 2.578e-12% | 3.023e-12% | 3.128e-12% | 1.721e-12%
7 | 5 | 2050 | Summer | S, [MVA] | 0 | 8 | 0.079236 | 0.079187 | 0.079117 | 0.07904 | 0.07893 | 0.078787 | 0.078568 | 0.078196 | 0.077811 | 0.077508 | 0.077361 | 0.077268 | 0.077174 | 0.0768 | 0.077224 | 0.077303 | 0.077404 | 0.077711 | 0.077991 | 0.078708 | 0.079143 | 0.079322 | 0.079374 | 0.079359
7 | 5 | 2050 | Summer | S, [%] | 0 | 8 | 0.3445% | 0.3443% | 0.344% | 0.3437% | 0.3432% | 0.3426% | 0.3416% | 0.34% | 0.3383% | 0.337% | 0.3364% | 0.3359% | 0.3355% | 0.3339% | 0.3358% | 0.3361% | 0.3365% | 0.3379% | 0.3391% | 0.3422% | 0.3441% | 0.3449% | 0.3451% | 0.345%
1 | 2 | 2050 | Summer | P, [MW] | 0 | 8 | 18.8632 | 18.8179 | 18.7494 | 18.6641 | 18.5493 | 18.3777 | 18.063 | 17.3547 | 16.3017 | 14.8651 | 13.3043 | 11.998 | 11.2926 | 7.1985 | 11.1967 | 12.2804 | 14.1621 | 15.973 | 17.2058 | 18.2953 | 18.7713 | 18.9514 | 19.0103 | 19.0014
1 | 2 | 2050 | Summer | P, [%] | 0 | 8 | 94.32% | 94.09% | 93.75% | 93.32% | 92.75% | 91.89% | 90.31% | 86.77% | 81.51% | 74.33% | 66.52% | 59.99% | 56.46% | 35.99% | 55.98% | 61.4% | 70.81% | 79.87% | 86.03% | 91.48% | 93.86% | 94.76% | 95.05% | 95.01%
1 | 2 | 2050 | Summer | P, [MW] | 0 | 8 | -18.7918 | -18.7466 | -18.6784 | -18.5936 | -18.4792 | -18.3084 | -17.995 | -17.2902 | -16.2423 | -14.8129 | -13.2596 | -11.9591 | -11.2563 | -7.1737 | -11.1609 | -12.2403 | -14.1133 | -15.9153 | -17.1415 | -18.2262 | -18.7002 | -18.8796 | -18.9382 | -18.9294
1 | 2 | 2050 | Summer | P, [%] | 0 | 8 | 93.96% | 93.73% | 93.39% | 92.97% | 92.4% | 91.54% | 89.98% | 86.45% | 81.21% | 74.06% | 66.3% | 59.8% | 56.28% | 35.87% | 55.8% | 61.2% | 70.57% | 79.58% | 85.71% | 91.13% | 93.5% | 94.4% | 94.69% | 94.65%
1 | 2 | 2050 | Summer | Q, [MVAr] | 0 | 8 | 6.1536 | 6.2105 | 6.2919 | 6.384 | 6.5144 | 6.6864 | 6.9484 | 7.3912 | 7.8354 | 8.1733 | 8.3174 | 8.408 | 8.5105 | 9.2024 | 8.4562 | 8.3737 | 8.281 | 7.9502 | 7.6444 | 6.7939 | 6.2749 | 6.0657 | 6.0024 | 6.0184
1 | 2 | 2050 | Summer | Q, [%] | 0 | 8 | 30.77% | 31.05% | 31.46% | 31.92% | 32.57% | 33.43% | 34.74% | 36.96% | 39.18% | 40.87% | 41.59% | 42.04% | 42.55% | 46.01% | 42.28% | 41.87% | 41.4% | 39.75% | 38.22% | 33.97% | 31.37% | 30.33% | 30.01% | 30.09%
1 | 2 | 2050 | Summer | Q, [MVAr] | 0 | 8 | -4.1896 | -4.2515 | -4.3407 | -4.4429 | -4.5862 | -4.7785 | -5.0799 | -5.6161 | -6.2035 | -6.7377 | -7.0893 | -7.3372 | -7.513 | -8.5214 | -7.4741 | -7.2716 | -6.9383 | -6.3621 | -5.876 | -4.8938 | -4.3207 | -4.0904 | -4.0198 | -4.0365
1 | 2 | 2050 | Summer | Q, [%] | 0 | 8 | 20.95% | 21.26% | 21.7% | 22.21% | 22.93% | 23.89% | 25.4% | 28.08% | 31.02% | 33.69% | 35.45% | 36.69% | 37.57% | 42.61% | 37.37% | 36.36% | 34.69% | 31.81% | 29.38% | 24.47% | 21.6% | 20.45% | 20.1% | 20.18%
1 | 2 | 2050 | Summer | S, [MVA] | 0 | 8 | 19.8415 | 19.8162 | 19.7769 | 19.7258 | 19.66 | 19.5563 | 19.3533 | 18.8631 | 18.087 | 16.9639 | 15.6902 | 14.6508 | 14.1404 | 11.6834 | 14.0311 | 14.8636 | 16.4055 | 17.8422 | 18.8276 | 19.516 | 19.7923 | 19.8984 | 19.9354 | 19.9318
1 | 2 | 2050 | Summer | S, [%] | 0 | 8 | 99.21% | 99.08% | 98.88% | 98.63% | 98.3% | 97.78% | 96.77% | 94.32% | 90.43% | 84.82% | 78.45% | 73.25% | 70.7% | 58.42% | 70.16% | 74.32% | 82.03% | 89.21% | 94.14% | 97.58% | 98.96% | 99.49% | 99.68% | 99.66%
1 | 2 | 2050 | Summer | S, [MVA] | 0 | 8 | 19.2531 | 19.2227 | 19.1762 | 19.117 | 19.0398 | 18.9217 | 18.6983 | 18.1794 | 17.3867 | 16.2732 | 15.0358 | 14.0305 | 13.5333 | 11.139 | 13.4324 | 14.2373 | 15.7266 | 17.1398 | 18.1207 | 18.8717 | 19.1929 | 19.3176 | 19.3601 | 19.355
1 | 2 | 2050 | Summer | S, [%] | 0 | 8 | 96.27% | 96.11% | 95.88% | 95.58% | 95.2% | 94.61% | 93.49% | 90.9% | 86.93% | 81.37% | 75.18% | 70.15% | 67.67% | 55.69% | 67.16% | 71.19% | 78.63% | 85.7% | 90.6% | 94.36% | 95.96% | 96.59% | 96.8% | 96.77%
2 | 3 | 2050 | Summer | P, [MW] | 0 | 8 | 14.6375 | 14.6449 | 14.6449 | 14.6131 | 14.5414 | 14.4248 | 14.183 | 13.6419 | 12.6451 | 11.2842 | 10.0262 | 9.012 | 8.332 | 8.7403 | 8.7276 | 9.7407 | 10.9168 | 12.2427 | 12.9888 | 14.0094 | 14.3112 | 14.3477 | 14.3834 | 14.4323
2 | 3 | 2050 | Summer | P, [%] | 0 | 8 | 91.48% | 91.53% | 91.53% | 91.33% | 90.88% | 90.15% | 88.64% | 85.26% | 79.03% | 70.53% | 62.66% | 56.32% | 52.07% | 54.63% | 54.55% | 60.88% | 68.23% | 76.52% | 81.18% | 87.56% | 89.45% | 89.67% | 89.9% | 90.2%
2 | 3 | 2050 | Summer | P, [MW] | 0 | 8 | -14.563 | -14.5704 | -14.5704 | -14.5389 | -14.4678 | -14.3523 | -14.1127 | -13.5764 | -12.5883 | -11.2384 | -9.9893 | -8.9816 | -8.3055 | -8.7118 | -8.6991 | -9.706 | -10.8738 | -12.1892 | -12.9292 | -13.9405 | -14.2395 | -14.2756 | -14.3111 | -14.3596
2 | 3 | 2050 | Summer | P, [%] | 0 | 8 | 91.02% | 91.06% | 91.06% | 90.87% | 90.42% | 89.7% | 88.2% | 84.85% | 78.68% | 70.24% | 62.43% | 56.13% | 51.91% | 54.45% | 54.37% | 60.66% | 67.96% | 76.18% | 80.81% | 87.13% | 89% | 89.22% | 89.44% | 89.75%
2 | 3 | 2050 | Summer | Q, [MVAr] | 0 | 8 | 1.6591 | 1.593 | 1.5197 | 1.4841 | 1.4454 | 1.4178 | 1.4444 | 1.4693 | 1.6336 | 1.8189 | 2.0531 | 2.2513 | 2.3679 | 1.9452 | 2.139 | 1.8936 | 1.7337 | 1.7226 | 1.5506 | 1.7307 | 1.9611 | 2.0981 | 2.0934 | 2.0003
2 | 3 | 2050 | Summer | Q, [%] | 0 | 8 | 10.37% | 9.956% | 9.498% | 9.275% | 9.034% | 8.861% | 9.027% | 9.183% | 10.21% | 11.37% | 12.83% | 14.07% | 14.8% | 12.16% | 13.37% | 11.84% | 10.84% | 10.77% | 9.691% | 10.82% | 12.26% | 13.11% | 13.08% | 12.5%
2 | 3 | 2050 | Summer | Q, [MVAr] | 0 | 8 | -0.43876 | -0.37191 | -0.2988 | -0.26784 | -0.23993 | -0.22958 | -0.29154 | -0.3961 | -0.7021 | -1.0672 | -1.4492 | -1.7532 | -1.9342 | -1.4782 | -1.6725 | -1.3254 | -1.0297 | -0.84555 | -0.57253 | -0.6024 | -0.7862 | -0.91688 | -0.90729 | -0.80824
2 | 3 | 2050 | Summer | Q, [%] | 0 | 8 | 2.742% | 2.324% | 1.868% | 1.674% | 1.5% | 1.435% | 1.822% | 2.476% | 4.388% | 6.67% | 9.058% | 10.96% | 12.09% | 9.239% | 10.45% | 8.284% | 6.435% | 5.285% | 3.578% | 3.765% | 4.914% | 5.731% | 5.671% | 5.052%
2 | 3 | 2050 | Summer | S, [MVA] | 0 | 8 | 14.7312 | 14.7313 | 14.7235 | 14.6883 | 14.613 | 14.4943 | 14.2564 | 13.7208 | 12.7502 | 11.4299 | 10.2342 | 9.2889 | 8.6619 | 8.9541 | 8.9859 | 9.923 | 11.0536 | 12.3633 | 13.0811 | 14.1159 | 14.445 | 14.5003 | 14.535 | 14.5703
2 | 3 | 2050 | Summer | S, [%] | 0 | 8 | 92.07% | 92.07% | 92.02% | 91.8% | 91.33% | 90.59% | 89.1% | 85.75% | 79.69% | 71.44% | 63.96% | 58.06% | 54.14% | 55.96% | 56.16% | 62.02% | 69.09% | 77.27% | 81.76% | 88.22% | 90.28% | 90.63% | 90.84% | 91.06%
2 | 3 | 2050 | Summer | S, [MVA] | 0 | 8 | 14.5696 | 14.5751 | 14.5734 | 14.5413 | 14.4698 | 14.3541 | 14.1157 | 13.5822 | 12.6078 | 11.2889 | 10.0939 | 9.1511 | 8.5277 | 8.8363 | 8.8584 | 9.7961 | 10.9225 | 12.2185 | 12.9418 | 13.9536 | 14.2612 | 14.305 | 14.3398 | 14.3823
2 | 3 | 2050 | Summer | S, [%] | 0 | 8 | 91.06% | 91.09% | 91.08% | 90.88% | 90.44% | 89.71% | 88.22% | 84.89% | 78.8% | 70.56% | 63.09% | 57.19% | 53.3% | 55.23% | 55.37% | 61.23% | 68.27% | 76.37% | 80.89% | 87.21% | 89.13% | 89.41% | 89.62% | 89.89%
5 | 6 | 2050 | Summer | P, [MW] | 0 | 8 | 4.84 | 4.7732 | 4.6803 | 4.5967 | 4.5305 | 4.4392 | 4.2936 | 4.0178 | 3.8641 | 3.7244 | 3.3726 | 3.0527 | 3.0222 | -1.9826 | 2.4936 | 2.572 | 3.3512 | 3.9217 | 4.6029 | 4.8075 | 5.0743 | 5.2911 | 5.3458 | 5.2905
5 | 6 | 2050 | Summer | P, [%] | 0 | 8 | 60.5% | 59.67% | 58.5% | 57.46% | 56.63% | 55.49% | 53.67% | 50.22% | 48.3% | 46.55% | 42.16% | 38.16% | 37.78% | 24.78% | 31.17% | 32.15% | 41.89% | 49.02% | 57.54% | 60.09% | 63.43% | 66.14% | 66.82% | 66.13%
5 | 6 | 2050 | Summer | P, [MW] | 0 | 8 | -4.8101 | -4.7437 | -4.6514 | -4.5683 | -4.5026 | -4.4119 | -4.2672 | -3.993 | -3.8406 | -3.7019 | -3.3519 | -3.0334 | -3.0033 | 1.9992 | -2.4762 | -2.5543 | -3.3306 | -3.8981 | -4.5758 | -4.7782 | -5.0432 | -5.2587 | -5.3133 | -5.2583
5 | 6 | 2050 | Summer | P, [%] | 0 | 8 | 60.13% | 59.3% | 58.14% | 57.1% | 56.28% | 55.15% | 53.34% | 49.91% | 48.01% | 46.27% | 41.9% | 37.92% | 37.54% | 24.99% | 30.95% | 31.93% | 41.63% | 48.73% | 57.2% | 59.73% | 63.04% | 65.73% | 66.42% | 65.73%
5 | 6 | 2050 | Summer | Q, [MVAr] | 0 | 8 | 3.9441 | 3.9547 | 3.9654 | 3.9774 | 3.968 | 3.9661 | 3.9644 | 3.9677 | 3.8895 | 3.8365 | 3.8777 | 3.902 | 3.8495 | 4.1259 | 3.9746 | 3.9896 | 3.8621 | 3.8399 | 3.6949 | 3.8468 | 3.8445 | 3.7725 | 3.732 | 3.7558
5 | 6 | 2050 | Summer | Q, [%] | 0 | 8 | 49.3% | 49.43% | 49.57% | 49.72% | 49.6% | 49.58% | 49.56% | 49.6% | 48.62% | 47.96% | 48.47% | 48.77% | 48.12% | 51.57% | 49.68% | 49.87% | 48.28% | 48% | 46.19% | 48.08% | 48.06% | 47.16% | 46.65% | 46.95%
5 | 6 | 2050 | Summer | Q, [MVAr] | 0 | 8 | -3.6119 | -3.627 | -3.6442 | -3.6617 | -3.6577 | -3.6623 | -3.6709 | -3.6923 | -3.6286 | -3.5875 | -3.6471 | -3.6875 | -3.6399 | -3.9416 | -3.7821 | -3.7928 | -3.634 | -3.5781 | -3.3932 | -3.5215 | -3.4987 | -3.413 | -3.3703 | -3.3976
5 | 6 | 2050 | Summer | Q, [%] | 0 | 8 | 45.15% | 45.34% | 45.55% | 45.77% | 45.72% | 45.78% | 45.89% | 46.15% | 45.36% | 44.84% | 45.59% | 46.09% | 45.5% | 49.27% | 47.28% | 47.41% | 45.43% | 44.73% | 42.42% | 44.02% | 43.73% | 42.66% | 42.13% | 42.47%
5 | 6 | 2050 | Summer | S, [MVA] | 0 | 8 | 6.2436 | 6.1986 | 6.1343 | 6.0786 | 6.0225 | 5.9528 | 5.8439 | 5.6467 | 5.4826 | 5.347 | 5.1392 | 4.9542 | 4.8941 | 4.5775 | 4.6921 | 4.7468 | 5.1134 | 5.4886 | 5.9024 | 6.1571 | 6.3662 | 6.4983 | 6.5196 | 6.4881
5 | 6 | 2050 | Summer | S, [%] | 0 | 8 | 78.04% | 77.48% | 76.68% | 75.98% | 75.28% | 74.41% | 73.05% | 70.58% | 68.53% | 66.84% | 64.24% | 61.93% | 61.18% | 57.22% | 58.65% | 59.34% | 63.92% | 68.61% | 73.78% | 76.96% | 79.58% | 81.23% | 81.5% | 81.1%
5 | 6 | 2050 | Summer | S, [MVA] | 0 | 8 | 6.0152 | 5.9714 | 5.9089 | 5.8547 | 5.801 | 5.7339 | 5.6289 | 5.4385 | 5.2837 | 5.155 | 4.9535 | 4.7748 | 4.719 | 4.4196 | 4.5206 | 4.5727 | 4.9294 | 5.2914 | 5.6966 | 5.9357 | 6.1379 | 6.2692 | 6.2921 | 6.2604
5 | 6 | 2050 | Summer | S, [%] | 0 | 8 | 75.19% | 74.64% | 73.86% | 73.18% | 72.51% | 71.67% | 70.36% | 67.98% | 66.05% | 64.44% | 61.92% | 59.69% | 58.99% | 55.25% | 56.51% | 57.16% | 61.62% | 66.14% | 71.21% | 74.2% | 76.72% | 78.37% | 78.65% | 78.26%
4 | 2 | 2050 | Summer | P, [MW] | Expected | - | -5.4234 | -5.3965 | -5.3793 | -5.3866 | -5.4324 | -5.5098 | -5.6743 | -5.714 | -5.7383 | -5.7318 | -5.61 | -5.4465 | -5.1921 | -4.6888 | -4.7637 | -4.9382 | -5.1861 | -5.3511 | -5.5466 | -5.713 | -5.8259 | -5.8703 | -5.8861 | -5.8405
4 | 2 | 2050 | Summer | P, [%] | Expected | - | 25.83% | 25.7% | 25.62% | 25.65% | 25.87% | 26.24% | 27.02% | 27.21% | 27.33% | 27.29% | 26.71% | 25.94% | 24.72% | 22.33% | 22.68% | 23.52% | 24.7% | 25.48% | 26.41% | 27.2% | 27.74% | 27.95% | 28.03% | 27.81%
2 | 4 | 2050 | Summer | P, [MW] | Expected | - | 5.4501 | 5.4233 | 5.4061 | 5.4133 | 5.4588 | 5.5358 | 5.6992 | 5.7377 | 5.7613 | 5.7539 | 5.6318 | 5.4683 | 5.2144 | 4.7116 | 4.7872 | 4.9618 | 5.21 | 5.3756 | 5.5716 | 5.7383 | 5.8515 | 5.8959 | 5.9117 | 5.8664
2 | 4 | 2050 | Summer | P, [%] | Expected | - | 25.95% | 25.83% | 25.74% | 25.78% | 25.99% | 26.36% | 27.14% | 27.32% | 27.43% | 27.4% | 26.82% | 26.04% | 24.83% | 22.44% | 22.8% | 23.63% | 24.81% | 25.6% | 26.53% | 27.33% | 27.86% | 28.08% | 28.15% | 27.94%
4 | 2 | 2050 | Summer | Q, [MVAr] | Expected | - | -10.2858 | -10.3135 | -10.318 | -10.292 | -10.1969 | -10.0444 | -9.6529 | -9.2908 | -9.0709 | -8.7929 | -8.749 | -8.8317 | -9.1068 | -9.4121 | -9.6265 | -9.6033 | -9.5872 | -9.7119 | -9.7437 | -9.7688 | -9.7978 | -9.7891 | -9.7561 | -9.8448
4 | 2 | 2050 | Summer | Q, [%] | Expected | - | 48.98% | 49.11% | 49.13% | 49.01% | 48.56% | 47.83% | 45.97% | 44.24% | 43.19% | 41.87% | 41.66% | 42.06% | 43.37% | 44.82% | 45.84% | 45.73% | 45.65% | 46.25% | 46.4% | 46.52% | 46.66% | 46.61% | 46.46% | 46.88%
2 | 4 | 2050 | Summer | Q, [MVAr] | Expected | - | 10.3187 | 10.3464 | 10.3509 | 10.3248 | 10.2293 | 10.0763 | 9.6832 | 9.3194 | 9.0986 | 8.8194 | 8.775 | 8.8578 | 9.1335 | 9.4396 | 9.6549 | 9.6319 | 9.6161 | 9.7417 | 9.774 | 9.7995 | 9.829 | 9.8204 | 9.7873 | 9.8763
2 | 4 | 2050 | Summer | Q, [%] | Expected | - | 0.49136 | 0.49269 | 0.4929 | 0.49166 | 0.48711 | 0.47982 | 0.4611 | 0.44378 | 0.43327 | 0.41997 | 0.41786 | 0.4218 | 0.43493 | 0.4495 | 0.45976 | 0.45866 | 0.45791 | 0.46389 | 0.46543 | 0.46664 | 0.46805 | 0.46764 | 0.46606 | 0.4703
4 | 2 | 2050 | Summer | S, [MVA] | Expected | - | 11.6284 | 11.6405 | 11.637 | 11.6179 | 11.5563 | 11.461 | 11.2082 | 10.9264 | 10.7559 | 10.522 | 10.4236 | 10.412 | 10.5244 | 10.6506 | 10.794 | 10.8374 | 10.9202 | 11.0983 | 11.216 | 11.3198 | 11.4002 | 11.4145 | 11.3944 | 11.447
4 | 2 | 2050 | Summer | S, [%] | Expected | - | 55.37% | 55.43% | 55.41% | 55.32% | 55.03% | 54.58% | 53.37% | 52.03% | 51.22% | 50.1% | 49.64% | 49.58% | 50.12% | 50.72% | 51.4% | 51.61% | 52% | 52.85% | 53.41% | 53.9% | 54.29% | 54.35% | 54.26% | 54.51%
2 | 4 | 2050 | Summer | S, [MVA] | Expected | - | 11.6699 | 11.6821 | 11.6785 | 11.6594 | 11.5973 | 11.5015 | 11.2468 | 10.9631 | 10.7915 | 10.5562 | 10.4572 | 10.4455 | 10.5586 | 10.685 | 10.8297 | 10.8735 | 10.957 | 11.1362 | 11.2547 | 11.3592 | 11.4401 | 11.4545 | 11.4342 | 11.4873
2 | 4 | 2050 | Summer | S, [%] | Expected | - | 55.57% | 55.63% | 55.61% | 55.52% | 55.23% | 54.77% | 53.56% | 52.21% | 51.39% | 50.27% | 49.8% | 49.74% | 50.28% | 50.88% | 51.57% | 51.78% | 52.18% | 53.03% | 53.59% | 54.09% | 54.48% | 54.55% | 54.45% | 54.7%
5 | 4 | 2050 | Summer | P, [MW] | Expected | - | -5.4046 | -5.3777 | -5.3606 | -5.3679 | -5.4138 | -5.4915 | -5.6569 | -5.6974 | -5.7221 | -5.7162 | -5.5947 | -5.4312 | -5.1764 | -4.6727 | -4.7472 | -4.9216 | -5.1693 | -5.3339 | -5.5291 | -5.6953 | -5.808 | -5.8523 | -5.8682 | -5.8225
5 | 4 | 2050 | Summer | P, [%] | Expected | - | 23.5% | 23.38% | 23.31% | 23.34% | 23.54% | 23.88% | 24.6% | 24.77% | 24.88% | 24.85% | 24.32% | 23.61% | 22.51% | 20.32% | 20.64% | 21.4% | 22.48% | 23.19% | 24.04% | 24.76% | 25.25% | 25.44% | 25.51% | 25.32%
4 | 5 | 2050 | Summer | P, [MW] | Expected | - | 5.4234 | 5.3965 | 5.3793 | 5.3866 | 5.4324 | 5.5098 | 5.6743 | 5.714 | 5.7383 | 5.7318 | 5.61 | 5.4465 | 5.1921 | 4.6888 | 4.7637 | 4.9382 | 5.1861 | 5.3511 | 5.5466 | 5.713 | 5.8259 | 5.8703 | 5.8861 | 5.8405
4 | 5 | 2050 | Summer | P, [%] | Expected | - | 23.58% | 23.46% | 23.39% | 23.42% | 23.62% | 23.96% | 24.67% | 24.84% | 24.95% | 24.92% | 24.39% | 23.68% | 22.57% | 20.39% | 20.71% | 21.47% | 22.55% | 23.27% | 24.12% | 24.84% | 25.33% | 25.52% | 25.59% | 25.39%
5 | 4 | 2050 | Summer | Q, [MVAr] | Expected | - | -10.3535 | -10.3811 | -10.3855 | -10.3595 | -10.2645 | -10.1123 | -9.7214 | -9.3597 | -9.1399 | -8.8618 | -8.8177 | -8.9003 | -9.175 | -9.48 | -9.6942 | -9.671 | -9.655 | -9.7799 | -9.812 | -9.8373 | -9.8664 | -9.8577 | -9.8247 | -9.9132
5 | 4 | 2050 | Summer | Q, [%] | Expected | - | 45.02% | 45.14% | 45.15% | 45.04% | 44.63% | 43.97% | 42.27% | 40.69% | 39.74% | 38.53% | 38.34% | 38.7% | 39.89% | 41.22% | 42.15% | 42.05% | 41.98% | 42.52% | 42.66% | 42.77% | 42.9% | 42.86% | 42.72% | 43.1%
4 | 5 | 2050 | Summer | Q, [MVAr] | Expected | - | 10.2858 | 10.3135 | 10.318 | 10.292 | 10.1969 | 10.0444 | 9.6529 | 9.2908 | 9.0709 | 8.7929 | 8.749 | 8.8317 | 9.1068 | 9.4121 | 9.6265 | 9.6033 | 9.5872 | 9.7119 | 9.7437 | 9.7688 | 9.7978 | 9.7891 | 9.7561 | 9.8448
4 | 5 | 2050 | Summer | Q, [%] | Expected | - | 0.44721 | 0.44841 | 0.44861 | 0.44748 | 0.44334 | 0.43671 | 0.41969 | 0.40395 | 0.39439 | 0.3823 | 0.38039 | 0.38399 | 0.39595 | 0.40922 | 0.41854 | 0.41753 | 0.41683 | 0.42226 | 0.42364 | 0.42473 | 0.42599 | 0.42561 | 0.42418 | 0.42803
5 | 4 | 2050 | Summer | S, [MVA] | Expected | - | 11.6796 | 11.6917 | 11.6882 | 11.6692 | 11.6073 | 11.5118 | 11.2584 | 10.9764 | 10.8055 | 10.5712 | 10.4732 | 10.4623 | 10.5759 | 10.7036 | 10.8472 | 10.8899 | 10.9719 | 11.1496 | 11.2668 | 11.3701 | 11.4501 | 11.4642 | 11.4439 | 11.4967
5 | 4 | 2050 | Summer | S, [%] | Expected | - | 50.78% | 50.83% | 50.82% | 50.74% | 50.47% | 50.05% | 48.95% | 47.72% | 46.98% | 45.96% | 45.54% | 45.49% | 45.98% | 46.54% | 47.16% | 47.35% | 47.7% | 48.48% | 48.99% | 49.44% | 49.78% | 49.84% | 49.76% | 49.99%
4 | 5 | 2050 | Summer | S, [MVA] | Expected | - | 11.6284 | 11.6405 | 11.637 | 11.6179 | 11.5563 | 11.461 | 11.2082 | 10.9264 | 10.7559 | 10.522 | 10.4236 | 10.412 | 10.5244 | 10.6506 | 10.794 | 10.8374 | 10.9202 | 11.0983 | 11.216 | 11.3198 | 11.4002 | 11.4145 | 11.3944 | 11.447
4 | 5 | 2050 | Summer | S, [%] | Expected | - | 50.56% | 50.61% | 50.6% | 50.51% | 50.24% | 49.83% | 48.73% | 47.51% | 46.76% | 45.75% | 45.32% | 45.27% | 45.76% | 46.31% | 46.93% | 47.12% | 47.48% | 48.25% | 48.77% | 49.22% | 49.57% | 49.63% | 49.54% | 49.77%
7 | 5 | 2050 | Summer | P, [MW] | Expected | - | 7.5261e-14 | -2.2683e-13 | 1.9271e-13 | -3.19e-13 | 1.4975e-13 | 3.644e-13 | 8e-13 | 7.9458e-13 | -3.1915e-13 | 2.7626e-13 | 2.6373e-13 | -5.2358e-14 | -1.7227e-13 | 4.9629e-13 | -6.1537e-13 | 6.113e-14 | 4.9884e-13 | -3.7629e-14 | -7.9669e-14 | 6.1721e-13 | -5.3279e-13 | 8.9696e-13 | -5.8022e-13 | 2.455e-13
7 | 5 | 2050 | Summer | P, [%] | Expected | - | 3.272e-13% | 9.862e-13% | 8.379e-13% | 1.387e-12% | 6.511e-13% | 1.584e-12% | 3.478e-12% | 3.455e-12% | 1.388e-12% | 1.201e-12% | 1.147e-12% | 2.276e-13% | 7.49e-13% | 2.158e-12% | 2.676e-12% | 2.658e-13% | 2.169e-12% | 1.636e-13% | 3.464e-13% | 2.684e-12% | 2.316e-12% | 3.9e-12% | 2.523e-12% | 1.067e-12%
5 | 7 | 2050 | Summer | P, [MW] | Expected | - | 2.2246e-07 | 2.2237e-07 | 2.2225e-07 | 2.2216e-07 | 2.221e-07 | 2.2207e-07 | 2.2234e-07 | 2.2199e-07 | 2.2126e-07 | 2.2001e-07 | 2.1919e-07 | 2.1871e-07 | 2.1849e-07 | 2.1832e-07 | 2.1836e-07 | 2.1866e-07 | 2.194e-07 | 2.207e-07 | 2.2192e-07 | 2.2299e-07 | 2.2355e-07 | 2.236e-07 | 2.2346e-07 | 2.2341e-07
5 | 7 | 2050 | Summer | P, [%] | Expected | - | 9.672e-07% | 9.668e-07% | 9.663e-07% | 9.659e-07% | 9.656e-07% | 9.655e-07% | 9.667e-07% | 9.652e-07% | 9.62e-07% | 9.565e-07% | 9.53e-07% | 9.509e-07% | 9.499e-07% | 9.492e-07% | 9.494e-07% | 9.507e-07% | 9.539e-07% | 9.596e-07% | 9.648e-07% | 9.695e-07% | 9.72e-07% | 9.722e-07% | 9.716e-07% | 9.714e-07%
7 | 5 | 2050 | Summer | Q, [MVAr] | Expected | - | -2.142e-14 | -2.1085e-13 | 3.5217e-13 | -4.7553e-13 | -2.8493e-13 | 5.3187e-13 | 8.5711e-13 | 4.689e-13 | -2.9288e-13 | 2.3318e-13 | 3.6698e-13 | -3.243e-13 | -2.2282e-13 | 3.4381e-13 | -5.8275e-13 | 2.9935e-13 | 3.8377e-14 | -1.7573e-13 | -3.1976e-13 | 5.9229e-13 | -7.2785e-13 | 8.8724e-14 | 2.4853e-13 | -2.9555e-15
7 | 5 | 2050 | Summer | Q, [%] | Expected | - | 9.313e-14% | 9.167e-13% | 1.531e-12% | 2.068e-12% | 1.239e-12% | 2.312e-12% | 3.727e-12% | 2.039e-12% | 1.273e-12% | 1.014e-12% | 1.596e-12% | 1.41e-12% | 9.688e-13% | 1.495e-12% | 2.534e-12% | 1.302e-12% | 1.669e-13% | 7.64e-13% | 1.39e-12% | 2.575e-12% | 3.165e-12% | 3.858e-13% | 1.081e-12% | 1.285e-14%
5 | 7 | 2050 | Summer | Q, [MVAr] | Expected | - | -0.080252 | -0.08022 | -0.080176 | -0.080145 | -0.080121 | -0.080111 | -0.080208 | -0.080084 | -0.079818 | -0.079367 | -0.079072 | -0.078901 | -0.078819 | -0.078759 | -0.078772 | -0.078883 | -0.079149 | -0.079618 | -0.080056 | -0.080443 | -0.080646 | -0.080663 | -0.080612 | -0.080595
5 | 7 | 2050 | Summer | Q, [%] | Expected | - | 0.0034892 | 0.0034878 | 0.0034859 | 0.0034846 | 0.0034835 | 0.0034831 | 0.0034873 | 0.0034819 | 0.0034703 | 0.0034507 | 0.0034379 | 0.0034305 | 0.0034269 | 0.0034243 | 0.0034249 | 0.0034297 | 0.0034412 | 0.0034616 | 0.0034807 | 0.0034975 | 0.0035063 | 0.0035071 | 0.0035049 | 0.0035041
7 | 5 | 2050 | Summer | S, [MVA] | Expected | - | 1.2482e-12 | 1.3956e-12 | 8.9251e-13 | 1.3331e-12 | 8.9951e-13 | 9.6204e-13 | 1.3061e-12 | 1.3014e-12 | 9.765e-13 | 1.6521e-12 | 1.2226e-12 | 8.1743e-13 | 2.0288e-12 | 1.3295e-12 | 1.196e-12 | 9.7581e-13 | 1.1629e-12 | 8.4179e-13 | 7.1187e-13 | 1.3626e-12 | 1.339e-12 | 1.0644e-12 | 1.1578e-12 | 1.3329e-12
7 | 5 | 2050 | Summer | S, [%] | Expected | - | 5.427e-12% | 6.068e-12% | 3.88e-12% | 5.796e-12% | 3.911e-12% | 4.183e-12% | 5.679e-12% | 5.658e-12% | 4.246e-12% | 7.183e-12% | 5.316e-12% | 3.554e-12% | 8.821e-12% | 5.78e-12% | 5.2e-12% | 4.243e-12% | 5.056e-12% | 3.66e-12% | 3.095e-12% | 5.924e-12% | 5.822e-12% | 4.628e-12% | 5.034e-12% | 5.795e-12%
5 | 7 | 2050 | Summer | S, [MVA] | Expected | - | 0.080252 | 0.08022 | 0.080176 | 0.080145 | 0.080121 | 0.080111 | 0.080208 | 0.080084 | 0.079818 | 0.079367 | 0.079072 | 0.078901 | 0.078819 | 0.078759 | 0.078772 | 0.078883 | 0.079149 | 0.079618 | 0.080056 | 0.080443 | 0.080646 | 0.080663 | 0.080612 | 0.080595
5 | 7 | 2050 | Summer | S, [%] | Expected | - | 0.3489% | 0.3488% | 0.3486% | 0.3485% | 0.3484% | 0.3483% | 0.3487% | 0.3482% | 0.347% | 0.3451% | 0.3438% | 0.343% | 0.3427% | 0.3424% | 0.3425% | 0.343% | 0.3441% | 0.3462% | 0.3481% | 0.3498% | 0.3506% | 0.3507% | 0.3505% | 0.3504%
1 | 2 | 2050 | Summer | P, [MW] | Expected | - | 19.5832 | 19.5626 | 19.5351 | 19.5131 | 19.494 | 19.4759 | 19.4834 | 19.3317 | 19.0527 | 18.5537 | 18.0732 | 17.6841 | 17.4007 | 17.0372 | 17.2551 | 17.6236 | 18.1986 | 18.8317 | 19.2914 | 19.6109 | 19.7575 | 19.7918 | 19.7836 | 19.7755
1 | 2 | 2050 | Summer | P, [%] | Expected | - | 97.92% | 97.81% | 97.68% | 97.57% | 97.47% | 97.38% | 97.42% | 96.66% | 95.26% | 92.77% | 90.37% | 88.42% | 87% | 85.19% | 86.28% | 88.12% | 90.99% | 94.16% | 96.46% | 98.05% | 98.79% | 98.96% | 98.92% | 98.88%
2 | 1 | 2050 | Summer | P, [MW] | Expected | - | -19.5091 | -19.4886 | -19.4612 | -19.4393 | -19.4202 | -19.4023 | -19.4098 | -19.2587 | -18.981 | -18.4841 | -18.0057 | -17.6186 | -17.3366 | -16.9744 | -17.1917 | -17.5584 | -18.1307 | -18.761 | -19.2186 | -19.5368 | -19.6828 | -19.717 | -19.7087 | -19.7007
2 | 1 | 2050 | Summer | P, [%] | Expected | - | 97.55% | 97.44% | 97.31% | 97.2% | 97.1% | 97.01% | 97.05% | 96.29% | 94.9% | 92.42% | 90.03% | 88.09% | 86.68% | 84.87% | 85.96% | 87.79% | 90.65% | 93.8% | 96.09% | 97.68% | 98.41% | 98.58% | 98.54% | 98.5%
1 | 2 | 2050 | Summer | Q, [MVAr] | Expected | - | 4.9358 | 4.9734 | 5.0262 | 5.0637 | 5.0947 | 5.1127 | 5.0135 | 5.1793 | 5.5 | 6.0399 | 6.3859 | 6.5804 | 6.665 | 6.7407 | 6.7069 | 6.5775 | 6.266 | 5.7103 | 5.1909 | 4.7286 | 4.483 | 4.4618 | 4.524 | 4.5399
1 | 2 | 2050 | Summer | Q, [%] | Expected | - | 24.68% | 24.87% | 25.13% | 25.32% | 25.47% | 25.56% | 25.07% | 25.9% | 27.5% | 30.2% | 31.93% | 32.9% | 33.33% | 33.7% | 33.53% | 32.89% | 31.33% | 28.55% | 25.95% | 23.64% | 22.42% | 22.31% | 22.62% | 22.7%
2 | 1 | 2050 | Summer | Q, [MVAr] | Expected | - | -2.899 | -2.9387 | -2.9941 | -3.0338 | -3.0664 | -3.0863 | -2.9889 | -3.1733 | -3.5272 | -4.1253 | -4.5319 | -4.7767 | -4.8997 | -5.0139 | -4.9617 | -4.784 | -4.3978 | -3.7643 | -3.189 | -2.691 | -2.4295 | -2.4037 | -2.4654 | -2.4821
2 | 1 | 2050 | Summer | Q, [%] | Expected | - | 0.14495 | 0.14694 | 0.1497 | 0.15169 | 0.15332 | 0.15432 | 0.14945 | 0.15867 | 0.17636 | 0.20627 | 0.22659 | 0.23884 | 0.24499 | 0.2507 | 0.24808 | 0.2392 | 0.21989 | 0.18822 | 0.15945 | 0.13455 | 0.12148 | 0.12018 | 0.12327 | 0.12411
1 | 2 | 2050 | Summer | S, [MVA] | Expected | - | 20.2053 | 20.1949 | 20.1819 | 20.1711 | 20.1623 | 20.1527 | 20.1429 | 20.0482 | 19.8773 | 19.5721 | 19.2435 | 18.9604 | 18.7395 | 18.4855 | 18.6216 | 18.9035 | 19.3216 | 19.7375 | 20.0266 | 20.208 | 20.2874 | 20.3107 | 20.3132 | 20.3089
1 | 2 | 2050 | Summer | S, [%] | Expected | - | 101% | 101% | 100.9% | 100.9% | 100.8% | 100.8% | 100.7% | 100.2% | 99.39% | 97.86% | 96.22% | 94.8% | 93.7% | 92.43% | 93.11% | 94.52% | 96.61% | 98.69% | 100.1% | 101% | 101.4% | 101.6% | 101.6% | 101.5%
2 | 1 | 2050 | Summer | S, [MVA] | Expected | - | 19.7336 | 19.7196 | 19.7015 | 19.6871 | 19.6754 | 19.6643 | 19.6652 | 19.5561 | 19.3572 | 19.0061 | 18.6533 | 18.3605 | 18.139 | 17.8884 | 18.0209 | 18.3057 | 18.7411 | 19.2003 | 19.5345 | 19.7586 | 19.8614 | 19.8864 | 19.8823 | 19.8764
2 | 1 | 2050 | Summer | S, [%] | Expected | - | 98.67% | 98.6% | 98.51% | 98.44% | 98.38% | 98.32% | 98.33% | 97.78% | 96.79% | 95.03% | 93.27% | 91.8% | 90.7% | 89.44% | 90.1% | 91.53% | 93.71% | 96% | 97.67% | 98.79% | 99.31% | 99.43% | 99.41% | 99.38%
2 | 3 | 2050 | Summer | P, [MW] | Expected | - | 15.2707 | 15.2719 | 15.2641 | 15.2365 | 15.1808 | 15.0932 | 14.8887 | 14.6311 | 14.2339 | 13.6507 | 13.2202 | 12.956 | 12.8978 | 13.0276 | 13.1926 | 13.4238 | 13.8154 | 14.3752 | 14.7688 | 15.0235 | 15.1066 | 15.1418 | 15.1594 | 15.1884
2 | 3 | 2050 | Summer | P, [%] | Expected | - | 95.44% | 95.45% | 95.4% | 95.23% | 94.88% | 94.33% | 93.05% | 91.44% | 88.96% | 85.32% | 82.63% | 80.98% | 80.61% | 81.42% | 82.45% | 83.9% | 86.35% | 89.84% | 92.3% | 93.9% | 94.42% | 94.64% | 94.75% | 94.93%
3 | 2 | 2050 | Summer | P, [MW] | Expected | - | -15.1907 | -15.1919 | -15.1842 | -15.1568 | -15.1015 | -15.0147 | -14.8116 | -14.556 | -14.162 | -13.5838 | -13.1568 | -12.8949 | -12.8372 | -12.9662 | -13.1299 | -13.3593 | -13.7477 | -14.3026 | -14.6929 | -14.9454 | -15.0277 | -15.0627 | -15.0803 | -15.109
3 | 2 | 2050 | Summer | P, [%] | Expected | - | 94.94% | 94.95% | 94.9% | 94.73% | 94.38% | 93.84% | 92.57% | 90.97% | 88.51% | 84.9% | 82.23% | 80.59% | 80.23% | 81.04% | 82.06% | 83.5% | 85.92% | 89.39% | 91.83% | 93.41% | 93.92% | 94.14% | 94.25% | 94.43%
2 | 3 | 2050 | Summer | Q, [MVAr] | Expected | - | 1.7087 | 1.673 | 1.6342 | 1.6494 | 1.7138 | 1.8438 | 2.338 | 2.5913 | 2.8173 | 2.8532 | 2.824 | 2.7603 | 2.6608 | 2.4454 | 2.2851 | 2.2706 | 2.2936 | 2.2881 | 2.2157 | 2.2831 | 2.3723 | 2.292 | 2.1615 | 2.0968
2 | 3 | 2050 | Summer | Q, [%] | Expected | - | 10.68% | 10.46% | 10.21% | 10.31% | 10.71% | 11.52% | 14.61% | 16.2% | 17.61% | 17.83% | 17.65% | 17.25% | 16.63% | 15.28% | 14.28% | 14.19% | 14.33% | 14.3% | 13.85% | 14.27% | 14.83% | 14.32% | 13.51% | 13.1%
3 | 2 | 2050 | Summer | Q, [MVAr] | Expected | - | -0.39786 | -0.36204 | -0.32458 | -0.34363 | -0.4158 | -0.55757 | -1.0751 | -1.3609 | -1.6389 | -1.7563 | -1.7864 | -1.7582 | -1.6665 | -1.4382 | -1.2582 | -1.214 | -1.1832 | -1.0991 | -0.97232 | -1.0032 | -1.0798 | -0.99612 | -0.86513 | -0.79683
3 | 2 | 2050 | Summer | Q, [%] | Expected | - | 0.024866 | 0.022628 | 0.020286 | 0.021477 | 0.025987 | 0.034848 | 0.067194 | 0.085054 | 0.10243 | 0.10977 | 0.11165 | 0.10989 | 0.10416 | 0.089889 | 0.078637 | 0.075876 | 0.073952 | 0.068695 | 0.06077 | 0.062697 | 0.067487 | 0.062257 | 0.05407 | 0.049802
2 | 3 | 2050 | Summer | S, [MVA] | Expected | - | 15.366 | 15.3633 | 15.3514 | 15.3257 | 15.2776 | 15.2065 | 15.0755 | 14.8659 | 14.5177 | 13.9518 | 13.5221 | 13.25 | 13.1741 | 13.2591 | 13.3935 | 13.6177 | 14.0073 | 14.5581 | 14.936 | 15.1975 | 15.2925 | 15.3143 | 15.3128 | 15.3324
2 | 3 | 2050 | Summer | S, [%] | Expected | - | 96.04% | 96.02% | 95.95% | 95.79% | 95.48% | 95.04% | 94.22% | 92.91% | 90.74% | 87.2% | 84.51% | 82.81% | 82.34% | 82.87% | 83.71% | 85.11% | 87.55% | 90.99% | 93.35% | 94.98% | 95.58% | 95.71% | 95.7% | 95.83%
3 | 2 | 2050 | Summer | S, [MVA] | Expected | - | 15.196 | 15.1963 | 15.1877 | 15.1608 | 15.1076 | 15.026 | 14.8546 | 14.626 | 14.2633 | 13.7021 | 13.2808 | 13.0176 | 12.9504 | 13.0499 | 13.1951 | 13.4176 | 13.8008 | 14.3461 | 14.7264 | 14.9801 | 15.067 | 15.0956 | 15.1052 | 15.1301
3 | 2 | 2050 | Summer | S, [%] | Expected | - | 94.97% | 94.98% | 94.92% | 94.76% | 94.42% | 93.91% | 92.84% | 91.41% | 89.15% | 85.64% | 83.01% | 81.36% | 80.94% | 81.56% | 82.47% | 83.86% | 86.26% | 89.66% | 92.04% | 93.63% | 94.17% | 94.35% | 94.41% | 94.56%
5 | 6 | 2050 | Summer | P, [MW] | Expected | - | 5.098 | 5.0683 | 5.0495 | 5.0577 | 5.1096 | 5.197 | 5.3881 | 5.4463 | 5.4794 | 5.4822 | 5.3574 | 5.1839 | 4.907 | 4.3637 | 4.4342 | 4.6181 | 4.8795 | 5.0491 | 5.2529 | 5.4249 | 5.5401 | 5.5856 | 5.6023 | 5.551
5 | 6 | 2050 | Summer | P, [%] | Expected | - | 63.73% | 63.35% | 63.12% | 63.22% | 63.87% | 64.96% | 67.35% | 68.08% | 68.49% | 68.53% | 66.97% | 64.8% | 61.34% | 54.55% | 55.43% | 57.73% | 60.99% | 63.11% | 65.66% | 67.81% | 69.25% | 69.82% | 70.03% | 69.39%
6 | 5 | 2050 | Summer | P, [MW] | Expected | - | -5.0656 | -5.036 | -5.0174 | -5.0257 | -5.0773 | -5.1644 | -5.3541 | -5.4119 | -5.4451 | -5.4483 | -5.3244 | -5.1519 | -4.8764 | -4.3346 | -4.4059 | -4.589 | -4.849 | -5.0172 | -5.2196 | -5.3906 | -5.5051 | -5.5505 | -5.5673 | -5.5163
6 | 5 | 2050 | Summer | P, [%] | Expected | - | 63.32% | 62.95% | 62.72% | 62.82% | 63.47% | 64.55% | 66.93% | 67.65% | 68.06% | 68.1% | 66.55% | 64.4% | 60.96% | 54.18% | 55.07% | 57.36% | 60.61% | 62.72% | 65.25% | 67.38% | 68.81% | 69.38% | 69.59% | 68.95%
5 | 6 | 2050 | Summer | Q, [MVAr] | Expected | - | 4.1044 | 4.1065 | 4.0962 | 4.0775 | 4.0425 | 3.9934 | 3.9579 | 3.9272 | 3.839 | 3.7183 | 3.7135 | 3.7534 | 3.8493 | 3.9618 | 3.9917 | 3.954 | 3.9319 | 4.0024 | 4.0132 | 3.9994 | 3.9614 | 3.9212 | 3.8806 | 3.9057
5 | 6 | 2050 | Summer | Q, [%] | Expected | - | 51.31% | 51.33% | 51.2% | 50.97% | 50.53% | 49.92% | 49.47% | 49.09% | 47.99% | 46.48% | 46.42% | 46.92% | 48.12% | 49.52% | 49.9% | 49.43% | 49.15% | 50.03% | 50.17% | 49.99% | 49.52% | 49.02% | 48.51% | 48.82%
6 | 5 | 2050 | Summer | Q, [MVAr] | Expected | - | -3.7439 | -3.7482 | -3.7399 | -3.7216 | -3.6842 | -3.6305 | -3.5801 | -3.5446 | -3.4574 | -3.3415 | -3.3463 | -3.3975 | -3.5095 | -3.6386 | -3.677 | -3.6307 | -3.5932 | -3.6484 | -3.6437 | -3.6175 | -3.5728 | -3.5312 | -3.4914 | -3.5196
6 | 5 | 2050 | Summer | Q, [%] | Expected | - | 0.46798 | 0.46852 | 0.46749 | 0.4652 | 0.46052 | 0.45382 | 0.44752 | 0.44308 | 0.43217 | 0.41769 | 0.41829 | 0.42469 | 0.43869 | 0.45482 | 0.45963 | 0.45383 | 0.44915 | 0.45605 | 0.45547 | 0.45219 | 0.4466 | 0.4414 | 0.43643 | 0.43995
5 | 6 | 2050 | Summer | S, [MVA] | Expected | - | 6.5451 | 6.5233 | 6.5026 | 6.4979 | 6.5173 | 6.5576 | 6.6922 | 6.7252 | 6.7033 | 6.64 | 6.5391 | 6.426 | 6.2689 | 6.1014 | 6.0218 | 6.1163 | 6.2826 | 6.4495 | 6.6128 | 6.7413 | 6.8112 | 6.8246 | 6.8151 | 6.7874
5 | 6 | 2050 | Summer | S, [%] | Expected | - | 81.81% | 81.54% | 81.28% | 81.22% | 81.47% | 81.97% | 83.65% | 84.06% | 83.79% | 83% | 81.74% | 80.32% | 78.36% | 76.27% | 75.27% | 76.45% | 78.53% | 80.62% | 82.66% | 84.27% | 85.14% | 85.31% | 85.19% | 84.84%
6 | 5 | 2050 | Summer | S, [MVA] | Expected | - | 6.2992 | 6.2781 | 6.2586 | 6.255 | 6.2754 | 6.3167 | 6.4483 | 6.4813 | 6.4644 | 6.4089 | 6.3114 | 6.2 | 6.0437 | 5.8781 | 5.7993 | 5.8919 | 6.0531 | 6.2109 | 6.3683 | 6.4937 | 6.5634 | 6.5786 | 6.5716 | 6.5435
6 | 5 | 2050 | Summer | S, [%] | Expected | - | 78.74% | 78.48% | 78.23% | 78.19% | 78.44% | 78.96% | 80.6% | 81.02% | 80.81% | 80.11% | 78.89% | 77.5% | 75.55% | 73.48% | 72.49% | 73.65% | 75.66% | 77.64% | 79.6% | 81.17% | 82.04% | 82.23% | 82.14% | 81.79%

## Energy Storage
Node ID | Year | Day | Quantity | Market Scenario | Operation Scenario | 0 | 1 | 2 | 3 | 4 | 5 | 6 | 7 | 8 | 9 | 10 | 11 | 12 | 13 | 14 | 15 | 16 | 17 | 18 | 19 | 20 | 21 | 22 | 23
6 | 2030 | Winter | P, [MW] | 0 | 0 | 0.026973 | 0.025075 | 0.024351 | 0.024113 | 0.024098 | 0.02424 | 0.023516 | 0.023465 | 0.023739 | 0.023997 | 0.023994 | 0.023948 | 0.023937 | 0.023945 | 0.023983 | 0.023989 | 0.024057 | 0.023828 | 0.023784 | 0.023776 | 0.023334 | 0.023305 | 0.022959 | 0.020979
6 | 2030 | Winter | SoC, [MWh] | 0 | 0 | 0.11313 | 0.11432 | 0.11478 | 0.11501 | 0.11521 | 0.11556 | 0.11519 | 0.11477 | 0.11463 | 0.11473 | 0.11484 | 0.11489 | 0.11493 | 0.11498 | 0.11507 | 0.11516 | 0.11533 | 0.11526 | 0.11516 | 0.11505 | 0.1145 | 0.11391 | 0.11296 | 0.11
6 | 2030 | Winter | SoC, [%] | 0 | 0 | 49.18% | 49.71% | 49.91% | 50% | 50.09% | 50.24% | 50.08% | 49.9% | 49.84% | 49.88% | 49.93% | 49.95% | 49.97% | 49.99% | 50.03% | 50.07% | 50.14% | 50.11% | 50.07% | 50.02% | 49.78% | 49.53% | 49.11% | 47.83%
3 | 2030 | Winter | P, [MW] | 0 | 0 | 0.080642 | 0.081645 | 0.08149 | 0.08183 | 0.082733 | 0.084424 | 0.074728 | 0.076667 | 0.079643 | 0.082398 | 0.082897 | 0.082056 | 0.08142 | 0.082041 | 0.082508 | 0.082224 | 0.083284 | 0.079874 | 0.079711 | 0.08061 | 0.075606 | 0.078405 | 0.083731 | 0.083428
3 | 2030 | Winter | SoC, [MWh] | 0 | 0 | 0.3896 | 0.3902 | 0.39064 | 0.39144 | 0.39316 | 0.39661 | 0.39039 | 0.38613 | 0.38482 | 0.38621 | 0.38806 | 0.38905 | 0.38939 | 0.39034 | 0.39177 | 0.39293 | 0.39519 | 0.39408 | 0.39285 | 0.39256 | 0.38727 | 0.38476 | 0.38755 | 0.39
3 | 2030 | Winter | SoC, [%] | 0 | 0 | 49.95% | 50.03% | 50.08% | 50.18% | 50.4% | 50.85% | 50.05% | 49.5% | 49.34% | 49.51% | 49.75% | 49.88% | 49.92% | 50.04% | 50.23% | 50.38% | 50.67% | 50.52% | 50.37% | 50.33% | 49.65% | 49.33% | 49.69% | 50%
6 | 2030 | Winter | P, [MW] | 0 | 1 | 0.026973 | 0.025074 | 0.02435 | 0.02411 | 0.02409 | 0.024219 | 0.023505 | 0.02349 | 0.023767 | 0.024001 | 0.023997 | 0.023953 | 0.023937 | 0.023946 | 0.023974 | 0.02398 | 0.024051 | 0.023853 | 0.023801 | 0.023774 | 0.02332 | 0.0233 | 0.022956 | 0.020978
6 | 2030 | Winter | SoC, [MWh] | 0 | 1 | 0.11313 | 0.11432 | 0.11478 | 0.115 | 0.1152 | 0.11553 | 0.11515 | 0.11475 | 0.11463 | 0.11474 | 0.11485 | 0.1149 | 0.11494 | 0.11499 | 0.11507 | 0.11516 | 0.11531 | 0.11527 | 0.11519 | 0.11507 | 0.11451 | 0.11391 | 0.11296 | 0.11
6 | 2030 | Winter | SoC, [%] | 0 | 1 | 49.18% | 49.71% | 49.91% | 50% | 50.09% | 50.23% | 50.06% | 49.89% | 49.84% | 49.89% | 49.93% | 49.96% | 49.98% | 50% | 50.03% | 50.07% | 50.14% | 50.12% | 50.08% | 50.03% | 49.79% | 49.53% | 49.11% | 47.83%
3 | 2030 | Winter | P, [MW] | 0 | 1 | 0.08064 | 0.081639 | 0.081476 | 0.081792 | 0.082633 | 0.084157 | 0.074637 | 0.076941 | 0.079929 | 0.082445 | 0.082884 | 0.082089 | 0.081496 | 0.082052 | 0.082483 | 0.082254 | 0.083252 | 0.08015 | 0.079894 | 0.08055 | 0.075396 | 0.078326 | 0.08369 | 0.083406
3 | 2030 | Winter | SoC, [MWh] | 0 | 1 | 0.38959 | 0.39019 | 0.39062 | 0.39138 | 0.39299 | 0.39617 | 0.38986 | 0.38586 | 0.38481 | 0.38624 | 0.38806 | 0.38906 | 0.38946 | 0.39041 | 0.39179 | 0.39297 | 0.39518 | 0.39434 | 0.39328 | 0.39292 | 0.38742 | 0.38483 | 0.38757 | 0.39
3 | 2030 | Winter | SoC, [%] | 0 | 1 | 49.95% | 50.02% | 50.08% | 50.18% | 50.38% | 50.79% | 49.98% | 49.47% | 49.33% | 49.52% | 49.75% | 49.88% | 49.93% | 50.05% | 50.23% | 50.38% | 50.66% | 50.56% | 50.42% | 50.37% | 49.67% | 49.34% | 49.69% | 50%
6 | 2030 | Winter | P, [MW] | 0 | 2 | 0.026973 | 0.025074 | 0.024349 | 0.024107 | 0.024083 | 0.024199 | 0.023496 | 0.023514 | 0.023792 | 0.024006 | 0.023999 | 0.023957 | 0.023937 | 0.023946 | 0.023965 | 0.023971 | 0.024047 | 0.023875 | 0.023818 | 0.023773 | 0.023306 | 0.023295 | 0.022953 | 0.020976
6 | 2030 | Winter | SoC, [MWh] | 0 | 2 | 0.11312 | 0.11432 | 0.11478 | 0.115 | 0.11519 | 0.1155 | 0.1151 | 0.11473 | 0.11464 | 0.11475 | 0.11486 | 0.11492 | 0.11496 | 0.11501 | 0.11507 | 0.11515 | 0.1153 | 0.11528 | 0.11521 | 0.1151 | 0.11452 | 0.11392 | 0.11296 | 0.11
6 | 2030 | Winter | SoC, [%] | 0 | 2 | 49.18% | 49.7% | 49.91% | 50% | 50.08% | 50.22% | 50.05% | 49.88% | 49.84% | 49.89% | 49.94% | 49.96% | 49.98% | 50% | 50.03% | 50.06% | 50.13% | 50.12% | 50.09% | 50.04% | 49.79% | 49.53% | 49.11% | 47.83%
3 | 2030 | Winter | P, [MW] | 0 | 2 | 0.080638 | 0.081633 | 0.081462 | 0.081756 | 0.082538 | 0.083906 | 0.074571 | 0.077207 | 0.080181 | 0.082491 | 0.082875 | 0.08211 | 0.081554 | 0.082039 | 0.082451 | 0.082291 | 0.083235 | 0.080395 | 0.080072 | 0.080509 | 0.075199 | 0.078251 | 0.083652 | 0.083385
3 | 2030 | Winter | SoC, [MWh] | 0 | 2 | 0.38959 | 0.39018 | 0.3906 | 0.39132 | 0.39284 | 0.39576 | 0.38937 | 0.38563 | 0.38482 | 0.38627 | 0.38807 | 0.38908 | 0.38952 | 0.39044 | 0.39179 | 0.39299 | 0.39517 | 0.39456 | 0.39367 | 0.39326 | 0.38756 | 0.38489 | 0.38759 | 0.39
3 | 2030 | Winter | SoC, [%] | 0 | 2 | 49.95% | 50.02% | 50.08% | 50.17% | 50.36% | 50.74% | 49.92% | 49.44% | 49.34% | 49.52% | 49.75% | 49.88% | 49.94% | 50.06% | 50.23% | 50.38% | 50.66% | 50.58% | 50.47% | 50.42% | 49.69% | 49.34% | 49.69% | 50%
6 | 2030 | Winter | P, [MW] | 0 | 3 | 0.026957 | 0.025068 | 0.024332 | 0.024071 | 0.024005 | 0.02399 | 0.023761 | 0.023854 | 0.023827 | 0.023935 | 0.023902 | 0.023878 | 0.023921 | 0.023926 | 0.023939 | 0.023952 | 0.023964 | 0.023882 | 0.023864 | 0.023759 | 0.023634 | 0.023466 | 0.022759 | 0.020851
6 | 2030 | Winter | SoC, [MWh] | 0 | 3 | 0.11311 | 0.1143 | 0.11474 | 0.11492 | 0.11503 | 0.11513 | 0.11499 | 0.11495 | 0.11489 | 0.11493 | 0.11493 | 0.11491 | 0.11494 | 0.11497 | 0.11501 | 0.11506 | 0.11513 | 0.11511 | 0.11508 | 0.11494 | 0.11468 | 0.11425 | 0.11309 | 0.11
6 | 2030 | Winter | SoC, [%] | 0 | 3 | 49.18% | 49.7% | 49.89% | 49.97% | 50.01% | 50.05% | 50% | 49.98% | 49.95% | 49.97% | 49.97% | 49.96% | 49.97% | 49.99% | 50% | 50.03% | 50.05% | 50.05% | 50.03% | 49.98% | 49.86% | 49.67% | 49.17% | 47.83%
3 | 2030 | Winter | P, [MW] | 0 | 3 | 0.080261 | 0.081516 | 0.081176 | 0.081327 | 0.081934 | 0.081778 | 0.07838 | 0.080456 | 0.080176 | 0.081917 | 0.081299 | 0.080732 | 0.081439 | 0.08192 | 0.082156 | 0.082317 | 0.082242 | 0.080941 | 0.080822 | 0.079734 | 0.079483 | 0.081024 | 0.080979 | 0.081658
3 | 2030 | Winter | SoC, [MWh] | 0 | 3 | 0.38922 | 0.38969 | 0.38982 | 0.3901 | 0.39098 | 0.39173 | 0.38907 | 0.3885 | 0.38762 | 0.38847 | 0.38868 | 0.3883 | 0.38862 | 0.3894 | 0.39042 | 0.3916 | 0.39272 | 0.39257 | 0.39232 | 0.39101 | 0.38946 | 0.38945 | 0.38939 | 0.39
3 | 2030 | Winter | SoC, [%] | 0 | 3 | 49.9% | 49.96% | 49.98% | 50.01% | 50.13% | 50.22% | 49.88% | 49.81% | 49.69% | 49.8% | 49.83% | 49.78% | 49.82% | 49.92% | 50.05% | 50.2% | 50.35% | 50.33% | 50.3% | 50.13% | 49.93% | 49.93% | 49.92% | 50%
6 | 2030 | Winter | P, [MW] | 0 | 4 | 0.026957 | 0.025068 | 0.024331 | 0.02407 | 0.024002 | 0.023982 | 0.023757 | 0.023855 | 0.023837 | 0.023938 | 0.023912 | 0.023892 | 0.023923 | 0.023919 | 0.023923 | 0.023944 | 0.023967 | 0.023894 | 0.023871 | 0.02376 | 0.023627 | 0.023464 | 0.022758 | 0.020851
6 | 2030 | Winter | SoC, [MWh] | 0 | 4 | 0.11311 | 0.1143 | 0.11474 | 0.11492 | 0.11503 | 0.11511 | 0.11498 | 0.11494 | 0.11488 | 0.11492 | 0.11494 | 0.11493 | 0.11496 | 0.11498 | 0.115 | 0.11505 | 0.11512 | 0.11511 | 0.11509 | 0.11495 | 0.11468 | 0.11425 | 0.11309 | 0.11
6 | 2030 | Winter | SoC, [%] | 0 | 4 | 49.18% | 49.7% | 49.89% | 49.96% | 50.01% | 50.05% | 49.99% | 49.97% | 49.95% | 49.97% | 49.97% | 49.97% | 49.98% | 49.99% | 50% | 50.02% | 50.05% | 50.05% | 50.04% | 49.98% | 49.86% | 49.67% | 49.17% | 47.83%
3 | 2030 | Winter | P, [MW] | 0 | 4 | 0.080261 | 0.081513 | 0.081169 | 0.081308 | 0.081885 | 0.081648 | 0.078323 | 0.080475 | 0.0803 | 0.081966 | 0.081433 | 0.080951 | 0.081552 | 0.081896 | 0.081806 | 0.082214 | 0.082358 | 0.081113 | 0.080903 | 0.079726 | 0.079379 | 0.080984 | 0.080963 | 0.08165
3 | 2030 | Winter | SoC, [MWh] | 0 | 4 | 0.38922 | 0.38969 | 0.38981 | 0.39007 | 0.3909 | 0.39151 | 0.3888 | 0.38824 | 0.38747 | 0.38836 | 0.38869 | 0.38852 | 0.38894 | 0.38969 | 0.39035 | 0.39143 | 0.39266 | 0.39267 | 0.39251 | 0.39118 | 0.38952 | 0.38947 | 0.3894 | 0.39
3 | 2030 | Winter | SoC, [%] | 0 | 4 | 49.9% | 49.96% | 49.98% | 50.01% | 50.12% | 50.19% | 49.85% | 49.77% | 49.68% | 49.79% | 49.83% | 49.81% | 49.86% | 49.96% | 50.05% | 50.18% | 50.34% | 50.34% | 50.32% | 50.15% | 49.94% | 49.93% | 49.92% | 50%
6 | 2030 | Winter | P, [MW] | 0 | 5 | 0.026957 | 0.025067 | 0.024331 | 0.024069 | 0.023999 | 0.023975 | 0.023755 | 0.023857 | 0.023847 | 0.023942 | 0.023921 | 0.023905 | 0.023923 | 0.023911 | 0.023905 | 0.023936 | 0.023971 | 0.023907 | 0.023878 | 0.023762 | 0.023622 | 0.023461 | 0.022757 | 0.02085
6 | 2030 | Winter | SoC, [MWh] | 0 | 5 | 0.11311 | 0.1143 | 0.11474 | 0.11492 | 0.11502 | 0.1151 | 0.11496 | 0.11492 | 0.11488 | 0.11492 | 0.11495 | 0.11495 | 0.11498 | 0.11499 | 0.115 | 0.11503 | 0.11511 | 0.11512 | 0.1151 | 0.11496 | 0.11469 | 0.11425 | 0.11309 | 0.11
6 | 2030 | Winter | SoC, [%] | 0 | 5 | 49.18% | 49.7% | 49.89% | 49.96% | 50.01% | 50.04% | 49.98% | 49.97% | 49.95% | 49.97% | 49.98% | 49.98% | 49.99% | 50% | 50% | 50.01% | 50.05% | 50.05% | 50.04% | 49.98% | 49.86% | 49.67% | 49.17% | 47.83%
3 | 2030 | Winter | P, [MW] | 0 | 5 | 0.080261 | 0.08151 | 0.081163 | 0.081291 | 0.081838 | 0.081525 | 0.078276 | 0.080504 | 0.080424 | 0.082023 | 0.081568 | 0.081167 | 0.081649 | 0.081829 | 0.081404 | 0.082091 | 0.082491 | 0.081307 | 0.080999 | 0.079728 | 0.07928 | 0.080946 | 0.080949 | 0.081642
3 | 2030 | Winter | SoC, [MWh] | 0 | 5 | 0.38922 | 0.38969 | 0.3898 | 0.39004 | 0.39083 | 0.39131 | 0.38855 | 0.38801 | 0.38736 | 0.38829 | 0.38875 | 0.38879 | 0.3893 | 0.38998 | 0.39023 | 0.39118 | 0.39255 | 0.39275 | 0.39267 | 0.39135 | 0.38959 | 0.3895 | 0.3894 | 0.39
3 | 2030 | Winter | SoC, [%] | 0 | 5 | 49.9% | 49.96% | 49.97% | 50% | 50.11% | 50.17% | 49.81% | 49.74% | 49.66% | 49.78% | 49.84% | 49.84% | 49.91% | 50% | 50.03% | 50.15% | 50.33% | 50.35% | 50.34% | 50.17% | 49.95% | 49.94% | 49.92% | 50%
6 | 2030 | Winter | P, [MW] | 0 | 6 | 0.026978 | 0.025049 | 0.024326 | 0.024055 | 0.023969 | 0.023917 | 0.02388 | 0.023887 | 0.02389 | 0.02391 | 0.0239 | 0.023928 | 0.023919 | 0.023888 | 0.023901 | 0.023912 | 0.023933 | 0.023934 | 0.023886 | 0.023774 | 0.02365 | 0.023444 | 0.022754 | 0.020849
6 | 2030 | Winter | SoC, [MWh] | 0 | 6 | 0.11313 | 0.1143 | 0.11474 | 0.1149 | 0.11497 | 0.11499 | 0.11497 | 0.11496 | 0.11495 | 0.11496 | 0.11497 | 0.115 | 0.11502 | 0.11501 | 0.11501 | 0.11502 | 0.11506 | 0.11509 | 0.11508 | 0.11496 | 0.11471 | 0.11425 | 0.1131 | 0.11
6 | 2030 | Winter | SoC, [%] | 0 | 6 | 49.19% | 49.7% | 49.88% | 49.95% | 49.99% | 49.99% | 49.99% | 49.98% | 49.98% | 49.98% | 49.99% | 50% | 50.01% | 50% | 50% | 50.01% | 50.02% | 50.04% | 50.04% | 49.98% | 49.88% | 49.68% | 49.17% | 47.83%
3 | 2030 | Winter | P, [MW] | 0 | 6 | 0.08079 | 0.081021 | 0.081091 | 0.081003 | 0.081343 | 0.080605 | 0.080534 | 0.081142 | 0.081215 | 0.081393 | 0.081217 | 0.08153 | 0.081335 | 0.081308 | 0.081459 | 0.081837 | 0.08214 | 0.081811 | 0.080941 | 0.079786 | 0.079652 | 0.080524 | 0.080903 | 0.081843
3 | 2030 | Winter | SoC, [MWh] | 0 | 6 | 0.38972 | 0.38967 | 0.38968 | 0.3896 | 0.38986 | 0.38938 | 0.38881 | 0.38885 | 0.38894 | 0.38921 | 0.38928 | 0.38967 | 0.38985 | 0.39001 | 0.39031 | 0.39101 | 0.39201 | 0.39271 | 0.39256 | 0.39129 | 0.38989 | 0.38936 | 0.38921 | 0.39
3 | 2030 | Winter | SoC, [%] | 0 | 6 | 49.96% | 49.96% | 49.96% | 49.95% | 49.98% | 49.92% | 49.85% | 49.85% | 49.86% | 49.9% | 49.91% | 49.96% | 49.98% | 50% | 50.04% | 50.13% | 50.26% | 50.35% | 50.33% | 50.16% | 49.99% | 49.92% | 49.9% | 50%
6 | 2030 | Winter | P, [MW] | 0 | 7 | 0.026978 | 0.025049 | 0.024326 | 0.024054 | 0.023968 | 0.023914 | 0.023879 | 0.023887 | 0.02389 | 0.023913 | 0.02391 | 0.023938 | 0.023914 | 0.023875 | 0.02389 | 0.02391 | 0.023935 | 0.023941 | 0.023894 | 0.023777 | 0.023646 | 0.023443 | 0.022754 | 0.020848
6 | 2030 | Winter | SoC, [MWh] | 0 | 7 | 0.11313 | 0.1143 | 0.11473 | 0.11489 | 0.11497 | 0.11498 | 0.11497 | 0.11496 | 0.11495 | 0.11496 | 0.11498 | 0.11501 | 0.11503 | 0.11501 | 0.115 | 0.11501 | 0.11505 | 0.11509 | 0.11509 | 0.11497 | 0.11472 | 0.11426 | 0.1131 | 0.11
6 | 2030 | Winter | SoC, [%] | 0 | 7 | 49.19% | 49.7% | 49.88% | 49.95% | 49.99% | 49.99% | 49.99% | 49.98% | 49.98% | 49.98% | 49.99% | 50.01% | 50.01% | 50% | 50% | 50% | 50.02% | 50.04% | 50.04% | 49.99% | 49.88% | 49.68% | 49.17% | 47.83%
3 | 2030 | Winter | P, [MW] | 0 | 7 | 0.080789 | 0.08102 | 0.081088 | 0.080993 | 0.081317 | 0.080535 | 0.080503 | 0.081171 | 0.081296 | 0.081512 | 0.081437 | 0.081547 | 0.081182 | 0.081074 | 0.081255 | 0.081891 | 0.082268 | 0.08196 | 0.081043 | 0.079796 | 0.079565 | 0.080491 | 0.08089 | 0.081836
3 | 2030 | Winter | SoC, [MWh] | 0 | 7 | 0.38972 | 0.38966 | 0.38967 | 0.38959 | 0.38982 | 0.38926 | 0.38867 | 0.38873 | 0.3889 | 0.38928 | 0.38957 | 0.38997 | 0.39 | 0.38992 | 0.39003 | 0.39077 | 0.3919 | 0.39275 | 0.3927 | 0.39143 | 0.38994 | 0.38938 | 0.38922 | 0.39
3 | 2030 | Winter | SoC, [%] | 0 | 7 | 49.96% | 49.96% | 49.96% | 49.95% | 49.98% | 49.91% | 49.83% | 49.84% | 49.86% | 49.91% | 49.94% | 50% | 50% | 49.99% | 50% | 50.1% | 50.24% | 50.35% | 50.35% | 50.18% | 49.99% | 49.92% | 49.9% | 50%
6 | 2030 | Winter | P, [MW] | 0 | 8 | 0.026978 | 0.025049 | 0.024326 | 0.024054 | 0.023967 | 0.023912 | 0.023879 | 0.023888 | 0.023892 | 0.023917 | 0.023921 | 0.023947 | 0.023907 | 0.02386 | 0.023878 | 0.023907 | 0.023937 | 0.023949 | 0.023901 | 0.023781 | 0.023643 | 0.023441 | 0.022753 | 0.020848
6 | 2030 | Winter | SoC, [MWh] | 0 | 8 | 0.11313 | 0.1143 | 0.11473 | 0.11489 | 0.11497 | 0.11498 | 0.11496 | 0.11495 | 0.11495 | 0.11497 | 0.11499 | 0.11503 | 0.11504 | 0.115 | 0.11498 | 0.11499 | 0.11503 | 0.11508 | 0.11509 | 0.11497 | 0.11472 | 0.11426 | 0.1131 | 0.11
6 | 2030 | Winter | SoC, [%] | 0 | 8 | 49.19% | 49.7% | 49.88% | 49.95% | 49.98% | 49.99% | 49.98% | 49.98% | 49.98% | 49.98% | 49.99% | 50.02% | 50.02% | 50% | 49.99% | 50% | 50.01% | 50.04% | 50.04% | 49.99% | 49.88% | 49.68% | 49.17% | 47.83%
3 | 2030 | Winter | P, [MW] | 0 | 8 | 0.080789 | 0.081019 | 0.081084 | 0.080984 | 0.081292 | 0.080469 | 0.080482 | 0.081215 | 0.081397 | 0.081647 | 0.081659 | 0.081536 | 0.080989 | 0.080794 | 0.081014 | 0.081932 | 0.082408 | 0.082134 | 0.081162 | 0.079816 | 0.079483 | 0.08046 | 0.080878 | 0.081829
3 | 2030 | Winter | SoC, [MWh] | 0 | 8 | 0.38972 | 0.38966 | 0.38967 | 0.38957 | 0.38978 | 0.38915 | 0.38854 | 0.38864 | 0.38891 | 0.38941 | 0.38993 | 0.39032 | 0.39016 | 0.38981 | 0.38968 | 0.39046 | 0.39173 | 0.39275 | 0.39281 | 0.39156 | 0.38999 | 0.3894 | 0.38923 | 0.39
3 | 2030 | Winter | SoC, [%] | 0 | 8 | 49.96% | 49.96% | 49.96% | 49.94% | 49.97% | 49.89% | 49.81% | 49.83% | 49.86% | 49.92% | 49.99% | 50.04% | 50.02% | 49.98% | 49.96% | 50.06% | 50.22% | 50.35% | 50.36% | 50.2% | 50% | 49.92% | 49.9% | 50%
6 | 2030 | Winter | P, [MW] | Expected | - | 0.026972 | 0.02507 | 0.024344 | 0.024096 | 0.02406 | 0.024142 | 0.023595 | 0.023599 | 0.023794 | 0.02398 | 0.023972 | 0.023942 | 0.023932 | 0.023932 | 0.023954 | 0.023965 | 0.024023 | 0.023871 | 0.023824 | 0.023773 | 0.023411 | 0.023344 | 0.022899 | 0.020941
6 | 2030 | Winter | SoC, [MWh] | Expected | - | 0.11312 | 0.11432 | 0.11477 | 0.11497 | 0.11514 | 0.11539 | 0.1151 | 0.11481 | 0.11471 | 0.1148 | 0.11488 | 0.11492 | 0.11496 | 0.11499 | 0.11505 | 0.11512 | 0.11525 | 0.11522 | 0.11516 | 0.11504 | 0.11456 | 0.11401 | 0.113 | 0.11
6 | 2030 | Winter | SoC, [%] | Expected | - | 49.18% | 49.7% | 49.9% | 49.99% | 50.06% | 50.17% | 50.04% | 49.92% | 49.87% | 49.91% | 49.95% | 49.97% | 49.98% | 50% | 50.02% | 50.05% | 50.11% | 50.1% | 50.07% | 50.02% | 49.81% | 49.57% | 49.13% | 47.83%
3 | 2030 | Winter | P, [MW] | Expected | - | 0.080607 | 0.081533 | 0.081377 | 0.081609 | 0.082339 | 0.083285 | 0.076008 | 0.078049 | 0.08017 | 0.082244 | 0.082471 | 0.081845 | 0.081452 | 0.08188 | 0.082205 | 0.082197 | 0.082989 | 0.080541 | 0.080203 | 0.08033 | 0.076564 | 0.079016 | 0.082901 | 0.082931
3 | 2030 | Winter | SoC, [MWh] | Expected | - | 0.38956 | 0.39004 | 0.39037 | 0.39093 | 0.39224 | 0.39453 | 0.38955 | 0.38662 | 0.38578 | 0.38698 | 0.38838 | 0.38912 | 0.38946 | 0.39023 | 0.39132 | 0.39242 | 0.39435 | 0.39386 | 0.39308 | 0.39245 | 0.38808 | 0.38614 | 0.38807 | 0.39
3 | 2030 | Winter | SoC, [%] | Expected | - | 49.94% | 50.01% | 50.05% | 50.12% | 50.29% | 50.58% | 49.94% | 49.57% | 49.46% | 49.61% | 49.79% | 49.89% | 49.93% | 50.03% | 50.17% | 50.31% | 50.56% | 50.49% | 50.39% | 50.31% | 49.75% | 49.51% | 49.75% | 50%
6 | 2030 | Summer | P, [MW] | 0 | 0 | 0.026976 | 0.025047 | 0.024337 | 0.02408 | 0.02402 | 0.02405 | 0.023788 | 0.023727 | 0.023707 | 0.023977 | 0.02396 | 0.023926 | 0.023901 | 0.023931 | 0.023959 | 0.023957 | 0.023946 | 0.023904 | 0.023932 | 0.023693 | 0.023398 | 0.023428 | 0.022906 | 0.020892
6 | 2030 | Summer | SoC, [MWh] | 0 | 0 | 0.11313 | 0.1143 | 0.11475 | 0.11493 | 0.11506 | 0.11522 | 0.11511 | 0.11495 | 0.11477 | 0.11485 | 0.11492 | 0.11495 | 0.11495 | 0.11499 | 0.11505 | 0.11511 | 0.11516 | 0.11517 | 0.11521 | 0.11502 | 0.11452 | 0.11405 | 0.11305 | 0.11
6 | 2030 | Summer | SoC, [%] | 0 | 0 | 49.19% | 49.69% | 49.89% | 49.97% | 50.03% | 50.09% | 50.05% | 49.98% | 49.9% | 49.93% | 49.96% | 49.98% | 49.98% | 49.99% | 50.02% | 50.05% | 50.07% | 50.07% | 50.09% | 50.01% | 49.79% | 49.59% | 49.15% | 47.83%
3 | 2030 | Summer | P, [MW] | 0 | 0 | 0.080698 | 0.081027 | 0.081335 | 0.081524 | 0.08211 | 0.082642 | 0.078417 | 0.078976 | 0.078452 | 0.082298 | 0.082185 | 0.08203 | 0.081385 | 0.081739 | 0.082312 | 0.082337 | 0.081898 | 0.080978 | 0.081943 | 0.078859 | 0.075204 | 0.079728 | 0.083879 | 0.082615
3 | 2030 | Summer | SoC, [MWh] | 0 | 0 | 0.38966 | 0.38965 | 0.38994 | 0.39043 | 0.3915 | 0.39313 | 0.39055 | 0.38854 | 0.38598 | 0.38724 | 0.38836 | 0.3893 | 0.38959 | 0.39023 | 0.39145 | 0.3927 | 0.39355 | 0.39352 | 0.39449 | 0.39241 | 0.38669 | 0.38548 | 0.38838 | 0.39
3 | 2030 | Summer | SoC, [%] | 0 | 0 | 49.96% | 49.96% | 49.99% | 50.05% | 50.19% | 50.4% | 50.07% | 49.81% | 49.48% | 49.65% | 49.79% | 49.91% | 49.95% | 50.03% | 50.19% | 50.35% | 50.46% | 50.45% | 50.58% | 50.31% | 49.58% | 49.42% | 49.79% | 50%
6 | 2030 | Summer | P, [MW] | 0 | 1 | 0.026976 | 0.025047 | 0.024335 | 0.024077 | 0.024012 | 0.024029 | 0.023771 | 0.02374 | 0.023751 | 0.023976 | 0.02396 | 0.023936 | 0.023916 | 0.023933 | 0.023942 | 0.023951 | 0.023949 | 0.02392 | 0.023942 | 0.023701 | 0.023381 | 0.023421 | 0.022903 | 0.02089
6 | 2030 | Summer | SoC, [MWh] | 0 | 1 | 0.11313 | 0.1143 | 0.11474 | 0.11493 | 0.11505 | 0.11518 | 0.11506 | 0.11491 | 0.11477 | 0.11485 | 0.11492 | 0.11495 | 0.11497 | 0.11501 | 0.11505 | 0.11511 | 0.11516 | 0.11518 | 0.11523 | 0.11505 | 0.11453 | 0.11406 | 0.11305 | 0.11
6 | 2030 | Summer | SoC, [%] | 0 | 1 | 49.19% | 49.69% | 49.89% | 49.97% | 50.02% | 50.08% | 50.03% | 49.96% | 49.9% | 49.94% | 49.96% | 49.98% | 49.99% | 50% | 50.02% | 50.05% | 50.07% | 50.08% | 50.1% | 50.02% | 49.8% | 49.59% | 49.15% | 47.83%
3 | 2030 | Summer | P, [MW] | 0 | 1 | 0.080697 | 0.081021 | 0.081317 | 0.081478 | 0.081987 | 0.082318 | 0.078217 | 0.079126 | 0.078984 | 0.082348 | 0.082251 | 0.082066 | 0.081515 | 0.081786 | 0.082284 | 0.082399 | 0.082046 | 0.081232 | 0.082038 | 0.078907 | 0.074882 | 0.079601 | 0.083816 | 0.082583
3 | 2030 | Summer | SoC, [MWh] | 0 | 1 | 0.38966 | 0.38964 | 0.38992 | 0.39035 | 0.3913 | 0.3926 | 0.38981 | 0.38793 | 0.38588 | 0.38717 | 0.38832 | 0.38928 | 0.38967 | 0.39033 | 0.39149 | 0.39279 | 0.39376 | 0.39396 | 0.39501 | 0.39297 | 0.38692 | 0.38557 | 0.38841 | 0.39
3 | 2030 | Summer | SoC, [%] | 0 | 1 | 49.96% | 49.95% | 49.99% | 50.05% | 50.17% | 50.33% | 49.98% | 49.73% | 49.47% | 49.64% | 49.79% | 49.91% | 49.96% | 50.04% | 50.19% | 50.36% | 50.48% | 50.51% | 50.64% | 50.38% | 49.6% | 49.43% | 49.8% | 50%
6 | 2030 | Summer | P, [MW] | 0 | 2 | 0.026976 | 0.025046 | 0.024334 | 0.024075 | 0.024005 | 0.02401 | 0.02376 | 0.023756 | 0.023788 | 0.023976 | 0.02396 | 0.023943 | 0.023925 | 0.023932 | 0.023923 | 0.023944 | 0.023952 | 0.023934 | 0.023953 | 0.023712 | 0.023366 | 0.023415 | 0.0229 | 0.020888
6 | 2030 | Summer | SoC, [MWh] | 0 | 2 | 0.11313 | 0.1143 | 0.11474 | 0.11493 | 0.11504 | 0.11515 | 0.11502 | 0.11488 | 0.11478 | 0.11486 | 0.11492 | 0.11497 | 0.11499 | 0.11503 | 0.11505 | 0.1151 | 0.11515 | 0.11519 | 0.11525 | 0.11507 | 0.11455 | 0.11406 | 0.11305 | 0.11
6 | 2030 | Summer | SoC, [%] | 0 | 2 | 49.19% | 49.69% | 49.89% | 49.97% | 50.02% | 50.07% | 50.01% | 49.95% | 49.9% | 49.94% | 49.97% | 49.99% | 50% | 50.01% | 50.02% | 50.04% | 50.07% | 50.08% | 50.11% | 50.03% | 49.8% | 49.59% | 49.15% | 47.83%
3 | 2030 | Summer | P, [MW] | 0 | 2 | 0.080695 | 0.081015 | 0.081302 | 0.081437 | 0.081877 | 0.082027 | 0.078075 | 0.079302 | 0.079441 | 0.08245 | 0.082341 | 0.082029 | 0.081543 | 0.081716 | 0.082187 | 0.082485 | 0.082236 | 0.081476 | 0.08215 | 0.078983 | 0.07459 | 0.079485 | 0.083759 | 0.082554
3 | 2030 | Summer | SoC, [MWh] | 0 | 2 | 0.38966 | 0.38963 | 0.38989 | 0.39029 | 0.39113 | 0.39213 | 0.38918 | 0.38746 | 0.38585 | 0.38722 | 0.38845 | 0.38934 | 0.38975 | 0.39032 | 0.39137 | 0.39273 | 0.39387 | 0.39429 | 0.39544 | 0.39347 | 0.38712 | 0.38566 | 0.38844 | 0.39
3 | 2030 | Summer | SoC, [%] | 0 | 2 | 49.96% | 49.95% | 49.99% | 50.04% | 50.14% | 50.27% | 49.9% | 49.67% | 49.47% | 49.64% | 49.8% | 49.92% | 49.97% | 50.04% | 50.18% | 50.35% | 50.5% | 50.55% | 50.7% | 50.44% | 49.63% | 49.44% | 49.8% | 50%
6 | 2030 | Summer | P, [MW] | 0 | 3 | 0.026973 | 0.025052 | 0.024331 | 0.024053 | 0.023964 | 0.023943 | 0.023848 | 0.023869 | 0.023852 | 0.023937 | 0.023896 | 0.023911 | 0.023951 | 0.023918 | 0.023893 | 0.023898 | 0.023918 | 0.023923 | 0.023889 | 0.023816 | 0.023688 | 0.023395 | 0.022742 | 0.020852
6 | 2030 | Summer | SoC, [MWh] | 0 | 3 | 0.11313 | 0.1143 | 0.11474 | 0.1149 | 0.11497 | 0.11502 | 0.11497 | 0.11495 | 0.1149 | 0.11494 | 0.11494 | 0.11495 | 0.11501 | 0.11503 | 0.11502 | 0.11502 | 0.11504 | 0.11507 | 0.11506 | 0.11498 | 0.11477 | 0.11426 | 0.11309 | 0.11
6 | 2030 | Summer | SoC, [%] | 0 | 3 | 49.18% | 49.7% | 49.89% | 49.96% | 49.99% | 50.01% | 49.99% | 49.98% | 49.96% | 49.98% | 49.97% | 49.98% | 50% | 50.01% | 50.01% | 50.01% | 50.02% | 50.03% | 50.03% | 49.99% | 49.9% | 49.68% | 49.17% | 47.83%
3 | 2030 | Summer | P, [MW] | 0 | 3 | 0.0806 | 0.081125 | 0.081336 | 0.081087 | 0.081265 | 0.081411 | 0.079549 | 0.080529 | 0.080279 | 0.081837 | 0.080988 | 0.081154 | 0.081815 | 0.081719 | 0.082128 | 0.081979 | 0.082033 | 0.081701 | 0.081015 | 0.080135 | 0.079793 | 0.07954 | 0.08074 | 0.082138
3 | 2030 | Summer | SoC, [MWh] | 0 | 3 | 0.38956 | 0.38964 | 0.38993 | 0.38997 | 0.39018 | 0.39055 | 0.38905 | 0.38852 | 0.38773 | 0.38848 | 0.38836 | 0.38838 | 0.38905 | 0.38962 | 0.39059 | 0.39142 | 0.39231 | 0.3929 | 0.39284 | 0.39192 | 0.39068 | 0.38919 | 0.3889 | 0.39
3 | 2030 | Summer | SoC, [%] | 0 | 3 | 49.94% | 49.95% | 49.99% | 50% | 50.02% | 50.07% | 49.88% | 49.81% | 49.71% | 49.8% | 49.79% | 49.79% | 49.88% | 49.95% | 50.08% | 50.18% | 50.3% | 50.37% | 50.36% | 50.25% | 50.09% | 49.9% | 49.86% | 50%
6 | 2030 | Summer | P, [MW] | 0 | 4 | 0.026973 | 0.025052 | 0.02433 | 0.024051 | 0.02396 | 0.023933 | 0.023842 | 0.023873 | 0.023869 | 0.02394 | 0.023912 | 0.023934 | 0.023949 | 0.023903 | 0.023862 | 0.023888 | 0.02392 | 0.023932 | 0.0239 | 0.023822 | 0.023683 | 0.023394 | 0.022741 | 0.020851
6 | 2030 | Summer | SoC, [MWh] | 0 | 4 | 0.11313 | 0.1143 | 0.11474 | 0.1149 | 0.11497 | 0.115 | 0.11495 | 0.11493 | 0.1149 | 0.11494 | 0.11496 | 0.11499 | 0.11504 | 0.11505 | 0.11501 | 0.115 | 0.11502 | 0.11506 | 0.11506 | 0.11499 | 0.11477 | 0.11426 | 0.11309 | 0.11
6 | 2030 | Summer | SoC, [%] | 0 | 4 | 49.18% | 49.7% | 49.89% | 49.96% | 49.98% | 50% | 49.98% | 49.97% | 49.96% | 49.97% | 49.98% | 50% | 50.02% | 50.02% | 50% | 50% | 50.01% | 50.03% | 50.03% | 49.99% | 49.9% | 49.68% | 49.17% | 47.83%
3 | 2030 | Summer | P, [MW] | 0 | 4 | 0.080599 | 0.081121 | 0.081325 | 0.081058 | 0.081187 | 0.0812 | 0.079434 | 0.080574 | 0.080494 | 0.081973 | 0.08131 | 0.081477 | 0.081753 | 0.081595 | 0.081574 | 0.082007 | 0.082257 | 0.081933 | 0.081148 | 0.080122 | 0.079616 | 0.079476 | 0.080714 | 0.082123
3 | 2030 | Summer | SoC, [MWh] | 0 | 4 | 0.38956 | 0.38963 | 0.38991 | 0.38992 | 0.39006 | 0.39021 | 0.38858 | 0.38809 | 0.3875 | 0.38836 | 0.38854 | 0.38888 | 0.38947 | 0.3899 | 0.39031 | 0.39116 | 0.39228 | 0.39309 | 0.39315 | 0.39221 | 0.39079 | 0.38923 | 0.38891 | 0.39
3 | 2030 | Summer | SoC, [%] | 0 | 4 | 49.94% | 49.95% | 49.99% | 49.99% | 50.01% | 50.03% | 49.82% | 49.76% | 49.68% | 49.79% | 49.81% | 49.86% | 49.93% | 49.99% | 50.04% | 50.15% | 50.29% | 50.4% | 50.4% | 50.28% | 50.1% | 49.9% | 49.86% | 50%
6 | 2030 | Summer | P, [MW] | 0 | 5 | 0.026973 | 0.025051 | 0.02433 | 0.02405 | 0.023957 | 0.023924 | 0.023839 | 0.02388 | 0.023886 | 0.023943 | 0.023927 | 0.023955 | 0.023943 | 0.023882 | 0.023827 | 0.023877 | 0.023924 | 0.023943 | 0.023913 | 0.02383 | 0.023679 | 0.023392 | 0.02274 | 0.020851
6 | 2030 | Summer | SoC, [MWh] | 0 | 5 | 0.11313 | 0.1143 | 0.11474 | 0.1149 | 0.11496 | 0.11499 | 0.11493 | 0.11492 | 0.1149 | 0.11495 | 0.11498 | 0.11503 | 0.11508 | 0.11506 | 0.11499 | 0.11497 | 0.115 | 0.11504 | 0.11506 | 0.11499 | 0.11477 | 0.11427 | 0.11309 | 0.11
6 | 2030 | Summer | SoC, [%] | 0 | 5 | 49.18% | 49.7% | 49.89% | 49.96% | 49.98% | 49.99% | 49.97% | 49.96% | 49.96% | 49.98% | 49.99% | 50.01% | 50.03% | 50.03% | 50% | 49.99% | 50% | 50.02% | 50.03% | 50% | 49.9% | 49.68% | 49.17% | 47.83%
3 | 2030 | Summer | P, [MW] | 0 | 5 | 0.080599 | 0.081117 | 0.081314 | 0.081031 | 0.081114 | 0.081007 | 0.07935 | 0.080656 | 0.08075 | 0.082179 | 0.081692 | 0.081776 | 0.08151 | 0.081269 | 0.080815 | 0.081973 | 0.082554 | 0.082283 | 0.081349 | 0.080144 | 0.079457 | 0.07942 | 0.080691 | 0.082109
3 | 2030 | Summer | SoC, [MWh] | 0 | 5 | 0.38956 | 0.38963 | 0.38989 | 0.38988 | 0.38994 | 0.38989 | 0.38818 | 0.38776 | 0.38741 | 0.38847 | 0.38902 | 0.38964 | 0.38999 | 0.3901 | 0.38976 | 0.39057 | 0.39198 | 0.39313 | 0.39339 | 0.39246 | 0.39088 | 0.38927 | 0.38893 | 0.39
3 | 2030 | Summer | SoC, [%] | 0 | 5 | 49.94% | 49.95% | 49.99% | 49.98% | 49.99% | 49.99% | 49.77% | 49.71% | 49.67% | 49.8% | 49.87% | 49.95% | 50% | 50.01% | 49.97% | 50.07% | 50.25% | 50.4% | 50.43% | 50.32% | 50.11% | 49.91% | 49.86% | 50%
6 | 2030 | Summer | P, [MW] | 0 | 6 | 0.026981 | 0.02505 | 0.02432 | 0.024051 | 0.023956 | 0.023911 | 0.023886 | 0.023899 | 0.023897 | 0.023917 | 0.023918 | 0.023929 | 0.023921 | 0.023869 | 0.023868 | 0.023885 | 0.023905 | 0.023881 | 0.023983 | 0.02387 | 0.023665 | 0.023385 | 0.022729 | 0.020845
6 | 2030 | Summer | SoC, [MWh] | 0 | 6 | 0.11313 | 0.1143 | 0.11473 | 0.11489 | 0.11495 | 0.11497 | 0.11496 | 0.11496 | 0.11496 | 0.11498 | 0.115 | 0.11503 | 0.11505 | 0.11502 | 0.11499 | 0.11498 | 0.11499 | 0.11497 | 0.11506 | 0.11503 | 0.1148 | 0.11428 | 0.1131 | 0.11
6 | 2030 | Summer | SoC, [%] | 0 | 6 | 49.19% | 49.7% | 49.88% | 49.95% | 49.98% | 49.99% | 49.98% | 49.98% | 49.98% | 49.99% | 50% | 50.01% | 50.02% | 50.01% | 50% | 49.99% | 50% | 49.99% | 50.03% | 50.01% | 49.91% | 49.69% | 49.17% | 47.83%
3 | 2030 | Summer | P, [MW] | 0 | 6 | 0.080735 | 0.081144 | 0.081015 | 0.081049 | 0.081059 | 0.080764 | 0.080222 | 0.081279 | 0.081177 | 0.08153 | 0.081389 | 0.081371 | 0.081423 | 0.081473 | 0.081573 | 0.081655 | 0.081652 | 0.080678 | 0.083754 | 0.081079 | 0.078878 | 0.07929 | 0.080385 | 0.081988
3 | 2030 | Summer | SoC, [MWh] | 0 | 6 | 0.38967 | 0.38974 | 0.38968 | 0.38965 | 0.38963 | 0.3893 | 0.38843 | 0.3886 | 0.38865 | 0.38904 | 0.38927 | 0.38949 | 0.38974 | 0.39005 | 0.39046 | 0.39095 | 0.39145 | 0.39099 | 0.39363 | 0.39363 | 0.39145 | 0.3897 | 0.38905 | 0.39
3 | 2030 | Summer | SoC, [%] | 0 | 6 | 49.96% | 49.97% | 49.96% | 49.96% | 49.95% | 49.91% | 49.8% | 49.82% | 49.83% | 49.88% | 49.91% | 49.93% | 49.97% | 50.01% | 50.06% | 50.12% | 50.19% | 50.13% | 50.47% | 50.46% | 50.19% | 49.96% | 49.88% | 50%
6 | 2030 | Summer | P, [MW] | 0 | 7 | 0.026981 | 0.02505 | 0.02432 | 0.024051 | 0.023956 | 0.023909 | 0.023888 | 0.023902 | 0.023901 | 0.023923 | 0.023925 | 0.023936 | 0.023918 | 0.023842 | 0.023849 | 0.023879 | 0.023909 | 0.023893 | 0.023988 | 0.023877 | 0.023664 | 0.023385 | 0.022729 | 0.020845
6 | 2030 | Summer | SoC, [MWh] | 0 | 7 | 0.11313 | 0.1143 | 0.11473 | 0.11489 | 0.11495 | 0.11496 | 0.11496 | 0.11496 | 0.11496 | 0.11499 | 0.11502 | 0.11505 | 0.11508 | 0.11502 | 0.11497 | 0.11496 | 0.11497 | 0.11496 | 0.11505 | 0.11503 | 0.1148 | 0.11428 | 0.1131 | 0.11
6 | 2030 | Summer | SoC, [%] | 0 | 7 | 49.19% | 49.7% | 49.88% | 49.95% | 49.98% | 49.98% | 49.98% | 49.98% | 49.98% | 50% | 50.01% | 50.02% | 50.03% | 50.01% | 49.99% | 49.98% | 49.99% | 49.98% | 50.02% | 50.01% | 49.91% | 49.69% | 49.17% | 47.83%
3 | 2030 | Summer | P, [MW] | 0 | 7 | 0.080735 | 0.081141 | 0.081007 | 0.081029 | 0.081006 | 0.080622 | 0.080159 | 0.081335 | 0.081366 | 0.081746 | 0.081602 | 0.081479 | 0.081365 | 0.080934 | 0.081268 | 0.081754 | 0.081922 | 0.081001 | 0.083753 | 0.08109 | 0.078747 | 0.079243 | 0.080366 | 0.081976
3 | 2030 | Summer | SoC, [MWh] | 0 | 7 | 0.38967 | 0.38973 | 0.38967 | 0.38962 | 0.38954 | 0.38907 | 0.38813 | 0.38835 | 0.38858 | 0.38917 | 0.38961 | 0.38993 | 0.39013 | 0.38989 | 0.38999 | 0.39058 | 0.39135 | 0.3912 | 0.39384 | 0.39384 | 0.39153 | 0.38973 | 0.38906 | 0.39
3 | 2030 | Summer | SoC, [%] | 0 | 7 | 49.96% | 49.97% | 49.96% | 49.95% | 49.94% | 49.88% | 49.76% | 49.79% | 49.82% | 49.89% | 49.95% | 49.99% | 50.02% | 49.99% | 50% | 50.07% | 50.17% | 50.15% | 50.49% | 50.49% | 50.2% | 49.97% | 49.88% | 50%
6 | 2030 | Summer | P, [MW] | 0 | 8 | 0.026981 | 0.02505 | 0.02432 | 0.024051 | 0.023955 | 0.023908 | 0.023892 | 0.023906 | 0.023907 | 0.02393 | 0.023932 | 0.023939 | 0.023909 | 0.023809 | 0.023825 | 0.023872 | 0.023915 | 0.023907 | 0.023995 | 0.023886 | 0.023663 | 0.023385 | 0.022729 | 0.020845
6 | 2030 | Summer | SoC, [MWh] | 0 | 8 | 0.11313 | 0.1143 | 0.11473 | 0.11489 | 0.11495 | 0.11496 | 0.11496 | 0.11497 | 0.11498 | 0.11501 | 0.11504 | 0.11509 | 0.1151 | 0.11501 | 0.11494 | 0.11492 | 0.11494 | 0.11495 | 0.11505 | 0.11503 | 0.1148 | 0.11428 | 0.1131 | 0.11
6 | 2030 | Summer | SoC, [%] | 0 | 8 | 49.19% | 49.7% | 49.88% | 49.95% | 49.98% | 49.98% | 49.98% | 49.99% | 49.99% | 50% | 50.02% | 50.04% | 50.04% | 50.01% | 49.98% | 49.97% | 49.97% | 49.98% | 50.02% | 50.02% | 49.91% | 49.69% | 49.17% | 47.83%
3 | 2030 | Summer | P, [MW] | 0 | 8 | 0.080734 | 0.081139 | 0.081001 | 0.081011 | 0.080959 | 0.080496 | 0.080131 | 0.081458 | 0.081659 | 0.08203 | 0.081802 | 0.081474 | 0.081121 | 0.080203 | 0.080807 | 0.08179 | 0.082247 | 0.081455 | 0.083814 | 0.081146 | 0.078636 | 0.079204 | 0.080351 | 0.081966
3 | 2030 | Summer | SoC, [MWh] | 0 | 8 | 0.38966 | 0.38973 | 0.38966 | 0.38959 | 0.38946 | 0.38887 | 0.38789 | 0.38823 | 0.38874 | 0.38962 | 0.39026 | 0.39058 | 0.39054 | 0.38959 | 0.38925 | 0.38988 | 0.39097 | 0.39127 | 0.39396 | 0.39402 | 0.39159 | 0.38976 | 0.38907 | 0.39
3 | 2030 | Summer | SoC, [%] | 0 | 8 | 49.96% | 49.97% | 49.96% | 49.95% | 49.93% | 49.85% | 49.73% | 49.77% | 49.84% | 49.95% | 50.03% | 50.07% | 50.07% | 49.95% | 49.9% | 49.98% | 50.12% | 50.16% | 50.51% | 50.52% | 50.2% | 49.97% | 49.88% | 50%
6 | 2030 | Summer | P, [MW] | Expected | - | 0.026976 | 0.025048 | 0.024333 | 0.02407 | 0.023997 | 0.023999 | 0.0238 | 0.023783 | 0.023788 | 0.023964 | 0.023948 | 0.023935 | 0.023919 | 0.023914 | 0.023916 | 0.023931 | 0.023939 | 0.023918 | 0.023943 | 0.023745 | 0.023465 | 0.023412 | 0.022855 | 0.020878
6 | 2030 | Summer | SoC, [MWh] | Expected | - | 0.11313 | 0.1143 | 0.11474 | 0.11492 | 0.11502 | 0.11513 | 0.11503 | 0.11492 | 0.11482 | 0.11489 | 0.11494 | 0.11498 | 0.115 | 0.11501 | 0.11503 | 0.11507 | 0.11511 | 0.11513 | 0.11518 | 0.11503 | 0.11461 | 0.11412 | 0.11306 | 0.11
6 | 2030 | Summer | SoC, [%] | Expected | - | 49.19% | 49.7% | 49.89% | 49.97% | 50.01% | 50.06% | 50.01% | 49.97% | 49.92% | 49.95% | 49.97% | 49.99% | 50% | 50.01% | 50.01% | 50.03% | 50.05% | 50.06% | 50.08% | 50.01% | 49.83% | 49.62% | 49.16% | 47.83%
3 | 2030 | Summer | P, [MW] | Expected | - | 0.080688 | 0.081053 | 0.081275 | 0.081355 | 0.081736 | 0.081925 | 0.078685 | 0.07966 | 0.079529 | 0.082227 | 0.082032 | 0.081874 | 0.081486 | 0.08159 | 0.082004 | 0.08225 | 0.082074 | 0.081309 | 0.082166 | 0.079403 | 0.076119 | 0.079535 | 0.082882 | 0.082431
3 | 2030 | Summer | SoC, [MWh] | Expected | - | 0.38965 | 0.38965 | 0.38988 | 0.39019 | 0.39088 | 0.39177 | 0.38943 | 0.38806 | 0.38653 | 0.38768 | 0.38861 | 0.38936 | 0.38971 | 0.39017 | 0.39104 | 0.39217 | 0.39316 | 0.3934 | 0.39455 | 0.39297 | 0.38812 | 0.38669 | 0.38858 | 0.39
3 | 2030 | Summer | SoC, [%] | Expected | - | 49.95% | 49.96% | 49.98% | 50.02% | 50.11% | 50.23% | 49.93% | 49.75% | 49.56% | 49.7% | 49.82% | 49.92% | 49.96% | 50.02% | 50.13% | 50.28% | 50.4% | 50.44% | 50.58% | 50.38% | 49.76% | 49.58% | 49.82% | 50%
6 | 2040 | Winter | P, [MW] | 0 | 0 | 0.17381 | 0.17742 | 0.17864 | 0.18196 | 0.19147 | 0.20225 | 0.11525 | 0.13409 | 0.16328 | 0.18669 | 0.18579 | 0.18095 | 0.17902 | 0.17889 | 0.18201 | 0.18491 | 0.19221 | 0.17367 | 0.16711 | 0.16108 | 0.12946 | 0.15312 | 0.18863 | 0.19117
6 | 2040 | Winter | SoC, [MWh] | 0 | 0 | 0.83041 | 0.8344 | 0.8396 | 0.84818 | 0.86648 | 0.89594 | 0.8387 | 0.80044 | 0.7911 | 0.80478 | 0.81723 | 0.82462 | 0.82994 | 0.83508 | 0.84336 | 0.85465 | 0.87349 | 0.87412 | 0.86861 | 0.85743 | 0.81473 | 0.79558 | 0.81164 | 0.83
6 | 2040 | Winter | SoC, [%] | 0 | 0 | 49.73% | 49.96% | 50.28% | 50.79% | 51.88% | 53.65% | 50.22% | 47.93% | 47.37% | 48.19% | 48.94% | 49.38% | 49.7% | 50% | 50.5% | 51.18% | 52.3% | 52.34% | 52.01% | 51.34% | 48.79% | 47.64% | 48.6% | 49.7%
3 | 2040 | Winter | P, [MW] | 0 | 0 | 0.53206 | 0.63483 | 0.65398 | 0.67844 | 0.76726 | 0.82793 | -0.1984 | 0.24933 | 0.53948 | 0.75509 | 0.7726 | 0.6993 | 0.64857 | 0.68299 | 0.72055 | 0.72577 | 0.81662 | 0.57703 | 0.51319 | 0.47664 | 0.030864 | 0.30898 | 0.76158 | 0.82032
3 | 2040 | Winter | SoC, [MWh] | 0 | 0 | 2.7964 | 2.8454 | 2.9136 | 3.0071 | 3.1913 | 3.4402 | 2.6657 | 2.3392 | 2.2979 | 2.4664 | 2.6481 | 2.7541 | 2.808 | 2.896 | 3.0222 | 3.1557 | 3.3837 | 3.3775 | 3.3134 | 3.2181 | 2.6797 | 2.4186 | 2.6062 | 2.85
3 | 2040 | Winter | SoC, [%] | 0 | 0 | 49.06% | 49.92% | 51.12% | 52.76% | 55.99% | 60.35% | 46.77% | 41.04% | 40.31% | 43.27% | 46.46% | 48.32% | 49.26% | 50.81% | 53.02% | 55.36% | 59.36% | 59.25% | 58.13% | 56.46% | 47.01% | 42.43% | 45.72% | 50%
6 | 2040 | Winter | P, [MW] | 0 | 1 | 0.17378 | 0.17734 | 0.17844 | 0.18148 | 0.19033 | 0.19969 | 0.11513 | 0.13723 | 0.16699 | 0.18731 | 0.18553 | 0.18084 | 0.17862 | 0.17859 | 0.18089 | 0.1837 | 0.19144 | 0.17663 | 0.16963 | 0.16146 | 0.1281 | 0.15242 | 0.18812 | 0.1908
6 | 2040 | Winter | SoC, [MWh] | 0 | 1 | 0.83038 | 0.83427 | 0.83927 | 0.84737 | 0.86449 | 0.89134 | 0.8339 | 0.79864 | 0.79286 | 0.80702 | 0.81908 | 0.82625 | 0.8311 | 0.83587 | 0.84296 | 0.85297 | 0.87094 | 0.87445 | 0.87137 | 0.86049 | 0.81638 | 0.7965 | 0.81203 | 0.83
6 | 2040 | Winter | SoC, [%] | 0 | 1 | 49.72% | 49.96% | 50.26% | 50.74% | 51.77% | 53.37% | 49.93% | 47.82% | 47.48% | 48.32% | 49.05% | 49.48% | 49.77% | 50.05% | 50.48% | 51.08% | 52.15% | 52.36% | 52.18% | 51.53% | 48.89% | 47.69% | 48.62% | 49.7%
3 | 2040 | Winter | P, [MW] | 0 | 1 | 0.53165 | 0.63352 | 0.65123 | 0.67245 | 0.75387 | 0.79967 | -0.1933 | 0.2857 | 0.57544 | 0.75843 | 0.76525 | 0.69607 | 0.64919 | 0.67896 | 0.71382 | 0.72201 | 0.80909 | 0.60807 | 0.54204 | 0.48095 | 0.014613 | 0.29972 | 0.75461 | 0.81507
3 | 2040 | Winter | SoC, [MWh] | 0 | 1 | 2.796 | 2.8436 | 2.9089 | 2.9962 | 3.1668 | 3.3868 | 2.6162 | 2.3243 | 2.317 | 2.4871 | 2.66 | 2.7613 | 2.8145 | 2.8973 | 3.0156 | 3.144 | 3.363 | 3.3863 | 3.3495 | 3.2575 | 2.702 | 2.4312 | 2.6116 | 2.85
3 | 2040 | Winter | SoC, [%] | 0 | 1 | 49.05% | 49.89% | 51.03% | 52.57% | 55.56% | 59.42% | 45.9% | 40.78% | 40.65% | 43.63% | 46.67% | 48.44% | 49.38% | 50.83% | 52.91% | 55.16% | 59% | 59.41% | 58.76% | 57.15% | 47.4% | 42.65% | 45.82% | 50%
6 | 2040 | Winter | P, [MW] | 0 | 2 | 0.17376 | 0.17726 | 0.17826 | 0.18105 | 0.18929 | 0.19736 | 0.11521 | 0.14037 | 0.17022 | 0.18762 | 0.18523 | 0.18068 | 0.17818 | 0.17826 | 0.17982 | 0.18256 | 0.1907 | 0.17915 | 0.17208 | 0.162 | 0.12685 | 0.15179 | 0.18765 | 0.19046
6 | 2040 | Winter | SoC, [MWh] | 0 | 2 | 0.83035 | 0.83416 | 0.83897 | 0.84663 | 0.86269 | 0.88716 | 0.82971 | 0.79748 | 0.7948 | 0.80915 | 0.82082 | 0.82776 | 0.8321 | 0.83649 | 0.84247 | 0.85128 | 0.86846 | 0.87439 | 0.87367 | 0.86326 | 0.81787 | 0.79733 | 0.81238 | 0.83
6 | 2040 | Winter | SoC, [%] | 0 | 2 | 49.72% | 49.95% | 50.24% | 50.7% | 51.66% | 53.12% | 49.68% | 47.75% | 47.59% | 48.45% | 49.15% | 49.57% | 49.83% | 50.09% | 50.45% | 50.98% | 52% | 52.36% | 52.32% | 51.69% | 48.97% | 47.74% | 48.65% | 49.7%
3 | 2040 | Winter | P, [MW] | 0 | 2 | 0.53128 | 0.63233 | 0.64872 | 0.66697 | 0.74158 | 0.77373 | -0.18606 | 0.3208 | 0.60556 | 0.75971 | 0.7593 | 0.69274 | 0.6489 | 0.6731 | 0.70727 | 0.72001 | 0.80273 | 0.63347 | 0.56903 | 0.48686 | -3.8021e-05 | 0.29143 | 0.74834 | 0.81034
3 | 2040 | Winter | SoC, [MWh] | 0 | 2 | 2.7955 | 2.8419 | 2.9047 | 2.9863 | 3.1444 | 3.3379 | 2.5733 | 2.315 | 2.3362 | 2.5061 | 2.6718 | 2.7686 | 2.8205 | 2.8964 | 3.0071 | 3.1324 | 3.3439 | 3.3911 | 3.3801 | 3.2929 | 2.7221 | 2.4426 | 2.6165 | 2.85
3 | 2040 | Winter | SoC, [%] | 0 | 2 | 49.04% | 49.86% | 50.96% | 52.39% | 55.16% | 58.56% | 45.15% | 40.61% | 40.99% | 43.97% | 46.87% | 48.57% | 49.48% | 50.81% | 52.76% | 54.95% | 58.66% | 59.49% | 59.3% | 57.77% | 47.76% | 42.85% | 45.9% | 50%
6 | 2040 | Winter | P, [MW] | 0 | 3 | 0.1714 | 0.17619 | 0.17598 | 0.17658 | 0.18027 | 0.17939 | 0.15034 | 0.17163 | 0.17037 | 0.17802 | 0.17596 | 0.17435 | 0.17644 | 0.17632 | 0.17714 | 0.17913 | 0.18083 | 0.17494 | 0.17436 | 0.16573 | 0.16137 | 0.17363 | 0.16987 | 0.17522
6 | 2040 | Winter | SoC, [MWh] | 0 | 3 | 0.82801 | 0.83076 | 0.83326 | 0.83633 | 0.84313 | 0.84912 | 0.8261 | 0.82436 | 0.82124 | 0.82566 | 0.82789 | 0.82844 | 0.83101 | 0.83341 | 0.83662 | 0.84185 | 0.84886 | 0.85011 | 0.85094 | 0.84328 | 0.83134 | 0.83167 | 0.82819 | 0.83
6 | 2040 | Winter | SoC, [%] | 0 | 3 | 49.58% | 49.75% | 49.9% | 50.08% | 50.49% | 50.85% | 49.47% | 49.36% | 49.18% | 49.44% | 49.57% | 49.61% | 49.76% | 49.9% | 50.1% | 50.41% | 50.83% | 50.9% | 50.95% | 50.5% | 49.78% | 49.8% | 49.59% | 49.7%
3 | 2040 | Winter | P, [MW] | 0 | 3 | 0.4849 | 0.61508 | 0.61525 | 0.61871 | 0.67727 | 0.61661 | 0.25474 | 0.58359 | 0.56911 | 0.67525 | 0.63644 | 0.60049 | 0.63372 | 0.65685 | 0.6672 | 0.69435 | 0.69273 | 0.60908 | 0.59702 | 0.48227 | 0.43936 | 0.60679 | 0.53275 | 0.61467
3 | 2040 | Winter | SoC, [MWh] | 0 | 3 | 2.7497 | 2.7789 | 2.8075 | 2.8392 | 2.9295 | 2.9598 | 2.6279 | 2.6237 | 2.6025 | 2.6851 | 2.7269 | 2.7311 | 2.7675 | 2.8261 | 2.895 | 2.9916 | 3.0882 | 3.1033 | 3.1092 | 3.0028 | 2.855 | 2.8754 | 2.8217 | 2.85
3 | 2040 | Winter | SoC, [%] | 0 | 3 | 48.24% | 48.75% | 49.26% | 49.81% | 51.39% | 51.93% | 46.1% | 46.03% | 45.66% | 47.11% | 47.84% | 47.91% | 48.55% | 49.58% | 50.79% | 52.48% | 54.18% | 54.44% | 54.55% | 52.68% | 50.09% | 50.45% | 49.5% | 50%
6 | 2040 | Winter | P, [MW] | 0 | 4 | 0.1714 | 0.17616 | 0.17591 | 0.17641 | 0.17985 | 0.17842 | 0.15048 | 0.17211 | 0.17155 | 0.17843 | 0.17664 | 0.17522 | 0.17637 | 0.17558 | 0.17564 | 0.17845 | 0.18107 | 0.17613 | 0.1752 | 0.16605 | 0.16073 | 0.17333 | 0.16975 | 0.17513
6 | 2040 | Winter | SoC, [MWh] | 0 | 4 | 0.82801 | 0.83073 | 0.83315 | 0.83605 | 0.84241 | 0.84743 | 0.82451 | 0.82321 | 0.82121 | 0.82597 | 0.82883 | 0.8302 | 0.83266 | 0.83431 | 0.83601 | 0.84055 | 0.84777 | 0.85018 | 0.85182 | 0.84446 | 0.83186 | 0.83189 | 0.82828 | 0.83
6 | 2040 | Winter | SoC, [%] | 0 | 4 | 49.58% | 49.74% | 49.89% | 50.06% | 50.44% | 50.74% | 49.37% | 49.29% | 49.17% | 49.46% | 49.63% | 49.71% | 49.86% | 49.96% | 50.06% | 50.33% | 50.76% | 50.91% | 51.01% | 50.57% | 49.81% | 49.81% | 49.6% | 49.7%
3 | 2040 | Winter | P, [MW] | 0 | 4 | 0.48494 | 0.61454 | 0.61411 | 0.61613 | 0.67111 | 0.60306 | 0.25735 | 0.5902 | 0.58267 | 0.67945 | 0.6456 | 0.61489 | 0.64047 | 0.65156 | 0.63461 | 0.6875 | 0.70355 | 0.62324 | 0.60622 | 0.48516 | 0.43045 | 0.60257 | 0.53099 | 0.61349
3 | 2040 | Winter | SoC, [MWh] | 0 | 4 | 2.7497 | 2.7783 | 2.8058 | 2.8347 | 2.9187 | 2.9352 | 2.6054 | 2.6071 | 2.5985 | 2.6843 | 2.7343 | 2.7521 | 2.7945 | 2.8475 | 2.8834 | 2.9729 | 3.0798 | 3.1086 | 3.1232 | 3.0193 | 2.8624 | 2.8785 | 2.823 | 2.85
3 | 2040 | Winter | SoC, [%] | 0 | 4 | 48.24% | 48.74% | 49.22% | 49.73% | 51.21% | 51.49% | 45.71% | 45.74% | 45.59% | 47.09% | 47.97% | 48.28% | 49.03% | 49.96% | 50.59% | 52.16% | 54.03% | 54.54% | 54.79% | 52.97% | 50.22% | 50.5% | 49.53% | 50%
6 | 2040 | Winter | P, [MW] | 0 | 5 | 0.1714 | 0.17613 | 0.17585 | 0.17626 | 0.17946 | 0.17754 | 0.15073 | 0.17264 | 0.17263 | 0.17881 | 0.17723 | 0.17598 | 0.17626 | 0.17474 | 0.17394 | 0.17779 | 0.18139 | 0.17729 | 0.17605 | 0.16644 | 0.16015 | 0.17306 | 0.16964 | 0.17505
6 | 2040 | Winter | SoC, [MWh] | 0 | 5 | 0.82801 | 0.8307 | 0.83305 | 0.83579 | 0.84176 | 0.84588 | 0.82317 | 0.82235 | 0.82139 | 0.82647 | 0.82988 | 0.83197 | 0.83431 | 0.83512 | 0.83512 | 0.83899 | 0.84652 | 0.85007 | 0.85253 | 0.84554 | 0.83235 | 0.83209 | 0.82836 | 0.83
6 | 2040 | Winter | SoC, [%] | 0 | 5 | 49.58% | 49.74% | 49.88% | 50.05% | 50.4% | 50.65% | 49.29% | 49.24% | 49.18% | 49.49% | 49.69% | 49.82% | 49.96% | 50.01% | 50.01% | 50.24% | 50.69% | 50.9% | 51.05% | 50.63% | 49.84% | 49.83% | 49.6% | 49.7%
3 | 2040 | Winter | P, [MW] | 0 | 5 | 0.48499 | 0.61406 | 0.61306 | 0.61375 | 0.66543 | 0.59053 | 0.26089 | 0.5971 | 0.59514 | 0.68445 | 0.65546 | 0.62994 | 0.64599 | 0.64158 | 0.59533 | 0.6792 | 0.7174 | 0.63924 | 0.6162 | 0.48886 | 0.42223 | 0.59868 | 0.52938 | 0.61241
3 | 2040 | Winter | SoC, [MWh] | 0 | 5 | 2.7497 | 2.7778 | 2.8042 | 2.8307 | 2.9089 | 2.9125 | 2.5857 | 2.5937 | 2.5968 | 2.6868 | 2.7458 | 2.778 | 2.8256 | 2.8684 | 2.865 | 2.9461 | 3.0666 | 3.111 | 3.1351 | 3.0346 | 2.8692 | 2.8813 | 2.8241 | 2.85
3 | 2040 | Winter | SoC, [%] | 0 | 5 | 48.24% | 48.73% | 49.2% | 49.66% | 51.03% | 51.1% | 45.36% | 45.5% | 45.56% | 47.14% | 48.17% | 48.74% | 49.57% | 50.32% | 50.26% | 51.69% | 53.8% | 54.58% | 55% | 53.24% | 50.34% | 50.55% | 49.55% | 50%
6 | 2040 | Winter | P, [MW] | 0 | 6 | 0.17421 | 0.17405 | 0.17502 | 0.1742 | 0.1757 | 0.17164 | 0.16938 | 0.17482 | 0.17446 | 0.17517 | 0.17452 | 0.17628 | 0.17549 | 0.17325 | 0.17437 | 0.17606 | 0.1784 | 0.17898 | 0.17632 | 0.16742 | 0.16327 | 0.1713 | 0.16992 | 0.1752
6 | 2040 | Winter | SoC, [MWh] | 0 | 6 | 0.83067 | 0.83113 | 0.83251 | 0.83305 | 0.83507 | 0.83301 | 0.82867 | 0.82971 | 0.83034 | 0.83163 | 0.83223 | 0.83456 | 0.83609 | 0.83539 | 0.83581 | 0.83795 | 0.84247 | 0.84765 | 0.8503 | 0.84419 | 0.834 | 0.83187 | 0.82832 | 0.83
6 | 2040 | Winter | SoC, [%] | 0 | 6 | 49.74% | 49.77% | 49.85% | 49.88% | 50% | 49.88% | 49.62% | 49.68% | 49.72% | 49.8% | 49.83% | 49.97% | 50.07% | 50.02% | 50.05% | 50.18% | 50.45% | 50.76% | 50.92% | 50.55% | 49.94% | 49.81% | 49.6% | 49.7%
3 | 2040 | Winter | P, [MW] | 0 | 6 | 0.54792 | 0.5695 | 0.60043 | 0.58442 | 0.61586 | 0.52859 | 0.51399 | 0.62654 | 0.62367 | 0.62899 | 0.62207 | 0.63698 | 0.61378 | 0.60526 | 0.62337 | 0.66464 | 0.68526 | 0.66241 | 0.60583 | 0.49452 | 0.46136 | 0.56358 | 0.53023 | 0.63274
3 | 2040 | Winter | SoC, [MWh] | 0 | 6 | 2.809 | 2.7891 | 2.7997 | 2.7936 | 2.8185 | 2.7553 | 2.6764 | 2.7087 | 2.7365 | 2.7684 | 2.7924 | 2.8308 | 2.8456 | 2.8518 | 2.8763 | 2.9425 | 3.0305 | 3.0975 | 3.1104 | 3.0145 | 2.8871 | 2.8628 | 2.8052 | 2.85
3 | 2040 | Winter | SoC, [%] | 0 | 6 | 49.28% | 48.93% | 49.12% | 49.01% | 49.45% | 48.34% | 46.96% | 47.52% | 48.01% | 48.57% | 48.99% | 49.66% | 49.92% | 50.03% | 50.46% | 51.62% | 53.17% | 54.34% | 54.57% | 52.89% | 50.65% | 50.23% | 49.21% | 50%
6 | 2040 | Winter | P, [MW] | 0 | 7 | 0.17421 | 0.17404 | 0.17499 | 0.17415 | 0.17557 | 0.17136 | 0.16947 | 0.17492 | 0.17464 | 0.17553 | 0.17536 | 0.17699 | 0.17494 | 0.17195 | 0.17336 | 0.17588 | 0.17862 | 0.17963 | 0.1771 | 0.16788 | 0.16284 | 0.1711 | 0.16984 | 0.17514
6 | 2040 | Winter | SoC, [MWh] | 0 | 7 | 0.83067 | 0.83112 | 0.83248 | 0.83297 | 0.83486 | 0.83251 | 0.82824 | 0.82937 | 0.83016 | 0.83179 | 0.83321 | 0.83625 | 0.83725 | 0.83526 | 0.8347 | 0.83667 | 0.8414 | 0.84723 | 0.85065 | 0.84497 | 0.83435 | 0.83202 | 0.82839 | 0.83
6 | 2040 | Winter | SoC, [%] | 0 | 7 | 49.74% | 49.77% | 49.85% | 49.88% | 49.99% | 49.85% | 49.6% | 49.66% | 49.71% | 49.81% | 49.89% | 50.07% | 50.13% | 50.02% | 49.98% | 50.1% | 50.38% | 50.73% | 50.94% | 50.6% | 49.96% | 49.82% | 49.6% | 49.7%
3 | 2040 | Winter | P, [MW] | 0 | 7 | 0.54793 | 0.56937 | 0.59998 | 0.58338 | 0.61322 | 0.52243 | 0.51351 | 0.62979 | 0.63137 | 0.64095 | 0.64053 | 0.63776 | 0.59809 | 0.58036 | 0.60295 | 0.67101 | 0.69892 | 0.67493 | 0.61513 | 0.49797 | 0.45405 | 0.56035 | 0.52888 | 0.63181
3 | 2040 | Winter | SoC, [MWh] | 0 | 7 | 2.8089 | 2.789 | 2.799 | 2.7919 | 2.8141 | 2.7446 | 2.665 | 2.7002 | 2.7353 | 2.7787 | 2.821 | 2.8601 | 2.8594 | 2.841 | 2.8453 | 2.9179 | 3.0194 | 3.0986 | 3.1204 | 3.0277 | 2.8928 | 2.8652 | 2.8062 | 2.85
3 | 2040 | Winter | SoC, [%] | 0 | 7 | 49.28% | 48.93% | 49.11% | 48.98% | 49.37% | 48.15% | 46.75% | 47.37% | 47.99% | 48.75% | 49.49% | 50.18% | 50.17% | 49.84% | 49.92% | 51.19% | 52.97% | 54.36% | 54.74% | 53.12% | 50.75% | 50.27% | 49.23% | 50%
6 | 2040 | Winter | P, [MW] | 0 | 8 | 0.17422 | 0.17404 | 0.17497 | 0.1741 | 0.17546 | 0.1711 | 0.16961 | 0.17508 | 0.17487 | 0.17593 | 0.17621 | 0.17765 | 0.17418 | 0.1704 | 0.17218 | 0.17572 | 0.17893 | 0.18035 | 0.17791 | 0.16839 | 0.16245 | 0.17093 | 0.16977 | 0.17508
6 | 2040 | Winter | SoC, [MWh] | 0 | 8 | 0.83067 | 0.83112 | 0.83246 | 0.8329 | 0.83467 | 0.83207 | 0.82793 | 0.8292 | 0.83021 | 0.83223 | 0.83449 | 0.8382 | 0.83846 | 0.83496 | 0.83324 | 0.83507 | 0.84012 | 0.84666 | 0.85087 | 0.84569 | 0.83466 | 0.83215 | 0.82844 | 0.83
6 | 2040 | Winter | SoC, [%] | 0 | 8 | 49.74% | 49.77% | 49.85% | 49.87% | 49.98% | 49.82% | 49.58% | 49.65% | 49.71% | 49.83% | 49.97% | 50.19% | 50.21% | 50% | 49.89% | 50% | 50.31% | 50.7% | 50.95% | 50.64% | 49.98% | 49.83% | 49.61% | 49.7%
3 | 2040 | Winter | P, [MW] | 0 | 8 | 0.54793 | 0.56925 | 0.59957 | 0.58242 | 0.61078 | 0.51673 | 0.51378 | 0.63428 | 0.64099 | 0.6549 | 0.65983 | 0.6357 | 0.57788 | 0.55031 | 0.57812 | 0.67653 | 0.71481 | 0.6902 | 0.62561 | 0.50219 | 0.44731 | 0.55738 | 0.52765 | 0.63096
3 | 2040 | Winter | SoC, [MWh] | 0 | 8 | 2.8089 | 2.7888 | 2.7984 | 2.7903 | 2.81 | 2.7347 | 2.6551 | 2.6945 | 2.7389 | 2.796 | 2.8575 | 2.8948 | 2.8745 | 2.8267 | 2.8066 | 2.885 | 3.0023 | 3.0965 | 3.1286 | 3.0398 | 2.898 | 2.8674 | 2.8071 | 2.85
3 | 2040 | Winter | SoC, [%] | 0 | 8 | 49.28% | 48.93% | 49.1% | 48.95% | 49.3% | 47.98% | 46.58% | 47.27% | 48.05% | 49.05% | 50.13% | 50.79% | 50.43% | 49.59% | 49.24% | 50.61% | 52.67% | 54.33% | 54.89% | 53.33% | 50.84% | 50.3% | 49.25% | 50%
6 | 2040 | Winter | P, [MW] | Expected | - | 0.17351 | 0.1767 | 0.17759 | 0.17972 | 0.18675 | 0.19266 | 0.128 | 0.1476 | 0.16862 | 0.18428 | 0.18279 | 0.17947 | 0.17775 | 0.17719 | 0.17906 | 0.18185 | 0.18814 | 0.17688 | 0.17148 | 0.16308 | 0.13775 | 0.15809 | 0.18289 | 0.18633
6 | 2040 | Winter | SoC, [MWh] | Expected | - | 0.83008 | 0.83332 | 0.83743 | 0.84371 | 0.85715 | 0.87677 | 0.83191 | 0.80671 | 0.8023 | 0.81326 | 0.82249 | 0.82823 | 0.83217 | 0.83551 | 0.84074 | 0.84884 | 0.86341 | 0.86699 | 0.86549 | 0.85591 | 0.82112 | 0.8066 | 0.81668 | 0.83
6 | 2040 | Winter | SoC, [%] | Expected | - | 49.71% | 49.9% | 50.15% | 50.52% | 51.33% | 52.5% | 49.82% | 48.31% | 48.04% | 48.7% | 49.25% | 49.59% | 49.83% | 50.03% | 50.34% | 50.83% | 51.7% | 51.92% | 51.83% | 51.25% | 49.17% | 48.3% | 48.9% | 49.7%
3 | 2040 | Winter | P, [MW] | Expected | - | 0.52731 | 0.62168 | 0.63867 | 0.65182 | 0.72225 | 0.7326 | -0.02736 | 0.37813 | 0.58311 | 0.73001 | 0.73075 | 0.67602 | 0.64015 | 0.66005 | 0.68618 | 0.71011 | 0.7788 | 0.61867 | 0.5613 | 0.48444 | 0.13724 | 0.38048 | 0.6906 | 0.76023
3 | 2040 | Winter | SoC, [MWh] | Expected | - | 2.7912 | 2.8265 | 2.8786 | 2.9442 | 3.0815 | 3.2318 | 2.6234 | 2.42 | 2.4173 | 2.557 | 2.6942 | 2.7746 | 2.8182 | 2.8814 | 2.9713 | 3.0865 | 3.2733 | 3.3043 | 3.283 | 3.1896 | 2.7516 | 2.5568 | 2.6695 | 2.85
3 | 2040 | Winter | SoC, [%] | Expected | - | 48.97% | 49.59% | 50.5% | 51.65% | 54.06% | 56.7% | 46.02% | 42.46% | 42.41% | 44.86% | 47.27% | 48.68% | 49.44% | 50.55% | 52.13% | 54.15% | 57.43% | 57.97% | 57.6% | 55.96% | 48.27% | 44.86% | 46.83% | 50%
6 | 2040 | Summer | P, [MW] | 0 | 0 | 0.17491 | 0.17496 | 0.17597 | 0.17716 | 0.18082 | 0.18628 | 0.15563 | 0.15597 | 0.15953 | 0.18205 | 0.18051 | 0.17727 | 0.17539 | 0.17715 | 0.17935 | 0.18022 | 0.18106 | 0.17894 | 0.18011 | 0.1559 | 0.13716 | 0.1653 | 0.18794 | 0.18192
6 | 2040 | Summer | SoC, [MWh] | 0 | 0 | 0.83141 | 0.83283 | 0.83524 | 0.83884 | 0.84617 | 0.8591 | 0.84152 | 0.82435 | 0.81064 | 0.81927 | 0.82619 | 0.82976 | 0.83137 | 0.83471 | 0.84027 | 0.84675 | 0.85421 | 0.85975 | 0.86674 | 0.84977 | 0.81414 | 0.80654 | 0.82137 | 0.83
6 | 2040 | Summer | SoC, [%] | 0 | 0 | 49.79% | 49.87% | 50.01% | 50.23% | 50.67% | 51.44% | 50.39% | 49.36% | 48.54% | 49.06% | 49.47% | 49.69% | 49.78% | 49.98% | 50.32% | 50.7% | 51.15% | 51.48% | 51.9% | 50.88% | 48.75% | 48.3% | 49.18% | 49.7%
3 | 2040 | Summer | P, [MW] | 0 | 0 | 0.55593 | 0.58648 | 0.61682 | 0.6324 | 0.67564 | 0.69173 | 0.31634 | 0.40784 | 0.42887 | 0.70852 | 0.69648 | 0.67745 | 0.63622 | 0.65577 | 0.69392 | 0.70796 | 0.69928 | 0.64594 | 0.68618 | 0.35417 | 0.014231 | 0.41475 | 0.83878 | 0.7544
3 | 2040 | Summer | SoC, [MWh] | 0 | 0 | 2.8183 | 2.8169 | 2.8456 | 2.8899 | 2.978 | 3.0837 | 2.8152 | 2.6382 | 2.4798 | 2.5981 | 2.7014 | 2.784 | 2.8245 | 2.8843 | 2.9828 | 3.0969 | 3.205 | 3.2636 | 3.3673 | 3.1439 | 2.5825 | 2.4203 | 2.6784 | 2.85
3 | 2040 | Summer | SoC, [%] | 0 | 0 | 49.44% | 49.42% | 49.92% | 50.7% | 52.25% | 54.1% | 49.39% | 46.28% | 43.51% | 45.58% | 47.39% | 48.84% | 49.55% | 50.6% | 52.33% | 54.33% | 56.23% | 57.26% | 59.07% | 55.16% | 45.31% | 42.46% | 46.99% | 50%
6 | 2040 | Summer | P, [MW] | 0 | 1 | 0.17489 | 0.17489 | 0.17579 | 0.17673 | 0.17977 | 0.18374 | 0.15472 | 0.15847 | 0.16439 | 0.18198 | 0.18015 | 0.17767 | 0.17613 | 0.17692 | 0.17761 | 0.17934 | 0.18112 | 0.1807 | 0.18201 | 0.1574 | 0.1356 | 0.16443 | 0.18732 | 0.18153
6 | 2040 | Summer | SoC, [MWh] | 0 | 1 | 0.83139 | 0.83273 | 0.83495 | 0.83812 | 0.84437 | 0.85472 | 0.83614 | 0.82134 | 0.81233 | 0.82073 | 0.82715 | 0.83098 | 0.83322 | 0.83623 | 0.83995 | 0.84546 | 0.85288 | 0.86008 | 0.86887 | 0.85332 | 0.81607 | 0.80758 | 0.82177 | 0.83
6 | 2040 | Summer | SoC, [%] | 0 | 1 | 49.78% | 49.86% | 50% | 50.19% | 50.56% | 51.18% | 50.07% | 49.18% | 48.64% | 49.15% | 49.53% | 49.76% | 49.89% | 50.07% | 50.3% | 50.63% | 51.07% | 51.5% | 52.03% | 51.1% | 48.87% | 48.36% | 49.21% | 49.7%
3 | 2040 | Summer | P, [MW] | 0 | 1 | 0.55555 | 0.58536 | 0.61412 | 0.62614 | 0.66093 | 0.6584 | 0.30871 | 0.43816 | 0.48472 | 0.71057 | 0.69682 | 0.67474 | 0.63857 | 0.65202 | 0.68675 | 0.70776 | 0.7057 | 0.67055 | 0.70823 | 0.37379 | -0.0087131 | 0.4011 | 0.82862 | 0.74806
3 | 2040 | Summer | SoC, [MWh] | 0 | 1 | 2.8178 | 2.8152 | 2.8411 | 2.879 | 2.9521 | 3.0238 | 2.7463 | 2.5977 | 2.4929 | 2.6109 | 2.7125 | 2.7903 | 2.8312 | 2.8853 | 2.9747 | 3.0867 | 3.1992 | 3.2803 | 3.4042 | 3.199 | 2.6137 | 2.4373 | 2.6849 | 2.85
3 | 2040 | Summer | SoC, [%] | 0 | 1 | 49.44% | 49.39% | 49.84% | 50.51% | 51.79% | 53.05% | 48.18% | 45.57% | 43.73% | 45.81% | 47.59% | 48.95% | 49.67% | 50.62% | 52.19% | 54.15% | 56.13% | 57.55% | 59.72% | 56.12% | 45.85% | 42.76% | 47.1% | 50%
6 | 2040 | Summer | P, [MW] | 0 | 2 | 0.17488 | 0.17483 | 0.17564 | 0.17637 | 0.17889 | 0.18163 | 0.15434 | 0.16097 | 0.16817 | 0.18182 | 0.17981 | 0.17786 | 0.17646 | 0.17638 | 0.1758 | 0.17854 | 0.18112 | 0.18208 | 0.18381 | 0.15915 | 0.13429 | 0.1637 | 0.1868 | 0.1812
6 | 2040 | Summer | SoC, [MWh] | 0 | 2 | 0.83137 | 0.83265 | 0.83472 | 0.83752 | 0.84288 | 0.85108 | 0.83204 | 0.81963 | 0.81428 | 0.82242 | 0.82839 | 0.83233 | 0.83483 | 0.83726 | 0.83913 | 0.8438 | 0.85115 | 0.85966 | 0.87017 | 0.85631 | 0.81771 | 0.80846 | 0.82211 | 0.83
6 | 2040 | Summer | SoC, [%] | 0 | 2 | 49.78% | 49.86% | 49.98% | 50.15% | 50.47% | 50.96% | 49.82% | 49.08% | 48.76% | 49.25% | 49.6% | 49.84% | 49.99% | 50.14% | 50.25% | 50.53% | 50.97% | 51.48% | 52.11% | 51.28% | 48.96% | 48.41% | 49.23% | 49.7%
3 | 2040 | Summer | P, [MW] | 0 | 2 | 0.55525 | 0.58444 | 0.61185 | 0.62088 | 0.64855 | 0.63027 | 0.30696 | 0.46757 | 0.52842 | 0.71754 | 0.70277 | 0.66598 | 0.63046 | 0.635 | 0.67282 | 0.71399 | 0.71768 | 0.69066 | 0.72816 | 0.39565 | -0.02826 | 0.38953 | 0.81996 | 0.74265
3 | 2040 | Summer | SoC, [MWh] | 0 | 2 | 2.8175 | 2.8139 | 2.8374 | 2.8698 | 2.9303 | 2.9733 | 2.6929 | 2.5722 | 2.5093 | 2.6327 | 2.7387 | 2.8066 | 2.8382 | 2.8743 | 2.9487 | 3.0656 | 3.1885 | 3.2882 | 3.4304 | 3.2459 | 2.6402 | 2.4517 | 2.6905 | 2.85
3 | 2040 | Summer | SoC, [%] | 0 | 2 | 49.43% | 49.37% | 49.78% | 50.35% | 51.41% | 52.16% | 47.24% | 45.13% | 44.02% | 46.19% | 48.05% | 49.24% | 49.79% | 50.43% | 51.73% | 53.78% | 55.94% | 57.69% | 60.18% | 56.95% | 46.32% | 43.01% | 47.2% | 50%
6 | 2040 | Summer | P, [MW] | 0 | 3 | 0.17477 | 0.17498 | 0.17534 | 0.17443 | 0.17526 | 0.17637 | 0.16515 | 0.17011 | 0.17071 | 0.17769 | 0.1749 | 0.17549 | 0.17775 | 0.17546 | 0.17372 | 0.17479 | 0.17692 | 0.178 | 0.17663 | 0.17184 | 0.16691 | 0.16457 | 0.17063 | 0.17618
6 | 2040 | Summer | SoC, [MWh] | 0 | 3 | 0.83123 | 0.83264 | 0.83437 | 0.83519 | 0.83684 | 0.83963 | 0.83119 | 0.82771 | 0.82474 | 0.82866 | 0.82971 | 0.8313 | 0.83512 | 0.83663 | 0.83643 | 0.8373 | 0.84035 | 0.84454 | 0.84746 | 0.84571 | 0.83912 | 0.83022 | 0.82737 | 0.83
6 | 2040 | Summer | SoC, [%] | 0 | 3 | 49.77% | 49.86% | 49.96% | 50.01% | 50.11% | 50.28% | 49.77% | 49.56% | 49.39% | 49.62% | 49.68% | 49.78% | 50.01% | 50.1% | 50.09% | 50.14% | 50.32% | 50.57% | 50.75% | 50.64% | 50.25% | 49.71% | 49.54% | 49.7%
3 | 2040 | Summer | P, [MW] | 0 | 3 | 0.54746 | 0.59256 | 0.61332 | 0.59127 | 0.60072 | 0.59502 | 0.44932 | 0.554 | 0.55618 | 0.65878 | 0.61014 | 0.61844 | 0.65008 | 0.64162 | 0.66403 | 0.66655 | 0.67254 | 0.65468 | 0.61062 | 0.52443 | 0.46448 | 0.44975 | 0.5515 | 0.67787
3 | 2040 | Summer | SoC, [MWh] | 0 | 3 | 2.8092 | 2.8133 | 2.8378 | 2.84 | 2.8516 | 2.8575 | 2.7172 | 2.6805 | 2.644 | 2.7084 | 2.7223 | 2.7431 | 2.7945 | 2.8368 | 2.9016 | 2.9694 | 3.0445 | 3.1039 | 3.1218 | 3.0563 | 2.9328 | 2.7956 | 2.7598 | 2.85
3 | 2040 | Summer | SoC, [%] | 0 | 3 | 49.28% | 49.36% | 49.79% | 49.83% | 50.03% | 50.13% | 47.67% | 47.03% | 46.39% | 47.52% | 47.76% | 48.12% | 49.03% | 49.77% | 50.9% | 52.09% | 53.41% | 54.45% | 54.77% | 53.62% | 51.45% | 49.04% | 48.42% | 50%
6 | 2040 | Summer | P, [MW] | 0 | 4 | 0.17477 | 0.17495 | 0.17525 | 0.17424 | 0.17478 | 0.17521 | 0.16493 | 0.17104 | 0.17253 | 0.17801 | 0.17606 | 0.17715 | 0.17742 | 0.17392 | 0.17103 | 0.17399 | 0.17717 | 0.17887 | 0.17776 | 0.17259 | 0.16638 | 0.16437 | 0.17052 | 0.17608
6 | 2040 | Summer | SoC, [MWh] | 0 | 4 | 0.83123 | 0.8326 | 0.83425 | 0.83487 | 0.83604 | 0.83764 | 0.82895 | 0.82633 | 0.82511 | 0.82928 | 0.83144 | 0.83465 | 0.83812 | 0.83811 | 0.83523 | 0.83533 | 0.83863 | 0.84368 | 0.84771 | 0.84668 | 0.83955 | 0.83045 | 0.82747 | 0.83
6 | 2040 | Summer | SoC, [%] | 0 | 4 | 49.77% | 49.86% | 49.96% | 49.99% | 50.06% | 50.16% | 49.64% | 49.48% | 49.41% | 49.66% | 49.79% | 49.98% | 50.19% | 50.19% | 50.01% | 50.02% | 50.22% | 50.52% | 50.76% | 50.7% | 50.27% | 49.73% | 49.55% | 49.7%
3 | 2040 | Summer | P, [MW] | 0 | 4 | 0.54736 | 0.59196 | 0.61184 | 0.58795 | 0.59273 | 0.57607 | 0.44556 | 0.5646 | 0.57761 | 0.67102 | 0.63552 | 0.64251 | 0.6385 | 0.62176 | 0.60995 | 0.67268 | 0.6956 | 0.67354 | 0.62389 | 0.52864 | 0.45054 | 0.44426 | 0.54876 | 0.67578
3 | 2040 | Summer | SoC, [MWh] | 0 | 4 | 2.8091 | 2.8125 | 2.8354 | 2.8342 | 2.8376 | 2.8242 | 2.6793 | 2.6522 | 2.6358 | 2.711 | 2.7489 | 2.7927 | 2.8318 | 2.8539 | 2.8642 | 2.9378 | 3.0353 | 3.1127 | 3.1432 | 3.0813 | 2.9436 | 2.8006 | 2.762 | 2.85
3 | 2040 | Summer | SoC, [%] | 0 | 4 | 49.28% | 49.34% | 49.74% | 49.72% | 49.78% | 49.55% | 47.01% | 46.53% | 46.24% | 47.56% | 48.23% | 48.99% | 49.68% | 50.07% | 50.25% | 51.54% | 53.25% | 54.61% | 55.14% | 54.06% | 51.64% | 49.13% | 48.46% | 50%
6 | 2040 | Summer | P, [MW] | 0 | 5 | 0.17477 | 0.17493 | 0.17518 | 0.17408 | 0.17439 | 0.17424 | 0.16497 | 0.17209 | 0.17418 | 0.17842 | 0.17716 | 0.17872 | 0.1766 | 0.17172 | 0.16767 | 0.17317 | 0.17768 | 0.17996 | 0.17902 | 0.17349 | 0.16597 | 0.16422 | 0.17043 | 0.17599
6 | 2040 | Summer | SoC, [MWh] | 0 | 5 | 0.83123 | 0.83257 | 0.83414 | 0.8346 | 0.83536 | 0.83598 | 0.8273 | 0.82568 | 0.82606 | 0.8306 | 0.83382 | 0.8386 | 0.84129 | 0.83915 | 0.83298 | 0.83232 | 0.83616 | 0.8423 | 0.84758 | 0.84745 | 0.83989 | 0.83063 | 0.82756 | 0.83
6 | 2040 | Summer | SoC, [%] | 0 | 5 | 49.77% | 49.85% | 49.95% | 49.98% | 50.02% | 50.06% | 49.54% | 49.44% | 49.46% | 49.74% | 49.93% | 50.22% | 50.38% | 50.25% | 49.88% | 49.84% | 50.07% | 50.44% | 50.75% | 50.75% | 50.29% | 49.74% | 49.55% | 49.7%
3 | 2040 | Summer | P, [MW] | 0 | 5 | 0.54727 | 0.59144 | 0.61055 | 0.58509 | 0.58581 | 0.5596 | 0.44492 | 0.57733 | 0.60114 | 0.6922 | 0.66967 | 0.66495 | 0.606 | 0.5799 | 0.53052 | 0.67393 | 0.73051 | 0.70523 | 0.64231 | 0.53572 | 0.4386 | 0.43958 | 0.54646 | 0.67402
3 | 2040 | Summer | SoC, [MWh] | 0 | 5 | 2.8089 | 2.8118 | 2.8334 | 2.8292 | 2.8255 | 2.7953 | 2.6492 | 2.6338 | 2.64 | 2.7353 | 2.8068 | 2.873 | 2.8801 | 2.8614 | 2.7932 | 2.8685 | 3.0009 | 3.1095 | 3.1579 | 3.1026 | 2.9526 | 2.8048 | 2.7639 | 2.85
3 | 2040 | Summer | SoC, [%] | 0 | 5 | 49.28% | 49.33% | 49.71% | 49.63% | 49.57% | 49.04% | 46.48% | 46.21% | 46.32% | 47.99% | 49.24% | 50.4% | 50.53% | 50.2% | 49% | 50.32% | 52.65% | 54.55% | 55.4% | 54.43% | 51.8% | 49.21% | 48.49% | 50%
6 | 2040 | Summer | P, [MW] | 0 | 6 | 0.17541 | 0.17502 | 0.17413 | 0.17382 | 0.17373 | 0.17268 | 0.1718 | 0.17443 | 0.17438 | 0.17548 | 0.17547 | 0.17609 | 0.17545 | 0.17172 | 0.172 | 0.17375 | 0.17572 | 0.17508 | 0.18315 | 0.17698 | 0.16588 | 0.16328 | 0.16922 | 0.17577
6 | 2040 | Summer | SoC, [MWh] | 0 | 6 | 0.83177 | 0.8331 | 0.83352 | 0.83361 | 0.8336 | 0.83252 | 0.83052 | 0.83112 | 0.83163 | 0.8332 | 0.83474 | 0.83691 | 0.83846 | 0.83629 | 0.83441 | 0.83429 | 0.83614 | 0.83737 | 0.84672 | 0.85001 | 0.84231 | 0.83209 | 0.82779 | 0.83
6 | 2040 | Summer | SoC, [%] | 0 | 6 | 49.81% | 49.89% | 49.91% | 49.92% | 49.92% | 49.85% | 49.73% | 49.77% | 49.8% | 49.89% | 49.98% | 50.11% | 50.21% | 50.08% | 49.96% | 49.96% | 50.07% | 50.14% | 50.7% | 50.9% | 50.44% | 49.83% | 49.57% | 49.7%
3 | 2040 | Summer | P, [MW] | 0 | 6 | 0.56179 | 0.59382 | 0.58677 | 0.58763 | 0.58515 | 0.55432 | 0.52261 | 0.61034 | 0.60906 | 0.63389 | 0.62815 | 0.62504 | 0.62267 | 0.61536 | 0.631 | 0.64596 | 0.64596 | 0.5866 | 0.78036 | 0.60723 | 0.41334 | 0.43476 | 0.52195 | 0.66327
3 | 2040 | Summer | SoC, [MWh] | 0 | 6 | 2.8209 | 2.8237 | 2.8191 | 2.815 | 2.8081 | 2.7696 | 2.6985 | 2.7137 | 2.7262 | 2.7623 | 2.7916 | 2.8172 | 2.8399 | 2.8553 | 2.8864 | 2.933 | 2.9804 | 2.9697 | 3.1551 | 3.1699 | 2.9935 | 2.8404 | 2.7746 | 2.85
3 | 2040 | Summer | SoC, [%] | 0 | 6 | 49.49% | 49.54% | 49.46% | 49.39% | 49.26% | 48.59% | 47.34% | 47.61% | 47.83% | 48.46% | 48.98% | 49.42% | 49.82% | 50.09% | 50.64% | 51.46% | 52.29% | 52.1% | 55.35% | 55.61% | 52.52% | 49.83% | 48.68% | 50%
6 | 2040 | Summer | P, [MW] | 0 | 7 | 0.17542 | 0.17501 | 0.17411 | 0.17377 | 0.17361 | 0.17241 | 0.17207 | 0.17481 | 0.1749 | 0.17612 | 0.17612 | 0.17655 | 0.17494 | 0.16916 | 0.17023 | 0.17336 | 0.17625 | 0.17618 | 0.18369 | 0.17772 | 0.16567 | 0.16322 | 0.16918 | 0.17571
6 | 2040 | Summer | SoC, [MWh] | 0 | 7 | 0.83177 | 0.8331 | 0.83349 | 0.83353 | 0.8334 | 0.83204 | 0.83031 | 0.83128 | 0.83229 | 0.8345 | 0.83671 | 0.83937 | 0.84046 | 0.8358 | 0.83222 | 0.83176 | 0.83417 | 0.83649 | 0.84638 | 0.8504 | 0.84249 | 0.8322 | 0.82786 | 0.83
6 | 2040 | Summer | SoC, [%] | 0 | 7 | 49.81% | 49.89% | 49.91% | 49.91% | 49.9% | 49.82% | 49.72% | 49.78% | 49.84% | 49.97% | 50.1% | 50.26% | 50.33% | 50.05% | 49.83% | 49.81% | 49.95% | 50.09% | 50.68% | 50.92% | 50.45% | 49.83% | 49.57% | 49.7%
3 | 2040 | Summer | P, [MW] | 0 | 7 | 0.56174 | 0.59351 | 0.58602 | 0.58575 | 0.5805 | 0.54292 | 0.52017 | 0.61666 | 0.6261 | 0.65648 | 0.64902 | 0.63142 | 0.60942 | 0.55626 | 0.59941 | 0.65849 | 0.67474 | 0.61296 | 0.78421 | 0.60946 | 0.40361 | 0.43108 | 0.52024 | 0.66184
3 | 2040 | Summer | SoC, [MWh] | 0 | 7 | 2.8208 | 2.8233 | 2.8179 | 2.8118 | 2.8001 | 2.7501 | 2.676 | 2.697 | 2.7258 | 2.7837 | 2.8334 | 2.8652 | 2.8751 | 2.8318 | 2.8316 | 2.8907 | 2.9666 | 2.9816 | 3.1703 | 3.1869 | 3.0006 | 2.8436 | 2.7761 | 2.85
3 | 2040 | Summer | SoC, [%] | 0 | 7 | 49.49% | 49.53% | 49.44% | 49.33% | 49.12% | 48.25% | 46.95% | 47.32% | 47.82% | 48.84% | 49.71% | 50.27% | 50.44% | 49.68% | 49.68% | 50.71% | 52.05% | 52.31% | 55.62% | 55.91% | 52.64% | 49.89% | 48.7% | 50%
6 | 2040 | Summer | P, [MW] | 0 | 8 | 0.17542 | 0.175 | 0.17409 | 0.17373 | 0.17353 | 0.17223 | 0.17251 | 0.1754 | 0.17561 | 0.17695 | 0.17679 | 0.17662 | 0.17371 | 0.16597 | 0.16803 | 0.17288 | 0.17698 | 0.17749 | 0.18447 | 0.1786 | 0.16555 | 0.1632 | 0.16915 | 0.17566
6 | 2040 | Summer | SoC, [MWh] | 0 | 8 | 0.83177 | 0.83309 | 0.83347 | 0.83347 | 0.83326 | 0.83172 | 0.83042 | 0.83197 | 0.8337 | 0.83677 | 0.83969 | 0.84249 | 0.84246 | 0.83473 | 0.82907 | 0.82821 | 0.8314 | 0.83506 | 0.84574 | 0.85064 | 0.8426 | 0.83227 | 0.82791 | 0.83
6 | 2040 | Summer | SoC, [%] | 0 | 8 | 49.81% | 49.89% | 49.91% | 49.91% | 49.9% | 49.8% | 49.73% | 49.82% | 49.92% | 50.11% | 50.28% | 50.45% | 50.45% | 49.98% | 49.64% | 49.59% | 49.78% | 50% | 50.64% | 50.94% | 50.45% | 49.84% | 49.58% | 49.7%
3 | 2040 | Summer | P, [MW] | 0 | 8 | 0.5617 | 0.59325 | 0.58539 | 0.58416 | 0.57654 | 0.53318 | 0.52071 | 0.62875 | 0.65399 | 0.68872 | 0.66915 | 0.62511 | 0.57631 | 0.47741 | 0.55001 | 0.66447 | 0.71206 | 0.65284 | 0.79528 | 0.61515 | 0.39551 | 0.42803 | 0.51887 | 0.66068
3 | 2040 | Summer | SoC, [MWh] | 0 | 8 | 2.8208 | 2.8229 | 2.8168 | 2.8091 | 2.7934 | 2.7334 | 2.6595 | 2.6921 | 2.7483 | 2.8384 | 2.9086 | 2.9352 | 2.9136 | 2.7934 | 2.7455 | 2.8115 | 2.925 | 2.9797 | 3.1791 | 3.2011 | 3.0065 | 2.8463 | 2.7774 | 2.85
3 | 2040 | Summer | SoC, [%] | 0 | 8 | 49.49% | 49.52% | 49.42% | 49.28% | 49.01% | 47.95% | 46.66% | 47.23% | 48.22% | 49.8% | 51.03% | 51.49% | 51.12% | 49.01% | 48.17% | 49.32% | 51.32% | 52.28% | 55.77% | 56.16% | 52.75% | 49.94% | 48.73% | 50%
6 | 2040 | Summer | P, [MW] | Expected | - | 0.17495 | 0.17492 | 0.17548 | 0.17597 | 0.17822 | 0.18102 | 0.1588 | 0.16262 | 0.1668 | 0.18057 | 0.17899 | 0.17736 | 0.17599 | 0.17525 | 0.17555 | 0.17774 | 0.17987 | 0.17972 | 0.18164 | 0.16255 | 0.14436 | 0.16428 | 0.18235 | 0.17994
6 | 2040 | Summer | SoC, [MWh] | Expected | - | 0.83142 | 0.83277 | 0.83466 | 0.83703 | 0.8417 | 0.84924 | 0.83463 | 0.82384 | 0.81713 | 0.82405 | 0.82927 | 0.83279 | 0.8349 | 0.83627 | 0.83795 | 0.84187 | 0.848 | 0.85414 | 0.8624 | 0.8518 | 0.82312 | 0.81432 | 0.82344 | 0.83
6 | 2040 | Summer | SoC, [%] | Expected | - | 49.79% | 49.87% | 49.98% | 50.12% | 50.4% | 50.85% | 49.98% | 49.33% | 48.93% | 49.34% | 49.66% | 49.87% | 49.99% | 50.08% | 50.18% | 50.41% | 50.78% | 51.15% | 51.64% | 51.01% | 49.29% | 48.76% | 49.31% | 49.7%
3 | 2040 | Summer | P, [MW] | Expected | - | 0.55528 | 0.58752 | 0.6099 | 0.61519 | 0.64034 | 0.63158 | 0.36016 | 0.48189 | 0.51591 | 0.69925 | 0.68295 | 0.66182 | 0.62996 | 0.62887 | 0.65964 | 0.69669 | 0.70213 | 0.66293 | 0.70712 | 0.43041 | 0.11678 | 0.41211 | 0.74498 | 0.72567
3 | 2040 | Summer | SoC, [MWh] | Expected | - | 2.817 | 2.8161 | 2.8372 | 2.8635 | 2.9152 | 2.9588 | 2.731 | 2.6243 | 2.5491 | 2.6546 | 2.7417 | 2.8062 | 2.8383 | 2.8691 | 2.9311 | 3.0313 | 3.1389 | 3.2104 | 3.3303 | 3.1782 | 2.7148 | 2.5466 | 2.7087 | 2.85
3 | 2040 | Summer | SoC, [%] | Expected | - | 49.42% | 49.4% | 49.77% | 50.24% | 51.14% | 51.91% | 47.91% | 46.04% | 44.72% | 46.57% | 48.1% | 49.23% | 49.79% | 50.34% | 51.42% | 53.18% | 55.07% | 56.32% | 58.43% | 55.76% | 47.63% | 44.68% | 47.52% | 50%
6 | 2050 | Winter | P, [MW] | 0 | 0 | 1.1184 | 1.3069 | 1.4638 | 1.5759 | 1.5601 | 1.0942 | -0.6222 | -0.54176 | 0.040318 | 0.83158 | 1.2068 | 1.5496 | 1.9968 | 2.0776 | 2.4969 | 2.5813 | 1.9749 | 0.87554 | 0.37199 | 0.010685 | -0.27294 | 0.14907 | 0.74394 | 1.1921
6 | 2050 | Winter | SoC, [MWh] | 0 | 0 | 7.3503 | 7.5967 | 8 | 8.5196 | 9.0354 | 9.1114 | 7.4876 | 5.9474 | 4.9829 | 4.7823 | 4.9235 | 5.375 | 6.2444 | 7.1826 | 8.5287 | 9.9686 | 10.849 | 10.7028 | 10.103 | 9.1729 | 7.9741 | 7.2059 | 7.0288 | 7.29
6 | 2050 | Winter | SoC, [%] | 0 | 0 | 50.45% | 52.14% | 54.91% | 58.47% | 62.01% | 62.54% | 51.39% | 40.82% | 34.2% | 32.82% | 33.79% | 36.89% | 42.86% | 49.3% | 58.54% | 68.42% | 74.46% | 73.46% | 69.34% | 62.96% | 54.73% | 49.46% | 48.24% | 50.03%
3 | 2050 | Winter | P, [MW] | 0 | 0 | -0.82493 | -0.2602 | -0.15707 | -0.21473 | -0.37445 | -0.83011 | -3.2811 | -0.93838 | 0.82402 | 3.318 | 5.7884 | 6.9117 | 7.2626 | 7.9629 | 7.5521 | 5.7419 | 4.1337 | 1.0767 | -0.36663 | -1.4272 | -2.9229 | -2.3748 | -1.9174 | -1.5623
3 | 2050 | Winter | SoC, [MWh] | 0 | 0 | 22.8815 | 21.476 | 20.1701 | 18.7995 | 17.2582 | 15.2399 | 10.6335 | 8.4444 | 7.9472 | 9.7514 | 13.8088 | 18.8783 | 24.2596 | 30.2871 | 35.9467 | 39.9583 | 42.5317 | 42.3192 | 40.7799 | 38.2076 | 34.0852 | 30.5586 | 27.5217 | 24.86
3 | 2050 | Winter | SoC, [%] | 0 | 0 | 46.02% | 43.19% | 40.57% | 37.81% | 34.71% | 30.65% | 21.39% | 16.98% | 15.98% | 19.61% | 27.77% | 37.97% | 48.79% | 60.92% | 72.3% | 80.37% | 85.54% | 85.12% | 82.02% | 76.85% | 68.55% | 61.46% | 55.35% | 50%
6 | 2050 | Winter | P, [MW] | 0 | 1 | 1.0868 | 1.2701 | 1.4211 | 1.5265 | 1.5028 | 1.0284 | -0.65724 | -0.51902 | 0.1804 | 1.0991 | 1.4893 | 1.8086 | 2.2236 | 2.276 | 2.6671 | 2.7411 | 2.1462 | 0.99144 | 0.41153 | 0.0079296 | -0.29465 | 0.13402 | 0.72738 | 1.1735
6 | 2050 | Winter | SoC, [MWh] | 0 | 1 | 7.2778 | 7.4465 | 7.7654 | 8.1925 | 8.605 | 8.5637 | 6.8457 | 5.2639 | 4.3652 | 4.3422 | 4.6651 | 5.2695 | 6.2593 | 7.2902 | 8.7052 | 10.2072 | 11.1638 | 11.0521 | 10.4267 | 9.4379 | 8.166 | 7.3338 | 7.093 | 7.29
6 | 2050 | Winter | SoC, [%] | 0 | 1 | 49.95% | 51.11% | 53.3% | 56.23% | 59.06% | 58.78% | 46.98% | 36.13% | 29.96% | 29.8% | 32.02% | 36.17% | 42.96% | 50.04% | 59.75% | 70.06% | 76.62% | 75.86% | 71.56% | 64.78% | 56.05% | 50.34% | 48.68% | 50.03%
3 | 2050 | Winter | P, [MW] | 0 | 1 | -0.87887 | -0.31348 | -0.20933 | -0.26614 | -0.42513 | -0.88009 | -3.2129 | -0.69416 | 1.1674 | 3.6936 | 6.3308 | 7.639 | 8.1089 | 8.8308 | 8.3462 | 6.3773 | 4.5725 | 1.4381 | -0.11273 | -1.3553 | -2.9832 | -2.4358 | -1.9768 | -1.6202
3 | 2050 | Winter | SoC, [MWh] | 0 | 1 | 22.7076 | 21.1279 | 19.6474 | 18.1004 | 16.3799 | 14.1781 | 9.513 | 7.4055 | 6.998 | 8.7887 | 12.9302 | 18.2352 | 23.9533 | 30.342 | 36.2992 | 40.4711 | 43.0699 | 42.9535 | 41.5087 | 38.8849 | 34.5903 | 30.8932 | 27.6882 | 24.86
3 | 2050 | Winter | SoC, [%] | 0 | 1 | 45.67% | 42.49% | 39.52% | 36.4% | 32.94% | 28.52% | 19.13% | 14.89% | 14.07% | 17.68% | 26.01% | 36.68% | 48.18% | 61.03% | 73.01% | 81.4% | 86.62% | 86.39% | 83.48% | 78.21% | 69.57% | 62.13% | 55.69% | 50%
6 | 2050 | Winter | P, [MW] | 0 | 2 | 1.0594 | 1.2382 | 1.3834 | 1.4814 | 1.4486 | 0.96376 | -0.6959 | -0.50268 | 0.31013 | 1.3315 | 1.7242 | 2.0143 | 2.3902 | 2.4146 | 2.7771 | 2.8478 | 2.2792 | 1.0972 | 0.44989 | 0.0051099 | -0.31783 | 0.11751 | 0.71087 | 1.1559
6 | 2050 | Winter | SoC, [MWh] | 0 | 2 | 7.2237 | 7.3336 | 7.5873 | 7.9403 | 8.2675 | 8.1261 | 6.3279 | 4.716 | 3.8903 | 4.0272 | 4.5034 | 5.2288 | 6.3019 | 7.3887 | 8.8349 | 10.3672 | 11.3816 | 11.3118 | 10.6764 | 9.645 | 8.3141 | 7.4315 | 7.1418 | 7.29
6 | 2050 | Winter | SoC, [%] | 0 | 2 | 49.58% | 50.33% | 52.07% | 54.5% | 56.74% | 55.77% | 43.43% | 32.37% | 26.7% | 27.64% | 30.91% | 35.89% | 43.25% | 50.71% | 60.64% | 71.15% | 78.12% | 77.64% | 73.28% | 66.2% | 57.06% | 51.01% | 49.02% | 50.03%
3 | 2050 | Winter | P, [MW] | 0 | 2 | -0.9078 | -0.34197 | -0.23638 | -0.29136 | -0.44808 | -0.90011 | -3.1103 | -0.4143 | 1.5312 | 4.059 | 6.8327 | 8.3135 | 8.9012 | 9.642 | 9.089 | 6.9739 | 4.9925 | 1.8057 | 0.16208 | -1.2599 | -3.0194 | -2.4734 | -2.014 | -1.6568
3 | 2050 | Winter | SoC, [MWh] | 0 | 2 | 22.5932 | 20.8986 | 19.3034 | 17.6416 | 15.8054 | 13.4867 | 8.8319 | 6.8751 | 6.5911 | 8.3211 | 12.4398 | 17.8535 | 23.7789 | 30.3982 | 36.5284 | 40.7513 | 43.3064 | 43.2909 | 41.9851 | 39.3617 | 34.9463 | 31.1294 | 27.8059 | 24.86
3 | 2050 | Winter | SoC, [%] | 0 | 2 | 45.44% | 42.03% | 38.82% | 35.48% | 31.79% | 27.13% | 17.76% | 13.83% | 13.26% | 16.74% | 25.02% | 35.91% | 47.83% | 61.14% | 73.47% | 81.96% | 87.1% | 87.07% | 84.44% | 79.17% | 70.29% | 62.61% | 55.92% | 50%
6 | 2050 | Winter | P, [MW] | 0 | 3 | 0.89972 | 1.0866 | 1.2276 | 1.3199 | 1.2921 | 1.0312 | 0.061664 | 0.61908 | 0.83978 | 1.3336 | 1.5433 | 1.7112 | 2.1421 | 2.4573 | 2.6624 | 2.5124 | 1.9797 | 1.2181 | 0.9307 | 0.57193 | 0.46198 | 0.7998 | 0.77496 | 1.1538
6 | 2050 | Winter | SoC, [MWh] | 0 | 3 | 6.9938 | 6.8802 | 6.9023 | 7.0117 | 7.0907 | 6.9088 | 5.7541 | 5.1398 | 4.7187 | 4.7546 | 4.9653 | 5.3131 | 6.066 | 7.1194 | 8.3752 | 9.4933 | 10.1088 | 10.0062 | 9.6555 | 8.9778 | 8.2105 | 7.7907 | 7.3516 | 7.29
6 | 2050 | Winter | SoC, [%] | 0 | 3 | 48% | 47.22% | 47.37% | 48.12% | 48.67% | 47.42% | 39.49% | 35.28% | 32.39% | 32.63% | 34.08% | 36.47% | 41.63% | 48.86% | 57.48% | 65.16% | 69.38% | 68.68% | 66.27% | 61.62% | 56.35% | 53.47% | 50.46% | 50.03%
3 | 2050 | Winter | P, [MW] | 0 | 3 | -1.4326 | -0.65208 | -0.41593 | -0.21288 | 0.050046 | -0.42975 | -1.3859 | 1.2554 | 2.227 | 4.2144 | 5.2332 | 6.1598 | 7.9175 | 9.5059 | 10.8798 | 9.351 | 6.5798 | 3.6593 | 1.8592 | -0.072189 | -0.87622 | -0.28612 | -1.5858 | -1.3351
3 | 2050 | Winter | SoC, [MWh] | 0 | 3 | 21.7705 | 19.4715 | 17.3967 | 15.5037 | 13.8419 | 11.6496 | 8.4094 | 7.6445 | 7.5374 | 8.9678 | 11.0869 | 13.9018 | 18.2904 | 24.1506 | 31.3247 | 37.087 | 40.3326 | 41.0338 | 40.2806 | 37.8204 | 34.6605 | 32.1587 | 28.3731 | 24.86
3 | 2050 | Winter | SoC, [%] | 0 | 3 | 43.79% | 39.16% | 34.99% | 31.18% | 27.84% | 23.43% | 16.91% | 15.38% | 15.16% | 18.04% | 22.3% | 27.96% | 36.79% | 48.57% | 63% | 74.59% | 81.12% | 82.53% | 81.01% | 76.07% | 69.71% | 64.68% | 57.07% | 50%
6 | 2050 | Winter | P, [MW] | 0 | 4 | 0.88316 | 1.0662 | 1.2013 | 1.2851 | 1.2464 | 0.97273 | 0.024513 | 0.63745 | 0.93371 | 1.4828 | 1.7049 | 1.8611 | 2.2463 | 2.5113 | 2.7041 | 2.5877 | 2.0869 | 1.3019 | 0.95014 | 0.54512 | 0.41675 | 0.76459 | 0.74693 | 1.1271
6 | 2050 | Winter | SoC, [MWh] | 0 | 4 | 6.9648 | 6.8182 | 6.8008 | 6.8613 | 6.8789 | 6.6202 | 5.4058 | 4.7826 | 4.4213 | 4.5657 | 4.8934 | 5.3456 | 6.1589 | 7.2247 | 8.4823 | 9.6367 | 10.321 | 10.2682 | 9.9092 | 9.1821 | 8.35 | 7.8775 | 7.394 | 7.29
6 | 2050 | Winter | SoC, [%] | 0 | 4 | 47.8% | 46.8% | 46.68% | 47.09% | 47.21% | 45.44% | 37.1% | 32.82% | 30.35% | 31.34% | 33.59% | 36.69% | 42.27% | 49.59% | 58.22% | 66.14% | 70.84% | 70.47% | 68.01% | 63.02% | 57.31% | 54.07% | 50.75% | 50.03%
3 | 2050 | Winter | P, [MW] | 0 | 4 | -1.4522 | -0.67092 | -0.43328 | -0.22836 | 0.036431 | -0.44261 | -1.2851 | 1.508 | 2.5955 | 4.6624 | 5.7962 | 6.8277 | 8.6475 | 10.2287 | 11.5052 | 9.8298 | 6.9227 | 3.9418 | 2.0718 | 0.0016844 | -0.92018 | -0.3276 | -1.629 | -1.3779
3 | 2050 | Winter | SoC, [MWh] | 0 | 4 | 21.6946 | 19.3194 | 17.1683 | 15.1982 | 13.4569 | 11.179 | 7.9558 | 7.2992 | 7.3099 | 8.8058 | 11.0265 | 14.0111 | 18.6284 | 24.7239 | 32.0602 | 37.8405 | 40.9951 | 41.6491 | 40.904 | 38.3851 | 35.0725 | 32.4303 | 28.5078 | 24.86
3 | 2050 | Winter | SoC, [%] | 0 | 4 | 43.63% | 38.86% | 34.53% | 30.57% | 27.07% | 22.48% | 16% | 14.68% | 14.7% | 17.71% | 22.18% | 28.18% | 37.47% | 49.73% | 64.48% | 76.11% | 82.45% | 83.77% | 82.27% | 77.2% | 70.54% | 65.23% | 57.34% | 50%
6 | 2050 | Winter | P, [MW] | 0 | 5 | 0.86947 | 1.0493 | 1.1792 | 1.2555 | 1.2069 | 0.9213 | -0.0058504 | 0.66438 | 1.03 | 1.62 | 1.8499 | 1.9894 | 2.3139 | 2.5138 | 2.7025 | 2.6454 | 2.1894 | 1.3853 | 0.97435 | 0.52427 | 0.37716 | 0.73447 | 0.72321 | 1.1048
6 | 2050 | Winter | SoC, [MWh] | 0 | 5 | 6.9412 | 6.7677 | 6.7177 | 6.7373 | 6.7027 | 6.3777 | 5.1146 | 4.4953 | 4.201 | 4.4478 | 4.8834 | 5.427 | 6.2732 | 7.3087 | 8.5333 | 9.7143 | 10.4703 | 10.4729 | 10.1158 | 9.3502 | 8.4636 | 7.9478 | 7.4281 | 7.29
6 | 2050 | Winter | SoC, [%] | 0 | 5 | 47.64% | 46.45% | 46.11% | 46.24% | 46% | 43.77% | 35.1% | 30.85% | 28.83% | 30.53% | 33.52% | 37.25% | 43.06% | 50.16% | 58.57% | 66.67% | 71.86% | 71.88% | 69.43% | 64.17% | 58.09% | 54.55% | 50.98% | 50.03%
3 | 2050 | Winter | P, [MW] | 0 | 5 | -1.4666 | -0.68469 | -0.44574 | -0.23915 | 0.027338 | -0.45099 | -1.1804 | 1.7583 | 2.9549 | 5.0901 | 6.3064 | 7.4007 | 9.2413 | 10.7925 | 11.9691 | 10.1846 | 7.2099 | 4.2258 | 2.3012 | 0.093657 | -0.94813 | -0.35418 | -1.6573 | -1.4063
3 | 2050 | Winter | SoC, [MWh] | 0 | 5 | 21.6338 | 19.1975 | 16.9853 | 14.9534 | 13.1481 | 10.8006 | 7.61 | 7.0662 | 7.1865 | 8.7407 | 11.0466 | 14.1627 | 18.9424 | 25.1883 | 32.5963 | 38.3335 | 41.3899 | 42.0295 | 41.3357 | 38.8019 | 35.3763 | 32.6307 | 28.6073 | 24.86
3 | 2050 | Winter | SoC, [%] | 0 | 5 | 43.51% | 38.61% | 34.16% | 30.08% | 26.44% | 21.72% | 15.31% | 14.21% | 14.45% | 17.58% | 22.22% | 28.48% | 38.1% | 50.66% | 65.56% | 77.1% | 83.25% | 84.53% | 83.14% | 78.04% | 71.15% | 65.63% | 57.54% | 50%
6 | 2050 | Winter | P, [MW] | 0 | 6 | 0.89369 | 1.0266 | 1.1618 | 1.1941 | 1.1642 | 0.89218 | 0.7852 | 1.4263 | 1.6166 | 1.6703 | 1.6283 | 1.7173 | 2.1243 | 2.3338 | 2.3826 | 2.3656 | 2.1619 | 1.6384 | 1.0957 | 0.58273 | 0.45055 | 0.7846 | 0.78558 | 1.1472
6 | 2050 | Winter | SoC, [MWh] | 0 | 6 | 6.8894 | 6.617 | 6.4718 | 6.3498 | 6.1873 | 5.7406 | 5.1682 | 5.2092 | 5.414 | 5.6496 | 5.8234 | 6.0693 | 6.7093 | 7.5532 | 8.4488 | 9.3402 | 10.0526 | 10.2806 | 10.0118 | 9.2692 | 8.4194 | 7.9169 | 7.4224 | 7.29
6 | 2050 | Winter | SoC, [%] | 0 | 6 | 47.28% | 45.41% | 44.42% | 43.58% | 42.47% | 39.4% | 35.47% | 35.75% | 37.16% | 38.78% | 39.97% | 41.66% | 46.05% | 51.84% | 57.99% | 64.11% | 69% | 70.56% | 68.72% | 63.62% | 57.79% | 54.34% | 50.94% | 50.03%
3 | 2050 | Winter | P, [MW] | 0 | 6 | -0.67816 | -0.41935 | 0.013568 | 0.20072 | 0.57974 | 0.23331 | 0.8636 | 3.3675 | 4.5167 | 5.6593 | 6.6449 | 8.6954 | 10.0767 | 10.6634 | 10.263 | 8.4431 | 6.6091 | 4.5643 | 2.3463 | 0.2737 | -0.57965 | -0.32546 | -1.4253 | -0.93807
3 | 2050 | Winter | SoC, [MWh] | 0 | 6 | 21.8689 | 19.1245 | 16.7848 | 14.5827 | 12.6839 | 10.325 | 8.3968 | 8.5569 | 9.4122 | 11.0121 | 13.3093 | 17.455 | 22.8819 | 28.8702 | 34.5026 | 38.4614 | 40.8701 | 41.7154 | 40.9019 | 38.3679 | 35.1387 | 32.2512 | 28.2976 | 24.86
3 | 2050 | Winter | SoC, [%] | 0 | 6 | 43.98% | 38.46% | 33.76% | 29.33% | 25.51% | 20.77% | 16.89% | 17.21% | 18.93% | 22.15% | 26.77% | 35.11% | 46.02% | 58.07% | 69.39% | 77.36% | 82.2% | 83.9% | 82.26% | 77.17% | 70.67% | 64.87% | 56.91% | 50%
6 | 2050 | Winter | P, [MW] | 0 | 7 | 0.88503 | 1.0155 | 1.1461 | 1.1715 | 1.1315 | 0.84635 | 0.75309 | 1.4394 | 1.6782 | 1.7712 | 1.7495 | 1.8289 | 2.1533 | 2.2836 | 2.368 | 2.4137 | 2.2474 | 1.7157 | 1.1247 | 0.57103 | 0.41893 | 0.76112 | 0.76732 | 1.13
6 | 2050 | Winter | SoC, [MWh] | 0 | 7 | 6.8753 | 6.5862 | 6.4194 | 6.2683 | 6.0656 | 5.5638 | 4.9474 | 4.9861 | 5.2334 | 5.5479 | 5.8198 | 6.1542 | 6.8014 | 7.5744 | 8.4351 | 9.3543 | 10.1319 | 10.418 | 10.1623 | 9.3955 | 8.5038 | 7.9687 | 7.4476 | 7.29
6 | 2050 | Winter | SoC, [%] | 0 | 7 | 47.19% | 45.2% | 44.06% | 43.02% | 41.63% | 38.19% | 33.96% | 34.22% | 35.92% | 38.08% | 39.94% | 42.24% | 46.68% | 51.99% | 57.89% | 64.2% | 69.54% | 71.5% | 69.75% | 64.49% | 58.37% | 54.69% | 51.12% | 50.03%
3 | 2050 | Winter | P, [MW] | 0 | 7 | -0.69014 | -0.4313 | 0.002476 | 0.19039 | 0.56944 | 0.22008 | 0.95146 | 3.5717 | 4.8121 | 6.0137 | 7.0321 | 9.0663 | 10.4359 | 11.0178 | 10.586 | 8.7564 | 6.9195 | 4.8599 | 2.5815 | 0.36653 | -0.60685 | -0.35031 | -1.4508 | -0.96322
3 | 2050 | Winter | SoC, [MWh] | 0 | 7 | 21.8168 | 19.0195 | 16.6262 | 14.3682 | 12.408 | 9.9745 | 8.0461 | 8.2461 | 9.1553 | 10.8235 | 13.2063 | 17.4283 | 22.9291 | 28.9917 | 34.6655 | 38.6473 | 41.0816 | 41.9806 | 41.2502 | 38.7191 | 35.3928 | 32.4181 | 28.3803 | 24.86
3 | 2050 | Winter | SoC, [%] | 0 | 7 | 43.88% | 38.25% | 33.44% | 28.9% | 24.96% | 20.06% | 16.18% | 16.59% | 18.41% | 21.77% | 26.56% | 35.05% | 46.12% | 58.31% | 69.72% | 77.73% | 82.63% | 84.43% | 82.96% | 77.87% | 71.18% | 65.2% | 57.08% | 50%
6 | 2050 | Winter | P, [MW] | 0 | 8 | 0.87823 | 1.0067 | 1.1335 | 1.1531 | 1.1047 | 0.80801 | 0.73011 | 1.4632 | 1.7466 | 1.8702 | 1.8597 | 1.9216 | 2.147 | 2.1708 | 2.3189 | 2.4542 | 2.3367 | 1.8021 | 1.1637 | 0.56602 | 0.39216 | 0.74144 | 0.75215 | 1.1159
6 | 2050 | Winter | SoC, [MWh] | 0 | 8 | 6.8641 | 6.5617 | 6.3776 | 6.2029 | 5.9673 | 5.4197 | 4.7705 | 4.8201 | 5.1199 | 5.5161 | 5.8804 | 6.2907 | 6.9163 | 7.562 | 8.3594 | 9.3045 | 10.1558 | 10.5126 | 10.2827 | 9.5006 | 8.5737 | 8.0115 | 7.4683 | 7.29
6 | 2050 | Winter | SoC, [%] | 0 | 8 | 47.11% | 45.04% | 43.77% | 42.57% | 40.96% | 37.2% | 32.74% | 33.08% | 35.14% | 37.86% | 40.36% | 43.18% | 47.47% | 51.9% | 57.37% | 63.86% | 69.7% | 72.15% | 70.57% | 65.21% | 58.84% | 54.99% | 51.26% | 50.03%
3 | 2050 | Winter | P, [MW] | 0 | 8 | -0.69838 | -0.43951 | -0.0050231 | 0.18351 | 0.56253 | 0.21048 | 1.0427 | 3.7757 | 5.0996 | 6.3424 | 7.3611 | 9.3298 | 10.6444 | 11.2197 | 10.7761 | 8.9851 | 7.1976 | 5.1489 | 2.8171 | 0.46423 | -0.62905 | -0.37017 | -1.471 | -0.98319
3 | 2050 | Winter | SoC, [MWh] | 0 | 8 | 21.7757 | 18.9368 | 16.5012 | 14.199 | 12.19 | 9.6959 | 7.7831 | 8.0385 | 9.0232 | 10.7829 | 13.2558 | 17.5142 | 23.0061 | 29.0578 | 34.7067 | 38.6923 | 41.1751 | 42.1532 | 41.5209 | 39.0098 | 35.6024 | 32.5556 | 28.4484 | 24.86
3 | 2050 | Winter | SoC, [%] | 0 | 8 | 43.8% | 38.09% | 33.19% | 28.56% | 24.52% | 19.5% | 15.65% | 16.17% | 18.15% | 21.69% | 26.66% | 35.23% | 46.27% | 58.44% | 69.8% | 77.82% | 82.81% | 84.78% | 83.51% | 78.46% | 71.61% | 65.48% | 57.22% | 50%
6 | 2050 | Winter | P, [MW] | Expected | - | 1.0301 | 1.206 | 1.352 | 1.4428 | 1.4144 | 0.99541 | -0.35848 | -0.074642 | 0.49996 | 1.2409 | 1.5446 | 1.8044 | 2.199 | 2.291 | 2.6116 | 2.6586 | 2.143 | 1.1372 | 0.59078 | 0.1657 | -0.090933 | 0.31376 | 0.73624 | 1.1612
6 | 2050 | Winter | SoC, [MWh] | Expected | - | 7.1804 | 7.2436 | 7.4501 | 7.7473 | 8.0206 | 7.8875 | 6.4031 | 5.1938 | 4.5381 | 4.5829 | 4.8917 | 5.427 | 6.3311 | 7.3167 | 8.618 | 9.979 | 10.8673 | 10.8234 | 10.2937 | 9.3788 | 8.2282 | 7.4938 | 7.1824 | 7.29
6 | 2050 | Winter | SoC, [%] | Expected | - | 49.28% | 49.72% | 51.13% | 53.17% | 55.05% | 54.13% | 43.95% | 35.65% | 31.15% | 31.45% | 33.57% | 37.25% | 43.45% | 50.22% | 59.15% | 68.49% | 74.59% | 74.29% | 70.65% | 64.37% | 56.47% | 51.43% | 49.3% | 50.03%
3 | 2050 | Winter | P, [MW] | Expected | - | -0.92743 | -0.37505 | -0.20466 | -0.1889 | -0.21013 | -0.65291 | -2.3341 | 0.23821 | 1.8961 | 4.1588 | 6.3397 | 7.7048 | 8.4917 | 9.3146 | 9.0912 | 7.1912 | 5.2349 | 2.2858 | 0.59003 | -0.90878 | -2.3423 | -1.8302 | -1.8457 | -1.4857
3 | 2050 | Winter | SoC, [MWh] | Expected | - | 22.451 | 20.5991 | 18.908 | 17.2149 | 15.4736 | 13.2452 | 9.1949 | 7.6417 | 7.4908 | 9.2114 | 12.8012 | 17.5861 | 23.078 | 29.339 | 35.4156 | 39.7603 | 42.3993 | 42.5419 | 41.3125 | 38.7322 | 34.7311 | 31.3024 | 27.8902 | 24.86
3 | 2050 | Winter | SoC, [%] | Expected | - | 45.15% | 41.43% | 38.03% | 34.62% | 31.12% | 26.64% | 18.49% | 15.37% | 15.07% | 18.53% | 25.75% | 35.37% | 46.42% | 59.01% | 71.23% | 79.97% | 85.28% | 85.56% | 83.09% | 77.9% | 69.85% | 62.96% | 56.09% | 50%
6 | 2050 | Summer | P, [MW] | 0 | 0 | 1.1725 | 1.357 | 1.5152 | 1.6092 | 1.6338 | 1.5646 | 0.26812 | 0.19169 | 0.42963 | 1.138 | 1.4055 | 1.3972 | 1.5328 | 1.8484 | 2.287 | 2.1231 | 1.8417 | 1.3739 | 0.92158 | 0.31105 | 0.15588 | 0.69244 | 1.1568 | 1.4197
6 | 2050 | Summer | SoC, [MWh] | 0 | 0 | 7.2173 | 7.3272 | 7.5943 | 7.9576 | 8.3525 | 8.6904 | 7.7539 | 6.746 | 5.9705 | 5.886 | 6.0513 | 6.1946 | 6.4603 | 7.0298 | 8.03 | 8.8762 | 9.4622 | 9.6118 | 9.3417 | 8.4873 | 7.4906 | 7.0324 | 7.0326 | 7.29
6 | 2050 | Summer | SoC, [%] | 0 | 0 | 49.54% | 50.29% | 52.12% | 54.62% | 57.33% | 59.65% | 53.22% | 46.3% | 40.98% | 40.4% | 41.53% | 42.52% | 44.34% | 48.25% | 55.11% | 60.92% | 64.94% | 65.97% | 64.12% | 58.25% | 51.41% | 48.27% | 48.27% | 50.03%
3 | 2050 | Summer | P, [MW] | 0 | 0 | 0.21984 | 0.39613 | 0.60418 | 0.65593 | 0.67718 | 0.25816 | -1.0324 | -0.1061 | 0.82921 | 3.8829 | 5.7688 | 7.1977 | 7.5476 | 7.8838 | 7.6046 | 6.2554 | 4.0958 | 1.8447 | 0.51464 | -1.6501 | -3.0092 | -1.9348 | -0.025689 | -0.0075015
3 | 2050 | Summer | SoC, [MWh] | 0 | 0 | 23.2833 | 21.878 | 20.6707 | 19.5009 | 18.3336 | 16.7237 | 13.7754 | 11.7087 | 10.4886 | 12.129 | 15.4791 | 20.129 | 25.0865 | 30.3619 | 35.4007 | 39.229 | 41.1246 | 41.0244 | 39.7658 | 36.4082 | 31.6792 | 28.092 | 26.4649 | 24.86
3 | 2050 | Summer | SoC, [%] | 0 | 0 | 46.83% | 44% | 41.57% | 39.22% | 36.87% | 33.64% | 27.71% | 23.55% | 21.1% | 24.39% | 31.13% | 40.48% | 50.46% | 61.07% | 71.2% | 78.9% | 82.71% | 82.51% | 79.98% | 73.23% | 63.72% | 56.5% | 53.23% | 50%
6 | 2050 | Summer | P, [MW] | 0 | 1 | 1.1313 | 1.3063 | 1.4498 | 1.5268 | 1.5317 | 1.4404 | 0.19442 | 0.20003 | 0.56152 | 1.4164 | 1.7467 | 1.7532 | 1.8702 | 2.1381 | 2.5209 | 2.3501 | 2.0427 | 1.4776 | 0.9259 | 0.25926 | 0.080939 | 0.63088 | 1.0954 | 1.3601
6 | 2050 | Summer | SoC, [MWh] | 0 | 1 | 7.1411 | 7.1647 | 7.3296 | 7.5715 | 7.8213 | 7.9862 | 6.9156 | 5.8464 | 5.1224 | 5.2235 | 5.6277 | 6.0187 | 6.5119 | 7.2635 | 8.3956 | 9.3699 | 10.064 | 10.2351 | 9.9004 | 8.9352 | 7.8105 | 7.2422 | 7.1357 | 7.29
6 | 2050 | Summer | SoC, [%] | 0 | 1 | 49.01% | 49.17% | 50.31% | 51.97% | 53.68% | 54.81% | 47.46% | 40.13% | 35.16% | 35.85% | 38.63% | 41.31% | 44.69% | 49.85% | 57.62% | 64.31% | 69.07% | 70.25% | 67.95% | 61.33% | 53.61% | 49.71% | 48.98% | 50.03%
3 | 2050 | Summer | P, [MW] | 0 | 1 | 0.092906 | 0.26926 | 0.4786 | 0.52961 | 0.54775 | 0.12213 | -0.96231 | 0.30455 | 1.5412 | 4.7695 | 6.9138 | 8.6043 | 9.132 | 9.5061 | 9.1056 | 7.4843 | 5.0389 | 2.5847 | 0.99738 | -1.5059 | -3.1163 | -2.0412 | -0.12755 | -0.10957
3 | 2050 | Summer | SoC, [MWh] | 0 | 1 | 22.9266 | 21.1624 | 19.5925 | 18.0508 | 16.4954 | 14.4705 | 11.286 | 9.2584 | 8.2422 | 10.034 | 13.6571 | 18.7823 | 24.3631 | 30.2994 | 35.896 | 40.0551 | 42.1172 | 42.2195 | 41.106 | 37.654 | 32.6039 | 28.7026 | 26.7692 | 24.86
3 | 2050 | Summer | SoC, [%] | 0 | 1 | 46.11% | 42.56% | 39.41% | 36.3% | 33.18% | 29.1% | 22.7% | 18.62% | 16.58% | 20.18% | 27.47% | 37.78% | 49% | 60.94% | 72.2% | 80.56% | 84.71% | 84.91% | 82.67% | 75.73% | 65.57% | 57.73% | 53.84% | 50%
6 | 2050 | Summer | P, [MW] | 0 | 2 | 1.0986 | 1.2661 | 1.3971 | 1.4577 | 1.4415 | 1.3248 | 0.11833 | 0.20166 | 0.67946 | 1.666 | 2.0289 | 2.0294 | 2.1032 | 2.3039 | 2.6262 | 2.4932 | 2.1992 | 1.5793 | 0.9452 | 0.22003 | 0.016373 | 0.58048 | 1.0485 | 1.3155
6 | 2050 | Summer | SoC, [MWh] | 0 | 2 | 7.0886 | 7.0518 | 7.1428 | 7.2925 | 7.4262 | 7.4454 | 6.2602 | 5.1468 | 4.4844 | 4.7668 | 5.3777 | 5.966 | 6.6133 | 7.4542 | 8.6192 | 9.6659 | 10.4492 | 10.6628 | 10.3003 | 9.2581 | 8.0359 | 7.3875 | 7.2066 | 7.29
6 | 2050 | Summer | SoC, [%] | 0 | 2 | 48.65% | 48.4% | 49.02% | 50.05% | 50.97% | 51.1% | 42.97% | 35.32% | 30.78% | 32.72% | 36.91% | 40.95% | 45.39% | 51.16% | 59.16% | 66.34% | 71.72% | 73.18% | 70.7% | 63.54% | 55.15% | 50.7% | 49.46% | 50.03%
3 | 2050 | Summer | P, [MW] | 0 | 2 | 0.032324 | 0.2089 | 0.42017 | 0.47282 | 0.4919 | 0.065463 | -0.80359 | 0.7979 | 2.2901 | 5.5399 | 7.7991 | 9.6437 | 10.3005 | 10.7095 | 10.2369 | 8.4359 | 5.8449 | 3.2983 | 1.5104 | -1.3104 | -3.1721 | -2.0986 | -0.18398 | -0.16672
3 | 2050 | Summer | SoC, [MWh] | 0 | 2 | 22.7242 | 20.7562 | 18.9806 | 17.2281 | 15.4526 | 13.1903 | 9.9583 | 8.1422 | 7.4195 | 9.2517 | 12.9096 | 18.1966 | 24.0575 | 30.3129 | 36.1596 | 40.3989 | 42.4816 | 42.7611 | 41.8716 | 38.4445 | 33.1918 | 29.0919 | 26.9634 | 24.86
3 | 2050 | Summer | SoC, [%] | 0 | 2 | 45.7% | 41.75% | 38.17% | 34.65% | 31.08% | 26.53% | 20.03% | 16.38% | 14.92% | 18.61% | 25.96% | 36.6% | 48.39% | 60.97% | 72.73% | 81.25% | 85.44% | 86% | 84.21% | 77.32% | 66.76% | 58.51% | 54.23% | 50%
6 | 2050 | Summer | P, [MW] | 0 | 3 | 1.112 | 1.225 | 1.3962 | 1.4491 | 1.4276 | 1.3488 | 0.5556 | 0.69049 | 0.88016 | 1.427 | 1.4932 | 1.5181 | 1.9585 | 2.2414 | 2.4256 | 2.287 | 2.0685 | 1.7523 | 1.3669 | 0.94891 | 0.72061 | 0.6971 | 0.84137 | 1.1881
6 | 2050 | Summer | SoC, [MWh] | 0 | 3 | 7.0783 | 6.977 | 7.0429 | 7.1588 | 7.2519 | 7.2661 | 6.4878 | 5.8353 | 5.3552 | 5.3973 | 5.4821 | 5.5698 | 6.0774 | 6.8546 | 7.8116 | 8.6355 | 9.256 | 9.5845 | 9.5581 | 9.1439 | 8.5246 | 7.8965 | 7.4195 | 7.29
6 | 2050 | Summer | SoC, [%] | 0 | 3 | 48.58% | 47.89% | 48.34% | 49.13% | 49.77% | 49.87% | 44.53% | 40.05% | 36.76% | 37.04% | 37.63% | 38.23% | 41.71% | 47.05% | 53.61% | 59.27% | 63.53% | 65.78% | 65.6% | 62.76% | 58.51% | 54.2% | 50.92% | 50.03%
3 | 2050 | Summer | P, [MW] | 0 | 3 | 0.0273 | 0.35024 | 0.52467 | 0.41196 | 0.46071 | 0.38469 | 0.15773 | 1.5532 | 2.5866 | 4.6862 | 5.5685 | 7.0677 | 8.8938 | 9.6116 | 10.2823 | 8.7099 | 6.8941 | 4.6539 | 2.3533 | 0.343 | -0.76079 | -0.99455 | -0.52407 | 0.28413
3 | 2050 | Summer | SoC, [MWh] | 0 | 3 | 22.622 | 20.6972 | 18.9257 | 17.0092 | 15.094 | 13.0341 | 10.6431 | 9.4639 | 9.0373 | 10.3263 | 12.202 | 15.3454 | 20.1572 | 25.6235 | 31.7509 | 36.4167 | 39.4723 | 40.6258 | 39.8717 | 37.3764 | 33.9082 | 30.2748 | 27.1536 | 24.86
3 | 2050 | Summer | SoC, [%] | 0 | 3 | 45.5% | 41.63% | 38.06% | 34.21% | 30.36% | 26.21% | 21.41% | 19.03% | 18.18% | 20.77% | 24.54% | 30.86% | 40.54% | 51.54% | 63.86% | 73.24% | 79.39% | 81.71% | 80.19% | 75.17% | 68.2% | 60.89% | 54.61% | 50%
6 | 2050 | Summer | P, [MW] | 0 | 4 | 1.0882 | 1.1954 | 1.3551 | 1.3927 | 1.3514 | 1.2479 | 0.49266 | 0.7096 | 1.0104 | 1.6508 | 1.7621 | 1.7916 | 2.1324 | 2.2606 | 2.3556 | 2.321 | 2.1959 | 1.8584 | 1.3815 | 0.90544 | 0.65668 | 0.65598 | 0.81034 | 1.1585
6 | 2050 | Summer | SoC, [MWh] | 0 | 4 | 7.0413 | 6.8969 | 6.9075 | 6.9513 | 6.9503 | 6.8423 | 5.9739 | 5.3071 | 4.9162 | 5.1343 | 5.4363 | 5.7454 | 6.3784 | 7.1301 | 7.9756 | 8.7938 | 9.5036 | 9.9034 | 9.8621 | 9.3806 | 8.6772 | 7.9899 | 7.4651 | 7.29
6 | 2050 | Summer | SoC, [%] | 0 | 4 | 48.33% | 47.34% | 47.41% | 47.71% | 47.7% | 46.96% | 41% | 36.42% | 33.74% | 35.24% | 37.31% | 39.43% | 43.78% | 48.94% | 54.74% | 60.36% | 65.23% | 67.97% | 67.69% | 64.38% | 59.56% | 54.84% | 51.24% | 50.03%
3 | 2050 | Summer | P, [MW] | 0 | 4 | -0.023177 | 0.2996 | 0.47557 | 0.36348 | 0.41077 | 0.32835 | 0.30006 | 1.9983 | 3.2757 | 5.5064 | 6.5151 | 8.0734 | 9.9166 | 10.6159 | 11.1745 | 9.4363 | 7.4749 | 5.1663 | 2.7611 | 0.48553 | -0.84512 | -1.075 | -0.60434 | 0.2055
3 | 2050 | Summer | SoC, [MWh] | 0 | 4 | 22.456 | 20.3633 | 18.4216 | 16.3287 | 14.2243 | 11.9495 | 9.5047 | 8.4814 | 8.2989 | 9.7988 | 11.9323 | 15.3766 | 20.526 | 26.3257 | 32.6947 | 37.4291 | 40.434 | 41.5726 | 40.8841 | 38.3159 | 34.5924 | 30.7243 | 27.3758 | 24.86
3 | 2050 | Summer | SoC, [%] | 0 | 4 | 45.16% | 40.96% | 37.05% | 32.84% | 28.61% | 24.03% | 19.12% | 17.06% | 16.69% | 19.71% | 24% | 30.93% | 41.28% | 52.95% | 65.76% | 75.28% | 81.32% | 83.61% | 82.23% | 77.06% | 69.57% | 61.79% | 55.06% | 50%
6 | 2050 | Summer | P, [MW] | 0 | 5 | 1.0709 | 1.1737 | 1.3246 | 1.3499 | 1.292 | 1.167 | 0.45017 | 0.75531 | 1.1663 | 1.8713 | 1.9953 | 2.0088 | 2.2246 | 2.1167 | 2.0496 | 2.3394 | 2.3544 | 2.0051 | 1.4346 | 0.88773 | 0.6103 | 0.62683 | 0.78882 | 1.1382
6 | 2050 | Summer | SoC, [MWh] | 0 | 5 | 7.0152 | 6.84 | 6.8103 | 6.8007 | 6.7277 | 6.5237 | 5.5934 | 4.9479 | 4.6825 | 5.087 | 5.5879 | 6.0823 | 6.7802 | 7.364 | 7.8812 | 8.6964 | 9.5424 | 10.0663 | 10.0584 | 9.5434 | 8.7806 | 8.0526 | 7.4955 | 7.29
6 | 2050 | Summer | SoC, [%] | 0 | 5 | 48.15% | 46.95% | 46.74% | 46.68% | 46.18% | 44.78% | 38.39% | 33.96% | 32.14% | 34.91% | 38.35% | 41.75% | 46.54% | 50.54% | 54.09% | 59.69% | 65.49% | 69.09% | 69.04% | 65.5% | 60.26% | 55.27% | 51.44% | 50.03%
3 | 2050 | Summer | P, [MW] | 0 | 5 | -0.053701 | 0.2691 | 0.44636 | 0.33501 | 0.38147 | 0.29366 | 0.46275 | 2.4478 | 3.9288 | 6.2261 | 7.2502 | 8.7133 | 10.4212 | 11.0491 | 11.5534 | 9.7602 | 7.8677 | 5.6469 | 3.1913 | 0.66443 | -0.89462 | -1.1213 | -0.65057 | 0.16024
3 | 2050 | Summer | SoC, [MWh] | 0 | 5 | 22.3442 | 20.1384 | 18.082 | 15.8698 | 13.6365 | 11.2112 | 8.7783 | 7.957 | 8.0377 | 9.7787 | 12.1599 | 15.779 | 20.997 | 26.8075 | 33.1448 | 37.7784 | 40.7488 | 41.9773 | 41.454 | 38.9127 | 35.0249 | 31.0081 | 27.5162 | 24.86
3 | 2050 | Summer | SoC, [%] | 0 | 5 | 44.94% | 40.5% | 36.37% | 31.92% | 27.43% | 22.55% | 17.66% | 16% | 16.17% | 19.67% | 24.46% | 31.74% | 42.23% | 53.92% | 66.66% | 75.98% | 81.96% | 84.43% | 83.37% | 78.26% | 70.44% | 62.37% | 55.34% | 50%
6 | 2050 | Summer | P, [MW] | 0 | 6 | 1.0585 | 1.1916 | 1.2954 | 1.3003 | 1.2291 | 1.1446 | 1.0974 | 1.4816 | 1.5972 | 1.6342 | 1.7151 | 1.771 | 1.8807 | 2.01 | 2.0511 | 2.1009 | 2.0258 | 1.863 | 1.6253 | 1.0884 | 0.73686 | 0.58638 | 0.78559 | 1.2138
6 | 2050 | Summer | SoC, [MWh] | 0 | 6 | 6.9663 | 6.7719 | 6.6756 | 6.5773 | 6.3998 | 6.1275 | 5.7944 | 5.8282 | 5.9604 | 6.1143 | 6.3358 | 6.6027 | 6.9722 | 7.4682 | 8.0075 | 8.6047 | 9.1416 | 9.5377 | 9.725 | 9.408 | 8.7669 | 7.9931 | 7.4268 | 7.29
6 | 2050 | Summer | SoC, [%] | 0 | 6 | 47.81% | 46.48% | 45.82% | 45.14% | 43.92% | 42.06% | 39.77% | 40% | 40.91% | 41.97% | 43.49% | 45.32% | 47.85% | 51.26% | 54.96% | 59.06% | 62.74% | 65.46% | 66.75% | 64.57% | 60.17% | 54.86% | 50.97% | 50.03%
3 | 2050 | Summer | P, [MW] | 0 | 6 | 0.56734 | 0.83886 | 0.86617 | 0.99704 | 1.1214 | 1.0703 | 1.4375 | 3.2716 | 4.4794 | 6.0168 | 7.1327 | 8.2061 | 9.1189 | 10.0971 | 9.582 | 8.2128 | 6.6762 | 4.5631 | 5.3117 | 1.6266 | -0.86547 | -1.055 | -0.78984 | 0.0078763
3 | 2050 | Summer | SoC, [MWh] | 0 | 6 | 22.5509 | 20.4965 | 18.4361 | 16.4532 | 14.516 | 12.4144 | 10.505 | 10.1411 | 10.6505 | 12.3801 | 14.9991 | 18.5468 | 22.9289 | 28.2632 | 33.121 | 36.7219 | 38.9918 | 39.469 | 41.0001 | 39.3251 | 35.4025 | 31.3987 | 27.7166 | 24.86
3 | 2050 | Summer | SoC, [%] | 0 | 6 | 45.36% | 41.22% | 37.08% | 33.09% | 29.2% | 24.97% | 21.13% | 20.4% | 21.42% | 24.9% | 30.17% | 37.3% | 46.12% | 56.84% | 66.62% | 73.86% | 78.42% | 79.38% | 82.46% | 79.09% | 71.2% | 63.15% | 55.75% | 50%
6 | 2050 | Summer | P, [MW] | 0 | 7 | 1.0495 | 1.1786 | 1.2756 | 1.2708 | 1.1859 | 1.0813 | 1.0574 | 1.4997 | 1.6966 | 1.8063 | 1.8978 | 1.9319 | 1.9537 | 1.7253 | 1.8973 | 2.1808 | 2.1893 | 1.9974 | 1.7201 | 1.0724 | 0.68433 | 0.55405 | 0.76157 | 1.1908
6 | 2050 | Summer | SoC, [MWh] | 0 | 7 | 6.9504 | 6.7361 | 6.6126 | 6.4766 | 6.2465 | 5.8994 | 5.5118 | 5.5456 | 5.7556 | 6.0576 | 6.4375 | 6.8421 | 7.2639 | 7.4557 | 7.8224 | 8.4801 | 9.1597 | 9.6691 | 9.9319 | 9.5834 | 8.8771 | 8.0598 | 7.4594 | 7.29
6 | 2050 | Summer | SoC, [%] | 0 | 7 | 47.7% | 46.23% | 45.38% | 44.45% | 42.87% | 40.49% | 37.83% | 38.06% | 39.5% | 41.58% | 44.18% | 46.96% | 49.86% | 51.17% | 53.69% | 58.2% | 62.87% | 66.36% | 68.17% | 65.77% | 60.93% | 55.32% | 51.2% | 50.03%
3 | 2050 | Summer | P, [MW] | 0 | 7 | 0.52461 | 0.79541 | 0.82183 | 0.94967 | 1.0667 | 0.99939 | 1.5459 | 3.6339 | 5.0183 | 6.6303 | 7.7833 | 8.8503 | 9.7409 | 10.7447 | 10.1641 | 8.7364 | 7.182 | 5.0299 | 5.5738 | 1.765 | -0.91966 | -1.1033 | -0.83719 | -0.037865
3 | 2050 | Summer | SoC, [MWh] | 0 | 7 | 22.423 | 20.2383 | 18.0429 | 15.9153 | 13.8145 | 11.5118 | 9.5356 | 9.2646 | 9.9423 | 11.8558 | 14.6774 | 18.4232 | 22.9897 | 28.5464 | 33.5575 | 37.246 | 39.594 | 40.1514 | 41.6415 | 39.9318 | 35.8376 | 31.6829 | 27.8567 | 24.86
3 | 2050 | Summer | SoC, [%] | 0 | 7 | 45.1% | 40.7% | 36.29% | 32.01% | 27.78% | 23.15% | 19.18% | 18.63% | 20% | 23.85% | 29.52% | 37.05% | 46.24% | 57.41% | 67.49% | 74.91% | 79.63% | 80.76% | 83.75% | 80.31% | 72.08% | 63.72% | 56.03% | 50%
6 | 2050 | Summer | P, [MW] | 0 | 8 | 1.0435 | 1.1698 | 1.2618 | 1.2498 | 1.1545 | 1.0344 | 1.0392 | 1.5513 | 1.832 | 2.0023 | 2.1154 | 2.2619 | 2.8088 | -1.3318 | 2.8261 | 2.4288 | 2.4135 | 2.171 | 1.8394 | 1.0752 | 0.64517 | 0.53059 | 0.74451 | 1.1746
6 | 2050 | Summer | SoC, [MWh] | 0 | 8 | 6.9396 | 6.7116 | 6.5692 | 6.4066 | 6.1385 | 5.7366 | 5.3207 | 5.3932 | 5.7242 | 6.2078 | 6.7932 | 7.5206 | 8.8007 | 5.9349 | 7.2345 | 8.1338 | 9.027 | 9.6968 | 10.0656 | 9.709 | 8.9548 | 8.1065 | 7.4821 | 7.29
6 | 2050 | Summer | SoC, [%] | 0 | 8 | 47.63% | 46.06% | 45.09% | 43.97% | 42.13% | 39.37% | 36.52% | 37.02% | 39.29% | 42.61% | 46.62% | 51.62% | 60.4% | 40.73% | 49.65% | 55.83% | 61.96% | 66.55% | 69.08% | 66.64% | 61.46% | 55.64% | 51.35% | 50.03%
3 | 2050 | Summer | P, [MW] | 0 | 8 | 0.49977 | 0.77005 | 0.79584 | 0.9214 | 1.0327 | 0.95171 | 1.6777 | 4.0015 | 5.5177 | 7.1361 | 8.2458 | 9.2184 | 9.869 | 11.2012 | 10.1916 | 9.0414 | 7.5786 | 5.4679 | 5.8517 | 1.9298 | -0.95283 | -1.1319 | -0.86513 | -0.064716
3 | 2050 | Summer | SoC, [MWh] | 0 | 8 | 22.3389 | 20.0685 | 17.7842 | 15.5605 | 13.3492 | 10.9061 | 8.9307 | 8.8129 | 9.707 | 11.8253 | 14.8148 | 18.6454 | 23.0645 | 28.8158 | 33.5846 | 37.3004 | 39.7588 | 40.4737 | 42.0084 | 40.3349 | 36.1252 | 31.8705 | 27.9492 | 24.86
3 | 2050 | Summer | SoC, [%] | 0 | 8 | 44.93% | 40.36% | 35.77% | 31.3% | 26.85% | 21.94% | 17.96% | 17.72% | 19.52% | 23.78% | 29.8% | 37.5% | 46.39% | 57.96% | 67.55% | 75.02% | 79.97% | 81.4% | 84.49% | 81.12% | 72.66% | 64.1% | 56.21% | 50%
6 | 2050 | Summer | P, [MW] | Expected | - | 1.1159 | 1.2753 | 1.4152 | 1.4753 | 1.4607 | 1.3654 | 0.36175 | 0.45976 | 0.78742 | 1.4997 | 1.7564 | 1.7706 | 1.9281 | 1.9273 | 2.4179 | 2.3091 | 2.0793 | 1.6096 | 1.111 | 0.47284 | 0.25333 | 0.62714 | 1.0112 | 1.3114
6 | 2050 | Summer | SoC, [MWh] | Expected | - | 7.106 | 7.0787 | 7.1882 | 7.3562 | 7.5102 | 7.5717 | 6.6348 | 5.7882 | 5.2515 | 5.399 | 5.7788 | 6.1552 | 6.6762 | 7.1878 | 8.1884 | 9.0907 | 9.786 | 10.0479 | 9.853 | 9.0558 | 8.0603 | 7.448 | 7.2201 | 7.29
6 | 2050 | Summer | SoC, [%] | Expected | - | 48.77% | 48.58% | 49.34% | 50.49% | 51.55% | 51.97% | 45.54% | 39.73% | 36.04% | 37.06% | 39.66% | 42.25% | 45.82% | 49.33% | 56.2% | 62.39% | 67.17% | 68.96% | 67.63% | 62.15% | 55.32% | 51.12% | 49.55% | 50.03%
3 | 2050 | Summer | P, [MW] | Expected | - | 0.1556 | 0.36641 | 0.54501 | 0.5843 | 0.6218 | 0.29795 | -0.40046 | 1.0423 | 2.2909 | 5.103 | 6.9002 | 8.4456 | 9.1839 | 9.7056 | 9.4135 | 7.8464 | 5.6463 | 3.2936 | 1.9121 | -0.73893 | -2.4631 | -1.755 | -0.28368 | -0.041134
3 | 2050 | Summer | SoC, [MWh] | Expected | - | 22.8288 | 20.9993 | 19.3291 | 17.6684 | 16.002 | 13.95 | 11.095 | 9.508 | 8.8774 | 10.6209 | 13.8578 | 18.4598 | 23.7238 | 29.4882 | 35.0064 | 39.1099 | 41.3151 | 41.6331 | 40.9799 | 37.9396 | 33.2507 | 29.352 | 26.9788 | 24.86
3 | 2050 | Summer | SoC, [%] | Expected | - | 45.91% | 42.24% | 38.88% | 35.54% | 32.18% | 28.06% | 22.31% | 19.12% | 17.85% | 21.36% | 27.87% | 37.13% | 47.71% | 59.31% | 70.41% | 78.66% | 83.1% | 83.74% | 82.42% | 76.31% | 66.88% | 59.03% | 54.26% | 50%