## Main
numScenarios | 3 | 71.43% | 14.29% | 14.29%
Year | 2030
Load growth (to 2020) | 1.1754
PV Installed, [MW] | 40
ESS Installed, [MWh] | 3.75

## PV Profile
Time | 0 | 1 | 2 | 3 | 4 | 5 | 6 | 7 | 8 | 9 | 10 | 11 | 12 | 13 | 14 | 15 | 16 | 17 | 18 | 19 | 20 | 21 | 22 | 23
PV production, [%] | 0.5% | 0.5% | 0.5% | 0.5% | 0.5% | 0.5% | 6.72% | 17.92% | 30.68% | 43.76% | 55.64% | 64.73% | 69.77% | 70% | 65.4% | 56.64% | 44.96% | 31.93% | 19.08% | 7.69% | 0.5% | 0.5% | 0.5% | 0.5%

## Node Ratio
NodeID | Ratio, [%]
1 | 0%
2 | 0%
3 | 12.72%
4 | 0%
5 | 0%
6 | 4.24%
7 | 0%
8 | 0%
9 | 0%
10 | 0%
11 | 0%
12 | 0%
13 | 0%
14 | 2.54%
15 | 0%
16 | 0%
17 | 3.39%
18 | 0%
19 | 0%
20 | 1.04%
21 | 0%
22 | 8.48%
23 | 0%
24 | 14.84%
25 | 0%
26 | 11.68%
27 | 0%
28 | 8.06%
29 | 0%
30 | 3.52%
31 | 0%
32 | 0%
33 | 0%
34 | 8.48%
35 | 0%
36 | 2.12%
37 | 0%
38 | 11.87%
39 | 0%
40 | 7%

## PV installed
NodeID | Pinst, [MW]
14 | 1.016
17 | 1.356
20 | 0.416
22 | 3.392
24 | 5.936
26 | 4.672
28 | 3.224
30 | 1.408

## PV Matlab
bus | Pg | Qg | Qmax | Qmin | Vg | mBase | status | Pmax | Pmin | Pc1 | Pc2 | Qc1min | Qc1max | Qc2min | Qc2max | ramp_agc | ramp_10 | ramp_30 | ramp_q | apf
14 | 0 | 0 | 0 | 0 | 1 | 100 | 1 | 1.016 | 0 | 0 | 0 | 0 | 0 | 0 | 0 | 0 | 0 | 0 | 0 | 0;
17 | 0 | 0 | 0 | 0 | 1 | 100 | 1 | 1.356 | 0 | 0 | 0 | 0 | 0 | 0 | 0 | 0 | 0 | 0 | 0 | 0;
20 | 0 | 0 | 0 | 0 | 1 | 100 | 1 | 0.416 | 0 | 0 | 0 | 0 | 0 | 0 | 0 | 0 | 0 | 0 | 0 | 0;
22 | 0 | 0 | 0 | 0 | 1 | 100 | 1 | 3.392 | 0 | 0 | 0 | 0 | 0 | 0 | 0 | 0 | 0 | 0 | 0 | 0;
24 | 0 | 0 | 0 | 0 | 1 | 100 | 1 | 5.936 | 0 | 0 | 0 | 0 | 0 | 0 | 0 | 0 | 0 | 0 | 0 | 0;
26 | 0 | 0 | 0 | 0 | 1 | 100 | 1 | 4.672 | 0 | 0 | 0 | 0 | 0 | 0 | 0 | 0 | 0 | 0 | 0 | 0;
28 | 0 | 0 | 0 | 0 | 1 | 100 | 1 | 3.224 | 0 | 0 | 0 | 0 | 0 | 0 | 0 | 0 | 0 | 0 | 0 | 0;
30 | 0 | 0 | 0 | 0 | 1 | 100 | 1 | 1.408 | 0 | 0 | 0 | 0 | 0 | 0 | 0 | 0 | 0 | 0 | 0 | 0;

## ES installed
Node ID | Pinst, [MW]
14 | 0.09525
17 | 0.12712
20 | 0.039
22 | 0.318
24 | 0.5565
26 | 0.438
28 | 0.30225
30 | 0.132

## ES Matlab
Bus | S, [MW] | E, [MWh] | Einit, [MWh] | EffCh | EffDch | MaxPF | MinPF
14 | 0.09525 | 0.1905 | 0.09525 | 0.95 | 0.95 | 0.8 | -0.80;
17 | 0.12712 | 0.25425 | 0.12712 | 0.95 | 0.95 | 0.8 | -0.80;
20 | 0.039 | 0.078 | 0.039 | 0.95 | 0.95 | 0.8 | -0.80;
22 | 0.318 | 0.636 | 0.318 | 0.95 | 0.95 | 0.8 | -0.80;
24 | 0.5565 | 1.113 | 0.5565 | 0.95 | 0.95 | 0.8 | -0.80;
26 | 0.438 | 0.876 | 0.438 | 0.95 | 0.95 | 0.8 | -0.80;
28 | 0.30225 | 0.6045 | 0.30225 | 0.95 | 0.95 | 0.8 | -0.80;
30 | 0.132 | 0.264 | 0.132 | 0.95 | 0.95 | 0.8 | -0.80;

## EV Distribution
NodeID | Ratio, [%]
3 | 12.72%
6 | 4.24%
14 | 2.54%
17 | 3.39%
20 | 1.04%
22 | 8.48%
24 | 14.84%
26 | 11.68%
28 | 8.06%
30 | 3.52%
34 | 8.48%
36 | 2.12%
38 | 11.87%
40 | 7%

## EV Characterization
Time | 0 | 1 | 2 | 3 | 4 | 5 | 6 | 7 | 8 | 9 | 10 | 11 | 12 | 13 | 14 | 15 | 16 | 17 | 18 | 19 | 20 | 21 | 22 | 23
EV Load, [MW] | 1.2291 | 1.2701 | 1.1373 | 1.078 | 0.8832 | 0.7496 | 0.9167 | 0.1592 | 0.14 | 0.2041 | 0.1202 | 0.1502 | 0.2393 | 0.4409 | 0.4704 | 0.4626 | 0.2595 | 0.5286 | 0.3102 | 0.2181 | 0.3312 | 0.2047 | 0.9343 | 1.1263
Minimum EV Load, [MW] | -2.775 | -2.9674 | -3.3374 | -3.6001 | -3.848 | -4.1995 | -4.0071 | -4.4949 | -4.0768 | -5.9882 | -5.9268 | -5.418 | -5.1936 | -5.0144 | -4.7264 | -4.3011 | -4.0217 | -3.5991 | -2.2844 | -2.5566 | -2.7025 | -2.9013 | -2.3051 | -2.4494
Maximum EV Load, [MW] | 2.6734 | 2.8601 | 3.2068 | 3.4506 | 3.6728 | 4.0105 | 3.8235 | 4.3148 | 3.9523 | 4.5099 | 4.5454 | 4.2549 | 4.1115 | 4.0058 | 3.7541 | 3.4179 | 3.184 | 2.8457 | 2.2273 | 2.493 | 2.6491 | 2.8536 | 2.2205 | 2.3612

## Pc, Winter, S1
Node ID | 0 | 1 | 2 | 3 | 4 | 5 | 6 | 7 | 8 | 9 | 10 | 11 | 12 | 13 | 14 | 15 | 16 | 17 | 18 | 19 | 20 | 21 | 22 | 23
1 | 4.6623 | 4.488 | 4.3282 | 4.4588 | 4.333 | 4.3388 | 4.3788 | 5.6837 | 5.7973 | 5.742 | 5.7246 | 5.8449 | 5.7819 | 5.6796 | 4.9407 | 5.3154 | 5.7789 | 5.6909 | 5.3977 | 5.1474 | 5.111 | 4.8839 | 4.4109 | 4.3153
2 | 1.5832 | 1.5382 | 1.4728 | 1.4606 | 1.4753 | 1.5752 | 1.899 | 2.217 | 2.4102 | 2.483 | 2.4776 | 2.4186 | 2.3309 | 2.2167 | 2.0645 | 2.1286 | 2.3677 | 2.8308 | 2.6962 | 2.4905 | 2.4144 | 2.2518 | 2.0608 | 1.8229
3 | 3.9538 | 3.732 | 3.5997 | 3.6645 | 3.6729 | 4.1663 | 6.6912 | 7.7287 | 8.0713 | 7.825 | 7.5276 | 8.0107 | 7.439 | 7.1103 | 6.161 | 6.1348 | 6.3641 | 6.905 | 6.288 | 6.5211 | 6.3468 | 5.955 | 5.0442 | 4.4874
4 | 0.37256 | 0.24205 | 0.24217 | 0.21574 | 0.22721 | 0.46362 | 0.92967 | 1.1573 | 1.2756 | 1.1946 | 1.1843 | 1.1007 | 1.0723 | 1.0099 | 0.964 | 0.98596 | 1.2444 | 1.8769 | 1.6873 | 1.4279 | 1.3806 | 1.229 | 0.91976 | 0.71501
5 | 3.6701 | 3.3382 | 3.0591 | 3.0991 | 3.1682 | 3.5694 | 4.614 | 5.1103 | 5.2837 | 5.4942 | 5.6488 | 5.7433 | 5.6318 | 5.3592 | 5.3424 | 5.2992 | 5.6639 | 6.4932 | 6.4087 | 6.2686 | 6.212 | 5.7999 | 5.1605 | 4.6762
6 | 6.443 | 6.0631 | 5.9047 | 5.9735 | 6.0302 | 6.526 | 7.3747 | 8.9024 | 9.3336 | 9.6537 | 9.4944 | 9.6411 | 9.5965 | 9.4627 | 8.8209 | 8.8414 | 8.5692 | 8.9915 | 8.7029 | 8.5625 | 8.3781 | 8.0857 | 7.2891 | 6.7826
7 | 2.9208 | 2.6919 | 2.6691 | 2.615 | 2.7064 | 3.1107 | 3.9499 | 4.8303 | 5.4838 | 5.6292 | 5.7504 | 1.425 | 5.6354 | 5.4811 | 5.0061 | 4.883 | 5.2838 | 5.3951 | 5.2182 | 5.1465 | 4.7859 | 3.9625 | 3.6555 | 3.3138
8 | 2.0509 | 1.9429 | 1.8998 | 1.8794 | 1.9911 | 2.4288 | 3.989 | 4.7982 | 4.9845 | 4.9572 | 5.1398 | 5.1048 | 4.7991 | 4.6825 | 4.1404 | 3.734 | 3.8339 | 4.1753 | 4.103 | 3.971 | 3.8887 | 3.5871 | 2.8323 | 2.4544
9 | 2.2212 | 2.2212 | 2.2212 | 2.2212 | 2.2212 | 2.2212 | 2.2212 | 2.2212 | 2.2212 | 2.2212 | 2.2212 | 2.2212 | 2.2212 | 2.2212 | 2.2212 | 2.2212 | 2.2212 | 2.2212 | 2.2212 | 2.2212 | 2.2212 | 2.2212 | 2.2212 | 2.2212
10 | 2.4246 | 2.2379 | 2.1347 | 2.156 | 2.1733 | 2.5026 | 3.2733 | 3.8327 | 4.1878 | 4.4697 | 4.3653 | 4.3523 | 4.3403 | 4.1463 | 4.0206 | 3.7907 | 3.9888 | 4.5345 | 4.43 | 4.2715 | 4.1006 | 3.8683 | 3.3891 | 2.9751
11 | 0.91009 | 0.83324 | 0.79164 | 0.78763 | 0.81223 | 1.0095 | 1.3461 | 1.4879 | 1.1921 | 0.82702 | 1.6092 | 1.6216 | 1.5633 | 1.5011 | 1.4043 | 1.4435 | 1.56 | 1.8822 | 1.7717 | 1.654 | 1.6009 | 1.5917 | 1.4032 | 1.202
12 | 4.521 | 4.4995 | 4.4976 | 4.629 | 4.6072 | 4.7336 | 4.9135 | 4.7645 | 3.9716 | 3.8092 | 5.187 | 4.7298 | 4.7929 | 4.8994 | 5.0123 | 5.1711 | 5.7191 | 5.8915 | 5.5088 | 5.2236 | 5.3054 | 5.2908 | 5.3168 | 5.5755
13 | 10.1855 | 9.8247 | 9.9777 | 10.0965 | 10.263 | 10.503 | 12.9891 | 13.6359 | 13.8863 | 13.5397 | 13.3561 | 13.8418 | 14.326 | 13.8699 | 13.6176 | 13.7773 | 13.3323 | 13.9296 | 13.4411 | 12.6667 | 12.8221 | 12.4477 | 10.989 | 10.6331
14 | -0.27207 | -0.25131 | -0.24651 | -0.24385 | -0.2639 | -0.31367 | -0.41365 | -0.51502 | -0.56183 | -0.58107 | -0.53118 | -0.52992 | -0.55004 | -0.53504 | -0.51019 | -0.49867 | -0.55194 | -0.60032 | -0.59024 | -0.55852 | -0.55095 | -0.5092 | -0.40576 | -0.36254
17 | 0.041666 | 0.043056 | 0.038554 | 0.036544 | 0.02994 | 0.025411 | 0.031076 | 0.0053969 | 0.004746 | 0.006919 | 0.0040748 | 0.0050918 | 0.0081123 | 0.014947 | 0.015947 | 0.015682 | 0.0087971 | 0.01792 | 0.010516 | 0.0073936 | 0.011228 | 0.0069393 | 0.031673 | 0.038182
20 | 0.012783 | 0.013209 | 0.011828 | 0.011211 | 0.0091853 | 0.0077958 | 0.0095337 | 0.0016557 | 0.001456 | 0.0021226 | 0.0012501 | 0.0015621 | 0.0024887 | 0.0045854 | 0.0048922 | 0.004811 | 0.0026988 | 0.0054974 | 0.0032261 | 0.0022682 | 0.0034445 | 0.0021289 | 0.0097167 | 0.011714
22 | 0.10423 | 0.1077 | 0.096443 | 0.091414 | 0.074895 | 0.063566 | 0.077736 | 0.0135 | 0.011872 | 0.017308 | 0.010193 | 0.012737 | 0.020293 | 0.037388 | 0.03989 | 0.039228 | 0.022006 | 0.044825 | 0.026305 | 0.018495 | 0.028086 | 0.017359 | 0.079229 | 0.09551
24 | 0.1824 | 0.18848 | 0.16878 | 0.15998 | 0.13107 | 0.11124 | 0.13604 | 0.023625 | 0.020776 | 0.030288 | 0.017838 | 0.02229 | 0.035512 | 0.06543 | 0.069807 | 0.06865 | 0.03851 | 0.078444 | 0.046034 | 0.032366 | 0.04915 | 0.030377 | 0.13865 | 0.16714
26 | 0.14356 | 0.14835 | 0.13284 | 0.12591 | 0.10316 | 0.087553 | 0.10707 | 0.018595 | 0.016352 | 0.023839 | 0.014039 | 0.017543 | 0.02795 | 0.051497 | 0.054943 | 0.054032 | 0.03031 | 0.06174 | 0.036231 | 0.025474 | 0.038684 | 0.023909 | 0.10913 | 0.13155
28 | 0.099065 | 0.10237 | 0.091666 | 0.086887 | 0.071186 | 0.060418 | 0.073886 | 0.012832 | 0.011284 | 0.01645 | 0.0096881 | 0.012106 | 0.019288 | 0.035537 | 0.037914 | 0.037286 | 0.020916 | 0.042605 | 0.025002 | 0.017579 | 0.026695 | 0.016499 | 0.075305 | 0.09078
30 | 0.043264 | 0.044708 | 0.040033 | 0.037946 | 0.031089 | 0.026386 | 0.032268 | 0.0056038 | 0.004928 | 0.0071843 | 0.004231 | 0.005287 | 0.0084234 | 0.01552 | 0.016558 | 0.016284 | 0.0091344 | 0.018607 | 0.010919 | 0.0076771 | 0.011658 | 0.0072054 | 0.032887 | 0.039646
34 | 0.10423 | 0.1077 | 0.096443 | 0.091414 | 0.074895 | 0.063566 | 0.077736 | 0.0135 | 0.011872 | 0.017308 | 0.010193 | 0.012737 | 0.020293 | 0.037388 | 0.03989 | 0.039228 | 0.022006 | 0.044825 | 0.026305 | 0.018495 | 0.028086 | 0.017359 | 0.079229 | 0.09551
36 | 0.026057 | 0.026926 | 0.024111 | 0.022854 | 0.018724 | 0.015892 | 0.019434 | 0.003375 | 0.002968 | 0.0043269 | 0.0025482 | 0.0031842 | 0.0050732 | 0.0093471 | 0.0099725 | 0.0098071 | 0.0055014 | 0.011206 | 0.0065762 | 0.0046237 | 0.0070214 | 0.0043396 | 0.019807 | 0.023878
38 | 0.14589 | 0.15076 | 0.135 | 0.12796 | 0.10484 | 0.088978 | 0.10881 | 0.018897 | 0.016618 | 0.024227 | 0.014268 | 0.017829 | 0.028405 | 0.052335 | 0.055836 | 0.054911 | 0.030803 | 0.062745 | 0.036821 | 0.025888 | 0.039313 | 0.024298 | 0.1109 | 0.13369
40 | 0.086037 | 0.088907 | 0.079611 | 0.07546 | 0.061824 | 0.052472 | 0.064169 | 0.011144 | 0.0098 | 0.014287 | 0.008414 | 0.010514 | 0.016751 | 0.030863 | 0.032928 | 0.032382 | 0.018165 | 0.037002 | 0.021714 | 0.015267 | 0.023184 | 0.014329 | 0.065401 | 0.078841

## Pc, Winter, S2
Node ID | 0 | 1 | 2 | 3 | 4 | 5 | 6 | 7 | 8 | 9 | 10 | 11 | 12 | 13 | 14 | 15 | 16 | 17 | 18 | 19 | 20 | 21 | 22 | 23
1 | 4.5281 | 4.294 | 4.1413 | 4.2002 | 4.132 | 4.0127 | 3.6774 | 3.9573 | 4.0545 | 3.9735 | 3.9114 | 3.967 | 3.9595 | 3.8218 | 3.6961 | 3.7232 | 3.7925 | 3.6917 | 3.7261 | 3.6782 | 3.6306 | 3.5797 | 3.505 | 3.6222
2 | 1.572 | 1.4304 | 1.4096 | 1.2641 | 1.3745 | 1.462 | 1.5759 | 1.887 | 2.2042 | 2.3336 | 2.4124 | 2.3507 | 2.2561 | 2.193 | 2.099 | 2.1145 | 2.32 | 2.7525 | 2.6505 | 2.554 | 2.3966 | 2.1762 | 1.9712 | 1.7254
3 | 4.0724 | 3.8457 | 3.6555 | 3.6751 | 3.6854 | 3.9206 | 4.9847 | 5.1447 | 5.5773 | 5.9472 | 5.7896 | 6.1173 | 5.9866 | 5.44 | 4.764 | 4.7399 | 4.9844 | 5.6465 | 5.5546 | 5.4323 | 5.2793 | 4.8278 | 4.61 | 4.175
4 | 0.46073 | 0.31405 | 0.27108 | 0.25271 | 0.25092 | 0.40279 | 0.73749 | 0.92466 | 1.0844 | 1.1397 | 1.182 | 1.1016 | 1.228 | 1.0815 | 1.0598 | 1.0292 | 1.2383 | 1.8091 | 1.7094 | 1.4573 | 1.3446 | 1.1374 | 0.90184 | 0.743
5 | 3.8986 | 3.4537 | 3.2007 | 3.1889 | 3.2402 | 3.4692 | 3.9834 | 4.3689 | 5.1019 | 5.5602 | 5.9989 | 6.1044 | 6.1168 | 5.8605 | 5.6629 | 5.4852 | 5.6932 | 6.5111 | 6.5705 | 6.4003 | 6.1044 | 5.6927 | 5.1616 | 4.6408
6 | 6.2898 | 5.9242 | 5.6652 | 5.7217 | 5.6634 | 5.9704 | 6.3782 | 6.8198 | 7.0429 | 7.4259 | 7.4241 | 7.8505 | 7.6892 | 7.3485 | 6.8315 | 6.9143 | 6.8134 | 7.4162 | 7.3624 | 7.093 | 6.8019 | 6.4845 | 6.323 | 6.1835
7 | 3.0038 | 2.7206 | 2.7079 | 2.6307 | 2.7009 | 3.0141 | 3.4769 | 4.1599 | 4.7681 | 5.2924 | 5.2105 | 5.4738 | 5.3307 | 4.9697 | 4.866 | 4.5071 | 4.5337 | 5.0275 | 5.0509 | 5.0616 | 4.8048 | 4.1398 | 3.704 | 3.4606
8 | 2.0999 | 1.9757 | 1.9222 | 1.8763 | 1.9477 | 2.1788 | 3.1437 | 3.5481 | 4.0021 | 4.214 | 4.4798 | 4.5441 | 4.1719 | 3.7759 | 3.4212 | 3.3309 | 3.5212 | 3.7862 | 3.5926 | 3.4611 | 3.2917 | 3.0517 | 2.7471 | 2.4108
9 | 2.2212 | 2.2212 | 2.2212 | 2.2212 | 2.2212 | 2.2212 | 2.2212 | 2.2212 | 2.2212 | 2.2212 | 2.2212 | 2.2212 | 2.2212 | 2.2212 | 2.2212 | 2.2212 | 2.2212 | 2.2212 | 2.2212 | 2.2212 | 2.2212 | 2.2212 | 2.2212 | 2.2212
10 | 2.5293 | 2.3204 | 2.212 | 2.1696 | 2.1845 | 2.3535 | 2.6822 | 2.8907 | 3.3355 | 3.7614 | 3.888 | 4.0264 | 4.0457 | 3.7218 | 3.501 | 3.4761 | 3.7322 | 4.244 | 4.2491 | 4.1047 | 3.9059 | 3.5691 | 3.2467 | 2.8127
11 | 0.94776 | 0.84732 | 0.81967 | 0.79136 | 0.78563 | 0.93999 | 1.1036 | 1.2979 | 1.4598 | 1.6138 | 1.6611 | 1.7068 | 1.6623 | 1.6212 | 1.5546 | 1.535 | 1.6237 | 1.9051 | 1.8727 | 1.7996 | 1.6815 | 1.5509 | 1.3899 | 1.2063
12 | 5.8908 | 5.5886 | 5.2222 | 5.2593 | 5.3143 | 5.3005 | 5.326 | 5.1325 | 3.9276 | 3.8279 | 5.413 | 5.1582 | 5.2141 | 5.2334 | 5.2653 | 5.3033 | 5.8846 | 6.1134 | 5.5001 | 5.3923 | 5.3471 | 5.3314 | 5.2529 | 5.7535
13 | 10.4217 | 9.9075 | 9.9724 | 9.9112 | 9.7814 | 10.0653 | 11.5128 | 11.9036 | 12.5676 | 12.3579 | 13.0283 | 13.5301 | 12.9605 | 11.8767 | 10.3122 | 10.1956 | 10.5473 | 11.016 | 10.8845 | 10.8351 | 10.5228 | 10.1517 | 9.9584 | 9.7001
14 | -0.28908 | -0.26067 | -0.25444 | -0.24729 | -0.25775 | -0.27686 | -0.33268 | -0.43275 | -0.48867 | -0.56405 | -0.56531 | -0.60393 | -0.56636 | -0.53183 | -0.52431 | -0.52997 | -0.5453 | -0.56621 | -0.57489 | -0.54631 | -0.5272 | -0.49645 | -0.4089 | -0.3585
17 | 0.041666 | 0.043056 | 0.038554 | 0.036544 | 0.02994 | 0.025411 | 0.031076 | 0.0053969 | 0.004746 | 0.006919 | 0.0040748 | 0.0050918 | 0.0081123 | 0.014947 | 0.015947 | 0.015682 | 0.0087971 | 0.01792 | 0.010516 | 0.0073936 | 0.011228 | 0.0069393 | 0.031673 | 0.038182
20 | 0.012783 | 0.013209 | 0.011828 | 0.011211 | 0.0091853 | 0.0077958 | 0.0095337 | 0.0016557 | 0.001456 | 0.0021226 | 0.0012501 | 0.0015621 | 0.0024887 | 0.0045854 | 0.0048922 | 0.004811 | 0.0026988 | 0.0054974 | 0.0032261 | 0.0022682 | 0.0034445 | 0.0021289 | 0.0097167 | 0.011714
22 | 0.10423 | 0.1077 | 0.096443 | 0.091414 | 0.074895 | 0.063566 | 0.077736 | 0.0135 | 0.011872 | 0.017308 | 0.010193 | 0.012737 | 0.020293 | 0.037388 | 0.03989 | 0.039228 | 0.022006 | 0.044825 | 0.026305 | 0.018495 | 0.028086 | 0.017359 | 0.079229 | 0.09551
24 | 0.1824 | 0.18848 | 0.16878 | 0.15998 | 0.13107 | 0.11124 | 0.13604 | 0.023625 | 0.020776 | 0.030288 | 0.017838 | 0.02229 | 0.035512 | 0.06543 | 0.069807 | 0.06865 | 0.03851 | 0.078444 | 0.046034 | 0.032366 | 0.04915 | 0.030377 | 0.13865 | 0.16714
26 | 0.14356 | 0.14835 | 0.13284 | 0.12591 | 0.10316 | 0.087553 | 0.10707 | 0.018595 | 0.016352 | 0.023839 | 0.014039 | 0.017543 | 0.02795 | 0.051497 | 0.054943 | 0.054032 | 0.03031 | 0.06174 | 0.036231 | 0.025474 | 0.038684 | 0.023909 | 0.10913 | 0.13155
28 | 0.099065 | 0.10237 | 0.091666 | 0.086887 | 0.071186 | 0.060418 | 0.073886 | 0.012832 | 0.011284 | 0.01645 | 0.0096881 | 0.012106 | 0.019288 | 0.035537 | 0.037914 | 0.037286 | 0.020916 | 0.042605 | 0.025002 | 0.017579 | 0.026695 | 0.016499 | 0.075305 | 0.09078
30 | 0.043264 | 0.044708 | 0.040033 | 0.037946 | 0.031089 | 0.026386 | 0.032268 | 0.0056038 | 0.004928 | 0.0071843 | 0.004231 | 0.005287 | 0.0084234 | 0.01552 | 0.016558 | 0.016284 | 0.0091344 | 0.018607 | 0.010919 | 0.0076771 | 0.011658 | 0.0072054 | 0.032887 | 0.039646
34 | 0.10423 | 0.1077 | 0.096443 | 0.091414 | 0.074895 | 0.063566 | 0.077736 | 0.0135 | 0.011872 | 0.017308 | 0.010193 | 0.012737 | 0.020293 | 0.037388 | 0.03989 | 0.039228 | 0.022006 | 0.044825 | 0.026305 | 0.018495 | 0.028086 | 0.017359 | 0.079229 | 0.09551
36 | 0.026057 | 0.026926 | 0.024111 | 0.022854 | 0.018724 | 0.015892 | 0.019434 | 0.003375 | 0.002968 | 0.0043269 | 0.0025482 | 0.0031842 | 0.0050732 | 0.0093471 | 0.0099725 | 0.0098071 | 0.0055014 | 0.011206 | 0.0065762 | 0.0046237 | 0.0070214 | 0.0043396 | 0.019807 | 0.023878
38 | 0.14589 | 0.15076 | 0.135 | 0.12796 | 0.10484 | 0.088978 | 0.10881 | 0.018897 | 0.016618 | 0.024227 | 0.014268 | 0.017829 | 0.028405 | 0.052335 | 0.055836 | 0.054911 | 0.030803 | 0.062745 | 0.036821 | 0.025888 | 0.039313 | 0.024298 | 0.1109 | 0.13369
40 | 0.086037 | 0.088907 | 0.079611 | 0.07546 | 0.061824 | 0.052472 | 0.064169 | 0.011144 | 0.0098 | 0.014287 | 0.008414 | 0.010514 | 0.016751 | 0.030863 | 0.032928 | 0.032382 | 0.018165 | 0.037002 | 0.021714 | 0.015267 | 0.023184 | 0.014329 | 0.065401 | 0.078841

## Pc, Winter, S3
Node ID | 0 | 1 | 2 | 3 | 4 | 5 | 6 | 7 | 8 | 9 | 10 | 11 | 12 | 13 | 14 | 15 | 16 | 17 | 18 | 19 | 20 | 21 | 22 | 23
1 | 3.6979 | 3.6275 | 3.5204 | 3.5572 | 3.4341 | 3.492 | 3.478 | 3.7385 | 3.773 | 3.6183 | 3.6606 | 3.5546 | 3.709 | 3.5913 | 3.6132 | 3.6932 | 3.7672 | 3.7706 | 3.7435 | 3.5685 | 3.5801 | 3.5195 | 3.4876 | 3.5503
2 | 1.539 | 1.4137 | 1.344 | 1.2911 | 1.3073 | 1.4114 | 1.5273 | 1.8203 | 2.0822 | 2.3805 | 2.4118 | 2.427 | 2.3375 | 2.0859 | 1.8297 | 1.9128 | 2.1008 | 2.3669 | 2.4639 | 2.3825 | 2.2587 | 2.087 | 1.8346 | 1.6601
3 | 3.773 | 3.5746 | 3.4169 | 3.3598 | 3.3088 | 3.3883 | 3.752 | 3.9157 | 4.3045 | 4.8981 | 5.2163 | 5.3675 | 5.1806 | 4.7793 | 4.5066 | 4.3063 | 4.2854 | 4.8561 | 4.9784 | 4.9425 | 4.8678 | 4.5576 | 4.3141 | 3.9202
4 | 0.52429 | 0.3429 | 0.32553 | 0.28525 | 0.11301 | 0.23253 | 0.43644 | 0.59233 | 0.88585 | 1.0902 | 1.2351 | 1.2833 | 1.099 | 0.80307 | 0.67832 | 0.62717 | 0.83235 | 1.2788 | 1.3021 | 1.1554 | 1.0472 | 0.89926 | 0.64027 | 0.45123
5 | 3.8681 | 3.5105 | 3.1882 | 3.0845 | 3.1305 | 3.2653 | 3.5775 | 3.8676 | 4.6198 | 5.56 | 6.3007 | 6.7913 | 6.5258 | 5.7819 | 5.2167 | 5.0244 | 5.1492 | 5.5935 | 5.829 | 6.0297 | 5.8656 | 5.5565 | 4.8411 | 4.1256
6 | 5.7915 | 5.5483 | 5.4128 | 5.2936 | 5.2555 | 5.4667 | 5.7515 | 6.002 | 6.3016 | 6.7778 | 6.9281 | 6.9801 | 6.9818 | 6.6877 | 6.2717 | 6.2539 | 6.4078 | 6.9313 | 6.9088 | 7.2167 | 7.0157 | 6.8148 | 6.3545 | 6.1181
7 | 3.0223 | 2.7823 | 2.6882 | 2.5764 | 2.6516 | 2.8459 | 3.1847 | 3.3278 | 3.8823 | 4.4903 | 4.7975 | 5.2243 | 5.1252 | 4.726 | 4.3908 | 3.9236 | 3.9415 | 4.2837 | 4.3335 | 4.2959 | 4.398 | 4.1625 | 3.6003 | 3.2282
8 | 2.1061 | 1.9963 | 1.9193 | 1.8815 | 1.9065 | 2.0977 | 2.3496 | 2.5861 | 2.9812 | 3.4617 | 3.9558 | 4.1219 | 3.6746 | 3.2847 | 3.1096 | 2.9751 | 2.9442 | 3.0735 | 3.1335 | 3.1954 | 3.0899 | 2.8657 | 2.5594 | 2.2409
9 | 2.2212 | 2.2212 | 2.2212 | 2.2212 | 2.2212 | 2.2212 | 2.2212 | 2.2212 | 2.2212 | 2.2212 | 2.2212 | 2.2212 | 2.2212 | 2.2212 | 2.2212 | 2.2212 | 2.2212 | 2.2212 | 2.2212 | 2.2212 | 2.2212 | 2.2212 | 2.2212 | 2.2212
10 | 2.4072 | 2.1762 | 2.0426 | 2.0005 | 1.9756 | 2.1088 | 2.3318 | 2.6006 | 3.1194 | 3.7169 | 4.1634 | 4.2584 | 3.8387 | 3.4094 | 3.1915 | 3.1025 | 3.1812 | 3.5378 | 3.6585 | 3.6568 | 3.4986 | 3.2902 | 2.9675 | 2.5454
11 | 0.95119 | 0.87079 | 0.81549 | 0.8036 | 0.79267 | 0.92107 | 1.0813 | 1.283 | 1.4897 | 1.6986 | 1.9169 | 1.9945 | 1.8174 | 1.6392 | 1.4727 | 1.4185 | 1.5524 | 1.7453 | 1.7539 | 1.7715 | 1.699 | 1.5848 | 1.3191 | 1.1175
12 | 5.8097 | 5.4374 | 5.2008 | 5.2337 | 5.2253 | 5.243 | 5.3355 | 5.0533 | 3.6944 | 4.4871 | 5.5091 | 5.3476 | 5.1946 | 5.2461 | 5.1563 | 5.1522 | 5.1724 | 5.98 | 6.1372 | 5.8245 | 5.5437 | 5.5245 | 5.5455 | 5.6494
13 | 9.4175 | 9.2851 | 9.2167 | 9.1673 | 8.9511 | 9.117 | 9.3958 | 9.8023 | 10.2446 | 10.5677 | 11.0927 | 10.6166 | 10.2882 | 9.9532 | 9.7052 | 9.9852 | 9.9542 | 10.0794 | 10.4279 | 10.5224 | 10.2542 | 10.127 | 9.7829 | 9.3525
14 | -0.30258 | -0.26938 | -0.26049 | -0.24912 | -0.26001 | -0.28096 | -0.32098 | -0.40687 | -0.50183 | -0.58689 | -0.6262 | -0.61803 | -0.58638 | -0.50001 | -0.44173 | -0.44149 | -0.44797 | -0.48018 | -0.50609 | -0.50364 | -0.46586 | -0.43914 | -0.36889 | -0.29662
17 | 0.041666 | 0.043056 | 0.038554 | 0.036544 | 0.02994 | 0.025411 | 0.031076 | 0.0053969 | 0.004746 | 0.006919 | 0.0040748 | 0.0050918 | 0.0081123 | 0.014947 | 0.015947 | 0.015682 | 0.0087971 | 0.01792 | 0.010516 | 0.0073936 | 0.011228 | 0.0069393 | 0.031673 | 0.038182
20 | 0.012783 | 0.013209 | 0.011828 | 0.011211 | 0.0091853 | 0.0077958 | 0.0095337 | 0.0016557 | 0.001456 | 0.0021226 | 0.0012501 | 0.0015621 | 0.0024887 | 0.0045854 | 0.0048922 | 0.004811 | 0.0026988 | 0.0054974 | 0.0032261 | 0.0022682 | 0.0034445 | 0.0021289 | 0.0097167 | 0.011714
22 | 0.10423 | 0.1077 | 0.096443 | 0.091414 | 0.074895 | 0.063566 | 0.077736 | 0.0135 | 0.011872 | 0.017308 | 0.010193 | 0.012737 | 0.020293 | 0.037388 | 0.03989 | 0.039228 | 0.022006 | 0.044825 | 0.026305 | 0.018495 | 0.028086 | 0.017359 | 0.079229 | 0.09551
24 | 0.1824 | 0.18848 | 0.16878 | 0.15998 | 0.13107 | 0.11124 | 0.13604 | 0.023625 | 0.020776 | 0.030288 | 0.017838 | 0.02229 | 0.035512 | 0.06543 | 0.069807 | 0.06865 | 0.03851 | 0.078444 | 0.046034 | 0.032366 | 0.04915 | 0.030377 | 0.13865 | 0.16714
26 | 0.14356 | 0.14835 | 0.13284 | 0.12591 | 0.10316 | 0.087553 | 0.10707 | 0.018595 | 0.016352 | 0.023839 | 0.014039 | 0.017543 | 0.02795 | 0.051497 | 0.054943 | 0.054032 | 0.03031 | 0.06174 | 0.036231 | 0.025474 | 0.038684 | 0.023909 | 0.10913 | 0.13155
28 | 0.099065 | 0.10237 | 0.091666 | 0.086887 | 0.071186 | 0.060418 | 0.073886 | 0.012832 | 0.011284 | 0.01645 | 0.0096881 | 0.012106 | 0.019288 | 0.035537 | 0.037914 | 0.037286 | 0.020916 | 0.042605 | 0.025002 | 0.017579 | 0.026695 | 0.016499 | 0.075305 | 0.09078
30 | 0.043264 | 0.044708 | 0.040033 | 0.037946 | 0.031089 | 0.026386 | 0.032268 | 0.0056038 | 0.004928 | 0.0071843 | 0.004231 | 0.005287 | 0.0084234 | 0.01552 | 0.016558 | 0.016284 | 0.0091344 | 0.018607 | 0.010919 | 0.0076771 | 0.011658 | 0.0072054 | 0.032887 | 0.039646
34 | 0.10423 | 0.1077 | 0.096443 | 0.091414 | 0.074895 | 0.063566 | 0.077736 | 0.0135 | 0.011872 | 0.017308 | 0.010193 | 0.012737 | 0.020293 | 0.037388 | 0.03989 | 0.039228 | 0.022006 | 0.044825 | 0.026305 | 0.018495 | 0.028086 | 0.017359 | 0.079229 | 0.09551
36 | 0.026057 | 0.026926 | 0.024111 | 0.022854 | 0.018724 | 0.015892 | 0.019434 | 0.003375 | 0.002968 | 0.0043269 | 0.0025482 | 0.0031842 | 0.0050732 | 0.0093471 | 0.0099725 | 0.0098071 | 0.0055014 | 0.011206 | 0.0065762 | 0.0046237 | 0.0070214 | 0.0043396 | 0.019807 | 0.023878
38 | 0.14589 | 0.15076 | 0.135 | 0.12796 | 0.10484 | 0.088978 | 0.10881 | 0.018897 | 0.016618 | 0.024227 | 0.014268 | 0.017829 | 0.028405 | 0.052335 | 0.055836 | 0.054911 | 0.030803 | 0.062745 | 0.036821 | 0.025888 | 0.039313 | 0.024298 | 0.1109 | 0.13369
40 | 0.086037 | 0.088907 | 0.079611 | 0.07546 | 0.061824 | 0.052472 | 0.064169 | 0.011144 | 0.0098 | 0.014287 | 0.008414 | 0.010514 | 0.016751 | 0.030863 | 0.032928 | 0.032382 | 0.018165 | 0.037002 | 0.021714 | 0.015267 | 0.023184 | 0.014329 | 0.065401 | 0.078841

## Qc, Winter, S1
Node ID | 0 | 1 | 2 | 3 | 4 | 5 | 6 | 7 | 8 | 9 | 10 | 11 | 12 | 13 | 14 | 15 | 16 | 17 | 18 | 19 | 20 | 21 | 22 | 23
1 | 0.49402 | 0.34903 | 0.30258 | 0.38785 | 0.33395 | 0.27456 | 0.22717 | 0.79387 | 0.83022 | 0.71208 | 0.82963 | 0.77089 | 0.77429 | 0.69141 | 0.41028 | 0.64238 | 0.77043 | 0.71886 | 0.50241 | 0.52123 | 0.48548 | 0.30114 | 0.24022 | 0.24898
2 | -0.29589 | -0.29583 | -0.30399 | -0.31792 | -0.31486 | -0.28897 | -0.18323 | -0.035222 | -0.037851 | -0.025084 | -0.022096 | -0.098615 | -0.14407 | -0.18676 | -0.18535 | -0.18849 | -0.1482 | 0.048708 | -0.0068646 | -0.081032 | -0.1502 | -0.19758 | -0.2167 | -0.24811
3 | -0.79406 | -0.85679 | -0.87251 | -0.86084 | -0.86155 | -0.71944 | -0.02679 | 0.37092 | 0.47274 | 0.32932 | 0.19444 | 0.38568 | 0.24319 | 0.073782 | -0.2919 | -0.29202 | -0.24056 | -0.12136 | -0.29578 | -0.16853 | -0.23138 | -0.38376 | -0.60629 | -0.68441
4 | -0.84444 | -0.85281 | -0.86151 | -0.86905 | -0.87292 | -0.79807 | -0.69241 | -0.63217 | -0.65068 | -0.72083 | -0.76885 | -0.81409 | -0.81505 | -0.83004 | -0.83733 | -0.81236 | -0.68771 | -0.40988 | -0.52868 | -0.6413 | -0.69037 | -0.73038 | -0.77208 | -0.77582
5 | -0.84998 | -0.89269 | -0.93062 | -0.93394 | -0.93187 | -0.78549 | -0.59863 | -0.48445 | -0.47587 | -0.39861 | -0.39448 | -0.38617 | -0.46476 | -0.50014 | -0.48669 | -0.6033 | -0.53449 | -0.26796 | -0.31731 | -0.39453 | -0.42601 | -0.55302 | -0.61159 | -0.63981
6 | 0.4715 | 0.36883 | 0.27965 | 0.41662 | 0.34211 | 0.49288 | 0.65736 | 1.2804 | 1.4746 | 1.5194 | 1.4421 | 1.5384 | 1.5269 | 1.5092 | 1.2693 | 1.2074 | 1.0494 | 1.148 | 0.97314 | 1.0155 | 0.85858 | 0.90379 | 0.56108 | 0.5762
7 | -0.58246 | -0.57609 | -0.59419 | -0.60494 | -0.64077 | -0.57372 | -0.4874 | -0.25318 | -0.12544 | -0.11644 | -0.0885 | -0.029742 | -0.12076 | -0.12601 | -0.22967 | -0.32821 | -0.29622 | -0.33041 | -0.37156 | -0.35673 | -0.40618 | -0.47884 | -0.54025 | -0.54145
8 | -1.9348 | -1.9757 | -1.9679 | -1.9651 | -1.9246 | -1.8468 | -1.4118 | -1.1231 | -1.0371 | -1.1844 | -1.1184 | -1.0195 | -1.0807 | -1.1701 | -1.4217 | -1.5766 | -1.5724 | -1.5506 | -1.6345 | -1.69 | -1.7189 | -1.7693 | -1.8466 | -1.882
9 | -0.065017 | -0.065017 | -0.065017 | -0.065017 | -0.065017 | -0.065017 | -0.065017 | -0.065017 | -0.065017 | -0.065017 | -0.065017 | -0.065017 | -0.065017 | -0.065017 | -0.065017 | -0.065017 | -0.065017 | -0.065017 | -0.065017 | -0.065017 | -0.065017 | -0.065017 | -0.065017 | -0.065017
10 | -0.76745 | -0.78983 | -0.791 | -0.78878 | -0.78658 | -0.73535 | -0.55121 | -0.44988 | -0.28998 | -0.16746 | -0.21424 | -0.1654 | -0.19722 | -0.28525 | -0.35659 | -0.36779 | -0.37819 | -0.25525 | -0.3093 | -0.38344 | -0.45093 | -0.57373 | -0.71711 | -0.72987
11 | -0.55537 | -0.56072 | -0.57103 | -0.5761 | -0.5632 | -0.45451 | -0.34486 | -0.30813 | -0.21625 | -0.14269 | -0.32531 | -0.30677 | -0.34574 | -0.34504 | -0.38389 | -0.38425 | -0.3273 | -0.21888 | -0.29901 | -0.35124 | -0.37735 | -0.38643 | -0.41727 | -0.44258
12 | -0.076855 | 0.12895 | 0.27279 | 0.23588 | 0.18341 | -0.18476 | -0.0060998 | 0.22028 | 0.47811 | 0.56402 | 0.27397 | -0.00071181 | 0.86779 | 0.98376 | 0.93319 | 1.0714 | 0.58859 | 0.81298 | 0.87297 | 0.7782 | 0.87335 | 1.1211 | 1.0385 | 0.69962
13 | 0.24757 | 0.20023 | 0.28577 | 0.3581 | 0.37393 | 0.45589 | 1.6673 | 2.0871 | 2.2347 | 2.0902 | 1.9148 | 2.1944 | 2.4803 | 2.1996 | 2.1632 | 2.1591 | 1.9458 | 2.0114 | 1.7393 | 1.313 | 1.4405 | 1.2588 | 0.55368 | 0.39173
14 | 0.23591 | 0.24148 | 0.24443 | 0.24587 | 0.24148 | 0.23486 | 0.20814 | 0.16545 | 0.13388 | 0.11533 | 0.15156 | 0.1495 | 0.13159 | 0.11198 | 0.15086 | 0.18237 | 0.17487 | 0.18564 | 0.19188 | 0.20829 | 0.20937 | 0.22556 | 0.23575 | 0.23337
17 | 0 | 0 | 0 | 0 | 0 | 0 | 0 | 0 | 0 | 0 | 0 | 0 | 0 | 0 | 0 | 0 | 0 | 0 | 0 | 0 | 0 | 0 | 0 | 0
20 | 0 | 0 | 0 | 0 | 0 | 0 | 0 | 0 | 0 | 0 | 0 | 0 | 0 | 0 | 0 | 0 | 0 | 0 | 0 | 0 | 0 | 0 | 0 | 0
22 | 0 | 0 | 0 | 0 | 0 | 0 | 0 | 0 | 0 | 0 | 0 | 0 | 0 | 0 | 0 | 0 | 0 | 0 | 0 | 0 | 0 | 0 | 0 | 0
24 | 0 | 0 | 0 | 0 | 0 | 0 | 0 | 0 | 0 | 0 | 0 | 0 | 0 | 0 | 0 | 0 | 0 | 0 | 0 | 0 | 0 | 0 | 0 | 0
26 | 0 | 0 | 0 | 0 | 0 | 0 | 0 | 0 | 0 | 0 | 0 | 0 | 0 | 0 | 0 | 0 | 0 | 0 | 0 | 0 | 0 | 0 | 0 | 0
28 | 0 | 0 | 0 | 0 | 0 | 0 | 0 | 0 | 0 | 0 | 0 | 0 | 0 | 0 | 0 | 0 | 0 | 0 | 0 | 0 | 0 | 0 | 0 | 0
30 | 0 | 0 | 0 | 0 | 0 | 0 | 0 | 0 | 0 | 0 | 0 | 0 | 0 | 0 | 0 | 0 | 0 | 0 | 0 | 0 | 0 | 0 | 0 | 0
34 | 0 | 0 | 0 | 0 | 0 | 0 | 0 | 0 | 0 | 0 | 0 | 0 | 0 | 0 | 0 | 0 | 0 | 0 | 0 | 0 | 0 | 0 | 0 | 0
36 | 0 | 0 | 0 | 0 | 0 | 0 | 0 | 0 | 0 | 0 | 0 | 0 | 0 | 0 | 0 | 0 | 0 | 0 | 0 | 0 | 0 | 0 | 0 | 0
38 | 0 | 0 | 0 | 0 | 0 | 0 | 0 | 0 | 0 | 0 | 0 | 0 | 0 | 0 | 0 | 0 | 0 | 0 | 0 | 0 | 0 | 0 | 0 | 0
40 | 0 | 0 | 0 | 0 | 0 | 0 | 0 | 0 | 0 | 0 | 0 | 0 | 0 | 0 | 0 | 0 | 0 | 0 | 0 | 0 | 0 | 0 | 0 | 0

## Qc, Winter, S2
Node ID | 0 | 1 | 2 | 3 | 4 | 5 | 6 | 7 | 8 | 9 | 10 | 11 | 12 | 13 | 14 | 15 | 16 | 17 | 18 | 19 | 20 | 21 | 22 | 23
1 | 0.3923 | 0.26574 | 0.22285 | 0.21128 | 0.23482 | 0.12592 | 0.054047 | 0.16605 | 0.10623 | 0.13874 | 0.090294 | 0.19831 | 0.21921 | 0.22317 | 0.15142 | 0.17585 | 0.18472 | 0.19459 | 0.17089 | 0.17418 | 0.20561 | 0.21863 | 0.16647 | 0.19179
2 | -0.31589 | -0.34175 | -0.32348 | -0.37081 | -0.34951 | -0.31439 | -0.26463 | -0.14826 | -0.08882 | -0.043532 | -0.067808 | -0.10946 | -0.1409 | -0.16692 | -0.2165 | -0.17799 | -0.12684 | 0.056838 | 0.0066531 | -0.07411 | -0.15082 | -0.18839 | -0.23503 | -0.28256
3 | -0.74804 | -0.76975 | -0.82076 | -0.81672 | -0.81403 | -0.76229 | -0.40412 | -0.43713 | -0.36688 | -0.23782 | -0.36043 | -0.30215 | -0.38243 | -0.52639 | -0.69936 | -0.72898 | -0.66903 | -0.4439 | -0.4741 | -0.58058 | -0.63515 | -0.69668 | -0.71617 | -0.74677
4 | -0.83193 | -0.84764 | -0.86192 | -0.86334 | -0.85688 | -0.78338 | -0.70026 | -0.66141 | -0.65599 | -0.63658 | -0.69346 | -0.77903 | -0.7728 | -0.80725 | -0.79094 | -0.80906 | -0.6763 | -0.42389 | -0.49974 | -0.64696 | -0.71744 | -0.75027 | -0.77092 | -0.77169
5 | -0.84683 | -0.90583 | -0.95394 | -0.94063 | -0.9445 | -0.82529 | -0.73728 | -0.72927 | -0.6023 | -0.43234 | -0.3048 | -0.37463 | -0.38174 | -0.42318 | -0.49641 | -0.54499 | -0.51952 | -0.25303 | -0.26799 | -0.3701 | -0.46951 | -0.53713 | -0.60301 | -0.64301
6 | 0.50333 | 0.4135 | 0.34103 | 0.40209 | 0.32669 | 0.36105 | 0.50037 | 0.72843 | 0.6934 | 0.95589 | 0.81209 | 0.93229 | 0.81708 | 0.70967 | 0.46409 | 0.6048 | 0.53889 | 0.70253 | 0.65827 | 0.50696 | 0.41497 | 0.3917 | 0.40858 | 0.45273
7 | -0.61335 | -0.62871 | -0.55132 | -0.60936 | -0.60607 | -0.56388 | -0.52567 | -0.47798 | -0.38626 | -0.32899 | -0.28893 | -0.25662 | -0.30567 | -0.31469 | -0.35843 | -0.40885 | -0.41034 | -0.34953 | -0.36763 | -0.36384 | -0.37893 | -0.42725 | -0.46851 | -0.50496
8 | -1.9265 | -1.9651 | -1.9242 | -1.9633 | -1.9195 | -1.9008 | -1.611 | -1.5434 | -1.5047 | -1.4821 | -1.3971 | -1.4766 | -1.5727 | -1.6728 | -1.7234 | -1.6879 | -1.6795 | -1.6741 | -1.7541 | -1.8345 | -1.8696 | -1.9047 | -1.909 | -1.8926
9 | -0.065017 | -0.065017 | -0.065017 | -0.065017 | -0.065017 | -0.065017 | -0.065017 | -0.065017 | -0.065017 | -0.065017 | -0.065017 | -0.065017 | -0.065017 | -0.065017 | -0.065017 | -0.065017 | -0.065017 | -0.065017 | -0.065017 | -0.065017 | -0.065017 | -0.065017 | -0.065017 | -0.065017
10 | -0.75757 | -0.8022 | -0.83191 | -0.83637 | -0.81946 | -0.79263 | -0.69705 | -0.69657 | -0.58215 | -0.47384 | -0.50865 | -0.511 | -0.51962 | -0.55118 | -0.55923 | -0.5702 | -0.55783 | -0.42061 | -0.42572 | -0.51966 | -0.58364 | -0.64642 | -0.66562 | -0.71609
11 | -0.54473 | -0.56557 | -0.57442 | -0.57529 | -0.56571 | -0.46215 | -0.41361 | -0.39628 | -0.37274 | -0.34973 | -0.33695 | -0.33741 | -0.34411 | -0.36993 | -0.37869 | -0.39328 | -0.36128 | -0.22637 | -0.29255 | -0.32817 | -0.35302 | -0.39164 | -0.41435 | -0.43893
12 | 0.89236 | 0.96951 | 0.50789 | 0.65716 | 0.61976 | 0.37858 | 0.28457 | 0.56186 | 0.61889 | 0.49458 | 0.69469 | 1.0933 | 1.23 | 1.0881 | 1.4389 | 1.3986 | 1.1443 | 1.2528 | 1.6162 | 0.71269 | 0.73476 | 0.53642 | 0.73138 | 0.56068
13 | 0.35385 | 0.14325 | 0.18146 | 0.19762 | 0.11126 | 0.29002 | 1.0932 | 1.0635 | 1.4178 | 1.4459 | 1.6486 | 1.8129 | 1.4723 | 0.89489 | 0.17574 | 0.1377 | 0.21672 | 0.40397 | 0.40495 | 0.50373 | 0.29998 | 0.21068 | 0.1857 | 0.12627
14 | 0.23939 | 0.24168 | 0.246 | 0.25349 | 0.24755 | 0.23825 | 0.22084 | 0.21033 | 0.19649 | 0.16591 | 0.16729 | 0.16623 | 0.16864 | 0.18147 | 0.18017 | 0.18918 | 0.18452 | 0.19199 | 0.20179 | 0.21124 | 0.2135 | 0.22362 | 0.22834 | 0.23075
17 | 0 | 0 | 0 | 0 | 0 | 0 | 0 | 0 | 0 | 0 | 0 | 0 | 0 | 0 | 0 | 0 | 0 | 0 | 0 | 0 | 0 | 0 | 0 | 0
20 | 0 | 0 | 0 | 0 | 0 | 0 | 0 | 0 | 0 | 0 | 0 | 0 | 0 | 0 | 0 | 0 | 0 | 0 | 0 | 0 | 0 | 0 | 0 | 0
22 | 0 | 0 | 0 | 0 | 0 | 0 | 0 | 0 | 0 | 0 | 0 | 0 | 0 | 0 | 0 | 0 | 0 | 0 | 0 | 0 | 0 | 0 | 0 | 0
24 | 0 | 0 | 0 | 0 | 0 | 0 | 0 | 0 | 0 | 0 | 0 | 0 | 0 | 0 | 0 | 0 | 0 | 0 | 0 | 0 | 0 | 0 | 0 | 0
26 | 0 | 0 | 0 | 0 | 0 | 0 | 0 | 0 | 0 | 0 | 0 | 0 | 0 | 0 | 0 | 0 | 0 | 0 | 0 | 0 | 0 | 0 | 0 | 0
28 | 0 | 0 | 0 | 0 | 0 | 0 | 0 | 0 | 0 | 0 | 0 | 0 | 0 | 0 | 0 | 0 | 0 | 0 | 0 | 0 | 0 | 0 | 0 | 0
30 | 0 | 0 | 0 | 0 | 0 | 0 | 0 | 0 | 0 | 0 | 0 | 0 | 0 | 0 | 0 | 0 | 0 | 0 | 0 | 0 | 0 | 0 | 0 | 0
34 | 0 | 0 | 0 | 0 | 0 | 0 | 0 | 0 | 0 | 0 | 0 | 0 | 0 | 0 | 0 | 0 | 0 | 0 | 0 | 0 | 0 | 0 | 0 | 0
36 | 0 | 0 | 0 | 0 | 0 | 0 | 0 | 0 | 0 | 0 | 0 | 0 | 0 | 0 | 0 | 0 | 0 | 0 | 0 | 0 | 0 | 0 | 0 | 0
38 | 0 | 0 | 0 | 0 | 0 | 0 | 0 | 0 | 0 | 0 | 0 | 0 | 0 | 0 | 0 | 0 | 0 | 0 | 0 | 0 | 0 | 0 | 0 | 0
40 | 0 | 0 | 0 | 0 | 0 | 0 | 0 | 0 | 0 | 0 | 0 | 0 | 0 | 0 | 0 | 0 | 0 | 0 | 0 | 0 | 0 | 0 | 0 | 0

## Qc, Winter, S3
Node ID | 0 | 1 | 2 | 3 | 4 | 5 | 6 | 7 | 8 | 9 | 10 | 11 | 12 | 13 | 14 | 15 | 16 | 17 | 18 | 19 | 20 | 21 | 22 | 23
1 | 0.23857 | 0.24456 | 0.18099 | 0.13747 | 0.15673 | 0.15297 | 0.11866 | 0.12822 | 0.14761 | 0.12896 | 0.13353 | 0.048322 | 0.17098 | 0.1937 | 0.16335 | 0.14645 | 0.17041 | 0.1763 | 0.16475 | 0.16681 | 0.18221 | 0.22657 | 0.19682 | 0.20069
2 | -0.32657 | -0.34301 | -0.35503 | -0.36133 | -0.36925 | -0.31684 | -0.2726 | -0.18741 | -0.20472 | -0.18237 | -0.22804 | -0.25049 | -0.2651 | -0.29872 | -0.35209 | -0.30427 | -0.20868 | -0.058878 | -0.094468 | -0.14581 | -0.20656 | -0.23448 | -0.26661 | -0.26902
3 | -0.87515 | -0.8421 | -0.86551 | -0.86594 | -0.87571 | -0.85513 | -0.80134 | -0.79463 | -0.80276 | -0.70521 | -0.68498 | -0.73749 | -0.74423 | -0.77243 | -0.81845 | -0.83311 | -0.815 | -0.62037 | -0.62172 | -0.72228 | -0.73074 | -0.76384 | -0.7752 | -0.82012
4 | -0.82135 | -0.84342 | -0.83152 | -0.8516 | -0.8483 | -0.75688 | -0.70825 | -0.69241 | -0.69287 | -0.76708 | -0.78981 | -0.83622 | -0.87482 | -0.90133 | -0.90383 | -0.87639 | -0.73935 | -0.50442 | -0.56576 | -0.65625 | -0.72093 | -0.74026 | -0.76914 | -0.76219
5 | -0.83613 | -0.89663 | -0.9489 | -0.97719 | -0.96895 | -0.84796 | -0.79821 | -0.84169 | -0.79589 | -0.63385 | -0.50115 | -0.44989 | -0.50499 | -0.62739 | -0.71535 | -0.73227 | -0.70292 | -0.53411 | -0.5176 | -0.53677 | -0.56998 | -0.61733 | -0.68861 | -0.73443
6 | 0.44332 | 0.40045 | 0.29152 | 0.32725 | 0.28896 | 0.29657 | 0.33948 | 0.41027 | 0.4171 | 0.43485 | 0.43406 | 0.37603 | 0.46072 | 0.49097 | 0.33413 | 0.40021 | 0.49975 | 0.63369 | 0.57906 | 0.5966 | 0.54976 | 0.51809 | 0.42401 | 0.42663
7 | -0.57788 | -0.58459 | -0.55114 | -0.58329 | -0.58148 | -0.57341 | -0.57053 | -0.55628 | -0.58051 | -0.5121 | -0.43322 | -0.39668 | -0.38338 | -0.44992 | -0.49476 | -0.50129 | -0.50059 | -0.48724 | -0.44693 | -0.45666 | -0.44808 | -0.48571 | -0.5448 | -0.60005
8 | -1.9212 | -1.9341 | -1.9578 | -1.9868 | -1.9663 | -1.9177 | -1.9079 | -1.9031 | -1.849 | -1.7851 | -1.704 | -1.6881 | -1.7836 | -1.8451 | -1.8668 | -1.8822 | -1.8594 | -1.823 | -1.835 | -1.8544 | -1.8797 | -1.8924 | -1.9184 | -1.9137
9 | -0.065017 | -0.065017 | -0.065017 | -0.065017 | -0.065017 | -0.065017 | -0.065017 | -0.065017 | -0.065017 | -0.065017 | -0.065017 | -0.065017 | -0.065017 | -0.065017 | -0.065017 | -0.065017 | -0.065017 | -0.065017 | -0.065017 | -0.065017 | -0.065017 | -0.065017 | -0.065017 | -0.065017
10 | -0.78113 | -0.79234 | -0.77749 | -0.78124 | -0.80891 | -0.79401 | -0.74778 | -0.75609 | -0.68698 | -0.62654 | -0.59175 | -0.58119 | -0.64599 | -0.69369 | -0.74748 | -0.73532 | -0.72125 | -0.58381 | -0.57739 | -0.62266 | -0.66743 | -0.69239 | -0.71015 | -0.75665
11 | -0.54571 | -0.55974 | -0.56395 | -0.55945 | -0.55841 | -0.46389 | -0.41047 | -0.4149 | -0.43648 | -0.42166 | -0.40532 | -0.37966 | -0.43612 | -0.47334 | -0.47969 | -0.47173 | -0.4032 | -0.29632 | -0.35878 | -0.37818 | -0.38455 | -0.3911 | -0.42719 | -0.45744
12 | 0.32603 | 0.52492 | 0.65093 | 0.67582 | 0.59043 | 0.40558 | 0.33347 | 0.38511 | -0.054475 | -0.27946 | -0.077203 | 0.36711 | 0.54341 | 0.52784 | 0.61656 | 0.28839 | -0.032094 | 0.10629 | 0.090581 | 0.19672 | 0.31964 | 0.57093 | 0.70209 | 0.40346
13 | 0.076482 | 0.049545 | 0.023425 | 0.039749 | -0.0085724 | 0.0092234 | 0.11942 | 0.11223 | 0.22194 | 0.29933 | 0.45017 | 0.22472 | 0.18799 | 0.14227 | 0.069134 | 0.11403 | 0.13297 | 0.14782 | 0.1648 | 0.20937 | 0.15517 | 0.14325 | 0.1093 | -0.02343
14 | 0.23935 | 0.24509 | 0.24525 | 0.24606 | 0.24563 | 0.23827 | 0.23069 | 0.21991 | 0.21302 | 0.20252 | 0.20066 | 0.20007 | 0.2168 | 0.22986 | 0.23288 | 0.22651 | 0.22087 | 0.22885 | 0.23355 | 0.23026 | 0.2374 | 0.24216 | 0.24592 | 0.2503
17 | 0 | 0 | 0 | 0 | 0 | 0 | 0 | 0 | 0 | 0 | 0 | 0 | 0 | 0 | 0 | 0 | 0 | 0 | 0 | 0 | 0 | 0 | 0 | 0
20 | 0 | 0 | 0 | 0 | 0 | 0 | 0 | 0 | 0 | 0 | 0 | 0 | 0 | 0 | 0 | 0 | 0 | 0 | 0 | 0 | 0 | 0 | 0 | 0
22 | 0 | 0 | 0 | 0 | 0 | 0 | 0 | 0 | 0 | 0 | 0 | 0 | 0 | 0 | 0 | 0 | 0 | 0 | 0 | 0 | 0 | 0 | 0 | 0
24 | 0 | 0 | 0 | 0 | 0 | 0 | 0 | 0 | 0 | 0 | 0 | 0 | 0 | 0 | 0 | 0 | 0 | 0 | 0 | 0 | 0 | 0 | 0 | 0
26 | 0 | 0 | 0 | 0 | 0 | 0 | 0 | 0 | 0 | 0 | 0 | 0 | 0 | 0 | 0 | 0 | 0 | 0 | 0 | 0 | 0 | 0 | 0 | 0
28 | 0 | 0 | 0 | 0 | 0 | 0 | 0 | 0 | 0 | 0 | 0 | 0 | 0 | 0 | 0 | 0 | 0 | 0 | 0 | 0 | 0 | 0 | 0 | 0
30 | 0 | 0 | 0 | 0 | 0 | 0 | 0 | 0 | 0 | 0 | 0 | 0 | 0 | 0 | 0 | 0 | 0 | 0 | 0 | 0 | 0 | 0 | 0 | 0
34 | 0 | 0 | 0 | 0 | 0 | 0 | 0 | 0 | 0 | 0 | 0 | 0 | 0 | 0 | 0 | 0 | 0 | 0 | 0 | 0 | 0 | 0 | 0 | 0
36 | 0 | 0 | 0 | 0 | 0 | 0 | 0 | 0 | 0 | 0 | 0 | 0 | 0 | 0 | 0 | 0 | 0 | 0 | 0 | 0 | 0 | 0 | 0 | 0
38 | 0 | 0 | 0 | 0 | 0 | 0 | 0 | 0 | 0 | 0 | 0 | 0 | 0 | 0 | 0 | 0 | 0 | 0 | 0 | 0 | 0 | 0 | 0 | 0
40 | 0 | 0 | 0 | 0 | 0 | 0 | 0 | 0 | 0 | 0 | 0 | 0 | 0 | 0 | 0 | 0 | 0 | 0 | 0 | 0 | 0 | 0 | 0 | 0

## UpFlex, Winter
NodeID | 0 | 1 | 2 | 3 | 4 | 5 | 6 | 7 | 8 | 9 | 10 | 11 | 12 | 13 | 14 | 15 | 16 | 17 | 18 | 19 | 20 | 21 | 22 | 23
3 | 0.18371 | 0.20225 | 0.26324 | 0.3018 | 0.35484 | 0.41479 | 0.36974 | 0.52859 | 0.48492 | 0.54769 | 0.56288 | 0.52212 | 0.49254 | 0.45346 | 0.41768 | 0.37591 | 0.372 | 0.29474 | 0.24386 | 0.28937 | 0.29484 | 0.33695 | 0.1636 | 0.15708
6 | 0.061238 | 0.067415 | 0.087747 | 0.1006 | 0.11828 | 0.13826 | 0.12325 | 0.1762 | 0.16164 | 0.18256 | 0.18763 | 0.17404 | 0.16418 | 0.15115 | 0.13923 | 0.1253 | 0.124 | 0.098246 | 0.081287 | 0.096457 | 0.098281 | 0.11232 | 0.054535 | 0.05236
14 | 0.036685 | 0.040385 | 0.052566 | 0.060264 | 0.070857 | 0.082827 | 0.073833 | 0.10555 | 0.096832 | 0.10937 | 0.1124 | 0.10426 | 0.098354 | 0.090549 | 0.083405 | 0.075064 | 0.074283 | 0.058855 | 0.048695 | 0.057783 | 0.058876 | 0.067283 | 0.032669 | 0.031366
17 | 0.048961 | 0.0539 | 0.070156 | 0.080431 | 0.094569 | 0.11054 | 0.098541 | 0.14087 | 0.12924 | 0.14597 | 0.15001 | 0.13915 | 0.13127 | 0.12085 | 0.11132 | 0.10018 | 0.099141 | 0.07855 | 0.064991 | 0.07712 | 0.078578 | 0.089799 | 0.043602 | 0.041863
20 | 0.015021 | 0.016536 | 0.021523 | 0.024675 | 0.029012 | 0.033913 | 0.030231 | 0.043218 | 0.039648 | 0.04478 | 0.046022 | 0.042689 | 0.040271 | 0.037075 | 0.03415 | 0.030735 | 0.030415 | 0.024098 | 0.019938 | 0.023659 | 0.024107 | 0.027549 | 0.013376 | 0.012843
22 | 0.12248 | 0.13483 | 0.17549 | 0.2012 | 0.23656 | 0.27652 | 0.2465 | 0.35239 | 0.32328 | 0.36513 | 0.37525 | 0.34808 | 0.32836 | 0.30231 | 0.27846 | 0.25061 | 0.248 | 0.19649 | 0.16257 | 0.19291 | 0.19656 | 0.22463 | 0.10907 | 0.10472
24 | 0.21433 | 0.23595 | 0.30712 | 0.3521 | 0.41398 | 0.48392 | 0.43137 | 0.61669 | 0.56574 | 0.63897 | 0.6567 | 0.60914 | 0.57463 | 0.52903 | 0.4873 | 0.43856 | 0.434 | 0.34386 | 0.2845 | 0.3376 | 0.34398 | 0.3931 | 0.19087 | 0.18326
26 | 0.16869 | 0.18571 | 0.24172 | 0.27712 | 0.32583 | 0.38087 | 0.33951 | 0.48537 | 0.44528 | 0.50291 | 0.51686 | 0.47943 | 0.45227 | 0.41638 | 0.38353 | 0.34518 | 0.34158 | 0.27064 | 0.22392 | 0.26571 | 0.27074 | 0.3094 | 0.15023 | 0.14424
28 | 0.11641 | 0.12815 | 0.1668 | 0.19123 | 0.22485 | 0.26283 | 0.23429 | 0.33494 | 0.30727 | 0.34704 | 0.35667 | 0.33084 | 0.3121 | 0.28733 | 0.26466 | 0.23819 | 0.23572 | 0.18676 | 0.15452 | 0.18336 | 0.18683 | 0.2135 | 0.10367 | 0.099533
30 | 0.050839 | 0.055967 | 0.072847 | 0.083516 | 0.098196 | 0.11478 | 0.10232 | 0.14628 | 0.13419 | 0.15156 | 0.15577 | 0.14449 | 0.1363 | 0.12549 | 0.11559 | 0.10403 | 0.10294 | 0.081563 | 0.067483 | 0.080078 | 0.081591 | 0.093243 | 0.045274 | 0.043468
34 | 0.12248 | 0.13483 | 0.17549 | 0.2012 | 0.23656 | 0.27652 | 0.2465 | 0.35239 | 0.32328 | 0.36513 | 0.37525 | 0.34808 | 0.32836 | 0.30231 | 0.27846 | 0.25061 | 0.248 | 0.19649 | 0.16257 | 0.19291 | 0.19656 | 0.22463 | 0.10907 | 0.10472
36 | 0.030619 | 0.033708 | 0.043874 | 0.050299 | 0.059141 | 0.069131 | 0.061624 | 0.088099 | 0.080821 | 0.091282 | 0.093814 | 0.08702 | 0.082091 | 0.075576 | 0.069614 | 0.062652 | 0.062 | 0.049123 | 0.040643 | 0.048229 | 0.04914 | 0.056158 | 0.027267 | 0.02618
38 | 0.17144 | 0.18873 | 0.24565 | 0.28163 | 0.33113 | 0.38707 | 0.34504 | 0.49327 | 0.45252 | 0.51109 | 0.52527 | 0.48723 | 0.45963 | 0.42316 | 0.38977 | 0.35079 | 0.34714 | 0.27504 | 0.22756 | 0.27004 | 0.27514 | 0.31443 | 0.15267 | 0.14658
40 | 0.1011 | 0.1113 | 0.14487 | 0.16608 | 0.19528 | 0.22826 | 0.20348 | 0.29089 | 0.26686 | 0.3014 | 0.30976 | 0.28733 | 0.27105 | 0.24954 | 0.22986 | 0.20687 | 0.20472 | 0.1622 | 0.1342 | 0.15925 | 0.16226 | 0.18543 | 0.090034 | 0.086443

## DownFlex, Winter
NodeID | 0 | 1 | 2 | 3 | 4 | 5 | 6 | 7 | 8 | 9 | 10 | 11 | 12 | 13 | 14 | 15 | 16 | 17 | 18 | 19 | 20 | 21 | 22 | 23
3 | 0.50932 | 0.53901 | 0.56918 | 0.59505 | 0.60181 | 0.62953 | 0.62631 | 0.59201 | 0.53638 | 0.78766 | 0.76918 | 0.70828 | 0.69107 | 0.69391 | 0.66104 | 0.60594 | 0.54457 | 0.52504 | 0.33004 | 0.35294 | 0.38588 | 0.39509 | 0.41205 | 0.45483
6 | 0.16977 | 0.17967 | 0.18973 | 0.19835 | 0.2006 | 0.20984 | 0.20877 | 0.19734 | 0.17879 | 0.26255 | 0.25639 | 0.23609 | 0.23036 | 0.2313 | 0.22035 | 0.20198 | 0.18152 | 0.17501 | 0.11001 | 0.11765 | 0.12863 | 0.1317 | 0.13735 | 0.15161
14 | 0.1017 | 0.10763 | 0.11366 | 0.11882 | 0.12017 | 0.12571 | 0.12506 | 0.11822 | 0.10711 | 0.15728 | 0.15359 | 0.14143 | 0.138 | 0.13856 | 0.132 | 0.121 | 0.10874 | 0.10484 | 0.065904 | 0.070478 | 0.077055 | 0.078894 | 0.082281 | 0.090823
17 | 0.13574 | 0.14365 | 0.15169 | 0.15859 | 0.16039 | 0.16777 | 0.16692 | 0.15778 | 0.14295 | 0.20992 | 0.20499 | 0.18876 | 0.18418 | 0.18493 | 0.17617 | 0.16149 | 0.14513 | 0.13993 | 0.087958 | 0.094063 | 0.10284 | 0.1053 | 0.10982 | 0.12122
20 | 0.041643 | 0.04407 | 0.046537 | 0.048652 | 0.049204 | 0.051471 | 0.051208 | 0.048403 | 0.043855 | 0.0644 | 0.062889 | 0.05791 | 0.056503 | 0.056735 | 0.054047 | 0.049542 | 0.044525 | 0.042928 | 0.026984 | 0.028857 | 0.03155 | 0.032303 | 0.03369 | 0.037187
22 | 0.33955 | 0.35934 | 0.37945 | 0.3967 | 0.40121 | 0.41968 | 0.41754 | 0.39467 | 0.35759 | 0.52511 | 0.51279 | 0.47219 | 0.46071 | 0.46261 | 0.44069 | 0.40396 | 0.36305 | 0.35003 | 0.22002 | 0.2353 | 0.25725 | 0.26339 | 0.2747 | 0.30322
24 | 0.59421 | 0.62884 | 0.66405 | 0.69423 | 0.70211 | 0.73445 | 0.73069 | 0.69067 | 0.62578 | 0.91894 | 0.89738 | 0.82633 | 0.80625 | 0.80956 | 0.77121 | 0.70693 | 0.63534 | 0.61254 | 0.38504 | 0.41177 | 0.4502 | 0.46094 | 0.48073 | 0.53063
26 | 0.46768 | 0.49494 | 0.52264 | 0.5464 | 0.5526 | 0.57805 | 0.5751 | 0.5436 | 0.49253 | 0.72326 | 0.70629 | 0.65037 | 0.63457 | 0.63718 | 0.60699 | 0.5564 | 0.50005 | 0.48211 | 0.30305 | 0.32409 | 0.35433 | 0.36279 | 0.37836 | 0.41764
28 | 0.32273 | 0.34154 | 0.36066 | 0.37705 | 0.38133 | 0.3989 | 0.39686 | 0.37512 | 0.33988 | 0.4991 | 0.48739 | 0.4488 | 0.43789 | 0.43969 | 0.41886 | 0.38395 | 0.34507 | 0.33269 | 0.20913 | 0.22364 | 0.24451 | 0.25035 | 0.2611 | 0.2882
30 | 0.14094 | 0.14916 | 0.15751 | 0.16467 | 0.16654 | 0.17421 | 0.17332 | 0.16383 | 0.14843 | 0.21797 | 0.21286 | 0.196 | 0.19124 | 0.19203 | 0.18293 | 0.16768 | 0.1507 | 0.14529 | 0.091331 | 0.09767 | 0.10678 | 0.10933 | 0.11403 | 0.12586
34 | 0.33955 | 0.35934 | 0.37945 | 0.3967 | 0.40121 | 0.41968 | 0.41754 | 0.39467 | 0.35759 | 0.52511 | 0.51279 | 0.47219 | 0.46071 | 0.46261 | 0.44069 | 0.40396 | 0.36305 | 0.35003 | 0.22002 | 0.2353 | 0.25725 | 0.26339 | 0.2747 | 0.30322
36 | 0.084887 | 0.089835 | 0.094864 | 0.099176 | 0.1003 | 0.10492 | 0.10438 | 0.098668 | 0.089397 | 0.13128 | 0.1282 | 0.11805 | 0.11518 | 0.11565 | 0.11017 | 0.10099 | 0.090762 | 0.087506 | 0.055006 | 0.058824 | 0.064314 | 0.065848 | 0.068675 | 0.075805
38 | 0.47529 | 0.50299 | 0.53115 | 0.55529 | 0.56159 | 0.58746 | 0.58446 | 0.55245 | 0.50054 | 0.73503 | 0.71778 | 0.66095 | 0.64489 | 0.64754 | 0.61686 | 0.56545 | 0.50818 | 0.48995 | 0.30798 | 0.32936 | 0.3601 | 0.36869 | 0.38452 | 0.42444
40 | 0.28029 | 0.29663 | 0.31323 | 0.32747 | 0.33118 | 0.34644 | 0.34467 | 0.32579 | 0.29518 | 0.43346 | 0.42329 | 0.38978 | 0.38031 | 0.38187 | 0.36378 | 0.33346 | 0.29969 | 0.28894 | 0.18162 | 0.19423 | 0.21236 | 0.21742 | 0.22676 | 0.2503

## CostFlex, Winter
NodeID | 0 | 1 | 2 | 3 | 4 | 5 | 6 | 7 | 8 | 9 | 10 | 11 | 12 | 13 | 14 | 15 | 16 | 17 | 18 | 19 | 20 | 21 | 22 | 23
3 | 37.2967 | 34.6367 | 31.44 | 28.98 | 27.56 | 28.1867 | 32.27 | 33.5833 | 35.92 | 38.2 | 38.1133 | 36.9233 | 37.5867 | 36.3533 | 35.5533 | 34.6067 | 36.6533 | 41.4333 | 44.91 | 47.34 | 48.2 | 46.69 | 43.0933 | 41.59
6 | 37.2967 | 34.6367 | 31.44 | 28.98 | 27.56 | 28.1867 | 32.27 | 33.5833 | 35.92 | 38.2 | 38.1133 | 36.9233 | 37.5867 | 36.3533 | 35.5533 | 34.6067 | 36.6533 | 41.4333 | 44.91 | 47.34 | 48.2 | 46.69 | 43.0933 | 41.59
14 | 37.2967 | 34.6367 | 31.44 | 28.98 | 27.56 | 28.1867 | 32.27 | 33.5833 | 35.92 | 38.2 | 38.1133 | 36.9233 | 37.5867 | 36.3533 | 35.5533 | 34.6067 | 36.6533 | 41.4333 | 44.91 | 47.34 | 48.2 | 46.69 | 43.0933 | 41.59
17 | 37.2967 | 34.6367 | 31.44 | 28.98 | 27.56 | 28.1867 | 32.27 | 33.5833 | 35.92 | 38.2 | 38.1133 | 36.9233 | 37.5867 | 36.3533 | 35.5533 | 34.6067 | 36.6533 | 41.4333 | 44.91 | 47.34 | 48.2 | 46.69 | 43.0933 | 41.59
20 | 37.2967 | 34.6367 | 31.44 | 28.98 | 27.56 | 28.1867 | 32.27 | 33.5833 | 35.92 | 38.2 | 38.1133 | 36.9233 | 37.5867 | 36.3533 | 35.5533 | 34.6067 | 36.6533 | 41.4333 | 44.91 | 47.34 | 48.2 | 46.69 | 43.0933 | 41.59
22 | 37.2967 | 34.6367 | 31.44 | 28.98 | 27.56 | 28.1867 | 32.27 | 33.5833 | 35.92 | 38.2 | 38.1133 | 36.9233 | 37.5867 | 36.3533 | 35.5533 | 34.6067 | 36.6533 | 41.4333 | 44.91 | 47.34 | 48.2 | 46.69 | 43.0933 | 41.59
24 | 37.2967 | 34.6367 | 31.44 | 28.98 | 27.56 | 28.1867 | 32.27 | 33.5833 | 35.92 | 38.2 | 38.1133 | 36.9233 | 37.5867 | 36.3533 | 35.5533 | 34.6067 | 36.6533 | 41.4333 | 44.91 | 47.34 | 48.2 | 46.69 | 43.0933 | 41.59
26 | 37.2967 | 34.6367 | 31.44 | 28.98 | 27.56 | 28.1867 | 32.27 | 33.5833 | 35.92 | 38.2 | 38.1133 | 36.9233 | 37.5867 | 36.3533 | 35.5533 | 34.6067 | 36.6533 | 41.4333 | 44.91 | 47.34 | 48.2 | 46.69 | 43.0933 | 41.59
28 | 37.2967 | 34.6367 | 31.44 | 28.98 | 27.56 | 28.1867 | 32.27 | 33.5833 | 35.92 | 38.2 | 38.1133 | 36.9233 | 37.5867 | 36.3533 | 35.5533 | 34.6067 | 36.6533 | 41.4333 | 44.91 | 47.34 | 48.2 | 46.69 | 43.0933 | 41.59
30 | 37.2967 | 34.6367 | 31.44 | 28.98 | 27.56 | 28.1867 | 32.27 | 33.5833 | 35.92 | 38.2 | 38.1133 | 36.9233 | 37.5867 | 36.3533 | 35.5533 | 34.6067 | 36.6533 | 41.4333 | 44.91 | 47.34 | 48.2 | 46.69 | 43.0933 | 41.59
34 | 37.2967 | 34.6367 | 31.44 | 28.98 | 27.56 | 28.1867 | 32.27 | 33.5833 | 35.92 | 38.2 | 38.1133 | 36.9233 | 37.5867 | 36.3533 | 35.5533 | 34.6067 | 36.6533 | 41.4333 | 44.91 | 47.34 | 48.2 | 46.69 | 43.0933 | 41.59
36 | 37.2967 | 34.6367 | 31.44 | 28.98 | 27.56 | 28.1867 | 32.27 | 33.5833 | 35.92 | 38.2 | 38.1133 | 36.9233 | 37.5867 | 36.3533 | 35.5533 | 34.6067 | 36.6533 | 41.4333 | 44.91 | 47.34 | 48.2 | 46.69 | 43.0933 | 41.59
38 | 37.2967 | 34.6367 | 31.44 | 28.98 | 27.56 | 28.1867 | 32.27 | 33.5833 | 35.92 | 38.2 | 38.1133 | 36.9233 | 37.5867 | 36.3533 | 35.5533 | 34.6067 | 36.6533 | 41.4333 | 44.91 | 47.34 | 48.2 | 46.69 | 43.0933 | 41.59
40 | 37.2967 | 34.6367 | 31.44 | 28.98 | 27.56 | 28.1867 | 32.27 | 33.5833 | 35.92 | 38.2 | 38.1133 | 36.9233 | 37.5867 | 36.3533 | 35.5533 | 34.6067 | 36.6533 | 41.4333 | 44.91 | 47.34 | 48.2 | 46.69 | 43.0933 | 41.59

## Pg, Winter, S1
NodeID | 0 | 1 | 2 | 3 | 4 | 5 | 6 | 7 | 8 | 9 | 10 | 11 | 12 | 13 | 14 | 15 | 16 | 17 | 18 | 19 | 20 | 21 | 22 | 23
9 | 0 | 0 | 0 | 0 | 0 | 0 | 0 | 0 | 0 | 0 | 0 | 0 | 0 | 0 | 0 | 0 | 0 | 0 | 0 | 0 | 0 | 0 | 0 | 0
14 | 0.00508 | 0.00508 | 0.00508 | 0.00508 | 0.00508 | 0.00508 | 0.068275 | 0.18207 | 0.31171 | 0.4446 | 0.5653 | 0.65766 | 0.70886 | 0.7112 | 0.66446 | 0.57546 | 0.45679 | 0.32441 | 0.19385 | 0.07813 | 0.00508 | 0.00508 | 0.00508 | 0.00508
17 | 0.00678 | 0.00678 | 0.00678 | 0.00678 | 0.00678 | 0.00678 | 0.091123 | 0.243 | 0.41602 | 0.59339 | 0.75448 | 0.87774 | 0.94608 | 0.9492 | 0.88682 | 0.76804 | 0.60966 | 0.43297 | 0.25872 | 0.10428 | 0.00678 | 0.00678 | 0.00678 | 0.00678
20 | 0.00208 | 0.00208 | 0.00208 | 0.00208 | 0.00208 | 0.00208 | 0.027955 | 0.074547 | 0.12763 | 0.18204 | 0.23146 | 0.26928 | 0.29024 | 0.2912 | 0.27206 | 0.23562 | 0.18703 | 0.13283 | 0.079373 | 0.03199 | 0.00208 | 0.00208 | 0.00208 | 0.00208
22 | 0.01696 | 0.01696 | 0.01696 | 0.01696 | 0.01696 | 0.01696 | 0.22794 | 0.60785 | 1.0407 | 1.4843 | 1.8873 | 2.1956 | 2.3666 | 2.3744 | 2.2184 | 1.9212 | 1.525 | 1.0831 | 0.64719 | 0.26084 | 0.01696 | 0.01696 | 0.01696 | 0.01696
24 | 0.02968 | 0.02968 | 0.02968 | 0.02968 | 0.02968 | 0.02968 | 0.3989 | 1.0637 | 1.8212 | 2.5976 | 3.3028 | 3.8424 | 4.1415 | 4.1552 | 3.8821 | 3.3622 | 2.6688 | 1.8954 | 1.1326 | 0.45648 | 0.02968 | 0.02968 | 0.02968 | 0.02968
26 | 0.02336 | 0.02336 | 0.02336 | 0.02336 | 0.02336 | 0.02336 | 0.31396 | 0.83722 | 1.4334 | 2.0445 | 2.5995 | 3.0242 | 3.2597 | 3.2704 | 3.0555 | 2.6462 | 2.1005 | 1.4918 | 0.89142 | 0.35928 | 0.02336 | 0.02336 | 0.02336 | 0.02336
28 | 0.01612 | 0.01612 | 0.01612 | 0.01612 | 0.01612 | 0.01612 | 0.21665 | 0.57774 | 0.98912 | 1.4108 | 1.7938 | 2.0869 | 2.2494 | 2.2568 | 2.1085 | 1.8261 | 1.4495 | 1.0294 | 0.61514 | 0.24793 | 0.01612 | 0.01612 | 0.01612 | 0.01612
30 | 0.00704 | 0.00704 | 0.00704 | 0.00704 | 0.00704 | 0.00704 | 0.094618 | 0.25231 | 0.43197 | 0.61614 | 0.78341 | 0.9114 | 0.98236 | 0.9856 | 0.92083 | 0.79749 | 0.63304 | 0.44957 | 0.26865 | 0.10828 | 0.00704 | 0.00704 | 0.00704 | 0.00704

## Pg, Winter, S2
NodeID | 0 | 1 | 2 | 3 | 4 | 5 | 6 | 7 | 8 | 9 | 10 | 11 | 12 | 13 | 14 | 15 | 16 | 17 | 18 | 19 | 20 | 21 | 22 | 23
9 | 0 | 0 | 0 | 0 | 0 | 0 | 0 | 0 | 0 | 0 | 0 | 0 | 0 | 0 | 0 | 0 | 0 | 0 | 0 | 0 | 0 | 0 | 0 | 0
14 | 0.00508 | 0.00508 | 0.00508 | 0.00508 | 0.00508 | 0.00508 | 0.068275 | 0.18207 | 0.31171 | 0.4446 | 0.5653 | 0.65766 | 0.70886 | 0.7112 | 0.66446 | 0.57546 | 0.45679 | 0.32441 | 0.19385 | 0.07813 | 0.00508 | 0.00508 | 0.00508 | 0.00508
17 | 0.00678 | 0.00678 | 0.00678 | 0.00678 | 0.00678 | 0.00678 | 0.091123 | 0.243 | 0.41602 | 0.59339 | 0.75448 | 0.87774 | 0.94608 | 0.9492 | 0.88682 | 0.76804 | 0.60966 | 0.43297 | 0.25872 | 0.10428 | 0.00678 | 0.00678 | 0.00678 | 0.00678
20 | 0.00208 | 0.00208 | 0.00208 | 0.00208 | 0.00208 | 0.00208 | 0.027955 | 0.074547 | 0.12763 | 0.18204 | 0.23146 | 0.26928 | 0.29024 | 0.2912 | 0.27206 | 0.23562 | 0.18703 | 0.13283 | 0.079373 | 0.03199 | 0.00208 | 0.00208 | 0.00208 | 0.00208
22 | 0.01696 | 0.01696 | 0.01696 | 0.01696 | 0.01696 | 0.01696 | 0.22794 | 0.60785 | 1.0407 | 1.4843 | 1.8873 | 2.1956 | 2.3666 | 2.3744 | 2.2184 | 1.9212 | 1.525 | 1.0831 | 0.64719 | 0.26084 | 0.01696 | 0.01696 | 0.01696 | 0.01696
24 | 0.02968 | 0.02968 | 0.02968 | 0.02968 | 0.02968 | 0.02968 | 0.3989 | 1.0637 | 1.8212 | 2.5976 | 3.3028 | 3.8424 | 4.1415 | 4.1552 | 3.8821 | 3.3622 | 2.6688 | 1.8954 | 1.1326 | 0.45648 | 0.02968 | 0.02968 | 0.02968 | 0.02968
26 | 0.02336 | 0.02336 | 0.02336 | 0.02336 | 0.02336 | 0.02336 | 0.31396 | 0.83722 | 1.4334 | 2.0445 | 2.5995 | 3.0242 | 3.2597 | 3.2704 | 3.0555 | 2.6462 | 2.1005 | 1.4918 | 0.89142 | 0.35928 | 0.02336 | 0.02336 | 0.02336 | 0.02336
28 | 0.01612 | 0.01612 | 0.01612 | 0.01612 | 0.01612 | 0.01612 | 0.21665 | 0.57774 | 0.98912 | 1.4108 | 1.7938 | 2.0869 | 2.2494 | 2.2568 | 2.1085 | 1.8261 | 1.4495 | 1.0294 | 0.61514 | 0.24793 | 0.01612 | 0.01612 | 0.01612 | 0.01612
30 | 0.00704 | 0.00704 | 0.00704 | 0.00704 | 0.00704 | 0.00704 | 0.094618 | 0.25231 | 0.43197 | 0.61614 | 0.78341 | 0.9114 | 0.98236 | 0.9856 | 0.92083 | 0.79749 | 0.63304 | 0.44957 | 0.26865 | 0.10828 | 0.00704 | 0.00704 | 0.00704 | 0.00704

## Pg, Winter, S3
NodeID | 0 | 1 | 2 | 3 | 4 | 5 | 6 | 7 | 8 | 9 | 10 | 11 | 12 | 13 | 14 | 15 | 16 | 17 | 18 | 19 | 20 | 21 | 22 | 23
9 | 0 | 0 | 0 | 0 | 0 | 0 | 0 | 0 | 0 | 0 | 0 | 0 | 0 | 0 | 0 | 0 | 0 | 0 | 0 | 0 | 0 | 0 | 0 | 0
14 | 0.00508 | 0.00508 | 0.00508 | 0.00508 | 0.00508 | 0.00508 | 0.068275 | 0.18207 | 0.31171 | 0.4446 | 0.5653 | 0.65766 | 0.70886 | 0.7112 | 0.66446 | 0.57546 | 0.45679 | 0.32441 | 0.19385 | 0.07813 | 0.00508 | 0.00508 | 0.00508 | 0.00508
17 | 0.00678 | 0.00678 | 0.00678 | 0.00678 | 0.00678 | 0.00678 | 0.091123 | 0.243 | 0.41602 | 0.59339 | 0.75448 | 0.87774 | 0.94608 | 0.9492 | 0.88682 | 0.76804 | 0.60966 | 0.43297 | 0.25872 | 0.10428 | 0.00678 | 0.00678 | 0.00678 | 0.00678
20 | 0.00208 | 0.00208 | 0.00208 | 0.00208 | 0.00208 | 0.00208 | 0.027955 | 0.074547 | 0.12763 | 0.18204 | 0.23146 | 0.26928 | 0.29024 | 0.2912 | 0.27206 | 0.23562 | 0.18703 | 0.13283 | 0.079373 | 0.03199 | 0.00208 | 0.00208 | 0.00208 | 0.00208
22 | 0.01696 | 0.01696 | 0.01696 | 0.01696 | 0.01696 | 0.01696 | 0.22794 | 0.60785 | 1.0407 | 1.4843 | 1.8873 | 2.1956 | 2.3666 | 2.3744 | 2.2184 | 1.9212 | 1.525 | 1.0831 | 0.64719 | 0.26084 | 0.01696 | 0.01696 | 0.01696 | 0.01696
24 | 0.02968 | 0.02968 | 0.02968 | 0.02968 | 0.02968 | 0.02968 | 0.3989 | 1.0637 | 1.8212 | 2.5976 | 3.3028 | 3.8424 | 4.1415 | 4.1552 | 3.8821 | 3.3622 | 2.6688 | 1.8954 | 1.1326 | 0.45648 | 0.02968 | 0.02968 | 0.02968 | 0.02968
26 | 0.02336 | 0.02336 | 0.02336 | 0.02336 | 0.02336 | 0.02336 | 0.31396 | 0.83722 | 1.4334 | 2.0445 | 2.5995 | 3.0242 | 3.2597 | 3.2704 | 3.0555 | 2.6462 | 2.1005 | 1.4918 | 0.89142 | 0.35928 | 0.02336 | 0.02336 | 0.02336 | 0.02336
28 | 0.01612 | 0.01612 | 0.01612 | 0.01612 | 0.01612 | 0.01612 | 0.21665 | 0.57774 | 0.98912 | 1.4108 | 1.7938 | 2.0869 | 2.2494 | 2.2568 | 2.1085 | 1.8261 | 1.4495 | 1.0294 | 0.61514 | 0.24793 | 0.01612 | 0.01612 | 0.01612 | 0.01612
30 | 0.00704 | 0.00704 | 0.00704 | 0.00704 | 0.00704 | 0.00704 | 0.094618 | 0.25231 | 0.43197 | 0.61614 | 0.78341 | 0.9114 | 0.98236 | 0.9856 | 0.92083 | 0.79749 | 0.63304 | 0.44957 | 0.26865 | 0.10828 | 0.00704 | 0.00704 | 0.00704 | 0.00704

## Qg, Winter, S1
NodeID | 0 | 1 | 2 | 3 | 4 | 5 | 6 | 7 | 8 | 9 | 10 | 11 | 12 | 13 | 14 | 15 | 16 | 17 | 18 | 19 | 20 | 21 | 22 | 23
9 | 0 | 0 | 0 | 0 | 0 | 0 | 0 | 0 | 0 | 0 | 0 | 0 | 0 | 0 | 0 | 0 | 0 | 0 | 0 | 0 | 0 | 0 | 0 | 0
14 | 0 | 0 | 0 | 0 | 0 | 0 | 0 | 0 | 0 | 0 | 0 | 0 | 0 | 0 | 0 | 0 | 0 | 0 | 0 | 0 | 0 | 0 | 0 | 0
17 | 0 | 0 | 0 | 0 | 0 | 0 | 0 | 0 | 0 | 0 | 0 | 0 | 0 | 0 | 0 | 0 | 0 | 0 | 0 | 0 | 0 | 0 | 0 | 0
20 | 0 | 0 | 0 | 0 | 0 | 0 | 0 | 0 | 0 | 0 | 0 | 0 | 0 | 0 | 0 | 0 | 0 | 0 | 0 | 0 | 0 | 0 | 0 | 0
22 | 0 | 0 | 0 | 0 | 0 | 0 | 0 | 0 | 0 | 0 | 0 | 0 | 0 | 0 | 0 | 0 | 0 | 0 | 0 | 0 | 0 | 0 | 0 | 0
24 | 0 | 0 | 0 | 0 | 0 | 0 | 0 | 0 | 0 | 0 | 0 | 0 | 0 | 0 | 0 | 0 | 0 | 0 | 0 | 0 | 0 | 0 | 0 | 0
26 | 0 | 0 | 0 | 0 | 0 | 0 | 0 | 0 | 0 | 0 | 0 | 0 | 0 | 0 | 0 | 0 | 0 | 0 | 0 | 0 | 0 | 0 | 0 | 0
28 | 0 | 0 | 0 | 0 | 0 | 0 | 0 | 0 | 0 | 0 | 0 | 0 | 0 | 0 | 0 | 0 | 0 | 0 | 0 | 0 | 0 | 0 | 0 | 0
30 | 0 | 0 | 0 | 0 | 0 | 0 | 0 | 0 | 0 | 0 | 0 | 0 | 0 | 0 | 0 | 0 | 0 | 0 | 0 | 0 | 0 | 0 | 0 | 0

## Qg, Winter, S2
NodeID | 0 | 1 | 2 | 3 | 4 | 5 | 6 | 7 | 8 | 9 | 10 | 11 | 12 | 13 | 14 | 15 | 16 | 17 | 18 | 19 | 20 | 21 | 22 | 23
9 | 0 | 0 | 0 | 0 | 0 | 0 | 0 | 0 | 0 | 0 | 0 | 0 | 0 | 0 | 0 | 0 | 0 | 0 | 0 | 0 | 0 | 0 | 0 | 0
14 | 0 | 0 | 0 | 0 | 0 | 0 | 0 | 0 | 0 | 0 | 0 | 0 | 0 | 0 | 0 | 0 | 0 | 0 | 0 | 0 | 0 | 0 | 0 | 0
17 | 0 | 0 | 0 | 0 | 0 | 0 | 0 | 0 | 0 | 0 | 0 | 0 | 0 | 0 | 0 | 0 | 0 | 0 | 0 | 0 | 0 | 0 | 0 | 0
20 | 0 | 0 | 0 | 0 | 0 | 0 | 0 | 0 | 0 | 0 | 0 | 0 | 0 | 0 | 0 | 0 | 0 | 0 | 0 | 0 | 0 | 0 | 0 | 0
22 | 0 | 0 | 0 | 0 | 0 | 0 | 0 | 0 | 0 | 0 | 0 | 0 | 0 | 0 | 0 | 0 | 0 | 0 | 0 | 0 | 0 | 0 | 0 | 0
24 | 0 | 0 | 0 | 0 | 0 | 0 | 0 | 0 | 0 | 0 | 0 | 0 | 0 | 0 | 0 | 0 | 0 | 0 | 0 | 0 | 0 | 0 | 0 | 0
26 | 0 | 0 | 0 | 0 | 0 | 0 | 0 | 0 | 0 | 0 | 0 | 0 | 0 | 0 | 0 | 0 | 0 | 0 | 0 | 0 | 0 | 0 | 0 | 0
28 | 0 | 0 | 0 | 0 | 0 | 0 | 0 | 0 | 0 | 0 | 0 | 0 | 0 | 0 | 0 | 0 | 0 | 0 | 0 | 0 | 0 | 0 | 0 | 0
30 | 0 | 0 | 0 | 0 | 0 | 0 | 0 | 0 | 0 | 0 | 0 | 0 | 0 | 0 | 0 | 0 | 0 | 0 | 0 | 0 | 0 | 0 | 0 | 0

## Qg, Winter, S3
NodeID | 0 | 1 | 2 | 3 | 4 | 5 | 6 | 7 | 8 | 9 | 10 | 11 | 12 | 13 | 14 | 15 | 16 | 17 | 18 | 19 | 20 | 21 | 22 | 23
9 | 0 | 0 | 0 | 0 | 0 | 0 | 0 | 0 | 0 | 0 | 0 | 0 | 0 | 0 | 0 | 0 | 0 | 0 | 0 | 0 | 0 | 0 | 0 | 0
14 | 0 | 0 | 0 | 0 | 0 | 0 | 0 | 0 | 0 | 0 | 0 | 0 | 0 | 0 | 0 | 0 | 0 | 0 | 0 | 0 | 0 | 0 | 0 | 0
17 | 0 | 0 | 0 | 0 | 0 | 0 | 0 | 0 | 0 | 0 | 0 | 0 | 0 | 0 | 0 | 0 | 0 | 0 | 0 | 0 | 0 | 0 | 0 | 0
20 | 0 | 0 | 0 | 0 | 0 | 0 | 0 | 0 | 0 | 0 | 0 | 0 | 0 | 0 | 0 | 0 | 0 | 0 | 0 | 0 | 0 | 0 | 0 | 0
22 | 0 | 0 | 0 | 0 | 0 | 0 | 0 | 0 | 0 | 0 | 0 | 0 | 0 | 0 | 0 | 0 | 0 | 0 | 0 | 0 | 0 | 0 | 0 | 0
24 | 0 | 0 | 0 | 0 | 0 | 0 | 0 | 0 | 0 | 0 | 0 | 0 | 0 | 0 | 0 | 0 | 0 | 0 | 0 | 0 | 0 | 0 | 0 | 0
26 | 0 | 0 | 0 | 0 | 0 | 0 | 0 | 0 | 0 | 0 | 0 | 0 | 0 | 0 | 0 | 0 | 0 | 0 | 0 | 0 | 0 | 0 | 0 | 0
28 | 0 | 0 | 0 | 0 | 0 | 0 | 0 | 0 | 0 | 0 | 0 | 0 | 0 | 0 | 0 | 0 | 0 | 0 | 0 | 0 | 0 | 0 | 0 | 0
30 | 0 | 0 | 0 | 0 | 0 | 0 | 0 | 0 | 0 | 0 | 0 | 0 | 0 | 0 | 0 | 0 | 0 | 0 | 0 | 0 | 0 | 0 | 0 | 0

## GenStatus, Winter
NodeID | 0 | 1 | 2 | 3 | 4 | 5 | 6 | 7 | 8 | 9 | 10 | 11 | 12 | 13 | 14 | 15 | 16 | 17 | 18 | 19 | 20 | 21 | 22 | 23
9 | 1 | 1 | 1 | 1 | 1 | 1 | 1 | 1 | 1 | 1 | 1 | 1 | 1 | 1 | 1 | 1 | 1 | 1 | 1 | 1 | 1 | 1 | 1 | 1
14 | 1 | 1 | 1 | 1 | 1 | 1 | 1 | 1 | 1 | 1 | 1 | 1 | 1 | 1 | 1 | 1 | 1 | 1 | 1 | 1 | 1 | 1 | 1 | 1
17 | 1 | 1 | 1 | 1 | 1 | 1 | 1 | 1 | 1 | 1 | 1 | 1 | 1 | 1 | 1 | 1 | 1 | 1 | 1 | 1 | 1 | 1 | 1 | 1
20 | 1 | 1 | 1 | 1 | 1 | 1 | 1 | 1 | 1 | 1 | 1 | 1 | 1 | 1 | 1 | 1 | 1 | 1 | 1 | 1 | 1 | 1 | 1 | 1
22 | 1 | 1 | 1 | 1 | 1 | 1 | 1 | 1 | 1 | 1 | 1 | 1 | 1 | 1 | 1 | 1 | 1 | 1 | 1 | 1 | 1 | 1 | 1 | 1
24 | 1 | 1 | 1 | 1 | 1 | 1 | 1 | 1 | 1 | 1 | 1 | 1 | 1 | 1 | 1 | 1 | 1 | 1 | 1 | 1 | 1 | 1 | 1 | 1
26 | 1 | 1 | 1 | 1 | 1 | 1 | 1 | 1 | 1 | 1 | 1 | 1 | 1 | 1 | 1 | 1 | 1 | 1 | 1 | 1 | 1 | 1 | 1 | 1
28 | 1 | 1 | 1 | 1 | 1 | 1 | 1 | 1 | 1 | 1 | 1 | 1 | 1 | 1 | 1 | 1 | 1 | 1 | 1 | 1 | 1 | 1 | 1 | 1
30 | 1 | 1 | 1 | 1 | 1 | 1 | 1 | 1 | 1 | 1 | 1 | 1 | 1 | 1 | 1 | 1 | 1 | 1 | 1 | 1 | 1 | 1 | 1 | 1

## Pc, Summer, S1
Node ID | 0 | 1 | 2 | 3 | 4 | 5 | 6 | 7 | 8 | 9 | 10 | 11 | 12 | 13 | 14 | 15 | 16 | 17 | 18 | 19 | 20 | 21 | 22 | 23
1 | 7.8339 | 7.7535 | 7.4727 | 7.3362 | 7.2876 | 7.392 | 7.3315 | 8.9617 | 9.6421 | 9.5169 | 9.3589 | 9.4739 | 9.8247 | 9.6363 | 8.8904 | 9.1643 | 9.2698 | 8.9628 | 8.5081 | 8.4011 | 8.3756 | 8.2812 | 7.6531 | 7.4001
2 | 1.8066 | 1.7014 | 1.6361 | 1.4877 | 1.4335 | 1.5077 | 1.6036 | 2.1535 | 2.3525 | 2.5083 | 2.2852 | 2.3997 | 2.4021 | 2.3436 | 2.0171 | 2.1026 | 2.2258 | 2.2127 | 2.3111 | 2.4326 | 2.5464 | 2.3377 | 2.0063 | 1.8518
3 | 4.2568 | 4.0148 | 3.6926 | 3.8334 | 3.7384 | 3.7967 | 5.3608 | 6.734 | 7.0585 | 6.6265 | 6.474 | 6.961 | 7.2933 | 6.7982 | 6.2061 | 5.889 | 5.9899 | 5.8269 | 5.6645 | 6.1553 | 6.4626 | 6.0187 | 5.3699 | 4.5165
4 | 0.42146 | 0.33025 | 0.25501 | 0.25525 | 0.23698 | 0.22308 | 0.50416 | 0.90811 | 1.1031 | 1.1262 | 1.109 | 0.99213 | 1.1256 | 1.0641 | 0.97025 | 0.89185 | 0.80964 | 0.72015 | 0.9174 | 1.073 | 1.2335 | 1.1761 | 0.88058 | 0.62825
5 | 3.7916 | 3.4065 | 3.152 | 3.0769 | 3.222 | 3.2319 | 3.5784 | 4.1678 | 4.602 | 4.7414 | 5.0833 | 5.3751 | 5.5136 | 5.253 | 5.0611 | 5.0012 | 5.0178 | 4.9635 | 5.0488 | 5.1321 | 5.6381 | 5.3759 | 5.0876 | 4.4717
6 | 5.9768 | 5.7416 | 5.3358 | 5.559 | 5.6979 | 5.7082 | 6.2178 | 7.7741 | 8.1196 | 8.0758 | 8.0922 | 8.5391 | 8.4352 | 8.0755 | 7.5971 | 7.3286 | 7.6855 | 7.4627 | 7.0225 | 7.0987 | 7.4056 | 6.7657 | 6.2412 | 6.2092
7 | 3.0386 | 2.7259 | 2.6716 | 2.731 | 2.6533 | 2.8933 | 3.736 | 4.2598 | 4.9122 | 5.1766 | 5.1533 | 5.3768 | 5.2262 | 5.3379 | 5.2508 | 4.8927 | 4.9668 | 4.7769 | 4.7545 | 4.794 | 4.8475 | 4.0853 | 3.8884 | 3.3356
8 | 1.9486 | 1.8188 | 1.7592 | 1.7432 | 1.8156 | 1.9717 | 3.2838 | 4.009 | 4.3098 | 4.2473 | 4.4415 | 4.7107 | 4.6736 | 4.3411 | 3.7772 | 3.6096 | 3.4314 | 3.3393 | 3.302 | 3.4042 | 3.276 | 2.8828 | 2.3604 | 2.1122
9 | 1.8724 | 1.7221 | 1.675 | 1.5677 | 1.6121 | 1.5822 | 1.5714 | 1.788 | 1.55 | 1.6066 | 1.7933 | 2.0043 | 2.09 | 2.0605 | 1.9967 | 2.0808 | 2.1028 | 2.032 | 2.0355 | 2.1748 | 2.2776 | 2.1352 | 1.7724 | 1.8759
10 | 2.8387 | 2.6195 | 2.5315 | 2.5571 | 2.5644 | 2.6342 | 3.1274 | 3.6837 | 3.9419 | 4.0954 | 4.0104 | 4.1556 | 4.3312 | 4.1937 | 4.0798 | 3.7802 | 3.6828 | 3.6588 | 3.7415 | 3.9903 | 4.304 | 3.9222 | 3.5325 | 3.0675
11 | 0.92797 | 0.83596 | 0.78499 | 0.76015 | 0.77197 | 0.84513 | 1.0095 | 1.1884 | 1.2938 | 1.3609 | 1.4414 | 1.4759 | 1.4538 | 1.4032 | 1.3186 | 1.2451 | 1.2512 | 1.3314 | 1.4052 | 1.4472 | 1.6075 | 1.4339 | 1.304 | 1.1119
12 | 5.8609 | 5.9471 | 6.377 | 5.8009 | 5.7227 | 5.5317 | 5.6259 | 6.0968 | 5.4187 | 4.1472 | 5.7592 | 6.3489 | 6.3368 | 6.5731 | 5.2131 | 6.9676 | 6.3695 | 6.1844 | 6.255 | 6.86 | 7.5291 | 7.4727 | 7.4034 | 7.4762
13 | 10.7152 | 10.5881 | 10.4261 | 10.3623 | 10.2978 | 10.5249 | 12.1367 | 12.8201 | 13.6676 | 13.0061 | 13.09 | 13.1884 | 13.6199 | 13.482 | 13.186 | 13.0848 | 13.2519 | 13.3788 | 12.8079 | 12.9605 | 13.0683 | 12.3019 | 10.8702 | 10.8797
14 | -0.33016 | -0.30856 | -0.30211 | -0.29607 | -0.30665 | -0.3333 | -0.3955 | -0.4768 | -0.51826 | -0.53882 | -0.57898 | -0.5917 | -0.5778 | -0.52605 | -0.45899 | -0.46012 | -0.46948 | -0.45028 | -0.47775 | -0.51365 | -0.52192 | -0.45637 | -0.40008 | -0.34472
17 | 0.041666 | 0.043056 | 0.038554 | 0.036544 | 0.02994 | 0.025411 | 0.031076 | 0.0053969 | 0.004746 | 0.006919 | 0.0040748 | 0.0050918 | 0.0081123 | 0.014947 | 0.015947 | 0.015682 | 0.0087971 | 0.01792 | 0.010516 | 0.0073936 | 0.011228 | 0.0069393 | 0.031673 | 0.038182
20 | 0.012783 | 0.013209 | 0.011828 | 0.011211 | 0.0091853 | 0.0077958 | 0.0095337 | 0.0016557 | 0.001456 | 0.0021226 | 0.0012501 | 0.0015621 | 0.0024887 | 0.0045854 | 0.0048922 | 0.004811 | 0.0026988 | 0.0054974 | 0.0032261 | 0.0022682 | 0.0034445 | 0.0021289 | 0.0097167 | 0.011714
22 | 0.10423 | 0.1077 | 0.096443 | 0.091414 | 0.074895 | 0.063566 | 0.077736 | 0.0135 | 0.011872 | 0.017308 | 0.010193 | 0.012737 | 0.020293 | 0.037388 | 0.03989 | 0.039228 | 0.022006 | 0.044825 | 0.026305 | 0.018495 | 0.028086 | 0.017359 | 0.079229 | 0.09551
24 | 0.1824 | 0.18848 | 0.16878 | 0.15998 | 0.13107 | 0.11124 | 0.13604 | 0.023625 | 0.020776 | 0.030288 | 0.017838 | 0.02229 | 0.035512 | 0.06543 | 0.069807 | 0.06865 | 0.03851 | 0.078444 | 0.046034 | 0.032366 | 0.04915 | 0.030377 | 0.13865 | 0.16714
26 | 0.14356 | 0.14835 | 0.13284 | 0.12591 | 0.10316 | 0.087553 | 0.10707 | 0.018595 | 0.016352 | 0.023839 | 0.014039 | 0.017543 | 0.02795 | 0.051497 | 0.054943 | 0.054032 | 0.03031 | 0.06174 | 0.036231 | 0.025474 | 0.038684 | 0.023909 | 0.10913 | 0.13155
28 | 0.099065 | 0.10237 | 0.091666 | 0.086887 | 0.071186 | 0.060418 | 0.073886 | 0.012832 | 0.011284 | 0.01645 | 0.0096881 | 0.012106 | 0.019288 | 0.035537 | 0.037914 | 0.037286 | 0.020916 | 0.042605 | 0.025002 | 0.017579 | 0.026695 | 0.016499 | 0.075305 | 0.09078
30 | 0.043264 | 0.044708 | 0.040033 | 0.037946 | 0.031089 | 0.026386 | 0.032268 | 0.0056038 | 0.004928 | 0.0071843 | 0.004231 | 0.005287 | 0.0084234 | 0.01552 | 0.016558 | 0.016284 | 0.0091344 | 0.018607 | 0.010919 | 0.0076771 | 0.011658 | 0.0072054 | 0.032887 | 0.039646
34 | 0.10423 | 0.1077 | 0.096443 | 0.091414 | 0.074895 | 0.063566 | 0.077736 | 0.0135 | 0.011872 | 0.017308 | 0.010193 | 0.012737 | 0.020293 | 0.037388 | 0.03989 | 0.039228 | 0.022006 | 0.044825 | 0.026305 | 0.018495 | 0.028086 | 0.017359 | 0.079229 | 0.09551
36 | 0.026057 | 0.026926 | 0.024111 | 0.022854 | 0.018724 | 0.015892 | 0.019434 | 0.003375 | 0.002968 | 0.0043269 | 0.0025482 | 0.0031842 | 0.0050732 | 0.0093471 | 0.0099725 | 0.0098071 | 0.0055014 | 0.011206 | 0.0065762 | 0.0046237 | 0.0070214 | 0.0043396 | 0.019807 | 0.023878
38 | 0.14589 | 0.15076 | 0.135 | 0.12796 | 0.10484 | 0.088978 | 0.10881 | 0.018897 | 0.016618 | 0.024227 | 0.014268 | 0.017829 | 0.028405 | 0.052335 | 0.055836 | 0.054911 | 0.030803 | 0.062745 | 0.036821 | 0.025888 | 0.039313 | 0.024298 | 0.1109 | 0.13369
40 | 0.086037 | 0.088907 | 0.079611 | 0.07546 | 0.061824 | 0.052472 | 0.064169 | 0.011144 | 0.0098 | 0.014287 | 0.008414 | 0.010514 | 0.016751 | 0.030863 | 0.032928 | 0.032382 | 0.018165 | 0.037002 | 0.021714 | 0.015267 | 0.023184 | 0.014329 | 0.065401 | 0.078841

## Pc, Summer, S2
Node ID | 0 | 1 | 2 | 3 | 4 | 5 | 6 | 7 | 8 | 9 | 10 | 11 | 12 | 13 | 14 | 15 | 16 | 17 | 18 | 19 | 20 | 21 | 22 | 23
1 | 7.2135 | 7.0834 | 7.0072 | 7.0122 | 6.7126 | 6.5902 | 6.2007 | 6.1286 | 6.0929 | 6.1216 | 5.9269 | 5.7945 | 5.7565 | 6.143 | 6.2365 | 6.1807 | 6.014 | 6.1705 | 6.1599 | 6.3486 | 6.1737 | 6.0454 | 5.8668 | 5.8239
2 | 1.6627 | 1.5459 | 1.4726 | 1.3522 | 1.3279 | 1.2874 | 1.3761 | 1.6412 | 1.8831 | 2.0763 | 2.0443 | 2.0595 | 2.0814 | 2.0016 | 1.7823 | 1.771 | 1.7332 | 1.7329 | 1.8425 | 2.0274 | 2.0549 | 2.0932 | 1.8519 | 1.5676
3 | 4.2044 | 3.9534 | 3.6969 | 3.66 | 3.6492 | 3.5928 | 3.9883 | 4.4865 | 4.7968 | 4.8356 | 5.1234 | 5.5645 | 5.5048 | 5.2131 | 4.695 | 4.4159 | 4.2326 | 4.3883 | 4.4258 | 4.5506 | 4.6088 | 4.7351 | 4.5542 | 4.1325
4 | 0.4087 | 0.31167 | 0.22699 | 0.28131 | 0.23329 | 0.21047 | 0.39459 | 0.79472 | 0.94299 | 1.0105 | 1.0759 | 0.98907 | 1.0471 | 0.98769 | 0.78933 | 0.74598 | 0.69757 | 0.79298 | 0.97836 | 1.0383 | 1.0125 | 1.1629 | 0.89384 | 0.66542
5 | 3.6315 | 3.366 | 3.0664 | 2.9596 | 2.9541 | 2.8968 | 3.0487 | 3.6032 | 4.2044 | 4.6826 | 5.0963 | 5.3773 | 5.5229 | 5.3436 | 4.9846 | 4.7947 | 4.6595 | 4.58 | 4.5772 | 4.6847 | 4.9022 | 5.3389 | 5.0158 | 4.3396
6 | 5.7584 | 5.8094 | 5.5562 | 5.5686 | 5.4385 | 5.3715 | 5.1021 | 5.6509 | 5.9264 | 6.2524 | 6.3871 | 6.6331 | 6.586 | 6.3158 | 5.8035 | 5.9406 | 5.8016 | 5.6548 | 5.5043 | 5.8533 | 5.684 | 6.0074 | 5.7889 | 5.4906
7 | 2.9076 | 2.7479 | 2.7115 | 2.6915 | 2.7172 | 2.7325 | 2.9143 | 3.6289 | 4.1292 | 4.5544 | 4.7969 | 4.8214 | 4.9601 | 4.8337 | 4.373 | 4.388 | 4.3903 | 4.1923 | 4.1374 | 4.3243 | 4.2375 | 3.9209 | 3.7669 | 3.1905
8 | 1.817 | 1.7283 | 1.6219 | 1.5983 | 1.6618 | 1.7861 | 2.6899 | 3.221 | 3.5572 | 3.573 | 3.8722 | 4.0332 | 3.5673 | 3.0505 | 2.6003 | 2.4784 | 2.4396 | 2.424 | 2.4393 | 2.5263 | 2.5911 | 2.6918 | 2.4254 | 2.139
9 | 1.7773 | 1.6637 | 1.5571 | 1.4569 | 1.4113 | 1.5233 | 1.491 | 1.6786 | 1.8612 | 2.0751 | 2.1401 | 2.3051 | 2.2519 | 2.1696 | 1.8494 | 1.6555 | 1.6472 | 1.6942 | 1.8447 | 1.8946 | 2.0032 | 2.136 | 2.0953 | 1.9622
10 | 2.7527 | 2.6041 | 2.5365 | 2.5424 | 2.5596 | 2.5758 | 2.8189 | 3.1916 | 3.4827 | 3.6693 | 3.8315 | 3.9402 | 3.8271 | 3.6465 | 3.5126 | 3.3785 | 3.3608 | 3.357 | 3.4201 | 3.5644 | 3.6415 | 3.8117 | 3.4769 | 2.9903
11 | 0.87483 | 0.79434 | 0.75545 | 0.7355 | 0.75445 | 0.79262 | 0.86237 | 1.0922 | 1.2905 | 1.3717 | 1.4507 | 1.5646 | 1.6085 | 1.4687 | 1.392 | 1.3577 | 1.302 | 1.3182 | 1.4016 | 1.4085 | 1.4783 | 1.5849 | 1.4322 | 1.1912
12 | 7.5189 | 6.4301 | 5.7306 | 5.7324 | 5.6519 | 5.639 | 5.9615 | 5.6359 | 4.8951 | 4.9315 | 5.8294 | 5.906 | 5.9033 | 5.3532 | 5.6894 | 6.0751 | 5.909 | 5.7675 | 6.393 | 6.4054 | 5.9289 | 5.9889 | 6.3716 | 6.1824
13 | 10.687 | 10.454 | 10.3327 | 10.3923 | 10.3114 | 10.2776 | 11.1265 | 11.3835 | 12.0084 | 11.8469 | 12.4882 | 12.4085 | 11.7586 | 11.3818 | 10.4025 | 10.4976 | 10.4219 | 10.5731 | 10.8372 | 10.9358 | 10.8352 | 11.0011 | 10.613 | 10.0544
14 | -0.27838 | -0.25403 | -0.2552 | -0.24943 | -0.26555 | -0.27649 | -0.29992 | -0.38884 | -0.44691 | -0.50111 | -0.54132 | -0.55028 | -0.54323 | -0.51423 | -0.48036 | -0.465 | -0.47951 | -0.45671 | -0.44907 | -0.45985 | -0.48129 | -0.48869 | -0.4238 | -0.34787
17 | 0.041666 | 0.043056 | 0.038554 | 0.036544 | 0.02994 | 0.025411 | 0.031076 | 0.0053969 | 0.004746 | 0.006919 | 0.0040748 | 0.0050918 | 0.0081123 | 0.014947 | 0.015947 | 0.015682 | 0.0087971 | 0.01792 | 0.010516 | 0.0073936 | 0.011228 | 0.0069393 | 0.031673 | 0.038182
20 | 0.012783 | 0.013209 | 0.011828 | 0.011211 | 0.0091853 | 0.0077958 | 0.0095337 | 0.0016557 | 0.001456 | 0.0021226 | 0.0012501 | 0.0015621 | 0.0024887 | 0.0045854 | 0.0048922 | 0.004811 | 0.0026988 | 0.0054974 | 0.0032261 | 0.0022682 | 0.0034445 | 0.0021289 | 0.0097167 | 0.011714
22 | 0.10423 | 0.1077 | 0.096443 | 0.091414 | 0.074895 | 0.063566 | 0.077736 | 0.0135 | 0.011872 | 0.017308 | 0.010193 | 0.012737 | 0.020293 | 0.037388 | 0.03989 | 0.039228 | 0.022006 | 0.044825 | 0.026305 | 0.018495 | 0.028086 | 0.017359 | 0.079229 | 0.09551
24 | 0.1824 | 0.18848 | 0.16878 | 0.15998 | 0.13107 | 0.11124 | 0.13604 | 0.023625 | 0.020776 | 0.030288 | 0.017838 | 0.02229 | 0.035512 | 0.06543 | 0.069807 | 0.06865 | 0.03851 | 0.078444 | 0.046034 | 0.032366 | 0.04915 | 0.030377 | 0.13865 | 0.16714
26 | 0.14356 | 0.14835 | 0.13284 | 0.12591 | 0.10316 | 0.087553 | 0.10707 | 0.018595 | 0.016352 | 0.023839 | 0.014039 | 0.017543 | 0.02795 | 0.051497 | 0.054943 | 0.054032 | 0.03031 | 0.06174 | 0.036231 | 0.025474 | 0.038684 | 0.023909 | 0.10913 | 0.13155
28 | 0.099065 | 0.10237 | 0.091666 | 0.086887 | 0.071186 | 0.060418 | 0.073886 | 0.012832 | 0.011284 | 0.01645 | 0.0096881 | 0.012106 | 0.019288 | 0.035537 | 0.037914 | 0.037286 | 0.020916 | 0.042605 | 0.025002 | 0.017579 | 0.026695 | 0.016499 | 0.075305 | 0.09078
30 | 0.043264 | 0.044708 | 0.040033 | 0.037946 | 0.031089 | 0.026386 | 0.032268 | 0.0056038 | 0.004928 | 0.0071843 | 0.004231 | 0.005287 | 0.0084234 | 0.01552 | 0.016558 | 0.016284 | 0.0091344 | 0.018607 | 0.010919 | 0.0076771 | 0.011658 | 0.0072054 | 0.032887 | 0.039646
34 | 0.10423 | 0.1077 | 0.096443 | 0.091414 | 0.074895 | 0.063566 | 0.077736 | 0.0135 | 0.011872 | 0.017308 | 0.010193 | 0.012737 | 0.020293 | 0.037388 | 0.03989 | 0.039228 | 0.022006 | 0.044825 | 0.026305 | 0.018495 | 0.028086 | 0.017359 | 0.079229 | 0.09551
36 | 0.026057 | 0.026926 | 0.024111 | 0.022854 | 0.018724 | 0.015892 | 0.019434 | 0.003375 | 0.002968 | 0.0043269 | 0.0025482 | 0.0031842 | 0.0050732 | 0.0093471 | 0.0099725 | 0.0098071 | 0.0055014 | 0.011206 | 0.0065762 | 0.0046237 | 0.0070214 | 0.0043396 | 0.019807 | 0.023878
38 | 0.14589 | 0.15076 | 0.135 | 0.12796 | 0.10484 | 0.088978 | 0.10881 | 0.018897 | 0.016618 | 0.024227 | 0.014268 | 0.017829 | 0.028405 | 0.052335 | 0.055836 | 0.054911 | 0.030803 | 0.062745 | 0.036821 | 0.025888 | 0.039313 | 0.024298 | 0.1109 | 0.13369
40 | 0.086037 | 0.088907 | 0.079611 | 0.07546 | 0.061824 | 0.052472 | 0.064169 | 0.011144 | 0.0098 | 0.014287 | 0.008414 | 0.010514 | 0.016751 | 0.030863 | 0.032928 | 0.032382 | 0.018165 | 0.037002 | 0.021714 | 0.015267 | 0.023184 | 0.014329 | 0.065401 | 0.078841

## Pc, Summer, S3
Node ID | 0 | 1 | 2 | 3 | 4 | 5 | 6 | 7 | 8 | 9 | 10 | 11 | 12 | 13 | 14 | 15 | 16 | 17 | 18 | 19 | 20 | 21 | 22 | 23
1 | 5.6662 | 5.4037 | 5.2431 | 5.2655 | 5.2191 | 5.2327 | 5.2101 | 5.3802 | 5.6476 | 6.0636 | 6.0425 | 5.978 | 5.8882 | 6.0097 | 5.9525 | 6.0644 | 6.3865 | 6.0755 | 6.0187 | 6.1106 | 6.2213 | 5.81 | 5.648 | 5.5329
2 | 1.303 | 1.1995 | 1.1218 | 1.0783 | 1.0631 | 1.038 | 1.1469 | 1.4744 | 1.8138 | 2.0297 | 2.029 | 1.9911 | 1.9219 | 1.6687 | 1.4964 | 1.3937 | 1.3834 | 1.4246 | 1.5517 | 1.7919 | 1.8726 | 1.9483 | 1.7682 | 1.454
3 | 3.7363 | 3.4873 | 3.3892 | 3.1987 | 2.979 | 2.9124 | 3.0311 | 3.4418 | 3.8517 | 4.2026 | 4.4719 | 4.6053 | 4.4765 | 4.1097 | 3.7992 | 3.6029 | 3.5385 | 3.6392 | 3.7611 | 3.8785 | 4.1421 | 4.3558 | 4.1665 | 3.6557
4 | 0.42354 | 0.31578 | 0.22551 | 0.54192 | 0.35978 | 0.096556 | 0.29914 | 0.6757 | 0.89771 | 1.0703 | 1.1931 | 1.2157 | 1.0333 | 0.78258 | 0.61094 | 0.57672 | 0.52867 | 0.58194 | 0.79821 | 0.92878 | 1.0085 | 1.3143 | 0.96457 | 0.60118
5 | 3.5515 | 3.1733 | 3.0105 | 2.9189 | 2.8564 | 2.7196 | 2.9122 | 3.4762 | 4.0543 | 4.8325 | 5.4342 | 5.8677 | 5.6606 | 4.9136 | 4.3774 | 4.2501 | 4.0407 | 3.9812 | 4.1802 | 4.3251 | 4.7325 | 5.2968 | 5.0614 | 4.2538
6 | 5.1449 | 5.119 | 4.9693 | 4.9353 | 4.9526 | 4.6568 | 4.4892 | 4.8182 | 5.2585 | 5.8056 | 6.1272 | 6.4266 | 6.2549 | 5.7671 | 5.5623 | 5.447 | 5.4194 | 5.1847 | 5.2588 | 5.2943 | 5.4618 | 5.7731 | 5.1929 | 5.3476
7 | 2.8601 | 2.6466 | 2.6214 | 2.6632 | 2.5776 | 2.4411 | 2.5906 | 2.8566 | 3.3953 | 3.8838 | 4.1561 | 4.3284 | 4.302 | 4.1244 | 3.7732 | 3.3014 | 3.2177 | 3.1625 | 3.0206 | 3.146 | 3.4701 | 3.6454 | 3.5204 | 3.2551
8 | 1.7973 | 1.6713 | 1.5813 | 1.5489 | 1.5875 | 1.6122 | 1.7863 | 1.9441 | 2.241 | 2.6268 | 2.8711 | 2.9711 | 2.7918 | 2.3802 | 2.2162 | 2.1391 | 2.1317 | 2.0871 | 2.2059 | 2.3375 | 2.4834 | 2.7154 | 2.3998 | 2.0392
9 | 1.8001 | 1.6796 | 1.6404 | 1.5734 | 1.5469 | 1.4817 | 1.3629 | 1.6806 | 1.5127 | 1.6971 | 1.8625 | 2.2255 | 2.1096 | 1.8499 | 1.6412 | 1.5671 | 1.5577 | 1.5902 | 1.6378 | 1.6864 | 1.8617 | 2.0061 | 2.0096 | 1.8766
10 | 2.5807 | 2.3531 | 2.2258 | 2.1353 | 2.1297 | 2.1054 | 2.2883 | 2.6528 | 3.1893 | 3.6317 | 4.0479 | 4.1316 | 3.7624 | 3.2934 | 3.0022 | 2.891 | 2.8298 | 2.8739 | 2.9171 | 3.0376 | 3.3042 | 3.5181 | 3.2562 | 2.781
11 | 0.93328 | 0.82083 | 0.76756 | 0.73105 | 0.7286 | 0.72849 | 0.86975 | 1.1108 | 1.3776 | 1.5957 | 1.7514 | 1.8448 | 1.6066 | 1.4239 | 1.2762 | 1.1601 | 1.1196 | 1.163 | 1.2459 | 1.3455 | 1.4713 | 1.5698 | 1.4255 | 1.1508
12 | 5.7677 | 5.7546 | 6.1696 | 5.1447 | 2.9434 | 3.5405 | 4.014 | 4.17 | 3.9134 | 4.0746 | 4.8028 | 4.9259 | 4.8908 | 4.4706 | 4.8368 | 4.7961 | 4.4383 | 4.3773 | 4.6511 | 4.9215 | 4.4528 | 4.4865 | 4.2435 | 4.5653
13 | 9.9029 | 9.7119 | 9.6998 | 9.5945 | 9.4592 | 9.4244 | 9.8485 | 9.8116 | 10.2562 | 10.4214 | 10.8338 | 11.0106 | 10.9299 | 10.3514 | 10.2276 | 10.226 | 10.047 | 10.2113 | 8.1644 | 9.7176 | 10.7376 | 10.8808 | 10.6656 | 10.1252
14 | -0.29384 | -0.26156 | -0.25096 | -0.24761 | -0.24152 | -0.2579 | -0.29813 | -0.37383 | -0.43829 | -0.52196 | -0.58108 | -0.61436 | -0.55579 | -0.4779 | -0.4033 | -0.38851 | -0.38798 | -0.38752 | -0.3936 | -0.44204 | -0.46918 | -0.49251 | -0.41841 | -0.34565
17 | 0.041666 | 0.043056 | 0.038554 | 0.036544 | 0.02994 | 0.025411 | 0.031076 | 0.0053969 | 0.004746 | 0.006919 | 0.0040748 | 0.0050918 | 0.0081123 | 0.014947 | 0.015947 | 0.015682 | 0.0087971 | 0.01792 | 0.010516 | 0.0073936 | 0.011228 | 0.0069393 | 0.031673 | 0.038182
20 | 0.012783 | 0.013209 | 0.011828 | 0.011211 | 0.0091853 | 0.0077958 | 0.0095337 | 0.0016557 | 0.001456 | 0.0021226 | 0.0012501 | 0.0015621 | 0.0024887 | 0.0045854 | 0.0048922 | 0.004811 | 0.0026988 | 0.0054974 | 0.0032261 | 0.0022682 | 0.0034445 | 0.0021289 | 0.0097167 | 0.011714
22 | 0.10423 | 0.1077 | 0.096443 | 0.091414 | 0.074895 | 0.063566 | 0.077736 | 0.0135 | 0.011872 | 0.017308 | 0.010193 | 0.012737 | 0.020293 | 0.037388 | 0.03989 | 0.039228 | 0.022006 | 0.044825 | 0.026305 | 0.018495 | 0.028086 | 0.017359 | 0.079229 | 0.09551
24 | 0.1824 | 0.18848 | 0.16878 | 0.15998 | 0.13107 | 0.11124 | 0.13604 | 0.023625 | 0.020776 | 0.030288 | 0.017838 | 0.02229 | 0.035512 | 0.06543 | 0.069807 | 0.06865 | 0.03851 | 0.078444 | 0.046034 | 0.032366 | 0.04915 | 0.030377 | 0.13865 | 0.16714
26 | 0.14356 | 0.14835 | 0.13284 | 0.12591 | 0.10316 | 0.087553 | 0.10707 | 0.018595 | 0.016352 | 0.023839 | 0.014039 | 0.017543 | 0.02795 | 0.051497 | 0.054943 | 0.054032 | 0.03031 | 0.06174 | 0.036231 | 0.025474 | 0.038684 | 0.023909 | 0.10913 | 0.13155
28 | 0.099065 | 0.10237 | 0.091666 | 0.086887 | 0.071186 | 0.060418 | 0.073886 | 0.012832 | 0.011284 | 0.01645 | 0.0096881 | 0.012106 | 0.019288 | 0.035537 | 0.037914 | 0.037286 | 0.020916 | 0.042605 | 0.025002 | 0.017579 | 0.026695 | 0.016499 | 0.075305 | 0.09078
30 | 0.043264 | 0.044708 | 0.040033 | 0.037946 | 0.031089 | 0.026386 | 0.032268 | 0.0056038 | 0.004928 | 0.0071843 | 0.004231 | 0.005287 | 0.0084234 | 0.01552 | 0.016558 | 0.016284 | 0.0091344 | 0.018607 | 0.010919 | 0.0076771 | 0.011658 | 0.0072054 | 0.032887 | 0.039646
34 | 0.10423 | 0.1077 | 0.096443 | 0.091414 | 0.074895 | 0.063566 | 0.077736 | 0.0135 | 0.011872 | 0.017308 | 0.010193 | 0.012737 | 0.020293 | 0.037388 | 0.03989 | 0.039228 | 0.022006 | 0.044825 | 0.026305 | 0.018495 | 0.028086 | 0.017359 | 0.079229 | 0.09551
36 | 0.026057 | 0.026926 | 0.024111 | 0.022854 | 0.018724 | 0.015892 | 0.019434 | 0.003375 | 0.002968 | 0.0043269 | 0.0025482 | 0.0031842 | 0.0050732 | 0.0093471 | 0.0099725 | 0.0098071 | 0.0055014 | 0.011206 | 0.0065762 | 0.0046237 | 0.0070214 | 0.0043396 | 0.019807 | 0.023878
38 | 0.14589 | 0.15076 | 0.135 | 0.12796 | 0.10484 | 0.088978 | 0.10881 | 0.018897 | 0.016618 | 0.024227 | 0.014268 | 0.017829 | 0.028405 | 0.052335 | 0.055836 | 0.054911 | 0.030803 | 0.062745 | 0.036821 | 0.025888 | 0.039313 | 0.024298 | 0.1109 | 0.13369
40 | 0.086037 | 0.088907 | 0.079611 | 0.07546 | 0.061824 | 0.052472 | 0.064169 | 0.011144 | 0.0098 | 0.014287 | 0.008414 | 0.010514 | 0.016751 | 0.030863 | 0.032928 | 0.032382 | 0.018165 | 0.037002 | 0.021714 | 0.015267 | 0.023184 | 0.014329 | 0.065401 | 0.078841

## Qc, Summer, S1
Node ID | 0 | 1 | 2 | 3 | 4 | 5 | 6 | 7 | 8 | 9 | 10 | 11 | 12 | 13 | 14 | 15 | 16 | 17 | 18 | 19 | 20 | 21 | 22 | 23
1 | 0.64869 | 0.71111 | 0.67457 | 0.67338 | 0.65997 | 0.69811 | 0.71582 | 1.3429 | 1.5616 | 1.5059 | 1.4667 | 1.4699 | 1.5623 | 1.511 | 1.0613 | 1.3878 | 1.405 | 1.3194 | 1.0424 | 0.94547 | 0.99135 | 0.99721 | 0.68828 | 0.67968
2 | 0.0067655 | -0.03343 | -0.039701 | -0.053806 | -0.068428 | -0.055511 | -0.064797 | 0.16978 | 0.21825 | 0.28018 | 0.16162 | 0.14538 | 0.10031 | 0.13315 | 0.056959 | 0.050238 | 0.058732 | 0.10648 | 0.20226 | 0.2066 | 0.16419 | 0.12527 | 0.061361 | 0.011273
3 | -0.11136 | -0.26283 | -0.46297 | -0.42795 | -0.43479 | -0.41629 | -0.025809 | 0.49857 | 0.65101 | 0.65846 | 0.54985 | 0.69003 | 0.62328 | 0.54276 | 0.39298 | 0.24535 | 0.30253 | 0.26947 | 0.052047 | 0.21661 | 0.30252 | 0.19684 | -0.18549 | -0.38211
4 | -0.61024 | -0.61558 | -0.63393 | -0.63394 | -0.64822 | -0.66775 | -0.60228 | -0.40889 | -0.30498 | -0.32157 | -0.40527 | -0.44436 | -0.41069 | -0.4453 | -0.42158 | -0.49675 | -0.55609 | -0.49476 | -0.34982 | -0.31257 | -0.31354 | -0.41417 | -0.51632 | -0.53567
5 | -0.26587 | -0.34749 | -0.40798 | -0.40697 | -0.40952 | -0.44273 | -0.39823 | -0.15898 | 0.049661 | 0.17661 | 0.29135 | 0.30932 | 0.2715 | 0.22183 | 0.14655 | 0.097306 | 0.081285 | 0.071537 | 0.072354 | 0.019774 | 0.1539 | 0.070199 | 0.040243 | -0.064466
6 | 0.75145 | 0.83516 | 0.63244 | 0.74521 | 0.76286 | 0.78326 | 0.75871 | 1.4029 | 1.6112 | 1.6076 | 1.4049 | 1.6779 | 1.7483 | 1.6136 | 1.4015 | 1.2325 | 1.5026 | 1.457 | 1.1434 | 1.0604 | 1.2492 | 0.98282 | 0.7505 | 0.83574
7 | -0.41659 | -0.43039 | -0.45294 | -0.4681 | -0.43799 | -0.47233 | -0.40965 | -0.18675 | -0.033565 | -0.024999 | 0.057173 | 0.019197 | 0.0048848 | 0.0033365 | -0.048196 | -0.083774 | -0.12354 | -0.1569 | -0.13631 | -0.16801 | -0.11956 | -0.22084 | -0.27735 | -0.30103
8 | -1.7609 | -1.7731 | -1.7896 | -1.7993 | -1.7752 | -1.7329 | -1.4729 | -1.2154 | -1.1925 | -1.1735 | -1.1541 | -1.1414 | -1.1683 | -1.2133 | -1.334 | -1.3937 | -1.4429 | -1.4476 | -1.475 | -1.5245 | -1.6213 | -1.6902 | -1.7139 | -1.7471
9 | 0.0054008 | -0.0498 | -0.063766 | -0.080887 | -0.077023 | -0.088999 | -0.16745 | -0.054531 | -0.084037 | -0.028842 | -0.00053714 | 0.022603 | 0.077405 | 0.078392 | 0.060042 | 0.13797 | 0.11712 | 0.10177 | 0.084281 | 0.086251 | 0.12191 | 0.10972 | -0.010797 | -0.017612
10 | -0.25088 | -0.28034 | -0.28754 | -0.28398 | -0.2935 | -0.30167 | -0.095375 | 0.084177 | 0.19151 | 0.20249 | 0.08585 | 0.20864 | 0.2243 | 0.2155 | 0.17056 | 0.073129 | 0.036705 | 0.036584 | 0.037336 | 0.074575 | 0.10699 | 0.014642 | -0.11049 | -0.18577
11 | -0.3122 | -0.33574 | -0.3507 | -0.35602 | -0.34676 | -0.34793 | -0.2744 | -0.2278 | -0.19169 | -0.14808 | -0.14885 | -0.15928 | -0.18705 | -0.19252 | -0.21596 | -0.21617 | -0.2194 | -0.16972 | -0.1531 | -0.17441 | -0.14453 | -0.18367 | -0.2103 | -0.23756
12 | -0.54928 | -0.33222 | -0.4199 | -0.33069 | -0.37934 | -0.20356 | -0.68603 | -0.53941 | -0.39998 | -0.47067 | -0.48746 | -0.44388 | 0.22233 | 0.11282 | -0.63123 | -0.2126 | -0.24495 | -0.14257 | 0.0065852 | 0.43328 | 0.96655 | 0.9627 | 0.91363 | 0.95964
13 | 0.49426 | 0.4603 | 0.34602 | 0.3119 | 0.28675 | 0.36006 | 1.1856 | 1.5835 | 2.0313 | 1.9366 | 1.889 | 1.8653 | 2.016 | 1.8506 | 1.6997 | 1.5793 | 1.5633 | 1.5837 | 1.3172 | 1.2072 | 1.2797 | 0.89554 | 0.39303 | 0.42111
14 | 0.13383 | 0.13557 | 0.13777 | 0.13823 | 0.14423 | 0.13518 | 0.1237 | 0.11084 | 0.089902 | 0.061704 | 0.068334 | 0.082268 | 0.059675 | 0.084841 | 0.096728 | 0.097085 | 0.092278 | 0.09486 | 0.08573 | 0.10463 | 0.11091 | 0.12825 | 0.11714 | 0.11892
17 | 0 | 0 | 0 | 0 | 0 | 0 | 0 | 0 | 0 | 0 | 0 | 0 | 0 | 0 | 0 | 0 | 0 | 0 | 0 | 0 | 0 | 0 | 0 | 0
20 | 0 | 0 | 0 | 0 | 0 | 0 | 0 | 0 | 0 | 0 | 0 | 0 | 0 | 0 | 0 | 0 | 0 | 0 | 0 | 0 | 0 | 0 | 0 | 0
22 | 0 | 0 | 0 | 0 | 0 | 0 | 0 | 0 | 0 | 0 | 0 | 0 | 0 | 0 | 0 | 0 | 0 | 0 | 0 | 0 | 0 | 0 | 0 | 0
24 | 0 | 0 | 0 | 0 | 0 | 0 | 0 | 0 | 0 | 0 | 0 | 0 | 0 | 0 | 0 | 0 | 0 | 0 | 0 | 0 | 0 | 0 | 0 | 0
26 | 0 | 0 | 0 | 0 | 0 | 0 | 0 | 0 | 0 | 0 | 0 | 0 | 0 | 0 | 0 | 0 | 0 | 0 | 0 | 0 | 0 | 0 | 0 | 0
28 | 0 | 0 | 0 | 0 | 0 | 0 | 0 | 0 | 0 | 0 | 0 | 0 | 0 | 0 | 0 | 0 | 0 | 0 | 0 | 0 | 0 | 0 | 0 | 0
30 | 0 | 0 | 0 | 0 | 0 | 0 | 0 | 0 | 0 | 0 | 0 | 0 | 0 | 0 | 0 | 0 | 0 | 0 | 0 | 0 | 0 | 0 | 0 | 0
34 | 0 | 0 | 0 | 0 | 0 | 0 | 0 | 0 | 0 | 0 | 0 | 0 | 0 | 0 | 0 | 0 | 0 | 0 | 0 | 0 | 0 | 0 | 0 | 0
36 | 0 | 0 | 0 | 0 | 0 | 0 | 0 | 0 | 0 | 0 | 0 | 0 | 0 | 0 | 0 | 0 | 0 | 0 | 0 | 0 | 0 | 0 | 0 | 0
38 | 0 | 0 | 0 | 0 | 0 | 0 | 0 | 0 | 0 | 0 | 0 | 0 | 0 | 0 | 0 | 0 | 0 | 0 | 0 | 0 | 0 | 0 | 0 | 0
40 | 0 | 0 | 0 | 0 | 0 | 0 | 0 | 0 | 0 | 0 | 0 | 0 | 0 | 0 | 0 | 0 | 0 | 0 | 0 | 0 | 0 | 0 | 0 | 0

## Qc, Summer, S2
Node ID | 0 | 1 | 2 | 3 | 4 | 5 | 6 | 7 | 8 | 9 | 10 | 11 | 12 | 13 | 14 | 15 | 16 | 17 | 18 | 19 | 20 | 21 | 22 | 23
1 | 0.48705 | 0.51217 | 0.53069 | 0.45354 | 0.3845 | 0.41048 | 0.27452 | 0.2222 | 0.31405 | 0.35947 | 0.30854 | 0.31546 | 0.3338 | 0.42334 | 0.38069 | 0.41178 | 0.30448 | 0.31177 | 0.26625 | 0.3244 | 0.3256 | 0.26828 | 0.24363 | 0.25732
2 | -0.040482 | -0.044734 | -0.044705 | -0.057591 | -0.0539 | -0.081345 | -0.075044 | 0.049868 | 0.090196 | 0.10751 | 0.028616 | -0.038186 | -0.045839 | -0.040242 | -0.068246 | -0.048875 | -0.029864 | -0.0099107 | 0.090367 | 0.15768 | 0.078515 | 0.04482 | -0.02929 | -0.060477
3 | -0.18496 | -0.35313 | -0.41025 | -0.4313 | -0.42666 | -0.47285 | -0.36209 | -0.10997 | -0.095447 | -0.11306 | -0.043293 | -0.021901 | -0.095443 | -0.25504 | -0.36821 | -0.39773 | -0.35433 | -0.36001 | -0.31136 | -0.30446 | -0.33589 | -0.33014 | -0.39856 | -0.45299
4 | -0.60346 | -0.6161 | -0.62732 | -0.63309 | -0.63407 | -0.67721 | -0.63277 | -0.44108 | -0.40451 | -0.45996 | -0.4912 | -0.58972 | -0.59812 | -0.62897 | -0.63705 | -0.65681 | -0.64182 | -0.57474 | -0.46106 | -0.47289 | -0.50378 | -0.4786 | -0.54538 | -0.5715
5 | -0.29644 | -0.33065 | -0.39349 | -0.43738 | -0.44396 | -0.48158 | -0.50577 | -0.40203 | -0.2931 | -0.2056 | -0.14674 | -0.11939 | -0.15123 | -0.18688 | -0.24874 | -0.24716 | -0.26254 | -0.24867 | -0.21557 | -0.22024 | -0.1988 | -0.098628 | -0.1546 | -0.2164
6 | 0.70779 | 0.76276 | 0.70617 | 0.77403 | 0.74129 | 0.79415 | 0.60747 | 0.80484 | 0.81798 | 1.0285 | 0.9426 | 1.0118 | 0.97268 | 0.95065 | 0.77906 | 0.8267 | 0.74005 | 0.7595 | 0.61041 | 0.81005 | 0.71236 | 0.74099 | 0.78599 | 0.70288
7 | -0.34291 | -0.36944 | -0.41181 | -0.40763 | -0.42499 | -0.42103 | -0.46023 | -0.34909 | -0.30144 | -0.22364 | -0.23108 | -0.21511 | -0.23729 | -0.26211 | -0.32846 | -0.34063 | -0.31132 | -0.33 | -0.29949 | -0.35047 | -0.31833 | -0.33888 | -0.34274 | -0.38736
8 | -1.7733 | -1.7993 | -1.7993 | -1.7993 | -1.7994 | -1.7844 | -1.6322 | -1.5875 | -1.5358 | -1.5299 | -1.4614 | -1.4598 | -1.6035 | -1.6913 | -1.763 | -1.7212 | -1.6884 | -1.6761 | -1.6314 | -1.6946 | -1.7372 | -1.7418 | -1.7902 | -1.79
9 | -0.069321 | -0.099059 | -0.10386 | -0.12309 | -0.1387 | -0.12212 | -0.14637 | -0.10805 | 0.033869 | 0.08273 | 0.040792 | 0.097738 | 0.040986 | -0.030751 | -0.095779 | -0.13115 | -0.12094 | -0.10439 | -0.057669 | -0.062808 | -0.037327 | 0.0081868 | 0.000493 | -0.0081493
10 | -0.21868 | -0.27087 | -0.2857 | -0.25579 | -0.25479 | -0.28054 | -0.18891 | -0.07716 | -0.055261 | -0.047255 | -0.022445 | 0.0097581 | -0.081547 | -0.14029 | -0.17876 | -0.17945 | -0.19331 | -0.1854 | -0.15268 | -0.15154 | -0.16249 | -0.10927 | -0.17483 | -0.22813
11 | -0.33206 | -0.35051 | -0.35948 | -0.36959 | -0.35724 | -0.36324 | -0.33445 | -0.27191 | -0.23861 | -0.24977 | -0.26801 | -0.26239 | -0.25027 | -0.27765 | -0.29591 | -0.29358 | -0.28713 | -0.25775 | -0.21366 | -0.22137 | -0.22588 | -0.21747 | -0.25019 | -0.26351
12 | 0.97093 | 0.27689 | -0.17222 | -0.085439 | -0.050929 | 0.072475 | -0.28193 | -0.33034 | -0.58445 | -0.75967 | -0.42667 | -0.047176 | 0.17555 | -0.032025 | 0.25135 | 0.16655 | 0.042102 | -0.051833 | -0.0049519 | -0.049887 | 0.012666 | -0.021112 | 0.31901 | 0.32676
13 | 0.36626 | 0.35728 | 0.3194 | 0.29475 | 0.28773 | 0.22651 | 0.82942 | 0.87171 | 1.065 | 1.0007 | 1.1559 | 1.0815 | 0.87105 | 0.63923 | 0.31108 | 0.43679 | 0.49279 | 0.60184 | 0.66192 | 0.60429 | 0.52201 | 0.45556 | 0.23353 | 0.15795
14 | 0.1368 | 0.13029 | 0.13058 | 0.13058 | 0.13058 | 0.13058 | 0.13058 | 0.12458 | 0.11588 | 0.10575 | 0.10485 | 0.092453 | 0.10319 | 0.11634 | 0.10738 | 0.11503 | 0.10759 | 0.10588 | 0.11131 | 0.11102 | 0.11135 | 0.1314 | 0.12629 | 0.13757
17 | 0 | 0 | 0 | 0 | 0 | 0 | 0 | 0 | 0 | 0 | 0 | 0 | 0 | 0 | 0 | 0 | 0 | 0 | 0 | 0 | 0 | 0 | 0 | 0
20 | 0 | 0 | 0 | 0 | 0 | 0 | 0 | 0 | 0 | 0 | 0 | 0 | 0 | 0 | 0 | 0 | 0 | 0 | 0 | 0 | 0 | 0 | 0 | 0
22 | 0 | 0 | 0 | 0 | 0 | 0 | 0 | 0 | 0 | 0 | 0 | 0 | 0 | 0 | 0 | 0 | 0 | 0 | 0 | 0 | 0 | 0 | 0 | 0
24 | 0 | 0 | 0 | 0 | 0 | 0 | 0 | 0 | 0 | 0 | 0 | 0 | 0 | 0 | 0 | 0 | 0 | 0 | 0 | 0 | 0 | 0 | 0 | 0
26 | 0 | 0 | 0 | 0 | 0 | 0 | 0 | 0 | 0 | 0 | 0 | 0 | 0 | 0 | 0 | 0 | 0 | 0 | 0 | 0 | 0 | 0 | 0 | 0
28 | 0 | 0 | 0 | 0 | 0 | 0 | 0 | 0 | 0 | 0 | 0 | 0 | 0 | 0 | 0 | 0 | 0 | 0 | 0 | 0 | 0 | 0 | 0 | 0
30 | 0 | 0 | 0 | 0 | 0 | 0 | 0 | 0 | 0 | 0 | 0 | 0 | 0 | 0 | 0 | 0 | 0 | 0 | 0 | 0 | 0 | 0 | 0 | 0
34 | 0 | 0 | 0 | 0 | 0 | 0 | 0 | 0 | 0 | 0 | 0 | 0 | 0 | 0 | 0 | 0 | 0 | 0 | 0 | 0 | 0 | 0 | 0 | 0
36 | 0 | 0 | 0 | 0 | 0 | 0 | 0 | 0 | 0 | 0 | 0 | 0 | 0 | 0 | 0 | 0 | 0 | 0 | 0 | 0 | 0 | 0 | 0 | 0
38 | 0 | 0 | 0 | 0 | 0 | 0 | 0 | 0 | 0 | 0 | 0 | 0 | 0 | 0 | 0 | 0 | 0 | 0 | 0 | 0 | 0 | 0 | 0 | 0
40 | 0 | 0 | 0 | 0 | 0 | 0 | 0 | 0 | 0 | 0 | 0 | 0 | 0 | 0 | 0 | 0 | 0 | 0 | 0 | 0 | 0 | 0 | 0 | 0

## Qc, Summer, S3
Node ID | 0 | 1 | 2 | 3 | 4 | 5 | 6 | 7 | 8 | 9 | 10 | 11 | 12 | 13 | 14 | 15 | 16 | 17 | 18 | 19 | 20 | 21 | 22 | 23
1 | 0.15257 | 0.13842 | 0.10496 | 0.10907 | 0.14079 | 0.14438 | 0.11418 | 0.14946 | 0.17109 | 0.3097 | 0.28989 | 0.30938 | 0.30611 | 0.27619 | 0.26682 | 0.32785 | 0.39099 | 0.23648 | 0.23776 | 0.24605 | 0.22868 | 0.20539 | 0.2364 | 0.18664
2 | -0.14993 | -0.16923 | -0.17342 | -0.19001 | -0.18511 | -0.18456 | -0.15535 | -0.028979 | 0.033229 | 0.0505 | -0.00058624 | -0.046454 | -0.0766 | -0.12186 | -0.11324 | -0.12034 | -0.12095 | -0.11129 | -0.0075137 | 0.056096 | -0.0017465 | -0.017563 | -0.068492 | -0.12049
3 | -0.54554 | -0.54579 | -0.55197 | -0.60593 | -0.65055 | -0.635 | -0.63407 | -0.51052 | -0.42005 | -0.35222 | -0.3309 | -0.35096 | -0.34209 | -0.39814 | -0.47561 | -0.47021 | -0.42223 | -0.4301 | -0.36674 | -0.42916 | -0.43297 | -0.45894 | -0.52473 | -0.58606
4 | -0.66314 | -0.66385 | -0.66282 | -0.67031 | -0.67647 | -0.73085 | -0.67989 | -0.52129 | -0.47066 | -0.50822 | -0.5428 | -0.56624 | -0.60492 | -0.64929 | -0.63673 | -0.64632 | -0.65021 | -0.60444 | -0.48057 | -0.44802 | -0.47111 | -0.46672 | -0.52854 | -0.57259
5 | -0.47001 | -0.51507 | -0.53969 | -0.57166 | -0.60452 | -0.6647 | -0.66044 | -0.51658 | -0.3701 | -0.18556 | -0.084327 | -0.011034 | -0.092911 | -0.19067 | -0.26043 | -0.25774 | -0.30285 | -0.30049 | -0.26862 | -0.28683 | -0.22596 | -0.092008 | -0.1554 | -0.23865
6 | 0.63367 | 0.72482 | 0.61516 | 0.5954 | 0.65567 | 0.54069 | 0.43995 | 0.52573 | 0.67806 | 0.8454 | 0.86603 | 0.98154 | 0.96308 | 0.81566 | 0.79679 | 0.79796 | 0.74667 | 0.67263 | 0.76479 | 0.69943 | 0.70017 | 0.78088 | 0.64017 | 0.65474
7 | -0.4356 | -0.43433 | -0.48082 | -0.46769 | -0.50238 | -0.5223 | -0.57498 | -0.52359 | -0.42725 | -0.34373 | -0.30934 | -0.30398 | -0.25698 | -0.27374 | -0.3222 | -0.39288 | -0.38826 | -0.3913 | -0.42698 | -0.42945 | -0.42072 | -0.35914 | -0.4263 | -0.41719
8 | -1.8298 | -1.8467 | -1.8765 | -1.8813 | -1.8909 | -1.8746 | -1.8424 | -1.7406 | -1.6914 | -1.5921 | -1.5465 | -1.5746 | -1.6283 | -1.6443 | -1.6712 | -1.7025 | -1.6915 | -1.6697 | -1.6975 | -1.6993 | -1.7134 | -1.718 | -1.781 | -1.7878
9 | -0.078659 | -0.10129 | -0.098001 | -0.10535 | -0.12076 | -0.14094 | -0.21277 | -0.14712 | -0.15294 | -0.096464 | -0.10447 | -0.030827 | -0.029583 | -0.080107 | -0.10087 | -0.093257 | -0.12226 | -0.12586 | -0.099733 | -0.11371 | -0.092936 | -0.04527 | -0.041366 | -0.047798
10 | -0.30235 | -0.32466 | -0.3239 | -0.33631 | -0.33517 | -0.3709 | -0.34902 | -0.27802 | -0.16746 | -0.10645 | -0.065906 | -0.073762 | -0.1136 | -0.17192 | -0.20941 | -0.21729 | -0.22055 | -0.19843 | -0.17744 | -0.16072 | -0.15016 | -0.16098 | -0.22571 | -0.28914
11 | -0.35802 | -0.38346 | -0.40338 | -0.40809 | -0.39813 | -0.40707 | -0.35741 | -0.28166 | -0.2451 | -0.22702 | -0.20632 | -0.20571 | -0.23226 | -0.27266 | -0.28303 | -0.29426 | -0.29393 | -0.25981 | -0.22085 | -0.20392 | -0.22417 | -0.19683 | -0.23521 | -0.26393
12 | 0.2584 | 0.36954 | 0.48353 | 0.1955 | -0.39918 | -0.16054 | -0.23623 | -0.57938 | -0.86619 | -0.94348 | -0.47495 | -0.70188 | -0.44144 | -0.10459 | -0.5048 | -0.40714 | -0.29124 | -0.29868 | -0.24186 | -0.39616 | -0.61517 | 0.01284 | -0.26042 | 0.13559
13 | 0.14734 | 0.084644 | 0.041056 | 0.055422 | -0.0020422 | -0.028653 | 0.092481 | 0.17313 | 0.35777 | 0.42536 | 0.58552 | 0.61834 | 0.51319 | 0.43483 | 0.37671 | 0.35858 | 0.28088 | 0.4203 | -0.36202 | 0.064238 | 0.3785 | 0.36544 | 0.27222 | 0.14064
14 | 0.14991 | 0.14991 | 0.14991 | 0.15298 | 0.15536 | 0.15536 | 0.14827 | 0.14374 | 0.12743 | 0.10615 | 0.10374 | 0.10374 | 0.10369 | 0.12613 | 0.12018 | 0.11565 | 0.11865 | 0.11943 | 0.11943 | 0.11795 | 0.12051 | 0.13 | 0.12608 | 0.13006
17 | 0 | 0 | 0 | 0 | 0 | 0 | 0 | 0 | 0 | 0 | 0 | 0 | 0 | 0 | 0 | 0 | 0 | 0 | 0 | 0 | 0 | 0 | 0 | 0
20 | 0 | 0 | 0 | 0 | 0 | 0 | 0 | 0 | 0 | 0 | 0 | 0 | 0 | 0 | 0 | 0 | 0 | 0 | 0 | 0 | 0 | 0 | 0 | 0
22 | 0 | 0 | 0 | 0 | 0 | 0 | 0 | 0 | 0 | 0 | 0 | 0 | 0 | 0 | 0 | 0 | 0 | 0 | 0 | 0 | 0 | 0 | 0 | 0
24 | 0 | 0 | 0 | 0 | 0 | 0 | 0 | 0 | 0 | 0 | 0 | 0 | 0 | 0 | 0 | 0 | 0 | 0 | 0 | 0 | 0 | 0 | 0 | 0
26 | 0 | 0 | 0 | 0 | 0 | 0 | 0 | 0 | 0 | 0 | 0 | 0 | 0 | 0 | 0 | 0 | 0 | 0 | 0 | 0 | 0 | 0 | 0 | 0
28 | 0 | 0 | 0 | 0 | 0 | 0 | 0 | 0 | 0 | 0 | 0 | 0 | 0 | 0 | 0 | 0 | 0 | 0 | 0 | 0 | 0 | 0 | 0 | 0
30 | 0 | 0 | 0 | 0 | 0 | 0 | 0 | 0 | 0 | 0 | 0 | 0 | 0 | 0 | 0 | 0 | 0 | 0 | 0 | 0 | 0 | 0 | 0 | 0
34 | 0 | 0 | 0 | 0 | 0 | 0 | 0 | 0 | 0 | 0 | 0 | 0 | 0 | 0 | 0 | 0 | 0 | 0 | 0 | 0 | 0 | 0 | 0 | 0
36 | 0 | 0 | 0 | 0 | 0 | 0 | 0 | 0 | 0 | 0 | 0 | 0 | 0 | 0 | 0 | 0 | 0 | 0 | 0 | 0 | 0 | 0 | 0 | 0
38 | 0 | 0 | 0 | 0 | 0 | 0 | 0 | 0 | 0 | 0 | 0 | 0 | 0 | 0 | 0 | 0 | 0 | 0 | 0 | 0 | 0 | 0 | 0 | 0
40 | 0 | 0 | 0 | 0 | 0 | 0 | 0 | 0 | 0 | 0 | 0 | 0 | 0 | 0 | 0 | 0 | 0 | 0 | 0 | 0 | 0 | 0 | 0 | 0

## UpFlex, Summer
NodeID | 0 | 1 | 2 | 3 | 4 | 5 | 6 | 7 | 8 | 9 | 10 | 11 | 12 | 13 | 14 | 15 | 16 | 17 | 18 | 19 | 20 | 21 | 22 | 23
3 | 0.18371 | 0.20225 | 0.26324 | 0.3018 | 0.35484 | 0.41479 | 0.36974 | 0.52859 | 0.48492 | 0.54769 | 0.56288 | 0.52212 | 0.49254 | 0.45346 | 0.41768 | 0.37591 | 0.372 | 0.29474 | 0.24386 | 0.28937 | 0.29484 | 0.33695 | 0.1636 | 0.15708
6 | 0.061238 | 0.067415 | 0.087747 | 0.1006 | 0.11828 | 0.13826 | 0.12325 | 0.1762 | 0.16164 | 0.18256 | 0.18763 | 0.17404 | 0.16418 | 0.15115 | 0.13923 | 0.1253 | 0.124 | 0.098246 | 0.081287 | 0.096457 | 0.098281 | 0.11232 | 0.054535 | 0.05236
14 | 0.036685 | 0.040385 | 0.052566 | 0.060264 | 0.070857 | 0.082827 | 0.073833 | 0.10555 | 0.096832 | 0.10937 | 0.1124 | 0.10426 | 0.098354 | 0.090549 | 0.083405 | 0.075064 | 0.074283 | 0.058855 | 0.048695 | 0.057783 | 0.058876 | 0.067283 | 0.032669 | 0.031366
17 | 0.048961 | 0.0539 | 0.070156 | 0.080431 | 0.094569 | 0.11054 | 0.098541 | 0.14087 | 0.12924 | 0.14597 | 0.15001 | 0.13915 | 0.13127 | 0.12085 | 0.11132 | 0.10018 | 0.099141 | 0.07855 | 0.064991 | 0.07712 | 0.078578 | 0.089799 | 0.043602 | 0.041863
20 | 0.015021 | 0.016536 | 0.021523 | 0.024675 | 0.029012 | 0.033913 | 0.030231 | 0.043218 | 0.039648 | 0.04478 | 0.046022 | 0.042689 | 0.040271 | 0.037075 | 0.03415 | 0.030735 | 0.030415 | 0.024098 | 0.019938 | 0.023659 | 0.024107 | 0.027549 | 0.013376 | 0.012843
22 | 0.12248 | 0.13483 | 0.17549 | 0.2012 | 0.23656 | 0.27652 | 0.2465 | 0.35239 | 0.32328 | 0.36513 | 0.37525 | 0.34808 | 0.32836 | 0.30231 | 0.27846 | 0.25061 | 0.248 | 0.19649 | 0.16257 | 0.19291 | 0.19656 | 0.22463 | 0.10907 | 0.10472
24 | 0.21433 | 0.23595 | 0.30712 | 0.3521 | 0.41398 | 0.48392 | 0.43137 | 0.61669 | 0.56574 | 0.63897 | 0.6567 | 0.60914 | 0.57463 | 0.52903 | 0.4873 | 0.43856 | 0.434 | 0.34386 | 0.2845 | 0.3376 | 0.34398 | 0.3931 | 0.19087 | 0.18326
26 | 0.16869 | 0.18571 | 0.24172 | 0.27712 | 0.32583 | 0.38087 | 0.33951 | 0.48537 | 0.44528 | 0.50291 | 0.51686 | 0.47943 | 0.45227 | 0.41638 | 0.38353 | 0.34518 | 0.34158 | 0.27064 | 0.22392 | 0.26571 | 0.27074 | 0.3094 | 0.15023 | 0.14424
28 | 0.11641 | 0.12815 | 0.1668 | 0.19123 | 0.22485 | 0.26283 | 0.23429 | 0.33494 | 0.30727 | 0.34704 | 0.35667 | 0.33084 | 0.3121 | 0.28733 | 0.26466 | 0.23819 | 0.23572 | 0.18676 | 0.15452 | 0.18336 | 0.18683 | 0.2135 | 0.10367 | 0.099533
30 | 0.050839 | 0.055967 | 0.072847 | 0.083516 | 0.098196 | 0.11478 | 0.10232 | 0.14628 | 0.13419 | 0.15156 | 0.15577 | 0.14449 | 0.1363 | 0.12549 | 0.11559 | 0.10403 | 0.10294 | 0.081563 | 0.067483 | 0.080078 | 0.081591 | 0.093243 | 0.045274 | 0.043468
34 | 0.12248 | 0.13483 | 0.17549 | 0.2012 | 0.23656 | 0.27652 | 0.2465 | 0.35239 | 0.32328 | 0.36513 | 0.37525 | 0.34808 | 0.32836 | 0.30231 | 0.27846 | 0.25061 | 0.248 | 0.19649 | 0.16257 | 0.19291 | 0.19656 | 0.22463 | 0.10907 | 0.10472
36 | 0.030619 | 0.033708 | 0.043874 | 0.050299 | 0.059141 | 0.069131 | 0.061624 | 0.088099 | 0.080821 | 0.091282 | 0.093814 | 0.08702 | 0.082091 | 0.075576 | 0.069614 | 0.062652 | 0.062 | 0.049123 | 0.040643 | 0.048229 | 0.04914 | 0.056158 | 0.027267 | 0.02618
38 | 0.17144 | 0.18873 | 0.24565 | 0.28163 | 0.33113 | 0.38707 | 0.34504 | 0.49327 | 0.45252 | 0.51109 | 0.52527 | 0.48723 | 0.45963 | 0.42316 | 0.38977 | 0.35079 | 0.34714 | 0.27504 | 0.22756 | 0.27004 | 0.27514 | 0.31443 | 0.15267 | 0.14658
40 | 0.1011 | 0.1113 | 0.14487 | 0.16608 | 0.19528 | 0.22826 | 0.20348 | 0.29089 | 0.26686 | 0.3014 | 0.30976 | 0.28733 | 0.27105 | 0.24954 | 0.22986 | 0.20687 | 0.20472 | 0.1622 | 0.1342 | 0.15925 | 0.16226 | 0.18543 | 0.090034 | 0.086443

## DownFlex, Summer
NodeID | 0 | 1 | 2 | 3 | 4 | 5 | 6 | 7 | 8 | 9 | 10 | 11 | 12 | 13 | 14 | 15 | 16 | 17 | 18 | 19 | 20 | 21 | 22 | 23
3 | 0.50932 | 0.53901 | 0.56918 | 0.59505 | 0.60181 | 0.62953 | 0.62631 | 0.59201 | 0.53638 | 0.78766 | 0.76918 | 0.70828 | 0.69107 | 0.69391 | 0.66104 | 0.60594 | 0.54457 | 0.52504 | 0.33004 | 0.35294 | 0.38588 | 0.39509 | 0.41205 | 0.45483
6 | 0.16977 | 0.17967 | 0.18973 | 0.19835 | 0.2006 | 0.20984 | 0.20877 | 0.19734 | 0.17879 | 0.26255 | 0.25639 | 0.23609 | 0.23036 | 0.2313 | 0.22035 | 0.20198 | 0.18152 | 0.17501 | 0.11001 | 0.11765 | 0.12863 | 0.1317 | 0.13735 | 0.15161
14 | 0.1017 | 0.10763 | 0.11366 | 0.11882 | 0.12017 | 0.12571 | 0.12506 | 0.11822 | 0.10711 | 0.15728 | 0.15359 | 0.14143 | 0.138 | 0.13856 | 0.132 | 0.121 | 0.10874 | 0.10484 | 0.065904 | 0.070478 | 0.077055 | 0.078894 | 0.082281 | 0.090823
17 | 0.13574 | 0.14365 | 0.15169 | 0.15859 | 0.16039 | 0.16777 | 0.16692 | 0.15778 | 0.14295 | 0.20992 | 0.20499 | 0.18876 | 0.18418 | 0.18493 | 0.17617 | 0.16149 | 0.14513 | 0.13993 | 0.087958 | 0.094063 | 0.10284 | 0.1053 | 0.10982 | 0.12122
20 | 0.041643 | 0.04407 | 0.046537 | 0.048652 | 0.049204 | 0.051471 | 0.051208 | 0.048403 | 0.043855 | 0.0644 | 0.062889 | 0.05791 | 0.056503 | 0.056735 | 0.054047 | 0.049542 | 0.044525 | 0.042928 | 0.026984 | 0.028857 | 0.03155 | 0.032303 | 0.03369 | 0.037187
22 | 0.33955 | 0.35934 | 0.37945 | 0.3967 | 0.40121 | 0.41968 | 0.41754 | 0.39467 | 0.35759 | 0.52511 | 0.51279 | 0.47219 | 0.46071 | 0.46261 | 0.44069 | 0.40396 | 0.36305 | 0.35003 | 0.22002 | 0.2353 | 0.25725 | 0.26339 | 0.2747 | 0.30322
24 | 0.59421 | 0.62884 | 0.66405 | 0.69423 | 0.70211 | 0.73445 | 0.73069 | 0.69067 | 0.62578 | 0.91894 | 0.89738 | 0.82633 | 0.80625 | 0.80956 | 0.77121 | 0.70693 | 0.63534 | 0.61254 | 0.38504 | 0.41177 | 0.4502 | 0.46094 | 0.48073 | 0.53063
26 | 0.46768 | 0.49494 | 0.52264 | 0.5464 | 0.5526 | 0.57805 | 0.5751 | 0.5436 | 0.49253 | 0.72326 | 0.70629 | 0.65037 | 0.63457 | 0.63718 | 0.60699 | 0.5564 | 0.50005 | 0.48211 | 0.30305 | 0.32409 | 0.35433 | 0.36279 | 0.37836 | 0.41764
28 | 0.32273 | 0.34154 | 0.36066 | 0.37705 | 0.38133 | 0.3989 | 0.39686 | 0.37512 | 0.33988 | 0.4991 | 0.48739 | 0.4488 | 0.43789 | 0.43969 | 0.41886 | 0.38395 | 0.34507 | 0.33269 | 0.20913 | 0.22364 | 0.24451 | 0.25035 | 0.2611 | 0.2882
30 | 0.14094 | 0.14916 | 0.15751 | 0.16467 | 0.16654 | 0.17421 | 0.17332 | 0.16383 | 0.14843 | 0.21797 | 0.21286 | 0.196 | 0.19124 | 0.19203 | 0.18293 | 0.16768 | 0.1507 | 0.14529 | 0.091331 | 0.09767 | 0.10678 | 0.10933 | 0.11403 | 0.12586
34 | 0.33955 | 0.35934 | 0.37945 | 0.3967 | 0.40121 | 0.41968 | 0.41754 | 0.39467 | 0.35759 | 0.52511 | 0.51279 | 0.47219 | 0.46071 | 0.46261 | 0.44069 | 0.40396 | 0.36305 | 0.35003 | 0.22002 | 0.2353 | 0.25725 | 0.26339 | 0.2747 | 0.30322
36 | 0.084887 | 0.089835 | 0.094864 | 0.099176 | 0.1003 | 0.10492 | 0.10438 | 0.098668 | 0.089397 | 0.13128 | 0.1282 | 0.11805 | 0.11518 | 0.11565 | 0.11017 | 0.10099 | 0.090762 | 0.087506 | 0.055006 | 0.058824 | 0.064314 | 0.065848 | 0.068675 | 0.075805
38 | 0.47529 | 0.50299 | 0.53115 | 0.55529 | 0.56159 | 0.58746 | 0.58446 | 0.55245 | 0.50054 | 0.73503 | 0.71778 | 0.66095 | 0.64489 | 0.64754 | 0.61686 | 0.56545 | 0.50818 | 0.48995 | 0.30798 | 0.32936 | 0.3601 | 0.36869 | 0.38452 | 0.42444
40 | 0.28029 | 0.29663 | 0.31323 | 0.32747 | 0.33118 | 0.34644 | 0.34467 | 0.32579 | 0.29518 | 0.43346 | 0.42329 | 0.38978 | 0.38031 | 0.38187 | 0.36378 | 0.33346 | 0.29969 | 0.28894 | 0.18162 | 0.19423 | 0.21236 | 0.21742 | 0.22676 | 0.2503

## CostFlex, Summer
NodeID | 0 | 1 | 2 | 3 | 4 | 5 | 6 | 7 | 8 | 9 | 10 | 11 | 12 | 13 | 14 | 15 | 16 | 17 | 18 | 19 | 20 | 21 | 22 | 23
3 | 37.2967 | 34.6367 | 31.44 | 28.98 | 27.56 | 28.1867 | 32.27 | 33.5833 | 35.92 | 38.2 | 38.1133 | 36.9233 | 37.5867 | 36.3533 | 35.5533 | 34.6067 | 36.6533 | 41.4333 | 44.91 | 47.34 | 48.2 | 46.69 | 43.0933 | 41.59
6 | 37.2967 | 34.6367 | 31.44 | 28.98 | 27.56 | 28.1867 | 32.27 | 33.5833 | 35.92 | 38.2 | 38.1133 | 36.9233 | 37.5867 | 36.3533 | 35.5533 | 34.6067 | 36.6533 | 41.4333 | 44.91 | 47.34 | 48.2 | 46.69 | 43.0933 | 41.59
14 | 37.2967 | 34.6367 | 31.44 | 28.98 | 27.56 | 28.1867 | 32.27 | 33.5833 | 35.92 | 38.2 | 38.1133 | 36.9233 | 37.5867 | 36.3533 | 35.5533 | 34.6067 | 36.6533 | 41.4333 | 44.91 | 47.34 | 48.2 | 46.69 | 43.0933 | 41.59
17 | 37.2967 | 34.6367 | 31.44 | 28.98 | 27.56 | 28.1867 | 32.27 | 33.5833 | 35.92 | 38.2 | 38.1133 | 36.9233 | 37.5867 | 36.3533 | 35.5533 | 34.6067 | 36.6533 | 41.4333 | 44.91 | 47.34 | 48.2 | 46.69 | 43.0933 | 41.59
20 | 37.2967 | 34.6367 | 31.44 | 28.98 | 27.56 | 28.1867 | 32.27 | 33.5833 | 35.92 | 38.2 | 38.1133 | 36.9233 | 37.5867 | 36.3533 | 35.5533 | 34.6067 | 36.6533 | 41.4333 | 44.91 | 47.34 | 48.2 | 46.69 | 43.0933 | 41.59
22 | 37.2967 | 34.6367 | 31.44 | 28.98 | 27.56 | 28.1867 | 32.27 | 33.5833 | 35.92 | 38.2 | 38.1133 | 36.9233 | 37.5867 | 36.3533 | 35.5533 | 34.6067 | 36.6533 | 41.4333 | 44.91 | 47.34 | 48.2 | 46.69 | 43.0933 | 41.59
24 | 37.2967 | 34.6367 | 31.44 | 28.98 | 27.56 | 28.1867 | 32.27 | 33.5833 | 35.92 | 38.2 | 38.1133 | 36.9233 | 37.5867 | 36.3533 | 35.5533 | 34.6067 | 36.6533 | 41.4333 | 44.91 | 47.34 | 48.2 | 46.69 | 43.0933 | 41.59
26 | 37.2967 | 34.6367 | 31.44 | 28.98 | 27.56 | 28.1867 | 32.27 | 33.5833 | 35.92 | 38.2 | 38.1133 | 36.9233 | 37.5867 | 36.3533 | 35.5533 | 34.6067 | 36.6533 | 41.4333 | 44.91 | 47.34 | 48.2 | 46.69 | 43.0933 | 41.59
28 | 37.2967 | 34.6367 | 31.44 | 28.98 | 27.56 | 28.1867 | 32.27 | 33.5833 | 35.92 | 38.2 | 38.1133 | 36.9233 | 37.5867 | 36.3533 | 35.5533 | 34.6067 | 36.6533 | 41.4333 | 44.91 | 47.34 | 48.2 | 46.69 | 43.0933 | 41.59
30 | 37.2967 | 34.6367 | 31.44 | 28.98 | 27.56 | 28.1867 | 32.27 | 33.5833 | 35.92 | 38.2 | 38.1133 | 36.9233 | 37.5867 | 36.3533 | 35.5533 | 34.6067 | 36.6533 | 41.4333 | 44.91 | 47.34 | 48.2 | 46.69 | 43.0933 | 41.59
34 | 37.2967 | 34.6367 | 31.44 | 28.98 | 27.56 | 28.1867 | 32.27 | 33.5833 | 35.92 | 38.2 | 38.1133 | 36.9233 | 37.5867 | 36.3533 | 35.5533 | 34.6067 | 36.6533 | 41.4333 | 44.91 | 47.34 | 48.2 | 46.69 | 43.0933 | 41.59
36 | 37.2967 | 34.6367 | 31.44 | 28.98 | 27.56 | 28.1867 | 32.27 | 33.5833 | 35.92 | 38.2 | 38.1133 | 36.9233 | 37.5867 | 36.3533 | 35.5533 | 34.6067 | 36.6533 | 41.4333 | 44.91 | 47.34 | 48.2 | 46.69 | 43.0933 | 41.59
38 | 37.2967 | 34.6367 | 31.44 | 28.98 | 27.56 | 28.1867 | 32.27 | 33.5833 | 35.92 | 38.2 | 38.1133 | 36.9233 | 37.5867 | 36.3533 | 35.5533 | 34.6067 | 36.6533 | 41.4333 | 44.91 | 47.34 | 48.2 | 46.69 | 43.0933 | 41.59
40 | 37.2967 | 34.6367 | 31.44 | 28.98 | 27.56 | 28.1867 | 32.27 | 33.5833 | 35.92 | 38.2 | 38.1133 | 36.9233 | 37.5867 | 36.3533 | 35.5533 | 34.6067 | 36.6533 | 41.4333 | 44.91 | 47.34 | 48.2 | 46.69 | 43.0933 | 41.59

## Pg, Summer, S1
NodeID | 0 | 1 | 2 | 3 | 4 | 5 | 6 | 7 | 8 | 9 | 10 | 11 | 12 | 13 | 14 | 15 | 16 | 17 | 18 | 19 | 20 | 21 | 22 | 23
9 | 0 | 0 | 0 | 0 | 0 | 0 | 0 | 0 | 0 | 0 | 0 | 0 | 0 | 0 | 0 | 0 | 0 | 0 | 0 | 0 | 0 | 0 | 0 | 0
14 | 0.00508 | 0.00508 | 0.00508 | 0.00508 | 0.00508 | 0.00508 | 0.068275 | 0.18207 | 0.31171 | 0.4446 | 0.5653 | 0.65766 | 0.70886 | 0.7112 | 0.66446 | 0.57546 | 0.45679 | 0.32441 | 0.19385 | 0.07813 | 0.00508 | 0.00508 | 0.00508 | 0.00508
17 | 0.00678 | 0.00678 | 0.00678 | 0.00678 | 0.00678 | 0.00678 | 0.091123 | 0.243 | 0.41602 | 0.59339 | 0.75448 | 0.87774 | 0.94608 | 0.9492 | 0.88682 | 0.76804 | 0.60966 | 0.43297 | 0.25872 | 0.10428 | 0.00678 | 0.00678 | 0.00678 | 0.00678
20 | 0.00208 | 0.00208 | 0.00208 | 0.00208 | 0.00208 | 0.00208 | 0.027955 | 0.074547 | 0.12763 | 0.18204 | 0.23146 | 0.26928 | 0.29024 | 0.2912 | 0.27206 | 0.23562 | 0.18703 | 0.13283 | 0.079373 | 0.03199 | 0.00208 | 0.00208 | 0.00208 | 0.00208
22 | 0.01696 | 0.01696 | 0.01696 | 0.01696 | 0.01696 | 0.01696 | 0.22794 | 0.60785 | 1.0407 | 1.4843 | 1.8873 | 2.1956 | 2.3666 | 2.3744 | 2.2184 | 1.9212 | 1.525 | 1.0831 | 0.64719 | 0.26084 | 0.01696 | 0.01696 | 0.01696 | 0.01696
24 | 0.02968 | 0.02968 | 0.02968 | 0.02968 | 0.02968 | 0.02968 | 0.3989 | 1.0637 | 1.8212 | 2.5976 | 3.3028 | 3.8424 | 4.1415 | 4.1552 | 3.8821 | 3.3622 | 2.6688 | 1.8954 | 1.1326 | 0.45648 | 0.02968 | 0.02968 | 0.02968 | 0.02968
26 | 0.02336 | 0.02336 | 0.02336 | 0.02336 | 0.02336 | 0.02336 | 0.31396 | 0.83722 | 1.4334 | 2.0445 | 2.5995 | 3.0242 | 3.2597 | 3.2704 | 3.0555 | 2.6462 | 2.1005 | 1.4918 | 0.89142 | 0.35928 | 0.02336 | 0.02336 | 0.02336 | 0.02336
28 | 0.01612 | 0.01612 | 0.01612 | 0.01612 | 0.01612 | 0.01612 | 0.21665 | 0.57774 | 0.98912 | 1.4108 | 1.7938 | 2.0869 | 2.2494 | 2.2568 | 2.1085 | 1.8261 | 1.4495 | 1.0294 | 0.61514 | 0.24793 | 0.01612 | 0.01612 | 0.01612 | 0.01612
30 | 0.00704 | 0.00704 | 0.00704 | 0.00704 | 0.00704 | 0.00704 | 0.094618 | 0.25231 | 0.43197 | 0.61614 | 0.78341 | 0.9114 | 0.98236 | 0.9856 | 0.92083 | 0.79749 | 0.63304 | 0.44957 | 0.26865 | 0.10828 | 0.00704 | 0.00704 | 0.00704 | 0.00704

## Pg, Summer, S2
NodeID | 0 | 1 | 2 | 3 | 4 | 5 | 6 | 7 | 8 | 9 | 10 | 11 | 12 | 13 | 14 | 15 | 16 | 17 | 18 | 19 | 20 | 21 | 22 | 23
9 | 0 | 0 | 0 | 0 | 0 | 0 | 0 | 0 | 0 | 0 | 0 | 0 | 0 | 0 | 0 | 0 | 0 | 0 | 0 | 0 | 0 | 0 | 0 | 0
14 | 0.00508 | 0.00508 | 0.00508 | 0.00508 | 0.00508 | 0.00508 | 0.068275 | 0.18207 | 0.31171 | 0.4446 | 0.5653 | 0.65766 | 0.70886 | 0.7112 | 0.66446 | 0.57546 | 0.45679 | 0.32441 | 0.19385 | 0.07813 | 0.00508 | 0.00508 | 0.00508 | 0.00508
17 | 0.00678 | 0.00678 | 0.00678 | 0.00678 | 0.00678 | 0.00678 | 0.091123 | 0.243 | 0.41602 | 0.59339 | 0.75448 | 0.87774 | 0.94608 | 0.9492 | 0.88682 | 0.76804 | 0.60966 | 0.43297 | 0.25872 | 0.10428 | 0.00678 | 0.00678 | 0.00678 | 0.00678
20 | 0.00208 | 0.00208 | 0.00208 | 0.00208 | 0.00208 | 0.00208 | 0.027955 | 0.074547 | 0.12763 | 0.18204 | 0.23146 | 0.26928 | 0.29024 | 0.2912 | 0.27206 | 0.23562 | 0.18703 | 0.13283 | 0.079373 | 0.03199 | 0.00208 | 0.00208 | 0.00208 | 0.00208
22 | 0.01696 | 0.01696 | 0.01696 | 0.01696 | 0.01696 | 0.01696 | 0.22794 | 0.60785 | 1.0407 | 1.4843 | 1.8873 | 2.1956 | 2.3666 | 2.3744 | 2.2184 | 1.9212 | 1.525 | 1.0831 | 0.64719 | 0.26084 | 0.01696 | 0.01696 | 0.01696 | 0.01696
24 | 0.02968 | 0.02968 | 0.02968 | 0.02968 | 0.02968 | 0.02968 | 0.3989 | 1.0637 | 1.8212 | 2.5976 | 3.3028 | 3.8424 | 4.1415 | 4.1552 | 3.8821 | 3.3622 | 2.6688 | 1.8954 | 1.1326 | 0.45648 | 0.02968 | 0.02968 | 0.02968 | 0.02968
26 | 0.02336 | 0.02336 | 0.02336 | 0.02336 | 0.02336 | 0.02336 | 0.31396 | 0.83722 | 1.4334 | 2.0445 | 2.5995 | 3.0242 | 3.2597 | 3.2704 | 3.0555 | 2.6462 | 2.1005 | 1.4918 | 0.89142 | 0.35928 | 0.02336 | 0.02336 | 0.02336 | 0.02336
28 | 0.01612 | 0.01612 | 0.01612 | 0.01612 | 0.01612 | 0.01612 | 0.21665 | 0.57774 | 0.98912 | 1.4108 | 1.7938 | 2.0869 | 2.2494 | 2.2568 | 2.1085 | 1.8261 | 1.4495 | 1.0294 | 0.61514 | 0.24793 | 0.01612 | 0.01612 | 0.01612 | 0.01612
30 | 0.00704 | 0.00704 | 0.00704 | 0.00704 | 0.00704 | 0.00704 | 0.094618 | 0.25231 | 0.43197 | 0.61614 | 0.78341 | 0.9114 | 0.98236 | 0.9856 | 0.92083 | 0.79749 | 0.63304 | 0.44957 | 0.26865 | 0.10828 | 0.00704 | 0.00704 | 0.00704 | 0.00704

## Pg, Summer, S3
NodeID | 0 | 1 | 2 | 3 | 4 | 5 | 6 | 7 | 8 | 9 | 10 | 11 | 12 | 13 | 14 | 15 | 16 | 17 | 18 | 19 | 20 | 21 | 22 | 23
9 | 0 | 0 | 0 | 0 | 0 | 0 | 0 | 0 | 0 | 0 | 0 | 0 | 0 | 0 | 0 | 0 | 0 | 0 | 0 | 0 | 0 | 0 | 0 | 0
14 | 0.00508 | 0.00508 | 0.00508 | 0.00508 | 0.00508 | 0.00508 | 0.068275 | 0.18207 | 0.31171 | 0.4446 | 0.5653 | 0.65766 | 0.70886 | 0.7112 | 0.66446 | 0.57546 | 0.45679 | 0.32441 | 0.19385 | 0.07813 | 0.00508 | 0.00508 | 0.00508 | 0.00508
17 | 0.00678 | 0.00678 | 0.00678 | 0.00678 | 0.00678 | 0.00678 | 0.091123 | 0.243 | 0.41602 | 0.59339 | 0.75448 | 0.87774 | 0.94608 | 0.9492 | 0.88682 | 0.76804 | 0.60966 | 0.43297 | 0.25872 | 0.10428 | 0.00678 | 0.00678 | 0.00678 | 0.00678
20 | 0.00208 | 0.00208 | 0.00208 | 0.00208 | 0.00208 | 0.00208 | 0.027955 | 0.074547 | 0.12763 | 0.18204 | 0.23146 | 0.26928 | 0.29024 | 0.2912 | 0.27206 | 0.23562 | 0.18703 | 0.13283 | 0.079373 | 0.03199 | 0.00208 | 0.00208 | 0.00208 | 0.00208
22 | 0.01696 | 0.01696 | 0.01696 | 0.01696 | 0.01696 | 0.01696 | 0.22794 | 0.60785 | 1.0407 | 1.4843 | 1.8873 | 2.1956 | 2.3666 | 2.3744 | 2.2184 | 1.9212 | 1.525 | 1.0831 | 0.64719 | 0.26084 | 0.01696 | 0.01696 | 0.01696 | 0.01696
24 | 0.02968 | 0.02968 | 0.02968 | 0.02968 | 0.02968 | 0.02968 | 0.3989 | 1.0637 | 1.8212 | 2.5976 | 3.3028 | 3.8424 | 4.1415 | 4.1552 | 3.8821 | 3.3622 | 2.6688 | 1.8954 | 1.1326 | 0.45648 | 0.02968 | 0.02968 | 0.02968 | 0.02968
26 | 0.02336 | 0.02336 | 0.02336 | 0.02336 | 0.02336 | 0.02336 | 0.31396 | 0.83722 | 1.4334 | 2.0445 | 2.5995 | 3.0242 | 3.2597 | 3.2704 | 3.0555 | 2.6462 | 2.1005 | 1.4918 | 0.89142 | 0.35928 | 0.02336 | 0.02336 | 0.02336 | 0.02336
28 | 0.01612 | 0.01612 | 0.01612 | 0.01612 | 0.01612 | 0.01612 | 0.21665 | 0.57774 | 0.98912 | 1.4108 | 1.7938 | 2.0869 | 2.2494 | 2.2568 | 2.1085 | 1.8261 | 1.4495 | 1.0294 | 0.61514 | 0.24793 | 0.01612 | 0.01612 | 0.01612 | 0.01612
30 | 0.00704 | 0.00704 | 0.00704 | 0.00704 | 0.00704 | 0.00704 | 0.094618 | 0.25231 | 0.43197 | 0.61614 | 0.78341 | 0.9114 | 0.98236 | 0.9856 | 0.92083 | 0.79749 | 0.63304 | 0.44957 | 0.26865 | 0.10828 | 0.00704 | 0.00704 | 0.00704 | 0.00704

## Qg, Summer, S1
NodeID | 0 | 1 | 2 | 3 | 4 | 5 | 6 | 7 | 8 | 9 | 10 | 11 | 12 | 13 | 14 | 15 | 16 | 17 | 18 | 19 | 20 | 21 | 22 | 23
9 | 0 | 0 | 0 | 0 | 0 | 0 | 0 | 0 | 0 | 0 | 0 | 0 | 0 | 0 | 0 | 0 | 0 | 0 | 0 | 0 | 0 | 0 | 0 | 0
14 | 0 | 0 | 0 | 0 | 0 | 0 | 0 | 0 | 0 | 0 | 0 | 0 | 0 | 0 | 0 | 0 | 0 | 0 | 0 | 0 | 0 | 0 | 0 | 0
17 | 0 | 0 | 0 | 0 | 0 | 0 | 0 | 0 | 0 | 0 | 0 | 0 | 0 | 0 | 0 | 0 | 0 | 0 | 0 | 0 | 0 | 0 | 0 | 0
20 | 0 | 0 | 0 | 0 | 0 | 0 | 0 | 0 | 0 | 0 | 0 | 0 | 0 | 0 | 0 | 0 | 0 | 0 | 0 | 0 | 0 | 0 | 0 | 0
22 | 0 | 0 | 0 | 0 | 0 | 0 | 0 | 0 | 0 | 0 | 0 | 0 | 0 | 0 | 0 | 0 | 0 | 0 | 0 | 0 | 0 | 0 | 0 | 0
24 | 0 | 0 | 0 | 0 | 0 | 0 | 0 | 0 | 0 | 0 | 0 | 0 | 0 | 0 | 0 | 0 | 0 | 0 | 0 | 0 | 0 | 0 | 0 | 0
26 | 0 | 0 | 0 | 0 | 0 | 0 | 0 | 0 | 0 | 0 | 0 | 0 | 0 | 0 | 0 | 0 | 0 | 0 | 0 | 0 | 0 | 0 | 0 | 0
28 | 0 | 0 | 0 | 0 | 0 | 0 | 0 | 0 | 0 | 0 | 0 | 0 | 0 | 0 | 0 | 0 | 0 | 0 | 0 | 0 | 0 | 0 | 0 | 0
30 | 0 | 0 | 0 | 0 | 0 | 0 | 0 | 0 | 0 | 0 | 0 | 0 | 0 | 0 | 0 | 0 | 0 | 0 | 0 | 0 | 0 | 0 | 0 | 0

## Qg, Summer, S2
NodeID | 0 | 1 | 2 | 3 | 4 | 5 | 6 | 7 | 8 | 9 | 10 | 11 | 12 | 13 | 14 | 15 | 16 | 17 | 18 | 19 | 20 | 21 | 22 | 23
9 | 0 | 0 | 0 | 0 | 0 | 0 | 0 | 0 | 0 | 0 | 0 | 0 | 0 | 0 | 0 | 0 | 0 | 0 | 0 | 0 | 0 | 0 | 0 | 0
14 | 0 | 0 | 0 | 0 | 0 | 0 | 0 | 0 | 0 | 0 | 0 | 0 | 0 | 0 | 0 | 0 | 0 | 0 | 0 | 0 | 0 | 0 | 0 | 0
17 | 0 | 0 | 0 | 0 | 0 | 0 | 0 | 0 | 0 | 0 | 0 | 0 | 0 | 0 | 0 | 0 | 0 | 0 | 0 | 0 | 0 | 0 | 0 | 0
20 | 0 | 0 | 0 | 0 | 0 | 0 | 0 | 0 | 0 | 0 | 0 | 0 | 0 | 0 | 0 | 0 | 0 | 0 | 0 | 0 | 0 | 0 | 0 | 0
22 | 0 | 0 | 0 | 0 | 0 | 0 | 0 | 0 | 0 | 0 | 0 | 0 | 0 | 0 | 0 | 0 | 0 | 0 | 0 | 0 | 0 | 0 | 0 | 0
24 | 0 | 0 | 0 | 0 | 0 | 0 | 0 | 0 | 0 | 0 | 0 | 0 | 0 | 0 | 0 | 0 | 0 | 0 | 0 | 0 | 0 | 0 | 0 | 0
26 | 0 | 0 | 0 | 0 | 0 | 0 | 0 | 0 | 0 | 0 | 0 | 0 | 0 | 0 | 0 | 0 | 0 | 0 | 0 | 0 | 0 | 0 | 0 | 0
28 | 0 | 0 | 0 | 0 | 0 | 0 | 0 | 0 | 0 | 0 | 0 | 0 | 0 | 0 | 0 | 0 | 0 | 0 | 0 | 0 | 0 | 0 | 0 | 0
30 | 0 | 0 | 0 | 0 | 0 | 0 | 0 | 0 | 0 | 0 | 0 | 0 | 0 | 0 | 0 | 0 | 0 | 0 | 0 | 0 | 0 | 0 | 0 | 0

## Qg, Summer, S3
NodeID | 0 | 1 | 2 | 3 | 4 | 5 | 6 | 7 | 8 | 9 | 10 | 11 | 12 | 13 | 14 | 15 | 16 | 17 | 18 | 19 | 20 | 21 | 22 | 23
9 | 0 | 0 | 0 | 0 | 0 | 0 | 0 | 0 | 0 | 0 | 0 | 0 | 0 | 0 | 0 | 0 | 0 | 0 | 0 | 0 | 0 | 0 | 0 | 0
14 | 0 | 0 | 0 | 0 | 0 | 0 | 0 | 0 | 0 | 0 | 0 | 0 | 0 | 0 | 0 | 0 | 0 | 0 | 0 | 0 | 0 | 0 | 0 | 0
17 | 0 | 0 | 0 | 0 | 0 | 0 | 0 | 0 | 0 | 0 | 0 | 0 | 0 | 0 | 0 | 0 | 0 | 0 | 0 | 0 | 0 | 0 | 0 | 0
20 | 0 | 0 | 0 | 0 | 0 | 0 | 0 | 0 | 0 | 0 | 0 | 0 | 0 | 0 | 0 | 0 | 0 | 0 | 0 | 0 | 0 | 0 | 0 | 0
22 | 0 | 0 | 0 | 0 | 0 | 0 | 0 | 0 | 0 | 0 | 0 | 0 | 0 | 0 | 0 | 0 | 0 | 0 | 0 | 0 | 0 | 0 | 0 | 0
24 | 0 | 0 | 0 | 0 | 0 | 0 | 0 | 0 | 0 | 0 | 0 | 0 | 0 | 0 | 0 | 0 | 0 | 0 | 0 | 0 | 0 | 0 | 0 | 0
26 | 0 | 0 | 0 | 0 | 0 | 0 | 0 | 0 | 0 | 0 | 0 | 0 | 0 | 0 | 0 | 0 | 0 | 0 | 0 | 0 | 0 | 0 | 0 | 0
28 | 0 | 0 | 0 | 0 | 0 | 0 | 0 | 0 | 0 | 0 | 0 | 0 | 0 | 0 | 0 | 0 | 0 | 0 | 0 | 0 | 0 | 0 | 0 | 0
30 | 0 | 0 | 0 | 0 | 0 | 0 | 0 | 0 | 0 | 0 | 0 | 0 | 0 | 0 | 0 | 0 | 0 | 0 | 0 | 0 | 0 | 0 | 0 | 0

## GenStatus, Summer
NodeID | 0 | 1 | 2 | 3 | 4 | 5 | 6 | 7 | 8 | 9 | 10 | 11 | 12 | 13 | 14 | 15 | 16 | 17 | 18 | 19 | 20 | 21 | 22 | 23
9 | 1 | 1 | 1 | 1 | 1 | 1 | 1 | 1 | 1 | 1 | 1 | 1 | 1 | 1 | 1 | 1 | 1 | 1 | 1 | 1 | 1 | 1 | 1 | 1
14 | 1 | 1 | 1 | 1 | 1 | 1 | 1 | 1 | 1 | 1 | 1 | 1 | 1 | 1 | 1 | 1 | 1 | 1 | 1 | 1 | 1 | 1 | 1 | 1
17 | 1 | 1 | 1 | 1 | 1 | 1 | 1 | 1 | 1 | 1 | 1 | 1 | 1 | 1 | 1 | 1 | 1 | 1 | 1 | 1 | 1 | 1 | 1 | 1
20 | 1 | 1 | 1 | 1 | 1 | 1 | 1 | 1 | 1 | 1 | 1 | 1 | 1 | 1 | 1 | 1 | 1 | 1 | 1 | 1 | 1 | 1 | 1 | 1
22 | 1 | 1 | 1 | 1 | 1 | 1 | 1 | 1 | 1 | 1 | 1 | 1 | 1 | 1 | 1 | 1 | 1 | 1 | 1 | 1 | 1 | 1 | 1 | 1
24 | 1 | 1 | 1 | 1 | 1 | 1 | 1 | 1 | 1 | 1 | 1 | 1 | 1 | 1 | 1 | 1 | 1 | 1 | 1 | 1 | 1 | 1 | 1 | 1
26 | 1 | 1 | 1 | 1 | 1 | 1 | 1 | 1 | 1 | 1 | 1 | 1 | 1 | 1 | 1 | 1 | 1 | 1 | 1 | 1 | 1 | 1 | 1 | 1
28 | 1 | 1 | 1 | 1 | 1 | 1 | 1 | 1 | 1 | 1 | 1 | 1 | 1 | 1 | 1 | 1 | 1 | 1 | 1 | 1 | 1 | 1 | 1 | 1
30 | 1 | 1 | 1 | 1 | 1 | 1 | 1 | 1 | 1 | 1 | 1 | 1 | 1 | 1 | 1 | 1 | 1 | 1 | 1 | 1 | 1 | 1 | 1 | 1