## Main
numScenarios | 3 | 71.43% | 14.29% | 14.29%
Year | 2040
Load growth (to 2020) | 1.3054
PV Installed, [MW] | 55
ESS Installed, [MWh] | 27.5

## PV Profile
Time | 0 | 1 | 2 | 3 | 4 | 5 | 6 | 7 | 8 | 9 | 10 | 11 | 12 | 13 | 14 | 15 | 16 | 17 | 18 | 19 | 20 | 21 | 22 | 23
PV production, [%] | 0.5% | 0.5% | 0.5% | 0.5% | 0.5% | 0.5% | 6.72% | 17.92% | 30.68% | 43.76% | 55.64% | 64.73% | 69.77% | 70% | 65.4% | 56.64% | 44.96% | 31.93% | 19.08% | 7.69% | 0.5% | 0.5% | 0.5% | 0.5%

## Node Ratio
NodeID | Ratio, [%]
1 | 0%
2 | 0%
3 | 12.72%
4 | 0%
5 | 0%
6 | 4.24%
7 | 0%
8 | 0%
9 | 0%
10 | 0%
11 | 0%
12 | 0%
13 | 0%
14 | 2.54%
15 | 0%
16 | 0%
17 | 3.39%
18 | 0%
19 | 0%
20 | 1.04%
21 | 0%
22 | 8.48%
23 | 0%
24 | 14.84%
25 | 0%
26 | 11.68%
27 | 0%
28 | 8.06%
29 | 0%
30 | 3.52%
31 | 0%
32 | 0%
33 | 0%
34 | 8.48%
35 | 0%
36 | 2.12%
37 | 0%
38 | 11.87%
39 | 0%
40 | 7%

## PV installed
NodeID | Pinst, [MW]
34 | 4.664
36 | 1.166
38 | 6.5285
40 | 3.85

## PV Matlab
bus | Pg | Qg | Qmax | Qmin | Vg | mBase | status | Pmax | Pmin | Pc1 | Pc2 | Qc1min | Qc1max | Qc2min | Qc2max | ramp_agc | ramp_10 | ramp_30 | ramp_q | apf
34 | 0 | 0 | 0 | 0 | 1 | 100 | 1 | 4.664 | 0 | 0 | 0 | 0 | 0 | 0 | 0 | 0 | 0 | 0 | 0 | 0;
36 | 0 | 0 | 0 | 0 | 1 | 100 | 1 | 1.166 | 0 | 0 | 0 | 0 | 0 | 0 | 0 | 0 | 0 | 0 | 0 | 0;
38 | 0 | 0 | 0 | 0 | 1 | 100 | 1 | 6.5285 | 0 | 0 | 0 | 0 | 0 | 0 | 0 | 0 | 0 | 0 | 0 | 0;
40 | 0 | 0 | 0 | 0 | 1 | 100 | 1 | 3.85 | 0 | 0 | 0 | 0 | 0 | 0 | 0 | 0 | 0 | 0 | 0 | 0;

## ES installed
Node ID | Pinst, [MW]
34 | 2.332
36 | 0.583
38 | 3.2643
40 | 1.925

## ES Matlab
Bus | S, [MW] | E, [MWh] | Einit, [MWh] | EffCh | EffDch | MaxPF | MinPF
34 | 2.332 | 4.664 | 2.332 | 0.95 | 0.95 | 0.8 | -0.80;
36 | 0.583 | 1.166 | 0.583 | 0.95 | 0.95 | 0.8 | -0.80;
38 | 3.2643 | 6.5285 | 3.2643 | 0.95 | 0.95 | 0.8 | -0.80;
40 | 1.925 | 3.85 | 1.925 | 0.95 | 0.95 | 0.8 | -0.80;

## EV Distribution
NodeID | Ratio, [%]
3 | 12.72%
6 | 4.24%
14 | 2.54%
17 | 3.39%
20 | 1.04%
22 | 8.48%
24 | 14.84%
26 | 11.68%
28 | 8.06%
30 | 3.52%
34 | 8.48%
36 | 2.12%
38 | 11.87%
40 | 7%

## EV Characterization
Time | 0 | 1 | 2 | 3 | 4 | 5 | 6 | 7 | 8 | 9 | 10 | 11 | 12 | 13 | 14 | 15 | 16 | 17 | 18 | 19 | 20 | 21 | 22 | 23
EV Load, [MW] | 4.9042 | 4.8136 | 3.8678 | 3.7228 | 3.0873 | 3.2373 | 3.9432 | 0.9158 | 0.8456 | 1.0658 | 0.7211 | 0.6959 | 0.8426 | 0.9041 | 0.8333 | 0.9625 | 1.0021 | 1.3843 | 0.927 | 0.8774 | 1.0709 | 1.018 | 3.8048 | 4.299
Minimum EV Load, [MW] | -9.9308 | -10.5154 | -12.284 | -13.5642 | -14.7556 | -15.6066 | -14.6076 | -16.469 | -14.2749 | -21.5205 | -21.7878 | -20.7412 | -19.6166 | -18.597 | -18.3485 | -16.9762 | -16.0522 | -15.4504 | -9.0668 | -9.8452 | -10.317 | -10.7037 | -8.5433 | -9.1427
Maximum EV Load, [MW] | 9.4894 | 10.0407 | 11.703 | 12.9391 | 14.044 | 14.8803 | 13.9137 | 15.81 | 13.7414 | 16.1332 | 16.6189 | 16.1529 | 15.314 | 14.5769 | 14.4218 | 13.4665 | 12.8194 | 12.5252 | 8.8952 | 9.6689 | 10.168 | 10.5875 | 8.2058 | 8.7836

## Pc, Winter, S1
Node ID | 0 | 1 | 2 | 3 | 4 | 5 | 6 | 7 | 8 | 9 | 10 | 11 | 12 | 13 | 14 | 15 | 16 | 17 | 18 | 19 | 20 | 21 | 22 | 23
1 | 5.1777 | 4.9842 | 4.8067 | 4.9517 | 4.812 | 4.8184 | 4.8629 | 6.312 | 6.4382 | 6.3768 | 6.3574 | 6.491 | 6.4212 | 6.3075 | 5.4869 | 5.9031 | 6.4178 | 6.3201 | 5.9944 | 5.7165 | 5.6761 | 5.4238 | 4.8985 | 4.7924
2 | 1.7582 | 1.7082 | 1.6357 | 1.6221 | 1.6384 | 1.7493 | 2.1089 | 2.4621 | 2.6766 | 2.7575 | 2.7515 | 2.686 | 2.5886 | 2.4617 | 2.2928 | 2.3639 | 2.6295 | 3.1438 | 2.9943 | 2.7659 | 2.6813 | 2.5007 | 2.2886 | 2.0244
3 | 4.8411 | 4.5775 | 4.329 | 4.3908 | 4.3469 | 4.9328 | 7.803 | 8.6771 | 9.0514 | 8.7968 | 8.4346 | 8.9636 | 8.3348 | 7.9491 | 6.8816 | 6.8701 | 7.1585 | 7.7698 | 7.0572 | 7.3228 | 7.1379 | 6.714 | 5.9539 | 5.3712
4 | 0.41375 | 0.26881 | 0.26894 | 0.23959 | 0.25233 | 0.51488 | 1.0324 | 1.2852 | 1.4167 | 1.3267 | 1.3152 | 1.2224 | 1.1908 | 1.1216 | 1.0706 | 1.095 | 1.382 | 2.0844 | 1.8738 | 1.5858 | 1.5332 | 1.3649 | 1.0214 | 0.79405
5 | 4.0758 | 3.7072 | 3.3973 | 3.4417 | 3.5185 | 3.964 | 5.1241 | 5.6752 | 5.8678 | 6.1016 | 6.2733 | 6.3782 | 6.2544 | 5.9517 | 5.9331 | 5.885 | 6.2901 | 7.2111 | 7.1172 | 6.9616 | 6.8987 | 6.4411 | 5.731 | 5.1931
6 | 7.3054 | 6.8777 | 6.668 | 6.741 | 6.7861 | 7.3495 | 8.314 | 9.9179 | 10.3947 | 10.7565 | 10.5689 | 10.7294 | 10.6819 | 10.5264 | 9.8093 | 9.8378 | 9.5468 | 10.0194 | 9.6897 | 9.536 | 9.3341 | 9.0131 | 8.2123 | 7.6617
7 | 3.2437 | 2.9895 | 2.9642 | 2.9041 | 3.0057 | 3.4546 | 4.3866 | 5.3643 | 6.0901 | 6.2515 | 6.3861 | 1.5825 | 6.2585 | 6.087 | 5.5595 | 5.4228 | 5.868 | 5.9915 | 5.7951 | 5.7155 | 5.315 | 4.4006 | 4.0596 | 3.6801
8 | 2.2776 | 2.1577 | 2.1099 | 2.0871 | 2.2113 | 2.6973 | 4.43 | 5.3287 | 5.5355 | 5.5052 | 5.708 | 5.6691 | 5.3296 | 5.2002 | 4.5981 | 4.1468 | 4.2577 | 4.6368 | 4.5566 | 4.41 | 4.3186 | 3.9837 | 3.1454 | 2.7258
9 | 2.4668 | 2.4668 | 2.4668 | 2.4668 | 2.4668 | 2.4668 | 2.4668 | 2.4668 | 2.4668 | 2.4668 | 2.4668 | 2.4668 | 2.4668 | 2.4668 | 2.4668 | 2.4668 | 2.4668 | 2.4668 | 2.4668 | 2.4668 | 2.4668 | 2.4668 | 2.4668 | 2.4668
10 | 2.6926 | 2.4853 | 2.3707 | 2.3943 | 2.4136 | 2.7793 | 3.6352 | 4.2564 | 4.6508 | 4.9638 | 4.8479 | 4.8335 | 4.8201 | 4.6046 | 4.4651 | 4.2098 | 4.4297 | 5.0358 | 4.9197 | 4.7437 | 4.554 | 4.296 | 3.7638 | 3.304
11 | 1.0107 | 0.92536 | 0.87916 | 0.8747 | 0.90203 | 1.1211 | 1.4949 | 1.6524 | 1.3239 | 0.91844 | 1.7871 | 1.8009 | 1.7362 | 1.667 | 1.5596 | 1.603 | 1.7324 | 2.0903 | 1.9676 | 1.8368 | 1.7779 | 1.7676 | 1.5583 | 1.3349
12 | 5.0209 | 4.9969 | 4.9949 | 5.1407 | 5.1165 | 5.2569 | 5.4567 | 5.2912 | 4.4107 | 4.2303 | 5.7605 | 5.2527 | 5.3228 | 5.4411 | 5.5664 | 5.7427 | 6.3514 | 6.5428 | 6.1178 | 5.8011 | 5.892 | 5.8757 | 5.9046 | 6.1919
13 | 11.3115 | 10.9108 | 11.0807 | 11.2127 | 11.3976 | 11.6642 | 14.4251 | 15.1434 | 15.4215 | 15.0366 | 14.8326 | 15.372 | 15.9098 | 15.4032 | 15.1231 | 15.3004 | 14.8062 | 15.4696 | 14.9271 | 14.067 | 14.2396 | 13.8239 | 12.2039 | 11.8087
14 | -0.21225 | -0.19266 | -0.2076 | -0.20666 | -0.23957 | -0.28727 | -0.38508 | -0.55319 | -0.60641 | -0.62399 | -0.57498 | -0.57506 | -0.5962 | -0.58366 | -0.5587 | -0.5424 | -0.59482 | -0.64644 | -0.64069 | -0.60413 | -0.59401 | -0.54541 | -0.38033 | -0.32519
17 | 0.16625 | 0.16318 | 0.13112 | 0.1262 | 0.10466 | 0.10974 | 0.13367 | 0.031046 | 0.028666 | 0.036131 | 0.024445 | 0.023591 | 0.028564 | 0.030649 | 0.028249 | 0.032629 | 0.033971 | 0.046928 | 0.031425 | 0.029744 | 0.036304 | 0.03451 | 0.12898 | 0.14574
20 | 0.051004 | 0.050061 | 0.040225 | 0.038717 | 0.032108 | 0.033668 | 0.041009 | 0.0095243 | 0.0087942 | 0.011084 | 0.0074994 | 0.0072374 | 0.008763 | 0.0094026 | 0.0086663 | 0.01001 | 0.010422 | 0.014397 | 0.0096408 | 0.009125 | 0.011137 | 0.010587 | 0.03957 | 0.04471
22 | 0.41588 | 0.40819 | 0.32799 | 0.31569 | 0.2618 | 0.27452 | 0.33438 | 0.07766 | 0.071707 | 0.09038 | 0.061149 | 0.059012 | 0.071452 | 0.076668 | 0.070664 | 0.08162 | 0.084978 | 0.11739 | 0.07861 | 0.074404 | 0.090812 | 0.086326 | 0.32265 | 0.36456
24 | 0.72778 | 0.71434 | 0.57398 | 0.55246 | 0.45816 | 0.48042 | 0.58517 | 0.1359 | 0.12549 | 0.15816 | 0.10701 | 0.10327 | 0.12504 | 0.13417 | 0.12366 | 0.14284 | 0.14871 | 0.20543 | 0.13757 | 0.13021 | 0.15892 | 0.15107 | 0.56463 | 0.63797
26 | 0.57281 | 0.56223 | 0.45176 | 0.43482 | 0.3606 | 0.37812 | 0.46057 | 0.10697 | 0.098766 | 0.12449 | 0.084224 | 0.081281 | 0.098416 | 0.1056 | 0.097329 | 0.11242 | 0.11705 | 0.16169 | 0.10827 | 0.10248 | 0.12508 | 0.1189 | 0.4444 | 0.50212
28 | 0.39528 | 0.38798 | 0.31174 | 0.30006 | 0.24884 | 0.26093 | 0.31782 | 0.073813 | 0.068155 | 0.085903 | 0.058121 | 0.05609 | 0.067914 | 0.07287 | 0.067164 | 0.077578 | 0.080769 | 0.11157 | 0.074716 | 0.070718 | 0.086315 | 0.082051 | 0.30667 | 0.3465
30 | 0.17263 | 0.16944 | 0.13615 | 0.13104 | 0.10867 | 0.11395 | 0.1388 | 0.032236 | 0.029765 | 0.037516 | 0.025383 | 0.024496 | 0.02966 | 0.031824 | 0.029332 | 0.03388 | 0.035274 | 0.048727 | 0.03263 | 0.030884 | 0.037696 | 0.035834 | 0.13393 | 0.15132
34 | 0.41588 | 0.40819 | 0.32799 | 0.31569 | 0.2618 | 0.27452 | 0.33438 | 0.07766 | 0.071707 | 0.09038 | 0.061149 | 0.059012 | 0.071452 | 0.076668 | 0.070664 | 0.08162 | 0.084978 | 0.11739 | 0.07861 | 0.074404 | 0.090812 | 0.086326 | 0.32265 | 0.36456
36 | 0.10397 | 0.10205 | 0.081997 | 0.078923 | 0.065451 | 0.068631 | 0.083596 | 0.019415 | 0.017927 | 0.022595 | 0.015287 | 0.014753 | 0.017863 | 0.019167 | 0.017666 | 0.020405 | 0.021245 | 0.029347 | 0.019652 | 0.018601 | 0.022703 | 0.021582 | 0.080662 | 0.091139
38 | 0.58213 | 0.57137 | 0.45911 | 0.4419 | 0.36646 | 0.38427 | 0.46806 | 0.10871 | 0.10037 | 0.12651 | 0.085595 | 0.082603 | 0.10002 | 0.10732 | 0.098913 | 0.11425 | 0.11895 | 0.16432 | 0.11003 | 0.10415 | 0.12712 | 0.12084 | 0.45163 | 0.51029
40 | 0.34329 | 0.33695 | 0.27075 | 0.2606 | 0.21611 | 0.22661 | 0.27602 | 0.064106 | 0.059192 | 0.074606 | 0.050477 | 0.048713 | 0.058982 | 0.063287 | 0.058331 | 0.067375 | 0.070147 | 0.096901 | 0.06489 | 0.061418 | 0.074963 | 0.07126 | 0.26634 | 0.30093

## Pc, Winter, S2
Node ID | 0 | 1 | 2 | 3 | 4 | 5 | 6 | 7 | 8 | 9 | 10 | 11 | 12 | 13 | 14 | 15 | 16 | 17 | 18 | 19 | 20 | 21 | 22 | 23
1 | 5.0287 | 4.7687 | 4.5991 | 4.6645 | 4.5888 | 4.4564 | 4.0839 | 4.3947 | 4.5028 | 4.4127 | 4.3438 | 4.4056 | 4.3972 | 4.2443 | 4.1047 | 4.1348 | 4.2118 | 4.0999 | 4.138 | 4.0848 | 4.032 | 3.9755 | 3.8925 | 4.0227
2 | 1.7458 | 1.5885 | 1.5654 | 1.4038 | 1.5265 | 1.6236 | 1.7501 | 2.0956 | 2.4479 | 2.5916 | 2.679 | 2.6105 | 2.5055 | 2.4355 | 2.3311 | 2.3483 | 2.5765 | 3.0568 | 2.9435 | 2.8364 | 2.6615 | 2.4168 | 2.1891 | 1.9162
3 | 4.9728 | 4.7037 | 4.391 | 4.4026 | 4.3608 | 4.6599 | 5.9079 | 5.8075 | 6.2817 | 6.7114 | 6.5045 | 6.8609 | 6.7218 | 6.0942 | 5.3303 | 5.321 | 5.6263 | 6.3721 | 6.2427 | 6.1136 | 5.9524 | 5.4621 | 5.4716 | 5.0243
4 | 0.51167 | 0.34877 | 0.30105 | 0.28065 | 0.27866 | 0.44732 | 0.81902 | 1.0269 | 1.2043 | 1.2657 | 1.3127 | 1.2234 | 1.3637 | 1.2011 | 1.177 | 1.143 | 1.3752 | 2.0091 | 1.8984 | 1.6184 | 1.4933 | 1.2631 | 1.0015 | 0.82515
5 | 4.3296 | 3.8355 | 3.5545 | 3.5415 | 3.5984 | 3.8527 | 4.4237 | 4.8519 | 5.6659 | 6.1748 | 6.6621 | 6.7793 | 6.7931 | 6.5084 | 6.2889 | 6.0916 | 6.3226 | 7.2309 | 7.2969 | 7.1078 | 6.7792 | 6.322 | 5.7322 | 5.1539
6 | 7.1352 | 6.7235 | 6.4019 | 6.4614 | 6.3788 | 6.7324 | 7.2073 | 7.6051 | 7.8508 | 8.2824 | 8.2698 | 8.7409 | 8.5637 | 8.1785 | 7.5999 | 7.6977 | 7.597 | 8.2699 | 8.2011 | 7.9041 | 7.5837 | 7.2349 | 7.1394 | 6.9964
7 | 3.3359 | 3.0214 | 3.0073 | 2.9215 | 2.9995 | 3.3473 | 3.8613 | 4.6198 | 5.2952 | 5.8775 | 5.7866 | 6.079 | 5.92 | 5.5192 | 5.404 | 5.0054 | 5.0349 | 5.5833 | 5.6093 | 5.6211 | 5.336 | 4.5975 | 4.1135 | 3.8432
8 | 2.3321 | 2.1942 | 2.1347 | 2.0837 | 2.163 | 2.4196 | 3.4912 | 3.9403 | 4.4445 | 4.6798 | 4.975 | 5.0465 | 4.6331 | 4.1934 | 3.7994 | 3.6992 | 3.9105 | 4.2048 | 3.9898 | 3.8437 | 3.6556 | 3.3891 | 3.0508 | 2.6774
9 | 2.4668 | 2.4668 | 2.4668 | 2.4668 | 2.4668 | 2.4668 | 2.4668 | 2.4668 | 2.4668 | 2.4668 | 2.4668 | 2.4668 | 2.4668 | 2.4668 | 2.4668 | 2.4668 | 2.4668 | 2.4668 | 2.4668 | 2.4668 | 2.4668 | 2.4668 | 2.4668 | 2.4668
10 | 2.8089 | 2.577 | 2.4565 | 2.4094 | 2.426 | 2.6136 | 2.9787 | 3.2103 | 3.7043 | 4.1773 | 4.3178 | 4.4715 | 4.493 | 4.1332 | 3.8881 | 3.8604 | 4.1448 | 4.7132 | 4.7189 | 4.5585 | 4.3377 | 3.9637 | 3.6057 | 3.1237
11 | 1.0525 | 0.941 | 0.91029 | 0.87885 | 0.87249 | 1.0439 | 1.2256 | 1.4414 | 1.6212 | 1.7922 | 1.8447 | 1.8954 | 1.8461 | 1.8004 | 1.7265 | 1.7047 | 1.8032 | 2.1157 | 2.0798 | 1.9985 | 1.8674 | 1.7223 | 1.5436 | 1.3396
12 | 6.542 | 6.2065 | 5.7995 | 5.8407 | 5.9018 | 5.8865 | 5.9148 | 5.6999 | 4.3619 | 4.2511 | 6.0114 | 5.7285 | 5.7905 | 5.812 | 5.8474 | 5.8895 | 6.5352 | 6.7893 | 6.1081 | 5.9884 | 5.9383 | 5.9208 | 5.8336 | 6.3896
13 | 11.5739 | 11.0028 | 11.0749 | 11.0069 | 10.8628 | 11.1781 | 12.7855 | 13.2196 | 13.9569 | 13.7241 | 14.4686 | 15.0259 | 14.3933 | 13.1897 | 11.4522 | 11.3228 | 11.7133 | 12.2338 | 12.0879 | 12.0329 | 11.6861 | 11.274 | 11.0593 | 10.7725
14 | -0.23114 | -0.20305 | -0.21641 | -0.21048 | -0.23274 | -0.24638 | -0.29515 | -0.46183 | -0.52516 | -0.6051 | -0.61288 | -0.65725 | -0.61432 | -0.5801 | -0.57438 | -0.57716 | -0.58745 | -0.60856 | -0.62365 | -0.59057 | -0.56763 | -0.53125 | -0.38382 | -0.32071
17 | 0.16625 | 0.16318 | 0.13112 | 0.1262 | 0.10466 | 0.10974 | 0.13367 | 0.031046 | 0.028666 | 0.036131 | 0.024445 | 0.023591 | 0.028564 | 0.030649 | 0.028249 | 0.032629 | 0.033971 | 0.046928 | 0.031425 | 0.029744 | 0.036304 | 0.03451 | 0.12898 | 0.14574
20 | 0.051004 | 0.050061 | 0.040225 | 0.038717 | 0.032108 | 0.033668 | 0.041009 | 0.0095243 | 0.0087942 | 0.011084 | 0.0074994 | 0.0072374 | 0.008763 | 0.0094026 | 0.0086663 | 0.01001 | 0.010422 | 0.014397 | 0.0096408 | 0.009125 | 0.011137 | 0.010587 | 0.03957 | 0.04471
22 | 0.41588 | 0.40819 | 0.32799 | 0.31569 | 0.2618 | 0.27452 | 0.33438 | 0.07766 | 0.071707 | 0.09038 | 0.061149 | 0.059012 | 0.071452 | 0.076668 | 0.070664 | 0.08162 | 0.084978 | 0.11739 | 0.07861 | 0.074404 | 0.090812 | 0.086326 | 0.32265 | 0.36456
24 | 0.72778 | 0.71434 | 0.57398 | 0.55246 | 0.45816 | 0.48042 | 0.58517 | 0.1359 | 0.12549 | 0.15816 | 0.10701 | 0.10327 | 0.12504 | 0.13417 | 0.12366 | 0.14284 | 0.14871 | 0.20543 | 0.13757 | 0.13021 | 0.15892 | 0.15107 | 0.56463 | 0.63797
26 | 0.57281 | 0.56223 | 0.45176 | 0.43482 | 0.3606 | 0.37812 | 0.46057 | 0.10697 | 0.098766 | 0.12449 | 0.084224 | 0.081281 | 0.098416 | 0.1056 | 0.097329 | 0.11242 | 0.11705 | 0.16169 | 0.10827 | 0.10248 | 0.12508 | 0.1189 | 0.4444 | 0.50212
28 | 0.39528 | 0.38798 | 0.31174 | 0.30006 | 0.24884 | 0.26093 | 0.31782 | 0.073813 | 0.068155 | 0.085903 | 0.058121 | 0.05609 | 0.067914 | 0.07287 | 0.067164 | 0.077578 | 0.080769 | 0.11157 | 0.074716 | 0.070718 | 0.086315 | 0.082051 | 0.30667 | 0.3465
30 | 0.17263 | 0.16944 | 0.13615 | 0.13104 | 0.10867 | 0.11395 | 0.1388 | 0.032236 | 0.029765 | 0.037516 | 0.025383 | 0.024496 | 0.02966 | 0.031824 | 0.029332 | 0.03388 | 0.035274 | 0.048727 | 0.03263 | 0.030884 | 0.037696 | 0.035834 | 0.13393 | 0.15132
34 | 0.41588 | 0.40819 | 0.32799 | 0.31569 | 0.2618 | 0.27452 | 0.33438 | 0.07766 | 0.071707 | 0.09038 | 0.061149 | 0.059012 | 0.071452 | 0.076668 | 0.070664 | 0.08162 | 0.084978 | 0.11739 | 0.07861 | 0.074404 | 0.090812 | 0.086326 | 0.32265 | 0.36456
36 | 0.10397 | 0.10205 | 0.081997 | 0.078923 | 0.065451 | 0.068631 | 0.083596 | 0.019415 | 0.017927 | 0.022595 | 0.015287 | 0.014753 | 0.017863 | 0.019167 | 0.017666 | 0.020405 | 0.021245 | 0.029347 | 0.019652 | 0.018601 | 0.022703 | 0.021582 | 0.080662 | 0.091139
38 | 0.58213 | 0.57137 | 0.45911 | 0.4419 | 0.36646 | 0.38427 | 0.46806 | 0.10871 | 0.10037 | 0.12651 | 0.085595 | 0.082603 | 0.10002 | 0.10732 | 0.098913 | 0.11425 | 0.11895 | 0.16432 | 0.11003 | 0.10415 | 0.12712 | 0.12084 | 0.45163 | 0.51029
40 | 0.34329 | 0.33695 | 0.27075 | 0.2606 | 0.21611 | 0.22661 | 0.27602 | 0.064106 | 0.059192 | 0.074606 | 0.050477 | 0.048713 | 0.058982 | 0.063287 | 0.058331 | 0.067375 | 0.070147 | 0.096901 | 0.06489 | 0.061418 | 0.074963 | 0.07126 | 0.26634 | 0.30093

## Pc, Winter, S3
Node ID | 0 | 1 | 2 | 3 | 4 | 5 | 6 | 7 | 8 | 9 | 10 | 11 | 12 | 13 | 14 | 15 | 16 | 17 | 18 | 19 | 20 | 21 | 22 | 23
1 | 4.1067 | 4.0285 | 3.9096 | 3.9505 | 3.8137 | 3.878 | 3.8625 | 4.1518 | 4.1901 | 4.0183 | 4.0653 | 3.9476 | 4.119 | 3.9884 | 4.0127 | 4.1015 | 4.1837 | 4.1875 | 4.1573 | 3.963 | 3.9759 | 3.9086 | 3.8731 | 3.9428
2 | 1.7091 | 1.57 | 1.4926 | 1.4338 | 1.4518 | 1.5674 | 1.6961 | 2.0215 | 2.3124 | 2.6437 | 2.6784 | 2.6954 | 2.596 | 2.3165 | 2.032 | 2.1242 | 2.333 | 2.6285 | 2.7363 | 2.6459 | 2.5085 | 2.3177 | 2.0374 | 1.8436
3 | 4.6403 | 4.4027 | 4.126 | 4.0525 | 3.9425 | 4.0687 | 4.5388 | 4.4426 | 4.8681 | 5.5463 | 5.8677 | 6.0282 | 5.8267 | 5.3604 | 5.0444 | 4.8395 | 4.85 | 5.4944 | 5.6029 | 5.5697 | 5.4953 | 5.162 | 5.143 | 4.7413
4 | 0.58225 | 0.3808 | 0.36151 | 0.31678 | 0.12551 | 0.25824 | 0.48469 | 0.65782 | 0.98379 | 1.2107 | 1.3717 | 1.4251 | 1.2205 | 0.89185 | 0.75331 | 0.69651 | 0.92437 | 1.4201 | 1.446 | 1.2831 | 1.163 | 0.99867 | 0.71105 | 0.50112
5 | 4.2957 | 3.8986 | 3.5407 | 3.4255 | 3.4766 | 3.6263 | 3.973 | 4.2952 | 5.1305 | 6.1746 | 6.9972 | 7.5421 | 7.2472 | 6.4211 | 5.7934 | 5.5799 | 5.7184 | 6.2119 | 6.4734 | 6.6964 | 6.514 | 6.1708 | 5.3763 | 4.5817
6 | 6.5819 | 6.3059 | 6.1216 | 5.9859 | 5.9258 | 6.173 | 6.5113 | 6.6969 | 7.0275 | 7.5626 | 7.7189 | 7.7742 | 7.7781 | 7.4446 | 6.9782 | 6.9643 | 7.1465 | 7.7314 | 7.6973 | 8.0414 | 7.8211 | 7.6018 | 7.1744 | 6.9237
7 | 3.3564 | 3.0899 | 2.9854 | 2.8613 | 2.9447 | 3.1605 | 3.5368 | 3.6957 | 4.3115 | 4.9868 | 5.3278 | 5.8018 | 5.6918 | 5.2485 | 4.8762 | 4.3574 | 4.3773 | 4.7573 | 4.8126 | 4.7708 | 4.8842 | 4.6227 | 3.9983 | 3.5851
8 | 2.3389 | 2.217 | 2.1314 | 2.0895 | 2.1172 | 2.3297 | 2.6094 | 2.872 | 3.3108 | 3.8444 | 4.3931 | 4.5776 | 4.0809 | 3.6478 | 3.4533 | 3.304 | 3.2697 | 3.4133 | 3.4799 | 3.5487 | 3.4315 | 3.1825 | 2.8423 | 2.4886
9 | 2.4668 | 2.4668 | 2.4668 | 2.4668 | 2.4668 | 2.4668 | 2.4668 | 2.4668 | 2.4668 | 2.4668 | 2.4668 | 2.4668 | 2.4668 | 2.4668 | 2.4668 | 2.4668 | 2.4668 | 2.4668 | 2.4668 | 2.4668 | 2.4668 | 2.4668 | 2.4668 | 2.4668
10 | 2.6733 | 2.4168 | 2.2685 | 2.2217 | 2.194 | 2.3419 | 2.5896 | 2.8881 | 3.4643 | 4.1278 | 4.6237 | 4.7292 | 4.2631 | 3.7863 | 3.5443 | 3.4455 | 3.5329 | 3.929 | 4.063 | 4.061 | 3.8854 | 3.6539 | 3.2956 | 2.8268
11 | 1.0563 | 0.96706 | 0.90564 | 0.89244 | 0.8803 | 1.0229 | 1.2009 | 1.4248 | 1.6544 | 1.8864 | 2.1288 | 2.215 | 2.0183 | 1.8204 | 1.6355 | 1.5753 | 1.7241 | 1.9382 | 1.9478 | 1.9673 | 1.8869 | 1.76 | 1.4649 | 1.241
12 | 6.452 | 6.0385 | 5.7757 | 5.8123 | 5.803 | 5.8226 | 5.9253 | 5.6119 | 4.1029 | 4.9832 | 6.1181 | 5.9388 | 5.7688 | 5.8261 | 5.7263 | 5.7218 | 5.7442 | 6.6411 | 6.8157 | 6.4684 | 6.1565 | 6.1352 | 6.1586 | 6.274
13 | 10.4587 | 10.3116 | 10.2357 | 10.1807 | 9.9407 | 10.1249 | 10.4345 | 10.886 | 11.3772 | 11.7359 | 12.319 | 11.7903 | 11.4256 | 11.0535 | 10.7781 | 11.0891 | 11.0546 | 11.1937 | 11.5808 | 11.6857 | 11.3878 | 11.2466 | 10.8644 | 10.3865
14 | -0.24614 | -0.21272 | -0.22313 | -0.21251 | -0.23526 | -0.25094 | -0.28217 | -0.43308 | -0.53978 | -0.63046 | -0.68051 | -0.67291 | -0.63655 | -0.54476 | -0.48267 | -0.4789 | -0.47936 | -0.51302 | -0.54724 | -0.54318 | -0.4995 | -0.4676 | -0.33938 | -0.25199
17 | 0.16625 | 0.16318 | 0.13112 | 0.1262 | 0.10466 | 0.10974 | 0.13367 | 0.031046 | 0.028666 | 0.036131 | 0.024445 | 0.023591 | 0.028564 | 0.030649 | 0.028249 | 0.032629 | 0.033971 | 0.046928 | 0.031425 | 0.029744 | 0.036304 | 0.03451 | 0.12898 | 0.14574
20 | 0.051004 | 0.050061 | 0.040225 | 0.038717 | 0.032108 | 0.033668 | 0.041009 | 0.0095243 | 0.0087942 | 0.011084 | 0.0074994 | 0.0072374 | 0.008763 | 0.0094026 | 0.0086663 | 0.01001 | 0.010422 | 0.014397 | 0.0096408 | 0.009125 | 0.011137 | 0.010587 | 0.03957 | 0.04471
22 | 0.41588 | 0.40819 | 0.32799 | 0.31569 | 0.2618 | 0.27452 | 0.33438 | 0.07766 | 0.071707 | 0.09038 | 0.061149 | 0.059012 | 0.071452 | 0.076668 | 0.070664 | 0.08162 | 0.084978 | 0.11739 | 0.07861 | 0.074404 | 0.090812 | 0.086326 | 0.32265 | 0.36456
24 | 0.72778 | 0.71434 | 0.57398 | 0.55246 | 0.45816 | 0.48042 | 0.58517 | 0.1359 | 0.12549 | 0.15816 | 0.10701 | 0.10327 | 0.12504 | 0.13417 | 0.12366 | 0.14284 | 0.14871 | 0.20543 | 0.13757 | 0.13021 | 0.15892 | 0.15107 | 0.56463 | 0.63797
26 | 0.57281 | 0.56223 | 0.45176 | 0.43482 | 0.3606 | 0.37812 | 0.46057 | 0.10697 | 0.098766 | 0.12449 | 0.084224 | 0.081281 | 0.098416 | 0.1056 | 0.097329 | 0.11242 | 0.11705 | 0.16169 | 0.10827 | 0.10248 | 0.12508 | 0.1189 | 0.4444 | 0.50212
28 | 0.39528 | 0.38798 | 0.31174 | 0.30006 | 0.24884 | 0.26093 | 0.31782 | 0.073813 | 0.068155 | 0.085903 | 0.058121 | 0.05609 | 0.067914 | 0.07287 | 0.067164 | 0.077578 | 0.080769 | 0.11157 | 0.074716 | 0.070718 | 0.086315 | 0.082051 | 0.30667 | 0.3465
30 | 0.17263 | 0.16944 | 0.13615 | 0.13104 | 0.10867 | 0.11395 | 0.1388 | 0.032236 | 0.029765 | 0.037516 | 0.025383 | 0.024496 | 0.02966 | 0.031824 | 0.029332 | 0.03388 | 0.035274 | 0.048727 | 0.03263 | 0.030884 | 0.037696 | 0.035834 | 0.13393 | 0.15132
34 | 0.41588 | 0.40819 | 0.32799 | 0.31569 | 0.2618 | 0.27452 | 0.33438 | 0.07766 | 0.071707 | 0.09038 | 0.061149 | 0.059012 | 0.071452 | 0.076668 | 0.070664 | 0.08162 | 0.084978 | 0.11739 | 0.07861 | 0.074404 | 0.090812 | 0.086326 | 0.32265 | 0.36456
36 | 0.10397 | 0.10205 | 0.081997 | 0.078923 | 0.065451 | 0.068631 | 0.083596 | 0.019415 | 0.017927 | 0.022595 | 0.015287 | 0.014753 | 0.017863 | 0.019167 | 0.017666 | 0.020405 | 0.021245 | 0.029347 | 0.019652 | 0.018601 | 0.022703 | 0.021582 | 0.080662 | 0.091139
38 | 0.58213 | 0.57137 | 0.45911 | 0.4419 | 0.36646 | 0.38427 | 0.46806 | 0.10871 | 0.10037 | 0.12651 | 0.085595 | 0.082603 | 0.10002 | 0.10732 | 0.098913 | 0.11425 | 0.11895 | 0.16432 | 0.11003 | 0.10415 | 0.12712 | 0.12084 | 0.45163 | 0.51029
40 | 0.34329 | 0.33695 | 0.27075 | 0.2606 | 0.21611 | 0.22661 | 0.27602 | 0.064106 | 0.059192 | 0.074606 | 0.050477 | 0.048713 | 0.058982 | 0.063287 | 0.058331 | 0.067375 | 0.070147 | 0.096901 | 0.06489 | 0.061418 | 0.074963 | 0.07126 | 0.26634 | 0.30093

## Qc, Winter, S1
Node ID | 0 | 1 | 2 | 3 | 4 | 5 | 6 | 7 | 8 | 9 | 10 | 11 | 12 | 13 | 14 | 15 | 16 | 17 | 18 | 19 | 20 | 21 | 22 | 23
1 | 0.54864 | 0.38762 | 0.33603 | 0.43073 | 0.37087 | 0.30492 | 0.25229 | 0.88163 | 0.922 | 0.7908 | 0.92134 | 0.85611 | 0.85988 | 0.76784 | 0.45564 | 0.7134 | 0.85561 | 0.79834 | 0.55796 | 0.57885 | 0.53915 | 0.33444 | 0.26678 | 0.27651
2 | -0.32861 | -0.32853 | -0.3376 | -0.35306 | -0.34967 | -0.32092 | -0.20349 | -0.039116 | -0.042035 | -0.027857 | -0.024539 | -0.10952 | -0.15999 | -0.2074 | -0.20584 | -0.20933 | -0.16458 | 0.054093 | -0.0076235 | -0.08999 | -0.16681 | -0.21942 | -0.24065 | -0.27554
3 | -0.88184 | -0.95151 | -0.96897 | -0.95601 | -0.9568 | -0.79897 | -0.029751 | 0.41192 | 0.525 | 0.36573 | 0.21594 | 0.42832 | 0.27007 | 0.081939 | -0.32417 | -0.32431 | -0.26715 | -0.13477 | -0.32848 | -0.18716 | -0.25696 | -0.42619 | -0.67332 | -0.76007
4 | -0.93779 | -0.94709 | -0.95676 | -0.96513 | -0.96943 | -0.8863 | -0.76896 | -0.70206 | -0.72262 | -0.80052 | -0.85385 | -0.90409 | -0.90516 | -0.9218 | -0.9299 | -0.90216 | -0.76374 | -0.45519 | -0.58713 | -0.71219 | -0.76669 | -0.81113 | -0.85744 | -0.86159
5 | -0.94395 | -0.99138 | -1.0335 | -1.0372 | -1.0349 | -0.87233 | -0.66481 | -0.53801 | -0.52848 | -0.44268 | -0.43809 | -0.42886 | -0.51614 | -0.55543 | -0.5405 | -0.67 | -0.59358 | -0.29758 | -0.35239 | -0.43814 | -0.47311 | -0.61415 | -0.67921 | -0.71054
6 | 0.52363 | 0.4096 | 0.31057 | 0.46268 | 0.37993 | 0.54737 | 0.73003 | 1.422 | 1.6376 | 1.6874 | 1.6016 | 1.7084 | 1.6957 | 1.6761 | 1.4097 | 1.3409 | 1.1654 | 1.2749 | 1.0807 | 1.1278 | 0.9535 | 1.0037 | 0.62311 | 0.6399
7 | -0.64685 | -0.63978 | -0.65988 | -0.67182 | -0.71161 | -0.63714 | -0.54129 | -0.28117 | -0.13931 | -0.12931 | -0.098284 | -0.03303 | -0.13411 | -0.13994 | -0.25506 | -0.36449 | -0.32897 | -0.36694 | -0.41264 | -0.39617 | -0.45109 | -0.53177 | -0.59997 | -0.60131
8 | -2.1487 | -2.1941 | -2.1854 | -2.1823 | -2.1373 | -2.051 | -1.5678 | -1.2473 | -1.1518 | -1.3154 | -1.2421 | -1.1323 | -1.2002 | -1.2994 | -1.5788 | -1.7509 | -1.7463 | -1.7221 | -1.8152 | -1.8768 | -1.909 | -1.965 | -2.0507 | -2.09
9 | -0.072204 | -0.072204 | -0.072204 | -0.072204 | -0.072204 | -0.072204 | -0.072204 | -0.072204 | -0.072204 | -0.072204 | -0.072204 | -0.072204 | -0.072204 | -0.072204 | -0.072204 | -0.072204 | -0.072204 | -0.072204 | -0.072204 | -0.072204 | -0.072204 | -0.072204 | -0.072204 | -0.072204
10 | -0.85229 | -0.87715 | -0.87845 | -0.87598 | -0.87354 | -0.81665 | -0.61214 | -0.49961 | -0.32204 | -0.18598 | -0.23792 | -0.18368 | -0.21903 | -0.31679 | -0.39601 | -0.40845 | -0.42 | -0.28347 | -0.34349 | -0.42583 | -0.50078 | -0.63716 | -0.79639 | -0.81056
11 | -0.61677 | -0.62271 | -0.63415 | -0.63979 | -0.62546 | -0.50476 | -0.38299 | -0.3422 | -0.24016 | -0.15846 | -0.36127 | -0.34068 | -0.38397 | -0.38318 | -0.42633 | -0.42673 | -0.36348 | -0.24308 | -0.33206 | -0.39007 | -0.41906 | -0.42915 | -0.4634 | -0.49151
12 | -0.085351 | 0.1432 | 0.30295 | 0.26196 | 0.20368 | -0.20519 | -0.0067742 | 0.24463 | 0.53097 | 0.62637 | 0.30426 | -0.0007905 | 0.96373 | 1.0925 | 1.0364 | 1.1898 | 0.65366 | 0.90286 | 0.96948 | 0.86423 | 0.9699 | 1.245 | 1.1533 | 0.77697
13 | 0.27494 | 0.22237 | 0.31737 | 0.39768 | 0.41527 | 0.50629 | 1.8516 | 2.3179 | 2.4818 | 2.3213 | 2.1264 | 2.437 | 2.7545 | 2.4428 | 2.4024 | 2.3978 | 2.1609 | 2.2338 | 1.9315 | 1.4581 | 1.5997 | 1.3979 | 0.6149 | 0.43503
14 | 0.26199 | 0.26817 | 0.27145 | 0.27305 | 0.26818 | 0.26083 | 0.23115 | 0.18374 | 0.14868 | 0.12808 | 0.16831 | 0.16603 | 0.14614 | 0.12436 | 0.16754 | 0.20253 | 0.1942 | 0.20616 | 0.21309 | 0.23132 | 0.23251 | 0.2505 | 0.26181 | 0.25917
17 | 0 | 0 | 0 | 0 | 0 | 0 | 0 | 0 | 0 | 0 | 0 | 0 | 0 | 0 | 0 | 0 | 0 | 0 | 0 | 0 | 0 | 0 | 0 | 0
20 | 0 | 0 | 0 | 0 | 0 | 0 | 0 | 0 | 0 | 0 | 0 | 0 | 0 | 0 | 0 | 0 | 0 | 0 | 0 | 0 | 0 | 0 | 0 | 0
22 | 0 | 0 | 0 | 0 | 0 | 0 | 0 | 0 | 0 | 0 | 0 | 0 | 0 | 0 | 0 | 0 | 0 | 0 | 0 | 0 | 0 | 0 | 0 | 0
24 | 0 | 0 | 0 | 0 | 0 | 0 | 0 | 0 | 0 | 0 | 0 | 0 | 0 | 0 | 0 | 0 | 0 | 0 | 0 | 0 | 0 | 0 | 0 | 0
26 | 0 | 0 | 0 | 0 | 0 | 0 | 0 | 0 | 0 | 0 | 0 | 0 | 0 | 0 | 0 | 0 | 0 | 0 | 0 | 0 | 0 | 0 | 0 | 0
28 | 0 | 0 | 0 | 0 | 0 | 0 | 0 | 0 | 0 | 0 | 0 | 0 | 0 | 0 | 0 | 0 | 0 | 0 | 0 | 0 | 0 | 0 | 0 | 0
30 | 0 | 0 | 0 | 0 | 0 | 0 | 0 | 0 | 0 | 0 | 0 | 0 | 0 | 0 | 0 | 0 | 0 | 0 | 0 | 0 | 0 | 0 | 0 | 0
34 | 0 | 0 | 0 | 0 | 0 | 0 | 0 | 0 | 0 | 0 | 0 | 0 | 0 | 0 | 0 | 0 | 0 | 0 | 0 | 0 | 0 | 0 | 0 | 0
36 | 0 | 0 | 0 | 0 | 0 | 0 | 0 | 0 | 0 | 0 | 0 | 0 | 0 | 0 | 0 | 0 | 0 | 0 | 0 | 0 | 0 | 0 | 0 | 0
38 | 0 | 0 | 0 | 0 | 0 | 0 | 0 | 0 | 0 | 0 | 0 | 0 | 0 | 0 | 0 | 0 | 0 | 0 | 0 | 0 | 0 | 0 | 0 | 0
40 | 0 | 0 | 0 | 0 | 0 | 0 | 0 | 0 | 0 | 0 | 0 | 0 | 0 | 0 | 0 | 0 | 0 | 0 | 0 | 0 | 0 | 0 | 0 | 0

## Qc, Winter, S2
Node ID | 0 | 1 | 2 | 3 | 4 | 5 | 6 | 7 | 8 | 9 | 10 | 11 | 12 | 13 | 14 | 15 | 16 | 17 | 18 | 19 | 20 | 21 | 22 | 23
1 | 0.43566 | 0.29512 | 0.24748 | 0.23464 | 0.26078 | 0.13984 | 0.060022 | 0.18441 | 0.11798 | 0.15408 | 0.10028 | 0.22023 | 0.24344 | 0.24785 | 0.16816 | 0.19529 | 0.20515 | 0.21611 | 0.18978 | 0.19344 | 0.22834 | 0.2428 | 0.18487 | 0.21299
2 | -0.35082 | -0.37953 | -0.35925 | -0.41181 | -0.38815 | -0.34915 | -0.29389 | -0.16465 | -0.098639 | -0.048345 | -0.075305 | -0.12156 | -0.15647 | -0.18537 | -0.24044 | -0.19767 | -0.14086 | 0.063122 | 0.0073886 | -0.082303 | -0.1675 | -0.20922 | -0.26102 | -0.31379
3 | -0.83073 | -0.85485 | -0.9115 | -0.90701 | -0.90402 | -0.84656 | -0.4488 | -0.48545 | -0.40744 | -0.26411 | -0.40027 | -0.33555 | -0.42471 | -0.58459 | -0.77667 | -0.80957 | -0.74299 | -0.49297 | -0.52652 | -0.64476 | -0.70537 | -0.7737 | -0.79535 | -0.82932
4 | -0.9239 | -0.94134 | -0.95721 | -0.95879 | -0.95161 | -0.86998 | -0.77768 | -0.73453 | -0.72851 | -0.70695 | -0.77012 | -0.86516 | -0.85823 | -0.89649 | -0.87838 | -0.8985 | -0.75106 | -0.47075 | -0.55498 | -0.71848 | -0.79675 | -0.83321 | -0.85615 | -0.857
5 | -0.94045 | -1.006 | -1.0594 | -1.0446 | -1.0489 | -0.91652 | -0.81878 | -0.80989 | -0.66888 | -0.48014 | -0.33849 | -0.41605 | -0.42394 | -0.46997 | -0.55128 | -0.60524 | -0.57695 | -0.28101 | -0.29762 | -0.41101 | -0.52141 | -0.59652 | -0.66967 | -0.7141
6 | 0.55897 | 0.45921 | 0.37873 | 0.44654 | 0.3628 | 0.40096 | 0.55568 | 0.80896 | 0.77006 | 1.0616 | 0.90187 | 1.0354 | 0.90741 | 0.78813 | 0.51539 | 0.67167 | 0.59847 | 0.78019 | 0.73104 | 0.56301 | 0.46085 | 0.435 | 0.45375 | 0.50278
7 | -0.68116 | -0.69821 | -0.61226 | -0.67673 | -0.67307 | -0.62622 | -0.58378 | -0.53082 | -0.42896 | -0.36536 | -0.32087 | -0.28499 | -0.33947 | -0.34948 | -0.39805 | -0.45404 | -0.45571 | -0.38817 | -0.40827 | -0.40406 | -0.42083 | -0.47448 | -0.5203 | -0.56078
8 | -2.1394 | -2.1823 | -2.1369 | -2.1803 | -2.1317 | -2.1109 | -1.7892 | -1.714 | -1.671 | -1.6459 | -1.5516 | -1.6399 | -1.7466 | -1.8578 | -1.9139 | -1.8745 | -1.8652 | -1.8591 | -1.948 | -2.0373 | -2.0763 | -2.1153 | -2.1201 | -2.1019
9 | -0.072204 | -0.072204 | -0.072204 | -0.072204 | -0.072204 | -0.072204 | -0.072204 | -0.072204 | -0.072204 | -0.072204 | -0.072204 | -0.072204 | -0.072204 | -0.072204 | -0.072204 | -0.072204 | -0.072204 | -0.072204 | -0.072204 | -0.072204 | -0.072204 | -0.072204 | -0.072204 | -0.072204
10 | -0.84133 | -0.89089 | -0.92388 | -0.92884 | -0.91005 | -0.88025 | -0.77411 | -0.77358 | -0.6465 | -0.52622 | -0.56489 | -0.5675 | -0.57707 | -0.61212 | -0.62105 | -0.63324 | -0.61949 | -0.46711 | -0.47279 | -0.57711 | -0.64816 | -0.71789 | -0.73921 | -0.79525
11 | -0.60495 | -0.6281 | -0.63793 | -0.63888 | -0.62825 | -0.51324 | -0.45934 | -0.44009 | -0.41395 | -0.38839 | -0.37421 | -0.37472 | -0.38215 | -0.41083 | -0.42055 | -0.43676 | -0.40122 | -0.2514 | -0.32489 | -0.36445 | -0.39205 | -0.43494 | -0.46015 | -0.48746
12 | 0.99101 | 1.0767 | 0.56404 | 0.72981 | 0.68828 | 0.42043 | 0.31603 | 0.62398 | 0.68731 | 0.54926 | 0.77149 | 1.2142 | 1.366 | 1.2084 | 1.598 | 1.5532 | 1.2709 | 1.3913 | 1.7949 | 0.79148 | 0.81599 | 0.59573 | 0.81224 | 0.62266
13 | 0.39297 | 0.15909 | 0.20152 | 0.21946 | 0.12356 | 0.32208 | 1.2141 | 1.1811 | 1.5745 | 1.6057 | 1.8309 | 2.0133 | 1.6351 | 0.99382 | 0.19517 | 0.15293 | 0.24068 | 0.44863 | 0.44972 | 0.55941 | 0.33314 | 0.23397 | 0.20623 | 0.14023
14 | 0.26586 | 0.26839 | 0.27319 | 0.28151 | 0.27492 | 0.26459 | 0.24526 | 0.23358 | 0.21821 | 0.18425 | 0.18579 | 0.18461 | 0.18728 | 0.20153 | 0.20008 | 0.21009 | 0.20492 | 0.21322 | 0.2241 | 0.23459 | 0.2371 | 0.24834 | 0.25358 | 0.25626
17 | 0 | 0 | 0 | 0 | 0 | 0 | 0 | 0 | 0 | 0 | 0 | 0 | 0 | 0 | 0 | 0 | 0 | 0 | 0 | 0 | 0 | 0 | 0 | 0
20 | 0 | 0 | 0 | 0 | 0 | 0 | 0 | 0 | 0 | 0 | 0 | 0 | 0 | 0 | 0 | 0 | 0 | 0 | 0 | 0 | 0 | 0 | 0 | 0
22 | 0 | 0 | 0 | 0 | 0 | 0 | 0 | 0 | 0 | 0 | 0 | 0 | 0 | 0 | 0 | 0 | 0 | 0 | 0 | 0 | 0 | 0 | 0 | 0
24 | 0 | 0 | 0 | 0 | 0 | 0 | 0 | 0 | 0 | 0 | 0 | 0 | 0 | 0 | 0 | 0 | 0 | 0 | 0 | 0 | 0 | 0 | 0 | 0
26 | 0 | 0 | 0 | 0 | 0 | 0 | 0 | 0 | 0 | 0 | 0 | 0 | 0 | 0 | 0 | 0 | 0 | 0 | 0 | 0 | 0 | 0 | 0 | 0
28 | 0 | 0 | 0 | 0 | 0 | 0 | 0 | 0 | 0 | 0 | 0 | 0 | 0 | 0 | 0 | 0 | 0 | 0 | 0 | 0 | 0 | 0 | 0 | 0
30 | 0 | 0 | 0 | 0 | 0 | 0 | 0 | 0 | 0 | 0 | 0 | 0 | 0 | 0 | 0 | 0 | 0 | 0 | 0 | 0 | 0 | 0 | 0 | 0
34 | 0 | 0 | 0 | 0 | 0 | 0 | 0 | 0 | 0 | 0 | 0 | 0 | 0 | 0 | 0 | 0 | 0 | 0 | 0 | 0 | 0 | 0 | 0 | 0
36 | 0 | 0 | 0 | 0 | 0 | 0 | 0 | 0 | 0 | 0 | 0 | 0 | 0 | 0 | 0 | 0 | 0 | 0 | 0 | 0 | 0 | 0 | 0 | 0
38 | 0 | 0 | 0 | 0 | 0 | 0 | 0 | 0 | 0 | 0 | 0 | 0 | 0 | 0 | 0 | 0 | 0 | 0 | 0 | 0 | 0 | 0 | 0 | 0
40 | 0 | 0 | 0 | 0 | 0 | 0 | 0 | 0 | 0 | 0 | 0 | 0 | 0 | 0 | 0 | 0 | 0 | 0 | 0 | 0 | 0 | 0 | 0 | 0

## Qc, Winter, S3
Node ID | 0 | 1 | 2 | 3 | 4 | 5 | 6 | 7 | 8 | 9 | 10 | 11 | 12 | 13 | 14 | 15 | 16 | 17 | 18 | 19 | 20 | 21 | 22 | 23
1 | 0.26494 | 0.2716 | 0.201 | 0.15267 | 0.17406 | 0.16989 | 0.13178 | 0.1424 | 0.16393 | 0.14322 | 0.14829 | 0.053664 | 0.18988 | 0.21511 | 0.1814 | 0.16265 | 0.18925 | 0.19579 | 0.18297 | 0.18525 | 0.20236 | 0.25162 | 0.21858 | 0.22288
2 | -0.36267 | -0.38093 | -0.39427 | -0.40127 | -0.41007 | -0.35187 | -0.30273 | -0.20813 | -0.22735 | -0.20253 | -0.25326 | -0.27819 | -0.29441 | -0.33174 | -0.39101 | -0.33791 | -0.23175 | -0.065387 | -0.10491 | -0.16193 | -0.2294 | -0.2604 | -0.29608 | -0.29876
3 | -0.9719 | -0.9352 | -0.9612 | -0.96167 | -0.97252 | -0.94966 | -0.88993 | -0.88248 | -0.89151 | -0.78317 | -0.7607 | -0.81902 | -0.8265 | -0.85782 | -0.90893 | -0.92521 | -0.9051 | -0.68895 | -0.69045 | -0.80213 | -0.81153 | -0.84828 | -0.8609 | -0.91079
4 | -0.91215 | -0.93667 | -0.92345 | -0.94575 | -0.94209 | -0.84056 | -0.78655 | -0.76896 | -0.76947 | -0.85189 | -0.87713 | -0.92867 | -0.97153 | -1.001 | -1.0037 | -0.97327 | -0.82108 | -0.56019 | -0.6283 | -0.7288 | -0.80063 | -0.8221 | -0.85417 | -0.84645
5 | -0.92857 | -0.99576 | -1.0538 | -1.0852 | -1.0761 | -0.94171 | -0.88646 | -0.93474 | -0.88387 | -0.70393 | -0.55655 | -0.49962 | -0.56082 | -0.69675 | -0.79443 | -0.81323 | -0.78063 | -0.59316 | -0.57483 | -0.59611 | -0.63299 | -0.68557 | -0.76473 | -0.81562
6 | 0.49234 | 0.44472 | 0.32374 | 0.36342 | 0.3209 | 0.32936 | 0.37701 | 0.45563 | 0.46321 | 0.48292 | 0.48204 | 0.4176 | 0.51165 | 0.54525 | 0.37107 | 0.44445 | 0.555 | 0.70375 | 0.64307 | 0.66255 | 0.61054 | 0.57537 | 0.47089 | 0.4738
7 | -0.64176 | -0.64922 | -0.61207 | -0.64778 | -0.64576 | -0.63681 | -0.6336 | -0.61778 | -0.64469 | -0.56871 | -0.48112 | -0.44053 | -0.42577 | -0.49966 | -0.54946 | -0.55671 | -0.55593 | -0.54111 | -0.49633 | -0.50714 | -0.49761 | -0.5394 | -0.60503 | -0.66639
8 | -2.1336 | -2.1479 | -2.1742 | -2.2064 | -2.1837 | -2.1297 | -2.1188 | -2.1135 | -2.0534 | -1.9825 | -1.8924 | -1.8747 | -1.9807 | -2.0491 | -2.0732 | -2.0903 | -2.065 | -2.0246 | -2.0378 | -2.0594 | -2.0875 | -2.1016 | -2.1305 | -2.1253
9 | -0.072204 | -0.072204 | -0.072204 | -0.072204 | -0.072204 | -0.072204 | -0.072204 | -0.072204 | -0.072204 | -0.072204 | -0.072204 | -0.072204 | -0.072204 | -0.072204 | -0.072204 | -0.072204 | -0.072204 | -0.072204 | -0.072204 | -0.072204 | -0.072204 | -0.072204 | -0.072204 | -0.072204
10 | -0.86749 | -0.87994 | -0.86345 | -0.86761 | -0.89833 | -0.88179 | -0.83045 | -0.83968 | -0.76292 | -0.6958 | -0.65717 | -0.64544 | -0.7174 | -0.77038 | -0.83012 | -0.81661 | -0.80099 | -0.64835 | -0.64123 | -0.69149 | -0.74122 | -0.76893 | -0.78866 | -0.8403
11 | -0.60603 | -0.62162 | -0.62629 | -0.62129 | -0.62014 | -0.51518 | -0.45584 | -0.46076 | -0.48473 | -0.46828 | -0.45013 | -0.42163 | -0.48433 | -0.52567 | -0.53273 | -0.52388 | -0.44777 | -0.32908 | -0.39845 | -0.41998 | -0.42706 | -0.43434 | -0.47441 | -0.50801
12 | 0.36208 | 0.58295 | 0.7229 | 0.75053 | 0.6557 | 0.45042 | 0.37034 | 0.42769 | -0.060497 | -0.31036 | -0.085738 | 0.40769 | 0.60348 | 0.58619 | 0.68473 | 0.32028 | -0.035642 | 0.11804 | 0.10059 | 0.21846 | 0.35497 | 0.63405 | 0.77971 | 0.44806
13 | 0.084937 | 0.055022 | 0.026015 | 0.044144 | -0.0095201 | 0.010243 | 0.13262 | 0.12464 | 0.24648 | 0.33242 | 0.49994 | 0.24956 | 0.20877 | 0.158 | 0.076777 | 0.12664 | 0.14767 | 0.16417 | 0.18302 | 0.23252 | 0.17233 | 0.15909 | 0.12138 | -0.026021
14 | 0.26581 | 0.27218 | 0.27236 | 0.27326 | 0.27278 | 0.26461 | 0.25619 | 0.24423 | 0.23657 | 0.22491 | 0.22285 | 0.22219 | 0.24077 | 0.25527 | 0.25863 | 0.25155 | 0.24529 | 0.25415 | 0.25937 | 0.25572 | 0.26365 | 0.26893 | 0.27311 | 0.27797
17 | 0 | 0 | 0 | 0 | 0 | 0 | 0 | 0 | 0 | 0 | 0 | 0 | 0 | 0 | 0 | 0 | 0 | 0 | 0 | 0 | 0 | 0 | 0 | 0
20 | 0 | 0 | 0 | 0 | 0 | 0 | 0 | 0 | 0 | 0 | 0 | 0 | 0 | 0 | 0 | 0 | 0 | 0 | 0 | 0 | 0 | 0 | 0 | 0
22 | 0 | 0 | 0 | 0 | 0 | 0 | 0 | 0 | 0 | 0 | 0 | 0 | 0 | 0 | 0 | 0 | 0 | 0 | 0 | 0 | 0 | 0 | 0 | 0
24 | 0 | 0 | 0 | 0 | 0 | 0 | 0 | 0 | 0 | 0 | 0 | 0 | 0 | 0 | 0 | 0 | 0 | 0 | 0 | 0 | 0 | 0 | 0 | 0
26 | 0 | 0 | 0 | 0 | 0 | 0 | 0 | 0 | 0 | 0 | 0 | 0 | 0 | 0 | 0 | 0 | 0 | 0 | 0 | 0 | 0 | 0 | 0 | 0
28 | 0 | 0 | 0 | 0 | 0 | 0 | 0 | 0 | 0 | 0 | 0 | 0 | 0 | 0 | 0 | 0 | 0 | 0 | 0 | 0 | 0 | 0 | 0 | 0
30 | 0 | 0 | 0 | 0 | 0 | 0 | 0 | 0 | 0 | 0 | 0 | 0 | 0 | 0 | 0 | 0 | 0 | 0 | 0 | 0 | 0 | 0 | 0 | 0
34 | 0 | 0 | 0 | 0 | 0 | 0 | 0 | 0 | 0 | 0 | 0 | 0 | 0 | 0 | 0 | 0 | 0 | 0 | 0 | 0 | 0 | 0 | 0 | 0
36 | 0 | 0 | 0 | 0 | 0 | 0 | 0 | 0 | 0 | 0 | 0 | 0 | 0 | 0 | 0 | 0 | 0 | 0 | 0 | 0 | 0 | 0 | 0 | 0
38 | 0 | 0 | 0 | 0 | 0 | 0 | 0 | 0 | 0 | 0 | 0 | 0 | 0 | 0 | 0 | 0 | 0 | 0 | 0 | 0 | 0 | 0 | 0 | 0
40 | 0 | 0 | 0 | 0 | 0 | 0 | 0 | 0 | 0 | 0 | 0 | 0 | 0 | 0 | 0 | 0 | 0 | 0 | 0 | 0 | 0 | 0 | 0 | 0

## UpFlex, Winter
NodeID | 0 | 1 | 2 | 3 | 4 | 5 | 6 | 7 | 8 | 9 | 10 | 11 | 12 | 13 | 14 | 15 | 16 | 17 | 18 | 19 | 20 | 21 | 22 | 23
3 | 0.58324 | 0.66488 | 0.99663 | 1.1723 | 1.3937 | 1.481 | 1.2682 | 1.8945 | 1.6403 | 1.9166 | 2.0222 | 1.9661 | 1.8408 | 1.7392 | 1.7285 | 1.5905 | 1.5032 | 1.4171 | 1.0136 | 1.1183 | 1.1572 | 1.2172 | 0.55981 | 0.57044
6 | 0.19441 | 0.22163 | 0.33221 | 0.39077 | 0.46456 | 0.49366 | 0.42275 | 0.63151 | 0.54678 | 0.63886 | 0.67407 | 0.65538 | 0.61359 | 0.57973 | 0.57615 | 0.53017 | 0.50105 | 0.47238 | 0.33785 | 0.37276 | 0.38572 | 0.40575 | 0.1866 | 0.19015
14 | 0.11647 | 0.13277 | 0.19901 | 0.23409 | 0.2783 | 0.29573 | 0.25325 | 0.37831 | 0.32755 | 0.38271 | 0.4038 | 0.39261 | 0.36757 | 0.34729 | 0.34515 | 0.3176 | 0.30016 | 0.28298 | 0.20239 | 0.22331 | 0.23107 | 0.24307 | 0.11179 | 0.11391
17 | 0.15544 | 0.1772 | 0.26561 | 0.31243 | 0.37143 | 0.3947 | 0.338 | 0.50491 | 0.43717 | 0.51078 | 0.53894 | 0.52399 | 0.49058 | 0.46351 | 0.46065 | 0.42389 | 0.40061 | 0.37768 | 0.27012 | 0.29803 | 0.30839 | 0.32441 | 0.14919 | 0.15203
20 | 0.047686 | 0.054362 | 0.081486 | 0.095849 | 0.11395 | 0.12109 | 0.10369 | 0.1549 | 0.13412 | 0.1567 | 0.16534 | 0.16075 | 0.1505 | 0.1422 | 0.14132 | 0.13004 | 0.1229 | 0.11587 | 0.08287 | 0.091432 | 0.09461 | 0.099523 | 0.04577 | 0.04664
22 | 0.38883 | 0.44326 | 0.66442 | 0.78154 | 0.92913 | 0.98733 | 0.8455 | 1.263 | 1.0936 | 1.2777 | 1.3481 | 1.3108 | 1.2272 | 1.1595 | 1.1523 | 1.0603 | 1.0021 | 0.94475 | 0.67571 | 0.74552 | 0.77144 | 0.8115 | 0.3732 | 0.38029
24 | 0.68045 | 0.7757 | 1.1627 | 1.3677 | 1.626 | 1.7278 | 1.4796 | 2.2103 | 1.9137 | 2.236 | 2.3592 | 2.2938 | 2.1476 | 2.029 | 2.0165 | 1.8556 | 1.7537 | 1.6533 | 1.1825 | 1.3047 | 1.35 | 1.4201 | 0.65311 | 0.66551
26 | 0.53556 | 0.61052 | 0.91515 | 1.0765 | 1.2797 | 1.3599 | 1.1646 | 1.7396 | 1.5062 | 1.7599 | 1.8569 | 1.8054 | 1.6903 | 1.597 | 1.5871 | 1.4605 | 1.3803 | 1.3013 | 0.93069 | 1.0269 | 1.0625 | 1.1177 | 0.51404 | 0.5238
28 | 0.36957 | 0.4213 | 0.63151 | 0.74283 | 0.88311 | 0.93843 | 0.80362 | 1.2005 | 1.0394 | 1.2144 | 1.2814 | 1.2458 | 1.1664 | 1.102 | 1.0952 | 1.0078 | 0.95247 | 0.89796 | 0.64224 | 0.7086 | 0.73323 | 0.7713 | 0.35472 | 0.36146
30 | 0.1614 | 0.18399 | 0.2758 | 0.32441 | 0.38568 | 0.40983 | 0.35096 | 0.52428 | 0.45393 | 0.53037 | 0.5596 | 0.54409 | 0.50939 | 0.48128 | 0.47831 | 0.44014 | 0.41597 | 0.39216 | 0.28048 | 0.30946 | 0.32022 | 0.33685 | 0.15492 | 0.15786
34 | 0.38883 | 0.44326 | 0.66442 | 0.78154 | 0.92913 | 0.98733 | 0.8455 | 1.263 | 1.0936 | 1.2777 | 1.3481 | 1.3108 | 1.2272 | 1.1595 | 1.1523 | 1.0603 | 1.0021 | 0.94475 | 0.67571 | 0.74552 | 0.77144 | 0.8115 | 0.3732 | 0.38029
36 | 0.097207 | 0.11081 | 0.16611 | 0.19538 | 0.23228 | 0.24683 | 0.21137 | 0.31576 | 0.27339 | 0.31943 | 0.33703 | 0.32769 | 0.30679 | 0.28986 | 0.28808 | 0.26509 | 0.25053 | 0.23619 | 0.16893 | 0.18638 | 0.19286 | 0.20287 | 0.093301 | 0.095074
38 | 0.54427 | 0.62045 | 0.93003 | 1.094 | 1.3006 | 1.382 | 1.1835 | 1.7679 | 1.5307 | 1.7885 | 1.8871 | 1.8347 | 1.7178 | 1.623 | 1.613 | 1.4842 | 1.4027 | 1.3224 | 0.94583 | 1.0436 | 1.0798 | 1.1359 | 0.5224 | 0.53232
40 | 0.32097 | 0.3659 | 0.54846 | 0.64514 | 0.76697 | 0.81501 | 0.69794 | 1.0426 | 0.9027 | 1.0547 | 1.1128 | 1.082 | 1.013 | 0.9571 | 0.95119 | 0.87528 | 0.82721 | 0.77987 | 0.55778 | 0.61541 | 0.6368 | 0.66987 | 0.30807 | 0.31392

## DownFlex, Winter
NodeID | 0 | 1 | 2 | 3 | 4 | 5 | 6 | 7 | 8 | 9 | 10 | 11 | 12 | 13 | 14 | 15 | 16 | 17 | 18 | 19 | 20 | 21 | 22 | 23
3 | 1.887 | 1.9498 | 2.0545 | 2.1989 | 2.2696 | 2.3969 | 2.3597 | 2.2114 | 1.9233 | 2.873 | 2.8631 | 2.7268 | 2.6024 | 2.4805 | 2.4399 | 2.2818 | 2.1693 | 2.1414 | 1.2712 | 1.3639 | 1.4485 | 1.491 | 1.5707 | 1.7098
6 | 0.629 | 0.64995 | 0.68484 | 0.73297 | 0.75654 | 0.79898 | 0.78655 | 0.73712 | 0.64111 | 0.95766 | 0.95438 | 0.90893 | 0.86747 | 0.82685 | 0.81331 | 0.7606 | 0.7231 | 0.71379 | 0.42374 | 0.45464 | 0.48285 | 0.497 | 0.52356 | 0.56993
14 | 0.37681 | 0.38936 | 0.41026 | 0.43909 | 0.45321 | 0.47864 | 0.47119 | 0.44157 | 0.38406 | 0.57369 | 0.57173 | 0.5445 | 0.51966 | 0.49533 | 0.48722 | 0.45564 | 0.43318 | 0.4276 | 0.25384 | 0.27235 | 0.28925 | 0.29773 | 0.31364 | 0.34142
17 | 0.50291 | 0.51965 | 0.54755 | 0.58603 | 0.60487 | 0.63881 | 0.62887 | 0.58935 | 0.51259 | 0.76567 | 0.76305 | 0.72672 | 0.69357 | 0.66109 | 0.65026 | 0.60812 | 0.57814 | 0.57069 | 0.33879 | 0.3635 | 0.38605 | 0.39737 | 0.4186 | 0.45567
20 | 0.15428 | 0.15942 | 0.16798 | 0.17978 | 0.18557 | 0.19598 | 0.19293 | 0.1808 | 0.15725 | 0.2349 | 0.23409 | 0.22295 | 0.21278 | 0.20281 | 0.19949 | 0.18656 | 0.17737 | 0.17508 | 0.10394 | 0.11152 | 0.11843 | 0.12191 | 0.12842 | 0.13979
22 | 1.258 | 1.2999 | 1.3697 | 1.4659 | 1.5131 | 1.598 | 1.5731 | 1.4742 | 1.2822 | 1.9153 | 1.9088 | 1.8179 | 1.7349 | 1.6537 | 1.6266 | 1.5212 | 1.4462 | 1.4276 | 0.84747 | 0.90928 | 0.96569 | 0.994 | 1.0471 | 1.1399
24 | 2.2015 | 2.2748 | 2.3969 | 2.5654 | 2.6479 | 2.7964 | 2.7529 | 2.5799 | 2.2439 | 3.3518 | 3.3403 | 3.1813 | 3.0362 | 2.894 | 2.8466 | 2.6621 | 2.5309 | 2.4983 | 1.4831 | 1.5912 | 1.69 | 1.7395 | 1.8325 | 1.9947
26 | 1.7327 | 1.7904 | 1.8865 | 2.0191 | 2.0841 | 2.201 | 2.1667 | 2.0305 | 1.7661 | 2.6381 | 2.629 | 2.5039 | 2.3896 | 2.2777 | 2.2404 | 2.0952 | 1.9919 | 1.9663 | 1.1673 | 1.2524 | 1.3301 | 1.3691 | 1.4423 | 1.57
28 | 1.1957 | 1.2355 | 1.3018 | 1.3933 | 1.4381 | 1.5188 | 1.4952 | 1.4012 | 1.2187 | 1.8205 | 1.8142 | 1.7278 | 1.649 | 1.5718 | 1.5461 | 1.4459 | 1.3746 | 1.3569 | 0.8055 | 0.86424 | 0.91786 | 0.94477 | 0.99526 | 1.0834
30 | 0.52219 | 0.53958 | 0.56854 | 0.6085 | 0.62807 | 0.66331 | 0.65299 | 0.61195 | 0.53224 | 0.79504 | 0.79231 | 0.75459 | 0.72017 | 0.68644 | 0.6752 | 0.63144 | 0.60031 | 0.59258 | 0.35178 | 0.37744 | 0.40085 | 0.4126 | 0.43465 | 0.47315
34 | 1.258 | 1.2999 | 1.3697 | 1.4659 | 1.5131 | 1.598 | 1.5731 | 1.4742 | 1.2822 | 1.9153 | 1.9088 | 1.8179 | 1.7349 | 1.6537 | 1.6266 | 1.5212 | 1.4462 | 1.4276 | 0.84747 | 0.90928 | 0.96569 | 0.994 | 1.0471 | 1.1399
36 | 0.3145 | 0.32497 | 0.34242 | 0.36648 | 0.37827 | 0.39949 | 0.39328 | 0.36856 | 0.32056 | 0.47883 | 0.47719 | 0.45447 | 0.43374 | 0.41342 | 0.40665 | 0.3803 | 0.36155 | 0.35689 | 0.21187 | 0.22732 | 0.24142 | 0.2485 | 0.26178 | 0.28496
38 | 1.7609 | 1.8196 | 1.9172 | 2.052 | 2.118 | 2.2368 | 2.202 | 2.0636 | 1.7948 | 2.681 | 2.6718 | 2.5446 | 2.4285 | 2.3148 | 2.2769 | 2.1293 | 2.0244 | 1.9983 | 1.1863 | 1.2728 | 1.3517 | 1.3914 | 1.4657 | 1.5955
40 | 1.0385 | 1.073 | 1.1306 | 1.2101 | 1.249 | 1.3191 | 1.2986 | 1.2169 | 1.0584 | 1.581 | 1.5756 | 1.5006 | 1.4321 | 1.3651 | 1.3427 | 1.2557 | 1.1938 | 1.1784 | 0.69956 | 0.75058 | 0.79715 | 0.82052 | 0.86437 | 0.94092

## CostFlex, Winter
NodeID | 0 | 1 | 2 | 3 | 4 | 5 | 6 | 7 | 8 | 9 | 10 | 11 | 12 | 13 | 14 | 15 | 16 | 17 | 18 | 19 | 20 | 21 | 22 | 23
3 | 37.2967 | 34.6367 | 31.44 | 28.98 | 27.56 | 28.1867 | 32.27 | 33.5833 | 35.92 | 38.2 | 38.1133 | 36.9233 | 37.5867 | 36.3533 | 35.5533 | 34.6067 | 36.6533 | 41.4333 | 44.91 | 47.34 | 48.2 | 46.69 | 43.0933 | 41.59
6 | 37.2967 | 34.6367 | 31.44 | 28.98 | 27.56 | 28.1867 | 32.27 | 33.5833 | 35.92 | 38.2 | 38.1133 | 36.9233 | 37.5867 | 36.3533 | 35.5533 | 34.6067 | 36.6533 | 41.4333 | 44.91 | 47.34 | 48.2 | 46.69 | 43.0933 | 41.59
14 | 37.2967 | 34.6367 | 31.44 | 28.98 | 27.56 | 28.1867 | 32.27 | 33.5833 | 35.92 | 38.2 | 38.1133 | 36.9233 | 37.5867 | 36.3533 | 35.5533 | 34.6067 | 36.6533 | 41.4333 | 44.91 | 47.34 | 48.2 | 46.69 | 43.0933 | 41.59
17 | 37.2967 | 34.6367 | 31.44 | 28.98 | 27.56 | 28.1867 | 32.27 | 33.5833 | 35.92 | 38.2 | 38.1133 | 36.9233 | 37.5867 | 36.3533 | 35.5533 | 34.6067 | 36.6533 | 41.4333 | 44.91 | 47.34 | 48.2 | 46.69 | 43.0933 | 41.59
20 | 37.2967 | 34.6367 | 31.44 | 28.98 | 27.56 | 28.1867 | 32.27 | 33.5833 | 35.92 | 38.2 | 38.1133 | 36.9233 | 37.5867 | 36.3533 | 35.5533 | 34.6067 | 36.6533 | 41.4333 | 44.91 | 47.34 | 48.2 | 46.69 | 43.0933 | 41.59
22 | 37.2967 | 34.6367 | 31.44 | 28.98 | 27.56 | 28.1867 | 32.27 | 33.5833 | 35.92 | 38.2 | 38.1133 | 36.9233 | 37.5867 | 36.3533 | 35.5533 | 34.6067 | 36.6533 | 41.4333 | 44.91 | 47.34 | 48.2 | 46.69 | 43.0933 | 41.59
24 | 37.2967 | 34.6367 | 31.44 | 28.98 | 27.56 | 28.1867 | 32.27 | 33.5833 | 35.92 | 38.2 | 38.1133 | 36.9233 | 37.5867 | 36.3533 | 35.5533 | 34.6067 | 36.6533 | 41.4333 | 44.91 | 47.34 | 48.2 | 46.69 | 43.0933 | 41.59
26 | 37.2967 | 34.6367 | 31.44 | 28.98 | 27.56 | 28.1867 | 32.27 | 33.5833 | 35.92 | 38.2 | 38.1133 | 36.9233 | 37.5867 | 36.3533 | 35.5533 | 34.6067 | 36.6533 | 41.4333 | 44.91 | 47.34 | 48.2 | 46.69 | 43.0933 | 41.59
28 | 37.2967 | 34.6367 | 31.44 | 28.98 | 27.56 | 28.1867 | 32.27 | 33.5833 | 35.92 | 38.2 | 38.1133 | 36.9233 | 37.5867 | 36.3533 | 35.5533 | 34.6067 | 36.6533 | 41.4333 | 44.91 | 47.34 | 48.2 | 46.69 | 43.0933 | 41.59
30 | 37.2967 | 34.6367 | 31.44 | 28.98 | 27.56 | 28.1867 | 32.27 | 33.5833 | 35.92 | 38.2 | 38.1133 | 36.9233 | 37.5867 | 36.3533 | 35.5533 | 34.6067 | 36.6533 | 41.4333 | 44.91 | 47.34 | 48.2 | 46.69 | 43.0933 | 41.59
34 | 37.2967 | 34.6367 | 31.44 | 28.98 | 27.56 | 28.1867 | 32.27 | 33.5833 | 35.92 | 38.2 | 38.1133 | 36.9233 | 37.5867 | 36.3533 | 35.5533 | 34.6067 | 36.6533 | 41.4333 | 44.91 | 47.34 | 48.2 | 46.69 | 43.0933 | 41.59
36 | 37.2967 | 34.6367 | 31.44 | 28.98 | 27.56 | 28.1867 | 32.27 | 33.5833 | 35.92 | 38.2 | 38.1133 | 36.9233 | 37.5867 | 36.3533 | 35.5533 | 34.6067 | 36.6533 | 41.4333 | 44.91 | 47.34 | 48.2 | 46.69 | 43.0933 | 41.59
38 | 37.2967 | 34.6367 | 31.44 | 28.98 | 27.56 | 28.1867 | 32.27 | 33.5833 | 35.92 | 38.2 | 38.1133 | 36.9233 | 37.5867 | 36.3533 | 35.5533 | 34.6067 | 36.6533 | 41.4333 | 44.91 | 47.34 | 48.2 | 46.69 | 43.0933 | 41.59
40 | 37.2967 | 34.6367 | 31.44 | 28.98 | 27.56 | 28.1867 | 32.27 | 33.5833 | 35.92 | 38.2 | 38.1133 | 36.9233 | 37.5867 | 36.3533 | 35.5533 | 34.6067 | 36.6533 | 41.4333 | 44.91 | 47.34 | 48.2 | 46.69 | 43.0933 | 41.59

## Pg, Winter, S1
NodeID | 0 | 1 | 2 | 3 | 4 | 5 | 6 | 7 | 8 | 9 | 10 | 11 | 12 | 13 | 14 | 15 | 16 | 17 | 18 | 19 | 20 | 21 | 22 | 23
31 | 0 | 0 | 0 | 0 | 0 | 0 | 0 | 0 | 0 | 0 | 0 | 0 | 0 | 0 | 0 | 0 | 0 | 0 | 0 | 0 | 0 | 0 | 0 | 0
36 | 0 | 0 | 0 | 0 | 0 | 0 | 0 | 0 | 0 | 0 | 0 | 0 | 0 | 0 | 0 | 0 | 0 | 0 | 0 | 0 | 0 | 0 | 0 | 0
34 | 0.02332 | 0.02332 | 0.02332 | 0.02332 | 0.02332 | 0.02332 | 0.31342 | 0.83579 | 1.4309 | 2.041 | 2.595 | 3.019 | 3.2541 | 3.2648 | 3.0503 | 2.6417 | 2.0969 | 1.4892 | 0.88989 | 0.35866 | 0.02332 | 0.02332 | 0.02332 | 0.02332
36 | 0.00583 | 0.00583 | 0.00583 | 0.00583 | 0.00583 | 0.00583 | 0.078355 | 0.20895 | 0.35773 | 0.51024 | 0.64876 | 0.75475 | 0.81352 | 0.8162 | 0.76256 | 0.66042 | 0.52423 | 0.3723 | 0.22247 | 0.089665 | 0.00583 | 0.00583 | 0.00583 | 0.00583
38 | 0.032643 | 0.032643 | 0.032643 | 0.032643 | 0.032643 | 0.032643 | 0.43872 | 1.1699 | 2.0029 | 2.8569 | 3.6325 | 4.2259 | 4.5549 | 4.5699 | 4.2696 | 3.6977 | 2.9352 | 2.0846 | 1.2456 | 0.50204 | 0.032643 | 0.032643 | 0.032643 | 0.032643
40 | 0.01925 | 0.01925 | 0.01925 | 0.01925 | 0.01925 | 0.01925 | 0.25872 | 0.68992 | 1.1812 | 1.6848 | 2.1421 | 2.4921 | 2.6861 | 2.695 | 2.5179 | 2.1806 | 1.731 | 1.2293 | 0.73458 | 0.29607 | 0.01925 | 0.01925 | 0.01925 | 0.01925

## Pg, Winter, S2
NodeID | 0 | 1 | 2 | 3 | 4 | 5 | 6 | 7 | 8 | 9 | 10 | 11 | 12 | 13 | 14 | 15 | 16 | 17 | 18 | 19 | 20 | 21 | 22 | 23
31 | 0 | 0 | 0 | 0 | 0 | 0 | 0 | 0 | 0 | 0 | 0 | 0 | 0 | 0 | 0 | 0 | 0 | 0 | 0 | 0 | 0 | 0 | 0 | 0
36 | 0 | 0 | 0 | 0 | 0 | 0 | 0 | 0 | 0 | 0 | 0 | 0 | 0 | 0 | 0 | 0 | 0 | 0 | 0 | 0 | 0 | 0 | 0 | 0
34 | 0.02332 | 0.02332 | 0.02332 | 0.02332 | 0.02332 | 0.02332 | 0.31342 | 0.83579 | 1.4309 | 2.041 | 2.595 | 3.019 | 3.2541 | 3.2648 | 3.0503 | 2.6417 | 2.0969 | 1.4892 | 0.88989 | 0.35866 | 0.02332 | 0.02332 | 0.02332 | 0.02332
36 | 0.00583 | 0.00583 | 0.00583 | 0.00583 | 0.00583 | 0.00583 | 0.078355 | 0.20895 | 0.35773 | 0.51024 | 0.64876 | 0.75475 | 0.81352 | 0.8162 | 0.76256 | 0.66042 | 0.52423 | 0.3723 | 0.22247 | 0.089665 | 0.00583 | 0.00583 | 0.00583 | 0.00583
38 | 0.032643 | 0.032643 | 0.032643 | 0.032643 | 0.032643 | 0.032643 | 0.43872 | 1.1699 | 2.0029 | 2.8569 | 3.6325 | 4.2259 | 4.5549 | 4.5699 | 4.2696 | 3.6977 | 2.9352 | 2.0846 | 1.2456 | 0.50204 | 0.032643 | 0.032643 | 0.032643 | 0.032643
40 | 0.01925 | 0.01925 | 0.01925 | 0.01925 | 0.01925 | 0.01925 | 0.25872 | 0.68992 | 1.1812 | 1.6848 | 2.1421 | 2.4921 | 2.6861 | 2.695 | 2.5179 | 2.1806 | 1.731 | 1.2293 | 0.73458 | 0.29607 | 0.01925 | 0.01925 | 0.01925 | 0.01925

## Pg, Winter, S3
NodeID | 0 | 1 | 2 | 3 | 4 | 5 | 6 | 7 | 8 | 9 | 10 | 11 | 12 | 13 | 14 | 15 | 16 | 17 | 18 | 19 | 20 | 21 | 22 | 23
31 | 0 | 0 | 0 | 0 | 0 | 0 | 0 | 0 | 0 | 0 | 0 | 0 | 0 | 0 | 0 | 0 | 0 | 0 | 0 | 0 | 0 | 0 | 0 | 0
36 | 0 | 0 | 0 | 0 | 0 | 0 | 0 | 0 | 0 | 0 | 0 | 0 | 0 | 0 | 0 | 0 | 0 | 0 | 0 | 0 | 0 | 0 | 0 | 0
34 | 0.02332 | 0.02332 | 0.02332 | 0.02332 | 0.02332 | 0.02332 | 0.31342 | 0.83579 | 1.4309 | 2.041 | 2.595 | 3.019 | 3.2541 | 3.2648 | 3.0503 | 2.6417 | 2.0969 | 1.4892 | 0.88989 | 0.35866 | 0.02332 | 0.02332 | 0.02332 | 0.02332
36 | 0.00583 | 0.00583 | 0.00583 | 0.00583 | 0.00583 | 0.00583 | 0.078355 | 0.20895 | 0.35773 | 0.51024 | 0.64876 | 0.75475 | 0.81352 | 0.8162 | 0.76256 | 0.66042 | 0.52423 | 0.3723 | 0.22247 | 0.089665 | 0.00583 | 0.00583 | 0.00583 | 0.00583
38 | 0.032643 | 0.032643 | 0.032643 | 0.032643 | 0.032643 | 0.032643 | 0.43872 | 1.1699 | 2.0029 | 2.8569 | 3.6325 | 4.2259 | 4.5549 | 4.5699 | 4.2696 | 3.6977 | 2.9352 | 2.0846 | 1.2456 | 0.50204 | 0.032643 | 0.032643 | 0.032643 | 0.032643
40 | 0.01925 | 0.01925 | 0.01925 | 0.01925 | 0.01925 | 0.01925 | 0.25872 | 0.68992 | 1.1812 | 1.6848 | 2.1421 | 2.4921 | 2.6861 | 2.695 | 2.5179 | 2.1806 | 1.731 | 1.2293 | 0.73458 | 0.29607 | 0.01925 | 0.01925 | 0.01925 | 0.01925

## Qg, Winter, S1
NodeID | 0 | 1 | 2 | 3 | 4 | 5 | 6 | 7 | 8 | 9 | 10 | 11 | 12 | 13 | 14 | 15 | 16 | 17 | 18 | 19 | 20 | 21 | 22 | 23
31 | 0 | 0 | 0 | 0 | 0 | 0 | 0 | 0 | 0 | 0 | 0 | 0 | 0 | 0 | 0 | 0 | 0 | 0 | 0 | 0 | 0 | 0 | 0 | 0
36 | 0 | 0 | 0 | 0 | 0 | 0 | 0 | 0 | 0 | 0 | 0 | 0 | 0 | 0 | 0 | 0 | 0 | 0 | 0 | 0 | 0 | 0 | 0 | 0
34 | 0 | 0 | 0 | 0 | 0 | 0 | 0 | 0 | 0 | 0 | 0 | 0 | 0 | 0 | 0 | 0 | 0 | 0 | 0 | 0 | 0 | 0 | 0 | 0
36 | 0 | 0 | 0 | 0 | 0 | 0 | 0 | 0 | 0 | 0 | 0 | 0 | 0 | 0 | 0 | 0 | 0 | 0 | 0 | 0 | 0 | 0 | 0 | 0
38 | 0 | 0 | 0 | 0 | 0 | 0 | 0 | 0 | 0 | 0 | 0 | 0 | 0 | 0 | 0 | 0 | 0 | 0 | 0 | 0 | 0 | 0 | 0 | 0
40 | 0 | 0 | 0 | 0 | 0 | 0 | 0 | 0 | 0 | 0 | 0 | 0 | 0 | 0 | 0 | 0 | 0 | 0 | 0 | 0 | 0 | 0 | 0 | 0

## Qg, Winter, S2
NodeID | 0 | 1 | 2 | 3 | 4 | 5 | 6 | 7 | 8 | 9 | 10 | 11 | 12 | 13 | 14 | 15 | 16 | 17 | 18 | 19 | 20 | 21 | 22 | 23
31 | 0 | 0 | 0 | 0 | 0 | 0 | 0 | 0 | 0 | 0 | 0 | 0 | 0 | 0 | 0 | 0 | 0 | 0 | 0 | 0 | 0 | 0 | 0 | 0
36 | 0 | 0 | 0 | 0 | 0 | 0 | 0 | 0 | 0 | 0 | 0 | 0 | 0 | 0 | 0 | 0 | 0 | 0 | 0 | 0 | 0 | 0 | 0 | 0
34 | 0 | 0 | 0 | 0 | 0 | 0 | 0 | 0 | 0 | 0 | 0 | 0 | 0 | 0 | 0 | 0 | 0 | 0 | 0 | 0 | 0 | 0 | 0 | 0
36 | 0 | 0 | 0 | 0 | 0 | 0 | 0 | 0 | 0 | 0 | 0 | 0 | 0 | 0 | 0 | 0 | 0 | 0 | 0 | 0 | 0 | 0 | 0 | 0
38 | 0 | 0 | 0 | 0 | 0 | 0 | 0 | 0 | 0 | 0 | 0 | 0 | 0 | 0 | 0 | 0 | 0 | 0 | 0 | 0 | 0 | 0 | 0 | 0
40 | 0 | 0 | 0 | 0 | 0 | 0 | 0 | 0 | 0 | 0 | 0 | 0 | 0 | 0 | 0 | 0 | 0 | 0 | 0 | 0 | 0 | 0 | 0 | 0

## Qg, Winter, S3
NodeID | 0 | 1 | 2 | 3 | 4 | 5 | 6 | 7 | 8 | 9 | 10 | 11 | 12 | 13 | 14 | 15 | 16 | 17 | 18 | 19 | 20 | 21 | 22 | 23
31 | 0 | 0 | 0 | 0 | 0 | 0 | 0 | 0 | 0 | 0 | 0 | 0 | 0 | 0 | 0 | 0 | 0 | 0 | 0 | 0 | 0 | 0 | 0 | 0
36 | 0 | 0 | 0 | 0 | 0 | 0 | 0 | 0 | 0 | 0 | 0 | 0 | 0 | 0 | 0 | 0 | 0 | 0 | 0 | 0 | 0 | 0 | 0 | 0
34 | 0 | 0 | 0 | 0 | 0 | 0 | 0 | 0 | 0 | 0 | 0 | 0 | 0 | 0 | 0 | 0 | 0 | 0 | 0 | 0 | 0 | 0 | 0 | 0
36 | 0 | 0 | 0 | 0 | 0 | 0 | 0 | 0 | 0 | 0 | 0 | 0 | 0 | 0 | 0 | 0 | 0 | 0 | 0 | 0 | 0 | 0 | 0 | 0
38 | 0 | 0 | 0 | 0 | 0 | 0 | 0 | 0 | 0 | 0 | 0 | 0 | 0 | 0 | 0 | 0 | 0 | 0 | 0 | 0 | 0 | 0 | 0 | 0
40 | 0 | 0 | 0 | 0 | 0 | 0 | 0 | 0 | 0 | 0 | 0 | 0 | 0 | 0 | 0 | 0 | 0 | 0 | 0 | 0 | 0 | 0 | 0 | 0

## GenStatus, Winter
NodeID | 0 | 1 | 2 | 3 | 4 | 5 | 6 | 7 | 8 | 9 | 10 | 11 | 12 | 13 | 14 | 15 | 16 | 17 | 18 | 19 | 20 | 21 | 22 | 23
31 | 1 | 1 | 1 | 1 | 1 | 1 | 1 | 1 | 1 | 1 | 1 | 1 | 1 | 1 | 1 | 1 | 1 | 1 | 1 | 1 | 1 | 1 | 1 | 1
36 | 1 | 1 | 1 | 1 | 1 | 1 | 1 | 1 | 1 | 1 | 1 | 1 | 1 | 1 | 1 | 1 | 1 | 1 | 1 | 1 | 1 | 1 | 1 | 1
34 | 1 | 1 | 1 | 1 | 1 | 1 | 1 | 1 | 1 | 1 | 1 | 1 | 1 | 1 | 1 | 1 | 1 | 1 | 1 | 1 | 1 | 1 | 1 | 1
36 | 1 | 1 | 1 | 1 | 1 | 1 | 1 | 1 | 1 | 1 | 1 | 1 | 1 | 1 | 1 | 1 | 1 | 1 | 1 | 1 | 1 | 1 | 1 | 1
38 | 1 | 1 | 1 | 1 | 1 | 1 | 1 | 1 | 1 | 1 | 1 | 1 | 1 | 1 | 1 | 1 | 1 | 1 | 1 | 1 | 1 | 1 | 1 | 1
40 | 1 | 1 | 1 | 1 | 1 | 1 | 1 | 1 | 1 | 1 | 1 | 1 | 1 | 1 | 1 | 1 | 1 | 1 | 1 | 1 | 1 | 1 | 1 | 1

## Pc, Summer, S1
Node ID | 0 | 1 | 2 | 3 | 4 | 5 | 6 | 7 | 8 | 9 | 10 | 11 | 12 | 13 | 14 | 15 | 16 | 17 | 18 | 19 | 20 | 21 | 22 | 23
1 | 8.7 | 8.6106 | 8.2988 | 8.1473 | 8.0933 | 8.2092 | 8.142 | 9.9525 | 10.7081 | 10.569 | 10.3935 | 10.5213 | 10.9109 | 10.7016 | 9.8733 | 10.1775 | 10.2946 | 9.9536 | 9.4486 | 9.3299 | 9.3016 | 9.1968 | 8.4992 | 8.2182
2 | 2.0063 | 1.8895 | 1.817 | 1.6522 | 1.592 | 1.6744 | 1.7809 | 2.3915 | 2.6126 | 2.7856 | 2.5379 | 2.665 | 2.6676 | 2.6027 | 2.2401 | 2.3351 | 2.4718 | 2.4573 | 2.5666 | 2.7015 | 2.8279 | 2.5961 | 2.2281 | 2.0565
3 | 5.1775 | 4.8915 | 4.4322 | 4.5785 | 4.4196 | 4.5224 | 6.3255 | 7.5724 | 7.9267 | 7.4658 | 7.2645 | 7.7978 | 8.173 | 7.6024 | 6.9317 | 6.5972 | 6.743 | 6.5725 | 6.3648 | 6.9166 | 7.2665 | 6.7846 | 6.3156 | 5.4035
4 | 0.46805 | 0.36676 | 0.2832 | 0.28347 | 0.26318 | 0.24774 | 0.5599 | 1.0085 | 1.2251 | 1.2507 | 1.2316 | 1.1018 | 1.25 | 1.1817 | 1.0775 | 0.99045 | 0.89914 | 0.79976 | 1.0188 | 1.1916 | 1.3698 | 1.3061 | 0.97793 | 0.6977
5 | 4.2108 | 3.7831 | 3.5004 | 3.417 | 3.5782 | 3.5892 | 3.974 | 4.6285 | 5.1107 | 5.2656 | 5.6453 | 5.9693 | 6.1232 | 5.8337 | 5.6206 | 5.5541 | 5.5726 | 5.5122 | 5.607 | 5.6995 | 6.2614 | 5.9702 | 5.65 | 4.9661
6 | 6.7877 | 6.5206 | 6.0361 | 6.2806 | 6.4172 | 6.4413 | 7.0292 | 8.6649 | 9.0465 | 9.0042 | 9.0117 | 9.5055 | 9.3922 | 8.9858 | 8.4502 | 8.1578 | 8.5654 | 8.3215 | 7.8235 | 7.9104 | 8.2541 | 7.5472 | 7.0485 | 7.0249
7 | 3.3745 | 3.0273 | 2.9669 | 3.0329 | 2.9466 | 3.2131 | 4.1491 | 4.7307 | 5.4552 | 5.7489 | 5.723 | 5.9712 | 5.8039 | 5.928 | 5.8313 | 5.4337 | 5.5159 | 5.305 | 5.2802 | 5.324 | 5.3834 | 4.537 | 4.3182 | 3.7043
8 | 2.164 | 2.0199 | 1.9537 | 1.9359 | 2.0163 | 2.1897 | 3.6468 | 4.4522 | 4.7863 | 4.7168 | 4.9325 | 5.2315 | 5.1903 | 4.8211 | 4.1948 | 4.0086 | 3.8107 | 3.7084 | 3.6671 | 3.7806 | 3.6382 | 3.2015 | 2.6214 | 2.3458
9 | 2.0794 | 1.9124 | 1.8602 | 1.741 | 1.7903 | 1.7571 | 1.7452 | 1.9856 | 1.7214 | 1.7842 | 1.9916 | 2.2258 | 2.3211 | 2.2883 | 2.2175 | 2.3109 | 2.3352 | 2.2566 | 2.2606 | 2.4153 | 2.5294 | 2.3712 | 1.9683 | 2.0833
10 | 3.1525 | 2.9091 | 2.8113 | 2.8398 | 2.8479 | 2.9254 | 3.4731 | 4.091 | 4.3777 | 4.5481 | 4.4538 | 4.615 | 4.8101 | 4.6573 | 4.5309 | 4.1981 | 4.0899 | 4.0633 | 4.1552 | 4.4314 | 4.7798 | 4.3558 | 3.923 | 3.4067
11 | 1.0306 | 0.92838 | 0.87178 | 0.84419 | 0.85731 | 0.93856 | 1.1211 | 1.3197 | 1.4368 | 1.5114 | 1.6007 | 1.639 | 1.6145 | 1.5583 | 1.4643 | 1.3828 | 1.3896 | 1.4786 | 1.5606 | 1.6072 | 1.7852 | 1.5924 | 1.4482 | 1.2349
12 | 6.5088 | 6.6045 | 7.082 | 6.4422 | 6.3554 | 6.1432 | 6.2479 | 6.7708 | 6.0177 | 4.6057 | 6.3959 | 7.0507 | 7.0374 | 7.2998 | 5.7895 | 7.7379 | 7.0736 | 6.8681 | 6.9465 | 7.6184 | 8.3615 | 8.2989 | 8.2218 | 8.3027
13 | 11.8998 | 11.7586 | 11.5788 | 11.5079 | 11.4363 | 11.6884 | 13.4785 | 14.2374 | 15.1786 | 14.4439 | 14.5371 | 14.6464 | 15.1256 | 14.9724 | 14.6437 | 14.5313 | 14.717 | 14.8578 | 14.2238 | 14.3933 | 14.513 | 13.662 | 12.0719 | 12.0824
14 | -0.27676 | -0.25623 | -0.26935 | -0.26465 | -0.28704 | -0.30906 | -0.36493 | -0.51074 | -0.55802 | -0.57707 | -0.62806 | -0.64368 | -0.62703 | -0.57368 | -0.50183 | -0.49958 | -0.50325 | -0.47981 | -0.51577 | -0.5543 | -0.56176 | -0.48674 | -0.37402 | -0.3054
17 | 0.16625 | 0.16318 | 0.13112 | 0.1262 | 0.10466 | 0.10974 | 0.13367 | 0.031046 | 0.028666 | 0.036131 | 0.024445 | 0.023591 | 0.028564 | 0.030649 | 0.028249 | 0.032629 | 0.033971 | 0.046928 | 0.031425 | 0.029744 | 0.036304 | 0.03451 | 0.12898 | 0.14574
20 | 0.051004 | 0.050061 | 0.040225 | 0.038717 | 0.032108 | 0.033668 | 0.041009 | 0.0095243 | 0.0087942 | 0.011084 | 0.0074994 | 0.0072374 | 0.008763 | 0.0094026 | 0.0086663 | 0.01001 | 0.010422 | 0.014397 | 0.0096408 | 0.009125 | 0.011137 | 0.010587 | 0.03957 | 0.04471
22 | 0.41588 | 0.40819 | 0.32799 | 0.31569 | 0.2618 | 0.27452 | 0.33438 | 0.07766 | 0.071707 | 0.09038 | 0.061149 | 0.059012 | 0.071452 | 0.076668 | 0.070664 | 0.08162 | 0.084978 | 0.11739 | 0.07861 | 0.074404 | 0.090812 | 0.086326 | 0.32265 | 0.36456
24 | 0.72778 | 0.71434 | 0.57398 | 0.55246 | 0.45816 | 0.48042 | 0.58517 | 0.1359 | 0.12549 | 0.15816 | 0.10701 | 0.10327 | 0.12504 | 0.13417 | 0.12366 | 0.14284 | 0.14871 | 0.20543 | 0.13757 | 0.13021 | 0.15892 | 0.15107 | 0.56463 | 0.63797
26 | 0.57281 | 0.56223 | 0.45176 | 0.43482 | 0.3606 | 0.37812 | 0.46057 | 0.10697 | 0.098766 | 0.12449 | 0.084224 | 0.081281 | 0.098416 | 0.1056 | 0.097329 | 0.11242 | 0.11705 | 0.16169 | 0.10827 | 0.10248 | 0.12508 | 0.1189 | 0.4444 | 0.50212
28 | 0.39528 | 0.38798 | 0.31174 | 0.30006 | 0.24884 | 0.26093 | 0.31782 | 0.073813 | 0.068155 | 0.085903 | 0.058121 | 0.05609 | 0.067914 | 0.07287 | 0.067164 | 0.077578 | 0.080769 | 0.11157 | 0.074716 | 0.070718 | 0.086315 | 0.082051 | 0.30667 | 0.3465
30 | 0.17263 | 0.16944 | 0.13615 | 0.13104 | 0.10867 | 0.11395 | 0.1388 | 0.032236 | 0.029765 | 0.037516 | 0.025383 | 0.024496 | 0.02966 | 0.031824 | 0.029332 | 0.03388 | 0.035274 | 0.048727 | 0.03263 | 0.030884 | 0.037696 | 0.035834 | 0.13393 | 0.15132
34 | 0.41588 | 0.40819 | 0.32799 | 0.31569 | 0.2618 | 0.27452 | 0.33438 | 0.07766 | 0.071707 | 0.09038 | 0.061149 | 0.059012 | 0.071452 | 0.076668 | 0.070664 | 0.08162 | 0.084978 | 0.11739 | 0.07861 | 0.074404 | 0.090812 | 0.086326 | 0.32265 | 0.36456
36 | 0.10397 | 0.10205 | 0.081997 | 0.078923 | 0.065451 | 0.068631 | 0.083596 | 0.019415 | 0.017927 | 0.022595 | 0.015287 | 0.014753 | 0.017863 | 0.019167 | 0.017666 | 0.020405 | 0.021245 | 0.029347 | 0.019652 | 0.018601 | 0.022703 | 0.021582 | 0.080662 | 0.091139
38 | 0.58213 | 0.57137 | 0.45911 | 0.4419 | 0.36646 | 0.38427 | 0.46806 | 0.10871 | 0.10037 | 0.12651 | 0.085595 | 0.082603 | 0.10002 | 0.10732 | 0.098913 | 0.11425 | 0.11895 | 0.16432 | 0.11003 | 0.10415 | 0.12712 | 0.12084 | 0.45163 | 0.51029
40 | 0.34329 | 0.33695 | 0.27075 | 0.2606 | 0.21611 | 0.22661 | 0.27602 | 0.064106 | 0.059192 | 0.074606 | 0.050477 | 0.048713 | 0.058982 | 0.063287 | 0.058331 | 0.067375 | 0.070147 | 0.096901 | 0.06489 | 0.061418 | 0.074963 | 0.07126 | 0.26634 | 0.30093

## Pc, Summer, S2
Node ID | 0 | 1 | 2 | 3 | 4 | 5 | 6 | 7 | 8 | 9 | 10 | 11 | 12 | 13 | 14 | 15 | 16 | 17 | 18 | 19 | 20 | 21 | 22 | 23
1 | 8.011 | 7.8664 | 7.7819 | 7.7874 | 7.4547 | 7.3188 | 6.8862 | 6.8062 | 6.7665 | 6.7983 | 6.5821 | 6.4351 | 6.3929 | 6.8221 | 6.926 | 6.864 | 6.6788 | 6.8526 | 6.8409 | 7.0505 | 6.8562 | 6.7137 | 6.5154 | 6.4678
2 | 1.8465 | 1.7168 | 1.6354 | 1.5017 | 1.4748 | 1.4297 | 1.5282 | 1.8226 | 2.0913 | 2.3059 | 2.2704 | 2.2872 | 2.3115 | 2.2229 | 1.9793 | 1.9668 | 1.9248 | 1.9245 | 2.0462 | 2.2516 | 2.2821 | 2.3246 | 2.0566 | 1.7409
3 | 5.1194 | 4.8234 | 4.4369 | 4.3859 | 4.3206 | 4.2959 | 4.8013 | 5.0765 | 5.4149 | 5.4769 | 5.7645 | 6.247 | 6.1868 | 5.8421 | 5.2536 | 4.9611 | 4.7913 | 4.9749 | 4.9892 | 5.1345 | 5.2077 | 5.3591 | 5.4097 | 4.9771
4 | 0.45389 | 0.34613 | 0.25208 | 0.31241 | 0.25909 | 0.23374 | 0.43821 | 0.88258 | 1.0472 | 1.1222 | 1.1948 | 1.0984 | 1.1629 | 1.0969 | 0.8766 | 0.82845 | 0.77469 | 0.88065 | 1.0865 | 1.153 | 1.1244 | 1.2915 | 0.99266 | 0.73898
5 | 4.033 | 3.7382 | 3.4054 | 3.2868 | 3.2806 | 3.217 | 3.3857 | 4.0016 | 4.6692 | 5.2003 | 5.6597 | 5.9718 | 6.1335 | 5.9344 | 5.5357 | 5.3247 | 5.1746 | 5.0863 | 5.0832 | 5.2026 | 5.4442 | 5.9292 | 5.5704 | 4.8193
6 | 6.5451 | 6.5959 | 6.2809 | 6.2913 | 6.1291 | 6.0673 | 5.7901 | 6.307 | 6.6109 | 6.9792 | 7.1182 | 7.3888 | 7.3386 | 7.0316 | 6.4583 | 6.6164 | 6.4732 | 6.3137 | 6.1375 | 6.5274 | 6.3422 | 6.7051 | 6.5462 | 6.2268
7 | 3.2291 | 3.0517 | 3.0113 | 2.9891 | 3.0176 | 3.0346 | 3.2365 | 4.0301 | 4.5857 | 5.0579 | 5.3272 | 5.3544 | 5.5084 | 5.368 | 4.8565 | 4.8731 | 4.8756 | 4.6557 | 4.5948 | 4.8024 | 4.706 | 4.3544 | 4.1834 | 3.5432
8 | 2.0179 | 1.9194 | 1.8012 | 1.775 | 1.8455 | 1.9836 | 2.9873 | 3.5771 | 3.9505 | 3.968 | 4.3003 | 4.4791 | 3.9617 | 3.3877 | 2.8878 | 2.7524 | 2.7093 | 2.692 | 2.7089 | 2.8056 | 2.8776 | 2.9894 | 2.6935 | 2.3754
9 | 1.9738 | 1.8477 | 1.7293 | 1.6179 | 1.5674 | 1.6917 | 1.6558 | 1.8641 | 2.067 | 2.3045 | 2.3767 | 2.5599 | 2.5008 | 2.4095 | 2.0539 | 1.8385 | 1.8293 | 1.8815 | 2.0487 | 2.104 | 2.2246 | 2.3721 | 2.327 | 2.1791
10 | 3.057 | 2.892 | 2.8169 | 2.8235 | 2.8426 | 2.8606 | 3.1305 | 3.5445 | 3.8678 | 4.075 | 4.2551 | 4.3758 | 4.2502 | 4.0497 | 3.9009 | 3.752 | 3.7324 | 3.7281 | 3.7982 | 3.9585 | 4.0441 | 4.2331 | 3.8613 | 3.3209
11 | 0.97155 | 0.88216 | 0.83897 | 0.81681 | 0.83786 | 0.88025 | 0.95771 | 1.2129 | 1.4331 | 1.5233 | 1.6111 | 1.7376 | 1.7863 | 1.6311 | 1.5458 | 1.5078 | 1.4459 | 1.4639 | 1.5565 | 1.5642 | 1.6418 | 1.7601 | 1.5906 | 1.3229
12 | 8.3501 | 7.141 | 6.3641 | 6.3662 | 6.2767 | 6.2624 | 6.6206 | 6.259 | 5.4363 | 5.4767 | 6.4738 | 6.5589 | 6.5559 | 5.945 | 6.3184 | 6.7468 | 6.5623 | 6.4051 | 7.0997 | 7.1136 | 6.5844 | 6.651 | 7.0759 | 6.8658
13 | 11.8685 | 11.6098 | 11.4751 | 11.5412 | 11.4513 | 11.4138 | 12.3566 | 12.6419 | 13.336 | 13.1567 | 13.8688 | 13.7803 | 13.0586 | 12.6401 | 11.5525 | 11.6582 | 11.574 | 11.7419 | 12.0353 | 12.1448 | 12.0331 | 12.2173 | 11.7864 | 11.1659
14 | -0.21926 | -0.19568 | -0.21725 | -0.21285 | -0.24141 | -0.24598 | -0.25878 | -0.41306 | -0.47879 | -0.53519 | -0.58623 | -0.59768 | -0.58864 | -0.56055 | -0.52557 | -0.50501 | -0.51438 | -0.48695 | -0.48392 | -0.49455 | -0.51664 | -0.52264 | -0.40036 | -0.30891
17 | 0.16625 | 0.16318 | 0.13112 | 0.1262 | 0.10466 | 0.10974 | 0.13367 | 0.031046 | 0.028666 | 0.036131 | 0.024445 | 0.023591 | 0.028564 | 0.030649 | 0.028249 | 0.032629 | 0.033971 | 0.046928 | 0.031425 | 0.029744 | 0.036304 | 0.03451 | 0.12898 | 0.14574
20 | 0.051004 | 0.050061 | 0.040225 | 0.038717 | 0.032108 | 0.033668 | 0.041009 | 0.0095243 | 0.0087942 | 0.011084 | 0.0074994 | 0.0072374 | 0.008763 | 0.0094026 | 0.0086663 | 0.01001 | 0.010422 | 0.014397 | 0.0096408 | 0.009125 | 0.011137 | 0.010587 | 0.03957 | 0.04471
22 | 0.41588 | 0.40819 | 0.32799 | 0.31569 | 0.2618 | 0.27452 | 0.33438 | 0.07766 | 0.071707 | 0.09038 | 0.061149 | 0.059012 | 0.071452 | 0.076668 | 0.070664 | 0.08162 | 0.084978 | 0.11739 | 0.07861 | 0.074404 | 0.090812 | 0.086326 | 0.32265 | 0.36456
24 | 0.72778 | 0.71434 | 0.57398 | 0.55246 | 0.45816 | 0.48042 | 0.58517 | 0.1359 | 0.12549 | 0.15816 | 0.10701 | 0.10327 | 0.12504 | 0.13417 | 0.12366 | 0.14284 | 0.14871 | 0.20543 | 0.13757 | 0.13021 | 0.15892 | 0.15107 | 0.56463 | 0.63797
26 | 0.57281 | 0.56223 | 0.45176 | 0.43482 | 0.3606 | 0.37812 | 0.46057 | 0.10697 | 0.098766 | 0.12449 | 0.084224 | 0.081281 | 0.098416 | 0.1056 | 0.097329 | 0.11242 | 0.11705 | 0.16169 | 0.10827 | 0.10248 | 0.12508 | 0.1189 | 0.4444 | 0.50212
28 | 0.39528 | 0.38798 | 0.31174 | 0.30006 | 0.24884 | 0.26093 | 0.31782 | 0.073813 | 0.068155 | 0.085903 | 0.058121 | 0.05609 | 0.067914 | 0.07287 | 0.067164 | 0.077578 | 0.080769 | 0.11157 | 0.074716 | 0.070718 | 0.086315 | 0.082051 | 0.30667 | 0.3465
30 | 0.17263 | 0.16944 | 0.13615 | 0.13104 | 0.10867 | 0.11395 | 0.1388 | 0.032236 | 0.029765 | 0.037516 | 0.025383 | 0.024496 | 0.02966 | 0.031824 | 0.029332 | 0.03388 | 0.035274 | 0.048727 | 0.03263 | 0.030884 | 0.037696 | 0.035834 | 0.13393 | 0.15132
34 | 0.41588 | 0.40819 | 0.32799 | 0.31569 | 0.2618 | 0.27452 | 0.33438 | 0.07766 | 0.071707 | 0.09038 | 0.061149 | 0.059012 | 0.071452 | 0.076668 | 0.070664 | 0.08162 | 0.084978 | 0.11739 | 0.07861 | 0.074404 | 0.090812 | 0.086326 | 0.32265 | 0.36456
36 | 0.10397 | 0.10205 | 0.081997 | 0.078923 | 0.065451 | 0.068631 | 0.083596 | 0.019415 | 0.017927 | 0.022595 | 0.015287 | 0.014753 | 0.017863 | 0.019167 | 0.017666 | 0.020405 | 0.021245 | 0.029347 | 0.019652 | 0.018601 | 0.022703 | 0.021582 | 0.080662 | 0.091139
38 | 0.58213 | 0.57137 | 0.45911 | 0.4419 | 0.36646 | 0.38427 | 0.46806 | 0.10871 | 0.10037 | 0.12651 | 0.085595 | 0.082603 | 0.10002 | 0.10732 | 0.098913 | 0.11425 | 0.11895 | 0.16432 | 0.11003 | 0.10415 | 0.12712 | 0.12084 | 0.45163 | 0.51029
40 | 0.34329 | 0.33695 | 0.27075 | 0.2606 | 0.21611 | 0.22661 | 0.27602 | 0.064106 | 0.059192 | 0.074606 | 0.050477 | 0.048713 | 0.058982 | 0.063287 | 0.058331 | 0.067375 | 0.070147 | 0.096901 | 0.06489 | 0.061418 | 0.074963 | 0.07126 | 0.26634 | 0.30093

## Pc, Summer, S3
Node ID | 0 | 1 | 2 | 3 | 4 | 5 | 6 | 7 | 8 | 9 | 10 | 11 | 12 | 13 | 14 | 15 | 16 | 17 | 18 | 19 | 20 | 21 | 22 | 23
1 | 6.2926 | 6.0011 | 5.8227 | 5.8476 | 5.7961 | 5.8112 | 5.786 | 5.975 | 6.2719 | 6.7339 | 6.7105 | 6.6389 | 6.5391 | 6.6741 | 6.6106 | 6.7348 | 7.0926 | 6.7471 | 6.6841 | 6.7862 | 6.9091 | 6.4524 | 6.2724 | 6.1445
2 | 1.4471 | 1.3321 | 1.2459 | 1.1975 | 1.1807 | 1.1527 | 1.2737 | 1.6374 | 2.0143 | 2.2541 | 2.2533 | 2.2112 | 2.1343 | 1.8532 | 1.6618 | 1.5477 | 1.5363 | 1.5821 | 1.7232 | 1.99 | 2.0796 | 2.1637 | 1.9636 | 1.6148
3 | 4.5995 | 4.3057 | 4.0952 | 3.8736 | 3.5763 | 3.5403 | 3.7383 | 3.9163 | 4.3653 | 4.774 | 5.041 | 5.1817 | 5.0447 | 4.6168 | 4.2588 | 4.0583 | 4.0205 | 4.1429 | 4.251 | 4.3881 | 4.6894 | 4.938 | 4.9791 | 4.4476
4 | 0.47037 | 0.35069 | 0.25044 | 0.60183 | 0.39956 | 0.10723 | 0.33221 | 0.7504 | 0.99695 | 1.1887 | 1.325 | 1.3501 | 1.1475 | 0.86909 | 0.67848 | 0.64047 | 0.58712 | 0.64627 | 0.88645 | 1.0315 | 1.12 | 1.4596 | 1.0712 | 0.66764
5 | 3.9442 | 3.5241 | 3.3433 | 3.2416 | 3.1722 | 3.0202 | 3.2342 | 3.8606 | 4.5025 | 5.3667 | 6.035 | 6.5164 | 6.2864 | 5.4568 | 4.8613 | 4.7199 | 4.4874 | 4.4214 | 4.6423 | 4.8033 | 5.2557 | 5.8824 | 5.621 | 4.7241
6 | 5.8637 | 5.8292 | 5.6291 | 5.588 | 5.5895 | 5.2736 | 5.1095 | 5.3822 | 5.8691 | 6.483 | 6.8295 | 7.1595 | 6.9709 | 6.4223 | 6.1905 | 6.0682 | 6.0487 | 5.7917 | 5.8649 | 5.9065 | 6.0954 | 6.4448 | 5.8843 | 6.068
7 | 3.1763 | 2.9392 | 2.9112 | 2.9577 | 2.8626 | 2.7109 | 2.877 | 3.1724 | 3.7707 | 4.3131 | 4.6156 | 4.807 | 4.7776 | 4.5804 | 4.1903 | 3.6664 | 3.5734 | 3.5121 | 3.3545 | 3.4938 | 3.8538 | 4.0484 | 3.9096 | 3.6149
8 | 1.996 | 1.8561 | 1.7561 | 1.7201 | 1.763 | 1.7904 | 1.9838 | 2.159 | 2.4888 | 2.9172 | 3.1885 | 3.2996 | 3.1005 | 2.6434 | 2.4612 | 2.3756 | 2.3674 | 2.3178 | 2.4498 | 2.596 | 2.758 | 3.0156 | 2.6651 | 2.2646
9 | 1.9991 | 1.8653 | 1.8217 | 1.7474 | 1.7179 | 1.6455 | 1.5136 | 1.8664 | 1.68 | 1.8847 | 2.0684 | 2.4716 | 2.3428 | 2.0544 | 1.8226 | 1.7404 | 1.7299 | 1.766 | 1.8189 | 1.8728 | 2.0675 | 2.2279 | 2.2318 | 2.0841
10 | 2.8661 | 2.6132 | 2.4719 | 2.3713 | 2.3651 | 2.3381 | 2.5413 | 2.9461 | 3.5419 | 4.0332 | 4.4954 | 4.5884 | 4.1784 | 3.6575 | 3.334 | 3.2106 | 3.1426 | 3.1916 | 3.2396 | 3.3734 | 3.6695 | 3.907 | 3.6162 | 3.0884
11 | 1.0365 | 0.91158 | 0.85241 | 0.81187 | 0.80915 | 0.80902 | 0.9659 | 1.2335 | 1.5299 | 1.7721 | 1.945 | 2.0487 | 1.7842 | 1.5813 | 1.4173 | 1.2883 | 1.2434 | 1.2916 | 1.3836 | 1.4943 | 1.634 | 1.7434 | 1.583 | 1.2781
12 | 6.4053 | 6.3907 | 6.8517 | 5.7134 | 3.2688 | 3.9319 | 4.4578 | 4.6311 | 4.3461 | 4.525 | 5.3337 | 5.4705 | 5.4315 | 4.9649 | 5.3715 | 5.3263 | 4.929 | 4.8612 | 5.1653 | 5.4656 | 4.9451 | 4.9825 | 4.7126 | 5.07
13 | 10.9977 | 10.7855 | 10.7721 | 10.6552 | 10.5049 | 10.4663 | 10.9373 | 10.8963 | 11.39 | 11.5735 | 12.0315 | 12.2278 | 12.1383 | 11.4957 | 11.3583 | 11.3565 | 11.1578 | 11.3402 | 9.067 | 10.7919 | 11.9247 | 12.0837 | 11.8447 | 11.2446
14 | -0.23643 | -0.20404 | -0.21255 | -0.21083 | -0.21472 | -0.22533 | -0.25679 | -0.39638 | -0.46922 | -0.55835 | -0.6304 | -0.66884 | -0.60258 | -0.5202 | -0.43999 | -0.42006 | -0.41273 | -0.41011 | -0.42232 | -0.47477 | -0.50319 | -0.52688 | -0.39438 | -0.30643
17 | 0.16625 | 0.16318 | 0.13112 | 0.1262 | 0.10466 | 0.10974 | 0.13367 | 0.031046 | 0.028666 | 0.036131 | 0.024445 | 0.023591 | 0.028564 | 0.030649 | 0.028249 | 0.032629 | 0.033971 | 0.046928 | 0.031425 | 0.029744 | 0.036304 | 0.03451 | 0.12898 | 0.14574
20 | 0.051004 | 0.050061 | 0.040225 | 0.038717 | 0.032108 | 0.033668 | 0.041009 | 0.0095243 | 0.0087942 | 0.011084 | 0.0074994 | 0.0072374 | 0.008763 | 0.0094026 | 0.0086663 | 0.01001 | 0.010422 | 0.014397 | 0.0096408 | 0.009125 | 0.011137 | 0.010587 | 0.03957 | 0.04471
22 | 0.41588 | 0.40819 | 0.32799 | 0.31569 | 0.2618 | 0.27452 | 0.33438 | 0.07766 | 0.071707 | 0.09038 | 0.061149 | 0.059012 | 0.071452 | 0.076668 | 0.070664 | 0.08162 | 0.084978 | 0.11739 | 0.07861 | 0.074404 | 0.090812 | 0.086326 | 0.32265 | 0.36456
24 | 0.72778 | 0.71434 | 0.57398 | 0.55246 | 0.45816 | 0.48042 | 0.58517 | 0.1359 | 0.12549 | 0.15816 | 0.10701 | 0.10327 | 0.12504 | 0.13417 | 0.12366 | 0.14284 | 0.14871 | 0.20543 | 0.13757 | 0.13021 | 0.15892 | 0.15107 | 0.56463 | 0.63797
26 | 0.57281 | 0.56223 | 0.45176 | 0.43482 | 0.3606 | 0.37812 | 0.46057 | 0.10697 | 0.098766 | 0.12449 | 0.084224 | 0.081281 | 0.098416 | 0.1056 | 0.097329 | 0.11242 | 0.11705 | 0.16169 | 0.10827 | 0.10248 | 0.12508 | 0.1189 | 0.4444 | 0.50212
28 | 0.39528 | 0.38798 | 0.31174 | 0.30006 | 0.24884 | 0.26093 | 0.31782 | 0.073813 | 0.068155 | 0.085903 | 0.058121 | 0.05609 | 0.067914 | 0.07287 | 0.067164 | 0.077578 | 0.080769 | 0.11157 | 0.074716 | 0.070718 | 0.086315 | 0.082051 | 0.30667 | 0.3465
30 | 0.17263 | 0.16944 | 0.13615 | 0.13104 | 0.10867 | 0.11395 | 0.1388 | 0.032236 | 0.029765 | 0.037516 | 0.025383 | 0.024496 | 0.02966 | 0.031824 | 0.029332 | 0.03388 | 0.035274 | 0.048727 | 0.03263 | 0.030884 | 0.037696 | 0.035834 | 0.13393 | 0.15132
34 | 0.41588 | 0.40819 | 0.32799 | 0.31569 | 0.2618 | 0.27452 | 0.33438 | 0.07766 | 0.071707 | 0.09038 | 0.061149 | 0.059012 | 0.071452 | 0.076668 | 0.070664 | 0.08162 | 0.084978 | 0.11739 | 0.07861 | 0.074404 | 0.090812 | 0.086326 | 0.32265 | 0.36456
36 | 0.10397 | 0.10205 | 0.081997 | 0.078923 | 0.065451 | 0.068631 | 0.083596 | 0.019415 | 0.017927 | 0.022595 | 0.015287 | 0.014753 | 0.017863 | 0.019167 | 0.017666 | 0.020405 | 0.021245 | 0.029347 | 0.019652 | 0.018601 | 0.022703 | 0.021582 | 0.080662 | 0.091139
38 | 0.58213 | 0.57137 | 0.45911 | 0.4419 | 0.36646 | 0.38427 | 0.46806 | 0.10871 | 0.10037 | 0.12651 | 0.085595 | 0.082603 | 0.10002 | 0.10732 | 0.098913 | 0.11425 | 0.11895 | 0.16432 | 0.11003 | 0.10415 | 0.12712 | 0.12084 | 0.45163 | 0.51029
40 | 0.34329 | 0.33695 | 0.27075 | 0.2606 | 0.21611 | 0.22661 | 0.27602 | 0.064106 | 0.059192 | 0.074606 | 0.050477 | 0.048713 | 0.058982 | 0.063287 | 0.058331 | 0.067375 | 0.070147 | 0.096901 | 0.06489 | 0.061418 | 0.074963 | 0.07126 | 0.26634 | 0.30093

## Qc, Summer, S1
Node ID | 0 | 1 | 2 | 3 | 4 | 5 | 6 | 7 | 8 | 9 | 10 | 11 | 12 | 13 | 14 | 15 | 16 | 17 | 18 | 19 | 20 | 21 | 22 | 23
1 | 0.7204 | 0.78972 | 0.74915 | 0.74783 | 0.73293 | 0.77529 | 0.79495 | 1.4914 | 1.7342 | 1.6723 | 1.6288 | 1.6324 | 1.735 | 1.6781 | 1.1787 | 1.5413 | 1.5603 | 1.4652 | 1.1577 | 1.05 | 1.1009 | 1.1075 | 0.76438 | 0.75483
2 | 0.0075135 | -0.037126 | -0.04409 | -0.059754 | -0.075992 | -0.061647 | -0.07196 | 0.18855 | 0.24238 | 0.31115 | 0.17949 | 0.16145 | 0.1114 | 0.14786 | 0.063256 | 0.055791 | 0.065225 | 0.11825 | 0.22463 | 0.22944 | 0.18235 | 0.13912 | 0.068144 | 0.01252
3 | -0.12367 | -0.29189 | -0.51416 | -0.47526 | -0.48286 | -0.46232 | -0.028662 | 0.55369 | 0.72299 | 0.73126 | 0.61064 | 0.76632 | 0.69219 | 0.60277 | 0.43642 | 0.27247 | 0.33598 | 0.29926 | 0.057801 | 0.24056 | 0.33597 | 0.21861 | -0.206 | -0.42435
4 | -0.6777 | -0.68364 | -0.70401 | -0.70403 | -0.71989 | -0.74157 | -0.66886 | -0.45409 | -0.3387 | -0.35712 | -0.45007 | -0.49349 | -0.45609 | -0.49453 | -0.46819 | -0.55166 | -0.61757 | -0.54945 | -0.38849 | -0.34712 | -0.3482 | -0.45995 | -0.5734 | -0.59489
5 | -0.29527 | -0.38591 | -0.45308 | -0.45196 | -0.4548 | -0.49168 | -0.44225 | -0.17655 | 0.055151 | 0.19614 | 0.32356 | 0.34351 | 0.30152 | 0.24635 | 0.16275 | 0.10806 | 0.090271 | 0.079446 | 0.080352 | 0.02196 | 0.17092 | 0.07796 | 0.044692 | -0.071593
6 | 0.83453 | 0.92748 | 0.70236 | 0.82759 | 0.8472 | 0.86985 | 0.84259 | 1.558 | 1.7893 | 1.7853 | 1.5603 | 1.8634 | 1.9416 | 1.792 | 1.5564 | 1.3688 | 1.6688 | 1.6181 | 1.2698 | 1.1777 | 1.3874 | 1.0915 | 0.83347 | 0.92813
7 | -0.46265 | -0.47797 | -0.50301 | -0.51985 | -0.48641 | -0.52455 | -0.45494 | -0.20739 | -0.037276 | -0.027762 | 0.063493 | 0.02132 | 0.0054248 | 0.0037053 | -0.053524 | -0.093036 | -0.13719 | -0.17425 | -0.15138 | -0.18659 | -0.13278 | -0.24526 | -0.30801 | -0.33431
8 | -1.9555 | -1.9691 | -1.9875 | -1.9983 | -1.9715 | -1.9245 | -1.6358 | -1.3498 | -1.3244 | -1.3033 | -1.2817 | -1.2675 | -1.2975 | -1.3475 | -1.4814 | -1.5478 | -1.6025 | -1.6076 | -1.638 | -1.6931 | -1.8005 | -1.877 | -1.9034 | -1.9402
9 | 0.0059978 | -0.055305 | -0.070816 | -0.089829 | -0.085538 | -0.098838 | -0.18596 | -0.06056 | -0.093327 | -0.03203 | -0.00059652 | 0.025102 | 0.085962 | 0.087059 | 0.066679 | 0.15322 | 0.13007 | 0.11302 | 0.093599 | 0.095786 | 0.13538 | 0.12185 | -0.01199 | -0.019559
10 | -0.27862 | -0.31134 | -0.31933 | -0.31537 | -0.32595 | -0.33502 | -0.10592 | 0.093483 | 0.21268 | 0.22488 | 0.095341 | 0.23171 | 0.24909 | 0.23933 | 0.18941 | 0.081213 | 0.040763 | 0.040629 | 0.041463 | 0.08282 | 0.11882 | 0.016261 | -0.12271 | -0.20631
11 | -0.34671 | -0.37286 | -0.38947 | -0.39538 | -0.3851 | -0.38639 | -0.30474 | -0.25298 | -0.21288 | -0.16445 | -0.16531 | -0.17689 | -0.20773 | -0.2138 | -0.23984 | -0.24006 | -0.24365 | -0.18848 | -0.17002 | -0.19369 | -0.16051 | -0.20398 | -0.23355 | -0.26383
12 | -0.61001 | -0.36894 | -0.46632 | -0.36725 | -0.42128 | -0.22607 | -0.76188 | -0.59905 | -0.4442 | -0.5227 | -0.54135 | -0.49295 | 0.24691 | 0.1253 | -0.70101 | -0.2361 | -0.27203 | -0.15833 | 0.0073132 | 0.48118 | 1.0734 | 1.0691 | 1.0146 | 1.0657
13 | 0.5489 | 0.51118 | 0.38427 | 0.34638 | 0.31846 | 0.39986 | 1.3167 | 1.7586 | 2.2559 | 2.1507 | 2.0978 | 2.0715 | 2.2388 | 2.0552 | 1.8877 | 1.7539 | 1.7361 | 1.7587 | 1.4629 | 1.3407 | 1.4212 | 0.99454 | 0.43649 | 0.46767
14 | 0.14862 | 0.15056 | 0.153 | 0.15351 | 0.16017 | 0.15012 | 0.13738 | 0.12309 | 0.099841 | 0.068525 | 0.075889 | 0.091363 | 0.066272 | 0.094221 | 0.10742 | 0.10782 | 0.10248 | 0.10535 | 0.095207 | 0.1162 | 0.12317 | 0.14243 | 0.13009 | 0.13207
17 | 0 | 0 | 0 | 0 | 0 | 0 | 0 | 0 | 0 | 0 | 0 | 0 | 0 | 0 | 0 | 0 | 0 | 0 | 0 | 0 | 0 | 0 | 0 | 0
20 | 0 | 0 | 0 | 0 | 0 | 0 | 0 | 0 | 0 | 0 | 0 | 0 | 0 | 0 | 0 | 0 | 0 | 0 | 0 | 0 | 0 | 0 | 0 | 0
22 | 0 | 0 | 0 | 0 | 0 | 0 | 0 | 0 | 0 | 0 | 0 | 0 | 0 | 0 | 0 | 0 | 0 | 0 | 0 | 0 | 0 | 0 | 0 | 0
24 | 0 | 0 | 0 | 0 | 0 | 0 | 0 | 0 | 0 | 0 | 0 | 0 | 0 | 0 | 0 | 0 | 0 | 0 | 0 | 0 | 0 | 0 | 0 | 0
26 | 0 | 0 | 0 | 0 | 0 | 0 | 0 | 0 | 0 | 0 | 0 | 0 | 0 | 0 | 0 | 0 | 0 | 0 | 0 | 0 | 0 | 0 | 0 | 0
28 | 0 | 0 | 0 | 0 | 0 | 0 | 0 | 0 | 0 | 0 | 0 | 0 | 0 | 0 | 0 | 0 | 0 | 0 | 0 | 0 | 0 | 0 | 0 | 0
30 | 0 | 0 | 0 | 0 | 0 | 0 | 0 | 0 | 0 | 0 | 0 | 0 | 0 | 0 | 0 | 0 | 0 | 0 | 0 | 0 | 0 | 0 | 0 | 0
34 | 0 | 0 | 0 | 0 | 0 | 0 | 0 | 0 | 0 | 0 | 0 | 0 | 0 | 0 | 0 | 0 | 0 | 0 | 0 | 0 | 0 | 0 | 0 | 0
36 | 0 | 0 | 0 | 0 | 0 | 0 | 0 | 0 | 0 | 0 | 0 | 0 | 0 | 0 | 0 | 0 | 0 | 0 | 0 | 0 | 0 | 0 | 0 | 0
38 | 0 | 0 | 0 | 0 | 0 | 0 | 0 | 0 | 0 | 0 | 0 | 0 | 0 | 0 | 0 | 0 | 0 | 0 | 0 | 0 | 0 | 0 | 0 | 0
40 | 0 | 0 | 0 | 0 | 0 | 0 | 0 | 0 | 0 | 0 | 0 | 0 | 0 | 0 | 0 | 0 | 0 | 0 | 0 | 0 | 0 | 0 | 0 | 0

## Qc, Summer, S2
Node ID | 0 | 1 | 2 | 3 | 4 | 5 | 6 | 7 | 8 | 9 | 10 | 11 | 12 | 13 | 14 | 15 | 16 | 17 | 18 | 19 | 20 | 21 | 22 | 23
1 | 0.5409 | 0.5688 | 0.58936 | 0.50369 | 0.42701 | 0.45586 | 0.30487 | 0.24676 | 0.34877 | 0.39922 | 0.34265 | 0.35033 | 0.3707 | 0.47014 | 0.42278 | 0.45731 | 0.33815 | 0.34623 | 0.29568 | 0.36026 | 0.3616 | 0.29794 | 0.27057 | 0.28577
2 | -0.044957 | -0.049679 | -0.049647 | -0.063957 | -0.059859 | -0.090338 | -0.083341 | 0.055381 | 0.10017 | 0.1194 | 0.03178 | -0.042407 | -0.050907 | -0.044691 | -0.075791 | -0.054278 | -0.033165 | -0.011006 | 0.10036 | 0.17511 | 0.087195 | 0.049775 | -0.032528 | -0.067163
3 | -0.2054 | -0.39217 | -0.45561 | -0.47898 | -0.47383 | -0.52512 | -0.40212 | -0.12213 | -0.106 | -0.12556 | -0.048079 | -0.024322 | -0.10599 | -0.28323 | -0.40892 | -0.44171 | -0.3935 | -0.39981 | -0.34578 | -0.33811 | -0.37302 | -0.36664 | -0.44262 | -0.50307
4 | -0.67017 | -0.68421 | -0.69667 | -0.70308 | -0.70417 | -0.75208 | -0.70273 | -0.48985 | -0.44923 | -0.51081 | -0.54551 | -0.65492 | -0.66425 | -0.6985 | -0.70747 | -0.72942 | -0.71277 | -0.63828 | -0.51203 | -0.52517 | -0.55948 | -0.53151 | -0.60568 | -0.63468
5 | -0.32921 | -0.36721 | -0.43699 | -0.48573 | -0.49304 | -0.53482 | -0.56169 | -0.44648 | -0.32551 | -0.22833 | -0.16297 | -0.13259 | -0.16794 | -0.20754 | -0.27624 | -0.27448 | -0.29156 | -0.27616 | -0.2394 | -0.24459 | -0.22078 | -0.10953 | -0.17169 | -0.24033
6 | 0.78604 | 0.84709 | 0.78424 | 0.8596 | 0.82324 | 0.88194 | 0.67463 | 0.89382 | 0.9084 | 1.1422 | 1.0468 | 1.1237 | 1.0802 | 1.0558 | 0.86519 | 0.91809 | 0.82186 | 0.84347 | 0.67789 | 0.8996 | 0.79111 | 0.82291 | 0.87288 | 0.78058
7 | -0.38082 | -0.41028 | -0.45734 | -0.45269 | -0.47197 | -0.46757 | -0.51111 | -0.38768 | -0.33476 | -0.24836 | -0.25662 | -0.23889 | -0.26352 | -0.29109 | -0.36477 | -0.37829 | -0.34573 | -0.36648 | -0.3326 | -0.38921 | -0.35353 | -0.37635 | -0.38063 | -0.43018
8 | -1.9693 | -1.9983 | -1.9983 | -1.9983 | -1.9983 | -1.9817 | -1.8127 | -1.763 | -1.7056 | -1.6991 | -1.623 | -1.6212 | -1.7808 | -1.8782 | -1.9579 | -1.9115 | -1.8751 | -1.8614 | -1.8118 | -1.8819 | -1.9292 | -1.9343 | -1.9881 | -1.9879
9 | -0.076984 | -0.11001 | -0.11534 | -0.1367 | -0.15403 | -0.13562 | -0.16255 | -0.12 | 0.037613 | 0.091876 | 0.045302 | 0.10854 | 0.045517 | -0.03415 | -0.10637 | -0.14565 | -0.13431 | -0.11593 | -0.064044 | -0.069752 | -0.041453 | 0.0090918 | 0.00054751 | -0.0090503
10 | -0.24286 | -0.30081 | -0.31729 | -0.28407 | -0.28295 | -0.31155 | -0.2098 | -0.08569 | -0.06137 | -0.052479 | -0.024926 | 0.010837 | -0.090562 | -0.1558 | -0.19852 | -0.19929 | -0.21468 | -0.20589 | -0.16955 | -0.16829 | -0.18045 | -0.12135 | -0.19416 | -0.25335
11 | -0.36877 | -0.38926 | -0.39922 | -0.41045 | -0.39674 | -0.4034 | -0.37143 | -0.30197 | -0.26499 | -0.27738 | -0.29764 | -0.2914 | -0.27793 | -0.30834 | -0.32863 | -0.32604 | -0.31887 | -0.28624 | -0.23728 | -0.24585 | -0.25085 | -0.24152 | -0.27785 | -0.29264
12 | 1.0783 | 0.3075 | -0.19126 | -0.094884 | -0.05656 | 0.080487 | -0.3131 | -0.36686 | -0.64906 | -0.84366 | -0.47384 | -0.052392 | 0.19496 | -0.035565 | 0.27914 | 0.18496 | 0.046757 | -0.057563 | -0.0054993 | -0.055402 | 0.014067 | -0.023446 | 0.35428 | 0.36288
13 | 0.40675 | 0.39678 | 0.35472 | 0.32734 | 0.31954 | 0.25156 | 0.92112 | 0.96808 | 1.1827 | 1.1113 | 1.2837 | 1.2011 | 0.96735 | 0.7099 | 0.34547 | 0.48508 | 0.54727 | 0.66838 | 0.7351 | 0.6711 | 0.57972 | 0.50593 | 0.25935 | 0.17541
14 | 0.15192 | 0.1447 | 0.14502 | 0.14502 | 0.14502 | 0.14502 | 0.14502 | 0.13835 | 0.12869 | 0.11744 | 0.11644 | 0.10267 | 0.11459 | 0.1292 | 0.11926 | 0.12775 | 0.11949 | 0.11759 | 0.12362 | 0.12329 | 0.12366 | 0.14593 | 0.14025 | 0.15278
17 | 0 | 0 | 0 | 0 | 0 | 0 | 0 | 0 | 0 | 0 | 0 | 0 | 0 | 0 | 0 | 0 | 0 | 0 | 0 | 0 | 0 | 0 | 0 | 0
20 | 0 | 0 | 0 | 0 | 0 | 0 | 0 | 0 | 0 | 0 | 0 | 0 | 0 | 0 | 0 | 0 | 0 | 0 | 0 | 0 | 0 | 0 | 0 | 0
22 | 0 | 0 | 0 | 0 | 0 | 0 | 0 | 0 | 0 | 0 | 0 | 0 | 0 | 0 | 0 | 0 | 0 | 0 | 0 | 0 | 0 | 0 | 0 | 0
24 | 0 | 0 | 0 | 0 | 0 | 0 | 0 | 0 | 0 | 0 | 0 | 0 | 0 | 0 | 0 | 0 | 0 | 0 | 0 | 0 | 0 | 0 | 0 | 0
26 | 0 | 0 | 0 | 0 | 0 | 0 | 0 | 0 | 0 | 0 | 0 | 0 | 0 | 0 | 0 | 0 | 0 | 0 | 0 | 0 | 0 | 0 | 0 | 0
28 | 0 | 0 | 0 | 0 | 0 | 0 | 0 | 0 | 0 | 0 | 0 | 0 | 0 | 0 | 0 | 0 | 0 | 0 | 0 | 0 | 0 | 0 | 0 | 0
30 | 0 | 0 | 0 | 0 | 0 | 0 | 0 | 0 | 0 | 0 | 0 | 0 | 0 | 0 | 0 | 0 | 0 | 0 | 0 | 0 | 0 | 0 | 0 | 0
34 | 0 | 0 | 0 | 0 | 0 | 0 | 0 | 0 | 0 | 0 | 0 | 0 | 0 | 0 | 0 | 0 | 0 | 0 | 0 | 0 | 0 | 0 | 0 | 0
36 | 0 | 0 | 0 | 0 | 0 | 0 | 0 | 0 | 0 | 0 | 0 | 0 | 0 | 0 | 0 | 0 | 0 | 0 | 0 | 0 | 0 | 0 | 0 | 0
38 | 0 | 0 | 0 | 0 | 0 | 0 | 0 | 0 | 0 | 0 | 0 | 0 | 0 | 0 | 0 | 0 | 0 | 0 | 0 | 0 | 0 | 0 | 0 | 0
40 | 0 | 0 | 0 | 0 | 0 | 0 | 0 | 0 | 0 | 0 | 0 | 0 | 0 | 0 | 0 | 0 | 0 | 0 | 0 | 0 | 0 | 0 | 0 | 0

## Qc, Summer, S3
Node ID | 0 | 1 | 2 | 3 | 4 | 5 | 6 | 7 | 8 | 9 | 10 | 11 | 12 | 13 | 14 | 15 | 16 | 17 | 18 | 19 | 20 | 21 | 22 | 23
1 | 0.16943 | 0.15373 | 0.11656 | 0.12113 | 0.15635 | 0.16034 | 0.12681 | 0.16599 | 0.19001 | 0.34394 | 0.32194 | 0.34358 | 0.33995 | 0.30672 | 0.29631 | 0.36409 | 0.43421 | 0.26262 | 0.26404 | 0.27325 | 0.25397 | 0.22809 | 0.26253 | 0.20728
2 | -0.16651 | -0.18794 | -0.19259 | -0.21102 | -0.20557 | -0.20496 | -0.17252 | -0.032183 | 0.036902 | 0.056083 | -0.00065106 | -0.051589 | -0.085068 | -0.13533 | -0.12576 | -0.13364 | -0.13432 | -0.12359 | -0.0083444 | 0.062297 | -0.0019396 | -0.019504 | -0.076064 | -0.13381
3 | -0.60586 | -0.60613 | -0.61299 | -0.67292 | -0.72247 | -0.70521 | -0.70417 | -0.56696 | -0.46649 | -0.39116 | -0.36748 | -0.38976 | -0.37991 | -0.44215 | -0.52819 | -0.5222 | -0.46891 | -0.47765 | -0.40728 | -0.47661 | -0.48083 | -0.50968 | -0.58274 | -0.65085
4 | -0.73646 | -0.73724 | -0.7361 | -0.74441 | -0.75126 | -0.81165 | -0.75505 | -0.57891 | -0.52269 | -0.56441 | -0.60281 | -0.62884 | -0.6718 | -0.72107 | -0.70712 | -0.71777 | -0.72209 | -0.67126 | -0.53369 | -0.49756 | -0.5232 | -0.51832 | -0.58697 | -0.63589
5 | -0.52197 | -0.57201 | -0.59935 | -0.63486 | -0.67135 | -0.73818 | -0.73345 | -0.57369 | -0.41101 | -0.20608 | -0.093649 | -0.012254 | -0.10318 | -0.21175 | -0.28923 | -0.28624 | -0.33633 | -0.33371 | -0.29832 | -0.31854 | -0.25094 | -0.10218 | -0.17258 | -0.26503
6 | 0.70372 | 0.80496 | 0.68317 | 0.66122 | 0.72815 | 0.60047 | 0.48859 | 0.58385 | 0.75302 | 0.93886 | 0.96178 | 1.0901 | 1.0696 | 0.90583 | 0.88487 | 0.88618 | 0.82921 | 0.74699 | 0.84934 | 0.77676 | 0.77758 | 0.86721 | 0.71094 | 0.72712
7 | -0.48376 | -0.48235 | -0.53398 | -0.51939 | -0.55792 | -0.58005 | -0.63854 | -0.58147 | -0.47448 | -0.38173 | -0.34354 | -0.33759 | -0.28538 | -0.304 | -0.35782 | -0.43631 | -0.43118 | -0.43456 | -0.47419 | -0.47693 | -0.46723 | -0.39884 | -0.47342 | -0.46331
8 | -2.032 | -2.0508 | -2.0839 | -2.0893 | -2.0999 | -2.0818 | -2.0461 | -1.9331 | -1.8784 | -1.7681 | -1.7175 | -1.7487 | -1.8083 | -1.826 | -1.856 | -1.8908 | -1.8784 | -1.8543 | -1.8852 | -1.8872 | -1.9028 | -1.908 | -1.9779 | -1.9855
9 | -0.087355 | -0.11249 | -0.10883 | -0.117 | -0.13411 | -0.15652 | -0.23629 | -0.16338 | -0.16985 | -0.10713 | -0.11601 | -0.034235 | -0.032853 | -0.088963 | -0.11202 | -0.10357 | -0.13578 | -0.13978 | -0.11076 | -0.12628 | -0.10321 | -0.050275 | -0.04594 | -0.053083
10 | -0.33578 | -0.36055 | -0.35971 | -0.37349 | -0.37223 | -0.41191 | -0.38761 | -0.30875 | -0.18598 | -0.11822 | -0.073192 | -0.081916 | -0.12615 | -0.19093 | -0.23257 | -0.24131 | -0.24493 | -0.22037 | -0.19706 | -0.17849 | -0.16677 | -0.17878 | -0.25067 | -0.32111
11 | -0.3976 | -0.42585 | -0.44797 | -0.45321 | -0.44215 | -0.45207 | -0.39692 | -0.3128 | -0.2722 | -0.25212 | -0.22912 | -0.22845 | -0.25794 | -0.3028 | -0.31432 | -0.32679 | -0.32643 | -0.28853 | -0.24527 | -0.22646 | -0.24895 | -0.21859 | -0.26121 | -0.29311
12 | 0.28697 | 0.4104 | 0.53698 | 0.21711 | -0.44332 | -0.17829 | -0.26235 | -0.64343 | -0.96195 | -1.0478 | -0.52745 | -0.77947 | -0.49025 | -0.11615 | -0.56061 | -0.45215 | -0.32344 | -0.3317 | -0.2686 | -0.43996 | -0.68318 | 0.01426 | -0.28921 | 0.15058
13 | 0.16362 | 0.094002 | 0.045595 | 0.06155 | -0.002268 | -0.031821 | 0.1027 | 0.19227 | 0.39732 | 0.47238 | 0.65025 | 0.68669 | 0.56993 | 0.4829 | 0.41835 | 0.39823 | 0.31193 | 0.46676 | -0.40205 | 0.071339 | 0.42035 | 0.40584 | 0.30232 | 0.15619
14 | 0.16649 | 0.16649 | 0.16649 | 0.16989 | 0.17254 | 0.17254 | 0.16466 | 0.15963 | 0.14152 | 0.11788 | 0.11521 | 0.11521 | 0.11515 | 0.14007 | 0.13347 | 0.12844 | 0.13177 | 0.13263 | 0.13263 | 0.13099 | 0.13383 | 0.14437 | 0.14002 | 0.14443
17 | 0 | 0 | 0 | 0 | 0 | 0 | 0 | 0 | 0 | 0 | 0 | 0 | 0 | 0 | 0 | 0 | 0 | 0 | 0 | 0 | 0 | 0 | 0 | 0
20 | 0 | 0 | 0 | 0 | 0 | 0 | 0 | 0 | 0 | 0 | 0 | 0 | 0 | 0 | 0 | 0 | 0 | 0 | 0 | 0 | 0 | 0 | 0 | 0
22 | 0 | 0 | 0 | 0 | 0 | 0 | 0 | 0 | 0 | 0 | 0 | 0 | 0 | 0 | 0 | 0 | 0 | 0 | 0 | 0 | 0 | 0 | 0 | 0
24 | 0 | 0 | 0 | 0 | 0 | 0 | 0 | 0 | 0 | 0 | 0 | 0 | 0 | 0 | 0 | 0 | 0 | 0 | 0 | 0 | 0 | 0 | 0 | 0
26 | 0 | 0 | 0 | 0 | 0 | 0 | 0 | 0 | 0 | 0 | 0 | 0 | 0 | 0 | 0 | 0 | 0 | 0 | 0 | 0 | 0 | 0 | 0 | 0
28 | 0 | 0 | 0 | 0 | 0 | 0 | 0 | 0 | 0 | 0 | 0 | 0 | 0 | 0 | 0 | 0 | 0 | 0 | 0 | 0 | 0 | 0 | 0 | 0
30 | 0 | 0 | 0 | 0 | 0 | 0 | 0 | 0 | 0 | 0 | 0 | 0 | 0 | 0 | 0 | 0 | 0 | 0 | 0 | 0 | 0 | 0 | 0 | 0
34 | 0 | 0 | 0 | 0 | 0 | 0 | 0 | 0 | 0 | 0 | 0 | 0 | 0 | 0 | 0 | 0 | 0 | 0 | 0 | 0 | 0 | 0 | 0 | 0
36 | 0 | 0 | 0 | 0 | 0 | 0 | 0 | 0 | 0 | 0 | 0 | 0 | 0 | 0 | 0 | 0 | 0 | 0 | 0 | 0 | 0 | 0 | 0 | 0
38 | 0 | 0 | 0 | 0 | 0 | 0 | 0 | 0 | 0 | 0 | 0 | 0 | 0 | 0 | 0 | 0 | 0 | 0 | 0 | 0 | 0 | 0 | 0 | 0
40 | 0 | 0 | 0 | 0 | 0 | 0 | 0 | 0 | 0 | 0 | 0 | 0 | 0 | 0 | 0 | 0 | 0 | 0 | 0 | 0 | 0 | 0 | 0 | 0

## UpFlex, Summer
NodeID | 0 | 1 | 2 | 3 | 4 | 5 | 6 | 7 | 8 | 9 | 10 | 11 | 12 | 13 | 14 | 15 | 16 | 17 | 18 | 19 | 20 | 21 | 22 | 23
3 | 0.58324 | 0.66488 | 0.99663 | 1.1723 | 1.3937 | 1.481 | 1.2682 | 1.8945 | 1.6403 | 1.9166 | 2.0222 | 1.9661 | 1.8408 | 1.7392 | 1.7285 | 1.5905 | 1.5032 | 1.4171 | 1.0136 | 1.1183 | 1.1572 | 1.2172 | 0.55981 | 0.57044
6 | 0.19441 | 0.22163 | 0.33221 | 0.39077 | 0.46456 | 0.49366 | 0.42275 | 0.63151 | 0.54678 | 0.63886 | 0.67407 | 0.65538 | 0.61359 | 0.57973 | 0.57615 | 0.53017 | 0.50105 | 0.47238 | 0.33785 | 0.37276 | 0.38572 | 0.40575 | 0.1866 | 0.19015
14 | 0.11647 | 0.13277 | 0.19901 | 0.23409 | 0.2783 | 0.29573 | 0.25325 | 0.37831 | 0.32755 | 0.38271 | 0.4038 | 0.39261 | 0.36757 | 0.34729 | 0.34515 | 0.3176 | 0.30016 | 0.28298 | 0.20239 | 0.22331 | 0.23107 | 0.24307 | 0.11179 | 0.11391
17 | 0.15544 | 0.1772 | 0.26561 | 0.31243 | 0.37143 | 0.3947 | 0.338 | 0.50491 | 0.43717 | 0.51078 | 0.53894 | 0.52399 | 0.49058 | 0.46351 | 0.46065 | 0.42389 | 0.40061 | 0.37768 | 0.27012 | 0.29803 | 0.30839 | 0.32441 | 0.14919 | 0.15203
20 | 0.047686 | 0.054362 | 0.081486 | 0.095849 | 0.11395 | 0.12109 | 0.10369 | 0.1549 | 0.13412 | 0.1567 | 0.16534 | 0.16075 | 0.1505 | 0.1422 | 0.14132 | 0.13004 | 0.1229 | 0.11587 | 0.08287 | 0.091432 | 0.09461 | 0.099523 | 0.04577 | 0.04664
22 | 0.38883 | 0.44326 | 0.66442 | 0.78154 | 0.92913 | 0.98733 | 0.8455 | 1.263 | 1.0936 | 1.2777 | 1.3481 | 1.3108 | 1.2272 | 1.1595 | 1.1523 | 1.0603 | 1.0021 | 0.94475 | 0.67571 | 0.74552 | 0.77144 | 0.8115 | 0.3732 | 0.38029
24 | 0.68045 | 0.7757 | 1.1627 | 1.3677 | 1.626 | 1.7278 | 1.4796 | 2.2103 | 1.9137 | 2.236 | 2.3592 | 2.2938 | 2.1476 | 2.029 | 2.0165 | 1.8556 | 1.7537 | 1.6533 | 1.1825 | 1.3047 | 1.35 | 1.4201 | 0.65311 | 0.66551
26 | 0.53556 | 0.61052 | 0.91515 | 1.0765 | 1.2797 | 1.3599 | 1.1646 | 1.7396 | 1.5062 | 1.7599 | 1.8569 | 1.8054 | 1.6903 | 1.597 | 1.5871 | 1.4605 | 1.3803 | 1.3013 | 0.93069 | 1.0269 | 1.0625 | 1.1177 | 0.51404 | 0.5238
28 | 0.36957 | 0.4213 | 0.63151 | 0.74283 | 0.88311 | 0.93843 | 0.80362 | 1.2005 | 1.0394 | 1.2144 | 1.2814 | 1.2458 | 1.1664 | 1.102 | 1.0952 | 1.0078 | 0.95247 | 0.89796 | 0.64224 | 0.7086 | 0.73323 | 0.7713 | 0.35472 | 0.36146
30 | 0.1614 | 0.18399 | 0.2758 | 0.32441 | 0.38568 | 0.40983 | 0.35096 | 0.52428 | 0.45393 | 0.53037 | 0.5596 | 0.54409 | 0.50939 | 0.48128 | 0.47831 | 0.44014 | 0.41597 | 0.39216 | 0.28048 | 0.30946 | 0.32022 | 0.33685 | 0.15492 | 0.15786
34 | 0.38883 | 0.44326 | 0.66442 | 0.78154 | 0.92913 | 0.98733 | 0.8455 | 1.263 | 1.0936 | 1.2777 | 1.3481 | 1.3108 | 1.2272 | 1.1595 | 1.1523 | 1.0603 | 1.0021 | 0.94475 | 0.67571 | 0.74552 | 0.77144 | 0.8115 | 0.3732 | 0.38029
36 | 0.097207 | 0.11081 | 0.16611 | 0.19538 | 0.23228 | 0.24683 | 0.21137 | 0.31576 | 0.27339 | 0.31943 | 0.33703 | 0.32769 | 0.30679 | 0.28986 | 0.28808 | 0.26509 | 0.25053 | 0.23619 | 0.16893 | 0.18638 | 0.19286 | 0.20287 | 0.093301 | 0.095074
38 | 0.54427 | 0.62045 | 0.93003 | 1.094 | 1.3006 | 1.382 | 1.1835 | 1.7679 | 1.5307 | 1.7885 | 1.8871 | 1.8347 | 1.7178 | 1.623 | 1.613 | 1.4842 | 1.4027 | 1.3224 | 0.94583 | 1.0436 | 1.0798 | 1.1359 | 0.5224 | 0.53232
40 | 0.32097 | 0.3659 | 0.54846 | 0.64514 | 0.76697 | 0.81501 | 0.69794 | 1.0426 | 0.9027 | 1.0547 | 1.1128 | 1.082 | 1.013 | 0.9571 | 0.95119 | 0.87528 | 0.82721 | 0.77987 | 0.55778 | 0.61541 | 0.6368 | 0.66987 | 0.30807 | 0.31392

## DownFlex, Summer
NodeID | 0 | 1 | 2 | 3 | 4 | 5 | 6 | 7 | 8 | 9 | 10 | 11 | 12 | 13 | 14 | 15 | 16 | 17 | 18 | 19 | 20 | 21 | 22 | 23
3 | 1.887 | 1.9498 | 2.0545 | 2.1989 | 2.2696 | 2.3969 | 2.3597 | 2.2114 | 1.9233 | 2.873 | 2.8631 | 2.7268 | 2.6024 | 2.4805 | 2.4399 | 2.2818 | 2.1693 | 2.1414 | 1.2712 | 1.3639 | 1.4485 | 1.491 | 1.5707 | 1.7098
6 | 0.629 | 0.64995 | 0.68484 | 0.73297 | 0.75654 | 0.79898 | 0.78655 | 0.73712 | 0.64111 | 0.95766 | 0.95438 | 0.90893 | 0.86747 | 0.82685 | 0.81331 | 0.7606 | 0.7231 | 0.71379 | 0.42374 | 0.45464 | 0.48285 | 0.497 | 0.52356 | 0.56993
14 | 0.37681 | 0.38936 | 0.41026 | 0.43909 | 0.45321 | 0.47864 | 0.47119 | 0.44157 | 0.38406 | 0.57369 | 0.57173 | 0.5445 | 0.51966 | 0.49533 | 0.48722 | 0.45564 | 0.43318 | 0.4276 | 0.25384 | 0.27235 | 0.28925 | 0.29773 | 0.31364 | 0.34142
17 | 0.50291 | 0.51965 | 0.54755 | 0.58603 | 0.60487 | 0.63881 | 0.62887 | 0.58935 | 0.51259 | 0.76567 | 0.76305 | 0.72672 | 0.69357 | 0.66109 | 0.65026 | 0.60812 | 0.57814 | 0.57069 | 0.33879 | 0.3635 | 0.38605 | 0.39737 | 0.4186 | 0.45567
20 | 0.15428 | 0.15942 | 0.16798 | 0.17978 | 0.18557 | 0.19598 | 0.19293 | 0.1808 | 0.15725 | 0.2349 | 0.23409 | 0.22295 | 0.21278 | 0.20281 | 0.19949 | 0.18656 | 0.17737 | 0.17508 | 0.10394 | 0.11152 | 0.11843 | 0.12191 | 0.12842 | 0.13979
22 | 1.258 | 1.2999 | 1.3697 | 1.4659 | 1.5131 | 1.598 | 1.5731 | 1.4742 | 1.2822 | 1.9153 | 1.9088 | 1.8179 | 1.7349 | 1.6537 | 1.6266 | 1.5212 | 1.4462 | 1.4276 | 0.84747 | 0.90928 | 0.96569 | 0.994 | 1.0471 | 1.1399
24 | 2.2015 | 2.2748 | 2.3969 | 2.5654 | 2.6479 | 2.7964 | 2.7529 | 2.5799 | 2.2439 | 3.3518 | 3.3403 | 3.1813 | 3.0362 | 2.894 | 2.8466 | 2.6621 | 2.5309 | 2.4983 | 1.4831 | 1.5912 | 1.69 | 1.7395 | 1.8325 | 1.9947
26 | 1.7327 | 1.7904 | 1.8865 | 2.0191 | 2.0841 | 2.201 | 2.1667 | 2.0305 | 1.7661 | 2.6381 | 2.629 | 2.5039 | 2.3896 | 2.2777 | 2.2404 | 2.0952 | 1.9919 | 1.9663 | 1.1673 | 1.2524 | 1.3301 | 1.3691 | 1.4423 | 1.57
28 | 1.1957 | 1.2355 | 1.3018 | 1.3933 | 1.4381 | 1.5188 | 1.4952 | 1.4012 | 1.2187 | 1.8205 | 1.8142 | 1.7278 | 1.649 | 1.5718 | 1.5461 | 1.4459 | 1.3746 | 1.3569 | 0.8055 | 0.86424 | 0.91786 | 0.94477 | 0.99526 | 1.0834
30 | 0.52219 | 0.53958 | 0.56854 | 0.6085 | 0.62807 | 0.66331 | 0.65299 | 0.61195 | 0.53224 | 0.79504 | 0.79231 | 0.75459 | 0.72017 | 0.68644 | 0.6752 | 0.63144 | 0.60031 | 0.59258 | 0.35178 | 0.37744 | 0.40085 | 0.4126 | 0.43465 | 0.47315
34 | 1.258 | 1.2999 | 1.3697 | 1.4659 | 1.5131 | 1.598 | 1.5731 | 1.4742 | 1.2822 | 1.9153 | 1.9088 | 1.8179 | 1.7349 | 1.6537 | 1.6266 | 1.5212 | 1.4462 | 1.4276 | 0.84747 | 0.90928 | 0.96569 | 0.994 | 1.0471 | 1.1399
36 | 0.3145 | 0.32497 | 0.34242 | 0.36648 | 0.37827 | 0.39949 | 0.39328 | 0.36856 | 0.32056 | 0.47883 | 0.47719 | 0.45447 | 0.43374 | 0.41342 | 0.40665 | 0.3803 | 0.36155 | 0.35689 | 0.21187 | 0.22732 | 0.24142 | 0.2485 | 0.26178 | 0.28496
38 | 1.7609 | 1.8196 | 1.9172 | 2.052 | 2.118 | 2.2368 | 2.202 | 2.0636 | 1.7948 | 2.681 | 2.6718 | 2.5446 | 2.4285 | 2.3148 | 2.2769 | 2.1293 | 2.0244 | 1.9983 | 1.1863 | 1.2728 | 1.3517 | 1.3914 | 1.4657 | 1.5955
40 | 1.0385 | 1.073 | 1.1306 | 1.2101 | 1.249 | 1.3191 | 1.2986 | 1.2169 | 1.0584 | 1.581 | 1.5756 | 1.5006 | 1.4321 | 1.3651 | 1.3427 | 1.2557 | 1.1938 | 1.1784 | 0.69956 | 0.75058 | 0.79715 | 0.82052 | 0.86437 | 0.94092

## CostFlex, Summer
NodeID | 0 | 1 | 2 | 3 | 4 | 5 | 6 | 7 | 8 | 9 | 10 | 11 | 12 | 13 | 14 | 15 | 16 | 17 | 18 | 19 | 20 | 21 | 22 | 23
3 | 37.2967 | 34.6367 | 31.44 | 28.98 | 27.56 | 28.1867 | 32.27 | 33.5833 | 35.92 | 38.2 | 38.1133 | 36.9233 | 37.5867 | 36.3533 | 35.5533 | 34.6067 | 36.6533 | 41.4333 | 44.91 | 47.34 | 48.2 | 46.69 | 43.0933 | 41.59
6 | 37.2967 | 34.6367 | 31.44 | 28.98 | 27.56 | 28.1867 | 32.27 | 33.5833 | 35.92 | 38.2 | 38.1133 | 36.9233 | 37.5867 | 36.3533 | 35.5533 | 34.6067 | 36.6533 | 41.4333 | 44.91 | 47.34 | 48.2 | 46.69 | 43.0933 | 41.59
14 | 37.2967 | 34.6367 | 31.44 | 28.98 | 27.56 | 28.1867 | 32.27 | 33.5833 | 35.92 | 38.2 | 38.1133 | 36.9233 | 37.5867 | 36.3533 | 35.5533 | 34.6067 | 36.6533 | 41.4333 | 44.91 | 47.34 | 48.2 | 46.69 | 43.0933 | 41.59
17 | 37.2967 | 34.6367 | 31.44 | 28.98 | 27.56 | 28.1867 | 32.27 | 33.5833 | 35.92 | 38.2 | 38.1133 | 36.9233 | 37.5867 | 36.3533 | 35.5533 | 34.6067 | 36.6533 | 41.4333 | 44.91 | 47.34 | 48.2 | 46.69 | 43.0933 | 41.59
20 | 37.2967 | 34.6367 | 31.44 | 28.98 | 27.56 | 28.1867 | 32.27 | 33.5833 | 35.92 | 38.2 | 38.1133 | 36.9233 | 37.5867 | 36.3533 | 35.5533 | 34.6067 | 36.6533 | 41.4333 | 44.91 | 47.34 | 48.2 | 46.69 | 43.0933 | 41.59
22 | 37.2967 | 34.6367 | 31.44 | 28.98 | 27.56 | 28.1867 | 32.27 | 33.5833 | 35.92 | 38.2 | 38.1133 | 36.9233 | 37.5867 | 36.3533 | 35.5533 | 34.6067 | 36.6533 | 41.4333 | 44.91 | 47.34 | 48.2 | 46.69 | 43.0933 | 41.59
24 | 37.2967 | 34.6367 | 31.44 | 28.98 | 27.56 | 28.1867 | 32.27 | 33.5833 | 35.92 | 38.2 | 38.1133 | 36.9233 | 37.5867 | 36.3533 | 35.5533 | 34.6067 | 36.6533 | 41.4333 | 44.91 | 47.34 | 48.2 | 46.69 | 43.0933 | 41.59
26 | 37.2967 | 34.6367 | 31.44 | 28.98 | 27.56 | 28.1867 | 32.27 | 33.5833 | 35.92 | 38.2 | 38.1133 | 36.9233 | 37.5867 | 36.3533 | 35.5533 | 34.6067 | 36.6533 | 41.4333 | 44.91 | 47.34 | 48.2 | 46.69 | 43.0933 | 41.59
28 | 37.2967 | 34.6367 | 31.44 | 28.98 | 27.56 | 28.1867 | 32.27 | 33.5833 | 35.92 | 38.2 | 38.1133 | 36.9233 | 37.5867 | 36.3533 | 35.5533 | 34.6067 | 36.6533 | 41.4333 | 44.91 | 47.34 | 48.2 | 46.69 | 43.0933 | 41.59
30 | 37.2967 | 34.6367 | 31.44 | 28.98 | 27.56 | 28.1867 | 32.27 | 33.5833 | 35.92 | 38.2 | 38.1133 | 36.9233 | 37.5867 | 36.3533 | 35.5533 | 34.6067 | 36.6533 | 41.4333 | 44.91 | 47.34 | 48.2 | 46.69 | 43.0933 | 41.59
34 | 37.2967 | 34.6367 | 31.44 | 28.98 | 27.56 | 28.1867 | 32.27 | 33.5833 | 35.92 | 38.2 | 38.1133 | 36.9233 | 37.5867 | 36.3533 | 35.5533 | 34.6067 | 36.6533 | 41.4333 | 44.91 | 47.34 | 48.2 | 46.69 | 43.0933 | 41.59
36 | 37.2967 | 34.6367 | 31.44 | 28.98 | 27.56 | 28.1867 | 32.27 | 33.5833 | 35.92 | 38.2 | 38.1133 | 36.9233 | 37.5867 | 36.3533 | 35.5533 | 34.6067 | 36.6533 | 41.4333 | 44.91 | 47.34 | 48.2 | 46.69 | 43.0933 | 41.59
38 | 37.2967 | 34.6367 | 31.44 | 28.98 | 27.56 | 28.1867 | 32.27 | 33.5833 | 35.92 | 38.2 | 38.1133 | 36.9233 | 37.5867 | 36.3533 | 35.5533 | 34.6067 | 36.6533 | 41.4333 | 44.91 | 47.34 | 48.2 | 46.69 | 43.0933 | 41.59
40 | 37.2967 | 34.6367 | 31.44 | 28.98 | 27.56 | 28.1867 | 32.27 | 33.5833 | 35.92 | 38.2 | 38.1133 | 36.9233 | 37.5867 | 36.3533 | 35.5533 | 34.6067 | 36.6533 | 41.4333 | 44.91 | 47.34 | 48.2 | 46.69 | 43.0933 | 41.59

## Pg, Summer, S1
NodeID | 0 | 1 | 2 | 3 | 4 | 5 | 6 | 7 | 8 | 9 | 10 | 11 | 12 | 13 | 14 | 15 | 16 | 17 | 18 | 19 | 20 | 21 | 22 | 23
31 | 0 | 0 | 0 | 0 | 0 | 0 | 0 | 0 | 0 | 0 | 0 | 0 | 0 | 0 | 0 | 0 | 0 | 0 | 0 | 0 | 0 | 0 | 0 | 0
36 | 0 | 0 | 0 | 0 | 0 | 0 | 0 | 0 | 0 | 0 | 0 | 0 | 0 | 0 | 0 | 0 | 0 | 0 | 0 | 0 | 0 | 0 | 0 | 0
34 | 0.02332 | 0.02332 | 0.02332 | 0.02332 | 0.02332 | 0.02332 | 0.31342 | 0.83579 | 1.4309 | 2.041 | 2.595 | 3.019 | 3.2541 | 3.2648 | 3.0503 | 2.6417 | 2.0969 | 1.4892 | 0.88989 | 0.35866 | 0.02332 | 0.02332 | 0.02332 | 0.02332
36 | 0.00583 | 0.00583 | 0.00583 | 0.00583 | 0.00583 | 0.00583 | 0.078355 | 0.20895 | 0.35773 | 0.51024 | 0.64876 | 0.75475 | 0.81352 | 0.8162 | 0.76256 | 0.66042 | 0.52423 | 0.3723 | 0.22247 | 0.089665 | 0.00583 | 0.00583 | 0.00583 | 0.00583
38 | 0.032643 | 0.032643 | 0.032643 | 0.032643 | 0.032643 | 0.032643 | 0.43872 | 1.1699 | 2.0029 | 2.8569 | 3.6325 | 4.2259 | 4.5549 | 4.5699 | 4.2696 | 3.6977 | 2.9352 | 2.0846 | 1.2456 | 0.50204 | 0.032643 | 0.032643 | 0.032643 | 0.032643
40 | 0.01925 | 0.01925 | 0.01925 | 0.01925 | 0.01925 | 0.01925 | 0.25872 | 0.68992 | 1.1812 | 1.6848 | 2.1421 | 2.4921 | 2.6861 | 2.695 | 2.5179 | 2.1806 | 1.731 | 1.2293 | 0.73458 | 0.29607 | 0.01925 | 0.01925 | 0.01925 | 0.01925

## Pg, Summer, S2
NodeID | 0 | 1 | 2 | 3 | 4 | 5 | 6 | 7 | 8 | 9 | 10 | 11 | 12 | 13 | 14 | 15 | 16 | 17 | 18 | 19 | 20 | 21 | 22 | 23
31 | 0 | 0 | 0 | 0 | 0 | 0 | 0 | 0 | 0 | 0 | 0 | 0 | 0 | 0 | 0 | 0 | 0 | 0 | 0 | 0 | 0 | 0 | 0 | 0
36 | 0 | 0 | 0 | 0 | 0 | 0 | 0 | 0 | 0 | 0 | 0 | 0 | 0 | 0 | 0 | 0 | 0 | 0 | 0 | 0 | 0 | 0 | 0 | 0
34 | 0.02332 | 0.02332 | 0.02332 | 0.02332 | 0.02332 | 0.02332 | 0.31342 | 0.83579 | 1.4309 | 2.041 | 2.595 | 3.019 | 3.2541 | 3.2648 | 3.0503 | 2.6417 | 2.0969 | 1.4892 | 0.88989 | 0.35866 | 0.02332 | 0.02332 | 0.02332 | 0.02332
36 | 0.00583 | 0.00583 | 0.00583 | 0.00583 | 0.00583 | 0.00583 | 0.078355 | 0.20895 | 0.35773 | 0.51024 | 0.64876 | 0.75475 | 0.81352 | 0.8162 | 0.76256 | 0.66042 | 0.52423 | 0.3723 | 0.22247 | 0.089665 | 0.00583 | 0.00583 | 0.00583 | 0.00583
38 | 0.032643 | 0.032643 | 0.032643 | 0.032643 | 0.032643 | 0.032643 | 0.43872 | 1.1699 | 2.0029 | 2.8569 | 3.6325 | 4.2259 | 4.5549 | 4.5699 | 4.2696 | 3.6977 | 2.9352 | 2.0846 | 1.2456 | 0.50204 | 0.032643 | 0.032643 | 0.032643 | 0.032643
40 | 0.01925 | 0.01925 | 0.01925 | 0.01925 | 0.01925 | 0.01925 | 0.25872 | 0.68992 | 1.1812 | 1.6848 | 2.1421 | 2.4921 | 2.6861 | 2.695 | 2.5179 | 2.1806 | 1.731 | 1.2293 | 0.73458 | 0.29607 | 0.01925 | 0.01925 | 0.01925 | 0.01925

## Pg, Summer, S3
NodeID | 0 | 1 | 2 | 3 | 4 | 5 | 6 | 7 | 8 | 9 | 10 | 11 | 12 | 13 | 14 | 15 | 16 | 17 | 18 | 19 | 20 | 21 | 22 | 23
31 | 0 | 0 | 0 | 0 | 0 | 0 | 0 | 0 | 0 | 0 | 0 | 0 | 0 | 0 | 0 | 0 | 0 | 0 | 0 | 0 | 0 | 0 | 0 | 0
36 | 0 | 0 | 0 | 0 | 0 | 0 | 0 | 0 | 0 | 0 | 0 | 0 | 0 | 0 | 0 | 0 | 0 | 0 | 0 | 0 | 0 | 0 | 0 | 0
34 | 0.02332 | 0.02332 | 0.02332 | 0.02332 | 0.02332 | 0.02332 | 0.31342 | 0.83579 | 1.4309 | 2.041 | 2.595 | 3.019 | 3.2541 | 3.2648 | 3.0503 | 2.6417 | 2.0969 | 1.4892 | 0.88989 | 0.35866 | 0.02332 | 0.02332 | 0.02332 | 0.02332
36 | 0.00583 | 0.00583 | 0.00583 | 0.00583 | 0.00583 | 0.00583 | 0.078355 | 0.20895 | 0.35773 | 0.51024 | 0.64876 | 0.75475 | 0.81352 | 0.8162 | 0.76256 | 0.66042 | 0.52423 | 0.3723 | 0.22247 | 0.089665 | 0.00583 | 0.00583 | 0.00583 | 0.00583
38 | 0.032643 | 0.032643 | 0.032643 | 0.032643 | 0.032643 | 0.032643 | 0.43872 | 1.1699 | 2.0029 | 2.8569 | 3.6325 | 4.2259 | 4.5549 | 4.5699 | 4.2696 | 3.6977 | 2.9352 | 2.0846 | 1.2456 | 0.50204 | 0.032643 | 0.032643 | 0.032643 | 0.032643
40 | 0.01925 | 0.01925 | 0.01925 | 0.01925 | 0.01925 | 0.01925 | 0.25872 | 0.68992 | 1.1812 | 1.6848 | 2.1421 | 2.4921 | 2.6861 | 2.695 | 2.5179 | 2.1806 | 1.731 | 1.2293 | 0.73458 | 0.29607 | 0.01925 | 0.01925 | 0.01925 | 0.01925

## Qg, Summer, S1
NodeID | 0 | 1 | 2 | 3 | 4 | 5 | 6 | 7 | 8 | 9 | 10 | 11 | 12 | 13 | 14 | 15 | 16 | 17 | 18 | 19 | 20 | 21 | 22 | 23
31 | 0 | 0 | 0 | 0 | 0 | 0 | 0 | 0 | 0 | 0 | 0 | 0 | 0 | 0 | 0 | 0 | 0 | 0 | 0 | 0 | 0 | 0 | 0 | 0
36 | 0 | 0 | 0 | 0 | 0 | 0 | 0 | 0 | 0 | 0 | 0 | 0 | 0 | 0 | 0 | 0 | 0 | 0 | 0 | 0 | 0 | 0 | 0 | 0
34 | 0 | 0 | 0 | 0 | 0 | 0 | 0 | 0 | 0 | 0 | 0 | 0 | 0 | 0 | 0 | 0 | 0 | 0 | 0 | 0 | 0 | 0 | 0 | 0
36 | 0 | 0 | 0 | 0 | 0 | 0 | 0 | 0 | 0 | 0 | 0 | 0 | 0 | 0 | 0 | 0 | 0 | 0 | 0 | 0 | 0 | 0 | 0 | 0
38 | 0 | 0 | 0 | 0 | 0 | 0 | 0 | 0 | 0 | 0 | 0 | 0 | 0 | 0 | 0 | 0 | 0 | 0 | 0 | 0 | 0 | 0 | 0 | 0
40 | 0 | 0 | 0 | 0 | 0 | 0 | 0 | 0 | 0 | 0 | 0 | 0 | 0 | 0 | 0 | 0 | 0 | 0 | 0 | 0 | 0 | 0 | 0 | 0

## Qg, Summer, S2
NodeID | 0 | 1 | 2 | 3 | 4 | 5 | 6 | 7 | 8 | 9 | 10 | 11 | 12 | 13 | 14 | 15 | 16 | 17 | 18 | 19 | 20 | 21 | 22 | 23
31 | 0 | 0 | 0 | 0 | 0 | 0 | 0 | 0 | 0 | 0 | 0 | 0 | 0 | 0 | 0 | 0 | 0 | 0 | 0 | 0 | 0 | 0 | 0 | 0
36 | 0 | 0 | 0 | 0 | 0 | 0 | 0 | 0 | 0 | 0 | 0 | 0 | 0 | 0 | 0 | 0 | 0 | 0 | 0 | 0 | 0 | 0 | 0 | 0
34 | 0 | 0 | 0 | 0 | 0 | 0 | 0 | 0 | 0 | 0 | 0 | 0 | 0 | 0 | 0 | 0 | 0 | 0 | 0 | 0 | 0 | 0 | 0 | 0
36 | 0 | 0 | 0 | 0 | 0 | 0 | 0 | 0 | 0 | 0 | 0 | 0 | 0 | 0 | 0 | 0 | 0 | 0 | 0 | 0 | 0 | 0 | 0 | 0
38 | 0 | 0 | 0 | 0 | 0 | 0 | 0 | 0 | 0 | 0 | 0 | 0 | 0 | 0 | 0 | 0 | 0 | 0 | 0 | 0 | 0 | 0 | 0 | 0
40 | 0 | 0 | 0 | 0 | 0 | 0 | 0 | 0 | 0 | 0 | 0 | 0 | 0 | 0 | 0 | 0 | 0 | 0 | 0 | 0 | 0 | 0 | 0 | 0

## Qg, Summer, S3
NodeID | 0 | 1 | 2 | 3 | 4 | 5 | 6 | 7 | 8 | 9 | 10 | 11 | 12 | 13 | 14 | 15 | 16 | 17 | 18 | 19 | 20 | 21 | 22 | 23
31 | 0 | 0 | 0 | 0 | 0 | 0 | 0 | 0 | 0 | 0 | 0 | 0 | 0 | 0 | 0 | 0 | 0 | 0 | 0 | 0 | 0 | 0 | 0 | 0
36 | 0 | 0 | 0 | 0 | 0 | 0 | 0 | 0 | 0 | 0 | 0 | 0 | 0 | 0 | 0 | 0 | 0 | 0 | 0 | 0 | 0 | 0 | 0 | 0
34 | 0 | 0 | 0 | 0 | 0 | 0 | 0 | 0 | 0 | 0 | 0 | 0 | 0 | 0 | 0 | 0 | 0 | 0 | 0 | 0 | 0 | 0 | 0 | 0
36 | 0 | 0 | 0 | 0 | 0 | 0 | 0 | 0 | 0 | 0 | 0 | 0 | 0 | 0 | 0 | 0 | 0 | 0 | 0 | 0 | 0 | 0 | 0 | 0
38 | 0 | 0 | 0 | 0 | 0 | 0 | 0 | 0 | 0 | 0 | 0 | 0 | 0 | 0 | 0 | 0 | 0 | 0 | 0 | 0 | 0 | 0 | 0 | 0
40 | 0 | 0 | 0 | 0 | 0 | 0 | 0 | 0 | 0 | 0 | 0 | 0 | 0 | 0 | 0 | 0 | 0 | 0 | 0 | 0 | 0 | 0 | 0 | 0

## GenStatus, Summer
NodeID | 0 | 1 | 2 | 3 | 4 | 5 | 6 | 7 | 8 | 9 | 10 | 11 | 12 | 13 | 14 | 15 | 16 | 17 | 18 | 19 | 20 | 21 | 22 | 23
31 | 1 | 1 | 1 | 1 | 1 | 1 | 1 | 1 | 1 | 1 | 1 | 1 | 1 | 1 | 1 | 1 | 1 | 1 | 1 | 1 | 1 | 1 | 1 | 1
36 | 1 | 1 | 1 | 1 | 1 | 1 | 1 | 1 | 1 | 1 | 1 | 1 | 1 | 1 | 1 | 1 | 1 | 1 | 1 | 1 | 1 | 1 | 1 | 1
34 | 1 | 1 | 1 | 1 | 1 | 1 | 1 | 1 | 1 | 1 | 1 | 1 | 1 | 1 | 1 | 1 | 1 | 1 | 1 | 1 | 1 | 1 | 1 | 1
36 | 1 | 1 | 1 | 1 | 1 | 1 | 1 | 1 | 1 | 1 | 1 | 1 | 1 | 1 | 1 | 1 | 1 | 1 | 1 | 1 | 1 | 1 | 1 | 1
38 | 1 | 1 | 1 | 1 | 1 | 1 | 1 | 1 | 1 | 1 | 1 | 1 | 1 | 1 | 1 | 1 | 1 | 1 | 1 | 1 | 1 | 1 | 1 | 1
40 | 1 | 1 | 1 | 1 | 1 | 1 | 1 | 1 | 1 | 1 | 1 | 1 | 1 | 1 | 1 | 1 | 1 | 1 | 1 | 1 | 1 | 1 | 1 | 1