## Main
numScenarios | 3 | 71.43% | 14.29% | 14.29%
Year | 2050
Load growth (to 2020) | 1.6834
PV Installed, [MW] | 90
ESS Installed, [MWh] | 240

## PV Profile
Time | 0 | 1 | 2 | 3 | 4 | 5 | 6 | 7 | 8 | 9 | 10 | 11 | 12 | 13 | 14 | 15 | 16 | 17 | 18 | 19 | 20 | 21 | 22 | 23
PV production, [%] | 0.5% | 0.5% | 0.5% | 0.5% | 0.5% | 0.5% | 6.72% | 17.92% | 30.68% | 43.76% | 55.64% | 64.73% | 69.77% | 70% | 65.4% | 56.64% | 44.96% | 31.93% | 19.08% | 7.69% | 0.5% | 0.5% | 0.5% | 0.5%

## Node Ratio
NodeID | Ratio, [%]
1 | 0%
2 | 0%
3 | 12.72%
4 | 0%
5 | 0%
6 | 4.24%
7 | 0%
8 | 0%
9 | 0%
10 | 0%
11 | 0%
12 | 0%
13 | 0%
14 | 2.54%
15 | 0%
16 | 0%
17 | 3.39%
18 | 0%
19 | 0%
20 | 1.04%
21 | 0%
22 | 8.48%
23 | 0%
24 | 14.84%
25 | 0%
26 | 11.68%
27 | 0%
28 | 8.06%
29 | 0%
30 | 3.52%
31 | 0%
32 | 0%
33 | 0%
34 | 8.48%
35 | 0%
36 | 2.12%
37 | 0%
38 | 11.87%
39 | 0%
40 | 7%

## PV installed
NodeID | Pinst, [MW]
34 | 7.632
36 | 1.908
38 | 10.683
40 | 6.3

## PV Matlab
bus | Pg | Qg | Qmax | Qmin | Vg | mBase | status | Pmax | Pmin | Pc1 | Pc2 | Qc1min | Qc1max | Qc2min | Qc2max | ramp_agc | ramp_10 | ramp_30 | ramp_q | apf
34 | 0 | 0 | 0 | 0 | 1 | 100 | 1 | 7.632 | 0 | 0 | 0 | 0 | 0 | 0 | 0 | 0 | 0 | 0 | 0 | 0;
36 | 0 | 0 | 0 | 0 | 1 | 100 | 1 | 1.908 | 0 | 0 | 0 | 0 | 0 | 0 | 0 | 0 | 0 | 0 | 0 | 0;
38 | 0 | 0 | 0 | 0 | 1 | 100 | 1 | 10.683 | 0 | 0 | 0 | 0 | 0 | 0 | 0 | 0 | 0 | 0 | 0 | 0;
40 | 0 | 0 | 0 | 0 | 1 | 100 | 1 | 6.3 | 0 | 0 | 0 | 0 | 0 | 0 | 0 | 0 | 0 | 0 | 0 | 0;

## ES installed
Node ID | Pinst, [MW]
34 | 20.352
36 | 5.088
38 | 28.488
40 | 16.8

## ES Matlab
Bus | S, [MW] | E, [MWh] | Einit, [MWh] | EffCh | EffDch | MaxPF | MinPF
34 | 20.352 | 40.704 | 20.352 | 0.95 | 0.95 | 0.8 | -0.80;
36 | 5.088 | 10.176 | 5.088 | 0.95 | 0.95 | 0.8 | -0.80;
38 | 28.488 | 56.976 | 28.488 | 0.95 | 0.95 | 0.8 | -0.80;
40 | 16.8 | 33.6 | 16.8 | 0.95 | 0.95 | 0.8 | -0.80;

## EV Distribution
NodeID | Ratio, [%]
3 | 12.72%
6 | 4.24%
14 | 2.54%
17 | 3.39%
20 | 1.04%
22 | 8.48%
24 | 14.84%
26 | 11.68%
28 | 8.06%
30 | 3.52%
34 | 8.48%
36 | 2.12%
38 | 11.87%
40 | 7%

## EV Characterization
Time | 0 | 1 | 2 | 3 | 4 | 5 | 6 | 7 | 8 | 9 | 10 | 11 | 12 | 13 | 14 | 15 | 16 | 17 | 18 | 19 | 20 | 21 | 22 | 23
EV Load, [MW] | 11.2838 | 10.897 | 9.3143 | 8.6767 | 8.0364 | 8.0812 | 8.6912 | 1.8848 | 1.7898 | 2.347 | 1.8498 | 1.685 | 1.9171 | 2.0795 | 2.0237 | 2.1194 | 2.4799 | 2.5413 | 2.0977 | 2.4288 | 2.5989 | 2.5388 | 10.1364 | 10.8755
Minimum EV Load, [MW] | -22.9204 | -25.0453 | -28.268 | -31.1688 | -33.8846 | -35.4497 | -34.1214 | -38.7594 | -34.305 | -52.8092 | -52.2214 | -50.2922 | -46.5181 | -44.0748 | -42.6716 | -40.0299 | -38.2763 | -36.7392 | -21.7326 | -22.6325 | -23.8275 | -25.2199 | -19.3843 | -21.2854
Maximum EV Load, [MW] | 21.9907 | 24.0044 | 27.0269 | 29.7825 | 32.3543 | 33.8568 | 32.5648 | 37.2515 | 33.0285 | 39.3361 | 39.5655 | 38.7193 | 36.0891 | 34.5772 | 33.71 | 31.9122 | 30.8244 | 29.9916 | 21.4285 | 22.3567 | 23.6185 | 25.0758 | 18.6485 | 20.4794

## Pc, Winter, S1
Node ID | 0 | 1 | 2 | 3 | 4 | 5 | 6 | 7 | 8 | 9 | 10 | 11 | 12 | 13 | 14 | 15 | 16 | 17 | 18 | 19 | 20 | 21 | 22 | 23
1 | 6.6771 | 6.4276 | 6.1986 | 6.3857 | 6.2055 | 6.2138 | 6.2711 | 8.1399 | 8.3027 | 8.2235 | 8.1985 | 8.3708 | 8.2807 | 8.1341 | 7.0759 | 7.6126 | 8.2764 | 8.1503 | 7.7303 | 7.3719 | 7.3198 | 6.9945 | 6.3171 | 6.1802
2 | 2.2674 | 2.2029 | 2.1093 | 2.0919 | 2.1129 | 2.2559 | 2.7197 | 3.1751 | 3.4518 | 3.556 | 3.5483 | 3.4638 | 3.3382 | 3.1746 | 2.9567 | 3.0485 | 3.391 | 4.0542 | 3.8614 | 3.5668 | 3.4578 | 3.2249 | 2.9514 | 2.6107
3 | 6.8738 | 6.4996 | 6.133 | 6.1554 | 6.1215 | 6.8582 | 10.5214 | 11.2795 | 11.7616 | 11.468 | 10.9942 | 11.6596 | 10.8542 | 10.3674 | 8.9952 | 8.9713 | 9.3827 | 10.116 | 9.2157 | 9.6085 | 9.3599 | 8.8142 | 8.3433 | 7.6049
4 | 0.53356 | 0.34666 | 0.34682 | 0.30897 | 0.3254 | 0.66398 | 1.3314 | 1.6574 | 1.8269 | 1.7109 | 1.6961 | 1.5764 | 1.5357 | 1.4464 | 1.3806 | 1.4121 | 1.7822 | 2.688 | 2.4165 | 2.045 | 1.9772 | 1.7601 | 1.3172 | 1.024
5 | 5.2561 | 4.7808 | 4.3811 | 4.4385 | 4.5374 | 5.112 | 6.6081 | 7.3187 | 7.5671 | 7.8686 | 8.09 | 8.2253 | 8.0657 | 7.6753 | 7.6512 | 7.5892 | 8.1116 | 9.2994 | 9.1782 | 8.9777 | 8.8965 | 8.3064 | 7.3907 | 6.697
6 | 9.6312 | 9.0683 | 8.7824 | 8.8575 | 8.9233 | 9.6435 | 10.8746 | 12.8199 | 13.4345 | 13.9128 | 13.6686 | 13.87 | 13.8105 | 13.6135 | 12.6902 | 12.724 | 12.3618 | 12.953 | 12.5341 | 12.3526 | 12.0889 | 11.6753 | 10.8122 | 10.1065
7 | 4.183 | 3.8552 | 3.8226 | 3.7451 | 3.8761 | 4.455 | 5.6569 | 6.9178 | 7.8537 | 8.0619 | 8.2355 | 2.0408 | 8.0709 | 7.8498 | 7.1695 | 6.9932 | 7.5673 | 7.7266 | 7.4734 | 7.3706 | 6.8542 | 5.675 | 5.2353 | 4.7459
8 | 2.9372 | 2.7825 | 2.7209 | 2.6916 | 2.8516 | 3.4785 | 5.7128 | 6.8718 | 7.1385 | 7.0995 | 7.361 | 7.3109 | 6.873 | 6.7061 | 5.9297 | 5.3477 | 5.4908 | 5.9796 | 5.8761 | 5.6871 | 5.5692 | 5.1374 | 4.0563 | 3.5151
9 | 3.1812 | 3.1812 | 3.1812 | 3.1812 | 3.1812 | 3.1812 | 3.1812 | 3.1812 | 3.1812 | 3.1812 | 3.1812 | 3.1812 | 3.1812 | 3.1812 | 3.1812 | 3.1812 | 3.1812 | 3.1812 | 3.1812 | 3.1812 | 3.1812 | 3.1812 | 3.1812 | 3.1812
10 | 3.4724 | 3.2051 | 3.0572 | 3.0877 | 3.1126 | 3.5842 | 4.6879 | 5.4891 | 5.9977 | 6.4013 | 6.2518 | 6.2333 | 6.216 | 5.9381 | 5.7582 | 5.4289 | 5.7125 | 6.4941 | 6.3444 | 6.1174 | 5.8728 | 5.54 | 4.8537 | 4.2608
11 | 1.3034 | 1.1933 | 1.1338 | 1.128 | 1.1632 | 1.4457 | 1.9278 | 2.1309 | 1.7073 | 1.1844 | 2.3046 | 2.3224 | 2.2389 | 2.1498 | 2.0112 | 2.0673 | 2.2341 | 2.6956 | 2.5374 | 2.3688 | 2.2928 | 2.2795 | 2.0096 | 1.7214
12 | 6.4749 | 6.444 | 6.4413 | 6.6294 | 6.5983 | 6.7793 | 7.0369 | 6.8235 | 5.688 | 5.4554 | 7.4286 | 6.7739 | 6.8642 | 7.0168 | 7.1784 | 7.4058 | 8.1907 | 8.4375 | 7.8895 | 7.481 | 7.5983 | 7.5773 | 7.6145 | 7.985
13 | 14.5873 | 14.0705 | 14.2896 | 14.4598 | 14.6983 | 15.042 | 18.6025 | 19.5288 | 19.8875 | 19.3911 | 19.1281 | 19.8236 | 20.5171 | 19.8639 | 19.5026 | 19.7313 | 19.0939 | 19.9494 | 19.2499 | 18.1407 | 18.3633 | 17.8271 | 15.7381 | 15.2284
14 | -0.14775 | -0.12934 | -0.15783 | -0.16806 | -0.20595 | -0.27124 | -0.40501 | -0.69552 | -0.76426 | -0.77999 | -0.71812 | -0.72159 | -0.74776 | -0.72948 | -0.69638 | -0.67716 | -0.73691 | -0.81443 | -0.80332 | -0.74613 | -0.73509 | -0.67221 | -0.35763 | -0.28394
17 | 0.38252 | 0.36941 | 0.31575 | 0.29414 | 0.27243 | 0.27395 | 0.29463 | 0.063895 | 0.060674 | 0.079563 | 0.062708 | 0.057121 | 0.06499 | 0.070495 | 0.068603 | 0.071848 | 0.084069 | 0.08615 | 0.071112 | 0.082336 | 0.088103 | 0.086065 | 0.34362 | 0.36868
20 | 0.11735 | 0.11333 | 0.096869 | 0.090238 | 0.083579 | 0.084044 | 0.090388 | 0.019602 | 0.018614 | 0.024409 | 0.019238 | 0.017524 | 0.019938 | 0.021627 | 0.021046 | 0.022042 | 0.025791 | 0.02643 | 0.021816 | 0.02526 | 0.027029 | 0.026404 | 0.10542 | 0.11311
22 | 0.95687 | 0.92407 | 0.78985 | 0.73578 | 0.68149 | 0.68529 | 0.73701 | 0.15983 | 0.15178 | 0.19903 | 0.15686 | 0.14289 | 0.16257 | 0.17634 | 0.17161 | 0.17973 | 0.2103 | 0.2155 | 0.17788 | 0.20596 | 0.22039 | 0.21529 | 0.85957 | 0.92224
24 | 1.6745 | 1.6171 | 1.3822 | 1.2876 | 1.1926 | 1.1993 | 1.2898 | 0.2797 | 0.26561 | 0.34829 | 0.27451 | 0.25005 | 0.2845 | 0.3086 | 0.30032 | 0.31452 | 0.36802 | 0.37713 | 0.3113 | 0.36043 | 0.38568 | 0.37676 | 1.5042 | 1.6139
26 | 1.3179 | 1.2728 | 1.0879 | 1.0134 | 0.93865 | 0.94388 | 1.0151 | 0.22014 | 0.20905 | 0.27413 | 0.21606 | 0.19681 | 0.22392 | 0.24289 | 0.23637 | 0.24755 | 0.28965 | 0.29682 | 0.24501 | 0.28368 | 0.30355 | 0.29653 | 1.1839 | 1.2703
28 | 0.90947 | 0.8783 | 0.75073 | 0.69934 | 0.64773 | 0.65134 | 0.70051 | 0.15191 | 0.14426 | 0.18917 | 0.14909 | 0.13581 | 0.15452 | 0.16761 | 0.16311 | 0.17082 | 0.19988 | 0.20483 | 0.16907 | 0.19576 | 0.20947 | 0.20463 | 0.81699 | 0.87657
30 | 0.39719 | 0.38357 | 0.32786 | 0.30542 | 0.28288 | 0.28446 | 0.30593 | 0.066345 | 0.063001 | 0.082614 | 0.065113 | 0.059312 | 0.067482 | 0.073198 | 0.071234 | 0.074603 | 0.087292 | 0.089454 | 0.073839 | 0.085494 | 0.091481 | 0.089366 | 0.3568 | 0.38282
34 | 0.95687 | 0.92407 | 0.78985 | 0.73578 | 0.68149 | 0.68529 | 0.73701 | 0.15983 | 0.15178 | 0.19903 | 0.15686 | 0.14289 | 0.16257 | 0.17634 | 0.17161 | 0.17973 | 0.2103 | 0.2155 | 0.17788 | 0.20596 | 0.22039 | 0.21529 | 0.85957 | 0.92224
36 | 0.23922 | 0.23102 | 0.19746 | 0.18395 | 0.17037 | 0.17132 | 0.18425 | 0.039958 | 0.037944 | 0.049756 | 0.039216 | 0.035722 | 0.040643 | 0.044085 | 0.042902 | 0.044931 | 0.052574 | 0.053876 | 0.044471 | 0.051491 | 0.055097 | 0.053823 | 0.21489 | 0.23056
38 | 1.3394 | 1.2935 | 1.1056 | 1.0299 | 0.95392 | 0.95924 | 1.0316 | 0.22373 | 0.21245 | 0.27859 | 0.21957 | 0.20001 | 0.22756 | 0.24684 | 0.24021 | 0.25157 | 0.29436 | 0.30165 | 0.249 | 0.2883 | 0.30849 | 0.30136 | 1.2032 | 1.2909
40 | 0.78987 | 0.76279 | 0.652 | 0.60737 | 0.56255 | 0.56568 | 0.60838 | 0.13194 | 0.12529 | 0.16429 | 0.12949 | 0.11795 | 0.1342 | 0.14556 | 0.14166 | 0.14836 | 0.17359 | 0.17789 | 0.14684 | 0.17002 | 0.18192 | 0.17772 | 0.70955 | 0.76129

## Pc, Winter, S2
Node ID | 0 | 1 | 2 | 3 | 4 | 5 | 6 | 7 | 8 | 9 | 10 | 11 | 12 | 13 | 14 | 15 | 16 | 17 | 18 | 19 | 20 | 21 | 22 | 23
1 | 6.485 | 6.1497 | 5.931 | 6.0153 | 5.9177 | 5.7469 | 5.2666 | 5.6674 | 5.8068 | 5.6906 | 5.6018 | 5.6814 | 5.6707 | 5.4735 | 5.2934 | 5.3322 | 5.4315 | 5.2872 | 5.3363 | 5.2678 | 5.1996 | 5.1267 | 5.0197 | 5.1876
2 | 2.2513 | 2.0486 | 2.0187 | 1.8104 | 1.9685 | 2.0938 | 2.2569 | 2.7025 | 3.1568 | 3.3421 | 3.4549 | 3.3665 | 3.2311 | 3.1408 | 3.0061 | 3.0284 | 3.3226 | 3.942 | 3.7959 | 3.6578 | 3.4323 | 3.1167 | 2.823 | 2.4711
3 | 7.0438 | 6.6624 | 6.2129 | 6.1706 | 6.1395 | 6.5063 | 8.0774 | 7.5788 | 8.1897 | 8.7787 | 8.5051 | 8.9479 | 8.7741 | 7.9752 | 6.9946 | 6.9736 | 7.4067 | 8.3136 | 8.1653 | 8.0491 | 7.8311 | 7.1998 | 7.7214 | 7.1575
4 | 0.65985 | 0.44977 | 0.38823 | 0.36193 | 0.35935 | 0.57687 | 1.0562 | 1.3243 | 1.5531 | 1.6322 | 1.6928 | 1.5777 | 1.7587 | 1.5489 | 1.5178 | 1.474 | 1.7735 | 2.5909 | 2.4481 | 2.087 | 1.9257 | 1.6289 | 1.2916 | 1.0641
5 | 5.5834 | 4.9463 | 4.5839 | 4.567 | 4.6405 | 4.9684 | 5.7048 | 6.257 | 7.3067 | 7.963 | 8.5914 | 8.7425 | 8.7603 | 8.3932 | 8.1101 | 7.8556 | 8.1536 | 9.3249 | 9.41 | 9.1662 | 8.7424 | 8.1528 | 7.3922 | 6.6464
6 | 9.4118 | 8.8694 | 8.4393 | 8.4968 | 8.398 | 8.8477 | 9.4474 | 9.8373 | 10.154 | 10.7222 | 10.7037 | 11.3056 | 11.0789 | 10.5857 | 9.841 | 9.9641 | 9.8473 | 10.6969 | 10.6143 | 10.2481 | 9.8316 | 9.382 | 9.4286 | 9.2486
7 | 4.3019 | 3.8964 | 3.8782 | 3.7675 | 3.8682 | 4.3166 | 4.9795 | 5.9576 | 6.8287 | 7.5796 | 7.4623 | 7.8394 | 7.6344 | 7.1175 | 6.9689 | 6.4549 | 6.493 | 7.2002 | 7.2337 | 7.249 | 6.8812 | 5.9289 | 5.3047 | 4.9561
8 | 3.0074 | 2.8296 | 2.7529 | 2.6871 | 2.7894 | 3.1203 | 4.5023 | 5.0814 | 5.7316 | 6.0351 | 6.4158 | 6.5079 | 5.9748 | 5.4077 | 4.8997 | 4.7704 | 5.0429 | 5.4225 | 5.1452 | 4.9568 | 4.7142 | 4.3705 | 3.9343 | 3.4527
9 | 3.1812 | 3.1812 | 3.1812 | 3.1812 | 3.1812 | 3.1812 | 3.1812 | 3.1812 | 3.1812 | 3.1812 | 3.1812 | 3.1812 | 3.1812 | 3.1812 | 3.1812 | 3.1812 | 3.1812 | 3.1812 | 3.1812 | 3.1812 | 3.1812 | 3.1812 | 3.1812 | 3.1812
10 | 3.6223 | 3.3232 | 3.1679 | 3.1072 | 3.1285 | 3.3705 | 3.8414 | 4.1399 | 4.777 | 5.387 | 5.5683 | 5.7664 | 5.7941 | 5.3302 | 5.014 | 4.9783 | 5.3451 | 6.0781 | 6.0854 | 5.8786 | 5.5938 | 5.1116 | 4.6499 | 4.0282
11 | 1.3573 | 1.2135 | 1.1739 | 1.1334 | 1.1252 | 1.3462 | 1.5805 | 1.8588 | 2.0907 | 2.3112 | 2.379 | 2.4444 | 2.3807 | 2.3218 | 2.2265 | 2.1984 | 2.3254 | 2.7284 | 2.6821 | 2.5773 | 2.4082 | 2.2211 | 1.9906 | 1.7276
12 | 8.4366 | 8.0038 | 7.479 | 7.5321 | 7.6109 | 7.5912 | 7.6277 | 7.3505 | 5.625 | 5.4821 | 7.7522 | 7.3874 | 7.4674 | 7.4951 | 7.5407 | 7.5951 | 8.4277 | 8.7554 | 7.877 | 7.7226 | 7.6579 | 7.6354 | 7.523 | 8.24
13 | 14.9256 | 14.1891 | 14.2821 | 14.1944 | 14.0086 | 14.4152 | 16.4881 | 17.0479 | 17.9988 | 17.6986 | 18.6586 | 19.3773 | 18.5615 | 17.0093 | 14.7687 | 14.6017 | 15.1054 | 15.7766 | 15.5884 | 15.5176 | 15.0703 | 14.5389 | 14.262 | 13.8921
14 | -0.17211 | -0.14274 | -0.16919 | -0.17298 | -0.19714 | -0.21851 | -0.28904 | -0.57769 | -0.65948 | -0.75562 | -0.767 | -0.82759 | -0.77113 | -0.72489 | -0.71661 | -0.722 | -0.7274 | -0.76559 | -0.78134 | -0.72865 | -0.70107 | -0.65396 | -0.36213 | -0.27816
17 | 0.38252 | 0.36941 | 0.31575 | 0.29414 | 0.27243 | 0.27395 | 0.29463 | 0.063895 | 0.060674 | 0.079563 | 0.062708 | 0.057121 | 0.06499 | 0.070495 | 0.068603 | 0.071848 | 0.084069 | 0.08615 | 0.071112 | 0.082336 | 0.088103 | 0.086065 | 0.34362 | 0.36868
20 | 0.11735 | 0.11333 | 0.096869 | 0.090238 | 0.083579 | 0.084044 | 0.090388 | 0.019602 | 0.018614 | 0.024409 | 0.019238 | 0.017524 | 0.019938 | 0.021627 | 0.021046 | 0.022042 | 0.025791 | 0.02643 | 0.021816 | 0.02526 | 0.027029 | 0.026404 | 0.10542 | 0.11311
22 | 0.95687 | 0.92407 | 0.78985 | 0.73578 | 0.68149 | 0.68529 | 0.73701 | 0.15983 | 0.15178 | 0.19903 | 0.15686 | 0.14289 | 0.16257 | 0.17634 | 0.17161 | 0.17973 | 0.2103 | 0.2155 | 0.17788 | 0.20596 | 0.22039 | 0.21529 | 0.85957 | 0.92224
24 | 1.6745 | 1.6171 | 1.3822 | 1.2876 | 1.1926 | 1.1993 | 1.2898 | 0.2797 | 0.26561 | 0.34829 | 0.27451 | 0.25005 | 0.2845 | 0.3086 | 0.30032 | 0.31452 | 0.36802 | 0.37713 | 0.3113 | 0.36043 | 0.38568 | 0.37676 | 1.5042 | 1.6139
26 | 1.3179 | 1.2728 | 1.0879 | 1.0134 | 0.93865 | 0.94388 | 1.0151 | 0.22014 | 0.20905 | 0.27413 | 0.21606 | 0.19681 | 0.22392 | 0.24289 | 0.23637 | 0.24755 | 0.28965 | 0.29682 | 0.24501 | 0.28368 | 0.30355 | 0.29653 | 1.1839 | 1.2703
28 | 0.90947 | 0.8783 | 0.75073 | 0.69934 | 0.64773 | 0.65134 | 0.70051 | 0.15191 | 0.14426 | 0.18917 | 0.14909 | 0.13581 | 0.15452 | 0.16761 | 0.16311 | 0.17082 | 0.19988 | 0.20483 | 0.16907 | 0.19576 | 0.20947 | 0.20463 | 0.81699 | 0.87657
30 | 0.39719 | 0.38357 | 0.32786 | 0.30542 | 0.28288 | 0.28446 | 0.30593 | 0.066345 | 0.063001 | 0.082614 | 0.065113 | 0.059312 | 0.067482 | 0.073198 | 0.071234 | 0.074603 | 0.087292 | 0.089454 | 0.073839 | 0.085494 | 0.091481 | 0.089366 | 0.3568 | 0.38282
34 | 0.95687 | 0.92407 | 0.78985 | 0.73578 | 0.68149 | 0.68529 | 0.73701 | 0.15983 | 0.15178 | 0.19903 | 0.15686 | 0.14289 | 0.16257 | 0.17634 | 0.17161 | 0.17973 | 0.2103 | 0.2155 | 0.17788 | 0.20596 | 0.22039 | 0.21529 | 0.85957 | 0.92224
36 | 0.23922 | 0.23102 | 0.19746 | 0.18395 | 0.17037 | 0.17132 | 0.18425 | 0.039958 | 0.037944 | 0.049756 | 0.039216 | 0.035722 | 0.040643 | 0.044085 | 0.042902 | 0.044931 | 0.052574 | 0.053876 | 0.044471 | 0.051491 | 0.055097 | 0.053823 | 0.21489 | 0.23056
38 | 1.3394 | 1.2935 | 1.1056 | 1.0299 | 0.95392 | 0.95924 | 1.0316 | 0.22373 | 0.21245 | 0.27859 | 0.21957 | 0.20001 | 0.22756 | 0.24684 | 0.24021 | 0.25157 | 0.29436 | 0.30165 | 0.249 | 0.2883 | 0.30849 | 0.30136 | 1.2032 | 1.2909
40 | 0.78987 | 0.76279 | 0.652 | 0.60737 | 0.56255 | 0.56568 | 0.60838 | 0.13194 | 0.12529 | 0.16429 | 0.12949 | 0.11795 | 0.1342 | 0.14556 | 0.14166 | 0.14836 | 0.17359 | 0.17789 | 0.14684 | 0.17002 | 0.18192 | 0.17772 | 0.70955 | 0.76129

## Pc, Winter, S3
Node ID | 0 | 1 | 2 | 3 | 4 | 5 | 6 | 7 | 8 | 9 | 10 | 11 | 12 | 13 | 14 | 15 | 16 | 17 | 18 | 19 | 20 | 21 | 22 | 23
1 | 5.296 | 5.1951 | 5.0418 | 5.0945 | 4.9181 | 5.001 | 4.9811 | 5.3541 | 5.4036 | 5.1819 | 5.2426 | 5.0908 | 5.3119 | 5.1434 | 5.1747 | 5.2892 | 5.3953 | 5.4001 | 5.3613 | 5.1107 | 5.1273 | 5.0405 | 4.9948 | 5.0847
2 | 2.2041 | 2.0246 | 1.9248 | 1.849 | 1.8722 | 2.0213 | 2.1873 | 2.607 | 2.9821 | 3.4092 | 3.4541 | 3.4759 | 3.3477 | 2.9873 | 2.6205 | 2.7394 | 3.0086 | 3.3897 | 3.5287 | 3.4121 | 3.2349 | 2.9889 | 2.6274 | 2.3775
3 | 6.6149 | 6.2742 | 5.8711 | 5.7191 | 5.6 | 5.7439 | 6.3119 | 5.8186 | 6.3669 | 7.2762 | 7.684 | 7.8741 | 7.6197 | 7.029 | 6.6259 | 6.3527 | 6.4056 | 7.1817 | 7.3402 | 7.3477 | 7.2417 | 6.8129 | 7.2976 | 6.7926
4 | 0.75087 | 0.49108 | 0.4662 | 0.40852 | 0.16185 | 0.33303 | 0.62505 | 0.84832 | 1.2687 | 1.5613 | 1.7689 | 1.8378 | 1.5739 | 1.1501 | 0.97147 | 0.89821 | 1.1921 | 1.8314 | 1.8648 | 1.6547 | 1.4998 | 1.2879 | 0.91697 | 0.64624
5 | 5.5397 | 5.0276 | 4.566 | 4.4174 | 4.4834 | 4.6765 | 5.1235 | 5.539 | 6.6163 | 7.9628 | 9.0236 | 9.7263 | 9.3459 | 8.2806 | 7.4712 | 7.1958 | 7.3745 | 8.0108 | 8.348 | 8.6356 | 8.4004 | 7.9579 | 6.9332 | 5.9085
6 | 8.6982 | 8.3309 | 8.0778 | 7.8837 | 7.8138 | 8.1263 | 8.5499 | 8.6661 | 9.0922 | 9.794 | 9.9932 | 10.0589 | 10.0658 | 9.6393 | 9.0393 | 9.0183 | 9.2664 | 10.0024 | 9.9646 | 10.4252 | 10.1376 | 9.8552 | 9.4738 | 9.1549
7 | 4.3284 | 3.9847 | 3.85 | 3.6899 | 3.7975 | 4.0757 | 4.561 | 4.766 | 5.5601 | 6.4309 | 6.8707 | 7.482 | 7.3401 | 6.7684 | 6.2884 | 5.6193 | 5.6449 | 6.1349 | 6.2063 | 6.1524 | 6.2987 | 5.9614 | 5.1562 | 4.6233
8 | 3.0163 | 2.8591 | 2.7487 | 2.6946 | 2.7304 | 3.0043 | 3.365 | 3.7037 | 4.2696 | 4.9577 | 5.6653 | 5.9032 | 5.2627 | 4.7042 | 4.4534 | 4.2608 | 4.2165 | 4.4018 | 4.4877 | 4.5764 | 4.4252 | 4.1041 | 3.6654 | 3.2093
9 | 3.1812 | 3.1812 | 3.1812 | 3.1812 | 3.1812 | 3.1812 | 3.1812 | 3.1812 | 3.1812 | 3.1812 | 3.1812 | 3.1812 | 3.1812 | 3.1812 | 3.1812 | 3.1812 | 3.1812 | 3.1812 | 3.1812 | 3.1812 | 3.1812 | 3.1812 | 3.1812 | 3.1812
10 | 3.4475 | 3.1167 | 2.9254 | 2.865 | 2.8294 | 3.0201 | 3.3395 | 3.7245 | 4.4675 | 5.3232 | 5.9627 | 6.0987 | 5.4976 | 4.8828 | 4.5707 | 4.4433 | 4.556 | 5.0668 | 5.2396 | 5.2371 | 5.0106 | 4.7121 | 4.25 | 3.6454
11 | 1.3623 | 1.2471 | 1.1679 | 1.1509 | 1.1352 | 1.3191 | 1.5487 | 1.8374 | 2.1335 | 2.4327 | 2.7453 | 2.8565 | 2.6028 | 2.3476 | 2.1092 | 2.0315 | 2.2233 | 2.4995 | 2.5119 | 2.537 | 2.4333 | 2.2697 | 1.8891 | 1.6004
12 | 8.3205 | 7.7872 | 7.4483 | 7.4955 | 7.4835 | 7.5088 | 7.6413 | 7.2371 | 5.291 | 6.4262 | 7.8899 | 7.6587 | 7.4394 | 7.5133 | 7.3846 | 7.3788 | 7.4077 | 8.5643 | 8.7895 | 8.3416 | 7.9394 | 7.9119 | 7.942 | 8.0909
13 | 13.4874 | 13.2978 | 13.1998 | 13.129 | 12.8194 | 13.057 | 13.4563 | 14.0385 | 14.6719 | 15.1346 | 15.8865 | 15.2047 | 14.7343 | 14.2545 | 13.8994 | 14.3004 | 14.2559 | 14.4353 | 14.9345 | 15.0698 | 14.6857 | 14.5036 | 14.0107 | 13.3944
14 | -0.19145 | -0.15521 | -0.17786 | -0.17561 | -0.20039 | -0.22438 | -0.27229 | -0.54062 | -0.67834 | -0.78834 | -0.85421 | -0.84778 | -0.7998 | -0.67931 | -0.59834 | -0.59529 | -0.58801 | -0.64238 | -0.68281 | -0.66753 | -0.61322 | -0.57187 | -0.30483 | -0.18954
17 | 0.38252 | 0.36941 | 0.31575 | 0.29414 | 0.27243 | 0.27395 | 0.29463 | 0.063895 | 0.060674 | 0.079563 | 0.062708 | 0.057121 | 0.06499 | 0.070495 | 0.068603 | 0.071848 | 0.084069 | 0.08615 | 0.071112 | 0.082336 | 0.088103 | 0.086065 | 0.34362 | 0.36868
20 | 0.11735 | 0.11333 | 0.096869 | 0.090238 | 0.083579 | 0.084044 | 0.090388 | 0.019602 | 0.018614 | 0.024409 | 0.019238 | 0.017524 | 0.019938 | 0.021627 | 0.021046 | 0.022042 | 0.025791 | 0.02643 | 0.021816 | 0.02526 | 0.027029 | 0.026404 | 0.10542 | 0.11311
22 | 0.95687 | 0.92407 | 0.78985 | 0.73578 | 0.68149 | 0.68529 | 0.73701 | 0.15983 | 0.15178 | 0.19903 | 0.15686 | 0.14289 | 0.16257 | 0.17634 | 0.17161 | 0.17973 | 0.2103 | 0.2155 | 0.17788 | 0.20596 | 0.22039 | 0.21529 | 0.85957 | 0.92224
24 | 1.6745 | 1.6171 | 1.3822 | 1.2876 | 1.1926 | 1.1993 | 1.2898 | 0.2797 | 0.26561 | 0.34829 | 0.27451 | 0.25005 | 0.2845 | 0.3086 | 0.30032 | 0.31452 | 0.36802 | 0.37713 | 0.3113 | 0.36043 | 0.38568 | 0.37676 | 1.5042 | 1.6139
26 | 1.3179 | 1.2728 | 1.0879 | 1.0134 | 0.93865 | 0.94388 | 1.0151 | 0.22014 | 0.20905 | 0.27413 | 0.21606 | 0.19681 | 0.22392 | 0.24289 | 0.23637 | 0.24755 | 0.28965 | 0.29682 | 0.24501 | 0.28368 | 0.30355 | 0.29653 | 1.1839 | 1.2703
28 | 0.90947 | 0.8783 | 0.75073 | 0.69934 | 0.64773 | 0.65134 | 0.70051 | 0.15191 | 0.14426 | 0.18917 | 0.14909 | 0.13581 | 0.15452 | 0.16761 | 0.16311 | 0.17082 | 0.19988 | 0.20483 | 0.16907 | 0.19576 | 0.20947 | 0.20463 | 0.81699 | 0.87657
30 | 0.39719 | 0.38357 | 0.32786 | 0.30542 | 0.28288 | 0.28446 | 0.30593 | 0.066345 | 0.063001 | 0.082614 | 0.065113 | 0.059312 | 0.067482 | 0.073198 | 0.071234 | 0.074603 | 0.087292 | 0.089454 | 0.073839 | 0.085494 | 0.091481 | 0.089366 | 0.3568 | 0.38282
34 | 0.95687 | 0.92407 | 0.78985 | 0.73578 | 0.68149 | 0.68529 | 0.73701 | 0.15983 | 0.15178 | 0.19903 | 0.15686 | 0.14289 | 0.16257 | 0.17634 | 0.17161 | 0.17973 | 0.2103 | 0.2155 | 0.17788 | 0.20596 | 0.22039 | 0.21529 | 0.85957 | 0.92224
36 | 0.23922 | 0.23102 | 0.19746 | 0.18395 | 0.17037 | 0.17132 | 0.18425 | 0.039958 | 0.037944 | 0.049756 | 0.039216 | 0.035722 | 0.040643 | 0.044085 | 0.042902 | 0.044931 | 0.052574 | 0.053876 | 0.044471 | 0.051491 | 0.055097 | 0.053823 | 0.21489 | 0.23056
38 | 1.3394 | 1.2935 | 1.1056 | 1.0299 | 0.95392 | 0.95924 | 1.0316 | 0.22373 | 0.21245 | 0.27859 | 0.21957 | 0.20001 | 0.22756 | 0.24684 | 0.24021 | 0.25157 | 0.29436 | 0.30165 | 0.249 | 0.2883 | 0.30849 | 0.30136 | 1.2032 | 1.2909
40 | 0.78987 | 0.76279 | 0.652 | 0.60737 | 0.56255 | 0.56568 | 0.60838 | 0.13194 | 0.12529 | 0.16429 | 0.12949 | 0.11795 | 0.1342 | 0.14556 | 0.14166 | 0.14836 | 0.17359 | 0.17789 | 0.14684 | 0.17002 | 0.18192 | 0.17772 | 0.70955 | 0.76129

## Qc, Winter, S1
Node ID | 0 | 1 | 2 | 3 | 4 | 5 | 6 | 7 | 8 | 9 | 10 | 11 | 12 | 13 | 14 | 15 | 16 | 17 | 18 | 19 | 20 | 21 | 22 | 23
1 | 0.70752 | 0.49987 | 0.43334 | 0.55546 | 0.47827 | 0.39322 | 0.32535 | 1.1369 | 1.189 | 1.0198 | 1.1882 | 1.104 | 1.1089 | 0.99021 | 0.58759 | 0.91999 | 1.1034 | 1.0295 | 0.71954 | 0.74648 | 0.69528 | 0.43129 | 0.34404 | 0.35658
2 | -0.42377 | -0.42367 | -0.43536 | -0.45531 | -0.45094 | -0.41385 | -0.26242 | -0.050444 | -0.054208 | -0.035924 | -0.031646 | -0.14123 | -0.20632 | -0.26747 | -0.26546 | -0.26994 | -0.21224 | 0.069757 | -0.0098312 | -0.11605 | -0.21512 | -0.28297 | -0.31035 | -0.35533
3 | -1.1372 | -1.2271 | -1.2496 | -1.2329 | -1.2339 | -1.0303 | -0.038367 | 0.53121 | 0.67704 | 0.47164 | 0.27847 | 0.55235 | 0.34829 | 0.10567 | -0.41805 | -0.41822 | -0.34452 | -0.1738 | -0.4236 | -0.24135 | -0.33137 | -0.54961 | -0.86831 | -0.98018
4 | -1.2094 | -1.2214 | -1.2338 | -1.2446 | -1.2502 | -1.143 | -0.99164 | -0.90537 | -0.93188 | -1.0324 | -1.1011 | -1.1659 | -1.1673 | -1.1887 | -1.1992 | -1.1634 | -0.98491 | -0.58701 | -0.75716 | -0.91844 | -0.98872 | -1.046 | -1.1057 | -1.1111
5 | -1.2173 | -1.2785 | -1.3328 | -1.3376 | -1.3346 | -1.125 | -0.85733 | -0.69381 | -0.68152 | -0.57088 | -0.56495 | -0.55306 | -0.66562 | -0.71628 | -0.69702 | -0.86403 | -0.76548 | -0.38376 | -0.45444 | -0.56503 | -0.61012 | -0.79201 | -0.8759 | -0.91631
6 | 0.67527 | 0.52822 | 0.40051 | 0.59667 | 0.48996 | 0.70589 | 0.94145 | 1.8337 | 2.1119 | 2.176 | 2.0654 | 2.2032 | 2.1868 | 2.1614 | 1.8179 | 1.7292 | 1.5029 | 1.6441 | 1.3937 | 1.4544 | 1.2296 | 1.2944 | 0.80355 | 0.82521
7 | -0.83417 | -0.82505 | -0.85097 | -0.86637 | -0.91768 | -0.82166 | -0.69804 | -0.36259 | -0.17965 | -0.16676 | -0.12675 | -0.042595 | -0.17294 | -0.18047 | -0.32893 | -0.47005 | -0.42424 | -0.4732 | -0.53213 | -0.51089 | -0.58172 | -0.68577 | -0.77372 | -0.77545
8 | -2.771 | -2.8295 | -2.8183 | -2.8143 | -2.7563 | -2.6449 | -2.0219 | -1.6085 | -1.4853 | -1.6963 | -1.6018 | -1.4601 | -1.5478 | -1.6757 | -2.036 | -2.258 | -2.252 | -2.2208 | -2.3408 | -2.4204 | -2.4618 | -2.534 | -2.6446 | -2.6953
9 | -0.093114 | -0.093114 | -0.093114 | -0.093114 | -0.093114 | -0.093114 | -0.093114 | -0.093114 | -0.093114 | -0.093114 | -0.093114 | -0.093114 | -0.093114 | -0.093114 | -0.093114 | -0.093114 | -0.093114 | -0.093114 | -0.093114 | -0.093114 | -0.093114 | -0.093114 | -0.093114 | -0.093114
10 | -1.0991 | -1.1312 | -1.1328 | -1.1297 | -1.1265 | -1.0531 | -0.78941 | -0.6443 | -0.4153 | -0.23983 | -0.30683 | -0.23687 | -0.28246 | -0.40853 | -0.51069 | -0.52673 | -0.54163 | -0.36556 | -0.44296 | -0.54915 | -0.6458 | -0.82167 | -1.027 | -1.0453
11 | -0.79538 | -0.80304 | -0.8178 | -0.82507 | -0.80659 | -0.65093 | -0.4939 | -0.44129 | -0.30971 | -0.20435 | -0.46589 | -0.43934 | -0.49516 | -0.49415 | -0.54979 | -0.55031 | -0.46875 | -0.31347 | -0.42822 | -0.50303 | -0.54042 | -0.55342 | -0.59759 | -0.63385
12 | -0.11007 | 0.18468 | 0.39068 | 0.33783 | 0.26267 | -0.26461 | -0.0087359 | 0.31548 | 0.68473 | 0.80776 | 0.39237 | -0.0010194 | 1.2428 | 1.4089 | 1.3365 | 1.5344 | 0.84295 | 1.1643 | 1.2502 | 1.1145 | 1.2508 | 1.6056 | 1.4873 | 1.002
13 | 0.35457 | 0.28676 | 0.40928 | 0.51285 | 0.53553 | 0.65291 | 2.3878 | 2.9891 | 3.2005 | 2.9936 | 2.7422 | 3.1427 | 3.5521 | 3.1502 | 3.0981 | 3.0922 | 2.7867 | 2.8806 | 2.4909 | 1.8804 | 2.063 | 1.8028 | 0.79297 | 0.56101
14 | 0.33787 | 0.34583 | 0.35006 | 0.35212 | 0.34584 | 0.33636 | 0.29809 | 0.23696 | 0.19173 | 0.16518 | 0.21705 | 0.21411 | 0.18846 | 0.16037 | 0.21605 | 0.26119 | 0.25044 | 0.26586 | 0.2748 | 0.2983 | 0.29985 | 0.32305 | 0.33763 | 0.33422
17 | 0 | 0 | 0 | 0 | 0 | 0 | 0 | 0 | 0 | 0 | 0 | 0 | 0 | 0 | 0 | 0 | 0 | 0 | 0 | 0 | 0 | 0 | 0 | 0
20 | 0 | 0 | 0 | 0 | 0 | 0 | 0 | 0 | 0 | 0 | 0 | 0 | 0 | 0 | 0 | 0 | 0 | 0 | 0 | 0 | 0 | 0 | 0 | 0
22 | 0 | 0 | 0 | 0 | 0 | 0 | 0 | 0 | 0 | 0 | 0 | 0 | 0 | 0 | 0 | 0 | 0 | 0 | 0 | 0 | 0 | 0 | 0 | 0
24 | 0 | 0 | 0 | 0 | 0 | 0 | 0 | 0 | 0 | 0 | 0 | 0 | 0 | 0 | 0 | 0 | 0 | 0 | 0 | 0 | 0 | 0 | 0 | 0
26 | 0 | 0 | 0 | 0 | 0 | 0 | 0 | 0 | 0 | 0 | 0 | 0 | 0 | 0 | 0 | 0 | 0 | 0 | 0 | 0 | 0 | 0 | 0 | 0
28 | 0 | 0 | 0 | 0 | 0 | 0 | 0 | 0 | 0 | 0 | 0 | 0 | 0 | 0 | 0 | 0 | 0 | 0 | 0 | 0 | 0 | 0 | 0 | 0
30 | 0 | 0 | 0 | 0 | 0 | 0 | 0 | 0 | 0 | 0 | 0 | 0 | 0 | 0 | 0 | 0 | 0 | 0 | 0 | 0 | 0 | 0 | 0 | 0
34 | 0 | 0 | 0 | 0 | 0 | 0 | 0 | 0 | 0 | 0 | 0 | 0 | 0 | 0 | 0 | 0 | 0 | 0 | 0 | 0 | 0 | 0 | 0 | 0
36 | 0 | 0 | 0 | 0 | 0 | 0 | 0 | 0 | 0 | 0 | 0 | 0 | 0 | 0 | 0 | 0 | 0 | 0 | 0 | 0 | 0 | 0 | 0 | 0
38 | 0 | 0 | 0 | 0 | 0 | 0 | 0 | 0 | 0 | 0 | 0 | 0 | 0 | 0 | 0 | 0 | 0 | 0 | 0 | 0 | 0 | 0 | 0 | 0
40 | 0 | 0 | 0 | 0 | 0 | 0 | 0 | 0 | 0 | 0 | 0 | 0 | 0 | 0 | 0 | 0 | 0 | 0 | 0 | 0 | 0 | 0 | 0 | 0

## Qc, Winter, S2
Node ID | 0 | 1 | 2 | 3 | 4 | 5 | 6 | 7 | 8 | 9 | 10 | 11 | 12 | 13 | 14 | 15 | 16 | 17 | 18 | 19 | 20 | 21 | 22 | 23
1 | 0.56183 | 0.38058 | 0.31915 | 0.30259 | 0.3363 | 0.18033 | 0.077404 | 0.23781 | 0.15214 | 0.1987 | 0.12932 | 0.28401 | 0.31394 | 0.31962 | 0.21686 | 0.25185 | 0.26455 | 0.27869 | 0.24474 | 0.24946 | 0.29447 | 0.31311 | 0.23841 | 0.27467
2 | -0.45241 | -0.48944 | -0.46328 | -0.53106 | -0.50055 | -0.45026 | -0.37899 | -0.21233 | -0.1272 | -0.062345 | -0.097112 | -0.15676 | -0.20179 | -0.23906 | -0.31007 | -0.25491 | -0.18166 | 0.081401 | 0.0095283 | -0.10614 | -0.216 | -0.2698 | -0.3366 | -0.40467
3 | -1.0713 | -1.1024 | -1.1755 | -1.1697 | -1.1658 | -1.0917 | -0.57877 | -0.62603 | -0.52544 | -0.3406 | -0.51619 | -0.43272 | -0.5477 | -0.75388 | -1.0016 | -1.044 | -0.95815 | -0.63574 | -0.67899 | -0.83148 | -0.90963 | -0.99776 | -1.0257 | -1.0695
4 | -1.1915 | -1.214 | -1.2344 | -1.2364 | -1.2272 | -1.1219 | -1.0029 | -0.94724 | -0.93948 | -0.91168 | -0.99314 | -1.1157 | -1.1068 | -1.1561 | -1.1327 | -1.1587 | -0.96857 | -0.60707 | -0.7157 | -0.92655 | -1.0275 | -1.0745 | -1.1041 | -1.1052
5 | -1.2128 | -1.2973 | -1.3662 | -1.3471 | -1.3527 | -1.1819 | -1.0559 | -1.0444 | -0.86259 | -0.61918 | -0.43652 | -0.53653 | -0.54671 | -0.60606 | -0.71093 | -0.78051 | -0.74403 | -0.36238 | -0.38381 | -0.53004 | -0.67241 | -0.76926 | -0.86361 | -0.92089
6 | 0.72085 | 0.5922 | 0.48841 | 0.57586 | 0.46787 | 0.51708 | 0.7166 | 1.0432 | 0.99306 | 1.369 | 1.163 | 1.3352 | 1.1702 | 1.0164 | 0.66465 | 0.86618 | 0.77178 | 1.0061 | 0.94274 | 0.72605 | 0.5943 | 0.56097 | 0.58515 | 0.64838
7 | -0.87841 | -0.90041 | -0.78957 | -0.8727 | -0.86798 | -0.80757 | -0.75284 | -0.68454 | -0.55318 | -0.47117 | -0.41379 | -0.36752 | -0.43778 | -0.45069 | -0.51332 | -0.58553 | -0.58767 | -0.50058 | -0.5265 | -0.52108 | -0.5427 | -0.61189 | -0.67098 | -0.72318
8 | -2.759 | -2.8143 | -2.7557 | -2.8117 | -2.749 | -2.7223 | -2.3073 | -2.2104 | -2.155 | -2.1226 | -2.0009 | -2.1148 | -2.2524 | -2.3958 | -2.4682 | -2.4173 | -2.4053 | -2.3975 | -2.5121 | -2.6273 | -2.6775 | -2.7278 | -2.734 | -2.7105
9 | -0.093114 | -0.093114 | -0.093114 | -0.093114 | -0.093114 | -0.093114 | -0.093114 | -0.093114 | -0.093114 | -0.093114 | -0.093114 | -0.093114 | -0.093114 | -0.093114 | -0.093114 | -0.093114 | -0.093114 | -0.093114 | -0.093114 | -0.093114 | -0.093114 | -0.093114 | -0.093114 | -0.093114
10 | -1.085 | -1.1489 | -1.1914 | -1.1978 | -1.1736 | -1.1352 | -0.99829 | -0.9976 | -0.83373 | -0.67861 | -0.72847 | -0.73184 | -0.74419 | -0.78938 | -0.80091 | -0.81662 | -0.7989 | -0.60239 | -0.60971 | -0.74424 | -0.83587 | -0.92578 | -0.95328 | -1.0256
11 | -0.78014 | -0.80999 | -0.82267 | -0.8239 | -0.81018 | -0.66187 | -0.59236 | -0.56753 | -0.53382 | -0.50087 | -0.48257 | -0.48323 | -0.49282 | -0.5298 | -0.54234 | -0.56324 | -0.51741 | -0.3242 | -0.41897 | -0.47 | -0.50558 | -0.5609 | -0.59341 | -0.62862
12 | 1.278 | 1.3885 | 0.72738 | 0.94115 | 0.8876 | 0.54218 | 0.40755 | 0.80468 | 0.88635 | 0.70832 | 0.9949 | 1.5658 | 1.7616 | 1.5583 | 2.0607 | 2.003 | 1.6389 | 1.7942 | 2.3147 | 1.0207 | 1.0523 | 0.76824 | 1.0475 | 0.80298
13 | 0.50677 | 0.20516 | 0.25987 | 0.28302 | 0.15934 | 0.41535 | 1.5657 | 1.5231 | 2.0305 | 2.0707 | 2.3611 | 2.5963 | 2.1086 | 1.2816 | 0.25169 | 0.19721 | 0.31037 | 0.57855 | 0.57996 | 0.72142 | 0.42962 | 0.30172 | 0.26595 | 0.18085
14 | 0.34285 | 0.34612 | 0.35231 | 0.36303 | 0.35453 | 0.34121 | 0.31628 | 0.30122 | 0.28141 | 0.2376 | 0.23959 | 0.23807 | 0.24151 | 0.25989 | 0.25803 | 0.27094 | 0.26427 | 0.27496 | 0.289 | 0.30253 | 0.30576 | 0.32026 | 0.32701 | 0.33047
17 | 0 | 0 | 0 | 0 | 0 | 0 | 0 | 0 | 0 | 0 | 0 | 0 | 0 | 0 | 0 | 0 | 0 | 0 | 0 | 0 | 0 | 0 | 0 | 0
20 | 0 | 0 | 0 | 0 | 0 | 0 | 0 | 0 | 0 | 0 | 0 | 0 | 0 | 0 | 0 | 0 | 0 | 0 | 0 | 0 | 0 | 0 | 0 | 0
22 | 0 | 0 | 0 | 0 | 0 | 0 | 0 | 0 | 0 | 0 | 0 | 0 | 0 | 0 | 0 | 0 | 0 | 0 | 0 | 0 | 0 | 0 | 0 | 0
24 | 0 | 0 | 0 | 0 | 0 | 0 | 0 | 0 | 0 | 0 | 0 | 0 | 0 | 0 | 0 | 0 | 0 | 0 | 0 | 0 | 0 | 0 | 0 | 0
26 | 0 | 0 | 0 | 0 | 0 | 0 | 0 | 0 | 0 | 0 | 0 | 0 | 0 | 0 | 0 | 0 | 0 | 0 | 0 | 0 | 0 | 0 | 0 | 0
28 | 0 | 0 | 0 | 0 | 0 | 0 | 0 | 0 | 0 | 0 | 0 | 0 | 0 | 0 | 0 | 0 | 0 | 0 | 0 | 0 | 0 | 0 | 0 | 0
30 | 0 | 0 | 0 | 0 | 0 | 0 | 0 | 0 | 0 | 0 | 0 | 0 | 0 | 0 | 0 | 0 | 0 | 0 | 0 | 0 | 0 | 0 | 0 | 0
34 | 0 | 0 | 0 | 0 | 0 | 0 | 0 | 0 | 0 | 0 | 0 | 0 | 0 | 0 | 0 | 0 | 0 | 0 | 0 | 0 | 0 | 0 | 0 | 0
36 | 0 | 0 | 0 | 0 | 0 | 0 | 0 | 0 | 0 | 0 | 0 | 0 | 0 | 0 | 0 | 0 | 0 | 0 | 0 | 0 | 0 | 0 | 0 | 0
38 | 0 | 0 | 0 | 0 | 0 | 0 | 0 | 0 | 0 | 0 | 0 | 0 | 0 | 0 | 0 | 0 | 0 | 0 | 0 | 0 | 0 | 0 | 0 | 0
40 | 0 | 0 | 0 | 0 | 0 | 0 | 0 | 0 | 0 | 0 | 0 | 0 | 0 | 0 | 0 | 0 | 0 | 0 | 0 | 0 | 0 | 0 | 0 | 0

## Qc, Winter, S3
Node ID | 0 | 1 | 2 | 3 | 4 | 5 | 6 | 7 | 8 | 9 | 10 | 11 | 12 | 13 | 14 | 15 | 16 | 17 | 18 | 19 | 20 | 21 | 22 | 23
1 | 0.34167 | 0.35026 | 0.2592 | 0.19688 | 0.22447 | 0.21908 | 0.16994 | 0.18364 | 0.21141 | 0.18469 | 0.19123 | 0.069205 | 0.24487 | 0.27741 | 0.23394 | 0.20975 | 0.24406 | 0.25248 | 0.23595 | 0.2389 | 0.26096 | 0.32449 | 0.28188 | 0.28743
2 | -0.4677 | -0.49124 | -0.50845 | -0.51748 | -0.52882 | -0.45377 | -0.3904 | -0.2684 | -0.29318 | -0.26118 | -0.3266 | -0.35875 | -0.37967 | -0.42781 | -0.50424 | -0.43576 | -0.29887 | -0.084323 | -0.13529 | -0.20883 | -0.29583 | -0.33581 | -0.38182 | -0.38528
3 | -1.2533 | -1.206 | -1.2396 | -1.2402 | -1.2542 | -1.2247 | -1.1476 | -1.138 | -1.1497 | -1.01 | -0.981 | -1.0562 | -1.0659 | -1.1062 | -1.1722 | -1.1931 | -1.1672 | -0.88847 | -0.8904 | -1.0344 | -1.0465 | -1.0939 | -1.1102 | -1.1745
4 | -1.1763 | -1.2079 | -1.1909 | -1.2196 | -1.2149 | -1.084 | -1.0143 | -0.99164 | -0.9923 | -1.0986 | -1.1311 | -1.1976 | -1.2529 | -1.2909 | -1.2944 | -1.2551 | -1.0589 | -0.72241 | -0.81026 | -0.93986 | -1.0325 | -1.0602 | -1.1015 | -1.0916
5 | -1.1975 | -1.2841 | -1.359 | -1.3995 | -1.3877 | -1.2144 | -1.1432 | -1.2054 | -1.1398 | -0.90778 | -0.71773 | -0.64431 | -0.72323 | -0.89852 | -1.0245 | -1.0487 | -1.0067 | -0.76493 | -0.74129 | -0.76874 | -0.8163 | -0.88411 | -0.98619 | -1.0518
6 | 0.63491 | 0.57351 | 0.4175 | 0.46867 | 0.41384 | 0.42474 | 0.48619 | 0.58758 | 0.59736 | 0.62277 | 0.62164 | 0.53853 | 0.65983 | 0.70315 | 0.47852 | 0.57316 | 0.71572 | 0.90755 | 0.8293 | 0.85442 | 0.78735 | 0.74199 | 0.60725 | 0.611
7 | -0.82761 | -0.83722 | -0.78933 | -0.83537 | -0.83277 | -0.82122 | -0.81709 | -0.79668 | -0.83138 | -0.7334 | -0.62044 | -0.56811 | -0.54907 | -0.64436 | -0.70858 | -0.71793 | -0.71693 | -0.69781 | -0.64007 | -0.65401 | -0.64172 | -0.69561 | -0.78024 | -0.85937
8 | -2.7515 | -2.7699 | -2.8038 | -2.8454 | -2.816 | -2.7465 | -2.7324 | -2.7256 | -2.6481 | -2.5566 | -2.4404 | -2.4176 | -2.5543 | -2.6425 | -2.6736 | -2.6956 | -2.663 | -2.6108 | -2.628 | -2.6558 | -2.692 | -2.7102 | -2.7475 | -2.7408
9 | -0.093114 | -0.093114 | -0.093114 | -0.093114 | -0.093114 | -0.093114 | -0.093114 | -0.093114 | -0.093114 | -0.093114 | -0.093114 | -0.093114 | -0.093114 | -0.093114 | -0.093114 | -0.093114 | -0.093114 | -0.093114 | -0.093114 | -0.093114 | -0.093114 | -0.093114 | -0.093114 | -0.093114
10 | -1.1187 | -1.1348 | -1.1135 | -1.1189 | -1.1585 | -1.1372 | -1.0709 | -1.0828 | -0.98386 | -0.8973 | -0.84749 | -0.83236 | -0.92515 | -0.99348 | -1.0705 | -1.0531 | -1.0329 | -0.83611 | -0.82692 | -0.89175 | -0.95587 | -0.99161 | -1.017 | -1.0836
11 | -0.78154 | -0.80164 | -0.80766 | -0.80122 | -0.79973 | -0.66437 | -0.58785 | -0.5942 | -0.62511 | -0.60389 | -0.58048 | -0.54374 | -0.62459 | -0.6779 | -0.687 | -0.67559 | -0.57744 | -0.42438 | -0.51384 | -0.54161 | -0.55074 | -0.56012 | -0.6118 | -0.65513
12 | 0.46693 | 0.75177 | 0.93224 | 0.96788 | 0.84559 | 0.58086 | 0.47758 | 0.55154 | -0.078017 | -0.40024 | -0.11057 | 0.52576 | 0.77825 | 0.75595 | 0.88302 | 0.41303 | -0.045963 | 0.15222 | 0.12973 | 0.28173 | 0.45777 | 0.81767 | 1.0055 | 0.57782
13 | 0.10953 | 0.070957 | 0.033549 | 0.056927 | -0.012277 | 0.013209 | 0.17103 | 0.16074 | 0.31786 | 0.42868 | 0.64472 | 0.32183 | 0.26923 | 0.20376 | 0.099012 | 0.16331 | 0.19043 | 0.21171 | 0.23602 | 0.29985 | 0.22223 | 0.20516 | 0.15653 | -0.033556
14 | 0.34279 | 0.351 | 0.35123 | 0.3524 | 0.35178 | 0.34124 | 0.33038 | 0.31495 | 0.30508 | 0.29004 | 0.28738 | 0.28653 | 0.3105 | 0.3292 | 0.33353 | 0.3244 | 0.31632 | 0.32775 | 0.33448 | 0.32977 | 0.34 | 0.34681 | 0.3522 | 0.35847
17 | 0 | 0 | 0 | 0 | 0 | 0 | 0 | 0 | 0 | 0 | 0 | 0 | 0 | 0 | 0 | 0 | 0 | 0 | 0 | 0 | 0 | 0 | 0 | 0
20 | 0 | 0 | 0 | 0 | 0 | 0 | 0 | 0 | 0 | 0 | 0 | 0 | 0 | 0 | 0 | 0 | 0 | 0 | 0 | 0 | 0 | 0 | 0 | 0
22 | 0 | 0 | 0 | 0 | 0 | 0 | 0 | 0 | 0 | 0 | 0 | 0 | 0 | 0 | 0 | 0 | 0 | 0 | 0 | 0 | 0 | 0 | 0 | 0
24 | 0 | 0 | 0 | 0 | 0 | 0 | 0 | 0 | 0 | 0 | 0 | 0 | 0 | 0 | 0 | 0 | 0 | 0 | 0 | 0 | 0 | 0 | 0 | 0
26 | 0 | 0 | 0 | 0 | 0 | 0 | 0 | 0 | 0 | 0 | 0 | 0 | 0 | 0 | 0 | 0 | 0 | 0 | 0 | 0 | 0 | 0 | 0 | 0
28 | 0 | 0 | 0 | 0 | 0 | 0 | 0 | 0 | 0 | 0 | 0 | 0 | 0 | 0 | 0 | 0 | 0 | 0 | 0 | 0 | 0 | 0 | 0 | 0
30 | 0 | 0 | 0 | 0 | 0 | 0 | 0 | 0 | 0 | 0 | 0 | 0 | 0 | 0 | 0 | 0 | 0 | 0 | 0 | 0 | 0 | 0 | 0 | 0
34 | 0 | 0 | 0 | 0 | 0 | 0 | 0 | 0 | 0 | 0 | 0 | 0 | 0 | 0 | 0 | 0 | 0 | 0 | 0 | 0 | 0 | 0 | 0 | 0
36 | 0 | 0 | 0 | 0 | 0 | 0 | 0 | 0 | 0 | 0 | 0 | 0 | 0 | 0 | 0 | 0 | 0 | 0 | 0 | 0 | 0 | 0 | 0 | 0
38 | 0 | 0 | 0 | 0 | 0 | 0 | 0 | 0 | 0 | 0 | 0 | 0 | 0 | 0 | 0 | 0 | 0 | 0 | 0 | 0 | 0 | 0 | 0 | 0
40 | 0 | 0 | 0 | 0 | 0 | 0 | 0 | 0 | 0 | 0 | 0 | 0 | 0 | 0 | 0 | 0 | 0 | 0 | 0 | 0 | 0 | 0 | 0 | 0

## UpFlex, Winter
NodeID | 0 | 1 | 2 | 3 | 4 | 5 | 6 | 7 | 8 | 9 | 10 | 11 | 12 | 13 | 14 | 15 | 16 | 17 | 18 | 19 | 20 | 21 | 22 | 23
3 | 1.3619 | 1.6673 | 2.253 | 2.6847 | 3.0932 | 3.2787 | 3.0367 | 4.4986 | 3.9736 | 4.705 | 4.7974 | 4.7108 | 4.3467 | 4.1337 | 4.0305 | 3.7896 | 3.6054 | 3.4917 | 2.4589 | 2.5348 | 2.6737 | 2.8667 | 1.0827 | 1.2216
6 | 0.45397 | 0.55575 | 0.75102 | 0.89489 | 1.0311 | 1.0929 | 1.0122 | 1.4995 | 1.3245 | 1.5683 | 1.5991 | 1.5703 | 1.4489 | 1.3779 | 1.3435 | 1.2632 | 1.2018 | 1.1639 | 0.81963 | 0.84494 | 0.89123 | 0.95557 | 0.36091 | 0.40721
14 | 0.27196 | 0.33293 | 0.4499 | 0.53609 | 0.61768 | 0.6547 | 0.60639 | 0.89831 | 0.79346 | 0.93952 | 0.95798 | 0.94067 | 0.86797 | 0.82544 | 0.80483 | 0.75674 | 0.71995 | 0.69724 | 0.491 | 0.50617 | 0.5339 | 0.57244 | 0.21621 | 0.24394
17 | 0.36296 | 0.44434 | 0.60046 | 0.71549 | 0.82438 | 0.87379 | 0.80932 | 1.1989 | 1.059 | 1.2539 | 1.2786 | 1.2555 | 1.1584 | 1.1017 | 1.0742 | 1.01 | 0.96088 | 0.93057 | 0.65532 | 0.67556 | 0.71257 | 0.76401 | 0.28856 | 0.32557
20 | 0.11135 | 0.13632 | 0.18421 | 0.2195 | 0.25291 | 0.26807 | 0.24829 | 0.36781 | 0.32488 | 0.38469 | 0.39224 | 0.38516 | 0.35539 | 0.33798 | 0.32954 | 0.30985 | 0.29478 | 0.28548 | 0.20104 | 0.20725 | 0.2186 | 0.23439 | 0.088526 | 0.099881
22 | 0.90795 | 1.1115 | 1.502 | 1.7898 | 2.0622 | 2.1858 | 2.0245 | 2.9991 | 2.649 | 3.1367 | 3.1983 | 3.1405 | 2.8978 | 2.7558 | 2.687 | 2.5264 | 2.4036 | 2.3278 | 1.6393 | 1.6899 | 1.7825 | 1.9111 | 0.72183 | 0.81441
24 | 1.5889 | 1.9451 | 2.6286 | 3.1321 | 3.6088 | 3.8251 | 3.5428 | 5.2484 | 4.6358 | 5.4892 | 5.597 | 5.4959 | 5.0711 | 4.8227 | 4.7022 | 4.4213 | 4.2063 | 4.0736 | 2.8687 | 2.9573 | 3.1193 | 3.3445 | 1.2632 | 1.4252
26 | 1.2506 | 1.5309 | 2.0688 | 2.4652 | 2.8403 | 3.0106 | 2.7884 | 4.1308 | 3.6487 | 4.3203 | 4.4052 | 4.3256 | 3.9913 | 3.7957 | 3.701 | 3.4798 | 3.3106 | 3.2062 | 2.2578 | 2.3276 | 2.4551 | 2.6323 | 0.99422 | 1.1217
28 | 0.86298 | 1.0565 | 1.4276 | 1.7011 | 1.96 | 2.0775 | 1.9242 | 2.8506 | 2.5178 | 2.9813 | 3.0399 | 2.985 | 2.7543 | 2.6193 | 2.5539 | 2.4013 | 2.2846 | 2.2125 | 1.5581 | 1.6062 | 1.6942 | 1.8165 | 0.68608 | 0.77407
30 | 0.37688 | 0.46138 | 0.62348 | 0.74292 | 0.85599 | 0.9073 | 0.84035 | 1.2449 | 1.0996 | 1.302 | 1.3276 | 1.3036 | 1.2029 | 1.1439 | 1.1154 | 1.0487 | 0.99773 | 0.96625 | 0.68045 | 0.70146 | 0.73989 | 0.7933 | 0.29963 | 0.33806
34 | 0.90795 | 1.1115 | 1.502 | 1.7898 | 2.0622 | 2.1858 | 2.0245 | 2.9991 | 2.649 | 3.1367 | 3.1983 | 3.1405 | 2.8978 | 2.7558 | 2.687 | 2.5264 | 2.4036 | 2.3278 | 1.6393 | 1.6899 | 1.7825 | 1.9111 | 0.72183 | 0.81441
36 | 0.22699 | 0.27788 | 0.37551 | 0.44744 | 0.51554 | 0.54644 | 0.50612 | 0.74977 | 0.66226 | 0.78417 | 0.79957 | 0.78513 | 0.72445 | 0.68895 | 0.67175 | 0.63161 | 0.6009 | 0.58195 | 0.40981 | 0.42247 | 0.44562 | 0.47779 | 0.18046 | 0.2036
38 | 1.2709 | 1.5558 | 2.1025 | 2.5053 | 2.8865 | 3.0596 | 2.8338 | 4.198 | 3.708 | 4.3906 | 4.4769 | 4.396 | 4.0562 | 3.8575 | 3.7612 | 3.5364 | 3.3645 | 3.2584 | 2.2946 | 2.3654 | 2.495 | 2.6751 | 1.0104 | 1.14
40 | 0.74948 | 0.91752 | 1.2399 | 1.4774 | 1.7023 | 1.8043 | 1.6712 | 2.4757 | 2.1867 | 2.5892 | 2.6401 | 2.5924 | 2.392 | 2.2748 | 2.218 | 2.0855 | 1.9841 | 1.9215 | 1.3532 | 1.395 | 1.4714 | 1.5776 | 0.59585 | 0.67227

## DownFlex, Winter
NodeID | 0 | 1 | 2 | 3 | 4 | 5 | 6 | 7 | 8 | 9 | 10 | 11 | 12 | 13 | 14 | 15 | 16 | 17 | 18 | 19 | 20 | 21 | 22 | 23
3 | 4.3508 | 4.5719 | 4.7805 | 5.0683 | 5.3324 | 5.5371 | 5.4458 | 5.1699 | 4.5913 | 7.0159 | 6.8779 | 6.6115 | 6.161 | 5.8708 | 5.6852 | 5.3614 | 5.1842 | 4.9965 | 3.0312 | 3.1878 | 3.3614 | 3.5309 | 3.755 | 4.0909
6 | 1.4503 | 1.524 | 1.5935 | 1.6894 | 1.7775 | 1.8457 | 1.8153 | 1.7233 | 1.5304 | 2.3386 | 2.2926 | 2.2038 | 2.0537 | 1.9569 | 1.8951 | 1.7871 | 1.7281 | 1.6655 | 1.0104 | 1.0626 | 1.1205 | 1.177 | 1.2517 | 1.3636
14 | 0.86879 | 0.91293 | 0.95459 | 1.0121 | 1.0648 | 1.1057 | 1.0874 | 1.0324 | 0.91681 | 1.401 | 1.3734 | 1.3202 | 1.2303 | 1.1723 | 1.1353 | 1.0706 | 1.0352 | 0.99772 | 0.60529 | 0.63656 | 0.67123 | 0.70507 | 0.74983 | 0.81689
17 | 1.1595 | 1.2184 | 1.274 | 1.3508 | 1.4211 | 1.4757 | 1.4513 | 1.3778 | 1.2236 | 1.8698 | 1.833 | 1.762 | 1.642 | 1.5646 | 1.5152 | 1.4289 | 1.3816 | 1.3316 | 0.80785 | 0.84958 | 0.89586 | 0.94102 | 1.0008 | 1.0903
20 | 0.35572 | 0.3738 | 0.39086 | 0.41439 | 0.43598 | 0.45272 | 0.44525 | 0.4227 | 0.37539 | 0.57362 | 0.56234 | 0.54056 | 0.50373 | 0.48001 | 0.46483 | 0.43835 | 0.42386 | 0.40852 | 0.24784 | 0.26064 | 0.27483 | 0.28869 | 0.30702 | 0.33447
22 | 2.9005 | 3.0479 | 3.187 | 3.3789 | 3.5549 | 3.6914 | 3.6305 | 3.4466 | 3.0608 | 4.6772 | 4.5852 | 4.4077 | 4.1073 | 3.9139 | 3.7902 | 3.5743 | 3.4561 | 3.331 | 2.0208 | 2.1252 | 2.241 | 2.3539 | 2.5034 | 2.7272
24 | 5.0759 | 5.3338 | 5.5772 | 5.9131 | 6.2211 | 6.46 | 6.3534 | 6.0316 | 5.3565 | 8.1852 | 8.0242 | 7.7134 | 7.1878 | 6.8493 | 6.6328 | 6.255 | 6.0482 | 5.8292 | 3.5364 | 3.7191 | 3.9217 | 4.1194 | 4.3809 | 4.7727
26 | 3.995 | 4.1981 | 4.3896 | 4.654 | 4.8964 | 5.0844 | 5.0005 | 4.7472 | 4.2159 | 6.4422 | 6.3155 | 6.0709 | 5.6572 | 5.3908 | 5.2204 | 4.923 | 4.7603 | 4.588 | 2.7834 | 2.9272 | 3.0866 | 3.2422 | 3.448 | 3.7564
28 | 2.7569 | 2.8969 | 3.0291 | 3.2115 | 3.3788 | 3.5086 | 3.4507 | 3.2759 | 2.9092 | 4.4456 | 4.3581 | 4.1894 | 3.9039 | 3.72 | 3.6024 | 3.3972 | 3.2849 | 3.166 | 1.9207 | 2.0199 | 2.13 | 2.2374 | 2.3794 | 2.5922
30 | 1.204 | 1.2652 | 1.3229 | 1.4026 | 1.4756 | 1.5323 | 1.507 | 1.4307 | 1.2705 | 1.9415 | 1.9033 | 1.8296 | 1.7049 | 1.6246 | 1.5733 | 1.4837 | 1.4346 | 1.3827 | 0.83883 | 0.88216 | 0.93021 | 0.97711 | 1.0391 | 1.1321
34 | 2.9005 | 3.0479 | 3.187 | 3.3789 | 3.5549 | 3.6914 | 3.6305 | 3.4466 | 3.0608 | 4.6772 | 4.5852 | 4.4077 | 4.1073 | 3.9139 | 3.7902 | 3.5743 | 3.4561 | 3.331 | 2.0208 | 2.1252 | 2.241 | 2.3539 | 2.5034 | 2.7272
36 | 0.72513 | 0.76198 | 0.79674 | 0.84472 | 0.88873 | 0.92286 | 0.90763 | 0.86166 | 0.76521 | 1.1693 | 1.1463 | 1.1019 | 1.0268 | 0.97847 | 0.94754 | 0.89357 | 0.86403 | 0.83275 | 0.5052 | 0.5313 | 0.56024 | 0.58848 | 0.62584 | 0.68181
38 | 4.06 | 4.2664 | 4.461 | 4.7297 | 4.976 | 5.1671 | 5.0819 | 4.8245 | 4.2845 | 6.547 | 6.4183 | 6.1697 | 5.7493 | 5.4785 | 5.3053 | 5.0031 | 4.8378 | 4.6626 | 2.8287 | 2.9748 | 3.1368 | 3.295 | 3.5041 | 3.8175
40 | 2.3943 | 2.516 | 2.6308 | 2.7892 | 2.9345 | 3.0472 | 2.9969 | 2.8451 | 2.5266 | 3.8609 | 3.785 | 3.6384 | 3.3905 | 3.2308 | 3.1287 | 2.9505 | 2.8529 | 2.7496 | 1.6681 | 1.7543 | 1.8498 | 1.9431 | 2.0664 | 2.2513

## CostFlex, Winter
NodeID | 0 | 1 | 2 | 3 | 4 | 5 | 6 | 7 | 8 | 9 | 10 | 11 | 12 | 13 | 14 | 15 | 16 | 17 | 18 | 19 | 20 | 21 | 22 | 23
3 | 37.2967 | 34.6367 | 31.44 | 28.98 | 27.56 | 28.1867 | 32.27 | 33.5833 | 35.92 | 38.2 | 38.1133 | 36.9233 | 37.5867 | 36.3533 | 35.5533 | 34.6067 | 36.6533 | 41.4333 | 44.91 | 47.34 | 48.2 | 46.69 | 43.0933 | 41.59
6 | 37.2967 | 34.6367 | 31.44 | 28.98 | 27.56 | 28.1867 | 32.27 | 33.5833 | 35.92 | 38.2 | 38.1133 | 36.9233 | 37.5867 | 36.3533 | 35.5533 | 34.6067 | 36.6533 | 41.4333 | 44.91 | 47.34 | 48.2 | 46.69 | 43.0933 | 41.59
14 | 37.2967 | 34.6367 | 31.44 | 28.98 | 27.56 | 28.1867 | 32.27 | 33.5833 | 35.92 | 38.2 | 38.1133 | 36.9233 | 37.5867 | 36.3533 | 35.5533 | 34.6067 | 36.6533 | 41.4333 | 44.91 | 47.34 | 48.2 | 46.69 | 43.0933 | 41.59
17 | 37.2967 | 34.6367 | 31.44 | 28.98 | 27.56 | 28.1867 | 32.27 | 33.5833 | 35.92 | 38.2 | 38.1133 | 36.9233 | 37.5867 | 36.3533 | 35.5533 | 34.6067 | 36.6533 | 41.4333 | 44.91 | 47.34 | 48.2 | 46.69 | 43.0933 | 41.59
20 | 37.2967 | 34.6367 | 31.44 | 28.98 | 27.56 | 28.1867 | 32.27 | 33.5833 | 35.92 | 38.2 | 38.1133 | 36.9233 | 37.5867 | 36.3533 | 35.5533 | 34.6067 | 36.6533 | 41.4333 | 44.91 | 47.34 | 48.2 | 46.69 | 43.0933 | 41.59
22 | 37.2967 | 34.6367 | 31.44 | 28.98 | 27.56 | 28.1867 | 32.27 | 33.5833 | 35.92 | 38.2 | 38.1133 | 36.9233 | 37.5867 | 36.3533 | 35.5533 | 34.6067 | 36.6533 | 41.4333 | 44.91 | 47.34 | 48.2 | 46.69 | 43.0933 | 41.59
24 | 37.2967 | 34.6367 | 31.44 | 28.98 | 27.56 | 28.1867 | 32.27 | 33.5833 | 35.92 | 38.2 | 38.1133 | 36.9233 | 37.5867 | 36.3533 | 35.5533 | 34.6067 | 36.6533 | 41.4333 | 44.91 | 47.34 | 48.2 | 46.69 | 43.0933 | 41.59
26 | 37.2967 | 34.6367 | 31.44 | 28.98 | 27.56 | 28.1867 | 32.27 | 33.5833 | 35.92 | 38.2 | 38.1133 | 36.9233 | 37.5867 | 36.3533 | 35.5533 | 34.6067 | 36.6533 | 41.4333 | 44.91 | 47.34 | 48.2 | 46.69 | 43.0933 | 41.59
28 | 37.2967 | 34.6367 | 31.44 | 28.98 | 27.56 | 28.1867 | 32.27 | 33.5833 | 35.92 | 38.2 | 38.1133 | 36.9233 | 37.5867 | 36.3533 | 35.5533 | 34.6067 | 36.6533 | 41.4333 | 44.91 | 47.34 | 48.2 | 46.69 | 43.0933 | 41.59
30 | 37.2967 | 34.6367 | 31.44 | 28.98 | 27.56 | 28.1867 | 32.27 | 33.5833 | 35.92 | 38.2 | 38.1133 | 36.9233 | 37.5867 | 36.3533 | 35.5533 | 34.6067 | 36.6533 | 41.4333 | 44.91 | 47.34 | 48.2 | 46.69 | 43.0933 | 41.59
34 | 37.2967 | 34.6367 | 31.44 | 28.98 | 27.56 | 28.1867 | 32.27 | 33.5833 | 35.92 | 38.2 | 38.1133 | 36.9233 | 37.5867 | 36.3533 | 35.5533 | 34.6067 | 36.6533 | 41.4333 | 44.91 | 47.34 | 48.2 | 46.69 | 43.0933 | 41.59
36 | 37.2967 | 34.6367 | 31.44 | 28.98 | 27.56 | 28.1867 | 32.27 | 33.5833 | 35.92 | 38.2 | 38.1133 | 36.9233 | 37.5867 | 36.3533 | 35.5533 | 34.6067 | 36.6533 | 41.4333 | 44.91 | 47.34 | 48.2 | 46.69 | 43.0933 | 41.59
38 | 37.2967 | 34.6367 | 31.44 | 28.98 | 27.56 | 28.1867 | 32.27 | 33.5833 | 35.92 | 38.2 | 38.1133 | 36.9233 | 37.5867 | 36.3533 | 35.5533 | 34.6067 | 36.6533 | 41.4333 | 44.91 | 47.34 | 48.2 | 46.69 | 43.0933 | 41.59
40 | 37.2967 | 34.6367 | 31.44 | 28.98 | 27.56 | 28.1867 | 32.27 | 33.5833 | 35.92 | 38.2 | 38.1133 | 36.9233 | 37.5867 | 36.3533 | 35.5533 | 34.6067 | 36.6533 | 41.4333 | 44.91 | 47.34 | 48.2 | 46.69 | 43.0933 | 41.59

## Pg, Winter, S1
NodeID | 0 | 1 | 2 | 3 | 4 | 5 | 6 | 7 | 8 | 9 | 10 | 11 | 12 | 13 | 14 | 15 | 16 | 17 | 18 | 19 | 20 | 21 | 22 | 23
31 | 0 | 0 | 0 | 0 | 0 | 0 | 0 | 0 | 0 | 0 | 0 | 0 | 0 | 0 | 0 | 0 | 0 | 0 | 0 | 0 | 0 | 0 | 0 | 0
36 | 0 | 0 | 0 | 0 | 0 | 0 | 0 | 0 | 0 | 0 | 0 | 0 | 0 | 0 | 0 | 0 | 0 | 0 | 0 | 0 | 0 | 0 | 0 | 0
34 | 0.03816 | 0.03816 | 0.03816 | 0.03816 | 0.03816 | 0.03816 | 0.51287 | 1.3677 | 2.3415 | 3.3398 | 4.2464 | 4.9402 | 5.3248 | 5.3424 | 4.9913 | 4.3228 | 3.4313 | 2.4369 | 1.4562 | 0.5869 | 0.03816 | 0.03816 | 0.03816 | 0.03816
36 | 0.00954 | 0.00954 | 0.00954 | 0.00954 | 0.00954 | 0.00954 | 0.12822 | 0.34191 | 0.58537 | 0.83494 | 1.0616 | 1.235 | 1.3312 | 1.3356 | 1.2478 | 1.0807 | 0.85784 | 0.60922 | 0.36405 | 0.14673 | 0.00954 | 0.00954 | 0.00954 | 0.00954
38 | 0.053415 | 0.053415 | 0.053415 | 0.053415 | 0.053415 | 0.053415 | 0.7179 | 1.9144 | 3.2775 | 4.6749 | 5.944 | 6.9151 | 7.4535 | 7.4781 | 6.9867 | 6.0509 | 4.8031 | 3.4111 | 2.0383 | 0.82152 | 0.053415 | 0.053415 | 0.053415 | 0.053415
40 | 0.0315 | 0.0315 | 0.0315 | 0.0315 | 0.0315 | 0.0315 | 0.42336 | 1.129 | 1.9328 | 2.7569 | 3.5053 | 4.078 | 4.3955 | 4.41 | 4.1202 | 3.5683 | 2.8325 | 2.0116 | 1.202 | 0.48447 | 0.0315 | 0.0315 | 0.0315 | 0.0315

## Pg, Winter, S2
NodeID | 0 | 1 | 2 | 3 | 4 | 5 | 6 | 7 | 8 | 9 | 10 | 11 | 12 | 13 | 14 | 15 | 16 | 17 | 18 | 19 | 20 | 21 | 22 | 23
31 | 0 | 0 | 0 | 0 | 0 | 0 | 0 | 0 | 0 | 0 | 0 | 0 | 0 | 0 | 0 | 0 | 0 | 0 | 0 | 0 | 0 | 0 | 0 | 0
36 | 0 | 0 | 0 | 0 | 0 | 0 | 0 | 0 | 0 | 0 | 0 | 0 | 0 | 0 | 0 | 0 | 0 | 0 | 0 | 0 | 0 | 0 | 0 | 0
34 | 0.03816 | 0.03816 | 0.03816 | 0.03816 | 0.03816 | 0.03816 | 0.51287 | 1.3677 | 2.3415 | 3.3398 | 4.2464 | 4.9402 | 5.3248 | 5.3424 | 4.9913 | 4.3228 | 3.4313 | 2.4369 | 1.4562 | 0.5869 | 0.03816 | 0.03816 | 0.03816 | 0.03816
36 | 0.00954 | 0.00954 | 0.00954 | 0.00954 | 0.00954 | 0.00954 | 0.12822 | 0.34191 | 0.58537 | 0.83494 | 1.0616 | 1.235 | 1.3312 | 1.3356 | 1.2478 | 1.0807 | 0.85784 | 0.60922 | 0.36405 | 0.14673 | 0.00954 | 0.00954 | 0.00954 | 0.00954
38 | 0.053415 | 0.053415 | 0.053415 | 0.053415 | 0.053415 | 0.053415 | 0.7179 | 1.9144 | 3.2775 | 4.6749 | 5.944 | 6.9151 | 7.4535 | 7.4781 | 6.9867 | 6.0509 | 4.8031 | 3.4111 | 2.0383 | 0.82152 | 0.053415 | 0.053415 | 0.053415 | 0.053415
40 | 0.0315 | 0.0315 | 0.0315 | 0.0315 | 0.0315 | 0.0315 | 0.42336 | 1.129 | 1.9328 | 2.7569 | 3.5053 | 4.078 | 4.3955 | 4.41 | 4.1202 | 3.5683 | 2.8325 | 2.0116 | 1.202 | 0.48447 | 0.0315 | 0.0315 | 0.0315 | 0.0315

## Pg, Winter, S3
NodeID | 0 | 1 | 2 | 3 | 4 | 5 | 6 | 7 | 8 | 9 | 10 | 11 | 12 | 13 | 14 | 15 | 16 | 17 | 18 | 19 | 20 | 21 | 22 | 23
31 | 0 | 0 | 0 | 0 | 0 | 0 | 0 | 0 | 0 | 0 | 0 | 0 | 0 | 0 | 0 | 0 | 0 | 0 | 0 | 0 | 0 | 0 | 0 | 0
36 | 0 | 0 | 0 | 0 | 0 | 0 | 0 | 0 | 0 | 0 | 0 | 0 | 0 | 0 | 0 | 0 | 0 | 0 | 0 | 0 | 0 | 0 | 0 | 0
34 | 0.03816 | 0.03816 | 0.03816 | 0.03816 | 0.03816 | 0.03816 | 0.51287 | 1.3677 | 2.3415 | 3.3398 | 4.2464 | 4.9402 | 5.3248 | 5.3424 | 4.9913 | 4.3228 | 3.4313 | 2.4369 | 1.4562 | 0.5869 | 0.03816 | 0.03816 | 0.03816 | 0.03816
36 | 0.00954 | 0.00954 | 0.00954 | 0.00954 | 0.00954 | 0.00954 | 0.12822 | 0.34191 | 0.58537 | 0.83494 | 1.0616 | 1.235 | 1.3312 | 1.3356 | 1.2478 | 1.0807 | 0.85784 | 0.60922 | 0.36405 | 0.14673 | 0.00954 | 0.00954 | 0.00954 | 0.00954
38 | 0.053415 | 0.053415 | 0.053415 | 0.053415 | 0.053415 | 0.053415 | 0.7179 | 1.9144 | 3.2775 | 4.6749 | 5.944 | 6.9151 | 7.4535 | 7.4781 | 6.9867 | 6.0509 | 4.8031 | 3.4111 | 2.0383 | 0.82152 | 0.053415 | 0.053415 | 0.053415 | 0.053415
40 | 0.0315 | 0.0315 | 0.0315 | 0.0315 | 0.0315 | 0.0315 | 0.42336 | 1.129 | 1.9328 | 2.7569 | 3.5053 | 4.078 | 4.3955 | 4.41 | 4.1202 | 3.5683 | 2.8325 | 2.0116 | 1.202 | 0.48447 | 0.0315 | 0.0315 | 0.0315 | 0.0315

## Qg, Winter, S1
NodeID | 0 | 1 | 2 | 3 | 4 | 5 | 6 | 7 | 8 | 9 | 10 | 11 | 12 | 13 | 14 | 15 | 16 | 17 | 18 | 19 | 20 | 21 | 22 | 23
31 | 0 | 0 | 0 | 0 | 0 | 0 | 0 | 0 | 0 | 0 | 0 | 0 | 0 | 0 | 0 | 0 | 0 | 0 | 0 | 0 | 0 | 0 | 0 | 0
36 | 0 | 0 | 0 | 0 | 0 | 0 | 0 | 0 | 0 | 0 | 0 | 0 | 0 | 0 | 0 | 0 | 0 | 0 | 0 | 0 | 0 | 0 | 0 | 0
34 | 0 | 0 | 0 | 0 | 0 | 0 | 0 | 0 | 0 | 0 | 0 | 0 | 0 | 0 | 0 | 0 | 0 | 0 | 0 | 0 | 0 | 0 | 0 | 0
36 | 0 | 0 | 0 | 0 | 0 | 0 | 0 | 0 | 0 | 0 | 0 | 0 | 0 | 0 | 0 | 0 | 0 | 0 | 0 | 0 | 0 | 0 | 0 | 0
38 | 0 | 0 | 0 | 0 | 0 | 0 | 0 | 0 | 0 | 0 | 0 | 0 | 0 | 0 | 0 | 0 | 0 | 0 | 0 | 0 | 0 | 0 | 0 | 0
40 | 0 | 0 | 0 | 0 | 0 | 0 | 0 | 0 | 0 | 0 | 0 | 0 | 0 | 0 | 0 | 0 | 0 | 0 | 0 | 0 | 0 | 0 | 0 | 0

## Qg, Winter, S2
NodeID | 0 | 1 | 2 | 3 | 4 | 5 | 6 | 7 | 8 | 9 | 10 | 11 | 12 | 13 | 14 | 15 | 16 | 17 | 18 | 19 | 20 | 21 | 22 | 23
31 | 0 | 0 | 0 | 0 | 0 | 0 | 0 | 0 | 0 | 0 | 0 | 0 | 0 | 0 | 0 | 0 | 0 | 0 | 0 | 0 | 0 | 0 | 0 | 0
36 | 0 | 0 | 0 | 0 | 0 | 0 | 0 | 0 | 0 | 0 | 0 | 0 | 0 | 0 | 0 | 0 | 0 | 0 | 0 | 0 | 0 | 0 | 0 | 0
34 | 0 | 0 | 0 | 0 | 0 | 0 | 0 | 0 | 0 | 0 | 0 | 0 | 0 | 0 | 0 | 0 | 0 | 0 | 0 | 0 | 0 | 0 | 0 | 0
36 | 0 | 0 | 0 | 0 | 0 | 0 | 0 | 0 | 0 | 0 | 0 | 0 | 0 | 0 | 0 | 0 | 0 | 0 | 0 | 0 | 0 | 0 | 0 | 0
38 | 0 | 0 | 0 | 0 | 0 | 0 | 0 | 0 | 0 | 0 | 0 | 0 | 0 | 0 | 0 | 0 | 0 | 0 | 0 | 0 | 0 | 0 | 0 | 0
40 | 0 | 0 | 0 | 0 | 0 | 0 | 0 | 0 | 0 | 0 | 0 | 0 | 0 | 0 | 0 | 0 | 0 | 0 | 0 | 0 | 0 | 0 | 0 | 0

## Qg, Winter, S3
NodeID | 0 | 1 | 2 | 3 | 4 | 5 | 6 | 7 | 8 | 9 | 10 | 11 | 12 | 13 | 14 | 15 | 16 | 17 | 18 | 19 | 20 | 21 | 22 | 23
31 | 0 | 0 | 0 | 0 | 0 | 0 | 0 | 0 | 0 | 0 | 0 | 0 | 0 | 0 | 0 | 0 | 0 | 0 | 0 | 0 | 0 | 0 | 0 | 0
36 | 0 | 0 | 0 | 0 | 0 | 0 | 0 | 0 | 0 | 0 | 0 | 0 | 0 | 0 | 0 | 0 | 0 | 0 | 0 | 0 | 0 | 0 | 0 | 0
34 | 0 | 0 | 0 | 0 | 0 | 0 | 0 | 0 | 0 | 0 | 0 | 0 | 0 | 0 | 0 | 0 | 0 | 0 | 0 | 0 | 0 | 0 | 0 | 0
36 | 0 | 0 | 0 | 0 | 0 | 0 | 0 | 0 | 0 | 0 | 0 | 0 | 0 | 0 | 0 | 0 | 0 | 0 | 0 | 0 | 0 | 0 | 0 | 0
38 | 0 | 0 | 0 | 0 | 0 | 0 | 0 | 0 | 0 | 0 | 0 | 0 | 0 | 0 | 0 | 0 | 0 | 0 | 0 | 0 | 0 | 0 | 0 | 0
40 | 0 | 0 | 0 | 0 | 0 | 0 | 0 | 0 | 0 | 0 | 0 | 0 | 0 | 0 | 0 | 0 | 0 | 0 | 0 | 0 | 0 | 0 | 0 | 0

## GenStatus, Winter
NodeID | 0 | 1 | 2 | 3 | 4 | 5 | 6 | 7 | 8 | 9 | 10 | 11 | 12 | 13 | 14 | 15 | 16 | 17 | 18 | 19 | 20 | 21 | 22 | 23
31 | 1 | 1 | 1 | 1 | 1 | 1 | 1 | 1 | 1 | 1 | 1 | 1 | 1 | 1 | 1 | 1 | 1 | 1 | 1 | 1 | 1 | 1 | 1 | 1
36 | 1 | 1 | 1 | 1 | 1 | 1 | 1 | 1 | 1 | 1 | 1 | 1 | 1 | 1 | 1 | 1 | 1 | 1 | 1 | 1 | 1 | 1 | 1 | 1
34 | 1 | 1 | 1 | 1 | 1 | 1 | 1 | 1 | 1 | 1 | 1 | 1 | 1 | 1 | 1 | 1 | 1 | 1 | 1 | 1 | 1 | 1 | 1 | 1
36 | 1 | 1 | 1 | 1 | 1 | 1 | 1 | 1 | 1 | 1 | 1 | 1 | 1 | 1 | 1 | 1 | 1 | 1 | 1 | 1 | 1 | 1 | 1 | 1
38 | 1 | 1 | 1 | 1 | 1 | 1 | 1 | 1 | 1 | 1 | 1 | 1 | 1 | 1 | 1 | 1 | 1 | 1 | 1 | 1 | 1 | 1 | 1 | 1
40 | 1 | 1 | 1 | 1 | 1 | 1 | 1 | 1 | 1 | 1 | 1 | 1 | 1 | 1 | 1 | 1 | 1 | 1 | 1 | 1 | 1 | 1 | 1 | 1

## Pc, Summer, S1
Node ID | 0 | 1 | 2 | 3 | 4 | 5 | 6 | 7 | 8 | 9 | 10 | 11 | 12 | 13 | 14 | 15 | 16 | 17 | 18 | 19 | 20 | 21 | 22 | 23
1 | 11.2195 | 11.1042 | 10.7021 | 10.5067 | 10.437 | 10.5865 | 10.4998 | 12.8346 | 13.8091 | 13.6297 | 13.4034 | 13.5682 | 14.0706 | 13.8007 | 12.7325 | 13.1248 | 13.2758 | 12.8361 | 12.1849 | 12.0317 | 11.9953 | 11.8601 | 10.9605 | 10.5981
2 | 2.5874 | 2.4367 | 2.3432 | 2.1307 | 2.053 | 2.1593 | 2.2966 | 3.0841 | 3.3692 | 3.5923 | 3.2728 | 3.4368 | 3.4402 | 3.3564 | 2.8888 | 3.0113 | 3.1876 | 3.1689 | 3.3098 | 3.4839 | 3.6468 | 3.348 | 2.8733 | 2.652
3 | 7.3077 | 6.9045 | 6.2661 | 6.3974 | 6.2153 | 6.3289 | 8.616 | 9.8549 | 10.3111 | 9.7516 | 9.4852 | 10.1562 | 10.6455 | 9.9203 | 9.0598 | 8.6194 | 8.8467 | 8.5721 | 8.3228 | 9.0846 | 9.5258 | 8.9054 | 8.8097 | 7.6465
4 | 0.6036 | 0.47297 | 0.36521 | 0.36556 | 0.33939 | 0.31949 | 0.72204 | 1.3006 | 1.5799 | 1.6129 | 1.5882 | 1.4209 | 1.612 | 1.5239 | 1.3896 | 1.2773 | 1.1595 | 1.0314 | 1.3139 | 1.5367 | 1.7665 | 1.6843 | 1.2611 | 0.89975
5 | 5.4302 | 4.8786 | 4.5141 | 4.4065 | 4.6144 | 4.6287 | 5.1248 | 5.9689 | 6.5908 | 6.7905 | 7.2801 | 7.698 | 7.8964 | 7.5231 | 7.2483 | 7.1625 | 7.1863 | 7.1085 | 7.2307 | 7.35 | 8.0746 | 7.6992 | 7.2862 | 6.4042
6 | 8.9636 | 8.6077 | 7.9675 | 8.2638 | 8.4475 | 8.4723 | 9.2178 | 11.204 | 11.696 | 11.653 | 11.6604 | 12.2916 | 12.1474 | 11.6268 | 10.9375 | 10.5575 | 11.0963 | 10.7635 | 10.1274 | 10.2562 | 10.6961 | 9.7848 | 9.3114 | 9.2853
7 | 4.3518 | 3.904 | 3.8262 | 3.9112 | 3.7999 | 4.1436 | 5.3506 | 6.1007 | 7.035 | 7.4138 | 7.3803 | 7.7005 | 7.4847 | 7.6447 | 7.52 | 7.0072 | 7.1133 | 6.8413 | 6.8093 | 6.8657 | 6.9424 | 5.8509 | 5.5688 | 4.7771
8 | 2.7907 | 2.6048 | 2.5195 | 2.4965 | 2.6002 | 2.8238 | 4.7029 | 5.7415 | 6.1724 | 6.0828 | 6.3609 | 6.7465 | 6.6934 | 6.2172 | 5.4096 | 5.1695 | 4.9143 | 4.7824 | 4.7291 | 4.8754 | 4.6918 | 4.1286 | 3.3805 | 3.0251
9 | 2.6816 | 2.4663 | 2.3989 | 2.2452 | 2.3087 | 2.2659 | 2.2506 | 2.5606 | 2.2199 | 2.3009 | 2.5683 | 2.8704 | 2.9932 | 2.951 | 2.8596 | 2.9801 | 3.0115 | 2.9101 | 2.9152 | 3.1147 | 3.2619 | 3.0579 | 2.5383 | 2.6866
10 | 4.0655 | 3.7515 | 3.6255 | 3.6621 | 3.6726 | 3.7725 | 4.4789 | 5.2757 | 5.6454 | 5.8652 | 5.7435 | 5.9515 | 6.203 | 6.0061 | 5.843 | 5.4139 | 5.2743 | 5.24 | 5.3585 | 5.7147 | 6.164 | 5.6172 | 5.0591 | 4.3932
11 | 1.329 | 1.1972 | 1.1242 | 1.0887 | 1.1056 | 1.2104 | 1.4458 | 1.7019 | 1.8529 | 1.9491 | 2.0642 | 2.1137 | 2.082 | 2.0096 | 1.8884 | 1.7832 | 1.792 | 1.9068 | 2.0125 | 2.0726 | 2.3022 | 2.0536 | 1.8675 | 1.5925
12 | 8.3937 | 8.5171 | 9.1329 | 8.3078 | 8.1959 | 7.9223 | 8.0572 | 8.7315 | 7.7604 | 5.9395 | 8.2481 | 9.0926 | 9.0753 | 9.4137 | 7.4661 | 9.9788 | 9.1221 | 8.8571 | 8.9582 | 9.8246 | 10.7829 | 10.7021 | 10.6028 | 10.7071
13 | 15.346 | 15.1638 | 14.9319 | 14.8405 | 14.7481 | 15.0733 | 17.3817 | 18.3605 | 19.5742 | 18.6268 | 18.747 | 18.8879 | 19.5059 | 19.3083 | 18.8844 | 18.7395 | 18.9789 | 19.1606 | 18.3429 | 18.5615 | 18.7159 | 17.6184 | 15.5678 | 15.5814
14 | -0.23094 | -0.21133 | -0.23746 | -0.24285 | -0.26717 | -0.29934 | -0.37901 | -0.64077 | -0.70186 | -0.71949 | -0.78658 | -0.81008 | -0.78752 | -0.71661 | -0.62305 | -0.62195 | -0.61882 | -0.59956 | -0.64222 | -0.68187 | -0.69351 | -0.59656 | -0.3495 | -0.25842
17 | 0.38252 | 0.36941 | 0.31575 | 0.29414 | 0.27243 | 0.27395 | 0.29463 | 0.063895 | 0.060674 | 0.079563 | 0.062708 | 0.057121 | 0.06499 | 0.070495 | 0.068603 | 0.071848 | 0.084069 | 0.08615 | 0.071112 | 0.082336 | 0.088103 | 0.086065 | 0.34362 | 0.36868
20 | 0.11735 | 0.11333 | 0.096869 | 0.090238 | 0.083579 | 0.084044 | 0.090388 | 0.019602 | 0.018614 | 0.024409 | 0.019238 | 0.017524 | 0.019938 | 0.021627 | 0.021046 | 0.022042 | 0.025791 | 0.02643 | 0.021816 | 0.02526 | 0.027029 | 0.026404 | 0.10542 | 0.11311
22 | 0.95687 | 0.92407 | 0.78985 | 0.73578 | 0.68149 | 0.68529 | 0.73701 | 0.15983 | 0.15178 | 0.19903 | 0.15686 | 0.14289 | 0.16257 | 0.17634 | 0.17161 | 0.17973 | 0.2103 | 0.2155 | 0.17788 | 0.20596 | 0.22039 | 0.21529 | 0.85957 | 0.92224
24 | 1.6745 | 1.6171 | 1.3822 | 1.2876 | 1.1926 | 1.1993 | 1.2898 | 0.2797 | 0.26561 | 0.34829 | 0.27451 | 0.25005 | 0.2845 | 0.3086 | 0.30032 | 0.31452 | 0.36802 | 0.37713 | 0.3113 | 0.36043 | 0.38568 | 0.37676 | 1.5042 | 1.6139
26 | 1.3179 | 1.2728 | 1.0879 | 1.0134 | 0.93865 | 0.94388 | 1.0151 | 0.22014 | 0.20905 | 0.27413 | 0.21606 | 0.19681 | 0.22392 | 0.24289 | 0.23637 | 0.24755 | 0.28965 | 0.29682 | 0.24501 | 0.28368 | 0.30355 | 0.29653 | 1.1839 | 1.2703
28 | 0.90947 | 0.8783 | 0.75073 | 0.69934 | 0.64773 | 0.65134 | 0.70051 | 0.15191 | 0.14426 | 0.18917 | 0.14909 | 0.13581 | 0.15452 | 0.16761 | 0.16311 | 0.17082 | 0.19988 | 0.20483 | 0.16907 | 0.19576 | 0.20947 | 0.20463 | 0.81699 | 0.87657
30 | 0.39719 | 0.38357 | 0.32786 | 0.30542 | 0.28288 | 0.28446 | 0.30593 | 0.066345 | 0.063001 | 0.082614 | 0.065113 | 0.059312 | 0.067482 | 0.073198 | 0.071234 | 0.074603 | 0.087292 | 0.089454 | 0.073839 | 0.085494 | 0.091481 | 0.089366 | 0.3568 | 0.38282
34 | 0.95687 | 0.92407 | 0.78985 | 0.73578 | 0.68149 | 0.68529 | 0.73701 | 0.15983 | 0.15178 | 0.19903 | 0.15686 | 0.14289 | 0.16257 | 0.17634 | 0.17161 | 0.17973 | 0.2103 | 0.2155 | 0.17788 | 0.20596 | 0.22039 | 0.21529 | 0.85957 | 0.92224
36 | 0.23922 | 0.23102 | 0.19746 | 0.18395 | 0.17037 | 0.17132 | 0.18425 | 0.039958 | 0.037944 | 0.049756 | 0.039216 | 0.035722 | 0.040643 | 0.044085 | 0.042902 | 0.044931 | 0.052574 | 0.053876 | 0.044471 | 0.051491 | 0.055097 | 0.053823 | 0.21489 | 0.23056
38 | 1.3394 | 1.2935 | 1.1056 | 1.0299 | 0.95392 | 0.95924 | 1.0316 | 0.22373 | 0.21245 | 0.27859 | 0.21957 | 0.20001 | 0.22756 | 0.24684 | 0.24021 | 0.25157 | 0.29436 | 0.30165 | 0.249 | 0.2883 | 0.30849 | 0.30136 | 1.2032 | 1.2909
40 | 0.78987 | 0.76279 | 0.652 | 0.60737 | 0.56255 | 0.56568 | 0.60838 | 0.13194 | 0.12529 | 0.16429 | 0.12949 | 0.11795 | 0.1342 | 0.14556 | 0.14166 | 0.14836 | 0.17359 | 0.17789 | 0.14684 | 0.17002 | 0.18192 | 0.17772 | 0.70955 | 0.76129

## Pc, Summer, S2
Node ID | 0 | 1 | 2 | 3 | 4 | 5 | 6 | 7 | 8 | 9 | 10 | 11 | 12 | 13 | 14 | 15 | 16 | 17 | 18 | 19 | 20 | 21 | 22 | 23
1 | 10.3309 | 10.1445 | 10.0354 | 10.0426 | 9.6136 | 9.4383 | 8.8803 | 8.7772 | 8.726 | 8.7671 | 8.4883 | 8.2987 | 8.2442 | 8.7978 | 8.9317 | 8.8518 | 8.6129 | 8.8371 | 8.822 | 9.0923 | 8.8417 | 8.6579 | 8.4022 | 8.3408
2 | 2.3813 | 2.214 | 2.109 | 1.9366 | 1.9018 | 1.8438 | 1.9708 | 2.3504 | 2.6969 | 2.9736 | 2.9278 | 2.9496 | 2.9809 | 2.8667 | 2.5525 | 2.5363 | 2.4822 | 2.4818 | 2.6388 | 2.9036 | 2.9429 | 2.9978 | 2.6522 | 2.245
3 | 7.2328 | 6.8167 | 6.2722 | 6.149 | 6.0876 | 6.0368 | 6.6504 | 6.6362 | 7.072 | 7.1867 | 7.5509 | 8.1562 | 8.0841 | 7.6502 | 6.8957 | 6.5095 | 6.3299 | 6.5117 | 6.5488 | 6.7864 | 6.8708 | 7.0671 | 7.6415 | 7.0966
4 | 0.58533 | 0.44636 | 0.32509 | 0.40288 | 0.33411 | 0.30143 | 0.56511 | 1.1382 | 1.3505 | 1.4472 | 1.5408 | 1.4165 | 1.4996 | 1.4145 | 1.1305 | 1.0684 | 0.99903 | 1.1357 | 1.4012 | 1.4869 | 1.45 | 1.6655 | 1.2801 | 0.95299
5 | 5.2009 | 4.8207 | 4.3916 | 4.2386 | 4.2307 | 4.1487 | 4.3662 | 5.1604 | 6.0214 | 6.7063 | 7.2987 | 7.7012 | 7.9097 | 7.6529 | 7.1388 | 6.8667 | 6.6731 | 6.5593 | 6.5553 | 6.7092 | 7.0208 | 7.6462 | 7.1835 | 6.215
6 | 8.6508 | 8.7049 | 8.2832 | 8.2775 | 8.076 | 7.9899 | 7.6198 | 8.1633 | 8.555 | 9.0415 | 9.2185 | 9.562 | 9.499 | 9.1066 | 8.3688 | 8.5697 | 8.3982 | 8.1742 | 7.9531 | 8.4727 | 8.2305 | 8.6988 | 8.6636 | 8.2561
7 | 4.1642 | 3.9355 | 3.8833 | 3.8547 | 3.8915 | 3.9134 | 4.1737 | 5.1972 | 5.9136 | 6.5226 | 6.87 | 6.905 | 7.1036 | 6.9226 | 6.2629 | 6.2843 | 6.2876 | 6.004 | 5.9254 | 6.1931 | 6.0688 | 5.6154 | 5.3949 | 4.5692
8 | 2.6022 | 2.4752 | 2.3228 | 2.289 | 2.38 | 2.558 | 3.8523 | 4.613 | 5.0945 | 5.1171 | 5.5456 | 5.7762 | 5.109 | 4.3688 | 3.7241 | 3.5494 | 3.4939 | 3.4716 | 3.4934 | 3.6181 | 3.7109 | 3.8551 | 3.4735 | 3.0634
9 | 2.5454 | 2.3827 | 2.23 | 2.0865 | 2.0212 | 2.1816 | 2.1353 | 2.404 | 2.6655 | 2.9719 | 3.0649 | 3.3012 | 3.225 | 3.1072 | 2.6487 | 2.3709 | 2.359 | 2.4264 | 2.6419 | 2.7134 | 2.8689 | 3.0591 | 3.0008 | 2.8101
10 | 3.9423 | 3.7296 | 3.6326 | 3.6412 | 3.6657 | 3.689 | 4.0371 | 4.5709 | 4.9878 | 5.2551 | 5.4874 | 5.643 | 5.481 | 5.2224 | 5.0306 | 4.8385 | 4.8133 | 4.8077 | 4.8981 | 5.1049 | 5.2153 | 5.459 | 4.9795 | 4.2826
11 | 1.2529 | 1.1376 | 1.0819 | 1.0534 | 1.0805 | 1.1352 | 1.2351 | 1.5642 | 1.8482 | 1.9644 | 2.0776 | 2.2408 | 2.3036 | 2.1034 | 1.9935 | 1.9444 | 1.8647 | 1.8879 | 2.0073 | 2.0171 | 2.1172 | 2.2699 | 2.0512 | 1.706
12 | 10.7683 | 9.209 | 8.2072 | 8.2097 | 8.0944 | 8.0759 | 8.5378 | 8.0716 | 7.0106 | 7.0628 | 8.3486 | 8.4583 | 8.4545 | 7.6666 | 8.1482 | 8.7006 | 8.4627 | 8.26 | 9.1557 | 9.1736 | 8.4912 | 8.5771 | 9.1251 | 8.8541
13 | 15.3055 | 14.9719 | 14.7981 | 14.8835 | 14.7675 | 14.7191 | 15.9349 | 16.3029 | 17.198 | 16.9667 | 17.8851 | 17.771 | 16.8402 | 16.3006 | 14.898 | 15.0343 | 14.9258 | 15.1423 | 15.5206 | 15.6618 | 15.5178 | 15.7554 | 15.1996 | 14.3995
14 | -0.15679 | -0.13323 | -0.17027 | -0.17605 | -0.20832 | -0.21799 | -0.24213 | -0.51481 | -0.59968 | -0.66548 | -0.73264 | -0.75075 | -0.73801 | -0.69967 | -0.65366 | -0.62895 | -0.63318 | -0.60876 | -0.60115 | -0.60482 | -0.63532 | -0.64285 | -0.38347 | -0.26294
17 | 0.38252 | 0.36941 | 0.31575 | 0.29414 | 0.27243 | 0.27395 | 0.29463 | 0.063895 | 0.060674 | 0.079563 | 0.062708 | 0.057121 | 0.06499 | 0.070495 | 0.068603 | 0.071848 | 0.084069 | 0.08615 | 0.071112 | 0.082336 | 0.088103 | 0.086065 | 0.34362 | 0.36868
20 | 0.11735 | 0.11333 | 0.096869 | 0.090238 | 0.083579 | 0.084044 | 0.090388 | 0.019602 | 0.018614 | 0.024409 | 0.019238 | 0.017524 | 0.019938 | 0.021627 | 0.021046 | 0.022042 | 0.025791 | 0.02643 | 0.021816 | 0.02526 | 0.027029 | 0.026404 | 0.10542 | 0.11311
22 | 0.95687 | 0.92407 | 0.78985 | 0.73578 | 0.68149 | 0.68529 | 0.73701 | 0.15983 | 0.15178 | 0.19903 | 0.15686 | 0.14289 | 0.16257 | 0.17634 | 0.17161 | 0.17973 | 0.2103 | 0.2155 | 0.17788 | 0.20596 | 0.22039 | 0.21529 | 0.85957 | 0.92224
24 | 1.6745 | 1.6171 | 1.3822 | 1.2876 | 1.1926 | 1.1993 | 1.2898 | 0.2797 | 0.26561 | 0.34829 | 0.27451 | 0.25005 | 0.2845 | 0.3086 | 0.30032 | 0.31452 | 0.36802 | 0.37713 | 0.3113 | 0.36043 | 0.38568 | 0.37676 | 1.5042 | 1.6139
26 | 1.3179 | 1.2728 | 1.0879 | 1.0134 | 0.93865 | 0.94388 | 1.0151 | 0.22014 | 0.20905 | 0.27413 | 0.21606 | 0.19681 | 0.22392 | 0.24289 | 0.23637 | 0.24755 | 0.28965 | 0.29682 | 0.24501 | 0.28368 | 0.30355 | 0.29653 | 1.1839 | 1.2703
28 | 0.90947 | 0.8783 | 0.75073 | 0.69934 | 0.64773 | 0.65134 | 0.70051 | 0.15191 | 0.14426 | 0.18917 | 0.14909 | 0.13581 | 0.15452 | 0.16761 | 0.16311 | 0.17082 | 0.19988 | 0.20483 | 0.16907 | 0.19576 | 0.20947 | 0.20463 | 0.81699 | 0.87657
30 | 0.39719 | 0.38357 | 0.32786 | 0.30542 | 0.28288 | 0.28446 | 0.30593 | 0.066345 | 0.063001 | 0.082614 | 0.065113 | 0.059312 | 0.067482 | 0.073198 | 0.071234 | 0.074603 | 0.087292 | 0.089454 | 0.073839 | 0.085494 | 0.091481 | 0.089366 | 0.3568 | 0.38282
34 | 0.95687 | 0.92407 | 0.78985 | 0.73578 | 0.68149 | 0.68529 | 0.73701 | 0.15983 | 0.15178 | 0.19903 | 0.15686 | 0.14289 | 0.16257 | 0.17634 | 0.17161 | 0.17973 | 0.2103 | 0.2155 | 0.17788 | 0.20596 | 0.22039 | 0.21529 | 0.85957 | 0.92224
36 | 0.23922 | 0.23102 | 0.19746 | 0.18395 | 0.17037 | 0.17132 | 0.18425 | 0.039958 | 0.037944 | 0.049756 | 0.039216 | 0.035722 | 0.040643 | 0.044085 | 0.042902 | 0.044931 | 0.052574 | 0.053876 | 0.044471 | 0.051491 | 0.055097 | 0.053823 | 0.21489 | 0.23056
38 | 1.3394 | 1.2935 | 1.1056 | 1.0299 | 0.95392 | 0.95924 | 1.0316 | 0.22373 | 0.21245 | 0.27859 | 0.21957 | 0.20001 | 0.22756 | 0.24684 | 0.24021 | 0.25157 | 0.29436 | 0.30165 | 0.249 | 0.2883 | 0.30849 | 0.30136 | 1.2032 | 1.2909
40 | 0.78987 | 0.76279 | 0.652 | 0.60737 | 0.56255 | 0.56568 | 0.60838 | 0.13194 | 0.12529 | 0.16429 | 0.12949 | 0.11795 | 0.1342 | 0.14556 | 0.14166 | 0.14836 | 0.17359 | 0.17789 | 0.14684 | 0.17002 | 0.18192 | 0.17772 | 0.70955 | 0.76129

## Pc, Summer, S3
Node ID | 0 | 1 | 2 | 3 | 4 | 5 | 6 | 7 | 8 | 9 | 10 | 11 | 12 | 13 | 14 | 15 | 16 | 17 | 18 | 19 | 20 | 21 | 22 | 23
1 | 8.115 | 7.739 | 7.5089 | 7.541 | 7.4746 | 7.4941 | 7.4616 | 7.7053 | 8.0882 | 8.684 | 8.6538 | 8.5614 | 8.4328 | 8.6068 | 8.525 | 8.6852 | 9.1465 | 8.7011 | 8.6197 | 8.7514 | 8.9099 | 8.3209 | 8.0888 | 7.924
2 | 1.8662 | 1.7179 | 1.6067 | 1.5443 | 1.5226 | 1.4865 | 1.6426 | 2.1115 | 2.5977 | 2.9069 | 2.9059 | 2.8516 | 2.7524 | 2.3899 | 2.1431 | 1.996 | 1.9812 | 2.0403 | 2.2222 | 2.5663 | 2.6818 | 2.7903 | 2.5323 | 2.0824
3 | 6.5623 | 6.1491 | 5.8314 | 5.4883 | 5.1277 | 5.0624 | 5.2796 | 5.14 | 5.7184 | 6.2802 | 6.6179 | 6.7824 | 6.6113 | 6.07 | 5.6128 | 5.3452 | 5.3359 | 5.4389 | 5.5968 | 5.8238 | 6.2024 | 6.5239 | 7.0863 | 6.4138
4 | 0.60658 | 0.45225 | 0.32296 | 0.77611 | 0.51526 | 0.13828 | 0.42841 | 0.96771 | 1.2857 | 1.5329 | 1.7087 | 1.7411 | 1.4799 | 1.1208 | 0.87496 | 0.82595 | 0.75714 | 0.83343 | 1.1432 | 1.3302 | 1.4444 | 1.8823 | 1.3814 | 0.86098
5 | 5.0864 | 4.5447 | 4.3115 | 4.1803 | 4.0909 | 3.8949 | 4.1708 | 4.9785 | 5.8064 | 6.9209 | 7.7827 | 8.4035 | 8.1069 | 7.0371 | 6.2691 | 6.0868 | 5.787 | 5.7018 | 5.9867 | 6.1943 | 6.7778 | 7.5859 | 7.2488 | 6.0921
6 | 7.7721 | 7.7161 | 7.4426 | 7.3706 | 7.3801 | 6.9664 | 6.7421 | 6.9707 | 7.5984 | 8.4017 | 8.8463 | 9.2662 | 9.0248 | 8.3209 | 8.0234 | 7.8627 | 7.8508 | 7.501 | 7.6016 | 7.672 | 7.9122 | 8.3632 | 7.8101 | 8.0513
7 | 4.0962 | 3.7903 | 3.7543 | 3.8142 | 3.6916 | 3.496 | 3.7101 | 4.0911 | 4.8626 | 5.5622 | 5.9522 | 6.199 | 6.1612 | 5.9068 | 5.4038 | 4.7281 | 4.6083 | 4.5292 | 4.3259 | 4.5056 | 4.9698 | 5.2208 | 5.0418 | 4.6618
8 | 2.574 | 2.3936 | 2.2647 | 2.2182 | 2.2736 | 2.3089 | 2.5582 | 2.7842 | 3.2095 | 3.7621 | 4.1119 | 4.2551 | 3.9983 | 3.4089 | 3.174 | 3.0635 | 3.053 | 2.989 | 3.1592 | 3.3477 | 3.5567 | 3.8889 | 3.4369 | 2.9204
9 | 2.578 | 2.4054 | 2.3493 | 2.2534 | 2.2154 | 2.122 | 1.9519 | 2.4069 | 2.1665 | 2.4305 | 2.6674 | 3.1873 | 3.0213 | 2.6494 | 2.3505 | 2.2444 | 2.2309 | 2.2774 | 2.3456 | 2.4152 | 2.6662 | 2.8731 | 2.8781 | 2.6876
10 | 3.696 | 3.37 | 3.1878 | 3.058 | 3.0501 | 3.0152 | 3.2772 | 3.7993 | 4.5676 | 5.2012 | 5.7973 | 5.9172 | 5.3884 | 4.7167 | 4.2996 | 4.1404 | 4.0527 | 4.1159 | 4.1778 | 4.3504 | 4.7322 | 5.0385 | 4.6634 | 3.9828
11 | 1.3366 | 1.1756 | 1.0993 | 1.047 | 1.0435 | 1.0433 | 1.2456 | 1.5908 | 1.973 | 2.2853 | 2.5083 | 2.642 | 2.3009 | 2.0392 | 1.8277 | 1.6614 | 1.6035 | 1.6656 | 1.7843 | 1.927 | 2.1072 | 2.2482 | 2.0415 | 1.6482
12 | 8.2602 | 8.2414 | 8.8359 | 7.368 | 4.2154 | 5.0705 | 5.7488 | 5.9722 | 5.6047 | 5.8355 | 6.8783 | 7.0547 | 7.0044 | 6.4026 | 6.9271 | 6.8688 | 6.3564 | 6.269 | 6.6612 | 7.0484 | 6.3771 | 6.4254 | 6.0774 | 6.5382
13 | 14.1825 | 13.909 | 13.8917 | 13.7409 | 13.547 | 13.4972 | 14.1047 | 14.0518 | 14.6885 | 14.9251 | 15.5157 | 15.7689 | 15.6534 | 14.8248 | 14.6476 | 14.6452 | 14.389 | 14.6242 | 11.6927 | 13.9172 | 15.378 | 15.583 | 15.2749 | 14.501
14 | -0.17893 | -0.14401 | -0.16421 | -0.17344 | -0.17391 | -0.19137 | -0.23955 | -0.4933 | -0.58734 | -0.69535 | -0.78959 | -0.84253 | -0.75598 | -0.64765 | -0.5433 | -0.5194 | -0.50209 | -0.50967 | -0.5217 | -0.57931 | -0.61797 | -0.64832 | -0.37576 | -0.25975
17 | 0.38252 | 0.36941 | 0.31575 | 0.29414 | 0.27243 | 0.27395 | 0.29463 | 0.063895 | 0.060674 | 0.079563 | 0.062708 | 0.057121 | 0.06499 | 0.070495 | 0.068603 | 0.071848 | 0.084069 | 0.08615 | 0.071112 | 0.082336 | 0.088103 | 0.086065 | 0.34362 | 0.36868
20 | 0.11735 | 0.11333 | 0.096869 | 0.090238 | 0.083579 | 0.084044 | 0.090388 | 0.019602 | 0.018614 | 0.024409 | 0.019238 | 0.017524 | 0.019938 | 0.021627 | 0.021046 | 0.022042 | 0.025791 | 0.02643 | 0.021816 | 0.02526 | 0.027029 | 0.026404 | 0.10542 | 0.11311
22 | 0.95687 | 0.92407 | 0.78985 | 0.73578 | 0.68149 | 0.68529 | 0.73701 | 0.15983 | 0.15178 | 0.19903 | 0.15686 | 0.14289 | 0.16257 | 0.17634 | 0.17161 | 0.17973 | 0.2103 | 0.2155 | 0.17788 | 0.20596 | 0.22039 | 0.21529 | 0.85957 | 0.92224
24 | 1.6745 | 1.6171 | 1.3822 | 1.2876 | 1.1926 | 1.1993 | 1.2898 | 0.2797 | 0.26561 | 0.34829 | 0.27451 | 0.25005 | 0.2845 | 0.3086 | 0.30032 | 0.31452 | 0.36802 | 0.37713 | 0.3113 | 0.36043 | 0.38568 | 0.37676 | 1.5042 | 1.6139
26 | 1.3179 | 1.2728 | 1.0879 | 1.0134 | 0.93865 | 0.94388 | 1.0151 | 0.22014 | 0.20905 | 0.27413 | 0.21606 | 0.19681 | 0.22392 | 0.24289 | 0.23637 | 0.24755 | 0.28965 | 0.29682 | 0.24501 | 0.28368 | 0.30355 | 0.29653 | 1.1839 | 1.2703
28 | 0.90947 | 0.8783 | 0.75073 | 0.69934 | 0.64773 | 0.65134 | 0.70051 | 0.15191 | 0.14426 | 0.18917 | 0.14909 | 0.13581 | 0.15452 | 0.16761 | 0.16311 | 0.17082 | 0.19988 | 0.20483 | 0.16907 | 0.19576 | 0.20947 | 0.20463 | 0.81699 | 0.87657
30 | 0.39719 | 0.38357 | 0.32786 | 0.30542 | 0.28288 | 0.28446 | 0.30593 | 0.066345 | 0.063001 | 0.082614 | 0.065113 | 0.059312 | 0.067482 | 0.073198 | 0.071234 | 0.074603 | 0.087292 | 0.089454 | 0.073839 | 0.085494 | 0.091481 | 0.089366 | 0.3568 | 0.38282
34 | 0.95687 | 0.92407 | 0.78985 | 0.73578 | 0.68149 | 0.68529 | 0.73701 | 0.15983 | 0.15178 | 0.19903 | 0.15686 | 0.14289 | 0.16257 | 0.17634 | 0.17161 | 0.17973 | 0.2103 | 0.2155 | 0.17788 | 0.20596 | 0.22039 | 0.21529 | 0.85957 | 0.92224
36 | 0.23922 | 0.23102 | 0.19746 | 0.18395 | 0.17037 | 0.17132 | 0.18425 | 0.039958 | 0.037944 | 0.049756 | 0.039216 | 0.035722 | 0.040643 | 0.044085 | 0.042902 | 0.044931 | 0.052574 | 0.053876 | 0.044471 | 0.051491 | 0.055097 | 0.053823 | 0.21489 | 0.23056
38 | 1.3394 | 1.2935 | 1.1056 | 1.0299 | 0.95392 | 0.95924 | 1.0316 | 0.22373 | 0.21245 | 0.27859 | 0.21957 | 0.20001 | 0.22756 | 0.24684 | 0.24021 | 0.25157 | 0.29436 | 0.30165 | 0.249 | 0.2883 | 0.30849 | 0.30136 | 1.2032 | 1.2909
40 | 0.78987 | 0.76279 | 0.652 | 0.60737 | 0.56255 | 0.56568 | 0.60838 | 0.13194 | 0.12529 | 0.16429 | 0.12949 | 0.11795 | 0.1342 | 0.14556 | 0.14166 | 0.14836 | 0.17359 | 0.17789 | 0.14684 | 0.17002 | 0.18192 | 0.17772 | 0.70955 | 0.76129

## Qc, Summer, S1
Node ID | 0 | 1 | 2 | 3 | 4 | 5 | 6 | 7 | 8 | 9 | 10 | 11 | 12 | 13 | 14 | 15 | 16 | 17 | 18 | 19 | 20 | 21 | 22 | 23
1 | 0.92902 | 1.0184 | 0.9661 | 0.96439 | 0.94518 | 0.99981 | 1.0252 | 1.9233 | 2.2364 | 2.1566 | 2.1005 | 2.1052 | 2.2375 | 2.164 | 1.52 | 1.9876 | 2.0121 | 1.8895 | 1.4929 | 1.3541 | 1.4198 | 1.4282 | 0.98573 | 0.97342
2 | 0.0096893 | -0.047878 | -0.056858 | -0.077058 | -0.097999 | -0.0795 | -0.0928 | 0.24316 | 0.31257 | 0.40126 | 0.23146 | 0.20821 | 0.14366 | 0.19069 | 0.081575 | 0.071948 | 0.084114 | 0.1525 | 0.28967 | 0.29589 | 0.23515 | 0.17941 | 0.087878 | 0.016145
3 | -0.15949 | -0.37642 | -0.66305 | -0.61289 | -0.62269 | -0.5962 | -0.036963 | 0.71404 | 0.93236 | 0.94302 | 0.78747 | 0.98824 | 0.89264 | 0.77732 | 0.56281 | 0.35137 | 0.43328 | 0.38592 | 0.07454 | 0.31022 | 0.43326 | 0.28191 | -0.26566 | -0.54724
4 | -0.87396 | -0.88162 | -0.90789 | -0.90791 | -0.92836 | -0.95633 | -0.86256 | -0.58559 | -0.43678 | -0.46054 | -0.58041 | -0.6364 | -0.58817 | -0.63774 | -0.60377 | -0.71142 | -0.79641 | -0.70857 | -0.501 | -0.44765 | -0.44904 | -0.59315 | -0.73946 | -0.76717
5 | -0.38078 | -0.49766 | -0.58429 | -0.58285 | -0.5865 | -0.63406 | -0.57033 | -0.22768 | 0.071122 | 0.25294 | 0.41726 | 0.44299 | 0.38884 | 0.31769 | 0.20988 | 0.13936 | 0.11641 | 0.10245 | 0.10362 | 0.028319 | 0.22041 | 0.10054 | 0.057634 | -0.092326
6 | 1.0762 | 1.1961 | 0.90575 | 1.0673 | 1.0925 | 1.1218 | 1.0866 | 2.0092 | 2.3075 | 2.3024 | 2.0121 | 2.403 | 2.5039 | 2.311 | 2.0071 | 1.7651 | 2.152 | 2.0867 | 1.6375 | 1.5187 | 1.7891 | 1.4076 | 1.0748 | 1.1969
7 | -0.59662 | -0.61638 | -0.64868 | -0.67039 | -0.62727 | -0.67646 | -0.58669 | -0.26745 | -0.04807 | -0.035802 | 0.081881 | 0.027494 | 0.0069958 | 0.0047783 | -0.069024 | -0.11998 | -0.17692 | -0.22471 | -0.19522 | -0.24062 | -0.17123 | -0.31628 | -0.39721 | -0.43112
8 | -2.5218 | -2.5393 | -2.563 | -2.5769 | -2.5424 | -2.4819 | -2.1095 | -1.7407 | -1.7079 | -1.6807 | -1.6529 | -1.6346 | -1.6732 | -1.7377 | -1.9104 | -1.9961 | -2.0665 | -2.0732 | -2.1124 | -2.1834 | -2.3219 | -2.4206 | -2.4546 | -2.5021
9 | 0.0077348 | -0.071321 | -0.091324 | -0.11584 | -0.11031 | -0.12746 | -0.23981 | -0.078097 | -0.12035 | -0.041306 | -0.00076927 | 0.032371 | 0.11086 | 0.11227 | 0.085989 | 0.19759 | 0.16774 | 0.14575 | 0.1207 | 0.12352 | 0.17459 | 0.15714 | -0.015462 | -0.025223
10 | -0.3593 | -0.4015 | -0.4118 | -0.40671 | -0.42034 | -0.43204 | -0.13659 | 0.12056 | 0.27427 | 0.29 | 0.12295 | 0.29881 | 0.32123 | 0.30864 | 0.24426 | 0.10473 | 0.052568 | 0.052395 | 0.053471 | 0.1068 | 0.15323 | 0.02097 | -0.15824 | -0.26606
11 | -0.44711 | -0.48083 | -0.50226 | -0.50988 | -0.49662 | -0.49829 | -0.39299 | -0.32624 | -0.27452 | -0.21208 | -0.21318 | -0.22812 | -0.26788 | -0.27572 | -0.30929 | -0.30958 | -0.31421 | -0.24307 | -0.21926 | -0.24978 | -0.20699 | -0.26305 | -0.30119 | -0.34023
12 | -0.78666 | -0.47579 | -0.60136 | -0.4736 | -0.54328 | -0.29154 | -0.98251 | -0.77252 | -0.57284 | -0.67408 | -0.69812 | -0.6357 | 0.31841 | 0.16158 | -0.90402 | -0.30448 | -0.35081 | -0.20419 | 0.0094311 | 0.62052 | 1.3843 | 1.3787 | 1.3085 | 1.3744
13 | 0.70785 | 0.65922 | 0.49555 | 0.44669 | 0.41068 | 0.51566 | 1.698 | 2.2678 | 2.9092 | 2.7736 | 2.7053 | 2.6714 | 2.8872 | 2.6503 | 2.4343 | 2.2618 | 2.2388 | 2.2681 | 1.8865 | 1.7289 | 1.8327 | 1.2826 | 0.56289 | 0.6031
14 | 0.19166 | 0.19416 | 0.1973 | 0.19797 | 0.20656 | 0.1936 | 0.17716 | 0.15874 | 0.12875 | 0.088369 | 0.097866 | 0.11782 | 0.085464 | 0.12151 | 0.13853 | 0.13904 | 0.13216 | 0.13585 | 0.12278 | 0.14985 | 0.15884 | 0.18368 | 0.16776 | 0.17031
17 | 0 | 0 | 0 | 0 | 0 | 0 | 0 | 0 | 0 | 0 | 0 | 0 | 0 | 0 | 0 | 0 | 0 | 0 | 0 | 0 | 0 | 0 | 0 | 0
20 | 0 | 0 | 0 | 0 | 0 | 0 | 0 | 0 | 0 | 0 | 0 | 0 | 0 | 0 | 0 | 0 | 0 | 0 | 0 | 0 | 0 | 0 | 0 | 0
22 | 0 | 0 | 0 | 0 | 0 | 0 | 0 | 0 | 0 | 0 | 0 | 0 | 0 | 0 | 0 | 0 | 0 | 0 | 0 | 0 | 0 | 0 | 0 | 0
24 | 0 | 0 | 0 | 0 | 0 | 0 | 0 | 0 | 0 | 0 | 0 | 0 | 0 | 0 | 0 | 0 | 0 | 0 | 0 | 0 | 0 | 0 | 0 | 0
26 | 0 | 0 | 0 | 0 | 0 | 0 | 0 | 0 | 0 | 0 | 0 | 0 | 0 | 0 | 0 | 0 | 0 | 0 | 0 | 0 | 0 | 0 | 0 | 0
28 | 0 | 0 | 0 | 0 | 0 | 0 | 0 | 0 | 0 | 0 | 0 | 0 | 0 | 0 | 0 | 0 | 0 | 0 | 0 | 0 | 0 | 0 | 0 | 0
30 | 0 | 0 | 0 | 0 | 0 | 0 | 0 | 0 | 0 | 0 | 0 | 0 | 0 | 0 | 0 | 0 | 0 | 0 | 0 | 0 | 0 | 0 | 0 | 0
34 | 0 | 0 | 0 | 0 | 0 | 0 | 0 | 0 | 0 | 0 | 0 | 0 | 0 | 0 | 0 | 0 | 0 | 0 | 0 | 0 | 0 | 0 | 0 | 0
36 | 0 | 0 | 0 | 0 | 0 | 0 | 0 | 0 | 0 | 0 | 0 | 0 | 0 | 0 | 0 | 0 | 0 | 0 | 0 | 0 | 0 | 0 | 0 | 0
38 | 0 | 0 | 0 | 0 | 0 | 0 | 0 | 0 | 0 | 0 | 0 | 0 | 0 | 0 | 0 | 0 | 0 | 0 | 0 | 0 | 0 | 0 | 0 | 0
40 | 0 | 0 | 0 | 0 | 0 | 0 | 0 | 0 | 0 | 0 | 0 | 0 | 0 | 0 | 0 | 0 | 0 | 0 | 0 | 0 | 0 | 0 | 0 | 0

## Qc, Summer, S2
Node ID | 0 | 1 | 2 | 3 | 4 | 5 | 6 | 7 | 8 | 9 | 10 | 11 | 12 | 13 | 14 | 15 | 16 | 17 | 18 | 19 | 20 | 21 | 22 | 23
1 | 0.69754 | 0.73351 | 0.76003 | 0.64955 | 0.55066 | 0.58787 | 0.39315 | 0.31822 | 0.44977 | 0.51483 | 0.44188 | 0.45179 | 0.47806 | 0.60629 | 0.54521 | 0.58974 | 0.43607 | 0.4465 | 0.38131 | 0.46459 | 0.46631 | 0.38422 | 0.34892 | 0.36852
2 | -0.057977 | -0.064066 | -0.064025 | -0.082479 | -0.077194 | -0.1165 | -0.10748 | 0.071419 | 0.12918 | 0.15397 | 0.040983 | -0.054688 | -0.065649 | -0.057633 | -0.097739 | -0.069997 | -0.04277 | -0.014194 | 0.12942 | 0.22582 | 0.11245 | 0.064189 | -0.041948 | -0.086613
3 | -0.26489 | -0.50574 | -0.58755 | -0.61769 | -0.61105 | -0.67719 | -0.51857 | -0.15749 | -0.1367 | -0.16192 | -0.062002 | -0.031365 | -0.13669 | -0.36526 | -0.52734 | -0.56962 | -0.50745 | -0.51559 | -0.44592 | -0.43603 | -0.48104 | -0.47282 | -0.5708 | -0.64875
4 | -0.86424 | -0.88236 | -0.89842 | -0.90668 | -0.90809 | -0.96988 | -0.90624 | -0.6317 | -0.57933 | -0.65874 | -0.70348 | -0.84458 | -0.85661 | -0.90078 | -0.91235 | -0.94066 | -0.91919 | -0.82312 | -0.66031 | -0.67726 | -0.7215 | -0.68544 | -0.78107 | -0.81848
5 | -0.42455 | -0.47355 | -0.56353 | -0.6264 | -0.63583 | -0.6897 | -0.72435 | -0.57578 | -0.41977 | -0.29445 | -0.21016 | -0.17099 | -0.21658 | -0.26764 | -0.35624 | -0.35397 | -0.376 | -0.35614 | -0.30873 | -0.31543 | -0.28472 | -0.14125 | -0.22141 | -0.30993
6 | 1.0137 | 1.0924 | 1.0113 | 1.1085 | 1.0616 | 1.1373 | 0.87 | 1.1527 | 1.1715 | 1.473 | 1.35 | 1.4491 | 1.393 | 1.3615 | 1.1157 | 1.184 | 1.0599 | 1.0877 | 0.8742 | 1.1601 | 1.0202 | 1.0612 | 1.1257 | 1.0066
7 | -0.4911 | -0.5291 | -0.58978 | -0.58379 | -0.60865 | -0.60298 | -0.65913 | -0.49995 | -0.43171 | -0.32028 | -0.33094 | -0.30807 | -0.33983 | -0.37539 | -0.47041 | -0.48784 | -0.44585 | -0.47261 | -0.42892 | -0.50193 | -0.4559 | -0.48533 | -0.49085 | -0.55476
8 | -2.5396 | -2.5769 | -2.5769 | -2.5769 | -2.577 | -2.5556 | -2.3376 | -2.2735 | -2.1996 | -2.1911 | -2.093 | -2.0907 | -2.2965 | -2.4221 | -2.5249 | -2.465 | -2.4181 | -2.4005 | -2.3364 | -2.4269 | -2.4879 | -2.4945 | -2.5638 | -2.5636
9 | -0.099278 | -0.14187 | -0.14875 | -0.17629 | -0.19864 | -0.17489 | -0.20962 | -0.15475 | 0.048506 | 0.11848 | 0.058421 | 0.13998 | 0.058698 | -0.04404 | -0.13717 | -0.18783 | -0.1732 | -0.1495 | -0.082591 | -0.089951 | -0.053458 | 0.011725 | 0.00070606 | -0.011671
10 | -0.31319 | -0.38792 | -0.40917 | -0.36633 | -0.3649 | -0.40177 | -0.27056 | -0.11051 | -0.079142 | -0.067677 | -0.032145 | 0.013975 | -0.11679 | -0.20092 | -0.25601 | -0.25701 | -0.27684 | -0.26552 | -0.21866 | -0.21702 | -0.23271 | -0.15649 | -0.25038 | -0.32672
11 | -0.47557 | -0.50198 | -0.51484 | -0.52932 | -0.51163 | -0.52022 | -0.47899 | -0.38941 | -0.34173 | -0.3577 | -0.38384 | -0.37579 | -0.35842 | -0.39764 | -0.4238 | -0.42045 | -0.41122 | -0.36914 | -0.306 | -0.31704 | -0.32349 | -0.31146 | -0.35831 | -0.37739
12 | 1.3905 | 0.39655 | -0.24664 | -0.12236 | -0.072939 | 0.1038 | -0.40377 | -0.4731 | -0.83703 | -1.088 | -0.61107 | -0.067564 | 0.25142 | -0.045864 | 0.35997 | 0.23853 | 0.060297 | -0.074233 | -0.0070919 | -0.071446 | 0.01814 | -0.030236 | 0.45688 | 0.46797
13 | 0.52454 | 0.51168 | 0.45744 | 0.42213 | 0.41208 | 0.3244 | 1.1879 | 1.2484 | 1.5253 | 1.4331 | 1.6555 | 1.5489 | 1.2475 | 0.91548 | 0.44552 | 0.62555 | 0.70575 | 0.86194 | 0.94798 | 0.86544 | 0.7476 | 0.65244 | 0.33446 | 0.22621
14 | 0.19592 | 0.1866 | 0.18701 | 0.18701 | 0.18701 | 0.18701 | 0.18701 | 0.17842 | 0.16596 | 0.15145 | 0.15016 | 0.13241 | 0.14778 | 0.16662 | 0.15379 | 0.16475 | 0.15409 | 0.15164 | 0.15941 | 0.15899 | 0.15947 | 0.18819 | 0.18086 | 0.19703
17 | 0 | 0 | 0 | 0 | 0 | 0 | 0 | 0 | 0 | 0 | 0 | 0 | 0 | 0 | 0 | 0 | 0 | 0 | 0 | 0 | 0 | 0 | 0 | 0
20 | 0 | 0 | 0 | 0 | 0 | 0 | 0 | 0 | 0 | 0 | 0 | 0 | 0 | 0 | 0 | 0 | 0 | 0 | 0 | 0 | 0 | 0 | 0 | 0
22 | 0 | 0 | 0 | 0 | 0 | 0 | 0 | 0 | 0 | 0 | 0 | 0 | 0 | 0 | 0 | 0 | 0 | 0 | 0 | 0 | 0 | 0 | 0 | 0
24 | 0 | 0 | 0 | 0 | 0 | 0 | 0 | 0 | 0 | 0 | 0 | 0 | 0 | 0 | 0 | 0 | 0 | 0 | 0 | 0 | 0 | 0 | 0 | 0
26 | 0 | 0 | 0 | 0 | 0 | 0 | 0 | 0 | 0 | 0 | 0 | 0 | 0 | 0 | 0 | 0 | 0 | 0 | 0 | 0 | 0 | 0 | 0 | 0
28 | 0 | 0 | 0 | 0 | 0 | 0 | 0 | 0 | 0 | 0 | 0 | 0 | 0 | 0 | 0 | 0 | 0 | 0 | 0 | 0 | 0 | 0 | 0 | 0
30 | 0 | 0 | 0 | 0 | 0 | 0 | 0 | 0 | 0 | 0 | 0 | 0 | 0 | 0 | 0 | 0 | 0 | 0 | 0 | 0 | 0 | 0 | 0 | 0
34 | 0 | 0 | 0 | 0 | 0 | 0 | 0 | 0 | 0 | 0 | 0 | 0 | 0 | 0 | 0 | 0 | 0 | 0 | 0 | 0 | 0 | 0 | 0 | 0
36 | 0 | 0 | 0 | 0 | 0 | 0 | 0 | 0 | 0 | 0 | 0 | 0 | 0 | 0 | 0 | 0 | 0 | 0 | 0 | 0 | 0 | 0 | 0 | 0
38 | 0 | 0 | 0 | 0 | 0 | 0 | 0 | 0 | 0 | 0 | 0 | 0 | 0 | 0 | 0 | 0 | 0 | 0 | 0 | 0 | 0 | 0 | 0 | 0
40 | 0 | 0 | 0 | 0 | 0 | 0 | 0 | 0 | 0 | 0 | 0 | 0 | 0 | 0 | 0 | 0 | 0 | 0 | 0 | 0 | 0 | 0 | 0 | 0

## Qc, Summer, S3
Node ID | 0 | 1 | 2 | 3 | 4 | 5 | 6 | 7 | 8 | 9 | 10 | 11 | 12 | 13 | 14 | 15 | 16 | 17 | 18 | 19 | 20 | 21 | 22 | 23
1 | 0.2185 | 0.19824 | 0.15032 | 0.15621 | 0.20163 | 0.20677 | 0.16353 | 0.21406 | 0.24503 | 0.44354 | 0.41517 | 0.44308 | 0.4384 | 0.39555 | 0.38212 | 0.46953 | 0.55995 | 0.33867 | 0.34051 | 0.35239 | 0.32751 | 0.29415 | 0.33856 | 0.2673
2 | -0.21473 | -0.24236 | -0.24837 | -0.27213 | -0.2651 | -0.26431 | -0.22249 | -0.041503 | 0.047589 | 0.072324 | -0.0008396 | -0.066529 | -0.1097 | -0.17452 | -0.16218 | -0.17234 | -0.17322 | -0.15938 | -0.010761 | 0.080338 | -0.0025013 | -0.025153 | -0.098091 | -0.17256
3 | -0.78131 | -0.78166 | -0.7905 | -0.86779 | -0.9317 | -0.90943 | -0.90809 | -0.73115 | -0.60158 | -0.50444 | -0.4739 | -0.50263 | -0.48993 | -0.5702 | -0.68115 | -0.67342 | -0.60471 | -0.61597 | -0.52523 | -0.61463 | -0.62008 | -0.65728 | -0.75149 | -0.83933
4 | -0.94973 | -0.95073 | -0.94926 | -0.95999 | -0.96882 | -1.0467 | -0.97371 | -0.74656 | -0.67406 | -0.72785 | -0.77738 | -0.81094 | -0.86634 | -0.92989 | -0.9119 | -0.92564 | -0.9312 | -0.86565 | -0.68825 | -0.64164 | -0.67471 | -0.66842 | -0.75695 | -0.82004
5 | -0.67313 | -0.73766 | -0.77292 | -0.81871 | -0.86577 | -0.95195 | -0.94585 | -0.73982 | -0.53004 | -0.26575 | -0.12077 | -0.015802 | -0.13306 | -0.27307 | -0.37298 | -0.36913 | -0.43373 | -0.43035 | -0.38471 | -0.41079 | -0.32361 | -0.13177 | -0.22255 | -0.34178
6 | 0.90751 | 1.0381 | 0.88101 | 0.8527 | 0.93902 | 0.77436 | 0.63009 | 0.75293 | 0.97109 | 1.2107 | 1.2403 | 1.4057 | 1.3793 | 1.1682 | 1.1411 | 1.1428 | 1.0693 | 0.96331 | 1.0953 | 1.0017 | 1.0028 | 1.1183 | 0.91683 | 0.93769
7 | -0.62386 | -0.62203 | -0.68861 | -0.6698 | -0.71949 | -0.74802 | -0.82346 | -0.74986 | -0.61189 | -0.49227 | -0.44303 | -0.43535 | -0.36803 | -0.39204 | -0.46144 | -0.56266 | -0.55605 | -0.56041 | -0.61151 | -0.61504 | -0.60254 | -0.51435 | -0.61053 | -0.59748
8 | -2.6205 | -2.6448 | -2.6874 | -2.6943 | -2.708 | -2.6847 | -2.6386 | -2.4929 | -2.4224 | -2.2801 | -2.2148 | -2.2551 | -2.332 | -2.3549 | -2.3934 | -2.4383 | -2.4224 | -2.3913 | -2.4311 | -2.4337 | -2.4539 | -2.4605 | -2.5507 | -2.5605
9 | -0.11265 | -0.14506 | -0.14035 | -0.15088 | -0.17294 | -0.20185 | -0.30472 | -0.21069 | -0.21904 | -0.13815 | -0.14961 | -0.044149 | -0.042367 | -0.11473 | -0.14446 | -0.13356 | -0.1751 | -0.18025 | -0.14283 | -0.16285 | -0.1331 | -0.064834 | -0.059243 | -0.068455
10 | -0.43302 | -0.46496 | -0.46388 | -0.48165 | -0.48002 | -0.53119 | -0.49986 | -0.39816 | -0.23984 | -0.15245 | -0.094387 | -0.10564 | -0.16269 | -0.24622 | -0.29991 | -0.31119 | -0.31587 | -0.28418 | -0.25413 | -0.23018 | -0.21506 | -0.23055 | -0.32326 | -0.41409
11 | -0.51274 | -0.54917 | -0.5777 | -0.58445 | -0.57019 | -0.58299 | -0.51186 | -0.40338 | -0.35102 | -0.32513 | -0.29548 | -0.29461 | -0.33263 | -0.39049 | -0.40535 | -0.42143 | -0.42096 | -0.37209 | -0.3163 | -0.29205 | -0.32104 | -0.28189 | -0.33686 | -0.378
12 | 0.37008 | 0.52924 | 0.69249 | 0.27999 | -0.5717 | -0.22992 | -0.33832 | -0.82976 | -1.2405 | -1.3512 | -0.6802 | -1.0052 | -0.63222 | -0.14979 | -0.72295 | -0.58309 | -0.41711 | -0.42776 | -0.34638 | -0.56737 | -0.88103 | 0.018389 | -0.37296 | 0.19418
13 | 0.21101 | 0.12122 | 0.058799 | 0.079374 | -0.0029248 | -0.041036 | 0.13245 | 0.24795 | 0.51238 | 0.60918 | 0.83856 | 0.88556 | 0.73498 | 0.62274 | 0.53951 | 0.51355 | 0.40226 | 0.60193 | -0.51848 | 0.091998 | 0.54208 | 0.52337 | 0.38987 | 0.20142
14 | 0.2147 | 0.2147 | 0.2147 | 0.21909 | 0.22251 | 0.22251 | 0.21234 | 0.20586 | 0.18251 | 0.15202 | 0.14857 | 0.14857 | 0.1485 | 0.18064 | 0.17212 | 0.16563 | 0.16993 | 0.17104 | 0.17104 | 0.16893 | 0.17258 | 0.18618 | 0.18057 | 0.18626
17 | 0 | 0 | 0 | 0 | 0 | 0 | 0 | 0 | 0 | 0 | 0 | 0 | 0 | 0 | 0 | 0 | 0 | 0 | 0 | 0 | 0 | 0 | 0 | 0
20 | 0 | 0 | 0 | 0 | 0 | 0 | 0 | 0 | 0 | 0 | 0 | 0 | 0 | 0 | 0 | 0 | 0 | 0 | 0 | 0 | 0 | 0 | 0 | 0
22 | 0 | 0 | 0 | 0 | 0 | 0 | 0 | 0 | 0 | 0 | 0 | 0 | 0 | 0 | 0 | 0 | 0 | 0 | 0 | 0 | 0 | 0 | 0 | 0
24 | 0 | 0 | 0 | 0 | 0 | 0 | 0 | 0 | 0 | 0 | 0 | 0 | 0 | 0 | 0 | 0 | 0 | 0 | 0 | 0 | 0 | 0 | 0 | 0
26 | 0 | 0 | 0 | 0 | 0 | 0 | 0 | 0 | 0 | 0 | 0 | 0 | 0 | 0 | 0 | 0 | 0 | 0 | 0 | 0 | 0 | 0 | 0 | 0
28 | 0 | 0 | 0 | 0 | 0 | 0 | 0 | 0 | 0 | 0 | 0 | 0 | 0 | 0 | 0 | 0 | 0 | 0 | 0 | 0 | 0 | 0 | 0 | 0
30 | 0 | 0 | 0 | 0 | 0 | 0 | 0 | 0 | 0 | 0 | 0 | 0 | 0 | 0 | 0 | 0 | 0 | 0 | 0 | 0 | 0 | 0 | 0 | 0
34 | 0 | 0 | 0 | 0 | 0 | 0 | 0 | 0 | 0 | 0 | 0 | 0 | 0 | 0 | 0 | 0 | 0 | 0 | 0 | 0 | 0 | 0 | 0 | 0
36 | 0 | 0 | 0 | 0 | 0 | 0 | 0 | 0 | 0 | 0 | 0 | 0 | 0 | 0 | 0 | 0 | 0 | 0 | 0 | 0 | 0 | 0 | 0 | 0
38 | 0 | 0 | 0 | 0 | 0 | 0 | 0 | 0 | 0 | 0 | 0 | 0 | 0 | 0 | 0 | 0 | 0 | 0 | 0 | 0 | 0 | 0 | 0 | 0
40 | 0 | 0 | 0 | 0 | 0 | 0 | 0 | 0 | 0 | 0 | 0 | 0 | 0 | 0 | 0 | 0 | 0 | 0 | 0 | 0 | 0 | 0 | 0 | 0

## UpFlex, Summer
NodeID | 0 | 1 | 2 | 3 | 4 | 5 | 6 | 7 | 8 | 9 | 10 | 11 | 12 | 13 | 14 | 15 | 16 | 17 | 18 | 19 | 20 | 21 | 22 | 23
3 | 1.3619 | 1.6673 | 2.253 | 2.6847 | 3.0932 | 3.2787 | 3.0367 | 4.4986 | 3.9736 | 4.705 | 4.7974 | 4.7108 | 4.3467 | 4.1337 | 4.0305 | 3.7896 | 3.6054 | 3.4917 | 2.4589 | 2.5348 | 2.6737 | 2.8667 | 1.0827 | 1.2216
6 | 0.45397 | 0.55575 | 0.75102 | 0.89489 | 1.0311 | 1.0929 | 1.0122 | 1.4995 | 1.3245 | 1.5683 | 1.5991 | 1.5703 | 1.4489 | 1.3779 | 1.3435 | 1.2632 | 1.2018 | 1.1639 | 0.81963 | 0.84494 | 0.89123 | 0.95557 | 0.36091 | 0.40721
14 | 0.27196 | 0.33293 | 0.4499 | 0.53609 | 0.61768 | 0.6547 | 0.60639 | 0.89831 | 0.79346 | 0.93952 | 0.95798 | 0.94067 | 0.86797 | 0.82544 | 0.80483 | 0.75674 | 0.71995 | 0.69724 | 0.491 | 0.50617 | 0.5339 | 0.57244 | 0.21621 | 0.24394
17 | 0.36296 | 0.44434 | 0.60046 | 0.71549 | 0.82438 | 0.87379 | 0.80932 | 1.1989 | 1.059 | 1.2539 | 1.2786 | 1.2555 | 1.1584 | 1.1017 | 1.0742 | 1.01 | 0.96088 | 0.93057 | 0.65532 | 0.67556 | 0.71257 | 0.76401 | 0.28856 | 0.32557
20 | 0.11135 | 0.13632 | 0.18421 | 0.2195 | 0.25291 | 0.26807 | 0.24829 | 0.36781 | 0.32488 | 0.38469 | 0.39224 | 0.38516 | 0.35539 | 0.33798 | 0.32954 | 0.30985 | 0.29478 | 0.28548 | 0.20104 | 0.20725 | 0.2186 | 0.23439 | 0.088526 | 0.099881
22 | 0.90795 | 1.1115 | 1.502 | 1.7898 | 2.0622 | 2.1858 | 2.0245 | 2.9991 | 2.649 | 3.1367 | 3.1983 | 3.1405 | 2.8978 | 2.7558 | 2.687 | 2.5264 | 2.4036 | 2.3278 | 1.6393 | 1.6899 | 1.7825 | 1.9111 | 0.72183 | 0.81441
24 | 1.5889 | 1.9451 | 2.6286 | 3.1321 | 3.6088 | 3.8251 | 3.5428 | 5.2484 | 4.6358 | 5.4892 | 5.597 | 5.4959 | 5.0711 | 4.8227 | 4.7022 | 4.4213 | 4.2063 | 4.0736 | 2.8687 | 2.9573 | 3.1193 | 3.3445 | 1.2632 | 1.4252
26 | 1.2506 | 1.5309 | 2.0688 | 2.4652 | 2.8403 | 3.0106 | 2.7884 | 4.1308 | 3.6487 | 4.3203 | 4.4052 | 4.3256 | 3.9913 | 3.7957 | 3.701 | 3.4798 | 3.3106 | 3.2062 | 2.2578 | 2.3276 | 2.4551 | 2.6323 | 0.99422 | 1.1217
28 | 0.86298 | 1.0565 | 1.4276 | 1.7011 | 1.96 | 2.0775 | 1.9242 | 2.8506 | 2.5178 | 2.9813 | 3.0399 | 2.985 | 2.7543 | 2.6193 | 2.5539 | 2.4013 | 2.2846 | 2.2125 | 1.5581 | 1.6062 | 1.6942 | 1.8165 | 0.68608 | 0.77407
30 | 0.37688 | 0.46138 | 0.62348 | 0.74292 | 0.85599 | 0.9073 | 0.84035 | 1.2449 | 1.0996 | 1.302 | 1.3276 | 1.3036 | 1.2029 | 1.1439 | 1.1154 | 1.0487 | 0.99773 | 0.96625 | 0.68045 | 0.70146 | 0.73989 | 0.7933 | 0.29963 | 0.33806
34 | 0.90795 | 1.1115 | 1.502 | 1.7898 | 2.0622 | 2.1858 | 2.0245 | 2.9991 | 2.649 | 3.1367 | 3.1983 | 3.1405 | 2.8978 | 2.7558 | 2.687 | 2.5264 | 2.4036 | 2.3278 | 1.6393 | 1.6899 | 1.7825 | 1.9111 | 0.72183 | 0.81441
36 | 0.22699 | 0.27788 | 0.37551 | 0.44744 | 0.51554 | 0.54644 | 0.50612 | 0.74977 | 0.66226 | 0.78417 | 0.79957 | 0.78513 | 0.72445 | 0.68895 | 0.67175 | 0.63161 | 0.6009 | 0.58195 | 0.40981 | 0.42247 | 0.44562 | 0.47779 | 0.18046 | 0.2036
38 | 1.2709 | 1.5558 | 2.1025 | 2.5053 | 2.8865 | 3.0596 | 2.8338 | 4.198 | 3.708 | 4.3906 | 4.4769 | 4.396 | 4.0562 | 3.8575 | 3.7612 | 3.5364 | 3.3645 | 3.2584 | 2.2946 | 2.3654 | 2.495 | 2.6751 | 1.0104 | 1.14
40 | 0.74948 | 0.91752 | 1.2399 | 1.4774 | 1.7023 | 1.8043 | 1.6712 | 2.4757 | 2.1867 | 2.5892 | 2.6401 | 2.5924 | 2.392 | 2.2748 | 2.218 | 2.0855 | 1.9841 | 1.9215 | 1.3532 | 1.395 | 1.4714 | 1.5776 | 0.59585 | 0.67227

## DownFlex, Summer
NodeID | 0 | 1 | 2 | 3 | 4 | 5 | 6 | 7 | 8 | 9 | 10 | 11 | 12 | 13 | 14 | 15 | 16 | 17 | 18 | 19 | 20 | 21 | 22 | 23
3 | 4.3508 | 4.5719 | 4.7805 | 5.0683 | 5.3324 | 5.5371 | 5.4458 | 5.1699 | 4.5913 | 7.0159 | 6.8779 | 6.6115 | 6.161 | 5.8708 | 5.6852 | 5.3614 | 5.1842 | 4.9965 | 3.0312 | 3.1878 | 3.3614 | 3.5309 | 3.755 | 4.0909
6 | 1.4503 | 1.524 | 1.5935 | 1.6894 | 1.7775 | 1.8457 | 1.8153 | 1.7233 | 1.5304 | 2.3386 | 2.2926 | 2.2038 | 2.0537 | 1.9569 | 1.8951 | 1.7871 | 1.7281 | 1.6655 | 1.0104 | 1.0626 | 1.1205 | 1.177 | 1.2517 | 1.3636
14 | 0.86879 | 0.91293 | 0.95459 | 1.0121 | 1.0648 | 1.1057 | 1.0874 | 1.0324 | 0.91681 | 1.401 | 1.3734 | 1.3202 | 1.2303 | 1.1723 | 1.1353 | 1.0706 | 1.0352 | 0.99772 | 0.60529 | 0.63656 | 0.67123 | 0.70507 | 0.74983 | 0.81689
17 | 1.1595 | 1.2184 | 1.274 | 1.3508 | 1.4211 | 1.4757 | 1.4513 | 1.3778 | 1.2236 | 1.8698 | 1.833 | 1.762 | 1.642 | 1.5646 | 1.5152 | 1.4289 | 1.3816 | 1.3316 | 0.80785 | 0.84958 | 0.89586 | 0.94102 | 1.0008 | 1.0903
20 | 0.35572 | 0.3738 | 0.39086 | 0.41439 | 0.43598 | 0.45272 | 0.44525 | 0.4227 | 0.37539 | 0.57362 | 0.56234 | 0.54056 | 0.50373 | 0.48001 | 0.46483 | 0.43835 | 0.42386 | 0.40852 | 0.24784 | 0.26064 | 0.27483 | 0.28869 | 0.30702 | 0.33447
22 | 2.9005 | 3.0479 | 3.187 | 3.3789 | 3.5549 | 3.6914 | 3.6305 | 3.4466 | 3.0608 | 4.6772 | 4.5852 | 4.4077 | 4.1073 | 3.9139 | 3.7902 | 3.5743 | 3.4561 | 3.331 | 2.0208 | 2.1252 | 2.241 | 2.3539 | 2.5034 | 2.7272
24 | 5.0759 | 5.3338 | 5.5772 | 5.9131 | 6.2211 | 6.46 | 6.3534 | 6.0316 | 5.3565 | 8.1852 | 8.0242 | 7.7134 | 7.1878 | 6.8493 | 6.6328 | 6.255 | 6.0482 | 5.8292 | 3.5364 | 3.7191 | 3.9217 | 4.1194 | 4.3809 | 4.7727
26 | 3.995 | 4.1981 | 4.3896 | 4.654 | 4.8964 | 5.0844 | 5.0005 | 4.7472 | 4.2159 | 6.4422 | 6.3155 | 6.0709 | 5.6572 | 5.3908 | 5.2204 | 4.923 | 4.7603 | 4.588 | 2.7834 | 2.9272 | 3.0866 | 3.2422 | 3.448 | 3.7564
28 | 2.7569 | 2.8969 | 3.0291 | 3.2115 | 3.3788 | 3.5086 | 3.4507 | 3.2759 | 2.9092 | 4.4456 | 4.3581 | 4.1894 | 3.9039 | 3.72 | 3.6024 | 3.3972 | 3.2849 | 3.166 | 1.9207 | 2.0199 | 2.13 | 2.2374 | 2.3794 | 2.5922
30 | 1.204 | 1.2652 | 1.3229 | 1.4026 | 1.4756 | 1.5323 | 1.507 | 1.4307 | 1.2705 | 1.9415 | 1.9033 | 1.8296 | 1.7049 | 1.6246 | 1.5733 | 1.4837 | 1.4346 | 1.3827 | 0.83883 | 0.88216 | 0.93021 | 0.97711 | 1.0391 | 1.1321
34 | 2.9005 | 3.0479 | 3.187 | 3.3789 | 3.5549 | 3.6914 | 3.6305 | 3.4466 | 3.0608 | 4.6772 | 4.5852 | 4.4077 | 4.1073 | 3.9139 | 3.7902 | 3.5743 | 3.4561 | 3.331 | 2.0208 | 2.1252 | 2.241 | 2.3539 | 2.5034 | 2.7272
36 | 0.72513 | 0.76198 | 0.79674 | 0.84472 | 0.88873 | 0.92286 | 0.90763 | 0.86166 | 0.76521 | 1.1693 | 1.1463 | 1.1019 | 1.0268 | 0.97847 | 0.94754 | 0.89357 | 0.86403 | 0.83275 | 0.5052 | 0.5313 | 0.56024 | 0.58848 | 0.62584 | 0.68181
38 | 4.06 | 4.2664 | 4.461 | 4.7297 | 4.976 | 5.1671 | 5.0819 | 4.8245 | 4.2845 | 6.547 | 6.4183 | 6.1697 | 5.7493 | 5.4785 | 5.3053 | 5.0031 | 4.8378 | 4.6626 | 2.8287 | 2.9748 | 3.1368 | 3.295 | 3.5041 | 3.8175
40 | 2.3943 | 2.516 | 2.6308 | 2.7892 | 2.9345 | 3.0472 | 2.9969 | 2.8451 | 2.5266 | 3.8609 | 3.785 | 3.6384 | 3.3905 | 3.2308 | 3.1287 | 2.9505 | 2.8529 | 2.7496 | 1.6681 | 1.7543 | 1.8498 | 1.9431 | 2.0664 | 2.2513

## CostFlex, Summer
NodeID | 0 | 1 | 2 | 3 | 4 | 5 | 6 | 7 | 8 | 9 | 10 | 11 | 12 | 13 | 14 | 15 | 16 | 17 | 18 | 19 | 20 | 21 | 22 | 23
3 | 37.2967 | 34.6367 | 31.44 | 28.98 | 27.56 | 28.1867 | 32.27 | 33.5833 | 35.92 | 38.2 | 38.1133 | 36.9233 | 37.5867 | 36.3533 | 35.5533 | 34.6067 | 36.6533 | 41.4333 | 44.91 | 47.34 | 48.2 | 46.69 | 43.0933 | 41.59
6 | 37.2967 | 34.6367 | 31.44 | 28.98 | 27.56 | 28.1867 | 32.27 | 33.5833 | 35.92 | 38.2 | 38.1133 | 36.9233 | 37.5867 | 36.3533 | 35.5533 | 34.6067 | 36.6533 | 41.4333 | 44.91 | 47.34 | 48.2 | 46.69 | 43.0933 | 41.59
14 | 37.2967 | 34.6367 | 31.44 | 28.98 | 27.56 | 28.1867 | 32.27 | 33.5833 | 35.92 | 38.2 | 38.1133 | 36.9233 | 37.5867 | 36.3533 | 35.5533 | 34.6067 | 36.6533 | 41.4333 | 44.91 | 47.34 | 48.2 | 46.69 | 43.0933 | 41.59
17 | 37.2967 | 34.6367 | 31.44 | 28.98 | 27.56 | 28.1867 | 32.27 | 33.5833 | 35.92 | 38.2 | 38.1133 | 36.9233 | 37.5867 | 36.3533 | 35.5533 | 34.6067 | 36.6533 | 41.4333 | 44.91 | 47.34 | 48.2 | 46.69 | 43.0933 | 41.59
20 | 37.2967 | 34.6367 | 31.44 | 28.98 | 27.56 | 28.1867 | 32.27 | 33.5833 | 35.92 | 38.2 | 38.1133 | 36.9233 | 37.5867 | 36.3533 | 35.5533 | 34.6067 | 36.6533 | 41.4333 | 44.91 | 47.34 | 48.2 | 46.69 | 43.0933 | 41.59
22 | 37.2967 | 34.6367 | 31.44 | 28.98 | 27.56 | 28.1867 | 32.27 | 33.5833 | 35.92 | 38.2 | 38.1133 | 36.9233 | 37.5867 | 36.3533 | 35.5533 | 34.6067 | 36.6533 | 41.4333 | 44.91 | 47.34 | 48.2 | 46.69 | 43.0933 | 41.59
24 | 37.2967 | 34.6367 | 31.44 | 28.98 | 27.56 | 28.1867 | 32.27 | 33.5833 | 35.92 | 38.2 | 38.1133 | 36.9233 | 37.5867 | 36.3533 | 35.5533 | 34.6067 | 36.6533 | 41.4333 | 44.91 | 47.34 | 48.2 | 46.69 | 43.0933 | 41.59
26 | 37.2967 | 34.6367 | 31.44 | 28.98 | 27.56 | 28.1867 | 32.27 | 33.5833 | 35.92 | 38.2 | 38.1133 | 36.9233 | 37.5867 | 36.3533 | 35.5533 | 34.6067 | 36.6533 | 41.4333 | 44.91 | 47.34 | 48.2 | 46.69 | 43.0933 | 41.59
28 | 37.2967 | 34.6367 | 31.44 | 28.98 | 27.56 | 28.1867 | 32.27 | 33.5833 | 35.92 | 38.2 | 38.1133 | 36.9233 | 37.5867 | 36.3533 | 35.5533 | 34.6067 | 36.6533 | 41.4333 | 44.91 | 47.34 | 48.2 | 46.69 | 43.0933 | 41.59
30 | 37.2967 | 34.6367 | 31.44 | 28.98 | 27.56 | 28.1867 | 32.27 | 33.5833 | 35.92 | 38.2 | 38.1133 | 36.9233 | 37.5867 | 36.3533 | 35.5533 | 34.6067 | 36.6533 | 41.4333 | 44.91 | 47.34 | 48.2 | 46.69 | 43.0933 | 41.59
34 | 37.2967 | 34.6367 | 31.44 | 28.98 | 27.56 | 28.1867 | 32.27 | 33.5833 | 35.92 | 38.2 | 38.1133 | 36.9233 | 37.5867 | 36.3533 | 35.5533 | 34.6067 | 36.6533 | 41.4333 | 44.91 | 47.34 | 48.2 | 46.69 | 43.0933 | 41.59
36 | 37.2967 | 34.6367 | 31.44 | 28.98 | 27.56 | 28.1867 | 32.27 | 33.5833 | 35.92 | 38.2 | 38.1133 | 36.9233 | 37.5867 | 36.3533 | 35.5533 | 34.6067 | 36.6533 | 41.4333 | 44.91 | 47.34 | 48.2 | 46.69 | 43.0933 | 41.59
38 | 37.2967 | 34.6367 | 31.44 | 28.98 | 27.56 | 28.1867 | 32.27 | 33.5833 | 35.92 | 38.2 | 38.1133 | 36.9233 | 37.5867 | 36.3533 | 35.5533 | 34.6067 | 36.6533 | 41.4333 | 44.91 | 47.34 | 48.2 | 46.69 | 43.0933 | 41.59
40 | 37.2967 | 34.6367 | 31.44 | 28.98 | 27.56 | 28.1867 | 32.27 | 33.5833 | 35.92 | 38.2 | 38.1133 | 36.9233 | 37.5867 | 36.3533 | 35.5533 | 34.6067 | 36.6533 | 41.4333 | 44.91 | 47.34 | 48.2 | 46.69 | 43.0933 | 41.59

## Pg, Summer, S1
NodeID | 0 | 1 | 2 | 3 | 4 | 5 | 6 | 7 | 8 | 9 | 10 | 11 | 12 | 13 | 14 | 15 | 16 | 17 | 18 | 19 | 20 | 21 | 22 | 23
31 | 0 | 0 | 0 | 0 | 0 | 0 | 0 | 0 | 0 | 0 | 0 | 0 | 0 | 0 | 0 | 0 | 0 | 0 | 0 | 0 | 0 | 0 | 0 | 0
36 | 0 | 0 | 0 | 0 | 0 | 0 | 0 | 0 | 0 | 0 | 0 | 0 | 0 | 0 | 0 | 0 | 0 | 0 | 0 | 0 | 0 | 0 | 0 | 0
34 | 0.03816 | 0.03816 | 0.03816 | 0.03816 | 0.03816 | 0.03816 | 0.51287 | 1.3677 | 2.3415 | 3.3398 | 4.2464 | 4.9402 | 5.3248 | 5.3424 | 4.9913 | 4.3228 | 3.4313 | 2.4369 | 1.4562 | 0.5869 | 0.03816 | 0.03816 | 0.03816 | 0.03816
36 | 0.00954 | 0.00954 | 0.00954 | 0.00954 | 0.00954 | 0.00954 | 0.12822 | 0.34191 | 0.58537 | 0.83494 | 1.0616 | 1.235 | 1.3312 | 1.3356 | 1.2478 | 1.0807 | 0.85784 | 0.60922 | 0.36405 | 0.14673 | 0.00954 | 0.00954 | 0.00954 | 0.00954
38 | 0.053415 | 0.053415 | 0.053415 | 0.053415 | 0.053415 | 0.053415 | 0.7179 | 1.9144 | 3.2775 | 4.6749 | 5.944 | 6.9151 | 7.4535 | 7.4781 | 6.9867 | 6.0509 | 4.8031 | 3.4111 | 2.0383 | 0.82152 | 0.053415 | 0.053415 | 0.053415 | 0.053415
40 | 0.0315 | 0.0315 | 0.0315 | 0.0315 | 0.0315 | 0.0315 | 0.42336 | 1.129 | 1.9328 | 2.7569 | 3.5053 | 4.078 | 4.3955 | 4.41 | 4.1202 | 3.5683 | 2.8325 | 2.0116 | 1.202 | 0.48447 | 0.0315 | 0.0315 | 0.0315 | 0.0315

## Pg, Summer, S2
NodeID | 0 | 1 | 2 | 3 | 4 | 5 | 6 | 7 | 8 | 9 | 10 | 11 | 12 | 13 | 14 | 15 | 16 | 17 | 18 | 19 | 20 | 21 | 22 | 23
31 | 0 | 0 | 0 | 0 | 0 | 0 | 0 | 0 | 0 | 0 | 0 | 0 | 0 | 0 | 0 | 0 | 0 | 0 | 0 | 0 | 0 | 0 | 0 | 0
36 | 0 | 0 | 0 | 0 | 0 | 0 | 0 | 0 | 0 | 0 | 0 | 0 | 0 | 0 | 0 | 0 | 0 | 0 | 0 | 0 | 0 | 0 | 0 | 0
34 | 0.03816 | 0.03816 | 0.03816 | 0.03816 | 0.03816 | 0.03816 | 0.51287 | 1.3677 | 2.3415 | 3.3398 | 4.2464 | 4.9402 | 5.3248 | 5.3424 | 4.9913 | 4.3228 | 3.4313 | 2.4369 | 1.4562 | 0.5869 | 0.03816 | 0.03816 | 0.03816 | 0.03816
36 | 0.00954 | 0.00954 | 0.00954 | 0.00954 | 0.00954 | 0.00954 | 0.12822 | 0.34191 | 0.58537 | 0.83494 | 1.0616 | 1.235 | 1.3312 | 1.3356 | 1.2478 | 1.0807 | 0.85784 | 0.60922 | 0.36405 | 0.14673 | 0.00954 | 0.00954 | 0.00954 | 0.00954
38 | 0.053415 | 0.053415 | 0.053415 | 0.053415 | 0.053415 | 0.053415 | 0.7179 | 1.9144 | 3.2775 | 4.6749 | 5.944 | 6.9151 | 7.4535 | 7.4781 | 6.9867 | 6.0509 | 4.8031 | 3.4111 | 2.0383 | 0.82152 | 0.053415 | 0.053415 | 0.053415 | 0.053415
40 | 0.0315 | 0.0315 | 0.0315 | 0.0315 | 0.0315 | 0.0315 | 0.42336 | 1.129 | 1.9328 | 2.7569 | 3.5053 | 4.078 | 4.3955 | 4.41 | 4.1202 | 3.5683 | 2.8325 | 2.0116 | 1.202 | 0.48447 | 0.0315 | 0.0315 | 0.0315 | 0.0315

## Pg, Summer, S3
NodeID | 0 | 1 | 2 | 3 | 4 | 5 | 6 | 7 | 8 | 9 | 10 | 11 | 12 | 13 | 14 | 15 | 16 | 17 | 18 | 19 | 20 | 21 | 22 | 23
31 | 0 | 0 | 0 | 0 | 0 | 0 | 0 | 0 | 0 | 0 | 0 | 0 | 0 | 0 | 0 | 0 | 0 | 0 | 0 | 0 | 0 | 0 | 0 | 0
36 | 0 | 0 | 0 | 0 | 0 | 0 | 0 | 0 | 0 | 0 | 0 | 0 | 0 | 0 | 0 | 0 | 0 | 0 | 0 | 0 | 0 | 0 | 0 | 0
34 | 0.03816 | 0.03816 | 0.03816 | 0.03816 | 0.03816 | 0.03816 | 0.51287 | 1.3677 | 2.3415 | 3.3398 | 4.2464 | 4.9402 | 5.3248 | 5.3424 | 4.9913 | 4.3228 | 3.4313 | 2.4369 | 1.4562 | 0.5869 | 0.03816 | 0.03816 | 0.03816 | 0.03816
36 | 0.00954 | 0.00954 | 0.00954 | 0.00954 | 0.00954 | 0.00954 | 0.12822 | 0.34191 | 0.58537 | 0.83494 | 1.0616 | 1.235 | 1.3312 | 1.3356 | 1.2478 | 1.0807 | 0.85784 | 0.60922 | 0.36405 | 0.14673 | 0.00954 | 0.00954 | 0.00954 | 0.00954
38 | 0.053415 | 0.053415 | 0.053415 | 0.053415 | 0.053415 | 0.053415 | 0.7179 | 1.9144 | 3.2775 | 4.6749 | 5.944 | 6.9151 | 7.4535 | 7.4781 | 6.9867 | 6.0509 | 4.8031 | 3.4111 | 2.0383 | 0.82152 | 0.053415 | 0.053415 | 0.053415 | 0.053415
40 | 0.0315 | 0.0315 | 0.0315 | 0.0315 | 0.0315 | 0.0315 | 0.42336 | 1.129 | 1.9328 | 2.7569 | 3.5053 | 4.078 | 4.3955 | 4.41 | 4.1202 | 3.5683 | 2.8325 | 2.0116 | 1.202 | 0.48447 | 0.0315 | 0.0315 | 0.0315 | 0.0315

## Qg, Summer, S1
NodeID | 0 | 1 | 2 | 3 | 4 | 5 | 6 | 7 | 8 | 9 | 10 | 11 | 12 | 13 | 14 | 15 | 16 | 17 | 18 | 19 | 20 | 21 | 22 | 23
31 | 0 | 0 | 0 | 0 | 0 | 0 | 0 | 0 | 0 | 0 | 0 | 0 | 0 | 0 | 0 | 0 | 0 | 0 | 0 | 0 | 0 | 0 | 0 | 0
36 | 0 | 0 | 0 | 0 | 0 | 0 | 0 | 0 | 0 | 0 | 0 | 0 | 0 | 0 | 0 | 0 | 0 | 0 | 0 | 0 | 0 | 0 | 0 | 0
34 | 0 | 0 | 0 | 0 | 0 | 0 | 0 | 0 | 0 | 0 | 0 | 0 | 0 | 0 | 0 | 0 | 0 | 0 | 0 | 0 | 0 | 0 | 0 | 0
36 | 0 | 0 | 0 | 0 | 0 | 0 | 0 | 0 | 0 | 0 | 0 | 0 | 0 | 0 | 0 | 0 | 0 | 0 | 0 | 0 | 0 | 0 | 0 | 0
38 | 0 | 0 | 0 | 0 | 0 | 0 | 0 | 0 | 0 | 0 | 0 | 0 | 0 | 0 | 0 | 0 | 0 | 0 | 0 | 0 | 0 | 0 | 0 | 0
40 | 0 | 0 | 0 | 0 | 0 | 0 | 0 | 0 | 0 | 0 | 0 | 0 | 0 | 0 | 0 | 0 | 0 | 0 | 0 | 0 | 0 | 0 | 0 | 0

## Qg, Summer, S2
NodeID | 0 | 1 | 2 | 3 | 4 | 5 | 6 | 7 | 8 | 9 | 10 | 11 | 12 | 13 | 14 | 15 | 16 | 17 | 18 | 19 | 20 | 21 | 22 | 23
31 | 0 | 0 | 0 | 0 | 0 | 0 | 0 | 0 | 0 | 0 | 0 | 0 | 0 | 0 | 0 | 0 | 0 | 0 | 0 | 0 | 0 | 0 | 0 | 0
36 | 0 | 0 | 0 | 0 | 0 | 0 | 0 | 0 | 0 | 0 | 0 | 0 | 0 | 0 | 0 | 0 | 0 | 0 | 0 | 0 | 0 | 0 | 0 | 0
34 | 0 | 0 | 0 | 0 | 0 | 0 | 0 | 0 | 0 | 0 | 0 | 0 | 0 | 0 | 0 | 0 | 0 | 0 | 0 | 0 | 0 | 0 | 0 | 0
36 | 0 | 0 | 0 | 0 | 0 | 0 | 0 | 0 | 0 | 0 | 0 | 0 | 0 | 0 | 0 | 0 | 0 | 0 | 0 | 0 | 0 | 0 | 0 | 0
38 | 0 | 0 | 0 | 0 | 0 | 0 | 0 | 0 | 0 | 0 | 0 | 0 | 0 | 0 | 0 | 0 | 0 | 0 | 0 | 0 | 0 | 0 | 0 | 0
40 | 0 | 0 | 0 | 0 | 0 | 0 | 0 | 0 | 0 | 0 | 0 | 0 | 0 | 0 | 0 | 0 | 0 | 0 | 0 | 0 | 0 | 0 | 0 | 0

## Qg, Summer, S3
NodeID | 0 | 1 | 2 | 3 | 4 | 5 | 6 | 7 | 8 | 9 | 10 | 11 | 12 | 13 | 14 | 15 | 16 | 17 | 18 | 19 | 20 | 21 | 22 | 23
31 | 0 | 0 | 0 | 0 | 0 | 0 | 0 | 0 | 0 | 0 | 0 | 0 | 0 | 0 | 0 | 0 | 0 | 0 | 0 | 0 | 0 | 0 | 0 | 0
36 | 0 | 0 | 0 | 0 | 0 | 0 | 0 | 0 | 0 | 0 | 0 | 0 | 0 | 0 | 0 | 0 | 0 | 0 | 0 | 0 | 0 | 0 | 0 | 0
34 | 0 | 0 | 0 | 0 | 0 | 0 | 0 | 0 | 0 | 0 | 0 | 0 | 0 | 0 | 0 | 0 | 0 | 0 | 0 | 0 | 0 | 0 | 0 | 0
36 | 0 | 0 | 0 | 0 | 0 | 0 | 0 | 0 | 0 | 0 | 0 | 0 | 0 | 0 | 0 | 0 | 0 | 0 | 0 | 0 | 0 | 0 | 0 | 0
38 | 0 | 0 | 0 | 0 | 0 | 0 | 0 | 0 | 0 | 0 | 0 | 0 | 0 | 0 | 0 | 0 | 0 | 0 | 0 | 0 | 0 | 0 | 0 | 0
40 | 0 | 0 | 0 | 0 | 0 | 0 | 0 | 0 | 0 | 0 | 0 | 0 | 0 | 0 | 0 | 0 | 0 | 0 | 0 | 0 | 0 | 0 | 0 | 0

## GenStatus, Summer
NodeID | 0 | 1 | 2 | 3 | 4 | 5 | 6 | 7 | 8 | 9 | 10 | 11 | 12 | 13 | 14 | 15 | 16 | 17 | 18 | 19 | 20 | 21 | 22 | 23
31 | 1 | 1 | 1 | 1 | 1 | 1 | 1 | 1 | 1 | 1 | 1 | 1 | 1 | 1 | 1 | 1 | 1 | 1 | 1 | 1 | 1 | 1 | 1 | 1
36 | 1 | 1 | 1 | 1 | 1 | 1 | 1 | 1 | 1 | 1 | 1 | 1 | 1 | 1 | 1 | 1 | 1 | 1 | 1 | 1 | 1 | 1 | 1 | 1
34 | 1 | 1 | 1 | 1 | 1 | 1 | 1 | 1 | 1 | 1 | 1 | 1 | 1 | 1 | 1 | 1 | 1 | 1 | 1 | 1 | 1 | 1 | 1 | 1
36 | 1 | 1 | 1 | 1 | 1 | 1 | 1 | 1 | 1 | 1 | 1 | 1 | 1 | 1 | 1 | 1 | 1 | 1 | 1 | 1 | 1 | 1 | 1 | 1
38 | 1 | 1 | 1 | 1 | 1 | 1 | 1 | 1 | 1 | 1 | 1 | 1 | 1 | 1 | 1 | 1 | 1 | 1 | 1 | 1 | 1 | 1 | 1 | 1
40 | 1 | 1 | 1 | 1 | 1 | 1 | 1 | 1 | 1 | 1 | 1 | 1 | 1 | 1 | 1 | 1 | 1 | 1 | 1 | 1 | 1 | 1 | 1 | 1