## Main
numScenarios | 3 | 71.43% | 14.29% | 14.29%
Load Growth (compared to 2020) | 1.3054
PV Installed, [MW] | 55
ESS Installed, [MWh] | 27.5

## PV Profile
Time | 0 | 1 | 2 | 3 | 4 | 5 | 6 | 7 | 8 | 9 | 10 | 11 | 12 | 13 | 14 | 15 | 16 | 17 | 18 | 19 | 20 | 21 | 22 | 23
PV production, [%] | 0.5% | 0.5% | 0.5% | 0.5% | 0.5% | 0.5% | 6.72% | 17.92% | 30.68% | 43.76% | 55.64% | 64.73% | 69.77% | 70% | 65.4% | 56.64% | 44.96% | 31.93% | 19.08% | 7.69% | 0.5% | 0.5% | 0.5% | 0.5%

## PV installed
NodeID | Pinst, [MW]
5 | 13.75
8 | 13.75
11 | 13.75
17 | 13.75

## PV Matlab
bus | Pg | Qg | Qmax | Qmin | Vg | mBase | status | Pmax | Pmin | Pc1 | Pc2 | Qc1min | Qc1max | Qc2min | Qc2max | ramp_agc | ramp_10 | ramp_30 | ramp_q | apf
5 | 0 | 0 | 0 | 0 | 1 | 100 | 1 | 13.75 | 0 | 0 | 0 | 0 | 0 | 0 | 0 | 0 | 0 | 0 | 0 | 0;
8 | 0 | 0 | 0 | 0 | 1 | 100 | 1 | 13.75 | 0 | 0 | 0 | 0 | 0 | 0 | 0 | 0 | 0 | 0 | 0 | 0;
11 | 0 | 0 | 0 | 0 | 1 | 100 | 1 | 13.75 | 0 | 0 | 0 | 0 | 0 | 0 | 0 | 0 | 0 | 0 | 0 | 0;
17 | 0 | 0 | 0 | 0 | 1 | 100 | 1 | 13.75 | 0 | 0 | 0 | 0 | 0 | 0 | 0 | 0 | 0 | 0 | 0 | 0;

## ES installed
Node ID | Pinst, [MW]
5 | 6.875
8 | 6.875
11 | 6.875
17 | 6.875

## ES Matlab
Bus | S, [MW] | E, [MWh] | Einit, [MWh] | EffCh | EffDch | MaxPF | MinPF
5 | 6.875 | 6.875 | 3.4375 | 0.9 | 0.9 | 0.8 | -0.80;
8 | 6.875 | 6.875 | 3.4375 | 0.9 | 0.9 | 0.8 | -0.80;
11 | 6.875 | 6.875 | 3.4375 | 0.9 | 0.9 | 0.8 | -0.80;
17 | 6.875 | 6.875 | 3.4375 | 0.9 | 0.9 | 0.8 | -0.80;

## EV Distribution
NodeID | Ratio, [%]
6 | 3.254%
5 | 1.809%
8 | 4.005%
9 | 11.16%
2 | 12.02%
12 | 3.254%
16 | 2.648%
21 | 4.226%
23 | 3.381%
24 | 3.381%
15 | 20.27%
17 | 18.29%
19 | 12.29%

## EV Characterization
Time | 0 | 1 | 2 | 3 | 4 | 5 | 6 | 7 | 8 | 9 | 10 | 11 | 12 | 13 | 14 | 15 | 16 | 17 | 18 | 19 | 20 | 21 | 22 | 23
EV Load, [MW] | 4.9042 | 4.8136 | 3.8678 | 3.7228 | 3.0873 | 3.2373 | 3.9432 | 0.9158 | 0.8456 | 1.0658 | 0.7211 | 0.6959 | 0.8426 | 0.9041 | 0.8333 | 0.9625 | 1.0021 | 1.3843 | 0.927 | 0.8774 | 1.0709 | 1.018 | 3.8048 | 4.299
Minimum EV Load, [MW] | -9.9308 | -10.5154 | -12.284 | -13.5642 | -14.7556 | -15.6066 | -14.6076 | -16.469 | -14.2749 | -21.5205 | -21.7878 | -20.7412 | -19.6166 | -18.597 | -18.3485 | -16.9762 | -16.0522 | -15.4504 | -9.0668 | -9.8452 | -10.317 | -10.7037 | -8.5433 | -9.1427
Maximum EV Load, [MW] | 9.4894 | 10.0407 | 11.703 | 12.9391 | 14.044 | 14.8803 | 13.9137 | 15.81 | 13.7414 | 16.1332 | 16.6189 | 16.1529 | 15.314 | 14.5769 | 14.4218 | 13.4665 | 12.8194 | 12.5252 | 8.8952 | 9.6689 | 10.168 | 10.5875 | 8.2058 | 8.7836

## Pc, Winter, S1
NodeID | 0 | 1 | 2 | 3 | 4 | 5 | 6 | 7 | 8 | 9 | 10 | 11 | 12 | 13 | 14 | 15 | 16 | 17 | 18 | 19 | 20 | 21 | 22 | 23
6 | 1.1313 | 0.8262 | 0.79543 | 0.79071 | 0.77003 | 0.85477 | 1.3639 | 1.292 | 1.3618 | 1.4043 | 1.2551 | 1.223 | 1.0393 | 1.0851 | 1.092 | 1.1111 | 1.2879 | 1.4421 | 1.6333 | 1.6128 | 1.7586 | 1.7205 | 1.8384 | 1.6741
5 | -1.3913 | -1.4776 | -1.6839 | -1.6865 | -1.4845 | -1.4048 | -0.66643 | -0.21105 | -0.020576 | 0.099114 | -0.21805 | -0.06755 | -0.074918 | -0.096291 | -0.30588 | -0.30323 | -0.29994 | 0.18489 | 0.0030015 | -0.35169 | -0.57605 | -0.58334 | -0.86477 | -1.1172
8 | -0.75096 | -0.66315 | -0.4662 | -0.64912 | -0.83014 | -1.2203 | -1.4389 | -1.8078 | -1.7673 | -1.8069 | -1.5111 | -1.7885 | -1.6851 | -1.815 | -1.6515 | -1.143 | -1.2316 | -1.5697 | -1.5038 | -2.0527 | -1.777 | -1.7276 | -1.3798 | -1.148
9 | 3.0669 | 3.0568 | 2.9512 | 2.935 | 2.8641 | 2.9101 | 3.9597 | 4.8683 | 5.0186 | 5.0398 | 5.0047 | 5.0019 | 5.0183 | 5.0251 | 5.0172 | 4.799 | 4.7699 | 5.066 | 5.0277 | 5.0222 | 4.8105 | 4.6391 | 4.4871 | 3.7918
2 | 3.4402 | 3.1452 | 2.9404 | 2.8228 | 2.965 | 3.2922 | 5.009 | 5.3169 | 5.8205 | 5.8961 | 5.6499 | 5.7978 | 5.5323 | 5.4015 | 4.9345 | 4.8766 | 5.0205 | 5.7177 | 5.2549 | 5.3146 | 5.1176 | 4.8214 | 4.2654 | 3.8254
12 | 0.6149 | 0.53024 | 0.45406 | 0.38859 | 0.4669 | 0.88585 | 1.4587 | 1.5477 | 1.7497 | 1.5681 | 1.502 | 1.506 | 1.3945 | 1.3587 | 1.2758 | 1.3334 | 1.4326 | 1.9754 | 1.7823 | 1.6866 | 1.5625 | 1.5331 | 1.3679 | 0.98325
16 | 0.69902 | 0.69359 | 0.66854 | 0.6647 | 0.64787 | 0.65184 | 1.0148 | 1.1527 | 1.1509 | 1.2309 | 1.2597 | 1.0592 | 1.1902 | 1.1918 | 0.95705 | 0.91939 | 1.0149 | 1.3845 | 1.4657 | 1.2488 | 1.2029 | 1.2015 | 1.0695 | 0.97104
21 | 1.3308 | 1.2585 | 1.1784 | 1.191 | 1.1158 | 1.3432 | 1.6937 | 1.6283 | 1.6941 | 1.809 | 1.816 | 1.8878 | 1.6283 | 1.6569 | 1.6108 | 1.6479 | 1.8432 | 2.0871 | 2.0231 | 2.0116 | 1.9257 | 1.8251 | 1.7315 | 1.4981
23 | 1.0646 | 1.0068 | 0.94271 | 0.95281 | 0.89267 | 1.0746 | 1.355 | 1.3026 | 1.3553 | 1.4472 | 1.4528 | 1.5102 | 1.3026 | 1.3256 | 1.2886 | 1.3183 | 1.4746 | 1.6697 | 1.6185 | 1.6092 | 1.5406 | 1.46 | 1.3852 | 1.1985
24 | 1.0646 | 1.0068 | 0.94271 | 0.95281 | 0.89267 | 1.0746 | 1.355 | 1.3026 | 1.3553 | 1.4472 | 1.4528 | 1.5102 | 1.3026 | 1.3256 | 1.2886 | 1.3183 | 1.4746 | 1.6697 | 1.6185 | 1.6092 | 1.5406 | 1.46 | 1.3852 | 1.1985
15 | 7.071 | 6.615 | 6.3371 | 6.1621 | 5.9438 | 6.3744 | 7.6331 | 7.9652 | 8.5603 | 8.7112 | 8.5126 | 8.7615 | 8.8116 | 8.868 | 8.4576 | 8.2641 | 8.5991 | 9.2614 | 8.8478 | 8.3869 | 8.0915 | 7.7651 | 7.8326 | 7.3301
17 | 5.5538 | 5.0903 | 4.7295 | 4.6677 | 4.6587 | 5.2543 | 6.8571 | 7.5633 | 8.2647 | 8.5441 | 8.5659 | 8.5851 | 8.4984 | 8.2697 | 7.7824 | 7.5196 | 7.5957 | 8.4461 | 8.0883 | 7.7353 | 7.434 | 7.3615 | 7.2176 | 6.4251
19 | 5.2468 | 4.512 | 2.5654 | 4.0519 | 3.9011 | 2.5766 | 4.2133 | 3.8807 | 4.7825 | 5.2056 | 5.6693 | 5.7135 | 5.5665 | 5.6759 | 5.7672 | 5.954 | 6.2268 | 6.0105 | 5.5504 | 6.129 | 5.7444 | 2.8628 | 2.7697 | 4.1144

## Pc, Winter, S2
NodeID | 0 | 1 | 2 | 3 | 4 | 5 | 6 | 7 | 8 | 9 | 10 | 11 | 12 | 13 | 14 | 15 | 16 | 17 | 18 | 19 | 20 | 21 | 22 | 23
6 | 1.661 | 1.5984 | 1.0376 | 0.99995 | 0.6816 | 0.92974 | 1.0162 | 0.91771 | 0.91543 | 0.92259 | 0.91137 | 0.91055 | 0.91533 | 0.91733 | 0.91503 | 0.97152 | 1.2355 | 1.2479 | 1.1209 | 0.92853 | 0.93482 | 0.9331 | 1.0238 | 1.0399
5 | -1.3738 | -1.5562 | -1.5734 | -1.576 | -1.1795 | -0.61616 | -0.16473 | -0.045741 | 0.038814 | 0.14144 | 0.0049439 | -0.045788 | -0.38876 | -0.58071 | -0.58199 | -0.13595 | 0.20894 | 0.0059695 | -0.18412 | -0.36357 | -0.62736 | -1.0116 | -1.2302 | -1.2767
8 | -0.86922 | -0.79539 | -0.61558 | -0.7367 | -1.1198 | -1.6228 | -1.7015 | -1.3829 | -1.0646 | -1.2728 | -1.3018 | -0.95898 | -0.86243 | -1.041 | -1.5281 | -1.8911 | -2.0582 | -2.0094 | -1.8655 | -1.7257 | -1.4986 | -0.73673 | -0.33325 | -0.30415
9 | 3.3875 | 3.0659 | 2.9604 | 2.9442 | 2.9665 | 3.6616 | 4.4083 | 4.2279 | 4.866 | 5.0707 | 5.0322 | 5.0294 | 4.3745 | 4.2541 | 4.2462 | 4.2607 | 4.2651 | 4.3077 | 4.2567 | 4.2512 | 4.2728 | 3.7341 | 3.761 | 3.8162
2 | 3.4432 | 3.0817 | 2.7595 | 2.6401 | 3.4617 | 4.2941 | 4.8392 | 5.0589 | 4.8288 | 5.4262 | 5.3542 | 5.0425 | 4.1816 | 3.7751 | 3.7992 | 4.1011 | 4.4337 | 4.4725 | 4.2818 | 4.0215 | 3.7843 | 3.377 | 3.2598 | 3.2914
12 | 0.65305 | 0.5439 | 0.33424 | 0.38889 | 0.74383 | 1.1107 | 1.3216 | 1.5188 | 1.5831 | 1.6114 | 1.4653 | 1.4524 | 1.3099 | 1.2791 | 1.27 | 1.7044 | 2.0234 | 1.8882 | 1.7814 | 1.5782 | 1.4298 | 1.0772 | 0.87224 | 0.88925
16 | 0.79165 | 0.65679 | 0.63174 | 0.6279 | 0.71358 | 0.93278 | 1.1126 | 1.1892 | 1.1874 | 1.1932 | 1.1841 | 0.94381 | 0.94036 | 0.94199 | 0.94011 | 1.3076 | 1.5589 | 1.2777 | 1.2656 | 1.2643 | 1.1422 | 0.95292 | 0.86247 | 0.82081
21 | 1.3256 | 1.2744 | 1.1838 | 1.2329 | 1.4435 | 1.6241 | 1.7103 | 1.7728 | 1.7806 | 1.8107 | 1.8129 | 1.7344 | 1.6149 | 1.5586 | 1.5888 | 1.8166 | 1.9439 | 1.9264 | 1.9219 | 1.7858 | 1.6886 | 1.4359 | 1.4175 | 1.4277
23 | 1.0605 | 1.0196 | 0.94701 | 0.9863 | 1.1548 | 1.2992 | 1.3682 | 1.4182 | 1.4245 | 1.4486 | 1.4503 | 1.3876 | 1.2919 | 1.2469 | 1.271 | 1.4533 | 1.5551 | 1.5412 | 1.5375 | 1.4287 | 1.3509 | 1.1487 | 1.134 | 1.1421
24 | 1.0605 | 1.0196 | 0.94701 | 0.9863 | 1.1548 | 1.2992 | 1.3682 | 1.4182 | 1.4245 | 1.4486 | 1.4503 | 1.3876 | 1.2919 | 1.2469 | 1.271 | 1.4533 | 1.5551 | 1.5412 | 1.5375 | 1.4287 | 1.3509 | 1.1487 | 1.134 | 1.1421
15 | 6.841 | 6.8671 | 6.5041 | 6.2213 | 6.3881 | 7.2483 | 8.1188 | 8.1587 | 8.4218 | 8.4765 | 8.5268 | 8.1944 | 7.8689 | 7.3875 | 7.5378 | 7.9726 | 7.5266 | 7.4491 | 7.3073 | 6.9742 | 6.3737 | 5.9336 | 5.8765 | 5.9282
17 | 5.6663 | 5.1231 | 4.7837 | 4.6923 | 5.2455 | 6.1366 | 6.9451 | 7.2262 | 7.4785 | 7.7588 | 7.888 | 7.694 | 7.1437 | 6.804 | 6.6358 | 7.1847 | 7.5259 | 7.5549 | 7.3303 | 6.9571 | 6.7251 | 5.8768 | 5.736 | 5.7817
19 | 5.1075 | 4.8305 | 4.9509 | 4.4219 | 4.8122 | 5.2222 | 5.4419 | 5.0158 | 5.04 | 5.2665 | 5.4899 | 5.1965 | 5.0218 | 4.9061 | 4.7643 | 4.8805 | 4.5508 | 5.0742 | 5.3093 | 5.1483 | 5.11 | 5.1214 | 5.5885 | 5.7048

## Pc, Winter, S3
NodeID | 0 | 1 | 2 | 3 | 4 | 5 | 6 | 7 | 8 | 9 | 10 | 11 | 12 | 13 | 14 | 15 | 16 | 17 | 18 | 19 | 20 | 21 | 22 | 23
6 | 0.77545 | 0.73542 | 0.70464 | 0.69992 | 0.67924 | 0.68412 | 0.90952 | 0.92214 | 0.91985 | 0.92702 | 0.9158 | 0.91498 | 0.91975 | 0.92176 | 0.91945 | 0.92366 | 0.92494 | 0.93738 | 0.96354 | 1.0934 | 0.92597 | 0.92425 | 1.0149 | 0.8832
5 | -1.3067 | -1.3929 | -1.5935 | -1.5961 | -1.6076 | -1.4643 | -1.1569 | -0.84122 | -0.58249 | -0.33953 | -0.17635 | -0.20948 | -0.44563 | -0.67485 | -0.85746 | -1.0088 | -0.67983 | -0.30056 | -0.30803 | -0.30893 | -0.45352 | -0.62352 | -0.93849 | -1.1956
8 | -0.299 | -0.33363 | -0.24953 | 0.005073 | -0.092269 | -0.36357 | -0.30187 | -0.62905 | -0.67907 | -0.72236 | -0.80384 | -0.88471 | -0.75039 | -0.55918 | -0.46927 | -0.46409 | -0.53431 | -0.86015 | -0.94594 | -0.97014 | -1.0133 | -1.1085 | -0.85579 | -0.65038
9 | 3.2778 | 3.0659 | 2.9604 | 2.9442 | 2.8733 | 2.89 | 2.9688 | 2.6311 | 3.3203 | 3.8183 | 4.2154 | 4.4507 | 4.7613 | 4.2659 | 4.2279 | 4.0267 | 3.9806 | 4.0232 | 4.0673 | 4.2328 | 4.2544 | 4.2485 | 4.1202 | 3.7488
2 | 3.0404 | 2.8418 | 2.6456 | 2.5544 | 2.6105 | 2.6756 | 3.0955 | 3.0273 | 3.582 | 4.1251 | 4.3198 | 4.4589 | 4.2696 | 3.8093 | 3.5479 | 3.5062 | 3.6231 | 4.1021 | 4.2418 | 4.3066 | 4.1389 | 3.8389 | 3.8094 | 3.1804
12 | 0.6966 | 0.56617 | 0.50711 | 0.40008 | 0.37286 | 0.48031 | 0.76721 | 0.84091 | 1.2015 | 1.4992 | 1.517 | 1.5162 | 1.5033 | 1.3061 | 1.1055 | 1.1077 | 1.577 | 1.8946 | 2.0128 | 2.019 | 1.9025 | 1.4559 | 1.3283 | 0.85934
16 | 0.77177 | 0.76938 | 0.74433 | 0.74049 | 0.72366 | 0.72763 | 0.74632 | 0.94933 | 0.9718 | 0.97763 | 0.9685 | 0.96783 | 0.97172 | 0.97335 | 0.97147 | 0.97489 | 0.97594 | 1.1945 | 1.2152 | 1.2138 | 1.219 | 1.1757 | 0.98459 | 0.82023
21 | 1.3319 | 1.2643 | 1.1635 | 1.1872 | 1.1248 | 1.2785 | 1.4167 | 1.345 | 1.4651 | 1.6588 | 1.7442 | 1.8003 | 1.758 | 1.6038 | 1.4773 | 1.4755 | 1.5282 | 1.7763 | 1.7761 | 1.8606 | 1.848 | 1.7576 | 1.6851 | 1.4119
23 | 1.0655 | 1.0114 | 0.93077 | 0.94976 | 0.89982 | 1.0228 | 1.1334 | 1.076 | 1.172 | 1.3271 | 1.3954 | 1.4402 | 1.4064 | 1.283 | 1.1818 | 1.1804 | 1.2226 | 1.421 | 1.4209 | 1.4885 | 1.4784 | 1.4061 | 1.3481 | 1.1295
24 | 1.0655 | 1.0114 | 0.93077 | 0.94976 | 0.89982 | 1.0228 | 1.1334 | 1.076 | 1.172 | 1.3271 | 1.3954 | 1.4402 | 1.4064 | 1.283 | 1.1818 | 1.1804 | 1.2226 | 1.421 | 1.4209 | 1.4885 | 1.4784 | 1.4061 | 1.3481 | 1.1295
15 | 5.8571 | 5.4948 | 4.9644 | 4.7346 | 4.4351 | 4.7137 | 5.2846 | 5.0074 | 5.6235 | 6.3969 | 6.7369 | 6.9175 | 6.9932 | 6.925 | 6.4069 | 6.5493 | 6.2001 | 6.6963 | 6.7785 | 6.9911 | 6.9176 | 6.4197 | 6.5136 | 5.7197
17 | 5.4679 | 4.9349 | 4.5625 | 4.3803 | 4.1814 | 4.506 | 5.2769 | 4.9401 | 5.5967 | 6.5164 | 7.3014 | 7.7554 | 7.7323 | 7.0851 | 6.5321 | 6.2603 | 6.3856 | 6.717 | 6.9086 | 7.1448 | 7.1689 | 6.9506 | 6.7195 | 5.9021
19 | 5.6698 | 5.5634 | 5.6388 | 5.5358 | 5.5777 | 5.5019 | 5.5593 | 5.2089 | 5.2177 | 5.2998 | 5.1925 | 5.107 | 4.975 | 5.4549 | 5.6468 | 5.3927 | 5.4046 | 5.3968 | 5.2645 | 5.0723 | 5.0767 | 5.0482 | 5.5973 | 5.6284

## Qc, Winter, S1
NodeID | 0 | 1 | 2 | 3 | 4 | 5 | 6 | 7 | 8 | 9 | 10 | 11 | 12 | 13 | 14 | 15 | 16 | 17 | 18 | 19 | 20 | 21 | 22 | 23
6 | 0.64488 | 0.45562 | 0.39497 | 0.50629 | 0.43593 | 0.35841 | 0.29655 | 1.0363 | 1.0837 | 0.92953 | 1.083 | 1.0063 | 1.0107 | 0.90255 | 0.53557 | 0.83855 | 1.0057 | 0.93839 | 0.65584 | 0.68039 | 0.63373 | 0.39311 | 0.31358 | 0.32502
5 | -0.38625 | -0.38617 | -0.39682 | -0.415 | -0.41102 | -0.37722 | -0.23918 | -0.045978 | -0.049409 | -0.032744 | -0.028844 | -0.12873 | -0.18806 | -0.24379 | -0.24196 | -0.24605 | -0.19345 | 0.063582 | -0.0089609 | -0.10578 | -0.19607 | -0.25792 | -0.28287 | -0.32388
8 | -1.0365 | -1.1184 | -1.1389 | -1.1237 | -1.1247 | -0.93913 | -0.034971 | 0.48419 | 0.6171 | 0.42989 | 0.25382 | 0.50346 | 0.31745 | 0.096313 | -0.38104 | -0.3812 | -0.31402 | -0.15842 | -0.3861 | -0.21999 | -0.30203 | -0.50096 | -0.79144 | -0.89341
9 | -1.1023 | -1.1132 | -1.1246 | -1.1344 | -1.1395 | -1.0418 | -0.90386 | -0.82522 | -0.84939 | -0.94096 | -1.0036 | -1.0627 | -1.0639 | -1.0835 | -1.093 | -1.0604 | -0.89772 | -0.53505 | -0.69013 | -0.83713 | -0.90119 | -0.95343 | -1.0079 | -1.0127
2 | -1.1095 | -1.1653 | -1.2148 | -1.2191 | -1.2164 | -1.0254 | -0.78144 | -0.63239 | -0.62118 | -0.52034 | -0.51494 | -0.5041 | -0.60669 | -0.65287 | -0.63532 | -0.78754 | -0.69772 | -0.34979 | -0.41421 | -0.51501 | -0.55611 | -0.72189 | -0.79836 | -0.83519
12 | 0.61549 | 0.48146 | 0.36505 | 0.54384 | 0.44659 | 0.6434 | 0.8581 | 1.6714 | 1.9249 | 1.9834 | 1.8825 | 2.0081 | 1.9932 | 1.9701 | 1.657 | 1.5761 | 1.3699 | 1.4986 | 1.2703 | 1.3256 | 1.1208 | 1.1798 | 0.73242 | 0.75216
16 | -0.76033 | -0.75201 | -0.77564 | -0.78967 | -0.83644 | -0.74892 | -0.63624 | -0.33049 | -0.16375 | -0.152 | -0.11553 | -0.038824 | -0.15763 | -0.16449 | -0.29981 | -0.42844 | -0.38668 | -0.43131 | -0.48502 | -0.46567 | -0.53022 | -0.62506 | -0.70522 | -0.7068
21 | -2.5257 | -2.579 | -2.5688 | -2.5651 | -2.5123 | -2.4107 | -1.8429 | -1.4661 | -1.3538 | -1.5461 | -1.46 | -1.3309 | -1.4108 | -1.5274 | -1.8558 | -2.0581 | -2.0526 | -2.0242 | -2.1336 | -2.2061 | -2.2439 | -2.3097 | -2.4105 | -2.4567
23 | -0.084871 | -0.084871 | -0.084871 | -0.084871 | -0.084871 | -0.084871 | -0.084871 | -0.084871 | -0.084871 | -0.084871 | -0.084871 | -0.084871 | -0.084871 | -0.084871 | -0.084871 | -0.084871 | -0.084871 | -0.084871 | -0.084871 | -0.084871 | -0.084871 | -0.084871 | -0.084871 | -0.084871
24 | -1.0018 | -1.031 | -1.0326 | -1.0296 | -1.0268 | -0.95991 | -0.71953 | -0.58726 | -0.37854 | -0.2186 | -0.27966 | -0.2159 | -0.25745 | -0.37236 | -0.46548 | -0.4801 | -0.49368 | -0.3332 | -0.40375 | -0.50054 | -0.58863 | -0.74893 | -0.9361 | -0.95276
15 | -0.72497 | -0.73195 | -0.7454 | -0.75203 | -0.73518 | -0.59331 | -0.45018 | -0.40223 | -0.28229 | -0.18626 | -0.42465 | -0.40045 | -0.45133 | -0.4504 | -0.50112 | -0.50159 | -0.42725 | -0.28572 | -0.39032 | -0.4585 | -0.49258 | -0.50443 | -0.54469 | -0.57774
17 | -0.10032 | 0.16833 | 0.3561 | 0.30792 | 0.23942 | -0.24118 | -0.0079626 | 0.28755 | 0.62411 | 0.73626 | 0.35763 | -0.00092918 | 1.1328 | 1.2842 | 1.2182 | 1.3985 | 0.76833 | 1.0612 | 1.1395 | 1.0158 | 1.14 | 1.4635 | 1.3557 | 0.91327
19 | 0.32318 | 0.26137 | 0.37304 | 0.46745 | 0.48812 | 0.59511 | 2.1764 | 2.7245 | 2.9172 | 2.7286 | 2.4995 | 2.8645 | 3.2377 | 2.8713 | 2.8238 | 2.8185 | 2.54 | 2.6256 | 2.2704 | 1.7139 | 1.8804 | 1.6432 | 0.72277 | 0.51135

## Qc, Winter, S2
NodeID | 0 | 1 | 2 | 3 | 4 | 5 | 6 | 7 | 8 | 9 | 10 | 11 | 12 | 13 | 14 | 15 | 16 | 17 | 18 | 19 | 20 | 21 | 22 | 23
6 | 0.51209 | 0.34689 | 0.2909 | 0.2758 | 0.30653 | 0.16437 | 0.070552 | 0.21676 | 0.13867 | 0.18111 | 0.11787 | 0.25887 | 0.28615 | 0.29133 | 0.19766 | 0.22955 | 0.24113 | 0.25402 | 0.22307 | 0.22737 | 0.2684 | 0.2854 | 0.2173 | 0.25036
5 | -0.41236 | -0.44612 | -0.42227 | -0.48405 | -0.45624 | -0.4104 | -0.34544 | -0.19354 | -0.11594 | -0.056826 | -0.088515 | -0.14288 | -0.18393 | -0.21789 | -0.28262 | -0.23234 | -0.16558 | 0.074195 | 0.0086848 | -0.096742 | -0.19688 | -0.24592 | -0.3068 | -0.36884
8 | -0.97647 | -1.0048 | -1.0714 | -1.0661 | -1.0626 | -0.99507 | -0.52753 | -0.57061 | -0.47892 | -0.31045 | -0.47049 | -0.39442 | -0.49922 | -0.68714 | -0.91292 | -0.95159 | -0.87333 | -0.57946 | -0.61888 | -0.75787 | -0.82911 | -0.90943 | -0.93487 | -0.97481
9 | -1.086 | -1.1065 | -1.1251 | -1.127 | -1.1185 | -1.0226 | -0.91411 | -0.86339 | -0.85631 | -0.83097 | -0.90522 | -1.0169 | -1.0088 | -1.0538 | -1.0325 | -1.0561 | -0.88282 | -0.55333 | -0.65234 | -0.84453 | -0.93653 | -0.97938 | -1.0063 | -1.0073
2 | -1.1054 | -1.1824 | -1.2452 | -1.2279 | -1.2329 | -1.0773 | -0.96242 | -0.95196 | -0.78622 | -0.56436 | -0.39787 | -0.48904 | -0.49831 | -0.55241 | -0.648 | -0.71142 | -0.67816 | -0.3303 | -0.34983 | -0.48312 | -0.61288 | -0.70116 | -0.78715 | -0.83937
12 | 0.65703 | 0.53977 | 0.44517 | 0.52488 | 0.42645 | 0.47131 | 0.65316 | 0.95087 | 0.90515 | 1.2478 | 1.0601 | 1.217 | 1.0666 | 0.92639 | 0.60581 | 0.7895 | 0.70346 | 0.91706 | 0.85929 | 0.66178 | 0.54169 | 0.51131 | 0.53335 | 0.59098
16 | -0.80065 | -0.8207 | -0.71967 | -0.79545 | -0.79114 | -0.73608 | -0.68619 | -0.62394 | -0.50421 | -0.42946 | -0.37716 | -0.33498 | -0.39902 | -0.41079 | -0.46788 | -0.5337 | -0.53565 | -0.45626 | -0.47989 | -0.47495 | -0.49465 | -0.55772 | -0.61158 | -0.65916
21 | -2.5148 | -2.5651 | -2.5117 | -2.5628 | -2.5057 | -2.4813 | -2.103 | -2.0147 | -1.9642 | -1.9347 | -1.8238 | -1.9276 | -2.053 | -2.1837 | -2.2497 | -2.2033 | -2.1924 | -2.1853 | -2.2897 | -2.3947 | -2.4405 | -2.4863 | -2.492 | -2.4706
23 | -0.084871 | -0.084871 | -0.084871 | -0.084871 | -0.084871 | -0.084871 | -0.084871 | -0.084871 | -0.084871 | -0.084871 | -0.084871 | -0.084871 | -0.084871 | -0.084871 | -0.084871 | -0.084871 | -0.084871 | -0.084871 | -0.084871 | -0.084871 | -0.084871 | -0.084871 | -0.084871 | -0.084871
24 | -0.98892 | -1.0472 | -1.086 | -1.0918 | -1.0697 | -1.0347 | -0.90992 | -0.90928 | -0.75992 | -0.61854 | -0.66398 | -0.66705 | -0.6783 | -0.7195 | -0.73 | -0.74432 | -0.72817 | -0.54906 | -0.55573 | -0.67835 | -0.76187 | -0.84383 | -0.86889 | -0.93476
15 | -0.71107 | -0.73829 | -0.74984 | -0.75096 | -0.73846 | -0.60328 | -0.53992 | -0.51729 | -0.48656 | -0.45653 | -0.43985 | -0.44045 | -0.44919 | -0.4829 | -0.49433 | -0.51338 | -0.47161 | -0.2955 | -0.38188 | -0.42839 | -0.46082 | -0.51124 | -0.54088 | -0.57297
17 | 1.1649 | 1.2656 | 0.66299 | 0.85783 | 0.80902 | 0.49419 | 0.37147 | 0.73344 | 0.80789 | 0.64561 | 0.90683 | 1.4272 | 1.6057 | 1.4204 | 1.8783 | 1.8257 | 1.4938 | 1.6354 | 2.1098 | 0.93033 | 0.95913 | 0.70023 | 0.95473 | 0.7319
19 | 0.46191 | 0.187 | 0.23687 | 0.25796 | 0.14523 | 0.37858 | 1.4271 | 1.3883 | 1.8508 | 1.8874 | 2.1521 | 2.3665 | 1.9219 | 1.1682 | 0.22941 | 0.17975 | 0.2829 | 0.52734 | 0.52861 | 0.65755 | 0.39158 | 0.27501 | 0.24241 | 0.16484

## Qc, Winter, S3
NodeID | 0 | 1 | 2 | 3 | 4 | 5 | 6 | 7 | 8 | 9 | 10 | 11 | 12 | 13 | 14 | 15 | 16 | 17 | 18 | 19 | 20 | 21 | 22 | 23
6 | 0.31142 | 0.31925 | 0.23626 | 0.17945 | 0.2046 | 0.19969 | 0.15489 | 0.16738 | 0.19269 | 0.16834 | 0.1743 | 0.063079 | 0.22319 | 0.25285 | 0.21323 | 0.19118 | 0.22245 | 0.23013 | 0.21507 | 0.21775 | 0.23786 | 0.29576 | 0.25693 | 0.26198
5 | -0.4263 | -0.44776 | -0.46344 | -0.47167 | -0.482 | -0.41359 | -0.35584 | -0.24464 | -0.26723 | -0.23806 | -0.29768 | -0.32699 | -0.34606 | -0.38994 | -0.45961 | -0.39718 | -0.27241 | -0.076858 | -0.12332 | -0.19034 | -0.26964 | -0.30608 | -0.34802 | -0.35117
8 | -1.1424 | -1.0993 | -1.1298 | -1.1304 | -1.1431 | -1.1163 | -1.046 | -1.0373 | -1.0479 | -0.92056 | -0.89415 | -0.9627 | -0.97149 | -1.0083 | -1.0684 | -1.0875 | -1.0639 | -0.80981 | -0.81157 | -0.94285 | -0.95389 | -0.9971 | -1.0119 | -1.0706
9 | -1.0722 | -1.101 | -1.0854 | -1.1117 | -1.1074 | -0.98801 | -0.92453 | -0.90386 | -0.90445 | -1.0013 | -1.031 | -1.0916 | -1.142 | -1.1766 | -1.1798 | -1.144 | -0.96513 | -0.65846 | -0.73853 | -0.85665 | -0.94109 | -0.96632 | -1.004 | -0.99494
2 | -1.0915 | -1.1704 | -1.2387 | -1.2756 | -1.2648 | -1.1069 | -1.042 | -1.0987 | -1.0389 | -0.82741 | -0.65419 | -0.58727 | -0.6592 | -0.81898 | -0.9338 | -0.95589 | -0.91758 | -0.69722 | -0.67567 | -0.70069 | -0.74403 | -0.80584 | -0.89889 | -0.9587
12 | 0.57871 | 0.52274 | 0.38054 | 0.42718 | 0.3772 | 0.38713 | 0.44315 | 0.53556 | 0.54448 | 0.56764 | 0.56661 | 0.49085 | 0.60141 | 0.6409 | 0.43616 | 0.52242 | 0.65236 | 0.8272 | 0.75588 | 0.77878 | 0.71765 | 0.6763 | 0.55349 | 0.55691
16 | -0.75435 | -0.76311 | -0.71945 | -0.76141 | -0.75905 | -0.74852 | -0.74475 | -0.72615 | -0.75778 | -0.66848 | -0.56552 | -0.51781 | -0.50046 | -0.58731 | -0.64585 | -0.65437 | -0.65346 | -0.63604 | -0.58341 | -0.59611 | -0.58491 | -0.63403 | -0.71117 | -0.7833
21 | -2.5079 | -2.5247 | -2.5556 | -2.5935 | -2.5667 | -2.5033 | -2.4905 | -2.4843 | -2.4137 | -2.3303 | -2.2243 | -2.2036 | -2.3282 | -2.4086 | -2.4369 | -2.457 | -2.4273 | -2.3797 | -2.3953 | -2.4207 | -2.4537 | -2.4702 | -2.5042 | -2.4981
23 | -0.084871 | -0.084871 | -0.084871 | -0.084871 | -0.084871 | -0.084871 | -0.084871 | -0.084871 | -0.084871 | -0.084871 | -0.084871 | -0.084871 | -0.084871 | -0.084871 | -0.084871 | -0.084871 | -0.084871 | -0.084871 | -0.084871 | -0.084871 | -0.084871 | -0.084871 | -0.084871 | -0.084871
24 | -1.0197 | -1.0343 | -1.0149 | -1.0198 | -1.0559 | -1.0365 | -0.97613 | -0.98698 | -0.89676 | -0.81787 | -0.77246 | -0.75867 | -0.84325 | -0.90553 | -0.97574 | -0.95987 | -0.9415 | -0.76209 | -0.75371 | -0.8128 | -0.87125 | -0.90382 | -0.92701 | -0.98771
15 | -0.71235 | -0.73067 | -0.73616 | -0.73029 | -0.72893 | -0.60555 | -0.53581 | -0.5416 | -0.56977 | -0.55043 | -0.52909 | -0.4956 | -0.56929 | -0.61788 | -0.62618 | -0.61578 | -0.52632 | -0.38681 | -0.46835 | -0.49366 | -0.50198 | -0.51054 | -0.55764 | -0.59713
17 | 0.42559 | 0.68522 | 0.84971 | 0.8822 | 0.77073 | 0.52943 | 0.4353 | 0.50271 | -0.07111 | -0.3648 | -0.10078 | 0.47922 | 0.70935 | 0.68903 | 0.80485 | 0.37646 | -0.041894 | 0.13875 | 0.11824 | 0.25679 | 0.41725 | 0.74528 | 0.91649 | 0.52667
19 | 0.099838 | 0.064675 | 0.030579 | 0.051888 | -0.01119 | 0.01204 | 0.15589 | 0.14651 | 0.28972 | 0.39073 | 0.58765 | 0.29334 | 0.24539 | 0.18572 | 0.090246 | 0.14885 | 0.17357 | 0.19297 | 0.21513 | 0.27331 | 0.20256 | 0.187 | 0.14267 | -0.030585

## UpFlex, Winter
NodeID | 0 | 1 | 2 | 3 | 4 | 5 | 6 | 7 | 8 | 9 | 10 | 11 | 12 | 13 | 14 | 15 | 16 | 17 | 18 | 19 | 20 | 21 | 22 | 23
6 | 0.14921 | 0.17009 | 0.25496 | 0.2999 | 0.35654 | 0.37887 | 0.32444 | 0.48466 | 0.41963 | 0.4903 | 0.51732 | 0.50298 | 0.47091 | 0.44492 | 0.44217 | 0.40689 | 0.38454 | 0.36253 | 0.25929 | 0.28608 | 0.29602 | 0.3114 | 0.14321 | 0.14593
5 | 0.082935 | 0.094545 | 0.14172 | 0.1667 | 0.19818 | 0.21059 | 0.18034 | 0.2694 | 0.23325 | 0.27253 | 0.28755 | 0.27958 | 0.26175 | 0.24731 | 0.24578 | 0.22617 | 0.21374 | 0.20151 | 0.14413 | 0.15902 | 0.16454 | 0.17309 | 0.079603 | 0.081115
8 | 0.18363 | 0.20934 | 0.31379 | 0.3691 | 0.43881 | 0.46629 | 0.39931 | 0.5965 | 0.51646 | 0.60344 | 0.63669 | 0.61904 | 0.57957 | 0.54758 | 0.5442 | 0.50077 | 0.47327 | 0.44618 | 0.31912 | 0.35209 | 0.36433 | 0.38325 | 0.17626 | 0.1796
9 | 0.51179 | 0.58343 | 0.87454 | 1.0287 | 1.223 | 1.2996 | 1.1129 | 1.6624 | 1.4394 | 1.6818 | 1.7745 | 1.7253 | 1.6153 | 1.5261 | 1.5167 | 1.3957 | 1.319 | 1.2435 | 0.88939 | 0.98129 | 1.0154 | 1.0681 | 0.49123 | 0.50056
2 | 0.55124 | 0.6284 | 0.94195 | 1.108 | 1.3172 | 1.3997 | 1.1987 | 1.7906 | 1.5503 | 1.8114 | 1.9112 | 1.8583 | 1.7398 | 1.6438 | 1.6336 | 1.5032 | 1.4207 | 1.3394 | 0.95795 | 1.0569 | 1.0937 | 1.1505 | 0.52909 | 0.53914
12 | 0.14918 | 0.17006 | 0.25492 | 0.29985 | 0.35648 | 0.37881 | 0.32439 | 0.48458 | 0.41957 | 0.49022 | 0.51724 | 0.5029 | 0.47083 | 0.44485 | 0.4421 | 0.40682 | 0.38448 | 0.36247 | 0.25925 | 0.28603 | 0.29598 | 0.31135 | 0.14319 | 0.14591
16 | 0.12143 | 0.13843 | 0.20749 | 0.24407 | 0.29016 | 0.30834 | 0.26404 | 0.39444 | 0.34151 | 0.39902 | 0.42101 | 0.40934 | 0.38324 | 0.36209 | 0.35986 | 0.33114 | 0.31295 | 0.29504 | 0.21102 | 0.23282 | 0.24092 | 0.25343 | 0.11655 | 0.11876
21 | 0.19379 | 0.22091 | 0.33114 | 0.38951 | 0.46306 | 0.49207 | 0.42138 | 0.62947 | 0.54502 | 0.6368 | 0.67189 | 0.65326 | 0.61161 | 0.57785 | 0.57429 | 0.52846 | 0.49943 | 0.47085 | 0.33676 | 0.37156 | 0.38447 | 0.40444 | 0.186 | 0.18953
23 | 0.15503 | 0.17673 | 0.26491 | 0.31161 | 0.37045 | 0.39366 | 0.33711 | 0.50358 | 0.43601 | 0.50944 | 0.53751 | 0.52261 | 0.48929 | 0.46228 | 0.45943 | 0.42277 | 0.39955 | 0.37668 | 0.26941 | 0.29725 | 0.30758 | 0.32355 | 0.1488 | 0.15163
24 | 0.15503 | 0.17673 | 0.26491 | 0.31161 | 0.37045 | 0.39366 | 0.33711 | 0.50358 | 0.43601 | 0.50944 | 0.53751 | 0.52261 | 0.48929 | 0.46228 | 0.45943 | 0.42277 | 0.39955 | 0.37668 | 0.26941 | 0.29725 | 0.30758 | 0.32355 | 0.1488 | 0.15163
15 | 0.92954 | 1.0597 | 1.5884 | 1.8684 | 2.2212 | 2.3603 | 2.0213 | 3.0194 | 2.6143 | 3.0545 | 3.2229 | 3.1335 | 2.9337 | 2.7718 | 2.7547 | 2.5349 | 2.3956 | 2.2585 | 1.6154 | 1.7823 | 1.8442 | 1.94 | 0.89219 | 0.90914
17 | 0.83885 | 0.95628 | 1.4334 | 1.6861 | 2.0045 | 2.13 | 1.8241 | 2.7248 | 2.3592 | 2.7565 | 2.9084 | 2.8278 | 2.6475 | 2.5014 | 2.486 | 2.2876 | 2.1619 | 2.0382 | 1.4578 | 1.6084 | 1.6643 | 1.7507 | 0.80515 | 0.82044
19 | 0.56358 | 0.64247 | 0.96304 | 1.1328 | 1.3467 | 1.4311 | 1.2255 | 1.8307 | 1.5851 | 1.852 | 1.954 | 1.8999 | 1.7787 | 1.6806 | 1.6702 | 1.5369 | 1.4525 | 1.3694 | 0.9794 | 1.0806 | 1.1182 | 1.1762 | 0.54094 | 0.55121

## DownFlex, Winter
NodeID | 0 | 1 | 2 | 3 | 4 | 5 | 6 | 7 | 8 | 9 | 10 | 11 | 12 | 13 | 14 | 15 | 16 | 17 | 18 | 19 | 20 | 21 | 22 | 23
6 | 0.48274 | 0.49881 | 0.52559 | 0.56253 | 0.58061 | 0.61319 | 0.60365 | 0.56571 | 0.49203 | 0.73497 | 0.73245 | 0.69757 | 0.66575 | 0.63457 | 0.62418 | 0.58373 | 0.55495 | 0.54781 | 0.3252 | 0.34892 | 0.37057 | 0.38143 | 0.40181 | 0.4374
5 | 0.26833 | 0.27726 | 0.29215 | 0.31268 | 0.32273 | 0.34084 | 0.33554 | 0.31445 | 0.27349 | 0.40853 | 0.40713 | 0.38774 | 0.37006 | 0.35273 | 0.34695 | 0.32446 | 0.30847 | 0.3045 | 0.18076 | 0.19394 | 0.20598 | 0.21202 | 0.22335 | 0.24313
8 | 0.59413 | 0.61391 | 0.64686 | 0.69233 | 0.71459 | 0.75468 | 0.74294 | 0.69625 | 0.60556 | 0.90456 | 0.90146 | 0.85854 | 0.81937 | 0.781 | 0.76821 | 0.71843 | 0.68301 | 0.67421 | 0.40024 | 0.42943 | 0.45607 | 0.46944 | 0.49453 | 0.53833
9 | 1.6558 | 1.711 | 1.8028 | 1.9295 | 1.9916 | 2.1033 | 2.0706 | 1.9405 | 1.6877 | 2.521 | 2.5124 | 2.3928 | 2.2836 | 2.1767 | 2.141 | 2.0023 | 1.9036 | 1.879 | 1.1155 | 1.1968 | 1.2711 | 1.3083 | 1.3783 | 1.5003
2 | 1.7835 | 1.8429 | 1.9418 | 2.0783 | 2.1451 | 2.2654 | 2.2302 | 2.09 | 1.8178 | 2.7153 | 2.706 | 2.5772 | 2.4596 | 2.3444 | 2.3061 | 2.1566 | 2.0503 | 2.0239 | 1.2015 | 1.2891 | 1.3691 | 1.4092 | 1.4845 | 1.616
12 | 0.48266 | 0.49873 | 0.5255 | 0.56243 | 0.58052 | 0.61309 | 0.60355 | 0.56562 | 0.49195 | 0.73485 | 0.73233 | 0.69746 | 0.66564 | 0.63447 | 0.62408 | 0.58364 | 0.55486 | 0.54772 | 0.32515 | 0.34886 | 0.37051 | 0.38137 | 0.40175 | 0.43733
16 | 0.39287 | 0.40595 | 0.42774 | 0.4578 | 0.47253 | 0.49903 | 0.49127 | 0.46039 | 0.40043 | 0.59814 | 0.59609 | 0.56771 | 0.54181 | 0.51644 | 0.50798 | 0.47506 | 0.45164 | 0.44582 | 0.26466 | 0.28396 | 0.30158 | 0.31042 | 0.32701 | 0.35597
21 | 0.62697 | 0.64785 | 0.68263 | 0.7306 | 0.7541 | 0.7964 | 0.78401 | 0.73474 | 0.63904 | 0.95457 | 0.9513 | 0.906 | 0.86467 | 0.82418 | 0.81068 | 0.75814 | 0.72077 | 0.71148 | 0.42237 | 0.45317 | 0.48129 | 0.4954 | 0.52187 | 0.56809
23 | 0.50158 | 0.51828 | 0.5461 | 0.58448 | 0.60328 | 0.63712 | 0.62721 | 0.58779 | 0.51123 | 0.76365 | 0.76104 | 0.7248 | 0.69174 | 0.65934 | 0.64855 | 0.60651 | 0.57662 | 0.56919 | 0.33789 | 0.36254 | 0.38503 | 0.39632 | 0.4175 | 0.45447
24 | 0.50158 | 0.51828 | 0.5461 | 0.58448 | 0.60328 | 0.63712 | 0.62721 | 0.58779 | 0.51123 | 0.76365 | 0.76104 | 0.7248 | 0.69174 | 0.65934 | 0.64855 | 0.60651 | 0.57662 | 0.56919 | 0.33789 | 0.36254 | 0.38503 | 0.39632 | 0.4175 | 0.45447
15 | 3.0074 | 3.1076 | 3.2744 | 3.5045 | 3.6172 | 3.8201 | 3.7607 | 3.5243 | 3.0653 | 4.5788 | 4.5631 | 4.3458 | 4.1476 | 3.9533 | 3.8886 | 3.6366 | 3.4573 | 3.4128 | 2.026 | 2.1737 | 2.3086 | 2.3763 | 2.5033 | 2.725
17 | 2.714 | 2.8044 | 2.9549 | 3.1626 | 3.2643 | 3.4474 | 3.3938 | 3.1805 | 2.7663 | 4.1321 | 4.1179 | 3.9219 | 3.7429 | 3.5677 | 3.5092 | 3.2818 | 3.12 | 3.0798 | 1.8283 | 1.9617 | 2.0834 | 2.1444 | 2.259 | 2.4591
19 | 1.8234 | 1.8841 | 1.9853 | 2.1248 | 2.1931 | 2.3162 | 2.2801 | 2.1368 | 1.8585 | 2.7761 | 2.7666 | 2.6349 | 2.5147 | 2.3969 | 2.3577 | 2.2049 | 2.0962 | 2.0692 | 1.2284 | 1.3179 | 1.3997 | 1.4407 | 1.5177 | 1.6522

## CostFlex, Winter
NodeID | 0 | 1 | 2 | 3 | 4 | 5 | 6 | 7 | 8 | 9 | 10 | 11 | 12 | 13 | 14 | 15 | 16 | 17 | 18 | 19 | 20 | 21 | 22 | 23
6 | 20.9946 | 20.1136 | 18.9886 | 20.1136 | 19.9159 | 21.1654 | 22.0879 | 10.396 | 6.1668 | 2.9699 | 4.0193 | 3.8314 | 4.7343 | 5.3737 | 6.3914 | 6.6037 | 6.1449 | 3.8046 | 4.9271 | 5.0784 | 3.2701 | 3.2335 | 6.7159 | 13.7076
5 | 20.9946 | 20.1136 | 18.9886 | 20.1136 | 19.9159 | 21.1654 | 22.0879 | 10.396 | 6.1668 | 2.9699 | 4.0193 | 3.8314 | 4.7343 | 5.3737 | 6.3914 | 6.6037 | 6.1449 | 3.8046 | 4.9271 | 5.0784 | 3.2701 | 3.2335 | 6.7159 | 13.7076
8 | 20.9946 | 20.1136 | 18.9886 | 20.1136 | 19.9159 | 21.1654 | 22.0879 | 10.396 | 6.1668 | 2.9699 | 4.0193 | 3.8314 | 4.7343 | 5.3737 | 6.3914 | 6.6037 | 6.1449 | 3.8046 | 4.9271 | 5.0784 | 3.2701 | 3.2335 | 6.7159 | 13.7076
9 | 20.9946 | 20.1136 | 18.9886 | 20.1136 | 19.9159 | 21.1654 | 22.0879 | 10.396 | 6.1668 | 2.9699 | 4.0193 | 3.8314 | 4.7343 | 5.3737 | 6.3914 | 6.6037 | 6.1449 | 3.8046 | 4.9271 | 5.0784 | 3.2701 | 3.2335 | 6.7159 | 13.7076
2 | 20.9946 | 20.1136 | 18.9886 | 20.1136 | 19.9159 | 21.1654 | 22.0879 | 10.396 | 6.1668 | 2.9699 | 4.0193 | 3.8314 | 4.7343 | 5.3737 | 6.3914 | 6.6037 | 6.1449 | 3.8046 | 4.9271 | 5.0784 | 3.2701 | 3.2335 | 6.7159 | 13.7076
12 | 20.9946 | 20.1136 | 18.9886 | 20.1136 | 19.9159 | 21.1654 | 22.0879 | 10.396 | 6.1668 | 2.9699 | 4.0193 | 3.8314 | 4.7343 | 5.3737 | 6.3914 | 6.6037 | 6.1449 | 3.8046 | 4.9271 | 5.0784 | 3.2701 | 3.2335 | 6.7159 | 13.7076
16 | 20.9946 | 20.1136 | 18.9886 | 20.1136 | 19.9159 | 21.1654 | 22.0879 | 10.396 | 6.1668 | 2.9699 | 4.0193 | 3.8314 | 4.7343 | 5.3737 | 6.3914 | 6.6037 | 6.1449 | 3.8046 | 4.9271 | 5.0784 | 3.2701 | 3.2335 | 6.7159 | 13.7076
21 | 20.9946 | 20.1136 | 18.9886 | 20.1136 | 19.9159 | 21.1654 | 22.0879 | 10.396 | 6.1668 | 2.9699 | 4.0193 | 3.8314 | 4.7343 | 5.3737 | 6.3914 | 6.6037 | 6.1449 | 3.8046 | 4.9271 | 5.0784 | 3.2701 | 3.2335 | 6.7159 | 13.7076
23 | 20.9946 | 20.1136 | 18.9886 | 20.1136 | 19.9159 | 21.1654 | 22.0879 | 10.396 | 6.1668 | 2.9699 | 4.0193 | 3.8314 | 4.7343 | 5.3737 | 6.3914 | 6.6037 | 6.1449 | 3.8046 | 4.9271 | 5.0784 | 3.2701 | 3.2335 | 6.7159 | 13.7076
24 | 20.9946 | 20.1136 | 18.9886 | 20.1136 | 19.9159 | 21.1654 | 22.0879 | 10.396 | 6.1668 | 2.9699 | 4.0193 | 3.8314 | 4.7343 | 5.3737 | 6.3914 | 6.6037 | 6.1449 | 3.8046 | 4.9271 | 5.0784 | 3.2701 | 3.2335 | 6.7159 | 13.7076
15 | 20.9946 | 20.1136 | 18.9886 | 20.1136 | 19.9159 | 21.1654 | 22.0879 | 10.396 | 6.1668 | 2.9699 | 4.0193 | 3.8314 | 4.7343 | 5.3737 | 6.3914 | 6.6037 | 6.1449 | 3.8046 | 4.9271 | 5.0784 | 3.2701 | 3.2335 | 6.7159 | 13.7076
17 | 20.9946 | 20.1136 | 18.9886 | 20.1136 | 19.9159 | 21.1654 | 22.0879 | 10.396 | 6.1668 | 2.9699 | 4.0193 | 3.8314 | 4.7343 | 5.3737 | 6.3914 | 6.6037 | 6.1449 | 3.8046 | 4.9271 | 5.0784 | 3.2701 | 3.2335 | 6.7159 | 13.7076
19 | 20.9946 | 20.1136 | 18.9886 | 20.1136 | 19.9159 | 21.1654 | 22.0879 | 10.396 | 6.1668 | 2.9699 | 4.0193 | 3.8314 | 4.7343 | 5.3737 | 6.3914 | 6.6037 | 6.1449 | 3.8046 | 4.9271 | 5.0784 | 3.2701 | 3.2335 | 6.7159 | 13.7076

## Pg, Winter, S1
NodeID | 0 | 1 | 2 | 3 | 4 | 5 | 6 | 7 | 8 | 9 | 10 | 11 | 12 | 13 | 14 | 15 | 16 | 17 | 18 | 19 | 20 | 21 | 22 | 23
1 | 0 | 0 | 0 | 0 | 0 | 0 | 0 | 0 | 0 | 0 | 0 | 0 | 0 | 0 | 0 | 0 | 0 | 0 | 0 | 0 | 0 | 0 | 0 | 0
5 | 0 | 0 | 0 | 0 | 0 | 0 | 0 | 0 | 0 | 0 | 0 | 0 | 0 | 0 | 0 | 0 | 0 | 0 | 0 | 0 | 0 | 0 | 0 | 0
5 | 0 | 0 | 0 | 0 | 0 | 0 | 0 | 0 | 0 | 0 | 0 | 0 | 0 | 0 | 0 | 0 | 0 | 0 | 0 | 0 | 0 | 0 | 0 | 0
8 | 0 | 0 | 0 | 0 | 0 | 0 | 0 | 0 | 0 | 0 | 0 | 0 | 0 | 0 | 0 | 0 | 0 | 0 | 0 | 0 | 0 | 0 | 0 | 0
5 | 0.06875 | 0.06875 | 0.06875 | 0.06875 | 0.06875 | 0.06875 | 0.924 | 2.464 | 4.2185 | 6.017 | 7.6505 | 8.9004 | 9.5934 | 9.625 | 8.9925 | 7.788 | 6.182 | 4.3904 | 2.6235 | 1.0574 | 0.06875 | 0.06875 | 0.06875 | 0.06875
8 | 0.06875 | 0.06875 | 0.06875 | 0.06875 | 0.06875 | 0.06875 | 0.924 | 2.464 | 4.2185 | 6.017 | 7.6505 | 8.9004 | 9.5934 | 9.625 | 8.9925 | 7.788 | 6.182 | 4.3904 | 2.6235 | 1.0574 | 0.06875 | 0.06875 | 0.06875 | 0.06875

## Pg, Winter, S2
NodeID | 0 | 1 | 2 | 3 | 4 | 5 | 6 | 7 | 8 | 9 | 10 | 11 | 12 | 13 | 14 | 15 | 16 | 17 | 18 | 19 | 20 | 21 | 22 | 23
1 | 0 | 0 | 0 | 0 | 0 | 0 | 0 | 0 | 0 | 0 | 0 | 0 | 0 | 0 | 0 | 0 | 0 | 0 | 0 | 0 | 0 | 0 | 0 | 0
5 | 0 | 0 | 0 | 0 | 0 | 0 | 0 | 0 | 0 | 0 | 0 | 0 | 0 | 0 | 0 | 0 | 0 | 0 | 0 | 0 | 0 | 0 | 0 | 0
5 | 0 | 0 | 0 | 0 | 0 | 0 | 0 | 0 | 0 | 0 | 0 | 0 | 0 | 0 | 0 | 0 | 0 | 0 | 0 | 0 | 0 | 0 | 0 | 0
8 | 0 | 0 | 0 | 0 | 0 | 0 | 0 | 0 | 0 | 0 | 0 | 0 | 0 | 0 | 0 | 0 | 0 | 0 | 0 | 0 | 0 | 0 | 0 | 0
5 | 0.06875 | 0.06875 | 0.06875 | 0.06875 | 0.06875 | 0.06875 | 0.924 | 2.464 | 4.2185 | 6.017 | 7.6505 | 8.9004 | 9.5934 | 9.625 | 8.9925 | 7.788 | 6.182 | 4.3904 | 2.6235 | 1.0574 | 0.06875 | 0.06875 | 0.06875 | 0.06875
8 | 0.06875 | 0.06875 | 0.06875 | 0.06875 | 0.06875 | 0.06875 | 0.924 | 2.464 | 4.2185 | 6.017 | 7.6505 | 8.9004 | 9.5934 | 9.625 | 8.9925 | 7.788 | 6.182 | 4.3904 | 2.6235 | 1.0574 | 0.06875 | 0.06875 | 0.06875 | 0.06875

## Pg, Winter, S3
NodeID | 0 | 1 | 2 | 3 | 4 | 5 | 6 | 7 | 8 | 9 | 10 | 11 | 12 | 13 | 14 | 15 | 16 | 17 | 18 | 19 | 20 | 21 | 22 | 23
1 | 0 | 0 | 0 | 0 | 0 | 0 | 0 | 0 | 0 | 0 | 0 | 0 | 0 | 0 | 0 | 0 | 0 | 0 | 0 | 0 | 0 | 0 | 0 | 0
5 | 0 | 0 | 0 | 0 | 0 | 0 | 0 | 0 | 0 | 0 | 0 | 0 | 0 | 0 | 0 | 0 | 0 | 0 | 0 | 0 | 0 | 0 | 0 | 0
5 | 0 | 0 | 0 | 0 | 0 | 0 | 0 | 0 | 0 | 0 | 0 | 0 | 0 | 0 | 0 | 0 | 0 | 0 | 0 | 0 | 0 | 0 | 0 | 0
8 | 0 | 0 | 0 | 0 | 0 | 0 | 0 | 0 | 0 | 0 | 0 | 0 | 0 | 0 | 0 | 0 | 0 | 0 | 0 | 0 | 0 | 0 | 0 | 0
5 | 0.06875 | 0.06875 | 0.06875 | 0.06875 | 0.06875 | 0.06875 | 0.924 | 2.464 | 4.2185 | 6.017 | 7.6505 | 8.9004 | 9.5934 | 9.625 | 8.9925 | 7.788 | 6.182 | 4.3904 | 2.6235 | 1.0574 | 0.06875 | 0.06875 | 0.06875 | 0.06875
8 | 0.06875 | 0.06875 | 0.06875 | 0.06875 | 0.06875 | 0.06875 | 0.924 | 2.464 | 4.2185 | 6.017 | 7.6505 | 8.9004 | 9.5934 | 9.625 | 8.9925 | 7.788 | 6.182 | 4.3904 | 2.6235 | 1.0574 | 0.06875 | 0.06875 | 0.06875 | 0.06875

## Qg, Winter, S1
NodeID | 0 | 1 | 2 | 3 | 4 | 5 | 6 | 7 | 8 | 9 | 10 | 11 | 12 | 13 | 14 | 15 | 16 | 17 | 18 | 19 | 20 | 21 | 22 | 23
1 | 0 | 0 | 0 | 0 | 0 | 0 | 0 | 0 | 0 | 0 | 0 | 0 | 0 | 0 | 0 | 0 | 0 | 0 | 0 | 0 | 0 | 0 | 0 | 0
5 | 0 | 0 | 0 | 0 | 0 | 0 | 0 | 0 | 0 | 0 | 0 | 0 | 0 | 0 | 0 | 0 | 0 | 0 | 0 | 0 | 0 | 0 | 0 | 0
5 | 0 | 0 | 0 | 0 | 0 | 0 | 0 | 0 | 0 | 0 | 0 | 0 | 0 | 0 | 0 | 0 | 0 | 0 | 0 | 0 | 0 | 0 | 0 | 0
8 | 0 | 0 | 0 | 0 | 0 | 0 | 0 | 0 | 0 | 0 | 0 | 0 | 0 | 0 | 0 | 0 | 0 | 0 | 0 | 0 | 0 | 0 | 0 | 0
5 | 0 | 0 | 0 | 0 | 0 | 0 | 0 | 0 | 0 | 0 | 0 | 0 | 0 | 0 | 0 | 0 | 0 | 0 | 0 | 0 | 0 | 0 | 0 | 0
8 | 0 | 0 | 0 | 0 | 0 | 0 | 0 | 0 | 0 | 0 | 0 | 0 | 0 | 0 | 0 | 0 | 0 | 0 | 0 | 0 | 0 | 0 | 0 | 0

## Qg, Winter, S2
NodeID | 0 | 1 | 2 | 3 | 4 | 5 | 6 | 7 | 8 | 9 | 10 | 11 | 12 | 13 | 14 | 15 | 16 | 17 | 18 | 19 | 20 | 21 | 22 | 23
1 | 0 | 0 | 0 | 0 | 0 | 0 | 0 | 0 | 0 | 0 | 0 | 0 | 0 | 0 | 0 | 0 | 0 | 0 | 0 | 0 | 0 | 0 | 0 | 0
5 | 0 | 0 | 0 | 0 | 0 | 0 | 0 | 0 | 0 | 0 | 0 | 0 | 0 | 0 | 0 | 0 | 0 | 0 | 0 | 0 | 0 | 0 | 0 | 0
5 | 0 | 0 | 0 | 0 | 0 | 0 | 0 | 0 | 0 | 0 | 0 | 0 | 0 | 0 | 0 | 0 | 0 | 0 | 0 | 0 | 0 | 0 | 0 | 0
8 | 0 | 0 | 0 | 0 | 0 | 0 | 0 | 0 | 0 | 0 | 0 | 0 | 0 | 0 | 0 | 0 | 0 | 0 | 0 | 0 | 0 | 0 | 0 | 0
5 | 0 | 0 | 0 | 0 | 0 | 0 | 0 | 0 | 0 | 0 | 0 | 0 | 0 | 0 | 0 | 0 | 0 | 0 | 0 | 0 | 0 | 0 | 0 | 0
8 | 0 | 0 | 0 | 0 | 0 | 0 | 0 | 0 | 0 | 0 | 0 | 0 | 0 | 0 | 0 | 0 | 0 | 0 | 0 | 0 | 0 | 0 | 0 | 0

## Qg, Winter, S3
NodeID | 0 | 1 | 2 | 3 | 4 | 5 | 6 | 7 | 8 | 9 | 10 | 11 | 12 | 13 | 14 | 15 | 16 | 17 | 18 | 19 | 20 | 21 | 22 | 23
1 | 0 | 0 | 0 | 0 | 0 | 0 | 0 | 0 | 0 | 0 | 0 | 0 | 0 | 0 | 0 | 0 | 0 | 0 | 0 | 0 | 0 | 0 | 0 | 0
5 | 0 | 0 | 0 | 0 | 0 | 0 | 0 | 0 | 0 | 0 | 0 | 0 | 0 | 0 | 0 | 0 | 0 | 0 | 0 | 0 | 0 | 0 | 0 | 0
5 | 0 | 0 | 0 | 0 | 0 | 0 | 0 | 0 | 0 | 0 | 0 | 0 | 0 | 0 | 0 | 0 | 0 | 0 | 0 | 0 | 0 | 0 | 0 | 0
8 | 0 | 0 | 0 | 0 | 0 | 0 | 0 | 0 | 0 | 0 | 0 | 0 | 0 | 0 | 0 | 0 | 0 | 0 | 0 | 0 | 0 | 0 | 0 | 0
5 | 0 | 0 | 0 | 0 | 0 | 0 | 0 | 0 | 0 | 0 | 0 | 0 | 0 | 0 | 0 | 0 | 0 | 0 | 0 | 0 | 0 | 0 | 0 | 0
8 | 0 | 0 | 0 | 0 | 0 | 0 | 0 | 0 | 0 | 0 | 0 | 0 | 0 | 0 | 0 | 0 | 0 | 0 | 0 | 0 | 0 | 0 | 0 | 0

## GenStatus, Winter
NodeID | 0 | 1 | 2 | 3 | 4 | 5 | 6 | 7 | 8 | 9 | 10 | 11 | 12 | 13 | 14 | 15 | 16 | 17 | 18 | 19 | 20 | 21 | 22 | 23
1 | 1 | 1 | 1 | 1 | 1 | 1 | 1 | 1 | 1 | 1 | 1 | 1 | 1 | 1 | 1 | 1 | 1 | 1 | 1 | 1 | 1 | 1 | 1 | 1
5 | 1 | 1 | 1 | 1 | 1 | 1 | 1 | 1 | 1 | 1 | 1 | 1 | 1 | 1 | 1 | 1 | 1 | 1 | 1 | 1 | 1 | 1 | 1 | 1
5 | 1 | 1 | 1 | 1 | 1 | 1 | 1 | 1 | 1 | 1 | 1 | 1 | 1 | 1 | 1 | 1 | 1 | 1 | 1 | 1 | 1 | 1 | 1 | 1
8 | 1 | 1 | 1 | 1 | 1 | 1 | 1 | 1 | 1 | 1 | 1 | 1 | 1 | 1 | 1 | 1 | 1 | 1 | 1 | 1 | 1 | 1 | 1 | 1
5 | 1 | 1 | 1 | 1 | 1 | 1 | 1 | 1 | 1 | 1 | 1 | 1 | 1 | 1 | 1 | 1 | 1 | 1 | 1 | 1 | 1 | 1 | 1 | 1
8 | 1 | 1 | 1 | 1 | 1 | 1 | 1 | 1 | 1 | 1 | 1 | 1 | 1 | 1 | 1 | 1 | 1 | 1 | 1 | 1 | 1 | 1 | 1 | 1

## Pc, Summer, S1
NodeID | 0 | 1 | 2 | 3 | 4 | 5 | 6 | 7 | 8 | 9 | 10 | 11 | 12 | 13 | 14 | 15 | 16 | 17 | 18 | 19 | 20 | 21 | 22 | 23
6 | 1.6066 | 1.5206 | 1.231 | 1.3885 | 1.3904 | 1.368 | 1.544 | 1.5388 | 1.5626 | 1.5097 | 1.4817 | 1.6276 | 1.5891 | 1.6213 | 1.5862 | 1.6155 | 1.5891 | 1.399 | 1.7132 | 1.7458 | 1.5847 | 1.6701 | 1.6913 | 1.5238
5 | -0.59136 | -1.5083 | -0.28092 | -0.22321 | -0.97524 | -2.3295 | -1.802 | -1.525 | -1.3506 | -1.3466 | -1.5574 | -1.3536 | -1.3509 | -1.4553 | -1.6133 | -1.806 | -1.8732 | -1.5743 | -1.404 | -0.1562 | 0.34117 | -0.46249 | -1.2711 | -1.793
8 | -0.075827 | -0.032993 | -1.5279 | 0.11297 | 0.10024 | 0.23149 | -0.35064 | -1.0295 | -1.1217 | -0.70985 | -0.75773 | -0.81422 | -0.60609 | -0.68248 | -1.3739 | -0.40482 | -0.43675 | -0.45305 | -0.3725 | -0.14388 | -0.24253 | -0.11806 | 0.27934 | 0.64787
9 | 2.9062 | 2.6709 | 2.449 | 2.4256 | 2.3547 | 2.3714 | 2.9325 | 3.3214 | 4.1182 | 4.699 | 4.5254 | 4.6577 | 4.6741 | 4.6809 | 4.673 | 4.3044 | 4.1595 | 4.2022 | 4.1512 | 4.1456 | 4.1672 | 4.1613 | 3.9494 | 3.4445
2 | 3.3356 | 3.0019 | 2.7042 | 2.6274 | 2.6118 | 2.6813 | 4.0216 | 4.3277 | 4.7646 | 4.9345 | 4.118 | 5.0412 | 5.2021 | 5.0467 | 4.662 | 4.4743 | 4.4748 | 4.4159 | 3.9669 | 4.2778 | 4.6572 | 4.3062 | 3.8268 | 3.3307
12 | 0.69156 | 0.64993 | 0.64316 | 0.61489 | 0.62478 | 0.59867 | 0.61157 | 0.82229 | 1.0215 | 1.0429 | 0.9807 | 0.90171 | 0.82832 | 0.82404 | 0.82708 | 0.95534 | 0.95123 | 0.95183 | 0.8831 | 1.0076 | 1.2392 | 1.3016 | 1.1588 | 0.80079
16 | 0.76163 | 0.65353 | 0.62849 | 0.62465 | 0.60782 | 0.61179 | 0.75696 | 1.0494 | 1.1745 | 1.1803 | 1.0888 | 1.0903 | 1.108 | 1.1097 | 1.0474 | 0.86908 | 0.87013 | 0.88025 | 0.86814 | 1.0682 | 1.1813 | 1.1799 | 1.0559 | 0.96298
21 | 1.0905 | 0.99691 | 0.92704 | 0.92851 | 0.89557 | 0.91649 | 0.9733 | 0.90354 | 1.0183 | 1.1376 | 1.2155 | 1.1895 | 1.2188 | 1.1337 | 1.0509 | 1.0324 | 1.0005 | 1.0078 | 1.0003 | 1.0296 | 1.1858 | 1.2205 | 1.238 | 1.0687
23 | 0.87236 | 0.79753 | 0.74163 | 0.74281 | 0.71646 | 0.73319 | 0.77864 | 0.72283 | 0.81462 | 0.91009 | 0.97236 | 0.95159 | 0.97501 | 0.90699 | 0.8407 | 0.82589 | 0.80044 | 0.80626 | 0.80027 | 0.82367 | 0.94865 | 0.97642 | 0.99038 | 0.85497
24 | 0.87236 | 0.79753 | 0.74163 | 0.74281 | 0.71646 | 0.73319 | 0.77864 | 0.72283 | 0.81462 | 0.91009 | 0.97236 | 0.95159 | 0.97501 | 0.90699 | 0.8407 | 0.82589 | 0.80044 | 0.80626 | 0.80027 | 0.82367 | 0.94865 | 0.97642 | 0.99038 | 0.85497
15 | 5.4643 | 4.8981 | 4.5186 | 4.2026 | 4.0968 | 4.2026 | 5.1642 | 5.6359 | 6.372 | 6.5382 | 6.4744 | 6.9582 | 7.0377 | 7.0755 | 6.6549 | 6.3848 | 6.3578 | 6.4997 | 6.5722 | 6.8586 | 7.0716 | 7.152 | 7.1225 | 6.3107
17 | 5.1203 | 4.6593 | 4.2493 | 4.2171 | 4.1773 | 4.2726 | 5.1332 | 5.6684 | 6.3235 | 6.6936 | 6.7928 | 7.3718 | 7.4827 | 7.643 | 7.2527 | 6.909 | 6.4533 | 6.369 | 6.0243 | 5.9865 | 5.9786 | 6.0085 | 6.1683 | 5.4773
19 | 4.4839 | 5.4577 | 3.0733 | 4.6995 | 4.0293 | 3.8742 | 5.152 | 4.7209 | 5.3586 | 5.5308 | 4.7264 | 4.9436 | 5.1935 | 5.0895 | 5.2966 | 5.7536 | 5.8987 | 5.7675 | 5.0666 | 5.626 | 5.7081 | 5.3749 | 5.5719 | 6.0813

## Pc, Summer, S2
NodeID | 0 | 1 | 2 | 3 | 4 | 5 | 6 | 7 | 8 | 9 | 10 | 11 | 12 | 13 | 14 | 15 | 16 | 17 | 18 | 19 | 20 | 21 | 22 | 23
6 | 1.464 | 1.4624 | 1.3005 | 1.3508 | 1.2065 | 1.4139 | 1.4453 | 1.4723 | 1.5588 | 1.58 | 1.4395 | 1.6316 | 1.6393 | 1.5989 | 1.4684 | 1.33 | 1.5023 | 1.4649 | 1.6239 | 1.5923 | 1.646 | 1.3313 | 1.1452 | 0.95443
5 | -1.8818 | -2.1417 | -2.162 | -2.1646 | -2.1761 | -2.1419 | -1.7336 | -1.2064 | -0.8929 | -0.85584 | -0.76964 | -0.70651 | -0.89749 | -0.95073 | -1.4226 | -1.632 | -1.9207 | -1.793 | -1.5885 | -1.455 | -1.6774 | -1.4792 | -1.6393 | -2.129
8 | 0.95878 | 0.92614 | 0.89054 | 0.53964 | 0.36842 | 0.51895 | 0.37827 | -0.24881 | -0.40273 | -0.30645 | -0.36505 | -0.55871 | -0.59224 | -0.25756 | -0.89004 | -0.19577 | 0.0048447 | 0.096342 | -0.029952 | -0.2329 | -0.35659 | -0.42609 | -0.26994 | 0.034517
9 | 3.0002 | 2.9696 | 2.864 | 2.8478 | 2.7769 | 2.403 | 2.8495 | 3.3987 | 3.8701 | 4.0657 | 4.0272 | 4.5625 | 4.5915 | 4.0877 | 3.6488 | 3.5402 | 3.5446 | 3.5872 | 3.5362 | 3.5307 | 3.5523 | 3.5464 | 3.8574 | 3.4391
2 | 3.0489 | 2.8188 | 2.6344 | 2.5467 | 2.4203 | 2.2731 | 3.5489 | 3.5992 | 4.1113 | 4.3406 | 4.2312 | 4.7168 | 4.6853 | 4.1416 | 3.2399 | 3.1098 | 3.0477 | 3.112 | 3.1413 | 3.2658 | 3.354 | 3.5808 | 3.7009 | 3.1823
12 | 0.715 | 0.76859 | 0.72101 | 0.82142 | 0.79951 | 0.76593 | 0.72892 | 0.70364 | 0.837 | 0.94811 | 0.98169 | 0.84875 | 0.78637 | 0.78557 | 0.8062 | 0.60735 | 0.73771 | 0.68849 | 0.67967 | 0.88359 | 0.94753 | 1.0748 | 1.0672 | 0.76136
16 | 0.68586 | 0.6509 | 0.62585 | 0.62201 | 0.60518 | 0.60916 | 0.76532 | 0.8682 | 0.90772 | 0.95287 | 0.93149 | 0.93082 | 0.93471 | 0.93634 | 0.93446 | 0.93788 | 0.93893 | 0.94905 | 0.93694 | 0.93563 | 1.0142 | 1.0748 | 0.97695 | 0.75022
21 | 1.0248 | 0.97162 | 0.92553 | 0.88062 | 0.86825 | 0.89976 | 0.93269 | 0.87799 | 0.99868 | 1.0593 | 1.1257 | 1.1826 | 1.1918 | 1.1696 | 1.0579 | 1.1588 | 1.1161 | 1.0898 | 1.0304 | 1.0244 | 1.1346 | 1.2347 | 1.3222 | 1.1432
23 | 0.81986 | 0.77729 | 0.74042 | 0.7045 | 0.6946 | 0.71981 | 0.74615 | 0.70239 | 0.79895 | 0.84742 | 0.90053 | 0.94607 | 0.95343 | 0.93565 | 0.84631 | 0.92707 | 0.89287 | 0.87184 | 0.82432 | 0.81956 | 0.90765 | 0.98775 | 1.0577 | 0.91455
24 | 0.81986 | 0.77729 | 0.74042 | 0.7045 | 0.6946 | 0.71981 | 0.74615 | 0.70239 | 0.79895 | 0.84742 | 0.90053 | 0.94607 | 0.95343 | 0.93565 | 0.84631 | 0.92707 | 0.89287 | 0.87184 | 0.82432 | 0.81956 | 0.90765 | 0.98775 | 1.0577 | 0.91455
15 | 5.4789 | 5.1005 | 4.6883 | 4.7865 | 4.6884 | 4.664 | 5.514 | 5.5999 | 6.3035 | 6.461 | 6.389 | 6.2848 | 6.4506 | 6.1828 | 6.6383 | 6.6533 | 6.3588 | 6.1525 | 5.994 | 6.2566 | 6.5924 | 6.7901 | 6.8866 | 6.1842
17 | 4.9111 | 4.5956 | 4.2307 | 4.1251 | 4.0164 | 4.1646 | 4.5623 | 4.564 | 5.2154 | 5.638 | 5.8465 | 6.0627 | 6.1064 | 5.8915 | 5.5028 | 5.1215 | 4.9854 | 5.0489 | 4.9174 | 4.9374 | 5.2853 | 5.6407 | 5.9793 | 5.3991
19 | 6.8086 | 6.204 | 5.3428 | 5.2666 | 5.4988 | 5.7806 | 5.8897 | 5.2671 | 5.1422 | 5.0701 | 5.0082 | 4.8863 | 5.1266 | 5.0777 | 4.9711 | 4.5656 | 3.8493 | 4.1668 | 4.5355 | 4.8337 | 5.2159 | 4.3327 | 4.9352 | 5.1687

## Pc, Summer, S3
NodeID | 0 | 1 | 2 | 3 | 4 | 5 | 6 | 7 | 8 | 9 | 10 | 11 | 12 | 13 | 14 | 15 | 16 | 17 | 18 | 19 | 20 | 21 | 22 | 23
6 | 0.94528 | 0.86675 | 0.79996 | 0.91015 | 0.73906 | 0.71284 | 0.81254 | 0.85525 | 1.0517 | 1.0562 | 1.1284 | 1.179 | 1.1262 | 1.021 | 1.0155 | 0.89635 | 0.89738 | 0.93425 | 0.9724 | 0.98714 | 1.0693 | 1.1756 | 1.1037 | 1.0828
5 | -2.3917 | -2.4899 | -2.6972 | -2.6998 | -2.7113 | -2.7086 | -2.447 | -2.0169 | -1.7025 | -1.47 | -1.1819 | -1.3595 | -1.5351 | -1.8985 | -2.1833 | -2.2429 | -2.2421 | -2.2352 | -1.9205 | -1.721 | -1.7175 | -1.7184 | -1.7886 | -2.2477
8 | 0.17041 | -1.5885 | 0.31339 | 0.41388 | 0.38244 | 0.64746 | 1.0329 | 0.66024 | 0.41473 | 0.26991 | 0.2561 | 0.21737 | 0.28268 | -0.30232 | 0.67138 | 0.39439 | 0.37125 | 0.27159 | 0.06967 | -0.14397 | -0.29913 | -0.57715 | -0.43567 | -1.1448
9 | 3.0779 | 2.8686 | 2.763 | 2.7468 | 2.4866 | 2.142 | 2.3657 | 2.4335 | 2.8809 | 3.2485 | 3.4765 | 3.9416 | 4.009 | 3.4969 | 3.0325 | 2.9711 | 2.9755 | 3.0182 | 2.9671 | 2.9616 | 3.0668 | 3.528 | 3.8391 | 3.4686
2 | 2.8338 | 2.5699 | 2.3737 | 2.2599 | 2.1699 | 2.112 | 2.3806 | 2.5106 | 3.0604 | 3.4497 | 3.5809 | 3.7051 | 3.5232 | 3.077 | 2.8438 | 2.6959 | 2.6402 | 2.7578 | 2.8895 | 2.9671 | 3.3121 | 3.5804 | 3.6497 | 3.051
12 | 0.70888 | 0.71494 | 0.76862 | 0.71488 | 0.74672 | 0.68867 | 0.65419 | 0.51339 | 0.6822 | 0.83081 | 0.89643 | 0.85217 | 0.80202 | 0.63374 | 0.59195 | 0.55419 | 0.57357 | 0.59691 | 0.66088 | 0.78008 | 0.94543 | 1.1498 | 1.101 | 0.76734
16 | 0.7689 | 0.7665 | 0.74145 | 0.73761 | 0.72078 | 0.72476 | 0.74345 | 0.67732 | 0.96051 | 0.96634 | 0.95721 | 0.95654 | 0.96043 | 0.96206 | 0.7642 | 0.65853 | 0.65958 | 0.6697 | 0.77099 | 0.97854 | 0.98367 | 0.98227 | 1.056 | 0.71831
21 | 1.0678 | 0.97785 | 0.94164 | 0.92326 | 0.88521 | 0.85155 | 0.87414 | 0.81879 | 1.0037 | 1.1198 | 1.1498 | 1.2785 | 1.2177 | 1.1574 | 1.0495 | 1.0073 | 1.0312 | 0.98933 | 1.0131 | 1.0135 | 1.1457 | 1.2471 | 1.3288 | 1.1236
23 | 0.85422 | 0.78228 | 0.75332 | 0.73861 | 0.70817 | 0.68124 | 0.69932 | 0.65503 | 0.80293 | 0.8958 | 0.91985 | 1.0228 | 0.97415 | 0.92591 | 0.8396 | 0.80587 | 0.82494 | 0.79146 | 0.81048 | 0.81078 | 0.91655 | 0.99764 | 1.0631 | 0.89885
24 | 0.85422 | 0.78228 | 0.75332 | 0.73861 | 0.70817 | 0.68124 | 0.69932 | 0.65503 | 0.80293 | 0.8958 | 0.91985 | 1.0228 | 0.97415 | 0.92591 | 0.8396 | 0.80587 | 0.82494 | 0.79146 | 0.81048 | 0.81078 | 0.91655 | 0.99764 | 1.0631 | 0.89885
15 | 5.8397 | 5.2492 | 4.76 | 4.7036 | 4.3426 | 3.9814 | 4.6148 | 4.5385 | 5.0143 | 5.3696 | 5.9389 | 6.4373 | 6.3467 | 5.7136 | 5.888 | 5.3262 | 5.4246 | 5.2765 | 5.5106 | 5.7024 | 6.2711 | 6.5876 | 6.9032 | 6.4471
17 | 4.9986 | 4.5355 | 4.0806 | 3.9578 | 3.8415 | 3.6718 | 4.023 | 3.737 | 4.3488 | 4.911 | 5.2802 | 5.7531 | 5.7855 | 5.2566 | 4.8068 | 4.5885 | 4.4257 | 4.5685 | 4.4376 | 4.5766 | 4.9457 | 5.4938 | 5.8999 | 5.2802
19 | 5.2398 | 5.3966 | 5.4076 | 5.4107 | 5.3891 | 5.3364 | 5.5565 | 4.8563 | 4.9125 | 4.9806 | 5.2441 | 5.1769 | 5.4591 | 5.3992 | 5.2781 | 5.0019 | 5.0392 | 5.3654 | 5.5762 | 5.0634 | 4.7787 | 4.676 | 1.6917 | 2.7692

## Qc, Summer, S1
NodeID | 0 | 1 | 2 | 3 | 4 | 5 | 6 | 7 | 8 | 9 | 10 | 11 | 12 | 13 | 14 | 15 | 16 | 17 | 18 | 19 | 20 | 21 | 22 | 23
6 | 0.84678 | 0.92826 | 0.88057 | 0.87901 | 0.8615 | 0.9113 | 0.93441 | 1.753 | 2.0384 | 1.9657 | 1.9146 | 1.9188 | 2.0394 | 1.9724 | 1.3855 | 1.8117 | 1.834 | 1.7223 | 1.3608 | 1.2342 | 1.2941 | 1.3017 | 0.89847 | 0.88724
5 | 0.0088316 | -0.043639 | -0.051825 | -0.070236 | -0.089324 | -0.072462 | -0.084584 | 0.22163 | 0.2849 | 0.36574 | 0.21097 | 0.18978 | 0.13094 | 0.1738 | 0.074353 | 0.065579 | 0.076667 | 0.139 | 0.26403 | 0.26969 | 0.21433 | 0.16352 | 0.080099 | 0.014716
8 | -0.14537 | -0.3431 | -0.60436 | -0.55863 | -0.56756 | -0.54342 | -0.03369 | 0.65082 | 0.84982 | 0.85954 | 0.71776 | 0.90075 | 0.81362 | 0.70851 | 0.51298 | 0.32027 | 0.39492 | 0.35175 | 0.067941 | 0.28276 | 0.39491 | 0.25695 | -0.24214 | -0.49879
9 | -0.79659 | -0.80357 | -0.82751 | -0.82754 | -0.84617 | -0.87167 | -0.7862 | -0.53375 | -0.39812 | -0.41977 | -0.52903 | -0.58006 | -0.5361 | -0.58128 | -0.55032 | -0.64844 | -0.72591 | -0.64584 | -0.45665 | -0.40802 | -0.40929 | -0.54064 | -0.674 | -0.69926
2 | -0.34707 | -0.45361 | -0.53256 | -0.53125 | -0.53458 | -0.57793 | -0.51984 | -0.20752 | 0.064826 | 0.23055 | 0.38032 | 0.40377 | 0.35441 | 0.28957 | 0.1913 | 0.12702 | 0.10611 | 0.093383 | 0.094448 | 0.025812 | 0.2009 | 0.091636 | 0.052532 | -0.084153
12 | 0.98093 | 1.0902 | 0.82557 | 0.97277 | 0.99582 | 1.0224 | 0.9904 | 1.8313 | 2.1032 | 2.0985 | 1.834 | 2.1903 | 2.2822 | 2.1064 | 1.8294 | 1.6089 | 1.9615 | 1.902 | 1.4925 | 1.3843 | 1.6307 | 1.283 | 0.97969 | 1.091
16 | -0.54381 | -0.56182 | -0.59125 | -0.61104 | -0.57174 | -0.61657 | -0.53475 | -0.24377 | -0.043815 | -0.032633 | 0.074632 | 0.02506 | 0.0063765 | 0.0043553 | -0.062913 | -0.10936 | -0.16126 | -0.20482 | -0.17794 | -0.21932 | -0.15608 | -0.28828 | -0.36205 | -0.39295
21 | -2.2986 | -2.3145 | -2.3361 | -2.3488 | -2.3173 | -2.2621 | -1.9227 | -1.5866 | -1.5567 | -1.5319 | -1.5066 | -1.4899 | -1.5251 | -1.5839 | -1.7413 | -1.8193 | -1.8836 | -1.8897 | -1.9254 | -1.9901 | -2.1164 | -2.2063 | -2.2373 | -2.2806
23 | 0.00705 | -0.065007 | -0.083239 | -0.10559 | -0.10054 | -0.11618 | -0.21858 | -0.071183 | -0.1097 | -0.037649 | -0.00070117 | 0.029506 | 0.10104 | 0.10233 | 0.078377 | 0.1801 | 0.15289 | 0.13285 | 0.11002 | 0.11259 | 0.15913 | 0.14323 | -0.014094 | -0.02299
24 | -0.32749 | -0.36595 | -0.37534 | -0.3707 | -0.38313 | -0.39379 | -0.1245 | 0.10988 | 0.24999 | 0.26433 | 0.11207 | 0.27236 | 0.29279 | 0.28131 | 0.22264 | 0.09546 | 0.047914 | 0.047756 | 0.048737 | 0.097348 | 0.13966 | 0.019113 | -0.14423 | -0.2425
15 | -0.40753 | -0.43827 | -0.45779 | -0.46474 | -0.45266 | -0.45417 | -0.3582 | -0.29736 | -0.25022 | -0.1933 | -0.19431 | -0.20792 | -0.24417 | -0.25131 | -0.28191 | -0.28218 | -0.2864 | -0.22155 | -0.19985 | -0.22767 | -0.18867 | -0.23976 | -0.27452 | -0.31011
17 | -0.71702 | -0.43367 | -0.54812 | -0.43167 | -0.49518 | -0.26573 | -0.89553 | -0.70413 | -0.52213 | -0.6144 | -0.63631 | -0.57943 | 0.29023 | 0.14728 | -0.82399 | -0.27752 | -0.31976 | -0.18611 | 0.0085961 | 0.56559 | 1.2617 | 1.2567 | 1.1926 | 1.2527
19 | 0.64519 | 0.60086 | 0.45168 | 0.40714 | 0.37432 | 0.47001 | 1.5477 | 2.0671 | 2.6516 | 2.528 | 2.4658 | 2.4349 | 2.6316 | 2.4157 | 2.2188 | 2.0615 | 2.0406 | 2.0673 | 1.7195 | 1.5758 | 1.6705 | 1.169 | 0.51306 | 0.54971

## Qc, Summer, S2
NodeID | 0 | 1 | 2 | 3 | 4 | 5 | 6 | 7 | 8 | 9 | 10 | 11 | 12 | 13 | 14 | 15 | 16 | 17 | 18 | 19 | 20 | 21 | 22 | 23
6 | 0.63579 | 0.66858 | 0.69275 | 0.59205 | 0.50191 | 0.53583 | 0.35835 | 0.29005 | 0.40995 | 0.46925 | 0.40276 | 0.41179 | 0.43574 | 0.55261 | 0.49695 | 0.53753 | 0.39747 | 0.40697 | 0.34755 | 0.42346 | 0.42503 | 0.35021 | 0.31803 | 0.3359
5 | -0.052844 | -0.058394 | -0.058357 | -0.075177 | -0.07036 | -0.10619 | -0.097961 | 0.065096 | 0.11774 | 0.14034 | 0.037355 | -0.049847 | -0.059837 | -0.052531 | -0.089086 | -0.0638 | -0.038983 | -0.012937 | 0.11796 | 0.20583 | 0.10249 | 0.058507 | -0.038235 | -0.078946
8 | -0.24144 | -0.46097 | -0.53553 | -0.56301 | -0.55695 | -0.61724 | -0.47267 | -0.14355 | -0.12459 | -0.14758 | -0.056514 | -0.028589 | -0.12459 | -0.33292 | -0.48065 | -0.51919 | -0.46253 | -0.46995 | -0.40644 | -0.39743 | -0.43846 | -0.43096 | -0.52027 | -0.59132
9 | -0.78774 | -0.80424 | -0.81888 | -0.82642 | -0.8277 | -0.88402 | -0.82601 | -0.57578 | -0.52804 | -0.60042 | -0.6412 | -0.76981 | -0.78077 | -0.82104 | -0.83158 | -0.85738 | -0.83781 | -0.75025 | -0.60186 | -0.6173 | -0.65762 | -0.62476 | -0.71193 | -0.74602
2 | -0.38696 | -0.43163 | -0.51365 | -0.57094 | -0.57954 | -0.62865 | -0.66022 | -0.52481 | -0.38261 | -0.26838 | -0.19155 | -0.15585 | -0.19741 | -0.24395 | -0.3247 | -0.32264 | -0.34271 | -0.32461 | -0.2814 | -0.2875 | -0.25951 | -0.12875 | -0.20181 | -0.28249
12 | 0.92393 | 0.99569 | 0.92182 | 1.0104 | 0.96766 | 1.0367 | 0.79298 | 1.0506 | 1.0678 | 1.3426 | 1.2304 | 1.3208 | 1.2697 | 1.241 | 1.017 | 1.0792 | 0.96604 | 0.99144 | 0.79681 | 1.0574 | 0.92989 | 0.96727 | 1.026 | 0.91752
16 | -0.44762 | -0.48226 | -0.53757 | -0.53211 | -0.55477 | -0.5496 | -0.60078 | -0.45569 | -0.39349 | -0.29193 | -0.30164 | -0.2808 | -0.30975 | -0.34215 | -0.42877 | -0.44465 | -0.40638 | -0.43077 | -0.39095 | -0.45749 | -0.41554 | -0.44237 | -0.4474 | -0.50564
21 | -2.3148 | -2.3488 | -2.3488 | -2.3488 | -2.3489 | -2.3294 | -2.1307 | -2.0723 | -2.0049 | -1.9971 | -1.9077 | -1.9056 | -2.0932 | -2.2077 | -2.3014 | -2.2468 | -2.204 | -2.188 | -2.1296 | -2.2121 | -2.2676 | -2.2737 | -2.3369 | -2.3366
23 | -0.090489 | -0.12931 | -0.13558 | -0.16068 | -0.18106 | -0.15941 | -0.19107 | -0.14105 | 0.044212 | 0.10799 | 0.053249 | 0.12758 | 0.053502 | -0.040141 | -0.12503 | -0.17121 | -0.15787 | -0.13627 | -0.075279 | -0.081988 | -0.048725 | 0.010687 | 0.00064356 | -0.010638
24 | -0.28546 | -0.35358 | -0.37295 | -0.3339 | -0.33259 | -0.36621 | -0.2466 | -0.10072 | -0.072136 | -0.061685 | -0.029299 | 0.012738 | -0.10645 | -0.18314 | -0.23335 | -0.23425 | -0.25234 | -0.24201 | -0.1993 | -0.19781 | -0.21211 | -0.14264 | -0.22822 | -0.2978
15 | -0.43347 | -0.45754 | -0.46926 | -0.48246 | -0.46634 | -0.47417 | -0.43659 | -0.35494 | -0.31147 | -0.32604 | -0.34986 | -0.34252 | -0.32669 | -0.36244 | -0.38628 | -0.38323 | -0.37481 | -0.33646 | -0.27891 | -0.28897 | -0.29485 | -0.28388 | -0.32659 | -0.34398
17 | 1.2674 | 0.36145 | -0.22481 | -0.11153 | -0.066482 | 0.094607 | -0.36802 | -0.43122 | -0.76293 | -0.99166 | -0.55697 | -0.061583 | 0.22916 | -0.041804 | 0.3281 | 0.21741 | 0.054959 | -0.067661 | -0.0064641 | -0.065121 | 0.016534 | -0.027559 | 0.41643 | 0.42654
19 | 0.4781 | 0.46638 | 0.41694 | 0.38476 | 0.3756 | 0.29569 | 1.0827 | 1.1379 | 1.3902 | 1.3063 | 1.5089 | 1.4117 | 1.1371 | 0.83443 | 0.40607 | 0.57017 | 0.64327 | 0.78563 | 0.86406 | 0.78883 | 0.68142 | 0.59468 | 0.30485 | 0.20618

## Qc, Summer, S3
NodeID | 0 | 1 | 2 | 3 | 4 | 5 | 6 | 7 | 8 | 9 | 10 | 11 | 12 | 13 | 14 | 15 | 16 | 17 | 18 | 19 | 20 | 21 | 22 | 23
6 | 0.19916 | 0.18069 | 0.13701 | 0.14238 | 0.18378 | 0.18846 | 0.14905 | 0.19511 | 0.22334 | 0.40427 | 0.37841 | 0.40386 | 0.39959 | 0.36053 | 0.3483 | 0.42797 | 0.51038 | 0.30869 | 0.31037 | 0.32119 | 0.29852 | 0.26811 | 0.30859 | 0.24364
5 | -0.19572 | -0.22091 | -0.22638 | -0.24804 | -0.24163 | -0.24092 | -0.20279 | -0.037829 | 0.043376 | 0.065921 | -0.00076527 | -0.06064 | -0.099991 | -0.15907 | -0.14782 | -0.15708 | -0.15789 | -0.14527 | -0.0098083 | 0.073226 | -0.0022799 | -0.022926 | -0.089408 | -0.15728
8 | -0.71214 | -0.71246 | -0.72052 | -0.79097 | -0.84922 | -0.82892 | -0.8277 | -0.66642 | -0.54832 | -0.45978 | -0.43195 | -0.45814 | -0.44656 | -0.51972 | -0.62085 | -0.61381 | -0.55117 | -0.56144 | -0.47873 | -0.56022 | -0.56519 | -0.59909 | -0.68496 | -0.76503
9 | -0.86565 | -0.86657 | -0.86523 | -0.875 | -0.88305 | -0.95404 | -0.88751 | -0.68047 | -0.61439 | -0.66342 | -0.70856 | -0.73915 | -0.78965 | -0.84756 | -0.83117 | -0.84369 | -0.84877 | -0.78902 | -0.62732 | -0.58484 | -0.61498 | -0.60925 | -0.68994 | -0.74744
2 | -0.61354 | -0.67236 | -0.7045 | -0.74623 | -0.78913 | -0.86768 | -0.86212 | -0.67433 | -0.48312 | -0.24223 | -0.11008 | -0.014403 | -0.12128 | -0.2489 | -0.33997 | -0.33645 | -0.39533 | -0.39225 | -0.35065 | -0.37442 | -0.29496 | -0.1201 | -0.20285 | -0.31152
12 | 0.82717 | 0.94617 | 0.80301 | 0.77722 | 0.85589 | 0.70581 | 0.57431 | 0.68627 | 0.88513 | 1.1036 | 1.1305 | 1.2813 | 1.2572 | 1.0647 | 1.0401 | 1.0416 | 0.97468 | 0.87803 | 0.99834 | 0.91302 | 0.91399 | 1.0193 | 0.83566 | 0.85468
16 | -0.56863 | -0.56697 | -0.62765 | -0.61051 | -0.65579 | -0.6818 | -0.75056 | -0.68348 | -0.55772 | -0.44869 | -0.40381 | -0.39681 | -0.33545 | -0.35733 | -0.42059 | -0.51285 | -0.50682 | -0.51079 | -0.55737 | -0.56059 | -0.5492 | -0.46881 | -0.55648 | -0.54458
21 | -2.3885 | -2.4106 | -2.4495 | -2.4558 | -2.4683 | -2.4471 | -2.405 | -2.2722 | -2.2079 | -2.0783 | -2.0188 | -2.0554 | -2.1255 | -2.1464 | -2.1815 | -2.2224 | -2.208 | -2.1796 | -2.2159 | -2.2183 | -2.2367 | -2.2427 | -2.3249 | -2.3338
23 | -0.10268 | -0.13222 | -0.12793 | -0.13752 | -0.15763 | -0.18398 | -0.27774 | -0.19204 | -0.19965 | -0.12592 | -0.13637 | -0.040241 | -0.038617 | -0.10457 | -0.13167 | -0.12173 | -0.1596 | -0.1643 | -0.13019 | -0.14843 | -0.12132 | -0.059094 | -0.053999 | -0.062395
24 | -0.39469 | -0.4238 | -0.42281 | -0.43901 | -0.43753 | -0.48417 | -0.45561 | -0.36292 | -0.2186 | -0.13896 | -0.086032 | -0.096287 | -0.14828 | -0.22442 | -0.27336 | -0.28364 | -0.2879 | -0.25902 | -0.23163 | -0.20981 | -0.19602 | -0.21014 | -0.29464 | -0.37744
15 | -0.46735 | -0.50056 | -0.52656 | -0.53271 | -0.51971 | -0.53138 | -0.46655 | -0.36767 | -0.31995 | -0.29635 | -0.26932 | -0.26853 | -0.30319 | -0.35592 | -0.36947 | -0.38412 | -0.38369 | -0.33915 | -0.28829 | -0.26619 | -0.29262 | -0.25693 | -0.30704 | -0.34453
17 | 0.33731 | 0.48239 | 0.63119 | 0.2552 | -0.52109 | -0.20956 | -0.30837 | -0.75631 | -1.1307 | -1.2316 | -0.61998 | -0.91622 | -0.57625 | -0.13653 | -0.65895 | -0.53147 | -0.38018 | -0.38989 | -0.31572 | -0.51714 | -0.80303 | 0.016761 | -0.33994 | 0.17699
19 | 0.19233 | 0.11049 | 0.053594 | 0.072347 | -0.0026659 | -0.037403 | 0.12072 | 0.226 | 0.46702 | 0.55525 | 0.76432 | 0.80716 | 0.66991 | 0.56761 | 0.49174 | 0.46809 | 0.36665 | 0.54864 | -0.47258 | 0.083854 | 0.49409 | 0.47704 | 0.35536 | 0.18359

## UpFlex, Summer
NodeID | 0 | 1 | 2 | 3 | 4 | 5 | 6 | 7 | 8 | 9 | 10 | 11 | 12 | 13 | 14 | 15 | 16 | 17 | 18 | 19 | 20 | 21 | 22 | 23
6 | 0.14921 | 0.17009 | 0.25496 | 0.2999 | 0.35654 | 0.37887 | 0.32444 | 0.48466 | 0.41963 | 0.4903 | 0.51732 | 0.50298 | 0.47091 | 0.44492 | 0.44217 | 0.40689 | 0.38454 | 0.36253 | 0.25929 | 0.28608 | 0.29602 | 0.3114 | 0.14321 | 0.14593
5 | 0.082935 | 0.094545 | 0.14172 | 0.1667 | 0.19818 | 0.21059 | 0.18034 | 0.2694 | 0.23325 | 0.27253 | 0.28755 | 0.27958 | 0.26175 | 0.24731 | 0.24578 | 0.22617 | 0.21374 | 0.20151 | 0.14413 | 0.15902 | 0.16454 | 0.17309 | 0.079603 | 0.081115
8 | 0.18363 | 0.20934 | 0.31379 | 0.3691 | 0.43881 | 0.46629 | 0.39931 | 0.5965 | 0.51646 | 0.60344 | 0.63669 | 0.61904 | 0.57957 | 0.54758 | 0.5442 | 0.50077 | 0.47327 | 0.44618 | 0.31912 | 0.35209 | 0.36433 | 0.38325 | 0.17626 | 0.1796
9 | 0.51179 | 0.58343 | 0.87454 | 1.0287 | 1.223 | 1.2996 | 1.1129 | 1.6624 | 1.4394 | 1.6818 | 1.7745 | 1.7253 | 1.6153 | 1.5261 | 1.5167 | 1.3957 | 1.319 | 1.2435 | 0.88939 | 0.98129 | 1.0154 | 1.0681 | 0.49123 | 0.50056
2 | 0.55124 | 0.6284 | 0.94195 | 1.108 | 1.3172 | 1.3997 | 1.1987 | 1.7906 | 1.5503 | 1.8114 | 1.9112 | 1.8583 | 1.7398 | 1.6438 | 1.6336 | 1.5032 | 1.4207 | 1.3394 | 0.95795 | 1.0569 | 1.0937 | 1.1505 | 0.52909 | 0.53914
12 | 0.14918 | 0.17006 | 0.25492 | 0.29985 | 0.35648 | 0.37881 | 0.32439 | 0.48458 | 0.41957 | 0.49022 | 0.51724 | 0.5029 | 0.47083 | 0.44485 | 0.4421 | 0.40682 | 0.38448 | 0.36247 | 0.25925 | 0.28603 | 0.29598 | 0.31135 | 0.14319 | 0.14591
16 | 0.12143 | 0.13843 | 0.20749 | 0.24407 | 0.29016 | 0.30834 | 0.26404 | 0.39444 | 0.34151 | 0.39902 | 0.42101 | 0.40934 | 0.38324 | 0.36209 | 0.35986 | 0.33114 | 0.31295 | 0.29504 | 0.21102 | 0.23282 | 0.24092 | 0.25343 | 0.11655 | 0.11876
21 | 0.19379 | 0.22091 | 0.33114 | 0.38951 | 0.46306 | 0.49207 | 0.42138 | 0.62947 | 0.54502 | 0.6368 | 0.67189 | 0.65326 | 0.61161 | 0.57785 | 0.57429 | 0.52846 | 0.49943 | 0.47085 | 0.33676 | 0.37156 | 0.38447 | 0.40444 | 0.186 | 0.18953
23 | 0.15503 | 0.17673 | 0.26491 | 0.31161 | 0.37045 | 0.39366 | 0.33711 | 0.50358 | 0.43601 | 0.50944 | 0.53751 | 0.52261 | 0.48929 | 0.46228 | 0.45943 | 0.42277 | 0.39955 | 0.37668 | 0.26941 | 0.29725 | 0.30758 | 0.32355 | 0.1488 | 0.15163
24 | 0.15503 | 0.17673 | 0.26491 | 0.31161 | 0.37045 | 0.39366 | 0.33711 | 0.50358 | 0.43601 | 0.50944 | 0.53751 | 0.52261 | 0.48929 | 0.46228 | 0.45943 | 0.42277 | 0.39955 | 0.37668 | 0.26941 | 0.29725 | 0.30758 | 0.32355 | 0.1488 | 0.15163
15 | 0.92954 | 1.0597 | 1.5884 | 1.8684 | 2.2212 | 2.3603 | 2.0213 | 3.0194 | 2.6143 | 3.0545 | 3.2229 | 3.1335 | 2.9337 | 2.7718 | 2.7547 | 2.5349 | 2.3956 | 2.2585 | 1.6154 | 1.7823 | 1.8442 | 1.94 | 0.89219 | 0.90914
17 | 0.83885 | 0.95628 | 1.4334 | 1.6861 | 2.0045 | 2.13 | 1.8241 | 2.7248 | 2.3592 | 2.7565 | 2.9084 | 2.8278 | 2.6475 | 2.5014 | 2.486 | 2.2876 | 2.1619 | 2.0382 | 1.4578 | 1.6084 | 1.6643 | 1.7507 | 0.80515 | 0.82044
19 | 0.56358 | 0.64247 | 0.96304 | 1.1328 | 1.3467 | 1.4311 | 1.2255 | 1.8307 | 1.5851 | 1.852 | 1.954 | 1.8999 | 1.7787 | 1.6806 | 1.6702 | 1.5369 | 1.4525 | 1.3694 | 0.9794 | 1.0806 | 1.1182 | 1.1762 | 0.54094 | 0.55121

## DownFlex, Summer
NodeID | 0 | 1 | 2 | 3 | 4 | 5 | 6 | 7 | 8 | 9 | 10 | 11 | 12 | 13 | 14 | 15 | 16 | 17 | 18 | 19 | 20 | 21 | 22 | 23
6 | 0.48274 | 0.49881 | 0.52559 | 0.56253 | 0.58061 | 0.61319 | 0.60365 | 0.56571 | 0.49203 | 0.73497 | 0.73245 | 0.69757 | 0.66575 | 0.63457 | 0.62418 | 0.58373 | 0.55495 | 0.54781 | 0.3252 | 0.34892 | 0.37057 | 0.38143 | 0.40181 | 0.4374
5 | 0.26833 | 0.27726 | 0.29215 | 0.31268 | 0.32273 | 0.34084 | 0.33554 | 0.31445 | 0.27349 | 0.40853 | 0.40713 | 0.38774 | 0.37006 | 0.35273 | 0.34695 | 0.32446 | 0.30847 | 0.3045 | 0.18076 | 0.19394 | 0.20598 | 0.21202 | 0.22335 | 0.24313
8 | 0.59413 | 0.61391 | 0.64686 | 0.69233 | 0.71459 | 0.75468 | 0.74294 | 0.69625 | 0.60556 | 0.90456 | 0.90146 | 0.85854 | 0.81937 | 0.781 | 0.76821 | 0.71843 | 0.68301 | 0.67421 | 0.40024 | 0.42943 | 0.45607 | 0.46944 | 0.49453 | 0.53833
9 | 1.6558 | 1.711 | 1.8028 | 1.9295 | 1.9916 | 2.1033 | 2.0706 | 1.9405 | 1.6877 | 2.521 | 2.5124 | 2.3928 | 2.2836 | 2.1767 | 2.141 | 2.0023 | 1.9036 | 1.879 | 1.1155 | 1.1968 | 1.2711 | 1.3083 | 1.3783 | 1.5003
2 | 1.7835 | 1.8429 | 1.9418 | 2.0783 | 2.1451 | 2.2654 | 2.2302 | 2.09 | 1.8178 | 2.7153 | 2.706 | 2.5772 | 2.4596 | 2.3444 | 2.3061 | 2.1566 | 2.0503 | 2.0239 | 1.2015 | 1.2891 | 1.3691 | 1.4092 | 1.4845 | 1.616
12 | 0.48266 | 0.49873 | 0.5255 | 0.56243 | 0.58052 | 0.61309 | 0.60355 | 0.56562 | 0.49195 | 0.73485 | 0.73233 | 0.69746 | 0.66564 | 0.63447 | 0.62408 | 0.58364 | 0.55486 | 0.54772 | 0.32515 | 0.34886 | 0.37051 | 0.38137 | 0.40175 | 0.43733
16 | 0.39287 | 0.40595 | 0.42774 | 0.4578 | 0.47253 | 0.49903 | 0.49127 | 0.46039 | 0.40043 | 0.59814 | 0.59609 | 0.56771 | 0.54181 | 0.51644 | 0.50798 | 0.47506 | 0.45164 | 0.44582 | 0.26466 | 0.28396 | 0.30158 | 0.31042 | 0.32701 | 0.35597
21 | 0.62697 | 0.64785 | 0.68263 | 0.7306 | 0.7541 | 0.7964 | 0.78401 | 0.73474 | 0.63904 | 0.95457 | 0.9513 | 0.906 | 0.86467 | 0.82418 | 0.81068 | 0.75814 | 0.72077 | 0.71148 | 0.42237 | 0.45317 | 0.48129 | 0.4954 | 0.52187 | 0.56809
23 | 0.50158 | 0.51828 | 0.5461 | 0.58448 | 0.60328 | 0.63712 | 0.62721 | 0.58779 | 0.51123 | 0.76365 | 0.76104 | 0.7248 | 0.69174 | 0.65934 | 0.64855 | 0.60651 | 0.57662 | 0.56919 | 0.33789 | 0.36254 | 0.38503 | 0.39632 | 0.4175 | 0.45447
24 | 0.50158 | 0.51828 | 0.5461 | 0.58448 | 0.60328 | 0.63712 | 0.62721 | 0.58779 | 0.51123 | 0.76365 | 0.76104 | 0.7248 | 0.69174 | 0.65934 | 0.64855 | 0.60651 | 0.57662 | 0.56919 | 0.33789 | 0.36254 | 0.38503 | 0.39632 | 0.4175 | 0.45447
15 | 3.0074 | 3.1076 | 3.2744 | 3.5045 | 3.6172 | 3.8201 | 3.7607 | 3.5243 | 3.0653 | 4.5788 | 4.5631 | 4.3458 | 4.1476 | 3.9533 | 3.8886 | 3.6366 | 3.4573 | 3.4128 | 2.026 | 2.1737 | 2.3086 | 2.3763 | 2.5033 | 2.725
17 | 2.714 | 2.8044 | 2.9549 | 3.1626 | 3.2643 | 3.4474 | 3.3938 | 3.1805 | 2.7663 | 4.1321 | 4.1179 | 3.9219 | 3.7429 | 3.5677 | 3.5092 | 3.2818 | 3.12 | 3.0798 | 1.8283 | 1.9617 | 2.0834 | 2.1444 | 2.259 | 2.4591
19 | 1.8234 | 1.8841 | 1.9853 | 2.1248 | 2.1931 | 2.3162 | 2.2801 | 2.1368 | 1.8585 | 2.7761 | 2.7666 | 2.6349 | 2.5147 | 2.3969 | 2.3577 | 2.2049 | 2.0962 | 2.0692 | 1.2284 | 1.3179 | 1.3997 | 1.4407 | 1.5177 | 1.6522

## CostFlex, Summer
NodeID | 0 | 1 | 2 | 3 | 4 | 5 | 6 | 7 | 8 | 9 | 10 | 11 | 12 | 13 | 14 | 15 | 16 | 17 | 18 | 19 | 20 | 21 | 22 | 23
6 | 10.3326 | 14.696 | 9.4882 | 9.72 | 9.9299 | 9.803 | 13.2635 | 11.9945 | 10.3814 | 9.8396 | 9.6859 | 9.454 | 8.7366 | 7.963 | 8.6194 | 9.6444 | 9.3271 | 8.7878 | 7.7946 | 7.4334 | 5.5494 | 5.6519 | 5.4396 | 11.3478
5 | 10.3326 | 14.696 | 9.4882 | 9.72 | 9.9299 | 9.803 | 13.2635 | 11.9945 | 10.3814 | 9.8396 | 9.6859 | 9.454 | 8.7366 | 7.963 | 8.6194 | 9.6444 | 9.3271 | 8.7878 | 7.7946 | 7.4334 | 5.5494 | 5.6519 | 5.4396 | 11.3478
8 | 10.3326 | 14.696 | 9.4882 | 9.72 | 9.9299 | 9.803 | 13.2635 | 11.9945 | 10.3814 | 9.8396 | 9.6859 | 9.454 | 8.7366 | 7.963 | 8.6194 | 9.6444 | 9.3271 | 8.7878 | 7.7946 | 7.4334 | 5.5494 | 5.6519 | 5.4396 | 11.3478
9 | 10.3326 | 14.696 | 9.4882 | 9.72 | 9.9299 | 9.803 | 13.2635 | 11.9945 | 10.3814 | 9.8396 | 9.6859 | 9.454 | 8.7366 | 7.963 | 8.6194 | 9.6444 | 9.3271 | 8.7878 | 7.7946 | 7.4334 | 5.5494 | 5.6519 | 5.4396 | 11.3478
2 | 10.3326 | 14.696 | 9.4882 | 9.72 | 9.9299 | 9.803 | 13.2635 | 11.9945 | 10.3814 | 9.8396 | 9.6859 | 9.454 | 8.7366 | 7.963 | 8.6194 | 9.6444 | 9.3271 | 8.7878 | 7.7946 | 7.4334 | 5.5494 | 5.6519 | 5.4396 | 11.3478
12 | 10.3326 | 14.696 | 9.4882 | 9.72 | 9.9299 | 9.803 | 13.2635 | 11.9945 | 10.3814 | 9.8396 | 9.6859 | 9.454 | 8.7366 | 7.963 | 8.6194 | 9.6444 | 9.3271 | 8.7878 | 7.7946 | 7.4334 | 5.5494 | 5.6519 | 5.4396 | 11.3478
16 | 10.3326 | 14.696 | 9.4882 | 9.72 | 9.9299 | 9.803 | 13.2635 | 11.9945 | 10.3814 | 9.8396 | 9.6859 | 9.454 | 8.7366 | 7.963 | 8.6194 | 9.6444 | 9.3271 | 8.7878 | 7.7946 | 7.4334 | 5.5494 | 5.6519 | 5.4396 | 11.3478
21 | 10.3326 | 14.696 | 9.4882 | 9.72 | 9.9299 | 9.803 | 13.2635 | 11.9945 | 10.3814 | 9.8396 | 9.6859 | 9.454 | 8.7366 | 7.963 | 8.6194 | 9.6444 | 9.3271 | 8.7878 | 7.7946 | 7.4334 | 5.5494 | 5.6519 | 5.4396 | 11.3478
23 | 10.3326 | 14.696 | 9.4882 | 9.72 | 9.9299 | 9.803 | 13.2635 | 11.9945 | 10.3814 | 9.8396 | 9.6859 | 9.454 | 8.7366 | 7.963 | 8.6194 | 9.6444 | 9.3271 | 8.7878 | 7.7946 | 7.4334 | 5.5494 | 5.6519 | 5.4396 | 11.3478
24 | 10.3326 | 14.696 | 9.4882 | 9.72 | 9.9299 | 9.803 | 13.2635 | 11.9945 | 10.3814 | 9.8396 | 9.6859 | 9.454 | 8.7366 | 7.963 | 8.6194 | 9.6444 | 9.3271 | 8.7878 | 7.7946 | 7.4334 | 5.5494 | 5.6519 | 5.4396 | 11.3478
15 | 10.3326 | 14.696 | 9.4882 | 9.72 | 9.9299 | 9.803 | 13.2635 | 11.9945 | 10.3814 | 9.8396 | 9.6859 | 9.454 | 8.7366 | 7.963 | 8.6194 | 9.6444 | 9.3271 | 8.7878 | 7.7946 | 7.4334 | 5.5494 | 5.6519 | 5.4396 | 11.3478
17 | 10.3326 | 14.696 | 9.4882 | 9.72 | 9.9299 | 9.803 | 13.2635 | 11.9945 | 10.3814 | 9.8396 | 9.6859 | 9.454 | 8.7366 | 7.963 | 8.6194 | 9.6444 | 9.3271 | 8.7878 | 7.7946 | 7.4334 | 5.5494 | 5.6519 | 5.4396 | 11.3478
19 | 10.3326 | 14.696 | 9.4882 | 9.72 | 9.9299 | 9.803 | 13.2635 | 11.9945 | 10.3814 | 9.8396 | 9.6859 | 9.454 | 8.7366 | 7.963 | 8.6194 | 9.6444 | 9.3271 | 8.7878 | 7.7946 | 7.4334 | 5.5494 | 5.6519 | 5.4396 | 11.3478

## Pg, Summer, S1
NodeID | 0 | 1 | 2 | 3 | 4 | 5 | 6 | 7 | 8 | 9 | 10 | 11 | 12 | 13 | 14 | 15 | 16 | 17 | 18 | 19 | 20 | 21 | 22 | 23
1 | 0 | 0 | 0 | 0 | 0 | 0 | 0 | 0 | 0 | 0 | 0 | 0 | 0 | 0 | 0 | 0 | 0 | 0 | 0 | 0 | 0 | 0 | 0 | 0
5 | 0 | 0 | 0 | 0 | 0 | 0 | 0 | 0 | 0 | 0 | 0 | 0 | 0 | 0 | 0 | 0 | 0 | 0 | 0 | 0 | 0 | 0 | 0 | 0
5 | 0 | 0 | 0 | 0 | 0 | 0 | 0 | 0 | 0 | 0 | 0 | 0 | 0 | 0 | 0 | 0 | 0 | 0 | 0 | 0 | 0 | 0 | 0 | 0
8 | 0 | 0 | 0 | 0 | 0 | 0 | 0 | 0 | 0 | 0 | 0 | 0 | 0 | 0 | 0 | 0 | 0 | 0 | 0 | 0 | 0 | 0 | 0 | 0
5 | 0.06875 | 0.06875 | 0.06875 | 0.06875 | 0.06875 | 0.06875 | 0.924 | 2.464 | 4.2185 | 6.017 | 7.6505 | 8.9004 | 9.5934 | 9.625 | 8.9925 | 7.788 | 6.182 | 4.3904 | 2.6235 | 1.0574 | 0.06875 | 0.06875 | 0.06875 | 0.06875
8 | 0.06875 | 0.06875 | 0.06875 | 0.06875 | 0.06875 | 0.06875 | 0.924 | 2.464 | 4.2185 | 6.017 | 7.6505 | 8.9004 | 9.5934 | 9.625 | 8.9925 | 7.788 | 6.182 | 4.3904 | 2.6235 | 1.0574 | 0.06875 | 0.06875 | 0.06875 | 0.06875

## Pg, Summer, S2
NodeID | 0 | 1 | 2 | 3 | 4 | 5 | 6 | 7 | 8 | 9 | 10 | 11 | 12 | 13 | 14 | 15 | 16 | 17 | 18 | 19 | 20 | 21 | 22 | 23
1 | 0 | 0 | 0 | 0 | 0 | 0 | 0 | 0 | 0 | 0 | 0 | 0 | 0 | 0 | 0 | 0 | 0 | 0 | 0 | 0 | 0 | 0 | 0 | 0
5 | 0 | 0 | 0 | 0 | 0 | 0 | 0 | 0 | 0 | 0 | 0 | 0 | 0 | 0 | 0 | 0 | 0 | 0 | 0 | 0 | 0 | 0 | 0 | 0
5 | 0 | 0 | 0 | 0 | 0 | 0 | 0 | 0 | 0 | 0 | 0 | 0 | 0 | 0 | 0 | 0 | 0 | 0 | 0 | 0 | 0 | 0 | 0 | 0
8 | 0 | 0 | 0 | 0 | 0 | 0 | 0 | 0 | 0 | 0 | 0 | 0 | 0 | 0 | 0 | 0 | 0 | 0 | 0 | 0 | 0 | 0 | 0 | 0
5 | 0.06875 | 0.06875 | 0.06875 | 0.06875 | 0.06875 | 0.06875 | 0.924 | 2.464 | 4.2185 | 6.017 | 7.6505 | 8.9004 | 9.5934 | 9.625 | 8.9925 | 7.788 | 6.182 | 4.3904 | 2.6235 | 1.0574 | 0.06875 | 0.06875 | 0.06875 | 0.06875
8 | 0.06875 | 0.06875 | 0.06875 | 0.06875 | 0.06875 | 0.06875 | 0.924 | 2.464 | 4.2185 | 6.017 | 7.6505 | 8.9004 | 9.5934 | 9.625 | 8.9925 | 7.788 | 6.182 | 4.3904 | 2.6235 | 1.0574 | 0.06875 | 0.06875 | 0.06875 | 0.06875

## Pg, Summer, S3
NodeID | 0 | 1 | 2 | 3 | 4 | 5 | 6 | 7 | 8 | 9 | 10 | 11 | 12 | 13 | 14 | 15 | 16 | 17 | 18 | 19 | 20 | 21 | 22 | 23
1 | 0 | 0 | 0 | 0 | 0 | 0 | 0 | 0 | 0 | 0 | 0 | 0 | 0 | 0 | 0 | 0 | 0 | 0 | 0 | 0 | 0 | 0 | 0 | 0
5 | 0 | 0 | 0 | 0 | 0 | 0 | 0 | 0 | 0 | 0 | 0 | 0 | 0 | 0 | 0 | 0 | 0 | 0 | 0 | 0 | 0 | 0 | 0 | 0
5 | 0 | 0 | 0 | 0 | 0 | 0 | 0 | 0 | 0 | 0 | 0 | 0 | 0 | 0 | 0 | 0 | 0 | 0 | 0 | 0 | 0 | 0 | 0 | 0
8 | 0 | 0 | 0 | 0 | 0 | 0 | 0 | 0 | 0 | 0 | 0 | 0 | 0 | 0 | 0 | 0 | 0 | 0 | 0 | 0 | 0 | 0 | 0 | 0
5 | 0.06875 | 0.06875 | 0.06875 | 0.06875 | 0.06875 | 0.06875 | 0.924 | 2.464 | 4.2185 | 6.017 | 7.6505 | 8.9004 | 9.5934 | 9.625 | 8.9925 | 7.788 | 6.182 | 4.3904 | 2.6235 | 1.0574 | 0.06875 | 0.06875 | 0.06875 | 0.06875
8 | 0.06875 | 0.06875 | 0.06875 | 0.06875 | 0.06875 | 0.06875 | 0.924 | 2.464 | 4.2185 | 6.017 | 7.6505 | 8.9004 | 9.5934 | 9.625 | 8.9925 | 7.788 | 6.182 | 4.3904 | 2.6235 | 1.0574 | 0.06875 | 0.06875 | 0.06875 | 0.06875

## Qg, Summer, S1
NodeID | 0 | 1 | 2 | 3 | 4 | 5 | 6 | 7 | 8 | 9 | 10 | 11 | 12 | 13 | 14 | 15 | 16 | 17 | 18 | 19 | 20 | 21 | 22 | 23
1 | 0 | 0 | 0 | 0 | 0 | 0 | 0 | 0 | 0 | 0 | 0 | 0 | 0 | 0 | 0 | 0 | 0 | 0 | 0 | 0 | 0 | 0 | 0 | 0
5 | 0 | 0 | 0 | 0 | 0 | 0 | 0 | 0 | 0 | 0 | 0 | 0 | 0 | 0 | 0 | 0 | 0 | 0 | 0 | 0 | 0 | 0 | 0 | 0
5 | 0 | 0 | 0 | 0 | 0 | 0 | 0 | 0 | 0 | 0 | 0 | 0 | 0 | 0 | 0 | 0 | 0 | 0 | 0 | 0 | 0 | 0 | 0 | 0
8 | 0 | 0 | 0 | 0 | 0 | 0 | 0 | 0 | 0 | 0 | 0 | 0 | 0 | 0 | 0 | 0 | 0 | 0 | 0 | 0 | 0 | 0 | 0 | 0
5 | 0 | 0 | 0 | 0 | 0 | 0 | 0 | 0 | 0 | 0 | 0 | 0 | 0 | 0 | 0 | 0 | 0 | 0 | 0 | 0 | 0 | 0 | 0 | 0
8 | 0 | 0 | 0 | 0 | 0 | 0 | 0 | 0 | 0 | 0 | 0 | 0 | 0 | 0 | 0 | 0 | 0 | 0 | 0 | 0 | 0 | 0 | 0 | 0

## Qg, Summer, S2
NodeID | 0 | 1 | 2 | 3 | 4 | 5 | 6 | 7 | 8 | 9 | 10 | 11 | 12 | 13 | 14 | 15 | 16 | 17 | 18 | 19 | 20 | 21 | 22 | 23
1 | 0 | 0 | 0 | 0 | 0 | 0 | 0 | 0 | 0 | 0 | 0 | 0 | 0 | 0 | 0 | 0 | 0 | 0 | 0 | 0 | 0 | 0 | 0 | 0
5 | 0 | 0 | 0 | 0 | 0 | 0 | 0 | 0 | 0 | 0 | 0 | 0 | 0 | 0 | 0 | 0 | 0 | 0 | 0 | 0 | 0 | 0 | 0 | 0
5 | 0 | 0 | 0 | 0 | 0 | 0 | 0 | 0 | 0 | 0 | 0 | 0 | 0 | 0 | 0 | 0 | 0 | 0 | 0 | 0 | 0 | 0 | 0 | 0
8 | 0 | 0 | 0 | 0 | 0 | 0 | 0 | 0 | 0 | 0 | 0 | 0 | 0 | 0 | 0 | 0 | 0 | 0 | 0 | 0 | 0 | 0 | 0 | 0
5 | 0 | 0 | 0 | 0 | 0 | 0 | 0 | 0 | 0 | 0 | 0 | 0 | 0 | 0 | 0 | 0 | 0 | 0 | 0 | 0 | 0 | 0 | 0 | 0
8 | 0 | 0 | 0 | 0 | 0 | 0 | 0 | 0 | 0 | 0 | 0 | 0 | 0 | 0 | 0 | 0 | 0 | 0 | 0 | 0 | 0 | 0 | 0 | 0

## Qg, Summer, S3
NodeID | 0 | 1 | 2 | 3 | 4 | 5 | 6 | 7 | 8 | 9 | 10 | 11 | 12 | 13 | 14 | 15 | 16 | 17 | 18 | 19 | 20 | 21 | 22 | 23
1 | 0 | 0 | 0 | 0 | 0 | 0 | 0 | 0 | 0 | 0 | 0 | 0 | 0 | 0 | 0 | 0 | 0 | 0 | 0 | 0 | 0 | 0 | 0 | 0
5 | 0 | 0 | 0 | 0 | 0 | 0 | 0 | 0 | 0 | 0 | 0 | 0 | 0 | 0 | 0 | 0 | 0 | 0 | 0 | 0 | 0 | 0 | 0 | 0
5 | 0 | 0 | 0 | 0 | 0 | 0 | 0 | 0 | 0 | 0 | 0 | 0 | 0 | 0 | 0 | 0 | 0 | 0 | 0 | 0 | 0 | 0 | 0 | 0
8 | 0 | 0 | 0 | 0 | 0 | 0 | 0 | 0 | 0 | 0 | 0 | 0 | 0 | 0 | 0 | 0 | 0 | 0 | 0 | 0 | 0 | 0 | 0 | 0
5 | 0 | 0 | 0 | 0 | 0 | 0 | 0 | 0 | 0 | 0 | 0 | 0 | 0 | 0 | 0 | 0 | 0 | 0 | 0 | 0 | 0 | 0 | 0 | 0
8 | 0 | 0 | 0 | 0 | 0 | 0 | 0 | 0 | 0 | 0 | 0 | 0 | 0 | 0 | 0 | 0 | 0 | 0 | 0 | 0 | 0 | 0 | 0 | 0

## GenStatus, Summer
NodeID | 0 | 1 | 2 | 3 | 4 | 5 | 6 | 7 | 8 | 9 | 10 | 11 | 12 | 13 | 14 | 15 | 16 | 17 | 18 | 19 | 20 | 21 | 22 | 23
1 | 1 | 1 | 1 | 1 | 1 | 1 | 1 | 1 | 1 | 1 | 1 | 1 | 1 | 1 | 1 | 1 | 1 | 1 | 1 | 1 | 1 | 1 | 1 | 1
5 | 1 | 1 | 1 | 1 | 1 | 1 | 1 | 1 | 1 | 1 | 1 | 1 | 1 | 1 | 1 | 1 | 1 | 1 | 1 | 1 | 1 | 1 | 1 | 1
5 | 1 | 1 | 1 | 1 | 1 | 1 | 1 | 1 | 1 | 1 | 1 | 1 | 1 | 1 | 1 | 1 | 1 | 1 | 1 | 1 | 1 | 1 | 1 | 1
8 | 1 | 1 | 1 | 1 | 1 | 1 | 1 | 1 | 1 | 1 | 1 | 1 | 1 | 1 | 1 | 1 | 1 | 1 | 1 | 1 | 1 | 1 | 1 | 1
5 | 1 | 1 | 1 | 1 | 1 | 1 | 1 | 1 | 1 | 1 | 1 | 1 | 1 | 1 | 1 | 1 | 1 | 1 | 1 | 1 | 1 | 1 | 1 | 1
8 | 1 | 1 | 1 | 1 | 1 | 1 | 1 | 1 | 1 | 1 | 1 | 1 | 1 | 1 | 1 | 1 | 1 | 1 | 1 | 1 | 1 | 1 | 1 | 1