## Main
numScenarios | 3 | 71.43% | 14.29% | 14.29%
Load Growth (compared to 2020) | 1.6834
PV Installed, [MW] | 90
ESS Installed, [MWh] | 240

## PV Profile
Time | 0 | 1 | 2 | 3 | 4 | 5 | 6 | 7 | 8 | 9 | 10 | 11 | 12 | 13 | 14 | 15 | 16 | 17 | 18 | 19 | 20 | 21 | 22 | 23
PV production, [%] | 0.5% | 0.5% | 0.5% | 0.5% | 0.5% | 0.5% | 6.72% | 17.92% | 30.68% | 43.76% | 55.64% | 64.73% | 69.77% | 70% | 65.4% | 56.64% | 44.96% | 31.93% | 19.08% | 7.69% | 0.5% | 0.5% | 0.5% | 0.5%

## PV installed
NodeID | Pinst, [MW]
5 | 22.5
8 | 22.5
11 | 22.5
17 | 22.5

## PV Matlab
bus | Pg | Qg | Qmax | Qmin | Vg | mBase | status | Pmax | Pmin | Pc1 | Pc2 | Qc1min | Qc1max | Qc2min | Qc2max | ramp_agc | ramp_10 | ramp_30 | ramp_q | apf
5 | 0 | 0 | 0 | 0 | 1 | 100 | 1 | 22.5 | 0 | 0 | 0 | 0 | 0 | 0 | 0 | 0 | 0 | 0 | 0 | 0;
8 | 0 | 0 | 0 | 0 | 1 | 100 | 1 | 22.5 | 0 | 0 | 0 | 0 | 0 | 0 | 0 | 0 | 0 | 0 | 0 | 0;
11 | 0 | 0 | 0 | 0 | 1 | 100 | 1 | 22.5 | 0 | 0 | 0 | 0 | 0 | 0 | 0 | 0 | 0 | 0 | 0 | 0;
17 | 0 | 0 | 0 | 0 | 1 | 100 | 1 | 22.5 | 0 | 0 | 0 | 0 | 0 | 0 | 0 | 0 | 0 | 0 | 0 | 0;

## ES installed
Node ID | Pinst, [MW]
5 | 60
8 | 60
11 | 60
17 | 60

## ES Matlab
Bus | S, [MW] | E, [MWh] | Einit, [MWh] | EffCh | EffDch | MaxPF | MinPF
5 | 60 | 60 | 30 | 0.9 | 0.9 | 0.8 | -0.80;
8 | 60 | 60 | 30 | 0.9 | 0.9 | 0.8 | -0.80;
11 | 60 | 60 | 30 | 0.9 | 0.9 | 0.8 | -0.80;
17 | 60 | 60 | 30 | 0.9 | 0.9 | 0.8 | -0.80;

## EV Distribution
NodeID | Ratio, [%]
6 | 3.254%
5 | 1.809%
8 | 4.005%
9 | 11.16%
2 | 12.02%
12 | 3.254%
16 | 2.648%
21 | 4.226%
23 | 3.381%
24 | 3.381%
15 | 20.27%
17 | 18.29%
19 | 12.29%

## EV Characterization
Time | 0 | 1 | 2 | 3 | 4 | 5 | 6 | 7 | 8 | 9 | 10 | 11 | 12 | 13 | 14 | 15 | 16 | 17 | 18 | 19 | 20 | 21 | 22 | 23
EV Load, [MW] | 11.2838 | 10.897 | 9.3143 | 8.6767 | 8.0364 | 8.0812 | 8.6912 | 1.8848 | 1.7898 | 2.347 | 1.8498 | 1.685 | 1.9171 | 2.0795 | 2.0237 | 2.1194 | 2.4799 | 2.5413 | 2.0977 | 2.4288 | 2.5989 | 2.5388 | 10.1364 | 10.8755
Minimum EV Load, [MW] | -22.9204 | -25.0453 | -28.268 | -31.1688 | -33.8846 | -35.4497 | -34.1214 | -38.7594 | -34.305 | -52.8092 | -52.2214 | -50.2922 | -46.5181 | -44.0748 | -42.6716 | -40.0299 | -38.2763 | -36.7392 | -21.7326 | -22.6325 | -23.8275 | -25.2199 | -19.3843 | -21.2854
Maximum EV Load, [MW] | 21.9907 | 24.0044 | 27.0269 | 29.7825 | 32.3543 | 33.8568 | 32.5648 | 37.2515 | 33.0285 | 39.3361 | 39.5655 | 38.7193 | 36.0891 | 34.5772 | 33.71 | 31.9122 | 30.8244 | 29.9916 | 21.4285 | 22.3567 | 23.6185 | 25.0758 | 18.6485 | 20.4794

## Pc, Winter, S1
NodeID | 0 | 1 | 2 | 3 | 4 | 5 | 6 | 7 | 8 | 9 | 10 | 11 | 12 | 13 | 14 | 15 | 16 | 17 | 18 | 19 | 20 | 21 | 22 | 23
6 | 1.6203 | 1.2181 | 1.1666 | 1.1458 | 1.125 | 1.2294 | 1.8762 | 1.6891 | 1.7789 | 1.8426 | 1.6485 | 1.6028 | 1.3673 | 1.429 | 1.4392 | 1.4614 | 1.6995 | 1.8843 | 2.1356 | 2.122 | 2.3076 | 2.2586 | 2.5409 | 2.3324
5 | -1.7046 | -1.8206 | -2.0933 | -2.1048 | -1.841 | -1.741 | -0.7942 | -0.25944 | -0.013886 | 0.14541 | -0.26456 | -0.072867 | -0.081593 | -0.10765 | -0.3773 | -0.37516 | -0.36532 | 0.2521 | 0.02019 | -0.43007 | -0.72084 | -0.7301 | -1.0206 | -1.3443
8 | -0.76981 | -0.66738 | -0.42794 | -0.68188 | -0.90815 | -1.4173 | -1.7112 | -2.3031 | -2.251 | -2.2913 | -1.9118 | -2.275 | -2.1399 | -2.304 | -2.0917 | -1.4389 | -1.5407 | -1.994 | -1.9032 | -2.5952 | -2.2429 | -2.1788 | -1.5699 | -1.267
9 | 4.5086 | 4.4654 | 4.2887 | 4.2176 | 4.1461 | 4.1888 | 5.5089 | 6.3567 | 6.55 | 6.6078 | 6.5567 | 6.5383 | 6.5642 | 6.5823 | 6.5761 | 6.2868 | 6.2838 | 6.6175 | 6.5844 | 6.6213 | 6.3395 | 6.1194 | 6.3703 | 5.485
2 | 5.0327 | 4.6198 | 4.3121 | 4.1062 | 4.3111 | 4.7153 | 6.8931 | 6.9413 | 7.5902 | 7.7204 | 7.3966 | 7.5715 | 7.2343 | 7.0756 | 6.4776 | 6.3944 | 6.6172 | 7.4644 | 6.8851 | 7.0097 | 6.746 | 6.365 | 6.1293 | 5.5742
12 | 0.95432 | 0.83636 | 0.72631 | 0.62723 | 0.73404 | 1.2695 | 1.9984 | 2.0188 | 2.2792 | 2.0538 | 1.9669 | 1.9678 | 1.8254 | 1.7819 | 1.6761 | 1.7481 | 1.8861 | 2.5721 | 2.3278 | 2.2172 | 2.0546 | 2.0169 | 1.9341 | 1.4415
16 | 1.0328 | 1.0186 | 0.97672 | 0.95983 | 0.94288 | 0.94406 | 1.4042 | 1.5052 | 1.5027 | 1.6131 | 1.6488 | 1.3868 | 1.5568 | 1.5611 | 1.2593 | 1.2089 | 1.3402 | 1.8054 | 1.9141 | 1.6449 | 1.5835 | 1.5819 | 1.5178 | 1.3934
21 | 1.9257 | 1.8212 | 1.7025 | 1.6997 | 1.6103 | 1.8973 | 2.3366 | 2.1296 | 2.2143 | 2.3739 | 2.3808 | 2.4678 | 2.1349 | 2.1754 | 2.1173 | 2.1622 | 2.4272 | 2.7235 | 2.6471 | 2.6489 | 2.5348 | 2.4054 | 2.4539 | 2.1573
23 | 1.5406 | 1.457 | 1.362 | 1.3598 | 1.2883 | 1.5178 | 1.8693 | 1.7036 | 1.7714 | 1.8991 | 1.9047 | 1.9742 | 1.7079 | 1.7403 | 1.6939 | 1.7298 | 1.9418 | 2.1788 | 2.1177 | 2.1191 | 2.0279 | 1.9243 | 1.9631 | 1.7258
24 | 1.5406 | 1.457 | 1.362 | 1.3598 | 1.2883 | 1.5178 | 1.8693 | 1.7036 | 1.7714 | 1.8991 | 1.9047 | 1.9742 | 1.7079 | 1.7403 | 1.6939 | 1.7298 | 1.9418 | 2.1788 | 2.1177 | 2.1191 | 2.0279 | 1.9243 | 1.9631 | 1.7258
15 | 10.1241 | 9.4813 | 9.0493 | 8.7324 | 8.4872 | 9.0123 | 10.5747 | 10.4146 | 11.181 | 11.4311 | 11.1642 | 11.4584 | 11.5318 | 11.6214 | 11.0993 | 10.8353 | 11.3301 | 12.0967 | 11.593 | 11.0787 | 10.6816 | 10.2623 | 11.1611 | 10.5336
17 | 8.0695 | 7.4224 | 6.8907 | 6.7285 | 6.7497 | 7.4906 | 9.5026 | 9.8824 | 10.7861 | 11.1964 | 11.2148 | 11.2153 | 11.1115 | 10.8317 | 10.2098 | 9.8578 | 10.0126 | 11.0304 | 10.5956 | 10.2127 | 9.8096 | 9.7176 | 10.2645 | 9.2611
19 | 7.3759 | 6.395 | 3.84 | 5.7017 | 5.5292 | 3.8029 | 5.8766 | 5.0911 | 6.2535 | 6.8327 | 7.4241 | 7.4649 | 7.2806 | 7.4319 | 7.554 | 7.7862 | 8.1761 | 7.844 | 7.2687 | 8.0634 | 7.5576 | 3.8425 | 4.2146 | 5.9612

## Pc, Winter, S2
NodeID | 0 | 1 | 2 | 3 | 4 | 5 | 6 | 7 | 8 | 9 | 10 | 11 | 12 | 13 | 14 | 15 | 16 | 17 | 18 | 19 | 20 | 21 | 22 | 23
6 | 2.3034 | 2.2139 | 1.4789 | 1.4156 | 1.0109 | 1.3261 | 1.4279 | 1.2064 | 1.2033 | 1.2214 | 1.2052 | 1.1999 | 1.2074 | 1.2127 | 1.2109 | 1.2814 | 1.6319 | 1.6339 | 1.4749 | 1.2396 | 1.2452 | 1.2432 | 1.4904 | 1.5145
5 | -1.6819 | -1.9221 | -1.9507 | -1.9623 | -1.4478 | -0.72394 | -0.14722 | -0.046257 | 0.062704 | 0.2 | 0.023014 | -0.044803 | -0.48632 | -0.73236 | -0.73337 | -0.15944 | 0.29093 | 0.021374 | -0.22112 | -0.44539 | -0.78701 | -1.2823 | -1.4919 | -1.55
8 | -0.92232 | -0.83793 | -0.62058 | -0.79482 | -1.2817 | -1.9363 | -2.0498 | -1.7552 | -1.3449 | -1.6025 | -1.6419 | -1.2052 | -1.0789 | -1.3058 | -1.9326 | -2.4035 | -2.6067 | -2.561 | -2.3697 | -2.1735 | -1.8838 | -0.90098 | -0.22031 | -0.17871
9 | 4.922 | 4.4772 | 4.3006 | 4.2294 | 4.2781 | 5.158 | 6.0874 | 5.5308 | 6.3532 | 6.6477 | 6.5922 | 6.5738 | 5.734 | 5.5881 | 5.5819 | 5.5925 | 5.6328 | 5.6396 | 5.5901 | 5.6271 | 5.6461 | 4.9523 | 5.4339 | 5.5164
2 | 5.0365 | 4.538 | 4.0788 | 3.8705 | 4.9517 | 6.0073 | 6.6741 | 6.6086 | 6.3112 | 7.1145 | 7.0154 | 6.5974 | 5.4924 | 4.9781 | 5.0136 | 5.3944 | 5.8605 | 5.8586 | 5.6302 | 5.3421 | 5.0266 | 4.5024 | 4.8326 | 4.8855
12 | 1.0035 | 0.85399 | 0.57179 | 0.62761 | 1.0912 | 1.5595 | 1.8217 | 1.9815 | 2.0643 | 2.1097 | 1.9196 | 1.8986 | 1.7162 | 1.6792 | 1.6687 | 2.2266 | 2.648 | 2.4597 | 2.3267 | 2.0775 | 1.8835 | 1.429 | 1.295 | 1.3202
16 | 1.1522 | 0.97118 | 0.92927 | 0.91238 | 1.0276 | 1.3064 | 1.5303 | 1.5522 | 1.5497 | 1.5645 | 1.5513 | 1.238 | 1.2347 | 1.239 | 1.2375 | 1.7095 | 2.0418 | 1.6678 | 1.656 | 1.6648 | 1.5052 | 1.2613 | 1.2507 | 1.1997
21 | 1.9191 | 1.8417 | 1.7094 | 1.7537 | 2.033 | 2.2595 | 2.358 | 2.3159 | 2.3258 | 2.3762 | 2.3768 | 2.27 | 2.1177 | 2.0486 | 2.089 | 2.3798 | 2.557 | 2.5163 | 2.5166 | 2.3578 | 2.2291 | 1.9035 | 2.0491 | 2.0664
23 | 1.5353 | 1.4734 | 1.3675 | 1.403 | 1.6264 | 1.8076 | 1.8864 | 1.8527 | 1.8606 | 1.9009 | 1.9014 | 1.816 | 1.6941 | 1.6389 | 1.6712 | 1.9038 | 2.0456 | 2.013 | 2.0133 | 1.8863 | 1.7833 | 1.5228 | 1.6392 | 1.6532
24 | 1.5353 | 1.4734 | 1.3675 | 1.403 | 1.6264 | 1.8076 | 1.8864 | 1.8527 | 1.8606 | 1.9009 | 1.9014 | 1.816 | 1.6941 | 1.6389 | 1.6712 | 1.9038 | 2.0456 | 2.013 | 2.0133 | 1.8863 | 1.7833 | 1.5228 | 1.6392 | 1.6532
15 | 9.8275 | 9.8064 | 9.2647 | 8.8087 | 9.0601 | 10.1393 | 11.201 | 10.664 | 11.0025 | 11.1284 | 11.1826 | 10.7271 | 10.316 | 9.7121 | 9.9131 | 10.4595 | 9.947 | 9.7596 | 9.6063 | 9.2569 | 8.4664 | 7.9005 | 8.6385 | 8.7258
17 | 8.2145 | 7.4646 | 6.9606 | 6.7602 | 7.5064 | 8.6284 | 9.6161 | 9.4476 | 9.7721 | 10.1836 | 10.3406 | 10.0662 | 9.3645 | 8.9416 | 8.7311 | 9.426 | 9.9226 | 9.8811 | 9.6182 | 9.2092 | 8.8955 | 7.803 | 8.3539 | 8.4315
19 | 7.1962 | 6.8057 | 6.9164 | 6.1788 | 6.7041 | 7.2147 | 7.4611 | 6.5548 | 6.5856 | 6.9111 | 7.1928 | 6.7981 | 6.5782 | 6.4391 | 6.2607 | 6.4018 | 6.0146 | 6.6366 | 6.9577 | 6.7987 | 6.7395 | 6.7552 | 7.8496 | 8.0122

## Pc, Winter, S3
NodeID | 0 | 1 | 2 | 3 | 4 | 5 | 6 | 7 | 8 | 9 | 10 | 11 | 12 | 13 | 14 | 15 | 16 | 17 | 18 | 19 | 20 | 21 | 22 | 23
6 | 1.1614 | 1.101 | 1.0495 | 1.0287 | 1.0079 | 1.0094 | 1.2903 | 1.2121 | 1.209 | 1.2271 | 1.2109 | 1.2056 | 1.2131 | 1.2184 | 1.2166 | 1.2197 | 1.2314 | 1.2334 | 1.2719 | 1.4522 | 1.2338 | 1.2318 | 1.479 | 1.3125
5 | -1.5954 | -1.7115 | -1.9767 | -1.9882 | -1.9998 | -1.8177 | -1.4267 | -1.0721 | -0.73852 | -0.42026 | -0.21078 | -0.2559 | -0.55965 | -0.85375 | -1.0886 | -1.285 | -0.85522 | -0.37392 | -0.38091 | -0.37492 | -0.56283 | -0.78191 | -1.1157 | -1.4454
8 | -0.18697 | -0.24244 | -0.14852 | 0.16176 | 0.043411 | -0.3124 | -0.24487 | -0.78303 | -0.84772 | -0.8926 | -0.99978 | -1.1094 | -0.93444 | -0.68452 | -0.56716 | -0.56332 | -0.64148 | -1.079 | -1.1837 | -1.1991 | -1.258 | -1.3804 | -0.89418 | -0.62521
9 | 4.7806 | 4.4772 | 4.3006 | 4.2294 | 4.1579 | 4.1629 | 4.231 | 3.4716 | 4.3598 | 5.0326 | 5.5388 | 5.8274 | 6.2328 | 5.6033 | 5.5582 | 5.2908 | 5.2659 | 5.2727 | 5.3458 | 5.6034 | 5.6224 | 5.6157 | 5.8971 | 5.4295
2 | 4.5171 | 4.2285 | 3.9319 | 3.76 | 3.8539 | 3.9201 | 4.4255 | 3.9886 | 4.7035 | 5.4367 | 5.6813 | 5.8449 | 5.6059 | 5.0222 | 4.6895 | 4.6272 | 4.8151 | 5.381 | 5.5787 | 5.7098 | 5.4839 | 5.0979 | 5.5413 | 4.7424
12 | 1.0597 | 0.88269 | 0.79473 | 0.64203 | 0.61277 | 0.74651 | 1.1067 | 1.1073 | 1.5722 | 1.965 | 1.9863 | 1.9809 | 1.9657 | 1.7141 | 1.4566 | 1.457 | 2.0723 | 2.4679 | 2.6251 | 2.6458 | 2.493 | 1.9174 | 1.8831 | 1.2817
16 | 1.1266 | 1.1164 | 1.0745 | 1.0576 | 1.0406 | 1.0418 | 1.058 | 1.2429 | 1.2717 | 1.2865 | 1.2733 | 1.269 | 1.2751 | 1.2794 | 1.2779 | 1.2805 | 1.29 | 1.5604 | 1.591 | 1.5997 | 1.6042 | 1.5487 | 1.4082 | 1.199
21 | 1.9272 | 1.8286 | 1.6832 | 1.6948 | 1.6219 | 1.8139 | 1.9794 | 1.7642 | 1.9189 | 2.1803 | 2.2882 | 2.3549 | 2.3022 | 2.1069 | 1.9452 | 1.94 | 2.021 | 2.3227 | 2.3286 | 2.4543 | 2.4346 | 2.3184 | 2.3942 | 2.0461
23 | 1.5418 | 1.4629 | 1.3466 | 1.3558 | 1.2975 | 1.4511 | 1.5835 | 1.4114 | 1.5351 | 1.7442 | 1.8306 | 1.884 | 1.8417 | 1.6855 | 1.5561 | 1.552 | 1.6168 | 1.8581 | 1.8629 | 1.9634 | 1.9477 | 1.8548 | 1.9153 | 1.6369
24 | 1.5418 | 1.4629 | 1.3466 | 1.3558 | 1.2975 | 1.4511 | 1.5835 | 1.4114 | 1.5351 | 1.7442 | 1.8306 | 1.884 | 1.8417 | 1.6855 | 1.5561 | 1.552 | 1.6168 | 1.8581 | 1.8629 | 1.9634 | 1.9477 | 1.8548 | 1.9153 | 1.6369
15 | 8.5587 | 8.0367 | 7.2791 | 6.8914 | 6.5415 | 6.8706 | 7.546 | 6.6002 | 7.3937 | 8.4465 | 8.8743 | 9.0804 | 9.1868 | 9.1156 | 8.4547 | 8.6239 | 8.2364 | 8.7888 | 8.9244 | 9.2787 | 9.1678 | 8.5274 | 9.4601 | 8.457
17 | 7.9587 | 7.2219 | 6.6753 | 6.3578 | 6.1342 | 6.5256 | 7.4647 | 6.4994 | 7.3454 | 8.5814 | 9.5842 | 10.1453 | 10.1235 | 9.304 | 8.5974 | 8.2339 | 8.452 | 8.8006 | 9.0743 | 9.4513 | 9.4678 | 9.1877 | 9.6222 | 8.5866
19 | 7.9213 | 7.751 | 7.8035 | 7.6153 | 7.6914 | 7.5754 | 7.6124 | 6.8039 | 6.8147 | 6.9541 | 6.8093 | 6.6827 | 6.5178 | 7.1469 | 7.3987 | 7.0623 | 7.1158 | 7.0527 | 6.9 | 6.7006 | 6.6966 | 6.6608 | 7.8611 | 7.9137

## Qc, Winter, S1
NodeID | 0 | 1 | 2 | 3 | 4 | 5 | 6 | 7 | 8 | 9 | 10 | 11 | 12 | 13 | 14 | 15 | 16 | 17 | 18 | 19 | 20 | 21 | 22 | 23
6 | 0.83164 | 0.58757 | 0.50936 | 0.65291 | 0.56217 | 0.4622 | 0.38242 | 1.3364 | 1.3976 | 1.1987 | 1.3966 | 1.2977 | 1.3034 | 1.1639 | 0.69067 | 1.0814 | 1.297 | 1.2101 | 0.84577 | 0.87743 | 0.81725 | 0.50695 | 0.4044 | 0.41914
5 | -0.49811 | -0.498 | -0.51174 | -0.53518 | -0.53004 | -0.48646 | -0.30845 | -0.059293 | -0.063718 | -0.042226 | -0.037197 | -0.16601 | -0.24252 | -0.31439 | -0.31202 | -0.3173 | -0.24947 | 0.081995 | -0.011556 | -0.13641 | -0.25285 | -0.33261 | -0.36479 | -0.41767
8 | -1.3367 | -1.4423 | -1.4688 | -1.4491 | -1.4503 | -1.2111 | -0.045098 | 0.6244 | 0.79581 | 0.55438 | 0.32732 | 0.64925 | 0.40939 | 0.1242 | -0.49138 | -0.49159 | -0.40495 | -0.20429 | -0.49791 | -0.2837 | -0.3895 | -0.64603 | -1.0206 | -1.1521
9 | -1.4215 | -1.4356 | -1.4503 | -1.463 | -1.4695 | -1.3435 | -1.1656 | -1.0642 | -1.0954 | -1.2135 | -1.2943 | -1.3704 | -1.3721 | -1.3973 | -1.4096 | -1.3675 | -1.1577 | -0.68999 | -0.88998 | -1.0796 | -1.1622 | -1.2295 | -1.2997 | -1.306
2 | -1.4309 | -1.5028 | -1.5666 | -1.5722 | -1.5687 | -1.3223 | -1.0077 | -0.81552 | -0.80108 | -0.67102 | -0.66406 | -0.65008 | -0.78238 | -0.84194 | -0.8193 | -1.0156 | -0.89977 | -0.45108 | -0.53416 | -0.66415 | -0.71715 | -0.93095 | -1.0296 | -1.0771
12 | 0.79373 | 0.62089 | 0.47077 | 0.70134 | 0.57591 | 0.82972 | 1.1066 | 2.1554 | 2.4823 | 2.5577 | 2.4277 | 2.5897 | 2.5704 | 2.5406 | 2.1368 | 2.0326 | 1.7666 | 1.9326 | 1.6382 | 1.7095 | 1.4453 | 1.5214 | 0.94452 | 0.96998
16 | -0.98051 | -0.96979 | -1.0003 | -1.0184 | -1.0787 | -0.9658 | -0.8205 | -0.4262 | -0.21117 | -0.19601 | -0.14898 | -0.050067 | -0.20328 | -0.21213 | -0.38663 | -0.55251 | -0.49866 | -0.55621 | -0.62548 | -0.60052 | -0.68377 | -0.80607 | -0.90945 | -0.91148
21 | -3.2571 | -3.3259 | -3.3127 | -3.308 | -3.2398 | -3.1089 | -2.3766 | -1.8907 | -1.7459 | -1.9939 | -1.8828 | -1.7163 | -1.8193 | -1.9697 | -2.3932 | -2.6541 | -2.6471 | -2.6104 | -2.7515 | -2.845 | -2.8937 | -2.9785 | -3.1085 | -3.1681
23 | -0.10945 | -0.10945 | -0.10945 | -0.10945 | -0.10945 | -0.10945 | -0.10945 | -0.10945 | -0.10945 | -0.10945 | -0.10945 | -0.10945 | -0.10945 | -0.10945 | -0.10945 | -0.10945 | -0.10945 | -0.10945 | -0.10945 | -0.10945 | -0.10945 | -0.10945 | -0.10945 | -0.10945
24 | -1.2919 | -1.3296 | -1.3316 | -1.3278 | -1.3241 | -1.2379 | -0.9279 | -0.75733 | -0.48816 | -0.28191 | -0.36065 | -0.27843 | -0.33201 | -0.48019 | -0.60028 | -0.61914 | -0.63665 | -0.42969 | -0.52067 | -0.64549 | -0.75909 | -0.96582 | -1.2072 | -1.2287
15 | -0.93492 | -0.94392 | -0.96127 | -0.96981 | -0.94809 | -0.76512 | -0.58054 | -0.51871 | -0.36404 | -0.2402 | -0.54763 | -0.51641 | -0.58203 | -0.58084 | -0.64624 | -0.64685 | -0.55098 | -0.36846 | -0.50335 | -0.59128 | -0.63523 | -0.65051 | -0.70243 | -0.74504
17 | -0.12938 | 0.21707 | 0.45922 | 0.39709 | 0.30875 | -0.31103 | -0.010268 | 0.37082 | 0.80485 | 0.94947 | 0.4612 | -0.0011983 | 1.4608 | 1.6561 | 1.5709 | 1.8035 | 0.99083 | 1.3686 | 1.4696 | 1.31 | 1.4702 | 1.8873 | 1.7483 | 1.1777
19 | 0.41677 | 0.33707 | 0.48107 | 0.60282 | 0.62948 | 0.76744 | 2.8067 | 3.5135 | 3.762 | 3.5187 | 3.2233 | 3.6941 | 4.1753 | 3.7029 | 3.6416 | 3.6347 | 3.2755 | 3.386 | 2.9279 | 2.2103 | 2.4249 | 2.119 | 0.93207 | 0.65943

## Qc, Winter, S2
NodeID | 0 | 1 | 2 | 3 | 4 | 5 | 6 | 7 | 8 | 9 | 10 | 11 | 12 | 13 | 14 | 15 | 16 | 17 | 18 | 19 | 20 | 21 | 22 | 23
6 | 0.66039 | 0.44734 | 0.37514 | 0.35567 | 0.39529 | 0.21197 | 0.090983 | 0.27953 | 0.17883 | 0.23356 | 0.152 | 0.33383 | 0.36902 | 0.37569 | 0.2549 | 0.29603 | 0.31096 | 0.32758 | 0.28767 | 0.29322 | 0.34613 | 0.36804 | 0.28023 | 0.32286
5 | -0.53177 | -0.57531 | -0.54455 | -0.62423 | -0.58836 | -0.52925 | -0.44548 | -0.24958 | -0.14952 | -0.073282 | -0.11415 | -0.18426 | -0.23719 | -0.281 | -0.36446 | -0.29963 | -0.21353 | 0.095681 | 0.0112 | -0.12476 | -0.2539 | -0.31714 | -0.39565 | -0.47566
8 | -1.2592 | -1.2958 | -1.3817 | -1.3749 | -1.3703 | -1.2832 | -0.6803 | -0.73586 | -0.61761 | -0.40035 | -0.60675 | -0.50863 | -0.64378 | -0.88613 | -1.1773 | -1.2272 | -1.1262 | -0.74726 | -0.79811 | -0.97735 | -1.0692 | -1.1728 | -1.2056 | -1.2571
9 | -1.4005 | -1.4269 | -1.451 | -1.4534 | -1.4425 | -1.3187 | -1.1788 | -1.1134 | -1.1043 | -1.0716 | -1.1674 | -1.3114 | -1.3009 | -1.3589 | -1.3315 | -1.362 | -1.1385 | -0.71357 | -0.84126 | -1.0891 | -1.2077 | -1.263 | -1.2978 | -1.2991
2 | -1.4256 | -1.5249 | -1.6059 | -1.5835 | -1.59 | -1.3893 | -1.2411 | -1.2276 | -1.0139 | -0.7278 | -0.5131 | -0.63066 | -0.64262 | -0.71239 | -0.83565 | -0.91744 | -0.87455 | -0.42596 | -0.45114 | -0.62302 | -0.79037 | -0.90421 | -1.0151 | -1.0824
12 | 0.84731 | 0.69609 | 0.57409 | 0.67688 | 0.54995 | 0.60779 | 0.84232 | 1.2262 | 1.1673 | 1.6091 | 1.3671 | 1.5694 | 1.3755 | 1.1947 | 0.78124 | 1.0181 | 0.90718 | 1.1826 | 1.1081 | 0.85342 | 0.69856 | 0.65939 | 0.68781 | 0.76212
16 | -1.0325 | -1.0584 | -0.92809 | -1.0258 | -1.0203 | -0.94924 | -0.88491 | -0.80462 | -0.65023 | -0.55382 | -0.48638 | -0.43199 | -0.51457 | -0.52975 | -0.60337 | -0.68825 | -0.69077 | -0.5884 | -0.61887 | -0.61249 | -0.6379 | -0.71923 | -0.78869 | -0.85005
21 | -3.243 | -3.308 | -3.2391 | -3.305 | -3.2313 | -3.1998 | -2.712 | -2.5981 | -2.533 | -2.4949 | -2.3519 | -2.4858 | -2.6476 | -2.8161 | -2.9012 | -2.8414 | -2.8273 | -2.8181 | -2.9528 | -3.0882 | -3.1472 | -3.2064 | -3.2137 | -3.186
23 | -0.10945 | -0.10945 | -0.10945 | -0.10945 | -0.10945 | -0.10945 | -0.10945 | -0.10945 | -0.10945 | -0.10945 | -0.10945 | -0.10945 | -0.10945 | -0.10945 | -0.10945 | -0.10945 | -0.10945 | -0.10945 | -0.10945 | -0.10945 | -0.10945 | -0.10945 | -0.10945 | -0.10945
24 | -1.2753 | -1.3504 | -1.4004 | -1.408 | -1.3795 | -1.3343 | -1.1734 | -1.1726 | -0.97999 | -0.79766 | -0.85627 | -0.86022 | -0.87474 | -0.92786 | -0.94141 | -0.95987 | -0.93904 | -0.70806 | -0.71667 | -0.8748 | -0.9825 | -1.0882 | -1.1205 | -1.2055
15 | -0.91699 | -0.95209 | -0.96699 | -0.96844 | -0.95231 | -0.77798 | -0.69628 | -0.6671 | -0.62747 | -0.58873 | -0.56723 | -0.568 | -0.57928 | -0.62274 | -0.63748 | -0.66205 | -0.60818 | -0.38107 | -0.49247 | -0.55245 | -0.59427 | -0.65929 | -0.69751 | -0.7389
17 | 1.5022 | 1.6321 | 0.85498 | 1.1063 | 1.0433 | 0.6373 | 0.47905 | 0.94584 | 1.0418 | 0.83258 | 1.1694 | 1.8405 | 2.0707 | 1.8317 | 2.4222 | 2.3543 | 1.9264 | 2.109 | 2.7207 | 1.1997 | 1.2369 | 0.90301 | 1.2312 | 0.94385
19 | 0.59567 | 0.24115 | 0.30546 | 0.33267 | 0.18729 | 0.48822 | 1.8404 | 1.7903 | 2.3867 | 2.434 | 2.7753 | 3.0518 | 2.4785 | 1.5065 | 0.29584 | 0.23181 | 0.36482 | 0.68005 | 0.6817 | 0.84797 | 0.50498 | 0.35465 | 0.31261 | 0.21257

## Qc, Winter, S3
NodeID | 0 | 1 | 2 | 3 | 4 | 5 | 6 | 7 | 8 | 9 | 10 | 11 | 12 | 13 | 14 | 15 | 16 | 17 | 18 | 19 | 20 | 21 | 22 | 23
6 | 0.4016 | 0.4117 | 0.30467 | 0.23142 | 0.26385 | 0.25752 | 0.19975 | 0.21585 | 0.24849 | 0.21709 | 0.22478 | 0.081346 | 0.28783 | 0.32607 | 0.27498 | 0.24654 | 0.28687 | 0.29678 | 0.27735 | 0.28081 | 0.30674 | 0.38141 | 0.33133 | 0.33785
5 | -0.54975 | -0.57742 | -0.59765 | -0.60826 | -0.62159 | -0.53337 | -0.45889 | -0.31549 | -0.34462 | -0.30699 | -0.38389 | -0.42168 | -0.44628 | -0.50286 | -0.5927 | -0.51221 | -0.3513 | -0.099115 | -0.15903 | -0.24546 | -0.34772 | -0.39472 | -0.4488 | -0.45287
8 | -1.4732 | -1.4176 | -1.457 | -1.4577 | -1.4742 | -1.4395 | -1.349 | -1.3377 | -1.3514 | -1.1871 | -1.1531 | -1.2415 | -1.2528 | -1.3003 | -1.3778 | -1.4025 | -1.372 | -1.0443 | -1.0466 | -1.2159 | -1.2301 | -1.2858 | -1.305 | -1.3806
9 | -1.3827 | -1.4198 | -1.3998 | -1.4336 | -1.428 | -1.2741 | -1.1923 | -1.1656 | -1.1664 | -1.2913 | -1.3296 | -1.4077 | -1.4727 | -1.5173 | -1.5215 | -1.4753 | -1.2446 | -0.84914 | -0.9524 | -1.1047 | -1.2136 | -1.2462 | -1.2948 | -1.2831
2 | -1.4075 | -1.5094 | -1.5974 | -1.645 | -1.6311 | -1.4275 | -1.3437 | -1.4169 | -1.3398 | -1.067 | -0.84364 | -0.75734 | -0.8501 | -1.0561 | -1.2042 | -1.2327 | -1.1833 | -0.89913 | -0.87134 | -0.9036 | -0.9595 | -1.0392 | -1.1592 | -1.2363
12 | 0.74629 | 0.67412 | 0.49074 | 0.55089 | 0.48643 | 0.49925 | 0.57148 | 0.69066 | 0.70215 | 0.73202 | 0.73069 | 0.633 | 0.77558 | 0.82651 | 0.56247 | 0.67371 | 0.84128 | 1.0668 | 0.97478 | 1.0043 | 0.92547 | 0.87216 | 0.71378 | 0.71819
16 | -0.9728 | -0.9841 | -0.9278 | -0.98191 | -0.97886 | -0.96529 | -0.96043 | -0.93644 | -0.97723 | -0.86206 | -0.72929 | -0.66777 | -0.64539 | -0.75739 | -0.83289 | -0.84388 | -0.84269 | -0.82023 | -0.75236 | -0.76874 | -0.7543 | -0.81764 | -0.91712 | -1.0101
21 | -3.2341 | -3.2558 | -3.2957 | -3.3445 | -3.31 | -3.2283 | -3.2117 | -3.2037 | -3.1126 | -3.0051 | -2.8685 | -2.8417 | -3.0024 | -3.1061 | -3.1426 | -3.1685 | -3.1302 | -3.0689 | -3.089 | -3.1217 | -3.1643 | -3.1856 | -3.2294 | -3.2216
23 | -0.10945 | -0.10945 | -0.10945 | -0.10945 | -0.10945 | -0.10945 | -0.10945 | -0.10945 | -0.10945 | -0.10945 | -0.10945 | -0.10945 | -0.10945 | -0.10945 | -0.10945 | -0.10945 | -0.10945 | -0.10945 | -0.10945 | -0.10945 | -0.10945 | -0.10945 | -0.10945 | -0.10945
24 | -1.315 | -1.3338 | -1.3088 | -1.3151 | -1.3617 | -1.3366 | -1.2588 | -1.2728 | -1.1565 | -1.0547 | -0.99616 | -0.97838 | -1.0875 | -1.1678 | -1.2583 | -1.2378 | -1.2142 | -0.98279 | -0.97198 | -1.0482 | -1.1236 | -1.1656 | -1.1955 | -1.2737
15 | -0.91864 | -0.94227 | -0.94935 | -0.94177 | -0.94003 | -0.78092 | -0.69098 | -0.69844 | -0.73477 | -0.70983 | -0.68231 | -0.63912 | -0.73416 | -0.79682 | -0.80752 | -0.79411 | -0.67874 | -0.49883 | -0.60398 | -0.63662 | -0.64735 | -0.65838 | -0.71913 | -0.77006
17 | 0.54884 | 0.88365 | 1.0958 | 1.1377 | 0.99393 | 0.68275 | 0.56136 | 0.6483 | -0.091703 | -0.47045 | -0.12996 | 0.61799 | 0.91477 | 0.88856 | 1.0379 | 0.48548 | -0.054026 | 0.17893 | 0.15248 | 0.33115 | 0.53808 | 0.96111 | 1.1819 | 0.67919
19 | 0.12875 | 0.083404 | 0.039435 | 0.066914 | -0.014431 | 0.015527 | 0.20103 | 0.18894 | 0.37362 | 0.50388 | 0.75783 | 0.37829 | 0.31646 | 0.2395 | 0.11638 | 0.19196 | 0.22384 | 0.24885 | 0.27743 | 0.35246 | 0.26121 | 0.24115 | 0.18399 | -0.039443

## UpFlex, Winter
NodeID | 0 | 1 | 2 | 3 | 4 | 5 | 6 | 7 | 8 | 9 | 10 | 11 | 12 | 13 | 14 | 15 | 16 | 17 | 18 | 19 | 20 | 21 | 22 | 23
6 | 0.34841 | 0.42652 | 0.57638 | 0.68679 | 0.79131 | 0.83875 | 0.77686 | 1.1508 | 1.0165 | 1.2036 | 1.2273 | 1.2051 | 1.112 | 1.0575 | 1.0311 | 0.96947 | 0.92234 | 0.89324 | 0.62903 | 0.64846 | 0.68399 | 0.73336 | 0.27699 | 0.31251
5 | 0.19366 | 0.23708 | 0.32038 | 0.38175 | 0.43985 | 0.46621 | 0.43181 | 0.63969 | 0.56503 | 0.66904 | 0.68218 | 0.66986 | 0.61808 | 0.5878 | 0.57312 | 0.53888 | 0.51268 | 0.49651 | 0.34965 | 0.36045 | 0.38019 | 0.40764 | 0.15396 | 0.17371
8 | 0.4288 | 0.52494 | 0.70937 | 0.84527 | 0.97391 | 1.0323 | 0.95612 | 1.4164 | 1.2511 | 1.4814 | 1.5105 | 1.4832 | 1.3686 | 1.3015 | 1.269 | 1.1932 | 1.1352 | 1.0994 | 0.77418 | 0.7981 | 0.84182 | 0.90259 | 0.3409 | 0.38463
9 | 1.1951 | 1.463 | 1.977 | 2.3558 | 2.7143 | 2.877 | 2.6647 | 3.9475 | 3.4868 | 4.1286 | 4.2097 | 4.1337 | 3.8142 | 3.6273 | 3.5367 | 3.3254 | 3.1637 | 3.0639 | 2.1577 | 2.2243 | 2.3462 | 2.5155 | 0.9501 | 1.072
2 | 1.2872 | 1.5758 | 2.1294 | 2.5374 | 2.9235 | 3.0988 | 2.8701 | 4.2518 | 3.7555 | 4.4469 | 4.5342 | 4.4523 | 4.1082 | 3.9069 | 3.8093 | 3.5817 | 3.4076 | 3.3001 | 2.324 | 2.3957 | 2.527 | 2.7094 | 1.0233 | 1.1546
12 | 0.34835 | 0.42645 | 0.57628 | 0.68668 | 0.79119 | 0.83861 | 0.77673 | 1.1507 | 1.0164 | 1.2034 | 1.2271 | 1.2049 | 1.1118 | 1.0573 | 1.0309 | 0.96931 | 0.92219 | 0.8931 | 0.62893 | 0.64836 | 0.68388 | 0.73325 | 0.27694 | 0.31246
16 | 0.28355 | 0.34712 | 0.46907 | 0.55893 | 0.644 | 0.6826 | 0.63223 | 0.9366 | 0.82728 | 0.97957 | 0.99881 | 0.98076 | 0.90496 | 0.86062 | 0.83913 | 0.78899 | 0.75063 | 0.72695 | 0.51193 | 0.52774 | 0.55665 | 0.59684 | 0.22542 | 0.25434
21 | 0.45251 | 0.55396 | 0.74859 | 0.892 | 1.0278 | 1.0894 | 1.009 | 1.4947 | 1.3202 | 1.5633 | 1.594 | 1.5652 | 1.4442 | 1.3735 | 1.3392 | 1.2591 | 1.1979 | 1.1601 | 0.81698 | 0.84222 | 0.88836 | 0.95249 | 0.35975 | 0.40589
23 | 0.36201 | 0.44317 | 0.59887 | 0.7136 | 0.8222 | 0.87148 | 0.80718 | 1.1958 | 1.0562 | 1.2506 | 1.2752 | 1.2521 | 1.1554 | 1.0988 | 1.0713 | 1.0073 | 0.95834 | 0.92811 | 0.65359 | 0.67377 | 0.71068 | 0.76199 | 0.2878 | 0.32471
24 | 0.36201 | 0.44317 | 0.59887 | 0.7136 | 0.8222 | 0.87148 | 0.80718 | 1.1958 | 1.0562 | 1.2506 | 1.2752 | 1.2521 | 1.1554 | 1.0988 | 1.0713 | 1.0073 | 0.95834 | 0.92811 | 0.65359 | 0.67377 | 0.71068 | 0.76199 | 0.2878 | 0.32471
15 | 2.1705 | 2.6572 | 3.5908 | 4.2787 | 4.9298 | 5.2253 | 4.8398 | 7.1697 | 6.3328 | 7.4986 | 7.6459 | 7.5078 | 6.9275 | 6.5881 | 6.4236 | 6.0397 | 5.7461 | 5.5648 | 3.9188 | 4.0399 | 4.2612 | 4.5688 | 1.7256 | 1.9469
17 | 1.9588 | 2.398 | 3.2405 | 3.8612 | 4.4489 | 4.7156 | 4.3676 | 6.4702 | 5.715 | 6.767 | 6.9 | 6.7753 | 6.2516 | 5.9454 | 5.7969 | 5.4505 | 5.1855 | 5.0219 | 3.5365 | 3.6457 | 3.8455 | 4.1231 | 1.5573 | 1.757
19 | 1.316 | 1.6111 | 2.1771 | 2.5942 | 2.989 | 3.1681 | 2.9344 | 4.347 | 3.8396 | 4.5464 | 4.6357 | 4.552 | 4.2002 | 3.9944 | 3.8946 | 3.6619 | 3.4839 | 3.374 | 2.376 | 2.4494 | 2.5836 | 2.7701 | 1.0462 | 1.1804

## DownFlex, Winter
NodeID | 0 | 1 | 2 | 3 | 4 | 5 | 6 | 7 | 8 | 9 | 10 | 11 | 12 | 13 | 14 | 15 | 16 | 17 | 18 | 19 | 20 | 21 | 22 | 23
6 | 1.113 | 1.1696 | 1.2229 | 1.2966 | 1.3641 | 1.4165 | 1.3931 | 1.3226 | 1.1745 | 1.7948 | 1.7595 | 1.6914 | 1.5761 | 1.5019 | 1.4544 | 1.3716 | 1.3262 | 1.2782 | 0.77545 | 0.8155 | 0.85993 | 0.90328 | 0.96061 | 1.0465
5 | 0.61867 | 0.6501 | 0.67977 | 0.7207 | 0.75824 | 0.78736 | 0.77437 | 0.73515 | 0.65286 | 0.99764 | 0.97801 | 0.94013 | 0.87607 | 0.83481 | 0.80842 | 0.76237 | 0.73718 | 0.71048 | 0.43103 | 0.4533 | 0.47799 | 0.50208 | 0.53395 | 0.58171
8 | 1.3698 | 1.4395 | 1.5051 | 1.5958 | 1.6789 | 1.7434 | 1.7146 | 1.6278 | 1.4456 | 2.209 | 2.1655 | 2.0816 | 1.9398 | 1.8484 | 1.79 | 1.688 | 1.6322 | 1.5731 | 0.95438 | 1.0037 | 1.0584 | 1.1117 | 1.1823 | 1.288
9 | 3.8178 | 4.0118 | 4.1948 | 4.4475 | 4.6791 | 4.8588 | 4.7786 | 4.5366 | 4.0288 | 6.1564 | 6.0353 | 5.8016 | 5.4062 | 5.1516 | 4.9888 | 4.7046 | 4.5491 | 4.3844 | 2.6599 | 2.7973 | 2.9496 | 3.0984 | 3.295 | 3.5897
2 | 4.112 | 4.321 | 4.5182 | 4.7903 | 5.0398 | 5.2333 | 5.147 | 4.8863 | 4.3393 | 6.6309 | 6.5005 | 6.2487 | 5.8229 | 5.5487 | 5.3733 | 5.0672 | 4.8997 | 4.7223 | 2.8649 | 3.0129 | 3.177 | 3.3372 | 3.549 | 3.8664
12 | 1.1128 | 1.1694 | 1.2227 | 1.2964 | 1.3639 | 1.4163 | 1.3929 | 1.3224 | 1.1743 | 1.7945 | 1.7592 | 1.6911 | 1.5758 | 1.5016 | 1.4542 | 1.3713 | 1.326 | 1.278 | 0.77532 | 0.81537 | 0.85979 | 0.90313 | 0.96046 | 1.0464
16 | 0.90581 | 0.95184 | 0.99527 | 1.0552 | 1.1102 | 1.1528 | 1.1338 | 1.0764 | 0.95588 | 1.4607 | 1.4319 | 1.3765 | 1.2827 | 1.2223 | 1.1836 | 1.1162 | 1.0793 | 1.0402 | 0.63109 | 0.66369 | 0.69984 | 0.73512 | 0.78178 | 0.8517
21 | 1.4456 | 1.519 | 1.5883 | 1.684 | 1.7717 | 1.8398 | 1.8094 | 1.7178 | 1.5255 | 2.3311 | 2.2852 | 2.1967 | 2.047 | 1.9506 | 1.889 | 1.7814 | 1.7225 | 1.6601 | 1.0071 | 1.0592 | 1.1169 | 1.1732 | 1.2476 | 1.3592
23 | 1.1565 | 1.2152 | 1.2707 | 1.3472 | 1.4174 | 1.4718 | 1.4475 | 1.3742 | 1.2204 | 1.8649 | 1.8282 | 1.7574 | 1.6376 | 1.5605 | 1.5112 | 1.4251 | 1.378 | 1.3281 | 0.80571 | 0.84734 | 0.89349 | 0.93854 | 0.99811 | 1.0874
24 | 1.1565 | 1.2152 | 1.2707 | 1.3472 | 1.4174 | 1.4718 | 1.4475 | 1.3742 | 1.2204 | 1.8649 | 1.8282 | 1.7574 | 1.6376 | 1.5605 | 1.5112 | 1.4251 | 1.378 | 1.3281 | 0.80571 | 0.84734 | 0.89349 | 0.93854 | 0.99811 | 1.0874
15 | 6.934 | 7.2864 | 7.6188 | 8.0776 | 8.4984 | 8.8248 | 8.6792 | 8.2396 | 7.3173 | 11.1815 | 10.9616 | 10.537 | 9.819 | 9.3566 | 9.0608 | 8.5447 | 8.2623 | 7.9631 | 4.831 | 5.0805 | 5.3573 | 5.6274 | 5.9846 | 6.5198
17 | 6.2575 | 6.5755 | 6.8756 | 7.2896 | 7.6693 | 7.9638 | 7.8324 | 7.4357 | 6.6034 | 10.0906 | 9.8921 | 9.509 | 8.8611 | 8.4438 | 8.1769 | 7.7111 | 7.4562 | 7.1862 | 4.3597 | 4.5849 | 4.8346 | 5.0784 | 5.4007 | 5.8837
19 | 4.2041 | 4.4178 | 4.6193 | 4.8975 | 5.1526 | 5.3505 | 5.2622 | 4.9957 | 4.4365 | 6.7794 | 6.646 | 6.3886 | 5.9533 | 5.6729 | 5.4936 | 5.1807 | 5.0094 | 4.8281 | 2.929 | 3.0804 | 3.2481 | 3.4119 | 3.6285 | 3.953

## CostFlex, Winter
NodeID | 0 | 1 | 2 | 3 | 4 | 5 | 6 | 7 | 8 | 9 | 10 | 11 | 12 | 13 | 14 | 15 | 16 | 17 | 18 | 19 | 20 | 21 | 22 | 23
6 | 23.1911 | 22.2179 | 20.9752 | 22.2179 | 21.9996 | 23.3798 | 24.3988 | 11.4837 | 6.812 | 3.2807 | 4.4398 | 4.2322 | 5.2297 | 5.9359 | 7.06 | 7.2946 | 6.7878 | 4.2026 | 5.4426 | 5.6097 | 3.6122 | 3.5718 | 7.4186 | 15.1417
5 | 23.1911 | 22.2179 | 20.9752 | 22.2179 | 21.9996 | 23.3798 | 24.3988 | 11.4837 | 6.812 | 3.2807 | 4.4398 | 4.2322 | 5.2297 | 5.9359 | 7.06 | 7.2946 | 6.7878 | 4.2026 | 5.4426 | 5.6097 | 3.6122 | 3.5718 | 7.4186 | 15.1417
8 | 23.1911 | 22.2179 | 20.9752 | 22.2179 | 21.9996 | 23.3798 | 24.3988 | 11.4837 | 6.812 | 3.2807 | 4.4398 | 4.2322 | 5.2297 | 5.9359 | 7.06 | 7.2946 | 6.7878 | 4.2026 | 5.4426 | 5.6097 | 3.6122 | 3.5718 | 7.4186 | 15.1417
9 | 23.1911 | 22.2179 | 20.9752 | 22.2179 | 21.9996 | 23.3798 | 24.3988 | 11.4837 | 6.812 | 3.2807 | 4.4398 | 4.2322 | 5.2297 | 5.9359 | 7.06 | 7.2946 | 6.7878 | 4.2026 | 5.4426 | 5.6097 | 3.6122 | 3.5718 | 7.4186 | 15.1417
2 | 23.1911 | 22.2179 | 20.9752 | 22.2179 | 21.9996 | 23.3798 | 24.3988 | 11.4837 | 6.812 | 3.2807 | 4.4398 | 4.2322 | 5.2297 | 5.9359 | 7.06 | 7.2946 | 6.7878 | 4.2026 | 5.4426 | 5.6097 | 3.6122 | 3.5718 | 7.4186 | 15.1417
12 | 23.1911 | 22.2179 | 20.9752 | 22.2179 | 21.9996 | 23.3798 | 24.3988 | 11.4837 | 6.812 | 3.2807 | 4.4398 | 4.2322 | 5.2297 | 5.9359 | 7.06 | 7.2946 | 6.7878 | 4.2026 | 5.4426 | 5.6097 | 3.6122 | 3.5718 | 7.4186 | 15.1417
16 | 23.1911 | 22.2179 | 20.9752 | 22.2179 | 21.9996 | 23.3798 | 24.3988 | 11.4837 | 6.812 | 3.2807 | 4.4398 | 4.2322 | 5.2297 | 5.9359 | 7.06 | 7.2946 | 6.7878 | 4.2026 | 5.4426 | 5.6097 | 3.6122 | 3.5718 | 7.4186 | 15.1417
21 | 23.1911 | 22.2179 | 20.9752 | 22.2179 | 21.9996 | 23.3798 | 24.3988 | 11.4837 | 6.812 | 3.2807 | 4.4398 | 4.2322 | 5.2297 | 5.9359 | 7.06 | 7.2946 | 6.7878 | 4.2026 | 5.4426 | 5.6097 | 3.6122 | 3.5718 | 7.4186 | 15.1417
23 | 23.1911 | 22.2179 | 20.9752 | 22.2179 | 21.9996 | 23.3798 | 24.3988 | 11.4837 | 6.812 | 3.2807 | 4.4398 | 4.2322 | 5.2297 | 5.9359 | 7.06 | 7.2946 | 6.7878 | 4.2026 | 5.4426 | 5.6097 | 3.6122 | 3.5718 | 7.4186 | 15.1417
24 | 23.1911 | 22.2179 | 20.9752 | 22.2179 | 21.9996 | 23.3798 | 24.3988 | 11.4837 | 6.812 | 3.2807 | 4.4398 | 4.2322 | 5.2297 | 5.9359 | 7.06 | 7.2946 | 6.7878 | 4.2026 | 5.4426 | 5.6097 | 3.6122 | 3.5718 | 7.4186 | 15.1417
15 | 23.1911 | 22.2179 | 20.9752 | 22.2179 | 21.9996 | 23.3798 | 24.3988 | 11.4837 | 6.812 | 3.2807 | 4.4398 | 4.2322 | 5.2297 | 5.9359 | 7.06 | 7.2946 | 6.7878 | 4.2026 | 5.4426 | 5.6097 | 3.6122 | 3.5718 | 7.4186 | 15.1417
17 | 23.1911 | 22.2179 | 20.9752 | 22.2179 | 21.9996 | 23.3798 | 24.3988 | 11.4837 | 6.812 | 3.2807 | 4.4398 | 4.2322 | 5.2297 | 5.9359 | 7.06 | 7.2946 | 6.7878 | 4.2026 | 5.4426 | 5.6097 | 3.6122 | 3.5718 | 7.4186 | 15.1417
19 | 23.1911 | 22.2179 | 20.9752 | 22.2179 | 21.9996 | 23.3798 | 24.3988 | 11.4837 | 6.812 | 3.2807 | 4.4398 | 4.2322 | 5.2297 | 5.9359 | 7.06 | 7.2946 | 6.7878 | 4.2026 | 5.4426 | 5.6097 | 3.6122 | 3.5718 | 7.4186 | 15.1417

## Pg, Winter, S1
NodeID | 0 | 1 | 2 | 3 | 4 | 5 | 6 | 7 | 8 | 9 | 10 | 11 | 12 | 13 | 14 | 15 | 16 | 17 | 18 | 19 | 20 | 21 | 22 | 23
1 | 0 | 0 | 0 | 0 | 0 | 0 | 0 | 0 | 0 | 0 | 0 | 0 | 0 | 0 | 0 | 0 | 0 | 0 | 0 | 0 | 0 | 0 | 0 | 0
5 | 0 | 0 | 0 | 0 | 0 | 0 | 0 | 0 | 0 | 0 | 0 | 0 | 0 | 0 | 0 | 0 | 0 | 0 | 0 | 0 | 0 | 0 | 0 | 0
5 | 0 | 0 | 0 | 0 | 0 | 0 | 0 | 0 | 0 | 0 | 0 | 0 | 0 | 0 | 0 | 0 | 0 | 0 | 0 | 0 | 0 | 0 | 0 | 0
8 | 0 | 0 | 0 | 0 | 0 | 0 | 0 | 0 | 0 | 0 | 0 | 0 | 0 | 0 | 0 | 0 | 0 | 0 | 0 | 0 | 0 | 0 | 0 | 0
5 | 0.1125 | 0.1125 | 0.1125 | 0.1125 | 0.1125 | 0.1125 | 1.512 | 4.032 | 6.903 | 9.846 | 12.519 | 14.5642 | 15.6982 | 15.75 | 14.715 | 12.744 | 10.116 | 7.1842 | 4.293 | 1.7303 | 0.1125 | 0.1125 | 0.1125 | 0.1125
8 | 0.1125 | 0.1125 | 0.1125 | 0.1125 | 0.1125 | 0.1125 | 1.512 | 4.032 | 6.903 | 9.846 | 12.519 | 14.5642 | 15.6982 | 15.75 | 14.715 | 12.744 | 10.116 | 7.1842 | 4.293 | 1.7303 | 0.1125 | 0.1125 | 0.1125 | 0.1125

## Pg, Winter, S2
NodeID | 0 | 1 | 2 | 3 | 4 | 5 | 6 | 7 | 8 | 9 | 10 | 11 | 12 | 13 | 14 | 15 | 16 | 17 | 18 | 19 | 20 | 21 | 22 | 23
1 | 0 | 0 | 0 | 0 | 0 | 0 | 0 | 0 | 0 | 0 | 0 | 0 | 0 | 0 | 0 | 0 | 0 | 0 | 0 | 0 | 0 | 0 | 0 | 0
5 | 0 | 0 | 0 | 0 | 0 | 0 | 0 | 0 | 0 | 0 | 0 | 0 | 0 | 0 | 0 | 0 | 0 | 0 | 0 | 0 | 0 | 0 | 0 | 0
5 | 0 | 0 | 0 | 0 | 0 | 0 | 0 | 0 | 0 | 0 | 0 | 0 | 0 | 0 | 0 | 0 | 0 | 0 | 0 | 0 | 0 | 0 | 0 | 0
8 | 0 | 0 | 0 | 0 | 0 | 0 | 0 | 0 | 0 | 0 | 0 | 0 | 0 | 0 | 0 | 0 | 0 | 0 | 0 | 0 | 0 | 0 | 0 | 0
5 | 0.1125 | 0.1125 | 0.1125 | 0.1125 | 0.1125 | 0.1125 | 1.512 | 4.032 | 6.903 | 9.846 | 12.519 | 14.5642 | 15.6982 | 15.75 | 14.715 | 12.744 | 10.116 | 7.1842 | 4.293 | 1.7303 | 0.1125 | 0.1125 | 0.1125 | 0.1125
8 | 0.1125 | 0.1125 | 0.1125 | 0.1125 | 0.1125 | 0.1125 | 1.512 | 4.032 | 6.903 | 9.846 | 12.519 | 14.5642 | 15.6982 | 15.75 | 14.715 | 12.744 | 10.116 | 7.1842 | 4.293 | 1.7303 | 0.1125 | 0.1125 | 0.1125 | 0.1125

## Pg, Winter, S3
NodeID | 0 | 1 | 2 | 3 | 4 | 5 | 6 | 7 | 8 | 9 | 10 | 11 | 12 | 13 | 14 | 15 | 16 | 17 | 18 | 19 | 20 | 21 | 22 | 23
1 | 0 | 0 | 0 | 0 | 0 | 0 | 0 | 0 | 0 | 0 | 0 | 0 | 0 | 0 | 0 | 0 | 0 | 0 | 0 | 0 | 0 | 0 | 0 | 0
5 | 0 | 0 | 0 | 0 | 0 | 0 | 0 | 0 | 0 | 0 | 0 | 0 | 0 | 0 | 0 | 0 | 0 | 0 | 0 | 0 | 0 | 0 | 0 | 0
5 | 0 | 0 | 0 | 0 | 0 | 0 | 0 | 0 | 0 | 0 | 0 | 0 | 0 | 0 | 0 | 0 | 0 | 0 | 0 | 0 | 0 | 0 | 0 | 0
8 | 0 | 0 | 0 | 0 | 0 | 0 | 0 | 0 | 0 | 0 | 0 | 0 | 0 | 0 | 0 | 0 | 0 | 0 | 0 | 0 | 0 | 0 | 0 | 0
5 | 0.1125 | 0.1125 | 0.1125 | 0.1125 | 0.1125 | 0.1125 | 1.512 | 4.032 | 6.903 | 9.846 | 12.519 | 14.5642 | 15.6982 | 15.75 | 14.715 | 12.744 | 10.116 | 7.1842 | 4.293 | 1.7303 | 0.1125 | 0.1125 | 0.1125 | 0.1125
8 | 0.1125 | 0.1125 | 0.1125 | 0.1125 | 0.1125 | 0.1125 | 1.512 | 4.032 | 6.903 | 9.846 | 12.519 | 14.5642 | 15.6982 | 15.75 | 14.715 | 12.744 | 10.116 | 7.1842 | 4.293 | 1.7303 | 0.1125 | 0.1125 | 0.1125 | 0.1125

## Qg, Winter, S1
NodeID | 0 | 1 | 2 | 3 | 4 | 5 | 6 | 7 | 8 | 9 | 10 | 11 | 12 | 13 | 14 | 15 | 16 | 17 | 18 | 19 | 20 | 21 | 22 | 23
1 | 0 | 0 | 0 | 0 | 0 | 0 | 0 | 0 | 0 | 0 | 0 | 0 | 0 | 0 | 0 | 0 | 0 | 0 | 0 | 0 | 0 | 0 | 0 | 0
5 | 0 | 0 | 0 | 0 | 0 | 0 | 0 | 0 | 0 | 0 | 0 | 0 | 0 | 0 | 0 | 0 | 0 | 0 | 0 | 0 | 0 | 0 | 0 | 0
5 | 0 | 0 | 0 | 0 | 0 | 0 | 0 | 0 | 0 | 0 | 0 | 0 | 0 | 0 | 0 | 0 | 0 | 0 | 0 | 0 | 0 | 0 | 0 | 0
8 | 0 | 0 | 0 | 0 | 0 | 0 | 0 | 0 | 0 | 0 | 0 | 0 | 0 | 0 | 0 | 0 | 0 | 0 | 0 | 0 | 0 | 0 | 0 | 0
5 | 0 | 0 | 0 | 0 | 0 | 0 | 0 | 0 | 0 | 0 | 0 | 0 | 0 | 0 | 0 | 0 | 0 | 0 | 0 | 0 | 0 | 0 | 0 | 0
8 | 0 | 0 | 0 | 0 | 0 | 0 | 0 | 0 | 0 | 0 | 0 | 0 | 0 | 0 | 0 | 0 | 0 | 0 | 0 | 0 | 0 | 0 | 0 | 0

## Qg, Winter, S2
NodeID | 0 | 1 | 2 | 3 | 4 | 5 | 6 | 7 | 8 | 9 | 10 | 11 | 12 | 13 | 14 | 15 | 16 | 17 | 18 | 19 | 20 | 21 | 22 | 23
1 | 0 | 0 | 0 | 0 | 0 | 0 | 0 | 0 | 0 | 0 | 0 | 0 | 0 | 0 | 0 | 0 | 0 | 0 | 0 | 0 | 0 | 0 | 0 | 0
5 | 0 | 0 | 0 | 0 | 0 | 0 | 0 | 0 | 0 | 0 | 0 | 0 | 0 | 0 | 0 | 0 | 0 | 0 | 0 | 0 | 0 | 0 | 0 | 0
5 | 0 | 0 | 0 | 0 | 0 | 0 | 0 | 0 | 0 | 0 | 0 | 0 | 0 | 0 | 0 | 0 | 0 | 0 | 0 | 0 | 0 | 0 | 0 | 0
8 | 0 | 0 | 0 | 0 | 0 | 0 | 0 | 0 | 0 | 0 | 0 | 0 | 0 | 0 | 0 | 0 | 0 | 0 | 0 | 0 | 0 | 0 | 0 | 0
5 | 0 | 0 | 0 | 0 | 0 | 0 | 0 | 0 | 0 | 0 | 0 | 0 | 0 | 0 | 0 | 0 | 0 | 0 | 0 | 0 | 0 | 0 | 0 | 0
8 | 0 | 0 | 0 | 0 | 0 | 0 | 0 | 0 | 0 | 0 | 0 | 0 | 0 | 0 | 0 | 0 | 0 | 0 | 0 | 0 | 0 | 0 | 0 | 0

## Qg, Winter, S3
NodeID | 0 | 1 | 2 | 3 | 4 | 5 | 6 | 7 | 8 | 9 | 10 | 11 | 12 | 13 | 14 | 15 | 16 | 17 | 18 | 19 | 20 | 21 | 22 | 23
1 | 0 | 0 | 0 | 0 | 0 | 0 | 0 | 0 | 0 | 0 | 0 | 0 | 0 | 0 | 0 | 0 | 0 | 0 | 0 | 0 | 0 | 0 | 0 | 0
5 | 0 | 0 | 0 | 0 | 0 | 0 | 0 | 0 | 0 | 0 | 0 | 0 | 0 | 0 | 0 | 0 | 0 | 0 | 0 | 0 | 0 | 0 | 0 | 0
5 | 0 | 0 | 0 | 0 | 0 | 0 | 0 | 0 | 0 | 0 | 0 | 0 | 0 | 0 | 0 | 0 | 0 | 0 | 0 | 0 | 0 | 0 | 0 | 0
8 | 0 | 0 | 0 | 0 | 0 | 0 | 0 | 0 | 0 | 0 | 0 | 0 | 0 | 0 | 0 | 0 | 0 | 0 | 0 | 0 | 0 | 0 | 0 | 0
5 | 0 | 0 | 0 | 0 | 0 | 0 | 0 | 0 | 0 | 0 | 0 | 0 | 0 | 0 | 0 | 0 | 0 | 0 | 0 | 0 | 0 | 0 | 0 | 0
8 | 0 | 0 | 0 | 0 | 0 | 0 | 0 | 0 | 0 | 0 | 0 | 0 | 0 | 0 | 0 | 0 | 0 | 0 | 0 | 0 | 0 | 0 | 0 | 0

## GenStatus, Winter
NodeID | 0 | 1 | 2 | 3 | 4 | 5 | 6 | 7 | 8 | 9 | 10 | 11 | 12 | 13 | 14 | 15 | 16 | 17 | 18 | 19 | 20 | 21 | 22 | 23
1 | 1 | 1 | 1 | 1 | 1 | 1 | 1 | 1 | 1 | 1 | 1 | 1 | 1 | 1 | 1 | 1 | 1 | 1 | 1 | 1 | 1 | 1 | 1 | 1
5 | 1 | 1 | 1 | 1 | 1 | 1 | 1 | 1 | 1 | 1 | 1 | 1 | 1 | 1 | 1 | 1 | 1 | 1 | 1 | 1 | 1 | 1 | 1 | 1
5 | 1 | 1 | 1 | 1 | 1 | 1 | 1 | 1 | 1 | 1 | 1 | 1 | 1 | 1 | 1 | 1 | 1 | 1 | 1 | 1 | 1 | 1 | 1 | 1
8 | 1 | 1 | 1 | 1 | 1 | 1 | 1 | 1 | 1 | 1 | 1 | 1 | 1 | 1 | 1 | 1 | 1 | 1 | 1 | 1 | 1 | 1 | 1 | 1
5 | 1 | 1 | 1 | 1 | 1 | 1 | 1 | 1 | 1 | 1 | 1 | 1 | 1 | 1 | 1 | 1 | 1 | 1 | 1 | 1 | 1 | 1 | 1 | 1
8 | 1 | 1 | 1 | 1 | 1 | 1 | 1 | 1 | 1 | 1 | 1 | 1 | 1 | 1 | 1 | 1 | 1 | 1 | 1 | 1 | 1 | 1 | 1 | 1

## Pc, Summer, S1
NodeID | 0 | 1 | 2 | 3 | 4 | 5 | 6 | 7 | 8 | 9 | 10 | 11 | 12 | 13 | 14 | 15 | 16 | 17 | 18 | 19 | 20 | 21 | 22 | 23
6 | 2.2333 | 2.1135 | 1.7283 | 1.9167 | 1.925 | 1.8913 | 2.1084 | 2.0073 | 2.0378 | 1.9785 | 1.9407 | 2.1246 | 2.0763 | 2.1206 | 2.0764 | 2.1119 | 2.0879 | 1.8288 | 2.2387 | 2.2936 | 2.0833 | 2.1937 | 2.3512 | 2.1386
5 | -0.67291 | -1.8603 | -0.28402 | -0.21775 | -1.1843 | -2.9335 | -2.2587 | -1.954 | -1.7291 | -1.719 | -1.9918 | -1.7313 | -1.7271 | -1.8602 | -2.0634 | -2.3131 | -2.3941 | -2.0165 | -1.7943 | -0.17797 | 0.46199 | -0.57425 | -1.5446 | -2.2158
8 | 0.10083 | 0.14526 | -1.7971 | 0.3009 | 0.29166 | 0.45498 | -0.30777 | -1.2994 | -1.4186 | -0.87647 | -0.94032 | -1.0185 | -0.74834 | -0.84353 | -1.7338 | -0.48689 | -0.51567 | -0.55397 | -0.44423 | -0.1336 | -0.26398 | -0.10315 | 0.56969 | 1.049
9 | 4.3014 | 3.9678 | 3.6411 | 3.5606 | 3.4892 | 3.4942 | 4.1843 | 4.3619 | 5.3889 | 6.1683 | 5.9386 | 6.0944 | 6.1204 | 6.1385 | 6.1323 | 5.649 | 5.4967 | 5.5035 | 5.454 | 5.491 | 5.5099 | 5.5032 | 5.6769 | 5.0371
2 | 4.8978 | 4.435 | 4.0074 | 3.8542 | 3.8556 | 3.9274 | 5.6197 | 5.6656 | 6.2284 | 6.4804 | 5.4211 | 6.5958 | 6.8084 | 6.618 | 6.1262 | 5.8756 | 5.9134 | 5.7857 | 5.2242 | 5.6726 | 6.1523 | 5.7006 | 5.5637 | 4.9362
12 | 1.0532 | 0.99071 | 0.97017 | 0.91905 | 0.93764 | 0.89913 | 0.906 | 1.0833 | 1.3401 | 1.3766 | 1.2946 | 1.1885 | 1.0952 | 1.0924 | 1.0975 | 1.2606 | 1.2653 | 1.2521 | 1.1682 | 1.3415 | 1.6377 | 1.7184 | 1.6645 | 1.2061
16 | 1.1135 | 0.96698 | 0.92507 | 0.90818 | 0.89122 | 0.89241 | 1.0717 | 1.372 | 1.5331 | 1.5479 | 1.4285 | 1.4269 | 1.4509 | 1.4552 | 1.3758 | 1.144 | 1.1536 | 1.1552 | 1.1434 | 1.4119 | 1.5557 | 1.5541 | 1.5001 | 1.383
21 | 1.6158 | 1.4838 | 1.3784 | 1.3612 | 1.3263 | 1.347 | 1.4076 | 1.1949 | 1.3427 | 1.5082 | 1.6063 | 1.5672 | 1.6068 | 1.5007 | 1.3953 | 1.3684 | 1.3405 | 1.3316 | 1.3282 | 1.3826 | 1.5807 | 1.6258 | 1.8175 | 1.6035
23 | 1.2927 | 1.187 | 1.1027 | 1.089 | 1.061 | 1.0776 | 1.126 | 0.95595 | 1.0742 | 1.2065 | 1.2851 | 1.2538 | 1.2854 | 1.2005 | 1.1162 | 1.0948 | 1.0724 | 1.0653 | 1.0625 | 1.1061 | 1.2646 | 1.3006 | 1.454 | 1.2828
24 | 1.2927 | 1.187 | 1.1027 | 1.089 | 1.061 | 1.0776 | 1.126 | 0.95595 | 1.0742 | 1.2065 | 1.2851 | 1.2538 | 1.2854 | 1.2005 | 1.1162 | 1.0948 | 1.0724 | 1.0653 | 1.0625 | 1.1061 | 1.2646 | 1.3006 | 1.454 | 1.2828
15 | 8.0521 | 7.2672 | 6.7042 | 6.2054 | 6.1052 | 6.2116 | 7.3907 | 7.4107 | 8.3591 | 8.6288 | 8.5358 | 9.1329 | 9.2442 | 9.3097 | 8.7746 | 8.4118 | 8.4397 | 8.5352 | 8.6583 | 9.1078 | 9.3663 | 9.4717 | 10.2453 | 9.219
17 | 7.5104 | 6.8665 | 6.2714 | 6.1474 | 6.1289 | 6.2245 | 7.2795 | 7.4387 | 8.2827 | 8.81 | 8.9283 | 9.6507 | 9.8016 | 10.0235 | 9.5266 | 9.0704 | 8.5395 | 8.3518 | 7.9339 | 7.9575 | 7.9327 | 7.9728 | 8.9114 | 8.0389
19 | 6.392 | 7.6146 | 4.4951 | 6.5369 | 5.6945 | 5.4763 | 7.0872 | 6.1746 | 6.9963 | 7.2521 | 6.2082 | 6.4721 | 6.7996 | 6.6756 | 6.9471 | 7.5278 | 7.7529 | 7.5307 | 6.6448 | 7.4147 | 7.5108 | 7.0821 | 7.8283 | 8.4977

## Pc, Summer, S2
NodeID | 0 | 1 | 2 | 3 | 4 | 5 | 6 | 7 | 8 | 9 | 10 | 11 | 12 | 13 | 14 | 15 | 16 | 17 | 18 | 19 | 20 | 21 | 22 | 23
6 | 2.0493 | 2.0384 | 1.8179 | 1.8681 | 1.6878 | 1.9504 | 1.9812 | 1.9215 | 2.033 | 2.0692 | 1.8863 | 2.1297 | 2.1411 | 2.0917 | 1.9245 | 1.7437 | 1.976 | 1.9137 | 2.1235 | 2.0957 | 2.1623 | 1.7567 | 1.6471 | 1.4043
5 | -2.337 | -2.6771 | -2.7098 | -2.7213 | -2.7329 | -2.6916 | -2.1704 | -1.543 | -1.1388 | -1.0861 | -0.97588 | -0.89686 | -1.1424 | -1.2095 | -1.8174 | -2.0887 | -2.4554 | -2.2985 | -2.0321 | -1.8529 | -2.1412 | -1.8854 | -2.0195 | -2.6491
8 | 1.4351 | 1.3821 | 1.3217 | 0.85114 | 0.63752 | 0.82568 | 0.63224 | -0.29268 | -0.49135 | -0.35624 | -0.43392 | -0.68897 | -0.73049 | -0.29556 | -1.1098 | -0.21729 | 0.05381 | 0.15452 | -0.0024923 | -0.24838 | -0.41108 | -0.50039 | -0.13866 | 0.25804
9 | 4.4226 | 4.3529 | 4.1763 | 4.1051 | 4.0337 | 3.5349 | 4.0771 | 4.4615 | 5.0689 | 5.3516 | 5.2961 | 5.9717 | 6.0138 | 5.3735 | 4.8114 | 4.6634 | 4.7036 | 4.7105 | 4.661 | 4.6979 | 4.7169 | 4.7102 | 5.5582 | 5.0301
2 | 4.5281 | 4.1989 | 3.9174 | 3.7502 | 3.6087 | 3.401 | 5.0102 | 4.7262 | 5.386 | 5.7145 | 5.5671 | 6.1775 | 6.1419 | 5.4508 | 4.2922 | 4.1159 | 4.0731 | 4.1041 | 4.1595 | 4.3676 | 4.4717 | 4.7652 | 5.4014 | 4.7448
12 | 1.0834 | 1.1437 | 1.0706 | 1.1854 | 1.163 | 1.1148 | 1.0573 | 0.93031 | 1.1021 | 1.2543 | 1.2959 | 1.1202 | 1.0411 | 1.0428 | 1.0705 | 0.81181 | 0.98999 | 0.91248 | 0.90585 | 1.1817 | 1.2615 | 1.4259 | 1.5464 | 1.1553
16 | 1.0158 | 0.96358 | 0.92167 | 0.90478 | 0.88783 | 0.88901 | 1.0824 | 1.1383 | 1.1891 | 1.2546 | 1.2256 | 1.2212 | 1.2274 | 1.2317 | 1.2302 | 1.2327 | 1.2423 | 1.2439 | 1.2322 | 1.2409 | 1.3401 | 1.4185 | 1.3984 | 1.1087
21 | 1.5312 | 1.4512 | 1.3764 | 1.2994 | 1.2911 | 1.3254 | 1.3552 | 1.162 | 1.3175 | 1.4071 | 1.4905 | 1.5583 | 1.572 | 1.5469 | 1.4044 | 1.5315 | 1.4895 | 1.4374 | 1.3669 | 1.3759 | 1.5146 | 1.6441 | 1.9261 | 1.6996
23 | 1.225 | 1.1609 | 1.1011 | 1.0396 | 1.0328 | 1.0603 | 1.0842 | 0.92959 | 1.054 | 1.1257 | 1.1924 | 1.2467 | 1.2576 | 1.2375 | 1.1235 | 1.2252 | 1.1916 | 1.1499 | 1.0935 | 1.1008 | 1.2117 | 1.3152 | 1.5409 | 1.3597
24 | 1.225 | 1.1609 | 1.1011 | 1.0396 | 1.0328 | 1.0603 | 1.0842 | 0.92959 | 1.054 | 1.1257 | 1.1924 | 1.2467 | 1.2576 | 1.2375 | 1.1235 | 1.2252 | 1.1916 | 1.1499 | 1.0935 | 1.1008 | 1.2117 | 1.3152 | 1.5409 | 1.3597
15 | 8.071 | 7.5283 | 6.9231 | 6.9584 | 6.8682 | 6.8066 | 7.8419 | 7.3643 | 8.2708 | 8.5293 | 8.4257 | 8.2645 | 8.487 | 8.1585 | 8.7531 | 8.7581 | 8.441 | 8.0875 | 7.9127 | 8.3315 | 8.7484 | 9.005 | 9.9411 | 9.0559
17 | 7.2406 | 6.7844 | 6.2473 | 6.0288 | 5.9213 | 6.0854 | 6.5433 | 6.0145 | 6.8536 | 7.4486 | 7.7079 | 7.9624 | 8.0267 | 7.7648 | 7.27 | 6.7653 | 6.6464 | 6.6494 | 6.5066 | 6.6045 | 7.0386 | 7.4985 | 8.6677 | 7.9381
19 | 9.3898 | 8.577 | 7.4219 | 7.2681 | 7.5897 | 7.9347 | 8.0385 | 6.8789 | 6.7173 | 6.6579 | 6.5716 | 6.3981 | 6.7133 | 6.6604 | 6.5273 | 5.9958 | 5.11 | 5.4664 | 5.9598 | 6.393 | 6.876 | 5.7381 | 7.0072 | 7.3208

## Pc, Summer, S3
NodeID | 0 | 1 | 2 | 3 | 4 | 5 | 6 | 7 | 8 | 9 | 10 | 11 | 12 | 13 | 14 | 15 | 16 | 17 | 18 | 19 | 20 | 21 | 22 | 23
6 | 1.3804 | 1.2704 | 1.1724 | 1.2998 | 1.085 | 1.0464 | 1.1652 | 1.1258 | 1.3791 | 1.3937 | 1.4851 | 1.5461 | 1.4794 | 1.3464 | 1.3404 | 1.1845 | 1.1959 | 1.2294 | 1.2834 | 1.3152 | 1.4185 | 1.556 | 1.5935 | 1.5698
5 | -2.9946 | -3.1262 | -3.4 | -3.4115 | -3.4231 | -3.4223 | -3.0904 | -2.5882 | -2.1828 | -1.8782 | -1.5075 | -1.7389 | -1.9646 | -2.4318 | -2.7984 | -2.8765 | -2.87 | -2.8689 | -2.4604 | -2.1959 | -2.1928 | -2.1939 | -2.212 | -2.8022
8 | 0.41837 | -1.8607 | 0.57742 | 0.68895 | 0.65559 | 0.99141 | 1.4765 | 0.87963 | 0.56284 | 0.38702 | 0.36711 | 0.31185 | 0.39781 | -0.35328 | 0.90382 | 0.54377 | 0.52632 | 0.38052 | 0.12598 | -0.13371 | -0.33698 | -0.69518 | -0.35239 | -1.2628
9 | 4.5228 | 4.2227 | 4.0461 | 3.9749 | 3.6593 | 3.1983 | 3.4533 | 3.2168 | 3.7933 | 4.2978 | 4.5859 | 5.1709 | 5.2626 | 4.6116 | 4.0166 | 3.9295 | 3.9698 | 3.9766 | 3.9271 | 3.9641 | 4.0909 | 4.6865 | 5.5345 | 5.0682
2 | 4.2507 | 3.8779 | 3.5813 | 3.3803 | 3.2857 | 3.1933 | 3.5036 | 3.3222 | 4.0307 | 4.5656 | 4.7285 | 4.8727 | 4.6433 | 4.078 | 3.7815 | 3.5822 | 3.5475 | 3.6473 | 3.8348 | 3.9824 | 4.4177 | 4.7646 | 5.3354 | 4.5755
12 | 1.0755 | 1.0746 | 1.132 | 1.048 | 1.0949 | 1.0152 | 0.96097 | 0.68496 | 0.90252 | 1.1031 | 1.186 | 1.1246 | 1.0613 | 0.84698 | 0.79426 | 0.74326 | 0.77831 | 0.79437 | 0.88162 | 1.0482 | 1.2588 | 1.5226 | 1.5899 | 1.163
16 | 1.1229 | 1.1127 | 1.0707 | 1.0539 | 1.0369 | 1.0381 | 1.0542 | 0.89211 | 1.2572 | 1.2719 | 1.2588 | 1.2544 | 1.2606 | 1.2649 | 1.0106 | 0.87249 | 0.88204 | 0.88366 | 1.0182 | 1.2963 | 1.3008 | 1.2992 | 1.5003 | 1.0675
21 | 1.5866 | 1.4592 | 1.3972 | 1.3544 | 1.3129 | 1.2632 | 1.2797 | 1.0857 | 1.3239 | 1.4851 | 1.5217 | 1.6821 | 1.6054 | 1.5312 | 1.3935 | 1.3362 | 1.38 | 1.3078 | 1.3446 | 1.3618 | 1.5289 | 1.66 | 1.9347 | 1.6743
23 | 1.2693 | 1.1674 | 1.1177 | 1.0835 | 1.0504 | 1.0106 | 1.0238 | 0.86852 | 1.0591 | 1.1881 | 1.2173 | 1.3457 | 1.2843 | 1.2249 | 1.1148 | 1.0689 | 1.104 | 1.0462 | 1.0757 | 1.0894 | 1.2231 | 1.328 | 1.5477 | 1.3394
24 | 1.2693 | 1.1674 | 1.1177 | 1.0835 | 1.0504 | 1.0106 | 1.0238 | 0.86852 | 1.0591 | 1.1881 | 1.2173 | 1.3457 | 1.2843 | 1.2249 | 1.1148 | 1.0689 | 1.104 | 1.0462 | 1.0757 | 1.0894 | 1.2231 | 1.328 | 1.5477 | 1.3394
15 | 8.5363 | 7.72 | 7.0155 | 6.8514 | 6.4222 | 5.9263 | 6.6822 | 5.9955 | 6.6082 | 7.1217 | 7.8453 | 8.4612 | 8.353 | 7.5534 | 7.7855 | 7.0466 | 7.2363 | 6.9578 | 7.2894 | 7.6167 | 8.3341 | 8.7439 | 9.9625 | 9.395
17 | 7.3535 | 6.7069 | 6.0539 | 5.813 | 5.6958 | 5.4498 | 5.8477 | 4.9479 | 5.7361 | 6.5111 | 6.9775 | 7.5632 | 7.6129 | 6.946 | 6.3725 | 6.078 | 5.9246 | 6.0299 | 5.8878 | 6.1393 | 6.6007 | 7.309 | 8.5653 | 7.7847
19 | 7.3667 | 7.5358 | 7.5053 | 7.454 | 7.4482 | 7.3619 | 7.6088 | 6.3492 | 6.4211 | 6.5424 | 6.8758 | 6.7729 | 7.1421 | 7.0751 | 6.9233 | 6.5583 | 6.6444 | 7.0121 | 7.3019 | 6.6892 | 6.3123 | 6.1809 | 2.8244 | 4.2264

## Qc, Summer, S1
NodeID | 0 | 1 | 2 | 3 | 4 | 5 | 6 | 7 | 8 | 9 | 10 | 11 | 12 | 13 | 14 | 15 | 16 | 17 | 18 | 19 | 20 | 21 | 22 | 23
6 | 1.092 | 1.1971 | 1.1356 | 1.1336 | 1.111 | 1.1752 | 1.205 | 2.2607 | 2.6287 | 2.535 | 2.469 | 2.4745 | 2.63 | 2.5436 | 1.7867 | 2.3363 | 2.3651 | 2.221 | 1.7548 | 1.5916 | 1.6688 | 1.6787 | 1.1587 | 1.1442
5 | 0.011389 | -0.056277 | -0.066833 | -0.090576 | -0.11519 | -0.093447 | -0.10908 | 0.28581 | 0.36741 | 0.47165 | 0.27207 | 0.24473 | 0.16886 | 0.22414 | 0.095885 | 0.08457 | 0.09887 | 0.17925 | 0.34049 | 0.34779 | 0.2764 | 0.21088 | 0.10329 | 0.018978
8 | -0.18747 | -0.44245 | -0.77937 | -0.72041 | -0.73192 | -0.70079 | -0.043447 | 0.8393 | 1.0959 | 1.1085 | 0.92562 | 1.1616 | 1.0492 | 0.91369 | 0.66154 | 0.41302 | 0.50928 | 0.45362 | 0.087616 | 0.36464 | 0.50927 | 0.33137 | -0.31226 | -0.64324
9 | -1.0273 | -1.0363 | -1.0672 | -1.0672 | -1.0912 | -1.1241 | -1.0139 | -0.68832 | -0.51341 | -0.54133 | -0.68223 | -0.74804 | -0.69135 | -0.74961 | -0.70969 | -0.83623 | -0.93613 | -0.83288 | -0.58889 | -0.52618 | -0.52782 | -0.69721 | -0.86918 | -0.90176
2 | -0.44757 | -0.58497 | -0.68679 | -0.68509 | -0.68939 | -0.74529 | -0.67038 | -0.26762 | 0.083599 | 0.29731 | 0.49046 | 0.5207 | 0.45705 | 0.37342 | 0.2467 | 0.16381 | 0.13684 | 0.12043 | 0.1218 | 0.033287 | 0.25908 | 0.11817 | 0.067745 | -0.10852
12 | 1.265 | 1.4059 | 1.0646 | 1.2545 | 1.2842 | 1.3185 | 1.2772 | 2.3617 | 2.7123 | 2.7063 | 2.3651 | 2.8246 | 2.9432 | 2.7164 | 2.3592 | 2.0748 | 2.5295 | 2.4528 | 1.9248 | 1.7851 | 2.103 | 1.6545 | 1.2634 | 1.4069
16 | -0.70129 | -0.72452 | -0.76247 | -0.788 | -0.73731 | -0.79513 | -0.68961 | -0.31437 | -0.056503 | -0.042083 | 0.096245 | 0.032317 | 0.0082231 | 0.0056166 | -0.081133 | -0.14103 | -0.20796 | -0.26413 | -0.22947 | -0.28283 | -0.20127 | -0.37177 | -0.4669 | -0.50675
21 | -2.9642 | -2.9848 | -3.0127 | -3.029 | -2.9884 | -2.9172 | -2.4795 | -2.046 | -2.0075 | -1.9755 | -1.9429 | -1.9214 | -1.9667 | -2.0425 | -2.2456 | -2.3462 | -2.429 | -2.4369 | -2.483 | -2.5664 | -2.7293 | -2.8452 | -2.8852 | -2.941
23 | 0.0090917 | -0.083833 | -0.10734 | -0.13617 | -0.12966 | -0.14982 | -0.28188 | -0.091798 | -0.14147 | -0.048552 | -0.00090422 | 0.03805 | 0.1303 | 0.13197 | 0.10107 | 0.23226 | 0.19716 | 0.17132 | 0.14188 | 0.14519 | 0.20522 | 0.1847 | -0.018175 | -0.029648
24 | -0.42233 | -0.47193 | -0.48404 | -0.47805 | -0.49408 | -0.50783 | -0.16056 | 0.1417 | 0.32238 | 0.34087 | 0.14452 | 0.35123 | 0.37758 | 0.36278 | 0.28712 | 0.1231 | 0.06179 | 0.061586 | 0.062851 | 0.12554 | 0.18011 | 0.024648 | -0.186 | -0.31273
15 | -0.52555 | -0.56519 | -0.59037 | -0.59932 | -0.58374 | -0.5857 | -0.46193 | -0.38348 | -0.32268 | -0.24928 | -0.25058 | -0.26814 | -0.31488 | -0.32409 | -0.36355 | -0.36389 | -0.36933 | -0.28571 | -0.25772 | -0.2936 | -0.24331 | -0.30919 | -0.35402 | -0.39991
17 | -0.92466 | -0.55925 | -0.70686 | -0.55668 | -0.63858 | -0.34268 | -1.1549 | -0.90805 | -0.67333 | -0.79233 | -0.82059 | -0.74722 | 0.37427 | 0.18993 | -1.0626 | -0.35789 | -0.41236 | -0.24001 | 0.011086 | 0.72938 | 1.6271 | 1.6206 | 1.538 | 1.6155
19 | 0.83203 | 0.77487 | 0.58249 | 0.52505 | 0.48272 | 0.60612 | 1.9959 | 2.6657 | 3.4195 | 3.2601 | 3.1799 | 3.14 | 3.3937 | 3.1153 | 2.8614 | 2.6585 | 2.6316 | 2.666 | 2.2174 | 2.0322 | 2.1542 | 1.5076 | 0.66163 | 0.7089

## Qc, Summer, S2
NodeID | 0 | 1 | 2 | 3 | 4 | 5 | 6 | 7 | 8 | 9 | 10 | 11 | 12 | 13 | 14 | 15 | 16 | 17 | 18 | 19 | 20 | 21 | 22 | 23
6 | 0.81991 | 0.86219 | 0.89336 | 0.7635 | 0.64727 | 0.691 | 0.46212 | 0.37405 | 0.52867 | 0.60514 | 0.5194 | 0.53104 | 0.56192 | 0.71265 | 0.64086 | 0.6932 | 0.51257 | 0.52483 | 0.4482 | 0.54609 | 0.54812 | 0.45163 | 0.41013 | 0.43317
5 | -0.068147 | -0.075305 | -0.075257 | -0.096948 | -0.090736 | -0.13694 | -0.12633 | 0.083948 | 0.15184 | 0.18099 | 0.048172 | -0.064282 | -0.077166 | -0.067744 | -0.11489 | -0.082276 | -0.050273 | -0.016684 | 0.15212 | 0.26543 | 0.13217 | 0.07545 | -0.049307 | -0.10181
8 | -0.31135 | -0.59447 | -0.69062 | -0.72605 | -0.71824 | -0.79599 | -0.60955 | -0.18512 | -0.16068 | -0.19032 | -0.072879 | -0.036868 | -0.16067 | -0.42933 | -0.61985 | -0.66955 | -0.59647 | -0.60604 | -0.52414 | -0.51252 | -0.56543 | -0.55576 | -0.67094 | -0.76256
9 | -1.0159 | -1.0371 | -1.056 | -1.0657 | -1.0674 | -1.14 | -1.0652 | -0.74252 | -0.68096 | -0.7743 | -0.82689 | -0.99274 | -1.0069 | -1.0588 | -1.0724 | -1.1057 | -1.0804 | -0.96752 | -0.77615 | -0.79607 | -0.84807 | -0.80568 | -0.9181 | -0.96206
2 | -0.49903 | -0.55662 | -0.66239 | -0.73628 | -0.74737 | -0.8107 | -0.85142 | -0.67679 | -0.49341 | -0.3461 | -0.24703 | -0.20099 | -0.25457 | -0.3146 | -0.41873 | -0.41607 | -0.44196 | -0.41861 | -0.36289 | -0.37076 | -0.33466 | -0.16603 | -0.26025 | -0.3643
12 | 1.1915 | 1.284 | 1.1888 | 1.303 | 1.2479 | 1.3369 | 1.0226 | 1.3549 | 1.377 | 1.7314 | 1.5868 | 1.7033 | 1.6374 | 1.6003 | 1.3115 | 1.3917 | 1.2458 | 1.2786 | 1.0276 | 1.3636 | 1.1992 | 1.2474 | 1.3231 | 1.1832
16 | -0.57725 | -0.62192 | -0.69324 | -0.6862 | -0.71542 | -0.70876 | -0.77476 | -0.58766 | -0.50744 | -0.37647 | -0.389 | -0.36211 | -0.39945 | -0.44124 | -0.55293 | -0.57342 | -0.52407 | -0.55552 | -0.50416 | -0.58998 | -0.53588 | -0.57048 | -0.57696 | -0.65208
21 | -2.9851 | -3.029 | -3.029 | -3.029 | -3.0291 | -3.0039 | -2.7477 | -2.6724 | -2.5854 | -2.5755 | -2.4602 | -2.4575 | -2.6993 | -2.8471 | -2.9679 | -2.8974 | -2.8423 | -2.8216 | -2.7463 | -2.8527 | -2.9243 | -2.9321 | -3.0136 | -3.0133
23 | -0.11669 | -0.16676 | -0.17484 | -0.20721 | -0.23349 | -0.20557 | -0.2464 | -0.18189 | 0.057015 | 0.13927 | 0.06867 | 0.16453 | 0.068995 | -0.051766 | -0.16123 | -0.22079 | -0.20359 | -0.17573 | -0.097079 | -0.10573 | -0.062836 | 0.013782 | 0.00082992 | -0.013719
24 | -0.36813 | -0.45598 | -0.48095 | -0.4306 | -0.42891 | -0.47226 | -0.31802 | -0.12989 | -0.093026 | -0.079549 | -0.037784 | 0.016427 | -0.13728 | -0.23617 | -0.30092 | -0.30209 | -0.32541 | -0.3121 | -0.25701 | -0.2551 | -0.27353 | -0.18394 | -0.29431 | -0.38404
15 | -0.55899 | -0.59004 | -0.60515 | -0.62217 | -0.60138 | -0.61148 | -0.56302 | -0.45773 | -0.40167 | -0.42046 | -0.45118 | -0.44171 | -0.4213 | -0.46739 | -0.49814 | -0.49421 | -0.48336 | -0.4339 | -0.35968 | -0.37266 | -0.38024 | -0.3661 | -0.42117 | -0.44359
17 | 1.6345 | 0.46612 | -0.28991 | -0.14383 | -0.085735 | 0.122 | -0.4746 | -0.5561 | -0.98387 | -1.2788 | -0.71826 | -0.079416 | 0.29552 | -0.05391 | 0.42312 | 0.28037 | 0.070875 | -0.087255 | -0.008336 | -0.08398 | 0.021323 | -0.03554 | 0.53703 | 0.55007
19 | 0.61656 | 0.60145 | 0.53769 | 0.49619 | 0.48437 | 0.38131 | 1.3963 | 1.4674 | 1.7928 | 1.6845 | 1.9459 | 1.8206 | 1.4663 | 1.0761 | 0.52367 | 0.73529 | 0.82956 | 1.0131 | 1.1143 | 1.0173 | 0.87875 | 0.7669 | 0.39313 | 0.26589

## Qc, Summer, S3
NodeID | 0 | 1 | 2 | 3 | 4 | 5 | 6 | 7 | 8 | 9 | 10 | 11 | 12 | 13 | 14 | 15 | 16 | 17 | 18 | 19 | 20 | 21 | 22 | 23
6 | 0.25683 | 0.23302 | 0.17669 | 0.18361 | 0.237 | 0.24304 | 0.19222 | 0.25161 | 0.28802 | 0.52135 | 0.488 | 0.52081 | 0.5153 | 0.46494 | 0.44916 | 0.5519 | 0.65819 | 0.39808 | 0.40025 | 0.4142 | 0.38497 | 0.34575 | 0.39795 | 0.3142
5 | -0.2524 | -0.28488 | -0.29194 | -0.31987 | -0.31161 | -0.31068 | -0.26152 | -0.048784 | 0.055937 | 0.085011 | -0.00098689 | -0.0782 | -0.12895 | -0.20513 | -0.19063 | -0.20258 | -0.20361 | -0.18734 | -0.012649 | 0.094432 | -0.0029401 | -0.029565 | -0.1153 | -0.20283
8 | -0.91837 | -0.91879 | -0.92918 | -1.02 | -1.0951 | -1.069 | -1.0674 | -0.85941 | -0.70711 | -0.59293 | -0.55703 | -0.59081 | -0.57588 | -0.67023 | -0.80064 | -0.79156 | -0.71079 | -0.72403 | -0.61737 | -0.72245 | -0.72886 | -0.77259 | -0.88332 | -0.98658
9 | -1.1163 | -1.1175 | -1.1158 | -1.1284 | -1.1388 | -1.2303 | -1.1445 | -0.87753 | -0.79231 | -0.85554 | -0.91375 | -0.95321 | -1.0183 | -1.093 | -1.0719 | -1.088 | -1.0946 | -1.0175 | -0.80899 | -0.75421 | -0.79307 | -0.78568 | -0.88974 | -0.9639
2 | -0.79122 | -0.86707 | -0.90851 | -0.96234 | -1.0177 | -1.1189 | -1.1118 | -0.86961 | -0.62302 | -0.31237 | -0.14196 | -0.018574 | -0.15641 | -0.32097 | -0.43842 | -0.43388 | -0.50982 | -0.50584 | -0.4522 | -0.48285 | -0.38038 | -0.15489 | -0.26159 | -0.40174
12 | 1.0667 | 1.2202 | 1.0356 | 1.0023 | 1.1037 | 0.91021 | 0.74062 | 0.88501 | 1.1415 | 1.4231 | 1.4579 | 1.6523 | 1.6213 | 1.3731 | 1.3413 | 1.3433 | 1.2569 | 1.1323 | 1.2874 | 1.1774 | 1.1787 | 1.3145 | 1.0777 | 1.1022
16 | -0.7333 | -0.73116 | -0.80942 | -0.7873 | -0.8457 | -0.87925 | -0.96792 | -0.88141 | -0.71923 | -0.57863 | -0.52075 | -0.51172 | -0.43259 | -0.46081 | -0.54239 | -0.66137 | -0.65359 | -0.65872 | -0.71879 | -0.72293 | -0.70824 | -0.60458 | -0.71763 | -0.70229
21 | -3.0802 | -3.1087 | -3.1589 | -3.1669 | -3.1831 | -3.1557 | -3.1015 | -2.9302 | -2.8473 | -2.6801 | -2.6034 | -2.6507 | -2.7411 | -2.768 | -2.8133 | -2.866 | -2.8474 | -2.8107 | -2.8576 | -2.8607 | -2.8844 | -2.8921 | -2.9981 | -3.0096
23 | -0.13241 | -0.17051 | -0.16497 | -0.17734 | -0.20328 | -0.23726 | -0.35817 | -0.24765 | -0.25747 | -0.16239 | -0.17586 | -0.051895 | -0.0498 | -0.13485 | -0.16981 | -0.15699 | -0.20582 | -0.21188 | -0.16789 | -0.19142 | -0.15645 | -0.076208 | -0.069636 | -0.080464
24 | -0.50898 | -0.54653 | -0.54526 | -0.56614 | -0.56423 | -0.62438 | -0.58755 | -0.46801 | -0.28191 | -0.1792 | -0.11095 | -0.12417 | -0.19123 | -0.28941 | -0.35253 | -0.36578 | -0.37128 | -0.33404 | -0.29871 | -0.27056 | -0.25279 | -0.271 | -0.37997 | -0.48674
15 | -0.60269 | -0.64551 | -0.67905 | -0.68698 | -0.67022 | -0.68526 | -0.60166 | -0.47415 | -0.4126 | -0.38217 | -0.34731 | -0.34629 | -0.39099 | -0.45899 | -0.47646 | -0.49536 | -0.49481 | -0.43736 | -0.37178 | -0.34328 | -0.37736 | -0.33134 | -0.39595 | -0.44431
17 | 0.435 | 0.62209 | 0.81397 | 0.32911 | -0.67199 | -0.27025 | -0.39767 | -0.97533 | -1.4581 | -1.5883 | -0.79952 | -1.1815 | -0.74313 | -0.17606 | -0.84978 | -0.68539 | -0.49028 | -0.5028 | -0.40715 | -0.6669 | -1.0356 | 0.021615 | -0.43839 | 0.22825
19 | 0.24802 | 0.14249 | 0.069114 | 0.093298 | -0.0034379 | -0.048235 | 0.15568 | 0.29145 | 0.60227 | 0.71605 | 0.98567 | 1.0409 | 0.86391 | 0.73199 | 0.63415 | 0.60364 | 0.47283 | 0.70753 | -0.60943 | 0.10814 | 0.63717 | 0.61519 | 0.45826 | 0.23676

## UpFlex, Summer
NodeID | 0 | 1 | 2 | 3 | 4 | 5 | 6 | 7 | 8 | 9 | 10 | 11 | 12 | 13 | 14 | 15 | 16 | 17 | 18 | 19 | 20 | 21 | 22 | 23
6 | 0.34841 | 0.42652 | 0.57638 | 0.68679 | 0.79131 | 0.83875 | 0.77686 | 1.1508 | 1.0165 | 1.2036 | 1.2273 | 1.2051 | 1.112 | 1.0575 | 1.0311 | 0.96947 | 0.92234 | 0.89324 | 0.62903 | 0.64846 | 0.68399 | 0.73336 | 0.27699 | 0.31251
5 | 0.19366 | 0.23708 | 0.32038 | 0.38175 | 0.43985 | 0.46621 | 0.43181 | 0.63969 | 0.56503 | 0.66904 | 0.68218 | 0.66986 | 0.61808 | 0.5878 | 0.57312 | 0.53888 | 0.51268 | 0.49651 | 0.34965 | 0.36045 | 0.38019 | 0.40764 | 0.15396 | 0.17371
8 | 0.4288 | 0.52494 | 0.70937 | 0.84527 | 0.97391 | 1.0323 | 0.95612 | 1.4164 | 1.2511 | 1.4814 | 1.5105 | 1.4832 | 1.3686 | 1.3015 | 1.269 | 1.1932 | 1.1352 | 1.0994 | 0.77418 | 0.7981 | 0.84182 | 0.90259 | 0.3409 | 0.38463
9 | 1.1951 | 1.463 | 1.977 | 2.3558 | 2.7143 | 2.877 | 2.6647 | 3.9475 | 3.4868 | 4.1286 | 4.2097 | 4.1337 | 3.8142 | 3.6273 | 3.5367 | 3.3254 | 3.1637 | 3.0639 | 2.1577 | 2.2243 | 2.3462 | 2.5155 | 0.9501 | 1.072
2 | 1.2872 | 1.5758 | 2.1294 | 2.5374 | 2.9235 | 3.0988 | 2.8701 | 4.2518 | 3.7555 | 4.4469 | 4.5342 | 4.4523 | 4.1082 | 3.9069 | 3.8093 | 3.5817 | 3.4076 | 3.3001 | 2.324 | 2.3957 | 2.527 | 2.7094 | 1.0233 | 1.1546
12 | 0.34835 | 0.42645 | 0.57628 | 0.68668 | 0.79119 | 0.83861 | 0.77673 | 1.1507 | 1.0164 | 1.2034 | 1.2271 | 1.2049 | 1.1118 | 1.0573 | 1.0309 | 0.96931 | 0.92219 | 0.8931 | 0.62893 | 0.64836 | 0.68388 | 0.73325 | 0.27694 | 0.31246
16 | 0.28355 | 0.34712 | 0.46907 | 0.55893 | 0.644 | 0.6826 | 0.63223 | 0.9366 | 0.82728 | 0.97957 | 0.99881 | 0.98076 | 0.90496 | 0.86062 | 0.83913 | 0.78899 | 0.75063 | 0.72695 | 0.51193 | 0.52774 | 0.55665 | 0.59684 | 0.22542 | 0.25434
21 | 0.45251 | 0.55396 | 0.74859 | 0.892 | 1.0278 | 1.0894 | 1.009 | 1.4947 | 1.3202 | 1.5633 | 1.594 | 1.5652 | 1.4442 | 1.3735 | 1.3392 | 1.2591 | 1.1979 | 1.1601 | 0.81698 | 0.84222 | 0.88836 | 0.95249 | 0.35975 | 0.40589
23 | 0.36201 | 0.44317 | 0.59887 | 0.7136 | 0.8222 | 0.87148 | 0.80718 | 1.1958 | 1.0562 | 1.2506 | 1.2752 | 1.2521 | 1.1554 | 1.0988 | 1.0713 | 1.0073 | 0.95834 | 0.92811 | 0.65359 | 0.67377 | 0.71068 | 0.76199 | 0.2878 | 0.32471
24 | 0.36201 | 0.44317 | 0.59887 | 0.7136 | 0.8222 | 0.87148 | 0.80718 | 1.1958 | 1.0562 | 1.2506 | 1.2752 | 1.2521 | 1.1554 | 1.0988 | 1.0713 | 1.0073 | 0.95834 | 0.92811 | 0.65359 | 0.67377 | 0.71068 | 0.76199 | 0.2878 | 0.32471
15 | 2.1705 | 2.6572 | 3.5908 | 4.2787 | 4.9298 | 5.2253 | 4.8398 | 7.1697 | 6.3328 | 7.4986 | 7.6459 | 7.5078 | 6.9275 | 6.5881 | 6.4236 | 6.0397 | 5.7461 | 5.5648 | 3.9188 | 4.0399 | 4.2612 | 4.5688 | 1.7256 | 1.9469
17 | 1.9588 | 2.398 | 3.2405 | 3.8612 | 4.4489 | 4.7156 | 4.3676 | 6.4702 | 5.715 | 6.767 | 6.9 | 6.7753 | 6.2516 | 5.9454 | 5.7969 | 5.4505 | 5.1855 | 5.0219 | 3.5365 | 3.6457 | 3.8455 | 4.1231 | 1.5573 | 1.757
19 | 1.316 | 1.6111 | 2.1771 | 2.5942 | 2.989 | 3.1681 | 2.9344 | 4.347 | 3.8396 | 4.5464 | 4.6357 | 4.552 | 4.2002 | 3.9944 | 3.8946 | 3.6619 | 3.4839 | 3.374 | 2.376 | 2.4494 | 2.5836 | 2.7701 | 1.0462 | 1.1804

## DownFlex, Summer
NodeID | 0 | 1 | 2 | 3 | 4 | 5 | 6 | 7 | 8 | 9 | 10 | 11 | 12 | 13 | 14 | 15 | 16 | 17 | 18 | 19 | 20 | 21 | 22 | 23
6 | 1.113 | 1.1696 | 1.2229 | 1.2966 | 1.3641 | 1.4165 | 1.3931 | 1.3226 | 1.1745 | 1.7948 | 1.7595 | 1.6914 | 1.5761 | 1.5019 | 1.4544 | 1.3716 | 1.3262 | 1.2782 | 0.77545 | 0.8155 | 0.85993 | 0.90328 | 0.96061 | 1.0465
5 | 0.61867 | 0.6501 | 0.67977 | 0.7207 | 0.75824 | 0.78736 | 0.77437 | 0.73515 | 0.65286 | 0.99764 | 0.97801 | 0.94013 | 0.87607 | 0.83481 | 0.80842 | 0.76237 | 0.73718 | 0.71048 | 0.43103 | 0.4533 | 0.47799 | 0.50208 | 0.53395 | 0.58171
8 | 1.3698 | 1.4395 | 1.5051 | 1.5958 | 1.6789 | 1.7434 | 1.7146 | 1.6278 | 1.4456 | 2.209 | 2.1655 | 2.0816 | 1.9398 | 1.8484 | 1.79 | 1.688 | 1.6322 | 1.5731 | 0.95438 | 1.0037 | 1.0584 | 1.1117 | 1.1823 | 1.288
9 | 3.8178 | 4.0118 | 4.1948 | 4.4475 | 4.6791 | 4.8588 | 4.7786 | 4.5366 | 4.0288 | 6.1564 | 6.0353 | 5.8016 | 5.4062 | 5.1516 | 4.9888 | 4.7046 | 4.5491 | 4.3844 | 2.6599 | 2.7973 | 2.9496 | 3.0984 | 3.295 | 3.5897
2 | 4.112 | 4.321 | 4.5182 | 4.7903 | 5.0398 | 5.2333 | 5.147 | 4.8863 | 4.3393 | 6.6309 | 6.5005 | 6.2487 | 5.8229 | 5.5487 | 5.3733 | 5.0672 | 4.8997 | 4.7223 | 2.8649 | 3.0129 | 3.177 | 3.3372 | 3.549 | 3.8664
12 | 1.1128 | 1.1694 | 1.2227 | 1.2964 | 1.3639 | 1.4163 | 1.3929 | 1.3224 | 1.1743 | 1.7945 | 1.7592 | 1.6911 | 1.5758 | 1.5016 | 1.4542 | 1.3713 | 1.326 | 1.278 | 0.77532 | 0.81537 | 0.85979 | 0.90313 | 0.96046 | 1.0464
16 | 0.90581 | 0.95184 | 0.99527 | 1.0552 | 1.1102 | 1.1528 | 1.1338 | 1.0764 | 0.95588 | 1.4607 | 1.4319 | 1.3765 | 1.2827 | 1.2223 | 1.1836 | 1.1162 | 1.0793 | 1.0402 | 0.63109 | 0.66369 | 0.69984 | 0.73512 | 0.78178 | 0.8517
21 | 1.4456 | 1.519 | 1.5883 | 1.684 | 1.7717 | 1.8398 | 1.8094 | 1.7178 | 1.5255 | 2.3311 | 2.2852 | 2.1967 | 2.047 | 1.9506 | 1.889 | 1.7814 | 1.7225 | 1.6601 | 1.0071 | 1.0592 | 1.1169 | 1.1732 | 1.2476 | 1.3592
23 | 1.1565 | 1.2152 | 1.2707 | 1.3472 | 1.4174 | 1.4718 | 1.4475 | 1.3742 | 1.2204 | 1.8649 | 1.8282 | 1.7574 | 1.6376 | 1.5605 | 1.5112 | 1.4251 | 1.378 | 1.3281 | 0.80571 | 0.84734 | 0.89349 | 0.93854 | 0.99811 | 1.0874
24 | 1.1565 | 1.2152 | 1.2707 | 1.3472 | 1.4174 | 1.4718 | 1.4475 | 1.3742 | 1.2204 | 1.8649 | 1.8282 | 1.7574 | 1.6376 | 1.5605 | 1.5112 | 1.4251 | 1.378 | 1.3281 | 0.80571 | 0.84734 | 0.89349 | 0.93854 | 0.99811 | 1.0874
15 | 6.934 | 7.2864 | 7.6188 | 8.0776 | 8.4984 | 8.8248 | 8.6792 | 8.2396 | 7.3173 | 11.1815 | 10.9616 | 10.537 | 9.819 | 9.3566 | 9.0608 | 8.5447 | 8.2623 | 7.9631 | 4.831 | 5.0805 | 5.3573 | 5.6274 | 5.9846 | 6.5198
17 | 6.2575 | 6.5755 | 6.8756 | 7.2896 | 7.6693 | 7.9638 | 7.8324 | 7.4357 | 6.6034 | 10.0906 | 9.8921 | 9.509 | 8.8611 | 8.4438 | 8.1769 | 7.7111 | 7.4562 | 7.1862 | 4.3597 | 4.5849 | 4.8346 | 5.0784 | 5.4007 | 5.8837
19 | 4.2041 | 4.4178 | 4.6193 | 4.8975 | 5.1526 | 5.3505 | 5.2622 | 4.9957 | 4.4365 | 6.7794 | 6.646 | 6.3886 | 5.9533 | 5.6729 | 5.4936 | 5.1807 | 5.0094 | 4.8281 | 2.929 | 3.0804 | 3.2481 | 3.4119 | 3.6285 | 3.953

## CostFlex, Summer
NodeID | 0 | 1 | 2 | 3 | 4 | 5 | 6 | 7 | 8 | 9 | 10 | 11 | 12 | 13 | 14 | 15 | 16 | 17 | 18 | 19 | 20 | 21 | 22 | 23
6 | 11.4136 | 16.2335 | 10.4809 | 10.737 | 10.9688 | 10.8286 | 14.6511 | 13.2494 | 11.4675 | 10.8691 | 10.6992 | 10.4431 | 9.6506 | 8.7961 | 9.5212 | 10.6534 | 10.303 | 9.7072 | 8.6101 | 8.2111 | 6.13 | 6.2432 | 6.0087 | 12.535
5 | 11.4136 | 16.2335 | 10.4809 | 10.737 | 10.9688 | 10.8286 | 14.6511 | 13.2494 | 11.4675 | 10.8691 | 10.6992 | 10.4431 | 9.6506 | 8.7961 | 9.5212 | 10.6534 | 10.303 | 9.7072 | 8.6101 | 8.2111 | 6.13 | 6.2432 | 6.0087 | 12.535
8 | 11.4136 | 16.2335 | 10.4809 | 10.737 | 10.9688 | 10.8286 | 14.6511 | 13.2494 | 11.4675 | 10.8691 | 10.6992 | 10.4431 | 9.6506 | 8.7961 | 9.5212 | 10.6534 | 10.303 | 9.7072 | 8.6101 | 8.2111 | 6.13 | 6.2432 | 6.0087 | 12.535
9 | 11.4136 | 16.2335 | 10.4809 | 10.737 | 10.9688 | 10.8286 | 14.6511 | 13.2494 | 11.4675 | 10.8691 | 10.6992 | 10.4431 | 9.6506 | 8.7961 | 9.5212 | 10.6534 | 10.303 | 9.7072 | 8.6101 | 8.2111 | 6.13 | 6.2432 | 6.0087 | 12.535
2 | 11.4136 | 16.2335 | 10.4809 | 10.737 | 10.9688 | 10.8286 | 14.6511 | 13.2494 | 11.4675 | 10.8691 | 10.6992 | 10.4431 | 9.6506 | 8.7961 | 9.5212 | 10.6534 | 10.303 | 9.7072 | 8.6101 | 8.2111 | 6.13 | 6.2432 | 6.0087 | 12.535
12 | 11.4136 | 16.2335 | 10.4809 | 10.737 | 10.9688 | 10.8286 | 14.6511 | 13.2494 | 11.4675 | 10.8691 | 10.6992 | 10.4431 | 9.6506 | 8.7961 | 9.5212 | 10.6534 | 10.303 | 9.7072 | 8.6101 | 8.2111 | 6.13 | 6.2432 | 6.0087 | 12.535
16 | 11.4136 | 16.2335 | 10.4809 | 10.737 | 10.9688 | 10.8286 | 14.6511 | 13.2494 | 11.4675 | 10.8691 | 10.6992 | 10.4431 | 9.6506 | 8.7961 | 9.5212 | 10.6534 | 10.303 | 9.7072 | 8.6101 | 8.2111 | 6.13 | 6.2432 | 6.0087 | 12.535
21 | 11.4136 | 16.2335 | 10.4809 | 10.737 | 10.9688 | 10.8286 | 14.6511 | 13.2494 | 11.4675 | 10.8691 | 10.6992 | 10.4431 | 9.6506 | 8.7961 | 9.5212 | 10.6534 | 10.303 | 9.7072 | 8.6101 | 8.2111 | 6.13 | 6.2432 | 6.0087 | 12.535
23 | 11.4136 | 16.2335 | 10.4809 | 10.737 | 10.9688 | 10.8286 | 14.6511 | 13.2494 | 11.4675 | 10.8691 | 10.6992 | 10.4431 | 9.6506 | 8.7961 | 9.5212 | 10.6534 | 10.303 | 9.7072 | 8.6101 | 8.2111 | 6.13 | 6.2432 | 6.0087 | 12.535
24 | 11.4136 | 16.2335 | 10.4809 | 10.737 | 10.9688 | 10.8286 | 14.6511 | 13.2494 | 11.4675 | 10.8691 | 10.6992 | 10.4431 | 9.6506 | 8.7961 | 9.5212 | 10.6534 | 10.303 | 9.7072 | 8.6101 | 8.2111 | 6.13 | 6.2432 | 6.0087 | 12.535
15 | 11.4136 | 16.2335 | 10.4809 | 10.737 | 10.9688 | 10.8286 | 14.6511 | 13.2494 | 11.4675 | 10.8691 | 10.6992 | 10.4431 | 9.6506 | 8.7961 | 9.5212 | 10.6534 | 10.303 | 9.7072 | 8.6101 | 8.2111 | 6.13 | 6.2432 | 6.0087 | 12.535
17 | 11.4136 | 16.2335 | 10.4809 | 10.737 | 10.9688 | 10.8286 | 14.6511 | 13.2494 | 11.4675 | 10.8691 | 10.6992 | 10.4431 | 9.6506 | 8.7961 | 9.5212 | 10.6534 | 10.303 | 9.7072 | 8.6101 | 8.2111 | 6.13 | 6.2432 | 6.0087 | 12.535
19 | 11.4136 | 16.2335 | 10.4809 | 10.737 | 10.9688 | 10.8286 | 14.6511 | 13.2494 | 11.4675 | 10.8691 | 10.6992 | 10.4431 | 9.6506 | 8.7961 | 9.5212 | 10.6534 | 10.303 | 9.7072 | 8.6101 | 8.2111 | 6.13 | 6.2432 | 6.0087 | 12.535

## Pg, Summer, S1
NodeID | 0 | 1 | 2 | 3 | 4 | 5 | 6 | 7 | 8 | 9 | 10 | 11 | 12 | 13 | 14 | 15 | 16 | 17 | 18 | 19 | 20 | 21 | 22 | 23
1 | 0 | 0 | 0 | 0 | 0 | 0 | 0 | 0 | 0 | 0 | 0 | 0 | 0 | 0 | 0 | 0 | 0 | 0 | 0 | 0 | 0 | 0 | 0 | 0
5 | 0 | 0 | 0 | 0 | 0 | 0 | 0 | 0 | 0 | 0 | 0 | 0 | 0 | 0 | 0 | 0 | 0 | 0 | 0 | 0 | 0 | 0 | 0 | 0
5 | 0 | 0 | 0 | 0 | 0 | 0 | 0 | 0 | 0 | 0 | 0 | 0 | 0 | 0 | 0 | 0 | 0 | 0 | 0 | 0 | 0 | 0 | 0 | 0
8 | 0 | 0 | 0 | 0 | 0 | 0 | 0 | 0 | 0 | 0 | 0 | 0 | 0 | 0 | 0 | 0 | 0 | 0 | 0 | 0 | 0 | 0 | 0 | 0
5 | 0.1125 | 0.1125 | 0.1125 | 0.1125 | 0.1125 | 0.1125 | 1.512 | 4.032 | 6.903 | 9.846 | 12.519 | 14.5642 | 15.6982 | 15.75 | 14.715 | 12.744 | 10.116 | 7.1842 | 4.293 | 1.7303 | 0.1125 | 0.1125 | 0.1125 | 0.1125
8 | 0.1125 | 0.1125 | 0.1125 | 0.1125 | 0.1125 | 0.1125 | 1.512 | 4.032 | 6.903 | 9.846 | 12.519 | 14.5642 | 15.6982 | 15.75 | 14.715 | 12.744 | 10.116 | 7.1842 | 4.293 | 1.7303 | 0.1125 | 0.1125 | 0.1125 | 0.1125

## Pg, Summer, S2
NodeID | 0 | 1 | 2 | 3 | 4 | 5 | 6 | 7 | 8 | 9 | 10 | 11 | 12 | 13 | 14 | 15 | 16 | 17 | 18 | 19 | 20 | 21 | 22 | 23
1 | 0 | 0 | 0 | 0 | 0 | 0 | 0 | 0 | 0 | 0 | 0 | 0 | 0 | 0 | 0 | 0 | 0 | 0 | 0 | 0 | 0 | 0 | 0 | 0
5 | 0 | 0 | 0 | 0 | 0 | 0 | 0 | 0 | 0 | 0 | 0 | 0 | 0 | 0 | 0 | 0 | 0 | 0 | 0 | 0 | 0 | 0 | 0 | 0
5 | 0 | 0 | 0 | 0 | 0 | 0 | 0 | 0 | 0 | 0 | 0 | 0 | 0 | 0 | 0 | 0 | 0 | 0 | 0 | 0 | 0 | 0 | 0 | 0
8 | 0 | 0 | 0 | 0 | 0 | 0 | 0 | 0 | 0 | 0 | 0 | 0 | 0 | 0 | 0 | 0 | 0 | 0 | 0 | 0 | 0 | 0 | 0 | 0
5 | 0.1125 | 0.1125 | 0.1125 | 0.1125 | 0.1125 | 0.1125 | 1.512 | 4.032 | 6.903 | 9.846 | 12.519 | 14.5642 | 15.6982 | 15.75 | 14.715 | 12.744 | 10.116 | 7.1842 | 4.293 | 1.7303 | 0.1125 | 0.1125 | 0.1125 | 0.1125
8 | 0.1125 | 0.1125 | 0.1125 | 0.1125 | 0.1125 | 0.1125 | 1.512 | 4.032 | 6.903 | 9.846 | 12.519 | 14.5642 | 15.6982 | 15.75 | 14.715 | 12.744 | 10.116 | 7.1842 | 4.293 | 1.7303 | 0.1125 | 0.1125 | 0.1125 | 0.1125

## Pg, Summer, S3
NodeID | 0 | 1 | 2 | 3 | 4 | 5 | 6 | 7 | 8 | 9 | 10 | 11 | 12 | 13 | 14 | 15 | 16 | 17 | 18 | 19 | 20 | 21 | 22 | 23
1 | 0 | 0 | 0 | 0 | 0 | 0 | 0 | 0 | 0 | 0 | 0 | 0 | 0 | 0 | 0 | 0 | 0 | 0 | 0 | 0 | 0 | 0 | 0 | 0
5 | 0 | 0 | 0 | 0 | 0 | 0 | 0 | 0 | 0 | 0 | 0 | 0 | 0 | 0 | 0 | 0 | 0 | 0 | 0 | 0 | 0 | 0 | 0 | 0
5 | 0 | 0 | 0 | 0 | 0 | 0 | 0 | 0 | 0 | 0 | 0 | 0 | 0 | 0 | 0 | 0 | 0 | 0 | 0 | 0 | 0 | 0 | 0 | 0
8 | 0 | 0 | 0 | 0 | 0 | 0 | 0 | 0 | 0 | 0 | 0 | 0 | 0 | 0 | 0 | 0 | 0 | 0 | 0 | 0 | 0 | 0 | 0 | 0
5 | 0.1125 | 0.1125 | 0.1125 | 0.1125 | 0.1125 | 0.1125 | 1.512 | 4.032 | 6.903 | 9.846 | 12.519 | 14.5642 | 15.6982 | 15.75 | 14.715 | 12.744 | 10.116 | 7.1842 | 4.293 | 1.7303 | 0.1125 | 0.1125 | 0.1125 | 0.1125
8 | 0.1125 | 0.1125 | 0.1125 | 0.1125 | 0.1125 | 0.1125 | 1.512 | 4.032 | 6.903 | 9.846 | 12.519 | 14.5642 | 15.6982 | 15.75 | 14.715 | 12.744 | 10.116 | 7.1842 | 4.293 | 1.7303 | 0.1125 | 0.1125 | 0.1125 | 0.1125

## Qg, Summer, S1
NodeID | 0 | 1 | 2 | 3 | 4 | 5 | 6 | 7 | 8 | 9 | 10 | 11 | 12 | 13 | 14 | 15 | 16 | 17 | 18 | 19 | 20 | 21 | 22 | 23
1 | 0 | 0 | 0 | 0 | 0 | 0 | 0 | 0 | 0 | 0 | 0 | 0 | 0 | 0 | 0 | 0 | 0 | 0 | 0 | 0 | 0 | 0 | 0 | 0
5 | 0 | 0 | 0 | 0 | 0 | 0 | 0 | 0 | 0 | 0 | 0 | 0 | 0 | 0 | 0 | 0 | 0 | 0 | 0 | 0 | 0 | 0 | 0 | 0
5 | 0 | 0 | 0 | 0 | 0 | 0 | 0 | 0 | 0 | 0 | 0 | 0 | 0 | 0 | 0 | 0 | 0 | 0 | 0 | 0 | 0 | 0 | 0 | 0
8 | 0 | 0 | 0 | 0 | 0 | 0 | 0 | 0 | 0 | 0 | 0 | 0 | 0 | 0 | 0 | 0 | 0 | 0 | 0 | 0 | 0 | 0 | 0 | 0
5 | 0 | 0 | 0 | 0 | 0 | 0 | 0 | 0 | 0 | 0 | 0 | 0 | 0 | 0 | 0 | 0 | 0 | 0 | 0 | 0 | 0 | 0 | 0 | 0
8 | 0 | 0 | 0 | 0 | 0 | 0 | 0 | 0 | 0 | 0 | 0 | 0 | 0 | 0 | 0 | 0 | 0 | 0 | 0 | 0 | 0 | 0 | 0 | 0

## Qg, Summer, S2
NodeID | 0 | 1 | 2 | 3 | 4 | 5 | 6 | 7 | 8 | 9 | 10 | 11 | 12 | 13 | 14 | 15 | 16 | 17 | 18 | 19 | 20 | 21 | 22 | 23
1 | 0 | 0 | 0 | 0 | 0 | 0 | 0 | 0 | 0 | 0 | 0 | 0 | 0 | 0 | 0 | 0 | 0 | 0 | 0 | 0 | 0 | 0 | 0 | 0
5 | 0 | 0 | 0 | 0 | 0 | 0 | 0 | 0 | 0 | 0 | 0 | 0 | 0 | 0 | 0 | 0 | 0 | 0 | 0 | 0 | 0 | 0 | 0 | 0
5 | 0 | 0 | 0 | 0 | 0 | 0 | 0 | 0 | 0 | 0 | 0 | 0 | 0 | 0 | 0 | 0 | 0 | 0 | 0 | 0 | 0 | 0 | 0 | 0
8 | 0 | 0 | 0 | 0 | 0 | 0 | 0 | 0 | 0 | 0 | 0 | 0 | 0 | 0 | 0 | 0 | 0 | 0 | 0 | 0 | 0 | 0 | 0 | 0
5 | 0 | 0 | 0 | 0 | 0 | 0 | 0 | 0 | 0 | 0 | 0 | 0 | 0 | 0 | 0 | 0 | 0 | 0 | 0 | 0 | 0 | 0 | 0 | 0
8 | 0 | 0 | 0 | 0 | 0 | 0 | 0 | 0 | 0 | 0 | 0 | 0 | 0 | 0 | 0 | 0 | 0 | 0 | 0 | 0 | 0 | 0 | 0 | 0

## Qg, Summer, S3
NodeID | 0 | 1 | 2 | 3 | 4 | 5 | 6 | 7 | 8 | 9 | 10 | 11 | 12 | 13 | 14 | 15 | 16 | 17 | 18 | 19 | 20 | 21 | 22 | 23
1 | 0 | 0 | 0 | 0 | 0 | 0 | 0 | 0 | 0 | 0 | 0 | 0 | 0 | 0 | 0 | 0 | 0 | 0 | 0 | 0 | 0 | 0 | 0 | 0
5 | 0 | 0 | 0 | 0 | 0 | 0 | 0 | 0 | 0 | 0 | 0 | 0 | 0 | 0 | 0 | 0 | 0 | 0 | 0 | 0 | 0 | 0 | 0 | 0
5 | 0 | 0 | 0 | 0 | 0 | 0 | 0 | 0 | 0 | 0 | 0 | 0 | 0 | 0 | 0 | 0 | 0 | 0 | 0 | 0 | 0 | 0 | 0 | 0
8 | 0 | 0 | 0 | 0 | 0 | 0 | 0 | 0 | 0 | 0 | 0 | 0 | 0 | 0 | 0 | 0 | 0 | 0 | 0 | 0 | 0 | 0 | 0 | 0
5 | 0 | 0 | 0 | 0 | 0 | 0 | 0 | 0 | 0 | 0 | 0 | 0 | 0 | 0 | 0 | 0 | 0 | 0 | 0 | 0 | 0 | 0 | 0 | 0
8 | 0 | 0 | 0 | 0 | 0 | 0 | 0 | 0 | 0 | 0 | 0 | 0 | 0 | 0 | 0 | 0 | 0 | 0 | 0 | 0 | 0 | 0 | 0 | 0

## GenStatus, Summer
NodeID | 0 | 1 | 2 | 3 | 4 | 5 | 6 | 7 | 8 | 9 | 10 | 11 | 12 | 13 | 14 | 15 | 16 | 17 | 18 | 19 | 20 | 21 | 22 | 23
1 | 1 | 1 | 1 | 1 | 1 | 1 | 1 | 1 | 1 | 1 | 1 | 1 | 1 | 1 | 1 | 1 | 1 | 1 | 1 | 1 | 1 | 1 | 1 | 1
5 | 1 | 1 | 1 | 1 | 1 | 1 | 1 | 1 | 1 | 1 | 1 | 1 | 1 | 1 | 1 | 1 | 1 | 1 | 1 | 1 | 1 | 1 | 1 | 1
5 | 1 | 1 | 1 | 1 | 1 | 1 | 1 | 1 | 1 | 1 | 1 | 1 | 1 | 1 | 1 | 1 | 1 | 1 | 1 | 1 | 1 | 1 | 1 | 1
8 | 1 | 1 | 1 | 1 | 1 | 1 | 1 | 1 | 1 | 1 | 1 | 1 | 1 | 1 | 1 | 1 | 1 | 1 | 1 | 1 | 1 | 1 | 1 | 1
5 | 1 | 1 | 1 | 1 | 1 | 1 | 1 | 1 | 1 | 1 | 1 | 1 | 1 | 1 | 1 | 1 | 1 | 1 | 1 | 1 | 1 | 1 | 1 | 1
8 | 1 | 1 | 1 | 1 | 1 | 1 | 1 | 1 | 1 | 1 | 1 | 1 | 1 | 1 | 1 | 1 | 1 | 1 | 1 | 1 | 1 | 1 | 1 | 1