## Main
numScenarios | 1 | 100%
Load Growth (compared to 2020) | 1.3054
PV installed, [MW] | 590
Storage installed (MWh) | 192.5

## Node Ratio
NodeID | Ratio, [%]
1 | 0.83%
2 | 3.54%
3 | 5.04%
4 | 7.35%
5 | 1.73%
7 | 0%
8 | 0%
9 | 9.63%
10 | 4.49%
11 | 0%
12 | 25.86%
13 | 0%
14 | 0%
15 | 0.97%
16 | 4.75%
17 | 1.28%
18 | 0.09%
19 | 0%
20 | 0.79%
21 | 1.33%
26 | 4.14%
29 | 0%
30 | 2.22%
34 | 0%
35 | 2.09%
36 | 0.06%
42 | 3.3%
55 | 1.01%
68 | 0.91%
72 | 9.23%
103 | 9.35%

## PV Profile
Time | 0 | 1 | 2 | 3 | 4 | 5 | 6 | 7 | 8 | 9 | 10 | 11 | 12 | 13 | 14 | 15 | 16 | 17 | 18 | 19 | 20 | 21 | 22 | 23
PV production, [%] | 0.5% | 0.5% | 0.5% | 0.5% | 0.5% | 0.5% | 6.72% | 17.92% | 30.68% | 43.76% | 55.64% | 64.73% | 69.77% | 70% | 65.4% | 56.64% | 44.96% | 31.93% | 19.08% | 7.69% | 0.5% | 0.5% | 0.5% | 0.5%

## PV installed
NodeID | Pinst, [MW]
1 | 4.897
2 | 20.886
3 | 29.736
4 | 43.365
5 | 10.207
9 | 56.817
10 | 26.491
12 | 152.574
15 | 5.723
16 | 28.025
17 | 7.552
18 | 0.531
20 | 4.661
21 | 7.847
26 | 24.426
30 | 13.098
35 | 12.331
36 | 0.354
42 | 19.47
55 | 5.959
68 | 5.369
72 | 54.457
103 | 55.165

## PV Matlab
bus | Pg | Qg | Qmax | Qmin | Vg | mBase | status | Pmax | Pmin | Pc1 | Pc2 | Qc1min | Qc1max | Qc2min | Qc2max | ramp_agc | ramp_10 | ramp_30 | ramp_q | apf
1 | 0 | 0 | 0 | 0 | 1 | 100 | 1 | 4.897 | 0 | 0 | 0 | 0 | 0 | 0 | 0 | 0 | 0 | 0 | 0 | 0;
2 | 0 | 0 | 0 | 0 | 1 | 100 | 1 | 20.886 | 0 | 0 | 0 | 0 | 0 | 0 | 0 | 0 | 0 | 0 | 0 | 0;
3 | 0 | 0 | 0 | 0 | 1 | 100 | 1 | 29.736 | 0 | 0 | 0 | 0 | 0 | 0 | 0 | 0 | 0 | 0 | 0 | 0;
4 | 0 | 0 | 0 | 0 | 1 | 100 | 1 | 43.365 | 0 | 0 | 0 | 0 | 0 | 0 | 0 | 0 | 0 | 0 | 0 | 0;
5 | 0 | 0 | 0 | 0 | 1 | 100 | 1 | 10.207 | 0 | 0 | 0 | 0 | 0 | 0 | 0 | 0 | 0 | 0 | 0 | 0;
9 | 0 | 0 | 0 | 0 | 1 | 100 | 1 | 56.817 | 0 | 0 | 0 | 0 | 0 | 0 | 0 | 0 | 0 | 0 | 0 | 0;
10 | 0 | 0 | 0 | 0 | 1 | 100 | 1 | 26.491 | 0 | 0 | 0 | 0 | 0 | 0 | 0 | 0 | 0 | 0 | 0 | 0;
12 | 0 | 0 | 0 | 0 | 1 | 100 | 1 | 152.574 | 0 | 0 | 0 | 0 | 0 | 0 | 0 | 0 | 0 | 0 | 0 | 0;
15 | 0 | 0 | 0 | 0 | 1 | 100 | 1 | 5.723 | 0 | 0 | 0 | 0 | 0 | 0 | 0 | 0 | 0 | 0 | 0 | 0;
16 | 0 | 0 | 0 | 0 | 1 | 100 | 1 | 28.025 | 0 | 0 | 0 | 0 | 0 | 0 | 0 | 0 | 0 | 0 | 0 | 0;
17 | 0 | 0 | 0 | 0 | 1 | 100 | 1 | 7.552 | 0 | 0 | 0 | 0 | 0 | 0 | 0 | 0 | 0 | 0 | 0 | 0;
18 | 0 | 0 | 0 | 0 | 1 | 100 | 1 | 0.531 | 0 | 0 | 0 | 0 | 0 | 0 | 0 | 0 | 0 | 0 | 0 | 0;
20 | 0 | 0 | 0 | 0 | 1 | 100 | 1 | 4.661 | 0 | 0 | 0 | 0 | 0 | 0 | 0 | 0 | 0 | 0 | 0 | 0;
21 | 0 | 0 | 0 | 0 | 1 | 100 | 1 | 7.847 | 0 | 0 | 0 | 0 | 0 | 0 | 0 | 0 | 0 | 0 | 0 | 0;
26 | 0 | 0 | 0 | 0 | 1 | 100 | 1 | 24.426 | 0 | 0 | 0 | 0 | 0 | 0 | 0 | 0 | 0 | 0 | 0 | 0;
30 | 0 | 0 | 0 | 0 | 1 | 100 | 1 | 13.098 | 0 | 0 | 0 | 0 | 0 | 0 | 0 | 0 | 0 | 0 | 0 | 0;
35 | 0 | 0 | 0 | 0 | 1 | 100 | 1 | 12.331 | 0 | 0 | 0 | 0 | 0 | 0 | 0 | 0 | 0 | 0 | 0 | 0;
36 | 0 | 0 | 0 | 0 | 1 | 100 | 1 | 0.354 | 0 | 0 | 0 | 0 | 0 | 0 | 0 | 0 | 0 | 0 | 0 | 0;
42 | 0 | 0 | 0 | 0 | 1 | 100 | 1 | 19.47 | 0 | 0 | 0 | 0 | 0 | 0 | 0 | 0 | 0 | 0 | 0 | 0;
55 | 0 | 0 | 0 | 0 | 1 | 100 | 1 | 5.959 | 0 | 0 | 0 | 0 | 0 | 0 | 0 | 0 | 0 | 0 | 0 | 0;
68 | 0 | 0 | 0 | 0 | 1 | 100 | 1 | 5.369 | 0 | 0 | 0 | 0 | 0 | 0 | 0 | 0 | 0 | 0 | 0 | 0;
72 | 0 | 0 | 0 | 0 | 1 | 100 | 1 | 54.457 | 0 | 0 | 0 | 0 | 0 | 0 | 0 | 0 | 0 | 0 | 0 | 0;
103 | 0 | 0 | 0 | 0 | 1 | 100 | 1 | 55.165 | 0 | 0 | 0 | 0 | 0 | 0 | 0 | 0 | 0 | 0 | 0 | 0;

## ES installed
Node ID | Pinst, [MW]
1 | 1.5978
2 | 6.8145
3 | 9.702
4 | 14.1487
5 | 3.3302
9 | 18.5377
10 | 8.6433
12 | 49.7805
15 | 1.8673
16 | 9.1438
17 | 2.464
18 | 0.17325
20 | 1.5208
21 | 2.5602
26 | 7.9695
30 | 4.2735
35 | 4.0232
36 | 0.1155
42 | 6.3525
55 | 1.9443
68 | 1.7518
72 | 17.7677
103 | 17.9988

## ES Matlab
Bus | S, [MW] | E, [MWh] | Einit, [MWh] | EffCh | EffDch | MaxPF | MinPF
1 | 1.5978 | 1.5978 | 0.79888 | 0.95 | 0.95 | 0.8 | -0.80;
2 | 6.8145 | 6.8145 | 3.4072 | 0.95 | 0.95 | 0.8 | -0.80;
3 | 9.702 | 9.702 | 4.851 | 0.95 | 0.95 | 0.8 | -0.80;
4 | 14.1487 | 14.1487 | 7.0744 | 0.95 | 0.95 | 0.8 | -0.80;
5 | 3.3302 | 3.3302 | 1.6651 | 0.95 | 0.95 | 0.8 | -0.80;
9 | 18.5377 | 18.5377 | 9.2689 | 0.95 | 0.95 | 0.8 | -0.80;
10 | 8.6433 | 8.6433 | 4.3216 | 0.95 | 0.95 | 0.8 | -0.80;
12 | 49.7805 | 49.7805 | 24.8902 | 0.95 | 0.95 | 0.8 | -0.80;
15 | 1.8673 | 1.8673 | 0.93363 | 0.95 | 0.95 | 0.8 | -0.80;
16 | 9.1438 | 9.1438 | 4.5719 | 0.95 | 0.95 | 0.8 | -0.80;
17 | 2.464 | 2.464 | 1.232 | 0.95 | 0.95 | 0.8 | -0.80;
18 | 0.17325 | 0.17325 | 0.086625 | 0.95 | 0.95 | 0.8 | -0.80;
20 | 1.5208 | 1.5208 | 0.76038 | 0.95 | 0.95 | 0.8 | -0.80;
21 | 2.5602 | 2.5602 | 1.2801 | 0.95 | 0.95 | 0.8 | -0.80;
26 | 7.9695 | 7.9695 | 3.9848 | 0.95 | 0.95 | 0.8 | -0.80;
30 | 4.2735 | 4.2735 | 2.1368 | 0.95 | 0.95 | 0.8 | -0.80;
35 | 4.0232 | 4.0232 | 2.0116 | 0.95 | 0.95 | 0.8 | -0.80;
36 | 0.1155 | 0.1155 | 0.05775 | 0.95 | 0.95 | 0.8 | -0.80;
42 | 6.3525 | 6.3525 | 3.1763 | 0.95 | 0.95 | 0.8 | -0.80;
55 | 1.9443 | 1.9443 | 0.97213 | 0.95 | 0.95 | 0.8 | -0.80;
68 | 1.7518 | 1.7518 | 0.87588 | 0.95 | 0.95 | 0.8 | -0.80;
72 | 17.7677 | 17.7677 | 8.8839 | 0.95 | 0.95 | 0.8 | -0.80;
103 | 17.9988 | 17.9988 | 8.9994 | 0.95 | 0.95 | 0.8 | -0.80;

## EV Distribution
NodeID | Ratio, [%]
1 | 0.83%
2 | 3.54%
3 | 5.04%
4 | 7.35%
5 | 1.73%
9 | 9.63%
10 | 4.49%
12 | 25.86%
15 | 0.97%
16 | 4.75%
17 | 1.28%
18 | 0.09%
20 | 0.79%
21 | 1.33%
26 | 4.14%
30 | 2.22%
35 | 2.09%
36 | 0.06%
42 | 3.3%
55 | 1.01%
68 | 0.91%
72 | 9.23%
103 | 9.35%

## EV Characterization
Time | 0 | 1 | 2 | 3 | 4 | 5 | 6 | 7 | 8 | 9 | 10 | 11 | 12 | 13 | 14 | 15 | 16 | 17 | 18 | 19 | 20 | 21 | 22 | 23
EV Load, [MW] | 44.3599 | 42.7983 | 37.4305 | 34.5689 | 32.8572 | 32.2821 | 33.5411 | 6.992 | 6.7226 | 8.9514 | 7.3548 | 6.6205 | 7.5135 | 8.5851 | 8.5782 | 8.6725 | 9.9449 | 9.6902 | 8.3589 | 9.9833 | 10.4665 | 10.0865 | 41.297 | 43.8303
Minimum EV Load, [MW] | -90.7332 | -99.9999 | -111.5624 | -122.766 | -133.3036 | -139.3753 | -135.2572 | -153.9089 | -137.3128 | -212.3145 | -208.5062 | -200.8092 | -184.7795 | -175.2633 | -168.4388 | -158.39 | -151.7907 | -144.9875 | -86.2905 | -89.0436 | -93.9135 | -100.1981 | -76.1941 | -84.2751
Maximum EV Load, [MW] | 87.1877 | 95.9887 | 106.8187 | 117.387 | 127.4085 | 133.18 | 129.1637 | 147.9626 | 132.2689 | 157.9451 | 157.7687 | 154.2346 | 143.2643 | 137.7171 | 133.3556 | 126.4755 | 122.472 | 118.438 | 85.1671 | 88.0619 | 93.2052 | 99.7246 | 73.3522 | 81.1379

## Pc, Winter, S1
Node ID | 0 | 1 | 2 | 3 | 4 | 5 | 6 | 7 | 8 | 9 | 10 | 11 | 12 | 13 | 14 | 15 | 16 | 17 | 18 | 19 | 20 | 21 | 22 | 23
1 | 3.2428 | 1.5894 | 2.9749 | 1.2828 | 1.2209 | 2.3245 | 2.3149 | 3.181 | 1.168 | 3.2338 | 0.74088 | 2.1845 | 0.99419 | 2.2576 | 4.4188 | 1.3086 | 0.36131 | 4.5356 | 4.0819 | 0.88335 | 3.6451 | 2.7865 | 2.3296 | 1.0766
2 | 25.5989 | 23.9276 | 22.5617 | 22.3101 | 22.5038 | 24.6008 | 29.1785 | 33.9403 | 36.9203 | 37.4566 | 36.3978 | 36.5581 | 36.5599 | 36.0051 | 33.9703 | 33.0091 | 34.4096 | 38.0964 | 37.9125 | 37.1912 | 36.5748 | 34.2902 | 31.1471 | 28.4836
3 | 27.96 | 26.0614 | 23.5188 | 25.009 | 24.8416 | 25.798 | 37.6622 | 40.4161 | 44.2627 | 44.3982 | 41.8834 | 45.7529 | 43.2129 | 40.5312 | 39.3137 | 36.7682 | 36.8555 | 38.9756 | 38.9085 | 39.5699 | 38.5394 | 34.8572 | 31.1326 | 30.3213
4 | 83.653 | 73.8802 | 69.3444 | 68.3433 | 71.2907 | 76.7381 | 92.2001 | 100.8316 | 106.6713 | 110.4472 | 111.3343 | 110.1247 | 109.5683 | 107.3989 | 103.9998 | 102.135 | 105.852 | 119.7241 | 121.9612 | 122.8013 | 119.2069 | 113.765 | 106.0963 | 94.3178
5 | -5.8188 | -7.5582 | -8.6291 | -8.5902 | -8.2745 | 19.3086 | 23.5219 | 27.5483 | 18.1413 | 6.0276 | 3.8884 | 3.7432 | 4.0478 | 2.385 | 1.6524 | 0.30264 | 0.27986 | 4.219 | 3.8855 | 4.2187 | 4.2311 | 4.1322 | 3.798 | -1.4162
8 | 0 | 0 | 0 | 0 | 0 | 0 | 0 | 0 | 0 | 0 | 0 | 0 | 0 | 0 | 0 | 0 | 0 | 0 | 0 | 0 | 0 | 0 | 0 | 0
9 | 37.2772 | 39.2334 | 40.4753 | 44.9053 | 47.2101 | 30.1579 | 11.9285 | -25.308 | -43.6777 | -31.3235 | -14.4522 | -10.8531 | -24.2234 | -9.3388 | -10.8684 | -13.4244 | -18.279 | -27.6872 | -29.5095 | -31.6537 | -31.6009 | -17.7263 | 10.5954 | 33.5034
10 | 38.1301 | 35.22 | 33.4356 | 32.6598 | 32.1563 | 33.9728 | 42.0203 | 46.4153 | 55.3114 | 59.5967 | 59.55 | 60.5929 | 58.6339 | 57.5115 | 56.9193 | 54.8618 | 55.1157 | 61.5599 | 53.4126 | 53.1273 | 53.3057 | 50.7566 | 45.5131 | 40.6081
12 | 234.2739 | 206.2747 | 194.9532 | 189.8305 | 186.2102 | 210.2498 | 286.2929 | 336.7116 | 363.5843 | 360.1926 | 379.3536 | 388.6446 | 372.2351 | 366.6304 | 342.621 | 330.6479 | 342.9551 | 402.2595 | 400.3451 | 400.5221 | 398.999 | 376.212 | 335.438 | 288.6085
15 | 5.2649 | 5.1422 | 4.8858 | 4.9147 | 4.8739 | 5.1566 | 6.4709 | 7.0445 | 7.5529 | 7.8888 | 7.3445 | 7.5761 | 7.4854 | 7.2158 | 6.8524 | 6.4276 | 6.473 | 7.3029 | 7.3224 | 7.5024 | 7.2761 | 7.0573 | 6.4971 | 5.8197
16 | 36.6382 | 35.5145 | 34.9671 | 35.0583 | 36.657 | 41.641 | 55.684 | 63.6089 | 65.7278 | 61.5898 | 62.1549 | 62.2924 | 58.6523 | 59.0283 | 55.2541 | 54.461 | 55.6166 | 58.6826 | 57.6129 | 56.4826 | 55.1284 | 49.3001 | 44.9006 | 39.4535
17 | 9.3631 | 9.0805 | 8.0119 | 8.3524 | 8.5582 | 9.6379 | 11.035 | 12.8219 | 12.8198 | 13.2904 | 11.6695 | 12.1847 | 11.4688 | 10.975 | 11.2986 | 11.7571 | 13.1133 | 13.8769 | 13.168 | 14.0673 | 14.085 | 12.2688 | 10.8661 | 10.7307
18 | 0.8216 | 0.8202 | 0.81537 | 0.81279 | 0.87868 | 0.79155 | 1.2789 | 1.3212 | 1.3209 | 1.5597 | 1.9496 | 1.7691 | 1.9789 | 1.9868 | 1.8598 | 1.8274 | 1.9605 | 2.0311 | 2.0299 | 2.0314 | 2.0318 | 1.3649 | 1.103 | 0.90918
20 | 5.3228 | 5.3104 | 5.268 | 5.1738 | 5.7333 | 5.3778 | 5.4665 | 4.3828 | 3.7575 | 3.3095 | 3.9559 | 4.4659 | 4.9027 | 5.341 | 5.1977 | 4.5537 | 4.6354 | 4.9916 | 5.0527 | 4.9222 | 5.012 | 5.6967 | 5.6567 | 5.1753
21 | 8.4277 | 7.8195 | 7.3183 | 7.2301 | 7.2145 | 8.0235 | 12.0159 | 14.256 | 15.1908 | 15.2849 | 14.5975 | 15.2324 | 15.3231 | 15.1081 | 13.4676 | 12.6092 | 13.3425 | 15.5383 | 14.7971 | 14.6181 | 14.2664 | 13.3014 | 11.4529 | 10.0396
26 | 29.672 | 26.5472 | 25.1496 | 24.7401 | 24.6692 | 26.0111 | 32.1585 | 35.4777 | 39.5826 | 40.604 | 40.4036 | 40.3732 | 39.6489 | 38.9545 | 37.8796 | 37.1689 | 36.3984 | 38.9288 | 40.8369 | 40.893 | 40.9018 | 38.9543 | 37.1378 | 33.4514
30 | 14.1293 | 13.2537 | 13.1841 | 13.1505 | 13.3499 | 14.1741 | 18.156 | 19.8406 | 20.5664 | 19.9272 | 19.9177 | 20.8952 | 20.6255 | 20.6343 | 19.7833 | 19.4348 | 19.4541 | 19.9154 | 19.5282 | 18.9342 | 19.04 | 17.9016 | 15.9258 | 15.1774
35 | 22.1338 | 20.818 | 19.5949 | 19.3432 | 19.7003 | 23.2102 | 32.5504 | 37.841 | 38.864 | 39.4406 | 35.6647 | 37.8972 | 36.7828 | 35.0769 | 32.3093 | 31.8622 | 33.4945 | 36.3623 | 35.1074 | 34.9325 | 34.4035 | 32.0432 | 28.1058 | 25.0598
36 | 0.030532 | 2.4537 | -0.44617 | -0.038001 | 0.19594 | -0.10073 | 0.057981 | -0.27907 | -0.46199 | -0.024653 | -0.10524 | 0.42039 | -0.47587 | -0.94125 | -0.1528 | -0.2141 | 0.45502 | 0.0097302 | -0.2404 | 0.48506 | -0.14645 | 0.12615 | -0.066598 | -0.17081
42 | 19.9622 | 18.374 | 17.3716 | 17.1918 | 17.7186 | 19.0372 | 24.443 | 27.0672 | 28.3246 | 28.8108 | 28.189 | 28.9189 | 28.5642 | 27.0343 | 26.1519 | 24.5472 | 24.9022 | 29.1482 | 29.3604 | 29.6559 | 28.8039 | 27.5961 | 25.7803 | 22.4063
55 | 3.6627 | 3.6469 | 3.5927 | 3.5638 | 3.5465 | 3.5407 | 5.4383 | 7.055 | 7.3722 | 7.7147 | 7.6986 | 7.6911 | 7.7002 | 7.711 | 7.2414 | 7.0859 | 7.0987 | 7.5761 | 7.7226 | 7.739 | 7.7439 | 7.5836 | 6.3339 | 5.577
68 | 7.7819 | 7.4507 | 7.1177 | 7.7912 | 7.5133 | 7.508 | 8.3939 | 8.5895 | 8.3247 | 9.0445 | 9.1611 | 8.9577 | 8.8128 | 8.7351 | 8.6913 | 7.8725 | 8.3759 | 8.614 | 7.7822 | 8.6167 | 8.0746 | 7.5247 | 7.8087 | 7.8317
72 | 27.5735 | 15.4511 | 13.823 | 14.1758 | 16.3715 | 17.2514 | 25.3741 | 38.0224 | 43.2813 | 49.4358 | 40.8224 | 33.0149 | 34.9357 | 37.2742 | 36.1889 | 35.5911 | 35.325 | 45.3979 | 42.4558 | 44.7972 | 42.3883 | 39.6081 | 34.2135 | 32.588
103 | 6.7853 | 1.0873 | 2.3946 | -1.6042 | -0.42552 | 3.7695 | 10.583 | 28.2008 | 40.197 | 45.4152 | 40.1097 | 36.9984 | 35.6577 | 31.4257 | 31.0263 | 21.6578 | 21.639 | 29.0046 | 32.8177 | 29.7713 | 22.6805 | 24.553 | 14.7207 | 8.0271

## Qc, Winter, S1
Node ID | 0 | 1 | 2 | 3 | 4 | 5 | 6 | 7 | 8 | 9 | 10 | 11 | 12 | 13 | 14 | 15 | 16 | 17 | 18 | 19 | 20 | 21 | 22 | 23
1 | 0.67999 | 0.77719 | 1.7308 | 0.75412 | 0.66665 | 0.78116 | 0.83717 | 0.81498 | 0.5562 | 2.2794 | 0.20801 | 1.2421 | 0.45989 | 0.57844 | 0.85421 | 1.0745 | 0.3652 | 1.548 | 1.3109 | 0.51933 | 2.2235 | 1.1461 | 1.1276 | 0.48065
2 | -4.5327 | -4.9264 | -5.3064 | -5.2678 | -5.4524 | -4.8537 | -3.6145 | -1.4878 | -0.43814 | -0.06854 | -0.61531 | -0.45237 | -0.62614 | -0.63163 | -1.5968 | -2.2996 | -2.0451 | -0.69809 | -1.0155 | -1.2765 | -2.0052 | -2.6028 | -3.492 | -3.9306
3 | 4.7346 | 5.8649 | 5.8649 | 5.8649 | 5.8649 | 4.752 | 2.1554 | 0.27749 | -1.6236 | -1.6236 | -0.13983 | -1.6932 | -1.6932 | -1.3106 | -0.16301 | 0.9846 | 1.3671 | 1.3671 | 1.3671 | 1.3671 | 1.3671 | 2.8509 | 4.3579 | 4.3579
4 | 10.0244 | 7.7325 | 6.6194 | 6.4776 | 7.3621 | 9.1411 | 14.1825 | 17.3141 | 20.004 | 22.0281 | 22.214 | 21.8157 | 21.9086 | 21.685 | 19.5624 | 18.586 | 19.1808 | 26.1426 | 26.1047 | 25.3081 | 23.4253 | 20.8329 | 16.9918 | 13.036
5 | 0.47149 | 0.031948 | -0.59696 | -0.91396 | -0.68508 | 0.7954 | 2.4089 | 2.7404 | 2.1853 | 1.2116 | 0.3473 | 0.41155 | 0.64847 | 0.32321 | 0.55317 | 0.39577 | 0.38774 | 0.45714 | 0.46919 | 0.58163 | 0.62178 | 0.73368 | 0.6458 | -0.074169
8 | 129.2832 | 129.7476 | 130.3139 | 130.2749 | 129.6982 | 128.6732 | 125.6882 | 123.3779 | 122.4158 | 92.9096 | 63.7956 | 63.4176 | 63.8234 | 64.123 | 64.4844 | 97.2004 | 124.017 | 121.9145 | 122.0805 | 122.3889 | 123.6298 | 124.6312 | 126.0813 | 127.8204
9 | 17.2586 | 16.9172 | 17.3776 | 16.9697 | 15.0388 | 13.104 | 5.6212 | 3.4978 | 6.7559 | 4.1407 | 2.8521 | -3.8229 | 2.8933 | 4.7466 | 7.4472 | 9.6307 | 10.3236 | 6.0983 | 5.98 | 8.1761 | 11.3877 | 13.7675 | 13.9123 | 14.5426
10 | -19.3535 | -20.8322 | -21.0034 | -21.0539 | -20.8154 | -19.921 | -11.4756 | -3.5314 | 0.11655 | 1.6846 | 0.088389 | -0.74804 | -1.5086 | -1.1565 | -4.071 | -7.41 | -7.4673 | -0.8593 | -1.1994 | -1.5577 | -3.6191 | -7.3598 | -11.1775 | -13.5593
12 | -41.9949 | -48.4269 | -45.8675 | -47.4891 | -47.5164 | -46.622 | -20.7632 | -0.84019 | 7.2595 | 16.8856 | 21.0758 | 19.6449 | 24.5537 | 17.6714 | 16.8022 | 3.8624 | 1.1393 | 26.6954 | 27.8623 | 29.5396 | 16.0766 | 1.209 | -8.538 | -13.6607
15 | -4.4508 | -4.4508 | -4.4508 | -4.4508 | -4.4508 | -4.4508 | -4.3019 | -3.9316 | -3.7833 | -3.5599 | -3.6344 | -3.5599 | -3.6344 | -3.8577 | -3.8577 | -3.8577 | -4.0792 | -4.153 | -4.153 | -4.153 | -4.153 | -4.2357 | -4.4839 | -4.4839
16 | 2.7765 | -1.6931 | -2.7113 | -1.1892 | -1.9437 | -0.3159 | 5.2985 | 9.5279 | 10.7863 | 8.9614 | 9.105 | 9.199 | 7.921 | 7.7552 | 5.4578 | 5.2032 | 4.5492 | 6.429 | 5.9382 | 5.0335 | 4.4474 | 2.4985 | 0.8015 | -1.1827
17 | -1.8898 | -1.9014 | -2.0773 | -1.9061 | -1.912 | -1.7216 | -1.1736 | -0.65911 | -0.48033 | -0.6056 | -0.87856 | -0.65737 | -0.75401 | -0.73627 | -0.93153 | -0.93935 | -0.75457 | -0.65235 | -0.78591 | -0.8723 | -0.78026 | -1.0141 | -1.3285 | -1.4816
18 | -1.3491 | -1.3491 | -1.3491 | -1.3491 | -1.2794 | -1.3178 | -1.2011 | -1.1622 | -1.1622 | -1.2894 | -1.192 | -1.1596 | -1.1677 | -1.2335 | -1.1989 | -1.1961 | -1.2298 | -1.2298 | -1.2298 | -1.1919 | -1.1883 | -1.2912 | -1.2912 | -1.2912
20 | -0.20012 | -0.20012 | -0.20012 | -0.20012 | -0.20012 | -0.20012 | -0.20012 | -0.20012 | -0.20012 | -0.20012 | -0.20012 | -0.9415 | -1.1886 | -1.1886 | -0.20012 | -0.20012 | -0.45441 | -1.2173 | -1.2173 | -1.2173 | -0.22877 | -0.22877 | -0.22877 | -0.22877
21 | -2.1342 | -2.1342 | -2.1342 | -2.1342 | -2.1342 | -2.1342 | -1.6113 | -0.34696 | -0.099836 | -0.099836 | -0.099836 | -0.099836 | -0.099836 | -0.099836 | -0.35413 | -1.117 | -1.117 | -1.117 | -1.117 | -1.117 | -1.117 | -1.117 | -2.1055 | -2.1055
26 | 1.0082 | 0.71072 | 0.42445 | 0.44129 | -0.2114 | 0.097715 | 2.1541 | 4.0129 | 5.7114 | 6.697 | 6.6072 | 6.5286 | 6.3714 | 6.0627 | 5.5912 | 4.4002 | 4.17 | 4.8268 | 5.0704 | 4.8067 | 4.4205 | 3.8985 | 2.814 | 1.8481
30 | -2.1487 | -2.4653 | -2.5237 | -2.4997 | -2.3709 | -2.0697 | -0.30976 | 0.76613 | 1.3023 | 0.75582 | 0.88095 | 1.3692 | 1.5549 | 1.5425 | 0.69551 | 0.36883 | 0.3757 | 0.42679 | -0.093123 | -0.66156 | -0.17516 | -0.71416 | -1.8955 | -1.9767
35 | 4.4985 | 5.5484 | 5.5484 | 5.5484 | 5.5484 | 5.5484 | 2.7486 | 0.29881 | -0.051163 | -1.4511 | -0.40114 | -1.1011 | -1.4511 | -1.4511 | -0.051163 | 1.014 | 1.369 | 1.369 | 1.369 | 1.719 | 2.7689 | 2.7689 | 4.1688 | 4.1688
36 | 2.0664 | 1.3171 | 1.838 | 2.022 | 2.0155 | 1.8432 | 2.4397 | 2.2948 | 3.0637 | 2.5611 | 1.9646 | 1.8523 | 2.2922 | 1.6108 | 1.7192 | 1.7296 | 2.2818 | 2.0977 | 1.9972 | 2.3418 | 2.4384 | 1.8758 | 1.5155 | 1.8249
42 | -2.8595 | -3.82 | -3.9836 | -3.9836 | -3.9836 | -3.7631 | -1.9062 | -0.88174 | 0.33482 | 1.0818 | -0.44776 | -0.34105 | 0.14985 | 0.050246 | -0.25567 | -1.4296 | -1.9062 | -0.74657 | -0.67542 | -0.27702 | -0.11339 | -0.99557 | -1.6786 | -2.1054
55 | 0.98855 | 0.98855 | 0.98855 | 0.98855 | 0.98855 | 0.98855 | 0.98855 | 0.98855 | 0.98855 | 0.98855 | 0.98855 | 0.98855 | 0.98855 | 0.98855 | 0.98855 | 0.98855 | 0.98855 | 0.98855 | 0.98855 | 0.98855 | 0.98855 | 0.98855 | 0.98855 | 0.98855
68 | 2.1644 | 2.0333 | 1.689 | 1.9732 | 1.9458 | 2.1426 | 2.2901 | 2.6617 | 2.5306 | 2.6672 | 2.6617 | 2.689 | 2.9623 | 2.9568 | 2.4267 | 2.3065 | 1.9622 | 2.0114 | 2.0114 | 2.2956 | 2.0114 | 2.1863 | 1.8201 | 1.8147
72 | 12.6057 | 10.3782 | 9.7997 | 9.0231 | 9.1585 | 9.523 | 3.8582 | 0.7663 | 0.53781 | 1.1902 | 7.5599 | 6.4706 | 4.025 | 6.4028 | 9.0738 | 10.5846 | 9.4469 | 1.4471 | 3.0221 | 3.0104 | 3.4403 | 6.6981 | 10.518 | 9.1424
103 | -24.7587 | -29.1529 | -28.3774 | -28.0036 | -27.882 | -27.5158 | -7.7574 | 5.6534 | 10.5605 | 15.6311 | 10.0159 | 8.4798 | 8.8252 | 9.2297 | 4.7918 | -2.6326 | -4.8595 | 6.8757 | 9.8097 | 7.279 | 5.315 | 2.3879 | -7.6559 | -9.922

## UpFlex, Winter
NodeID | 0 | 1 | 2 | 3 | 4 | 5 | 6 | 7 | 8 | 9 | 10 | 11 | 12 | 13 | 14 | 15 | 16 | 17 | 18 | 19 | 20 | 21 | 22 | 23
1 | 0.35547 | 0.44148 | 0.57592 | 0.68739 | 0.78478 | 0.83745 | 0.79367 | 1.1701 | 1.042 | 1.2366 | 1.2484 | 1.2252 | 1.1267 | 1.0718 | 1.0357 | 0.97777 | 0.93397 | 0.90261 | 0.63751 | 0.64805 | 0.68673 | 0.744 | 0.26606 | 0.30965
2 | 1.5161 | 1.8829 | 2.4563 | 2.9318 | 3.3471 | 3.5718 | 3.385 | 4.9904 | 4.4443 | 5.2744 | 5.3247 | 5.2255 | 4.8056 | 4.5713 | 4.4171 | 4.1702 | 3.9835 | 3.8497 | 2.719 | 2.764 | 2.9289 | 3.1732 | 1.1348 | 1.3207
3 | 2.1585 | 2.6808 | 3.4972 | 4.174 | 4.7654 | 5.0853 | 4.8194 | 7.1049 | 6.3275 | 7.5093 | 7.5809 | 7.4398 | 6.8418 | 6.5083 | 6.2888 | 5.9373 | 5.6714 | 5.4809 | 3.8711 | 3.9352 | 4.17 | 4.5178 | 1.6156 | 1.8803
4 | 3.1478 | 3.9095 | 5.1 | 6.0871 | 6.9495 | 7.416 | 7.0283 | 10.3613 | 9.2277 | 10.951 | 11.0554 | 10.8496 | 9.9777 | 9.4912 | 9.1711 | 8.6585 | 8.2707 | 7.993 | 5.6454 | 5.7388 | 6.0813 | 6.5884 | 2.3561 | 2.7421
5 | 0.74092 | 0.92019 | 1.2004 | 1.4328 | 1.6357 | 1.7455 | 1.6543 | 2.4388 | 2.172 | 2.5776 | 2.6022 | 2.5537 | 2.3485 | 2.234 | 2.1586 | 2.038 | 1.9467 | 1.8813 | 1.3288 | 1.3508 | 1.4314 | 1.5507 | 0.55455 | 0.64542
9 | 4.1243 | 5.1222 | 6.6821 | 7.9754 | 9.1053 | 9.7165 | 9.2085 | 13.5755 | 12.0901 | 14.3481 | 14.4849 | 14.2152 | 13.0728 | 12.4354 | 12.0161 | 11.3444 | 10.8364 | 10.4724 | 7.3966 | 7.519 | 7.9677 | 8.6321 | 3.0869 | 3.5927
10 | 1.923 | 2.3882 | 3.1155 | 3.7185 | 4.2454 | 4.5303 | 4.2935 | 6.3296 | 5.637 | 6.6898 | 6.7536 | 6.6279 | 6.0952 | 5.798 | 5.6025 | 5.2894 | 5.0525 | 4.8828 | 3.4487 | 3.5057 | 3.715 | 4.0247 | 1.4393 | 1.6751
12 | 11.0753 | 13.755 | 17.9438 | 21.4168 | 24.451 | 26.0922 | 24.728 | 36.455 | 32.4663 | 38.5298 | 38.897 | 38.173 | 35.1052 | 33.3935 | 32.2674 | 30.4639 | 29.0995 | 28.1222 | 19.8626 | 20.1911 | 21.3962 | 23.1804 | 8.2895 | 9.6477
15 | 0.41543 | 0.51595 | 0.67307 | 0.80334 | 0.91715 | 0.97871 | 0.92754 | 1.3674 | 1.2178 | 1.4452 | 1.459 | 1.4319 | 1.3168 | 1.2526 | 1.2103 | 1.1427 | 1.0915 | 1.0549 | 0.74504 | 0.75736 | 0.80257 | 0.86949 | 0.31094 | 0.36188
16 | 2.0343 | 2.5265 | 3.2959 | 3.9339 | 4.4912 | 4.7927 | 4.5421 | 6.6961 | 5.9634 | 7.0772 | 7.1447 | 7.0117 | 6.4482 | 6.1338 | 5.9269 | 5.5956 | 5.345 | 5.1655 | 3.6484 | 3.7087 | 3.9301 | 4.2578 | 1.5226 | 1.7721
17 | 0.5482 | 0.68084 | 0.88817 | 1.0601 | 1.2103 | 1.2915 | 1.224 | 1.8044 | 1.607 | 1.9071 | 1.9253 | 1.8895 | 1.7376 | 1.6529 | 1.5972 | 1.5079 | 1.4403 | 1.392 | 0.98314 | 0.99941 | 1.0591 | 1.1474 | 0.41031 | 0.47754
18 | 0.038545 | 0.047871 | 0.062449 | 0.074536 | 0.085096 | 0.090808 | 0.08606 | 0.12687 | 0.11299 | 0.13409 | 0.13537 | 0.13285 | 0.12218 | 0.11622 | 0.1123 | 0.10602 | 0.10127 | 0.097873 | 0.069127 | 0.070271 | 0.074465 | 0.080674 | 0.02885 | 0.033577
20 | 0.33834 | 0.4202 | 0.54817 | 0.65426 | 0.74695 | 0.79709 | 0.75542 | 1.1137 | 0.99182 | 1.1771 | 1.1883 | 1.1662 | 1.0724 | 1.0201 | 0.98574 | 0.93064 | 0.88896 | 0.85911 | 0.60678 | 0.61682 | 0.65364 | 0.70814 | 0.25324 | 0.29473
21 | 0.56961 | 0.70743 | 0.92286 | 1.1015 | 1.2575 | 1.3419 | 1.2718 | 1.8749 | 1.6698 | 1.9816 | 2.0005 | 1.9633 | 1.8055 | 1.7175 | 1.6595 | 1.5668 | 1.4966 | 1.4463 | 1.0215 | 1.0384 | 1.1004 | 1.1922 | 0.42633 | 0.49619
26 | 1.7731 | 2.2021 | 2.8727 | 3.4287 | 3.9144 | 4.1772 | 3.9588 | 5.8362 | 5.1976 | 6.1683 | 6.2271 | 6.1112 | 5.6201 | 5.3461 | 5.1658 | 4.877 | 4.6586 | 4.5022 | 3.1799 | 3.2325 | 3.4254 | 3.711 | 1.3271 | 1.5445
30 | 0.95078 | 1.1808 | 1.5404 | 1.8386 | 2.099 | 2.2399 | 2.1228 | 3.1295 | 2.7871 | 3.3077 | 3.3392 | 3.277 | 3.0137 | 2.8667 | 2.7701 | 2.6152 | 2.4981 | 2.4142 | 1.7051 | 1.7333 | 1.8368 | 1.99 | 0.71163 | 0.82823
35 | 0.8951 | 1.1117 | 1.4502 | 1.7309 | 1.9761 | 2.1088 | 1.9985 | 2.9463 | 2.6239 | 3.114 | 3.1437 | 3.0851 | 2.8372 | 2.6989 | 2.6078 | 2.4621 | 2.3518 | 2.2728 | 1.6053 | 1.6318 | 1.7292 | 1.8734 | 0.66995 | 0.77973
36 | 0.025697 | 0.031914 | 0.041633 | 0.049691 | 0.056731 | 0.060539 | 0.057374 | 0.084582 | 0.075328 | 0.089396 | 0.090248 | 0.088568 | 0.08145 | 0.077479 | 0.074866 | 0.070682 | 0.067516 | 0.065249 | 0.046085 | 0.046847 | 0.049643 | 0.053783 | 0.019233 | 0.022385
42 | 1.4133 | 1.7553 | 2.2898 | 2.733 | 3.1202 | 3.3296 | 3.1555 | 4.652 | 4.143 | 4.9168 | 4.9637 | 4.8713 | 4.4798 | 4.2614 | 4.1177 | 3.8875 | 3.7134 | 3.5887 | 2.5347 | 2.5766 | 2.7304 | 2.9581 | 1.0578 | 1.2312
55 | 0.43256 | 0.53722 | 0.70082 | 0.83646 | 0.95497 | 1.0191 | 0.96579 | 1.4238 | 1.268 | 1.5048 | 1.5192 | 1.4909 | 1.3711 | 1.3042 | 1.2603 | 1.1898 | 1.1365 | 1.0984 | 0.77576 | 0.78859 | 0.83566 | 0.90534 | 0.32376 | 0.37681
68 | 0.38973 | 0.48403 | 0.63143 | 0.75364 | 0.86042 | 0.91817 | 0.87017 | 1.2828 | 1.1425 | 1.3558 | 1.3688 | 1.3433 | 1.2353 | 1.1751 | 1.1355 | 1.072 | 1.024 | 0.9896 | 0.69895 | 0.71051 | 0.75292 | 0.81571 | 0.2917 | 0.3395
72 | 3.953 | 4.9095 | 6.4045 | 7.6441 | 8.7271 | 9.3129 | 8.826 | 13.0116 | 11.5879 | 13.7521 | 13.8832 | 13.6248 | 12.5298 | 11.9189 | 11.517 | 10.8732 | 10.3862 | 10.0374 | 7.0894 | 7.2067 | 7.6368 | 8.2736 | 2.9587 | 3.4435
103 | 4.0044 | 4.9733 | 6.4878 | 7.7435 | 8.8405 | 9.434 | 8.9407 | 13.1808 | 11.7386 | 13.9309 | 14.0637 | 13.8019 | 12.6927 | 12.0738 | 11.6667 | 11.0146 | 10.5213 | 10.1679 | 7.1816 | 7.3003 | 7.7361 | 8.3812 | 2.9972 | 3.4883

## DownFlex, Winter
NodeID | 0 | 1 | 2 | 3 | 4 | 5 | 6 | 7 | 8 | 9 | 10 | 11 | 12 | 13 | 14 | 15 | 16 | 17 | 18 | 19 | 20 | 21 | 22 | 23
1 | 1.1213 | 1.1852 | 1.2366 | 1.3059 | 1.3791 | 1.4248 | 1.401 | 1.3355 | 1.1955 | 1.8365 | 1.7916 | 1.7217 | 1.596 | 1.5259 | 1.4692 | 1.3866 | 1.3424 | 1.2838 | 0.78559 | 0.82192 | 0.86635 | 0.91536 | 0.97518 | 1.0633
2 | 4.7823 | 5.0551 | 5.2743 | 5.5697 | 5.8821 | 6.0767 | 5.9755 | 5.6959 | 5.0989 | 7.8328 | 7.6415 | 7.343 | 6.8072 | 6.5082 | 6.2664 | 5.914 | 5.7254 | 5.4756 | 3.3506 | 3.5056 | 3.6951 | 3.9041 | 4.1592 | 4.5349
3 | 6.8087 | 7.197 | 7.5092 | 7.9297 | 8.3745 | 8.6515 | 8.5074 | 8.1094 | 7.2594 | 11.1518 | 10.8794 | 10.4545 | 9.6916 | 9.266 | 8.9217 | 8.4199 | 8.1515 | 7.7958 | 4.7703 | 4.991 | 5.2608 | 5.5583 | 5.9216 | 6.4565
4 | 9.9293 | 10.4957 | 10.951 | 11.5641 | 12.2128 | 12.6168 | 12.4067 | 11.8262 | 10.5866 | 16.263 | 15.8658 | 15.2461 | 14.1335 | 13.5129 | 13.0107 | 12.2791 | 11.8876 | 11.3688 | 6.9567 | 7.2785 | 7.6719 | 8.1059 | 8.6356 | 9.4158
5 | 2.3371 | 2.4704 | 2.5776 | 2.7219 | 2.8746 | 2.9697 | 2.9202 | 2.7836 | 2.4918 | 3.8279 | 3.7344 | 3.5885 | 3.3267 | 3.1806 | 3.0624 | 2.8902 | 2.798 | 2.6759 | 1.6374 | 1.7132 | 1.8058 | 1.9079 | 2.0326 | 2.2162
9 | 13.0095 | 13.7515 | 14.348 | 15.1514 | 16.0013 | 16.5306 | 16.2553 | 15.4948 | 13.8706 | 21.3079 | 20.7874 | 19.9755 | 18.5178 | 17.7046 | 17.0467 | 16.0881 | 15.5751 | 14.8955 | 9.1147 | 9.5363 | 10.0518 | 10.6204 | 11.3144 | 12.3366
10 | 6.0657 | 6.4116 | 6.6898 | 7.0643 | 7.4606 | 7.7074 | 7.579 | 7.2244 | 6.4672 | 9.9348 | 9.6922 | 9.3136 | 8.634 | 8.2548 | 7.9481 | 7.5011 | 7.2619 | 6.945 | 4.2498 | 4.4463 | 4.6867 | 4.9518 | 5.2754 | 5.7519
12 | 34.9351 | 36.9276 | 38.5296 | 40.6868 | 42.9692 | 44.3906 | 43.6512 | 41.609 | 37.2475 | 57.2194 | 55.8217 | 53.6413 | 49.727 | 47.5432 | 45.7766 | 43.2024 | 41.8248 | 39.9997 | 24.4763 | 25.6084 | 26.9927 | 28.5196 | 30.3832 | 33.1281
15 | 1.3104 | 1.3851 | 1.4452 | 1.5261 | 1.6118 | 1.6651 | 1.6373 | 1.5607 | 1.3971 | 2.1463 | 2.0939 | 2.0121 | 1.8652 | 1.7833 | 1.7171 | 1.6205 | 1.5688 | 1.5004 | 0.9181 | 0.96056 | 1.0125 | 1.0698 | 1.1397 | 1.2426
16 | 6.4169 | 6.7829 | 7.0772 | 7.4734 | 7.8926 | 8.1537 | 8.0179 | 7.6428 | 6.8417 | 10.5101 | 10.2534 | 9.8529 | 9.1339 | 8.7328 | 8.4083 | 7.9355 | 7.6824 | 7.3472 | 4.4958 | 4.7038 | 4.9581 | 5.2385 | 5.5808 | 6.085
17 | 1.7292 | 1.8278 | 1.9071 | 2.0139 | 2.1269 | 2.1972 | 2.1606 | 2.0595 | 1.8437 | 2.8322 | 2.763 | 2.6551 | 2.4613 | 2.3533 | 2.2658 | 2.1384 | 2.0702 | 1.9799 | 1.2115 | 1.2675 | 1.3361 | 1.4116 | 1.5039 | 1.6397
18 | 0.12158 | 0.12852 | 0.13409 | 0.1416 | 0.14954 | 0.15449 | 0.15192 | 0.14481 | 0.12963 | 0.19914 | 0.19427 | 0.18669 | 0.17306 | 0.16546 | 0.15932 | 0.15036 | 0.14556 | 0.13921 | 0.085184 | 0.089124 | 0.093942 | 0.099256 | 0.10574 | 0.11529
20 | 1.0672 | 1.1281 | 1.177 | 1.2429 | 1.3127 | 1.3561 | 1.3335 | 1.2711 | 1.1379 | 1.748 | 1.7053 | 1.6387 | 1.5191 | 1.4524 | 1.3984 | 1.3198 | 1.2777 | 1.222 | 0.74773 | 0.78231 | 0.8246 | 0.87125 | 0.92818 | 1.012
21 | 1.7967 | 1.8992 | 1.9816 | 2.0926 | 2.2099 | 2.283 | 2.245 | 2.14 | 1.9157 | 2.9428 | 2.871 | 2.7588 | 2.5575 | 2.4452 | 2.3543 | 2.2219 | 2.1511 | 2.0572 | 1.2588 | 1.3171 | 1.3883 | 1.4668 | 1.5626 | 1.7038
26 | 5.5929 | 5.9118 | 6.1683 | 6.5137 | 6.8791 | 7.1066 | 6.9882 | 6.6613 | 5.9631 | 9.1604 | 8.9366 | 8.5876 | 7.9609 | 7.6113 | 7.3285 | 6.9164 | 6.6959 | 6.4037 | 3.9185 | 4.0997 | 4.3213 | 4.5658 | 4.8641 | 5.3036
30 | 2.9991 | 3.1701 | 3.3076 | 3.4928 | 3.6888 | 3.8108 | 3.7473 | 3.572 | 3.1976 | 4.9121 | 4.7921 | 4.6049 | 4.2689 | 4.0814 | 3.9298 | 3.7088 | 3.5905 | 3.4338 | 2.1012 | 2.1984 | 2.3172 | 2.4483 | 2.6083 | 2.8439
35 | 2.8234 | 2.9845 | 3.114 | 3.2883 | 3.4728 | 3.5876 | 3.5279 | 3.3628 | 3.0103 | 4.6245 | 4.5115 | 4.3353 | 4.0189 | 3.8424 | 3.6997 | 3.4916 | 3.3803 | 3.2328 | 1.9782 | 2.0697 | 2.1815 | 2.3049 | 2.4556 | 2.6774
36 | 0.081056 | 0.085679 | 0.089396 | 0.094401 | 0.099696 | 0.10299 | 0.10128 | 0.096541 | 0.086421 | 0.13276 | 0.12952 | 0.12446 | 0.11538 | 0.11031 | 0.10621 | 0.10024 | 0.097041 | 0.092807 | 0.05679 | 0.059416 | 0.062628 | 0.066171 | 0.070495 | 0.076863
42 | 4.4581 | 4.7123 | 4.9168 | 5.1921 | 5.4833 | 5.6647 | 5.5703 | 5.3097 | 4.7532 | 7.3018 | 7.1234 | 6.8452 | 6.3457 | 6.067 | 5.8416 | 5.5131 | 5.3373 | 5.1044 | 3.1234 | 3.2679 | 3.4445 | 3.6394 | 3.8772 | 4.2275
55 | 1.3644 | 1.4423 | 1.5048 | 1.5891 | 1.6782 | 1.7337 | 1.7049 | 1.6251 | 1.4548 | 2.2348 | 2.1802 | 2.095 | 1.9422 | 1.8569 | 1.7879 | 1.6873 | 1.6335 | 1.5622 | 0.95596 | 1.0002 | 1.0542 | 1.1139 | 1.1867 | 1.2939
68 | 1.2293 | 1.2995 | 1.3558 | 1.4317 | 1.5121 | 1.5621 | 1.5361 | 1.4642 | 1.3107 | 2.0135 | 1.9643 | 1.8876 | 1.7499 | 1.673 | 1.6109 | 1.5203 | 1.4718 | 1.4076 | 0.86131 | 0.90115 | 0.94986 | 1.0036 | 1.0692 | 1.1658
72 | 12.4691 | 13.1803 | 13.752 | 14.522 | 15.3366 | 15.844 | 15.5801 | 14.8511 | 13.2945 | 20.4228 | 19.924 | 19.1458 | 17.7486 | 16.9692 | 16.3387 | 15.4199 | 14.9282 | 14.2768 | 8.7361 | 9.1402 | 9.6343 | 10.1793 | 10.8444 | 11.8241
103 | 12.6312 | 13.3516 | 13.9308 | 14.7108 | 15.536 | 16.05 | 15.7826 | 15.0442 | 13.4673 | 20.6884 | 20.183 | 19.3947 | 17.9794 | 17.1898 | 16.5511 | 15.6203 | 15.1223 | 14.4624 | 8.8497 | 9.259 | 9.7595 | 10.3116 | 10.9854 | 11.9779

## CostFlex, Winter
NodeID | 0 | 1 | 2 | 3 | 4 | 5 | 6 | 7 | 8 | 9 | 10 | 11 | 12 | 13 | 14 | 15 | 16 | 17 | 18 | 19 | 20 | 21 | 22 | 23
1 | 20.9946 | 20.1136 | 18.9886 | 20.1136 | 19.9159 | 21.1654 | 22.0879 | 10.396 | 6.1668 | 2.9699 | 4.0193 | 3.8314 | 4.7343 | 5.3737 | 6.3914 | 6.6037 | 6.1449 | 3.8046 | 4.9271 | 5.0784 | 3.2701 | 3.2335 | 6.7159 | 13.7076
2 | 20.9946 | 20.1136 | 18.9886 | 20.1136 | 19.9159 | 21.1654 | 22.0879 | 10.396 | 6.1668 | 2.9699 | 4.0193 | 3.8314 | 4.7343 | 5.3737 | 6.3914 | 6.6037 | 6.1449 | 3.8046 | 4.9271 | 5.0784 | 3.2701 | 3.2335 | 6.7159 | 13.7076
3 | 20.9946 | 20.1136 | 18.9886 | 20.1136 | 19.9159 | 21.1654 | 22.0879 | 10.396 | 6.1668 | 2.9699 | 4.0193 | 3.8314 | 4.7343 | 5.3737 | 6.3914 | 6.6037 | 6.1449 | 3.8046 | 4.9271 | 5.0784 | 3.2701 | 3.2335 | 6.7159 | 13.7076
4 | 20.9946 | 20.1136 | 18.9886 | 20.1136 | 19.9159 | 21.1654 | 22.0879 | 10.396 | 6.1668 | 2.9699 | 4.0193 | 3.8314 | 4.7343 | 5.3737 | 6.3914 | 6.6037 | 6.1449 | 3.8046 | 4.9271 | 5.0784 | 3.2701 | 3.2335 | 6.7159 | 13.7076
5 | 20.9946 | 20.1136 | 18.9886 | 20.1136 | 19.9159 | 21.1654 | 22.0879 | 10.396 | 6.1668 | 2.9699 | 4.0193 | 3.8314 | 4.7343 | 5.3737 | 6.3914 | 6.6037 | 6.1449 | 3.8046 | 4.9271 | 5.0784 | 3.2701 | 3.2335 | 6.7159 | 13.7076
9 | 20.9946 | 20.1136 | 18.9886 | 20.1136 | 19.9159 | 21.1654 | 22.0879 | 10.396 | 6.1668 | 2.9699 | 4.0193 | 3.8314 | 4.7343 | 5.3737 | 6.3914 | 6.6037 | 6.1449 | 3.8046 | 4.9271 | 5.0784 | 3.2701 | 3.2335 | 6.7159 | 13.7076
10 | 20.9946 | 20.1136 | 18.9886 | 20.1136 | 19.9159 | 21.1654 | 22.0879 | 10.396 | 6.1668 | 2.9699 | 4.0193 | 3.8314 | 4.7343 | 5.3737 | 6.3914 | 6.6037 | 6.1449 | 3.8046 | 4.9271 | 5.0784 | 3.2701 | 3.2335 | 6.7159 | 13.7076
12 | 20.9946 | 20.1136 | 18.9886 | 20.1136 | 19.9159 | 21.1654 | 22.0879 | 10.396 | 6.1668 | 2.9699 | 4.0193 | 3.8314 | 4.7343 | 5.3737 | 6.3914 | 6.6037 | 6.1449 | 3.8046 | 4.9271 | 5.0784 | 3.2701 | 3.2335 | 6.7159 | 13.7076
15 | 20.9946 | 20.1136 | 18.9886 | 20.1136 | 19.9159 | 21.1654 | 22.0879 | 10.396 | 6.1668 | 2.9699 | 4.0193 | 3.8314 | 4.7343 | 5.3737 | 6.3914 | 6.6037 | 6.1449 | 3.8046 | 4.9271 | 5.0784 | 3.2701 | 3.2335 | 6.7159 | 13.7076
16 | 20.9946 | 20.1136 | 18.9886 | 20.1136 | 19.9159 | 21.1654 | 22.0879 | 10.396 | 6.1668 | 2.9699 | 4.0193 | 3.8314 | 4.7343 | 5.3737 | 6.3914 | 6.6037 | 6.1449 | 3.8046 | 4.9271 | 5.0784 | 3.2701 | 3.2335 | 6.7159 | 13.7076
17 | 20.9946 | 20.1136 | 18.9886 | 20.1136 | 19.9159 | 21.1654 | 22.0879 | 10.396 | 6.1668 | 2.9699 | 4.0193 | 3.8314 | 4.7343 | 5.3737 | 6.3914 | 6.6037 | 6.1449 | 3.8046 | 4.9271 | 5.0784 | 3.2701 | 3.2335 | 6.7159 | 13.7076
18 | 20.9946 | 20.1136 | 18.9886 | 20.1136 | 19.9159 | 21.1654 | 22.0879 | 10.396 | 6.1668 | 2.9699 | 4.0193 | 3.8314 | 4.7343 | 5.3737 | 6.3914 | 6.6037 | 6.1449 | 3.8046 | 4.9271 | 5.0784 | 3.2701 | 3.2335 | 6.7159 | 13.7076
20 | 20.9946 | 20.1136 | 18.9886 | 20.1136 | 19.9159 | 21.1654 | 22.0879 | 10.396 | 6.1668 | 2.9699 | 4.0193 | 3.8314 | 4.7343 | 5.3737 | 6.3914 | 6.6037 | 6.1449 | 3.8046 | 4.9271 | 5.0784 | 3.2701 | 3.2335 | 6.7159 | 13.7076
21 | 20.9946 | 20.1136 | 18.9886 | 20.1136 | 19.9159 | 21.1654 | 22.0879 | 10.396 | 6.1668 | 2.9699 | 4.0193 | 3.8314 | 4.7343 | 5.3737 | 6.3914 | 6.6037 | 6.1449 | 3.8046 | 4.9271 | 5.0784 | 3.2701 | 3.2335 | 6.7159 | 13.7076
26 | 20.9946 | 20.1136 | 18.9886 | 20.1136 | 19.9159 | 21.1654 | 22.0879 | 10.396 | 6.1668 | 2.9699 | 4.0193 | 3.8314 | 4.7343 | 5.3737 | 6.3914 | 6.6037 | 6.1449 | 3.8046 | 4.9271 | 5.0784 | 3.2701 | 3.2335 | 6.7159 | 13.7076
30 | 20.9946 | 20.1136 | 18.9886 | 20.1136 | 19.9159 | 21.1654 | 22.0879 | 10.396 | 6.1668 | 2.9699 | 4.0193 | 3.8314 | 4.7343 | 5.3737 | 6.3914 | 6.6037 | 6.1449 | 3.8046 | 4.9271 | 5.0784 | 3.2701 | 3.2335 | 6.7159 | 13.7076
35 | 20.9946 | 20.1136 | 18.9886 | 20.1136 | 19.9159 | 21.1654 | 22.0879 | 10.396 | 6.1668 | 2.9699 | 4.0193 | 3.8314 | 4.7343 | 5.3737 | 6.3914 | 6.6037 | 6.1449 | 3.8046 | 4.9271 | 5.0784 | 3.2701 | 3.2335 | 6.7159 | 13.7076
36 | 20.9946 | 20.1136 | 18.9886 | 20.1136 | 19.9159 | 21.1654 | 22.0879 | 10.396 | 6.1668 | 2.9699 | 4.0193 | 3.8314 | 4.7343 | 5.3737 | 6.3914 | 6.6037 | 6.1449 | 3.8046 | 4.9271 | 5.0784 | 3.2701 | 3.2335 | 6.7159 | 13.7076
42 | 20.9946 | 20.1136 | 18.9886 | 20.1136 | 19.9159 | 21.1654 | 22.0879 | 10.396 | 6.1668 | 2.9699 | 4.0193 | 3.8314 | 4.7343 | 5.3737 | 6.3914 | 6.6037 | 6.1449 | 3.8046 | 4.9271 | 5.0784 | 3.2701 | 3.2335 | 6.7159 | 13.7076
55 | 20.9946 | 20.1136 | 18.9886 | 20.1136 | 19.9159 | 21.1654 | 22.0879 | 10.396 | 6.1668 | 2.9699 | 4.0193 | 3.8314 | 4.7343 | 5.3737 | 6.3914 | 6.6037 | 6.1449 | 3.8046 | 4.9271 | 5.0784 | 3.2701 | 3.2335 | 6.7159 | 13.7076
68 | 20.9946 | 20.1136 | 18.9886 | 20.1136 | 19.9159 | 21.1654 | 22.0879 | 10.396 | 6.1668 | 2.9699 | 4.0193 | 3.8314 | 4.7343 | 5.3737 | 6.3914 | 6.6037 | 6.1449 | 3.8046 | 4.9271 | 5.0784 | 3.2701 | 3.2335 | 6.7159 | 13.7076
72 | 20.9946 | 20.1136 | 18.9886 | 20.1136 | 19.9159 | 21.1654 | 22.0879 | 10.396 | 6.1668 | 2.9699 | 4.0193 | 3.8314 | 4.7343 | 5.3737 | 6.3914 | 6.6037 | 6.1449 | 3.8046 | 4.9271 | 5.0784 | 3.2701 | 3.2335 | 6.7159 | 13.7076
103 | 20.9946 | 20.1136 | 18.9886 | 20.1136 | 19.9159 | 21.1654 | 22.0879 | 10.396 | 6.1668 | 2.9699 | 4.0193 | 3.8314 | 4.7343 | 5.3737 | 6.3914 | 6.6037 | 6.1449 | 3.8046 | 4.9271 | 5.0784 | 3.2701 | 3.2335 | 6.7159 | 13.7076

## Pg, Winter, S1
Node ID | 0 | 1 | 2 | 3 | 4 | 5 | 6 | 7 | 8 | 9 | 10 | 11 | 12 | 13 | 14 | 15 | 16 | 17 | 18 | 19 | 20 | 21 | 22 | 23
7 | 0 | 0 | 0 | 0 | 0 | 0 | 0 | 0 | 0 | 0 | 0 | 0 | 0 | 0 | 0 | 0 | 0 | 0 | 0 | 0 | 0 | 0 | 0 | 0
7 | 0 | 0 | 0 | 0 | 0 | 0 | 0 | 0 | 0 | 0 | 0 | 0 | 0 | 0 | 0 | 0 | 0 | 0 | 0 | 0 | 0 | 0 | 0 | 0
8 | 0 | 0 | 0 | 0 | 0 | 0 | 0 | 0 | 0 | 0 | 0 | 0 | 0 | 0 | 0 | 0 | 0 | 0 | 0 | 0 | 0 | 0 | 0 | 0
10 | 0 | 0 | 0 | 0 | 0 | 0 | 0 | 0 | 0 | 0 | 0 | 0 | 0 | 0 | 0 | 0 | 0 | 0 | 0 | 0 | 0 | 0 | 0 | 0
10 | 0 | 0 | 0 | 0 | 0 | 0 | 0 | 0 | 0 | 0 | 0 | 0 | 0 | 0 | 0 | 0 | 0 | 0 | 0 | 0 | 0 | 0 | 0 | 0
10 | 0 | 0 | 0 | 0 | 0 | 0 | 0 | 0 | 0 | 0 | 0 | 0 | 0 | 0 | 0 | 0 | 0 | 0 | 0 | 0 | 0 | 0 | 0 | 0
10 | 0 | 0 | 0 | 0 | 0 | 0 | 0 | 0 | 0 | 0 | 0 | 0 | 0 | 0 | 0 | 0 | 0 | 0 | 0 | 0 | 0 | 0 | 0 | 0
11 | 0 | 0 | 0 | 0 | 0 | 0 | 0 | 0 | 0 | 0 | 0 | 0 | 0 | 0 | 0 | 0 | 0 | 0 | 0 | 0 | 0 | 0 | 0 | 0
13 | 0 | 0 | 0 | 0 | 0 | 0 | 0 | 0 | 0 | 0 | 0 | 0 | 0 | 0 | 0 | 0 | 0 | 0 | 0 | 0 | 0 | 0 | 0 | 0
14 | 0 | 0 | 0 | 0 | 0 | 0 | 0 | 0 | 0 | 0 | 0 | 0 | 0 | 0 | 0 | 0 | 0 | 0 | 0 | 0 | 0 | 0 | 0 | 0
34 | 0 | 0 | 0 | 0 | 0 | 0 | 0 | 0 | 0 | 0 | 0 | 0 | 0 | 0 | 0 | 0 | 0 | 0 | 0 | 0 | 0 | 0 | 0 | 0
34 | 0 | 0 | 0 | 0 | 0 | 0 | 0 | 0 | 0 | 0 | 0 | 0 | 0 | 0 | 0 | 0 | 0 | 0 | 0 | 0 | 0 | 0 | 0 | 0
36 | 0 | 0 | 0 | 0 | 0 | 0 | 0 | 0 | 0 | 0 | 0 | 0 | 0 | 0 | 0 | 0 | 0 | 0 | 0 | 0 | 0 | 0 | 0 | 0
36 | 0 | 0 | 0 | 0 | 0 | 0 | 0 | 0 | 0 | 0 | 0 | 0 | 0 | 0 | 0 | 0 | 0 | 0 | 0 | 0 | 0 | 0 | 0 | 0
1 | 0.024485 | 0.024485 | 0.024485 | 0.024485 | 0.024485 | 0.024485 | 0.32908 | 0.87754 | 1.5024 | 2.1429 | 2.7247 | 3.1698 | 3.4166 | 3.4279 | 3.2026 | 2.7737 | 2.2017 | 1.5636 | 0.93435 | 0.37658 | 0.024485 | 0.024485 | 0.024485 | 0.024485
2 | 0.10443 | 0.10443 | 0.10443 | 0.10443 | 0.10443 | 0.10443 | 1.4035 | 3.7428 | 6.4078 | 9.1397 | 11.621 | 13.5195 | 14.5722 | 14.6202 | 13.6594 | 11.8298 | 9.3903 | 6.6689 | 3.985 | 1.6061 | 0.10443 | 0.10443 | 0.10443 | 0.10443
3 | 0.14868 | 0.14868 | 0.14868 | 0.14868 | 0.14868 | 0.14868 | 1.9983 | 5.3287 | 9.123 | 13.0125 | 16.5451 | 19.2481 | 20.7468 | 20.8152 | 19.4473 | 16.8425 | 13.3693 | 9.4947 | 5.6736 | 2.2867 | 0.14868 | 0.14868 | 0.14868 | 0.14868
4 | 0.21682 | 0.21682 | 0.21682 | 0.21682 | 0.21682 | 0.21682 | 2.9141 | 7.771 | 13.3044 | 18.9765 | 24.1283 | 28.0702 | 30.2558 | 30.3555 | 28.3607 | 24.5619 | 19.4969 | 13.8464 | 8.274 | 3.3348 | 0.21682 | 0.21682 | 0.21682 | 0.21682
5 | 0.051035 | 0.051035 | 0.051035 | 0.051035 | 0.051035 | 0.051035 | 0.68591 | 1.8291 | 3.1315 | 4.4666 | 5.6792 | 6.607 | 7.1214 | 7.1449 | 6.6754 | 5.7812 | 4.5891 | 3.2591 | 1.9475 | 0.78492 | 0.051035 | 0.051035 | 0.051035 | 0.051035
9 | 0.28409 | 0.28409 | 0.28409 | 0.28409 | 0.28409 | 0.28409 | 3.8181 | 10.1816 | 17.4315 | 24.8631 | 31.613 | 36.7776 | 39.6412 | 39.7719 | 37.1583 | 32.1811 | 25.5449 | 18.1417 | 10.8407 | 4.3692 | 0.28409 | 0.28409 | 0.28409 | 0.28409
10 | 0.13245 | 0.13245 | 0.13245 | 0.13245 | 0.13245 | 0.13245 | 1.7802 | 4.7472 | 8.1274 | 11.5925 | 14.7396 | 17.1476 | 18.4828 | 18.5437 | 17.3251 | 15.0045 | 11.9104 | 8.4586 | 5.0545 | 2.0372 | 0.13245 | 0.13245 | 0.13245 | 0.13245
12 | 0.76287 | 0.76287 | 0.76287 | 0.76287 | 0.76287 | 0.76287 | 10.253 | 27.3413 | 46.8097 | 66.7664 | 84.8922 | 98.7612 | 106.4509 | 106.8018 | 99.7834 | 86.4179 | 68.5973 | 48.7169 | 29.1111 | 11.7329 | 0.76287 | 0.76287 | 0.76287 | 0.76287
15 | 0.028615 | 0.028615 | 0.028615 | 0.028615 | 0.028615 | 0.028615 | 0.38459 | 1.0256 | 1.7558 | 2.5044 | 3.1843 | 3.7045 | 3.9929 | 4.0061 | 3.7428 | 3.2415 | 2.5731 | 1.8274 | 1.0919 | 0.4401 | 0.028615 | 0.028615 | 0.028615 | 0.028615
16 | 0.14012 | 0.14012 | 0.14012 | 0.14012 | 0.14012 | 0.14012 | 1.8833 | 5.0221 | 8.5981 | 12.2637 | 15.5931 | 18.1406 | 19.553 | 19.6175 | 18.3284 | 15.8734 | 12.6 | 8.9484 | 5.3472 | 2.1551 | 0.14012 | 0.14012 | 0.14012 | 0.14012
17 | 0.03776 | 0.03776 | 0.03776 | 0.03776 | 0.03776 | 0.03776 | 0.50749 | 1.3533 | 2.317 | 3.3048 | 4.2019 | 4.8884 | 5.269 | 5.2864 | 4.939 | 4.2775 | 3.3954 | 2.4114 | 1.4409 | 0.58075 | 0.03776 | 0.03776 | 0.03776 | 0.03776
18 | 0.002655 | 0.002655 | 0.002655 | 0.002655 | 0.002655 | 0.002655 | 0.035683 | 0.095155 | 0.16291 | 0.23237 | 0.29545 | 0.34372 | 0.37048 | 0.3717 | 0.34727 | 0.30076 | 0.23874 | 0.16955 | 0.10131 | 0.040834 | 0.002655 | 0.002655 | 0.002655 | 0.002655
20 | 0.023305 | 0.023305 | 0.023305 | 0.023305 | 0.023305 | 0.023305 | 0.31322 | 0.83525 | 1.43 | 2.0397 | 2.5934 | 3.0171 | 3.252 | 3.2627 | 3.0483 | 2.64 | 2.0956 | 1.4883 | 0.88932 | 0.35843 | 0.023305 | 0.023305 | 0.023305 | 0.023305
21 | 0.039235 | 0.039235 | 0.039235 | 0.039235 | 0.039235 | 0.039235 | 0.52732 | 1.4062 | 2.4075 | 3.4338 | 4.3661 | 5.0794 | 5.4749 | 5.4929 | 5.1319 | 4.4445 | 3.528 | 2.5055 | 1.4972 | 0.60343 | 0.039235 | 0.039235 | 0.039235 | 0.039235
26 | 0.12213 | 0.12213 | 0.12213 | 0.12213 | 0.12213 | 0.12213 | 1.6414 | 4.3771 | 7.4939 | 10.6888 | 13.5906 | 15.8109 | 17.042 | 17.0982 | 15.9746 | 13.8349 | 10.9819 | 7.7992 | 4.6605 | 1.8784 | 0.12213 | 0.12213 | 0.12213 | 0.12213
30 | 0.06549 | 0.06549 | 0.06549 | 0.06549 | 0.06549 | 0.06549 | 0.88019 | 2.3472 | 4.0185 | 5.7317 | 7.2877 | 8.4783 | 9.1385 | 9.1686 | 8.5661 | 7.4187 | 5.8889 | 4.1822 | 2.4991 | 1.0072 | 0.06549 | 0.06549 | 0.06549 | 0.06549
35 | 0.061655 | 0.061655 | 0.061655 | 0.061655 | 0.061655 | 0.061655 | 0.82864 | 2.2097 | 3.7832 | 5.396 | 6.861 | 7.9819 | 8.6033 | 8.6317 | 8.0645 | 6.9843 | 5.544 | 3.9373 | 2.3528 | 0.94825 | 0.061655 | 0.061655 | 0.061655 | 0.061655
36 | 0.00177 | 0.00177 | 0.00177 | 0.00177 | 0.00177 | 0.00177 | 0.023789 | 0.063437 | 0.10861 | 0.15491 | 0.19697 | 0.22914 | 0.24699 | 0.2478 | 0.23152 | 0.20051 | 0.15916 | 0.11303 | 0.067543 | 0.027223 | 0.00177 | 0.00177 | 0.00177 | 0.00177
42 | 0.09735 | 0.09735 | 0.09735 | 0.09735 | 0.09735 | 0.09735 | 1.3084 | 3.489 | 5.9734 | 8.5201 | 10.8331 | 12.6029 | 13.5842 | 13.629 | 12.7334 | 11.0278 | 8.7537 | 6.2168 | 3.7149 | 1.4972 | 0.09735 | 0.09735 | 0.09735 | 0.09735
55 | 0.029795 | 0.029795 | 0.029795 | 0.029795 | 0.029795 | 0.029795 | 0.40044 | 1.0679 | 1.8282 | 2.6077 | 3.3156 | 3.8573 | 4.1576 | 4.1713 | 3.8972 | 3.3752 | 2.6792 | 1.9027 | 1.137 | 0.45825 | 0.029795 | 0.029795 | 0.029795 | 0.029795
68 | 0.026845 | 0.026845 | 0.026845 | 0.026845 | 0.026845 | 0.026845 | 0.3608 | 0.96212 | 1.6472 | 2.3495 | 2.9873 | 3.4754 | 3.746 | 3.7583 | 3.5113 | 3.041 | 2.4139 | 1.7143 | 1.0244 | 0.41288 | 0.026845 | 0.026845 | 0.026845 | 0.026845
72 | 0.27228 | 0.27228 | 0.27228 | 0.27228 | 0.27228 | 0.27228 | 3.6595 | 9.7587 | 16.7074 | 23.8304 | 30.2999 | 35.25 | 37.9946 | 38.1199 | 35.6149 | 30.8444 | 24.4839 | 17.3881 | 10.3904 | 4.1877 | 0.27228 | 0.27228 | 0.27228 | 0.27228
103 | 0.27582 | 0.27582 | 0.27582 | 0.27582 | 0.27582 | 0.27582 | 3.7071 | 9.8856 | 16.9246 | 24.1402 | 30.6938 | 35.7083 | 38.4886 | 38.6155 | 36.0779 | 31.2455 | 24.8022 | 17.6142 | 10.5255 | 4.2422 | 0.27582 | 0.27582 | 0.27582 | 0.27582

## Qg, Winter, S1
Node ID | 0 | 1 | 2 | 3 | 4 | 5 | 6 | 7 | 8 | 9 | 10 | 11 | 12 | 13 | 14 | 15 | 16 | 17 | 18 | 19 | 20 | 21 | 22 | 23
7 | 0 | 0 | 0 | 0 | 0 | 0 | 0 | 0 | 0 | 0 | 0 | 0 | 0 | 0 | 0 | 0 | 0 | 0 | 0 | 0 | 0 | 0 | 0 | 0
7 | 0 | 0 | 0 | 0 | 0 | 0 | 0 | 0 | 0 | 0 | 0 | 0 | 0 | 0 | 0 | 0 | 0 | 0 | 0 | 0 | 0 | 0 | 0 | 0
8 | 0 | 0 | 0 | 0 | 0 | 0 | 0 | 0 | 0 | 0 | 0 | 0 | 0 | 0 | 0 | 0 | 0 | 0 | 0 | 0 | 0 | 0 | 0 | 0
10 | 0 | 0 | 0 | 0 | 0 | 0 | 0 | 0 | 0 | 0 | 0 | 0 | 0 | 0 | 0 | 0 | 0 | 0 | 0 | 0 | 0 | 0 | 0 | 0
10 | 0 | 0 | 0 | 0 | 0 | 0 | 0 | 0 | 0 | 0 | 0 | 0 | 0 | 0 | 0 | 0 | 0 | 0 | 0 | 0 | 0 | 0 | 0 | 0
10 | 0 | 0 | 0 | 0 | 0 | 0 | 0 | 0 | 0 | 0 | 0 | 0 | 0 | 0 | 0 | 0 | 0 | 0 | 0 | 0 | 0 | 0 | 0 | 0
10 | 0 | 0 | 0 | 0 | 0 | 0 | 0 | 0 | 0 | 0 | 0 | 0 | 0 | 0 | 0 | 0 | 0 | 0 | 0 | 0 | 0 | 0 | 0 | 0
11 | 0 | 0 | 0 | 0 | 0 | 0 | 0 | 0 | 0 | 0 | 0 | 0 | 0 | 0 | 0 | 0 | 0 | 0 | 0 | 0 | 0 | 0 | 0 | 0
13 | 0 | 0 | 0 | 0 | 0 | 0 | 0 | 0 | 0 | 0 | 0 | 0 | 0 | 0 | 0 | 0 | 0 | 0 | 0 | 0 | 0 | 0 | 0 | 0
14 | 0 | 0 | 0 | 0 | 0 | 0 | 0 | 0 | 0 | 0 | 0 | 0 | 0 | 0 | 0 | 0 | 0 | 0 | 0 | 0 | 0 | 0 | 0 | 0
34 | 0 | 0 | 0 | 0 | 0 | 0 | 0 | 0 | 0 | 0 | 0 | 0 | 0 | 0 | 0 | 0 | 0 | 0 | 0 | 0 | 0 | 0 | 0 | 0
34 | 0 | 0 | 0 | 0 | 0 | 0 | 0 | 0 | 0 | 0 | 0 | 0 | 0 | 0 | 0 | 0 | 0 | 0 | 0 | 0 | 0 | 0 | 0 | 0
36 | 0 | 0 | 0 | 0 | 0 | 0 | 0 | 0 | 0 | 0 | 0 | 0 | 0 | 0 | 0 | 0 | 0 | 0 | 0 | 0 | 0 | 0 | 0 | 0
36 | 0 | 0 | 0 | 0 | 0 | 0 | 0 | 0 | 0 | 0 | 0 | 0 | 0 | 0 | 0 | 0 | 0 | 0 | 0 | 0 | 0 | 0 | 0 | 0
1 | 0 | 0 | 0 | 0 | 0 | 0 | 0 | 0 | 0 | 0 | 0 | 0 | 0 | 0 | 0 | 0 | 0 | 0 | 0 | 0 | 0 | 0 | 0 | 0
2 | 0 | 0 | 0 | 0 | 0 | 0 | 0 | 0 | 0 | 0 | 0 | 0 | 0 | 0 | 0 | 0 | 0 | 0 | 0 | 0 | 0 | 0 | 0 | 0
3 | 0 | 0 | 0 | 0 | 0 | 0 | 0 | 0 | 0 | 0 | 0 | 0 | 0 | 0 | 0 | 0 | 0 | 0 | 0 | 0 | 0 | 0 | 0 | 0
4 | 0 | 0 | 0 | 0 | 0 | 0 | 0 | 0 | 0 | 0 | 0 | 0 | 0 | 0 | 0 | 0 | 0 | 0 | 0 | 0 | 0 | 0 | 0 | 0
5 | 0 | 0 | 0 | 0 | 0 | 0 | 0 | 0 | 0 | 0 | 0 | 0 | 0 | 0 | 0 | 0 | 0 | 0 | 0 | 0 | 0 | 0 | 0 | 0
9 | 0 | 0 | 0 | 0 | 0 | 0 | 0 | 0 | 0 | 0 | 0 | 0 | 0 | 0 | 0 | 0 | 0 | 0 | 0 | 0 | 0 | 0 | 0 | 0
10 | 0 | 0 | 0 | 0 | 0 | 0 | 0 | 0 | 0 | 0 | 0 | 0 | 0 | 0 | 0 | 0 | 0 | 0 | 0 | 0 | 0 | 0 | 0 | 0
12 | 0 | 0 | 0 | 0 | 0 | 0 | 0 | 0 | 0 | 0 | 0 | 0 | 0 | 0 | 0 | 0 | 0 | 0 | 0 | 0 | 0 | 0 | 0 | 0
15 | 0 | 0 | 0 | 0 | 0 | 0 | 0 | 0 | 0 | 0 | 0 | 0 | 0 | 0 | 0 | 0 | 0 | 0 | 0 | 0 | 0 | 0 | 0 | 0
16 | 0 | 0 | 0 | 0 | 0 | 0 | 0 | 0 | 0 | 0 | 0 | 0 | 0 | 0 | 0 | 0 | 0 | 0 | 0 | 0 | 0 | 0 | 0 | 0
17 | 0 | 0 | 0 | 0 | 0 | 0 | 0 | 0 | 0 | 0 | 0 | 0 | 0 | 0 | 0 | 0 | 0 | 0 | 0 | 0 | 0 | 0 | 0 | 0
18 | 0 | 0 | 0 | 0 | 0 | 0 | 0 | 0 | 0 | 0 | 0 | 0 | 0 | 0 | 0 | 0 | 0 | 0 | 0 | 0 | 0 | 0 | 0 | 0
20 | 0 | 0 | 0 | 0 | 0 | 0 | 0 | 0 | 0 | 0 | 0 | 0 | 0 | 0 | 0 | 0 | 0 | 0 | 0 | 0 | 0 | 0 | 0 | 0
21 | 0 | 0 | 0 | 0 | 0 | 0 | 0 | 0 | 0 | 0 | 0 | 0 | 0 | 0 | 0 | 0 | 0 | 0 | 0 | 0 | 0 | 0 | 0 | 0
26 | 0 | 0 | 0 | 0 | 0 | 0 | 0 | 0 | 0 | 0 | 0 | 0 | 0 | 0 | 0 | 0 | 0 | 0 | 0 | 0 | 0 | 0 | 0 | 0
30 | 0 | 0 | 0 | 0 | 0 | 0 | 0 | 0 | 0 | 0 | 0 | 0 | 0 | 0 | 0 | 0 | 0 | 0 | 0 | 0 | 0 | 0 | 0 | 0
35 | 0 | 0 | 0 | 0 | 0 | 0 | 0 | 0 | 0 | 0 | 0 | 0 | 0 | 0 | 0 | 0 | 0 | 0 | 0 | 0 | 0 | 0 | 0 | 0
36 | 0 | 0 | 0 | 0 | 0 | 0 | 0 | 0 | 0 | 0 | 0 | 0 | 0 | 0 | 0 | 0 | 0 | 0 | 0 | 0 | 0 | 0 | 0 | 0
42 | 0 | 0 | 0 | 0 | 0 | 0 | 0 | 0 | 0 | 0 | 0 | 0 | 0 | 0 | 0 | 0 | 0 | 0 | 0 | 0 | 0 | 0 | 0 | 0
55 | 0 | 0 | 0 | 0 | 0 | 0 | 0 | 0 | 0 | 0 | 0 | 0 | 0 | 0 | 0 | 0 | 0 | 0 | 0 | 0 | 0 | 0 | 0 | 0
68 | 0 | 0 | 0 | 0 | 0 | 0 | 0 | 0 | 0 | 0 | 0 | 0 | 0 | 0 | 0 | 0 | 0 | 0 | 0 | 0 | 0 | 0 | 0 | 0
72 | 0 | 0 | 0 | 0 | 0 | 0 | 0 | 0 | 0 | 0 | 0 | 0 | 0 | 0 | 0 | 0 | 0 | 0 | 0 | 0 | 0 | 0 | 0 | 0
103 | 0 | 0 | 0 | 0 | 0 | 0 | 0 | 0 | 0 | 0 | 0 | 0 | 0 | 0 | 0 | 0 | 0 | 0 | 0 | 0 | 0 | 0 | 0 | 0

## GenStatus, Winter
Node ID | 0 | 1 | 2 | 3 | 4 | 5 | 6 | 7 | 8 | 9 | 10 | 11 | 12 | 13 | 14 | 15 | 16 | 17 | 18 | 19 | 20 | 21 | 22 | 23
7 | 1 | 1 | 1 | 1 | 1 | 1 | 1 | 1 | 1 | 1 | 1 | 1 | 1 | 1 | 1 | 1 | 1 | 1 | 1 | 1 | 1 | 1 | 1 | 1
7 | 0 | 0 | 0 | 0 | 0 | 0 | 0 | 0 | 0 | 0 | 0 | 0 | 0 | 0 | 0 | 0 | 0 | 0 | 0 | 0 | 0 | 0 | 0 | 0
8 | 1 | 1 | 1 | 1 | 1 | 1 | 1 | 1 | 1 | 1 | 1 | 1 | 1 | 1 | 1 | 1 | 1 | 1 | 1 | 1 | 1 | 1 | 1 | 1
10 | 0 | 0 | 0 | 0 | 0 | 0 | 0 | 0 | 0 | 0 | 0 | 0 | 0 | 0 | 0 | 0 | 0 | 0 | 0 | 0 | 0 | 0 | 0 | 0
10 | 0 | 0 | 0 | 0 | 0 | 0 | 0 | 0 | 1 | 1 | 1 | 1 | 1 | 1 | 1 | 1 | 1 | 1 | 0 | 0 | 0 | 0 | 0 | 0
10 | 0 | 0 | 0 | 0 | 0 | 0 | 0 | 0 | 0 | 0 | 0 | 0 | 0 | 0 | 0 | 0 | 0 | 0 | 0 | 0 | 0 | 0 | 0 | 0
10 | 0 | 0 | 0 | 0 | 0 | 0 | 0 | 0 | 0 | 0 | 0 | 0 | 0 | 1 | 1 | 1 | 1 | 0 | 0 | 0 | 0 | 0 | 0 | 0
11 | 1 | 1 | 1 | 1 | 1 | 1 | 1 | 1 | 1 | 1 | 1 | 1 | 1 | 1 | 1 | 1 | 1 | 1 | 1 | 1 | 1 | 1 | 1 | 1
13 | 1 | 1 | 1 | 1 | 1 | 1 | 1 | 1 | 1 | 1 | 1 | 1 | 1 | 1 | 1 | 1 | 1 | 1 | 1 | 1 | 1 | 1 | 1 | 1
14 | 1 | 1 | 1 | 1 | 1 | 1 | 1 | 1 | 1 | 1 | 1 | 1 | 1 | 1 | 1 | 1 | 1 | 1 | 1 | 1 | 1 | 1 | 1 | 1
34 | 0 | 0 | 0 | 0 | 0 | 0 | 0 | 0 | 0 | 0 | 0 | 0 | 0 | 0 | 0 | 0 | 0 | 0 | 0 | 0 | 0 | 0 | 0 | 0
34 | 1 | 1 | 1 | 1 | 1 | 1 | 1 | 1 | 1 | 1 | 1 | 1 | 1 | 1 | 1 | 1 | 1 | 1 | 1 | 1 | 1 | 1 | 1 | 1
36 | 1 | 1 | 1 | 1 | 1 | 1 | 1 | 1 | 1 | 1 | 1 | 1 | 1 | 1 | 1 | 1 | 1 | 1 | 1 | 1 | 1 | 1 | 1 | 1
36 | 0 | 0 | 0 | 0 | 0 | 0 | 0 | 0 | 0 | 0 | 0 | 0 | 0 | 0 | 0 | 0 | 0 | 0 | 0 | 0 | 0 | 0 | 0 | 0
1 | 1 | 1 | 1 | 1 | 1 | 1 | 1 | 1 | 1 | 1 | 1 | 1 | 1 | 1 | 1 | 1 | 1 | 1 | 1 | 1 | 1 | 1 | 1 | 1
2 | 1 | 1 | 1 | 1 | 1 | 1 | 1 | 1 | 1 | 1 | 1 | 1 | 1 | 1 | 1 | 1 | 1 | 1 | 1 | 1 | 1 | 1 | 1 | 1
3 | 1 | 1 | 1 | 1 | 1 | 1 | 1 | 1 | 1 | 1 | 1 | 1 | 1 | 1 | 1 | 1 | 1 | 1 | 1 | 1 | 1 | 1 | 1 | 1
4 | 1 | 1 | 1 | 1 | 1 | 1 | 1 | 1 | 1 | 1 | 1 | 1 | 1 | 1 | 1 | 1 | 1 | 1 | 1 | 1 | 1 | 1 | 1 | 1
5 | 1 | 1 | 1 | 1 | 1 | 1 | 1 | 1 | 1 | 1 | 1 | 1 | 1 | 1 | 1 | 1 | 1 | 1 | 1 | 1 | 1 | 1 | 1 | 1
9 | 1 | 1 | 1 | 1 | 1 | 1 | 1 | 1 | 1 | 1 | 1 | 1 | 1 | 1 | 1 | 1 | 1 | 1 | 1 | 1 | 1 | 1 | 1 | 1
10 | 1 | 1 | 1 | 1 | 1 | 1 | 1 | 1 | 1 | 1 | 1 | 1 | 1 | 1 | 1 | 1 | 1 | 1 | 1 | 1 | 1 | 1 | 1 | 1
12 | 1 | 1 | 1 | 1 | 1 | 1 | 1 | 1 | 1 | 1 | 1 | 1 | 1 | 1 | 1 | 1 | 1 | 1 | 1 | 1 | 1 | 1 | 1 | 1
15 | 1 | 1 | 1 | 1 | 1 | 1 | 1 | 1 | 1 | 1 | 1 | 1 | 1 | 1 | 1 | 1 | 1 | 1 | 1 | 1 | 1 | 1 | 1 | 1
16 | 1 | 1 | 1 | 1 | 1 | 1 | 1 | 1 | 1 | 1 | 1 | 1 | 1 | 1 | 1 | 1 | 1 | 1 | 1 | 1 | 1 | 1 | 1 | 1
17 | 1 | 1 | 1 | 1 | 1 | 1 | 1 | 1 | 1 | 1 | 1 | 1 | 1 | 1 | 1 | 1 | 1 | 1 | 1 | 1 | 1 | 1 | 1 | 1
18 | 1 | 1 | 1 | 1 | 1 | 1 | 1 | 1 | 1 | 1 | 1 | 1 | 1 | 1 | 1 | 1 | 1 | 1 | 1 | 1 | 1 | 1 | 1 | 1
20 | 1 | 1 | 1 | 1 | 1 | 1 | 1 | 1 | 1 | 1 | 1 | 1 | 1 | 1 | 1 | 1 | 1 | 1 | 1 | 1 | 1 | 1 | 1 | 1
21 | 1 | 1 | 1 | 1 | 1 | 1 | 1 | 1 | 1 | 1 | 1 | 1 | 1 | 1 | 1 | 1 | 1 | 1 | 1 | 1 | 1 | 1 | 1 | 1
26 | 1 | 1 | 1 | 1 | 1 | 1 | 1 | 1 | 1 | 1 | 1 | 1 | 1 | 1 | 1 | 1 | 1 | 1 | 1 | 1 | 1 | 1 | 1 | 1
30 | 1 | 1 | 1 | 1 | 1 | 1 | 1 | 1 | 1 | 1 | 1 | 1 | 1 | 1 | 1 | 1 | 1 | 1 | 1 | 1 | 1 | 1 | 1 | 1
35 | 1 | 1 | 1 | 1 | 1 | 1 | 1 | 1 | 1 | 1 | 1 | 1 | 1 | 1 | 1 | 1 | 1 | 1 | 1 | 1 | 1 | 1 | 1 | 1
36 | 1 | 1 | 1 | 1 | 1 | 1 | 1 | 1 | 1 | 1 | 1 | 1 | 1 | 1 | 1 | 1 | 1 | 1 | 1 | 1 | 1 | 1 | 1 | 1
42 | 1 | 1 | 1 | 1 | 1 | 1 | 1 | 1 | 1 | 1 | 1 | 1 | 1 | 1 | 1 | 1 | 1 | 1 | 1 | 1 | 1 | 1 | 1 | 1
55 | 1 | 1 | 1 | 1 | 1 | 1 | 1 | 1 | 1 | 1 | 1 | 1 | 1 | 1 | 1 | 1 | 1 | 1 | 1 | 1 | 1 | 1 | 1 | 1
68 | 1 | 1 | 1 | 1 | 1 | 1 | 1 | 1 | 1 | 1 | 1 | 1 | 1 | 1 | 1 | 1 | 1 | 1 | 1 | 1 | 1 | 1 | 1 | 1
72 | 1 | 1 | 1 | 1 | 1 | 1 | 1 | 1 | 1 | 1 | 1 | 1 | 1 | 1 | 1 | 1 | 1 | 1 | 1 | 1 | 1 | 1 | 1 | 1
103 | 1 | 1 | 1 | 1 | 1 | 1 | 1 | 1 | 1 | 1 | 1 | 1 | 1 | 1 | 1 | 1 | 1 | 1 | 1 | 1 | 1 | 1 | 1 | 1

## Pc, Summer, S1
Node ID | 0 | 1 | 2 | 3 | 4 | 5 | 6 | 7 | 8 | 9 | 10 | 11 | 12 | 13 | 14 | 15 | 16 | 17 | 18 | 19 | 20 | 21 | 22 | 23
1 | 0.65312 | 0.85179 | 1.574 | 1.0768 | 2.0595 | 3.3439 | 2.3405 | 0.29951 | 1.2118 | 0.29973 | 0.58343 | 2.4733 | 1.161 | 1.5903 | 1.4612 | 3.0532 | 1.3544 | 0.91943 | 1.9129 | 4.0361 | 2.9862 | -0.51623 | 2.942 | 3.7852
2 | 27.0452 | 24.6601 | 24.0658 | 23.9064 | 23.8476 | 23.6266 | 25.4607 | 29.0659 | 33.0827 | 34.1709 | 33.7718 | 34.6934 | 35.1977 | 34.5895 | 33.2496 | 31.9269 | 32.5236 | 32.8324 | 32.9232 | 32.4406 | 32.5541 | 33.8736 | 32.7034 | 30.1905
3 | 36.8294 | 33.6556 | 31.8434 | 30.6327 | 30.5464 | 32.604 | 40.5037 | 48.1147 | 50.1877 | 49.2567 | 49.1531 | 52.3155 | 52.3605 | 52.4145 | 49.8059 | 47.1793 | 44.044 | 44.0312 | 43.9641 | 44.0459 | 44.0703 | 44.0511 | 44.0592 | 41.4859
4 | 54.0791 | 47.8814 | 45.0536 | 43.5016 | 45.8373 | 42.1447 | 49.1106 | 54.6543 | 61.4869 | 66.1195 | 68.097 | 69.1122 | 70.5253 | 71.1772 | 71.4229 | 68.7611 | 68.8887 | 66.2127 | 66.4594 | 67.1202 | 66.61 | 68.9423 | 69.6686 | 62.7739
5 | -17.403 | -14.858 | -9.4651 | -8.9827 | -8.7133 | -8.9184 | -6.4141 | -3.332 | -0.80503 | 1.1512 | 1.7977 | 3.0202 | 4.6763 | 4.9438 | 4.2197 | 2.1141 | 2.2242 | 2.2643 | 2.7981 | 2.2808 | 1.7511 | 3.3904 | 4.9617 | -0.35295
8 | 0 | 0 | 0 | 0 | 0 | 0 | 0 | 0 | 0 | 0 | 0 | 0 | 0 | 0 | 0 | 0 | 0 | 0 | 0 | 0 | 0 | 0 | 0 | 0
9 | 23.8837 | 16.2871 | 21.0585 | 19.4792 | 21.6906 | 9.4267 | -11.7519 | 1.7607 | 9.0169 | 21.2361 | 20.5398 | 11.62 | 9.8114 | 11.8939 | 10.516 | 12.3579 | 17.0293 | 17.5777 | 18.0022 | 17.8174 | 11.8172 | 13.2032 | 16.365 | 16.8021
10 | 30.5005 | 26.0904 | 25.829 | 23.5078 | 23.6325 | 23.599 | 28.2762 | 36.9182 | 43.1934 | 44.1692 | 44.049 | 46.0369 | 44.2284 | 43.4393 | 36.484 | 37.7102 | 43.8044 | 46.6477 | 36.7825 | 38.7517 | 35.8374 | 37.9587 | 35.7309 | 32.3049
12 | 164.8189 | 147.9378 | 137.6605 | 133.1173 | 215.9757 | 207.1639 | 146.3731 | 180.4029 | 199.4182 | 213.9716 | 213.4362 | 235.0123 | 243.0774 | 240.1342 | 255.7803 | 236.8082 | 226.2413 | 223.5944 | 215.1636 | 218.6899 | 214.3033 | 230.9858 | 221.536 | 185.5971
15 | 4.8951 | 4.5993 | 4.1521 | 4.223 | 4.2044 | 4.3643 | 4.962 | 5.7838 | 6.3768 | 6.7268 | 6.7597 | 6.8188 | 7.0985 | 6.9855 | 6.664 | 6.6089 | 6.2509 | 6.2796 | 6.1763 | 6.4874 | 6.4921 | 6.7035 | 6.3476 | 5.5563
16 | 28.6898 | 29.0738 | 27.0004 | 28.3865 | 27.988 | 29.4293 | 38.8917 | 42.2112 | 43.5129 | 44.12 | 44.4188 | 45.4622 | 44.1731 | 43.1797 | 40.0165 | 38.3709 | 38.9757 | 38.247 | 38.7007 | 39.6511 | 38.246 | 39.8858 | 38.6283 | 32.6773
17 | 8.5186 | 8.8069 | 7.1391 | 7.6684 | 7.7396 | 7.2041 | 8.3292 | 9.1239 | 9.3208 | 10.0071 | 9.3902 | 9.7207 | 10.4523 | 9.7255 | 8.8992 | 9.7389 | 8.8792 | 9.7569 | 9.7251 | 10.106 | 10.7147 | 11.0944 | 10.3376 | 9.2476
18 | -0.19896 | 0.0045787 | 0.070238 | 0.17992 | 0.11312 | 0.08388 | 0.21686 | 0.46709 | 0.1405 | 0.4323 | 0.44261 | 0.95888 | 0.52239 | 1.4071 | 0.17611 | 0.6383 | 0.70602 | -0.66746 | 0.35867 | 0.0076796 | 0.98845 | 1.4097 | 0.263 | 0.62295
20 | 6.6695 | 6.5855 | 6.5431 | 6.5205 | 6.6717 | 6.7317 | 5.9536 | 4.1464 | 4.3091 | 4.6992 | 4.5003 | 5.9129 | 7.1091 | 6.8167 | 6.3581 | 6.4878 | 7.0996 | 6.4386 | 6.3564 | 6.4409 | 6.4805 | 6.7855 | 6.0865 | 5.82
21 | 8.6855 | 8.0917 | 7.304 | 7.1943 | 7.0999 | 6.949 | 9.1505 | 11.6127 | 13.0203 | 12.5915 | 12.7493 | 13.2267 | 13.4391 | 13.088 | 11.7914 | 11.4917 | 11.4155 | 11.1901 | 10.936 | 11.6381 | 12.0027 | 12.714 | 11.9471 | 10.1685
26 | 27.3402 | 24.8785 | 22.8413 | 22.5773 | 22.5065 | 22.3371 | 25.6414 | 28.113 | 30.4653 | 31.6322 | 33.1412 | 34.3709 | 34.99 | 35.3701 | 35.0005 | 34.6909 | 32.4446 | 31.7177 | 31.3715 | 31.2933 | 31.3468 | 32.5065 | 33.9105 | 30.4592
30 | 15.2122 | 14.4499 | 14.0611 | 14.0305 | 14.0444 | 14.4977 | 18.0307 | 20.3035 | 20.1158 | 20.8055 | 20.9623 | 21.5934 | 21.929 | 21.3472 | 19.3436 | 19.0094 | 19.2907 | 19.6225 | 19.4391 | 19.8381 | 20.8578 | 20.5683 | 18.639 | 17.1613
35 | 14.4482 | 13.1467 | 11.6352 | 11.7986 | 12.6218 | 12.9269 | 17.7583 | 20.027 | 19.3543 | 19.4322 | 17.7436 | 20.2294 | 20.4243 | 19.3919 | 17.5055 | 16.6525 | 16.7404 | 16.6685 | 17.8782 | 18.9564 | 19.0083 | 18.1884 | 16.9584 | 15.9161
36 | 0.23156 | -0.37768 | 0.22871 | 0.66821 | 1.3969 | 0.61723 | 1.2668 | 0.76262 | 0.094104 | -0.18782 | 0.36861 | 0.022248 | 0.56582 | 0.48161 | 0.03256 | 1.7361 | 0.93409 | 0.66894 | 1.5467 | 0.81793 | 1.5806 | 1.1352 | 0.99467 | 0.1477
42 | 26.5663 | 24.9505 | 23.7417 | 22.8698 | 23.5407 | 23.4404 | 26.9489 | 28.4658 | 30.3518 | 30.8385 | 30.5178 | 32.4199 | 32.4246 | 31.9084 | 30.6646 | 29.662 | 29.211 | 29.3815 | 28.5904 | 28.813 | 29.945 | 32.2362 | 31.4821 | 28.0144
55 | 4.5143 | 4.9267 | 2.8361 | 2.9377 | 3.0993 | 3.1522 | 6.615 | 8.4172 | 9.695 | 9.4813 | 9.2641 | 9.3925 | 9.7304 | 9.351 | 8.3719 | 7.3233 | 7.3675 | 6.6404 | 6.9638 | 8.309 | 8.947 | 10.1154 | 8.1802 | 6.3234
68 | 3.1586 | 3.1444 | 2.0463 | 2.0203 | 2.0047 | 1.9995 | 2.5574 | 2.8623 | 2.8599 | 2.8801 | 2.8656 | 2.8589 | 2.8671 | 2.8768 | 2.8767 | 2.8776 | 2.8892 | 2.8869 | 3.1371 | 3.9388 | 3.9432 | 3.9397 | 3.9505 | 3.1538
72 | 122.8957 | 116.9534 | 96.4801 | 102.1167 | 96.0701 | 107.5788 | 89.0416 | 57.4839 | 69.4363 | 65.6314 | 77.2742 | 84.7519 | 100.4428 | 108.4941 | 112.6619 | 106.4069 | 107.7213 | 96.8786 | 79.7056 | 79.662 | 102.2033 | 108.3337 | 121.279 | 106.1914
103 | 59.4516 | 51.7312 | 50.5059 | 46.4909 | 44.9646 | 43.8706 | 52.2666 | 57.2229 | 65.5774 | 84.6596 | 87.1248 | 91.4147 | 95.334 | 97.8981 | 87.3845 | 79.3949 | 73.3763 | 70.778 | 59.7831 | 57.3293 | 53.2697 | 56.895 | 56.8099 | 50.0443

## Qc, Summer, S1
Node ID | 0 | 1 | 2 | 3 | 4 | 5 | 6 | 7 | 8 | 9 | 10 | 11 | 12 | 13 | 14 | 15 | 16 | 17 | 18 | 19 | 20 | 21 | 22 | 23
1 | 0.42633 | 0.31483 | 0.38857 | -0.034242 | 1.2846 | 1.0917 | 0.91066 | -0.080653 | 0.76365 | 0.62613 | 0.11101 | 1.8696 | 0.49392 | 0.20174 | 0.72394 | 0.72101 | 0.97447 | 1.1214 | 1.1823 | 0.37815 | 0.28934 | -0.20436 | 0.63988 | 0.52463
2 | -1.9826 | -2.5776 | -2.841 | -2.5925 | -2.7789 | -2.8429 | -2.4639 | -0.38333 | 1.2305 | 1.7913 | 1.4081 | 1.8757 | 1.6645 | 1.7146 | 0.88468 | 0.22366 | 0.49755 | 0.60435 | 0.3641 | -0.067922 | -0.26516 | -0.18448 | -0.8847 | -1.1975
3 | -4.6818 | -4.6818 | -5.4352 | -6.1887 | -6.1887 | -6.1887 | -2.4677 | 0.5115 | 1.6243 | 1.6243 | 1.4852 | 2.088 | 2.8299 | 2.9169 | 1.6359 | 1.2766 | -0.20721 | -0.20721 | -0.20721 | -0.20721 | -1.3201 | -1.691 | -4.7281 | -4.7281
4 | 5.5771 | 4.2731 | 4.0494 | 3.5366 | 4.0714 | 1.8896 | 3.2969 | 6.3354 | 9.216 | 10.9512 | 11.9553 | 12.3918 | 12.9488 | 13.0468 | 12.9542 | 12.523 | 11.9176 | 10.5755 | 10.5266 | 10.014 | 9.0266 | 10.8211 | 9.6961 | 7.803
5 | -1.0958 | -0.98338 | -1.0717 | -0.86692 | -0.94724 | -0.98739 | -1.148 | -0.87094 | -0.99141 | -0.94724 | -1.0717 | -1.1922 | -0.90306 | -0.86692 | -0.93117 | -1.0035 | -0.93117 | -0.86291 | -0.87094 | -0.76252 | -0.89905 | -0.95527 | -1.0115 | -1.0195
8 | 132.8337 | 133.4008 | 134.5359 | 134.7843 | 135.1079 | 135.5676 | 133.7987 | 128.0603 | 127.1916 | 126.9065 | 127.0152 | 126.2298 | 125.2383 | 125.6466 | 126.3043 | 127.8102 | 128.1528 | 127.8784 | 128.1085 | 128.6995 | 128.6272 | 128.1628 | 129.1805 | 130.2353
9 | 35.4271 | 31.7888 | 27.3537 | 28.1397 | 26.5796 | 30.0497 | 32.43 | 26.2995 | 18.587 | 13.8178 | 17.7695 | 19.9208 | 18.9634 | 18.7535 | 23.3031 | 25.6552 | 27.5616 | 33.8819 | 33.0165 | 31.4893 | 34.1695 | 31.201 | 33.7378 | 34.6477
10 | -11.7744 | -15.1026 | -15.2373 | -15.33 | -15.1616 | -15.097 | -12.5076 | -7.4189 | -4.9354 | -4.8387 | -4.8017 | -2.3044 | -1.6545 | -2.0198 | -0.41964 | -3.1889 | -5.6377 | -5.5142 | -6.5694 | -5.9824 | -6.0834 | -4.9234 | -7.308 | -9.7961
12 | -41.8627 | -57.9338 | -60.8373 | -59.1579 | -61.4126 | -64.025 | -55.3613 | -23.0263 | -0.94992 | 9.1912 | 8.4003 | 9.4033 | 13.8359 | 12.1846 | 3.4482 | 1.9149 | 1.2291 | -3.7431 | -5.4387 | -3.9601 | -11.6607 | -4.3265 | -13.6192 | -20.3461
15 | -5.604 | -5.604 | -5.604 | -5.604 | -5.604 | -5.604 | -5.604 | -5.3061 | -4.9854 | -4.9116 | -4.8047 | -4.8785 | -4.8785 | -4.8785 | -4.8785 | -4.8785 | -4.9606 | -5.2069 | -5.2069 | -5.2069 | -5.2069 | -5.357 | -5.5072 | -5.5072
16 | -2.146 | -2.3523 | -2.4659 | -1.3263 | -2.0011 | -2.1486 | 0.66444 | 3.5337 | 4.4304 | 5.3024 | 5.9329 | 5.8468 | 6.0452 | 5.5439 | 4.1889 | 3.4018 | 2.6865 | 2.7165 | 2.1017 | 2.1069 | 1.3119 | 1.5886 | 1.0704 | -0.66444
17 | -1.2025 | -1.1877 | -1.4921 | -1.367 | -1.2114 | -1.6145 | -1.2268 | -0.8107 | -0.54992 | -0.27453 | -0.35438 | -0.24377 | -0.10261 | -0.15337 | -0.29735 | -0.23718 | -0.54328 | -0.48706 | -0.70757 | -0.7118 | -0.70651 | -0.60926 | -0.80267 | -0.89086
18 | -2.0116 | -1.7701 | -1.8341 | -2.0455 | -1.9907 | -1.6056 | -1.5547 | -1.6187 | -1.5769 | -1.2962 | -1.1761 | -1.1109 | -0.90593 | -1.1357 | -1.6735 | -1.2075 | -1.1866 | -1.9098 | -1.9137 | -1.5182 | -1.7623 | -1.5051 | -1.7714 | -1.9803
20 | -0.21444 | -0.21444 | -0.21444 | -0.21444 | -0.21444 | -0.21444 | -0.95583 | -1.203 | -1.203 | -0.46157 | -0.21444 | -0.95583 | -0.15714 | -0.15714 | -0.15714 | -0.15714 | -0.15714 | -0.15714 | -0.15714 | -0.15714 | -0.15714 | -0.15714 | -0.15714 | -0.15714
21 | -1.4608 | -1.4608 | -1.4608 | -1.4608 | -1.4608 | -1.4608 | -1.4608 | -0.47232 | 0.51619 | 0.51619 | 0.51619 | 0.51619 | 0.51619 | 0.51619 | 0.51619 | 0.51619 | 0.51619 | 0.51619 | -0.22519 | -0.47232 | -0.47232 | -0.47232 | -0.47232 | -0.47232
26 | 1.8638 | 1.5719 | 1.28 | 1.28 | 1.28 | 1.353 | 2.2074 | 3.2855 | 4.6445 | 5.6195 | 5.7037 | 5.9283 | 6.2159 | 6.969 | 6.2865 | 6.1349 | 5.9777 | 5.1301 | 5.2143 | 4.9224 | 4.7035 | 4.2425 | 3.8319 | 3.085
30 | -2.1632 | -2.5346 | -2.4615 | -2.3717 | -2.4583 | -2.3756 | -0.88687 | 0.32427 | 0.34895 | 0.88351 | 0.87509 | 0.96627 | 1.2859 | 1.1516 | -0.053246 | 0.014111 | 0.089535 | 0.24688 | 0.019368 | 0.069232 | 0.29605 | -0.15583 | -1.1232 | -1.3202
35 | 2.3122 | 2.3122 | 2.3122 | 2.3122 | 2.3122 | 2.3122 | 1.6022 | -0.15787 | -0.50785 | -0.50785 | -0.50785 | -0.50785 | -0.50785 | -0.50785 | -0.50785 | -0.50785 | -0.50785 | 0.54208 | 0.89205 | 0.89205 | 0.89205 | 0.89205 | 0.89205 | 1.942
36 | 2.3223 | 1.7166 | 1.5665 | 1.3902 | 2.1721 | 2.0429 | 2.6721 | 2.77 | 1.6878 | 0.91246 | 2.086 | 1.9698 | 2.1787 | 1.5625 | 1.6134 | 1.5273 | 1.663 | 2.9619 | 2.6969 | 2.8875 | 3.0898 | 2.8549 | 2.0755 | 1.9137
42 | -0.40975 | -0.47269 | -0.82353 | -0.83269 | -0.50382 | -0.8259 | -0.66972 | 0.63463 | 1.8168 | 2.3687 | 1.5811 | 1.9256 | 2.2147 | 2.2813 | 2.0433 | 1.4559 | 1.4703 | 1.362 | 0.99392 | 1.0707 | 1.4393 | 1.0186 | 0.57214 | 0.15303
55 | 0.49474 | 0.56784 | 0.82239 | 0.9464 | -0.85763 | -0.67618 | 0.19711 | 1.3197 | 1.6709 | 1.7596 | 1.6852 | 1.5965 | 1.9306 | 1.8445 | 1.5364 | 1.2962 | 1.107 | 1.0443 | 1.1305 | 1.3902 | 1.2988 | 1.3419 | 0.44905 | -0.53651
68 | 0.48056 | 0.48056 | 0.48056 | 0.48056 | 0.48056 | 0.48056 | 0.48056 | 0.17453 | -0.1315 | -0.14789 | -0.071384 | -0.04406 | -0.04406 | -0.04406 | -0.04406 | -0.04406 | -0.04406 | -0.04406 | 0.48603 | 0.24011 | 0.24011 | 0.24011 | 0.24011 | 0.24011
72 | -32.3286 | -31.2458 | -32.2388 | -33.0303 | -32.1758 | -41.3434 | -35.2348 | -6.6564 | 0.67761 | -5.9004 | -8.7342 | -11.958 | -14.4453 | -15.6806 | -17.2014 | -13.2139 | -11.265 | -12.3245 | -10.4485 | -13.941 | -22.4719 | -17.0629 | -19.5132 | -28.1547
103 | -10.3673 | -16.6449 | -14.8506 | -14.6219 | -13.9477 | -17.005 | -10.8425 | -1.6813 | 0.65194 | 11.3722 | 12.9467 | 11.8846 | 14.2979 | 15.7629 | 12.4624 | 7.1939 | -1.0175 | -1.9207 | -2.1387 | -4.7619 | -5.9726 | -2.0129 | -8.6594 | -12.3223

## UpFlex, Summer
NodeID | 0 | 1 | 2 | 3 | 4 | 5 | 6 | 7 | 8 | 9 | 10 | 11 | 12 | 13 | 14 | 15 | 16 | 17 | 18 | 19 | 20 | 21 | 22 | 23
1 | 0.35547 | 0.44148 | 0.57592 | 0.68739 | 0.78478 | 0.83745 | 0.79367 | 1.1701 | 1.042 | 1.2366 | 1.2484 | 1.2252 | 1.1267 | 1.0718 | 1.0357 | 0.97777 | 0.93397 | 0.90261 | 0.63751 | 0.64805 | 0.68673 | 0.744 | 0.26606 | 0.30965
2 | 1.5161 | 1.8829 | 2.4563 | 2.9318 | 3.3471 | 3.5718 | 3.385 | 4.9904 | 4.4443 | 5.2744 | 5.3247 | 5.2255 | 4.8056 | 4.5713 | 4.4171 | 4.1702 | 3.9835 | 3.8497 | 2.719 | 2.764 | 2.9289 | 3.1732 | 1.1348 | 1.3207
3 | 2.1585 | 2.6808 | 3.4972 | 4.174 | 4.7654 | 5.0853 | 4.8194 | 7.1049 | 6.3275 | 7.5093 | 7.5809 | 7.4398 | 6.8418 | 6.5083 | 6.2888 | 5.9373 | 5.6714 | 5.4809 | 3.8711 | 3.9352 | 4.17 | 4.5178 | 1.6156 | 1.8803
4 | 3.1478 | 3.9095 | 5.1 | 6.0871 | 6.9495 | 7.416 | 7.0283 | 10.3613 | 9.2277 | 10.951 | 11.0554 | 10.8496 | 9.9777 | 9.4912 | 9.1711 | 8.6585 | 8.2707 | 7.993 | 5.6454 | 5.7388 | 6.0813 | 6.5884 | 2.3561 | 2.7421
5 | 0.74092 | 0.92019 | 1.2004 | 1.4328 | 1.6357 | 1.7455 | 1.6543 | 2.4388 | 2.172 | 2.5776 | 2.6022 | 2.5537 | 2.3485 | 2.234 | 2.1586 | 2.038 | 1.9467 | 1.8813 | 1.3288 | 1.3508 | 1.4314 | 1.5507 | 0.55455 | 0.64542
9 | 4.1243 | 5.1222 | 6.6821 | 7.9754 | 9.1053 | 9.7165 | 9.2085 | 13.5755 | 12.0901 | 14.3481 | 14.4849 | 14.2152 | 13.0728 | 12.4354 | 12.0161 | 11.3444 | 10.8364 | 10.4724 | 7.3966 | 7.519 | 7.9677 | 8.6321 | 3.0869 | 3.5927
10 | 1.923 | 2.3882 | 3.1155 | 3.7185 | 4.2454 | 4.5303 | 4.2935 | 6.3296 | 5.637 | 6.6898 | 6.7536 | 6.6279 | 6.0952 | 5.798 | 5.6025 | 5.2894 | 5.0525 | 4.8828 | 3.4487 | 3.5057 | 3.715 | 4.0247 | 1.4393 | 1.6751
12 | 11.0753 | 13.755 | 17.9438 | 21.4168 | 24.451 | 26.0922 | 24.728 | 36.455 | 32.4663 | 38.5298 | 38.897 | 38.173 | 35.1052 | 33.3935 | 32.2674 | 30.4639 | 29.0995 | 28.1222 | 19.8626 | 20.1911 | 21.3962 | 23.1804 | 8.2895 | 9.6477
15 | 0.41543 | 0.51595 | 0.67307 | 0.80334 | 0.91715 | 0.97871 | 0.92754 | 1.3674 | 1.2178 | 1.4452 | 1.459 | 1.4319 | 1.3168 | 1.2526 | 1.2103 | 1.1427 | 1.0915 | 1.0549 | 0.74504 | 0.75736 | 0.80257 | 0.86949 | 0.31094 | 0.36188
16 | 2.0343 | 2.5265 | 3.2959 | 3.9339 | 4.4912 | 4.7927 | 4.5421 | 6.6961 | 5.9634 | 7.0772 | 7.1447 | 7.0117 | 6.4482 | 6.1338 | 5.9269 | 5.5956 | 5.345 | 5.1655 | 3.6484 | 3.7087 | 3.9301 | 4.2578 | 1.5226 | 1.7721
17 | 0.5482 | 0.68084 | 0.88817 | 1.0601 | 1.2103 | 1.2915 | 1.224 | 1.8044 | 1.607 | 1.9071 | 1.9253 | 1.8895 | 1.7376 | 1.6529 | 1.5972 | 1.5079 | 1.4403 | 1.392 | 0.98314 | 0.99941 | 1.0591 | 1.1474 | 0.41031 | 0.47754
18 | 0.038545 | 0.047871 | 0.062449 | 0.074536 | 0.085096 | 0.090808 | 0.08606 | 0.12687 | 0.11299 | 0.13409 | 0.13537 | 0.13285 | 0.12218 | 0.11622 | 0.1123 | 0.10602 | 0.10127 | 0.097873 | 0.069127 | 0.070271 | 0.074465 | 0.080674 | 0.02885 | 0.033577
20 | 0.33834 | 0.4202 | 0.54817 | 0.65426 | 0.74695 | 0.79709 | 0.75542 | 1.1137 | 0.99182 | 1.1771 | 1.1883 | 1.1662 | 1.0724 | 1.0201 | 0.98574 | 0.93064 | 0.88896 | 0.85911 | 0.60678 | 0.61682 | 0.65364 | 0.70814 | 0.25324 | 0.29473
21 | 0.56961 | 0.70743 | 0.92286 | 1.1015 | 1.2575 | 1.3419 | 1.2718 | 1.8749 | 1.6698 | 1.9816 | 2.0005 | 1.9633 | 1.8055 | 1.7175 | 1.6595 | 1.5668 | 1.4966 | 1.4463 | 1.0215 | 1.0384 | 1.1004 | 1.1922 | 0.42633 | 0.49619
26 | 1.7731 | 2.2021 | 2.8727 | 3.4287 | 3.9144 | 4.1772 | 3.9588 | 5.8362 | 5.1976 | 6.1683 | 6.2271 | 6.1112 | 5.6201 | 5.3461 | 5.1658 | 4.877 | 4.6586 | 4.5022 | 3.1799 | 3.2325 | 3.4254 | 3.711 | 1.3271 | 1.5445
30 | 0.95078 | 1.1808 | 1.5404 | 1.8386 | 2.099 | 2.2399 | 2.1228 | 3.1295 | 2.7871 | 3.3077 | 3.3392 | 3.277 | 3.0137 | 2.8667 | 2.7701 | 2.6152 | 2.4981 | 2.4142 | 1.7051 | 1.7333 | 1.8368 | 1.99 | 0.71163 | 0.82823
35 | 0.8951 | 1.1117 | 1.4502 | 1.7309 | 1.9761 | 2.1088 | 1.9985 | 2.9463 | 2.6239 | 3.114 | 3.1437 | 3.0851 | 2.8372 | 2.6989 | 2.6078 | 2.4621 | 2.3518 | 2.2728 | 1.6053 | 1.6318 | 1.7292 | 1.8734 | 0.66995 | 0.77973
36 | 0.025697 | 0.031914 | 0.041633 | 0.049691 | 0.056731 | 0.060539 | 0.057374 | 0.084582 | 0.075328 | 0.089396 | 0.090248 | 0.088568 | 0.08145 | 0.077479 | 0.074866 | 0.070682 | 0.067516 | 0.065249 | 0.046085 | 0.046847 | 0.049643 | 0.053783 | 0.019233 | 0.022385
42 | 1.4133 | 1.7553 | 2.2898 | 2.733 | 3.1202 | 3.3296 | 3.1555 | 4.652 | 4.143 | 4.9168 | 4.9637 | 4.8713 | 4.4798 | 4.2614 | 4.1177 | 3.8875 | 3.7134 | 3.5887 | 2.5347 | 2.5766 | 2.7304 | 2.9581 | 1.0578 | 1.2312
55 | 0.43256 | 0.53722 | 0.70082 | 0.83646 | 0.95497 | 1.0191 | 0.96579 | 1.4238 | 1.268 | 1.5048 | 1.5192 | 1.4909 | 1.3711 | 1.3042 | 1.2603 | 1.1898 | 1.1365 | 1.0984 | 0.77576 | 0.78859 | 0.83566 | 0.90534 | 0.32376 | 0.37681
68 | 0.38973 | 0.48403 | 0.63143 | 0.75364 | 0.86042 | 0.91817 | 0.87017 | 1.2828 | 1.1425 | 1.3558 | 1.3688 | 1.3433 | 1.2353 | 1.1751 | 1.1355 | 1.072 | 1.024 | 0.9896 | 0.69895 | 0.71051 | 0.75292 | 0.81571 | 0.2917 | 0.3395
72 | 3.953 | 4.9095 | 6.4045 | 7.6441 | 8.7271 | 9.3129 | 8.826 | 13.0116 | 11.5879 | 13.7521 | 13.8832 | 13.6248 | 12.5298 | 11.9189 | 11.517 | 10.8732 | 10.3862 | 10.0374 | 7.0894 | 7.2067 | 7.6368 | 8.2736 | 2.9587 | 3.4435
103 | 4.0044 | 4.9733 | 6.4878 | 7.7435 | 8.8405 | 9.434 | 8.9407 | 13.1808 | 11.7386 | 13.9309 | 14.0637 | 13.8019 | 12.6927 | 12.0738 | 11.6667 | 11.0146 | 10.5213 | 10.1679 | 7.1816 | 7.3003 | 7.7361 | 8.3812 | 2.9972 | 3.4883

## DownFlex, Summer
NodeID | 0 | 1 | 2 | 3 | 4 | 5 | 6 | 7 | 8 | 9 | 10 | 11 | 12 | 13 | 14 | 15 | 16 | 17 | 18 | 19 | 20 | 21 | 22 | 23
1 | 1.1213 | 1.1852 | 1.2366 | 1.3059 | 1.3791 | 1.4248 | 1.401 | 1.3355 | 1.1955 | 1.8365 | 1.7916 | 1.7217 | 1.596 | 1.5259 | 1.4692 | 1.3866 | 1.3424 | 1.2838 | 0.78559 | 0.82192 | 0.86635 | 0.91536 | 0.97518 | 1.0633
2 | 4.7823 | 5.0551 | 5.2743 | 5.5697 | 5.8821 | 6.0767 | 5.9755 | 5.6959 | 5.0989 | 7.8328 | 7.6415 | 7.343 | 6.8072 | 6.5082 | 6.2664 | 5.914 | 5.7254 | 5.4756 | 3.3506 | 3.5056 | 3.6951 | 3.9041 | 4.1592 | 4.5349
3 | 6.8087 | 7.197 | 7.5092 | 7.9297 | 8.3745 | 8.6515 | 8.5074 | 8.1094 | 7.2594 | 11.1518 | 10.8794 | 10.4545 | 9.6916 | 9.266 | 8.9217 | 8.4199 | 8.1515 | 7.7958 | 4.7703 | 4.991 | 5.2608 | 5.5583 | 5.9216 | 6.4565
4 | 9.9293 | 10.4957 | 10.951 | 11.5641 | 12.2128 | 12.6168 | 12.4067 | 11.8262 | 10.5866 | 16.263 | 15.8658 | 15.2461 | 14.1335 | 13.5129 | 13.0107 | 12.2791 | 11.8876 | 11.3688 | 6.9567 | 7.2785 | 7.6719 | 8.1059 | 8.6356 | 9.4158
5 | 2.3371 | 2.4704 | 2.5776 | 2.7219 | 2.8746 | 2.9697 | 2.9202 | 2.7836 | 2.4918 | 3.8279 | 3.7344 | 3.5885 | 3.3267 | 3.1806 | 3.0624 | 2.8902 | 2.798 | 2.6759 | 1.6374 | 1.7132 | 1.8058 | 1.9079 | 2.0326 | 2.2162
9 | 13.0095 | 13.7515 | 14.348 | 15.1514 | 16.0013 | 16.5306 | 16.2553 | 15.4948 | 13.8706 | 21.3079 | 20.7874 | 19.9755 | 18.5178 | 17.7046 | 17.0467 | 16.0881 | 15.5751 | 14.8955 | 9.1147 | 9.5363 | 10.0518 | 10.6204 | 11.3144 | 12.3366
10 | 6.0657 | 6.4116 | 6.6898 | 7.0643 | 7.4606 | 7.7074 | 7.579 | 7.2244 | 6.4672 | 9.9348 | 9.6922 | 9.3136 | 8.634 | 8.2548 | 7.9481 | 7.5011 | 7.2619 | 6.945 | 4.2498 | 4.4463 | 4.6867 | 4.9518 | 5.2754 | 5.7519
12 | 34.9351 | 36.9276 | 38.5296 | 40.6868 | 42.9692 | 44.3906 | 43.6512 | 41.609 | 37.2475 | 57.2194 | 55.8217 | 53.6413 | 49.727 | 47.5432 | 45.7766 | 43.2024 | 41.8248 | 39.9997 | 24.4763 | 25.6084 | 26.9927 | 28.5196 | 30.3832 | 33.1281
15 | 1.3104 | 1.3851 | 1.4452 | 1.5261 | 1.6118 | 1.6651 | 1.6373 | 1.5607 | 1.3971 | 2.1463 | 2.0939 | 2.0121 | 1.8652 | 1.7833 | 1.7171 | 1.6205 | 1.5688 | 1.5004 | 0.9181 | 0.96056 | 1.0125 | 1.0698 | 1.1397 | 1.2426
16 | 6.4169 | 6.7829 | 7.0772 | 7.4734 | 7.8926 | 8.1537 | 8.0179 | 7.6428 | 6.8417 | 10.5101 | 10.2534 | 9.8529 | 9.1339 | 8.7328 | 8.4083 | 7.9355 | 7.6824 | 7.3472 | 4.4958 | 4.7038 | 4.9581 | 5.2385 | 5.5808 | 6.085
17 | 1.7292 | 1.8278 | 1.9071 | 2.0139 | 2.1269 | 2.1972 | 2.1606 | 2.0595 | 1.8437 | 2.8322 | 2.763 | 2.6551 | 2.4613 | 2.3533 | 2.2658 | 2.1384 | 2.0702 | 1.9799 | 1.2115 | 1.2675 | 1.3361 | 1.4116 | 1.5039 | 1.6397
18 | 0.12158 | 0.12852 | 0.13409 | 0.1416 | 0.14954 | 0.15449 | 0.15192 | 0.14481 | 0.12963 | 0.19914 | 0.19427 | 0.18669 | 0.17306 | 0.16546 | 0.15932 | 0.15036 | 0.14556 | 0.13921 | 0.085184 | 0.089124 | 0.093942 | 0.099256 | 0.10574 | 0.11529
20 | 1.0672 | 1.1281 | 1.177 | 1.2429 | 1.3127 | 1.3561 | 1.3335 | 1.2711 | 1.1379 | 1.748 | 1.7053 | 1.6387 | 1.5191 | 1.4524 | 1.3984 | 1.3198 | 1.2777 | 1.222 | 0.74773 | 0.78231 | 0.8246 | 0.87125 | 0.92818 | 1.012
21 | 1.7967 | 1.8992 | 1.9816 | 2.0926 | 2.2099 | 2.283 | 2.245 | 2.14 | 1.9157 | 2.9428 | 2.871 | 2.7588 | 2.5575 | 2.4452 | 2.3543 | 2.2219 | 2.1511 | 2.0572 | 1.2588 | 1.3171 | 1.3883 | 1.4668 | 1.5626 | 1.7038
26 | 5.5929 | 5.9118 | 6.1683 | 6.5137 | 6.8791 | 7.1066 | 6.9882 | 6.6613 | 5.9631 | 9.1604 | 8.9366 | 8.5876 | 7.9609 | 7.6113 | 7.3285 | 6.9164 | 6.6959 | 6.4037 | 3.9185 | 4.0997 | 4.3213 | 4.5658 | 4.8641 | 5.3036
30 | 2.9991 | 3.1701 | 3.3076 | 3.4928 | 3.6888 | 3.8108 | 3.7473 | 3.572 | 3.1976 | 4.9121 | 4.7921 | 4.6049 | 4.2689 | 4.0814 | 3.9298 | 3.7088 | 3.5905 | 3.4338 | 2.1012 | 2.1984 | 2.3172 | 2.4483 | 2.6083 | 2.8439
35 | 2.8234 | 2.9845 | 3.114 | 3.2883 | 3.4728 | 3.5876 | 3.5279 | 3.3628 | 3.0103 | 4.6245 | 4.5115 | 4.3353 | 4.0189 | 3.8424 | 3.6997 | 3.4916 | 3.3803 | 3.2328 | 1.9782 | 2.0697 | 2.1815 | 2.3049 | 2.4556 | 2.6774
36 | 0.081056 | 0.085679 | 0.089396 | 0.094401 | 0.099696 | 0.10299 | 0.10128 | 0.096541 | 0.086421 | 0.13276 | 0.12952 | 0.12446 | 0.11538 | 0.11031 | 0.10621 | 0.10024 | 0.097041 | 0.092807 | 0.05679 | 0.059416 | 0.062628 | 0.066171 | 0.070495 | 0.076863
42 | 4.4581 | 4.7123 | 4.9168 | 5.1921 | 5.4833 | 5.6647 | 5.5703 | 5.3097 | 4.7532 | 7.3018 | 7.1234 | 6.8452 | 6.3457 | 6.067 | 5.8416 | 5.5131 | 5.3373 | 5.1044 | 3.1234 | 3.2679 | 3.4445 | 3.6394 | 3.8772 | 4.2275
55 | 1.3644 | 1.4423 | 1.5048 | 1.5891 | 1.6782 | 1.7337 | 1.7049 | 1.6251 | 1.4548 | 2.2348 | 2.1802 | 2.095 | 1.9422 | 1.8569 | 1.7879 | 1.6873 | 1.6335 | 1.5622 | 0.95596 | 1.0002 | 1.0542 | 1.1139 | 1.1867 | 1.2939
68 | 1.2293 | 1.2995 | 1.3558 | 1.4317 | 1.5121 | 1.5621 | 1.5361 | 1.4642 | 1.3107 | 2.0135 | 1.9643 | 1.8876 | 1.7499 | 1.673 | 1.6109 | 1.5203 | 1.4718 | 1.4076 | 0.86131 | 0.90115 | 0.94986 | 1.0036 | 1.0692 | 1.1658
72 | 12.4691 | 13.1803 | 13.752 | 14.522 | 15.3366 | 15.844 | 15.5801 | 14.8511 | 13.2945 | 20.4228 | 19.924 | 19.1458 | 17.7486 | 16.9692 | 16.3387 | 15.4199 | 14.9282 | 14.2768 | 8.7361 | 9.1402 | 9.6343 | 10.1793 | 10.8444 | 11.8241
103 | 12.6312 | 13.3516 | 13.9308 | 14.7108 | 15.536 | 16.05 | 15.7826 | 15.0442 | 13.4673 | 20.6884 | 20.183 | 19.3947 | 17.9794 | 17.1898 | 16.5511 | 15.6203 | 15.1223 | 14.4624 | 8.8497 | 9.259 | 9.7595 | 10.3116 | 10.9854 | 11.9779

## CostFlex, Summer
NodeID | 0 | 1 | 2 | 3 | 4 | 5 | 6 | 7 | 8 | 9 | 10 | 11 | 12 | 13 | 14 | 15 | 16 | 17 | 18 | 19 | 20 | 21 | 22 | 23
1 | 10.3326 | 14.696 | 9.4882 | 9.72 | 9.9299 | 9.803 | 13.2635 | 11.9945 | 10.3814 | 9.8396 | 9.6859 | 9.454 | 8.7366 | 7.963 | 8.6194 | 9.6444 | 9.3271 | 8.7878 | 7.7946 | 7.4334 | 5.5494 | 5.6519 | 5.4396 | 11.3478
2 | 10.3326 | 14.696 | 9.4882 | 9.72 | 9.9299 | 9.803 | 13.2635 | 11.9945 | 10.3814 | 9.8396 | 9.6859 | 9.454 | 8.7366 | 7.963 | 8.6194 | 9.6444 | 9.3271 | 8.7878 | 7.7946 | 7.4334 | 5.5494 | 5.6519 | 5.4396 | 11.3478
3 | 10.3326 | 14.696 | 9.4882 | 9.72 | 9.9299 | 9.803 | 13.2635 | 11.9945 | 10.3814 | 9.8396 | 9.6859 | 9.454 | 8.7366 | 7.963 | 8.6194 | 9.6444 | 9.3271 | 8.7878 | 7.7946 | 7.4334 | 5.5494 | 5.6519 | 5.4396 | 11.3478
4 | 10.3326 | 14.696 | 9.4882 | 9.72 | 9.9299 | 9.803 | 13.2635 | 11.9945 | 10.3814 | 9.8396 | 9.6859 | 9.454 | 8.7366 | 7.963 | 8.6194 | 9.6444 | 9.3271 | 8.7878 | 7.7946 | 7.4334 | 5.5494 | 5.6519 | 5.4396 | 11.3478
5 | 10.3326 | 14.696 | 9.4882 | 9.72 | 9.9299 | 9.803 | 13.2635 | 11.9945 | 10.3814 | 9.8396 | 9.6859 | 9.454 | 8.7366 | 7.963 | 8.6194 | 9.6444 | 9.3271 | 8.7878 | 7.7946 | 7.4334 | 5.5494 | 5.6519 | 5.4396 | 11.3478
9 | 10.3326 | 14.696 | 9.4882 | 9.72 | 9.9299 | 9.803 | 13.2635 | 11.9945 | 10.3814 | 9.8396 | 9.6859 | 9.454 | 8.7366 | 7.963 | 8.6194 | 9.6444 | 9.3271 | 8.7878 | 7.7946 | 7.4334 | 5.5494 | 5.6519 | 5.4396 | 11.3478
10 | 10.3326 | 14.696 | 9.4882 | 9.72 | 9.9299 | 9.803 | 13.2635 | 11.9945 | 10.3814 | 9.8396 | 9.6859 | 9.454 | 8.7366 | 7.963 | 8.6194 | 9.6444 | 9.3271 | 8.7878 | 7.7946 | 7.4334 | 5.5494 | 5.6519 | 5.4396 | 11.3478
12 | 10.3326 | 14.696 | 9.4882 | 9.72 | 9.9299 | 9.803 | 13.2635 | 11.9945 | 10.3814 | 9.8396 | 9.6859 | 9.454 | 8.7366 | 7.963 | 8.6194 | 9.6444 | 9.3271 | 8.7878 | 7.7946 | 7.4334 | 5.5494 | 5.6519 | 5.4396 | 11.3478
15 | 10.3326 | 14.696 | 9.4882 | 9.72 | 9.9299 | 9.803 | 13.2635 | 11.9945 | 10.3814 | 9.8396 | 9.6859 | 9.454 | 8.7366 | 7.963 | 8.6194 | 9.6444 | 9.3271 | 8.7878 | 7.7946 | 7.4334 | 5.5494 | 5.6519 | 5.4396 | 11.3478
16 | 10.3326 | 14.696 | 9.4882 | 9.72 | 9.9299 | 9.803 | 13.2635 | 11.9945 | 10.3814 | 9.8396 | 9.6859 | 9.454 | 8.7366 | 7.963 | 8.6194 | 9.6444 | 9.3271 | 8.7878 | 7.7946 | 7.4334 | 5.5494 | 5.6519 | 5.4396 | 11.3478
17 | 10.3326 | 14.696 | 9.4882 | 9.72 | 9.9299 | 9.803 | 13.2635 | 11.9945 | 10.3814 | 9.8396 | 9.6859 | 9.454 | 8.7366 | 7.963 | 8.6194 | 9.6444 | 9.3271 | 8.7878 | 7.7946 | 7.4334 | 5.5494 | 5.6519 | 5.4396 | 11.3478
18 | 10.3326 | 14.696 | 9.4882 | 9.72 | 9.9299 | 9.803 | 13.2635 | 11.9945 | 10.3814 | 9.8396 | 9.6859 | 9.454 | 8.7366 | 7.963 | 8.6194 | 9.6444 | 9.3271 | 8.7878 | 7.7946 | 7.4334 | 5.5494 | 5.6519 | 5.4396 | 11.3478
20 | 10.3326 | 14.696 | 9.4882 | 9.72 | 9.9299 | 9.803 | 13.2635 | 11.9945 | 10.3814 | 9.8396 | 9.6859 | 9.454 | 8.7366 | 7.963 | 8.6194 | 9.6444 | 9.3271 | 8.7878 | 7.7946 | 7.4334 | 5.5494 | 5.6519 | 5.4396 | 11.3478
21 | 10.3326 | 14.696 | 9.4882 | 9.72 | 9.9299 | 9.803 | 13.2635 | 11.9945 | 10.3814 | 9.8396 | 9.6859 | 9.454 | 8.7366 | 7.963 | 8.6194 | 9.6444 | 9.3271 | 8.7878 | 7.7946 | 7.4334 | 5.5494 | 5.6519 | 5.4396 | 11.3478
26 | 10.3326 | 14.696 | 9.4882 | 9.72 | 9.9299 | 9.803 | 13.2635 | 11.9945 | 10.3814 | 9.8396 | 9.6859 | 9.454 | 8.7366 | 7.963 | 8.6194 | 9.6444 | 9.3271 | 8.7878 | 7.7946 | 7.4334 | 5.5494 | 5.6519 | 5.4396 | 11.3478
30 | 10.3326 | 14.696 | 9.4882 | 9.72 | 9.9299 | 9.803 | 13.2635 | 11.9945 | 10.3814 | 9.8396 | 9.6859 | 9.454 | 8.7366 | 7.963 | 8.6194 | 9.6444 | 9.3271 | 8.7878 | 7.7946 | 7.4334 | 5.5494 | 5.6519 | 5.4396 | 11.3478
35 | 10.3326 | 14.696 | 9.4882 | 9.72 | 9.9299 | 9.803 | 13.2635 | 11.9945 | 10.3814 | 9.8396 | 9.6859 | 9.454 | 8.7366 | 7.963 | 8.6194 | 9.6444 | 9.3271 | 8.7878 | 7.7946 | 7.4334 | 5.5494 | 5.6519 | 5.4396 | 11.3478
36 | 10.3326 | 14.696 | 9.4882 | 9.72 | 9.9299 | 9.803 | 13.2635 | 11.9945 | 10.3814 | 9.8396 | 9.6859 | 9.454 | 8.7366 | 7.963 | 8.6194 | 9.6444 | 9.3271 | 8.7878 | 7.7946 | 7.4334 | 5.5494 | 5.6519 | 5.4396 | 11.3478
42 | 10.3326 | 14.696 | 9.4882 | 9.72 | 9.9299 | 9.803 | 13.2635 | 11.9945 | 10.3814 | 9.8396 | 9.6859 | 9.454 | 8.7366 | 7.963 | 8.6194 | 9.6444 | 9.3271 | 8.7878 | 7.7946 | 7.4334 | 5.5494 | 5.6519 | 5.4396 | 11.3478
55 | 10.3326 | 14.696 | 9.4882 | 9.72 | 9.9299 | 9.803 | 13.2635 | 11.9945 | 10.3814 | 9.8396 | 9.6859 | 9.454 | 8.7366 | 7.963 | 8.6194 | 9.6444 | 9.3271 | 8.7878 | 7.7946 | 7.4334 | 5.5494 | 5.6519 | 5.4396 | 11.3478
68 | 10.3326 | 14.696 | 9.4882 | 9.72 | 9.9299 | 9.803 | 13.2635 | 11.9945 | 10.3814 | 9.8396 | 9.6859 | 9.454 | 8.7366 | 7.963 | 8.6194 | 9.6444 | 9.3271 | 8.7878 | 7.7946 | 7.4334 | 5.5494 | 5.6519 | 5.4396 | 11.3478
72 | 10.3326 | 14.696 | 9.4882 | 9.72 | 9.9299 | 9.803 | 13.2635 | 11.9945 | 10.3814 | 9.8396 | 9.6859 | 9.454 | 8.7366 | 7.963 | 8.6194 | 9.6444 | 9.3271 | 8.7878 | 7.7946 | 7.4334 | 5.5494 | 5.6519 | 5.4396 | 11.3478
103 | 10.3326 | 14.696 | 9.4882 | 9.72 | 9.9299 | 9.803 | 13.2635 | 11.9945 | 10.3814 | 9.8396 | 9.6859 | 9.454 | 8.7366 | 7.963 | 8.6194 | 9.6444 | 9.3271 | 8.7878 | 7.7946 | 7.4334 | 5.5494 | 5.6519 | 5.4396 | 11.3478

## Pg, Summer, S1
Node ID | 0 | 1 | 2 | 3 | 4 | 5 | 6 | 7 | 8 | 9 | 10 | 11 | 12 | 13 | 14 | 15 | 16 | 17 | 18 | 19 | 20 | 21 | 22 | 23
7 | 0 | 0 | 0 | 0 | 0 | 0 | 0 | 0 | 0 | 0 | 0 | 0 | 0 | 0 | 0 | 0 | 0 | 0 | 0 | 0 | 0 | 0 | 0 | 0
7 | 0 | 0 | 0 | 0 | 0 | 0 | 0 | 0 | 0 | 0 | 0 | 0 | 0 | 0 | 0 | 0 | 0 | 0 | 0 | 0 | 0 | 0 | 0 | 0
8 | 0 | 0 | 0 | 0 | 0 | 0 | 0 | 0 | 0 | 0 | 0 | 0 | 0 | 0 | 0 | 0 | 0 | 0 | 0 | 0 | 0 | 0 | 0 | 0
10 | 0 | 0 | 0 | 0 | 0 | 0 | 0 | 0 | 0 | 0 | 0 | 0 | 0 | 0 | 0 | 0 | 0 | 0 | 0 | 0 | 0 | 0 | 0 | 0
10 | 0 | 0 | 0 | 0 | 0 | 0 | 0 | 0 | 0 | 0 | 0 | 0 | 0 | 0 | 0 | 0 | 0 | 0 | 0 | 0 | 0 | 0 | 0 | 0
10 | 0 | 0 | 0 | 0 | 0 | 0 | 0 | 0 | 0 | 0 | 0 | 0 | 0 | 0 | 0 | 0 | 0 | 0 | 0 | 0 | 0 | 0 | 0 | 0
10 | 0 | 0 | 0 | 0 | 0 | 0 | 0 | 0 | 0 | 0 | 0 | 0 | 0 | 0 | 0 | 0 | 0 | 0 | 0 | 0 | 0 | 0 | 0 | 0
11 | 0 | 0 | 0 | 0 | 0 | 0 | 0 | 0 | 0 | 0 | 0 | 0 | 0 | 0 | 0 | 0 | 0 | 0 | 0 | 0 | 0 | 0 | 0 | 0
13 | 0 | 0 | 0 | 0 | 0 | 0 | 0 | 0 | 0 | 0 | 0 | 0 | 0 | 0 | 0 | 0 | 0 | 0 | 0 | 0 | 0 | 0 | 0 | 0
14 | 0 | 0 | 0 | 0 | 0 | 0 | 0 | 0 | 0 | 0 | 0 | 0 | 0 | 0 | 0 | 0 | 0 | 0 | 0 | 0 | 0 | 0 | 0 | 0
34 | 0 | 0 | 0 | 0 | 0 | 0 | 0 | 0 | 0 | 0 | 0 | 0 | 0 | 0 | 0 | 0 | 0 | 0 | 0 | 0 | 0 | 0 | 0 | 0
34 | 0 | 0 | 0 | 0 | 0 | 0 | 0 | 0 | 0 | 0 | 0 | 0 | 0 | 0 | 0 | 0 | 0 | 0 | 0 | 0 | 0 | 0 | 0 | 0
36 | 0 | 0 | 0 | 0 | 0 | 0 | 0 | 0 | 0 | 0 | 0 | 0 | 0 | 0 | 0 | 0 | 0 | 0 | 0 | 0 | 0 | 0 | 0 | 0
36 | 0 | 0 | 0 | 0 | 0 | 0 | 0 | 0 | 0 | 0 | 0 | 0 | 0 | 0 | 0 | 0 | 0 | 0 | 0 | 0 | 0 | 0 | 0 | 0
1 | 0.024485 | 0.024485 | 0.024485 | 0.024485 | 0.024485 | 0.024485 | 0.32908 | 0.87754 | 1.5024 | 2.1429 | 2.7247 | 3.1698 | 3.4166 | 3.4279 | 3.2026 | 2.7737 | 2.2017 | 1.5636 | 0.93435 | 0.37658 | 0.024485 | 0.024485 | 0.024485 | 0.024485
2 | 0.10443 | 0.10443 | 0.10443 | 0.10443 | 0.10443 | 0.10443 | 1.4035 | 3.7428 | 6.4078 | 9.1397 | 11.621 | 13.5195 | 14.5722 | 14.6202 | 13.6594 | 11.8298 | 9.3903 | 6.6689 | 3.985 | 1.6061 | 0.10443 | 0.10443 | 0.10443 | 0.10443
3 | 0.14868 | 0.14868 | 0.14868 | 0.14868 | 0.14868 | 0.14868 | 1.9983 | 5.3287 | 9.123 | 13.0125 | 16.5451 | 19.2481 | 20.7468 | 20.8152 | 19.4473 | 16.8425 | 13.3693 | 9.4947 | 5.6736 | 2.2867 | 0.14868 | 0.14868 | 0.14868 | 0.14868
4 | 0.21682 | 0.21682 | 0.21682 | 0.21682 | 0.21682 | 0.21682 | 2.9141 | 7.771 | 13.3044 | 18.9765 | 24.1283 | 28.0702 | 30.2558 | 30.3555 | 28.3607 | 24.5619 | 19.4969 | 13.8464 | 8.274 | 3.3348 | 0.21682 | 0.21682 | 0.21682 | 0.21682
5 | 0.051035 | 0.051035 | 0.051035 | 0.051035 | 0.051035 | 0.051035 | 0.68591 | 1.8291 | 3.1315 | 4.4666 | 5.6792 | 6.607 | 7.1214 | 7.1449 | 6.6754 | 5.7812 | 4.5891 | 3.2591 | 1.9475 | 0.78492 | 0.051035 | 0.051035 | 0.051035 | 0.051035
9 | 0.28409 | 0.28409 | 0.28409 | 0.28409 | 0.28409 | 0.28409 | 3.8181 | 10.1816 | 17.4315 | 24.8631 | 31.613 | 36.7776 | 39.6412 | 39.7719 | 37.1583 | 32.1811 | 25.5449 | 18.1417 | 10.8407 | 4.3692 | 0.28409 | 0.28409 | 0.28409 | 0.28409
10 | 0.13245 | 0.13245 | 0.13245 | 0.13245 | 0.13245 | 0.13245 | 1.7802 | 4.7472 | 8.1274 | 11.5925 | 14.7396 | 17.1476 | 18.4828 | 18.5437 | 17.3251 | 15.0045 | 11.9104 | 8.4586 | 5.0545 | 2.0372 | 0.13245 | 0.13245 | 0.13245 | 0.13245
12 | 0.76287 | 0.76287 | 0.76287 | 0.76287 | 0.76287 | 0.76287 | 10.253 | 27.3413 | 46.8097 | 66.7664 | 84.8922 | 98.7612 | 106.4509 | 106.8018 | 99.7834 | 86.4179 | 68.5973 | 48.7169 | 29.1111 | 11.7329 | 0.76287 | 0.76287 | 0.76287 | 0.76287
15 | 0.028615 | 0.028615 | 0.028615 | 0.028615 | 0.028615 | 0.028615 | 0.38459 | 1.0256 | 1.7558 | 2.5044 | 3.1843 | 3.7045 | 3.9929 | 4.0061 | 3.7428 | 3.2415 | 2.5731 | 1.8274 | 1.0919 | 0.4401 | 0.028615 | 0.028615 | 0.028615 | 0.028615
16 | 0.14012 | 0.14012 | 0.14012 | 0.14012 | 0.14012 | 0.14012 | 1.8833 | 5.0221 | 8.5981 | 12.2637 | 15.5931 | 18.1406 | 19.553 | 19.6175 | 18.3284 | 15.8734 | 12.6 | 8.9484 | 5.3472 | 2.1551 | 0.14012 | 0.14012 | 0.14012 | 0.14012
17 | 0.03776 | 0.03776 | 0.03776 | 0.03776 | 0.03776 | 0.03776 | 0.50749 | 1.3533 | 2.317 | 3.3048 | 4.2019 | 4.8884 | 5.269 | 5.2864 | 4.939 | 4.2775 | 3.3954 | 2.4114 | 1.4409 | 0.58075 | 0.03776 | 0.03776 | 0.03776 | 0.03776
18 | 0.002655 | 0.002655 | 0.002655 | 0.002655 | 0.002655 | 0.002655 | 0.035683 | 0.095155 | 0.16291 | 0.23237 | 0.29545 | 0.34372 | 0.37048 | 0.3717 | 0.34727 | 0.30076 | 0.23874 | 0.16955 | 0.10131 | 0.040834 | 0.002655 | 0.002655 | 0.002655 | 0.002655
20 | 0.023305 | 0.023305 | 0.023305 | 0.023305 | 0.023305 | 0.023305 | 0.31322 | 0.83525 | 1.43 | 2.0397 | 2.5934 | 3.0171 | 3.252 | 3.2627 | 3.0483 | 2.64 | 2.0956 | 1.4883 | 0.88932 | 0.35843 | 0.023305 | 0.023305 | 0.023305 | 0.023305
21 | 0.039235 | 0.039235 | 0.039235 | 0.039235 | 0.039235 | 0.039235 | 0.52732 | 1.4062 | 2.4075 | 3.4338 | 4.3661 | 5.0794 | 5.4749 | 5.4929 | 5.1319 | 4.4445 | 3.528 | 2.5055 | 1.4972 | 0.60343 | 0.039235 | 0.039235 | 0.039235 | 0.039235
26 | 0.12213 | 0.12213 | 0.12213 | 0.12213 | 0.12213 | 0.12213 | 1.6414 | 4.3771 | 7.4939 | 10.6888 | 13.5906 | 15.8109 | 17.042 | 17.0982 | 15.9746 | 13.8349 | 10.9819 | 7.7992 | 4.6605 | 1.8784 | 0.12213 | 0.12213 | 0.12213 | 0.12213
30 | 0.06549 | 0.06549 | 0.06549 | 0.06549 | 0.06549 | 0.06549 | 0.88019 | 2.3472 | 4.0185 | 5.7317 | 7.2877 | 8.4783 | 9.1385 | 9.1686 | 8.5661 | 7.4187 | 5.8889 | 4.1822 | 2.4991 | 1.0072 | 0.06549 | 0.06549 | 0.06549 | 0.06549
35 | 0.061655 | 0.061655 | 0.061655 | 0.061655 | 0.061655 | 0.061655 | 0.82864 | 2.2097 | 3.7832 | 5.396 | 6.861 | 7.9819 | 8.6033 | 8.6317 | 8.0645 | 6.9843 | 5.544 | 3.9373 | 2.3528 | 0.94825 | 0.061655 | 0.061655 | 0.061655 | 0.061655
36 | 0.00177 | 0.00177 | 0.00177 | 0.00177 | 0.00177 | 0.00177 | 0.023789 | 0.063437 | 0.10861 | 0.15491 | 0.19697 | 0.22914 | 0.24699 | 0.2478 | 0.23152 | 0.20051 | 0.15916 | 0.11303 | 0.067543 | 0.027223 | 0.00177 | 0.00177 | 0.00177 | 0.00177
42 | 0.09735 | 0.09735 | 0.09735 | 0.09735 | 0.09735 | 0.09735 | 1.3084 | 3.489 | 5.9734 | 8.5201 | 10.8331 | 12.6029 | 13.5842 | 13.629 | 12.7334 | 11.0278 | 8.7537 | 6.2168 | 3.7149 | 1.4972 | 0.09735 | 0.09735 | 0.09735 | 0.09735
55 | 0.029795 | 0.029795 | 0.029795 | 0.029795 | 0.029795 | 0.029795 | 0.40044 | 1.0679 | 1.8282 | 2.6077 | 3.3156 | 3.8573 | 4.1576 | 4.1713 | 3.8972 | 3.3752 | 2.6792 | 1.9027 | 1.137 | 0.45825 | 0.029795 | 0.029795 | 0.029795 | 0.029795
68 | 0.026845 | 0.026845 | 0.026845 | 0.026845 | 0.026845 | 0.026845 | 0.3608 | 0.96212 | 1.6472 | 2.3495 | 2.9873 | 3.4754 | 3.746 | 3.7583 | 3.5113 | 3.041 | 2.4139 | 1.7143 | 1.0244 | 0.41288 | 0.026845 | 0.026845 | 0.026845 | 0.026845
72 | 0.27228 | 0.27228 | 0.27228 | 0.27228 | 0.27228 | 0.27228 | 3.6595 | 9.7587 | 16.7074 | 23.8304 | 30.2999 | 35.25 | 37.9946 | 38.1199 | 35.6149 | 30.8444 | 24.4839 | 17.3881 | 10.3904 | 4.1877 | 0.27228 | 0.27228 | 0.27228 | 0.27228
103 | 0.27582 | 0.27582 | 0.27582 | 0.27582 | 0.27582 | 0.27582 | 3.7071 | 9.8856 | 16.9246 | 24.1402 | 30.6938 | 35.7083 | 38.4886 | 38.6155 | 36.0779 | 31.2455 | 24.8022 | 17.6142 | 10.5255 | 4.2422 | 0.27582 | 0.27582 | 0.27582 | 0.27582

## Qg, Summer, S1
Node ID | 0 | 1 | 2 | 3 | 4 | 5 | 6 | 7 | 8 | 9 | 10 | 11 | 12 | 13 | 14 | 15 | 16 | 17 | 18 | 19 | 20 | 21 | 22 | 23
7 | 0 | 0 | 0 | 0 | 0 | 0 | 0 | 0 | 0 | 0 | 0 | 0 | 0 | 0 | 0 | 0 | 0 | 0 | 0 | 0 | 0 | 0 | 0 | 0
7 | 0 | 0 | 0 | 0 | 0 | 0 | 0 | 0 | 0 | 0 | 0 | 0 | 0 | 0 | 0 | 0 | 0 | 0 | 0 | 0 | 0 | 0 | 0 | 0
8 | 0 | 0 | 0 | 0 | 0 | 0 | 0 | 0 | 0 | 0 | 0 | 0 | 0 | 0 | 0 | 0 | 0 | 0 | 0 | 0 | 0 | 0 | 0 | 0
10 | 0 | 0 | 0 | 0 | 0 | 0 | 0 | 0 | 0 | 0 | 0 | 0 | 0 | 0 | 0 | 0 | 0 | 0 | 0 | 0 | 0 | 0 | 0 | 0
10 | 0 | 0 | 0 | 0 | 0 | 0 | 0 | 0 | 0 | 0 | 0 | 0 | 0 | 0 | 0 | 0 | 0 | 0 | 0 | 0 | 0 | 0 | 0 | 0
10 | 0 | 0 | 0 | 0 | 0 | 0 | 0 | 0 | 0 | 0 | 0 | 0 | 0 | 0 | 0 | 0 | 0 | 0 | 0 | 0 | 0 | 0 | 0 | 0
10 | 0 | 0 | 0 | 0 | 0 | 0 | 0 | 0 | 0 | 0 | 0 | 0 | 0 | 0 | 0 | 0 | 0 | 0 | 0 | 0 | 0 | 0 | 0 | 0
11 | 0 | 0 | 0 | 0 | 0 | 0 | 0 | 0 | 0 | 0 | 0 | 0 | 0 | 0 | 0 | 0 | 0 | 0 | 0 | 0 | 0 | 0 | 0 | 0
13 | 0 | 0 | 0 | 0 | 0 | 0 | 0 | 0 | 0 | 0 | 0 | 0 | 0 | 0 | 0 | 0 | 0 | 0 | 0 | 0 | 0 | 0 | 0 | 0
14 | 0 | 0 | 0 | 0 | 0 | 0 | 0 | 0 | 0 | 0 | 0 | 0 | 0 | 0 | 0 | 0 | 0 | 0 | 0 | 0 | 0 | 0 | 0 | 0
34 | 0 | 0 | 0 | 0 | 0 | 0 | 0 | 0 | 0 | 0 | 0 | 0 | 0 | 0 | 0 | 0 | 0 | 0 | 0 | 0 | 0 | 0 | 0 | 0
34 | 0 | 0 | 0 | 0 | 0 | 0 | 0 | 0 | 0 | 0 | 0 | 0 | 0 | 0 | 0 | 0 | 0 | 0 | 0 | 0 | 0 | 0 | 0 | 0
36 | 0 | 0 | 0 | 0 | 0 | 0 | 0 | 0 | 0 | 0 | 0 | 0 | 0 | 0 | 0 | 0 | 0 | 0 | 0 | 0 | 0 | 0 | 0 | 0
36 | 0 | 0 | 0 | 0 | 0 | 0 | 0 | 0 | 0 | 0 | 0 | 0 | 0 | 0 | 0 | 0 | 0 | 0 | 0 | 0 | 0 | 0 | 0 | 0
1 | 0 | 0 | 0 | 0 | 0 | 0 | 0 | 0 | 0 | 0 | 0 | 0 | 0 | 0 | 0 | 0 | 0 | 0 | 0 | 0 | 0 | 0 | 0 | 0
2 | 0 | 0 | 0 | 0 | 0 | 0 | 0 | 0 | 0 | 0 | 0 | 0 | 0 | 0 | 0 | 0 | 0 | 0 | 0 | 0 | 0 | 0 | 0 | 0
3 | 0 | 0 | 0 | 0 | 0 | 0 | 0 | 0 | 0 | 0 | 0 | 0 | 0 | 0 | 0 | 0 | 0 | 0 | 0 | 0 | 0 | 0 | 0 | 0
4 | 0 | 0 | 0 | 0 | 0 | 0 | 0 | 0 | 0 | 0 | 0 | 0 | 0 | 0 | 0 | 0 | 0 | 0 | 0 | 0 | 0 | 0 | 0 | 0
5 | 0 | 0 | 0 | 0 | 0 | 0 | 0 | 0 | 0 | 0 | 0 | 0 | 0 | 0 | 0 | 0 | 0 | 0 | 0 | 0 | 0 | 0 | 0 | 0
9 | 0 | 0 | 0 | 0 | 0 | 0 | 0 | 0 | 0 | 0 | 0 | 0 | 0 | 0 | 0 | 0 | 0 | 0 | 0 | 0 | 0 | 0 | 0 | 0
10 | 0 | 0 | 0 | 0 | 0 | 0 | 0 | 0 | 0 | 0 | 0 | 0 | 0 | 0 | 0 | 0 | 0 | 0 | 0 | 0 | 0 | 0 | 0 | 0
12 | 0 | 0 | 0 | 0 | 0 | 0 | 0 | 0 | 0 | 0 | 0 | 0 | 0 | 0 | 0 | 0 | 0 | 0 | 0 | 0 | 0 | 0 | 0 | 0
15 | 0 | 0 | 0 | 0 | 0 | 0 | 0 | 0 | 0 | 0 | 0 | 0 | 0 | 0 | 0 | 0 | 0 | 0 | 0 | 0 | 0 | 0 | 0 | 0
16 | 0 | 0 | 0 | 0 | 0 | 0 | 0 | 0 | 0 | 0 | 0 | 0 | 0 | 0 | 0 | 0 | 0 | 0 | 0 | 0 | 0 | 0 | 0 | 0
17 | 0 | 0 | 0 | 0 | 0 | 0 | 0 | 0 | 0 | 0 | 0 | 0 | 0 | 0 | 0 | 0 | 0 | 0 | 0 | 0 | 0 | 0 | 0 | 0
18 | 0 | 0 | 0 | 0 | 0 | 0 | 0 | 0 | 0 | 0 | 0 | 0 | 0 | 0 | 0 | 0 | 0 | 0 | 0 | 0 | 0 | 0 | 0 | 0
20 | 0 | 0 | 0 | 0 | 0 | 0 | 0 | 0 | 0 | 0 | 0 | 0 | 0 | 0 | 0 | 0 | 0 | 0 | 0 | 0 | 0 | 0 | 0 | 0
21 | 0 | 0 | 0 | 0 | 0 | 0 | 0 | 0 | 0 | 0 | 0 | 0 | 0 | 0 | 0 | 0 | 0 | 0 | 0 | 0 | 0 | 0 | 0 | 0
26 | 0 | 0 | 0 | 0 | 0 | 0 | 0 | 0 | 0 | 0 | 0 | 0 | 0 | 0 | 0 | 0 | 0 | 0 | 0 | 0 | 0 | 0 | 0 | 0
30 | 0 | 0 | 0 | 0 | 0 | 0 | 0 | 0 | 0 | 0 | 0 | 0 | 0 | 0 | 0 | 0 | 0 | 0 | 0 | 0 | 0 | 0 | 0 | 0
35 | 0 | 0 | 0 | 0 | 0 | 0 | 0 | 0 | 0 | 0 | 0 | 0 | 0 | 0 | 0 | 0 | 0 | 0 | 0 | 0 | 0 | 0 | 0 | 0
36 | 0 | 0 | 0 | 0 | 0 | 0 | 0 | 0 | 0 | 0 | 0 | 0 | 0 | 0 | 0 | 0 | 0 | 0 | 0 | 0 | 0 | 0 | 0 | 0
42 | 0 | 0 | 0 | 0 | 0 | 0 | 0 | 0 | 0 | 0 | 0 | 0 | 0 | 0 | 0 | 0 | 0 | 0 | 0 | 0 | 0 | 0 | 0 | 0
55 | 0 | 0 | 0 | 0 | 0 | 0 | 0 | 0 | 0 | 0 | 0 | 0 | 0 | 0 | 0 | 0 | 0 | 0 | 0 | 0 | 0 | 0 | 0 | 0
68 | 0 | 0 | 0 | 0 | 0 | 0 | 0 | 0 | 0 | 0 | 0 | 0 | 0 | 0 | 0 | 0 | 0 | 0 | 0 | 0 | 0 | 0 | 0 | 0
72 | 0 | 0 | 0 | 0 | 0 | 0 | 0 | 0 | 0 | 0 | 0 | 0 | 0 | 0 | 0 | 0 | 0 | 0 | 0 | 0 | 0 | 0 | 0 | 0
103 | 0 | 0 | 0 | 0 | 0 | 0 | 0 | 0 | 0 | 0 | 0 | 0 | 0 | 0 | 0 | 0 | 0 | 0 | 0 | 0 | 0 | 0 | 0 | 0

## GenStatus, Summer
Node ID | 0 | 1 | 2 | 3 | 4 | 5 | 6 | 7 | 8 | 9 | 10 | 11 | 12 | 13 | 14 | 15 | 16 | 17 | 18 | 19 | 20 | 21 | 22 | 23
7 | 1 | 1 | 1 | 1 | 1 | 1 | 1 | 1 | 1 | 1 | 1 | 1 | 1 | 1 | 1 | 1 | 1 | 1 | 1 | 1 | 1 | 1 | 1 | 1
7 | 1 | 1 | 1 | 1 | 1 | 1 | 1 | 1 | 1 | 1 | 1 | 1 | 1 | 1 | 1 | 1 | 1 | 1 | 1 | 1 | 1 | 1 | 1 | 1
8 | 1 | 1 | 1 | 1 | 1 | 1 | 1 | 1 | 1 | 1 | 1 | 1 | 1 | 1 | 1 | 1 | 1 | 1 | 1 | 1 | 1 | 1 | 1 | 1
10 | 0 | 0 | 0 | 0 | 0 | 0 | 0 | 0 | 0 | 0 | 0 | 0 | 0 | 0 | 0 | 0 | 0 | 0 | 0 | 0 | 0 | 0 | 0 | 0
10 | 0 | 0 | 0 | 0 | 0 | 0 | 0 | 0 | 1 | 1 | 1 | 1 | 1 | 1 | 1 | 1 | 1 | 1 | 0 | 0 | 0 | 0 | 0 | 0
10 | 0 | 0 | 0 | 0 | 0 | 0 | 0 | 0 | 0 | 0 | 0 | 0 | 0 | 0 | 0 | 0 | 0 | 0 | 0 | 0 | 0 | 0 | 0 | 0
10 | 0 | 0 | 0 | 0 | 0 | 0 | 0 | 0 | 0 | 0 | 1 | 1 | 1 | 1 | 1 | 1 | 1 | 1 | 0 | 0 | 0 | 0 | 0 | 0
11 | 1 | 1 | 1 | 1 | 1 | 1 | 1 | 1 | 1 | 1 | 1 | 1 | 1 | 1 | 1 | 1 | 1 | 1 | 1 | 1 | 1 | 1 | 1 | 1
13 | 1 | 1 | 1 | 1 | 1 | 1 | 1 | 1 | 1 | 1 | 1 | 1 | 1 | 1 | 1 | 1 | 1 | 1 | 1 | 1 | 1 | 1 | 1 | 1
14 | 1 | 1 | 1 | 1 | 1 | 1 | 1 | 1 | 1 | 1 | 1 | 1 | 1 | 1 | 1 | 1 | 1 | 1 | 1 | 1 | 1 | 1 | 1 | 1
34 | 1 | 1 | 1 | 1 | 1 | 1 | 1 | 1 | 1 | 1 | 1 | 1 | 1 | 1 | 1 | 1 | 1 | 1 | 1 | 1 | 1 | 1 | 1 | 1
34 | 1 | 1 | 1 | 1 | 1 | 1 | 1 | 1 | 1 | 1 | 1 | 1 | 1 | 1 | 1 | 1 | 1 | 1 | 1 | 1 | 1 | 1 | 1 | 1
36 | 1 | 1 | 1 | 1 | 1 | 1 | 1 | 1 | 1 | 1 | 1 | 1 | 1 | 1 | 1 | 1 | 1 | 1 | 1 | 1 | 1 | 1 | 1 | 1
36 | 1 | 1 | 1 | 1 | 1 | 1 | 1 | 1 | 1 | 1 | 1 | 1 | 1 | 1 | 1 | 1 | 1 | 1 | 1 | 1 | 1 | 1 | 1 | 1
1 | 1 | 1 | 1 | 1 | 1 | 1 | 1 | 1 | 1 | 1 | 1 | 1 | 1 | 1 | 1 | 1 | 1 | 1 | 1 | 1 | 1 | 1 | 1 | 1
2 | 1 | 1 | 1 | 1 | 1 | 1 | 1 | 1 | 1 | 1 | 1 | 1 | 1 | 1 | 1 | 1 | 1 | 1 | 1 | 1 | 1 | 1 | 1 | 1
3 | 1 | 1 | 1 | 1 | 1 | 1 | 1 | 1 | 1 | 1 | 1 | 1 | 1 | 1 | 1 | 1 | 1 | 1 | 1 | 1 | 1 | 1 | 1 | 1
4 | 1 | 1 | 1 | 1 | 1 | 1 | 1 | 1 | 1 | 1 | 1 | 1 | 1 | 1 | 1 | 1 | 1 | 1 | 1 | 1 | 1 | 1 | 1 | 1
5 | 1 | 1 | 1 | 1 | 1 | 1 | 1 | 1 | 1 | 1 | 1 | 1 | 1 | 1 | 1 | 1 | 1 | 1 | 1 | 1 | 1 | 1 | 1 | 1
9 | 1 | 1 | 1 | 1 | 1 | 1 | 1 | 1 | 1 | 1 | 1 | 1 | 1 | 1 | 1 | 1 | 1 | 1 | 1 | 1 | 1 | 1 | 1 | 1
10 | 1 | 1 | 1 | 1 | 1 | 1 | 1 | 1 | 1 | 1 | 1 | 1 | 1 | 1 | 1 | 1 | 1 | 1 | 1 | 1 | 1 | 1 | 1 | 1
12 | 1 | 1 | 1 | 1 | 1 | 1 | 1 | 1 | 1 | 1 | 1 | 1 | 1 | 1 | 1 | 1 | 1 | 1 | 1 | 1 | 1 | 1 | 1 | 1
15 | 1 | 1 | 1 | 1 | 1 | 1 | 1 | 1 | 1 | 1 | 1 | 1 | 1 | 1 | 1 | 1 | 1 | 1 | 1 | 1 | 1 | 1 | 1 | 1
16 | 1 | 1 | 1 | 1 | 1 | 1 | 1 | 1 | 1 | 1 | 1 | 1 | 1 | 1 | 1 | 1 | 1 | 1 | 1 | 1 | 1 | 1 | 1 | 1
17 | 1 | 1 | 1 | 1 | 1 | 1 | 1 | 1 | 1 | 1 | 1 | 1 | 1 | 1 | 1 | 1 | 1 | 1 | 1 | 1 | 1 | 1 | 1 | 1
18 | 1 | 1 | 1 | 1 | 1 | 1 | 1 | 1 | 1 | 1 | 1 | 1 | 1 | 1 | 1 | 1 | 1 | 1 | 1 | 1 | 1 | 1 | 1 | 1
20 | 1 | 1 | 1 | 1 | 1 | 1 | 1 | 1 | 1 | 1 | 1 | 1 | 1 | 1 | 1 | 1 | 1 | 1 | 1 | 1 | 1 | 1 | 1 | 1
21 | 1 | 1 | 1 | 1 | 1 | 1 | 1 | 1 | 1 | 1 | 1 | 1 | 1 | 1 | 1 | 1 | 1 | 1 | 1 | 1 | 1 | 1 | 1 | 1
26 | 1 | 1 | 1 | 1 | 1 | 1 | 1 | 1 | 1 | 1 | 1 | 1 | 1 | 1 | 1 | 1 | 1 | 1 | 1 | 1 | 1 | 1 | 1 | 1
30 | 1 | 1 | 1 | 1 | 1 | 1 | 1 | 1 | 1 | 1 | 1 | 1 | 1 | 1 | 1 | 1 | 1 | 1 | 1 | 1 | 1 | 1 | 1 | 1
35 | 1 | 1 | 1 | 1 | 1 | 1 | 1 | 1 | 1 | 1 | 1 | 1 | 1 | 1 | 1 | 1 | 1 | 1 | 1 | 1 | 1 | 1 | 1 | 1
36 | 1 | 1 | 1 | 1 | 1 | 1 | 1 | 1 | 1 | 1 | 1 | 1 | 1 | 1 | 1 | 1 | 1 | 1 | 1 | 1 | 1 | 1 | 1 | 1
42 | 1 | 1 | 1 | 1 | 1 | 1 | 1 | 1 | 1 | 1 | 1 | 1 | 1 | 1 | 1 | 1 | 1 | 1 | 1 | 1 | 1 | 1 | 1 | 1
55 | 1 | 1 | 1 | 1 | 1 | 1 | 1 | 1 | 1 | 1 | 1 | 1 | 1 | 1 | 1 | 1 | 1 | 1 | 1 | 1 | 1 | 1 | 1 | 1
68 | 1 | 1 | 1 | 1 | 1 | 1 | 1 | 1 | 1 | 1 | 1 | 1 | 1 | 1 | 1 | 1 | 1 | 1 | 1 | 1 | 1 | 1 | 1 | 1
72 | 1 | 1 | 1 | 1 | 1 | 1 | 1 | 1 | 1 | 1 | 1 | 1 | 1 | 1 | 1 | 1 | 1 | 1 | 1 | 1 | 1 | 1 | 1 | 1
103 | 1 | 1 | 1 | 1 | 1 | 1 | 1 | 1 | 1 | 1 | 1 | 1 | 1 | 1 | 1 | 1 | 1 | 1 | 1 | 1 | 1 | 1 | 1 | 1