## Main
numScenarios | 1 | 100%
Load Growth (compared to 2020) | 1.6834
PV installed, [MW] | 895
Storage installed (MWh) | 1680

## Node Ratio
NodeID | Ratio, [%]
1 | 0.83%
2 | 3.54%
3 | 5.04%
4 | 7.35%
5 | 1.73%
7 | 0%
8 | 0%
9 | 9.63%
10 | 4.49%
11 | 0%
12 | 25.86%
13 | 0%
14 | 0%
15 | 0.97%
16 | 4.75%
17 | 1.28%
18 | 0.09%
19 | 0%
20 | 0.79%
21 | 1.33%
26 | 4.14%
29 | 0%
30 | 2.22%
34 | 0%
35 | 2.09%
36 | 0.06%
42 | 3.3%
55 | 1.01%
68 | 0.91%
72 | 9.23%
103 | 9.35%

## PV Profile
Time | 0 | 1 | 2 | 3 | 4 | 5 | 6 | 7 | 8 | 9 | 10 | 11 | 12 | 13 | 14 | 15 | 16 | 17 | 18 | 19 | 20 | 21 | 22 | 23
PV production, [%] | 0.5% | 0.5% | 0.5% | 0.5% | 0.5% | 0.5% | 6.72% | 17.92% | 30.68% | 43.76% | 55.64% | 64.73% | 69.77% | 70% | 65.4% | 56.64% | 44.96% | 31.93% | 19.08% | 7.69% | 0.5% | 0.5% | 0.5% | 0.5%

## PV installed
NodeID | Pinst, [MW]
1 | 7.4285
2 | 31.683
3 | 45.108
4 | 65.7825
5 | 15.4835
9 | 86.1885
10 | 40.1855
12 | 231.447
15 | 8.6815
16 | 42.5125
17 | 11.456
18 | 0.8055
20 | 7.0705
21 | 11.9035
26 | 37.053
30 | 19.869
35 | 18.7055
36 | 0.537
42 | 29.535
55 | 9.0395
68 | 8.1445
72 | 82.6085
103 | 83.6825

## PV Matlab
bus | Pg | Qg | Qmax | Qmin | Vg | mBase | status | Pmax | Pmin | Pc1 | Pc2 | Qc1min | Qc1max | Qc2min | Qc2max | ramp_agc | ramp_10 | ramp_30 | ramp_q | apf
1 | 0 | 0 | 0 | 0 | 1 | 100 | 1 | 7.4285 | 0 | 0 | 0 | 0 | 0 | 0 | 0 | 0 | 0 | 0 | 0 | 0;
2 | 0 | 0 | 0 | 0 | 1 | 100 | 1 | 31.683 | 0 | 0 | 0 | 0 | 0 | 0 | 0 | 0 | 0 | 0 | 0 | 0;
3 | 0 | 0 | 0 | 0 | 1 | 100 | 1 | 45.108 | 0 | 0 | 0 | 0 | 0 | 0 | 0 | 0 | 0 | 0 | 0 | 0;
4 | 0 | 0 | 0 | 0 | 1 | 100 | 1 | 65.7825 | 0 | 0 | 0 | 0 | 0 | 0 | 0 | 0 | 0 | 0 | 0 | 0;
5 | 0 | 0 | 0 | 0 | 1 | 100 | 1 | 15.4835 | 0 | 0 | 0 | 0 | 0 | 0 | 0 | 0 | 0 | 0 | 0 | 0;
9 | 0 | 0 | 0 | 0 | 1 | 100 | 1 | 86.1885 | 0 | 0 | 0 | 0 | 0 | 0 | 0 | 0 | 0 | 0 | 0 | 0;
10 | 0 | 0 | 0 | 0 | 1 | 100 | 1 | 40.1855 | 0 | 0 | 0 | 0 | 0 | 0 | 0 | 0 | 0 | 0 | 0 | 0;
12 | 0 | 0 | 0 | 0 | 1 | 100 | 1 | 231.447 | 0 | 0 | 0 | 0 | 0 | 0 | 0 | 0 | 0 | 0 | 0 | 0;
15 | 0 | 0 | 0 | 0 | 1 | 100 | 1 | 8.6815 | 0 | 0 | 0 | 0 | 0 | 0 | 0 | 0 | 0 | 0 | 0 | 0;
16 | 0 | 0 | 0 | 0 | 1 | 100 | 1 | 42.5125 | 0 | 0 | 0 | 0 | 0 | 0 | 0 | 0 | 0 | 0 | 0 | 0;
17 | 0 | 0 | 0 | 0 | 1 | 100 | 1 | 11.456 | 0 | 0 | 0 | 0 | 0 | 0 | 0 | 0 | 0 | 0 | 0 | 0;
18 | 0 | 0 | 0 | 0 | 1 | 100 | 1 | 0.8055 | 0 | 0 | 0 | 0 | 0 | 0 | 0 | 0 | 0 | 0 | 0 | 0;
20 | 0 | 0 | 0 | 0 | 1 | 100 | 1 | 7.0705 | 0 | 0 | 0 | 0 | 0 | 0 | 0 | 0 | 0 | 0 | 0 | 0;
21 | 0 | 0 | 0 | 0 | 1 | 100 | 1 | 11.9035 | 0 | 0 | 0 | 0 | 0 | 0 | 0 | 0 | 0 | 0 | 0 | 0;
26 | 0 | 0 | 0 | 0 | 1 | 100 | 1 | 37.053 | 0 | 0 | 0 | 0 | 0 | 0 | 0 | 0 | 0 | 0 | 0 | 0;
30 | 0 | 0 | 0 | 0 | 1 | 100 | 1 | 19.869 | 0 | 0 | 0 | 0 | 0 | 0 | 0 | 0 | 0 | 0 | 0 | 0;
35 | 0 | 0 | 0 | 0 | 1 | 100 | 1 | 18.7055 | 0 | 0 | 0 | 0 | 0 | 0 | 0 | 0 | 0 | 0 | 0 | 0;
36 | 0 | 0 | 0 | 0 | 1 | 100 | 1 | 0.537 | 0 | 0 | 0 | 0 | 0 | 0 | 0 | 0 | 0 | 0 | 0 | 0;
42 | 0 | 0 | 0 | 0 | 1 | 100 | 1 | 29.535 | 0 | 0 | 0 | 0 | 0 | 0 | 0 | 0 | 0 | 0 | 0 | 0;
55 | 0 | 0 | 0 | 0 | 1 | 100 | 1 | 9.0395 | 0 | 0 | 0 | 0 | 0 | 0 | 0 | 0 | 0 | 0 | 0 | 0;
68 | 0 | 0 | 0 | 0 | 1 | 100 | 1 | 8.1445 | 0 | 0 | 0 | 0 | 0 | 0 | 0 | 0 | 0 | 0 | 0 | 0;
72 | 0 | 0 | 0 | 0 | 1 | 100 | 1 | 82.6085 | 0 | 0 | 0 | 0 | 0 | 0 | 0 | 0 | 0 | 0 | 0 | 0;
103 | 0 | 0 | 0 | 0 | 1 | 100 | 1 | 83.6825 | 0 | 0 | 0 | 0 | 0 | 0 | 0 | 0 | 0 | 0 | 0 | 0;

## ES installed
Node ID | Pinst, [MW]
1 | 13.944
2 | 59.472
3 | 84.672
4 | 123.48
5 | 29.064
9 | 161.784
10 | 75.432
12 | 434.448
15 | 16.296
16 | 79.8
17 | 21.504
18 | 1.512
20 | 13.272
21 | 22.344
26 | 69.552
30 | 37.296
35 | 35.112
36 | 1.008
42 | 55.44
55 | 16.968
68 | 15.288
72 | 155.064
103 | 157.08

## ES Matlab
Bus | S, [MW] | E, [MWh] | Einit, [MWh] | EffCh | EffDch | MaxPF | MinPF
1 | 13.944 | 13.944 | 6.972 | 0.95 | 0.95 | 0.8 | -0.80;
2 | 59.472 | 59.472 | 29.736 | 0.95 | 0.95 | 0.8 | -0.80;
3 | 84.672 | 84.672 | 42.336 | 0.95 | 0.95 | 0.8 | -0.80;
4 | 123.48 | 123.48 | 61.74 | 0.95 | 0.95 | 0.8 | -0.80;
5 | 29.064 | 29.064 | 14.532 | 0.95 | 0.95 | 0.8 | -0.80;
9 | 161.784 | 161.784 | 80.892 | 0.95 | 0.95 | 0.8 | -0.80;
10 | 75.432 | 75.432 | 37.716 | 0.95 | 0.95 | 0.8 | -0.80;
12 | 434.448 | 434.448 | 217.224 | 0.95 | 0.95 | 0.8 | -0.80;
15 | 16.296 | 16.296 | 8.148 | 0.95 | 0.95 | 0.8 | -0.80;
16 | 79.8 | 79.8 | 39.9 | 0.95 | 0.95 | 0.8 | -0.80;
17 | 21.504 | 21.504 | 10.752 | 0.95 | 0.95 | 0.8 | -0.80;
18 | 1.512 | 1.512 | 0.756 | 0.95 | 0.95 | 0.8 | -0.80;
20 | 13.272 | 13.272 | 6.636 | 0.95 | 0.95 | 0.8 | -0.80;
21 | 22.344 | 22.344 | 11.172 | 0.95 | 0.95 | 0.8 | -0.80;
26 | 69.552 | 69.552 | 34.776 | 0.95 | 0.95 | 0.8 | -0.80;
30 | 37.296 | 37.296 | 18.648 | 0.95 | 0.95 | 0.8 | -0.80;
35 | 35.112 | 35.112 | 17.556 | 0.95 | 0.95 | 0.8 | -0.80;
36 | 1.008 | 1.008 | 0.504 | 0.95 | 0.95 | 0.8 | -0.80;
42 | 55.44 | 55.44 | 27.72 | 0.95 | 0.95 | 0.8 | -0.80;
55 | 16.968 | 16.968 | 8.484 | 0.95 | 0.95 | 0.8 | -0.80;
68 | 15.288 | 15.288 | 7.644 | 0.95 | 0.95 | 0.8 | -0.80;
72 | 155.064 | 155.064 | 77.532 | 0.95 | 0.95 | 0.8 | -0.80;
103 | 157.08 | 157.08 | 78.54 | 0.95 | 0.95 | 0.8 | -0.80;

## EV Distribution
NodeID | Ratio, [%]
1 | 0.83%
2 | 3.54%
3 | 5.04%
4 | 7.35%
5 | 1.73%
9 | 9.63%
10 | 4.49%
12 | 25.86%
15 | 0.97%
16 | 4.75%
17 | 1.28%
18 | 0.09%
20 | 0.79%
21 | 1.33%
26 | 4.14%
30 | 2.22%
35 | 2.09%
36 | 0.06%
42 | 3.3%
55 | 1.01%
68 | 0.91%
72 | 9.23%
103 | 9.35%

## EV Characterization
Time | 0 | 1 | 2 | 3 | 4 | 5 | 6 | 7 | 8 | 9 | 10 | 11 | 12 | 13 | 14 | 15 | 16 | 17 | 18 | 19 | 20 | 21 | 22 | 23
EV Load, [MW] | 103.084 | 99.3401 | 87.8307 | 80.7681 | 77.8569 | 75.782 | 77.3362 | 15.8506 | 15.2933 | 20.573 | 17.1973 | 15.4618 | 17.4869 | 20.3385 | 20.4822 | 20.4184 | 23.3471 | 22.0048 | 19.5523 | 23.8153 | 24.643 | 23.6366 | 97.903 | 103.366
Minimum EV Load, [MW] | -211.6515 | -234.3025 | -259.9139 | -285.7806 | -310.1747 | -324.0386 | -315.9319 | -359.7188 | -322.247 | -499.4173 | -488.727 | -470.8639 | -432.1089 | -409.8506 | -392.5241 | -369.71 | -354.778 | -338.2258 | -201.7655 | -207.1369 | -218.636 | -234.1768 | -177.1227 | -196.646
Maximum EV Load, [MW] | 203.5322 | 225.062 | 249.035 | 273.3609 | 296.6183 | 309.7286 | 301.7986 | 345.8782 | 310.4662 | 371.2462 | 369.515 | 361.1697 | 334.863 | 322.2193 | 311.0632 | 295.4546 | 286.576 | 276.479 | 199.2569 | 205.0012 | 217.1477 | 233.2125 | 170.569 | 189.3845

## Pc, Winter, S1
Node ID | 0 | 1 | 2 | 3 | 4 | 5 | 6 | 7 | 8 | 9 | 10 | 11 | 12 | 13 | 14 | 15 | 16 | 17 | 18 | 19 | 20 | 21 | 22 | 23
1 | 4.5627 | 2.4161 | 4.1648 | 1.9547 | 1.869 | 3.2812 | 3.2681 | 4.1589 | 1.5612 | 4.2453 | 1.0194 | 2.8746 | 1.3468 | 2.9883 | 5.7766 | 1.7642 | 0.55327 | 5.928 | 5.3368 | 1.23 | 4.7932 | 3.6816 | 3.3748 | 1.7772
2 | 34.6362 | 32.4197 | 30.4958 | 30.052 | 30.2769 | 32.934 | 38.8349 | 44.0111 | 47.8466 | 48.6234 | 47.2114 | 47.3902 | 47.4234 | 46.76 | 44.1413 | 42.8952 | 44.7468 | 49.4655 | 49.2022 | 48.3488 | 47.5611 | 44.5966 | 41.7475 | 38.3904
3 | 38.3693 | 35.8336 | 32.3235 | 34.0754 | 33.824 | 34.9901 | 50.2866 | 52.4647 | 57.4147 | 57.7107 | 54.4012 | 59.3516 | 56.12 | 52.7358 | 51.1734 | 47.8814 | 48.0589 | 50.7418 | 50.6182 | 51.5805 | 50.2619 | 45.4873 | 42.3986 | 41.463
4 | 111.2503 | 98.5203 | 92.3338 | 90.7949 | 94.5441 | 101.471 | 121.4055 | 130.534 | 138.0494 | 143.0955 | 144.1428 | 142.525 | 141.8716 | 139.182 | 134.8097 | 132.3913 | 137.2793 | 155.0942 | 157.925 | 159.1678 | 154.5475 | 147.4917 | 140.1026 | 125.0745
5 | -6.7103 | -8.9832 | -10.4436 | -10.4518 | -10.0569 | 25.4911 | 30.9233 | 35.6444 | 23.5094 | 7.9294 | 5.1479 | 4.947 | 5.3549 | 3.236 | 2.2939 | 0.55003 | 0.54294 | 5.6052 | 5.1624 | 5.6297 | 5.6492 | 5.5127 | 5.6703 | -1.0159
8 | 0 | 0 | 0 | 0 | 0 | 0 | 0 | 0 | 0 | 0 | 0 | 0 | 0 | 0 | 0 | 0 | 0 | 0 | 0 | 0 | 0 | 0 | 0 | 0
9 | 52.4904 | 54.8465 | 56.0063 | 61.3945 | 64.2989 | 42.1802 | 18.665 | -31.9789 | -55.6886 | -39.525 | -17.8948 | -13.3293 | -30.4875 | -11.1508 | -13.1087 | -16.4227 | -22.5592 | -34.7895 | -37.2105 | -39.7668 | -39.6789 | -21.8361 | 17.9633 | 47.7167
10 | 51.2322 | 47.4017 | 44.8946 | 43.7427 | 43.0618 | 45.3444 | 55.7193 | 60.1636 | 71.6266 | 77.2608 | 77.1415 | 78.4511 | 75.964 | 74.5825 | 73.8256 | 71.164 | 71.5492 | 79.8141 | 69.2744 | 69.0039 | 69.2431 | 65.9325 | 60.698 | 54.4711
12 | 313.9819 | 277.4269 | 261.6405 | 254.1624 | 249.3116 | 279.9682 | 378.0149 | 435.9881 | 470.5886 | 466.8368 | 491.2062 | 502.9838 | 482.0481 | 475.2004 | 444.2775 | 428.7891 | 444.9935 | 521.2098 | 518.5508 | 519.3397 | 517.4285 | 487.9089 | 444.124 | 384.301
15 | 7.2346 | 7.0595 | 6.6845 | 6.689 | 6.6296 | 6.9812 | 8.6754 | 9.1508 | 9.8044 | 10.261 | 9.5463 | 9.8372 | 9.7288 | 9.3954 | 8.9282 | 8.3785 | 8.4496 | 9.51 | 9.5281 | 9.7812 | 9.4913 | 9.2041 | 8.8117 | 7.9595
16 | 49.4275 | 47.8962 | 46.9725 | 46.9299 | 48.9582 | 55.3222 | 73.4286 | 82.3541 | 85.0767 | 79.8547 | 80.5209 | 80.6607 | 76.008 | 76.5626 | 71.7027 | 70.6711 | 72.2226 | 76.1283 | 74.7139 | 73.3593 | 71.6226 | 64.082 | 60.0242 | 53.104
17 | 12.6618 | 12.2752 | 10.8385 | 11.2344 | 11.4908 | 12.8661 | 14.6669 | 16.6226 | 16.6171 | 17.2548 | 15.1477 | 15.8019 | 14.8899 | 14.2719 | 14.6912 | 15.2801 | 17.0456 | 18.0172 | 17.0936 | 18.2811 | 18.3066 | 15.9578 | 14.5843 | 14.4378
18 | 1.1008 | 1.0975 | 1.0871 | 1.0807 | 1.1651 | 1.0515 | 1.68 | 1.7099 | 1.7094 | 2.0195 | 2.5211 | 2.2876 | 2.5591 | 2.5704 | 2.4068 | 2.365 | 2.5377 | 2.6279 | 2.6257 | 2.6295 | 2.6303 | 1.7697 | 1.4626 | 1.2146
20 | 7.2266 | 7.197 | 7.1061 | 6.9579 | 7.674 | 7.2049 | 7.3188 | 5.7061 | 4.898 | 4.3392 | 5.1624 | 5.8138 | 6.3841 | 6.9609 | 6.7773 | 5.9454 | 6.0609 | 6.5122 | 6.5852 | 6.4341 | 6.5515 | 7.4304 | 7.6476 | 7.0441
21 | 11.4784 | 10.6711 | 9.9638 | 9.8052 | 9.7757 | 10.8012 | 15.9489 | 18.4753 | 19.678 | 19.8314 | 18.9274 | 19.7357 | 19.8643 | 19.6066 | 17.493 | 16.3836 | 17.3463 | 20.1645 | 19.1989 | 18.9969 | 18.546 | 17.2948 | 15.3633 | 13.5699
26 | 40.1641 | 36.0628 | 34.0706 | 33.4028 | 33.2823 | 34.9575 | 42.8823 | 46.0347 | 51.3197 | 52.7364 | 52.4234 | 52.3516 | 51.4538 | 50.6191 | 49.2393 | 48.315 | 47.3747 | 50.596 | 53.0262 | 53.1882 | 53.2081 | 50.6752 | 49.741 | 45.078
30 | 19.2395 | 18.072 | 17.8803 | 17.7621 | 18.0037 | 19.037 | 24.1705 | 25.7381 | 26.6693 | 25.8984 | 25.8569 | 27.1 | 26.7717 | 26.8155 | 25.7215 | 25.268 | 25.3215 | 25.8938 | 25.3782 | 24.6604 | 24.8013 | 23.3218 | 21.5289 | 20.6126
35 | 29.5024 | 27.7694 | 26.0963 | 25.7012 | 26.1471 | 30.6455 | 42.6891 | 48.9423 | 50.2572 | 51.051 | 46.1541 | 49.0166 | 47.5978 | 45.4286 | 41.8627 | 41.2823 | 43.4141 | 47.0912 | 45.4576 | 45.2773 | 44.5994 | 41.5449 | 37.1782 | 33.296
36 | 0.066901 | 3.1907 | -0.55164 | -0.027292 | 0.27397 | -0.1094 | 0.09522 | -0.35579 | -0.5918 | -0.026374 | -0.13109 | 0.54628 | -0.609 | -1.2083 | -0.1914 | -0.27056 | 0.5931 | 0.018253 | -0.30475 | 0.6321 | -0.18217 | 0.16905 | -0.059096 | -0.19217
42 | 27.2571 | 25.1518 | 23.7077 | 23.3646 | 24.0208 | 25.6772 | 32.6462 | 35.1311 | 36.7458 | 37.4522 | 36.6068 | 37.5221 | 37.0935 | 35.1691 | 34.0362 | 31.9606 | 32.461 | 37.9031 | 38.1525 | 38.6051 | 37.5131 | 35.9385 | 34.7195 | 30.4408
55 | 5.1867 | 5.1489 | 5.0327 | 4.9613 | 4.9319 | 4.911 | 7.3574 | 9.1671 | 9.5741 | 10.04 | 10.0059 | 9.9884 | 10.0088 | 10.0376 | 9.4336 | 9.2312 | 9.2608 | 9.8661 | 10.0476 | 10.0907 | 10.099 | 9.8871 | 8.619 | 7.6651
68 | 10.453 | 10.0101 | 9.5389 | 10.3767 | 10.012 | 9.9931 | 11.1348 | 11.1391 | 10.7958 | 11.7459 | 11.8843 | 11.6148 | 11.4359 | 11.3491 | 11.294 | 10.2363 | 10.8972 | 11.1951 | 10.1157 | 11.2116 | 10.5144 | 9.8005 | 10.4763 | 10.526
72 | 39.7931 | 24.0004 | 21.4775 | 21.6212 | 24.3878 | 25.3995 | 35.8679 | 49.6642 | 56.4266 | 64.5854 | 53.3561 | 43.2149 | 45.7725 | 48.924 | 47.5384 | 46.7503 | 46.526 | 59.4224 | 55.5605 | 58.7799 | 55.6924 | 52.0594 | 48.2423 | 46.3488
103 | 13.0398 | 5.5299 | 6.787 | 1.3148 | 2.769 | 8.0542 | 16.8344 | 37.0066 | 52.457 | 59.4114 | 52.4463 | 48.3602 | 46.7129 | 41.3928 | 40.8921 | 28.7931 | 28.8893 | 38.2932 | 43.1418 | 39.4158 | 30.2907 | 32.6571 | 23.1582 | 14.7315

## Qc, Winter, S1
Node ID | 0 | 1 | 2 | 3 | 4 | 5 | 6 | 7 | 8 | 9 | 10 | 11 | 12 | 13 | 14 | 15 | 16 | 17 | 18 | 19 | 20 | 21 | 22 | 23
1 | 0.87691 | 1.0023 | 2.232 | 0.9725 | 0.8597 | 1.0074 | 1.0796 | 1.051 | 0.71728 | 2.9395 | 0.26825 | 1.6018 | 0.59307 | 0.74595 | 1.1016 | 1.3856 | 0.47096 | 1.9963 | 1.6905 | 0.66973 | 2.8674 | 1.4779 | 1.4542 | 0.61984
2 | -5.8453 | -6.3531 | -6.8431 | -6.7933 | -7.0314 | -6.2592 | -4.6612 | -1.9186 | -0.56503 | -0.088389 | -0.79351 | -0.58337 | -0.80746 | -0.81454 | -2.0592 | -2.9656 | -2.6373 | -0.90026 | -1.3096 | -1.6462 | -2.5858 | -3.3566 | -4.5033 | -5.0689
3 | 6.1058 | 7.5633 | 7.5633 | 7.5633 | 7.5633 | 6.1282 | 2.7796 | 0.35784 | -2.0938 | -2.0938 | -0.18032 | -2.1835 | -2.1835 | -1.6902 | -0.21022 | 1.2697 | 1.7631 | 1.7631 | 1.7631 | 1.7631 | 1.7631 | 3.6765 | 5.6199 | 5.6199
4 | 12.9273 | 9.9718 | 8.5364 | 8.3534 | 9.4942 | 11.7883 | 18.2896 | 22.3282 | 25.797 | 28.4073 | 28.647 | 28.1333 | 28.2532 | 27.9649 | 25.2275 | 23.9684 | 24.7355 | 33.7133 | 33.6644 | 32.6371 | 30.2091 | 26.866 | 21.9125 | 16.8111
5 | 0.60804 | 0.0412 | -0.76984 | -1.1786 | -0.88347 | 1.0257 | 3.1065 | 3.534 | 2.8181 | 1.5624 | 0.44788 | 0.53073 | 0.83626 | 0.4168 | 0.71336 | 0.51038 | 0.50003 | 0.58953 | 0.60506 | 0.75006 | 0.80184 | 0.94615 | 0.83282 | -0.095648
8 | 166.7227 | 167.3216 | 168.0518 | 168.0016 | 167.2579 | 165.936 | 162.0866 | 159.1073 | 157.8666 | 119.8155 | 82.2704 | 81.7828 | 82.3062 | 82.6925 | 83.1586 | 125.349 | 159.9314 | 157.22 | 157.4342 | 157.8319 | 159.4321 | 160.7234 | 162.5935 | 164.8362
9 | 22.2566 | 21.8163 | 22.41 | 21.884 | 19.3939 | 16.8988 | 7.2491 | 4.5107 | 8.7124 | 5.3399 | 3.678 | -4.93 | 3.7312 | 6.1212 | 9.6039 | 12.4197 | 13.3133 | 7.8643 | 7.7118 | 10.5438 | 14.6855 | 17.7544 | 17.9412 | 18.7541
10 | -24.9581 | -26.8651 | -27.0858 | -27.151 | -26.8433 | -25.6899 | -14.7988 | -4.554 | 0.15031 | 2.1724 | 0.11399 | -0.96467 | -1.9455 | -1.4914 | -5.25 | -9.5559 | -9.6298 | -1.1081 | -1.5467 | -2.0088 | -4.6671 | -9.4912 | -14.4144 | -17.4859
12 | -54.1563 | -62.451 | -59.1504 | -61.2416 | -61.2768 | -60.1234 | -26.7761 | -1.0835 | 9.3618 | 21.7755 | 27.1792 | 25.3339 | 31.6642 | 22.7889 | 21.668 | 4.9809 | 1.4692 | 34.4262 | 35.931 | 38.094 | 20.7323 | 1.5591 | -11.0105 | -17.6168
15 | -5.7398 | -5.7398 | -5.7398 | -5.7398 | -5.7398 | -5.7398 | -5.5477 | -5.0701 | -4.8789 | -4.5908 | -4.6868 | -4.5908 | -4.6868 | -4.9749 | -4.9749 | -4.9749 | -5.2605 | -5.3557 | -5.3557 | -5.3557 | -5.3557 | -5.4624 | -5.7824 | -5.7824
16 | 3.5806 | -2.1834 | -3.4964 | -1.5336 | -2.5066 | -0.40738 | 6.8329 | 12.2872 | 13.91 | 11.5566 | 11.7417 | 11.8629 | 10.2149 | 10.0011 | 7.0383 | 6.71 | 5.8667 | 8.2908 | 7.6578 | 6.4912 | 5.7354 | 3.222 | 1.0336 | -1.5252
17 | -2.4371 | -2.452 | -2.6789 | -2.4581 | -2.4657 | -2.2202 | -1.5135 | -0.84999 | -0.61943 | -0.78097 | -1.133 | -0.84774 | -0.97237 | -0.94949 | -1.2013 | -1.2114 | -0.97309 | -0.84126 | -1.0135 | -1.1249 | -1.0062 | -1.3077 | -1.7132 | -1.9107
18 | -1.7398 | -1.7398 | -1.7398 | -1.7398 | -1.6499 | -1.6994 | -1.5489 | -1.4988 | -1.4988 | -1.6629 | -1.5372 | -1.4954 | -1.5059 | -1.5907 | -1.5461 | -1.5425 | -1.586 | -1.586 | -1.586 | -1.5371 | -1.5325 | -1.6652 | -1.6652 | -1.6652
20 | -0.25807 | -0.25807 | -0.25807 | -0.25807 | -0.25807 | -0.25807 | -0.25807 | -0.25807 | -0.25807 | -0.25807 | -0.25807 | -1.2142 | -1.5328 | -1.5328 | -0.25807 | -0.25807 | -0.586 | -1.5698 | -1.5698 | -1.5698 | -0.29502 | -0.29502 | -0.29502 | -0.29502
21 | -2.7522 | -2.7522 | -2.7522 | -2.7522 | -2.7522 | -2.7522 | -2.0779 | -0.44744 | -0.12875 | -0.12875 | -0.12875 | -0.12875 | -0.12875 | -0.12875 | -0.45668 | -1.4405 | -1.4405 | -1.4405 | -1.4405 | -1.4405 | -1.4405 | -1.4405 | -2.7152 | -2.7152
26 | 1.3002 | 0.91655 | 0.54737 | 0.56909 | -0.27263 | 0.12601 | 2.7779 | 5.1749 | 7.3653 | 8.6364 | 8.5206 | 8.4193 | 8.2166 | 7.8184 | 7.2104 | 5.6744 | 5.3776 | 6.2246 | 6.5388 | 6.1987 | 5.7007 | 5.0275 | 3.6289 | 2.3833
30 | -2.7709 | -3.1792 | -3.2546 | -3.2236 | -3.0574 | -2.669 | -0.39947 | 0.98799 | 1.6794 | 0.9747 | 1.1361 | 1.7658 | 2.0052 | 1.9892 | 0.89693 | 0.47564 | 0.48449 | 0.55039 | -0.12009 | -0.85314 | -0.22588 | -0.92098 | -2.4445 | -2.5492
35 | 5.8013 | 7.1552 | 7.1552 | 7.1552 | 7.1552 | 7.1552 | 3.5446 | 0.38535 | -0.065979 | -1.8713 | -0.5173 | -1.42 | -1.8713 | -1.8713 | -0.065979 | 1.3076 | 1.7655 | 1.7655 | 1.7655 | 2.2168 | 3.5708 | 3.5708 | 5.3761 | 5.3761
36 | 2.6648 | 1.6986 | 2.3702 | 2.6076 | 2.5992 | 2.377 | 3.1463 | 2.9594 | 3.9509 | 3.3028 | 2.5335 | 2.3887 | 2.9561 | 2.0773 | 2.217 | 2.2305 | 2.9426 | 2.7052 | 2.5756 | 3.02 | 3.1446 | 2.419 | 1.9544 | 2.3534
42 | -3.6876 | -4.9262 | -5.1372 | -5.1372 | -5.1372 | -4.8528 | -2.4582 | -1.1371 | 0.43178 | 1.3951 | -0.57743 | -0.43981 | 0.19324 | 0.064797 | -0.32971 | -1.8435 | -2.4582 | -0.96277 | -0.87102 | -0.35724 | -0.14622 | -1.2839 | -2.1647 | -2.7151
55 | 1.2748 | 1.2748 | 1.2748 | 1.2748 | 1.2748 | 1.2748 | 1.2748 | 1.2748 | 1.2748 | 1.2748 | 1.2748 | 1.2748 | 1.2748 | 1.2748 | 1.2748 | 1.2748 | 1.2748 | 1.2748 | 1.2748 | 1.2748 | 1.2748 | 1.2748 | 1.2748 | 1.2748
68 | 2.7912 | 2.6221 | 2.1781 | 2.5446 | 2.5093 | 2.763 | 2.9533 | 3.4325 | 3.2634 | 3.4396 | 3.4325 | 3.4678 | 3.8201 | 3.8131 | 3.1295 | 2.9745 | 2.5305 | 2.5939 | 2.5939 | 2.9604 | 2.5939 | 2.8194 | 2.3472 | 2.3402
72 | 16.2563 | 13.3837 | 12.6377 | 11.6361 | 11.8107 | 12.2808 | 4.9755 | 0.98822 | 0.69356 | 1.5349 | 9.7492 | 8.3444 | 5.1906 | 8.2569 | 11.7015 | 13.6499 | 12.1827 | 1.8661 | 3.8973 | 3.8822 | 4.4366 | 8.6378 | 13.564 | 11.79
103 | -31.9286 | -37.5954 | -36.5953 | -36.1132 | -35.9565 | -35.4842 | -10.0039 | 7.2906 | 13.6187 | 20.1578 | 12.9164 | 10.9355 | 11.3809 | 11.9025 | 6.1795 | -3.395 | -6.2667 | 8.8669 | 12.6506 | 9.3869 | 6.8542 | 3.0794 | -9.8731 | -12.7954

## UpFlex, Winter
NodeID | 0 | 1 | 2 | 3 | 4 | 5 | 6 | 7 | 8 | 9 | 10 | 11 | 12 | 13 | 14 | 15 | 16 | 17 | 18 | 19 | 20 | 21 | 22 | 23
1 | 0.83372 | 1.0435 | 1.338 | 1.5985 | 1.8157 | 1.9418 | 1.863 | 2.7392 | 2.4499 | 2.9106 | 2.9242 | 2.8694 | 2.6342 | 2.5056 | 2.4118 | 2.2828 | 2.1848 | 2.1121 | 1.4915 | 1.5038 | 1.5978 | 1.7395 | 0.60313 | 0.71395
2 | 3.5559 | 4.4506 | 5.7066 | 6.8178 | 7.7442 | 8.2817 | 7.946 | 11.683 | 10.4491 | 12.4138 | 12.472 | 12.2381 | 11.2351 | 10.6866 | 10.2866 | 9.7363 | 9.3183 | 9.0084 | 6.3615 | 6.414 | 6.8147 | 7.419 | 2.5724 | 3.0451
3 | 5.0626 | 6.3364 | 8.1247 | 9.7067 | 11.0256 | 11.7909 | 11.3129 | 16.6334 | 14.8767 | 17.6739 | 17.7568 | 17.4237 | 15.9958 | 15.2148 | 14.6453 | 13.8618 | 13.2667 | 12.8255 | 9.0571 | 9.1318 | 9.7022 | 10.5626 | 3.6624 | 4.3353
4 | 7.3829 | 9.2406 | 11.8485 | 14.1556 | 16.079 | 17.1951 | 16.498 | 24.257 | 21.6952 | 25.7745 | 25.8954 | 25.4095 | 23.3271 | 22.1882 | 21.3577 | 20.2152 | 19.3473 | 18.7039 | 13.2083 | 13.3172 | 14.1491 | 15.4038 | 5.3409 | 6.3224
5 | 1.7378 | 2.175 | 2.7888 | 3.3319 | 3.7846 | 4.0473 | 3.8832 | 5.7095 | 5.1065 | 6.0666 | 6.0951 | 5.9807 | 5.4906 | 5.2225 | 5.0271 | 4.7581 | 4.5539 | 4.4024 | 3.1089 | 3.1345 | 3.3303 | 3.6257 | 1.2571 | 1.4881
9 | 9.6732 | 12.107 | 15.524 | 18.5467 | 21.0667 | 22.5291 | 21.6157 | 31.7817 | 28.4251 | 33.7698 | 33.9282 | 33.2917 | 30.5633 | 29.0711 | 27.983 | 26.486 | 25.3489 | 24.5059 | 17.3056 | 17.4482 | 18.5382 | 20.1822 | 6.9977 | 8.2836
10 | 4.5101 | 5.6449 | 7.2381 | 8.6474 | 9.8224 | 10.5042 | 10.0784 | 14.8182 | 13.2533 | 15.7452 | 15.8191 | 15.5223 | 14.2502 | 13.5544 | 13.0471 | 12.3491 | 11.819 | 11.4259 | 8.0687 | 8.1352 | 8.6435 | 9.41 | 3.2627 | 3.8622
12 | 25.9759 | 32.5117 | 41.6874 | 49.8045 | 56.5717 | 60.4986 | 58.046 | 85.3451 | 76.3317 | 90.6841 | 91.1094 | 89.4001 | 82.0735 | 78.0664 | 75.1443 | 71.1244 | 68.071 | 65.807 | 46.4716 | 46.8547 | 49.7817 | 54.1963 | 18.7914 | 22.2444
15 | 0.97435 | 1.2195 | 1.5637 | 1.8682 | 2.122 | 2.2693 | 2.1773 | 3.2013 | 2.8632 | 3.4015 | 3.4175 | 3.3534 | 3.0785 | 2.9282 | 2.8186 | 2.6679 | 2.5533 | 2.4684 | 1.7431 | 1.7575 | 1.8673 | 2.0329 | 0.70486 | 0.83438
16 | 4.7713 | 5.9718 | 7.6572 | 9.1482 | 10.3912 | 11.1125 | 10.662 | 15.6763 | 14.0207 | 16.657 | 16.7351 | 16.4211 | 15.0754 | 14.3393 | 13.8026 | 13.0642 | 12.5034 | 12.0875 | 8.536 | 8.6063 | 9.144 | 9.9549 | 3.4516 | 4.0859
17 | 1.2857 | 1.6092 | 2.0634 | 2.4652 | 2.8001 | 2.9945 | 2.8731 | 4.2244 | 3.7782 | 4.4886 | 4.5097 | 4.4251 | 4.0624 | 3.8641 | 3.7194 | 3.5205 | 3.3693 | 3.2573 | 2.3002 | 2.3192 | 2.4641 | 2.6826 | 0.93012 | 1.101
18 | 0.090403 | 0.11315 | 0.14508 | 0.17333 | 0.19689 | 0.21055 | 0.20202 | 0.29702 | 0.26566 | 0.31561 | 0.31709 | 0.31114 | 0.28564 | 0.27169 | 0.26152 | 0.24753 | 0.23691 | 0.22903 | 0.16173 | 0.16307 | 0.17325 | 0.18862 | 0.065399 | 0.077417
20 | 0.79354 | 0.9932 | 1.2735 | 1.5215 | 1.7282 | 1.8482 | 1.7733 | 2.6072 | 2.3319 | 2.7703 | 2.7833 | 2.7311 | 2.5073 | 2.3849 | 2.2956 | 2.1728 | 2.0795 | 2.0103 | 1.4197 | 1.4314 | 1.5208 | 1.6556 | 0.57406 | 0.67955
21 | 1.336 | 1.6721 | 2.144 | 2.5615 | 2.9095 | 3.1115 | 2.9854 | 4.3894 | 3.9258 | 4.664 | 4.6858 | 4.5979 | 4.2211 | 4.015 | 3.8647 | 3.658 | 3.5009 | 3.3845 | 2.3901 | 2.4098 | 2.5603 | 2.7874 | 0.96646 | 1.144
26 | 4.1586 | 5.2049 | 6.6739 | 7.9733 | 9.0567 | 9.6854 | 9.2927 | 13.6631 | 12.2202 | 14.5179 | 14.586 | 14.3123 | 13.1394 | 12.4979 | 12.0301 | 11.3865 | 10.8977 | 10.5352 | 7.4398 | 7.5011 | 7.9697 | 8.6764 | 3.0084 | 3.5612
30 | 2.2299 | 2.791 | 3.5787 | 4.2756 | 4.8565 | 5.1936 | 4.9831 | 7.3266 | 6.5528 | 7.7849 | 7.8215 | 7.6747 | 7.0457 | 6.7018 | 6.4509 | 6.1058 | 5.8437 | 5.6493 | 3.9894 | 4.0223 | 4.2736 | 4.6526 | 1.6132 | 1.9096
35 | 2.0994 | 2.6276 | 3.3692 | 4.0252 | 4.5721 | 4.8895 | 4.6913 | 6.8976 | 6.1691 | 7.3291 | 7.3634 | 7.2253 | 6.6332 | 6.3093 | 6.0731 | 5.7483 | 5.5015 | 5.3185 | 3.7558 | 3.7868 | 4.0233 | 4.3801 | 1.5187 | 1.7978
36 | 0.060269 | 0.075433 | 0.096723 | 0.11556 | 0.13126 | 0.14037 | 0.13468 | 0.19802 | 0.1771 | 0.2104 | 0.21139 | 0.20742 | 0.19043 | 0.18113 | 0.17435 | 0.16502 | 0.15794 | 0.15268 | 0.10782 | 0.10871 | 0.1155 | 0.12575 | 0.0436 | 0.051611
42 | 3.3148 | 4.1488 | 5.3197 | 6.3556 | 7.2191 | 7.7202 | 7.4073 | 10.8909 | 9.7407 | 11.5722 | 11.6265 | 11.4084 | 10.4734 | 9.9621 | 9.5892 | 9.0762 | 8.6866 | 8.3976 | 5.9303 | 5.9791 | 6.3527 | 6.916 | 2.398 | 2.8386
55 | 1.0145 | 1.2698 | 1.6282 | 1.9452 | 2.2095 | 2.3629 | 2.2671 | 3.3333 | 2.9812 | 3.5418 | 3.5584 | 3.4916 | 3.2055 | 3.049 | 2.9349 | 2.7779 | 2.6586 | 2.5702 | 1.815 | 1.83 | 1.9443 | 2.1167 | 0.73393 | 0.86879
68 | 0.91408 | 1.1441 | 1.467 | 1.7526 | 1.9907 | 2.1289 | 2.0426 | 3.0033 | 2.6861 | 3.1911 | 3.2061 | 3.1459 | 2.8881 | 2.7471 | 2.6443 | 2.5028 | 2.3954 | 2.3157 | 1.6353 | 1.6488 | 1.7518 | 1.9071 | 0.66126 | 0.78277
72 | 9.2714 | 11.6041 | 14.8792 | 17.7763 | 20.1917 | 21.5933 | 20.7179 | 30.4615 | 27.2445 | 32.3671 | 32.5189 | 31.9088 | 29.2938 | 27.8636 | 26.8206 | 25.3858 | 24.296 | 23.488 | 16.5867 | 16.7235 | 17.7682 | 19.3439 | 6.7071 | 7.9395
103 | 9.3919 | 11.755 | 15.0726 | 18.0074 | 20.4542 | 21.874 | 20.9872 | 30.8576 | 27.5987 | 32.7879 | 32.9417 | 32.3237 | 29.6747 | 28.2259 | 27.1693 | 25.7159 | 24.6119 | 23.7933 | 16.8024 | 16.9409 | 17.9992 | 19.5954 | 6.7943 | 8.0427

## DownFlex, Winter
NodeID | 0 | 1 | 2 | 3 | 4 | 5 | 6 | 7 | 8 | 9 | 10 | 11 | 12 | 13 | 14 | 15 | 16 | 17 | 18 | 19 | 20 | 21 | 22 | 23
1 | 2.6123 | 2.7692 | 2.8863 | 3.0424 | 3.2207 | 3.3185 | 3.2641 | 3.1172 | 2.8016 | 4.3159 | 4.1992 | 4.0365 | 3.7316 | 3.5706 | 3.428 | 3.2381 | 3.1384 | 2.9899 | 1.8369 | 1.9169 | 2.0192 | 2.1399 | 2.2827 | 2.4901
2 | 11.1416 | 11.8109 | 12.3102 | 12.9758 | 13.7363 | 14.1536 | 13.9217 | 13.2952 | 11.9489 | 18.4077 | 17.9097 | 17.2159 | 15.9157 | 15.2287 | 14.6204 | 13.8105 | 13.3856 | 12.7522 | 7.8346 | 8.1757 | 8.6121 | 9.1266 | 9.7359 | 10.6204
3 | 15.8627 | 16.8156 | 17.5263 | 18.4741 | 19.5568 | 20.151 | 19.8207 | 18.9287 | 17.012 | 26.2075 | 25.4986 | 24.5108 | 22.6596 | 21.6815 | 20.8155 | 19.6625 | 19.0575 | 18.1556 | 11.1544 | 11.64 | 12.2613 | 12.9938 | 13.8613 | 15.1206
4 | 23.1331 | 24.5227 | 25.5592 | 26.9413 | 28.5203 | 29.3868 | 28.9052 | 27.6044 | 24.8092 | 38.2193 | 37.1854 | 35.7449 | 33.0453 | 31.6189 | 30.356 | 28.6744 | 27.7922 | 26.4769 | 16.2669 | 16.975 | 17.881 | 18.9493 | 20.2144 | 22.0509
5 | 5.4449 | 5.772 | 6.016 | 6.3413 | 6.7129 | 6.9169 | 6.8035 | 6.4974 | 5.8394 | 8.9958 | 8.7525 | 8.4134 | 7.778 | 7.4423 | 7.145 | 6.7492 | 6.5416 | 6.232 | 3.8288 | 3.9955 | 4.2087 | 4.4602 | 4.7579 | 5.1902
9 | 30.309 | 32.1298 | 33.4878 | 35.2986 | 37.3674 | 38.5027 | 37.8717 | 36.1673 | 32.5051 | 50.0751 | 48.7205 | 46.8332 | 43.2961 | 41.4272 | 39.7725 | 37.5694 | 36.4134 | 34.6902 | 21.3129 | 22.2407 | 23.4278 | 24.8274 | 26.485 | 28.8912
10 | 14.1316 | 14.9806 | 15.6137 | 16.458 | 17.4226 | 17.9519 | 17.6577 | 16.8631 | 15.1556 | 23.3476 | 22.716 | 21.836 | 20.1869 | 19.3155 | 18.544 | 17.5168 | 16.9778 | 16.1744 | 9.9372 | 10.3698 | 10.9232 | 11.5758 | 12.3487 | 13.4705
12 | 81.3906 | 86.28 | 89.9268 | 94.7895 | 100.345 | 103.3936 | 101.6991 | 97.1223 | 87.2879 | 134.4695 | 130.832 | 125.7638 | 116.2655 | 111.2469 | 106.8034 | 100.8872 | 97.7832 | 93.1556 | 57.2328 | 59.7242 | 62.912 | 66.6705 | 71.1216 | 77.5831
15 | 3.0529 | 3.2363 | 3.3731 | 3.5555 | 3.7639 | 3.8783 | 3.8147 | 3.643 | 3.2741 | 5.0439 | 4.9075 | 4.7174 | 4.3611 | 4.1728 | 4.0062 | 3.7842 | 3.6678 | 3.4942 | 2.1468 | 2.2402 | 2.3598 | 2.5008 | 2.6677 | 2.9101
16 | 14.9499 | 15.848 | 16.5179 | 17.4111 | 18.4315 | 18.9915 | 18.6802 | 17.8395 | 16.0332 | 24.6995 | 24.0314 | 23.1005 | 21.3558 | 20.434 | 19.6178 | 18.5311 | 17.9609 | 17.111 | 10.5126 | 10.9702 | 11.5558 | 12.2461 | 13.0637 | 14.2506
17 | 4.0286 | 4.2706 | 4.4511 | 4.6918 | 4.9668 | 5.1177 | 5.0338 | 4.8073 | 4.3205 | 6.6559 | 6.4758 | 6.225 | 5.7548 | 5.5064 | 5.2865 | 4.9936 | 4.84 | 4.611 | 2.8329 | 2.9562 | 3.114 | 3.3 | 3.5203 | 3.8402
18 | 0.28326 | 0.30028 | 0.31297 | 0.32989 | 0.34923 | 0.35984 | 0.35394 | 0.33801 | 0.30379 | 0.46799 | 0.45533 | 0.43769 | 0.40464 | 0.38717 | 0.37171 | 0.35112 | 0.34031 | 0.32421 | 0.19919 | 0.20786 | 0.21895 | 0.23203 | 0.24752 | 0.27001
20 | 2.4864 | 2.6358 | 2.7472 | 2.8957 | 3.0654 | 3.1586 | 3.1068 | 2.967 | 2.6666 | 4.1079 | 3.9968 | 3.842 | 3.5518 | 3.3985 | 3.2627 | 3.082 | 2.9872 | 2.8458 | 1.7484 | 1.8245 | 1.9219 | 2.0367 | 2.1727 | 2.3701
21 | 4.186 | 4.4374 | 4.625 | 4.8751 | 5.1608 | 5.3176 | 5.2305 | 4.9951 | 4.4893 | 6.9159 | 6.7288 | 6.4681 | 5.9796 | 5.7215 | 5.493 | 5.1887 | 5.0291 | 4.7911 | 2.9435 | 3.0717 | 3.2356 | 3.4289 | 3.6578 | 3.9902
26 | 13.03 | 13.8128 | 14.3966 | 15.1751 | 16.0645 | 16.5526 | 16.2813 | 15.5486 | 13.9742 | 21.5276 | 20.9453 | 20.1339 | 18.6133 | 17.8098 | 17.0985 | 16.1513 | 15.6544 | 14.9135 | 9.1626 | 9.5614 | 10.0718 | 10.6735 | 11.3861 | 12.4205
30 | 6.9871 | 7.4069 | 7.7199 | 8.1374 | 8.6143 | 8.876 | 8.7306 | 8.3376 | 7.4934 | 11.5438 | 11.2315 | 10.7964 | 9.981 | 9.5502 | 9.1687 | 8.6609 | 8.3944 | 7.9971 | 4.9133 | 5.1271 | 5.4008 | 5.7235 | 6.1056 | 6.6603
35 | 6.578 | 6.9731 | 7.2679 | 7.6609 | 8.1099 | 8.3563 | 8.2193 | 7.8494 | 7.0546 | 10.8678 | 10.5738 | 10.1642 | 9.3966 | 8.991 | 8.6318 | 8.1537 | 7.9028 | 7.5288 | 4.6255 | 4.8269 | 5.0845 | 5.3883 | 5.748 | 6.2703
36 | 0.18884 | 0.20019 | 0.20865 | 0.21993 | 0.23282 | 0.23989 | 0.23596 | 0.22534 | 0.20252 | 0.31199 | 0.30355 | 0.2918 | 0.26976 | 0.25811 | 0.2478 | 0.23408 | 0.22688 | 0.21614 | 0.13279 | 0.13857 | 0.14597 | 0.15469 | 0.16502 | 0.18001
42 | 10.3863 | 11.0102 | 11.4756 | 12.0961 | 12.805 | 13.1941 | 12.9778 | 12.3938 | 11.1388 | 17.1597 | 16.6955 | 16.0487 | 14.8367 | 14.1962 | 13.6292 | 12.8742 | 12.4781 | 11.8876 | 7.3035 | 7.6214 | 8.0282 | 8.5078 | 9.0758 | 9.9004
55 | 3.1788 | 3.3698 | 3.5122 | 3.7021 | 3.9191 | 4.0382 | 3.972 | 3.7933 | 3.4092 | 5.2519 | 5.1098 | 4.9119 | 4.5409 | 4.3449 | 4.1714 | 3.9403 | 3.8191 | 3.6383 | 2.2353 | 2.3326 | 2.4571 | 2.6039 | 2.7778 | 3.0301
68 | 2.8641 | 3.0361 | 3.1645 | 3.3356 | 3.5311 | 3.6384 | 3.5787 | 3.4177 | 3.0716 | 4.7319 | 4.6039 | 4.4256 | 4.0913 | 3.9147 | 3.7584 | 3.5502 | 3.4409 | 3.2781 | 2.014 | 2.1017 | 2.2138 | 2.3461 | 2.5027 | 2.7301
72 | 29.0501 | 30.7952 | 32.0968 | 33.8324 | 35.8153 | 36.9034 | 36.2986 | 34.6651 | 31.155 | 47.9951 | 46.6968 | 44.8879 | 41.4977 | 39.7065 | 38.1205 | 36.0089 | 34.9009 | 33.2493 | 20.4276 | 21.3169 | 22.4547 | 23.7962 | 25.3849 | 27.6911
103 | 29.4278 | 31.1956 | 32.5141 | 34.2723 | 36.281 | 37.3832 | 36.7706 | 35.1157 | 31.56 | 48.6191 | 47.3039 | 45.4715 | 42.0372 | 40.2227 | 38.6161 | 36.477 | 35.3547 | 33.6816 | 20.6932 | 21.594 | 22.7466 | 24.1056 | 25.7149 | 28.0511

## CostFlex, Winter
NodeID | 0 | 1 | 2 | 3 | 4 | 5 | 6 | 7 | 8 | 9 | 10 | 11 | 12 | 13 | 14 | 15 | 16 | 17 | 18 | 19 | 20 | 21 | 22 | 23
1 | 23.1911 | 22.2179 | 20.9752 | 22.2179 | 21.9996 | 23.3798 | 24.3988 | 11.4837 | 6.812 | 3.2807 | 4.4398 | 4.2322 | 5.2297 | 5.9359 | 7.06 | 7.2946 | 6.7878 | 4.2026 | 5.4426 | 5.6097 | 3.6122 | 3.5718 | 7.4186 | 15.1417
2 | 23.1911 | 22.2179 | 20.9752 | 22.2179 | 21.9996 | 23.3798 | 24.3988 | 11.4837 | 6.812 | 3.2807 | 4.4398 | 4.2322 | 5.2297 | 5.9359 | 7.06 | 7.2946 | 6.7878 | 4.2026 | 5.4426 | 5.6097 | 3.6122 | 3.5718 | 7.4186 | 15.1417
3 | 23.1911 | 22.2179 | 20.9752 | 22.2179 | 21.9996 | 23.3798 | 24.3988 | 11.4837 | 6.812 | 3.2807 | 4.4398 | 4.2322 | 5.2297 | 5.9359 | 7.06 | 7.2946 | 6.7878 | 4.2026 | 5.4426 | 5.6097 | 3.6122 | 3.5718 | 7.4186 | 15.1417
4 | 23.1911 | 22.2179 | 20.9752 | 22.2179 | 21.9996 | 23.3798 | 24.3988 | 11.4837 | 6.812 | 3.2807 | 4.4398 | 4.2322 | 5.2297 | 5.9359 | 7.06 | 7.2946 | 6.7878 | 4.2026 | 5.4426 | 5.6097 | 3.6122 | 3.5718 | 7.4186 | 15.1417
5 | 23.1911 | 22.2179 | 20.9752 | 22.2179 | 21.9996 | 23.3798 | 24.3988 | 11.4837 | 6.812 | 3.2807 | 4.4398 | 4.2322 | 5.2297 | 5.9359 | 7.06 | 7.2946 | 6.7878 | 4.2026 | 5.4426 | 5.6097 | 3.6122 | 3.5718 | 7.4186 | 15.1417
9 | 23.1911 | 22.2179 | 20.9752 | 22.2179 | 21.9996 | 23.3798 | 24.3988 | 11.4837 | 6.812 | 3.2807 | 4.4398 | 4.2322 | 5.2297 | 5.9359 | 7.06 | 7.2946 | 6.7878 | 4.2026 | 5.4426 | 5.6097 | 3.6122 | 3.5718 | 7.4186 | 15.1417
10 | 23.1911 | 22.2179 | 20.9752 | 22.2179 | 21.9996 | 23.3798 | 24.3988 | 11.4837 | 6.812 | 3.2807 | 4.4398 | 4.2322 | 5.2297 | 5.9359 | 7.06 | 7.2946 | 6.7878 | 4.2026 | 5.4426 | 5.6097 | 3.6122 | 3.5718 | 7.4186 | 15.1417
12 | 23.1911 | 22.2179 | 20.9752 | 22.2179 | 21.9996 | 23.3798 | 24.3988 | 11.4837 | 6.812 | 3.2807 | 4.4398 | 4.2322 | 5.2297 | 5.9359 | 7.06 | 7.2946 | 6.7878 | 4.2026 | 5.4426 | 5.6097 | 3.6122 | 3.5718 | 7.4186 | 15.1417
15 | 23.1911 | 22.2179 | 20.9752 | 22.2179 | 21.9996 | 23.3798 | 24.3988 | 11.4837 | 6.812 | 3.2807 | 4.4398 | 4.2322 | 5.2297 | 5.9359 | 7.06 | 7.2946 | 6.7878 | 4.2026 | 5.4426 | 5.6097 | 3.6122 | 3.5718 | 7.4186 | 15.1417
16 | 23.1911 | 22.2179 | 20.9752 | 22.2179 | 21.9996 | 23.3798 | 24.3988 | 11.4837 | 6.812 | 3.2807 | 4.4398 | 4.2322 | 5.2297 | 5.9359 | 7.06 | 7.2946 | 6.7878 | 4.2026 | 5.4426 | 5.6097 | 3.6122 | 3.5718 | 7.4186 | 15.1417
17 | 23.1911 | 22.2179 | 20.9752 | 22.2179 | 21.9996 | 23.3798 | 24.3988 | 11.4837 | 6.812 | 3.2807 | 4.4398 | 4.2322 | 5.2297 | 5.9359 | 7.06 | 7.2946 | 6.7878 | 4.2026 | 5.4426 | 5.6097 | 3.6122 | 3.5718 | 7.4186 | 15.1417
18 | 23.1911 | 22.2179 | 20.9752 | 22.2179 | 21.9996 | 23.3798 | 24.3988 | 11.4837 | 6.812 | 3.2807 | 4.4398 | 4.2322 | 5.2297 | 5.9359 | 7.06 | 7.2946 | 6.7878 | 4.2026 | 5.4426 | 5.6097 | 3.6122 | 3.5718 | 7.4186 | 15.1417
20 | 23.1911 | 22.2179 | 20.9752 | 22.2179 | 21.9996 | 23.3798 | 24.3988 | 11.4837 | 6.812 | 3.2807 | 4.4398 | 4.2322 | 5.2297 | 5.9359 | 7.06 | 7.2946 | 6.7878 | 4.2026 | 5.4426 | 5.6097 | 3.6122 | 3.5718 | 7.4186 | 15.1417
21 | 23.1911 | 22.2179 | 20.9752 | 22.2179 | 21.9996 | 23.3798 | 24.3988 | 11.4837 | 6.812 | 3.2807 | 4.4398 | 4.2322 | 5.2297 | 5.9359 | 7.06 | 7.2946 | 6.7878 | 4.2026 | 5.4426 | 5.6097 | 3.6122 | 3.5718 | 7.4186 | 15.1417
26 | 23.1911 | 22.2179 | 20.9752 | 22.2179 | 21.9996 | 23.3798 | 24.3988 | 11.4837 | 6.812 | 3.2807 | 4.4398 | 4.2322 | 5.2297 | 5.9359 | 7.06 | 7.2946 | 6.7878 | 4.2026 | 5.4426 | 5.6097 | 3.6122 | 3.5718 | 7.4186 | 15.1417
30 | 23.1911 | 22.2179 | 20.9752 | 22.2179 | 21.9996 | 23.3798 | 24.3988 | 11.4837 | 6.812 | 3.2807 | 4.4398 | 4.2322 | 5.2297 | 5.9359 | 7.06 | 7.2946 | 6.7878 | 4.2026 | 5.4426 | 5.6097 | 3.6122 | 3.5718 | 7.4186 | 15.1417
35 | 23.1911 | 22.2179 | 20.9752 | 22.2179 | 21.9996 | 23.3798 | 24.3988 | 11.4837 | 6.812 | 3.2807 | 4.4398 | 4.2322 | 5.2297 | 5.9359 | 7.06 | 7.2946 | 6.7878 | 4.2026 | 5.4426 | 5.6097 | 3.6122 | 3.5718 | 7.4186 | 15.1417
36 | 23.1911 | 22.2179 | 20.9752 | 22.2179 | 21.9996 | 23.3798 | 24.3988 | 11.4837 | 6.812 | 3.2807 | 4.4398 | 4.2322 | 5.2297 | 5.9359 | 7.06 | 7.2946 | 6.7878 | 4.2026 | 5.4426 | 5.6097 | 3.6122 | 3.5718 | 7.4186 | 15.1417
42 | 23.1911 | 22.2179 | 20.9752 | 22.2179 | 21.9996 | 23.3798 | 24.3988 | 11.4837 | 6.812 | 3.2807 | 4.4398 | 4.2322 | 5.2297 | 5.9359 | 7.06 | 7.2946 | 6.7878 | 4.2026 | 5.4426 | 5.6097 | 3.6122 | 3.5718 | 7.4186 | 15.1417
55 | 23.1911 | 22.2179 | 20.9752 | 22.2179 | 21.9996 | 23.3798 | 24.3988 | 11.4837 | 6.812 | 3.2807 | 4.4398 | 4.2322 | 5.2297 | 5.9359 | 7.06 | 7.2946 | 6.7878 | 4.2026 | 5.4426 | 5.6097 | 3.6122 | 3.5718 | 7.4186 | 15.1417
68 | 23.1911 | 22.2179 | 20.9752 | 22.2179 | 21.9996 | 23.3798 | 24.3988 | 11.4837 | 6.812 | 3.2807 | 4.4398 | 4.2322 | 5.2297 | 5.9359 | 7.06 | 7.2946 | 6.7878 | 4.2026 | 5.4426 | 5.6097 | 3.6122 | 3.5718 | 7.4186 | 15.1417
72 | 23.1911 | 22.2179 | 20.9752 | 22.2179 | 21.9996 | 23.3798 | 24.3988 | 11.4837 | 6.812 | 3.2807 | 4.4398 | 4.2322 | 5.2297 | 5.9359 | 7.06 | 7.2946 | 6.7878 | 4.2026 | 5.4426 | 5.6097 | 3.6122 | 3.5718 | 7.4186 | 15.1417
103 | 23.1911 | 22.2179 | 20.9752 | 22.2179 | 21.9996 | 23.3798 | 24.3988 | 11.4837 | 6.812 | 3.2807 | 4.4398 | 4.2322 | 5.2297 | 5.9359 | 7.06 | 7.2946 | 6.7878 | 4.2026 | 5.4426 | 5.6097 | 3.6122 | 3.5718 | 7.4186 | 15.1417

## Pg, Winter, S1
Node ID | 0 | 1 | 2 | 3 | 4 | 5 | 6 | 7 | 8 | 9 | 10 | 11 | 12 | 13 | 14 | 15 | 16 | 17 | 18 | 19 | 20 | 21 | 22 | 23
7 | 0 | 0 | 0 | 0 | 0 | 0 | 0 | 0 | 0 | 0 | 0 | 0 | 0 | 0 | 0 | 0 | 0 | 0 | 0 | 0 | 0 | 0 | 0 | 0
7 | 0 | 0 | 0 | 0 | 0 | 0 | 0 | 0 | 0 | 0 | 0 | 0 | 0 | 0 | 0 | 0 | 0 | 0 | 0 | 0 | 0 | 0 | 0 | 0
8 | 0 | 0 | 0 | 0 | 0 | 0 | 0 | 0 | 0 | 0 | 0 | 0 | 0 | 0 | 0 | 0 | 0 | 0 | 0 | 0 | 0 | 0 | 0 | 0
10 | 0 | 0 | 0 | 0 | 0 | 0 | 0 | 0 | 0 | 0 | 0 | 0 | 0 | 0 | 0 | 0 | 0 | 0 | 0 | 0 | 0 | 0 | 0 | 0
10 | 0 | 0 | 0 | 0 | 0 | 0 | 0 | 0 | 0 | 0 | 0 | 0 | 0 | 0 | 0 | 0 | 0 | 0 | 0 | 0 | 0 | 0 | 0 | 0
10 | 0 | 0 | 0 | 0 | 0 | 0 | 0 | 0 | 0 | 0 | 0 | 0 | 0 | 0 | 0 | 0 | 0 | 0 | 0 | 0 | 0 | 0 | 0 | 0
10 | 0 | 0 | 0 | 0 | 0 | 0 | 0 | 0 | 0 | 0 | 0 | 0 | 0 | 0 | 0 | 0 | 0 | 0 | 0 | 0 | 0 | 0 | 0 | 0
11 | 0 | 0 | 0 | 0 | 0 | 0 | 0 | 0 | 0 | 0 | 0 | 0 | 0 | 0 | 0 | 0 | 0 | 0 | 0 | 0 | 0 | 0 | 0 | 0
13 | 0 | 0 | 0 | 0 | 0 | 0 | 0 | 0 | 0 | 0 | 0 | 0 | 0 | 0 | 0 | 0 | 0 | 0 | 0 | 0 | 0 | 0 | 0 | 0
14 | 0 | 0 | 0 | 0 | 0 | 0 | 0 | 0 | 0 | 0 | 0 | 0 | 0 | 0 | 0 | 0 | 0 | 0 | 0 | 0 | 0 | 0 | 0 | 0
34 | 0 | 0 | 0 | 0 | 0 | 0 | 0 | 0 | 0 | 0 | 0 | 0 | 0 | 0 | 0 | 0 | 0 | 0 | 0 | 0 | 0 | 0 | 0 | 0
34 | 0 | 0 | 0 | 0 | 0 | 0 | 0 | 0 | 0 | 0 | 0 | 0 | 0 | 0 | 0 | 0 | 0 | 0 | 0 | 0 | 0 | 0 | 0 | 0
36 | 0 | 0 | 0 | 0 | 0 | 0 | 0 | 0 | 0 | 0 | 0 | 0 | 0 | 0 | 0 | 0 | 0 | 0 | 0 | 0 | 0 | 0 | 0 | 0
36 | 0 | 0 | 0 | 0 | 0 | 0 | 0 | 0 | 0 | 0 | 0 | 0 | 0 | 0 | 0 | 0 | 0 | 0 | 0 | 0 | 0 | 0 | 0 | 0
1 | 0.037143 | 0.037143 | 0.037143 | 0.037143 | 0.037143 | 0.037143 | 0.4992 | 1.3312 | 2.2791 | 3.2507 | 4.1332 | 4.8085 | 5.1829 | 5.1999 | 4.8582 | 4.2075 | 3.3399 | 2.3719 | 1.4174 | 0.57125 | 0.037143 | 0.037143 | 0.037143 | 0.037143
2 | 0.15842 | 0.15842 | 0.15842 | 0.15842 | 0.15842 | 0.15842 | 2.1291 | 5.6776 | 9.7203 | 13.8645 | 17.6284 | 20.5084 | 22.1052 | 22.1781 | 20.7207 | 17.9453 | 14.2447 | 10.1164 | 6.0451 | 2.4364 | 0.15842 | 0.15842 | 0.15842 | 0.15842
3 | 0.22554 | 0.22554 | 0.22554 | 0.22554 | 0.22554 | 0.22554 | 3.0313 | 8.0834 | 13.8391 | 19.7393 | 25.0981 | 29.1984 | 31.4719 | 31.5756 | 29.5006 | 25.5492 | 20.2806 | 14.403 | 8.6066 | 3.4688 | 0.22554 | 0.22554 | 0.22554 | 0.22554
4 | 0.32891 | 0.32891 | 0.32891 | 0.32891 | 0.32891 | 0.32891 | 4.4206 | 11.7882 | 20.1821 | 28.7864 | 36.6014 | 42.581 | 45.8965 | 46.0477 | 43.0218 | 37.2592 | 29.5758 | 21.0044 | 12.5513 | 5.0587 | 0.32891 | 0.32891 | 0.32891 | 0.32891
5 | 0.077418 | 0.077418 | 0.077418 | 0.077418 | 0.077418 | 0.077418 | 1.0405 | 2.7746 | 4.7503 | 6.7756 | 8.615 | 10.0225 | 10.8028 | 10.8384 | 10.1262 | 8.7699 | 6.9614 | 4.9439 | 2.9543 | 1.1907 | 0.077418 | 0.077418 | 0.077418 | 0.077418
9 | 0.43094 | 0.43094 | 0.43094 | 0.43094 | 0.43094 | 0.43094 | 5.7919 | 15.445 | 26.4426 | 37.7161 | 47.9553 | 55.7898 | 60.1337 | 60.3319 | 56.3673 | 48.8172 | 38.7503 | 27.52 | 16.4448 | 6.6279 | 0.43094 | 0.43094 | 0.43094 | 0.43094
10 | 0.20093 | 0.20093 | 0.20093 | 0.20093 | 0.20093 | 0.20093 | 2.7005 | 7.2012 | 12.3289 | 17.5852 | 22.3592 | 26.0121 | 28.0374 | 28.1299 | 26.2813 | 22.7611 | 18.0674 | 12.8312 | 7.6674 | 3.0903 | 0.20093 | 0.20093 | 0.20093 | 0.20093
12 | 1.1572 | 1.1572 | 1.1572 | 1.1572 | 1.1572 | 1.1572 | 15.5532 | 41.4753 | 71.0079 | 101.2812 | 128.7771 | 149.8156 | 161.4806 | 162.0129 | 151.3663 | 131.0916 | 104.0586 | 73.901 | 44.1601 | 17.7983 | 1.1572 | 1.1572 | 1.1572 | 1.1572
15 | 0.043408 | 0.043408 | 0.043408 | 0.043408 | 0.043408 | 0.043408 | 0.5834 | 1.5557 | 2.6635 | 3.799 | 4.8304 | 5.6195 | 6.0571 | 6.077 | 5.6777 | 4.9172 | 3.9032 | 2.772 | 1.6564 | 0.66761 | 0.043408 | 0.043408 | 0.043408 | 0.043408
16 | 0.21256 | 0.21256 | 0.21256 | 0.21256 | 0.21256 | 0.21256 | 2.8568 | 7.6182 | 13.0428 | 18.6035 | 23.654 | 27.5183 | 29.661 | 29.7587 | 27.8032 | 24.0791 | 19.1136 | 13.5742 | 8.1114 | 3.2692 | 0.21256 | 0.21256 | 0.21256 | 0.21256
17 | 0.05728 | 0.05728 | 0.05728 | 0.05728 | 0.05728 | 0.05728 | 0.76984 | 2.0529 | 3.5147 | 5.0131 | 6.3741 | 7.4155 | 7.9929 | 8.0192 | 7.4922 | 6.4887 | 5.1506 | 3.6579 | 2.1858 | 0.88097 | 0.05728 | 0.05728 | 0.05728 | 0.05728
18 | 0.0040275 | 0.0040275 | 0.0040275 | 0.0040275 | 0.0040275 | 0.0040275 | 0.05413 | 0.14435 | 0.24713 | 0.35249 | 0.44818 | 0.5214 | 0.562 | 0.56385 | 0.5268 | 0.45624 | 0.36215 | 0.2572 | 0.15369 | 0.061943 | 0.0040275 | 0.0040275 | 0.0040275 | 0.0040275
20 | 0.035353 | 0.035353 | 0.035353 | 0.035353 | 0.035353 | 0.035353 | 0.47514 | 1.267 | 2.1692 | 3.0941 | 3.934 | 4.5767 | 4.9331 | 4.9493 | 4.6241 | 4.0047 | 3.1789 | 2.2576 | 1.3491 | 0.54372 | 0.035353 | 0.035353 | 0.035353 | 0.035353
21 | 0.059518 | 0.059518 | 0.059518 | 0.059518 | 0.059518 | 0.059518 | 0.79992 | 2.1331 | 3.652 | 5.209 | 6.6231 | 7.7051 | 8.3051 | 8.3324 | 7.7849 | 6.7421 | 5.3518 | 3.8008 | 2.2712 | 0.91538 | 0.059518 | 0.059518 | 0.059518 | 0.059518
26 | 0.18526 | 0.18526 | 0.18526 | 0.18526 | 0.18526 | 0.18526 | 2.49 | 6.6399 | 11.3679 | 16.2144 | 20.6163 | 23.9844 | 25.8519 | 25.9371 | 24.2327 | 20.9868 | 16.659 | 11.831 | 7.0697 | 2.8494 | 0.18526 | 0.18526 | 0.18526 | 0.18526
30 | 0.099345 | 0.099345 | 0.099345 | 0.099345 | 0.099345 | 0.099345 | 1.3352 | 3.5605 | 6.0958 | 8.6947 | 11.0551 | 12.8612 | 13.8626 | 13.9083 | 12.9943 | 11.2538 | 8.9331 | 6.3442 | 3.791 | 1.5279 | 0.099345 | 0.099345 | 0.099345 | 0.099345
35 | 0.093527 | 0.093527 | 0.093527 | 0.093527 | 0.093527 | 0.093527 | 1.257 | 3.352 | 5.7388 | 8.1855 | 10.4077 | 12.1081 | 13.0508 | 13.0938 | 12.2334 | 10.5948 | 8.41 | 5.9727 | 3.569 | 1.4385 | 0.093527 | 0.093527 | 0.093527 | 0.093527
36 | 0.002685 | 0.002685 | 0.002685 | 0.002685 | 0.002685 | 0.002685 | 0.036086 | 0.09623 | 0.16475 | 0.23499 | 0.29879 | 0.3476 | 0.37466 | 0.3759 | 0.3512 | 0.30416 | 0.24144 | 0.17146 | 0.10246 | 0.041295 | 0.002685 | 0.002685 | 0.002685 | 0.002685
42 | 0.14768 | 0.14768 | 0.14768 | 0.14768 | 0.14768 | 0.14768 | 1.9848 | 5.2927 | 9.0613 | 12.9245 | 16.4333 | 19.118 | 20.6066 | 20.6745 | 19.3159 | 16.7286 | 13.2789 | 9.4305 | 5.6353 | 2.2712 | 0.14768 | 0.14768 | 0.14768 | 0.14768
55 | 0.045198 | 0.045198 | 0.045198 | 0.045198 | 0.045198 | 0.045198 | 0.60745 | 1.6199 | 2.7733 | 3.9557 | 5.0296 | 5.8513 | 6.3069 | 6.3277 | 5.9118 | 5.12 | 4.0642 | 2.8863 | 1.7247 | 0.69514 | 0.045198 | 0.045198 | 0.045198 | 0.045198
68 | 0.040723 | 0.040723 | 0.040723 | 0.040723 | 0.040723 | 0.040723 | 0.54731 | 1.4595 | 2.4987 | 3.564 | 4.5316 | 5.2719 | 5.6824 | 5.7012 | 5.3265 | 4.613 | 3.6618 | 2.6005 | 1.554 | 0.62631 | 0.040723 | 0.040723 | 0.040723 | 0.040723
72 | 0.41304 | 0.41304 | 0.41304 | 0.41304 | 0.41304 | 0.41304 | 5.5513 | 14.8034 | 25.3443 | 36.1495 | 45.9634 | 53.4725 | 57.636 | 57.8259 | 54.026 | 46.7895 | 37.1408 | 26.3769 | 15.7617 | 6.3526 | 0.41304 | 0.41304 | 0.41304 | 0.41304
103 | 0.41841 | 0.41841 | 0.41841 | 0.41841 | 0.41841 | 0.41841 | 5.6235 | 14.9959 | 25.6738 | 36.6195 | 46.5609 | 54.1677 | 58.3853 | 58.5778 | 54.7284 | 47.3978 | 37.6237 | 26.7198 | 15.9666 | 6.4352 | 0.41841 | 0.41841 | 0.41841 | 0.41841

## Qg, Winter, S1
Node ID | 0 | 1 | 2 | 3 | 4 | 5 | 6 | 7 | 8 | 9 | 10 | 11 | 12 | 13 | 14 | 15 | 16 | 17 | 18 | 19 | 20 | 21 | 22 | 23
7 | 0 | 0 | 0 | 0 | 0 | 0 | 0 | 0 | 0 | 0 | 0 | 0 | 0 | 0 | 0 | 0 | 0 | 0 | 0 | 0 | 0 | 0 | 0 | 0
7 | 0 | 0 | 0 | 0 | 0 | 0 | 0 | 0 | 0 | 0 | 0 | 0 | 0 | 0 | 0 | 0 | 0 | 0 | 0 | 0 | 0 | 0 | 0 | 0
8 | 0 | 0 | 0 | 0 | 0 | 0 | 0 | 0 | 0 | 0 | 0 | 0 | 0 | 0 | 0 | 0 | 0 | 0 | 0 | 0 | 0 | 0 | 0 | 0
10 | 0 | 0 | 0 | 0 | 0 | 0 | 0 | 0 | 0 | 0 | 0 | 0 | 0 | 0 | 0 | 0 | 0 | 0 | 0 | 0 | 0 | 0 | 0 | 0
10 | 0 | 0 | 0 | 0 | 0 | 0 | 0 | 0 | 0 | 0 | 0 | 0 | 0 | 0 | 0 | 0 | 0 | 0 | 0 | 0 | 0 | 0 | 0 | 0
10 | 0 | 0 | 0 | 0 | 0 | 0 | 0 | 0 | 0 | 0 | 0 | 0 | 0 | 0 | 0 | 0 | 0 | 0 | 0 | 0 | 0 | 0 | 0 | 0
10 | 0 | 0 | 0 | 0 | 0 | 0 | 0 | 0 | 0 | 0 | 0 | 0 | 0 | 0 | 0 | 0 | 0 | 0 | 0 | 0 | 0 | 0 | 0 | 0
11 | 0 | 0 | 0 | 0 | 0 | 0 | 0 | 0 | 0 | 0 | 0 | 0 | 0 | 0 | 0 | 0 | 0 | 0 | 0 | 0 | 0 | 0 | 0 | 0
13 | 0 | 0 | 0 | 0 | 0 | 0 | 0 | 0 | 0 | 0 | 0 | 0 | 0 | 0 | 0 | 0 | 0 | 0 | 0 | 0 | 0 | 0 | 0 | 0
14 | 0 | 0 | 0 | 0 | 0 | 0 | 0 | 0 | 0 | 0 | 0 | 0 | 0 | 0 | 0 | 0 | 0 | 0 | 0 | 0 | 0 | 0 | 0 | 0
34 | 0 | 0 | 0 | 0 | 0 | 0 | 0 | 0 | 0 | 0 | 0 | 0 | 0 | 0 | 0 | 0 | 0 | 0 | 0 | 0 | 0 | 0 | 0 | 0
34 | 0 | 0 | 0 | 0 | 0 | 0 | 0 | 0 | 0 | 0 | 0 | 0 | 0 | 0 | 0 | 0 | 0 | 0 | 0 | 0 | 0 | 0 | 0 | 0
36 | 0 | 0 | 0 | 0 | 0 | 0 | 0 | 0 | 0 | 0 | 0 | 0 | 0 | 0 | 0 | 0 | 0 | 0 | 0 | 0 | 0 | 0 | 0 | 0
36 | 0 | 0 | 0 | 0 | 0 | 0 | 0 | 0 | 0 | 0 | 0 | 0 | 0 | 0 | 0 | 0 | 0 | 0 | 0 | 0 | 0 | 0 | 0 | 0
1 | 0 | 0 | 0 | 0 | 0 | 0 | 0 | 0 | 0 | 0 | 0 | 0 | 0 | 0 | 0 | 0 | 0 | 0 | 0 | 0 | 0 | 0 | 0 | 0
2 | 0 | 0 | 0 | 0 | 0 | 0 | 0 | 0 | 0 | 0 | 0 | 0 | 0 | 0 | 0 | 0 | 0 | 0 | 0 | 0 | 0 | 0 | 0 | 0
3 | 0 | 0 | 0 | 0 | 0 | 0 | 0 | 0 | 0 | 0 | 0 | 0 | 0 | 0 | 0 | 0 | 0 | 0 | 0 | 0 | 0 | 0 | 0 | 0
4 | 0 | 0 | 0 | 0 | 0 | 0 | 0 | 0 | 0 | 0 | 0 | 0 | 0 | 0 | 0 | 0 | 0 | 0 | 0 | 0 | 0 | 0 | 0 | 0
5 | 0 | 0 | 0 | 0 | 0 | 0 | 0 | 0 | 0 | 0 | 0 | 0 | 0 | 0 | 0 | 0 | 0 | 0 | 0 | 0 | 0 | 0 | 0 | 0
9 | 0 | 0 | 0 | 0 | 0 | 0 | 0 | 0 | 0 | 0 | 0 | 0 | 0 | 0 | 0 | 0 | 0 | 0 | 0 | 0 | 0 | 0 | 0 | 0
10 | 0 | 0 | 0 | 0 | 0 | 0 | 0 | 0 | 0 | 0 | 0 | 0 | 0 | 0 | 0 | 0 | 0 | 0 | 0 | 0 | 0 | 0 | 0 | 0
12 | 0 | 0 | 0 | 0 | 0 | 0 | 0 | 0 | 0 | 0 | 0 | 0 | 0 | 0 | 0 | 0 | 0 | 0 | 0 | 0 | 0 | 0 | 0 | 0
15 | 0 | 0 | 0 | 0 | 0 | 0 | 0 | 0 | 0 | 0 | 0 | 0 | 0 | 0 | 0 | 0 | 0 | 0 | 0 | 0 | 0 | 0 | 0 | 0
16 | 0 | 0 | 0 | 0 | 0 | 0 | 0 | 0 | 0 | 0 | 0 | 0 | 0 | 0 | 0 | 0 | 0 | 0 | 0 | 0 | 0 | 0 | 0 | 0
17 | 0 | 0 | 0 | 0 | 0 | 0 | 0 | 0 | 0 | 0 | 0 | 0 | 0 | 0 | 0 | 0 | 0 | 0 | 0 | 0 | 0 | 0 | 0 | 0
18 | 0 | 0 | 0 | 0 | 0 | 0 | 0 | 0 | 0 | 0 | 0 | 0 | 0 | 0 | 0 | 0 | 0 | 0 | 0 | 0 | 0 | 0 | 0 | 0
20 | 0 | 0 | 0 | 0 | 0 | 0 | 0 | 0 | 0 | 0 | 0 | 0 | 0 | 0 | 0 | 0 | 0 | 0 | 0 | 0 | 0 | 0 | 0 | 0
21 | 0 | 0 | 0 | 0 | 0 | 0 | 0 | 0 | 0 | 0 | 0 | 0 | 0 | 0 | 0 | 0 | 0 | 0 | 0 | 0 | 0 | 0 | 0 | 0
26 | 0 | 0 | 0 | 0 | 0 | 0 | 0 | 0 | 0 | 0 | 0 | 0 | 0 | 0 | 0 | 0 | 0 | 0 | 0 | 0 | 0 | 0 | 0 | 0
30 | 0 | 0 | 0 | 0 | 0 | 0 | 0 | 0 | 0 | 0 | 0 | 0 | 0 | 0 | 0 | 0 | 0 | 0 | 0 | 0 | 0 | 0 | 0 | 0
35 | 0 | 0 | 0 | 0 | 0 | 0 | 0 | 0 | 0 | 0 | 0 | 0 | 0 | 0 | 0 | 0 | 0 | 0 | 0 | 0 | 0 | 0 | 0 | 0
36 | 0 | 0 | 0 | 0 | 0 | 0 | 0 | 0 | 0 | 0 | 0 | 0 | 0 | 0 | 0 | 0 | 0 | 0 | 0 | 0 | 0 | 0 | 0 | 0
42 | 0 | 0 | 0 | 0 | 0 | 0 | 0 | 0 | 0 | 0 | 0 | 0 | 0 | 0 | 0 | 0 | 0 | 0 | 0 | 0 | 0 | 0 | 0 | 0
55 | 0 | 0 | 0 | 0 | 0 | 0 | 0 | 0 | 0 | 0 | 0 | 0 | 0 | 0 | 0 | 0 | 0 | 0 | 0 | 0 | 0 | 0 | 0 | 0
68 | 0 | 0 | 0 | 0 | 0 | 0 | 0 | 0 | 0 | 0 | 0 | 0 | 0 | 0 | 0 | 0 | 0 | 0 | 0 | 0 | 0 | 0 | 0 | 0
72 | 0 | 0 | 0 | 0 | 0 | 0 | 0 | 0 | 0 | 0 | 0 | 0 | 0 | 0 | 0 | 0 | 0 | 0 | 0 | 0 | 0 | 0 | 0 | 0
103 | 0 | 0 | 0 | 0 | 0 | 0 | 0 | 0 | 0 | 0 | 0 | 0 | 0 | 0 | 0 | 0 | 0 | 0 | 0 | 0 | 0 | 0 | 0 | 0

## GenStatus, Winter
Node ID | 0 | 1 | 2 | 3 | 4 | 5 | 6 | 7 | 8 | 9 | 10 | 11 | 12 | 13 | 14 | 15 | 16 | 17 | 18 | 19 | 20 | 21 | 22 | 23
7 | 1 | 1 | 1 | 1 | 1 | 1 | 1 | 1 | 1 | 1 | 1 | 1 | 1 | 1 | 1 | 1 | 1 | 1 | 1 | 1 | 1 | 1 | 1 | 1
7 | 0 | 0 | 0 | 0 | 0 | 0 | 0 | 0 | 0 | 0 | 0 | 0 | 0 | 0 | 0 | 0 | 0 | 0 | 0 | 0 | 0 | 0 | 0 | 0
8 | 1 | 1 | 1 | 1 | 1 | 1 | 1 | 1 | 1 | 1 | 1 | 1 | 1 | 1 | 1 | 1 | 1 | 1 | 1 | 1 | 1 | 1 | 1 | 1
10 | 0 | 0 | 0 | 0 | 0 | 0 | 0 | 0 | 0 | 0 | 0 | 0 | 0 | 0 | 0 | 0 | 0 | 0 | 0 | 0 | 0 | 0 | 0 | 0
10 | 0 | 0 | 0 | 0 | 0 | 0 | 0 | 0 | 1 | 1 | 1 | 1 | 1 | 1 | 1 | 1 | 1 | 1 | 0 | 0 | 0 | 0 | 0 | 0
10 | 0 | 0 | 0 | 0 | 0 | 0 | 0 | 0 | 0 | 0 | 0 | 0 | 0 | 0 | 0 | 0 | 0 | 0 | 0 | 0 | 0 | 0 | 0 | 0
10 | 0 | 0 | 0 | 0 | 0 | 0 | 0 | 0 | 0 | 0 | 0 | 0 | 0 | 1 | 1 | 1 | 1 | 0 | 0 | 0 | 0 | 0 | 0 | 0
11 | 1 | 1 | 1 | 1 | 1 | 1 | 1 | 1 | 1 | 1 | 1 | 1 | 1 | 1 | 1 | 1 | 1 | 1 | 1 | 1 | 1 | 1 | 1 | 1
13 | 1 | 1 | 1 | 1 | 1 | 1 | 1 | 1 | 1 | 1 | 1 | 1 | 1 | 1 | 1 | 1 | 1 | 1 | 1 | 1 | 1 | 1 | 1 | 1
14 | 1 | 1 | 1 | 1 | 1 | 1 | 1 | 1 | 1 | 1 | 1 | 1 | 1 | 1 | 1 | 1 | 1 | 1 | 1 | 1 | 1 | 1 | 1 | 1
34 | 0 | 0 | 0 | 0 | 0 | 0 | 0 | 0 | 0 | 0 | 0 | 0 | 0 | 0 | 0 | 0 | 0 | 0 | 0 | 0 | 0 | 0 | 0 | 0
34 | 1 | 1 | 1 | 1 | 1 | 1 | 1 | 1 | 1 | 1 | 1 | 1 | 1 | 1 | 1 | 1 | 1 | 1 | 1 | 1 | 1 | 1 | 1 | 1
36 | 1 | 1 | 1 | 1 | 1 | 1 | 1 | 1 | 1 | 1 | 1 | 1 | 1 | 1 | 1 | 1 | 1 | 1 | 1 | 1 | 1 | 1 | 1 | 1
36 | 0 | 0 | 0 | 0 | 0 | 0 | 0 | 0 | 0 | 0 | 0 | 0 | 0 | 0 | 0 | 0 | 0 | 0 | 0 | 0 | 0 | 0 | 0 | 0
1 | 1 | 1 | 1 | 1 | 1 | 1 | 1 | 1 | 1 | 1 | 1 | 1 | 1 | 1 | 1 | 1 | 1 | 1 | 1 | 1 | 1 | 1 | 1 | 1
2 | 1 | 1 | 1 | 1 | 1 | 1 | 1 | 1 | 1 | 1 | 1 | 1 | 1 | 1 | 1 | 1 | 1 | 1 | 1 | 1 | 1 | 1 | 1 | 1
3 | 1 | 1 | 1 | 1 | 1 | 1 | 1 | 1 | 1 | 1 | 1 | 1 | 1 | 1 | 1 | 1 | 1 | 1 | 1 | 1 | 1 | 1 | 1 | 1
4 | 1 | 1 | 1 | 1 | 1 | 1 | 1 | 1 | 1 | 1 | 1 | 1 | 1 | 1 | 1 | 1 | 1 | 1 | 1 | 1 | 1 | 1 | 1 | 1
5 | 1 | 1 | 1 | 1 | 1 | 1 | 1 | 1 | 1 | 1 | 1 | 1 | 1 | 1 | 1 | 1 | 1 | 1 | 1 | 1 | 1 | 1 | 1 | 1
9 | 1 | 1 | 1 | 1 | 1 | 1 | 1 | 1 | 1 | 1 | 1 | 1 | 1 | 1 | 1 | 1 | 1 | 1 | 1 | 1 | 1 | 1 | 1 | 1
10 | 1 | 1 | 1 | 1 | 1 | 1 | 1 | 1 | 1 | 1 | 1 | 1 | 1 | 1 | 1 | 1 | 1 | 1 | 1 | 1 | 1 | 1 | 1 | 1
12 | 1 | 1 | 1 | 1 | 1 | 1 | 1 | 1 | 1 | 1 | 1 | 1 | 1 | 1 | 1 | 1 | 1 | 1 | 1 | 1 | 1 | 1 | 1 | 1
15 | 1 | 1 | 1 | 1 | 1 | 1 | 1 | 1 | 1 | 1 | 1 | 1 | 1 | 1 | 1 | 1 | 1 | 1 | 1 | 1 | 1 | 1 | 1 | 1
16 | 1 | 1 | 1 | 1 | 1 | 1 | 1 | 1 | 1 | 1 | 1 | 1 | 1 | 1 | 1 | 1 | 1 | 1 | 1 | 1 | 1 | 1 | 1 | 1
17 | 1 | 1 | 1 | 1 | 1 | 1 | 1 | 1 | 1 | 1 | 1 | 1 | 1 | 1 | 1 | 1 | 1 | 1 | 1 | 1 | 1 | 1 | 1 | 1
18 | 1 | 1 | 1 | 1 | 1 | 1 | 1 | 1 | 1 | 1 | 1 | 1 | 1 | 1 | 1 | 1 | 1 | 1 | 1 | 1 | 1 | 1 | 1 | 1
20 | 1 | 1 | 1 | 1 | 1 | 1 | 1 | 1 | 1 | 1 | 1 | 1 | 1 | 1 | 1 | 1 | 1 | 1 | 1 | 1 | 1 | 1 | 1 | 1
21 | 1 | 1 | 1 | 1 | 1 | 1 | 1 | 1 | 1 | 1 | 1 | 1 | 1 | 1 | 1 | 1 | 1 | 1 | 1 | 1 | 1 | 1 | 1 | 1
26 | 1 | 1 | 1 | 1 | 1 | 1 | 1 | 1 | 1 | 1 | 1 | 1 | 1 | 1 | 1 | 1 | 1 | 1 | 1 | 1 | 1 | 1 | 1 | 1
30 | 1 | 1 | 1 | 1 | 1 | 1 | 1 | 1 | 1 | 1 | 1 | 1 | 1 | 1 | 1 | 1 | 1 | 1 | 1 | 1 | 1 | 1 | 1 | 1
35 | 1 | 1 | 1 | 1 | 1 | 1 | 1 | 1 | 1 | 1 | 1 | 1 | 1 | 1 | 1 | 1 | 1 | 1 | 1 | 1 | 1 | 1 | 1 | 1
36 | 1 | 1 | 1 | 1 | 1 | 1 | 1 | 1 | 1 | 1 | 1 | 1 | 1 | 1 | 1 | 1 | 1 | 1 | 1 | 1 | 1 | 1 | 1 | 1
42 | 1 | 1 | 1 | 1 | 1 | 1 | 1 | 1 | 1 | 1 | 1 | 1 | 1 | 1 | 1 | 1 | 1 | 1 | 1 | 1 | 1 | 1 | 1 | 1
55 | 1 | 1 | 1 | 1 | 1 | 1 | 1 | 1 | 1 | 1 | 1 | 1 | 1 | 1 | 1 | 1 | 1 | 1 | 1 | 1 | 1 | 1 | 1 | 1
68 | 1 | 1 | 1 | 1 | 1 | 1 | 1 | 1 | 1 | 1 | 1 | 1 | 1 | 1 | 1 | 1 | 1 | 1 | 1 | 1 | 1 | 1 | 1 | 1
72 | 1 | 1 | 1 | 1 | 1 | 1 | 1 | 1 | 1 | 1 | 1 | 1 | 1 | 1 | 1 | 1 | 1 | 1 | 1 | 1 | 1 | 1 | 1 | 1
103 | 1 | 1 | 1 | 1 | 1 | 1 | 1 | 1 | 1 | 1 | 1 | 1 | 1 | 1 | 1 | 1 | 1 | 1 | 1 | 1 | 1 | 1 | 1 | 1

## Pc, Summer, S1
Node ID | 0 | 1 | 2 | 3 | 4 | 5 | 6 | 7 | 8 | 9 | 10 | 11 | 12 | 13 | 14 | 15 | 16 | 17 | 18 | 19 | 20 | 21 | 22 | 23
1 | 1.223 | 1.4649 | 2.3582 | 1.689 | 2.9505 | 4.5958 | 3.3011 | 0.44297 | 1.6177 | 0.46147 | 0.8164 | 3.247 | 1.5619 | 2.1277 | 1.9625 | 4.014 | 1.8339 | 1.2646 | 2.5396 | 5.2957 | 3.9434 | -0.57751 | 4.1645 | 5.2702
2 | 36.5014 | 33.3643 | 32.4355 | 32.1106 | 32.0099 | 31.6777 | 34.0404 | 37.7251 | 42.8977 | 44.3862 | 43.8249 | 44.9855 | 45.6668 | 44.9344 | 43.2118 | 41.4996 | 42.3147 | 42.677 | 42.7681 | 42.2224 | 42.376 | 44.0594 | 43.7545 | 40.5916
3 | 49.8072 | 45.6271 | 43.0588 | 41.3275 | 41.1808 | 43.7671 | 53.951 | 62.3928 | 65.0555 | 63.9762 | 63.7762 | 67.8147 | 67.9167 | 68.0604 | 64.7041 | 61.3075 | 57.3291 | 57.2615 | 57.1379 | 57.3527 | 57.3945 | 57.3437 | 59.0686 | 55.8608
4 | 73.112 | 64.9924 | 61.0085 | 58.7592 | 61.7195 | 56.8597 | 65.8377 | 70.9841 | 79.78 | 85.9308 | 88.3843 | 89.6355 | 91.5221 | 92.4707 | 92.7989 | 89.3525 | 89.6117 | 86.0862 | 86.3504 | 87.3619 | 86.719 | 89.6888 | 93.1257 | 84.3957
5 | -21.6491 | -18.397 | -11.5218 | -10.958 | -10.6228 | -10.9104 | -7.6819 | -4.1786 | -0.92356 | 1.6408 | 2.4517 | 4.0147 | 6.1654 | 6.5358 | 5.6047 | 2.8861 | 3.0503 | 3.0845 | 3.7601 | 3.1306 | 2.451 | 4.5562 | 7.1709 | 0.35522
8 | 0 | 0 | 0 | 0 | 0 | 0 | 0 | 0 | 0 | 0 | 0 | 0 | 0 | 0 | 0 | 0 | 0 | 0 | 0 | 0 | 0 | 0 | 0 | 0
9 | 35.2182 | 25.2551 | 30.9666 | 28.6052 | 31.3892 | 15.4453 | -11.873 | 2.9286 | 12.266 | 28.2554 | 27.2307 | 15.6518 | 13.4036 | 16.2307 | 14.4685 | 16.8259 | 22.9741 | 23.5837 | 24.0603 | 24.0308 | 16.3127 | 18.0503 | 25.4036 | 26.1789
10 | 41.3931 | 35.6283 | 35.0851 | 31.9404 | 32.0695 | 31.9665 | 37.9951 | 47.9163 | 55.9993 | 57.3657 | 57.1515 | 59.6798 | 57.3868 | 56.4352 | 47.4724 | 49.0454 | 56.9623 | 60.5835 | 47.8283 | 50.4652 | 46.7161 | 49.4285 | 48.083 | 43.7634
12 | 224.4133 | 202.1962 | 187.7563 | 181.0254 | 287.6969 | 275.9885 | 197.5752 | 234.4135 | 258.8812 | 278.2712 | 277.2402 | 304.8608 | 315.4873 | 312.0718 | 332.2883 | 307.7741 | 294.4802 | 290.8046 | 279.742 | 284.8502 | 279.2462 | 300.6263 | 297.2369 | 251.4582
15 | 6.7577 | 6.3595 | 5.7382 | 5.7969 | 5.7662 | 5.9595 | 6.7296 | 7.525 | 8.2878 | 8.7624 | 8.7921 | 8.8606 | 9.2298 | 9.0983 | 8.6852 | 8.6124 | 8.1632 | 8.1904 | 8.05 | 8.4722 | 8.4802 | 8.7478 | 8.6188 | 7.6197
16 | 39.1773 | 39.5903 | 36.6987 | 38.326 | 37.7787 | 39.574 | 51.7733 | 54.7598 | 56.4285 | 57.3257 | 57.6485 | 58.9566 | 57.3357 | 56.1244 | 52.0524 | 49.9215 | 50.7626 | 49.7747 | 50.3248 | 51.6535 | 49.8512 | 51.9413 | 51.9355 | 44.3655
17 | 11.5727 | 11.9225 | 9.7129 | 10.3523 | 10.4351 | 9.7275 | 11.1775 | 11.8536 | 12.1048 | 13.0207 | 12.2083 | 12.6244 | 13.5791 | 12.6606 | 11.5969 | 12.6774 | 11.5852 | 12.7041 | 12.6537 | 13.1727 | 13.9602 | 14.4434 | 13.9027 | 12.5252
18 | -0.21529 | 0.045638 | 0.12618 | 0.2646 | 0.17781 | 0.13891 | 0.31033 | 0.60851 | 0.18715 | 0.56562 | 0.57773 | 1.2428 | 0.68068 | 1.8229 | 0.23559 | 0.83146 | 0.91995 | -0.8522 | 0.47043 | 0.01975 | 1.2847 | 1.8276 | 0.37934 | 0.84551
20 | 8.9633 | 8.8414 | 8.7505 | 8.6947 | 8.8841 | 8.9509 | 7.947 | 5.4012 | 5.6093 | 6.1314 | 5.8645 | 7.6799 | 9.2294 | 8.8639 | 8.2738 | 8.4396 | 9.2387 | 8.3782 | 8.2665 | 8.3925 | 8.4453 | 8.8346 | 8.2019 | 7.8755
21 | 11.811 | 11.0222 | 9.9453 | 9.759 | 9.6279 | 9.4155 | 12.2538 | 15.0665 | 16.879 | 16.3579 | 16.544 | 17.1491 | 17.4347 | 17.0015 | 15.3313 | 14.9425 | 14.8614 | 14.5571 | 14.2197 | 15.154 | 15.6269 | 16.5373 | 16.0008 | 13.7362
26 | 37.1571 | 33.9109 | 31.0938 | 30.6137 | 30.4932 | 30.2197 | 34.478 | 36.5372 | 39.5621 | 41.1665 | 43.058 | 44.6111 | 45.4456 | 45.9967 | 45.5263 | 45.1195 | 42.276 | 41.2965 | 40.8197 | 40.8085 | 40.8861 | 42.3601 | 45.5791 | 41.2193
30 | 20.636 | 19.6145 | 19.0113 | 18.8971 | 18.8993 | 19.4542 | 24.0089 | 26.335 | 26.0883 | 27.0311 | 27.204 | 28.0004 | 28.4526 | 27.7349 | 25.1545 | 24.7193 | 25.1108 | 25.5161 | 25.2633 | 25.8259 | 27.1455 | 26.7607 | 25.0279 | 23.171
35 | 19.5911 | 17.8766 | 15.8315 | 15.9717 | 17.0186 | 17.3843 | 23.6133 | 25.9695 | 25.0976 | 25.2484 | 23.0433 | 26.2324 | 26.502 | 25.2014 | 22.7719 | 21.6679 | 21.8082 | 21.6943 | 23.2389 | 24.6748 | 24.7459 | 23.6778 | 22.8025 | 21.5043
36 | 0.32614 | -0.46057 | 0.31868 | 0.88343 | 1.8227 | 0.81647 | 1.6541 | 0.98757 | 0.12533 | -0.2368 | 0.47999 | 0.032845 | 0.73436 | 0.62664 | 0.047641 | 2.2444 | 1.2109 | 0.86837 | 1.9998 | 1.0614 | 2.045 | 1.4703 | 1.3095 | 0.21858
42 | 35.7737 | 33.6328 | 31.9226 | 30.687 | 31.5289 | 31.3556 | 35.8778 | 36.9348 | 39.3601 | 40.067 | 39.61 | 42.0369 | 42.0719 | 41.4547 | 39.8558 | 38.5567 | 38.0175 | 38.2039 | 37.1595 | 37.518 | 38.9847 | 41.9224 | 42.0724 | 37.673
55 | 6.2849 | 6.7993 | 4.0569 | 4.1539 | 4.3552 | 4.41 | 8.8749 | 10.9238 | 12.5696 | 12.3182 | 12.0248 | 12.1824 | 12.6271 | 12.1525 | 10.8914 | 9.5373 | 9.6073 | 8.6595 | 9.069 | 10.8258 | 11.6506 | 13.1521 | 11 | 8.6277
68 | 4.4908 | 4.4568 | 2.9989 | 2.9347 | 2.9082 | 2.8893 | 3.6082 | 3.7534 | 3.7483 | 3.7964 | 3.7657 | 3.7499 | 3.7683 | 3.7942 | 3.7956 | 3.795 | 3.8216 | 3.8094 | 4.1254 | 5.179 | 5.1865 | 5.1774 | 5.5008 | 4.4934
72 | 162.7199 | 154.8972 | 128.0714 | 135.0291 | 127.1665 | 141.885 | 117.9732 | 74.7615 | 90.1559 | 85.4712 | 100.3641 | 109.9345 | 130.25 | 140.7686 | 146.1574 | 138.0739 | 139.8878 | 125.8116 | 103.5975 | 103.7414 | 132.8293 | 140.6874 | 160.5215 | 141.2673
103 | 80.9579 | 70.84 | 68.831 | 63.338 | 61.3039 | 59.7684 | 70.5892 | 74.4332 | 85.1875 | 110.0206 | 113.0767 | 118.5351 | 123.671 | 127.1151 | 113.5712 | 103.2505 | 95.6094 | 92.1638 | 77.9161 | 74.9544 | 69.7383 | 74.3652 | 77.4362 | 68.9165

## Qc, Summer, S1
Node ID | 0 | 1 | 2 | 3 | 4 | 5 | 6 | 7 | 8 | 9 | 10 | 11 | 12 | 13 | 14 | 15 | 16 | 17 | 18 | 19 | 20 | 21 | 22 | 23
1 | 0.5498 | 0.40601 | 0.5011 | -0.044158 | 1.6566 | 1.4079 | 1.1744 | -0.10401 | 0.9848 | 0.80745 | 0.14316 | 2.411 | 0.63695 | 0.26017 | 0.93359 | 0.92981 | 1.2567 | 1.4461 | 1.5247 | 0.48766 | 0.37313 | -0.26354 | 0.82519 | 0.67656
2 | -2.5567 | -3.324 | -3.6637 | -3.3433 | -3.5836 | -3.6662 | -3.1775 | -0.49434 | 1.5868 | 2.3101 | 1.8159 | 2.4189 | 2.1465 | 2.2112 | 1.1409 | 0.28843 | 0.64164 | 0.77937 | 0.46954 | -0.087591 | -0.34194 | -0.2379 | -1.1409 | -1.5443
3 | -6.0376 | -6.0376 | -7.0093 | -7.9809 | -7.9809 | -7.9809 | -3.1823 | 0.65963 | 2.0947 | 2.0947 | 1.9154 | 2.6927 | 3.6494 | 3.7616 | 2.1097 | 1.6463 | -0.26721 | -0.26721 | -0.26721 | -0.26721 | -1.7023 | -2.1807 | -6.0974 | -6.0974
4 | 7.1921 | 5.5106 | 5.2221 | 4.5608 | 5.2504 | 2.4368 | 4.2517 | 8.17 | 11.8849 | 14.1226 | 15.4175 | 15.9804 | 16.6987 | 16.8251 | 16.7056 | 16.1495 | 15.3689 | 13.6381 | 13.575 | 12.914 | 11.6406 | 13.9548 | 12.504 | 10.0627
5 | -1.4132 | -1.2682 | -1.3821 | -1.118 | -1.2215 | -1.2733 | -1.4805 | -1.1232 | -1.2785 | -1.2215 | -1.3821 | -1.5374 | -1.1646 | -1.118 | -1.2008 | -1.294 | -1.2008 | -1.1128 | -1.1232 | -0.98334 | -1.1594 | -1.2319 | -1.3044 | -1.3148
8 | 171.3014 | 172.0328 | 173.4965 | 173.8168 | 174.2341 | 174.8269 | 172.5458 | 165.1457 | 164.0254 | 163.6577 | 163.7979 | 162.785 | 161.5064 | 162.0329 | 162.8811 | 164.8231 | 165.2649 | 164.9111 | 165.2078 | 165.97 | 165.8767 | 165.2778 | 166.5902 | 167.9505
9 | 45.6865 | 40.9946 | 35.2751 | 36.2887 | 34.2768 | 38.7518 | 41.8214 | 33.9157 | 23.9697 | 17.8193 | 22.9154 | 25.6897 | 24.455 | 24.1844 | 30.0515 | 33.0848 | 35.5433 | 43.6939 | 42.5778 | 40.6083 | 44.0647 | 40.2366 | 43.508 | 44.6814
10 | -15.1842 | -19.4762 | -19.65 | -19.7694 | -19.5522 | -19.469 | -16.1297 | -9.5674 | -6.3647 | -6.24 | -6.1922 | -2.9717 | -2.1337 | -2.6048 | -0.54116 | -4.1124 | -7.2704 | -7.1111 | -8.4718 | -7.7148 | -7.8451 | -6.3492 | -9.4244 | -12.6329
12 | -53.9859 | -74.711 | -78.4554 | -76.2896 | -79.1973 | -82.5661 | -71.3935 | -29.6946 | -1.225 | 11.8529 | 10.8329 | 12.1265 | 17.8426 | 15.7131 | 4.4467 | 2.4695 | 1.585 | -4.8271 | -7.0137 | -5.107 | -15.0376 | -5.5794 | -17.5632 | -26.2382
15 | -7.2268 | -7.2268 | -7.2268 | -7.2268 | -7.2268 | -7.2268 | -7.2268 | -6.8428 | -6.4291 | -6.3339 | -6.1961 | -6.2913 | -6.2913 | -6.2913 | -6.2913 | -6.2913 | -6.3971 | -6.7147 | -6.7147 | -6.7147 | -6.7147 | -6.9084 | -7.1021 | -7.1021
16 | -2.7675 | -3.0335 | -3.1799 | -1.7103 | -2.5807 | -2.7709 | 0.85685 | 4.557 | 5.7135 | 6.838 | 7.6511 | 7.54 | 7.7958 | 7.1494 | 5.402 | 4.3869 | 3.4644 | 3.5032 | 2.7103 | 2.717 | 1.6918 | 2.0487 | 1.3804 | -0.85685
17 | -1.5508 | -1.5316 | -1.9242 | -1.7629 | -1.5623 | -2.082 | -1.582 | -1.0455 | -0.70917 | -0.35403 | -0.45701 | -0.31437 | -0.13233 | -0.19778 | -0.38346 | -0.30587 | -0.70061 | -0.62811 | -0.91248 | -0.91793 | -0.91112 | -0.7857 | -1.0351 | -1.1488
18 | -2.5941 | -2.2827 | -2.3652 | -2.6379 | -2.5672 | -2.0706 | -2.0049 | -2.0874 | -2.0335 | -1.6716 | -1.5167 | -1.4326 | -1.1683 | -1.4646 | -2.1581 | -1.5571 | -1.5302 | -2.4628 | -2.4679 | -1.9578 | -2.2726 | -1.941 | -2.2844 | -2.5537
20 | -0.27655 | -0.27655 | -0.27655 | -0.27655 | -0.27655 | -0.27655 | -1.2326 | -1.5513 | -1.5513 | -0.59524 | -0.27655 | -1.2326 | -0.20265 | -0.20265 | -0.20265 | -0.20265 | -0.20265 | -0.20265 | -0.20265 | -0.20265 | -0.20265 | -0.20265 | -0.20265 | -0.20265
21 | -1.8839 | -1.8839 | -1.8839 | -1.8839 | -1.8839 | -1.8839 | -1.8839 | -0.6091 | 0.66567 | 0.66567 | 0.66567 | 0.66567 | 0.66567 | 0.66567 | 0.66567 | 0.66567 | 0.66567 | 0.66567 | -0.2904 | -0.6091 | -0.6091 | -0.6091 | -0.6091 | -0.6091
26 | 2.4035 | 2.0271 | 1.6507 | 1.6507 | 1.6507 | 1.7448 | 2.8466 | 4.2369 | 5.9895 | 7.2469 | 7.3555 | 7.645 | 8.016 | 8.9872 | 8.107 | 7.9115 | 7.7088 | 6.6158 | 6.7244 | 6.348 | 6.0656 | 5.4711 | 4.9416 | 3.9784
30 | -2.7896 | -3.2686 | -3.1743 | -3.0585 | -3.1702 | -3.0636 | -1.1437 | 0.41818 | 0.45 | 1.1394 | 1.1285 | 1.2461 | 1.6583 | 1.4851 | -0.068665 | 0.018197 | 0.11546 | 0.31837 | 0.024977 | 0.089281 | 0.38178 | -0.20095 | -1.4484 | -1.7025
35 | 2.9819 | 2.9819 | 2.9819 | 2.9819 | 2.9819 | 2.9819 | 2.0661 | -0.20359 | -0.65492 | -0.65492 | -0.65492 | -0.65492 | -0.65492 | -0.65492 | -0.65492 | -0.65492 | -0.65492 | 0.69906 | 1.1504 | 1.1504 | 1.1504 | 1.1504 | 1.1504 | 2.5044
36 | 2.9948 | 2.2137 | 2.0201 | 1.7928 | 2.8012 | 2.6345 | 3.4459 | 3.5722 | 2.1766 | 1.1767 | 2.6901 | 2.5403 | 2.8096 | 2.015 | 2.0807 | 1.9696 | 2.1447 | 3.8196 | 3.4779 | 3.7237 | 3.9846 | 3.6816 | 2.6766 | 2.4679
42 | -0.52841 | -0.60957 | -1.062 | -1.0738 | -0.64973 | -1.0651 | -0.86367 | 0.81841 | 2.3429 | 3.0546 | 2.0389 | 2.4832 | 2.8561 | 2.942 | 2.635 | 1.8775 | 1.8961 | 1.7564 | 1.2817 | 1.3807 | 1.8561 | 1.3136 | 0.73783 | 0.19734
55 | 0.63801 | 0.73228 | 1.0605 | 1.2205 | -1.106 | -0.872 | 0.25419 | 1.7019 | 2.1548 | 2.2692 | 2.1733 | 2.0588 | 2.4898 | 2.3786 | 1.9814 | 1.6716 | 1.4275 | 1.3467 | 1.4578 | 1.7928 | 1.675 | 1.7305 | 0.57909 | -0.69188
68 | 0.61973 | 0.61973 | 0.61973 | 0.61973 | 0.61973 | 0.61973 | 0.61973 | 0.22508 | -0.16958 | -0.19072 | -0.092056 | -0.056819 | -0.056819 | -0.056819 | -0.056819 | -0.056819 | -0.056819 | -0.056819 | 0.62678 | 0.30965 | 0.30965 | 0.30965 | 0.30965 | 0.30965
72 | -41.6908 | -40.2944 | -41.5749 | -42.5956 | -41.4937 | -53.3162 | -45.4386 | -8.584 | 0.87384 | -7.6091 | -11.2635 | -15.4209 | -18.6286 | -20.2216 | -22.1829 | -17.0406 | -14.5272 | -15.8936 | -13.4743 | -17.9782 | -28.9796 | -22.0042 | -25.1641 | -36.3081
103 | -13.3696 | -21.4651 | -19.1512 | -18.8563 | -17.9869 | -21.9296 | -13.9824 | -2.1682 | 0.84074 | 14.6654 | 16.696 | 15.3264 | 18.4384 | 20.3277 | 16.0714 | 9.2771 | -1.3121 | -2.477 | -2.758 | -6.1409 | -7.7022 | -2.5958 | -11.167 | -15.8907

## UpFlex, Summer
NodeID | 0 | 1 | 2 | 3 | 4 | 5 | 6 | 7 | 8 | 9 | 10 | 11 | 12 | 13 | 14 | 15 | 16 | 17 | 18 | 19 | 20 | 21 | 22 | 23
1 | 0.83372 | 1.0435 | 1.338 | 1.5985 | 1.8157 | 1.9418 | 1.863 | 2.7392 | 2.4499 | 2.9106 | 2.9242 | 2.8694 | 2.6342 | 2.5056 | 2.4118 | 2.2828 | 2.1848 | 2.1121 | 1.4915 | 1.5038 | 1.5978 | 1.7395 | 0.60313 | 0.71395
2 | 3.5559 | 4.4506 | 5.7066 | 6.8178 | 7.7442 | 8.2817 | 7.946 | 11.683 | 10.4491 | 12.4138 | 12.472 | 12.2381 | 11.2351 | 10.6866 | 10.2866 | 9.7363 | 9.3183 | 9.0084 | 6.3615 | 6.414 | 6.8147 | 7.419 | 2.5724 | 3.0451
3 | 5.0626 | 6.3364 | 8.1247 | 9.7067 | 11.0256 | 11.7909 | 11.3129 | 16.6334 | 14.8767 | 17.6739 | 17.7568 | 17.4237 | 15.9958 | 15.2148 | 14.6453 | 13.8618 | 13.2667 | 12.8255 | 9.0571 | 9.1318 | 9.7022 | 10.5626 | 3.6624 | 4.3353
4 | 7.3829 | 9.2406 | 11.8485 | 14.1556 | 16.079 | 17.1951 | 16.498 | 24.257 | 21.6952 | 25.7745 | 25.8954 | 25.4095 | 23.3271 | 22.1882 | 21.3577 | 20.2152 | 19.3473 | 18.7039 | 13.2083 | 13.3172 | 14.1491 | 15.4038 | 5.3409 | 6.3224
5 | 1.7378 | 2.175 | 2.7888 | 3.3319 | 3.7846 | 4.0473 | 3.8832 | 5.7095 | 5.1065 | 6.0666 | 6.0951 | 5.9807 | 5.4906 | 5.2225 | 5.0271 | 4.7581 | 4.5539 | 4.4024 | 3.1089 | 3.1345 | 3.3303 | 3.6257 | 1.2571 | 1.4881
9 | 9.6732 | 12.107 | 15.524 | 18.5467 | 21.0667 | 22.5291 | 21.6157 | 31.7817 | 28.4251 | 33.7698 | 33.9282 | 33.2917 | 30.5633 | 29.0711 | 27.983 | 26.486 | 25.3489 | 24.5059 | 17.3056 | 17.4482 | 18.5382 | 20.1822 | 6.9977 | 8.2836
10 | 4.5101 | 5.6449 | 7.2381 | 8.6474 | 9.8224 | 10.5042 | 10.0784 | 14.8182 | 13.2533 | 15.7452 | 15.8191 | 15.5223 | 14.2502 | 13.5544 | 13.0471 | 12.3491 | 11.819 | 11.4259 | 8.0687 | 8.1352 | 8.6435 | 9.41 | 3.2627 | 3.8622
12 | 25.9759 | 32.5117 | 41.6874 | 49.8045 | 56.5717 | 60.4986 | 58.046 | 85.3451 | 76.3317 | 90.6841 | 91.1094 | 89.4001 | 82.0735 | 78.0664 | 75.1443 | 71.1244 | 68.071 | 65.807 | 46.4716 | 46.8547 | 49.7817 | 54.1963 | 18.7914 | 22.2444
15 | 0.97435 | 1.2195 | 1.5637 | 1.8682 | 2.122 | 2.2693 | 2.1773 | 3.2013 | 2.8632 | 3.4015 | 3.4175 | 3.3534 | 3.0785 | 2.9282 | 2.8186 | 2.6679 | 2.5533 | 2.4684 | 1.7431 | 1.7575 | 1.8673 | 2.0329 | 0.70486 | 0.83438
16 | 4.7713 | 5.9718 | 7.6572 | 9.1482 | 10.3912 | 11.1125 | 10.662 | 15.6763 | 14.0207 | 16.657 | 16.7351 | 16.4211 | 15.0754 | 14.3393 | 13.8026 | 13.0642 | 12.5034 | 12.0875 | 8.536 | 8.6063 | 9.144 | 9.9549 | 3.4516 | 4.0859
17 | 1.2857 | 1.6092 | 2.0634 | 2.4652 | 2.8001 | 2.9945 | 2.8731 | 4.2244 | 3.7782 | 4.4886 | 4.5097 | 4.4251 | 4.0624 | 3.8641 | 3.7194 | 3.5205 | 3.3693 | 3.2573 | 2.3002 | 2.3192 | 2.4641 | 2.6826 | 0.93012 | 1.101
18 | 0.090403 | 0.11315 | 0.14508 | 0.17333 | 0.19689 | 0.21055 | 0.20202 | 0.29702 | 0.26566 | 0.31561 | 0.31709 | 0.31114 | 0.28564 | 0.27169 | 0.26152 | 0.24753 | 0.23691 | 0.22903 | 0.16173 | 0.16307 | 0.17325 | 0.18862 | 0.065399 | 0.077417
20 | 0.79354 | 0.9932 | 1.2735 | 1.5215 | 1.7282 | 1.8482 | 1.7733 | 2.6072 | 2.3319 | 2.7703 | 2.7833 | 2.7311 | 2.5073 | 2.3849 | 2.2956 | 2.1728 | 2.0795 | 2.0103 | 1.4197 | 1.4314 | 1.5208 | 1.6556 | 0.57406 | 0.67955
21 | 1.336 | 1.6721 | 2.144 | 2.5615 | 2.9095 | 3.1115 | 2.9854 | 4.3894 | 3.9258 | 4.664 | 4.6858 | 4.5979 | 4.2211 | 4.015 | 3.8647 | 3.658 | 3.5009 | 3.3845 | 2.3901 | 2.4098 | 2.5603 | 2.7874 | 0.96646 | 1.144
26 | 4.1586 | 5.2049 | 6.6739 | 7.9733 | 9.0567 | 9.6854 | 9.2927 | 13.6631 | 12.2202 | 14.5179 | 14.586 | 14.3123 | 13.1394 | 12.4979 | 12.0301 | 11.3865 | 10.8977 | 10.5352 | 7.4398 | 7.5011 | 7.9697 | 8.6764 | 3.0084 | 3.5612
30 | 2.2299 | 2.791 | 3.5787 | 4.2756 | 4.8565 | 5.1936 | 4.9831 | 7.3266 | 6.5528 | 7.7849 | 7.8215 | 7.6747 | 7.0457 | 6.7018 | 6.4509 | 6.1058 | 5.8437 | 5.6493 | 3.9894 | 4.0223 | 4.2736 | 4.6526 | 1.6132 | 1.9096
35 | 2.0994 | 2.6276 | 3.3692 | 4.0252 | 4.5721 | 4.8895 | 4.6913 | 6.8976 | 6.1691 | 7.3291 | 7.3634 | 7.2253 | 6.6332 | 6.3093 | 6.0731 | 5.7483 | 5.5015 | 5.3185 | 3.7558 | 3.7868 | 4.0233 | 4.3801 | 1.5187 | 1.7978
36 | 0.060269 | 0.075433 | 0.096723 | 0.11556 | 0.13126 | 0.14037 | 0.13468 | 0.19802 | 0.1771 | 0.2104 | 0.21139 | 0.20742 | 0.19043 | 0.18113 | 0.17435 | 0.16502 | 0.15794 | 0.15268 | 0.10782 | 0.10871 | 0.1155 | 0.12575 | 0.0436 | 0.051611
42 | 3.3148 | 4.1488 | 5.3197 | 6.3556 | 7.2191 | 7.7202 | 7.4073 | 10.8909 | 9.7407 | 11.5722 | 11.6265 | 11.4084 | 10.4734 | 9.9621 | 9.5892 | 9.0762 | 8.6866 | 8.3976 | 5.9303 | 5.9791 | 6.3527 | 6.916 | 2.398 | 2.8386
55 | 1.0145 | 1.2698 | 1.6282 | 1.9452 | 2.2095 | 2.3629 | 2.2671 | 3.3333 | 2.9812 | 3.5418 | 3.5584 | 3.4916 | 3.2055 | 3.049 | 2.9349 | 2.7779 | 2.6586 | 2.5702 | 1.815 | 1.83 | 1.9443 | 2.1167 | 0.73393 | 0.86879
68 | 0.91408 | 1.1441 | 1.467 | 1.7526 | 1.9907 | 2.1289 | 2.0426 | 3.0033 | 2.6861 | 3.1911 | 3.2061 | 3.1459 | 2.8881 | 2.7471 | 2.6443 | 2.5028 | 2.3954 | 2.3157 | 1.6353 | 1.6488 | 1.7518 | 1.9071 | 0.66126 | 0.78277
72 | 9.2714 | 11.6041 | 14.8792 | 17.7763 | 20.1917 | 21.5933 | 20.7179 | 30.4615 | 27.2445 | 32.3671 | 32.5189 | 31.9088 | 29.2938 | 27.8636 | 26.8206 | 25.3858 | 24.296 | 23.488 | 16.5867 | 16.7235 | 17.7682 | 19.3439 | 6.7071 | 7.9395
103 | 9.3919 | 11.755 | 15.0726 | 18.0074 | 20.4542 | 21.874 | 20.9872 | 30.8576 | 27.5987 | 32.7879 | 32.9417 | 32.3237 | 29.6747 | 28.2259 | 27.1693 | 25.7159 | 24.6119 | 23.7933 | 16.8024 | 16.9409 | 17.9992 | 19.5954 | 6.7943 | 8.0427

## DownFlex, Summer
NodeID | 0 | 1 | 2 | 3 | 4 | 5 | 6 | 7 | 8 | 9 | 10 | 11 | 12 | 13 | 14 | 15 | 16 | 17 | 18 | 19 | 20 | 21 | 22 | 23
1 | 2.6123 | 2.7692 | 2.8863 | 3.0424 | 3.2207 | 3.3185 | 3.2641 | 3.1172 | 2.8016 | 4.3159 | 4.1992 | 4.0365 | 3.7316 | 3.5706 | 3.428 | 3.2381 | 3.1384 | 2.9899 | 1.8369 | 1.9169 | 2.0192 | 2.1399 | 2.2827 | 2.4901
2 | 11.1416 | 11.8109 | 12.3102 | 12.9758 | 13.7363 | 14.1536 | 13.9217 | 13.2952 | 11.9489 | 18.4077 | 17.9097 | 17.2159 | 15.9157 | 15.2287 | 14.6204 | 13.8105 | 13.3856 | 12.7522 | 7.8346 | 8.1757 | 8.6121 | 9.1266 | 9.7359 | 10.6204
3 | 15.8627 | 16.8156 | 17.5263 | 18.4741 | 19.5568 | 20.151 | 19.8207 | 18.9287 | 17.012 | 26.2075 | 25.4986 | 24.5108 | 22.6596 | 21.6815 | 20.8155 | 19.6625 | 19.0575 | 18.1556 | 11.1544 | 11.64 | 12.2613 | 12.9938 | 13.8613 | 15.1206
4 | 23.1331 | 24.5227 | 25.5592 | 26.9413 | 28.5203 | 29.3868 | 28.9052 | 27.6044 | 24.8092 | 38.2193 | 37.1854 | 35.7449 | 33.0453 | 31.6189 | 30.356 | 28.6744 | 27.7922 | 26.4769 | 16.2669 | 16.975 | 17.881 | 18.9493 | 20.2144 | 22.0509
5 | 5.4449 | 5.772 | 6.016 | 6.3413 | 6.7129 | 6.9169 | 6.8035 | 6.4974 | 5.8394 | 8.9958 | 8.7525 | 8.4134 | 7.778 | 7.4423 | 7.145 | 6.7492 | 6.5416 | 6.232 | 3.8288 | 3.9955 | 4.2087 | 4.4602 | 4.7579 | 5.1902
9 | 30.309 | 32.1298 | 33.4878 | 35.2986 | 37.3674 | 38.5027 | 37.8717 | 36.1673 | 32.5051 | 50.0751 | 48.7205 | 46.8332 | 43.2961 | 41.4272 | 39.7725 | 37.5694 | 36.4134 | 34.6902 | 21.3129 | 22.2407 | 23.4278 | 24.8274 | 26.485 | 28.8912
10 | 14.1316 | 14.9806 | 15.6137 | 16.458 | 17.4226 | 17.9519 | 17.6577 | 16.8631 | 15.1556 | 23.3476 | 22.716 | 21.836 | 20.1869 | 19.3155 | 18.544 | 17.5168 | 16.9778 | 16.1744 | 9.9372 | 10.3698 | 10.9232 | 11.5758 | 12.3487 | 13.4705
12 | 81.3906 | 86.28 | 89.9268 | 94.7895 | 100.345 | 103.3936 | 101.6991 | 97.1223 | 87.2879 | 134.4695 | 130.832 | 125.7638 | 116.2655 | 111.2469 | 106.8034 | 100.8872 | 97.7832 | 93.1556 | 57.2328 | 59.7242 | 62.912 | 66.6705 | 71.1216 | 77.5831
15 | 3.0529 | 3.2363 | 3.3731 | 3.5555 | 3.7639 | 3.8783 | 3.8147 | 3.643 | 3.2741 | 5.0439 | 4.9075 | 4.7174 | 4.3611 | 4.1728 | 4.0062 | 3.7842 | 3.6678 | 3.4942 | 2.1468 | 2.2402 | 2.3598 | 2.5008 | 2.6677 | 2.9101
16 | 14.9499 | 15.848 | 16.5179 | 17.4111 | 18.4315 | 18.9915 | 18.6802 | 17.8395 | 16.0332 | 24.6995 | 24.0314 | 23.1005 | 21.3558 | 20.434 | 19.6178 | 18.5311 | 17.9609 | 17.111 | 10.5126 | 10.9702 | 11.5558 | 12.2461 | 13.0637 | 14.2506
17 | 4.0286 | 4.2706 | 4.4511 | 4.6918 | 4.9668 | 5.1177 | 5.0338 | 4.8073 | 4.3205 | 6.6559 | 6.4758 | 6.225 | 5.7548 | 5.5064 | 5.2865 | 4.9936 | 4.84 | 4.611 | 2.8329 | 2.9562 | 3.114 | 3.3 | 3.5203 | 3.8402
18 | 0.28326 | 0.30028 | 0.31297 | 0.32989 | 0.34923 | 0.35984 | 0.35394 | 0.33801 | 0.30379 | 0.46799 | 0.45533 | 0.43769 | 0.40464 | 0.38717 | 0.37171 | 0.35112 | 0.34031 | 0.32421 | 0.19919 | 0.20786 | 0.21895 | 0.23203 | 0.24752 | 0.27001
20 | 2.4864 | 2.6358 | 2.7472 | 2.8957 | 3.0654 | 3.1586 | 3.1068 | 2.967 | 2.6666 | 4.1079 | 3.9968 | 3.842 | 3.5518 | 3.3985 | 3.2627 | 3.082 | 2.9872 | 2.8458 | 1.7484 | 1.8245 | 1.9219 | 2.0367 | 2.1727 | 2.3701
21 | 4.186 | 4.4374 | 4.625 | 4.8751 | 5.1608 | 5.3176 | 5.2305 | 4.9951 | 4.4893 | 6.9159 | 6.7288 | 6.4681 | 5.9796 | 5.7215 | 5.493 | 5.1887 | 5.0291 | 4.7911 | 2.9435 | 3.0717 | 3.2356 | 3.4289 | 3.6578 | 3.9902
26 | 13.03 | 13.8128 | 14.3966 | 15.1751 | 16.0645 | 16.5526 | 16.2813 | 15.5486 | 13.9742 | 21.5276 | 20.9453 | 20.1339 | 18.6133 | 17.8098 | 17.0985 | 16.1513 | 15.6544 | 14.9135 | 9.1626 | 9.5614 | 10.0718 | 10.6735 | 11.3861 | 12.4205
30 | 6.9871 | 7.4069 | 7.7199 | 8.1374 | 8.6143 | 8.876 | 8.7306 | 8.3376 | 7.4934 | 11.5438 | 11.2315 | 10.7964 | 9.981 | 9.5502 | 9.1687 | 8.6609 | 8.3944 | 7.9971 | 4.9133 | 5.1271 | 5.4008 | 5.7235 | 6.1056 | 6.6603
35 | 6.578 | 6.9731 | 7.2679 | 7.6609 | 8.1099 | 8.3563 | 8.2193 | 7.8494 | 7.0546 | 10.8678 | 10.5738 | 10.1642 | 9.3966 | 8.991 | 8.6318 | 8.1537 | 7.9028 | 7.5288 | 4.6255 | 4.8269 | 5.0845 | 5.3883 | 5.748 | 6.2703
36 | 0.18884 | 0.20019 | 0.20865 | 0.21993 | 0.23282 | 0.23989 | 0.23596 | 0.22534 | 0.20252 | 0.31199 | 0.30355 | 0.2918 | 0.26976 | 0.25811 | 0.2478 | 0.23408 | 0.22688 | 0.21614 | 0.13279 | 0.13857 | 0.14597 | 0.15469 | 0.16502 | 0.18001
42 | 10.3863 | 11.0102 | 11.4756 | 12.0961 | 12.805 | 13.1941 | 12.9778 | 12.3938 | 11.1388 | 17.1597 | 16.6955 | 16.0487 | 14.8367 | 14.1962 | 13.6292 | 12.8742 | 12.4781 | 11.8876 | 7.3035 | 7.6214 | 8.0282 | 8.5078 | 9.0758 | 9.9004
55 | 3.1788 | 3.3698 | 3.5122 | 3.7021 | 3.9191 | 4.0382 | 3.972 | 3.7933 | 3.4092 | 5.2519 | 5.1098 | 4.9119 | 4.5409 | 4.3449 | 4.1714 | 3.9403 | 3.8191 | 3.6383 | 2.2353 | 2.3326 | 2.4571 | 2.6039 | 2.7778 | 3.0301
68 | 2.8641 | 3.0361 | 3.1645 | 3.3356 | 3.5311 | 3.6384 | 3.5787 | 3.4177 | 3.0716 | 4.7319 | 4.6039 | 4.4256 | 4.0913 | 3.9147 | 3.7584 | 3.5502 | 3.4409 | 3.2781 | 2.014 | 2.1017 | 2.2138 | 2.3461 | 2.5027 | 2.7301
72 | 29.0501 | 30.7952 | 32.0968 | 33.8324 | 35.8153 | 36.9034 | 36.2986 | 34.6651 | 31.155 | 47.9951 | 46.6968 | 44.8879 | 41.4977 | 39.7065 | 38.1205 | 36.0089 | 34.9009 | 33.2493 | 20.4276 | 21.3169 | 22.4547 | 23.7962 | 25.3849 | 27.6911
103 | 29.4278 | 31.1956 | 32.5141 | 34.2723 | 36.281 | 37.3832 | 36.7706 | 35.1157 | 31.56 | 48.6191 | 47.3039 | 45.4715 | 42.0372 | 40.2227 | 38.6161 | 36.477 | 35.3547 | 33.6816 | 20.6932 | 21.594 | 22.7466 | 24.1056 | 25.7149 | 28.0511

## CostFlex, Summer
NodeID | 0 | 1 | 2 | 3 | 4 | 5 | 6 | 7 | 8 | 9 | 10 | 11 | 12 | 13 | 14 | 15 | 16 | 17 | 18 | 19 | 20 | 21 | 22 | 23
1 | 11.4136 | 16.2335 | 10.4809 | 10.737 | 10.9688 | 10.8286 | 14.6511 | 13.2494 | 11.4675 | 10.8691 | 10.6992 | 10.4431 | 9.6506 | 8.7961 | 9.5212 | 10.6534 | 10.303 | 9.7072 | 8.6101 | 8.2111 | 6.13 | 6.2432 | 6.0087 | 12.535
2 | 11.4136 | 16.2335 | 10.4809 | 10.737 | 10.9688 | 10.8286 | 14.6511 | 13.2494 | 11.4675 | 10.8691 | 10.6992 | 10.4431 | 9.6506 | 8.7961 | 9.5212 | 10.6534 | 10.303 | 9.7072 | 8.6101 | 8.2111 | 6.13 | 6.2432 | 6.0087 | 12.535
3 | 11.4136 | 16.2335 | 10.4809 | 10.737 | 10.9688 | 10.8286 | 14.6511 | 13.2494 | 11.4675 | 10.8691 | 10.6992 | 10.4431 | 9.6506 | 8.7961 | 9.5212 | 10.6534 | 10.303 | 9.7072 | 8.6101 | 8.2111 | 6.13 | 6.2432 | 6.0087 | 12.535
4 | 11.4136 | 16.2335 | 10.4809 | 10.737 | 10.9688 | 10.8286 | 14.6511 | 13.2494 | 11.4675 | 10.8691 | 10.6992 | 10.4431 | 9.6506 | 8.7961 | 9.5212 | 10.6534 | 10.303 | 9.7072 | 8.6101 | 8.2111 | 6.13 | 6.2432 | 6.0087 | 12.535
5 | 11.4136 | 16.2335 | 10.4809 | 10.737 | 10.9688 | 10.8286 | 14.6511 | 13.2494 | 11.4675 | 10.8691 | 10.6992 | 10.4431 | 9.6506 | 8.7961 | 9.5212 | 10.6534 | 10.303 | 9.7072 | 8.6101 | 8.2111 | 6.13 | 6.2432 | 6.0087 | 12.535
9 | 11.4136 | 16.2335 | 10.4809 | 10.737 | 10.9688 | 10.8286 | 14.6511 | 13.2494 | 11.4675 | 10.8691 | 10.6992 | 10.4431 | 9.6506 | 8.7961 | 9.5212 | 10.6534 | 10.303 | 9.7072 | 8.6101 | 8.2111 | 6.13 | 6.2432 | 6.0087 | 12.535
10 | 11.4136 | 16.2335 | 10.4809 | 10.737 | 10.9688 | 10.8286 | 14.6511 | 13.2494 | 11.4675 | 10.8691 | 10.6992 | 10.4431 | 9.6506 | 8.7961 | 9.5212 | 10.6534 | 10.303 | 9.7072 | 8.6101 | 8.2111 | 6.13 | 6.2432 | 6.0087 | 12.535
12 | 11.4136 | 16.2335 | 10.4809 | 10.737 | 10.9688 | 10.8286 | 14.6511 | 13.2494 | 11.4675 | 10.8691 | 10.6992 | 10.4431 | 9.6506 | 8.7961 | 9.5212 | 10.6534 | 10.303 | 9.7072 | 8.6101 | 8.2111 | 6.13 | 6.2432 | 6.0087 | 12.535
15 | 11.4136 | 16.2335 | 10.4809 | 10.737 | 10.9688 | 10.8286 | 14.6511 | 13.2494 | 11.4675 | 10.8691 | 10.6992 | 10.4431 | 9.6506 | 8.7961 | 9.5212 | 10.6534 | 10.303 | 9.7072 | 8.6101 | 8.2111 | 6.13 | 6.2432 | 6.0087 | 12.535
16 | 11.4136 | 16.2335 | 10.4809 | 10.737 | 10.9688 | 10.8286 | 14.6511 | 13.2494 | 11.4675 | 10.8691 | 10.6992 | 10.4431 | 9.6506 | 8.7961 | 9.5212 | 10.6534 | 10.303 | 9.7072 | 8.6101 | 8.2111 | 6.13 | 6.2432 | 6.0087 | 12.535
17 | 11.4136 | 16.2335 | 10.4809 | 10.737 | 10.9688 | 10.8286 | 14.6511 | 13.2494 | 11.4675 | 10.8691 | 10.6992 | 10.4431 | 9.6506 | 8.7961 | 9.5212 | 10.6534 | 10.303 | 9.7072 | 8.6101 | 8.2111 | 6.13 | 6.2432 | 6.0087 | 12.535
18 | 11.4136 | 16.2335 | 10.4809 | 10.737 | 10.9688 | 10.8286 | 14.6511 | 13.2494 | 11.4675 | 10.8691 | 10.6992 | 10.4431 | 9.6506 | 8.7961 | 9.5212 | 10.6534 | 10.303 | 9.7072 | 8.6101 | 8.2111 | 6.13 | 6.2432 | 6.0087 | 12.535
20 | 11.4136 | 16.2335 | 10.4809 | 10.737 | 10.9688 | 10.8286 | 14.6511 | 13.2494 | 11.4675 | 10.8691 | 10.6992 | 10.4431 | 9.6506 | 8.7961 | 9.5212 | 10.6534 | 10.303 | 9.7072 | 8.6101 | 8.2111 | 6.13 | 6.2432 | 6.0087 | 12.535
21 | 11.4136 | 16.2335 | 10.4809 | 10.737 | 10.9688 | 10.8286 | 14.6511 | 13.2494 | 11.4675 | 10.8691 | 10.6992 | 10.4431 | 9.6506 | 8.7961 | 9.5212 | 10.6534 | 10.303 | 9.7072 | 8.6101 | 8.2111 | 6.13 | 6.2432 | 6.0087 | 12.535
26 | 11.4136 | 16.2335 | 10.4809 | 10.737 | 10.9688 | 10.8286 | 14.6511 | 13.2494 | 11.4675 | 10.8691 | 10.6992 | 10.4431 | 9.6506 | 8.7961 | 9.5212 | 10.6534 | 10.303 | 9.7072 | 8.6101 | 8.2111 | 6.13 | 6.2432 | 6.0087 | 12.535
30 | 11.4136 | 16.2335 | 10.4809 | 10.737 | 10.9688 | 10.8286 | 14.6511 | 13.2494 | 11.4675 | 10.8691 | 10.6992 | 10.4431 | 9.6506 | 8.7961 | 9.5212 | 10.6534 | 10.303 | 9.7072 | 8.6101 | 8.2111 | 6.13 | 6.2432 | 6.0087 | 12.535
35 | 11.4136 | 16.2335 | 10.4809 | 10.737 | 10.9688 | 10.8286 | 14.6511 | 13.2494 | 11.4675 | 10.8691 | 10.6992 | 10.4431 | 9.6506 | 8.7961 | 9.5212 | 10.6534 | 10.303 | 9.7072 | 8.6101 | 8.2111 | 6.13 | 6.2432 | 6.0087 | 12.535
36 | 11.4136 | 16.2335 | 10.4809 | 10.737 | 10.9688 | 10.8286 | 14.6511 | 13.2494 | 11.4675 | 10.8691 | 10.6992 | 10.4431 | 9.6506 | 8.7961 | 9.5212 | 10.6534 | 10.303 | 9.7072 | 8.6101 | 8.2111 | 6.13 | 6.2432 | 6.0087 | 12.535
42 | 11.4136 | 16.2335 | 10.4809 | 10.737 | 10.9688 | 10.8286 | 14.6511 | 13.2494 | 11.4675 | 10.8691 | 10.6992 | 10.4431 | 9.6506 | 8.7961 | 9.5212 | 10.6534 | 10.303 | 9.7072 | 8.6101 | 8.2111 | 6.13 | 6.2432 | 6.0087 | 12.535
55 | 11.4136 | 16.2335 | 10.4809 | 10.737 | 10.9688 | 10.8286 | 14.6511 | 13.2494 | 11.4675 | 10.8691 | 10.6992 | 10.4431 | 9.6506 | 8.7961 | 9.5212 | 10.6534 | 10.303 | 9.7072 | 8.6101 | 8.2111 | 6.13 | 6.2432 | 6.0087 | 12.535
68 | 11.4136 | 16.2335 | 10.4809 | 10.737 | 10.9688 | 10.8286 | 14.6511 | 13.2494 | 11.4675 | 10.8691 | 10.6992 | 10.4431 | 9.6506 | 8.7961 | 9.5212 | 10.6534 | 10.303 | 9.7072 | 8.6101 | 8.2111 | 6.13 | 6.2432 | 6.0087 | 12.535
72 | 11.4136 | 16.2335 | 10.4809 | 10.737 | 10.9688 | 10.8286 | 14.6511 | 13.2494 | 11.4675 | 10.8691 | 10.6992 | 10.4431 | 9.6506 | 8.7961 | 9.5212 | 10.6534 | 10.303 | 9.7072 | 8.6101 | 8.2111 | 6.13 | 6.2432 | 6.0087 | 12.535
103 | 11.4136 | 16.2335 | 10.4809 | 10.737 | 10.9688 | 10.8286 | 14.6511 | 13.2494 | 11.4675 | 10.8691 | 10.6992 | 10.4431 | 9.6506 | 8.7961 | 9.5212 | 10.6534 | 10.303 | 9.7072 | 8.6101 | 8.2111 | 6.13 | 6.2432 | 6.0087 | 12.535

## Pg, Summer, S1
Node ID | 0 | 1 | 2 | 3 | 4 | 5 | 6 | 7 | 8 | 9 | 10 | 11 | 12 | 13 | 14 | 15 | 16 | 17 | 18 | 19 | 20 | 21 | 22 | 23
7 | 0 | 0 | 0 | 0 | 0 | 0 | 0 | 0 | 0 | 0 | 0 | 0 | 0 | 0 | 0 | 0 | 0 | 0 | 0 | 0 | 0 | 0 | 0 | 0
7 | 0 | 0 | 0 | 0 | 0 | 0 | 0 | 0 | 0 | 0 | 0 | 0 | 0 | 0 | 0 | 0 | 0 | 0 | 0 | 0 | 0 | 0 | 0 | 0
8 | 0 | 0 | 0 | 0 | 0 | 0 | 0 | 0 | 0 | 0 | 0 | 0 | 0 | 0 | 0 | 0 | 0 | 0 | 0 | 0 | 0 | 0 | 0 | 0
10 | 0 | 0 | 0 | 0 | 0 | 0 | 0 | 0 | 0 | 0 | 0 | 0 | 0 | 0 | 0 | 0 | 0 | 0 | 0 | 0 | 0 | 0 | 0 | 0
10 | 0 | 0 | 0 | 0 | 0 | 0 | 0 | 0 | 0 | 0 | 0 | 0 | 0 | 0 | 0 | 0 | 0 | 0 | 0 | 0 | 0 | 0 | 0 | 0
10 | 0 | 0 | 0 | 0 | 0 | 0 | 0 | 0 | 0 | 0 | 0 | 0 | 0 | 0 | 0 | 0 | 0 | 0 | 0 | 0 | 0 | 0 | 0 | 0
10 | 0 | 0 | 0 | 0 | 0 | 0 | 0 | 0 | 0 | 0 | 0 | 0 | 0 | 0 | 0 | 0 | 0 | 0 | 0 | 0 | 0 | 0 | 0 | 0
11 | 0 | 0 | 0 | 0 | 0 | 0 | 0 | 0 | 0 | 0 | 0 | 0 | 0 | 0 | 0 | 0 | 0 | 0 | 0 | 0 | 0 | 0 | 0 | 0
13 | 0 | 0 | 0 | 0 | 0 | 0 | 0 | 0 | 0 | 0 | 0 | 0 | 0 | 0 | 0 | 0 | 0 | 0 | 0 | 0 | 0 | 0 | 0 | 0
14 | 0 | 0 | 0 | 0 | 0 | 0 | 0 | 0 | 0 | 0 | 0 | 0 | 0 | 0 | 0 | 0 | 0 | 0 | 0 | 0 | 0 | 0 | 0 | 0
34 | 0 | 0 | 0 | 0 | 0 | 0 | 0 | 0 | 0 | 0 | 0 | 0 | 0 | 0 | 0 | 0 | 0 | 0 | 0 | 0 | 0 | 0 | 0 | 0
34 | 0 | 0 | 0 | 0 | 0 | 0 | 0 | 0 | 0 | 0 | 0 | 0 | 0 | 0 | 0 | 0 | 0 | 0 | 0 | 0 | 0 | 0 | 0 | 0
36 | 0 | 0 | 0 | 0 | 0 | 0 | 0 | 0 | 0 | 0 | 0 | 0 | 0 | 0 | 0 | 0 | 0 | 0 | 0 | 0 | 0 | 0 | 0 | 0
36 | 0 | 0 | 0 | 0 | 0 | 0 | 0 | 0 | 0 | 0 | 0 | 0 | 0 | 0 | 0 | 0 | 0 | 0 | 0 | 0 | 0 | 0 | 0 | 0
1 | 0.037143 | 0.037143 | 0.037143 | 0.037143 | 0.037143 | 0.037143 | 0.4992 | 1.3312 | 2.2791 | 3.2507 | 4.1332 | 4.8085 | 5.1829 | 5.1999 | 4.8582 | 4.2075 | 3.3399 | 2.3719 | 1.4174 | 0.57125 | 0.037143 | 0.037143 | 0.037143 | 0.037143
2 | 0.15842 | 0.15842 | 0.15842 | 0.15842 | 0.15842 | 0.15842 | 2.1291 | 5.6776 | 9.7203 | 13.8645 | 17.6284 | 20.5084 | 22.1052 | 22.1781 | 20.7207 | 17.9453 | 14.2447 | 10.1164 | 6.0451 | 2.4364 | 0.15842 | 0.15842 | 0.15842 | 0.15842
3 | 0.22554 | 0.22554 | 0.22554 | 0.22554 | 0.22554 | 0.22554 | 3.0313 | 8.0834 | 13.8391 | 19.7393 | 25.0981 | 29.1984 | 31.4719 | 31.5756 | 29.5006 | 25.5492 | 20.2806 | 14.403 | 8.6066 | 3.4688 | 0.22554 | 0.22554 | 0.22554 | 0.22554
4 | 0.32891 | 0.32891 | 0.32891 | 0.32891 | 0.32891 | 0.32891 | 4.4206 | 11.7882 | 20.1821 | 28.7864 | 36.6014 | 42.581 | 45.8965 | 46.0477 | 43.0218 | 37.2592 | 29.5758 | 21.0044 | 12.5513 | 5.0587 | 0.32891 | 0.32891 | 0.32891 | 0.32891
5 | 0.077418 | 0.077418 | 0.077418 | 0.077418 | 0.077418 | 0.077418 | 1.0405 | 2.7746 | 4.7503 | 6.7756 | 8.615 | 10.0225 | 10.8028 | 10.8384 | 10.1262 | 8.7699 | 6.9614 | 4.9439 | 2.9543 | 1.1907 | 0.077418 | 0.077418 | 0.077418 | 0.077418
9 | 0.43094 | 0.43094 | 0.43094 | 0.43094 | 0.43094 | 0.43094 | 5.7919 | 15.445 | 26.4426 | 37.7161 | 47.9553 | 55.7898 | 60.1337 | 60.3319 | 56.3673 | 48.8172 | 38.7503 | 27.52 | 16.4448 | 6.6279 | 0.43094 | 0.43094 | 0.43094 | 0.43094
10 | 0.20093 | 0.20093 | 0.20093 | 0.20093 | 0.20093 | 0.20093 | 2.7005 | 7.2012 | 12.3289 | 17.5852 | 22.3592 | 26.0121 | 28.0374 | 28.1299 | 26.2813 | 22.7611 | 18.0674 | 12.8312 | 7.6674 | 3.0903 | 0.20093 | 0.20093 | 0.20093 | 0.20093
12 | 1.1572 | 1.1572 | 1.1572 | 1.1572 | 1.1572 | 1.1572 | 15.5532 | 41.4753 | 71.0079 | 101.2812 | 128.7771 | 149.8156 | 161.4806 | 162.0129 | 151.3663 | 131.0916 | 104.0586 | 73.901 | 44.1601 | 17.7983 | 1.1572 | 1.1572 | 1.1572 | 1.1572
15 | 0.043408 | 0.043408 | 0.043408 | 0.043408 | 0.043408 | 0.043408 | 0.5834 | 1.5557 | 2.6635 | 3.799 | 4.8304 | 5.6195 | 6.0571 | 6.077 | 5.6777 | 4.9172 | 3.9032 | 2.772 | 1.6564 | 0.66761 | 0.043408 | 0.043408 | 0.043408 | 0.043408
16 | 0.21256 | 0.21256 | 0.21256 | 0.21256 | 0.21256 | 0.21256 | 2.8568 | 7.6182 | 13.0428 | 18.6035 | 23.654 | 27.5183 | 29.661 | 29.7587 | 27.8032 | 24.0791 | 19.1136 | 13.5742 | 8.1114 | 3.2692 | 0.21256 | 0.21256 | 0.21256 | 0.21256
17 | 0.05728 | 0.05728 | 0.05728 | 0.05728 | 0.05728 | 0.05728 | 0.76984 | 2.0529 | 3.5147 | 5.0131 | 6.3741 | 7.4155 | 7.9929 | 8.0192 | 7.4922 | 6.4887 | 5.1506 | 3.6579 | 2.1858 | 0.88097 | 0.05728 | 0.05728 | 0.05728 | 0.05728
18 | 0.0040275 | 0.0040275 | 0.0040275 | 0.0040275 | 0.0040275 | 0.0040275 | 0.05413 | 0.14435 | 0.24713 | 0.35249 | 0.44818 | 0.5214 | 0.562 | 0.56385 | 0.5268 | 0.45624 | 0.36215 | 0.2572 | 0.15369 | 0.061943 | 0.0040275 | 0.0040275 | 0.0040275 | 0.0040275
20 | 0.035353 | 0.035353 | 0.035353 | 0.035353 | 0.035353 | 0.035353 | 0.47514 | 1.267 | 2.1692 | 3.0941 | 3.934 | 4.5767 | 4.9331 | 4.9493 | 4.6241 | 4.0047 | 3.1789 | 2.2576 | 1.3491 | 0.54372 | 0.035353 | 0.035353 | 0.035353 | 0.035353
21 | 0.059518 | 0.059518 | 0.059518 | 0.059518 | 0.059518 | 0.059518 | 0.79992 | 2.1331 | 3.652 | 5.209 | 6.6231 | 7.7051 | 8.3051 | 8.3324 | 7.7849 | 6.7421 | 5.3518 | 3.8008 | 2.2712 | 0.91538 | 0.059518 | 0.059518 | 0.059518 | 0.059518
26 | 0.18526 | 0.18526 | 0.18526 | 0.18526 | 0.18526 | 0.18526 | 2.49 | 6.6399 | 11.3679 | 16.2144 | 20.6163 | 23.9844 | 25.8519 | 25.9371 | 24.2327 | 20.9868 | 16.659 | 11.831 | 7.0697 | 2.8494 | 0.18526 | 0.18526 | 0.18526 | 0.18526
30 | 0.099345 | 0.099345 | 0.099345 | 0.099345 | 0.099345 | 0.099345 | 1.3352 | 3.5605 | 6.0958 | 8.6947 | 11.0551 | 12.8612 | 13.8626 | 13.9083 | 12.9943 | 11.2538 | 8.9331 | 6.3442 | 3.791 | 1.5279 | 0.099345 | 0.099345 | 0.099345 | 0.099345
35 | 0.093527 | 0.093527 | 0.093527 | 0.093527 | 0.093527 | 0.093527 | 1.257 | 3.352 | 5.7388 | 8.1855 | 10.4077 | 12.1081 | 13.0508 | 13.0938 | 12.2334 | 10.5948 | 8.41 | 5.9727 | 3.569 | 1.4385 | 0.093527 | 0.093527 | 0.093527 | 0.093527
36 | 0.002685 | 0.002685 | 0.002685 | 0.002685 | 0.002685 | 0.002685 | 0.036086 | 0.09623 | 0.16475 | 0.23499 | 0.29879 | 0.3476 | 0.37466 | 0.3759 | 0.3512 | 0.30416 | 0.24144 | 0.17146 | 0.10246 | 0.041295 | 0.002685 | 0.002685 | 0.002685 | 0.002685
42 | 0.14768 | 0.14768 | 0.14768 | 0.14768 | 0.14768 | 0.14768 | 1.9848 | 5.2927 | 9.0613 | 12.9245 | 16.4333 | 19.118 | 20.6066 | 20.6745 | 19.3159 | 16.7286 | 13.2789 | 9.4305 | 5.6353 | 2.2712 | 0.14768 | 0.14768 | 0.14768 | 0.14768
55 | 0.045198 | 0.045198 | 0.045198 | 0.045198 | 0.045198 | 0.045198 | 0.60745 | 1.6199 | 2.7733 | 3.9557 | 5.0296 | 5.8513 | 6.3069 | 6.3277 | 5.9118 | 5.12 | 4.0642 | 2.8863 | 1.7247 | 0.69514 | 0.045198 | 0.045198 | 0.045198 | 0.045198
68 | 0.040723 | 0.040723 | 0.040723 | 0.040723 | 0.040723 | 0.040723 | 0.54731 | 1.4595 | 2.4987 | 3.564 | 4.5316 | 5.2719 | 5.6824 | 5.7012 | 5.3265 | 4.613 | 3.6618 | 2.6005 | 1.554 | 0.62631 | 0.040723 | 0.040723 | 0.040723 | 0.040723
72 | 0.41304 | 0.41304 | 0.41304 | 0.41304 | 0.41304 | 0.41304 | 5.5513 | 14.8034 | 25.3443 | 36.1495 | 45.9634 | 53.4725 | 57.636 | 57.8259 | 54.026 | 46.7895 | 37.1408 | 26.3769 | 15.7617 | 6.3526 | 0.41304 | 0.41304 | 0.41304 | 0.41304
103 | 0.41841 | 0.41841 | 0.41841 | 0.41841 | 0.41841 | 0.41841 | 5.6235 | 14.9959 | 25.6738 | 36.6195 | 46.5609 | 54.1677 | 58.3853 | 58.5778 | 54.7284 | 47.3978 | 37.6237 | 26.7198 | 15.9666 | 6.4352 | 0.41841 | 0.41841 | 0.41841 | 0.41841

## Qg, Summer, S1
Node ID | 0 | 1 | 2 | 3 | 4 | 5 | 6 | 7 | 8 | 9 | 10 | 11 | 12 | 13 | 14 | 15 | 16 | 17 | 18 | 19 | 20 | 21 | 22 | 23
7 | 0 | 0 | 0 | 0 | 0 | 0 | 0 | 0 | 0 | 0 | 0 | 0 | 0 | 0 | 0 | 0 | 0 | 0 | 0 | 0 | 0 | 0 | 0 | 0
7 | 0 | 0 | 0 | 0 | 0 | 0 | 0 | 0 | 0 | 0 | 0 | 0 | 0 | 0 | 0 | 0 | 0 | 0 | 0 | 0 | 0 | 0 | 0 | 0
8 | 0 | 0 | 0 | 0 | 0 | 0 | 0 | 0 | 0 | 0 | 0 | 0 | 0 | 0 | 0 | 0 | 0 | 0 | 0 | 0 | 0 | 0 | 0 | 0
10 | 0 | 0 | 0 | 0 | 0 | 0 | 0 | 0 | 0 | 0 | 0 | 0 | 0 | 0 | 0 | 0 | 0 | 0 | 0 | 0 | 0 | 0 | 0 | 0
10 | 0 | 0 | 0 | 0 | 0 | 0 | 0 | 0 | 0 | 0 | 0 | 0 | 0 | 0 | 0 | 0 | 0 | 0 | 0 | 0 | 0 | 0 | 0 | 0
10 | 0 | 0 | 0 | 0 | 0 | 0 | 0 | 0 | 0 | 0 | 0 | 0 | 0 | 0 | 0 | 0 | 0 | 0 | 0 | 0 | 0 | 0 | 0 | 0
10 | 0 | 0 | 0 | 0 | 0 | 0 | 0 | 0 | 0 | 0 | 0 | 0 | 0 | 0 | 0 | 0 | 0 | 0 | 0 | 0 | 0 | 0 | 0 | 0
11 | 0 | 0 | 0 | 0 | 0 | 0 | 0 | 0 | 0 | 0 | 0 | 0 | 0 | 0 | 0 | 0 | 0 | 0 | 0 | 0 | 0 | 0 | 0 | 0
13 | 0 | 0 | 0 | 0 | 0 | 0 | 0 | 0 | 0 | 0 | 0 | 0 | 0 | 0 | 0 | 0 | 0 | 0 | 0 | 0 | 0 | 0 | 0 | 0
14 | 0 | 0 | 0 | 0 | 0 | 0 | 0 | 0 | 0 | 0 | 0 | 0 | 0 | 0 | 0 | 0 | 0 | 0 | 0 | 0 | 0 | 0 | 0 | 0
34 | 0 | 0 | 0 | 0 | 0 | 0 | 0 | 0 | 0 | 0 | 0 | 0 | 0 | 0 | 0 | 0 | 0 | 0 | 0 | 0 | 0 | 0 | 0 | 0
34 | 0 | 0 | 0 | 0 | 0 | 0 | 0 | 0 | 0 | 0 | 0 | 0 | 0 | 0 | 0 | 0 | 0 | 0 | 0 | 0 | 0 | 0 | 0 | 0
36 | 0 | 0 | 0 | 0 | 0 | 0 | 0 | 0 | 0 | 0 | 0 | 0 | 0 | 0 | 0 | 0 | 0 | 0 | 0 | 0 | 0 | 0 | 0 | 0
36 | 0 | 0 | 0 | 0 | 0 | 0 | 0 | 0 | 0 | 0 | 0 | 0 | 0 | 0 | 0 | 0 | 0 | 0 | 0 | 0 | 0 | 0 | 0 | 0
1 | 0 | 0 | 0 | 0 | 0 | 0 | 0 | 0 | 0 | 0 | 0 | 0 | 0 | 0 | 0 | 0 | 0 | 0 | 0 | 0 | 0 | 0 | 0 | 0
2 | 0 | 0 | 0 | 0 | 0 | 0 | 0 | 0 | 0 | 0 | 0 | 0 | 0 | 0 | 0 | 0 | 0 | 0 | 0 | 0 | 0 | 0 | 0 | 0
3 | 0 | 0 | 0 | 0 | 0 | 0 | 0 | 0 | 0 | 0 | 0 | 0 | 0 | 0 | 0 | 0 | 0 | 0 | 0 | 0 | 0 | 0 | 0 | 0
4 | 0 | 0 | 0 | 0 | 0 | 0 | 0 | 0 | 0 | 0 | 0 | 0 | 0 | 0 | 0 | 0 | 0 | 0 | 0 | 0 | 0 | 0 | 0 | 0
5 | 0 | 0 | 0 | 0 | 0 | 0 | 0 | 0 | 0 | 0 | 0 | 0 | 0 | 0 | 0 | 0 | 0 | 0 | 0 | 0 | 0 | 0 | 0 | 0
9 | 0 | 0 | 0 | 0 | 0 | 0 | 0 | 0 | 0 | 0 | 0 | 0 | 0 | 0 | 0 | 0 | 0 | 0 | 0 | 0 | 0 | 0 | 0 | 0
10 | 0 | 0 | 0 | 0 | 0 | 0 | 0 | 0 | 0 | 0 | 0 | 0 | 0 | 0 | 0 | 0 | 0 | 0 | 0 | 0 | 0 | 0 | 0 | 0
12 | 0 | 0 | 0 | 0 | 0 | 0 | 0 | 0 | 0 | 0 | 0 | 0 | 0 | 0 | 0 | 0 | 0 | 0 | 0 | 0 | 0 | 0 | 0 | 0
15 | 0 | 0 | 0 | 0 | 0 | 0 | 0 | 0 | 0 | 0 | 0 | 0 | 0 | 0 | 0 | 0 | 0 | 0 | 0 | 0 | 0 | 0 | 0 | 0
16 | 0 | 0 | 0 | 0 | 0 | 0 | 0 | 0 | 0 | 0 | 0 | 0 | 0 | 0 | 0 | 0 | 0 | 0 | 0 | 0 | 0 | 0 | 0 | 0
17 | 0 | 0 | 0 | 0 | 0 | 0 | 0 | 0 | 0 | 0 | 0 | 0 | 0 | 0 | 0 | 0 | 0 | 0 | 0 | 0 | 0 | 0 | 0 | 0
18 | 0 | 0 | 0 | 0 | 0 | 0 | 0 | 0 | 0 | 0 | 0 | 0 | 0 | 0 | 0 | 0 | 0 | 0 | 0 | 0 | 0 | 0 | 0 | 0
20 | 0 | 0 | 0 | 0 | 0 | 0 | 0 | 0 | 0 | 0 | 0 | 0 | 0 | 0 | 0 | 0 | 0 | 0 | 0 | 0 | 0 | 0 | 0 | 0
21 | 0 | 0 | 0 | 0 | 0 | 0 | 0 | 0 | 0 | 0 | 0 | 0 | 0 | 0 | 0 | 0 | 0 | 0 | 0 | 0 | 0 | 0 | 0 | 0
26 | 0 | 0 | 0 | 0 | 0 | 0 | 0 | 0 | 0 | 0 | 0 | 0 | 0 | 0 | 0 | 0 | 0 | 0 | 0 | 0 | 0 | 0 | 0 | 0
30 | 0 | 0 | 0 | 0 | 0 | 0 | 0 | 0 | 0 | 0 | 0 | 0 | 0 | 0 | 0 | 0 | 0 | 0 | 0 | 0 | 0 | 0 | 0 | 0
35 | 0 | 0 | 0 | 0 | 0 | 0 | 0 | 0 | 0 | 0 | 0 | 0 | 0 | 0 | 0 | 0 | 0 | 0 | 0 | 0 | 0 | 0 | 0 | 0
36 | 0 | 0 | 0 | 0 | 0 | 0 | 0 | 0 | 0 | 0 | 0 | 0 | 0 | 0 | 0 | 0 | 0 | 0 | 0 | 0 | 0 | 0 | 0 | 0
42 | 0 | 0 | 0 | 0 | 0 | 0 | 0 | 0 | 0 | 0 | 0 | 0 | 0 | 0 | 0 | 0 | 0 | 0 | 0 | 0 | 0 | 0 | 0 | 0
55 | 0 | 0 | 0 | 0 | 0 | 0 | 0 | 0 | 0 | 0 | 0 | 0 | 0 | 0 | 0 | 0 | 0 | 0 | 0 | 0 | 0 | 0 | 0 | 0
68 | 0 | 0 | 0 | 0 | 0 | 0 | 0 | 0 | 0 | 0 | 0 | 0 | 0 | 0 | 0 | 0 | 0 | 0 | 0 | 0 | 0 | 0 | 0 | 0
72 | 0 | 0 | 0 | 0 | 0 | 0 | 0 | 0 | 0 | 0 | 0 | 0 | 0 | 0 | 0 | 0 | 0 | 0 | 0 | 0 | 0 | 0 | 0 | 0
103 | 0 | 0 | 0 | 0 | 0 | 0 | 0 | 0 | 0 | 0 | 0 | 0 | 0 | 0 | 0 | 0 | 0 | 0 | 0 | 0 | 0 | 0 | 0 | 0

## GenStatus, Summer
Node ID | 0 | 1 | 2 | 3 | 4 | 5 | 6 | 7 | 8 | 9 | 10 | 11 | 12 | 13 | 14 | 15 | 16 | 17 | 18 | 19 | 20 | 21 | 22 | 23
7 | 1 | 1 | 1 | 1 | 1 | 1 | 1 | 1 | 1 | 1 | 1 | 1 | 1 | 1 | 1 | 1 | 1 | 1 | 1 | 1 | 1 | 1 | 1 | 1
7 | 1 | 1 | 1 | 1 | 1 | 1 | 1 | 1 | 1 | 1 | 1 | 1 | 1 | 1 | 1 | 1 | 1 | 1 | 1 | 1 | 1 | 1 | 1 | 1
8 | 1 | 1 | 1 | 1 | 1 | 1 | 1 | 1 | 1 | 1 | 1 | 1 | 1 | 1 | 1 | 1 | 1 | 1 | 1 | 1 | 1 | 1 | 1 | 1
10 | 0 | 0 | 0 | 0 | 0 | 0 | 0 | 0 | 0 | 0 | 0 | 0 | 0 | 0 | 0 | 0 | 0 | 0 | 0 | 0 | 0 | 0 | 0 | 0
10 | 0 | 0 | 0 | 0 | 0 | 0 | 0 | 0 | 1 | 1 | 1 | 1 | 1 | 1 | 1 | 1 | 1 | 1 | 0 | 0 | 0 | 0 | 0 | 0
10 | 0 | 0 | 0 | 0 | 0 | 0 | 0 | 0 | 0 | 0 | 0 | 0 | 0 | 0 | 0 | 0 | 0 | 0 | 0 | 0 | 0 | 0 | 0 | 0
10 | 0 | 0 | 0 | 0 | 0 | 0 | 0 | 0 | 0 | 0 | 1 | 1 | 1 | 1 | 1 | 1 | 1 | 1 | 0 | 0 | 0 | 0 | 0 | 0
11 | 1 | 1 | 1 | 1 | 1 | 1 | 1 | 1 | 1 | 1 | 1 | 1 | 1 | 1 | 1 | 1 | 1 | 1 | 1 | 1 | 1 | 1 | 1 | 1
13 | 1 | 1 | 1 | 1 | 1 | 1 | 1 | 1 | 1 | 1 | 1 | 1 | 1 | 1 | 1 | 1 | 1 | 1 | 1 | 1 | 1 | 1 | 1 | 1
14 | 1 | 1 | 1 | 1 | 1 | 1 | 1 | 1 | 1 | 1 | 1 | 1 | 1 | 1 | 1 | 1 | 1 | 1 | 1 | 1 | 1 | 1 | 1 | 1
34 | 1 | 1 | 1 | 1 | 1 | 1 | 1 | 1 | 1 | 1 | 1 | 1 | 1 | 1 | 1 | 1 | 1 | 1 | 1 | 1 | 1 | 1 | 1 | 1
34 | 1 | 1 | 1 | 1 | 1 | 1 | 1 | 1 | 1 | 1 | 1 | 1 | 1 | 1 | 1 | 1 | 1 | 1 | 1 | 1 | 1 | 1 | 1 | 1
36 | 1 | 1 | 1 | 1 | 1 | 1 | 1 | 1 | 1 | 1 | 1 | 1 | 1 | 1 | 1 | 1 | 1 | 1 | 1 | 1 | 1 | 1 | 1 | 1
36 | 1 | 1 | 1 | 1 | 1 | 1 | 1 | 1 | 1 | 1 | 1 | 1 | 1 | 1 | 1 | 1 | 1 | 1 | 1 | 1 | 1 | 1 | 1 | 1
1 | 1 | 1 | 1 | 1 | 1 | 1 | 1 | 1 | 1 | 1 | 1 | 1 | 1 | 1 | 1 | 1 | 1 | 1 | 1 | 1 | 1 | 1 | 1 | 1
2 | 1 | 1 | 1 | 1 | 1 | 1 | 1 | 1 | 1 | 1 | 1 | 1 | 1 | 1 | 1 | 1 | 1 | 1 | 1 | 1 | 1 | 1 | 1 | 1
3 | 1 | 1 | 1 | 1 | 1 | 1 | 1 | 1 | 1 | 1 | 1 | 1 | 1 | 1 | 1 | 1 | 1 | 1 | 1 | 1 | 1 | 1 | 1 | 1
4 | 1 | 1 | 1 | 1 | 1 | 1 | 1 | 1 | 1 | 1 | 1 | 1 | 1 | 1 | 1 | 1 | 1 | 1 | 1 | 1 | 1 | 1 | 1 | 1
5 | 1 | 1 | 1 | 1 | 1 | 1 | 1 | 1 | 1 | 1 | 1 | 1 | 1 | 1 | 1 | 1 | 1 | 1 | 1 | 1 | 1 | 1 | 1 | 1
9 | 1 | 1 | 1 | 1 | 1 | 1 | 1 | 1 | 1 | 1 | 1 | 1 | 1 | 1 | 1 | 1 | 1 | 1 | 1 | 1 | 1 | 1 | 1 | 1
10 | 1 | 1 | 1 | 1 | 1 | 1 | 1 | 1 | 1 | 1 | 1 | 1 | 1 | 1 | 1 | 1 | 1 | 1 | 1 | 1 | 1 | 1 | 1 | 1
12 | 1 | 1 | 1 | 1 | 1 | 1 | 1 | 1 | 1 | 1 | 1 | 1 | 1 | 1 | 1 | 1 | 1 | 1 | 1 | 1 | 1 | 1 | 1 | 1
15 | 1 | 1 | 1 | 1 | 1 | 1 | 1 | 1 | 1 | 1 | 1 | 1 | 1 | 1 | 1 | 1 | 1 | 1 | 1 | 1 | 1 | 1 | 1 | 1
16 | 1 | 1 | 1 | 1 | 1 | 1 | 1 | 1 | 1 | 1 | 1 | 1 | 1 | 1 | 1 | 1 | 1 | 1 | 1 | 1 | 1 | 1 | 1 | 1
17 | 1 | 1 | 1 | 1 | 1 | 1 | 1 | 1 | 1 | 1 | 1 | 1 | 1 | 1 | 1 | 1 | 1 | 1 | 1 | 1 | 1 | 1 | 1 | 1
18 | 1 | 1 | 1 | 1 | 1 | 1 | 1 | 1 | 1 | 1 | 1 | 1 | 1 | 1 | 1 | 1 | 1 | 1 | 1 | 1 | 1 | 1 | 1 | 1
20 | 1 | 1 | 1 | 1 | 1 | 1 | 1 | 1 | 1 | 1 | 1 | 1 | 1 | 1 | 1 | 1 | 1 | 1 | 1 | 1 | 1 | 1 | 1 | 1
21 | 1 | 1 | 1 | 1 | 1 | 1 | 1 | 1 | 1 | 1 | 1 | 1 | 1 | 1 | 1 | 1 | 1 | 1 | 1 | 1 | 1 | 1 | 1 | 1
26 | 1 | 1 | 1 | 1 | 1 | 1 | 1 | 1 | 1 | 1 | 1 | 1 | 1 | 1 | 1 | 1 | 1 | 1 | 1 | 1 | 1 | 1 | 1 | 1
30 | 1 | 1 | 1 | 1 | 1 | 1 | 1 | 1 | 1 | 1 | 1 | 1 | 1 | 1 | 1 | 1 | 1 | 1 | 1 | 1 | 1 | 1 | 1 | 1
35 | 1 | 1 | 1 | 1 | 1 | 1 | 1 | 1 | 1 | 1 | 1 | 1 | 1 | 1 | 1 | 1 | 1 | 1 | 1 | 1 | 1 | 1 | 1 | 1
36 | 1 | 1 | 1 | 1 | 1 | 1 | 1 | 1 | 1 | 1 | 1 | 1 | 1 | 1 | 1 | 1 | 1 | 1 | 1 | 1 | 1 | 1 | 1 | 1
42 | 1 | 1 | 1 | 1 | 1 | 1 | 1 | 1 | 1 | 1 | 1 | 1 | 1 | 1 | 1 | 1 | 1 | 1 | 1 | 1 | 1 | 1 | 1 | 1
55 | 1 | 1 | 1 | 1 | 1 | 1 | 1 | 1 | 1 | 1 | 1 | 1 | 1 | 1 | 1 | 1 | 1 | 1 | 1 | 1 | 1 | 1 | 1 | 1
68 | 1 | 1 | 1 | 1 | 1 | 1 | 1 | 1 | 1 | 1 | 1 | 1 | 1 | 1 | 1 | 1 | 1 | 1 | 1 | 1 | 1 | 1 | 1 | 1
72 | 1 | 1 | 1 | 1 | 1 | 1 | 1 | 1 | 1 | 1 | 1 | 1 | 1 | 1 | 1 | 1 | 1 | 1 | 1 | 1 | 1 | 1 | 1 | 1
103 | 1 | 1 | 1 | 1 | 1 | 1 | 1 | 1 | 1 | 1 | 1 | 1 | 1 | 1 | 1 | 1 | 1 | 1 | 1 | 1 | 1 | 1 | 1 | 1