## Main Info
| 2020 | 2020 | 2030 | 2030 | 2040 | 2040 | 2050 | 2050
| Summer | Winter | Summer | Winter | Summer | Winter | Summer | Winter | Total
Objective (cost), [€] | 409267.1501 | 587158.1842 | 438380.7489 | 632513.2011 | 436594.4463 | 633127.8576 | 553652.6899 | 804556.2229 | 4495250.501
Execution time, [s] | 89.9197 | 65.7238 | 30.7088 | 87.638 | 85.4253 | 6.6203 | 85.1755 | 27.7125 | 478.9239
Number of market scenarios | 1 | 1 | 1 | 1 | 1 | 1 | 1 | 1 | N/A
Number of operation scenarios | 1 | 1 | 1 | 1 | 1 | 1 | 1 | 1 | N/A

## Market Cost Info
Cost | Year | Day | Scenario | Probability, [%] | 0 | 1 | 2 | 3 | 4 | 5 | 6 | 7 | 8 | 9 | 10 | 11 | 12 | 13 | 14 | 15 | 16 | 17 | 18 | 19 | 20 | 21 | 22 | 23
Active power, [€/MW] | 2020 | Summer | 0 | 100% | 35.55 | 27.82 | 26.69 | 26 | 26 | 26.22 | 27.18 | 27.7 | 31.63 | 34.07 | 31.26 | 27.77 | 33 | 34.99 | 32.99 | 33.53 | 34.07 | 32.57 | 27.77 | 29.36 | 34.07 | 37.11 | 36.92 | 31.14
Active power, [€/MW] | 2020 | Winter | 0 | 100% | 30.67 | 29 | 20.01 | 17.5 | 16.67 | 25 | 30.53 | 38.53 | 42.99 | 43.52 | 44.5 | 44.02 | 43.85 | 43.01 | 40.21 | 41.25 | 42.5 | 45 | 48.43 | 52.8 | 52.49 | 48.1 | 43.75 | 38.5
Active power, [€/MW] | 2030 | Summer | 0 | 100% | 35.55 | 27.82 | 26.69 | 26 | 26 | 26.22 | 27.18 | 27.7 | 31.63 | 34.07 | 31.26 | 27.77 | 33 | 34.99 | 32.99 | 33.53 | 34.07 | 32.57 | 27.77 | 29.36 | 34.07 | 37.11 | 36.92 | 31.14
Active power, [€/MW] | 2030 | Winter | 0 | 100% | 30.67 | 29 | 20.01 | 17.5 | 16.67 | 25 | 30.53 | 38.53 | 42.99 | 43.52 | 44.5 | 44.02 | 43.85 | 43.01 | 40.21 | 41.25 | 42.5 | 45 | 48.43 | 52.8 | 52.49 | 48.1 | 43.75 | 38.5
Active power, [€/MW] | 2040 | Summer | 0 | 100% | 35.55 | 27.82 | 26.69 | 26 | 26 | 26.22 | 27.18 | 27.7 | 31.63 | 34.07 | 31.26 | 27.77 | 33 | 34.99 | 32.99 | 33.53 | 34.07 | 32.57 | 27.77 | 29.36 | 34.07 | 37.11 | 36.92 | 31.14
Active power, [€/MW] | 2040 | Winter | 0 | 100% | 30.67 | 29 | 20.01 | 17.5 | 16.67 | 25 | 30.53 | 38.53 | 42.99 | 43.52 | 44.5 | 44.02 | 43.85 | 43.01 | 40.21 | 41.25 | 42.5 | 45 | 48.43 | 52.8 | 52.49 | 48.1 | 43.75 | 38.5
Active power, [€/MW] | 2050 | Summer | 0 | 100% | 35.55 | 27.82 | 26.69 | 26 | 26 | 26.22 | 27.18 | 27.7 | 31.63 | 34.07 | 31.26 | 27.77 | 33 | 34.99 | 32.99 | 33.53 | 34.07 | 32.57 | 27.77 | 29.36 | 34.07 | 37.11 | 36.92 | 31.14
Active power, [€/MW] | 2050 | Winter | 0 | 100% | 30.67 | 29 | 20.01 | 17.5 | 16.67 | 25 | 30.53 | 38.53 | 42.99 | 43.52 | 44.5 | 44.02 | 43.85 | 43.01 | 40.21 | 41.25 | 42.5 | 45 | 48.43 | 52.8 | 52.49 | 48.1 | 43.75 | 38.5

## Voltage
Node ID | Year | Day | Quantity | Market Scenario | Operation Scenario | 0 | 1 | 2 | 3 | 4 | 5 | 6 | 7 | 8 | 9 | 10 | 11 | 12 | 13 | 14 | 15 | 16 | 17 | 18 | 19 | 20 | 21 | 22 | 23
1 | 2020 | Summer | Vmag, [p.u.] | 0 | 0 | 1.0413 | 1.0431 | 1.043 | 1.043 | 1.0429 | 1.0436 | 1.0419 | 1.0375 | 1.034 | 1.0321 | 1.0321 | 1.0315 | 1.0311 | 1.0311 | 1.0323 | 1.033 | 1.0337 | 1.0343 | 1.0349 | 1.0353 | 1.036 | 1.0352 | 1.0368 | 1.0387
1 | 2020 | Summer | Vang, [º] | 0 | 0 | -1.8775 | -1.7053 | -1.6394 | -1.5992 | -1.8053 | -1.7694 | -1.7991 | -2.1293 | -2.2672 | -2.443 | -2.4548 | -2.6255 | -2.711 | -2.7122 | -2.6092 | -2.4866 | -2.4133 | -2.3403 | -2.4268 | -2.4829 | -2.4706 | -2.5832 | -2.4554 | -2.1376
2 | 2020 | Summer | Vmag, [p.u.] | 0 | 0 | 1.0423 | 1.0456 | 1.0461 | 1.0457 | 1.0459 | 1.0468 | 1.0441 | 1.0347 | 1.0272 | 1.024 | 1.0248 | 1.0231 | 1.023 | 1.023 | 1.0262 | 1.0285 | 1.0285 | 1.0289 | 1.0299 | 1.0313 | 1.0324 | 1.0312 | 1.0346 | 1.0376
2 | 2020 | Summer | Vang, [º] | 0 | 0 | -4.6477 | -4.2128 | -4.1029 | -4.0567 | -4.2633 | -4.2022 | -4.4347 | -5.2914 | -5.9038 | -6.2084 | -6.1806 | -6.4637 | -6.605 | -6.5334 | -6.2679 | -5.9899 | -5.9745 | -5.9331 | -6.03 | -6.0218 | -6.0145 | -6.2812 | -5.8879 | -5.2707
3 | 2020 | Summer | Vmag, [p.u.] | 0 | 0 | 1.0406 | 1.0424 | 1.0427 | 1.0429 | 1.0428 | 1.0437 | 1.042 | 1.0377 | 1.0358 | 1.0346 | 1.0343 | 1.0343 | 1.0339 | 1.0338 | 1.0348 | 1.0352 | 1.0362 | 1.0365 | 1.037 | 1.0373 | 1.0382 | 1.0376 | 1.0392 | 1.0398
3 | 2020 | Summer | Vang, [º] | 0 | 0 | -1.6605 | -1.4301 | -1.3644 | -1.3117 | -1.5052 | -1.3953 | -1.313 | -1.7921 | -1.8322 | -2.0153 | -1.9972 | -2.1248 | -2.1761 | -2.1846 | -2.0541 | -1.9348 | -1.8697 | -1.8172 | -1.9417 | -1.9604 | -1.9298 | -2.0315 | -1.9152 | -1.7026
4 | 2020 | Summer | Vmag, [p.u.] | 0 | 0 | 1.0404 | 1.0423 | 1.0423 | 1.0424 | 1.0426 | 1.0436 | 1.0415 | 1.0376 | 1.0354 | 1.0331 | 1.0327 | 1.0327 | 1.0322 | 1.0319 | 1.0329 | 1.0337 | 1.035 | 1.0358 | 1.0361 | 1.0366 | 1.0374 | 1.0362 | 1.0379 | 1.0395
4 | 2020 | Summer | Vang, [º] | 0 | 0 | -1.5808 | -1.3997 | -1.324 | -1.2755 | -1.4011 | -1.3496 | -1.4145 | -1.6825 | -1.7432 | -1.9574 | -1.9739 | -2.0732 | -2.145 | -2.1754 | -2.104 | -1.9839 | -1.9108 | -1.8375 | -1.9077 | -1.9124 | -1.8888 | -1.9939 | -1.9063 | -1.6673
5 | 2020 | Summer | Vmag, [p.u.] | 0 | 0 | 1.044 | 1.0453 | 1.0448 | 1.0446 | 1.0445 | 1.0454 | 1.0429 | 1.0371 | 1.0332 | 1.031 | 1.031 | 1.0302 | 1.0292 | 1.0292 | 1.0307 | 1.032 | 1.0326 | 1.0332 | 1.0334 | 1.0338 | 1.0346 | 1.0333 | 1.035 | 1.0383
5 | 2020 | Summer | Vang, [º] | 0 | 0 | -1.6677 | -1.5569 | -1.6021 | -1.5702 | -1.813 | -1.7749 | -1.8874 | -2.3279 | -2.5566 | -2.7866 | -2.8276 | -3.0473 | -3.181 | -3.1887 | -3.0807 | -2.8806 | -2.8032 | -2.7351 | -2.8043 | -2.8572 | -2.8537 | -3.0532 | -2.9407 | -2.405
7 | 2020 | Summer | Vmag, [p.u.] | 0 | 0 | 1.0433 | 1.0451 | 1.0448 | 1.0449 | 1.0447 | 1.0464 | 1.0466 | 1.0419 | 1.0402 | 1.039 | 1.0388 | 1.0392 | 1.0389 | 1.0387 | 1.0394 | 1.0396 | 1.0401 | 1.0406 | 1.0411 | 1.0415 | 1.0422 | 1.0414 | 1.0424 | 1.0428
7 | 2020 | Summer | Vang, [º] | 0 | 0 | -1.2427 | -0.99527 | -0.96063 | -0.9048 | -1.1057 | -0.89751 | -0.69879 | -1.2817 | -1.2911 | -1.4365 | -1.4384 | -1.5251 | -1.5801 | -1.5982 | -1.5059 | -1.4101 | -1.3884 | -1.3409 | -1.4396 | -1.444 | -1.4321 | -1.5165 | -1.4369 | -1.2558
8 | 2020 | Summer | Vmag, [p.u.] | 0 | 0 | 1.0356 | 1.0367 | 1.0364 | 1.0363 | 1.0365 | 1.0354 | 1.0358 | 1.0387 | 1.0388 | 1.0371 | 1.0365 | 1.0364 | 1.036 | 1.0359 | 1.0359 | 1.0364 | 1.0369 | 1.0371 | 1.0374 | 1.0369 | 1.0362 | 1.0368 | 1.0369 | 1.0355
8 | 2020 | Summer | Vang, [º] | 0 | 0 | 0.45545 | 0.48187 | 0.33936 | 0.41124 | 0.14979 | 0.2939 | 0.26227 | -0.15794 | -0.048715 | -0.15734 | -0.059257 | -0.033163 | 0.085446 | 0.15499 | 0.16107 | 0.16011 | 0.20761 | 0.13038 | -0.079885 | -0.088575 | 0.1376 | 0.14475 | 0.29105 | 0.26402
9 | 2020 | Summer | Vmag, [p.u.] | 0 | 0 | 1.0402 | 1.0424 | 1.0424 | 1.0425 | 1.0424 | 1.0439 | 1.0435 | 1.0388 | 1.0375 | 1.0363 | 1.0359 | 1.0362 | 1.036 | 1.0359 | 1.0364 | 1.0365 | 1.037 | 1.0371 | 1.0374 | 1.0378 | 1.0385 | 1.0379 | 1.039 | 1.0396
9 | 2020 | Summer | Vang, [º] | 0 | 0 | -1.4627 | -1.2058 | -1.1775 | -1.1199 | -1.3234 | -1.1098 | -0.90312 | -1.5064 | -1.5126 | -1.7182 | -1.6934 | -1.7611 | -1.8086 | -1.8274 | -1.7146 | -1.6168 | -1.5954 | -1.5415 | -1.7065 | -1.7204 | -1.6739 | -1.7773 | -1.6736 | -1.4689
10 | 2020 | Summer | Vmag, [p.u.] | 0 | 0 | 1.0422 | 1.0456 | 1.0456 | 1.0459 | 1.046 | 1.0469 | 1.0444 | 1.038 | 1.0381 | 1.0365 | 1.0372 | 1.0375 | 1.0372 | 1.037 | 1.0375 | 1.0378 | 1.0385 | 1.0391 | 1.0365 | 1.0365 | 1.0375 | 1.0361 | 1.0385 | 1.0407
10 | 2020 | Summer | Vang, [º] | 0 | 0 | -1.942 | -1.6859 | -1.6399 | -1.5524 | -1.6931 | -1.5826 | -1.6102 | -2.1525 | -1.481 | -1.6774 | -1.4514 | -1.5354 | -1.5907 | -1.6093 | -1.5813 | -1.4875 | -1.4246 | -1.3724 | -2.327 | -2.3693 | -2.2808 | -2.409 | -2.2633 | -2.0129
11 | 2020 | Summer | Vmag, [p.u.] | 0 | 0 | 1.0369 | 1.0367 | 1.0366 | 1.0366 | 1.0367 | 1.0368 | 1.0367 | 1.0371 | 1.0374 | 1.0375 | 1.0374 | 1.0375 | 1.0376 | 1.0375 | 1.0374 | 1.0374 | 1.0375 | 1.0375 | 1.0374 | 1.0376 | 1.0375 | 1.0376 | 1.0375 | 1.0374
11 | 2020 | Summer | Vang, [º] | 0 | 0 | -0.0091665 | -0.0060367 | -0.0092301 | -0.0075959 | 0.098869 | 0.09402 | -0.0095284 | 0.011909 | 0.032465 | 0.021003 | 0.018829 | 0.036256 | 0.037005 | 0.027491 | 0.062609 | 0.052393 | 0.047368 | 0.054392 | 0.025974 | 0.028816 | 0.02441 | 0.033145 | 0.02111 | 0.0039943
12 | 2020 | Summer | Vmag, [p.u.] | 0 | 0 | 1.0429 | 1.045 | 1.0453 | 1.0452 | 1.0448 | 1.0455 | 1.0446 | 1.0399 | 1.0369 | 1.0354 | 1.0354 | 1.0353 | 1.0348 | 1.0349 | 1.0358 | 1.0362 | 1.0366 | 1.0373 | 1.0377 | 1.0377 | 1.0388 | 1.0377 | 1.0392 | 1.0405
12 | 2020 | Summer | Vang, [º] | 0 | 0 | -1.391 | -1.2467 | -1.1661 | -1.1349 | -1.6163 | -1.5613 | -1.2435 | -1.5225 | -1.6484 | -1.7862 | -1.8013 | -1.9542 | -2.0291 | -2.0269 | -2.0927 | -1.9474 | -1.8644 | -1.8217 | -1.7933 | -1.8111 | -1.7984 | -1.9274 | -1.8108 | -1.5246
13 | 2020 | Summer | Vmag, [p.u.] | 0 | 0 | 1.037 | 1.037 | 1.037 | 1.037 | 1.037 | 1.037 | 1.037 | 1.037 | 1.037 | 1.037 | 1.037 | 1.037 | 1.037 | 1.037 | 1.037 | 1.037 | 1.037 | 1.037 | 1.037 | 1.037 | 1.037 | 1.037 | 1.037 | 1.037
13 | 2020 | Summer | Vang, [º] | 0 | 0 | 0 | 0 | 0 | 0 | 0 | 0 | 0 | 0 | 0 | 0 | 0 | 0 | 0 | 0 | 0 | 0 | 0 | 0 | 0 | 0 | 0 | 0 | 0 | 0
14 | 2020 | Summer | Vmag, [p.u.] | 0 | 0 | 1.0357 | 1.0367 | 1.0365 | 1.0363 | 1.0365 | 1.0355 | 1.0359 | 1.0386 | 1.0387 | 1.0371 | 1.0365 | 1.0365 | 1.0361 | 1.0359 | 1.0359 | 1.0364 | 1.0369 | 1.037 | 1.0374 | 1.0369 | 1.0363 | 1.0368 | 1.0369 | 1.0356
14 | 2020 | Summer | Vang, [º] | 0 | 0 | 0.43646 | 0.46179 | 0.32508 | 0.39407 | 0.14269 | 0.28133 | 0.25112 | -0.1509 | -0.045506 | -0.15019 | -0.062321 | -0.032305 | 0.080896 | 0.14775 | 0.15381 | 0.15287 | 0.19875 | 0.1233 | -0.075377 | -0.083476 | 0.13148 | 0.1385 | 0.27891 | 0.25304
15 | 2020 | Summer | Vmag, [p.u.] | 0 | 0 | 1.0409 | 1.0423 | 1.0423 | 1.0424 | 1.0425 | 1.0432 | 1.0416 | 1.0386 | 1.037 | 1.0354 | 1.0351 | 1.0352 | 1.0348 | 1.0346 | 1.0354 | 1.0359 | 1.0368 | 1.0374 | 1.0376 | 1.0379 | 1.0385 | 1.0377 | 1.039 | 1.0402
15 | 2020 | Summer | Vang, [º] | 0 | 0 | -1.2345 | -1.0891 | -1.0313 | -0.99261 | -1.0887 | -1.0461 | -1.099 | -1.3299 | -1.3348 | -1.4986 | -1.4969 | -1.5732 | -1.6275 | -1.6503 | -1.5949 | -1.5053 | -1.4462 | -1.39 | -1.4988 | -1.5051 | -1.4836 | -1.5682 | -1.4926 | -1.3049
16 | 2020 | Summer | Vmag, [p.u.] | 0 | 0 | 1.0402 | 1.042 | 1.0423 | 1.042 | 1.0421 | 1.0433 | 1.0418 | 1.0371 | 1.0354 | 1.0339 | 1.0334 | 1.0337 | 1.0335 | 1.0335 | 1.0345 | 1.0348 | 1.0355 | 1.0357 | 1.0363 | 1.0366 | 1.0375 | 1.0366 | 1.0379 | 1.0391
16 | 2020 | Summer | Vang, [º] | 0 | 0 | -1.6762 | -1.4623 | -1.3914 | -1.3561 | -1.5523 | -1.4053 | -1.3261 | -1.8419 | -1.8715 | -2.0755 | -2.0527 | -2.1536 | -2.1967 | -2.1959 | -2.0534 | -1.9486 | -1.9164 | -1.8617 | -2.007 | -2.0344 | -1.9885 | -2.1073 | -1.967 | -1.7149
17 | 2020 | Summer | Vmag, [p.u.] | 0 | 0 | 1.0409 | 1.0426 | 1.0428 | 1.0426 | 1.0426 | 1.0437 | 1.0425 | 1.0383 | 1.0366 | 1.0351 | 1.0348 | 1.035 | 1.0347 | 1.0347 | 1.0357 | 1.0359 | 1.0367 | 1.037 | 1.0375 | 1.0378 | 1.0386 | 1.0377 | 1.039 | 1.04
17 | 2020 | Summer | Vang, [º] | 0 | 0 | -1.5788 | -1.3858 | -1.3051 | -1.2729 | -1.4659 | -1.3449 | -1.269 | -1.703 | -1.7364 | -1.9365 | -1.9131 | -2.0239 | -2.0757 | -2.0709 | -1.9345 | -1.8374 | -1.7933 | -1.7442 | -1.8729 | -1.9013 | -1.8657 | -1.9801 | -1.8407 | -1.6069
18 | 2020 | Summer | Vmag, [p.u.] | 0 | 0 | 1.0409 | 1.0426 | 1.0426 | 1.0427 | 1.0429 | 1.0437 | 1.0418 | 1.0382 | 1.0362 | 1.034 | 1.0336 | 1.0337 | 1.0332 | 1.0329 | 1.0339 | 1.0347 | 1.0359 | 1.0367 | 1.037 | 1.0374 | 1.0381 | 1.037 | 1.0386 | 1.0401
18 | 2020 | Summer | Vang, [º] | 0 | 0 | -1.4447 | -1.2803 | -1.2119 | -1.1679 | -1.2837 | -1.2378 | -1.2917 | -1.5422 | -1.5801 | -1.7771 | -1.7869 | -1.882 | -1.9456 | -1.9777 | -1.9056 | -1.7977 | -1.7288 | -1.6575 | -1.741 | -1.7435 | -1.7259 | -1.8248 | -1.7376 | -1.5211
19 | 2020 | Summer | Vmag, [p.u.] | 0 | 0 | 1.0399 | 1.0418 | 1.0419 | 1.0419 | 1.0418 | 1.0425 | 1.0409 | 1.0357 | 1.0314 | 1.0291 | 1.0289 | 1.0283 | 1.0272 | 1.0273 | 1.029 | 1.0297 | 1.0303 | 1.0311 | 1.0322 | 1.0325 | 1.0332 | 1.0321 | 1.0342 | 1.0365
19 | 2020 | Summer | Vang, [º] | 0 | 0 | -2.3356 | -2.1424 | -2.0549 | -2.0125 | -2.2216 | -2.1827 | -2.2623 | -2.6265 | -2.807 | -2.9758 | -2.9851 | -3.2219 | -3.344 | -3.3246 | -3.1662 | -3.0377 | -2.9794 | -2.8786 | -2.9617 | -3.0424 | -3.0414 | -3.1861 | -2.9917 | -2.6083
20 | 2020 | Summer | Vmag, [p.u.] | 0 | 0 | 1.0389 | 1.0408 | 1.0409 | 1.0409 | 1.0407 | 1.0415 | 1.0431 | 1.0395 | 1.0351 | 1.0296 | 1.0285 | 1.0305 | 1.0256 | 1.0259 | 1.0277 | 1.0284 | 1.0288 | 1.0298 | 1.0309 | 1.0313 | 1.0319 | 1.0307 | 1.0331 | 1.0356
20 | 2020 | Summer | Vang, [º] | 0 | 0 | -3.7608 | -3.5465 | -3.4586 | -3.4162 | -3.6626 | -3.6362 | -3.5494 | -3.5672 | -3.7932 | -4.0444 | -4.0089 | -4.5801 | -4.9735 | -4.8839 | -4.6149 | -4.5139 | -4.5924 | -4.3379 | -4.4015 | -4.4975 | -4.5028 | -4.7211 | -4.3048 | -3.8505
21 | 2020 | Summer | Vmag, [p.u.] | 0 | 0 | 1.0435 | 1.0455 | 1.0459 | 1.0459 | 1.0458 | 1.0466 | 1.0442 | 1.0337 | 1.0244 | 1.0223 | 1.0221 | 1.0213 | 1.02 | 1.0203 | 1.0226 | 1.0235 | 1.0241 | 1.025 | 1.0294 | 1.0305 | 1.031 | 1.0296 | 1.0322 | 1.0353
21 | 2020 | Summer | Vang, [º] | 0 | 0 | -4.2192 | -3.8875 | -3.6349 | -3.576 | -3.769 | -3.695 | -4.2828 | -5.3212 | -5.8577 | -5.9305 | -5.9838 | -6.3405 | -6.5179 | -6.4097 | -5.9315 | -5.727 | -5.6437 | -5.486 | -5.5102 | -5.7505 | -5.8305 | -6.1505 | -5.6657 | -4.8462
26 | 2020 | Summer | Vmag, [p.u.] | 0 | 0 | 1.0395 | 1.0414 | 1.0416 | 1.0416 | 1.0419 | 1.0427 | 1.0404 | 1.0362 | 1.0337 | 1.0314 | 1.031 | 1.0309 | 1.0302 | 1.0299 | 1.0311 | 1.0319 | 1.0332 | 1.0341 | 1.0344 | 1.0349 | 1.0356 | 1.0346 | 1.0364 | 1.0382
26 | 2020 | Summer | Vang, [º] | 0 | 0 | -1.7218 | -1.5368 | -1.4448 | -1.3994 | -1.5269 | -1.4808 | -1.5715 | -1.8654 | -1.9373 | -2.1391 | -2.1623 | -2.2736 | -2.3471 | -2.3723 | -2.2957 | -2.178 | -2.0883 | -2.014 | -2.0915 | -2.1052 | -2.0869 | -2.2026 | -2.1089 | -1.8448
29 | 2020 | Summer | Vmag, [p.u.] | 0 | 0 | 1.0419 | 1.0435 | 1.0434 | 1.0434 | 1.0434 | 1.044 | 1.0424 | 1.0387 | 1.0363 | 1.0346 | 1.0344 | 1.0343 | 1.0339 | 1.0339 | 1.0352 | 1.0356 | 1.0362 | 1.0367 | 1.0373 | 1.0376 | 1.0382 | 1.0375 | 1.0392 | 1.0403
29 | 2020 | Summer | Vang, [º] | 0 | 0 | -1.6193 | -1.4539 | -1.379 | -1.3423 | -1.5361 | -1.4938 | -1.4838 | -1.777 | -1.8527 | -2.0367 | -2.0345 | -2.1853 | -2.2568 | -2.2513 | -2.1281 | -2.019 | -1.9582 | -1.9007 | -1.9885 | -2.0282 | -2.019 | -2.1211 | -1.9757 | -1.7323
30 | 2020 | Summer | Vmag, [p.u.] | 0 | 0 | 1.0461 | 1.0494 | 1.0492 | 1.0488 | 1.0491 | 1.0493 | 1.0404 | 1.0305 | 1.0281 | 1.0239 | 1.0237 | 1.0228 | 1.0209 | 1.0218 | 1.029 | 1.0293 | 1.0295 | 1.0292 | 1.0308 | 1.0307 | 1.0299 | 1.0311 | 1.0379 | 1.0404
30 | 2020 | Summer | Vang, [º] | 0 | 0 | -4.6865 | -4.3556 | -4.2231 | -4.1937 | -4.3988 | -4.4527 | -5.2117 | -6.1666 | -6.2228 | -6.5677 | -6.6096 | -6.9074 | -7.0559 | -6.9134 | -6.3247 | -6.1382 | -6.1288 | -6.1428 | -6.1902 | -6.308 | -6.518 | -6.5611 | -5.8216 | -5.2356
34 | 2020 | Summer | Vmag, [p.u.] | 0 | 0 | 1.0429 | 1.0442 | 1.0441 | 1.0441 | 1.0441 | 1.0448 | 1.0442 | 1.0417 | 1.04 | 1.0387 | 1.0385 | 1.0387 | 1.0384 | 1.0384 | 1.039 | 1.0392 | 1.0399 | 1.0404 | 1.0409 | 1.0412 | 1.0419 | 1.0411 | 1.0421 | 1.0425
34 | 2020 | Summer | Vang, [º] | 0 | 0 | -1.2001 | -1.05 | -0.97438 | -0.93967 | -1.1245 | -1.071 | -0.98437 | -1.2111 | -1.2501 | -1.4303 | -1.416 | -1.544 | -1.6029 | -1.6026 | -1.4948 | -1.4001 | -1.3437 | -1.2915 | -1.3817 | -1.4055 | -1.3829 | -1.4804 | -1.3635 | -1.1918
35 | 2020 | Summer | Vmag, [p.u.] | 0 | 0 | 1.0421 | 1.0434 | 1.0435 | 1.0434 | 1.0434 | 1.0441 | 1.0434 | 1.041 | 1.0395 | 1.0383 | 1.0381 | 1.0384 | 1.0382 | 1.0381 | 1.0385 | 1.0387 | 1.0394 | 1.0398 | 1.0402 | 1.0405 | 1.0412 | 1.0405 | 1.0414 | 1.0417
35 | 2020 | Summer | Vang, [º] | 0 | 0 | -1.2975 | -1.1374 | -1.0499 | -1.0169 | -1.2106 | -1.1605 | -1.1072 | -1.3471 | -1.3667 | -1.5271 | -1.5099 | -1.6267 | -1.684 | -1.687 | -1.6202 | -1.5226 | -1.466 | -1.4107 | -1.4977 | -1.5174 | -1.5 | -1.5843 | -1.4761 | -1.296
36 | 2020 | Summer | Vmag, [p.u.] | 0 | 0 | 1.0429 | 1.0442 | 1.0441 | 1.0441 | 1.0441 | 1.0448 | 1.0442 | 1.0417 | 1.0402 | 1.0391 | 1.0388 | 1.0394 | 1.0392 | 1.039 | 1.0391 | 1.0392 | 1.0399 | 1.0404 | 1.041 | 1.0414 | 1.0421 | 1.0413 | 1.0421 | 1.0425
36 | 2020 | Summer | Vang, [º] | 0 | 0 | -1.2036 | -1.0526 | -0.97379 | -0.93924 | -1.129 | -1.0778 | -0.98433 | -1.1881 | -1.1969 | -1.338 | -1.3417 | -1.4125 | -1.4658 | -1.4867 | -1.4849 | -1.3968 | -1.3396 | -1.2869 | -1.355 | -1.3562 | -1.3434 | -1.4268 | -1.3536 | -1.1856
42 | 2020 | Summer | Vmag, [p.u.] | 0 | 0 | 1.0392 | 1.041 | 1.0413 | 1.0413 | 1.041 | 1.042 | 1.0395 | 1.0335 | 1.0295 | 1.0275 | 1.0278 | 1.027 | 1.0262 | 1.0262 | 1.0277 | 1.0289 | 1.0296 | 1.0303 | 1.0308 | 1.0311 | 1.0316 | 1.0301 | 1.0322 | 1.0353
42 | 2020 | Summer | Vang, [º] | 0 | 0 | -2.171 | -2.0002 | -1.947 | -1.9015 | -2.1713 | -2.1407 | -2.1895 | -2.5424 | -2.7358 | -2.9278 | -2.9687 | -3.1786 | -3.2859 | -3.2888 | -3.2149 | -3.0349 | -2.9496 | -2.8872 | -2.901 | -2.9341 | -2.9673 | -3.1807 | -3.0481 | -2.5822
55 | 2020 | Summer | Vmag, [p.u.] | 0 | 0 | 1.0404 | 1.0421 | 1.0423 | 1.0423 | 1.0431 | 1.0438 | 1.041 | 1.0359 | 1.0326 | 1.0305 | 1.0303 | 1.03 | 1.0293 | 1.0292 | 1.0307 | 1.0317 | 1.0327 | 1.0336 | 1.034 | 1.0341 | 1.0348 | 1.0337 | 1.0361 | 1.0386
55 | 2020 | Summer | Vang, [º] | 0 | 0 | -1.9067 | -1.7376 | -1.61 | -1.5695 | -1.7548 | -1.7141 | -1.8478 | -2.2032 | -2.3388 | -2.5216 | -2.5347 | -2.6812 | -2.7668 | -2.7707 | -2.6585 | -2.5146 | -2.4352 | -2.3445 | -2.4341 | -2.4996 | -2.4998 | -2.6418 | -2.4824 | -2.1517
68 | 2020 | Summer | Vmag, [p.u.] | 0 | 0 | 1.0439 | 1.0452 | 1.0447 | 1.0445 | 1.0443 | 1.0453 | 1.0428 | 1.037 | 1.0332 | 1.0309 | 1.0309 | 1.0301 | 1.0292 | 1.0291 | 1.0306 | 1.0319 | 1.0325 | 1.0331 | 1.0332 | 1.0336 | 1.0344 | 1.0331 | 1.0348 | 1.0382
68 | 2020 | Summer | Vang, [º] | 0 | 0 | -1.685 | -1.5742 | -1.6125 | -1.5807 | -1.8235 | -1.7854 | -1.9015 | -2.3464 | -2.5758 | -2.8059 | -2.8467 | -3.0664 | -3.2001 | -3.2078 | -3.0998 | -2.8997 | -2.8223 | -2.7541 | -2.824 | -2.8826 | -2.8791 | -3.0787 | -2.9643 | -2.423
72 | 2020 | Summer | Vmag, [p.u.] | 0 | 0 | 1.0425 | 1.0441 | 1.0444 | 1.0443 | 1.0444 | 1.0453 | 1.044 | 1.0398 | 1.0373 | 1.036 | 1.0359 | 1.036 | 1.0356 | 1.0355 | 1.0363 | 1.0366 | 1.0372 | 1.0379 | 1.0383 | 1.0386 | 1.0395 | 1.0384 | 1.0397 | 1.0411
72 | 2020 | Summer | Vang, [º] | 0 | 0 | -1.5052 | -1.3526 | -1.2564 | -1.2316 | -1.4991 | -1.4736 | -1.3278 | -1.5249 | -1.6255 | -1.7762 | -1.8137 | -1.9405 | -2.0318 | -2.0553 | -2.0591 | -1.9279 | -1.8587 | -1.7929 | -1.7878 | -1.8001 | -1.8247 | -1.942 | -1.8634 | -1.5982
103 | 2020 | Summer | Vmag, [p.u.] | 0 | 0 | 1.0405 | 1.0426 | 1.0426 | 1.0427 | 1.0429 | 1.0439 | 1.0416 | 1.0374 | 1.0351 | 1.0324 | 1.032 | 1.0321 | 1.0314 | 1.0311 | 1.0323 | 1.0332 | 1.0347 | 1.0356 | 1.036 | 1.0365 | 1.0374 | 1.0361 | 1.038 | 1.0397
103 | 2020 | Summer | Vang, [º] | 0 | 0 | -1.6511 | -1.4663 | -1.3866 | -1.3357 | -1.4719 | -1.4241 | -1.4779 | -1.7456 | -1.8197 | -2.0483 | -2.0698 | -2.1794 | -2.2569 | -2.2897 | -2.2104 | -2.0813 | -2.0018 | -1.9258 | -1.9745 | -1.9774 | -1.9543 | -2.0645 | -1.9754 | -1.7262
1 | 2020 | Summer | Vmag, [p.u.] | Expected | - | 1.0413 | 1.0431 | 1.043 | 1.043 | 1.0429 | 1.0436 | 1.0419 | 1.0375 | 1.034 | 1.0321 | 1.0321 | 1.0315 | 1.0311 | 1.0311 | 1.0323 | 1.033 | 1.0337 | 1.0343 | 1.0349 | 1.0353 | 1.036 | 1.0352 | 1.0368 | 1.0387
1 | 2020 | Summer | Vang, [º] | Expected | - | 1.0387 | 1.0387 | 1.0387 | 1.0387 | 1.0387 | 1.0387 | 1.0387 | 1.0387 | 1.0387 | 1.0387 | 1.0387 | 1.0387 | 1.0387 | 1.0387 | 1.0387 | 1.0387 | 1.0387 | 1.0387 | 1.0387 | 1.0387 | 1.0387 | 1.0387 | 1.0387 | 1.0387
2 | 2020 | Summer | Vmag, [p.u.] | Expected | - | 1.0423 | 1.0456 | 1.0461 | 1.0457 | 1.0459 | 1.0468 | 1.0441 | 1.0347 | 1.0272 | 1.024 | 1.0248 | 1.0231 | 1.023 | 1.023 | 1.0262 | 1.0285 | 1.0285 | 1.0289 | 1.0299 | 1.0313 | 1.0324 | 1.0312 | 1.0346 | 1.0376
2 | 2020 | Summer | Vang, [º] | Expected | - | 1.0376 | 1.0376 | 1.0376 | 1.0376 | 1.0376 | 1.0376 | 1.0376 | 1.0376 | 1.0376 | 1.0376 | 1.0376 | 1.0376 | 1.0376 | 1.0376 | 1.0376 | 1.0376 | 1.0376 | 1.0376 | 1.0376 | 1.0376 | 1.0376 | 1.0376 | 1.0376 | 1.0376
3 | 2020 | Summer | Vmag, [p.u.] | Expected | - | 1.0406 | 1.0424 | 1.0427 | 1.0429 | 1.0428 | 1.0437 | 1.042 | 1.0377 | 1.0358 | 1.0346 | 1.0343 | 1.0343 | 1.0339 | 1.0338 | 1.0348 | 1.0352 | 1.0362 | 1.0365 | 1.037 | 1.0373 | 1.0382 | 1.0376 | 1.0392 | 1.0398
3 | 2020 | Summer | Vang, [º] | Expected | - | 1.0398 | 1.0398 | 1.0398 | 1.0398 | 1.0398 | 1.0398 | 1.0398 | 1.0398 | 1.0398 | 1.0398 | 1.0398 | 1.0398 | 1.0398 | 1.0398 | 1.0398 | 1.0398 | 1.0398 | 1.0398 | 1.0398 | 1.0398 | 1.0398 | 1.0398 | 1.0398 | 1.0398
4 | 2020 | Summer | Vmag, [p.u.] | Expected | - | 1.0404 | 1.0423 | 1.0423 | 1.0424 | 1.0426 | 1.0436 | 1.0415 | 1.0376 | 1.0354 | 1.0331 | 1.0327 | 1.0327 | 1.0322 | 1.0319 | 1.0329 | 1.0337 | 1.035 | 1.0358 | 1.0361 | 1.0366 | 1.0374 | 1.0362 | 1.0379 | 1.0395
4 | 2020 | Summer | Vang, [º] | Expected | - | 1.0395 | 1.0395 | 1.0395 | 1.0395 | 1.0395 | 1.0395 | 1.0395 | 1.0395 | 1.0395 | 1.0395 | 1.0395 | 1.0395 | 1.0395 | 1.0395 | 1.0395 | 1.0395 | 1.0395 | 1.0395 | 1.0395 | 1.0395 | 1.0395 | 1.0395 | 1.0395 | 1.0395
5 | 2020 | Summer | Vmag, [p.u.] | Expected | - | 1.044 | 1.0453 | 1.0448 | 1.0446 | 1.0445 | 1.0454 | 1.0429 | 1.0371 | 1.0332 | 1.031 | 1.031 | 1.0302 | 1.0292 | 1.0292 | 1.0307 | 1.032 | 1.0326 | 1.0332 | 1.0334 | 1.0338 | 1.0346 | 1.0333 | 1.035 | 1.0383
5 | 2020 | Summer | Vang, [º] | Expected | - | 1.0383 | 1.0383 | 1.0383 | 1.0383 | 1.0383 | 1.0383 | 1.0383 | 1.0383 | 1.0383 | 1.0383 | 1.0383 | 1.0383 | 1.0383 | 1.0383 | 1.0383 | 1.0383 | 1.0383 | 1.0383 | 1.0383 | 1.0383 | 1.0383 | 1.0383 | 1.0383 | 1.0383
7 | 2020 | Summer | Vmag, [p.u.] | Expected | - | 1.0433 | 1.0451 | 1.0448 | 1.0449 | 1.0447 | 1.0464 | 1.0466 | 1.0419 | 1.0402 | 1.039 | 1.0388 | 1.0392 | 1.0389 | 1.0387 | 1.0394 | 1.0396 | 1.0401 | 1.0406 | 1.0411 | 1.0415 | 1.0422 | 1.0414 | 1.0424 | 1.0428
7 | 2020 | Summer | Vang, [º] | Expected | - | 1.0428 | 1.0428 | 1.0428 | 1.0428 | 1.0428 | 1.0428 | 1.0428 | 1.0428 | 1.0428 | 1.0428 | 1.0428 | 1.0428 | 1.0428 | 1.0428 | 1.0428 | 1.0428 | 1.0428 | 1.0428 | 1.0428 | 1.0428 | 1.0428 | 1.0428 | 1.0428 | 1.0428
8 | 2020 | Summer | Vmag, [p.u.] | Expected | - | 1.0356 | 1.0367 | 1.0364 | 1.0363 | 1.0365 | 1.0354 | 1.0358 | 1.0387 | 1.0388 | 1.0371 | 1.0365 | 1.0364 | 1.036 | 1.0359 | 1.0359 | 1.0364 | 1.0369 | 1.0371 | 1.0374 | 1.0369 | 1.0362 | 1.0368 | 1.0369 | 1.0355
8 | 2020 | Summer | Vang, [º] | Expected | - | 1.0355 | 1.0355 | 1.0355 | 1.0355 | 1.0355 | 1.0355 | 1.0355 | 1.0355 | 1.0355 | 1.0355 | 1.0355 | 1.0355 | 1.0355 | 1.0355 | 1.0355 | 1.0355 | 1.0355 | 1.0355 | 1.0355 | 1.0355 | 1.0355 | 1.0355 | 1.0355 | 1.0355
9 | 2020 | Summer | Vmag, [p.u.] | Expected | - | 1.0402 | 1.0424 | 1.0424 | 1.0425 | 1.0424 | 1.0439 | 1.0435 | 1.0388 | 1.0375 | 1.0363 | 1.0359 | 1.0362 | 1.036 | 1.0359 | 1.0364 | 1.0365 | 1.037 | 1.0371 | 1.0374 | 1.0378 | 1.0385 | 1.0379 | 1.039 | 1.0396
9 | 2020 | Summer | Vang, [º] | Expected | - | 1.0396 | 1.0396 | 1.0396 | 1.0396 | 1.0396 | 1.0396 | 1.0396 | 1.0396 | 1.0396 | 1.0396 | 1.0396 | 1.0396 | 1.0396 | 1.0396 | 1.0396 | 1.0396 | 1.0396 | 1.0396 | 1.0396 | 1.0396 | 1.0396 | 1.0396 | 1.0396 | 1.0396
10 | 2020 | Summer | Vmag, [p.u.] | Expected | - | 1.0422 | 1.0456 | 1.0456 | 1.0459 | 1.046 | 1.0469 | 1.0444 | 1.038 | 1.0381 | 1.0365 | 1.0372 | 1.0375 | 1.0372 | 1.037 | 1.0375 | 1.0378 | 1.0385 | 1.0391 | 1.0365 | 1.0365 | 1.0375 | 1.0361 | 1.0385 | 1.0407
10 | 2020 | Summer | Vang, [º] | Expected | - | 1.0407 | 1.0407 | 1.0407 | 1.0407 | 1.0407 | 1.0407 | 1.0407 | 1.0407 | 1.0407 | 1.0407 | 1.0407 | 1.0407 | 1.0407 | 1.0407 | 1.0407 | 1.0407 | 1.0407 | 1.0407 | 1.0407 | 1.0407 | 1.0407 | 1.0407 | 1.0407 | 1.0407
11 | 2020 | Summer | Vmag, [p.u.] | Expected | - | 1.0369 | 1.0367 | 1.0366 | 1.0366 | 1.0367 | 1.0368 | 1.0367 | 1.0371 | 1.0374 | 1.0375 | 1.0374 | 1.0375 | 1.0376 | 1.0375 | 1.0374 | 1.0374 | 1.0375 | 1.0375 | 1.0374 | 1.0376 | 1.0375 | 1.0376 | 1.0375 | 1.0374
11 | 2020 | Summer | Vang, [º] | Expected | - | 1.0374 | 1.0374 | 1.0374 | 1.0374 | 1.0374 | 1.0374 | 1.0374 | 1.0374 | 1.0374 | 1.0374 | 1.0374 | 1.0374 | 1.0374 | 1.0374 | 1.0374 | 1.0374 | 1.0374 | 1.0374 | 1.0374 | 1.0374 | 1.0374 | 1.0374 | 1.0374 | 1.0374
12 | 2020 | Summer | Vmag, [p.u.] | Expected | - | 1.0429 | 1.045 | 1.0453 | 1.0452 | 1.0448 | 1.0455 | 1.0446 | 1.0399 | 1.0369 | 1.0354 | 1.0354 | 1.0353 | 1.0348 | 1.0349 | 1.0358 | 1.0362 | 1.0366 | 1.0373 | 1.0377 | 1.0377 | 1.0388 | 1.0377 | 1.0392 | 1.0405
12 | 2020 | Summer | Vang, [º] | Expected | - | 1.0405 | 1.0405 | 1.0405 | 1.0405 | 1.0405 | 1.0405 | 1.0405 | 1.0405 | 1.0405 | 1.0405 | 1.0405 | 1.0405 | 1.0405 | 1.0405 | 1.0405 | 1.0405 | 1.0405 | 1.0405 | 1.0405 | 1.0405 | 1.0405 | 1.0405 | 1.0405 | 1.0405
13 | 2020 | Summer | Vmag, [p.u.] | Expected | - | 1.037 | 1.037 | 1.037 | 1.037 | 1.037 | 1.037 | 1.037 | 1.037 | 1.037 | 1.037 | 1.037 | 1.037 | 1.037 | 1.037 | 1.037 | 1.037 | 1.037 | 1.037 | 1.037 | 1.037 | 1.037 | 1.037 | 1.037 | 1.037
13 | 2020 | Summer | Vang, [º] | Expected | - | 1.037 | 1.037 | 1.037 | 1.037 | 1.037 | 1.037 | 1.037 | 1.037 | 1.037 | 1.037 | 1.037 | 1.037 | 1.037 | 1.037 | 1.037 | 1.037 | 1.037 | 1.037 | 1.037 | 1.037 | 1.037 | 1.037 | 1.037 | 1.037
14 | 2020 | Summer | Vmag, [p.u.] | Expected | - | 1.0357 | 1.0367 | 1.0365 | 1.0363 | 1.0365 | 1.0355 | 1.0359 | 1.0386 | 1.0387 | 1.0371 | 1.0365 | 1.0365 | 1.0361 | 1.0359 | 1.0359 | 1.0364 | 1.0369 | 1.037 | 1.0374 | 1.0369 | 1.0363 | 1.0368 | 1.0369 | 1.0356
14 | 2020 | Summer | Vang, [º] | Expected | - | 1.0356 | 1.0356 | 1.0356 | 1.0356 | 1.0356 | 1.0356 | 1.0356 | 1.0356 | 1.0356 | 1.0356 | 1.0356 | 1.0356 | 1.0356 | 1.0356 | 1.0356 | 1.0356 | 1.0356 | 1.0356 | 1.0356 | 1.0356 | 1.0356 | 1.0356 | 1.0356 | 1.0356
15 | 2020 | Summer | Vmag, [p.u.] | Expected | - | 1.0409 | 1.0423 | 1.0423 | 1.0424 | 1.0425 | 1.0432 | 1.0416 | 1.0386 | 1.037 | 1.0354 | 1.0351 | 1.0352 | 1.0348 | 1.0346 | 1.0354 | 1.0359 | 1.0368 | 1.0374 | 1.0376 | 1.0379 | 1.0385 | 1.0377 | 1.039 | 1.0402
15 | 2020 | Summer | Vang, [º] | Expected | - | 1.0402 | 1.0402 | 1.0402 | 1.0402 | 1.0402 | 1.0402 | 1.0402 | 1.0402 | 1.0402 | 1.0402 | 1.0402 | 1.0402 | 1.0402 | 1.0402 | 1.0402 | 1.0402 | 1.0402 | 1.0402 | 1.0402 | 1.0402 | 1.0402 | 1.0402 | 1.0402 | 1.0402
16 | 2020 | Summer | Vmag, [p.u.] | Expected | - | 1.0402 | 1.042 | 1.0423 | 1.042 | 1.0421 | 1.0433 | 1.0418 | 1.0371 | 1.0354 | 1.0339 | 1.0334 | 1.0337 | 1.0335 | 1.0335 | 1.0345 | 1.0348 | 1.0355 | 1.0357 | 1.0363 | 1.0366 | 1.0375 | 1.0366 | 1.0379 | 1.0391
16 | 2020 | Summer | Vang, [º] | Expected | - | 1.0391 | 1.0391 | 1.0391 | 1.0391 | 1.0391 | 1.0391 | 1.0391 | 1.0391 | 1.0391 | 1.0391 | 1.0391 | 1.0391 | 1.0391 | 1.0391 | 1.0391 | 1.0391 | 1.0391 | 1.0391 | 1.0391 | 1.0391 | 1.0391 | 1.0391 | 1.0391 | 1.0391
17 | 2020 | Summer | Vmag, [p.u.] | Expected | - | 1.0409 | 1.0426 | 1.0428 | 1.0426 | 1.0426 | 1.0437 | 1.0425 | 1.0383 | 1.0366 | 1.0351 | 1.0348 | 1.035 | 1.0347 | 1.0347 | 1.0357 | 1.0359 | 1.0367 | 1.037 | 1.0375 | 1.0378 | 1.0386 | 1.0377 | 1.039 | 1.04
17 | 2020 | Summer | Vang, [º] | Expected | - | 1.04 | 1.04 | 1.04 | 1.04 | 1.04 | 1.04 | 1.04 | 1.04 | 1.04 | 1.04 | 1.04 | 1.04 | 1.04 | 1.04 | 1.04 | 1.04 | 1.04 | 1.04 | 1.04 | 1.04 | 1.04 | 1.04 | 1.04 | 1.04
18 | 2020 | Summer | Vmag, [p.u.] | Expected | - | 1.0409 | 1.0426 | 1.0426 | 1.0427 | 1.0429 | 1.0437 | 1.0418 | 1.0382 | 1.0362 | 1.034 | 1.0336 | 1.0337 | 1.0332 | 1.0329 | 1.0339 | 1.0347 | 1.0359 | 1.0367 | 1.037 | 1.0374 | 1.0381 | 1.037 | 1.0386 | 1.0401
18 | 2020 | Summer | Vang, [º] | Expected | - | 1.0401 | 1.0401 | 1.0401 | 1.0401 | 1.0401 | 1.0401 | 1.0401 | 1.0401 | 1.0401 | 1.0401 | 1.0401 | 1.0401 | 1.0401 | 1.0401 | 1.0401 | 1.0401 | 1.0401 | 1.0401 | 1.0401 | 1.0401 | 1.0401 | 1.0401 | 1.0401 | 1.0401
19 | 2020 | Summer | Vmag, [p.u.] | Expected | - | 1.0399 | 1.0418 | 1.0419 | 1.0419 | 1.0418 | 1.0425 | 1.0409 | 1.0357 | 1.0314 | 1.0291 | 1.0289 | 1.0283 | 1.0272 | 1.0273 | 1.029 | 1.0297 | 1.0303 | 1.0311 | 1.0322 | 1.0325 | 1.0332 | 1.0321 | 1.0342 | 1.0365
19 | 2020 | Summer | Vang, [º] | Expected | - | 1.0365 | 1.0365 | 1.0365 | 1.0365 | 1.0365 | 1.0365 | 1.0365 | 1.0365 | 1.0365 | 1.0365 | 1.0365 | 1.0365 | 1.0365 | 1.0365 | 1.0365 | 1.0365 | 1.0365 | 1.0365 | 1.0365 | 1.0365 | 1.0365 | 1.0365 | 1.0365 | 1.0365
20 | 2020 | Summer | Vmag, [p.u.] | Expected | - | 1.0389 | 1.0408 | 1.0409 | 1.0409 | 1.0407 | 1.0415 | 1.0431 | 1.0395 | 1.0351 | 1.0296 | 1.0285 | 1.0305 | 1.0256 | 1.0259 | 1.0277 | 1.0284 | 1.0288 | 1.0298 | 1.0309 | 1.0313 | 1.0319 | 1.0307 | 1.0331 | 1.0356
20 | 2020 | Summer | Vang, [º] | Expected | - | 1.0356 | 1.0356 | 1.0356 | 1.0356 | 1.0356 | 1.0356 | 1.0356 | 1.0356 | 1.0356 | 1.0356 | 1.0356 | 1.0356 | 1.0356 | 1.0356 | 1.0356 | 1.0356 | 1.0356 | 1.0356 | 1.0356 | 1.0356 | 1.0356 | 1.0356 | 1.0356 | 1.0356
21 | 2020 | Summer | Vmag, [p.u.] | Expected | - | 1.0435 | 1.0455 | 1.0459 | 1.0459 | 1.0458 | 1.0466 | 1.0442 | 1.0337 | 1.0244 | 1.0223 | 1.0221 | 1.0213 | 1.02 | 1.0203 | 1.0226 | 1.0235 | 1.0241 | 1.025 | 1.0294 | 1.0305 | 1.031 | 1.0296 | 1.0322 | 1.0353
21 | 2020 | Summer | Vang, [º] | Expected | - | 1.0353 | 1.0353 | 1.0353 | 1.0353 | 1.0353 | 1.0353 | 1.0353 | 1.0353 | 1.0353 | 1.0353 | 1.0353 | 1.0353 | 1.0353 | 1.0353 | 1.0353 | 1.0353 | 1.0353 | 1.0353 | 1.0353 | 1.0353 | 1.0353 | 1.0353 | 1.0353 | 1.0353
26 | 2020 | Summer | Vmag, [p.u.] | Expected | - | 1.0395 | 1.0414 | 1.0416 | 1.0416 | 1.0419 | 1.0427 | 1.0404 | 1.0362 | 1.0337 | 1.0314 | 1.031 | 1.0309 | 1.0302 | 1.0299 | 1.0311 | 1.0319 | 1.0332 | 1.0341 | 1.0344 | 1.0349 | 1.0356 | 1.0346 | 1.0364 | 1.0382
26 | 2020 | Summer | Vang, [º] | Expected | - | 1.0382 | 1.0382 | 1.0382 | 1.0382 | 1.0382 | 1.0382 | 1.0382 | 1.0382 | 1.0382 | 1.0382 | 1.0382 | 1.0382 | 1.0382 | 1.0382 | 1.0382 | 1.0382 | 1.0382 | 1.0382 | 1.0382 | 1.0382 | 1.0382 | 1.0382 | 1.0382 | 1.0382
29 | 2020 | Summer | Vmag, [p.u.] | Expected | - | 1.0419 | 1.0435 | 1.0434 | 1.0434 | 1.0434 | 1.044 | 1.0424 | 1.0387 | 1.0363 | 1.0346 | 1.0344 | 1.0343 | 1.0339 | 1.0339 | 1.0352 | 1.0356 | 1.0362 | 1.0367 | 1.0373 | 1.0376 | 1.0382 | 1.0375 | 1.0392 | 1.0403
29 | 2020 | Summer | Vang, [º] | Expected | - | 1.0403 | 1.0403 | 1.0403 | 1.0403 | 1.0403 | 1.0403 | 1.0403 | 1.0403 | 1.0403 | 1.0403 | 1.0403 | 1.0403 | 1.0403 | 1.0403 | 1.0403 | 1.0403 | 1.0403 | 1.0403 | 1.0403 | 1.0403 | 1.0403 | 1.0403 | 1.0403 | 1.0403
30 | 2020 | Summer | Vmag, [p.u.] | Expected | - | 1.0461 | 1.0494 | 1.0492 | 1.0488 | 1.0491 | 1.0493 | 1.0404 | 1.0305 | 1.0281 | 1.0239 | 1.0237 | 1.0228 | 1.0209 | 1.0218 | 1.029 | 1.0293 | 1.0295 | 1.0292 | 1.0308 | 1.0307 | 1.0299 | 1.0311 | 1.0379 | 1.0404
30 | 2020 | Summer | Vang, [º] | Expected | - | 1.0404 | 1.0404 | 1.0404 | 1.0404 | 1.0404 | 1.0404 | 1.0404 | 1.0404 | 1.0404 | 1.0404 | 1.0404 | 1.0404 | 1.0404 | 1.0404 | 1.0404 | 1.0404 | 1.0404 | 1.0404 | 1.0404 | 1.0404 | 1.0404 | 1.0404 | 1.0404 | 1.0404
34 | 2020 | Summer | Vmag, [p.u.] | Expected | - | 1.0429 | 1.0442 | 1.0441 | 1.0441 | 1.0441 | 1.0448 | 1.0442 | 1.0417 | 1.04 | 1.0387 | 1.0385 | 1.0387 | 1.0384 | 1.0384 | 1.039 | 1.0392 | 1.0399 | 1.0404 | 1.0409 | 1.0412 | 1.0419 | 1.0411 | 1.0421 | 1.0425
34 | 2020 | Summer | Vang, [º] | Expected | - | 1.0425 | 1.0425 | 1.0425 | 1.0425 | 1.0425 | 1.0425 | 1.0425 | 1.0425 | 1.0425 | 1.0425 | 1.0425 | 1.0425 | 1.0425 | 1.0425 | 1.0425 | 1.0425 | 1.0425 | 1.0425 | 1.0425 | 1.0425 | 1.0425 | 1.0425 | 1.0425 | 1.0425
35 | 2020 | Summer | Vmag, [p.u.] | Expected | - | 1.0421 | 1.0434 | 1.0435 | 1.0434 | 1.0434 | 1.0441 | 1.0434 | 1.041 | 1.0395 | 1.0383 | 1.0381 | 1.0384 | 1.0382 | 1.0381 | 1.0385 | 1.0387 | 1.0394 | 1.0398 | 1.0402 | 1.0405 | 1.0412 | 1.0405 | 1.0414 | 1.0417
35 | 2020 | Summer | Vang, [º] | Expected | - | 1.0417 | 1.0417 | 1.0417 | 1.0417 | 1.0417 | 1.0417 | 1.0417 | 1.0417 | 1.0417 | 1.0417 | 1.0417 | 1.0417 | 1.0417 | 1.0417 | 1.0417 | 1.0417 | 1.0417 | 1.0417 | 1.0417 | 1.0417 | 1.0417 | 1.0417 | 1.0417 | 1.0417
36 | 2020 | Summer | Vmag, [p.u.] | Expected | - | 1.0429 | 1.0442 | 1.0441 | 1.0441 | 1.0441 | 1.0448 | 1.0442 | 1.0417 | 1.0402 | 1.0391 | 1.0388 | 1.0394 | 1.0392 | 1.039 | 1.0391 | 1.0392 | 1.0399 | 1.0404 | 1.041 | 1.0414 | 1.0421 | 1.0413 | 1.0421 | 1.0425
36 | 2020 | Summer | Vang, [º] | Expected | - | 1.0425 | 1.0425 | 1.0425 | 1.0425 | 1.0425 | 1.0425 | 1.0425 | 1.0425 | 1.0425 | 1.0425 | 1.0425 | 1.0425 | 1.0425 | 1.0425 | 1.0425 | 1.0425 | 1.0425 | 1.0425 | 1.0425 | 1.0425 | 1.0425 | 1.0425 | 1.0425 | 1.0425
42 | 2020 | Summer | Vmag, [p.u.] | Expected | - | 1.0392 | 1.041 | 1.0413 | 1.0413 | 1.041 | 1.042 | 1.0395 | 1.0335 | 1.0295 | 1.0275 | 1.0278 | 1.027 | 1.0262 | 1.0262 | 1.0277 | 1.0289 | 1.0296 | 1.0303 | 1.0308 | 1.0311 | 1.0316 | 1.0301 | 1.0322 | 1.0353
42 | 2020 | Summer | Vang, [º] | Expected | - | 1.0353 | 1.0353 | 1.0353 | 1.0353 | 1.0353 | 1.0353 | 1.0353 | 1.0353 | 1.0353 | 1.0353 | 1.0353 | 1.0353 | 1.0353 | 1.0353 | 1.0353 | 1.0353 | 1.0353 | 1.0353 | 1.0353 | 1.0353 | 1.0353 | 1.0353 | 1.0353 | 1.0353
55 | 2020 | Summer | Vmag, [p.u.] | Expected | - | 1.0404 | 1.0421 | 1.0423 | 1.0423 | 1.0431 | 1.0438 | 1.041 | 1.0359 | 1.0326 | 1.0305 | 1.0303 | 1.03 | 1.0293 | 1.0292 | 1.0307 | 1.0317 | 1.0327 | 1.0336 | 1.034 | 1.0341 | 1.0348 | 1.0337 | 1.0361 | 1.0386
55 | 2020 | Summer | Vang, [º] | Expected | - | 1.0386 | 1.0386 | 1.0386 | 1.0386 | 1.0386 | 1.0386 | 1.0386 | 1.0386 | 1.0386 | 1.0386 | 1.0386 | 1.0386 | 1.0386 | 1.0386 | 1.0386 | 1.0386 | 1.0386 | 1.0386 | 1.0386 | 1.0386 | 1.0386 | 1.0386 | 1.0386 | 1.0386
68 | 2020 | Summer | Vmag, [p.u.] | Expected | - | 1.0439 | 1.0452 | 1.0447 | 1.0445 | 1.0443 | 1.0453 | 1.0428 | 1.037 | 1.0332 | 1.0309 | 1.0309 | 1.0301 | 1.0292 | 1.0291 | 1.0306 | 1.0319 | 1.0325 | 1.0331 | 1.0332 | 1.0336 | 1.0344 | 1.0331 | 1.0348 | 1.0382
68 | 2020 | Summer | Vang, [º] | Expected | - | 1.0382 | 1.0382 | 1.0382 | 1.0382 | 1.0382 | 1.0382 | 1.0382 | 1.0382 | 1.0382 | 1.0382 | 1.0382 | 1.0382 | 1.0382 | 1.0382 | 1.0382 | 1.0382 | 1.0382 | 1.0382 | 1.0382 | 1.0382 | 1.0382 | 1.0382 | 1.0382 | 1.0382
72 | 2020 | Summer | Vmag, [p.u.] | Expected | - | 1.0425 | 1.0441 | 1.0444 | 1.0443 | 1.0444 | 1.0453 | 1.044 | 1.0398 | 1.0373 | 1.036 | 1.0359 | 1.036 | 1.0356 | 1.0355 | 1.0363 | 1.0366 | 1.0372 | 1.0379 | 1.0383 | 1.0386 | 1.0395 | 1.0384 | 1.0397 | 1.0411
72 | 2020 | Summer | Vang, [º] | Expected | - | 1.0411 | 1.0411 | 1.0411 | 1.0411 | 1.0411 | 1.0411 | 1.0411 | 1.0411 | 1.0411 | 1.0411 | 1.0411 | 1.0411 | 1.0411 | 1.0411 | 1.0411 | 1.0411 | 1.0411 | 1.0411 | 1.0411 | 1.0411 | 1.0411 | 1.0411 | 1.0411 | 1.0411
103 | 2020 | Summer | Vmag, [p.u.] | Expected | - | 1.0405 | 1.0426 | 1.0426 | 1.0427 | 1.0429 | 1.0439 | 1.0416 | 1.0374 | 1.0351 | 1.0324 | 1.032 | 1.0321 | 1.0314 | 1.0311 | 1.0323 | 1.0332 | 1.0347 | 1.0356 | 1.036 | 1.0365 | 1.0374 | 1.0361 | 1.038 | 1.0397
103 | 2020 | Summer | Vang, [º] | Expected | - | 1.0397 | 1.0397 | 1.0397 | 1.0397 | 1.0397 | 1.0397 | 1.0397 | 1.0397 | 1.0397 | 1.0397 | 1.0397 | 1.0397 | 1.0397 | 1.0397 | 1.0397 | 1.0397 | 1.0397 | 1.0397 | 1.0397 | 1.0397 | 1.0397 | 1.0397 | 1.0397 | 1.0397
1 | 2020 | Winter | Vmag, [p.u.] | 0 | 0 | 1.0377 | 1.0408 | 1.0424 | 1.0419 | 1.0408 | 1.0349 | 1.0223 | 1.0161 | 1.0188 | 1.0166 | 1.0174 | 1.0151 | 1.0186 | 1.019 | 1.0218 | 1.0264 | 1.0265 | 1.0186 | 1.0175 | 1.0191 | 1.0201 | 1.0233 | 1.0283 | 1.0313
1 | 2020 | Winter | Vang, [º] | 0 | 0 | -2.732 | -2.2132 | -1.8541 | -1.9834 | -2.2235 | -3.3072 | -5.4326 | -6.3252 | -5.4629 | -5.606 | -5.6432 | -6.2289 | -5.3165 | -5.2065 | -4.6453 | -3.921 | -4.058 | -5.4723 | -5.7743 | -5.5221 | -5.3599 | -4.9313 | -4.1214 | -3.6054
2 | 2020 | Winter | Vmag, [p.u.] | 0 | 0 | 1.0439 | 1.048 | 1.0506 | 1.05 | 1.0493 | 1.0418 | 1.0261 | 1.0145 | 1.0144 | 1.0114 | 1.0135 | 1.0109 | 1.0148 | 1.0153 | 1.0204 | 1.0267 | 1.0261 | 1.0146 | 1.0141 | 1.0164 | 1.0191 | 1.0239 | 1.0316 | 1.0359
2 | 2020 | Winter | Vang, [º] | 0 | 0 | -5.3598 | -4.6499 | -4.1559 | -4.2711 | -4.5435 | -5.8862 | -8.5882 | -10.1799 | -9.645 | -9.8607 | -9.7733 | -10.3998 | -9.4541 | -9.273 | -8.4539 | -7.5839 | -7.8735 | -9.7775 | -10.0721 | -9.7159 | -9.4694 | -8.7551 | -7.4294 | -6.588
3 | 2020 | Winter | Vmag, [p.u.] | 0 | 0 | 1.0347 | 1.0371 | 1.0389 | 1.0375 | 1.0363 | 1.0335 | 1.0228 | 1.0206 | 1.025 | 1.0222 | 1.0206 | 1.0186 | 1.0231 | 1.023 | 1.0253 | 1.029 | 1.0292 | 1.023 | 1.0209 | 1.0221 | 1.0237 | 1.0256 | 1.0282 | 1.0288
3 | 2020 | Winter | Vang, [º] | 0 | 0 | -2.6814 | -2.1748 | -1.7858 | -2.0346 | -2.3235 | -3.035 | -5.2761 | -5.7907 | -4.6338 | -5.0008 | -5.2544 | -5.9879 | -4.7443 | -4.6925 | -4.0457 | -3.2847 | -3.3606 | -4.709 | -5.1689 | -4.9181 | -4.7095 | -4.3276 | -3.7302 | -3.5445
4 | 2020 | Winter | Vmag, [p.u.] | 0 | 0 | 1.0415 | 1.0431 | 1.0433 | 1.0433 | 1.0431 | 1.0425 | 1.0373 | 1.0333 | 1.0318 | 1.03 | 1.0306 | 1.0311 | 1.0309 | 1.0313 | 1.0323 | 1.0341 | 1.0344 | 1.0308 | 1.0297 | 1.0303 | 1.0315 | 1.0331 | 1.036 | 1.0377
4 | 2020 | Winter | Vang, [º] | 0 | 0 | -1.6451 | -1.3919 | -1.2956 | -1.2834 | -1.3526 | -1.5982 | -2.2169 | -2.6485 | -2.5723 | -2.696 | -2.7137 | -2.779 | -2.5862 | -2.4556 | -2.3059 | -2.0963 | -2.1472 | -2.6752 | -2.8974 | -2.85 | -2.7396 | -2.6068 | -2.246 | -1.9605
5 | 2020 | Winter | Vmag, [p.u.] | 0 | 0 | 1.0373 | 1.041 | 1.0432 | 1.0427 | 1.0416 | 1.0306 | 1.0169 | 1.0095 | 1.0134 | 1.0139 | 1.0157 | 1.0139 | 1.0163 | 1.0174 | 1.0201 | 1.025 | 1.0254 | 1.0171 | 1.0162 | 1.0169 | 1.0183 | 1.0214 | 1.0265 | 1.0308
5 | 2020 | Winter | Vang, [º] | 0 | 0 | -2.6372 | -2.1353 | -1.8242 | -1.9322 | -2.1169 | -3.7729 | -5.6348 | -6.5834 | -5.706 | -5.475 | -5.4587 | -5.8755 | -5.1927 | -5.0151 | -4.5488 | -3.918 | -4.0535 | -5.3649 | -5.5788 | -5.431 | -5.2674 | -4.8907 | -4.1648 | -3.5198
7 | 2020 | Winter | Vmag, [p.u.] | 0 | 0 | 1.0385 | 1.0406 | 1.042 | 1.0406 | 1.0393 | 1.0376 | 1.0287 | 1.0284 | 1.0338 | 1.0303 | 1.0279 | 1.0258 | 1.0306 | 1.0301 | 1.0325 | 1.0361 | 1.0366 | 1.031 | 1.0285 | 1.0298 | 1.0314 | 1.0325 | 1.0336 | 1.0331
7 | 2020 | Winter | Vang, [º] | 0 | 0 | -2.2406 | -1.78 | -1.4393 | -1.6963 | -1.9902 | -2.5236 | -4.466 | -4.7071 | -3.3856 | -3.8187 | -4.2103 | -4.8871 | -3.6224 | -3.6474 | -3.0315 | -2.3201 | -2.3613 | -3.6119 | -4.1315 | -3.877 | -3.6815 | -3.4253 | -3.0519 | -3.0201
8 | 2020 | Winter | Vmag, [p.u.] | 0 | 0 | 1.0426 | 1.0425 | 1.0422 | 1.0422 | 1.0422 | 1.0431 | 1.0423 | 1.0416 | 1.04 | 1.0391 | 1.0396 | 1.0402 | 1.0388 | 1.0393 | 1.0394 | 1.0397 | 1.0398 | 1.0382 | 1.0383 | 1.0382 | 1.039 | 1.0399 | 1.0407 | 1.0405
8 | 2020 | Winter | Vang, [º] | 0 | 0 | -0.65063 | -0.64472 | -0.61295 | -0.59759 | -0.5838 | -0.62626 | -0.83587 | -0.88479 | -0.83875 | -0.83243 | -0.97464 | -1.0795 | -0.97397 | -0.90613 | -0.83099 | -0.77549 | -0.81299 | -0.96837 | -1.0868 | -1.054 | -1.0542 | -1.0053 | -0.90999 | -0.78415
9 | 2020 | Winter | Vmag, [p.u.] | 0 | 0 | 1.0361 | 1.0385 | 1.0399 | 1.0385 | 1.0373 | 1.0356 | 1.0266 | 1.026 | 1.0312 | 1.0279 | 1.0256 | 1.024 | 1.0284 | 1.0277 | 1.0301 | 1.0335 | 1.034 | 1.0286 | 1.0261 | 1.0272 | 1.0287 | 1.0299 | 1.0312 | 1.0308
9 | 2020 | Winter | Vang, [º] | 0 | 0 | -2.5396 | -2.0817 | -1.7407 | -1.9978 | -2.2948 | -2.8295 | -4.7759 | -5.0116 | -3.6833 | -4.1231 | -4.5177 | -5.2029 | -3.9294 | -3.9527 | -3.3342 | -2.6184 | -2.6586 | -3.915 | -4.4358 | -4.1793 | -3.9806 | -3.7245 | -3.3541 | -3.325
10 | 2020 | Winter | Vmag, [p.u.] | 0 | 0 | 1.043 | 1.0455 | 1.0463 | 1.0459 | 1.0453 | 1.0438 | 1.034 | 1.0285 | 1.0334 | 1.0308 | 1.0301 | 1.0297 | 1.0312 | 1.033 | 1.0341 | 1.0363 | 1.0367 | 1.0311 | 1.0255 | 1.0264 | 1.0283 | 1.0311 | 1.035 | 1.0369
10 | 2020 | Winter | Vang, [º] | 0 | 0 | -2.5983 | -2.2479 | -2.0355 | -2.1225 | -2.2642 | -2.6267 | -3.8207 | -4.1894 | -2.9893 | -3.3087 | -3.4735 | -3.8054 | -3.1559 | -2.7444 | -2.4095 | -1.9793 | -2.0217 | -3.2461 | -4.1993 | -4.067 | -3.9497 | -3.7505 | -3.3176 | -3.086
11 | 2020 | Winter | Vmag, [p.u.] | 0 | 0 | 1.0372 | 1.0371 | 1.0372 | 1.0371 | 1.0371 | 1.0372 | 1.0377 | 1.038 | 1.038 | 1.0379 | 1.0382 | 1.0383 | 1.0382 | 1.0381 | 1.038 | 1.0378 | 1.0378 | 1.0384 | 1.0383 | 1.0384 | 1.0382 | 1.0378 | 1.0377 | 1.0376
11 | 2020 | Winter | Vang, [º] | 0 | 0 | 0.076193 | 0.075669 | 0.078107 | 0.071332 | 0.054469 | 0.04056 | 0.044246 | 0.061433 | 0.13027 | 0.1074 | 0.13443 | 0.1332 | 0.14545 | 0.15813 | 0.14908 | 0.16812 | 0.17829 | 0.17674 | 0.13548 | 0.14416 | 0.15817 | 0.14641 | 0.13086 | 0.10461
12 | 2020 | Winter | Vmag, [p.u.] | 0 | 0 | 1.0422 | 1.0433 | 1.0431 | 1.0434 | 1.0434 | 1.0433 | 1.0395 | 1.0364 | 1.0347 | 1.0332 | 1.0327 | 1.0331 | 1.0324 | 1.0331 | 1.0335 | 1.0351 | 1.0355 | 1.0321 | 1.0318 | 1.0317 | 1.0333 | 1.0352 | 1.037 | 1.0382
12 | 2020 | Winter | Vang, [º] | 0 | 0 | -1.7285 | -1.4898 | -1.4004 | -1.3779 | -1.3863 | -1.6202 | -2.253 | -2.714 | -2.8156 | -2.832 | -2.9347 | -3.0088 | -2.8484 | -2.7773 | -2.5914 | -2.4518 | -2.5315 | -3.0413 | -3.1051 | -3.0867 | -3.043 | -2.873 | -2.4835 | -2.1326
13 | 2020 | Winter | Vmag, [p.u.] | 0 | 0 | 1.037 | 1.037 | 1.037 | 1.037 | 1.037 | 1.037 | 1.037 | 1.037 | 1.037 | 1.037 | 1.037 | 1.037 | 1.037 | 1.037 | 1.037 | 1.037 | 1.037 | 1.037 | 1.037 | 1.037 | 1.037 | 1.037 | 1.037 | 1.037
13 | 2020 | Winter | Vang, [º] | 0 | 0 | 0 | 0 | 0 | 0 | 0 | 0 | 0 | 0 | 0 | 0 | 0 | 0 | 0 | 0 | 0 | 0 | 0 | 0 | 0 | 0 | 0 | 0 | 0 | 0
14 | 2020 | Winter | Vmag, [p.u.] | 0 | 0 | 1.0423 | 1.0422 | 1.042 | 1.0419 | 1.042 | 1.0429 | 1.042 | 1.0414 | 1.0398 | 1.039 | 1.0394 | 1.0401 | 1.0387 | 1.0392 | 1.0393 | 1.0396 | 1.0397 | 1.0381 | 1.0383 | 1.0382 | 1.0389 | 1.0398 | 1.0405 | 1.0404
14 | 2020 | Winter | Vang, [º] | 0 | 0 | -0.62392 | -0.61825 | -0.58778 | -0.57304 | -0.55982 | -0.60057 | -0.80155 | -0.84844 | -0.80424 | -0.79815 | -0.93453 | -1.0351 | -0.93386 | -0.86883 | -0.79678 | -0.74358 | -0.77954 | -0.92846 | -1.042 | -1.0105 | -1.0108 | -0.9639 | -0.87257 | -0.7519
15 | 2020 | Winter | Vmag, [p.u.] | 0 | 0 | 1.0418 | 1.0429 | 1.043 | 1.043 | 1.0429 | 1.0425 | 1.0385 | 1.0356 | 1.0347 | 1.0333 | 1.0337 | 1.034 | 1.0339 | 1.0342 | 1.0349 | 1.0362 | 1.0365 | 1.0339 | 1.033 | 1.0334 | 1.0344 | 1.0356 | 1.0377 | 1.0389
15 | 2020 | Winter | Vang, [º] | 0 | 0 | -1.318 | -1.1153 | -1.0321 | -1.0305 | -1.0886 | -1.291 | -1.8218 | -2.157 | -2.0255 | -2.1342 | -2.1555 | -2.2264 | -2.045 | -1.9279 | -1.7974 | -1.617 | -1.6535 | -2.1089 | -2.3263 | -2.2826 | -2.1973 | -2.0867 | -1.799 | -1.5806
16 | 2020 | Winter | Vmag, [p.u.] | 0 | 0 | 1.0344 | 1.0377 | 1.0395 | 1.0379 | 1.0367 | 1.0337 | 1.0221 | 1.0193 | 1.0236 | 1.0211 | 1.0193 | 1.0174 | 1.0222 | 1.0218 | 1.0248 | 1.0285 | 1.0288 | 1.0226 | 1.0205 | 1.0218 | 1.0235 | 1.0258 | 1.0285 | 1.0293
16 | 2020 | Winter | Vang, [º] | 0 | 0 | -2.86 | -2.383 | -2.0173 | -2.2597 | -2.5718 | -3.2653 | -5.4587 | -5.9389 | -4.7078 | -5.0698 | -5.3871 | -6.0826 | -4.805 | -4.797 | -4.1409 | -3.4072 | -3.4918 | -4.8291 | -5.2988 | -5.0384 | -4.8269 | -4.4514 | -3.904 | -3.7295
17 | 2020 | Winter | Vmag, [p.u.] | 0 | 0 | 1.0353 | 1.0384 | 1.0402 | 1.0387 | 1.0375 | 1.0342 | 1.0227 | 1.0197 | 1.0239 | 1.0213 | 1.0198 | 1.0177 | 1.0224 | 1.0222 | 1.0251 | 1.0288 | 1.029 | 1.0227 | 1.0207 | 1.022 | 1.0236 | 1.026 | 1.0289 | 1.0298
17 | 2020 | Winter | Vang, [º] | 0 | 0 | -2.7682 | -2.28 | -1.9011 | -2.1363 | -2.4409 | -3.1859 | -5.4104 | -5.9613 | -4.7755 | -5.1211 | -5.3878 | -6.0862 | -4.838 | -4.8087 | -4.1593 | -3.4242 | -3.5238 | -4.8811 | -5.327 | -5.0733 | -4.8658 | -4.4672 | -3.8654 | -3.6499
18 | 2020 | Winter | Vmag, [p.u.] | 0 | 0 | 1.0421 | 1.0436 | 1.0437 | 1.0437 | 1.0436 | 1.0431 | 1.0382 | 1.0346 | 1.0333 | 1.0316 | 1.0321 | 1.0326 | 1.0324 | 1.0328 | 1.0336 | 1.0353 | 1.0357 | 1.0325 | 1.0315 | 1.032 | 1.0331 | 1.0345 | 1.0372 | 1.0386
18 | 2020 | Winter | Vang, [º] | 0 | 0 | -1.4843 | -1.2545 | -1.1657 | -1.1569 | -1.2203 | -1.4494 | -2.03 | -2.4255 | -2.329 | -2.4454 | -2.465 | -2.5324 | -2.3438 | -2.2193 | -2.0775 | -1.8778 | -1.9221 | -2.4165 | -2.6342 | -2.5868 | -2.4869 | -2.363 | -2.0305 | -1.7737
19 | 2020 | Winter | Vmag, [p.u.] | 0 | 0 | 1.0369 | 1.0401 | 1.0419 | 1.0414 | 1.0402 | 1.0342 | 1.0203 | 1.013 | 1.0154 | 1.0133 | 1.0141 | 1.012 | 1.0156 | 1.016 | 1.0187 | 1.0241 | 1.0242 | 1.0162 | 1.0152 | 1.0168 | 1.0174 | 1.0206 | 1.0268 | 1.0302
19 | 2020 | Winter | Vang, [º] | 0 | 0 | -3.1499 | -2.6109 | -2.2376 | -2.3635 | -2.6221 | -3.7246 | -5.9824 | -6.9237 | -6.0655 | -6.1983 | -6.2348 | -6.8667 | -5.9683 | -5.8645 | -5.2376 | -4.4681 | -4.6316 | -6.1417 | -6.4249 | -6.1599 | -5.9791 | -5.5386 | -4.6529 | -4.0738
20 | 2020 | Winter | Vmag, [p.u.] | 0 | 0 | 1.0363 | 1.0395 | 1.0413 | 1.0408 | 1.0394 | 1.0335 | 1.0196 | 1.0126 | 1.0152 | 1.0132 | 1.0138 | 1.0147 | 1.0191 | 1.0193 | 1.018 | 1.0237 | 1.0248 | 1.0198 | 1.0187 | 1.0204 | 1.0168 | 1.0199 | 1.0262 | 1.0297
20 | 2020 | Winter | Vang, [º] | 0 | 0 | -4.2779 | -3.7319 | -3.3548 | -3.4656 | -3.8559 | -4.8929 | -7.201 | -7.9525 | -6.9422 | -6.9682 | -7.1595 | -7.9255 | -7.1233 | -7.1198 | -6.4433 | -5.5112 | -5.6937 | -7.3126 | -7.6149 | -7.3124 | -7.1411 | -6.854 | -5.8862 | -5.1839
21 | 2020 | Winter | Vmag, [p.u.] | 0 | 0 | 1.0434 | 1.0468 | 1.0487 | 1.0482 | 1.047 | 1.0407 | 1.0231 | 1.009 | 1.0099 | 1.0077 | 1.0089 | 1.0064 | 1.01 | 1.0105 | 1.0152 | 1.0243 | 1.0241 | 1.0148 | 1.0142 | 1.016 | 1.0167 | 1.0205 | 1.0319 | 1.0359
21 | 2020 | Winter | Vang, [º] | 0 | 0 | -4.9889 | -4.3034 | -3.8259 | -3.9417 | -4.2056 | -5.5167 | -8.7745 | -10.3914 | -9.7473 | -9.9114 | -9.7778 | -10.5841 | -9.6788 | -9.516 | -8.469 | -7.4596 | -7.7944 | -9.8925 | -10.0057 | -9.68 | -9.4082 | -8.7134 | -7.2533 | -6.3168
26 | 2020 | Winter | Vmag, [p.u.] | 0 | 0 | 1.0404 | 1.0422 | 1.0425 | 1.0425 | 1.0424 | 1.0412 | 1.0349 | 1.0304 | 1.029 | 1.0271 | 1.0277 | 1.0279 | 1.0282 | 1.0286 | 1.0298 | 1.032 | 1.0325 | 1.0285 | 1.0273 | 1.028 | 1.0292 | 1.031 | 1.0342 | 1.0362
26 | 2020 | Winter | Vang, [º] | 0 | 0 | -1.8493 | -1.5666 | -1.4437 | -1.4448 | -1.5259 | -1.8443 | -2.62 | -3.1041 | -2.9739 | -3.0998 | -3.1181 | -3.2324 | -2.9719 | -2.8426 | -2.6529 | -2.4008 | -2.4461 | -3.0482 | -3.2915 | -3.226 | -3.1203 | -2.9542 | -2.5467 | -2.2322
29 | 2020 | Winter | Vmag, [p.u.] | 0 | 0 | 1.0372 | 1.0401 | 1.0418 | 1.0409 | 1.0397 | 1.035 | 1.0226 | 1.018 | 1.0212 | 1.0189 | 1.0185 | 1.0161 | 1.0201 | 1.0202 | 1.0231 | 1.0274 | 1.0275 | 1.0205 | 1.0191 | 1.0206 | 1.0219 | 1.0247 | 1.029 | 1.0309
29 | 2020 | Winter | Vang, [º] | 0 | 0 | -2.6646 | -2.1436 | -1.7652 | -1.9458 | -2.2146 | -3.1596 | -5.413 | -6.1941 | -5.2034 | -5.437 | -5.5612 | -6.2242 | -5.1511 | -5.0664 | -4.4493 | -3.708 | -3.8283 | -5.2327 | -5.5949 | -5.3357 | -5.1509 | -4.7178 | -3.9537 | -3.5569
30 | 2020 | Winter | Vmag, [p.u.] | 0 | 0 | 1.0419 | 1.0463 | 1.0482 | 1.0472 | 1.0454 | 1.0392 | 1.0181 | 1.008 | 1.0087 | 1.0089 | 1.008 | 1.003 | 1.0064 | 1.0067 | 1.0135 | 1.0193 | 1.0194 | 1.0119 | 1.0127 | 1.0168 | 1.0161 | 1.0217 | 1.0319 | 1.0345
30 | 2020 | Winter | Vang, [º] | 0 | 0 | -5.5242 | -4.8061 | -4.4297 | -4.6212 | -4.9476 | -6.0998 | -9.3184 | -10.6633 | -9.8155 | -9.9077 | -10.0423 | -10.9614 | -9.7855 | -9.6956 | -8.8514 | -7.9919 | -8.1094 | -9.6808 | -9.9702 | -9.5509 | -9.3798 | -8.6657 | -7.2714 | -6.6848
34 | 2020 | Winter | Vmag, [p.u.] | 0 | 0 | 1.0375 | 1.04 | 1.0417 | 1.0406 | 1.0393 | 1.0356 | 1.0245 | 1.0215 | 1.0254 | 1.0227 | 1.0216 | 1.0194 | 1.0237 | 1.0237 | 1.0263 | 1.0302 | 1.0303 | 1.0239 | 1.0221 | 1.0233 | 1.0249 | 1.0271 | 1.0303 | 1.0314
34 | 2020 | Winter | Vang, [º] | 0 | 0 | -2.3816 | -1.8731 | -1.4821 | -1.6942 | -1.9771 | -2.8201 | -5.0891 | -5.764 | -4.6855 | -4.9831 | -5.1614 | -5.8568 | -4.6917 | -4.6231 | -3.9828 | -3.2377 | -3.3478 | -4.7341 | -5.1365 | -4.8816 | -4.6845 | -4.2668 | -3.5732 | -3.2656
35 | 2020 | Winter | Vmag, [p.u.] | 0 | 0 | 1.0371 | 1.0395 | 1.0413 | 1.0403 | 1.0391 | 1.0348 | 1.0236 | 1.0202 | 1.0238 | 1.0215 | 1.0207 | 1.0185 | 1.0226 | 1.0229 | 1.0253 | 1.0291 | 1.029 | 1.0223 | 1.0207 | 1.0219 | 1.0234 | 1.0258 | 1.0292 | 1.0308
35 | 2020 | Winter | Vang, [º] | 0 | 0 | -2.3367 | -1.8245 | -1.4106 | -1.5984 | -1.8746 | -2.826 | -5.1725 | -5.9875 | -4.9818 | -5.2492 | -5.3373 | -6.0345 | -4.9208 | -4.8171 | -4.1684 | -3.4182 | -3.5571 | -4.986 | -5.3434 | -5.0897 | -4.8915 | -4.4429 | -3.655 | -3.2494
36 | 2020 | Winter | Vmag, [p.u.] | 0 | 0 | 1.0393 | 1.0418 | 1.0436 | 1.0427 | 1.0415 | 1.037 | 1.0258 | 1.0219 | 1.0251 | 1.0229 | 1.0224 | 1.0202 | 1.024 | 1.0243 | 1.0267 | 1.0306 | 1.0305 | 1.0239 | 1.0224 | 1.0236 | 1.0252 | 1.0276 | 1.0313 | 1.0331
36 | 2020 | Winter | Vang, [º] | 0 | 0 | -2.0092 | -1.5173 | -1.099 | -1.2666 | -1.5305 | -2.5294 | -4.7926 | -5.6369 | -4.6858 | -4.909 | -4.9725 | -5.6328 | -4.5862 | -4.4756 | -3.8681 | -3.1276 | -3.2713 | -4.6912 | -5.0235 | -4.7766 | -4.5912 | -4.1506 | -3.3512 | -2.9012
42 | 2020 | Winter | Vmag, [p.u.] | 0 | 0 | 1.0382 | 1.0413 | 1.0425 | 1.0423 | 1.0417 | 1.0362 | 1.0263 | 1.0203 | 1.0206 | 1.0197 | 1.0212 | 1.0205 | 1.0212 | 1.0222 | 1.0239 | 1.0277 | 1.0283 | 1.0218 | 1.021 | 1.0212 | 1.0226 | 1.0253 | 1.0294 | 1.0328
42 | 2020 | Winter | Vang, [º] | 0 | 0 | -2.497 | -2.1123 | -1.906 | -1.9471 | -2.0655 | -2.9728 | -4.2461 | -4.9815 | -4.6089 | -4.5448 | -4.5614 | -4.7971 | -4.3871 | -4.2223 | -3.9069 | -3.5044 | -3.6089 | -4.5648 | -4.7345 | -4.6543 | -4.5174 | -4.2467 | -3.6636 | -3.1362
55 | 2020 | Winter | Vmag, [p.u.] | 0 | 0 | 1.0388 | 1.0412 | 1.0423 | 1.0421 | 1.0414 | 1.0376 | 1.0275 | 1.0217 | 1.0226 | 1.0206 | 1.0212 | 1.02 | 1.0222 | 1.0226 | 1.0247 | 1.0283 | 1.0286 | 1.0223 | 1.0211 | 1.0223 | 1.0234 | 1.026 | 1.0305 | 1.0331
55 | 2020 | Winter | Vang, [º] | 0 | 0 | -2.3927 | -1.9858 | -1.7388 | -1.8073 | -1.972 | -2.6914 | -4.2172 | -4.9605 | -4.4577 | -4.6009 | -4.629 | -4.9887 | -4.3884 | -4.2691 | -3.8735 | -3.37 | -3.4633 | -4.5026 | -4.781 | -4.6178 | -4.482 | -4.1745 | -3.5179 | -3.0788
68 | 2020 | Winter | Vmag, [p.u.] | 0 | 0 | 1.0368 | 1.0405 | 1.0427 | 1.0422 | 1.0412 | 1.0301 | 1.0163 | 1.0089 | 1.0128 | 1.0133 | 1.0151 | 1.0133 | 1.0156 | 1.0167 | 1.0195 | 1.0245 | 1.0249 | 1.0166 | 1.0157 | 1.0163 | 1.0178 | 1.0209 | 1.026 | 1.0304
68 | 2020 | Winter | Vang, [º] | 0 | 0 | -2.6822 | -2.1781 | -1.8657 | -1.9777 | -2.1609 | -3.8175 | -5.6863 | -6.6379 | -5.7585 | -5.532 | -5.5164 | -5.932 | -5.2474 | -5.0691 | -4.6033 | -3.9666 | -4.1061 | -5.4199 | -5.6283 | -5.4855 | -5.3185 | -4.9374 | -4.2118 | -3.5664
72 | 2020 | Winter | Vmag, [p.u.] | 0 | 0 | 1.0421 | 1.0433 | 1.0433 | 1.0434 | 1.0434 | 1.0433 | 1.0402 | 1.0377 | 1.0361 | 1.0346 | 1.0344 | 1.0351 | 1.0345 | 1.0348 | 1.0351 | 1.0363 | 1.0368 | 1.0345 | 1.034 | 1.034 | 1.0352 | 1.0364 | 1.0381 | 1.039
72 | 2020 | Winter | Vang, [º] | 0 | 0 | -1.54 | -1.2975 | -1.2068 | -1.1978 | -1.2386 | -1.4976 | -2.116 | -2.5537 | -2.539 | -2.5987 | -2.6362 | -2.7012 | -2.5298 | -2.4403 | -2.2762 | -2.1037 | -2.1624 | -2.6731 | -2.7971 | -2.7677 | -2.6946 | -2.5448 | -2.1856 | -1.8907
103 | 2020 | Winter | Vmag, [p.u.] | 0 | 0 | 1.0423 | 1.044 | 1.0441 | 1.0442 | 1.044 | 1.0434 | 1.0377 | 1.0334 | 1.0317 | 1.0298 | 1.0304 | 1.031 | 1.0308 | 1.0312 | 1.0322 | 1.0343 | 1.0347 | 1.0309 | 1.0298 | 1.0304 | 1.0317 | 1.0333 | 1.0364 | 1.0381
103 | 2020 | Winter | Vang, [º] | 0 | 0 | -1.6393 | -1.3823 | -1.288 | -1.272 | -1.3403 | -1.5966 | -2.2233 | -2.6788 | -2.6175 | -2.7393 | -2.7538 | -2.8194 | -2.6216 | -2.4894 | -2.3376 | -2.1187 | -2.1696 | -2.7025 | -2.9206 | -2.8696 | -2.7549 | -2.6234 | -2.2484 | -1.9549
1 | 2020 | Winter | Vmag, [p.u.] | Expected | - | 1.0377 | 1.0408 | 1.0424 | 1.0419 | 1.0408 | 1.0349 | 1.0223 | 1.0161 | 1.0188 | 1.0166 | 1.0174 | 1.0151 | 1.0186 | 1.019 | 1.0218 | 1.0264 | 1.0265 | 1.0186 | 1.0175 | 1.0191 | 1.0201 | 1.0233 | 1.0283 | 1.0313
1 | 2020 | Winter | Vang, [º] | Expected | - | 1.0313 | 1.0313 | 1.0313 | 1.0313 | 1.0313 | 1.0313 | 1.0313 | 1.0313 | 1.0313 | 1.0313 | 1.0313 | 1.0313 | 1.0313 | 1.0313 | 1.0313 | 1.0313 | 1.0313 | 1.0313 | 1.0313 | 1.0313 | 1.0313 | 1.0313 | 1.0313 | 1.0313
2 | 2020 | Winter | Vmag, [p.u.] | Expected | - | 1.0439 | 1.048 | 1.0506 | 1.05 | 1.0493 | 1.0418 | 1.0261 | 1.0145 | 1.0144 | 1.0114 | 1.0135 | 1.0109 | 1.0148 | 1.0153 | 1.0204 | 1.0267 | 1.0261 | 1.0146 | 1.0141 | 1.0164 | 1.0191 | 1.0239 | 1.0316 | 1.0359
2 | 2020 | Winter | Vang, [º] | Expected | - | 1.0359 | 1.0359 | 1.0359 | 1.0359 | 1.0359 | 1.0359 | 1.0359 | 1.0359 | 1.0359 | 1.0359 | 1.0359 | 1.0359 | 1.0359 | 1.0359 | 1.0359 | 1.0359 | 1.0359 | 1.0359 | 1.0359 | 1.0359 | 1.0359 | 1.0359 | 1.0359 | 1.0359
3 | 2020 | Winter | Vmag, [p.u.] | Expected | - | 1.0347 | 1.0371 | 1.0389 | 1.0375 | 1.0363 | 1.0335 | 1.0228 | 1.0206 | 1.025 | 1.0222 | 1.0206 | 1.0186 | 1.0231 | 1.023 | 1.0253 | 1.029 | 1.0292 | 1.023 | 1.0209 | 1.0221 | 1.0237 | 1.0256 | 1.0282 | 1.0288
3 | 2020 | Winter | Vang, [º] | Expected | - | 1.0288 | 1.0288 | 1.0288 | 1.0288 | 1.0288 | 1.0288 | 1.0288 | 1.0288 | 1.0288 | 1.0288 | 1.0288 | 1.0288 | 1.0288 | 1.0288 | 1.0288 | 1.0288 | 1.0288 | 1.0288 | 1.0288 | 1.0288 | 1.0288 | 1.0288 | 1.0288 | 1.0288
4 | 2020 | Winter | Vmag, [p.u.] | Expected | - | 1.0415 | 1.0431 | 1.0433 | 1.0433 | 1.0431 | 1.0425 | 1.0373 | 1.0333 | 1.0318 | 1.03 | 1.0306 | 1.0311 | 1.0309 | 1.0313 | 1.0323 | 1.0341 | 1.0344 | 1.0308 | 1.0297 | 1.0303 | 1.0315 | 1.0331 | 1.036 | 1.0377
4 | 2020 | Winter | Vang, [º] | Expected | - | 1.0377 | 1.0377 | 1.0377 | 1.0377 | 1.0377 | 1.0377 | 1.0377 | 1.0377 | 1.0377 | 1.0377 | 1.0377 | 1.0377 | 1.0377 | 1.0377 | 1.0377 | 1.0377 | 1.0377 | 1.0377 | 1.0377 | 1.0377 | 1.0377 | 1.0377 | 1.0377 | 1.0377
5 | 2020 | Winter | Vmag, [p.u.] | Expected | - | 1.0373 | 1.041 | 1.0432 | 1.0427 | 1.0416 | 1.0306 | 1.0169 | 1.0095 | 1.0134 | 1.0139 | 1.0157 | 1.0139 | 1.0163 | 1.0174 | 1.0201 | 1.025 | 1.0254 | 1.0171 | 1.0162 | 1.0169 | 1.0183 | 1.0214 | 1.0265 | 1.0308
5 | 2020 | Winter | Vang, [º] | Expected | - | 1.0308 | 1.0308 | 1.0308 | 1.0308 | 1.0308 | 1.0308 | 1.0308 | 1.0308 | 1.0308 | 1.0308 | 1.0308 | 1.0308 | 1.0308 | 1.0308 | 1.0308 | 1.0308 | 1.0308 | 1.0308 | 1.0308 | 1.0308 | 1.0308 | 1.0308 | 1.0308 | 1.0308
7 | 2020 | Winter | Vmag, [p.u.] | Expected | - | 1.0385 | 1.0406 | 1.042 | 1.0406 | 1.0393 | 1.0376 | 1.0287 | 1.0284 | 1.0338 | 1.0303 | 1.0279 | 1.0258 | 1.0306 | 1.0301 | 1.0325 | 1.0361 | 1.0366 | 1.031 | 1.0285 | 1.0298 | 1.0314 | 1.0325 | 1.0336 | 1.0331
7 | 2020 | Winter | Vang, [º] | Expected | - | 1.0331 | 1.0331 | 1.0331 | 1.0331 | 1.0331 | 1.0331 | 1.0331 | 1.0331 | 1.0331 | 1.0331 | 1.0331 | 1.0331 | 1.0331 | 1.0331 | 1.0331 | 1.0331 | 1.0331 | 1.0331 | 1.0331 | 1.0331 | 1.0331 | 1.0331 | 1.0331 | 1.0331
8 | 2020 | Winter | Vmag, [p.u.] | Expected | - | 1.0426 | 1.0425 | 1.0422 | 1.0422 | 1.0422 | 1.0431 | 1.0423 | 1.0416 | 1.04 | 1.0391 | 1.0396 | 1.0402 | 1.0388 | 1.0393 | 1.0394 | 1.0397 | 1.0398 | 1.0382 | 1.0383 | 1.0382 | 1.039 | 1.0399 | 1.0407 | 1.0405
8 | 2020 | Winter | Vang, [º] | Expected | - | 1.0405 | 1.0405 | 1.0405 | 1.0405 | 1.0405 | 1.0405 | 1.0405 | 1.0405 | 1.0405 | 1.0405 | 1.0405 | 1.0405 | 1.0405 | 1.0405 | 1.0405 | 1.0405 | 1.0405 | 1.0405 | 1.0405 | 1.0405 | 1.0405 | 1.0405 | 1.0405 | 1.0405
9 | 2020 | Winter | Vmag, [p.u.] | Expected | - | 1.0361 | 1.0385 | 1.0399 | 1.0385 | 1.0373 | 1.0356 | 1.0266 | 1.026 | 1.0312 | 1.0279 | 1.0256 | 1.024 | 1.0284 | 1.0277 | 1.0301 | 1.0335 | 1.034 | 1.0286 | 1.0261 | 1.0272 | 1.0287 | 1.0299 | 1.0312 | 1.0308
9 | 2020 | Winter | Vang, [º] | Expected | - | 1.0308 | 1.0308 | 1.0308 | 1.0308 | 1.0308 | 1.0308 | 1.0308 | 1.0308 | 1.0308 | 1.0308 | 1.0308 | 1.0308 | 1.0308 | 1.0308 | 1.0308 | 1.0308 | 1.0308 | 1.0308 | 1.0308 | 1.0308 | 1.0308 | 1.0308 | 1.0308 | 1.0308
10 | 2020 | Winter | Vmag, [p.u.] | Expected | - | 1.043 | 1.0455 | 1.0463 | 1.0459 | 1.0453 | 1.0438 | 1.034 | 1.0285 | 1.0334 | 1.0308 | 1.0301 | 1.0297 | 1.0312 | 1.033 | 1.0341 | 1.0363 | 1.0367 | 1.0311 | 1.0255 | 1.0264 | 1.0283 | 1.0311 | 1.035 | 1.0369
10 | 2020 | Winter | Vang, [º] | Expected | - | 1.0369 | 1.0369 | 1.0369 | 1.0369 | 1.0369 | 1.0369 | 1.0369 | 1.0369 | 1.0369 | 1.0369 | 1.0369 | 1.0369 | 1.0369 | 1.0369 | 1.0369 | 1.0369 | 1.0369 | 1.0369 | 1.0369 | 1.0369 | 1.0369 | 1.0369 | 1.0369 | 1.0369
11 | 2020 | Winter | Vmag, [p.u.] | Expected | - | 1.0372 | 1.0371 | 1.0372 | 1.0371 | 1.0371 | 1.0372 | 1.0377 | 1.038 | 1.038 | 1.0379 | 1.0382 | 1.0383 | 1.0382 | 1.0381 | 1.038 | 1.0378 | 1.0378 | 1.0384 | 1.0383 | 1.0384 | 1.0382 | 1.0378 | 1.0377 | 1.0376
11 | 2020 | Winter | Vang, [º] | Expected | - | 1.0376 | 1.0376 | 1.0376 | 1.0376 | 1.0376 | 1.0376 | 1.0376 | 1.0376 | 1.0376 | 1.0376 | 1.0376 | 1.0376 | 1.0376 | 1.0376 | 1.0376 | 1.0376 | 1.0376 | 1.0376 | 1.0376 | 1.0376 | 1.0376 | 1.0376 | 1.0376 | 1.0376
12 | 2020 | Winter | Vmag, [p.u.] | Expected | - | 1.0422 | 1.0433 | 1.0431 | 1.0434 | 1.0434 | 1.0433 | 1.0395 | 1.0364 | 1.0347 | 1.0332 | 1.0327 | 1.0331 | 1.0324 | 1.0331 | 1.0335 | 1.0351 | 1.0355 | 1.0321 | 1.0318 | 1.0317 | 1.0333 | 1.0352 | 1.037 | 1.0382
12 | 2020 | Winter | Vang, [º] | Expected | - | 1.0382 | 1.0382 | 1.0382 | 1.0382 | 1.0382 | 1.0382 | 1.0382 | 1.0382 | 1.0382 | 1.0382 | 1.0382 | 1.0382 | 1.0382 | 1.0382 | 1.0382 | 1.0382 | 1.0382 | 1.0382 | 1.0382 | 1.0382 | 1.0382 | 1.0382 | 1.0382 | 1.0382
13 | 2020 | Winter | Vmag, [p.u.] | Expected | - | 1.037 | 1.037 | 1.037 | 1.037 | 1.037 | 1.037 | 1.037 | 1.037 | 1.037 | 1.037 | 1.037 | 1.037 | 1.037 | 1.037 | 1.037 | 1.037 | 1.037 | 1.037 | 1.037 | 1.037 | 1.037 | 1.037 | 1.037 | 1.037
13 | 2020 | Winter | Vang, [º] | Expected | - | 1.037 | 1.037 | 1.037 | 1.037 | 1.037 | 1.037 | 1.037 | 1.037 | 1.037 | 1.037 | 1.037 | 1.037 | 1.037 | 1.037 | 1.037 | 1.037 | 1.037 | 1.037 | 1.037 | 1.037 | 1.037 | 1.037 | 1.037 | 1.037
14 | 2020 | Winter | Vmag, [p.u.] | Expected | - | 1.0423 | 1.0422 | 1.042 | 1.0419 | 1.042 | 1.0429 | 1.042 | 1.0414 | 1.0398 | 1.039 | 1.0394 | 1.0401 | 1.0387 | 1.0392 | 1.0393 | 1.0396 | 1.0397 | 1.0381 | 1.0383 | 1.0382 | 1.0389 | 1.0398 | 1.0405 | 1.0404
14 | 2020 | Winter | Vang, [º] | Expected | - | 1.0404 | 1.0404 | 1.0404 | 1.0404 | 1.0404 | 1.0404 | 1.0404 | 1.0404 | 1.0404 | 1.0404 | 1.0404 | 1.0404 | 1.0404 | 1.0404 | 1.0404 | 1.0404 | 1.0404 | 1.0404 | 1.0404 | 1.0404 | 1.0404 | 1.0404 | 1.0404 | 1.0404
15 | 2020 | Winter | Vmag, [p.u.] | Expected | - | 1.0418 | 1.0429 | 1.043 | 1.043 | 1.0429 | 1.0425 | 1.0385 | 1.0356 | 1.0347 | 1.0333 | 1.0337 | 1.034 | 1.0339 | 1.0342 | 1.0349 | 1.0362 | 1.0365 | 1.0339 | 1.033 | 1.0334 | 1.0344 | 1.0356 | 1.0377 | 1.0389
15 | 2020 | Winter | Vang, [º] | Expected | - | 1.0389 | 1.0389 | 1.0389 | 1.0389 | 1.0389 | 1.0389 | 1.0389 | 1.0389 | 1.0389 | 1.0389 | 1.0389 | 1.0389 | 1.0389 | 1.0389 | 1.0389 | 1.0389 | 1.0389 | 1.0389 | 1.0389 | 1.0389 | 1.0389 | 1.0389 | 1.0389 | 1.0389
16 | 2020 | Winter | Vmag, [p.u.] | Expected | - | 1.0344 | 1.0377 | 1.0395 | 1.0379 | 1.0367 | 1.0337 | 1.0221 | 1.0193 | 1.0236 | 1.0211 | 1.0193 | 1.0174 | 1.0222 | 1.0218 | 1.0248 | 1.0285 | 1.0288 | 1.0226 | 1.0205 | 1.0218 | 1.0235 | 1.0258 | 1.0285 | 1.0293
16 | 2020 | Winter | Vang, [º] | Expected | - | 1.0293 | 1.0293 | 1.0293 | 1.0293 | 1.0293 | 1.0293 | 1.0293 | 1.0293 | 1.0293 | 1.0293 | 1.0293 | 1.0293 | 1.0293 | 1.0293 | 1.0293 | 1.0293 | 1.0293 | 1.0293 | 1.0293 | 1.0293 | 1.0293 | 1.0293 | 1.0293 | 1.0293
17 | 2020 | Winter | Vmag, [p.u.] | Expected | - | 1.0353 | 1.0384 | 1.0402 | 1.0387 | 1.0375 | 1.0342 | 1.0227 | 1.0197 | 1.0239 | 1.0213 | 1.0198 | 1.0177 | 1.0224 | 1.0222 | 1.0251 | 1.0288 | 1.029 | 1.0227 | 1.0207 | 1.022 | 1.0236 | 1.026 | 1.0289 | 1.0298
17 | 2020 | Winter | Vang, [º] | Expected | - | 1.0298 | 1.0298 | 1.0298 | 1.0298 | 1.0298 | 1.0298 | 1.0298 | 1.0298 | 1.0298 | 1.0298 | 1.0298 | 1.0298 | 1.0298 | 1.0298 | 1.0298 | 1.0298 | 1.0298 | 1.0298 | 1.0298 | 1.0298 | 1.0298 | 1.0298 | 1.0298 | 1.0298
18 | 2020 | Winter | Vmag, [p.u.] | Expected | - | 1.0421 | 1.0436 | 1.0437 | 1.0437 | 1.0436 | 1.0431 | 1.0382 | 1.0346 | 1.0333 | 1.0316 | 1.0321 | 1.0326 | 1.0324 | 1.0328 | 1.0336 | 1.0353 | 1.0357 | 1.0325 | 1.0315 | 1.032 | 1.0331 | 1.0345 | 1.0372 | 1.0386
18 | 2020 | Winter | Vang, [º] | Expected | - | 1.0386 | 1.0386 | 1.0386 | 1.0386 | 1.0386 | 1.0386 | 1.0386 | 1.0386 | 1.0386 | 1.0386 | 1.0386 | 1.0386 | 1.0386 | 1.0386 | 1.0386 | 1.0386 | 1.0386 | 1.0386 | 1.0386 | 1.0386 | 1.0386 | 1.0386 | 1.0386 | 1.0386
19 | 2020 | Winter | Vmag, [p.u.] | Expected | - | 1.0369 | 1.0401 | 1.0419 | 1.0414 | 1.0402 | 1.0342 | 1.0203 | 1.013 | 1.0154 | 1.0133 | 1.0141 | 1.012 | 1.0156 | 1.016 | 1.0187 | 1.0241 | 1.0242 | 1.0162 | 1.0152 | 1.0168 | 1.0174 | 1.0206 | 1.0268 | 1.0302
19 | 2020 | Winter | Vang, [º] | Expected | - | 1.0302 | 1.0302 | 1.0302 | 1.0302 | 1.0302 | 1.0302 | 1.0302 | 1.0302 | 1.0302 | 1.0302 | 1.0302 | 1.0302 | 1.0302 | 1.0302 | 1.0302 | 1.0302 | 1.0302 | 1.0302 | 1.0302 | 1.0302 | 1.0302 | 1.0302 | 1.0302 | 1.0302
20 | 2020 | Winter | Vmag, [p.u.] | Expected | - | 1.0363 | 1.0395 | 1.0413 | 1.0408 | 1.0394 | 1.0335 | 1.0196 | 1.0126 | 1.0152 | 1.0132 | 1.0138 | 1.0147 | 1.0191 | 1.0193 | 1.018 | 1.0237 | 1.0248 | 1.0198 | 1.0187 | 1.0204 | 1.0168 | 1.0199 | 1.0262 | 1.0297
20 | 2020 | Winter | Vang, [º] | Expected | - | 1.0297 | 1.0297 | 1.0297 | 1.0297 | 1.0297 | 1.0297 | 1.0297 | 1.0297 | 1.0297 | 1.0297 | 1.0297 | 1.0297 | 1.0297 | 1.0297 | 1.0297 | 1.0297 | 1.0297 | 1.0297 | 1.0297 | 1.0297 | 1.0297 | 1.0297 | 1.0297 | 1.0297
21 | 2020 | Winter | Vmag, [p.u.] | Expected | - | 1.0434 | 1.0468 | 1.0487 | 1.0482 | 1.047 | 1.0407 | 1.0231 | 1.009 | 1.0099 | 1.0077 | 1.0089 | 1.0064 | 1.01 | 1.0105 | 1.0152 | 1.0243 | 1.0241 | 1.0148 | 1.0142 | 1.016 | 1.0167 | 1.0205 | 1.0319 | 1.0359
21 | 2020 | Winter | Vang, [º] | Expected | - | 1.0359 | 1.0359 | 1.0359 | 1.0359 | 1.0359 | 1.0359 | 1.0359 | 1.0359 | 1.0359 | 1.0359 | 1.0359 | 1.0359 | 1.0359 | 1.0359 | 1.0359 | 1.0359 | 1.0359 | 1.0359 | 1.0359 | 1.0359 | 1.0359 | 1.0359 | 1.0359 | 1.0359
26 | 2020 | Winter | Vmag, [p.u.] | Expected | - | 1.0404 | 1.0422 | 1.0425 | 1.0425 | 1.0424 | 1.0412 | 1.0349 | 1.0304 | 1.029 | 1.0271 | 1.0277 | 1.0279 | 1.0282 | 1.0286 | 1.0298 | 1.032 | 1.0325 | 1.0285 | 1.0273 | 1.028 | 1.0292 | 1.031 | 1.0342 | 1.0362
26 | 2020 | Winter | Vang, [º] | Expected | - | 1.0362 | 1.0362 | 1.0362 | 1.0362 | 1.0362 | 1.0362 | 1.0362 | 1.0362 | 1.0362 | 1.0362 | 1.0362 | 1.0362 | 1.0362 | 1.0362 | 1.0362 | 1.0362 | 1.0362 | 1.0362 | 1.0362 | 1.0362 | 1.0362 | 1.0362 | 1.0362 | 1.0362
29 | 2020 | Winter | Vmag, [p.u.] | Expected | - | 1.0372 | 1.0401 | 1.0418 | 1.0409 | 1.0397 | 1.035 | 1.0226 | 1.018 | 1.0212 | 1.0189 | 1.0185 | 1.0161 | 1.0201 | 1.0202 | 1.0231 | 1.0274 | 1.0275 | 1.0205 | 1.0191 | 1.0206 | 1.0219 | 1.0247 | 1.029 | 1.0309
29 | 2020 | Winter | Vang, [º] | Expected | - | 1.0309 | 1.0309 | 1.0309 | 1.0309 | 1.0309 | 1.0309 | 1.0309 | 1.0309 | 1.0309 | 1.0309 | 1.0309 | 1.0309 | 1.0309 | 1.0309 | 1.0309 | 1.0309 | 1.0309 | 1.0309 | 1.0309 | 1.0309 | 1.0309 | 1.0309 | 1.0309 | 1.0309
30 | 2020 | Winter | Vmag, [p.u.] | Expected | - | 1.0419 | 1.0463 | 1.0482 | 1.0472 | 1.0454 | 1.0392 | 1.0181 | 1.008 | 1.0087 | 1.0089 | 1.008 | 1.003 | 1.0064 | 1.0067 | 1.0135 | 1.0193 | 1.0194 | 1.0119 | 1.0127 | 1.0168 | 1.0161 | 1.0217 | 1.0319 | 1.0345
30 | 2020 | Winter | Vang, [º] | Expected | - | 1.0345 | 1.0345 | 1.0345 | 1.0345 | 1.0345 | 1.0345 | 1.0345 | 1.0345 | 1.0345 | 1.0345 | 1.0345 | 1.0345 | 1.0345 | 1.0345 | 1.0345 | 1.0345 | 1.0345 | 1.0345 | 1.0345 | 1.0345 | 1.0345 | 1.0345 | 1.0345 | 1.0345
34 | 2020 | Winter | Vmag, [p.u.] | Expected | - | 1.0375 | 1.04 | 1.0417 | 1.0406 | 1.0393 | 1.0356 | 1.0245 | 1.0215 | 1.0254 | 1.0227 | 1.0216 | 1.0194 | 1.0237 | 1.0237 | 1.0263 | 1.0302 | 1.0303 | 1.0239 | 1.0221 | 1.0233 | 1.0249 | 1.0271 | 1.0303 | 1.0314
34 | 2020 | Winter | Vang, [º] | Expected | - | 1.0314 | 1.0314 | 1.0314 | 1.0314 | 1.0314 | 1.0314 | 1.0314 | 1.0314 | 1.0314 | 1.0314 | 1.0314 | 1.0314 | 1.0314 | 1.0314 | 1.0314 | 1.0314 | 1.0314 | 1.0314 | 1.0314 | 1.0314 | 1.0314 | 1.0314 | 1.0314 | 1.0314
35 | 2020 | Winter | Vmag, [p.u.] | Expected | - | 1.0371 | 1.0395 | 1.0413 | 1.0403 | 1.0391 | 1.0348 | 1.0236 | 1.0202 | 1.0238 | 1.0215 | 1.0207 | 1.0185 | 1.0226 | 1.0229 | 1.0253 | 1.0291 | 1.029 | 1.0223 | 1.0207 | 1.0219 | 1.0234 | 1.0258 | 1.0292 | 1.0308
35 | 2020 | Winter | Vang, [º] | Expected | - | 1.0308 | 1.0308 | 1.0308 | 1.0308 | 1.0308 | 1.0308 | 1.0308 | 1.0308 | 1.0308 | 1.0308 | 1.0308 | 1.0308 | 1.0308 | 1.0308 | 1.0308 | 1.0308 | 1.0308 | 1.0308 | 1.0308 | 1.0308 | 1.0308 | 1.0308 | 1.0308 | 1.0308
36 | 2020 | Winter | Vmag, [p.u.] | Expected | - | 1.0393 | 1.0418 | 1.0436 | 1.0427 | 1.0415 | 1.037 | 1.0258 | 1.0219 | 1.0251 | 1.0229 | 1.0224 | 1.0202 | 1.024 | 1.0243 | 1.0267 | 1.0306 | 1.0305 | 1.0239 | 1.0224 | 1.0236 | 1.0252 | 1.0276 | 1.0313 | 1.0331
36 | 2020 | Winter | Vang, [º] | Expected | - | 1.0331 | 1.0331 | 1.0331 | 1.0331 | 1.0331 | 1.0331 | 1.0331 | 1.0331 | 1.0331 | 1.0331 | 1.0331 | 1.0331 | 1.0331 | 1.0331 | 1.0331 | 1.0331 | 1.0331 | 1.0331 | 1.0331 | 1.0331 | 1.0331 | 1.0331 | 1.0331 | 1.0331
42 | 2020 | Winter | Vmag, [p.u.] | Expected | - | 1.0382 | 1.0413 | 1.0425 | 1.0423 | 1.0417 | 1.0362 | 1.0263 | 1.0203 | 1.0206 | 1.0197 | 1.0212 | 1.0205 | 1.0212 | 1.0222 | 1.0239 | 1.0277 | 1.0283 | 1.0218 | 1.021 | 1.0212 | 1.0226 | 1.0253 | 1.0294 | 1.0328
42 | 2020 | Winter | Vang, [º] | Expected | - | 1.0328 | 1.0328 | 1.0328 | 1.0328 | 1.0328 | 1.0328 | 1.0328 | 1.0328 | 1.0328 | 1.0328 | 1.0328 | 1.0328 | 1.0328 | 1.0328 | 1.0328 | 1.0328 | 1.0328 | 1.0328 | 1.0328 | 1.0328 | 1.0328 | 1.0328 | 1.0328 | 1.0328
55 | 2020 | Winter | Vmag, [p.u.] | Expected | - | 1.0388 | 1.0412 | 1.0423 | 1.0421 | 1.0414 | 1.0376 | 1.0275 | 1.0217 | 1.0226 | 1.0206 | 1.0212 | 1.02 | 1.0222 | 1.0226 | 1.0247 | 1.0283 | 1.0286 | 1.0223 | 1.0211 | 1.0223 | 1.0234 | 1.026 | 1.0305 | 1.0331
55 | 2020 | Winter | Vang, [º] | Expected | - | 1.0331 | 1.0331 | 1.0331 | 1.0331 | 1.0331 | 1.0331 | 1.0331 | 1.0331 | 1.0331 | 1.0331 | 1.0331 | 1.0331 | 1.0331 | 1.0331 | 1.0331 | 1.0331 | 1.0331 | 1.0331 | 1.0331 | 1.0331 | 1.0331 | 1.0331 | 1.0331 | 1.0331
68 | 2020 | Winter | Vmag, [p.u.] | Expected | - | 1.0368 | 1.0405 | 1.0427 | 1.0422 | 1.0412 | 1.0301 | 1.0163 | 1.0089 | 1.0128 | 1.0133 | 1.0151 | 1.0133 | 1.0156 | 1.0167 | 1.0195 | 1.0245 | 1.0249 | 1.0166 | 1.0157 | 1.0163 | 1.0178 | 1.0209 | 1.026 | 1.0304
68 | 2020 | Winter | Vang, [º] | Expected | - | 1.0304 | 1.0304 | 1.0304 | 1.0304 | 1.0304 | 1.0304 | 1.0304 | 1.0304 | 1.0304 | 1.0304 | 1.0304 | 1.0304 | 1.0304 | 1.0304 | 1.0304 | 1.0304 | 1.0304 | 1.0304 | 1.0304 | 1.0304 | 1.0304 | 1.0304 | 1.0304 | 1.0304
72 | 2020 | Winter | Vmag, [p.u.] | Expected | - | 1.0421 | 1.0433 | 1.0433 | 1.0434 | 1.0434 | 1.0433 | 1.0402 | 1.0377 | 1.0361 | 1.0346 | 1.0344 | 1.0351 | 1.0345 | 1.0348 | 1.0351 | 1.0363 | 1.0368 | 1.0345 | 1.034 | 1.034 | 1.0352 | 1.0364 | 1.0381 | 1.039
72 | 2020 | Winter | Vang, [º] | Expected | - | 1.039 | 1.039 | 1.039 | 1.039 | 1.039 | 1.039 | 1.039 | 1.039 | 1.039 | 1.039 | 1.039 | 1.039 | 1.039 | 1.039 | 1.039 | 1.039 | 1.039 | 1.039 | 1.039 | 1.039 | 1.039 | 1.039 | 1.039 | 1.039
103 | 2020 | Winter | Vmag, [p.u.] | Expected | - | 1.0423 | 1.044 | 1.0441 | 1.0442 | 1.044 | 1.0434 | 1.0377 | 1.0334 | 1.0317 | 1.0298 | 1.0304 | 1.031 | 1.0308 | 1.0312 | 1.0322 | 1.0343 | 1.0347 | 1.0309 | 1.0298 | 1.0304 | 1.0317 | 1.0333 | 1.0364 | 1.0381
103 | 2020 | Winter | Vang, [º] | Expected | - | 1.0381 | 1.0381 | 1.0381 | 1.0381 | 1.0381 | 1.0381 | 1.0381 | 1.0381 | 1.0381 | 1.0381 | 1.0381 | 1.0381 | 1.0381 | 1.0381 | 1.0381 | 1.0381 | 1.0381 | 1.0381 | 1.0381 | 1.0381 | 1.0381 | 1.0381 | 1.0381 | 1.0381
1 | 2030 | Summer | Vmag, [p.u.] | 0 | 0 | 1.0419 | 1.0439 | 1.0438 | 1.0438 | 1.0437 | 1.0445 | 1.0427 | 1.0375 | 1.0336 | 1.0316 | 1.0318 | 1.0313 | 1.0309 | 1.0309 | 1.0322 | 1.0329 | 1.0335 | 1.0341 | 1.0345 | 1.0348 | 1.0357 | 1.0347 | 1.0365 | 1.0388
1 | 2030 | Summer | Vang, [º] | 0 | 0 | -2.2425 | -2.0491 | -1.9607 | -1.9128 | -2.1492 | -2.1177 | -2.0878 | -2.3507 | -2.3932 | -2.4519 | -2.328 | -2.4248 | -2.4757 | -2.4829 | -2.435 | -2.3785 | -2.4069 | -2.4488 | -2.6866 | -2.887 | -2.9551 | -3.0873 | -2.9636 | -2.5584
2 | 2030 | Summer | Vmag, [p.u.] | 0 | 0 | 1.0427 | 1.0465 | 1.0472 | 1.0467 | 1.047 | 1.048 | 1.045 | 1.0343 | 1.026 | 1.0226 | 1.0241 | 1.0225 | 1.0225 | 1.0226 | 1.026 | 1.0284 | 1.028 | 1.028 | 1.0286 | 1.0299 | 1.031 | 1.0295 | 1.0335 | 1.0371
2 | 2030 | Summer | Vang, [º] | 0 | 0 | -5.5493 | -5.0431 | -4.895 | -4.837 | -5.0701 | -5.0075 | -5.1442 | -5.8564 | -6.2985 | -6.3456 | -6.019 | -6.1298 | -6.1833 | -6.1046 | -5.926 | -5.7991 | -6.0449 | -6.2913 | -6.7022 | -6.9719 | -7.1371 | -7.4514 | -7.052 | -6.2946
3 | 2030 | Summer | Vmag, [p.u.] | 0 | 0 | 1.0415 | 1.0434 | 1.0437 | 1.0439 | 1.0439 | 1.0446 | 1.0428 | 1.0376 | 1.0354 | 1.034 | 1.034 | 1.0343 | 1.034 | 1.0337 | 1.0345 | 1.0349 | 1.0361 | 1.0365 | 1.0368 | 1.0372 | 1.0383 | 1.0375 | 1.0395 | 1.0406
3 | 2030 | Summer | Vang, [º] | 0 | 0 | -1.9841 | -1.7642 | -1.6586 | -1.6052 | -1.8171 | -1.7479 | -1.5809 | -2.0369 | -1.9808 | -2.0477 | -1.8588 | -1.8385 | -1.8316 | -1.8621 | -1.8277 | -1.7808 | -1.8226 | -1.8916 | -2.1987 | -2.356 | -2.4015 | -2.5218 | -2.3949 | -2.0618
4 | 2030 | Summer | Vmag, [p.u.] | 0 | 0 | 1.0408 | 1.0431 | 1.0431 | 1.0432 | 1.0434 | 1.0445 | 1.0421 | 1.0376 | 1.0351 | 1.0324 | 1.032 | 1.0321 | 1.0314 | 1.0311 | 1.0323 | 1.0332 | 1.0347 | 1.0356 | 1.0359 | 1.0364 | 1.0373 | 1.0359 | 1.0379 | 1.0398
4 | 2030 | Summer | Vang, [º] | 0 | 0 | -1.8897 | -1.6834 | -1.5862 | -1.5286 | -1.6717 | -1.6194 | -1.645 | -1.8435 | -1.8394 | -1.9855 | -1.9141 | -1.9661 | -2.0156 | -2.0513 | -2.003 | -1.9261 | -1.9254 | -1.9344 | -2.0988 | -2.1987 | -2.2295 | -2.3528 | -2.2746 | -1.9919
5 | 2030 | Summer | Vmag, [p.u.] | 0 | 0 | 1.0447 | 1.0462 | 1.0456 | 1.0454 | 1.0452 | 1.0463 | 1.0436 | 1.0373 | 1.0332 | 1.031 | 1.0316 | 1.031 | 1.03 | 1.0299 | 1.0315 | 1.0327 | 1.033 | 1.0333 | 1.0329 | 1.033 | 1.0337 | 1.0322 | 1.0341 | 1.038
5 | 2030 | Summer | Vang, [º] | 0 | 0 | -2.0062 | -1.8829 | -1.9236 | -1.8845 | -2.1633 | -2.1271 | -2.1774 | -2.5214 | -2.6328 | -2.7196 | -2.595 | -2.7273 | -2.8203 | -2.833 | -2.7857 | -2.6653 | -2.7254 | -2.8138 | -3.0646 | -3.2923 | -3.3902 | -3.6247 | -3.5304 | -2.8794
7 | 2030 | Summer | Vmag, [p.u.] | 0 | 0 | 1.0447 | 1.0461 | 1.046 | 1.046 | 1.0459 | 1.0471 | 1.0476 | 1.0427 | 1.0404 | 1.0386 | 1.0386 | 1.0399 | 1.0399 | 1.0396 | 1.0404 | 1.0405 | 1.0408 | 1.0412 | 1.0418 | 1.0427 | 1.0438 | 1.043 | 1.044 | 1.0443
7 | 2030 | Summer | Vang, [º] | 0 | 0 | -1.4851 | -1.3186 | -1.2189 | -1.1771 | -1.3806 | -1.2806 | -0.95866 | -1.4195 | -1.3833 | -1.4707 | -1.3115 | -1.187 | -1.1511 | -1.1893 | -1.1446 | -1.1433 | -1.2656 | -1.3714 | -1.5944 | -1.6699 | -1.6993 | -1.798 | -1.721 | -1.5062
8 | 2030 | Summer | Vmag, [p.u.] | 0 | 0 | 1.0359 | 1.037 | 1.0367 | 1.0365 | 1.0368 | 1.0354 | 1.0359 | 1.0391 | 1.0391 | 1.0368 | 1.036 | 1.0356 | 1.035 | 1.0348 | 1.0349 | 1.0357 | 1.0365 | 1.0369 | 1.0376 | 1.0373 | 1.0367 | 1.0374 | 1.0376 | 1.0358
8 | 2030 | Summer | Vang, [º] | 0 | 0 | 0.53505 | 0.56073 | 0.39566 | 0.47908 | 0.17404 | 0.33842 | 0.30602 | -0.18063 | -0.063715 | -0.18305 | -0.043972 | -0.027063 | 0.10872 | 0.19127 | 0.19815 | 0.19615 | 0.25031 | 0.16132 | -0.083909 | -0.10171 | 0.16386 | 0.17194 | 0.34166 | 0.31055
9 | 2030 | Summer | Vmag, [p.u.] | 0 | 0 | 1.041 | 1.043 | 1.0432 | 1.0432 | 1.0433 | 1.0443 | 1.0442 | 1.0392 | 1.0374 | 1.0358 | 1.0357 | 1.0368 | 1.0368 | 1.0366 | 1.0371 | 1.037 | 1.0373 | 1.0372 | 1.0375 | 1.0382 | 1.0392 | 1.0385 | 1.0397 | 1.0404
9 | 2030 | Summer | Vang, [º] | 0 | 0 | -1.7513 | -1.5457 | -1.4643 | -1.4142 | -1.6269 | -1.4885 | -1.1571 | -1.665 | -1.599 | -1.7196 | -1.5208 | -1.3926 | -1.3573 | -1.3964 | -1.3474 | -1.344 | -1.4653 | -1.5628 | -1.8873 | -2.0097 | -2.0202 | -2.1415 | -2.0385 | -1.771
10 | 2030 | Summer | Vmag, [p.u.] | 0 | 0 | 1.043 | 1.0467 | 1.0468 | 1.0472 | 1.0472 | 1.0481 | 1.0454 | 1.0383 | 1.0377 | 1.0359 | 1.0367 | 1.0369 | 1.0364 | 1.0362 | 1.0369 | 1.0374 | 1.0384 | 1.0392 | 1.0366 | 1.0364 | 1.0375 | 1.0359 | 1.0387 | 1.0413
10 | 2030 | Summer | Vang, [º] | 0 | 0 | -2.32 | -2.0605 | -1.9812 | -1.8846 | -2.0363 | -1.9555 | -1.9123 | -2.3757 | -1.6244 | -1.7219 | -1.4108 | -1.4665 | -1.5075 | -1.5294 | -1.5235 | -1.4586 | -1.4448 | -1.4509 | -2.5685 | -2.737 | -2.7067 | -2.8571 | -2.7137 | -2.4083
11 | 2030 | Summer | Vmag, [p.u.] | 0 | 0 | 1.0369 | 1.0367 | 1.0365 | 1.0366 | 1.0367 | 1.0368 | 1.0366 | 1.0371 | 1.0375 | 1.0374 | 1.0373 | 1.0374 | 1.0375 | 1.0374 | 1.0373 | 1.0373 | 1.0375 | 1.0375 | 1.0375 | 1.0377 | 1.0377 | 1.0378 | 1.0377 | 1.0376
11 | 2030 | Summer | Vang, [º] | 0 | 0 | -0.0097699 | -0.0083445 | -0.011538 | -0.0098762 | 0.11543 | 0.108 | -0.012592 | 0.0089679 | 0.032171 | 0.019676 | 0.01723 | 0.036074 | 0.036307 | 0.025306 | 0.06618 | 0.055138 | 0.050611 | 0.060371 | 0.028984 | 0.032247 | 0.028037 | 0.037996 | 0.02388 | 0.0055217
12 | 2030 | Summer | Vmag, [p.u.] | 0 | 0 | 1.0439 | 1.0463 | 1.0467 | 1.0465 | 1.0461 | 1.0469 | 1.0459 | 1.0404 | 1.0369 | 1.0351 | 1.0351 | 1.035 | 1.0343 | 1.0345 | 1.0356 | 1.036 | 1.0365 | 1.0373 | 1.0378 | 1.0378 | 1.0391 | 1.0378 | 1.0395 | 1.041
12 | 2030 | Summer | Vang, [º] | 0 | 0 | -1.6633 | -1.4959 | -1.3957 | -1.3577 | -1.9199 | -1.8578 | -1.4414 | -1.6714 | -1.7346 | -1.8033 | -1.7318 | -1.8508 | -1.9056 | -1.9026 | -2.0132 | -1.9034 | -1.887 | -1.9276 | -1.9794 | -2.0832 | -2.119 | -2.2706 | -2.1562 | -1.82
13 | 2030 | Summer | Vmag, [p.u.] | 0 | 0 | 1.037 | 1.037 | 1.037 | 1.037 | 1.037 | 1.037 | 1.037 | 1.037 | 1.037 | 1.037 | 1.037 | 1.037 | 1.037 | 1.037 | 1.037 | 1.037 | 1.037 | 1.037 | 1.037 | 1.037 | 1.037 | 1.037 | 1.037 | 1.037
13 | 2030 | Summer | Vang, [º] | 0 | 0 | 0 | 0 | 0 | 0 | 0 | 0 | 0 | 0 | 0 | 0 | 0 | 0 | 0 | 0 | 0 | 0 | 0 | 0 | 0 | 0 | 0 | 0 | 0 | 0
14 | 2030 | Summer | Vmag, [p.u.] | 0 | 0 | 1.0359 | 1.037 | 1.0367 | 1.0365 | 1.0368 | 1.0355 | 1.0359 | 1.039 | 1.0389 | 1.0368 | 1.0361 | 1.0356 | 1.0351 | 1.0349 | 1.035 | 1.0358 | 1.0366 | 1.0369 | 1.0378 | 1.0375 | 1.0367 | 1.0374 | 1.0376 | 1.0358
14 | 2030 | Summer | Vang, [º] | 0 | 0 | 0.51295 | 0.5376 | 0.37933 | 0.4593 | 0.16686 | 0.32444 | 0.29338 | -0.17319 | -0.049271 | -0.16447 | -0.03887 | -0.017103 | 0.10424 | 0.18337 | 0.18996 | 0.18805 | 0.23998 | 0.15601 | -0.085354 | -0.10214 | 0.15762 | 0.16489 | 0.32758 | 0.29772
15 | 2030 | Summer | Vmag, [p.u.] | 0 | 0 | 1.0414 | 1.0431 | 1.043 | 1.0431 | 1.0433 | 1.0441 | 1.0422 | 1.0388 | 1.0369 | 1.0349 | 1.0346 | 1.0348 | 1.0343 | 1.034 | 1.0349 | 1.0355 | 1.0366 | 1.0373 | 1.0376 | 1.038 | 1.0387 | 1.0377 | 1.0392 | 1.0406
15 | 2030 | Summer | Vang, [º] | 0 | 0 | -1.4762 | -1.3126 | -1.2372 | -1.1917 | -1.3007 | -1.2595 | -1.2806 | -1.4581 | -1.4121 | -1.5209 | -1.4511 | -1.4917 | -1.5292 | -1.556 | -1.5182 | -1.4614 | -1.4567 | -1.4626 | -1.6491 | -1.7312 | -1.7524 | -1.8515 | -1.7821 | -1.5596
16 | 2030 | Summer | Vmag, [p.u.] | 0 | 0 | 1.0409 | 1.0427 | 1.0431 | 1.0427 | 1.0429 | 1.0439 | 1.0424 | 1.037 | 1.035 | 1.0332 | 1.0331 | 1.0339 | 1.0338 | 1.0338 | 1.0347 | 1.035 | 1.0356 | 1.0358 | 1.0361 | 1.0365 | 1.0376 | 1.0367 | 1.0382 | 1.0398
16 | 2030 | Summer | Vang, [º] | 0 | 0 | -2.0051 | -1.8199 | -1.701 | -1.671 | -1.8821 | -1.7872 | -1.6136 | -2.0713 | -2.0042 | -2.096 | -1.8925 | -1.8216 | -1.7936 | -1.8119 | -1.7546 | -1.737 | -1.8352 | -1.921 | -2.2509 | -2.4164 | -2.4432 | -2.5833 | -2.4335 | -2.0734
17 | 2030 | Summer | Vmag, [p.u.] | 0 | 0 | 1.0419 | 1.0435 | 1.0439 | 1.0436 | 1.0436 | 1.0446 | 1.0433 | 1.0384 | 1.0363 | 1.0345 | 1.0344 | 1.0351 | 1.0349 | 1.0348 | 1.0356 | 1.0359 | 1.0367 | 1.037 | 1.0374 | 1.0378 | 1.0388 | 1.0379 | 1.0394 | 1.0408
17 | 2030 | Summer | Vang, [º] | 0 | 0 | -1.8875 | -1.71 | -1.5876 | -1.558 | -1.7698 | -1.6858 | -1.5278 | -1.9357 | -1.8724 | -1.9602 | -1.7669 | -1.7296 | -1.7247 | -1.7399 | -1.6988 | -1.6761 | -1.7402 | -1.8102 | -2.1214 | -2.2893 | -2.3284 | -2.4638 | -2.309 | -1.9493
18 | 2030 | Summer | Vmag, [p.u.] | 0 | 0 | 1.0414 | 1.0434 | 1.0434 | 1.0435 | 1.0437 | 1.0447 | 1.0424 | 1.0383 | 1.036 | 1.0334 | 1.0331 | 1.0332 | 1.0326 | 1.0322 | 1.0335 | 1.0343 | 1.0356 | 1.0366 | 1.0369 | 1.0373 | 1.0381 | 1.0368 | 1.0387 | 1.0404
18 | 2030 | Summer | Vang, [º] | 0 | 0 | -1.7271 | -1.5406 | -1.4523 | -1.4002 | -1.532 | -1.4866 | -1.503 | -1.6899 | -1.6679 | -1.8024 | -1.7317 | -1.7849 | -1.8281 | -1.8658 | -1.8134 | -1.7448 | -1.7412 | -1.7436 | -1.9148 | -2.0045 | -2.0376 | -2.1536 | -2.0738 | -1.8175
19 | 2030 | Summer | Vmag, [p.u.] | 0 | 0 | 1.0401 | 1.0422 | 1.0424 | 1.0424 | 1.0422 | 1.0431 | 1.0414 | 1.0356 | 1.0308 | 1.0285 | 1.0287 | 1.0285 | 1.0272 | 1.0273 | 1.029 | 1.0297 | 1.03 | 1.0306 | 1.0314 | 1.0316 | 1.0322 | 1.0309 | 1.0333 | 1.0361
19 | 2030 | Summer | Vang, [º] | 0 | 0 | -2.788 | -2.5695 | -2.4544 | -2.4035 | -2.6427 | -2.6075 | -2.6241 | -2.8983 | -2.9644 | -2.988 | -2.8357 | -2.9909 | -3.0744 | -3.0574 | -2.9542 | -2.9092 | -2.9798 | -3.0167 | -3.2768 | -3.5301 | -3.6263 | -3.7963 | -3.6006 | -3.1188
20 | 2030 | Summer | Vmag, [p.u.] | 0 | 0 | 1.0387 | 1.0409 | 1.0411 | 1.0411 | 1.0409 | 1.0417 | 1.044 | 1.0401 | 1.0354 | 1.0295 | 1.0287 | 1.0315 | 1.0259 | 1.0262 | 1.0281 | 1.0286 | 1.0285 | 1.0293 | 1.03 | 1.03 | 1.0306 | 1.0292 | 1.0319 | 1.0349
20 | 2030 | Summer | Vang, [º] | 0 | 0 | -4.4879 | -4.2428 | -4.1237 | -4.0711 | -4.3525 | -4.3312 | -4.118 | -3.9057 | -3.9514 | -3.9968 | -3.7204 | -4.2149 | -4.5872 | -4.4876 | -4.2823 | -4.3215 | -4.6222 | -4.5555 | -4.8669 | -5.2056 | -5.3519 | -5.6087 | -5.1693 | -4.6044
21 | 2030 | Summer | Vmag, [p.u.] | 0 | 0 | 1.044 | 1.0464 | 1.0469 | 1.047 | 1.0469 | 1.0478 | 1.0452 | 1.0333 | 1.023 | 1.0212 | 1.0216 | 1.0212 | 1.0199 | 1.0203 | 1.0226 | 1.0232 | 1.0234 | 1.0239 | 1.0283 | 1.029 | 1.0293 | 1.0276 | 1.0306 | 1.0344
21 | 2030 | Summer | Vang, [º] | 0 | 0 | -5.043 | -4.6591 | -4.3438 | -4.2708 | -4.4882 | -4.4107 | -4.9662 | -5.8974 | -6.2555 | -6.0341 | -5.8075 | -6.0084 | -6.1059 | -5.9842 | -5.5539 | -5.5102 | -5.6721 | -5.7769 | -6.0961 | -6.6545 | -6.9204 | -7.2977 | -6.7899 | -5.7941
26 | 2030 | Summer | Vmag, [p.u.] | 0 | 0 | 1.0397 | 1.0419 | 1.0421 | 1.0422 | 1.0425 | 1.0434 | 1.0407 | 1.0361 | 1.0333 | 1.0306 | 1.0303 | 1.0303 | 1.0296 | 1.0292 | 1.0305 | 1.0314 | 1.0328 | 1.0337 | 1.034 | 1.0343 | 1.0352 | 1.0339 | 1.036 | 1.0382
26 | 2030 | Summer | Vang, [º] | 0 | 0 | -2.0578 | -1.8471 | -1.7299 | -1.6759 | -1.8208 | -1.7751 | -1.8258 | -2.0442 | -2.041 | -2.1598 | -2.0841 | -2.1403 | -2.1871 | -2.2171 | -2.1693 | -2.1032 | -2.0937 | -2.1134 | -2.2995 | -2.4215 | -2.4658 | -2.6015 | -2.5185 | -2.2037
29 | 2030 | Summer | Vmag, [p.u.] | 0 | 0 | 1.0428 | 1.0446 | 1.0446 | 1.0445 | 1.0445 | 1.0452 | 1.0434 | 1.0386 | 1.036 | 1.034 | 1.0341 | 1.0341 | 1.0336 | 1.0336 | 1.0348 | 1.0353 | 1.036 | 1.0367 | 1.0371 | 1.0373 | 1.038 | 1.0372 | 1.0392 | 1.0409
29 | 2030 | Summer | Vang, [º] | 0 | 0 | -1.9327 | -1.7483 | -1.6502 | -1.6072 | -1.8296 | -1.792 | -1.7277 | -2.0231 | -1.9989 | -2.0648 | -1.9196 | -1.9822 | -2.0239 | -2.0343 | -2.0054 | -1.9493 | -1.9676 | -1.9999 | -2.258 | -2.4443 | -2.5169 | -2.638 | -2.4754 | -2.0955
30 | 2030 | Summer | Vmag, [p.u.] | 0 | 0 | 1.0474 | 1.0512 | 1.051 | 1.0505 | 1.0509 | 1.051 | 1.0407 | 1.029 | 1.0268 | 1.0224 | 1.0229 | 1.0224 | 1.0203 | 1.0213 | 1.0291 | 1.0292 | 1.0291 | 1.0284 | 1.0295 | 1.0288 | 1.0275 | 1.029 | 1.037 | 1.0405
30 | 2030 | Summer | Vang, [º] | 0 | 0 | -5.5967 | -5.2134 | -5.0384 | -5 | -5.2309 | -5.3049 | -6.0592 | -6.9258 | -6.678 | -6.7308 | -6.4431 | -6.5315 | -6.5856 | -6.4351 | -5.937 | -5.928 | -6.1907 | -6.5132 | -6.9239 | -7.3835 | -7.8306 | -7.8797 | -7.0592 | -6.2752
34 | 2030 | Summer | Vmag, [p.u.] | 0 | 0 | 1.0443 | 1.0457 | 1.0457 | 1.0456 | 1.0456 | 1.0464 | 1.0457 | 1.042 | 1.0399 | 1.0383 | 1.0382 | 1.0385 | 1.0381 | 1.0378 | 1.0382 | 1.0386 | 1.0397 | 1.0407 | 1.0411 | 1.0414 | 1.0424 | 1.0415 | 1.0428 | 1.0437
34 | 2030 | Summer | Vang, [º] | 0 | 0 | -1.433 | -1.2673 | -1.1696 | -1.1298 | -1.3423 | -1.2927 | -1.1534 | -1.4346 | -1.386 | -1.4612 | -1.3131 | -1.3533 | -1.3904 | -1.414 | -1.4241 | -1.3651 | -1.3592 | -1.3647 | -1.6226 | -1.7798 | -1.829 | -1.9454 | -1.8012 | -1.466
35 | 2030 | Summer | Vmag, [p.u.] | 0 | 0 | 1.0434 | 1.0449 | 1.0449 | 1.0448 | 1.0448 | 1.0455 | 1.0447 | 1.0415 | 1.0395 | 1.0379 | 1.0376 | 1.0379 | 1.0375 | 1.0373 | 1.0378 | 1.0382 | 1.0392 | 1.04 | 1.0406 | 1.0411 | 1.0421 | 1.0413 | 1.0425 | 1.0429
35 | 2030 | Summer | Vang, [º] | 0 | 0 | -1.549 | -1.3715 | -1.2597 | -1.2217 | -1.4446 | -1.3981 | -1.2953 | -1.5304 | -1.4786 | -1.5609 | -1.4412 | -1.4995 | -1.5362 | -1.5507 | -1.5484 | -1.4855 | -1.4844 | -1.4921 | -1.6967 | -1.819 | -1.8579 | -1.9576 | -1.8384 | -1.5669
36 | 2030 | Summer | Vmag, [p.u.] | 0 | 0 | 1.0443 | 1.0457 | 1.0457 | 1.0456 | 1.0456 | 1.0464 | 1.0457 | 1.0426 | 1.0405 | 1.0387 | 1.0381 | 1.0385 | 1.0381 | 1.0379 | 1.0382 | 1.0386 | 1.0397 | 1.0407 | 1.0417 | 1.0426 | 1.0437 | 1.0429 | 1.0438 | 1.044
36 | 2030 | Summer | Vang, [º] | 0 | 0 | -1.4369 | -1.2701 | -1.1691 | -1.1294 | -1.3478 | -1.2994 | -1.1527 | -1.3012 | -1.2668 | -1.3664 | -1.3121 | -1.3541 | -1.3919 | -1.4156 | -1.4293 | -1.3691 | -1.3606 | -1.3645 | -1.4894 | -1.5514 | -1.5738 | -1.6712 | -1.6038 | -1.4144
42 | 2030 | Summer | Vmag, [p.u.] | 0 | 0 | 1.0391 | 1.0412 | 1.0416 | 1.0416 | 1.0412 | 1.0424 | 1.0397 | 1.0332 | 1.0289 | 1.0269 | 1.0278 | 1.0272 | 1.0264 | 1.0264 | 1.028 | 1.0291 | 1.0295 | 1.0298 | 1.03 | 1.03 | 1.0303 | 1.0286 | 1.0309 | 1.0346
42 | 2030 | Summer | Vang, [º] | 0 | 0 | -2.5954 | -2.3994 | -2.3261 | -2.2708 | -2.582 | -2.5524 | -2.5341 | -2.7813 | -2.8647 | -2.9234 | -2.8121 | -2.9483 | -3.016 | -3.0208 | -2.9995 | -2.8944 | -2.9354 | -3.0189 | -3.1875 | -3.3762 | -3.5074 | -3.7584 | -3.6396 | -3.082
55 | 2030 | Summer | Vmag, [p.u.] | 0 | 0 | 1.0406 | 1.0426 | 1.0429 | 1.0428 | 1.0438 | 1.0446 | 1.0414 | 1.0356 | 1.032 | 1.0297 | 1.0298 | 1.0296 | 1.0288 | 1.0287 | 1.0303 | 1.0314 | 1.0324 | 1.0332 | 1.0334 | 1.0334 | 1.0341 | 1.0328 | 1.0355 | 1.0385
55 | 2030 | Summer | Vang, [º] | 0 | 0 | -2.2773 | -2.0863 | -1.9259 | -1.8775 | -2.0896 | -2.0513 | -2.1433 | -2.4244 | -2.4696 | -2.5406 | -2.4252 | -2.5003 | -2.5523 | -2.56 | -2.4903 | -2.4083 | -2.4298 | -2.4513 | -2.6829 | -2.8898 | -2.9702 | -3.137 | -2.9785 | -2.5713
68 | 2030 | Summer | Vmag, [p.u.] | 0 | 0 | 1.0445 | 1.0461 | 1.0455 | 1.0453 | 1.0451 | 1.0462 | 1.0435 | 1.0372 | 1.0332 | 1.0309 | 1.0315 | 1.031 | 1.03 | 1.0299 | 1.0314 | 1.0326 | 1.0329 | 1.0332 | 1.0328 | 1.0328 | 1.0335 | 1.032 | 1.0339 | 1.0379
68 | 2030 | Summer | Vang, [º] | 0 | 0 | -2.0273 | -1.904 | -1.9365 | -1.8973 | -2.1761 | -2.1399 | -2.1934 | -2.5397 | -2.6495 | -2.7339 | -2.6068 | -2.7372 | -2.8292 | -2.8419 | -2.7955 | -2.6768 | -2.7392 | -2.8302 | -3.0843 | -3.3209 | -3.4202 | -3.6548 | -3.5588 | -2.9013
72 | 2030 | Summer | Vmag, [p.u.] | 0 | 0 | 1.0434 | 1.0453 | 1.0456 | 1.0456 | 1.0456 | 1.0466 | 1.0451 | 1.0402 | 1.0372 | 1.0356 | 1.0355 | 1.0356 | 1.035 | 1.035 | 1.0359 | 1.0364 | 1.0371 | 1.0379 | 1.0384 | 1.0389 | 1.04 | 1.0387 | 1.0402 | 1.0418
72 | 2030 | Summer | Vang, [º] | 0 | 0 | -1.7981 | -1.6228 | -1.5031 | -1.4731 | -1.7834 | -1.7586 | -1.5422 | -1.6717 | -1.713 | -1.7934 | -1.743 | -1.8349 | -1.91 | -1.9374 | -1.9757 | -1.8822 | -1.8818 | -1.8935 | -1.9703 | -2.0712 | -2.1522 | -2.2901 | -2.2206 | -1.9075
103 | 2030 | Summer | Vmag, [p.u.] | 0 | 0 | 1.0409 | 1.0434 | 1.0434 | 1.0435 | 1.0437 | 1.0449 | 1.0423 | 1.0375 | 1.0348 | 1.0317 | 1.0313 | 1.0315 | 1.0307 | 1.0303 | 1.0317 | 1.0328 | 1.0344 | 1.0354 | 1.0357 | 1.0363 | 1.0373 | 1.0358 | 1.0379 | 1.04
103 | 2030 | Summer | Vang, [º] | 0 | 0 | -1.9735 | -1.7626 | -1.6605 | -1.6 | -1.7555 | -1.7072 | -1.7179 | -1.9119 | -1.918 | -2.0765 | -2.0054 | -2.0663 | -2.1207 | -2.1592 | -2.1035 | -2.0192 | -2.0157 | -2.0263 | -2.1709 | -2.2728 | -2.3066 | -2.4359 | -2.3571 | -2.0624
1 | 2030 | Summer | Vmag, [p.u.] | Expected | - | 1.0419 | 1.0439 | 1.0438 | 1.0438 | 1.0437 | 1.0445 | 1.0427 | 1.0375 | 1.0336 | 1.0316 | 1.0318 | 1.0313 | 1.0309 | 1.0309 | 1.0322 | 1.0329 | 1.0335 | 1.0341 | 1.0345 | 1.0348 | 1.0357 | 1.0347 | 1.0365 | 1.0388
1 | 2030 | Summer | Vang, [º] | Expected | - | 1.0388 | 1.0388 | 1.0388 | 1.0388 | 1.0388 | 1.0388 | 1.0388 | 1.0388 | 1.0388 | 1.0388 | 1.0388 | 1.0388 | 1.0388 | 1.0388 | 1.0388 | 1.0388 | 1.0388 | 1.0388 | 1.0388 | 1.0388 | 1.0388 | 1.0388 | 1.0388 | 1.0388
2 | 2030 | Summer | Vmag, [p.u.] | Expected | - | 1.0427 | 1.0465 | 1.0472 | 1.0467 | 1.047 | 1.048 | 1.045 | 1.0343 | 1.026 | 1.0226 | 1.0241 | 1.0225 | 1.0225 | 1.0226 | 1.026 | 1.0284 | 1.028 | 1.028 | 1.0286 | 1.0299 | 1.031 | 1.0295 | 1.0335 | 1.0371
2 | 2030 | Summer | Vang, [º] | Expected | - | 1.0371 | 1.0371 | 1.0371 | 1.0371 | 1.0371 | 1.0371 | 1.0371 | 1.0371 | 1.0371 | 1.0371 | 1.0371 | 1.0371 | 1.0371 | 1.0371 | 1.0371 | 1.0371 | 1.0371 | 1.0371 | 1.0371 | 1.0371 | 1.0371 | 1.0371 | 1.0371 | 1.0371
3 | 2030 | Summer | Vmag, [p.u.] | Expected | - | 1.0415 | 1.0434 | 1.0437 | 1.0439 | 1.0439 | 1.0446 | 1.0428 | 1.0376 | 1.0354 | 1.034 | 1.034 | 1.0343 | 1.034 | 1.0337 | 1.0345 | 1.0349 | 1.0361 | 1.0365 | 1.0368 | 1.0372 | 1.0383 | 1.0375 | 1.0395 | 1.0406
3 | 2030 | Summer | Vang, [º] | Expected | - | 1.0406 | 1.0406 | 1.0406 | 1.0406 | 1.0406 | 1.0406 | 1.0406 | 1.0406 | 1.0406 | 1.0406 | 1.0406 | 1.0406 | 1.0406 | 1.0406 | 1.0406 | 1.0406 | 1.0406 | 1.0406 | 1.0406 | 1.0406 | 1.0406 | 1.0406 | 1.0406 | 1.0406
4 | 2030 | Summer | Vmag, [p.u.] | Expected | - | 1.0408 | 1.0431 | 1.0431 | 1.0432 | 1.0434 | 1.0445 | 1.0421 | 1.0376 | 1.0351 | 1.0324 | 1.032 | 1.0321 | 1.0314 | 1.0311 | 1.0323 | 1.0332 | 1.0347 | 1.0356 | 1.0359 | 1.0364 | 1.0373 | 1.0359 | 1.0379 | 1.0398
4 | 2030 | Summer | Vang, [º] | Expected | - | 1.0398 | 1.0398 | 1.0398 | 1.0398 | 1.0398 | 1.0398 | 1.0398 | 1.0398 | 1.0398 | 1.0398 | 1.0398 | 1.0398 | 1.0398 | 1.0398 | 1.0398 | 1.0398 | 1.0398 | 1.0398 | 1.0398 | 1.0398 | 1.0398 | 1.0398 | 1.0398 | 1.0398
5 | 2030 | Summer | Vmag, [p.u.] | Expected | - | 1.0447 | 1.0462 | 1.0456 | 1.0454 | 1.0452 | 1.0463 | 1.0436 | 1.0373 | 1.0332 | 1.031 | 1.0316 | 1.031 | 1.03 | 1.0299 | 1.0315 | 1.0327 | 1.033 | 1.0333 | 1.0329 | 1.033 | 1.0337 | 1.0322 | 1.0341 | 1.038
5 | 2030 | Summer | Vang, [º] | Expected | - | 1.038 | 1.038 | 1.038 | 1.038 | 1.038 | 1.038 | 1.038 | 1.038 | 1.038 | 1.038 | 1.038 | 1.038 | 1.038 | 1.038 | 1.038 | 1.038 | 1.038 | 1.038 | 1.038 | 1.038 | 1.038 | 1.038 | 1.038 | 1.038
7 | 2030 | Summer | Vmag, [p.u.] | Expected | - | 1.0447 | 1.0461 | 1.046 | 1.046 | 1.0459 | 1.0471 | 1.0476 | 1.0427 | 1.0404 | 1.0386 | 1.0386 | 1.0399 | 1.0399 | 1.0396 | 1.0404 | 1.0405 | 1.0408 | 1.0412 | 1.0418 | 1.0427 | 1.0438 | 1.043 | 1.044 | 1.0443
7 | 2030 | Summer | Vang, [º] | Expected | - | 1.0443 | 1.0443 | 1.0443 | 1.0443 | 1.0443 | 1.0443 | 1.0443 | 1.0443 | 1.0443 | 1.0443 | 1.0443 | 1.0443 | 1.0443 | 1.0443 | 1.0443 | 1.0443 | 1.0443 | 1.0443 | 1.0443 | 1.0443 | 1.0443 | 1.0443 | 1.0443 | 1.0443
8 | 2030 | Summer | Vmag, [p.u.] | Expected | - | 1.0359 | 1.037 | 1.0367 | 1.0365 | 1.0368 | 1.0354 | 1.0359 | 1.0391 | 1.0391 | 1.0368 | 1.036 | 1.0356 | 1.035 | 1.0348 | 1.0349 | 1.0357 | 1.0365 | 1.0369 | 1.0376 | 1.0373 | 1.0367 | 1.0374 | 1.0376 | 1.0358
8 | 2030 | Summer | Vang, [º] | Expected | - | 1.0358 | 1.0358 | 1.0358 | 1.0358 | 1.0358 | 1.0358 | 1.0358 | 1.0358 | 1.0358 | 1.0358 | 1.0358 | 1.0358 | 1.0358 | 1.0358 | 1.0358 | 1.0358 | 1.0358 | 1.0358 | 1.0358 | 1.0358 | 1.0358 | 1.0358 | 1.0358 | 1.0358
9 | 2030 | Summer | Vmag, [p.u.] | Expected | - | 1.041 | 1.043 | 1.0432 | 1.0432 | 1.0433 | 1.0443 | 1.0442 | 1.0392 | 1.0374 | 1.0358 | 1.0357 | 1.0368 | 1.0368 | 1.0366 | 1.0371 | 1.037 | 1.0373 | 1.0372 | 1.0375 | 1.0382 | 1.0392 | 1.0385 | 1.0397 | 1.0404
9 | 2030 | Summer | Vang, [º] | Expected | - | 1.0404 | 1.0404 | 1.0404 | 1.0404 | 1.0404 | 1.0404 | 1.0404 | 1.0404 | 1.0404 | 1.0404 | 1.0404 | 1.0404 | 1.0404 | 1.0404 | 1.0404 | 1.0404 | 1.0404 | 1.0404 | 1.0404 | 1.0404 | 1.0404 | 1.0404 | 1.0404 | 1.0404
10 | 2030 | Summer | Vmag, [p.u.] | Expected | - | 1.043 | 1.0467 | 1.0468 | 1.0472 | 1.0472 | 1.0481 | 1.0454 | 1.0383 | 1.0377 | 1.0359 | 1.0367 | 1.0369 | 1.0364 | 1.0362 | 1.0369 | 1.0374 | 1.0384 | 1.0392 | 1.0366 | 1.0364 | 1.0375 | 1.0359 | 1.0387 | 1.0413
10 | 2030 | Summer | Vang, [º] | Expected | - | 1.0413 | 1.0413 | 1.0413 | 1.0413 | 1.0413 | 1.0413 | 1.0413 | 1.0413 | 1.0413 | 1.0413 | 1.0413 | 1.0413 | 1.0413 | 1.0413 | 1.0413 | 1.0413 | 1.0413 | 1.0413 | 1.0413 | 1.0413 | 1.0413 | 1.0413 | 1.0413 | 1.0413
11 | 2030 | Summer | Vmag, [p.u.] | Expected | - | 1.0369 | 1.0367 | 1.0365 | 1.0366 | 1.0367 | 1.0368 | 1.0366 | 1.0371 | 1.0375 | 1.0374 | 1.0373 | 1.0374 | 1.0375 | 1.0374 | 1.0373 | 1.0373 | 1.0375 | 1.0375 | 1.0375 | 1.0377 | 1.0377 | 1.0378 | 1.0377 | 1.0376
11 | 2030 | Summer | Vang, [º] | Expected | - | 1.0376 | 1.0376 | 1.0376 | 1.0376 | 1.0376 | 1.0376 | 1.0376 | 1.0376 | 1.0376 | 1.0376 | 1.0376 | 1.0376 | 1.0376 | 1.0376 | 1.0376 | 1.0376 | 1.0376 | 1.0376 | 1.0376 | 1.0376 | 1.0376 | 1.0376 | 1.0376 | 1.0376
12 | 2030 | Summer | Vmag, [p.u.] | Expected | - | 1.0439 | 1.0463 | 1.0467 | 1.0465 | 1.0461 | 1.0469 | 1.0459 | 1.0404 | 1.0369 | 1.0351 | 1.0351 | 1.035 | 1.0343 | 1.0345 | 1.0356 | 1.036 | 1.0365 | 1.0373 | 1.0378 | 1.0378 | 1.0391 | 1.0378 | 1.0395 | 1.041
12 | 2030 | Summer | Vang, [º] | Expected | - | 1.041 | 1.041 | 1.041 | 1.041 | 1.041 | 1.041 | 1.041 | 1.041 | 1.041 | 1.041 | 1.041 | 1.041 | 1.041 | 1.041 | 1.041 | 1.041 | 1.041 | 1.041 | 1.041 | 1.041 | 1.041 | 1.041 | 1.041 | 1.041
13 | 2030 | Summer | Vmag, [p.u.] | Expected | - | 1.037 | 1.037 | 1.037 | 1.037 | 1.037 | 1.037 | 1.037 | 1.037 | 1.037 | 1.037 | 1.037 | 1.037 | 1.037 | 1.037 | 1.037 | 1.037 | 1.037 | 1.037 | 1.037 | 1.037 | 1.037 | 1.037 | 1.037 | 1.037
13 | 2030 | Summer | Vang, [º] | Expected | - | 1.037 | 1.037 | 1.037 | 1.037 | 1.037 | 1.037 | 1.037 | 1.037 | 1.037 | 1.037 | 1.037 | 1.037 | 1.037 | 1.037 | 1.037 | 1.037 | 1.037 | 1.037 | 1.037 | 1.037 | 1.037 | 1.037 | 1.037 | 1.037
14 | 2030 | Summer | Vmag, [p.u.] | Expected | - | 1.0359 | 1.037 | 1.0367 | 1.0365 | 1.0368 | 1.0355 | 1.0359 | 1.039 | 1.0389 | 1.0368 | 1.0361 | 1.0356 | 1.0351 | 1.0349 | 1.035 | 1.0358 | 1.0366 | 1.0369 | 1.0378 | 1.0375 | 1.0367 | 1.0374 | 1.0376 | 1.0358
14 | 2030 | Summer | Vang, [º] | Expected | - | 1.0358 | 1.0358 | 1.0358 | 1.0358 | 1.0358 | 1.0358 | 1.0358 | 1.0358 | 1.0358 | 1.0358 | 1.0358 | 1.0358 | 1.0358 | 1.0358 | 1.0358 | 1.0358 | 1.0358 | 1.0358 | 1.0358 | 1.0358 | 1.0358 | 1.0358 | 1.0358 | 1.0358
15 | 2030 | Summer | Vmag, [p.u.] | Expected | - | 1.0414 | 1.0431 | 1.043 | 1.0431 | 1.0433 | 1.0441 | 1.0422 | 1.0388 | 1.0369 | 1.0349 | 1.0346 | 1.0348 | 1.0343 | 1.034 | 1.0349 | 1.0355 | 1.0366 | 1.0373 | 1.0376 | 1.038 | 1.0387 | 1.0377 | 1.0392 | 1.0406
15 | 2030 | Summer | Vang, [º] | Expected | - | 1.0406 | 1.0406 | 1.0406 | 1.0406 | 1.0406 | 1.0406 | 1.0406 | 1.0406 | 1.0406 | 1.0406 | 1.0406 | 1.0406 | 1.0406 | 1.0406 | 1.0406 | 1.0406 | 1.0406 | 1.0406 | 1.0406 | 1.0406 | 1.0406 | 1.0406 | 1.0406 | 1.0406
16 | 2030 | Summer | Vmag, [p.u.] | Expected | - | 1.0409 | 1.0427 | 1.0431 | 1.0427 | 1.0429 | 1.0439 | 1.0424 | 1.037 | 1.035 | 1.0332 | 1.0331 | 1.0339 | 1.0338 | 1.0338 | 1.0347 | 1.035 | 1.0356 | 1.0358 | 1.0361 | 1.0365 | 1.0376 | 1.0367 | 1.0382 | 1.0398
16 | 2030 | Summer | Vang, [º] | Expected | - | 1.0398 | 1.0398 | 1.0398 | 1.0398 | 1.0398 | 1.0398 | 1.0398 | 1.0398 | 1.0398 | 1.0398 | 1.0398 | 1.0398 | 1.0398 | 1.0398 | 1.0398 | 1.0398 | 1.0398 | 1.0398 | 1.0398 | 1.0398 | 1.0398 | 1.0398 | 1.0398 | 1.0398
17 | 2030 | Summer | Vmag, [p.u.] | Expected | - | 1.0419 | 1.0435 | 1.0439 | 1.0436 | 1.0436 | 1.0446 | 1.0433 | 1.0384 | 1.0363 | 1.0345 | 1.0344 | 1.0351 | 1.0349 | 1.0348 | 1.0356 | 1.0359 | 1.0367 | 1.037 | 1.0374 | 1.0378 | 1.0388 | 1.0379 | 1.0394 | 1.0408
17 | 2030 | Summer | Vang, [º] | Expected | - | 1.0408 | 1.0408 | 1.0408 | 1.0408 | 1.0408 | 1.0408 | 1.0408 | 1.0408 | 1.0408 | 1.0408 | 1.0408 | 1.0408 | 1.0408 | 1.0408 | 1.0408 | 1.0408 | 1.0408 | 1.0408 | 1.0408 | 1.0408 | 1.0408 | 1.0408 | 1.0408 | 1.0408
18 | 2030 | Summer | Vmag, [p.u.] | Expected | - | 1.0414 | 1.0434 | 1.0434 | 1.0435 | 1.0437 | 1.0447 | 1.0424 | 1.0383 | 1.036 | 1.0334 | 1.0331 | 1.0332 | 1.0326 | 1.0322 | 1.0335 | 1.0343 | 1.0356 | 1.0366 | 1.0369 | 1.0373 | 1.0381 | 1.0368 | 1.0387 | 1.0404
18 | 2030 | Summer | Vang, [º] | Expected | - | 1.0404 | 1.0404 | 1.0404 | 1.0404 | 1.0404 | 1.0404 | 1.0404 | 1.0404 | 1.0404 | 1.0404 | 1.0404 | 1.0404 | 1.0404 | 1.0404 | 1.0404 | 1.0404 | 1.0404 | 1.0404 | 1.0404 | 1.0404 | 1.0404 | 1.0404 | 1.0404 | 1.0404
19 | 2030 | Summer | Vmag, [p.u.] | Expected | - | 1.0401 | 1.0422 | 1.0424 | 1.0424 | 1.0422 | 1.0431 | 1.0414 | 1.0356 | 1.0308 | 1.0285 | 1.0287 | 1.0285 | 1.0272 | 1.0273 | 1.029 | 1.0297 | 1.03 | 1.0306 | 1.0314 | 1.0316 | 1.0322 | 1.0309 | 1.0333 | 1.0361
19 | 2030 | Summer | Vang, [º] | Expected | - | 1.0361 | 1.0361 | 1.0361 | 1.0361 | 1.0361 | 1.0361 | 1.0361 | 1.0361 | 1.0361 | 1.0361 | 1.0361 | 1.0361 | 1.0361 | 1.0361 | 1.0361 | 1.0361 | 1.0361 | 1.0361 | 1.0361 | 1.0361 | 1.0361 | 1.0361 | 1.0361 | 1.0361
20 | 2030 | Summer | Vmag, [p.u.] | Expected | - | 1.0387 | 1.0409 | 1.0411 | 1.0411 | 1.0409 | 1.0417 | 1.044 | 1.0401 | 1.0354 | 1.0295 | 1.0287 | 1.0315 | 1.0259 | 1.0262 | 1.0281 | 1.0286 | 1.0285 | 1.0293 | 1.03 | 1.03 | 1.0306 | 1.0292 | 1.0319 | 1.0349
20 | 2030 | Summer | Vang, [º] | Expected | - | 1.0349 | 1.0349 | 1.0349 | 1.0349 | 1.0349 | 1.0349 | 1.0349 | 1.0349 | 1.0349 | 1.0349 | 1.0349 | 1.0349 | 1.0349 | 1.0349 | 1.0349 | 1.0349 | 1.0349 | 1.0349 | 1.0349 | 1.0349 | 1.0349 | 1.0349 | 1.0349 | 1.0349
21 | 2030 | Summer | Vmag, [p.u.] | Expected | - | 1.044 | 1.0464 | 1.0469 | 1.047 | 1.0469 | 1.0478 | 1.0452 | 1.0333 | 1.023 | 1.0212 | 1.0216 | 1.0212 | 1.0199 | 1.0203 | 1.0226 | 1.0232 | 1.0234 | 1.0239 | 1.0283 | 1.029 | 1.0293 | 1.0276 | 1.0306 | 1.0344
21 | 2030 | Summer | Vang, [º] | Expected | - | 1.0344 | 1.0344 | 1.0344 | 1.0344 | 1.0344 | 1.0344 | 1.0344 | 1.0344 | 1.0344 | 1.0344 | 1.0344 | 1.0344 | 1.0344 | 1.0344 | 1.0344 | 1.0344 | 1.0344 | 1.0344 | 1.0344 | 1.0344 | 1.0344 | 1.0344 | 1.0344 | 1.0344
26 | 2030 | Summer | Vmag, [p.u.] | Expected | - | 1.0397 | 1.0419 | 1.0421 | 1.0422 | 1.0425 | 1.0434 | 1.0407 | 1.0361 | 1.0333 | 1.0306 | 1.0303 | 1.0303 | 1.0296 | 1.0292 | 1.0305 | 1.0314 | 1.0328 | 1.0337 | 1.034 | 1.0343 | 1.0352 | 1.0339 | 1.036 | 1.0382
26 | 2030 | Summer | Vang, [º] | Expected | - | 1.0382 | 1.0382 | 1.0382 | 1.0382 | 1.0382 | 1.0382 | 1.0382 | 1.0382 | 1.0382 | 1.0382 | 1.0382 | 1.0382 | 1.0382 | 1.0382 | 1.0382 | 1.0382 | 1.0382 | 1.0382 | 1.0382 | 1.0382 | 1.0382 | 1.0382 | 1.0382 | 1.0382
29 | 2030 | Summer | Vmag, [p.u.] | Expected | - | 1.0428 | 1.0446 | 1.0446 | 1.0445 | 1.0445 | 1.0452 | 1.0434 | 1.0386 | 1.036 | 1.034 | 1.0341 | 1.0341 | 1.0336 | 1.0336 | 1.0348 | 1.0353 | 1.036 | 1.0367 | 1.0371 | 1.0373 | 1.038 | 1.0372 | 1.0392 | 1.0409
29 | 2030 | Summer | Vang, [º] | Expected | - | 1.0409 | 1.0409 | 1.0409 | 1.0409 | 1.0409 | 1.0409 | 1.0409 | 1.0409 | 1.0409 | 1.0409 | 1.0409 | 1.0409 | 1.0409 | 1.0409 | 1.0409 | 1.0409 | 1.0409 | 1.0409 | 1.0409 | 1.0409 | 1.0409 | 1.0409 | 1.0409 | 1.0409
30 | 2030 | Summer | Vmag, [p.u.] | Expected | - | 1.0474 | 1.0512 | 1.051 | 1.0505 | 1.0509 | 1.051 | 1.0407 | 1.029 | 1.0268 | 1.0224 | 1.0229 | 1.0224 | 1.0203 | 1.0213 | 1.0291 | 1.0292 | 1.0291 | 1.0284 | 1.0295 | 1.0288 | 1.0275 | 1.029 | 1.037 | 1.0405
30 | 2030 | Summer | Vang, [º] | Expected | - | 1.0405 | 1.0405 | 1.0405 | 1.0405 | 1.0405 | 1.0405 | 1.0405 | 1.0405 | 1.0405 | 1.0405 | 1.0405 | 1.0405 | 1.0405 | 1.0405 | 1.0405 | 1.0405 | 1.0405 | 1.0405 | 1.0405 | 1.0405 | 1.0405 | 1.0405 | 1.0405 | 1.0405
34 | 2030 | Summer | Vmag, [p.u.] | Expected | - | 1.0443 | 1.0457 | 1.0457 | 1.0456 | 1.0456 | 1.0464 | 1.0457 | 1.042 | 1.0399 | 1.0383 | 1.0382 | 1.0385 | 1.0381 | 1.0378 | 1.0382 | 1.0386 | 1.0397 | 1.0407 | 1.0411 | 1.0414 | 1.0424 | 1.0415 | 1.0428 | 1.0437
34 | 2030 | Summer | Vang, [º] | Expected | - | 1.0437 | 1.0437 | 1.0437 | 1.0437 | 1.0437 | 1.0437 | 1.0437 | 1.0437 | 1.0437 | 1.0437 | 1.0437 | 1.0437 | 1.0437 | 1.0437 | 1.0437 | 1.0437 | 1.0437 | 1.0437 | 1.0437 | 1.0437 | 1.0437 | 1.0437 | 1.0437 | 1.0437
35 | 2030 | Summer | Vmag, [p.u.] | Expected | - | 1.0434 | 1.0449 | 1.0449 | 1.0448 | 1.0448 | 1.0455 | 1.0447 | 1.0415 | 1.0395 | 1.0379 | 1.0376 | 1.0379 | 1.0375 | 1.0373 | 1.0378 | 1.0382 | 1.0392 | 1.04 | 1.0406 | 1.0411 | 1.0421 | 1.0413 | 1.0425 | 1.0429
35 | 2030 | Summer | Vang, [º] | Expected | - | 1.0429 | 1.0429 | 1.0429 | 1.0429 | 1.0429 | 1.0429 | 1.0429 | 1.0429 | 1.0429 | 1.0429 | 1.0429 | 1.0429 | 1.0429 | 1.0429 | 1.0429 | 1.0429 | 1.0429 | 1.0429 | 1.0429 | 1.0429 | 1.0429 | 1.0429 | 1.0429 | 1.0429
36 | 2030 | Summer | Vmag, [p.u.] | Expected | - | 1.0443 | 1.0457 | 1.0457 | 1.0456 | 1.0456 | 1.0464 | 1.0457 | 1.0426 | 1.0405 | 1.0387 | 1.0381 | 1.0385 | 1.0381 | 1.0379 | 1.0382 | 1.0386 | 1.0397 | 1.0407 | 1.0417 | 1.0426 | 1.0437 | 1.0429 | 1.0438 | 1.044
36 | 2030 | Summer | Vang, [º] | Expected | - | 1.044 | 1.044 | 1.044 | 1.044 | 1.044 | 1.044 | 1.044 | 1.044 | 1.044 | 1.044 | 1.044 | 1.044 | 1.044 | 1.044 | 1.044 | 1.044 | 1.044 | 1.044 | 1.044 | 1.044 | 1.044 | 1.044 | 1.044 | 1.044
42 | 2030 | Summer | Vmag, [p.u.] | Expected | - | 1.0391 | 1.0412 | 1.0416 | 1.0416 | 1.0412 | 1.0424 | 1.0397 | 1.0332 | 1.0289 | 1.0269 | 1.0278 | 1.0272 | 1.0264 | 1.0264 | 1.028 | 1.0291 | 1.0295 | 1.0298 | 1.03 | 1.03 | 1.0303 | 1.0286 | 1.0309 | 1.0346
42 | 2030 | Summer | Vang, [º] | Expected | - | 1.0346 | 1.0346 | 1.0346 | 1.0346 | 1.0346 | 1.0346 | 1.0346 | 1.0346 | 1.0346 | 1.0346 | 1.0346 | 1.0346 | 1.0346 | 1.0346 | 1.0346 | 1.0346 | 1.0346 | 1.0346 | 1.0346 | 1.0346 | 1.0346 | 1.0346 | 1.0346 | 1.0346
55 | 2030 | Summer | Vmag, [p.u.] | Expected | - | 1.0406 | 1.0426 | 1.0429 | 1.0428 | 1.0438 | 1.0446 | 1.0414 | 1.0356 | 1.032 | 1.0297 | 1.0298 | 1.0296 | 1.0288 | 1.0287 | 1.0303 | 1.0314 | 1.0324 | 1.0332 | 1.0334 | 1.0334 | 1.0341 | 1.0328 | 1.0355 | 1.0385
55 | 2030 | Summer | Vang, [º] | Expected | - | 1.0385 | 1.0385 | 1.0385 | 1.0385 | 1.0385 | 1.0385 | 1.0385 | 1.0385 | 1.0385 | 1.0385 | 1.0385 | 1.0385 | 1.0385 | 1.0385 | 1.0385 | 1.0385 | 1.0385 | 1.0385 | 1.0385 | 1.0385 | 1.0385 | 1.0385 | 1.0385 | 1.0385
68 | 2030 | Summer | Vmag, [p.u.] | Expected | - | 1.0445 | 1.0461 | 1.0455 | 1.0453 | 1.0451 | 1.0462 | 1.0435 | 1.0372 | 1.0332 | 1.0309 | 1.0315 | 1.031 | 1.03 | 1.0299 | 1.0314 | 1.0326 | 1.0329 | 1.0332 | 1.0328 | 1.0328 | 1.0335 | 1.032 | 1.0339 | 1.0379
68 | 2030 | Summer | Vang, [º] | Expected | - | 1.0379 | 1.0379 | 1.0379 | 1.0379 | 1.0379 | 1.0379 | 1.0379 | 1.0379 | 1.0379 | 1.0379 | 1.0379 | 1.0379 | 1.0379 | 1.0379 | 1.0379 | 1.0379 | 1.0379 | 1.0379 | 1.0379 | 1.0379 | 1.0379 | 1.0379 | 1.0379 | 1.0379
72 | 2030 | Summer | Vmag, [p.u.] | Expected | - | 1.0434 | 1.0453 | 1.0456 | 1.0456 | 1.0456 | 1.0466 | 1.0451 | 1.0402 | 1.0372 | 1.0356 | 1.0355 | 1.0356 | 1.035 | 1.035 | 1.0359 | 1.0364 | 1.0371 | 1.0379 | 1.0384 | 1.0389 | 1.04 | 1.0387 | 1.0402 | 1.0418
72 | 2030 | Summer | Vang, [º] | Expected | - | 1.0418 | 1.0418 | 1.0418 | 1.0418 | 1.0418 | 1.0418 | 1.0418 | 1.0418 | 1.0418 | 1.0418 | 1.0418 | 1.0418 | 1.0418 | 1.0418 | 1.0418 | 1.0418 | 1.0418 | 1.0418 | 1.0418 | 1.0418 | 1.0418 | 1.0418 | 1.0418 | 1.0418
103 | 2030 | Summer | Vmag, [p.u.] | Expected | - | 1.0409 | 1.0434 | 1.0434 | 1.0435 | 1.0437 | 1.0449 | 1.0423 | 1.0375 | 1.0348 | 1.0317 | 1.0313 | 1.0315 | 1.0307 | 1.0303 | 1.0317 | 1.0328 | 1.0344 | 1.0354 | 1.0357 | 1.0363 | 1.0373 | 1.0358 | 1.0379 | 1.04
103 | 2030 | Summer | Vang, [º] | Expected | - | 1.04 | 1.04 | 1.04 | 1.04 | 1.04 | 1.04 | 1.04 | 1.04 | 1.04 | 1.04 | 1.04 | 1.04 | 1.04 | 1.04 | 1.04 | 1.04 | 1.04 | 1.04 | 1.04 | 1.04 | 1.04 | 1.04 | 1.04 | 1.04
1 | 2030 | Winter | Vmag, [p.u.] | 0 | 0 | 1.0312 | 1.0347 | 1.0367 | 1.0364 | 1.0353 | 1.0286 | 1.0157 | 1.0112 | 1.0162 | 1.0162 | 1.0196 | 1.0186 | 1.0241 | 1.0244 | 1.0261 | 1.029 | 1.028 | 1.0161 | 1.0124 | 1.0119 | 1.0115 | 1.0153 | 1.0204 | 1.0238
1 | 2030 | Winter | Vang, [º] | 0 | 0 | -4.5208 | -3.8879 | -3.4181 | -3.5606 | -3.8308 | -5.1385 | -7.3851 | -7.6923 | -6.0882 | -5.5588 | -4.9536 | -5.1459 | -3.875 | -3.7438 | -3.4657 | -3.2418 | -3.733 | -6.0452 | -6.9679 | -7.294 | -7.4929 | -6.9784 | -6.1697 | -5.5735
2 | 2030 | Winter | Vmag, [p.u.] | 0 | 0 | 1.0383 | 1.043 | 1.0461 | 1.0457 | 1.045 | 1.0365 | 1.0199 | 1.0092 | 1.0113 | 1.0107 | 1.0159 | 1.0147 | 1.0209 | 1.0213 | 1.0256 | 1.0303 | 1.028 | 1.0116 | 1.0083 | 1.0083 | 1.0096 | 1.0155 | 1.0237 | 1.0289
2 | 2030 | Winter | Vang, [º] | 0 | 0 | -7.7001 | -6.8348 | -6.1944 | -6.3161 | -6.6206 | -8.2409 | -11.1026 | -12.0462 | -10.6439 | -10.0103 | -9.0797 | -9.1867 | -7.804 | -7.5907 | -7.0846 | -6.8217 | -7.649 | -10.7355 | -11.8385 | -12.2125 | -12.4201 | -11.5547 | -10.1677 | -9.1822
3 | 2030 | Winter | Vmag, [p.u.] | 0 | 0 | 1.0272 | 1.0299 | 1.0319 | 1.0306 | 1.0295 | 1.0265 | 1.0164 | 1.0168 | 1.0238 | 1.0232 | 1.0239 | 1.0233 | 1.0301 | 1.0298 | 1.0307 | 1.0321 | 1.0314 | 1.0215 | 1.0167 | 1.0156 | 1.0158 | 1.0179 | 1.0199 | 1.0206
3 | 2030 | Winter | Vang, [º] | 0 | 0 | -4.7419 | -4.1204 | -3.6082 | -3.8917 | -4.2206 | -5.0852 | -7.4312 | -7.1704 | -5.1553 | -4.7844 | -4.3323 | -4.6195 | -2.9521 | -2.8841 | -2.6091 | -2.4802 | -2.8633 | -5.1837 | -6.3544 | -6.7776 | -6.9828 | -6.5185 | -5.9877 | -5.7872
4 | 2030 | Winter | Vmag, [p.u.] | 0 | 0 | 1.0414 | 1.0433 | 1.0436 | 1.0437 | 1.0433 | 1.0428 | 1.0368 | 1.0324 | 1.0306 | 1.0286 | 1.0294 | 1.03 | 1.03 | 1.0304 | 1.0314 | 1.0335 | 1.0338 | 1.0294 | 1.0278 | 1.0283 | 1.0295 | 1.0315 | 1.0349 | 1.0369
4 | 2030 | Winter | Vang, [º] | 0 | 0 | -2.1569 | -1.854 | -1.7273 | -1.7095 | -1.7818 | -2.0818 | -2.7246 | -3.0306 | -2.7952 | -2.7467 | -2.5896 | -2.531 | -2.2394 | -2.0944 | -2.0064 | -1.9256 | -2.103 | -2.8972 | -3.2992 | -3.4154 | -3.3891 | -3.2416 | -2.8583 | -2.5299
5 | 2030 | Winter | Vmag, [p.u.] | 0 | 0 | 1.0314 | 1.0357 | 1.0384 | 1.038 | 1.0368 | 1.024 | 1.0095 | 1.0034 | 1.0099 | 1.013 | 1.0174 | 1.0169 | 1.0209 | 1.022 | 1.0238 | 1.0275 | 1.0266 | 1.0144 | 1.011 | 1.0096 | 1.0096 | 1.0135 | 1.0188 | 1.0239
5 | 2030 | Winter | Vang, [º] | 0 | 0 | -4.0521 | -3.4426 | -3.0369 | -3.1557 | -3.3579 | -5.3456 | -7.3172 | -7.8189 | -6.2857 | -5.4292 | -4.8711 | -4.9499 | -3.9724 | -3.7637 | -3.5138 | -3.2842 | -3.7488 | -5.8331 | -6.562 | -6.9077 | -7.0357 | -6.5932 | -5.8589 | -5.1097
7 | 2030 | Winter | Vmag, [p.u.] | 0 | 0 | 1.0318 | 1.0342 | 1.0357 | 1.0344 | 1.0331 | 1.0315 | 1.0235 | 1.0258 | 1.0337 | 1.0321 | 1.0316 | 1.0308 | 1.0379 | 1.0371 | 1.0379 | 1.039 | 1.0395 | 1.0305 | 1.0256 | 1.0247 | 1.025 | 1.0262 | 1.0265 | 1.0258
7 | 2030 | Winter | Vang, [º] | 0 | 0 | -4.2384 | -3.6722 | -3.2186 | -3.5126 | -3.8483 | -4.5004 | -6.5009 | -5.9408 | -3.7691 | -3.5006 | -3.2325 | -3.4701 | -1.8032 | -1.8157 | -1.6069 | -1.5609 | -1.8025 | -3.9766 | -5.1809 | -5.5778 | -5.7847 | -5.4701 | -5.2012 | -5.1839
8 | 2030 | Winter | Vmag, [p.u.] | 0 | 0 | 1.0425 | 1.0419 | 1.0418 | 1.0421 | 1.0415 | 1.0438 | 1.0436 | 1.0422 | 1.0386 | 1.0372 | 1.0372 | 1.0374 | 1.0362 | 1.0365 | 1.0366 | 1.038 | 1.0379 | 1.0366 | 1.0369 | 1.0376 | 1.038 | 1.0399 | 1.0404 | 1.0403
8 | 2030 | Winter | Vang, [º] | 0 | 0 | -0.7614 | -0.74066 | -0.69477 | -0.68342 | -0.63772 | -0.74441 | -0.9614 | -0.99733 | -0.9142 | -0.86126 | -1.0115 | -1.1135 | -0.97038 | -0.88591 | -0.78353 | -0.7984 | -0.84331 | -1.0222 | -1.1566 | -1.1621 | -1.1492 | -1.1593 | -1.0392 | -0.90872
9 | 2030 | Winter | Vmag, [p.u.] | 0 | 0 | 1.0291 | 1.0318 | 1.0334 | 1.032 | 1.0309 | 1.0293 | 1.0211 | 1.0231 | 1.0308 | 1.0296 | 1.0292 | 1.029 | 1.0356 | 1.0347 | 1.0355 | 1.0365 | 1.0367 | 1.0279 | 1.0228 | 1.0218 | 1.0219 | 1.0232 | 1.0238 | 1.0233
9 | 2030 | Winter | Vang, [º] | 0 | 0 | -4.5369 | -3.9742 | -3.5208 | -3.8144 | -4.1533 | -4.8063 | -6.809 | -6.2423 | -4.063 | -3.8016 | -3.5359 | -3.7829 | -2.0975 | -2.1152 | -1.8834 | -1.8113 | -2.0949 | -4.2769 | -5.4829 | -5.8779 | -6.0814 | -5.7675 | -5.5027 | -5.4887
10 | 2030 | Winter | Vmag, [p.u.] | 0 | 0 | 1.0406 | 1.0435 | 1.0445 | 1.0441 | 1.0435 | 1.042 | 1.0313 | 1.0264 | 1.0326 | 1.0305 | 1.0305 | 1.0305 | 1.0332 | 1.0349 | 1.0355 | 1.037 | 1.0372 | 1.0299 | 1.0227 | 1.0225 | 1.0238 | 1.0272 | 1.0313 | 1.0335
10 | 2030 | Winter | Vang, [º] | 0 | 0 | -3.7969 | -3.3727 | -3.0944 | -3.1898 | -3.3466 | -3.7863 | -5.0173 | -4.9795 | -3.3595 | -3.2889 | -3.0661 | -3.1374 | -2.2545 | -1.833 | -1.6984 | -1.61 | -1.8399 | -3.6274 | -4.947 | -5.1861 | -5.2944 | -5.0574 | -4.6439 | -4.3819
11 | 2030 | Winter | Vmag, [p.u.] | 0 | 0 | 1.0371 | 1.037 | 1.0371 | 1.0371 | 1.037 | 1.0372 | 1.0379 | 1.038 | 1.0378 | 1.0377 | 1.0379 | 1.0379 | 1.0379 | 1.0377 | 1.0376 | 1.0376 | 1.0376 | 1.0382 | 1.0381 | 1.0384 | 1.0381 | 1.0378 | 1.0376 | 1.0374
11 | 2030 | Winter | Vang, [º] | 0 | 0 | 0.044049 | 0.042811 | 0.061473 | 0.06154 | 0.048727 | 0.024773 | 0.036253 | 0.055287 | 0.13002 | 0.12892 | 0.18487 | 0.19474 | 0.2141 | 0.22477 | 0.20287 | 0.21157 | 0.21705 | 0.18085 | 0.12569 | 0.12687 | 0.12935 | 0.10704 | 0.094761 | 0.060662
12 | 2030 | Winter | Vmag, [p.u.] | 0 | 0 | 1.0427 | 1.0439 | 1.0438 | 1.0442 | 1.044 | 1.0441 | 1.0399 | 1.036 | 1.0336 | 1.0319 | 1.0312 | 1.0315 | 1.0309 | 1.0317 | 1.032 | 1.0343 | 1.0346 | 1.0304 | 1.03 | 1.0301 | 1.0318 | 1.0343 | 1.0364 | 1.0378
12 | 2030 | Winter | Vang, [º] | 0 | 0 | -2.1367 | -1.8532 | -1.7293 | -1.6954 | -1.6935 | -1.9823 | -2.6666 | -3.0885 | -3.1081 | -2.9923 | -2.9902 | -2.9885 | -2.7519 | -2.6719 | -2.5031 | -2.4407 | -2.6288 | -3.3634 | -3.5443 | -3.6332 | -3.6526 | -3.4664 | -3.0289 | -2.6236
13 | 2030 | Winter | Vmag, [p.u.] | 0 | 0 | 1.037 | 1.037 | 1.037 | 1.037 | 1.037 | 1.037 | 1.037 | 1.037 | 1.037 | 1.037 | 1.037 | 1.037 | 1.037 | 1.037 | 1.037 | 1.037 | 1.037 | 1.037 | 1.037 | 1.037 | 1.037 | 1.037 | 1.037 | 1.037
13 | 2030 | Winter | Vang, [º] | 0 | 0 | 0 | 0 | 0 | 0 | 0 | 0 | 0 | 0 | 0 | 0 | 0 | 0 | 0 | 0 | 0 | 0 | 0 | 0 | 0 | 0 | 0 | 0 | 0 | 0
14 | 2030 | Winter | Vmag, [p.u.] | 0 | 0 | 1.0424 | 1.0418 | 1.0417 | 1.042 | 1.0414 | 1.0436 | 1.0434 | 1.0421 | 1.0386 | 1.0372 | 1.0372 | 1.0374 | 1.0361 | 1.0365 | 1.0365 | 1.0379 | 1.0379 | 1.0366 | 1.0368 | 1.0376 | 1.038 | 1.0399 | 1.0403 | 1.0402
14 | 2030 | Winter | Vang, [º] | 0 | 0 | -0.74781 | -0.72579 | -0.67805 | -0.66524 | -0.61979 | -0.73275 | -0.94264 | -0.97923 | -0.90123 | -0.84798 | -0.99318 | -1.0752 | -0.95625 | -0.87004 | -0.76741 | -0.78538 | -0.83147 | -1.009 | -1.1302 | -1.1431 | -1.1293 | -1.1441 | -1.0242 | -0.89528
15 | 2030 | Winter | Vmag, [p.u.] | 0 | 0 | 1.0419 | 1.0432 | 1.0434 | 1.0435 | 1.0432 | 1.0429 | 1.0383 | 1.035 | 1.0339 | 1.0323 | 1.0328 | 1.0332 | 1.0333 | 1.0335 | 1.0342 | 1.0358 | 1.0361 | 1.033 | 1.0317 | 1.0321 | 1.033 | 1.0346 | 1.037 | 1.0384
15 | 2030 | Winter | Vang, [º] | 0 | 0 | -1.7632 | -1.5207 | -1.4113 | -1.4064 | -1.4677 | -1.7142 | -2.2648 | -2.4821 | -2.2078 | -2.1669 | -2.0365 | -2.0018 | -1.7336 | -1.6058 | -1.5329 | -1.4673 | -1.6067 | -2.2901 | -2.6612 | -2.7594 | -2.7503 | -2.6262 | -2.3245 | -2.0737
16 | 2030 | Winter | Vmag, [p.u.] | 0 | 0 | 1.027 | 1.0307 | 1.0327 | 1.031 | 1.03 | 1.0269 | 1.0157 | 1.0152 | 1.0222 | 1.0219 | 1.0223 | 1.0218 | 1.029 | 1.0284 | 1.0301 | 1.0313 | 1.031 | 1.021 | 1.0163 | 1.0153 | 1.0156 | 1.0183 | 1.0204 | 1.0213
16 | 2030 | Winter | Vang, [º] | 0 | 0 | -4.9455 | -4.3593 | -3.8748 | -4.1507 | -4.5068 | -5.3497 | -7.6367 | -7.3312 | -5.2303 | -4.8506 | -4.47 | -4.7106 | -3.0048 | -2.9872 | -2.7095 | -2.6218 | -3.004 | -5.313 | -6.4939 | -6.9086 | -7.112 | -6.6552 | -6.1854 | -5.9984
17 | 2030 | Winter | Vmag, [p.u.] | 0 | 0 | 1.028 | 1.0314 | 1.0335 | 1.032 | 1.0309 | 1.0274 | 1.0163 | 1.0157 | 1.0224 | 1.0221 | 1.0228 | 1.0221 | 1.0292 | 1.0288 | 1.0303 | 1.0317 | 1.0312 | 1.021 | 1.0164 | 1.0155 | 1.0157 | 1.0184 | 1.0209 | 1.0218
17 | 2030 | Winter | Vang, [º] | 0 | 0 | -4.8459 | -4.2463 | -3.7462 | -4.0135 | -4.361 | -5.2655 | -7.592 | -7.3749 | -5.3256 | -4.9301 | -4.4936 | -4.7404 | -3.0673 | -3.0255 | -2.7468 | -2.6474 | -3.0586 | -5.3899 | -6.5443 | -6.9637 | -7.1699 | -6.6856 | -6.1496 | -5.9134
18 | 2030 | Winter | Vmag, [p.u.] | 0 | 0 | 1.0422 | 1.0439 | 1.0441 | 1.0442 | 1.0439 | 1.0435 | 1.0379 | 1.0338 | 1.0323 | 1.0304 | 1.0311 | 1.0317 | 1.0318 | 1.032 | 1.0329 | 1.0349 | 1.0352 | 1.0313 | 1.0298 | 1.0303 | 1.0314 | 1.0332 | 1.0363 | 1.038
18 | 2030 | Winter | Vang, [º] | 0 | 0 | -1.9644 | -1.6891 | -1.572 | -1.5584 | -1.6244 | -1.9045 | -2.5066 | -2.7795 | -2.5295 | -2.4819 | -2.3355 | -2.2859 | -2.003 | -1.8655 | -1.7837 | -1.7078 | -1.8694 | -2.6144 | -3.0016 | -3.1096 | -3.0907 | -2.9533 | -2.6015 | -2.3065
19 | 2030 | Winter | Vmag, [p.u.] | 0 | 0 | 1.0302 | 1.0338 | 1.036 | 1.0356 | 1.0344 | 1.0276 | 1.0133 | 1.0076 | 1.0125 | 1.0129 | 1.0165 | 1.0158 | 1.0215 | 1.0218 | 1.0234 | 1.0271 | 1.0258 | 1.0135 | 1.0098 | 1.0092 | 1.008 | 1.012 | 1.0184 | 1.0224
19 | 2030 | Winter | Vang, [º] | 0 | 0 | -5.0259 | -4.3683 | -3.8799 | -4.0178 | -4.3093 | -5.6398 | -8.0314 | -8.3637 | -6.734 | -6.1619 | -5.5273 | -5.7521 | -4.4858 | -4.3617 | -4.0188 | -3.7635 | -4.3116 | -6.7681 | -7.6991 | -8.0377 | -8.2325 | -7.7028 | -6.8106 | -6.1395
20 | 2030 | Winter | Vmag, [p.u.] | 0 | 0 | 1.0294 | 1.033 | 1.0351 | 1.0349 | 1.0334 | 1.0267 | 1.0124 | 1.0072 | 1.0125 | 1.0131 | 1.0165 | 1.0194 | 1.0261 | 1.0262 | 1.0231 | 1.027 | 1.0268 | 1.0179 | 1.0141 | 1.0135 | 1.0074 | 1.011 | 1.0176 | 1.0218
20 | 2030 | Winter | Vang, [º] | 0 | 0 | -6.3945 | -5.7265 | -5.229 | -5.3469 | -5.7933 | -7.0479 | -9.466 | -9.4822 | -7.5907 | -6.8112 | -6.2825 | -6.6063 | -5.4222 | -5.4147 | -5.0446 | -4.6582 | -5.2995 | -7.9674 | -9.0029 | -9.3721 | -9.6278 | -9.2794 | -8.3072 | -7.489
21 | 2030 | Winter | Vmag, [p.u.] | 0 | 0 | 1.0376 | 1.0415 | 1.0438 | 1.0435 | 1.0423 | 1.0352 | 1.0163 | 1.0028 | 1.0063 | 1.0069 | 1.0112 | 1.0104 | 1.0162 | 1.0166 | 1.0203 | 1.0282 | 1.0263 | 1.0122 | 1.0086 | 1.0079 | 1.0068 | 1.0114 | 1.0241 | 1.0289
21 | 2030 | Winter | Vang, [º] | 0 | 0 | -7.2569 | -6.4215 | -5.8015 | -5.9241 | -6.219 | -7.8003 | -11.3275 | -12.3071 | -10.7778 | -10.0865 | -9.1052 | -9.425 | -8.0895 | -7.8975 | -7.125 | -6.6968 | -7.5724 | -10.882 | -11.7653 | -12.1715 | -12.3482 | -11.5071 | -9.9551 | -8.8565
26 | 2030 | Winter | Vmag, [p.u.] | 0 | 0 | 1.0394 | 1.0415 | 1.042 | 1.0421 | 1.0418 | 1.0406 | 1.0335 | 1.0288 | 1.0275 | 1.0257 | 1.0269 | 1.0273 | 1.0281 | 1.0285 | 1.0296 | 1.0318 | 1.032 | 1.0269 | 1.0249 | 1.0252 | 1.0262 | 1.0284 | 1.0321 | 1.0344
26 | 2030 | Winter | Vang, [º] | 0 | 0 | -2.4965 | -2.1574 | -1.9965 | -1.9935 | -2.0794 | -2.4654 | -3.2727 | -3.5827 | -3.2369 | -3.1378 | -2.931 | -2.8919 | -2.505 | -2.3608 | -2.2552 | -2.1713 | -2.3695 | -3.302 | -3.7751 | -3.9178 | -3.9275 | -3.7388 | -3.3124 | -2.9503
29 | 2030 | Winter | Vmag, [p.u.] | 0 | 0 | 1.0303 | 1.0336 | 1.0355 | 1.0347 | 1.0335 | 1.0284 | 1.0161 | 1.0135 | 1.0191 | 1.0191 | 1.0212 | 1.0201 | 1.0262 | 1.0263 | 1.028 | 1.0302 | 1.0293 | 1.0183 | 1.0143 | 1.0136 | 1.0135 | 1.0168 | 1.0209 | 1.0231
29 | 2030 | Winter | Vang, [º] | 0 | 0 | -4.6278 | -3.9903 | -3.4931 | -3.6959 | -4.0006 | -5.1442 | -7.5215 | -7.6254 | -5.8244 | -5.3383 | -4.775 | -5.0114 | -3.5428 | -3.4389 | -3.1477 | -2.9764 | -3.4455 | -5.8011 | -6.8389 | -7.214 | -7.4229 | -6.8997 | -6.1596 | -5.7062
30 | 2030 | Winter | Vmag, [p.u.] | 0 | 0 | 1.0353 | 1.0405 | 1.0427 | 1.0418 | 1.0399 | 1.0329 | 1.0103 | 1.0016 | 1.0048 | 1.0084 | 1.0103 | 1.0065 | 1.0123 | 1.0124 | 1.0185 | 1.0223 | 1.0209 | 1.0087 | 1.0069 | 1.0088 | 1.006 | 1.0126 | 1.0238 | 1.0268
30 | 2030 | Winter | Vang, [º] | 0 | 0 | -8.1007 | -7.2225 | -6.7159 | -6.9272 | -7.2957 | -8.6895 | -12.13 | -12.657 | -10.7936 | -9.9056 | -9.1346 | -9.5041 | -7.8255 | -7.7161 | -7.2523 | -7.1083 | -7.7695 | -10.5617 | -11.7425 | -12.1356 | -12.4977 | -11.6286 | -10.1825 | -9.505
34 | 2030 | Winter | Vmag, [p.u.] | 0 | 0 | 1.0304 | 1.0333 | 1.0352 | 1.0341 | 1.033 | 1.029 | 1.0184 | 1.0177 | 1.024 | 1.0234 | 1.0246 | 1.0236 | 1.0302 | 1.0301 | 1.0314 | 1.0331 | 1.0323 | 1.0222 | 1.0179 | 1.0169 | 1.0171 | 1.0197 | 1.0224 | 1.0236
34 | 2030 | Winter | Vang, [º] | 0 | 0 | -4.4048 | -3.7813 | -3.2673 | -3.5076 | -3.8299 | -4.8522 | -7.242 | -7.1946 | -5.2789 | -4.846 | -4.3248 | -4.5822 | -3.0068 | -2.9202 | -2.628 | -2.4852 | -2.9259 | -5.2769 | -6.3723 | -6.7727 | -6.98 | -6.4733 | -5.822 | -5.4752
35 | 2030 | Winter | Vmag, [p.u.] | 0 | 0 | 1.03 | 1.0326 | 1.0347 | 1.0338 | 1.0327 | 1.028 | 1.0173 | 1.0161 | 1.0219 | 1.0218 | 1.0233 | 1.0224 | 1.0287 | 1.0289 | 1.0301 | 1.0318 | 1.0307 | 1.0203 | 1.0162 | 1.0152 | 1.0153 | 1.0181 | 1.0211 | 1.023
35 | 2030 | Winter | Vang, [º] | 0 | 0 | -4.3356 | -3.7077 | -3.1673 | -3.3789 | -3.6932 | -4.8455 | -7.3334 | -7.4674 | -5.641 | -5.1854 | -4.5708 | -4.84 | -3.3234 | -3.197 | -2.877 | -2.7055 | -3.1948 | -5.5877 | -6.6263 | -7.0165 | -7.2148 | -6.6717 | -5.9042 | -5.4399
36 | 2030 | Winter | Vmag, [p.u.] | 0 | 0 | 1.0327 | 1.0354 | 1.0375 | 1.0367 | 1.0356 | 1.0307 | 1.0198 | 1.0179 | 1.0233 | 1.0231 | 1.0248 | 1.0239 | 1.0298 | 1.03 | 1.0313 | 1.0333 | 1.0322 | 1.0219 | 1.018 | 1.0171 | 1.0175 | 1.0202 | 1.0236 | 1.0257
36 | 2030 | Winter | Vang, [º] | 0 | 0 | -3.9271 | -3.324 | -2.7798 | -2.9679 | -3.2679 | -4.4773 | -6.8776 | -7.077 | -5.3336 | -4.8529 | -4.2356 | -4.4813 | -3.0486 | -2.9151 | -2.6203 | -2.4284 | -2.9248 | -5.2831 | -6.2734 | -6.647 | -6.8448 | -6.3122 | -5.5239 | -5.006
42 | 2030 | Winter | Vmag, [p.u.] | 0 | 0 | 1.035 | 1.0385 | 1.0401 | 1.0401 | 1.0392 | 1.0329 | 1.0222 | 1.0166 | 1.018 | 1.0183 | 1.0214 | 1.0214 | 1.023 | 1.0241 | 1.0253 | 1.0287 | 1.0285 | 1.0194 | 1.017 | 1.0161 | 1.0166 | 1.0201 | 1.0245 | 1.0286
42 | 2030 | Winter | Vang, [º] | 0 | 0 | -3.4505 | -2.9848 | -2.7148 | -2.7576 | -2.8785 | -3.9756 | -5.3165 | -5.7868 | -5.0238 | -4.5648 | -4.2335 | -4.2436 | -3.6377 | -3.4446 | -3.2502 | -3.1099 | -3.454 | -4.9327 | -5.4422 | -5.689 | -5.7304 | -5.4292 | -4.8197 | -4.2113
55 | 2030 | Winter | Vmag, [p.u.] | 0 | 0 | 1.0346 | 1.0375 | 1.0388 | 1.0387 | 1.0379 | 1.0336 | 1.0228 | 1.0179 | 1.0204 | 1.0196 | 1.0221 | 1.0218 | 1.0252 | 1.0256 | 1.027 | 1.0297 | 1.0291 | 1.02 | 1.017 | 1.0167 | 1.0169 | 1.0201 | 1.0248 | 1.0279
55 | 2030 | Winter | Vang, [º] | 0 | 0 | -3.6529 | -3.16 | -2.8368 | -2.9099 | -3.092 | -3.9584 | -5.5634 | -5.9164 | -4.9168 | -4.593 | -4.1683 | -4.2427 | -3.3895 | -3.2519 | -3.0457 | -2.8902 | -3.251 | -4.9302 | -5.6529 | -5.9 | -6.0131 | -5.6496 | -4.9806 | -4.4741
68 | 2030 | Winter | Vmag, [p.u.] | 0 | 0 | 1.0308 | 1.0351 | 1.0379 | 1.0374 | 1.0362 | 1.0234 | 1.0088 | 1.0027 | 1.0092 | 1.0123 | 1.0167 | 1.0162 | 1.0202 | 1.0213 | 1.0231 | 1.0269 | 1.026 | 1.0138 | 1.0104 | 1.009 | 1.009 | 1.0128 | 1.0182 | 1.0233
68 | 2030 | Winter | Vang, [º] | 0 | 0 | -4.1064 | -3.4943 | -3.0867 | -3.2103 | -3.4106 | -5.3991 | -7.3779 | -7.8802 | -6.3417 | -5.4877 | -4.9278 | -5.0031 | -4.0223 | -3.8128 | -3.5646 | -3.3301 | -3.8018 | -5.8919 | -6.617 | -6.9713 | -7.0969 | -6.6491 | -5.9157 | -5.166
72 | 2030 | Winter | Vmag, [p.u.] | 0 | 0 | 1.0422 | 1.0434 | 1.0435 | 1.0439 | 1.0435 | 1.0438 | 1.0406 | 1.0375 | 1.0349 | 1.0331 | 1.0328 | 1.0334 | 1.033 | 1.0332 | 1.0334 | 1.0353 | 1.0357 | 1.0331 | 1.0324 | 1.0327 | 1.0338 | 1.0356 | 1.0373 | 1.0386
72 | 2030 | Winter | Vang, [º] | 0 | 0 | -1.9625 | -1.6682 | -1.5463 | -1.5343 | -1.5626 | -1.898 | -2.5496 | -2.902 | -2.7486 | -2.6498 | -2.5459 | -2.5086 | -2.2486 | -2.1447 | -2.0118 | -1.9615 | -2.1323 | -2.8788 | -3.1459 | -3.261 | -3.2521 | -3.1073 | -2.7119 | -2.3772
103 | 2030 | Winter | Vmag, [p.u.] | 0 | 0 | 1.0423 | 1.0443 | 1.0445 | 1.0447 | 1.0443 | 1.0438 | 1.0374 | 1.0325 | 1.0305 | 1.0283 | 1.0293 | 1.03 | 1.0301 | 1.0304 | 1.0314 | 1.0338 | 1.0342 | 1.0295 | 1.0278 | 1.0284 | 1.0297 | 1.0317 | 1.0353 | 1.0374
103 | 2030 | Winter | Vang, [º] | 0 | 0 | -2.1522 | -1.8442 | -1.7194 | -1.6972 | -1.7672 | -2.0818 | -2.7311 | -3.0596 | -2.8346 | -2.7777 | -2.6116 | -2.5493 | -2.2495 | -2.1019 | -2.0127 | -1.9264 | -2.1085 | -2.9142 | -3.3174 | -3.435 | -3.406 | -3.262 | -2.8628 | -2.5254
1 | 2030 | Winter | Vmag, [p.u.] | Expected | - | 1.0312 | 1.0347 | 1.0367 | 1.0364 | 1.0353 | 1.0286 | 1.0157 | 1.0112 | 1.0162 | 1.0162 | 1.0196 | 1.0186 | 1.0241 | 1.0244 | 1.0261 | 1.029 | 1.028 | 1.0161 | 1.0124 | 1.0119 | 1.0115 | 1.0153 | 1.0204 | 1.0238
1 | 2030 | Winter | Vang, [º] | Expected | - | 1.0238 | 1.0238 | 1.0238 | 1.0238 | 1.0238 | 1.0238 | 1.0238 | 1.0238 | 1.0238 | 1.0238 | 1.0238 | 1.0238 | 1.0238 | 1.0238 | 1.0238 | 1.0238 | 1.0238 | 1.0238 | 1.0238 | 1.0238 | 1.0238 | 1.0238 | 1.0238 | 1.0238
2 | 2030 | Winter | Vmag, [p.u.] | Expected | - | 1.0383 | 1.043 | 1.0461 | 1.0457 | 1.045 | 1.0365 | 1.0199 | 1.0092 | 1.0113 | 1.0107 | 1.0159 | 1.0147 | 1.0209 | 1.0213 | 1.0256 | 1.0303 | 1.028 | 1.0116 | 1.0083 | 1.0083 | 1.0096 | 1.0155 | 1.0237 | 1.0289
2 | 2030 | Winter | Vang, [º] | Expected | - | 1.0289 | 1.0289 | 1.0289 | 1.0289 | 1.0289 | 1.0289 | 1.0289 | 1.0289 | 1.0289 | 1.0289 | 1.0289 | 1.0289 | 1.0289 | 1.0289 | 1.0289 | 1.0289 | 1.0289 | 1.0289 | 1.0289 | 1.0289 | 1.0289 | 1.0289 | 1.0289 | 1.0289
3 | 2030 | Winter | Vmag, [p.u.] | Expected | - | 1.0272 | 1.0299 | 1.0319 | 1.0306 | 1.0295 | 1.0265 | 1.0164 | 1.0168 | 1.0238 | 1.0232 | 1.0239 | 1.0233 | 1.0301 | 1.0298 | 1.0307 | 1.0321 | 1.0314 | 1.0215 | 1.0167 | 1.0156 | 1.0158 | 1.0179 | 1.0199 | 1.0206
3 | 2030 | Winter | Vang, [º] | Expected | - | 1.0206 | 1.0206 | 1.0206 | 1.0206 | 1.0206 | 1.0206 | 1.0206 | 1.0206 | 1.0206 | 1.0206 | 1.0206 | 1.0206 | 1.0206 | 1.0206 | 1.0206 | 1.0206 | 1.0206 | 1.0206 | 1.0206 | 1.0206 | 1.0206 | 1.0206 | 1.0206 | 1.0206
4 | 2030 | Winter | Vmag, [p.u.] | Expected | - | 1.0414 | 1.0433 | 1.0436 | 1.0437 | 1.0433 | 1.0428 | 1.0368 | 1.0324 | 1.0306 | 1.0286 | 1.0294 | 1.03 | 1.03 | 1.0304 | 1.0314 | 1.0335 | 1.0338 | 1.0294 | 1.0278 | 1.0283 | 1.0295 | 1.0315 | 1.0349 | 1.0369
4 | 2030 | Winter | Vang, [º] | Expected | - | 1.0369 | 1.0369 | 1.0369 | 1.0369 | 1.0369 | 1.0369 | 1.0369 | 1.0369 | 1.0369 | 1.0369 | 1.0369 | 1.0369 | 1.0369 | 1.0369 | 1.0369 | 1.0369 | 1.0369 | 1.0369 | 1.0369 | 1.0369 | 1.0369 | 1.0369 | 1.0369 | 1.0369
5 | 2030 | Winter | Vmag, [p.u.] | Expected | - | 1.0314 | 1.0357 | 1.0384 | 1.038 | 1.0368 | 1.024 | 1.0095 | 1.0034 | 1.0099 | 1.013 | 1.0174 | 1.0169 | 1.0209 | 1.022 | 1.0238 | 1.0275 | 1.0266 | 1.0144 | 1.011 | 1.0096 | 1.0096 | 1.0135 | 1.0188 | 1.0239
5 | 2030 | Winter | Vang, [º] | Expected | - | 1.0239 | 1.0239 | 1.0239 | 1.0239 | 1.0239 | 1.0239 | 1.0239 | 1.0239 | 1.0239 | 1.0239 | 1.0239 | 1.0239 | 1.0239 | 1.0239 | 1.0239 | 1.0239 | 1.0239 | 1.0239 | 1.0239 | 1.0239 | 1.0239 | 1.0239 | 1.0239 | 1.0239
7 | 2030 | Winter | Vmag, [p.u.] | Expected | - | 1.0318 | 1.0342 | 1.0357 | 1.0344 | 1.0331 | 1.0315 | 1.0235 | 1.0258 | 1.0337 | 1.0321 | 1.0316 | 1.0308 | 1.0379 | 1.0371 | 1.0379 | 1.039 | 1.0395 | 1.0305 | 1.0256 | 1.0247 | 1.025 | 1.0262 | 1.0265 | 1.0258
7 | 2030 | Winter | Vang, [º] | Expected | - | 1.0258 | 1.0258 | 1.0258 | 1.0258 | 1.0258 | 1.0258 | 1.0258 | 1.0258 | 1.0258 | 1.0258 | 1.0258 | 1.0258 | 1.0258 | 1.0258 | 1.0258 | 1.0258 | 1.0258 | 1.0258 | 1.0258 | 1.0258 | 1.0258 | 1.0258 | 1.0258 | 1.0258
8 | 2030 | Winter | Vmag, [p.u.] | Expected | - | 1.0425 | 1.0419 | 1.0418 | 1.0421 | 1.0415 | 1.0438 | 1.0436 | 1.0422 | 1.0386 | 1.0372 | 1.0372 | 1.0374 | 1.0362 | 1.0365 | 1.0366 | 1.038 | 1.0379 | 1.0366 | 1.0369 | 1.0376 | 1.038 | 1.0399 | 1.0404 | 1.0403
8 | 2030 | Winter | Vang, [º] | Expected | - | 1.0403 | 1.0403 | 1.0403 | 1.0403 | 1.0403 | 1.0403 | 1.0403 | 1.0403 | 1.0403 | 1.0403 | 1.0403 | 1.0403 | 1.0403 | 1.0403 | 1.0403 | 1.0403 | 1.0403 | 1.0403 | 1.0403 | 1.0403 | 1.0403 | 1.0403 | 1.0403 | 1.0403
9 | 2030 | Winter | Vmag, [p.u.] | Expected | - | 1.0291 | 1.0318 | 1.0334 | 1.032 | 1.0309 | 1.0293 | 1.0211 | 1.0231 | 1.0308 | 1.0296 | 1.0292 | 1.029 | 1.0356 | 1.0347 | 1.0355 | 1.0365 | 1.0367 | 1.0279 | 1.0228 | 1.0218 | 1.0219 | 1.0232 | 1.0238 | 1.0233
9 | 2030 | Winter | Vang, [º] | Expected | - | 1.0233 | 1.0233 | 1.0233 | 1.0233 | 1.0233 | 1.0233 | 1.0233 | 1.0233 | 1.0233 | 1.0233 | 1.0233 | 1.0233 | 1.0233 | 1.0233 | 1.0233 | 1.0233 | 1.0233 | 1.0233 | 1.0233 | 1.0233 | 1.0233 | 1.0233 | 1.0233 | 1.0233
10 | 2030 | Winter | Vmag, [p.u.] | Expected | - | 1.0406 | 1.0435 | 1.0445 | 1.0441 | 1.0435 | 1.042 | 1.0313 | 1.0264 | 1.0326 | 1.0305 | 1.0305 | 1.0305 | 1.0332 | 1.0349 | 1.0355 | 1.037 | 1.0372 | 1.0299 | 1.0227 | 1.0225 | 1.0238 | 1.0272 | 1.0313 | 1.0335
10 | 2030 | Winter | Vang, [º] | Expected | - | 1.0335 | 1.0335 | 1.0335 | 1.0335 | 1.0335 | 1.0335 | 1.0335 | 1.0335 | 1.0335 | 1.0335 | 1.0335 | 1.0335 | 1.0335 | 1.0335 | 1.0335 | 1.0335 | 1.0335 | 1.0335 | 1.0335 | 1.0335 | 1.0335 | 1.0335 | 1.0335 | 1.0335
11 | 2030 | Winter | Vmag, [p.u.] | Expected | - | 1.0371 | 1.037 | 1.0371 | 1.0371 | 1.037 | 1.0372 | 1.0379 | 1.038 | 1.0378 | 1.0377 | 1.0379 | 1.0379 | 1.0379 | 1.0377 | 1.0376 | 1.0376 | 1.0376 | 1.0382 | 1.0381 | 1.0384 | 1.0381 | 1.0378 | 1.0376 | 1.0374
11 | 2030 | Winter | Vang, [º] | Expected | - | 1.0374 | 1.0374 | 1.0374 | 1.0374 | 1.0374 | 1.0374 | 1.0374 | 1.0374 | 1.0374 | 1.0374 | 1.0374 | 1.0374 | 1.0374 | 1.0374 | 1.0374 | 1.0374 | 1.0374 | 1.0374 | 1.0374 | 1.0374 | 1.0374 | 1.0374 | 1.0374 | 1.0374
12 | 2030 | Winter | Vmag, [p.u.] | Expected | - | 1.0427 | 1.0439 | 1.0438 | 1.0442 | 1.044 | 1.0441 | 1.0399 | 1.036 | 1.0336 | 1.0319 | 1.0312 | 1.0315 | 1.0309 | 1.0317 | 1.032 | 1.0343 | 1.0346 | 1.0304 | 1.03 | 1.0301 | 1.0318 | 1.0343 | 1.0364 | 1.0378
12 | 2030 | Winter | Vang, [º] | Expected | - | 1.0378 | 1.0378 | 1.0378 | 1.0378 | 1.0378 | 1.0378 | 1.0378 | 1.0378 | 1.0378 | 1.0378 | 1.0378 | 1.0378 | 1.0378 | 1.0378 | 1.0378 | 1.0378 | 1.0378 | 1.0378 | 1.0378 | 1.0378 | 1.0378 | 1.0378 | 1.0378 | 1.0378
13 | 2030 | Winter | Vmag, [p.u.] | Expected | - | 1.037 | 1.037 | 1.037 | 1.037 | 1.037 | 1.037 | 1.037 | 1.037 | 1.037 | 1.037 | 1.037 | 1.037 | 1.037 | 1.037 | 1.037 | 1.037 | 1.037 | 1.037 | 1.037 | 1.037 | 1.037 | 1.037 | 1.037 | 1.037
13 | 2030 | Winter | Vang, [º] | Expected | - | 1.037 | 1.037 | 1.037 | 1.037 | 1.037 | 1.037 | 1.037 | 1.037 | 1.037 | 1.037 | 1.037 | 1.037 | 1.037 | 1.037 | 1.037 | 1.037 | 1.037 | 1.037 | 1.037 | 1.037 | 1.037 | 1.037 | 1.037 | 1.037
14 | 2030 | Winter | Vmag, [p.u.] | Expected | - | 1.0424 | 1.0418 | 1.0417 | 1.042 | 1.0414 | 1.0436 | 1.0434 | 1.0421 | 1.0386 | 1.0372 | 1.0372 | 1.0374 | 1.0361 | 1.0365 | 1.0365 | 1.0379 | 1.0379 | 1.0366 | 1.0368 | 1.0376 | 1.038 | 1.0399 | 1.0403 | 1.0402
14 | 2030 | Winter | Vang, [º] | Expected | - | 1.0402 | 1.0402 | 1.0402 | 1.0402 | 1.0402 | 1.0402 | 1.0402 | 1.0402 | 1.0402 | 1.0402 | 1.0402 | 1.0402 | 1.0402 | 1.0402 | 1.0402 | 1.0402 | 1.0402 | 1.0402 | 1.0402 | 1.0402 | 1.0402 | 1.0402 | 1.0402 | 1.0402
15 | 2030 | Winter | Vmag, [p.u.] | Expected | - | 1.0419 | 1.0432 | 1.0434 | 1.0435 | 1.0432 | 1.0429 | 1.0383 | 1.035 | 1.0339 | 1.0323 | 1.0328 | 1.0332 | 1.0333 | 1.0335 | 1.0342 | 1.0358 | 1.0361 | 1.033 | 1.0317 | 1.0321 | 1.033 | 1.0346 | 1.037 | 1.0384
15 | 2030 | Winter | Vang, [º] | Expected | - | 1.0384 | 1.0384 | 1.0384 | 1.0384 | 1.0384 | 1.0384 | 1.0384 | 1.0384 | 1.0384 | 1.0384 | 1.0384 | 1.0384 | 1.0384 | 1.0384 | 1.0384 | 1.0384 | 1.0384 | 1.0384 | 1.0384 | 1.0384 | 1.0384 | 1.0384 | 1.0384 | 1.0384
16 | 2030 | Winter | Vmag, [p.u.] | Expected | - | 1.027 | 1.0307 | 1.0327 | 1.031 | 1.03 | 1.0269 | 1.0157 | 1.0152 | 1.0222 | 1.0219 | 1.0223 | 1.0218 | 1.029 | 1.0284 | 1.0301 | 1.0313 | 1.031 | 1.021 | 1.0163 | 1.0153 | 1.0156 | 1.0183 | 1.0204 | 1.0213
16 | 2030 | Winter | Vang, [º] | Expected | - | 1.0213 | 1.0213 | 1.0213 | 1.0213 | 1.0213 | 1.0213 | 1.0213 | 1.0213 | 1.0213 | 1.0213 | 1.0213 | 1.0213 | 1.0213 | 1.0213 | 1.0213 | 1.0213 | 1.0213 | 1.0213 | 1.0213 | 1.0213 | 1.0213 | 1.0213 | 1.0213 | 1.0213
17 | 2030 | Winter | Vmag, [p.u.] | Expected | - | 1.028 | 1.0314 | 1.0335 | 1.032 | 1.0309 | 1.0274 | 1.0163 | 1.0157 | 1.0224 | 1.0221 | 1.0228 | 1.0221 | 1.0292 | 1.0288 | 1.0303 | 1.0317 | 1.0312 | 1.021 | 1.0164 | 1.0155 | 1.0157 | 1.0184 | 1.0209 | 1.0218
17 | 2030 | Winter | Vang, [º] | Expected | - | 1.0218 | 1.0218 | 1.0218 | 1.0218 | 1.0218 | 1.0218 | 1.0218 | 1.0218 | 1.0218 | 1.0218 | 1.0218 | 1.0218 | 1.0218 | 1.0218 | 1.0218 | 1.0218 | 1.0218 | 1.0218 | 1.0218 | 1.0218 | 1.0218 | 1.0218 | 1.0218 | 1.0218
18 | 2030 | Winter | Vmag, [p.u.] | Expected | - | 1.0422 | 1.0439 | 1.0441 | 1.0442 | 1.0439 | 1.0435 | 1.0379 | 1.0338 | 1.0323 | 1.0304 | 1.0311 | 1.0317 | 1.0318 | 1.032 | 1.0329 | 1.0349 | 1.0352 | 1.0313 | 1.0298 | 1.0303 | 1.0314 | 1.0332 | 1.0363 | 1.038
18 | 2030 | Winter | Vang, [º] | Expected | - | 1.038 | 1.038 | 1.038 | 1.038 | 1.038 | 1.038 | 1.038 | 1.038 | 1.038 | 1.038 | 1.038 | 1.038 | 1.038 | 1.038 | 1.038 | 1.038 | 1.038 | 1.038 | 1.038 | 1.038 | 1.038 | 1.038 | 1.038 | 1.038
19 | 2030 | Winter | Vmag, [p.u.] | Expected | - | 1.0302 | 1.0338 | 1.036 | 1.0356 | 1.0344 | 1.0276 | 1.0133 | 1.0076 | 1.0125 | 1.0129 | 1.0165 | 1.0158 | 1.0215 | 1.0218 | 1.0234 | 1.0271 | 1.0258 | 1.0135 | 1.0098 | 1.0092 | 1.008 | 1.012 | 1.0184 | 1.0224
19 | 2030 | Winter | Vang, [º] | Expected | - | 1.0224 | 1.0224 | 1.0224 | 1.0224 | 1.0224 | 1.0224 | 1.0224 | 1.0224 | 1.0224 | 1.0224 | 1.0224 | 1.0224 | 1.0224 | 1.0224 | 1.0224 | 1.0224 | 1.0224 | 1.0224 | 1.0224 | 1.0224 | 1.0224 | 1.0224 | 1.0224 | 1.0224
20 | 2030 | Winter | Vmag, [p.u.] | Expected | - | 1.0294 | 1.033 | 1.0351 | 1.0349 | 1.0334 | 1.0267 | 1.0124 | 1.0072 | 1.0125 | 1.0131 | 1.0165 | 1.0194 | 1.0261 | 1.0262 | 1.0231 | 1.027 | 1.0268 | 1.0179 | 1.0141 | 1.0135 | 1.0074 | 1.011 | 1.0176 | 1.0218
20 | 2030 | Winter | Vang, [º] | Expected | - | 1.0218 | 1.0218 | 1.0218 | 1.0218 | 1.0218 | 1.0218 | 1.0218 | 1.0218 | 1.0218 | 1.0218 | 1.0218 | 1.0218 | 1.0218 | 1.0218 | 1.0218 | 1.0218 | 1.0218 | 1.0218 | 1.0218 | 1.0218 | 1.0218 | 1.0218 | 1.0218 | 1.0218
21 | 2030 | Winter | Vmag, [p.u.] | Expected | - | 1.0376 | 1.0415 | 1.0438 | 1.0435 | 1.0423 | 1.0352 | 1.0163 | 1.0028 | 1.0063 | 1.0069 | 1.0112 | 1.0104 | 1.0162 | 1.0166 | 1.0203 | 1.0282 | 1.0263 | 1.0122 | 1.0086 | 1.0079 | 1.0068 | 1.0114 | 1.0241 | 1.0289
21 | 2030 | Winter | Vang, [º] | Expected | - | 1.0289 | 1.0289 | 1.0289 | 1.0289 | 1.0289 | 1.0289 | 1.0289 | 1.0289 | 1.0289 | 1.0289 | 1.0289 | 1.0289 | 1.0289 | 1.0289 | 1.0289 | 1.0289 | 1.0289 | 1.0289 | 1.0289 | 1.0289 | 1.0289 | 1.0289 | 1.0289 | 1.0289
26 | 2030 | Winter | Vmag, [p.u.] | Expected | - | 1.0394 | 1.0415 | 1.042 | 1.0421 | 1.0418 | 1.0406 | 1.0335 | 1.0288 | 1.0275 | 1.0257 | 1.0269 | 1.0273 | 1.0281 | 1.0285 | 1.0296 | 1.0318 | 1.032 | 1.0269 | 1.0249 | 1.0252 | 1.0262 | 1.0284 | 1.0321 | 1.0344
26 | 2030 | Winter | Vang, [º] | Expected | - | 1.0344 | 1.0344 | 1.0344 | 1.0344 | 1.0344 | 1.0344 | 1.0344 | 1.0344 | 1.0344 | 1.0344 | 1.0344 | 1.0344 | 1.0344 | 1.0344 | 1.0344 | 1.0344 | 1.0344 | 1.0344 | 1.0344 | 1.0344 | 1.0344 | 1.0344 | 1.0344 | 1.0344
29 | 2030 | Winter | Vmag, [p.u.] | Expected | - | 1.0303 | 1.0336 | 1.0355 | 1.0347 | 1.0335 | 1.0284 | 1.0161 | 1.0135 | 1.0191 | 1.0191 | 1.0212 | 1.0201 | 1.0262 | 1.0263 | 1.028 | 1.0302 | 1.0293 | 1.0183 | 1.0143 | 1.0136 | 1.0135 | 1.0168 | 1.0209 | 1.0231
29 | 2030 | Winter | Vang, [º] | Expected | - | 1.0231 | 1.0231 | 1.0231 | 1.0231 | 1.0231 | 1.0231 | 1.0231 | 1.0231 | 1.0231 | 1.0231 | 1.0231 | 1.0231 | 1.0231 | 1.0231 | 1.0231 | 1.0231 | 1.0231 | 1.0231 | 1.0231 | 1.0231 | 1.0231 | 1.0231 | 1.0231 | 1.0231
30 | 2030 | Winter | Vmag, [p.u.] | Expected | - | 1.0353 | 1.0405 | 1.0427 | 1.0418 | 1.0399 | 1.0329 | 1.0103 | 1.0016 | 1.0048 | 1.0084 | 1.0103 | 1.0065 | 1.0123 | 1.0124 | 1.0185 | 1.0223 | 1.0209 | 1.0087 | 1.0069 | 1.0088 | 1.006 | 1.0126 | 1.0238 | 1.0268
30 | 2030 | Winter | Vang, [º] | Expected | - | 1.0268 | 1.0268 | 1.0268 | 1.0268 | 1.0268 | 1.0268 | 1.0268 | 1.0268 | 1.0268 | 1.0268 | 1.0268 | 1.0268 | 1.0268 | 1.0268 | 1.0268 | 1.0268 | 1.0268 | 1.0268 | 1.0268 | 1.0268 | 1.0268 | 1.0268 | 1.0268 | 1.0268
34 | 2030 | Winter | Vmag, [p.u.] | Expected | - | 1.0304 | 1.0333 | 1.0352 | 1.0341 | 1.033 | 1.029 | 1.0184 | 1.0177 | 1.024 | 1.0234 | 1.0246 | 1.0236 | 1.0302 | 1.0301 | 1.0314 | 1.0331 | 1.0323 | 1.0222 | 1.0179 | 1.0169 | 1.0171 | 1.0197 | 1.0224 | 1.0236
34 | 2030 | Winter | Vang, [º] | Expected | - | 1.0236 | 1.0236 | 1.0236 | 1.0236 | 1.0236 | 1.0236 | 1.0236 | 1.0236 | 1.0236 | 1.0236 | 1.0236 | 1.0236 | 1.0236 | 1.0236 | 1.0236 | 1.0236 | 1.0236 | 1.0236 | 1.0236 | 1.0236 | 1.0236 | 1.0236 | 1.0236 | 1.0236
35 | 2030 | Winter | Vmag, [p.u.] | Expected | - | 1.03 | 1.0326 | 1.0347 | 1.0338 | 1.0327 | 1.028 | 1.0173 | 1.0161 | 1.0219 | 1.0218 | 1.0233 | 1.0224 | 1.0287 | 1.0289 | 1.0301 | 1.0318 | 1.0307 | 1.0203 | 1.0162 | 1.0152 | 1.0153 | 1.0181 | 1.0211 | 1.023
35 | 2030 | Winter | Vang, [º] | Expected | - | 1.023 | 1.023 | 1.023 | 1.023 | 1.023 | 1.023 | 1.023 | 1.023 | 1.023 | 1.023 | 1.023 | 1.023 | 1.023 | 1.023 | 1.023 | 1.023 | 1.023 | 1.023 | 1.023 | 1.023 | 1.023 | 1.023 | 1.023 | 1.023
36 | 2030 | Winter | Vmag, [p.u.] | Expected | - | 1.0327 | 1.0354 | 1.0375 | 1.0367 | 1.0356 | 1.0307 | 1.0198 | 1.0179 | 1.0233 | 1.0231 | 1.0248 | 1.0239 | 1.0298 | 1.03 | 1.0313 | 1.0333 | 1.0322 | 1.0219 | 1.018 | 1.0171 | 1.0175 | 1.0202 | 1.0236 | 1.0257
36 | 2030 | Winter | Vang, [º] | Expected | - | 1.0257 | 1.0257 | 1.0257 | 1.0257 | 1.0257 | 1.0257 | 1.0257 | 1.0257 | 1.0257 | 1.0257 | 1.0257 | 1.0257 | 1.0257 | 1.0257 | 1.0257 | 1.0257 | 1.0257 | 1.0257 | 1.0257 | 1.0257 | 1.0257 | 1.0257 | 1.0257 | 1.0257
42 | 2030 | Winter | Vmag, [p.u.] | Expected | - | 1.035 | 1.0385 | 1.0401 | 1.0401 | 1.0392 | 1.0329 | 1.0222 | 1.0166 | 1.018 | 1.0183 | 1.0214 | 1.0214 | 1.023 | 1.0241 | 1.0253 | 1.0287 | 1.0285 | 1.0194 | 1.017 | 1.0161 | 1.0166 | 1.0201 | 1.0245 | 1.0286
42 | 2030 | Winter | Vang, [º] | Expected | - | 1.0286 | 1.0286 | 1.0286 | 1.0286 | 1.0286 | 1.0286 | 1.0286 | 1.0286 | 1.0286 | 1.0286 | 1.0286 | 1.0286 | 1.0286 | 1.0286 | 1.0286 | 1.0286 | 1.0286 | 1.0286 | 1.0286 | 1.0286 | 1.0286 | 1.0286 | 1.0286 | 1.0286
55 | 2030 | Winter | Vmag, [p.u.] | Expected | - | 1.0346 | 1.0375 | 1.0388 | 1.0387 | 1.0379 | 1.0336 | 1.0228 | 1.0179 | 1.0204 | 1.0196 | 1.0221 | 1.0218 | 1.0252 | 1.0256 | 1.027 | 1.0297 | 1.0291 | 1.02 | 1.017 | 1.0167 | 1.0169 | 1.0201 | 1.0248 | 1.0279
55 | 2030 | Winter | Vang, [º] | Expected | - | 1.0279 | 1.0279 | 1.0279 | 1.0279 | 1.0279 | 1.0279 | 1.0279 | 1.0279 | 1.0279 | 1.0279 | 1.0279 | 1.0279 | 1.0279 | 1.0279 | 1.0279 | 1.0279 | 1.0279 | 1.0279 | 1.0279 | 1.0279 | 1.0279 | 1.0279 | 1.0279 | 1.0279
68 | 2030 | Winter | Vmag, [p.u.] | Expected | - | 1.0308 | 1.0351 | 1.0379 | 1.0374 | 1.0362 | 1.0234 | 1.0088 | 1.0027 | 1.0092 | 1.0123 | 1.0167 | 1.0162 | 1.0202 | 1.0213 | 1.0231 | 1.0269 | 1.026 | 1.0138 | 1.0104 | 1.009 | 1.009 | 1.0128 | 1.0182 | 1.0233
68 | 2030 | Winter | Vang, [º] | Expected | - | 1.0233 | 1.0233 | 1.0233 | 1.0233 | 1.0233 | 1.0233 | 1.0233 | 1.0233 | 1.0233 | 1.0233 | 1.0233 | 1.0233 | 1.0233 | 1.0233 | 1.0233 | 1.0233 | 1.0233 | 1.0233 | 1.0233 | 1.0233 | 1.0233 | 1.0233 | 1.0233 | 1.0233
72 | 2030 | Winter | Vmag, [p.u.] | Expected | - | 1.0422 | 1.0434 | 1.0435 | 1.0439 | 1.0435 | 1.0438 | 1.0406 | 1.0375 | 1.0349 | 1.0331 | 1.0328 | 1.0334 | 1.033 | 1.0332 | 1.0334 | 1.0353 | 1.0357 | 1.0331 | 1.0324 | 1.0327 | 1.0338 | 1.0356 | 1.0373 | 1.0386
72 | 2030 | Winter | Vang, [º] | Expected | - | 1.0386 | 1.0386 | 1.0386 | 1.0386 | 1.0386 | 1.0386 | 1.0386 | 1.0386 | 1.0386 | 1.0386 | 1.0386 | 1.0386 | 1.0386 | 1.0386 | 1.0386 | 1.0386 | 1.0386 | 1.0386 | 1.0386 | 1.0386 | 1.0386 | 1.0386 | 1.0386 | 1.0386
103 | 2030 | Winter | Vmag, [p.u.] | Expected | - | 1.0423 | 1.0443 | 1.0445 | 1.0447 | 1.0443 | 1.0438 | 1.0374 | 1.0325 | 1.0305 | 1.0283 | 1.0293 | 1.03 | 1.0301 | 1.0304 | 1.0314 | 1.0338 | 1.0342 | 1.0295 | 1.0278 | 1.0284 | 1.0297 | 1.0317 | 1.0353 | 1.0374
103 | 2030 | Winter | Vang, [º] | Expected | - | 1.0374 | 1.0374 | 1.0374 | 1.0374 | 1.0374 | 1.0374 | 1.0374 | 1.0374 | 1.0374 | 1.0374 | 1.0374 | 1.0374 | 1.0374 | 1.0374 | 1.0374 | 1.0374 | 1.0374 | 1.0374 | 1.0374 | 1.0374 | 1.0374 | 1.0374 | 1.0374 | 1.0374
1 | 2040 | Summer | Vmag, [p.u.] | 0 | 0 | 1.0422 | 1.0444 | 1.0444 | 1.0444 | 1.0442 | 1.0451 | 1.0432 | 1.0377 | 1.0338 | 1.0317 | 1.0321 | 1.032 | 1.0317 | 1.0317 | 1.0331 | 1.0336 | 1.0338 | 1.0341 | 1.0344 | 1.0346 | 1.0355 | 1.0345 | 1.0364 | 1.0387
1 | 2040 | Summer | Vang, [º] | 0 | 0 | -2.6213 | -2.3909 | -2.2744 | -2.2125 | -2.4714 | -2.4407 | -2.333 | -2.3937 | -2.2274 | -2.132 | -1.8996 | -1.8924 | -1.8856 | -1.8925 | -1.8863 | -1.9467 | -2.1319 | -2.341 | -2.7549 | -3.1528 | -3.3359 | -3.4823 | -3.4496 | -3.0092
2 | 2040 | Summer | Vmag, [p.u.] | 0 | 0 | 1.0426 | 1.047 | 1.0478 | 1.0472 | 1.0475 | 1.0486 | 1.0456 | 1.0344 | 1.0259 | 1.0227 | 1.0249 | 1.0237 | 1.0241 | 1.0241 | 1.0278 | 1.0299 | 1.0287 | 1.028 | 1.0281 | 1.029 | 1.0299 | 1.0282 | 1.0324 | 1.0362
2 | 2040 | Summer | Vang, [º] | 0 | 0 | -6.4422 | -5.8547 | -5.6533 | -5.5697 | -5.8207 | -5.7528 | -5.7346 | -6.0219 | -6.0876 | -5.7698 | -5.111 | -4.9633 | -4.8776 | -4.7888 | -4.7169 | -4.847 | -5.4727 | -6.1211 | -6.9368 | -7.6065 | -8.0163 | -8.3657 | -8.1392 | -7.3127
3 | 2040 | Summer | Vmag, [p.u.] | 0 | 0 | 1.0422 | 1.0444 | 1.0448 | 1.0449 | 1.0449 | 1.0456 | 1.0435 | 1.0376 | 1.036 | 1.0341 | 1.0339 | 1.0345 | 1.0343 | 1.034 | 1.0352 | 1.0352 | 1.0362 | 1.0365 | 1.0367 | 1.0373 | 1.0386 | 1.0378 | 1.04 | 1.0409
3 | 2040 | Summer | Vang, [º] | 0 | 0 | -2.332 | -2.0541 | -1.9215 | -1.8552 | -2.0878 | -2.0412 | -1.8167 | -2.1012 | -1.7157 | -1.6754 | -1.4067 | -1.2684 | -1.1969 | -1.2296 | -1.2144 | -1.3118 | -1.5135 | -1.7546 | -2.2695 | -2.6175 | -2.774 | -2.9072 | -2.8692 | -2.508
4 | 2040 | Summer | Vmag, [p.u.] | 0 | 0 | 1.0411 | 1.0435 | 1.0436 | 1.0437 | 1.0439 | 1.0452 | 1.0425 | 1.0377 | 1.035 | 1.0321 | 1.0317 | 1.032 | 1.0313 | 1.0309 | 1.0322 | 1.0331 | 1.0346 | 1.0355 | 1.0358 | 1.0363 | 1.0373 | 1.0357 | 1.0379 | 1.0399
4 | 2040 | Summer | Vang, [º] | 0 | 0 | -2.1952 | -1.9621 | -1.84 | -1.7691 | -1.9254 | -1.8705 | -1.84 | -1.876 | -1.734 | -1.7656 | -1.614 | -1.585 | -1.5931 | -1.6323 | -1.6199 | -1.62 | -1.7343 | -1.8656 | -2.151 | -2.3868 | -2.4975 | -2.6341 | -2.6217 | -2.3146
5 | 2040 | Summer | Vmag, [p.u.] | 0 | 0 | 1.0449 | 1.0466 | 1.046 | 1.0458 | 1.0456 | 1.0468 | 1.0441 | 1.0378 | 1.034 | 1.0321 | 1.0333 | 1.0333 | 1.0324 | 1.0324 | 1.034 | 1.0347 | 1.0343 | 1.034 | 1.033 | 1.0326 | 1.0331 | 1.0315 | 1.0332 | 1.0375
5 | 2040 | Summer | Vang, [º] | 0 | 0 | -2.3901 | -2.2404 | -2.2619 | -2.2069 | -2.5121 | -2.4746 | -2.4316 | -2.5149 | -2.3858 | -2.2685 | -1.9764 | -1.9714 | -1.9916 | -2.0047 | -2.0214 | -2.043 | -2.3116 | -2.6236 | -3.1031 | -3.5733 | -3.8154 | -4.0755 | -4.1003 | -3.388
7 | 2040 | Summer | Vmag, [p.u.] | 0 | 0 | 1.0461 | 1.0475 | 1.0474 | 1.0474 | 1.0473 | 1.0482 | 1.0483 | 1.0431 | 1.0416 | 1.0392 | 1.0398 | 1.0418 | 1.0421 | 1.0417 | 1.0427 | 1.0422 | 1.0419 | 1.042 | 1.0421 | 1.0436 | 1.0453 | 1.0444 | 1.0459 | 1.0459
7 | 2040 | Summer | Vang, [º] | 0 | 0 | -1.721 | -1.5326 | -1.4107 | -1.3592 | -1.5833 | -1.5471 | -1.1965 | -1.4547 | -1.0481 | -1.0546 | -0.70815 | -0.42898 | -0.31229 | -0.35322 | -0.34531 | -0.51239 | -0.83674 | -1.1549 | -1.6437 | -1.8197 | -1.9084 | -2.0177 | -1.9871 | -1.7537
8 | 2040 | Summer | Vmag, [p.u.] | 0 | 0 | 1.0363 | 1.0375 | 1.0371 | 1.0368 | 1.0371 | 1.0357 | 1.0361 | 1.0391 | 1.0387 | 1.0362 | 1.0353 | 1.0349 | 1.0339 | 1.0337 | 1.0338 | 1.0348 | 1.0359 | 1.0365 | 1.0375 | 1.0376 | 1.0372 | 1.0381 | 1.0385 | 1.0363
8 | 2040 | Summer | Vang, [º] | 0 | 0 | 0.58745 | 0.60428 | 0.43394 | 0.52742 | 0.18813 | 0.36855 | 0.33418 | -0.18806 | -0.046427 | -0.17192 | -0.040504 | -0.027605 | 0.12505 | 0.21728 | 0.22779 | 0.22551 | 0.28316 | 0.18341 | -0.082364 | -0.10834 | 0.18073 | 0.1898 | 0.37176 | 0.33109
9 | 2040 | Summer | Vmag, [p.u.] | 0 | 0 | 1.0417 | 1.0439 | 1.0442 | 1.0441 | 1.0442 | 1.045 | 1.0446 | 1.0393 | 1.0385 | 1.0365 | 1.0367 | 1.0384 | 1.0387 | 1.0384 | 1.0392 | 1.0385 | 1.0382 | 1.0377 | 1.0375 | 1.0386 | 1.04 | 1.0393 | 1.0407 | 1.0413
9 | 2040 | Summer | Vang, [º] | 0 | 0 | -2.0501 | -1.8082 | -1.7032 | -1.6409 | -1.8744 | -1.7786 | -1.3906 | -1.686 | -1.2537 | -1.267 | -0.91379 | -0.63007 | -0.51377 | -0.55566 | -0.54297 | -0.70806 | -1.0317 | -1.341 | -1.9241 | -2.1982 | -2.2941 | -2.4284 | -2.3963 | -2.1064
10 | 2040 | Summer | Vmag, [p.u.] | 0 | 0 | 1.0435 | 1.0476 | 1.0477 | 1.0481 | 1.0482 | 1.049 | 1.046 | 1.0386 | 1.0384 | 1.0366 | 1.036 | 1.0363 | 1.0358 | 1.0356 | 1.0364 | 1.0369 | 1.038 | 1.039 | 1.0367 | 1.0364 | 1.0376 | 1.0359 | 1.0389 | 1.0416
10 | 2040 | Summer | Vang, [º] | 0 | 0 | -2.6958 | -2.3983 | -2.2938 | -2.1782 | -2.3433 | -2.2781 | -2.1732 | -2.4325 | -1.4352 | -1.3889 | -1.2027 | -1.2041 | -1.2163 | -1.2401 | -1.2563 | -1.2514 | -1.3173 | -1.4102 | -2.636 | -2.9797 | -3.0416 | -3.2084 | -3.1419 | -2.8104
11 | 2040 | Summer | Vmag, [p.u.] | 0 | 0 | 1.037 | 1.0367 | 1.0366 | 1.0366 | 1.0368 | 1.0368 | 1.0366 | 1.037 | 1.0374 | 1.0373 | 1.0371 | 1.0372 | 1.0373 | 1.0371 | 1.0371 | 1.0371 | 1.0374 | 1.0374 | 1.0375 | 1.0379 | 1.0378 | 1.038 | 1.0379 | 1.0377
11 | 2040 | Summer | Vang, [º] | 0 | 0 | -0.01225 | -0.010419 | -0.013066 | -0.01126 | 0.12817 | 0.11892 | -0.016031 | 0.010932 | 0.03763 | 0.023768 | 0.011634 | 0.029876 | 0.028952 | 0.015304 | 0.064139 | 0.05271 | 0.049533 | 0.062294 | 0.032515 | 0.035472 | 0.029953 | 0.041073 | 0.024592 | 0.0029351
12 | 2040 | Summer | Vmag, [p.u.] | 0 | 0 | 1.0446 | 1.0473 | 1.0477 | 1.0476 | 1.047 | 1.0479 | 1.0469 | 1.0407 | 1.0368 | 1.0349 | 1.035 | 1.0349 | 1.0341 | 1.0343 | 1.0355 | 1.036 | 1.0365 | 1.0374 | 1.0378 | 1.0379 | 1.0394 | 1.0379 | 1.0398 | 1.0414
12 | 2040 | Summer | Vang, [º] | 0 | 0 | -1.9335 | -1.7451 | -1.6206 | -1.5722 | -2.1934 | -2.1249 | -1.6089 | -1.7029 | -1.6518 | -1.6108 | -1.4363 | -1.4865 | -1.5034 | -1.5007 | -1.6625 | -1.6206 | -1.7115 | -1.872 | -2.0377 | -2.2632 | -2.3709 | -2.5389 | -2.4778 | -2.1112
13 | 2040 | Summer | Vmag, [p.u.] | 0 | 0 | 1.037 | 1.037 | 1.037 | 1.037 | 1.037 | 1.037 | 1.037 | 1.037 | 1.037 | 1.037 | 1.037 | 1.037 | 1.037 | 1.037 | 1.037 | 1.037 | 1.037 | 1.037 | 1.037 | 1.037 | 1.037 | 1.037 | 1.037 | 1.037
13 | 2040 | Summer | Vang, [º] | 0 | 0 | 0 | 0 | 0 | 0 | 0 | 0 | 0 | 0 | 0 | 0 | 0 | 0 | 0 | 0 | 0 | 0 | 0 | 0 | 0 | 0 | 0 | 0 | 0 | 0
14 | 2040 | Summer | Vmag, [p.u.] | 0 | 0 | 1.0363 | 1.0375 | 1.0371 | 1.0368 | 1.0371 | 1.0357 | 1.0361 | 1.039 | 1.0386 | 1.0362 | 1.0353 | 1.035 | 1.034 | 1.0338 | 1.034 | 1.0349 | 1.0359 | 1.0365 | 1.0375 | 1.0375 | 1.0372 | 1.038 | 1.0385 | 1.0363
14 | 2040 | Summer | Vang, [º] | 0 | 0 | 0.56311 | 0.57871 | 0.41561 | 0.50534 | 0.17957 | 0.35313 | 0.32121 | -0.1794 | -0.044735 | -0.16556 | -0.038764 | -0.026682 | 0.12169 | 0.21116 | 0.21995 | 0.21624 | 0.272 | 0.17591 | -0.078345 | -0.10353 | 0.1733 | 0.18194 | 0.35797 | 0.31792
15 | 2040 | Summer | Vmag, [p.u.] | 0 | 0 | 1.0418 | 1.0436 | 1.0436 | 1.0437 | 1.0439 | 1.0448 | 1.0427 | 1.0389 | 1.0368 | 1.0347 | 1.0343 | 1.0345 | 1.034 | 1.0337 | 1.0347 | 1.0354 | 1.0365 | 1.0373 | 1.0376 | 1.038 | 1.0388 | 1.0377 | 1.0394 | 1.0409
15 | 2040 | Summer | Vang, [º] | 0 | 0 | -1.716 | -1.531 | -1.4361 | -1.3801 | -1.499 | -1.4572 | -1.4347 | -1.4844 | -1.3246 | -1.343 | -1.2236 | -1.2028 | -1.2089 | -1.2384 | -1.227 | -1.2293 | -1.3113 | -1.4099 | -1.6897 | -1.8797 | -1.9638 | -2.0735 | -2.0555 | -1.8138
16 | 2040 | Summer | Vmag, [p.u.] | 0 | 0 | 1.0416 | 1.0436 | 1.0441 | 1.0436 | 1.0438 | 1.0446 | 1.0428 | 1.037 | 1.0358 | 1.0336 | 1.0335 | 1.0349 | 1.035 | 1.035 | 1.0362 | 1.036 | 1.0361 | 1.036 | 1.036 | 1.0366 | 1.038 | 1.037 | 1.0387 | 1.0402
16 | 2040 | Summer | Vang, [º] | 0 | 0 | -2.3554 | -2.1224 | -1.9743 | -1.9334 | -2.1649 | -2.0991 | -1.8684 | -2.1238 | -1.7023 | -1.6764 | -1.3555 | -1.144 | -1.04 | -1.0591 | -1.029 | -1.1736 | -1.4602 | -1.744 | -2.3121 | -2.6677 | -2.8025 | -2.9576 | -2.8934 | -2.5022
17 | 2040 | Summer | Vmag, [p.u.] | 0 | 0 | 1.0426 | 1.0446 | 1.0449 | 1.0445 | 1.0446 | 1.0456 | 1.044 | 1.0384 | 1.037 | 1.0347 | 1.0345 | 1.0355 | 1.0354 | 1.0354 | 1.0366 | 1.0364 | 1.0369 | 1.0371 | 1.0374 | 1.0379 | 1.0392 | 1.0382 | 1.0399 | 1.0413
17 | 2040 | Summer | Vang, [º] | 0 | 0 | -2.2239 | -1.9925 | -1.8414 | -1.8016 | -2.0341 | -1.9703 | -1.756 | -1.9918 | -1.602 | -1.5874 | -1.3186 | -1.164 | -1.0961 | -1.1118 | -1.0878 | -1.2097 | -1.4326 | -1.6713 | -2.1867 | -2.5455 | -2.6943 | -2.8442 | -2.7748 | -2.3839
18 | 2040 | Summer | Vmag, [p.u.] | 0 | 0 | 1.0417 | 1.0439 | 1.0439 | 1.0441 | 1.0443 | 1.0453 | 1.0429 | 1.0384 | 1.036 | 1.0332 | 1.0329 | 1.0331 | 1.0324 | 1.0321 | 1.0334 | 1.0342 | 1.0356 | 1.0365 | 1.0368 | 1.0373 | 1.0382 | 1.0367 | 1.0388 | 1.0407
18 | 2040 | Summer | Vang, [º] | 0 | 0 | -2.0067 | -1.7961 | -1.6849 | -1.6207 | -1.7646 | -1.7176 | -1.6818 | -1.7196 | -1.5688 | -1.5985 | -1.459 | -1.4396 | -1.4451 | -1.4866 | -1.4655 | -1.467 | -1.5673 | -1.6799 | -1.9614 | -2.1757 | -2.2829 | -2.4114 | -2.3912 | -2.1128
19 | 2040 | Summer | Vmag, [p.u.] | 0 | 0 | 1.0399 | 1.0423 | 1.0425 | 1.0426 | 1.0424 | 1.0433 | 1.0417 | 1.0358 | 1.0312 | 1.029 | 1.0296 | 1.0299 | 1.0288 | 1.029 | 1.0308 | 1.031 | 1.0307 | 1.0308 | 1.0312 | 1.031 | 1.0315 | 1.0301 | 1.0325 | 1.0354
19 | 2040 | Summer | Vang, [º] | 0 | 0 | -3.2506 | -2.991 | -2.842 | -2.7748 | -3.0362 | -3.001 | -2.9288 | -2.9567 | -2.7818 | -2.6132 | -2.316 | -2.3482 | -2.3641 | -2.344 | -2.2891 | -2.3864 | -2.6516 | -2.89 | -3.3631 | -3.8516 | -4.0853 | -4.2736 | -4.1798 | -3.6556
20 | 2040 | Summer | Vmag, [p.u.] | 0 | 0 | 1.0382 | 1.0407 | 1.041 | 1.041 | 1.0408 | 1.0417 | 1.0445 | 1.041 | 1.0365 | 1.0305 | 1.0301 | 1.0339 | 1.0281 | 1.0285 | 1.0304 | 1.0303 | 1.0295 | 1.0297 | 1.0298 | 1.0293 | 1.0296 | 1.0281 | 1.0308 | 1.0339
20 | 2040 | Summer | Vang, [º] | 0 | 0 | -5.2087 | -4.9152 | -4.7529 | -4.679 | -4.9855 | -4.9643 | -4.5914 | -3.9532 | -3.6587 | -3.4178 | -2.8906 | -3.2289 | -3.5244 | -3.4128 | -3.2811 | -3.5391 | -4.1515 | -4.3734 | -5.0002 | -5.6739 | -6.0184 | -6.3034 | -5.991 | -5.3773
21 | 2040 | Summer | Vmag, [p.u.] | 0 | 0 | 1.0439 | 1.0467 | 1.0474 | 1.0475 | 1.0473 | 1.0483 | 1.0458 | 1.0335 | 1.0231 | 1.0218 | 1.0229 | 1.0233 | 1.0223 | 1.0227 | 1.025 | 1.025 | 1.0243 | 1.0239 | 1.028 | 1.0282 | 1.028 | 1.0261 | 1.0291 | 1.0332
21 | 2040 | Summer | Vang, [º] | 0 | 0 | -5.8743 | -5.4239 | -5.0375 | -4.9373 | -5.1711 | -5.0869 | -5.5362 | -6.0751 | -6.0535 | -5.4442 | -4.9021 | -4.8597 | -4.824 | -4.688 | -4.3347 | -4.5515 | -5.0786 | -5.5639 | -6.2712 | -7.2559 | -7.7747 | -8.1943 | -7.8445 | -6.7524
26 | 2040 | Summer | Vmag, [p.u.] | 0 | 0 | 1.0396 | 1.0421 | 1.0423 | 1.0425 | 1.0428 | 1.0439 | 1.041 | 1.0361 | 1.0332 | 1.0305 | 1.0303 | 1.0306 | 1.0298 | 1.0294 | 1.0308 | 1.0316 | 1.0329 | 1.0337 | 1.0338 | 1.034 | 1.0348 | 1.0334 | 1.0356 | 1.038
26 | 2040 | Summer | Vang, [º] | 0 | 0 | -2.3926 | -2.1531 | -2.0074 | -1.9398 | -2.0977 | -2.0502 | -2.0408 | -2.0797 | -1.9203 | -1.9076 | -1.7389 | -1.7039 | -1.7031 | -1.7358 | -1.7286 | -1.7521 | -1.8707 | -2.029 | -2.3536 | -2.6291 | -2.7641 | -2.9145 | -2.9056 | -2.5633
29 | 2040 | Summer | Vmag, [p.u.] | 0 | 0 | 1.0434 | 1.0456 | 1.0455 | 1.0454 | 1.0454 | 1.0462 | 1.0442 | 1.0387 | 1.0362 | 1.0339 | 1.0337 | 1.0339 | 1.0335 | 1.0335 | 1.035 | 1.0353 | 1.0359 | 1.0366 | 1.037 | 1.0373 | 1.038 | 1.0372 | 1.0393 | 1.041
29 | 2040 | Summer | Vang, [º] | 0 | 0 | -2.2766 | -2.0348 | -1.9104 | -1.8556 | -2.0999 | -2.0635 | -1.9361 | -2.0859 | -1.815 | -1.7754 | -1.5976 | -1.5783 | -1.5748 | -1.5854 | -1.569 | -1.6238 | -1.7643 | -1.9271 | -2.3351 | -2.7199 | -2.9096 | -3.0437 | -2.9694 | -2.5567
30 | 2040 | Summer | Vmag, [p.u.] | 0 | 0 | 1.0478 | 1.0523 | 1.0521 | 1.0516 | 1.0519 | 1.0521 | 1.0408 | 1.0284 | 1.0271 | 1.0226 | 1.0233 | 1.0234 | 1.0215 | 1.0225 | 1.0311 | 1.0306 | 1.0297 | 1.0284 | 1.029 | 1.0276 | 1.0257 | 1.0275 | 1.0361 | 1.0398
30 | 2040 | Summer | Vang, [º] | 0 | 0 | -6.526 | -6.0511 | -5.8189 | -5.7565 | -6.0047 | -6.0894 | -6.757 | -7.2042 | -6.4184 | -6.1063 | -5.5228 | -5.3399 | -5.2468 | -5.0792 | -4.6446 | -4.9319 | -5.5899 | -6.3366 | -7.1723 | -8.1037 | -8.8598 | -8.9116 | -8.2417 | -7.3876
34 | 2040 | Summer | Vmag, [p.u.] | 0 | 0 | 1.0454 | 1.0472 | 1.0471 | 1.047 | 1.047 | 1.0478 | 1.0469 | 1.0421 | 1.0402 | 1.0378 | 1.0369 | 1.0373 | 1.0369 | 1.0366 | 1.0375 | 1.0378 | 1.039 | 1.0403 | 1.0411 | 1.0418 | 1.043 | 1.042 | 1.0435 | 1.0443
34 | 2040 | Summer | Vang, [º] | 0 | 0 | -1.7087 | -1.475 | -1.3544 | -1.3053 | -1.5395 | -1.4907 | -1.3011 | -1.494 | -1.1968 | -1.2165 | -1.1032 | -1.0895 | -1.0971 | -1.1225 | -1.1233 | -1.1571 | -1.2307 | -1.3217 | -1.6923 | -2.0288 | -2.1828 | -2.3118 | -2.2479 | -1.8837
35 | 2040 | Summer | Vmag, [p.u.] | 0 | 0 | 1.0445 | 1.0462 | 1.0462 | 1.0461 | 1.046 | 1.0468 | 1.0458 | 1.0417 | 1.0395 | 1.0372 | 1.0365 | 1.0368 | 1.0364 | 1.0362 | 1.037 | 1.0374 | 1.0386 | 1.0397 | 1.0407 | 1.0417 | 1.0431 | 1.0423 | 1.0437 | 1.0439
35 | 2040 | Summer | Vang, [º] | 0 | 0 | -1.815 | -1.5947 | -1.4585 | -1.4111 | -1.6565 | -1.6107 | -1.4558 | -1.5802 | -1.3501 | -1.356 | -1.2143 | -1.2157 | -1.22 | -1.2353 | -1.2464 | -1.2593 | -1.345 | -1.4457 | -1.7571 | -2.019 | -2.14 | -2.2505 | -2.1936 | -1.8992
36 | 2040 | Summer | Vmag, [p.u.] | 0 | 0 | 1.0457 | 1.0472 | 1.0471 | 1.047 | 1.047 | 1.0478 | 1.0469 | 1.0429 | 1.0402 | 1.0378 | 1.0369 | 1.0372 | 1.0368 | 1.0365 | 1.0372 | 1.0377 | 1.039 | 1.0404 | 1.0419 | 1.0436 | 1.0453 | 1.0445 | 1.0457 | 1.0457
36 | 2040 | Summer | Vang, [º] | 0 | 0 | -1.659 | -1.4757 | -1.3528 | -1.3039 | -1.5446 | -1.4963 | -1.2947 | -1.3275 | -1.1978 | -1.2183 | -1.1089 | -1.0989 | -1.1078 | -1.1336 | -1.1791 | -1.1686 | -1.2374 | -1.3248 | -1.5321 | -1.68 | -1.7542 | -1.8622 | -1.8352 | -1.63
42 | 2040 | Summer | Vmag, [p.u.] | 0 | 0 | 1.0387 | 1.0411 | 1.0415 | 1.0416 | 1.0412 | 1.0425 | 1.0397 | 1.0333 | 1.0292 | 1.0276 | 1.0292 | 1.0291 | 1.0284 | 1.0284 | 1.03 | 1.0307 | 1.0304 | 1.0302 | 1.0298 | 1.0293 | 1.0294 | 1.0275 | 1.0297 | 1.0337
42 | 2040 | Summer | Vang, [º] | 0 | 0 | -3.0311 | -2.806 | -2.7012 | -2.629 | -2.9705 | -2.9391 | -2.8258 | -2.8211 | -2.6897 | -2.5531 | -2.2769 | -2.2866 | -2.2841 | -2.2887 | -2.3322 | -2.3572 | -2.5917 | -2.8844 | -3.2589 | -3.666 | -3.933 | -4.2116 | -4.1973 | -3.5884
55 | 2040 | Summer | Vmag, [p.u.] | 0 | 0 | 1.0406 | 1.0429 | 1.0432 | 1.0432 | 1.0442 | 1.0451 | 1.0417 | 1.0356 | 1.032 | 1.0297 | 1.03 | 1.0302 | 1.0295 | 1.0293 | 1.0311 | 1.0319 | 1.0326 | 1.0332 | 1.0331 | 1.0329 | 1.0336 | 1.0322 | 1.0351 | 1.0383
55 | 2040 | Summer | Vang, [º] | 0 | 0 | -2.6567 | -2.4333 | -2.2371 | -2.1744 | -2.4064 | -2.3675 | -2.3934 | -2.4706 | -2.3218 | -2.2349 | -2.0045 | -1.9719 | -1.9664 | -1.9741 | -1.9479 | -1.9764 | -2.1545 | -2.3414 | -2.746 | -3.1463 | -3.34 | -3.5249 | -3.4504 | -3.0069
68 | 2040 | Summer | Vmag, [p.u.] | 0 | 0 | 1.0447 | 1.0464 | 1.0459 | 1.0457 | 1.0454 | 1.0466 | 1.0439 | 1.0377 | 1.034 | 1.0321 | 1.0333 | 1.0333 | 1.0325 | 1.0324 | 1.034 | 1.0347 | 1.0343 | 1.0339 | 1.0329 | 1.0324 | 1.0329 | 1.0313 | 1.033 | 1.0373
68 | 2040 | Summer | Vang, [º] | 0 | 0 | -2.4158 | -2.2659 | -2.2781 | -2.2229 | -2.5279 | -2.4904 | -2.4494 | -2.5311 | -2.397 | -2.2737 | -1.9758 | -1.9663 | -1.9842 | -1.9973 | -2.0162 | -2.0419 | -2.316 | -2.6342 | -3.1205 | -3.6037 | -3.8492 | -4.1093 | -4.1341 | -3.4146
72 | 2040 | Summer | Vmag, [p.u.] | 0 | 0 | 1.0441 | 1.0462 | 1.0466 | 1.0465 | 1.0465 | 1.0476 | 1.046 | 1.0404 | 1.037 | 1.0353 | 1.0353 | 1.0355 | 1.0348 | 1.0347 | 1.0358 | 1.0362 | 1.0369 | 1.0379 | 1.0385 | 1.0391 | 1.0404 | 1.039 | 1.0407 | 1.0424
72 | 2040 | Summer | Vang, [º] | 0 | 0 | -2.0855 | -1.8909 | -1.7414 | -1.7017 | -2.0439 | -2.0178 | -1.7234 | -1.6996 | -1.6185 | -1.5887 | -1.4519 | -1.4747 | -1.5132 | -1.5433 | -1.624 | -1.5999 | -1.7083 | -1.8357 | -2.0242 | -2.2497 | -2.4099 | -2.5627 | -2.5538 | -2.2142
103 | 2040 | Summer | Vmag, [p.u.] | 0 | 0 | 1.0412 | 1.0439 | 1.0439 | 1.044 | 1.0442 | 1.0455 | 1.0427 | 1.0376 | 1.0348 | 1.0315 | 1.0311 | 1.0315 | 1.0306 | 1.0302 | 1.0317 | 1.0328 | 1.0344 | 1.0353 | 1.0357 | 1.0362 | 1.0372 | 1.0356 | 1.0379 | 1.0401
103 | 2040 | Summer | Vang, [º] | 0 | 0 | -2.2924 | -2.0543 | -1.9258 | -1.8514 | -2.0213 | -1.9707 | -1.9208 | -1.9444 | -1.8075 | -1.8472 | -1.6886 | -1.6652 | -1.6762 | -1.7185 | -1.7001 | -1.6964 | -1.8134 | -1.9529 | -2.2232 | -2.4666 | -2.5841 | -2.7274 | -2.7175 | -2.3973
1 | 2040 | Summer | Vmag, [p.u.] | Expected | - | 1.0422 | 1.0444 | 1.0444 | 1.0444 | 1.0442 | 1.0451 | 1.0432 | 1.0377 | 1.0338 | 1.0317 | 1.0321 | 1.032 | 1.0317 | 1.0317 | 1.0331 | 1.0336 | 1.0338 | 1.0341 | 1.0344 | 1.0346 | 1.0355 | 1.0345 | 1.0364 | 1.0387
1 | 2040 | Summer | Vang, [º] | Expected | - | 1.0387 | 1.0387 | 1.0387 | 1.0387 | 1.0387 | 1.0387 | 1.0387 | 1.0387 | 1.0387 | 1.0387 | 1.0387 | 1.0387 | 1.0387 | 1.0387 | 1.0387 | 1.0387 | 1.0387 | 1.0387 | 1.0387 | 1.0387 | 1.0387 | 1.0387 | 1.0387 | 1.0387
2 | 2040 | Summer | Vmag, [p.u.] | Expected | - | 1.0426 | 1.047 | 1.0478 | 1.0472 | 1.0475 | 1.0486 | 1.0456 | 1.0344 | 1.0259 | 1.0227 | 1.0249 | 1.0237 | 1.0241 | 1.0241 | 1.0278 | 1.0299 | 1.0287 | 1.028 | 1.0281 | 1.029 | 1.0299 | 1.0282 | 1.0324 | 1.0362
2 | 2040 | Summer | Vang, [º] | Expected | - | 1.0362 | 1.0362 | 1.0362 | 1.0362 | 1.0362 | 1.0362 | 1.0362 | 1.0362 | 1.0362 | 1.0362 | 1.0362 | 1.0362 | 1.0362 | 1.0362 | 1.0362 | 1.0362 | 1.0362 | 1.0362 | 1.0362 | 1.0362 | 1.0362 | 1.0362 | 1.0362 | 1.0362
3 | 2040 | Summer | Vmag, [p.u.] | Expected | - | 1.0422 | 1.0444 | 1.0448 | 1.0449 | 1.0449 | 1.0456 | 1.0435 | 1.0376 | 1.036 | 1.0341 | 1.0339 | 1.0345 | 1.0343 | 1.034 | 1.0352 | 1.0352 | 1.0362 | 1.0365 | 1.0367 | 1.0373 | 1.0386 | 1.0378 | 1.04 | 1.0409
3 | 2040 | Summer | Vang, [º] | Expected | - | 1.0409 | 1.0409 | 1.0409 | 1.0409 | 1.0409 | 1.0409 | 1.0409 | 1.0409 | 1.0409 | 1.0409 | 1.0409 | 1.0409 | 1.0409 | 1.0409 | 1.0409 | 1.0409 | 1.0409 | 1.0409 | 1.0409 | 1.0409 | 1.0409 | 1.0409 | 1.0409 | 1.0409
4 | 2040 | Summer | Vmag, [p.u.] | Expected | - | 1.0411 | 1.0435 | 1.0436 | 1.0437 | 1.0439 | 1.0452 | 1.0425 | 1.0377 | 1.035 | 1.0321 | 1.0317 | 1.032 | 1.0313 | 1.0309 | 1.0322 | 1.0331 | 1.0346 | 1.0355 | 1.0358 | 1.0363 | 1.0373 | 1.0357 | 1.0379 | 1.0399
4 | 2040 | Summer | Vang, [º] | Expected | - | 1.0399 | 1.0399 | 1.0399 | 1.0399 | 1.0399 | 1.0399 | 1.0399 | 1.0399 | 1.0399 | 1.0399 | 1.0399 | 1.0399 | 1.0399 | 1.0399 | 1.0399 | 1.0399 | 1.0399 | 1.0399 | 1.0399 | 1.0399 | 1.0399 | 1.0399 | 1.0399 | 1.0399
5 | 2040 | Summer | Vmag, [p.u.] | Expected | - | 1.0449 | 1.0466 | 1.046 | 1.0458 | 1.0456 | 1.0468 | 1.0441 | 1.0378 | 1.034 | 1.0321 | 1.0333 | 1.0333 | 1.0324 | 1.0324 | 1.034 | 1.0347 | 1.0343 | 1.034 | 1.033 | 1.0326 | 1.0331 | 1.0315 | 1.0332 | 1.0375
5 | 2040 | Summer | Vang, [º] | Expected | - | 1.0375 | 1.0375 | 1.0375 | 1.0375 | 1.0375 | 1.0375 | 1.0375 | 1.0375 | 1.0375 | 1.0375 | 1.0375 | 1.0375 | 1.0375 | 1.0375 | 1.0375 | 1.0375 | 1.0375 | 1.0375 | 1.0375 | 1.0375 | 1.0375 | 1.0375 | 1.0375 | 1.0375
7 | 2040 | Summer | Vmag, [p.u.] | Expected | - | 1.0461 | 1.0475 | 1.0474 | 1.0474 | 1.0473 | 1.0482 | 1.0483 | 1.0431 | 1.0416 | 1.0392 | 1.0398 | 1.0418 | 1.0421 | 1.0417 | 1.0427 | 1.0422 | 1.0419 | 1.042 | 1.0421 | 1.0436 | 1.0453 | 1.0444 | 1.0459 | 1.0459
7 | 2040 | Summer | Vang, [º] | Expected | - | 1.0459 | 1.0459 | 1.0459 | 1.0459 | 1.0459 | 1.0459 | 1.0459 | 1.0459 | 1.0459 | 1.0459 | 1.0459 | 1.0459 | 1.0459 | 1.0459 | 1.0459 | 1.0459 | 1.0459 | 1.0459 | 1.0459 | 1.0459 | 1.0459 | 1.0459 | 1.0459 | 1.0459
8 | 2040 | Summer | Vmag, [p.u.] | Expected | - | 1.0363 | 1.0375 | 1.0371 | 1.0368 | 1.0371 | 1.0357 | 1.0361 | 1.0391 | 1.0387 | 1.0362 | 1.0353 | 1.0349 | 1.0339 | 1.0337 | 1.0338 | 1.0348 | 1.0359 | 1.0365 | 1.0375 | 1.0376 | 1.0372 | 1.0381 | 1.0385 | 1.0363
8 | 2040 | Summer | Vang, [º] | Expected | - | 1.0363 | 1.0363 | 1.0363 | 1.0363 | 1.0363 | 1.0363 | 1.0363 | 1.0363 | 1.0363 | 1.0363 | 1.0363 | 1.0363 | 1.0363 | 1.0363 | 1.0363 | 1.0363 | 1.0363 | 1.0363 | 1.0363 | 1.0363 | 1.0363 | 1.0363 | 1.0363 | 1.0363
9 | 2040 | Summer | Vmag, [p.u.] | Expected | - | 1.0417 | 1.0439 | 1.0442 | 1.0441 | 1.0442 | 1.045 | 1.0446 | 1.0393 | 1.0385 | 1.0365 | 1.0367 | 1.0384 | 1.0387 | 1.0384 | 1.0392 | 1.0385 | 1.0382 | 1.0377 | 1.0375 | 1.0386 | 1.04 | 1.0393 | 1.0407 | 1.0413
9 | 2040 | Summer | Vang, [º] | Expected | - | 1.0413 | 1.0413 | 1.0413 | 1.0413 | 1.0413 | 1.0413 | 1.0413 | 1.0413 | 1.0413 | 1.0413 | 1.0413 | 1.0413 | 1.0413 | 1.0413 | 1.0413 | 1.0413 | 1.0413 | 1.0413 | 1.0413 | 1.0413 | 1.0413 | 1.0413 | 1.0413 | 1.0413
10 | 2040 | Summer | Vmag, [p.u.] | Expected | - | 1.0435 | 1.0476 | 1.0477 | 1.0481 | 1.0482 | 1.049 | 1.046 | 1.0386 | 1.0384 | 1.0366 | 1.036 | 1.0363 | 1.0358 | 1.0356 | 1.0364 | 1.0369 | 1.038 | 1.039 | 1.0367 | 1.0364 | 1.0376 | 1.0359 | 1.0389 | 1.0416
10 | 2040 | Summer | Vang, [º] | Expected | - | 1.0416 | 1.0416 | 1.0416 | 1.0416 | 1.0416 | 1.0416 | 1.0416 | 1.0416 | 1.0416 | 1.0416 | 1.0416 | 1.0416 | 1.0416 | 1.0416 | 1.0416 | 1.0416 | 1.0416 | 1.0416 | 1.0416 | 1.0416 | 1.0416 | 1.0416 | 1.0416 | 1.0416
11 | 2040 | Summer | Vmag, [p.u.] | Expected | - | 1.037 | 1.0367 | 1.0366 | 1.0366 | 1.0368 | 1.0368 | 1.0366 | 1.037 | 1.0374 | 1.0373 | 1.0371 | 1.0372 | 1.0373 | 1.0371 | 1.0371 | 1.0371 | 1.0374 | 1.0374 | 1.0375 | 1.0379 | 1.0378 | 1.038 | 1.0379 | 1.0377
11 | 2040 | Summer | Vang, [º] | Expected | - | 1.0377 | 1.0377 | 1.0377 | 1.0377 | 1.0377 | 1.0377 | 1.0377 | 1.0377 | 1.0377 | 1.0377 | 1.0377 | 1.0377 | 1.0377 | 1.0377 | 1.0377 | 1.0377 | 1.0377 | 1.0377 | 1.0377 | 1.0377 | 1.0377 | 1.0377 | 1.0377 | 1.0377
12 | 2040 | Summer | Vmag, [p.u.] | Expected | - | 1.0446 | 1.0473 | 1.0477 | 1.0476 | 1.047 | 1.0479 | 1.0469 | 1.0407 | 1.0368 | 1.0349 | 1.035 | 1.0349 | 1.0341 | 1.0343 | 1.0355 | 1.036 | 1.0365 | 1.0374 | 1.0378 | 1.0379 | 1.0394 | 1.0379 | 1.0398 | 1.0414
12 | 2040 | Summer | Vang, [º] | Expected | - | 1.0414 | 1.0414 | 1.0414 | 1.0414 | 1.0414 | 1.0414 | 1.0414 | 1.0414 | 1.0414 | 1.0414 | 1.0414 | 1.0414 | 1.0414 | 1.0414 | 1.0414 | 1.0414 | 1.0414 | 1.0414 | 1.0414 | 1.0414 | 1.0414 | 1.0414 | 1.0414 | 1.0414
13 | 2040 | Summer | Vmag, [p.u.] | Expected | - | 1.037 | 1.037 | 1.037 | 1.037 | 1.037 | 1.037 | 1.037 | 1.037 | 1.037 | 1.037 | 1.037 | 1.037 | 1.037 | 1.037 | 1.037 | 1.037 | 1.037 | 1.037 | 1.037 | 1.037 | 1.037 | 1.037 | 1.037 | 1.037
13 | 2040 | Summer | Vang, [º] | Expected | - | 1.037 | 1.037 | 1.037 | 1.037 | 1.037 | 1.037 | 1.037 | 1.037 | 1.037 | 1.037 | 1.037 | 1.037 | 1.037 | 1.037 | 1.037 | 1.037 | 1.037 | 1.037 | 1.037 | 1.037 | 1.037 | 1.037 | 1.037 | 1.037
14 | 2040 | Summer | Vmag, [p.u.] | Expected | - | 1.0363 | 1.0375 | 1.0371 | 1.0368 | 1.0371 | 1.0357 | 1.0361 | 1.039 | 1.0386 | 1.0362 | 1.0353 | 1.035 | 1.034 | 1.0338 | 1.034 | 1.0349 | 1.0359 | 1.0365 | 1.0375 | 1.0375 | 1.0372 | 1.038 | 1.0385 | 1.0363
14 | 2040 | Summer | Vang, [º] | Expected | - | 1.0363 | 1.0363 | 1.0363 | 1.0363 | 1.0363 | 1.0363 | 1.0363 | 1.0363 | 1.0363 | 1.0363 | 1.0363 | 1.0363 | 1.0363 | 1.0363 | 1.0363 | 1.0363 | 1.0363 | 1.0363 | 1.0363 | 1.0363 | 1.0363 | 1.0363 | 1.0363 | 1.0363
15 | 2040 | Summer | Vmag, [p.u.] | Expected | - | 1.0418 | 1.0436 | 1.0436 | 1.0437 | 1.0439 | 1.0448 | 1.0427 | 1.0389 | 1.0368 | 1.0347 | 1.0343 | 1.0345 | 1.034 | 1.0337 | 1.0347 | 1.0354 | 1.0365 | 1.0373 | 1.0376 | 1.038 | 1.0388 | 1.0377 | 1.0394 | 1.0409
15 | 2040 | Summer | Vang, [º] | Expected | - | 1.0409 | 1.0409 | 1.0409 | 1.0409 | 1.0409 | 1.0409 | 1.0409 | 1.0409 | 1.0409 | 1.0409 | 1.0409 | 1.0409 | 1.0409 | 1.0409 | 1.0409 | 1.0409 | 1.0409 | 1.0409 | 1.0409 | 1.0409 | 1.0409 | 1.0409 | 1.0409 | 1.0409
16 | 2040 | Summer | Vmag, [p.u.] | Expected | - | 1.0416 | 1.0436 | 1.0441 | 1.0436 | 1.0438 | 1.0446 | 1.0428 | 1.037 | 1.0358 | 1.0336 | 1.0335 | 1.0349 | 1.035 | 1.035 | 1.0362 | 1.036 | 1.0361 | 1.036 | 1.036 | 1.0366 | 1.038 | 1.037 | 1.0387 | 1.0402
16 | 2040 | Summer | Vang, [º] | Expected | - | 1.0402 | 1.0402 | 1.0402 | 1.0402 | 1.0402 | 1.0402 | 1.0402 | 1.0402 | 1.0402 | 1.0402 | 1.0402 | 1.0402 | 1.0402 | 1.0402 | 1.0402 | 1.0402 | 1.0402 | 1.0402 | 1.0402 | 1.0402 | 1.0402 | 1.0402 | 1.0402 | 1.0402
17 | 2040 | Summer | Vmag, [p.u.] | Expected | - | 1.0426 | 1.0446 | 1.0449 | 1.0445 | 1.0446 | 1.0456 | 1.044 | 1.0384 | 1.037 | 1.0347 | 1.0345 | 1.0355 | 1.0354 | 1.0354 | 1.0366 | 1.0364 | 1.0369 | 1.0371 | 1.0374 | 1.0379 | 1.0392 | 1.0382 | 1.0399 | 1.0413
17 | 2040 | Summer | Vang, [º] | Expected | - | 1.0413 | 1.0413 | 1.0413 | 1.0413 | 1.0413 | 1.0413 | 1.0413 | 1.0413 | 1.0413 | 1.0413 | 1.0413 | 1.0413 | 1.0413 | 1.0413 | 1.0413 | 1.0413 | 1.0413 | 1.0413 | 1.0413 | 1.0413 | 1.0413 | 1.0413 | 1.0413 | 1.0413
18 | 2040 | Summer | Vmag, [p.u.] | Expected | - | 1.0417 | 1.0439 | 1.0439 | 1.0441 | 1.0443 | 1.0453 | 1.0429 | 1.0384 | 1.036 | 1.0332 | 1.0329 | 1.0331 | 1.0324 | 1.0321 | 1.0334 | 1.0342 | 1.0356 | 1.0365 | 1.0368 | 1.0373 | 1.0382 | 1.0367 | 1.0388 | 1.0407
18 | 2040 | Summer | Vang, [º] | Expected | - | 1.0407 | 1.0407 | 1.0407 | 1.0407 | 1.0407 | 1.0407 | 1.0407 | 1.0407 | 1.0407 | 1.0407 | 1.0407 | 1.0407 | 1.0407 | 1.0407 | 1.0407 | 1.0407 | 1.0407 | 1.0407 | 1.0407 | 1.0407 | 1.0407 | 1.0407 | 1.0407 | 1.0407
19 | 2040 | Summer | Vmag, [p.u.] | Expected | - | 1.0399 | 1.0423 | 1.0425 | 1.0426 | 1.0424 | 1.0433 | 1.0417 | 1.0358 | 1.0312 | 1.029 | 1.0296 | 1.0299 | 1.0288 | 1.029 | 1.0308 | 1.031 | 1.0307 | 1.0308 | 1.0312 | 1.031 | 1.0315 | 1.0301 | 1.0325 | 1.0354
19 | 2040 | Summer | Vang, [º] | Expected | - | 1.0354 | 1.0354 | 1.0354 | 1.0354 | 1.0354 | 1.0354 | 1.0354 | 1.0354 | 1.0354 | 1.0354 | 1.0354 | 1.0354 | 1.0354 | 1.0354 | 1.0354 | 1.0354 | 1.0354 | 1.0354 | 1.0354 | 1.0354 | 1.0354 | 1.0354 | 1.0354 | 1.0354
20 | 2040 | Summer | Vmag, [p.u.] | Expected | - | 1.0382 | 1.0407 | 1.041 | 1.041 | 1.0408 | 1.0417 | 1.0445 | 1.041 | 1.0365 | 1.0305 | 1.0301 | 1.0339 | 1.0281 | 1.0285 | 1.0304 | 1.0303 | 1.0295 | 1.0297 | 1.0298 | 1.0293 | 1.0296 | 1.0281 | 1.0308 | 1.0339
20 | 2040 | Summer | Vang, [º] | Expected | - | 1.0339 | 1.0339 | 1.0339 | 1.0339 | 1.0339 | 1.0339 | 1.0339 | 1.0339 | 1.0339 | 1.0339 | 1.0339 | 1.0339 | 1.0339 | 1.0339 | 1.0339 | 1.0339 | 1.0339 | 1.0339 | 1.0339 | 1.0339 | 1.0339 | 1.0339 | 1.0339 | 1.0339
21 | 2040 | Summer | Vmag, [p.u.] | Expected | - | 1.0439 | 1.0467 | 1.0474 | 1.0475 | 1.0473 | 1.0483 | 1.0458 | 1.0335 | 1.0231 | 1.0218 | 1.0229 | 1.0233 | 1.0223 | 1.0227 | 1.025 | 1.025 | 1.0243 | 1.0239 | 1.028 | 1.0282 | 1.028 | 1.0261 | 1.0291 | 1.0332
21 | 2040 | Summer | Vang, [º] | Expected | - | 1.0332 | 1.0332 | 1.0332 | 1.0332 | 1.0332 | 1.0332 | 1.0332 | 1.0332 | 1.0332 | 1.0332 | 1.0332 | 1.0332 | 1.0332 | 1.0332 | 1.0332 | 1.0332 | 1.0332 | 1.0332 | 1.0332 | 1.0332 | 1.0332 | 1.0332 | 1.0332 | 1.0332
26 | 2040 | Summer | Vmag, [p.u.] | Expected | - | 1.0396 | 1.0421 | 1.0423 | 1.0425 | 1.0428 | 1.0439 | 1.041 | 1.0361 | 1.0332 | 1.0305 | 1.0303 | 1.0306 | 1.0298 | 1.0294 | 1.0308 | 1.0316 | 1.0329 | 1.0337 | 1.0338 | 1.034 | 1.0348 | 1.0334 | 1.0356 | 1.038
26 | 2040 | Summer | Vang, [º] | Expected | - | 1.038 | 1.038 | 1.038 | 1.038 | 1.038 | 1.038 | 1.038 | 1.038 | 1.038 | 1.038 | 1.038 | 1.038 | 1.038 | 1.038 | 1.038 | 1.038 | 1.038 | 1.038 | 1.038 | 1.038 | 1.038 | 1.038 | 1.038 | 1.038
29 | 2040 | Summer | Vmag, [p.u.] | Expected | - | 1.0434 | 1.0456 | 1.0455 | 1.0454 | 1.0454 | 1.0462 | 1.0442 | 1.0387 | 1.0362 | 1.0339 | 1.0337 | 1.0339 | 1.0335 | 1.0335 | 1.035 | 1.0353 | 1.0359 | 1.0366 | 1.037 | 1.0373 | 1.038 | 1.0372 | 1.0393 | 1.041
29 | 2040 | Summer | Vang, [º] | Expected | - | 1.041 | 1.041 | 1.041 | 1.041 | 1.041 | 1.041 | 1.041 | 1.041 | 1.041 | 1.041 | 1.041 | 1.041 | 1.041 | 1.041 | 1.041 | 1.041 | 1.041 | 1.041 | 1.041 | 1.041 | 1.041 | 1.041 | 1.041 | 1.041
30 | 2040 | Summer | Vmag, [p.u.] | Expected | - | 1.0478 | 1.0523 | 1.0521 | 1.0516 | 1.0519 | 1.0521 | 1.0408 | 1.0284 | 1.0271 | 1.0226 | 1.0233 | 1.0234 | 1.0215 | 1.0225 | 1.0311 | 1.0306 | 1.0297 | 1.0284 | 1.029 | 1.0276 | 1.0257 | 1.0275 | 1.0361 | 1.0398
30 | 2040 | Summer | Vang, [º] | Expected | - | 1.0398 | 1.0398 | 1.0398 | 1.0398 | 1.0398 | 1.0398 | 1.0398 | 1.0398 | 1.0398 | 1.0398 | 1.0398 | 1.0398 | 1.0398 | 1.0398 | 1.0398 | 1.0398 | 1.0398 | 1.0398 | 1.0398 | 1.0398 | 1.0398 | 1.0398 | 1.0398 | 1.0398
34 | 2040 | Summer | Vmag, [p.u.] | Expected | - | 1.0454 | 1.0472 | 1.0471 | 1.047 | 1.047 | 1.0478 | 1.0469 | 1.0421 | 1.0402 | 1.0378 | 1.0369 | 1.0373 | 1.0369 | 1.0366 | 1.0375 | 1.0378 | 1.039 | 1.0403 | 1.0411 | 1.0418 | 1.043 | 1.042 | 1.0435 | 1.0443
34 | 2040 | Summer | Vang, [º] | Expected | - | 1.0443 | 1.0443 | 1.0443 | 1.0443 | 1.0443 | 1.0443 | 1.0443 | 1.0443 | 1.0443 | 1.0443 | 1.0443 | 1.0443 | 1.0443 | 1.0443 | 1.0443 | 1.0443 | 1.0443 | 1.0443 | 1.0443 | 1.0443 | 1.0443 | 1.0443 | 1.0443 | 1.0443
35 | 2040 | Summer | Vmag, [p.u.] | Expected | - | 1.0445 | 1.0462 | 1.0462 | 1.0461 | 1.046 | 1.0468 | 1.0458 | 1.0417 | 1.0395 | 1.0372 | 1.0365 | 1.0368 | 1.0364 | 1.0362 | 1.037 | 1.0374 | 1.0386 | 1.0397 | 1.0407 | 1.0417 | 1.0431 | 1.0423 | 1.0437 | 1.0439
35 | 2040 | Summer | Vang, [º] | Expected | - | 1.0439 | 1.0439 | 1.0439 | 1.0439 | 1.0439 | 1.0439 | 1.0439 | 1.0439 | 1.0439 | 1.0439 | 1.0439 | 1.0439 | 1.0439 | 1.0439 | 1.0439 | 1.0439 | 1.0439 | 1.0439 | 1.0439 | 1.0439 | 1.0439 | 1.0439 | 1.0439 | 1.0439
36 | 2040 | Summer | Vmag, [p.u.] | Expected | - | 1.0457 | 1.0472 | 1.0471 | 1.047 | 1.047 | 1.0478 | 1.0469 | 1.0429 | 1.0402 | 1.0378 | 1.0369 | 1.0372 | 1.0368 | 1.0365 | 1.0372 | 1.0377 | 1.039 | 1.0404 | 1.0419 | 1.0436 | 1.0453 | 1.0445 | 1.0457 | 1.0457
36 | 2040 | Summer | Vang, [º] | Expected | - | 1.0457 | 1.0457 | 1.0457 | 1.0457 | 1.0457 | 1.0457 | 1.0457 | 1.0457 | 1.0457 | 1.0457 | 1.0457 | 1.0457 | 1.0457 | 1.0457 | 1.0457 | 1.0457 | 1.0457 | 1.0457 | 1.0457 | 1.0457 | 1.0457 | 1.0457 | 1.0457 | 1.0457
42 | 2040 | Summer | Vmag, [p.u.] | Expected | - | 1.0387 | 1.0411 | 1.0415 | 1.0416 | 1.0412 | 1.0425 | 1.0397 | 1.0333 | 1.0292 | 1.0276 | 1.0292 | 1.0291 | 1.0284 | 1.0284 | 1.03 | 1.0307 | 1.0304 | 1.0302 | 1.0298 | 1.0293 | 1.0294 | 1.0275 | 1.0297 | 1.0337
42 | 2040 | Summer | Vang, [º] | Expected | - | 1.0337 | 1.0337 | 1.0337 | 1.0337 | 1.0337 | 1.0337 | 1.0337 | 1.0337 | 1.0337 | 1.0337 | 1.0337 | 1.0337 | 1.0337 | 1.0337 | 1.0337 | 1.0337 | 1.0337 | 1.0337 | 1.0337 | 1.0337 | 1.0337 | 1.0337 | 1.0337 | 1.0337
55 | 2040 | Summer | Vmag, [p.u.] | Expected | - | 1.0406 | 1.0429 | 1.0432 | 1.0432 | 1.0442 | 1.0451 | 1.0417 | 1.0356 | 1.032 | 1.0297 | 1.03 | 1.0302 | 1.0295 | 1.0293 | 1.0311 | 1.0319 | 1.0326 | 1.0332 | 1.0331 | 1.0329 | 1.0336 | 1.0322 | 1.0351 | 1.0383
55 | 2040 | Summer | Vang, [º] | Expected | - | 1.0383 | 1.0383 | 1.0383 | 1.0383 | 1.0383 | 1.0383 | 1.0383 | 1.0383 | 1.0383 | 1.0383 | 1.0383 | 1.0383 | 1.0383 | 1.0383 | 1.0383 | 1.0383 | 1.0383 | 1.0383 | 1.0383 | 1.0383 | 1.0383 | 1.0383 | 1.0383 | 1.0383
68 | 2040 | Summer | Vmag, [p.u.] | Expected | - | 1.0447 | 1.0464 | 1.0459 | 1.0457 | 1.0454 | 1.0466 | 1.0439 | 1.0377 | 1.034 | 1.0321 | 1.0333 | 1.0333 | 1.0325 | 1.0324 | 1.034 | 1.0347 | 1.0343 | 1.0339 | 1.0329 | 1.0324 | 1.0329 | 1.0313 | 1.033 | 1.0373
68 | 2040 | Summer | Vang, [º] | Expected | - | 1.0373 | 1.0373 | 1.0373 | 1.0373 | 1.0373 | 1.0373 | 1.0373 | 1.0373 | 1.0373 | 1.0373 | 1.0373 | 1.0373 | 1.0373 | 1.0373 | 1.0373 | 1.0373 | 1.0373 | 1.0373 | 1.0373 | 1.0373 | 1.0373 | 1.0373 | 1.0373 | 1.0373
72 | 2040 | Summer | Vmag, [p.u.] | Expected | - | 1.0441 | 1.0462 | 1.0466 | 1.0465 | 1.0465 | 1.0476 | 1.046 | 1.0404 | 1.037 | 1.0353 | 1.0353 | 1.0355 | 1.0348 | 1.0347 | 1.0358 | 1.0362 | 1.0369 | 1.0379 | 1.0385 | 1.0391 | 1.0404 | 1.039 | 1.0407 | 1.0424
72 | 2040 | Summer | Vang, [º] | Expected | - | 1.0424 | 1.0424 | 1.0424 | 1.0424 | 1.0424 | 1.0424 | 1.0424 | 1.0424 | 1.0424 | 1.0424 | 1.0424 | 1.0424 | 1.0424 | 1.0424 | 1.0424 | 1.0424 | 1.0424 | 1.0424 | 1.0424 | 1.0424 | 1.0424 | 1.0424 | 1.0424 | 1.0424
103 | 2040 | Summer | Vmag, [p.u.] | Expected | - | 1.0412 | 1.0439 | 1.0439 | 1.044 | 1.0442 | 1.0455 | 1.0427 | 1.0376 | 1.0348 | 1.0315 | 1.0311 | 1.0315 | 1.0306 | 1.0302 | 1.0317 | 1.0328 | 1.0344 | 1.0353 | 1.0357 | 1.0362 | 1.0372 | 1.0356 | 1.0379 | 1.0401
103 | 2040 | Summer | Vang, [º] | Expected | - | 1.0401 | 1.0401 | 1.0401 | 1.0401 | 1.0401 | 1.0401 | 1.0401 | 1.0401 | 1.0401 | 1.0401 | 1.0401 | 1.0401 | 1.0401 | 1.0401 | 1.0401 | 1.0401 | 1.0401 | 1.0401 | 1.0401 | 1.0401 | 1.0401 | 1.0401 | 1.0401 | 1.0401
1 | 2040 | Winter | Vmag, [p.u.] | 0 | 0 | 1.0254 | 1.0293 | 1.0317 | 1.0315 | 1.0304 | 1.0234 | 1.0112 | 1.01 | 1.0187 | 1.0215 | 1.0256 | 1.0263 | 1.0308 | 1.0309 | 1.0318 | 1.0341 | 1.0304 | 1.0188 | 1.0116 | 1.0081 | 1.0061 | 1.0099 | 1.0139 | 1.0176
1 | 2040 | Winter | Vang, [º] | 0 | 0 | -6.3771 | -5.6345 | -5.0303 | -5.1485 | -5.4391 | -6.8945 | -9.0245 | -8.1429 | -5.5419 | -4.2521 | -3.3598 | -3.1196 | -2.1247 | -2.071 | -2.0222 | -2.0217 | -3.0808 | -5.4548 | -7.2868 | -8.4903 | -9.2365 | -8.6319 | -8.2204 | -7.5776
2 | 2040 | Winter | Vmag, [p.u.] | 0 | 0 | 1.0328 | 1.0381 | 1.0417 | 1.0415 | 1.0409 | 1.0319 | 1.0156 | 1.0081 | 1.014 | 1.0165 | 1.023 | 1.0236 | 1.0289 | 1.0291 | 1.0328 | 1.0367 | 1.0315 | 1.0144 | 1.0073 | 1.0038 | 1.0035 | 1.0097 | 1.017 | 1.0226
2 | 2040 | Winter | Vang, [º] | 0 | 0 | -10.1 | -9.0852 | -8.2674 | -8.3504 | -8.675 | -10.4837 | -13.2008 | -12.7113 | -10.0863 | -8.4451 | -6.9926 | -6.4926 | -5.314 | -5.172 | -4.9591 | -5.069 | -6.7093 | -10.1346 | -12.4133 | -13.9067 | -14.8042 | -13.8017 | -12.8678 | -11.7901
3 | 2040 | Winter | Vmag, [p.u.] | 0 | 0 | 1.0204 | 1.0234 | 1.0257 | 1.0246 | 1.0234 | 1.0208 | 1.0121 | 1.0164 | 1.0274 | 1.0295 | 1.0298 | 1.0306 | 1.0359 | 1.0352 | 1.0354 | 1.0362 | 1.0326 | 1.0249 | 1.0165 | 1.0121 | 1.0108 | 1.0127 | 1.0131 | 1.0136
3 | 2040 | Winter | Vang, [º] | 0 | 0 | -6.8836 | -6.146 | -5.4792 | -5.7498 | -6.1026 | -7.0657 | -9.2472 | -7.5401 | -4.3775 | -3.2027 | -2.6309 | -2.4817 | -1.2331 | -1.2841 | -1.2218 | -1.3148 | -2.3264 | -4.3588 | -6.5702 | -8.0133 | -8.8477 | -8.2986 | -8.2751 | -8.0826
4 | 2040 | Winter | Vmag, [p.u.] | 0 | 0 | 1.042 | 1.0441 | 1.0443 | 1.0445 | 1.0442 | 1.0437 | 1.0372 | 1.0324 | 1.0305 | 1.0284 | 1.0293 | 1.03 | 1.0301 | 1.0304 | 1.0315 | 1.0337 | 1.034 | 1.0291 | 1.0275 | 1.0278 | 1.0293 | 1.0312 | 1.0349 | 1.037
4 | 2040 | Winter | Vang, [º] | 0 | 0 | -2.6873 | -2.3446 | -2.1855 | -2.1535 | -2.2347 | -2.5544 | -3.1609 | -3.1693 | -2.6937 | -2.434 | -2.1387 | -1.931 | -1.6645 | -1.5758 | -1.5521 | -1.5536 | -1.8759 | -2.8017 | -3.463 | -3.8165 | -3.9302 | -3.751 | -3.4628 | -3.1032
5 | 2040 | Winter | Vmag, [p.u.] | 0 | 0 | 1.0264 | 1.0313 | 1.0344 | 1.0341 | 1.033 | 1.0189 | 1.0046 | 1.0017 | 1.0119 | 1.0179 | 1.0235 | 1.0245 | 1.0278 | 1.0288 | 1.0299 | 1.0329 | 1.0296 | 1.017 | 1.0105 | 1.0061 | 1.0048 | 1.0085 | 1.0128 | 1.0183
5 | 2040 | Winter | Vang, [º] | 0 | 0 | -5.5455 | -4.8388 | -4.3234 | -4.4214 | -4.6414 | -6.8482 | -8.7316 | -8.2724 | -5.8819 | -4.3342 | -3.4645 | -3.1558 | -2.3392 | -2.1869 | -2.1354 | -2.1187 | -3.0858 | -5.3539 | -6.8401 | -7.9185 | -8.4964 | -7.9707 | -7.5625 | -6.7431
7 | 2040 | Winter | Vmag, [p.u.] | 0 | 0 | 1.0258 | 1.0284 | 1.0301 | 1.029 | 1.0277 | 1.0266 | 1.0202 | 1.0262 | 1.0378 | 1.0383 | 1.036 | 1.036 | 1.0413 | 1.0396 | 1.0402 | 1.041 | 1.0388 | 1.0344 | 1.026 | 1.0222 | 1.0212 | 1.0222 | 1.0207 | 1.0197
7 | 2040 | Winter | Vang, [º] | 0 | 0 | -6.3179 | -5.6431 | -5.0442 | -5.328 | -5.6888 | -6.4146 | -8.2227 | -6.2225 | -2.9282 | -1.9413 | -1.7712 | -1.6411 | -0.44395 | -0.64956 | -0.59302 | -0.72052 | -1.5588 | -3.1078 | -5.3163 | -6.7002 | -7.5189 | -7.1378 | -7.3918 | -7.4048
8 | 2040 | Winter | Vmag, [p.u.] | 0 | 0 | 1.0471 | 1.0464 | 1.0455 | 1.0457 | 1.046 | 1.0486 | 1.0488 | 1.0447 | 1.0401 | 1.0375 | 1.0372 | 1.0369 | 1.036 | 1.0367 | 1.0375 | 1.0387 | 1.0391 | 1.0377 | 1.0395 | 1.0415 | 1.0441 | 1.0447 | 1.046 | 1.0454
8 | 2040 | Winter | Vang, [º] | 0 | 0 | -0.96096 | -0.95014 | -0.90304 | -0.88082 | -0.86201 | -0.91795 | -1.1623 | -1.1432 | -1.0517 | -0.98813 | -1.1467 | -1.2468 | -1.1358 | -1.0889 | -1.0137 | -0.97344 | -1.0202 | -1.2179 | -1.4018 | -1.4185 | -1.4567 | -1.3926 | -1.296 | -1.1344
9 | 2040 | Winter | Vmag, [p.u.] | 0 | 0 | 1.0228 | 1.0258 | 1.0276 | 1.0263 | 1.0253 | 1.0241 | 1.0174 | 1.0233 | 1.0348 | 1.0358 | 1.0342 | 1.0351 | 1.0401 | 1.0382 | 1.0387 | 1.0393 | 1.0368 | 1.0316 | 1.0232 | 1.0191 | 1.0178 | 1.0189 | 1.0176 | 1.0168
9 | 2040 | Winter | Vang, [º] | 0 | 0 | -6.6151 | -5.9448 | -5.3463 | -5.6294 | -5.9937 | -6.7194 | -8.5279 | -6.5212 | -3.2176 | -2.2138 | -1.9535 | -1.8053 | -0.55126 | -0.75527 | -0.69654 | -0.82052 | -1.691 | -3.4044 | -5.6159 | -6.9979 | -7.8124 | -7.4326 | -7.6915 | -7.7081
10 | 2040 | Winter | Vmag, [p.u.] | 0 | 0 | 1.0383 | 1.0416 | 1.0428 | 1.0424 | 1.0418 | 1.0404 | 1.0296 | 1.0264 | 1.0339 | 1.0327 | 1.0323 | 1.0328 | 1.0345 | 1.0345 | 1.0351 | 1.0367 | 1.0373 | 1.0309 | 1.0224 | 1.0205 | 1.0211 | 1.0246 | 1.0282 | 1.0305
10 | 2040 | Winter | Vang, [º] | 0 | 0 | -5.0179 | -4.5243 | -4.1652 | -4.2448 | -4.4124 | -4.8938 | -6.0213 | -5.2113 | -2.9914 | -2.4786 | -2.1444 | -1.9495 | -1.3892 | -1.3247 | -1.2844 | -1.2873 | -1.536 | -3.2626 | -5.1446 | -5.9398 | -6.3898 | -6.1071 | -5.9579 | -5.6819
11 | 2040 | Winter | Vmag, [p.u.] | 0 | 0 | 1.0376 | 1.0375 | 1.0375 | 1.0375 | 1.0375 | 1.0379 | 1.0387 | 1.0386 | 1.0382 | 1.0378 | 1.0379 | 1.0379 | 1.0379 | 1.0376 | 1.0377 | 1.0375 | 1.0377 | 1.0388 | 1.039 | 1.0394 | 1.0394 | 1.0388 | 1.0387 | 1.0384
11 | 2040 | Winter | Vang, [º] | 0 | 0 | 0.01327 | 0.014441 | 0.021541 | 0.013838 | -0.0077903 | -0.027977 | -0.0067305 | 0.071221 | 0.19082 | 0.19763 | 0.25056 | 0.27325 | 0.27253 | 0.27387 | 0.24479 | 0.24775 | 0.25428 | 0.25411 | 0.17238 | 0.14332 | 0.136 | 0.12183 | 0.084175 | 0.048946
12 | 2040 | Winter | Vmag, [p.u.] | 0 | 0 | 1.0442 | 1.0456 | 1.0453 | 1.0456 | 1.0458 | 1.0459 | 1.0413 | 1.0366 | 1.0338 | 1.0317 | 1.0308 | 1.0311 | 1.0306 | 1.0315 | 1.0321 | 1.0343 | 1.0348 | 1.0303 | 1.0302 | 1.0305 | 1.0328 | 1.0352 | 1.0377 | 1.0392
12 | 2040 | Winter | Vang, [º] | 0 | 0 | -2.5371 | -2.2183 | -2.0799 | -2.0395 | -2.0442 | -2.3479 | -3.0355 | -3.2675 | -3.1266 | -2.8598 | -2.7506 | -2.6429 | -2.3768 | -2.3117 | -2.181 | -2.1926 | -2.517 | -3.4052 | -3.7598 | -4.0118 | -4.1252 | -3.8999 | -3.5144 | -3.0659
13 | 2040 | Winter | Vmag, [p.u.] | 0 | 0 | 1.037 | 1.037 | 1.037 | 1.037 | 1.037 | 1.037 | 1.037 | 1.037 | 1.037 | 1.037 | 1.037 | 1.037 | 1.037 | 1.037 | 1.037 | 1.037 | 1.037 | 1.037 | 1.037 | 1.037 | 1.037 | 1.037 | 1.037 | 1.037
13 | 2040 | Winter | Vang, [º] | 0 | 0 | 0 | 0 | 0 | 0 | 0 | 0 | 0 | 0 | 0 | 0 | 0 | 0 | 0 | 0 | 0 | 0 | 0 | 0 | 0 | 0 | 0 | 0 | 0 | 0
14 | 2040 | Winter | Vmag, [p.u.] | 0 | 0 | 1.0467 | 1.046 | 1.0452 | 1.0453 | 1.0456 | 1.0481 | 1.0483 | 1.0444 | 1.04 | 1.0375 | 1.0372 | 1.0369 | 1.036 | 1.0367 | 1.0374 | 1.0386 | 1.039 | 1.0376 | 1.0394 | 1.0413 | 1.0438 | 1.0444 | 1.0456 | 1.0451
14 | 2040 | Winter | Vang, [º] | 0 | 0 | -0.92168 | -0.91129 | -0.86608 | -0.84477 | -0.82674 | -0.88048 | -1.1149 | -1.0964 | -1.0085 | -0.94739 | -1.0994 | -1.1954 | -1.089 | -1.044 | -0.97189 | -0.93335 | -0.97822 | -1.1677 | -1.3441 | -1.3603 | -1.397 | -1.3355 | -1.243 | -1.088
15 | 2040 | Winter | Vmag, [p.u.] | 0 | 0 | 1.0424 | 1.0439 | 1.0441 | 1.0441 | 1.044 | 1.0436 | 1.0387 | 1.035 | 1.0339 | 1.0322 | 1.0327 | 1.0331 | 1.0332 | 1.0334 | 1.0342 | 1.0358 | 1.0362 | 1.0329 | 1.0315 | 1.0318 | 1.0329 | 1.0344 | 1.0371 | 1.0386
15 | 2040 | Winter | Vang, [º] | 0 | 0 | -2.2229 | -1.9476 | -1.8097 | -1.7937 | -1.8616 | -2.1253 | -2.6426 | -2.5949 | -2.1076 | -1.8856 | -1.6489 | -1.4898 | -1.2606 | -1.1946 | -1.1742 | -1.1738 | -1.4206 | -2.1934 | -2.7878 | -3.0932 | -3.2071 | -3.0579 | -2.8424 | -2.569
16 | 2040 | Winter | Vmag, [p.u.] | 0 | 0 | 1.0202 | 1.0243 | 1.0267 | 1.0251 | 1.0241 | 1.0212 | 1.0113 | 1.0147 | 1.0256 | 1.028 | 1.0277 | 1.0285 | 1.0342 | 1.0329 | 1.0341 | 1.0348 | 1.0317 | 1.0244 | 1.016 | 1.0119 | 1.0107 | 1.0132 | 1.0137 | 1.0144
16 | 2040 | Winter | Vang, [º] | 0 | 0 | -7.1083 | -6.4101 | -5.7738 | -6.0356 | -6.4189 | -7.3572 | -9.4699 | -7.7076 | -4.4487 | -3.2679 | -2.8004 | -2.6061 | -1.3177 | -1.4443 | -1.3687 | -1.5047 | -2.5177 | -4.4895 | -6.7136 | -8.1509 | -8.9854 | -8.4451 | -8.4925 | -8.3155
17 | 2040 | Winter | Vmag, [p.u.] | 0 | 0 | 1.0213 | 1.0251 | 1.0275 | 1.0261 | 1.025 | 1.0219 | 1.012 | 1.0151 | 1.0258 | 1.0281 | 1.0284 | 1.029 | 1.0345 | 1.0336 | 1.0346 | 1.0354 | 1.032 | 1.0244 | 1.0162 | 1.012 | 1.0108 | 1.0134 | 1.0141 | 1.0151
17 | 2040 | Winter | Vang, [º] | 0 | 0 | -6.9999 | -6.2869 | -5.6337 | -5.8861 | -6.2599 | -7.2677 | -9.4275 | -7.77 | -4.5691 | -3.3672 | -2.8113 | -2.6177 | -1.3635 | -1.4414 | -1.3759 | -1.501 | -2.5436 | -4.5902 | -6.7839 | -8.2224 | -9.0577 | -8.4862 | -8.4566 | -8.2237
18 | 2040 | Winter | Vmag, [p.u.] | 0 | 0 | 1.0428 | 1.0447 | 1.0449 | 1.045 | 1.0448 | 1.0443 | 1.0384 | 1.0339 | 1.0323 | 1.0304 | 1.0311 | 1.0318 | 1.0319 | 1.0321 | 1.0331 | 1.0352 | 1.0355 | 1.0313 | 1.0297 | 1.03 | 1.0313 | 1.033 | 1.0364 | 1.0383
18 | 2040 | Winter | Vang, [º] | 0 | 0 | -2.4644 | -2.1527 | -2.005 | -1.9783 | -2.0524 | -2.3509 | -2.9174 | -2.9045 | -2.4246 | -2.177 | -1.9047 | -1.7153 | -1.4629 | -1.3833 | -1.3619 | -1.3612 | -1.654 | -2.5136 | -3.1466 | -3.4803 | -3.5955 | -3.4283 | -3.1686 | -2.846
19 | 2040 | Winter | Vmag, [p.u.] | 0 | 0 | 1.024 | 1.0281 | 1.0306 | 1.0305 | 1.0293 | 1.0221 | 1.0084 | 1.0063 | 1.0152 | 1.0186 | 1.0232 | 1.0243 | 1.0291 | 1.0291 | 1.0299 | 1.0328 | 1.0287 | 1.0164 | 1.0089 | 1.005 | 1.0021 | 1.0061 | 1.0114 | 1.0157
19 | 2040 | Winter | Vang, [º] | 0 | 0 | -6.9691 | -6.197 | -5.5685 | -5.6795 | -5.9932 | -7.4744 | -9.7493 | -8.8429 | -6.1736 | -4.7986 | -3.8408 | -3.6091 | -2.6089 | -2.5632 | -2.4568 | -2.4469 | -3.6035 | -6.1695 | -8.0503 | -9.3058 | -10.0702 | -9.4485 | -8.9647 | -8.2386
20 | 2040 | Winter | Vmag, [p.u.] | 0 | 0 | 1.0229 | 1.027 | 1.0295 | 1.0295 | 1.028 | 1.021 | 1.0074 | 1.006 | 1.0154 | 1.0192 | 1.0238 | 1.0289 | 1.0349 | 1.0348 | 1.0302 | 1.0332 | 1.0302 | 1.0216 | 1.0139 | 1.0098 | 1.0013 | 1.0049 | 1.0103 | 1.0148
20 | 2040 | Winter | Vang, [º] | 0 | 0 | -8.5789 | -7.7902 | -7.1412 | -7.2242 | -7.7099 | -9.1069 | -11.3634 | -9.9592 | -6.8941 | -5.1906 | -4.2573 | -4.0628 | -3.1225 | -3.2044 | -3.1035 | -3.0197 | -4.3725 | -7.2633 | -9.3654 | -10.7566 | -11.6529 | -11.2343 | -10.7193 | -9.8296
21 | 2040 | Winter | Vmag, [p.u.] | 0 | 0 | 1.0319 | 1.0363 | 1.0391 | 1.039 | 1.0379 | 1.0303 | 1.0115 | 1.0012 | 1.0089 | 1.013 | 1.0187 | 1.0199 | 1.0249 | 1.0251 | 1.028 | 1.0353 | 1.0302 | 1.0156 | 1.0079 | 1.0034 | 1.0003 | 1.0051 | 1.0173 | 1.0225
21 | 2040 | Winter | Vang, [º] | 0 | 0 | -9.5974 | -8.6173 | -7.8238 | -7.9082 | -8.2224 | -9.9864 | -13.4543 | -13.0114 | -10.2481 | -8.5477 | -7.0443 | -6.7808 | -5.656 | -5.5376 | -5.0308 | -4.9572 | -6.6445 | -10.3104 | -12.3395 | -13.8629 | -14.724 | -13.7498 | -12.6236 | -11.4188
26 | 2040 | Winter | Vmag, [p.u.] | 0 | 0 | 1.039 | 1.0414 | 1.0419 | 1.0421 | 1.0419 | 1.0406 | 1.0331 | 1.0285 | 1.0277 | 1.0262 | 1.0276 | 1.0284 | 1.0291 | 1.0294 | 1.0306 | 1.0328 | 1.0326 | 1.027 | 1.0244 | 1.0241 | 1.025 | 1.0272 | 1.031 | 1.0336
26 | 2040 | Winter | Vang, [º] | 0 | 0 | -3.1656 | -2.7796 | -2.5759 | -2.5572 | -2.6519 | -3.068 | -3.8281 | -3.7484 | -3.0855 | -2.7133 | -2.3429 | -2.1208 | -1.7759 | -1.6906 | -1.6678 | -1.6883 | -2.0786 | -3.1482 | -3.952 | -4.4001 | -4.5933 | -4.3677 | -4.0685 | -3.6736
29 | 2040 | Winter | Vmag, [p.u.] | 0 | 0 | 1.024 | 1.0276 | 1.0299 | 1.0293 | 1.0281 | 1.023 | 1.0116 | 1.0126 | 1.0221 | 1.0249 | 1.0273 | 1.0277 | 1.0325 | 1.0324 | 1.0334 | 1.035 | 1.0312 | 1.0214 | 1.0137 | 1.0099 | 1.0083 | 1.0115 | 1.0142 | 1.0165
29 | 2040 | Winter | Vang, [º] | 0 | 0 | -6.6633 | -5.9107 | -5.2669 | -5.4494 | -5.7766 | -7.0512 | -9.293 | -8.0694 | -5.1809 | -3.8922 | -3.096 | -2.884 | -1.7802 | -1.7458 | -1.6903 | -1.7468 | -2.8266 | -5.1098 | -7.1371 | -8.4746 | -9.2809 | -8.6657 | -8.3765 | -7.8969
30 | 2040 | Winter | Vmag, [p.u.] | 0 | 0 | 1.029 | 1.0347 | 1.0374 | 1.0367 | 1.0347 | 1.0275 | 1.0047 | 0.99978 | 1.0073 | 1.0147 | 1.0174 | 1.0153 | 1.0198 | 1.0198 | 1.0253 | 1.0282 | 1.0234 | 1.0118 | 1.0059 | 1.0044 | 0.99925 | 1.0063 | 1.0167 | 1.0199
30 | 2040 | Winter | Vang, [º] | 0 | 0 | -10.7591 | -9.7226 | -9.0415 | -9.2188 | -9.613 | -11.169 | -14.4776 | -13.3248 | -10.0598 | -8.0394 | -6.7639 | -6.4888 | -5.0805 | -5.0407 | -4.9045 | -5.1803 | -6.7363 | -9.7424 | -12.2279 | -13.871 | -15.0251 | -14.0172 | -13.0901 | -12.3659
34 | 2040 | Winter | Vmag, [p.u.] | 0 | 0 | 1.0241 | 1.0272 | 1.0295 | 1.0286 | 1.0274 | 1.0237 | 1.0143 | 1.0172 | 1.0272 | 1.0293 | 1.0304 | 1.0308 | 1.0357 | 1.0354 | 1.036 | 1.0372 | 1.0337 | 1.0254 | 1.0175 | 1.0135 | 1.0124 | 1.0148 | 1.0159 | 1.0171
34 | 2040 | Winter | Vang, [º] | 0 | 0 | -6.5035 | -5.7645 | -5.0984 | -5.322 | -5.6681 | -6.8086 | -9.0531 | -7.6186 | -4.5825 | -3.3448 | -2.6451 | -2.459 | -1.3114 | -1.2893 | -1.2298 | -1.3027 | -2.3592 | -4.5325 | -6.6436 | -8.0377 | -8.8602 | -8.2628 | -8.0891 | -7.7306
35 | 2040 | Winter | Vmag, [p.u.] | 0 | 0 | 1.0237 | 1.0266 | 1.029 | 1.0282 | 1.0271 | 1.0226 | 1.0131 | 1.0153 | 1.0249 | 1.0274 | 1.0291 | 1.0296 | 1.0345 | 1.0344 | 1.0348 | 1.036 | 1.0321 | 1.0231 | 1.0156 | 1.0116 | 1.0104 | 1.0131 | 1.0146 | 1.0165
35 | 2040 | Winter | Vang, [º] | 0 | 0 | -6.4058 | -5.6628 | -4.9687 | -5.1609 | -5.4987 | -6.7847 | -9.148 | -7.9391 | -5.0113 | -3.7498 | -2.9066 | -2.7282 | -1.5982 | -1.5523 | -1.4731 | -1.5163 | -2.6047 | -4.9063 | -6.9447 | -8.3118 | -9.1145 | -8.4761 | -8.1623 | -7.6707
36 | 2040 | Winter | Vmag, [p.u.] | 0 | 0 | 1.0268 | 1.0298 | 1.0322 | 1.0316 | 1.0305 | 1.0257 | 1.016 | 1.0171 | 1.0261 | 1.0285 | 1.0305 | 1.031 | 1.0356 | 1.0354 | 1.036 | 1.0375 | 1.0339 | 1.0246 | 1.0174 | 1.0138 | 1.0129 | 1.0155 | 1.0175 | 1.0197
36 | 2040 | Winter | Vang, [º] | 0 | 0 | -5.9169 | -5.2032 | -4.5083 | -4.6758 | -4.9984 | -6.3482 | -8.6303 | -7.5422 | -4.736 | -3.4674 | -2.5986 | -2.4029 | -1.3252 | -1.2896 | -1.2415 | -1.2523 | -2.3109 | -4.6365 | -6.5922 | -7.9074 | -8.6895 | -8.0626 | -7.7058 | -7.1525
42 | 2040 | Winter | Vmag, [p.u.] | 0 | 0 | 1.0332 | 1.0371 | 1.0388 | 1.0389 | 1.0382 | 1.0312 | 1.0204 | 1.0161 | 1.0194 | 1.0211 | 1.025 | 1.0259 | 1.0274 | 1.0285 | 1.0294 | 1.0324 | 1.0309 | 1.021 | 1.0171 | 1.0144 | 1.0145 | 1.0179 | 1.0219 | 1.0263
42 | 2040 | Winter | Vang, [º] | 0 | 0 | -4.4642 | -3.933 | -3.5956 | -3.6193 | -3.758 | -4.9524 | -6.238 | -6.1021 | -4.8117 | -3.9031 | -3.3198 | -3.0572 | -2.5051 | -2.3533 | -2.2953 | -2.3106 | -3.0024 | -4.701 | -5.7124 | -6.432 | -6.7642 | -6.3935 | -5.9874 | -5.3188
55 | 2040 | Winter | Vmag, [p.u.] | 0 | 0 | 1.0309 | 1.0342 | 1.0358 | 1.0357 | 1.0351 | 1.0304 | 1.0197 | 1.017 | 1.0219 | 1.0229 | 1.0259 | 1.0267 | 1.0295 | 1.0297 | 1.0307 | 1.0329 | 1.0308 | 1.0216 | 1.0162 | 1.0138 | 1.0129 | 1.0162 | 1.0203 | 1.0237
55 | 2040 | Winter | Vang, [º] | 0 | 0 | -4.9593 | -4.3868 | -3.9727 | -4.0246 | -4.2209 | -5.1761 | -6.6957 | -6.2331 | -4.5496 | -3.6842 | -3.017 | -2.7679 | -2.0721 | -2.0033 | -1.9605 | -1.9809 | -2.7448 | -4.5384 | -5.9083 | -6.7714 | -7.2643 | -6.8361 | -6.437 | -5.8888
68 | 2040 | Winter | Vmag, [p.u.] | 0 | 0 | 1.0257 | 1.0306 | 1.0338 | 1.0335 | 1.0324 | 1.0183 | 1.0039 | 1.0009 | 1.0112 | 1.0172 | 1.0228 | 1.0239 | 1.0271 | 1.0281 | 1.0293 | 1.0323 | 1.0291 | 1.0164 | 1.0098 | 1.0053 | 1.0041 | 1.0078 | 1.0121 | 1.0177
68 | 2040 | Winter | Vang, [º] | 0 | 0 | -5.6087 | -4.8989 | -4.3811 | -4.4842 | -4.702 | -6.91 | -8.7999 | -8.3363 | -5.9362 | -4.3876 | -3.5128 | -3.1977 | -2.3765 | -2.2233 | -2.1749 | -2.1553 | -3.1334 | -5.411 | -6.8966 | -7.9881 | -8.5655 | -8.0338 | -7.6286 | -6.8088
72 | 2040 | Winter | Vmag, [p.u.] | 0 | 0 | 1.0443 | 1.0457 | 1.0454 | 1.0457 | 1.0458 | 1.0462 | 1.0429 | 1.0385 | 1.0355 | 1.0331 | 1.0327 | 1.0331 | 1.0329 | 1.0332 | 1.0337 | 1.0356 | 1.0362 | 1.0333 | 1.0332 | 1.0339 | 1.0359 | 1.0373 | 1.0395 | 1.0407
72 | 2040 | Winter | Vang, [º] | 0 | 0 | -2.4398 | -2.1126 | -1.9654 | -1.9405 | -1.9866 | -2.3266 | -2.9667 | -3.0689 | -2.7182 | -2.44 | -2.2097 | -2.0448 | -1.7904 | -1.724 | -1.6537 | -1.6638 | -1.9794 | -2.8715 | -3.3593 | -3.6704 | -3.792 | -3.591 | -3.2761 | -2.9021
103 | 2040 | Winter | Vmag, [p.u.] | 0 | 0 | 1.043 | 1.0452 | 1.0454 | 1.0456 | 1.0454 | 1.0448 | 1.0379 | 1.0326 | 1.0305 | 1.0283 | 1.0294 | 1.0302 | 1.0303 | 1.0307 | 1.0319 | 1.0343 | 1.0346 | 1.0294 | 1.0276 | 1.028 | 1.0295 | 1.0315 | 1.0354 | 1.0377
103 | 2040 | Winter | Vang, [º] | 0 | 0 | -2.691 | -2.3428 | -2.1853 | -2.1479 | -2.2277 | -2.5618 | -3.173 | -3.1955 | -2.724 | -2.4484 | -2.1367 | -1.9196 | -1.6418 | -1.5482 | -1.5272 | -1.5259 | -1.8623 | -2.8077 | -3.4787 | -3.8402 | -3.9561 | -3.7783 | -3.4772 | -3.1073
1 | 2040 | Winter | Vmag, [p.u.] | Expected | - | 1.0254 | 1.0293 | 1.0317 | 1.0315 | 1.0304 | 1.0234 | 1.0112 | 1.01 | 1.0187 | 1.0215 | 1.0256 | 1.0263 | 1.0308 | 1.0309 | 1.0318 | 1.0341 | 1.0304 | 1.0188 | 1.0116 | 1.0081 | 1.0061 | 1.0099 | 1.0139 | 1.0176
1 | 2040 | Winter | Vang, [º] | Expected | - | 1.0176 | 1.0176 | 1.0176 | 1.0176 | 1.0176 | 1.0176 | 1.0176 | 1.0176 | 1.0176 | 1.0176 | 1.0176 | 1.0176 | 1.0176 | 1.0176 | 1.0176 | 1.0176 | 1.0176 | 1.0176 | 1.0176 | 1.0176 | 1.0176 | 1.0176 | 1.0176 | 1.0176
2 | 2040 | Winter | Vmag, [p.u.] | Expected | - | 1.0328 | 1.0381 | 1.0417 | 1.0415 | 1.0409 | 1.0319 | 1.0156 | 1.0081 | 1.014 | 1.0165 | 1.023 | 1.0236 | 1.0289 | 1.0291 | 1.0328 | 1.0367 | 1.0315 | 1.0144 | 1.0073 | 1.0038 | 1.0035 | 1.0097 | 1.017 | 1.0226
2 | 2040 | Winter | Vang, [º] | Expected | - | 1.0226 | 1.0226 | 1.0226 | 1.0226 | 1.0226 | 1.0226 | 1.0226 | 1.0226 | 1.0226 | 1.0226 | 1.0226 | 1.0226 | 1.0226 | 1.0226 | 1.0226 | 1.0226 | 1.0226 | 1.0226 | 1.0226 | 1.0226 | 1.0226 | 1.0226 | 1.0226 | 1.0226
3 | 2040 | Winter | Vmag, [p.u.] | Expected | - | 1.0204 | 1.0234 | 1.0257 | 1.0246 | 1.0234 | 1.0208 | 1.0121 | 1.0164 | 1.0274 | 1.0295 | 1.0298 | 1.0306 | 1.0359 | 1.0352 | 1.0354 | 1.0362 | 1.0326 | 1.0249 | 1.0165 | 1.0121 | 1.0108 | 1.0127 | 1.0131 | 1.0136
3 | 2040 | Winter | Vang, [º] | Expected | - | 1.0136 | 1.0136 | 1.0136 | 1.0136 | 1.0136 | 1.0136 | 1.0136 | 1.0136 | 1.0136 | 1.0136 | 1.0136 | 1.0136 | 1.0136 | 1.0136 | 1.0136 | 1.0136 | 1.0136 | 1.0136 | 1.0136 | 1.0136 | 1.0136 | 1.0136 | 1.0136 | 1.0136
4 | 2040 | Winter | Vmag, [p.u.] | Expected | - | 1.042 | 1.0441 | 1.0443 | 1.0445 | 1.0442 | 1.0437 | 1.0372 | 1.0324 | 1.0305 | 1.0284 | 1.0293 | 1.03 | 1.0301 | 1.0304 | 1.0315 | 1.0337 | 1.034 | 1.0291 | 1.0275 | 1.0278 | 1.0293 | 1.0312 | 1.0349 | 1.037
4 | 2040 | Winter | Vang, [º] | Expected | - | 1.037 | 1.037 | 1.037 | 1.037 | 1.037 | 1.037 | 1.037 | 1.037 | 1.037 | 1.037 | 1.037 | 1.037 | 1.037 | 1.037 | 1.037 | 1.037 | 1.037 | 1.037 | 1.037 | 1.037 | 1.037 | 1.037 | 1.037 | 1.037
5 | 2040 | Winter | Vmag, [p.u.] | Expected | - | 1.0264 | 1.0313 | 1.0344 | 1.0341 | 1.033 | 1.0189 | 1.0046 | 1.0017 | 1.0119 | 1.0179 | 1.0235 | 1.0245 | 1.0278 | 1.0288 | 1.0299 | 1.0329 | 1.0296 | 1.017 | 1.0105 | 1.0061 | 1.0048 | 1.0085 | 1.0128 | 1.0183
5 | 2040 | Winter | Vang, [º] | Expected | - | 1.0183 | 1.0183 | 1.0183 | 1.0183 | 1.0183 | 1.0183 | 1.0183 | 1.0183 | 1.0183 | 1.0183 | 1.0183 | 1.0183 | 1.0183 | 1.0183 | 1.0183 | 1.0183 | 1.0183 | 1.0183 | 1.0183 | 1.0183 | 1.0183 | 1.0183 | 1.0183 | 1.0183
7 | 2040 | Winter | Vmag, [p.u.] | Expected | - | 1.0258 | 1.0284 | 1.0301 | 1.029 | 1.0277 | 1.0266 | 1.0202 | 1.0262 | 1.0378 | 1.0383 | 1.036 | 1.036 | 1.0413 | 1.0396 | 1.0402 | 1.041 | 1.0388 | 1.0344 | 1.026 | 1.0222 | 1.0212 | 1.0222 | 1.0207 | 1.0197
7 | 2040 | Winter | Vang, [º] | Expected | - | 1.0197 | 1.0197 | 1.0197 | 1.0197 | 1.0197 | 1.0197 | 1.0197 | 1.0197 | 1.0197 | 1.0197 | 1.0197 | 1.0197 | 1.0197 | 1.0197 | 1.0197 | 1.0197 | 1.0197 | 1.0197 | 1.0197 | 1.0197 | 1.0197 | 1.0197 | 1.0197 | 1.0197
8 | 2040 | Winter | Vmag, [p.u.] | Expected | - | 1.0471 | 1.0464 | 1.0455 | 1.0457 | 1.046 | 1.0486 | 1.0488 | 1.0447 | 1.0401 | 1.0375 | 1.0372 | 1.0369 | 1.036 | 1.0367 | 1.0375 | 1.0387 | 1.0391 | 1.0377 | 1.0395 | 1.0415 | 1.0441 | 1.0447 | 1.046 | 1.0454
8 | 2040 | Winter | Vang, [º] | Expected | - | 1.0454 | 1.0454 | 1.0454 | 1.0454 | 1.0454 | 1.0454 | 1.0454 | 1.0454 | 1.0454 | 1.0454 | 1.0454 | 1.0454 | 1.0454 | 1.0454 | 1.0454 | 1.0454 | 1.0454 | 1.0454 | 1.0454 | 1.0454 | 1.0454 | 1.0454 | 1.0454 | 1.0454
9 | 2040 | Winter | Vmag, [p.u.] | Expected | - | 1.0228 | 1.0258 | 1.0276 | 1.0263 | 1.0253 | 1.0241 | 1.0174 | 1.0233 | 1.0348 | 1.0358 | 1.0342 | 1.0351 | 1.0401 | 1.0382 | 1.0387 | 1.0393 | 1.0368 | 1.0316 | 1.0232 | 1.0191 | 1.0178 | 1.0189 | 1.0176 | 1.0168
9 | 2040 | Winter | Vang, [º] | Expected | - | 1.0168 | 1.0168 | 1.0168 | 1.0168 | 1.0168 | 1.0168 | 1.0168 | 1.0168 | 1.0168 | 1.0168 | 1.0168 | 1.0168 | 1.0168 | 1.0168 | 1.0168 | 1.0168 | 1.0168 | 1.0168 | 1.0168 | 1.0168 | 1.0168 | 1.0168 | 1.0168 | 1.0168
10 | 2040 | Winter | Vmag, [p.u.] | Expected | - | 1.0383 | 1.0416 | 1.0428 | 1.0424 | 1.0418 | 1.0404 | 1.0296 | 1.0264 | 1.0339 | 1.0327 | 1.0323 | 1.0328 | 1.0345 | 1.0345 | 1.0351 | 1.0367 | 1.0373 | 1.0309 | 1.0224 | 1.0205 | 1.0211 | 1.0246 | 1.0282 | 1.0305
10 | 2040 | Winter | Vang, [º] | Expected | - | 1.0305 | 1.0305 | 1.0305 | 1.0305 | 1.0305 | 1.0305 | 1.0305 | 1.0305 | 1.0305 | 1.0305 | 1.0305 | 1.0305 | 1.0305 | 1.0305 | 1.0305 | 1.0305 | 1.0305 | 1.0305 | 1.0305 | 1.0305 | 1.0305 | 1.0305 | 1.0305 | 1.0305
11 | 2040 | Winter | Vmag, [p.u.] | Expected | - | 1.0376 | 1.0375 | 1.0375 | 1.0375 | 1.0375 | 1.0379 | 1.0387 | 1.0386 | 1.0382 | 1.0378 | 1.0379 | 1.0379 | 1.0379 | 1.0376 | 1.0377 | 1.0375 | 1.0377 | 1.0388 | 1.039 | 1.0394 | 1.0394 | 1.0388 | 1.0387 | 1.0384
11 | 2040 | Winter | Vang, [º] | Expected | - | 1.0384 | 1.0384 | 1.0384 | 1.0384 | 1.0384 | 1.0384 | 1.0384 | 1.0384 | 1.0384 | 1.0384 | 1.0384 | 1.0384 | 1.0384 | 1.0384 | 1.0384 | 1.0384 | 1.0384 | 1.0384 | 1.0384 | 1.0384 | 1.0384 | 1.0384 | 1.0384 | 1.0384
12 | 2040 | Winter | Vmag, [p.u.] | Expected | - | 1.0442 | 1.0456 | 1.0453 | 1.0456 | 1.0458 | 1.0459 | 1.0413 | 1.0366 | 1.0338 | 1.0317 | 1.0308 | 1.0311 | 1.0306 | 1.0315 | 1.0321 | 1.0343 | 1.0348 | 1.0303 | 1.0302 | 1.0305 | 1.0328 | 1.0352 | 1.0377 | 1.0392
12 | 2040 | Winter | Vang, [º] | Expected | - | 1.0392 | 1.0392 | 1.0392 | 1.0392 | 1.0392 | 1.0392 | 1.0392 | 1.0392 | 1.0392 | 1.0392 | 1.0392 | 1.0392 | 1.0392 | 1.0392 | 1.0392 | 1.0392 | 1.0392 | 1.0392 | 1.0392 | 1.0392 | 1.0392 | 1.0392 | 1.0392 | 1.0392
13 | 2040 | Winter | Vmag, [p.u.] | Expected | - | 1.037 | 1.037 | 1.037 | 1.037 | 1.037 | 1.037 | 1.037 | 1.037 | 1.037 | 1.037 | 1.037 | 1.037 | 1.037 | 1.037 | 1.037 | 1.037 | 1.037 | 1.037 | 1.037 | 1.037 | 1.037 | 1.037 | 1.037 | 1.037
13 | 2040 | Winter | Vang, [º] | Expected | - | 1.037 | 1.037 | 1.037 | 1.037 | 1.037 | 1.037 | 1.037 | 1.037 | 1.037 | 1.037 | 1.037 | 1.037 | 1.037 | 1.037 | 1.037 | 1.037 | 1.037 | 1.037 | 1.037 | 1.037 | 1.037 | 1.037 | 1.037 | 1.037
14 | 2040 | Winter | Vmag, [p.u.] | Expected | - | 1.0467 | 1.046 | 1.0452 | 1.0453 | 1.0456 | 1.0481 | 1.0483 | 1.0444 | 1.04 | 1.0375 | 1.0372 | 1.0369 | 1.036 | 1.0367 | 1.0374 | 1.0386 | 1.039 | 1.0376 | 1.0394 | 1.0413 | 1.0438 | 1.0444 | 1.0456 | 1.0451
14 | 2040 | Winter | Vang, [º] | Expected | - | 1.0451 | 1.0451 | 1.0451 | 1.0451 | 1.0451 | 1.0451 | 1.0451 | 1.0451 | 1.0451 | 1.0451 | 1.0451 | 1.0451 | 1.0451 | 1.0451 | 1.0451 | 1.0451 | 1.0451 | 1.0451 | 1.0451 | 1.0451 | 1.0451 | 1.0451 | 1.0451 | 1.0451
15 | 2040 | Winter | Vmag, [p.u.] | Expected | - | 1.0424 | 1.0439 | 1.0441 | 1.0441 | 1.044 | 1.0436 | 1.0387 | 1.035 | 1.0339 | 1.0322 | 1.0327 | 1.0331 | 1.0332 | 1.0334 | 1.0342 | 1.0358 | 1.0362 | 1.0329 | 1.0315 | 1.0318 | 1.0329 | 1.0344 | 1.0371 | 1.0386
15 | 2040 | Winter | Vang, [º] | Expected | - | 1.0386 | 1.0386 | 1.0386 | 1.0386 | 1.0386 | 1.0386 | 1.0386 | 1.0386 | 1.0386 | 1.0386 | 1.0386 | 1.0386 | 1.0386 | 1.0386 | 1.0386 | 1.0386 | 1.0386 | 1.0386 | 1.0386 | 1.0386 | 1.0386 | 1.0386 | 1.0386 | 1.0386
16 | 2040 | Winter | Vmag, [p.u.] | Expected | - | 1.0202 | 1.0243 | 1.0267 | 1.0251 | 1.0241 | 1.0212 | 1.0113 | 1.0147 | 1.0256 | 1.028 | 1.0277 | 1.0285 | 1.0342 | 1.0329 | 1.0341 | 1.0348 | 1.0317 | 1.0244 | 1.016 | 1.0119 | 1.0107 | 1.0132 | 1.0137 | 1.0144
16 | 2040 | Winter | Vang, [º] | Expected | - | 1.0144 | 1.0144 | 1.0144 | 1.0144 | 1.0144 | 1.0144 | 1.0144 | 1.0144 | 1.0144 | 1.0144 | 1.0144 | 1.0144 | 1.0144 | 1.0144 | 1.0144 | 1.0144 | 1.0144 | 1.0144 | 1.0144 | 1.0144 | 1.0144 | 1.0144 | 1.0144 | 1.0144
17 | 2040 | Winter | Vmag, [p.u.] | Expected | - | 1.0213 | 1.0251 | 1.0275 | 1.0261 | 1.025 | 1.0219 | 1.012 | 1.0151 | 1.0258 | 1.0281 | 1.0284 | 1.029 | 1.0345 | 1.0336 | 1.0346 | 1.0354 | 1.032 | 1.0244 | 1.0162 | 1.012 | 1.0108 | 1.0134 | 1.0141 | 1.0151
17 | 2040 | Winter | Vang, [º] | Expected | - | 1.0151 | 1.0151 | 1.0151 | 1.0151 | 1.0151 | 1.0151 | 1.0151 | 1.0151 | 1.0151 | 1.0151 | 1.0151 | 1.0151 | 1.0151 | 1.0151 | 1.0151 | 1.0151 | 1.0151 | 1.0151 | 1.0151 | 1.0151 | 1.0151 | 1.0151 | 1.0151 | 1.0151
18 | 2040 | Winter | Vmag, [p.u.] | Expected | - | 1.0428 | 1.0447 | 1.0449 | 1.045 | 1.0448 | 1.0443 | 1.0384 | 1.0339 | 1.0323 | 1.0304 | 1.0311 | 1.0318 | 1.0319 | 1.0321 | 1.0331 | 1.0352 | 1.0355 | 1.0313 | 1.0297 | 1.03 | 1.0313 | 1.033 | 1.0364 | 1.0383
18 | 2040 | Winter | Vang, [º] | Expected | - | 1.0383 | 1.0383 | 1.0383 | 1.0383 | 1.0383 | 1.0383 | 1.0383 | 1.0383 | 1.0383 | 1.0383 | 1.0383 | 1.0383 | 1.0383 | 1.0383 | 1.0383 | 1.0383 | 1.0383 | 1.0383 | 1.0383 | 1.0383 | 1.0383 | 1.0383 | 1.0383 | 1.0383
19 | 2040 | Winter | Vmag, [p.u.] | Expected | - | 1.024 | 1.0281 | 1.0306 | 1.0305 | 1.0293 | 1.0221 | 1.0084 | 1.0063 | 1.0152 | 1.0186 | 1.0232 | 1.0243 | 1.0291 | 1.0291 | 1.0299 | 1.0328 | 1.0287 | 1.0164 | 1.0089 | 1.005 | 1.0021 | 1.0061 | 1.0114 | 1.0157
19 | 2040 | Winter | Vang, [º] | Expected | - | 1.0157 | 1.0157 | 1.0157 | 1.0157 | 1.0157 | 1.0157 | 1.0157 | 1.0157 | 1.0157 | 1.0157 | 1.0157 | 1.0157 | 1.0157 | 1.0157 | 1.0157 | 1.0157 | 1.0157 | 1.0157 | 1.0157 | 1.0157 | 1.0157 | 1.0157 | 1.0157 | 1.0157
20 | 2040 | Winter | Vmag, [p.u.] | Expected | - | 1.0229 | 1.027 | 1.0295 | 1.0295 | 1.028 | 1.021 | 1.0074 | 1.006 | 1.0154 | 1.0192 | 1.0238 | 1.0289 | 1.0349 | 1.0348 | 1.0302 | 1.0332 | 1.0302 | 1.0216 | 1.0139 | 1.0098 | 1.0013 | 1.0049 | 1.0103 | 1.0148
20 | 2040 | Winter | Vang, [º] | Expected | - | 1.0148 | 1.0148 | 1.0148 | 1.0148 | 1.0148 | 1.0148 | 1.0148 | 1.0148 | 1.0148 | 1.0148 | 1.0148 | 1.0148 | 1.0148 | 1.0148 | 1.0148 | 1.0148 | 1.0148 | 1.0148 | 1.0148 | 1.0148 | 1.0148 | 1.0148 | 1.0148 | 1.0148
21 | 2040 | Winter | Vmag, [p.u.] | Expected | - | 1.0319 | 1.0363 | 1.0391 | 1.039 | 1.0379 | 1.0303 | 1.0115 | 1.0012 | 1.0089 | 1.013 | 1.0187 | 1.0199 | 1.0249 | 1.0251 | 1.028 | 1.0353 | 1.0302 | 1.0156 | 1.0079 | 1.0034 | 1.0003 | 1.0051 | 1.0173 | 1.0225
21 | 2040 | Winter | Vang, [º] | Expected | - | 1.0225 | 1.0225 | 1.0225 | 1.0225 | 1.0225 | 1.0225 | 1.0225 | 1.0225 | 1.0225 | 1.0225 | 1.0225 | 1.0225 | 1.0225 | 1.0225 | 1.0225 | 1.0225 | 1.0225 | 1.0225 | 1.0225 | 1.0225 | 1.0225 | 1.0225 | 1.0225 | 1.0225
26 | 2040 | Winter | Vmag, [p.u.] | Expected | - | 1.039 | 1.0414 | 1.0419 | 1.0421 | 1.0419 | 1.0406 | 1.0331 | 1.0285 | 1.0277 | 1.0262 | 1.0276 | 1.0284 | 1.0291 | 1.0294 | 1.0306 | 1.0328 | 1.0326 | 1.027 | 1.0244 | 1.0241 | 1.025 | 1.0272 | 1.031 | 1.0336
26 | 2040 | Winter | Vang, [º] | Expected | - | 1.0336 | 1.0336 | 1.0336 | 1.0336 | 1.0336 | 1.0336 | 1.0336 | 1.0336 | 1.0336 | 1.0336 | 1.0336 | 1.0336 | 1.0336 | 1.0336 | 1.0336 | 1.0336 | 1.0336 | 1.0336 | 1.0336 | 1.0336 | 1.0336 | 1.0336 | 1.0336 | 1.0336
29 | 2040 | Winter | Vmag, [p.u.] | Expected | - | 1.024 | 1.0276 | 1.0299 | 1.0293 | 1.0281 | 1.023 | 1.0116 | 1.0126 | 1.0221 | 1.0249 | 1.0273 | 1.0277 | 1.0325 | 1.0324 | 1.0334 | 1.035 | 1.0312 | 1.0214 | 1.0137 | 1.0099 | 1.0083 | 1.0115 | 1.0142 | 1.0165
29 | 2040 | Winter | Vang, [º] | Expected | - | 1.0165 | 1.0165 | 1.0165 | 1.0165 | 1.0165 | 1.0165 | 1.0165 | 1.0165 | 1.0165 | 1.0165 | 1.0165 | 1.0165 | 1.0165 | 1.0165 | 1.0165 | 1.0165 | 1.0165 | 1.0165 | 1.0165 | 1.0165 | 1.0165 | 1.0165 | 1.0165 | 1.0165
30 | 2040 | Winter | Vmag, [p.u.] | Expected | - | 1.029 | 1.0347 | 1.0374 | 1.0367 | 1.0347 | 1.0275 | 1.0047 | 0.99978 | 1.0073 | 1.0147 | 1.0174 | 1.0153 | 1.0198 | 1.0198 | 1.0253 | 1.0282 | 1.0234 | 1.0118 | 1.0059 | 1.0044 | 0.99925 | 1.0063 | 1.0167 | 1.0199
30 | 2040 | Winter | Vang, [º] | Expected | - | 1.0199 | 1.0199 | 1.0199 | 1.0199 | 1.0199 | 1.0199 | 1.0199 | 1.0199 | 1.0199 | 1.0199 | 1.0199 | 1.0199 | 1.0199 | 1.0199 | 1.0199 | 1.0199 | 1.0199 | 1.0199 | 1.0199 | 1.0199 | 1.0199 | 1.0199 | 1.0199 | 1.0199
34 | 2040 | Winter | Vmag, [p.u.] | Expected | - | 1.0241 | 1.0272 | 1.0295 | 1.0286 | 1.0274 | 1.0237 | 1.0143 | 1.0172 | 1.0272 | 1.0293 | 1.0304 | 1.0308 | 1.0357 | 1.0354 | 1.036 | 1.0372 | 1.0337 | 1.0254 | 1.0175 | 1.0135 | 1.0124 | 1.0148 | 1.0159 | 1.0171
34 | 2040 | Winter | Vang, [º] | Expected | - | 1.0171 | 1.0171 | 1.0171 | 1.0171 | 1.0171 | 1.0171 | 1.0171 | 1.0171 | 1.0171 | 1.0171 | 1.0171 | 1.0171 | 1.0171 | 1.0171 | 1.0171 | 1.0171 | 1.0171 | 1.0171 | 1.0171 | 1.0171 | 1.0171 | 1.0171 | 1.0171 | 1.0171
35 | 2040 | Winter | Vmag, [p.u.] | Expected | - | 1.0237 | 1.0266 | 1.029 | 1.0282 | 1.0271 | 1.0226 | 1.0131 | 1.0153 | 1.0249 | 1.0274 | 1.0291 | 1.0296 | 1.0345 | 1.0344 | 1.0348 | 1.036 | 1.0321 | 1.0231 | 1.0156 | 1.0116 | 1.0104 | 1.0131 | 1.0146 | 1.0165
35 | 2040 | Winter | Vang, [º] | Expected | - | 1.0165 | 1.0165 | 1.0165 | 1.0165 | 1.0165 | 1.0165 | 1.0165 | 1.0165 | 1.0165 | 1.0165 | 1.0165 | 1.0165 | 1.0165 | 1.0165 | 1.0165 | 1.0165 | 1.0165 | 1.0165 | 1.0165 | 1.0165 | 1.0165 | 1.0165 | 1.0165 | 1.0165
36 | 2040 | Winter | Vmag, [p.u.] | Expected | - | 1.0268 | 1.0298 | 1.0322 | 1.0316 | 1.0305 | 1.0257 | 1.016 | 1.0171 | 1.0261 | 1.0285 | 1.0305 | 1.031 | 1.0356 | 1.0354 | 1.036 | 1.0375 | 1.0339 | 1.0246 | 1.0174 | 1.0138 | 1.0129 | 1.0155 | 1.0175 | 1.0197
36 | 2040 | Winter | Vang, [º] | Expected | - | 1.0197 | 1.0197 | 1.0197 | 1.0197 | 1.0197 | 1.0197 | 1.0197 | 1.0197 | 1.0197 | 1.0197 | 1.0197 | 1.0197 | 1.0197 | 1.0197 | 1.0197 | 1.0197 | 1.0197 | 1.0197 | 1.0197 | 1.0197 | 1.0197 | 1.0197 | 1.0197 | 1.0197
42 | 2040 | Winter | Vmag, [p.u.] | Expected | - | 1.0332 | 1.0371 | 1.0388 | 1.0389 | 1.0382 | 1.0312 | 1.0204 | 1.0161 | 1.0194 | 1.0211 | 1.025 | 1.0259 | 1.0274 | 1.0285 | 1.0294 | 1.0324 | 1.0309 | 1.021 | 1.0171 | 1.0144 | 1.0145 | 1.0179 | 1.0219 | 1.0263
42 | 2040 | Winter | Vang, [º] | Expected | - | 1.0263 | 1.0263 | 1.0263 | 1.0263 | 1.0263 | 1.0263 | 1.0263 | 1.0263 | 1.0263 | 1.0263 | 1.0263 | 1.0263 | 1.0263 | 1.0263 | 1.0263 | 1.0263 | 1.0263 | 1.0263 | 1.0263 | 1.0263 | 1.0263 | 1.0263 | 1.0263 | 1.0263
55 | 2040 | Winter | Vmag, [p.u.] | Expected | - | 1.0309 | 1.0342 | 1.0358 | 1.0357 | 1.0351 | 1.0304 | 1.0197 | 1.017 | 1.0219 | 1.0229 | 1.0259 | 1.0267 | 1.0295 | 1.0297 | 1.0307 | 1.0329 | 1.0308 | 1.0216 | 1.0162 | 1.0138 | 1.0129 | 1.0162 | 1.0203 | 1.0237
55 | 2040 | Winter | Vang, [º] | Expected | - | 1.0237 | 1.0237 | 1.0237 | 1.0237 | 1.0237 | 1.0237 | 1.0237 | 1.0237 | 1.0237 | 1.0237 | 1.0237 | 1.0237 | 1.0237 | 1.0237 | 1.0237 | 1.0237 | 1.0237 | 1.0237 | 1.0237 | 1.0237 | 1.0237 | 1.0237 | 1.0237 | 1.0237
68 | 2040 | Winter | Vmag, [p.u.] | Expected | - | 1.0257 | 1.0306 | 1.0338 | 1.0335 | 1.0324 | 1.0183 | 1.0039 | 1.0009 | 1.0112 | 1.0172 | 1.0228 | 1.0239 | 1.0271 | 1.0281 | 1.0293 | 1.0323 | 1.0291 | 1.0164 | 1.0098 | 1.0053 | 1.0041 | 1.0078 | 1.0121 | 1.0177
68 | 2040 | Winter | Vang, [º] | Expected | - | 1.0177 | 1.0177 | 1.0177 | 1.0177 | 1.0177 | 1.0177 | 1.0177 | 1.0177 | 1.0177 | 1.0177 | 1.0177 | 1.0177 | 1.0177 | 1.0177 | 1.0177 | 1.0177 | 1.0177 | 1.0177 | 1.0177 | 1.0177 | 1.0177 | 1.0177 | 1.0177 | 1.0177
72 | 2040 | Winter | Vmag, [p.u.] | Expected | - | 1.0443 | 1.0457 | 1.0454 | 1.0457 | 1.0458 | 1.0462 | 1.0429 | 1.0385 | 1.0355 | 1.0331 | 1.0327 | 1.0331 | 1.0329 | 1.0332 | 1.0337 | 1.0356 | 1.0362 | 1.0333 | 1.0332 | 1.0339 | 1.0359 | 1.0373 | 1.0395 | 1.0407
72 | 2040 | Winter | Vang, [º] | Expected | - | 1.0407 | 1.0407 | 1.0407 | 1.0407 | 1.0407 | 1.0407 | 1.0407 | 1.0407 | 1.0407 | 1.0407 | 1.0407 | 1.0407 | 1.0407 | 1.0407 | 1.0407 | 1.0407 | 1.0407 | 1.0407 | 1.0407 | 1.0407 | 1.0407 | 1.0407 | 1.0407 | 1.0407
103 | 2040 | Winter | Vmag, [p.u.] | Expected | - | 1.043 | 1.0452 | 1.0454 | 1.0456 | 1.0454 | 1.0448 | 1.0379 | 1.0326 | 1.0305 | 1.0283 | 1.0294 | 1.0302 | 1.0303 | 1.0307 | 1.0319 | 1.0343 | 1.0346 | 1.0294 | 1.0276 | 1.028 | 1.0295 | 1.0315 | 1.0354 | 1.0377
103 | 2040 | Winter | Vang, [º] | Expected | - | 1.0377 | 1.0377 | 1.0377 | 1.0377 | 1.0377 | 1.0377 | 1.0377 | 1.0377 | 1.0377 | 1.0377 | 1.0377 | 1.0377 | 1.0377 | 1.0377 | 1.0377 | 1.0377 | 1.0377 | 1.0377 | 1.0377 | 1.0377 | 1.0377 | 1.0377 | 1.0377 | 1.0377
1 | 2050 | Summer | Vmag, [p.u.] | 0 | 0 | 1.0433 | 1.046 | 1.046 | 1.046 | 1.0457 | 1.0469 | 1.0456 | 1.0474 | 1.0328 | 1.0299 | 1.0307 | 1.0307 | 1.0305 | 1.0305 | 1.0324 | 1.0327 | 1.0329 | 1.0331 | 1.0337 | 1.0832 | 1.0825 | 1.0939 | 1.0941 | 1.05
1 | 2050 | Summer | Vang, [º] | 0 | 0 | -3.6574 | -3.338 | -3.1555 | -3.0584 | -3.3899 | -3.3458 | -3.2538 | -3.0589 | -2.8787 | -2.6376 | -2.1807 | -2.1107 | -2.0855 | -2.099 | -2.1026 | -2.2421 | -2.5476 | -2.9753 | -3.5462 | -5.3782 | -6.3968 | -6.9705 | -7.4767 | -5.3039
2 | 2050 | Summer | Vmag, [p.u.] | 0 | 0 | 1.0425 | 1.0481 | 1.0493 | 1.0485 | 1.049 | 1.0504 | 1.0478 | 1.0426 | 1.022 | 1.0179 | 1.0213 | 1.0202 | 1.021 | 1.021 | 1.0258 | 1.0281 | 1.0262 | 1.0247 | 1.0248 | 1.0755 | 1.0747 | 1.0855 | 1.088 | 1.0454
2 | 2050 | Summer | Vang, [º] | 0 | 0 | -8.8097 | -8.0116 | -7.6952 | -7.5539 | -7.8717 | -7.77 | -7.7476 | -7.5741 | -7.7052 | -7.103 | -5.9975 | -5.6767 | -5.5169 | -5.4125 | -5.361 | -5.6504 | -6.6157 | -7.7012 | -8.8767 | -10.6319 | -11.9816 | -12.66 | -13.1167 | -10.9788
3 | 2050 | Summer | Vmag, [p.u.] | 0 | 0 | 1.0437 | 1.0464 | 1.0469 | 1.0471 | 1.0471 | 1.0479 | 1.0456 | 1.0488 | 1.0347 | 1.0324 | 1.033 | 1.034 | 1.0339 | 1.0335 | 1.0352 | 1.0349 | 1.0361 | 1.0358 | 1.0369 | 1.0924 | 1.0923 | 1.0974 | 1.0975 | 1.0562
3 | 2050 | Summer | Vang, [º] | 0 | 0 | -3.4197 | -3.0262 | -2.7994 | -2.6934 | -2.9964 | -2.935 | -2.8576 | -2.8337 | -2.5246 | -2.2868 | -1.6409 | -1.4016 | -1.2925 | -1.3394 | -1.3074 | -1.5189 | -1.8469 | -2.462 | -3.0608 | -4.9183 | -5.9567 | -6.5106 | -7.1106 | -4.8479
4 | 2050 | Summer | Vmag, [p.u.] | 0 | 0 | 1.0419 | 1.045 | 1.0451 | 1.0453 | 1.0455 | 1.0471 | 1.0445 | 1.0397 | 1.0344 | 1.0304 | 1.0299 | 1.0303 | 1.0295 | 1.029 | 1.0308 | 1.0319 | 1.0338 | 1.0349 | 1.0353 | 1.0558 | 1.0572 | 1.0592 | 1.0615 | 1.0437
4 | 2050 | Summer | Vang, [º] | 0 | 0 | -2.9841 | -2.6725 | -2.5015 | -2.3991 | -2.597 | -2.5221 | -2.4854 | -2.3449 | -2.2018 | -2.1836 | -1.8814 | -1.8 | -1.7962 | -1.8501 | -1.845 | -1.8891 | -2.0863 | -2.3528 | -2.7248 | -3.0597 | -3.3414 | -3.5817 | -3.7516 | -3.2611
5 | 2050 | Summer | Vmag, [p.u.] | 0 | 0 | 1.046 | 1.0481 | 1.0473 | 1.0472 | 1.0468 | 1.0484 | 1.0464 | 1.0452 | 1.033 | 1.0304 | 1.0323 | 1.0326 | 1.0319 | 1.0318 | 1.0338 | 1.0344 | 1.0336 | 1.0329 | 1.0317 | 1.0768 | 1.0759 | 1.0852 | 1.085 | 1.0452
5 | 2050 | Summer | Vang, [º] | 0 | 0 | -3.3805 | -3.1639 | -3.1595 | -3.0684 | -3.457 | -3.4023 | -3.3705 | -3.1792 | -3.0017 | -2.7259 | -2.188 | -2.1039 | -2.1065 | -2.1291 | -2.1748 | -2.2755 | -2.71 | -3.2718 | -3.9495 | -5.4758 | -6.3686 | -6.9989 | -7.5047 | -5.492
7 | 2050 | Summer | Vmag, [p.u.] | 0 | 0 | 1.0509 | 1.0523 | 1.0519 | 1.0518 | 1.0517 | 1.0527 | 1.0527 | 1.0563 | 1.0419 | 1.0382 | 1.0401 | 1.0429 | 1.0435 | 1.043 | 1.0444 | 1.0433 | 1.0428 | 1.0421 | 1.045 | 1.1 | 1.1 | 1.1 | 1.1 | 1.0639
7 | 2050 | Summer | Vang, [º] | 0 | 0 | -2.3471 | -2.093 | -1.9246 | -1.8501 | -2.1357 | -2.0873 | -1.9298 | -1.8463 | -1.6947 | -1.622 | -0.84633 | -0.41526 | -0.2431 | -0.30125 | -0.28245 | -0.59516 | -1.0964 | -1.8057 | -2.098 | -3.6608 | -4.585 | -5.0685 | -5.6797 | -3.5362
8 | 2050 | Summer | Vmag, [p.u.] | 0 | 0 | 1.0379 | 1.0393 | 1.0383 | 1.038 | 1.0384 | 1.0366 | 1.0387 | 1.0445 | 1.0403 | 1.036 | 1.034 | 1.0336 | 1.0329 | 1.0326 | 1.0331 | 1.0344 | 1.0359 | 1.037 | 1.0389 | 1.1 | 1.1 | 1.1 | 1.1 | 1.0457
8 | 2050 | Summer | Vang, [º] | 0 | 0 | 0.74761 | 0.78424 | 0.5515 | 0.67107 | 0.24148 | 0.47095 | 0.38447 | -0.2418 | -0.093371 | -0.2464 | -0.039206 | -0.011095 | 0.17697 | 0.29421 | 0.30547 | 0.2964 | 0.37173 | 0.22173 | -0.1051 | -0.13739 | 0.13157 | 0.14031 | 0.27194 | 0.38507
9 | 2050 | Summer | Vmag, [p.u.] | 0 | 0 | 1.0444 | 1.0469 | 1.0471 | 1.047 | 1.047 | 1.0481 | 1.0476 | 1.051 | 1.038 | 1.035 | 1.0363 | 1.0389 | 1.0395 | 1.0391 | 1.0401 | 1.0388 | 1.0383 | 1.0368 | 1.0387 | 1.0924 | 1.0923 | 1.0941 | 1.0938 | 1.057
9 | 2050 | Summer | Vang, [º] | 0 | 0 | -2.883 | -2.5516 | -2.3886 | -2.2945 | -2.5938 | -2.4682 | -2.2212 | -2.1798 | -1.9311 | -1.8275 | -1.0424 | -0.60516 | -0.43334 | -0.49278 | -0.46786 | -0.7783 | -1.2789 | -1.9861 | -2.4974 | -4.1507 | -5.0728 | -5.5818 | -6.1891 | -4.0738
10 | 2050 | Summer | Vmag, [p.u.] | 0 | 0 | 1.0452 | 1.0504 | 1.0506 | 1.0511 | 1.0511 | 1.0522 | 1.0488 | 1.0442 | 1.0375 | 1.035 | 1.0354 | 1.0358 | 1.0354 | 1.0351 | 1.0364 | 1.0368 | 1.0383 | 1.0386 | 1.0369 | 1.0665 | 1.0673 | 1.0679 | 1.0704 | 1.0496
10 | 2050 | Summer | Vang, [º] | 0 | 0 | -3.6897 | -3.2901 | -3.1327 | -2.9694 | -3.1793 | -3.0905 | -3.0483 | -3.0679 | -2.155 | -2.0023 | -1.4058 | -1.3734 | -1.3821 | -1.4152 | -1.3973 | -1.4681 | -1.5891 | -2.0136 | -3.3608 | -4.2905 | -4.7782 | -5.1491 | -5.4571 | -4.3339
11 | 2050 | Summer | Vmag, [p.u.] | 0 | 0 | 1.0373 | 1.0368 | 1.0366 | 1.0366 | 1.037 | 1.037 | 1.0396 | 1.0382 | 1.0376 | 1.0369 | 1.037 | 1.0369 | 1.0372 | 1.0371 | 1.037 | 1.0371 | 1.0375 | 1.0376 | 1.038 | 1.0688 | 1.0712 | 1.1 | 1.1 | 1.04
11 | 2050 | Summer | Vang, [º] | 0 | 0 | -0.020876 | -0.015031 | -0.019252 | -0.016777 | 0.16539 | 0.15335 | -0.094741 | 0.012247 | 0.034182 | 0.054111 | 0.014088 | 0.057161 | 0.038597 | 0.027718 | 0.08192 | 0.0683 | 0.06384 | 0.071201 | 0.042764 | -0.15869 | -0.20608 | -1.0447 | -1.0648 | -0.032464
12 | 2050 | Summer | Vmag, [p.u.] | 0 | 0 | 1.0468 | 1.0502 | 1.0507 | 1.0505 | 1.0497 | 1.0509 | 1.0521 | 1.0434 | 1.0369 | 1.0338 | 1.0341 | 1.0339 | 1.0332 | 1.0334 | 1.035 | 1.0356 | 1.0362 | 1.0374 | 1.0382 | 1.0723 | 1.0759 | 1.0949 | 1.0971 | 1.0458
12 | 2050 | Summer | Vang, [º] | 0 | 0 | -2.6252 | -2.3709 | -2.2004 | -2.1286 | -2.9222 | -2.8301 | -2.2044 | -2.1332 | -2.056 | -1.9308 | -1.6614 | -1.6722 | -1.691 | -1.6862 | -1.9184 | -1.8987 | -2.0641 | -2.334 | -2.5784 | -2.9261 | -3.1428 | -3.9314 | -3.9776 | -2.8934
13 | 2050 | Summer | Vmag, [p.u.] | 0 | 0 | 1.037 | 1.037 | 1.037 | 1.037 | 1.037 | 1.037 | 1.037 | 1.037 | 1.037 | 1.037 | 1.037 | 1.037 | 1.037 | 1.037 | 1.037 | 1.037 | 1.037 | 1.037 | 1.037 | 1.037 | 1.037 | 1.037 | 1.037 | 1.037
13 | 2050 | Summer | Vang, [º] | 0 | 0 | 0 | 0 | 0 | 0 | 0 | 0 | 0 | 0 | 0 | 0 | 0 | 0 | 0 | 0 | 0 | 0 | 0 | 0 | 0 | 0 | 0 | 0 | 0 | 0
14 | 2050 | Summer | Vmag, [p.u.] | 0 | 0 | 1.0379 | 1.0392 | 1.0382 | 1.0379 | 1.0383 | 1.0366 | 1.0388 | 1.0442 | 1.0402 | 1.0362 | 1.0339 | 1.0338 | 1.0328 | 1.0329 | 1.0332 | 1.0345 | 1.0359 | 1.0369 | 1.0389 | 1.0972 | 1.097 | 1.0972 | 1.096 | 1.0453
14 | 2050 | Summer | Vang, [º] | 0 | 0 | 0.7167 | 0.75181 | 0.52872 | 0.64314 | 0.23236 | 0.45146 | 0.36585 | -0.23186 | -0.089648 | -0.25764 | -0.030149 | -0.024118 | 0.15332 | 0.28083 | 0.29284 | 0.28416 | 0.35661 | 0.21668 | -0.098787 | -0.13543 | 0.097978 | 0.13256 | 0.4301 | 0.36918
15 | 2050 | Summer | Vmag, [p.u.] | 0 | 0 | 1.0428 | 1.0452 | 1.0452 | 1.0453 | 1.0456 | 1.0467 | 1.0446 | 1.041 | 1.0366 | 1.0336 | 1.0332 | 1.0335 | 1.0329 | 1.0325 | 1.0339 | 1.0347 | 1.0361 | 1.0371 | 1.0376 | 1.0541 | 1.0553 | 1.0569 | 1.0587 | 1.0446
15 | 2050 | Summer | Vang, [º] | 0 | 0 | -2.3365 | -2.0896 | -1.9561 | -1.8751 | -2.0258 | -1.9687 | -1.9461 | -1.8534 | -1.7019 | -1.6776 | -1.4258 | -1.3655 | -1.3625 | -1.4031 | -1.3938 | -1.433 | -1.5766 | -1.7919 | -2.1416 | -2.422 | -2.6601 | -2.8549 | -2.9928 | -2.5825
16 | 2050 | Summer | Vmag, [p.u.] | 0 | 0 | 1.0435 | 1.0458 | 1.0464 | 1.0457 | 1.0459 | 1.047 | 1.045 | 1.0482 | 1.0345 | 1.0316 | 1.0325 | 1.0345 | 1.0349 | 1.0348 | 1.0365 | 1.0358 | 1.0359 | 1.0349 | 1.0364 | 1.0912 | 1.0912 | 1.0948 | 1.0945 | 1.0555
16 | 2050 | Summer | Vang, [º] | 0 | 0 | -3.4027 | -3.0716 | -2.8332 | -2.7614 | -3.0611 | -2.9741 | -2.9 | -2.8112 | -2.4984 | -2.2971 | -1.5685 | -1.2274 | -1.0731 | -1.1029 | -1.0548 | -1.3344 | -1.782 | -2.4584 | -3.0703 | -4.8745 | -5.8743 | -6.429 | -7.0094 | -4.7573
17 | 2050 | Summer | Vmag, [p.u.] | 0 | 0 | 1.0445 | 1.0468 | 1.0473 | 1.0468 | 1.0469 | 1.048 | 1.0463 | 1.05 | 1.036 | 1.0331 | 1.0337 | 1.0353 | 1.0354 | 1.0352 | 1.0369 | 1.0363 | 1.037 | 1.0364 | 1.0379 | 1.0936 | 1.0935 | 1.0984 | 1.0979 | 1.057
17 | 2050 | Summer | Vang, [º] | 0 | 0 | -3.2835 | -2.9494 | -2.6983 | -2.6264 | -2.9294 | -2.846 | -2.7807 | -2.6974 | -2.3793 | -2.1733 | -1.5295 | -1.2704 | -1.1666 | -1.1913 | -1.1476 | -1.3895 | -1.7435 | -2.3541 | -2.9586 | -4.831 | -5.8595 | -6.4231 | -6.9864 | -4.6928
18 | 2050 | Summer | Vmag, [p.u.] | 0 | 0 | 1.0427 | 1.0456 | 1.0456 | 1.0458 | 1.046 | 1.0474 | 1.045 | 1.0406 | 1.0355 | 1.0318 | 1.0313 | 1.0317 | 1.0309 | 1.0305 | 1.0323 | 1.0332 | 1.035 | 1.0362 | 1.0366 | 1.0562 | 1.0575 | 1.0594 | 1.0616 | 1.0446
18 | 2050 | Summer | Vang, [º] | 0 | 0 | -2.7294 | -2.4476 | -2.2918 | -2.1989 | -2.3811 | -2.3168 | -2.2756 | -2.149 | -1.9989 | -1.9822 | -1.6996 | -1.6344 | -1.6287 | -1.6853 | -1.6671 | -1.71 | -1.8845 | -2.123 | -2.4847 | -2.8042 | -3.0783 | -3.3087 | -3.4596 | -2.9901
19 | 2050 | Summer | Vmag, [p.u.] | 0 | 0 | 1.0397 | 1.0428 | 1.0431 | 1.0432 | 1.0429 | 1.0442 | 1.0433 | 1.0448 | 1.0293 | 1.0264 | 1.0276 | 1.0283 | 1.0271 | 1.0273 | 1.0296 | 1.0296 | 1.0289 | 1.0288 | 1.0294 | 1.0785 | 1.0772 | 1.0883 | 1.0888 | 1.0453
19 | 2050 | Summer | Vang, [º] | 0 | 0 | -4.502 | -4.1429 | -3.9149 | -3.8084 | -4.1425 | -4.091 | -4.0366 | -3.7548 | -3.5629 | -3.2154 | -2.6598 | -2.6294 | -2.6284 | -2.608 | -2.5541 | -2.7512 | -3.1743 | -3.654 | -4.3145 | -6.1991 | -7.2872 | -7.8887 | -8.3531 | -6.1547
20 | 2050 | Summer | Vmag, [p.u.] | 0 | 0 | 1.0372 | 1.0403 | 1.0407 | 1.0408 | 1.0405 | 1.0416 | 1.0467 | 1.0514 | 1.0362 | 1.0285 | 1.0284 | 1.0337 | 1.0265 | 1.0269 | 1.0293 | 1.0289 | 1.0275 | 1.0273 | 1.0276 | 1.0763 | 1.0747 | 1.0857 | 1.0865 | 1.043
20 | 2050 | Summer | Vang, [º] | 0 | 0 | -7.1356 | -6.7253 | -6.4689 | -6.3455 | -6.7366 | -6.6986 | -6.2308 | -4.9769 | -4.615 | -4.1396 | -3.2446 | -3.5787 | -3.9256 | -3.7896 | -3.6509 | -4.0838 | -4.9976 | -5.4962 | -6.3943 | -8.3491 | -9.5968 | -10.2564 | -10.5479 | -8.4415
21 | 2050 | Summer | Vmag, [p.u.] | 0 | 0 | 1.0442 | 1.0477 | 1.0487 | 1.0489 | 1.0487 | 1.0501 | 1.048 | 1.0415 | 1.0185 | 1.0171 | 1.0191 | 1.0201 | 1.0191 | 1.0196 | 1.0226 | 1.0221 | 1.0207 | 1.0197 | 1.0249 | 1.0746 | 1.0723 | 1.0829 | 1.0838 | 1.0415
21 | 2050 | Summer | Vang, [º] | 0 | 0 | -8.0668 | -7.4496 | -6.896 | -6.733 | -7.0292 | -6.9074 | -7.4874 | -7.6435 | -7.6675 | -6.6866 | -5.737 | -5.5536 | -5.4606 | -5.2948 | -4.879 | -5.28 | -6.1151 | -6.9861 | -8.0142 | -10.218 | -11.6952 | -12.4617 | -12.7714 | -10.2648
26 | 2050 | Summer | Vmag, [p.u.] | 0 | 0 | 1.0398 | 1.043 | 1.0433 | 1.0435 | 1.0439 | 1.0452 | 1.0424 | 1.0382 | 1.0319 | 1.0283 | 1.0281 | 1.0286 | 1.0278 | 1.0272 | 1.0291 | 1.03 | 1.0315 | 1.0325 | 1.0326 | 1.0547 | 1.0556 | 1.0584 | 1.0604 | 1.0417
26 | 2050 | Summer | Vang, [º] | 0 | 0 | -3.2609 | -2.9393 | -2.7349 | -2.6351 | -2.8352 | -2.7692 | -2.7613 | -2.6054 | -2.4359 | -2.3511 | -2.0166 | -1.9224 | -1.9051 | -1.951 | -1.9545 | -2.0336 | -2.2426 | -2.5546 | -2.9841 | -3.4947 | -3.8685 | -4.1543 | -4.3708 | -3.6968
29 | 2050 | Summer | Vmag, [p.u.] | 0 | 0 | 1.0448 | 1.0473 | 1.0474 | 1.0473 | 1.0472 | 1.0482 | 1.0464 | 1.0497 | 1.0353 | 1.0325 | 1.0327 | 1.0332 | 1.0328 | 1.0327 | 1.0348 | 1.0349 | 1.0357 | 1.036 | 1.0368 | 1.0913 | 1.0906 | 1.1 | 1.1 | 1.0551
29 | 2050 | Summer | Vang, [º] | 0 | 0 | -3.3721 | -3.0225 | -2.802 | -2.7098 | -3.0285 | -2.9801 | -2.9443 | -2.8307 | -2.5448 | -2.3045 | -1.8551 | -1.7808 | -1.7651 | -1.7824 | -1.7537 | -1.8893 | -2.1225 | -2.5705 | -3.1606 | -5.1099 | -6.1856 | -6.7548 | -7.2627 | -4.9636
30 | 2050 | Summer | Vmag, [p.u.] | 0 | 0 | 1.0486 | 1.0543 | 1.0543 | 1.0538 | 1.0542 | 1.0543 | 1.0401 | 1.0354 | 1.0227 | 1.0175 | 1.0193 | 1.0199 | 1.0177 | 1.019 | 1.0303 | 1.0291 | 1.0276 | 1.0248 | 1.0253 | 1.0785 | 1.074 | 1.0869 | 1.0945 | 1.0516
30 | 2050 | Summer | Vang, [º] | 0 | 0 | -9.1246 | -8.4531 | -8.0641 | -7.9419 | -8.2614 | -8.3595 | -9.3134 | -9.2161 | -8.2952 | -7.6087 | -6.5135 | -6.1406 | -5.9705 | -5.764 | -5.2282 | -5.7403 | -6.7523 | -8.0707 | -9.3195 | -11.4053 | -13.2265 | -13.56 | -13.5953 | -11.3282
34 | 2050 | Summer | Vmag, [p.u.] | 0 | 0 | 1.0477 | 1.0497 | 1.0497 | 1.0496 | 1.0495 | 1.0506 | 1.0499 | 1.0549 | 1.0401 | 1.0373 | 1.0368 | 1.0373 | 1.0369 | 1.0366 | 1.0379 | 1.038 | 1.0397 | 1.0408 | 1.0422 | 1.1 | 1.1 | 1.1078 | 1.1069 | 1.0612
34 | 2050 | Summer | Vang, [º] | 0 | 0 | -2.7234 | -2.3754 | -2.1445 | -2.0584 | -2.3683 | -2.3068 | -2.2474 | -2.1971 | -1.8916 | -1.6902 | -1.293 | -1.2393 | -1.2441 | -1.2793 | -1.2577 | -1.3626 | -1.4928 | -1.8905 | -2.4423 | -4.458 | -5.5178 | -6.0956 | -6.6296 | -4.2462
35 | 2050 | Summer | Vmag, [p.u.] | 0 | 0 | 1.0477 | 1.0495 | 1.0494 | 1.0493 | 1.0491 | 1.0502 | 1.0499 | 1.055 | 1.0403 | 1.0371 | 1.0363 | 1.0367 | 1.0363 | 1.036 | 1.0372 | 1.0376 | 1.0392 | 1.0406 | 1.0425 | 1.0988 | 1.0987 | 1.1109 | 1.1105 | 1.0606
35 | 2050 | Summer | Vang, [º] | 0 | 0 | -2.6391 | -2.3286 | -2.1144 | -2.0383 | -2.3561 | -2.2961 | -2.1936 | -2.1281 | -1.8902 | -1.7676 | -1.423 | -1.3861 | -1.3858 | -1.4081 | -1.4169 | -1.4811 | -1.6298 | -1.9322 | -2.3598 | -4.4043 | -5.4827 | -6.0998 | -6.616 | -4.1588
36 | 2050 | Summer | Vmag, [p.u.] | 0 | 0 | 1.0504 | 1.0519 | 1.0515 | 1.0514 | 1.0513 | 1.0524 | 1.0527 | 1.057 | 1.042 | 1.0382 | 1.0367 | 1.0372 | 1.0367 | 1.0364 | 1.0373 | 1.0379 | 1.0397 | 1.042 | 1.045 | 1.1 | 1.1 | 1.1162 | 1.1162 | 1.0627
36 | 2050 | Summer | Vang, [º] | 0 | 0 | -2.2193 | -1.9756 | -1.8138 | -1.7445 | -2.0503 | -1.9857 | -1.7464 | -1.6541 | -1.5246 | -1.5153 | -1.3013 | -1.2524 | -1.2598 | -1.2951 | -1.3619 | -1.3785 | -1.5018 | -1.6811 | -1.9251 | -3.9726 | -5.0445 | -5.7235 | -6.2374 | -3.7078
42 | 2050 | Summer | Vmag, [p.u.] | 0 | 0 | 1.0382 | 1.0412 | 1.0417 | 1.0419 | 1.0413 | 1.0431 | 1.0412 | 1.0369 | 1.027 | 1.0247 | 1.027 | 1.0272 | 1.0267 | 1.0267 | 1.0286 | 1.0293 | 1.0287 | 1.0282 | 1.0277 | 1.0697 | 1.0694 | 1.0768 | 1.0778 | 1.0384
42 | 2050 | Summer | Vang, [º] | 0 | 0 | -4.157 | -3.8451 | -3.687 | -3.5762 | -4.0103 | -3.9633 | -3.8291 | -3.5489 | -3.3697 | -3.0898 | -2.5991 | -2.5374 | -2.5137 | -2.5247 | -2.6075 | -2.705 | -3.09 | -3.5972 | -4.135 | -5.0665 | -5.7324 | -6.2886 | -6.607 | -5.2879
55 | 2050 | Summer | Vmag, [p.u.] | 0 | 0 | 1.0409 | 1.0437 | 1.0441 | 1.0441 | 1.0454 | 1.0466 | 1.0433 | 1.0412 | 1.0302 | 1.0271 | 1.0277 | 1.0282 | 1.0275 | 1.0273 | 1.0296 | 1.0304 | 1.0312 | 1.0318 | 1.0318 | 1.0676 | 1.0674 | 1.0744 | 1.0763 | 1.0456
55 | 2050 | Summer | Vang, [º] | 0 | 0 | -3.6658 | -3.359 | -3.0799 | -2.983 | -3.2788 | -3.2235 | -3.2808 | -3.1248 | -2.9651 | -2.7539 | -2.313 | -2.2116 | -2.1862 | -2.2007 | -2.1808 | -2.2768 | -2.5735 | -2.954 | -3.5057 | -4.7896 | -5.5498 | -6.0331 | -6.3503 | -4.823
68 | 2050 | Summer | Vmag, [p.u.] | 0 | 0 | 1.0457 | 1.0478 | 1.0471 | 1.047 | 1.0466 | 1.0482 | 1.0462 | 1.0451 | 1.033 | 1.0305 | 1.0324 | 1.0327 | 1.032 | 1.0319 | 1.0339 | 1.0345 | 1.0337 | 1.0328 | 1.0315 | 1.0766 | 1.0757 | 1.0849 | 1.0847 | 1.0449
68 | 2050 | Summer | Vang, [º] | 0 | 0 | -3.4171 | -3.2001 | -3.1833 | -3.0916 | -3.4801 | -3.4251 | -3.3952 | -3.1984 | -3.0132 | -2.7286 | -2.1817 | -2.091 | -2.0901 | -2.1128 | -2.1618 | -2.2688 | -2.7118 | -3.2827 | -3.9707 | -5.5119 | -6.4095 | -7.0391 | -7.5474 | -5.5294
72 | 2050 | Summer | Vmag, [p.u.] | 0 | 0 | 1.0464 | 1.049 | 1.0493 | 1.0492 | 1.0492 | 1.0507 | 1.0503 | 1.0443 | 1.0373 | 1.0345 | 1.0342 | 1.0345 | 1.0339 | 1.0338 | 1.0353 | 1.0358 | 1.0368 | 1.0382 | 1.0391 | 1.08 | 1.0824 | 1.0892 | 1.0908 | 1.0493
72 | 2050 | Summer | Vang, [º] | 0 | 0 | -2.8281 | -2.5618 | -2.3618 | -2.3009 | -2.7357 | -2.6993 | -2.3406 | -2.1346 | -2.0363 | -1.9365 | -1.6792 | -1.6612 | -1.7042 | -1.7455 | -1.8672 | -1.8743 | -2.061 | -2.3014 | -2.566 | -2.9639 | -3.2831 | -3.6453 | -3.7994 | -3.0938
103 | 2050 | Summer | Vmag, [p.u.] | 0 | 0 | 1.042 | 1.0454 | 1.0454 | 1.0457 | 1.0459 | 1.0476 | 1.0449 | 1.0397 | 1.034 | 1.0296 | 1.0291 | 1.0296 | 1.0287 | 1.0282 | 1.0302 | 1.0315 | 1.0336 | 1.0347 | 1.0352 | 1.0578 | 1.0593 | 1.0616 | 1.064 | 1.0442
103 | 2050 | Summer | Vang, [º] | 0 | 0 | -3.1156 | -2.7966 | -2.6172 | -2.5098 | -2.7249 | -2.6553 | -2.5944 | -2.4318 | -2.2895 | -2.2788 | -1.9669 | -1.89 | -1.8898 | -1.9478 | -1.9366 | -1.9772 | -2.1805 | -2.4587 | -2.8157 | -3.1784 | -3.4722 | -3.7328 | -3.9116 | -3.3786
1 | 2050 | Summer | Vmag, [p.u.] | Expected | - | 1.0433 | 1.046 | 1.046 | 1.046 | 1.0457 | 1.0469 | 1.0456 | 1.0474 | 1.0328 | 1.0299 | 1.0307 | 1.0307 | 1.0305 | 1.0305 | 1.0324 | 1.0327 | 1.0329 | 1.0331 | 1.0337 | 1.0832 | 1.0825 | 1.0939 | 1.0941 | 1.05
1 | 2050 | Summer | Vang, [º] | Expected | - | 1.05 | 1.05 | 1.05 | 1.05 | 1.05 | 1.05 | 1.05 | 1.05 | 1.05 | 1.05 | 1.05 | 1.05 | 1.05 | 1.05 | 1.05 | 1.05 | 1.05 | 1.05 | 1.05 | 1.05 | 1.05 | 1.05 | 1.05 | 1.05
2 | 2050 | Summer | Vmag, [p.u.] | Expected | - | 1.0425 | 1.0481 | 1.0493 | 1.0485 | 1.049 | 1.0504 | 1.0478 | 1.0426 | 1.022 | 1.0179 | 1.0213 | 1.0202 | 1.021 | 1.021 | 1.0258 | 1.0281 | 1.0262 | 1.0247 | 1.0248 | 1.0755 | 1.0747 | 1.0855 | 1.088 | 1.0454
2 | 2050 | Summer | Vang, [º] | Expected | - | 1.0454 | 1.0454 | 1.0454 | 1.0454 | 1.0454 | 1.0454 | 1.0454 | 1.0454 | 1.0454 | 1.0454 | 1.0454 | 1.0454 | 1.0454 | 1.0454 | 1.0454 | 1.0454 | 1.0454 | 1.0454 | 1.0454 | 1.0454 | 1.0454 | 1.0454 | 1.0454 | 1.0454
3 | 2050 | Summer | Vmag, [p.u.] | Expected | - | 1.0437 | 1.0464 | 1.0469 | 1.0471 | 1.0471 | 1.0479 | 1.0456 | 1.0488 | 1.0347 | 1.0324 | 1.033 | 1.034 | 1.0339 | 1.0335 | 1.0352 | 1.0349 | 1.0361 | 1.0358 | 1.0369 | 1.0924 | 1.0923 | 1.0974 | 1.0975 | 1.0562
3 | 2050 | Summer | Vang, [º] | Expected | - | 1.0562 | 1.0562 | 1.0562 | 1.0562 | 1.0562 | 1.0562 | 1.0562 | 1.0562 | 1.0562 | 1.0562 | 1.0562 | 1.0562 | 1.0562 | 1.0562 | 1.0562 | 1.0562 | 1.0562 | 1.0562 | 1.0562 | 1.0562 | 1.0562 | 1.0562 | 1.0562 | 1.0562
4 | 2050 | Summer | Vmag, [p.u.] | Expected | - | 1.0419 | 1.045 | 1.0451 | 1.0453 | 1.0455 | 1.0471 | 1.0445 | 1.0397 | 1.0344 | 1.0304 | 1.0299 | 1.0303 | 1.0295 | 1.029 | 1.0308 | 1.0319 | 1.0338 | 1.0349 | 1.0353 | 1.0558 | 1.0572 | 1.0592 | 1.0615 | 1.0437
4 | 2050 | Summer | Vang, [º] | Expected | - | 1.0437 | 1.0437 | 1.0437 | 1.0437 | 1.0437 | 1.0437 | 1.0437 | 1.0437 | 1.0437 | 1.0437 | 1.0437 | 1.0437 | 1.0437 | 1.0437 | 1.0437 | 1.0437 | 1.0437 | 1.0437 | 1.0437 | 1.0437 | 1.0437 | 1.0437 | 1.0437 | 1.0437
5 | 2050 | Summer | Vmag, [p.u.] | Expected | - | 1.046 | 1.0481 | 1.0473 | 1.0472 | 1.0468 | 1.0484 | 1.0464 | 1.0452 | 1.033 | 1.0304 | 1.0323 | 1.0326 | 1.0319 | 1.0318 | 1.0338 | 1.0344 | 1.0336 | 1.0329 | 1.0317 | 1.0768 | 1.0759 | 1.0852 | 1.085 | 1.0452
5 | 2050 | Summer | Vang, [º] | Expected | - | 1.0452 | 1.0452 | 1.0452 | 1.0452 | 1.0452 | 1.0452 | 1.0452 | 1.0452 | 1.0452 | 1.0452 | 1.0452 | 1.0452 | 1.0452 | 1.0452 | 1.0452 | 1.0452 | 1.0452 | 1.0452 | 1.0452 | 1.0452 | 1.0452 | 1.0452 | 1.0452 | 1.0452
7 | 2050 | Summer | Vmag, [p.u.] | Expected | - | 1.0509 | 1.0523 | 1.0519 | 1.0518 | 1.0517 | 1.0527 | 1.0527 | 1.0563 | 1.0419 | 1.0382 | 1.0401 | 1.0429 | 1.0435 | 1.043 | 1.0444 | 1.0433 | 1.0428 | 1.0421 | 1.045 | 1.1 | 1.1 | 1.1 | 1.1 | 1.0639
7 | 2050 | Summer | Vang, [º] | Expected | - | 1.0639 | 1.0639 | 1.0639 | 1.0639 | 1.0639 | 1.0639 | 1.0639 | 1.0639 | 1.0639 | 1.0639 | 1.0639 | 1.0639 | 1.0639 | 1.0639 | 1.0639 | 1.0639 | 1.0639 | 1.0639 | 1.0639 | 1.0639 | 1.0639 | 1.0639 | 1.0639 | 1.0639
8 | 2050 | Summer | Vmag, [p.u.] | Expected | - | 1.0379 | 1.0393 | 1.0383 | 1.038 | 1.0384 | 1.0366 | 1.0387 | 1.0445 | 1.0403 | 1.036 | 1.034 | 1.0336 | 1.0329 | 1.0326 | 1.0331 | 1.0344 | 1.0359 | 1.037 | 1.0389 | 1.1 | 1.1 | 1.1 | 1.1 | 1.0457
8 | 2050 | Summer | Vang, [º] | Expected | - | 1.0457 | 1.0457 | 1.0457 | 1.0457 | 1.0457 | 1.0457 | 1.0457 | 1.0457 | 1.0457 | 1.0457 | 1.0457 | 1.0457 | 1.0457 | 1.0457 | 1.0457 | 1.0457 | 1.0457 | 1.0457 | 1.0457 | 1.0457 | 1.0457 | 1.0457 | 1.0457 | 1.0457
9 | 2050 | Summer | Vmag, [p.u.] | Expected | - | 1.0444 | 1.0469 | 1.0471 | 1.047 | 1.047 | 1.0481 | 1.0476 | 1.051 | 1.038 | 1.035 | 1.0363 | 1.0389 | 1.0395 | 1.0391 | 1.0401 | 1.0388 | 1.0383 | 1.0368 | 1.0387 | 1.0924 | 1.0923 | 1.0941 | 1.0938 | 1.057
9 | 2050 | Summer | Vang, [º] | Expected | - | 1.057 | 1.057 | 1.057 | 1.057 | 1.057 | 1.057 | 1.057 | 1.057 | 1.057 | 1.057 | 1.057 | 1.057 | 1.057 | 1.057 | 1.057 | 1.057 | 1.057 | 1.057 | 1.057 | 1.057 | 1.057 | 1.057 | 1.057 | 1.057
10 | 2050 | Summer | Vmag, [p.u.] | Expected | - | 1.0452 | 1.0504 | 1.0506 | 1.0511 | 1.0511 | 1.0522 | 1.0488 | 1.0442 | 1.0375 | 1.035 | 1.0354 | 1.0358 | 1.0354 | 1.0351 | 1.0364 | 1.0368 | 1.0383 | 1.0386 | 1.0369 | 1.0665 | 1.0673 | 1.0679 | 1.0704 | 1.0496
10 | 2050 | Summer | Vang, [º] | Expected | - | 1.0496 | 1.0496 | 1.0496 | 1.0496 | 1.0496 | 1.0496 | 1.0496 | 1.0496 | 1.0496 | 1.0496 | 1.0496 | 1.0496 | 1.0496 | 1.0496 | 1.0496 | 1.0496 | 1.0496 | 1.0496 | 1.0496 | 1.0496 | 1.0496 | 1.0496 | 1.0496 | 1.0496
11 | 2050 | Summer | Vmag, [p.u.] | Expected | - | 1.0373 | 1.0368 | 1.0366 | 1.0366 | 1.037 | 1.037 | 1.0396 | 1.0382 | 1.0376 | 1.0369 | 1.037 | 1.0369 | 1.0372 | 1.0371 | 1.037 | 1.0371 | 1.0375 | 1.0376 | 1.038 | 1.0688 | 1.0712 | 1.1 | 1.1 | 1.04
11 | 2050 | Summer | Vang, [º] | Expected | - | 1.04 | 1.04 | 1.04 | 1.04 | 1.04 | 1.04 | 1.04 | 1.04 | 1.04 | 1.04 | 1.04 | 1.04 | 1.04 | 1.04 | 1.04 | 1.04 | 1.04 | 1.04 | 1.04 | 1.04 | 1.04 | 1.04 | 1.04 | 1.04
12 | 2050 | Summer | Vmag, [p.u.] | Expected | - | 1.0468 | 1.0502 | 1.0507 | 1.0505 | 1.0497 | 1.0509 | 1.0521 | 1.0434 | 1.0369 | 1.0338 | 1.0341 | 1.0339 | 1.0332 | 1.0334 | 1.035 | 1.0356 | 1.0362 | 1.0374 | 1.0382 | 1.0723 | 1.0759 | 1.0949 | 1.0971 | 1.0458
12 | 2050 | Summer | Vang, [º] | Expected | - | 1.0458 | 1.0458 | 1.0458 | 1.0458 | 1.0458 | 1.0458 | 1.0458 | 1.0458 | 1.0458 | 1.0458 | 1.0458 | 1.0458 | 1.0458 | 1.0458 | 1.0458 | 1.0458 | 1.0458 | 1.0458 | 1.0458 | 1.0458 | 1.0458 | 1.0458 | 1.0458 | 1.0458
13 | 2050 | Summer | Vmag, [p.u.] | Expected | - | 1.037 | 1.037 | 1.037 | 1.037 | 1.037 | 1.037 | 1.037 | 1.037 | 1.037 | 1.037 | 1.037 | 1.037 | 1.037 | 1.037 | 1.037 | 1.037 | 1.037 | 1.037 | 1.037 | 1.037 | 1.037 | 1.037 | 1.037 | 1.037
13 | 2050 | Summer | Vang, [º] | Expected | - | 1.037 | 1.037 | 1.037 | 1.037 | 1.037 | 1.037 | 1.037 | 1.037 | 1.037 | 1.037 | 1.037 | 1.037 | 1.037 | 1.037 | 1.037 | 1.037 | 1.037 | 1.037 | 1.037 | 1.037 | 1.037 | 1.037 | 1.037 | 1.037
14 | 2050 | Summer | Vmag, [p.u.] | Expected | - | 1.0379 | 1.0392 | 1.0382 | 1.0379 | 1.0383 | 1.0366 | 1.0388 | 1.0442 | 1.0402 | 1.0362 | 1.0339 | 1.0338 | 1.0328 | 1.0329 | 1.0332 | 1.0345 | 1.0359 | 1.0369 | 1.0389 | 1.0972 | 1.097 | 1.0972 | 1.096 | 1.0453
14 | 2050 | Summer | Vang, [º] | Expected | - | 1.0453 | 1.0453 | 1.0453 | 1.0453 | 1.0453 | 1.0453 | 1.0453 | 1.0453 | 1.0453 | 1.0453 | 1.0453 | 1.0453 | 1.0453 | 1.0453 | 1.0453 | 1.0453 | 1.0453 | 1.0453 | 1.0453 | 1.0453 | 1.0453 | 1.0453 | 1.0453 | 1.0453
15 | 2050 | Summer | Vmag, [p.u.] | Expected | - | 1.0428 | 1.0452 | 1.0452 | 1.0453 | 1.0456 | 1.0467 | 1.0446 | 1.041 | 1.0366 | 1.0336 | 1.0332 | 1.0335 | 1.0329 | 1.0325 | 1.0339 | 1.0347 | 1.0361 | 1.0371 | 1.0376 | 1.0541 | 1.0553 | 1.0569 | 1.0587 | 1.0446
15 | 2050 | Summer | Vang, [º] | Expected | - | 1.0446 | 1.0446 | 1.0446 | 1.0446 | 1.0446 | 1.0446 | 1.0446 | 1.0446 | 1.0446 | 1.0446 | 1.0446 | 1.0446 | 1.0446 | 1.0446 | 1.0446 | 1.0446 | 1.0446 | 1.0446 | 1.0446 | 1.0446 | 1.0446 | 1.0446 | 1.0446 | 1.0446
16 | 2050 | Summer | Vmag, [p.u.] | Expected | - | 1.0435 | 1.0458 | 1.0464 | 1.0457 | 1.0459 | 1.047 | 1.045 | 1.0482 | 1.0345 | 1.0316 | 1.0325 | 1.0345 | 1.0349 | 1.0348 | 1.0365 | 1.0358 | 1.0359 | 1.0349 | 1.0364 | 1.0912 | 1.0912 | 1.0948 | 1.0945 | 1.0555
16 | 2050 | Summer | Vang, [º] | Expected | - | 1.0555 | 1.0555 | 1.0555 | 1.0555 | 1.0555 | 1.0555 | 1.0555 | 1.0555 | 1.0555 | 1.0555 | 1.0555 | 1.0555 | 1.0555 | 1.0555 | 1.0555 | 1.0555 | 1.0555 | 1.0555 | 1.0555 | 1.0555 | 1.0555 | 1.0555 | 1.0555 | 1.0555
17 | 2050 | Summer | Vmag, [p.u.] | Expected | - | 1.0445 | 1.0468 | 1.0473 | 1.0468 | 1.0469 | 1.048 | 1.0463 | 1.05 | 1.036 | 1.0331 | 1.0337 | 1.0353 | 1.0354 | 1.0352 | 1.0369 | 1.0363 | 1.037 | 1.0364 | 1.0379 | 1.0936 | 1.0935 | 1.0984 | 1.0979 | 1.057
17 | 2050 | Summer | Vang, [º] | Expected | - | 1.057 | 1.057 | 1.057 | 1.057 | 1.057 | 1.057 | 1.057 | 1.057 | 1.057 | 1.057 | 1.057 | 1.057 | 1.057 | 1.057 | 1.057 | 1.057 | 1.057 | 1.057 | 1.057 | 1.057 | 1.057 | 1.057 | 1.057 | 1.057
18 | 2050 | Summer | Vmag, [p.u.] | Expected | - | 1.0427 | 1.0456 | 1.0456 | 1.0458 | 1.046 | 1.0474 | 1.045 | 1.0406 | 1.0355 | 1.0318 | 1.0313 | 1.0317 | 1.0309 | 1.0305 | 1.0323 | 1.0332 | 1.035 | 1.0362 | 1.0366 | 1.0562 | 1.0575 | 1.0594 | 1.0616 | 1.0446
18 | 2050 | Summer | Vang, [º] | Expected | - | 1.0446 | 1.0446 | 1.0446 | 1.0446 | 1.0446 | 1.0446 | 1.0446 | 1.0446 | 1.0446 | 1.0446 | 1.0446 | 1.0446 | 1.0446 | 1.0446 | 1.0446 | 1.0446 | 1.0446 | 1.0446 | 1.0446 | 1.0446 | 1.0446 | 1.0446 | 1.0446 | 1.0446
19 | 2050 | Summer | Vmag, [p.u.] | Expected | - | 1.0397 | 1.0428 | 1.0431 | 1.0432 | 1.0429 | 1.0442 | 1.0433 | 1.0448 | 1.0293 | 1.0264 | 1.0276 | 1.0283 | 1.0271 | 1.0273 | 1.0296 | 1.0296 | 1.0289 | 1.0288 | 1.0294 | 1.0785 | 1.0772 | 1.0883 | 1.0888 | 1.0453
19 | 2050 | Summer | Vang, [º] | Expected | - | 1.0453 | 1.0453 | 1.0453 | 1.0453 | 1.0453 | 1.0453 | 1.0453 | 1.0453 | 1.0453 | 1.0453 | 1.0453 | 1.0453 | 1.0453 | 1.0453 | 1.0453 | 1.0453 | 1.0453 | 1.0453 | 1.0453 | 1.0453 | 1.0453 | 1.0453 | 1.0453 | 1.0453
20 | 2050 | Summer | Vmag, [p.u.] | Expected | - | 1.0372 | 1.0403 | 1.0407 | 1.0408 | 1.0405 | 1.0416 | 1.0467 | 1.0514 | 1.0362 | 1.0285 | 1.0284 | 1.0337 | 1.0265 | 1.0269 | 1.0293 | 1.0289 | 1.0275 | 1.0273 | 1.0276 | 1.0763 | 1.0747 | 1.0857 | 1.0865 | 1.043
20 | 2050 | Summer | Vang, [º] | Expected | - | 1.043 | 1.043 | 1.043 | 1.043 | 1.043 | 1.043 | 1.043 | 1.043 | 1.043 | 1.043 | 1.043 | 1.043 | 1.043 | 1.043 | 1.043 | 1.043 | 1.043 | 1.043 | 1.043 | 1.043 | 1.043 | 1.043 | 1.043 | 1.043
21 | 2050 | Summer | Vmag, [p.u.] | Expected | - | 1.0442 | 1.0477 | 1.0487 | 1.0489 | 1.0487 | 1.0501 | 1.048 | 1.0415 | 1.0185 | 1.0171 | 1.0191 | 1.0201 | 1.0191 | 1.0196 | 1.0226 | 1.0221 | 1.0207 | 1.0197 | 1.0249 | 1.0746 | 1.0723 | 1.0829 | 1.0838 | 1.0415
21 | 2050 | Summer | Vang, [º] | Expected | - | 1.0415 | 1.0415 | 1.0415 | 1.0415 | 1.0415 | 1.0415 | 1.0415 | 1.0415 | 1.0415 | 1.0415 | 1.0415 | 1.0415 | 1.0415 | 1.0415 | 1.0415 | 1.0415 | 1.0415 | 1.0415 | 1.0415 | 1.0415 | 1.0415 | 1.0415 | 1.0415 | 1.0415
26 | 2050 | Summer | Vmag, [p.u.] | Expected | - | 1.0398 | 1.043 | 1.0433 | 1.0435 | 1.0439 | 1.0452 | 1.0424 | 1.0382 | 1.0319 | 1.0283 | 1.0281 | 1.0286 | 1.0278 | 1.0272 | 1.0291 | 1.03 | 1.0315 | 1.0325 | 1.0326 | 1.0547 | 1.0556 | 1.0584 | 1.0604 | 1.0417
26 | 2050 | Summer | Vang, [º] | Expected | - | 1.0417 | 1.0417 | 1.0417 | 1.0417 | 1.0417 | 1.0417 | 1.0417 | 1.0417 | 1.0417 | 1.0417 | 1.0417 | 1.0417 | 1.0417 | 1.0417 | 1.0417 | 1.0417 | 1.0417 | 1.0417 | 1.0417 | 1.0417 | 1.0417 | 1.0417 | 1.0417 | 1.0417
29 | 2050 | Summer | Vmag, [p.u.] | Expected | - | 1.0448 | 1.0473 | 1.0474 | 1.0473 | 1.0472 | 1.0482 | 1.0464 | 1.0497 | 1.0353 | 1.0325 | 1.0327 | 1.0332 | 1.0328 | 1.0327 | 1.0348 | 1.0349 | 1.0357 | 1.036 | 1.0368 | 1.0913 | 1.0906 | 1.1 | 1.1 | 1.0551
29 | 2050 | Summer | Vang, [º] | Expected | - | 1.0551 | 1.0551 | 1.0551 | 1.0551 | 1.0551 | 1.0551 | 1.0551 | 1.0551 | 1.0551 | 1.0551 | 1.0551 | 1.0551 | 1.0551 | 1.0551 | 1.0551 | 1.0551 | 1.0551 | 1.0551 | 1.0551 | 1.0551 | 1.0551 | 1.0551 | 1.0551 | 1.0551
30 | 2050 | Summer | Vmag, [p.u.] | Expected | - | 1.0486 | 1.0543 | 1.0543 | 1.0538 | 1.0542 | 1.0543 | 1.0401 | 1.0354 | 1.0227 | 1.0175 | 1.0193 | 1.0199 | 1.0177 | 1.019 | 1.0303 | 1.0291 | 1.0276 | 1.0248 | 1.0253 | 1.0785 | 1.074 | 1.0869 | 1.0945 | 1.0516
30 | 2050 | Summer | Vang, [º] | Expected | - | 1.0516 | 1.0516 | 1.0516 | 1.0516 | 1.0516 | 1.0516 | 1.0516 | 1.0516 | 1.0516 | 1.0516 | 1.0516 | 1.0516 | 1.0516 | 1.0516 | 1.0516 | 1.0516 | 1.0516 | 1.0516 | 1.0516 | 1.0516 | 1.0516 | 1.0516 | 1.0516 | 1.0516
34 | 2050 | Summer | Vmag, [p.u.] | Expected | - | 1.0477 | 1.0497 | 1.0497 | 1.0496 | 1.0495 | 1.0506 | 1.0499 | 1.0549 | 1.0401 | 1.0373 | 1.0368 | 1.0373 | 1.0369 | 1.0366 | 1.0379 | 1.038 | 1.0397 | 1.0408 | 1.0422 | 1.1 | 1.1 | 1.1078 | 1.1069 | 1.0612
34 | 2050 | Summer | Vang, [º] | Expected | - | 1.0612 | 1.0612 | 1.0612 | 1.0612 | 1.0612 | 1.0612 | 1.0612 | 1.0612 | 1.0612 | 1.0612 | 1.0612 | 1.0612 | 1.0612 | 1.0612 | 1.0612 | 1.0612 | 1.0612 | 1.0612 | 1.0612 | 1.0612 | 1.0612 | 1.0612 | 1.0612 | 1.0612
35 | 2050 | Summer | Vmag, [p.u.] | Expected | - | 1.0477 | 1.0495 | 1.0494 | 1.0493 | 1.0491 | 1.0502 | 1.0499 | 1.055 | 1.0403 | 1.0371 | 1.0363 | 1.0367 | 1.0363 | 1.036 | 1.0372 | 1.0376 | 1.0392 | 1.0406 | 1.0425 | 1.0988 | 1.0987 | 1.1109 | 1.1105 | 1.0606
35 | 2050 | Summer | Vang, [º] | Expected | - | 1.0606 | 1.0606 | 1.0606 | 1.0606 | 1.0606 | 1.0606 | 1.0606 | 1.0606 | 1.0606 | 1.0606 | 1.0606 | 1.0606 | 1.0606 | 1.0606 | 1.0606 | 1.0606 | 1.0606 | 1.0606 | 1.0606 | 1.0606 | 1.0606 | 1.0606 | 1.0606 | 1.0606
36 | 2050 | Summer | Vmag, [p.u.] | Expected | - | 1.0504 | 1.0519 | 1.0515 | 1.0514 | 1.0513 | 1.0524 | 1.0527 | 1.057 | 1.042 | 1.0382 | 1.0367 | 1.0372 | 1.0367 | 1.0364 | 1.0373 | 1.0379 | 1.0397 | 1.042 | 1.045 | 1.1 | 1.1 | 1.1162 | 1.1162 | 1.0627
36 | 2050 | Summer | Vang, [º] | Expected | - | 1.0627 | 1.0627 | 1.0627 | 1.0627 | 1.0627 | 1.0627 | 1.0627 | 1.0627 | 1.0627 | 1.0627 | 1.0627 | 1.0627 | 1.0627 | 1.0627 | 1.0627 | 1.0627 | 1.0627 | 1.0627 | 1.0627 | 1.0627 | 1.0627 | 1.0627 | 1.0627 | 1.0627
42 | 2050 | Summer | Vmag, [p.u.] | Expected | - | 1.0382 | 1.0412 | 1.0417 | 1.0419 | 1.0413 | 1.0431 | 1.0412 | 1.0369 | 1.027 | 1.0247 | 1.027 | 1.0272 | 1.0267 | 1.0267 | 1.0286 | 1.0293 | 1.0287 | 1.0282 | 1.0277 | 1.0697 | 1.0694 | 1.0768 | 1.0778 | 1.0384
42 | 2050 | Summer | Vang, [º] | Expected | - | 1.0384 | 1.0384 | 1.0384 | 1.0384 | 1.0384 | 1.0384 | 1.0384 | 1.0384 | 1.0384 | 1.0384 | 1.0384 | 1.0384 | 1.0384 | 1.0384 | 1.0384 | 1.0384 | 1.0384 | 1.0384 | 1.0384 | 1.0384 | 1.0384 | 1.0384 | 1.0384 | 1.0384
55 | 2050 | Summer | Vmag, [p.u.] | Expected | - | 1.0409 | 1.0437 | 1.0441 | 1.0441 | 1.0454 | 1.0466 | 1.0433 | 1.0412 | 1.0302 | 1.0271 | 1.0277 | 1.0282 | 1.0275 | 1.0273 | 1.0296 | 1.0304 | 1.0312 | 1.0318 | 1.0318 | 1.0676 | 1.0674 | 1.0744 | 1.0763 | 1.0456
55 | 2050 | Summer | Vang, [º] | Expected | - | 1.0456 | 1.0456 | 1.0456 | 1.0456 | 1.0456 | 1.0456 | 1.0456 | 1.0456 | 1.0456 | 1.0456 | 1.0456 | 1.0456 | 1.0456 | 1.0456 | 1.0456 | 1.0456 | 1.0456 | 1.0456 | 1.0456 | 1.0456 | 1.0456 | 1.0456 | 1.0456 | 1.0456
68 | 2050 | Summer | Vmag, [p.u.] | Expected | - | 1.0457 | 1.0478 | 1.0471 | 1.047 | 1.0466 | 1.0482 | 1.0462 | 1.0451 | 1.033 | 1.0305 | 1.0324 | 1.0327 | 1.032 | 1.0319 | 1.0339 | 1.0345 | 1.0337 | 1.0328 | 1.0315 | 1.0766 | 1.0757 | 1.0849 | 1.0847 | 1.0449
68 | 2050 | Summer | Vang, [º] | Expected | - | 1.0449 | 1.0449 | 1.0449 | 1.0449 | 1.0449 | 1.0449 | 1.0449 | 1.0449 | 1.0449 | 1.0449 | 1.0449 | 1.0449 | 1.0449 | 1.0449 | 1.0449 | 1.0449 | 1.0449 | 1.0449 | 1.0449 | 1.0449 | 1.0449 | 1.0449 | 1.0449 | 1.0449
72 | 2050 | Summer | Vmag, [p.u.] | Expected | - | 1.0464 | 1.049 | 1.0493 | 1.0492 | 1.0492 | 1.0507 | 1.0503 | 1.0443 | 1.0373 | 1.0345 | 1.0342 | 1.0345 | 1.0339 | 1.0338 | 1.0353 | 1.0358 | 1.0368 | 1.0382 | 1.0391 | 1.08 | 1.0824 | 1.0892 | 1.0908 | 1.0493
72 | 2050 | Summer | Vang, [º] | Expected | - | 1.0493 | 1.0493 | 1.0493 | 1.0493 | 1.0493 | 1.0493 | 1.0493 | 1.0493 | 1.0493 | 1.0493 | 1.0493 | 1.0493 | 1.0493 | 1.0493 | 1.0493 | 1.0493 | 1.0493 | 1.0493 | 1.0493 | 1.0493 | 1.0493 | 1.0493 | 1.0493 | 1.0493
103 | 2050 | Summer | Vmag, [p.u.] | Expected | - | 1.042 | 1.0454 | 1.0454 | 1.0457 | 1.0459 | 1.0476 | 1.0449 | 1.0397 | 1.034 | 1.0296 | 1.0291 | 1.0296 | 1.0287 | 1.0282 | 1.0302 | 1.0315 | 1.0336 | 1.0347 | 1.0352 | 1.0578 | 1.0593 | 1.0616 | 1.064 | 1.0442
103 | 2050 | Summer | Vang, [º] | Expected | - | 1.0442 | 1.0442 | 1.0442 | 1.0442 | 1.0442 | 1.0442 | 1.0442 | 1.0442 | 1.0442 | 1.0442 | 1.0442 | 1.0442 | 1.0442 | 1.0442 | 1.0442 | 1.0442 | 1.0442 | 1.0442 | 1.0442 | 1.0442 | 1.0442 | 1.0442 | 1.0442 | 1.0442
1 | 2050 | Winter | Vmag, [p.u.] | 0 | 0 | 1.0136 | 1.0183 | 1.0209 | 1.0213 | 1.0204 | 1.0129 | 1.0293 | 1.0215 | 1.0087 | 1.0134 | 1.0218 | 1.0229 | 1.0295 | 1.0296 | 1.0307 | 1.0324 | 1.0274 | 1.0081 | 1.0457 | 1.0452 | 1.0369 | 1.0415 | 1.0358 | 1.0048
1 | 2050 | Winter | Vang, [º] | 0 | 0 | -11.2252 | -10.1746 | -9.2545 | -9.3438 | -9.722 | -11.6453 | -14.1013 | -12.0607 | -8.5391 | -6.2988 | -4.3386 | -3.9073 | -2.4435 | -2.3424 | -2.3086 | -2.5397 | -4.1521 | -8.4465 | -11.1624 | -13.0906 | -14.198 | -13.5081 | -13.8305 | -12.9117
2 | 2050 | Winter | Vmag, [p.u.] | 0 | 0 | 1.0218 | 1.0285 | 1.0329 | 1.0333 | 1.033 | 1.0227 | 1.0337 | 1.0181 | 1.0016 | 1.0063 | 1.0183 | 1.0196 | 1.0273 | 1.0276 | 1.0322 | 1.0359 | 1.0285 | 1.0014 | 1.0394 | 1.0387 | 1.0321 | 1.0399 | 1.0381 | 1.0096
2 | 2050 | Winter | Vang, [º] | 0 | 0 | -16.3745 | -14.9436 | -13.7119 | -13.7324 | -14.1502 | -16.543 | -19.4311 | -17.7413 | -14.3483 | -11.5423 | -8.7142 | -7.8727 | -6.1271 | -5.9177 | -5.7023 | -6.1399 | -8.6038 | -14.4498 | -17.2797 | -19.6087 | -21.0309 | -19.8397 | -19.8043 | -18.7369
3 | 2050 | Winter | Vmag, [p.u.] | 0 | 0 | 1.008 | 1.0111 | 1.0134 | 1.0126 | 1.0118 | 1.0105 | 1.0323 | 1.0323 | 1.0201 | 1.0238 | 1.028 | 1.0292 | 1.0367 | 1.0355 | 1.0357 | 1.0355 | 1.0314 | 1.0161 | 1.0536 | 1.0493 | 1.0395 | 1.0434 | 1.0354 | 1.0011
3 | 2050 | Winter | Vang, [º] | 0 | 0 | -12.5018 | -11.4417 | -10.4147 | -10.6953 | -11.1564 | -12.4343 | -14.9352 | -11.7139 | -7.3925 | -5.1539 | -3.3649 | -3.0828 | -1.2937 | -1.3505 | -1.3092 | -1.6594 | -3.1108 | -7.3912 | -10.6709 | -12.9145 | -14.1341 | -13.5212 | -14.4666 | -14.2119
4 | 2050 | Winter | Vmag, [p.u.] | 0 | 0 | 1.0432 | 1.0459 | 1.046 | 1.0463 | 1.0461 | 1.0457 | 1.0538 | 1.0408 | 1.0288 | 1.0258 | 1.027 | 1.0279 | 1.0281 | 1.0284 | 1.0299 | 1.0327 | 1.033 | 1.0268 | 1.0462 | 1.0541 | 1.0582 | 1.0561 | 1.052 | 1.037
4 | 2050 | Winter | Vang, [º] | 0 | 0 | -4.0249 | -3.5686 | -3.3336 | -3.2731 | -3.3749 | -3.7816 | -4.5077 | -4.1957 | -3.6313 | -3.1682 | -2.607 | -2.29 | -1.8937 | -1.7805 | -1.769 | -1.8184 | -2.3496 | -3.7795 | -4.7558 | -5.4567 | -5.7319 | -5.4671 | -5.2458 | -4.5771
5 | 2050 | Winter | Vmag, [p.u.] | 0 | 0 | 1.0151 | 1.0211 | 1.025 | 1.0252 | 1.0241 | 1.0067 | 1.0223 | 1.0098 | 1.0006 | 1.0095 | 1.0193 | 1.0211 | 1.026 | 1.0273 | 1.0286 | 1.0313 | 1.0267 | 1.0066 | 1.045 | 1.0483 | 1.0449 | 1.0455 | 1.0357 | 1.0054
5 | 2050 | Winter | Vang, [º] | 0 | 0 | -9.3882 | -8.4059 | -7.6308 | -7.7043 | -7.9879 | -10.8863 | -13.0493 | -11.6746 | -8.5146 | -6.0563 | -4.3077 | -3.7902 | -2.5917 | -2.3754 | -2.3452 | -2.5146 | -3.9863 | -7.8387 | -10.1641 | -11.9554 | -12.8596 | -12.2341 | -12.355 | -11.0375
7 | 2050 | Winter | Vmag, [p.u.] | 0 | 0 | 1.0158 | 1.0183 | 1.0197 | 1.0189 | 1.018 | 1.0188 | 1.0429 | 1.0452 | 1.0335 | 1.0353 | 1.0367 | 1.0364 | 1.0438 | 1.0413 | 1.0419 | 1.042 | 1.0406 | 1.0281 | 1.0649 | 1.0607 | 1.0511 | 1.0537 | 1.0442 | 1.0099
7 | 2050 | Winter | Vang, [º] | 0 | 0 | -11.7794 | -10.8028 | -9.8674 | -10.1685 | -10.6414 | -11.609 | -13.697 | -10.1275 | -5.5866 | -3.5489 | -2.1811 | -1.9792 | -0.28832 | -0.54526 | -0.51457 | -0.88827 | -1.9688 | -5.8391 | -9.1949 | -11.3437 | -12.5141 | -12.1049 | -13.3576 | -13.3427
8 | 2050 | Winter | Vmag, [p.u.] | 0 | 0 | 1.058 | 1.0559 | 1.0536 | 1.054 | 1.0549 | 1.0609 | 1.1 | 1.0894 | 1.0448 | 1.0393 | 1.0379 | 1.0373 | 1.036 | 1.0368 | 1.0378 | 1.0394 | 1.0405 | 1.041 | 1.1 | 1.1478 | 1.1708 | 1.143 | 1.1 | 1.0582
8 | 2050 | Winter | Vang, [º] | 0 | 0 | -1.3571 | -1.3385 | -1.2722 | -1.2408 | -1.217 | -1.2911 | -1.6014 | -1.511 | -1.4292 | -1.3226 | -1.4899 | -1.617 | -1.4621 | -1.402 | -1.3048 | -1.2507 | -1.3388 | -1.6432 | -1.9216 | -2.9029 | -3.3693 | -2.8664 | -2.2141 | -1.5798
9 | 2050 | Winter | Vmag, [p.u.] | 0 | 0 | 1.0115 | 1.0146 | 1.0162 | 1.0153 | 1.0145 | 1.0151 | 1.0383 | 1.0407 | 1.0298 | 1.0323 | 1.0343 | 1.0352 | 1.0423 | 1.0396 | 1.04 | 1.0398 | 1.0377 | 1.0249 | 1.0604 | 1.0562 | 1.0465 | 1.0492 | 1.0396 | 1.0056
9 | 2050 | Winter | Vang, [º] | 0 | 0 | -12.0624 | -11.0937 | -10.1611 | -10.4602 | -10.9365 | -11.9005 | -13.9597 | -10.389 | -5.8683 | -3.8399 | -2.4171 | -2.167 | -0.39044 | -0.6457 | -0.61229 | -0.98167 | -2.1804 | -6.1314 | -9.4468 | -11.5976 | -12.7726 | -12.3622 | -13.6195 | -13.6295
10 | 2050 | Winter | Vmag, [p.u.] | 0 | 0 | 1.0334 | 1.0376 | 1.0391 | 1.0389 | 1.0382 | 1.0371 | 1.0429 | 1.0352 | 1.0316 | 1.0297 | 1.0306 | 1.0312 | 1.0341 | 1.0338 | 1.0347 | 1.0366 | 1.0365 | 1.0272 | 1.0437 | 1.0445 | 1.0426 | 1.0456 | 1.0421 | 1.0237
10 | 2050 | Winter | Vang, [º] | 0 | 0 | -8.1847 | -7.4977 | -6.9535 | -7.0146 | -7.2294 | -7.8568 | -9.1438 | -7.5274 | -4.8444 | -3.799 | -2.8159 | -2.5015 | -1.6111 | -1.5295 | -1.4909 | -1.5254 | -2.2242 | -5.2108 | -7.5745 | -8.8603 | -9.5491 | -9.2148 | -9.5307 | -9.1132
11 | 2050 | Winter | Vmag, [p.u.] | 0 | 0 | 1.0392 | 1.0388 | 1.0385 | 1.0386 | 1.0386 | 1.0396 | 1.1 | 1.0472 | 1.0393 | 1.0384 | 1.0384 | 1.0383 | 1.0383 | 1.0379 | 1.0379 | 1.0378 | 1.0382 | 1.04 | 1.1 | 1.1 | 1.1 | 1.1 | 1.1 | 1.0406
11 | 2050 | Winter | Vang, [º] | 0 | 0 | -0.078016 | -0.073609 | -0.059784 | -0.068322 | -0.09671 | -0.12632 | -1.841 | 0.0045833 | 0.18909 | 0.21643 | 0.31041 | 0.34103 | 0.34657 | 0.34895 | 0.31168 | 0.31308 | 0.30981 | 0.27105 | -2.7801 | -3.2723 | -3.531 | -3.5057 | -3.2238 | -0.035887
12 | 2050 | Winter | Vmag, [p.u.] | 0 | 0 | 1.048 | 1.0496 | 1.0489 | 1.0494 | 1.0497 | 1.0506 | 1.0947 | 1.0497 | 1.0337 | 1.0304 | 1.029 | 1.0294 | 1.0288 | 1.0299 | 1.0306 | 1.0335 | 1.0342 | 1.0289 | 1.0824 | 1.0898 | 1.0958 | 1.0944 | 1.09 | 1.0421
12 | 2050 | Winter | Vang, [º] | 0 | 0 | -3.5612 | -3.1432 | -2.9466 | -2.8812 | -2.885 | -3.2702 | -5.1858 | -4.1752 | -4.0335 | -3.618 | -3.3798 | -3.2001 | -2.827 | -2.7451 | -2.594 | -2.6469 | -3.1354 | -4.4015 | -6.7409 | -7.5033 | -7.8853 | -7.5716 | -6.9895 | -4.248
13 | 2050 | Winter | Vmag, [p.u.] | 0 | 0 | 1.037 | 1.037 | 1.037 | 1.037 | 1.037 | 1.037 | 1.037 | 1.037 | 1.037 | 1.037 | 1.037 | 1.037 | 1.037 | 1.037 | 1.037 | 1.037 | 1.037 | 1.037 | 1.037 | 1.037 | 1.037 | 1.037 | 1.037 | 1.037
13 | 2050 | Winter | Vang, [º] | 0 | 0 | 0 | 0 | 0 | 0 | 0 | 0 | 0 | 0 | 0 | 0 | 0 | 0 | 0 | 0 | 0 | 0 | 0 | 0 | 0 | 0 | 0 | 0 | 0 | 0
14 | 2050 | Winter | Vmag, [p.u.] | 0 | 0 | 1.0571 | 1.0551 | 1.0529 | 1.0533 | 1.0542 | 1.0599 | 1.0974 | 1.0872 | 1.0445 | 1.0392 | 1.0378 | 1.0373 | 1.036 | 1.0368 | 1.0378 | 1.0393 | 1.0403 | 1.0408 | 1.0974 | 1.1 | 1.1 | 1.1 | 1.0974 | 1.0573
14 | 2050 | Winter | Vang, [º] | 0 | 0 | -1.3022 | -1.2842 | -1.2206 | -1.1904 | -1.1676 | -1.239 | -1.539 | -1.4516 | -1.3707 | -1.2681 | -1.4285 | -1.5504 | -1.4017 | -1.3442 | -1.251 | -1.1992 | -1.2838 | -1.5756 | -1.8467 | -2.7943 | -3.2697 | -2.7588 | -2.1278 | -1.5159
15 | 2050 | Winter | Vmag, [p.u.] | 0 | 0 | 1.0435 | 1.0455 | 1.0456 | 1.0458 | 1.0456 | 1.0454 | 1.0517 | 1.042 | 1.033 | 1.0306 | 1.0313 | 1.0318 | 1.032 | 1.0322 | 1.0332 | 1.0353 | 1.0358 | 1.0315 | 1.0467 | 1.0524 | 1.055 | 1.0538 | 1.0507 | 1.0388
15 | 2050 | Winter | Vang, [º] | 0 | 0 | -3.387 | -3.0193 | -2.815 | -2.7775 | -2.8627 | -3.1986 | -3.7966 | -3.4715 | -2.8963 | -2.4929 | -2.0216 | -1.7774 | -1.4332 | -1.349 | -1.3372 | -1.3742 | -1.7984 | -3.0142 | -3.8438 | -4.4239 | -4.6687 | -4.458 | -4.3306 | -3.8471
16 | 2050 | Winter | Vmag, [p.u.] | 0 | 0 | 1.0078 | 1.0124 | 1.0147 | 1.0134 | 1.0127 | 1.0111 | 1.031 | 1.03 | 1.0178 | 1.022 | 1.0256 | 1.0266 | 1.0346 | 1.0328 | 1.0341 | 1.034 | 1.0306 | 1.0154 | 1.0524 | 1.0484 | 1.0387 | 1.0434 | 1.0356 | 1.0022
16 | 2050 | Winter | Vang, [º] | 0 | 0 | -12.7821 | -11.774 | -10.7876 | -11.056 | -11.5568 | -12.7997 | -15.1867 | -11.8988 | -7.472 | -5.2151 | -3.54 | -3.2063 | -1.3693 | -1.5248 | -1.4692 | -1.8719 | -3.3058 | -7.549 | -10.8076 | -13.041 | -14.2662 | -13.6601 | -14.6989 | -14.5023
17 | 2050 | Winter | Vmag, [p.u.] | 0 | 0 | 1.0093 | 1.0134 | 1.0158 | 1.0147 | 1.0139 | 1.012 | 1.0323 | 1.0307 | 1.018 | 1.0221 | 1.0263 | 1.0271 | 1.0349 | 1.0335 | 1.0346 | 1.0346 | 1.0308 | 1.0153 | 1.0532 | 1.0493 | 1.0396 | 1.0444 | 1.037 | 1.003
17 | 2050 | Winter | Vang, [º] | 0 | 0 | -12.6542 | -11.6265 | -10.6179 | -10.8745 | -11.3631 | -12.699 | -15.1551 | -12.0013 | -7.6456 | -5.3722 | -3.6046 | -3.2646 | -1.4673 | -1.5589 | -1.5128 | -1.9048 | -3.3978 | -7.6968 | -10.9238 | -13.1595 | -14.3841 | -13.7424 | -14.6829 | -14.3967
18 | 2050 | Winter | Vmag, [p.u.] | 0 | 0 | 1.0442 | 1.0466 | 1.0467 | 1.0469 | 1.0468 | 1.0466 | 1.0543 | 1.0422 | 1.0311 | 1.0283 | 1.0293 | 1.0302 | 1.0304 | 1.0306 | 1.032 | 1.0345 | 1.0349 | 1.0295 | 1.0478 | 1.0552 | 1.0588 | 1.0569 | 1.0529 | 1.0385
18 | 2050 | Winter | Vang, [º] | 0 | 0 | -3.7246 | -3.3088 | -3.0897 | -3.0369 | -3.1298 | -3.51 | -4.1954 | -3.8677 | -3.2925 | -2.8488 | -2.3226 | -2.0332 | -1.6566 | -1.555 | -1.5448 | -1.5879 | -2.0769 | -3.4154 | -4.3584 | -5.027 | -5.2991 | -5.0483 | -4.8516 | -4.2317
19 | 2050 | Winter | Vmag, [p.u.] | 0 | 0 | 1.0112 | 1.0161 | 1.019 | 1.0195 | 1.0184 | 1.0107 | 1.0253 | 1.0165 | 1.0039 | 1.0095 | 1.0187 | 1.0206 | 1.0276 | 1.0277 | 1.0285 | 1.0311 | 1.0253 | 1.0047 | 1.0421 | 1.041 | 1.0314 | 1.0362 | 1.032 | 1.0016
19 | 2050 | Winter | Vang, [º] | 0 | 0 | -12.043 | -10.9508 | -9.9942 | -10.0703 | -10.478 | -12.4354 | -15.0219 | -12.925 | -9.3353 | -6.9677 | -4.9026 | -4.4705 | -2.9932 | -2.9036 | -2.8011 | -3.0307 | -4.7846 | -9.3539 | -12.0672 | -14.0663 | -15.2159 | -14.5038 | -14.7841 | -13.8236
20 | 2050 | Winter | Vmag, [p.u.] | 0 | 0 | 1.0094 | 1.0144 | 1.0173 | 1.0179 | 1.0164 | 1.0089 | 1.0237 | 1.0161 | 1.0043 | 1.0105 | 1.0197 | 1.0267 | 1.0353 | 1.0352 | 1.0291 | 1.0317 | 1.0273 | 1.0116 | 1.0483 | 1.0469 | 1.0302 | 1.0346 | 1.0303 | 1.0001
20 | 2050 | Winter | Vang, [º] | 0 | 0 | -14.2846 | -13.1615 | -12.1644 | -12.1928 | -12.8257 | -14.6727 | -17.0967 | -14.2941 | -10.1993 | -7.3601 | -5.2827 | -4.8678 | -3.4541 | -3.5319 | -3.4515 | -3.6144 | -5.6639 | -10.7128 | -13.6166 | -15.8101 | -17.1682 | -16.699 | -17.0625 | -16.0505
21 | 2050 | Winter | Vmag, [p.u.] | 0 | 0 | 1.0207 | 1.0261 | 1.0294 | 1.03 | 1.029 | 1.0206 | 1.0283 | 1.0093 | 0.99499 | 1.0019 | 1.013 | 1.0151 | 1.0225 | 1.0227 | 1.0264 | 1.0344 | 1.0271 | 1.003 | 1.0403 | 1.0382 | 1.0281 | 1.0341 | 1.0384 | 1.0094
21 | 2050 | Winter | Vang, [º] | 0 | 0 | -15.7041 | -14.3221 | -13.1249 | -13.1482 | -13.5534 | -15.8845 | -19.7501 | -18.1337 | -14.5755 | -11.6889 | -8.7949 | -8.2614 | -6.5843 | -6.4052 | -5.8089 | -6.0053 | -8.5273 | -14.6834 | -17.1903 | -19.5547 | -20.9356 | -19.781 | -19.4943 | -18.2365
26 | 2050 | Winter | Vmag, [p.u.] | 0 | 0 | 1.0379 | 1.0409 | 1.0415 | 1.0418 | 1.0418 | 1.0404 | 1.0476 | 1.0358 | 1.0245 | 1.0225 | 1.0248 | 1.0259 | 1.027 | 1.0274 | 1.0288 | 1.0314 | 1.0311 | 1.0233 | 1.0427 | 1.0489 | 1.0512 | 1.0503 | 1.0463 | 1.031
26 | 2050 | Winter | Vang, [º] | 0 | 0 | -4.8638 | -4.345 | -4.0426 | -3.9943 | -4.1134 | -4.6455 | -5.5489 | -5.0679 | -4.2342 | -3.5836 | -2.8646 | -2.5189 | -2.0081 | -1.8967 | -1.8892 | -1.9828 | -2.6185 | -4.3255 | -5.5075 | -6.3345 | -6.7054 | -6.3982 | -6.2398 | -5.5447
29 | 2050 | Winter | Vmag, [p.u.] | 0 | 0 | 1.0122 | 1.0162 | 1.0186 | 1.0185 | 1.0175 | 1.0127 | 1.0314 | 1.0265 | 1.013 | 1.0177 | 1.0242 | 1.0248 | 1.0319 | 1.0316 | 1.0327 | 1.0336 | 1.0287 | 1.0113 | 1.0502 | 1.048 | 1.0384 | 1.0435 | 1.0376 | 1.0041
29 | 2050 | Winter | Vang, [º] | 0 | 0 | -11.9998 | -10.9258 | -9.9385 | -10.1067 | -10.534 | -12.2233 | -14.8057 | -12.2503 | -8.3167 | -6.0013 | -4.0451 | -3.6579 | -2.0472 | -1.9835 | -1.9426 | -2.2528 | -3.8629 | -8.2469 | -11.2489 | -13.3555 | -14.5408 | -13.8464 | -14.411 | -13.7467
30 | 2050 | Winter | Vmag, [p.u.] | 0 | 0 | 1.0168 | 1.0238 | 1.0267 | 1.0266 | 1.0246 | 1.017 | 1.0208 | 1.0091 | 0.99279 | 1.0041 | 1.0115 | 1.0092 | 1.016 | 1.0157 | 1.0227 | 1.0251 | 1.0185 | 0.99795 | 1.0396 | 1.0399 | 1.0255 | 1.0356 | 1.0389 | 1.0064
30 | 2050 | Winter | Vang, [º] | 0 | 0 | -17.7089 | -16.2359 | -15.1662 | -15.3007 | -15.8118 | -17.8666 | -21.4274 | -18.7665 | -14.5302 | -11.1181 | -8.3817 | -7.8265 | -5.7693 | -5.7073 | -5.6 | -6.2753 | -8.6221 | -14.145 | -17.2794 | -19.8413 | -21.6222 | -20.4141 | -20.5064 | -19.9743
34 | 2050 | Winter | Vmag, [p.u.] | 0 | 0 | 1.0131 | 1.0163 | 1.0184 | 1.018 | 1.0171 | 1.0144 | 1.0361 | 1.0337 | 1.0198 | 1.0234 | 1.0282 | 1.0287 | 1.0359 | 1.0353 | 1.036 | 1.0364 | 1.0321 | 1.0166 | 1.0562 | 1.0529 | 1.0433 | 1.0479 | 1.041 | 1.0059
34 | 2050 | Winter | Vang, [º] | 0 | 0 | -12.0204 | -10.9592 | -9.9352 | -10.1564 | -10.6097 | -12.1251 | -14.7325 | -11.8742 | -7.7114 | -5.4229 | -3.5275 | -3.185 | -1.5175 | -1.4769 | -1.4286 | -1.7573 | -3.3107 | -7.6684 | -10.8344 | -13.0134 | -14.2094 | -13.5436 | -14.2829 | -13.7675
35 | 2050 | Winter | Vmag, [p.u.] | 0 | 0 | 1.0125 | 1.0155 | 1.0178 | 1.0175 | 1.0167 | 1.013 | 1.0348 | 1.0314 | 1.0167 | 1.0207 | 1.0262 | 1.0269 | 1.0341 | 1.0339 | 1.0344 | 1.0346 | 1.0297 | 1.0136 | 1.0544 | 1.0516 | 1.0419 | 1.0469 | 1.0402 | 1.0051
35 | 2050 | Winter | Vang, [º] | 0 | 0 | -11.8511 | -10.7859 | -9.7275 | -9.9086 | -10.351 | -12.0597 | -14.8188 | -12.2655 | -8.2556 | -5.96 | -3.9217 | -3.5793 | -1.9216 | -1.8259 | -1.7448 | -2.0533 | -3.6951 | -8.1414 | -11.1963 | -13.3386 | -14.5115 | -13.7978 | -14.35 | -13.6464
36 | 2050 | Winter | Vmag, [p.u.] | 0 | 0 | 1.0168 | 1.0198 | 1.0222 | 1.0221 | 1.0213 | 1.0172 | 1.0388 | 1.0339 | 1.0182 | 1.0219 | 1.0276 | 1.0283 | 1.0352 | 1.035 | 1.0357 | 1.0363 | 1.0314 | 1.0155 | 1.0573 | 1.0552 | 1.0461 | 1.051 | 1.0449 | 1.0095
36 | 2050 | Winter | Vang, [º] | 0 | 0 | -11.1524 | -10.1278 | -9.0724 | -9.224 | -9.6471 | -11.4424 | -14.1414 | -11.7687 | -7.8935 | -5.6194 | -3.6005 | -3.2321 | -1.6351 | -1.5295 | -1.4794 | -1.7572 | -3.3964 | -7.7848 | -10.7829 | -12.8543 | -13.9865 | -13.292 | -13.753 | -12.9065
42 | 2050 | Winter | Vmag, [p.u.] | 0 | 0 | 1.0286 | 1.0335 | 1.0354 | 1.0359 | 1.0353 | 1.0267 | 1.0483 | 1.0299 | 1.0128 | 1.0155 | 1.0218 | 1.0233 | 1.0255 | 1.0269 | 1.028 | 1.0312 | 1.029 | 1.0146 | 1.0561 | 1.0676 | 1.0715 | 1.0669 | 1.0529 | 1.0204
42 | 2050 | Winter | Vang, [º] | 0 | 0 | -7.0208 | -6.2994 | -5.8005 | -5.7947 | -5.9703 | -7.5124 | -9.1316 | -8.305 | -6.6227 | -5.1814 | -4.0561 | -3.6264 | -2.8208 | -2.6177 | -2.5752 | -2.7161 | -3.7749 | -6.4939 | -8.3028 | -9.7279 | -10.3802 | -9.8429 | -9.5806 | -8.172
55 | 2050 | Winter | Vmag, [p.u.] | 0 | 0 | 1.0225 | 1.0266 | 1.0286 | 1.0289 | 1.0283 | 1.023 | 1.0337 | 1.0249 | 1.0142 | 1.0163 | 1.0222 | 1.0235 | 1.0277 | 1.0279 | 1.0291 | 1.0312 | 1.0281 | 1.0133 | 1.0415 | 1.0434 | 1.0396 | 1.0418 | 1.0369 | 1.0136
55 | 2050 | Winter | Vang, [º] | 0 | 0 | -8.3345 | -7.539 | -6.9133 | -6.9346 | -7.1868 | -8.4338 | -10.2195 | -8.9598 | -6.6996 | -5.1996 | -3.7956 | -3.3781 | -2.3528 | -2.247 | -2.2194 | -2.4032 | -3.5857 | -6.7014 | -8.741 | -10.1688 | -10.9292 | -10.424 | -10.478 | -9.6169
68 | 2050 | Winter | Vmag, [p.u.] | 0 | 0 | 1.0142 | 1.0203 | 1.0242 | 1.0243 | 1.0232 | 1.0058 | 1.0214 | 1.0088 | 0.99964 | 1.0085 | 1.0185 | 1.0202 | 1.0251 | 1.0265 | 1.0278 | 1.0306 | 1.026 | 1.0058 | 1.0442 | 1.0473 | 1.0441 | 1.0447 | 1.0348 | 1.0046
68 | 2050 | Winter | Vang, [º] | 0 | 0 | -9.4752 | -8.4884 | -7.7097 | -7.7897 | -8.0702 | -10.9707 | -13.1363 | -11.7541 | -8.5832 | -6.1222 | -4.3649 | -3.838 | -2.633 | -2.4157 | -2.3899 | -2.5565 | -4.0439 | -7.911 | -10.2309 | -12.0381 | -12.9428 | -12.3106 | -12.44 | -11.1281
72 | 2050 | Winter | Vmag, [p.u.] | 0 | 0 | 1.0494 | 1.0507 | 1.0499 | 1.0504 | 1.0507 | 1.0524 | 1.0846 | 1.0613 | 1.0365 | 1.0325 | 1.0315 | 1.032 | 1.0317 | 1.032 | 1.0327 | 1.0351 | 1.0361 | 1.0333 | 1.0793 | 1.1 | 1.1106 | 1.1 | 1.0822 | 1.0457
72 | 2050 | Winter | Vang, [º] | 0 | 0 | -3.5995 | -3.1654 | -2.9495 | -2.9016 | -2.9592 | -3.3967 | -4.5085 | -4.0832 | -3.6018 | -3.1382 | -2.6984 | -2.4414 | -2.0722 | -1.9875 | -1.9146 | -1.9719 | -2.4691 | -3.8066 | -5.1444 | -6.1835 | -6.6452 | -6.1829 | -5.6008 | -4.209
103 | 2050 | Winter | Vmag, [p.u.] | 0 | 0 | 1.0446 | 1.0474 | 1.0474 | 1.0478 | 1.0476 | 1.0474 | 1.0568 | 1.0423 | 1.0289 | 1.0257 | 1.0271 | 1.0282 | 1.0285 | 1.0289 | 1.0304 | 1.0335 | 1.0338 | 1.0272 | 1.0488 | 1.0579 | 1.0625 | 1.0598 | 1.0549 | 1.038
103 | 2050 | Winter | Vang, [º] | 0 | 0 | -4.0425 | -3.5786 | -3.3447 | -3.2768 | -3.3767 | -3.8024 | -4.5679 | -4.2397 | -3.6668 | -3.1799 | -2.5939 | -2.2627 | -1.851 | -1.7314 | -1.7244 | -1.7733 | -2.324 | -3.7837 | -4.8375 | -5.592 | -5.8897 | -5.6091 | -5.3476 | -4.596
1 | 2050 | Winter | Vmag, [p.u.] | Expected | - | 1.0136 | 1.0183 | 1.0209 | 1.0213 | 1.0204 | 1.0129 | 1.0293 | 1.0215 | 1.0087 | 1.0134 | 1.0218 | 1.0229 | 1.0295 | 1.0296 | 1.0307 | 1.0324 | 1.0274 | 1.0081 | 1.0457 | 1.0452 | 1.0369 | 1.0415 | 1.0358 | 1.0048
1 | 2050 | Winter | Vang, [º] | Expected | - | 1.0048 | 1.0048 | 1.0048 | 1.0048 | 1.0048 | 1.0048 | 1.0048 | 1.0048 | 1.0048 | 1.0048 | 1.0048 | 1.0048 | 1.0048 | 1.0048 | 1.0048 | 1.0048 | 1.0048 | 1.0048 | 1.0048 | 1.0048 | 1.0048 | 1.0048 | 1.0048 | 1.0048
2 | 2050 | Winter | Vmag, [p.u.] | Expected | - | 1.0218 | 1.0285 | 1.0329 | 1.0333 | 1.033 | 1.0227 | 1.0337 | 1.0181 | 1.0016 | 1.0063 | 1.0183 | 1.0196 | 1.0273 | 1.0276 | 1.0322 | 1.0359 | 1.0285 | 1.0014 | 1.0394 | 1.0387 | 1.0321 | 1.0399 | 1.0381 | 1.0096
2 | 2050 | Winter | Vang, [º] | Expected | - | 1.0096 | 1.0096 | 1.0096 | 1.0096 | 1.0096 | 1.0096 | 1.0096 | 1.0096 | 1.0096 | 1.0096 | 1.0096 | 1.0096 | 1.0096 | 1.0096 | 1.0096 | 1.0096 | 1.0096 | 1.0096 | 1.0096 | 1.0096 | 1.0096 | 1.0096 | 1.0096 | 1.0096
3 | 2050 | Winter | Vmag, [p.u.] | Expected | - | 1.008 | 1.0111 | 1.0134 | 1.0126 | 1.0118 | 1.0105 | 1.0323 | 1.0323 | 1.0201 | 1.0238 | 1.028 | 1.0292 | 1.0367 | 1.0355 | 1.0357 | 1.0355 | 1.0314 | 1.0161 | 1.0536 | 1.0493 | 1.0395 | 1.0434 | 1.0354 | 1.0011
3 | 2050 | Winter | Vang, [º] | Expected | - | 1.0011 | 1.0011 | 1.0011 | 1.0011 | 1.0011 | 1.0011 | 1.0011 | 1.0011 | 1.0011 | 1.0011 | 1.0011 | 1.0011 | 1.0011 | 1.0011 | 1.0011 | 1.0011 | 1.0011 | 1.0011 | 1.0011 | 1.0011 | 1.0011 | 1.0011 | 1.0011 | 1.0011
4 | 2050 | Winter | Vmag, [p.u.] | Expected | - | 1.0432 | 1.0459 | 1.046 | 1.0463 | 1.0461 | 1.0457 | 1.0538 | 1.0408 | 1.0288 | 1.0258 | 1.027 | 1.0279 | 1.0281 | 1.0284 | 1.0299 | 1.0327 | 1.033 | 1.0268 | 1.0462 | 1.0541 | 1.0582 | 1.0561 | 1.052 | 1.037
4 | 2050 | Winter | Vang, [º] | Expected | - | 1.037 | 1.037 | 1.037 | 1.037 | 1.037 | 1.037 | 1.037 | 1.037 | 1.037 | 1.037 | 1.037 | 1.037 | 1.037 | 1.037 | 1.037 | 1.037 | 1.037 | 1.037 | 1.037 | 1.037 | 1.037 | 1.037 | 1.037 | 1.037
5 | 2050 | Winter | Vmag, [p.u.] | Expected | - | 1.0151 | 1.0211 | 1.025 | 1.0252 | 1.0241 | 1.0067 | 1.0223 | 1.0098 | 1.0006 | 1.0095 | 1.0193 | 1.0211 | 1.026 | 1.0273 | 1.0286 | 1.0313 | 1.0267 | 1.0066 | 1.045 | 1.0483 | 1.0449 | 1.0455 | 1.0357 | 1.0054
5 | 2050 | Winter | Vang, [º] | Expected | - | 1.0054 | 1.0054 | 1.0054 | 1.0054 | 1.0054 | 1.0054 | 1.0054 | 1.0054 | 1.0054 | 1.0054 | 1.0054 | 1.0054 | 1.0054 | 1.0054 | 1.0054 | 1.0054 | 1.0054 | 1.0054 | 1.0054 | 1.0054 | 1.0054 | 1.0054 | 1.0054 | 1.0054
7 | 2050 | Winter | Vmag, [p.u.] | Expected | - | 1.0158 | 1.0183 | 1.0197 | 1.0189 | 1.018 | 1.0188 | 1.0429 | 1.0452 | 1.0335 | 1.0353 | 1.0367 | 1.0364 | 1.0438 | 1.0413 | 1.0419 | 1.042 | 1.0406 | 1.0281 | 1.0649 | 1.0607 | 1.0511 | 1.0537 | 1.0442 | 1.0099
7 | 2050 | Winter | Vang, [º] | Expected | - | 1.0099 | 1.0099 | 1.0099 | 1.0099 | 1.0099 | 1.0099 | 1.0099 | 1.0099 | 1.0099 | 1.0099 | 1.0099 | 1.0099 | 1.0099 | 1.0099 | 1.0099 | 1.0099 | 1.0099 | 1.0099 | 1.0099 | 1.0099 | 1.0099 | 1.0099 | 1.0099 | 1.0099
8 | 2050 | Winter | Vmag, [p.u.] | Expected | - | 1.058 | 1.0559 | 1.0536 | 1.054 | 1.0549 | 1.0609 | 1.1 | 1.0894 | 1.0448 | 1.0393 | 1.0379 | 1.0373 | 1.036 | 1.0368 | 1.0378 | 1.0394 | 1.0405 | 1.041 | 1.1 | 1.1478 | 1.1708 | 1.143 | 1.1 | 1.0582
8 | 2050 | Winter | Vang, [º] | Expected | - | 1.0582 | 1.0582 | 1.0582 | 1.0582 | 1.0582 | 1.0582 | 1.0582 | 1.0582 | 1.0582 | 1.0582 | 1.0582 | 1.0582 | 1.0582 | 1.0582 | 1.0582 | 1.0582 | 1.0582 | 1.0582 | 1.0582 | 1.0582 | 1.0582 | 1.0582 | 1.0582 | 1.0582
9 | 2050 | Winter | Vmag, [p.u.] | Expected | - | 1.0115 | 1.0146 | 1.0162 | 1.0153 | 1.0145 | 1.0151 | 1.0383 | 1.0407 | 1.0298 | 1.0323 | 1.0343 | 1.0352 | 1.0423 | 1.0396 | 1.04 | 1.0398 | 1.0377 | 1.0249 | 1.0604 | 1.0562 | 1.0465 | 1.0492 | 1.0396 | 1.0056
9 | 2050 | Winter | Vang, [º] | Expected | - | 1.0056 | 1.0056 | 1.0056 | 1.0056 | 1.0056 | 1.0056 | 1.0056 | 1.0056 | 1.0056 | 1.0056 | 1.0056 | 1.0056 | 1.0056 | 1.0056 | 1.0056 | 1.0056 | 1.0056 | 1.0056 | 1.0056 | 1.0056 | 1.0056 | 1.0056 | 1.0056 | 1.0056
10 | 2050 | Winter | Vmag, [p.u.] | Expected | - | 1.0334 | 1.0376 | 1.0391 | 1.0389 | 1.0382 | 1.0371 | 1.0429 | 1.0352 | 1.0316 | 1.0297 | 1.0306 | 1.0312 | 1.0341 | 1.0338 | 1.0347 | 1.0366 | 1.0365 | 1.0272 | 1.0437 | 1.0445 | 1.0426 | 1.0456 | 1.0421 | 1.0237
10 | 2050 | Winter | Vang, [º] | Expected | - | 1.0237 | 1.0237 | 1.0237 | 1.0237 | 1.0237 | 1.0237 | 1.0237 | 1.0237 | 1.0237 | 1.0237 | 1.0237 | 1.0237 | 1.0237 | 1.0237 | 1.0237 | 1.0237 | 1.0237 | 1.0237 | 1.0237 | 1.0237 | 1.0237 | 1.0237 | 1.0237 | 1.0237
11 | 2050 | Winter | Vmag, [p.u.] | Expected | - | 1.0392 | 1.0388 | 1.0385 | 1.0386 | 1.0386 | 1.0396 | 1.1 | 1.0472 | 1.0393 | 1.0384 | 1.0384 | 1.0383 | 1.0383 | 1.0379 | 1.0379 | 1.0378 | 1.0382 | 1.04 | 1.1 | 1.1 | 1.1 | 1.1 | 1.1 | 1.0406
11 | 2050 | Winter | Vang, [º] | Expected | - | 1.0406 | 1.0406 | 1.0406 | 1.0406 | 1.0406 | 1.0406 | 1.0406 | 1.0406 | 1.0406 | 1.0406 | 1.0406 | 1.0406 | 1.0406 | 1.0406 | 1.0406 | 1.0406 | 1.0406 | 1.0406 | 1.0406 | 1.0406 | 1.0406 | 1.0406 | 1.0406 | 1.0406
12 | 2050 | Winter | Vmag, [p.u.] | Expected | - | 1.048 | 1.0496 | 1.0489 | 1.0494 | 1.0497 | 1.0506 | 1.0947 | 1.0497 | 1.0337 | 1.0304 | 1.029 | 1.0294 | 1.0288 | 1.0299 | 1.0306 | 1.0335 | 1.0342 | 1.0289 | 1.0824 | 1.0898 | 1.0958 | 1.0944 | 1.09 | 1.0421
12 | 2050 | Winter | Vang, [º] | Expected | - | 1.0421 | 1.0421 | 1.0421 | 1.0421 | 1.0421 | 1.0421 | 1.0421 | 1.0421 | 1.0421 | 1.0421 | 1.0421 | 1.0421 | 1.0421 | 1.0421 | 1.0421 | 1.0421 | 1.0421 | 1.0421 | 1.0421 | 1.0421 | 1.0421 | 1.0421 | 1.0421 | 1.0421
13 | 2050 | Winter | Vmag, [p.u.] | Expected | - | 1.037 | 1.037 | 1.037 | 1.037 | 1.037 | 1.037 | 1.037 | 1.037 | 1.037 | 1.037 | 1.037 | 1.037 | 1.037 | 1.037 | 1.037 | 1.037 | 1.037 | 1.037 | 1.037 | 1.037 | 1.037 | 1.037 | 1.037 | 1.037
13 | 2050 | Winter | Vang, [º] | Expected | - | 1.037 | 1.037 | 1.037 | 1.037 | 1.037 | 1.037 | 1.037 | 1.037 | 1.037 | 1.037 | 1.037 | 1.037 | 1.037 | 1.037 | 1.037 | 1.037 | 1.037 | 1.037 | 1.037 | 1.037 | 1.037 | 1.037 | 1.037 | 1.037
14 | 2050 | Winter | Vmag, [p.u.] | Expected | - | 1.0571 | 1.0551 | 1.0529 | 1.0533 | 1.0542 | 1.0599 | 1.0974 | 1.0872 | 1.0445 | 1.0392 | 1.0378 | 1.0373 | 1.036 | 1.0368 | 1.0378 | 1.0393 | 1.0403 | 1.0408 | 1.0974 | 1.1 | 1.1 | 1.1 | 1.0974 | 1.0573
14 | 2050 | Winter | Vang, [º] | Expected | - | 1.0573 | 1.0573 | 1.0573 | 1.0573 | 1.0573 | 1.0573 | 1.0573 | 1.0573 | 1.0573 | 1.0573 | 1.0573 | 1.0573 | 1.0573 | 1.0573 | 1.0573 | 1.0573 | 1.0573 | 1.0573 | 1.0573 | 1.0573 | 1.0573 | 1.0573 | 1.0573 | 1.0573
15 | 2050 | Winter | Vmag, [p.u.] | Expected | - | 1.0435 | 1.0455 | 1.0456 | 1.0458 | 1.0456 | 1.0454 | 1.0517 | 1.042 | 1.033 | 1.0306 | 1.0313 | 1.0318 | 1.032 | 1.0322 | 1.0332 | 1.0353 | 1.0358 | 1.0315 | 1.0467 | 1.0524 | 1.055 | 1.0538 | 1.0507 | 1.0388
15 | 2050 | Winter | Vang, [º] | Expected | - | 1.0388 | 1.0388 | 1.0388 | 1.0388 | 1.0388 | 1.0388 | 1.0388 | 1.0388 | 1.0388 | 1.0388 | 1.0388 | 1.0388 | 1.0388 | 1.0388 | 1.0388 | 1.0388 | 1.0388 | 1.0388 | 1.0388 | 1.0388 | 1.0388 | 1.0388 | 1.0388 | 1.0388
16 | 2050 | Winter | Vmag, [p.u.] | Expected | - | 1.0078 | 1.0124 | 1.0147 | 1.0134 | 1.0127 | 1.0111 | 1.031 | 1.03 | 1.0178 | 1.022 | 1.0256 | 1.0266 | 1.0346 | 1.0328 | 1.0341 | 1.034 | 1.0306 | 1.0154 | 1.0524 | 1.0484 | 1.0387 | 1.0434 | 1.0356 | 1.0022
16 | 2050 | Winter | Vang, [º] | Expected | - | 1.0022 | 1.0022 | 1.0022 | 1.0022 | 1.0022 | 1.0022 | 1.0022 | 1.0022 | 1.0022 | 1.0022 | 1.0022 | 1.0022 | 1.0022 | 1.0022 | 1.0022 | 1.0022 | 1.0022 | 1.0022 | 1.0022 | 1.0022 | 1.0022 | 1.0022 | 1.0022 | 1.0022
17 | 2050 | Winter | Vmag, [p.u.] | Expected | - | 1.0093 | 1.0134 | 1.0158 | 1.0147 | 1.0139 | 1.012 | 1.0323 | 1.0307 | 1.018 | 1.0221 | 1.0263 | 1.0271 | 1.0349 | 1.0335 | 1.0346 | 1.0346 | 1.0308 | 1.0153 | 1.0532 | 1.0493 | 1.0396 | 1.0444 | 1.037 | 1.003
17 | 2050 | Winter | Vang, [º] | Expected | - | 1.003 | 1.003 | 1.003 | 1.003 | 1.003 | 1.003 | 1.003 | 1.003 | 1.003 | 1.003 | 1.003 | 1.003 | 1.003 | 1.003 | 1.003 | 1.003 | 1.003 | 1.003 | 1.003 | 1.003 | 1.003 | 1.003 | 1.003 | 1.003
18 | 2050 | Winter | Vmag, [p.u.] | Expected | - | 1.0442 | 1.0466 | 1.0467 | 1.0469 | 1.0468 | 1.0466 | 1.0543 | 1.0422 | 1.0311 | 1.0283 | 1.0293 | 1.0302 | 1.0304 | 1.0306 | 1.032 | 1.0345 | 1.0349 | 1.0295 | 1.0478 | 1.0552 | 1.0588 | 1.0569 | 1.0529 | 1.0385
18 | 2050 | Winter | Vang, [º] | Expected | - | 1.0385 | 1.0385 | 1.0385 | 1.0385 | 1.0385 | 1.0385 | 1.0385 | 1.0385 | 1.0385 | 1.0385 | 1.0385 | 1.0385 | 1.0385 | 1.0385 | 1.0385 | 1.0385 | 1.0385 | 1.0385 | 1.0385 | 1.0385 | 1.0385 | 1.0385 | 1.0385 | 1.0385
19 | 2050 | Winter | Vmag, [p.u.] | Expected | - | 1.0112 | 1.0161 | 1.019 | 1.0195 | 1.0184 | 1.0107 | 1.0253 | 1.0165 | 1.0039 | 1.0095 | 1.0187 | 1.0206 | 1.0276 | 1.0277 | 1.0285 | 1.0311 | 1.0253 | 1.0047 | 1.0421 | 1.041 | 1.0314 | 1.0362 | 1.032 | 1.0016
19 | 2050 | Winter | Vang, [º] | Expected | - | 1.0016 | 1.0016 | 1.0016 | 1.0016 | 1.0016 | 1.0016 | 1.0016 | 1.0016 | 1.0016 | 1.0016 | 1.0016 | 1.0016 | 1.0016 | 1.0016 | 1.0016 | 1.0016 | 1.0016 | 1.0016 | 1.0016 | 1.0016 | 1.0016 | 1.0016 | 1.0016 | 1.0016
20 | 2050 | Winter | Vmag, [p.u.] | Expected | - | 1.0094 | 1.0144 | 1.0173 | 1.0179 | 1.0164 | 1.0089 | 1.0237 | 1.0161 | 1.0043 | 1.0105 | 1.0197 | 1.0267 | 1.0353 | 1.0352 | 1.0291 | 1.0317 | 1.0273 | 1.0116 | 1.0483 | 1.0469 | 1.0302 | 1.0346 | 1.0303 | 1.0001
20 | 2050 | Winter | Vang, [º] | Expected | - | 1.0001 | 1.0001 | 1.0001 | 1.0001 | 1.0001 | 1.0001 | 1.0001 | 1.0001 | 1.0001 | 1.0001 | 1.0001 | 1.0001 | 1.0001 | 1.0001 | 1.0001 | 1.0001 | 1.0001 | 1.0001 | 1.0001 | 1.0001 | 1.0001 | 1.0001 | 1.0001 | 1.0001
21 | 2050 | Winter | Vmag, [p.u.] | Expected | - | 1.0207 | 1.0261 | 1.0294 | 1.03 | 1.029 | 1.0206 | 1.0283 | 1.0093 | 0.99499 | 1.0019 | 1.013 | 1.0151 | 1.0225 | 1.0227 | 1.0264 | 1.0344 | 1.0271 | 1.003 | 1.0403 | 1.0382 | 1.0281 | 1.0341 | 1.0384 | 1.0094
21 | 2050 | Winter | Vang, [º] | Expected | - | 1.0094 | 1.0094 | 1.0094 | 1.0094 | 1.0094 | 1.0094 | 1.0094 | 1.0094 | 1.0094 | 1.0094 | 1.0094 | 1.0094 | 1.0094 | 1.0094 | 1.0094 | 1.0094 | 1.0094 | 1.0094 | 1.0094 | 1.0094 | 1.0094 | 1.0094 | 1.0094 | 1.0094
26 | 2050 | Winter | Vmag, [p.u.] | Expected | - | 1.0379 | 1.0409 | 1.0415 | 1.0418 | 1.0418 | 1.0404 | 1.0476 | 1.0358 | 1.0245 | 1.0225 | 1.0248 | 1.0259 | 1.027 | 1.0274 | 1.0288 | 1.0314 | 1.0311 | 1.0233 | 1.0427 | 1.0489 | 1.0512 | 1.0503 | 1.0463 | 1.031
26 | 2050 | Winter | Vang, [º] | Expected | - | 1.031 | 1.031 | 1.031 | 1.031 | 1.031 | 1.031 | 1.031 | 1.031 | 1.031 | 1.031 | 1.031 | 1.031 | 1.031 | 1.031 | 1.031 | 1.031 | 1.031 | 1.031 | 1.031 | 1.031 | 1.031 | 1.031 | 1.031 | 1.031
29 | 2050 | Winter | Vmag, [p.u.] | Expected | - | 1.0122 | 1.0162 | 1.0186 | 1.0185 | 1.0175 | 1.0127 | 1.0314 | 1.0265 | 1.013 | 1.0177 | 1.0242 | 1.0248 | 1.0319 | 1.0316 | 1.0327 | 1.0336 | 1.0287 | 1.0113 | 1.0502 | 1.048 | 1.0384 | 1.0435 | 1.0376 | 1.0041
29 | 2050 | Winter | Vang, [º] | Expected | - | 1.0041 | 1.0041 | 1.0041 | 1.0041 | 1.0041 | 1.0041 | 1.0041 | 1.0041 | 1.0041 | 1.0041 | 1.0041 | 1.0041 | 1.0041 | 1.0041 | 1.0041 | 1.0041 | 1.0041 | 1.0041 | 1.0041 | 1.0041 | 1.0041 | 1.0041 | 1.0041 | 1.0041
30 | 2050 | Winter | Vmag, [p.u.] | Expected | - | 1.0168 | 1.0238 | 1.0267 | 1.0266 | 1.0246 | 1.017 | 1.0208 | 1.0091 | 0.99279 | 1.0041 | 1.0115 | 1.0092 | 1.016 | 1.0157 | 1.0227 | 1.0251 | 1.0185 | 0.99795 | 1.0396 | 1.0399 | 1.0255 | 1.0356 | 1.0389 | 1.0064
30 | 2050 | Winter | Vang, [º] | Expected | - | 1.0064 | 1.0064 | 1.0064 | 1.0064 | 1.0064 | 1.0064 | 1.0064 | 1.0064 | 1.0064 | 1.0064 | 1.0064 | 1.0064 | 1.0064 | 1.0064 | 1.0064 | 1.0064 | 1.0064 | 1.0064 | 1.0064 | 1.0064 | 1.0064 | 1.0064 | 1.0064 | 1.0064
34 | 2050 | Winter | Vmag, [p.u.] | Expected | - | 1.0131 | 1.0163 | 1.0184 | 1.018 | 1.0171 | 1.0144 | 1.0361 | 1.0337 | 1.0198 | 1.0234 | 1.0282 | 1.0287 | 1.0359 | 1.0353 | 1.036 | 1.0364 | 1.0321 | 1.0166 | 1.0562 | 1.0529 | 1.0433 | 1.0479 | 1.041 | 1.0059
34 | 2050 | Winter | Vang, [º] | Expected | - | 1.0059 | 1.0059 | 1.0059 | 1.0059 | 1.0059 | 1.0059 | 1.0059 | 1.0059 | 1.0059 | 1.0059 | 1.0059 | 1.0059 | 1.0059 | 1.0059 | 1.0059 | 1.0059 | 1.0059 | 1.0059 | 1.0059 | 1.0059 | 1.0059 | 1.0059 | 1.0059 | 1.0059
35 | 2050 | Winter | Vmag, [p.u.] | Expected | - | 1.0125 | 1.0155 | 1.0178 | 1.0175 | 1.0167 | 1.013 | 1.0348 | 1.0314 | 1.0167 | 1.0207 | 1.0262 | 1.0269 | 1.0341 | 1.0339 | 1.0344 | 1.0346 | 1.0297 | 1.0136 | 1.0544 | 1.0516 | 1.0419 | 1.0469 | 1.0402 | 1.0051
35 | 2050 | Winter | Vang, [º] | Expected | - | 1.0051 | 1.0051 | 1.0051 | 1.0051 | 1.0051 | 1.0051 | 1.0051 | 1.0051 | 1.0051 | 1.0051 | 1.0051 | 1.0051 | 1.0051 | 1.0051 | 1.0051 | 1.0051 | 1.0051 | 1.0051 | 1.0051 | 1.0051 | 1.0051 | 1.0051 | 1.0051 | 1.0051
36 | 2050 | Winter | Vmag, [p.u.] | Expected | - | 1.0168 | 1.0198 | 1.0222 | 1.0221 | 1.0213 | 1.0172 | 1.0388 | 1.0339 | 1.0182 | 1.0219 | 1.0276 | 1.0283 | 1.0352 | 1.035 | 1.0357 | 1.0363 | 1.0314 | 1.0155 | 1.0573 | 1.0552 | 1.0461 | 1.051 | 1.0449 | 1.0095
36 | 2050 | Winter | Vang, [º] | Expected | - | 1.0095 | 1.0095 | 1.0095 | 1.0095 | 1.0095 | 1.0095 | 1.0095 | 1.0095 | 1.0095 | 1.0095 | 1.0095 | 1.0095 | 1.0095 | 1.0095 | 1.0095 | 1.0095 | 1.0095 | 1.0095 | 1.0095 | 1.0095 | 1.0095 | 1.0095 | 1.0095 | 1.0095
42 | 2050 | Winter | Vmag, [p.u.] | Expected | - | 1.0286 | 1.0335 | 1.0354 | 1.0359 | 1.0353 | 1.0267 | 1.0483 | 1.0299 | 1.0128 | 1.0155 | 1.0218 | 1.0233 | 1.0255 | 1.0269 | 1.028 | 1.0312 | 1.029 | 1.0146 | 1.0561 | 1.0676 | 1.0715 | 1.0669 | 1.0529 | 1.0204
42 | 2050 | Winter | Vang, [º] | Expected | - | 1.0204 | 1.0204 | 1.0204 | 1.0204 | 1.0204 | 1.0204 | 1.0204 | 1.0204 | 1.0204 | 1.0204 | 1.0204 | 1.0204 | 1.0204 | 1.0204 | 1.0204 | 1.0204 | 1.0204 | 1.0204 | 1.0204 | 1.0204 | 1.0204 | 1.0204 | 1.0204 | 1.0204
55 | 2050 | Winter | Vmag, [p.u.] | Expected | - | 1.0225 | 1.0266 | 1.0286 | 1.0289 | 1.0283 | 1.023 | 1.0337 | 1.0249 | 1.0142 | 1.0163 | 1.0222 | 1.0235 | 1.0277 | 1.0279 | 1.0291 | 1.0312 | 1.0281 | 1.0133 | 1.0415 | 1.0434 | 1.0396 | 1.0418 | 1.0369 | 1.0136
55 | 2050 | Winter | Vang, [º] | Expected | - | 1.0136 | 1.0136 | 1.0136 | 1.0136 | 1.0136 | 1.0136 | 1.0136 | 1.0136 | 1.0136 | 1.0136 | 1.0136 | 1.0136 | 1.0136 | 1.0136 | 1.0136 | 1.0136 | 1.0136 | 1.0136 | 1.0136 | 1.0136 | 1.0136 | 1.0136 | 1.0136 | 1.0136
68 | 2050 | Winter | Vmag, [p.u.] | Expected | - | 1.0142 | 1.0203 | 1.0242 | 1.0243 | 1.0232 | 1.0058 | 1.0214 | 1.0088 | 0.99964 | 1.0085 | 1.0185 | 1.0202 | 1.0251 | 1.0265 | 1.0278 | 1.0306 | 1.026 | 1.0058 | 1.0442 | 1.0473 | 1.0441 | 1.0447 | 1.0348 | 1.0046
68 | 2050 | Winter | Vang, [º] | Expected | - | 1.0046 | 1.0046 | 1.0046 | 1.0046 | 1.0046 | 1.0046 | 1.0046 | 1.0046 | 1.0046 | 1.0046 | 1.0046 | 1.0046 | 1.0046 | 1.0046 | 1.0046 | 1.0046 | 1.0046 | 1.0046 | 1.0046 | 1.0046 | 1.0046 | 1.0046 | 1.0046 | 1.0046
72 | 2050 | Winter | Vmag, [p.u.] | Expected | - | 1.0494 | 1.0507 | 1.0499 | 1.0504 | 1.0507 | 1.0524 | 1.0846 | 1.0613 | 1.0365 | 1.0325 | 1.0315 | 1.032 | 1.0317 | 1.032 | 1.0327 | 1.0351 | 1.0361 | 1.0333 | 1.0793 | 1.1 | 1.1106 | 1.1 | 1.0822 | 1.0457
72 | 2050 | Winter | Vang, [º] | Expected | - | 1.0457 | 1.0457 | 1.0457 | 1.0457 | 1.0457 | 1.0457 | 1.0457 | 1.0457 | 1.0457 | 1.0457 | 1.0457 | 1.0457 | 1.0457 | 1.0457 | 1.0457 | 1.0457 | 1.0457 | 1.0457 | 1.0457 | 1.0457 | 1.0457 | 1.0457 | 1.0457 | 1.0457
103 | 2050 | Winter | Vmag, [p.u.] | Expected | - | 1.0446 | 1.0474 | 1.0474 | 1.0478 | 1.0476 | 1.0474 | 1.0568 | 1.0423 | 1.0289 | 1.0257 | 1.0271 | 1.0282 | 1.0285 | 1.0289 | 1.0304 | 1.0335 | 1.0338 | 1.0272 | 1.0488 | 1.0579 | 1.0625 | 1.0598 | 1.0549 | 1.038
103 | 2050 | Winter | Vang, [º] | Expected | - | 1.038 | 1.038 | 1.038 | 1.038 | 1.038 | 1.038 | 1.038 | 1.038 | 1.038 | 1.038 | 1.038 | 1.038 | 1.038 | 1.038 | 1.038 | 1.038 | 1.038 | 1.038 | 1.038 | 1.038 | 1.038 | 1.038 | 1.038 | 1.038

## Sheet1
Node ID | Year | Day | Quantity | Market Scenario | Operation Scenario | 0 | 1 | 2 | 3 | 4 | 5 | 6 | 7 | 8 | 9 | 10 | 11 | 12 | 13 | 14 | 15 | 16 | 17 | 18 | 19 | 20 | 21 | 22 | 23
1 | 2020 | Summer | Vmag, [p.u.] | 0 | 0 | 1.0413 | 1.0431 | 1.043 | 1.043 | 1.0429 | 1.0436 | 1.0419 | 1.0375 | 1.034 | 1.0321 | 1.0321 | 1.0315 | 1.0311 | 1.0311 | 1.0323 | 1.033 | 1.0337 | 1.0343 | 1.0349 | 1.0353 | 1.036 | 1.0352 | 1.0368 | 1.0387 | 1.1708 | 0.99279
2 | 2020 | Summer | Vmag, [p.u.] | 0 | 0 | 1.0423 | 1.0456 | 1.0461 | 1.0457 | 1.0459 | 1.0468 | 1.0441 | 1.0347 | 1.0272 | 1.024 | 1.0248 | 1.0231 | 1.023 | 1.023 | 1.0262 | 1.0285 | 1.0285 | 1.0289 | 1.0299 | 1.0313 | 1.0324 | 1.0312 | 1.0346 | 1.0376
3 | 2020 | Summer | Vmag, [p.u.] | 0 | 0 | 1.0406 | 1.0424 | 1.0427 | 1.0429 | 1.0428 | 1.0437 | 1.042 | 1.0377 | 1.0358 | 1.0346 | 1.0343 | 1.0343 | 1.0339 | 1.0338 | 1.0348 | 1.0352 | 1.0362 | 1.0365 | 1.037 | 1.0373 | 1.0382 | 1.0376 | 1.0392 | 1.0398
4 | 2020 | Summer | Vmag, [p.u.] | 0 | 0 | 1.0404 | 1.0423 | 1.0423 | 1.0424 | 1.0426 | 1.0436 | 1.0415 | 1.0376 | 1.0354 | 1.0331 | 1.0327 | 1.0327 | 1.0322 | 1.0319 | 1.0329 | 1.0337 | 1.035 | 1.0358 | 1.0361 | 1.0366 | 1.0374 | 1.0362 | 1.0379 | 1.0395
5 | 2020 | Summer | Vmag, [p.u.] | 0 | 0 | 1.044 | 1.0453 | 1.0448 | 1.0446 | 1.0445 | 1.0454 | 1.0429 | 1.0371 | 1.0332 | 1.031 | 1.031 | 1.0302 | 1.0292 | 1.0292 | 1.0307 | 1.032 | 1.0326 | 1.0332 | 1.0334 | 1.0338 | 1.0346 | 1.0333 | 1.035 | 1.0383
7 | 2020 | Summer | Vmag, [p.u.] | 0 | 0 | 1.0433 | 1.0451 | 1.0448 | 1.0449 | 1.0447 | 1.0464 | 1.0466 | 1.0419 | 1.0402 | 1.039 | 1.0388 | 1.0392 | 1.0389 | 1.0387 | 1.0394 | 1.0396 | 1.0401 | 1.0406 | 1.0411 | 1.0415 | 1.0422 | 1.0414 | 1.0424 | 1.0428
8 | 2020 | Summer | Vmag, [p.u.] | 0 | 0 | 1.0356 | 1.0367 | 1.0364 | 1.0363 | 1.0365 | 1.0354 | 1.0358 | 1.0387 | 1.0388 | 1.0371 | 1.0365 | 1.0364 | 1.036 | 1.0359 | 1.0359 | 1.0364 | 1.0369 | 1.0371 | 1.0374 | 1.0369 | 1.0362 | 1.0368 | 1.0369 | 1.0355
9 | 2020 | Summer | Vmag, [p.u.] | 0 | 0 | 1.0402 | 1.0424 | 1.0424 | 1.0425 | 1.0424 | 1.0439 | 1.0435 | 1.0388 | 1.0375 | 1.0363 | 1.0359 | 1.0362 | 1.036 | 1.0359 | 1.0364 | 1.0365 | 1.037 | 1.0371 | 1.0374 | 1.0378 | 1.0385 | 1.0379 | 1.039 | 1.0396
10 | 2020 | Summer | Vmag, [p.u.] | 0 | 0 | 1.0422 | 1.0456 | 1.0456 | 1.0459 | 1.046 | 1.0469 | 1.0444 | 1.038 | 1.0381 | 1.0365 | 1.0372 | 1.0375 | 1.0372 | 1.037 | 1.0375 | 1.0378 | 1.0385 | 1.0391 | 1.0365 | 1.0365 | 1.0375 | 1.0361 | 1.0385 | 1.0407
11 | 2020 | Summer | Vmag, [p.u.] | 0 | 0 | 1.0369 | 1.0367 | 1.0366 | 1.0366 | 1.0367 | 1.0368 | 1.0367 | 1.0371 | 1.0374 | 1.0375 | 1.0374 | 1.0375 | 1.0376 | 1.0375 | 1.0374 | 1.0374 | 1.0375 | 1.0375 | 1.0374 | 1.0376 | 1.0375 | 1.0376 | 1.0375 | 1.0374
12 | 2020 | Summer | Vmag, [p.u.] | 0 | 0 | 1.0429 | 1.045 | 1.0453 | 1.0452 | 1.0448 | 1.0455 | 1.0446 | 1.0399 | 1.0369 | 1.0354 | 1.0354 | 1.0353 | 1.0348 | 1.0349 | 1.0358 | 1.0362 | 1.0366 | 1.0373 | 1.0377 | 1.0377 | 1.0388 | 1.0377 | 1.0392 | 1.0405
13 | 2020 | Summer | Vmag, [p.u.] | 0 | 0 | 1.037 | 1.037 | 1.037 | 1.037 | 1.037 | 1.037 | 1.037 | 1.037 | 1.037 | 1.037 | 1.037 | 1.037 | 1.037 | 1.037 | 1.037 | 1.037 | 1.037 | 1.037 | 1.037 | 1.037 | 1.037 | 1.037 | 1.037 | 1.037
14 | 2020 | Summer | Vmag, [p.u.] | 0 | 0 | 1.0357 | 1.0367 | 1.0365 | 1.0363 | 1.0365 | 1.0355 | 1.0359 | 1.0386 | 1.0387 | 1.0371 | 1.0365 | 1.0365 | 1.0361 | 1.0359 | 1.0359 | 1.0364 | 1.0369 | 1.037 | 1.0374 | 1.0369 | 1.0363 | 1.0368 | 1.0369 | 1.0356
15 | 2020 | Summer | Vmag, [p.u.] | 0 | 0 | 1.0409 | 1.0423 | 1.0423 | 1.0424 | 1.0425 | 1.0432 | 1.0416 | 1.0386 | 1.037 | 1.0354 | 1.0351 | 1.0352 | 1.0348 | 1.0346 | 1.0354 | 1.0359 | 1.0368 | 1.0374 | 1.0376 | 1.0379 | 1.0385 | 1.0377 | 1.039 | 1.0402
16 | 2020 | Summer | Vmag, [p.u.] | 0 | 0 | 1.0402 | 1.042 | 1.0423 | 1.042 | 1.0421 | 1.0433 | 1.0418 | 1.0371 | 1.0354 | 1.0339 | 1.0334 | 1.0337 | 1.0335 | 1.0335 | 1.0345 | 1.0348 | 1.0355 | 1.0357 | 1.0363 | 1.0366 | 1.0375 | 1.0366 | 1.0379 | 1.0391
17 | 2020 | Summer | Vmag, [p.u.] | 0 | 0 | 1.0409 | 1.0426 | 1.0428 | 1.0426 | 1.0426 | 1.0437 | 1.0425 | 1.0383 | 1.0366 | 1.0351 | 1.0348 | 1.035 | 1.0347 | 1.0347 | 1.0357 | 1.0359 | 1.0367 | 1.037 | 1.0375 | 1.0378 | 1.0386 | 1.0377 | 1.039 | 1.04
18 | 2020 | Summer | Vmag, [p.u.] | 0 | 0 | 1.0409 | 1.0426 | 1.0426 | 1.0427 | 1.0429 | 1.0437 | 1.0418 | 1.0382 | 1.0362 | 1.034 | 1.0336 | 1.0337 | 1.0332 | 1.0329 | 1.0339 | 1.0347 | 1.0359 | 1.0367 | 1.037 | 1.0374 | 1.0381 | 1.037 | 1.0386 | 1.0401
19 | 2020 | Summer | Vmag, [p.u.] | 0 | 0 | 1.0399 | 1.0418 | 1.0419 | 1.0419 | 1.0418 | 1.0425 | 1.0409 | 1.0357 | 1.0314 | 1.0291 | 1.0289 | 1.0283 | 1.0272 | 1.0273 | 1.029 | 1.0297 | 1.0303 | 1.0311 | 1.0322 | 1.0325 | 1.0332 | 1.0321 | 1.0342 | 1.0365
20 | 2020 | Summer | Vmag, [p.u.] | 0 | 0 | 1.0389 | 1.0408 | 1.0409 | 1.0409 | 1.0407 | 1.0415 | 1.0431 | 1.0395 | 1.0351 | 1.0296 | 1.0285 | 1.0305 | 1.0256 | 1.0259 | 1.0277 | 1.0284 | 1.0288 | 1.0298 | 1.0309 | 1.0313 | 1.0319 | 1.0307 | 1.0331 | 1.0356
21 | 2020 | Summer | Vmag, [p.u.] | 0 | 0 | 1.0435 | 1.0455 | 1.0459 | 1.0459 | 1.0458 | 1.0466 | 1.0442 | 1.0337 | 1.0244 | 1.0223 | 1.0221 | 1.0213 | 1.02 | 1.0203 | 1.0226 | 1.0235 | 1.0241 | 1.025 | 1.0294 | 1.0305 | 1.031 | 1.0296 | 1.0322 | 1.0353
26 | 2020 | Summer | Vmag, [p.u.] | 0 | 0 | 1.0395 | 1.0414 | 1.0416 | 1.0416 | 1.0419 | 1.0427 | 1.0404 | 1.0362 | 1.0337 | 1.0314 | 1.031 | 1.0309 | 1.0302 | 1.0299 | 1.0311 | 1.0319 | 1.0332 | 1.0341 | 1.0344 | 1.0349 | 1.0356 | 1.0346 | 1.0364 | 1.0382
29 | 2020 | Summer | Vmag, [p.u.] | 0 | 0 | 1.0419 | 1.0435 | 1.0434 | 1.0434 | 1.0434 | 1.044 | 1.0424 | 1.0387 | 1.0363 | 1.0346 | 1.0344 | 1.0343 | 1.0339 | 1.0339 | 1.0352 | 1.0356 | 1.0362 | 1.0367 | 1.0373 | 1.0376 | 1.0382 | 1.0375 | 1.0392 | 1.0403
30 | 2020 | Summer | Vmag, [p.u.] | 0 | 0 | 1.0461 | 1.0494 | 1.0492 | 1.0488 | 1.0491 | 1.0493 | 1.0404 | 1.0305 | 1.0281 | 1.0239 | 1.0237 | 1.0228 | 1.0209 | 1.0218 | 1.029 | 1.0293 | 1.0295 | 1.0292 | 1.0308 | 1.0307 | 1.0299 | 1.0311 | 1.0379 | 1.0404
34 | 2020 | Summer | Vmag, [p.u.] | 0 | 0 | 1.0429 | 1.0442 | 1.0441 | 1.0441 | 1.0441 | 1.0448 | 1.0442 | 1.0417 | 1.04 | 1.0387 | 1.0385 | 1.0387 | 1.0384 | 1.0384 | 1.039 | 1.0392 | 1.0399 | 1.0404 | 1.0409 | 1.0412 | 1.0419 | 1.0411 | 1.0421 | 1.0425
35 | 2020 | Summer | Vmag, [p.u.] | 0 | 0 | 1.0421 | 1.0434 | 1.0435 | 1.0434 | 1.0434 | 1.0441 | 1.0434 | 1.041 | 1.0395 | 1.0383 | 1.0381 | 1.0384 | 1.0382 | 1.0381 | 1.0385 | 1.0387 | 1.0394 | 1.0398 | 1.0402 | 1.0405 | 1.0412 | 1.0405 | 1.0414 | 1.0417
36 | 2020 | Summer | Vmag, [p.u.] | 0 | 0 | 1.0429 | 1.0442 | 1.0441 | 1.0441 | 1.0441 | 1.0448 | 1.0442 | 1.0417 | 1.0402 | 1.0391 | 1.0388 | 1.0394 | 1.0392 | 1.039 | 1.0391 | 1.0392 | 1.0399 | 1.0404 | 1.041 | 1.0414 | 1.0421 | 1.0413 | 1.0421 | 1.0425
42 | 2020 | Summer | Vmag, [p.u.] | 0 | 0 | 1.0392 | 1.041 | 1.0413 | 1.0413 | 1.041 | 1.042 | 1.0395 | 1.0335 | 1.0295 | 1.0275 | 1.0278 | 1.027 | 1.0262 | 1.0262 | 1.0277 | 1.0289 | 1.0296 | 1.0303 | 1.0308 | 1.0311 | 1.0316 | 1.0301 | 1.0322 | 1.0353
55 | 2020 | Summer | Vmag, [p.u.] | 0 | 0 | 1.0404 | 1.0421 | 1.0423 | 1.0423 | 1.0431 | 1.0438 | 1.041 | 1.0359 | 1.0326 | 1.0305 | 1.0303 | 1.03 | 1.0293 | 1.0292 | 1.0307 | 1.0317 | 1.0327 | 1.0336 | 1.034 | 1.0341 | 1.0348 | 1.0337 | 1.0361 | 1.0386
68 | 2020 | Summer | Vmag, [p.u.] | 0 | 0 | 1.0439 | 1.0452 | 1.0447 | 1.0445 | 1.0443 | 1.0453 | 1.0428 | 1.037 | 1.0332 | 1.0309 | 1.0309 | 1.0301 | 1.0292 | 1.0291 | 1.0306 | 1.0319 | 1.0325 | 1.0331 | 1.0332 | 1.0336 | 1.0344 | 1.0331 | 1.0348 | 1.0382
72 | 2020 | Summer | Vmag, [p.u.] | 0 | 0 | 1.0425 | 1.0441 | 1.0444 | 1.0443 | 1.0444 | 1.0453 | 1.044 | 1.0398 | 1.0373 | 1.036 | 1.0359 | 1.036 | 1.0356 | 1.0355 | 1.0363 | 1.0366 | 1.0372 | 1.0379 | 1.0383 | 1.0386 | 1.0395 | 1.0384 | 1.0397 | 1.0411
103 | 2020 | Summer | Vmag, [p.u.] | 0 | 0 | 1.0405 | 1.0426 | 1.0426 | 1.0427 | 1.0429 | 1.0439 | 1.0416 | 1.0374 | 1.0351 | 1.0324 | 1.032 | 1.0321 | 1.0314 | 1.0311 | 1.0323 | 1.0332 | 1.0347 | 1.0356 | 1.036 | 1.0365 | 1.0374 | 1.0361 | 1.038 | 1.0397
1 | 2020 | Summer | Vmag, [p.u.] | Expected | - | 1.0413 | 1.0431 | 1.043 | 1.043 | 1.0429 | 1.0436 | 1.0419 | 1.0375 | 1.034 | 1.0321 | 1.0321 | 1.0315 | 1.0311 | 1.0311 | 1.0323 | 1.033 | 1.0337 | 1.0343 | 1.0349 | 1.0353 | 1.036 | 1.0352 | 1.0368 | 1.0387
2 | 2020 | Summer | Vmag, [p.u.] | Expected | - | 1.0423 | 1.0456 | 1.0461 | 1.0457 | 1.0459 | 1.0468 | 1.0441 | 1.0347 | 1.0272 | 1.024 | 1.0248 | 1.0231 | 1.023 | 1.023 | 1.0262 | 1.0285 | 1.0285 | 1.0289 | 1.0299 | 1.0313 | 1.0324 | 1.0312 | 1.0346 | 1.0376
3 | 2020 | Summer | Vmag, [p.u.] | Expected | - | 1.0406 | 1.0424 | 1.0427 | 1.0429 | 1.0428 | 1.0437 | 1.042 | 1.0377 | 1.0358 | 1.0346 | 1.0343 | 1.0343 | 1.0339 | 1.0338 | 1.0348 | 1.0352 | 1.0362 | 1.0365 | 1.037 | 1.0373 | 1.0382 | 1.0376 | 1.0392 | 1.0398
4 | 2020 | Summer | Vmag, [p.u.] | Expected | - | 1.0404 | 1.0423 | 1.0423 | 1.0424 | 1.0426 | 1.0436 | 1.0415 | 1.0376 | 1.0354 | 1.0331 | 1.0327 | 1.0327 | 1.0322 | 1.0319 | 1.0329 | 1.0337 | 1.035 | 1.0358 | 1.0361 | 1.0366 | 1.0374 | 1.0362 | 1.0379 | 1.0395
5 | 2020 | Summer | Vmag, [p.u.] | Expected | - | 1.044 | 1.0453 | 1.0448 | 1.0446 | 1.0445 | 1.0454 | 1.0429 | 1.0371 | 1.0332 | 1.031 | 1.031 | 1.0302 | 1.0292 | 1.0292 | 1.0307 | 1.032 | 1.0326 | 1.0332 | 1.0334 | 1.0338 | 1.0346 | 1.0333 | 1.035 | 1.0383
7 | 2020 | Summer | Vmag, [p.u.] | Expected | - | 1.0433 | 1.0451 | 1.0448 | 1.0449 | 1.0447 | 1.0464 | 1.0466 | 1.0419 | 1.0402 | 1.039 | 1.0388 | 1.0392 | 1.0389 | 1.0387 | 1.0394 | 1.0396 | 1.0401 | 1.0406 | 1.0411 | 1.0415 | 1.0422 | 1.0414 | 1.0424 | 1.0428
8 | 2020 | Summer | Vmag, [p.u.] | Expected | - | 1.0356 | 1.0367 | 1.0364 | 1.0363 | 1.0365 | 1.0354 | 1.0358 | 1.0387 | 1.0388 | 1.0371 | 1.0365 | 1.0364 | 1.036 | 1.0359 | 1.0359 | 1.0364 | 1.0369 | 1.0371 | 1.0374 | 1.0369 | 1.0362 | 1.0368 | 1.0369 | 1.0355
9 | 2020 | Summer | Vmag, [p.u.] | Expected | - | 1.0402 | 1.0424 | 1.0424 | 1.0425 | 1.0424 | 1.0439 | 1.0435 | 1.0388 | 1.0375 | 1.0363 | 1.0359 | 1.0362 | 1.036 | 1.0359 | 1.0364 | 1.0365 | 1.037 | 1.0371 | 1.0374 | 1.0378 | 1.0385 | 1.0379 | 1.039 | 1.0396
10 | 2020 | Summer | Vmag, [p.u.] | Expected | - | 1.0422 | 1.0456 | 1.0456 | 1.0459 | 1.046 | 1.0469 | 1.0444 | 1.038 | 1.0381 | 1.0365 | 1.0372 | 1.0375 | 1.0372 | 1.037 | 1.0375 | 1.0378 | 1.0385 | 1.0391 | 1.0365 | 1.0365 | 1.0375 | 1.0361 | 1.0385 | 1.0407
11 | 2020 | Summer | Vmag, [p.u.] | Expected | - | 1.0369 | 1.0367 | 1.0366 | 1.0366 | 1.0367 | 1.0368 | 1.0367 | 1.0371 | 1.0374 | 1.0375 | 1.0374 | 1.0375 | 1.0376 | 1.0375 | 1.0374 | 1.0374 | 1.0375 | 1.0375 | 1.0374 | 1.0376 | 1.0375 | 1.0376 | 1.0375 | 1.0374
12 | 2020 | Summer | Vmag, [p.u.] | Expected | - | 1.0429 | 1.045 | 1.0453 | 1.0452 | 1.0448 | 1.0455 | 1.0446 | 1.0399 | 1.0369 | 1.0354 | 1.0354 | 1.0353 | 1.0348 | 1.0349 | 1.0358 | 1.0362 | 1.0366 | 1.0373 | 1.0377 | 1.0377 | 1.0388 | 1.0377 | 1.0392 | 1.0405
13 | 2020 | Summer | Vmag, [p.u.] | Expected | - | 1.037 | 1.037 | 1.037 | 1.037 | 1.037 | 1.037 | 1.037 | 1.037 | 1.037 | 1.037 | 1.037 | 1.037 | 1.037 | 1.037 | 1.037 | 1.037 | 1.037 | 1.037 | 1.037 | 1.037 | 1.037 | 1.037 | 1.037 | 1.037
14 | 2020 | Summer | Vmag, [p.u.] | Expected | - | 1.0357 | 1.0367 | 1.0365 | 1.0363 | 1.0365 | 1.0355 | 1.0359 | 1.0386 | 1.0387 | 1.0371 | 1.0365 | 1.0365 | 1.0361 | 1.0359 | 1.0359 | 1.0364 | 1.0369 | 1.037 | 1.0374 | 1.0369 | 1.0363 | 1.0368 | 1.0369 | 1.0356
15 | 2020 | Summer | Vmag, [p.u.] | Expected | - | 1.0409 | 1.0423 | 1.0423 | 1.0424 | 1.0425 | 1.0432 | 1.0416 | 1.0386 | 1.037 | 1.0354 | 1.0351 | 1.0352 | 1.0348 | 1.0346 | 1.0354 | 1.0359 | 1.0368 | 1.0374 | 1.0376 | 1.0379 | 1.0385 | 1.0377 | 1.039 | 1.0402
16 | 2020 | Summer | Vmag, [p.u.] | Expected | - | 1.0402 | 1.042 | 1.0423 | 1.042 | 1.0421 | 1.0433 | 1.0418 | 1.0371 | 1.0354 | 1.0339 | 1.0334 | 1.0337 | 1.0335 | 1.0335 | 1.0345 | 1.0348 | 1.0355 | 1.0357 | 1.0363 | 1.0366 | 1.0375 | 1.0366 | 1.0379 | 1.0391
17 | 2020 | Summer | Vmag, [p.u.] | Expected | - | 1.0409 | 1.0426 | 1.0428 | 1.0426 | 1.0426 | 1.0437 | 1.0425 | 1.0383 | 1.0366 | 1.0351 | 1.0348 | 1.035 | 1.0347 | 1.0347 | 1.0357 | 1.0359 | 1.0367 | 1.037 | 1.0375 | 1.0378 | 1.0386 | 1.0377 | 1.039 | 1.04
18 | 2020 | Summer | Vmag, [p.u.] | Expected | - | 1.0409 | 1.0426 | 1.0426 | 1.0427 | 1.0429 | 1.0437 | 1.0418 | 1.0382 | 1.0362 | 1.034 | 1.0336 | 1.0337 | 1.0332 | 1.0329 | 1.0339 | 1.0347 | 1.0359 | 1.0367 | 1.037 | 1.0374 | 1.0381 | 1.037 | 1.0386 | 1.0401
19 | 2020 | Summer | Vmag, [p.u.] | Expected | - | 1.0399 | 1.0418 | 1.0419 | 1.0419 | 1.0418 | 1.0425 | 1.0409 | 1.0357 | 1.0314 | 1.0291 | 1.0289 | 1.0283 | 1.0272 | 1.0273 | 1.029 | 1.0297 | 1.0303 | 1.0311 | 1.0322 | 1.0325 | 1.0332 | 1.0321 | 1.0342 | 1.0365
20 | 2020 | Summer | Vmag, [p.u.] | Expected | - | 1.0389 | 1.0408 | 1.0409 | 1.0409 | 1.0407 | 1.0415 | 1.0431 | 1.0395 | 1.0351 | 1.0296 | 1.0285 | 1.0305 | 1.0256 | 1.0259 | 1.0277 | 1.0284 | 1.0288 | 1.0298 | 1.0309 | 1.0313 | 1.0319 | 1.0307 | 1.0331 | 1.0356
21 | 2020 | Summer | Vmag, [p.u.] | Expected | - | 1.0435 | 1.0455 | 1.0459 | 1.0459 | 1.0458 | 1.0466 | 1.0442 | 1.0337 | 1.0244 | 1.0223 | 1.0221 | 1.0213 | 1.02 | 1.0203 | 1.0226 | 1.0235 | 1.0241 | 1.025 | 1.0294 | 1.0305 | 1.031 | 1.0296 | 1.0322 | 1.0353
26 | 2020 | Summer | Vmag, [p.u.] | Expected | - | 1.0395 | 1.0414 | 1.0416 | 1.0416 | 1.0419 | 1.0427 | 1.0404 | 1.0362 | 1.0337 | 1.0314 | 1.031 | 1.0309 | 1.0302 | 1.0299 | 1.0311 | 1.0319 | 1.0332 | 1.0341 | 1.0344 | 1.0349 | 1.0356 | 1.0346 | 1.0364 | 1.0382
29 | 2020 | Summer | Vmag, [p.u.] | Expected | - | 1.0419 | 1.0435 | 1.0434 | 1.0434 | 1.0434 | 1.044 | 1.0424 | 1.0387 | 1.0363 | 1.0346 | 1.0344 | 1.0343 | 1.0339 | 1.0339 | 1.0352 | 1.0356 | 1.0362 | 1.0367 | 1.0373 | 1.0376 | 1.0382 | 1.0375 | 1.0392 | 1.0403
30 | 2020 | Summer | Vmag, [p.u.] | Expected | - | 1.0461 | 1.0494 | 1.0492 | 1.0488 | 1.0491 | 1.0493 | 1.0404 | 1.0305 | 1.0281 | 1.0239 | 1.0237 | 1.0228 | 1.0209 | 1.0218 | 1.029 | 1.0293 | 1.0295 | 1.0292 | 1.0308 | 1.0307 | 1.0299 | 1.0311 | 1.0379 | 1.0404
34 | 2020 | Summer | Vmag, [p.u.] | Expected | - | 1.0429 | 1.0442 | 1.0441 | 1.0441 | 1.0441 | 1.0448 | 1.0442 | 1.0417 | 1.04 | 1.0387 | 1.0385 | 1.0387 | 1.0384 | 1.0384 | 1.039 | 1.0392 | 1.0399 | 1.0404 | 1.0409 | 1.0412 | 1.0419 | 1.0411 | 1.0421 | 1.0425
35 | 2020 | Summer | Vmag, [p.u.] | Expected | - | 1.0421 | 1.0434 | 1.0435 | 1.0434 | 1.0434 | 1.0441 | 1.0434 | 1.041 | 1.0395 | 1.0383 | 1.0381 | 1.0384 | 1.0382 | 1.0381 | 1.0385 | 1.0387 | 1.0394 | 1.0398 | 1.0402 | 1.0405 | 1.0412 | 1.0405 | 1.0414 | 1.0417
36 | 2020 | Summer | Vmag, [p.u.] | Expected | - | 1.0429 | 1.0442 | 1.0441 | 1.0441 | 1.0441 | 1.0448 | 1.0442 | 1.0417 | 1.0402 | 1.0391 | 1.0388 | 1.0394 | 1.0392 | 1.039 | 1.0391 | 1.0392 | 1.0399 | 1.0404 | 1.041 | 1.0414 | 1.0421 | 1.0413 | 1.0421 | 1.0425
42 | 2020 | Summer | Vmag, [p.u.] | Expected | - | 1.0392 | 1.041 | 1.0413 | 1.0413 | 1.041 | 1.042 | 1.0395 | 1.0335 | 1.0295 | 1.0275 | 1.0278 | 1.027 | 1.0262 | 1.0262 | 1.0277 | 1.0289 | 1.0296 | 1.0303 | 1.0308 | 1.0311 | 1.0316 | 1.0301 | 1.0322 | 1.0353
55 | 2020 | Summer | Vmag, [p.u.] | Expected | - | 1.0404 | 1.0421 | 1.0423 | 1.0423 | 1.0431 | 1.0438 | 1.041 | 1.0359 | 1.0326 | 1.0305 | 1.0303 | 1.03 | 1.0293 | 1.0292 | 1.0307 | 1.0317 | 1.0327 | 1.0336 | 1.034 | 1.0341 | 1.0348 | 1.0337 | 1.0361 | 1.0386
68 | 2020 | Summer | Vmag, [p.u.] | Expected | - | 1.0439 | 1.0452 | 1.0447 | 1.0445 | 1.0443 | 1.0453 | 1.0428 | 1.037 | 1.0332 | 1.0309 | 1.0309 | 1.0301 | 1.0292 | 1.0291 | 1.0306 | 1.0319 | 1.0325 | 1.0331 | 1.0332 | 1.0336 | 1.0344 | 1.0331 | 1.0348 | 1.0382
72 | 2020 | Summer | Vmag, [p.u.] | Expected | - | 1.0425 | 1.0441 | 1.0444 | 1.0443 | 1.0444 | 1.0453 | 1.044 | 1.0398 | 1.0373 | 1.036 | 1.0359 | 1.036 | 1.0356 | 1.0355 | 1.0363 | 1.0366 | 1.0372 | 1.0379 | 1.0383 | 1.0386 | 1.0395 | 1.0384 | 1.0397 | 1.0411
103 | 2020 | Summer | Vmag, [p.u.] | Expected | - | 1.0405 | 1.0426 | 1.0426 | 1.0427 | 1.0429 | 1.0439 | 1.0416 | 1.0374 | 1.0351 | 1.0324 | 1.032 | 1.0321 | 1.0314 | 1.0311 | 1.0323 | 1.0332 | 1.0347 | 1.0356 | 1.036 | 1.0365 | 1.0374 | 1.0361 | 1.038 | 1.0397
1 | 2020 | Winter | Vmag, [p.u.] | 0 | 0 | 1.0377 | 1.0408 | 1.0424 | 1.0419 | 1.0408 | 1.0349 | 1.0223 | 1.0161 | 1.0188 | 1.0166 | 1.0174 | 1.0151 | 1.0186 | 1.019 | 1.0218 | 1.0264 | 1.0265 | 1.0186 | 1.0175 | 1.0191 | 1.0201 | 1.0233 | 1.0283 | 1.0313
2 | 2020 | Winter | Vmag, [p.u.] | 0 | 0 | 1.0439 | 1.048 | 1.0506 | 1.05 | 1.0493 | 1.0418 | 1.0261 | 1.0145 | 1.0144 | 1.0114 | 1.0135 | 1.0109 | 1.0148 | 1.0153 | 1.0204 | 1.0267 | 1.0261 | 1.0146 | 1.0141 | 1.0164 | 1.0191 | 1.0239 | 1.0316 | 1.0359
3 | 2020 | Winter | Vmag, [p.u.] | 0 | 0 | 1.0347 | 1.0371 | 1.0389 | 1.0375 | 1.0363 | 1.0335 | 1.0228 | 1.0206 | 1.025 | 1.0222 | 1.0206 | 1.0186 | 1.0231 | 1.023 | 1.0253 | 1.029 | 1.0292 | 1.023 | 1.0209 | 1.0221 | 1.0237 | 1.0256 | 1.0282 | 1.0288
4 | 2020 | Winter | Vmag, [p.u.] | 0 | 0 | 1.0415 | 1.0431 | 1.0433 | 1.0433 | 1.0431 | 1.0425 | 1.0373 | 1.0333 | 1.0318 | 1.03 | 1.0306 | 1.0311 | 1.0309 | 1.0313 | 1.0323 | 1.0341 | 1.0344 | 1.0308 | 1.0297 | 1.0303 | 1.0315 | 1.0331 | 1.036 | 1.0377
5 | 2020 | Winter | Vmag, [p.u.] | 0 | 0 | 1.0373 | 1.041 | 1.0432 | 1.0427 | 1.0416 | 1.0306 | 1.0169 | 1.0095 | 1.0134 | 1.0139 | 1.0157 | 1.0139 | 1.0163 | 1.0174 | 1.0201 | 1.025 | 1.0254 | 1.0171 | 1.0162 | 1.0169 | 1.0183 | 1.0214 | 1.0265 | 1.0308
7 | 2020 | Winter | Vmag, [p.u.] | 0 | 0 | 1.0385 | 1.0406 | 1.042 | 1.0406 | 1.0393 | 1.0376 | 1.0287 | 1.0284 | 1.0338 | 1.0303 | 1.0279 | 1.0258 | 1.0306 | 1.0301 | 1.0325 | 1.0361 | 1.0366 | 1.031 | 1.0285 | 1.0298 | 1.0314 | 1.0325 | 1.0336 | 1.0331
8 | 2020 | Winter | Vmag, [p.u.] | 0 | 0 | 1.0426 | 1.0425 | 1.0422 | 1.0422 | 1.0422 | 1.0431 | 1.0423 | 1.0416 | 1.04 | 1.0391 | 1.0396 | 1.0402 | 1.0388 | 1.0393 | 1.0394 | 1.0397 | 1.0398 | 1.0382 | 1.0383 | 1.0382 | 1.039 | 1.0399 | 1.0407 | 1.0405
9 | 2020 | Winter | Vmag, [p.u.] | 0 | 0 | 1.0361 | 1.0385 | 1.0399 | 1.0385 | 1.0373 | 1.0356 | 1.0266 | 1.026 | 1.0312 | 1.0279 | 1.0256 | 1.024 | 1.0284 | 1.0277 | 1.0301 | 1.0335 | 1.034 | 1.0286 | 1.0261 | 1.0272 | 1.0287 | 1.0299 | 1.0312 | 1.0308
10 | 2020 | Winter | Vmag, [p.u.] | 0 | 0 | 1.043 | 1.0455 | 1.0463 | 1.0459 | 1.0453 | 1.0438 | 1.034 | 1.0285 | 1.0334 | 1.0308 | 1.0301 | 1.0297 | 1.0312 | 1.033 | 1.0341 | 1.0363 | 1.0367 | 1.0311 | 1.0255 | 1.0264 | 1.0283 | 1.0311 | 1.035 | 1.0369
11 | 2020 | Winter | Vmag, [p.u.] | 0 | 0 | 1.0372 | 1.0371 | 1.0372 | 1.0371 | 1.0371 | 1.0372 | 1.0377 | 1.038 | 1.038 | 1.0379 | 1.0382 | 1.0383 | 1.0382 | 1.0381 | 1.038 | 1.0378 | 1.0378 | 1.0384 | 1.0383 | 1.0384 | 1.0382 | 1.0378 | 1.0377 | 1.0376
12 | 2020 | Winter | Vmag, [p.u.] | 0 | 0 | 1.0422 | 1.0433 | 1.0431 | 1.0434 | 1.0434 | 1.0433 | 1.0395 | 1.0364 | 1.0347 | 1.0332 | 1.0327 | 1.0331 | 1.0324 | 1.0331 | 1.0335 | 1.0351 | 1.0355 | 1.0321 | 1.0318 | 1.0317 | 1.0333 | 1.0352 | 1.037 | 1.0382
13 | 2020 | Winter | Vmag, [p.u.] | 0 | 0 | 1.037 | 1.037 | 1.037 | 1.037 | 1.037 | 1.037 | 1.037 | 1.037 | 1.037 | 1.037 | 1.037 | 1.037 | 1.037 | 1.037 | 1.037 | 1.037 | 1.037 | 1.037 | 1.037 | 1.037 | 1.037 | 1.037 | 1.037 | 1.037
14 | 2020 | Winter | Vmag, [p.u.] | 0 | 0 | 1.0423 | 1.0422 | 1.042 | 1.0419 | 1.042 | 1.0429 | 1.042 | 1.0414 | 1.0398 | 1.039 | 1.0394 | 1.0401 | 1.0387 | 1.0392 | 1.0393 | 1.0396 | 1.0397 | 1.0381 | 1.0383 | 1.0382 | 1.0389 | 1.0398 | 1.0405 | 1.0404
15 | 2020 | Winter | Vmag, [p.u.] | 0 | 0 | 1.0418 | 1.0429 | 1.043 | 1.043 | 1.0429 | 1.0425 | 1.0385 | 1.0356 | 1.0347 | 1.0333 | 1.0337 | 1.034 | 1.0339 | 1.0342 | 1.0349 | 1.0362 | 1.0365 | 1.0339 | 1.033 | 1.0334 | 1.0344 | 1.0356 | 1.0377 | 1.0389
16 | 2020 | Winter | Vmag, [p.u.] | 0 | 0 | 1.0344 | 1.0377 | 1.0395 | 1.0379 | 1.0367 | 1.0337 | 1.0221 | 1.0193 | 1.0236 | 1.0211 | 1.0193 | 1.0174 | 1.0222 | 1.0218 | 1.0248 | 1.0285 | 1.0288 | 1.0226 | 1.0205 | 1.0218 | 1.0235 | 1.0258 | 1.0285 | 1.0293
17 | 2020 | Winter | Vmag, [p.u.] | 0 | 0 | 1.0353 | 1.0384 | 1.0402 | 1.0387 | 1.0375 | 1.0342 | 1.0227 | 1.0197 | 1.0239 | 1.0213 | 1.0198 | 1.0177 | 1.0224 | 1.0222 | 1.0251 | 1.0288 | 1.029 | 1.0227 | 1.0207 | 1.022 | 1.0236 | 1.026 | 1.0289 | 1.0298
18 | 2020 | Winter | Vmag, [p.u.] | 0 | 0 | 1.0421 | 1.0436 | 1.0437 | 1.0437 | 1.0436 | 1.0431 | 1.0382 | 1.0346 | 1.0333 | 1.0316 | 1.0321 | 1.0326 | 1.0324 | 1.0328 | 1.0336 | 1.0353 | 1.0357 | 1.0325 | 1.0315 | 1.032 | 1.0331 | 1.0345 | 1.0372 | 1.0386
19 | 2020 | Winter | Vmag, [p.u.] | 0 | 0 | 1.0369 | 1.0401 | 1.0419 | 1.0414 | 1.0402 | 1.0342 | 1.0203 | 1.013 | 1.0154 | 1.0133 | 1.0141 | 1.012 | 1.0156 | 1.016 | 1.0187 | 1.0241 | 1.0242 | 1.0162 | 1.0152 | 1.0168 | 1.0174 | 1.0206 | 1.0268 | 1.0302
20 | 2020 | Winter | Vmag, [p.u.] | 0 | 0 | 1.0363 | 1.0395 | 1.0413 | 1.0408 | 1.0394 | 1.0335 | 1.0196 | 1.0126 | 1.0152 | 1.0132 | 1.0138 | 1.0147 | 1.0191 | 1.0193 | 1.018 | 1.0237 | 1.0248 | 1.0198 | 1.0187 | 1.0204 | 1.0168 | 1.0199 | 1.0262 | 1.0297
21 | 2020 | Winter | Vmag, [p.u.] | 0 | 0 | 1.0434 | 1.0468 | 1.0487 | 1.0482 | 1.047 | 1.0407 | 1.0231 | 1.009 | 1.0099 | 1.0077 | 1.0089 | 1.0064 | 1.01 | 1.0105 | 1.0152 | 1.0243 | 1.0241 | 1.0148 | 1.0142 | 1.016 | 1.0167 | 1.0205 | 1.0319 | 1.0359
26 | 2020 | Winter | Vmag, [p.u.] | 0 | 0 | 1.0404 | 1.0422 | 1.0425 | 1.0425 | 1.0424 | 1.0412 | 1.0349 | 1.0304 | 1.029 | 1.0271 | 1.0277 | 1.0279 | 1.0282 | 1.0286 | 1.0298 | 1.032 | 1.0325 | 1.0285 | 1.0273 | 1.028 | 1.0292 | 1.031 | 1.0342 | 1.0362
29 | 2020 | Winter | Vmag, [p.u.] | 0 | 0 | 1.0372 | 1.0401 | 1.0418 | 1.0409 | 1.0397 | 1.035 | 1.0226 | 1.018 | 1.0212 | 1.0189 | 1.0185 | 1.0161 | 1.0201 | 1.0202 | 1.0231 | 1.0274 | 1.0275 | 1.0205 | 1.0191 | 1.0206 | 1.0219 | 1.0247 | 1.029 | 1.0309
30 | 2020 | Winter | Vmag, [p.u.] | 0 | 0 | 1.0419 | 1.0463 | 1.0482 | 1.0472 | 1.0454 | 1.0392 | 1.0181 | 1.008 | 1.0087 | 1.0089 | 1.008 | 1.003 | 1.0064 | 1.0067 | 1.0135 | 1.0193 | 1.0194 | 1.0119 | 1.0127 | 1.0168 | 1.0161 | 1.0217 | 1.0319 | 1.0345
34 | 2020 | Winter | Vmag, [p.u.] | 0 | 0 | 1.0375 | 1.04 | 1.0417 | 1.0406 | 1.0393 | 1.0356 | 1.0245 | 1.0215 | 1.0254 | 1.0227 | 1.0216 | 1.0194 | 1.0237 | 1.0237 | 1.0263 | 1.0302 | 1.0303 | 1.0239 | 1.0221 | 1.0233 | 1.0249 | 1.0271 | 1.0303 | 1.0314
35 | 2020 | Winter | Vmag, [p.u.] | 0 | 0 | 1.0371 | 1.0395 | 1.0413 | 1.0403 | 1.0391 | 1.0348 | 1.0236 | 1.0202 | 1.0238 | 1.0215 | 1.0207 | 1.0185 | 1.0226 | 1.0229 | 1.0253 | 1.0291 | 1.029 | 1.0223 | 1.0207 | 1.0219 | 1.0234 | 1.0258 | 1.0292 | 1.0308
36 | 2020 | Winter | Vmag, [p.u.] | 0 | 0 | 1.0393 | 1.0418 | 1.0436 | 1.0427 | 1.0415 | 1.037 | 1.0258 | 1.0219 | 1.0251 | 1.0229 | 1.0224 | 1.0202 | 1.024 | 1.0243 | 1.0267 | 1.0306 | 1.0305 | 1.0239 | 1.0224 | 1.0236 | 1.0252 | 1.0276 | 1.0313 | 1.0331
42 | 2020 | Winter | Vmag, [p.u.] | 0 | 0 | 1.0382 | 1.0413 | 1.0425 | 1.0423 | 1.0417 | 1.0362 | 1.0263 | 1.0203 | 1.0206 | 1.0197 | 1.0212 | 1.0205 | 1.0212 | 1.0222 | 1.0239 | 1.0277 | 1.0283 | 1.0218 | 1.021 | 1.0212 | 1.0226 | 1.0253 | 1.0294 | 1.0328
55 | 2020 | Winter | Vmag, [p.u.] | 0 | 0 | 1.0388 | 1.0412 | 1.0423 | 1.0421 | 1.0414 | 1.0376 | 1.0275 | 1.0217 | 1.0226 | 1.0206 | 1.0212 | 1.02 | 1.0222 | 1.0226 | 1.0247 | 1.0283 | 1.0286 | 1.0223 | 1.0211 | 1.0223 | 1.0234 | 1.026 | 1.0305 | 1.0331
68 | 2020 | Winter | Vmag, [p.u.] | 0 | 0 | 1.0368 | 1.0405 | 1.0427 | 1.0422 | 1.0412 | 1.0301 | 1.0163 | 1.0089 | 1.0128 | 1.0133 | 1.0151 | 1.0133 | 1.0156 | 1.0167 | 1.0195 | 1.0245 | 1.0249 | 1.0166 | 1.0157 | 1.0163 | 1.0178 | 1.0209 | 1.026 | 1.0304
72 | 2020 | Winter | Vmag, [p.u.] | 0 | 0 | 1.0421 | 1.0433 | 1.0433 | 1.0434 | 1.0434 | 1.0433 | 1.0402 | 1.0377 | 1.0361 | 1.0346 | 1.0344 | 1.0351 | 1.0345 | 1.0348 | 1.0351 | 1.0363 | 1.0368 | 1.0345 | 1.034 | 1.034 | 1.0352 | 1.0364 | 1.0381 | 1.039
103 | 2020 | Winter | Vmag, [p.u.] | 0 | 0 | 1.0423 | 1.044 | 1.0441 | 1.0442 | 1.044 | 1.0434 | 1.0377 | 1.0334 | 1.0317 | 1.0298 | 1.0304 | 1.031 | 1.0308 | 1.0312 | 1.0322 | 1.0343 | 1.0347 | 1.0309 | 1.0298 | 1.0304 | 1.0317 | 1.0333 | 1.0364 | 1.0381
1 | 2020 | Winter | Vmag, [p.u.] | Expected | - | 1.0377 | 1.0408 | 1.0424 | 1.0419 | 1.0408 | 1.0349 | 1.0223 | 1.0161 | 1.0188 | 1.0166 | 1.0174 | 1.0151 | 1.0186 | 1.019 | 1.0218 | 1.0264 | 1.0265 | 1.0186 | 1.0175 | 1.0191 | 1.0201 | 1.0233 | 1.0283 | 1.0313
2 | 2020 | Winter | Vmag, [p.u.] | Expected | - | 1.0439 | 1.048 | 1.0506 | 1.05 | 1.0493 | 1.0418 | 1.0261 | 1.0145 | 1.0144 | 1.0114 | 1.0135 | 1.0109 | 1.0148 | 1.0153 | 1.0204 | 1.0267 | 1.0261 | 1.0146 | 1.0141 | 1.0164 | 1.0191 | 1.0239 | 1.0316 | 1.0359
3 | 2020 | Winter | Vmag, [p.u.] | Expected | - | 1.0347 | 1.0371 | 1.0389 | 1.0375 | 1.0363 | 1.0335 | 1.0228 | 1.0206 | 1.025 | 1.0222 | 1.0206 | 1.0186 | 1.0231 | 1.023 | 1.0253 | 1.029 | 1.0292 | 1.023 | 1.0209 | 1.0221 | 1.0237 | 1.0256 | 1.0282 | 1.0288
4 | 2020 | Winter | Vmag, [p.u.] | Expected | - | 1.0415 | 1.0431 | 1.0433 | 1.0433 | 1.0431 | 1.0425 | 1.0373 | 1.0333 | 1.0318 | 1.03 | 1.0306 | 1.0311 | 1.0309 | 1.0313 | 1.0323 | 1.0341 | 1.0344 | 1.0308 | 1.0297 | 1.0303 | 1.0315 | 1.0331 | 1.036 | 1.0377
5 | 2020 | Winter | Vmag, [p.u.] | Expected | - | 1.0373 | 1.041 | 1.0432 | 1.0427 | 1.0416 | 1.0306 | 1.0169 | 1.0095 | 1.0134 | 1.0139 | 1.0157 | 1.0139 | 1.0163 | 1.0174 | 1.0201 | 1.025 | 1.0254 | 1.0171 | 1.0162 | 1.0169 | 1.0183 | 1.0214 | 1.0265 | 1.0308
7 | 2020 | Winter | Vmag, [p.u.] | Expected | - | 1.0385 | 1.0406 | 1.042 | 1.0406 | 1.0393 | 1.0376 | 1.0287 | 1.0284 | 1.0338 | 1.0303 | 1.0279 | 1.0258 | 1.0306 | 1.0301 | 1.0325 | 1.0361 | 1.0366 | 1.031 | 1.0285 | 1.0298 | 1.0314 | 1.0325 | 1.0336 | 1.0331
8 | 2020 | Winter | Vmag, [p.u.] | Expected | - | 1.0426 | 1.0425 | 1.0422 | 1.0422 | 1.0422 | 1.0431 | 1.0423 | 1.0416 | 1.04 | 1.0391 | 1.0396 | 1.0402 | 1.0388 | 1.0393 | 1.0394 | 1.0397 | 1.0398 | 1.0382 | 1.0383 | 1.0382 | 1.039 | 1.0399 | 1.0407 | 1.0405
9 | 2020 | Winter | Vmag, [p.u.] | Expected | - | 1.0361 | 1.0385 | 1.0399 | 1.0385 | 1.0373 | 1.0356 | 1.0266 | 1.026 | 1.0312 | 1.0279 | 1.0256 | 1.024 | 1.0284 | 1.0277 | 1.0301 | 1.0335 | 1.034 | 1.0286 | 1.0261 | 1.0272 | 1.0287 | 1.0299 | 1.0312 | 1.0308
10 | 2020 | Winter | Vmag, [p.u.] | Expected | - | 1.043 | 1.0455 | 1.0463 | 1.0459 | 1.0453 | 1.0438 | 1.034 | 1.0285 | 1.0334 | 1.0308 | 1.0301 | 1.0297 | 1.0312 | 1.033 | 1.0341 | 1.0363 | 1.0367 | 1.0311 | 1.0255 | 1.0264 | 1.0283 | 1.0311 | 1.035 | 1.0369
11 | 2020 | Winter | Vmag, [p.u.] | Expected | - | 1.0372 | 1.0371 | 1.0372 | 1.0371 | 1.0371 | 1.0372 | 1.0377 | 1.038 | 1.038 | 1.0379 | 1.0382 | 1.0383 | 1.0382 | 1.0381 | 1.038 | 1.0378 | 1.0378 | 1.0384 | 1.0383 | 1.0384 | 1.0382 | 1.0378 | 1.0377 | 1.0376
12 | 2020 | Winter | Vmag, [p.u.] | Expected | - | 1.0422 | 1.0433 | 1.0431 | 1.0434 | 1.0434 | 1.0433 | 1.0395 | 1.0364 | 1.0347 | 1.0332 | 1.0327 | 1.0331 | 1.0324 | 1.0331 | 1.0335 | 1.0351 | 1.0355 | 1.0321 | 1.0318 | 1.0317 | 1.0333 | 1.0352 | 1.037 | 1.0382
13 | 2020 | Winter | Vmag, [p.u.] | Expected | - | 1.037 | 1.037 | 1.037 | 1.037 | 1.037 | 1.037 | 1.037 | 1.037 | 1.037 | 1.037 | 1.037 | 1.037 | 1.037 | 1.037 | 1.037 | 1.037 | 1.037 | 1.037 | 1.037 | 1.037 | 1.037 | 1.037 | 1.037 | 1.037
14 | 2020 | Winter | Vmag, [p.u.] | Expected | - | 1.0423 | 1.0422 | 1.042 | 1.0419 | 1.042 | 1.0429 | 1.042 | 1.0414 | 1.0398 | 1.039 | 1.0394 | 1.0401 | 1.0387 | 1.0392 | 1.0393 | 1.0396 | 1.0397 | 1.0381 | 1.0383 | 1.0382 | 1.0389 | 1.0398 | 1.0405 | 1.0404
15 | 2020 | Winter | Vmag, [p.u.] | Expected | - | 1.0418 | 1.0429 | 1.043 | 1.043 | 1.0429 | 1.0425 | 1.0385 | 1.0356 | 1.0347 | 1.0333 | 1.0337 | 1.034 | 1.0339 | 1.0342 | 1.0349 | 1.0362 | 1.0365 | 1.0339 | 1.033 | 1.0334 | 1.0344 | 1.0356 | 1.0377 | 1.0389
16 | 2020 | Winter | Vmag, [p.u.] | Expected | - | 1.0344 | 1.0377 | 1.0395 | 1.0379 | 1.0367 | 1.0337 | 1.0221 | 1.0193 | 1.0236 | 1.0211 | 1.0193 | 1.0174 | 1.0222 | 1.0218 | 1.0248 | 1.0285 | 1.0288 | 1.0226 | 1.0205 | 1.0218 | 1.0235 | 1.0258 | 1.0285 | 1.0293
17 | 2020 | Winter | Vmag, [p.u.] | Expected | - | 1.0353 | 1.0384 | 1.0402 | 1.0387 | 1.0375 | 1.0342 | 1.0227 | 1.0197 | 1.0239 | 1.0213 | 1.0198 | 1.0177 | 1.0224 | 1.0222 | 1.0251 | 1.0288 | 1.029 | 1.0227 | 1.0207 | 1.022 | 1.0236 | 1.026 | 1.0289 | 1.0298
18 | 2020 | Winter | Vmag, [p.u.] | Expected | - | 1.0421 | 1.0436 | 1.0437 | 1.0437 | 1.0436 | 1.0431 | 1.0382 | 1.0346 | 1.0333 | 1.0316 | 1.0321 | 1.0326 | 1.0324 | 1.0328 | 1.0336 | 1.0353 | 1.0357 | 1.0325 | 1.0315 | 1.032 | 1.0331 | 1.0345 | 1.0372 | 1.0386
19 | 2020 | Winter | Vmag, [p.u.] | Expected | - | 1.0369 | 1.0401 | 1.0419 | 1.0414 | 1.0402 | 1.0342 | 1.0203 | 1.013 | 1.0154 | 1.0133 | 1.0141 | 1.012 | 1.0156 | 1.016 | 1.0187 | 1.0241 | 1.0242 | 1.0162 | 1.0152 | 1.0168 | 1.0174 | 1.0206 | 1.0268 | 1.0302
20 | 2020 | Winter | Vmag, [p.u.] | Expected | - | 1.0363 | 1.0395 | 1.0413 | 1.0408 | 1.0394 | 1.0335 | 1.0196 | 1.0126 | 1.0152 | 1.0132 | 1.0138 | 1.0147 | 1.0191 | 1.0193 | 1.018 | 1.0237 | 1.0248 | 1.0198 | 1.0187 | 1.0204 | 1.0168 | 1.0199 | 1.0262 | 1.0297
21 | 2020 | Winter | Vmag, [p.u.] | Expected | - | 1.0434 | 1.0468 | 1.0487 | 1.0482 | 1.047 | 1.0407 | 1.0231 | 1.009 | 1.0099 | 1.0077 | 1.0089 | 1.0064 | 1.01 | 1.0105 | 1.0152 | 1.0243 | 1.0241 | 1.0148 | 1.0142 | 1.016 | 1.0167 | 1.0205 | 1.0319 | 1.0359
26 | 2020 | Winter | Vmag, [p.u.] | Expected | - | 1.0404 | 1.0422 | 1.0425 | 1.0425 | 1.0424 | 1.0412 | 1.0349 | 1.0304 | 1.029 | 1.0271 | 1.0277 | 1.0279 | 1.0282 | 1.0286 | 1.0298 | 1.032 | 1.0325 | 1.0285 | 1.0273 | 1.028 | 1.0292 | 1.031 | 1.0342 | 1.0362
29 | 2020 | Winter | Vmag, [p.u.] | Expected | - | 1.0372 | 1.0401 | 1.0418 | 1.0409 | 1.0397 | 1.035 | 1.0226 | 1.018 | 1.0212 | 1.0189 | 1.0185 | 1.0161 | 1.0201 | 1.0202 | 1.0231 | 1.0274 | 1.0275 | 1.0205 | 1.0191 | 1.0206 | 1.0219 | 1.0247 | 1.029 | 1.0309
30 | 2020 | Winter | Vmag, [p.u.] | Expected | - | 1.0419 | 1.0463 | 1.0482 | 1.0472 | 1.0454 | 1.0392 | 1.0181 | 1.008 | 1.0087 | 1.0089 | 1.008 | 1.003 | 1.0064 | 1.0067 | 1.0135 | 1.0193 | 1.0194 | 1.0119 | 1.0127 | 1.0168 | 1.0161 | 1.0217 | 1.0319 | 1.0345
34 | 2020 | Winter | Vmag, [p.u.] | Expected | - | 1.0375 | 1.04 | 1.0417 | 1.0406 | 1.0393 | 1.0356 | 1.0245 | 1.0215 | 1.0254 | 1.0227 | 1.0216 | 1.0194 | 1.0237 | 1.0237 | 1.0263 | 1.0302 | 1.0303 | 1.0239 | 1.0221 | 1.0233 | 1.0249 | 1.0271 | 1.0303 | 1.0314
35 | 2020 | Winter | Vmag, [p.u.] | Expected | - | 1.0371 | 1.0395 | 1.0413 | 1.0403 | 1.0391 | 1.0348 | 1.0236 | 1.0202 | 1.0238 | 1.0215 | 1.0207 | 1.0185 | 1.0226 | 1.0229 | 1.0253 | 1.0291 | 1.029 | 1.0223 | 1.0207 | 1.0219 | 1.0234 | 1.0258 | 1.0292 | 1.0308
36 | 2020 | Winter | Vmag, [p.u.] | Expected | - | 1.0393 | 1.0418 | 1.0436 | 1.0427 | 1.0415 | 1.037 | 1.0258 | 1.0219 | 1.0251 | 1.0229 | 1.0224 | 1.0202 | 1.024 | 1.0243 | 1.0267 | 1.0306 | 1.0305 | 1.0239 | 1.0224 | 1.0236 | 1.0252 | 1.0276 | 1.0313 | 1.0331
42 | 2020 | Winter | Vmag, [p.u.] | Expected | - | 1.0382 | 1.0413 | 1.0425 | 1.0423 | 1.0417 | 1.0362 | 1.0263 | 1.0203 | 1.0206 | 1.0197 | 1.0212 | 1.0205 | 1.0212 | 1.0222 | 1.0239 | 1.0277 | 1.0283 | 1.0218 | 1.021 | 1.0212 | 1.0226 | 1.0253 | 1.0294 | 1.0328
55 | 2020 | Winter | Vmag, [p.u.] | Expected | - | 1.0388 | 1.0412 | 1.0423 | 1.0421 | 1.0414 | 1.0376 | 1.0275 | 1.0217 | 1.0226 | 1.0206 | 1.0212 | 1.02 | 1.0222 | 1.0226 | 1.0247 | 1.0283 | 1.0286 | 1.0223 | 1.0211 | 1.0223 | 1.0234 | 1.026 | 1.0305 | 1.0331
68 | 2020 | Winter | Vmag, [p.u.] | Expected | - | 1.0368 | 1.0405 | 1.0427 | 1.0422 | 1.0412 | 1.0301 | 1.0163 | 1.0089 | 1.0128 | 1.0133 | 1.0151 | 1.0133 | 1.0156 | 1.0167 | 1.0195 | 1.0245 | 1.0249 | 1.0166 | 1.0157 | 1.0163 | 1.0178 | 1.0209 | 1.026 | 1.0304
72 | 2020 | Winter | Vmag, [p.u.] | Expected | - | 1.0421 | 1.0433 | 1.0433 | 1.0434 | 1.0434 | 1.0433 | 1.0402 | 1.0377 | 1.0361 | 1.0346 | 1.0344 | 1.0351 | 1.0345 | 1.0348 | 1.0351 | 1.0363 | 1.0368 | 1.0345 | 1.034 | 1.034 | 1.0352 | 1.0364 | 1.0381 | 1.039
103 | 2020 | Winter | Vmag, [p.u.] | Expected | - | 1.0423 | 1.044 | 1.0441 | 1.0442 | 1.044 | 1.0434 | 1.0377 | 1.0334 | 1.0317 | 1.0298 | 1.0304 | 1.031 | 1.0308 | 1.0312 | 1.0322 | 1.0343 | 1.0347 | 1.0309 | 1.0298 | 1.0304 | 1.0317 | 1.0333 | 1.0364 | 1.0381
1 | 2030 | Summer | Vmag, [p.u.] | 0 | 0 | 1.0419 | 1.0439 | 1.0438 | 1.0438 | 1.0437 | 1.0445 | 1.0427 | 1.0375 | 1.0336 | 1.0316 | 1.0318 | 1.0313 | 1.0309 | 1.0309 | 1.0322 | 1.0329 | 1.0335 | 1.0341 | 1.0345 | 1.0348 | 1.0357 | 1.0347 | 1.0365 | 1.0388
2 | 2030 | Summer | Vmag, [p.u.] | 0 | 0 | 1.0427 | 1.0465 | 1.0472 | 1.0467 | 1.047 | 1.048 | 1.045 | 1.0343 | 1.026 | 1.0226 | 1.0241 | 1.0225 | 1.0225 | 1.0226 | 1.026 | 1.0284 | 1.028 | 1.028 | 1.0286 | 1.0299 | 1.031 | 1.0295 | 1.0335 | 1.0371
3 | 2030 | Summer | Vmag, [p.u.] | 0 | 0 | 1.0415 | 1.0434 | 1.0437 | 1.0439 | 1.0439 | 1.0446 | 1.0428 | 1.0376 | 1.0354 | 1.034 | 1.034 | 1.0343 | 1.034 | 1.0337 | 1.0345 | 1.0349 | 1.0361 | 1.0365 | 1.0368 | 1.0372 | 1.0383 | 1.0375 | 1.0395 | 1.0406
4 | 2030 | Summer | Vmag, [p.u.] | 0 | 0 | 1.0408 | 1.0431 | 1.0431 | 1.0432 | 1.0434 | 1.0445 | 1.0421 | 1.0376 | 1.0351 | 1.0324 | 1.032 | 1.0321 | 1.0314 | 1.0311 | 1.0323 | 1.0332 | 1.0347 | 1.0356 | 1.0359 | 1.0364 | 1.0373 | 1.0359 | 1.0379 | 1.0398
5 | 2030 | Summer | Vmag, [p.u.] | 0 | 0 | 1.0447 | 1.0462 | 1.0456 | 1.0454 | 1.0452 | 1.0463 | 1.0436 | 1.0373 | 1.0332 | 1.031 | 1.0316 | 1.031 | 1.03 | 1.0299 | 1.0315 | 1.0327 | 1.033 | 1.0333 | 1.0329 | 1.033 | 1.0337 | 1.0322 | 1.0341 | 1.038
7 | 2030 | Summer | Vmag, [p.u.] | 0 | 0 | 1.0447 | 1.0461 | 1.046 | 1.046 | 1.0459 | 1.0471 | 1.0476 | 1.0427 | 1.0404 | 1.0386 | 1.0386 | 1.0399 | 1.0399 | 1.0396 | 1.0404 | 1.0405 | 1.0408 | 1.0412 | 1.0418 | 1.0427 | 1.0438 | 1.043 | 1.044 | 1.0443
8 | 2030 | Summer | Vmag, [p.u.] | 0 | 0 | 1.0359 | 1.037 | 1.0367 | 1.0365 | 1.0368 | 1.0354 | 1.0359 | 1.0391 | 1.0391 | 1.0368 | 1.036 | 1.0356 | 1.035 | 1.0348 | 1.0349 | 1.0357 | 1.0365 | 1.0369 | 1.0376 | 1.0373 | 1.0367 | 1.0374 | 1.0376 | 1.0358
9 | 2030 | Summer | Vmag, [p.u.] | 0 | 0 | 1.041 | 1.043 | 1.0432 | 1.0432 | 1.0433 | 1.0443 | 1.0442 | 1.0392 | 1.0374 | 1.0358 | 1.0357 | 1.0368 | 1.0368 | 1.0366 | 1.0371 | 1.037 | 1.0373 | 1.0372 | 1.0375 | 1.0382 | 1.0392 | 1.0385 | 1.0397 | 1.0404
10 | 2030 | Summer | Vmag, [p.u.] | 0 | 0 | 1.043 | 1.0467 | 1.0468 | 1.0472 | 1.0472 | 1.0481 | 1.0454 | 1.0383 | 1.0377 | 1.0359 | 1.0367 | 1.0369 | 1.0364 | 1.0362 | 1.0369 | 1.0374 | 1.0384 | 1.0392 | 1.0366 | 1.0364 | 1.0375 | 1.0359 | 1.0387 | 1.0413
11 | 2030 | Summer | Vmag, [p.u.] | 0 | 0 | 1.0369 | 1.0367 | 1.0365 | 1.0366 | 1.0367 | 1.0368 | 1.0366 | 1.0371 | 1.0375 | 1.0374 | 1.0373 | 1.0374 | 1.0375 | 1.0374 | 1.0373 | 1.0373 | 1.0375 | 1.0375 | 1.0375 | 1.0377 | 1.0377 | 1.0378 | 1.0377 | 1.0376
12 | 2030 | Summer | Vmag, [p.u.] | 0 | 0 | 1.0439 | 1.0463 | 1.0467 | 1.0465 | 1.0461 | 1.0469 | 1.0459 | 1.0404 | 1.0369 | 1.0351 | 1.0351 | 1.035 | 1.0343 | 1.0345 | 1.0356 | 1.036 | 1.0365 | 1.0373 | 1.0378 | 1.0378 | 1.0391 | 1.0378 | 1.0395 | 1.041
13 | 2030 | Summer | Vmag, [p.u.] | 0 | 0 | 1.037 | 1.037 | 1.037 | 1.037 | 1.037 | 1.037 | 1.037 | 1.037 | 1.037 | 1.037 | 1.037 | 1.037 | 1.037 | 1.037 | 1.037 | 1.037 | 1.037 | 1.037 | 1.037 | 1.037 | 1.037 | 1.037 | 1.037 | 1.037
14 | 2030 | Summer | Vmag, [p.u.] | 0 | 0 | 1.0359 | 1.037 | 1.0367 | 1.0365 | 1.0368 | 1.0355 | 1.0359 | 1.039 | 1.0389 | 1.0368 | 1.0361 | 1.0356 | 1.0351 | 1.0349 | 1.035 | 1.0358 | 1.0366 | 1.0369 | 1.0378 | 1.0375 | 1.0367 | 1.0374 | 1.0376 | 1.0358
15 | 2030 | Summer | Vmag, [p.u.] | 0 | 0 | 1.0414 | 1.0431 | 1.043 | 1.0431 | 1.0433 | 1.0441 | 1.0422 | 1.0388 | 1.0369 | 1.0349 | 1.0346 | 1.0348 | 1.0343 | 1.034 | 1.0349 | 1.0355 | 1.0366 | 1.0373 | 1.0376 | 1.038 | 1.0387 | 1.0377 | 1.0392 | 1.0406
16 | 2030 | Summer | Vmag, [p.u.] | 0 | 0 | 1.0409 | 1.0427 | 1.0431 | 1.0427 | 1.0429 | 1.0439 | 1.0424 | 1.037 | 1.035 | 1.0332 | 1.0331 | 1.0339 | 1.0338 | 1.0338 | 1.0347 | 1.035 | 1.0356 | 1.0358 | 1.0361 | 1.0365 | 1.0376 | 1.0367 | 1.0382 | 1.0398
17 | 2030 | Summer | Vmag, [p.u.] | 0 | 0 | 1.0419 | 1.0435 | 1.0439 | 1.0436 | 1.0436 | 1.0446 | 1.0433 | 1.0384 | 1.0363 | 1.0345 | 1.0344 | 1.0351 | 1.0349 | 1.0348 | 1.0356 | 1.0359 | 1.0367 | 1.037 | 1.0374 | 1.0378 | 1.0388 | 1.0379 | 1.0394 | 1.0408
18 | 2030 | Summer | Vmag, [p.u.] | 0 | 0 | 1.0414 | 1.0434 | 1.0434 | 1.0435 | 1.0437 | 1.0447 | 1.0424 | 1.0383 | 1.036 | 1.0334 | 1.0331 | 1.0332 | 1.0326 | 1.0322 | 1.0335 | 1.0343 | 1.0356 | 1.0366 | 1.0369 | 1.0373 | 1.0381 | 1.0368 | 1.0387 | 1.0404
19 | 2030 | Summer | Vmag, [p.u.] | 0 | 0 | 1.0401 | 1.0422 | 1.0424 | 1.0424 | 1.0422 | 1.0431 | 1.0414 | 1.0356 | 1.0308 | 1.0285 | 1.0287 | 1.0285 | 1.0272 | 1.0273 | 1.029 | 1.0297 | 1.03 | 1.0306 | 1.0314 | 1.0316 | 1.0322 | 1.0309 | 1.0333 | 1.0361
20 | 2030 | Summer | Vmag, [p.u.] | 0 | 0 | 1.0387 | 1.0409 | 1.0411 | 1.0411 | 1.0409 | 1.0417 | 1.044 | 1.0401 | 1.0354 | 1.0295 | 1.0287 | 1.0315 | 1.0259 | 1.0262 | 1.0281 | 1.0286 | 1.0285 | 1.0293 | 1.03 | 1.03 | 1.0306 | 1.0292 | 1.0319 | 1.0349
21 | 2030 | Summer | Vmag, [p.u.] | 0 | 0 | 1.044 | 1.0464 | 1.0469 | 1.047 | 1.0469 | 1.0478 | 1.0452 | 1.0333 | 1.023 | 1.0212 | 1.0216 | 1.0212 | 1.0199 | 1.0203 | 1.0226 | 1.0232 | 1.0234 | 1.0239 | 1.0283 | 1.029 | 1.0293 | 1.0276 | 1.0306 | 1.0344
26 | 2030 | Summer | Vmag, [p.u.] | 0 | 0 | 1.0397 | 1.0419 | 1.0421 | 1.0422 | 1.0425 | 1.0434 | 1.0407 | 1.0361 | 1.0333 | 1.0306 | 1.0303 | 1.0303 | 1.0296 | 1.0292 | 1.0305 | 1.0314 | 1.0328 | 1.0337 | 1.034 | 1.0343 | 1.0352 | 1.0339 | 1.036 | 1.0382
29 | 2030 | Summer | Vmag, [p.u.] | 0 | 0 | 1.0428 | 1.0446 | 1.0446 | 1.0445 | 1.0445 | 1.0452 | 1.0434 | 1.0386 | 1.036 | 1.034 | 1.0341 | 1.0341 | 1.0336 | 1.0336 | 1.0348 | 1.0353 | 1.036 | 1.0367 | 1.0371 | 1.0373 | 1.038 | 1.0372 | 1.0392 | 1.0409
30 | 2030 | Summer | Vmag, [p.u.] | 0 | 0 | 1.0474 | 1.0512 | 1.051 | 1.0505 | 1.0509 | 1.051 | 1.0407 | 1.029 | 1.0268 | 1.0224 | 1.0229 | 1.0224 | 1.0203 | 1.0213 | 1.0291 | 1.0292 | 1.0291 | 1.0284 | 1.0295 | 1.0288 | 1.0275 | 1.029 | 1.037 | 1.0405
34 | 2030 | Summer | Vmag, [p.u.] | 0 | 0 | 1.0443 | 1.0457 | 1.0457 | 1.0456 | 1.0456 | 1.0464 | 1.0457 | 1.042 | 1.0399 | 1.0383 | 1.0382 | 1.0385 | 1.0381 | 1.0378 | 1.0382 | 1.0386 | 1.0397 | 1.0407 | 1.0411 | 1.0414 | 1.0424 | 1.0415 | 1.0428 | 1.0437
35 | 2030 | Summer | Vmag, [p.u.] | 0 | 0 | 1.0434 | 1.0449 | 1.0449 | 1.0448 | 1.0448 | 1.0455 | 1.0447 | 1.0415 | 1.0395 | 1.0379 | 1.0376 | 1.0379 | 1.0375 | 1.0373 | 1.0378 | 1.0382 | 1.0392 | 1.04 | 1.0406 | 1.0411 | 1.0421 | 1.0413 | 1.0425 | 1.0429
36 | 2030 | Summer | Vmag, [p.u.] | 0 | 0 | 1.0443 | 1.0457 | 1.0457 | 1.0456 | 1.0456 | 1.0464 | 1.0457 | 1.0426 | 1.0405 | 1.0387 | 1.0381 | 1.0385 | 1.0381 | 1.0379 | 1.0382 | 1.0386 | 1.0397 | 1.0407 | 1.0417 | 1.0426 | 1.0437 | 1.0429 | 1.0438 | 1.044
42 | 2030 | Summer | Vmag, [p.u.] | 0 | 0 | 1.0391 | 1.0412 | 1.0416 | 1.0416 | 1.0412 | 1.0424 | 1.0397 | 1.0332 | 1.0289 | 1.0269 | 1.0278 | 1.0272 | 1.0264 | 1.0264 | 1.028 | 1.0291 | 1.0295 | 1.0298 | 1.03 | 1.03 | 1.0303 | 1.0286 | 1.0309 | 1.0346
55 | 2030 | Summer | Vmag, [p.u.] | 0 | 0 | 1.0406 | 1.0426 | 1.0429 | 1.0428 | 1.0438 | 1.0446 | 1.0414 | 1.0356 | 1.032 | 1.0297 | 1.0298 | 1.0296 | 1.0288 | 1.0287 | 1.0303 | 1.0314 | 1.0324 | 1.0332 | 1.0334 | 1.0334 | 1.0341 | 1.0328 | 1.0355 | 1.0385
68 | 2030 | Summer | Vmag, [p.u.] | 0 | 0 | 1.0445 | 1.0461 | 1.0455 | 1.0453 | 1.0451 | 1.0462 | 1.0435 | 1.0372 | 1.0332 | 1.0309 | 1.0315 | 1.031 | 1.03 | 1.0299 | 1.0314 | 1.0326 | 1.0329 | 1.0332 | 1.0328 | 1.0328 | 1.0335 | 1.032 | 1.0339 | 1.0379
72 | 2030 | Summer | Vmag, [p.u.] | 0 | 0 | 1.0434 | 1.0453 | 1.0456 | 1.0456 | 1.0456 | 1.0466 | 1.0451 | 1.0402 | 1.0372 | 1.0356 | 1.0355 | 1.0356 | 1.035 | 1.035 | 1.0359 | 1.0364 | 1.0371 | 1.0379 | 1.0384 | 1.0389 | 1.04 | 1.0387 | 1.0402 | 1.0418
103 | 2030 | Summer | Vmag, [p.u.] | 0 | 0 | 1.0409 | 1.0434 | 1.0434 | 1.0435 | 1.0437 | 1.0449 | 1.0423 | 1.0375 | 1.0348 | 1.0317 | 1.0313 | 1.0315 | 1.0307 | 1.0303 | 1.0317 | 1.0328 | 1.0344 | 1.0354 | 1.0357 | 1.0363 | 1.0373 | 1.0358 | 1.0379 | 1.04
1 | 2030 | Summer | Vmag, [p.u.] | Expected | - | 1.0419 | 1.0439 | 1.0438 | 1.0438 | 1.0437 | 1.0445 | 1.0427 | 1.0375 | 1.0336 | 1.0316 | 1.0318 | 1.0313 | 1.0309 | 1.0309 | 1.0322 | 1.0329 | 1.0335 | 1.0341 | 1.0345 | 1.0348 | 1.0357 | 1.0347 | 1.0365 | 1.0388
2 | 2030 | Summer | Vmag, [p.u.] | Expected | - | 1.0427 | 1.0465 | 1.0472 | 1.0467 | 1.047 | 1.048 | 1.045 | 1.0343 | 1.026 | 1.0226 | 1.0241 | 1.0225 | 1.0225 | 1.0226 | 1.026 | 1.0284 | 1.028 | 1.028 | 1.0286 | 1.0299 | 1.031 | 1.0295 | 1.0335 | 1.0371
3 | 2030 | Summer | Vmag, [p.u.] | Expected | - | 1.0415 | 1.0434 | 1.0437 | 1.0439 | 1.0439 | 1.0446 | 1.0428 | 1.0376 | 1.0354 | 1.034 | 1.034 | 1.0343 | 1.034 | 1.0337 | 1.0345 | 1.0349 | 1.0361 | 1.0365 | 1.0368 | 1.0372 | 1.0383 | 1.0375 | 1.0395 | 1.0406
4 | 2030 | Summer | Vmag, [p.u.] | Expected | - | 1.0408 | 1.0431 | 1.0431 | 1.0432 | 1.0434 | 1.0445 | 1.0421 | 1.0376 | 1.0351 | 1.0324 | 1.032 | 1.0321 | 1.0314 | 1.0311 | 1.0323 | 1.0332 | 1.0347 | 1.0356 | 1.0359 | 1.0364 | 1.0373 | 1.0359 | 1.0379 | 1.0398
5 | 2030 | Summer | Vmag, [p.u.] | Expected | - | 1.0447 | 1.0462 | 1.0456 | 1.0454 | 1.0452 | 1.0463 | 1.0436 | 1.0373 | 1.0332 | 1.031 | 1.0316 | 1.031 | 1.03 | 1.0299 | 1.0315 | 1.0327 | 1.033 | 1.0333 | 1.0329 | 1.033 | 1.0337 | 1.0322 | 1.0341 | 1.038
7 | 2030 | Summer | Vmag, [p.u.] | Expected | - | 1.0447 | 1.0461 | 1.046 | 1.046 | 1.0459 | 1.0471 | 1.0476 | 1.0427 | 1.0404 | 1.0386 | 1.0386 | 1.0399 | 1.0399 | 1.0396 | 1.0404 | 1.0405 | 1.0408 | 1.0412 | 1.0418 | 1.0427 | 1.0438 | 1.043 | 1.044 | 1.0443
8 | 2030 | Summer | Vmag, [p.u.] | Expected | - | 1.0359 | 1.037 | 1.0367 | 1.0365 | 1.0368 | 1.0354 | 1.0359 | 1.0391 | 1.0391 | 1.0368 | 1.036 | 1.0356 | 1.035 | 1.0348 | 1.0349 | 1.0357 | 1.0365 | 1.0369 | 1.0376 | 1.0373 | 1.0367 | 1.0374 | 1.0376 | 1.0358
9 | 2030 | Summer | Vmag, [p.u.] | Expected | - | 1.041 | 1.043 | 1.0432 | 1.0432 | 1.0433 | 1.0443 | 1.0442 | 1.0392 | 1.0374 | 1.0358 | 1.0357 | 1.0368 | 1.0368 | 1.0366 | 1.0371 | 1.037 | 1.0373 | 1.0372 | 1.0375 | 1.0382 | 1.0392 | 1.0385 | 1.0397 | 1.0404
10 | 2030 | Summer | Vmag, [p.u.] | Expected | - | 1.043 | 1.0467 | 1.0468 | 1.0472 | 1.0472 | 1.0481 | 1.0454 | 1.0383 | 1.0377 | 1.0359 | 1.0367 | 1.0369 | 1.0364 | 1.0362 | 1.0369 | 1.0374 | 1.0384 | 1.0392 | 1.0366 | 1.0364 | 1.0375 | 1.0359 | 1.0387 | 1.0413
11 | 2030 | Summer | Vmag, [p.u.] | Expected | - | 1.0369 | 1.0367 | 1.0365 | 1.0366 | 1.0367 | 1.0368 | 1.0366 | 1.0371 | 1.0375 | 1.0374 | 1.0373 | 1.0374 | 1.0375 | 1.0374 | 1.0373 | 1.0373 | 1.0375 | 1.0375 | 1.0375 | 1.0377 | 1.0377 | 1.0378 | 1.0377 | 1.0376
12 | 2030 | Summer | Vmag, [p.u.] | Expected | - | 1.0439 | 1.0463 | 1.0467 | 1.0465 | 1.0461 | 1.0469 | 1.0459 | 1.0404 | 1.0369 | 1.0351 | 1.0351 | 1.035 | 1.0343 | 1.0345 | 1.0356 | 1.036 | 1.0365 | 1.0373 | 1.0378 | 1.0378 | 1.0391 | 1.0378 | 1.0395 | 1.041
13 | 2030 | Summer | Vmag, [p.u.] | Expected | - | 1.037 | 1.037 | 1.037 | 1.037 | 1.037 | 1.037 | 1.037 | 1.037 | 1.037 | 1.037 | 1.037 | 1.037 | 1.037 | 1.037 | 1.037 | 1.037 | 1.037 | 1.037 | 1.037 | 1.037 | 1.037 | 1.037 | 1.037 | 1.037
14 | 2030 | Summer | Vmag, [p.u.] | Expected | - | 1.0359 | 1.037 | 1.0367 | 1.0365 | 1.0368 | 1.0355 | 1.0359 | 1.039 | 1.0389 | 1.0368 | 1.0361 | 1.0356 | 1.0351 | 1.0349 | 1.035 | 1.0358 | 1.0366 | 1.0369 | 1.0378 | 1.0375 | 1.0367 | 1.0374 | 1.0376 | 1.0358
15 | 2030 | Summer | Vmag, [p.u.] | Expected | - | 1.0414 | 1.0431 | 1.043 | 1.0431 | 1.0433 | 1.0441 | 1.0422 | 1.0388 | 1.0369 | 1.0349 | 1.0346 | 1.0348 | 1.0343 | 1.034 | 1.0349 | 1.0355 | 1.0366 | 1.0373 | 1.0376 | 1.038 | 1.0387 | 1.0377 | 1.0392 | 1.0406
16 | 2030 | Summer | Vmag, [p.u.] | Expected | - | 1.0409 | 1.0427 | 1.0431 | 1.0427 | 1.0429 | 1.0439 | 1.0424 | 1.037 | 1.035 | 1.0332 | 1.0331 | 1.0339 | 1.0338 | 1.0338 | 1.0347 | 1.035 | 1.0356 | 1.0358 | 1.0361 | 1.0365 | 1.0376 | 1.0367 | 1.0382 | 1.0398
17 | 2030 | Summer | Vmag, [p.u.] | Expected | - | 1.0419 | 1.0435 | 1.0439 | 1.0436 | 1.0436 | 1.0446 | 1.0433 | 1.0384 | 1.0363 | 1.0345 | 1.0344 | 1.0351 | 1.0349 | 1.0348 | 1.0356 | 1.0359 | 1.0367 | 1.037 | 1.0374 | 1.0378 | 1.0388 | 1.0379 | 1.0394 | 1.0408
18 | 2030 | Summer | Vmag, [p.u.] | Expected | - | 1.0414 | 1.0434 | 1.0434 | 1.0435 | 1.0437 | 1.0447 | 1.0424 | 1.0383 | 1.036 | 1.0334 | 1.0331 | 1.0332 | 1.0326 | 1.0322 | 1.0335 | 1.0343 | 1.0356 | 1.0366 | 1.0369 | 1.0373 | 1.0381 | 1.0368 | 1.0387 | 1.0404
19 | 2030 | Summer | Vmag, [p.u.] | Expected | - | 1.0401 | 1.0422 | 1.0424 | 1.0424 | 1.0422 | 1.0431 | 1.0414 | 1.0356 | 1.0308 | 1.0285 | 1.0287 | 1.0285 | 1.0272 | 1.0273 | 1.029 | 1.0297 | 1.03 | 1.0306 | 1.0314 | 1.0316 | 1.0322 | 1.0309 | 1.0333 | 1.0361
20 | 2030 | Summer | Vmag, [p.u.] | Expected | - | 1.0387 | 1.0409 | 1.0411 | 1.0411 | 1.0409 | 1.0417 | 1.044 | 1.0401 | 1.0354 | 1.0295 | 1.0287 | 1.0315 | 1.0259 | 1.0262 | 1.0281 | 1.0286 | 1.0285 | 1.0293 | 1.03 | 1.03 | 1.0306 | 1.0292 | 1.0319 | 1.0349
21 | 2030 | Summer | Vmag, [p.u.] | Expected | - | 1.044 | 1.0464 | 1.0469 | 1.047 | 1.0469 | 1.0478 | 1.0452 | 1.0333 | 1.023 | 1.0212 | 1.0216 | 1.0212 | 1.0199 | 1.0203 | 1.0226 | 1.0232 | 1.0234 | 1.0239 | 1.0283 | 1.029 | 1.0293 | 1.0276 | 1.0306 | 1.0344
26 | 2030 | Summer | Vmag, [p.u.] | Expected | - | 1.0397 | 1.0419 | 1.0421 | 1.0422 | 1.0425 | 1.0434 | 1.0407 | 1.0361 | 1.0333 | 1.0306 | 1.0303 | 1.0303 | 1.0296 | 1.0292 | 1.0305 | 1.0314 | 1.0328 | 1.0337 | 1.034 | 1.0343 | 1.0352 | 1.0339 | 1.036 | 1.0382
29 | 2030 | Summer | Vmag, [p.u.] | Expected | - | 1.0428 | 1.0446 | 1.0446 | 1.0445 | 1.0445 | 1.0452 | 1.0434 | 1.0386 | 1.036 | 1.034 | 1.0341 | 1.0341 | 1.0336 | 1.0336 | 1.0348 | 1.0353 | 1.036 | 1.0367 | 1.0371 | 1.0373 | 1.038 | 1.0372 | 1.0392 | 1.0409
30 | 2030 | Summer | Vmag, [p.u.] | Expected | - | 1.0474 | 1.0512 | 1.051 | 1.0505 | 1.0509 | 1.051 | 1.0407 | 1.029 | 1.0268 | 1.0224 | 1.0229 | 1.0224 | 1.0203 | 1.0213 | 1.0291 | 1.0292 | 1.0291 | 1.0284 | 1.0295 | 1.0288 | 1.0275 | 1.029 | 1.037 | 1.0405
34 | 2030 | Summer | Vmag, [p.u.] | Expected | - | 1.0443 | 1.0457 | 1.0457 | 1.0456 | 1.0456 | 1.0464 | 1.0457 | 1.042 | 1.0399 | 1.0383 | 1.0382 | 1.0385 | 1.0381 | 1.0378 | 1.0382 | 1.0386 | 1.0397 | 1.0407 | 1.0411 | 1.0414 | 1.0424 | 1.0415 | 1.0428 | 1.0437
35 | 2030 | Summer | Vmag, [p.u.] | Expected | - | 1.0434 | 1.0449 | 1.0449 | 1.0448 | 1.0448 | 1.0455 | 1.0447 | 1.0415 | 1.0395 | 1.0379 | 1.0376 | 1.0379 | 1.0375 | 1.0373 | 1.0378 | 1.0382 | 1.0392 | 1.04 | 1.0406 | 1.0411 | 1.0421 | 1.0413 | 1.0425 | 1.0429
36 | 2030 | Summer | Vmag, [p.u.] | Expected | - | 1.0443 | 1.0457 | 1.0457 | 1.0456 | 1.0456 | 1.0464 | 1.0457 | 1.0426 | 1.0405 | 1.0387 | 1.0381 | 1.0385 | 1.0381 | 1.0379 | 1.0382 | 1.0386 | 1.0397 | 1.0407 | 1.0417 | 1.0426 | 1.0437 | 1.0429 | 1.0438 | 1.044
42 | 2030 | Summer | Vmag, [p.u.] | Expected | - | 1.0391 | 1.0412 | 1.0416 | 1.0416 | 1.0412 | 1.0424 | 1.0397 | 1.0332 | 1.0289 | 1.0269 | 1.0278 | 1.0272 | 1.0264 | 1.0264 | 1.028 | 1.0291 | 1.0295 | 1.0298 | 1.03 | 1.03 | 1.0303 | 1.0286 | 1.0309 | 1.0346
55 | 2030 | Summer | Vmag, [p.u.] | Expected | - | 1.0406 | 1.0426 | 1.0429 | 1.0428 | 1.0438 | 1.0446 | 1.0414 | 1.0356 | 1.032 | 1.0297 | 1.0298 | 1.0296 | 1.0288 | 1.0287 | 1.0303 | 1.0314 | 1.0324 | 1.0332 | 1.0334 | 1.0334 | 1.0341 | 1.0328 | 1.0355 | 1.0385
68 | 2030 | Summer | Vmag, [p.u.] | Expected | - | 1.0445 | 1.0461 | 1.0455 | 1.0453 | 1.0451 | 1.0462 | 1.0435 | 1.0372 | 1.0332 | 1.0309 | 1.0315 | 1.031 | 1.03 | 1.0299 | 1.0314 | 1.0326 | 1.0329 | 1.0332 | 1.0328 | 1.0328 | 1.0335 | 1.032 | 1.0339 | 1.0379
72 | 2030 | Summer | Vmag, [p.u.] | Expected | - | 1.0434 | 1.0453 | 1.0456 | 1.0456 | 1.0456 | 1.0466 | 1.0451 | 1.0402 | 1.0372 | 1.0356 | 1.0355 | 1.0356 | 1.035 | 1.035 | 1.0359 | 1.0364 | 1.0371 | 1.0379 | 1.0384 | 1.0389 | 1.04 | 1.0387 | 1.0402 | 1.0418
103 | 2030 | Summer | Vmag, [p.u.] | Expected | - | 1.0409 | 1.0434 | 1.0434 | 1.0435 | 1.0437 | 1.0449 | 1.0423 | 1.0375 | 1.0348 | 1.0317 | 1.0313 | 1.0315 | 1.0307 | 1.0303 | 1.0317 | 1.0328 | 1.0344 | 1.0354 | 1.0357 | 1.0363 | 1.0373 | 1.0358 | 1.0379 | 1.04
1 | 2030 | Winter | Vmag, [p.u.] | 0 | 0 | 1.0312 | 1.0347 | 1.0367 | 1.0364 | 1.0353 | 1.0286 | 1.0157 | 1.0112 | 1.0162 | 1.0162 | 1.0196 | 1.0186 | 1.0241 | 1.0244 | 1.0261 | 1.029 | 1.028 | 1.0161 | 1.0124 | 1.0119 | 1.0115 | 1.0153 | 1.0204 | 1.0238
2 | 2030 | Winter | Vmag, [p.u.] | 0 | 0 | 1.0383 | 1.043 | 1.0461 | 1.0457 | 1.045 | 1.0365 | 1.0199 | 1.0092 | 1.0113 | 1.0107 | 1.0159 | 1.0147 | 1.0209 | 1.0213 | 1.0256 | 1.0303 | 1.028 | 1.0116 | 1.0083 | 1.0083 | 1.0096 | 1.0155 | 1.0237 | 1.0289
3 | 2030 | Winter | Vmag, [p.u.] | 0 | 0 | 1.0272 | 1.0299 | 1.0319 | 1.0306 | 1.0295 | 1.0265 | 1.0164 | 1.0168 | 1.0238 | 1.0232 | 1.0239 | 1.0233 | 1.0301 | 1.0298 | 1.0307 | 1.0321 | 1.0314 | 1.0215 | 1.0167 | 1.0156 | 1.0158 | 1.0179 | 1.0199 | 1.0206
4 | 2030 | Winter | Vmag, [p.u.] | 0 | 0 | 1.0414 | 1.0433 | 1.0436 | 1.0437 | 1.0433 | 1.0428 | 1.0368 | 1.0324 | 1.0306 | 1.0286 | 1.0294 | 1.03 | 1.03 | 1.0304 | 1.0314 | 1.0335 | 1.0338 | 1.0294 | 1.0278 | 1.0283 | 1.0295 | 1.0315 | 1.0349 | 1.0369
5 | 2030 | Winter | Vmag, [p.u.] | 0 | 0 | 1.0314 | 1.0357 | 1.0384 | 1.038 | 1.0368 | 1.024 | 1.0095 | 1.0034 | 1.0099 | 1.013 | 1.0174 | 1.0169 | 1.0209 | 1.022 | 1.0238 | 1.0275 | 1.0266 | 1.0144 | 1.011 | 1.0096 | 1.0096 | 1.0135 | 1.0188 | 1.0239
7 | 2030 | Winter | Vmag, [p.u.] | 0 | 0 | 1.0318 | 1.0342 | 1.0357 | 1.0344 | 1.0331 | 1.0315 | 1.0235 | 1.0258 | 1.0337 | 1.0321 | 1.0316 | 1.0308 | 1.0379 | 1.0371 | 1.0379 | 1.039 | 1.0395 | 1.0305 | 1.0256 | 1.0247 | 1.025 | 1.0262 | 1.0265 | 1.0258
8 | 2030 | Winter | Vmag, [p.u.] | 0 | 0 | 1.0425 | 1.0419 | 1.0418 | 1.0421 | 1.0415 | 1.0438 | 1.0436 | 1.0422 | 1.0386 | 1.0372 | 1.0372 | 1.0374 | 1.0362 | 1.0365 | 1.0366 | 1.038 | 1.0379 | 1.0366 | 1.0369 | 1.0376 | 1.038 | 1.0399 | 1.0404 | 1.0403
9 | 2030 | Winter | Vmag, [p.u.] | 0 | 0 | 1.0291 | 1.0318 | 1.0334 | 1.032 | 1.0309 | 1.0293 | 1.0211 | 1.0231 | 1.0308 | 1.0296 | 1.0292 | 1.029 | 1.0356 | 1.0347 | 1.0355 | 1.0365 | 1.0367 | 1.0279 | 1.0228 | 1.0218 | 1.0219 | 1.0232 | 1.0238 | 1.0233
10 | 2030 | Winter | Vmag, [p.u.] | 0 | 0 | 1.0406 | 1.0435 | 1.0445 | 1.0441 | 1.0435 | 1.042 | 1.0313 | 1.0264 | 1.0326 | 1.0305 | 1.0305 | 1.0305 | 1.0332 | 1.0349 | 1.0355 | 1.037 | 1.0372 | 1.0299 | 1.0227 | 1.0225 | 1.0238 | 1.0272 | 1.0313 | 1.0335
11 | 2030 | Winter | Vmag, [p.u.] | 0 | 0 | 1.0371 | 1.037 | 1.0371 | 1.0371 | 1.037 | 1.0372 | 1.0379 | 1.038 | 1.0378 | 1.0377 | 1.0379 | 1.0379 | 1.0379 | 1.0377 | 1.0376 | 1.0376 | 1.0376 | 1.0382 | 1.0381 | 1.0384 | 1.0381 | 1.0378 | 1.0376 | 1.0374
12 | 2030 | Winter | Vmag, [p.u.] | 0 | 0 | 1.0427 | 1.0439 | 1.0438 | 1.0442 | 1.044 | 1.0441 | 1.0399 | 1.036 | 1.0336 | 1.0319 | 1.0312 | 1.0315 | 1.0309 | 1.0317 | 1.032 | 1.0343 | 1.0346 | 1.0304 | 1.03 | 1.0301 | 1.0318 | 1.0343 | 1.0364 | 1.0378
13 | 2030 | Winter | Vmag, [p.u.] | 0 | 0 | 1.037 | 1.037 | 1.037 | 1.037 | 1.037 | 1.037 | 1.037 | 1.037 | 1.037 | 1.037 | 1.037 | 1.037 | 1.037 | 1.037 | 1.037 | 1.037 | 1.037 | 1.037 | 1.037 | 1.037 | 1.037 | 1.037 | 1.037 | 1.037
14 | 2030 | Winter | Vmag, [p.u.] | 0 | 0 | 1.0424 | 1.0418 | 1.0417 | 1.042 | 1.0414 | 1.0436 | 1.0434 | 1.0421 | 1.0386 | 1.0372 | 1.0372 | 1.0374 | 1.0361 | 1.0365 | 1.0365 | 1.0379 | 1.0379 | 1.0366 | 1.0368 | 1.0376 | 1.038 | 1.0399 | 1.0403 | 1.0402
15 | 2030 | Winter | Vmag, [p.u.] | 0 | 0 | 1.0419 | 1.0432 | 1.0434 | 1.0435 | 1.0432 | 1.0429 | 1.0383 | 1.035 | 1.0339 | 1.0323 | 1.0328 | 1.0332 | 1.0333 | 1.0335 | 1.0342 | 1.0358 | 1.0361 | 1.033 | 1.0317 | 1.0321 | 1.033 | 1.0346 | 1.037 | 1.0384
16 | 2030 | Winter | Vmag, [p.u.] | 0 | 0 | 1.027 | 1.0307 | 1.0327 | 1.031 | 1.03 | 1.0269 | 1.0157 | 1.0152 | 1.0222 | 1.0219 | 1.0223 | 1.0218 | 1.029 | 1.0284 | 1.0301 | 1.0313 | 1.031 | 1.021 | 1.0163 | 1.0153 | 1.0156 | 1.0183 | 1.0204 | 1.0213
17 | 2030 | Winter | Vmag, [p.u.] | 0 | 0 | 1.028 | 1.0314 | 1.0335 | 1.032 | 1.0309 | 1.0274 | 1.0163 | 1.0157 | 1.0224 | 1.0221 | 1.0228 | 1.0221 | 1.0292 | 1.0288 | 1.0303 | 1.0317 | 1.0312 | 1.021 | 1.0164 | 1.0155 | 1.0157 | 1.0184 | 1.0209 | 1.0218
18 | 2030 | Winter | Vmag, [p.u.] | 0 | 0 | 1.0422 | 1.0439 | 1.0441 | 1.0442 | 1.0439 | 1.0435 | 1.0379 | 1.0338 | 1.0323 | 1.0304 | 1.0311 | 1.0317 | 1.0318 | 1.032 | 1.0329 | 1.0349 | 1.0352 | 1.0313 | 1.0298 | 1.0303 | 1.0314 | 1.0332 | 1.0363 | 1.038
19 | 2030 | Winter | Vmag, [p.u.] | 0 | 0 | 1.0302 | 1.0338 | 1.036 | 1.0356 | 1.0344 | 1.0276 | 1.0133 | 1.0076 | 1.0125 | 1.0129 | 1.0165 | 1.0158 | 1.0215 | 1.0218 | 1.0234 | 1.0271 | 1.0258 | 1.0135 | 1.0098 | 1.0092 | 1.008 | 1.012 | 1.0184 | 1.0224
20 | 2030 | Winter | Vmag, [p.u.] | 0 | 0 | 1.0294 | 1.033 | 1.0351 | 1.0349 | 1.0334 | 1.0267 | 1.0124 | 1.0072 | 1.0125 | 1.0131 | 1.0165 | 1.0194 | 1.0261 | 1.0262 | 1.0231 | 1.027 | 1.0268 | 1.0179 | 1.0141 | 1.0135 | 1.0074 | 1.011 | 1.0176 | 1.0218
21 | 2030 | Winter | Vmag, [p.u.] | 0 | 0 | 1.0376 | 1.0415 | 1.0438 | 1.0435 | 1.0423 | 1.0352 | 1.0163 | 1.0028 | 1.0063 | 1.0069 | 1.0112 | 1.0104 | 1.0162 | 1.0166 | 1.0203 | 1.0282 | 1.0263 | 1.0122 | 1.0086 | 1.0079 | 1.0068 | 1.0114 | 1.0241 | 1.0289
26 | 2030 | Winter | Vmag, [p.u.] | 0 | 0 | 1.0394 | 1.0415 | 1.042 | 1.0421 | 1.0418 | 1.0406 | 1.0335 | 1.0288 | 1.0275 | 1.0257 | 1.0269 | 1.0273 | 1.0281 | 1.0285 | 1.0296 | 1.0318 | 1.032 | 1.0269 | 1.0249 | 1.0252 | 1.0262 | 1.0284 | 1.0321 | 1.0344
29 | 2030 | Winter | Vmag, [p.u.] | 0 | 0 | 1.0303 | 1.0336 | 1.0355 | 1.0347 | 1.0335 | 1.0284 | 1.0161 | 1.0135 | 1.0191 | 1.0191 | 1.0212 | 1.0201 | 1.0262 | 1.0263 | 1.028 | 1.0302 | 1.0293 | 1.0183 | 1.0143 | 1.0136 | 1.0135 | 1.0168 | 1.0209 | 1.0231
30 | 2030 | Winter | Vmag, [p.u.] | 0 | 0 | 1.0353 | 1.0405 | 1.0427 | 1.0418 | 1.0399 | 1.0329 | 1.0103 | 1.0016 | 1.0048 | 1.0084 | 1.0103 | 1.0065 | 1.0123 | 1.0124 | 1.0185 | 1.0223 | 1.0209 | 1.0087 | 1.0069 | 1.0088 | 1.006 | 1.0126 | 1.0238 | 1.0268
34 | 2030 | Winter | Vmag, [p.u.] | 0 | 0 | 1.0304 | 1.0333 | 1.0352 | 1.0341 | 1.033 | 1.029 | 1.0184 | 1.0177 | 1.024 | 1.0234 | 1.0246 | 1.0236 | 1.0302 | 1.0301 | 1.0314 | 1.0331 | 1.0323 | 1.0222 | 1.0179 | 1.0169 | 1.0171 | 1.0197 | 1.0224 | 1.0236
35 | 2030 | Winter | Vmag, [p.u.] | 0 | 0 | 1.03 | 1.0326 | 1.0347 | 1.0338 | 1.0327 | 1.028 | 1.0173 | 1.0161 | 1.0219 | 1.0218 | 1.0233 | 1.0224 | 1.0287 | 1.0289 | 1.0301 | 1.0318 | 1.0307 | 1.0203 | 1.0162 | 1.0152 | 1.0153 | 1.0181 | 1.0211 | 1.023
36 | 2030 | Winter | Vmag, [p.u.] | 0 | 0 | 1.0327 | 1.0354 | 1.0375 | 1.0367 | 1.0356 | 1.0307 | 1.0198 | 1.0179 | 1.0233 | 1.0231 | 1.0248 | 1.0239 | 1.0298 | 1.03 | 1.0313 | 1.0333 | 1.0322 | 1.0219 | 1.018 | 1.0171 | 1.0175 | 1.0202 | 1.0236 | 1.0257
42 | 2030 | Winter | Vmag, [p.u.] | 0 | 0 | 1.035 | 1.0385 | 1.0401 | 1.0401 | 1.0392 | 1.0329 | 1.0222 | 1.0166 | 1.018 | 1.0183 | 1.0214 | 1.0214 | 1.023 | 1.0241 | 1.0253 | 1.0287 | 1.0285 | 1.0194 | 1.017 | 1.0161 | 1.0166 | 1.0201 | 1.0245 | 1.0286
55 | 2030 | Winter | Vmag, [p.u.] | 0 | 0 | 1.0346 | 1.0375 | 1.0388 | 1.0387 | 1.0379 | 1.0336 | 1.0228 | 1.0179 | 1.0204 | 1.0196 | 1.0221 | 1.0218 | 1.0252 | 1.0256 | 1.027 | 1.0297 | 1.0291 | 1.02 | 1.017 | 1.0167 | 1.0169 | 1.0201 | 1.0248 | 1.0279
68 | 2030 | Winter | Vmag, [p.u.] | 0 | 0 | 1.0308 | 1.0351 | 1.0379 | 1.0374 | 1.0362 | 1.0234 | 1.0088 | 1.0027 | 1.0092 | 1.0123 | 1.0167 | 1.0162 | 1.0202 | 1.0213 | 1.0231 | 1.0269 | 1.026 | 1.0138 | 1.0104 | 1.009 | 1.009 | 1.0128 | 1.0182 | 1.0233
72 | 2030 | Winter | Vmag, [p.u.] | 0 | 0 | 1.0422 | 1.0434 | 1.0435 | 1.0439 | 1.0435 | 1.0438 | 1.0406 | 1.0375 | 1.0349 | 1.0331 | 1.0328 | 1.0334 | 1.033 | 1.0332 | 1.0334 | 1.0353 | 1.0357 | 1.0331 | 1.0324 | 1.0327 | 1.0338 | 1.0356 | 1.0373 | 1.0386
103 | 2030 | Winter | Vmag, [p.u.] | 0 | 0 | 1.0423 | 1.0443 | 1.0445 | 1.0447 | 1.0443 | 1.0438 | 1.0374 | 1.0325 | 1.0305 | 1.0283 | 1.0293 | 1.03 | 1.0301 | 1.0304 | 1.0314 | 1.0338 | 1.0342 | 1.0295 | 1.0278 | 1.0284 | 1.0297 | 1.0317 | 1.0353 | 1.0374
1 | 2030 | Winter | Vmag, [p.u.] | Expected | - | 1.0312 | 1.0347 | 1.0367 | 1.0364 | 1.0353 | 1.0286 | 1.0157 | 1.0112 | 1.0162 | 1.0162 | 1.0196 | 1.0186 | 1.0241 | 1.0244 | 1.0261 | 1.029 | 1.028 | 1.0161 | 1.0124 | 1.0119 | 1.0115 | 1.0153 | 1.0204 | 1.0238
2 | 2030 | Winter | Vmag, [p.u.] | Expected | - | 1.0383 | 1.043 | 1.0461 | 1.0457 | 1.045 | 1.0365 | 1.0199 | 1.0092 | 1.0113 | 1.0107 | 1.0159 | 1.0147 | 1.0209 | 1.0213 | 1.0256 | 1.0303 | 1.028 | 1.0116 | 1.0083 | 1.0083 | 1.0096 | 1.0155 | 1.0237 | 1.0289
3 | 2030 | Winter | Vmag, [p.u.] | Expected | - | 1.0272 | 1.0299 | 1.0319 | 1.0306 | 1.0295 | 1.0265 | 1.0164 | 1.0168 | 1.0238 | 1.0232 | 1.0239 | 1.0233 | 1.0301 | 1.0298 | 1.0307 | 1.0321 | 1.0314 | 1.0215 | 1.0167 | 1.0156 | 1.0158 | 1.0179 | 1.0199 | 1.0206
4 | 2030 | Winter | Vmag, [p.u.] | Expected | - | 1.0414 | 1.0433 | 1.0436 | 1.0437 | 1.0433 | 1.0428 | 1.0368 | 1.0324 | 1.0306 | 1.0286 | 1.0294 | 1.03 | 1.03 | 1.0304 | 1.0314 | 1.0335 | 1.0338 | 1.0294 | 1.0278 | 1.0283 | 1.0295 | 1.0315 | 1.0349 | 1.0369
5 | 2030 | Winter | Vmag, [p.u.] | Expected | - | 1.0314 | 1.0357 | 1.0384 | 1.038 | 1.0368 | 1.024 | 1.0095 | 1.0034 | 1.0099 | 1.013 | 1.0174 | 1.0169 | 1.0209 | 1.022 | 1.0238 | 1.0275 | 1.0266 | 1.0144 | 1.011 | 1.0096 | 1.0096 | 1.0135 | 1.0188 | 1.0239
7 | 2030 | Winter | Vmag, [p.u.] | Expected | - | 1.0318 | 1.0342 | 1.0357 | 1.0344 | 1.0331 | 1.0315 | 1.0235 | 1.0258 | 1.0337 | 1.0321 | 1.0316 | 1.0308 | 1.0379 | 1.0371 | 1.0379 | 1.039 | 1.0395 | 1.0305 | 1.0256 | 1.0247 | 1.025 | 1.0262 | 1.0265 | 1.0258
8 | 2030 | Winter | Vmag, [p.u.] | Expected | - | 1.0425 | 1.0419 | 1.0418 | 1.0421 | 1.0415 | 1.0438 | 1.0436 | 1.0422 | 1.0386 | 1.0372 | 1.0372 | 1.0374 | 1.0362 | 1.0365 | 1.0366 | 1.038 | 1.0379 | 1.0366 | 1.0369 | 1.0376 | 1.038 | 1.0399 | 1.0404 | 1.0403
9 | 2030 | Winter | Vmag, [p.u.] | Expected | - | 1.0291 | 1.0318 | 1.0334 | 1.032 | 1.0309 | 1.0293 | 1.0211 | 1.0231 | 1.0308 | 1.0296 | 1.0292 | 1.029 | 1.0356 | 1.0347 | 1.0355 | 1.0365 | 1.0367 | 1.0279 | 1.0228 | 1.0218 | 1.0219 | 1.0232 | 1.0238 | 1.0233
10 | 2030 | Winter | Vmag, [p.u.] | Expected | - | 1.0406 | 1.0435 | 1.0445 | 1.0441 | 1.0435 | 1.042 | 1.0313 | 1.0264 | 1.0326 | 1.0305 | 1.0305 | 1.0305 | 1.0332 | 1.0349 | 1.0355 | 1.037 | 1.0372 | 1.0299 | 1.0227 | 1.0225 | 1.0238 | 1.0272 | 1.0313 | 1.0335
11 | 2030 | Winter | Vmag, [p.u.] | Expected | - | 1.0371 | 1.037 | 1.0371 | 1.0371 | 1.037 | 1.0372 | 1.0379 | 1.038 | 1.0378 | 1.0377 | 1.0379 | 1.0379 | 1.0379 | 1.0377 | 1.0376 | 1.0376 | 1.0376 | 1.0382 | 1.0381 | 1.0384 | 1.0381 | 1.0378 | 1.0376 | 1.0374
12 | 2030 | Winter | Vmag, [p.u.] | Expected | - | 1.0427 | 1.0439 | 1.0438 | 1.0442 | 1.044 | 1.0441 | 1.0399 | 1.036 | 1.0336 | 1.0319 | 1.0312 | 1.0315 | 1.0309 | 1.0317 | 1.032 | 1.0343 | 1.0346 | 1.0304 | 1.03 | 1.0301 | 1.0318 | 1.0343 | 1.0364 | 1.0378
13 | 2030 | Winter | Vmag, [p.u.] | Expected | - | 1.037 | 1.037 | 1.037 | 1.037 | 1.037 | 1.037 | 1.037 | 1.037 | 1.037 | 1.037 | 1.037 | 1.037 | 1.037 | 1.037 | 1.037 | 1.037 | 1.037 | 1.037 | 1.037 | 1.037 | 1.037 | 1.037 | 1.037 | 1.037
14 | 2030 | Winter | Vmag, [p.u.] | Expected | - | 1.0424 | 1.0418 | 1.0417 | 1.042 | 1.0414 | 1.0436 | 1.0434 | 1.0421 | 1.0386 | 1.0372 | 1.0372 | 1.0374 | 1.0361 | 1.0365 | 1.0365 | 1.0379 | 1.0379 | 1.0366 | 1.0368 | 1.0376 | 1.038 | 1.0399 | 1.0403 | 1.0402
15 | 2030 | Winter | Vmag, [p.u.] | Expected | - | 1.0419 | 1.0432 | 1.0434 | 1.0435 | 1.0432 | 1.0429 | 1.0383 | 1.035 | 1.0339 | 1.0323 | 1.0328 | 1.0332 | 1.0333 | 1.0335 | 1.0342 | 1.0358 | 1.0361 | 1.033 | 1.0317 | 1.0321 | 1.033 | 1.0346 | 1.037 | 1.0384
16 | 2030 | Winter | Vmag, [p.u.] | Expected | - | 1.027 | 1.0307 | 1.0327 | 1.031 | 1.03 | 1.0269 | 1.0157 | 1.0152 | 1.0222 | 1.0219 | 1.0223 | 1.0218 | 1.029 | 1.0284 | 1.0301 | 1.0313 | 1.031 | 1.021 | 1.0163 | 1.0153 | 1.0156 | 1.0183 | 1.0204 | 1.0213
17 | 2030 | Winter | Vmag, [p.u.] | Expected | - | 1.028 | 1.0314 | 1.0335 | 1.032 | 1.0309 | 1.0274 | 1.0163 | 1.0157 | 1.0224 | 1.0221 | 1.0228 | 1.0221 | 1.0292 | 1.0288 | 1.0303 | 1.0317 | 1.0312 | 1.021 | 1.0164 | 1.0155 | 1.0157 | 1.0184 | 1.0209 | 1.0218
18 | 2030 | Winter | Vmag, [p.u.] | Expected | - | 1.0422 | 1.0439 | 1.0441 | 1.0442 | 1.0439 | 1.0435 | 1.0379 | 1.0338 | 1.0323 | 1.0304 | 1.0311 | 1.0317 | 1.0318 | 1.032 | 1.0329 | 1.0349 | 1.0352 | 1.0313 | 1.0298 | 1.0303 | 1.0314 | 1.0332 | 1.0363 | 1.038
19 | 2030 | Winter | Vmag, [p.u.] | Expected | - | 1.0302 | 1.0338 | 1.036 | 1.0356 | 1.0344 | 1.0276 | 1.0133 | 1.0076 | 1.0125 | 1.0129 | 1.0165 | 1.0158 | 1.0215 | 1.0218 | 1.0234 | 1.0271 | 1.0258 | 1.0135 | 1.0098 | 1.0092 | 1.008 | 1.012 | 1.0184 | 1.0224
20 | 2030 | Winter | Vmag, [p.u.] | Expected | - | 1.0294 | 1.033 | 1.0351 | 1.0349 | 1.0334 | 1.0267 | 1.0124 | 1.0072 | 1.0125 | 1.0131 | 1.0165 | 1.0194 | 1.0261 | 1.0262 | 1.0231 | 1.027 | 1.0268 | 1.0179 | 1.0141 | 1.0135 | 1.0074 | 1.011 | 1.0176 | 1.0218
21 | 2030 | Winter | Vmag, [p.u.] | Expected | - | 1.0376 | 1.0415 | 1.0438 | 1.0435 | 1.0423 | 1.0352 | 1.0163 | 1.0028 | 1.0063 | 1.0069 | 1.0112 | 1.0104 | 1.0162 | 1.0166 | 1.0203 | 1.0282 | 1.0263 | 1.0122 | 1.0086 | 1.0079 | 1.0068 | 1.0114 | 1.0241 | 1.0289
26 | 2030 | Winter | Vmag, [p.u.] | Expected | - | 1.0394 | 1.0415 | 1.042 | 1.0421 | 1.0418 | 1.0406 | 1.0335 | 1.0288 | 1.0275 | 1.0257 | 1.0269 | 1.0273 | 1.0281 | 1.0285 | 1.0296 | 1.0318 | 1.032 | 1.0269 | 1.0249 | 1.0252 | 1.0262 | 1.0284 | 1.0321 | 1.0344
29 | 2030 | Winter | Vmag, [p.u.] | Expected | - | 1.0303 | 1.0336 | 1.0355 | 1.0347 | 1.0335 | 1.0284 | 1.0161 | 1.0135 | 1.0191 | 1.0191 | 1.0212 | 1.0201 | 1.0262 | 1.0263 | 1.028 | 1.0302 | 1.0293 | 1.0183 | 1.0143 | 1.0136 | 1.0135 | 1.0168 | 1.0209 | 1.0231
30 | 2030 | Winter | Vmag, [p.u.] | Expected | - | 1.0353 | 1.0405 | 1.0427 | 1.0418 | 1.0399 | 1.0329 | 1.0103 | 1.0016 | 1.0048 | 1.0084 | 1.0103 | 1.0065 | 1.0123 | 1.0124 | 1.0185 | 1.0223 | 1.0209 | 1.0087 | 1.0069 | 1.0088 | 1.006 | 1.0126 | 1.0238 | 1.0268
34 | 2030 | Winter | Vmag, [p.u.] | Expected | - | 1.0304 | 1.0333 | 1.0352 | 1.0341 | 1.033 | 1.029 | 1.0184 | 1.0177 | 1.024 | 1.0234 | 1.0246 | 1.0236 | 1.0302 | 1.0301 | 1.0314 | 1.0331 | 1.0323 | 1.0222 | 1.0179 | 1.0169 | 1.0171 | 1.0197 | 1.0224 | 1.0236
35 | 2030 | Winter | Vmag, [p.u.] | Expected | - | 1.03 | 1.0326 | 1.0347 | 1.0338 | 1.0327 | 1.028 | 1.0173 | 1.0161 | 1.0219 | 1.0218 | 1.0233 | 1.0224 | 1.0287 | 1.0289 | 1.0301 | 1.0318 | 1.0307 | 1.0203 | 1.0162 | 1.0152 | 1.0153 | 1.0181 | 1.0211 | 1.023
36 | 2030 | Winter | Vmag, [p.u.] | Expected | - | 1.0327 | 1.0354 | 1.0375 | 1.0367 | 1.0356 | 1.0307 | 1.0198 | 1.0179 | 1.0233 | 1.0231 | 1.0248 | 1.0239 | 1.0298 | 1.03 | 1.0313 | 1.0333 | 1.0322 | 1.0219 | 1.018 | 1.0171 | 1.0175 | 1.0202 | 1.0236 | 1.0257
42 | 2030 | Winter | Vmag, [p.u.] | Expected | - | 1.035 | 1.0385 | 1.0401 | 1.0401 | 1.0392 | 1.0329 | 1.0222 | 1.0166 | 1.018 | 1.0183 | 1.0214 | 1.0214 | 1.023 | 1.0241 | 1.0253 | 1.0287 | 1.0285 | 1.0194 | 1.017 | 1.0161 | 1.0166 | 1.0201 | 1.0245 | 1.0286
55 | 2030 | Winter | Vmag, [p.u.] | Expected | - | 1.0346 | 1.0375 | 1.0388 | 1.0387 | 1.0379 | 1.0336 | 1.0228 | 1.0179 | 1.0204 | 1.0196 | 1.0221 | 1.0218 | 1.0252 | 1.0256 | 1.027 | 1.0297 | 1.0291 | 1.02 | 1.017 | 1.0167 | 1.0169 | 1.0201 | 1.0248 | 1.0279
68 | 2030 | Winter | Vmag, [p.u.] | Expected | - | 1.0308 | 1.0351 | 1.0379 | 1.0374 | 1.0362 | 1.0234 | 1.0088 | 1.0027 | 1.0092 | 1.0123 | 1.0167 | 1.0162 | 1.0202 | 1.0213 | 1.0231 | 1.0269 | 1.026 | 1.0138 | 1.0104 | 1.009 | 1.009 | 1.0128 | 1.0182 | 1.0233
72 | 2030 | Winter | Vmag, [p.u.] | Expected | - | 1.0422 | 1.0434 | 1.0435 | 1.0439 | 1.0435 | 1.0438 | 1.0406 | 1.0375 | 1.0349 | 1.0331 | 1.0328 | 1.0334 | 1.033 | 1.0332 | 1.0334 | 1.0353 | 1.0357 | 1.0331 | 1.0324 | 1.0327 | 1.0338 | 1.0356 | 1.0373 | 1.0386
103 | 2030 | Winter | Vmag, [p.u.] | Expected | - | 1.0423 | 1.0443 | 1.0445 | 1.0447 | 1.0443 | 1.0438 | 1.0374 | 1.0325 | 1.0305 | 1.0283 | 1.0293 | 1.03 | 1.0301 | 1.0304 | 1.0314 | 1.0338 | 1.0342 | 1.0295 | 1.0278 | 1.0284 | 1.0297 | 1.0317 | 1.0353 | 1.0374
1 | 2040 | Summer | Vmag, [p.u.] | 0 | 0 | 1.0422 | 1.0444 | 1.0444 | 1.0444 | 1.0442 | 1.0451 | 1.0432 | 1.0377 | 1.0338 | 1.0317 | 1.0321 | 1.032 | 1.0317 | 1.0317 | 1.0331 | 1.0336 | 1.0338 | 1.0341 | 1.0344 | 1.0346 | 1.0355 | 1.0345 | 1.0364 | 1.0387
2 | 2040 | Summer | Vmag, [p.u.] | 0 | 0 | 1.0426 | 1.047 | 1.0478 | 1.0472 | 1.0475 | 1.0486 | 1.0456 | 1.0344 | 1.0259 | 1.0227 | 1.0249 | 1.0237 | 1.0241 | 1.0241 | 1.0278 | 1.0299 | 1.0287 | 1.028 | 1.0281 | 1.029 | 1.0299 | 1.0282 | 1.0324 | 1.0362
3 | 2040 | Summer | Vmag, [p.u.] | 0 | 0 | 1.0422 | 1.0444 | 1.0448 | 1.0449 | 1.0449 | 1.0456 | 1.0435 | 1.0376 | 1.036 | 1.0341 | 1.0339 | 1.0345 | 1.0343 | 1.034 | 1.0352 | 1.0352 | 1.0362 | 1.0365 | 1.0367 | 1.0373 | 1.0386 | 1.0378 | 1.04 | 1.0409
4 | 2040 | Summer | Vmag, [p.u.] | 0 | 0 | 1.0411 | 1.0435 | 1.0436 | 1.0437 | 1.0439 | 1.0452 | 1.0425 | 1.0377 | 1.035 | 1.0321 | 1.0317 | 1.032 | 1.0313 | 1.0309 | 1.0322 | 1.0331 | 1.0346 | 1.0355 | 1.0358 | 1.0363 | 1.0373 | 1.0357 | 1.0379 | 1.0399
5 | 2040 | Summer | Vmag, [p.u.] | 0 | 0 | 1.0449 | 1.0466 | 1.046 | 1.0458 | 1.0456 | 1.0468 | 1.0441 | 1.0378 | 1.034 | 1.0321 | 1.0333 | 1.0333 | 1.0324 | 1.0324 | 1.034 | 1.0347 | 1.0343 | 1.034 | 1.033 | 1.0326 | 1.0331 | 1.0315 | 1.0332 | 1.0375
7 | 2040 | Summer | Vmag, [p.u.] | 0 | 0 | 1.0461 | 1.0475 | 1.0474 | 1.0474 | 1.0473 | 1.0482 | 1.0483 | 1.0431 | 1.0416 | 1.0392 | 1.0398 | 1.0418 | 1.0421 | 1.0417 | 1.0427 | 1.0422 | 1.0419 | 1.042 | 1.0421 | 1.0436 | 1.0453 | 1.0444 | 1.0459 | 1.0459
8 | 2040 | Summer | Vmag, [p.u.] | 0 | 0 | 1.0363 | 1.0375 | 1.0371 | 1.0368 | 1.0371 | 1.0357 | 1.0361 | 1.0391 | 1.0387 | 1.0362 | 1.0353 | 1.0349 | 1.0339 | 1.0337 | 1.0338 | 1.0348 | 1.0359 | 1.0365 | 1.0375 | 1.0376 | 1.0372 | 1.0381 | 1.0385 | 1.0363
9 | 2040 | Summer | Vmag, [p.u.] | 0 | 0 | 1.0417 | 1.0439 | 1.0442 | 1.0441 | 1.0442 | 1.045 | 1.0446 | 1.0393 | 1.0385 | 1.0365 | 1.0367 | 1.0384 | 1.0387 | 1.0384 | 1.0392 | 1.0385 | 1.0382 | 1.0377 | 1.0375 | 1.0386 | 1.04 | 1.0393 | 1.0407 | 1.0413
10 | 2040 | Summer | Vmag, [p.u.] | 0 | 0 | 1.0435 | 1.0476 | 1.0477 | 1.0481 | 1.0482 | 1.049 | 1.046 | 1.0386 | 1.0384 | 1.0366 | 1.036 | 1.0363 | 1.0358 | 1.0356 | 1.0364 | 1.0369 | 1.038 | 1.039 | 1.0367 | 1.0364 | 1.0376 | 1.0359 | 1.0389 | 1.0416
11 | 2040 | Summer | Vmag, [p.u.] | 0 | 0 | 1.037 | 1.0367 | 1.0366 | 1.0366 | 1.0368 | 1.0368 | 1.0366 | 1.037 | 1.0374 | 1.0373 | 1.0371 | 1.0372 | 1.0373 | 1.0371 | 1.0371 | 1.0371 | 1.0374 | 1.0374 | 1.0375 | 1.0379 | 1.0378 | 1.038 | 1.0379 | 1.0377
12 | 2040 | Summer | Vmag, [p.u.] | 0 | 0 | 1.0446 | 1.0473 | 1.0477 | 1.0476 | 1.047 | 1.0479 | 1.0469 | 1.0407 | 1.0368 | 1.0349 | 1.035 | 1.0349 | 1.0341 | 1.0343 | 1.0355 | 1.036 | 1.0365 | 1.0374 | 1.0378 | 1.0379 | 1.0394 | 1.0379 | 1.0398 | 1.0414
13 | 2040 | Summer | Vmag, [p.u.] | 0 | 0 | 1.037 | 1.037 | 1.037 | 1.037 | 1.037 | 1.037 | 1.037 | 1.037 | 1.037 | 1.037 | 1.037 | 1.037 | 1.037 | 1.037 | 1.037 | 1.037 | 1.037 | 1.037 | 1.037 | 1.037 | 1.037 | 1.037 | 1.037 | 1.037
14 | 2040 | Summer | Vmag, [p.u.] | 0 | 0 | 1.0363 | 1.0375 | 1.0371 | 1.0368 | 1.0371 | 1.0357 | 1.0361 | 1.039 | 1.0386 | 1.0362 | 1.0353 | 1.035 | 1.034 | 1.0338 | 1.034 | 1.0349 | 1.0359 | 1.0365 | 1.0375 | 1.0375 | 1.0372 | 1.038 | 1.0385 | 1.0363
15 | 2040 | Summer | Vmag, [p.u.] | 0 | 0 | 1.0418 | 1.0436 | 1.0436 | 1.0437 | 1.0439 | 1.0448 | 1.0427 | 1.0389 | 1.0368 | 1.0347 | 1.0343 | 1.0345 | 1.034 | 1.0337 | 1.0347 | 1.0354 | 1.0365 | 1.0373 | 1.0376 | 1.038 | 1.0388 | 1.0377 | 1.0394 | 1.0409
16 | 2040 | Summer | Vmag, [p.u.] | 0 | 0 | 1.0416 | 1.0436 | 1.0441 | 1.0436 | 1.0438 | 1.0446 | 1.0428 | 1.037 | 1.0358 | 1.0336 | 1.0335 | 1.0349 | 1.035 | 1.035 | 1.0362 | 1.036 | 1.0361 | 1.036 | 1.036 | 1.0366 | 1.038 | 1.037 | 1.0387 | 1.0402
17 | 2040 | Summer | Vmag, [p.u.] | 0 | 0 | 1.0426 | 1.0446 | 1.0449 | 1.0445 | 1.0446 | 1.0456 | 1.044 | 1.0384 | 1.037 | 1.0347 | 1.0345 | 1.0355 | 1.0354 | 1.0354 | 1.0366 | 1.0364 | 1.0369 | 1.0371 | 1.0374 | 1.0379 | 1.0392 | 1.0382 | 1.0399 | 1.0413
18 | 2040 | Summer | Vmag, [p.u.] | 0 | 0 | 1.0417 | 1.0439 | 1.0439 | 1.0441 | 1.0443 | 1.0453 | 1.0429 | 1.0384 | 1.036 | 1.0332 | 1.0329 | 1.0331 | 1.0324 | 1.0321 | 1.0334 | 1.0342 | 1.0356 | 1.0365 | 1.0368 | 1.0373 | 1.0382 | 1.0367 | 1.0388 | 1.0407
19 | 2040 | Summer | Vmag, [p.u.] | 0 | 0 | 1.0399 | 1.0423 | 1.0425 | 1.0426 | 1.0424 | 1.0433 | 1.0417 | 1.0358 | 1.0312 | 1.029 | 1.0296 | 1.0299 | 1.0288 | 1.029 | 1.0308 | 1.031 | 1.0307 | 1.0308 | 1.0312 | 1.031 | 1.0315 | 1.0301 | 1.0325 | 1.0354
20 | 2040 | Summer | Vmag, [p.u.] | 0 | 0 | 1.0382 | 1.0407 | 1.041 | 1.041 | 1.0408 | 1.0417 | 1.0445 | 1.041 | 1.0365 | 1.0305 | 1.0301 | 1.0339 | 1.0281 | 1.0285 | 1.0304 | 1.0303 | 1.0295 | 1.0297 | 1.0298 | 1.0293 | 1.0296 | 1.0281 | 1.0308 | 1.0339
21 | 2040 | Summer | Vmag, [p.u.] | 0 | 0 | 1.0439 | 1.0467 | 1.0474 | 1.0475 | 1.0473 | 1.0483 | 1.0458 | 1.0335 | 1.0231 | 1.0218 | 1.0229 | 1.0233 | 1.0223 | 1.0227 | 1.025 | 1.025 | 1.0243 | 1.0239 | 1.028 | 1.0282 | 1.028 | 1.0261 | 1.0291 | 1.0332
26 | 2040 | Summer | Vmag, [p.u.] | 0 | 0 | 1.0396 | 1.0421 | 1.0423 | 1.0425 | 1.0428 | 1.0439 | 1.041 | 1.0361 | 1.0332 | 1.0305 | 1.0303 | 1.0306 | 1.0298 | 1.0294 | 1.0308 | 1.0316 | 1.0329 | 1.0337 | 1.0338 | 1.034 | 1.0348 | 1.0334 | 1.0356 | 1.038
29 | 2040 | Summer | Vmag, [p.u.] | 0 | 0 | 1.0434 | 1.0456 | 1.0455 | 1.0454 | 1.0454 | 1.0462 | 1.0442 | 1.0387 | 1.0362 | 1.0339 | 1.0337 | 1.0339 | 1.0335 | 1.0335 | 1.035 | 1.0353 | 1.0359 | 1.0366 | 1.037 | 1.0373 | 1.038 | 1.0372 | 1.0393 | 1.041
30 | 2040 | Summer | Vmag, [p.u.] | 0 | 0 | 1.0478 | 1.0523 | 1.0521 | 1.0516 | 1.0519 | 1.0521 | 1.0408 | 1.0284 | 1.0271 | 1.0226 | 1.0233 | 1.0234 | 1.0215 | 1.0225 | 1.0311 | 1.0306 | 1.0297 | 1.0284 | 1.029 | 1.0276 | 1.0257 | 1.0275 | 1.0361 | 1.0398
34 | 2040 | Summer | Vmag, [p.u.] | 0 | 0 | 1.0454 | 1.0472 | 1.0471 | 1.047 | 1.047 | 1.0478 | 1.0469 | 1.0421 | 1.0402 | 1.0378 | 1.0369 | 1.0373 | 1.0369 | 1.0366 | 1.0375 | 1.0378 | 1.039 | 1.0403 | 1.0411 | 1.0418 | 1.043 | 1.042 | 1.0435 | 1.0443
35 | 2040 | Summer | Vmag, [p.u.] | 0 | 0 | 1.0445 | 1.0462 | 1.0462 | 1.0461 | 1.046 | 1.0468 | 1.0458 | 1.0417 | 1.0395 | 1.0372 | 1.0365 | 1.0368 | 1.0364 | 1.0362 | 1.037 | 1.0374 | 1.0386 | 1.0397 | 1.0407 | 1.0417 | 1.0431 | 1.0423 | 1.0437 | 1.0439
36 | 2040 | Summer | Vmag, [p.u.] | 0 | 0 | 1.0457 | 1.0472 | 1.0471 | 1.047 | 1.047 | 1.0478 | 1.0469 | 1.0429 | 1.0402 | 1.0378 | 1.0369 | 1.0372 | 1.0368 | 1.0365 | 1.0372 | 1.0377 | 1.039 | 1.0404 | 1.0419 | 1.0436 | 1.0453 | 1.0445 | 1.0457 | 1.0457
42 | 2040 | Summer | Vmag, [p.u.] | 0 | 0 | 1.0387 | 1.0411 | 1.0415 | 1.0416 | 1.0412 | 1.0425 | 1.0397 | 1.0333 | 1.0292 | 1.0276 | 1.0292 | 1.0291 | 1.0284 | 1.0284 | 1.03 | 1.0307 | 1.0304 | 1.0302 | 1.0298 | 1.0293 | 1.0294 | 1.0275 | 1.0297 | 1.0337
55 | 2040 | Summer | Vmag, [p.u.] | 0 | 0 | 1.0406 | 1.0429 | 1.0432 | 1.0432 | 1.0442 | 1.0451 | 1.0417 | 1.0356 | 1.032 | 1.0297 | 1.03 | 1.0302 | 1.0295 | 1.0293 | 1.0311 | 1.0319 | 1.0326 | 1.0332 | 1.0331 | 1.0329 | 1.0336 | 1.0322 | 1.0351 | 1.0383
68 | 2040 | Summer | Vmag, [p.u.] | 0 | 0 | 1.0447 | 1.0464 | 1.0459 | 1.0457 | 1.0454 | 1.0466 | 1.0439 | 1.0377 | 1.034 | 1.0321 | 1.0333 | 1.0333 | 1.0325 | 1.0324 | 1.034 | 1.0347 | 1.0343 | 1.0339 | 1.0329 | 1.0324 | 1.0329 | 1.0313 | 1.033 | 1.0373
72 | 2040 | Summer | Vmag, [p.u.] | 0 | 0 | 1.0441 | 1.0462 | 1.0466 | 1.0465 | 1.0465 | 1.0476 | 1.046 | 1.0404 | 1.037 | 1.0353 | 1.0353 | 1.0355 | 1.0348 | 1.0347 | 1.0358 | 1.0362 | 1.0369 | 1.0379 | 1.0385 | 1.0391 | 1.0404 | 1.039 | 1.0407 | 1.0424
103 | 2040 | Summer | Vmag, [p.u.] | 0 | 0 | 1.0412 | 1.0439 | 1.0439 | 1.044 | 1.0442 | 1.0455 | 1.0427 | 1.0376 | 1.0348 | 1.0315 | 1.0311 | 1.0315 | 1.0306 | 1.0302 | 1.0317 | 1.0328 | 1.0344 | 1.0353 | 1.0357 | 1.0362 | 1.0372 | 1.0356 | 1.0379 | 1.0401
1 | 2040 | Summer | Vmag, [p.u.] | Expected | - | 1.0422 | 1.0444 | 1.0444 | 1.0444 | 1.0442 | 1.0451 | 1.0432 | 1.0377 | 1.0338 | 1.0317 | 1.0321 | 1.032 | 1.0317 | 1.0317 | 1.0331 | 1.0336 | 1.0338 | 1.0341 | 1.0344 | 1.0346 | 1.0355 | 1.0345 | 1.0364 | 1.0387
2 | 2040 | Summer | Vmag, [p.u.] | Expected | - | 1.0426 | 1.047 | 1.0478 | 1.0472 | 1.0475 | 1.0486 | 1.0456 | 1.0344 | 1.0259 | 1.0227 | 1.0249 | 1.0237 | 1.0241 | 1.0241 | 1.0278 | 1.0299 | 1.0287 | 1.028 | 1.0281 | 1.029 | 1.0299 | 1.0282 | 1.0324 | 1.0362
3 | 2040 | Summer | Vmag, [p.u.] | Expected | - | 1.0422 | 1.0444 | 1.0448 | 1.0449 | 1.0449 | 1.0456 | 1.0435 | 1.0376 | 1.036 | 1.0341 | 1.0339 | 1.0345 | 1.0343 | 1.034 | 1.0352 | 1.0352 | 1.0362 | 1.0365 | 1.0367 | 1.0373 | 1.0386 | 1.0378 | 1.04 | 1.0409
4 | 2040 | Summer | Vmag, [p.u.] | Expected | - | 1.0411 | 1.0435 | 1.0436 | 1.0437 | 1.0439 | 1.0452 | 1.0425 | 1.0377 | 1.035 | 1.0321 | 1.0317 | 1.032 | 1.0313 | 1.0309 | 1.0322 | 1.0331 | 1.0346 | 1.0355 | 1.0358 | 1.0363 | 1.0373 | 1.0357 | 1.0379 | 1.0399
5 | 2040 | Summer | Vmag, [p.u.] | Expected | - | 1.0449 | 1.0466 | 1.046 | 1.0458 | 1.0456 | 1.0468 | 1.0441 | 1.0378 | 1.034 | 1.0321 | 1.0333 | 1.0333 | 1.0324 | 1.0324 | 1.034 | 1.0347 | 1.0343 | 1.034 | 1.033 | 1.0326 | 1.0331 | 1.0315 | 1.0332 | 1.0375
7 | 2040 | Summer | Vmag, [p.u.] | Expected | - | 1.0461 | 1.0475 | 1.0474 | 1.0474 | 1.0473 | 1.0482 | 1.0483 | 1.0431 | 1.0416 | 1.0392 | 1.0398 | 1.0418 | 1.0421 | 1.0417 | 1.0427 | 1.0422 | 1.0419 | 1.042 | 1.0421 | 1.0436 | 1.0453 | 1.0444 | 1.0459 | 1.0459
8 | 2040 | Summer | Vmag, [p.u.] | Expected | - | 1.0363 | 1.0375 | 1.0371 | 1.0368 | 1.0371 | 1.0357 | 1.0361 | 1.0391 | 1.0387 | 1.0362 | 1.0353 | 1.0349 | 1.0339 | 1.0337 | 1.0338 | 1.0348 | 1.0359 | 1.0365 | 1.0375 | 1.0376 | 1.0372 | 1.0381 | 1.0385 | 1.0363
9 | 2040 | Summer | Vmag, [p.u.] | Expected | - | 1.0417 | 1.0439 | 1.0442 | 1.0441 | 1.0442 | 1.045 | 1.0446 | 1.0393 | 1.0385 | 1.0365 | 1.0367 | 1.0384 | 1.0387 | 1.0384 | 1.0392 | 1.0385 | 1.0382 | 1.0377 | 1.0375 | 1.0386 | 1.04 | 1.0393 | 1.0407 | 1.0413
10 | 2040 | Summer | Vmag, [p.u.] | Expected | - | 1.0435 | 1.0476 | 1.0477 | 1.0481 | 1.0482 | 1.049 | 1.046 | 1.0386 | 1.0384 | 1.0366 | 1.036 | 1.0363 | 1.0358 | 1.0356 | 1.0364 | 1.0369 | 1.038 | 1.039 | 1.0367 | 1.0364 | 1.0376 | 1.0359 | 1.0389 | 1.0416
11 | 2040 | Summer | Vmag, [p.u.] | Expected | - | 1.037 | 1.0367 | 1.0366 | 1.0366 | 1.0368 | 1.0368 | 1.0366 | 1.037 | 1.0374 | 1.0373 | 1.0371 | 1.0372 | 1.0373 | 1.0371 | 1.0371 | 1.0371 | 1.0374 | 1.0374 | 1.0375 | 1.0379 | 1.0378 | 1.038 | 1.0379 | 1.0377
12 | 2040 | Summer | Vmag, [p.u.] | Expected | - | 1.0446 | 1.0473 | 1.0477 | 1.0476 | 1.047 | 1.0479 | 1.0469 | 1.0407 | 1.0368 | 1.0349 | 1.035 | 1.0349 | 1.0341 | 1.0343 | 1.0355 | 1.036 | 1.0365 | 1.0374 | 1.0378 | 1.0379 | 1.0394 | 1.0379 | 1.0398 | 1.0414
13 | 2040 | Summer | Vmag, [p.u.] | Expected | - | 1.037 | 1.037 | 1.037 | 1.037 | 1.037 | 1.037 | 1.037 | 1.037 | 1.037 | 1.037 | 1.037 | 1.037 | 1.037 | 1.037 | 1.037 | 1.037 | 1.037 | 1.037 | 1.037 | 1.037 | 1.037 | 1.037 | 1.037 | 1.037
14 | 2040 | Summer | Vmag, [p.u.] | Expected | - | 1.0363 | 1.0375 | 1.0371 | 1.0368 | 1.0371 | 1.0357 | 1.0361 | 1.039 | 1.0386 | 1.0362 | 1.0353 | 1.035 | 1.034 | 1.0338 | 1.034 | 1.0349 | 1.0359 | 1.0365 | 1.0375 | 1.0375 | 1.0372 | 1.038 | 1.0385 | 1.0363
15 | 2040 | Summer | Vmag, [p.u.] | Expected | - | 1.0418 | 1.0436 | 1.0436 | 1.0437 | 1.0439 | 1.0448 | 1.0427 | 1.0389 | 1.0368 | 1.0347 | 1.0343 | 1.0345 | 1.034 | 1.0337 | 1.0347 | 1.0354 | 1.0365 | 1.0373 | 1.0376 | 1.038 | 1.0388 | 1.0377 | 1.0394 | 1.0409
16 | 2040 | Summer | Vmag, [p.u.] | Expected | - | 1.0416 | 1.0436 | 1.0441 | 1.0436 | 1.0438 | 1.0446 | 1.0428 | 1.037 | 1.0358 | 1.0336 | 1.0335 | 1.0349 | 1.035 | 1.035 | 1.0362 | 1.036 | 1.0361 | 1.036 | 1.036 | 1.0366 | 1.038 | 1.037 | 1.0387 | 1.0402
17 | 2040 | Summer | Vmag, [p.u.] | Expected | - | 1.0426 | 1.0446 | 1.0449 | 1.0445 | 1.0446 | 1.0456 | 1.044 | 1.0384 | 1.037 | 1.0347 | 1.0345 | 1.0355 | 1.0354 | 1.0354 | 1.0366 | 1.0364 | 1.0369 | 1.0371 | 1.0374 | 1.0379 | 1.0392 | 1.0382 | 1.0399 | 1.0413
18 | 2040 | Summer | Vmag, [p.u.] | Expected | - | 1.0417 | 1.0439 | 1.0439 | 1.0441 | 1.0443 | 1.0453 | 1.0429 | 1.0384 | 1.036 | 1.0332 | 1.0329 | 1.0331 | 1.0324 | 1.0321 | 1.0334 | 1.0342 | 1.0356 | 1.0365 | 1.0368 | 1.0373 | 1.0382 | 1.0367 | 1.0388 | 1.0407
19 | 2040 | Summer | Vmag, [p.u.] | Expected | - | 1.0399 | 1.0423 | 1.0425 | 1.0426 | 1.0424 | 1.0433 | 1.0417 | 1.0358 | 1.0312 | 1.029 | 1.0296 | 1.0299 | 1.0288 | 1.029 | 1.0308 | 1.031 | 1.0307 | 1.0308 | 1.0312 | 1.031 | 1.0315 | 1.0301 | 1.0325 | 1.0354
20 | 2040 | Summer | Vmag, [p.u.] | Expected | - | 1.0382 | 1.0407 | 1.041 | 1.041 | 1.0408 | 1.0417 | 1.0445 | 1.041 | 1.0365 | 1.0305 | 1.0301 | 1.0339 | 1.0281 | 1.0285 | 1.0304 | 1.0303 | 1.0295 | 1.0297 | 1.0298 | 1.0293 | 1.0296 | 1.0281 | 1.0308 | 1.0339
21 | 2040 | Summer | Vmag, [p.u.] | Expected | - | 1.0439 | 1.0467 | 1.0474 | 1.0475 | 1.0473 | 1.0483 | 1.0458 | 1.0335 | 1.0231 | 1.0218 | 1.0229 | 1.0233 | 1.0223 | 1.0227 | 1.025 | 1.025 | 1.0243 | 1.0239 | 1.028 | 1.0282 | 1.028 | 1.0261 | 1.0291 | 1.0332
26 | 2040 | Summer | Vmag, [p.u.] | Expected | - | 1.0396 | 1.0421 | 1.0423 | 1.0425 | 1.0428 | 1.0439 | 1.041 | 1.0361 | 1.0332 | 1.0305 | 1.0303 | 1.0306 | 1.0298 | 1.0294 | 1.0308 | 1.0316 | 1.0329 | 1.0337 | 1.0338 | 1.034 | 1.0348 | 1.0334 | 1.0356 | 1.038
29 | 2040 | Summer | Vmag, [p.u.] | Expected | - | 1.0434 | 1.0456 | 1.0455 | 1.0454 | 1.0454 | 1.0462 | 1.0442 | 1.0387 | 1.0362 | 1.0339 | 1.0337 | 1.0339 | 1.0335 | 1.0335 | 1.035 | 1.0353 | 1.0359 | 1.0366 | 1.037 | 1.0373 | 1.038 | 1.0372 | 1.0393 | 1.041
30 | 2040 | Summer | Vmag, [p.u.] | Expected | - | 1.0478 | 1.0523 | 1.0521 | 1.0516 | 1.0519 | 1.0521 | 1.0408 | 1.0284 | 1.0271 | 1.0226 | 1.0233 | 1.0234 | 1.0215 | 1.0225 | 1.0311 | 1.0306 | 1.0297 | 1.0284 | 1.029 | 1.0276 | 1.0257 | 1.0275 | 1.0361 | 1.0398
34 | 2040 | Summer | Vmag, [p.u.] | Expected | - | 1.0454 | 1.0472 | 1.0471 | 1.047 | 1.047 | 1.0478 | 1.0469 | 1.0421 | 1.0402 | 1.0378 | 1.0369 | 1.0373 | 1.0369 | 1.0366 | 1.0375 | 1.0378 | 1.039 | 1.0403 | 1.0411 | 1.0418 | 1.043 | 1.042 | 1.0435 | 1.0443
35 | 2040 | Summer | Vmag, [p.u.] | Expected | - | 1.0445 | 1.0462 | 1.0462 | 1.0461 | 1.046 | 1.0468 | 1.0458 | 1.0417 | 1.0395 | 1.0372 | 1.0365 | 1.0368 | 1.0364 | 1.0362 | 1.037 | 1.0374 | 1.0386 | 1.0397 | 1.0407 | 1.0417 | 1.0431 | 1.0423 | 1.0437 | 1.0439
36 | 2040 | Summer | Vmag, [p.u.] | Expected | - | 1.0457 | 1.0472 | 1.0471 | 1.047 | 1.047 | 1.0478 | 1.0469 | 1.0429 | 1.0402 | 1.0378 | 1.0369 | 1.0372 | 1.0368 | 1.0365 | 1.0372 | 1.0377 | 1.039 | 1.0404 | 1.0419 | 1.0436 | 1.0453 | 1.0445 | 1.0457 | 1.0457
42 | 2040 | Summer | Vmag, [p.u.] | Expected | - | 1.0387 | 1.0411 | 1.0415 | 1.0416 | 1.0412 | 1.0425 | 1.0397 | 1.0333 | 1.0292 | 1.0276 | 1.0292 | 1.0291 | 1.0284 | 1.0284 | 1.03 | 1.0307 | 1.0304 | 1.0302 | 1.0298 | 1.0293 | 1.0294 | 1.0275 | 1.0297 | 1.0337
55 | 2040 | Summer | Vmag, [p.u.] | Expected | - | 1.0406 | 1.0429 | 1.0432 | 1.0432 | 1.0442 | 1.0451 | 1.0417 | 1.0356 | 1.032 | 1.0297 | 1.03 | 1.0302 | 1.0295 | 1.0293 | 1.0311 | 1.0319 | 1.0326 | 1.0332 | 1.0331 | 1.0329 | 1.0336 | 1.0322 | 1.0351 | 1.0383
68 | 2040 | Summer | Vmag, [p.u.] | Expected | - | 1.0447 | 1.0464 | 1.0459 | 1.0457 | 1.0454 | 1.0466 | 1.0439 | 1.0377 | 1.034 | 1.0321 | 1.0333 | 1.0333 | 1.0325 | 1.0324 | 1.034 | 1.0347 | 1.0343 | 1.0339 | 1.0329 | 1.0324 | 1.0329 | 1.0313 | 1.033 | 1.0373
72 | 2040 | Summer | Vmag, [p.u.] | Expected | - | 1.0441 | 1.0462 | 1.0466 | 1.0465 | 1.0465 | 1.0476 | 1.046 | 1.0404 | 1.037 | 1.0353 | 1.0353 | 1.0355 | 1.0348 | 1.0347 | 1.0358 | 1.0362 | 1.0369 | 1.0379 | 1.0385 | 1.0391 | 1.0404 | 1.039 | 1.0407 | 1.0424
103 | 2040 | Summer | Vmag, [p.u.] | Expected | - | 1.0412 | 1.0439 | 1.0439 | 1.044 | 1.0442 | 1.0455 | 1.0427 | 1.0376 | 1.0348 | 1.0315 | 1.0311 | 1.0315 | 1.0306 | 1.0302 | 1.0317 | 1.0328 | 1.0344 | 1.0353 | 1.0357 | 1.0362 | 1.0372 | 1.0356 | 1.0379 | 1.0401
1 | 2040 | Winter | Vmag, [p.u.] | 0 | 0 | 1.0254 | 1.0293 | 1.0317 | 1.0315 | 1.0304 | 1.0234 | 1.0112 | 1.01 | 1.0187 | 1.0215 | 1.0256 | 1.0263 | 1.0308 | 1.0309 | 1.0318 | 1.0341 | 1.0304 | 1.0188 | 1.0116 | 1.0081 | 1.0061 | 1.0099 | 1.0139 | 1.0176
2 | 2040 | Winter | Vmag, [p.u.] | 0 | 0 | 1.0328 | 1.0381 | 1.0417 | 1.0415 | 1.0409 | 1.0319 | 1.0156 | 1.0081 | 1.014 | 1.0165 | 1.023 | 1.0236 | 1.0289 | 1.0291 | 1.0328 | 1.0367 | 1.0315 | 1.0144 | 1.0073 | 1.0038 | 1.0035 | 1.0097 | 1.017 | 1.0226
3 | 2040 | Winter | Vmag, [p.u.] | 0 | 0 | 1.0204 | 1.0234 | 1.0257 | 1.0246 | 1.0234 | 1.0208 | 1.0121 | 1.0164 | 1.0274 | 1.0295 | 1.0298 | 1.0306 | 1.0359 | 1.0352 | 1.0354 | 1.0362 | 1.0326 | 1.0249 | 1.0165 | 1.0121 | 1.0108 | 1.0127 | 1.0131 | 1.0136
4 | 2040 | Winter | Vmag, [p.u.] | 0 | 0 | 1.042 | 1.0441 | 1.0443 | 1.0445 | 1.0442 | 1.0437 | 1.0372 | 1.0324 | 1.0305 | 1.0284 | 1.0293 | 1.03 | 1.0301 | 1.0304 | 1.0315 | 1.0337 | 1.034 | 1.0291 | 1.0275 | 1.0278 | 1.0293 | 1.0312 | 1.0349 | 1.037
5 | 2040 | Winter | Vmag, [p.u.] | 0 | 0 | 1.0264 | 1.0313 | 1.0344 | 1.0341 | 1.033 | 1.0189 | 1.0046 | 1.0017 | 1.0119 | 1.0179 | 1.0235 | 1.0245 | 1.0278 | 1.0288 | 1.0299 | 1.0329 | 1.0296 | 1.017 | 1.0105 | 1.0061 | 1.0048 | 1.0085 | 1.0128 | 1.0183
7 | 2040 | Winter | Vmag, [p.u.] | 0 | 0 | 1.0258 | 1.0284 | 1.0301 | 1.029 | 1.0277 | 1.0266 | 1.0202 | 1.0262 | 1.0378 | 1.0383 | 1.036 | 1.036 | 1.0413 | 1.0396 | 1.0402 | 1.041 | 1.0388 | 1.0344 | 1.026 | 1.0222 | 1.0212 | 1.0222 | 1.0207 | 1.0197
8 | 2040 | Winter | Vmag, [p.u.] | 0 | 0 | 1.0471 | 1.0464 | 1.0455 | 1.0457 | 1.046 | 1.0486 | 1.0488 | 1.0447 | 1.0401 | 1.0375 | 1.0372 | 1.0369 | 1.036 | 1.0367 | 1.0375 | 1.0387 | 1.0391 | 1.0377 | 1.0395 | 1.0415 | 1.0441 | 1.0447 | 1.046 | 1.0454
9 | 2040 | Winter | Vmag, [p.u.] | 0 | 0 | 1.0228 | 1.0258 | 1.0276 | 1.0263 | 1.0253 | 1.0241 | 1.0174 | 1.0233 | 1.0348 | 1.0358 | 1.0342 | 1.0351 | 1.0401 | 1.0382 | 1.0387 | 1.0393 | 1.0368 | 1.0316 | 1.0232 | 1.0191 | 1.0178 | 1.0189 | 1.0176 | 1.0168
10 | 2040 | Winter | Vmag, [p.u.] | 0 | 0 | 1.0383 | 1.0416 | 1.0428 | 1.0424 | 1.0418 | 1.0404 | 1.0296 | 1.0264 | 1.0339 | 1.0327 | 1.0323 | 1.0328 | 1.0345 | 1.0345 | 1.0351 | 1.0367 | 1.0373 | 1.0309 | 1.0224 | 1.0205 | 1.0211 | 1.0246 | 1.0282 | 1.0305
11 | 2040 | Winter | Vmag, [p.u.] | 0 | 0 | 1.0376 | 1.0375 | 1.0375 | 1.0375 | 1.0375 | 1.0379 | 1.0387 | 1.0386 | 1.0382 | 1.0378 | 1.0379 | 1.0379 | 1.0379 | 1.0376 | 1.0377 | 1.0375 | 1.0377 | 1.0388 | 1.039 | 1.0394 | 1.0394 | 1.0388 | 1.0387 | 1.0384
12 | 2040 | Winter | Vmag, [p.u.] | 0 | 0 | 1.0442 | 1.0456 | 1.0453 | 1.0456 | 1.0458 | 1.0459 | 1.0413 | 1.0366 | 1.0338 | 1.0317 | 1.0308 | 1.0311 | 1.0306 | 1.0315 | 1.0321 | 1.0343 | 1.0348 | 1.0303 | 1.0302 | 1.0305 | 1.0328 | 1.0352 | 1.0377 | 1.0392
13 | 2040 | Winter | Vmag, [p.u.] | 0 | 0 | 1.037 | 1.037 | 1.037 | 1.037 | 1.037 | 1.037 | 1.037 | 1.037 | 1.037 | 1.037 | 1.037 | 1.037 | 1.037 | 1.037 | 1.037 | 1.037 | 1.037 | 1.037 | 1.037 | 1.037 | 1.037 | 1.037 | 1.037 | 1.037
14 | 2040 | Winter | Vmag, [p.u.] | 0 | 0 | 1.0467 | 1.046 | 1.0452 | 1.0453 | 1.0456 | 1.0481 | 1.0483 | 1.0444 | 1.04 | 1.0375 | 1.0372 | 1.0369 | 1.036 | 1.0367 | 1.0374 | 1.0386 | 1.039 | 1.0376 | 1.0394 | 1.0413 | 1.0438 | 1.0444 | 1.0456 | 1.0451
15 | 2040 | Winter | Vmag, [p.u.] | 0 | 0 | 1.0424 | 1.0439 | 1.0441 | 1.0441 | 1.044 | 1.0436 | 1.0387 | 1.035 | 1.0339 | 1.0322 | 1.0327 | 1.0331 | 1.0332 | 1.0334 | 1.0342 | 1.0358 | 1.0362 | 1.0329 | 1.0315 | 1.0318 | 1.0329 | 1.0344 | 1.0371 | 1.0386
16 | 2040 | Winter | Vmag, [p.u.] | 0 | 0 | 1.0202 | 1.0243 | 1.0267 | 1.0251 | 1.0241 | 1.0212 | 1.0113 | 1.0147 | 1.0256 | 1.028 | 1.0277 | 1.0285 | 1.0342 | 1.0329 | 1.0341 | 1.0348 | 1.0317 | 1.0244 | 1.016 | 1.0119 | 1.0107 | 1.0132 | 1.0137 | 1.0144
17 | 2040 | Winter | Vmag, [p.u.] | 0 | 0 | 1.0213 | 1.0251 | 1.0275 | 1.0261 | 1.025 | 1.0219 | 1.012 | 1.0151 | 1.0258 | 1.0281 | 1.0284 | 1.029 | 1.0345 | 1.0336 | 1.0346 | 1.0354 | 1.032 | 1.0244 | 1.0162 | 1.012 | 1.0108 | 1.0134 | 1.0141 | 1.0151
18 | 2040 | Winter | Vmag, [p.u.] | 0 | 0 | 1.0428 | 1.0447 | 1.0449 | 1.045 | 1.0448 | 1.0443 | 1.0384 | 1.0339 | 1.0323 | 1.0304 | 1.0311 | 1.0318 | 1.0319 | 1.0321 | 1.0331 | 1.0352 | 1.0355 | 1.0313 | 1.0297 | 1.03 | 1.0313 | 1.033 | 1.0364 | 1.0383
19 | 2040 | Winter | Vmag, [p.u.] | 0 | 0 | 1.024 | 1.0281 | 1.0306 | 1.0305 | 1.0293 | 1.0221 | 1.0084 | 1.0063 | 1.0152 | 1.0186 | 1.0232 | 1.0243 | 1.0291 | 1.0291 | 1.0299 | 1.0328 | 1.0287 | 1.0164 | 1.0089 | 1.005 | 1.0021 | 1.0061 | 1.0114 | 1.0157
20 | 2040 | Winter | Vmag, [p.u.] | 0 | 0 | 1.0229 | 1.027 | 1.0295 | 1.0295 | 1.028 | 1.021 | 1.0074 | 1.006 | 1.0154 | 1.0192 | 1.0238 | 1.0289 | 1.0349 | 1.0348 | 1.0302 | 1.0332 | 1.0302 | 1.0216 | 1.0139 | 1.0098 | 1.0013 | 1.0049 | 1.0103 | 1.0148
21 | 2040 | Winter | Vmag, [p.u.] | 0 | 0 | 1.0319 | 1.0363 | 1.0391 | 1.039 | 1.0379 | 1.0303 | 1.0115 | 1.0012 | 1.0089 | 1.013 | 1.0187 | 1.0199 | 1.0249 | 1.0251 | 1.028 | 1.0353 | 1.0302 | 1.0156 | 1.0079 | 1.0034 | 1.0003 | 1.0051 | 1.0173 | 1.0225
26 | 2040 | Winter | Vmag, [p.u.] | 0 | 0 | 1.039 | 1.0414 | 1.0419 | 1.0421 | 1.0419 | 1.0406 | 1.0331 | 1.0285 | 1.0277 | 1.0262 | 1.0276 | 1.0284 | 1.0291 | 1.0294 | 1.0306 | 1.0328 | 1.0326 | 1.027 | 1.0244 | 1.0241 | 1.025 | 1.0272 | 1.031 | 1.0336
29 | 2040 | Winter | Vmag, [p.u.] | 0 | 0 | 1.024 | 1.0276 | 1.0299 | 1.0293 | 1.0281 | 1.023 | 1.0116 | 1.0126 | 1.0221 | 1.0249 | 1.0273 | 1.0277 | 1.0325 | 1.0324 | 1.0334 | 1.035 | 1.0312 | 1.0214 | 1.0137 | 1.0099 | 1.0083 | 1.0115 | 1.0142 | 1.0165
30 | 2040 | Winter | Vmag, [p.u.] | 0 | 0 | 1.029 | 1.0347 | 1.0374 | 1.0367 | 1.0347 | 1.0275 | 1.0047 | 0.99978 | 1.0073 | 1.0147 | 1.0174 | 1.0153 | 1.0198 | 1.0198 | 1.0253 | 1.0282 | 1.0234 | 1.0118 | 1.0059 | 1.0044 | 0.99925 | 1.0063 | 1.0167 | 1.0199
34 | 2040 | Winter | Vmag, [p.u.] | 0 | 0 | 1.0241 | 1.0272 | 1.0295 | 1.0286 | 1.0274 | 1.0237 | 1.0143 | 1.0172 | 1.0272 | 1.0293 | 1.0304 | 1.0308 | 1.0357 | 1.0354 | 1.036 | 1.0372 | 1.0337 | 1.0254 | 1.0175 | 1.0135 | 1.0124 | 1.0148 | 1.0159 | 1.0171
35 | 2040 | Winter | Vmag, [p.u.] | 0 | 0 | 1.0237 | 1.0266 | 1.029 | 1.0282 | 1.0271 | 1.0226 | 1.0131 | 1.0153 | 1.0249 | 1.0274 | 1.0291 | 1.0296 | 1.0345 | 1.0344 | 1.0348 | 1.036 | 1.0321 | 1.0231 | 1.0156 | 1.0116 | 1.0104 | 1.0131 | 1.0146 | 1.0165
36 | 2040 | Winter | Vmag, [p.u.] | 0 | 0 | 1.0268 | 1.0298 | 1.0322 | 1.0316 | 1.0305 | 1.0257 | 1.016 | 1.0171 | 1.0261 | 1.0285 | 1.0305 | 1.031 | 1.0356 | 1.0354 | 1.036 | 1.0375 | 1.0339 | 1.0246 | 1.0174 | 1.0138 | 1.0129 | 1.0155 | 1.0175 | 1.0197
42 | 2040 | Winter | Vmag, [p.u.] | 0 | 0 | 1.0332 | 1.0371 | 1.0388 | 1.0389 | 1.0382 | 1.0312 | 1.0204 | 1.0161 | 1.0194 | 1.0211 | 1.025 | 1.0259 | 1.0274 | 1.0285 | 1.0294 | 1.0324 | 1.0309 | 1.021 | 1.0171 | 1.0144 | 1.0145 | 1.0179 | 1.0219 | 1.0263
55 | 2040 | Winter | Vmag, [p.u.] | 0 | 0 | 1.0309 | 1.0342 | 1.0358 | 1.0357 | 1.0351 | 1.0304 | 1.0197 | 1.017 | 1.0219 | 1.0229 | 1.0259 | 1.0267 | 1.0295 | 1.0297 | 1.0307 | 1.0329 | 1.0308 | 1.0216 | 1.0162 | 1.0138 | 1.0129 | 1.0162 | 1.0203 | 1.0237
68 | 2040 | Winter | Vmag, [p.u.] | 0 | 0 | 1.0257 | 1.0306 | 1.0338 | 1.0335 | 1.0324 | 1.0183 | 1.0039 | 1.0009 | 1.0112 | 1.0172 | 1.0228 | 1.0239 | 1.0271 | 1.0281 | 1.0293 | 1.0323 | 1.0291 | 1.0164 | 1.0098 | 1.0053 | 1.0041 | 1.0078 | 1.0121 | 1.0177
72 | 2040 | Winter | Vmag, [p.u.] | 0 | 0 | 1.0443 | 1.0457 | 1.0454 | 1.0457 | 1.0458 | 1.0462 | 1.0429 | 1.0385 | 1.0355 | 1.0331 | 1.0327 | 1.0331 | 1.0329 | 1.0332 | 1.0337 | 1.0356 | 1.0362 | 1.0333 | 1.0332 | 1.0339 | 1.0359 | 1.0373 | 1.0395 | 1.0407
103 | 2040 | Winter | Vmag, [p.u.] | 0 | 0 | 1.043 | 1.0452 | 1.0454 | 1.0456 | 1.0454 | 1.0448 | 1.0379 | 1.0326 | 1.0305 | 1.0283 | 1.0294 | 1.0302 | 1.0303 | 1.0307 | 1.0319 | 1.0343 | 1.0346 | 1.0294 | 1.0276 | 1.028 | 1.0295 | 1.0315 | 1.0354 | 1.0377
1 | 2040 | Winter | Vmag, [p.u.] | Expected | - | 1.0254 | 1.0293 | 1.0317 | 1.0315 | 1.0304 | 1.0234 | 1.0112 | 1.01 | 1.0187 | 1.0215 | 1.0256 | 1.0263 | 1.0308 | 1.0309 | 1.0318 | 1.0341 | 1.0304 | 1.0188 | 1.0116 | 1.0081 | 1.0061 | 1.0099 | 1.0139 | 1.0176
2 | 2040 | Winter | Vmag, [p.u.] | Expected | - | 1.0328 | 1.0381 | 1.0417 | 1.0415 | 1.0409 | 1.0319 | 1.0156 | 1.0081 | 1.014 | 1.0165 | 1.023 | 1.0236 | 1.0289 | 1.0291 | 1.0328 | 1.0367 | 1.0315 | 1.0144 | 1.0073 | 1.0038 | 1.0035 | 1.0097 | 1.017 | 1.0226
3 | 2040 | Winter | Vmag, [p.u.] | Expected | - | 1.0204 | 1.0234 | 1.0257 | 1.0246 | 1.0234 | 1.0208 | 1.0121 | 1.0164 | 1.0274 | 1.0295 | 1.0298 | 1.0306 | 1.0359 | 1.0352 | 1.0354 | 1.0362 | 1.0326 | 1.0249 | 1.0165 | 1.0121 | 1.0108 | 1.0127 | 1.0131 | 1.0136
4 | 2040 | Winter | Vmag, [p.u.] | Expected | - | 1.042 | 1.0441 | 1.0443 | 1.0445 | 1.0442 | 1.0437 | 1.0372 | 1.0324 | 1.0305 | 1.0284 | 1.0293 | 1.03 | 1.0301 | 1.0304 | 1.0315 | 1.0337 | 1.034 | 1.0291 | 1.0275 | 1.0278 | 1.0293 | 1.0312 | 1.0349 | 1.037
5 | 2040 | Winter | Vmag, [p.u.] | Expected | - | 1.0264 | 1.0313 | 1.0344 | 1.0341 | 1.033 | 1.0189 | 1.0046 | 1.0017 | 1.0119 | 1.0179 | 1.0235 | 1.0245 | 1.0278 | 1.0288 | 1.0299 | 1.0329 | 1.0296 | 1.017 | 1.0105 | 1.0061 | 1.0048 | 1.0085 | 1.0128 | 1.0183
7 | 2040 | Winter | Vmag, [p.u.] | Expected | - | 1.0258 | 1.0284 | 1.0301 | 1.029 | 1.0277 | 1.0266 | 1.0202 | 1.0262 | 1.0378 | 1.0383 | 1.036 | 1.036 | 1.0413 | 1.0396 | 1.0402 | 1.041 | 1.0388 | 1.0344 | 1.026 | 1.0222 | 1.0212 | 1.0222 | 1.0207 | 1.0197
8 | 2040 | Winter | Vmag, [p.u.] | Expected | - | 1.0471 | 1.0464 | 1.0455 | 1.0457 | 1.046 | 1.0486 | 1.0488 | 1.0447 | 1.0401 | 1.0375 | 1.0372 | 1.0369 | 1.036 | 1.0367 | 1.0375 | 1.0387 | 1.0391 | 1.0377 | 1.0395 | 1.0415 | 1.0441 | 1.0447 | 1.046 | 1.0454
9 | 2040 | Winter | Vmag, [p.u.] | Expected | - | 1.0228 | 1.0258 | 1.0276 | 1.0263 | 1.0253 | 1.0241 | 1.0174 | 1.0233 | 1.0348 | 1.0358 | 1.0342 | 1.0351 | 1.0401 | 1.0382 | 1.0387 | 1.0393 | 1.0368 | 1.0316 | 1.0232 | 1.0191 | 1.0178 | 1.0189 | 1.0176 | 1.0168
10 | 2040 | Winter | Vmag, [p.u.] | Expected | - | 1.0383 | 1.0416 | 1.0428 | 1.0424 | 1.0418 | 1.0404 | 1.0296 | 1.0264 | 1.0339 | 1.0327 | 1.0323 | 1.0328 | 1.0345 | 1.0345 | 1.0351 | 1.0367 | 1.0373 | 1.0309 | 1.0224 | 1.0205 | 1.0211 | 1.0246 | 1.0282 | 1.0305
11 | 2040 | Winter | Vmag, [p.u.] | Expected | - | 1.0376 | 1.0375 | 1.0375 | 1.0375 | 1.0375 | 1.0379 | 1.0387 | 1.0386 | 1.0382 | 1.0378 | 1.0379 | 1.0379 | 1.0379 | 1.0376 | 1.0377 | 1.0375 | 1.0377 | 1.0388 | 1.039 | 1.0394 | 1.0394 | 1.0388 | 1.0387 | 1.0384
12 | 2040 | Winter | Vmag, [p.u.] | Expected | - | 1.0442 | 1.0456 | 1.0453 | 1.0456 | 1.0458 | 1.0459 | 1.0413 | 1.0366 | 1.0338 | 1.0317 | 1.0308 | 1.0311 | 1.0306 | 1.0315 | 1.0321 | 1.0343 | 1.0348 | 1.0303 | 1.0302 | 1.0305 | 1.0328 | 1.0352 | 1.0377 | 1.0392
13 | 2040 | Winter | Vmag, [p.u.] | Expected | - | 1.037 | 1.037 | 1.037 | 1.037 | 1.037 | 1.037 | 1.037 | 1.037 | 1.037 | 1.037 | 1.037 | 1.037 | 1.037 | 1.037 | 1.037 | 1.037 | 1.037 | 1.037 | 1.037 | 1.037 | 1.037 | 1.037 | 1.037 | 1.037
14 | 2040 | Winter | Vmag, [p.u.] | Expected | - | 1.0467 | 1.046 | 1.0452 | 1.0453 | 1.0456 | 1.0481 | 1.0483 | 1.0444 | 1.04 | 1.0375 | 1.0372 | 1.0369 | 1.036 | 1.0367 | 1.0374 | 1.0386 | 1.039 | 1.0376 | 1.0394 | 1.0413 | 1.0438 | 1.0444 | 1.0456 | 1.0451
15 | 2040 | Winter | Vmag, [p.u.] | Expected | - | 1.0424 | 1.0439 | 1.0441 | 1.0441 | 1.044 | 1.0436 | 1.0387 | 1.035 | 1.0339 | 1.0322 | 1.0327 | 1.0331 | 1.0332 | 1.0334 | 1.0342 | 1.0358 | 1.0362 | 1.0329 | 1.0315 | 1.0318 | 1.0329 | 1.0344 | 1.0371 | 1.0386
16 | 2040 | Winter | Vmag, [p.u.] | Expected | - | 1.0202 | 1.0243 | 1.0267 | 1.0251 | 1.0241 | 1.0212 | 1.0113 | 1.0147 | 1.0256 | 1.028 | 1.0277 | 1.0285 | 1.0342 | 1.0329 | 1.0341 | 1.0348 | 1.0317 | 1.0244 | 1.016 | 1.0119 | 1.0107 | 1.0132 | 1.0137 | 1.0144
17 | 2040 | Winter | Vmag, [p.u.] | Expected | - | 1.0213 | 1.0251 | 1.0275 | 1.0261 | 1.025 | 1.0219 | 1.012 | 1.0151 | 1.0258 | 1.0281 | 1.0284 | 1.029 | 1.0345 | 1.0336 | 1.0346 | 1.0354 | 1.032 | 1.0244 | 1.0162 | 1.012 | 1.0108 | 1.0134 | 1.0141 | 1.0151
18 | 2040 | Winter | Vmag, [p.u.] | Expected | - | 1.0428 | 1.0447 | 1.0449 | 1.045 | 1.0448 | 1.0443 | 1.0384 | 1.0339 | 1.0323 | 1.0304 | 1.0311 | 1.0318 | 1.0319 | 1.0321 | 1.0331 | 1.0352 | 1.0355 | 1.0313 | 1.0297 | 1.03 | 1.0313 | 1.033 | 1.0364 | 1.0383
19 | 2040 | Winter | Vmag, [p.u.] | Expected | - | 1.024 | 1.0281 | 1.0306 | 1.0305 | 1.0293 | 1.0221 | 1.0084 | 1.0063 | 1.0152 | 1.0186 | 1.0232 | 1.0243 | 1.0291 | 1.0291 | 1.0299 | 1.0328 | 1.0287 | 1.0164 | 1.0089 | 1.005 | 1.0021 | 1.0061 | 1.0114 | 1.0157
20 | 2040 | Winter | Vmag, [p.u.] | Expected | - | 1.0229 | 1.027 | 1.0295 | 1.0295 | 1.028 | 1.021 | 1.0074 | 1.006 | 1.0154 | 1.0192 | 1.0238 | 1.0289 | 1.0349 | 1.0348 | 1.0302 | 1.0332 | 1.0302 | 1.0216 | 1.0139 | 1.0098 | 1.0013 | 1.0049 | 1.0103 | 1.0148
21 | 2040 | Winter | Vmag, [p.u.] | Expected | - | 1.0319 | 1.0363 | 1.0391 | 1.039 | 1.0379 | 1.0303 | 1.0115 | 1.0012 | 1.0089 | 1.013 | 1.0187 | 1.0199 | 1.0249 | 1.0251 | 1.028 | 1.0353 | 1.0302 | 1.0156 | 1.0079 | 1.0034 | 1.0003 | 1.0051 | 1.0173 | 1.0225
26 | 2040 | Winter | Vmag, [p.u.] | Expected | - | 1.039 | 1.0414 | 1.0419 | 1.0421 | 1.0419 | 1.0406 | 1.0331 | 1.0285 | 1.0277 | 1.0262 | 1.0276 | 1.0284 | 1.0291 | 1.0294 | 1.0306 | 1.0328 | 1.0326 | 1.027 | 1.0244 | 1.0241 | 1.025 | 1.0272 | 1.031 | 1.0336
29 | 2040 | Winter | Vmag, [p.u.] | Expected | - | 1.024 | 1.0276 | 1.0299 | 1.0293 | 1.0281 | 1.023 | 1.0116 | 1.0126 | 1.0221 | 1.0249 | 1.0273 | 1.0277 | 1.0325 | 1.0324 | 1.0334 | 1.035 | 1.0312 | 1.0214 | 1.0137 | 1.0099 | 1.0083 | 1.0115 | 1.0142 | 1.0165
30 | 2040 | Winter | Vmag, [p.u.] | Expected | - | 1.029 | 1.0347 | 1.0374 | 1.0367 | 1.0347 | 1.0275 | 1.0047 | 0.99978 | 1.0073 | 1.0147 | 1.0174 | 1.0153 | 1.0198 | 1.0198 | 1.0253 | 1.0282 | 1.0234 | 1.0118 | 1.0059 | 1.0044 | 0.99925 | 1.0063 | 1.0167 | 1.0199
34 | 2040 | Winter | Vmag, [p.u.] | Expected | - | 1.0241 | 1.0272 | 1.0295 | 1.0286 | 1.0274 | 1.0237 | 1.0143 | 1.0172 | 1.0272 | 1.0293 | 1.0304 | 1.0308 | 1.0357 | 1.0354 | 1.036 | 1.0372 | 1.0337 | 1.0254 | 1.0175 | 1.0135 | 1.0124 | 1.0148 | 1.0159 | 1.0171
35 | 2040 | Winter | Vmag, [p.u.] | Expected | - | 1.0237 | 1.0266 | 1.029 | 1.0282 | 1.0271 | 1.0226 | 1.0131 | 1.0153 | 1.0249 | 1.0274 | 1.0291 | 1.0296 | 1.0345 | 1.0344 | 1.0348 | 1.036 | 1.0321 | 1.0231 | 1.0156 | 1.0116 | 1.0104 | 1.0131 | 1.0146 | 1.0165
36 | 2040 | Winter | Vmag, [p.u.] | Expected | - | 1.0268 | 1.0298 | 1.0322 | 1.0316 | 1.0305 | 1.0257 | 1.016 | 1.0171 | 1.0261 | 1.0285 | 1.0305 | 1.031 | 1.0356 | 1.0354 | 1.036 | 1.0375 | 1.0339 | 1.0246 | 1.0174 | 1.0138 | 1.0129 | 1.0155 | 1.0175 | 1.0197
42 | 2040 | Winter | Vmag, [p.u.] | Expected | - | 1.0332 | 1.0371 | 1.0388 | 1.0389 | 1.0382 | 1.0312 | 1.0204 | 1.0161 | 1.0194 | 1.0211 | 1.025 | 1.0259 | 1.0274 | 1.0285 | 1.0294 | 1.0324 | 1.0309 | 1.021 | 1.0171 | 1.0144 | 1.0145 | 1.0179 | 1.0219 | 1.0263
55 | 2040 | Winter | Vmag, [p.u.] | Expected | - | 1.0309 | 1.0342 | 1.0358 | 1.0357 | 1.0351 | 1.0304 | 1.0197 | 1.017 | 1.0219 | 1.0229 | 1.0259 | 1.0267 | 1.0295 | 1.0297 | 1.0307 | 1.0329 | 1.0308 | 1.0216 | 1.0162 | 1.0138 | 1.0129 | 1.0162 | 1.0203 | 1.0237
68 | 2040 | Winter | Vmag, [p.u.] | Expected | - | 1.0257 | 1.0306 | 1.0338 | 1.0335 | 1.0324 | 1.0183 | 1.0039 | 1.0009 | 1.0112 | 1.0172 | 1.0228 | 1.0239 | 1.0271 | 1.0281 | 1.0293 | 1.0323 | 1.0291 | 1.0164 | 1.0098 | 1.0053 | 1.0041 | 1.0078 | 1.0121 | 1.0177
72 | 2040 | Winter | Vmag, [p.u.] | Expected | - | 1.0443 | 1.0457 | 1.0454 | 1.0457 | 1.0458 | 1.0462 | 1.0429 | 1.0385 | 1.0355 | 1.0331 | 1.0327 | 1.0331 | 1.0329 | 1.0332 | 1.0337 | 1.0356 | 1.0362 | 1.0333 | 1.0332 | 1.0339 | 1.0359 | 1.0373 | 1.0395 | 1.0407
103 | 2040 | Winter | Vmag, [p.u.] | Expected | - | 1.043 | 1.0452 | 1.0454 | 1.0456 | 1.0454 | 1.0448 | 1.0379 | 1.0326 | 1.0305 | 1.0283 | 1.0294 | 1.0302 | 1.0303 | 1.0307 | 1.0319 | 1.0343 | 1.0346 | 1.0294 | 1.0276 | 1.028 | 1.0295 | 1.0315 | 1.0354 | 1.0377
1 | 2050 | Summer | Vmag, [p.u.] | 0 | 0 | 1.0433 | 1.046 | 1.046 | 1.046 | 1.0457 | 1.0469 | 1.0456 | 1.0474 | 1.0328 | 1.0299 | 1.0307 | 1.0307 | 1.0305 | 1.0305 | 1.0324 | 1.0327 | 1.0329 | 1.0331 | 1.0337 | 1.0832 | 1.0825 | 1.0939 | 1.0941 | 1.05
2 | 2050 | Summer | Vmag, [p.u.] | 0 | 0 | 1.0425 | 1.0481 | 1.0493 | 1.0485 | 1.049 | 1.0504 | 1.0478 | 1.0426 | 1.022 | 1.0179 | 1.0213 | 1.0202 | 1.021 | 1.021 | 1.0258 | 1.0281 | 1.0262 | 1.0247 | 1.0248 | 1.0755 | 1.0747 | 1.0855 | 1.088 | 1.0454
3 | 2050 | Summer | Vmag, [p.u.] | 0 | 0 | 1.0437 | 1.0464 | 1.0469 | 1.0471 | 1.0471 | 1.0479 | 1.0456 | 1.0488 | 1.0347 | 1.0324 | 1.033 | 1.034 | 1.0339 | 1.0335 | 1.0352 | 1.0349 | 1.0361 | 1.0358 | 1.0369 | 1.0924 | 1.0923 | 1.0974 | 1.0975 | 1.0562
4 | 2050 | Summer | Vmag, [p.u.] | 0 | 0 | 1.0419 | 1.045 | 1.0451 | 1.0453 | 1.0455 | 1.0471 | 1.0445 | 1.0397 | 1.0344 | 1.0304 | 1.0299 | 1.0303 | 1.0295 | 1.029 | 1.0308 | 1.0319 | 1.0338 | 1.0349 | 1.0353 | 1.0558 | 1.0572 | 1.0592 | 1.0615 | 1.0437
5 | 2050 | Summer | Vmag, [p.u.] | 0 | 0 | 1.046 | 1.0481 | 1.0473 | 1.0472 | 1.0468 | 1.0484 | 1.0464 | 1.0452 | 1.033 | 1.0304 | 1.0323 | 1.0326 | 1.0319 | 1.0318 | 1.0338 | 1.0344 | 1.0336 | 1.0329 | 1.0317 | 1.0768 | 1.0759 | 1.0852 | 1.085 | 1.0452
7 | 2050 | Summer | Vmag, [p.u.] | 0 | 0 | 1.0509 | 1.0523 | 1.0519 | 1.0518 | 1.0517 | 1.0527 | 1.0527 | 1.0563 | 1.0419 | 1.0382 | 1.0401 | 1.0429 | 1.0435 | 1.043 | 1.0444 | 1.0433 | 1.0428 | 1.0421 | 1.045 | 1.1 | 1.1 | 1.1 | 1.1 | 1.0639
8 | 2050 | Summer | Vmag, [p.u.] | 0 | 0 | 1.0379 | 1.0393 | 1.0383 | 1.038 | 1.0384 | 1.0366 | 1.0387 | 1.0445 | 1.0403 | 1.036 | 1.034 | 1.0336 | 1.0329 | 1.0326 | 1.0331 | 1.0344 | 1.0359 | 1.037 | 1.0389 | 1.1 | 1.1 | 1.1 | 1.1 | 1.0457
9 | 2050 | Summer | Vmag, [p.u.] | 0 | 0 | 1.0444 | 1.0469 | 1.0471 | 1.047 | 1.047 | 1.0481 | 1.0476 | 1.051 | 1.038 | 1.035 | 1.0363 | 1.0389 | 1.0395 | 1.0391 | 1.0401 | 1.0388 | 1.0383 | 1.0368 | 1.0387 | 1.0924 | 1.0923 | 1.0941 | 1.0938 | 1.057
10 | 2050 | Summer | Vmag, [p.u.] | 0 | 0 | 1.0452 | 1.0504 | 1.0506 | 1.0511 | 1.0511 | 1.0522 | 1.0488 | 1.0442 | 1.0375 | 1.035 | 1.0354 | 1.0358 | 1.0354 | 1.0351 | 1.0364 | 1.0368 | 1.0383 | 1.0386 | 1.0369 | 1.0665 | 1.0673 | 1.0679 | 1.0704 | 1.0496
11 | 2050 | Summer | Vmag, [p.u.] | 0 | 0 | 1.0373 | 1.0368 | 1.0366 | 1.0366 | 1.037 | 1.037 | 1.0396 | 1.0382 | 1.0376 | 1.0369 | 1.037 | 1.0369 | 1.0372 | 1.0371 | 1.037 | 1.0371 | 1.0375 | 1.0376 | 1.038 | 1.0688 | 1.0712 | 1.1 | 1.1 | 1.04
12 | 2050 | Summer | Vmag, [p.u.] | 0 | 0 | 1.0468 | 1.0502 | 1.0507 | 1.0505 | 1.0497 | 1.0509 | 1.0521 | 1.0434 | 1.0369 | 1.0338 | 1.0341 | 1.0339 | 1.0332 | 1.0334 | 1.035 | 1.0356 | 1.0362 | 1.0374 | 1.0382 | 1.0723 | 1.0759 | 1.0949 | 1.0971 | 1.0458
13 | 2050 | Summer | Vmag, [p.u.] | 0 | 0 | 1.037 | 1.037 | 1.037 | 1.037 | 1.037 | 1.037 | 1.037 | 1.037 | 1.037 | 1.037 | 1.037 | 1.037 | 1.037 | 1.037 | 1.037 | 1.037 | 1.037 | 1.037 | 1.037 | 1.037 | 1.037 | 1.037 | 1.037 | 1.037
14 | 2050 | Summer | Vmag, [p.u.] | 0 | 0 | 1.0379 | 1.0392 | 1.0382 | 1.0379 | 1.0383 | 1.0366 | 1.0388 | 1.0442 | 1.0402 | 1.0362 | 1.0339 | 1.0338 | 1.0328 | 1.0329 | 1.0332 | 1.0345 | 1.0359 | 1.0369 | 1.0389 | 1.0972 | 1.097 | 1.0972 | 1.096 | 1.0453
15 | 2050 | Summer | Vmag, [p.u.] | 0 | 0 | 1.0428 | 1.0452 | 1.0452 | 1.0453 | 1.0456 | 1.0467 | 1.0446 | 1.041 | 1.0366 | 1.0336 | 1.0332 | 1.0335 | 1.0329 | 1.0325 | 1.0339 | 1.0347 | 1.0361 | 1.0371 | 1.0376 | 1.0541 | 1.0553 | 1.0569 | 1.0587 | 1.0446
16 | 2050 | Summer | Vmag, [p.u.] | 0 | 0 | 1.0435 | 1.0458 | 1.0464 | 1.0457 | 1.0459 | 1.047 | 1.045 | 1.0482 | 1.0345 | 1.0316 | 1.0325 | 1.0345 | 1.0349 | 1.0348 | 1.0365 | 1.0358 | 1.0359 | 1.0349 | 1.0364 | 1.0912 | 1.0912 | 1.0948 | 1.0945 | 1.0555
17 | 2050 | Summer | Vmag, [p.u.] | 0 | 0 | 1.0445 | 1.0468 | 1.0473 | 1.0468 | 1.0469 | 1.048 | 1.0463 | 1.05 | 1.036 | 1.0331 | 1.0337 | 1.0353 | 1.0354 | 1.0352 | 1.0369 | 1.0363 | 1.037 | 1.0364 | 1.0379 | 1.0936 | 1.0935 | 1.0984 | 1.0979 | 1.057
18 | 2050 | Summer | Vmag, [p.u.] | 0 | 0 | 1.0427 | 1.0456 | 1.0456 | 1.0458 | 1.046 | 1.0474 | 1.045 | 1.0406 | 1.0355 | 1.0318 | 1.0313 | 1.0317 | 1.0309 | 1.0305 | 1.0323 | 1.0332 | 1.035 | 1.0362 | 1.0366 | 1.0562 | 1.0575 | 1.0594 | 1.0616 | 1.0446
19 | 2050 | Summer | Vmag, [p.u.] | 0 | 0 | 1.0397 | 1.0428 | 1.0431 | 1.0432 | 1.0429 | 1.0442 | 1.0433 | 1.0448 | 1.0293 | 1.0264 | 1.0276 | 1.0283 | 1.0271 | 1.0273 | 1.0296 | 1.0296 | 1.0289 | 1.0288 | 1.0294 | 1.0785 | 1.0772 | 1.0883 | 1.0888 | 1.0453
20 | 2050 | Summer | Vmag, [p.u.] | 0 | 0 | 1.0372 | 1.0403 | 1.0407 | 1.0408 | 1.0405 | 1.0416 | 1.0467 | 1.0514 | 1.0362 | 1.0285 | 1.0284 | 1.0337 | 1.0265 | 1.0269 | 1.0293 | 1.0289 | 1.0275 | 1.0273 | 1.0276 | 1.0763 | 1.0747 | 1.0857 | 1.0865 | 1.043
21 | 2050 | Summer | Vmag, [p.u.] | 0 | 0 | 1.0442 | 1.0477 | 1.0487 | 1.0489 | 1.0487 | 1.0501 | 1.048 | 1.0415 | 1.0185 | 1.0171 | 1.0191 | 1.0201 | 1.0191 | 1.0196 | 1.0226 | 1.0221 | 1.0207 | 1.0197 | 1.0249 | 1.0746 | 1.0723 | 1.0829 | 1.0838 | 1.0415
26 | 2050 | Summer | Vmag, [p.u.] | 0 | 0 | 1.0398 | 1.043 | 1.0433 | 1.0435 | 1.0439 | 1.0452 | 1.0424 | 1.0382 | 1.0319 | 1.0283 | 1.0281 | 1.0286 | 1.0278 | 1.0272 | 1.0291 | 1.03 | 1.0315 | 1.0325 | 1.0326 | 1.0547 | 1.0556 | 1.0584 | 1.0604 | 1.0417
29 | 2050 | Summer | Vmag, [p.u.] | 0 | 0 | 1.0448 | 1.0473 | 1.0474 | 1.0473 | 1.0472 | 1.0482 | 1.0464 | 1.0497 | 1.0353 | 1.0325 | 1.0327 | 1.0332 | 1.0328 | 1.0327 | 1.0348 | 1.0349 | 1.0357 | 1.036 | 1.0368 | 1.0913 | 1.0906 | 1.1 | 1.1 | 1.0551
30 | 2050 | Summer | Vmag, [p.u.] | 0 | 0 | 1.0486 | 1.0543 | 1.0543 | 1.0538 | 1.0542 | 1.0543 | 1.0401 | 1.0354 | 1.0227 | 1.0175 | 1.0193 | 1.0199 | 1.0177 | 1.019 | 1.0303 | 1.0291 | 1.0276 | 1.0248 | 1.0253 | 1.0785 | 1.074 | 1.0869 | 1.0945 | 1.0516
34 | 2050 | Summer | Vmag, [p.u.] | 0 | 0 | 1.0477 | 1.0497 | 1.0497 | 1.0496 | 1.0495 | 1.0506 | 1.0499 | 1.0549 | 1.0401 | 1.0373 | 1.0368 | 1.0373 | 1.0369 | 1.0366 | 1.0379 | 1.038 | 1.0397 | 1.0408 | 1.0422 | 1.1 | 1.1 | 1.1078 | 1.1069 | 1.0612
35 | 2050 | Summer | Vmag, [p.u.] | 0 | 0 | 1.0477 | 1.0495 | 1.0494 | 1.0493 | 1.0491 | 1.0502 | 1.0499 | 1.055 | 1.0403 | 1.0371 | 1.0363 | 1.0367 | 1.0363 | 1.036 | 1.0372 | 1.0376 | 1.0392 | 1.0406 | 1.0425 | 1.0988 | 1.0987 | 1.1109 | 1.1105 | 1.0606
36 | 2050 | Summer | Vmag, [p.u.] | 0 | 0 | 1.0504 | 1.0519 | 1.0515 | 1.0514 | 1.0513 | 1.0524 | 1.0527 | 1.057 | 1.042 | 1.0382 | 1.0367 | 1.0372 | 1.0367 | 1.0364 | 1.0373 | 1.0379 | 1.0397 | 1.042 | 1.045 | 1.1 | 1.1 | 1.1162 | 1.1162 | 1.0627
42 | 2050 | Summer | Vmag, [p.u.] | 0 | 0 | 1.0382 | 1.0412 | 1.0417 | 1.0419 | 1.0413 | 1.0431 | 1.0412 | 1.0369 | 1.027 | 1.0247 | 1.027 | 1.0272 | 1.0267 | 1.0267 | 1.0286 | 1.0293 | 1.0287 | 1.0282 | 1.0277 | 1.0697 | 1.0694 | 1.0768 | 1.0778 | 1.0384
55 | 2050 | Summer | Vmag, [p.u.] | 0 | 0 | 1.0409 | 1.0437 | 1.0441 | 1.0441 | 1.0454 | 1.0466 | 1.0433 | 1.0412 | 1.0302 | 1.0271 | 1.0277 | 1.0282 | 1.0275 | 1.0273 | 1.0296 | 1.0304 | 1.0312 | 1.0318 | 1.0318 | 1.0676 | 1.0674 | 1.0744 | 1.0763 | 1.0456
68 | 2050 | Summer | Vmag, [p.u.] | 0 | 0 | 1.0457 | 1.0478 | 1.0471 | 1.047 | 1.0466 | 1.0482 | 1.0462 | 1.0451 | 1.033 | 1.0305 | 1.0324 | 1.0327 | 1.032 | 1.0319 | 1.0339 | 1.0345 | 1.0337 | 1.0328 | 1.0315 | 1.0766 | 1.0757 | 1.0849 | 1.0847 | 1.0449
72 | 2050 | Summer | Vmag, [p.u.] | 0 | 0 | 1.0464 | 1.049 | 1.0493 | 1.0492 | 1.0492 | 1.0507 | 1.0503 | 1.0443 | 1.0373 | 1.0345 | 1.0342 | 1.0345 | 1.0339 | 1.0338 | 1.0353 | 1.0358 | 1.0368 | 1.0382 | 1.0391 | 1.08 | 1.0824 | 1.0892 | 1.0908 | 1.0493
103 | 2050 | Summer | Vmag, [p.u.] | 0 | 0 | 1.042 | 1.0454 | 1.0454 | 1.0457 | 1.0459 | 1.0476 | 1.0449 | 1.0397 | 1.034 | 1.0296 | 1.0291 | 1.0296 | 1.0287 | 1.0282 | 1.0302 | 1.0315 | 1.0336 | 1.0347 | 1.0352 | 1.0578 | 1.0593 | 1.0616 | 1.064 | 1.0442
1 | 2050 | Summer | Vmag, [p.u.] | Expected | - | 1.0433 | 1.046 | 1.046 | 1.046 | 1.0457 | 1.0469 | 1.0456 | 1.0474 | 1.0328 | 1.0299 | 1.0307 | 1.0307 | 1.0305 | 1.0305 | 1.0324 | 1.0327 | 1.0329 | 1.0331 | 1.0337 | 1.0832 | 1.0825 | 1.0939 | 1.0941 | 1.05
2 | 2050 | Summer | Vmag, [p.u.] | Expected | - | 1.0425 | 1.0481 | 1.0493 | 1.0485 | 1.049 | 1.0504 | 1.0478 | 1.0426 | 1.022 | 1.0179 | 1.0213 | 1.0202 | 1.021 | 1.021 | 1.0258 | 1.0281 | 1.0262 | 1.0247 | 1.0248 | 1.0755 | 1.0747 | 1.0855 | 1.088 | 1.0454
3 | 2050 | Summer | Vmag, [p.u.] | Expected | - | 1.0437 | 1.0464 | 1.0469 | 1.0471 | 1.0471 | 1.0479 | 1.0456 | 1.0488 | 1.0347 | 1.0324 | 1.033 | 1.034 | 1.0339 | 1.0335 | 1.0352 | 1.0349 | 1.0361 | 1.0358 | 1.0369 | 1.0924 | 1.0923 | 1.0974 | 1.0975 | 1.0562
4 | 2050 | Summer | Vmag, [p.u.] | Expected | - | 1.0419 | 1.045 | 1.0451 | 1.0453 | 1.0455 | 1.0471 | 1.0445 | 1.0397 | 1.0344 | 1.0304 | 1.0299 | 1.0303 | 1.0295 | 1.029 | 1.0308 | 1.0319 | 1.0338 | 1.0349 | 1.0353 | 1.0558 | 1.0572 | 1.0592 | 1.0615 | 1.0437
5 | 2050 | Summer | Vmag, [p.u.] | Expected | - | 1.046 | 1.0481 | 1.0473 | 1.0472 | 1.0468 | 1.0484 | 1.0464 | 1.0452 | 1.033 | 1.0304 | 1.0323 | 1.0326 | 1.0319 | 1.0318 | 1.0338 | 1.0344 | 1.0336 | 1.0329 | 1.0317 | 1.0768 | 1.0759 | 1.0852 | 1.085 | 1.0452
7 | 2050 | Summer | Vmag, [p.u.] | Expected | - | 1.0509 | 1.0523 | 1.0519 | 1.0518 | 1.0517 | 1.0527 | 1.0527 | 1.0563 | 1.0419 | 1.0382 | 1.0401 | 1.0429 | 1.0435 | 1.043 | 1.0444 | 1.0433 | 1.0428 | 1.0421 | 1.045 | 1.1 | 1.1 | 1.1 | 1.1 | 1.0639
8 | 2050 | Summer | Vmag, [p.u.] | Expected | - | 1.0379 | 1.0393 | 1.0383 | 1.038 | 1.0384 | 1.0366 | 1.0387 | 1.0445 | 1.0403 | 1.036 | 1.034 | 1.0336 | 1.0329 | 1.0326 | 1.0331 | 1.0344 | 1.0359 | 1.037 | 1.0389 | 1.1 | 1.1 | 1.1 | 1.1 | 1.0457
9 | 2050 | Summer | Vmag, [p.u.] | Expected | - | 1.0444 | 1.0469 | 1.0471 | 1.047 | 1.047 | 1.0481 | 1.0476 | 1.051 | 1.038 | 1.035 | 1.0363 | 1.0389 | 1.0395 | 1.0391 | 1.0401 | 1.0388 | 1.0383 | 1.0368 | 1.0387 | 1.0924 | 1.0923 | 1.0941 | 1.0938 | 1.057
10 | 2050 | Summer | Vmag, [p.u.] | Expected | - | 1.0452 | 1.0504 | 1.0506 | 1.0511 | 1.0511 | 1.0522 | 1.0488 | 1.0442 | 1.0375 | 1.035 | 1.0354 | 1.0358 | 1.0354 | 1.0351 | 1.0364 | 1.0368 | 1.0383 | 1.0386 | 1.0369 | 1.0665 | 1.0673 | 1.0679 | 1.0704 | 1.0496
11 | 2050 | Summer | Vmag, [p.u.] | Expected | - | 1.0373 | 1.0368 | 1.0366 | 1.0366 | 1.037 | 1.037 | 1.0396 | 1.0382 | 1.0376 | 1.0369 | 1.037 | 1.0369 | 1.0372 | 1.0371 | 1.037 | 1.0371 | 1.0375 | 1.0376 | 1.038 | 1.0688 | 1.0712 | 1.1 | 1.1 | 1.04
12 | 2050 | Summer | Vmag, [p.u.] | Expected | - | 1.0468 | 1.0502 | 1.0507 | 1.0505 | 1.0497 | 1.0509 | 1.0521 | 1.0434 | 1.0369 | 1.0338 | 1.0341 | 1.0339 | 1.0332 | 1.0334 | 1.035 | 1.0356 | 1.0362 | 1.0374 | 1.0382 | 1.0723 | 1.0759 | 1.0949 | 1.0971 | 1.0458
13 | 2050 | Summer | Vmag, [p.u.] | Expected | - | 1.037 | 1.037 | 1.037 | 1.037 | 1.037 | 1.037 | 1.037 | 1.037 | 1.037 | 1.037 | 1.037 | 1.037 | 1.037 | 1.037 | 1.037 | 1.037 | 1.037 | 1.037 | 1.037 | 1.037 | 1.037 | 1.037 | 1.037 | 1.037
14 | 2050 | Summer | Vmag, [p.u.] | Expected | - | 1.0379 | 1.0392 | 1.0382 | 1.0379 | 1.0383 | 1.0366 | 1.0388 | 1.0442 | 1.0402 | 1.0362 | 1.0339 | 1.0338 | 1.0328 | 1.0329 | 1.0332 | 1.0345 | 1.0359 | 1.0369 | 1.0389 | 1.0972 | 1.097 | 1.0972 | 1.096 | 1.0453
15 | 2050 | Summer | Vmag, [p.u.] | Expected | - | 1.0428 | 1.0452 | 1.0452 | 1.0453 | 1.0456 | 1.0467 | 1.0446 | 1.041 | 1.0366 | 1.0336 | 1.0332 | 1.0335 | 1.0329 | 1.0325 | 1.0339 | 1.0347 | 1.0361 | 1.0371 | 1.0376 | 1.0541 | 1.0553 | 1.0569 | 1.0587 | 1.0446
16 | 2050 | Summer | Vmag, [p.u.] | Expected | - | 1.0435 | 1.0458 | 1.0464 | 1.0457 | 1.0459 | 1.047 | 1.045 | 1.0482 | 1.0345 | 1.0316 | 1.0325 | 1.0345 | 1.0349 | 1.0348 | 1.0365 | 1.0358 | 1.0359 | 1.0349 | 1.0364 | 1.0912 | 1.0912 | 1.0948 | 1.0945 | 1.0555
17 | 2050 | Summer | Vmag, [p.u.] | Expected | - | 1.0445 | 1.0468 | 1.0473 | 1.0468 | 1.0469 | 1.048 | 1.0463 | 1.05 | 1.036 | 1.0331 | 1.0337 | 1.0353 | 1.0354 | 1.0352 | 1.0369 | 1.0363 | 1.037 | 1.0364 | 1.0379 | 1.0936 | 1.0935 | 1.0984 | 1.0979 | 1.057
18 | 2050 | Summer | Vmag, [p.u.] | Expected | - | 1.0427 | 1.0456 | 1.0456 | 1.0458 | 1.046 | 1.0474 | 1.045 | 1.0406 | 1.0355 | 1.0318 | 1.0313 | 1.0317 | 1.0309 | 1.0305 | 1.0323 | 1.0332 | 1.035 | 1.0362 | 1.0366 | 1.0562 | 1.0575 | 1.0594 | 1.0616 | 1.0446
19 | 2050 | Summer | Vmag, [p.u.] | Expected | - | 1.0397 | 1.0428 | 1.0431 | 1.0432 | 1.0429 | 1.0442 | 1.0433 | 1.0448 | 1.0293 | 1.0264 | 1.0276 | 1.0283 | 1.0271 | 1.0273 | 1.0296 | 1.0296 | 1.0289 | 1.0288 | 1.0294 | 1.0785 | 1.0772 | 1.0883 | 1.0888 | 1.0453
20 | 2050 | Summer | Vmag, [p.u.] | Expected | - | 1.0372 | 1.0403 | 1.0407 | 1.0408 | 1.0405 | 1.0416 | 1.0467 | 1.0514 | 1.0362 | 1.0285 | 1.0284 | 1.0337 | 1.0265 | 1.0269 | 1.0293 | 1.0289 | 1.0275 | 1.0273 | 1.0276 | 1.0763 | 1.0747 | 1.0857 | 1.0865 | 1.043
21 | 2050 | Summer | Vmag, [p.u.] | Expected | - | 1.0442 | 1.0477 | 1.0487 | 1.0489 | 1.0487 | 1.0501 | 1.048 | 1.0415 | 1.0185 | 1.0171 | 1.0191 | 1.0201 | 1.0191 | 1.0196 | 1.0226 | 1.0221 | 1.0207 | 1.0197 | 1.0249 | 1.0746 | 1.0723 | 1.0829 | 1.0838 | 1.0415
26 | 2050 | Summer | Vmag, [p.u.] | Expected | - | 1.0398 | 1.043 | 1.0433 | 1.0435 | 1.0439 | 1.0452 | 1.0424 | 1.0382 | 1.0319 | 1.0283 | 1.0281 | 1.0286 | 1.0278 | 1.0272 | 1.0291 | 1.03 | 1.0315 | 1.0325 | 1.0326 | 1.0547 | 1.0556 | 1.0584 | 1.0604 | 1.0417
29 | 2050 | Summer | Vmag, [p.u.] | Expected | - | 1.0448 | 1.0473 | 1.0474 | 1.0473 | 1.0472 | 1.0482 | 1.0464 | 1.0497 | 1.0353 | 1.0325 | 1.0327 | 1.0332 | 1.0328 | 1.0327 | 1.0348 | 1.0349 | 1.0357 | 1.036 | 1.0368 | 1.0913 | 1.0906 | 1.1 | 1.1 | 1.0551
30 | 2050 | Summer | Vmag, [p.u.] | Expected | - | 1.0486 | 1.0543 | 1.0543 | 1.0538 | 1.0542 | 1.0543 | 1.0401 | 1.0354 | 1.0227 | 1.0175 | 1.0193 | 1.0199 | 1.0177 | 1.019 | 1.0303 | 1.0291 | 1.0276 | 1.0248 | 1.0253 | 1.0785 | 1.074 | 1.0869 | 1.0945 | 1.0516
34 | 2050 | Summer | Vmag, [p.u.] | Expected | - | 1.0477 | 1.0497 | 1.0497 | 1.0496 | 1.0495 | 1.0506 | 1.0499 | 1.0549 | 1.0401 | 1.0373 | 1.0368 | 1.0373 | 1.0369 | 1.0366 | 1.0379 | 1.038 | 1.0397 | 1.0408 | 1.0422 | 1.1 | 1.1 | 1.1078 | 1.1069 | 1.0612
35 | 2050 | Summer | Vmag, [p.u.] | Expected | - | 1.0477 | 1.0495 | 1.0494 | 1.0493 | 1.0491 | 1.0502 | 1.0499 | 1.055 | 1.0403 | 1.0371 | 1.0363 | 1.0367 | 1.0363 | 1.036 | 1.0372 | 1.0376 | 1.0392 | 1.0406 | 1.0425 | 1.0988 | 1.0987 | 1.1109 | 1.1105 | 1.0606
36 | 2050 | Summer | Vmag, [p.u.] | Expected | - | 1.0504 | 1.0519 | 1.0515 | 1.0514 | 1.0513 | 1.0524 | 1.0527 | 1.057 | 1.042 | 1.0382 | 1.0367 | 1.0372 | 1.0367 | 1.0364 | 1.0373 | 1.0379 | 1.0397 | 1.042 | 1.045 | 1.1 | 1.1 | 1.1162 | 1.1162 | 1.0627
42 | 2050 | Summer | Vmag, [p.u.] | Expected | - | 1.0382 | 1.0412 | 1.0417 | 1.0419 | 1.0413 | 1.0431 | 1.0412 | 1.0369 | 1.027 | 1.0247 | 1.027 | 1.0272 | 1.0267 | 1.0267 | 1.0286 | 1.0293 | 1.0287 | 1.0282 | 1.0277 | 1.0697 | 1.0694 | 1.0768 | 1.0778 | 1.0384
55 | 2050 | Summer | Vmag, [p.u.] | Expected | - | 1.0409 | 1.0437 | 1.0441 | 1.0441 | 1.0454 | 1.0466 | 1.0433 | 1.0412 | 1.0302 | 1.0271 | 1.0277 | 1.0282 | 1.0275 | 1.0273 | 1.0296 | 1.0304 | 1.0312 | 1.0318 | 1.0318 | 1.0676 | 1.0674 | 1.0744 | 1.0763 | 1.0456
68 | 2050 | Summer | Vmag, [p.u.] | Expected | - | 1.0457 | 1.0478 | 1.0471 | 1.047 | 1.0466 | 1.0482 | 1.0462 | 1.0451 | 1.033 | 1.0305 | 1.0324 | 1.0327 | 1.032 | 1.0319 | 1.0339 | 1.0345 | 1.0337 | 1.0328 | 1.0315 | 1.0766 | 1.0757 | 1.0849 | 1.0847 | 1.0449
72 | 2050 | Summer | Vmag, [p.u.] | Expected | - | 1.0464 | 1.049 | 1.0493 | 1.0492 | 1.0492 | 1.0507 | 1.0503 | 1.0443 | 1.0373 | 1.0345 | 1.0342 | 1.0345 | 1.0339 | 1.0338 | 1.0353 | 1.0358 | 1.0368 | 1.0382 | 1.0391 | 1.08 | 1.0824 | 1.0892 | 1.0908 | 1.0493
103 | 2050 | Summer | Vmag, [p.u.] | Expected | - | 1.042 | 1.0454 | 1.0454 | 1.0457 | 1.0459 | 1.0476 | 1.0449 | 1.0397 | 1.034 | 1.0296 | 1.0291 | 1.0296 | 1.0287 | 1.0282 | 1.0302 | 1.0315 | 1.0336 | 1.0347 | 1.0352 | 1.0578 | 1.0593 | 1.0616 | 1.064 | 1.0442
1 | 2050 | Winter | Vmag, [p.u.] | 0 | 0 | 1.0136 | 1.0183 | 1.0209 | 1.0213 | 1.0204 | 1.0129 | 1.0293 | 1.0215 | 1.0087 | 1.0134 | 1.0218 | 1.0229 | 1.0295 | 1.0296 | 1.0307 | 1.0324 | 1.0274 | 1.0081 | 1.0457 | 1.0452 | 1.0369 | 1.0415 | 1.0358 | 1.0048
2 | 2050 | Winter | Vmag, [p.u.] | 0 | 0 | 1.0218 | 1.0285 | 1.0329 | 1.0333 | 1.033 | 1.0227 | 1.0337 | 1.0181 | 1.0016 | 1.0063 | 1.0183 | 1.0196 | 1.0273 | 1.0276 | 1.0322 | 1.0359 | 1.0285 | 1.0014 | 1.0394 | 1.0387 | 1.0321 | 1.0399 | 1.0381 | 1.0096
3 | 2050 | Winter | Vmag, [p.u.] | 0 | 0 | 1.008 | 1.0111 | 1.0134 | 1.0126 | 1.0118 | 1.0105 | 1.0323 | 1.0323 | 1.0201 | 1.0238 | 1.028 | 1.0292 | 1.0367 | 1.0355 | 1.0357 | 1.0355 | 1.0314 | 1.0161 | 1.0536 | 1.0493 | 1.0395 | 1.0434 | 1.0354 | 1.0011
4 | 2050 | Winter | Vmag, [p.u.] | 0 | 0 | 1.0432 | 1.0459 | 1.046 | 1.0463 | 1.0461 | 1.0457 | 1.0538 | 1.0408 | 1.0288 | 1.0258 | 1.027 | 1.0279 | 1.0281 | 1.0284 | 1.0299 | 1.0327 | 1.033 | 1.0268 | 1.0462 | 1.0541 | 1.0582 | 1.0561 | 1.052 | 1.037
5 | 2050 | Winter | Vmag, [p.u.] | 0 | 0 | 1.0151 | 1.0211 | 1.025 | 1.0252 | 1.0241 | 1.0067 | 1.0223 | 1.0098 | 1.0006 | 1.0095 | 1.0193 | 1.0211 | 1.026 | 1.0273 | 1.0286 | 1.0313 | 1.0267 | 1.0066 | 1.045 | 1.0483 | 1.0449 | 1.0455 | 1.0357 | 1.0054
7 | 2050 | Winter | Vmag, [p.u.] | 0 | 0 | 1.0158 | 1.0183 | 1.0197 | 1.0189 | 1.018 | 1.0188 | 1.0429 | 1.0452 | 1.0335 | 1.0353 | 1.0367 | 1.0364 | 1.0438 | 1.0413 | 1.0419 | 1.042 | 1.0406 | 1.0281 | 1.0649 | 1.0607 | 1.0511 | 1.0537 | 1.0442 | 1.0099
8 | 2050 | Winter | Vmag, [p.u.] | 0 | 0 | 1.058 | 1.0559 | 1.0536 | 1.054 | 1.0549 | 1.0609 | 1.1 | 1.0894 | 1.0448 | 1.0393 | 1.0379 | 1.0373 | 1.036 | 1.0368 | 1.0378 | 1.0394 | 1.0405 | 1.041 | 1.1 | 1.1478 | 1.1708 | 1.143 | 1.1 | 1.0582
9 | 2050 | Winter | Vmag, [p.u.] | 0 | 0 | 1.0115 | 1.0146 | 1.0162 | 1.0153 | 1.0145 | 1.0151 | 1.0383 | 1.0407 | 1.0298 | 1.0323 | 1.0343 | 1.0352 | 1.0423 | 1.0396 | 1.04 | 1.0398 | 1.0377 | 1.0249 | 1.0604 | 1.0562 | 1.0465 | 1.0492 | 1.0396 | 1.0056
10 | 2050 | Winter | Vmag, [p.u.] | 0 | 0 | 1.0334 | 1.0376 | 1.0391 | 1.0389 | 1.0382 | 1.0371 | 1.0429 | 1.0352 | 1.0316 | 1.0297 | 1.0306 | 1.0312 | 1.0341 | 1.0338 | 1.0347 | 1.0366 | 1.0365 | 1.0272 | 1.0437 | 1.0445 | 1.0426 | 1.0456 | 1.0421 | 1.0237
11 | 2050 | Winter | Vmag, [p.u.] | 0 | 0 | 1.0392 | 1.0388 | 1.0385 | 1.0386 | 1.0386 | 1.0396 | 1.1 | 1.0472 | 1.0393 | 1.0384 | 1.0384 | 1.0383 | 1.0383 | 1.0379 | 1.0379 | 1.0378 | 1.0382 | 1.04 | 1.1 | 1.1 | 1.1 | 1.1 | 1.1 | 1.0406
12 | 2050 | Winter | Vmag, [p.u.] | 0 | 0 | 1.048 | 1.0496 | 1.0489 | 1.0494 | 1.0497 | 1.0506 | 1.0947 | 1.0497 | 1.0337 | 1.0304 | 1.029 | 1.0294 | 1.0288 | 1.0299 | 1.0306 | 1.0335 | 1.0342 | 1.0289 | 1.0824 | 1.0898 | 1.0958 | 1.0944 | 1.09 | 1.0421
13 | 2050 | Winter | Vmag, [p.u.] | 0 | 0 | 1.037 | 1.037 | 1.037 | 1.037 | 1.037 | 1.037 | 1.037 | 1.037 | 1.037 | 1.037 | 1.037 | 1.037 | 1.037 | 1.037 | 1.037 | 1.037 | 1.037 | 1.037 | 1.037 | 1.037 | 1.037 | 1.037 | 1.037 | 1.037
14 | 2050 | Winter | Vmag, [p.u.] | 0 | 0 | 1.0571 | 1.0551 | 1.0529 | 1.0533 | 1.0542 | 1.0599 | 1.0974 | 1.0872 | 1.0445 | 1.0392 | 1.0378 | 1.0373 | 1.036 | 1.0368 | 1.0378 | 1.0393 | 1.0403 | 1.0408 | 1.0974 | 1.1 | 1.1 | 1.1 | 1.0974 | 1.0573
15 | 2050 | Winter | Vmag, [p.u.] | 0 | 0 | 1.0435 | 1.0455 | 1.0456 | 1.0458 | 1.0456 | 1.0454 | 1.0517 | 1.042 | 1.033 | 1.0306 | 1.0313 | 1.0318 | 1.032 | 1.0322 | 1.0332 | 1.0353 | 1.0358 | 1.0315 | 1.0467 | 1.0524 | 1.055 | 1.0538 | 1.0507 | 1.0388
16 | 2050 | Winter | Vmag, [p.u.] | 0 | 0 | 1.0078 | 1.0124 | 1.0147 | 1.0134 | 1.0127 | 1.0111 | 1.031 | 1.03 | 1.0178 | 1.022 | 1.0256 | 1.0266 | 1.0346 | 1.0328 | 1.0341 | 1.034 | 1.0306 | 1.0154 | 1.0524 | 1.0484 | 1.0387 | 1.0434 | 1.0356 | 1.0022
17 | 2050 | Winter | Vmag, [p.u.] | 0 | 0 | 1.0093 | 1.0134 | 1.0158 | 1.0147 | 1.0139 | 1.012 | 1.0323 | 1.0307 | 1.018 | 1.0221 | 1.0263 | 1.0271 | 1.0349 | 1.0335 | 1.0346 | 1.0346 | 1.0308 | 1.0153 | 1.0532 | 1.0493 | 1.0396 | 1.0444 | 1.037 | 1.003
18 | 2050 | Winter | Vmag, [p.u.] | 0 | 0 | 1.0442 | 1.0466 | 1.0467 | 1.0469 | 1.0468 | 1.0466 | 1.0543 | 1.0422 | 1.0311 | 1.0283 | 1.0293 | 1.0302 | 1.0304 | 1.0306 | 1.032 | 1.0345 | 1.0349 | 1.0295 | 1.0478 | 1.0552 | 1.0588 | 1.0569 | 1.0529 | 1.0385
19 | 2050 | Winter | Vmag, [p.u.] | 0 | 0 | 1.0112 | 1.0161 | 1.019 | 1.0195 | 1.0184 | 1.0107 | 1.0253 | 1.0165 | 1.0039 | 1.0095 | 1.0187 | 1.0206 | 1.0276 | 1.0277 | 1.0285 | 1.0311 | 1.0253 | 1.0047 | 1.0421 | 1.041 | 1.0314 | 1.0362 | 1.032 | 1.0016
20 | 2050 | Winter | Vmag, [p.u.] | 0 | 0 | 1.0094 | 1.0144 | 1.0173 | 1.0179 | 1.0164 | 1.0089 | 1.0237 | 1.0161 | 1.0043 | 1.0105 | 1.0197 | 1.0267 | 1.0353 | 1.0352 | 1.0291 | 1.0317 | 1.0273 | 1.0116 | 1.0483 | 1.0469 | 1.0302 | 1.0346 | 1.0303 | 1.0001
21 | 2050 | Winter | Vmag, [p.u.] | 0 | 0 | 1.0207 | 1.0261 | 1.0294 | 1.03 | 1.029 | 1.0206 | 1.0283 | 1.0093 | 0.99499 | 1.0019 | 1.013 | 1.0151 | 1.0225 | 1.0227 | 1.0264 | 1.0344 | 1.0271 | 1.003 | 1.0403 | 1.0382 | 1.0281 | 1.0341 | 1.0384 | 1.0094
26 | 2050 | Winter | Vmag, [p.u.] | 0 | 0 | 1.0379 | 1.0409 | 1.0415 | 1.0418 | 1.0418 | 1.0404 | 1.0476 | 1.0358 | 1.0245 | 1.0225 | 1.0248 | 1.0259 | 1.027 | 1.0274 | 1.0288 | 1.0314 | 1.0311 | 1.0233 | 1.0427 | 1.0489 | 1.0512 | 1.0503 | 1.0463 | 1.031
29 | 2050 | Winter | Vmag, [p.u.] | 0 | 0 | 1.0122 | 1.0162 | 1.0186 | 1.0185 | 1.0175 | 1.0127 | 1.0314 | 1.0265 | 1.013 | 1.0177 | 1.0242 | 1.0248 | 1.0319 | 1.0316 | 1.0327 | 1.0336 | 1.0287 | 1.0113 | 1.0502 | 1.048 | 1.0384 | 1.0435 | 1.0376 | 1.0041
30 | 2050 | Winter | Vmag, [p.u.] | 0 | 0 | 1.0168 | 1.0238 | 1.0267 | 1.0266 | 1.0246 | 1.017 | 1.0208 | 1.0091 | 0.99279 | 1.0041 | 1.0115 | 1.0092 | 1.016 | 1.0157 | 1.0227 | 1.0251 | 1.0185 | 0.99795 | 1.0396 | 1.0399 | 1.0255 | 1.0356 | 1.0389 | 1.0064
34 | 2050 | Winter | Vmag, [p.u.] | 0 | 0 | 1.0131 | 1.0163 | 1.0184 | 1.018 | 1.0171 | 1.0144 | 1.0361 | 1.0337 | 1.0198 | 1.0234 | 1.0282 | 1.0287 | 1.0359 | 1.0353 | 1.036 | 1.0364 | 1.0321 | 1.0166 | 1.0562 | 1.0529 | 1.0433 | 1.0479 | 1.041 | 1.0059
35 | 2050 | Winter | Vmag, [p.u.] | 0 | 0 | 1.0125 | 1.0155 | 1.0178 | 1.0175 | 1.0167 | 1.013 | 1.0348 | 1.0314 | 1.0167 | 1.0207 | 1.0262 | 1.0269 | 1.0341 | 1.0339 | 1.0344 | 1.0346 | 1.0297 | 1.0136 | 1.0544 | 1.0516 | 1.0419 | 1.0469 | 1.0402 | 1.0051
36 | 2050 | Winter | Vmag, [p.u.] | 0 | 0 | 1.0168 | 1.0198 | 1.0222 | 1.0221 | 1.0213 | 1.0172 | 1.0388 | 1.0339 | 1.0182 | 1.0219 | 1.0276 | 1.0283 | 1.0352 | 1.035 | 1.0357 | 1.0363 | 1.0314 | 1.0155 | 1.0573 | 1.0552 | 1.0461 | 1.051 | 1.0449 | 1.0095
42 | 2050 | Winter | Vmag, [p.u.] | 0 | 0 | 1.0286 | 1.0335 | 1.0354 | 1.0359 | 1.0353 | 1.0267 | 1.0483 | 1.0299 | 1.0128 | 1.0155 | 1.0218 | 1.0233 | 1.0255 | 1.0269 | 1.028 | 1.0312 | 1.029 | 1.0146 | 1.0561 | 1.0676 | 1.0715 | 1.0669 | 1.0529 | 1.0204
55 | 2050 | Winter | Vmag, [p.u.] | 0 | 0 | 1.0225 | 1.0266 | 1.0286 | 1.0289 | 1.0283 | 1.023 | 1.0337 | 1.0249 | 1.0142 | 1.0163 | 1.0222 | 1.0235 | 1.0277 | 1.0279 | 1.0291 | 1.0312 | 1.0281 | 1.0133 | 1.0415 | 1.0434 | 1.0396 | 1.0418 | 1.0369 | 1.0136
68 | 2050 | Winter | Vmag, [p.u.] | 0 | 0 | 1.0142 | 1.0203 | 1.0242 | 1.0243 | 1.0232 | 1.0058 | 1.0214 | 1.0088 | 0.99964 | 1.0085 | 1.0185 | 1.0202 | 1.0251 | 1.0265 | 1.0278 | 1.0306 | 1.026 | 1.0058 | 1.0442 | 1.0473 | 1.0441 | 1.0447 | 1.0348 | 1.0046
72 | 2050 | Winter | Vmag, [p.u.] | 0 | 0 | 1.0494 | 1.0507 | 1.0499 | 1.0504 | 1.0507 | 1.0524 | 1.0846 | 1.0613 | 1.0365 | 1.0325 | 1.0315 | 1.032 | 1.0317 | 1.032 | 1.0327 | 1.0351 | 1.0361 | 1.0333 | 1.0793 | 1.1 | 1.1106 | 1.1 | 1.0822 | 1.0457
103 | 2050 | Winter | Vmag, [p.u.] | 0 | 0 | 1.0446 | 1.0474 | 1.0474 | 1.0478 | 1.0476 | 1.0474 | 1.0568 | 1.0423 | 1.0289 | 1.0257 | 1.0271 | 1.0282 | 1.0285 | 1.0289 | 1.0304 | 1.0335 | 1.0338 | 1.0272 | 1.0488 | 1.0579 | 1.0625 | 1.0598 | 1.0549 | 1.038
1 | 2050 | Winter | Vmag, [p.u.] | Expected | - | 1.0136 | 1.0183 | 1.0209 | 1.0213 | 1.0204 | 1.0129 | 1.0293 | 1.0215 | 1.0087 | 1.0134 | 1.0218 | 1.0229 | 1.0295 | 1.0296 | 1.0307 | 1.0324 | 1.0274 | 1.0081 | 1.0457 | 1.0452 | 1.0369 | 1.0415 | 1.0358 | 1.0048
2 | 2050 | Winter | Vmag, [p.u.] | Expected | - | 1.0218 | 1.0285 | 1.0329 | 1.0333 | 1.033 | 1.0227 | 1.0337 | 1.0181 | 1.0016 | 1.0063 | 1.0183 | 1.0196 | 1.0273 | 1.0276 | 1.0322 | 1.0359 | 1.0285 | 1.0014 | 1.0394 | 1.0387 | 1.0321 | 1.0399 | 1.0381 | 1.0096
3 | 2050 | Winter | Vmag, [p.u.] | Expected | - | 1.008 | 1.0111 | 1.0134 | 1.0126 | 1.0118 | 1.0105 | 1.0323 | 1.0323 | 1.0201 | 1.0238 | 1.028 | 1.0292 | 1.0367 | 1.0355 | 1.0357 | 1.0355 | 1.0314 | 1.0161 | 1.0536 | 1.0493 | 1.0395 | 1.0434 | 1.0354 | 1.0011
4 | 2050 | Winter | Vmag, [p.u.] | Expected | - | 1.0432 | 1.0459 | 1.046 | 1.0463 | 1.0461 | 1.0457 | 1.0538 | 1.0408 | 1.0288 | 1.0258 | 1.027 | 1.0279 | 1.0281 | 1.0284 | 1.0299 | 1.0327 | 1.033 | 1.0268 | 1.0462 | 1.0541 | 1.0582 | 1.0561 | 1.052 | 1.037
5 | 2050 | Winter | Vmag, [p.u.] | Expected | - | 1.0151 | 1.0211 | 1.025 | 1.0252 | 1.0241 | 1.0067 | 1.0223 | 1.0098 | 1.0006 | 1.0095 | 1.0193 | 1.0211 | 1.026 | 1.0273 | 1.0286 | 1.0313 | 1.0267 | 1.0066 | 1.045 | 1.0483 | 1.0449 | 1.0455 | 1.0357 | 1.0054
7 | 2050 | Winter | Vmag, [p.u.] | Expected | - | 1.0158 | 1.0183 | 1.0197 | 1.0189 | 1.018 | 1.0188 | 1.0429 | 1.0452 | 1.0335 | 1.0353 | 1.0367 | 1.0364 | 1.0438 | 1.0413 | 1.0419 | 1.042 | 1.0406 | 1.0281 | 1.0649 | 1.0607 | 1.0511 | 1.0537 | 1.0442 | 1.0099
8 | 2050 | Winter | Vmag, [p.u.] | Expected | - | 1.058 | 1.0559 | 1.0536 | 1.054 | 1.0549 | 1.0609 | 1.1 | 1.0894 | 1.0448 | 1.0393 | 1.0379 | 1.0373 | 1.036 | 1.0368 | 1.0378 | 1.0394 | 1.0405 | 1.041 | 1.1 | 1.1478 | 1.1708 | 1.143 | 1.1 | 1.0582
9 | 2050 | Winter | Vmag, [p.u.] | Expected | - | 1.0115 | 1.0146 | 1.0162 | 1.0153 | 1.0145 | 1.0151 | 1.0383 | 1.0407 | 1.0298 | 1.0323 | 1.0343 | 1.0352 | 1.0423 | 1.0396 | 1.04 | 1.0398 | 1.0377 | 1.0249 | 1.0604 | 1.0562 | 1.0465 | 1.0492 | 1.0396 | 1.0056
10 | 2050 | Winter | Vmag, [p.u.] | Expected | - | 1.0334 | 1.0376 | 1.0391 | 1.0389 | 1.0382 | 1.0371 | 1.0429 | 1.0352 | 1.0316 | 1.0297 | 1.0306 | 1.0312 | 1.0341 | 1.0338 | 1.0347 | 1.0366 | 1.0365 | 1.0272 | 1.0437 | 1.0445 | 1.0426 | 1.0456 | 1.0421 | 1.0237
11 | 2050 | Winter | Vmag, [p.u.] | Expected | - | 1.0392 | 1.0388 | 1.0385 | 1.0386 | 1.0386 | 1.0396 | 1.1 | 1.0472 | 1.0393 | 1.0384 | 1.0384 | 1.0383 | 1.0383 | 1.0379 | 1.0379 | 1.0378 | 1.0382 | 1.04 | 1.1 | 1.1 | 1.1 | 1.1 | 1.1 | 1.0406
12 | 2050 | Winter | Vmag, [p.u.] | Expected | - | 1.048 | 1.0496 | 1.0489 | 1.0494 | 1.0497 | 1.0506 | 1.0947 | 1.0497 | 1.0337 | 1.0304 | 1.029 | 1.0294 | 1.0288 | 1.0299 | 1.0306 | 1.0335 | 1.0342 | 1.0289 | 1.0824 | 1.0898 | 1.0958 | 1.0944 | 1.09 | 1.0421
13 | 2050 | Winter | Vmag, [p.u.] | Expected | - | 1.037 | 1.037 | 1.037 | 1.037 | 1.037 | 1.037 | 1.037 | 1.037 | 1.037 | 1.037 | 1.037 | 1.037 | 1.037 | 1.037 | 1.037 | 1.037 | 1.037 | 1.037 | 1.037 | 1.037 | 1.037 | 1.037 | 1.037 | 1.037
14 | 2050 | Winter | Vmag, [p.u.] | Expected | - | 1.0571 | 1.0551 | 1.0529 | 1.0533 | 1.0542 | 1.0599 | 1.0974 | 1.0872 | 1.0445 | 1.0392 | 1.0378 | 1.0373 | 1.036 | 1.0368 | 1.0378 | 1.0393 | 1.0403 | 1.0408 | 1.0974 | 1.1 | 1.1 | 1.1 | 1.0974 | 1.0573
15 | 2050 | Winter | Vmag, [p.u.] | Expected | - | 1.0435 | 1.0455 | 1.0456 | 1.0458 | 1.0456 | 1.0454 | 1.0517 | 1.042 | 1.033 | 1.0306 | 1.0313 | 1.0318 | 1.032 | 1.0322 | 1.0332 | 1.0353 | 1.0358 | 1.0315 | 1.0467 | 1.0524 | 1.055 | 1.0538 | 1.0507 | 1.0388
16 | 2050 | Winter | Vmag, [p.u.] | Expected | - | 1.0078 | 1.0124 | 1.0147 | 1.0134 | 1.0127 | 1.0111 | 1.031 | 1.03 | 1.0178 | 1.022 | 1.0256 | 1.0266 | 1.0346 | 1.0328 | 1.0341 | 1.034 | 1.0306 | 1.0154 | 1.0524 | 1.0484 | 1.0387 | 1.0434 | 1.0356 | 1.0022
17 | 2050 | Winter | Vmag, [p.u.] | Expected | - | 1.0093 | 1.0134 | 1.0158 | 1.0147 | 1.0139 | 1.012 | 1.0323 | 1.0307 | 1.018 | 1.0221 | 1.0263 | 1.0271 | 1.0349 | 1.0335 | 1.0346 | 1.0346 | 1.0308 | 1.0153 | 1.0532 | 1.0493 | 1.0396 | 1.0444 | 1.037 | 1.003
18 | 2050 | Winter | Vmag, [p.u.] | Expected | - | 1.0442 | 1.0466 | 1.0467 | 1.0469 | 1.0468 | 1.0466 | 1.0543 | 1.0422 | 1.0311 | 1.0283 | 1.0293 | 1.0302 | 1.0304 | 1.0306 | 1.032 | 1.0345 | 1.0349 | 1.0295 | 1.0478 | 1.0552 | 1.0588 | 1.0569 | 1.0529 | 1.0385
19 | 2050 | Winter | Vmag, [p.u.] | Expected | - | 1.0112 | 1.0161 | 1.019 | 1.0195 | 1.0184 | 1.0107 | 1.0253 | 1.0165 | 1.0039 | 1.0095 | 1.0187 | 1.0206 | 1.0276 | 1.0277 | 1.0285 | 1.0311 | 1.0253 | 1.0047 | 1.0421 | 1.041 | 1.0314 | 1.0362 | 1.032 | 1.0016
20 | 2050 | Winter | Vmag, [p.u.] | Expected | - | 1.0094 | 1.0144 | 1.0173 | 1.0179 | 1.0164 | 1.0089 | 1.0237 | 1.0161 | 1.0043 | 1.0105 | 1.0197 | 1.0267 | 1.0353 | 1.0352 | 1.0291 | 1.0317 | 1.0273 | 1.0116 | 1.0483 | 1.0469 | 1.0302 | 1.0346 | 1.0303 | 1.0001
21 | 2050 | Winter | Vmag, [p.u.] | Expected | - | 1.0207 | 1.0261 | 1.0294 | 1.03 | 1.029 | 1.0206 | 1.0283 | 1.0093 | 0.99499 | 1.0019 | 1.013 | 1.0151 | 1.0225 | 1.0227 | 1.0264 | 1.0344 | 1.0271 | 1.003 | 1.0403 | 1.0382 | 1.0281 | 1.0341 | 1.0384 | 1.0094
26 | 2050 | Winter | Vmag, [p.u.] | Expected | - | 1.0379 | 1.0409 | 1.0415 | 1.0418 | 1.0418 | 1.0404 | 1.0476 | 1.0358 | 1.0245 | 1.0225 | 1.0248 | 1.0259 | 1.027 | 1.0274 | 1.0288 | 1.0314 | 1.0311 | 1.0233 | 1.0427 | 1.0489 | 1.0512 | 1.0503 | 1.0463 | 1.031
29 | 2050 | Winter | Vmag, [p.u.] | Expected | - | 1.0122 | 1.0162 | 1.0186 | 1.0185 | 1.0175 | 1.0127 | 1.0314 | 1.0265 | 1.013 | 1.0177 | 1.0242 | 1.0248 | 1.0319 | 1.0316 | 1.0327 | 1.0336 | 1.0287 | 1.0113 | 1.0502 | 1.048 | 1.0384 | 1.0435 | 1.0376 | 1.0041
30 | 2050 | Winter | Vmag, [p.u.] | Expected | - | 1.0168 | 1.0238 | 1.0267 | 1.0266 | 1.0246 | 1.017 | 1.0208 | 1.0091 | 0.99279 | 1.0041 | 1.0115 | 1.0092 | 1.016 | 1.0157 | 1.0227 | 1.0251 | 1.0185 | 0.99795 | 1.0396 | 1.0399 | 1.0255 | 1.0356 | 1.0389 | 1.0064
34 | 2050 | Winter | Vmag, [p.u.] | Expected | - | 1.0131 | 1.0163 | 1.0184 | 1.018 | 1.0171 | 1.0144 | 1.0361 | 1.0337 | 1.0198 | 1.0234 | 1.0282 | 1.0287 | 1.0359 | 1.0353 | 1.036 | 1.0364 | 1.0321 | 1.0166 | 1.0562 | 1.0529 | 1.0433 | 1.0479 | 1.041 | 1.0059
35 | 2050 | Winter | Vmag, [p.u.] | Expected | - | 1.0125 | 1.0155 | 1.0178 | 1.0175 | 1.0167 | 1.013 | 1.0348 | 1.0314 | 1.0167 | 1.0207 | 1.0262 | 1.0269 | 1.0341 | 1.0339 | 1.0344 | 1.0346 | 1.0297 | 1.0136 | 1.0544 | 1.0516 | 1.0419 | 1.0469 | 1.0402 | 1.0051
36 | 2050 | Winter | Vmag, [p.u.] | Expected | - | 1.0168 | 1.0198 | 1.0222 | 1.0221 | 1.0213 | 1.0172 | 1.0388 | 1.0339 | 1.0182 | 1.0219 | 1.0276 | 1.0283 | 1.0352 | 1.035 | 1.0357 | 1.0363 | 1.0314 | 1.0155 | 1.0573 | 1.0552 | 1.0461 | 1.051 | 1.0449 | 1.0095
42 | 2050 | Winter | Vmag, [p.u.] | Expected | - | 1.0286 | 1.0335 | 1.0354 | 1.0359 | 1.0353 | 1.0267 | 1.0483 | 1.0299 | 1.0128 | 1.0155 | 1.0218 | 1.0233 | 1.0255 | 1.0269 | 1.028 | 1.0312 | 1.029 | 1.0146 | 1.0561 | 1.0676 | 1.0715 | 1.0669 | 1.0529 | 1.0204
55 | 2050 | Winter | Vmag, [p.u.] | Expected | - | 1.0225 | 1.0266 | 1.0286 | 1.0289 | 1.0283 | 1.023 | 1.0337 | 1.0249 | 1.0142 | 1.0163 | 1.0222 | 1.0235 | 1.0277 | 1.0279 | 1.0291 | 1.0312 | 1.0281 | 1.0133 | 1.0415 | 1.0434 | 1.0396 | 1.0418 | 1.0369 | 1.0136
68 | 2050 | Winter | Vmag, [p.u.] | Expected | - | 1.0142 | 1.0203 | 1.0242 | 1.0243 | 1.0232 | 1.0058 | 1.0214 | 1.0088 | 0.99964 | 1.0085 | 1.0185 | 1.0202 | 1.0251 | 1.0265 | 1.0278 | 1.0306 | 1.026 | 1.0058 | 1.0442 | 1.0473 | 1.0441 | 1.0447 | 1.0348 | 1.0046
72 | 2050 | Winter | Vmag, [p.u.] | Expected | - | 1.0494 | 1.0507 | 1.0499 | 1.0504 | 1.0507 | 1.0524 | 1.0846 | 1.0613 | 1.0365 | 1.0325 | 1.0315 | 1.032 | 1.0317 | 1.032 | 1.0327 | 1.0351 | 1.0361 | 1.0333 | 1.0793 | 1.1 | 1.1106 | 1.1 | 1.0822 | 1.0457
103 | 2050 | Winter | Vmag, [p.u.] | Expected | - | 1.0446 | 1.0474 | 1.0474 | 1.0478 | 1.0476 | 1.0474 | 1.0568 | 1.0423 | 1.0289 | 1.0257 | 1.0271 | 1.0282 | 1.0285 | 1.0289 | 1.0304 | 1.0335 | 1.0338 | 1.0272 | 1.0488 | 1.0579 | 1.0625 | 1.0598 | 1.0549 | 1.038

## Consumption
Node ID | Year | Day | Quantity | Market Scenario | Operation Scenario | 0 | 1 | 2 | 3 | 4 | 5 | 6 | 7 | 8 | 9 | 10 | 11 | 12 | 13 | 14 | 15 | 16 | 17 | 18 | 19 | 20 | 21 | 22 | 23
1 | 2020 | Summer | Pc, [MW] | 0 | 0 | 0.21828 | 0.3804 | 0.96779 | 0.60511 | 1.3688 | 2.3564 | 1.5797 | 0.18499 | 0.88559 | 0.1727 | 0.40018 | 1.8526 | 0.84161 | 1.1637 | 1.0648 | 2.2838 | 0.9743 | 0.64273 | 1.4122 | 3.0284 | 2.221 | -0.4596 | 1.9912 | 2.621
1 | 2020 | Summer | Qc, [MVAr] | 0 | 0 | 0.3266 | 0.24118 | 0.29767 | -0.026232 | 0.98411 | 0.83632 | 0.69763 | -0.061786 | 0.585 | 0.47966 | 0.085042 | 1.4322 | 0.37837 | 0.15455 | 0.55458 | 0.55234 | 0.7465 | 0.85904 | 0.90571 | 0.28969 | 0.22165 | -0.15655 | 0.49019 | 0.4019
2 | 2020 | Summer | Pc, [MW] | 0 | 0 | 19.5154 | 17.7306 | 17.4209 | 17.3764 | 17.3777 | 17.2241 | 18.5949 | 22.0767 | 25.1612 | 25.9343 | 25.6719 | 26.3978 | 26.76 | 26.2649 | 25.2386 | 24.2228 | 24.6454 | 24.8889 | 24.9946 | 24.5808 | 24.6546 | 25.6758 | 23.9329 | 21.9392
2 | 2020 | Summer | Qc, [MVAr] | 0 | 0 | -1.5188 | -1.9746 | -2.1764 | -1.9861 | -2.1288 | -2.1778 | -1.8875 | -0.29366 | 0.94261 | 1.3723 | 1.0787 | 1.4369 | 1.2751 | 1.3135 | 0.67772 | 0.17134 | 0.38116 | 0.46297 | 0.27892 | -0.052032 | -0.20313 | -0.14132 | -0.67773 | -0.91737
3 | 2020 | Summer | Pc, [MW] | 0 | 0 | 26.501 | 24.1299 | 22.9488 | 22.1319 | 22.1319 | 23.7303 | 29.7334 | 36.5889 | 38.1874 | 37.3882 | 37.3704 | 39.8214 | 39.8214 | 39.8214 | 37.8233 | 35.8075 | 33.3565 | 33.3565 | 33.3565 | 33.3565 | 33.3565 | 33.3565 | 32.1577 | 30.0886
3 | 2020 | Summer | Qc, [MVAr] | 0 | 0 | -3.5865 | -3.5865 | -4.1637 | -4.741 | -4.741 | -4.741 | -1.8904 | 0.39184 | 1.2444 | 1.2444 | 1.1378 | 1.5996 | 2.1679 | 2.2345 | 1.2532 | 0.97794 | -0.15873 | -0.15873 | -0.15873 | -0.15873 | -1.0112 | -1.2954 | -3.622 | -3.622
4 | 2020 | Summer | Pc, [MW] | 0 | 0 | 38.9303 | 34.2704 | 32.4064 | 31.3786 | 33.2642 | 30.4679 | 35.7333 | 41.475 | 46.7244 | 50.1477 | 51.7525 | 52.5716 | 53.6038 | 54.0429 | 54.2315 | 52.187 | 52.2131 | 50.1775 | 50.4415 | 50.8562 | 50.4382 | 52.2463 | 51.0453 | 45.6209
4 | 2020 | Summer | Qc, [MVAr] | 0 | 0 | 4.2724 | 3.2735 | 3.1021 | 2.7093 | 3.1189 | 1.4475 | 2.5256 | 4.8533 | 7.0601 | 8.3893 | 9.1586 | 9.4929 | 9.9196 | 9.9947 | 9.9237 | 9.5934 | 9.1296 | 8.1015 | 8.064 | 7.6713 | 6.9149 | 8.2897 | 7.4278 | 5.9776
5 | 2020 | Summer | Pc, [MW] | 0 | 0 | -13.9197 | -11.9493 | -7.747 | -7.3395 | -7.1104 | -7.2599 | -5.3581 | -2.6452 | -0.7058 | 0.76327 | 1.2797 | 2.226 | 3.4828 | 3.6735 | 3.1189 | 1.5046 | 1.572 | 1.6061 | 2.0327 | 1.6149 | 1.2027 | 2.4636 | 3.2537 | -0.85126
5 | 2020 | Summer | Qc, [MVAr] | 0 | 0 | -0.83946 | -0.75333 | -0.821 | -0.66412 | -0.72564 | -0.7564 | -0.87945 | -0.6672 | -0.75948 | -0.72564 | -0.821 | -0.91329 | -0.6918 | -0.66412 | -0.71334 | -0.76871 | -0.71334 | -0.66104 | -0.6672 | -0.58414 | -0.68873 | -0.7318 | -0.77486 | -0.78101
7 | 2020 | Summer | Pc, [MW] | 0 | 0 | 0 | 0 | 0 | 0 | 0 | 0 | 0 | 0 | 0 | 0 | 0 | 0 | 0 | 0 | 0 | 0 | 0 | 0 | 0 | 0 | 0 | 0 | 0 | 0
7 | 2020 | Summer | Qc, [MVAr] | 0 | 0 | 0 | 0 | 0 | 0 | 0 | 0 | 0 | 0 | 0 | 0 | 0 | 0 | 0 | 0 | 0 | 0 | 0 | 0 | 0 | 0 | 0 | 0 | 0 | 0
8 | 2020 | Summer | Pc, [MW] | 0 | 0 | 0 | 0 | 0 | 0 | 0 | 0 | 0 | 0 | 0 | 0 | 0 | 0 | 0 | 0 | 0 | 0 | 0 | 0 | 0 | 0 | 0 | 0 | 0 | 0
8 | 2020 | Summer | Qc, [MVAr] | 0 | 0 | 101.759 | 102.1935 | 103.063 | 103.2533 | 103.5012 | 103.8533 | 102.4983 | 98.1023 | 97.4368 | 97.2184 | 97.3017 | 96.7 | 95.9404 | 96.2533 | 96.7571 | 97.9107 | 98.1732 | 97.963 | 98.1392 | 98.592 | 98.5366 | 98.1808 | 98.9604 | 99.7685
9 | 2020 | Summer | Pc, [MW] | 0 | 0 | 15.0239 | 9.3196 | 13.3709 | 12.3721 | 14.1924 | 4.8399 | -11.4771 | 0.83296 | 6.4116 | 15.6078 | 15.1922 | 8.4132 | 6.9619 | 8.4781 | 7.4231 | 8.8271 | 12.3118 | 12.7508 | 13.1741 | 12.9128 | 8.2806 | 9.3703 | 9.49 | 9.638
9 | 2020 | Summer | Qc, [MVAr] | 0 | 0 | 27.1394 | 24.3522 | 20.9546 | 21.5568 | 20.3616 | 23.0199 | 24.8434 | 20.1471 | 14.2389 | 10.5853 | 13.6126 | 15.2606 | 14.5272 | 14.3664 | 17.8517 | 19.6535 | 21.114 | 25.9557 | 25.2927 | 24.1228 | 26.176 | 23.902 | 25.8453 | 26.5423
10 | 2020 | Summer | Pc, [MW] | 0 | 0 | 21.8395 | 18.5148 | 18.4992 | 16.8194 | 16.9738 | 16.968 | 20.5077 | 28.0412 | 32.8577 | 33.5285 | 33.4913 | 35.0395 | 33.6234 | 32.982 | 27.654 | 28.5901 | 33.2149 | 35.4018 | 27.8902 | 29.3429 | 27.0937 | 28.7318 | 25.9517 | 23.24
10 | 2020 | Summer | Qc, [MVAr] | 0 | 0 | -9.02 | -11.5696 | -11.6728 | -11.7437 | -11.6147 | -11.5653 | -9.5816 | -5.6833 | -3.7808 | -3.7068 | -3.6784 | -1.7653 | -1.2675 | -1.5473 | -0.32147 | -2.4429 | -4.3189 | -4.2243 | -5.0325 | -4.5829 | -4.6603 | -3.7716 | -5.5984 | -7.5044
11 | 2020 | Summer | Pc, [MW] | 0 | 0 | 0 | 0 | 0 | 0 | 0 | 0 | 0 | 0 | 0 | 0 | 0 | 0 | 0 | 0 | 0 | 0 | 0 | 0 | 0 | 0 | 0 | 0 | 0 | 0
11 | 2020 | Summer | Qc, [MVAr] | 0 | 0 | 0 | 0 | 0 | 0 | 0 | 0 | 0 | 0 | 0 | 0 | 0 | 0 | 0 | 0 | 0 | 0 | 0 | 0 | 0 | 0 | 0 | 0 | 0 | 0
12 | 2020 | Summer | Pc, [MW] | 0 | 0 | 117.4739 | 104.8512 | 98.0415 | 95.128 | 158.9419 | 152.3054 | 105.4864 | 136.8149 | 151.4352 | 162.1425 | 162.0486 | 178.7228 | 184.7242 | 182.2572 | 194.2445 | 179.692 | 171.345 | 169.3678 | 163.173 | 165.5526 | 162.0965 | 174.9516 | 161.5295 | 133.4961
12 | 2020 | Summer | Qc, [MVAr] | 0 | 0 | -32.0695 | -44.3809 | -46.6052 | -45.3187 | -47.046 | -49.0472 | -42.4103 | -17.6396 | -0.7277 | 7.041 | 6.4351 | 7.2035 | 10.5992 | 9.3341 | 2.6415 | 1.467 | 0.94157 | -2.8674 | -4.1664 | -3.0337 | -8.9329 | -3.3144 | -10.4331 | -15.5864
13 | 2020 | Summer | Pc, [MW] | 0 | 0 | 0 | 0 | 0 | 0 | 0 | 0 | 0 | 0 | 0 | 0 | 0 | 0 | 0 | 0 | 0 | 0 | 0 | 0 | 0 | 0 | 0 | 0 | 0 | 0
13 | 2020 | Summer | Qc, [MVAr] | 0 | 0 | 0 | 0 | 0 | 0 | 0 | 0 | 0 | 0 | 0 | 0 | 0 | 0 | 0 | 0 | 0 | 0 | 0 | 0 | 0 | 0 | 0 | 0 | 0 | 0
14 | 2020 | Summer | Pc, [MW] | 0 | 0 | 0 | 0 | 0 | 0 | 0 | 0 | 0 | 0 | 0 | 0 | 0 | 0 | 0 | 0 | 0 | 0 | 0 | 0 | 0 | 0 | 0 | 0 | 0 | 0
14 | 2020 | Summer | Qc, [MVAr] | 0 | 0 | 0 | 0 | 0 | 0 | 0 | 0 | 0 | 0 | 0 | 0 | 0 | 0 | 0 | 0 | 0 | 0 | 0 | 0 | 0 | 0 | 0 | 0 | 0 | 0
15 | 2020 | Summer | Pc, [MW] | 0 | 0 | 3.4204 | 3.2054 | 2.9026 | 2.9782 | 2.9767 | 3.1035 | 3.552 | 4.3788 | 4.8351 | 5.0867 | 5.1237 | 5.1744 | 5.3821 | 5.2875 | 5.0413 | 4.9984 | 4.7147 | 4.7386 | 4.6693 | 4.8955 | 4.8955 | 5.0603 | 4.5558 | 3.9308
15 | 2020 | Summer | Qc, [MVAr] | 0 | 0 | -4.293 | -4.293 | -4.293 | -4.293 | -4.293 | -4.293 | -4.293 | -4.0648 | -3.8191 | -3.7626 | -3.6807 | -3.7372 | -3.7372 | -3.7372 | -3.7372 | -3.7372 | -3.8001 | -3.9888 | -3.9888 | -3.9888 | -3.9888 | -4.1038 | -4.2189 | -4.2189
16 | 2020 | Summer | Pc, [MW] | 0 | 0 | 20.364 | 20.715 | 19.322 | 20.488 | 20.245 | 21.37 | 28.573 | 32.082 | 33.089 | 33.473 | 33.76 | 34.586 | 33.566 | 32.766 | 30.343 | 29.079 | 29.496 | 28.947 | 29.343 | 30.012 | 28.918 | 30.188 | 28.089 | 23.438
16 | 2020 | Summer | Qc, [MVAr] | 0 | 0 | -1.644 | -1.802 | -1.889 | -1.016 | -1.533 | -1.646 | 0.509 | 2.707 | 3.394 | 4.062 | 4.545 | 4.479 | 4.631 | 4.247 | 3.209 | 2.606 | 2.058 | 2.081 | 1.61 | 1.614 | 1.005 | 1.217 | 0.82 | -0.509
17 | 2020 | Summer | Pc, [MW] | 0 | 0 | 6.0908 | 6.327 | 5.102 | 5.5355 | 5.6068 | 5.2023 | 6.0518 | 6.9209 | 7.0744 | 7.5783 | 7.1214 | 7.3818 | 7.9335 | 7.3662 | 6.7332 | 7.3756 | 6.7045 | 7.3794 | 7.3681 | 7.644 | 8.1055 | 8.4001 | 7.5143 | 6.6544
17 | 2020 | Summer | Qc, [MVAr] | 0 | 0 | -0.92121 | -0.90985 | -1.143 | -1.0472 | -0.92803 | -1.2368 | -0.93979 | -0.62105 | -0.42127 | -0.21031 | -0.27148 | -0.18675 | -0.078608 | -0.11749 | -0.22779 | -0.1817 | -0.41619 | -0.37312 | -0.54205 | -0.54528 | -0.54124 | -0.46674 | -0.61489 | -0.68245
18 | 2020 | Summer | Pc, [MW] | 0 | 0 | -0.183 | -0.026 | 0.028 | 0.114 | 0.064 | 0.042 | 0.143 | 0.353 | 0.103 | 0.325 | 0.334 | 0.73 | 0.395 | 1.072 | 0.129 | 0.483 | 0.534 | -0.518 | 0.269 | -0.001 | 0.75 | 1.073 | 0.173 | 0.447
18 | 2020 | Summer | Qc, [MVAr] | 0 | 0 | -1.541 | -1.356 | -1.405 | -1.567 | -1.525 | -1.23 | -1.191 | -1.24 | -1.208 | -0.993 | -0.901 | -0.851 | -0.694 | -0.87 | -1.282 | -0.925 | -0.909 | -1.463 | -1.466 | -1.163 | -1.35 | -1.153 | -1.357 | -1.517
19 | 2020 | Summer | Pc, [MW] | 0 | 0 | 0 | 0 | 0 | 0 | 0 | 0 | 0 | 0 | 0 | 0 | 0 | 0 | 0 | 0 | 0 | 0 | 0 | 0 | 0 | 0 | 0 | 0 | 0 | 0
19 | 2020 | Summer | Qc, [MVAr] | 0 | 0 | 0 | 0 | 0 | 0 | 0 | 0 | 0 | 0 | 0 | 0 | 0 | 0 | 0 | 0 | 0 | 0 | 0 | 0 | 0 | 0 | 0 | 0 | 0 | 0
20 | 2020 | Summer | Pc, [MW] | 0 | 0 | 4.8408 | 4.7859 | 4.7859 | 4.7859 | 4.9121 | 4.9615 | 4.3579 | 3.1341 | 3.2603 | 3.5457 | 3.403 | 4.4896 | 5.4005 | 5.17 | 4.8188 | 4.9176 | 5.3786 | 4.8737 | 4.8188 | 4.8737 | 4.9011 | 5.1371 | 4.4127 | 4.1932
20 | 2020 | Summer | Qc, [MVAr] | 0 | 0 | -0.16428 | -0.16428 | -0.16428 | -0.16428 | -0.16428 | -0.16428 | -0.73222 | -0.92154 | -0.92154 | -0.35359 | -0.16428 | -0.73222 | -0.12038 | -0.12038 | -0.12038 | -0.12038 | -0.12038 | -0.12038 | -0.12038 | -0.12038 | -0.12038 | -0.12038 | -0.12038 | -0.12038
21 | 2020 | Summer | Pc, [MW] | 0 | 0 | 6.2017 | 5.7627 | 5.2139 | 5.1591 | 5.1042 | 4.9944 | 6.6682 | 8.8248 | 9.9059 | 9.5547 | 9.6918 | 10.065 | 10.2187 | 9.9388 | 8.9455 | 8.715 | 8.6437 | 8.4736 | 8.2925 | 8.8138 | 9.0882 | 9.637 | 8.7315 | 7.3431
21 | 2020 | Summer | Qc, [MVAr] | 0 | 0 | -1.1191 | -1.1191 | -1.1191 | -1.1191 | -1.1191 | -1.1191 | -1.1191 | -0.36182 | 0.39543 | 0.39543 | 0.39543 | 0.39543 | 0.39543 | 0.39543 | 0.39543 | 0.39543 | 0.39543 | 0.39543 | -0.17251 | -0.36182 | -0.36182 | -0.36182 | -0.36182 | -0.36182
26 | 2020 | Summer | Pc, [MW] | 0 | 0 | 19.5375 | 17.7012 | 16.3108 | 16.1993 | 16.1993 | 16.0878 | 18.5792 | 21.3146 | 23.1252 | 23.9484 | 25.155 | 26.1203 | 26.5662 | 26.8235 | 26.5405 | 26.3004 | 24.5392 | 23.9904 | 23.7675 | 23.656 | 23.6817 | 24.5821 | 24.6679 | 21.9436
26 | 2020 | Summer | Qc, [MVAr] | 0 | 0 | 1.4278 | 1.2042 | 0.98057 | 0.98057 | 0.98057 | 1.0365 | 1.691 | 2.5169 | 3.558 | 4.3049 | 4.3694 | 4.5414 | 4.7618 | 5.3387 | 4.8158 | 4.6997 | 4.5793 | 3.93 | 3.9945 | 3.7709 | 3.6032 | 3.25 | 2.9355 | 2.3633
29 | 2020 | Summer | Pc, [MW] | 0 | 0 | 0 | 0 | 0 | 0 | 0 | 0 | 0 | 0 | 0 | 0 | 0 | 0 | 0 | 0 | 0 | 0 | 0 | 0 | 0 | 0 | 0 | 0 | 0 | 0
29 | 2020 | Summer | Qc, [MVAr] | 0 | 0 | 0 | 0 | 0 | 0 | 0 | 0 | 0 | 0 | 0 | 0 | 0 | 0 | 0 | 0 | 0 | 0 | 0 | 0 | 0 | 0 | 0 | 0 | 0 | 0
30 | 2020 | Summer | Pc, [MW] | 0 | 0 | 10.8991 | 10.3417 | 10.1351 | 10.1604 | 10.2001 | 10.5571 | 13.2422 | 15.4349 | 15.2957 | 15.7861 | 15.9333 | 16.4293 | 16.6713 | 16.2073 | 14.6726 | 14.4149 | 14.6088 | 14.8673 | 14.7494 | 15.0274 | 15.8004 | 15.5851 | 13.5764 | 12.4012
30 | 2020 | Summer | Qc, [MVAr] | 0 | 0 | -1.6571 | -1.9417 | -1.8856 | -1.8169 | -1.8832 | -1.8199 | -0.6794 | 0.24841 | 0.26732 | 0.67683 | 0.67038 | 0.74023 | 0.98507 | 0.88222 | -0.040789 | 0.01081 | 0.068589 | 0.18912 | 0.014837 | 0.053036 | 0.22679 | -0.11937 | -0.86041 | -1.0113
34 | 2020 | Summer | Pc, [MW] | 0 | 0 | 0 | 0 | 0 | 0 | 0 | 0 | 0 | 0 | 0 | 0 | 0 | 0 | 0 | 0 | 0 | 0 | 0 | 0 | 0 | 0 | 0 | 0 | 0 | 0
34 | 2020 | Summer | Qc, [MVAr] | 0 | 0 | 0 | 0 | 0 | 0 | 0 | 0 | 0 | 0 | 0 | 0 | 0 | 0 | 0 | 0 | 0 | 0 | 0 | 0 | 0 | 0 | 0 | 0 | 0 | 0
35 | 2020 | Summer | Pc, [MW] | 0 | 0 | 10.358 | 9.386 | 8.314 | 8.485 | 9.143 | 9.386 | 13.067 | 15.23 | 14.719 | 14.743 | 13.475 | 15.391 | 15.526 | 14.718 | 13.273 | 12.618 | 12.665 | 12.614 | 13.562 | 14.362 | 14.394 | 13.772 | 12.33 | 11.491
35 | 2020 | Summer | Qc, [MVAr] | 0 | 0 | 1.7713 | 1.7713 | 1.7713 | 1.7713 | 1.7713 | 1.7713 | 1.2273 | -0.12094 | -0.38904 | -0.38904 | -0.38904 | -0.38904 | -0.38904 | -0.38904 | -0.38904 | -0.38904 | -0.38904 | 0.41527 | 0.68337 | 0.68337 | 0.68337 | 0.68337 | 0.68337 | 1.4877
36 | 2020 | Summer | Pc, [MW] | 0 | 0 | 0.157 | -0.309 | 0.158 | 0.496 | 1.055 | 0.458 | 0.955 | 0.581 | 0.069 | -0.148 | 0.279 | 0.014 | 0.43 | 0.365 | 0.021 | 1.326 | 0.711 | 0.508 | 1.181 | 0.622 | 1.206 | 0.865 | 0.743 | 0.093
36 | 2020 | Summer | Qc, [MVAr] | 0 | 0 | 1.779 | 1.315 | 1.2 | 1.065 | 1.664 | 1.565 | 2.047 | 2.122 | 1.293 | 0.699 | 1.598 | 1.509 | 1.669 | 1.197 | 1.236 | 1.17 | 1.274 | 2.269 | 2.066 | 2.212 | 2.367 | 2.187 | 1.59 | 1.466
42 | 2020 | Summer | Pc, [MW] | 0 | 0 | 19.2301 | 18.0317 | 17.2414 | 16.6458 | 17.203 | 17.1407 | 19.7966 | 21.6298 | 23.0815 | 23.3979 | 23.1926 | 24.6683 | 24.6494 | 24.2268 | 23.2742 | 22.5037 | 22.1261 | 22.2631 | 21.6907 | 21.8202 | 22.6752 | 24.44 | 23.0733 | 20.3528
42 | 2020 | Summer | Qc, [MVAr] | 0 | 0 | -0.3139 | -0.36211 | -0.63088 | -0.63789 | -0.38596 | -0.63269 | -0.51305 | 0.48616 | 1.3918 | 1.8146 | 1.2112 | 1.4751 | 1.6966 | 1.7476 | 1.5653 | 1.1153 | 1.1263 | 1.0433 | 0.7614 | 0.82019 | 1.1026 | 0.78034 | 0.4383 | 0.11723
55 | 2020 | Summer | Pc, [MW] | 0 | 0 | 3.115 | 3.443 | 1.883 | 1.983 | 2.12 | 2.165 | 4.808 | 6.394 | 7.375 | 7.194 | 7.04 | 7.144 | 7.396 | 7.097 | 6.347 | 5.543 | 5.567 | 5.012 | 5.27 | 6.288 | 6.773 | 7.671 | 5.947 | 4.505
55 | 2020 | Summer | Qc, [MVAr] | 0 | 0 | 0.379 | 0.435 | 0.63 | 0.725 | -0.657 | -0.518 | 0.151 | 1.011 | 1.28 | 1.348 | 1.291 | 1.223 | 1.479 | 1.413 | 1.177 | 0.993 | 0.848 | 0.8 | 0.866 | 1.065 | 0.995 | 1.028 | 0.344 | -0.411
68 | 2020 | Summer | Pc, [MW] | 0 | 0 | 2.1105 | 2.1105 | 1.3067 | 1.3067 | 1.3067 | 1.3067 | 1.7253 | 2.144 | 2.144 | 2.144 | 2.144 | 2.144 | 2.144 | 2.144 | 2.144 | 2.144 | 2.144 | 2.144 | 2.3449 | 2.9478 | 2.9478 | 2.9478 | 2.7384 | 2.1105
68 | 2020 | Summer | Qc, [MVAr] | 0 | 0 | 0.36814 | 0.36814 | 0.36814 | 0.36814 | 0.36814 | 0.36814 | 0.36814 | 0.1337 | -0.10074 | -0.1133 | -0.054685 | -0.033752 | -0.033752 | -0.033752 | -0.033752 | -0.033752 | -0.033752 | -0.033752 | 0.37233 | 0.18394 | 0.18394 | 0.18394 | 0.18394 | 0.18394
72 | 2020 | Summer | Pc, [MW] | 0 | 0 | 91.0093 | 86.5676 | 71.2632 | 75.7836 | 71.2725 | 80.1296 | 65.8399 | 43.5419 | 52.7173 | 49.6449 | 58.6769 | 64.4572 | 76.4143 | 82.5063 | 85.6996 | 80.9012 | 81.8182 | 73.53 | 60.4685 | 60.3203 | 77.5541 | 82.2773 | 89.9874 | 78.2502
72 | 2020 | Summer | Qc, [MVAr] | 0 | 0 | -24.7658 | -23.9363 | -24.697 | -25.3033 | -24.6487 | -31.6717 | -26.9921 | -5.0992 | 0.51909 | -4.5201 | -6.6909 | -9.1606 | -11.066 | -12.0123 | -13.1774 | -10.1227 | -8.6297 | -9.4414 | -8.0042 | -10.6797 | -17.2149 | -13.0713 | -14.9484 | -21.5683
103 | 2020 | Summer | Pc, [MW] | 0 | 0 | 42.3663 | 36.5639 | 36.0097 | 33.1389 | 32.0923 | 31.2954 | 37.6371 | 43.3356 | 49.7549 | 64.2134 | 66.2163 | 69.5552 | 72.4937 | 74.3812 | 66.3277 | 60.2003 | 55.4986 | 53.5264 | 45.1989 | 43.2028 | 40.0583 | 42.8627 | 40.562 | 35.1977
103 | 2020 | Summer | Qc, [MVAr] | 0 | 0 | -7.942 | -12.751 | -11.3765 | -11.2013 | -10.6849 | -13.0269 | -8.3061 | -1.288 | 0.49943 | 8.7118 | 9.918 | 9.1044 | 10.9531 | 12.0754 | 9.547 | 5.5109 | -0.77945 | -1.4714 | -1.6384 | -3.6479 | -4.5754 | -1.542 | -6.6336 | -9.4397
1 | 2020 | Summer | Pc, [MW] | Expected | - | 0.21828 | 0.3804 | 0.96779 | 0.60511 | 1.3688 | 2.3564 | 1.5797 | 0.18499 | 0.88559 | 0.1727 | 0.40018 | 1.8526 | 0.84161 | 1.1637 | 1.0648 | 2.2838 | 0.9743 | 0.64273 | 1.4122 | 3.0284 | 2.221 | -0.4596 | 1.9912 | 2.621
1 | 2020 | Summer | Qc, [MVAr] | Expected | - | 0.3266 | 0.24118 | 0.29767 | -0.026232 | 0.98411 | 0.83632 | 0.69763 | -0.061786 | 0.585 | 0.47966 | 0.085042 | 1.4322 | 0.37837 | 0.15455 | 0.55458 | 0.55234 | 0.7465 | 0.85904 | 0.90571 | 0.28969 | 0.22165 | -0.15655 | 0.49019 | 0.4019
2 | 2020 | Summer | Pc, [MW] | Expected | - | 19.5154 | 17.7306 | 17.4209 | 17.3764 | 17.3777 | 17.2241 | 18.5949 | 22.0767 | 25.1612 | 25.9343 | 25.6719 | 26.3978 | 26.76 | 26.2649 | 25.2386 | 24.2228 | 24.6454 | 24.8889 | 24.9946 | 24.5808 | 24.6546 | 25.6758 | 23.9329 | 21.9392
2 | 2020 | Summer | Qc, [MVAr] | Expected | - | -1.5188 | -1.9746 | -2.1764 | -1.9861 | -2.1288 | -2.1778 | -1.8875 | -0.29366 | 0.94261 | 1.3723 | 1.0787 | 1.4369 | 1.2751 | 1.3135 | 0.67772 | 0.17134 | 0.38116 | 0.46297 | 0.27892 | -0.052032 | -0.20313 | -0.14132 | -0.67773 | -0.91737
3 | 2020 | Summer | Pc, [MW] | Expected | - | 26.501 | 24.1299 | 22.9488 | 22.1319 | 22.1319 | 23.7303 | 29.7334 | 36.5889 | 38.1874 | 37.3882 | 37.3704 | 39.8214 | 39.8214 | 39.8214 | 37.8233 | 35.8075 | 33.3565 | 33.3565 | 33.3565 | 33.3565 | 33.3565 | 33.3565 | 32.1577 | 30.0886
3 | 2020 | Summer | Qc, [MVAr] | Expected | - | -3.5865 | -3.5865 | -4.1637 | -4.741 | -4.741 | -4.741 | -1.8904 | 0.39184 | 1.2444 | 1.2444 | 1.1378 | 1.5996 | 2.1679 | 2.2345 | 1.2532 | 0.97794 | -0.15873 | -0.15873 | -0.15873 | -0.15873 | -1.0112 | -1.2954 | -3.622 | -3.622
4 | 2020 | Summer | Pc, [MW] | Expected | - | 38.9303 | 34.2704 | 32.4064 | 31.3786 | 33.2642 | 30.4679 | 35.7333 | 41.475 | 46.7244 | 50.1477 | 51.7525 | 52.5716 | 53.6038 | 54.0429 | 54.2315 | 52.187 | 52.2131 | 50.1775 | 50.4415 | 50.8562 | 50.4382 | 52.2463 | 51.0453 | 45.6209
4 | 2020 | Summer | Qc, [MVAr] | Expected | - | 4.2724 | 3.2735 | 3.1021 | 2.7093 | 3.1189 | 1.4475 | 2.5256 | 4.8533 | 7.0601 | 8.3893 | 9.1586 | 9.4929 | 9.9196 | 9.9947 | 9.9237 | 9.5934 | 9.1296 | 8.1015 | 8.064 | 7.6713 | 6.9149 | 8.2897 | 7.4278 | 5.9776
5 | 2020 | Summer | Pc, [MW] | Expected | - | -13.9197 | -11.9493 | -7.747 | -7.3395 | -7.1104 | -7.2599 | -5.3581 | -2.6452 | -0.7058 | 0.76327 | 1.2797 | 2.226 | 3.4828 | 3.6735 | 3.1189 | 1.5046 | 1.572 | 1.6061 | 2.0327 | 1.6149 | 1.2027 | 2.4636 | 3.2537 | -0.85126
5 | 2020 | Summer | Qc, [MVAr] | Expected | - | -0.83946 | -0.75333 | -0.821 | -0.66412 | -0.72564 | -0.7564 | -0.87945 | -0.6672 | -0.75948 | -0.72564 | -0.821 | -0.91329 | -0.6918 | -0.66412 | -0.71334 | -0.76871 | -0.71334 | -0.66104 | -0.6672 | -0.58414 | -0.68873 | -0.7318 | -0.77486 | -0.78101
7 | 2020 | Summer | Pc, [MW] | Expected | - | 0 | 0 | 0 | 0 | 0 | 0 | 0 | 0 | 0 | 0 | 0 | 0 | 0 | 0 | 0 | 0 | 0 | 0 | 0 | 0 | 0 | 0 | 0 | 0
7 | 2020 | Summer | Qc, [MVAr] | Expected | - | 0 | 0 | 0 | 0 | 0 | 0 | 0 | 0 | 0 | 0 | 0 | 0 | 0 | 0 | 0 | 0 | 0 | 0 | 0 | 0 | 0 | 0 | 0 | 0
8 | 2020 | Summer | Pc, [MW] | Expected | - | 0 | 0 | 0 | 0 | 0 | 0 | 0 | 0 | 0 | 0 | 0 | 0 | 0 | 0 | 0 | 0 | 0 | 0 | 0 | 0 | 0 | 0 | 0 | 0
8 | 2020 | Summer | Qc, [MVAr] | Expected | - | 101.759 | 102.1935 | 103.063 | 103.2533 | 103.5012 | 103.8533 | 102.4983 | 98.1023 | 97.4368 | 97.2184 | 97.3017 | 96.7 | 95.9404 | 96.2533 | 96.7571 | 97.9107 | 98.1732 | 97.963 | 98.1392 | 98.592 | 98.5366 | 98.1808 | 98.9604 | 99.7685
9 | 2020 | Summer | Pc, [MW] | Expected | - | 15.0239 | 9.3196 | 13.3709 | 12.3721 | 14.1924 | 4.8399 | -11.4771 | 0.83296 | 6.4116 | 15.6078 | 15.1922 | 8.4132 | 6.9619 | 8.4781 | 7.4231 | 8.8271 | 12.3118 | 12.7508 | 13.1741 | 12.9128 | 8.2806 | 9.3703 | 9.49 | 9.638
9 | 2020 | Summer | Qc, [MVAr] | Expected | - | 27.1394 | 24.3522 | 20.9546 | 21.5568 | 20.3616 | 23.0199 | 24.8434 | 20.1471 | 14.2389 | 10.5853 | 13.6126 | 15.2606 | 14.5272 | 14.3664 | 17.8517 | 19.6535 | 21.114 | 25.9557 | 25.2927 | 24.1228 | 26.176 | 23.902 | 25.8453 | 26.5423
10 | 2020 | Summer | Pc, [MW] | Expected | - | 21.8395 | 18.5148 | 18.4992 | 16.8194 | 16.9738 | 16.968 | 20.5077 | 28.0412 | 32.8577 | 33.5285 | 33.4913 | 35.0395 | 33.6234 | 32.982 | 27.654 | 28.5901 | 33.2149 | 35.4018 | 27.8902 | 29.3429 | 27.0937 | 28.7318 | 25.9517 | 23.24
10 | 2020 | Summer | Qc, [MVAr] | Expected | - | -9.02 | -11.5696 | -11.6728 | -11.7437 | -11.6147 | -11.5653 | -9.5816 | -5.6833 | -3.7808 | -3.7068 | -3.6784 | -1.7653 | -1.2675 | -1.5473 | -0.32147 | -2.4429 | -4.3189 | -4.2243 | -5.0325 | -4.5829 | -4.6603 | -3.7716 | -5.5984 | -7.5044
11 | 2020 | Summer | Pc, [MW] | Expected | - | 0 | 0 | 0 | 0 | 0 | 0 | 0 | 0 | 0 | 0 | 0 | 0 | 0 | 0 | 0 | 0 | 0 | 0 | 0 | 0 | 0 | 0 | 0 | 0
11 | 2020 | Summer | Qc, [MVAr] | Expected | - | 0 | 0 | 0 | 0 | 0 | 0 | 0 | 0 | 0 | 0 | 0 | 0 | 0 | 0 | 0 | 0 | 0 | 0 | 0 | 0 | 0 | 0 | 0 | 0
12 | 2020 | Summer | Pc, [MW] | Expected | - | 117.4739 | 104.8512 | 98.0415 | 95.128 | 158.9419 | 152.3054 | 105.4864 | 136.8149 | 151.4352 | 162.1425 | 162.0486 | 178.7228 | 184.7242 | 182.2572 | 194.2445 | 179.692 | 171.345 | 169.3678 | 163.173 | 165.5526 | 162.0965 | 174.9516 | 161.5295 | 133.4961
12 | 2020 | Summer | Qc, [MVAr] | Expected | - | -32.0695 | -44.3809 | -46.6052 | -45.3187 | -47.046 | -49.0472 | -42.4103 | -17.6396 | -0.7277 | 7.041 | 6.4351 | 7.2035 | 10.5992 | 9.3341 | 2.6415 | 1.467 | 0.94157 | -2.8674 | -4.1664 | -3.0337 | -8.9329 | -3.3144 | -10.4331 | -15.5864
13 | 2020 | Summer | Pc, [MW] | Expected | - | 0 | 0 | 0 | 0 | 0 | 0 | 0 | 0 | 0 | 0 | 0 | 0 | 0 | 0 | 0 | 0 | 0 | 0 | 0 | 0 | 0 | 0 | 0 | 0
13 | 2020 | Summer | Qc, [MVAr] | Expected | - | 0 | 0 | 0 | 0 | 0 | 0 | 0 | 0 | 0 | 0 | 0 | 0 | 0 | 0 | 0 | 0 | 0 | 0 | 0 | 0 | 0 | 0 | 0 | 0
14 | 2020 | Summer | Pc, [MW] | Expected | - | 0 | 0 | 0 | 0 | 0 | 0 | 0 | 0 | 0 | 0 | 0 | 0 | 0 | 0 | 0 | 0 | 0 | 0 | 0 | 0 | 0 | 0 | 0 | 0
14 | 2020 | Summer | Qc, [MVAr] | Expected | - | 0 | 0 | 0 | 0 | 0 | 0 | 0 | 0 | 0 | 0 | 0 | 0 | 0 | 0 | 0 | 0 | 0 | 0 | 0 | 0 | 0 | 0 | 0 | 0
15 | 2020 | Summer | Pc, [MW] | Expected | - | 3.4204 | 3.2054 | 2.9026 | 2.9782 | 2.9767 | 3.1035 | 3.552 | 4.3788 | 4.8351 | 5.0867 | 5.1237 | 5.1744 | 5.3821 | 5.2875 | 5.0413 | 4.9984 | 4.7147 | 4.7386 | 4.6693 | 4.8955 | 4.8955 | 5.0603 | 4.5558 | 3.9308
15 | 2020 | Summer | Qc, [MVAr] | Expected | - | -4.293 | -4.293 | -4.293 | -4.293 | -4.293 | -4.293 | -4.293 | -4.0648 | -3.8191 | -3.7626 | -3.6807 | -3.7372 | -3.7372 | -3.7372 | -3.7372 | -3.7372 | -3.8001 | -3.9888 | -3.9888 | -3.9888 | -3.9888 | -4.1038 | -4.2189 | -4.2189
16 | 2020 | Summer | Pc, [MW] | Expected | - | 20.364 | 20.715 | 19.322 | 20.488 | 20.245 | 21.37 | 28.573 | 32.082 | 33.089 | 33.473 | 33.76 | 34.586 | 33.566 | 32.766 | 30.343 | 29.079 | 29.496 | 28.947 | 29.343 | 30.012 | 28.918 | 30.188 | 28.089 | 23.438
16 | 2020 | Summer | Qc, [MVAr] | Expected | - | -1.644 | -1.802 | -1.889 | -1.016 | -1.533 | -1.646 | 0.509 | 2.707 | 3.394 | 4.062 | 4.545 | 4.479 | 4.631 | 4.247 | 3.209 | 2.606 | 2.058 | 2.081 | 1.61 | 1.614 | 1.005 | 1.217 | 0.82 | -0.509
17 | 2020 | Summer | Pc, [MW] | Expected | - | 6.0908 | 6.327 | 5.102 | 5.5355 | 5.6068 | 5.2023 | 6.0518 | 6.9209 | 7.0744 | 7.5783 | 7.1214 | 7.3818 | 7.9335 | 7.3662 | 6.7332 | 7.3756 | 6.7045 | 7.3794 | 7.3681 | 7.644 | 8.1055 | 8.4001 | 7.5143 | 6.6544
17 | 2020 | Summer | Qc, [MVAr] | Expected | - | -0.92121 | -0.90985 | -1.143 | -1.0472 | -0.92803 | -1.2368 | -0.93979 | -0.62105 | -0.42127 | -0.21031 | -0.27148 | -0.18675 | -0.078608 | -0.11749 | -0.22779 | -0.1817 | -0.41619 | -0.37312 | -0.54205 | -0.54528 | -0.54124 | -0.46674 | -0.61489 | -0.68245
18 | 2020 | Summer | Pc, [MW] | Expected | - | -0.183 | -0.026 | 0.028 | 0.114 | 0.064 | 0.042 | 0.143 | 0.353 | 0.103 | 0.325 | 0.334 | 0.73 | 0.395 | 1.072 | 0.129 | 0.483 | 0.534 | -0.518 | 0.269 | -0.001 | 0.75 | 1.073 | 0.173 | 0.447
18 | 2020 | Summer | Qc, [MVAr] | Expected | - | -1.541 | -1.356 | -1.405 | -1.567 | -1.525 | -1.23 | -1.191 | -1.24 | -1.208 | -0.993 | -0.901 | -0.851 | -0.694 | -0.87 | -1.282 | -0.925 | -0.909 | -1.463 | -1.466 | -1.163 | -1.35 | -1.153 | -1.357 | -1.517
19 | 2020 | Summer | Pc, [MW] | Expected | - | 0 | 0 | 0 | 0 | 0 | 0 | 0 | 0 | 0 | 0 | 0 | 0 | 0 | 0 | 0 | 0 | 0 | 0 | 0 | 0 | 0 | 0 | 0 | 0
19 | 2020 | Summer | Qc, [MVAr] | Expected | - | 0 | 0 | 0 | 0 | 0 | 0 | 0 | 0 | 0 | 0 | 0 | 0 | 0 | 0 | 0 | 0 | 0 | 0 | 0 | 0 | 0 | 0 | 0 | 0
20 | 2020 | Summer | Pc, [MW] | Expected | - | 4.8408 | 4.7859 | 4.7859 | 4.7859 | 4.9121 | 4.9615 | 4.3579 | 3.1341 | 3.2603 | 3.5457 | 3.403 | 4.4896 | 5.4005 | 5.17 | 4.8188 | 4.9176 | 5.3786 | 4.8737 | 4.8188 | 4.8737 | 4.9011 | 5.1371 | 4.4127 | 4.1932
20 | 2020 | Summer | Qc, [MVAr] | Expected | - | -0.16428 | -0.16428 | -0.16428 | -0.16428 | -0.16428 | -0.16428 | -0.73222 | -0.92154 | -0.92154 | -0.35359 | -0.16428 | -0.73222 | -0.12038 | -0.12038 | -0.12038 | -0.12038 | -0.12038 | -0.12038 | -0.12038 | -0.12038 | -0.12038 | -0.12038 | -0.12038 | -0.12038
21 | 2020 | Summer | Pc, [MW] | Expected | - | 6.2017 | 5.7627 | 5.2139 | 5.1591 | 5.1042 | 4.9944 | 6.6682 | 8.8248 | 9.9059 | 9.5547 | 9.6918 | 10.065 | 10.2187 | 9.9388 | 8.9455 | 8.715 | 8.6437 | 8.4736 | 8.2925 | 8.8138 | 9.0882 | 9.637 | 8.7315 | 7.3431
21 | 2020 | Summer | Qc, [MVAr] | Expected | - | -1.1191 | -1.1191 | -1.1191 | -1.1191 | -1.1191 | -1.1191 | -1.1191 | -0.36182 | 0.39543 | 0.39543 | 0.39543 | 0.39543 | 0.39543 | 0.39543 | 0.39543 | 0.39543 | 0.39543 | 0.39543 | -0.17251 | -0.36182 | -0.36182 | -0.36182 | -0.36182 | -0.36182
26 | 2020 | Summer | Pc, [MW] | Expected | - | 19.5375 | 17.7012 | 16.3108 | 16.1993 | 16.1993 | 16.0878 | 18.5792 | 21.3146 | 23.1252 | 23.9484 | 25.155 | 26.1203 | 26.5662 | 26.8235 | 26.5405 | 26.3004 | 24.5392 | 23.9904 | 23.7675 | 23.656 | 23.6817 | 24.5821 | 24.6679 | 21.9436
26 | 2020 | Summer | Qc, [MVAr] | Expected | - | 1.4278 | 1.2042 | 0.98057 | 0.98057 | 0.98057 | 1.0365 | 1.691 | 2.5169 | 3.558 | 4.3049 | 4.3694 | 4.5414 | 4.7618 | 5.3387 | 4.8158 | 4.6997 | 4.5793 | 3.93 | 3.9945 | 3.7709 | 3.6032 | 3.25 | 2.9355 | 2.3633
29 | 2020 | Summer | Pc, [MW] | Expected | - | 0 | 0 | 0 | 0 | 0 | 0 | 0 | 0 | 0 | 0 | 0 | 0 | 0 | 0 | 0 | 0 | 0 | 0 | 0 | 0 | 0 | 0 | 0 | 0
29 | 2020 | Summer | Qc, [MVAr] | Expected | - | 0 | 0 | 0 | 0 | 0 | 0 | 0 | 0 | 0 | 0 | 0 | 0 | 0 | 0 | 0 | 0 | 0 | 0 | 0 | 0 | 0 | 0 | 0 | 0
30 | 2020 | Summer | Pc, [MW] | Expected | - | 10.8991 | 10.3417 | 10.1351 | 10.1604 | 10.2001 | 10.5571 | 13.2422 | 15.4349 | 15.2957 | 15.7861 | 15.9333 | 16.4293 | 16.6713 | 16.2073 | 14.6726 | 14.4149 | 14.6088 | 14.8673 | 14.7494 | 15.0274 | 15.8004 | 15.5851 | 13.5764 | 12.4012
30 | 2020 | Summer | Qc, [MVAr] | Expected | - | -1.6571 | -1.9417 | -1.8856 | -1.8169 | -1.8832 | -1.8199 | -0.6794 | 0.24841 | 0.26732 | 0.67683 | 0.67038 | 0.74023 | 0.98507 | 0.88222 | -0.040789 | 0.01081 | 0.068589 | 0.18912 | 0.014837 | 0.053036 | 0.22679 | -0.11937 | -0.86041 | -1.0113
34 | 2020 | Summer | Pc, [MW] | Expected | - | 0 | 0 | 0 | 0 | 0 | 0 | 0 | 0 | 0 | 0 | 0 | 0 | 0 | 0 | 0 | 0 | 0 | 0 | 0 | 0 | 0 | 0 | 0 | 0
34 | 2020 | Summer | Qc, [MVAr] | Expected | - | 0 | 0 | 0 | 0 | 0 | 0 | 0 | 0 | 0 | 0 | 0 | 0 | 0 | 0 | 0 | 0 | 0 | 0 | 0 | 0 | 0 | 0 | 0 | 0
35 | 2020 | Summer | Pc, [MW] | Expected | - | 10.358 | 9.386 | 8.314 | 8.485 | 9.143 | 9.386 | 13.067 | 15.23 | 14.719 | 14.743 | 13.475 | 15.391 | 15.526 | 14.718 | 13.273 | 12.618 | 12.665 | 12.614 | 13.562 | 14.362 | 14.394 | 13.772 | 12.33 | 11.491
35 | 2020 | Summer | Qc, [MVAr] | Expected | - | 1.7713 | 1.7713 | 1.7713 | 1.7713 | 1.7713 | 1.7713 | 1.2273 | -0.12094 | -0.38904 | -0.38904 | -0.38904 | -0.38904 | -0.38904 | -0.38904 | -0.38904 | -0.38904 | -0.38904 | 0.41527 | 0.68337 | 0.68337 | 0.68337 | 0.68337 | 0.68337 | 1.4877
36 | 2020 | Summer | Pc, [MW] | Expected | - | 0.157 | -0.309 | 0.158 | 0.496 | 1.055 | 0.458 | 0.955 | 0.581 | 0.069 | -0.148 | 0.279 | 0.014 | 0.43 | 0.365 | 0.021 | 1.326 | 0.711 | 0.508 | 1.181 | 0.622 | 1.206 | 0.865 | 0.743 | 0.093
36 | 2020 | Summer | Qc, [MVAr] | Expected | - | 1.779 | 1.315 | 1.2 | 1.065 | 1.664 | 1.565 | 2.047 | 2.122 | 1.293 | 0.699 | 1.598 | 1.509 | 1.669 | 1.197 | 1.236 | 1.17 | 1.274 | 2.269 | 2.066 | 2.212 | 2.367 | 2.187 | 1.59 | 1.466
42 | 2020 | Summer | Pc, [MW] | Expected | - | 19.2301 | 18.0317 | 17.2414 | 16.6458 | 17.203 | 17.1407 | 19.7966 | 21.6298 | 23.0815 | 23.3979 | 23.1926 | 24.6683 | 24.6494 | 24.2268 | 23.2742 | 22.5037 | 22.1261 | 22.2631 | 21.6907 | 21.8202 | 22.6752 | 24.44 | 23.0733 | 20.3528
42 | 2020 | Summer | Qc, [MVAr] | Expected | - | -0.3139 | -0.36211 | -0.63088 | -0.63789 | -0.38596 | -0.63269 | -0.51305 | 0.48616 | 1.3918 | 1.8146 | 1.2112 | 1.4751 | 1.6966 | 1.7476 | 1.5653 | 1.1153 | 1.1263 | 1.0433 | 0.7614 | 0.82019 | 1.1026 | 0.78034 | 0.4383 | 0.11723
55 | 2020 | Summer | Pc, [MW] | Expected | - | 3.115 | 3.443 | 1.883 | 1.983 | 2.12 | 2.165 | 4.808 | 6.394 | 7.375 | 7.194 | 7.04 | 7.144 | 7.396 | 7.097 | 6.347 | 5.543 | 5.567 | 5.012 | 5.27 | 6.288 | 6.773 | 7.671 | 5.947 | 4.505
55 | 2020 | Summer | Qc, [MVAr] | Expected | - | 0.379 | 0.435 | 0.63 | 0.725 | -0.657 | -0.518 | 0.151 | 1.011 | 1.28 | 1.348 | 1.291 | 1.223 | 1.479 | 1.413 | 1.177 | 0.993 | 0.848 | 0.8 | 0.866 | 1.065 | 0.995 | 1.028 | 0.344 | -0.411
68 | 2020 | Summer | Pc, [MW] | Expected | - | 2.1105 | 2.1105 | 1.3067 | 1.3067 | 1.3067 | 1.3067 | 1.7253 | 2.144 | 2.144 | 2.144 | 2.144 | 2.144 | 2.144 | 2.144 | 2.144 | 2.144 | 2.144 | 2.144 | 2.3449 | 2.9478 | 2.9478 | 2.9478 | 2.7384 | 2.1105
68 | 2020 | Summer | Qc, [MVAr] | Expected | - | 0.36814 | 0.36814 | 0.36814 | 0.36814 | 0.36814 | 0.36814 | 0.36814 | 0.1337 | -0.10074 | -0.1133 | -0.054685 | -0.033752 | -0.033752 | -0.033752 | -0.033752 | -0.033752 | -0.033752 | -0.033752 | 0.37233 | 0.18394 | 0.18394 | 0.18394 | 0.18394 | 0.18394
72 | 2020 | Summer | Pc, [MW] | Expected | - | 91.0093 | 86.5676 | 71.2632 | 75.7836 | 71.2725 | 80.1296 | 65.8399 | 43.5419 | 52.7173 | 49.6449 | 58.6769 | 64.4572 | 76.4143 | 82.5063 | 85.6996 | 80.9012 | 81.8182 | 73.53 | 60.4685 | 60.3203 | 77.5541 | 82.2773 | 89.9874 | 78.2502
72 | 2020 | Summer | Qc, [MVAr] | Expected | - | -24.7658 | -23.9363 | -24.697 | -25.3033 | -24.6487 | -31.6717 | -26.9921 | -5.0992 | 0.51909 | -4.5201 | -6.6909 | -9.1606 | -11.066 | -12.0123 | -13.1774 | -10.1227 | -8.6297 | -9.4414 | -8.0042 | -10.6797 | -17.2149 | -13.0713 | -14.9484 | -21.5683
103 | 2020 | Summer | Pc, [MW] | Expected | - | 42.3663 | 36.5639 | 36.0097 | 33.1389 | 32.0923 | 31.2954 | 37.6371 | 43.3356 | 49.7549 | 64.2134 | 66.2163 | 69.5552 | 72.4937 | 74.3812 | 66.3277 | 60.2003 | 55.4986 | 53.5264 | 45.1989 | 43.2028 | 40.0583 | 42.8627 | 40.562 | 35.1977
103 | 2020 | Summer | Qc, [MVAr] | Expected | - | -7.942 | -12.751 | -11.3765 | -11.2013 | -10.6849 | -13.0269 | -8.3061 | -1.288 | 0.49943 | 8.7118 | 9.918 | 9.1044 | 10.9531 | 12.0754 | 9.547 | 5.5109 | -0.77945 | -1.4714 | -1.6384 | -3.6479 | -4.5754 | -1.542 | -6.6336 | -9.4397
1 | 2020 | Winter | Pc, [MW] | 0 | 0 | 2.2021 | 0.94544 | 2.041 | 0.76294 | 0.72639 | 1.5755 | 1.5601 | 2.3924 | 0.852 | 2.4204 | 0.5208 | 1.6314 | 0.71384 | 1.6749 | 3.3305 | 0.94732 | 0.21355 | 3.413 | 3.0739 | 0.61323 | 2.7258 | 2.0705 | 1.522 | 0.54609
1 | 2020 | Winter | Qc, [MVAr] | 0 | 0 | 0.52092 | 0.59538 | 1.3259 | 0.5777 | 0.51069 | 0.59842 | 0.64133 | 0.62432 | 0.42609 | 1.7462 | 0.15935 | 0.9515 | 0.35231 | 0.44312 | 0.65438 | 0.82312 | 0.27976 | 1.1859 | 1.0042 | 0.39784 | 1.7033 | 0.87795 | 0.86382 | 0.36821
2 | 2020 | Winter | Pc, [MW] | 0 | 0 | 18.4074 | 17.1695 | 16.2686 | 16.1535 | 16.3483 | 17.9703 | 21.443 | 25.8108 | 28.101 | 28.4514 | 27.6836 | 27.8263 | 27.8034 | 27.3494 | 25.7908 | 25.0519 | 26.0902 | 28.9215 | 28.8167 | 28.2201 | 27.7347 | 25.9949 | 22.7407 | 20.6316
2 | 2020 | Winter | Qc, [MVAr] | 0 | 0 | -3.4723 | -3.7739 | -4.0651 | -4.0355 | -4.1769 | -3.7182 | -2.7689 | -1.1397 | -0.33565 | -0.052506 | -0.47137 | -0.34654 | -0.47966 | -0.48387 | -1.2232 | -1.7616 | -1.5667 | -0.53478 | -0.77792 | -0.97788 | -1.5361 | -1.9939 | -2.6751 | -3.0111
3 | 2020 | Winter | Pc, [MW] | 0 | 0 | 19.7064 | 18.3122 | 16.5717 | 17.8238 | 17.7617 | 18.5165 | 27.5566 | 30.6913 | 33.6485 | 33.6662 | 31.8014 | 34.794 | 32.8137 | 30.718 | 29.7856 | 27.8319 | 27.8497 | 29.4836 | 29.4836 | 29.9276 | 29.1195 | 26.3134 | 22.2551 | 21.5358
3 | 2020 | Winter | Qc, [MVAr] | 0 | 0 | 3.627 | 4.4929 | 4.4929 | 4.4929 | 4.4929 | 3.6404 | 1.6512 | 0.21257 | -1.2438 | -1.2438 | -0.10712 | -1.2971 | -1.2971 | -1.004 | -0.12488 | 0.75427 | 1.0473 | 1.0473 | 1.0473 | 1.0473 | 1.0473 | 2.184 | 3.3384 | 3.3384
4 | 2020 | Winter | Pc, [MW] | 0 | 0 | 61.5858 | 54.1871 | 51.0147 | 50.4089 | 52.7631 | 56.9686 | 68.7425 | 76.8497 | 81.3384 | 84.1055 | 84.875 | 83.9898 | 83.5132 | 81.791 | 79.1874 | 77.7536 | 80.5294 | 91.1706 | 92.9593 | 93.5114 | 90.7307 | 86.5832 | 78.9512 | 69.7855
4 | 2020 | Winter | Qc, [MVAr] | 0 | 0 | 7.6793 | 5.9236 | 5.0709 | 4.9622 | 5.6399 | 7.0027 | 10.8647 | 13.2637 | 15.3243 | 16.8749 | 17.0173 | 16.7122 | 16.7834 | 16.6121 | 14.986 | 14.2381 | 14.6937 | 20.0269 | 19.9978 | 19.3876 | 17.9453 | 15.9593 | 13.0168 | 9.9864
5 | 2020 | Winter | Pc, [MW] | 0 | 0 | -5.0455 | -6.3572 | -7.1065 | -7.0388 | -6.7742 | 14.3638 | 17.5748 | 21.0111 | 13.8083 | 4.4989 | 2.8813 | 2.7798 | 3.0013 | 1.7133 | 1.1521 | 0.1169 | 0.082591 | 3.1036 | 2.8657 | 3.0995 | 3.1026 | 3.0318 | 2.3622 | -1.6658
5 | 2020 | Winter | Qc, [MVAr] | 0 | 0 | 0.36119 | 0.024474 | -0.45731 | -0.70015 | -0.52481 | 0.60932 | 1.8454 | 2.0993 | 1.6741 | 0.92814 | 0.26605 | 0.31527 | 0.49677 | 0.2476 | 0.42376 | 0.30319 | 0.29703 | 0.3502 | 0.35943 | 0.44556 | 0.47632 | 0.56204 | 0.49472 | -0.056818
7 | 2020 | Winter | Pc, [MW] | 0 | 0 | 0 | 0 | 0 | 0 | 0 | 0 | 0 | 0 | 0 | 0 | 0 | 0 | 0 | 0 | 0 | 0 | 0 | 0 | 0 | 0 | 0 | 0 | 0 | 0
7 | 2020 | Winter | Qc, [MVAr] | 0 | 0 | 0 | 0 | 0 | 0 | 0 | 0 | 0 | 0 | 0 | 0 | 0 | 0 | 0 | 0 | 0 | 0 | 0 | 0 | 0 | 0 | 0 | 0 | 0 | 0
8 | 2020 | Winter | Pc, [MW] | 0 | 0 | 0 | 0 | 0 | 0 | 0 | 0 | 0 | 0 | 0 | 0 | 0 | 0 | 0 | 0 | 0 | 0 | 0 | 0 | 0 | 0 | 0 | 0 | 0 | 0
8 | 2020 | Winter | Qc, [MVAr] | 0 | 0 | 99.0391 | 99.3949 | 99.8287 | 99.7989 | 99.357 | 98.5718 | 96.2851 | 94.5153 | 93.7783 | 71.1746 | 48.8715 | 48.5819 | 48.8927 | 49.1223 | 49.3992 | 74.4617 | 95.0049 | 93.3942 | 93.5214 | 93.7577 | 94.7083 | 95.4754 | 96.5862 | 97.9185
9 | 2020 | Winter | Pc, [MW] | 0 | 0 | 25.2842 | 26.8979 | 28.2453 | 31.8501 | 33.742 | 20.7214 | 6.6636 | -19.9034 | -33.9558 | -24.6561 | -11.6139 | -8.8026 | -19.111 | -7.7874 | -8.9587 | -10.9237 | -14.7365 | -21.925 | -23.2228 | -24.9853 | -24.9804 | -14.3236 | 5.0702 | 22.4323
9 | 2020 | Winter | Qc, [MVAr] | 0 | 0 | 13.2212 | 12.9597 | 13.3123 | 12.9999 | 11.5207 | 10.0385 | 4.3062 | 2.6795 | 5.1754 | 3.1721 | 2.1849 | -2.9286 | 2.2165 | 3.6362 | 5.705 | 7.3777 | 7.9086 | 4.6717 | 4.5811 | 6.2634 | 8.7237 | 10.5468 | 10.6577 | 11.1406
10 | 2020 | Winter | Pc, [MW] | 0 | 0 | 27.6843 | 25.5087 | 24.3263 | 23.8305 | 23.5036 | 24.9149 | 31.0365 | 35.3165 | 42.1408 | 45.3469 | 45.3661 | 46.1903 | 44.6589 | 43.7622 | 43.3087 | 41.7293 | 41.88 | 46.8255 | 40.6299 | 40.3555 | 40.4756 | 38.5358 | 33.4454 | 29.6007
10 | 2020 | Winter | Qc, [MVAr] | 0 | 0 | -14.826 | -15.9588 | -16.0899 | -16.1286 | -15.9459 | -15.2607 | -8.791 | -2.7053 | 0.089288 | 1.2905 | 0.067712 | -0.57305 | -1.1557 | -0.88593 | -3.1187 | -5.6766 | -5.7205 | -0.65828 | -0.91878 | -1.1933 | -2.7724 | -5.6381 | -8.5627 | -10.3873
11 | 2020 | Winter | Pc, [MW] | 0 | 0 | 0 | 0 | 0 | 0 | 0 | 0 | 0 | 0 | 0 | 0 | 0 | 0 | 0 | 0 | 0 | 0 | 0 | 0 | 0 | 0 | 0 | 0 | 0 | 0
11 | 2020 | Winter | Qc, [MVAr] | 0 | 0 | 0 | 0 | 0 | 0 | 0 | 0 | 0 | 0 | 0 | 0 | 0 | 0 | 0 | 0 | 0 | 0 | 0 | 0 | 0 | 0 | 0 | 0 | 0 | 0
12 | 2020 | Winter | Pc, [MW] | 0 | 0 | 170.6807 | 149.5409 | 141.9313 | 138.574 | 136.1396 | 154.6695 | 212.6739 | 256.5573 | 277.1968 | 274.1571 | 289.1519 | 296.4148 | 283.6672 | 279.1613 | 260.77 | 251.5792 | 260.7552 | 306.2366 | 305.0338 | 304.8476 | 303.5851 | 286.204 | 248.7856 | 212.4094
12 | 2020 | Winter | Qc, [MVAr] | 0 | 0 | -32.1707 | -37.0981 | -35.1374 | -36.3796 | -36.4005 | -35.7154 | -15.9059 | -0.64364 | 5.5612 | 12.9354 | 16.1454 | 15.0492 | 18.8097 | 13.5374 | 12.8715 | 2.9588 | 0.87278 | 20.4503 | 21.3443 | 22.6292 | 12.3157 | 0.92614 | -6.5406 | -10.465
13 | 2020 | Winter | Pc, [MW] | 0 | 0 | 0 | 0 | 0 | 0 | 0 | 0 | 0 | 0 | 0 | 0 | 0 | 0 | 0 | 0 | 0 | 0 | 0 | 0 | 0 | 0 | 0 | 0 | 0 | 0
13 | 2020 | Winter | Qc, [MVAr] | 0 | 0 | 0 | 0 | 0 | 0 | 0 | 0 | 0 | 0 | 0 | 0 | 0 | 0 | 0 | 0 | 0 | 0 | 0 | 0 | 0 | 0 | 0 | 0 | 0 | 0
14 | 2020 | Winter | Pc, [MW] | 0 | 0 | 0 | 0 | 0 | 0 | 0 | 0 | 0 | 0 | 0 | 0 | 0 | 0 | 0 | 0 | 0 | 0 | 0 | 0 | 0 | 0 | 0 | 0 | 0 | 0
14 | 2020 | Winter | Qc, [MVAr] | 0 | 0 | 0 | 0 | 0 | 0 | 0 | 0 | 0 | 0 | 0 | 0 | 0 | 0 | 0 | 0 | 0 | 0 | 0 | 0 | 0 | 0 | 0 | 0 | 0 | 0
15 | 2020 | Winter | Pc, [MW] | 0 | 0 | 3.7036 | 3.6212 | 3.4647 | 3.5081 | 3.4896 | 3.7104 | 4.7079 | 5.3445 | 5.736 | 5.9768 | 5.5717 | 5.7545 | 5.6785 | 5.464 | 5.1856 | 4.8595 | 4.8848 | 5.5225 | 5.5473 | 5.6731 | 5.4962 | 5.3314 | 4.6703 | 4.1326
15 | 2020 | Winter | Qc, [MVAr] | 0 | 0 | -3.4096 | -3.4096 | -3.4096 | -3.4096 | -3.4096 | -3.4096 | -3.2956 | -3.0118 | -2.8982 | -2.7271 | -2.7842 | -2.7271 | -2.7842 | -2.9553 | -2.9553 | -2.9553 | -3.1249 | -3.1815 | -3.1815 | -3.1815 | -3.1815 | -3.2448 | -3.435 | -3.435
16 | 2020 | Winter | Pc, [MW] | 0 | 0 | 26.453 | 25.649 | 25.425 | 25.599 | 26.886 | 30.725 | 41.437 | 48.474 | 50.107 | 46.856 | 47.347 | 47.479 | 44.658 | 44.907 | 42.016 | 41.405 | 42.244 | 44.602 | 43.831 | 42.906 | 41.851 | 37.4 | 32.894 | 28.629
16 | 2020 | Winter | Qc, [MVAr] | 0 | 0 | 2.127 | -1.297 | -2.077 | -0.911 | -1.489 | -0.242 | 4.059 | 7.299 | 8.263 | 6.865 | 6.975 | 7.047 | 6.068 | 5.941 | 4.181 | 3.986 | 3.485 | 4.925 | 4.549 | 3.856 | 3.407 | 1.914 | 0.614 | -0.906
17 | 2020 | Winter | Pc, [MW] | 0 | 0 | 6.7378 | 6.5365 | 5.7706 | 6.0595 | 6.2339 | 7.0667 | 8.1246 | 9.7539 | 9.7549 | 10.0935 | 8.8675 | 9.2693 | 8.7122 | 8.3234 | 8.5714 | 8.9216 | 9.9481 | 10.5356 | 10.0055 | 10.6785 | 10.6874 | 9.2997 | 7.9192 | 7.7906
17 | 2020 | Winter | Qc, [MVAr] | 0 | 0 | -1.4477 | -1.4566 | -1.5914 | -1.4602 | -1.4647 | -1.3189 | -0.89906 | -0.50492 | -0.36796 | -0.46392 | -0.67303 | -0.50359 | -0.57762 | -0.56403 | -0.71361 | -0.7196 | -0.57805 | -0.49974 | -0.60206 | -0.66824 | -0.59773 | -0.77685 | -1.0177 | -1.135
18 | 2020 | Winter | Pc, [MW] | 0 | 0 | 0.59882 | 0.59882 | 0.59882 | 0.59882 | 0.65047 | 0.58412 | 0.95661 | 1.0073 | 1.0073 | 1.1887 | 1.4884 | 1.3507 | 1.5108 | 1.5161 | 1.4188 | 1.394 | 1.495 | 1.5493 | 1.5493 | 1.5493 | 1.5493 | 1.0386 | 0.81647 | 0.66627
18 | 2020 | Winter | Qc, [MVAr] | 0 | 0 | -1.0335 | -1.0335 | -1.0335 | -1.0335 | -0.98008 | -1.0095 | -0.92012 | -0.89033 | -0.89033 | -0.9878 | -0.91318 | -0.88831 | -0.89454 | -0.94493 | -0.91842 | -0.91632 | -0.94213 | -0.94213 | -0.94213 | -0.9131 | -0.91034 | -0.98916 | -0.98916 | -0.98916
19 | 2020 | Winter | Pc, [MW] | 0 | 0 | 0 | 0 | 0 | 0 | 0 | 0 | 0 | 0 | 0 | 0 | 0 | 0 | 0 | 0 | 0 | 0 | 0 | 0 | 0 | 0 | 0 | 0 | 0 | 0
19 | 2020 | Winter | Qc, [MVAr] | 0 | 0 | 0 | 0 | 0 | 0 | 0 | 0 | 0 | 0 | 0 | 0 | 0 | 0 | 0 | 0 | 0 | 0 | 0 | 0 | 0 | 0 | 0 | 0 | 0 | 0
20 | 2020 | Winter | Pc, [MW] | 0 | 0 | 3.8091 | 3.8091 | 3.8091 | 3.7542 | 4.1932 | 3.9243 | 3.9847 | 3.3152 | 2.8378 | 2.4811 | 2.986 | 3.3811 | 3.7103 | 4.0396 | 3.9298 | 3.4359 | 3.4908 | 3.7652 | 3.8201 | 3.7103 | 3.7762 | 4.303 | 4.0835 | 3.6993
20 | 2020 | Winter | Qc, [MVAr] | 0 | 0 | -0.15331 | -0.15331 | -0.15331 | -0.15331 | -0.15331 | -0.15331 | -0.15331 | -0.15331 | -0.15331 | -0.15331 | -0.15331 | -0.72125 | -0.91056 | -0.91056 | -0.15331 | -0.15331 | -0.34811 | -0.93251 | -0.93251 | -0.93251 | -0.17525 | -0.17525 | -0.17525 | -0.17525
21 | 2020 | Winter | Pc, [MW] | 0 | 0 | 6.0042 | 5.5542 | 5.2249 | 5.1865 | 5.192 | 5.8176 | 8.8632 | 10.8497 | 11.5686 | 11.618 | 11.1077 | 11.6015 | 11.6619 | 11.4863 | 10.2296 | 9.5711 | 10.1199 | 11.8046 | 11.2503 | 11.0967 | 10.8223 | 10.087 | 8.3529 | 7.2444
21 | 2020 | Winter | Qc, [MVAr] | 0 | 0 | -1.6349 | -1.6349 | -1.6349 | -1.6349 | -1.6349 | -1.6349 | -1.2343 | -0.2658 | -0.076481 | -0.076481 | -0.076481 | -0.076481 | -0.076481 | -0.076481 | -0.27128 | -0.85569 | -0.85569 | -0.85569 | -0.85569 | -0.85569 | -0.85569 | -0.85569 | -1.6129 | -1.6129
26 | 2020 | Winter | Pc, [MW] | 0 | 0 | 21.3238 | 18.9795 | 18.0791 | 17.8561 | 17.8561 | 18.9023 | 23.5717 | 26.9564 | 30.1096 | 30.8213 | 30.7184 | 30.7184 | 30.1353 | 29.5694 | 28.7461 | 28.1987 | 27.5681 | 29.5146 | 31.0186 | 31.01 | 31.0014 | 29.5216 | 27.1401 | 24.2358
26 | 2020 | Winter | Qc, [MVAr] | 0 | 0 | 0.77237 | 0.54446 | 0.32516 | 0.33806 | -0.16195 | 0.074856 | 1.6502 | 3.0741 | 4.3753 | 5.1303 | 5.0615 | 5.0013 | 4.8809 | 4.6444 | 4.2832 | 3.3708 | 3.1945 | 3.6976 | 3.8843 | 3.6822 | 3.3864 | 2.9865 | 2.1557 | 1.4158
29 | 2020 | Winter | Pc, [MW] | 0 | 0 | 0 | 0 | 0 | 0 | 0 | 0 | 0 | 0 | 0 | 0 | 0 | 0 | 0 | 0 | 0 | 0 | 0 | 0 | 0 | 0 | 0 | 0 | 0 | 0
29 | 2020 | Winter | Qc, [MVAr] | 0 | 0 | 0 | 0 | 0 | 0 | 0 | 0 | 0 | 0 | 0 | 0 | 0 | 0 | 0 | 0 | 0 | 0 | 0 | 0 | 0 | 0 | 0 | 0 | 0 | 0
30 | 2020 | Winter | Pc, [MW] | 0 | 0 | 10.0695 | 9.4253 | 9.4633 | 9.4862 | 9.6681 | 10.3093 | 13.3382 | 15.0803 | 15.6408 | 15.1132 | 15.1331 | 15.8944 | 15.6727 | 15.6611 | 15.0094 | 14.7408 | 14.734 | 15.0916 | 14.8177 | 14.335 | 14.4079 | 13.5422 | 11.4978 | 10.8815
30 | 2020 | Winter | Qc, [MVAr] | 0 | 0 | -1.646 | -1.8886 | -1.9333 | -1.9149 | -1.8162 | -1.5855 | -0.2373 | 0.5869 | 0.99762 | 0.57901 | 0.67486 | 1.0489 | 1.1912 | 1.1816 | 0.53281 | 0.28255 | 0.28781 | 0.32695 | -0.071338 | -0.50679 | -0.13418 | -0.5471 | -1.4521 | -1.5143
34 | 2020 | Winter | Pc, [MW] | 0 | 0 | 0 | 0 | 0 | 0 | 0 | 0 | 0 | 0 | 0 | 0 | 0 | 0 | 0 | 0 | 0 | 0 | 0 | 0 | 0 | 0 | 0 | 0 | 0 | 0
34 | 2020 | Winter | Qc, [MVAr] | 0 | 0 | 0 | 0 | 0 | 0 | 0 | 0 | 0 | 0 | 0 | 0 | 0 | 0 | 0 | 0 | 0 | 0 | 0 | 0 | 0 | 0 | 0 | 0 | 0 | 0
35 | 2020 | Winter | Pc, [MW] | 0 | 0 | 16.2456 | 15.2626 | 14.4116 | 14.2646 | 14.5656 | 17.2636 | 24.3986 | 28.8766 | 29.6646 | 30.0706 | 27.2036 | 28.9256 | 28.0576 | 26.7336 | 24.6136 | 24.2696 | 25.4996 | 27.7006 | 26.7606 | 26.6006 | 26.1876 | 24.3856 | 20.8696 | 18.4956
35 | 2020 | Winter | Qc, [MVAr] | 0 | 0 | 3.4462 | 4.2505 | 4.2505 | 4.2505 | 4.2505 | 4.2505 | 2.1056 | 0.22891 | -0.039194 | -1.1116 | -0.3073 | -0.8435 | -1.1116 | -1.1116 | -0.039194 | 0.77677 | 1.0488 | 1.0488 | 1.0488 | 1.3169 | 2.1212 | 2.1212 | 3.1936 | 3.1936
36 | 2020 | Winter | Pc, [MW] | 0 | 0 | 0.003 | 1.86 | -0.359 | -0.045 | 0.135 | -0.092 | 0.029 | -0.217 | -0.357 | -0.023 | -0.084 | 0.319 | -0.368 | -0.725 | -0.121 | -0.168 | 0.344 | 0.003 | -0.188 | 0.367 | -0.117 | 0.092 | -0.07 | -0.151
36 | 2020 | Winter | Qc, [MVAr] | 0 | 0 | 1.583 | 1.009 | 1.408 | 1.549 | 1.544 | 1.412 | 1.869 | 1.758 | 2.347 | 1.962 | 1.505 | 1.419 | 1.756 | 1.234 | 1.317 | 1.325 | 1.748 | 1.607 | 1.53 | 1.794 | 1.868 | 1.437 | 1.161 | 1.398
42 | 2020 | Winter | Pc, [MW] | 0 | 0 | 14.1709 | 12.9937 | 12.3615 | 12.2961 | 12.743 | 13.7676 | 17.877 | 20.5584 | 21.5285 | 21.8446 | 21.4086 | 21.9863 | 21.692 | 20.493 | 19.8172 | 18.5855 | 18.8253 | 22.0844 | 22.2806 | 22.4659 | 21.801 | 20.8854 | 18.7054 | 16.0566
42 | 2020 | Winter | Qc, [MVAr] | 0 | 0 | -2.1906 | -2.9264 | -3.0517 | -3.0517 | -3.0517 | -2.8828 | -1.4603 | -0.67547 | 0.25649 | 0.82875 | -0.34301 | -0.26126 | 0.11479 | 0.038492 | -0.19586 | -1.0951 | -1.4603 | -0.57192 | -0.51742 | -0.21221 | -0.086861 | -0.76267 | -1.2859 | -1.6129
55 | 2020 | Winter | Pc, [MW] | 0 | 0 | 2.4626 | 2.4626 | 2.4626 | 2.4626 | 2.4626 | 2.4626 | 3.9065 | 5.3505 | 5.5956 | 5.8407 | 5.8407 | 5.8407 | 5.8407 | 5.8407 | 5.481 | 5.3611 | 5.3611 | 5.7288 | 5.8513 | 5.8513 | 5.8513 | 5.7314 | 4.5326 | 3.9332
55 | 2020 | Winter | Qc, [MVAr] | 0 | 0 | 0.75729 | 0.75729 | 0.75729 | 0.75729 | 0.75729 | 0.75729 | 0.75729 | 0.75729 | 0.75729 | 0.75729 | 0.75729 | 0.75729 | 0.75729 | 0.75729 | 0.75729 | 0.75729 | 0.75729 | 0.75729 | 0.75729 | 0.75729 | 0.75729 | 0.75729 | 0.75729 | 0.75729
68 | 2020 | Winter | Pc, [MW] | 0 | 0 | 5.6522 | 5.4094 | 5.1917 | 5.7275 | 5.5266 | 5.5266 | 6.1964 | 6.5313 | 6.3304 | 6.8662 | 6.9667 | 6.816 | 6.6988 | 6.6318 | 6.5983 | 5.9704 | 6.3471 | 6.5313 | 5.9034 | 6.5313 | 6.1127 | 5.694 | 5.694 | 5.694
68 | 2020 | Winter | Qc, [MVAr] | 0 | 0 | 1.6581 | 1.5576 | 1.2939 | 1.5116 | 1.4906 | 1.6413 | 1.7544 | 2.039 | 1.9386 | 2.0432 | 2.039 | 2.06 | 2.2693 | 2.2651 | 1.859 | 1.7669 | 1.5032 | 1.5409 | 1.5409 | 1.7586 | 1.5409 | 1.6748 | 1.3943 | 1.3902
72 | 2020 | Winter | Pc, [MW] | 0 | 0 | 17.9865 | 8.8103 | 7.9427 | 8.4153 | 10.2184 | 10.9331 | 17.0665 | 28.6332 | 32.6809 | 37.238 | 30.7525 | 24.8234 | 26.2317 | 27.9474 | 27.1164 | 26.6518 | 26.358 | 34.0925 | 31.9328 | 33.6116 | 31.7321 | 29.6291 | 23.2897 | 21.8653
72 | 2020 | Winter | Qc, [MVAr] | 0 | 0 | 9.6568 | 7.9504 | 7.5072 | 6.9122 | 7.016 | 7.2952 | 2.9556 | 0.58704 | 0.412 | 0.91177 | 5.7913 | 4.9569 | 3.0834 | 4.9049 | 6.9511 | 8.1085 | 7.237 | 1.1086 | 2.3151 | 2.3062 | 2.6355 | 5.1311 | 8.0575 | 7.0037
103 | 2020 | Winter | Pc, [MW] | 0 | 0 | 2.0206 | -2.2326 | -0.84659 | -3.705 | -2.6794 | 0.57537 | 5.7048 | 21.1028 | 30.3119 | 34.1498 | 30.1998 | 27.8689 | 26.7779 | 23.4591 | 23.1537 | 15.9701 | 15.8645 | 21.5253 | 24.5417 | 22.0916 | 16.625 | 18.0867 | 8.319 | 3.0099
103 | 2020 | Winter | Qc, [MVAr] | 0 | 0 | -18.9667 | -22.333 | -21.7389 | -21.4525 | -21.3594 | -21.0788 | -5.9427 | 4.3309 | 8.09 | 11.9744 | 7.6728 | 6.4961 | 6.7606 | 7.0705 | 3.6709 | -2.0167 | -3.7226 | 5.2672 | 7.5149 | 5.5762 | 4.0716 | 1.8293 | -5.8649 | -7.6009
1 | 2020 | Winter | Pc, [MW] | Expected | - | 2.2021 | 0.94544 | 2.041 | 0.76294 | 0.72639 | 1.5755 | 1.5601 | 2.3924 | 0.852 | 2.4204 | 0.5208 | 1.6314 | 0.71384 | 1.6749 | 3.3305 | 0.94732 | 0.21355 | 3.413 | 3.0739 | 0.61323 | 2.7258 | 2.0705 | 1.522 | 0.54609
1 | 2020 | Winter | Qc, [MVAr] | Expected | - | 0.52092 | 0.59538 | 1.3259 | 0.5777 | 0.51069 | 0.59842 | 0.64133 | 0.62432 | 0.42609 | 1.7462 | 0.15935 | 0.9515 | 0.35231 | 0.44312 | 0.65438 | 0.82312 | 0.27976 | 1.1859 | 1.0042 | 0.39784 | 1.7033 | 0.87795 | 0.86382 | 0.36821
2 | 2020 | Winter | Pc, [MW] | Expected | - | 18.4074 | 17.1695 | 16.2686 | 16.1535 | 16.3483 | 17.9703 | 21.443 | 25.8108 | 28.101 | 28.4514 | 27.6836 | 27.8263 | 27.8034 | 27.3494 | 25.7908 | 25.0519 | 26.0902 | 28.9215 | 28.8167 | 28.2201 | 27.7347 | 25.9949 | 22.7407 | 20.6316
2 | 2020 | Winter | Qc, [MVAr] | Expected | - | -3.4723 | -3.7739 | -4.0651 | -4.0355 | -4.1769 | -3.7182 | -2.7689 | -1.1397 | -0.33565 | -0.052506 | -0.47137 | -0.34654 | -0.47966 | -0.48387 | -1.2232 | -1.7616 | -1.5667 | -0.53478 | -0.77792 | -0.97788 | -1.5361 | -1.9939 | -2.6751 | -3.0111
3 | 2020 | Winter | Pc, [MW] | Expected | - | 19.7064 | 18.3122 | 16.5717 | 17.8238 | 17.7617 | 18.5165 | 27.5566 | 30.6913 | 33.6485 | 33.6662 | 31.8014 | 34.794 | 32.8137 | 30.718 | 29.7856 | 27.8319 | 27.8497 | 29.4836 | 29.4836 | 29.9276 | 29.1195 | 26.3134 | 22.2551 | 21.5358
3 | 2020 | Winter | Qc, [MVAr] | Expected | - | 3.627 | 4.4929 | 4.4929 | 4.4929 | 4.4929 | 3.6404 | 1.6512 | 0.21257 | -1.2438 | -1.2438 | -0.10712 | -1.2971 | -1.2971 | -1.004 | -0.12488 | 0.75427 | 1.0473 | 1.0473 | 1.0473 | 1.0473 | 1.0473 | 2.184 | 3.3384 | 3.3384
4 | 2020 | Winter | Pc, [MW] | Expected | - | 61.5858 | 54.1871 | 51.0147 | 50.4089 | 52.7631 | 56.9686 | 68.7425 | 76.8497 | 81.3384 | 84.1055 | 84.875 | 83.9898 | 83.5132 | 81.791 | 79.1874 | 77.7536 | 80.5294 | 91.1706 | 92.9593 | 93.5114 | 90.7307 | 86.5832 | 78.9512 | 69.7855
4 | 2020 | Winter | Qc, [MVAr] | Expected | - | 7.6793 | 5.9236 | 5.0709 | 4.9622 | 5.6399 | 7.0027 | 10.8647 | 13.2637 | 15.3243 | 16.8749 | 17.0173 | 16.7122 | 16.7834 | 16.6121 | 14.986 | 14.2381 | 14.6937 | 20.0269 | 19.9978 | 19.3876 | 17.9453 | 15.9593 | 13.0168 | 9.9864
5 | 2020 | Winter | Pc, [MW] | Expected | - | -5.0455 | -6.3572 | -7.1065 | -7.0388 | -6.7742 | 14.3638 | 17.5748 | 21.0111 | 13.8083 | 4.4989 | 2.8813 | 2.7798 | 3.0013 | 1.7133 | 1.1521 | 0.1169 | 0.082591 | 3.1036 | 2.8657 | 3.0995 | 3.1026 | 3.0318 | 2.3622 | -1.6658
5 | 2020 | Winter | Qc, [MVAr] | Expected | - | 0.36119 | 0.024474 | -0.45731 | -0.70015 | -0.52481 | 0.60932 | 1.8454 | 2.0993 | 1.6741 | 0.92814 | 0.26605 | 0.31527 | 0.49677 | 0.2476 | 0.42376 | 0.30319 | 0.29703 | 0.3502 | 0.35943 | 0.44556 | 0.47632 | 0.56204 | 0.49472 | -0.056818
7 | 2020 | Winter | Pc, [MW] | Expected | - | 0 | 0 | 0 | 0 | 0 | 0 | 0 | 0 | 0 | 0 | 0 | 0 | 0 | 0 | 0 | 0 | 0 | 0 | 0 | 0 | 0 | 0 | 0 | 0
7 | 2020 | Winter | Qc, [MVAr] | Expected | - | 0 | 0 | 0 | 0 | 0 | 0 | 0 | 0 | 0 | 0 | 0 | 0 | 0 | 0 | 0 | 0 | 0 | 0 | 0 | 0 | 0 | 0 | 0 | 0
8 | 2020 | Winter | Pc, [MW] | Expected | - | 0 | 0 | 0 | 0 | 0 | 0 | 0 | 0 | 0 | 0 | 0 | 0 | 0 | 0 | 0 | 0 | 0 | 0 | 0 | 0 | 0 | 0 | 0 | 0
8 | 2020 | Winter | Qc, [MVAr] | Expected | - | 99.0391 | 99.3949 | 99.8287 | 99.7989 | 99.357 | 98.5718 | 96.2851 | 94.5153 | 93.7783 | 71.1746 | 48.8715 | 48.5819 | 48.8927 | 49.1223 | 49.3992 | 74.4617 | 95.0049 | 93.3942 | 93.5214 | 93.7577 | 94.7083 | 95.4754 | 96.5862 | 97.9185
9 | 2020 | Winter | Pc, [MW] | Expected | - | 25.2842 | 26.8979 | 28.2453 | 31.8501 | 33.742 | 20.7214 | 6.6636 | -19.9034 | -33.9558 | -24.6561 | -11.6139 | -8.8026 | -19.111 | -7.7874 | -8.9587 | -10.9237 | -14.7365 | -21.925 | -23.2228 | -24.9853 | -24.9804 | -14.3236 | 5.0702 | 22.4323
9 | 2020 | Winter | Qc, [MVAr] | Expected | - | 13.2212 | 12.9597 | 13.3123 | 12.9999 | 11.5207 | 10.0385 | 4.3062 | 2.6795 | 5.1754 | 3.1721 | 2.1849 | -2.9286 | 2.2165 | 3.6362 | 5.705 | 7.3777 | 7.9086 | 4.6717 | 4.5811 | 6.2634 | 8.7237 | 10.5468 | 10.6577 | 11.1406
10 | 2020 | Winter | Pc, [MW] | Expected | - | 27.6843 | 25.5087 | 24.3263 | 23.8305 | 23.5036 | 24.9149 | 31.0365 | 35.3165 | 42.1408 | 45.3469 | 45.3661 | 46.1903 | 44.6589 | 43.7622 | 43.3087 | 41.7293 | 41.88 | 46.8255 | 40.6299 | 40.3555 | 40.4756 | 38.5358 | 33.4454 | 29.6007
10 | 2020 | Winter | Qc, [MVAr] | Expected | - | -14.826 | -15.9588 | -16.0899 | -16.1286 | -15.9459 | -15.2607 | -8.791 | -2.7053 | 0.089288 | 1.2905 | 0.067712 | -0.57305 | -1.1557 | -0.88593 | -3.1187 | -5.6766 | -5.7205 | -0.65828 | -0.91878 | -1.1933 | -2.7724 | -5.6381 | -8.5627 | -10.3873
11 | 2020 | Winter | Pc, [MW] | Expected | - | 0 | 0 | 0 | 0 | 0 | 0 | 0 | 0 | 0 | 0 | 0 | 0 | 0 | 0 | 0 | 0 | 0 | 0 | 0 | 0 | 0 | 0 | 0 | 0
11 | 2020 | Winter | Qc, [MVAr] | Expected | - | 0 | 0 | 0 | 0 | 0 | 0 | 0 | 0 | 0 | 0 | 0 | 0 | 0 | 0 | 0 | 0 | 0 | 0 | 0 | 0 | 0 | 0 | 0 | 0
12 | 2020 | Winter | Pc, [MW] | Expected | - | 170.6807 | 149.5409 | 141.9313 | 138.574 | 136.1396 | 154.6695 | 212.6739 | 256.5573 | 277.1968 | 274.1571 | 289.1519 | 296.4148 | 283.6672 | 279.1613 | 260.77 | 251.5792 | 260.7552 | 306.2366 | 305.0338 | 304.8476 | 303.5851 | 286.204 | 248.7856 | 212.4094
12 | 2020 | Winter | Qc, [MVAr] | Expected | - | -32.1707 | -37.0981 | -35.1374 | -36.3796 | -36.4005 | -35.7154 | -15.9059 | -0.64364 | 5.5612 | 12.9354 | 16.1454 | 15.0492 | 18.8097 | 13.5374 | 12.8715 | 2.9588 | 0.87278 | 20.4503 | 21.3443 | 22.6292 | 12.3157 | 0.92614 | -6.5406 | -10.465
13 | 2020 | Winter | Pc, [MW] | Expected | - | 0 | 0 | 0 | 0 | 0 | 0 | 0 | 0 | 0 | 0 | 0 | 0 | 0 | 0 | 0 | 0 | 0 | 0 | 0 | 0 | 0 | 0 | 0 | 0
13 | 2020 | Winter | Qc, [MVAr] | Expected | - | 0 | 0 | 0 | 0 | 0 | 0 | 0 | 0 | 0 | 0 | 0 | 0 | 0 | 0 | 0 | 0 | 0 | 0 | 0 | 0 | 0 | 0 | 0 | 0
14 | 2020 | Winter | Pc, [MW] | Expected | - | 0 | 0 | 0 | 0 | 0 | 0 | 0 | 0 | 0 | 0 | 0 | 0 | 0 | 0 | 0 | 0 | 0 | 0 | 0 | 0 | 0 | 0 | 0 | 0
14 | 2020 | Winter | Qc, [MVAr] | Expected | - | 0 | 0 | 0 | 0 | 0 | 0 | 0 | 0 | 0 | 0 | 0 | 0 | 0 | 0 | 0 | 0 | 0 | 0 | 0 | 0 | 0 | 0 | 0 | 0
15 | 2020 | Winter | Pc, [MW] | Expected | - | 3.7036 | 3.6212 | 3.4647 | 3.5081 | 3.4896 | 3.7104 | 4.7079 | 5.3445 | 5.736 | 5.9768 | 5.5717 | 5.7545 | 5.6785 | 5.464 | 5.1856 | 4.8595 | 4.8848 | 5.5225 | 5.5473 | 5.6731 | 5.4962 | 5.3314 | 4.6703 | 4.1326
15 | 2020 | Winter | Qc, [MVAr] | Expected | - | -3.4096 | -3.4096 | -3.4096 | -3.4096 | -3.4096 | -3.4096 | -3.2956 | -3.0118 | -2.8982 | -2.7271 | -2.7842 | -2.7271 | -2.7842 | -2.9553 | -2.9553 | -2.9553 | -3.1249 | -3.1815 | -3.1815 | -3.1815 | -3.1815 | -3.2448 | -3.435 | -3.435
16 | 2020 | Winter | Pc, [MW] | Expected | - | 26.453 | 25.649 | 25.425 | 25.599 | 26.886 | 30.725 | 41.437 | 48.474 | 50.107 | 46.856 | 47.347 | 47.479 | 44.658 | 44.907 | 42.016 | 41.405 | 42.244 | 44.602 | 43.831 | 42.906 | 41.851 | 37.4 | 32.894 | 28.629
16 | 2020 | Winter | Qc, [MVAr] | Expected | - | 2.127 | -1.297 | -2.077 | -0.911 | -1.489 | -0.242 | 4.059 | 7.299 | 8.263 | 6.865 | 6.975 | 7.047 | 6.068 | 5.941 | 4.181 | 3.986 | 3.485 | 4.925 | 4.549 | 3.856 | 3.407 | 1.914 | 0.614 | -0.906
17 | 2020 | Winter | Pc, [MW] | Expected | - | 6.7378 | 6.5365 | 5.7706 | 6.0595 | 6.2339 | 7.0667 | 8.1246 | 9.7539 | 9.7549 | 10.0935 | 8.8675 | 9.2693 | 8.7122 | 8.3234 | 8.5714 | 8.9216 | 9.9481 | 10.5356 | 10.0055 | 10.6785 | 10.6874 | 9.2997 | 7.9192 | 7.7906
17 | 2020 | Winter | Qc, [MVAr] | Expected | - | -1.4477 | -1.4566 | -1.5914 | -1.4602 | -1.4647 | -1.3189 | -0.89906 | -0.50492 | -0.36796 | -0.46392 | -0.67303 | -0.50359 | -0.57762 | -0.56403 | -0.71361 | -0.7196 | -0.57805 | -0.49974 | -0.60206 | -0.66824 | -0.59773 | -0.77685 | -1.0177 | -1.135
18 | 2020 | Winter | Pc, [MW] | Expected | - | 0.59882 | 0.59882 | 0.59882 | 0.59882 | 0.65047 | 0.58412 | 0.95661 | 1.0073 | 1.0073 | 1.1887 | 1.4884 | 1.3507 | 1.5108 | 1.5161 | 1.4188 | 1.394 | 1.495 | 1.5493 | 1.5493 | 1.5493 | 1.5493 | 1.0386 | 0.81647 | 0.66627
18 | 2020 | Winter | Qc, [MVAr] | Expected | - | -1.0335 | -1.0335 | -1.0335 | -1.0335 | -0.98008 | -1.0095 | -0.92012 | -0.89033 | -0.89033 | -0.9878 | -0.91318 | -0.88831 | -0.89454 | -0.94493 | -0.91842 | -0.91632 | -0.94213 | -0.94213 | -0.94213 | -0.9131 | -0.91034 | -0.98916 | -0.98916 | -0.98916
19 | 2020 | Winter | Pc, [MW] | Expected | - | 0 | 0 | 0 | 0 | 0 | 0 | 0 | 0 | 0 | 0 | 0 | 0 | 0 | 0 | 0 | 0 | 0 | 0 | 0 | 0 | 0 | 0 | 0 | 0
19 | 2020 | Winter | Qc, [MVAr] | Expected | - | 0 | 0 | 0 | 0 | 0 | 0 | 0 | 0 | 0 | 0 | 0 | 0 | 0 | 0 | 0 | 0 | 0 | 0 | 0 | 0 | 0 | 0 | 0 | 0
20 | 2020 | Winter | Pc, [MW] | Expected | - | 3.8091 | 3.8091 | 3.8091 | 3.7542 | 4.1932 | 3.9243 | 3.9847 | 3.3152 | 2.8378 | 2.4811 | 2.986 | 3.3811 | 3.7103 | 4.0396 | 3.9298 | 3.4359 | 3.4908 | 3.7652 | 3.8201 | 3.7103 | 3.7762 | 4.303 | 4.0835 | 3.6993
20 | 2020 | Winter | Qc, [MVAr] | Expected | - | -0.15331 | -0.15331 | -0.15331 | -0.15331 | -0.15331 | -0.15331 | -0.15331 | -0.15331 | -0.15331 | -0.15331 | -0.15331 | -0.72125 | -0.91056 | -0.91056 | -0.15331 | -0.15331 | -0.34811 | -0.93251 | -0.93251 | -0.93251 | -0.17525 | -0.17525 | -0.17525 | -0.17525
21 | 2020 | Winter | Pc, [MW] | Expected | - | 6.0042 | 5.5542 | 5.2249 | 5.1865 | 5.192 | 5.8176 | 8.8632 | 10.8497 | 11.5686 | 11.618 | 11.1077 | 11.6015 | 11.6619 | 11.4863 | 10.2296 | 9.5711 | 10.1199 | 11.8046 | 11.2503 | 11.0967 | 10.8223 | 10.087 | 8.3529 | 7.2444
21 | 2020 | Winter | Qc, [MVAr] | Expected | - | -1.6349 | -1.6349 | -1.6349 | -1.6349 | -1.6349 | -1.6349 | -1.2343 | -0.2658 | -0.076481 | -0.076481 | -0.076481 | -0.076481 | -0.076481 | -0.076481 | -0.27128 | -0.85569 | -0.85569 | -0.85569 | -0.85569 | -0.85569 | -0.85569 | -0.85569 | -1.6129 | -1.6129
26 | 2020 | Winter | Pc, [MW] | Expected | - | 21.3238 | 18.9795 | 18.0791 | 17.8561 | 17.8561 | 18.9023 | 23.5717 | 26.9564 | 30.1096 | 30.8213 | 30.7184 | 30.7184 | 30.1353 | 29.5694 | 28.7461 | 28.1987 | 27.5681 | 29.5146 | 31.0186 | 31.01 | 31.0014 | 29.5216 | 27.1401 | 24.2358
26 | 2020 | Winter | Qc, [MVAr] | Expected | - | 0.77237 | 0.54446 | 0.32516 | 0.33806 | -0.16195 | 0.074856 | 1.6502 | 3.0741 | 4.3753 | 5.1303 | 5.0615 | 5.0013 | 4.8809 | 4.6444 | 4.2832 | 3.3708 | 3.1945 | 3.6976 | 3.8843 | 3.6822 | 3.3864 | 2.9865 | 2.1557 | 1.4158
29 | 2020 | Winter | Pc, [MW] | Expected | - | 0 | 0 | 0 | 0 | 0 | 0 | 0 | 0 | 0 | 0 | 0 | 0 | 0 | 0 | 0 | 0 | 0 | 0 | 0 | 0 | 0 | 0 | 0 | 0
29 | 2020 | Winter | Qc, [MVAr] | Expected | - | 0 | 0 | 0 | 0 | 0 | 0 | 0 | 0 | 0 | 0 | 0 | 0 | 0 | 0 | 0 | 0 | 0 | 0 | 0 | 0 | 0 | 0 | 0 | 0
30 | 2020 | Winter | Pc, [MW] | Expected | - | 10.0695 | 9.4253 | 9.4633 | 9.4862 | 9.6681 | 10.3093 | 13.3382 | 15.0803 | 15.6408 | 15.1132 | 15.1331 | 15.8944 | 15.6727 | 15.6611 | 15.0094 | 14.7408 | 14.734 | 15.0916 | 14.8177 | 14.335 | 14.4079 | 13.5422 | 11.4978 | 10.8815
30 | 2020 | Winter | Qc, [MVAr] | Expected | - | -1.646 | -1.8886 | -1.9333 | -1.9149 | -1.8162 | -1.5855 | -0.2373 | 0.5869 | 0.99762 | 0.57901 | 0.67486 | 1.0489 | 1.1912 | 1.1816 | 0.53281 | 0.28255 | 0.28781 | 0.32695 | -0.071338 | -0.50679 | -0.13418 | -0.5471 | -1.4521 | -1.5143
34 | 2020 | Winter | Pc, [MW] | Expected | - | 0 | 0 | 0 | 0 | 0 | 0 | 0 | 0 | 0 | 0 | 0 | 0 | 0 | 0 | 0 | 0 | 0 | 0 | 0 | 0 | 0 | 0 | 0 | 0
34 | 2020 | Winter | Qc, [MVAr] | Expected | - | 0 | 0 | 0 | 0 | 0 | 0 | 0 | 0 | 0 | 0 | 0 | 0 | 0 | 0 | 0 | 0 | 0 | 0 | 0 | 0 | 0 | 0 | 0 | 0
35 | 2020 | Winter | Pc, [MW] | Expected | - | 16.2456 | 15.2626 | 14.4116 | 14.2646 | 14.5656 | 17.2636 | 24.3986 | 28.8766 | 29.6646 | 30.0706 | 27.2036 | 28.9256 | 28.0576 | 26.7336 | 24.6136 | 24.2696 | 25.4996 | 27.7006 | 26.7606 | 26.6006 | 26.1876 | 24.3856 | 20.8696 | 18.4956
35 | 2020 | Winter | Qc, [MVAr] | Expected | - | 3.4462 | 4.2505 | 4.2505 | 4.2505 | 4.2505 | 4.2505 | 2.1056 | 0.22891 | -0.039194 | -1.1116 | -0.3073 | -0.8435 | -1.1116 | -1.1116 | -0.039194 | 0.77677 | 1.0488 | 1.0488 | 1.0488 | 1.3169 | 2.1212 | 2.1212 | 3.1936 | 3.1936
36 | 2020 | Winter | Pc, [MW] | Expected | - | 0.003 | 1.86 | -0.359 | -0.045 | 0.135 | -0.092 | 0.029 | -0.217 | -0.357 | -0.023 | -0.084 | 0.319 | -0.368 | -0.725 | -0.121 | -0.168 | 0.344 | 0.003 | -0.188 | 0.367 | -0.117 | 0.092 | -0.07 | -0.151
36 | 2020 | Winter | Qc, [MVAr] | Expected | - | 1.583 | 1.009 | 1.408 | 1.549 | 1.544 | 1.412 | 1.869 | 1.758 | 2.347 | 1.962 | 1.505 | 1.419 | 1.756 | 1.234 | 1.317 | 1.325 | 1.748 | 1.607 | 1.53 | 1.794 | 1.868 | 1.437 | 1.161 | 1.398
42 | 2020 | Winter | Pc, [MW] | Expected | - | 14.1709 | 12.9937 | 12.3615 | 12.2961 | 12.743 | 13.7676 | 17.877 | 20.5584 | 21.5285 | 21.8446 | 21.4086 | 21.9863 | 21.692 | 20.493 | 19.8172 | 18.5855 | 18.8253 | 22.0844 | 22.2806 | 22.4659 | 21.801 | 20.8854 | 18.7054 | 16.0566
42 | 2020 | Winter | Qc, [MVAr] | Expected | - | -2.1906 | -2.9264 | -3.0517 | -3.0517 | -3.0517 | -2.8828 | -1.4603 | -0.67547 | 0.25649 | 0.82875 | -0.34301 | -0.26126 | 0.11479 | 0.038492 | -0.19586 | -1.0951 | -1.4603 | -0.57192 | -0.51742 | -0.21221 | -0.086861 | -0.76267 | -1.2859 | -1.6129
55 | 2020 | Winter | Pc, [MW] | Expected | - | 2.4626 | 2.4626 | 2.4626 | 2.4626 | 2.4626 | 2.4626 | 3.9065 | 5.3505 | 5.5956 | 5.8407 | 5.8407 | 5.8407 | 5.8407 | 5.8407 | 5.481 | 5.3611 | 5.3611 | 5.7288 | 5.8513 | 5.8513 | 5.8513 | 5.7314 | 4.5326 | 3.9332
55 | 2020 | Winter | Qc, [MVAr] | Expected | - | 0.75729 | 0.75729 | 0.75729 | 0.75729 | 0.75729 | 0.75729 | 0.75729 | 0.75729 | 0.75729 | 0.75729 | 0.75729 | 0.75729 | 0.75729 | 0.75729 | 0.75729 | 0.75729 | 0.75729 | 0.75729 | 0.75729 | 0.75729 | 0.75729 | 0.75729 | 0.75729 | 0.75729
68 | 2020 | Winter | Pc, [MW] | Expected | - | 5.6522 | 5.4094 | 5.1917 | 5.7275 | 5.5266 | 5.5266 | 6.1964 | 6.5313 | 6.3304 | 6.8662 | 6.9667 | 6.816 | 6.6988 | 6.6318 | 6.5983 | 5.9704 | 6.3471 | 6.5313 | 5.9034 | 6.5313 | 6.1127 | 5.694 | 5.694 | 5.694
68 | 2020 | Winter | Qc, [MVAr] | Expected | - | 1.6581 | 1.5576 | 1.2939 | 1.5116 | 1.4906 | 1.6413 | 1.7544 | 2.039 | 1.9386 | 2.0432 | 2.039 | 2.06 | 2.2693 | 2.2651 | 1.859 | 1.7669 | 1.5032 | 1.5409 | 1.5409 | 1.7586 | 1.5409 | 1.6748 | 1.3943 | 1.3902
72 | 2020 | Winter | Pc, [MW] | Expected | - | 17.9865 | 8.8103 | 7.9427 | 8.4153 | 10.2184 | 10.9331 | 17.0665 | 28.6332 | 32.6809 | 37.238 | 30.7525 | 24.8234 | 26.2317 | 27.9474 | 27.1164 | 26.6518 | 26.358 | 34.0925 | 31.9328 | 33.6116 | 31.7321 | 29.6291 | 23.2897 | 21.8653
72 | 2020 | Winter | Qc, [MVAr] | Expected | - | 9.6568 | 7.9504 | 7.5072 | 6.9122 | 7.016 | 7.2952 | 2.9556 | 0.58704 | 0.412 | 0.91177 | 5.7913 | 4.9569 | 3.0834 | 4.9049 | 6.9511 | 8.1085 | 7.237 | 1.1086 | 2.3151 | 2.3062 | 2.6355 | 5.1311 | 8.0575 | 7.0037
103 | 2020 | Winter | Pc, [MW] | Expected | - | 2.0206 | -2.2326 | -0.84659 | -3.705 | -2.6794 | 0.57537 | 5.7048 | 21.1028 | 30.3119 | 34.1498 | 30.1998 | 27.8689 | 26.7779 | 23.4591 | 23.1537 | 15.9701 | 15.8645 | 21.5253 | 24.5417 | 22.0916 | 16.625 | 18.0867 | 8.319 | 3.0099
103 | 2020 | Winter | Qc, [MVAr] | Expected | - | -18.9667 | -22.333 | -21.7389 | -21.4525 | -21.3594 | -21.0788 | -5.9427 | 4.3309 | 8.09 | 11.9744 | 7.6728 | 6.4961 | 6.7606 | 7.0705 | 3.6709 | -2.0167 | -3.7226 | 5.2672 | 7.5149 | 5.5762 | 4.0716 | 1.8293 | -5.8649 | -7.6009
1 | 2030 | Summer | Pc, [MW] | 0 | 0 | 0.35457 | 0.54263 | 1.2203 | 0.7884 | 1.6798 | 2.8392 | 1.9318 | 0.23318 | 1.0558 | 0.22284 | 0.48574 | 2.1919 | 1.0061 | 1.3882 | 1.2717 | 2.7051 | 1.1668 | 0.77986 | 1.679 | 3.5806 | 2.6338 | -0.51879 | 2.4279 | 3.1756
1 | 2030 | Summer | Qc, [MVAr] | 0 | 0 | 0.38389 | 0.28349 | 0.34989 | -0.030833 | 1.1567 | 0.98304 | 0.82001 | -0.072624 | 0.68763 | 0.5638 | 0.09996 | 1.6834 | 0.44475 | 0.18166 | 0.65187 | 0.64924 | 0.87746 | 1.0097 | 1.0646 | 0.3405 | 0.26053 | -0.18402 | 0.57618 | 0.47241
2 | 2030 | Summer | Pc, [MW] | 0 | 0 | 23.3569 | 21.2483 | 20.8299 | 20.7537 | 20.7286 | 20.5415 | 22.177 | 26.0167 | 29.6385 | 30.5686 | 30.2409 | 31.0896 | 31.5263 | 30.9595 | 29.7519 | 28.5604 | 29.0609 | 29.3591 | 29.4605 | 28.9822 | 29.0785 | 30.2715 | 28.5045 | 26.192
2 | 2030 | Summer | Qc, [MVAr] | 0 | 0 | -1.7852 | -2.321 | -2.5582 | -2.3345 | -2.5022 | -2.5599 | -2.2186 | -0.34517 | 1.108 | 1.613 | 1.268 | 1.689 | 1.4988 | 1.5439 | 0.79662 | 0.20139 | 0.44802 | 0.54419 | 0.32786 | -0.06116 | -0.23876 | -0.16611 | -0.79663 | -1.0783
3 | 2030 | Summer | Pc, [MW] | 0 | 0 | 31.7451 | 28.9429 | 27.4771 | 26.4829 | 26.4448 | 28.3145 | 35.4051 | 43.1032 | 44.9767 | 44.0676 | 44.0195 | 46.8938 | 46.9095 | 46.931 | 44.5806 | 42.2147 | 39.3391 | 39.3562 | 39.3238 | 39.3352 | 39.3488 | 39.3384 | 38.3302 | 35.9422
3 | 2030 | Summer | Qc, [MVAr] | 0 | 0 | -4.2157 | -4.2157 | -4.8942 | -5.5727 | -5.5727 | -5.5727 | -2.222 | 0.46059 | 1.4626 | 1.4626 | 1.3374 | 1.8802 | 2.5482 | 2.6265 | 1.4731 | 1.1495 | -0.18658 | -0.18658 | -0.18658 | -0.18658 | -1.1886 | -1.5227 | -4.2575 | -4.2575
4 | 2030 | Summer | Pc, [MW] | 0 | 0 | 46.6276 | 41.1281 | 38.824 | 37.5664 | 39.7273 | 36.4271 | 42.6664 | 48.8902 | 55.0527 | 59.1208 | 60.9674 | 61.9204 | 63.1567 | 63.7041 | 63.9232 | 61.5252 | 61.5636 | 59.1959 | 59.4589 | 59.9631 | 59.4915 | 61.6016 | 60.7748 | 54.463
4 | 2030 | Summer | Qc, [MVAr] | 0 | 0 | 5.0219 | 3.8477 | 3.6463 | 3.1846 | 3.6661 | 1.7015 | 2.9687 | 5.7047 | 8.2986 | 9.861 | 10.7652 | 11.1583 | 11.6598 | 11.748 | 11.6646 | 11.2763 | 10.7312 | 9.5228 | 9.4787 | 9.0171 | 8.128 | 9.7439 | 8.7309 | 7.0263
5 | 2030 | Summer | Pc, [MW] | 0 | 0 | -16.1573 | -13.8465 | -8.9335 | -8.4662 | -8.21 | -8.3889 | -6.1416 | -3.0764 | -0.79865 | 0.93854 | 1.5362 | 2.6462 | 4.1289 | 4.3604 | 3.7079 | 1.8117 | 1.8928 | 1.9387 | 2.429 | 1.9418 | 1.462 | 2.9405 | 4.0068 | -0.80313
5 | 2030 | Summer | Qc, [MVAr] | 0 | 0 | -0.98673 | -0.88548 | -0.96503 | -0.78062 | -0.85294 | -0.8891 | -1.0337 | -0.78424 | -0.89272 | -0.85294 | -0.96503 | -1.0735 | -0.81317 | -0.78062 | -0.83848 | -0.90356 | -0.83848 | -0.77701 | -0.78424 | -0.68661 | -0.80955 | -0.86017 | -0.91079 | -0.91803
7 | 2030 | Summer | Pc, [MW] | 0 | 0 | 0 | 0 | 0 | 0 | 0 | 0 | 0 | 0 | 0 | 0 | 0 | 0 | 0 | 0 | 0 | 0 | 0 | 0 | 0 | 0 | 0 | 0 | 0 | 0
7 | 2030 | Summer | Qc, [MVAr] | 0 | 0 | 0 | 0 | 0 | 0 | 0 | 0 | 0 | 0 | 0 | 0 | 0 | 0 | 0 | 0 | 0 | 0 | 0 | 0 | 0 | 0 | 0 | 0 | 0 | 0
8 | 2030 | Summer | Pc, [MW] | 0 | 0 | 0 | 0 | 0 | 0 | 0 | 0 | 0 | 0 | 0 | 0 | 0 | 0 | 0 | 0 | 0 | 0 | 0 | 0 | 0 | 0 | 0 | 0 | 0 | 0
8 | 2030 | Summer | Qc, [MVAr] | 0 | 0 | 119.6104 | 120.1211 | 121.1432 | 121.3668 | 121.6582 | 122.0721 | 120.4793 | 115.3122 | 114.53 | 114.2733 | 114.3711 | 113.6639 | 112.7711 | 113.1388 | 113.731 | 115.087 | 115.3955 | 115.1484 | 115.3556 | 115.8878 | 115.8227 | 115.4045 | 116.3209 | 117.2707
9 | 2030 | Summer | Pc, [MW] | 0 | 0 | 18.7966 | 12.0626 | 16.6764 | 15.4376 | 17.5045 | 6.4938 | -12.6198 | 1.1617 | 7.7087 | 18.5762 | 18.0355 | 10.0547 | 8.3787 | 10.202 | 8.9585 | 10.6156 | 14.7218 | 15.2704 | 15.7061 | 15.4207 | 10.0019 | 11.263 | 12.1698 | 12.428
9 | 2030 | Summer | Qc, [MVAr] | 0 | 0 | 31.9004 | 28.6243 | 24.6307 | 25.3384 | 23.9337 | 27.0583 | 29.2016 | 23.6815 | 16.7368 | 12.4423 | 16.0006 | 17.9377 | 17.0756 | 16.8866 | 20.9834 | 23.1013 | 24.8179 | 30.5091 | 29.7298 | 28.3546 | 30.768 | 28.095 | 30.3793 | 31.1986
10 | 2030 | Summer | Pc, [MW] | 0 | 0 | 26.2009 | 22.2795 | 22.192 | 20.1874 | 20.3349 | 20.3199 | 24.5113 | 33.0456 | 38.7022 | 39.5178 | 39.4497 | 41.2636 | 39.613 | 38.8783 | 32.614 | 33.7175 | 39.1583 | 41.7442 | 32.8859 | 34.6036 | 31.972 | 33.8882 | 30.9776 | 27.8294
10 | 2030 | Summer | Qc, [MVAr] | 0 | 0 | -10.6023 | -13.5992 | -13.7205 | -13.8039 | -13.6523 | -13.5941 | -11.2625 | -6.6804 | -4.4441 | -4.357 | -4.3237 | -2.075 | -1.4898 | -1.8188 | -0.37787 | -2.8715 | -5.0765 | -4.9653 | -5.9154 | -5.3868 | -5.4778 | -4.4333 | -6.5805 | -8.8209
11 | 2030 | Summer | Pc, [MW] | 0 | 0 | 0 | 0 | 0 | 0 | 0 | 0 | 0 | 0 | 0 | 0 | 0 | 0 | 0 | 0 | 0 | 0 | 0 | 0 | 0 | 0 | 0 | 0 | 0 | 0
11 | 2030 | Summer | Qc, [MVAr] | 0 | 0 | 0 | 0 | 0 | 0 | 0 | 0 | 0 | 0 | 0 | 0 | 0 | 0 | 0 | 0 | 0 | 0 | 0 | 0 | 0 | 0 | 0 | 0 | 0 | 0
12 | 2030 | Summer | Pc, [MW] | 0 | 0 | 141.1355 | 126.2206 | 117.8185 | 114.2198 | 189.0332 | 181.1853 | 126.3298 | 161.3065 | 178.4641 | 191.2053 | 190.955 | 210.5203 | 217.6552 | 214.8656 | 228.9466 | 211.8595 | 202.0753 | 199.8392 | 192.3912 | 195.2469 | 191.2543 | 206.3111 | 192.5918 | 159.8668
12 | 2030 | Summer | Qc, [MVAr] | 0 | 0 | -37.6954 | -52.1666 | -54.7811 | -53.2689 | -55.2992 | -57.6515 | -49.8502 | -20.7341 | -0.85536 | 8.2762 | 7.564 | 8.4673 | 12.4586 | 10.9716 | 3.1049 | 1.7243 | 1.1067 | -3.3705 | -4.8973 | -3.5659 | -10.4999 | -3.8958 | -12.2634 | -18.3207
13 | 2030 | Summer | Pc, [MW] | 0 | 0 | 0 | 0 | 0 | 0 | 0 | 0 | 0 | 0 | 0 | 0 | 0 | 0 | 0 | 0 | 0 | 0 | 0 | 0 | 0 | 0 | 0 | 0 | 0 | 0
13 | 2030 | Summer | Qc, [MVAr] | 0 | 0 | 0 | 0 | 0 | 0 | 0 | 0 | 0 | 0 | 0 | 0 | 0 | 0 | 0 | 0 | 0 | 0 | 0 | 0 | 0 | 0 | 0 | 0 | 0 | 0
14 | 2030 | Summer | Pc, [MW] | 0 | 0 | 0 | 0 | 0 | 0 | 0 | 0 | 0 | 0 | 0 | 0 | 0 | 0 | 0 | 0 | 0 | 0 | 0 | 0 | 0 | 0 | 0 | 0 | 0 | 0
14 | 2030 | Summer | Qc, [MVAr] | 0 | 0 | 0 | 0 | 0 | 0 | 0 | 0 | 0 | 0 | 0 | 0 | 0 | 0 | 0 | 0 | 0 | 0 | 0 | 0 | 0 | 0 | 0 | 0 | 0 | 0
15 | 2030 | Summer | Pc, [MW] | 0 | 0 | 4.1349 | 3.8793 | 3.5085 | 3.5908 | 3.5818 | 3.729 | 4.2628 | 5.1653 | 5.7007 | 6.0022 | 6.0405 | 6.0988 | 6.3459 | 6.2389 | 5.9492 | 5.8994 | 5.567 | 5.5983 | 5.5107 | 5.7788 | 5.7814 | 5.9731 | 5.4572 | 4.7311
15 | 2030 | Summer | Qc, [MVAr] | 0 | 0 | -5.0461 | -5.0461 | -5.0461 | -5.0461 | -5.0461 | -5.0461 | -5.0461 | -4.7779 | -4.4891 | -4.4227 | -4.3264 | -4.3928 | -4.3928 | -4.3928 | -4.3928 | -4.3928 | -4.4668 | -4.6885 | -4.6885 | -4.6885 | -4.6885 | -4.8238 | -4.959 | -4.959
16 | 2030 | Summer | Pc, [MW] | 0 | 0 | 24.4973 | 24.8955 | 23.1851 | 24.5237 | 24.2022 | 25.5159 | 34.015 | 37.8002 | 38.9788 | 39.4587 | 39.7704 | 40.735 | 39.5509 | 38.6308 | 35.781 | 34.2986 | 34.7938 | 34.1646 | 34.5995 | 35.3967 | 34.1236 | 35.6065 | 33.5172 | 28.0919
16 | 2030 | Summer | Qc, [MVAr] | 0 | 0 | -1.9324 | -2.1181 | -2.2204 | -1.1942 | -1.8019 | -1.9348 | 0.59829 | 3.1819 | 3.9894 | 4.7746 | 5.3423 | 5.2647 | 5.4434 | 4.992 | 3.7719 | 3.0632 | 2.419 | 2.4461 | 1.8924 | 1.8971 | 1.1813 | 1.4305 | 0.96385 | -0.59829
17 | 2030 | Summer | Pc, [MW] | 0 | 0 | 7.3104 | 7.5842 | 6.1246 | 6.6255 | 6.6997 | 6.2219 | 7.2292 | 8.1593 | 8.3383 | 8.9384 | 8.3944 | 8.6987 | 9.3512 | 8.6899 | 7.9454 | 8.7014 | 7.9139 | 8.7115 | 8.69 | 9.0172 | 9.5631 | 9.9068 | 8.9674 | 7.9679
17 | 2030 | Summer | Qc, [MVAr] | 0 | 0 | -1.0828 | -1.0695 | -1.3436 | -1.2309 | -1.0908 | -1.4537 | -1.1047 | -0.73 | -0.49517 | -0.2472 | -0.31911 | -0.21951 | -0.092398 | -0.1381 | -0.26775 | -0.21357 | -0.4892 | -0.43858 | -0.63714 | -0.64094 | -0.63618 | -0.54861 | -0.72276 | -0.80217
18 | 2030 | Summer | Pc, [MW] | 0 | 0 | -0.20448 | -0.020206 | 0.041883 | 0.14236 | 0.082913 | 0.056889 | 0.17622 | 0.41663 | 0.12268 | 0.38417 | 0.39426 | 0.85961 | 0.46612 | 1.2623 | 0.15381 | 0.56997 | 0.63002 | -0.60623 | 0.31825 | 0.0010928 | 0.88408 | 1.2636 | 0.21283 | 0.53569
18 | 2030 | Summer | Qc, [MVAr] | 0 | 0 | -1.8113 | -1.5939 | -1.6515 | -1.8419 | -1.7925 | -1.4458 | -1.3999 | -1.4575 | -1.4199 | -1.1672 | -1.0591 | -1.0003 | -0.81575 | -1.0226 | -1.5069 | -1.0873 | -1.0685 | -1.7197 | -1.7232 | -1.367 | -1.5868 | -1.3553 | -1.5951 | -1.7831
19 | 2030 | Summer | Pc, [MW] | 0 | 0 | 0 | 0 | 0 | 0 | 0 | 0 | 0 | 0 | 0 | 0 | 0 | 0 | 0 | 0 | 0 | 0 | 0 | 0 | 0 | 0 | 0 | 0 | 0 | 0
19 | 2030 | Summer | Qc, [MVAr] | 0 | 0 | 0 | 0 | 0 | 0 | 0 | 0 | 0 | 0 | 0 | 0 | 0 | 0 | 0 | 0 | 0 | 0 | 0 | 0 | 0 | 0 | 0 | 0 | 0 | 0
20 | 2030 | Summer | Pc, [MW] | 0 | 0 | 5.7833 | 5.7164 | 5.7042 | 5.6989 | 5.8413 | 5.8979 | 5.1938 | 3.6989 | 3.8464 | 4.1866 | 4.0146 | 5.2907 | 6.364 | 6.0964 | 5.6833 | 5.8 | 6.3426 | 5.7519 | 5.6823 | 5.7486 | 5.783 | 6.0587 | 5.2701 | 5.019
20 | 2030 | Summer | Qc, [MVAr] | 0 | 0 | -0.1931 | -0.1931 | -0.1931 | -0.1931 | -0.1931 | -0.1931 | -0.86068 | -1.0832 | -1.0832 | -0.41562 | -0.1931 | -0.86068 | -0.1415 | -0.1415 | -0.1415 | -0.1415 | -0.1415 | -0.1415 | -0.1415 | -0.1415 | -0.1415 | -0.1415 | -0.1415 | -0.1415
21 | 2030 | Summer | Pc, [MW] | 0 | 0 | 7.4467 | 6.9267 | 6.2612 | 6.1877 | 6.1132 | 5.9817 | 7.9582 | 10.3981 | 11.6674 | 11.2626 | 11.4167 | 11.8536 | 12.0383 | 11.715 | 10.547 | 10.2771 | 10.1946 | 9.9992 | 9.7777 | 10.3935 | 10.7196 | 11.3619 | 10.4034 | 8.7831
21 | 2030 | Summer | Qc, [MVAr] | 0 | 0 | -1.3154 | -1.3154 | -1.3154 | -1.3154 | -1.3154 | -1.3154 | -1.3154 | -0.4253 | 0.4648 | 0.4648 | 0.4648 | 0.4648 | 0.4648 | 0.4648 | 0.4648 | 0.4648 | 0.4648 | 0.4648 | -0.20277 | -0.4253 | -0.4253 | -0.4253 | -0.4253 | -0.4253
26 | 2030 | Summer | Pc, [MW] | 0 | 0 | 23.4537 | 21.2828 | 19.5848 | 19.4259 | 19.3947 | 19.2561 | 22.2129 | 25.1323 | 27.2561 | 28.2486 | 29.6445 | 30.7737 | 31.3108 | 31.6308 | 31.2967 | 31.0174 | 28.9516 | 28.3206 | 28.0319 | 27.9103 | 27.9517 | 29.0015 | 29.4316 | 26.2657
26 | 2030 | Summer | Qc, [MVAr] | 0 | 0 | 1.6782 | 1.4154 | 1.1526 | 1.1526 | 1.1526 | 1.2183 | 1.9876 | 2.9584 | 4.1822 | 5.0601 | 5.1359 | 5.3381 | 5.5972 | 6.2752 | 5.6607 | 5.5242 | 5.3827 | 4.6194 | 4.6953 | 4.4324 | 4.2353 | 3.8201 | 3.4505 | 2.7779
29 | 2030 | Summer | Pc, [MW] | 0 | 0 | 0 | 0 | 0 | 0 | 0 | 0 | 0 | 0 | 0 | 0 | 0 | 0 | 0 | 0 | 0 | 0 | 0 | 0 | 0 | 0 | 0 | 0 | 0 | 0
29 | 2030 | Summer | Qc, [MVAr] | 0 | 0 | 0 | 0 | 0 | 0 | 0 | 0 | 0 | 0 | 0 | 0 | 0 | 0 | 0 | 0 | 0 | 0 | 0 | 0 | 0 | 0 | 0 | 0 | 0 | 0
30 | 2030 | Summer | Pc, [MW] | 0 | 0 | 13.0732 | 12.4113 | 12.1344 | 12.1491 | 12.1791 | 12.5947 | 15.766 | 18.1847 | 18.0187 | 18.6085 | 18.7696 | 19.3497 | 19.6409 | 19.1051 | 17.3003 | 16.999 | 17.2292 | 17.5406 | 17.3878 | 17.7196 | 18.6342 | 18.3765 | 16.192 | 14.8301
30 | 2030 | Summer | Qc, [MVAr] | 0 | 0 | -1.9478 | -2.2823 | -2.2164 | -2.1356 | -2.2136 | -2.1391 | -0.79859 | 0.29199 | 0.31421 | 0.79556 | 0.78798 | 0.87008 | 1.1579 | 1.037 | -0.047945 | 0.012706 | 0.080622 | 0.2223 | 0.01744 | 0.06234 | 0.26657 | -0.14032 | -1.0113 | -1.1888
34 | 2030 | Summer | Pc, [MW] | 0 | 0 | 0 | 0 | 0 | 0 | 0 | 0 | 0 | 0 | 0 | 0 | 0 | 0 | 0 | 0 | 0 | 0 | 0 | 0 | 0 | 0 | 0 | 0 | 0 | 0
34 | 2030 | Summer | Qc, [MVAr] | 0 | 0 | 0 | 0 | 0 | 0 | 0 | 0 | 0 | 0 | 0 | 0 | 0 | 0 | 0 | 0 | 0 | 0 | 0 | 0 | 0 | 0 | 0 | 0 | 0 | 0
35 | 2030 | Summer | Pc, [MW] | 0 | 0 | 12.4219 | 11.273 | 9.9808 | 10.1678 | 10.9254 | 11.2072 | 15.5483 | 17.9414 | 17.3385 | 17.3793 | 15.8776 | 18.1269 | 18.2921 | 17.3513 | 15.6521 | 14.8836 | 14.9411 | 14.8882 | 15.9891 | 16.9342 | 16.9774 | 16.242 | 14.7133 | 13.7454
35 | 2030 | Summer | Qc, [MVAr] | 0 | 0 | 2.0821 | 2.0821 | 2.0821 | 2.0821 | 2.0821 | 2.0821 | 1.4427 | -0.14216 | -0.45729 | -0.45729 | -0.45729 | -0.45729 | -0.45729 | -0.45729 | -0.45729 | -0.45729 | -0.45729 | 0.48812 | 0.80325 | 0.80325 | 0.80325 | 0.80325 | 0.80325 | 1.7487
36 | 2030 | Summer | Pc, [MW] | 0 | 0 | 0.19163 | -0.3563 | 0.1917 | 0.58859 | 1.2452 | 0.54336 | 1.128 | 0.68406 | 0.082178 | -0.17253 | 0.32905 | 0.017487 | 0.50665 | 0.43051 | 0.026137 | 1.5601 | 0.83729 | 0.59888 | 1.3896 | 0.73263 | 1.4192 | 1.0183 | 0.87967 | 0.11616
36 | 2030 | Summer | Qc, [MVAr] | 0 | 0 | 2.0911 | 1.5457 | 1.4105 | 1.2518 | 1.9559 | 1.8395 | 2.4061 | 2.4943 | 1.5198 | 0.82162 | 1.8783 | 1.7737 | 1.9618 | 1.407 | 1.4528 | 1.3753 | 1.4975 | 2.667 | 2.4284 | 2.6 | 2.7822 | 2.5707 | 1.8689 | 1.7232
42 | 2030 | Summer | Pc, [MW] | 0 | 0 | 22.9932 | 21.5747 | 20.595 | 19.8727 | 20.5027 | 20.4235 | 23.5679 | 25.4869 | 27.1897 | 27.5815 | 27.3223 | 29.0526 | 29.0406 | 28.558 | 27.4371 | 26.5338 | 26.0933 | 26.2656 | 25.5716 | 25.7312 | 26.7452 | 28.8127 | 27.4687 | 24.2999
42 | 2030 | Summer | Qc, [MVAr] | 0 | 0 | -0.36896 | -0.42563 | -0.74155 | -0.7498 | -0.45367 | -0.74368 | -0.60305 | 0.57145 | 1.6359 | 2.1329 | 1.4237 | 1.7339 | 1.9943 | 2.0542 | 1.8399 | 1.311 | 1.3239 | 1.2264 | 0.89497 | 0.96407 | 1.296 | 0.91723 | 0.51519 | 0.13779
55 | 2030 | Summer | Pc, [MW] | 0 | 0 | 3.7807 | 4.1632 | 2.314 | 2.4247 | 2.5782 | 2.6292 | 5.7428 | 7.5348 | 8.6869 | 8.4802 | 8.2937 | 8.4146 | 8.714 | 8.3668 | 7.4849 | 6.5406 | 6.5698 | 5.9209 | 6.2177 | 7.4165 | 7.9894 | 9.0428 | 7.0967 | 5.4106
55 | 2030 | Summer | Qc, [MVAr] | 0 | 0 | 0.44549 | 0.51131 | 0.74052 | 0.85219 | -0.77226 | -0.60887 | 0.17749 | 1.1884 | 1.5045 | 1.5845 | 1.5175 | 1.4375 | 1.7385 | 1.6609 | 1.3835 | 1.1672 | 0.99676 | 0.94034 | 1.0179 | 1.2518 | 1.1696 | 1.2083 | 0.40435 | -0.4831
68 | 2030 | Summer | Pc, [MW] | 0 | 0 | 2.5882 | 2.5854 | 1.6266 | 1.6205 | 1.6136 | 1.612 | 2.1103 | 2.5373 | 2.5364 | 2.5418 | 2.5369 | 2.5357 | 2.5386 | 2.5424 | 2.5421 | 2.5428 | 2.5437 | 2.5468 | 2.7772 | 3.4878 | 3.4903 | 3.4884 | 3.3147 | 2.5846
68 | 2030 | Summer | Qc, [MVAr] | 0 | 0 | 0.43273 | 0.43273 | 0.43273 | 0.43273 | 0.43273 | 0.43273 | 0.43273 | 0.15716 | -0.11841 | -0.13317 | -0.064278 | -0.039674 | -0.039674 | -0.039674 | -0.039674 | -0.039674 | -0.039674 | -0.039674 | 0.43765 | 0.21621 | 0.21621 | 0.21621 | 0.21621 | 0.21621
72 | 2030 | Summer | Pc, [MW] | 0 | 0 | 108.0647 | 102.816 | 84.6849 | 89.936 | 84.5639 | 94.9579 | 78.2246 | 51.3554 | 62.1306 | 58.5748 | 69.1413 | 75.9235 | 90.0069 | 97.207 | 100.9572 | 95.3236 | 96.4111 | 86.7003 | 71.2881 | 71.1348 | 91.4169 | 96.9495 | 106.7465 | 93.031
72 | 2030 | Summer | Qc, [MVAr] | 0 | 0 | -29.1104 | -28.1354 | -29.0295 | -29.7422 | -28.9728 | -37.2278 | -31.7273 | -5.9938 | 0.61015 | -5.313 | -7.8647 | -10.7676 | -13.0073 | -14.1196 | -15.4891 | -11.8985 | -10.1436 | -11.0977 | -9.4084 | -12.5532 | -20.2349 | -15.3644 | -17.5707 | -25.3519
103 | 2030 | Summer | Pc, [MW] | 0 | 0 | 50.9026 | 44.054 | 43.2589 | 39.8215 | 38.5206 | 37.5669 | 45.085 | 51.1151 | 58.6507 | 75.7019 | 78.0055 | 81.9179 | 85.401 | 87.6595 | 78.1898 | 70.9942 | 65.4774 | 63.191 | 53.3425 | 51.0174 | 47.3465 | 50.6236 | 48.6632 | 42.4395
103 | 2030 | Summer | Qc, [MVAr] | 0 | 0 | -9.3353 | -14.9879 | -13.3722 | -13.1663 | -12.5593 | -15.3122 | -9.7632 | -1.5139 | 0.58704 | 10.2401 | 11.6579 | 10.7016 | 12.8746 | 14.1938 | 11.2218 | 6.4777 | -0.91619 | -1.7295 | -1.9258 | -4.2878 | -5.378 | -1.8125 | -7.7973 | -11.0956
1 | 2030 | Summer | Pc, [MW] | Expected | - | 0.35457 | 0.54263 | 1.2203 | 0.7884 | 1.6798 | 2.8392 | 1.9318 | 0.23318 | 1.0558 | 0.22284 | 0.48574 | 2.1919 | 1.0061 | 1.3882 | 1.2717 | 2.7051 | 1.1668 | 0.77986 | 1.679 | 3.5806 | 2.6338 | -0.51879 | 2.4279 | 3.1756
1 | 2030 | Summer | Qc, [MVAr] | Expected | - | 0.38389 | 0.28349 | 0.34989 | -0.030833 | 1.1567 | 0.98304 | 0.82001 | -0.072624 | 0.68763 | 0.5638 | 0.09996 | 1.6834 | 0.44475 | 0.18166 | 0.65187 | 0.64924 | 0.87746 | 1.0097 | 1.0646 | 0.3405 | 0.26053 | -0.18402 | 0.57618 | 0.47241
2 | 2030 | Summer | Pc, [MW] | Expected | - | 23.3569 | 21.2483 | 20.8299 | 20.7537 | 20.7286 | 20.5415 | 22.177 | 26.0167 | 29.6385 | 30.5686 | 30.2409 | 31.0896 | 31.5263 | 30.9595 | 29.7519 | 28.5604 | 29.0609 | 29.3591 | 29.4605 | 28.9822 | 29.0785 | 30.2715 | 28.5045 | 26.192
2 | 2030 | Summer | Qc, [MVAr] | Expected | - | -1.7852 | -2.321 | -2.5582 | -2.3345 | -2.5022 | -2.5599 | -2.2186 | -0.34517 | 1.108 | 1.613 | 1.268 | 1.689 | 1.4988 | 1.5439 | 0.79662 | 0.20139 | 0.44802 | 0.54419 | 0.32786 | -0.06116 | -0.23876 | -0.16611 | -0.79663 | -1.0783
3 | 2030 | Summer | Pc, [MW] | Expected | - | 31.7451 | 28.9429 | 27.4771 | 26.4829 | 26.4448 | 28.3145 | 35.4051 | 43.1032 | 44.9767 | 44.0676 | 44.0195 | 46.8938 | 46.9095 | 46.931 | 44.5806 | 42.2147 | 39.3391 | 39.3562 | 39.3238 | 39.3352 | 39.3488 | 39.3384 | 38.3302 | 35.9422
3 | 2030 | Summer | Qc, [MVAr] | Expected | - | -4.2157 | -4.2157 | -4.8942 | -5.5727 | -5.5727 | -5.5727 | -2.222 | 0.46059 | 1.4626 | 1.4626 | 1.3374 | 1.8802 | 2.5482 | 2.6265 | 1.4731 | 1.1495 | -0.18658 | -0.18658 | -0.18658 | -0.18658 | -1.1886 | -1.5227 | -4.2575 | -4.2575
4 | 2030 | Summer | Pc, [MW] | Expected | - | 46.6276 | 41.1281 | 38.824 | 37.5664 | 39.7273 | 36.4271 | 42.6664 | 48.8902 | 55.0527 | 59.1208 | 60.9674 | 61.9204 | 63.1567 | 63.7041 | 63.9232 | 61.5252 | 61.5636 | 59.1959 | 59.4589 | 59.9631 | 59.4915 | 61.6016 | 60.7748 | 54.463
4 | 2030 | Summer | Qc, [MVAr] | Expected | - | 5.0219 | 3.8477 | 3.6463 | 3.1846 | 3.6661 | 1.7015 | 2.9687 | 5.7047 | 8.2986 | 9.861 | 10.7652 | 11.1583 | 11.6598 | 11.748 | 11.6646 | 11.2763 | 10.7312 | 9.5228 | 9.4787 | 9.0171 | 8.128 | 9.7439 | 8.7309 | 7.0263
5 | 2030 | Summer | Pc, [MW] | Expected | - | -16.1573 | -13.8465 | -8.9335 | -8.4662 | -8.21 | -8.3889 | -6.1416 | -3.0764 | -0.79865 | 0.93854 | 1.5362 | 2.6462 | 4.1289 | 4.3604 | 3.7079 | 1.8117 | 1.8928 | 1.9387 | 2.429 | 1.9418 | 1.462 | 2.9405 | 4.0068 | -0.80313
5 | 2030 | Summer | Qc, [MVAr] | Expected | - | -0.98673 | -0.88548 | -0.96503 | -0.78062 | -0.85294 | -0.8891 | -1.0337 | -0.78424 | -0.89272 | -0.85294 | -0.96503 | -1.0735 | -0.81317 | -0.78062 | -0.83848 | -0.90356 | -0.83848 | -0.77701 | -0.78424 | -0.68661 | -0.80955 | -0.86017 | -0.91079 | -0.91803
7 | 2030 | Summer | Pc, [MW] | Expected | - | 0 | 0 | 0 | 0 | 0 | 0 | 0 | 0 | 0 | 0 | 0 | 0 | 0 | 0 | 0 | 0 | 0 | 0 | 0 | 0 | 0 | 0 | 0 | 0
7 | 2030 | Summer | Qc, [MVAr] | Expected | - | 0 | 0 | 0 | 0 | 0 | 0 | 0 | 0 | 0 | 0 | 0 | 0 | 0 | 0 | 0 | 0 | 0 | 0 | 0 | 0 | 0 | 0 | 0 | 0
8 | 2030 | Summer | Pc, [MW] | Expected | - | 0 | 0 | 0 | 0 | 0 | 0 | 0 | 0 | 0 | 0 | 0 | 0 | 0 | 0 | 0 | 0 | 0 | 0 | 0 | 0 | 0 | 0 | 0 | 0
8 | 2030 | Summer | Qc, [MVAr] | Expected | - | 119.6104 | 120.1211 | 121.1432 | 121.3668 | 121.6582 | 122.0721 | 120.4793 | 115.3122 | 114.53 | 114.2733 | 114.3711 | 113.6639 | 112.7711 | 113.1388 | 113.731 | 115.087 | 115.3955 | 115.1484 | 115.3556 | 115.8878 | 115.8227 | 115.4045 | 116.3209 | 117.2707
9 | 2030 | Summer | Pc, [MW] | Expected | - | 18.7966 | 12.0626 | 16.6764 | 15.4376 | 17.5045 | 6.4938 | -12.6198 | 1.1617 | 7.7087 | 18.5762 | 18.0355 | 10.0547 | 8.3787 | 10.202 | 8.9585 | 10.6156 | 14.7218 | 15.2704 | 15.7061 | 15.4207 | 10.0019 | 11.263 | 12.1698 | 12.428
9 | 2030 | Summer | Qc, [MVAr] | Expected | - | 31.9004 | 28.6243 | 24.6307 | 25.3384 | 23.9337 | 27.0583 | 29.2016 | 23.6815 | 16.7368 | 12.4423 | 16.0006 | 17.9377 | 17.0756 | 16.8866 | 20.9834 | 23.1013 | 24.8179 | 30.5091 | 29.7298 | 28.3546 | 30.768 | 28.095 | 30.3793 | 31.1986
10 | 2030 | Summer | Pc, [MW] | Expected | - | 26.2009 | 22.2795 | 22.192 | 20.1874 | 20.3349 | 20.3199 | 24.5113 | 33.0456 | 38.7022 | 39.5178 | 39.4497 | 41.2636 | 39.613 | 38.8783 | 32.614 | 33.7175 | 39.1583 | 41.7442 | 32.8859 | 34.6036 | 31.972 | 33.8882 | 30.9776 | 27.8294
10 | 2030 | Summer | Qc, [MVAr] | Expected | - | -10.6023 | -13.5992 | -13.7205 | -13.8039 | -13.6523 | -13.5941 | -11.2625 | -6.6804 | -4.4441 | -4.357 | -4.3237 | -2.075 | -1.4898 | -1.8188 | -0.37787 | -2.8715 | -5.0765 | -4.9653 | -5.9154 | -5.3868 | -5.4778 | -4.4333 | -6.5805 | -8.8209
11 | 2030 | Summer | Pc, [MW] | Expected | - | 0 | 0 | 0 | 0 | 0 | 0 | 0 | 0 | 0 | 0 | 0 | 0 | 0 | 0 | 0 | 0 | 0 | 0 | 0 | 0 | 0 | 0 | 0 | 0
11 | 2030 | Summer | Qc, [MVAr] | Expected | - | 0 | 0 | 0 | 0 | 0 | 0 | 0 | 0 | 0 | 0 | 0 | 0 | 0 | 0 | 0 | 0 | 0 | 0 | 0 | 0 | 0 | 0 | 0 | 0
12 | 2030 | Summer | Pc, [MW] | Expected | - | 141.1355 | 126.2206 | 117.8185 | 114.2198 | 189.0332 | 181.1853 | 126.3298 | 161.3065 | 178.4641 | 191.2053 | 190.955 | 210.5203 | 217.6552 | 214.8656 | 228.9466 | 211.8595 | 202.0753 | 199.8392 | 192.3912 | 195.2469 | 191.2543 | 206.3111 | 192.5918 | 159.8668
12 | 2030 | Summer | Qc, [MVAr] | Expected | - | -37.6954 | -52.1666 | -54.7811 | -53.2689 | -55.2992 | -57.6515 | -49.8502 | -20.7341 | -0.85536 | 8.2762 | 7.564 | 8.4673 | 12.4586 | 10.9716 | 3.1049 | 1.7243 | 1.1067 | -3.3705 | -4.8973 | -3.5659 | -10.4999 | -3.8958 | -12.2634 | -18.3207
13 | 2030 | Summer | Pc, [MW] | Expected | - | 0 | 0 | 0 | 0 | 0 | 0 | 0 | 0 | 0 | 0 | 0 | 0 | 0 | 0 | 0 | 0 | 0 | 0 | 0 | 0 | 0 | 0 | 0 | 0
13 | 2030 | Summer | Qc, [MVAr] | Expected | - | 0 | 0 | 0 | 0 | 0 | 0 | 0 | 0 | 0 | 0 | 0 | 0 | 0 | 0 | 0 | 0 | 0 | 0 | 0 | 0 | 0 | 0 | 0 | 0
14 | 2030 | Summer | Pc, [MW] | Expected | - | 0 | 0 | 0 | 0 | 0 | 0 | 0 | 0 | 0 | 0 | 0 | 0 | 0 | 0 | 0 | 0 | 0 | 0 | 0 | 0 | 0 | 0 | 0 | 0
14 | 2030 | Summer | Qc, [MVAr] | Expected | - | 0 | 0 | 0 | 0 | 0 | 0 | 0 | 0 | 0 | 0 | 0 | 0 | 0 | 0 | 0 | 0 | 0 | 0 | 0 | 0 | 0 | 0 | 0 | 0
15 | 2030 | Summer | Pc, [MW] | Expected | - | 4.1349 | 3.8793 | 3.5085 | 3.5908 | 3.5818 | 3.729 | 4.2628 | 5.1653 | 5.7007 | 6.0022 | 6.0405 | 6.0988 | 6.3459 | 6.2389 | 5.9492 | 5.8994 | 5.567 | 5.5983 | 5.5107 | 5.7788 | 5.7814 | 5.9731 | 5.4572 | 4.7311
15 | 2030 | Summer | Qc, [MVAr] | Expected | - | -5.0461 | -5.0461 | -5.0461 | -5.0461 | -5.0461 | -5.0461 | -5.0461 | -4.7779 | -4.4891 | -4.4227 | -4.3264 | -4.3928 | -4.3928 | -4.3928 | -4.3928 | -4.3928 | -4.4668 | -4.6885 | -4.6885 | -4.6885 | -4.6885 | -4.8238 | -4.959 | -4.959
16 | 2030 | Summer | Pc, [MW] | Expected | - | 24.4973 | 24.8955 | 23.1851 | 24.5237 | 24.2022 | 25.5159 | 34.015 | 37.8002 | 38.9788 | 39.4587 | 39.7704 | 40.735 | 39.5509 | 38.6308 | 35.781 | 34.2986 | 34.7938 | 34.1646 | 34.5995 | 35.3967 | 34.1236 | 35.6065 | 33.5172 | 28.0919
16 | 2030 | Summer | Qc, [MVAr] | Expected | - | -1.9324 | -2.1181 | -2.2204 | -1.1942 | -1.8019 | -1.9348 | 0.59829 | 3.1819 | 3.9894 | 4.7746 | 5.3423 | 5.2647 | 5.4434 | 4.992 | 3.7719 | 3.0632 | 2.419 | 2.4461 | 1.8924 | 1.8971 | 1.1813 | 1.4305 | 0.96385 | -0.59829
17 | 2030 | Summer | Pc, [MW] | Expected | - | 7.3104 | 7.5842 | 6.1246 | 6.6255 | 6.6997 | 6.2219 | 7.2292 | 8.1593 | 8.3383 | 8.9384 | 8.3944 | 8.6987 | 9.3512 | 8.6899 | 7.9454 | 8.7014 | 7.9139 | 8.7115 | 8.69 | 9.0172 | 9.5631 | 9.9068 | 8.9674 | 7.9679
17 | 2030 | Summer | Qc, [MVAr] | Expected | - | -1.0828 | -1.0695 | -1.3436 | -1.2309 | -1.0908 | -1.4537 | -1.1047 | -0.73 | -0.49517 | -0.2472 | -0.31911 | -0.21951 | -0.092398 | -0.1381 | -0.26775 | -0.21357 | -0.4892 | -0.43858 | -0.63714 | -0.64094 | -0.63618 | -0.54861 | -0.72276 | -0.80217
18 | 2030 | Summer | Pc, [MW] | Expected | - | -0.20448 | -0.020206 | 0.041883 | 0.14236 | 0.082913 | 0.056889 | 0.17622 | 0.41663 | 0.12268 | 0.38417 | 0.39426 | 0.85961 | 0.46612 | 1.2623 | 0.15381 | 0.56997 | 0.63002 | -0.60623 | 0.31825 | 0.0010928 | 0.88408 | 1.2636 | 0.21283 | 0.53569
18 | 2030 | Summer | Qc, [MVAr] | Expected | - | -1.8113 | -1.5939 | -1.6515 | -1.8419 | -1.7925 | -1.4458 | -1.3999 | -1.4575 | -1.4199 | -1.1672 | -1.0591 | -1.0003 | -0.81575 | -1.0226 | -1.5069 | -1.0873 | -1.0685 | -1.7197 | -1.7232 | -1.367 | -1.5868 | -1.3553 | -1.5951 | -1.7831
19 | 2030 | Summer | Pc, [MW] | Expected | - | 0 | 0 | 0 | 0 | 0 | 0 | 0 | 0 | 0 | 0 | 0 | 0 | 0 | 0 | 0 | 0 | 0 | 0 | 0 | 0 | 0 | 0 | 0 | 0
19 | 2030 | Summer | Qc, [MVAr] | Expected | - | 0 | 0 | 0 | 0 | 0 | 0 | 0 | 0 | 0 | 0 | 0 | 0 | 0 | 0 | 0 | 0 | 0 | 0 | 0 | 0 | 0 | 0 | 0 | 0
20 | 2030 | Summer | Pc, [MW] | Expected | - | 5.7833 | 5.7164 | 5.7042 | 5.6989 | 5.8413 | 5.8979 | 5.1938 | 3.6989 | 3.8464 | 4.1866 | 4.0146 | 5.2907 | 6.364 | 6.0964 | 5.6833 | 5.8 | 6.3426 | 5.7519 | 5.6823 | 5.7486 | 5.783 | 6.0587 | 5.2701 | 5.019
20 | 2030 | Summer | Qc, [MVAr] | Expected | - | -0.1931 | -0.1931 | -0.1931 | -0.1931 | -0.1931 | -0.1931 | -0.86068 | -1.0832 | -1.0832 | -0.41562 | -0.1931 | -0.86068 | -0.1415 | -0.1415 | -0.1415 | -0.1415 | -0.1415 | -0.1415 | -0.1415 | -0.1415 | -0.1415 | -0.1415 | -0.1415 | -0.1415
21 | 2030 | Summer | Pc, [MW] | Expected | - | 7.4467 | 6.9267 | 6.2612 | 6.1877 | 6.1132 | 5.9817 | 7.9582 | 10.3981 | 11.6674 | 11.2626 | 11.4167 | 11.8536 | 12.0383 | 11.715 | 10.547 | 10.2771 | 10.1946 | 9.9992 | 9.7777 | 10.3935 | 10.7196 | 11.3619 | 10.4034 | 8.7831
21 | 2030 | Summer | Qc, [MVAr] | Expected | - | -1.3154 | -1.3154 | -1.3154 | -1.3154 | -1.3154 | -1.3154 | -1.3154 | -0.4253 | 0.4648 | 0.4648 | 0.4648 | 0.4648 | 0.4648 | 0.4648 | 0.4648 | 0.4648 | 0.4648 | 0.4648 | -0.20277 | -0.4253 | -0.4253 | -0.4253 | -0.4253 | -0.4253
26 | 2030 | Summer | Pc, [MW] | Expected | - | 23.4537 | 21.2828 | 19.5848 | 19.4259 | 19.3947 | 19.2561 | 22.2129 | 25.1323 | 27.2561 | 28.2486 | 29.6445 | 30.7737 | 31.3108 | 31.6308 | 31.2967 | 31.0174 | 28.9516 | 28.3206 | 28.0319 | 27.9103 | 27.9517 | 29.0015 | 29.4316 | 26.2657
26 | 2030 | Summer | Qc, [MVAr] | Expected | - | 1.6782 | 1.4154 | 1.1526 | 1.1526 | 1.1526 | 1.2183 | 1.9876 | 2.9584 | 4.1822 | 5.0601 | 5.1359 | 5.3381 | 5.5972 | 6.2752 | 5.6607 | 5.5242 | 5.3827 | 4.6194 | 4.6953 | 4.4324 | 4.2353 | 3.8201 | 3.4505 | 2.7779
29 | 2030 | Summer | Pc, [MW] | Expected | - | 0 | 0 | 0 | 0 | 0 | 0 | 0 | 0 | 0 | 0 | 0 | 0 | 0 | 0 | 0 | 0 | 0 | 0 | 0 | 0 | 0 | 0 | 0 | 0
29 | 2030 | Summer | Qc, [MVAr] | Expected | - | 0 | 0 | 0 | 0 | 0 | 0 | 0 | 0 | 0 | 0 | 0 | 0 | 0 | 0 | 0 | 0 | 0 | 0 | 0 | 0 | 0 | 0 | 0 | 0
30 | 2030 | Summer | Pc, [MW] | Expected | - | 13.0732 | 12.4113 | 12.1344 | 12.1491 | 12.1791 | 12.5947 | 15.766 | 18.1847 | 18.0187 | 18.6085 | 18.7696 | 19.3497 | 19.6409 | 19.1051 | 17.3003 | 16.999 | 17.2292 | 17.5406 | 17.3878 | 17.7196 | 18.6342 | 18.3765 | 16.192 | 14.8301
30 | 2030 | Summer | Qc, [MVAr] | Expected | - | -1.9478 | -2.2823 | -2.2164 | -2.1356 | -2.2136 | -2.1391 | -0.79859 | 0.29199 | 0.31421 | 0.79556 | 0.78798 | 0.87008 | 1.1579 | 1.037 | -0.047945 | 0.012706 | 0.080622 | 0.2223 | 0.01744 | 0.06234 | 0.26657 | -0.14032 | -1.0113 | -1.1888
34 | 2030 | Summer | Pc, [MW] | Expected | - | 0 | 0 | 0 | 0 | 0 | 0 | 0 | 0 | 0 | 0 | 0 | 0 | 0 | 0 | 0 | 0 | 0 | 0 | 0 | 0 | 0 | 0 | 0 | 0
34 | 2030 | Summer | Qc, [MVAr] | Expected | - | 0 | 0 | 0 | 0 | 0 | 0 | 0 | 0 | 0 | 0 | 0 | 0 | 0 | 0 | 0 | 0 | 0 | 0 | 0 | 0 | 0 | 0 | 0 | 0
35 | 2030 | Summer | Pc, [MW] | Expected | - | 12.4219 | 11.273 | 9.9808 | 10.1678 | 10.9254 | 11.2072 | 15.5483 | 17.9414 | 17.3385 | 17.3793 | 15.8776 | 18.1269 | 18.2921 | 17.3513 | 15.6521 | 14.8836 | 14.9411 | 14.8882 | 15.9891 | 16.9342 | 16.9774 | 16.242 | 14.7133 | 13.7454
35 | 2030 | Summer | Qc, [MVAr] | Expected | - | 2.0821 | 2.0821 | 2.0821 | 2.0821 | 2.0821 | 2.0821 | 1.4427 | -0.14216 | -0.45729 | -0.45729 | -0.45729 | -0.45729 | -0.45729 | -0.45729 | -0.45729 | -0.45729 | -0.45729 | 0.48812 | 0.80325 | 0.80325 | 0.80325 | 0.80325 | 0.80325 | 1.7487
36 | 2030 | Summer | Pc, [MW] | Expected | - | 0.19163 | -0.3563 | 0.1917 | 0.58859 | 1.2452 | 0.54336 | 1.128 | 0.68406 | 0.082178 | -0.17253 | 0.32905 | 0.017487 | 0.50665 | 0.43051 | 0.026137 | 1.5601 | 0.83729 | 0.59888 | 1.3896 | 0.73263 | 1.4192 | 1.0183 | 0.87967 | 0.11616
36 | 2030 | Summer | Qc, [MVAr] | Expected | - | 2.0911 | 1.5457 | 1.4105 | 1.2518 | 1.9559 | 1.8395 | 2.4061 | 2.4943 | 1.5198 | 0.82162 | 1.8783 | 1.7737 | 1.9618 | 1.407 | 1.4528 | 1.3753 | 1.4975 | 2.667 | 2.4284 | 2.6 | 2.7822 | 2.5707 | 1.8689 | 1.7232
42 | 2030 | Summer | Pc, [MW] | Expected | - | 22.9932 | 21.5747 | 20.595 | 19.8727 | 20.5027 | 20.4235 | 23.5679 | 25.4869 | 27.1897 | 27.5815 | 27.3223 | 29.0526 | 29.0406 | 28.558 | 27.4371 | 26.5338 | 26.0933 | 26.2656 | 25.5716 | 25.7312 | 26.7452 | 28.8127 | 27.4687 | 24.2999
42 | 2030 | Summer | Qc, [MVAr] | Expected | - | -0.36896 | -0.42563 | -0.74155 | -0.7498 | -0.45367 | -0.74368 | -0.60305 | 0.57145 | 1.6359 | 2.1329 | 1.4237 | 1.7339 | 1.9943 | 2.0542 | 1.8399 | 1.311 | 1.3239 | 1.2264 | 0.89497 | 0.96407 | 1.296 | 0.91723 | 0.51519 | 0.13779
55 | 2030 | Summer | Pc, [MW] | Expected | - | 3.7807 | 4.1632 | 2.314 | 2.4247 | 2.5782 | 2.6292 | 5.7428 | 7.5348 | 8.6869 | 8.4802 | 8.2937 | 8.4146 | 8.714 | 8.3668 | 7.4849 | 6.5406 | 6.5698 | 5.9209 | 6.2177 | 7.4165 | 7.9894 | 9.0428 | 7.0967 | 5.4106
55 | 2030 | Summer | Qc, [MVAr] | Expected | - | 0.44549 | 0.51131 | 0.74052 | 0.85219 | -0.77226 | -0.60887 | 0.17749 | 1.1884 | 1.5045 | 1.5845 | 1.5175 | 1.4375 | 1.7385 | 1.6609 | 1.3835 | 1.1672 | 0.99676 | 0.94034 | 1.0179 | 1.2518 | 1.1696 | 1.2083 | 0.40435 | -0.4831
68 | 2030 | Summer | Pc, [MW] | Expected | - | 2.5882 | 2.5854 | 1.6266 | 1.6205 | 1.6136 | 1.612 | 2.1103 | 2.5373 | 2.5364 | 2.5418 | 2.5369 | 2.5357 | 2.5386 | 2.5424 | 2.5421 | 2.5428 | 2.5437 | 2.5468 | 2.7772 | 3.4878 | 3.4903 | 3.4884 | 3.3147 | 2.5846
68 | 2030 | Summer | Qc, [MVAr] | Expected | - | 0.43273 | 0.43273 | 0.43273 | 0.43273 | 0.43273 | 0.43273 | 0.43273 | 0.15716 | -0.11841 | -0.13317 | -0.064278 | -0.039674 | -0.039674 | -0.039674 | -0.039674 | -0.039674 | -0.039674 | -0.039674 | 0.43765 | 0.21621 | 0.21621 | 0.21621 | 0.21621 | 0.21621
72 | 2030 | Summer | Pc, [MW] | Expected | - | 108.0647 | 102.816 | 84.6849 | 89.936 | 84.5639 | 94.9579 | 78.2246 | 51.3554 | 62.1306 | 58.5748 | 69.1413 | 75.9235 | 90.0069 | 97.207 | 100.9572 | 95.3236 | 96.4111 | 86.7003 | 71.2881 | 71.1348 | 91.4169 | 96.9495 | 106.7465 | 93.031
72 | 2030 | Summer | Qc, [MVAr] | Expected | - | -29.1104 | -28.1354 | -29.0295 | -29.7422 | -28.9728 | -37.2278 | -31.7273 | -5.9938 | 0.61015 | -5.313 | -7.8647 | -10.7676 | -13.0073 | -14.1196 | -15.4891 | -11.8985 | -10.1436 | -11.0977 | -9.4084 | -12.5532 | -20.2349 | -15.3644 | -17.5707 | -25.3519
103 | 2030 | Summer | Pc, [MW] | Expected | - | 50.9026 | 44.054 | 43.2589 | 39.8215 | 38.5206 | 37.5669 | 45.085 | 51.1151 | 58.6507 | 75.7019 | 78.0055 | 81.9179 | 85.401 | 87.6595 | 78.1898 | 70.9942 | 65.4774 | 63.191 | 53.3425 | 51.0174 | 47.3465 | 50.6236 | 48.6632 | 42.4395
103 | 2030 | Summer | Qc, [MVAr] | Expected | - | -9.3353 | -14.9879 | -13.3722 | -13.1663 | -12.5593 | -15.3122 | -9.7632 | -1.5139 | 0.58704 | 10.2401 | 11.6579 | 10.7016 | 12.8746 | 14.1938 | 11.2218 | 6.4777 | -0.91619 | -1.7295 | -1.9258 | -4.2878 | -5.378 | -1.8125 | -7.7973 | -11.0956
1 | 2030 | Winter | Pc, [MW] | 0 | 0 | 2.6865 | 1.2068 | 2.4818 | 0.97393 | 0.9247 | 1.9212 | 1.9088 | 2.8278 | 1.0163 | 2.8649 | 0.62752 | 1.9319 | 0.85592 | 1.9891 | 3.9349 | 1.1342 | 0.27257 | 4.0361 | 3.6321 | 0.74172 | 3.2272 | 2.4551 | 1.8765 | 0.73663
1 | 2030 | Winter | Qc, [MVAr] | 0 | 0 | 0.6123 | 0.69982 | 1.5585 | 0.67905 | 0.60028 | 0.7034 | 0.75384 | 0.73385 | 0.50083 | 2.0525 | 0.18731 | 1.1184 | 0.41411 | 0.52085 | 0.76918 | 0.96752 | 0.32884 | 1.3939 | 1.1804 | 0.46764 | 2.0021 | 1.032 | 1.0154 | 0.4328
2 | 2030 | Winter | Pc, [MW] | 0 | 0 | 22.0546 | 20.5888 | 19.4754 | 19.3163 | 19.5186 | 21.4187 | 25.5248 | 30.4059 | 33.0941 | 33.5272 | 32.6056 | 32.7686 | 32.7528 | 32.2342 | 30.4009 | 29.5349 | 30.7591 | 34.0991 | 33.9531 | 33.2599 | 32.699 | 30.6466 | 27.1032 | 24.655
2 | 2030 | Winter | Qc, [MVAr] | 0 | 0 | -4.0815 | -4.436 | -4.7782 | -4.7434 | -4.9096 | -4.3705 | -3.2546 | -1.3397 | -0.39453 | -0.061717 | -0.55406 | -0.40734 | -0.56381 | -0.56875 | -1.4378 | -2.0707 | -1.8415 | -0.6286 | -0.91439 | -1.1494 | -1.8055 | -2.3437 | -3.1444 | -3.5393
3 | 2030 | Winter | Pc, [MW] | 0 | 0 | 23.7586 | 22.1046 | 19.9813 | 21.4191 | 21.308 | 22.186 | 32.8465 | 36.171 | 39.6416 | 39.6928 | 37.4735 | 40.9845 | 38.6725 | 36.2306 | 35.1328 | 32.84 | 32.8661 | 34.8039 | 34.7715 | 35.3048 | 34.3685 | 31.0597 | 26.6904 | 25.889
3 | 2030 | Winter | Qc, [MVAr] | 0 | 0 | 4.2633 | 5.281 | 5.281 | 5.281 | 5.281 | 4.279 | 1.9408 | 0.24986 | -1.462 | -1.462 | -0.12591 | -1.5246 | -1.5246 | -1.1802 | -0.14679 | 0.88659 | 1.231 | 1.231 | 1.231 | 1.231 | 1.231 | 2.5671 | 3.9241 | 3.9241
4 | 2030 | Winter | Pc, [MW] | 0 | 0 | 73.2575 | 64.5388 | 60.6968 | 59.9352 | 62.647 | 67.5767 | 81.4665 | 90.4707 | 95.7391 | 99.0358 | 99.9005 | 98.8503 | 98.313 | 96.32 | 93.2571 | 91.5769 | 94.8473 | 107.3804 | 109.4356 | 110.1012 | 106.8525 | 101.9623 | 93.5761 | 82.8668
4 | 2030 | Winter | Qc, [MVAr] | 0 | 0 | 9.0265 | 6.9628 | 5.9605 | 5.8327 | 6.6293 | 8.2311 | 12.7707 | 15.5905 | 18.0127 | 19.8353 | 20.0026 | 19.644 | 19.7276 | 19.5263 | 17.615 | 16.7358 | 17.2714 | 23.5402 | 23.506 | 22.7887 | 21.0934 | 18.759 | 15.3003 | 11.7383
5 | 2030 | Winter | Pc, [MW] | 0 | 0 | -5.7264 | -7.2734 | -8.1807 | -8.1128 | -7.8149 | 17.0282 | 20.8143 | 24.7299 | 16.2616 | 5.3295 | 3.4188 | 3.2972 | 3.5629 | 2.0564 | 1.3962 | 0.18052 | 0.142 | 3.6988 | 3.4081 | 3.6869 | 3.6951 | 3.6084 | 2.959 | -1.7605
5 | 2030 | Winter | Qc, [MVAr] | 0 | 0 | 0.42456 | 0.028768 | -0.53754 | -0.82298 | -0.61688 | 0.71622 | 2.1691 | 2.4676 | 1.9678 | 1.091 | 0.31273 | 0.37058 | 0.58391 | 0.29103 | 0.4981 | 0.35637 | 0.34914 | 0.41164 | 0.42248 | 0.52373 | 0.55988 | 0.66064 | 0.58151 | -0.066785
7 | 2030 | Winter | Pc, [MW] | 0 | 0 | 0 | 0 | 0 | 0 | 0 | 0 | 0 | 0 | 0 | 0 | 0 | 0 | 0 | 0 | 0 | 0 | 0 | 0 | 0 | 0 | 0 | 0 | 0 | 0
7 | 2030 | Winter | Qc, [MVAr] | 0 | 0 | 0 | 0 | 0 | 0 | 0 | 0 | 0 | 0 | 0 | 0 | 0 | 0 | 0 | 0 | 0 | 0 | 0 | 0 | 0 | 0 | 0 | 0 | 0 | 0
8 | 2030 | Winter | Pc, [MW] | 0 | 0 | 0 | 0 | 0 | 0 | 0 | 0 | 0 | 0 | 0 | 0 | 0 | 0 | 0 | 0 | 0 | 0 | 0 | 0 | 0 | 0 | 0 | 0 | 0 | 0
8 | 2030 | Winter | Qc, [MVAr] | 0 | 0 | 116.4134 | 116.8316 | 117.3414 | 117.3064 | 116.7871 | 115.8641 | 113.1763 | 111.096 | 110.2296 | 83.6606 | 57.4449 | 57.1045 | 57.4699 | 57.7397 | 58.0652 | 87.5244 | 111.6714 | 109.7782 | 109.9277 | 110.2054 | 111.3228 | 112.2244 | 113.5302 | 115.0962
9 | 2030 | Winter | Pc, [MW] | 0 | 0 | 30.8568 | 32.7246 | 34.1603 | 38.3326 | 40.4836 | 25.1613 | 8.7033 | -23.2124 | -39.7403 | -28.7512 | -13.4731 | -10.1813 | -22.268 | -8.917 | -10.2971 | -12.6001 | -17.0716 | -25.4884 | -27.0759 | -29.1257 | -29.094 | -16.5876 | 6.9746 | 27.4667
9 | 2030 | Winter | Qc, [MVAr] | 0 | 0 | 15.5406 | 15.2332 | 15.6477 | 15.2804 | 13.5417 | 11.7995 | 5.0616 | 3.1496 | 6.0834 | 3.7285 | 2.5682 | -3.4424 | 2.6053 | 4.2741 | 6.7059 | 8.672 | 9.2959 | 5.4912 | 5.3847 | 7.3622 | 10.2541 | 12.397 | 12.5274 | 13.095
10 | 2030 | Winter | Pc, [MW] | 0 | 0 | 33.071 | 30.5002 | 29.0414 | 28.4283 | 28.0102 | 29.6609 | 36.8872 | 41.5972 | 49.6139 | 53.4094 | 53.4077 | 54.3706 | 52.5845 | 51.5496 | 51.015 | 49.1617 | 49.3436 | 55.1719 | 47.8605 | 47.5482 | 47.7014 | 45.4121 | 39.7859 | 35.306
10 | 2030 | Winter | Qc, [MVAr] | 0 | 0 | -17.4269 | -18.7584 | -18.9126 | -18.9581 | -18.7432 | -17.9379 | -10.3332 | -3.1798 | 0.10495 | 1.5169 | 0.07959 | -0.67358 | -1.3584 | -1.0413 | -3.6658 | -6.6724 | -6.724 | -0.77376 | -1.08 | -1.4027 | -3.2588 | -6.6272 | -10.0648 | -12.2095
11 | 2030 | Winter | Pc, [MW] | 0 | 0 | 0 | 0 | 0 | 0 | 0 | 0 | 0 | 0 | 0 | 0 | 0 | 0 | 0 | 0 | 0 | 0 | 0 | 0 | 0 | 0 | 0 | 0 | 0 | 0
11 | 2030 | Winter | Qc, [MVAr] | 0 | 0 | 0 | 0 | 0 | 0 | 0 | 0 | 0 | 0 | 0 | 0 | 0 | 0 | 0 | 0 | 0 | 0 | 0 | 0 | 0 | 0 | 0 | 0 | 0 | 0
12 | 2030 | Winter | Pc, [MW] | 0 | 0 | 203.6764 | 178.7501 | 169.4079 | 165.2874 | 162.2307 | 183.964 | 252.321 | 302.055 | 326.2878 | 322.8704 | 340.3558 | 348.8589 | 333.9555 | 328.7694 | 307.1426 | 296.3577 | 307.1706 | 360.7187 | 359.1384 | 358.9782 | 357.564 | 337.0804 | 295.1551 | 252.6237
12 | 2030 | Winter | Qc, [MVAr] | 0 | 0 | -37.8144 | -43.6061 | -41.3015 | -42.7616 | -42.7862 | -41.9809 | -18.6963 | -0.75655 | 6.5368 | 15.2047 | 18.9777 | 17.6893 | 22.1094 | 15.9123 | 15.1296 | 3.4779 | 1.0259 | 24.0379 | 25.0887 | 26.599 | 14.4762 | 1.0886 | -7.688 | -12.3008
13 | 2030 | Winter | Pc, [MW] | 0 | 0 | 0 | 0 | 0 | 0 | 0 | 0 | 0 | 0 | 0 | 0 | 0 | 0 | 0 | 0 | 0 | 0 | 0 | 0 | 0 | 0 | 0 | 0 | 0 | 0
13 | 2030 | Winter | Qc, [MVAr] | 0 | 0 | 0 | 0 | 0 | 0 | 0 | 0 | 0 | 0 | 0 | 0 | 0 | 0 | 0 | 0 | 0 | 0 | 0 | 0 | 0 | 0 | 0 | 0 | 0 | 0
14 | 2030 | Winter | Pc, [MW] | 0 | 0 | 0 | 0 | 0 | 0 | 0 | 0 | 0 | 0 | 0 | 0 | 0 | 0 | 0 | 0 | 0 | 0 | 0 | 0 | 0 | 0 | 0 | 0 | 0 | 0
14 | 2030 | Winter | Qc, [MVAr] | 0 | 0 | 0 | 0 | 0 | 0 | 0 | 0 | 0 | 0 | 0 | 0 | 0 | 0 | 0 | 0 | 0 | 0 | 0 | 0 | 0 | 0 | 0 | 0 | 0 | 0
15 | 2030 | Winter | Pc, [MW] | 0 | 0 | 4.4678 | 4.3681 | 4.1692 | 4.2137 | 4.1846 | 4.4424 | 5.6215 | 6.3005 | 6.7596 | 7.0485 | 6.5671 | 6.7807 | 6.6944 | 6.4464 | 6.1188 | 5.7361 | 5.7669 | 6.5198 | 6.5428 | 6.6928 | 6.4874 | 6.2917 | 5.5919 | 4.9683
15 | 2030 | Winter | Qc, [MVAr] | 0 | 0 | -4.0078 | -4.0078 | -4.0078 | -4.0078 | -4.0078 | -4.0078 | -3.8737 | -3.5402 | -3.4067 | -3.2055 | -3.2726 | -3.2055 | -3.2726 | -3.4737 | -3.4737 | -3.4737 | -3.6731 | -3.7396 | -3.7396 | -3.7396 | -3.7396 | -3.8141 | -4.0376 | -4.0376
16 | 2030 | Winter | Pc, [MW] | 0 | 0 | 31.6545 | 30.6951 | 30.3588 | 30.5313 | 32.0082 | 36.512 | 49.1357 | 57.0678 | 58.9822 | 55.1895 | 55.7409 | 55.8898 | 52.5887 | 52.9016 | 49.5018 | 48.787 | 49.7781 | 52.566 | 51.6291 | 50.5526 | 49.3254 | 44.0837 | 39.1651 | 34.1935
16 | 2030 | Winter | Qc, [MVAr] | 0 | 0 | 2.5001 | -1.5245 | -2.4414 | -1.0708 | -1.7502 | -0.28445 | 4.7711 | 8.5795 | 9.7126 | 8.0693 | 8.1986 | 8.2832 | 7.1325 | 6.9832 | 4.9145 | 4.6853 | 4.0964 | 5.789 | 5.347 | 4.5325 | 4.0047 | 2.2498 | 0.72171 | -1.0649
17 | 2030 | Winter | Pc, [MW] | 0 | 0 | 8.0709 | 7.8305 | 6.9105 | 7.2415 | 7.4368 | 8.4134 | 9.6656 | 11.4892 | 11.489 | 11.8948 | 10.4468 | 10.9174 | 10.2665 | 9.815 | 10.106 | 10.5186 | 11.7266 | 12.4214 | 11.7902 | 12.5841 | 12.598 | 10.9642 | 9.4433 | 9.3034
17 | 2030 | Winter | Qc, [MVAr] | 0 | 0 | -1.7017 | -1.7121 | -1.8705 | -1.7163 | -1.7217 | -1.5502 | -1.0568 | -0.5935 | -0.43252 | -0.54531 | -0.7911 | -0.59193 | -0.67895 | -0.66298 | -0.83879 | -0.84584 | -0.67946 | -0.58741 | -0.70768 | -0.78546 | -0.70258 | -0.91313 | -1.1962 | -1.3341
18 | 2030 | Winter | Pc, [MW] | 0 | 0 | 0.71449 | 0.71422 | 0.71284 | 0.71223 | 0.77227 | 0.69411 | 1.1326 | 1.1857 | 1.1856 | 1.3993 | 1.7512 | 1.5892 | 1.7777 | 1.7842 | 1.6699 | 1.6407 | 1.7596 | 1.8237 | 1.8231 | 1.8234 | 1.8236 | 1.2231 | 0.96918 | 0.79343
18 | 2030 | Winter | Qc, [MVAr] | 0 | 0 | -1.2148 | -1.2148 | -1.2148 | -1.2148 | -1.152 | -1.1866 | -1.0815 | -1.0465 | -1.0465 | -1.1611 | -1.0734 | -1.0441 | -1.0515 | -1.1107 | -1.0795 | -1.0771 | -1.1074 | -1.1074 | -1.1074 | -1.0733 | -1.07 | -1.1627 | -1.1627 | -1.1627
19 | 2030 | Winter | Pc, [MW] | 0 | 0 | 0 | 0 | 0 | 0 | 0 | 0 | 0 | 0 | 0 | 0 | 0 | 0 | 0 | 0 | 0 | 0 | 0 | 0 | 0 | 0 | 0 | 0 | 0 | 0
19 | 2030 | Winter | Qc, [MVAr] | 0 | 0 | 0 | 0 | 0 | 0 | 0 | 0 | 0 | 0 | 0 | 0 | 0 | 0 | 0 | 0 | 0 | 0 | 0 | 0 | 0 | 0 | 0 | 0 | 0 | 0
20 | 2030 | Winter | Pc, [MW] | 0 | 0 | 4.5706 | 4.5682 | 4.5561 | 4.4863 | 4.9963 | 4.6788 | 4.7552 | 3.9118 | 3.3498 | 2.9352 | 3.5244 | 3.9878 | 4.3773 | 4.7677 | 4.6384 | 4.0584 | 4.1237 | 4.4489 | 4.5083 | 4.3811 | 4.4607 | 5.0783 | 4.8831 | 4.4385
20 | 2030 | Winter | Qc, [MVAr] | 0 | 0 | -0.1802 | -0.1802 | -0.1802 | -0.1802 | -0.1802 | -0.1802 | -0.1802 | -0.1802 | -0.1802 | -0.1802 | -0.1802 | -0.84778 | -1.0703 | -1.0703 | -0.1802 | -0.1802 | -0.40918 | -1.0961 | -1.0961 | -1.0961 | -0.206 | -0.206 | -0.206 | -0.206
21 | 2030 | Winter | Pc, [MW] | 0 | 0 | 7.2145 | 6.6816 | 6.2741 | 6.22 | 6.2164 | 6.9493 | 10.5383 | 12.7783 | 13.6219 | 13.6879 | 13.0809 | 13.6596 | 13.7347 | 13.534 | 12.0564 | 11.2833 | 11.9297 | 13.9145 | 13.2545 | 13.0769 | 12.7579 | 11.8909 | 9.9584 | 8.667
21 | 2030 | Winter | Qc, [MVAr] | 0 | 0 | -1.9217 | -1.9217 | -1.9217 | -1.9217 | -1.9217 | -1.9217 | -1.4509 | -0.31242 | -0.089898 | -0.089898 | -0.089898 | -0.089898 | -0.089898 | -0.089898 | -0.31887 | -1.0058 | -1.0058 | -1.0058 | -1.0058 | -1.0058 | -1.0058 | -1.0058 | -1.8959 | -1.8959
26 | 2030 | Winter | Pc, [MW] | 0 | 0 | 25.5534 | 22.7854 | 21.6633 | 21.3734 | 21.3421 | 22.5643 | 28.0811 | 31.7638 | 35.4658 | 36.3273 | 36.1839 | 36.1785 | 35.506 | 34.8584 | 33.8893 | 33.2487 | 32.5118 | 34.8139 | 36.555 | 36.5543 | 36.5554 | 34.8074 | 32.3376 | 28.96
26 | 2030 | Winter | Qc, [MVAr] | 0 | 0 | 0.90786 | 0.63997 | 0.3822 | 0.39736 | -0.19036 | 0.087988 | 1.9397 | 3.6134 | 5.1428 | 6.0303 | 5.9495 | 5.8787 | 5.7372 | 5.4592 | 5.0346 | 3.9621 | 3.7549 | 4.3463 | 4.5657 | 4.3282 | 3.9805 | 3.5104 | 2.5339 | 1.6641
29 | 2030 | Winter | Pc, [MW] | 0 | 0 | 0 | 0 | 0 | 0 | 0 | 0 | 0 | 0 | 0 | 0 | 0 | 0 | 0 | 0 | 0 | 0 | 0 | 0 | 0 | 0 | 0 | 0 | 0 | 0
29 | 2030 | Winter | Qc, [MVAr] | 0 | 0 | 0 | 0 | 0 | 0 | 0 | 0 | 0 | 0 | 0 | 0 | 0 | 0 | 0 | 0 | 0 | 0 | 0 | 0 | 0 | 0 | 0 | 0 | 0 | 0
30 | 2030 | Winter | Pc, [MW] | 0 | 0 | 12.0981 | 11.3342 | 11.3447 | 11.3567 | 11.5537 | 12.3033 | 15.8788 | 17.7679 | 18.4244 | 17.8176 | 17.829 | 18.7209 | 18.4672 | 18.4631 | 17.6962 | 17.3821 | 17.3764 | 17.8043 | 17.4681 | 16.9058 | 16.9974 | 15.9753 | 13.7488 | 13.0438
30 | 2030 | Winter | Qc, [MVAr] | 0 | 0 | -1.9348 | -2.2199 | -2.2725 | -2.2508 | -2.1348 | -1.8636 | -0.27893 | 0.68986 | 1.1726 | 0.68058 | 0.79325 | 1.2329 | 1.4001 | 1.3889 | 0.62627 | 0.33212 | 0.3383 | 0.38431 | -0.083853 | -0.5957 | -0.15772 | -0.64307 | -1.7068 | -1.78
34 | 2030 | Winter | Pc, [MW] | 0 | 0 | 0 | 0 | 0 | 0 | 0 | 0 | 0 | 0 | 0 | 0 | 0 | 0 | 0 | 0 | 0 | 0 | 0 | 0 | 0 | 0 | 0 | 0 | 0 | 0
34 | 2030 | Winter | Qc, [MVAr] | 0 | 0 | 0 | 0 | 0 | 0 | 0 | 0 | 0 | 0 | 0 | 0 | 0 | 0 | 0 | 0 | 0 | 0 | 0 | 0 | 0 | 0 | 0 | 0 | 0 | 0
35 | 2030 | Winter | Pc, [MW] | 0 | 0 | 19.3424 | 18.1806 | 17.1482 | 16.9613 | 17.2994 | 20.4668 | 28.8678 | 33.9821 | 34.9061 | 35.3959 | 32.0146 | 34.0359 | 33.0222 | 31.4748 | 28.9822 | 28.5793 | 30.0273 | 32.6215 | 31.5031 | 31.3198 | 30.84 | 28.7176 | 24.751 | 21.9789
35 | 2030 | Winter | Qc, [MVAr] | 0 | 0 | 4.0507 | 4.9961 | 4.9961 | 4.9961 | 4.9961 | 4.9961 | 2.475 | 0.26907 | -0.04607 | -1.3066 | -0.36121 | -0.99148 | -1.3066 | -1.3066 | -0.04607 | 0.91304 | 1.2327 | 1.2327 | 1.2327 | 1.5479 | 2.4933 | 2.4933 | 3.7538 | 3.7538
36 | 2030 | Winter | Pc, [MW] | 0 | 0 | 0.010611 | 2.1932 | -0.416 | -0.047318 | 0.16381 | -0.10313 | 0.039512 | -0.25393 | -0.41855 | -0.0256 | -0.097626 | 0.37599 | -0.43134 | -0.85071 | -0.14077 | -0.19598 | 0.40591 | 0.0052885 | -0.2196 | 0.43289 | -0.13585 | 0.10969 | -0.075956 | -0.17064
36 | 2030 | Winter | Qc, [MVAr] | 0 | 0 | 1.8607 | 1.186 | 1.655 | 1.8207 | 1.8149 | 1.6597 | 2.1969 | 2.0664 | 2.7587 | 2.3062 | 1.769 | 1.6679 | 2.0641 | 1.4505 | 1.548 | 1.5574 | 2.0546 | 1.8889 | 1.7984 | 2.1087 | 2.1957 | 1.6891 | 1.3647 | 1.6432
42 | 2030 | Winter | Pc, [MW] | 0 | 0 | 17.0465 | 15.6528 | 14.859 | 14.7599 | 15.2603 | 16.4586 | 21.3114 | 24.2275 | 25.3643 | 25.7557 | 25.2253 | 25.9001 | 25.5644 | 24.1691 | 23.3736 | 21.9281 | 22.2134 | 26.0556 | 26.265 | 26.4903 | 25.7176 | 24.6345 | 22.3346 | 19.2501
42 | 2030 | Winter | Qc, [MVAr] | 0 | 0 | -2.5749 | -3.4397 | -3.5871 | -3.5871 | -3.5871 | -3.3885 | -1.7165 | -0.79397 | 0.30149 | 0.97414 | -0.40319 | -0.3071 | 0.13493 | 0.045244 | -0.23022 | -1.2872 | -1.7165 | -0.67225 | -0.60819 | -0.24944 | -0.1021 | -0.89647 | -1.5115 | -1.8958
55 | 2030 | Winter | Pc, [MW] | 0 | 0 | 3.0139 | 3.0108 | 2.9953 | 2.9885 | 2.9809 | 2.979 | 4.6832 | 6.3083 | 6.5953 | 6.8894 | 6.884 | 6.8827 | 6.8858 | 6.8901 | 6.467 | 6.3268 | 6.3279 | 6.7634 | 6.901 | 6.9033 | 6.906 | 6.763 | 5.4342 | 4.7385
55 | 2030 | Winter | Qc, [MVAr] | 0 | 0 | 0.89014 | 0.89014 | 0.89014 | 0.89014 | 0.89014 | 0.89014 | 0.89014 | 0.89014 | 0.89014 | 0.89014 | 0.89014 | 0.89014 | 0.89014 | 0.89014 | 0.89014 | 0.89014 | 0.89014 | 0.89014 | 0.89014 | 0.89014 | 0.89014 | 0.89014 | 0.89014 | 0.89014
68 | 2030 | Winter | Pc, [MW] | 0 | 0 | 6.7512 | 6.463 | 6.1932 | 6.8169 | 6.5738 | 6.5722 | 7.3657 | 7.6944 | 7.4572 | 8.0925 | 8.2057 | 8.0274 | 7.8924 | 7.8176 | 7.7779 | 7.0404 | 7.4842 | 7.7038 | 6.9599 | 7.7 | 7.2104 | 6.7165 | 6.7889 | 6.7968
68 | 2030 | Winter | Qc, [MVAr] | 0 | 0 | 1.949 | 1.8309 | 1.5208 | 1.7767 | 1.7521 | 1.9293 | 2.0621 | 2.3968 | 2.2787 | 2.4017 | 2.3968 | 2.4214 | 2.6674 | 2.6625 | 2.1852 | 2.0769 | 1.7669 | 1.8112 | 1.8112 | 2.0671 | 1.8112 | 1.9686 | 1.6389 | 1.634
72 | 2030 | Winter | Pc, [MW] | 0 | 0 | 22.2317 | 11.4179 | 10.2561 | 10.7495 | 12.7992 | 13.6224 | 20.895 | 33.8313 | 38.5792 | 43.9913 | 36.3181 | 29.3368 | 31.0209 | 33.0769 | 32.0969 | 31.5573 | 31.2216 | 40.3443 | 37.7464 | 39.7406 | 37.5563 | 35.0653 | 28.3481 | 26.7546
72 | 2030 | Winter | Qc, [MVAr] | 0 | 0 | 11.3509 | 9.3451 | 8.8242 | 8.1248 | 8.2468 | 8.575 | 3.4741 | 0.69002 | 0.48428 | 1.0717 | 6.8073 | 5.8264 | 3.6243 | 5.7654 | 8.1705 | 9.531 | 8.5065 | 1.303 | 2.7213 | 2.7107 | 3.0978 | 6.0313 | 9.471 | 8.2323
103 | 2030 | Winter | Pc, [MW] | 0 | 0 | 3.479 | -1.5484 | -0.063075 | -3.4859 | -2.351 | 1.4577 | 7.551 | 24.9821 | 35.7968 | 40.3642 | 35.6707 | 32.9186 | 31.6653 | 27.8042 | 27.4419 | 19.0047 | 18.8904 | 25.5761 | 29.0615 | 26.2028 | 19.8024 | 21.5011 | 10.7638 | 4.6051
103 | 2030 | Winter | Qc, [MVAr] | 0 | 0 | -22.294 | -26.2508 | -25.5525 | -25.2159 | -25.1064 | -24.7767 | -6.9852 | 5.0906 | 9.5092 | 14.0751 | 9.0188 | 7.6357 | 7.9467 | 8.3109 | 4.3148 | -2.3705 | -4.3757 | 6.1913 | 8.8332 | 6.5544 | 4.7859 | 2.1502 | -6.8938 | -8.9343
1 | 2030 | Winter | Pc, [MW] | Expected | - | 2.6865 | 1.2068 | 2.4818 | 0.97393 | 0.9247 | 1.9212 | 1.9088 | 2.8278 | 1.0163 | 2.8649 | 0.62752 | 1.9319 | 0.85592 | 1.9891 | 3.9349 | 1.1342 | 0.27257 | 4.0361 | 3.6321 | 0.74172 | 3.2272 | 2.4551 | 1.8765 | 0.73663
1 | 2030 | Winter | Qc, [MVAr] | Expected | - | 0.6123 | 0.69982 | 1.5585 | 0.67905 | 0.60028 | 0.7034 | 0.75384 | 0.73385 | 0.50083 | 2.0525 | 0.18731 | 1.1184 | 0.41411 | 0.52085 | 0.76918 | 0.96752 | 0.32884 | 1.3939 | 1.1804 | 0.46764 | 2.0021 | 1.032 | 1.0154 | 0.4328
2 | 2030 | Winter | Pc, [MW] | Expected | - | 22.0546 | 20.5888 | 19.4754 | 19.3163 | 19.5186 | 21.4187 | 25.5248 | 30.4059 | 33.0941 | 33.5272 | 32.6056 | 32.7686 | 32.7528 | 32.2342 | 30.4009 | 29.5349 | 30.7591 | 34.0991 | 33.9531 | 33.2599 | 32.699 | 30.6466 | 27.1032 | 24.655
2 | 2030 | Winter | Qc, [MVAr] | Expected | - | -4.0815 | -4.436 | -4.7782 | -4.7434 | -4.9096 | -4.3705 | -3.2546 | -1.3397 | -0.39453 | -0.061717 | -0.55406 | -0.40734 | -0.56381 | -0.56875 | -1.4378 | -2.0707 | -1.8415 | -0.6286 | -0.91439 | -1.1494 | -1.8055 | -2.3437 | -3.1444 | -3.5393
3 | 2030 | Winter | Pc, [MW] | Expected | - | 23.7586 | 22.1046 | 19.9813 | 21.4191 | 21.308 | 22.186 | 32.8465 | 36.171 | 39.6416 | 39.6928 | 37.4735 | 40.9845 | 38.6725 | 36.2306 | 35.1328 | 32.84 | 32.8661 | 34.8039 | 34.7715 | 35.3048 | 34.3685 | 31.0597 | 26.6904 | 25.889
3 | 2030 | Winter | Qc, [MVAr] | Expected | - | 4.2633 | 5.281 | 5.281 | 5.281 | 5.281 | 4.279 | 1.9408 | 0.24986 | -1.462 | -1.462 | -0.12591 | -1.5246 | -1.5246 | -1.1802 | -0.14679 | 0.88659 | 1.231 | 1.231 | 1.231 | 1.231 | 1.231 | 2.5671 | 3.9241 | 3.9241
4 | 2030 | Winter | Pc, [MW] | Expected | - | 73.2575 | 64.5388 | 60.6968 | 59.9352 | 62.647 | 67.5767 | 81.4665 | 90.4707 | 95.7391 | 99.0358 | 99.9005 | 98.8503 | 98.313 | 96.32 | 93.2571 | 91.5769 | 94.8473 | 107.3804 | 109.4356 | 110.1012 | 106.8525 | 101.9623 | 93.5761 | 82.8668
4 | 2030 | Winter | Qc, [MVAr] | Expected | - | 9.0265 | 6.9628 | 5.9605 | 5.8327 | 6.6293 | 8.2311 | 12.7707 | 15.5905 | 18.0127 | 19.8353 | 20.0026 | 19.644 | 19.7276 | 19.5263 | 17.615 | 16.7358 | 17.2714 | 23.5402 | 23.506 | 22.7887 | 21.0934 | 18.759 | 15.3003 | 11.7383
5 | 2030 | Winter | Pc, [MW] | Expected | - | -5.7264 | -7.2734 | -8.1807 | -8.1128 | -7.8149 | 17.0282 | 20.8143 | 24.7299 | 16.2616 | 5.3295 | 3.4188 | 3.2972 | 3.5629 | 2.0564 | 1.3962 | 0.18052 | 0.142 | 3.6988 | 3.4081 | 3.6869 | 3.6951 | 3.6084 | 2.959 | -1.7605
5 | 2030 | Winter | Qc, [MVAr] | Expected | - | 0.42456 | 0.028768 | -0.53754 | -0.82298 | -0.61688 | 0.71622 | 2.1691 | 2.4676 | 1.9678 | 1.091 | 0.31273 | 0.37058 | 0.58391 | 0.29103 | 0.4981 | 0.35637 | 0.34914 | 0.41164 | 0.42248 | 0.52373 | 0.55988 | 0.66064 | 0.58151 | -0.066785
7 | 2030 | Winter | Pc, [MW] | Expected | - | 0 | 0 | 0 | 0 | 0 | 0 | 0 | 0 | 0 | 0 | 0 | 0 | 0 | 0 | 0 | 0 | 0 | 0 | 0 | 0 | 0 | 0 | 0 | 0
7 | 2030 | Winter | Qc, [MVAr] | Expected | - | 0 | 0 | 0 | 0 | 0 | 0 | 0 | 0 | 0 | 0 | 0 | 0 | 0 | 0 | 0 | 0 | 0 | 0 | 0 | 0 | 0 | 0 | 0 | 0
8 | 2030 | Winter | Pc, [MW] | Expected | - | 0 | 0 | 0 | 0 | 0 | 0 | 0 | 0 | 0 | 0 | 0 | 0 | 0 | 0 | 0 | 0 | 0 | 0 | 0 | 0 | 0 | 0 | 0 | 0
8 | 2030 | Winter | Qc, [MVAr] | Expected | - | 116.4134 | 116.8316 | 117.3414 | 117.3064 | 116.7871 | 115.8641 | 113.1763 | 111.096 | 110.2296 | 83.6606 | 57.4449 | 57.1045 | 57.4699 | 57.7397 | 58.0652 | 87.5244 | 111.6714 | 109.7782 | 109.9277 | 110.2054 | 111.3228 | 112.2244 | 113.5302 | 115.0962
9 | 2030 | Winter | Pc, [MW] | Expected | - | 30.8568 | 32.7246 | 34.1603 | 38.3326 | 40.4836 | 25.1613 | 8.7033 | -23.2124 | -39.7403 | -28.7512 | -13.4731 | -10.1813 | -22.268 | -8.917 | -10.2971 | -12.6001 | -17.0716 | -25.4884 | -27.0759 | -29.1257 | -29.094 | -16.5876 | 6.9746 | 27.4667
9 | 2030 | Winter | Qc, [MVAr] | Expected | - | 15.5406 | 15.2332 | 15.6477 | 15.2804 | 13.5417 | 11.7995 | 5.0616 | 3.1496 | 6.0834 | 3.7285 | 2.5682 | -3.4424 | 2.6053 | 4.2741 | 6.7059 | 8.672 | 9.2959 | 5.4912 | 5.3847 | 7.3622 | 10.2541 | 12.397 | 12.5274 | 13.095
10 | 2030 | Winter | Pc, [MW] | Expected | - | 33.071 | 30.5002 | 29.0414 | 28.4283 | 28.0102 | 29.6609 | 36.8872 | 41.5972 | 49.6139 | 53.4094 | 53.4077 | 54.3706 | 52.5845 | 51.5496 | 51.015 | 49.1617 | 49.3436 | 55.1719 | 47.8605 | 47.5482 | 47.7014 | 45.4121 | 39.7859 | 35.306
10 | 2030 | Winter | Qc, [MVAr] | Expected | - | -17.4269 | -18.7584 | -18.9126 | -18.9581 | -18.7432 | -17.9379 | -10.3332 | -3.1798 | 0.10495 | 1.5169 | 0.07959 | -0.67358 | -1.3584 | -1.0413 | -3.6658 | -6.6724 | -6.724 | -0.77376 | -1.08 | -1.4027 | -3.2588 | -6.6272 | -10.0648 | -12.2095
11 | 2030 | Winter | Pc, [MW] | Expected | - | 0 | 0 | 0 | 0 | 0 | 0 | 0 | 0 | 0 | 0 | 0 | 0 | 0 | 0 | 0 | 0 | 0 | 0 | 0 | 0 | 0 | 0 | 0 | 0
11 | 2030 | Winter | Qc, [MVAr] | Expected | - | 0 | 0 | 0 | 0 | 0 | 0 | 0 | 0 | 0 | 0 | 0 | 0 | 0 | 0 | 0 | 0 | 0 | 0 | 0 | 0 | 0 | 0 | 0 | 0
12 | 2030 | Winter | Pc, [MW] | Expected | - | 203.6764 | 178.7501 | 169.4079 | 165.2874 | 162.2307 | 183.964 | 252.321 | 302.055 | 326.2878 | 322.8704 | 340.3558 | 348.8589 | 333.9555 | 328.7694 | 307.1426 | 296.3577 | 307.1706 | 360.7187 | 359.1384 | 358.9782 | 357.564 | 337.0804 | 295.1551 | 252.6237
12 | 2030 | Winter | Qc, [MVAr] | Expected | - | -37.8144 | -43.6061 | -41.3015 | -42.7616 | -42.7862 | -41.9809 | -18.6963 | -0.75655 | 6.5368 | 15.2047 | 18.9777 | 17.6893 | 22.1094 | 15.9123 | 15.1296 | 3.4779 | 1.0259 | 24.0379 | 25.0887 | 26.599 | 14.4762 | 1.0886 | -7.688 | -12.3008
13 | 2030 | Winter | Pc, [MW] | Expected | - | 0 | 0 | 0 | 0 | 0 | 0 | 0 | 0 | 0 | 0 | 0 | 0 | 0 | 0 | 0 | 0 | 0 | 0 | 0 | 0 | 0 | 0 | 0 | 0
13 | 2030 | Winter | Qc, [MVAr] | Expected | - | 0 | 0 | 0 | 0 | 0 | 0 | 0 | 0 | 0 | 0 | 0 | 0 | 0 | 0 | 0 | 0 | 0 | 0 | 0 | 0 | 0 | 0 | 0 | 0
14 | 2030 | Winter | Pc, [MW] | Expected | - | 0 | 0 | 0 | 0 | 0 | 0 | 0 | 0 | 0 | 0 | 0 | 0 | 0 | 0 | 0 | 0 | 0 | 0 | 0 | 0 | 0 | 0 | 0 | 0
14 | 2030 | Winter | Qc, [MVAr] | Expected | - | 0 | 0 | 0 | 0 | 0 | 0 | 0 | 0 | 0 | 0 | 0 | 0 | 0 | 0 | 0 | 0 | 0 | 0 | 0 | 0 | 0 | 0 | 0 | 0
15 | 2030 | Winter | Pc, [MW] | Expected | - | 4.4678 | 4.3681 | 4.1692 | 4.2137 | 4.1846 | 4.4424 | 5.6215 | 6.3005 | 6.7596 | 7.0485 | 6.5671 | 6.7807 | 6.6944 | 6.4464 | 6.1188 | 5.7361 | 5.7669 | 6.5198 | 6.5428 | 6.6928 | 6.4874 | 6.2917 | 5.5919 | 4.9683
15 | 2030 | Winter | Qc, [MVAr] | Expected | - | -4.0078 | -4.0078 | -4.0078 | -4.0078 | -4.0078 | -4.0078 | -3.8737 | -3.5402 | -3.4067 | -3.2055 | -3.2726 | -3.2055 | -3.2726 | -3.4737 | -3.4737 | -3.4737 | -3.6731 | -3.7396 | -3.7396 | -3.7396 | -3.7396 | -3.8141 | -4.0376 | -4.0376
16 | 2030 | Winter | Pc, [MW] | Expected | - | 31.6545 | 30.6951 | 30.3588 | 30.5313 | 32.0082 | 36.512 | 49.1357 | 57.0678 | 58.9822 | 55.1895 | 55.7409 | 55.8898 | 52.5887 | 52.9016 | 49.5018 | 48.787 | 49.7781 | 52.566 | 51.6291 | 50.5526 | 49.3254 | 44.0837 | 39.1651 | 34.1935
16 | 2030 | Winter | Qc, [MVAr] | Expected | - | 2.5001 | -1.5245 | -2.4414 | -1.0708 | -1.7502 | -0.28445 | 4.7711 | 8.5795 | 9.7126 | 8.0693 | 8.1986 | 8.2832 | 7.1325 | 6.9832 | 4.9145 | 4.6853 | 4.0964 | 5.789 | 5.347 | 4.5325 | 4.0047 | 2.2498 | 0.72171 | -1.0649
17 | 2030 | Winter | Pc, [MW] | Expected | - | 8.0709 | 7.8305 | 6.9105 | 7.2415 | 7.4368 | 8.4134 | 9.6656 | 11.4892 | 11.489 | 11.8948 | 10.4468 | 10.9174 | 10.2665 | 9.815 | 10.106 | 10.5186 | 11.7266 | 12.4214 | 11.7902 | 12.5841 | 12.598 | 10.9642 | 9.4433 | 9.3034
17 | 2030 | Winter | Qc, [MVAr] | Expected | - | -1.7017 | -1.7121 | -1.8705 | -1.7163 | -1.7217 | -1.5502 | -1.0568 | -0.5935 | -0.43252 | -0.54531 | -0.7911 | -0.59193 | -0.67895 | -0.66298 | -0.83879 | -0.84584 | -0.67946 | -0.58741 | -0.70768 | -0.78546 | -0.70258 | -0.91313 | -1.1962 | -1.3341
18 | 2030 | Winter | Pc, [MW] | Expected | - | 0.71449 | 0.71422 | 0.71284 | 0.71223 | 0.77227 | 0.69411 | 1.1326 | 1.1857 | 1.1856 | 1.3993 | 1.7512 | 1.5892 | 1.7777 | 1.7842 | 1.6699 | 1.6407 | 1.7596 | 1.8237 | 1.8231 | 1.8234 | 1.8236 | 1.2231 | 0.96918 | 0.79343
18 | 2030 | Winter | Qc, [MVAr] | Expected | - | -1.2148 | -1.2148 | -1.2148 | -1.2148 | -1.152 | -1.1866 | -1.0815 | -1.0465 | -1.0465 | -1.1611 | -1.0734 | -1.0441 | -1.0515 | -1.1107 | -1.0795 | -1.0771 | -1.1074 | -1.1074 | -1.1074 | -1.0733 | -1.07 | -1.1627 | -1.1627 | -1.1627
19 | 2030 | Winter | Pc, [MW] | Expected | - | 0 | 0 | 0 | 0 | 0 | 0 | 0 | 0 | 0 | 0 | 0 | 0 | 0 | 0 | 0 | 0 | 0 | 0 | 0 | 0 | 0 | 0 | 0 | 0
19 | 2030 | Winter | Qc, [MVAr] | Expected | - | 0 | 0 | 0 | 0 | 0 | 0 | 0 | 0 | 0 | 0 | 0 | 0 | 0 | 0 | 0 | 0 | 0 | 0 | 0 | 0 | 0 | 0 | 0 | 0
20 | 2030 | Winter | Pc, [MW] | Expected | - | 4.5706 | 4.5682 | 4.5561 | 4.4863 | 4.9963 | 4.6788 | 4.7552 | 3.9118 | 3.3498 | 2.9352 | 3.5244 | 3.9878 | 4.3773 | 4.7677 | 4.6384 | 4.0584 | 4.1237 | 4.4489 | 4.5083 | 4.3811 | 4.4607 | 5.0783 | 4.8831 | 4.4385
20 | 2030 | Winter | Qc, [MVAr] | Expected | - | -0.1802 | -0.1802 | -0.1802 | -0.1802 | -0.1802 | -0.1802 | -0.1802 | -0.1802 | -0.1802 | -0.1802 | -0.1802 | -0.84778 | -1.0703 | -1.0703 | -0.1802 | -0.1802 | -0.40918 | -1.0961 | -1.0961 | -1.0961 | -0.206 | -0.206 | -0.206 | -0.206
21 | 2030 | Winter | Pc, [MW] | Expected | - | 7.2145 | 6.6816 | 6.2741 | 6.22 | 6.2164 | 6.9493 | 10.5383 | 12.7783 | 13.6219 | 13.6879 | 13.0809 | 13.6596 | 13.7347 | 13.534 | 12.0564 | 11.2833 | 11.9297 | 13.9145 | 13.2545 | 13.0769 | 12.7579 | 11.8909 | 9.9584 | 8.667
21 | 2030 | Winter | Qc, [MVAr] | Expected | - | -1.9217 | -1.9217 | -1.9217 | -1.9217 | -1.9217 | -1.9217 | -1.4509 | -0.31242 | -0.089898 | -0.089898 | -0.089898 | -0.089898 | -0.089898 | -0.089898 | -0.31887 | -1.0058 | -1.0058 | -1.0058 | -1.0058 | -1.0058 | -1.0058 | -1.0058 | -1.8959 | -1.8959
26 | 2030 | Winter | Pc, [MW] | Expected | - | 25.5534 | 22.7854 | 21.6633 | 21.3734 | 21.3421 | 22.5643 | 28.0811 | 31.7638 | 35.4658 | 36.3273 | 36.1839 | 36.1785 | 35.506 | 34.8584 | 33.8893 | 33.2487 | 32.5118 | 34.8139 | 36.555 | 36.5543 | 36.5554 | 34.8074 | 32.3376 | 28.96
26 | 2030 | Winter | Qc, [MVAr] | Expected | - | 0.90786 | 0.63997 | 0.3822 | 0.39736 | -0.19036 | 0.087988 | 1.9397 | 3.6134 | 5.1428 | 6.0303 | 5.9495 | 5.8787 | 5.7372 | 5.4592 | 5.0346 | 3.9621 | 3.7549 | 4.3463 | 4.5657 | 4.3282 | 3.9805 | 3.5104 | 2.5339 | 1.6641
29 | 2030 | Winter | Pc, [MW] | Expected | - | 0 | 0 | 0 | 0 | 0 | 0 | 0 | 0 | 0 | 0 | 0 | 0 | 0 | 0 | 0 | 0 | 0 | 0 | 0 | 0 | 0 | 0 | 0 | 0
29 | 2030 | Winter | Qc, [MVAr] | Expected | - | 0 | 0 | 0 | 0 | 0 | 0 | 0 | 0 | 0 | 0 | 0 | 0 | 0 | 0 | 0 | 0 | 0 | 0 | 0 | 0 | 0 | 0 | 0 | 0
30 | 2030 | Winter | Pc, [MW] | Expected | - | 12.0981 | 11.3342 | 11.3447 | 11.3567 | 11.5537 | 12.3033 | 15.8788 | 17.7679 | 18.4244 | 17.8176 | 17.829 | 18.7209 | 18.4672 | 18.4631 | 17.6962 | 17.3821 | 17.3764 | 17.8043 | 17.4681 | 16.9058 | 16.9974 | 15.9753 | 13.7488 | 13.0438
30 | 2030 | Winter | Qc, [MVAr] | Expected | - | -1.9348 | -2.2199 | -2.2725 | -2.2508 | -2.1348 | -1.8636 | -0.27893 | 0.68986 | 1.1726 | 0.68058 | 0.79325 | 1.2329 | 1.4001 | 1.3889 | 0.62627 | 0.33212 | 0.3383 | 0.38431 | -0.083853 | -0.5957 | -0.15772 | -0.64307 | -1.7068 | -1.78
34 | 2030 | Winter | Pc, [MW] | Expected | - | 0 | 0 | 0 | 0 | 0 | 0 | 0 | 0 | 0 | 0 | 0 | 0 | 0 | 0 | 0 | 0 | 0 | 0 | 0 | 0 | 0 | 0 | 0 | 0
34 | 2030 | Winter | Qc, [MVAr] | Expected | - | 0 | 0 | 0 | 0 | 0 | 0 | 0 | 0 | 0 | 0 | 0 | 0 | 0 | 0 | 0 | 0 | 0 | 0 | 0 | 0 | 0 | 0 | 0 | 0
35 | 2030 | Winter | Pc, [MW] | Expected | - | 19.3424 | 18.1806 | 17.1482 | 16.9613 | 17.2994 | 20.4668 | 28.8678 | 33.9821 | 34.9061 | 35.3959 | 32.0146 | 34.0359 | 33.0222 | 31.4748 | 28.9822 | 28.5793 | 30.0273 | 32.6215 | 31.5031 | 31.3198 | 30.84 | 28.7176 | 24.751 | 21.9789
35 | 2030 | Winter | Qc, [MVAr] | Expected | - | 4.0507 | 4.9961 | 4.9961 | 4.9961 | 4.9961 | 4.9961 | 2.475 | 0.26907 | -0.04607 | -1.3066 | -0.36121 | -0.99148 | -1.3066 | -1.3066 | -0.04607 | 0.91304 | 1.2327 | 1.2327 | 1.2327 | 1.5479 | 2.4933 | 2.4933 | 3.7538 | 3.7538
36 | 2030 | Winter | Pc, [MW] | Expected | - | 0.010611 | 2.1932 | -0.416 | -0.047318 | 0.16381 | -0.10313 | 0.039512 | -0.25393 | -0.41855 | -0.0256 | -0.097626 | 0.37599 | -0.43134 | -0.85071 | -0.14077 | -0.19598 | 0.40591 | 0.0052885 | -0.2196 | 0.43289 | -0.13585 | 0.10969 | -0.075956 | -0.17064
36 | 2030 | Winter | Qc, [MVAr] | Expected | - | 1.8607 | 1.186 | 1.655 | 1.8207 | 1.8149 | 1.6597 | 2.1969 | 2.0664 | 2.7587 | 2.3062 | 1.769 | 1.6679 | 2.0641 | 1.4505 | 1.548 | 1.5574 | 2.0546 | 1.8889 | 1.7984 | 2.1087 | 2.1957 | 1.6891 | 1.3647 | 1.6432
42 | 2030 | Winter | Pc, [MW] | Expected | - | 17.0465 | 15.6528 | 14.859 | 14.7599 | 15.2603 | 16.4586 | 21.3114 | 24.2275 | 25.3643 | 25.7557 | 25.2253 | 25.9001 | 25.5644 | 24.1691 | 23.3736 | 21.9281 | 22.2134 | 26.0556 | 26.265 | 26.4903 | 25.7176 | 24.6345 | 22.3346 | 19.2501
42 | 2030 | Winter | Qc, [MVAr] | Expected | - | -2.5749 | -3.4397 | -3.5871 | -3.5871 | -3.5871 | -3.3885 | -1.7165 | -0.79397 | 0.30149 | 0.97414 | -0.40319 | -0.3071 | 0.13493 | 0.045244 | -0.23022 | -1.2872 | -1.7165 | -0.67225 | -0.60819 | -0.24944 | -0.1021 | -0.89647 | -1.5115 | -1.8958
55 | 2030 | Winter | Pc, [MW] | Expected | - | 3.0139 | 3.0108 | 2.9953 | 2.9885 | 2.9809 | 2.979 | 4.6832 | 6.3083 | 6.5953 | 6.8894 | 6.884 | 6.8827 | 6.8858 | 6.8901 | 6.467 | 6.3268 | 6.3279 | 6.7634 | 6.901 | 6.9033 | 6.906 | 6.763 | 5.4342 | 4.7385
55 | 2030 | Winter | Qc, [MVAr] | Expected | - | 0.89014 | 0.89014 | 0.89014 | 0.89014 | 0.89014 | 0.89014 | 0.89014 | 0.89014 | 0.89014 | 0.89014 | 0.89014 | 0.89014 | 0.89014 | 0.89014 | 0.89014 | 0.89014 | 0.89014 | 0.89014 | 0.89014 | 0.89014 | 0.89014 | 0.89014 | 0.89014 | 0.89014
68 | 2030 | Winter | Pc, [MW] | Expected | - | 6.7512 | 6.463 | 6.1932 | 6.8169 | 6.5738 | 6.5722 | 7.3657 | 7.6944 | 7.4572 | 8.0925 | 8.2057 | 8.0274 | 7.8924 | 7.8176 | 7.7779 | 7.0404 | 7.4842 | 7.7038 | 6.9599 | 7.7 | 7.2104 | 6.7165 | 6.7889 | 6.7968
68 | 2030 | Winter | Qc, [MVAr] | Expected | - | 1.949 | 1.8309 | 1.5208 | 1.7767 | 1.7521 | 1.9293 | 2.0621 | 2.3968 | 2.2787 | 2.4017 | 2.3968 | 2.4214 | 2.6674 | 2.6625 | 2.1852 | 2.0769 | 1.7669 | 1.8112 | 1.8112 | 2.0671 | 1.8112 | 1.9686 | 1.6389 | 1.634
72 | 2030 | Winter | Pc, [MW] | Expected | - | 22.2317 | 11.4179 | 10.2561 | 10.7495 | 12.7992 | 13.6224 | 20.895 | 33.8313 | 38.5792 | 43.9913 | 36.3181 | 29.3368 | 31.0209 | 33.0769 | 32.0969 | 31.5573 | 31.2216 | 40.3443 | 37.7464 | 39.7406 | 37.5563 | 35.0653 | 28.3481 | 26.7546
72 | 2030 | Winter | Qc, [MVAr] | Expected | - | 11.3509 | 9.3451 | 8.8242 | 8.1248 | 8.2468 | 8.575 | 3.4741 | 0.69002 | 0.48428 | 1.0717 | 6.8073 | 5.8264 | 3.6243 | 5.7654 | 8.1705 | 9.531 | 8.5065 | 1.303 | 2.7213 | 2.7107 | 3.0978 | 6.0313 | 9.471 | 8.2323
103 | 2030 | Winter | Pc, [MW] | Expected | - | 3.479 | -1.5484 | -0.063075 | -3.4859 | -2.351 | 1.4577 | 7.551 | 24.9821 | 35.7968 | 40.3642 | 35.6707 | 32.9186 | 31.6653 | 27.8042 | 27.4419 | 19.0047 | 18.8904 | 25.5761 | 29.0615 | 26.2028 | 19.8024 | 21.5011 | 10.7638 | 4.6051
103 | 2030 | Winter | Qc, [MVAr] | Expected | - | -22.294 | -26.2508 | -25.5525 | -25.2159 | -25.1064 | -24.7767 | -6.9852 | 5.0906 | 9.5092 | 14.0751 | 9.0188 | 7.6357 | 7.9467 | 8.3109 | 4.3148 | -2.3705 | -4.3757 | 6.1913 | 8.8332 | 6.5544 | 4.7859 | 2.1502 | -6.8938 | -8.9343
1 | 2040 | Summer | Pc, [MW] | 0 | 0 | 0.65312 | 0.85179 | 1.574 | 1.0768 | 2.0595 | 3.3439 | 2.3405 | 0.29951 | 1.2118 | 0.29973 | 0.58343 | 2.4733 | 1.161 | 1.5903 | 1.4612 | 3.0532 | 1.3544 | 0.91943 | 1.9129 | 4.0361 | 2.9862 | -0.51623 | 2.942 | 3.7852
1 | 2040 | Summer | Qc, [MVAr] | 0 | 0 | 0.42633 | 0.31483 | 0.38857 | -0.034242 | 1.2846 | 1.0917 | 0.91066 | -0.080653 | 0.76365 | 0.62613 | 0.11101 | 1.8696 | 0.49392 | 0.20174 | 0.72394 | 0.72101 | 0.97447 | 1.1214 | 1.1823 | 0.37815 | 0.28934 | -0.20436 | 0.63988 | 0.52463
2 | 2040 | Summer | Pc, [MW] | 0 | 0 | 27.0452 | 24.6601 | 24.0658 | 23.9064 | 23.8476 | 23.6266 | 25.4607 | 29.0659 | 33.0827 | 34.1709 | 33.7718 | 34.6934 | 35.1977 | 34.5895 | 33.2496 | 31.9269 | 32.5236 | 32.8324 | 32.9232 | 32.4406 | 32.5541 | 33.8736 | 32.7034 | 30.1905
2 | 2040 | Summer | Qc, [MVAr] | 0 | 0 | -1.9826 | -2.5776 | -2.841 | -2.5925 | -2.7789 | -2.8429 | -2.4639 | -0.38333 | 1.2305 | 1.7913 | 1.4081 | 1.8757 | 1.6645 | 1.7146 | 0.88468 | 0.22366 | 0.49755 | 0.60435 | 0.3641 | -0.067922 | -0.26516 | -0.18448 | -0.8847 | -1.1975
3 | 2040 | Summer | Pc, [MW] | 0 | 0 | 36.8294 | 33.6556 | 31.8434 | 30.6327 | 30.5464 | 32.604 | 40.5037 | 48.1147 | 50.1877 | 49.2567 | 49.1531 | 52.3155 | 52.3605 | 52.4145 | 49.8059 | 47.1793 | 44.044 | 44.0312 | 43.9641 | 44.0459 | 44.0703 | 44.0511 | 44.0592 | 41.4859
3 | 2040 | Summer | Qc, [MVAr] | 0 | 0 | -4.6818 | -4.6818 | -5.4352 | -6.1887 | -6.1887 | -6.1887 | -2.4677 | 0.5115 | 1.6243 | 1.6243 | 1.4852 | 2.088 | 2.8299 | 2.9169 | 1.6359 | 1.2766 | -0.20721 | -0.20721 | -0.20721 | -0.20721 | -1.3201 | -1.691 | -4.7281 | -4.7281
4 | 2040 | Summer | Pc, [MW] | 0 | 0 | 54.0791 | 47.8814 | 45.0536 | 43.5016 | 45.8373 | 42.1447 | 49.1106 | 54.6543 | 61.4869 | 66.1195 | 68.097 | 69.1122 | 70.5253 | 71.1772 | 71.4229 | 68.7611 | 68.8887 | 66.2127 | 66.4594 | 67.1202 | 66.61 | 68.9423 | 69.6686 | 62.7739
4 | 2040 | Summer | Qc, [MVAr] | 0 | 0 | 5.5771 | 4.2731 | 4.0494 | 3.5366 | 4.0714 | 1.8896 | 3.2969 | 6.3354 | 9.216 | 10.9512 | 11.9553 | 12.3918 | 12.9488 | 13.0468 | 12.9542 | 12.523 | 11.9176 | 10.5755 | 10.5266 | 10.014 | 9.0266 | 10.8211 | 9.6961 | 7.803
5 | 2040 | Summer | Pc, [MW] | 0 | 0 | -17.403 | -14.858 | -9.4651 | -8.9827 | -8.7133 | -8.9184 | -6.4141 | -3.332 | -0.80503 | 1.1512 | 1.7977 | 3.0202 | 4.6763 | 4.9438 | 4.2197 | 2.1141 | 2.2242 | 2.2643 | 2.7981 | 2.2808 | 1.7511 | 3.3904 | 4.9617 | -0.35295
5 | 2040 | Summer | Qc, [MVAr] | 0 | 0 | -1.0958 | -0.98338 | -1.0717 | -0.86692 | -0.94724 | -0.98739 | -1.148 | -0.87094 | -0.99141 | -0.94724 | -1.0717 | -1.1922 | -0.90306 | -0.86692 | -0.93117 | -1.0035 | -0.93117 | -0.86291 | -0.87094 | -0.76252 | -0.89905 | -0.95527 | -1.0115 | -1.0195
7 | 2040 | Summer | Pc, [MW] | 0 | 0 | 0 | 0 | 0 | 0 | 0 | 0 | 0 | 0 | 0 | 0 | 0 | 0 | 0 | 0 | 0 | 0 | 0 | 0 | 0 | 0 | 0 | 0 | 0 | 0
7 | 2040 | Summer | Qc, [MVAr] | 0 | 0 | 0 | 0 | 0 | 0 | 0 | 0 | 0 | 0 | 0 | 0 | 0 | 0 | 0 | 0 | 0 | 0 | 0 | 0 | 0 | 0 | 0 | 0 | 0 | 0
8 | 2040 | Summer | Pc, [MW] | 0 | 0 | 0 | 0 | 0 | 0 | 0 | 0 | 0 | 0 | 0 | 0 | 0 | 0 | 0 | 0 | 0 | 0 | 0 | 0 | 0 | 0 | 0 | 0 | 0 | 0
8 | 2040 | Summer | Qc, [MVAr] | 0 | 0 | 132.8337 | 133.4008 | 134.5359 | 134.7843 | 135.1079 | 135.5676 | 133.7987 | 128.0603 | 127.1916 | 126.9065 | 127.0152 | 126.2298 | 125.2383 | 125.6466 | 126.3043 | 127.8102 | 128.1528 | 127.8784 | 128.1085 | 128.6995 | 128.6272 | 128.1628 | 129.1805 | 130.2353
9 | 2040 | Summer | Pc, [MW] | 0 | 0 | 23.8837 | 16.2871 | 21.0585 | 19.4792 | 21.6906 | 9.4267 | -11.7519 | 1.7607 | 9.0169 | 21.2361 | 20.5398 | 11.62 | 9.8114 | 11.8939 | 10.516 | 12.3579 | 17.0293 | 17.5777 | 18.0022 | 17.8174 | 11.8172 | 13.2032 | 16.365 | 16.8021
9 | 2040 | Summer | Qc, [MVAr] | 0 | 0 | 35.4271 | 31.7888 | 27.3537 | 28.1397 | 26.5796 | 30.0497 | 32.43 | 26.2995 | 18.587 | 13.8178 | 17.7695 | 19.9208 | 18.9634 | 18.7535 | 23.3031 | 25.6552 | 27.5616 | 33.8819 | 33.0165 | 31.4893 | 34.1695 | 31.201 | 33.7378 | 34.6477
10 | 2040 | Summer | Pc, [MW] | 0 | 0 | 30.5005 | 26.0904 | 25.829 | 23.5078 | 23.6325 | 23.599 | 28.2762 | 36.9182 | 43.1934 | 44.1692 | 44.049 | 46.0369 | 44.2284 | 43.4393 | 36.484 | 37.7102 | 43.8044 | 46.6477 | 36.7825 | 38.7517 | 35.8374 | 37.9587 | 35.7309 | 32.3049
10 | 2040 | Summer | Qc, [MVAr] | 0 | 0 | -11.7744 | -15.1026 | -15.2373 | -15.33 | -15.1616 | -15.097 | -12.5076 | -7.4189 | -4.9354 | -4.8387 | -4.8017 | -2.3044 | -1.6545 | -2.0198 | -0.41964 | -3.1889 | -5.6377 | -5.5142 | -6.5694 | -5.9824 | -6.0834 | -4.9234 | -7.308 | -9.7961
11 | 2040 | Summer | Pc, [MW] | 0 | 0 | 0 | 0 | 0 | 0 | 0 | 0 | 0 | 0 | 0 | 0 | 0 | 0 | 0 | 0 | 0 | 0 | 0 | 0 | 0 | 0 | 0 | 0 | 0 | 0
11 | 2040 | Summer | Qc, [MVAr] | 0 | 0 | 0 | 0 | 0 | 0 | 0 | 0 | 0 | 0 | 0 | 0 | 0 | 0 | 0 | 0 | 0 | 0 | 0 | 0 | 0 | 0 | 0 | 0 | 0 | 0
12 | 2040 | Summer | Pc, [MW] | 0 | 0 | 164.8189 | 147.9378 | 137.6605 | 133.1173 | 215.9757 | 207.1639 | 146.3731 | 180.4029 | 199.4182 | 213.9716 | 213.4362 | 235.0123 | 243.0774 | 240.1342 | 255.7803 | 236.8082 | 226.2413 | 223.5944 | 215.1636 | 218.6899 | 214.3033 | 230.9858 | 221.536 | 185.5971
12 | 2040 | Summer | Qc, [MVAr] | 0 | 0 | -41.8627 | -57.9338 | -60.8373 | -59.1579 | -61.4126 | -64.025 | -55.3613 | -23.0263 | -0.94992 | 9.1912 | 8.4003 | 9.4033 | 13.8359 | 12.1846 | 3.4482 | 1.9149 | 1.2291 | -3.7431 | -5.4387 | -3.9601 | -11.6607 | -4.3265 | -13.6192 | -20.3461
13 | 2040 | Summer | Pc, [MW] | 0 | 0 | 0 | 0 | 0 | 0 | 0 | 0 | 0 | 0 | 0 | 0 | 0 | 0 | 0 | 0 | 0 | 0 | 0 | 0 | 0 | 0 | 0 | 0 | 0 | 0
13 | 2040 | Summer | Qc, [MVAr] | 0 | 0 | 0 | 0 | 0 | 0 | 0 | 0 | 0 | 0 | 0 | 0 | 0 | 0 | 0 | 0 | 0 | 0 | 0 | 0 | 0 | 0 | 0 | 0 | 0 | 0
14 | 2040 | Summer | Pc, [MW] | 0 | 0 | 0 | 0 | 0 | 0 | 0 | 0 | 0 | 0 | 0 | 0 | 0 | 0 | 0 | 0 | 0 | 0 | 0 | 0 | 0 | 0 | 0 | 0 | 0 | 0
14 | 2040 | Summer | Qc, [MVAr] | 0 | 0 | 0 | 0 | 0 | 0 | 0 | 0 | 0 | 0 | 0 | 0 | 0 | 0 | 0 | 0 | 0 | 0 | 0 | 0 | 0 | 0 | 0 | 0 | 0 | 0
15 | 2040 | Summer | Pc, [MW] | 0 | 0 | 4.8951 | 4.5993 | 4.1521 | 4.223 | 4.2044 | 4.3643 | 4.962 | 5.7838 | 6.3768 | 6.7268 | 6.7597 | 6.8188 | 7.0985 | 6.9855 | 6.664 | 6.6089 | 6.2509 | 6.2796 | 6.1763 | 6.4874 | 6.4921 | 6.7035 | 6.3476 | 5.5563
15 | 2040 | Summer | Qc, [MVAr] | 0 | 0 | -5.604 | -5.604 | -5.604 | -5.604 | -5.604 | -5.604 | -5.604 | -5.3061 | -4.9854 | -4.9116 | -4.8047 | -4.8785 | -4.8785 | -4.8785 | -4.8785 | -4.8785 | -4.9606 | -5.2069 | -5.2069 | -5.2069 | -5.2069 | -5.357 | -5.5072 | -5.5072
16 | 2040 | Summer | Pc, [MW] | 0 | 0 | 28.6898 | 29.0738 | 27.0004 | 28.3865 | 27.988 | 29.4293 | 38.8917 | 42.2112 | 43.5129 | 44.12 | 44.4188 | 45.4622 | 44.1731 | 43.1797 | 40.0165 | 38.3709 | 38.9757 | 38.247 | 38.7007 | 39.6511 | 38.246 | 39.8858 | 38.6283 | 32.6773
16 | 2040 | Summer | Qc, [MVAr] | 0 | 0 | -2.146 | -2.3523 | -2.4659 | -1.3263 | -2.0011 | -2.1486 | 0.66444 | 3.5337 | 4.4304 | 5.3024 | 5.9329 | 5.8468 | 6.0452 | 5.5439 | 4.1889 | 3.4018 | 2.6865 | 2.7165 | 2.1017 | 2.1069 | 1.3119 | 1.5886 | 1.0704 | -0.66444
17 | 2040 | Summer | Pc, [MW] | 0 | 0 | 8.5186 | 8.8069 | 7.1391 | 7.6684 | 7.7396 | 7.2041 | 8.3292 | 9.1239 | 9.3208 | 10.0071 | 9.3902 | 9.7207 | 10.4523 | 9.7255 | 8.8992 | 9.7389 | 8.8792 | 9.7569 | 9.7251 | 10.106 | 10.7147 | 11.0944 | 10.3376 | 9.2476
17 | 2040 | Summer | Qc, [MVAr] | 0 | 0 | -1.2025 | -1.1877 | -1.4921 | -1.367 | -1.2114 | -1.6145 | -1.2268 | -0.8107 | -0.54992 | -0.27453 | -0.35438 | -0.24377 | -0.10261 | -0.15337 | -0.29735 | -0.23718 | -0.54328 | -0.48706 | -0.70757 | -0.7118 | -0.70651 | -0.60926 | -0.80267 | -0.89086
18 | 2040 | Summer | Pc, [MW] | 0 | 0 | -0.19896 | 0.0045787 | 0.070238 | 0.17992 | 0.11312 | 0.08388 | 0.21686 | 0.46709 | 0.1405 | 0.4323 | 0.44261 | 0.95888 | 0.52239 | 1.4071 | 0.17611 | 0.6383 | 0.70602 | -0.66746 | 0.35867 | 0.0076796 | 0.98845 | 1.4097 | 0.263 | 0.62295
18 | 2040 | Summer | Qc, [MVAr] | 0 | 0 | -2.0116 | -1.7701 | -1.8341 | -2.0455 | -1.9907 | -1.6056 | -1.5547 | -1.6187 | -1.5769 | -1.2962 | -1.1761 | -1.1109 | -0.90593 | -1.1357 | -1.6735 | -1.2075 | -1.1866 | -1.9098 | -1.9137 | -1.5182 | -1.7623 | -1.5051 | -1.7714 | -1.9803
19 | 2040 | Summer | Pc, [MW] | 0 | 0 | 0 | 0 | 0 | 0 | 0 | 0 | 0 | 0 | 0 | 0 | 0 | 0 | 0 | 0 | 0 | 0 | 0 | 0 | 0 | 0 | 0 | 0 | 0 | 0
19 | 2040 | Summer | Qc, [MVAr] | 0 | 0 | 0 | 0 | 0 | 0 | 0 | 0 | 0 | 0 | 0 | 0 | 0 | 0 | 0 | 0 | 0 | 0 | 0 | 0 | 0 | 0 | 0 | 0 | 0 | 0
20 | 2040 | Summer | Pc, [MW] | 0 | 0 | 6.6695 | 6.5855 | 6.5431 | 6.5205 | 6.6717 | 6.7317 | 5.9536 | 4.1464 | 4.3091 | 4.6992 | 4.5003 | 5.9129 | 7.1091 | 6.8167 | 6.3581 | 6.4878 | 7.0996 | 6.4386 | 6.3564 | 6.4409 | 6.4805 | 6.7855 | 6.0865 | 5.82
20 | 2040 | Summer | Qc, [MVAr] | 0 | 0 | -0.21444 | -0.21444 | -0.21444 | -0.21444 | -0.21444 | -0.21444 | -0.95583 | -1.203 | -1.203 | -0.46157 | -0.21444 | -0.95583 | -0.15714 | -0.15714 | -0.15714 | -0.15714 | -0.15714 | -0.15714 | -0.15714 | -0.15714 | -0.15714 | -0.15714 | -0.15714 | -0.15714
21 | 2040 | Summer | Pc, [MW] | 0 | 0 | 8.6855 | 8.0917 | 7.304 | 7.1943 | 7.0999 | 6.949 | 9.1505 | 11.6127 | 13.0203 | 12.5915 | 12.7493 | 13.2267 | 13.4391 | 13.088 | 11.7914 | 11.4917 | 11.4155 | 11.1901 | 10.936 | 11.6381 | 12.0027 | 12.714 | 11.9471 | 10.1685
21 | 2040 | Summer | Qc, [MVAr] | 0 | 0 | -1.4608 | -1.4608 | -1.4608 | -1.4608 | -1.4608 | -1.4608 | -1.4608 | -0.47232 | 0.51619 | 0.51619 | 0.51619 | 0.51619 | 0.51619 | 0.51619 | 0.51619 | 0.51619 | 0.51619 | 0.51619 | -0.22519 | -0.47232 | -0.47232 | -0.47232 | -0.47232 | -0.47232
26 | 2040 | Summer | Pc, [MW] | 0 | 0 | 27.3402 | 24.8785 | 22.8413 | 22.5773 | 22.5065 | 22.3371 | 25.6414 | 28.113 | 30.4653 | 31.6322 | 33.1412 | 34.3709 | 34.99 | 35.3701 | 35.0005 | 34.6909 | 32.4446 | 31.7177 | 31.3715 | 31.2933 | 31.3468 | 32.5065 | 33.9105 | 30.4592
26 | 2040 | Summer | Qc, [MVAr] | 0 | 0 | 1.8638 | 1.5719 | 1.28 | 1.28 | 1.28 | 1.353 | 2.2074 | 3.2855 | 4.6445 | 5.6195 | 5.7037 | 5.9283 | 6.2159 | 6.969 | 6.2865 | 6.1349 | 5.9777 | 5.1301 | 5.2143 | 4.9224 | 4.7035 | 4.2425 | 3.8319 | 3.085
29 | 2040 | Summer | Pc, [MW] | 0 | 0 | 0 | 0 | 0 | 0 | 0 | 0 | 0 | 0 | 0 | 0 | 0 | 0 | 0 | 0 | 0 | 0 | 0 | 0 | 0 | 0 | 0 | 0 | 0 | 0
29 | 2040 | Summer | Qc, [MVAr] | 0 | 0 | 0 | 0 | 0 | 0 | 0 | 0 | 0 | 0 | 0 | 0 | 0 | 0 | 0 | 0 | 0 | 0 | 0 | 0 | 0 | 0 | 0 | 0 | 0 | 0
30 | 2040 | Summer | Pc, [MW] | 0 | 0 | 15.2122 | 14.4499 | 14.0611 | 14.0305 | 14.0444 | 14.4977 | 18.0307 | 20.3035 | 20.1158 | 20.8055 | 20.9623 | 21.5934 | 21.929 | 21.3472 | 19.3436 | 19.0094 | 19.2907 | 19.6225 | 19.4391 | 19.8381 | 20.8578 | 20.5683 | 18.639 | 17.1613
30 | 2040 | Summer | Qc, [MVAr] | 0 | 0 | -2.1632 | -2.5346 | -2.4615 | -2.3717 | -2.4583 | -2.3756 | -0.88687 | 0.32427 | 0.34895 | 0.88351 | 0.87509 | 0.96627 | 1.2859 | 1.1516 | -0.053246 | 0.014111 | 0.089535 | 0.24688 | 0.019368 | 0.069232 | 0.29605 | -0.15583 | -1.1232 | -1.3202
34 | 2040 | Summer | Pc, [MW] | 0 | 0 | 0 | 0 | 0 | 0 | 0 | 0 | 0 | 0 | 0 | 0 | 0 | 0 | 0 | 0 | 0 | 0 | 0 | 0 | 0 | 0 | 0 | 0 | 0 | 0
34 | 2040 | Summer | Qc, [MVAr] | 0 | 0 | 0 | 0 | 0 | 0 | 0 | 0 | 0 | 0 | 0 | 0 | 0 | 0 | 0 | 0 | 0 | 0 | 0 | 0 | 0 | 0 | 0 | 0 | 0 | 0
35 | 2040 | Summer | Pc, [MW] | 0 | 0 | 14.4482 | 13.1467 | 11.6352 | 11.7986 | 12.6218 | 12.9269 | 17.7583 | 20.027 | 19.3543 | 19.4322 | 17.7436 | 20.2294 | 20.4243 | 19.3919 | 17.5055 | 16.6525 | 16.7404 | 16.6685 | 17.8782 | 18.9564 | 19.0083 | 18.1884 | 16.9584 | 15.9161
35 | 2040 | Summer | Qc, [MVAr] | 0 | 0 | 2.3122 | 2.3122 | 2.3122 | 2.3122 | 2.3122 | 2.3122 | 1.6022 | -0.15787 | -0.50785 | -0.50785 | -0.50785 | -0.50785 | -0.50785 | -0.50785 | -0.50785 | -0.50785 | -0.50785 | 0.54208 | 0.89205 | 0.89205 | 0.89205 | 0.89205 | 0.89205 | 1.942
36 | 2040 | Summer | Pc, [MW] | 0 | 0 | 0.23156 | -0.37768 | 0.22871 | 0.66821 | 1.3969 | 0.61723 | 1.2668 | 0.76262 | 0.094104 | -0.18782 | 0.36861 | 0.022248 | 0.56582 | 0.48161 | 0.03256 | 1.7361 | 0.93409 | 0.66894 | 1.5467 | 0.81793 | 1.5806 | 1.1352 | 0.99467 | 0.1477
36 | 2040 | Summer | Qc, [MVAr] | 0 | 0 | 2.3223 | 1.7166 | 1.5665 | 1.3902 | 2.1721 | 2.0429 | 2.6721 | 2.77 | 1.6878 | 0.91246 | 2.086 | 1.9698 | 2.1787 | 1.5625 | 1.6134 | 1.5273 | 1.663 | 2.9619 | 2.6969 | 2.8875 | 3.0898 | 2.8549 | 2.0755 | 1.9137
42 | 2040 | Summer | Pc, [MW] | 0 | 0 | 26.5663 | 24.9505 | 23.7417 | 22.8698 | 23.5407 | 23.4404 | 26.9489 | 28.4658 | 30.3518 | 30.8385 | 30.5178 | 32.4199 | 32.4246 | 31.9084 | 30.6646 | 29.662 | 29.211 | 29.3815 | 28.5904 | 28.813 | 29.945 | 32.2362 | 31.4821 | 28.0144
42 | 2040 | Summer | Qc, [MVAr] | 0 | 0 | -0.40975 | -0.47269 | -0.82353 | -0.83269 | -0.50382 | -0.8259 | -0.66972 | 0.63463 | 1.8168 | 2.3687 | 1.5811 | 1.9256 | 2.2147 | 2.2813 | 2.0433 | 1.4559 | 1.4703 | 1.362 | 0.99392 | 1.0707 | 1.4393 | 1.0186 | 0.57214 | 0.15303
55 | 2040 | Summer | Pc, [MW] | 0 | 0 | 4.5143 | 4.9267 | 2.8361 | 2.9377 | 3.0993 | 3.1522 | 6.615 | 8.4172 | 9.695 | 9.4813 | 9.2641 | 9.3925 | 9.7304 | 9.351 | 8.3719 | 7.3233 | 7.3675 | 6.6404 | 6.9638 | 8.309 | 8.947 | 10.1154 | 8.1802 | 6.3234
55 | 2040 | Summer | Qc, [MVAr] | 0 | 0 | 0.49474 | 0.56784 | 0.82239 | 0.9464 | -0.85763 | -0.67618 | 0.19711 | 1.3197 | 1.6709 | 1.7596 | 1.6852 | 1.5965 | 1.9306 | 1.8445 | 1.5364 | 1.2962 | 1.107 | 1.0443 | 1.1305 | 1.3902 | 1.2988 | 1.3419 | 0.44905 | -0.53651
68 | 2040 | Summer | Pc, [MW] | 0 | 0 | 3.1586 | 3.1444 | 2.0463 | 2.0203 | 2.0047 | 1.9995 | 2.5574 | 2.8623 | 2.8599 | 2.8801 | 2.8656 | 2.8589 | 2.8671 | 2.8768 | 2.8767 | 2.8776 | 2.8892 | 2.8869 | 3.1371 | 3.9388 | 3.9432 | 3.9397 | 3.9505 | 3.1538
68 | 2040 | Summer | Qc, [MVAr] | 0 | 0 | 0.48056 | 0.48056 | 0.48056 | 0.48056 | 0.48056 | 0.48056 | 0.48056 | 0.17453 | -0.1315 | -0.14789 | -0.071384 | -0.04406 | -0.04406 | -0.04406 | -0.04406 | -0.04406 | -0.04406 | -0.04406 | 0.48603 | 0.24011 | 0.24011 | 0.24011 | 0.24011 | 0.24011
72 | 2040 | Summer | Pc, [MW] | 0 | 0 | 122.8957 | 116.9534 | 96.4801 | 102.1167 | 96.0701 | 107.5788 | 89.0416 | 57.4839 | 69.4363 | 65.6314 | 77.2742 | 84.7519 | 100.4428 | 108.4941 | 112.6619 | 106.4069 | 107.7213 | 96.8786 | 79.7056 | 79.662 | 102.2033 | 108.3337 | 121.279 | 106.1914
72 | 2040 | Summer | Qc, [MVAr] | 0 | 0 | -32.3286 | -31.2458 | -32.2388 | -33.0303 | -32.1758 | -41.3434 | -35.2348 | -6.6564 | 0.67761 | -5.9004 | -8.7342 | -11.958 | -14.4453 | -15.6806 | -17.2014 | -13.2139 | -11.265 | -12.3245 | -10.4485 | -13.941 | -22.4719 | -17.0629 | -19.5132 | -28.1547
103 | 2040 | Summer | Pc, [MW] | 0 | 0 | 59.4516 | 51.7312 | 50.5059 | 46.4909 | 44.9646 | 43.8706 | 52.2666 | 57.2229 | 65.5774 | 84.6596 | 87.1248 | 91.4147 | 95.334 | 97.8981 | 87.3845 | 79.3949 | 73.3763 | 70.778 | 59.7831 | 57.3293 | 53.2697 | 56.895 | 56.8099 | 50.0443
103 | 2040 | Summer | Qc, [MVAr] | 0 | 0 | -10.3673 | -16.6449 | -14.8506 | -14.6219 | -13.9477 | -17.005 | -10.8425 | -1.6813 | 0.65194 | 11.3722 | 12.9467 | 11.8846 | 14.2979 | 15.7629 | 12.4624 | 7.1939 | -1.0175 | -1.9207 | -2.1387 | -4.7619 | -5.9726 | -2.0129 | -8.6594 | -12.3223
1 | 2040 | Summer | Pc, [MW] | Expected | - | 0.65312 | 0.85179 | 1.574 | 1.0768 | 2.0595 | 3.3439 | 2.3405 | 0.29951 | 1.2118 | 0.29973 | 0.58343 | 2.4733 | 1.161 | 1.5903 | 1.4612 | 3.0532 | 1.3544 | 0.91943 | 1.9129 | 4.0361 | 2.9862 | -0.51623 | 2.942 | 3.7852
1 | 2040 | Summer | Qc, [MVAr] | Expected | - | 0.42633 | 0.31483 | 0.38857 | -0.034242 | 1.2846 | 1.0917 | 0.91066 | -0.080653 | 0.76365 | 0.62613 | 0.11101 | 1.8696 | 0.49392 | 0.20174 | 0.72394 | 0.72101 | 0.97447 | 1.1214 | 1.1823 | 0.37815 | 0.28934 | -0.20436 | 0.63988 | 0.52463
2 | 2040 | Summer | Pc, [MW] | Expected | - | 27.0452 | 24.6601 | 24.0658 | 23.9064 | 23.8476 | 23.6266 | 25.4607 | 29.0659 | 33.0827 | 34.1709 | 33.7718 | 34.6934 | 35.1977 | 34.5895 | 33.2496 | 31.9269 | 32.5236 | 32.8324 | 32.9232 | 32.4406 | 32.5541 | 33.8736 | 32.7034 | 30.1905
2 | 2040 | Summer | Qc, [MVAr] | Expected | - | -1.9826 | -2.5776 | -2.841 | -2.5925 | -2.7789 | -2.8429 | -2.4639 | -0.38333 | 1.2305 | 1.7913 | 1.4081 | 1.8757 | 1.6645 | 1.7146 | 0.88468 | 0.22366 | 0.49755 | 0.60435 | 0.3641 | -0.067922 | -0.26516 | -0.18448 | -0.8847 | -1.1975
3 | 2040 | Summer | Pc, [MW] | Expected | - | 36.8294 | 33.6556 | 31.8434 | 30.6327 | 30.5464 | 32.604 | 40.5037 | 48.1147 | 50.1877 | 49.2567 | 49.1531 | 52.3155 | 52.3605 | 52.4145 | 49.8059 | 47.1793 | 44.044 | 44.0312 | 43.9641 | 44.0459 | 44.0703 | 44.0511 | 44.0592 | 41.4859
3 | 2040 | Summer | Qc, [MVAr] | Expected | - | -4.6818 | -4.6818 | -5.4352 | -6.1887 | -6.1887 | -6.1887 | -2.4677 | 0.5115 | 1.6243 | 1.6243 | 1.4852 | 2.088 | 2.8299 | 2.9169 | 1.6359 | 1.2766 | -0.20721 | -0.20721 | -0.20721 | -0.20721 | -1.3201 | -1.691 | -4.7281 | -4.7281
4 | 2040 | Summer | Pc, [MW] | Expected | - | 54.0791 | 47.8814 | 45.0536 | 43.5016 | 45.8373 | 42.1447 | 49.1106 | 54.6543 | 61.4869 | 66.1195 | 68.097 | 69.1122 | 70.5253 | 71.1772 | 71.4229 | 68.7611 | 68.8887 | 66.2127 | 66.4594 | 67.1202 | 66.61 | 68.9423 | 69.6686 | 62.7739
4 | 2040 | Summer | Qc, [MVAr] | Expected | - | 5.5771 | 4.2731 | 4.0494 | 3.5366 | 4.0714 | 1.8896 | 3.2969 | 6.3354 | 9.216 | 10.9512 | 11.9553 | 12.3918 | 12.9488 | 13.0468 | 12.9542 | 12.523 | 11.9176 | 10.5755 | 10.5266 | 10.014 | 9.0266 | 10.8211 | 9.6961 | 7.803
5 | 2040 | Summer | Pc, [MW] | Expected | - | -17.403 | -14.858 | -9.4651 | -8.9827 | -8.7133 | -8.9184 | -6.4141 | -3.332 | -0.80503 | 1.1512 | 1.7977 | 3.0202 | 4.6763 | 4.9438 | 4.2197 | 2.1141 | 2.2242 | 2.2643 | 2.7981 | 2.2808 | 1.7511 | 3.3904 | 4.9617 | -0.35295
5 | 2040 | Summer | Qc, [MVAr] | Expected | - | -1.0958 | -0.98338 | -1.0717 | -0.86692 | -0.94724 | -0.98739 | -1.148 | -0.87094 | -0.99141 | -0.94724 | -1.0717 | -1.1922 | -0.90306 | -0.86692 | -0.93117 | -1.0035 | -0.93117 | -0.86291 | -0.87094 | -0.76252 | -0.89905 | -0.95527 | -1.0115 | -1.0195
7 | 2040 | Summer | Pc, [MW] | Expected | - | 0 | 0 | 0 | 0 | 0 | 0 | 0 | 0 | 0 | 0 | 0 | 0 | 0 | 0 | 0 | 0 | 0 | 0 | 0 | 0 | 0 | 0 | 0 | 0
7 | 2040 | Summer | Qc, [MVAr] | Expected | - | 0 | 0 | 0 | 0 | 0 | 0 | 0 | 0 | 0 | 0 | 0 | 0 | 0 | 0 | 0 | 0 | 0 | 0 | 0 | 0 | 0 | 0 | 0 | 0
8 | 2040 | Summer | Pc, [MW] | Expected | - | 0 | 0 | 0 | 0 | 0 | 0 | 0 | 0 | 0 | 0 | 0 | 0 | 0 | 0 | 0 | 0 | 0 | 0 | 0 | 0 | 0 | 0 | 0 | 0
8 | 2040 | Summer | Qc, [MVAr] | Expected | - | 132.8337 | 133.4008 | 134.5359 | 134.7843 | 135.1079 | 135.5676 | 133.7987 | 128.0603 | 127.1916 | 126.9065 | 127.0152 | 126.2298 | 125.2383 | 125.6466 | 126.3043 | 127.8102 | 128.1528 | 127.8784 | 128.1085 | 128.6995 | 128.6272 | 128.1628 | 129.1805 | 130.2353
9 | 2040 | Summer | Pc, [MW] | Expected | - | 23.8837 | 16.2871 | 21.0585 | 19.4792 | 21.6906 | 9.4267 | -11.7519 | 1.7607 | 9.0169 | 21.2361 | 20.5398 | 11.62 | 9.8114 | 11.8939 | 10.516 | 12.3579 | 17.0293 | 17.5777 | 18.0022 | 17.8174 | 11.8172 | 13.2032 | 16.365 | 16.8021
9 | 2040 | Summer | Qc, [MVAr] | Expected | - | 35.4271 | 31.7888 | 27.3537 | 28.1397 | 26.5796 | 30.0497 | 32.43 | 26.2995 | 18.587 | 13.8178 | 17.7695 | 19.9208 | 18.9634 | 18.7535 | 23.3031 | 25.6552 | 27.5616 | 33.8819 | 33.0165 | 31.4893 | 34.1695 | 31.201 | 33.7378 | 34.6477
10 | 2040 | Summer | Pc, [MW] | Expected | - | 30.5005 | 26.0904 | 25.829 | 23.5078 | 23.6325 | 23.599 | 28.2762 | 36.9182 | 43.1934 | 44.1692 | 44.049 | 46.0369 | 44.2284 | 43.4393 | 36.484 | 37.7102 | 43.8044 | 46.6477 | 36.7825 | 38.7517 | 35.8374 | 37.9587 | 35.7309 | 32.3049
10 | 2040 | Summer | Qc, [MVAr] | Expected | - | -11.7744 | -15.1026 | -15.2373 | -15.33 | -15.1616 | -15.097 | -12.5076 | -7.4189 | -4.9354 | -4.8387 | -4.8017 | -2.3044 | -1.6545 | -2.0198 | -0.41964 | -3.1889 | -5.6377 | -5.5142 | -6.5694 | -5.9824 | -6.0834 | -4.9234 | -7.308 | -9.7961
11 | 2040 | Summer | Pc, [MW] | Expected | - | 0 | 0 | 0 | 0 | 0 | 0 | 0 | 0 | 0 | 0 | 0 | 0 | 0 | 0 | 0 | 0 | 0 | 0 | 0 | 0 | 0 | 0 | 0 | 0
11 | 2040 | Summer | Qc, [MVAr] | Expected | - | 0 | 0 | 0 | 0 | 0 | 0 | 0 | 0 | 0 | 0 | 0 | 0 | 0 | 0 | 0 | 0 | 0 | 0 | 0 | 0 | 0 | 0 | 0 | 0
12 | 2040 | Summer | Pc, [MW] | Expected | - | 164.8189 | 147.9378 | 137.6605 | 133.1173 | 215.9757 | 207.1639 | 146.3731 | 180.4029 | 199.4182 | 213.9716 | 213.4362 | 235.0123 | 243.0774 | 240.1342 | 255.7803 | 236.8082 | 226.2413 | 223.5944 | 215.1636 | 218.6899 | 214.3033 | 230.9858 | 221.536 | 185.5971
12 | 2040 | Summer | Qc, [MVAr] | Expected | - | -41.8627 | -57.9338 | -60.8373 | -59.1579 | -61.4126 | -64.025 | -55.3613 | -23.0263 | -0.94992 | 9.1912 | 8.4003 | 9.4033 | 13.8359 | 12.1846 | 3.4482 | 1.9149 | 1.2291 | -3.7431 | -5.4387 | -3.9601 | -11.6607 | -4.3265 | -13.6192 | -20.3461
13 | 2040 | Summer | Pc, [MW] | Expected | - | 0 | 0 | 0 | 0 | 0 | 0 | 0 | 0 | 0 | 0 | 0 | 0 | 0 | 0 | 0 | 0 | 0 | 0 | 0 | 0 | 0 | 0 | 0 | 0
13 | 2040 | Summer | Qc, [MVAr] | Expected | - | 0 | 0 | 0 | 0 | 0 | 0 | 0 | 0 | 0 | 0 | 0 | 0 | 0 | 0 | 0 | 0 | 0 | 0 | 0 | 0 | 0 | 0 | 0 | 0
14 | 2040 | Summer | Pc, [MW] | Expected | - | 0 | 0 | 0 | 0 | 0 | 0 | 0 | 0 | 0 | 0 | 0 | 0 | 0 | 0 | 0 | 0 | 0 | 0 | 0 | 0 | 0 | 0 | 0 | 0
14 | 2040 | Summer | Qc, [MVAr] | Expected | - | 0 | 0 | 0 | 0 | 0 | 0 | 0 | 0 | 0 | 0 | 0 | 0 | 0 | 0 | 0 | 0 | 0 | 0 | 0 | 0 | 0 | 0 | 0 | 0
15 | 2040 | Summer | Pc, [MW] | Expected | - | 4.8951 | 4.5993 | 4.1521 | 4.223 | 4.2044 | 4.3643 | 4.962 | 5.7838 | 6.3768 | 6.7268 | 6.7597 | 6.8188 | 7.0985 | 6.9855 | 6.664 | 6.6089 | 6.2509 | 6.2796 | 6.1763 | 6.4874 | 6.4921 | 6.7035 | 6.3476 | 5.5563
15 | 2040 | Summer | Qc, [MVAr] | Expected | - | -5.604 | -5.604 | -5.604 | -5.604 | -5.604 | -5.604 | -5.604 | -5.3061 | -4.9854 | -4.9116 | -4.8047 | -4.8785 | -4.8785 | -4.8785 | -4.8785 | -4.8785 | -4.9606 | -5.2069 | -5.2069 | -5.2069 | -5.2069 | -5.357 | -5.5072 | -5.5072
16 | 2040 | Summer | Pc, [MW] | Expected | - | 28.6898 | 29.0738 | 27.0004 | 28.3865 | 27.988 | 29.4293 | 38.8917 | 42.2112 | 43.5129 | 44.12 | 44.4188 | 45.4622 | 44.1731 | 43.1797 | 40.0165 | 38.3709 | 38.9757 | 38.247 | 38.7007 | 39.6511 | 38.246 | 39.8858 | 38.6283 | 32.6773
16 | 2040 | Summer | Qc, [MVAr] | Expected | - | -2.146 | -2.3523 | -2.4659 | -1.3263 | -2.0011 | -2.1486 | 0.66444 | 3.5337 | 4.4304 | 5.3024 | 5.9329 | 5.8468 | 6.0452 | 5.5439 | 4.1889 | 3.4018 | 2.6865 | 2.7165 | 2.1017 | 2.1069 | 1.3119 | 1.5886 | 1.0704 | -0.66444
17 | 2040 | Summer | Pc, [MW] | Expected | - | 8.5186 | 8.8069 | 7.1391 | 7.6684 | 7.7396 | 7.2041 | 8.3292 | 9.1239 | 9.3208 | 10.0071 | 9.3902 | 9.7207 | 10.4523 | 9.7255 | 8.8992 | 9.7389 | 8.8792 | 9.7569 | 9.7251 | 10.106 | 10.7147 | 11.0944 | 10.3376 | 9.2476
17 | 2040 | Summer | Qc, [MVAr] | Expected | - | -1.2025 | -1.1877 | -1.4921 | -1.367 | -1.2114 | -1.6145 | -1.2268 | -0.8107 | -0.54992 | -0.27453 | -0.35438 | -0.24377 | -0.10261 | -0.15337 | -0.29735 | -0.23718 | -0.54328 | -0.48706 | -0.70757 | -0.7118 | -0.70651 | -0.60926 | -0.80267 | -0.89086
18 | 2040 | Summer | Pc, [MW] | Expected | - | -0.19896 | 0.0045787 | 0.070238 | 0.17992 | 0.11312 | 0.08388 | 0.21686 | 0.46709 | 0.1405 | 0.4323 | 0.44261 | 0.95888 | 0.52239 | 1.4071 | 0.17611 | 0.6383 | 0.70602 | -0.66746 | 0.35867 | 0.0076796 | 0.98845 | 1.4097 | 0.263 | 0.62295
18 | 2040 | Summer | Qc, [MVAr] | Expected | - | -2.0116 | -1.7701 | -1.8341 | -2.0455 | -1.9907 | -1.6056 | -1.5547 | -1.6187 | -1.5769 | -1.2962 | -1.1761 | -1.1109 | -0.90593 | -1.1357 | -1.6735 | -1.2075 | -1.1866 | -1.9098 | -1.9137 | -1.5182 | -1.7623 | -1.5051 | -1.7714 | -1.9803
19 | 2040 | Summer | Pc, [MW] | Expected | - | 0 | 0 | 0 | 0 | 0 | 0 | 0 | 0 | 0 | 0 | 0 | 0 | 0 | 0 | 0 | 0 | 0 | 0 | 0 | 0 | 0 | 0 | 0 | 0
19 | 2040 | Summer | Qc, [MVAr] | Expected | - | 0 | 0 | 0 | 0 | 0 | 0 | 0 | 0 | 0 | 0 | 0 | 0 | 0 | 0 | 0 | 0 | 0 | 0 | 0 | 0 | 0 | 0 | 0 | 0
20 | 2040 | Summer | Pc, [MW] | Expected | - | 6.6695 | 6.5855 | 6.5431 | 6.5205 | 6.6717 | 6.7317 | 5.9536 | 4.1464 | 4.3091 | 4.6992 | 4.5003 | 5.9129 | 7.1091 | 6.8167 | 6.3581 | 6.4878 | 7.0996 | 6.4386 | 6.3564 | 6.4409 | 6.4805 | 6.7855 | 6.0865 | 5.82
20 | 2040 | Summer | Qc, [MVAr] | Expected | - | -0.21444 | -0.21444 | -0.21444 | -0.21444 | -0.21444 | -0.21444 | -0.95583 | -1.203 | -1.203 | -0.46157 | -0.21444 | -0.95583 | -0.15714 | -0.15714 | -0.15714 | -0.15714 | -0.15714 | -0.15714 | -0.15714 | -0.15714 | -0.15714 | -0.15714 | -0.15714 | -0.15714
21 | 2040 | Summer | Pc, [MW] | Expected | - | 8.6855 | 8.0917 | 7.304 | 7.1943 | 7.0999 | 6.949 | 9.1505 | 11.6127 | 13.0203 | 12.5915 | 12.7493 | 13.2267 | 13.4391 | 13.088 | 11.7914 | 11.4917 | 11.4155 | 11.1901 | 10.936 | 11.6381 | 12.0027 | 12.714 | 11.9471 | 10.1685
21 | 2040 | Summer | Qc, [MVAr] | Expected | - | -1.4608 | -1.4608 | -1.4608 | -1.4608 | -1.4608 | -1.4608 | -1.4608 | -0.47232 | 0.51619 | 0.51619 | 0.51619 | 0.51619 | 0.51619 | 0.51619 | 0.51619 | 0.51619 | 0.51619 | 0.51619 | -0.22519 | -0.47232 | -0.47232 | -0.47232 | -0.47232 | -0.47232
26 | 2040 | Summer | Pc, [MW] | Expected | - | 27.3402 | 24.8785 | 22.8413 | 22.5773 | 22.5065 | 22.3371 | 25.6414 | 28.113 | 30.4653 | 31.6322 | 33.1412 | 34.3709 | 34.99 | 35.3701 | 35.0005 | 34.6909 | 32.4446 | 31.7177 | 31.3715 | 31.2933 | 31.3468 | 32.5065 | 33.9105 | 30.4592
26 | 2040 | Summer | Qc, [MVAr] | Expected | - | 1.8638 | 1.5719 | 1.28 | 1.28 | 1.28 | 1.353 | 2.2074 | 3.2855 | 4.6445 | 5.6195 | 5.7037 | 5.9283 | 6.2159 | 6.969 | 6.2865 | 6.1349 | 5.9777 | 5.1301 | 5.2143 | 4.9224 | 4.7035 | 4.2425 | 3.8319 | 3.085
29 | 2040 | Summer | Pc, [MW] | Expected | - | 0 | 0 | 0 | 0 | 0 | 0 | 0 | 0 | 0 | 0 | 0 | 0 | 0 | 0 | 0 | 0 | 0 | 0 | 0 | 0 | 0 | 0 | 0 | 0
29 | 2040 | Summer | Qc, [MVAr] | Expected | - | 0 | 0 | 0 | 0 | 0 | 0 | 0 | 0 | 0 | 0 | 0 | 0 | 0 | 0 | 0 | 0 | 0 | 0 | 0 | 0 | 0 | 0 | 0 | 0
30 | 2040 | Summer | Pc, [MW] | Expected | - | 15.2122 | 14.4499 | 14.0611 | 14.0305 | 14.0444 | 14.4977 | 18.0307 | 20.3035 | 20.1158 | 20.8055 | 20.9623 | 21.5934 | 21.929 | 21.3472 | 19.3436 | 19.0094 | 19.2907 | 19.6225 | 19.4391 | 19.8381 | 20.8578 | 20.5683 | 18.639 | 17.1613
30 | 2040 | Summer | Qc, [MVAr] | Expected | - | -2.1632 | -2.5346 | -2.4615 | -2.3717 | -2.4583 | -2.3756 | -0.88687 | 0.32427 | 0.34895 | 0.88351 | 0.87509 | 0.96627 | 1.2859 | 1.1516 | -0.053246 | 0.014111 | 0.089535 | 0.24688 | 0.019368 | 0.069232 | 0.29605 | -0.15583 | -1.1232 | -1.3202
34 | 2040 | Summer | Pc, [MW] | Expected | - | 0 | 0 | 0 | 0 | 0 | 0 | 0 | 0 | 0 | 0 | 0 | 0 | 0 | 0 | 0 | 0 | 0 | 0 | 0 | 0 | 0 | 0 | 0 | 0
34 | 2040 | Summer | Qc, [MVAr] | Expected | - | 0 | 0 | 0 | 0 | 0 | 0 | 0 | 0 | 0 | 0 | 0 | 0 | 0 | 0 | 0 | 0 | 0 | 0 | 0 | 0 | 0 | 0 | 0 | 0
35 | 2040 | Summer | Pc, [MW] | Expected | - | 14.4482 | 13.1467 | 11.6352 | 11.7986 | 12.6218 | 12.9269 | 17.7583 | 20.027 | 19.3543 | 19.4322 | 17.7436 | 20.2294 | 20.4243 | 19.3919 | 17.5055 | 16.6525 | 16.7404 | 16.6685 | 17.8782 | 18.9564 | 19.0083 | 18.1884 | 16.9584 | 15.9161
35 | 2040 | Summer | Qc, [MVAr] | Expected | - | 2.3122 | 2.3122 | 2.3122 | 2.3122 | 2.3122 | 2.3122 | 1.6022 | -0.15787 | -0.50785 | -0.50785 | -0.50785 | -0.50785 | -0.50785 | -0.50785 | -0.50785 | -0.50785 | -0.50785 | 0.54208 | 0.89205 | 0.89205 | 0.89205 | 0.89205 | 0.89205 | 1.942
36 | 2040 | Summer | Pc, [MW] | Expected | - | 0.23156 | -0.37768 | 0.22871 | 0.66821 | 1.3969 | 0.61723 | 1.2668 | 0.76262 | 0.094104 | -0.18782 | 0.36861 | 0.022248 | 0.56582 | 0.48161 | 0.03256 | 1.7361 | 0.93409 | 0.66894 | 1.5467 | 0.81793 | 1.5806 | 1.1352 | 0.99467 | 0.1477
36 | 2040 | Summer | Qc, [MVAr] | Expected | - | 2.3223 | 1.7166 | 1.5665 | 1.3902 | 2.1721 | 2.0429 | 2.6721 | 2.77 | 1.6878 | 0.91246 | 2.086 | 1.9698 | 2.1787 | 1.5625 | 1.6134 | 1.5273 | 1.663 | 2.9619 | 2.6969 | 2.8875 | 3.0898 | 2.8549 | 2.0755 | 1.9137
42 | 2040 | Summer | Pc, [MW] | Expected | - | 26.5663 | 24.9505 | 23.7417 | 22.8698 | 23.5407 | 23.4404 | 26.9489 | 28.4658 | 30.3518 | 30.8385 | 30.5178 | 32.4199 | 32.4246 | 31.9084 | 30.6646 | 29.662 | 29.211 | 29.3815 | 28.5904 | 28.813 | 29.945 | 32.2362 | 31.4821 | 28.0144
42 | 2040 | Summer | Qc, [MVAr] | Expected | - | -0.40975 | -0.47269 | -0.82353 | -0.83269 | -0.50382 | -0.8259 | -0.66972 | 0.63463 | 1.8168 | 2.3687 | 1.5811 | 1.9256 | 2.2147 | 2.2813 | 2.0433 | 1.4559 | 1.4703 | 1.362 | 0.99392 | 1.0707 | 1.4393 | 1.0186 | 0.57214 | 0.15303
55 | 2040 | Summer | Pc, [MW] | Expected | - | 4.5143 | 4.9267 | 2.8361 | 2.9377 | 3.0993 | 3.1522 | 6.615 | 8.4172 | 9.695 | 9.4813 | 9.2641 | 9.3925 | 9.7304 | 9.351 | 8.3719 | 7.3233 | 7.3675 | 6.6404 | 6.9638 | 8.309 | 8.947 | 10.1154 | 8.1802 | 6.3234
55 | 2040 | Summer | Qc, [MVAr] | Expected | - | 0.49474 | 0.56784 | 0.82239 | 0.9464 | -0.85763 | -0.67618 | 0.19711 | 1.3197 | 1.6709 | 1.7596 | 1.6852 | 1.5965 | 1.9306 | 1.8445 | 1.5364 | 1.2962 | 1.107 | 1.0443 | 1.1305 | 1.3902 | 1.2988 | 1.3419 | 0.44905 | -0.53651
68 | 2040 | Summer | Pc, [MW] | Expected | - | 3.1586 | 3.1444 | 2.0463 | 2.0203 | 2.0047 | 1.9995 | 2.5574 | 2.8623 | 2.8599 | 2.8801 | 2.8656 | 2.8589 | 2.8671 | 2.8768 | 2.8767 | 2.8776 | 2.8892 | 2.8869 | 3.1371 | 3.9388 | 3.9432 | 3.9397 | 3.9505 | 3.1538
68 | 2040 | Summer | Qc, [MVAr] | Expected | - | 0.48056 | 0.48056 | 0.48056 | 0.48056 | 0.48056 | 0.48056 | 0.48056 | 0.17453 | -0.1315 | -0.14789 | -0.071384 | -0.04406 | -0.04406 | -0.04406 | -0.04406 | -0.04406 | -0.04406 | -0.04406 | 0.48603 | 0.24011 | 0.24011 | 0.24011 | 0.24011 | 0.24011
72 | 2040 | Summer | Pc, [MW] | Expected | - | 122.8957 | 116.9534 | 96.4801 | 102.1167 | 96.0701 | 107.5788 | 89.0416 | 57.4839 | 69.4363 | 65.6314 | 77.2742 | 84.7519 | 100.4428 | 108.4941 | 112.6619 | 106.4069 | 107.7213 | 96.8786 | 79.7056 | 79.662 | 102.2033 | 108.3337 | 121.279 | 106.1914
72 | 2040 | Summer | Qc, [MVAr] | Expected | - | -32.3286 | -31.2458 | -32.2388 | -33.0303 | -32.1758 | -41.3434 | -35.2348 | -6.6564 | 0.67761 | -5.9004 | -8.7342 | -11.958 | -14.4453 | -15.6806 | -17.2014 | -13.2139 | -11.265 | -12.3245 | -10.4485 | -13.941 | -22.4719 | -17.0629 | -19.5132 | -28.1547
103 | 2040 | Summer | Pc, [MW] | Expected | - | 59.4516 | 51.7312 | 50.5059 | 46.4909 | 44.9646 | 43.8706 | 52.2666 | 57.2229 | 65.5774 | 84.6596 | 87.1248 | 91.4147 | 95.334 | 97.8981 | 87.3845 | 79.3949 | 73.3763 | 70.778 | 59.7831 | 57.3293 | 53.2697 | 56.895 | 56.8099 | 50.0443
103 | 2040 | Summer | Qc, [MVAr] | Expected | - | -10.3673 | -16.6449 | -14.8506 | -14.6219 | -13.9477 | -17.005 | -10.8425 | -1.6813 | 0.65194 | 11.3722 | 12.9467 | 11.8846 | 14.2979 | 15.7629 | 12.4624 | 7.1939 | -1.0175 | -1.9207 | -2.1387 | -4.7619 | -5.9726 | -2.0129 | -8.6594 | -12.3223
1 | 2040 | Winter | Pc, [MW] | 0 | 0 | 3.2428 | 1.5894 | 2.9749 | 1.2828 | 1.2209 | 2.3245 | 2.3149 | 3.181 | 1.168 | 3.2338 | 0.74088 | 2.1845 | 0.99419 | 2.2576 | 4.4188 | 1.3086 | 0.36131 | 4.5356 | 4.0819 | 0.88335 | 3.6451 | 2.7865 | 2.3296 | 1.0766
1 | 2040 | Winter | Qc, [MVAr] | 0 | 0 | 0.67999 | 0.77719 | 1.7308 | 0.75412 | 0.66665 | 0.78116 | 0.83717 | 0.81498 | 0.5562 | 2.2794 | 0.20801 | 1.2421 | 0.45989 | 0.57844 | 0.85421 | 1.0745 | 0.3652 | 1.548 | 1.3109 | 0.51933 | 2.2235 | 1.1461 | 1.1276 | 0.48065
2 | 2040 | Winter | Pc, [MW] | 0 | 0 | 25.5989 | 23.9276 | 22.5617 | 22.3101 | 22.5038 | 24.6008 | 29.1785 | 33.9403 | 36.9203 | 37.4566 | 36.3978 | 36.5581 | 36.5599 | 36.0051 | 33.9703 | 33.0091 | 34.4096 | 38.0964 | 37.9125 | 37.1912 | 36.5748 | 34.2902 | 31.1471 | 28.4836
2 | 2040 | Winter | Qc, [MVAr] | 0 | 0 | -4.5327 | -4.9264 | -5.3064 | -5.2678 | -5.4524 | -4.8537 | -3.6145 | -1.4878 | -0.43814 | -0.06854 | -0.61531 | -0.45237 | -0.62614 | -0.63163 | -1.5968 | -2.2996 | -2.0451 | -0.69809 | -1.0155 | -1.2765 | -2.0052 | -2.6028 | -3.492 | -3.9306
3 | 2040 | Winter | Pc, [MW] | 0 | 0 | 27.96 | 26.0614 | 23.5188 | 25.009 | 24.8416 | 25.798 | 37.6622 | 40.4161 | 44.2627 | 44.3982 | 41.8834 | 45.7529 | 43.2129 | 40.5312 | 39.3137 | 36.7682 | 36.8555 | 38.9756 | 38.9085 | 39.5699 | 38.5394 | 34.8572 | 31.1326 | 30.3213
3 | 2040 | Winter | Qc, [MVAr] | 0 | 0 | 4.7346 | 5.8649 | 5.8649 | 5.8649 | 5.8649 | 4.752 | 2.1554 | 0.27749 | -1.6236 | -1.6236 | -0.13983 | -1.6932 | -1.6932 | -1.3106 | -0.16301 | 0.9846 | 1.3671 | 1.3671 | 1.3671 | 1.3671 | 1.3671 | 2.8509 | 4.3579 | 4.3579
4 | 2040 | Winter | Pc, [MW] | 0 | 0 | 83.653 | 73.8802 | 69.3444 | 68.3433 | 71.2907 | 76.7381 | 92.2001 | 100.8316 | 106.6713 | 110.4472 | 111.3343 | 110.1247 | 109.5683 | 107.3989 | 103.9998 | 102.135 | 105.852 | 119.7241 | 121.9612 | 122.8013 | 119.2069 | 113.765 | 106.0963 | 94.3178
4 | 2040 | Winter | Qc, [MVAr] | 0 | 0 | 10.0244 | 7.7325 | 6.6194 | 6.4776 | 7.3621 | 9.1411 | 14.1825 | 17.3141 | 20.004 | 22.0281 | 22.214 | 21.8157 | 21.9086 | 21.685 | 19.5624 | 18.586 | 19.1808 | 26.1426 | 26.1047 | 25.3081 | 23.4253 | 20.8329 | 16.9918 | 13.036
5 | 2040 | Winter | Pc, [MW] | 0 | 0 | -5.8188 | -7.5582 | -8.6291 | -8.5902 | -8.2745 | 19.3086 | 23.5219 | 27.5483 | 18.1413 | 6.0276 | 3.8884 | 3.7432 | 4.0478 | 2.385 | 1.6524 | 0.30264 | 0.27986 | 4.219 | 3.8855 | 4.2187 | 4.2311 | 4.1322 | 3.798 | -1.4162
5 | 2040 | Winter | Qc, [MVAr] | 0 | 0 | 0.47149 | 0.031948 | -0.59696 | -0.91396 | -0.68508 | 0.7954 | 2.4089 | 2.7404 | 2.1853 | 1.2116 | 0.3473 | 0.41155 | 0.64847 | 0.32321 | 0.55317 | 0.39577 | 0.38774 | 0.45714 | 0.46919 | 0.58163 | 0.62178 | 0.73368 | 0.6458 | -0.074169
7 | 2040 | Winter | Pc, [MW] | 0 | 0 | 0 | 0 | 0 | 0 | 0 | 0 | 0 | 0 | 0 | 0 | 0 | 0 | 0 | 0 | 0 | 0 | 0 | 0 | 0 | 0 | 0 | 0 | 0 | 0
7 | 2040 | Winter | Qc, [MVAr] | 0 | 0 | 0 | 0 | 0 | 0 | 0 | 0 | 0 | 0 | 0 | 0 | 0 | 0 | 0 | 0 | 0 | 0 | 0 | 0 | 0 | 0 | 0 | 0 | 0 | 0
8 | 2040 | Winter | Pc, [MW] | 0 | 0 | 0 | 0 | 0 | 0 | 0 | 0 | 0 | 0 | 0 | 0 | 0 | 0 | 0 | 0 | 0 | 0 | 0 | 0 | 0 | 0 | 0 | 0 | 0 | 0
8 | 2040 | Winter | Qc, [MVAr] | 0 | 0 | 129.2832 | 129.7476 | 130.3139 | 130.2749 | 129.6982 | 128.6732 | 125.6882 | 123.3779 | 122.4158 | 92.9096 | 63.7956 | 63.4176 | 63.8234 | 64.123 | 64.4844 | 97.2004 | 124.017 | 121.9145 | 122.0805 | 122.3889 | 123.6298 | 124.6312 | 126.0813 | 127.8204
9 | 2040 | Winter | Pc, [MW] | 0 | 0 | 37.2772 | 39.2334 | 40.4753 | 44.9053 | 47.2101 | 30.1579 | 11.9285 | -25.308 | -43.6777 | -31.3235 | -14.4522 | -10.8531 | -24.2234 | -9.3388 | -10.8684 | -13.4244 | -18.279 | -27.6872 | -29.5095 | -31.6537 | -31.6009 | -17.7263 | 10.5954 | 33.5034
9 | 2040 | Winter | Qc, [MVAr] | 0 | 0 | 17.2586 | 16.9172 | 17.3776 | 16.9697 | 15.0388 | 13.104 | 5.6212 | 3.4978 | 6.7559 | 4.1407 | 2.8521 | -3.8229 | 2.8933 | 4.7466 | 7.4472 | 9.6307 | 10.3236 | 6.0983 | 5.98 | 8.1761 | 11.3877 | 13.7675 | 13.9123 | 14.5426
10 | 2040 | Winter | Pc, [MW] | 0 | 0 | 38.1301 | 35.22 | 33.4356 | 32.6598 | 32.1563 | 33.9728 | 42.0203 | 46.4153 | 55.3114 | 59.5967 | 59.55 | 60.5929 | 58.6339 | 57.5115 | 56.9193 | 54.8618 | 55.1157 | 61.5599 | 53.4126 | 53.1273 | 53.3057 | 50.7566 | 45.5131 | 40.6081
10 | 2040 | Winter | Qc, [MVAr] | 0 | 0 | -19.3535 | -20.8322 | -21.0034 | -21.0539 | -20.8154 | -19.921 | -11.4756 | -3.5314 | 0.11655 | 1.6846 | 0.088389 | -0.74804 | -1.5086 | -1.1565 | -4.071 | -7.41 | -7.4673 | -0.8593 | -1.1994 | -1.5577 | -3.6191 | -7.3598 | -11.1775 | -13.5593
11 | 2040 | Winter | Pc, [MW] | 0 | 0 | 0 | 0 | 0 | 0 | 0 | 0 | 0 | 0 | 0 | 0 | 0 | 0 | 0 | 0 | 0 | 0 | 0 | 0 | 0 | 0 | 0 | 0 | 0 | 0
11 | 2040 | Winter | Qc, [MVAr] | 0 | 0 | 0 | 0 | 0 | 0 | 0 | 0 | 0 | 0 | 0 | 0 | 0 | 0 | 0 | 0 | 0 | 0 | 0 | 0 | 0 | 0 | 0 | 0 | 0 | 0
12 | 2040 | Winter | Pc, [MW] | 0 | 0 | 234.2739 | 206.2747 | 194.9532 | 189.8305 | 186.2102 | 210.2498 | 286.2929 | 336.7116 | 363.5843 | 360.1926 | 379.3536 | 388.6446 | 372.2351 | 366.6304 | 342.621 | 330.6479 | 342.9551 | 402.2595 | 400.3451 | 400.5221 | 398.999 | 376.212 | 335.438 | 288.6085
12 | 2040 | Winter | Qc, [MVAr] | 0 | 0 | -41.9949 | -48.4269 | -45.8675 | -47.4891 | -47.5164 | -46.622 | -20.7632 | -0.84019 | 7.2595 | 16.8856 | 21.0758 | 19.6449 | 24.5537 | 17.6714 | 16.8022 | 3.8624 | 1.1393 | 26.6954 | 27.8623 | 29.5396 | 16.0766 | 1.209 | -8.538 | -13.6607
13 | 2040 | Winter | Pc, [MW] | 0 | 0 | 0 | 0 | 0 | 0 | 0 | 0 | 0 | 0 | 0 | 0 | 0 | 0 | 0 | 0 | 0 | 0 | 0 | 0 | 0 | 0 | 0 | 0 | 0 | 0
13 | 2040 | Winter | Qc, [MVAr] | 0 | 0 | 0 | 0 | 0 | 0 | 0 | 0 | 0 | 0 | 0 | 0 | 0 | 0 | 0 | 0 | 0 | 0 | 0 | 0 | 0 | 0 | 0 | 0 | 0 | 0
14 | 2040 | Winter | Pc, [MW] | 0 | 0 | 0 | 0 | 0 | 0 | 0 | 0 | 0 | 0 | 0 | 0 | 0 | 0 | 0 | 0 | 0 | 0 | 0 | 0 | 0 | 0 | 0 | 0 | 0 | 0
14 | 2040 | Winter | Qc, [MVAr] | 0 | 0 | 0 | 0 | 0 | 0 | 0 | 0 | 0 | 0 | 0 | 0 | 0 | 0 | 0 | 0 | 0 | 0 | 0 | 0 | 0 | 0 | 0 | 0 | 0 | 0
15 | 2040 | Winter | Pc, [MW] | 0 | 0 | 5.2649 | 5.1422 | 4.8858 | 4.9147 | 4.8739 | 5.1566 | 6.4709 | 7.0445 | 7.5529 | 7.8888 | 7.3445 | 7.5761 | 7.4854 | 7.2158 | 6.8524 | 6.4276 | 6.473 | 7.3029 | 7.3224 | 7.5024 | 7.2761 | 7.0573 | 6.4971 | 5.8197
15 | 2040 | Winter | Qc, [MVAr] | 0 | 0 | -4.4508 | -4.4508 | -4.4508 | -4.4508 | -4.4508 | -4.4508 | -4.3019 | -3.9316 | -3.7833 | -3.5599 | -3.6344 | -3.5599 | -3.6344 | -3.8577 | -3.8577 | -3.8577 | -4.0792 | -4.153 | -4.153 | -4.153 | -4.153 | -4.2357 | -4.4839 | -4.4839
16 | 2040 | Winter | Pc, [MW] | 0 | 0 | 36.6382 | 35.5145 | 34.9671 | 35.0583 | 36.657 | 41.641 | 55.684 | 63.6089 | 65.7278 | 61.5898 | 62.1549 | 62.2924 | 58.6523 | 59.0283 | 55.2541 | 54.461 | 55.6166 | 58.6826 | 57.6129 | 56.4826 | 55.1284 | 49.3001 | 44.9006 | 39.4535
16 | 2040 | Winter | Qc, [MVAr] | 0 | 0 | 2.7765 | -1.6931 | -2.7113 | -1.1892 | -1.9437 | -0.3159 | 5.2985 | 9.5279 | 10.7863 | 8.9614 | 9.105 | 9.199 | 7.921 | 7.7552 | 5.4578 | 5.2032 | 4.5492 | 6.429 | 5.9382 | 5.0335 | 4.4474 | 2.4985 | 0.8015 | -1.1827
17 | 2040 | Winter | Pc, [MW] | 0 | 0 | 9.3631 | 9.0805 | 8.0119 | 8.3524 | 8.5582 | 9.6379 | 11.035 | 12.8219 | 12.8198 | 13.2904 | 11.6695 | 12.1847 | 11.4688 | 10.975 | 11.2986 | 11.7571 | 13.1133 | 13.8769 | 13.168 | 14.0673 | 14.085 | 12.2688 | 10.8661 | 10.7307
17 | 2040 | Winter | Qc, [MVAr] | 0 | 0 | -1.8898 | -1.9014 | -2.0773 | -1.9061 | -1.912 | -1.7216 | -1.1736 | -0.65911 | -0.48033 | -0.6056 | -0.87856 | -0.65737 | -0.75401 | -0.73627 | -0.93153 | -0.93935 | -0.75457 | -0.65235 | -0.78591 | -0.8723 | -0.78026 | -1.0141 | -1.3285 | -1.4816
18 | 2040 | Winter | Pc, [MW] | 0 | 0 | 0.8216 | 0.8202 | 0.81537 | 0.81279 | 0.87868 | 0.79155 | 1.2789 | 1.3212 | 1.3209 | 1.5597 | 1.9496 | 1.7691 | 1.9789 | 1.9868 | 1.8598 | 1.8274 | 1.9605 | 2.0311 | 2.0299 | 2.0314 | 2.0318 | 1.3649 | 1.103 | 0.90918
18 | 2040 | Winter | Qc, [MVAr] | 0 | 0 | -1.3491 | -1.3491 | -1.3491 | -1.3491 | -1.2794 | -1.3178 | -1.2011 | -1.1622 | -1.1622 | -1.2894 | -1.192 | -1.1596 | -1.1677 | -1.2335 | -1.1989 | -1.1961 | -1.2298 | -1.2298 | -1.2298 | -1.1919 | -1.1883 | -1.2912 | -1.2912 | -1.2912
19 | 2040 | Winter | Pc, [MW] | 0 | 0 | 0 | 0 | 0 | 0 | 0 | 0 | 0 | 0 | 0 | 0 | 0 | 0 | 0 | 0 | 0 | 0 | 0 | 0 | 0 | 0 | 0 | 0 | 0 | 0
19 | 2040 | Winter | Qc, [MVAr] | 0 | 0 | 0 | 0 | 0 | 0 | 0 | 0 | 0 | 0 | 0 | 0 | 0 | 0 | 0 | 0 | 0 | 0 | 0 | 0 | 0 | 0 | 0 | 0 | 0 | 0
20 | 2040 | Winter | Pc, [MW] | 0 | 0 | 5.3228 | 5.3104 | 5.268 | 5.1738 | 5.7333 | 5.3778 | 5.4665 | 4.3828 | 3.7575 | 3.3095 | 3.9559 | 4.4659 | 4.9027 | 5.341 | 5.1977 | 4.5537 | 4.6354 | 4.9916 | 5.0527 | 4.9222 | 5.012 | 5.6967 | 5.6567 | 5.1753
20 | 2040 | Winter | Qc, [MVAr] | 0 | 0 | -0.20012 | -0.20012 | -0.20012 | -0.20012 | -0.20012 | -0.20012 | -0.20012 | -0.20012 | -0.20012 | -0.20012 | -0.20012 | -0.9415 | -1.1886 | -1.1886 | -0.20012 | -0.20012 | -0.45441 | -1.2173 | -1.2173 | -1.2173 | -0.22877 | -0.22877 | -0.22877 | -0.22877
21 | 2040 | Winter | Pc, [MW] | 0 | 0 | 8.4277 | 7.8195 | 7.3183 | 7.2301 | 7.2145 | 8.0235 | 12.0159 | 14.256 | 15.1908 | 15.2849 | 14.5975 | 15.2324 | 15.3231 | 15.1081 | 13.4676 | 12.6092 | 13.3425 | 15.5383 | 14.7971 | 14.6181 | 14.2664 | 13.3014 | 11.4529 | 10.0396
21 | 2040 | Winter | Qc, [MVAr] | 0 | 0 | -2.1342 | -2.1342 | -2.1342 | -2.1342 | -2.1342 | -2.1342 | -1.6113 | -0.34696 | -0.099836 | -0.099836 | -0.099836 | -0.099836 | -0.099836 | -0.099836 | -0.35413 | -1.117 | -1.117 | -1.117 | -1.117 | -1.117 | -1.117 | -1.117 | -2.1055 | -2.1055
26 | 2040 | Winter | Pc, [MW] | 0 | 0 | 29.672 | 26.5472 | 25.1496 | 24.7401 | 24.6692 | 26.0111 | 32.1585 | 35.4777 | 39.5826 | 40.604 | 40.4036 | 40.3732 | 39.6489 | 38.9545 | 37.8796 | 37.1689 | 36.3984 | 38.9288 | 40.8369 | 40.893 | 40.9018 | 38.9543 | 37.1378 | 33.4514
26 | 2040 | Winter | Qc, [MVAr] | 0 | 0 | 1.0082 | 0.71072 | 0.42445 | 0.44129 | -0.2114 | 0.097715 | 2.1541 | 4.0129 | 5.7114 | 6.697 | 6.6072 | 6.5286 | 6.3714 | 6.0627 | 5.5912 | 4.4002 | 4.17 | 4.8268 | 5.0704 | 4.8067 | 4.4205 | 3.8985 | 2.814 | 1.8481
29 | 2040 | Winter | Pc, [MW] | 0 | 0 | 0 | 0 | 0 | 0 | 0 | 0 | 0 | 0 | 0 | 0 | 0 | 0 | 0 | 0 | 0 | 0 | 0 | 0 | 0 | 0 | 0 | 0 | 0 | 0
29 | 2040 | Winter | Qc, [MVAr] | 0 | 0 | 0 | 0 | 0 | 0 | 0 | 0 | 0 | 0 | 0 | 0 | 0 | 0 | 0 | 0 | 0 | 0 | 0 | 0 | 0 | 0 | 0 | 0 | 0 | 0
30 | 2040 | Winter | Pc, [MW] | 0 | 0 | 14.1293 | 13.2537 | 13.1841 | 13.1505 | 13.3499 | 14.1741 | 18.156 | 19.8406 | 20.5664 | 19.9272 | 19.9177 | 20.8952 | 20.6255 | 20.6343 | 19.7833 | 19.4348 | 19.4541 | 19.9154 | 19.5282 | 18.9342 | 19.04 | 17.9016 | 15.9258 | 15.1774
30 | 2040 | Winter | Qc, [MVAr] | 0 | 0 | -2.1487 | -2.4653 | -2.5237 | -2.4997 | -2.3709 | -2.0697 | -0.30976 | 0.76613 | 1.3023 | 0.75582 | 0.88095 | 1.3692 | 1.5549 | 1.5425 | 0.69551 | 0.36883 | 0.3757 | 0.42679 | -0.093123 | -0.66156 | -0.17516 | -0.71416 | -1.8955 | -1.9767
34 | 2040 | Winter | Pc, [MW] | 0 | 0 | 0 | 0 | 0 | 0 | 0 | 0 | 0 | 0 | 0 | 0 | 0 | 0 | 0 | 0 | 0 | 0 | 0 | 0 | 0 | 0 | 0 | 0 | 0 | 0
34 | 2040 | Winter | Qc, [MVAr] | 0 | 0 | 0 | 0 | 0 | 0 | 0 | 0 | 0 | 0 | 0 | 0 | 0 | 0 | 0 | 0 | 0 | 0 | 0 | 0 | 0 | 0 | 0 | 0 | 0 | 0
35 | 2040 | Winter | Pc, [MW] | 0 | 0 | 22.1338 | 20.818 | 19.5949 | 19.3432 | 19.7003 | 23.2102 | 32.5504 | 37.841 | 38.864 | 39.4406 | 35.6647 | 37.8972 | 36.7828 | 35.0769 | 32.3093 | 31.8622 | 33.4945 | 36.3623 | 35.1074 | 34.9325 | 34.4035 | 32.0432 | 28.1058 | 25.0598
35 | 2040 | Winter | Qc, [MVAr] | 0 | 0 | 4.4985 | 5.5484 | 5.5484 | 5.5484 | 5.5484 | 5.5484 | 2.7486 | 0.29881 | -0.051163 | -1.4511 | -0.40114 | -1.1011 | -1.4511 | -1.4511 | -0.051163 | 1.014 | 1.369 | 1.369 | 1.369 | 1.719 | 2.7689 | 2.7689 | 4.1688 | 4.1688
36 | 2040 | Winter | Pc, [MW] | 0 | 0 | 0.030532 | 2.4537 | -0.44617 | -0.038001 | 0.19594 | -0.10073 | 0.057981 | -0.27907 | -0.46199 | -0.024653 | -0.10524 | 0.42039 | -0.47587 | -0.94125 | -0.1528 | -0.2141 | 0.45502 | 0.0097302 | -0.2404 | 0.48506 | -0.14645 | 0.12615 | -0.066598 | -0.17081
36 | 2040 | Winter | Qc, [MVAr] | 0 | 0 | 2.0664 | 1.3171 | 1.838 | 2.022 | 2.0155 | 1.8432 | 2.4397 | 2.2948 | 3.0637 | 2.5611 | 1.9646 | 1.8523 | 2.2922 | 1.6108 | 1.7192 | 1.7296 | 2.2818 | 2.0977 | 1.9972 | 2.3418 | 2.4384 | 1.8758 | 1.5155 | 1.8249
42 | 2040 | Winter | Pc, [MW] | 0 | 0 | 19.9622 | 18.374 | 17.3716 | 17.1918 | 17.7186 | 19.0372 | 24.443 | 27.0672 | 28.3246 | 28.8108 | 28.189 | 28.9189 | 28.5642 | 27.0343 | 26.1519 | 24.5472 | 24.9022 | 29.1482 | 29.3604 | 29.6559 | 28.8039 | 27.5961 | 25.7803 | 22.4063
42 | 2040 | Winter | Qc, [MVAr] | 0 | 0 | -2.8595 | -3.82 | -3.9836 | -3.9836 | -3.9836 | -3.7631 | -1.9062 | -0.88174 | 0.33482 | 1.0818 | -0.44776 | -0.34105 | 0.14985 | 0.050246 | -0.25567 | -1.4296 | -1.9062 | -0.74657 | -0.67542 | -0.27702 | -0.11339 | -0.99557 | -1.6786 | -2.1054
55 | 2040 | Winter | Pc, [MW] | 0 | 0 | 3.6627 | 3.6469 | 3.5927 | 3.5638 | 3.5465 | 3.5407 | 5.4383 | 7.055 | 7.3722 | 7.7147 | 7.6986 | 7.6911 | 7.7002 | 7.711 | 7.2414 | 7.0859 | 7.0987 | 7.5761 | 7.7226 | 7.739 | 7.7439 | 7.5836 | 6.3339 | 5.577
55 | 2040 | Winter | Qc, [MVAr] | 0 | 0 | 0.98855 | 0.98855 | 0.98855 | 0.98855 | 0.98855 | 0.98855 | 0.98855 | 0.98855 | 0.98855 | 0.98855 | 0.98855 | 0.98855 | 0.98855 | 0.98855 | 0.98855 | 0.98855 | 0.98855 | 0.98855 | 0.98855 | 0.98855 | 0.98855 | 0.98855 | 0.98855 | 0.98855
68 | 2040 | Winter | Pc, [MW] | 0 | 0 | 7.7819 | 7.4507 | 7.1177 | 7.7912 | 7.5133 | 7.508 | 8.3939 | 8.5895 | 8.3247 | 9.0445 | 9.1611 | 8.9577 | 8.8128 | 8.7351 | 8.6913 | 7.8725 | 8.3759 | 8.614 | 7.7822 | 8.6167 | 8.0746 | 7.5247 | 7.8087 | 7.8317
68 | 2040 | Winter | Qc, [MVAr] | 0 | 0 | 2.1644 | 2.0333 | 1.689 | 1.9732 | 1.9458 | 2.1426 | 2.2901 | 2.6617 | 2.5306 | 2.6672 | 2.6617 | 2.689 | 2.9623 | 2.9568 | 2.4267 | 2.3065 | 1.9622 | 2.0114 | 2.0114 | 2.2956 | 2.0114 | 2.1863 | 1.8201 | 1.8147
72 | 2040 | Winter | Pc, [MW] | 0 | 0 | 27.5735 | 15.4511 | 13.823 | 14.1758 | 16.3715 | 17.2514 | 25.3741 | 38.0224 | 43.2813 | 49.4358 | 40.8224 | 33.0149 | 34.9357 | 37.2742 | 36.1889 | 35.5911 | 35.325 | 45.3979 | 42.4558 | 44.7972 | 42.3883 | 39.6081 | 34.2135 | 32.588
72 | 2040 | Winter | Qc, [MVAr] | 0 | 0 | 12.6057 | 10.3782 | 9.7997 | 9.0231 | 9.1585 | 9.523 | 3.8582 | 0.7663 | 0.53781 | 1.1902 | 7.5599 | 6.4706 | 4.025 | 6.4028 | 9.0738 | 10.5846 | 9.4469 | 1.4471 | 3.0221 | 3.0104 | 3.4403 | 6.6981 | 10.518 | 9.1424
103 | 2040 | Winter | Pc, [MW] | 0 | 0 | 6.7853 | 1.0873 | 2.3946 | -1.6042 | -0.42552 | 3.7695 | 10.583 | 28.2008 | 40.197 | 45.4152 | 40.1097 | 36.9984 | 35.6577 | 31.4257 | 31.0263 | 21.6578 | 21.639 | 29.0046 | 32.8177 | 29.7713 | 22.6805 | 24.553 | 14.7207 | 8.0271
103 | 2040 | Winter | Qc, [MVAr] | 0 | 0 | -24.7587 | -29.1529 | -28.3774 | -28.0036 | -27.882 | -27.5158 | -7.7574 | 5.6534 | 10.5605 | 15.6311 | 10.0159 | 8.4798 | 8.8252 | 9.2297 | 4.7918 | -2.6326 | -4.8595 | 6.8757 | 9.8097 | 7.279 | 5.315 | 2.3879 | -7.6559 | -9.922
1 | 2040 | Winter | Pc, [MW] | Expected | - | 3.2428 | 1.5894 | 2.9749 | 1.2828 | 1.2209 | 2.3245 | 2.3149 | 3.181 | 1.168 | 3.2338 | 0.74088 | 2.1845 | 0.99419 | 2.2576 | 4.4188 | 1.3086 | 0.36131 | 4.5356 | 4.0819 | 0.88335 | 3.6451 | 2.7865 | 2.3296 | 1.0766
1 | 2040 | Winter | Qc, [MVAr] | Expected | - | 0.67999 | 0.77719 | 1.7308 | 0.75412 | 0.66665 | 0.78116 | 0.83717 | 0.81498 | 0.5562 | 2.2794 | 0.20801 | 1.2421 | 0.45989 | 0.57844 | 0.85421 | 1.0745 | 0.3652 | 1.548 | 1.3109 | 0.51933 | 2.2235 | 1.1461 | 1.1276 | 0.48065
2 | 2040 | Winter | Pc, [MW] | Expected | - | 25.5989 | 23.9276 | 22.5617 | 22.3101 | 22.5038 | 24.6008 | 29.1785 | 33.9403 | 36.9203 | 37.4566 | 36.3978 | 36.5581 | 36.5599 | 36.0051 | 33.9703 | 33.0091 | 34.4096 | 38.0964 | 37.9125 | 37.1912 | 36.5748 | 34.2902 | 31.1471 | 28.4836
2 | 2040 | Winter | Qc, [MVAr] | Expected | - | -4.5327 | -4.9264 | -5.3064 | -5.2678 | -5.4524 | -4.8537 | -3.6145 | -1.4878 | -0.43814 | -0.06854 | -0.61531 | -0.45237 | -0.62614 | -0.63163 | -1.5968 | -2.2996 | -2.0451 | -0.69809 | -1.0155 | -1.2765 | -2.0052 | -2.6028 | -3.492 | -3.9306
3 | 2040 | Winter | Pc, [MW] | Expected | - | 27.96 | 26.0614 | 23.5188 | 25.009 | 24.8416 | 25.798 | 37.6622 | 40.4161 | 44.2627 | 44.3982 | 41.8834 | 45.7529 | 43.2129 | 40.5312 | 39.3137 | 36.7682 | 36.8555 | 38.9756 | 38.9085 | 39.5699 | 38.5394 | 34.8572 | 31.1326 | 30.3213
3 | 2040 | Winter | Qc, [MVAr] | Expected | - | 4.7346 | 5.8649 | 5.8649 | 5.8649 | 5.8649 | 4.752 | 2.1554 | 0.27749 | -1.6236 | -1.6236 | -0.13983 | -1.6932 | -1.6932 | -1.3106 | -0.16301 | 0.9846 | 1.3671 | 1.3671 | 1.3671 | 1.3671 | 1.3671 | 2.8509 | 4.3579 | 4.3579
4 | 2040 | Winter | Pc, [MW] | Expected | - | 83.653 | 73.8802 | 69.3444 | 68.3433 | 71.2907 | 76.7381 | 92.2001 | 100.8316 | 106.6713 | 110.4472 | 111.3343 | 110.1247 | 109.5683 | 107.3989 | 103.9998 | 102.135 | 105.852 | 119.7241 | 121.9612 | 122.8013 | 119.2069 | 113.765 | 106.0963 | 94.3178
4 | 2040 | Winter | Qc, [MVAr] | Expected | - | 10.0244 | 7.7325 | 6.6194 | 6.4776 | 7.3621 | 9.1411 | 14.1825 | 17.3141 | 20.004 | 22.0281 | 22.214 | 21.8157 | 21.9086 | 21.685 | 19.5624 | 18.586 | 19.1808 | 26.1426 | 26.1047 | 25.3081 | 23.4253 | 20.8329 | 16.9918 | 13.036
5 | 2040 | Winter | Pc, [MW] | Expected | - | -5.8188 | -7.5582 | -8.6291 | -8.5902 | -8.2745 | 19.3086 | 23.5219 | 27.5483 | 18.1413 | 6.0276 | 3.8884 | 3.7432 | 4.0478 | 2.385 | 1.6524 | 0.30264 | 0.27986 | 4.219 | 3.8855 | 4.2187 | 4.2311 | 4.1322 | 3.798 | -1.4162
5 | 2040 | Winter | Qc, [MVAr] | Expected | - | 0.47149 | 0.031948 | -0.59696 | -0.91396 | -0.68508 | 0.7954 | 2.4089 | 2.7404 | 2.1853 | 1.2116 | 0.3473 | 0.41155 | 0.64847 | 0.32321 | 0.55317 | 0.39577 | 0.38774 | 0.45714 | 0.46919 | 0.58163 | 0.62178 | 0.73368 | 0.6458 | -0.074169
7 | 2040 | Winter | Pc, [MW] | Expected | - | 0 | 0 | 0 | 0 | 0 | 0 | 0 | 0 | 0 | 0 | 0 | 0 | 0 | 0 | 0 | 0 | 0 | 0 | 0 | 0 | 0 | 0 | 0 | 0
7 | 2040 | Winter | Qc, [MVAr] | Expected | - | 0 | 0 | 0 | 0 | 0 | 0 | 0 | 0 | 0 | 0 | 0 | 0 | 0 | 0 | 0 | 0 | 0 | 0 | 0 | 0 | 0 | 0 | 0 | 0
8 | 2040 | Winter | Pc, [MW] | Expected | - | 0 | 0 | 0 | 0 | 0 | 0 | 0 | 0 | 0 | 0 | 0 | 0 | 0 | 0 | 0 | 0 | 0 | 0 | 0 | 0 | 0 | 0 | 0 | 0
8 | 2040 | Winter | Qc, [MVAr] | Expected | - | 129.2832 | 129.7476 | 130.3139 | 130.2749 | 129.6982 | 128.6732 | 125.6882 | 123.3779 | 122.4158 | 92.9096 | 63.7956 | 63.4176 | 63.8234 | 64.123 | 64.4844 | 97.2004 | 124.017 | 121.9145 | 122.0805 | 122.3889 | 123.6298 | 124.6312 | 126.0813 | 127.8204
9 | 2040 | Winter | Pc, [MW] | Expected | - | 37.2772 | 39.2334 | 40.4753 | 44.9053 | 47.2101 | 30.1579 | 11.9285 | -25.308 | -43.6777 | -31.3235 | -14.4522 | -10.8531 | -24.2234 | -9.3388 | -10.8684 | -13.4244 | -18.279 | -27.6872 | -29.5095 | -31.6537 | -31.6009 | -17.7263 | 10.5954 | 33.5034
9 | 2040 | Winter | Qc, [MVAr] | Expected | - | 17.2586 | 16.9172 | 17.3776 | 16.9697 | 15.0388 | 13.104 | 5.6212 | 3.4978 | 6.7559 | 4.1407 | 2.8521 | -3.8229 | 2.8933 | 4.7466 | 7.4472 | 9.6307 | 10.3236 | 6.0983 | 5.98 | 8.1761 | 11.3877 | 13.7675 | 13.9123 | 14.5426
10 | 2040 | Winter | Pc, [MW] | Expected | - | 38.1301 | 35.22 | 33.4356 | 32.6598 | 32.1563 | 33.9728 | 42.0203 | 46.4153 | 55.3114 | 59.5967 | 59.55 | 60.5929 | 58.6339 | 57.5115 | 56.9193 | 54.8618 | 55.1157 | 61.5599 | 53.4126 | 53.1273 | 53.3057 | 50.7566 | 45.5131 | 40.6081
10 | 2040 | Winter | Qc, [MVAr] | Expected | - | -19.3535 | -20.8322 | -21.0034 | -21.0539 | -20.8154 | -19.921 | -11.4756 | -3.5314 | 0.11655 | 1.6846 | 0.088389 | -0.74804 | -1.5086 | -1.1565 | -4.071 | -7.41 | -7.4673 | -0.8593 | -1.1994 | -1.5577 | -3.6191 | -7.3598 | -11.1775 | -13.5593
11 | 2040 | Winter | Pc, [MW] | Expected | - | 0 | 0 | 0 | 0 | 0 | 0 | 0 | 0 | 0 | 0 | 0 | 0 | 0 | 0 | 0 | 0 | 0 | 0 | 0 | 0 | 0 | 0 | 0 | 0
11 | 2040 | Winter | Qc, [MVAr] | Expected | - | 0 | 0 | 0 | 0 | 0 | 0 | 0 | 0 | 0 | 0 | 0 | 0 | 0 | 0 | 0 | 0 | 0 | 0 | 0 | 0 | 0 | 0 | 0 | 0
12 | 2040 | Winter | Pc, [MW] | Expected | - | 234.2739 | 206.2747 | 194.9532 | 189.8305 | 186.2102 | 210.2498 | 286.2929 | 336.7116 | 363.5843 | 360.1926 | 379.3536 | 388.6446 | 372.2351 | 366.6304 | 342.621 | 330.6479 | 342.9551 | 402.2595 | 400.3451 | 400.5221 | 398.999 | 376.212 | 335.438 | 288.6085
12 | 2040 | Winter | Qc, [MVAr] | Expected | - | -41.9949 | -48.4269 | -45.8675 | -47.4891 | -47.5164 | -46.622 | -20.7632 | -0.84019 | 7.2595 | 16.8856 | 21.0758 | 19.6449 | 24.5537 | 17.6714 | 16.8022 | 3.8624 | 1.1393 | 26.6954 | 27.8623 | 29.5396 | 16.0766 | 1.209 | -8.538 | -13.6607
13 | 2040 | Winter | Pc, [MW] | Expected | - | 0 | 0 | 0 | 0 | 0 | 0 | 0 | 0 | 0 | 0 | 0 | 0 | 0 | 0 | 0 | 0 | 0 | 0 | 0 | 0 | 0 | 0 | 0 | 0
13 | 2040 | Winter | Qc, [MVAr] | Expected | - | 0 | 0 | 0 | 0 | 0 | 0 | 0 | 0 | 0 | 0 | 0 | 0 | 0 | 0 | 0 | 0 | 0 | 0 | 0 | 0 | 0 | 0 | 0 | 0
14 | 2040 | Winter | Pc, [MW] | Expected | - | 0 | 0 | 0 | 0 | 0 | 0 | 0 | 0 | 0 | 0 | 0 | 0 | 0 | 0 | 0 | 0 | 0 | 0 | 0 | 0 | 0 | 0 | 0 | 0
14 | 2040 | Winter | Qc, [MVAr] | Expected | - | 0 | 0 | 0 | 0 | 0 | 0 | 0 | 0 | 0 | 0 | 0 | 0 | 0 | 0 | 0 | 0 | 0 | 0 | 0 | 0 | 0 | 0 | 0 | 0
15 | 2040 | Winter | Pc, [MW] | Expected | - | 5.2649 | 5.1422 | 4.8858 | 4.9147 | 4.8739 | 5.1566 | 6.4709 | 7.0445 | 7.5529 | 7.8888 | 7.3445 | 7.5761 | 7.4854 | 7.2158 | 6.8524 | 6.4276 | 6.473 | 7.3029 | 7.3224 | 7.5024 | 7.2761 | 7.0573 | 6.4971 | 5.8197
15 | 2040 | Winter | Qc, [MVAr] | Expected | - | -4.4508 | -4.4508 | -4.4508 | -4.4508 | -4.4508 | -4.4508 | -4.3019 | -3.9316 | -3.7833 | -3.5599 | -3.6344 | -3.5599 | -3.6344 | -3.8577 | -3.8577 | -3.8577 | -4.0792 | -4.153 | -4.153 | -4.153 | -4.153 | -4.2357 | -4.4839 | -4.4839
16 | 2040 | Winter | Pc, [MW] | Expected | - | 36.6382 | 35.5145 | 34.9671 | 35.0583 | 36.657 | 41.641 | 55.684 | 63.6089 | 65.7278 | 61.5898 | 62.1549 | 62.2924 | 58.6523 | 59.0283 | 55.2541 | 54.461 | 55.6166 | 58.6826 | 57.6129 | 56.4826 | 55.1284 | 49.3001 | 44.9006 | 39.4535
16 | 2040 | Winter | Qc, [MVAr] | Expected | - | 2.7765 | -1.6931 | -2.7113 | -1.1892 | -1.9437 | -0.3159 | 5.2985 | 9.5279 | 10.7863 | 8.9614 | 9.105 | 9.199 | 7.921 | 7.7552 | 5.4578 | 5.2032 | 4.5492 | 6.429 | 5.9382 | 5.0335 | 4.4474 | 2.4985 | 0.8015 | -1.1827
17 | 2040 | Winter | Pc, [MW] | Expected | - | 9.3631 | 9.0805 | 8.0119 | 8.3524 | 8.5582 | 9.6379 | 11.035 | 12.8219 | 12.8198 | 13.2904 | 11.6695 | 12.1847 | 11.4688 | 10.975 | 11.2986 | 11.7571 | 13.1133 | 13.8769 | 13.168 | 14.0673 | 14.085 | 12.2688 | 10.8661 | 10.7307
17 | 2040 | Winter | Qc, [MVAr] | Expected | - | -1.8898 | -1.9014 | -2.0773 | -1.9061 | -1.912 | -1.7216 | -1.1736 | -0.65911 | -0.48033 | -0.6056 | -0.87856 | -0.65737 | -0.75401 | -0.73627 | -0.93153 | -0.93935 | -0.75457 | -0.65235 | -0.78591 | -0.8723 | -0.78026 | -1.0141 | -1.3285 | -1.4816
18 | 2040 | Winter | Pc, [MW] | Expected | - | 0.8216 | 0.8202 | 0.81537 | 0.81279 | 0.87868 | 0.79155 | 1.2789 | 1.3212 | 1.3209 | 1.5597 | 1.9496 | 1.7691 | 1.9789 | 1.9868 | 1.8598 | 1.8274 | 1.9605 | 2.0311 | 2.0299 | 2.0314 | 2.0318 | 1.3649 | 1.103 | 0.90918
18 | 2040 | Winter | Qc, [MVAr] | Expected | - | -1.3491 | -1.3491 | -1.3491 | -1.3491 | -1.2794 | -1.3178 | -1.2011 | -1.1622 | -1.1622 | -1.2894 | -1.192 | -1.1596 | -1.1677 | -1.2335 | -1.1989 | -1.1961 | -1.2298 | -1.2298 | -1.2298 | -1.1919 | -1.1883 | -1.2912 | -1.2912 | -1.2912
19 | 2040 | Winter | Pc, [MW] | Expected | - | 0 | 0 | 0 | 0 | 0 | 0 | 0 | 0 | 0 | 0 | 0 | 0 | 0 | 0 | 0 | 0 | 0 | 0 | 0 | 0 | 0 | 0 | 0 | 0
19 | 2040 | Winter | Qc, [MVAr] | Expected | - | 0 | 0 | 0 | 0 | 0 | 0 | 0 | 0 | 0 | 0 | 0 | 0 | 0 | 0 | 0 | 0 | 0 | 0 | 0 | 0 | 0 | 0 | 0 | 0
20 | 2040 | Winter | Pc, [MW] | Expected | - | 5.3228 | 5.3104 | 5.268 | 5.1738 | 5.7333 | 5.3778 | 5.4665 | 4.3828 | 3.7575 | 3.3095 | 3.9559 | 4.4659 | 4.9027 | 5.341 | 5.1977 | 4.5537 | 4.6354 | 4.9916 | 5.0527 | 4.9222 | 5.012 | 5.6967 | 5.6567 | 5.1753
20 | 2040 | Winter | Qc, [MVAr] | Expected | - | -0.20012 | -0.20012 | -0.20012 | -0.20012 | -0.20012 | -0.20012 | -0.20012 | -0.20012 | -0.20012 | -0.20012 | -0.20012 | -0.9415 | -1.1886 | -1.1886 | -0.20012 | -0.20012 | -0.45441 | -1.2173 | -1.2173 | -1.2173 | -0.22877 | -0.22877 | -0.22877 | -0.22877
21 | 2040 | Winter | Pc, [MW] | Expected | - | 8.4277 | 7.8195 | 7.3183 | 7.2301 | 7.2145 | 8.0235 | 12.0159 | 14.256 | 15.1908 | 15.2849 | 14.5975 | 15.2324 | 15.3231 | 15.1081 | 13.4676 | 12.6092 | 13.3425 | 15.5383 | 14.7971 | 14.6181 | 14.2664 | 13.3014 | 11.4529 | 10.0396
21 | 2040 | Winter | Qc, [MVAr] | Expected | - | -2.1342 | -2.1342 | -2.1342 | -2.1342 | -2.1342 | -2.1342 | -1.6113 | -0.34696 | -0.099836 | -0.099836 | -0.099836 | -0.099836 | -0.099836 | -0.099836 | -0.35413 | -1.117 | -1.117 | -1.117 | -1.117 | -1.117 | -1.117 | -1.117 | -2.1055 | -2.1055
26 | 2040 | Winter | Pc, [MW] | Expected | - | 29.672 | 26.5472 | 25.1496 | 24.7401 | 24.6692 | 26.0111 | 32.1585 | 35.4777 | 39.5826 | 40.604 | 40.4036 | 40.3732 | 39.6489 | 38.9545 | 37.8796 | 37.1689 | 36.3984 | 38.9288 | 40.8369 | 40.893 | 40.9018 | 38.9543 | 37.1378 | 33.4514
26 | 2040 | Winter | Qc, [MVAr] | Expected | - | 1.0082 | 0.71072 | 0.42445 | 0.44129 | -0.2114 | 0.097715 | 2.1541 | 4.0129 | 5.7114 | 6.697 | 6.6072 | 6.5286 | 6.3714 | 6.0627 | 5.5912 | 4.4002 | 4.17 | 4.8268 | 5.0704 | 4.8067 | 4.4205 | 3.8985 | 2.814 | 1.8481
29 | 2040 | Winter | Pc, [MW] | Expected | - | 0 | 0 | 0 | 0 | 0 | 0 | 0 | 0 | 0 | 0 | 0 | 0 | 0 | 0 | 0 | 0 | 0 | 0 | 0 | 0 | 0 | 0 | 0 | 0
29 | 2040 | Winter | Qc, [MVAr] | Expected | - | 0 | 0 | 0 | 0 | 0 | 0 | 0 | 0 | 0 | 0 | 0 | 0 | 0 | 0 | 0 | 0 | 0 | 0 | 0 | 0 | 0 | 0 | 0 | 0
30 | 2040 | Winter | Pc, [MW] | Expected | - | 14.1293 | 13.2537 | 13.1841 | 13.1505 | 13.3499 | 14.1741 | 18.156 | 19.8406 | 20.5664 | 19.9272 | 19.9177 | 20.8952 | 20.6255 | 20.6343 | 19.7833 | 19.4348 | 19.4541 | 19.9154 | 19.5282 | 18.9342 | 19.04 | 17.9016 | 15.9258 | 15.1774
30 | 2040 | Winter | Qc, [MVAr] | Expected | - | -2.1487 | -2.4653 | -2.5237 | -2.4997 | -2.3709 | -2.0697 | -0.30976 | 0.76613 | 1.3023 | 0.75582 | 0.88095 | 1.3692 | 1.5549 | 1.5425 | 0.69551 | 0.36883 | 0.3757 | 0.42679 | -0.093123 | -0.66156 | -0.17516 | -0.71416 | -1.8955 | -1.9767
34 | 2040 | Winter | Pc, [MW] | Expected | - | 0 | 0 | 0 | 0 | 0 | 0 | 0 | 0 | 0 | 0 | 0 | 0 | 0 | 0 | 0 | 0 | 0 | 0 | 0 | 0 | 0 | 0 | 0 | 0
34 | 2040 | Winter | Qc, [MVAr] | Expected | - | 0 | 0 | 0 | 0 | 0 | 0 | 0 | 0 | 0 | 0 | 0 | 0 | 0 | 0 | 0 | 0 | 0 | 0 | 0 | 0 | 0 | 0 | 0 | 0
35 | 2040 | Winter | Pc, [MW] | Expected | - | 22.1338 | 20.818 | 19.5949 | 19.3432 | 19.7003 | 23.2102 | 32.5504 | 37.841 | 38.864 | 39.4406 | 35.6647 | 37.8972 | 36.7828 | 35.0769 | 32.3093 | 31.8622 | 33.4945 | 36.3623 | 35.1074 | 34.9325 | 34.4035 | 32.0432 | 28.1058 | 25.0598
35 | 2040 | Winter | Qc, [MVAr] | Expected | - | 4.4985 | 5.5484 | 5.5484 | 5.5484 | 5.5484 | 5.5484 | 2.7486 | 0.29881 | -0.051163 | -1.4511 | -0.40114 | -1.1011 | -1.4511 | -1.4511 | -0.051163 | 1.014 | 1.369 | 1.369 | 1.369 | 1.719 | 2.7689 | 2.7689 | 4.1688 | 4.1688
36 | 2040 | Winter | Pc, [MW] | Expected | - | 0.030532 | 2.4537 | -0.44617 | -0.038001 | 0.19594 | -0.10073 | 0.057981 | -0.27907 | -0.46199 | -0.024653 | -0.10524 | 0.42039 | -0.47587 | -0.94125 | -0.1528 | -0.2141 | 0.45502 | 0.0097302 | -0.2404 | 0.48506 | -0.14645 | 0.12615 | -0.066598 | -0.17081
36 | 2040 | Winter | Qc, [MVAr] | Expected | - | 2.0664 | 1.3171 | 1.838 | 2.022 | 2.0155 | 1.8432 | 2.4397 | 2.2948 | 3.0637 | 2.5611 | 1.9646 | 1.8523 | 2.2922 | 1.6108 | 1.7192 | 1.7296 | 2.2818 | 2.0977 | 1.9972 | 2.3418 | 2.4384 | 1.8758 | 1.5155 | 1.8249
42 | 2040 | Winter | Pc, [MW] | Expected | - | 19.9622 | 18.374 | 17.3716 | 17.1918 | 17.7186 | 19.0372 | 24.443 | 27.0672 | 28.3246 | 28.8108 | 28.189 | 28.9189 | 28.5642 | 27.0343 | 26.1519 | 24.5472 | 24.9022 | 29.1482 | 29.3604 | 29.6559 | 28.8039 | 27.5961 | 25.7803 | 22.4063
42 | 2040 | Winter | Qc, [MVAr] | Expected | - | -2.8595 | -3.82 | -3.9836 | -3.9836 | -3.9836 | -3.7631 | -1.9062 | -0.88174 | 0.33482 | 1.0818 | -0.44776 | -0.34105 | 0.14985 | 0.050246 | -0.25567 | -1.4296 | -1.9062 | -0.74657 | -0.67542 | -0.27702 | -0.11339 | -0.99557 | -1.6786 | -2.1054
55 | 2040 | Winter | Pc, [MW] | Expected | - | 3.6627 | 3.6469 | 3.5927 | 3.5638 | 3.5465 | 3.5407 | 5.4383 | 7.055 | 7.3722 | 7.7147 | 7.6986 | 7.6911 | 7.7002 | 7.711 | 7.2414 | 7.0859 | 7.0987 | 7.5761 | 7.7226 | 7.739 | 7.7439 | 7.5836 | 6.3339 | 5.577
55 | 2040 | Winter | Qc, [MVAr] | Expected | - | 0.98855 | 0.98855 | 0.98855 | 0.98855 | 0.98855 | 0.98855 | 0.98855 | 0.98855 | 0.98855 | 0.98855 | 0.98855 | 0.98855 | 0.98855 | 0.98855 | 0.98855 | 0.98855 | 0.98855 | 0.98855 | 0.98855 | 0.98855 | 0.98855 | 0.98855 | 0.98855 | 0.98855
68 | 2040 | Winter | Pc, [MW] | Expected | - | 7.7819 | 7.4507 | 7.1177 | 7.7912 | 7.5133 | 7.508 | 8.3939 | 8.5895 | 8.3247 | 9.0445 | 9.1611 | 8.9577 | 8.8128 | 8.7351 | 8.6913 | 7.8725 | 8.3759 | 8.614 | 7.7822 | 8.6167 | 8.0746 | 7.5247 | 7.8087 | 7.8317
68 | 2040 | Winter | Qc, [MVAr] | Expected | - | 2.1644 | 2.0333 | 1.689 | 1.9732 | 1.9458 | 2.1426 | 2.2901 | 2.6617 | 2.5306 | 2.6672 | 2.6617 | 2.689 | 2.9623 | 2.9568 | 2.4267 | 2.3065 | 1.9622 | 2.0114 | 2.0114 | 2.2956 | 2.0114 | 2.1863 | 1.8201 | 1.8147
72 | 2040 | Winter | Pc, [MW] | Expected | - | 27.5735 | 15.4511 | 13.823 | 14.1758 | 16.3715 | 17.2514 | 25.3741 | 38.0224 | 43.2813 | 49.4358 | 40.8224 | 33.0149 | 34.9357 | 37.2742 | 36.1889 | 35.5911 | 35.325 | 45.3979 | 42.4558 | 44.7972 | 42.3883 | 39.6081 | 34.2135 | 32.588
72 | 2040 | Winter | Qc, [MVAr] | Expected | - | 12.6057 | 10.3782 | 9.7997 | 9.0231 | 9.1585 | 9.523 | 3.8582 | 0.7663 | 0.53781 | 1.1902 | 7.5599 | 6.4706 | 4.025 | 6.4028 | 9.0738 | 10.5846 | 9.4469 | 1.4471 | 3.0221 | 3.0104 | 3.4403 | 6.6981 | 10.518 | 9.1424
103 | 2040 | Winter | Pc, [MW] | Expected | - | 6.7853 | 1.0873 | 2.3946 | -1.6042 | -0.42552 | 3.7695 | 10.583 | 28.2008 | 40.197 | 45.4152 | 40.1097 | 36.9984 | 35.6577 | 31.4257 | 31.0263 | 21.6578 | 21.639 | 29.0046 | 32.8177 | 29.7713 | 22.6805 | 24.553 | 14.7207 | 8.0271
103 | 2040 | Winter | Qc, [MVAr] | Expected | - | -24.7587 | -29.1529 | -28.3774 | -28.0036 | -27.882 | -27.5158 | -7.7574 | 5.6534 | 10.5605 | 15.6311 | 10.0159 | 8.4798 | 8.8252 | 9.2297 | 4.7918 | -2.6326 | -4.8595 | 6.8757 | 9.8097 | 7.279 | 5.315 | 2.3879 | -7.6559 | -9.922
1 | 2050 | Summer | Pc, [MW] | 0 | 0 | 1.223 | 1.4649 | 2.3582 | 1.689 | 2.9505 | 4.5958 | 3.3011 | 0.44297 | 1.6177 | 0.46147 | 0.8164 | 3.247 | 1.5619 | 2.1277 | 1.9625 | 4.014 | 1.8339 | 1.2646 | 2.5396 | 5.2957 | 3.9434 | -0.57751 | 4.1645 | 5.2702
1 | 2050 | Summer | Qc, [MVAr] | 0 | 0 | 0.5498 | 0.40601 | 0.5011 | -0.044158 | 1.6566 | 1.4079 | 1.1744 | -0.10401 | 0.9848 | 0.80745 | 0.14316 | 2.411 | 0.63695 | 0.26017 | 0.93359 | 0.92981 | 1.2567 | 1.4461 | 1.5247 | 0.48766 | 0.37313 | -0.26354 | 0.82519 | 0.67656
2 | 2050 | Summer | Pc, [MW] | 0 | 0 | 36.5014 | 33.3643 | 32.4355 | 32.1106 | 32.0099 | 31.6777 | 34.0404 | 37.7251 | 42.8977 | 44.3862 | 43.8249 | 44.9855 | 45.6668 | 44.9344 | 43.2118 | 41.4996 | 42.3147 | 42.677 | 42.7681 | 42.2224 | 42.376 | 44.0594 | 43.7545 | 40.5916
2 | 2050 | Summer | Qc, [MVAr] | 0 | 0 | -2.5567 | -3.324 | -3.6637 | -3.3433 | -3.5836 | -3.6662 | -3.1775 | -0.49434 | 1.5868 | 2.3101 | 1.8159 | 2.4189 | 2.1465 | 2.2112 | 1.1409 | 0.28843 | 0.64164 | 0.77937 | 0.46954 | -0.087591 | -0.34194 | -0.2379 | -1.1409 | -1.5443
3 | 2050 | Summer | Pc, [MW] | 0 | 0 | 49.8072 | 45.6271 | 43.0588 | 41.3275 | 41.1808 | 43.7671 | 53.951 | 62.3928 | 65.0555 | 63.9762 | 63.7762 | 67.8147 | 67.9167 | 68.0604 | 64.7041 | 61.3075 | 57.3291 | 57.2615 | 57.1379 | 57.3527 | 57.3945 | 57.3437 | 59.0686 | 55.8608
3 | 2050 | Summer | Qc, [MVAr] | 0 | 0 | -6.0376 | -6.0376 | -7.0093 | -7.9809 | -7.9809 | -7.9809 | -3.1823 | 0.65963 | 2.0947 | 2.0947 | 1.9154 | 2.6927 | 3.6494 | 3.7616 | 2.1097 | 1.6463 | -0.26721 | -0.26721 | -0.26721 | -0.26721 | -1.7023 | -2.1807 | -6.0974 | -6.0974
4 | 2050 | Summer | Pc, [MW] | 0 | 0 | 73.112 | 64.9924 | 61.0085 | 58.7592 | 61.7195 | 56.8597 | 65.8377 | 70.9841 | 79.78 | 85.9308 | 88.3843 | 89.6355 | 91.5221 | 92.4707 | 92.7989 | 89.3525 | 89.6117 | 86.0862 | 86.3504 | 87.3619 | 86.719 | 89.6888 | 93.1257 | 84.3957
4 | 2050 | Summer | Qc, [MVAr] | 0 | 0 | 7.1921 | 5.5106 | 5.2221 | 4.5608 | 5.2504 | 2.4368 | 4.2517 | 8.17 | 11.8849 | 14.1226 | 15.4175 | 15.9804 | 16.6987 | 16.8251 | 16.7056 | 16.1495 | 15.3689 | 13.6381 | 13.575 | 12.914 | 11.6406 | 13.9548 | 12.504 | 10.0627
5 | 2050 | Summer | Pc, [MW] | 0 | 0 | -21.6491 | -18.397 | -11.5218 | -10.958 | -10.6228 | -10.9104 | -7.6819 | -4.1786 | -0.92356 | 1.6408 | 2.4517 | 4.0147 | 6.1654 | 6.5358 | 5.6047 | 2.8861 | 3.0503 | 3.0845 | 3.7601 | 3.1306 | 2.451 | 4.5562 | 7.1709 | 0.35522
5 | 2050 | Summer | Qc, [MVAr] | 0 | 0 | -1.4132 | -1.2682 | -1.3821 | -1.118 | -1.2215 | -1.2733 | -1.4805 | -1.1232 | -1.2785 | -1.2215 | -1.3821 | -1.5374 | -1.1646 | -1.118 | -1.2008 | -1.294 | -1.2008 | -1.1128 | -1.1232 | -0.98334 | -1.1594 | -1.2319 | -1.3044 | -1.3148
7 | 2050 | Summer | Pc, [MW] | 0 | 0 | 0 | 0 | 0 | 0 | 0 | 0 | 0 | 0 | 0 | 0 | 0 | 0 | 0 | 0 | 0 | 0 | 0 | 0 | 0 | 0 | 0 | 0 | 0 | 0
7 | 2050 | Summer | Qc, [MVAr] | 0 | 0 | 0 | 0 | 0 | 0 | 0 | 0 | 0 | 0 | 0 | 0 | 0 | 0 | 0 | 0 | 0 | 0 | 0 | 0 | 0 | 0 | 0 | 0 | 0 | 0
8 | 2050 | Summer | Pc, [MW] | 0 | 0 | 0 | 0 | 0 | 0 | 0 | 0 | 0 | 0 | 0 | 0 | 0 | 0 | 0 | 0 | 0 | 0 | 0 | 0 | 0 | 0 | 0 | 0 | 0 | 0
8 | 2050 | Summer | Qc, [MVAr] | 0 | 0 | 171.3014 | 172.0328 | 173.4965 | 173.8168 | 174.2341 | 174.8269 | 172.5458 | 165.1457 | 164.0254 | 163.6577 | 163.7979 | 162.785 | 161.5064 | 162.0329 | 162.8811 | 164.8231 | 165.2649 | 164.9111 | 165.2078 | 165.97 | 165.8767 | 165.2778 | 166.5902 | 167.9505
9 | 2050 | Summer | Pc, [MW] | 0 | 0 | 35.2182 | 25.2551 | 30.9666 | 28.6052 | 31.3892 | 15.4453 | -11.873 | 2.9286 | 12.266 | 28.2554 | 27.2307 | 15.6518 | 13.4036 | 16.2307 | 14.4685 | 16.8259 | 22.9741 | 23.5837 | 24.0603 | 24.0308 | 16.3127 | 18.0503 | 25.4036 | 26.1789
9 | 2050 | Summer | Qc, [MVAr] | 0 | 0 | 45.6865 | 40.9946 | 35.2751 | 36.2887 | 34.2768 | 38.7518 | 41.8214 | 33.9157 | 23.9697 | 17.8193 | 22.9154 | 25.6897 | 24.455 | 24.1844 | 30.0515 | 33.0848 | 35.5433 | 43.6939 | 42.5778 | 40.6083 | 44.0647 | 40.2366 | 43.508 | 44.6814
10 | 2050 | Summer | Pc, [MW] | 0 | 0 | 41.3931 | 35.6283 | 35.0851 | 31.9404 | 32.0695 | 31.9665 | 37.9951 | 47.9163 | 55.9993 | 57.3657 | 57.1515 | 59.6798 | 57.3868 | 56.4352 | 47.4724 | 49.0454 | 56.9623 | 60.5835 | 47.8283 | 50.4652 | 46.7161 | 49.4285 | 48.083 | 43.7634
10 | 2050 | Summer | Qc, [MVAr] | 0 | 0 | -15.1842 | -19.4762 | -19.65 | -19.7694 | -19.5522 | -19.469 | -16.1297 | -9.5674 | -6.3647 | -6.24 | -6.1922 | -2.9717 | -2.1337 | -2.6048 | -0.54116 | -4.1124 | -7.2704 | -7.1111 | -8.4718 | -7.7148 | -7.8451 | -6.3492 | -9.4244 | -12.6329
11 | 2050 | Summer | Pc, [MW] | 0 | 0 | 0 | 0 | 0 | 0 | 0 | 0 | 0 | 0 | 0 | 0 | 0 | 0 | 0 | 0 | 0 | 0 | 0 | 0 | 0 | 0 | 0 | 0 | 0 | 0
11 | 2050 | Summer | Qc, [MVAr] | 0 | 0 | 0 | 0 | 0 | 0 | 0 | 0 | 0 | 0 | 0 | 0 | 0 | 0 | 0 | 0 | 0 | 0 | 0 | 0 | 0 | 0 | 0 | 0 | 0 | 0
12 | 2050 | Summer | Pc, [MW] | 0 | 0 | 224.4133 | 202.1962 | 187.7563 | 181.0254 | 287.6969 | 275.9885 | 197.5752 | 234.4135 | 258.8812 | 278.2712 | 277.2402 | 304.8608 | 315.4873 | 312.0718 | 332.2883 | 307.7741 | 294.4802 | 290.8046 | 279.742 | 284.8502 | 279.2462 | 300.6263 | 297.2369 | 251.4582
12 | 2050 | Summer | Qc, [MVAr] | 0 | 0 | -53.9859 | -74.711 | -78.4554 | -76.2896 | -79.1973 | -82.5661 | -71.3935 | -29.6946 | -1.225 | 11.8529 | 10.8329 | 12.1265 | 17.8426 | 15.7131 | 4.4467 | 2.4695 | 1.585 | -4.8271 | -7.0137 | -5.107 | -15.0376 | -5.5794 | -17.5632 | -26.2382
13 | 2050 | Summer | Pc, [MW] | 0 | 0 | 0 | 0 | 0 | 0 | 0 | 0 | 0 | 0 | 0 | 0 | 0 | 0 | 0 | 0 | 0 | 0 | 0 | 0 | 0 | 0 | 0 | 0 | 0 | 0
13 | 2050 | Summer | Qc, [MVAr] | 0 | 0 | 0 | 0 | 0 | 0 | 0 | 0 | 0 | 0 | 0 | 0 | 0 | 0 | 0 | 0 | 0 | 0 | 0 | 0 | 0 | 0 | 0 | 0 | 0 | 0
14 | 2050 | Summer | Pc, [MW] | 0 | 0 | 0 | 0 | 0 | 0 | 0 | 0 | 0 | 0 | 0 | 0 | 0 | 0 | 0 | 0 | 0 | 0 | 0 | 0 | 0 | 0 | 0 | 0 | 0 | 0
14 | 2050 | Summer | Qc, [MVAr] | 0 | 0 | 0 | 0 | 0 | 0 | 0 | 0 | 0 | 0 | 0 | 0 | 0 | 0 | 0 | 0 | 0 | 0 | 0 | 0 | 0 | 0 | 0 | 0 | 0 | 0
15 | 2050 | Summer | Pc, [MW] | 0 | 0 | 6.7577 | 6.3595 | 5.7382 | 5.7969 | 5.7662 | 5.9595 | 6.7296 | 7.525 | 8.2878 | 8.7624 | 8.7921 | 8.8606 | 9.2298 | 9.0983 | 8.6852 | 8.6124 | 8.1632 | 8.1904 | 8.05 | 8.4722 | 8.4802 | 8.7478 | 8.6188 | 7.6197
15 | 2050 | Summer | Qc, [MVAr] | 0 | 0 | -7.2268 | -7.2268 | -7.2268 | -7.2268 | -7.2268 | -7.2268 | -7.2268 | -6.8428 | -6.4291 | -6.3339 | -6.1961 | -6.2913 | -6.2913 | -6.2913 | -6.2913 | -6.2913 | -6.3971 | -6.7147 | -6.7147 | -6.7147 | -6.7147 | -6.9084 | -7.1021 | -7.1021
16 | 2050 | Summer | Pc, [MW] | 0 | 0 | 39.1773 | 39.5903 | 36.6987 | 38.326 | 37.7787 | 39.574 | 51.7733 | 54.7598 | 56.4285 | 57.3257 | 57.6485 | 58.9566 | 57.3357 | 56.1244 | 52.0524 | 49.9215 | 50.7626 | 49.7747 | 50.3248 | 51.6535 | 49.8512 | 51.9413 | 51.9355 | 44.3655
16 | 2050 | Summer | Qc, [MVAr] | 0 | 0 | -2.7675 | -3.0335 | -3.1799 | -1.7103 | -2.5807 | -2.7709 | 0.85685 | 4.557 | 5.7135 | 6.838 | 7.6511 | 7.54 | 7.7958 | 7.1494 | 5.402 | 4.3869 | 3.4644 | 3.5032 | 2.7103 | 2.717 | 1.6918 | 2.0487 | 1.3804 | -0.85685
17 | 2050 | Summer | Pc, [MW] | 0 | 0 | 11.5727 | 11.9225 | 9.7129 | 10.3523 | 10.4351 | 9.7275 | 11.1775 | 11.8536 | 12.1048 | 13.0207 | 12.2083 | 12.6244 | 13.5791 | 12.6606 | 11.5969 | 12.6774 | 11.5852 | 12.7041 | 12.6537 | 13.1727 | 13.9602 | 14.4434 | 13.9027 | 12.5252
17 | 2050 | Summer | Qc, [MVAr] | 0 | 0 | -1.5508 | -1.5316 | -1.9242 | -1.7629 | -1.5623 | -2.082 | -1.582 | -1.0455 | -0.70917 | -0.35403 | -0.45701 | -0.31437 | -0.13233 | -0.19778 | -0.38346 | -0.30587 | -0.70061 | -0.62811 | -0.91248 | -0.91793 | -0.91112 | -0.7857 | -1.0351 | -1.1488
18 | 2050 | Summer | Pc, [MW] | 0 | 0 | -0.21529 | 0.045638 | 0.12618 | 0.2646 | 0.17781 | 0.13891 | 0.31033 | 0.60851 | 0.18715 | 0.56562 | 0.57773 | 1.2428 | 0.68068 | 1.8229 | 0.23559 | 0.83146 | 0.91995 | -0.8522 | 0.47043 | 0.01975 | 1.2847 | 1.8276 | 0.37934 | 0.84551
18 | 2050 | Summer | Qc, [MVAr] | 0 | 0 | -2.5941 | -2.2827 | -2.3652 | -2.6379 | -2.5672 | -2.0706 | -2.0049 | -2.0874 | -2.0335 | -1.6716 | -1.5167 | -1.4326 | -1.1683 | -1.4646 | -2.1581 | -1.5571 | -1.5302 | -2.4628 | -2.4679 | -1.9578 | -2.2726 | -1.941 | -2.2844 | -2.5537
19 | 2050 | Summer | Pc, [MW] | 0 | 0 | 0 | 0 | 0 | 0 | 0 | 0 | 0 | 0 | 0 | 0 | 0 | 0 | 0 | 0 | 0 | 0 | 0 | 0 | 0 | 0 | 0 | 0 | 0 | 0
19 | 2050 | Summer | Qc, [MVAr] | 0 | 0 | 0 | 0 | 0 | 0 | 0 | 0 | 0 | 0 | 0 | 0 | 0 | 0 | 0 | 0 | 0 | 0 | 0 | 0 | 0 | 0 | 0 | 0 | 0 | 0
20 | 2050 | Summer | Pc, [MW] | 0 | 0 | 8.9633 | 8.8414 | 8.7505 | 8.6947 | 8.8841 | 8.9509 | 7.947 | 5.4012 | 5.6093 | 6.1314 | 5.8645 | 7.6799 | 9.2294 | 8.8639 | 8.2738 | 8.4396 | 9.2387 | 8.3782 | 8.2665 | 8.3925 | 8.4453 | 8.8346 | 8.2019 | 7.8755
20 | 2050 | Summer | Qc, [MVAr] | 0 | 0 | -0.27655 | -0.27655 | -0.27655 | -0.27655 | -0.27655 | -0.27655 | -1.2326 | -1.5513 | -1.5513 | -0.59524 | -0.27655 | -1.2326 | -0.20265 | -0.20265 | -0.20265 | -0.20265 | -0.20265 | -0.20265 | -0.20265 | -0.20265 | -0.20265 | -0.20265 | -0.20265 | -0.20265
21 | 2050 | Summer | Pc, [MW] | 0 | 0 | 11.811 | 11.0222 | 9.9453 | 9.759 | 9.6279 | 9.4155 | 12.2538 | 15.0665 | 16.879 | 16.3579 | 16.544 | 17.1491 | 17.4347 | 17.0015 | 15.3313 | 14.9425 | 14.8614 | 14.5571 | 14.2197 | 15.154 | 15.6269 | 16.5373 | 16.0008 | 13.7362
21 | 2050 | Summer | Qc, [MVAr] | 0 | 0 | -1.8839 | -1.8839 | -1.8839 | -1.8839 | -1.8839 | -1.8839 | -1.8839 | -0.6091 | 0.66567 | 0.66567 | 0.66567 | 0.66567 | 0.66567 | 0.66567 | 0.66567 | 0.66567 | 0.66567 | 0.66567 | -0.2904 | -0.6091 | -0.6091 | -0.6091 | -0.6091 | -0.6091
26 | 2050 | Summer | Pc, [MW] | 0 | 0 | 37.1571 | 33.9109 | 31.0938 | 30.6137 | 30.4932 | 30.2197 | 34.478 | 36.5372 | 39.5621 | 41.1665 | 43.058 | 44.6111 | 45.4456 | 45.9967 | 45.5263 | 45.1195 | 42.276 | 41.2965 | 40.8197 | 40.8085 | 40.8861 | 42.3601 | 45.5791 | 41.2193
26 | 2050 | Summer | Qc, [MVAr] | 0 | 0 | 2.4035 | 2.0271 | 1.6507 | 1.6507 | 1.6507 | 1.7448 | 2.8466 | 4.2369 | 5.9895 | 7.2469 | 7.3555 | 7.645 | 8.016 | 8.9872 | 8.107 | 7.9115 | 7.7088 | 6.6158 | 6.7244 | 6.348 | 6.0656 | 5.4711 | 4.9416 | 3.9784
29 | 2050 | Summer | Pc, [MW] | 0 | 0 | 0 | 0 | 0 | 0 | 0 | 0 | 0 | 0 | 0 | 0 | 0 | 0 | 0 | 0 | 0 | 0 | 0 | 0 | 0 | 0 | 0 | 0 | 0 | 0
29 | 2050 | Summer | Qc, [MVAr] | 0 | 0 | 0 | 0 | 0 | 0 | 0 | 0 | 0 | 0 | 0 | 0 | 0 | 0 | 0 | 0 | 0 | 0 | 0 | 0 | 0 | 0 | 0 | 0 | 0 | 0
30 | 2050 | Summer | Pc, [MW] | 0 | 0 | 20.636 | 19.6145 | 19.0113 | 18.8971 | 18.8993 | 19.4542 | 24.0089 | 26.335 | 26.0883 | 27.0311 | 27.204 | 28.0004 | 28.4526 | 27.7349 | 25.1545 | 24.7193 | 25.1108 | 25.5161 | 25.2633 | 25.8259 | 27.1455 | 26.7607 | 25.0279 | 23.171
30 | 2050 | Summer | Qc, [MVAr] | 0 | 0 | -2.7896 | -3.2686 | -3.1743 | -3.0585 | -3.1702 | -3.0636 | -1.1437 | 0.41818 | 0.45 | 1.1394 | 1.1285 | 1.2461 | 1.6583 | 1.4851 | -0.068665 | 0.018197 | 0.11546 | 0.31837 | 0.024977 | 0.089281 | 0.38178 | -0.20095 | -1.4484 | -1.7025
34 | 2050 | Summer | Pc, [MW] | 0 | 0 | 0 | 0 | 0 | 0 | 0 | 0 | 0 | 0 | 0 | 0 | 0 | 0 | 0 | 0 | 0 | 0 | 0 | 0 | 0 | 0 | 0 | 0 | 0 | 0
34 | 2050 | Summer | Qc, [MVAr] | 0 | 0 | 0 | 0 | 0 | 0 | 0 | 0 | 0 | 0 | 0 | 0 | 0 | 0 | 0 | 0 | 0 | 0 | 0 | 0 | 0 | 0 | 0 | 0 | 0 | 0
35 | 2050 | Summer | Pc, [MW] | 0 | 0 | 19.5911 | 17.8766 | 15.8315 | 15.9717 | 17.0186 | 17.3843 | 23.6133 | 25.9695 | 25.0976 | 25.2484 | 23.0433 | 26.2324 | 26.502 | 25.2014 | 22.7719 | 21.6679 | 21.8082 | 21.6943 | 23.2389 | 24.6748 | 24.7459 | 23.6778 | 22.8025 | 21.5043
35 | 2050 | Summer | Qc, [MVAr] | 0 | 0 | 2.9819 | 2.9819 | 2.9819 | 2.9819 | 2.9819 | 2.9819 | 2.0661 | -0.20359 | -0.65492 | -0.65492 | -0.65492 | -0.65492 | -0.65492 | -0.65492 | -0.65492 | -0.65492 | -0.65492 | 0.69906 | 1.1504 | 1.1504 | 1.1504 | 1.1504 | 1.1504 | 2.5044
36 | 2050 | Summer | Pc, [MW] | 0 | 0 | 0.32614 | -0.46057 | 0.31868 | 0.88343 | 1.8227 | 0.81647 | 1.6541 | 0.98757 | 0.12533 | -0.2368 | 0.47999 | 0.032845 | 0.73436 | 0.62664 | 0.047641 | 2.2444 | 1.2109 | 0.86837 | 1.9998 | 1.0614 | 2.045 | 1.4703 | 1.3095 | 0.21858
36 | 2050 | Summer | Qc, [MVAr] | 0 | 0 | 2.9948 | 2.2137 | 2.0201 | 1.7928 | 2.8012 | 2.6345 | 3.4459 | 3.5722 | 2.1766 | 1.1767 | 2.6901 | 2.5403 | 2.8096 | 2.015 | 2.0807 | 1.9696 | 2.1447 | 3.8196 | 3.4779 | 3.7237 | 3.9846 | 3.6816 | 2.6766 | 2.4679
42 | 2050 | Summer | Pc, [MW] | 0 | 0 | 35.7737 | 33.6328 | 31.9226 | 30.687 | 31.5289 | 31.3556 | 35.8778 | 36.9348 | 39.3601 | 40.067 | 39.61 | 42.0369 | 42.0719 | 41.4547 | 39.8558 | 38.5567 | 38.0175 | 38.2039 | 37.1595 | 37.518 | 38.9847 | 41.9224 | 42.0724 | 37.673
42 | 2050 | Summer | Qc, [MVAr] | 0 | 0 | -0.52841 | -0.60957 | -1.062 | -1.0738 | -0.64973 | -1.0651 | -0.86367 | 0.81841 | 2.3429 | 3.0546 | 2.0389 | 2.4832 | 2.8561 | 2.942 | 2.635 | 1.8775 | 1.8961 | 1.7564 | 1.2817 | 1.3807 | 1.8561 | 1.3136 | 0.73783 | 0.19734
55 | 2050 | Summer | Pc, [MW] | 0 | 0 | 6.2849 | 6.7993 | 4.0569 | 4.1539 | 4.3552 | 4.41 | 8.8749 | 10.9238 | 12.5696 | 12.3182 | 12.0248 | 12.1824 | 12.6271 | 12.1525 | 10.8914 | 9.5373 | 9.6073 | 8.6595 | 9.069 | 10.8258 | 11.6506 | 13.1521 | 11 | 8.6277
55 | 2050 | Summer | Qc, [MVAr] | 0 | 0 | 0.63801 | 0.73228 | 1.0605 | 1.2205 | -1.106 | -0.872 | 0.25419 | 1.7019 | 2.1548 | 2.2692 | 2.1733 | 2.0588 | 2.4898 | 2.3786 | 1.9814 | 1.6716 | 1.4275 | 1.3467 | 1.4578 | 1.7928 | 1.675 | 1.7305 | 0.57909 | -0.69188
68 | 2050 | Summer | Pc, [MW] | 0 | 0 | 4.4908 | 4.4568 | 2.9989 | 2.9347 | 2.9082 | 2.8893 | 3.6082 | 3.7534 | 3.7483 | 3.7964 | 3.7657 | 3.7499 | 3.7683 | 3.7942 | 3.7956 | 3.795 | 3.8216 | 3.8094 | 4.1254 | 5.179 | 5.1865 | 5.1774 | 5.5008 | 4.4934
68 | 2050 | Summer | Qc, [MVAr] | 0 | 0 | 0.61973 | 0.61973 | 0.61973 | 0.61973 | 0.61973 | 0.61973 | 0.61973 | 0.22508 | -0.16958 | -0.19072 | -0.092056 | -0.056819 | -0.056819 | -0.056819 | -0.056819 | -0.056819 | -0.056819 | -0.056819 | 0.62678 | 0.30965 | 0.30965 | 0.30965 | 0.30965 | 0.30965
72 | 2050 | Summer | Pc, [MW] | 0 | 0 | 162.7199 | 154.8972 | 128.0714 | 135.0291 | 127.1665 | 141.885 | 117.9732 | 74.7615 | 90.1559 | 85.4712 | 100.3641 | 109.9345 | 130.25 | 140.7686 | 146.1574 | 138.0739 | 139.8878 | 125.8116 | 103.5975 | 103.7414 | 132.8293 | 140.6874 | 160.5215 | 141.2673
72 | 2050 | Summer | Qc, [MVAr] | 0 | 0 | -41.6908 | -40.2944 | -41.5749 | -42.5956 | -41.4937 | -53.3162 | -45.4386 | -8.584 | 0.87384 | -7.6091 | -11.2635 | -15.4209 | -18.6286 | -20.2216 | -22.1829 | -17.0406 | -14.5272 | -15.8936 | -13.4743 | -17.9782 | -28.9796 | -22.0042 | -25.1641 | -36.3081
103 | 2050 | Summer | Pc, [MW] | 0 | 0 | 80.9579 | 70.84 | 68.831 | 63.338 | 61.3039 | 59.7684 | 70.5892 | 74.4332 | 85.1875 | 110.0206 | 113.0767 | 118.5351 | 123.671 | 127.1151 | 113.5712 | 103.2505 | 95.6094 | 92.1638 | 77.9161 | 74.9544 | 69.7383 | 74.3652 | 77.4362 | 68.9165
103 | 2050 | Summer | Qc, [MVAr] | 0 | 0 | -13.3696 | -21.4651 | -19.1512 | -18.8563 | -17.9869 | -21.9296 | -13.9824 | -2.1682 | 0.84074 | 14.6654 | 16.696 | 15.3264 | 18.4384 | 20.3277 | 16.0714 | 9.2771 | -1.3121 | -2.477 | -2.758 | -6.1409 | -7.7022 | -2.5958 | -11.167 | -15.8907
1 | 2050 | Summer | Pc, [MW] | Expected | - | 1.223 | 1.4649 | 2.3582 | 1.689 | 2.9505 | 4.5958 | 3.3011 | 0.44297 | 1.6177 | 0.46147 | 0.8164 | 3.247 | 1.5619 | 2.1277 | 1.9625 | 4.014 | 1.8339 | 1.2646 | 2.5396 | 5.2957 | 3.9434 | -0.57751 | 4.1645 | 5.2702
1 | 2050 | Summer | Qc, [MVAr] | Expected | - | 0.5498 | 0.40601 | 0.5011 | -0.044158 | 1.6566 | 1.4079 | 1.1744 | -0.10401 | 0.9848 | 0.80745 | 0.14316 | 2.411 | 0.63695 | 0.26017 | 0.93359 | 0.92981 | 1.2567 | 1.4461 | 1.5247 | 0.48766 | 0.37313 | -0.26354 | 0.82519 | 0.67656
2 | 2050 | Summer | Pc, [MW] | Expected | - | 36.5014 | 33.3643 | 32.4355 | 32.1106 | 32.0099 | 31.6777 | 34.0404 | 37.7251 | 42.8977 | 44.3862 | 43.8249 | 44.9855 | 45.6668 | 44.9344 | 43.2118 | 41.4996 | 42.3147 | 42.677 | 42.7681 | 42.2224 | 42.376 | 44.0594 | 43.7545 | 40.5916
2 | 2050 | Summer | Qc, [MVAr] | Expected | - | -2.5567 | -3.324 | -3.6637 | -3.3433 | -3.5836 | -3.6662 | -3.1775 | -0.49434 | 1.5868 | 2.3101 | 1.8159 | 2.4189 | 2.1465 | 2.2112 | 1.1409 | 0.28843 | 0.64164 | 0.77937 | 0.46954 | -0.087591 | -0.34194 | -0.2379 | -1.1409 | -1.5443
3 | 2050 | Summer | Pc, [MW] | Expected | - | 49.8072 | 45.6271 | 43.0588 | 41.3275 | 41.1808 | 43.7671 | 53.951 | 62.3928 | 65.0555 | 63.9762 | 63.7762 | 67.8147 | 67.9167 | 68.0604 | 64.7041 | 61.3075 | 57.3291 | 57.2615 | 57.1379 | 57.3527 | 57.3945 | 57.3437 | 59.0686 | 55.8608
3 | 2050 | Summer | Qc, [MVAr] | Expected | - | -6.0376 | -6.0376 | -7.0093 | -7.9809 | -7.9809 | -7.9809 | -3.1823 | 0.65963 | 2.0947 | 2.0947 | 1.9154 | 2.6927 | 3.6494 | 3.7616 | 2.1097 | 1.6463 | -0.26721 | -0.26721 | -0.26721 | -0.26721 | -1.7023 | -2.1807 | -6.0974 | -6.0974
4 | 2050 | Summer | Pc, [MW] | Expected | - | 73.112 | 64.9924 | 61.0085 | 58.7592 | 61.7195 | 56.8597 | 65.8377 | 70.9841 | 79.78 | 85.9308 | 88.3843 | 89.6355 | 91.5221 | 92.4707 | 92.7989 | 89.3525 | 89.6117 | 86.0862 | 86.3504 | 87.3619 | 86.719 | 89.6888 | 93.1257 | 84.3957
4 | 2050 | Summer | Qc, [MVAr] | Expected | - | 7.1921 | 5.5106 | 5.2221 | 4.5608 | 5.2504 | 2.4368 | 4.2517 | 8.17 | 11.8849 | 14.1226 | 15.4175 | 15.9804 | 16.6987 | 16.8251 | 16.7056 | 16.1495 | 15.3689 | 13.6381 | 13.575 | 12.914 | 11.6406 | 13.9548 | 12.504 | 10.0627
5 | 2050 | Summer | Pc, [MW] | Expected | - | -21.6491 | -18.397 | -11.5218 | -10.958 | -10.6228 | -10.9104 | -7.6819 | -4.1786 | -0.92356 | 1.6408 | 2.4517 | 4.0147 | 6.1654 | 6.5358 | 5.6047 | 2.8861 | 3.0503 | 3.0845 | 3.7601 | 3.1306 | 2.451 | 4.5562 | 7.1709 | 0.35522
5 | 2050 | Summer | Qc, [MVAr] | Expected | - | -1.4132 | -1.2682 | -1.3821 | -1.118 | -1.2215 | -1.2733 | -1.4805 | -1.1232 | -1.2785 | -1.2215 | -1.3821 | -1.5374 | -1.1646 | -1.118 | -1.2008 | -1.294 | -1.2008 | -1.1128 | -1.1232 | -0.98334 | -1.1594 | -1.2319 | -1.3044 | -1.3148
7 | 2050 | Summer | Pc, [MW] | Expected | - | 0 | 0 | 0 | 0 | 0 | 0 | 0 | 0 | 0 | 0 | 0 | 0 | 0 | 0 | 0 | 0 | 0 | 0 | 0 | 0 | 0 | 0 | 0 | 0
7 | 2050 | Summer | Qc, [MVAr] | Expected | - | 0 | 0 | 0 | 0 | 0 | 0 | 0 | 0 | 0 | 0 | 0 | 0 | 0 | 0 | 0 | 0 | 0 | 0 | 0 | 0 | 0 | 0 | 0 | 0
8 | 2050 | Summer | Pc, [MW] | Expected | - | 0 | 0 | 0 | 0 | 0 | 0 | 0 | 0 | 0 | 0 | 0 | 0 | 0 | 0 | 0 | 0 | 0 | 0 | 0 | 0 | 0 | 0 | 0 | 0
8 | 2050 | Summer | Qc, [MVAr] | Expected | - | 171.3014 | 172.0328 | 173.4965 | 173.8168 | 174.2341 | 174.8269 | 172.5458 | 165.1457 | 164.0254 | 163.6577 | 163.7979 | 162.785 | 161.5064 | 162.0329 | 162.8811 | 164.8231 | 165.2649 | 164.9111 | 165.2078 | 165.97 | 165.8767 | 165.2778 | 166.5902 | 167.9505
9 | 2050 | Summer | Pc, [MW] | Expected | - | 35.2182 | 25.2551 | 30.9666 | 28.6052 | 31.3892 | 15.4453 | -11.873 | 2.9286 | 12.266 | 28.2554 | 27.2307 | 15.6518 | 13.4036 | 16.2307 | 14.4685 | 16.8259 | 22.9741 | 23.5837 | 24.0603 | 24.0308 | 16.3127 | 18.0503 | 25.4036 | 26.1789
9 | 2050 | Summer | Qc, [MVAr] | Expected | - | 45.6865 | 40.9946 | 35.2751 | 36.2887 | 34.2768 | 38.7518 | 41.8214 | 33.9157 | 23.9697 | 17.8193 | 22.9154 | 25.6897 | 24.455 | 24.1844 | 30.0515 | 33.0848 | 35.5433 | 43.6939 | 42.5778 | 40.6083 | 44.0647 | 40.2366 | 43.508 | 44.6814
10 | 2050 | Summer | Pc, [MW] | Expected | - | 41.3931 | 35.6283 | 35.0851 | 31.9404 | 32.0695 | 31.9665 | 37.9951 | 47.9163 | 55.9993 | 57.3657 | 57.1515 | 59.6798 | 57.3868 | 56.4352 | 47.4724 | 49.0454 | 56.9623 | 60.5835 | 47.8283 | 50.4652 | 46.7161 | 49.4285 | 48.083 | 43.7634
10 | 2050 | Summer | Qc, [MVAr] | Expected | - | -15.1842 | -19.4762 | -19.65 | -19.7694 | -19.5522 | -19.469 | -16.1297 | -9.5674 | -6.3647 | -6.24 | -6.1922 | -2.9717 | -2.1337 | -2.6048 | -0.54116 | -4.1124 | -7.2704 | -7.1111 | -8.4718 | -7.7148 | -7.8451 | -6.3492 | -9.4244 | -12.6329
11 | 2050 | Summer | Pc, [MW] | Expected | - | 0 | 0 | 0 | 0 | 0 | 0 | 0 | 0 | 0 | 0 | 0 | 0 | 0 | 0 | 0 | 0 | 0 | 0 | 0 | 0 | 0 | 0 | 0 | 0
11 | 2050 | Summer | Qc, [MVAr] | Expected | - | 0 | 0 | 0 | 0 | 0 | 0 | 0 | 0 | 0 | 0 | 0 | 0 | 0 | 0 | 0 | 0 | 0 | 0 | 0 | 0 | 0 | 0 | 0 | 0
12 | 2050 | Summer | Pc, [MW] | Expected | - | 224.4133 | 202.1962 | 187.7563 | 181.0254 | 287.6969 | 275.9885 | 197.5752 | 234.4135 | 258.8812 | 278.2712 | 277.2402 | 304.8608 | 315.4873 | 312.0718 | 332.2883 | 307.7741 | 294.4802 | 290.8046 | 279.742 | 284.8502 | 279.2462 | 300.6263 | 297.2369 | 251.4582
12 | 2050 | Summer | Qc, [MVAr] | Expected | - | -53.9859 | -74.711 | -78.4554 | -76.2896 | -79.1973 | -82.5661 | -71.3935 | -29.6946 | -1.225 | 11.8529 | 10.8329 | 12.1265 | 17.8426 | 15.7131 | 4.4467 | 2.4695 | 1.585 | -4.8271 | -7.0137 | -5.107 | -15.0376 | -5.5794 | -17.5632 | -26.2382
13 | 2050 | Summer | Pc, [MW] | Expected | - | 0 | 0 | 0 | 0 | 0 | 0 | 0 | 0 | 0 | 0 | 0 | 0 | 0 | 0 | 0 | 0 | 0 | 0 | 0 | 0 | 0 | 0 | 0 | 0
13 | 2050 | Summer | Qc, [MVAr] | Expected | - | 0 | 0 | 0 | 0 | 0 | 0 | 0 | 0 | 0 | 0 | 0 | 0 | 0 | 0 | 0 | 0 | 0 | 0 | 0 | 0 | 0 | 0 | 0 | 0
14 | 2050 | Summer | Pc, [MW] | Expected | - | 0 | 0 | 0 | 0 | 0 | 0 | 0 | 0 | 0 | 0 | 0 | 0 | 0 | 0 | 0 | 0 | 0 | 0 | 0 | 0 | 0 | 0 | 0 | 0
14 | 2050 | Summer | Qc, [MVAr] | Expected | - | 0 | 0 | 0 | 0 | 0 | 0 | 0 | 0 | 0 | 0 | 0 | 0 | 0 | 0 | 0 | 0 | 0 | 0 | 0 | 0 | 0 | 0 | 0 | 0
15 | 2050 | Summer | Pc, [MW] | Expected | - | 6.7577 | 6.3595 | 5.7382 | 5.7969 | 5.7662 | 5.9595 | 6.7296 | 7.525 | 8.2878 | 8.7624 | 8.7921 | 8.8606 | 9.2298 | 9.0983 | 8.6852 | 8.6124 | 8.1632 | 8.1904 | 8.05 | 8.4722 | 8.4802 | 8.7478 | 8.6188 | 7.6197
15 | 2050 | Summer | Qc, [MVAr] | Expected | - | -7.2268 | -7.2268 | -7.2268 | -7.2268 | -7.2268 | -7.2268 | -7.2268 | -6.8428 | -6.4291 | -6.3339 | -6.1961 | -6.2913 | -6.2913 | -6.2913 | -6.2913 | -6.2913 | -6.3971 | -6.7147 | -6.7147 | -6.7147 | -6.7147 | -6.9084 | -7.1021 | -7.1021
16 | 2050 | Summer | Pc, [MW] | Expected | - | 39.1773 | 39.5903 | 36.6987 | 38.326 | 37.7787 | 39.574 | 51.7733 | 54.7598 | 56.4285 | 57.3257 | 57.6485 | 58.9566 | 57.3357 | 56.1244 | 52.0524 | 49.9215 | 50.7626 | 49.7747 | 50.3248 | 51.6535 | 49.8512 | 51.9413 | 51.9355 | 44.3655
16 | 2050 | Summer | Qc, [MVAr] | Expected | - | -2.7675 | -3.0335 | -3.1799 | -1.7103 | -2.5807 | -2.7709 | 0.85685 | 4.557 | 5.7135 | 6.838 | 7.6511 | 7.54 | 7.7958 | 7.1494 | 5.402 | 4.3869 | 3.4644 | 3.5032 | 2.7103 | 2.717 | 1.6918 | 2.0487 | 1.3804 | -0.85685
17 | 2050 | Summer | Pc, [MW] | Expected | - | 11.5727 | 11.9225 | 9.7129 | 10.3523 | 10.4351 | 9.7275 | 11.1775 | 11.8536 | 12.1048 | 13.0207 | 12.2083 | 12.6244 | 13.5791 | 12.6606 | 11.5969 | 12.6774 | 11.5852 | 12.7041 | 12.6537 | 13.1727 | 13.9602 | 14.4434 | 13.9027 | 12.5252
17 | 2050 | Summer | Qc, [MVAr] | Expected | - | -1.5508 | -1.5316 | -1.9242 | -1.7629 | -1.5623 | -2.082 | -1.582 | -1.0455 | -0.70917 | -0.35403 | -0.45701 | -0.31437 | -0.13233 | -0.19778 | -0.38346 | -0.30587 | -0.70061 | -0.62811 | -0.91248 | -0.91793 | -0.91112 | -0.7857 | -1.0351 | -1.1488
18 | 2050 | Summer | Pc, [MW] | Expected | - | -0.21529 | 0.045638 | 0.12618 | 0.2646 | 0.17781 | 0.13891 | 0.31033 | 0.60851 | 0.18715 | 0.56562 | 0.57773 | 1.2428 | 0.68068 | 1.8229 | 0.23559 | 0.83146 | 0.91995 | -0.8522 | 0.47043 | 0.01975 | 1.2847 | 1.8276 | 0.37934 | 0.84551
18 | 2050 | Summer | Qc, [MVAr] | Expected | - | -2.5941 | -2.2827 | -2.3652 | -2.6379 | -2.5672 | -2.0706 | -2.0049 | -2.0874 | -2.0335 | -1.6716 | -1.5167 | -1.4326 | -1.1683 | -1.4646 | -2.1581 | -1.5571 | -1.5302 | -2.4628 | -2.4679 | -1.9578 | -2.2726 | -1.941 | -2.2844 | -2.5537
19 | 2050 | Summer | Pc, [MW] | Expected | - | 0 | 0 | 0 | 0 | 0 | 0 | 0 | 0 | 0 | 0 | 0 | 0 | 0 | 0 | 0 | 0 | 0 | 0 | 0 | 0 | 0 | 0 | 0 | 0
19 | 2050 | Summer | Qc, [MVAr] | Expected | - | 0 | 0 | 0 | 0 | 0 | 0 | 0 | 0 | 0 | 0 | 0 | 0 | 0 | 0 | 0 | 0 | 0 | 0 | 0 | 0 | 0 | 0 | 0 | 0
20 | 2050 | Summer | Pc, [MW] | Expected | - | 8.9633 | 8.8414 | 8.7505 | 8.6947 | 8.8841 | 8.9509 | 7.947 | 5.4012 | 5.6093 | 6.1314 | 5.8645 | 7.6799 | 9.2294 | 8.8639 | 8.2738 | 8.4396 | 9.2387 | 8.3782 | 8.2665 | 8.3925 | 8.4453 | 8.8346 | 8.2019 | 7.8755
20 | 2050 | Summer | Qc, [MVAr] | Expected | - | -0.27655 | -0.27655 | -0.27655 | -0.27655 | -0.27655 | -0.27655 | -1.2326 | -1.5513 | -1.5513 | -0.59524 | -0.27655 | -1.2326 | -0.20265 | -0.20265 | -0.20265 | -0.20265 | -0.20265 | -0.20265 | -0.20265 | -0.20265 | -0.20265 | -0.20265 | -0.20265 | -0.20265
21 | 2050 | Summer | Pc, [MW] | Expected | - | 11.811 | 11.0222 | 9.9453 | 9.759 | 9.6279 | 9.4155 | 12.2538 | 15.0665 | 16.879 | 16.3579 | 16.544 | 17.1491 | 17.4347 | 17.0015 | 15.3313 | 14.9425 | 14.8614 | 14.5571 | 14.2197 | 15.154 | 15.6269 | 16.5373 | 16.0008 | 13.7362
21 | 2050 | Summer | Qc, [MVAr] | Expected | - | -1.8839 | -1.8839 | -1.8839 | -1.8839 | -1.8839 | -1.8839 | -1.8839 | -0.6091 | 0.66567 | 0.66567 | 0.66567 | 0.66567 | 0.66567 | 0.66567 | 0.66567 | 0.66567 | 0.66567 | 0.66567 | -0.2904 | -0.6091 | -0.6091 | -0.6091 | -0.6091 | -0.6091
26 | 2050 | Summer | Pc, [MW] | Expected | - | 37.1571 | 33.9109 | 31.0938 | 30.6137 | 30.4932 | 30.2197 | 34.478 | 36.5372 | 39.5621 | 41.1665 | 43.058 | 44.6111 | 45.4456 | 45.9967 | 45.5263 | 45.1195 | 42.276 | 41.2965 | 40.8197 | 40.8085 | 40.8861 | 42.3601 | 45.5791 | 41.2193
26 | 2050 | Summer | Qc, [MVAr] | Expected | - | 2.4035 | 2.0271 | 1.6507 | 1.6507 | 1.6507 | 1.7448 | 2.8466 | 4.2369 | 5.9895 | 7.2469 | 7.3555 | 7.645 | 8.016 | 8.9872 | 8.107 | 7.9115 | 7.7088 | 6.6158 | 6.7244 | 6.348 | 6.0656 | 5.4711 | 4.9416 | 3.9784
29 | 2050 | Summer | Pc, [MW] | Expected | - | 0 | 0 | 0 | 0 | 0 | 0 | 0 | 0 | 0 | 0 | 0 | 0 | 0 | 0 | 0 | 0 | 0 | 0 | 0 | 0 | 0 | 0 | 0 | 0
29 | 2050 | Summer | Qc, [MVAr] | Expected | - | 0 | 0 | 0 | 0 | 0 | 0 | 0 | 0 | 0 | 0 | 0 | 0 | 0 | 0 | 0 | 0 | 0 | 0 | 0 | 0 | 0 | 0 | 0 | 0
30 | 2050 | Summer | Pc, [MW] | Expected | - | 20.636 | 19.6145 | 19.0113 | 18.8971 | 18.8993 | 19.4542 | 24.0089 | 26.335 | 26.0883 | 27.0311 | 27.204 | 28.0004 | 28.4526 | 27.7349 | 25.1545 | 24.7193 | 25.1108 | 25.5161 | 25.2633 | 25.8259 | 27.1455 | 26.7607 | 25.0279 | 23.171
30 | 2050 | Summer | Qc, [MVAr] | Expected | - | -2.7896 | -3.2686 | -3.1743 | -3.0585 | -3.1702 | -3.0636 | -1.1437 | 0.41818 | 0.45 | 1.1394 | 1.1285 | 1.2461 | 1.6583 | 1.4851 | -0.068665 | 0.018197 | 0.11546 | 0.31837 | 0.024977 | 0.089281 | 0.38178 | -0.20095 | -1.4484 | -1.7025
34 | 2050 | Summer | Pc, [MW] | Expected | - | 0 | 0 | 0 | 0 | 0 | 0 | 0 | 0 | 0 | 0 | 0 | 0 | 0 | 0 | 0 | 0 | 0 | 0 | 0 | 0 | 0 | 0 | 0 | 0
34 | 2050 | Summer | Qc, [MVAr] | Expected | - | 0 | 0 | 0 | 0 | 0 | 0 | 0 | 0 | 0 | 0 | 0 | 0 | 0 | 0 | 0 | 0 | 0 | 0 | 0 | 0 | 0 | 0 | 0 | 0
35 | 2050 | Summer | Pc, [MW] | Expected | - | 19.5911 | 17.8766 | 15.8315 | 15.9717 | 17.0186 | 17.3843 | 23.6133 | 25.9695 | 25.0976 | 25.2484 | 23.0433 | 26.2324 | 26.502 | 25.2014 | 22.7719 | 21.6679 | 21.8082 | 21.6943 | 23.2389 | 24.6748 | 24.7459 | 23.6778 | 22.8025 | 21.5043
35 | 2050 | Summer | Qc, [MVAr] | Expected | - | 2.9819 | 2.9819 | 2.9819 | 2.9819 | 2.9819 | 2.9819 | 2.0661 | -0.20359 | -0.65492 | -0.65492 | -0.65492 | -0.65492 | -0.65492 | -0.65492 | -0.65492 | -0.65492 | -0.65492 | 0.69906 | 1.1504 | 1.1504 | 1.1504 | 1.1504 | 1.1504 | 2.5044
36 | 2050 | Summer | Pc, [MW] | Expected | - | 0.32614 | -0.46057 | 0.31868 | 0.88343 | 1.8227 | 0.81647 | 1.6541 | 0.98757 | 0.12533 | -0.2368 | 0.47999 | 0.032845 | 0.73436 | 0.62664 | 0.047641 | 2.2444 | 1.2109 | 0.86837 | 1.9998 | 1.0614 | 2.045 | 1.4703 | 1.3095 | 0.21858
36 | 2050 | Summer | Qc, [MVAr] | Expected | - | 2.9948 | 2.2137 | 2.0201 | 1.7928 | 2.8012 | 2.6345 | 3.4459 | 3.5722 | 2.1766 | 1.1767 | 2.6901 | 2.5403 | 2.8096 | 2.015 | 2.0807 | 1.9696 | 2.1447 | 3.8196 | 3.4779 | 3.7237 | 3.9846 | 3.6816 | 2.6766 | 2.4679
42 | 2050 | Summer | Pc, [MW] | Expected | - | 35.7737 | 33.6328 | 31.9226 | 30.687 | 31.5289 | 31.3556 | 35.8778 | 36.9348 | 39.3601 | 40.067 | 39.61 | 42.0369 | 42.0719 | 41.4547 | 39.8558 | 38.5567 | 38.0175 | 38.2039 | 37.1595 | 37.518 | 38.9847 | 41.9224 | 42.0724 | 37.673
42 | 2050 | Summer | Qc, [MVAr] | Expected | - | -0.52841 | -0.60957 | -1.062 | -1.0738 | -0.64973 | -1.0651 | -0.86367 | 0.81841 | 2.3429 | 3.0546 | 2.0389 | 2.4832 | 2.8561 | 2.942 | 2.635 | 1.8775 | 1.8961 | 1.7564 | 1.2817 | 1.3807 | 1.8561 | 1.3136 | 0.73783 | 0.19734
55 | 2050 | Summer | Pc, [MW] | Expected | - | 6.2849 | 6.7993 | 4.0569 | 4.1539 | 4.3552 | 4.41 | 8.8749 | 10.9238 | 12.5696 | 12.3182 | 12.0248 | 12.1824 | 12.6271 | 12.1525 | 10.8914 | 9.5373 | 9.6073 | 8.6595 | 9.069 | 10.8258 | 11.6506 | 13.1521 | 11 | 8.6277
55 | 2050 | Summer | Qc, [MVAr] | Expected | - | 0.63801 | 0.73228 | 1.0605 | 1.2205 | -1.106 | -0.872 | 0.25419 | 1.7019 | 2.1548 | 2.2692 | 2.1733 | 2.0588 | 2.4898 | 2.3786 | 1.9814 | 1.6716 | 1.4275 | 1.3467 | 1.4578 | 1.7928 | 1.675 | 1.7305 | 0.57909 | -0.69188
68 | 2050 | Summer | Pc, [MW] | Expected | - | 4.4908 | 4.4568 | 2.9989 | 2.9347 | 2.9082 | 2.8893 | 3.6082 | 3.7534 | 3.7483 | 3.7964 | 3.7657 | 3.7499 | 3.7683 | 3.7942 | 3.7956 | 3.795 | 3.8216 | 3.8094 | 4.1254 | 5.179 | 5.1865 | 5.1774 | 5.5008 | 4.4934
68 | 2050 | Summer | Qc, [MVAr] | Expected | - | 0.61973 | 0.61973 | 0.61973 | 0.61973 | 0.61973 | 0.61973 | 0.61973 | 0.22508 | -0.16958 | -0.19072 | -0.092056 | -0.056819 | -0.056819 | -0.056819 | -0.056819 | -0.056819 | -0.056819 | -0.056819 | 0.62678 | 0.30965 | 0.30965 | 0.30965 | 0.30965 | 0.30965
72 | 2050 | Summer | Pc, [MW] | Expected | - | 162.7199 | 154.8972 | 128.0714 | 135.0291 | 127.1665 | 141.885 | 117.9732 | 74.7615 | 90.1559 | 85.4712 | 100.3641 | 109.9345 | 130.25 | 140.7686 | 146.1574 | 138.0739 | 139.8878 | 125.8116 | 103.5975 | 103.7414 | 132.8293 | 140.6874 | 160.5215 | 141.2673
72 | 2050 | Summer | Qc, [MVAr] | Expected | - | -41.6908 | -40.2944 | -41.5749 | -42.5956 | -41.4937 | -53.3162 | -45.4386 | -8.584 | 0.87384 | -7.6091 | -11.2635 | -15.4209 | -18.6286 | -20.2216 | -22.1829 | -17.0406 | -14.5272 | -15.8936 | -13.4743 | -17.9782 | -28.9796 | -22.0042 | -25.1641 | -36.3081
103 | 2050 | Summer | Pc, [MW] | Expected | - | 80.9579 | 70.84 | 68.831 | 63.338 | 61.3039 | 59.7684 | 70.5892 | 74.4332 | 85.1875 | 110.0206 | 113.0767 | 118.5351 | 123.671 | 127.1151 | 113.5712 | 103.2505 | 95.6094 | 92.1638 | 77.9161 | 74.9544 | 69.7383 | 74.3652 | 77.4362 | 68.9165
103 | 2050 | Summer | Qc, [MVAr] | Expected | - | -13.3696 | -21.4651 | -19.1512 | -18.8563 | -17.9869 | -21.9296 | -13.9824 | -2.1682 | 0.84074 | 14.6654 | 16.696 | 15.3264 | 18.4384 | 20.3277 | 16.0714 | 9.2771 | -1.3121 | -2.477 | -2.758 | -6.1409 | -7.7022 | -2.5958 | -11.167 | -15.8907
1 | 2050 | Winter | Pc, [MW] | 0 | 0 | 4.5627 | 2.4161 | 4.1648 | 1.9547 | 1.869 | 3.2812 | 3.2681 | 4.1589 | 1.5612 | 4.2453 | 1.0194 | 2.8746 | 1.3468 | 2.9883 | 5.7766 | 1.7642 | 0.55327 | 5.928 | 5.3368 | 1.23 | 4.7932 | 3.6816 | 3.3748 | 1.7772
1 | 2050 | Winter | Qc, [MVAr] | 0 | 0 | 0.87691 | 1.0023 | 2.232 | 0.9725 | 0.8597 | 1.0074 | 1.0796 | 1.051 | 0.71728 | 2.9395 | 0.26825 | 1.6018 | 0.59307 | 0.74595 | 1.1016 | 1.3856 | 0.47096 | 1.9963 | 1.6905 | 0.66973 | 2.8674 | 1.4779 | 1.4542 | 0.61984
2 | 2050 | Winter | Pc, [MW] | 0 | 0 | 34.6362 | 32.4197 | 30.4958 | 30.052 | 30.2769 | 32.934 | 38.8349 | 44.0111 | 47.8466 | 48.6234 | 47.2114 | 47.3902 | 47.4234 | 46.76 | 44.1413 | 42.8952 | 44.7468 | 49.4655 | 49.2022 | 48.3488 | 47.5611 | 44.5966 | 41.7475 | 38.3904
2 | 2050 | Winter | Qc, [MVAr] | 0 | 0 | -5.8453 | -6.3531 | -6.8431 | -6.7933 | -7.0314 | -6.2592 | -4.6612 | -1.9186 | -0.56503 | -0.088389 | -0.79351 | -0.58337 | -0.80746 | -0.81454 | -2.0592 | -2.9656 | -2.6373 | -0.90026 | -1.3096 | -1.6462 | -2.5858 | -3.3566 | -4.5033 | -5.0689
3 | 2050 | Winter | Pc, [MW] | 0 | 0 | 38.3693 | 35.8336 | 32.3235 | 34.0754 | 33.824 | 34.9901 | 50.2866 | 52.4647 | 57.4147 | 57.7107 | 54.4012 | 59.3516 | 56.12 | 52.7358 | 51.1734 | 47.8814 | 48.0589 | 50.7418 | 50.6182 | 51.5805 | 50.2619 | 45.4873 | 42.3986 | 41.463
3 | 2050 | Winter | Qc, [MVAr] | 0 | 0 | 6.1058 | 7.5633 | 7.5633 | 7.5633 | 7.5633 | 6.1282 | 2.7796 | 0.35784 | -2.0938 | -2.0938 | -0.18032 | -2.1835 | -2.1835 | -1.6902 | -0.21022 | 1.2697 | 1.7631 | 1.7631 | 1.7631 | 1.7631 | 1.7631 | 3.6765 | 5.6199 | 5.6199
4 | 2050 | Winter | Pc, [MW] | 0 | 0 | 111.2503 | 98.5203 | 92.3338 | 90.7949 | 94.5441 | 101.471 | 121.4055 | 130.534 | 138.0494 | 143.0955 | 144.1428 | 142.525 | 141.8716 | 139.182 | 134.8097 | 132.3913 | 137.2793 | 155.0942 | 157.925 | 159.1678 | 154.5475 | 147.4917 | 140.1026 | 125.0745
4 | 2050 | Winter | Qc, [MVAr] | 0 | 0 | 12.9273 | 9.9718 | 8.5364 | 8.3534 | 9.4942 | 11.7883 | 18.2896 | 22.3282 | 25.797 | 28.4073 | 28.647 | 28.1333 | 28.2532 | 27.9649 | 25.2275 | 23.9684 | 24.7355 | 33.7133 | 33.6644 | 32.6371 | 30.2091 | 26.866 | 21.9125 | 16.8111
5 | 2050 | Winter | Pc, [MW] | 0 | 0 | -6.7103 | -8.9832 | -10.4436 | -10.4518 | -10.0569 | 25.4911 | 30.9233 | 35.6444 | 23.5094 | 7.9294 | 5.1479 | 4.947 | 5.3549 | 3.236 | 2.2939 | 0.55003 | 0.54294 | 5.6052 | 5.1624 | 5.6297 | 5.6492 | 5.5127 | 5.6703 | -1.0159
5 | 2050 | Winter | Qc, [MVAr] | 0 | 0 | 0.60804 | 0.0412 | -0.76984 | -1.1786 | -0.88347 | 1.0257 | 3.1065 | 3.534 | 2.8181 | 1.5624 | 0.44788 | 0.53073 | 0.83626 | 0.4168 | 0.71336 | 0.51038 | 0.50003 | 0.58953 | 0.60506 | 0.75006 | 0.80184 | 0.94615 | 0.83282 | -0.095648
7 | 2050 | Winter | Pc, [MW] | 0 | 0 | 0 | 0 | 0 | 0 | 0 | 0 | 0 | 0 | 0 | 0 | 0 | 0 | 0 | 0 | 0 | 0 | 0 | 0 | 0 | 0 | 0 | 0 | 0 | 0
7 | 2050 | Winter | Qc, [MVAr] | 0 | 0 | 0 | 0 | 0 | 0 | 0 | 0 | 0 | 0 | 0 | 0 | 0 | 0 | 0 | 0 | 0 | 0 | 0 | 0 | 0 | 0 | 0 | 0 | 0 | 0
8 | 2050 | Winter | Pc, [MW] | 0 | 0 | 0 | 0 | 0 | 0 | 0 | 0 | 0 | 0 | 0 | 0 | 0 | 0 | 0 | 0 | 0 | 0 | 0 | 0 | 0 | 0 | 0 | 0 | 0 | 0
8 | 2050 | Winter | Qc, [MVAr] | 0 | 0 | 166.7227 | 167.3216 | 168.0518 | 168.0016 | 167.2579 | 165.936 | 162.0866 | 159.1073 | 157.8666 | 119.8155 | 82.2704 | 81.7828 | 82.3062 | 82.6925 | 83.1586 | 125.349 | 159.9314 | 157.22 | 157.4342 | 157.8319 | 159.4321 | 160.7234 | 162.5935 | 164.8362
9 | 2050 | Winter | Pc, [MW] | 0 | 0 | 52.4904 | 54.8465 | 56.0063 | 61.3945 | 64.2989 | 42.1802 | 18.665 | -31.9789 | -55.6886 | -39.525 | -17.8948 | -13.3293 | -30.4875 | -11.1508 | -13.1087 | -16.4227 | -22.5592 | -34.7895 | -37.2105 | -39.7668 | -39.6789 | -21.8361 | 17.9633 | 47.7167
9 | 2050 | Winter | Qc, [MVAr] | 0 | 0 | 22.2566 | 21.8163 | 22.41 | 21.884 | 19.3939 | 16.8988 | 7.2491 | 4.5107 | 8.7124 | 5.3399 | 3.678 | -4.93 | 3.7312 | 6.1212 | 9.6039 | 12.4197 | 13.3133 | 7.8643 | 7.7118 | 10.5438 | 14.6855 | 17.7544 | 17.9412 | 18.7541
10 | 2050 | Winter | Pc, [MW] | 0 | 0 | 51.2322 | 47.4017 | 44.8946 | 43.7427 | 43.0618 | 45.3444 | 55.7193 | 60.1636 | 71.6266 | 77.2608 | 77.1415 | 78.4511 | 75.964 | 74.5825 | 73.8256 | 71.164 | 71.5492 | 79.8141 | 69.2744 | 69.0039 | 69.2431 | 65.9325 | 60.698 | 54.4711
10 | 2050 | Winter | Qc, [MVAr] | 0 | 0 | -24.9581 | -26.8651 | -27.0858 | -27.151 | -26.8433 | -25.6899 | -14.7988 | -4.554 | 0.15031 | 2.1724 | 0.11399 | -0.96467 | -1.9455 | -1.4914 | -5.25 | -9.5559 | -9.6298 | -1.1081 | -1.5467 | -2.0088 | -4.6671 | -9.4912 | -14.4144 | -17.4859
11 | 2050 | Winter | Pc, [MW] | 0 | 0 | 0 | 0 | 0 | 0 | 0 | 0 | 0 | 0 | 0 | 0 | 0 | 0 | 0 | 0 | 0 | 0 | 0 | 0 | 0 | 0 | 0 | 0 | 0 | 0
11 | 2050 | Winter | Qc, [MVAr] | 0 | 0 | 0 | 0 | 0 | 0 | 0 | 0 | 0 | 0 | 0 | 0 | 0 | 0 | 0 | 0 | 0 | 0 | 0 | 0 | 0 | 0 | 0 | 0 | 0 | 0
12 | 2050 | Winter | Pc, [MW] | 0 | 0 | 313.9819 | 277.4269 | 261.6405 | 254.1624 | 249.3116 | 279.9682 | 378.0149 | 435.9881 | 470.5886 | 466.8368 | 491.2062 | 502.9838 | 482.0481 | 475.2004 | 444.2775 | 428.7891 | 444.9935 | 521.2098 | 518.5508 | 519.3397 | 517.4285 | 487.9089 | 444.124 | 384.301
12 | 2050 | Winter | Qc, [MVAr] | 0 | 0 | -54.1563 | -62.451 | -59.1504 | -61.2416 | -61.2768 | -60.1234 | -26.7761 | -1.0835 | 9.3618 | 21.7755 | 27.1792 | 25.3339 | 31.6642 | 22.7889 | 21.668 | 4.9809 | 1.4692 | 34.4262 | 35.931 | 38.094 | 20.7323 | 1.5591 | -11.0105 | -17.6168
13 | 2050 | Winter | Pc, [MW] | 0 | 0 | 0 | 0 | 0 | 0 | 0 | 0 | 0 | 0 | 0 | 0 | 0 | 0 | 0 | 0 | 0 | 0 | 0 | 0 | 0 | 0 | 0 | 0 | 0 | 0
13 | 2050 | Winter | Qc, [MVAr] | 0 | 0 | 0 | 0 | 0 | 0 | 0 | 0 | 0 | 0 | 0 | 0 | 0 | 0 | 0 | 0 | 0 | 0 | 0 | 0 | 0 | 0 | 0 | 0 | 0 | 0
14 | 2050 | Winter | Pc, [MW] | 0 | 0 | 0 | 0 | 0 | 0 | 0 | 0 | 0 | 0 | 0 | 0 | 0 | 0 | 0 | 0 | 0 | 0 | 0 | 0 | 0 | 0 | 0 | 0 | 0 | 0
14 | 2050 | Winter | Qc, [MVAr] | 0 | 0 | 0 | 0 | 0 | 0 | 0 | 0 | 0 | 0 | 0 | 0 | 0 | 0 | 0 | 0 | 0 | 0 | 0 | 0 | 0 | 0 | 0 | 0 | 0 | 0
15 | 2050 | Winter | Pc, [MW] | 0 | 0 | 7.2346 | 7.0595 | 6.6845 | 6.689 | 6.6296 | 6.9812 | 8.6754 | 9.1508 | 9.8044 | 10.261 | 9.5463 | 9.8372 | 9.7288 | 9.3954 | 8.9282 | 8.3785 | 8.4496 | 9.51 | 9.5281 | 9.7812 | 9.4913 | 9.2041 | 8.8117 | 7.9595
15 | 2050 | Winter | Qc, [MVAr] | 0 | 0 | -5.7398 | -5.7398 | -5.7398 | -5.7398 | -5.7398 | -5.7398 | -5.5477 | -5.0701 | -4.8789 | -4.5908 | -4.6868 | -4.5908 | -4.6868 | -4.9749 | -4.9749 | -4.9749 | -5.2605 | -5.3557 | -5.3557 | -5.3557 | -5.3557 | -5.4624 | -5.7824 | -5.7824
16 | 2050 | Winter | Pc, [MW] | 0 | 0 | 49.4275 | 47.8962 | 46.9725 | 46.9299 | 48.9582 | 55.3222 | 73.4286 | 82.3541 | 85.0767 | 79.8547 | 80.5209 | 80.6607 | 76.008 | 76.5626 | 71.7027 | 70.6711 | 72.2226 | 76.1283 | 74.7139 | 73.3593 | 71.6226 | 64.082 | 60.0242 | 53.104
16 | 2050 | Winter | Qc, [MVAr] | 0 | 0 | 3.5806 | -2.1834 | -3.4964 | -1.5336 | -2.5066 | -0.40738 | 6.8329 | 12.2872 | 13.91 | 11.5566 | 11.7417 | 11.8629 | 10.2149 | 10.0011 | 7.0383 | 6.71 | 5.8667 | 8.2908 | 7.6578 | 6.4912 | 5.7354 | 3.222 | 1.0336 | -1.5252
17 | 2050 | Winter | Pc, [MW] | 0 | 0 | 12.6618 | 12.2752 | 10.8385 | 11.2344 | 11.4908 | 12.8661 | 14.6669 | 16.6226 | 16.6171 | 17.2548 | 15.1477 | 15.8019 | 14.8899 | 14.2719 | 14.6912 | 15.2801 | 17.0456 | 18.0172 | 17.0936 | 18.2811 | 18.3066 | 15.9578 | 14.5843 | 14.4378
17 | 2050 | Winter | Qc, [MVAr] | 0 | 0 | -2.4371 | -2.452 | -2.6789 | -2.4581 | -2.4657 | -2.2202 | -1.5135 | -0.84999 | -0.61943 | -0.78097 | -1.133 | -0.84774 | -0.97237 | -0.94949 | -1.2013 | -1.2114 | -0.97309 | -0.84126 | -1.0135 | -1.1249 | -1.0062 | -1.3077 | -1.7132 | -1.9107
18 | 2050 | Winter | Pc, [MW] | 0 | 0 | 1.1008 | 1.0975 | 1.0871 | 1.0807 | 1.1651 | 1.0515 | 1.68 | 1.7099 | 1.7094 | 2.0195 | 2.5211 | 2.2876 | 2.5591 | 2.5704 | 2.4068 | 2.365 | 2.5377 | 2.6279 | 2.6257 | 2.6295 | 2.6303 | 1.7697 | 1.4626 | 1.2146
18 | 2050 | Winter | Qc, [MVAr] | 0 | 0 | -1.7398 | -1.7398 | -1.7398 | -1.7398 | -1.6499 | -1.6994 | -1.5489 | -1.4988 | -1.4988 | -1.6629 | -1.5372 | -1.4954 | -1.5059 | -1.5907 | -1.5461 | -1.5425 | -1.586 | -1.586 | -1.586 | -1.5371 | -1.5325 | -1.6652 | -1.6652 | -1.6652
19 | 2050 | Winter | Pc, [MW] | 0 | 0 | 0 | 0 | 0 | 0 | 0 | 0 | 0 | 0 | 0 | 0 | 0 | 0 | 0 | 0 | 0 | 0 | 0 | 0 | 0 | 0 | 0 | 0 | 0 | 0
19 | 2050 | Winter | Qc, [MVAr] | 0 | 0 | 0 | 0 | 0 | 0 | 0 | 0 | 0 | 0 | 0 | 0 | 0 | 0 | 0 | 0 | 0 | 0 | 0 | 0 | 0 | 0 | 0 | 0 | 0 | 0
20 | 2050 | Winter | Pc, [MW] | 0 | 0 | 7.2266 | 7.197 | 7.1061 | 6.9579 | 7.674 | 7.2049 | 7.3188 | 5.7061 | 4.898 | 4.3392 | 5.1624 | 5.8138 | 6.3841 | 6.9609 | 6.7773 | 5.9454 | 6.0609 | 6.5122 | 6.5852 | 6.4341 | 6.5515 | 7.4304 | 7.6476 | 7.0441
20 | 2050 | Winter | Qc, [MVAr] | 0 | 0 | -0.25807 | -0.25807 | -0.25807 | -0.25807 | -0.25807 | -0.25807 | -0.25807 | -0.25807 | -0.25807 | -0.25807 | -0.25807 | -1.2142 | -1.5328 | -1.5328 | -0.25807 | -0.25807 | -0.586 | -1.5698 | -1.5698 | -1.5698 | -0.29502 | -0.29502 | -0.29502 | -0.29502
21 | 2050 | Winter | Pc, [MW] | 0 | 0 | 11.4784 | 10.6711 | 9.9638 | 9.8052 | 9.7757 | 10.8012 | 15.9489 | 18.4753 | 19.678 | 19.8314 | 18.9274 | 19.7357 | 19.8643 | 19.6066 | 17.493 | 16.3836 | 17.3463 | 20.1645 | 19.1989 | 18.9969 | 18.546 | 17.2948 | 15.3633 | 13.5699
21 | 2050 | Winter | Qc, [MVAr] | 0 | 0 | -2.7522 | -2.7522 | -2.7522 | -2.7522 | -2.7522 | -2.7522 | -2.0779 | -0.44744 | -0.12875 | -0.12875 | -0.12875 | -0.12875 | -0.12875 | -0.12875 | -0.45668 | -1.4405 | -1.4405 | -1.4405 | -1.4405 | -1.4405 | -1.4405 | -1.4405 | -2.7152 | -2.7152
26 | 2050 | Winter | Pc, [MW] | 0 | 0 | 40.1641 | 36.0628 | 34.0706 | 33.4028 | 33.2823 | 34.9575 | 42.8823 | 46.0347 | 51.3197 | 52.7364 | 52.4234 | 52.3516 | 51.4538 | 50.6191 | 49.2393 | 48.315 | 47.3747 | 50.596 | 53.0262 | 53.1882 | 53.2081 | 50.6752 | 49.741 | 45.078
26 | 2050 | Winter | Qc, [MVAr] | 0 | 0 | 1.3002 | 0.91655 | 0.54737 | 0.56909 | -0.27263 | 0.12601 | 2.7779 | 5.1749 | 7.3653 | 8.6364 | 8.5206 | 8.4193 | 8.2166 | 7.8184 | 7.2104 | 5.6744 | 5.3776 | 6.2246 | 6.5388 | 6.1987 | 5.7007 | 5.0275 | 3.6289 | 2.3833
29 | 2050 | Winter | Pc, [MW] | 0 | 0 | 0 | 0 | 0 | 0 | 0 | 0 | 0 | 0 | 0 | 0 | 0 | 0 | 0 | 0 | 0 | 0 | 0 | 0 | 0 | 0 | 0 | 0 | 0 | 0
29 | 2050 | Winter | Qc, [MVAr] | 0 | 0 | 0 | 0 | 0 | 0 | 0 | 0 | 0 | 0 | 0 | 0 | 0 | 0 | 0 | 0 | 0 | 0 | 0 | 0 | 0 | 0 | 0 | 0 | 0 | 0
30 | 2050 | Winter | Pc, [MW] | 0 | 0 | 19.2395 | 18.072 | 17.8803 | 17.7621 | 18.0037 | 19.037 | 24.1705 | 25.7381 | 26.6693 | 25.8984 | 25.8569 | 27.1 | 26.7717 | 26.8155 | 25.7215 | 25.268 | 25.3215 | 25.8938 | 25.3782 | 24.6604 | 24.8013 | 23.3218 | 21.5289 | 20.6126
30 | 2050 | Winter | Qc, [MVAr] | 0 | 0 | -2.7709 | -3.1792 | -3.2546 | -3.2236 | -3.0574 | -2.669 | -0.39947 | 0.98799 | 1.6794 | 0.9747 | 1.1361 | 1.7658 | 2.0052 | 1.9892 | 0.89693 | 0.47564 | 0.48449 | 0.55039 | -0.12009 | -0.85314 | -0.22588 | -0.92098 | -2.4445 | -2.5492
34 | 2050 | Winter | Pc, [MW] | 0 | 0 | 0 | 0 | 0 | 0 | 0 | 0 | 0 | 0 | 0 | 0 | 0 | 0 | 0 | 0 | 0 | 0 | 0 | 0 | 0 | 0 | 0 | 0 | 0 | 0
34 | 2050 | Winter | Qc, [MVAr] | 0 | 0 | 0 | 0 | 0 | 0 | 0 | 0 | 0 | 0 | 0 | 0 | 0 | 0 | 0 | 0 | 0 | 0 | 0 | 0 | 0 | 0 | 0 | 0 | 0 | 0
35 | 2050 | Winter | Pc, [MW] | 0 | 0 | 29.5024 | 27.7694 | 26.0963 | 25.7012 | 26.1471 | 30.6455 | 42.6891 | 48.9423 | 50.2572 | 51.051 | 46.1541 | 49.0166 | 47.5978 | 45.4286 | 41.8627 | 41.2823 | 43.4141 | 47.0912 | 45.4576 | 45.2773 | 44.5994 | 41.5449 | 37.1782 | 33.296
35 | 2050 | Winter | Qc, [MVAr] | 0 | 0 | 5.8013 | 7.1552 | 7.1552 | 7.1552 | 7.1552 | 7.1552 | 3.5446 | 0.38535 | -0.065979 | -1.8713 | -0.5173 | -1.42 | -1.8713 | -1.8713 | -0.065979 | 1.3076 | 1.7655 | 1.7655 | 1.7655 | 2.2168 | 3.5708 | 3.5708 | 5.3761 | 5.3761
36 | 2050 | Winter | Pc, [MW] | 0 | 0 | 0.066901 | 3.1907 | -0.55164 | -0.027292 | 0.27397 | -0.1094 | 0.09522 | -0.35579 | -0.5918 | -0.026374 | -0.13109 | 0.54628 | -0.609 | -1.2083 | -0.1914 | -0.27056 | 0.5931 | 0.018253 | -0.30475 | 0.6321 | -0.18217 | 0.16905 | -0.059096 | -0.19217
36 | 2050 | Winter | Qc, [MVAr] | 0 | 0 | 2.6648 | 1.6986 | 2.3702 | 2.6076 | 2.5992 | 2.377 | 3.1463 | 2.9594 | 3.9509 | 3.3028 | 2.5335 | 2.3887 | 2.9561 | 2.0773 | 2.217 | 2.2305 | 2.9426 | 2.7052 | 2.5756 | 3.02 | 3.1446 | 2.419 | 1.9544 | 2.3534
42 | 2050 | Winter | Pc, [MW] | 0 | 0 | 27.2571 | 25.1518 | 23.7077 | 23.3646 | 24.0208 | 25.6772 | 32.6462 | 35.1311 | 36.7458 | 37.4522 | 36.6068 | 37.5221 | 37.0935 | 35.1691 | 34.0362 | 31.9606 | 32.461 | 37.9031 | 38.1525 | 38.6051 | 37.5131 | 35.9385 | 34.7195 | 30.4408
42 | 2050 | Winter | Qc, [MVAr] | 0 | 0 | -3.6876 | -4.9262 | -5.1372 | -5.1372 | -5.1372 | -4.8528 | -2.4582 | -1.1371 | 0.43178 | 1.3951 | -0.57743 | -0.43981 | 0.19324 | 0.064797 | -0.32971 | -1.8435 | -2.4582 | -0.96277 | -0.87102 | -0.35724 | -0.14622 | -1.2839 | -2.1647 | -2.7151
55 | 2050 | Winter | Pc, [MW] | 0 | 0 | 5.1867 | 5.1489 | 5.0327 | 4.9613 | 4.9319 | 4.911 | 7.3574 | 9.1671 | 9.5741 | 10.04 | 10.0059 | 9.9884 | 10.0088 | 10.0376 | 9.4336 | 9.2312 | 9.2608 | 9.8661 | 10.0476 | 10.0907 | 10.099 | 9.8871 | 8.619 | 7.6651
55 | 2050 | Winter | Qc, [MVAr] | 0 | 0 | 1.2748 | 1.2748 | 1.2748 | 1.2748 | 1.2748 | 1.2748 | 1.2748 | 1.2748 | 1.2748 | 1.2748 | 1.2748 | 1.2748 | 1.2748 | 1.2748 | 1.2748 | 1.2748 | 1.2748 | 1.2748 | 1.2748 | 1.2748 | 1.2748 | 1.2748 | 1.2748 | 1.2748
68 | 2050 | Winter | Pc, [MW] | 0 | 0 | 10.453 | 10.0101 | 9.5389 | 10.3767 | 10.012 | 9.9931 | 11.1348 | 11.1391 | 10.7958 | 11.7459 | 11.8843 | 11.6148 | 11.4359 | 11.3491 | 11.294 | 10.2363 | 10.8972 | 11.1951 | 10.1157 | 11.2116 | 10.5144 | 9.8005 | 10.4763 | 10.526
68 | 2050 | Winter | Qc, [MVAr] | 0 | 0 | 2.7912 | 2.6221 | 2.1781 | 2.5446 | 2.5093 | 2.763 | 2.9533 | 3.4325 | 3.2634 | 3.4396 | 3.4325 | 3.4678 | 3.8201 | 3.8131 | 3.1295 | 2.9745 | 2.5305 | 2.5939 | 2.5939 | 2.9604 | 2.5939 | 2.8194 | 2.3472 | 2.3402
72 | 2050 | Winter | Pc, [MW] | 0 | 0 | 39.7931 | 24.0004 | 21.4775 | 21.6212 | 24.3878 | 25.3995 | 35.8679 | 49.6642 | 56.4266 | 64.5854 | 53.3561 | 43.2149 | 45.7725 | 48.924 | 47.5384 | 46.7503 | 46.526 | 59.4224 | 55.5605 | 58.7799 | 55.6924 | 52.0594 | 48.2423 | 46.3488
72 | 2050 | Winter | Qc, [MVAr] | 0 | 0 | 16.2563 | 13.3837 | 12.6377 | 11.6361 | 11.8107 | 12.2808 | 4.9755 | 0.98822 | 0.69356 | 1.5349 | 9.7492 | 8.3444 | 5.1906 | 8.2569 | 11.7015 | 13.6499 | 12.1827 | 1.8661 | 3.8973 | 3.8822 | 4.4366 | 8.6378 | 13.564 | 11.79
103 | 2050 | Winter | Pc, [MW] | 0 | 0 | 13.0398 | 5.5299 | 6.787 | 1.3148 | 2.769 | 8.0542 | 16.8344 | 37.0066 | 52.457 | 59.4114 | 52.4463 | 48.3602 | 46.7129 | 41.3928 | 40.8921 | 28.7931 | 28.8893 | 38.2932 | 43.1418 | 39.4158 | 30.2907 | 32.6571 | 23.1582 | 14.7315
103 | 2050 | Winter | Qc, [MVAr] | 0 | 0 | -31.9286 | -37.5954 | -36.5953 | -36.1132 | -35.9565 | -35.4842 | -10.0039 | 7.2906 | 13.6187 | 20.1578 | 12.9164 | 10.9355 | 11.3809 | 11.9025 | 6.1795 | -3.395 | -6.2667 | 8.8669 | 12.6506 | 9.3869 | 6.8542 | 3.0794 | -9.8731 | -12.7954
1 | 2050 | Winter | Pc, [MW] | Expected | - | 4.5627 | 2.4161 | 4.1648 | 1.9547 | 1.869 | 3.2812 | 3.2681 | 4.1589 | 1.5612 | 4.2453 | 1.0194 | 2.8746 | 1.3468 | 2.9883 | 5.7766 | 1.7642 | 0.55327 | 5.928 | 5.3368 | 1.23 | 4.7932 | 3.6816 | 3.3748 | 1.7772
1 | 2050 | Winter | Qc, [MVAr] | Expected | - | 0.87691 | 1.0023 | 2.232 | 0.9725 | 0.8597 | 1.0074 | 1.0796 | 1.051 | 0.71728 | 2.9395 | 0.26825 | 1.6018 | 0.59307 | 0.74595 | 1.1016 | 1.3856 | 0.47096 | 1.9963 | 1.6905 | 0.66973 | 2.8674 | 1.4779 | 1.4542 | 0.61984
2 | 2050 | Winter | Pc, [MW] | Expected | - | 34.6362 | 32.4197 | 30.4958 | 30.052 | 30.2769 | 32.934 | 38.8349 | 44.0111 | 47.8466 | 48.6234 | 47.2114 | 47.3902 | 47.4234 | 46.76 | 44.1413 | 42.8952 | 44.7468 | 49.4655 | 49.2022 | 48.3488 | 47.5611 | 44.5966 | 41.7475 | 38.3904
2 | 2050 | Winter | Qc, [MVAr] | Expected | - | -5.8453 | -6.3531 | -6.8431 | -6.7933 | -7.0314 | -6.2592 | -4.6612 | -1.9186 | -0.56503 | -0.088389 | -0.79351 | -0.58337 | -0.80746 | -0.81454 | -2.0592 | -2.9656 | -2.6373 | -0.90026 | -1.3096 | -1.6462 | -2.5858 | -3.3566 | -4.5033 | -5.0689
3 | 2050 | Winter | Pc, [MW] | Expected | - | 38.3693 | 35.8336 | 32.3235 | 34.0754 | 33.824 | 34.9901 | 50.2866 | 52.4647 | 57.4147 | 57.7107 | 54.4012 | 59.3516 | 56.12 | 52.7358 | 51.1734 | 47.8814 | 48.0589 | 50.7418 | 50.6182 | 51.5805 | 50.2619 | 45.4873 | 42.3986 | 41.463
3 | 2050 | Winter | Qc, [MVAr] | Expected | - | 6.1058 | 7.5633 | 7.5633 | 7.5633 | 7.5633 | 6.1282 | 2.7796 | 0.35784 | -2.0938 | -2.0938 | -0.18032 | -2.1835 | -2.1835 | -1.6902 | -0.21022 | 1.2697 | 1.7631 | 1.7631 | 1.7631 | 1.7631 | 1.7631 | 3.6765 | 5.6199 | 5.6199
4 | 2050 | Winter | Pc, [MW] | Expected | - | 111.2503 | 98.5203 | 92.3338 | 90.7949 | 94.5441 | 101.471 | 121.4055 | 130.534 | 138.0494 | 143.0955 | 144.1428 | 142.525 | 141.8716 | 139.182 | 134.8097 | 132.3913 | 137.2793 | 155.0942 | 157.925 | 159.1678 | 154.5475 | 147.4917 | 140.1026 | 125.0745
4 | 2050 | Winter | Qc, [MVAr] | Expected | - | 12.9273 | 9.9718 | 8.5364 | 8.3534 | 9.4942 | 11.7883 | 18.2896 | 22.3282 | 25.797 | 28.4073 | 28.647 | 28.1333 | 28.2532 | 27.9649 | 25.2275 | 23.9684 | 24.7355 | 33.7133 | 33.6644 | 32.6371 | 30.2091 | 26.866 | 21.9125 | 16.8111
5 | 2050 | Winter | Pc, [MW] | Expected | - | -6.7103 | -8.9832 | -10.4436 | -10.4518 | -10.0569 | 25.4911 | 30.9233 | 35.6444 | 23.5094 | 7.9294 | 5.1479 | 4.947 | 5.3549 | 3.236 | 2.2939 | 0.55003 | 0.54294 | 5.6052 | 5.1624 | 5.6297 | 5.6492 | 5.5127 | 5.6703 | -1.0159
5 | 2050 | Winter | Qc, [MVAr] | Expected | - | 0.60804 | 0.0412 | -0.76984 | -1.1786 | -0.88347 | 1.0257 | 3.1065 | 3.534 | 2.8181 | 1.5624 | 0.44788 | 0.53073 | 0.83626 | 0.4168 | 0.71336 | 0.51038 | 0.50003 | 0.58953 | 0.60506 | 0.75006 | 0.80184 | 0.94615 | 0.83282 | -0.095648
7 | 2050 | Winter | Pc, [MW] | Expected | - | 0 | 0 | 0 | 0 | 0 | 0 | 0 | 0 | 0 | 0 | 0 | 0 | 0 | 0 | 0 | 0 | 0 | 0 | 0 | 0 | 0 | 0 | 0 | 0
7 | 2050 | Winter | Qc, [MVAr] | Expected | - | 0 | 0 | 0 | 0 | 0 | 0 | 0 | 0 | 0 | 0 | 0 | 0 | 0 | 0 | 0 | 0 | 0 | 0 | 0 | 0 | 0 | 0 | 0 | 0
8 | 2050 | Winter | Pc, [MW] | Expected | - | 0 | 0 | 0 | 0 | 0 | 0 | 0 | 0 | 0 | 0 | 0 | 0 | 0 | 0 | 0 | 0 | 0 | 0 | 0 | 0 | 0 | 0 | 0 | 0
8 | 2050 | Winter | Qc, [MVAr] | Expected | - | 166.7227 | 167.3216 | 168.0518 | 168.0016 | 167.2579 | 165.936 | 162.0866 | 159.1073 | 157.8666 | 119.8155 | 82.2704 | 81.7828 | 82.3062 | 82.6925 | 83.1586 | 125.349 | 159.9314 | 157.22 | 157.4342 | 157.8319 | 159.4321 | 160.7234 | 162.5935 | 164.8362
9 | 2050 | Winter | Pc, [MW] | Expected | - | 52.4904 | 54.8465 | 56.0063 | 61.3945 | 64.2989 | 42.1802 | 18.665 | -31.9789 | -55.6886 | -39.525 | -17.8948 | -13.3293 | -30.4875 | -11.1508 | -13.1087 | -16.4227 | -22.5592 | -34.7895 | -37.2105 | -39.7668 | -39.6789 | -21.8361 | 17.9633 | 47.7167
9 | 2050 | Winter | Qc, [MVAr] | Expected | - | 22.2566 | 21.8163 | 22.41 | 21.884 | 19.3939 | 16.8988 | 7.2491 | 4.5107 | 8.7124 | 5.3399 | 3.678 | -4.93 | 3.7312 | 6.1212 | 9.6039 | 12.4197 | 13.3133 | 7.8643 | 7.7118 | 10.5438 | 14.6855 | 17.7544 | 17.9412 | 18.7541
10 | 2050 | Winter | Pc, [MW] | Expected | - | 51.2322 | 47.4017 | 44.8946 | 43.7427 | 43.0618 | 45.3444 | 55.7193 | 60.1636 | 71.6266 | 77.2608 | 77.1415 | 78.4511 | 75.964 | 74.5825 | 73.8256 | 71.164 | 71.5492 | 79.8141 | 69.2744 | 69.0039 | 69.2431 | 65.9325 | 60.698 | 54.4711
10 | 2050 | Winter | Qc, [MVAr] | Expected | - | -24.9581 | -26.8651 | -27.0858 | -27.151 | -26.8433 | -25.6899 | -14.7988 | -4.554 | 0.15031 | 2.1724 | 0.11399 | -0.96467 | -1.9455 | -1.4914 | -5.25 | -9.5559 | -9.6298 | -1.1081 | -1.5467 | -2.0088 | -4.6671 | -9.4912 | -14.4144 | -17.4859
11 | 2050 | Winter | Pc, [MW] | Expected | - | 0 | 0 | 0 | 0 | 0 | 0 | 0 | 0 | 0 | 0 | 0 | 0 | 0 | 0 | 0 | 0 | 0 | 0 | 0 | 0 | 0 | 0 | 0 | 0
11 | 2050 | Winter | Qc, [MVAr] | Expected | - | 0 | 0 | 0 | 0 | 0 | 0 | 0 | 0 | 0 | 0 | 0 | 0 | 0 | 0 | 0 | 0 | 0 | 0 | 0 | 0 | 0 | 0 | 0 | 0
12 | 2050 | Winter | Pc, [MW] | Expected | - | 313.9819 | 277.4269 | 261.6405 | 254.1624 | 249.3116 | 279.9682 | 378.0149 | 435.9881 | 470.5886 | 466.8368 | 491.2062 | 502.9838 | 482.0481 | 475.2004 | 444.2775 | 428.7891 | 444.9935 | 521.2098 | 518.5508 | 519.3397 | 517.4285 | 487.9089 | 444.124 | 384.301
12 | 2050 | Winter | Qc, [MVAr] | Expected | - | -54.1563 | -62.451 | -59.1504 | -61.2416 | -61.2768 | -60.1234 | -26.7761 | -1.0835 | 9.3618 | 21.7755 | 27.1792 | 25.3339 | 31.6642 | 22.7889 | 21.668 | 4.9809 | 1.4692 | 34.4262 | 35.931 | 38.094 | 20.7323 | 1.5591 | -11.0105 | -17.6168
13 | 2050 | Winter | Pc, [MW] | Expected | - | 0 | 0 | 0 | 0 | 0 | 0 | 0 | 0 | 0 | 0 | 0 | 0 | 0 | 0 | 0 | 0 | 0 | 0 | 0 | 0 | 0 | 0 | 0 | 0
13 | 2050 | Winter | Qc, [MVAr] | Expected | - | 0 | 0 | 0 | 0 | 0 | 0 | 0 | 0 | 0 | 0 | 0 | 0 | 0 | 0 | 0 | 0 | 0 | 0 | 0 | 0 | 0 | 0 | 0 | 0
14 | 2050 | Winter | Pc, [MW] | Expected | - | 0 | 0 | 0 | 0 | 0 | 0 | 0 | 0 | 0 | 0 | 0 | 0 | 0 | 0 | 0 | 0 | 0 | 0 | 0 | 0 | 0 | 0 | 0 | 0
14 | 2050 | Winter | Qc, [MVAr] | Expected | - | 0 | 0 | 0 | 0 | 0 | 0 | 0 | 0 | 0 | 0 | 0 | 0 | 0 | 0 | 0 | 0 | 0 | 0 | 0 | 0 | 0 | 0 | 0 | 0
15 | 2050 | Winter | Pc, [MW] | Expected | - | 7.2346 | 7.0595 | 6.6845 | 6.689 | 6.6296 | 6.9812 | 8.6754 | 9.1508 | 9.8044 | 10.261 | 9.5463 | 9.8372 | 9.7288 | 9.3954 | 8.9282 | 8.3785 | 8.4496 | 9.51 | 9.5281 | 9.7812 | 9.4913 | 9.2041 | 8.8117 | 7.9595
15 | 2050 | Winter | Qc, [MVAr] | Expected | - | -5.7398 | -5.7398 | -5.7398 | -5.7398 | -5.7398 | -5.7398 | -5.5477 | -5.0701 | -4.8789 | -4.5908 | -4.6868 | -4.5908 | -4.6868 | -4.9749 | -4.9749 | -4.9749 | -5.2605 | -5.3557 | -5.3557 | -5.3557 | -5.3557 | -5.4624 | -5.7824 | -5.7824
16 | 2050 | Winter | Pc, [MW] | Expected | - | 49.4275 | 47.8962 | 46.9725 | 46.9299 | 48.9582 | 55.3222 | 73.4286 | 82.3541 | 85.0767 | 79.8547 | 80.5209 | 80.6607 | 76.008 | 76.5626 | 71.7027 | 70.6711 | 72.2226 | 76.1283 | 74.7139 | 73.3593 | 71.6226 | 64.082 | 60.0242 | 53.104
16 | 2050 | Winter | Qc, [MVAr] | Expected | - | 3.5806 | -2.1834 | -3.4964 | -1.5336 | -2.5066 | -0.40738 | 6.8329 | 12.2872 | 13.91 | 11.5566 | 11.7417 | 11.8629 | 10.2149 | 10.0011 | 7.0383 | 6.71 | 5.8667 | 8.2908 | 7.6578 | 6.4912 | 5.7354 | 3.222 | 1.0336 | -1.5252
17 | 2050 | Winter | Pc, [MW] | Expected | - | 12.6618 | 12.2752 | 10.8385 | 11.2344 | 11.4908 | 12.8661 | 14.6669 | 16.6226 | 16.6171 | 17.2548 | 15.1477 | 15.8019 | 14.8899 | 14.2719 | 14.6912 | 15.2801 | 17.0456 | 18.0172 | 17.0936 | 18.2811 | 18.3066 | 15.9578 | 14.5843 | 14.4378
17 | 2050 | Winter | Qc, [MVAr] | Expected | - | -2.4371 | -2.452 | -2.6789 | -2.4581 | -2.4657 | -2.2202 | -1.5135 | -0.84999 | -0.61943 | -0.78097 | -1.133 | -0.84774 | -0.97237 | -0.94949 | -1.2013 | -1.2114 | -0.97309 | -0.84126 | -1.0135 | -1.1249 | -1.0062 | -1.3077 | -1.7132 | -1.9107
18 | 2050 | Winter | Pc, [MW] | Expected | - | 1.1008 | 1.0975 | 1.0871 | 1.0807 | 1.1651 | 1.0515 | 1.68 | 1.7099 | 1.7094 | 2.0195 | 2.5211 | 2.2876 | 2.5591 | 2.5704 | 2.4068 | 2.365 | 2.5377 | 2.6279 | 2.6257 | 2.6295 | 2.6303 | 1.7697 | 1.4626 | 1.2146
18 | 2050 | Winter | Qc, [MVAr] | Expected | - | -1.7398 | -1.7398 | -1.7398 | -1.7398 | -1.6499 | -1.6994 | -1.5489 | -1.4988 | -1.4988 | -1.6629 | -1.5372 | -1.4954 | -1.5059 | -1.5907 | -1.5461 | -1.5425 | -1.586 | -1.586 | -1.586 | -1.5371 | -1.5325 | -1.6652 | -1.6652 | -1.6652
19 | 2050 | Winter | Pc, [MW] | Expected | - | 0 | 0 | 0 | 0 | 0 | 0 | 0 | 0 | 0 | 0 | 0 | 0 | 0 | 0 | 0 | 0 | 0 | 0 | 0 | 0 | 0 | 0 | 0 | 0
19 | 2050 | Winter | Qc, [MVAr] | Expected | - | 0 | 0 | 0 | 0 | 0 | 0 | 0 | 0 | 0 | 0 | 0 | 0 | 0 | 0 | 0 | 0 | 0 | 0 | 0 | 0 | 0 | 0 | 0 | 0
20 | 2050 | Winter | Pc, [MW] | Expected | - | 7.2266 | 7.197 | 7.1061 | 6.9579 | 7.674 | 7.2049 | 7.3188 | 5.7061 | 4.898 | 4.3392 | 5.1624 | 5.8138 | 6.3841 | 6.9609 | 6.7773 | 5.9454 | 6.0609 | 6.5122 | 6.5852 | 6.4341 | 6.5515 | 7.4304 | 7.6476 | 7.0441
20 | 2050 | Winter | Qc, [MVAr] | Expected | - | -0.25807 | -0.25807 | -0.25807 | -0.25807 | -0.25807 | -0.25807 | -0.25807 | -0.25807 | -0.25807 | -0.25807 | -0.25807 | -1.2142 | -1.5328 | -1.5328 | -0.25807 | -0.25807 | -0.586 | -1.5698 | -1.5698 | -1.5698 | -0.29502 | -0.29502 | -0.29502 | -0.29502
21 | 2050 | Winter | Pc, [MW] | Expected | - | 11.4784 | 10.6711 | 9.9638 | 9.8052 | 9.7757 | 10.8012 | 15.9489 | 18.4753 | 19.678 | 19.8314 | 18.9274 | 19.7357 | 19.8643 | 19.6066 | 17.493 | 16.3836 | 17.3463 | 20.1645 | 19.1989 | 18.9969 | 18.546 | 17.2948 | 15.3633 | 13.5699
21 | 2050 | Winter | Qc, [MVAr] | Expected | - | -2.7522 | -2.7522 | -2.7522 | -2.7522 | -2.7522 | -2.7522 | -2.0779 | -0.44744 | -0.12875 | -0.12875 | -0.12875 | -0.12875 | -0.12875 | -0.12875 | -0.45668 | -1.4405 | -1.4405 | -1.4405 | -1.4405 | -1.4405 | -1.4405 | -1.4405 | -2.7152 | -2.7152
26 | 2050 | Winter | Pc, [MW] | Expected | - | 40.1641 | 36.0628 | 34.0706 | 33.4028 | 33.2823 | 34.9575 | 42.8823 | 46.0347 | 51.3197 | 52.7364 | 52.4234 | 52.3516 | 51.4538 | 50.6191 | 49.2393 | 48.315 | 47.3747 | 50.596 | 53.0262 | 53.1882 | 53.2081 | 50.6752 | 49.741 | 45.078
26 | 2050 | Winter | Qc, [MVAr] | Expected | - | 1.3002 | 0.91655 | 0.54737 | 0.56909 | -0.27263 | 0.12601 | 2.7779 | 5.1749 | 7.3653 | 8.6364 | 8.5206 | 8.4193 | 8.2166 | 7.8184 | 7.2104 | 5.6744 | 5.3776 | 6.2246 | 6.5388 | 6.1987 | 5.7007 | 5.0275 | 3.6289 | 2.3833
29 | 2050 | Winter | Pc, [MW] | Expected | - | 0 | 0 | 0 | 0 | 0 | 0 | 0 | 0 | 0 | 0 | 0 | 0 | 0 | 0 | 0 | 0 | 0 | 0 | 0 | 0 | 0 | 0 | 0 | 0
29 | 2050 | Winter | Qc, [MVAr] | Expected | - | 0 | 0 | 0 | 0 | 0 | 0 | 0 | 0 | 0 | 0 | 0 | 0 | 0 | 0 | 0 | 0 | 0 | 0 | 0 | 0 | 0 | 0 | 0 | 0
30 | 2050 | Winter | Pc, [MW] | Expected | - | 19.2395 | 18.072 | 17.8803 | 17.7621 | 18.0037 | 19.037 | 24.1705 | 25.7381 | 26.6693 | 25.8984 | 25.8569 | 27.1 | 26.7717 | 26.8155 | 25.7215 | 25.268 | 25.3215 | 25.8938 | 25.3782 | 24.6604 | 24.8013 | 23.3218 | 21.5289 | 20.6126
30 | 2050 | Winter | Qc, [MVAr] | Expected | - | -2.7709 | -3.1792 | -3.2546 | -3.2236 | -3.0574 | -2.669 | -0.39947 | 0.98799 | 1.6794 | 0.9747 | 1.1361 | 1.7658 | 2.0052 | 1.9892 | 0.89693 | 0.47564 | 0.48449 | 0.55039 | -0.12009 | -0.85314 | -0.22588 | -0.92098 | -2.4445 | -2.5492
34 | 2050 | Winter | Pc, [MW] | Expected | - | 0 | 0 | 0 | 0 | 0 | 0 | 0 | 0 | 0 | 0 | 0 | 0 | 0 | 0 | 0 | 0 | 0 | 0 | 0 | 0 | 0 | 0 | 0 | 0
34 | 2050 | Winter | Qc, [MVAr] | Expected | - | 0 | 0 | 0 | 0 | 0 | 0 | 0 | 0 | 0 | 0 | 0 | 0 | 0 | 0 | 0 | 0 | 0 | 0 | 0 | 0 | 0 | 0 | 0 | 0
35 | 2050 | Winter | Pc, [MW] | Expected | - | 29.5024 | 27.7694 | 26.0963 | 25.7012 | 26.1471 | 30.6455 | 42.6891 | 48.9423 | 50.2572 | 51.051 | 46.1541 | 49.0166 | 47.5978 | 45.4286 | 41.8627 | 41.2823 | 43.4141 | 47.0912 | 45.4576 | 45.2773 | 44.5994 | 41.5449 | 37.1782 | 33.296
35 | 2050 | Winter | Qc, [MVAr] | Expected | - | 5.8013 | 7.1552 | 7.1552 | 7.1552 | 7.1552 | 7.1552 | 3.5446 | 0.38535 | -0.065979 | -1.8713 | -0.5173 | -1.42 | -1.8713 | -1.8713 | -0.065979 | 1.3076 | 1.7655 | 1.7655 | 1.7655 | 2.2168 | 3.5708 | 3.5708 | 5.3761 | 5.3761
36 | 2050 | Winter | Pc, [MW] | Expected | - | 0.066901 | 3.1907 | -0.55164 | -0.027292 | 0.27397 | -0.1094 | 0.09522 | -0.35579 | -0.5918 | -0.026374 | -0.13109 | 0.54628 | -0.609 | -1.2083 | -0.1914 | -0.27056 | 0.5931 | 0.018253 | -0.30475 | 0.6321 | -0.18217 | 0.16905 | -0.059096 | -0.19217
36 | 2050 | Winter | Qc, [MVAr] | Expected | - | 2.6648 | 1.6986 | 2.3702 | 2.6076 | 2.5992 | 2.377 | 3.1463 | 2.9594 | 3.9509 | 3.3028 | 2.5335 | 2.3887 | 2.9561 | 2.0773 | 2.217 | 2.2305 | 2.9426 | 2.7052 | 2.5756 | 3.02 | 3.1446 | 2.419 | 1.9544 | 2.3534
42 | 2050 | Winter | Pc, [MW] | Expected | - | 27.2571 | 25.1518 | 23.7077 | 23.3646 | 24.0208 | 25.6772 | 32.6462 | 35.1311 | 36.7458 | 37.4522 | 36.6068 | 37.5221 | 37.0935 | 35.1691 | 34.0362 | 31.9606 | 32.461 | 37.9031 | 38.1525 | 38.6051 | 37.5131 | 35.9385 | 34.7195 | 30.4408
42 | 2050 | Winter | Qc, [MVAr] | Expected | - | -3.6876 | -4.9262 | -5.1372 | -5.1372 | -5.1372 | -4.8528 | -2.4582 | -1.1371 | 0.43178 | 1.3951 | -0.57743 | -0.43981 | 0.19324 | 0.064797 | -0.32971 | -1.8435 | -2.4582 | -0.96277 | -0.87102 | -0.35724 | -0.14622 | -1.2839 | -2.1647 | -2.7151
55 | 2050 | Winter | Pc, [MW] | Expected | - | 5.1867 | 5.1489 | 5.0327 | 4.9613 | 4.9319 | 4.911 | 7.3574 | 9.1671 | 9.5741 | 10.04 | 10.0059 | 9.9884 | 10.0088 | 10.0376 | 9.4336 | 9.2312 | 9.2608 | 9.8661 | 10.0476 | 10.0907 | 10.099 | 9.8871 | 8.619 | 7.6651
55 | 2050 | Winter | Qc, [MVAr] | Expected | - | 1.2748 | 1.2748 | 1.2748 | 1.2748 | 1.2748 | 1.2748 | 1.2748 | 1.2748 | 1.2748 | 1.2748 | 1.2748 | 1.2748 | 1.2748 | 1.2748 | 1.2748 | 1.2748 | 1.2748 | 1.2748 | 1.2748 | 1.2748 | 1.2748 | 1.2748 | 1.2748 | 1.2748
68 | 2050 | Winter | Pc, [MW] | Expected | - | 10.453 | 10.0101 | 9.5389 | 10.3767 | 10.012 | 9.9931 | 11.1348 | 11.1391 | 10.7958 | 11.7459 | 11.8843 | 11.6148 | 11.4359 | 11.3491 | 11.294 | 10.2363 | 10.8972 | 11.1951 | 10.1157 | 11.2116 | 10.5144 | 9.8005 | 10.4763 | 10.526
68 | 2050 | Winter | Qc, [MVAr] | Expected | - | 2.7912 | 2.6221 | 2.1781 | 2.5446 | 2.5093 | 2.763 | 2.9533 | 3.4325 | 3.2634 | 3.4396 | 3.4325 | 3.4678 | 3.8201 | 3.8131 | 3.1295 | 2.9745 | 2.5305 | 2.5939 | 2.5939 | 2.9604 | 2.5939 | 2.8194 | 2.3472 | 2.3402
72 | 2050 | Winter | Pc, [MW] | Expected | - | 39.7931 | 24.0004 | 21.4775 | 21.6212 | 24.3878 | 25.3995 | 35.8679 | 49.6642 | 56.4266 | 64.5854 | 53.3561 | 43.2149 | 45.7725 | 48.924 | 47.5384 | 46.7503 | 46.526 | 59.4224 | 55.5605 | 58.7799 | 55.6924 | 52.0594 | 48.2423 | 46.3488
72 | 2050 | Winter | Qc, [MVAr] | Expected | - | 16.2563 | 13.3837 | 12.6377 | 11.6361 | 11.8107 | 12.2808 | 4.9755 | 0.98822 | 0.69356 | 1.5349 | 9.7492 | 8.3444 | 5.1906 | 8.2569 | 11.7015 | 13.6499 | 12.1827 | 1.8661 | 3.8973 | 3.8822 | 4.4366 | 8.6378 | 13.564 | 11.79
103 | 2050 | Winter | Pc, [MW] | Expected | - | 13.0398 | 5.5299 | 6.787 | 1.3148 | 2.769 | 8.0542 | 16.8344 | 37.0066 | 52.457 | 59.4114 | 52.4463 | 48.3602 | 46.7129 | 41.3928 | 40.8921 | 28.7931 | 28.8893 | 38.2932 | 43.1418 | 39.4158 | 30.2907 | 32.6571 | 23.1582 | 14.7315
103 | 2050 | Winter | Qc, [MVAr] | Expected | - | -31.9286 | -37.5954 | -36.5953 | -36.1132 | -35.9565 | -35.4842 | -10.0039 | 7.2906 | 13.6187 | 20.1578 | 12.9164 | 10.9355 | 11.3809 | 11.9025 | 6.1795 | -3.395 | -6.2667 | 8.8669 | 12.6506 | 9.3869 | 6.8542 | 3.0794 | -9.8731 | -12.7954

## Generation
Node ID | Generator ID | Type | Year | Day | Quantity | Market Scenario | Operation Scenario | 0 | 1 | 2 | 3 | 4 | 5 | 6 | 7 | 8 | 9 | 10 | 11 | 12 | 13 | 14 | 15 | 16 | 17 | 18 | 19 | 20 | 21 | 22 | 23
7 | 1 | Conventional (Gas) | 2020 | Summer | Pg, [MW] | 0 | 0 | 19.1245 | 18.0167 | 18.0727 | 18.0441 | 18.083 | 18 | 18 | 19.3323 | 18.6232 | 22.8616 | 21.1836 | 19.9487 | 19.3178 | 19.3205 | 18.025 | 18.0223 | 18.1202 | 18.1666 | 23.0492 | 23.679 | 21.1943 | 22.4241 | 20.5999 | 18.6765
7 | 1 | Conventional (Gas) | 2020 | Summer | Qg, [MVAr] | 0 | 0 | 7.6287 | 6.0852 | 4.5815 | 4.9567 | 4.3997 | 5.3886 | 7.5583 | 7.2665 | 5.8007 | 4.7093 | 5.9988 | 6.6992 | 6.5428 | 6.3762 | 7.2476 | 7.7391 | 7.9529 | 9.8105 | 9.0851 | 8.7119 | 9.1853 | 8.5079 | 8.4466 | 7.9584
7 | 2 | Conventional (Gas) | 2020 | Summer | Pg, [MW] | 0 | 0 | 19.1245 | 18.0167 | 18.0727 | 18.0441 | 18.083 | 18 | 18 | 19.3323 | 18.6232 | 22.8616 | 21.1836 | 19.9487 | 19.3178 | 19.3205 | 18.025 | 18.0223 | 18.1202 | 18.1666 | 23.0492 | 23.679 | 21.1943 | 22.4241 | 20.5999 | 18.6765
7 | 2 | Conventional (Gas) | 2020 | Summer | Qg, [MVAr] | 0 | 0 | 7.6287 | 6.0852 | 4.5815 | 4.9567 | 4.3997 | 5.3886 | 7.5583 | 7.2665 | 5.8007 | 4.7093 | 5.9988 | 6.6992 | 6.5428 | 6.3762 | 7.2476 | 7.7391 | 7.9529 | 9.8105 | 9.0851 | 8.7119 | 9.1853 | 8.5079 | 8.4466 | 7.9584
8 | 3 | Conventional (Gas) | 2020 | Summer | Pg, [MW] | 0 | 0 | 106.5602 | 100.1078 | 86.7085 | 89.4526 | 89.0048 | 95.6475 | 86.0285 | 73.0265 | 84.6522 | 86.2331 | 94.2444 | 101.9446 | 113.622 | 118.7885 | 119.3462 | 112.4009 | 111.5025 | 103.744 | 91.3121 | 91.374 | 105.639 | 112.4064 | 116.6105 | 100.5524
8 | 3 | Conventional (Gas) | 2020 | Summer | Qg, [MVAr] | 0 | 0 | 78.2906 | 77.1239 | 76.3763 | 76.2404 | 77.24 | 71.473 | 75.2319 | 92.4627 | 99.6466 | 97.9354 | 96.6727 | 94.4937 | 94.5276 | 94.6412 | 92.7455 | 94.4833 | 94.6247 | 92.664 | 92.9334 | 90.9033 | 85.9561 | 90.5991 | 88.0718 | 80.2118
10 | 4 | Conventional (Gas) | 2020 | Summer | Pg, [MW] | 0 | 0 | 0 | 0 | 0 | 0 | 0 | 0 | 0 | 0 | 0 | 0 | 0 | 0 | 0 | 0 | 0 | 0 | 0 | 0 | 0 | 0 | 0 | 0 | 0 | 0
10 | 4 | Conventional (Gas) | 2020 | Summer | Qg, [MVAr] | 0 | 0 | 0 | 0 | 0 | 0 | 0 | 0 | 0 | 0 | 0 | 0 | 0 | 0 | 0 | 0 | 0 | 0 | 0 | 0 | 0 | 0 | 0 | 0 | 0 | 0
10 | 5 | Conventional (Gas) | 2020 | Summer | Pg, [MW] | 0 | 0 | 0 | 0 | 0 | 0 | 0 | 0 | 0 | 0 | 30.5492 | 30.55 | 28.1178 | 28.8483 | 27.8999 | 27.5489 | 21.8913 | 22.7542 | 26.9413 | 28.3266 | 0 | 0 | 0 | 0 | 0 | 0
10 | 5 | Conventional (Gas) | 2020 | Summer | Qg, [MVAr] | 0 | 0 | 0 | 0 | 0 | 0 | 0 | 0 | 0 | 0 | -2.1886 | -2.2177 | 1.7774 | 2.2121 | 2.3115 | 2.2095 | 2.4365 | 2.0953 | 1.6913 | 2.3062 | 0 | 0 | 0 | 0 | 0 | 0
10 | 6 | Conventional (Gas) | 2020 | Summer | Pg, [MW] | 0 | 0 | 0 | 0 | 0 | 0 | 0 | 0 | 0 | 0 | 0 | 0 | 0 | 0 | 0 | 0 | 0 | 0 | 0 | 0 | 0 | 0 | 0 | 0 | 0 | 0
10 | 6 | Conventional (Gas) | 2020 | Summer | Qg, [MVAr] | 0 | 0 | 0 | 0 | 0 | 0 | 0 | 0 | 0 | 0 | 0 | 0 | 0 | 0 | 0 | 0 | 0 | 0 | 0 | 0 | 0 | 0 | 0 | 0 | 0 | 0
10 | 7 | Conventional (Gas) | 2020 | Summer | Pg, [MW] | 0 | 0 | 0 | 0 | 0 | 0 | 0 | 0 | 0 | 0 | 0 | 0 | 10.8996 | 11.3433 | 10.7439 | 10.5675 | 8.9452 | 9.0345 | 10.1601 | 10.9327 | 0 | 0 | 0 | 0 | 0 | 0
10 | 7 | Conventional (Gas) | 2020 | Summer | Qg, [MVAr] | 0 | 0 | 0 | 0 | 0 | 0 | 0 | 0 | 0 | 0 | 0 | 0 | -4.0552 | -2.3499 | -1.898 | -2.0427 | -1.0042 | -2.878 | -4.5253 | -4.7284 | 0 | 0 | 0 | 0 | 0 | 0
11 | 8 | Conventional (Gas) | 2020 | Summer | Pg, [MW] | 0 | 0 | 121.9928 | 109.6446 | 101.5194 | 99.1568 | 168.7292 | 162.6918 | 108.4804 | 139.0542 | 155.5425 | 164.9339 | 165.6733 | 183.7157 | 190.6191 | 188.0092 | 202.4586 | 187.0186 | 178.542 | 176.4761 | 166.9489 | 169.3773 | 167.1638 | 180.8522 | 167.5097 | 137.6563
11 | 8 | Conventional (Gas) | 2020 | Summer | Qg, [MVAr] | 0 | 0 | -49.129 | -62.3806 | -65.3205 | -64.0995 | -62.1177 | -64.7687 | -60.7831 | -31.7466 | -12.5748 | -4.6181 | -5.5479 | -3.2381 | 0.83943 | -0.91877 | -7.303 | -9.4692 | -10.0006 | -14.1716 | -15.9675 | -14.3744 | -20.9418 | -13.8229 | -22.133 | -30.0014
13 | 9 | Conventional (Gas) | 2020 | Summer | Pg, [MW] | 0 | 0 | 89.6378 | 74.3668 | 77.6935 | 69.7573 | 76.7818 | 65.4282 | 88.3121 | 129.458 | 120.0988 | 143.0953 | 138.1399 | 140.5455 | 138.6439 | 138.3448 | 127.5625 | 120.9952 | 113.5713 | 111.8119 | 138.0547 | 138.5957 | 124.7317 | 130.5849 | 117.3385 | 104.4442
13 | 9 | Conventional (Gas) | 2020 | Summer | Qg, [MVAr] | 0 | 0 | -32.8186 | -41.5421 | -39.9617 | -40.0832 | -41.1372 | -41.5846 | -35.3437 | -32.7249 | -27.2853 | -13.9003 | -10.0045 | -11.295 | -8.4895 | -6.315 | -8.5235 | -13.108 | -20.5341 | -23.7336 | -26.0284 | -27.2799 | -27.5263 | -25.4532 | -32.2482 | -33.3661
14 | 10 | Conventional (Gas) | 2020 | Summer | Pg, [MW] | 0 | 0 | 24.2363 | 25.6655 | 18.0528 | 21.8921 | 7.8595 | 15.593 | 13.9289 | -8.3676 | -2.4638 | -8.298 | -3.9716 | -1.7333 | 4.42 | 8.1451 | 8.5001 | 8.4484 | 11.0305 | 6.7122 | -4.0924 | -4.5208 | 7.2745 | 7.6802 | 15.5049 | 14.0525
14 | 10 | Conventional (Gas) | 2020 | Summer | Qg, [MVAr] | 0 | 0 | -5.8086 | -2.7053 | -3.525 | -3.972 | -3.3047 | -6.583 | -5.3205 | 2.9554 | 3.0197 | -1.5665 | -3.5774 | -2.8986 | -4.6439 | -5.0979 | -5.214 | -3.6672 | -2.1599 | -1.7531 | -0.79489 | -2.1856 | -4.1007 | -2.5589 | -2.0223 | -6.1451
34 | 11 | Conventional (Gas) | 2020 | Summer | Pg, [MW] | 0 | 0 | 29.5998 | 26.2087 | 25.8606 | 25.5385 | 26.2768 | 23.992 | 27.5162 | 39.6415 | 39.9261 | 39.9893 | 39.9612 | 39.9987 | 39.9997 | 40 | 39.3694 | 38.3216 | 38.2165 | 38.3128 | 39.6802 | 39.8765 | 39.8531 | 39.9263 | 38.7182 | 34.5647
34 | 11 | Conventional (Gas) | 2020 | Summer | Qg, [MVAr] | 0 | 0 | -1.4327 | -2.12 | -2.7532 | -2.6573 | -2.8256 | -2.7514 | -0.27924 | 1.8072 | 2.48 | 2.8275 | 3.0512 | 3.6876 | 4.029 | 3.8167 | 2.8112 | 2.5254 | 2.0985 | 2.7693 | 2.4408 | 2.2414 | 2.0359 | 1.7225 | 0.23219 | -0.46759
34 | 12 | Conventional (Gas) | 2020 | Summer | Pg, [MW] | 0 | 0 | 29.5998 | 26.2087 | 25.8606 | 25.5385 | 26.2768 | 23.992 | 27.5162 | 39.6415 | 39.9261 | 39.9893 | 39.9612 | 39.9987 | 39.9997 | 40 | 39.3694 | 38.3216 | 38.2165 | 38.3128 | 39.6802 | 39.8765 | 39.8531 | 39.9263 | 38.7182 | 34.5647
34 | 12 | Conventional (Gas) | 2020 | Summer | Qg, [MVAr] | 0 | 0 | -1.4327 | -2.12 | -2.7532 | -2.6573 | -2.8256 | -2.7514 | -0.27924 | 1.8072 | 2.48 | 2.8275 | 3.0512 | 3.6876 | 4.029 | 3.8167 | 2.8112 | 2.5254 | 2.0985 | 2.7693 | 2.4408 | 2.2414 | 2.0359 | 1.7225 | 0.23219 | -0.46759
36 | 13 | Conventional (Gas) | 2020 | Summer | Pg, [MW] | 0 | 0 | 13.0537 | 12.1918 | 12.3749 | 12.4965 | 13.1563 | 13.1321 | 16.4734 | 19.3869 | 21.6781 | 22.7187 | 22.4351 | 25.2653 | 26.1042 | 25.2392 | 21.607 | 21.3749 | 20.8789 | 20.4653 | 21.6128 | 22.6437 | 22.8416 | 23.1207 | 21.1603 | 18.0334
36 | 13 | Conventional (Gas) | 2020 | Summer | Qg, [MVAr] | 0 | 0 | -0.4963 | -1.0035 | -1.1276 | -1.1909 | -0.84435 | -0.96846 | -0.50692 | 0.2867 | 0.9335 | 1.1279 | 1.3753 | 1.8657 | 2.0354 | 1.6846 | 1.1906 | 0.80498 | 0.93003 | 1.6395 | 1.4854 | 1.3099 | 1.3562 | 1.2449 | 0.4753 | -0.028348
36 | 14 | Conventional (Gas) | 2020 | Summer | Pg, [MW] | 0 | 0 | 13.0537 | 12.1918 | 12.3749 | 12.4965 | 13.1563 | 13.1321 | 16.4734 | 19.3869 | 21.6781 | 22.7187 | 22.4351 | 25.2653 | 26.1042 | 25.2392 | 21.607 | 21.3749 | 20.8789 | 20.4653 | 21.6128 | 22.6437 | 22.8416 | 23.1207 | 21.1603 | 18.0334
36 | 14 | Conventional (Gas) | 2020 | Summer | Qg, [MVAr] | 0 | 0 | -0.4963 | -1.0035 | -1.1276 | -1.1909 | -0.84435 | -0.96846 | -0.50692 | 0.2867 | 0.9335 | 1.1279 | 1.3753 | 1.8657 | 2.0354 | 1.6846 | 1.1906 | 0.80498 | 0.93003 | 1.6395 | 1.4854 | 1.3099 | 1.3562 | 1.2449 | 0.4753 | -0.028348
7 | 1 | Conventional (Gas) | 2020 | Summer | Pg, [MW] | Expected | - | 19.1245 | 18.0167 | 18.0727 | 18.0441 | 18.083 | 18 | 18 | 19.3323 | 18.6232 | 22.8616 | 21.1836 | 19.9487 | 19.3178 | 19.3205 | 18.025 | 18.0223 | 18.1202 | 18.1666 | 23.0492 | 23.679 | 21.1943 | 22.4241 | 20.5999 | 18.6765
7 | 1 | Conventional (Gas) | 2020 | Summer | Qg, [MVAr] | Expected | - | 7.6287 | 6.0852 | 4.5815 | 4.9567 | 4.3997 | 5.3886 | 7.5583 | 7.2665 | 5.8007 | 4.7093 | 5.9988 | 6.6992 | 6.5428 | 6.3762 | 7.2476 | 7.7391 | 7.9529 | 9.8105 | 9.0851 | 8.7119 | 9.1853 | 8.5079 | 8.4466 | 7.9584
7 | 2 | Conventional (Gas) | 2020 | Summer | Pg, [MW] | Expected | - | 19.1245 | 18.0167 | 18.0727 | 18.0441 | 18.083 | 18 | 18 | 19.3323 | 18.6232 | 22.8616 | 21.1836 | 19.9487 | 19.3178 | 19.3205 | 18.025 | 18.0223 | 18.1202 | 18.1666 | 23.0492 | 23.679 | 21.1943 | 22.4241 | 20.5999 | 18.6765
7 | 2 | Conventional (Gas) | 2020 | Summer | Qg, [MVAr] | Expected | - | 7.6287 | 6.0852 | 4.5815 | 4.9567 | 4.3997 | 5.3886 | 7.5583 | 7.2665 | 5.8007 | 4.7093 | 5.9988 | 6.6992 | 6.5428 | 6.3762 | 7.2476 | 7.7391 | 7.9529 | 9.8105 | 9.0851 | 8.7119 | 9.1853 | 8.5079 | 8.4466 | 7.9584
8 | 3 | Conventional (Gas) | 2020 | Summer | Pg, [MW] | Expected | - | 106.5602 | 100.1078 | 86.7085 | 89.4526 | 89.0048 | 95.6475 | 86.0285 | 73.0265 | 84.6522 | 86.2331 | 94.2444 | 101.9446 | 113.622 | 118.7885 | 119.3462 | 112.4009 | 111.5025 | 103.744 | 91.3121 | 91.374 | 105.639 | 112.4064 | 116.6105 | 100.5524
8 | 3 | Conventional (Gas) | 2020 | Summer | Qg, [MVAr] | Expected | - | 78.2906 | 77.1239 | 76.3763 | 76.2404 | 77.24 | 71.473 | 75.2319 | 92.4627 | 99.6466 | 97.9354 | 96.6727 | 94.4937 | 94.5276 | 94.6412 | 92.7455 | 94.4833 | 94.6247 | 92.664 | 92.9334 | 90.9033 | 85.9561 | 90.5991 | 88.0718 | 80.2118
10 | 4 | Conventional (Gas) | 2020 | Summer | Pg, [MW] | Expected | - | 0 | 0 | 0 | 0 | 0 | 0 | 0 | 0 | 0 | 0 | 0 | 0 | 0 | 0 | 0 | 0 | 0 | 0 | 0 | 0 | 0 | 0 | 0 | 0
10 | 4 | Conventional (Gas) | 2020 | Summer | Qg, [MVAr] | Expected | - | 0 | 0 | 0 | 0 | 0 | 0 | 0 | 0 | 0 | 0 | 0 | 0 | 0 | 0 | 0 | 0 | 0 | 0 | 0 | 0 | 0 | 0 | 0 | 0
10 | 5 | Conventional (Gas) | 2020 | Summer | Pg, [MW] | Expected | - | 0 | 0 | 0 | 0 | 0 | 0 | 0 | 0 | 30.5492 | 30.55 | 28.1178 | 28.8483 | 27.8999 | 27.5489 | 21.8913 | 22.7542 | 26.9413 | 28.3266 | 0 | 0 | 0 | 0 | 0 | 0
10 | 5 | Conventional (Gas) | 2020 | Summer | Qg, [MVAr] | Expected | - | 0 | 0 | 0 | 0 | 0 | 0 | 0 | 0 | -2.1886 | -2.2177 | 1.7774 | 2.2121 | 2.3115 | 2.2095 | 2.4365 | 2.0953 | 1.6913 | 2.3062 | 0 | 0 | 0 | 0 | 0 | 0
10 | 6 | Conventional (Gas) | 2020 | Summer | Pg, [MW] | Expected | - | 0 | 0 | 0 | 0 | 0 | 0 | 0 | 0 | 0 | 0 | 0 | 0 | 0 | 0 | 0 | 0 | 0 | 0 | 0 | 0 | 0 | 0 | 0 | 0
10 | 6 | Conventional (Gas) | 2020 | Summer | Qg, [MVAr] | Expected | - | 0 | 0 | 0 | 0 | 0 | 0 | 0 | 0 | 0 | 0 | 0 | 0 | 0 | 0 | 0 | 0 | 0 | 0 | 0 | 0 | 0 | 0 | 0 | 0
10 | 7 | Conventional (Gas) | 2020 | Summer | Pg, [MW] | Expected | - | 0 | 0 | 0 | 0 | 0 | 0 | 0 | 0 | 0 | 0 | 10.8996 | 11.3433 | 10.7439 | 10.5675 | 8.9452 | 9.0345 | 10.1601 | 10.9327 | 0 | 0 | 0 | 0 | 0 | 0
10 | 7 | Conventional (Gas) | 2020 | Summer | Qg, [MVAr] | Expected | - | 0 | 0 | 0 | 0 | 0 | 0 | 0 | 0 | 0 | 0 | -4.0552 | -2.3499 | -1.898 | -2.0427 | -1.0042 | -2.878 | -4.5253 | -4.7284 | 0 | 0 | 0 | 0 | 0 | 0
11 | 8 | Conventional (Gas) | 2020 | Summer | Pg, [MW] | Expected | - | 121.9928 | 109.6446 | 101.5194 | 99.1568 | 168.7292 | 162.6918 | 108.4804 | 139.0542 | 155.5425 | 164.9339 | 165.6733 | 183.7157 | 190.6191 | 188.0092 | 202.4586 | 187.0186 | 178.542 | 176.4761 | 166.9489 | 169.3773 | 167.1638 | 180.8522 | 167.5097 | 137.6563
11 | 8 | Conventional (Gas) | 2020 | Summer | Qg, [MVAr] | Expected | - | -49.129 | -62.3806 | -65.3205 | -64.0995 | -62.1177 | -64.7687 | -60.7831 | -31.7466 | -12.5748 | -4.6181 | -5.5479 | -3.2381 | 0.83943 | -0.91877 | -7.303 | -9.4692 | -10.0006 | -14.1716 | -15.9675 | -14.3744 | -20.9418 | -13.8229 | -22.133 | -30.0014
13 | 9 | Conventional (Gas) | 2020 | Summer | Pg, [MW] | Expected | - | 89.6378 | 74.3668 | 77.6935 | 69.7573 | 76.7818 | 65.4282 | 88.3121 | 129.458 | 120.0988 | 143.0953 | 138.1399 | 140.5455 | 138.6439 | 138.3448 | 127.5625 | 120.9952 | 113.5713 | 111.8119 | 138.0547 | 138.5957 | 124.7317 | 130.5849 | 117.3385 | 104.4442
13 | 9 | Conventional (Gas) | 2020 | Summer | Qg, [MVAr] | Expected | - | -32.8186 | -41.5421 | -39.9617 | -40.0832 | -41.1372 | -41.5846 | -35.3437 | -32.7249 | -27.2853 | -13.9003 | -10.0045 | -11.295 | -8.4895 | -6.315 | -8.5235 | -13.108 | -20.5341 | -23.7336 | -26.0284 | -27.2799 | -27.5263 | -25.4532 | -32.2482 | -33.3661
14 | 10 | Conventional (Gas) | 2020 | Summer | Pg, [MW] | Expected | - | 24.2363 | 25.6655 | 18.0528 | 21.8921 | 7.8595 | 15.593 | 13.9289 | -8.3676 | -2.4638 | -8.298 | -3.9716 | -1.7333 | 4.42 | 8.1451 | 8.5001 | 8.4484 | 11.0305 | 6.7122 | -4.0924 | -4.5208 | 7.2745 | 7.6802 | 15.5049 | 14.0525
14 | 10 | Conventional (Gas) | 2020 | Summer | Qg, [MVAr] | Expected | - | -5.8086 | -2.7053 | -3.525 | -3.972 | -3.3047 | -6.583 | -5.3205 | 2.9554 | 3.0197 | -1.5665 | -3.5774 | -2.8986 | -4.6439 | -5.0979 | -5.214 | -3.6672 | -2.1599 | -1.7531 | -0.79489 | -2.1856 | -4.1007 | -2.5589 | -2.0223 | -6.1451
34 | 11 | Conventional (Gas) | 2020 | Summer | Pg, [MW] | Expected | - | 29.5998 | 26.2087 | 25.8606 | 25.5385 | 26.2768 | 23.992 | 27.5162 | 39.6415 | 39.9261 | 39.9893 | 39.9612 | 39.9987 | 39.9997 | 40 | 39.3694 | 38.3216 | 38.2165 | 38.3128 | 39.6802 | 39.8765 | 39.8531 | 39.9263 | 38.7182 | 34.5647
34 | 11 | Conventional (Gas) | 2020 | Summer | Qg, [MVAr] | Expected | - | -1.4327 | -2.12 | -2.7532 | -2.6573 | -2.8256 | -2.7514 | -0.27924 | 1.8072 | 2.48 | 2.8275 | 3.0512 | 3.6876 | 4.029 | 3.8167 | 2.8112 | 2.5254 | 2.0985 | 2.7693 | 2.4408 | 2.2414 | 2.0359 | 1.7225 | 0.23219 | -0.46759
34 | 12 | Conventional (Gas) | 2020 | Summer | Pg, [MW] | Expected | - | 29.5998 | 26.2087 | 25.8606 | 25.5385 | 26.2768 | 23.992 | 27.5162 | 39.6415 | 39.9261 | 39.9893 | 39.9612 | 39.9987 | 39.9997 | 40 | 39.3694 | 38.3216 | 38.2165 | 38.3128 | 39.6802 | 39.8765 | 39.8531 | 39.9263 | 38.7182 | 34.5647
34 | 12 | Conventional (Gas) | 2020 | Summer | Qg, [MVAr] | Expected | - | -1.4327 | -2.12 | -2.7532 | -2.6573 | -2.8256 | -2.7514 | -0.27924 | 1.8072 | 2.48 | 2.8275 | 3.0512 | 3.6876 | 4.029 | 3.8167 | 2.8112 | 2.5254 | 2.0985 | 2.7693 | 2.4408 | 2.2414 | 2.0359 | 1.7225 | 0.23219 | -0.46759
36 | 13 | Conventional (Gas) | 2020 | Summer | Pg, [MW] | Expected | - | 13.0537 | 12.1918 | 12.3749 | 12.4965 | 13.1563 | 13.1321 | 16.4734 | 19.3869 | 21.6781 | 22.7187 | 22.4351 | 25.2653 | 26.1042 | 25.2392 | 21.607 | 21.3749 | 20.8789 | 20.4653 | 21.6128 | 22.6437 | 22.8416 | 23.1207 | 21.1603 | 18.0334
36 | 13 | Conventional (Gas) | 2020 | Summer | Qg, [MVAr] | Expected | - | -0.4963 | -1.0035 | -1.1276 | -1.1909 | -0.84435 | -0.96846 | -0.50692 | 0.2867 | 0.9335 | 1.1279 | 1.3753 | 1.8657 | 2.0354 | 1.6846 | 1.1906 | 0.80498 | 0.93003 | 1.6395 | 1.4854 | 1.3099 | 1.3562 | 1.2449 | 0.4753 | -0.028348
36 | 14 | Conventional (Gas) | 2020 | Summer | Pg, [MW] | Expected | - | 13.0537 | 12.1918 | 12.3749 | 12.4965 | 13.1563 | 13.1321 | 16.4734 | 19.3869 | 21.6781 | 22.7187 | 22.4351 | 25.2653 | 26.1042 | 25.2392 | 21.607 | 21.3749 | 20.8789 | 20.4653 | 21.6128 | 22.6437 | 22.8416 | 23.1207 | 21.1603 | 18.0334
36 | 14 | Conventional (Gas) | 2020 | Summer | Qg, [MVAr] | Expected | - | -0.4963 | -1.0035 | -1.1276 | -1.1909 | -0.84435 | -0.96846 | -0.50692 | 0.2867 | 0.9335 | 1.1279 | 1.3753 | 1.8657 | 2.0354 | 1.6846 | 1.1906 | 0.80498 | 0.93003 | 1.6395 | 1.4854 | 1.3099 | 1.3562 | 1.2449 | 0.4753 | -0.028348
7 | 1 | Conventional (Gas) | 2020 | Winter | Pg, [MW] | 0 | 0 | 47.5 | 47.5 | 47.5 | 47.5 | 47.5 | 47.5 | 47.5 | 47.5 | 47.5 | 47.5 | 47.5 | 47.5 | 47.5 | 47.5 | 47.5 | 47.5 | 47.5 | 47.5 | 47.5 | 47.5 | 47.5 | 47.5 | 47.5 | 47.5
7 | 1 | Conventional (Gas) | 2020 | Winter | Qg, [MVAr] | 0 | 0 | 6.5441 | 4.3689 | 4.0752 | 4.4978 | 3.179 | 3.0306 | 3.7765 | 6.6969 | 8.6828 | 6.1383 | 5.3864 | 1.5558 | 4.6783 | 5.7807 | 6.4105 | 7.6197 | 8.0324 | 6.6584 | 6.7619 | 7.4862 | 8.6755 | 8.2383 | 6.2992 | 5.0246
7 | 2 | Conventional (Gas) | 2020 | Winter | Pg, [MW] | 0 | 0 | 0 | 0 | 0 | 0 | 0 | 0 | 0 | 0 | 0 | 0 | 0 | 0 | 0 | 0 | 0 | 0 | 0 | 0 | 0 | 0 | 0 | 0 | 0 | 0
7 | 2 | Conventional (Gas) | 2020 | Winter | Qg, [MVAr] | 0 | 0 | 0 | 0 | 0 | 0 | 0 | 0 | 0 | 0 | 0 | 0 | 0 | 0 | 0 | 0 | 0 | 0 | 0 | 0 | 0 | 0 | 0 | 0 | 0 | 0
8 | 3 | Conventional (Gas) | 2020 | Winter | Pg, [MW] | 0 | 0 | 46.231 | 33.3758 | 30.2502 | 30.6376 | 33.6541 | 45.3864 | 66.7338 | 87.4231 | 88.9262 | 92.2937 | 86.2892 | 83.9325 | 80.4766 | 79.6446 | 75.1394 | 69.1091 | 70.1305 | 88.3629 | 88.2874 | 88.5571 | 84.788 | 79.7268 | 65.9848 | 57.2626
8 | 3 | Conventional (Gas) | 2020 | Winter | Qg, [MVAr] | 0 | 0 | 99.1279 | 95.6727 | 95.3273 | 94.7998 | 94.7278 | 96.8693 | 101.1325 | 104.7919 | 103.7625 | 82.8471 | 62.4553 | 62.3197 | 59.7388 | 60.7667 | 60.4714 | 82.8233 | 102.2342 | 102.6523 | 104.7079 | 104.3745 | 104.245 | 104.2382 | 102.944 | 100.7461
10 | 4 | Conventional (Gas) | 2020 | Winter | Pg, [MW] | 0 | 0 | 0 | 0 | 0 | 0 | 0 | 0 | 0 | 0 | 0 | 0 | 0 | 0 | 0 | 0 | 0 | 0 | 0 | 0 | 0 | 0 | 0 | 0 | 0 | 0
10 | 4 | Conventional (Gas) | 2020 | Winter | Qg, [MVAr] | 0 | 0 | 0 | 0 | 0 | 0 | 0 | 0 | 0 | 0 | 0 | 0 | 0 | 0 | 0 | 0 | 0 | 0 | 0 | 0 | 0 | 0 | 0 | 0 | 0 | 0
10 | 5 | Conventional (Gas) | 2020 | Winter | Pg, [MW] | 0 | 0 | 0 | 0 | 0 | 0 | 0 | 0 | 0 | 0 | 30.55 | 30.55 | 30.55 | 30.55 | 30.55 | 30.55 | 30.55 | 30.55 | 30.55 | 30.55 | 0 | 0 | 0 | 0 | 0 | 0
10 | 5 | Conventional (Gas) | 2020 | Winter | Qg, [MVAr] | 0 | 0 | 0 | 0 | 0 | 0 | 0 | 0 | 0 | 0 | 2.7701 | 3.9532 | 2.6342 | 2.4716 | 0.79555 | 2.2943 | 1.7926 | 1.1416 | 1.1527 | 1.473 | 0 | 0 | 0 | 0 | 0 | 0
10 | 6 | Conventional (Gas) | 2020 | Winter | Pg, [MW] | 0 | 0 | 0 | 0 | 0 | 0 | 0 | 0 | 0 | 0 | 0 | 0 | 0 | 0 | 0 | 0 | 0 | 0 | 0 | 0 | 0 | 0 | 0 | 0 | 0 | 0
10 | 6 | Conventional (Gas) | 2020 | Winter | Qg, [MVAr] | 0 | 0 | 0 | 0 | 0 | 0 | 0 | 0 | 0 | 0 | 0 | 0 | 0 | 0 | 0 | 0 | 0 | 0 | 0 | 0 | 0 | 0 | 0 | 0 | 0 | 0
10 | 7 | Conventional (Gas) | 2020 | Winter | Pg, [MW] | 0 | 0 | 0 | 0 | 0 | 0 | 0 | 0 | 0 | 0 | 0 | 0 | 0 | 0 | 0 | 12.8 | 12.8 | 12.8 | 12.8 | 0 | 0 | 0 | 0 | 0 | 0 | 0
10 | 7 | Conventional (Gas) | 2020 | Winter | Qg, [MVAr] | 0 | 0 | 0 | 0 | 0 | 0 | 0 | 0 | 0 | 0 | 0 | 0 | 0 | 0 | 0 | -1.116 | -3.4772 | -5.7931 | -5.7598 | 0 | 0 | 0 | 0 | 0 | 0 | 0
11 | 8 | Conventional (Gas) | 2020 | Winter | Pg, [MW] | 0 | 0 | 173.5105 | 151.9902 | 144.6181 | 140.8994 | 137.4935 | 155.1945 | 212.9465 | 258.3528 | 284.0089 | 279.5417 | 295.4901 | 302.0537 | 290.5751 | 287.2726 | 268.4974 | 260.7097 | 270.419 | 315.5686 | 310.9282 | 311.5076 | 311.1012 | 293.0087 | 254.5719 | 216.7792
11 | 8 | Conventional (Gas) | 2020 | Winter | Qg, [MVAr] | 0 | 0 | -42.7798 | -49.3084 | -47.7085 | -49.2668 | -49.406 | -46.8652 | -21.5293 | -0.85845 | 6.9713 | 13.7228 | 19.6203 | 20.1041 | 21.6158 | 15.3036 | 12.4074 | 0.63187 | -0.36344 | 26.4657 | 26.9569 | 28.5024 | 17.2506 | 2.7185 | -9.1941 | -17.0706
13 | 9 | Conventional (Gas) | 2020 | Winter | Pg, [MW] | 0 | 0 | 146.4225 | 127.4892 | 117.5461 | 117.6156 | 124.8523 | 148.0719 | 207.8456 | 238.1766 | 212.5941 | 225.6656 | 231.319 | 243.8999 | 219.3674 | 202.9771 | 188.2507 | 165.8485 | 169.7299 | 219.8391 | 252.9401 | 245.6876 | 236.0166 | 225.3754 | 196.2782 | 173.2977
13 | 9 | Conventional (Gas) | 2020 | Winter | Qg, [MVAr] | 0 | 0 | -60.4849 | -65.7111 | -65.9465 | -65.7615 | -65.5039 | -67.302 | -47.0758 | -32.0518 | -21.3545 | -11.3305 | -16.258 | -21.2351 | -15.7941 | -17.4942 | -20.9069 | -26.5807 | -28.6934 | -15.1883 | -10.0971 | -12.6368 | -17.7809 | -24.2495 | -37.1937 | -42.1633
14 | 10 | Conventional (Gas) | 2020 | Winter | Pg, [MW] | 0 | 0 | -34.887 | -34.5662 | -32.8539 | -32.0297 | -31.2933 | -33.598 | -44.8061 | -47.3979 | -44.862 | -44.4862 | -52.1095 | -57.7504 | -52.0331 | -48.4357 | -44.4223 | -41.4693 | -43.4771 | -51.706 | -58.0341 | -56.2767 | -56.332 | -53.7645 | -48.7057 | -41.9643
14 | 10 | Conventional (Gas) | 2020 | Winter | Qg, [MVAr] | 0 | 0 | 14.7403 | 14.3907 | 13.5447 | 13.4836 | 13.7335 | 16.3458 | 13.9268 | 11.9879 | 7.1649 | 4.5544 | 6.0451 | 8.0225 | 3.6557 | 5.2802 | 5.4468 | 6.4176 | 6.6206 | 2.0045 | 2.4778 | 2.1388 | 4.3651 | 7.1051 | 9.3404 | 8.771
34 | 11 | Conventional (Gas) | 2020 | Winter | Pg, [MW] | 0 | 0 | 0 | 0 | 0 | 0 | 0 | 0 | 0 | 0 | 0 | 0 | 0 | 0 | 0 | 0 | 0 | 0 | 0 | 0 | 0 | 0 | 0 | 0 | 0 | 0
34 | 11 | Conventional (Gas) | 2020 | Winter | Qg, [MVAr] | 0 | 0 | 0 | 0 | 0 | 0 | 0 | 0 | 0 | 0 | 0 | 0 | 0 | 0 | 0 | 0 | 0 | 0 | 0 | 0 | 0 | 0 | 0 | 0 | 0 | 0
34 | 12 | Conventional (Gas) | 2020 | Winter | Pg, [MW] | 0 | 0 | 40 | 40 | 40 | 40 | 40 | 40 | 40 | 40 | 40 | 40 | 40 | 40 | 40 | 40 | 40 | 40 | 40 | 40 | 40 | 40 | 40 | 40 | 40 | 40
34 | 12 | Conventional (Gas) | 2020 | Winter | Qg, [MVAr] | 0 | 0 | 1.2407 | -0.12827 | -0.6712 | -0.2352 | -0.62857 | 0.2484 | 3.017 | 5.9623 | 6.4758 | 4.6302 | 4.4224 | 3.4433 | 3.3615 | 3.5812 | 3.1097 | 3.3013 | 3.5028 | 5.0965 | 4.3802 | 3.7231 | 4.8496 | 3.6759 | 1.8415 | 0.15762
36 | 13 | Conventional (Gas) | 2020 | Winter | Pg, [MW] | 0 | 0 | 40 | 40 | 39.9999 | 40 | 40 | 40 | 40 | 40 | 40 | 40 | 40 | 40 | 40 | 40 | 40 | 40 | 40 | 40 | 40 | 40 | 40 | 40 | 40 | 40
36 | 13 | Conventional (Gas) | 2020 | Winter | Qg, [MVAr] | 0 | 0 | -0.64533 | -1.5892 | -1.3629 | -1.6223 | -1.6151 | -0.10237 | 2.7044 | 4.8262 | 5.485 | 5.0301 | 3.2061 | 3.5627 | 3.1258 | 2.4644 | 2.2757 | 1.3755 | 1.6107 | 3.5287 | 3.1673 | 2.9525 | 4.1757 | 2.4944 | 0.6747 | -0.39615
36 | 14 | Conventional (Gas) | 2020 | Winter | Pg, [MW] | 0 | 0 | 0 | 0 | 0 | 0 | 0 | 0 | 0 | 0 | 0 | 0 | 0 | 0 | 0 | 0 | 0 | 0 | 0 | 0 | 0 | 0 | 0 | 0 | 0 | 0
36 | 14 | Conventional (Gas) | 2020 | Winter | Qg, [MVAr] | 0 | 0 | 0 | 0 | 0 | 0 | 0 | 0 | 0 | 0 | 0 | 0 | 0 | 0 | 0 | 0 | 0 | 0 | 0 | 0 | 0 | 0 | 0 | 0 | 0 | 0
7 | 1 | Conventional (Gas) | 2020 | Winter | Pg, [MW] | Expected | - | 47.5 | 47.5 | 47.5 | 47.5 | 47.5 | 47.5 | 47.5 | 47.5 | 47.5 | 47.5 | 47.5 | 47.5 | 47.5 | 47.5 | 47.5 | 47.5 | 47.5 | 47.5 | 47.5 | 47.5 | 47.5 | 47.5 | 47.5 | 47.5
7 | 1 | Conventional (Gas) | 2020 | Winter | Qg, [MVAr] | Expected | - | 6.5441 | 4.3689 | 4.0752 | 4.4978 | 3.179 | 3.0306 | 3.7765 | 6.6969 | 8.6828 | 6.1383 | 5.3864 | 1.5558 | 4.6783 | 5.7807 | 6.4105 | 7.6197 | 8.0324 | 6.6584 | 6.7619 | 7.4862 | 8.6755 | 8.2383 | 6.2992 | 5.0246
7 | 2 | Conventional (Gas) | 2020 | Winter | Pg, [MW] | Expected | - | 0 | 0 | 0 | 0 | 0 | 0 | 0 | 0 | 0 | 0 | 0 | 0 | 0 | 0 | 0 | 0 | 0 | 0 | 0 | 0 | 0 | 0 | 0 | 0
7 | 2 | Conventional (Gas) | 2020 | Winter | Qg, [MVAr] | Expected | - | 0 | 0 | 0 | 0 | 0 | 0 | 0 | 0 | 0 | 0 | 0 | 0 | 0 | 0 | 0 | 0 | 0 | 0 | 0 | 0 | 0 | 0 | 0 | 0
8 | 3 | Conventional (Gas) | 2020 | Winter | Pg, [MW] | Expected | - | 46.231 | 33.3758 | 30.2502 | 30.6376 | 33.6541 | 45.3864 | 66.7338 | 87.4231 | 88.9262 | 92.2937 | 86.2892 | 83.9325 | 80.4766 | 79.6446 | 75.1394 | 69.1091 | 70.1305 | 88.3629 | 88.2874 | 88.5571 | 84.788 | 79.7268 | 65.9848 | 57.2626
8 | 3 | Conventional (Gas) | 2020 | Winter | Qg, [MVAr] | Expected | - | 99.1279 | 95.6727 | 95.3273 | 94.7998 | 94.7278 | 96.8693 | 101.1325 | 104.7919 | 103.7625 | 82.8471 | 62.4553 | 62.3197 | 59.7388 | 60.7667 | 60.4714 | 82.8233 | 102.2342 | 102.6523 | 104.7079 | 104.3745 | 104.245 | 104.2382 | 102.944 | 100.7461
10 | 4 | Conventional (Gas) | 2020 | Winter | Pg, [MW] | Expected | - | 0 | 0 | 0 | 0 | 0 | 0 | 0 | 0 | 0 | 0 | 0 | 0 | 0 | 0 | 0 | 0 | 0 | 0 | 0 | 0 | 0 | 0 | 0 | 0
10 | 4 | Conventional (Gas) | 2020 | Winter | Qg, [MVAr] | Expected | - | 0 | 0 | 0 | 0 | 0 | 0 | 0 | 0 | 0 | 0 | 0 | 0 | 0 | 0 | 0 | 0 | 0 | 0 | 0 | 0 | 0 | 0 | 0 | 0
10 | 5 | Conventional (Gas) | 2020 | Winter | Pg, [MW] | Expected | - | 0 | 0 | 0 | 0 | 0 | 0 | 0 | 0 | 30.55 | 30.55 | 30.55 | 30.55 | 30.55 | 30.55 | 30.55 | 30.55 | 30.55 | 30.55 | 0 | 0 | 0 | 0 | 0 | 0
10 | 5 | Conventional (Gas) | 2020 | Winter | Qg, [MVAr] | Expected | - | 0 | 0 | 0 | 0 | 0 | 0 | 0 | 0 | 2.7701 | 3.9532 | 2.6342 | 2.4716 | 0.79555 | 2.2943 | 1.7926 | 1.1416 | 1.1527 | 1.473 | 0 | 0 | 0 | 0 | 0 | 0
10 | 6 | Conventional (Gas) | 2020 | Winter | Pg, [MW] | Expected | - | 0 | 0 | 0 | 0 | 0 | 0 | 0 | 0 | 0 | 0 | 0 | 0 | 0 | 0 | 0 | 0 | 0 | 0 | 0 | 0 | 0 | 0 | 0 | 0
10 | 6 | Conventional (Gas) | 2020 | Winter | Qg, [MVAr] | Expected | - | 0 | 0 | 0 | 0 | 0 | 0 | 0 | 0 | 0 | 0 | 0 | 0 | 0 | 0 | 0 | 0 | 0 | 0 | 0 | 0 | 0 | 0 | 0 | 0
10 | 7 | Conventional (Gas) | 2020 | Winter | Pg, [MW] | Expected | - | 0 | 0 | 0 | 0 | 0 | 0 | 0 | 0 | 0 | 0 | 0 | 0 | 0 | 12.8 | 12.8 | 12.8 | 12.8 | 0 | 0 | 0 | 0 | 0 | 0 | 0
10 | 7 | Conventional (Gas) | 2020 | Winter | Qg, [MVAr] | Expected | - | 0 | 0 | 0 | 0 | 0 | 0 | 0 | 0 | 0 | 0 | 0 | 0 | 0 | -1.116 | -3.4772 | -5.7931 | -5.7598 | 0 | 0 | 0 | 0 | 0 | 0 | 0
11 | 8 | Conventional (Gas) | 2020 | Winter | Pg, [MW] | Expected | - | 173.5105 | 151.9902 | 144.6181 | 140.8994 | 137.4935 | 155.1945 | 212.9465 | 258.3528 | 284.0089 | 279.5417 | 295.4901 | 302.0537 | 290.5751 | 287.2726 | 268.4974 | 260.7097 | 270.419 | 315.5686 | 310.9282 | 311.5076 | 311.1012 | 293.0087 | 254.5719 | 216.7792
11 | 8 | Conventional (Gas) | 2020 | Winter | Qg, [MVAr] | Expected | - | -42.7798 | -49.3084 | -47.7085 | -49.2668 | -49.406 | -46.8652 | -21.5293 | -0.85845 | 6.9713 | 13.7228 | 19.6203 | 20.1041 | 21.6158 | 15.3036 | 12.4074 | 0.63187 | -0.36344 | 26.4657 | 26.9569 | 28.5024 | 17.2506 | 2.7185 | -9.1941 | -17.0706
13 | 9 | Conventional (Gas) | 2020 | Winter | Pg, [MW] | Expected | - | 146.4225 | 127.4892 | 117.5461 | 117.6156 | 124.8523 | 148.0719 | 207.8456 | 238.1766 | 212.5941 | 225.6656 | 231.319 | 243.8999 | 219.3674 | 202.9771 | 188.2507 | 165.8485 | 169.7299 | 219.8391 | 252.9401 | 245.6876 | 236.0166 | 225.3754 | 196.2782 | 173.2977
13 | 9 | Conventional (Gas) | 2020 | Winter | Qg, [MVAr] | Expected | - | -60.4849 | -65.7111 | -65.9465 | -65.7615 | -65.5039 | -67.302 | -47.0758 | -32.0518 | -21.3545 | -11.3305 | -16.258 | -21.2351 | -15.7941 | -17.4942 | -20.9069 | -26.5807 | -28.6934 | -15.1883 | -10.0971 | -12.6368 | -17.7809 | -24.2495 | -37.1937 | -42.1633
14 | 10 | Conventional (Gas) | 2020 | Winter | Pg, [MW] | Expected | - | -34.887 | -34.5662 | -32.8539 | -32.0297 | -31.2933 | -33.598 | -44.8061 | -47.3979 | -44.862 | -44.4862 | -52.1095 | -57.7504 | -52.0331 | -48.4357 | -44.4223 | -41.4693 | -43.4771 | -51.706 | -58.0341 | -56.2767 | -56.332 | -53.7645 | -48.7057 | -41.9643
14 | 10 | Conventional (Gas) | 2020 | Winter | Qg, [MVAr] | Expected | - | 14.7403 | 14.3907 | 13.5447 | 13.4836 | 13.7335 | 16.3458 | 13.9268 | 11.9879 | 7.1649 | 4.5544 | 6.0451 | 8.0225 | 3.6557 | 5.2802 | 5.4468 | 6.4176 | 6.6206 | 2.0045 | 2.4778 | 2.1388 | 4.3651 | 7.1051 | 9.3404 | 8.771
34 | 11 | Conventional (Gas) | 2020 | Winter | Pg, [MW] | Expected | - | 0 | 0 | 0 | 0 | 0 | 0 | 0 | 0 | 0 | 0 | 0 | 0 | 0 | 0 | 0 | 0 | 0 | 0 | 0 | 0 | 0 | 0 | 0 | 0
34 | 11 | Conventional (Gas) | 2020 | Winter | Qg, [MVAr] | Expected | - | 0 | 0 | 0 | 0 | 0 | 0 | 0 | 0 | 0 | 0 | 0 | 0 | 0 | 0 | 0 | 0 | 0 | 0 | 0 | 0 | 0 | 0 | 0 | 0
34 | 12 | Conventional (Gas) | 2020 | Winter | Pg, [MW] | Expected | - | 40 | 40 | 40 | 40 | 40 | 40 | 40 | 40 | 40 | 40 | 40 | 40 | 40 | 40 | 40 | 40 | 40 | 40 | 40 | 40 | 40 | 40 | 40 | 40
34 | 12 | Conventional (Gas) | 2020 | Winter | Qg, [MVAr] | Expected | - | 1.2407 | -0.12827 | -0.6712 | -0.2352 | -0.62857 | 0.2484 | 3.017 | 5.9623 | 6.4758 | 4.6302 | 4.4224 | 3.4433 | 3.3615 | 3.5812 | 3.1097 | 3.3013 | 3.5028 | 5.0965 | 4.3802 | 3.7231 | 4.8496 | 3.6759 | 1.8415 | 0.15762
36 | 13 | Conventional (Gas) | 2020 | Winter | Pg, [MW] | Expected | - | 40 | 40 | 39.9999 | 40 | 40 | 40 | 40 | 40 | 40 | 40 | 40 | 40 | 40 | 40 | 40 | 40 | 40 | 40 | 40 | 40 | 40 | 40 | 40 | 40
36 | 13 | Conventional (Gas) | 2020 | Winter | Qg, [MVAr] | Expected | - | -0.64533 | -1.5892 | -1.3629 | -1.6223 | -1.6151 | -0.10237 | 2.7044 | 4.8262 | 5.485 | 5.0301 | 3.2061 | 3.5627 | 3.1258 | 2.4644 | 2.2757 | 1.3755 | 1.6107 | 3.5287 | 3.1673 | 2.9525 | 4.1757 | 2.4944 | 0.6747 | -0.39615
36 | 14 | Conventional (Gas) | 2020 | Winter | Pg, [MW] | Expected | - | 0 | 0 | 0 | 0 | 0 | 0 | 0 | 0 | 0 | 0 | 0 | 0 | 0 | 0 | 0 | 0 | 0 | 0 | 0 | 0 | 0 | 0 | 0 | 0
36 | 14 | Conventional (Gas) | 2020 | Winter | Qg, [MVAr] | Expected | - | 0 | 0 | 0 | 0 | 0 | 0 | 0 | 0 | 0 | 0 | 0 | 0 | 0 | 0 | 0 | 0 | 0 | 0 | 0 | 0 | 0 | 0 | 0 | 0
7 | 1 | Conventional (Gas) | 2030 | Summer | Pg, [MW] | 0 | 0 | 23.1786 | 19.6899 | 20.6084 | 20.0935 | 20.6178 | 18 | 18 | 21.386 | 18.5194 | 20.6025 | 18 | 18 | 18 | 18 | 18 | 18 | 18 | 18 | 25.5707 | 29.1073 | 27.8877 | 29.3574 | 27.3929 | 23.1763
7 | 1 | Conventional (Gas) | 2030 | Summer | Qg, [MVAr] | 0 | 0 | 9.2566 | 7.3796 | 5.6264 | 6.0561 | 5.4103 | 6.5191 | 9.0727 | 8.7664 | 7.0074 | 5.6196 | 7.0692 | 7.9257 | 7.7607 | 7.5638 | 8.6332 | 9.208 | 9.4535 | 11.6525 | 10.8994 | 10.5783 | 11.1943 | 10.4114 | 10.3259 | 9.67
7 | 2 | Conventional (Gas) | 2030 | Summer | Pg, [MW] | 0 | 0 | 23.1786 | 19.6899 | 20.6084 | 20.0935 | 20.6178 | 18 | 18 | 21.386 | 18.5194 | 20.6025 | 18 | 18 | 18 | 18 | 18 | 18 | 18 | 18 | 25.5707 | 29.1073 | 27.8877 | 29.3574 | 27.3929 | 23.1763
7 | 2 | Conventional (Gas) | 2030 | Summer | Qg, [MVAr] | 0 | 0 | 9.2566 | 7.3796 | 5.6264 | 6.0561 | 5.4103 | 6.5191 | 9.0727 | 8.7664 | 7.0074 | 5.6196 | 7.0692 | 7.9257 | 7.7607 | 7.5638 | 8.6332 | 9.208 | 9.4535 | 11.6525 | 10.8994 | 10.5783 | 11.1943 | 10.4114 | 10.3259 | 9.67
8 | 3 | Conventional (Gas) | 2030 | Summer | Pg, [MW] | 0 | 0 | 126.9567 | 119.3242 | 103.3161 | 106.4408 | 105.7621 | 113.609 | 100.1156 | 79.748 | 87.7553 | 84.7796 | 90.4148 | 95.9144 | 108.1176 | 114.2248 | 116.7249 | 111.7991 | 115.0656 | 110.6025 | 101.243 | 105.5439 | 124.779 | 132.7739 | 138.8833 | 119.9117
8 | 3 | Conventional (Gas) | 2030 | Summer | Qg, [MVAr] | 0 | 0 | 94.358 | 92.8207 | 91.7078 | 91.5584 | 92.7591 | 86.0518 | 90.136 | 109.7318 | 118.3401 | 115.2321 | 112.745 | 111.2702 | 109.6332 | 109.7157 | 107.8208 | 110.3437 | 111.1169 | 109.2703 | 109.3718 | 107.4843 | 103.5395 | 109.1743 | 106.3828 | 96.5827
10 | 4 | Conventional (Gas) | 2030 | Summer | Pg, [MW] | 0 | 0 | 0 | 0 | 0 | 0 | 0 | 0 | 0 | 0 | 0 | 0 | 0 | 0 | 0 | 0 | 0 | 0 | 0 | 0 | 0 | 0 | 0 | 0 | 0 | 0
10 | 4 | Conventional (Gas) | 2030 | Summer | Qg, [MVAr] | 0 | 0 | 0 | 0 | 0 | 0 | 0 | 0 | 0 | 0 | 0 | 0 | 0 | 0 | 0 | 0 | 0 | 0 | 0 | 0 | 0 | 0 | 0 | 0 | 0 | 0
10 | 5 | Conventional (Gas) | 2030 | Summer | Pg, [MW] | 0 | 0 | 0 | 0 | 0 | 0 | 0 | 0 | 0 | 0 | 30.55 | 30.55 | 26.7415 | 25.0763 | 22.3258 | 22.0202 | 15.8405 | 18.6217 | 25.9609 | 29.4345 | 0 | 0 | 0 | 0 | 0 | 0
10 | 5 | Conventional (Gas) | 2030 | Summer | Qg, [MVAr] | 0 | 0 | 0 | 0 | 0 | 0 | 0 | 0 | 0 | 0 | -2.7996 | -2.7998 | 1.5881 | 2.0538 | 2.1577 | 2.1084 | 2.3672 | 1.9358 | 1.4676 | 1.592 | 0 | 0 | 0 | 0 | 0 | 0
10 | 6 | Conventional (Gas) | 2030 | Summer | Pg, [MW] | 0 | 0 | 0 | 0 | 0 | 0 | 0 | 0 | 0 | 0 | 0 | 0 | 0 | 0 | 0 | 0 | 0 | 0 | 0 | 0 | 0 | 0 | 0 | 0 | 0 | 0
10 | 6 | Conventional (Gas) | 2030 | Summer | Qg, [MVAr] | 0 | 0 | 0 | 0 | 0 | 0 | 0 | 0 | 0 | 0 | 0 | 0 | 0 | 0 | 0 | 0 | 0 | 0 | 0 | 0 | 0 | 0 | 0 | 0 | 0 | 0
10 | 7 | Conventional (Gas) | 2030 | Summer | Pg, [MW] | 0 | 0 | 0 | 0 | 0 | 0 | 0 | 0 | 0 | 0 | 0 | 0 | 10.0154 | 9.3546 | 8.6489 | 8.5882 | 7.6097 | 8.025 | 9.6751 | 11.7686 | 0 | 0 | 0 | 0 | 0 | 0
10 | 7 | Conventional (Gas) | 2030 | Summer | Qg, [MVAr] | 0 | 0 | 0 | 0 | 0 | 0 | 0 | 0 | 0 | 0 | 0 | 0 | -4.2934 | -2.3079 | -1.8049 | -2.0461 | -0.73742 | -2.8537 | -4.7342 | -4.2785 | 0 | 0 | 0 | 0 | 0 | 0
11 | 8 | Conventional (Gas) | 2030 | Summer | Pg, [MW] | 0 | 0 | 146.3717 | 131.5339 | 121.6075 | 118.6444 | 200.218 | 192.9334 | 125.5196 | 151.667 | 163.1764 | 166.062 | 158.9693 | 174.303 | 179.264 | 176.1921 | 196.0694 | 183.6398 | 181.3192 | 187.4159 | 184.4167 | 194.7195 | 196.9459 | 212.9445 | 199.3389 | 164.6743
11 | 8 | Conventional (Gas) | 2030 | Summer | Qg, [MVAr] | 0 | 0 | -53.2549 | -68.9217 | -72.5414 | -71.1086 | -68.0811 | -71.3021 | -67.4333 | -34.0309 | -12.1195 | -3.5183 | -5.4545 | -3.4019 | 0.98893 | -1.1282 | -8.1808 | -10.0662 | -9.9148 | -13.8864 | -14.9691 | -12.2903 | -19.6884 | -11.0093 | -20.7861 | -30.6132
13 | 9 | Conventional (Gas) | 2030 | Summer | Pg, [MW] | 0 | 0 | 107.5451 | 90.9593 | 93.956 | 84.729 | 92.4097 | 80.5027 | 103.151 | 143.0745 | 127.4503 | 146.2045 | 132.8583 | 132.2851 | 128.4614 | 128.0606 | 117.9421 | 114.5433 | 111.6203 | 115.6225 | 151.93 | 159.8501 | 147.2565 | 154.1651 | 140.5645 | 124.9941
13 | 9 | Conventional (Gas) | 2030 | Summer | Qg, [MVAr] | 0 | 0 | -36.0146 | -46.1253 | -44.0733 | -44.2643 | -45.5029 | -45.9233 | -38.3764 | -34.512 | -27.2179 | -10.3741 | -5.4971 | -5.0198 | -1.292 | 1.2988 | -2.2035 | -8.3799 | -18.0681 | -22.7698 | -27.6113 | -30.2427 | -30.5397 | -28.4784 | -36.5118 | -36.8047
14 | 10 | Conventional (Gas) | 2030 | Summer | Pg, [MW] | 0 | 0 | 28.5057 | 29.9083 | 21.0964 | 25.5395 | 9.2803 | 18.023 | 16.3044 | -9.6535 | -1.8407 | -8.2047 | -1.8269 | -0.29841 | 5.7887 | 10.1804 | 10.5473 | 10.4488 | 13.3448 | 8.8078 | -4.9797 | -5.8583 | 8.8086 | 9.1805 | 18.2339 | 16.5437
14 | 10 | Conventional (Gas) | 2030 | Summer | Qg, [MVAr] | 0 | 0 | -5.1414 | -1.6382 | -2.778 | -3.2961 | -2.623 | -6.4503 | -5.0924 | 4.1831 | 3.1876 | -2.4755 | -4.4261 | -6.9265 | -7.8259 | -8.3101 | -7.9814 | -5.6557 | -3.2447 | -2.1718 | 1.4424 | 0.76246 | -2.8213 | -0.76378 | -0.024397 | -5.515
34 | 11 | Conventional (Gas) | 2030 | Summer | Pg, [MW] | 0 | 0 | 35.627 | 33.3328 | 32.0577 | 31.9742 | 32.3695 | 31.6336 | 33.9682 | 40 | 40 | 40 | 38.9636 | 37.1731 | 35.4874 | 34.8672 | 31.38 | 32.3337 | 35.4464 | 39.1753 | 40 | 40 | 40 | 40 | 40 | 40
34 | 11 | Conventional (Gas) | 2030 | Summer | Qg, [MVAr] | 0 | 0 | -1.0983 | -1.9073 | -2.6815 | -2.5673 | -2.7731 | -2.6688 | 0.21605 | 2.475 | 3.1315 | 3.3869 | 3.4911 | 4.1084 | 4.4274 | 4.1713 | 3.0273 | 2.8133 | 2.4691 | 3.4678 | 3.2066 | 3.1271 | 2.998 | 2.6404 | 0.88663 | 0.088708
34 | 12 | Conventional (Gas) | 2030 | Summer | Pg, [MW] | 0 | 0 | 35.627 | 33.3328 | 32.0577 | 31.9742 | 32.3695 | 31.6336 | 33.9682 | 40 | 40 | 40 | 38.9636 | 37.1731 | 35.4874 | 34.8672 | 31.38 | 32.3337 | 35.4464 | 39.1753 | 40 | 40 | 40 | 40 | 40 | 40
34 | 12 | Conventional (Gas) | 2030 | Summer | Qg, [MVAr] | 0 | 0 | -1.0983 | -1.9073 | -2.6815 | -2.5673 | -2.7731 | -2.6688 | 0.21605 | 2.475 | 3.1315 | 3.3869 | 3.4911 | 4.1084 | 4.4274 | 4.1713 | 3.0273 | 2.8133 | 2.4691 | 3.4678 | 3.2066 | 3.1271 | 2.998 | 2.6404 | 0.88663 | 0.088708
36 | 13 | Conventional (Gas) | 2030 | Summer | Pg, [MW] | 0 | 0 | 15.7725 | 14.7293 | 14.886 | 15.0019 | 15.7503 | 15.7244 | 19.1116 | 23.1306 | 23.7617 | 22.5436 | 19.8095 | 21.0837 | 21.4933 | 20.9082 | 19.1999 | 19.8942 | 20.4208 | 21.1669 | 25.577 | 29.0857 | 30.6877 | 31.0533 | 28.5913 | 22.4153
36 | 13 | Conventional (Gas) | 2030 | Summer | Qg, [MVAr] | 0 | 0 | -0.080943 | -0.69999 | -0.85894 | -0.93708 | -0.52966 | -0.67426 | -0.14582 | 0.71222 | 1.3279 | 1.3707 | 1.4949 | 1.9193 | 2.0392 | 1.642 | 1.1759 | 0.83928 | 1.1263 | 2.1301 | 2.1383 | 2.1366 | 2.3246 | 2.2212 | 1.2884 | 0.56782
36 | 14 | Conventional (Gas) | 2030 | Summer | Pg, [MW] | 0 | 0 | 15.7725 | 14.7293 | 14.886 | 15.0019 | 15.7503 | 15.7244 | 19.1116 | 23.1306 | 23.7617 | 22.5436 | 19.8095 | 21.0837 | 21.4933 | 20.9082 | 19.1999 | 19.8942 | 20.4208 | 21.1669 | 25.577 | 29.0857 | 30.6877 | 31.0533 | 28.5913 | 22.4153
36 | 14 | Conventional (Gas) | 2030 | Summer | Qg, [MVAr] | 0 | 0 | -0.080943 | -0.69999 | -0.85894 | -0.93708 | -0.52966 | -0.67426 | -0.14582 | 0.71222 | 1.3279 | 1.3707 | 1.4949 | 1.9193 | 2.0392 | 1.642 | 1.1759 | 0.83928 | 1.1263 | 2.1301 | 2.1383 | 2.1366 | 2.3246 | 2.2212 | 1.2884 | 0.56782
1 | 15 | Renewable (Solar) | 2030 | Summer | Pg, [MW] | 0 | 0 | 0.010167 | 0.010167 | 0.010167 | 0.010167 | 0.010167 | 0.010167 | 0.13665 | 0.3644 | 0.62388 | 0.88986 | 1.1314 | 1.3163 | 1.4188 | 1.4235 | 1.3299 | 1.1518 | 0.91426 | 0.6493 | 0.38799 | 0.15638 | 0.010167 | 0.010167 | 0.010167 | 0.010167
1 | 15 | Renewable (Solar) | 2030 | Summer | Qg, [MVAr] | 0 | 0 | 0 | 0 | 0 | 0 | 0 | 0 | 0 | 0 | 0 | 0 | 0 | 0 | 0 | 0 | 0 | 0 | 0 | 0 | 0 | 0 | 0 | 0 | 0 | 0
2 | 16 | Renewable (Solar) | 2030 | Summer | Pg, [MW] | 0 | 0 | 0.043365 | 0.043365 | 0.043365 | 0.043365 | 0.043365 | 0.043365 | 0.58283 | 1.5542 | 2.6609 | 3.7953 | 4.8257 | 5.614 | 6.0512 | 6.0711 | 5.6721 | 4.9124 | 3.8994 | 2.7693 | 1.6548 | 0.66695 | 0.043365 | 0.043365 | 0.043365 | 0.043365
2 | 16 | Renewable (Solar) | 2030 | Summer | Qg, [MVAr] | 0 | 0 | 0 | 0 | 0 | 0 | 0 | 0 | 0 | 0 | 0 | 0 | 0 | 0 | 0 | 0 | 0 | 0 | 0 | 0 | 0 | 0 | 0 | 0 | 0 | 0
3 | 17 | Renewable (Solar) | 2030 | Summer | Pg, [MW] | 0 | 0 | 0.06174 | 0.06174 | 0.06174 | 0.06174 | 0.06174 | 0.06174 | 0.82979 | 2.2128 | 3.7884 | 5.4035 | 6.8704 | 7.9929 | 8.6152 | 8.6436 | 8.0756 | 6.9939 | 5.5517 | 3.9427 | 2.356 | 0.94956 | 0.06174 | 0.06174 | 0.06174 | 0.06174
3 | 17 | Renewable (Solar) | 2030 | Summer | Qg, [MVAr] | 0 | 0 | 0 | 0 | 0 | 0 | 0 | 0 | 0 | 0 | 0 | 0 | 0 | 0 | 0 | 0 | 0 | 0 | 0 | 0 | 0 | 0 | 0 | 0 | 0 | 0
4 | 18 | Renewable (Solar) | 2030 | Summer | Pg, [MW] | 0 | 0 | 0.090038 | 0.090038 | 0.090038 | 0.090038 | 0.090038 | 0.090038 | 1.2101 | 3.2269 | 5.5247 | 7.8801 | 10.0194 | 11.6563 | 12.5638 | 12.6052 | 11.7769 | 10.1994 | 8.0962 | 5.7498 | 3.4358 | 1.3848 | 0.090038 | 0.090038 | 0.090038 | 0.090038
4 | 18 | Renewable (Solar) | 2030 | Summer | Qg, [MVAr] | 0 | 0 | 0 | 0 | 0 | 0 | 0 | 0 | 0 | 0 | 0 | 0 | 0 | 0 | 0 | 0 | 0 | 0 | 0 | 0 | 0 | 0 | 0 | 0 | 0 | 0
5 | 19 | Renewable (Solar) | 2030 | Summer | Pg, [MW] | 0 | 0 | 0.021192 | 0.021192 | 0.021192 | 0.021192 | 0.021192 | 0.021192 | 0.28483 | 0.75954 | 1.3004 | 1.8548 | 2.3583 | 2.7436 | 2.9572 | 2.967 | 2.772 | 2.4007 | 1.9056 | 1.3534 | 0.80871 | 0.32594 | 0.021192 | 0.021192 | 0.021192 | 0.021192
5 | 19 | Renewable (Solar) | 2030 | Summer | Qg, [MVAr] | 0 | 0 | 0 | 0 | 0 | 0 | 0 | 0 | 0 | 0 | 0 | 0 | 0 | 0 | 0 | 0 | 0 | 0 | 0 | 0 | 0 | 0 | 0 | 0 | 0 | 0
9 | 20 | Renewable (Solar) | 2030 | Summer | Pg, [MW] | 0 | 0 | 0.11797 | 0.11797 | 0.11797 | 0.11797 | 0.11797 | 0.11797 | 1.5855 | 4.228 | 7.2385 | 10.3245 | 13.1274 | 15.2721 | 16.4612 | 16.5155 | 15.4301 | 13.3634 | 10.6076 | 7.5334 | 4.5016 | 1.8143 | 0.11797 | 0.11797 | 0.11797 | 0.11797
9 | 20 | Renewable (Solar) | 2030 | Summer | Qg, [MVAr] | 0 | 0 | 0 | 0 | 0 | 0 | 0 | 0 | 0 | 0 | 0 | 0 | 0 | 0 | 0 | 0 | 0 | 0 | 0 | 0 | 0 | 0 | 0 | 0 | 0 | 0
10 | 21 | Renewable (Solar) | 2030 | Summer | Pg, [MW] | 0 | 0 | 0.055003 | 0.055003 | 0.055003 | 0.055003 | 0.055003 | 0.055003 | 0.73923 | 1.9713 | 3.375 | 4.8138 | 6.1207 | 7.1206 | 7.675 | 7.7004 | 7.1943 | 6.2307 | 4.9458 | 3.5125 | 2.0989 | 0.84594 | 0.055003 | 0.055003 | 0.055003 | 0.055003
10 | 21 | Renewable (Solar) | 2030 | Summer | Qg, [MVAr] | 0 | 0 | 0 | 0 | 0 | 0 | 0 | 0 | 0 | 0 | 0 | 0 | 0 | 0 | 0 | 0 | 0 | 0 | 0 | 0 | 0 | 0 | 0 | 0 | 0 | 0
12 | 22 | Renewable (Solar) | 2030 | Summer | Pg, [MW] | 0 | 0 | 0.31678 | 0.31678 | 0.31678 | 0.31678 | 0.31678 | 0.31678 | 4.2576 | 11.3536 | 19.4379 | 27.725 | 35.2518 | 41.011 | 44.2042 | 44.3499 | 41.4355 | 35.8854 | 28.4853 | 20.2299 | 12.0885 | 4.8722 | 0.31678 | 0.31678 | 0.31678 | 0.31678
12 | 22 | Renewable (Solar) | 2030 | Summer | Qg, [MVAr] | 0 | 0 | 0 | 0 | 0 | 0 | 0 | 0 | 0 | 0 | 0 | 0 | 0 | 0 | 0 | 0 | 0 | 0 | 0 | 0 | 0 | 0 | 0 | 0 | 0 | 0
15 | 23 | Renewable (Solar) | 2030 | Summer | Pg, [MW] | 0 | 0 | 0.011883 | 0.011883 | 0.011883 | 0.011883 | 0.011883 | 0.011883 | 0.1597 | 0.42587 | 0.72911 | 1.04 | 1.3223 | 1.5383 | 1.6581 | 1.6636 | 1.5542 | 1.346 | 1.0685 | 0.75882 | 0.45344 | 0.18275 | 0.011883 | 0.011883 | 0.011883 | 0.011883
15 | 23 | Renewable (Solar) | 2030 | Summer | Qg, [MVAr] | 0 | 0 | 0 | 0 | 0 | 0 | 0 | 0 | 0 | 0 | 0 | 0 | 0 | 0 | 0 | 0 | 0 | 0 | 0 | 0 | 0 | 0 | 0 | 0 | 0 | 0
16 | 24 | Renewable (Solar) | 2030 | Summer | Pg, [MW] | 0 | 0 | 0.058187 | 0.058187 | 0.058187 | 0.058187 | 0.058187 | 0.058187 | 0.78204 | 2.0854 | 3.5704 | 5.0926 | 6.4751 | 7.533 | 8.1195 | 8.1462 | 7.6109 | 6.5915 | 5.2322 | 3.7159 | 2.2204 | 0.89492 | 0.058187 | 0.058187 | 0.058187 | 0.058187
16 | 24 | Renewable (Solar) | 2030 | Summer | Qg, [MVAr] | 0 | 0 | 0 | 0 | 0 | 0 | 0 | 0 | 0 | 0 | 0 | 0 | 0 | 0 | 0 | 0 | 0 | 0 | 0 | 0 | 0 | 0 | 0 | 0 | 0 | 0
17 | 25 | Renewable (Solar) | 2030 | Summer | Pg, [MW] | 0 | 0 | 0.01568 | 0.01568 | 0.01568 | 0.01568 | 0.01568 | 0.01568 | 0.21074 | 0.56197 | 0.96212 | 1.3723 | 1.7449 | 2.0299 | 2.188 | 2.1952 | 2.0509 | 1.7762 | 1.4099 | 1.0013 | 0.59835 | 0.24116 | 0.01568 | 0.01568 | 0.01568 | 0.01568
17 | 25 | Renewable (Solar) | 2030 | Summer | Qg, [MVAr] | 0 | 0 | 0 | 0 | 0 | 0 | 0 | 0 | 0 | 0 | 0 | 0 | 0 | 0 | 0 | 0 | 0 | 0 | 0 | 0 | 0 | 0 | 0 | 0 | 0 | 0
18 | 26 | Renewable (Solar) | 2030 | Summer | Pg, [MW] | 0 | 0 | 0.0011025 | 0.0011025 | 0.0011025 | 0.0011025 | 0.0011025 | 0.0011025 | 0.014818 | 0.039514 | 0.067649 | 0.096491 | 0.12269 | 0.14273 | 0.15384 | 0.15435 | 0.14421 | 0.12489 | 0.099137 | 0.070406 | 0.042071 | 0.016956 | 0.0011025 | 0.0011025 | 0.0011025 | 0.0011025
18 | 26 | Renewable (Solar) | 2030 | Summer | Qg, [MVAr] | 0 | 0 | 0 | 0 | 0 | 0 | 0 | 0 | 0 | 0 | 0 | 0 | 0 | 0 | 0 | 0 | 0 | 0 | 0 | 0 | 0 | 0 | 0 | 0 | 0 | 0
20 | 27 | Renewable (Solar) | 2030 | Summer | Pg, [MW] | 0 | 0 | 0.0096775 | 0.0096775 | 0.0096775 | 0.0096775 | 0.0096775 | 0.0096775 | 0.13007 | 0.34684 | 0.59381 | 0.84697 | 1.0769 | 1.2528 | 1.3504 | 1.3549 | 1.2658 | 1.0963 | 0.8702 | 0.61801 | 0.36929 | 0.14884 | 0.0096775 | 0.0096775 | 0.0096775 | 0.0096775
20 | 27 | Renewable (Solar) | 2030 | Summer | Qg, [MVAr] | 0 | 0 | 0 | 0 | 0 | 0 | 0 | 0 | 0 | 0 | 0 | 0 | 0 | 0 | 0 | 0 | 0 | 0 | 0 | 0 | 0 | 0 | 0 | 0 | 0 | 0
21 | 28 | Renewable (Solar) | 2030 | Summer | Pg, [MW] | 0 | 0 | 0.016293 | 0.016293 | 0.016293 | 0.016293 | 0.016293 | 0.016293 | 0.21897 | 0.58392 | 0.99971 | 1.4259 | 1.813 | 2.1092 | 2.2735 | 2.2809 | 2.1311 | 1.8456 | 1.465 | 1.0404 | 0.62172 | 0.25058 | 0.016293 | 0.016293 | 0.016293 | 0.016293
21 | 28 | Renewable (Solar) | 2030 | Summer | Qg, [MVAr] | 0 | 0 | 0 | 0 | 0 | 0 | 0 | 0 | 0 | 0 | 0 | 0 | 0 | 0 | 0 | 0 | 0 | 0 | 0 | 0 | 0 | 0 | 0 | 0 | 0 | 0
26 | 29 | Renewable (Solar) | 2030 | Summer | Pg, [MW] | 0 | 0 | 0.050715 | 0.050715 | 0.050715 | 0.050715 | 0.050715 | 0.050715 | 0.68161 | 1.8176 | 3.1119 | 4.4386 | 5.6436 | 6.5656 | 7.0768 | 7.1001 | 6.6335 | 5.745 | 4.5603 | 3.2387 | 1.9353 | 0.78 | 0.050715 | 0.050715 | 0.050715 | 0.050715
26 | 29 | Renewable (Solar) | 2030 | Summer | Qg, [MVAr] | 0 | 0 | 0 | 0 | 0 | 0 | 0 | 0 | 0 | 0 | 0 | 0 | 0 | 0 | 0 | 0 | 0 | 0 | 0 | 0 | 0 | 0 | 0 | 0 | 0 | 0
30 | 30 | Renewable (Solar) | 2030 | Summer | Pg, [MW] | 0 | 0 | 0.027195 | 0.027195 | 0.027195 | 0.027195 | 0.027195 | 0.027195 | 0.3655 | 0.97467 | 1.6687 | 2.3801 | 3.0263 | 3.5207 | 3.7948 | 3.8073 | 3.5571 | 3.0806 | 2.4454 | 1.7367 | 1.0378 | 0.41826 | 0.027195 | 0.027195 | 0.027195 | 0.027195
30 | 30 | Renewable (Solar) | 2030 | Summer | Qg, [MVAr] | 0 | 0 | 0 | 0 | 0 | 0 | 0 | 0 | 0 | 0 | 0 | 0 | 0 | 0 | 0 | 0 | 0 | 0 | 0 | 0 | 0 | 0 | 0 | 0 | 0 | 0
35 | 31 | Renewable (Solar) | 2030 | Summer | Pg, [MW] | 0 | 0 | 0.025603 | 0.025603 | 0.025603 | 0.025603 | 0.025603 | 0.025603 | 0.3441 | 0.91759 | 1.571 | 2.2407 | 2.849 | 3.3145 | 3.5726 | 3.5844 | 3.3488 | 2.9003 | 2.3022 | 1.635 | 0.97699 | 0.39377 | 0.025603 | 0.025603 | 0.025603 | 0.025603
35 | 31 | Renewable (Solar) | 2030 | Summer | Qg, [MVAr] | 0 | 0 | 0 | 0 | 0 | 0 | 0 | 0 | 0 | 0 | 0 | 0 | 0 | 0 | 0 | 0 | 0 | 0 | 0 | 0 | 0 | 0 | 0 | 0 | 0 | 0
36 | 32 | Renewable (Solar) | 2030 | Summer | Pg, [MW] | 0 | 0 | 0.000735 | 0.000735 | 0.000735 | 0.000735 | 0.000735 | 0.000735 | 0.0098784 | 0.026342 | 0.0451 | 0.064327 | 0.081791 | 0.095153 | 0.10256 | 0.1029 | 0.096138 | 0.083261 | 0.066091 | 0.046937 | 0.028048 | 0.011304 | 0.000735 | 0.000735 | 0.000735 | 0.000735
36 | 32 | Renewable (Solar) | 2030 | Summer | Qg, [MVAr] | 0 | 0 | 0 | 0 | 0 | 0 | 0 | 0 | 0 | 0 | 0 | 0 | 0 | 0 | 0 | 0 | 0 | 0 | 0 | 0 | 0 | 0 | 0 | 0 | 0 | 0
42 | 33 | Renewable (Solar) | 2030 | Summer | Pg, [MW] | 0 | 0 | 0.040425 | 0.040425 | 0.040425 | 0.040425 | 0.040425 | 0.040425 | 0.54331 | 1.4488 | 2.4805 | 3.538 | 4.4985 | 5.2334 | 5.6409 | 5.6595 | 5.2876 | 4.5793 | 3.635 | 2.5815 | 1.5426 | 0.62174 | 0.040425 | 0.040425 | 0.040425 | 0.040425
42 | 33 | Renewable (Solar) | 2030 | Summer | Qg, [MVAr] | 0 | 0 | 0 | 0 | 0 | 0 | 0 | 0 | 0 | 0 | 0 | 0 | 0 | 0 | 0 | 0 | 0 | 0 | 0 | 0 | 0 | 0 | 0 | 0 | 0 | 0
55 | 34 | Renewable (Solar) | 2030 | Summer | Pg, [MW] | 0 | 0 | 0.012372 | 0.012372 | 0.012372 | 0.012372 | 0.012372 | 0.012372 | 0.16629 | 0.44343 | 0.75918 | 1.0828 | 1.3768 | 1.6017 | 1.7265 | 1.7322 | 1.6183 | 1.4016 | 1.1125 | 0.79011 | 0.47213 | 0.19029 | 0.012372 | 0.012372 | 0.012372 | 0.012372
55 | 34 | Renewable (Solar) | 2030 | Summer | Qg, [MVAr] | 0 | 0 | 0 | 0 | 0 | 0 | 0 | 0 | 0 | 0 | 0 | 0 | 0 | 0 | 0 | 0 | 0 | 0 | 0 | 0 | 0 | 0 | 0 | 0 | 0 | 0
68 | 35 | Renewable (Solar) | 2030 | Summer | Pg, [MW] | 0 | 0 | 0.011147 | 0.011147 | 0.011147 | 0.011147 | 0.011147 | 0.011147 | 0.14982 | 0.39953 | 0.68401 | 0.97563 | 1.2405 | 1.4432 | 1.5555 | 1.5607 | 1.4581 | 1.2628 | 1.0024 | 0.71188 | 0.42539 | 0.17145 | 0.011147 | 0.011147 | 0.011147 | 0.011147
68 | 35 | Renewable (Solar) | 2030 | Summer | Qg, [MVAr] | 0 | 0 | 0 | 0 | 0 | 0 | 0 | 0 | 0 | 0 | 0 | 0 | 0 | 0 | 0 | 0 | 0 | 0 | 0 | 0 | 0 | 0 | 0 | 0 | 0 | 0
72 | 36 | Renewable (Solar) | 2030 | Summer | Pg, [MW] | 0 | 0 | 0.11307 | 0.11307 | 0.11307 | 0.11307 | 0.11307 | 0.11307 | 1.5196 | 4.0523 | 6.9378 | 9.8957 | 12.5822 | 14.6377 | 15.7774 | 15.8294 | 14.7892 | 12.8083 | 10.167 | 7.2205 | 4.3147 | 1.739 | 0.11307 | 0.11307 | 0.11307 | 0.11307
72 | 36 | Renewable (Solar) | 2030 | Summer | Qg, [MVAr] | 0 | 0 | 0 | 0 | 0 | 0 | 0 | 0 | 0 | 0 | 0 | 0 | 0 | 0 | 0 | 0 | 0 | 0 | 0 | 0 | 0 | 0 | 0 | 0 | 0 | 0
103 | 37 | Renewable (Solar) | 2030 | Summer | Pg, [MW] | 0 | 0 | 0.11454 | 0.11454 | 0.11454 | 0.11454 | 0.11454 | 0.11454 | 1.5394 | 4.105 | 7.028 | 10.0243 | 12.7457 | 14.828 | 15.9826 | 16.0353 | 14.9815 | 12.9748 | 10.2992 | 7.3144 | 4.3708 | 1.7616 | 0.11454 | 0.11454 | 0.11454 | 0.11454
103 | 37 | Renewable (Solar) | 2030 | Summer | Qg, [MVAr] | 0 | 0 | 0 | 0 | 0 | 0 | 0 | 0 | 0 | 0 | 0 | 0 | 0 | 0 | 0 | 0 | 0 | 0 | 0 | 0 | 0 | 0 | 0 | 0 | 0 | 0
7 | 1 | Conventional (Gas) | 2030 | Summer | Pg, [MW] | Expected | - | 23.1786 | 19.6899 | 20.6084 | 20.0935 | 20.6178 | 18 | 18 | 21.386 | 18.5194 | 20.6025 | 18 | 18 | 18 | 18 | 18 | 18 | 18 | 18 | 25.5707 | 29.1073 | 27.8877 | 29.3574 | 27.3929 | 23.1763
7 | 1 | Conventional (Gas) | 2030 | Summer | Qg, [MVAr] | Expected | - | 9.2566 | 7.3796 | 5.6264 | 6.0561 | 5.4103 | 6.5191 | 9.0727 | 8.7664 | 7.0074 | 5.6196 | 7.0692 | 7.9257 | 7.7607 | 7.5638 | 8.6332 | 9.208 | 9.4535 | 11.6525 | 10.8994 | 10.5783 | 11.1943 | 10.4114 | 10.3259 | 9.67
7 | 2 | Conventional (Gas) | 2030 | Summer | Pg, [MW] | Expected | - | 23.1786 | 19.6899 | 20.6084 | 20.0935 | 20.6178 | 18 | 18 | 21.386 | 18.5194 | 20.6025 | 18 | 18 | 18 | 18 | 18 | 18 | 18 | 18 | 25.5707 | 29.1073 | 27.8877 | 29.3574 | 27.3929 | 23.1763
7 | 2 | Conventional (Gas) | 2030 | Summer | Qg, [MVAr] | Expected | - | 9.2566 | 7.3796 | 5.6264 | 6.0561 | 5.4103 | 6.5191 | 9.0727 | 8.7664 | 7.0074 | 5.6196 | 7.0692 | 7.9257 | 7.7607 | 7.5638 | 8.6332 | 9.208 | 9.4535 | 11.6525 | 10.8994 | 10.5783 | 11.1943 | 10.4114 | 10.3259 | 9.67
8 | 3 | Conventional (Gas) | 2030 | Summer | Pg, [MW] | Expected | - | 126.9567 | 119.3242 | 103.3161 | 106.4408 | 105.7621 | 113.609 | 100.1156 | 79.748 | 87.7553 | 84.7796 | 90.4148 | 95.9144 | 108.1176 | 114.2248 | 116.7249 | 111.7991 | 115.0656 | 110.6025 | 101.243 | 105.5439 | 124.779 | 132.7739 | 138.8833 | 119.9117
8 | 3 | Conventional (Gas) | 2030 | Summer | Qg, [MVAr] | Expected | - | 94.358 | 92.8207 | 91.7078 | 91.5584 | 92.7591 | 86.0518 | 90.136 | 109.7318 | 118.3401 | 115.2321 | 112.745 | 111.2702 | 109.6332 | 109.7157 | 107.8208 | 110.3437 | 111.1169 | 109.2703 | 109.3718 | 107.4843 | 103.5395 | 109.1743 | 106.3828 | 96.5827
10 | 4 | Conventional (Gas) | 2030 | Summer | Pg, [MW] | Expected | - | 0 | 0 | 0 | 0 | 0 | 0 | 0 | 0 | 0 | 0 | 0 | 0 | 0 | 0 | 0 | 0 | 0 | 0 | 0 | 0 | 0 | 0 | 0 | 0
10 | 4 | Conventional (Gas) | 2030 | Summer | Qg, [MVAr] | Expected | - | 0 | 0 | 0 | 0 | 0 | 0 | 0 | 0 | 0 | 0 | 0 | 0 | 0 | 0 | 0 | 0 | 0 | 0 | 0 | 0 | 0 | 0 | 0 | 0
10 | 5 | Conventional (Gas) | 2030 | Summer | Pg, [MW] | Expected | - | 0 | 0 | 0 | 0 | 0 | 0 | 0 | 0 | 30.55 | 30.55 | 26.7415 | 25.0763 | 22.3258 | 22.0202 | 15.8405 | 18.6217 | 25.9609 | 29.4345 | 0 | 0 | 0 | 0 | 0 | 0
10 | 5 | Conventional (Gas) | 2030 | Summer | Qg, [MVAr] | Expected | - | 0 | 0 | 0 | 0 | 0 | 0 | 0 | 0 | -2.7996 | -2.7998 | 1.5881 | 2.0538 | 2.1577 | 2.1084 | 2.3672 | 1.9358 | 1.4676 | 1.592 | 0 | 0 | 0 | 0 | 0 | 0
10 | 6 | Conventional (Gas) | 2030 | Summer | Pg, [MW] | Expected | - | 0 | 0 | 0 | 0 | 0 | 0 | 0 | 0 | 0 | 0 | 0 | 0 | 0 | 0 | 0 | 0 | 0 | 0 | 0 | 0 | 0 | 0 | 0 | 0
10 | 6 | Conventional (Gas) | 2030 | Summer | Qg, [MVAr] | Expected | - | 0 | 0 | 0 | 0 | 0 | 0 | 0 | 0 | 0 | 0 | 0 | 0 | 0 | 0 | 0 | 0 | 0 | 0 | 0 | 0 | 0 | 0 | 0 | 0
10 | 7 | Conventional (Gas) | 2030 | Summer | Pg, [MW] | Expected | - | 0 | 0 | 0 | 0 | 0 | 0 | 0 | 0 | 0 | 0 | 10.0154 | 9.3546 | 8.6489 | 8.5882 | 7.6097 | 8.025 | 9.6751 | 11.7686 | 0 | 0 | 0 | 0 | 0 | 0
10 | 7 | Conventional (Gas) | 2030 | Summer | Qg, [MVAr] | Expected | - | 0 | 0 | 0 | 0 | 0 | 0 | 0 | 0 | 0 | 0 | -4.2934 | -2.3079 | -1.8049 | -2.0461 | -0.73742 | -2.8537 | -4.7342 | -4.2785 | 0 | 0 | 0 | 0 | 0 | 0
11 | 8 | Conventional (Gas) | 2030 | Summer | Pg, [MW] | Expected | - | 146.3717 | 131.5339 | 121.6075 | 118.6444 | 200.218 | 192.9334 | 125.5196 | 151.667 | 163.1764 | 166.062 | 158.9693 | 174.303 | 179.264 | 176.1921 | 196.0694 | 183.6398 | 181.3192 | 187.4159 | 184.4167 | 194.7195 | 196.9459 | 212.9445 | 199.3389 | 164.6743
11 | 8 | Conventional (Gas) | 2030 | Summer | Qg, [MVAr] | Expected | - | -53.2549 | -68.9217 | -72.5414 | -71.1086 | -68.0811 | -71.3021 | -67.4333 | -34.0309 | -12.1195 | -3.5183 | -5.4545 | -3.4019 | 0.98893 | -1.1282 | -8.1808 | -10.0662 | -9.9148 | -13.8864 | -14.9691 | -12.2903 | -19.6884 | -11.0093 | -20.7861 | -30.6132
13 | 9 | Conventional (Gas) | 2030 | Summer | Pg, [MW] | Expected | - | 107.5451 | 90.9593 | 93.956 | 84.729 | 92.4097 | 80.5027 | 103.151 | 143.0745 | 127.4503 | 146.2045 | 132.8583 | 132.2851 | 128.4614 | 128.0606 | 117.9421 | 114.5433 | 111.6203 | 115.6225 | 151.93 | 159.8501 | 147.2565 | 154.1651 | 140.5645 | 124.9941
13 | 9 | Conventional (Gas) | 2030 | Summer | Qg, [MVAr] | Expected | - | -36.0146 | -46.1253 | -44.0733 | -44.2643 | -45.5029 | -45.9233 | -38.3764 | -34.512 | -27.2179 | -10.3741 | -5.4971 | -5.0198 | -1.292 | 1.2988 | -2.2035 | -8.3799 | -18.0681 | -22.7698 | -27.6113 | -30.2427 | -30.5397 | -28.4784 | -36.5118 | -36.8047
14 | 10 | Conventional (Gas) | 2030 | Summer | Pg, [MW] | Expected | - | 28.5057 | 29.9083 | 21.0964 | 25.5395 | 9.2803 | 18.023 | 16.3044 | -9.6535 | -1.8407 | -8.2047 | -1.8269 | -0.29841 | 5.7887 | 10.1804 | 10.5473 | 10.4488 | 13.3448 | 8.8078 | -4.9797 | -5.8583 | 8.8086 | 9.1805 | 18.2339 | 16.5437
14 | 10 | Conventional (Gas) | 2030 | Summer | Qg, [MVAr] | Expected | - | -5.1414 | -1.6382 | -2.778 | -3.2961 | -2.623 | -6.4503 | -5.0924 | 4.1831 | 3.1876 | -2.4755 | -4.4261 | -6.9265 | -7.8259 | -8.3101 | -7.9814 | -5.6557 | -3.2447 | -2.1718 | 1.4424 | 0.76246 | -2.8213 | -0.76378 | -0.024397 | -5.515
34 | 11 | Conventional (Gas) | 2030 | Summer | Pg, [MW] | Expected | - | 35.627 | 33.3328 | 32.0577 | 31.9742 | 32.3695 | 31.6336 | 33.9682 | 40 | 40 | 40 | 38.9636 | 37.1731 | 35.4874 | 34.8672 | 31.38 | 32.3337 | 35.4464 | 39.1753 | 40 | 40 | 40 | 40 | 40 | 40
34 | 11 | Conventional (Gas) | 2030 | Summer | Qg, [MVAr] | Expected | - | -1.0983 | -1.9073 | -2.6815 | -2.5673 | -2.7731 | -2.6688 | 0.21605 | 2.475 | 3.1315 | 3.3869 | 3.4911 | 4.1084 | 4.4274 | 4.1713 | 3.0273 | 2.8133 | 2.4691 | 3.4678 | 3.2066 | 3.1271 | 2.998 | 2.6404 | 0.88663 | 0.088708
34 | 12 | Conventional (Gas) | 2030 | Summer | Pg, [MW] | Expected | - | 35.627 | 33.3328 | 32.0577 | 31.9742 | 32.3695 | 31.6336 | 33.9682 | 40 | 40 | 40 | 38.9636 | 37.1731 | 35.4874 | 34.8672 | 31.38 | 32.3337 | 35.4464 | 39.1753 | 40 | 40 | 40 | 40 | 40 | 40
34 | 12 | Conventional (Gas) | 2030 | Summer | Qg, [MVAr] | Expected | - | -1.0983 | -1.9073 | -2.6815 | -2.5673 | -2.7731 | -2.6688 | 0.21605 | 2.475 | 3.1315 | 3.3869 | 3.4911 | 4.1084 | 4.4274 | 4.1713 | 3.0273 | 2.8133 | 2.4691 | 3.4678 | 3.2066 | 3.1271 | 2.998 | 2.6404 | 0.88663 | 0.088708
36 | 13 | Conventional (Gas) | 2030 | Summer | Pg, [MW] | Expected | - | 15.7725 | 14.7293 | 14.886 | 15.0019 | 15.7503 | 15.7244 | 19.1116 | 23.1306 | 23.7617 | 22.5436 | 19.8095 | 21.0837 | 21.4933 | 20.9082 | 19.1999 | 19.8942 | 20.4208 | 21.1669 | 25.577 | 29.0857 | 30.6877 | 31.0533 | 28.5913 | 22.4153
36 | 13 | Conventional (Gas) | 2030 | Summer | Qg, [MVAr] | Expected | - | -0.080943 | -0.69999 | -0.85894 | -0.93708 | -0.52966 | -0.67426 | -0.14582 | 0.71222 | 1.3279 | 1.3707 | 1.4949 | 1.9193 | 2.0392 | 1.642 | 1.1759 | 0.83928 | 1.1263 | 2.1301 | 2.1383 | 2.1366 | 2.3246 | 2.2212 | 1.2884 | 0.56782
36 | 14 | Conventional (Gas) | 2030 | Summer | Pg, [MW] | Expected | - | 15.7725 | 14.7293 | 14.886 | 15.0019 | 15.7503 | 15.7244 | 19.1116 | 23.1306 | 23.7617 | 22.5436 | 19.8095 | 21.0837 | 21.4933 | 20.9082 | 19.1999 | 19.8942 | 20.4208 | 21.1669 | 25.577 | 29.0857 | 30.6877 | 31.0533 | 28.5913 | 22.4153
36 | 14 | Conventional (Gas) | 2030 | Summer | Qg, [MVAr] | Expected | - | -0.080943 | -0.69999 | -0.85894 | -0.93708 | -0.52966 | -0.67426 | -0.14582 | 0.71222 | 1.3279 | 1.3707 | 1.4949 | 1.9193 | 2.0392 | 1.642 | 1.1759 | 0.83928 | 1.1263 | 2.1301 | 2.1383 | 2.1366 | 2.3246 | 2.2212 | 1.2884 | 0.56782
1 | 15 | Renewable (Solar) | 2030 | Summer | Pg, [MW] | Expected | - | 0.010167 | 0.010167 | 0.010167 | 0.010167 | 0.010167 | 0.010167 | 0.13665 | 0.3644 | 0.62388 | 0.88986 | 1.1314 | 1.3163 | 1.4188 | 1.4235 | 1.3299 | 1.1518 | 0.91426 | 0.6493 | 0.38799 | 0.15638 | 0.010167 | 0.010167 | 0.010167 | 0.010167
1 | 15 | Renewable (Solar) | 2030 | Summer | Qg, [MVAr] | Expected | - | 0 | 0 | 0 | 0 | 0 | 0 | 0 | 0 | 0 | 0 | 0 | 0 | 0 | 0 | 0 | 0 | 0 | 0 | 0 | 0 | 0 | 0 | 0 | 0
2 | 16 | Renewable (Solar) | 2030 | Summer | Pg, [MW] | Expected | - | 0.043365 | 0.043365 | 0.043365 | 0.043365 | 0.043365 | 0.043365 | 0.58283 | 1.5542 | 2.6609 | 3.7953 | 4.8257 | 5.614 | 6.0512 | 6.0711 | 5.6721 | 4.9124 | 3.8994 | 2.7693 | 1.6548 | 0.66695 | 0.043365 | 0.043365 | 0.043365 | 0.043365
2 | 16 | Renewable (Solar) | 2030 | Summer | Qg, [MVAr] | Expected | - | 0 | 0 | 0 | 0 | 0 | 0 | 0 | 0 | 0 | 0 | 0 | 0 | 0 | 0 | 0 | 0 | 0 | 0 | 0 | 0 | 0 | 0 | 0 | 0
3 | 17 | Renewable (Solar) | 2030 | Summer | Pg, [MW] | Expected | - | 0.06174 | 0.06174 | 0.06174 | 0.06174 | 0.06174 | 0.06174 | 0.82979 | 2.2128 | 3.7884 | 5.4035 | 6.8704 | 7.9929 | 8.6152 | 8.6436 | 8.0756 | 6.9939 | 5.5517 | 3.9427 | 2.356 | 0.94956 | 0.06174 | 0.06174 | 0.06174 | 0.06174
3 | 17 | Renewable (Solar) | 2030 | Summer | Qg, [MVAr] | Expected | - | 0 | 0 | 0 | 0 | 0 | 0 | 0 | 0 | 0 | 0 | 0 | 0 | 0 | 0 | 0 | 0 | 0 | 0 | 0 | 0 | 0 | 0 | 0 | 0
4 | 18 | Renewable (Solar) | 2030 | Summer | Pg, [MW] | Expected | - | 0.090038 | 0.090038 | 0.090038 | 0.090038 | 0.090038 | 0.090038 | 1.2101 | 3.2269 | 5.5247 | 7.8801 | 10.0194 | 11.6563 | 12.5638 | 12.6052 | 11.7769 | 10.1994 | 8.0962 | 5.7498 | 3.4358 | 1.3848 | 0.090038 | 0.090038 | 0.090038 | 0.090038
4 | 18 | Renewable (Solar) | 2030 | Summer | Qg, [MVAr] | Expected | - | 0 | 0 | 0 | 0 | 0 | 0 | 0 | 0 | 0 | 0 | 0 | 0 | 0 | 0 | 0 | 0 | 0 | 0 | 0 | 0 | 0 | 0 | 0 | 0
5 | 19 | Renewable (Solar) | 2030 | Summer | Pg, [MW] | Expected | - | 0.021192 | 0.021192 | 0.021192 | 0.021192 | 0.021192 | 0.021192 | 0.28483 | 0.75954 | 1.3004 | 1.8548 | 2.3583 | 2.7436 | 2.9572 | 2.967 | 2.772 | 2.4007 | 1.9056 | 1.3534 | 0.80871 | 0.32594 | 0.021192 | 0.021192 | 0.021192 | 0.021192
5 | 19 | Renewable (Solar) | 2030 | Summer | Qg, [MVAr] | Expected | - | 0 | 0 | 0 | 0 | 0 | 0 | 0 | 0 | 0 | 0 | 0 | 0 | 0 | 0 | 0 | 0 | 0 | 0 | 0 | 0 | 0 | 0 | 0 | 0
9 | 20 | Renewable (Solar) | 2030 | Summer | Pg, [MW] | Expected | - | 0.11797 | 0.11797 | 0.11797 | 0.11797 | 0.11797 | 0.11797 | 1.5855 | 4.228 | 7.2385 | 10.3245 | 13.1274 | 15.2721 | 16.4612 | 16.5155 | 15.4301 | 13.3634 | 10.6076 | 7.5334 | 4.5016 | 1.8143 | 0.11797 | 0.11797 | 0.11797 | 0.11797
9 | 20 | Renewable (Solar) | 2030 | Summer | Qg, [MVAr] | Expected | - | 0 | 0 | 0 | 0 | 0 | 0 | 0 | 0 | 0 | 0 | 0 | 0 | 0 | 0 | 0 | 0 | 0 | 0 | 0 | 0 | 0 | 0 | 0 | 0
10 | 21 | Renewable (Solar) | 2030 | Summer | Pg, [MW] | Expected | - | 0.055003 | 0.055003 | 0.055003 | 0.055003 | 0.055003 | 0.055003 | 0.73923 | 1.9713 | 3.375 | 4.8138 | 6.1207 | 7.1206 | 7.675 | 7.7004 | 7.1943 | 6.2307 | 4.9458 | 3.5125 | 2.0989 | 0.84594 | 0.055003 | 0.055003 | 0.055003 | 0.055003
10 | 21 | Renewable (Solar) | 2030 | Summer | Qg, [MVAr] | Expected | - | 0 | 0 | 0 | 0 | 0 | 0 | 0 | 0 | 0 | 0 | 0 | 0 | 0 | 0 | 0 | 0 | 0 | 0 | 0 | 0 | 0 | 0 | 0 | 0
12 | 22 | Renewable (Solar) | 2030 | Summer | Pg, [MW] | Expected | - | 0.31678 | 0.31678 | 0.31678 | 0.31678 | 0.31678 | 0.31678 | 4.2576 | 11.3536 | 19.4379 | 27.725 | 35.2518 | 41.011 | 44.2042 | 44.3499 | 41.4355 | 35.8854 | 28.4853 | 20.2299 | 12.0885 | 4.8722 | 0.31678 | 0.31678 | 0.31678 | 0.31678
12 | 22 | Renewable (Solar) | 2030 | Summer | Qg, [MVAr] | Expected | - | 0 | 0 | 0 | 0 | 0 | 0 | 0 | 0 | 0 | 0 | 0 | 0 | 0 | 0 | 0 | 0 | 0 | 0 | 0 | 0 | 0 | 0 | 0 | 0
15 | 23 | Renewable (Solar) | 2030 | Summer | Pg, [MW] | Expected | - | 0.011883 | 0.011883 | 0.011883 | 0.011883 | 0.011883 | 0.011883 | 0.1597 | 0.42587 | 0.72911 | 1.04 | 1.3223 | 1.5383 | 1.6581 | 1.6636 | 1.5542 | 1.346 | 1.0685 | 0.75882 | 0.45344 | 0.18275 | 0.011883 | 0.011883 | 0.011883 | 0.011883
15 | 23 | Renewable (Solar) | 2030 | Summer | Qg, [MVAr] | Expected | - | 0 | 0 | 0 | 0 | 0 | 0 | 0 | 0 | 0 | 0 | 0 | 0 | 0 | 0 | 0 | 0 | 0 | 0 | 0 | 0 | 0 | 0 | 0 | 0
16 | 24 | Renewable (Solar) | 2030 | Summer | Pg, [MW] | Expected | - | 0.058187 | 0.058187 | 0.058187 | 0.058187 | 0.058187 | 0.058187 | 0.78204 | 2.0854 | 3.5704 | 5.0926 | 6.4751 | 7.533 | 8.1195 | 8.1462 | 7.6109 | 6.5915 | 5.2322 | 3.7159 | 2.2204 | 0.89492 | 0.058187 | 0.058187 | 0.058187 | 0.058187
16 | 24 | Renewable (Solar) | 2030 | Summer | Qg, [MVAr] | Expected | - | 0 | 0 | 0 | 0 | 0 | 0 | 0 | 0 | 0 | 0 | 0 | 0 | 0 | 0 | 0 | 0 | 0 | 0 | 0 | 0 | 0 | 0 | 0 | 0
17 | 25 | Renewable (Solar) | 2030 | Summer | Pg, [MW] | Expected | - | 0.01568 | 0.01568 | 0.01568 | 0.01568 | 0.01568 | 0.01568 | 0.21074 | 0.56197 | 0.96212 | 1.3723 | 1.7449 | 2.0299 | 2.188 | 2.1952 | 2.0509 | 1.7762 | 1.4099 | 1.0013 | 0.59835 | 0.24116 | 0.01568 | 0.01568 | 0.01568 | 0.01568
17 | 25 | Renewable (Solar) | 2030 | Summer | Qg, [MVAr] | Expected | - | 0 | 0 | 0 | 0 | 0 | 0 | 0 | 0 | 0 | 0 | 0 | 0 | 0 | 0 | 0 | 0 | 0 | 0 | 0 | 0 | 0 | 0 | 0 | 0
18 | 26 | Renewable (Solar) | 2030 | Summer | Pg, [MW] | Expected | - | 0.0011025 | 0.0011025 | 0.0011025 | 0.0011025 | 0.0011025 | 0.0011025 | 0.014818 | 0.039514 | 0.067649 | 0.096491 | 0.12269 | 0.14273 | 0.15384 | 0.15435 | 0.14421 | 0.12489 | 0.099137 | 0.070406 | 0.042071 | 0.016956 | 0.0011025 | 0.0011025 | 0.0011025 | 0.0011025
18 | 26 | Renewable (Solar) | 2030 | Summer | Qg, [MVAr] | Expected | - | 0 | 0 | 0 | 0 | 0 | 0 | 0 | 0 | 0 | 0 | 0 | 0 | 0 | 0 | 0 | 0 | 0 | 0 | 0 | 0 | 0 | 0 | 0 | 0
20 | 27 | Renewable (Solar) | 2030 | Summer | Pg, [MW] | Expected | - | 0.0096775 | 0.0096775 | 0.0096775 | 0.0096775 | 0.0096775 | 0.0096775 | 0.13007 | 0.34684 | 0.59381 | 0.84697 | 1.0769 | 1.2528 | 1.3504 | 1.3549 | 1.2658 | 1.0963 | 0.8702 | 0.61801 | 0.36929 | 0.14884 | 0.0096775 | 0.0096775 | 0.0096775 | 0.0096775
20 | 27 | Renewable (Solar) | 2030 | Summer | Qg, [MVAr] | Expected | - | 0 | 0 | 0 | 0 | 0 | 0 | 0 | 0 | 0 | 0 | 0 | 0 | 0 | 0 | 0 | 0 | 0 | 0 | 0 | 0 | 0 | 0 | 0 | 0
21 | 28 | Renewable (Solar) | 2030 | Summer | Pg, [MW] | Expected | - | 0.016293 | 0.016293 | 0.016293 | 0.016293 | 0.016293 | 0.016293 | 0.21897 | 0.58392 | 0.99971 | 1.4259 | 1.813 | 2.1092 | 2.2735 | 2.2809 | 2.1311 | 1.8456 | 1.465 | 1.0404 | 0.62172 | 0.25058 | 0.016293 | 0.016293 | 0.016293 | 0.016293
21 | 28 | Renewable (Solar) | 2030 | Summer | Qg, [MVAr] | Expected | - | 0 | 0 | 0 | 0 | 0 | 0 | 0 | 0 | 0 | 0 | 0 | 0 | 0 | 0 | 0 | 0 | 0 | 0 | 0 | 0 | 0 | 0 | 0 | 0
26 | 29 | Renewable (Solar) | 2030 | Summer | Pg, [MW] | Expected | - | 0.050715 | 0.050715 | 0.050715 | 0.050715 | 0.050715 | 0.050715 | 0.68161 | 1.8176 | 3.1119 | 4.4386 | 5.6436 | 6.5656 | 7.0768 | 7.1001 | 6.6335 | 5.745 | 4.5603 | 3.2387 | 1.9353 | 0.78 | 0.050715 | 0.050715 | 0.050715 | 0.050715
26 | 29 | Renewable (Solar) | 2030 | Summer | Qg, [MVAr] | Expected | - | 0 | 0 | 0 | 0 | 0 | 0 | 0 | 0 | 0 | 0 | 0 | 0 | 0 | 0 | 0 | 0 | 0 | 0 | 0 | 0 | 0 | 0 | 0 | 0
30 | 30 | Renewable (Solar) | 2030 | Summer | Pg, [MW] | Expected | - | 0.027195 | 0.027195 | 0.027195 | 0.027195 | 0.027195 | 0.027195 | 0.3655 | 0.97467 | 1.6687 | 2.3801 | 3.0263 | 3.5207 | 3.7948 | 3.8073 | 3.5571 | 3.0806 | 2.4454 | 1.7367 | 1.0378 | 0.41826 | 0.027195 | 0.027195 | 0.027195 | 0.027195
30 | 30 | Renewable (Solar) | 2030 | Summer | Qg, [MVAr] | Expected | - | 0 | 0 | 0 | 0 | 0 | 0 | 0 | 0 | 0 | 0 | 0 | 0 | 0 | 0 | 0 | 0 | 0 | 0 | 0 | 0 | 0 | 0 | 0 | 0
35 | 31 | Renewable (Solar) | 2030 | Summer | Pg, [MW] | Expected | - | 0.025603 | 0.025603 | 0.025603 | 0.025603 | 0.025603 | 0.025603 | 0.3441 | 0.91759 | 1.571 | 2.2407 | 2.849 | 3.3145 | 3.5726 | 3.5844 | 3.3488 | 2.9003 | 2.3022 | 1.635 | 0.97699 | 0.39377 | 0.025603 | 0.025603 | 0.025603 | 0.025603
35 | 31 | Renewable (Solar) | 2030 | Summer | Qg, [MVAr] | Expected | - | 0 | 0 | 0 | 0 | 0 | 0 | 0 | 0 | 0 | 0 | 0 | 0 | 0 | 0 | 0 | 0 | 0 | 0 | 0 | 0 | 0 | 0 | 0 | 0
36 | 32 | Renewable (Solar) | 2030 | Summer | Pg, [MW] | Expected | - | 0.000735 | 0.000735 | 0.000735 | 0.000735 | 0.000735 | 0.000735 | 0.0098784 | 0.026342 | 0.0451 | 0.064327 | 0.081791 | 0.095153 | 0.10256 | 0.1029 | 0.096138 | 0.083261 | 0.066091 | 0.046937 | 0.028048 | 0.011304 | 0.000735 | 0.000735 | 0.000735 | 0.000735
36 | 32 | Renewable (Solar) | 2030 | Summer | Qg, [MVAr] | Expected | - | 0 | 0 | 0 | 0 | 0 | 0 | 0 | 0 | 0 | 0 | 0 | 0 | 0 | 0 | 0 | 0 | 0 | 0 | 0 | 0 | 0 | 0 | 0 | 0
42 | 33 | Renewable (Solar) | 2030 | Summer | Pg, [MW] | Expected | - | 0.040425 | 0.040425 | 0.040425 | 0.040425 | 0.040425 | 0.040425 | 0.54331 | 1.4488 | 2.4805 | 3.538 | 4.4985 | 5.2334 | 5.6409 | 5.6595 | 5.2876 | 4.5793 | 3.635 | 2.5815 | 1.5426 | 0.62174 | 0.040425 | 0.040425 | 0.040425 | 0.040425
42 | 33 | Renewable (Solar) | 2030 | Summer | Qg, [MVAr] | Expected | - | 0 | 0 | 0 | 0 | 0 | 0 | 0 | 0 | 0 | 0 | 0 | 0 | 0 | 0 | 0 | 0 | 0 | 0 | 0 | 0 | 0 | 0 | 0 | 0
55 | 34 | Renewable (Solar) | 2030 | Summer | Pg, [MW] | Expected | - | 0.012372 | 0.012372 | 0.012372 | 0.012372 | 0.012372 | 0.012372 | 0.16629 | 0.44343 | 0.75918 | 1.0828 | 1.3768 | 1.6017 | 1.7265 | 1.7322 | 1.6183 | 1.4016 | 1.1125 | 0.79011 | 0.47213 | 0.19029 | 0.012372 | 0.012372 | 0.012372 | 0.012372
55 | 34 | Renewable (Solar) | 2030 | Summer | Qg, [MVAr] | Expected | - | 0 | 0 | 0 | 0 | 0 | 0 | 0 | 0 | 0 | 0 | 0 | 0 | 0 | 0 | 0 | 0 | 0 | 0 | 0 | 0 | 0 | 0 | 0 | 0
68 | 35 | Renewable (Solar) | 2030 | Summer | Pg, [MW] | Expected | - | 0.011147 | 0.011147 | 0.011147 | 0.011147 | 0.011147 | 0.011147 | 0.14982 | 0.39953 | 0.68401 | 0.97563 | 1.2405 | 1.4432 | 1.5555 | 1.5607 | 1.4581 | 1.2628 | 1.0024 | 0.71188 | 0.42539 | 0.17145 | 0.011147 | 0.011147 | 0.011147 | 0.011147
68 | 35 | Renewable (Solar) | 2030 | Summer | Qg, [MVAr] | Expected | - | 0 | 0 | 0 | 0 | 0 | 0 | 0 | 0 | 0 | 0 | 0 | 0 | 0 | 0 | 0 | 0 | 0 | 0 | 0 | 0 | 0 | 0 | 0 | 0
72 | 36 | Renewable (Solar) | 2030 | Summer | Pg, [MW] | Expected | - | 0.11307 | 0.11307 | 0.11307 | 0.11307 | 0.11307 | 0.11307 | 1.5196 | 4.0523 | 6.9378 | 9.8957 | 12.5822 | 14.6377 | 15.7774 | 15.8294 | 14.7892 | 12.8083 | 10.167 | 7.2205 | 4.3147 | 1.739 | 0.11307 | 0.11307 | 0.11307 | 0.11307
72 | 36 | Renewable (Solar) | 2030 | Summer | Qg, [MVAr] | Expected | - | 0 | 0 | 0 | 0 | 0 | 0 | 0 | 0 | 0 | 0 | 0 | 0 | 0 | 0 | 0 | 0 | 0 | 0 | 0 | 0 | 0 | 0 | 0 | 0
103 | 37 | Renewable (Solar) | 2030 | Summer | Pg, [MW] | Expected | - | 0.11454 | 0.11454 | 0.11454 | 0.11454 | 0.11454 | 0.11454 | 1.5394 | 4.105 | 7.028 | 10.0243 | 12.7457 | 14.828 | 15.9826 | 16.0353 | 14.9815 | 12.9748 | 10.2992 | 7.3144 | 4.3708 | 1.7616 | 0.11454 | 0.11454 | 0.11454 | 0.11454
103 | 37 | Renewable (Solar) | 2030 | Summer | Qg, [MVAr] | Expected | - | 0 | 0 | 0 | 0 | 0 | 0 | 0 | 0 | 0 | 0 | 0 | 0 | 0 | 0 | 0 | 0 | 0 | 0 | 0 | 0 | 0 | 0 | 0 | 0
7 | 1 | Conventional (Gas) | 2030 | Winter | Pg, [MW] | 0 | 0 | 47.4997 | 47.4996 | 47.4993 | 47.4993 | 47.4994 | 47.4997 | 47.4998 | 47.4998 | 47.4997 | 47.4996 | 47.4996 | 47.4996 | 46.4199 | 47.4664 | 44.2689 | 40.7806 | 47.4558 | 47.4997 | 47.4998 | 47.4999 | 47.4999 | 47.4998 | 47.4998 | 47.4998
7 | 1 | Conventional (Gas) | 2030 | Winter | Qg, [MVAr] | 0 | 0 | 8.8997 | 6.2104 | 5.6911 | 6.3031 | 4.9798 | 4.9841 | 6.4249 | 9.1669 | 10.7798 | 7.4874 | 6.2938 | 1.5492 | 5.4076 | 6.5159 | 7.3423 | 8.8208 | 9.6455 | 8.2887 | 8.9656 | 10.2325 | 11.9317 | 11.1878 | 8.8774 | 7.4081
7 | 2 | Conventional (Gas) | 2030 | Winter | Pg, [MW] | 0 | 0 | 0 | 0 | 0 | 0 | 0 | 0 | 0 | 0 | 0 | 0 | 0 | 0 | 0 | 0 | 0 | 0 | 0 | 0 | 0 | 0 | 0 | 0 | 0 | 0
7 | 2 | Conventional (Gas) | 2030 | Winter | Qg, [MVAr] | 0 | 0 | 0 | 0 | 0 | 0 | 0 | 0 | 0 | 0 | 0 | 0 | 0 | 0 | 0 | 0 | 0 | 0 | 0 | 0 | 0 | 0 | 0 | 0 | 0 | 0
8 | 3 | Conventional (Gas) | 2030 | Winter | Pg, [MW] | 0 | 0 | 64.081 | 49.0634 | 44.7836 | 44.6725 | 48.636 | 61.8125 | 84.7914 | 101.6369 | 97.5753 | 94.7985 | 80.8239 | 71.8016 | 67.308 | 66.1843 | 64.5383 | 61.4859 | 68.3186 | 98.3402 | 104.3887 | 110.9824 | 111.244 | 103.7365 | 89.077 | 78.1984
8 | 3 | Conventional (Gas) | 2030 | Winter | Qg, [MVAr] | 0 | 0 | 115.3098 | 110.3696 | 110.4245 | 110.4452 | 109.1606 | 113.5661 | 120.0424 | 123.3355 | 118.9733 | 93.3859 | 68.1486 | 67.0863 | 64.3401 | 65.1387 | 64.8789 | 93.0228 | 115.8223 | 117.905 | 121.3019 | 122.7727 | 122.0383 | 122.9988 | 120.4988 | 117.9547
10 | 4 | Conventional (Gas) | 2030 | Winter | Pg, [MW] | 0 | 0 | 0 | 0 | 0 | 0 | 0 | 0 | 0 | 0 | 0 | 0 | 0 | 0 | 0 | 0 | 0 | 0 | 0 | 0 | 0 | 0 | 0 | 0 | 0 | 0
10 | 4 | Conventional (Gas) | 2030 | Winter | Qg, [MVAr] | 0 | 0 | 0 | 0 | 0 | 0 | 0 | 0 | 0 | 0 | 0 | 0 | 0 | 0 | 0 | 0 | 0 | 0 | 0 | 0 | 0 | 0 | 0 | 0 | 0 | 0
10 | 5 | Conventional (Gas) | 2030 | Winter | Pg, [MW] | 0 | 0 | 0 | 0 | 0 | 0 | 0 | 0 | 0 | 0 | 30.5495 | 30.5495 | 30.5495 | 30.5495 | 30.5472 | 30.5244 | 30.4803 | 30.4334 | 30.526 | 30.5496 | 0 | 0 | 0 | 0 | 0 | 0
10 | 5 | Conventional (Gas) | 2030 | Winter | Qg, [MVAr] | 0 | 0 | 0 | 0 | 0 | 0 | 0 | 0 | 0 | 0 | 3.6951 | 4.3022 | 1.9994 | 0.99348 | -0.29797 | 1.9354 | 1.2672 | 0.77021 | 0.84402 | 2.1441 | 0 | 0 | 0 | 0 | 0 | 0
10 | 6 | Conventional (Gas) | 2030 | Winter | Pg, [MW] | 0 | 0 | 0 | 0 | 0 | 0 | 0 | 0 | 0 | 0 | 0 | 0 | 0 | 0 | 0 | 0 | 0 | 0 | 0 | 0 | 0 | 0 | 0 | 0 | 0 | 0
10 | 6 | Conventional (Gas) | 2030 | Winter | Qg, [MVAr] | 0 | 0 | 0 | 0 | 0 | 0 | 0 | 0 | 0 | 0 | 0 | 0 | 0 | 0 | 0 | 0 | 0 | 0 | 0 | 0 | 0 | 0 | 0 | 0 | 0 | 0
10 | 7 | Conventional (Gas) | 2030 | Winter | Pg, [MW] | 0 | 0 | 0 | 0 | 0 | 0 | 0 | 0 | 0 | 0 | 0 | 0 | 0 | 0 | 0 | 12.7751 | 12.7324 | 12.6873 | 12.7767 | 0 | 0 | 0 | 0 | 0 | 0 | 0
10 | 7 | Conventional (Gas) | 2030 | Winter | Qg, [MVAr] | 0 | 0 | 0 | 0 | 0 | 0 | 0 | 0 | 0 | 0 | 0 | 0 | 0 | 0 | 0 | -1.8674 | -4.0227 | -6.5496 | -6.3798 | 0 | 0 | 0 | 0 | 0 | 0 | 0
11 | 8 | Conventional (Gas) | 2030 | Winter | Pg, [MW] | 0 | 0 | 202.1711 | 176.4222 | 169.9989 | 167.0073 | 163.5206 | 183.8157 | 248.346 | 290.1204 | 309.5536 | 298.5095 | 312.1871 | 314.5873 | 298.211 | 293.5737 | 273.1513 | 270.0212 | 288.226 | 344.5722 | 346.8084 | 355.3543 | 357.7093 | 335.9141 | 294.1665 | 249.5955
11 | 8 | Conventional (Gas) | 2030 | Winter | Qg, [MVAr] | 0 | 0 | -45.3736 | -53.4552 | -51.7079 | -53.4613 | -54.3717 | -51.2087 | -19.0904 | 1.9734 | 10.484 | 16.9808 | 22.833 | 21.8002 | 23.6148 | 16.362 | 13.2248 | 1.4308 | 1.0076 | 32.6972 | 34.1871 | 38.0905 | 25.5946 | 8.8049 | -5.386 | -15.9431
13 | 9 | Conventional (Gas) | 2030 | Winter | Pg, [MW] | 0 | 0 | 200.0798 | 176.6987 | 160.7341 | 159.5011 | 164.5878 | 197.6644 | 258.093 | 276.7384 | 235.1695 | 228.3337 | 216.0835 | 216.2063 | 181.5396 | 163.2787 | 154.0763 | 147.8975 | 162.5648 | 240.6214 | 290.3467 | 299.7653 | 298.1543 | 291.6927 | 259.2954 | 234.2474
13 | 9 | Conventional (Gas) | 2030 | Winter | Qg, [MVAr] | 0 | 0 | -60.4097 | -64.5646 | -66.0548 | -67.5908 | -63.2447 | -70.8637 | -51.9475 | -30.0782 | -11.1831 | 2.2412 | -1.7456 | -4.7223 | -1.0949 | -1.5257 | -4.7629 | -16.7243 | -18.4864 | -2.9405 | 4.2278 | -2.5077 | -5.6444 | -17.8336 | -31.5533 | -37.5331
14 | 10 | Conventional (Gas) | 2030 | Winter | Pg, [MW] | 0 | 0 | -43.2174 | -41.8061 | -38.8287 | -37.9612 | -35.282 | -42.4838 | -54.4002 | -56.5843 | -52.2814 | -49.0731 | -57.2517 | -60.4899 | -55.372 | -50.1508 | -44.069 | -45.4055 | -48.2274 | -58.586 | -64.6873 | -66.0631 | -65.1928 | -66.5195 | -59.4492 | -51.9311
14 | 10 | Conventional (Gas) | 2030 | Winter | Qg, [MVAr] | 0 | 0 | 15.8195 | 13.7163 | 13.3057 | 14.242 | 12.1194 | 19.9672 | 19.3245 | 15.123 | 3.8611 | -0.7818 | -0.50828 | -0.072979 | -3.8676 | -2.836 | -2.9297 | 1.5453 | 1.5229 | -2.457 | -1.669 | 1.1037 | 2.2801 | 8.3261 | 9.546 | 8.9531
34 | 11 | Conventional (Gas) | 2030 | Winter | Pg, [MW] | 0 | 0 | 0 | 0 | 0 | 0 | 0 | 0 | 0 | 0 | 0 | 0 | 0 | 0 | 0 | 0 | 0 | 0 | 0 | 0 | 0 | 0 | 0 | 0 | 0 | 0
34 | 11 | Conventional (Gas) | 2030 | Winter | Qg, [MVAr] | 0 | 0 | 0 | 0 | 0 | 0 | 0 | 0 | 0 | 0 | 0 | 0 | 0 | 0 | 0 | 0 | 0 | 0 | 0 | 0 | 0 | 0 | 0 | 0 | 0 | 0
34 | 12 | Conventional (Gas) | 2030 | Winter | Pg, [MW] | 0 | 0 | 39.9997 | 39.9997 | 39.9993 | 39.9993 | 39.9994 | 39.9997 | 39.9999 | 39.9999 | 39.9999 | 39.9998 | 39.9998 | 39.9998 | 39.9996 | 39.9996 | 39.9995 | 39.9994 | 39.9996 | 39.9998 | 39.9999 | 39.9999 | 39.9999 | 39.9999 | 39.9999 | 39.9998
34 | 12 | Conventional (Gas) | 2030 | Winter | Qg, [MVAr] | 0 | 0 | 3.0137 | 1.3167 | 0.48963 | 1.0427 | 0.7762 | 1.8498 | 5.6093 | 8.6018 | 8.5902 | 5.9046 | 5.2053 | 3.6598 | 3.6652 | 3.8695 | 3.5277 | 3.9346 | 4.5251 | 6.853 | 6.553 | 6.2077 | 7.8731 | 6.2524 | 3.9964 | 1.9777
36 | 13 | Conventional (Gas) | 2030 | Winter | Pg, [MW] | 0 | 0 | 39.9997 | 39.9996 | 39.999 | 39.999 | 39.9991 | 39.9997 | 39.9999 | 39.9999 | 39.9999 | 39.9998 | 39.9998 | 39.9998 | 39.9996 | 39.9996 | 39.9995 | 39.9994 | 39.9996 | 39.9999 | 39.9999 | 39.9999 | 39.9999 | 39.9999 | 39.9999 | 39.9998
36 | 13 | Conventional (Gas) | 2030 | Winter | Qg, [MVAr] | 0 | 0 | 0.58297 | -0.64097 | -0.52077 | -0.77631 | -0.60204 | 1.4319 | 5.1205 | 7.0496 | 7.1316 | 6.0621 | 3.4674 | 3.4477 | 3.0389 | 2.2673 | 2.3293 | 1.5548 | 2.0761 | 4.7926 | 4.9243 | 5.1503 | 6.9614 | 4.7546 | 2.4772 | 1.1131
36 | 14 | Conventional (Gas) | 2030 | Winter | Pg, [MW] | 0 | 0 | 0 | 0 | 0 | 0 | 0 | 0 | 0 | 0 | 0 | 0 | 0 | 0 | 0 | 0 | 0 | 0 | 0 | 0 | 0 | 0 | 0 | 0 | 0 | 0
36 | 14 | Conventional (Gas) | 2030 | Winter | Qg, [MVAr] | 0 | 0 | 0 | 0 | 0 | 0 | 0 | 0 | 0 | 0 | 0 | 0 | 0 | 0 | 0 | 0 | 0 | 0 | 0 | 0 | 0 | 0 | 0 | 0 | 0 | 0
1 | 15 | Renewable (Solar) | 2030 | Winter | Pg, [MW] | 0 | 0 | 0.010167 | 0.010167 | 0.010167 | 0.010167 | 0.010167 | 0.010167 | 0.13665 | 0.3644 | 0.62388 | 0.88986 | 1.1314 | 1.3163 | 1.4188 | 1.4235 | 1.3299 | 1.1518 | 0.91426 | 0.6493 | 0.38799 | 0.15638 | 0.010167 | 0.010167 | 0.010167 | 0.010167
1 | 15 | Renewable (Solar) | 2030 | Winter | Qg, [MVAr] | 0 | 0 | 0 | 0 | 0 | 0 | 0 | 0 | 0 | 0 | 0 | 0 | 0 | 0 | 0 | 0 | 0 | 0 | 0 | 0 | 0 | 0 | 0 | 0 | 0 | 0
2 | 16 | Renewable (Solar) | 2030 | Winter | Pg, [MW] | 0 | 0 | 0.043365 | 0.043365 | 0.043365 | 0.043365 | 0.043365 | 0.043365 | 0.58283 | 1.5542 | 2.6609 | 3.7953 | 4.8257 | 5.614 | 6.0512 | 6.0711 | 5.6721 | 4.9124 | 3.8994 | 2.7693 | 1.6548 | 0.66695 | 0.043365 | 0.043365 | 0.043365 | 0.043365
2 | 16 | Renewable (Solar) | 2030 | Winter | Qg, [MVAr] | 0 | 0 | 0 | 0 | 0 | 0 | 0 | 0 | 0 | 0 | 0 | 0 | 0 | 0 | 0 | 0 | 0 | 0 | 0 | 0 | 0 | 0 | 0 | 0 | 0 | 0
3 | 17 | Renewable (Solar) | 2030 | Winter | Pg, [MW] | 0 | 0 | 0.06174 | 0.06174 | 0.06174 | 0.06174 | 0.06174 | 0.06174 | 0.82979 | 2.2128 | 3.7884 | 5.4035 | 6.8704 | 7.9929 | 8.6152 | 8.6436 | 8.0756 | 6.9939 | 5.5517 | 3.9427 | 2.356 | 0.94956 | 0.06174 | 0.06174 | 0.06174 | 0.06174
3 | 17 | Renewable (Solar) | 2030 | Winter | Qg, [MVAr] | 0 | 0 | 0 | 0 | 0 | 0 | 0 | 0 | 0 | 0 | 0 | 0 | 0 | 0 | 0 | 0 | 0 | 0 | 0 | 0 | 0 | 0 | 0 | 0 | 0 | 0
4 | 18 | Renewable (Solar) | 2030 | Winter | Pg, [MW] | 0 | 0 | 0.090038 | 0.090038 | 0.090038 | 0.090038 | 0.090038 | 0.090038 | 1.2101 | 3.2269 | 5.5247 | 7.8801 | 10.0194 | 11.6563 | 12.5638 | 12.6052 | 11.7769 | 10.1994 | 8.0962 | 5.7498 | 3.4358 | 1.3848 | 0.090038 | 0.090038 | 0.090038 | 0.090038
4 | 18 | Renewable (Solar) | 2030 | Winter | Qg, [MVAr] | 0 | 0 | 0 | 0 | 0 | 0 | 0 | 0 | 0 | 0 | 0 | 0 | 0 | 0 | 0 | 0 | 0 | 0 | 0 | 0 | 0 | 0 | 0 | 0 | 0 | 0
5 | 19 | Renewable (Solar) | 2030 | Winter | Pg, [MW] | 0 | 0 | 0.021192 | 0.021192 | 0.021192 | 0.021192 | 0.021192 | 0.021192 | 0.28483 | 0.75954 | 1.3004 | 1.8548 | 2.3583 | 2.7436 | 2.9572 | 2.967 | 2.772 | 2.4007 | 1.9056 | 1.3534 | 0.80871 | 0.32594 | 0.021192 | 0.021192 | 0.021192 | 0.021192
5 | 19 | Renewable (Solar) | 2030 | Winter | Qg, [MVAr] | 0 | 0 | 0 | 0 | 0 | 0 | 0 | 0 | 0 | 0 | 0 | 0 | 0 | 0 | 0 | 0 | 0 | 0 | 0 | 0 | 0 | 0 | 0 | 0 | 0 | 0
9 | 20 | Renewable (Solar) | 2030 | Winter | Pg, [MW] | 0 | 0 | 0.11797 | 0.11797 | 0.11797 | 0.11797 | 0.11797 | 0.11797 | 1.5855 | 4.228 | 7.2385 | 10.3245 | 13.1274 | 15.2721 | 16.4612 | 16.5155 | 15.4301 | 13.3634 | 10.6076 | 7.5334 | 4.5016 | 1.8143 | 0.11797 | 0.11797 | 0.11797 | 0.11797
9 | 20 | Renewable (Solar) | 2030 | Winter | Qg, [MVAr] | 0 | 0 | 0 | 0 | 0 | 0 | 0 | 0 | 0 | 0 | 0 | 0 | 0 | 0 | 0 | 0 | 0 | 0 | 0 | 0 | 0 | 0 | 0 | 0 | 0 | 0
10 | 21 | Renewable (Solar) | 2030 | Winter | Pg, [MW] | 0 | 0 | 0.055003 | 0.055003 | 0.055003 | 0.055003 | 0.055003 | 0.055003 | 0.73923 | 1.9713 | 3.375 | 4.8138 | 6.1207 | 7.1206 | 7.675 | 7.7004 | 7.1943 | 6.2307 | 4.9458 | 3.5125 | 2.0989 | 0.84594 | 0.055003 | 0.055003 | 0.055003 | 0.055003
10 | 21 | Renewable (Solar) | 2030 | Winter | Qg, [MVAr] | 0 | 0 | 0 | 0 | 0 | 0 | 0 | 0 | 0 | 0 | 0 | 0 | 0 | 0 | 0 | 0 | 0 | 0 | 0 | 0 | 0 | 0 | 0 | 0 | 0 | 0
12 | 22 | Renewable (Solar) | 2030 | Winter | Pg, [MW] | 0 | 0 | 0.31678 | 0.31678 | 0.31678 | 0.31678 | 0.31678 | 0.31678 | 4.2576 | 11.3536 | 19.4379 | 27.725 | 35.2518 | 41.011 | 44.2042 | 44.3499 | 41.4355 | 35.8854 | 28.4853 | 20.2299 | 12.0885 | 4.8722 | 0.31678 | 0.31678 | 0.31678 | 0.31678
12 | 22 | Renewable (Solar) | 2030 | Winter | Qg, [MVAr] | 0 | 0 | 0 | 0 | 0 | 0 | 0 | 0 | 0 | 0 | 0 | 0 | 0 | 0 | 0 | 0 | 0 | 0 | 0 | 0 | 0 | 0 | 0 | 0 | 0 | 0
15 | 23 | Renewable (Solar) | 2030 | Winter | Pg, [MW] | 0 | 0 | 0.011883 | 0.011883 | 0.011883 | 0.011883 | 0.011883 | 0.011883 | 0.1597 | 0.42587 | 0.72911 | 1.04 | 1.3223 | 1.5383 | 1.6581 | 1.6636 | 1.5542 | 1.346 | 1.0685 | 0.75882 | 0.45344 | 0.18275 | 0.011883 | 0.011883 | 0.011883 | 0.011883
15 | 23 | Renewable (Solar) | 2030 | Winter | Qg, [MVAr] | 0 | 0 | 0 | 0 | 0 | 0 | 0 | 0 | 0 | 0 | 0 | 0 | 0 | 0 | 0 | 0 | 0 | 0 | 0 | 0 | 0 | 0 | 0 | 0 | 0 | 0
16 | 24 | Renewable (Solar) | 2030 | Winter | Pg, [MW] | 0 | 0 | 0.058187 | 0.058187 | 0.058187 | 0.058187 | 0.058187 | 0.058187 | 0.78204 | 2.0854 | 3.5704 | 5.0926 | 6.4751 | 7.533 | 8.1195 | 8.1462 | 7.6109 | 6.5915 | 5.2322 | 3.7159 | 2.2204 | 0.89492 | 0.058187 | 0.058187 | 0.058187 | 0.058187
16 | 24 | Renewable (Solar) | 2030 | Winter | Qg, [MVAr] | 0 | 0 | 0 | 0 | 0 | 0 | 0 | 0 | 0 | 0 | 0 | 0 | 0 | 0 | 0 | 0 | 0 | 0 | 0 | 0 | 0 | 0 | 0 | 0 | 0 | 0
17 | 25 | Renewable (Solar) | 2030 | Winter | Pg, [MW] | 0 | 0 | 0.01568 | 0.01568 | 0.01568 | 0.01568 | 0.01568 | 0.01568 | 0.21074 | 0.56197 | 0.96212 | 1.3723 | 1.7449 | 2.0299 | 2.188 | 2.1952 | 2.0509 | 1.7762 | 1.4099 | 1.0013 | 0.59835 | 0.24116 | 0.01568 | 0.01568 | 0.01568 | 0.01568
17 | 25 | Renewable (Solar) | 2030 | Winter | Qg, [MVAr] | 0 | 0 | 0 | 0 | 0 | 0 | 0 | 0 | 0 | 0 | 0 | 0 | 0 | 0 | 0 | 0 | 0 | 0 | 0 | 0 | 0 | 0 | 0 | 0 | 0 | 0
18 | 26 | Renewable (Solar) | 2030 | Winter | Pg, [MW] | 0 | 0 | 0.0011025 | 0.0011025 | 0.0011025 | 0.0011025 | 0.0011025 | 0.0011025 | 0.014818 | 0.039514 | 0.067649 | 0.096491 | 0.12269 | 0.14273 | 0.15384 | 0.15435 | 0.14421 | 0.12489 | 0.099137 | 0.070406 | 0.042071 | 0.016956 | 0.0011025 | 0.0011025 | 0.0011025 | 0.0011025
18 | 26 | Renewable (Solar) | 2030 | Winter | Qg, [MVAr] | 0 | 0 | 0 | 0 | 0 | 0 | 0 | 0 | 0 | 0 | 0 | 0 | 0 | 0 | 0 | 0 | 0 | 0 | 0 | 0 | 0 | 0 | 0 | 0 | 0 | 0
20 | 27 | Renewable (Solar) | 2030 | Winter | Pg, [MW] | 0 | 0 | 0.0096775 | 0.0096775 | 0.0096775 | 0.0096775 | 0.0096775 | 0.0096775 | 0.13007 | 0.34684 | 0.59381 | 0.84697 | 1.0769 | 1.2528 | 1.3504 | 1.3549 | 1.2658 | 1.0963 | 0.8702 | 0.61801 | 0.36929 | 0.14884 | 0.0096775 | 0.0096775 | 0.0096775 | 0.0096775
20 | 27 | Renewable (Solar) | 2030 | Winter | Qg, [MVAr] | 0 | 0 | 0 | 0 | 0 | 0 | 0 | 0 | 0 | 0 | 0 | 0 | 0 | 0 | 0 | 0 | 0 | 0 | 0 | 0 | 0 | 0 | 0 | 0 | 0 | 0
21 | 28 | Renewable (Solar) | 2030 | Winter | Pg, [MW] | 0 | 0 | 0.016293 | 0.016293 | 0.016293 | 0.016293 | 0.016293 | 0.016293 | 0.21897 | 0.58392 | 0.99971 | 1.4259 | 1.813 | 2.1092 | 2.2735 | 2.2809 | 2.1311 | 1.8456 | 1.465 | 1.0404 | 0.62172 | 0.25058 | 0.016293 | 0.016293 | 0.016293 | 0.016293
21 | 28 | Renewable (Solar) | 2030 | Winter | Qg, [MVAr] | 0 | 0 | 0 | 0 | 0 | 0 | 0 | 0 | 0 | 0 | 0 | 0 | 0 | 0 | 0 | 0 | 0 | 0 | 0 | 0 | 0 | 0 | 0 | 0 | 0 | 0
26 | 29 | Renewable (Solar) | 2030 | Winter | Pg, [MW] | 0 | 0 | 0.050715 | 0.050715 | 0.050715 | 0.050715 | 0.050715 | 0.050715 | 0.68161 | 1.8176 | 3.1119 | 4.4386 | 5.6436 | 6.5656 | 7.0768 | 7.1001 | 6.6335 | 5.745 | 4.5603 | 3.2387 | 1.9353 | 0.78 | 0.050715 | 0.050715 | 0.050715 | 0.050715
26 | 29 | Renewable (Solar) | 2030 | Winter | Qg, [MVAr] | 0 | 0 | 0 | 0 | 0 | 0 | 0 | 0 | 0 | 0 | 0 | 0 | 0 | 0 | 0 | 0 | 0 | 0 | 0 | 0 | 0 | 0 | 0 | 0 | 0 | 0
30 | 30 | Renewable (Solar) | 2030 | Winter | Pg, [MW] | 0 | 0 | 0.027195 | 0.027195 | 0.027195 | 0.027195 | 0.027195 | 0.027195 | 0.3655 | 0.97467 | 1.6687 | 2.3801 | 3.0263 | 3.5207 | 3.7948 | 3.8073 | 3.5571 | 3.0806 | 2.4454 | 1.7367 | 1.0378 | 0.41826 | 0.027195 | 0.027195 | 0.027195 | 0.027195
30 | 30 | Renewable (Solar) | 2030 | Winter | Qg, [MVAr] | 0 | 0 | 0 | 0 | 0 | 0 | 0 | 0 | 0 | 0 | 0 | 0 | 0 | 0 | 0 | 0 | 0 | 0 | 0 | 0 | 0 | 0 | 0 | 0 | 0 | 0
35 | 31 | Renewable (Solar) | 2030 | Winter | Pg, [MW] | 0 | 0 | 0.025603 | 0.025603 | 0.025603 | 0.025603 | 0.025603 | 0.025603 | 0.3441 | 0.91759 | 1.571 | 2.2407 | 2.849 | 3.3145 | 3.5726 | 3.5844 | 3.3488 | 2.9003 | 2.3022 | 1.635 | 0.97699 | 0.39377 | 0.025603 | 0.025603 | 0.025603 | 0.025603
35 | 31 | Renewable (Solar) | 2030 | Winter | Qg, [MVAr] | 0 | 0 | 0 | 0 | 0 | 0 | 0 | 0 | 0 | 0 | 0 | 0 | 0 | 0 | 0 | 0 | 0 | 0 | 0 | 0 | 0 | 0 | 0 | 0 | 0 | 0
36 | 32 | Renewable (Solar) | 2030 | Winter | Pg, [MW] | 0 | 0 | 0.000735 | 0.000735 | 0.000735 | 0.000735 | 0.000735 | 0.000735 | 0.0098784 | 0.026342 | 0.0451 | 0.064327 | 0.081791 | 0.095153 | 0.10256 | 0.1029 | 0.096138 | 0.083261 | 0.066091 | 0.046937 | 0.028048 | 0.011304 | 0.000735 | 0.000735 | 0.000735 | 0.000735
36 | 32 | Renewable (Solar) | 2030 | Winter | Qg, [MVAr] | 0 | 0 | 0 | 0 | 0 | 0 | 0 | 0 | 0 | 0 | 0 | 0 | 0 | 0 | 0 | 0 | 0 | 0 | 0 | 0 | 0 | 0 | 0 | 0 | 0 | 0
42 | 33 | Renewable (Solar) | 2030 | Winter | Pg, [MW] | 0 | 0 | 0.040425 | 0.040425 | 0.040425 | 0.040425 | 0.040425 | 0.040425 | 0.54331 | 1.4488 | 2.4805 | 3.538 | 4.4985 | 5.2334 | 5.6409 | 5.6595 | 5.2876 | 4.5793 | 3.635 | 2.5815 | 1.5426 | 0.62174 | 0.040425 | 0.040425 | 0.040425 | 0.040425
42 | 33 | Renewable (Solar) | 2030 | Winter | Qg, [MVAr] | 0 | 0 | 0 | 0 | 0 | 0 | 0 | 0 | 0 | 0 | 0 | 0 | 0 | 0 | 0 | 0 | 0 | 0 | 0 | 0 | 0 | 0 | 0 | 0 | 0 | 0
55 | 34 | Renewable (Solar) | 2030 | Winter | Pg, [MW] | 0 | 0 | 0.012372 | 0.012372 | 0.012372 | 0.012372 | 0.012372 | 0.012372 | 0.16629 | 0.44343 | 0.75918 | 1.0828 | 1.3768 | 1.6017 | 1.7265 | 1.7322 | 1.6183 | 1.4016 | 1.1125 | 0.79011 | 0.47213 | 0.19029 | 0.012372 | 0.012372 | 0.012372 | 0.012372
55 | 34 | Renewable (Solar) | 2030 | Winter | Qg, [MVAr] | 0 | 0 | 0 | 0 | 0 | 0 | 0 | 0 | 0 | 0 | 0 | 0 | 0 | 0 | 0 | 0 | 0 | 0 | 0 | 0 | 0 | 0 | 0 | 0 | 0 | 0
68 | 35 | Renewable (Solar) | 2030 | Winter | Pg, [MW] | 0 | 0 | 0.011147 | 0.011147 | 0.011147 | 0.011147 | 0.011147 | 0.011147 | 0.14982 | 0.39953 | 0.68401 | 0.97563 | 1.2405 | 1.4432 | 1.5555 | 1.5607 | 1.4581 | 1.2628 | 1.0024 | 0.71188 | 0.42539 | 0.17145 | 0.011147 | 0.011147 | 0.011147 | 0.011147
68 | 35 | Renewable (Solar) | 2030 | Winter | Qg, [MVAr] | 0 | 0 | 0 | 0 | 0 | 0 | 0 | 0 | 0 | 0 | 0 | 0 | 0 | 0 | 0 | 0 | 0 | 0 | 0 | 0 | 0 | 0 | 0 | 0 | 0 | 0
72 | 36 | Renewable (Solar) | 2030 | Winter | Pg, [MW] | 0 | 0 | 0.11307 | 0.11307 | 0.11307 | 0.11307 | 0.11307 | 0.11307 | 1.5196 | 4.0523 | 6.9378 | 9.8957 | 12.5822 | 14.6377 | 15.7774 | 15.8294 | 14.7892 | 12.8083 | 10.167 | 7.2205 | 4.3147 | 1.739 | 0.11307 | 0.11307 | 0.11307 | 0.11307
72 | 36 | Renewable (Solar) | 2030 | Winter | Qg, [MVAr] | 0 | 0 | 0 | 0 | 0 | 0 | 0 | 0 | 0 | 0 | 0 | 0 | 0 | 0 | 0 | 0 | 0 | 0 | 0 | 0 | 0 | 0 | 0 | 0 | 0 | 0
103 | 37 | Renewable (Solar) | 2030 | Winter | Pg, [MW] | 0 | 0 | 0.11454 | 0.11454 | 0.11454 | 0.11454 | 0.11454 | 0.11454 | 1.5394 | 4.105 | 7.028 | 10.0243 | 12.7457 | 14.828 | 15.9826 | 16.0353 | 14.9815 | 12.9748 | 10.2992 | 7.3144 | 4.3708 | 1.7616 | 0.11454 | 0.11454 | 0.11454 | 0.11454
103 | 37 | Renewable (Solar) | 2030 | Winter | Qg, [MVAr] | 0 | 0 | 0 | 0 | 0 | 0 | 0 | 0 | 0 | 0 | 0 | 0 | 0 | 0 | 0 | 0 | 0 | 0 | 0 | 0 | 0 | 0 | 0 | 0 | 0 | 0
7 | 1 | Conventional (Gas) | 2030 | Winter | Pg, [MW] | Expected | - | 47.4997 | 47.4996 | 47.4993 | 47.4993 | 47.4994 | 47.4997 | 47.4998 | 47.4998 | 47.4997 | 47.4996 | 47.4996 | 47.4996 | 46.4199 | 47.4664 | 44.2689 | 40.7806 | 47.4558 | 47.4997 | 47.4998 | 47.4999 | 47.4999 | 47.4998 | 47.4998 | 47.4998
7 | 1 | Conventional (Gas) | 2030 | Winter | Qg, [MVAr] | Expected | - | 8.8997 | 6.2104 | 5.6911 | 6.3031 | 4.9798 | 4.9841 | 6.4249 | 9.1669 | 10.7798 | 7.4874 | 6.2938 | 1.5492 | 5.4076 | 6.5159 | 7.3423 | 8.8208 | 9.6455 | 8.2887 | 8.9656 | 10.2325 | 11.9317 | 11.1878 | 8.8774 | 7.4081
7 | 2 | Conventional (Gas) | 2030 | Winter | Pg, [MW] | Expected | - | 0 | 0 | 0 | 0 | 0 | 0 | 0 | 0 | 0 | 0 | 0 | 0 | 0 | 0 | 0 | 0 | 0 | 0 | 0 | 0 | 0 | 0 | 0 | 0
7 | 2 | Conventional (Gas) | 2030 | Winter | Qg, [MVAr] | Expected | - | 0 | 0 | 0 | 0 | 0 | 0 | 0 | 0 | 0 | 0 | 0 | 0 | 0 | 0 | 0 | 0 | 0 | 0 | 0 | 0 | 0 | 0 | 0 | 0
8 | 3 | Conventional (Gas) | 2030 | Winter | Pg, [MW] | Expected | - | 64.081 | 49.0634 | 44.7836 | 44.6725 | 48.636 | 61.8125 | 84.7914 | 101.6369 | 97.5753 | 94.7985 | 80.8239 | 71.8016 | 67.308 | 66.1843 | 64.5383 | 61.4859 | 68.3186 | 98.3402 | 104.3887 | 110.9824 | 111.244 | 103.7365 | 89.077 | 78.1984
8 | 3 | Conventional (Gas) | 2030 | Winter | Qg, [MVAr] | Expected | - | 115.3098 | 110.3696 | 110.4245 | 110.4452 | 109.1606 | 113.5661 | 120.0424 | 123.3355 | 118.9733 | 93.3859 | 68.1486 | 67.0863 | 64.3401 | 65.1387 | 64.8789 | 93.0228 | 115.8223 | 117.905 | 121.3019 | 122.7727 | 122.0383 | 122.9988 | 120.4988 | 117.9547
10 | 4 | Conventional (Gas) | 2030 | Winter | Pg, [MW] | Expected | - | 0 | 0 | 0 | 0 | 0 | 0 | 0 | 0 | 0 | 0 | 0 | 0 | 0 | 0 | 0 | 0 | 0 | 0 | 0 | 0 | 0 | 0 | 0 | 0
10 | 4 | Conventional (Gas) | 2030 | Winter | Qg, [MVAr] | Expected | - | 0 | 0 | 0 | 0 | 0 | 0 | 0 | 0 | 0 | 0 | 0 | 0 | 0 | 0 | 0 | 0 | 0 | 0 | 0 | 0 | 0 | 0 | 0 | 0
10 | 5 | Conventional (Gas) | 2030 | Winter | Pg, [MW] | Expected | - | 0 | 0 | 0 | 0 | 0 | 0 | 0 | 0 | 30.5495 | 30.5495 | 30.5495 | 30.5495 | 30.5472 | 30.5244 | 30.4803 | 30.4334 | 30.526 | 30.5496 | 0 | 0 | 0 | 0 | 0 | 0
10 | 5 | Conventional (Gas) | 2030 | Winter | Qg, [MVAr] | Expected | - | 0 | 0 | 0 | 0 | 0 | 0 | 0 | 0 | 3.6951 | 4.3022 | 1.9994 | 0.99348 | -0.29797 | 1.9354 | 1.2672 | 0.77021 | 0.84402 | 2.1441 | 0 | 0 | 0 | 0 | 0 | 0
10 | 6 | Conventional (Gas) | 2030 | Winter | Pg, [MW] | Expected | - | 0 | 0 | 0 | 0 | 0 | 0 | 0 | 0 | 0 | 0 | 0 | 0 | 0 | 0 | 0 | 0 | 0 | 0 | 0 | 0 | 0 | 0 | 0 | 0
10 | 6 | Conventional (Gas) | 2030 | Winter | Qg, [MVAr] | Expected | - | 0 | 0 | 0 | 0 | 0 | 0 | 0 | 0 | 0 | 0 | 0 | 0 | 0 | 0 | 0 | 0 | 0 | 0 | 0 | 0 | 0 | 0 | 0 | 0
10 | 7 | Conventional (Gas) | 2030 | Winter | Pg, [MW] | Expected | - | 0 | 0 | 0 | 0 | 0 | 0 | 0 | 0 | 0 | 0 | 0 | 0 | 0 | 12.7751 | 12.7324 | 12.6873 | 12.7767 | 0 | 0 | 0 | 0 | 0 | 0 | 0
10 | 7 | Conventional (Gas) | 2030 | Winter | Qg, [MVAr] | Expected | - | 0 | 0 | 0 | 0 | 0 | 0 | 0 | 0 | 0 | 0 | 0 | 0 | 0 | -1.8674 | -4.0227 | -6.5496 | -6.3798 | 0 | 0 | 0 | 0 | 0 | 0 | 0
11 | 8 | Conventional (Gas) | 2030 | Winter | Pg, [MW] | Expected | - | 202.1711 | 176.4222 | 169.9989 | 167.0073 | 163.5206 | 183.8157 | 248.346 | 290.1204 | 309.5536 | 298.5095 | 312.1871 | 314.5873 | 298.211 | 293.5737 | 273.1513 | 270.0212 | 288.226 | 344.5722 | 346.8084 | 355.3543 | 357.7093 | 335.9141 | 294.1665 | 249.5955
11 | 8 | Conventional (Gas) | 2030 | Winter | Qg, [MVAr] | Expected | - | -45.3736 | -53.4552 | -51.7079 | -53.4613 | -54.3717 | -51.2087 | -19.0904 | 1.9734 | 10.484 | 16.9808 | 22.833 | 21.8002 | 23.6148 | 16.362 | 13.2248 | 1.4308 | 1.0076 | 32.6972 | 34.1871 | 38.0905 | 25.5946 | 8.8049 | -5.386 | -15.9431
13 | 9 | Conventional (Gas) | 2030 | Winter | Pg, [MW] | Expected | - | 200.0798 | 176.6987 | 160.7341 | 159.5011 | 164.5878 | 197.6644 | 258.093 | 276.7384 | 235.1695 | 228.3337 | 216.0835 | 216.2063 | 181.5396 | 163.2787 | 154.0763 | 147.8975 | 162.5648 | 240.6214 | 290.3467 | 299.7653 | 298.1543 | 291.6927 | 259.2954 | 234.2474
13 | 9 | Conventional (Gas) | 2030 | Winter | Qg, [MVAr] | Expected | - | -60.4097 | -64.5646 | -66.0548 | -67.5908 | -63.2447 | -70.8637 | -51.9475 | -30.0782 | -11.1831 | 2.2412 | -1.7456 | -4.7223 | -1.0949 | -1.5257 | -4.7629 | -16.7243 | -18.4864 | -2.9405 | 4.2278 | -2.5077 | -5.6444 | -17.8336 | -31.5533 | -37.5331
14 | 10 | Conventional (Gas) | 2030 | Winter | Pg, [MW] | Expected | - | -43.2174 | -41.8061 | -38.8287 | -37.9612 | -35.282 | -42.4838 | -54.4002 | -56.5843 | -52.2814 | -49.0731 | -57.2517 | -60.4899 | -55.372 | -50.1508 | -44.069 | -45.4055 | -48.2274 | -58.586 | -64.6873 | -66.0631 | -65.1928 | -66.5195 | -59.4492 | -51.9311
14 | 10 | Conventional (Gas) | 2030 | Winter | Qg, [MVAr] | Expected | - | 15.8195 | 13.7163 | 13.3057 | 14.242 | 12.1194 | 19.9672 | 19.3245 | 15.123 | 3.8611 | -0.7818 | -0.50828 | -0.072979 | -3.8676 | -2.836 | -2.9297 | 1.5453 | 1.5229 | -2.457 | -1.669 | 1.1037 | 2.2801 | 8.3261 | 9.546 | 8.9531
34 | 11 | Conventional (Gas) | 2030 | Winter | Pg, [MW] | Expected | - | 0 | 0 | 0 | 0 | 0 | 0 | 0 | 0 | 0 | 0 | 0 | 0 | 0 | 0 | 0 | 0 | 0 | 0 | 0 | 0 | 0 | 0 | 0 | 0
34 | 11 | Conventional (Gas) | 2030 | Winter | Qg, [MVAr] | Expected | - | 0 | 0 | 0 | 0 | 0 | 0 | 0 | 0 | 0 | 0 | 0 | 0 | 0 | 0 | 0 | 0 | 0 | 0 | 0 | 0 | 0 | 0 | 0 | 0
34 | 12 | Conventional (Gas) | 2030 | Winter | Pg, [MW] | Expected | - | 39.9997 | 39.9997 | 39.9993 | 39.9993 | 39.9994 | 39.9997 | 39.9999 | 39.9999 | 39.9999 | 39.9998 | 39.9998 | 39.9998 | 39.9996 | 39.9996 | 39.9995 | 39.9994 | 39.9996 | 39.9998 | 39.9999 | 39.9999 | 39.9999 | 39.9999 | 39.9999 | 39.9998
34 | 12 | Conventional (Gas) | 2030 | Winter | Qg, [MVAr] | Expected | - | 3.0137 | 1.3167 | 0.48963 | 1.0427 | 0.7762 | 1.8498 | 5.6093 | 8.6018 | 8.5902 | 5.9046 | 5.2053 | 3.6598 | 3.6652 | 3.8695 | 3.5277 | 3.9346 | 4.5251 | 6.853 | 6.553 | 6.2077 | 7.8731 | 6.2524 | 3.9964 | 1.9777
36 | 13 | Conventional (Gas) | 2030 | Winter | Pg, [MW] | Expected | - | 39.9997 | 39.9996 | 39.999 | 39.999 | 39.9991 | 39.9997 | 39.9999 | 39.9999 | 39.9999 | 39.9998 | 39.9998 | 39.9998 | 39.9996 | 39.9996 | 39.9995 | 39.9994 | 39.9996 | 39.9999 | 39.9999 | 39.9999 | 39.9999 | 39.9999 | 39.9999 | 39.9998
36 | 13 | Conventional (Gas) | 2030 | Winter | Qg, [MVAr] | Expected | - | 0.58297 | -0.64097 | -0.52077 | -0.77631 | -0.60204 | 1.4319 | 5.1205 | 7.0496 | 7.1316 | 6.0621 | 3.4674 | 3.4477 | 3.0389 | 2.2673 | 2.3293 | 1.5548 | 2.0761 | 4.7926 | 4.9243 | 5.1503 | 6.9614 | 4.7546 | 2.4772 | 1.1131
36 | 14 | Conventional (Gas) | 2030 | Winter | Pg, [MW] | Expected | - | 0 | 0 | 0 | 0 | 0 | 0 | 0 | 0 | 0 | 0 | 0 | 0 | 0 | 0 | 0 | 0 | 0 | 0 | 0 | 0 | 0 | 0 | 0 | 0
36 | 14 | Conventional (Gas) | 2030 | Winter | Qg, [MVAr] | Expected | - | 0 | 0 | 0 | 0 | 0 | 0 | 0 | 0 | 0 | 0 | 0 | 0 | 0 | 0 | 0 | 0 | 0 | 0 | 0 | 0 | 0 | 0 | 0 | 0
1 | 15 | Renewable (Solar) | 2030 | Winter | Pg, [MW] | Expected | - | 0.010167 | 0.010167 | 0.010167 | 0.010167 | 0.010167 | 0.010167 | 0.13665 | 0.3644 | 0.62388 | 0.88986 | 1.1314 | 1.3163 | 1.4188 | 1.4235 | 1.3299 | 1.1518 | 0.91426 | 0.6493 | 0.38799 | 0.15638 | 0.010167 | 0.010167 | 0.010167 | 0.010167
1 | 15 | Renewable (Solar) | 2030 | Winter | Qg, [MVAr] | Expected | - | 0 | 0 | 0 | 0 | 0 | 0 | 0 | 0 | 0 | 0 | 0 | 0 | 0 | 0 | 0 | 0 | 0 | 0 | 0 | 0 | 0 | 0 | 0 | 0
2 | 16 | Renewable (Solar) | 2030 | Winter | Pg, [MW] | Expected | - | 0.043365 | 0.043365 | 0.043365 | 0.043365 | 0.043365 | 0.043365 | 0.58283 | 1.5542 | 2.6609 | 3.7953 | 4.8257 | 5.614 | 6.0512 | 6.0711 | 5.6721 | 4.9124 | 3.8994 | 2.7693 | 1.6548 | 0.66695 | 0.043365 | 0.043365 | 0.043365 | 0.043365
2 | 16 | Renewable (Solar) | 2030 | Winter | Qg, [MVAr] | Expected | - | 0 | 0 | 0 | 0 | 0 | 0 | 0 | 0 | 0 | 0 | 0 | 0 | 0 | 0 | 0 | 0 | 0 | 0 | 0 | 0 | 0 | 0 | 0 | 0
3 | 17 | Renewable (Solar) | 2030 | Winter | Pg, [MW] | Expected | - | 0.06174 | 0.06174 | 0.06174 | 0.06174 | 0.06174 | 0.06174 | 0.82979 | 2.2128 | 3.7884 | 5.4035 | 6.8704 | 7.9929 | 8.6152 | 8.6436 | 8.0756 | 6.9939 | 5.5517 | 3.9427 | 2.356 | 0.94956 | 0.06174 | 0.06174 | 0.06174 | 0.06174
3 | 17 | Renewable (Solar) | 2030 | Winter | Qg, [MVAr] | Expected | - | 0 | 0 | 0 | 0 | 0 | 0 | 0 | 0 | 0 | 0 | 0 | 0 | 0 | 0 | 0 | 0 | 0 | 0 | 0 | 0 | 0 | 0 | 0 | 0
4 | 18 | Renewable (Solar) | 2030 | Winter | Pg, [MW] | Expected | - | 0.090038 | 0.090038 | 0.090038 | 0.090038 | 0.090038 | 0.090038 | 1.2101 | 3.2269 | 5.5247 | 7.8801 | 10.0194 | 11.6563 | 12.5638 | 12.6052 | 11.7769 | 10.1994 | 8.0962 | 5.7498 | 3.4358 | 1.3848 | 0.090038 | 0.090038 | 0.090038 | 0.090038
4 | 18 | Renewable (Solar) | 2030 | Winter | Qg, [MVAr] | Expected | - | 0 | 0 | 0 | 0 | 0 | 0 | 0 | 0 | 0 | 0 | 0 | 0 | 0 | 0 | 0 | 0 | 0 | 0 | 0 | 0 | 0 | 0 | 0 | 0
5 | 19 | Renewable (Solar) | 2030 | Winter | Pg, [MW] | Expected | - | 0.021192 | 0.021192 | 0.021192 | 0.021192 | 0.021192 | 0.021192 | 0.28483 | 0.75954 | 1.3004 | 1.8548 | 2.3583 | 2.7436 | 2.9572 | 2.967 | 2.772 | 2.4007 | 1.9056 | 1.3534 | 0.80871 | 0.32594 | 0.021192 | 0.021192 | 0.021192 | 0.021192
5 | 19 | Renewable (Solar) | 2030 | Winter | Qg, [MVAr] | Expected | - | 0 | 0 | 0 | 0 | 0 | 0 | 0 | 0 | 0 | 0 | 0 | 0 | 0 | 0 | 0 | 0 | 0 | 0 | 0 | 0 | 0 | 0 | 0 | 0
9 | 20 | Renewable (Solar) | 2030 | Winter | Pg, [MW] | Expected | - | 0.11797 | 0.11797 | 0.11797 | 0.11797 | 0.11797 | 0.11797 | 1.5855 | 4.228 | 7.2385 | 10.3245 | 13.1274 | 15.2721 | 16.4612 | 16.5155 | 15.4301 | 13.3634 | 10.6076 | 7.5334 | 4.5016 | 1.8143 | 0.11797 | 0.11797 | 0.11797 | 0.11797
9 | 20 | Renewable (Solar) | 2030 | Winter | Qg, [MVAr] | Expected | - | 0 | 0 | 0 | 0 | 0 | 0 | 0 | 0 | 0 | 0 | 0 | 0 | 0 | 0 | 0 | 0 | 0 | 0 | 0 | 0 | 0 | 0 | 0 | 0
10 | 21 | Renewable (Solar) | 2030 | Winter | Pg, [MW] | Expected | - | 0.055003 | 0.055003 | 0.055003 | 0.055003 | 0.055003 | 0.055003 | 0.73923 | 1.9713 | 3.375 | 4.8138 | 6.1207 | 7.1206 | 7.675 | 7.7004 | 7.1943 | 6.2307 | 4.9458 | 3.5125 | 2.0989 | 0.84594 | 0.055003 | 0.055003 | 0.055003 | 0.055003
10 | 21 | Renewable (Solar) | 2030 | Winter | Qg, [MVAr] | Expected | - | 0 | 0 | 0 | 0 | 0 | 0 | 0 | 0 | 0 | 0 | 0 | 0 | 0 | 0 | 0 | 0 | 0 | 0 | 0 | 0 | 0 | 0 | 0 | 0
12 | 22 | Renewable (Solar) | 2030 | Winter | Pg, [MW] | Expected | - | 0.31678 | 0.31678 | 0.31678 | 0.31678 | 0.31678 | 0.31678 | 4.2576 | 11.3536 | 19.4379 | 27.725 | 35.2518 | 41.011 | 44.2042 | 44.3499 | 41.4355 | 35.8854 | 28.4853 | 20.2299 | 12.0885 | 4.8722 | 0.31678 | 0.31678 | 0.31678 | 0.31678
12 | 22 | Renewable (Solar) | 2030 | Winter | Qg, [MVAr] | Expected | - | 0 | 0 | 0 | 0 | 0 | 0 | 0 | 0 | 0 | 0 | 0 | 0 | 0 | 0 | 0 | 0 | 0 | 0 | 0 | 0 | 0 | 0 | 0 | 0
15 | 23 | Renewable (Solar) | 2030 | Winter | Pg, [MW] | Expected | - | 0.011883 | 0.011883 | 0.011883 | 0.011883 | 0.011883 | 0.011883 | 0.1597 | 0.42587 | 0.72911 | 1.04 | 1.3223 | 1.5383 | 1.6581 | 1.6636 | 1.5542 | 1.346 | 1.0685 | 0.75882 | 0.45344 | 0.18275 | 0.011883 | 0.011883 | 0.011883 | 0.011883
15 | 23 | Renewable (Solar) | 2030 | Winter | Qg, [MVAr] | Expected | - | 0 | 0 | 0 | 0 | 0 | 0 | 0 | 0 | 0 | 0 | 0 | 0 | 0 | 0 | 0 | 0 | 0 | 0 | 0 | 0 | 0 | 0 | 0 | 0
16 | 24 | Renewable (Solar) | 2030 | Winter | Pg, [MW] | Expected | - | 0.058187 | 0.058187 | 0.058187 | 0.058187 | 0.058187 | 0.058187 | 0.78204 | 2.0854 | 3.5704 | 5.0926 | 6.4751 | 7.533 | 8.1195 | 8.1462 | 7.6109 | 6.5915 | 5.2322 | 3.7159 | 2.2204 | 0.89492 | 0.058187 | 0.058187 | 0.058187 | 0.058187
16 | 24 | Renewable (Solar) | 2030 | Winter | Qg, [MVAr] | Expected | - | 0 | 0 | 0 | 0 | 0 | 0 | 0 | 0 | 0 | 0 | 0 | 0 | 0 | 0 | 0 | 0 | 0 | 0 | 0 | 0 | 0 | 0 | 0 | 0
17 | 25 | Renewable (Solar) | 2030 | Winter | Pg, [MW] | Expected | - | 0.01568 | 0.01568 | 0.01568 | 0.01568 | 0.01568 | 0.01568 | 0.21074 | 0.56197 | 0.96212 | 1.3723 | 1.7449 | 2.0299 | 2.188 | 2.1952 | 2.0509 | 1.7762 | 1.4099 | 1.0013 | 0.59835 | 0.24116 | 0.01568 | 0.01568 | 0.01568 | 0.01568
17 | 25 | Renewable (Solar) | 2030 | Winter | Qg, [MVAr] | Expected | - | 0 | 0 | 0 | 0 | 0 | 0 | 0 | 0 | 0 | 0 | 0 | 0 | 0 | 0 | 0 | 0 | 0 | 0 | 0 | 0 | 0 | 0 | 0 | 0
18 | 26 | Renewable (Solar) | 2030 | Winter | Pg, [MW] | Expected | - | 0.0011025 | 0.0011025 | 0.0011025 | 0.0011025 | 0.0011025 | 0.0011025 | 0.014818 | 0.039514 | 0.067649 | 0.096491 | 0.12269 | 0.14273 | 0.15384 | 0.15435 | 0.14421 | 0.12489 | 0.099137 | 0.070406 | 0.042071 | 0.016956 | 0.0011025 | 0.0011025 | 0.0011025 | 0.0011025
18 | 26 | Renewable (Solar) | 2030 | Winter | Qg, [MVAr] | Expected | - | 0 | 0 | 0 | 0 | 0 | 0 | 0 | 0 | 0 | 0 | 0 | 0 | 0 | 0 | 0 | 0 | 0 | 0 | 0 | 0 | 0 | 0 | 0 | 0
20 | 27 | Renewable (Solar) | 2030 | Winter | Pg, [MW] | Expected | - | 0.0096775 | 0.0096775 | 0.0096775 | 0.0096775 | 0.0096775 | 0.0096775 | 0.13007 | 0.34684 | 0.59381 | 0.84697 | 1.0769 | 1.2528 | 1.3504 | 1.3549 | 1.2658 | 1.0963 | 0.8702 | 0.61801 | 0.36929 | 0.14884 | 0.0096775 | 0.0096775 | 0.0096775 | 0.0096775
20 | 27 | Renewable (Solar) | 2030 | Winter | Qg, [MVAr] | Expected | - | 0 | 0 | 0 | 0 | 0 | 0 | 0 | 0 | 0 | 0 | 0 | 0 | 0 | 0 | 0 | 0 | 0 | 0 | 0 | 0 | 0 | 0 | 0 | 0
21 | 28 | Renewable (Solar) | 2030 | Winter | Pg, [MW] | Expected | - | 0.016293 | 0.016293 | 0.016293 | 0.016293 | 0.016293 | 0.016293 | 0.21897 | 0.58392 | 0.99971 | 1.4259 | 1.813 | 2.1092 | 2.2735 | 2.2809 | 2.1311 | 1.8456 | 1.465 | 1.0404 | 0.62172 | 0.25058 | 0.016293 | 0.016293 | 0.016293 | 0.016293
21 | 28 | Renewable (Solar) | 2030 | Winter | Qg, [MVAr] | Expected | - | 0 | 0 | 0 | 0 | 0 | 0 | 0 | 0 | 0 | 0 | 0 | 0 | 0 | 0 | 0 | 0 | 0 | 0 | 0 | 0 | 0 | 0 | 0 | 0
26 | 29 | Renewable (Solar) | 2030 | Winter | Pg, [MW] | Expected | - | 0.050715 | 0.050715 | 0.050715 | 0.050715 | 0.050715 | 0.050715 | 0.68161 | 1.8176 | 3.1119 | 4.4386 | 5.6436 | 6.5656 | 7.0768 | 7.1001 | 6.6335 | 5.745 | 4.5603 | 3.2387 | 1.9353 | 0.78 | 0.050715 | 0.050715 | 0.050715 | 0.050715
26 | 29 | Renewable (Solar) | 2030 | Winter | Qg, [MVAr] | Expected | - | 0 | 0 | 0 | 0 | 0 | 0 | 0 | 0 | 0 | 0 | 0 | 0 | 0 | 0 | 0 | 0 | 0 | 0 | 0 | 0 | 0 | 0 | 0 | 0
30 | 30 | Renewable (Solar) | 2030 | Winter | Pg, [MW] | Expected | - | 0.027195 | 0.027195 | 0.027195 | 0.027195 | 0.027195 | 0.027195 | 0.3655 | 0.97467 | 1.6687 | 2.3801 | 3.0263 | 3.5207 | 3.7948 | 3.8073 | 3.5571 | 3.0806 | 2.4454 | 1.7367 | 1.0378 | 0.41826 | 0.027195 | 0.027195 | 0.027195 | 0.027195
30 | 30 | Renewable (Solar) | 2030 | Winter | Qg, [MVAr] | Expected | - | 0 | 0 | 0 | 0 | 0 | 0 | 0 | 0 | 0 | 0 | 0 | 0 | 0 | 0 | 0 | 0 | 0 | 0 | 0 | 0 | 0 | 0 | 0 | 0
35 | 31 | Renewable (Solar) | 2030 | Winter | Pg, [MW] | Expected | - | 0.025603 | 0.025603 | 0.025603 | 0.025603 | 0.025603 | 0.025603 | 0.3441 | 0.91759 | 1.571 | 2.2407 | 2.849 | 3.3145 | 3.5726 | 3.5844 | 3.3488 | 2.9003 | 2.3022 | 1.635 | 0.97699 | 0.39377 | 0.025603 | 0.025603 | 0.025603 | 0.025603
35 | 31 | Renewable (Solar) | 2030 | Winter | Qg, [MVAr] | Expected | - | 0 | 0 | 0 | 0 | 0 | 0 | 0 | 0 | 0 | 0 | 0 | 0 | 0 | 0 | 0 | 0 | 0 | 0 | 0 | 0 | 0 | 0 | 0 | 0
36 | 32 | Renewable (Solar) | 2030 | Winter | Pg, [MW] | Expected | - | 0.000735 | 0.000735 | 0.000735 | 0.000735 | 0.000735 | 0.000735 | 0.0098784 | 0.026342 | 0.0451 | 0.064327 | 0.081791 | 0.095153 | 0.10256 | 0.1029 | 0.096138 | 0.083261 | 0.066091 | 0.046937 | 0.028048 | 0.011304 | 0.000735 | 0.000735 | 0.000735 | 0.000735
36 | 32 | Renewable (Solar) | 2030 | Winter | Qg, [MVAr] | Expected | - | 0 | 0 | 0 | 0 | 0 | 0 | 0 | 0 | 0 | 0 | 0 | 0 | 0 | 0 | 0 | 0 | 0 | 0 | 0 | 0 | 0 | 0 | 0 | 0
42 | 33 | Renewable (Solar) | 2030 | Winter | Pg, [MW] | Expected | - | 0.040425 | 0.040425 | 0.040425 | 0.040425 | 0.040425 | 0.040425 | 0.54331 | 1.4488 | 2.4805 | 3.538 | 4.4985 | 5.2334 | 5.6409 | 5.6595 | 5.2876 | 4.5793 | 3.635 | 2.5815 | 1.5426 | 0.62174 | 0.040425 | 0.040425 | 0.040425 | 0.040425
42 | 33 | Renewable (Solar) | 2030 | Winter | Qg, [MVAr] | Expected | - | 0 | 0 | 0 | 0 | 0 | 0 | 0 | 0 | 0 | 0 | 0 | 0 | 0 | 0 | 0 | 0 | 0 | 0 | 0 | 0 | 0 | 0 | 0 | 0
55 | 34 | Renewable (Solar) | 2030 | Winter | Pg, [MW] | Expected | - | 0.012372 | 0.012372 | 0.012372 | 0.012372 | 0.012372 | 0.012372 | 0.16629 | 0.44343 | 0.75918 | 1.0828 | 1.3768 | 1.6017 | 1.7265 | 1.7322 | 1.6183 | 1.4016 | 1.1125 | 0.79011 | 0.47213 | 0.19029 | 0.012372 | 0.012372 | 0.012372 | 0.012372
55 | 34 | Renewable (Solar) | 2030 | Winter | Qg, [MVAr] | Expected | - | 0 | 0 | 0 | 0 | 0 | 0 | 0 | 0 | 0 | 0 | 0 | 0 | 0 | 0 | 0 | 0 | 0 | 0 | 0 | 0 | 0 | 0 | 0 | 0
68 | 35 | Renewable (Solar) | 2030 | Winter | Pg, [MW] | Expected | - | 0.011147 | 0.011147 | 0.011147 | 0.011147 | 0.011147 | 0.011147 | 0.14982 | 0.39953 | 0.68401 | 0.97563 | 1.2405 | 1.4432 | 1.5555 | 1.5607 | 1.4581 | 1.2628 | 1.0024 | 0.71188 | 0.42539 | 0.17145 | 0.011147 | 0.011147 | 0.011147 | 0.011147
68 | 35 | Renewable (Solar) | 2030 | Winter | Qg, [MVAr] | Expected | - | 0 | 0 | 0 | 0 | 0 | 0 | 0 | 0 | 0 | 0 | 0 | 0 | 0 | 0 | 0 | 0 | 0 | 0 | 0 | 0 | 0 | 0 | 0 | 0
72 | 36 | Renewable (Solar) | 2030 | Winter | Pg, [MW] | Expected | - | 0.11307 | 0.11307 | 0.11307 | 0.11307 | 0.11307 | 0.11307 | 1.5196 | 4.0523 | 6.9378 | 9.8957 | 12.5822 | 14.6377 | 15.7774 | 15.8294 | 14.7892 | 12.8083 | 10.167 | 7.2205 | 4.3147 | 1.739 | 0.11307 | 0.11307 | 0.11307 | 0.11307
72 | 36 | Renewable (Solar) | 2030 | Winter | Qg, [MVAr] | Expected | - | 0 | 0 | 0 | 0 | 0 | 0 | 0 | 0 | 0 | 0 | 0 | 0 | 0 | 0 | 0 | 0 | 0 | 0 | 0 | 0 | 0 | 0 | 0 | 0
103 | 37 | Renewable (Solar) | 2030 | Winter | Pg, [MW] | Expected | - | 0.11454 | 0.11454 | 0.11454 | 0.11454 | 0.11454 | 0.11454 | 1.5394 | 4.105 | 7.028 | 10.0243 | 12.7457 | 14.828 | 15.9826 | 16.0353 | 14.9815 | 12.9748 | 10.2992 | 7.3144 | 4.3708 | 1.7616 | 0.11454 | 0.11454 | 0.11454 | 0.11454
103 | 37 | Renewable (Solar) | 2030 | Winter | Qg, [MVAr] | Expected | - | 0 | 0 | 0 | 0 | 0 | 0 | 0 | 0 | 0 | 0 | 0 | 0 | 0 | 0 | 0 | 0 | 0 | 0 | 0 | 0 | 0 | 0 | 0 | 0
7 | 1 | Conventional (Gas) | 2040 | Summer | Pg, [MW] | 0 | 0 | 28.4541 | 23.7844 | 24.5461 | 23.8331 | 24.3588 | 20.1117 | 18.0084 | 20.5988 | 18.0046 | 18.0041 | 18.0012 | 18.0006 | 18.0002 | 18.0002 | 18.0002 | 18.0004 | 18.001 | 18.0045 | 24.9748 | 32.5107 | 33.3812 | 35.006 | 34.97 | 30.416
7 | 1 | Conventional (Gas) | 2040 | Summer | Qg, [MVAr] | 0 | 0 | 10.5637 | 8.4351 | 6.4753 | 6.9446 | 6.2253 | 7.4247 | 10.2085 | 9.8098 | 7.78 | 6.1554 | 7.9313 | 8.9517 | 8.8169 | 8.5921 | 9.7825 | 10.3779 | 10.5922 | 13.0148 | 12.1647 | 11.9754 | 12.764 | 11.9071 | 11.8908 | 11.1046
7 | 2 | Conventional (Gas) | 2040 | Summer | Pg, [MW] | 0 | 0 | 28.4541 | 23.7844 | 24.5461 | 23.8331 | 24.3588 | 20.1117 | 18.0084 | 20.5988 | 18.0046 | 18.0041 | 18.0012 | 18.0006 | 18.0002 | 18.0002 | 18.0002 | 18.0004 | 18.001 | 18.0045 | 24.9748 | 32.5107 | 33.3812 | 35.006 | 34.97 | 30.416
7 | 2 | Conventional (Gas) | 2040 | Summer | Qg, [MVAr] | 0 | 0 | 10.5637 | 8.4351 | 6.4753 | 6.9446 | 6.2253 | 7.4247 | 10.2085 | 9.8098 | 7.78 | 6.1554 | 7.9313 | 8.9517 | 8.8169 | 8.5921 | 9.7825 | 10.3779 | 10.5922 | 13.0148 | 12.1647 | 11.9754 | 12.764 | 11.9071 | 11.8908 | 11.1046
8 | 3 | Conventional (Gas) | 2040 | Summer | Pg, [MW] | 0 | 0 | 145.6058 | 136.5369 | 118.5527 | 121.7083 | 120.833 | 129.4698 | 111.5077 | 80.779 | 84.4673 | 75.3048 | 75.2226 | 77.1456 | 87.5282 | 94.2314 | 99.2761 | 98.1677 | 107.443 | 108.7914 | 103.9585 | 114.6426 | 139.7899 | 148.6328 | 158.6795 | 137.7103
8 | 3 | Conventional (Gas) | 2040 | Summer | Qg, [MVAr] | 0 | 0 | 107.0934 | 105.174 | 103.646 | 103.4586 | 104.7859 | 97.4378 | 101.5025 | 122.0661 | 129.6652 | 126.5609 | 123.9624 | 121.3309 | 119.5186 | 119.512 | 117.4242 | 120.5588 | 122.0286 | 120.7986 | 122.8216 | 121.8671 | 117.0277 | 123.4619 | 121.0475 | 109.7689
10 | 4 | Conventional (Gas) | 2040 | Summer | Pg, [MW] | 0 | 0 | 0 | 0 | 0 | 0 | 0 | 0 | 0 | 0 | 0 | 0 | 0 | 0 | 0 | 0 | 0 | 0 | 0 | 0 | 0 | 0 | 0 | 0 | 0 | 0
10 | 4 | Conventional (Gas) | 2040 | Summer | Qg, [MVAr] | 0 | 0 | 0 | 0 | 0 | 0 | 0 | 0 | 0 | 0 | 0 | 0 | 0 | 0 | 0 | 0 | 0 | 0 | 0 | 0 | 0 | 0 | 0 | 0 | 0 | 0
10 | 5 | Conventional (Gas) | 2040 | Summer | Pg, [MW] | 0 | 0 | 0 | 0 | 0 | 0 | 0 | 0 | 0 | 0 | 30.5298 | 30.509 | 18.8923 | 14.2815 | 9.7967 | 9.4111 | 5.1911 | 9.0965 | 20.7518 | 27.727 | 0 | 0 | 0 | 0 | 0 | 0
10 | 5 | Conventional (Gas) | 2040 | Summer | Qg, [MVAr] | 0 | 0 | 0 | 0 | 0 | 0 | 0 | 0 | 0 | 0 | -2.6588 | -2.6705 | 1.6066 | 2.1523 | 2.0964 | 2.2496 | 2.2563 | 1.9901 | 1.5252 | 1.745 | 0 | 0 | 0 | 0 | 0 | 0
10 | 6 | Conventional (Gas) | 2040 | Summer | Pg, [MW] | 0 | 0 | 0 | 0 | 0 | 0 | 0 | 0 | 0 | 0 | 0 | 0 | 0 | 0 | 0 | 0 | 0 | 0 | 0 | 0 | 0 | 0 | 0 | 0 | 0 | 0
10 | 6 | Conventional (Gas) | 2040 | Summer | Qg, [MVAr] | 0 | 0 | 0 | 0 | 0 | 0 | 0 | 0 | 0 | 0 | 0 | 0 | 0 | 0 | 0 | 0 | 0 | 0 | 0 | 0 | 0 | 0 | 0 | 0 | 0 | 0
10 | 7 | Conventional (Gas) | 2040 | Summer | Pg, [MW] | 0 | 0 | 0 | 0 | 0 | 0 | 0 | 0 | 0 | 0 | 0 | 0 | 7.2387 | 6.5617 | 5.7995 | 5.7659 | 3.1826 | 5.5988 | 7.445 | 10.4149 | 0 | 0 | 0 | 0 | 0 | 0
10 | 7 | Conventional (Gas) | 2040 | Summer | Qg, [MVAr] | 0 | 0 | 0 | 0 | 0 | 0 | 0 | 0 | 0 | 0 | 0 | 0 | -4.7825 | -2.5753 | -1.7952 | -2.2801 | -0.4719 | -3.0611 | -5.2271 | -4.7465 | 0 | 0 | 0 | 0 | 0 | 0
11 | 8 | Conventional (Gas) | 2040 | Summer | Pg, [MW] | 0 | 0 | 170.1716 | 153.5658 | 141.5456 | 137.6784 | 228.1342 | 219.8501 | 139.7872 | 154.9402 | 157.0494 | 149.7731 | 131.0985 | 140.1447 | 141.4374 | 137.7038 | 164.0888 | 157.6357 | 165.2619 | 182.8568 | 190.4995 | 211.7336 | 220.1766 | 237.9188 | 228.6006 | 190.342
11 | 8 | Conventional (Gas) | 2040 | Summer | Qg, [MVAr] | 0 | 0 | -55.4899 | -72.9933 | -77.2971 | -75.8369 | -71.6386 | -75.3143 | -72.0999 | -36.2677 | -12.8732 | -4.3548 | -7.0657 | -5.6907 | -1.1697 | -3.6663 | -11.2747 | -12.5967 | -11.5779 | -15.0118 | -15.1342 | -10.8738 | -18.1207 | -8.2629 | -18.4932 | -30.2106
13 | 9 | Conventional (Gas) | 2040 | Summer | Pg, [MW] | 0 | 0 | 127.0895 | 109.0482 | 110.4735 | 99.6799 | 108.0193 | 95.4078 | 116.3362 | 145.6041 | 118.3431 | 129.383 | 112.9604 | 107.4279 | 99.3694 | 99.0552 | 89.9527 | 92.101 | 96.6411 | 109.362 | 154.7054 | 173.0173 | 165.3654 | 172.9297 | 163.6511 | 147.5697
13 | 9 | Conventional (Gas) | 2040 | Summer | Qg, [MVAr] | 0 | 0 | -39.3775 | -50.5246 | -47.9285 | -48.0515 | -49.5635 | -50.0614 | -41.0137 | -34.862 | -25.5798 | -6.182 | -0.38158 | -0.81773 | 4.9293 | 8.0677 | 3.7384 | -3.3156 | -14.4545 | -20.5664 | -26.6431 | -31.2411 | -33.9255 | -31.8374 | -41.6754 | -40.941
14 | 10 | Conventional (Gas) | 2040 | Summer | Pg, [MW] | 0 | 0 | 31.2977 | 32.1537 | 23.0853 | 28.0824 | 9.923 | 19.6047 | 17.9225 | -9.9331 | -2.5023 | -9.2675 | -2.1475 | -1.5147 | 6.8609 | 11.9101 | 12.3121 | 12.0084 | 15.1586 | 9.7871 | -4.3119 | -5.7356 | 9.6452 | 10.1286 | 20.0775 | 17.7161
14 | 10 | Conventional (Gas) | 2040 | Summer | Qg, [MVAr] | 0 | 0 | -3.8865 | -0.19425 | -1.6415 | -2.2555 | -1.5629 | -5.751 | -4.6387 | 4.3204 | 3.2044 | -4.3563 | -7.0368 | -8.2267 | -11.4061 | -12.064 | -11.3481 | -8.347 | -5.272 | -3.5071 | -0.39129 | -0.27434 | -1.1926 | 1.208 | 2.6919 | -3.9255
34 | 11 | Conventional (Gas) | 2040 | Summer | Pg, [MW] | 0 | 0 | 39.9633 | 39.0642 | 37.4218 | 37.1756 | 37.5478 | 37.7341 | 39.4925 | 39.9882 | 38.3672 | 34.5435 | 25.7531 | 20.5538 | 17.0153 | 16.3183 | 15.0431 | 18.1638 | 25.7946 | 34.415 | 39.9874 | 39.9962 | 39.9983 | 39.9988 | 39.9984 | 39.9948
34 | 11 | Conventional (Gas) | 2040 | Summer | Qg, [MVAr] | 0 | 0 | -0.70773 | -1.6123 | -2.5022 | -2.3881 | -2.6197 | -2.485 | 0.6673 | 2.8574 | 3.3515 | 3.3866 | 3.315 | 3.9341 | 4.2832 | 4.0172 | 2.9024 | 2.7121 | 2.4048 | 3.6837 | 3.6537 | 3.7988 | 3.8145 | 3.428 | 1.5655 | 0.61001
34 | 12 | Conventional (Gas) | 2040 | Summer | Pg, [MW] | 0 | 0 | 39.9633 | 39.0642 | 37.4218 | 37.1756 | 37.5478 | 37.7341 | 39.4925 | 39.9882 | 38.3672 | 34.5435 | 25.7531 | 20.5538 | 17.0153 | 16.3183 | 15.0431 | 18.1638 | 25.7946 | 34.415 | 39.9874 | 39.9962 | 39.9983 | 39.9988 | 39.9984 | 39.9948
34 | 12 | Conventional (Gas) | 2040 | Summer | Qg, [MVAr] | 0 | 0 | -0.70773 | -1.6123 | -2.5022 | -2.3881 | -2.6197 | -2.485 | 0.6673 | 2.8574 | 3.3515 | 3.3866 | 3.315 | 3.9341 | 4.2832 | 4.0172 | 2.9024 | 2.7121 | 2.4048 | 3.6837 | 3.6537 | 3.7988 | 3.8145 | 3.428 | 1.5655 | 0.61001
36 | 13 | Conventional (Gas) | 2040 | Summer | Pg, [MW] | 0 | 0 | 19.6194 | 17.4957 | 17.5036 | 17.5502 | 18.3503 | 18.3131 | 21.422 | 24.0769 | 20.5785 | 18.1841 | 15.4638 | 15.7352 | 15.6019 | 14.9497 | 12.8986 | 15.4634 | 17.5057 | 19.8943 | 26.5797 | 33.3952 | 36.9666 | 37.3676 | 36.3536 | 29.5669
36 | 13 | Conventional (Gas) | 2040 | Summer | Qg, [MVAr] | 0 | 0 | 0.38163 | -0.35001 | -0.54819 | -0.64633 | -0.19545 | -0.35619 | 0.18283 | 0.90507 | 1.3406 | 1.2002 | 1.2157 | 1.5296 | 1.5929 | 1.1726 | 0.76099 | 0.50562 | 0.95478 | 2.2502 | 2.4784 | 2.7598 | 3.1829 | 3.0921 | 2.1851 | 1.2694
36 | 14 | Conventional (Gas) | 2040 | Summer | Pg, [MW] | 0 | 0 | 19.6194 | 17.4957 | 17.5036 | 17.5502 | 18.3503 | 18.3131 | 21.422 | 24.0769 | 20.5785 | 18.1841 | 15.4638 | 15.7352 | 15.6019 | 14.9497 | 12.8986 | 15.4634 | 17.5057 | 19.8943 | 26.5797 | 33.3952 | 36.9666 | 37.3676 | 36.3536 | 29.5669
36 | 14 | Conventional (Gas) | 2040 | Summer | Qg, [MVAr] | 0 | 0 | 0.38163 | -0.35001 | -0.54819 | -0.64633 | -0.19545 | -0.35619 | 0.18283 | 0.90507 | 1.3406 | 1.2002 | 1.2157 | 1.5296 | 1.5929 | 1.1726 | 0.76099 | 0.50562 | 0.95478 | 2.2502 | 2.4784 | 2.7598 | 3.1829 | 3.0921 | 2.1851 | 1.2694
1 | 15 | Renewable (Solar) | 2040 | Summer | Pg, [MW] | 0 | 0 | 0.024485 | 0.024485 | 0.024485 | 0.024485 | 0.024485 | 0.024485 | 0.32908 | 0.87754 | 1.5024 | 2.1429 | 2.7247 | 3.1698 | 3.4166 | 3.4279 | 3.2026 | 2.7737 | 2.2017 | 1.5636 | 0.93435 | 0.37658 | 0.024485 | 0.024485 | 0.024485 | 0.024485
1 | 15 | Renewable (Solar) | 2040 | Summer | Qg, [MVAr] | 0 | 0 | 0 | 0 | 0 | 0 | 0 | 0 | 0 | 0 | 0 | 0 | 0 | 0 | 0 | 0 | 0 | 0 | 0 | 0 | 0 | 0 | 0 | 0 | 0 | 0
2 | 16 | Renewable (Solar) | 2040 | Summer | Pg, [MW] | 0 | 0 | 0.10443 | 0.10443 | 0.10443 | 0.10443 | 0.10443 | 0.10443 | 1.4035 | 3.7428 | 6.4078 | 9.1397 | 11.621 | 13.5195 | 14.5722 | 14.6202 | 13.6594 | 11.8298 | 9.3903 | 6.6689 | 3.985 | 1.6061 | 0.10443 | 0.10443 | 0.10443 | 0.10443
2 | 16 | Renewable (Solar) | 2040 | Summer | Qg, [MVAr] | 0 | 0 | 0 | 0 | 0 | 0 | 0 | 0 | 0 | 0 | 0 | 0 | 0 | 0 | 0 | 0 | 0 | 0 | 0 | 0 | 0 | 0 | 0 | 0 | 0 | 0
3 | 17 | Renewable (Solar) | 2040 | Summer | Pg, [MW] | 0 | 0 | 0.14868 | 0.14868 | 0.14868 | 0.14868 | 0.14868 | 0.14868 | 1.9983 | 5.3287 | 9.123 | 13.0125 | 16.5451 | 19.2481 | 20.7468 | 20.8152 | 19.4473 | 16.8425 | 13.3693 | 9.4947 | 5.6736 | 2.2867 | 0.14868 | 0.14868 | 0.14868 | 0.14868
3 | 17 | Renewable (Solar) | 2040 | Summer | Qg, [MVAr] | 0 | 0 | 0 | 0 | 0 | 0 | 0 | 0 | 0 | 0 | 0 | 0 | 0 | 0 | 0 | 0 | 0 | 0 | 0 | 0 | 0 | 0 | 0 | 0 | 0 | 0
4 | 18 | Renewable (Solar) | 2040 | Summer | Pg, [MW] | 0 | 0 | 0.21682 | 0.21682 | 0.21682 | 0.21682 | 0.21682 | 0.21682 | 2.9141 | 7.771 | 13.3044 | 18.9765 | 24.1283 | 28.0702 | 30.2558 | 30.3555 | 28.3607 | 24.5619 | 19.4969 | 13.8464 | 8.274 | 3.3348 | 0.21682 | 0.21682 | 0.21682 | 0.21682
4 | 18 | Renewable (Solar) | 2040 | Summer | Qg, [MVAr] | 0 | 0 | 0 | 0 | 0 | 0 | 0 | 0 | 0 | 0 | 0 | 0 | 0 | 0 | 0 | 0 | 0 | 0 | 0 | 0 | 0 | 0 | 0 | 0 | 0 | 0
5 | 19 | Renewable (Solar) | 2040 | Summer | Pg, [MW] | 0 | 0 | 0.051035 | 0.051035 | 0.051035 | 0.051035 | 0.051035 | 0.051035 | 0.68591 | 1.8291 | 3.1315 | 4.4666 | 5.6792 | 6.607 | 7.1214 | 7.1449 | 6.6754 | 5.7812 | 4.5891 | 3.2591 | 1.9475 | 0.78492 | 0.051035 | 0.051035 | 0.051035 | 0.051035
5 | 19 | Renewable (Solar) | 2040 | Summer | Qg, [MVAr] | 0 | 0 | 0 | 0 | 0 | 0 | 0 | 0 | 0 | 0 | 0 | 0 | 0 | 0 | 0 | 0 | 0 | 0 | 0 | 0 | 0 | 0 | 0 | 0 | 0 | 0
9 | 20 | Renewable (Solar) | 2040 | Summer | Pg, [MW] | 0 | 0 | 0.28408 | 0.28408 | 0.28408 | 0.28408 | 0.28408 | 0.28408 | 3.8181 | 10.1816 | 17.4315 | 24.8631 | 31.613 | 36.7776 | 39.6412 | 39.7719 | 37.1583 | 32.1811 | 25.5449 | 18.1417 | 10.8407 | 4.3692 | 0.28408 | 0.28408 | 0.28408 | 0.28408
9 | 20 | Renewable (Solar) | 2040 | Summer | Qg, [MVAr] | 0 | 0 | 0 | 0 | 0 | 0 | 0 | 0 | 0 | 0 | 0 | 0 | 0 | 0 | 0 | 0 | 0 | 0 | 0 | 0 | 0 | 0 | 0 | 0 | 0 | 0
10 | 21 | Renewable (Solar) | 2040 | Summer | Pg, [MW] | 0 | 0 | 0.13245 | 0.13245 | 0.13245 | 0.13245 | 0.13245 | 0.13245 | 1.7802 | 4.7472 | 8.1274 | 11.5925 | 14.7396 | 17.1476 | 18.4828 | 18.5437 | 17.3251 | 15.0045 | 11.9104 | 8.4586 | 5.0545 | 2.0372 | 0.13245 | 0.13245 | 0.13245 | 0.13245
10 | 21 | Renewable (Solar) | 2040 | Summer | Qg, [MVAr] | 0 | 0 | 0 | 0 | 0 | 0 | 0 | 0 | 0 | 0 | 0 | 0 | 0 | 0 | 0 | 0 | 0 | 0 | 0 | 0 | 0 | 0 | 0 | 0 | 0 | 0
12 | 22 | Renewable (Solar) | 2040 | Summer | Pg, [MW] | 0 | 0 | 0.76287 | 0.76287 | 0.76287 | 0.76287 | 0.76287 | 0.76287 | 10.253 | 27.3413 | 46.8097 | 66.7664 | 84.8922 | 98.7612 | 106.4509 | 106.8018 | 99.7834 | 86.4179 | 68.5973 | 48.7169 | 29.1111 | 11.7329 | 0.76287 | 0.76287 | 0.76287 | 0.76287
12 | 22 | Renewable (Solar) | 2040 | Summer | Qg, [MVAr] | 0 | 0 | 0 | 0 | 0 | 0 | 0 | 0 | 0 | 0 | 0 | 0 | 0 | 0 | 0 | 0 | 0 | 0 | 0 | 0 | 0 | 0 | 0 | 0 | 0 | 0
15 | 23 | Renewable (Solar) | 2040 | Summer | Pg, [MW] | 0 | 0 | 0.028615 | 0.028615 | 0.028615 | 0.028615 | 0.028615 | 0.028615 | 0.38459 | 1.0256 | 1.7558 | 2.5044 | 3.1843 | 3.7045 | 3.9929 | 4.0061 | 3.7428 | 3.2415 | 2.5731 | 1.8274 | 1.0919 | 0.4401 | 0.028615 | 0.028615 | 0.028615 | 0.028615
15 | 23 | Renewable (Solar) | 2040 | Summer | Qg, [MVAr] | 0 | 0 | 0 | 0 | 0 | 0 | 0 | 0 | 0 | 0 | 0 | 0 | 0 | 0 | 0 | 0 | 0 | 0 | 0 | 0 | 0 | 0 | 0 | 0 | 0 | 0
16 | 24 | Renewable (Solar) | 2040 | Summer | Pg, [MW] | 0 | 0 | 0.14012 | 0.14012 | 0.14012 | 0.14012 | 0.14012 | 0.14012 | 1.8833 | 5.0221 | 8.5981 | 12.2637 | 15.5931 | 18.1406 | 19.553 | 19.6175 | 18.3284 | 15.8734 | 12.6 | 8.9484 | 5.3472 | 2.1551 | 0.14012 | 0.14012 | 0.14012 | 0.14012
16 | 24 | Renewable (Solar) | 2040 | Summer | Qg, [MVAr] | 0 | 0 | 0 | 0 | 0 | 0 | 0 | 0 | 0 | 0 | 0 | 0 | 0 | 0 | 0 | 0 | 0 | 0 | 0 | 0 | 0 | 0 | 0 | 0 | 0 | 0
17 | 25 | Renewable (Solar) | 2040 | Summer | Pg, [MW] | 0 | 0 | 0.03776 | 0.03776 | 0.03776 | 0.03776 | 0.03776 | 0.03776 | 0.50749 | 1.3533 | 2.317 | 3.3048 | 4.2019 | 4.8884 | 5.269 | 5.2864 | 4.939 | 4.2775 | 3.3954 | 2.4114 | 1.4409 | 0.58075 | 0.03776 | 0.03776 | 0.03776 | 0.03776
17 | 25 | Renewable (Solar) | 2040 | Summer | Qg, [MVAr] | 0 | 0 | 0 | 0 | 0 | 0 | 0 | 0 | 0 | 0 | 0 | 0 | 0 | 0 | 0 | 0 | 0 | 0 | 0 | 0 | 0 | 0 | 0 | 0 | 0 | 0
18 | 26 | Renewable (Solar) | 2040 | Summer | Pg, [MW] | 0 | 0 | 0.002655 | 0.002655 | 0.002655 | 0.002655 | 0.002655 | 0.002655 | 0.035683 | 0.095155 | 0.16291 | 0.23237 | 0.29545 | 0.34372 | 0.37048 | 0.3717 | 0.34727 | 0.30076 | 0.23874 | 0.16955 | 0.10131 | 0.040834 | 0.002655 | 0.002655 | 0.002655 | 0.002655
18 | 26 | Renewable (Solar) | 2040 | Summer | Qg, [MVAr] | 0 | 0 | 0 | 0 | 0 | 0 | 0 | 0 | 0 | 0 | 0 | 0 | 0 | 0 | 0 | 0 | 0 | 0 | 0 | 0 | 0 | 0 | 0 | 0 | 0 | 0
20 | 27 | Renewable (Solar) | 2040 | Summer | Pg, [MW] | 0 | 0 | 0.023305 | 0.023305 | 0.023305 | 0.023305 | 0.023305 | 0.023305 | 0.31322 | 0.83525 | 1.43 | 2.0397 | 2.5934 | 3.0171 | 3.252 | 3.2627 | 3.0483 | 2.64 | 2.0956 | 1.4883 | 0.88932 | 0.35843 | 0.023305 | 0.023305 | 0.023305 | 0.023305
20 | 27 | Renewable (Solar) | 2040 | Summer | Qg, [MVAr] | 0 | 0 | 0 | 0 | 0 | 0 | 0 | 0 | 0 | 0 | 0 | 0 | 0 | 0 | 0 | 0 | 0 | 0 | 0 | 0 | 0 | 0 | 0 | 0 | 0 | 0
21 | 28 | Renewable (Solar) | 2040 | Summer | Pg, [MW] | 0 | 0 | 0.039235 | 0.039235 | 0.039235 | 0.039235 | 0.039235 | 0.039235 | 0.52732 | 1.4062 | 2.4075 | 3.4338 | 4.3661 | 5.0794 | 5.4749 | 5.4929 | 5.1319 | 4.4445 | 3.528 | 2.5055 | 1.4972 | 0.60343 | 0.039235 | 0.039235 | 0.039235 | 0.039235
21 | 28 | Renewable (Solar) | 2040 | Summer | Qg, [MVAr] | 0 | 0 | 0 | 0 | 0 | 0 | 0 | 0 | 0 | 0 | 0 | 0 | 0 | 0 | 0 | 0 | 0 | 0 | 0 | 0 | 0 | 0 | 0 | 0 | 0 | 0
26 | 29 | Renewable (Solar) | 2040 | Summer | Pg, [MW] | 0 | 0 | 0.12213 | 0.12213 | 0.12213 | 0.12213 | 0.12213 | 0.12213 | 1.6414 | 4.3771 | 7.4939 | 10.6888 | 13.5906 | 15.8109 | 17.042 | 17.0982 | 15.9746 | 13.8349 | 10.9819 | 7.7992 | 4.6605 | 1.8784 | 0.12213 | 0.12213 | 0.12213 | 0.12213
26 | 29 | Renewable (Solar) | 2040 | Summer | Qg, [MVAr] | 0 | 0 | 0 | 0 | 0 | 0 | 0 | 0 | 0 | 0 | 0 | 0 | 0 | 0 | 0 | 0 | 0 | 0 | 0 | 0 | 0 | 0 | 0 | 0 | 0 | 0
30 | 30 | Renewable (Solar) | 2040 | Summer | Pg, [MW] | 0 | 0 | 0.06549 | 0.06549 | 0.06549 | 0.06549 | 0.06549 | 0.06549 | 0.88019 | 2.3472 | 4.0185 | 5.7317 | 7.2877 | 8.4783 | 9.1385 | 9.1686 | 8.5661 | 7.4187 | 5.8889 | 4.1822 | 2.4991 | 1.0072 | 0.06549 | 0.06549 | 0.06549 | 0.06549
30 | 30 | Renewable (Solar) | 2040 | Summer | Qg, [MVAr] | 0 | 0 | 0 | 0 | 0 | 0 | 0 | 0 | 0 | 0 | 0 | 0 | 0 | 0 | 0 | 0 | 0 | 0 | 0 | 0 | 0 | 0 | 0 | 0 | 0 | 0
35 | 31 | Renewable (Solar) | 2040 | Summer | Pg, [MW] | 0 | 0 | 0.061655 | 0.061655 | 0.061655 | 0.061655 | 0.061655 | 0.061655 | 0.82864 | 2.2097 | 3.7832 | 5.396 | 6.861 | 7.9819 | 8.6033 | 8.6317 | 8.0645 | 6.9843 | 5.544 | 3.9373 | 2.3528 | 0.94825 | 0.061655 | 0.061655 | 0.061655 | 0.061655
35 | 31 | Renewable (Solar) | 2040 | Summer | Qg, [MVAr] | 0 | 0 | 0 | 0 | 0 | 0 | 0 | 0 | 0 | 0 | 0 | 0 | 0 | 0 | 0 | 0 | 0 | 0 | 0 | 0 | 0 | 0 | 0 | 0 | 0 | 0
36 | 32 | Renewable (Solar) | 2040 | Summer | Pg, [MW] | 0 | 0 | 0.00177 | 0.00177 | 0.00177 | 0.00177 | 0.00177 | 0.00177 | 0.023789 | 0.063437 | 0.10861 | 0.15491 | 0.19697 | 0.22914 | 0.24699 | 0.2478 | 0.23152 | 0.20051 | 0.15916 | 0.11303 | 0.067543 | 0.027223 | 0.00177 | 0.00177 | 0.00177 | 0.00177
36 | 32 | Renewable (Solar) | 2040 | Summer | Qg, [MVAr] | 0 | 0 | 0 | 0 | 0 | 0 | 0 | 0 | 0 | 0 | 0 | 0 | 0 | 0 | 0 | 0 | 0 | 0 | 0 | 0 | 0 | 0 | 0 | 0 | 0 | 0
42 | 33 | Renewable (Solar) | 2040 | Summer | Pg, [MW] | 0 | 0 | 0.09735 | 0.09735 | 0.09735 | 0.09735 | 0.09735 | 0.09735 | 1.3084 | 3.489 | 5.9734 | 8.5201 | 10.8331 | 12.6029 | 13.5842 | 13.629 | 12.7334 | 11.0278 | 8.7537 | 6.2168 | 3.7149 | 1.4972 | 0.09735 | 0.09735 | 0.09735 | 0.09735
42 | 33 | Renewable (Solar) | 2040 | Summer | Qg, [MVAr] | 0 | 0 | 0 | 0 | 0 | 0 | 0 | 0 | 0 | 0 | 0 | 0 | 0 | 0 | 0 | 0 | 0 | 0 | 0 | 0 | 0 | 0 | 0 | 0 | 0 | 0
55 | 34 | Renewable (Solar) | 2040 | Summer | Pg, [MW] | 0 | 0 | 0.029795 | 0.029795 | 0.029795 | 0.029795 | 0.029795 | 0.029795 | 0.40044 | 1.0679 | 1.8282 | 2.6077 | 3.3156 | 3.8573 | 4.1576 | 4.1713 | 3.8972 | 3.3752 | 2.6792 | 1.9027 | 1.137 | 0.45825 | 0.029795 | 0.029795 | 0.029795 | 0.029795
55 | 34 | Renewable (Solar) | 2040 | Summer | Qg, [MVAr] | 0 | 0 | 0 | 0 | 0 | 0 | 0 | 0 | 0 | 0 | 0 | 0 | 0 | 0 | 0 | 0 | 0 | 0 | 0 | 0 | 0 | 0 | 0 | 0 | 0 | 0
68 | 35 | Renewable (Solar) | 2040 | Summer | Pg, [MW] | 0 | 0 | 0.026845 | 0.026845 | 0.026845 | 0.026845 | 0.026845 | 0.026845 | 0.3608 | 0.96212 | 1.6472 | 2.3495 | 2.9873 | 3.4754 | 3.746 | 3.7583 | 3.5113 | 3.041 | 2.4139 | 1.7143 | 1.0244 | 0.41288 | 0.026845 | 0.026845 | 0.026845 | 0.026845
68 | 35 | Renewable (Solar) | 2040 | Summer | Qg, [MVAr] | 0 | 0 | 0 | 0 | 0 | 0 | 0 | 0 | 0 | 0 | 0 | 0 | 0 | 0 | 0 | 0 | 0 | 0 | 0 | 0 | 0 | 0 | 0 | 0 | 0 | 0
72 | 36 | Renewable (Solar) | 2040 | Summer | Pg, [MW] | 0 | 0 | 0.27228 | 0.27228 | 0.27228 | 0.27228 | 0.27228 | 0.27228 | 3.6595 | 9.7587 | 16.7074 | 23.8304 | 30.2999 | 35.25 | 37.9946 | 38.1199 | 35.6149 | 30.8444 | 24.4839 | 17.3881 | 10.3904 | 4.1877 | 0.27228 | 0.27228 | 0.27228 | 0.27228
72 | 36 | Renewable (Solar) | 2040 | Summer | Qg, [MVAr] | 0 | 0 | 0 | 0 | 0 | 0 | 0 | 0 | 0 | 0 | 0 | 0 | 0 | 0 | 0 | 0 | 0 | 0 | 0 | 0 | 0 | 0 | 0 | 0 | 0 | 0
103 | 37 | Renewable (Solar) | 2040 | Summer | Pg, [MW] | 0 | 0 | 0.27582 | 0.27582 | 0.27582 | 0.27582 | 0.27582 | 0.27582 | 3.7071 | 9.8856 | 16.9246 | 24.1402 | 30.6938 | 35.7083 | 38.4886 | 38.6155 | 36.0779 | 31.2455 | 24.8022 | 17.6142 | 10.5255 | 4.2422 | 0.27582 | 0.27582 | 0.27582 | 0.27582
103 | 37 | Renewable (Solar) | 2040 | Summer | Qg, [MVAr] | 0 | 0 | 0 | 0 | 0 | 0 | 0 | 0 | 0 | 0 | 0 | 0 | 0 | 0 | 0 | 0 | 0 | 0 | 0 | 0 | 0 | 0 | 0 | 0 | 0 | 0
7 | 1 | Conventional (Gas) | 2040 | Summer | Pg, [MW] | Expected | - | 28.4541 | 23.7844 | 24.5461 | 23.8331 | 24.3588 | 20.1117 | 18.0084 | 20.5988 | 18.0046 | 18.0041 | 18.0012 | 18.0006 | 18.0002 | 18.0002 | 18.0002 | 18.0004 | 18.001 | 18.0045 | 24.9748 | 32.5107 | 33.3812 | 35.006 | 34.97 | 30.416
7 | 1 | Conventional (Gas) | 2040 | Summer | Qg, [MVAr] | Expected | - | 10.5637 | 8.4351 | 6.4753 | 6.9446 | 6.2253 | 7.4247 | 10.2085 | 9.8098 | 7.78 | 6.1554 | 7.9313 | 8.9517 | 8.8169 | 8.5921 | 9.7825 | 10.3779 | 10.5922 | 13.0148 | 12.1647 | 11.9754 | 12.764 | 11.9071 | 11.8908 | 11.1046
7 | 2 | Conventional (Gas) | 2040 | Summer | Pg, [MW] | Expected | - | 28.4541 | 23.7844 | 24.5461 | 23.8331 | 24.3588 | 20.1117 | 18.0084 | 20.5988 | 18.0046 | 18.0041 | 18.0012 | 18.0006 | 18.0002 | 18.0002 | 18.0002 | 18.0004 | 18.001 | 18.0045 | 24.9748 | 32.5107 | 33.3812 | 35.006 | 34.97 | 30.416
7 | 2 | Conventional (Gas) | 2040 | Summer | Qg, [MVAr] | Expected | - | 10.5637 | 8.4351 | 6.4753 | 6.9446 | 6.2253 | 7.4247 | 10.2085 | 9.8098 | 7.78 | 6.1554 | 7.9313 | 8.9517 | 8.8169 | 8.5921 | 9.7825 | 10.3779 | 10.5922 | 13.0148 | 12.1647 | 11.9754 | 12.764 | 11.9071 | 11.8908 | 11.1046
8 | 3 | Conventional (Gas) | 2040 | Summer | Pg, [MW] | Expected | - | 145.6058 | 136.5369 | 118.5527 | 121.7083 | 120.833 | 129.4698 | 111.5077 | 80.779 | 84.4673 | 75.3048 | 75.2226 | 77.1456 | 87.5282 | 94.2314 | 99.2761 | 98.1677 | 107.443 | 108.7914 | 103.9585 | 114.6426 | 139.7899 | 148.6328 | 158.6795 | 137.7103
8 | 3 | Conventional (Gas) | 2040 | Summer | Qg, [MVAr] | Expected | - | 107.0934 | 105.174 | 103.646 | 103.4586 | 104.7859 | 97.4378 | 101.5025 | 122.0661 | 129.6652 | 126.5609 | 123.9624 | 121.3309 | 119.5186 | 119.512 | 117.4242 | 120.5588 | 122.0286 | 120.7986 | 122.8216 | 121.8671 | 117.0277 | 123.4619 | 121.0475 | 109.7689
10 | 4 | Conventional (Gas) | 2040 | Summer | Pg, [MW] | Expected | - | 0 | 0 | 0 | 0 | 0 | 0 | 0 | 0 | 0 | 0 | 0 | 0 | 0 | 0 | 0 | 0 | 0 | 0 | 0 | 0 | 0 | 0 | 0 | 0
10 | 4 | Conventional (Gas) | 2040 | Summer | Qg, [MVAr] | Expected | - | 0 | 0 | 0 | 0 | 0 | 0 | 0 | 0 | 0 | 0 | 0 | 0 | 0 | 0 | 0 | 0 | 0 | 0 | 0 | 0 | 0 | 0 | 0 | 0
10 | 5 | Conventional (Gas) | 2040 | Summer | Pg, [MW] | Expected | - | 0 | 0 | 0 | 0 | 0 | 0 | 0 | 0 | 30.5298 | 30.509 | 18.8923 | 14.2815 | 9.7967 | 9.4111 | 5.1911 | 9.0965 | 20.7518 | 27.727 | 0 | 0 | 0 | 0 | 0 | 0
10 | 5 | Conventional (Gas) | 2040 | Summer | Qg, [MVAr] | Expected | - | 0 | 0 | 0 | 0 | 0 | 0 | 0 | 0 | -2.6588 | -2.6705 | 1.6066 | 2.1523 | 2.0964 | 2.2496 | 2.2563 | 1.9901 | 1.5252 | 1.745 | 0 | 0 | 0 | 0 | 0 | 0
10 | 6 | Conventional (Gas) | 2040 | Summer | Pg, [MW] | Expected | - | 0 | 0 | 0 | 0 | 0 | 0 | 0 | 0 | 0 | 0 | 0 | 0 | 0 | 0 | 0 | 0 | 0 | 0 | 0 | 0 | 0 | 0 | 0 | 0
10 | 6 | Conventional (Gas) | 2040 | Summer | Qg, [MVAr] | Expected | - | 0 | 0 | 0 | 0 | 0 | 0 | 0 | 0 | 0 | 0 | 0 | 0 | 0 | 0 | 0 | 0 | 0 | 0 | 0 | 0 | 0 | 0 | 0 | 0
10 | 7 | Conventional (Gas) | 2040 | Summer | Pg, [MW] | Expected | - | 0 | 0 | 0 | 0 | 0 | 0 | 0 | 0 | 0 | 0 | 7.2387 | 6.5617 | 5.7995 | 5.7659 | 3.1826 | 5.5988 | 7.445 | 10.4149 | 0 | 0 | 0 | 0 | 0 | 0
10 | 7 | Conventional (Gas) | 2040 | Summer | Qg, [MVAr] | Expected | - | 0 | 0 | 0 | 0 | 0 | 0 | 0 | 0 | 0 | 0 | -4.7825 | -2.5753 | -1.7952 | -2.2801 | -0.4719 | -3.0611 | -5.2271 | -4.7465 | 0 | 0 | 0 | 0 | 0 | 0
11 | 8 | Conventional (Gas) | 2040 | Summer | Pg, [MW] | Expected | - | 170.1716 | 153.5658 | 141.5456 | 137.6784 | 228.1342 | 219.8501 | 139.7872 | 154.9402 | 157.0494 | 149.7731 | 131.0985 | 140.1447 | 141.4374 | 137.7038 | 164.0888 | 157.6357 | 165.2619 | 182.8568 | 190.4995 | 211.7336 | 220.1766 | 237.9188 | 228.6006 | 190.342
11 | 8 | Conventional (Gas) | 2040 | Summer | Qg, [MVAr] | Expected | - | -55.4899 | -72.9933 | -77.2971 | -75.8369 | -71.6386 | -75.3143 | -72.0999 | -36.2677 | -12.8732 | -4.3548 | -7.0657 | -5.6907 | -1.1697 | -3.6663 | -11.2747 | -12.5967 | -11.5779 | -15.0118 | -15.1342 | -10.8738 | -18.1207 | -8.2629 | -18.4932 | -30.2106
13 | 9 | Conventional (Gas) | 2040 | Summer | Pg, [MW] | Expected | - | 127.0895 | 109.0482 | 110.4735 | 99.6799 | 108.0193 | 95.4078 | 116.3362 | 145.6041 | 118.3431 | 129.383 | 112.9604 | 107.4279 | 99.3694 | 99.0552 | 89.9527 | 92.101 | 96.6411 | 109.362 | 154.7054 | 173.0173 | 165.3654 | 172.9297 | 163.6511 | 147.5697
13 | 9 | Conventional (Gas) | 2040 | Summer | Qg, [MVAr] | Expected | - | -39.3775 | -50.5246 | -47.9285 | -48.0515 | -49.5635 | -50.0614 | -41.0137 | -34.862 | -25.5798 | -6.182 | -0.38158 | -0.81773 | 4.9293 | 8.0677 | 3.7384 | -3.3156 | -14.4545 | -20.5664 | -26.6431 | -31.2411 | -33.9255 | -31.8374 | -41.6754 | -40.941
14 | 10 | Conventional (Gas) | 2040 | Summer | Pg, [MW] | Expected | - | 31.2977 | 32.1537 | 23.0853 | 28.0824 | 9.923 | 19.6047 | 17.9225 | -9.9331 | -2.5023 | -9.2675 | -2.1475 | -1.5147 | 6.8609 | 11.9101 | 12.3121 | 12.0084 | 15.1586 | 9.7871 | -4.3119 | -5.7356 | 9.6452 | 10.1286 | 20.0775 | 17.7161
14 | 10 | Conventional (Gas) | 2040 | Summer | Qg, [MVAr] | Expected | - | -3.8865 | -0.19425 | -1.6415 | -2.2555 | -1.5629 | -5.751 | -4.6387 | 4.3204 | 3.2044 | -4.3563 | -7.0368 | -8.2267 | -11.4061 | -12.064 | -11.3481 | -8.347 | -5.272 | -3.5071 | -0.39129 | -0.27434 | -1.1926 | 1.208 | 2.6919 | -3.9255
34 | 11 | Conventional (Gas) | 2040 | Summer | Pg, [MW] | Expected | - | 39.9633 | 39.0642 | 37.4218 | 37.1756 | 37.5478 | 37.7341 | 39.4925 | 39.9882 | 38.3672 | 34.5435 | 25.7531 | 20.5538 | 17.0153 | 16.3183 | 15.0431 | 18.1638 | 25.7946 | 34.415 | 39.9874 | 39.9962 | 39.9983 | 39.9988 | 39.9984 | 39.9948
34 | 11 | Conventional (Gas) | 2040 | Summer | Qg, [MVAr] | Expected | - | -0.70773 | -1.6123 | -2.5022 | -2.3881 | -2.6197 | -2.485 | 0.6673 | 2.8574 | 3.3515 | 3.3866 | 3.315 | 3.9341 | 4.2832 | 4.0172 | 2.9024 | 2.7121 | 2.4048 | 3.6837 | 3.6537 | 3.7988 | 3.8145 | 3.428 | 1.5655 | 0.61001
34 | 12 | Conventional (Gas) | 2040 | Summer | Pg, [MW] | Expected | - | 39.9633 | 39.0642 | 37.4218 | 37.1756 | 37.5478 | 37.7341 | 39.4925 | 39.9882 | 38.3672 | 34.5435 | 25.7531 | 20.5538 | 17.0153 | 16.3183 | 15.0431 | 18.1638 | 25.7946 | 34.415 | 39.9874 | 39.9962 | 39.9983 | 39.9988 | 39.9984 | 39.9948
34 | 12 | Conventional (Gas) | 2040 | Summer | Qg, [MVAr] | Expected | - | -0.70773 | -1.6123 | -2.5022 | -2.3881 | -2.6197 | -2.485 | 0.6673 | 2.8574 | 3.3515 | 3.3866 | 3.315 | 3.9341 | 4.2832 | 4.0172 | 2.9024 | 2.7121 | 2.4048 | 3.6837 | 3.6537 | 3.7988 | 3.8145 | 3.428 | 1.5655 | 0.61001
36 | 13 | Conventional (Gas) | 2040 | Summer | Pg, [MW] | Expected | - | 19.6194 | 17.4957 | 17.5036 | 17.5502 | 18.3503 | 18.3131 | 21.422 | 24.0769 | 20.5785 | 18.1841 | 15.4638 | 15.7352 | 15.6019 | 14.9497 | 12.8986 | 15.4634 | 17.5057 | 19.8943 | 26.5797 | 33.3952 | 36.9666 | 37.3676 | 36.3536 | 29.5669
36 | 13 | Conventional (Gas) | 2040 | Summer | Qg, [MVAr] | Expected | - | 0.38163 | -0.35001 | -0.54819 | -0.64633 | -0.19545 | -0.35619 | 0.18283 | 0.90507 | 1.3406 | 1.2002 | 1.2157 | 1.5296 | 1.5929 | 1.1726 | 0.76099 | 0.50562 | 0.95478 | 2.2502 | 2.4784 | 2.7598 | 3.1829 | 3.0921 | 2.1851 | 1.2694
36 | 14 | Conventional (Gas) | 2040 | Summer | Pg, [MW] | Expected | - | 19.6194 | 17.4957 | 17.5036 | 17.5502 | 18.3503 | 18.3131 | 21.422 | 24.0769 | 20.5785 | 18.1841 | 15.4638 | 15.7352 | 15.6019 | 14.9497 | 12.8986 | 15.4634 | 17.5057 | 19.8943 | 26.5797 | 33.3952 | 36.9666 | 37.3676 | 36.3536 | 29.5669
36 | 14 | Conventional (Gas) | 2040 | Summer | Qg, [MVAr] | Expected | - | 0.38163 | -0.35001 | -0.54819 | -0.64633 | -0.19545 | -0.35619 | 0.18283 | 0.90507 | 1.3406 | 1.2002 | 1.2157 | 1.5296 | 1.5929 | 1.1726 | 0.76099 | 0.50562 | 0.95478 | 2.2502 | 2.4784 | 2.7598 | 3.1829 | 3.0921 | 2.1851 | 1.2694
1 | 15 | Renewable (Solar) | 2040 | Summer | Pg, [MW] | Expected | - | 0.024485 | 0.024485 | 0.024485 | 0.024485 | 0.024485 | 0.024485 | 0.32908 | 0.87754 | 1.5024 | 2.1429 | 2.7247 | 3.1698 | 3.4166 | 3.4279 | 3.2026 | 2.7737 | 2.2017 | 1.5636 | 0.93435 | 0.37658 | 0.024485 | 0.024485 | 0.024485 | 0.024485
1 | 15 | Renewable (Solar) | 2040 | Summer | Qg, [MVAr] | Expected | - | 0 | 0 | 0 | 0 | 0 | 0 | 0 | 0 | 0 | 0 | 0 | 0 | 0 | 0 | 0 | 0 | 0 | 0 | 0 | 0 | 0 | 0 | 0 | 0
2 | 16 | Renewable (Solar) | 2040 | Summer | Pg, [MW] | Expected | - | 0.10443 | 0.10443 | 0.10443 | 0.10443 | 0.10443 | 0.10443 | 1.4035 | 3.7428 | 6.4078 | 9.1397 | 11.621 | 13.5195 | 14.5722 | 14.6202 | 13.6594 | 11.8298 | 9.3903 | 6.6689 | 3.985 | 1.6061 | 0.10443 | 0.10443 | 0.10443 | 0.10443
2 | 16 | Renewable (Solar) | 2040 | Summer | Qg, [MVAr] | Expected | - | 0 | 0 | 0 | 0 | 0 | 0 | 0 | 0 | 0 | 0 | 0 | 0 | 0 | 0 | 0 | 0 | 0 | 0 | 0 | 0 | 0 | 0 | 0 | 0
3 | 17 | Renewable (Solar) | 2040 | Summer | Pg, [MW] | Expected | - | 0.14868 | 0.14868 | 0.14868 | 0.14868 | 0.14868 | 0.14868 | 1.9983 | 5.3287 | 9.123 | 13.0125 | 16.5451 | 19.2481 | 20.7468 | 20.8152 | 19.4473 | 16.8425 | 13.3693 | 9.4947 | 5.6736 | 2.2867 | 0.14868 | 0.14868 | 0.14868 | 0.14868
3 | 17 | Renewable (Solar) | 2040 | Summer | Qg, [MVAr] | Expected | - | 0 | 0 | 0 | 0 | 0 | 0 | 0 | 0 | 0 | 0 | 0 | 0 | 0 | 0 | 0 | 0 | 0 | 0 | 0 | 0 | 0 | 0 | 0 | 0
4 | 18 | Renewable (Solar) | 2040 | Summer | Pg, [MW] | Expected | - | 0.21682 | 0.21682 | 0.21682 | 0.21682 | 0.21682 | 0.21682 | 2.9141 | 7.771 | 13.3044 | 18.9765 | 24.1283 | 28.0702 | 30.2558 | 30.3555 | 28.3607 | 24.5619 | 19.4969 | 13.8464 | 8.274 | 3.3348 | 0.21682 | 0.21682 | 0.21682 | 0.21682
4 | 18 | Renewable (Solar) | 2040 | Summer | Qg, [MVAr] | Expected | - | 0 | 0 | 0 | 0 | 0 | 0 | 0 | 0 | 0 | 0 | 0 | 0 | 0 | 0 | 0 | 0 | 0 | 0 | 0 | 0 | 0 | 0 | 0 | 0
5 | 19 | Renewable (Solar) | 2040 | Summer | Pg, [MW] | Expected | - | 0.051035 | 0.051035 | 0.051035 | 0.051035 | 0.051035 | 0.051035 | 0.68591 | 1.8291 | 3.1315 | 4.4666 | 5.6792 | 6.607 | 7.1214 | 7.1449 | 6.6754 | 5.7812 | 4.5891 | 3.2591 | 1.9475 | 0.78492 | 0.051035 | 0.051035 | 0.051035 | 0.051035
5 | 19 | Renewable (Solar) | 2040 | Summer | Qg, [MVAr] | Expected | - | 0 | 0 | 0 | 0 | 0 | 0 | 0 | 0 | 0 | 0 | 0 | 0 | 0 | 0 | 0 | 0 | 0 | 0 | 0 | 0 | 0 | 0 | 0 | 0
9 | 20 | Renewable (Solar) | 2040 | Summer | Pg, [MW] | Expected | - | 0.28408 | 0.28408 | 0.28408 | 0.28408 | 0.28408 | 0.28408 | 3.8181 | 10.1816 | 17.4315 | 24.8631 | 31.613 | 36.7776 | 39.6412 | 39.7719 | 37.1583 | 32.1811 | 25.5449 | 18.1417 | 10.8407 | 4.3692 | 0.28408 | 0.28408 | 0.28408 | 0.28408
9 | 20 | Renewable (Solar) | 2040 | Summer | Qg, [MVAr] | Expected | - | 0 | 0 | 0 | 0 | 0 | 0 | 0 | 0 | 0 | 0 | 0 | 0 | 0 | 0 | 0 | 0 | 0 | 0 | 0 | 0 | 0 | 0 | 0 | 0
10 | 21 | Renewable (Solar) | 2040 | Summer | Pg, [MW] | Expected | - | 0.13245 | 0.13245 | 0.13245 | 0.13245 | 0.13245 | 0.13245 | 1.7802 | 4.7472 | 8.1274 | 11.5925 | 14.7396 | 17.1476 | 18.4828 | 18.5437 | 17.3251 | 15.0045 | 11.9104 | 8.4586 | 5.0545 | 2.0372 | 0.13245 | 0.13245 | 0.13245 | 0.13245
10 | 21 | Renewable (Solar) | 2040 | Summer | Qg, [MVAr] | Expected | - | 0 | 0 | 0 | 0 | 0 | 0 | 0 | 0 | 0 | 0 | 0 | 0 | 0 | 0 | 0 | 0 | 0 | 0 | 0 | 0 | 0 | 0 | 0 | 0
12 | 22 | Renewable (Solar) | 2040 | Summer | Pg, [MW] | Expected | - | 0.76287 | 0.76287 | 0.76287 | 0.76287 | 0.76287 | 0.76287 | 10.253 | 27.3413 | 46.8097 | 66.7664 | 84.8922 | 98.7612 | 106.4509 | 106.8018 | 99.7834 | 86.4179 | 68.5973 | 48.7169 | 29.1111 | 11.7329 | 0.76287 | 0.76287 | 0.76287 | 0.76287
12 | 22 | Renewable (Solar) | 2040 | Summer | Qg, [MVAr] | Expected | - | 0 | 0 | 0 | 0 | 0 | 0 | 0 | 0 | 0 | 0 | 0 | 0 | 0 | 0 | 0 | 0 | 0 | 0 | 0 | 0 | 0 | 0 | 0 | 0
15 | 23 | Renewable (Solar) | 2040 | Summer | Pg, [MW] | Expected | - | 0.028615 | 0.028615 | 0.028615 | 0.028615 | 0.028615 | 0.028615 | 0.38459 | 1.0256 | 1.7558 | 2.5044 | 3.1843 | 3.7045 | 3.9929 | 4.0061 | 3.7428 | 3.2415 | 2.5731 | 1.8274 | 1.0919 | 0.4401 | 0.028615 | 0.028615 | 0.028615 | 0.028615
15 | 23 | Renewable (Solar) | 2040 | Summer | Qg, [MVAr] | Expected | - | 0 | 0 | 0 | 0 | 0 | 0 | 0 | 0 | 0 | 0 | 0 | 0 | 0 | 0 | 0 | 0 | 0 | 0 | 0 | 0 | 0 | 0 | 0 | 0
16 | 24 | Renewable (Solar) | 2040 | Summer | Pg, [MW] | Expected | - | 0.14012 | 0.14012 | 0.14012 | 0.14012 | 0.14012 | 0.14012 | 1.8833 | 5.0221 | 8.5981 | 12.2637 | 15.5931 | 18.1406 | 19.553 | 19.6175 | 18.3284 | 15.8734 | 12.6 | 8.9484 | 5.3472 | 2.1551 | 0.14012 | 0.14012 | 0.14012 | 0.14012
16 | 24 | Renewable (Solar) | 2040 | Summer | Qg, [MVAr] | Expected | - | 0 | 0 | 0 | 0 | 0 | 0 | 0 | 0 | 0 | 0 | 0 | 0 | 0 | 0 | 0 | 0 | 0 | 0 | 0 | 0 | 0 | 0 | 0 | 0
17 | 25 | Renewable (Solar) | 2040 | Summer | Pg, [MW] | Expected | - | 0.03776 | 0.03776 | 0.03776 | 0.03776 | 0.03776 | 0.03776 | 0.50749 | 1.3533 | 2.317 | 3.3048 | 4.2019 | 4.8884 | 5.269 | 5.2864 | 4.939 | 4.2775 | 3.3954 | 2.4114 | 1.4409 | 0.58075 | 0.03776 | 0.03776 | 0.03776 | 0.03776
17 | 25 | Renewable (Solar) | 2040 | Summer | Qg, [MVAr] | Expected | - | 0 | 0 | 0 | 0 | 0 | 0 | 0 | 0 | 0 | 0 | 0 | 0 | 0 | 0 | 0 | 0 | 0 | 0 | 0 | 0 | 0 | 0 | 0 | 0
18 | 26 | Renewable (Solar) | 2040 | Summer | Pg, [MW] | Expected | - | 0.002655 | 0.002655 | 0.002655 | 0.002655 | 0.002655 | 0.002655 | 0.035683 | 0.095155 | 0.16291 | 0.23237 | 0.29545 | 0.34372 | 0.37048 | 0.3717 | 0.34727 | 0.30076 | 0.23874 | 0.16955 | 0.10131 | 0.040834 | 0.002655 | 0.002655 | 0.002655 | 0.002655
18 | 26 | Renewable (Solar) | 2040 | Summer | Qg, [MVAr] | Expected | - | 0 | 0 | 0 | 0 | 0 | 0 | 0 | 0 | 0 | 0 | 0 | 0 | 0 | 0 | 0 | 0 | 0 | 0 | 0 | 0 | 0 | 0 | 0 | 0
20 | 27 | Renewable (Solar) | 2040 | Summer | Pg, [MW] | Expected | - | 0.023305 | 0.023305 | 0.023305 | 0.023305 | 0.023305 | 0.023305 | 0.31322 | 0.83525 | 1.43 | 2.0397 | 2.5934 | 3.0171 | 3.252 | 3.2627 | 3.0483 | 2.64 | 2.0956 | 1.4883 | 0.88932 | 0.35843 | 0.023305 | 0.023305 | 0.023305 | 0.023305
20 | 27 | Renewable (Solar) | 2040 | Summer | Qg, [MVAr] | Expected | - | 0 | 0 | 0 | 0 | 0 | 0 | 0 | 0 | 0 | 0 | 0 | 0 | 0 | 0 | 0 | 0 | 0 | 0 | 0 | 0 | 0 | 0 | 0 | 0
21 | 28 | Renewable (Solar) | 2040 | Summer | Pg, [MW] | Expected | - | 0.039235 | 0.039235 | 0.039235 | 0.039235 | 0.039235 | 0.039235 | 0.52732 | 1.4062 | 2.4075 | 3.4338 | 4.3661 | 5.0794 | 5.4749 | 5.4929 | 5.1319 | 4.4445 | 3.528 | 2.5055 | 1.4972 | 0.60343 | 0.039235 | 0.039235 | 0.039235 | 0.039235
21 | 28 | Renewable (Solar) | 2040 | Summer | Qg, [MVAr] | Expected | - | 0 | 0 | 0 | 0 | 0 | 0 | 0 | 0 | 0 | 0 | 0 | 0 | 0 | 0 | 0 | 0 | 0 | 0 | 0 | 0 | 0 | 0 | 0 | 0
26 | 29 | Renewable (Solar) | 2040 | Summer | Pg, [MW] | Expected | - | 0.12213 | 0.12213 | 0.12213 | 0.12213 | 0.12213 | 0.12213 | 1.6414 | 4.3771 | 7.4939 | 10.6888 | 13.5906 | 15.8109 | 17.042 | 17.0982 | 15.9746 | 13.8349 | 10.9819 | 7.7992 | 4.6605 | 1.8784 | 0.12213 | 0.12213 | 0.12213 | 0.12213
26 | 29 | Renewable (Solar) | 2040 | Summer | Qg, [MVAr] | Expected | - | 0 | 0 | 0 | 0 | 0 | 0 | 0 | 0 | 0 | 0 | 0 | 0 | 0 | 0 | 0 | 0 | 0 | 0 | 0 | 0 | 0 | 0 | 0 | 0
30 | 30 | Renewable (Solar) | 2040 | Summer | Pg, [MW] | Expected | - | 0.06549 | 0.06549 | 0.06549 | 0.06549 | 0.06549 | 0.06549 | 0.88019 | 2.3472 | 4.0185 | 5.7317 | 7.2877 | 8.4783 | 9.1385 | 9.1686 | 8.5661 | 7.4187 | 5.8889 | 4.1822 | 2.4991 | 1.0072 | 0.06549 | 0.06549 | 0.06549 | 0.06549
30 | 30 | Renewable (Solar) | 2040 | Summer | Qg, [MVAr] | Expected | - | 0 | 0 | 0 | 0 | 0 | 0 | 0 | 0 | 0 | 0 | 0 | 0 | 0 | 0 | 0 | 0 | 0 | 0 | 0 | 0 | 0 | 0 | 0 | 0
35 | 31 | Renewable (Solar) | 2040 | Summer | Pg, [MW] | Expected | - | 0.061655 | 0.061655 | 0.061655 | 0.061655 | 0.061655 | 0.061655 | 0.82864 | 2.2097 | 3.7832 | 5.396 | 6.861 | 7.9819 | 8.6033 | 8.6317 | 8.0645 | 6.9843 | 5.544 | 3.9373 | 2.3528 | 0.94825 | 0.061655 | 0.061655 | 0.061655 | 0.061655
35 | 31 | Renewable (Solar) | 2040 | Summer | Qg, [MVAr] | Expected | - | 0 | 0 | 0 | 0 | 0 | 0 | 0 | 0 | 0 | 0 | 0 | 0 | 0 | 0 | 0 | 0 | 0 | 0 | 0 | 0 | 0 | 0 | 0 | 0
36 | 32 | Renewable (Solar) | 2040 | Summer | Pg, [MW] | Expected | - | 0.00177 | 0.00177 | 0.00177 | 0.00177 | 0.00177 | 0.00177 | 0.023789 | 0.063437 | 0.10861 | 0.15491 | 0.19697 | 0.22914 | 0.24699 | 0.2478 | 0.23152 | 0.20051 | 0.15916 | 0.11303 | 0.067543 | 0.027223 | 0.00177 | 0.00177 | 0.00177 | 0.00177
36 | 32 | Renewable (Solar) | 2040 | Summer | Qg, [MVAr] | Expected | - | 0 | 0 | 0 | 0 | 0 | 0 | 0 | 0 | 0 | 0 | 0 | 0 | 0 | 0 | 0 | 0 | 0 | 0 | 0 | 0 | 0 | 0 | 0 | 0
42 | 33 | Renewable (Solar) | 2040 | Summer | Pg, [MW] | Expected | - | 0.09735 | 0.09735 | 0.09735 | 0.09735 | 0.09735 | 0.09735 | 1.3084 | 3.489 | 5.9734 | 8.5201 | 10.8331 | 12.6029 | 13.5842 | 13.629 | 12.7334 | 11.0278 | 8.7537 | 6.2168 | 3.7149 | 1.4972 | 0.09735 | 0.09735 | 0.09735 | 0.09735
42 | 33 | Renewable (Solar) | 2040 | Summer | Qg, [MVAr] | Expected | - | 0 | 0 | 0 | 0 | 0 | 0 | 0 | 0 | 0 | 0 | 0 | 0 | 0 | 0 | 0 | 0 | 0 | 0 | 0 | 0 | 0 | 0 | 0 | 0
55 | 34 | Renewable (Solar) | 2040 | Summer | Pg, [MW] | Expected | - | 0.029795 | 0.029795 | 0.029795 | 0.029795 | 0.029795 | 0.029795 | 0.40044 | 1.0679 | 1.8282 | 2.6077 | 3.3156 | 3.8573 | 4.1576 | 4.1713 | 3.8972 | 3.3752 | 2.6792 | 1.9027 | 1.137 | 0.45825 | 0.029795 | 0.029795 | 0.029795 | 0.029795
55 | 34 | Renewable (Solar) | 2040 | Summer | Qg, [MVAr] | Expected | - | 0 | 0 | 0 | 0 | 0 | 0 | 0 | 0 | 0 | 0 | 0 | 0 | 0 | 0 | 0 | 0 | 0 | 0 | 0 | 0 | 0 | 0 | 0 | 0
68 | 35 | Renewable (Solar) | 2040 | Summer | Pg, [MW] | Expected | - | 0.026845 | 0.026845 | 0.026845 | 0.026845 | 0.026845 | 0.026845 | 0.3608 | 0.96212 | 1.6472 | 2.3495 | 2.9873 | 3.4754 | 3.746 | 3.7583 | 3.5113 | 3.041 | 2.4139 | 1.7143 | 1.0244 | 0.41288 | 0.026845 | 0.026845 | 0.026845 | 0.026845
68 | 35 | Renewable (Solar) | 2040 | Summer | Qg, [MVAr] | Expected | - | 0 | 0 | 0 | 0 | 0 | 0 | 0 | 0 | 0 | 0 | 0 | 0 | 0 | 0 | 0 | 0 | 0 | 0 | 0 | 0 | 0 | 0 | 0 | 0
72 | 36 | Renewable (Solar) | 2040 | Summer | Pg, [MW] | Expected | - | 0.27228 | 0.27228 | 0.27228 | 0.27228 | 0.27228 | 0.27228 | 3.6595 | 9.7587 | 16.7074 | 23.8304 | 30.2999 | 35.25 | 37.9946 | 38.1199 | 35.6149 | 30.8444 | 24.4839 | 17.3881 | 10.3904 | 4.1877 | 0.27228 | 0.27228 | 0.27228 | 0.27228
72 | 36 | Renewable (Solar) | 2040 | Summer | Qg, [MVAr] | Expected | - | 0 | 0 | 0 | 0 | 0 | 0 | 0 | 0 | 0 | 0 | 0 | 0 | 0 | 0 | 0 | 0 | 0 | 0 | 0 | 0 | 0 | 0 | 0 | 0
103 | 37 | Renewable (Solar) | 2040 | Summer | Pg, [MW] | Expected | - | 0.27582 | 0.27582 | 0.27582 | 0.27582 | 0.27582 | 0.27582 | 3.7071 | 9.8856 | 16.9246 | 24.1402 | 30.6938 | 35.7083 | 38.4886 | 38.6155 | 36.0779 | 31.2455 | 24.8022 | 17.6142 | 10.5255 | 4.2422 | 0.27582 | 0.27582 | 0.27582 | 0.27582
103 | 37 | Renewable (Solar) | 2040 | Summer | Qg, [MVAr] | Expected | - | 0 | 0 | 0 | 0 | 0 | 0 | 0 | 0 | 0 | 0 | 0 | 0 | 0 | 0 | 0 | 0 | 0 | 0 | 0 | 0 | 0 | 0 | 0 | 0
7 | 1 | Conventional (Gas) | 2040 | Winter | Pg, [MW] | 0 | 0 | 47.5 | 47.5 | 47.5 | 47.5 | 47.5 | 47.5 | 47.5 | 47.5 | 47.5 | 43.8778 | 29.5176 | 25.2101 | 18 | 18 | 18 | 18 | 23.07 | 47.5 | 47.5 | 47.5 | 47.5 | 47.5 | 47.5 | 47.5
7 | 1 | Conventional (Gas) | 2040 | Winter | Qg, [MVAr] | 0 | 0 | 11.4102 | 8.226 | 7.4317 | 8.2052 | 6.7227 | 7.1418 | 8.9792 | 10.483 | 11.9316 | 8.018 | 6.2116 | 0.7044 | 5.1331 | 6.1887 | 7.3028 | 9.1093 | 9.894 | 9.1183 | 10.0756 | 12.2736 | 14.7678 | 13.7969 | 11.6593 | 10.1003
7 | 2 | Conventional (Gas) | 2040 | Winter | Pg, [MW] | 0 | 0 | 0 | 0 | 0 | 0 | 0 | 0 | 0 | 0 | 0 | 0 | 0 | 0 | 0 | 0 | 0 | 0 | 0 | 0 | 0 | 0 | 0 | 0 | 0 | 0
7 | 2 | Conventional (Gas) | 2040 | Winter | Qg, [MVAr] | 0 | 0 | 0 | 0 | 0 | 0 | 0 | 0 | 0 | 0 | 0 | 0 | 0 | 0 | 0 | 0 | 0 | 0 | 0 | 0 | 0 | 0 | 0 | 0 | 0 | 0
8 | 3 | Conventional (Gas) | 2040 | Winter | Pg, [MW] | 0 | 0 | 77.9613 | 60.6184 | 55.1846 | 55.1319 | 58.7888 | 74.5512 | 95.3398 | 101.0502 | 86.4267 | 74.6294 | 53.2809 | 38.7367 | 31.3229 | 30.5225 | 31.1185 | 34.0518 | 48.3757 | 84.6787 | 100.6901 | 116.8731 | 121.8914 | 114.9206 | 103.7886 | 92.7249
8 | 3 | Conventional (Gas) | 2040 | Winter | Qg, [MVAr] | 0 | 0 | 137.3236 | 131.4863 | 130.0192 | 129.5554 | 129.9044 | 135.5776 | 143.5471 | 141.4492 | 134.684 | 103.9039 | 75.3672 | 72.985 | 71.1365 | 72.653 | 73.7287 | 104.7612 | 131.1504 | 132.9867 | 139.8262 | 144.5624 | 147.8987 | 146.6615 | 145.5625 | 141.5886
10 | 4 | Conventional (Gas) | 2040 | Winter | Pg, [MW] | 0 | 0 | 0 | 0 | 0 | 0 | 0 | 0 | 0 | 0 | 0 | 0 | 0 | 0 | 0 | 0 | 0 | 0 | 0 | 0 | 0 | 0 | 0 | 0 | 0 | 0
10 | 4 | Conventional (Gas) | 2040 | Winter | Qg, [MVAr] | 0 | 0 | 0 | 0 | 0 | 0 | 0 | 0 | 0 | 0 | 0 | 0 | 0 | 0 | 0 | 0 | 0 | 0 | 0 | 0 | 0 | 0 | 0 | 0 | 0 | 0
10 | 5 | Conventional (Gas) | 2040 | Winter | Pg, [MW] | 0 | 0 | 0 | 0 | 0 | 0 | 0 | 0 | 0 | 0 | 30.55 | 30.55 | 30.55 | 30.55 | 24.6125 | 19.403 | 20.1058 | 21.7222 | 30.55 | 30.55 | 0 | 0 | 0 | 0 | 0 | 0
10 | 5 | Conventional (Gas) | 2040 | Winter | Qg, [MVAr] | 0 | 0 | 0 | 0 | 0 | 0 | 0 | 0 | 0 | 0 | 3.3447 | 3.7107 | 1.0874 | -0.42854 | -0.82246 | 2.1725 | 1.4282 | 0.52129 | 0.40441 | 1.5198 | 0 | 0 | 0 | 0 | 0 | 0
10 | 6 | Conventional (Gas) | 2040 | Winter | Pg, [MW] | 0 | 0 | 0 | 0 | 0 | 0 | 0 | 0 | 0 | 0 | 0 | 0 | 0 | 0 | 0 | 0 | 0 | 0 | 0 | 0 | 0 | 0 | 0 | 0 | 0 | 0
10 | 6 | Conventional (Gas) | 2040 | Winter | Qg, [MVAr] | 0 | 0 | 0 | 0 | 0 | 0 | 0 | 0 | 0 | 0 | 0 | 0 | 0 | 0 | 0 | 0 | 0 | 0 | 0 | 0 | 0 | 0 | 0 | 0 | 0 | 0
10 | 7 | Conventional (Gas) | 2040 | Winter | Pg, [MW] | 0 | 0 | 0 | 0 | 0 | 0 | 0 | 0 | 0 | 0 | 0 | 0 | 0 | 0 | 0 | 8.1506 | 8.2241 | 8.6627 | 12.8 | 0 | 0 | 0 | 0 | 0 | 0 | 0
10 | 7 | Conventional (Gas) | 2040 | Winter | Qg, [MVAr] | 0 | 0 | 0 | 0 | 0 | 0 | 0 | 0 | 0 | 0 | 0 | 0 | 0 | 0 | 0 | -2.6425 | -4.9286 | -7.2753 | -6.967 | 0 | 0 | 0 | 0 | 0 | 0 | 0
11 | 8 | Conventional (Gas) | 2040 | Winter | Pg, [MW] | 0 | 0 | 231.3781 | 203.0016 | 192.244 | 186.7185 | 181.845 | 204.662 | 271.9338 | 310.9122 | 326.6307 | 303.7273 | 306.9687 | 302.9931 | 279.1537 | 273.5024 | 254.8925 | 256.761 | 287.5464 | 366.9178 | 378.5218 | 394.4527 | 403.3578 | 379.706 | 336.429 | 287.642
11 | 8 | Conventional (Gas) | 2040 | Winter | Qg, [MVAr] | 0 | 0 | -44.0227 | -53.7636 | -52.5135 | -54.5279 | -54.5884 | -49.4505 | -14.1557 | 8.259 | 14.0865 | 18.8007 | 23.1945 | 20.8368 | 22.8516 | 14.503 | 12.3735 | -0.72879 | 0.53537 | 40.0543 | 45.4075 | 52.4344 | 40.9607 | 20.3534 | 4.3516 | -7.8932
13 | 9 | Conventional (Gas) | 2040 | Winter | Pg, [MW] | 0 | 0 | 257.3951 | 231.3949 | 214.821 | 213.293 | 221.8754 | 252.342 | 309.4476 | 291.0868 | 222.5241 | 197.559 | 176.5358 | 164.1192 | 136.8722 | 128.2247 | 126.6348 | 124.0649 | 148.2609 | 229.2121 | 306.6028 | 339.7638 | 353.88 | 339.6 | 320.9108 | 292.4828
13 | 9 | Conventional (Gas) | 2040 | Winter | Qg, [MVAr] | 0 | 0 | -81.3908 | -86.2549 | -84.3467 | -85.1579 | -85.9502 | -95.0281 | -75.7542 | -42.8368 | -18.4437 | 1.1256 | -0.67695 | -1.5425 | 0.57643 | -0.056056 | -7.6601 | -18.4325 | -23.1021 | -9.7033 | -9.6524 | -20.8281 | -33.6234 | -39.0053 | -56.7034 | -61.9353
14 | 10 | Conventional (Gas) | 2040 | Winter | Pg, [MW] | 0 | 0 | -51.7498 | -51.1342 | -48.5593 | -47.3708 | -46.375 | -49.5042 | -62.694 | -61.4217 | -56.2617 | -52.7271 | -61.1683 | -66.4932 | -60.5193 | -58.0587 | -54.0873 | -52.0018 | -54.5246 | -64.9967 | -74.9425 | -75.9827 | -78.2145 | -74.8184 | -69.7166 | -60.9934
14 | 10 | Conventional (Gas) | 2040 | Winter | Qg, [MVAr] | 0 | 0 | 28.4247 | 26.3684 | 23.745 | 24.1615 | 25.1997 | 32.8578 | 33.7188 | 21.4237 | 7.8378 | 0.0085012 | -0.70623 | -1.4357 | -4.33 | -2.3357 | -0.14024 | 3.4447 | 4.854 | 0.66692 | 6.3951 | 12.3826 | 19.9284 | 21.7088 | 25.5145 | 23.6083
34 | 11 | Conventional (Gas) | 2040 | Winter | Pg, [MW] | 0 | 0 | 0 | 0 | 0 | 0 | 0 | 0 | 0 | 0 | 0 | 0 | 0 | 0 | 0 | 0 | 0 | 0 | 0 | 0 | 0 | 0 | 0 | 0 | 0 | 0
34 | 11 | Conventional (Gas) | 2040 | Winter | Qg, [MVAr] | 0 | 0 | 0 | 0 | 0 | 0 | 0 | 0 | 0 | 0 | 0 | 0 | 0 | 0 | 0 | 0 | 0 | 0 | 0 | 0 | 0 | 0 | 0 | 0 | 0 | 0
34 | 12 | Conventional (Gas) | 2040 | Winter | Pg, [MW] | 0 | 0 | 40 | 40 | 40 | 40 | 40 | 40 | 40 | 40 | 40 | 40 | 40 | 40 | 34.3484 | 39.9999 | 38.8421 | 40 | 40 | 40 | 40 | 40 | 40 | 40 | 40 | 40
34 | 12 | Conventional (Gas) | 2040 | Winter | Qg, [MVAr] | 0 | 0 | 4.767 | 2.7146 | 1.7059 | 2.4035 | 2.043 | 3.55 | 7.8077 | 9.9059 | 9.3527 | 5.9076 | 4.6192 | 2.5647 | 2.6259 | 2.8118 | 2.623 | 3.3807 | 4.1603 | 7.3492 | 7.4766 | 7.898 | 10.3026 | 8.3539 | 6.0955 | 3.8554
36 | 13 | Conventional (Gas) | 2040 | Winter | Pg, [MW] | 0 | 0 | 40 | 40 | 40 | 40 | 40 | 40 | 40 | 40 | 40 | 40 | 40 | 40 | 39.0599 | 37.4138 | 36.6055 | 37.9098 | 40 | 40 | 40 | 40 | 40 | 40 | 40 | 40
36 | 13 | Conventional (Gas) | 2040 | Winter | Qg, [MVAr] | 0 | 0 | 2.0877 | 0.56022 | 0.50353 | 0.26476 | 0.42966 | 2.9439 | 7.3298 | 8.0867 | 7.4343 | 5.8682 | 2.8203 | 2.4968 | 2.2463 | 1.3708 | 1.5725 | 0.97949 | 1.7258 | 4.8047 | 5.5591 | 6.6997 | 9.3201 | 6.744 | 4.5406 | 2.9938
36 | 14 | Conventional (Gas) | 2040 | Winter | Pg, [MW] | 0 | 0 | 0 | 0 | 0 | 0 | 0 | 0 | 0 | 0 | 0 | 0 | 0 | 0 | 0 | 0 | 0 | 0 | 0 | 0 | 0 | 0 | 0 | 0 | 0 | 0
36 | 14 | Conventional (Gas) | 2040 | Winter | Qg, [MVAr] | 0 | 0 | 0 | 0 | 0 | 0 | 0 | 0 | 0 | 0 | 0 | 0 | 0 | 0 | 0 | 0 | 0 | 0 | 0 | 0 | 0 | 0 | 0 | 0 | 0 | 0
1 | 15 | Renewable (Solar) | 2040 | Winter | Pg, [MW] | 0 | 0 | 0.024485 | 0.024485 | 0.024485 | 0.024485 | 0.024485 | 0.024485 | 0.32908 | 0.87754 | 1.5024 | 2.1429 | 2.7247 | 3.1698 | 3.4166 | 3.4279 | 3.2026 | 2.7737 | 2.2017 | 1.5636 | 0.93435 | 0.37658 | 0.024485 | 0.024485 | 0.024485 | 0.024485
1 | 15 | Renewable (Solar) | 2040 | Winter | Qg, [MVAr] | 0 | 0 | 0 | 0 | 0 | 0 | 0 | 0 | 0 | 0 | 0 | 0 | 0 | 0 | 0 | 0 | 0 | 0 | 0 | 0 | 0 | 0 | 0 | 0 | 0 | 0
2 | 16 | Renewable (Solar) | 2040 | Winter | Pg, [MW] | 0 | 0 | 0.10443 | 0.10443 | 0.10443 | 0.10443 | 0.10443 | 0.10443 | 1.4035 | 3.7428 | 6.4078 | 9.1397 | 11.621 | 13.5195 | 14.5722 | 14.6202 | 13.6594 | 11.8298 | 9.3903 | 6.6689 | 3.985 | 1.6061 | 0.10443 | 0.10443 | 0.10443 | 0.10443
2 | 16 | Renewable (Solar) | 2040 | Winter | Qg, [MVAr] | 0 | 0 | 0 | 0 | 0 | 0 | 0 | 0 | 0 | 0 | 0 | 0 | 0 | 0 | 0 | 0 | 0 | 0 | 0 | 0 | 0 | 0 | 0 | 0 | 0 | 0
3 | 17 | Renewable (Solar) | 2040 | Winter | Pg, [MW] | 0 | 0 | 0.14868 | 0.14868 | 0.14868 | 0.14868 | 0.14868 | 0.14868 | 1.9983 | 5.3287 | 9.123 | 13.0125 | 16.5451 | 19.2481 | 20.7468 | 20.8152 | 19.4473 | 16.8425 | 13.3693 | 9.4947 | 5.6736 | 2.2867 | 0.14868 | 0.14868 | 0.14868 | 0.14868
3 | 17 | Renewable (Solar) | 2040 | Winter | Qg, [MVAr] | 0 | 0 | 0 | 0 | 0 | 0 | 0 | 0 | 0 | 0 | 0 | 0 | 0 | 0 | 0 | 0 | 0 | 0 | 0 | 0 | 0 | 0 | 0 | 0 | 0 | 0
4 | 18 | Renewable (Solar) | 2040 | Winter | Pg, [MW] | 0 | 0 | 0.21682 | 0.21682 | 0.21682 | 0.21682 | 0.21682 | 0.21682 | 2.9141 | 7.771 | 13.3044 | 18.9765 | 24.1283 | 28.0702 | 30.2558 | 30.3555 | 28.3607 | 24.5619 | 19.4969 | 13.8464 | 8.274 | 3.3348 | 0.21682 | 0.21682 | 0.21682 | 0.21682
4 | 18 | Renewable (Solar) | 2040 | Winter | Qg, [MVAr] | 0 | 0 | 0 | 0 | 0 | 0 | 0 | 0 | 0 | 0 | 0 | 0 | 0 | 0 | 0 | 0 | 0 | 0 | 0 | 0 | 0 | 0 | 0 | 0 | 0 | 0
5 | 19 | Renewable (Solar) | 2040 | Winter | Pg, [MW] | 0 | 0 | 0.051035 | 0.051035 | 0.051035 | 0.051035 | 0.051035 | 0.051035 | 0.68591 | 1.8291 | 3.1315 | 4.4666 | 5.6792 | 6.607 | 7.1214 | 7.1449 | 6.6754 | 5.7812 | 4.5891 | 3.2591 | 1.9475 | 0.78492 | 0.051035 | 0.051035 | 0.051035 | 0.051035
5 | 19 | Renewable (Solar) | 2040 | Winter | Qg, [MVAr] | 0 | 0 | 0 | 0 | 0 | 0 | 0 | 0 | 0 | 0 | 0 | 0 | 0 | 0 | 0 | 0 | 0 | 0 | 0 | 0 | 0 | 0 | 0 | 0 | 0 | 0
9 | 20 | Renewable (Solar) | 2040 | Winter | Pg, [MW] | 0 | 0 | 0.28408 | 0.28408 | 0.28408 | 0.28408 | 0.28408 | 0.28408 | 3.8181 | 10.1816 | 17.4315 | 24.8631 | 31.613 | 36.7776 | 39.6412 | 39.7719 | 37.1583 | 32.1811 | 25.5449 | 18.1417 | 10.8407 | 4.3692 | 0.28408 | 0.28408 | 0.28408 | 0.28408
9 | 20 | Renewable (Solar) | 2040 | Winter | Qg, [MVAr] | 0 | 0 | 0 | 0 | 0 | 0 | 0 | 0 | 0 | 0 | 0 | 0 | 0 | 0 | 0 | 0 | 0 | 0 | 0 | 0 | 0 | 0 | 0 | 0 | 0 | 0
10 | 21 | Renewable (Solar) | 2040 | Winter | Pg, [MW] | 0 | 0 | 0.13245 | 0.13245 | 0.13245 | 0.13245 | 0.13245 | 0.13245 | 1.7802 | 4.7472 | 8.1274 | 11.5925 | 14.7396 | 17.1476 | 18.4828 | 18.5437 | 17.3251 | 15.0045 | 11.9104 | 8.4586 | 5.0545 | 2.0372 | 0.13245 | 0.13245 | 0.13245 | 0.13245
10 | 21 | Renewable (Solar) | 2040 | Winter | Qg, [MVAr] | 0 | 0 | 0 | 0 | 0 | 0 | 0 | 0 | 0 | 0 | 0 | 0 | 0 | 0 | 0 | 0 | 0 | 0 | 0 | 0 | 0 | 0 | 0 | 0 | 0 | 0
12 | 22 | Renewable (Solar) | 2040 | Winter | Pg, [MW] | 0 | 0 | 0.76287 | 0.76287 | 0.76287 | 0.76287 | 0.76287 | 0.76287 | 10.253 | 27.3413 | 46.8097 | 66.7664 | 84.8922 | 98.7612 | 106.4509 | 106.8018 | 99.7834 | 86.4179 | 68.5973 | 48.7169 | 29.1111 | 11.7329 | 0.76287 | 0.76287 | 0.76287 | 0.76287
12 | 22 | Renewable (Solar) | 2040 | Winter | Qg, [MVAr] | 0 | 0 | 0 | 0 | 0 | 0 | 0 | 0 | 0 | 0 | 0 | 0 | 0 | 0 | 0 | 0 | 0 | 0 | 0 | 0 | 0 | 0 | 0 | 0 | 0 | 0
15 | 23 | Renewable (Solar) | 2040 | Winter | Pg, [MW] | 0 | 0 | 0.028615 | 0.028615 | 0.028615 | 0.028615 | 0.028615 | 0.028615 | 0.38459 | 1.0256 | 1.7558 | 2.5044 | 3.1843 | 3.7045 | 3.9929 | 4.0061 | 3.7428 | 3.2415 | 2.5731 | 1.8274 | 1.0919 | 0.4401 | 0.028615 | 0.028615 | 0.028615 | 0.028615
15 | 23 | Renewable (Solar) | 2040 | Winter | Qg, [MVAr] | 0 | 0 | 0 | 0 | 0 | 0 | 0 | 0 | 0 | 0 | 0 | 0 | 0 | 0 | 0 | 0 | 0 | 0 | 0 | 0 | 0 | 0 | 0 | 0 | 0 | 0
16 | 24 | Renewable (Solar) | 2040 | Winter | Pg, [MW] | 0 | 0 | 0.14012 | 0.14012 | 0.14012 | 0.14012 | 0.14012 | 0.14012 | 1.8833 | 5.0221 | 8.5981 | 12.2637 | 15.5931 | 18.1406 | 19.553 | 19.6175 | 18.3284 | 15.8734 | 12.6 | 8.9484 | 5.3472 | 2.1551 | 0.14012 | 0.14012 | 0.14012 | 0.14012
16 | 24 | Renewable (Solar) | 2040 | Winter | Qg, [MVAr] | 0 | 0 | 0 | 0 | 0 | 0 | 0 | 0 | 0 | 0 | 0 | 0 | 0 | 0 | 0 | 0 | 0 | 0 | 0 | 0 | 0 | 0 | 0 | 0 | 0 | 0
17 | 25 | Renewable (Solar) | 2040 | Winter | Pg, [MW] | 0 | 0 | 0.03776 | 0.03776 | 0.03776 | 0.03776 | 0.03776 | 0.03776 | 0.50749 | 1.3533 | 2.317 | 3.3048 | 4.2019 | 4.8884 | 5.269 | 5.2864 | 4.939 | 4.2775 | 3.3954 | 2.4114 | 1.4409 | 0.58075 | 0.03776 | 0.03776 | 0.03776 | 0.03776
17 | 25 | Renewable (Solar) | 2040 | Winter | Qg, [MVAr] | 0 | 0 | 0 | 0 | 0 | 0 | 0 | 0 | 0 | 0 | 0 | 0 | 0 | 0 | 0 | 0 | 0 | 0 | 0 | 0 | 0 | 0 | 0 | 0 | 0 | 0
18 | 26 | Renewable (Solar) | 2040 | Winter | Pg, [MW] | 0 | 0 | 0.002655 | 0.002655 | 0.002655 | 0.002655 | 0.002655 | 0.002655 | 0.035683 | 0.095155 | 0.16291 | 0.23237 | 0.29545 | 0.34372 | 0.37048 | 0.3717 | 0.34727 | 0.30076 | 0.23874 | 0.16955 | 0.10131 | 0.040834 | 0.002655 | 0.002655 | 0.002655 | 0.002655
18 | 26 | Renewable (Solar) | 2040 | Winter | Qg, [MVAr] | 0 | 0 | 0 | 0 | 0 | 0 | 0 | 0 | 0 | 0 | 0 | 0 | 0 | 0 | 0 | 0 | 0 | 0 | 0 | 0 | 0 | 0 | 0 | 0 | 0 | 0
20 | 27 | Renewable (Solar) | 2040 | Winter | Pg, [MW] | 0 | 0 | 0.023305 | 0.023305 | 0.023305 | 0.023305 | 0.023305 | 0.023305 | 0.31322 | 0.83525 | 1.43 | 2.0397 | 2.5934 | 3.0171 | 3.252 | 3.2627 | 3.0483 | 2.64 | 2.0956 | 1.4883 | 0.88932 | 0.35843 | 0.023305 | 0.023305 | 0.023305 | 0.023305
20 | 27 | Renewable (Solar) | 2040 | Winter | Qg, [MVAr] | 0 | 0 | 0 | 0 | 0 | 0 | 0 | 0 | 0 | 0 | 0 | 0 | 0 | 0 | 0 | 0 | 0 | 0 | 0 | 0 | 0 | 0 | 0 | 0 | 0 | 0
21 | 28 | Renewable (Solar) | 2040 | Winter | Pg, [MW] | 0 | 0 | 0.039235 | 0.039235 | 0.039235 | 0.039235 | 0.039235 | 0.039235 | 0.52732 | 1.4062 | 2.4075 | 3.4338 | 4.3661 | 5.0794 | 5.4749 | 5.4929 | 5.1319 | 4.4445 | 3.528 | 2.5055 | 1.4972 | 0.60343 | 0.039235 | 0.039235 | 0.039235 | 0.039235
21 | 28 | Renewable (Solar) | 2040 | Winter | Qg, [MVAr] | 0 | 0 | 0 | 0 | 0 | 0 | 0 | 0 | 0 | 0 | 0 | 0 | 0 | 0 | 0 | 0 | 0 | 0 | 0 | 0 | 0 | 0 | 0 | 0 | 0 | 0
26 | 29 | Renewable (Solar) | 2040 | Winter | Pg, [MW] | 0 | 0 | 0.12213 | 0.12213 | 0.12213 | 0.12213 | 0.12213 | 0.12213 | 1.6414 | 4.3771 | 7.4939 | 10.6888 | 13.5906 | 15.8109 | 17.042 | 17.0982 | 15.9746 | 13.8349 | 10.9819 | 7.7992 | 4.6605 | 1.8784 | 0.12213 | 0.12213 | 0.12213 | 0.12213
26 | 29 | Renewable (Solar) | 2040 | Winter | Qg, [MVAr] | 0 | 0 | 0 | 0 | 0 | 0 | 0 | 0 | 0 | 0 | 0 | 0 | 0 | 0 | 0 | 0 | 0 | 0 | 0 | 0 | 0 | 0 | 0 | 0 | 0 | 0
30 | 30 | Renewable (Solar) | 2040 | Winter | Pg, [MW] | 0 | 0 | 0.06549 | 0.06549 | 0.06549 | 0.06549 | 0.06549 | 0.06549 | 0.88019 | 2.3472 | 4.0185 | 5.7317 | 7.2877 | 8.4783 | 9.1385 | 9.1686 | 8.5661 | 7.4187 | 5.8889 | 4.1822 | 2.4991 | 1.0072 | 0.06549 | 0.06549 | 0.06549 | 0.06549
30 | 30 | Renewable (Solar) | 2040 | Winter | Qg, [MVAr] | 0 | 0 | 0 | 0 | 0 | 0 | 0 | 0 | 0 | 0 | 0 | 0 | 0 | 0 | 0 | 0 | 0 | 0 | 0 | 0 | 0 | 0 | 0 | 0 | 0 | 0
35 | 31 | Renewable (Solar) | 2040 | Winter | Pg, [MW] | 0 | 0 | 0.061655 | 0.061655 | 0.061655 | 0.061655 | 0.061655 | 0.061655 | 0.82864 | 2.2097 | 3.7832 | 5.396 | 6.861 | 7.9819 | 8.6033 | 8.6317 | 8.0645 | 6.9843 | 5.544 | 3.9373 | 2.3528 | 0.94825 | 0.061655 | 0.061655 | 0.061655 | 0.061655
35 | 31 | Renewable (Solar) | 2040 | Winter | Qg, [MVAr] | 0 | 0 | 0 | 0 | 0 | 0 | 0 | 0 | 0 | 0 | 0 | 0 | 0 | 0 | 0 | 0 | 0 | 0 | 0 | 0 | 0 | 0 | 0 | 0 | 0 | 0
36 | 32 | Renewable (Solar) | 2040 | Winter | Pg, [MW] | 0 | 0 | 0.00177 | 0.00177 | 0.00177 | 0.00177 | 0.00177 | 0.00177 | 0.023789 | 0.063437 | 0.10861 | 0.15491 | 0.19697 | 0.22914 | 0.24699 | 0.2478 | 0.23152 | 0.20051 | 0.15916 | 0.11303 | 0.067543 | 0.027223 | 0.00177 | 0.00177 | 0.00177 | 0.00177
36 | 32 | Renewable (Solar) | 2040 | Winter | Qg, [MVAr] | 0 | 0 | 0 | 0 | 0 | 0 | 0 | 0 | 0 | 0 | 0 | 0 | 0 | 0 | 0 | 0 | 0 | 0 | 0 | 0 | 0 | 0 | 0 | 0 | 0 | 0
42 | 33 | Renewable (Solar) | 2040 | Winter | Pg, [MW] | 0 | 0 | 0.09735 | 0.09735 | 0.09735 | 0.09735 | 0.09735 | 0.09735 | 1.3084 | 3.489 | 5.9734 | 8.5201 | 10.8331 | 12.6029 | 13.5842 | 13.629 | 12.7334 | 11.0278 | 8.7537 | 6.2168 | 3.7149 | 1.4972 | 0.09735 | 0.09735 | 0.09735 | 0.09735
42 | 33 | Renewable (Solar) | 2040 | Winter | Qg, [MVAr] | 0 | 0 | 0 | 0 | 0 | 0 | 0 | 0 | 0 | 0 | 0 | 0 | 0 | 0 | 0 | 0 | 0 | 0 | 0 | 0 | 0 | 0 | 0 | 0 | 0 | 0
55 | 34 | Renewable (Solar) | 2040 | Winter | Pg, [MW] | 0 | 0 | 0.029795 | 0.029795 | 0.029795 | 0.029795 | 0.029795 | 0.029795 | 0.40044 | 1.0679 | 1.8282 | 2.6077 | 3.3156 | 3.8573 | 4.1576 | 4.1713 | 3.8972 | 3.3752 | 2.6792 | 1.9027 | 1.137 | 0.45825 | 0.029795 | 0.029795 | 0.029795 | 0.029795
55 | 34 | Renewable (Solar) | 2040 | Winter | Qg, [MVAr] | 0 | 0 | 0 | 0 | 0 | 0 | 0 | 0 | 0 | 0 | 0 | 0 | 0 | 0 | 0 | 0 | 0 | 0 | 0 | 0 | 0 | 0 | 0 | 0 | 0 | 0
68 | 35 | Renewable (Solar) | 2040 | Winter | Pg, [MW] | 0 | 0 | 0.026845 | 0.026845 | 0.026845 | 0.026845 | 0.026845 | 0.026845 | 0.3608 | 0.96212 | 1.6472 | 2.3495 | 2.9873 | 3.4754 | 3.746 | 3.7583 | 3.5113 | 3.041 | 2.4139 | 1.7143 | 1.0244 | 0.41288 | 0.026845 | 0.026845 | 0.026845 | 0.026845
68 | 35 | Renewable (Solar) | 2040 | Winter | Qg, [MVAr] | 0 | 0 | 0 | 0 | 0 | 0 | 0 | 0 | 0 | 0 | 0 | 0 | 0 | 0 | 0 | 0 | 0 | 0 | 0 | 0 | 0 | 0 | 0 | 0 | 0 | 0
72 | 36 | Renewable (Solar) | 2040 | Winter | Pg, [MW] | 0 | 0 | 0.27228 | 0.27228 | 0.27228 | 0.27228 | 0.27228 | 0.27228 | 3.6595 | 9.7587 | 16.7074 | 23.8304 | 30.2999 | 35.25 | 37.9946 | 38.1199 | 35.6149 | 30.8444 | 24.4839 | 17.3881 | 10.3904 | 4.1877 | 0.27228 | 0.27228 | 0.27228 | 0.27228
72 | 36 | Renewable (Solar) | 2040 | Winter | Qg, [MVAr] | 0 | 0 | 0 | 0 | 0 | 0 | 0 | 0 | 0 | 0 | 0 | 0 | 0 | 0 | 0 | 0 | 0 | 0 | 0 | 0 | 0 | 0 | 0 | 0 | 0 | 0
103 | 37 | Renewable (Solar) | 2040 | Winter | Pg, [MW] | 0 | 0 | 0.27582 | 0.27582 | 0.27582 | 0.27582 | 0.27582 | 0.27582 | 3.7071 | 9.8856 | 16.9246 | 24.1402 | 30.6938 | 35.7083 | 38.4886 | 38.6155 | 36.0779 | 31.2455 | 24.8022 | 17.6142 | 10.5255 | 4.2422 | 0.27582 | 0.27582 | 0.27582 | 0.27582
103 | 37 | Renewable (Solar) | 2040 | Winter | Qg, [MVAr] | 0 | 0 | 0 | 0 | 0 | 0 | 0 | 0 | 0 | 0 | 0 | 0 | 0 | 0 | 0 | 0 | 0 | 0 | 0 | 0 | 0 | 0 | 0 | 0 | 0 | 0
7 | 1 | Conventional (Gas) | 2040 | Winter | Pg, [MW] | Expected | - | 47.5 | 47.5 | 47.5 | 47.5 | 47.5 | 47.5 | 47.5 | 47.5 | 47.5 | 43.8778 | 29.5176 | 25.2101 | 18 | 18 | 18 | 18 | 23.07 | 47.5 | 47.5 | 47.5 | 47.5 | 47.5 | 47.5 | 47.5
7 | 1 | Conventional (Gas) | 2040 | Winter | Qg, [MVAr] | Expected | - | 11.4102 | 8.226 | 7.4317 | 8.2052 | 6.7227 | 7.1418 | 8.9792 | 10.483 | 11.9316 | 8.018 | 6.2116 | 0.7044 | 5.1331 | 6.1887 | 7.3028 | 9.1093 | 9.894 | 9.1183 | 10.0756 | 12.2736 | 14.7678 | 13.7969 | 11.6593 | 10.1003
7 | 2 | Conventional (Gas) | 2040 | Winter | Pg, [MW] | Expected | - | 0 | 0 | 0 | 0 | 0 | 0 | 0 | 0 | 0 | 0 | 0 | 0 | 0 | 0 | 0 | 0 | 0 | 0 | 0 | 0 | 0 | 0 | 0 | 0
7 | 2 | Conventional (Gas) | 2040 | Winter | Qg, [MVAr] | Expected | - | 0 | 0 | 0 | 0 | 0 | 0 | 0 | 0 | 0 | 0 | 0 | 0 | 0 | 0 | 0 | 0 | 0 | 0 | 0 | 0 | 0 | 0 | 0 | 0
8 | 3 | Conventional (Gas) | 2040 | Winter | Pg, [MW] | Expected | - | 77.9613 | 60.6184 | 55.1846 | 55.1319 | 58.7888 | 74.5512 | 95.3398 | 101.0502 | 86.4267 | 74.6294 | 53.2809 | 38.7367 | 31.3229 | 30.5225 | 31.1185 | 34.0518 | 48.3757 | 84.6787 | 100.6901 | 116.8731 | 121.8914 | 114.9206 | 103.7886 | 92.7249
8 | 3 | Conventional (Gas) | 2040 | Winter | Qg, [MVAr] | Expected | - | 137.3236 | 131.4863 | 130.0192 | 129.5554 | 129.9044 | 135.5776 | 143.5471 | 141.4492 | 134.684 | 103.9039 | 75.3672 | 72.985 | 71.1365 | 72.653 | 73.7287 | 104.7612 | 131.1504 | 132.9867 | 139.8262 | 144.5624 | 147.8987 | 146.6615 | 145.5625 | 141.5886
10 | 4 | Conventional (Gas) | 2040 | Winter | Pg, [MW] | Expected | - | 0 | 0 | 0 | 0 | 0 | 0 | 0 | 0 | 0 | 0 | 0 | 0 | 0 | 0 | 0 | 0 | 0 | 0 | 0 | 0 | 0 | 0 | 0 | 0
10 | 4 | Conventional (Gas) | 2040 | Winter | Qg, [MVAr] | Expected | - | 0 | 0 | 0 | 0 | 0 | 0 | 0 | 0 | 0 | 0 | 0 | 0 | 0 | 0 | 0 | 0 | 0 | 0 | 0 | 0 | 0 | 0 | 0 | 0
10 | 5 | Conventional (Gas) | 2040 | Winter | Pg, [MW] | Expected | - | 0 | 0 | 0 | 0 | 0 | 0 | 0 | 0 | 30.55 | 30.55 | 30.55 | 30.55 | 24.6125 | 19.403 | 20.1058 | 21.7222 | 30.55 | 30.55 | 0 | 0 | 0 | 0 | 0 | 0
10 | 5 | Conventional (Gas) | 2040 | Winter | Qg, [MVAr] | Expected | - | 0 | 0 | 0 | 0 | 0 | 0 | 0 | 0 | 3.3447 | 3.7107 | 1.0874 | -0.42854 | -0.82246 | 2.1725 | 1.4282 | 0.52129 | 0.40441 | 1.5198 | 0 | 0 | 0 | 0 | 0 | 0
10 | 6 | Conventional (Gas) | 2040 | Winter | Pg, [MW] | Expected | - | 0 | 0 | 0 | 0 | 0 | 0 | 0 | 0 | 0 | 0 | 0 | 0 | 0 | 0 | 0 | 0 | 0 | 0 | 0 | 0 | 0 | 0 | 0 | 0
10 | 6 | Conventional (Gas) | 2040 | Winter | Qg, [MVAr] | Expected | - | 0 | 0 | 0 | 0 | 0 | 0 | 0 | 0 | 0 | 0 | 0 | 0 | 0 | 0 | 0 | 0 | 0 | 0 | 0 | 0 | 0 | 0 | 0 | 0
10 | 7 | Conventional (Gas) | 2040 | Winter | Pg, [MW] | Expected | - | 0 | 0 | 0 | 0 | 0 | 0 | 0 | 0 | 0 | 0 | 0 | 0 | 0 | 8.1506 | 8.2241 | 8.6627 | 12.8 | 0 | 0 | 0 | 0 | 0 | 0 | 0
10 | 7 | Conventional (Gas) | 2040 | Winter | Qg, [MVAr] | Expected | - | 0 | 0 | 0 | 0 | 0 | 0 | 0 | 0 | 0 | 0 | 0 | 0 | 0 | -2.6425 | -4.9286 | -7.2753 | -6.967 | 0 | 0 | 0 | 0 | 0 | 0 | 0
11 | 8 | Conventional (Gas) | 2040 | Winter | Pg, [MW] | Expected | - | 231.3781 | 203.0016 | 192.244 | 186.7185 | 181.845 | 204.662 | 271.9338 | 310.9122 | 326.6307 | 303.7273 | 306.9687 | 302.9931 | 279.1537 | 273.5024 | 254.8925 | 256.761 | 287.5464 | 366.9178 | 378.5218 | 394.4527 | 403.3578 | 379.706 | 336.429 | 287.642
11 | 8 | Conventional (Gas) | 2040 | Winter | Qg, [MVAr] | Expected | - | -44.0227 | -53.7636 | -52.5135 | -54.5279 | -54.5884 | -49.4505 | -14.1557 | 8.259 | 14.0865 | 18.8007 | 23.1945 | 20.8368 | 22.8516 | 14.503 | 12.3735 | -0.72879 | 0.53537 | 40.0543 | 45.4075 | 52.4344 | 40.9607 | 20.3534 | 4.3516 | -7.8932
13 | 9 | Conventional (Gas) | 2040 | Winter | Pg, [MW] | Expected | - | 257.3951 | 231.3949 | 214.821 | 213.293 | 221.8754 | 252.342 | 309.4476 | 291.0868 | 222.5241 | 197.559 | 176.5358 | 164.1192 | 136.8722 | 128.2247 | 126.6348 | 124.0649 | 148.2609 | 229.2121 | 306.6028 | 339.7638 | 353.88 | 339.6 | 320.9108 | 292.4828
13 | 9 | Conventional (Gas) | 2040 | Winter | Qg, [MVAr] | Expected | - | -81.3908 | -86.2549 | -84.3467 | -85.1579 | -85.9502 | -95.0281 | -75.7542 | -42.8368 | -18.4437 | 1.1256 | -0.67695 | -1.5425 | 0.57643 | -0.056056 | -7.6601 | -18.4325 | -23.1021 | -9.7033 | -9.6524 | -20.8281 | -33.6234 | -39.0053 | -56.7034 | -61.9353
14 | 10 | Conventional (Gas) | 2040 | Winter | Pg, [MW] | Expected | - | -51.7498 | -51.1342 | -48.5593 | -47.3708 | -46.375 | -49.5042 | -62.694 | -61.4217 | -56.2617 | -52.7271 | -61.1683 | -66.4932 | -60.5193 | -58.0587 | -54.0873 | -52.0018 | -54.5246 | -64.9967 | -74.9425 | -75.9827 | -78.2145 | -74.8184 | -69.7166 | -60.9934
14 | 10 | Conventional (Gas) | 2040 | Winter | Qg, [MVAr] | Expected | - | 28.4247 | 26.3684 | 23.745 | 24.1615 | 25.1997 | 32.8578 | 33.7188 | 21.4237 | 7.8378 | 0.0085012 | -0.70623 | -1.4357 | -4.33 | -2.3357 | -0.14024 | 3.4447 | 4.854 | 0.66692 | 6.3951 | 12.3826 | 19.9284 | 21.7088 | 25.5145 | 23.6083
34 | 11 | Conventional (Gas) | 2040 | Winter | Pg, [MW] | Expected | - | 0 | 0 | 0 | 0 | 0 | 0 | 0 | 0 | 0 | 0 | 0 | 0 | 0 | 0 | 0 | 0 | 0 | 0 | 0 | 0 | 0 | 0 | 0 | 0
34 | 11 | Conventional (Gas) | 2040 | Winter | Qg, [MVAr] | Expected | - | 0 | 0 | 0 | 0 | 0 | 0 | 0 | 0 | 0 | 0 | 0 | 0 | 0 | 0 | 0 | 0 | 0 | 0 | 0 | 0 | 0 | 0 | 0 | 0
34 | 12 | Conventional (Gas) | 2040 | Winter | Pg, [MW] | Expected | - | 40 | 40 | 40 | 40 | 40 | 40 | 40 | 40 | 40 | 40 | 40 | 40 | 34.3484 | 39.9999 | 38.8421 | 40 | 40 | 40 | 40 | 40 | 40 | 40 | 40 | 40
34 | 12 | Conventional (Gas) | 2040 | Winter | Qg, [MVAr] | Expected | - | 4.767 | 2.7146 | 1.7059 | 2.4035 | 2.043 | 3.55 | 7.8077 | 9.9059 | 9.3527 | 5.9076 | 4.6192 | 2.5647 | 2.6259 | 2.8118 | 2.623 | 3.3807 | 4.1603 | 7.3492 | 7.4766 | 7.898 | 10.3026 | 8.3539 | 6.0955 | 3.8554
36 | 13 | Conventional (Gas) | 2040 | Winter | Pg, [MW] | Expected | - | 40 | 40 | 40 | 40 | 40 | 40 | 40 | 40 | 40 | 40 | 40 | 40 | 39.0599 | 37.4138 | 36.6055 | 37.9098 | 40 | 40 | 40 | 40 | 40 | 40 | 40 | 40
36 | 13 | Conventional (Gas) | 2040 | Winter | Qg, [MVAr] | Expected | - | 2.0877 | 0.56022 | 0.50353 | 0.26476 | 0.42966 | 2.9439 | 7.3298 | 8.0867 | 7.4343 | 5.8682 | 2.8203 | 2.4968 | 2.2463 | 1.3708 | 1.5725 | 0.97949 | 1.7258 | 4.8047 | 5.5591 | 6.6997 | 9.3201 | 6.744 | 4.5406 | 2.9938
36 | 14 | Conventional (Gas) | 2040 | Winter | Pg, [MW] | Expected | - | 0 | 0 | 0 | 0 | 0 | 0 | 0 | 0 | 0 | 0 | 0 | 0 | 0 | 0 | 0 | 0 | 0 | 0 | 0 | 0 | 0 | 0 | 0 | 0
36 | 14 | Conventional (Gas) | 2040 | Winter | Qg, [MVAr] | Expected | - | 0 | 0 | 0 | 0 | 0 | 0 | 0 | 0 | 0 | 0 | 0 | 0 | 0 | 0 | 0 | 0 | 0 | 0 | 0 | 0 | 0 | 0 | 0 | 0
1 | 15 | Renewable (Solar) | 2040 | Winter | Pg, [MW] | Expected | - | 0.024485 | 0.024485 | 0.024485 | 0.024485 | 0.024485 | 0.024485 | 0.32908 | 0.87754 | 1.5024 | 2.1429 | 2.7247 | 3.1698 | 3.4166 | 3.4279 | 3.2026 | 2.7737 | 2.2017 | 1.5636 | 0.93435 | 0.37658 | 0.024485 | 0.024485 | 0.024485 | 0.024485
1 | 15 | Renewable (Solar) | 2040 | Winter | Qg, [MVAr] | Expected | - | 0 | 0 | 0 | 0 | 0 | 0 | 0 | 0 | 0 | 0 | 0 | 0 | 0 | 0 | 0 | 0 | 0 | 0 | 0 | 0 | 0 | 0 | 0 | 0
2 | 16 | Renewable (Solar) | 2040 | Winter | Pg, [MW] | Expected | - | 0.10443 | 0.10443 | 0.10443 | 0.10443 | 0.10443 | 0.10443 | 1.4035 | 3.7428 | 6.4078 | 9.1397 | 11.621 | 13.5195 | 14.5722 | 14.6202 | 13.6594 | 11.8298 | 9.3903 | 6.6689 | 3.985 | 1.6061 | 0.10443 | 0.10443 | 0.10443 | 0.10443
2 | 16 | Renewable (Solar) | 2040 | Winter | Qg, [MVAr] | Expected | - | 0 | 0 | 0 | 0 | 0 | 0 | 0 | 0 | 0 | 0 | 0 | 0 | 0 | 0 | 0 | 0 | 0 | 0 | 0 | 0 | 0 | 0 | 0 | 0
3 | 17 | Renewable (Solar) | 2040 | Winter | Pg, [MW] | Expected | - | 0.14868 | 0.14868 | 0.14868 | 0.14868 | 0.14868 | 0.14868 | 1.9983 | 5.3287 | 9.123 | 13.0125 | 16.5451 | 19.2481 | 20.7468 | 20.8152 | 19.4473 | 16.8425 | 13.3693 | 9.4947 | 5.6736 | 2.2867 | 0.14868 | 0.14868 | 0.14868 | 0.14868
3 | 17 | Renewable (Solar) | 2040 | Winter | Qg, [MVAr] | Expected | - | 0 | 0 | 0 | 0 | 0 | 0 | 0 | 0 | 0 | 0 | 0 | 0 | 0 | 0 | 0 | 0 | 0 | 0 | 0 | 0 | 0 | 0 | 0 | 0
4 | 18 | Renewable (Solar) | 2040 | Winter | Pg, [MW] | Expected | - | 0.21682 | 0.21682 | 0.21682 | 0.21682 | 0.21682 | 0.21682 | 2.9141 | 7.771 | 13.3044 | 18.9765 | 24.1283 | 28.0702 | 30.2558 | 30.3555 | 28.3607 | 24.5619 | 19.4969 | 13.8464 | 8.274 | 3.3348 | 0.21682 | 0.21682 | 0.21682 | 0.21682
4 | 18 | Renewable (Solar) | 2040 | Winter | Qg, [MVAr] | Expected | - | 0 | 0 | 0 | 0 | 0 | 0 | 0 | 0 | 0 | 0 | 0 | 0 | 0 | 0 | 0 | 0 | 0 | 0 | 0 | 0 | 0 | 0 | 0 | 0
5 | 19 | Renewable (Solar) | 2040 | Winter | Pg, [MW] | Expected | - | 0.051035 | 0.051035 | 0.051035 | 0.051035 | 0.051035 | 0.051035 | 0.68591 | 1.8291 | 3.1315 | 4.4666 | 5.6792 | 6.607 | 7.1214 | 7.1449 | 6.6754 | 5.7812 | 4.5891 | 3.2591 | 1.9475 | 0.78492 | 0.051035 | 0.051035 | 0.051035 | 0.051035
5 | 19 | Renewable (Solar) | 2040 | Winter | Qg, [MVAr] | Expected | - | 0 | 0 | 0 | 0 | 0 | 0 | 0 | 0 | 0 | 0 | 0 | 0 | 0 | 0 | 0 | 0 | 0 | 0 | 0 | 0 | 0 | 0 | 0 | 0
9 | 20 | Renewable (Solar) | 2040 | Winter | Pg, [MW] | Expected | - | 0.28408 | 0.28408 | 0.28408 | 0.28408 | 0.28408 | 0.28408 | 3.8181 | 10.1816 | 17.4315 | 24.8631 | 31.613 | 36.7776 | 39.6412 | 39.7719 | 37.1583 | 32.1811 | 25.5449 | 18.1417 | 10.8407 | 4.3692 | 0.28408 | 0.28408 | 0.28408 | 0.28408
9 | 20 | Renewable (Solar) | 2040 | Winter | Qg, [MVAr] | Expected | - | 0 | 0 | 0 | 0 | 0 | 0 | 0 | 0 | 0 | 0 | 0 | 0 | 0 | 0 | 0 | 0 | 0 | 0 | 0 | 0 | 0 | 0 | 0 | 0
10 | 21 | Renewable (Solar) | 2040 | Winter | Pg, [MW] | Expected | - | 0.13245 | 0.13245 | 0.13245 | 0.13245 | 0.13245 | 0.13245 | 1.7802 | 4.7472 | 8.1274 | 11.5925 | 14.7396 | 17.1476 | 18.4828 | 18.5437 | 17.3251 | 15.0045 | 11.9104 | 8.4586 | 5.0545 | 2.0372 | 0.13245 | 0.13245 | 0.13245 | 0.13245
10 | 21 | Renewable (Solar) | 2040 | Winter | Qg, [MVAr] | Expected | - | 0 | 0 | 0 | 0 | 0 | 0 | 0 | 0 | 0 | 0 | 0 | 0 | 0 | 0 | 0 | 0 | 0 | 0 | 0 | 0 | 0 | 0 | 0 | 0
12 | 22 | Renewable (Solar) | 2040 | Winter | Pg, [MW] | Expected | - | 0.76287 | 0.76287 | 0.76287 | 0.76287 | 0.76287 | 0.76287 | 10.253 | 27.3413 | 46.8097 | 66.7664 | 84.8922 | 98.7612 | 106.4509 | 106.8018 | 99.7834 | 86.4179 | 68.5973 | 48.7169 | 29.1111 | 11.7329 | 0.76287 | 0.76287 | 0.76287 | 0.76287
12 | 22 | Renewable (Solar) | 2040 | Winter | Qg, [MVAr] | Expected | - | 0 | 0 | 0 | 0 | 0 | 0 | 0 | 0 | 0 | 0 | 0 | 0 | 0 | 0 | 0 | 0 | 0 | 0 | 0 | 0 | 0 | 0 | 0 | 0
15 | 23 | Renewable (Solar) | 2040 | Winter | Pg, [MW] | Expected | - | 0.028615 | 0.028615 | 0.028615 | 0.028615 | 0.028615 | 0.028615 | 0.38459 | 1.0256 | 1.7558 | 2.5044 | 3.1843 | 3.7045 | 3.9929 | 4.0061 | 3.7428 | 3.2415 | 2.5731 | 1.8274 | 1.0919 | 0.4401 | 0.028615 | 0.028615 | 0.028615 | 0.028615
15 | 23 | Renewable (Solar) | 2040 | Winter | Qg, [MVAr] | Expected | - | 0 | 0 | 0 | 0 | 0 | 0 | 0 | 0 | 0 | 0 | 0 | 0 | 0 | 0 | 0 | 0 | 0 | 0 | 0 | 0 | 0 | 0 | 0 | 0
16 | 24 | Renewable (Solar) | 2040 | Winter | Pg, [MW] | Expected | - | 0.14012 | 0.14012 | 0.14012 | 0.14012 | 0.14012 | 0.14012 | 1.8833 | 5.0221 | 8.5981 | 12.2637 | 15.5931 | 18.1406 | 19.553 | 19.6175 | 18.3284 | 15.8734 | 12.6 | 8.9484 | 5.3472 | 2.1551 | 0.14012 | 0.14012 | 0.14012 | 0.14012
16 | 24 | Renewable (Solar) | 2040 | Winter | Qg, [MVAr] | Expected | - | 0 | 0 | 0 | 0 | 0 | 0 | 0 | 0 | 0 | 0 | 0 | 0 | 0 | 0 | 0 | 0 | 0 | 0 | 0 | 0 | 0 | 0 | 0 | 0
17 | 25 | Renewable (Solar) | 2040 | Winter | Pg, [MW] | Expected | - | 0.03776 | 0.03776 | 0.03776 | 0.03776 | 0.03776 | 0.03776 | 0.50749 | 1.3533 | 2.317 | 3.3048 | 4.2019 | 4.8884 | 5.269 | 5.2864 | 4.939 | 4.2775 | 3.3954 | 2.4114 | 1.4409 | 0.58075 | 0.03776 | 0.03776 | 0.03776 | 0.03776
17 | 25 | Renewable (Solar) | 2040 | Winter | Qg, [MVAr] | Expected | - | 0 | 0 | 0 | 0 | 0 | 0 | 0 | 0 | 0 | 0 | 0 | 0 | 0 | 0 | 0 | 0 | 0 | 0 | 0 | 0 | 0 | 0 | 0 | 0
18 | 26 | Renewable (Solar) | 2040 | Winter | Pg, [MW] | Expected | - | 0.002655 | 0.002655 | 0.002655 | 0.002655 | 0.002655 | 0.002655 | 0.035683 | 0.095155 | 0.16291 | 0.23237 | 0.29545 | 0.34372 | 0.37048 | 0.3717 | 0.34727 | 0.30076 | 0.23874 | 0.16955 | 0.10131 | 0.040834 | 0.002655 | 0.002655 | 0.002655 | 0.002655
18 | 26 | Renewable (Solar) | 2040 | Winter | Qg, [MVAr] | Expected | - | 0 | 0 | 0 | 0 | 0 | 0 | 0 | 0 | 0 | 0 | 0 | 0 | 0 | 0 | 0 | 0 | 0 | 0 | 0 | 0 | 0 | 0 | 0 | 0
20 | 27 | Renewable (Solar) | 2040 | Winter | Pg, [MW] | Expected | - | 0.023305 | 0.023305 | 0.023305 | 0.023305 | 0.023305 | 0.023305 | 0.31322 | 0.83525 | 1.43 | 2.0397 | 2.5934 | 3.0171 | 3.252 | 3.2627 | 3.0483 | 2.64 | 2.0956 | 1.4883 | 0.88932 | 0.35843 | 0.023305 | 0.023305 | 0.023305 | 0.023305
20 | 27 | Renewable (Solar) | 2040 | Winter | Qg, [MVAr] | Expected | - | 0 | 0 | 0 | 0 | 0 | 0 | 0 | 0 | 0 | 0 | 0 | 0 | 0 | 0 | 0 | 0 | 0 | 0 | 0 | 0 | 0 | 0 | 0 | 0
21 | 28 | Renewable (Solar) | 2040 | Winter | Pg, [MW] | Expected | - | 0.039235 | 0.039235 | 0.039235 | 0.039235 | 0.039235 | 0.039235 | 0.52732 | 1.4062 | 2.4075 | 3.4338 | 4.3661 | 5.0794 | 5.4749 | 5.4929 | 5.1319 | 4.4445 | 3.528 | 2.5055 | 1.4972 | 0.60343 | 0.039235 | 0.039235 | 0.039235 | 0.039235
21 | 28 | Renewable (Solar) | 2040 | Winter | Qg, [MVAr] | Expected | - | 0 | 0 | 0 | 0 | 0 | 0 | 0 | 0 | 0 | 0 | 0 | 0 | 0 | 0 | 0 | 0 | 0 | 0 | 0 | 0 | 0 | 0 | 0 | 0
26 | 29 | Renewable (Solar) | 2040 | Winter | Pg, [MW] | Expected | - | 0.12213 | 0.12213 | 0.12213 | 0.12213 | 0.12213 | 0.12213 | 1.6414 | 4.3771 | 7.4939 | 10.6888 | 13.5906 | 15.8109 | 17.042 | 17.0982 | 15.9746 | 13.8349 | 10.9819 | 7.7992 | 4.6605 | 1.8784 | 0.12213 | 0.12213 | 0.12213 | 0.12213
26 | 29 | Renewable (Solar) | 2040 | Winter | Qg, [MVAr] | Expected | - | 0 | 0 | 0 | 0 | 0 | 0 | 0 | 0 | 0 | 0 | 0 | 0 | 0 | 0 | 0 | 0 | 0 | 0 | 0 | 0 | 0 | 0 | 0 | 0
30 | 30 | Renewable (Solar) | 2040 | Winter | Pg, [MW] | Expected | - | 0.06549 | 0.06549 | 0.06549 | 0.06549 | 0.06549 | 0.06549 | 0.88019 | 2.3472 | 4.0185 | 5.7317 | 7.2877 | 8.4783 | 9.1385 | 9.1686 | 8.5661 | 7.4187 | 5.8889 | 4.1822 | 2.4991 | 1.0072 | 0.06549 | 0.06549 | 0.06549 | 0.06549
30 | 30 | Renewable (Solar) | 2040 | Winter | Qg, [MVAr] | Expected | - | 0 | 0 | 0 | 0 | 0 | 0 | 0 | 0 | 0 | 0 | 0 | 0 | 0 | 0 | 0 | 0 | 0 | 0 | 0 | 0 | 0 | 0 | 0 | 0
35 | 31 | Renewable (Solar) | 2040 | Winter | Pg, [MW] | Expected | - | 0.061655 | 0.061655 | 0.061655 | 0.061655 | 0.061655 | 0.061655 | 0.82864 | 2.2097 | 3.7832 | 5.396 | 6.861 | 7.9819 | 8.6033 | 8.6317 | 8.0645 | 6.9843 | 5.544 | 3.9373 | 2.3528 | 0.94825 | 0.061655 | 0.061655 | 0.061655 | 0.061655
35 | 31 | Renewable (Solar) | 2040 | Winter | Qg, [MVAr] | Expected | - | 0 | 0 | 0 | 0 | 0 | 0 | 0 | 0 | 0 | 0 | 0 | 0 | 0 | 0 | 0 | 0 | 0 | 0 | 0 | 0 | 0 | 0 | 0 | 0
36 | 32 | Renewable (Solar) | 2040 | Winter | Pg, [MW] | Expected | - | 0.00177 | 0.00177 | 0.00177 | 0.00177 | 0.00177 | 0.00177 | 0.023789 | 0.063437 | 0.10861 | 0.15491 | 0.19697 | 0.22914 | 0.24699 | 0.2478 | 0.23152 | 0.20051 | 0.15916 | 0.11303 | 0.067543 | 0.027223 | 0.00177 | 0.00177 | 0.00177 | 0.00177
36 | 32 | Renewable (Solar) | 2040 | Winter | Qg, [MVAr] | Expected | - | 0 | 0 | 0 | 0 | 0 | 0 | 0 | 0 | 0 | 0 | 0 | 0 | 0 | 0 | 0 | 0 | 0 | 0 | 0 | 0 | 0 | 0 | 0 | 0
42 | 33 | Renewable (Solar) | 2040 | Winter | Pg, [MW] | Expected | - | 0.09735 | 0.09735 | 0.09735 | 0.09735 | 0.09735 | 0.09735 | 1.3084 | 3.489 | 5.9734 | 8.5201 | 10.8331 | 12.6029 | 13.5842 | 13.629 | 12.7334 | 11.0278 | 8.7537 | 6.2168 | 3.7149 | 1.4972 | 0.09735 | 0.09735 | 0.09735 | 0.09735
42 | 33 | Renewable (Solar) | 2040 | Winter | Qg, [MVAr] | Expected | - | 0 | 0 | 0 | 0 | 0 | 0 | 0 | 0 | 0 | 0 | 0 | 0 | 0 | 0 | 0 | 0 | 0 | 0 | 0 | 0 | 0 | 0 | 0 | 0
55 | 34 | Renewable (Solar) | 2040 | Winter | Pg, [MW] | Expected | - | 0.029795 | 0.029795 | 0.029795 | 0.029795 | 0.029795 | 0.029795 | 0.40044 | 1.0679 | 1.8282 | 2.6077 | 3.3156 | 3.8573 | 4.1576 | 4.1713 | 3.8972 | 3.3752 | 2.6792 | 1.9027 | 1.137 | 0.45825 | 0.029795 | 0.029795 | 0.029795 | 0.029795
55 | 34 | Renewable (Solar) | 2040 | Winter | Qg, [MVAr] | Expected | - | 0 | 0 | 0 | 0 | 0 | 0 | 0 | 0 | 0 | 0 | 0 | 0 | 0 | 0 | 0 | 0 | 0 | 0 | 0 | 0 | 0 | 0 | 0 | 0
68 | 35 | Renewable (Solar) | 2040 | Winter | Pg, [MW] | Expected | - | 0.026845 | 0.026845 | 0.026845 | 0.026845 | 0.026845 | 0.026845 | 0.3608 | 0.96212 | 1.6472 | 2.3495 | 2.9873 | 3.4754 | 3.746 | 3.7583 | 3.5113 | 3.041 | 2.4139 | 1.7143 | 1.0244 | 0.41288 | 0.026845 | 0.026845 | 0.026845 | 0.026845
68 | 35 | Renewable (Solar) | 2040 | Winter | Qg, [MVAr] | Expected | - | 0 | 0 | 0 | 0 | 0 | 0 | 0 | 0 | 0 | 0 | 0 | 0 | 0 | 0 | 0 | 0 | 0 | 0 | 0 | 0 | 0 | 0 | 0 | 0
72 | 36 | Renewable (Solar) | 2040 | Winter | Pg, [MW] | Expected | - | 0.27228 | 0.27228 | 0.27228 | 0.27228 | 0.27228 | 0.27228 | 3.6595 | 9.7587 | 16.7074 | 23.8304 | 30.2999 | 35.25 | 37.9946 | 38.1199 | 35.6149 | 30.8444 | 24.4839 | 17.3881 | 10.3904 | 4.1877 | 0.27228 | 0.27228 | 0.27228 | 0.27228
72 | 36 | Renewable (Solar) | 2040 | Winter | Qg, [MVAr] | Expected | - | 0 | 0 | 0 | 0 | 0 | 0 | 0 | 0 | 0 | 0 | 0 | 0 | 0 | 0 | 0 | 0 | 0 | 0 | 0 | 0 | 0 | 0 | 0 | 0
103 | 37 | Renewable (Solar) | 2040 | Winter | Pg, [MW] | Expected | - | 0.27582 | 0.27582 | 0.27582 | 0.27582 | 0.27582 | 0.27582 | 3.7071 | 9.8856 | 16.9246 | 24.1402 | 30.6938 | 35.7083 | 38.4886 | 38.6155 | 36.0779 | 31.2455 | 24.8022 | 17.6142 | 10.5255 | 4.2422 | 0.27582 | 0.27582 | 0.27582 | 0.27582
103 | 37 | Renewable (Solar) | 2040 | Winter | Qg, [MVAr] | Expected | - | 0 | 0 | 0 | 0 | 0 | 0 | 0 | 0 | 0 | 0 | 0 | 0 | 0 | 0 | 0 | 0 | 0 | 0 | 0 | 0 | 0 | 0 | 0 | 0
7 | 1 | Conventional (Gas) | 2050 | Summer | Pg, [MW] | 0 | 0 | 45.8844 | 39.1825 | 38.853 | 37.472 | 38.2805 | 32.7543 | 26.7891 | 30.1899 | 21.1157 | 18.0033 | 18 | 18 | 18 | 18 | 18 | 18 | 18 | 18.7118 | 35.437 | 47.5 | 47.5 | 47.5 | 47.5 | 47.5
7 | 1 | Conventional (Gas) | 2050 | Summer | Qg, [MVAr] | 0 | 0 | 14.6723 | 11.775 | 9.1647 | 9.7386 | 8.8179 | 10.3284 | 13.9811 | 13.7485 | 10.3998 | 8.1544 | 10.4902 | 11.8731 | 11.7226 | 11.4217 | 12.9458 | 13.6727 | 13.9107 | 17.0687 | 16.4391 | 20.1734 | 20.8318 | 12.9948 | 14.1931 | 16.2523
7 | 2 | Conventional (Gas) | 2050 | Summer | Pg, [MW] | 0 | 0 | 45.8844 | 39.1825 | 38.853 | 37.472 | 38.2805 | 32.7543 | 26.7891 | 30.1899 | 21.1157 | 18.0033 | 18 | 18 | 18 | 18 | 18 | 18 | 18 | 18.7118 | 35.437 | 47.5 | 47.5 | 47.5 | 47.5 | 47.5
7 | 2 | Conventional (Gas) | 2050 | Summer | Qg, [MVAr] | 0 | 0 | 14.6723 | 11.775 | 9.1647 | 9.7386 | 8.8179 | 10.3284 | 13.9811 | 13.7485 | 10.3998 | 8.1544 | 10.4902 | 11.8731 | 11.7226 | 11.4217 | 12.9458 | 13.6727 | 13.9107 | 17.0687 | 16.4391 | 20.1734 | 20.8318 | 12.9948 | 14.1931 | 16.2523
8 | 3 | Conventional (Gas) | 2050 | Summer | Pg, [MW] | 0 | 0 | 195.5753 | 183.9128 | 159.4161 | 162.9258 | 161.7773 | 172.7436 | 148.9013 | 102.4103 | 104.4978 | 91.2007 | 86.7603 | 88.7742 | 102.1233 | 109.3635 | 116.5847 | 116.7612 | 131.3973 | 135.8711 | 131.8775 | 171.3016 | 209.8185 | 230.2014 | 233.5737 | 191.6781
8 | 3 | Conventional (Gas) | 2050 | Summer | Qg, [MVAr] | 0 | 0 | 145.3173 | 142.1348 | 139.1639 | 138.871 | 140.7034 | 131.5094 | 135.7205 | 164.5865 | 170.5928 | 164.6411 | 161.058 | 156.2605 | 156.2436 | 154.934 | 153.0405 | 157.4981 | 159.9829 | 159.771 | 162.0251 | 239.9563 | 233.7598 | 212.3883 | 218.1213 | 157.671
10 | 4 | Conventional (Gas) | 2050 | Summer | Pg, [MW] | 0 | 0 | 0 | 0 | 0 | 0 | 0 | 0 | 0 | 0 | 0 | 0 | 0 | 0 | 0 | 0 | 0 | 0 | 0 | 0 | 0 | 0 | 0 | 0 | 0 | 0
10 | 4 | Conventional (Gas) | 2050 | Summer | Qg, [MVAr] | 0 | 0 | 0 | 0 | 0 | 0 | 0 | 0 | 0 | 0 | 0 | 0 | 0 | 0 | 0 | 0 | 0 | 0 | 0 | 0 | 0 | 0 | 0 | 0 | 0 | 0
10 | 5 | Conventional (Gas) | 2050 | Summer | Pg, [MW] | 0 | 0 | 0 | 0 | 0 | 0 | 0 | 0 | 0 | 0 | 30.55 | 30.55 | 21.8585 | 15.4684 | 9.5098 | 9.1816 | 5 | 9.7764 | 25.1304 | 30.55 | 0 | 0 | 0 | 0 | 0 | 0
10 | 5 | Conventional (Gas) | 2050 | Summer | Qg, [MVAr] | 0 | 0 | 0 | 0 | 0 | 0 | 0 | 0 | 0 | 0 | -2.7998 | -2.8 | 0.95112 | 2.0028 | 2.2816 | 2.1226 | 2.5529 | 1.8354 | 0.8388 | 1.1889 | 0 | 0 | 0 | 0 | 0 | 0
10 | 6 | Conventional (Gas) | 2050 | Summer | Pg, [MW] | 0 | 0 | 0 | 0 | 0 | 0 | 0 | 0 | 0 | 0 | 0 | 0 | 0 | 0 | 0 | 0 | 0 | 0 | 0 | 0 | 0 | 0 | 0 | 0 | 0 | 0
10 | 6 | Conventional (Gas) | 2050 | Summer | Qg, [MVAr] | 0 | 0 | 0 | 0 | 0 | 0 | 0 | 0 | 0 | 0 | 0 | 0 | 0 | 0 | 0 | 0 | 0 | 0 | 0 | 0 | 0 | 0 | 0 | 0 | 0 | 0
10 | 7 | Conventional (Gas) | 2050 | Summer | Pg, [MW] | 0 | 0 | 0 | 0 | 0 | 0 | 0 | 0 | 0 | 0 | 0 | 0 | 8.8423 | 7.2808 | 5.8929 | 5.7859 | 3 | 6.2073 | 9.8226 | 12.8 | 0 | 0 | 0 | 0 | 0 | 0
10 | 7 | Conventional (Gas) | 2050 | Summer | Qg, [MVAr] | 0 | 0 | 0 | 0 | 0 | 0 | 0 | 0 | 0 | 0 | 0 | 0 | -4.6583 | -2.1169 | -1.4192 | -1.6855 | 0.21401 | -2.8433 | -5.1515 | -4.4597 | 0 | 0 | 0 | 0 | 0 | 0
11 | 8 | Conventional (Gas) | 2050 | Summer | Pg, [MW] | 0 | 0 | 230.896 | 209.254 | 192.6125 | 186.7732 | 303.6471 | 292.6268 | 177.8204 | 195.3453 | 192.5347 | 185.1747 | 151.5742 | 162.9796 | 160.3841 | 157.1231 | 191.1909 | 186.2542 | 200.3238 | 226.5497 | 241.8462 | 264.5611 | 276.4612 | 171.3528 | 171.0376 | 255.1008
11 | 8 | Conventional (Gas) | 2050 | Summer | Qg, [MVAr] | 0 | 0 | -60.6203 | -84.9749 | -90.8431 | -89.1756 | -81.0532 | -86.2761 | -55.3479 | -33.5634 | -9.4441 | -4.7376 | -4.0947 | -5.0661 | 2.9527 | -0.24015 | -8.9251 | -10.2784 | -8.6157 | -11.7231 | -10.1341 | 251.0131 | 266.8134 | 604.2667 | 593.0241 | -18.5745
13 | 9 | Conventional (Gas) | 2050 | Summer | Pg, [MW] | 0 | 0 | 176.5157 | 151.2753 | 153.006 | 138.3279 | 147.8725 | 131.6745 | 170.9224 | 181.6673 | 156.0126 | 161.0848 | 130.7263 | 118.2012 | 110.1352 | 108.1657 | 98.2113 | 104.3425 | 113.7099 | 140.5244 | 195.5393 | 230.8845 | 244.5421 | 377.077 | 375.167 | 219.3098
13 | 9 | Conventional (Gas) | 2050 | Summer | Qg, [MVAr] | 0 | 0 | -51.5469 | -63.7656 | -59.2494 | -59.3612 | -62.1557 | -62.9145 | -86.1325 | -71.7467 | -31.184 | 3.6298 | 11.288 | 11.48 | 15.1128 | 18.0312 | 11.1219 | 1.9163 | -12.9297 | -22.1233 | -33.8679 | -577.5186 | -602.6657 | -872.1843 | -876.9705 | -107.5142
14 | 10 | Conventional (Gas) | 2050 | Summer | Pg, [MW] | 0 | 0 | 39.896 | 41.8985 | 29.4195 | 35.7653 | 13.0053 | 25.1003 | 20.2691 | -12.9791 | -4.9391 | -16.0185 | -1.2224 | -2.3973 | 6.8505 | 15.5091 | 16.2314 | 15.7668 | 19.8346 | 12.2896 | -5.2064 | -8.4629 | 2.7076 | 7.4019 | 39.8688 | 20.6909
14 | 10 | Conventional (Gas) | 2050 | Summer | Qg, [MVAr] | 0 | 0 | 1.0684 | 5.0284 | 1.8997 | 1.0382 | 2.1489 | -2.9695 | 4.3343 | 20.3451 | 8.4106 | -3.4823 | -12.3124 | -11.004 | -15.9513 | -14.2258 | -13.4538 | -9.6684 | -5.1526 | -2.9141 | 4.72 | 192.9159 | 191.6343 | 192.774 | 179.697 | 23.8209
34 | 11 | Conventional (Gas) | 2050 | Summer | Pg, [MW] | 0 | 0 | 40 | 40 | 40 | 40 | 40 | 40 | 40 | 40 | 40 | 40 | 29.5496 | 21.4434 | 16.2404 | 15.4569 | 15 | 19.7795 | 31.4887 | 40 | 40 | 40 | 40 | 40 | 40 | 40
34 | 11 | Conventional (Gas) | 2050 | Summer | Qg, [MVAr] | 0 | 0 | 0.3913 | -0.87005 | -2.0541 | -1.9303 | -2.2361 | -2.0584 | 2.1446 | 7.8006 | 5.223 | 5.1787 | 4.9418 | 5.6947 | 6.1249 | 5.7689 | 4.3273 | 4.104 | 3.8449 | 5.6702 | 5.7789 | 18.8758 | 20.1224 | 18.8183 | 14.834 | 7.9335
34 | 12 | Conventional (Gas) | 2050 | Summer | Pg, [MW] | 0 | 0 | 40 | 40 | 40 | 40 | 40 | 40 | 40 | 40 | 40 | 40 | 29.5496 | 21.4434 | 16.2404 | 15.4569 | 15 | 19.7795 | 31.4887 | 40 | 40 | 40 | 40 | 40 | 40 | 40
34 | 12 | Conventional (Gas) | 2050 | Summer | Qg, [MVAr] | 0 | 0 | 0.3913 | -0.87005 | -2.0541 | -1.9303 | -2.2361 | -2.0584 | 2.1446 | 7.8006 | 5.223 | 5.1787 | 4.9418 | 5.6947 | 6.1249 | 5.7689 | 4.3273 | 4.104 | 3.8449 | 5.6702 | 5.7789 | 18.8758 | 20.1224 | 18.8183 | 14.834 | 7.9335
36 | 13 | Conventional (Gas) | 2050 | Summer | Pg, [MW] | 0 | 0 | 35.0581 | 31.5312 | 30.0596 | 29.6879 | 30.9203 | 30.9046 | 37.5669 | 36.9276 | 31.8204 | 24.7376 | 17.457 | 17.3304 | 16.9115 | 16.1161 | 13.1735 | 17.4589 | 20.7499 | 28.2301 | 39.338 | 40 | 40 | 40 | 40 | 40
36 | 13 | Conventional (Gas) | 2050 | Summer | Qg, [MVAr] | 0 | 0 | 2.0469 | 0.94635 | 0.59283 | 0.42589 | 1.0229 | 0.81424 | 1.7057 | 3.1527 | 2.7762 | 2.3372 | 2.1547 | 2.4979 | 2.5371 | 1.9857 | 1.4545 | 1.19 | 1.9175 | 3.85 | 4.5072 | 8.1716 | 9.1633 | 20 | 20 | 4.679
36 | 14 | Conventional (Gas) | 2050 | Summer | Pg, [MW] | 0 | 0 | 35.0581 | 31.5312 | 30.0596 | 29.6879 | 30.9203 | 30.9046 | 37.5669 | 36.9276 | 31.8204 | 24.7376 | 17.457 | 17.3304 | 16.9115 | 16.1161 | 13.1735 | 17.4589 | 20.7499 | 28.2301 | 39.338 | 40 | 40 | 40 | 40 | 40
36 | 14 | Conventional (Gas) | 2050 | Summer | Qg, [MVAr] | 0 | 0 | 2.0469 | 0.94635 | 0.59283 | 0.42589 | 1.0229 | 0.81424 | 1.7057 | 3.1527 | 2.7762 | 2.3372 | 2.1547 | 2.4979 | 2.5371 | 1.9857 | 1.4545 | 1.19 | 1.9175 | 3.85 | 4.5072 | 8.1716 | 9.1633 | 20 | 20 | 4.679
1 | 15 | Renewable (Solar) | 2050 | Summer | Pg, [MW] | 0 | 0 | 0.037143 | 0.037143 | 0.037143 | 0.037143 | 0.037143 | 0.037143 | 0.4992 | 1.3312 | 2.2791 | 3.2507 | 4.1332 | 4.8085 | 5.1829 | 5.1999 | 4.8582 | 4.2075 | 3.3399 | 2.3719 | 1.4174 | 0.57125 | 0.037143 | 0.037143 | 0.037143 | 0.037143
1 | 15 | Renewable (Solar) | 2050 | Summer | Qg, [MVAr] | 0 | 0 | 0 | 0 | 0 | 0 | 0 | 0 | 0 | 0 | 0 | 0 | 0 | 0 | 0 | 0 | 0 | 0 | 0 | 0 | 0 | 0 | 0 | 0 | 0 | 0
2 | 16 | Renewable (Solar) | 2050 | Summer | Pg, [MW] | 0 | 0 | 0.15842 | 0.15842 | 0.15842 | 0.15842 | 0.15842 | 0.15842 | 2.1291 | 5.6776 | 9.7203 | 13.8645 | 17.6284 | 20.5084 | 22.1052 | 22.1781 | 20.7207 | 17.9453 | 14.2447 | 10.1164 | 6.0451 | 2.4364 | 0.15842 | 0.15842 | 0.15842 | 0.15842
2 | 16 | Renewable (Solar) | 2050 | Summer | Qg, [MVAr] | 0 | 0 | 0 | 0 | 0 | 0 | 0 | 0 | 0 | 0 | 0 | 0 | 0 | 0 | 0 | 0 | 0 | 0 | 0 | 0 | 0 | 0 | 0 | 0 | 0 | 0
3 | 17 | Renewable (Solar) | 2050 | Summer | Pg, [MW] | 0 | 0 | 0.22554 | 0.22554 | 0.22554 | 0.22554 | 0.22554 | 0.22554 | 3.0313 | 8.0834 | 13.8391 | 19.7393 | 25.0981 | 29.1984 | 31.4719 | 31.5756 | 29.5006 | 25.5492 | 20.2806 | 14.403 | 8.6066 | 3.4688 | 0.22554 | 0.22554 | 0.22554 | 0.22554
3 | 17 | Renewable (Solar) | 2050 | Summer | Qg, [MVAr] | 0 | 0 | 0 | 0 | 0 | 0 | 0 | 0 | 0 | 0 | 0 | 0 | 0 | 0 | 0 | 0 | 0 | 0 | 0 | 0 | 0 | 0 | 0 | 0 | 0 | 0
4 | 18 | Renewable (Solar) | 2050 | Summer | Pg, [MW] | 0 | 0 | 0.32891 | 0.32891 | 0.32891 | 0.32891 | 0.32891 | 0.32891 | 4.4206 | 11.7882 | 20.1821 | 28.7864 | 36.6014 | 42.581 | 45.8965 | 46.0477 | 43.0218 | 37.2592 | 29.5758 | 21.0044 | 12.5513 | 5.0587 | 0.32891 | 0.32891 | 0.32891 | 0.32891
4 | 18 | Renewable (Solar) | 2050 | Summer | Qg, [MVAr] | 0 | 0 | 0 | 0 | 0 | 0 | 0 | 0 | 0 | 0 | 0 | 0 | 0 | 0 | 0 | 0 | 0 | 0 | 0 | 0 | 0 | 0 | 0 | 0 | 0 | 0
5 | 19 | Renewable (Solar) | 2050 | Summer | Pg, [MW] | 0 | 0 | 0.077418 | 0.077418 | 0.077418 | 0.077418 | 0.077418 | 0.077418 | 1.0405 | 2.7746 | 4.7503 | 6.7756 | 8.615 | 10.0225 | 10.8028 | 10.8384 | 10.1262 | 8.7699 | 6.9614 | 4.9439 | 2.9543 | 1.1907 | 0.077418 | 0.077418 | 0.077418 | 0.077418
5 | 19 | Renewable (Solar) | 2050 | Summer | Qg, [MVAr] | 0 | 0 | 0 | 0 | 0 | 0 | 0 | 0 | 0 | 0 | 0 | 0 | 0 | 0 | 0 | 0 | 0 | 0 | 0 | 0 | 0 | 0 | 0 | 0 | 0 | 0
9 | 20 | Renewable (Solar) | 2050 | Summer | Pg, [MW] | 0 | 0 | 0.43094 | 0.43094 | 0.43094 | 0.43094 | 0.43094 | 0.43094 | 5.7919 | 15.445 | 26.4426 | 37.7161 | 47.9553 | 55.7898 | 60.1337 | 60.3319 | 56.3673 | 48.8172 | 38.7503 | 27.52 | 16.4448 | 6.6279 | 0.43094 | 0.43094 | 0.43094 | 0.43094
9 | 20 | Renewable (Solar) | 2050 | Summer | Qg, [MVAr] | 0 | 0 | 0 | 0 | 0 | 0 | 0 | 0 | 0 | 0 | 0 | 0 | 0 | 0 | 0 | 0 | 0 | 0 | 0 | 0 | 0 | 0 | 0 | 0 | 0 | 0
10 | 21 | Renewable (Solar) | 2050 | Summer | Pg, [MW] | 0 | 0 | 0.20093 | 0.20093 | 0.20093 | 0.20093 | 0.20093 | 0.20093 | 2.7005 | 7.2012 | 12.3289 | 17.5852 | 22.3592 | 26.0121 | 28.0374 | 28.1299 | 26.2813 | 22.7611 | 18.0674 | 12.8312 | 7.6674 | 3.0903 | 0.20093 | 0.20093 | 0.20093 | 0.20093
10 | 21 | Renewable (Solar) | 2050 | Summer | Qg, [MVAr] | 0 | 0 | 0 | 0 | 0 | 0 | 0 | 0 | 0 | 0 | 0 | 0 | 0 | 0 | 0 | 0 | 0 | 0 | 0 | 0 | 0 | 0 | 0 | 0 | 0 | 0
12 | 22 | Renewable (Solar) | 2050 | Summer | Pg, [MW] | 0 | 0 | 1.1572 | 1.1572 | 1.1572 | 1.1572 | 1.1572 | 1.1572 | 15.5532 | 41.4753 | 71.0079 | 101.2812 | 128.7771 | 149.8156 | 161.4806 | 162.0129 | 151.3663 | 131.0916 | 104.0586 | 73.901 | 44.1601 | 17.7983 | 1.1572 | 1.1572 | 1.1572 | 1.1572
12 | 22 | Renewable (Solar) | 2050 | Summer | Qg, [MVAr] | 0 | 0 | 0 | 0 | 0 | 0 | 0 | 0 | 0 | 0 | 0 | 0 | 0 | 0 | 0 | 0 | 0 | 0 | 0 | 0 | 0 | 0 | 0 | 0 | 0 | 0
15 | 23 | Renewable (Solar) | 2050 | Summer | Pg, [MW] | 0 | 0 | 0.043408 | 0.043408 | 0.043408 | 0.043408 | 0.043408 | 0.043408 | 0.5834 | 1.5557 | 2.6635 | 3.799 | 4.8304 | 5.6195 | 6.0571 | 6.077 | 5.6777 | 4.9172 | 3.9032 | 2.772 | 1.6564 | 0.66761 | 0.043408 | 0.043408 | 0.043408 | 0.043408
15 | 23 | Renewable (Solar) | 2050 | Summer | Qg, [MVAr] | 0 | 0 | 0 | 0 | 0 | 0 | 0 | 0 | 0 | 0 | 0 | 0 | 0 | 0 | 0 | 0 | 0 | 0 | 0 | 0 | 0 | 0 | 0 | 0 | 0 | 0
16 | 24 | Renewable (Solar) | 2050 | Summer | Pg, [MW] | 0 | 0 | 0.21256 | 0.21256 | 0.21256 | 0.21256 | 0.21256 | 0.21256 | 2.8568 | 7.6182 | 13.0428 | 18.6035 | 23.654 | 27.5183 | 29.661 | 29.7587 | 27.8032 | 24.0791 | 19.1136 | 13.5742 | 8.1114 | 3.2692 | 0.21256 | 0.21256 | 0.21256 | 0.21256
16 | 24 | Renewable (Solar) | 2050 | Summer | Qg, [MVAr] | 0 | 0 | 0 | 0 | 0 | 0 | 0 | 0 | 0 | 0 | 0 | 0 | 0 | 0 | 0 | 0 | 0 | 0 | 0 | 0 | 0 | 0 | 0 | 0 | 0 | 0
17 | 25 | Renewable (Solar) | 2050 | Summer | Pg, [MW] | 0 | 0 | 0.05728 | 0.05728 | 0.05728 | 0.05728 | 0.05728 | 0.05728 | 0.76984 | 2.0529 | 3.5147 | 5.0131 | 6.3741 | 7.4155 | 7.9929 | 8.0192 | 7.4922 | 6.4887 | 5.1506 | 3.6579 | 2.1858 | 0.88097 | 0.05728 | 0.05728 | 0.05728 | 0.05728
17 | 25 | Renewable (Solar) | 2050 | Summer | Qg, [MVAr] | 0 | 0 | 0 | 0 | 0 | 0 | 0 | 0 | 0 | 0 | 0 | 0 | 0 | 0 | 0 | 0 | 0 | 0 | 0 | 0 | 0 | 0 | 0 | 0 | 0 | 0
18 | 26 | Renewable (Solar) | 2050 | Summer | Pg, [MW] | 0 | 0 | 0.0040275 | 0.0040275 | 0.0040275 | 0.0040275 | 0.0040275 | 0.0040275 | 0.05413 | 0.14435 | 0.24713 | 0.35249 | 0.44818 | 0.5214 | 0.562 | 0.56385 | 0.5268 | 0.45624 | 0.36215 | 0.2572 | 0.15369 | 0.061943 | 0.0040275 | 0.0040275 | 0.0040275 | 0.0040275
18 | 26 | Renewable (Solar) | 2050 | Summer | Qg, [MVAr] | 0 | 0 | 0 | 0 | 0 | 0 | 0 | 0 | 0 | 0 | 0 | 0 | 0 | 0 | 0 | 0 | 0 | 0 | 0 | 0 | 0 | 0 | 0 | 0 | 0 | 0
20 | 27 | Renewable (Solar) | 2050 | Summer | Pg, [MW] | 0 | 0 | 0.035353 | 0.035353 | 0.035353 | 0.035353 | 0.035353 | 0.035353 | 0.47514 | 1.267 | 2.1692 | 3.0941 | 3.934 | 4.5767 | 4.9331 | 4.9493 | 4.6241 | 4.0047 | 3.1789 | 2.2576 | 1.3491 | 0.54372 | 0.035353 | 0.035353 | 0.035353 | 0.035353
20 | 27 | Renewable (Solar) | 2050 | Summer | Qg, [MVAr] | 0 | 0 | 0 | 0 | 0 | 0 | 0 | 0 | 0 | 0 | 0 | 0 | 0 | 0 | 0 | 0 | 0 | 0 | 0 | 0 | 0 | 0 | 0 | 0 | 0 | 0
21 | 28 | Renewable (Solar) | 2050 | Summer | Pg, [MW] | 0 | 0 | 0.059518 | 0.059518 | 0.059518 | 0.059518 | 0.059518 | 0.059518 | 0.79992 | 2.1331 | 3.652 | 5.209 | 6.6231 | 7.7051 | 8.3051 | 8.3324 | 7.7849 | 6.7421 | 5.3518 | 3.8008 | 2.2712 | 0.91538 | 0.059518 | 0.059518 | 0.059518 | 0.059518
21 | 28 | Renewable (Solar) | 2050 | Summer | Qg, [MVAr] | 0 | 0 | 0 | 0 | 0 | 0 | 0 | 0 | 0 | 0 | 0 | 0 | 0 | 0 | 0 | 0 | 0 | 0 | 0 | 0 | 0 | 0 | 0 | 0 | 0 | 0
26 | 29 | Renewable (Solar) | 2050 | Summer | Pg, [MW] | 0 | 0 | 0.18527 | 0.18527 | 0.18527 | 0.18527 | 0.18527 | 0.18527 | 2.49 | 6.6399 | 11.3679 | 16.2144 | 20.6163 | 23.9844 | 25.8519 | 25.9371 | 24.2327 | 20.9868 | 16.659 | 11.831 | 7.0697 | 2.8494 | 0.18527 | 0.18527 | 0.18527 | 0.18527
26 | 29 | Renewable (Solar) | 2050 | Summer | Qg, [MVAr] | 0 | 0 | 0 | 0 | 0 | 0 | 0 | 0 | 0 | 0 | 0 | 0 | 0 | 0 | 0 | 0 | 0 | 0 | 0 | 0 | 0 | 0 | 0 | 0 | 0 | 0
30 | 30 | Renewable (Solar) | 2050 | Summer | Pg, [MW] | 0 | 0 | 0.099345 | 0.099345 | 0.099345 | 0.099345 | 0.099345 | 0.099345 | 1.3352 | 3.5605 | 6.0958 | 8.6947 | 11.0551 | 12.8612 | 13.8626 | 13.9083 | 12.9943 | 11.2538 | 8.9331 | 6.3442 | 3.791 | 1.5279 | 0.099345 | 0.099345 | 0.099345 | 0.099345
30 | 30 | Renewable (Solar) | 2050 | Summer | Qg, [MVAr] | 0 | 0 | 0 | 0 | 0 | 0 | 0 | 0 | 0 | 0 | 0 | 0 | 0 | 0 | 0 | 0 | 0 | 0 | 0 | 0 | 0 | 0 | 0 | 0 | 0 | 0
35 | 31 | Renewable (Solar) | 2050 | Summer | Pg, [MW] | 0 | 0 | 0.093527 | 0.093527 | 0.093527 | 0.093527 | 0.093527 | 0.093527 | 1.257 | 3.352 | 5.7388 | 8.1855 | 10.4077 | 12.1081 | 13.0508 | 13.0938 | 12.2334 | 10.5948 | 8.41 | 5.9727 | 3.569 | 1.4385 | 0.093527 | 0.093527 | 0.093527 | 0.093527
35 | 31 | Renewable (Solar) | 2050 | Summer | Qg, [MVAr] | 0 | 0 | 0 | 0 | 0 | 0 | 0 | 0 | 0 | 0 | 0 | 0 | 0 | 0 | 0 | 0 | 0 | 0 | 0 | 0 | 0 | 0 | 0 | 0 | 0 | 0
36 | 32 | Renewable (Solar) | 2050 | Summer | Pg, [MW] | 0 | 0 | 0.002685 | 0.002685 | 0.002685 | 0.002685 | 0.002685 | 0.002685 | 0.036086 | 0.09623 | 0.16475 | 0.23499 | 0.29879 | 0.3476 | 0.37466 | 0.3759 | 0.3512 | 0.30416 | 0.24144 | 0.17146 | 0.10246 | 0.041295 | 0.002685 | 0.002685 | 0.002685 | 0.002685
36 | 32 | Renewable (Solar) | 2050 | Summer | Qg, [MVAr] | 0 | 0 | 0 | 0 | 0 | 0 | 0 | 0 | 0 | 0 | 0 | 0 | 0 | 0 | 0 | 0 | 0 | 0 | 0 | 0 | 0 | 0 | 0 | 0 | 0 | 0
42 | 33 | Renewable (Solar) | 2050 | Summer | Pg, [MW] | 0 | 0 | 0.14768 | 0.14768 | 0.14768 | 0.14768 | 0.14768 | 0.14768 | 1.9848 | 5.2927 | 9.0613 | 12.9245 | 16.4333 | 19.118 | 20.6066 | 20.6745 | 19.3159 | 16.7286 | 13.2789 | 9.4305 | 5.6353 | 2.2712 | 0.14768 | 0.14768 | 0.14768 | 0.14768
42 | 33 | Renewable (Solar) | 2050 | Summer | Qg, [MVAr] | 0 | 0 | 0 | 0 | 0 | 0 | 0 | 0 | 0 | 0 | 0 | 0 | 0 | 0 | 0 | 0 | 0 | 0 | 0 | 0 | 0 | 0 | 0 | 0 | 0 | 0
55 | 34 | Renewable (Solar) | 2050 | Summer | Pg, [MW] | 0 | 0 | 0.045198 | 0.045198 | 0.045198 | 0.045198 | 0.045198 | 0.045198 | 0.60745 | 1.6199 | 2.7733 | 3.9557 | 5.0296 | 5.8513 | 6.3069 | 6.3277 | 5.9118 | 5.12 | 4.0642 | 2.8863 | 1.7247 | 0.69514 | 0.045198 | 0.045198 | 0.045198 | 0.045198
55 | 34 | Renewable (Solar) | 2050 | Summer | Qg, [MVAr] | 0 | 0 | 0 | 0 | 0 | 0 | 0 | 0 | 0 | 0 | 0 | 0 | 0 | 0 | 0 | 0 | 0 | 0 | 0 | 0 | 0 | 0 | 0 | 0 | 0 | 0
68 | 35 | Renewable (Solar) | 2050 | Summer | Pg, [MW] | 0 | 0 | 0.040723 | 0.040723 | 0.040723 | 0.040723 | 0.040723 | 0.040723 | 0.54731 | 1.4595 | 2.4987 | 3.564 | 4.5316 | 5.2719 | 5.6824 | 5.7012 | 5.3265 | 4.613 | 3.6618 | 2.6005 | 1.554 | 0.62631 | 0.040723 | 0.040723 | 0.040723 | 0.040723
68 | 35 | Renewable (Solar) | 2050 | Summer | Qg, [MVAr] | 0 | 0 | 0 | 0 | 0 | 0 | 0 | 0 | 0 | 0 | 0 | 0 | 0 | 0 | 0 | 0 | 0 | 0 | 0 | 0 | 0 | 0 | 0 | 0 | 0 | 0
72 | 36 | Renewable (Solar) | 2050 | Summer | Pg, [MW] | 0 | 0 | 0.41304 | 0.41304 | 0.41304 | 0.41304 | 0.41304 | 0.41304 | 5.5513 | 14.8034 | 25.3443 | 36.1495 | 45.9634 | 53.4725 | 57.636 | 57.8259 | 54.026 | 46.7895 | 37.1408 | 26.3769 | 15.7617 | 6.3526 | 0.41304 | 0.41304 | 0.41304 | 0.41304
72 | 36 | Renewable (Solar) | 2050 | Summer | Qg, [MVAr] | 0 | 0 | 0 | 0 | 0 | 0 | 0 | 0 | 0 | 0 | 0 | 0 | 0 | 0 | 0 | 0 | 0 | 0 | 0 | 0 | 0 | 0 | 0 | 0 | 0 | 0
103 | 37 | Renewable (Solar) | 2050 | Summer | Pg, [MW] | 0 | 0 | 0.41841 | 0.41841 | 0.41841 | 0.41841 | 0.41841 | 0.41841 | 5.6235 | 14.9959 | 25.6738 | 36.6195 | 46.5609 | 54.1677 | 58.3853 | 58.5778 | 54.7284 | 47.3978 | 37.6237 | 26.7198 | 15.9666 | 6.4352 | 0.41841 | 0.41841 | 0.41841 | 0.41841
103 | 37 | Renewable (Solar) | 2050 | Summer | Qg, [MVAr] | 0 | 0 | 0 | 0 | 0 | 0 | 0 | 0 | 0 | 0 | 0 | 0 | 0 | 0 | 0 | 0 | 0 | 0 | 0 | 0 | 0 | 0 | 0 | 0 | 0 | 0
7 | 1 | Conventional (Gas) | 2050 | Summer | Pg, [MW] | Expected | - | 45.8844 | 39.1825 | 38.853 | 37.472 | 38.2805 | 32.7543 | 26.7891 | 30.1899 | 21.1157 | 18.0033 | 18 | 18 | 18 | 18 | 18 | 18 | 18 | 18.7118 | 35.437 | 47.5 | 47.5 | 47.5 | 47.5 | 47.5
7 | 1 | Conventional (Gas) | 2050 | Summer | Qg, [MVAr] | Expected | - | 14.6723 | 11.775 | 9.1647 | 9.7386 | 8.8179 | 10.3284 | 13.9811 | 13.7485 | 10.3998 | 8.1544 | 10.4902 | 11.8731 | 11.7226 | 11.4217 | 12.9458 | 13.6727 | 13.9107 | 17.0687 | 16.4391 | 20.1734 | 20.8318 | 12.9948 | 14.1931 | 16.2523
7 | 2 | Conventional (Gas) | 2050 | Summer | Pg, [MW] | Expected | - | 45.8844 | 39.1825 | 38.853 | 37.472 | 38.2805 | 32.7543 | 26.7891 | 30.1899 | 21.1157 | 18.0033 | 18 | 18 | 18 | 18 | 18 | 18 | 18 | 18.7118 | 35.437 | 47.5 | 47.5 | 47.5 | 47.5 | 47.5
7 | 2 | Conventional (Gas) | 2050 | Summer | Qg, [MVAr] | Expected | - | 14.6723 | 11.775 | 9.1647 | 9.7386 | 8.8179 | 10.3284 | 13.9811 | 13.7485 | 10.3998 | 8.1544 | 10.4902 | 11.8731 | 11.7226 | 11.4217 | 12.9458 | 13.6727 | 13.9107 | 17.0687 | 16.4391 | 20.1734 | 20.8318 | 12.9948 | 14.1931 | 16.2523
8 | 3 | Conventional (Gas) | 2050 | Summer | Pg, [MW] | Expected | - | 195.5753 | 183.9128 | 159.4161 | 162.9258 | 161.7773 | 172.7436 | 148.9013 | 102.4103 | 104.4978 | 91.2007 | 86.7603 | 88.7742 | 102.1233 | 109.3635 | 116.5847 | 116.7612 | 131.3973 | 135.8711 | 131.8775 | 171.3016 | 209.8185 | 230.2014 | 233.5737 | 191.6781
8 | 3 | Conventional (Gas) | 2050 | Summer | Qg, [MVAr] | Expected | - | 145.3173 | 142.1348 | 139.1639 | 138.871 | 140.7034 | 131.5094 | 135.7205 | 164.5865 | 170.5928 | 164.6411 | 161.058 | 156.2605 | 156.2436 | 154.934 | 153.0405 | 157.4981 | 159.9829 | 159.771 | 162.0251 | 239.9563 | 233.7598 | 212.3883 | 218.1213 | 157.671
10 | 4 | Conventional (Gas) | 2050 | Summer | Pg, [MW] | Expected | - | 0 | 0 | 0 | 0 | 0 | 0 | 0 | 0 | 0 | 0 | 0 | 0 | 0 | 0 | 0 | 0 | 0 | 0 | 0 | 0 | 0 | 0 | 0 | 0
10 | 4 | Conventional (Gas) | 2050 | Summer | Qg, [MVAr] | Expected | - | 0 | 0 | 0 | 0 | 0 | 0 | 0 | 0 | 0 | 0 | 0 | 0 | 0 | 0 | 0 | 0 | 0 | 0 | 0 | 0 | 0 | 0 | 0 | 0
10 | 5 | Conventional (Gas) | 2050 | Summer | Pg, [MW] | Expected | - | 0 | 0 | 0 | 0 | 0 | 0 | 0 | 0 | 30.55 | 30.55 | 21.8585 | 15.4684 | 9.5098 | 9.1816 | 5 | 9.7764 | 25.1304 | 30.55 | 0 | 0 | 0 | 0 | 0 | 0
10 | 5 | Conventional (Gas) | 2050 | Summer | Qg, [MVAr] | Expected | - | 0 | 0 | 0 | 0 | 0 | 0 | 0 | 0 | -2.7998 | -2.8 | 0.95112 | 2.0028 | 2.2816 | 2.1226 | 2.5529 | 1.8354 | 0.8388 | 1.1889 | 0 | 0 | 0 | 0 | 0 | 0
10 | 6 | Conventional (Gas) | 2050 | Summer | Pg, [MW] | Expected | - | 0 | 0 | 0 | 0 | 0 | 0 | 0 | 0 | 0 | 0 | 0 | 0 | 0 | 0 | 0 | 0 | 0 | 0 | 0 | 0 | 0 | 0 | 0 | 0
10 | 6 | Conventional (Gas) | 2050 | Summer | Qg, [MVAr] | Expected | - | 0 | 0 | 0 | 0 | 0 | 0 | 0 | 0 | 0 | 0 | 0 | 0 | 0 | 0 | 0 | 0 | 0 | 0 | 0 | 0 | 0 | 0 | 0 | 0
10 | 7 | Conventional (Gas) | 2050 | Summer | Pg, [MW] | Expected | - | 0 | 0 | 0 | 0 | 0 | 0 | 0 | 0 | 0 | 0 | 8.8423 | 7.2808 | 5.8929 | 5.7859 | 3 | 6.2073 | 9.8226 | 12.8 | 0 | 0 | 0 | 0 | 0 | 0
10 | 7 | Conventional (Gas) | 2050 | Summer | Qg, [MVAr] | Expected | - | 0 | 0 | 0 | 0 | 0 | 0 | 0 | 0 | 0 | 0 | -4.6583 | -2.1169 | -1.4192 | -1.6855 | 0.21401 | -2.8433 | -5.1515 | -4.4597 | 0 | 0 | 0 | 0 | 0 | 0
11 | 8 | Conventional (Gas) | 2050 | Summer | Pg, [MW] | Expected | - | 230.896 | 209.254 | 192.6125 | 186.7732 | 303.6471 | 292.6268 | 177.8204 | 195.3453 | 192.5347 | 185.1747 | 151.5742 | 162.9796 | 160.3841 | 157.1231 | 191.1909 | 186.2542 | 200.3238 | 226.5497 | 241.8462 | 264.5611 | 276.4612 | 171.3528 | 171.0376 | 255.1008
11 | 8 | Conventional (Gas) | 2050 | Summer | Qg, [MVAr] | Expected | - | -60.6203 | -84.9749 | -90.8431 | -89.1756 | -81.0532 | -86.2761 | -55.3479 | -33.5634 | -9.4441 | -4.7376 | -4.0947 | -5.0661 | 2.9527 | -0.24015 | -8.9251 | -10.2784 | -8.6157 | -11.7231 | -10.1341 | 251.0131 | 266.8134 | 604.2667 | 593.0241 | -18.5745
13 | 9 | Conventional (Gas) | 2050 | Summer | Pg, [MW] | Expected | - | 176.5157 | 151.2753 | 153.006 | 138.3279 | 147.8725 | 131.6745 | 170.9224 | 181.6673 | 156.0126 | 161.0848 | 130.7263 | 118.2012 | 110.1352 | 108.1657 | 98.2113 | 104.3425 | 113.7099 | 140.5244 | 195.5393 | 230.8845 | 244.5421 | 377.077 | 375.167 | 219.3098
13 | 9 | Conventional (Gas) | 2050 | Summer | Qg, [MVAr] | Expected | - | -51.5469 | -63.7656 | -59.2494 | -59.3612 | -62.1557 | -62.9145 | -86.1325 | -71.7467 | -31.184 | 3.6298 | 11.288 | 11.48 | 15.1128 | 18.0312 | 11.1219 | 1.9163 | -12.9297 | -22.1233 | -33.8679 | -577.5186 | -602.6657 | -872.1843 | -876.9705 | -107.5142
14 | 10 | Conventional (Gas) | 2050 | Summer | Pg, [MW] | Expected | - | 39.896 | 41.8985 | 29.4195 | 35.7653 | 13.0053 | 25.1003 | 20.2691 | -12.9791 | -4.9391 | -16.0185 | -1.2224 | -2.3973 | 6.8505 | 15.5091 | 16.2314 | 15.7668 | 19.8346 | 12.2896 | -5.2064 | -8.4629 | 2.7076 | 7.4019 | 39.8688 | 20.6909
14 | 10 | Conventional (Gas) | 2050 | Summer | Qg, [MVAr] | Expected | - | 1.0684 | 5.0284 | 1.8997 | 1.0382 | 2.1489 | -2.9695 | 4.3343 | 20.3451 | 8.4106 | -3.4823 | -12.3124 | -11.004 | -15.9513 | -14.2258 | -13.4538 | -9.6684 | -5.1526 | -2.9141 | 4.72 | 192.9159 | 191.6343 | 192.774 | 179.697 | 23.8209
34 | 11 | Conventional (Gas) | 2050 | Summer | Pg, [MW] | Expected | - | 40 | 40 | 40 | 40 | 40 | 40 | 40 | 40 | 40 | 40 | 29.5496 | 21.4434 | 16.2404 | 15.4569 | 15 | 19.7795 | 31.4887 | 40 | 40 | 40 | 40 | 40 | 40 | 40
34 | 11 | Conventional (Gas) | 2050 | Summer | Qg, [MVAr] | Expected | - | 0.3913 | -0.87005 | -2.0541 | -1.9303 | -2.2361 | -2.0584 | 2.1446 | 7.8006 | 5.223 | 5.1787 | 4.9418 | 5.6947 | 6.1249 | 5.7689 | 4.3273 | 4.104 | 3.8449 | 5.6702 | 5.7789 | 18.8758 | 20.1224 | 18.8183 | 14.834 | 7.9335
34 | 12 | Conventional (Gas) | 2050 | Summer | Pg, [MW] | Expected | - | 40 | 40 | 40 | 40 | 40 | 40 | 40 | 40 | 40 | 40 | 29.5496 | 21.4434 | 16.2404 | 15.4569 | 15 | 19.7795 | 31.4887 | 40 | 40 | 40 | 40 | 40 | 40 | 40
34 | 12 | Conventional (Gas) | 2050 | Summer | Qg, [MVAr] | Expected | - | 0.3913 | -0.87005 | -2.0541 | -1.9303 | -2.2361 | -2.0584 | 2.1446 | 7.8006 | 5.223 | 5.1787 | 4.9418 | 5.6947 | 6.1249 | 5.7689 | 4.3273 | 4.104 | 3.8449 | 5.6702 | 5.7789 | 18.8758 | 20.1224 | 18.8183 | 14.834 | 7.9335
36 | 13 | Conventional (Gas) | 2050 | Summer | Pg, [MW] | Expected | - | 35.0581 | 31.5312 | 30.0596 | 29.6879 | 30.9203 | 30.9046 | 37.5669 | 36.9276 | 31.8204 | 24.7376 | 17.457 | 17.3304 | 16.9115 | 16.1161 | 13.1735 | 17.4589 | 20.7499 | 28.2301 | 39.338 | 40 | 40 | 40 | 40 | 40
36 | 13 | Conventional (Gas) | 2050 | Summer | Qg, [MVAr] | Expected | - | 2.0469 | 0.94635 | 0.59283 | 0.42589 | 1.0229 | 0.81424 | 1.7057 | 3.1527 | 2.7762 | 2.3372 | 2.1547 | 2.4979 | 2.5371 | 1.9857 | 1.4545 | 1.19 | 1.9175 | 3.85 | 4.5072 | 8.1716 | 9.1633 | 20 | 20 | 4.679
36 | 14 | Conventional (Gas) | 2050 | Summer | Pg, [MW] | Expected | - | 35.0581 | 31.5312 | 30.0596 | 29.6879 | 30.9203 | 30.9046 | 37.5669 | 36.9276 | 31.8204 | 24.7376 | 17.457 | 17.3304 | 16.9115 | 16.1161 | 13.1735 | 17.4589 | 20.7499 | 28.2301 | 39.338 | 40 | 40 | 40 | 40 | 40
36 | 14 | Conventional (Gas) | 2050 | Summer | Qg, [MVAr] | Expected | - | 2.0469 | 0.94635 | 0.59283 | 0.42589 | 1.0229 | 0.81424 | 1.7057 | 3.1527 | 2.7762 | 2.3372 | 2.1547 | 2.4979 | 2.5371 | 1.9857 | 1.4545 | 1.19 | 1.9175 | 3.85 | 4.5072 | 8.1716 | 9.1633 | 20 | 20 | 4.679
1 | 15 | Renewable (Solar) | 2050 | Summer | Pg, [MW] | Expected | - | 0.037143 | 0.037143 | 0.037143 | 0.037143 | 0.037143 | 0.037143 | 0.4992 | 1.3312 | 2.2791 | 3.2507 | 4.1332 | 4.8085 | 5.1829 | 5.1999 | 4.8582 | 4.2075 | 3.3399 | 2.3719 | 1.4174 | 0.57125 | 0.037143 | 0.037143 | 0.037143 | 0.037143
1 | 15 | Renewable (Solar) | 2050 | Summer | Qg, [MVAr] | Expected | - | 0 | 0 | 0 | 0 | 0 | 0 | 0 | 0 | 0 | 0 | 0 | 0 | 0 | 0 | 0 | 0 | 0 | 0 | 0 | 0 | 0 | 0 | 0 | 0
2 | 16 | Renewable (Solar) | 2050 | Summer | Pg, [MW] | Expected | - | 0.15842 | 0.15842 | 0.15842 | 0.15842 | 0.15842 | 0.15842 | 2.1291 | 5.6776 | 9.7203 | 13.8645 | 17.6284 | 20.5084 | 22.1052 | 22.1781 | 20.7207 | 17.9453 | 14.2447 | 10.1164 | 6.0451 | 2.4364 | 0.15842 | 0.15842 | 0.15842 | 0.15842
2 | 16 | Renewable (Solar) | 2050 | Summer | Qg, [MVAr] | Expected | - | 0 | 0 | 0 | 0 | 0 | 0 | 0 | 0 | 0 | 0 | 0 | 0 | 0 | 0 | 0 | 0 | 0 | 0 | 0 | 0 | 0 | 0 | 0 | 0
3 | 17 | Renewable (Solar) | 2050 | Summer | Pg, [MW] | Expected | - | 0.22554 | 0.22554 | 0.22554 | 0.22554 | 0.22554 | 0.22554 | 3.0313 | 8.0834 | 13.8391 | 19.7393 | 25.0981 | 29.1984 | 31.4719 | 31.5756 | 29.5006 | 25.5492 | 20.2806 | 14.403 | 8.6066 | 3.4688 | 0.22554 | 0.22554 | 0.22554 | 0.22554
3 | 17 | Renewable (Solar) | 2050 | Summer | Qg, [MVAr] | Expected | - | 0 | 0 | 0 | 0 | 0 | 0 | 0 | 0 | 0 | 0 | 0 | 0 | 0 | 0 | 0 | 0 | 0 | 0 | 0 | 0 | 0 | 0 | 0 | 0
4 | 18 | Renewable (Solar) | 2050 | Summer | Pg, [MW] | Expected | - | 0.32891 | 0.32891 | 0.32891 | 0.32891 | 0.32891 | 0.32891 | 4.4206 | 11.7882 | 20.1821 | 28.7864 | 36.6014 | 42.581 | 45.8965 | 46.0477 | 43.0218 | 37.2592 | 29.5758 | 21.0044 | 12.5513 | 5.0587 | 0.32891 | 0.32891 | 0.32891 | 0.32891
4 | 18 | Renewable (Solar) | 2050 | Summer | Qg, [MVAr] | Expected | - | 0 | 0 | 0 | 0 | 0 | 0 | 0 | 0 | 0 | 0 | 0 | 0 | 0 | 0 | 0 | 0 | 0 | 0 | 0 | 0 | 0 | 0 | 0 | 0
5 | 19 | Renewable (Solar) | 2050 | Summer | Pg, [MW] | Expected | - | 0.077418 | 0.077418 | 0.077418 | 0.077418 | 0.077418 | 0.077418 | 1.0405 | 2.7746 | 4.7503 | 6.7756 | 8.615 | 10.0225 | 10.8028 | 10.8384 | 10.1262 | 8.7699 | 6.9614 | 4.9439 | 2.9543 | 1.1907 | 0.077418 | 0.077418 | 0.077418 | 0.077418
5 | 19 | Renewable (Solar) | 2050 | Summer | Qg, [MVAr] | Expected | - | 0 | 0 | 0 | 0 | 0 | 0 | 0 | 0 | 0 | 0 | 0 | 0 | 0 | 0 | 0 | 0 | 0 | 0 | 0 | 0 | 0 | 0 | 0 | 0
9 | 20 | Renewable (Solar) | 2050 | Summer | Pg, [MW] | Expected | - | 0.43094 | 0.43094 | 0.43094 | 0.43094 | 0.43094 | 0.43094 | 5.7919 | 15.445 | 26.4426 | 37.7161 | 47.9553 | 55.7898 | 60.1337 | 60.3319 | 56.3673 | 48.8172 | 38.7503 | 27.52 | 16.4448 | 6.6279 | 0.43094 | 0.43094 | 0.43094 | 0.43094
9 | 20 | Renewable (Solar) | 2050 | Summer | Qg, [MVAr] | Expected | - | 0 | 0 | 0 | 0 | 0 | 0 | 0 | 0 | 0 | 0 | 0 | 0 | 0 | 0 | 0 | 0 | 0 | 0 | 0 | 0 | 0 | 0 | 0 | 0
10 | 21 | Renewable (Solar) | 2050 | Summer | Pg, [MW] | Expected | - | 0.20093 | 0.20093 | 0.20093 | 0.20093 | 0.20093 | 0.20093 | 2.7005 | 7.2012 | 12.3289 | 17.5852 | 22.3592 | 26.0121 | 28.0374 | 28.1299 | 26.2813 | 22.7611 | 18.0674 | 12.8312 | 7.6674 | 3.0903 | 0.20093 | 0.20093 | 0.20093 | 0.20093
10 | 21 | Renewable (Solar) | 2050 | Summer | Qg, [MVAr] | Expected | - | 0 | 0 | 0 | 0 | 0 | 0 | 0 | 0 | 0 | 0 | 0 | 0 | 0 | 0 | 0 | 0 | 0 | 0 | 0 | 0 | 0 | 0 | 0 | 0
12 | 22 | Renewable (Solar) | 2050 | Summer | Pg, [MW] | Expected | - | 1.1572 | 1.1572 | 1.1572 | 1.1572 | 1.1572 | 1.1572 | 15.5532 | 41.4753 | 71.0079 | 101.2812 | 128.7771 | 149.8156 | 161.4806 | 162.0129 | 151.3663 | 131.0916 | 104.0586 | 73.901 | 44.1601 | 17.7983 | 1.1572 | 1.1572 | 1.1572 | 1.1572
12 | 22 | Renewable (Solar) | 2050 | Summer | Qg, [MVAr] | Expected | - | 0 | 0 | 0 | 0 | 0 | 0 | 0 | 0 | 0 | 0 | 0 | 0 | 0 | 0 | 0 | 0 | 0 | 0 | 0 | 0 | 0 | 0 | 0 | 0
15 | 23 | Renewable (Solar) | 2050 | Summer | Pg, [MW] | Expected | - | 0.043408 | 0.043408 | 0.043408 | 0.043408 | 0.043408 | 0.043408 | 0.5834 | 1.5557 | 2.6635 | 3.799 | 4.8304 | 5.6195 | 6.0571 | 6.077 | 5.6777 | 4.9172 | 3.9032 | 2.772 | 1.6564 | 0.66761 | 0.043408 | 0.043408 | 0.043408 | 0.043408
15 | 23 | Renewable (Solar) | 2050 | Summer | Qg, [MVAr] | Expected | - | 0 | 0 | 0 | 0 | 0 | 0 | 0 | 0 | 0 | 0 | 0 | 0 | 0 | 0 | 0 | 0 | 0 | 0 | 0 | 0 | 0 | 0 | 0 | 0
16 | 24 | Renewable (Solar) | 2050 | Summer | Pg, [MW] | Expected | - | 0.21256 | 0.21256 | 0.21256 | 0.21256 | 0.21256 | 0.21256 | 2.8568 | 7.6182 | 13.0428 | 18.6035 | 23.654 | 27.5183 | 29.661 | 29.7587 | 27.8032 | 24.0791 | 19.1136 | 13.5742 | 8.1114 | 3.2692 | 0.21256 | 0.21256 | 0.21256 | 0.21256
16 | 24 | Renewable (Solar) | 2050 | Summer | Qg, [MVAr] | Expected | - | 0 | 0 | 0 | 0 | 0 | 0 | 0 | 0 | 0 | 0 | 0 | 0 | 0 | 0 | 0 | 0 | 0 | 0 | 0 | 0 | 0 | 0 | 0 | 0
17 | 25 | Renewable (Solar) | 2050 | Summer | Pg, [MW] | Expected | - | 0.05728 | 0.05728 | 0.05728 | 0.05728 | 0.05728 | 0.05728 | 0.76984 | 2.0529 | 3.5147 | 5.0131 | 6.3741 | 7.4155 | 7.9929 | 8.0192 | 7.4922 | 6.4887 | 5.1506 | 3.6579 | 2.1858 | 0.88097 | 0.05728 | 0.05728 | 0.05728 | 0.05728
17 | 25 | Renewable (Solar) | 2050 | Summer | Qg, [MVAr] | Expected | - | 0 | 0 | 0 | 0 | 0 | 0 | 0 | 0 | 0 | 0 | 0 | 0 | 0 | 0 | 0 | 0 | 0 | 0 | 0 | 0 | 0 | 0 | 0 | 0
18 | 26 | Renewable (Solar) | 2050 | Summer | Pg, [MW] | Expected | - | 0.0040275 | 0.0040275 | 0.0040275 | 0.0040275 | 0.0040275 | 0.0040275 | 0.05413 | 0.14435 | 0.24713 | 0.35249 | 0.44818 | 0.5214 | 0.562 | 0.56385 | 0.5268 | 0.45624 | 0.36215 | 0.2572 | 0.15369 | 0.061943 | 0.0040275 | 0.0040275 | 0.0040275 | 0.0040275
18 | 26 | Renewable (Solar) | 2050 | Summer | Qg, [MVAr] | Expected | - | 0 | 0 | 0 | 0 | 0 | 0 | 0 | 0 | 0 | 0 | 0 | 0 | 0 | 0 | 0 | 0 | 0 | 0 | 0 | 0 | 0 | 0 | 0 | 0
20 | 27 | Renewable (Solar) | 2050 | Summer | Pg, [MW] | Expected | - | 0.035353 | 0.035353 | 0.035353 | 0.035353 | 0.035353 | 0.035353 | 0.47514 | 1.267 | 2.1692 | 3.0941 | 3.934 | 4.5767 | 4.9331 | 4.9493 | 4.6241 | 4.0047 | 3.1789 | 2.2576 | 1.3491 | 0.54372 | 0.035353 | 0.035353 | 0.035353 | 0.035353
20 | 27 | Renewable (Solar) | 2050 | Summer | Qg, [MVAr] | Expected | - | 0 | 0 | 0 | 0 | 0 | 0 | 0 | 0 | 0 | 0 | 0 | 0 | 0 | 0 | 0 | 0 | 0 | 0 | 0 | 0 | 0 | 0 | 0 | 0
21 | 28 | Renewable (Solar) | 2050 | Summer | Pg, [MW] | Expected | - | 0.059518 | 0.059518 | 0.059518 | 0.059518 | 0.059518 | 0.059518 | 0.79992 | 2.1331 | 3.652 | 5.209 | 6.6231 | 7.7051 | 8.3051 | 8.3324 | 7.7849 | 6.7421 | 5.3518 | 3.8008 | 2.2712 | 0.91538 | 0.059518 | 0.059518 | 0.059518 | 0.059518
21 | 28 | Renewable (Solar) | 2050 | Summer | Qg, [MVAr] | Expected | - | 0 | 0 | 0 | 0 | 0 | 0 | 0 | 0 | 0 | 0 | 0 | 0 | 0 | 0 | 0 | 0 | 0 | 0 | 0 | 0 | 0 | 0 | 0 | 0
26 | 29 | Renewable (Solar) | 2050 | Summer | Pg, [MW] | Expected | - | 0.18527 | 0.18527 | 0.18527 | 0.18527 | 0.18527 | 0.18527 | 2.49 | 6.6399 | 11.3679 | 16.2144 | 20.6163 | 23.9844 | 25.8519 | 25.9371 | 24.2327 | 20.9868 | 16.659 | 11.831 | 7.0697 | 2.8494 | 0.18527 | 0.18527 | 0.18527 | 0.18527
26 | 29 | Renewable (Solar) | 2050 | Summer | Qg, [MVAr] | Expected | - | 0 | 0 | 0 | 0 | 0 | 0 | 0 | 0 | 0 | 0 | 0 | 0 | 0 | 0 | 0 | 0 | 0 | 0 | 0 | 0 | 0 | 0 | 0 | 0
30 | 30 | Renewable (Solar) | 2050 | Summer | Pg, [MW] | Expected | - | 0.099345 | 0.099345 | 0.099345 | 0.099345 | 0.099345 | 0.099345 | 1.3352 | 3.5605 | 6.0958 | 8.6947 | 11.0551 | 12.8612 | 13.8626 | 13.9083 | 12.9943 | 11.2538 | 8.9331 | 6.3442 | 3.791 | 1.5279 | 0.099345 | 0.099345 | 0.099345 | 0.099345
30 | 30 | Renewable (Solar) | 2050 | Summer | Qg, [MVAr] | Expected | - | 0 | 0 | 0 | 0 | 0 | 0 | 0 | 0 | 0 | 0 | 0 | 0 | 0 | 0 | 0 | 0 | 0 | 0 | 0 | 0 | 0 | 0 | 0 | 0
35 | 31 | Renewable (Solar) | 2050 | Summer | Pg, [MW] | Expected | - | 0.093527 | 0.093527 | 0.093527 | 0.093527 | 0.093527 | 0.093527 | 1.257 | 3.352 | 5.7388 | 8.1855 | 10.4077 | 12.1081 | 13.0508 | 13.0938 | 12.2334 | 10.5948 | 8.41 | 5.9727 | 3.569 | 1.4385 | 0.093527 | 0.093527 | 0.093527 | 0.093527
35 | 31 | Renewable (Solar) | 2050 | Summer | Qg, [MVAr] | Expected | - | 0 | 0 | 0 | 0 | 0 | 0 | 0 | 0 | 0 | 0 | 0 | 0 | 0 | 0 | 0 | 0 | 0 | 0 | 0 | 0 | 0 | 0 | 0 | 0
36 | 32 | Renewable (Solar) | 2050 | Summer | Pg, [MW] | Expected | - | 0.002685 | 0.002685 | 0.002685 | 0.002685 | 0.002685 | 0.002685 | 0.036086 | 0.09623 | 0.16475 | 0.23499 | 0.29879 | 0.3476 | 0.37466 | 0.3759 | 0.3512 | 0.30416 | 0.24144 | 0.17146 | 0.10246 | 0.041295 | 0.002685 | 0.002685 | 0.002685 | 0.002685
36 | 32 | Renewable (Solar) | 2050 | Summer | Qg, [MVAr] | Expected | - | 0 | 0 | 0 | 0 | 0 | 0 | 0 | 0 | 0 | 0 | 0 | 0 | 0 | 0 | 0 | 0 | 0 | 0 | 0 | 0 | 0 | 0 | 0 | 0
42 | 33 | Renewable (Solar) | 2050 | Summer | Pg, [MW] | Expected | - | 0.14768 | 0.14768 | 0.14768 | 0.14768 | 0.14768 | 0.14768 | 1.9848 | 5.2927 | 9.0613 | 12.9245 | 16.4333 | 19.118 | 20.6066 | 20.6745 | 19.3159 | 16.7286 | 13.2789 | 9.4305 | 5.6353 | 2.2712 | 0.14768 | 0.14768 | 0.14768 | 0.14768
42 | 33 | Renewable (Solar) | 2050 | Summer | Qg, [MVAr] | Expected | - | 0 | 0 | 0 | 0 | 0 | 0 | 0 | 0 | 0 | 0 | 0 | 0 | 0 | 0 | 0 | 0 | 0 | 0 | 0 | 0 | 0 | 0 | 0 | 0
55 | 34 | Renewable (Solar) | 2050 | Summer | Pg, [MW] | Expected | - | 0.045198 | 0.045198 | 0.045198 | 0.045198 | 0.045198 | 0.045198 | 0.60745 | 1.6199 | 2.7733 | 3.9557 | 5.0296 | 5.8513 | 6.3069 | 6.3277 | 5.9118 | 5.12 | 4.0642 | 2.8863 | 1.7247 | 0.69514 | 0.045198 | 0.045198 | 0.045198 | 0.045198
55 | 34 | Renewable (Solar) | 2050 | Summer | Qg, [MVAr] | Expected | - | 0 | 0 | 0 | 0 | 0 | 0 | 0 | 0 | 0 | 0 | 0 | 0 | 0 | 0 | 0 | 0 | 0 | 0 | 0 | 0 | 0 | 0 | 0 | 0
68 | 35 | Renewable (Solar) | 2050 | Summer | Pg, [MW] | Expected | - | 0.040723 | 0.040723 | 0.040723 | 0.040723 | 0.040723 | 0.040723 | 0.54731 | 1.4595 | 2.4987 | 3.564 | 4.5316 | 5.2719 | 5.6824 | 5.7012 | 5.3265 | 4.613 | 3.6618 | 2.6005 | 1.554 | 0.62631 | 0.040723 | 0.040723 | 0.040723 | 0.040723
68 | 35 | Renewable (Solar) | 2050 | Summer | Qg, [MVAr] | Expected | - | 0 | 0 | 0 | 0 | 0 | 0 | 0 | 0 | 0 | 0 | 0 | 0 | 0 | 0 | 0 | 0 | 0 | 0 | 0 | 0 | 0 | 0 | 0 | 0
72 | 36 | Renewable (Solar) | 2050 | Summer | Pg, [MW] | Expected | - | 0.41304 | 0.41304 | 0.41304 | 0.41304 | 0.41304 | 0.41304 | 5.5513 | 14.8034 | 25.3443 | 36.1495 | 45.9634 | 53.4725 | 57.636 | 57.8259 | 54.026 | 46.7895 | 37.1408 | 26.3769 | 15.7617 | 6.3526 | 0.41304 | 0.41304 | 0.41304 | 0.41304
72 | 36 | Renewable (Solar) | 2050 | Summer | Qg, [MVAr] | Expected | - | 0 | 0 | 0 | 0 | 0 | 0 | 0 | 0 | 0 | 0 | 0 | 0 | 0 | 0 | 0 | 0 | 0 | 0 | 0 | 0 | 0 | 0 | 0 | 0
103 | 37 | Renewable (Solar) | 2050 | Summer | Pg, [MW] | Expected | - | 0.41841 | 0.41841 | 0.41841 | 0.41841 | 0.41841 | 0.41841 | 5.6235 | 14.9959 | 25.6738 | 36.6195 | 46.5609 | 54.1677 | 58.3853 | 58.5778 | 54.7284 | 47.3978 | 37.6237 | 26.7198 | 15.9666 | 6.4352 | 0.41841 | 0.41841 | 0.41841 | 0.41841
103 | 37 | Renewable (Solar) | 2050 | Summer | Qg, [MVAr] | Expected | - | 0 | 0 | 0 | 0 | 0 | 0 | 0 | 0 | 0 | 0 | 0 | 0 | 0 | 0 | 0 | 0 | 0 | 0 | 0 | 0 | 0 | 0 | 0 | 0
7 | 1 | Conventional (Gas) | 2050 | Winter | Pg, [MW] | 0 | 0 | 47.5 | 47.5 | 47.5 | 47.5 | 47.5 | 47.5 | 47.5 | 47.5 | 47.5 | 47.5 | 38.5677 | 29.1715 | 18 | 18 | 18 | 18 | 36.4893 | 47.5 | 47.5 | 47.5 | 47.5 | 47.5 | 47.5 | 47.5
7 | 1 | Conventional (Gas) | 2050 | Winter | Qg, [MVAr] | 0 | 0 | 21.8953 | 17.0595 | 15.1381 | 16.4104 | 14.9109 | 16.5565 | 25 | 25 | 17.3716 | 11.8135 | 9.2972 | 1.9543 | 7.6739 | 8.8438 | 10.2537 | 12.5789 | 14.1736 | 13.3264 | 25 | 25 | 25 | 25 | 25 | 21.602
7 | 2 | Conventional (Gas) | 2050 | Winter | Pg, [MW] | 0 | 0 | 0 | 0 | 0 | 0 | 0 | 0 | 0 | 0 | 0 | 0 | 0 | 0 | 0 | 0 | 0 | 0 | 0 | 0 | 0 | 0 | 0 | 0 | 0 | 0
7 | 2 | Conventional (Gas) | 2050 | Winter | Qg, [MVAr] | 0 | 0 | 0 | 0 | 0 | 0 | 0 | 0 | 0 | 0 | 0 | 0 | 0 | 0 | 0 | 0 | 0 | 0 | 0 | 0 | 0 | 0 | 0 | 0 | 0 | 0
8 | 3 | Conventional (Gas) | 2050 | Winter | Pg, [MW] | 0 | 0 | 120.9162 | 97.5923 | 89.0804 | 88.3603 | 93.122 | 114.3098 | 170.8248 | 147.0473 | 113.387 | 93.3052 | 60.031 | 39.0057 | 27.9167 | 26.8995 | 28.6192 | 34.9041 | 56.7173 | 111.2302 | 187.9235 | 245.9691 | 277.2004 | 242.3047 | 196.9263 | 141.3638
8 | 3 | Conventional (Gas) | 2050 | Winter | Qg, [MVAr] | 0 | 0 | 195.1637 | 184.7926 | 180.5602 | 180.1898 | 181.5226 | 194.4357 | 222.2373 | 255.4853 | 182.6738 | 138.9291 | 99.6946 | 96.1567 | 93.4551 | 95.3146 | 96.7016 | 136.8687 | 171.8086 | 179.5805 | 235.098 | 551.3429 | 718.5272 | 513.3838 | 231.7027 | 205.5058
10 | 4 | Conventional (Gas) | 2050 | Winter | Pg, [MW] | 0 | 0 | 0 | 0 | 0 | 0 | 0 | 0 | 0 | 0 | 0 | 0 | 0 | 0 | 0 | 0 | 0 | 0 | 0 | 0 | 0 | 0 | 0 | 0 | 0 | 0
10 | 4 | Conventional (Gas) | 2050 | Winter | Qg, [MVAr] | 0 | 0 | 0 | 0 | 0 | 0 | 0 | 0 | 0 | 0 | 0 | 0 | 0 | 0 | 0 | 0 | 0 | 0 | 0 | 0 | 0 | 0 | 0 | 0 | 0 | 0
10 | 5 | Conventional (Gas) | 2050 | Winter | Pg, [MW] | 0 | 0 | 0 | 0 | 0 | 0 | 0 | 0 | 0 | 0 | 30.55 | 30.55 | 30.55 | 30.55 | 25.5312 | 20.861 | 22.3307 | 26.8676 | 30.55 | 30.55 | 0 | 0 | 0 | 0 | 0 | 0
10 | 5 | Conventional (Gas) | 2050 | Winter | Qg, [MVAr] | 0 | 0 | 0 | 0 | 0 | 0 | 0 | 0 | 0 | 0 | 7.8667 | 6.4832 | 2.2667 | 0.16755 | -0.35302 | 2.1277 | 1.3172 | 0.045585 | 0.53056 | 5.4689 | 0 | 0 | 0 | 0 | 0 | 0
10 | 6 | Conventional (Gas) | 2050 | Winter | Pg, [MW] | 0 | 0 | 0 | 0 | 0 | 0 | 0 | 0 | 0 | 0 | 0 | 0 | 0 | 0 | 0 | 0 | 0 | 0 | 0 | 0 | 0 | 0 | 0 | 0 | 0 | 0
10 | 6 | Conventional (Gas) | 2050 | Winter | Qg, [MVAr] | 0 | 0 | 0 | 0 | 0 | 0 | 0 | 0 | 0 | 0 | 0 | 0 | 0 | 0 | 0 | 0 | 0 | 0 | 0 | 0 | 0 | 0 | 0 | 0 | 0 | 0
10 | 7 | Conventional (Gas) | 2050 | Winter | Pg, [MW] | 0 | 0 | 0 | 0 | 0 | 0 | 0 | 0 | 0 | 0 | 0 | 0 | 0 | 0 | 0 | 8.3455 | 8.6223 | 10.1551 | 12.8 | 0 | 0 | 0 | 0 | 0 | 0 | 0
10 | 7 | Conventional (Gas) | 2050 | Winter | Qg, [MVAr] | 0 | 0 | 0 | 0 | 0 | 0 | 0 | 0 | 0 | 0 | 0 | 0 | 0 | 0 | 0 | -2.1507 | -5.2646 | -8.263 | -8.1876 | 0 | 0 | 0 | 0 | 0 | 0 | 0
11 | 8 | Conventional (Gas) | 2050 | Winter | Pg, [MW] | 0 | 0 | 303.5893 | 266.7509 | 252.0105 | 244.0965 | 237.5802 | 266.3751 | 85.3625 | 390.2089 | 408.3002 | 376.1272 | 377.6833 | 369.2353 | 337.3964 | 330.4435 | 308.0893 | 313.4071 | 356.687 | 460.6912 | -11.502 | -63.7296 | -92.2319 | -117.2407 | -101.9286 | 376.1396
11 | 8 | Conventional (Gas) | 2050 | Winter | Qg, [MVAr] | 0 | 0 | -37.9308 | -52.7966 | -52.8751 | -55.5291 | -55.3119 | -45.3614 | 623.0346 | 65.7367 | 33.9503 | 36.429 | 40.4576 | 36.4426 | 37.8968 | 26.8332 | 23.7652 | 7.2828 | 11.0877 | 69.0761 | 711.0905 | 686.2506 | 662.5236 | 667.3958 | 681.6129 | 13.5577
13 | 9 | Conventional (Gas) | 2050 | Winter | Pg, [MW] | 0 | 0 | 401.4501 | 366.2831 | 341.4706 | 337.5594 | 348.4668 | 387.9306 | 700.8286 | 399.6377 | 315.692 | 268.4999 | 220.2355 | 200.3997 | 159.1809 | 148.0797 | 147.3687 | 147.7936 | 192.0417 | 324.714 | 879.3192 | 1076.4837 | 1173.088 | 1116.7635 | 1017.1815 | 447.8259
13 | 9 | Conventional (Gas) | 2050 | Winter | Qg, [MVAr] | 0 | 0 | -131.6916 | -133.0287 | -125.119 | -127.5856 | -130.8256 | -155.7763 | -851.3955 | -290.0458 | -35.7523 | 0.073338 | 1.957 | 1.8094 | 4.7432 | 4.6557 | -4.9348 | -18.8374 | -27.4146 | -21.024 | -833.9845 | -870.1257 | -882.3841 | -878.6897 | -854.495 | -117.4668
14 | 10 | Conventional (Gas) | 2050 | Winter | Pg, [MW] | 0 | 0 | -73.8395 | -72.685 | -68.9389 | -67.2624 | -66.0275 | -70.4466 | -90.5908 | -84.6553 | -76.7923 | -70.6935 | -79.5235 | -86.2636 | -77.901 | -74.7571 | -69.6418 | -66.8568 | -71.6389 | -87.9649 | -108.7003 | -206.4397 | -258.1784 | -199.9095 | -125.234 | -85.9688
14 | 10 | Conventional (Gas) | 2050 | Winter | Qg, [MVAr] | 0 | 0 | 61.8674 | 55.486 | 48.451 | 49.6028 | 52.3693 | 70.729 | 195.4931 | 160.8688 | 22.0489 | 5.7422 | 1.6652 | 0.18145 | -3.9082 | -1.6217 | 1.157 | 5.8543 | 9.0791 | 11.0139 | 196.0042 | -5.9557 | -113.205 | 16.6638 | 196.5519 | 62.6869
34 | 11 | Conventional (Gas) | 2050 | Winter | Pg, [MW] | 0 | 0 | 0 | 0 | 0 | 0 | 0 | 0 | 0 | 0 | 0 | 0 | 0 | 0 | 0 | 0 | 0 | 0 | 0 | 0 | 0 | 0 | 0 | 0 | 0 | 0
34 | 11 | Conventional (Gas) | 2050 | Winter | Qg, [MVAr] | 0 | 0 | 0 | 0 | 0 | 0 | 0 | 0 | 0 | 0 | 0 | 0 | 0 | 0 | 0 | 0 | 0 | 0 | 0 | 0 | 0 | 0 | 0 | 0 | 0 | 0
34 | 12 | Conventional (Gas) | 2050 | Winter | Pg, [MW] | 0 | 0 | 40 | 40 | 40 | 40 | 40 | 40 | 40 | 40 | 40 | 40 | 40 | 40 | 32.8093 | 38.8074 | 37.905 | 40 | 40 | 40 | 40 | 40 | 40 | 40 | 40 | 40
34 | 12 | Conventional (Gas) | 2050 | Winter | Qg, [MVAr] | 0 | 0 | 12.3225 | 9.1351 | 7.2092 | 8.2605 | 8.0668 | 10.627 | 21 | 21 | 15.4368 | 10.0798 | 7.7596 | 4.8721 | 4.8887 | 4.9348 | 4.6757 | 5.7339 | 7.3858 | 12.5255 | 21 | 21 | 21 | 21 | 21 | 12.1566
36 | 13 | Conventional (Gas) | 2050 | Winter | Pg, [MW] | 0 | 0 | 40 | 40 | 40 | 40 | 40 | 40 | 40 | 40 | 40 | 40 | 40 | 40 | 40 | 40 | 40 | 40 | 40 | 40 | 40 | 40 | 40 | 40 | 40 | 40
36 | 13 | Conventional (Gas) | 2050 | Winter | Qg, [MVAr] | 0 | 0 | 8.9107 | 6.3334 | 5.5228 | 5.3161 | 5.8061 | 9.9691 | 20 | 20 | 12.5669 | 9.4451 | 4.8133 | 4.2484 | 3.8118 | 2.7197 | 2.9932 | 2.2734 | 3.5465 | 9.1175 | 20 | 20 | 20 | 20 | 20 | 11.2508
36 | 14 | Conventional (Gas) | 2050 | Winter | Pg, [MW] | 0 | 0 | 0 | 0 | 0 | 0 | 0 | 0 | 0 | 0 | 0 | 0 | 0 | 0 | 0 | 0 | 0 | 0 | 0 | 0 | 0 | 0 | 0 | 0 | 0 | 0
36 | 14 | Conventional (Gas) | 2050 | Winter | Qg, [MVAr] | 0 | 0 | 0 | 0 | 0 | 0 | 0 | 0 | 0 | 0 | 0 | 0 | 0 | 0 | 0 | 0 | 0 | 0 | 0 | 0 | 0 | 0 | 0 | 0 | 0 | 0
1 | 15 | Renewable (Solar) | 2050 | Winter | Pg, [MW] | 0 | 0 | 0.037143 | 0.037143 | 0.037143 | 0.037143 | 0.037143 | 0.037143 | 0.4992 | 1.3312 | 2.2791 | 3.2507 | 4.1332 | 4.8085 | 5.1829 | 5.1999 | 4.8582 | 4.2075 | 3.3399 | 2.3719 | 1.4174 | 0.57125 | 0.037143 | 0.037143 | 0.037143 | 0.037143
1 | 15 | Renewable (Solar) | 2050 | Winter | Qg, [MVAr] | 0 | 0 | 0 | 0 | 0 | 0 | 0 | 0 | 0 | 0 | 0 | 0 | 0 | 0 | 0 | 0 | 0 | 0 | 0 | 0 | 0 | 0 | 0 | 0 | 0 | 0
2 | 16 | Renewable (Solar) | 2050 | Winter | Pg, [MW] | 0 | 0 | 0.15842 | 0.15842 | 0.15842 | 0.15842 | 0.15842 | 0.15842 | 2.1291 | 5.6776 | 9.7203 | 13.8645 | 17.6284 | 20.5084 | 22.1052 | 22.1781 | 20.7207 | 17.9453 | 14.2447 | 10.1164 | 6.0451 | 2.4364 | 0.15842 | 0.15842 | 0.15842 | 0.15842
2 | 16 | Renewable (Solar) | 2050 | Winter | Qg, [MVAr] | 0 | 0 | 0 | 0 | 0 | 0 | 0 | 0 | 0 | 0 | 0 | 0 | 0 | 0 | 0 | 0 | 0 | 0 | 0 | 0 | 0 | 0 | 0 | 0 | 0 | 0
3 | 17 | Renewable (Solar) | 2050 | Winter | Pg, [MW] | 0 | 0 | 0.22554 | 0.22554 | 0.22554 | 0.22554 | 0.22554 | 0.22554 | 3.0313 | 8.0834 | 13.8391 | 19.7393 | 25.0981 | 29.1984 | 31.4719 | 31.5756 | 29.5006 | 25.5492 | 20.2806 | 14.403 | 8.6066 | 3.4688 | 0.22554 | 0.22554 | 0.22554 | 0.22554
3 | 17 | Renewable (Solar) | 2050 | Winter | Qg, [MVAr] | 0 | 0 | 0 | 0 | 0 | 0 | 0 | 0 | 0 | 0 | 0 | 0 | 0 | 0 | 0 | 0 | 0 | 0 | 0 | 0 | 0 | 0 | 0 | 0 | 0 | 0
4 | 18 | Renewable (Solar) | 2050 | Winter | Pg, [MW] | 0 | 0 | 0.32891 | 0.32891 | 0.32891 | 0.32891 | 0.32891 | 0.32891 | 4.4206 | 11.7882 | 20.1821 | 28.7864 | 36.6014 | 42.581 | 45.8965 | 46.0477 | 43.0218 | 37.2592 | 29.5758 | 21.0044 | 12.5513 | 5.0587 | 0.32891 | 0.32891 | 0.32891 | 0.32891
4 | 18 | Renewable (Solar) | 2050 | Winter | Qg, [MVAr] | 0 | 0 | 0 | 0 | 0 | 0 | 0 | 0 | 0 | 0 | 0 | 0 | 0 | 0 | 0 | 0 | 0 | 0 | 0 | 0 | 0 | 0 | 0 | 0 | 0 | 0
5 | 19 | Renewable (Solar) | 2050 | Winter | Pg, [MW] | 0 | 0 | 0.077418 | 0.077418 | 0.077418 | 0.077418 | 0.077418 | 0.077418 | 1.0405 | 2.7746 | 4.7503 | 6.7756 | 8.615 | 10.0225 | 10.8028 | 10.8384 | 10.1262 | 8.7699 | 6.9614 | 4.9439 | 2.9543 | 1.1907 | 0.077418 | 0.077418 | 0.077418 | 0.077418
5 | 19 | Renewable (Solar) | 2050 | Winter | Qg, [MVAr] | 0 | 0 | 0 | 0 | 0 | 0 | 0 | 0 | 0 | 0 | 0 | 0 | 0 | 0 | 0 | 0 | 0 | 0 | 0 | 0 | 0 | 0 | 0 | 0 | 0 | 0
9 | 20 | Renewable (Solar) | 2050 | Winter | Pg, [MW] | 0 | 0 | 0.43094 | 0.43094 | 0.43094 | 0.43094 | 0.43094 | 0.43094 | 5.7919 | 15.445 | 26.4426 | 37.7161 | 47.9553 | 55.7898 | 60.1337 | 60.3319 | 56.3673 | 48.8172 | 38.7503 | 27.52 | 16.4448 | 6.6279 | 0.43094 | 0.43094 | 0.43094 | 0.43094
9 | 20 | Renewable (Solar) | 2050 | Winter | Qg, [MVAr] | 0 | 0 | 0 | 0 | 0 | 0 | 0 | 0 | 0 | 0 | 0 | 0 | 0 | 0 | 0 | 0 | 0 | 0 | 0 | 0 | 0 | 0 | 0 | 0 | 0 | 0
10 | 21 | Renewable (Solar) | 2050 | Winter | Pg, [MW] | 0 | 0 | 0.20093 | 0.20093 | 0.20093 | 0.20093 | 0.20093 | 0.20093 | 2.7005 | 7.2012 | 12.3289 | 17.5852 | 22.3592 | 26.0121 | 28.0374 | 28.1299 | 26.2813 | 22.7611 | 18.0674 | 12.8312 | 7.6674 | 3.0903 | 0.20093 | 0.20093 | 0.20093 | 0.20093
10 | 21 | Renewable (Solar) | 2050 | Winter | Qg, [MVAr] | 0 | 0 | 0 | 0 | 0 | 0 | 0 | 0 | 0 | 0 | 0 | 0 | 0 | 0 | 0 | 0 | 0 | 0 | 0 | 0 | 0 | 0 | 0 | 0 | 0 | 0
12 | 22 | Renewable (Solar) | 2050 | Winter | Pg, [MW] | 0 | 0 | 1.1572 | 1.1572 | 1.1572 | 1.1572 | 1.1572 | 1.1572 | 15.5532 | 41.4753 | 71.0079 | 101.2812 | 128.7771 | 149.8156 | 161.4806 | 162.0129 | 151.3663 | 131.0916 | 104.0586 | 73.901 | 44.1601 | 17.7983 | 1.1572 | 1.1572 | 1.1572 | 1.1572
12 | 22 | Renewable (Solar) | 2050 | Winter | Qg, [MVAr] | 0 | 0 | 0 | 0 | 0 | 0 | 0 | 0 | 0 | 0 | 0 | 0 | 0 | 0 | 0 | 0 | 0 | 0 | 0 | 0 | 0 | 0 | 0 | 0 | 0 | 0
15 | 23 | Renewable (Solar) | 2050 | Winter | Pg, [MW] | 0 | 0 | 0.043408 | 0.043408 | 0.043408 | 0.043408 | 0.043408 | 0.043408 | 0.5834 | 1.5557 | 2.6635 | 3.799 | 4.8304 | 5.6195 | 6.0571 | 6.077 | 5.6777 | 4.9172 | 3.9032 | 2.772 | 1.6564 | 0.66761 | 0.043408 | 0.043408 | 0.043408 | 0.043408
15 | 23 | Renewable (Solar) | 2050 | Winter | Qg, [MVAr] | 0 | 0 | 0 | 0 | 0 | 0 | 0 | 0 | 0 | 0 | 0 | 0 | 0 | 0 | 0 | 0 | 0 | 0 | 0 | 0 | 0 | 0 | 0 | 0 | 0 | 0
16 | 24 | Renewable (Solar) | 2050 | Winter | Pg, [MW] | 0 | 0 | 0.21256 | 0.21256 | 0.21256 | 0.21256 | 0.21256 | 0.21256 | 2.8568 | 7.6182 | 13.0428 | 18.6035 | 23.654 | 27.5183 | 29.661 | 29.7587 | 27.8032 | 24.0791 | 19.1136 | 13.5742 | 8.1114 | 3.2692 | 0.21256 | 0.21256 | 0.21256 | 0.21256
16 | 24 | Renewable (Solar) | 2050 | Winter | Qg, [MVAr] | 0 | 0 | 0 | 0 | 0 | 0 | 0 | 0 | 0 | 0 | 0 | 0 | 0 | 0 | 0 | 0 | 0 | 0 | 0 | 0 | 0 | 0 | 0 | 0 | 0 | 0
17 | 25 | Renewable (Solar) | 2050 | Winter | Pg, [MW] | 0 | 0 | 0.05728 | 0.05728 | 0.05728 | 0.05728 | 0.05728 | 0.05728 | 0.76984 | 2.0529 | 3.5147 | 5.0131 | 6.3741 | 7.4155 | 7.9929 | 8.0192 | 7.4922 | 6.4887 | 5.1506 | 3.6579 | 2.1858 | 0.88097 | 0.05728 | 0.05728 | 0.05728 | 0.05728
17 | 25 | Renewable (Solar) | 2050 | Winter | Qg, [MVAr] | 0 | 0 | 0 | 0 | 0 | 0 | 0 | 0 | 0 | 0 | 0 | 0 | 0 | 0 | 0 | 0 | 0 | 0 | 0 | 0 | 0 | 0 | 0 | 0 | 0 | 0
18 | 26 | Renewable (Solar) | 2050 | Winter | Pg, [MW] | 0 | 0 | 0.0040275 | 0.0040275 | 0.0040275 | 0.0040275 | 0.0040275 | 0.0040275 | 0.05413 | 0.14435 | 0.24713 | 0.35249 | 0.44818 | 0.5214 | 0.562 | 0.56385 | 0.5268 | 0.45624 | 0.36215 | 0.2572 | 0.15369 | 0.061943 | 0.0040275 | 0.0040275 | 0.0040275 | 0.0040275
18 | 26 | Renewable (Solar) | 2050 | Winter | Qg, [MVAr] | 0 | 0 | 0 | 0 | 0 | 0 | 0 | 0 | 0 | 0 | 0 | 0 | 0 | 0 | 0 | 0 | 0 | 0 | 0 | 0 | 0 | 0 | 0 | 0 | 0 | 0
20 | 27 | Renewable (Solar) | 2050 | Winter | Pg, [MW] | 0 | 0 | 0.035353 | 0.035353 | 0.035353 | 0.035353 | 0.035353 | 0.035353 | 0.47514 | 1.267 | 2.1692 | 3.0941 | 3.934 | 4.5767 | 4.9331 | 4.9493 | 4.6241 | 4.0047 | 3.1789 | 2.2576 | 1.3491 | 0.54372 | 0.035353 | 0.035353 | 0.035353 | 0.035353
20 | 27 | Renewable (Solar) | 2050 | Winter | Qg, [MVAr] | 0 | 0 | 0 | 0 | 0 | 0 | 0 | 0 | 0 | 0 | 0 | 0 | 0 | 0 | 0 | 0 | 0 | 0 | 0 | 0 | 0 | 0 | 0 | 0 | 0 | 0
21 | 28 | Renewable (Solar) | 2050 | Winter | Pg, [MW] | 0 | 0 | 0.059518 | 0.059518 | 0.059518 | 0.059518 | 0.059518 | 0.059518 | 0.79992 | 2.1331 | 3.652 | 5.209 | 6.6231 | 7.7051 | 8.3051 | 8.3324 | 7.7849 | 6.7421 | 5.3518 | 3.8008 | 2.2712 | 0.91538 | 0.059518 | 0.059518 | 0.059518 | 0.059518
21 | 28 | Renewable (Solar) | 2050 | Winter | Qg, [MVAr] | 0 | 0 | 0 | 0 | 0 | 0 | 0 | 0 | 0 | 0 | 0 | 0 | 0 | 0 | 0 | 0 | 0 | 0 | 0 | 0 | 0 | 0 | 0 | 0 | 0 | 0
26 | 29 | Renewable (Solar) | 2050 | Winter | Pg, [MW] | 0 | 0 | 0.18527 | 0.18527 | 0.18527 | 0.18527 | 0.18527 | 0.18527 | 2.49 | 6.6399 | 11.3679 | 16.2144 | 20.6163 | 23.9844 | 25.8519 | 25.9371 | 24.2327 | 20.9868 | 16.659 | 11.831 | 7.0697 | 2.8494 | 0.18527 | 0.18527 | 0.18527 | 0.18527
26 | 29 | Renewable (Solar) | 2050 | Winter | Qg, [MVAr] | 0 | 0 | 0 | 0 | 0 | 0 | 0 | 0 | 0 | 0 | 0 | 0 | 0 | 0 | 0 | 0 | 0 | 0 | 0 | 0 | 0 | 0 | 0 | 0 | 0 | 0
30 | 30 | Renewable (Solar) | 2050 | Winter | Pg, [MW] | 0 | 0 | 0.099345 | 0.099345 | 0.099345 | 0.099345 | 0.099345 | 0.099345 | 1.3352 | 3.5605 | 6.0958 | 8.6947 | 11.0551 | 12.8612 | 13.8626 | 13.9083 | 12.9943 | 11.2538 | 8.9331 | 6.3442 | 3.791 | 1.5279 | 0.099345 | 0.099345 | 0.099345 | 0.099345
30 | 30 | Renewable (Solar) | 2050 | Winter | Qg, [MVAr] | 0 | 0 | 0 | 0 | 0 | 0 | 0 | 0 | 0 | 0 | 0 | 0 | 0 | 0 | 0 | 0 | 0 | 0 | 0 | 0 | 0 | 0 | 0 | 0 | 0 | 0
35 | 31 | Renewable (Solar) | 2050 | Winter | Pg, [MW] | 0 | 0 | 0.093527 | 0.093527 | 0.093527 | 0.093527 | 0.093527 | 0.093527 | 1.257 | 3.352 | 5.7388 | 8.1855 | 10.4077 | 12.1081 | 13.0508 | 13.0938 | 12.2334 | 10.5948 | 8.41 | 5.9727 | 3.569 | 1.4385 | 0.093527 | 0.093527 | 0.093527 | 0.093527
35 | 31 | Renewable (Solar) | 2050 | Winter | Qg, [MVAr] | 0 | 0 | 0 | 0 | 0 | 0 | 0 | 0 | 0 | 0 | 0 | 0 | 0 | 0 | 0 | 0 | 0 | 0 | 0 | 0 | 0 | 0 | 0 | 0 | 0 | 0
36 | 32 | Renewable (Solar) | 2050 | Winter | Pg, [MW] | 0 | 0 | 0.002685 | 0.002685 | 0.002685 | 0.002685 | 0.002685 | 0.002685 | 0.036086 | 0.09623 | 0.16475 | 0.23499 | 0.29879 | 0.3476 | 0.37466 | 0.3759 | 0.3512 | 0.30416 | 0.24144 | 0.17146 | 0.10246 | 0.041295 | 0.002685 | 0.002685 | 0.002685 | 0.002685
36 | 32 | Renewable (Solar) | 2050 | Winter | Qg, [MVAr] | 0 | 0 | 0 | 0 | 0 | 0 | 0 | 0 | 0 | 0 | 0 | 0 | 0 | 0 | 0 | 0 | 0 | 0 | 0 | 0 | 0 | 0 | 0 | 0 | 0 | 0
42 | 33 | Renewable (Solar) | 2050 | Winter | Pg, [MW] | 0 | 0 | 0.14768 | 0.14768 | 0.14768 | 0.14768 | 0.14768 | 0.14768 | 1.9848 | 5.2927 | 9.0613 | 12.9245 | 16.4333 | 19.118 | 20.6066 | 20.6745 | 19.3159 | 16.7286 | 13.2789 | 9.4305 | 5.6353 | 2.2712 | 0.14768 | 0.14768 | 0.14768 | 0.14768
42 | 33 | Renewable (Solar) | 2050 | Winter | Qg, [MVAr] | 0 | 0 | 0 | 0 | 0 | 0 | 0 | 0 | 0 | 0 | 0 | 0 | 0 | 0 | 0 | 0 | 0 | 0 | 0 | 0 | 0 | 0 | 0 | 0 | 0 | 0
55 | 34 | Renewable (Solar) | 2050 | Winter | Pg, [MW] | 0 | 0 | 0.045198 | 0.045198 | 0.045198 | 0.045198 | 0.045198 | 0.045198 | 0.60745 | 1.6199 | 2.7733 | 3.9557 | 5.0296 | 5.8513 | 6.3069 | 6.3277 | 5.9118 | 5.12 | 4.0642 | 2.8863 | 1.7247 | 0.69514 | 0.045198 | 0.045198 | 0.045198 | 0.045198
55 | 34 | Renewable (Solar) | 2050 | Winter | Qg, [MVAr] | 0 | 0 | 0 | 0 | 0 | 0 | 0 | 0 | 0 | 0 | 0 | 0 | 0 | 0 | 0 | 0 | 0 | 0 | 0 | 0 | 0 | 0 | 0 | 0 | 0 | 0
68 | 35 | Renewable (Solar) | 2050 | Winter | Pg, [MW] | 0 | 0 | 0.040723 | 0.040723 | 0.040723 | 0.040723 | 0.040723 | 0.040723 | 0.54731 | 1.4595 | 2.4987 | 3.564 | 4.5316 | 5.2719 | 5.6824 | 5.7012 | 5.3265 | 4.613 | 3.6618 | 2.6005 | 1.554 | 0.62631 | 0.040723 | 0.040723 | 0.040723 | 0.040723
68 | 35 | Renewable (Solar) | 2050 | Winter | Qg, [MVAr] | 0 | 0 | 0 | 0 | 0 | 0 | 0 | 0 | 0 | 0 | 0 | 0 | 0 | 0 | 0 | 0 | 0 | 0 | 0 | 0 | 0 | 0 | 0 | 0 | 0 | 0
72 | 36 | Renewable (Solar) | 2050 | Winter | Pg, [MW] | 0 | 0 | 0.41304 | 0.41304 | 0.41304 | 0.41304 | 0.41304 | 0.41304 | 5.5513 | 14.8034 | 25.3443 | 36.1495 | 45.9634 | 53.4725 | 57.636 | 57.8259 | 54.026 | 46.7895 | 37.1408 | 26.3769 | 15.7617 | 6.3526 | 0.41304 | 0.41304 | 0.41304 | 0.41304
72 | 36 | Renewable (Solar) | 2050 | Winter | Qg, [MVAr] | 0 | 0 | 0 | 0 | 0 | 0 | 0 | 0 | 0 | 0 | 0 | 0 | 0 | 0 | 0 | 0 | 0 | 0 | 0 | 0 | 0 | 0 | 0 | 0 | 0 | 0
103 | 37 | Renewable (Solar) | 2050 | Winter | Pg, [MW] | 0 | 0 | 0.41841 | 0.41841 | 0.41841 | 0.41841 | 0.41841 | 0.41841 | 5.6235 | 14.9959 | 25.6738 | 36.6195 | 46.5609 | 54.1677 | 58.3853 | 58.5778 | 54.7284 | 47.3978 | 37.6237 | 26.7198 | 15.9666 | 6.4352 | 0.41841 | 0.41841 | 0.41841 | 0.41841
103 | 37 | Renewable (Solar) | 2050 | Winter | Qg, [MVAr] | 0 | 0 | 0 | 0 | 0 | 0 | 0 | 0 | 0 | 0 | 0 | 0 | 0 | 0 | 0 | 0 | 0 | 0 | 0 | 0 | 0 | 0 | 0 | 0 | 0 | 0
7 | 1 | Conventional (Gas) | 2050 | Winter | Pg, [MW] | Expected | - | 47.5 | 47.5 | 47.5 | 47.5 | 47.5 | 47.5 | 47.5 | 47.5 | 47.5 | 47.5 | 38.5677 | 29.1715 | 18 | 18 | 18 | 18 | 36.4893 | 47.5 | 47.5 | 47.5 | 47.5 | 47.5 | 47.5 | 47.5
7 | 1 | Conventional (Gas) | 2050 | Winter | Qg, [MVAr] | Expected | - | 21.8953 | 17.0595 | 15.1381 | 16.4104 | 14.9109 | 16.5565 | 25 | 25 | 17.3716 | 11.8135 | 9.2972 | 1.9543 | 7.6739 | 8.8438 | 10.2537 | 12.5789 | 14.1736 | 13.3264 | 25 | 25 | 25 | 25 | 25 | 21.602
7 | 2 | Conventional (Gas) | 2050 | Winter | Pg, [MW] | Expected | - | 0 | 0 | 0 | 0 | 0 | 0 | 0 | 0 | 0 | 0 | 0 | 0 | 0 | 0 | 0 | 0 | 0 | 0 | 0 | 0 | 0 | 0 | 0 | 0
7 | 2 | Conventional (Gas) | 2050 | Winter | Qg, [MVAr] | Expected | - | 0 | 0 | 0 | 0 | 0 | 0 | 0 | 0 | 0 | 0 | 0 | 0 | 0 | 0 | 0 | 0 | 0 | 0 | 0 | 0 | 0 | 0 | 0 | 0
8 | 3 | Conventional (Gas) | 2050 | Winter | Pg, [MW] | Expected | - | 120.9162 | 97.5923 | 89.0804 | 88.3603 | 93.122 | 114.3098 | 170.8248 | 147.0473 | 113.387 | 93.3052 | 60.031 | 39.0057 | 27.9167 | 26.8995 | 28.6192 | 34.9041 | 56.7173 | 111.2302 | 187.9235 | 245.9691 | 277.2004 | 242.3047 | 196.9263 | 141.3638
8 | 3 | Conventional (Gas) | 2050 | Winter | Qg, [MVAr] | Expected | - | 195.1637 | 184.7926 | 180.5602 | 180.1898 | 181.5226 | 194.4357 | 222.2373 | 255.4853 | 182.6738 | 138.9291 | 99.6946 | 96.1567 | 93.4551 | 95.3146 | 96.7016 | 136.8687 | 171.8086 | 179.5805 | 235.098 | 551.3429 | 718.5272 | 513.3838 | 231.7027 | 205.5058
10 | 4 | Conventional (Gas) | 2050 | Winter | Pg, [MW] | Expected | - | 0 | 0 | 0 | 0 | 0 | 0 | 0 | 0 | 0 | 0 | 0 | 0 | 0 | 0 | 0 | 0 | 0 | 0 | 0 | 0 | 0 | 0 | 0 | 0
10 | 4 | Conventional (Gas) | 2050 | Winter | Qg, [MVAr] | Expected | - | 0 | 0 | 0 | 0 | 0 | 0 | 0 | 0 | 0 | 0 | 0 | 0 | 0 | 0 | 0 | 0 | 0 | 0 | 0 | 0 | 0 | 0 | 0 | 0
10 | 5 | Conventional (Gas) | 2050 | Winter | Pg, [MW] | Expected | - | 0 | 0 | 0 | 0 | 0 | 0 | 0 | 0 | 30.55 | 30.55 | 30.55 | 30.55 | 25.5312 | 20.861 | 22.3307 | 26.8676 | 30.55 | 30.55 | 0 | 0 | 0 | 0 | 0 | 0
10 | 5 | Conventional (Gas) | 2050 | Winter | Qg, [MVAr] | Expected | - | 0 | 0 | 0 | 0 | 0 | 0 | 0 | 0 | 7.8667 | 6.4832 | 2.2667 | 0.16755 | -0.35302 | 2.1277 | 1.3172 | 0.045585 | 0.53056 | 5.4689 | 0 | 0 | 0 | 0 | 0 | 0
10 | 6 | Conventional (Gas) | 2050 | Winter | Pg, [MW] | Expected | - | 0 | 0 | 0 | 0 | 0 | 0 | 0 | 0 | 0 | 0 | 0 | 0 | 0 | 0 | 0 | 0 | 0 | 0 | 0 | 0 | 0 | 0 | 0 | 0
10 | 6 | Conventional (Gas) | 2050 | Winter | Qg, [MVAr] | Expected | - | 0 | 0 | 0 | 0 | 0 | 0 | 0 | 0 | 0 | 0 | 0 | 0 | 0 | 0 | 0 | 0 | 0 | 0 | 0 | 0 | 0 | 0 | 0 | 0
10 | 7 | Conventional (Gas) | 2050 | Winter | Pg, [MW] | Expected | - | 0 | 0 | 0 | 0 | 0 | 0 | 0 | 0 | 0 | 0 | 0 | 0 | 0 | 8.3455 | 8.6223 | 10.1551 | 12.8 | 0 | 0 | 0 | 0 | 0 | 0 | 0
10 | 7 | Conventional (Gas) | 2050 | Winter | Qg, [MVAr] | Expected | - | 0 | 0 | 0 | 0 | 0 | 0 | 0 | 0 | 0 | 0 | 0 | 0 | 0 | -2.1507 | -5.2646 | -8.263 | -8.1876 | 0 | 0 | 0 | 0 | 0 | 0 | 0
11 | 8 | Conventional (Gas) | 2050 | Winter | Pg, [MW] | Expected | - | 303.5893 | 266.7509 | 252.0105 | 244.0965 | 237.5802 | 266.3751 | 85.3625 | 390.2089 | 408.3002 | 376.1272 | 377.6833 | 369.2353 | 337.3964 | 330.4435 | 308.0893 | 313.4071 | 356.687 | 460.6912 | -11.502 | -63.7296 | -92.2319 | -117.2407 | -101.9286 | 376.1396
11 | 8 | Conventional (Gas) | 2050 | Winter | Qg, [MVAr] | Expected | - | -37.9308 | -52.7966 | -52.8751 | -55.5291 | -55.3119 | -45.3614 | 623.0346 | 65.7367 | 33.9503 | 36.429 | 40.4576 | 36.4426 | 37.8968 | 26.8332 | 23.7652 | 7.2828 | 11.0877 | 69.0761 | 711.0905 | 686.2506 | 662.5236 | 667.3958 | 681.6129 | 13.5577
13 | 9 | Conventional (Gas) | 2050 | Winter | Pg, [MW] | Expected | - | 401.4501 | 366.2831 | 341.4706 | 337.5594 | 348.4668 | 387.9306 | 700.8286 | 399.6377 | 315.692 | 268.4999 | 220.2355 | 200.3997 | 159.1809 | 148.0797 | 147.3687 | 147.7936 | 192.0417 | 324.714 | 879.3192 | 1076.4837 | 1173.088 | 1116.7635 | 1017.1815 | 447.8259
13 | 9 | Conventional (Gas) | 2050 | Winter | Qg, [MVAr] | Expected | - | -131.6916 | -133.0287 | -125.119 | -127.5856 | -130.8256 | -155.7763 | -851.3955 | -290.0458 | -35.7523 | 0.073338 | 1.957 | 1.8094 | 4.7432 | 4.6557 | -4.9348 | -18.8374 | -27.4146 | -21.024 | -833.9845 | -870.1257 | -882.3841 | -878.6897 | -854.495 | -117.4668
14 | 10 | Conventional (Gas) | 2050 | Winter | Pg, [MW] | Expected | - | -73.8395 | -72.685 | -68.9389 | -67.2624 | -66.0275 | -70.4466 | -90.5908 | -84.6553 | -76.7923 | -70.6935 | -79.5235 | -86.2636 | -77.901 | -74.7571 | -69.6418 | -66.8568 | -71.6389 | -87.9649 | -108.7003 | -206.4397 | -258.1784 | -199.9095 | -125.234 | -85.9688
14 | 10 | Conventional (Gas) | 2050 | Winter | Qg, [MVAr] | Expected | - | 61.8674 | 55.486 | 48.451 | 49.6028 | 52.3693 | 70.729 | 195.4931 | 160.8688 | 22.0489 | 5.7422 | 1.6652 | 0.18145 | -3.9082 | -1.6217 | 1.157 | 5.8543 | 9.0791 | 11.0139 | 196.0042 | -5.9557 | -113.205 | 16.6638 | 196.5519 | 62.6869
34 | 11 | Conventional (Gas) | 2050 | Winter | Pg, [MW] | Expected | - | 0 | 0 | 0 | 0 | 0 | 0 | 0 | 0 | 0 | 0 | 0 | 0 | 0 | 0 | 0 | 0 | 0 | 0 | 0 | 0 | 0 | 0 | 0 | 0
34 | 11 | Conventional (Gas) | 2050 | Winter | Qg, [MVAr] | Expected | - | 0 | 0 | 0 | 0 | 0 | 0 | 0 | 0 | 0 | 0 | 0 | 0 | 0 | 0 | 0 | 0 | 0 | 0 | 0 | 0 | 0 | 0 | 0 | 0
34 | 12 | Conventional (Gas) | 2050 | Winter | Pg, [MW] | Expected | - | 40 | 40 | 40 | 40 | 40 | 40 | 40 | 40 | 40 | 40 | 40 | 40 | 32.8093 | 38.8074 | 37.905 | 40 | 40 | 40 | 40 | 40 | 40 | 40 | 40 | 40
34 | 12 | Conventional (Gas) | 2050 | Winter | Qg, [MVAr] | Expected | - | 12.3225 | 9.1351 | 7.2092 | 8.2605 | 8.0668 | 10.627 | 21 | 21 | 15.4368 | 10.0798 | 7.7596 | 4.8721 | 4.8887 | 4.9348 | 4.6757 | 5.7339 | 7.3858 | 12.5255 | 21 | 21 | 21 | 21 | 21 | 12.1566
36 | 13 | Conventional (Gas) | 2050 | Winter | Pg, [MW] | Expected | - | 40 | 40 | 40 | 40 | 40 | 40 | 40 | 40 | 40 | 40 | 40 | 40 | 40 | 40 | 40 | 40 | 40 | 40 | 40 | 40 | 40 | 40 | 40 | 40
36 | 13 | Conventional (Gas) | 2050 | Winter | Qg, [MVAr] | Expected | - | 8.9107 | 6.3334 | 5.5228 | 5.3161 | 5.8061 | 9.9691 | 20 | 20 | 12.5669 | 9.4451 | 4.8133 | 4.2484 | 3.8118 | 2.7197 | 2.9932 | 2.2734 | 3.5465 | 9.1175 | 20 | 20 | 20 | 20 | 20 | 11.2508
36 | 14 | Conventional (Gas) | 2050 | Winter | Pg, [MW] | Expected | - | 0 | 0 | 0 | 0 | 0 | 0 | 0 | 0 | 0 | 0 | 0 | 0 | 0 | 0 | 0 | 0 | 0 | 0 | 0 | 0 | 0 | 0 | 0 | 0
36 | 14 | Conventional (Gas) | 2050 | Winter | Qg, [MVAr] | Expected | - | 0 | 0 | 0 | 0 | 0 | 0 | 0 | 0 | 0 | 0 | 0 | 0 | 0 | 0 | 0 | 0 | 0 | 0 | 0 | 0 | 0 | 0 | 0 | 0
1 | 15 | Renewable (Solar) | 2050 | Winter | Pg, [MW] | Expected | - | 0.037143 | 0.037143 | 0.037143 | 0.037143 | 0.037143 | 0.037143 | 0.4992 | 1.3312 | 2.2791 | 3.2507 | 4.1332 | 4.8085 | 5.1829 | 5.1999 | 4.8582 | 4.2075 | 3.3399 | 2.3719 | 1.4174 | 0.57125 | 0.037143 | 0.037143 | 0.037143 | 0.037143
1 | 15 | Renewable (Solar) | 2050 | Winter | Qg, [MVAr] | Expected | - | 0 | 0 | 0 | 0 | 0 | 0 | 0 | 0 | 0 | 0 | 0 | 0 | 0 | 0 | 0 | 0 | 0 | 0 | 0 | 0 | 0 | 0 | 0 | 0
2 | 16 | Renewable (Solar) | 2050 | Winter | Pg, [MW] | Expected | - | 0.15842 | 0.15842 | 0.15842 | 0.15842 | 0.15842 | 0.15842 | 2.1291 | 5.6776 | 9.7203 | 13.8645 | 17.6284 | 20.5084 | 22.1052 | 22.1781 | 20.7207 | 17.9453 | 14.2447 | 10.1164 | 6.0451 | 2.4364 | 0.15842 | 0.15842 | 0.15842 | 0.15842
2 | 16 | Renewable (Solar) | 2050 | Winter | Qg, [MVAr] | Expected | - | 0 | 0 | 0 | 0 | 0 | 0 | 0 | 0 | 0 | 0 | 0 | 0 | 0 | 0 | 0 | 0 | 0 | 0 | 0 | 0 | 0 | 0 | 0 | 0
3 | 17 | Renewable (Solar) | 2050 | Winter | Pg, [MW] | Expected | - | 0.22554 | 0.22554 | 0.22554 | 0.22554 | 0.22554 | 0.22554 | 3.0313 | 8.0834 | 13.8391 | 19.7393 | 25.0981 | 29.1984 | 31.4719 | 31.5756 | 29.5006 | 25.5492 | 20.2806 | 14.403 | 8.6066 | 3.4688 | 0.22554 | 0.22554 | 0.22554 | 0.22554
3 | 17 | Renewable (Solar) | 2050 | Winter | Qg, [MVAr] | Expected | - | 0 | 0 | 0 | 0 | 0 | 0 | 0 | 0 | 0 | 0 | 0 | 0 | 0 | 0 | 0 | 0 | 0 | 0 | 0 | 0 | 0 | 0 | 0 | 0
4 | 18 | Renewable (Solar) | 2050 | Winter | Pg, [MW] | Expected | - | 0.32891 | 0.32891 | 0.32891 | 0.32891 | 0.32891 | 0.32891 | 4.4206 | 11.7882 | 20.1821 | 28.7864 | 36.6014 | 42.581 | 45.8965 | 46.0477 | 43.0218 | 37.2592 | 29.5758 | 21.0044 | 12.5513 | 5.0587 | 0.32891 | 0.32891 | 0.32891 | 0.32891
4 | 18 | Renewable (Solar) | 2050 | Winter | Qg, [MVAr] | Expected | - | 0 | 0 | 0 | 0 | 0 | 0 | 0 | 0 | 0 | 0 | 0 | 0 | 0 | 0 | 0 | 0 | 0 | 0 | 0 | 0 | 0 | 0 | 0 | 0
5 | 19 | Renewable (Solar) | 2050 | Winter | Pg, [MW] | Expected | - | 0.077418 | 0.077418 | 0.077418 | 0.077418 | 0.077418 | 0.077418 | 1.0405 | 2.7746 | 4.7503 | 6.7756 | 8.615 | 10.0225 | 10.8028 | 10.8384 | 10.1262 | 8.7699 | 6.9614 | 4.9439 | 2.9543 | 1.1907 | 0.077418 | 0.077418 | 0.077418 | 0.077418
5 | 19 | Renewable (Solar) | 2050 | Winter | Qg, [MVAr] | Expected | - | 0 | 0 | 0 | 0 | 0 | 0 | 0 | 0 | 0 | 0 | 0 | 0 | 0 | 0 | 0 | 0 | 0 | 0 | 0 | 0 | 0 | 0 | 0 | 0
9 | 20 | Renewable (Solar) | 2050 | Winter | Pg, [MW] | Expected | - | 0.43094 | 0.43094 | 0.43094 | 0.43094 | 0.43094 | 0.43094 | 5.7919 | 15.445 | 26.4426 | 37.7161 | 47.9553 | 55.7898 | 60.1337 | 60.3319 | 56.3673 | 48.8172 | 38.7503 | 27.52 | 16.4448 | 6.6279 | 0.43094 | 0.43094 | 0.43094 | 0.43094
9 | 20 | Renewable (Solar) | 2050 | Winter | Qg, [MVAr] | Expected | - | 0 | 0 | 0 | 0 | 0 | 0 | 0 | 0 | 0 | 0 | 0 | 0 | 0 | 0 | 0 | 0 | 0 | 0 | 0 | 0 | 0 | 0 | 0 | 0
10 | 21 | Renewable (Solar) | 2050 | Winter | Pg, [MW] | Expected | - | 0.20093 | 0.20093 | 0.20093 | 0.20093 | 0.20093 | 0.20093 | 2.7005 | 7.2012 | 12.3289 | 17.5852 | 22.3592 | 26.0121 | 28.0374 | 28.1299 | 26.2813 | 22.7611 | 18.0674 | 12.8312 | 7.6674 | 3.0903 | 0.20093 | 0.20093 | 0.20093 | 0.20093
10 | 21 | Renewable (Solar) | 2050 | Winter | Qg, [MVAr] | Expected | - | 0 | 0 | 0 | 0 | 0 | 0 | 0 | 0 | 0 | 0 | 0 | 0 | 0 | 0 | 0 | 0 | 0 | 0 | 0 | 0 | 0 | 0 | 0 | 0
12 | 22 | Renewable (Solar) | 2050 | Winter | Pg, [MW] | Expected | - | 1.1572 | 1.1572 | 1.1572 | 1.1572 | 1.1572 | 1.1572 | 15.5532 | 41.4753 | 71.0079 | 101.2812 | 128.7771 | 149.8156 | 161.4806 | 162.0129 | 151.3663 | 131.0916 | 104.0586 | 73.901 | 44.1601 | 17.7983 | 1.1572 | 1.1572 | 1.1572 | 1.1572
12 | 22 | Renewable (Solar) | 2050 | Winter | Qg, [MVAr] | Expected | - | 0 | 0 | 0 | 0 | 0 | 0 | 0 | 0 | 0 | 0 | 0 | 0 | 0 | 0 | 0 | 0 | 0 | 0 | 0 | 0 | 0 | 0 | 0 | 0
15 | 23 | Renewable (Solar) | 2050 | Winter | Pg, [MW] | Expected | - | 0.043408 | 0.043408 | 0.043408 | 0.043408 | 0.043408 | 0.043408 | 0.5834 | 1.5557 | 2.6635 | 3.799 | 4.8304 | 5.6195 | 6.0571 | 6.077 | 5.6777 | 4.9172 | 3.9032 | 2.772 | 1.6564 | 0.66761 | 0.043408 | 0.043408 | 0.043408 | 0.043408
15 | 23 | Renewable (Solar) | 2050 | Winter | Qg, [MVAr] | Expected | - | 0 | 0 | 0 | 0 | 0 | 0 | 0 | 0 | 0 | 0 | 0 | 0 | 0 | 0 | 0 | 0 | 0 | 0 | 0 | 0 | 0 | 0 | 0 | 0
16 | 24 | Renewable (Solar) | 2050 | Winter | Pg, [MW] | Expected | - | 0.21256 | 0.21256 | 0.21256 | 0.21256 | 0.21256 | 0.21256 | 2.8568 | 7.6182 | 13.0428 | 18.6035 | 23.654 | 27.5183 | 29.661 | 29.7587 | 27.8032 | 24.0791 | 19.1136 | 13.5742 | 8.1114 | 3.2692 | 0.21256 | 0.21256 | 0.21256 | 0.21256
16 | 24 | Renewable (Solar) | 2050 | Winter | Qg, [MVAr] | Expected | - | 0 | 0 | 0 | 0 | 0 | 0 | 0 | 0 | 0 | 0 | 0 | 0 | 0 | 0 | 0 | 0 | 0 | 0 | 0 | 0 | 0 | 0 | 0 | 0
17 | 25 | Renewable (Solar) | 2050 | Winter | Pg, [MW] | Expected | - | 0.05728 | 0.05728 | 0.05728 | 0.05728 | 0.05728 | 0.05728 | 0.76984 | 2.0529 | 3.5147 | 5.0131 | 6.3741 | 7.4155 | 7.9929 | 8.0192 | 7.4922 | 6.4887 | 5.1506 | 3.6579 | 2.1858 | 0.88097 | 0.05728 | 0.05728 | 0.05728 | 0.05728
17 | 25 | Renewable (Solar) | 2050 | Winter | Qg, [MVAr] | Expected | - | 0 | 0 | 0 | 0 | 0 | 0 | 0 | 0 | 0 | 0 | 0 | 0 | 0 | 0 | 0 | 0 | 0 | 0 | 0 | 0 | 0 | 0 | 0 | 0
18 | 26 | Renewable (Solar) | 2050 | Winter | Pg, [MW] | Expected | - | 0.0040275 | 0.0040275 | 0.0040275 | 0.0040275 | 0.0040275 | 0.0040275 | 0.05413 | 0.14435 | 0.24713 | 0.35249 | 0.44818 | 0.5214 | 0.562 | 0.56385 | 0.5268 | 0.45624 | 0.36215 | 0.2572 | 0.15369 | 0.061943 | 0.0040275 | 0.0040275 | 0.0040275 | 0.0040275
18 | 26 | Renewable (Solar) | 2050 | Winter | Qg, [MVAr] | Expected | - | 0 | 0 | 0 | 0 | 0 | 0 | 0 | 0 | 0 | 0 | 0 | 0 | 0 | 0 | 0 | 0 | 0 | 0 | 0 | 0 | 0 | 0 | 0 | 0
20 | 27 | Renewable (Solar) | 2050 | Winter | Pg, [MW] | Expected | - | 0.035353 | 0.035353 | 0.035353 | 0.035353 | 0.035353 | 0.035353 | 0.47514 | 1.267 | 2.1692 | 3.0941 | 3.934 | 4.5767 | 4.9331 | 4.9493 | 4.6241 | 4.0047 | 3.1789 | 2.2576 | 1.3491 | 0.54372 | 0.035353 | 0.035353 | 0.035353 | 0.035353
20 | 27 | Renewable (Solar) | 2050 | Winter | Qg, [MVAr] | Expected | - | 0 | 0 | 0 | 0 | 0 | 0 | 0 | 0 | 0 | 0 | 0 | 0 | 0 | 0 | 0 | 0 | 0 | 0 | 0 | 0 | 0 | 0 | 0 | 0
21 | 28 | Renewable (Solar) | 2050 | Winter | Pg, [MW] | Expected | - | 0.059518 | 0.059518 | 0.059518 | 0.059518 | 0.059518 | 0.059518 | 0.79992 | 2.1331 | 3.652 | 5.209 | 6.6231 | 7.7051 | 8.3051 | 8.3324 | 7.7849 | 6.7421 | 5.3518 | 3.8008 | 2.2712 | 0.91538 | 0.059518 | 0.059518 | 0.059518 | 0.059518
21 | 28 | Renewable (Solar) | 2050 | Winter | Qg, [MVAr] | Expected | - | 0 | 0 | 0 | 0 | 0 | 0 | 0 | 0 | 0 | 0 | 0 | 0 | 0 | 0 | 0 | 0 | 0 | 0 | 0 | 0 | 0 | 0 | 0 | 0
26 | 29 | Renewable (Solar) | 2050 | Winter | Pg, [MW] | Expected | - | 0.18527 | 0.18527 | 0.18527 | 0.18527 | 0.18527 | 0.18527 | 2.49 | 6.6399 | 11.3679 | 16.2144 | 20.6163 | 23.9844 | 25.8519 | 25.9371 | 24.2327 | 20.9868 | 16.659 | 11.831 | 7.0697 | 2.8494 | 0.18527 | 0.18527 | 0.18527 | 0.18527
26 | 29 | Renewable (Solar) | 2050 | Winter | Qg, [MVAr] | Expected | - | 0 | 0 | 0 | 0 | 0 | 0 | 0 | 0 | 0 | 0 | 0 | 0 | 0 | 0 | 0 | 0 | 0 | 0 | 0 | 0 | 0 | 0 | 0 | 0
30 | 30 | Renewable (Solar) | 2050 | Winter | Pg, [MW] | Expected | - | 0.099345 | 0.099345 | 0.099345 | 0.099345 | 0.099345 | 0.099345 | 1.3352 | 3.5605 | 6.0958 | 8.6947 | 11.0551 | 12.8612 | 13.8626 | 13.9083 | 12.9943 | 11.2538 | 8.9331 | 6.3442 | 3.791 | 1.5279 | 0.099345 | 0.099345 | 0.099345 | 0.099345
30 | 30 | Renewable (Solar) | 2050 | Winter | Qg, [MVAr] | Expected | - | 0 | 0 | 0 | 0 | 0 | 0 | 0 | 0 | 0 | 0 | 0 | 0 | 0 | 0 | 0 | 0 | 0 | 0 | 0 | 0 | 0 | 0 | 0 | 0
35 | 31 | Renewable (Solar) | 2050 | Winter | Pg, [MW] | Expected | - | 0.093527 | 0.093527 | 0.093527 | 0.093527 | 0.093527 | 0.093527 | 1.257 | 3.352 | 5.7388 | 8.1855 | 10.4077 | 12.1081 | 13.0508 | 13.0938 | 12.2334 | 10.5948 | 8.41 | 5.9727 | 3.569 | 1.4385 | 0.093527 | 0.093527 | 0.093527 | 0.093527
35 | 31 | Renewable (Solar) | 2050 | Winter | Qg, [MVAr] | Expected | - | 0 | 0 | 0 | 0 | 0 | 0 | 0 | 0 | 0 | 0 | 0 | 0 | 0 | 0 | 0 | 0 | 0 | 0 | 0 | 0 | 0 | 0 | 0 | 0
36 | 32 | Renewable (Solar) | 2050 | Winter | Pg, [MW] | Expected | - | 0.002685 | 0.002685 | 0.002685 | 0.002685 | 0.002685 | 0.002685 | 0.036086 | 0.09623 | 0.16475 | 0.23499 | 0.29879 | 0.3476 | 0.37466 | 0.3759 | 0.3512 | 0.30416 | 0.24144 | 0.17146 | 0.10246 | 0.041295 | 0.002685 | 0.002685 | 0.002685 | 0.002685
36 | 32 | Renewable (Solar) | 2050 | Winter | Qg, [MVAr] | Expected | - | 0 | 0 | 0 | 0 | 0 | 0 | 0 | 0 | 0 | 0 | 0 | 0 | 0 | 0 | 0 | 0 | 0 | 0 | 0 | 0 | 0 | 0 | 0 | 0
42 | 33 | Renewable (Solar) | 2050 | Winter | Pg, [MW] | Expected | - | 0.14768 | 0.14768 | 0.14768 | 0.14768 | 0.14768 | 0.14768 | 1.9848 | 5.2927 | 9.0613 | 12.9245 | 16.4333 | 19.118 | 20.6066 | 20.6745 | 19.3159 | 16.7286 | 13.2789 | 9.4305 | 5.6353 | 2.2712 | 0.14768 | 0.14768 | 0.14768 | 0.14768
42 | 33 | Renewable (Solar) | 2050 | Winter | Qg, [MVAr] | Expected | - | 0 | 0 | 0 | 0 | 0 | 0 | 0 | 0 | 0 | 0 | 0 | 0 | 0 | 0 | 0 | 0 | 0 | 0 | 0 | 0 | 0 | 0 | 0 | 0
55 | 34 | Renewable (Solar) | 2050 | Winter | Pg, [MW] | Expected | - | 0.045198 | 0.045198 | 0.045198 | 0.045198 | 0.045198 | 0.045198 | 0.60745 | 1.6199 | 2.7733 | 3.9557 | 5.0296 | 5.8513 | 6.3069 | 6.3277 | 5.9118 | 5.12 | 4.0642 | 2.8863 | 1.7247 | 0.69514 | 0.045198 | 0.045198 | 0.045198 | 0.045198
55 | 34 | Renewable (Solar) | 2050 | Winter | Qg, [MVAr] | Expected | - | 0 | 0 | 0 | 0 | 0 | 0 | 0 | 0 | 0 | 0 | 0 | 0 | 0 | 0 | 0 | 0 | 0 | 0 | 0 | 0 | 0 | 0 | 0 | 0
68 | 35 | Renewable (Solar) | 2050 | Winter | Pg, [MW] | Expected | - | 0.040723 | 0.040723 | 0.040723 | 0.040723 | 0.040723 | 0.040723 | 0.54731 | 1.4595 | 2.4987 | 3.564 | 4.5316 | 5.2719 | 5.6824 | 5.7012 | 5.3265 | 4.613 | 3.6618 | 2.6005 | 1.554 | 0.62631 | 0.040723 | 0.040723 | 0.040723 | 0.040723
68 | 35 | Renewable (Solar) | 2050 | Winter | Qg, [MVAr] | Expected | - | 0 | 0 | 0 | 0 | 0 | 0 | 0 | 0 | 0 | 0 | 0 | 0 | 0 | 0 | 0 | 0 | 0 | 0 | 0 | 0 | 0 | 0 | 0 | 0
72 | 36 | Renewable (Solar) | 2050 | Winter | Pg, [MW] | Expected | - | 0.41304 | 0.41304 | 0.41304 | 0.41304 | 0.41304 | 0.41304 | 5.5513 | 14.8034 | 25.3443 | 36.1495 | 45.9634 | 53.4725 | 57.636 | 57.8259 | 54.026 | 46.7895 | 37.1408 | 26.3769 | 15.7617 | 6.3526 | 0.41304 | 0.41304 | 0.41304 | 0.41304
72 | 36 | Renewable (Solar) | 2050 | Winter | Qg, [MVAr] | Expected | - | 0 | 0 | 0 | 0 | 0 | 0 | 0 | 0 | 0 | 0 | 0 | 0 | 0 | 0 | 0 | 0 | 0 | 0 | 0 | 0 | 0 | 0 | 0 | 0
103 | 37 | Renewable (Solar) | 2050 | Winter | Pg, [MW] | Expected | - | 0.41841 | 0.41841 | 0.41841 | 0.41841 | 0.41841 | 0.41841 | 5.6235 | 14.9959 | 25.6738 | 36.6195 | 46.5609 | 54.1677 | 58.3853 | 58.5778 | 54.7284 | 47.3978 | 37.6237 | 26.7198 | 15.9666 | 6.4352 | 0.41841 | 0.41841 | 0.41841 | 0.41841
103 | 37 | Renewable (Solar) | 2050 | Winter | Qg, [MVAr] | Expected | - | 0 | 0 | 0 | 0 | 0 | 0 | 0 | 0 | 0 | 0 | 0 | 0 | 0 | 0 | 0 | 0 | 0 | 0 | 0 | 0 | 0 | 0 | 0 | 0

## Branch Losses
From Node ID | To Node ID | Year | Day | Quantity | Market Scenario | Operation Scenario | 0 | 1 | 2 | 3 | 4 | 5 | 6 | 7 | 8 | 9 | 10 | 11 | 12 | 13 | 14 | 15 | 16 | 17 | 18 | 19 | 20 | 21 | 22 | 23
1 | 5 | 2020 | Summer | P, [MW] | 0 | 0 | 0.0053859 | 0.0030949 | 0.00088189 | 0.00070897 | 0.00058741 | 0.00074251 | 0.00086711 | 0.0032293 | 0.006901 | 0.0098094 | 0.011433 | 0.014687 | 0.018522 | 0.019062 | 0.018502 | 0.012771 | 0.012546 | 0.012865 | 0.01205 | 0.011907 | 0.012413 | 0.018776 | 0.019933 | 0.0058579
1 | 19 | 2020 | Summer | P, [MW] | 0 | 0 | 0.025398 | 0.023141 | 0.020845 | 0.020622 | 0.020917 | 0.020643 | 0.02565 | 0.029922 | 0.036258 | 0.036036 | 0.036048 | 0.044545 | 0.051501 | 0.048161 | 0.039808 | 0.038985 | 0.041203 | 0.037264 | 0.035854 | 0.03907 | 0.040761 | 0.045559 | 0.035916 | 0.027554
1 | 29 | 2020 | Summer | P, [MW] | 0 | 0 | 0.008727 | 0.008244 | 0.0088343 | 0.0085916 | 0.0094503 | 0.0098923 | 0.012934 | 0.016505 | 0.023941 | 0.02336 | 0.024635 | 0.027556 | 0.029193 | 0.029991 | 0.032641 | 0.030391 | 0.028898 | 0.026929 | 0.026885 | 0.028497 | 0.027901 | 0.029321 | 0.031611 | 0.022089
1 | 36 | 2020 | Summer | P, [MW] | 0 | 0 | 0.067944 | 0.063446 | 0.065943 | 0.064808 | 0.068136 | 0.071307 | 0.10018 | 0.13797 | 0.18431 | 0.19934 | 0.20058 | 0.24144 | 0.25463 | 0.24585 | 0.20433 | 0.19001 | 0.18524 | 0.1786 | 0.18452 | 0.20201 | 0.20212 | 0.21219 | 0.19034 | 0.13942
1 | 55 | 2020 | Summer | P, [MW] | 0 | 0 | 0.00027043 | 0.00028404 | 0.00018324 | 0.00019545 | 0.00021579 | 0.00025414 | 0.00040447 | 0.0010077 | 0.00088277 | 0.0011412 | 0.0012497 | 0.00078951 | 0.0010198 | 0.0011275 | 0.00084789 | 0.0005038 | 0.00026163 | 0.00011821 | 0.0002018 | 0.00035546 | 0.00041995 | 0.00081009 | 0.00018737 | 1.6475e-05
3 | 9 | 2020 | Summer | P, [MW] | 0 | 0 | 0.010341 | 0.013156 | 0.0091799 | 0.009741 | 0.0087815 | 0.021396 | 0.045801 | 0.02218 | 0.028707 | 0.024994 | 0.025633 | 0.037124 | 0.038347 | 0.036276 | 0.031839 | 0.027584 | 0.019913 | 0.019895 | 0.014438 | 0.015102 | 0.017076 | 0.016839 | 0.015216 | 0.014231
3 | 34 | 2020 | Summer | P, [MW] | 0 | 0 | 0.046639 | 0.031504 | 0.032506 | 0.029358 | 0.030699 | 0.022379 | 0.025108 | 0.078796 | 0.079577 | 0.079498 | 0.079032 | 0.080297 | 0.079107 | 0.081341 | 0.074516 | 0.068125 | 0.064608 | 0.065486 | 0.073303 | 0.071886 | 0.069329 | 0.069604 | 0.067334 | 0.05751
4 | 15 | 2020 | Summer | P, [MW] | 0 | 0 | 0.049359 | 0.039629 | 0.035207 | 0.032889 | 0.040113 | 0.038081 | 0.04087 | 0.052028 | 0.070902 | 0.091689 | 0.099362 | 0.10865 | 0.11687 | 0.12054 | 0.11225 | 0.098596 | 0.091557 | 0.084488 | 0.070761 | 0.069755 | 0.068495 | 0.07644 | 0.071285 | 0.054241
4 | 103 | 2020 | Summer | P, [MW] | 0 | 0 | 0.0075454 | 0.0071267 | 0.0063096 | 0.0058733 | 0.0079598 | 0.0089029 | 0.0062316 | 0.0061386 | 0.0092663 | 0.014235 | 0.015795 | 0.018988 | 0.021378 | 0.022484 | 0.018777 | 0.01529 | 0.012845 | 0.012008 | 0.006807 | 0.0063922 | 0.0064754 | 0.007571 | 0.0072271 | 0.0053951
5 | 42 | 2020 | Summer | P, [MW] | 0 | 0 | 0.031654 | 0.024781 | 0.015334 | 0.01402 | 0.016144 | 0.016447 | 0.012378 | 0.0083057 | 0.0072052 | 0.005559 | 0.0050046 | 0.0047438 | 0.0038233 | 0.0036218 | 0.0044528 | 0.0051321 | 0.0047732 | 0.0047997 | 0.0028427 | 0.0026317 | 0.0038086 | 0.004445 | 0.0034326 | 0.0056703
5 | 68 | 2020 | Summer | P, [MW] | 0 | 0 | 0.00019807 | 0.00019757 | 7.7955e-05 | 7.7979e-05 | 7.8007e-05 | 7.7865e-05 | 0.00013382 | 0.00020357 | 0.00020651 | 0.00020763 | 0.00020673 | 0.00020682 | 0.00020721 | 0.00020722 | 0.00020662 | 0.00020611 | 0.00020586 | 0.00020562 | 0.00024889 | 0.00038763 | 0.00038702 | 0.000388 | 0.0003338 | 0.00019715
7 | 9 | 2020 | Summer | P, [MW] | 0 | 0 | 0.055106 | 0.046833 | 0.045002 | 0.045332 | 0.044837 | 0.045585 | 0.049254 | 0.055578 | 0.049714 | 0.071236 | 0.063464 | 0.057971 | 0.054492 | 0.05424 | 0.049441 | 0.050383 | 0.051241 | 0.055759 | 0.080045 | 0.082938 | 0.069488 | 0.074971 | 0.064529 | 0.05364
8 | 14 | 2020 | Summer | P, [MW] | 0 | 0 | 0.00010149 | 0.00011111 | 5.6517e-05 | 8.1762e-05 | 1.4343e-05 | 4.7299e-05 | 3.6205e-05 | 1.8254e-05 | 1.2242e-05 | 1.409e-05 | 3.1804e-06 | 1.7451e-05 | 7.816e-06 | 1.6519e-05 | 1.6599e-05 | 1.4988e-05 | 2.1644e-05 | 1.3834e-05 | 5.8151e-06 | 7.1741e-06 | 1.1226e-05 | 1.0853e-05 | 4.0573e-05 | 3.63e-05
9 | 10 | 2020 | Summer | P, [MW] | 0 | 0 | 0.017909 | 0.019367 | 0.01814 | 0.016573 | 0.012926 | 0.018658 | 0.037211 | 0.030762 | 0.00015393 | 0.00013033 | 0.0047003 | 0.0040877 | 0.0037601 | 0.0037704 | 0.0015392 | 0.0015759 | 0.0026874 | 0.003002 | 0.02831 | 0.031183 | 0.027232 | 0.02991 | 0.025551 | 0.022029
9 | 16 | 2020 | Summer | P, [MW] | 0 | 0 | 0.011706 | 0.017055 | 0.011814 | 0.014577 | 0.013615 | 0.022871 | 0.048522 | 0.031173 | 0.036471 | 0.037016 | 0.037412 | 0.044257 | 0.043487 | 0.038938 | 0.03203 | 0.030282 | 0.027907 | 0.027501 | 0.024047 | 0.026399 | 0.02621 | 0.029094 | 0.02284 | 0.015697
10 | 15 | 2020 | Summer | P, [MW] | 0 | 0 | 0.057077 | 0.044004 | 0.045784 | 0.039923 | 0.045419 | 0.037369 | 0.032258 | 0.075992 | 0.002794 | 0.0039935 | 0.0017995 | 0.0019516 | 0.002096 | 0.0022062 | 0.0015431 | 0.0012741 | 0.0010674 | 0.00098856 | 0.077072 | 0.084244 | 0.071565 | 0.079898 | 0.066713 | 0.056505
11 | 13 | 2020 | Summer | P, [MW] | 0 | 0 | 3.0412e-05 | 8.9279e-05 | 0.00016071 | 0.00012667 | 0.0026281 | 0.0023601 | 0.00011193 | 4.6198e-05 | 0.00043088 | 0.00027963 | 0.00021455 | 0.00056181 | 0.00065767 | 0.00041786 | 0.0011599 | 0.00084572 | 0.00080342 | 0.0009611 | 0.0003383 | 0.00048717 | 0.00035886 | 0.00057598 | 0.00033994 | 0.00014994
12 | 72 | 2020 | Summer | P, [MW] | 0 | 0 | 0.0034274 | 0.0034049 | 0.0027033 | 0.0029145 | 0.0036201 | 0.0019962 | 0.0021284 | 1.6005e-05 | 0.0002308 | 0.00028959 | 0.00017835 | 0.0004112 | 0.00051075 | 0.00048507 | 0.00046653 | 0.00023992 | 0.00026587 | 0.00048411 | 0.0002807 | 0.00065042 | 0.00054578 | 0.00049506 | 0.00093975 | 0.0016883
15 | 18 | 2020 | Summer | P, [MW] | 0 | 0 | 0.017851 | 0.014934 | 0.01335 | 0.012616 | 0.015549 | 0.015214 | 0.015056 | 0.018395 | 0.024934 | 0.033225 | 0.036139 | 0.040801 | 0.043619 | 0.046248 | 0.04092 | 0.036045 | 0.033092 | 0.029357 | 0.024056 | 0.023219 | 0.023842 | 0.02703 | 0.024334 | 0.018865
15 | 26 | 2020 | Summer | P, [MW] | 0 | 0 | 0.045558 | 0.038139 | 0.032444 | 0.031411 | 0.036345 | 0.035731 | 0.042754 | 0.05676 | 0.07359 | 0.084966 | 0.091571 | 0.10126 | 0.10737 | 0.10874 | 0.10118 | 0.092767 | 0.083798 | 0.078453 | 0.071002 | 0.072301 | 0.072558 | 0.080356 | 0.074841 | 0.056603
16 | 17 | 2020 | Summer | P, [MW] | 0 | 0 | 0.0049924 | 0.0030339 | 0.0037427 | 0.0035838 | 0.0037529 | 0.0019234 | 0.0020399 | 0.01064 | 0.01004 | 0.010488 | 0.010912 | 0.0096218 | 0.0085296 | 0.0089155 | 0.0080682 | 0.0070857 | 0.0084738 | 0.0080566 | 0.0099739 | 0.0098029 | 0.0083968 | 0.00886 | 0.008649 | 0.0062062
17 | 34 | 2020 | Summer | P, [MW] | 0 | 0 | 0.029959 | 0.023217 | 0.022138 | 0.022801 | 0.023797 | 0.015172 | 0.01742 | 0.0532 | 0.052067 | 0.056403 | 0.055282 | 0.052037 | 0.050803 | 0.04952 | 0.043469 | 0.042839 | 0.044759 | 0.046181 | 0.053164 | 0.053984 | 0.05112 | 0.054499 | 0.049308 | 0.036637
18 | 103 | 2020 | Summer | P, [MW] | 0 | 0 | 0.017358 | 0.014029 | 0.012368 | 0.011415 | 0.014362 | 0.014128 | 0.014047 | 0.01729 | 0.024442 | 0.032324 | 0.035185 | 0.038529 | 0.042368 | 0.04278 | 0.040453 | 0.034521 | 0.03136 | 0.030292 | 0.023035 | 0.022833 | 0.021568 | 0.024027 | 0.023307 | 0.017166
26 | 55 | 2020 | Summer | P, [MW] | 0 | 0 | 0.0026992 | 0.003093 | 0.0021548 | 0.0022399 | 0.0041744 | 0.0042923 | 0.0057054 | 0.0083467 | 0.011981 | 0.010749 | 0.010104 | 0.012165 | 0.012906 | 0.011544 | 0.0095426 | 0.008209 | 0.0087792 | 0.0079977 | 0.0085802 | 0.011445 | 0.012565 | 0.014183 | 0.010194 | 0.0069376
26 | 103 | 2020 | Summer | P, [MW] | 0 | 0 | 0.0016075 | 0.0018437 | 0.0013293 | 0.0015105 | 0.0011532 | 0.001446 | 0.0026739 | 0.0036753 | 0.0038331 | 0.002276 | 0.0022941 | 0.002534 | 0.0023466 | 0.0021343 | 0.0022578 | 0.0028606 | 0.0028004 | 0.0027715 | 0.0040579 | 0.0047717 | 0.0052336 | 0.0050739 | 0.0050072 | 0.0039933
29 | 34 | 2020 | Summer | P, [MW] | 0 | 0 | 0.036605 | 0.033794 | 0.033909 | 0.033576 | 0.035108 | 0.037102 | 0.053104 | 0.070977 | 0.08222 | 0.084774 | 0.0876 | 0.095315 | 0.099538 | 0.097452 | 0.090399 | 0.085737 | 0.084905 | 0.083785 | 0.0829 | 0.086838 | 0.090885 | 0.091546 | 0.081825 | 0.062691
34 | 35 | 2020 | Summer | P, [MW] | 0 | 0 | 0.0026838 | 0.002186 | 0.001667 | 0.0017369 | 0.002113 | 0.0022656 | 0.0040702 | 0.0047122 | 0.0033836 | 0.0023165 | 0.0021758 | 0.0016688 | 0.001601 | 0.0017351 | 0.0038873 | 0.0037088 | 0.0037052 | 0.0036449 | 0.0035338 | 0.0032938 | 0.0035913 | 0.002836 | 0.003322 | 0.0030049
35 | 36 | 2020 | Summer | P, [MW] | 0 | 0 | 0.0026412 | 0.0021912 | 0.001785 | 0.0018549 | 0.0020489 | 0.0021139 | 0.0042624 | 0.0066596 | 0.0075546 | 0.009373 | 0.0074016 | 0.012094 | 0.01257 | 0.010564 | 0.0047872 | 0.0041254 | 0.0041773 | 0.0041399 | 0.0055236 | 0.0070433 | 0.0066806 | 0.0067503 | 0.0041009 | 0.0034916
42 | 72 | 2020 | Summer | P, [MW] | 0 | 0 | 0.058059 | 0.054856 | 0.061953 | 0.058242 | 0.059511 | 0.058346 | 0.098131 | 0.13956 | 0.1703 | 0.18567 | 0.18378 | 0.21355 | 0.22062 | 0.2138 | 0.18744 | 0.16913 | 0.16443 | 0.16571 | 0.16963 | 0.17566 | 0.18058 | 0.20999 | 0.1905 | 0.12977
72 | 103 | 2020 | Summer | P, [MW] | 0 | 0 | 0.0078276 | 0.0047277 | 0.0063472 | 0.0044506 | 0.0018436 | 0.001924 | 0.0092783 | 0.015356 | 0.012132 | 0.02629 | 0.025914 | 0.024408 | 0.024299 | 0.026895 | 0.016924 | 0.013714 | 0.0092152 | 0.0081052 | 0.011973 | 0.010542 | 0.00729 | 0.0074999 | 0.0051964 | 0.00532
1 | 2 | 2020 | Summer | P, [MW] | 0 | 0 | 0.031874 | 0.026312 | 0.025454 | 0.025284 | 0.025324 | 0.02486 | 0.028964 | 0.041151 | 0.0543 | 0.058136 | 0.056817 | 0.06035 | 0.061986 | 0.059721 | 0.054706 | 0.050131 | 0.051905 | 0.052907 | 0.053237 | 0.051345 | 0.051544 | 0.056037 | 0.0484 | 0.04048
8 | 72 | 2020 | Summer | P, [MW] | 0 | 0 | 0.088148 | 0.078299 | 0.060712 | 0.064177 | 0.064421 | 0.075767 | 0.060449 | 0.041398 | 0.054995 | 0.057733 | 0.067686 | 0.079973 | 0.098468 | 0.10729 | 0.10833 | 0.095891 | 0.094009 | 0.081563 | 0.064371 | 0.06478 | 0.085648 | 0.096162 | 0.10297 | 0.078622
11 | 12 | 2020 | Summer | P, [MW] | 0 | 0 | 0.052903 | 0.045886 | 0.0412 | 0.039176 | 0.082382 | 0.077987 | 0.045 | 0.062151 | 0.073657 | 0.085333 | 0.086514 | 0.10349 | 0.11168 | 0.11033 | 0.12114 | 0.10427 | 0.095292 | 0.091773 | 0.086328 | 0.088305 | 0.086903 | 0.10026 | 0.087868 | 0.06184
13 | 14 | 2020 | Summer | P, [MW] | 0 | 0 | 0.0023153 | 0.0025287 | 0.001262 | 0.0018561 | 0.00024899 | 0.0010223 | 0.00079206 | 0.00036153 | 0.00012413 | 0.00026767 | 5.5148e-05 | 2.1475e-05 | 0.00010766 | 0.00029858 | 0.00032292 | 0.00028896 | 0.00046819 | 0.00018018 | 7.225e-05 | 8.2805e-05 | 0.00022354 | 0.00022889 | 0.00092162 | 0.0008278
13 | 15 | 2020 | Summer | P, [MW] | 0 | 0 | 0.033193 | 0.026927 | 0.024317 | 0.022706 | 0.027074 | 0.025683 | 0.026916 | 0.037483 | 0.03753 | 0.047401 | 0.047342 | 0.052242 | 0.055981 | 0.057602 | 0.053668 | 0.047753 | 0.044049 | 0.04072 | 0.047368 | 0.047814 | 0.046582 | 0.051863 | 0.047273 | 0.036622
19 | 20 | 2020 | Summer | P, [MW] | 0 | 0 | 0.0073843 | 0.007192 | 0.0071903 | 0.0071901 | 0.0075766 | 0.0077188 | 0.0060965 | 0.0033553 | 0.00364 | 0.0040688 | 0.003728 | 0.0066196 | 0.0094241 | 0.0086325 | 0.0074739 | 0.0077723 | 0.0092908 | 0.007614 | 0.0074276 | 0.0075924 | 0.0076684 | 0.0084433 | 0.0062022 | 0.0055749
19 | 21 | 2020 | Summer | P, [MW] | 0 | 0 | 0.012391 | 0.01071 | 0.0088316 | 0.0086542 | 0.0084809 | 0.0081243 | 0.014244 | 0.024802 | 0.031817 | 0.029725 | 0.030599 | 0.033048 | 0.034149 | 0.032284 | 0.026048 | 0.024681 | 0.024251 | 0.023267 | 0.022057 | 0.024895 | 0.02644 | 0.029805 | 0.024351 | 0.017132
29 | 30 | 2020 | Summer | P, [MW] | 0 | 0 | 0.02852 | 0.02582 | 0.024793 | 0.024872 | 0.025105 | 0.026771 | 0.041712 | 0.057627 | 0.056865 | 0.061161 | 0.062328 | 0.066403 | 0.068722 | 0.064802 | 0.05222 | 0.050371 | 0.051715 | 0.053599 | 0.05258 | 0.054593 | 0.06046 | 0.058675 | 0.044122 | 0.036729
1 | 5 | 2020 | Summer | P, [MW] | Expected | - | 0.0053859 | 0.0030949 | 0.00088189 | 0.00070897 | 0.00058741 | 0.00074251 | 0.00086711 | 0.0032293 | 0.006901 | 0.0098094 | 0.011433 | 0.014687 | 0.018522 | 0.019062 | 0.018502 | 0.012771 | 0.012546 | 0.012865 | 0.01205 | 0.011907 | 0.012413 | 0.018776 | 0.019933 | 0.0058579
1 | 19 | 2020 | Summer | P, [MW] | Expected | - | 0.025398 | 0.023141 | 0.020845 | 0.020622 | 0.020917 | 0.020643 | 0.02565 | 0.029922 | 0.036258 | 0.036036 | 0.036048 | 0.044545 | 0.051501 | 0.048161 | 0.039808 | 0.038985 | 0.041203 | 0.037264 | 0.035854 | 0.03907 | 0.040761 | 0.045559 | 0.035916 | 0.027554
1 | 29 | 2020 | Summer | P, [MW] | Expected | - | 0.008727 | 0.008244 | 0.0088343 | 0.0085916 | 0.0094503 | 0.0098923 | 0.012934 | 0.016505 | 0.023941 | 0.02336 | 0.024635 | 0.027556 | 0.029193 | 0.029991 | 0.032641 | 0.030391 | 0.028898 | 0.026929 | 0.026885 | 0.028497 | 0.027901 | 0.029321 | 0.031611 | 0.022089
1 | 36 | 2020 | Summer | P, [MW] | Expected | - | 0.067944 | 0.063446 | 0.065943 | 0.064808 | 0.068136 | 0.071307 | 0.10018 | 0.13797 | 0.18431 | 0.19934 | 0.20058 | 0.24144 | 0.25463 | 0.24585 | 0.20433 | 0.19001 | 0.18524 | 0.1786 | 0.18452 | 0.20201 | 0.20212 | 0.21219 | 0.19034 | 0.13942
1 | 55 | 2020 | Summer | P, [MW] | Expected | - | 0.00027043 | 0.00028404 | 0.00018324 | 0.00019545 | 0.00021579 | 0.00025414 | 0.00040447 | 0.0010077 | 0.00088277 | 0.0011412 | 0.0012497 | 0.00078951 | 0.0010198 | 0.0011275 | 0.00084789 | 0.0005038 | 0.00026163 | 0.00011821 | 0.0002018 | 0.00035546 | 0.00041995 | 0.00081009 | 0.00018737 | 1.6475e-05
3 | 9 | 2020 | Summer | P, [MW] | Expected | - | 0.010341 | 0.013156 | 0.0091799 | 0.009741 | 0.0087815 | 0.021396 | 0.045801 | 0.02218 | 0.028707 | 0.024994 | 0.025633 | 0.037124 | 0.038347 | 0.036276 | 0.031839 | 0.027584 | 0.019913 | 0.019895 | 0.014438 | 0.015102 | 0.017076 | 0.016839 | 0.015216 | 0.014231
3 | 34 | 2020 | Summer | P, [MW] | Expected | - | 0.046639 | 0.031504 | 0.032506 | 0.029358 | 0.030699 | 0.022379 | 0.025108 | 0.078796 | 0.079577 | 0.079498 | 0.079032 | 0.080297 | 0.079107 | 0.081341 | 0.074516 | 0.068125 | 0.064608 | 0.065486 | 0.073303 | 0.071886 | 0.069329 | 0.069604 | 0.067334 | 0.05751
4 | 15 | 2020 | Summer | P, [MW] | Expected | - | 0.049359 | 0.039629 | 0.035207 | 0.032889 | 0.040113 | 0.038081 | 0.04087 | 0.052028 | 0.070902 | 0.091689 | 0.099362 | 0.10865 | 0.11687 | 0.12054 | 0.11225 | 0.098596 | 0.091557 | 0.084488 | 0.070761 | 0.069755 | 0.068495 | 0.07644 | 0.071285 | 0.054241
4 | 103 | 2020 | Summer | P, [MW] | Expected | - | 0.0075454 | 0.0071267 | 0.0063096 | 0.0058733 | 0.0079598 | 0.0089029 | 0.0062316 | 0.0061386 | 0.0092663 | 0.014235 | 0.015795 | 0.018988 | 0.021378 | 0.022484 | 0.018777 | 0.01529 | 0.012845 | 0.012008 | 0.006807 | 0.0063922 | 0.0064754 | 0.007571 | 0.0072271 | 0.0053951
5 | 42 | 2020 | Summer | P, [MW] | Expected | - | 0.031654 | 0.024781 | 0.015334 | 0.01402 | 0.016144 | 0.016447 | 0.012378 | 0.0083057 | 0.0072052 | 0.005559 | 0.0050046 | 0.0047438 | 0.0038233 | 0.0036218 | 0.0044528 | 0.0051321 | 0.0047732 | 0.0047997 | 0.0028427 | 0.0026317 | 0.0038086 | 0.004445 | 0.0034326 | 0.0056703
5 | 68 | 2020 | Summer | P, [MW] | Expected | - | 0.00019807 | 0.00019757 | 7.7955e-05 | 7.7979e-05 | 7.8007e-05 | 7.7865e-05 | 0.00013382 | 0.00020357 | 0.00020651 | 0.00020763 | 0.00020673 | 0.00020682 | 0.00020721 | 0.00020722 | 0.00020662 | 0.00020611 | 0.00020586 | 0.00020562 | 0.00024889 | 0.00038763 | 0.00038702 | 0.000388 | 0.0003338 | 0.00019715
7 | 9 | 2020 | Summer | P, [MW] | Expected | - | 0.055106 | 0.046833 | 0.045002 | 0.045332 | 0.044837 | 0.045585 | 0.049254 | 0.055578 | 0.049714 | 0.071236 | 0.063464 | 0.057971 | 0.054492 | 0.05424 | 0.049441 | 0.050383 | 0.051241 | 0.055759 | 0.080045 | 0.082938 | 0.069488 | 0.074971 | 0.064529 | 0.05364
8 | 14 | 2020 | Summer | P, [MW] | Expected | - | 0.00010149 | 0.00011111 | 5.6517e-05 | 8.1762e-05 | 1.4343e-05 | 4.7299e-05 | 3.6205e-05 | 1.8254e-05 | 1.2242e-05 | 1.409e-05 | 3.1804e-06 | 1.7451e-05 | 7.816e-06 | 1.6519e-05 | 1.6599e-05 | 1.4988e-05 | 2.1644e-05 | 1.3834e-05 | 5.8151e-06 | 7.1741e-06 | 1.1226e-05 | 1.0853e-05 | 4.0573e-05 | 3.63e-05
9 | 10 | 2020 | Summer | P, [MW] | Expected | - | 0.017909 | 0.019367 | 0.01814 | 0.016573 | 0.012926 | 0.018658 | 0.037211 | 0.030762 | 0.00015393 | 0.00013033 | 0.0047003 | 0.0040877 | 0.0037601 | 0.0037704 | 0.0015392 | 0.0015759 | 0.0026874 | 0.003002 | 0.02831 | 0.031183 | 0.027232 | 0.02991 | 0.025551 | 0.022029
9 | 16 | 2020 | Summer | P, [MW] | Expected | - | 0.011706 | 0.017055 | 0.011814 | 0.014577 | 0.013615 | 0.022871 | 0.048522 | 0.031173 | 0.036471 | 0.037016 | 0.037412 | 0.044257 | 0.043487 | 0.038938 | 0.03203 | 0.030282 | 0.027907 | 0.027501 | 0.024047 | 0.026399 | 0.02621 | 0.029094 | 0.02284 | 0.015697
10 | 15 | 2020 | Summer | P, [MW] | Expected | - | 0.057077 | 0.044004 | 0.045784 | 0.039923 | 0.045419 | 0.037369 | 0.032258 | 0.075992 | 0.002794 | 0.0039935 | 0.0017995 | 0.0019516 | 0.002096 | 0.0022062 | 0.0015431 | 0.0012741 | 0.0010674 | 0.00098856 | 0.077072 | 0.084244 | 0.071565 | 0.079898 | 0.066713 | 0.056505
11 | 13 | 2020 | Summer | P, [MW] | Expected | - | 3.0412e-05 | 8.9279e-05 | 0.00016071 | 0.00012667 | 0.0026281 | 0.0023601 | 0.00011193 | 4.6198e-05 | 0.00043088 | 0.00027963 | 0.00021455 | 0.00056181 | 0.00065767 | 0.00041786 | 0.0011599 | 0.00084572 | 0.00080342 | 0.0009611 | 0.0003383 | 0.00048717 | 0.00035886 | 0.00057598 | 0.00033994 | 0.00014994
12 | 72 | 2020 | Summer | P, [MW] | Expected | - | 0.0034274 | 0.0034049 | 0.0027033 | 0.0029145 | 0.0036201 | 0.0019962 | 0.0021284 | 1.6005e-05 | 0.0002308 | 0.00028959 | 0.00017835 | 0.0004112 | 0.00051075 | 0.00048507 | 0.00046653 | 0.00023992 | 0.00026587 | 0.00048411 | 0.0002807 | 0.00065042 | 0.00054578 | 0.00049506 | 0.00093975 | 0.0016883
15 | 18 | 2020 | Summer | P, [MW] | Expected | - | 0.017851 | 0.014934 | 0.01335 | 0.012616 | 0.015549 | 0.015214 | 0.015056 | 0.018395 | 0.024934 | 0.033225 | 0.036139 | 0.040801 | 0.043619 | 0.046248 | 0.04092 | 0.036045 | 0.033092 | 0.029357 | 0.024056 | 0.023219 | 0.023842 | 0.02703 | 0.024334 | 0.018865
15 | 26 | 2020 | Summer | P, [MW] | Expected | - | 0.045558 | 0.038139 | 0.032444 | 0.031411 | 0.036345 | 0.035731 | 0.042754 | 0.05676 | 0.07359 | 0.084966 | 0.091571 | 0.10126 | 0.10737 | 0.10874 | 0.10118 | 0.092767 | 0.083798 | 0.078453 | 0.071002 | 0.072301 | 0.072558 | 0.080356 | 0.074841 | 0.056603
16 | 17 | 2020 | Summer | P, [MW] | Expected | - | 0.0049924 | 0.0030339 | 0.0037427 | 0.0035838 | 0.0037529 | 0.0019234 | 0.0020399 | 0.01064 | 0.01004 | 0.010488 | 0.010912 | 0.0096218 | 0.0085296 | 0.0089155 | 0.0080682 | 0.0070857 | 0.0084738 | 0.0080566 | 0.0099739 | 0.0098029 | 0.0083968 | 0.00886 | 0.008649 | 0.0062062
17 | 34 | 2020 | Summer | P, [MW] | Expected | - | 0.029959 | 0.023217 | 0.022138 | 0.022801 | 0.023797 | 0.015172 | 0.01742 | 0.0532 | 0.052067 | 0.056403 | 0.055282 | 0.052037 | 0.050803 | 0.04952 | 0.043469 | 0.042839 | 0.044759 | 0.046181 | 0.053164 | 0.053984 | 0.05112 | 0.054499 | 0.049308 | 0.036637
18 | 103 | 2020 | Summer | P, [MW] | Expected | - | 0.017358 | 0.014029 | 0.012368 | 0.011415 | 0.014362 | 0.014128 | 0.014047 | 0.01729 | 0.024442 | 0.032324 | 0.035185 | 0.038529 | 0.042368 | 0.04278 | 0.040453 | 0.034521 | 0.03136 | 0.030292 | 0.023035 | 0.022833 | 0.021568 | 0.024027 | 0.023307 | 0.017166
26 | 55 | 2020 | Summer | P, [MW] | Expected | - | 0.0026992 | 0.003093 | 0.0021548 | 0.0022399 | 0.0041744 | 0.0042923 | 0.0057054 | 0.0083467 | 0.011981 | 0.010749 | 0.010104 | 0.012165 | 0.012906 | 0.011544 | 0.0095426 | 0.008209 | 0.0087792 | 0.0079977 | 0.0085802 | 0.011445 | 0.012565 | 0.014183 | 0.010194 | 0.0069376
26 | 103 | 2020 | Summer | P, [MW] | Expected | - | 0.0016075 | 0.0018437 | 0.0013293 | 0.0015105 | 0.0011532 | 0.001446 | 0.0026739 | 0.0036753 | 0.0038331 | 0.002276 | 0.0022941 | 0.002534 | 0.0023466 | 0.0021343 | 0.0022578 | 0.0028606 | 0.0028004 | 0.0027715 | 0.0040579 | 0.0047717 | 0.0052336 | 0.0050739 | 0.0050072 | 0.0039933
29 | 34 | 2020 | Summer | P, [MW] | Expected | - | 0.036605 | 0.033794 | 0.033909 | 0.033576 | 0.035108 | 0.037102 | 0.053104 | 0.070977 | 0.08222 | 0.084774 | 0.0876 | 0.095315 | 0.099538 | 0.097452 | 0.090399 | 0.085737 | 0.084905 | 0.083785 | 0.0829 | 0.086838 | 0.090885 | 0.091546 | 0.081825 | 0.062691
34 | 35 | 2020 | Summer | P, [MW] | Expected | - | 0.0026838 | 0.002186 | 0.001667 | 0.0017369 | 0.002113 | 0.0022656 | 0.0040702 | 0.0047122 | 0.0033836 | 0.0023165 | 0.0021758 | 0.0016688 | 0.001601 | 0.0017351 | 0.0038873 | 0.0037088 | 0.0037052 | 0.0036449 | 0.0035338 | 0.0032938 | 0.0035913 | 0.002836 | 0.003322 | 0.0030049
35 | 36 | 2020 | Summer | P, [MW] | Expected | - | 0.0026412 | 0.0021912 | 0.001785 | 0.0018549 | 0.0020489 | 0.0021139 | 0.0042624 | 0.0066596 | 0.0075546 | 0.009373 | 0.0074016 | 0.012094 | 0.01257 | 0.010564 | 0.0047872 | 0.0041254 | 0.0041773 | 0.0041399 | 0.0055236 | 0.0070433 | 0.0066806 | 0.0067503 | 0.0041009 | 0.0034916
42 | 72 | 2020 | Summer | P, [MW] | Expected | - | 0.058059 | 0.054856 | 0.061953 | 0.058242 | 0.059511 | 0.058346 | 0.098131 | 0.13956 | 0.1703 | 0.18567 | 0.18378 | 0.21355 | 0.22062 | 0.2138 | 0.18744 | 0.16913 | 0.16443 | 0.16571 | 0.16963 | 0.17566 | 0.18058 | 0.20999 | 0.1905 | 0.12977
72 | 103 | 2020 | Summer | P, [MW] | Expected | - | 0.0078276 | 0.0047277 | 0.0063472 | 0.0044506 | 0.0018436 | 0.001924 | 0.0092783 | 0.015356 | 0.012132 | 0.02629 | 0.025914 | 0.024408 | 0.024299 | 0.026895 | 0.016924 | 0.013714 | 0.0092152 | 0.0081052 | 0.011973 | 0.010542 | 0.00729 | 0.0074999 | 0.0051964 | 0.00532
1 | 2 | 2020 | Summer | P, [MW] | Expected | - | 0.031874 | 0.026312 | 0.025454 | 0.025284 | 0.025324 | 0.02486 | 0.028964 | 0.041151 | 0.0543 | 0.058136 | 0.056817 | 0.06035 | 0.061986 | 0.059721 | 0.054706 | 0.050131 | 0.051905 | 0.052907 | 0.053237 | 0.051345 | 0.051544 | 0.056037 | 0.0484 | 0.04048
8 | 72 | 2020 | Summer | P, [MW] | Expected | - | 0.088148 | 0.078299 | 0.060712 | 0.064177 | 0.064421 | 0.075767 | 0.060449 | 0.041398 | 0.054995 | 0.057733 | 0.067686 | 0.079973 | 0.098468 | 0.10729 | 0.10833 | 0.095891 | 0.094009 | 0.081563 | 0.064371 | 0.06478 | 0.085648 | 0.096162 | 0.10297 | 0.078622
11 | 12 | 2020 | Summer | P, [MW] | Expected | - | 0.052903 | 0.045886 | 0.0412 | 0.039176 | 0.082382 | 0.077987 | 0.045 | 0.062151 | 0.073657 | 0.085333 | 0.086514 | 0.10349 | 0.11168 | 0.11033 | 0.12114 | 0.10427 | 0.095292 | 0.091773 | 0.086328 | 0.088305 | 0.086903 | 0.10026 | 0.087868 | 0.06184
13 | 14 | 2020 | Summer | P, [MW] | Expected | - | 0.0023153 | 0.0025287 | 0.001262 | 0.0018561 | 0.00024899 | 0.0010223 | 0.00079206 | 0.00036153 | 0.00012413 | 0.00026767 | 5.5148e-05 | 2.1475e-05 | 0.00010766 | 0.00029858 | 0.00032292 | 0.00028896 | 0.00046819 | 0.00018018 | 7.225e-05 | 8.2805e-05 | 0.00022354 | 0.00022889 | 0.00092162 | 0.0008278
13 | 15 | 2020 | Summer | P, [MW] | Expected | - | 0.033193 | 0.026927 | 0.024317 | 0.022706 | 0.027074 | 0.025683 | 0.026916 | 0.037483 | 0.03753 | 0.047401 | 0.047342 | 0.052242 | 0.055981 | 0.057602 | 0.053668 | 0.047753 | 0.044049 | 0.04072 | 0.047368 | 0.047814 | 0.046582 | 0.051863 | 0.047273 | 0.036622
19 | 20 | 2020 | Summer | P, [MW] | Expected | - | 0.0073843 | 0.007192 | 0.0071903 | 0.0071901 | 0.0075766 | 0.0077188 | 0.0060965 | 0.0033553 | 0.00364 | 0.0040688 | 0.003728 | 0.0066196 | 0.0094241 | 0.0086325 | 0.0074739 | 0.0077723 | 0.0092908 | 0.007614 | 0.0074276 | 0.0075924 | 0.0076684 | 0.0084433 | 0.0062022 | 0.0055749
19 | 21 | 2020 | Summer | P, [MW] | Expected | - | 0.012391 | 0.01071 | 0.0088316 | 0.0086542 | 0.0084809 | 0.0081243 | 0.014244 | 0.024802 | 0.031817 | 0.029725 | 0.030599 | 0.033048 | 0.034149 | 0.032284 | 0.026048 | 0.024681 | 0.024251 | 0.023267 | 0.022057 | 0.024895 | 0.02644 | 0.029805 | 0.024351 | 0.017132
29 | 30 | 2020 | Summer | P, [MW] | Expected | - | 0.02852 | 0.02582 | 0.024793 | 0.024872 | 0.025105 | 0.026771 | 0.041712 | 0.057627 | 0.056865 | 0.061161 | 0.062328 | 0.066403 | 0.068722 | 0.064802 | 0.05222 | 0.050371 | 0.051715 | 0.053599 | 0.05258 | 0.054593 | 0.06046 | 0.058675 | 0.044122 | 0.036729
1 | 5 | 2020 | Winter | P, [MW] | 0 | 0 | 0.00076849 | 0.00051226 | 0.0002147 | 0.00035324 | 0.0010829 | 0.022051 | 0.010387 | 0.015968 | 0.011729 | 0.0031343 | 0.0033326 | 0.010073 | 0.0025734 | 0.0035529 | 0.0014372 | 0.00045667 | 0.00030498 | 0.0014945 | 0.0033963 | 0.0018065 | 0.001453 | 0.0010081 | 0.00095081 | 0.00063669
1 | 19 | 2020 | Winter | P, [MW] | 0 | 0 | 0.02062 | 0.018744 | 0.017457 | 0.017132 | 0.018828 | 0.020444 | 0.035566 | 0.043506 | 0.044816 | 0.043108 | 0.042985 | 0.048816 | 0.051057 | 0.052041 | 0.042968 | 0.036003 | 0.039463 | 0.052632 | 0.049452 | 0.047609 | 0.045908 | 0.044324 | 0.033195 | 0.02574
1 | 29 | 2020 | Winter | P, [MW] | 0 | 0 | 0.00065622 | 0.0007747 | 0.0011582 | 0.00056695 | 0.00052473 | 0.0027817 | 0.00010174 | 0.0034915 | 0.010656 | 0.0055884 | 0.00135 | 0.00035347 | 0.0041507 | 0.0029992 | 0.0055053 | 0.0060761 | 0.0069862 | 0.0084088 | 0.0049168 | 0.0051798 | 0.0066179 | 0.0064552 | 0.0037251 | 0.00034592
1 | 36 | 2020 | Winter | P, [MW] | 0 | 0 | 0.077551 | 0.071641 | 0.08475 | 0.075939 | 0.070795 | 0.089989 | 0.06387 | 0.081674 | 0.10353 | 0.08593 | 0.074622 | 0.061579 | 0.088147 | 0.087868 | 0.096848 | 0.098107 | 0.09579 | 0.098501 | 0.090292 | 0.087664 | 0.095221 | 0.095201 | 0.08924 | 0.073173
1 | 55 | 2020 | Winter | P, [MW] | 0 | 0 | 0.0094985 | 0.0042181 | 0.0010756 | 0.0025025 | 0.0051691 | 0.032083 | 0.12186 | 0.15137 | 0.08185 | 0.081633 | 0.082988 | 0.12409 | 0.069641 | 0.071083 | 0.048433 | 0.024676 | 0.028748 | 0.076025 | 0.079357 | 0.06584 | 0.062478 | 0.046493 | 0.02982 | 0.022745
3 | 9 | 2020 | Winter | P, [MW] | 0 | 0 | 0.006709 | 0.0037162 | 0.001352 | 0.0010546 | 0.00097341 | 0.014488 | 0.074802 | 0.17537 | 0.25944 | 0.22066 | 0.15652 | 0.17725 | 0.19067 | 0.15651 | 0.14637 | 0.1297 | 0.14462 | 0.18438 | 0.15644 | 0.1589 | 0.15438 | 0.1074 | 0.043567 | 0.015522
3 | 34 | 2020 | Winter | P, [MW] | 0 | 0 | 0.02302 | 0.023662 | 0.023872 | 0.029374 | 0.029965 | 0.012231 | 0.0087311 | 0.00063096 | 0.0006191 | 0.00024216 | 0.0023978 | 0.0037167 | 0.00076017 | 0.0013012 | 0.0013679 | 0.0012889 | 0.0008045 | 0.00063014 | 0.0010017 | 0.0011444 | 0.0010186 | 0.0022813 | 0.007672 | 0.019606
4 | 15 | 2020 | Winter | P, [MW] | 0 | 0 | 0.043994 | 0.031534 | 0.028658 | 0.026436 | 0.028743 | 0.038779 | 0.065496 | 0.10386 | 0.13052 | 0.14025 | 0.13735 | 0.13388 | 0.12902 | 0.12274 | 0.11284 | 0.098549 | 0.10402 | 0.14146 | 0.14463 | 0.14196 | 0.12861 | 0.11712 | 0.084812 | 0.060649
4 | 103 | 2020 | Winter | P, [MW] | 0 | 0 | 0.0029113 | 0.003828 | 0.0033753 | 0.0036607 | 0.0038141 | 0.0034003 | 0.0010516 | 0.0013933 | 0.003122 | 0.0030966 | 0.0024811 | 0.0024597 | 0.0019061 | 0.0017248 | 0.0015027 | 0.00098635 | 0.001174 | 0.0011562 | 0.000803 | 0.00061139 | 0.00048061 | 0.00059669 | 0.00086597 | 0.0010678
5 | 42 | 2020 | Winter | P, [MW] | 0 | 0 | 0.0021753 | 7.2438e-05 | 0.00080783 | 5.9191e-05 | 0.0002616 | 0.071134 | 0.20786 | 0.27324 | 0.12783 | 0.090605 | 0.084293 | 0.12138 | 0.067905 | 0.066005 | 0.043263 | 0.018414 | 0.021247 | 0.066596 | 0.073661 | 0.061986 | 0.058266 | 0.043758 | 0.026443 | 0.015283
5 | 68 | 2020 | Winter | P, [MW] | 0 | 0 | 0.0015245 | 0.0013819 | 0.001244 | 0.0015269 | 0.0014281 | 0.0014792 | 0.0018986 | 0.0021746 | 0.0020199 | 0.0023644 | 0.0024195 | 0.0023357 | 0.0022919 | 0.0022451 | 0.0021388 | 0.0017453 | 0.0019171 | 0.0020632 | 0.0017064 | 0.0020956 | 0.0018149 | 0.0015969 | 0.0015439 | 0.0015304
7 | 9 | 2020 | Winter | P, [MW] | 0 | 0 | 0.075168 | 0.074046 | 0.073768 | 0.074084 | 0.073925 | 0.074136 | 0.075597 | 0.076711 | 0.076951 | 0.076184 | 0.076241 | 0.075597 | 0.075589 | 0.07607 | 0.075982 | 0.076034 | 0.076177 | 0.076306 | 0.076721 | 0.076893 | 0.077313 | 0.076886 | 0.075764 | 0.075346
8 | 14 | 2020 | Winter | P, [MW] | 0 | 0 | 0.00024383 | 0.00023838 | 0.00021533 | 0.00020633 | 0.00019997 | 0.00023839 | 0.00036859 | 0.00039861 | 0.00034327 | 0.00033165 | 0.00045561 | 0.00056234 | 0.00044967 | 0.00039333 | 0.00033257 | 0.00029329 | 0.00032177 | 0.00044197 | 0.00055661 | 0.00052323 | 0.0005273 | 0.00048697 | 0.0004089 | 0.00030697
9 | 10 | 2020 | Winter | P, [MW] | 0 | 0 | 0.011041 | 0.012871 | 0.015594 | 0.013234 | 0.014235 | 0.018183 | 0.077796 | 0.049946 | 0.036012 | 0.04967 | 0.082766 | 0.14719 | 0.044844 | 0.11148 | 0.065543 | 0.031453 | 0.031192 | 0.033619 | 0.0040703 | 0.001051 | 0.00010373 | 0.00036369 | 0.00325 | 0.012319
9 | 16 | 2020 | Winter | P, [MW] | 0 | 0 | 0.028235 | 0.023707 | 0.019769 | 0.017868 | 0.019884 | 0.051151 | 0.13195 | 0.24836 | 0.30684 | 0.25906 | 0.21847 | 0.22534 | 0.22128 | 0.20495 | 0.18426 | 0.17629 | 0.1958 | 0.23691 | 0.20967 | 0.20656 | 0.19982 | 0.14539 | 0.081902 | 0.043056
10 | 15 | 2020 | Winter | P, [MW] | 0 | 0 | 0.18567 | 0.14763 | 0.11789 | 0.13792 | 0.1585 | 0.20242 | 0.45304 | 0.47421 | 0.10378 | 0.15478 | 0.19668 | 0.28239 | 0.13929 | 0.07454 | 0.041874 | 0.014657 | 0.015157 | 0.14612 | 0.40543 | 0.36783 | 0.35216 | 0.31404 | 0.25998 | 0.25508
11 | 13 | 2020 | Winter | P, [MW] | 0 | 0 | 0.0015434 | 0.0015133 | 0.0016257 | 0.0013503 | 0.00079102 | 0.00047888 | 0.00085823 | 0.0018031 | 0.0052278 | 0.0037212 | 0.0058338 | 0.0060712 | 0.0068062 | 0.007477 | 0.0066453 | 0.0078986 | 0.0088891 | 0.0098752 | 0.0062439 | 0.0070804 | 0.0077155 | 0.0062047 | 0.0048918 | 0.003138
12 | 72 | 2020 | Winter | P, [MW] | 0 | 0 | 0.0089909 | 0.009377 | 0.0095211 | 0.008231 | 0.0055387 | 0.0038176 | 0.0051322 | 0.007645 | 0.020594 | 0.014915 | 0.024532 | 0.026647 | 0.028503 | 0.030459 | 0.026737 | 0.031457 | 0.035433 | 0.038154 | 0.027229 | 0.029536 | 0.033087 | 0.02815 | 0.023108 | 0.015318
15 | 18 | 2020 | Winter | P, [MW] | 0 | 0 | 0.011373 | 0.0083996 | 0.007797 | 0.0070898 | 0.0075742 | 0.010544 | 0.017542 | 0.030003 | 0.039097 | 0.04196 | 0.041049 | 0.039855 | 0.038179 | 0.036269 | 0.033185 | 0.028134 | 0.029682 | 0.040262 | 0.040651 | 0.039463 | 0.035396 | 0.031862 | 0.021856 | 0.015081
15 | 26 | 2020 | Winter | P, [MW] | 0 | 0 | 0.054092 | 0.038649 | 0.03204 | 0.032473 | 0.036168 | 0.058498 | 0.12606 | 0.18087 | 0.18367 | 0.19292 | 0.1907 | 0.20775 | 0.17667 | 0.17175 | 0.14949 | 0.12342 | 0.12559 | 0.17913 | 0.18956 | 0.18049 | 0.1722 | 0.15119 | 0.11073 | 0.083244
16 | 17 | 2020 | Winter | P, [MW] | 0 | 0 | 0.004789 | 0.0053175 | 0.0066708 | 0.0076655 | 0.0084048 | 0.0031572 | 0.0014429 | 0.00044899 | 0.0020534 | 0.0011804 | 0.0003407 | 0.00018166 | 0.00053521 | 0.00024281 | 0.00022849 | 0.00024177 | 0.00048446 | 0.0011763 | 0.00040463 | 0.00055247 | 0.00067124 | 0.00015329 | 0.00086624 | 0.0031249
17 | 34 | 2020 | Winter | P, [MW] | 0 | 0 | 0.03124 | 0.033314 | 0.035226 | 0.039695 | 0.043244 | 0.026643 | 0.021155 | 0.009179 | 0.0028376 | 0.0046637 | 0.011485 | 0.011294 | 0.0048559 | 0.0077536 | 0.0066628 | 0.0076035 | 0.0067436 | 0.0048992 | 0.0078306 | 0.0077769 | 0.0070305 | 0.0082428 | 0.017148 | 0.02928
18 | 103 | 2020 | Winter | P, [MW] | 0 | 0 | 0.0097582 | 0.0068702 | 0.0063157 | 0.0056562 | 0.0060905 | 0.0089354 | 0.015274 | 0.027186 | 0.036011 | 0.038363 | 0.036512 | 0.035746 | 0.033735 | 0.031923 | 0.029224 | 0.024412 | 0.025553 | 0.035547 | 0.035971 | 0.034812 | 0.030934 | 0.028885 | 0.019699 | 0.013475
26 | 55 | 2020 | Winter | P, [MW] | 0 | 0 | 0.022275 | 0.013153 | 0.0064433 | 0.0097541 | 0.0149 | 0.055594 | 0.19666 | 0.26332 | 0.16662 | 0.17019 | 0.17222 | 0.23361 | 0.15147 | 0.15369 | 0.1127 | 0.070869 | 0.078085 | 0.15974 | 0.16681 | 0.14563 | 0.14021 | 0.11254 | 0.071494 | 0.054281
26 | 103 | 2020 | Winter | P, [MW] | 0 | 0 | 0.01089 | 0.0087639 | 0.0063347 | 0.007594 | 0.0084123 | 0.014936 | 0.035554 | 0.04042 | 0.028721 | 0.029111 | 0.030017 | 0.038634 | 0.027787 | 0.028066 | 0.022697 | 0.018445 | 0.017908 | 0.026369 | 0.029966 | 0.027767 | 0.029467 | 0.024375 | 0.020205 | 0.017298
29 | 34 | 2020 | Winter | P, [MW] | 0 | 0 | 0.016277 | 0.014924 | 0.016401 | 0.012989 | 0.011563 | 0.023537 | 0.022955 | 0.044031 | 0.063788 | 0.049479 | 0.037399 | 0.033131 | 0.049635 | 0.046199 | 0.049296 | 0.048873 | 0.050784 | 0.05617 | 0.046896 | 0.045109 | 0.048628 | 0.04414 | 0.029926 | 0.01714
34 | 35 | 2020 | Winter | P, [MW] | 0 | 0 | 0.00059056 | 0.00076602 | 0.0013314 | 0.0022333 | 0.0025326 | 0.00053482 | 0.0021771 | 0.012545 | 0.021985 | 0.017249 | 0.0076462 | 0.0076659 | 0.012758 | 0.0091084 | 0.0086137 | 0.0084116 | 0.011378 | 0.016269 | 0.011037 | 0.011284 | 0.011482 | 0.0084259 | 0.0023286 | 0.00026534
35 | 36 | 2020 | Winter | P, [MW] | 0 | 0 | 0.030329 | 0.027396 | 0.028258 | 0.031781 | 0.033989 | 0.025338 | 0.038398 | 0.031487 | 0.022467 | 0.029183 | 0.033917 | 0.040686 | 0.028289 | 0.029497 | 0.023276 | 0.022318 | 0.021698 | 0.022717 | 0.026645 | 0.025715 | 0.024175 | 0.023064 | 0.025684 | 0.033567
42 | 72 | 2020 | Winter | P, [MW] | 0 | 0 | 0.11707 | 0.082685 | 0.060052 | 0.069133 | 0.084635 | 0.28321 | 0.6165 | 0.81361 | 0.5977 | 0.53124 | 0.50529 | 0.60088 | 0.47536 | 0.43656 | 0.36286 | 0.26232 | 0.27756 | 0.48462 | 0.50755 | 0.48377 | 0.45437 | 0.39207 | 0.29021 | 0.20171
72 | 103 | 2020 | Winter | P, [MW] | 0 | 0 | 0.0023537 | 0.0020384 | 0.0020626 | 0.0017361 | 0.0027357 | 0.0023335 | 0.0070433 | 0.016755 | 0.015041 | 0.021148 | 0.014686 | 0.015361 | 0.011502 | 0.0097812 | 0.0066202 | 0.003069 | 0.0030086 | 0.0092966 | 0.016104 | 0.01203 | 0.0095641 | 0.0086018 | 0.0027764 | 0.0015779
1 | 2 | 2020 | Winter | P, [MW] | 0 | 0 | 0.029102 | 0.025431 | 0.023027 | 0.022725 | 0.023373 | 0.028041 | 0.040131 | 0.058614 | 0.069363 | 0.071521 | 0.067452 | 0.068496 | 0.067866 | 0.065603 | 0.057864 | 0.054077 | 0.058648 | 0.073463 | 0.073029 | 0.069755 | 0.067152 | 0.058597 | 0.044531 | 0.036617
8 | 72 | 2020 | Winter | P, [MW] | 0 | 0 | 0.017607 | 0.0095408 | 0.0079368 | 0.0081326 | 0.0096344 | 0.016917 | 0.036652 | 0.062645 | 0.064788 | 0.070033 | 0.062532 | 0.059717 | 0.054467 | 0.05318 | 0.047256 | 0.039697 | 0.040796 | 0.06483 | 0.065566 | 0.065714 | 0.0602 | 0.053104 | 0.036452 | 0.027251
11 | 12 | 2020 | Winter | P, [MW] | 0 | 0 | 0.087278 | 0.067307 | 0.060126 | 0.058146 | 0.057564 | 0.075231 | 0.13817 | 0.20095 | 0.22664 | 0.22621 | 0.247 | 0.2587 | 0.23541 | 0.22579 | 0.19681 | 0.17919 | 0.1916 | 0.27209 | 0.27593 | 0.27449 | 0.26821 | 0.23783 | 0.17821 | 0.13064
13 | 14 | 2020 | Winter | P, [MW] | 0 | 0 | 0.0056643 | 0.0055373 | 0.0050004 | 0.0047907 | 0.0046426 | 0.0055371 | 0.0085638 | 0.009262 | 0.0079761 | 0.007706 | 0.010587 | 0.013068 | 0.010449 | 0.0091395 | 0.0077272 | 0.0068145 | 0.0074763 | 0.01027 | 0.012935 | 0.012159 | 0.012253 | 0.011316 | 0.0095014 | 0.0071321
13 | 15 | 2020 | Winter | P, [MW] | 0 | 0 | 0.03822 | 0.028594 | 0.024901 | 0.024846 | 0.027353 | 0.037251 | 0.070156 | 0.097991 | 0.086566 | 0.096474 | 0.098252 | 0.10467 | 0.088432 | 0.078578 | 0.068198 | 0.055072 | 0.057573 | 0.093997 | 0.11456 | 0.11017 | 0.10187 | 0.091712 | 0.068245 | 0.052938
19 | 20 | 2020 | Winter | P, [MW] | 0 | 0 | 0.0045972 | 0.004569 | 0.0045535 | 0.0044272 | 0.0055363 | 0.004906 | 0.0051962 | 0.0036495 | 0.0026623 | 0.0020447 | 0.0029547 | 0.0039438 | 0.0047742 | 0.0056067 | 0.0050702 | 0.003835 | 0.0039811 | 0.0049155 | 0.0050616 | 0.0047751 | 0.0046952 | 0.0060574 | 0.0053894 | 0.0043944
19 | 21 | 2020 | Winter | P, [MW] | 0 | 0 | 0.012084 | 0.010393 | 0.0092592 | 0.0091432 | 0.009182 | 0.011455 | 0.025993 | 0.039305 | 0.044584 | 0.045158 | 0.041183 | 0.045146 | 0.045295 | 0.0439 | 0.034518 | 0.029897 | 0.033412 | 0.046209 | 0.042044 | 0.040768 | 0.038733 | 0.033431 | 0.023089 | 0.017438
29 | 30 | 2020 | Winter | P, [MW] | 0 | 0 | 0.024631 | 0.021678 | 0.021807 | 0.021933 | 0.022742 | 0.025873 | 0.044091 | 0.057574 | 0.062003 | 0.057712 | 0.058001 | 0.064778 | 0.062639 | 0.062512 | 0.056395 | 0.053727 | 0.053668 | 0.057156 | 0.054984 | 0.051105 | 0.051637 | 0.045194 | 0.032394 | 0.028968
1 | 5 | 2020 | Winter | P, [MW] | Expected | - | 0.00076849 | 0.00051226 | 0.0002147 | 0.00035324 | 0.0010829 | 0.022051 | 0.010387 | 0.015968 | 0.011729 | 0.0031343 | 0.0033326 | 0.010073 | 0.0025734 | 0.0035529 | 0.0014372 | 0.00045667 | 0.00030498 | 0.0014945 | 0.0033963 | 0.0018065 | 0.001453 | 0.0010081 | 0.00095081 | 0.00063669
1 | 19 | 2020 | Winter | P, [MW] | Expected | - | 0.02062 | 0.018744 | 0.017457 | 0.017132 | 0.018828 | 0.020444 | 0.035566 | 0.043506 | 0.044816 | 0.043108 | 0.042985 | 0.048816 | 0.051057 | 0.052041 | 0.042968 | 0.036003 | 0.039463 | 0.052632 | 0.049452 | 0.047609 | 0.045908 | 0.044324 | 0.033195 | 0.02574
1 | 29 | 2020 | Winter | P, [MW] | Expected | - | 0.00065622 | 0.0007747 | 0.0011582 | 0.00056695 | 0.00052473 | 0.0027817 | 0.00010174 | 0.0034915 | 0.010656 | 0.0055884 | 0.00135 | 0.00035347 | 0.0041507 | 0.0029992 | 0.0055053 | 0.0060761 | 0.0069862 | 0.0084088 | 0.0049168 | 0.0051798 | 0.0066179 | 0.0064552 | 0.0037251 | 0.00034592
1 | 36 | 2020 | Winter | P, [MW] | Expected | - | 0.077551 | 0.071641 | 0.08475 | 0.075939 | 0.070795 | 0.089989 | 0.06387 | 0.081674 | 0.10353 | 0.08593 | 0.074622 | 0.061579 | 0.088147 | 0.087868 | 0.096848 | 0.098107 | 0.09579 | 0.098501 | 0.090292 | 0.087664 | 0.095221 | 0.095201 | 0.08924 | 0.073173
1 | 55 | 2020 | Winter | P, [MW] | Expected | - | 0.0094985 | 0.0042181 | 0.0010756 | 0.0025025 | 0.0051691 | 0.032083 | 0.12186 | 0.15137 | 0.08185 | 0.081633 | 0.082988 | 0.12409 | 0.069641 | 0.071083 | 0.048433 | 0.024676 | 0.028748 | 0.076025 | 0.079357 | 0.06584 | 0.062478 | 0.046493 | 0.02982 | 0.022745
3 | 9 | 2020 | Winter | P, [MW] | Expected | - | 0.006709 | 0.0037162 | 0.001352 | 0.0010546 | 0.00097341 | 0.014488 | 0.074802 | 0.17537 | 0.25944 | 0.22066 | 0.15652 | 0.17725 | 0.19067 | 0.15651 | 0.14637 | 0.1297 | 0.14462 | 0.18438 | 0.15644 | 0.1589 | 0.15438 | 0.1074 | 0.043567 | 0.015522
3 | 34 | 2020 | Winter | P, [MW] | Expected | - | 0.02302 | 0.023662 | 0.023872 | 0.029374 | 0.029965 | 0.012231 | 0.0087311 | 0.00063096 | 0.0006191 | 0.00024216 | 0.0023978 | 0.0037167 | 0.00076017 | 0.0013012 | 0.0013679 | 0.0012889 | 0.0008045 | 0.00063014 | 0.0010017 | 0.0011444 | 0.0010186 | 0.0022813 | 0.007672 | 0.019606
4 | 15 | 2020 | Winter | P, [MW] | Expected | - | 0.043994 | 0.031534 | 0.028658 | 0.026436 | 0.028743 | 0.038779 | 0.065496 | 0.10386 | 0.13052 | 0.14025 | 0.13735 | 0.13388 | 0.12902 | 0.12274 | 0.11284 | 0.098549 | 0.10402 | 0.14146 | 0.14463 | 0.14196 | 0.12861 | 0.11712 | 0.084812 | 0.060649
4 | 103 | 2020 | Winter | P, [MW] | Expected | - | 0.0029113 | 0.003828 | 0.0033753 | 0.0036607 | 0.0038141 | 0.0034003 | 0.0010516 | 0.0013933 | 0.003122 | 0.0030966 | 0.0024811 | 0.0024597 | 0.0019061 | 0.0017248 | 0.0015027 | 0.00098635 | 0.001174 | 0.0011562 | 0.000803 | 0.00061139 | 0.00048061 | 0.00059669 | 0.00086597 | 0.0010678
5 | 42 | 2020 | Winter | P, [MW] | Expected | - | 0.0021753 | 7.2438e-05 | 0.00080783 | 5.9191e-05 | 0.0002616 | 0.071134 | 0.20786 | 0.27324 | 0.12783 | 0.090605 | 0.084293 | 0.12138 | 0.067905 | 0.066005 | 0.043263 | 0.018414 | 0.021247 | 0.066596 | 0.073661 | 0.061986 | 0.058266 | 0.043758 | 0.026443 | 0.015283
5 | 68 | 2020 | Winter | P, [MW] | Expected | - | 0.0015245 | 0.0013819 | 0.001244 | 0.0015269 | 0.0014281 | 0.0014792 | 0.0018986 | 0.0021746 | 0.0020199 | 0.0023644 | 0.0024195 | 0.0023357 | 0.0022919 | 0.0022451 | 0.0021388 | 0.0017453 | 0.0019171 | 0.0020632 | 0.0017064 | 0.0020956 | 0.0018149 | 0.0015969 | 0.0015439 | 0.0015304
7 | 9 | 2020 | Winter | P, [MW] | Expected | - | 0.075168 | 0.074046 | 0.073768 | 0.074084 | 0.073925 | 0.074136 | 0.075597 | 0.076711 | 0.076951 | 0.076184 | 0.076241 | 0.075597 | 0.075589 | 0.07607 | 0.075982 | 0.076034 | 0.076177 | 0.076306 | 0.076721 | 0.076893 | 0.077313 | 0.076886 | 0.075764 | 0.075346
8 | 14 | 2020 | Winter | P, [MW] | Expected | - | 0.00024383 | 0.00023838 | 0.00021533 | 0.00020633 | 0.00019997 | 0.00023839 | 0.00036859 | 0.00039861 | 0.00034327 | 0.00033165 | 0.00045561 | 0.00056234 | 0.00044967 | 0.00039333 | 0.00033257 | 0.00029329 | 0.00032177 | 0.00044197 | 0.00055661 | 0.00052323 | 0.0005273 | 0.00048697 | 0.0004089 | 0.00030697
9 | 10 | 2020 | Winter | P, [MW] | Expected | - | 0.011041 | 0.012871 | 0.015594 | 0.013234 | 0.014235 | 0.018183 | 0.077796 | 0.049946 | 0.036012 | 0.04967 | 0.082766 | 0.14719 | 0.044844 | 0.11148 | 0.065543 | 0.031453 | 0.031192 | 0.033619 | 0.0040703 | 0.001051 | 0.00010373 | 0.00036369 | 0.00325 | 0.012319
9 | 16 | 2020 | Winter | P, [MW] | Expected | - | 0.028235 | 0.023707 | 0.019769 | 0.017868 | 0.019884 | 0.051151 | 0.13195 | 0.24836 | 0.30684 | 0.25906 | 0.21847 | 0.22534 | 0.22128 | 0.20495 | 0.18426 | 0.17629 | 0.1958 | 0.23691 | 0.20967 | 0.20656 | 0.19982 | 0.14539 | 0.081902 | 0.043056
10 | 15 | 2020 | Winter | P, [MW] | Expected | - | 0.18567 | 0.14763 | 0.11789 | 0.13792 | 0.1585 | 0.20242 | 0.45304 | 0.47421 | 0.10378 | 0.15478 | 0.19668 | 0.28239 | 0.13929 | 0.07454 | 0.041874 | 0.014657 | 0.015157 | 0.14612 | 0.40543 | 0.36783 | 0.35216 | 0.31404 | 0.25998 | 0.25508
11 | 13 | 2020 | Winter | P, [MW] | Expected | - | 0.0015434 | 0.0015133 | 0.0016257 | 0.0013503 | 0.00079102 | 0.00047888 | 0.00085823 | 0.0018031 | 0.0052278 | 0.0037212 | 0.0058338 | 0.0060712 | 0.0068062 | 0.007477 | 0.0066453 | 0.0078986 | 0.0088891 | 0.0098752 | 0.0062439 | 0.0070804 | 0.0077155 | 0.0062047 | 0.0048918 | 0.003138
12 | 72 | 2020 | Winter | P, [MW] | Expected | - | 0.0089909 | 0.009377 | 0.0095211 | 0.008231 | 0.0055387 | 0.0038176 | 0.0051322 | 0.007645 | 0.020594 | 0.014915 | 0.024532 | 0.026647 | 0.028503 | 0.030459 | 0.026737 | 0.031457 | 0.035433 | 0.038154 | 0.027229 | 0.029536 | 0.033087 | 0.02815 | 0.023108 | 0.015318
15 | 18 | 2020 | Winter | P, [MW] | Expected | - | 0.011373 | 0.0083996 | 0.007797 | 0.0070898 | 0.0075742 | 0.010544 | 0.017542 | 0.030003 | 0.039097 | 0.04196 | 0.041049 | 0.039855 | 0.038179 | 0.036269 | 0.033185 | 0.028134 | 0.029682 | 0.040262 | 0.040651 | 0.039463 | 0.035396 | 0.031862 | 0.021856 | 0.015081
15 | 26 | 2020 | Winter | P, [MW] | Expected | - | 0.054092 | 0.038649 | 0.03204 | 0.032473 | 0.036168 | 0.058498 | 0.12606 | 0.18087 | 0.18367 | 0.19292 | 0.1907 | 0.20775 | 0.17667 | 0.17175 | 0.14949 | 0.12342 | 0.12559 | 0.17913 | 0.18956 | 0.18049 | 0.1722 | 0.15119 | 0.11073 | 0.083244
16 | 17 | 2020 | Winter | P, [MW] | Expected | - | 0.004789 | 0.0053175 | 0.0066708 | 0.0076655 | 0.0084048 | 0.0031572 | 0.0014429 | 0.00044899 | 0.0020534 | 0.0011804 | 0.0003407 | 0.00018166 | 0.00053521 | 0.00024281 | 0.00022849 | 0.00024177 | 0.00048446 | 0.0011763 | 0.00040463 | 0.00055247 | 0.00067124 | 0.00015329 | 0.00086624 | 0.0031249
17 | 34 | 2020 | Winter | P, [MW] | Expected | - | 0.03124 | 0.033314 | 0.035226 | 0.039695 | 0.043244 | 0.026643 | 0.021155 | 0.009179 | 0.0028376 | 0.0046637 | 0.011485 | 0.011294 | 0.0048559 | 0.0077536 | 0.0066628 | 0.0076035 | 0.0067436 | 0.0048992 | 0.0078306 | 0.0077769 | 0.0070305 | 0.0082428 | 0.017148 | 0.02928
18 | 103 | 2020 | Winter | P, [MW] | Expected | - | 0.0097582 | 0.0068702 | 0.0063157 | 0.0056562 | 0.0060905 | 0.0089354 | 0.015274 | 0.027186 | 0.036011 | 0.038363 | 0.036512 | 0.035746 | 0.033735 | 0.031923 | 0.029224 | 0.024412 | 0.025553 | 0.035547 | 0.035971 | 0.034812 | 0.030934 | 0.028885 | 0.019699 | 0.013475
26 | 55 | 2020 | Winter | P, [MW] | Expected | - | 0.022275 | 0.013153 | 0.0064433 | 0.0097541 | 0.0149 | 0.055594 | 0.19666 | 0.26332 | 0.16662 | 0.17019 | 0.17222 | 0.23361 | 0.15147 | 0.15369 | 0.1127 | 0.070869 | 0.078085 | 0.15974 | 0.16681 | 0.14563 | 0.14021 | 0.11254 | 0.071494 | 0.054281
26 | 103 | 2020 | Winter | P, [MW] | Expected | - | 0.01089 | 0.0087639 | 0.0063347 | 0.007594 | 0.0084123 | 0.014936 | 0.035554 | 0.04042 | 0.028721 | 0.029111 | 0.030017 | 0.038634 | 0.027787 | 0.028066 | 0.022697 | 0.018445 | 0.017908 | 0.026369 | 0.029966 | 0.027767 | 0.029467 | 0.024375 | 0.020205 | 0.017298
29 | 34 | 2020 | Winter | P, [MW] | Expected | - | 0.016277 | 0.014924 | 0.016401 | 0.012989 | 0.011563 | 0.023537 | 0.022955 | 0.044031 | 0.063788 | 0.049479 | 0.037399 | 0.033131 | 0.049635 | 0.046199 | 0.049296 | 0.048873 | 0.050784 | 0.05617 | 0.046896 | 0.045109 | 0.048628 | 0.04414 | 0.029926 | 0.01714
34 | 35 | 2020 | Winter | P, [MW] | Expected | - | 0.00059056 | 0.00076602 | 0.0013314 | 0.0022333 | 0.0025326 | 0.00053482 | 0.0021771 | 0.012545 | 0.021985 | 0.017249 | 0.0076462 | 0.0076659 | 0.012758 | 0.0091084 | 0.0086137 | 0.0084116 | 0.011378 | 0.016269 | 0.011037 | 0.011284 | 0.011482 | 0.0084259 | 0.0023286 | 0.00026534
35 | 36 | 2020 | Winter | P, [MW] | Expected | - | 0.030329 | 0.027396 | 0.028258 | 0.031781 | 0.033989 | 0.025338 | 0.038398 | 0.031487 | 0.022467 | 0.029183 | 0.033917 | 0.040686 | 0.028289 | 0.029497 | 0.023276 | 0.022318 | 0.021698 | 0.022717 | 0.026645 | 0.025715 | 0.024175 | 0.023064 | 0.025684 | 0.033567
42 | 72 | 2020 | Winter | P, [MW] | Expected | - | 0.11707 | 0.082685 | 0.060052 | 0.069133 | 0.084635 | 0.28321 | 0.6165 | 0.81361 | 0.5977 | 0.53124 | 0.50529 | 0.60088 | 0.47536 | 0.43656 | 0.36286 | 0.26232 | 0.27756 | 0.48462 | 0.50755 | 0.48377 | 0.45437 | 0.39207 | 0.29021 | 0.20171
72 | 103 | 2020 | Winter | P, [MW] | Expected | - | 0.0023537 | 0.0020384 | 0.0020626 | 0.0017361 | 0.0027357 | 0.0023335 | 0.0070433 | 0.016755 | 0.015041 | 0.021148 | 0.014686 | 0.015361 | 0.011502 | 0.0097812 | 0.0066202 | 0.003069 | 0.0030086 | 0.0092966 | 0.016104 | 0.01203 | 0.0095641 | 0.0086018 | 0.0027764 | 0.0015779
1 | 2 | 2020 | Winter | P, [MW] | Expected | - | 0.029102 | 0.025431 | 0.023027 | 0.022725 | 0.023373 | 0.028041 | 0.040131 | 0.058614 | 0.069363 | 0.071521 | 0.067452 | 0.068496 | 0.067866 | 0.065603 | 0.057864 | 0.054077 | 0.058648 | 0.073463 | 0.073029 | 0.069755 | 0.067152 | 0.058597 | 0.044531 | 0.036617
8 | 72 | 2020 | Winter | P, [MW] | Expected | - | 0.017607 | 0.0095408 | 0.0079368 | 0.0081326 | 0.0096344 | 0.016917 | 0.036652 | 0.062645 | 0.064788 | 0.070033 | 0.062532 | 0.059717 | 0.054467 | 0.05318 | 0.047256 | 0.039697 | 0.040796 | 0.06483 | 0.065566 | 0.065714 | 0.0602 | 0.053104 | 0.036452 | 0.027251
11 | 12 | 2020 | Winter | P, [MW] | Expected | - | 0.087278 | 0.067307 | 0.060126 | 0.058146 | 0.057564 | 0.075231 | 0.13817 | 0.20095 | 0.22664 | 0.22621 | 0.247 | 0.2587 | 0.23541 | 0.22579 | 0.19681 | 0.17919 | 0.1916 | 0.27209 | 0.27593 | 0.27449 | 0.26821 | 0.23783 | 0.17821 | 0.13064
13 | 14 | 2020 | Winter | P, [MW] | Expected | - | 0.0056643 | 0.0055373 | 0.0050004 | 0.0047907 | 0.0046426 | 0.0055371 | 0.0085638 | 0.009262 | 0.0079761 | 0.007706 | 0.010587 | 0.013068 | 0.010449 | 0.0091395 | 0.0077272 | 0.0068145 | 0.0074763 | 0.01027 | 0.012935 | 0.012159 | 0.012253 | 0.011316 | 0.0095014 | 0.0071321
13 | 15 | 2020 | Winter | P, [MW] | Expected | - | 0.03822 | 0.028594 | 0.024901 | 0.024846 | 0.027353 | 0.037251 | 0.070156 | 0.097991 | 0.086566 | 0.096474 | 0.098252 | 0.10467 | 0.088432 | 0.078578 | 0.068198 | 0.055072 | 0.057573 | 0.093997 | 0.11456 | 0.11017 | 0.10187 | 0.091712 | 0.068245 | 0.052938
19 | 20 | 2020 | Winter | P, [MW] | Expected | - | 0.0045972 | 0.004569 | 0.0045535 | 0.0044272 | 0.0055363 | 0.004906 | 0.0051962 | 0.0036495 | 0.0026623 | 0.0020447 | 0.0029547 | 0.0039438 | 0.0047742 | 0.0056067 | 0.0050702 | 0.003835 | 0.0039811 | 0.0049155 | 0.0050616 | 0.0047751 | 0.0046952 | 0.0060574 | 0.0053894 | 0.0043944
19 | 21 | 2020 | Winter | P, [MW] | Expected | - | 0.012084 | 0.010393 | 0.0092592 | 0.0091432 | 0.009182 | 0.011455 | 0.025993 | 0.039305 | 0.044584 | 0.045158 | 0.041183 | 0.045146 | 0.045295 | 0.0439 | 0.034518 | 0.029897 | 0.033412 | 0.046209 | 0.042044 | 0.040768 | 0.038733 | 0.033431 | 0.023089 | 0.017438
29 | 30 | 2020 | Winter | P, [MW] | Expected | - | 0.024631 | 0.021678 | 0.021807 | 0.021933 | 0.022742 | 0.025873 | 0.044091 | 0.057574 | 0.062003 | 0.057712 | 0.058001 | 0.064778 | 0.062639 | 0.062512 | 0.056395 | 0.053727 | 0.053668 | 0.057156 | 0.054984 | 0.051105 | 0.051637 | 0.045194 | 0.032394 | 0.028968
1 | 5 | 2030 | Summer | P, [MW] | 0 | 0 | 0.0065723 | 0.0036714 | 0.0008989 | 0.00070795 | 0.00059369 | 0.0007767 | 0.00089502 | 0.0023755 | 0.0046744 | 0.0058424 | 0.0057431 | 0.0073743 | 0.0097039 | 0.010031 | 0.010002 | 0.006637 | 0.0082444 | 0.010914 | 0.012114 | 0.014116 | 0.016247 | 0.02485 | 0.027518 | 0.0085308
1 | 19 | 2030 | Summer | P, [MW] | 0 | 0 | 0.036218 | 0.032991 | 0.029602 | 0.02922 | 0.029556 | 0.029148 | 0.034482 | 0.036297 | 0.040589 | 0.036505 | 0.03308 | 0.039933 | 0.046096 | 0.042385 | 0.034593 | 0.036194 | 0.042303 | 0.041608 | 0.043743 | 0.051801 | 0.056687 | 0.063348 | 0.05101 | 0.039319
1 | 29 | 2030 | Summer | P, [MW] | 0 | 0 | 0.012751 | 0.011953 | 0.012703 | 0.012292 | 0.01347 | 0.013949 | 0.016992 | 0.014273 | 0.021895 | 0.021389 | 0.02327 | 0.02785 | 0.0288 | 0.028332 | 0.026073 | 0.025592 | 0.027026 | 0.028335 | 0.026064 | 0.027433 | 0.026681 | 0.028221 | 0.033267 | 0.029245
1 | 36 | 2030 | Summer | P, [MW] | 0 | 0 | 0.098355 | 0.091354 | 0.094206 | 0.092251 | 0.09664 | 0.10079 | 0.13327 | 0.17307 | 0.20587 | 0.19386 | 0.16762 | 0.1891 | 0.19361 | 0.18699 | 0.16341 | 0.16286 | 0.17659 | 0.19095 | 0.23274 | 0.28784 | 0.30858 | 0.32352 | 0.29475 | 0.20444
1 | 55 | 2030 | Summer | P, [MW] | 0 | 0 | 0.00047542 | 0.00047744 | 0.00032077 | 0.00034086 | 0.00028932 | 0.00035812 | 0.00062426 | 0.0012607 | 0.0011421 | 0.0015118 | 0.0017622 | 0.0011956 | 0.0014984 | 0.0016039 | 0.0010751 | 0.0006448 | 0.00034573 | 0.00018597 | 0.00029636 | 0.00052929 | 0.00060061 | 0.0010665 | 0.00026532 | 2.7327e-05
3 | 9 | 2030 | Summer | P, [MW] | 0 | 0 | 0.014363 | 0.012629 | 0.01009 | 0.0099726 | 0.0098477 | 0.017739 | 0.048507 | 0.037865 | 0.040985 | 0.03038 | 0.031666 | 0.056166 | 0.06445 | 0.062293 | 0.064765 | 0.052786 | 0.034129 | 0.028331 | 0.025487 | 0.031867 | 0.038431 | 0.038224 | 0.033058 | 0.022042
3 | 34 | 2030 | Summer | P, [MW] | 0 | 0 | 0.067201 | 0.054173 | 0.051453 | 0.048294 | 0.048093 | 0.044532 | 0.042493 | 0.085821 | 0.084206 | 0.080755 | 0.070881 | 0.058306 | 0.049777 | 0.051155 | 0.041431 | 0.04345 | 0.051475 | 0.066959 | 0.078685 | 0.078724 | 0.077126 | 0.077171 | 0.078548 | 0.078736
4 | 15 | 2030 | Summer | P, [MW] | 0 | 0 | 0.070475 | 0.056549 | 0.050094 | 0.046691 | 0.056668 | 0.053602 | 0.054572 | 0.062236 | 0.077931 | 0.095085 | 0.095102 | 0.099388 | 0.10526 | 0.10937 | 0.10336 | 0.093949 | 0.093706 | 0.094157 | 0.085741 | 0.091937 | 0.095003 | 0.10598 | 0.10104 | 0.077282
4 | 103 | 2030 | Summer | P, [MW] | 0 | 0 | 0.010729 | 0.01005 | 0.0088821 | 0.0082451 | 0.011137 | 0.012364 | 0.0082658 | 0.0071666 | 0.0097136 | 0.014367 | 0.014492 | 0.01702 | 0.019098 | 0.020343 | 0.016822 | 0.01398 | 0.012535 | 0.012958 | 0.0079069 | 0.0083013 | 0.0089868 | 0.010501 | 0.010302 | 0.0077018
5 | 42 | 2030 | Summer | P, [MW] | 0 | 0 | 0.043309 | 0.033614 | 0.020825 | 0.01901 | 0.021986 | 0.022187 | 0.017094 | 0.011604 | 0.010609 | 0.0088307 | 0.0086766 | 0.0089405 | 0.0075066 | 0.0070382 | 0.0080201 | 0.0088434 | 0.0078552 | 0.0075327 | 0.0039538 | 0.0033481 | 0.0046631 | 0.0054961 | 0.0041723 | 0.0075402
5 | 68 | 2030 | Summer | P, [MW] | 0 | 0 | 0.000295 | 0.00029353 | 0.0001189 | 0.00011808 | 0.00011717 | 0.00011669 | 0.0001733 | 0.00020247 | 0.00015485 | 0.00011197 | 7.6167e-05 | 5.4138e-05 | 4.4042e-05 | 4.3936e-05 | 5.3259e-05 | 7.3819e-05 | 0.00010668 | 0.00015082 | 0.00025243 | 0.00049161 | 0.00054022 | 0.00054122 | 0.00048681 | 0.00029342
7 | 9 | 2030 | Summer | P, [MW] | 0 | 0 | 0.080683 | 0.057149 | 0.058929 | 0.056892 | 0.05867 | 0.047291 | 0.052443 | 0.069485 | 0.051244 | 0.059727 | 0.049058 | 0.050632 | 0.050293 | 0.049924 | 0.052137 | 0.053482 | 0.054056 | 0.06011 | 0.10061 | 0.12459 | 0.1171 | 0.12596 | 0.11107 | 0.081757
8 | 14 | 2030 | Summer | P, [MW] | 0 | 0 | 0.00013585 | 0.00014733 | 7.3475e-05 | 0.00010785 | 1.4282e-05 | 5.7074e-05 | 4.5553e-05 | 2.1393e-05 | 8.7987e-05 | 9.5409e-05 | 1.6251e-05 | 2.8853e-05 | 1.1271e-05 | 2.3934e-05 | 2.4508e-05 | 2.035e-05 | 2.9654e-05 | 8.1813e-06 | 2.8134e-05 | 4.3832e-05 | 1.0799e-05 | 1.3889e-05 | 5.5287e-05 | 4.7338e-05
9 | 10 | 2030 | Summer | P, [MW] | 0 | 0 | 0.024804 | 0.022732 | 0.022722 | 0.019984 | 0.015988 | 0.019427 | 0.042637 | 0.037233 | 6.121e-05 | 1.5291e-06 | 0.001112 | 0.00040048 | 0.0016836 | 0.0013144 | 0.0022785 | 0.00098538 | 0.00028904 | 0.0017849 | 0.034134 | 0.039422 | 0.035184 | 0.038978 | 0.0337 | 0.030055
9 | 16 | 2030 | Summer | P, [MW] | 0 | 0 | 0.016565 | 0.019442 | 0.014479 | 0.017172 | 0.016907 | 0.023225 | 0.056333 | 0.045781 | 0.046544 | 0.041323 | 0.040367 | 0.053284 | 0.055394 | 0.049928 | 0.046598 | 0.042719 | 0.037172 | 0.034387 | 0.035287 | 0.044484 | 0.047737 | 0.052467 | 0.041686 | 0.023783
10 | 15 | 2030 | Summer | P, [MW] | 0 | 0 | 0.081272 | 0.067944 | 0.067765 | 0.060123 | 0.066688 | 0.060561 | 0.048558 | 0.094506 | 0.0052708 | 0.0048391 | 0.0016554 | 0.0016363 | 0.0016754 | 0.0017839 | 0.0013243 | 0.0011438 | 0.001054 | 0.0011999 | 0.094865 | 0.11394 | 0.10245 | 0.11407 | 0.097457 | 0.081289
11 | 13 | 2030 | Summer | P, [MW] | 0 | 0 | 2.9077e-05 | 0.00010324 | 0.00020006 | 0.00015467 | 0.0035563 | 0.0030978 | 0.00014988 | 2.7273e-05 | 0.0004354 | 0.00023921 | 0.00014687 | 0.00047336 | 0.0005255 | 0.00027567 | 0.001207 | 0.00086834 | 0.00086182 | 0.0011536 | 0.00045087 | 0.00071214 | 0.00056483 | 0.00089508 | 0.00056227 | 0.00025781
12 | 72 | 2030 | Summer | P, [MW] | 0 | 0 | 0.0047705 | 0.0048789 | 0.0038285 | 0.0041583 | 0.0049204 | 0.002569 | 0.0030639 | 2.7871e-05 | 0.00021207 | 0.00026377 | 0.00013893 | 0.00037245 | 0.00040579 | 0.00048027 | 0.00045499 | 0.00019855 | 0.00023665 | 0.00057028 | 0.00035112 | 0.00089584 | 0.00085652 | 0.0007949 | 0.0014445 | 0.002402
15 | 18 | 2030 | Summer | P, [MW] | 0 | 0 | 0.025453 | 0.02124 | 0.018932 | 0.017845 | 0.021898 | 0.021328 | 0.020067 | 0.021926 | 0.027145 | 0.034211 | 0.03423 | 0.037192 | 0.039099 | 0.042034 | 0.037294 | 0.03406 | 0.033596 | 0.032376 | 0.028954 | 0.030511 | 0.033056 | 0.037464 | 0.034507 | 0.026864
15 | 26 | 2030 | Summer | P, [MW] | 0 | 0 | 0.065117 | 0.054537 | 0.046224 | 0.044643 | 0.051375 | 0.05042 | 0.057063 | 0.068271 | 0.080827 | 0.085906 | 0.084527 | 0.088708 | 0.091997 | 0.093696 | 0.089174 | 0.085853 | 0.08346 | 0.08594 | 0.086001 | 0.095976 | 0.10169 | 0.11251 | 0.10705 | 0.080809
16 | 17 | 2030 | Summer | P, [MW] | 0 | 0 | 0.0073021 | 0.0062327 | 0.0064861 | 0.0066027 | 0.0063732 | 0.0053407 | 0.0043863 | 0.010508 | 0.0099067 | 0.01036 | 0.009385 | 0.0056114 | 0.0035945 | 0.0037351 | 0.0024806 | 0.0027525 | 0.0055864 | 0.0076261 | 0.0096969 | 0.0093085 | 0.0077039 | 0.0081673 | 0.0086586 | 0.0082583
17 | 34 | 2030 | Summer | P, [MW] | 0 | 0 | 0.043444 | 0.040781 | 0.035708 | 0.038017 | 0.037646 | 0.031763 | 0.030404 | 0.055856 | 0.052822 | 0.055657 | 0.047334 | 0.033623 | 0.027223 | 0.02561 | 0.018323 | 0.022898 | 0.033042 | 0.0457 | 0.055503 | 0.057644 | 0.055273 | 0.059196 | 0.056278 | 0.050007
18 | 103 | 2030 | Summer | P, [MW] | 0 | 0 | 0.024783 | 0.020005 | 0.017593 | 0.016203 | 0.020281 | 0.019856 | 0.018735 | 0.020607 | 0.026741 | 0.033481 | 0.033578 | 0.035154 | 0.038267 | 0.03875 | 0.037324 | 0.032736 | 0.03185 | 0.033757 | 0.027763 | 0.030047 | 0.029923 | 0.033317 | 0.033071 | 0.024496
26 | 55 | 2030 | Summer | P, [MW] | 0 | 0 | 0.0037586 | 0.004352 | 0.002989 | 0.0031106 | 0.0057393 | 0.0059523 | 0.0075279 | 0.010581 | 0.013687 | 0.010658 | 0.0084585 | 0.0094674 | 0.0097498 | 0.0085211 | 0.0074489 | 0.0067298 | 0.0082265 | 0.0083503 | 0.010749 | 0.016144 | 0.018764 | 0.021079 | 0.015473 | 0.0099332
26 | 103 | 2030 | Summer | P, [MW] | 0 | 0 | 0.0023702 | 0.0027319 | 0.0019735 | 0.0022276 | 0.0017073 | 0.0021498 | 0.0036796 | 0.0046129 | 0.0043894 | 0.0020939 | 0.0018173 | 0.001816 | 0.0015237 | 0.0013707 | 0.001641 | 0.0024648 | 0.0027525 | 0.0030339 | 0.0051171 | 0.0065997 | 0.0076198 | 0.0073817 | 0.0074021 | 0.0057786
29 | 34 | 2030 | Summer | P, [MW] | 0 | 0 | 0.052629 | 0.048396 | 0.048279 | 0.047652 | 0.049662 | 0.052237 | 0.071002 | 0.077493 | 0.085787 | 0.084659 | 0.084421 | 0.091835 | 0.093509 | 0.089168 | 0.07587 | 0.076236 | 0.083446 | 0.09179 | 0.091953 | 0.10036 | 0.10827 | 0.10885 | 0.10068 | 0.086203
34 | 35 | 2030 | Summer | P, [MW] | 0 | 0 | 0.0038305 | 0.0031268 | 0.0023916 | 0.0024809 | 0.0030033 | 0.0031722 | 0.0054717 | 0.0023233 | 0.0021056 | 0.0024424 | 0.0040629 | 0.0053032 | 0.005258 | 0.0046099 | 0.0037939 | 0.0035703 | 0.0038647 | 0.0041681 | 0.001473 | 0.0004278 | 0.00023266 | 4.7423e-05 | 0.00037763 | 0.002884
35 | 36 | 2030 | Summer | P, [MW] | 0 | 0 | 0.0037835 | 0.0031468 | 0.0025504 | 0.0026438 | 0.0029035 | 0.0030301 | 0.0057876 | 0.013946 | 0.01181 | 0.0099003 | 0.0043116 | 0.0055081 | 0.0054277 | 0.0047454 | 0.0036849 | 0.0035187 | 0.0039973 | 0.0044245 | 0.011704 | 0.019482 | 0.022047 | 0.022367 | 0.015061 | 0.0066526
42 | 72 | 2030 | Summer | P, [MW] | 0 | 0 | 0.084405 | 0.079988 | 0.089113 | 0.083643 | 0.085122 | 0.083719 | 0.13123 | 0.16702 | 0.1847 | 0.18076 | 0.15856 | 0.17446 | 0.17373 | 0.16714 | 0.14896 | 0.14243 | 0.15454 | 0.17655 | 0.20423 | 0.2342 | 0.25585 | 0.2969 | 0.27529 | 0.18653
72 | 103 | 2030 | Summer | P, [MW] | 0 | 0 | 0.011721 | 0.0073658 | 0.0095446 | 0.0068194 | 0.0028372 | 0.0028068 | 0.013138 | 0.018786 | 0.013991 | 0.0296 | 0.02848 | 0.024868 | 0.02388 | 0.026968 | 0.016627 | 0.013527 | 0.0091262 | 0.0088892 | 0.014538 | 0.014236 | 0.010902 | 0.011298 | 0.0081779 | 0.0080899
1 | 2 | 2030 | Summer | P, [MW] | 0 | 0 | 0.045446 | 0.037549 | 0.036148 | 0.035835 | 0.035796 | 0.035117 | 0.039001 | 0.050567 | 0.062597 | 0.062179 | 0.055803 | 0.056349 | 0.056294 | 0.053748 | 0.049834 | 0.047789 | 0.054159 | 0.060492 | 0.06605 | 0.068318 | 0.07169 | 0.077924 | 0.068598 | 0.057554
8 | 72 | 2030 | Summer | P, [MW] | 0 | 0 | 0.12429 | 0.11041 | 0.085391 | 0.090065 | 0.090272 | 0.10593 | 0.081435 | 0.049277 | 0.060246 | 0.057097 | 0.063412 | 0.07176 | 0.089371 | 0.099345 | 0.10378 | 0.09494 | 0.10006 | 0.0931 | 0.078535 | 0.085739 | 0.11913 | 0.13383 | 0.14552 | 0.11112
11 | 12 | 2030 | Summer | P, [MW] | 0 | 0 | 0.075548 | 0.065567 | 0.058572 | 0.055623 | 0.11577 | 0.10971 | 0.06048 | 0.07467 | 0.081377 | 0.086885 | 0.079953 | 0.093069 | 0.098831 | 0.097295 | 0.11275 | 0.099996 | 0.097889 | 0.10304 | 0.10522 | 0.11676 | 0.1206 | 0.13906 | 0.12446 | 0.088156
13 | 14 | 2030 | Summer | P, [MW] | 0 | 0 | 0.0031571 | 0.003424 | 0.0017075 | 0.0025065 | 0.00033178 | 0.0013263 | 0.0010586 | 0.00049726 | 0.00015651 | 0.00032128 | 4.7052e-05 | 7.7977e-05 | 0.00026345 | 0.00055614 | 0.00056946 | 0.00047288 | 0.00068911 | 0.00028874 | 0.00010688 | 0.00013203 | 0.00029739 | 0.00032715 | 0.0012848 | 0.0011001
13 | 15 | 2030 | Summer | P, [MW] | 0 | 0 | 0.047333 | 0.038863 | 0.034775 | 0.032498 | 0.038423 | 0.036901 | 0.036482 | 0.045062 | 0.041993 | 0.048906 | 0.044614 | 0.047089 | 0.049607 | 0.051424 | 0.048728 | 0.045055 | 0.044686 | 0.045079 | 0.057333 | 0.063244 | 0.064962 | 0.072275 | 0.06735 | 0.05222
19 | 20 | 2030 | Summer | P, [MW] | 0 | 0 | 0.010507 | 0.010222 | 0.010176 | 0.010156 | 0.010675 | 0.010866 | 0.0082233 | 0.0038971 | 0.0037244 | 0.0036305 | 0.0027826 | 0.0054423 | 0.0081196 | 0.007259 | 0.006279 | 0.0071108 | 0.0096235 | 0.0084576 | 0.0090453 | 0.010047 | 0.010668 | 0.011742 | 0.0088346 | 0.0079666
19 | 21 | 2030 | Summer | P, [MW] | 0 | 0 | 0.017748 | 0.015352 | 0.012624 | 0.01234 | 0.012059 | 0.011548 | 0.019164 | 0.030705 | 0.037013 | 0.031593 | 0.030094 | 0.031003 | 0.031213 | 0.029117 | 0.023081 | 0.023136 | 0.024789 | 0.026079 | 0.026949 | 0.033064 | 0.036795 | 0.04147 | 0.034567 | 0.024459
29 | 30 | 2030 | Summer | P, [MW] | 0 | 0 | 0.040733 | 0.036854 | 0.035223 | 0.035256 | 0.035481 | 0.037786 | 0.056391 | 0.071853 | 0.065143 | 0.064859 | 0.060991 | 0.061748 | 0.062275 | 0.057888 | 0.0458 | 0.046966 | 0.053004 | 0.060665 | 0.064779 | 0.072627 | 0.084237 | 0.081666 | 0.062642 | 0.052313
1 | 5 | 2030 | Summer | P, [MW] | Expected | - | 0.0065723 | 0.0036714 | 0.0008989 | 0.00070795 | 0.00059369 | 0.0007767 | 0.00089502 | 0.0023755 | 0.0046744 | 0.0058424 | 0.0057431 | 0.0073743 | 0.0097039 | 0.010031 | 0.010002 | 0.006637 | 0.0082444 | 0.010914 | 0.012114 | 0.014116 | 0.016247 | 0.02485 | 0.027518 | 0.0085308
1 | 19 | 2030 | Summer | P, [MW] | Expected | - | 0.036218 | 0.032991 | 0.029602 | 0.02922 | 0.029556 | 0.029148 | 0.034482 | 0.036297 | 0.040589 | 0.036505 | 0.03308 | 0.039933 | 0.046096 | 0.042385 | 0.034593 | 0.036194 | 0.042303 | 0.041608 | 0.043743 | 0.051801 | 0.056687 | 0.063348 | 0.05101 | 0.039319
1 | 29 | 2030 | Summer | P, [MW] | Expected | - | 0.012751 | 0.011953 | 0.012703 | 0.012292 | 0.01347 | 0.013949 | 0.016992 | 0.014273 | 0.021895 | 0.021389 | 0.02327 | 0.02785 | 0.0288 | 0.028332 | 0.026073 | 0.025592 | 0.027026 | 0.028335 | 0.026064 | 0.027433 | 0.026681 | 0.028221 | 0.033267 | 0.029245
1 | 36 | 2030 | Summer | P, [MW] | Expected | - | 0.098355 | 0.091354 | 0.094206 | 0.092251 | 0.09664 | 0.10079 | 0.13327 | 0.17307 | 0.20587 | 0.19386 | 0.16762 | 0.1891 | 0.19361 | 0.18699 | 0.16341 | 0.16286 | 0.17659 | 0.19095 | 0.23274 | 0.28784 | 0.30858 | 0.32352 | 0.29475 | 0.20444
1 | 55 | 2030 | Summer | P, [MW] | Expected | - | 0.00047542 | 0.00047744 | 0.00032077 | 0.00034086 | 0.00028932 | 0.00035812 | 0.00062426 | 0.0012607 | 0.0011421 | 0.0015118 | 0.0017622 | 0.0011956 | 0.0014984 | 0.0016039 | 0.0010751 | 0.0006448 | 0.00034573 | 0.00018597 | 0.00029636 | 0.00052929 | 0.00060061 | 0.0010665 | 0.00026532 | 2.7327e-05
3 | 9 | 2030 | Summer | P, [MW] | Expected | - | 0.014363 | 0.012629 | 0.01009 | 0.0099726 | 0.0098477 | 0.017739 | 0.048507 | 0.037865 | 0.040985 | 0.03038 | 0.031666 | 0.056166 | 0.06445 | 0.062293 | 0.064765 | 0.052786 | 0.034129 | 0.028331 | 0.025487 | 0.031867 | 0.038431 | 0.038224 | 0.033058 | 0.022042
3 | 34 | 2030 | Summer | P, [MW] | Expected | - | 0.067201 | 0.054173 | 0.051453 | 0.048294 | 0.048093 | 0.044532 | 0.042493 | 0.085821 | 0.084206 | 0.080755 | 0.070881 | 0.058306 | 0.049777 | 0.051155 | 0.041431 | 0.04345 | 0.051475 | 0.066959 | 0.078685 | 0.078724 | 0.077126 | 0.077171 | 0.078548 | 0.078736
4 | 15 | 2030 | Summer | P, [MW] | Expected | - | 0.070475 | 0.056549 | 0.050094 | 0.046691 | 0.056668 | 0.053602 | 0.054572 | 0.062236 | 0.077931 | 0.095085 | 0.095102 | 0.099388 | 0.10526 | 0.10937 | 0.10336 | 0.093949 | 0.093706 | 0.094157 | 0.085741 | 0.091937 | 0.095003 | 0.10598 | 0.10104 | 0.077282
4 | 103 | 2030 | Summer | P, [MW] | Expected | - | 0.010729 | 0.01005 | 0.0088821 | 0.0082451 | 0.011137 | 0.012364 | 0.0082658 | 0.0071666 | 0.0097136 | 0.014367 | 0.014492 | 0.01702 | 0.019098 | 0.020343 | 0.016822 | 0.01398 | 0.012535 | 0.012958 | 0.0079069 | 0.0083013 | 0.0089868 | 0.010501 | 0.010302 | 0.0077018
5 | 42 | 2030 | Summer | P, [MW] | Expected | - | 0.043309 | 0.033614 | 0.020825 | 0.01901 | 0.021986 | 0.022187 | 0.017094 | 0.011604 | 0.010609 | 0.0088307 | 0.0086766 | 0.0089405 | 0.0075066 | 0.0070382 | 0.0080201 | 0.0088434 | 0.0078552 | 0.0075327 | 0.0039538 | 0.0033481 | 0.0046631 | 0.0054961 | 0.0041723 | 0.0075402
5 | 68 | 2030 | Summer | P, [MW] | Expected | - | 0.000295 | 0.00029353 | 0.0001189 | 0.00011808 | 0.00011717 | 0.00011669 | 0.0001733 | 0.00020247 | 0.00015485 | 0.00011197 | 7.6167e-05 | 5.4138e-05 | 4.4042e-05 | 4.3936e-05 | 5.3259e-05 | 7.3819e-05 | 0.00010668 | 0.00015082 | 0.00025243 | 0.00049161 | 0.00054022 | 0.00054122 | 0.00048681 | 0.00029342
7 | 9 | 2030 | Summer | P, [MW] | Expected | - | 0.080683 | 0.057149 | 0.058929 | 0.056892 | 0.05867 | 0.047291 | 0.052443 | 0.069485 | 0.051244 | 0.059727 | 0.049058 | 0.050632 | 0.050293 | 0.049924 | 0.052137 | 0.053482 | 0.054056 | 0.06011 | 0.10061 | 0.12459 | 0.1171 | 0.12596 | 0.11107 | 0.081757
8 | 14 | 2030 | Summer | P, [MW] | Expected | - | 0.00013585 | 0.00014733 | 7.3475e-05 | 0.00010785 | 1.4282e-05 | 5.7074e-05 | 4.5553e-05 | 2.1393e-05 | 8.7987e-05 | 9.5409e-05 | 1.6251e-05 | 2.8853e-05 | 1.1271e-05 | 2.3934e-05 | 2.4508e-05 | 2.035e-05 | 2.9654e-05 | 8.1813e-06 | 2.8134e-05 | 4.3832e-05 | 1.0799e-05 | 1.3889e-05 | 5.5287e-05 | 4.7338e-05
9 | 10 | 2030 | Summer | P, [MW] | Expected | - | 0.024804 | 0.022732 | 0.022722 | 0.019984 | 0.015988 | 0.019427 | 0.042637 | 0.037233 | 6.121e-05 | 1.5291e-06 | 0.001112 | 0.00040048 | 0.0016836 | 0.0013144 | 0.0022785 | 0.00098538 | 0.00028904 | 0.0017849 | 0.034134 | 0.039422 | 0.035184 | 0.038978 | 0.0337 | 0.030055
9 | 16 | 2030 | Summer | P, [MW] | Expected | - | 0.016565 | 0.019442 | 0.014479 | 0.017172 | 0.016907 | 0.023225 | 0.056333 | 0.045781 | 0.046544 | 0.041323 | 0.040367 | 0.053284 | 0.055394 | 0.049928 | 0.046598 | 0.042719 | 0.037172 | 0.034387 | 0.035287 | 0.044484 | 0.047737 | 0.052467 | 0.041686 | 0.023783
10 | 15 | 2030 | Summer | P, [MW] | Expected | - | 0.081272 | 0.067944 | 0.067765 | 0.060123 | 0.066688 | 0.060561 | 0.048558 | 0.094506 | 0.0052708 | 0.0048391 | 0.0016554 | 0.0016363 | 0.0016754 | 0.0017839 | 0.0013243 | 0.0011438 | 0.001054 | 0.0011999 | 0.094865 | 0.11394 | 0.10245 | 0.11407 | 0.097457 | 0.081289
11 | 13 | 2030 | Summer | P, [MW] | Expected | - | 2.9077e-05 | 0.00010324 | 0.00020006 | 0.00015467 | 0.0035563 | 0.0030978 | 0.00014988 | 2.7273e-05 | 0.0004354 | 0.00023921 | 0.00014687 | 0.00047336 | 0.0005255 | 0.00027567 | 0.001207 | 0.00086834 | 0.00086182 | 0.0011536 | 0.00045087 | 0.00071214 | 0.00056483 | 0.00089508 | 0.00056227 | 0.00025781
12 | 72 | 2030 | Summer | P, [MW] | Expected | - | 0.0047705 | 0.0048789 | 0.0038285 | 0.0041583 | 0.0049204 | 0.002569 | 0.0030639 | 2.7871e-05 | 0.00021207 | 0.00026377 | 0.00013893 | 0.00037245 | 0.00040579 | 0.00048027 | 0.00045499 | 0.00019855 | 0.00023665 | 0.00057028 | 0.00035112 | 0.00089584 | 0.00085652 | 0.0007949 | 0.0014445 | 0.002402
15 | 18 | 2030 | Summer | P, [MW] | Expected | - | 0.025453 | 0.02124 | 0.018932 | 0.017845 | 0.021898 | 0.021328 | 0.020067 | 0.021926 | 0.027145 | 0.034211 | 0.03423 | 0.037192 | 0.039099 | 0.042034 | 0.037294 | 0.03406 | 0.033596 | 0.032376 | 0.028954 | 0.030511 | 0.033056 | 0.037464 | 0.034507 | 0.026864
15 | 26 | 2030 | Summer | P, [MW] | Expected | - | 0.065117 | 0.054537 | 0.046224 | 0.044643 | 0.051375 | 0.05042 | 0.057063 | 0.068271 | 0.080827 | 0.085906 | 0.084527 | 0.088708 | 0.091997 | 0.093696 | 0.089174 | 0.085853 | 0.08346 | 0.08594 | 0.086001 | 0.095976 | 0.10169 | 0.11251 | 0.10705 | 0.080809
16 | 17 | 2030 | Summer | P, [MW] | Expected | - | 0.0073021 | 0.0062327 | 0.0064861 | 0.0066027 | 0.0063732 | 0.0053407 | 0.0043863 | 0.010508 | 0.0099067 | 0.01036 | 0.009385 | 0.0056114 | 0.0035945 | 0.0037351 | 0.0024806 | 0.0027525 | 0.0055864 | 0.0076261 | 0.0096969 | 0.0093085 | 0.0077039 | 0.0081673 | 0.0086586 | 0.0082583
17 | 34 | 2030 | Summer | P, [MW] | Expected | - | 0.043444 | 0.040781 | 0.035708 | 0.038017 | 0.037646 | 0.031763 | 0.030404 | 0.055856 | 0.052822 | 0.055657 | 0.047334 | 0.033623 | 0.027223 | 0.02561 | 0.018323 | 0.022898 | 0.033042 | 0.0457 | 0.055503 | 0.057644 | 0.055273 | 0.059196 | 0.056278 | 0.050007
18 | 103 | 2030 | Summer | P, [MW] | Expected | - | 0.024783 | 0.020005 | 0.017593 | 0.016203 | 0.020281 | 0.019856 | 0.018735 | 0.020607 | 0.026741 | 0.033481 | 0.033578 | 0.035154 | 0.038267 | 0.03875 | 0.037324 | 0.032736 | 0.03185 | 0.033757 | 0.027763 | 0.030047 | 0.029923 | 0.033317 | 0.033071 | 0.024496
26 | 55 | 2030 | Summer | P, [MW] | Expected | - | 0.0037586 | 0.004352 | 0.002989 | 0.0031106 | 0.0057393 | 0.0059523 | 0.0075279 | 0.010581 | 0.013687 | 0.010658 | 0.0084585 | 0.0094674 | 0.0097498 | 0.0085211 | 0.0074489 | 0.0067298 | 0.0082265 | 0.0083503 | 0.010749 | 0.016144 | 0.018764 | 0.021079 | 0.015473 | 0.0099332
26 | 103 | 2030 | Summer | P, [MW] | Expected | - | 0.0023702 | 0.0027319 | 0.0019735 | 0.0022276 | 0.0017073 | 0.0021498 | 0.0036796 | 0.0046129 | 0.0043894 | 0.0020939 | 0.0018173 | 0.001816 | 0.0015237 | 0.0013707 | 0.001641 | 0.0024648 | 0.0027525 | 0.0030339 | 0.0051171 | 0.0065997 | 0.0076198 | 0.0073817 | 0.0074021 | 0.0057786
29 | 34 | 2030 | Summer | P, [MW] | Expected | - | 0.052629 | 0.048396 | 0.048279 | 0.047652 | 0.049662 | 0.052237 | 0.071002 | 0.077493 | 0.085787 | 0.084659 | 0.084421 | 0.091835 | 0.093509 | 0.089168 | 0.07587 | 0.076236 | 0.083446 | 0.09179 | 0.091953 | 0.10036 | 0.10827 | 0.10885 | 0.10068 | 0.086203
34 | 35 | 2030 | Summer | P, [MW] | Expected | - | 0.0038305 | 0.0031268 | 0.0023916 | 0.0024809 | 0.0030033 | 0.0031722 | 0.0054717 | 0.0023233 | 0.0021056 | 0.0024424 | 0.0040629 | 0.0053032 | 0.005258 | 0.0046099 | 0.0037939 | 0.0035703 | 0.0038647 | 0.0041681 | 0.001473 | 0.0004278 | 0.00023266 | 4.7423e-05 | 0.00037763 | 0.002884
35 | 36 | 2030 | Summer | P, [MW] | Expected | - | 0.0037835 | 0.0031468 | 0.0025504 | 0.0026438 | 0.0029035 | 0.0030301 | 0.0057876 | 0.013946 | 0.01181 | 0.0099003 | 0.0043116 | 0.0055081 | 0.0054277 | 0.0047454 | 0.0036849 | 0.0035187 | 0.0039973 | 0.0044245 | 0.011704 | 0.019482 | 0.022047 | 0.022367 | 0.015061 | 0.0066526
42 | 72 | 2030 | Summer | P, [MW] | Expected | - | 0.084405 | 0.079988 | 0.089113 | 0.083643 | 0.085122 | 0.083719 | 0.13123 | 0.16702 | 0.1847 | 0.18076 | 0.15856 | 0.17446 | 0.17373 | 0.16714 | 0.14896 | 0.14243 | 0.15454 | 0.17655 | 0.20423 | 0.2342 | 0.25585 | 0.2969 | 0.27529 | 0.18653
72 | 103 | 2030 | Summer | P, [MW] | Expected | - | 0.011721 | 0.0073658 | 0.0095446 | 0.0068194 | 0.0028372 | 0.0028068 | 0.013138 | 0.018786 | 0.013991 | 0.0296 | 0.02848 | 0.024868 | 0.02388 | 0.026968 | 0.016627 | 0.013527 | 0.0091262 | 0.0088892 | 0.014538 | 0.014236 | 0.010902 | 0.011298 | 0.0081779 | 0.0080899
1 | 2 | 2030 | Summer | P, [MW] | Expected | - | 0.045446 | 0.037549 | 0.036148 | 0.035835 | 0.035796 | 0.035117 | 0.039001 | 0.050567 | 0.062597 | 0.062179 | 0.055803 | 0.056349 | 0.056294 | 0.053748 | 0.049834 | 0.047789 | 0.054159 | 0.060492 | 0.06605 | 0.068318 | 0.07169 | 0.077924 | 0.068598 | 0.057554
8 | 72 | 2030 | Summer | P, [MW] | Expected | - | 0.12429 | 0.11041 | 0.085391 | 0.090065 | 0.090272 | 0.10593 | 0.081435 | 0.049277 | 0.060246 | 0.057097 | 0.063412 | 0.07176 | 0.089371 | 0.099345 | 0.10378 | 0.09494 | 0.10006 | 0.0931 | 0.078535 | 0.085739 | 0.11913 | 0.13383 | 0.14552 | 0.11112
11 | 12 | 2030 | Summer | P, [MW] | Expected | - | 0.075548 | 0.065567 | 0.058572 | 0.055623 | 0.11577 | 0.10971 | 0.06048 | 0.07467 | 0.081377 | 0.086885 | 0.079953 | 0.093069 | 0.098831 | 0.097295 | 0.11275 | 0.099996 | 0.097889 | 0.10304 | 0.10522 | 0.11676 | 0.1206 | 0.13906 | 0.12446 | 0.088156
13 | 14 | 2030 | Summer | P, [MW] | Expected | - | 0.0031571 | 0.003424 | 0.0017075 | 0.0025065 | 0.00033178 | 0.0013263 | 0.0010586 | 0.00049726 | 0.00015651 | 0.00032128 | 4.7052e-05 | 7.7977e-05 | 0.00026345 | 0.00055614 | 0.00056946 | 0.00047288 | 0.00068911 | 0.00028874 | 0.00010688 | 0.00013203 | 0.00029739 | 0.00032715 | 0.0012848 | 0.0011001
13 | 15 | 2030 | Summer | P, [MW] | Expected | - | 0.047333 | 0.038863 | 0.034775 | 0.032498 | 0.038423 | 0.036901 | 0.036482 | 0.045062 | 0.041993 | 0.048906 | 0.044614 | 0.047089 | 0.049607 | 0.051424 | 0.048728 | 0.045055 | 0.044686 | 0.045079 | 0.057333 | 0.063244 | 0.064962 | 0.072275 | 0.06735 | 0.05222
19 | 20 | 2030 | Summer | P, [MW] | Expected | - | 0.010507 | 0.010222 | 0.010176 | 0.010156 | 0.010675 | 0.010866 | 0.0082233 | 0.0038971 | 0.0037244 | 0.0036305 | 0.0027826 | 0.0054423 | 0.0081196 | 0.007259 | 0.006279 | 0.0071108 | 0.0096235 | 0.0084576 | 0.0090453 | 0.010047 | 0.010668 | 0.011742 | 0.0088346 | 0.0079666
19 | 21 | 2030 | Summer | P, [MW] | Expected | - | 0.017748 | 0.015352 | 0.012624 | 0.01234 | 0.012059 | 0.011548 | 0.019164 | 0.030705 | 0.037013 | 0.031593 | 0.030094 | 0.031003 | 0.031213 | 0.029117 | 0.023081 | 0.023136 | 0.024789 | 0.026079 | 0.026949 | 0.033064 | 0.036795 | 0.04147 | 0.034567 | 0.024459
29 | 30 | 2030 | Summer | P, [MW] | Expected | - | 0.040733 | 0.036854 | 0.035223 | 0.035256 | 0.035481 | 0.037786 | 0.056391 | 0.071853 | 0.065143 | 0.064859 | 0.060991 | 0.061748 | 0.062275 | 0.057888 | 0.0458 | 0.046966 | 0.053004 | 0.060665 | 0.064779 | 0.072627 | 0.084237 | 0.081666 | 0.062642 | 0.052313
1 | 5 | 2030 | Winter | P, [MW] | 0 | 0 | 0.017657 | 0.016281 | 0.012503 | 0.013989 | 0.018682 | 0.0086093 | 0.0098919 | 0.016131 | 0.012816 | 0.0039014 | 0.0016806 | 0.0037222 | 0.0033074 | 0.0014674 | 0.0015199 | 0.00077053 | 0.00050514 | 0.0042637 | 0.01324 | 0.012809 | 0.016965 | 0.012336 | 0.0082358 | 0.017026
1 | 19 | 2030 | Winter | P, [MW] | 0 | 0 | 0.029842 | 0.027107 | 0.025108 | 0.024577 | 0.026912 | 0.029229 | 0.048741 | 0.054477 | 0.051404 | 0.044725 | 0.040528 | 0.044084 | 0.044898 | 0.045975 | 0.037561 | 0.032626 | 0.040051 | 0.060984 | 0.061921 | 0.064102 | 0.064861 | 0.062497 | 0.047752 | 0.037181
1 | 29 | 2030 | Winter | P, [MW] | 0 | 0 | 0.00178 | 0.0018698 | 0.0012751 | 0.0033934 | 0.0048507 | 2.0825e-05 | 0.0023432 | 0.0026089 | 0.011966 | 0.0092209 | 0.0049887 | 0.0030452 | 0.015503 | 0.012969 | 0.014094 | 0.0094372 | 0.011062 | 0.0092636 | 0.0034349 | 0.0019369 | 0.0021377 | 0.0016256 | 0.00012678 | 0.0024025
1 | 36 | 2030 | Winter | P, [MW] | 0 | 0 | 0.051795 | 0.046393 | 0.059704 | 0.05121 | 0.046103 | 0.064826 | 0.043926 | 0.072868 | 0.10274 | 0.091017 | 0.085374 | 0.074792 | 0.11176 | 0.11179 | 0.11446 | 0.10328 | 0.10161 | 0.096531 | 0.081315 | 0.070534 | 0.074579 | 0.073309 | 0.063768 | 0.047391
1 | 55 | 2030 | Winter | P, [MW] | 0 | 0 | 0.062468 | 0.044093 | 0.028089 | 0.035124 | 0.045264 | 0.11619 | 0.2684 | 0.25231 | 0.10992 | 0.074645 | 0.049246 | 0.065503 | 0.01867 | 0.019187 | 0.014008 | 0.0098208 | 0.018557 | 0.099443 | 0.13724 | 0.15416 | 0.17437 | 0.14141 | 0.11464 | 0.098552
3 | 9 | 2030 | Winter | P, [MW] | 0 | 0 | 0.013591 | 0.008294 | 0.0037086 | 0.0030554 | 0.0027587 | 0.025892 | 0.11395 | 0.24687 | 0.34186 | 0.27697 | 0.18356 | 0.20252 | 0.21166 | 0.17033 | 0.15306 | 0.1309 | 0.1738 | 0.23991 | 0.21935 | 0.23276 | 0.23263 | 0.16407 | 0.071113 | 0.027959
3 | 34 | 2030 | Winter | P, [MW] | 0 | 0 | 0.02925 | 0.030076 | 0.030193 | 0.037446 | 0.038149 | 0.014741 | 0.009378 | 0.00057711 | 0.0030343 | 0.00078504 | 0.00035721 | 0.00033429 | 0.00060287 | 0.00031068 | 0.00033378 | 0.00067102 | 0.0013132 | 0.0020723 | 0.00084044 | 0.0010629 | 0.0011947 | 0.0024671 | 0.0091629 | 0.024711
4 | 15 | 2030 | Winter | P, [MW] | 0 | 0 | 0.063831 | 0.04572 | 0.041122 | 0.037892 | 0.040607 | 0.05559 | 0.088793 | 0.12979 | 0.15234 | 0.15232 | 0.13783 | 0.12587 | 0.116 | 0.10858 | 0.10051 | 0.091456 | 0.10637 | 0.16477 | 0.18217 | 0.19041 | 0.17907 | 0.16422 | 0.12134 | 0.087728
4 | 103 | 2030 | Winter | P, [MW] | 0 | 0 | 0.0034444 | 0.0045149 | 0.0040414 | 0.0044942 | 0.0045931 | 0.0042431 | 0.0014048 | 0.0013079 | 0.0023997 | 0.001717 | 0.00075146 | 0.00049786 | 0.00015533 | 9.0722e-05 | 9.0617e-05 | 0.00058812 | 0.00082123 | 0.00051604 | 0.00049403 | 0.00060069 | 0.00050905 | 0.0007893 | 0.00093927 | 0.0011335
5 | 42 | 2030 | Winter | P, [MW] | 0 | 0 | 0.038708 | 0.022632 | 0.010931 | 0.016711 | 0.024034 | 0.20278 | 0.4209 | 0.43209 | 0.167 | 0.077944 | 0.042775 | 0.052719 | 0.01187 | 0.010851 | 0.0072323 | 0.003375 | 0.0092981 | 0.083284 | 0.1273 | 0.1499 | 0.17224 | 0.13971 | 0.11155 | 0.083281
5 | 68 | 2030 | Winter | P, [MW] | 0 | 0 | 0.0021911 | 0.0019849 | 0.00178 | 0.0021753 | 0.0020327 | 0.0021115 | 0.0026194 | 0.002774 | 0.00237 | 0.0026032 | 0.0024811 | 0.0022507 | 0.0021423 | 0.0020905 | 0.0020173 | 0.0016865 | 0.0020281 | 0.0024032 | 0.0021307 | 0.0028351 | 0.0025635 | 0.0022518 | 0.0022207 | 0.0022027
7 | 9 | 2030 | Winter | P, [MW] | 0 | 0 | 0.077383 | 0.075643 | 0.075209 | 0.075656 | 0.07532 | 0.075557 | 0.077323 | 0.078447 | 0.078343 | 0.07655 | 0.076054 | 0.074866 | 0.071476 | 0.07525 | 0.065935 | 0.056926 | 0.076574 | 0.07722 | 0.078364 | 0.079335 | 0.08058 | 0.079797 | 0.078162 | 0.077449
8 | 14 | 2030 | Winter | P, [MW] | 0 | 0 | 6.2792e-05 | 7.3562e-05 | 9.1253e-05 | 0.00010883 | 0.00010531 | 4.9487e-05 | 0.00011434 | 0.00010154 | 4.8877e-05 | 4.9417e-05 | 9.3243e-05 | 0.00040539 | 5.5104e-05 | 6.9544e-05 | 7.1851e-05 | 4.8092e-05 | 4.0067e-05 | 4.7899e-05 | 0.00019327 | 0.00010063 | 0.00011096 | 6.786e-05 | 6.7824e-05 | 5.5045e-05
9 | 10 | 2030 | Winter | P, [MW] | 0 | 0 | 0.069708 | 0.057028 | 0.041087 | 0.061455 | 0.082811 | 0.11176 | 0.25304 | 0.11635 | 0.036551 | 0.019164 | 0.016268 | 0.030565 | 0.0030694 | 0.0058069 | 0.0024951 | 0.0030059 | 0.0048111 | 0.031284 | 0.020427 | 0.034103 | 0.044815 | 0.039446 | 0.065312 | 0.11131
9 | 16 | 2030 | Winter | P, [MW] | 0 | 0 | 0.045425 | 0.038394 | 0.032115 | 0.029223 | 0.032154 | 0.078736 | 0.19148 | 0.3404 | 0.39882 | 0.3201 | 0.25507 | 0.25472 | 0.24221 | 0.22262 | 0.19571 | 0.18761 | 0.23452 | 0.3043 | 0.28591 | 0.29394 | 0.29222 | 0.21402 | 0.12454 | 0.06754
10 | 15 | 2030 | Winter | P, [MW] | 0 | 0 | 0.46662 | 0.38814 | 0.32136 | 0.36031 | 0.39946 | 0.48527 | 0.86005 | 0.71336 | 0.14774 | 0.14034 | 0.11913 | 0.14526 | 0.030113 | 0.0063773 | 0.00364 | 0.0027709 | 0.0065001 | 0.20109 | 0.60078 | 0.67746 | 0.74059 | 0.67152 | 0.60929 | 0.60264
11 | 13 | 2030 | Winter | P, [MW] | 0 | 0 | 0.00051274 | 0.00048176 | 0.00099702 | 0.0010008 | 0.00062454 | 0.00018476 | 0.0010111 | 0.0015448 | 0.0049331 | 0.0047158 | 0.0096082 | 0.010667 | 0.012729 | 0.013652 | 0.011098 | 0.012007 | 0.012672 | 0.0097953 | 0.0050861 | 0.0057338 | 0.0052994 | 0.0034921 | 0.0026606 | 0.0010928
12 | 72 | 2030 | Winter | P, [MW] | 0 | 0 | 0.0078595 | 0.0088906 | 0.008566 | 0.0066699 | 0.0045888 | 0.001867 | 0.003839 | 0.010327 | 0.033544 | 0.0303 | 0.051035 | 0.059894 | 0.066148 | 0.070855 | 0.06152 | 0.058127 | 0.062559 | 0.063554 | 0.043602 | 0.03968 | 0.04291 | 0.033525 | 0.025822 | 0.015705
15 | 18 | 2030 | Winter | P, [MW] | 0 | 0 | 0.016517 | 0.012048 | 0.011043 | 0.010039 | 0.010482 | 0.015089 | 0.023677 | 0.036896 | 0.044403 | 0.043777 | 0.039014 | 0.035026 | 0.031746 | 0.029503 | 0.027137 | 0.024067 | 0.028531 | 0.045257 | 0.050179 | 0.05253 | 0.049173 | 0.044792 | 0.03142 | 0.02199
15 | 26 | 2030 | Winter | P, [MW] | 0 | 0 | 0.10419 | 0.077892 | 0.065499 | 0.065924 | 0.071487 | 0.10894 | 0.2018 | 0.24495 | 0.21774 | 0.19748 | 0.16716 | 0.16537 | 0.12485 | 0.11943 | 0.10851 | 0.10046 | 0.11702 | 0.20928 | 0.2535 | 0.27263 | 0.28079 | 0.24937 | 0.19448 | 0.15188
16 | 17 | 2030 | Winter | P, [MW] | 0 | 0 | 0.0056632 | 0.0063232 | 0.0080649 | 0.0093527 | 0.01031 | 0.0035251 | 0.0013882 | 0.0010617 | 0.0039639 | 0.0027376 | 0.0005866 | 0.00052881 | 0.0017417 | 0.00079879 | 0.00069111 | 0.00045433 | 0.0013232 | 0.0025359 | 0.001125 | 0.0013095 | 0.0014347 | 0.0004332 | 0.00079621 | 0.0035235
17 | 34 | 2030 | Winter | P, [MW] | 0 | 0 | 0.040169 | 0.042914 | 0.045353 | 0.051273 | 0.055954 | 0.033589 | 0.02503 | 0.0082886 | 0.0017945 | 0.0023295 | 0.0071641 | 0.00595 | 0.0012624 | 0.0031168 | 0.0033465 | 0.0061307 | 0.0041256 | 0.0032107 | 0.0066084 | 0.0078222 | 0.0077785 | 0.0092242 | 0.021277 | 0.037511
18 | 103 | 2030 | Winter | P, [MW] | 0 | 0 | 0.014301 | 0.0099766 | 0.0090453 | 0.0080998 | 0.0085026 | 0.012892 | 0.020623 | 0.033374 | 0.04085 | 0.039916 | 0.03434 | 0.031064 | 0.027573 | 0.025486 | 0.02345 | 0.020398 | 0.024105 | 0.039717 | 0.0443 | 0.046326 | 0.043046 | 0.040683 | 0.028424 | 0.01976
26 | 55 | 2030 | Winter | P, [MW] | 0 | 0 | 0.10302 | 0.077461 | 0.054257 | 0.064456 | 0.078796 | 0.17387 | 0.40275 | 0.41389 | 0.21254 | 0.15884 | 0.11436 | 0.13706 | 0.057885 | 0.05883 | 0.046357 | 0.038378 | 0.058015 | 0.19925 | 0.26394 | 0.29447 | 0.3278 | 0.27598 | 0.21198 | 0.17732
26 | 103 | 2030 | Winter | P, [MW] | 0 | 0 | 0.028172 | 0.023881 | 0.018779 | 0.021239 | 0.02283 | 0.034916 | 0.065934 | 0.060924 | 0.036273 | 0.028854 | 0.02309 | 0.026699 | 0.014888 | 0.015111 | 0.013472 | 0.014001 | 0.015961 | 0.032857 | 0.045192 | 0.050594 | 0.059421 | 0.050244 | 0.04533 | 0.040211
29 | 34 | 2030 | Winter | P, [MW] | 0 | 0 | 0.0099578 | 0.0088372 | 0.010361 | 0.0073591 | 0.0060583 | 0.017268 | 0.018542 | 0.047001 | 0.072849 | 0.059048 | 0.047204 | 0.044095 | 0.066899 | 0.062481 | 0.061087 | 0.053392 | 0.059739 | 0.063237 | 0.050137 | 0.044268 | 0.046471 | 0.040882 | 0.023758 | 0.010687
34 | 35 | 2030 | Winter | P, [MW] | 0 | 0 | 0.0012769 | 0.0015556 | 0.0025064 | 0.0039565 | 0.0044354 | 0.00072543 | 0.0027597 | 0.018662 | 0.032878 | 0.028165 | 0.015025 | 0.01626 | 0.024697 | 0.018793 | 0.01562 | 0.012565 | 0.018837 | 0.024746 | 0.016591 | 0.015453 | 0.014826 | 0.010758 | 0.0026387 | 0.00058019
35 | 36 | 2030 | Winter | P, [MW] | 0 | 0 | 0.046238 | 0.04185 | 0.042867 | 0.047888 | 0.050956 | 0.03833 | 0.054455 | 0.038676 | 0.024076 | 0.027742 | 0.028722 | 0.032577 | 0.019164 | 0.020221 | 0.017146 | 0.020502 | 0.019495 | 0.024157 | 0.032091 | 0.035265 | 0.035961 | 0.034249 | 0.039336 | 0.051006
42 | 72 | 2030 | Winter | P, [MW] | 0 | 0 | 0.28761 | 0.22023 | 0.17111 | 0.18802 | 0.21803 | 0.5674 | 1.0414 | 1.1473 | 0.72001 | 0.51503 | 0.38659 | 0.41058 | 0.26607 | 0.23201 | 0.20757 | 0.17397 | 0.22874 | 0.56825 | 0.70912 | 0.79782 | 0.83473 | 0.72882 | 0.59179 | 0.44102
72 | 103 | 2030 | Winter | P, [MW] | 0 | 0 | 0.0085231 | 0.0078621 | 0.0077692 | 0.0067551 | 0.010421 | 0.0080139 | 0.015305 | 0.023461 | 0.016096 | 0.020161 | 0.010052 | 0.0088406 | 0.006151 | 0.0061072 | 0.0028638 | 0.0018274 | 0.0017727 | 0.0093881 | 0.021338 | 0.020302 | 0.017531 | 0.016377 | 0.0081779 | 0.0061715
1 | 2 | 2030 | Winter | P, [MW] | 0 | 0 | 0.042017 | 0.036706 | 0.033073 | 0.032563 | 0.033388 | 0.040043 | 0.054976 | 0.074025 | 0.081861 | 0.078216 | 0.067608 | 0.064735 | 0.061861 | 0.059339 | 0.052718 | 0.051987 | 0.061985 | 0.086728 | 0.09281 | 0.094547 | 0.094842 | 0.082565 | 0.063998 | 0.052787
8 | 72 | 2030 | Winter | P, [MW] | 0 | 0 | 0.032095 | 0.019306 | 0.016334 | 0.016324 | 0.019289 | 0.029685 | 0.056653 | 0.081804 | 0.074966 | 0.071282 | 0.052936 | 0.043817 | 0.036471 | 0.03548 | 0.033738 | 0.030235 | 0.036891 | 0.076401 | 0.088079 | 0.098273 | 0.098375 | 0.084918 | 0.062447 | 0.047889
11 | 12 | 2030 | Winter | P, [MW] | 0 | 0 | 0.12707 | 0.098141 | 0.087701 | 0.084986 | 0.083586 | 0.10953 | 0.19133 | 0.25774 | 0.27382 | 0.25532 | 0.2649 | 0.26607 | 0.23192 | 0.22048 | 0.19241 | 0.18374 | 0.21134 | 0.33035 | 0.35402 | 0.37174 | 0.37419 | 0.33295 | 0.25429 | 0.18793
13 | 14 | 2030 | Winter | P, [MW] | 0 | 0 | 0.0077092 | 0.0070919 | 0.0062649 | 0.0061728 | 0.0052602 | 0.0079976 | 0.012079 | 0.012348 | 0.0097275 | 0.0085207 | 0.011689 | 0.013705 | 0.01085 | 0.0089717 | 0.0069811 | 0.0073438 | 0.008225 | 0.012063 | 0.015129 | 0.015502 | 0.015158 | 0.015843 | 0.012861 | 0.0098896
13 | 15 | 2030 | Winter | P, [MW] | 0 | 0 | 0.06733 | 0.051473 | 0.044835 | 0.044608 | 0.048139 | 0.064472 | 0.10827 | 0.12976 | 0.10297 | 0.099846 | 0.088117 | 0.085003 | 0.063954 | 0.054903 | 0.049858 | 0.045391 | 0.054374 | 0.11105 | 0.15018 | 0.16114 | 0.15971 | 0.14529 | 0.1138 | 0.090823
19 | 20 | 2030 | Winter | P, [MW] | 0 | 0 | 0.00668 | 0.0066258 | 0.0065636 | 0.0063674 | 0.0079209 | 0.0070364 | 0.0071009 | 0.004267 | 0.0025278 | 0.0014542 | 0.0019801 | 0.0026801 | 0.0033255 | 0.0041266 | 0.0037023 | 0.0028368 | 0.0034647 | 0.0052055 | 0.0060562 | 0.0063219 | 0.0066465 | 0.0085529 | 0.0078062 | 0.0063965
19 | 21 | 2030 | Winter | P, [MW] | 0 | 0 | 0.017516 | 0.01507 | 0.013362 | 0.013159 | 0.013175 | 0.01641 | 0.035719 | 0.050265 | 0.053456 | 0.050389 | 0.042186 | 0.0444 | 0.043222 | 0.041631 | 0.032179 | 0.028948 | 0.035648 | 0.055293 | 0.053628 | 0.055355 | 0.054749 | 0.047165 | 0.033181 | 0.02517
29 | 30 | 2030 | Winter | P, [MW] | 0 | 0 | 0.035806 | 0.031499 | 0.031476 | 0.031573 | 0.032635 | 0.03711 | 0.060573 | 0.072317 | 0.071761 | 0.06031 | 0.05529 | 0.058954 | 0.054443 | 0.054299 | 0.049587 | 0.050292 | 0.054965 | 0.065198 | 0.068389 | 0.068683 | 0.073087 | 0.063805 | 0.046845 | 0.042042
1 | 5 | 2030 | Winter | P, [MW] | Expected | - | 0.017657 | 0.016281 | 0.012503 | 0.013989 | 0.018682 | 0.0086093 | 0.0098919 | 0.016131 | 0.012816 | 0.0039014 | 0.0016806 | 0.0037222 | 0.0033074 | 0.0014674 | 0.0015199 | 0.00077053 | 0.00050514 | 0.0042637 | 0.01324 | 0.012809 | 0.016965 | 0.012336 | 0.0082358 | 0.017026
1 | 19 | 2030 | Winter | P, [MW] | Expected | - | 0.029842 | 0.027107 | 0.025108 | 0.024577 | 0.026912 | 0.029229 | 0.048741 | 0.054477 | 0.051404 | 0.044725 | 0.040528 | 0.044084 | 0.044898 | 0.045975 | 0.037561 | 0.032626 | 0.040051 | 0.060984 | 0.061921 | 0.064102 | 0.064861 | 0.062497 | 0.047752 | 0.037181
1 | 29 | 2030 | Winter | P, [MW] | Expected | - | 0.00178 | 0.0018698 | 0.0012751 | 0.0033934 | 0.0048507 | 2.0825e-05 | 0.0023432 | 0.0026089 | 0.011966 | 0.0092209 | 0.0049887 | 0.0030452 | 0.015503 | 0.012969 | 0.014094 | 0.0094372 | 0.011062 | 0.0092636 | 0.0034349 | 0.0019369 | 0.0021377 | 0.0016256 | 0.00012678 | 0.0024025
1 | 36 | 2030 | Winter | P, [MW] | Expected | - | 0.051795 | 0.046393 | 0.059704 | 0.05121 | 0.046103 | 0.064826 | 0.043926 | 0.072868 | 0.10274 | 0.091017 | 0.085374 | 0.074792 | 0.11176 | 0.11179 | 0.11446 | 0.10328 | 0.10161 | 0.096531 | 0.081315 | 0.070534 | 0.074579 | 0.073309 | 0.063768 | 0.047391
1 | 55 | 2030 | Winter | P, [MW] | Expected | - | 0.062468 | 0.044093 | 0.028089 | 0.035124 | 0.045264 | 0.11619 | 0.2684 | 0.25231 | 0.10992 | 0.074645 | 0.049246 | 0.065503 | 0.01867 | 0.019187 | 0.014008 | 0.0098208 | 0.018557 | 0.099443 | 0.13724 | 0.15416 | 0.17437 | 0.14141 | 0.11464 | 0.098552
3 | 9 | 2030 | Winter | P, [MW] | Expected | - | 0.013591 | 0.008294 | 0.0037086 | 0.0030554 | 0.0027587 | 0.025892 | 0.11395 | 0.24687 | 0.34186 | 0.27697 | 0.18356 | 0.20252 | 0.21166 | 0.17033 | 0.15306 | 0.1309 | 0.1738 | 0.23991 | 0.21935 | 0.23276 | 0.23263 | 0.16407 | 0.071113 | 0.027959
3 | 34 | 2030 | Winter | P, [MW] | Expected | - | 0.02925 | 0.030076 | 0.030193 | 0.037446 | 0.038149 | 0.014741 | 0.009378 | 0.00057711 | 0.0030343 | 0.00078504 | 0.00035721 | 0.00033429 | 0.00060287 | 0.00031068 | 0.00033378 | 0.00067102 | 0.0013132 | 0.0020723 | 0.00084044 | 0.0010629 | 0.0011947 | 0.0024671 | 0.0091629 | 0.024711
4 | 15 | 2030 | Winter | P, [MW] | Expected | - | 0.063831 | 0.04572 | 0.041122 | 0.037892 | 0.040607 | 0.05559 | 0.088793 | 0.12979 | 0.15234 | 0.15232 | 0.13783 | 0.12587 | 0.116 | 0.10858 | 0.10051 | 0.091456 | 0.10637 | 0.16477 | 0.18217 | 0.19041 | 0.17907 | 0.16422 | 0.12134 | 0.087728
4 | 103 | 2030 | Winter | P, [MW] | Expected | - | 0.0034444 | 0.0045149 | 0.0040414 | 0.0044942 | 0.0045931 | 0.0042431 | 0.0014048 | 0.0013079 | 0.0023997 | 0.001717 | 0.00075146 | 0.00049786 | 0.00015533 | 9.0722e-05 | 9.0617e-05 | 0.00058812 | 0.00082123 | 0.00051604 | 0.00049403 | 0.00060069 | 0.00050905 | 0.0007893 | 0.00093927 | 0.0011335
5 | 42 | 2030 | Winter | P, [MW] | Expected | - | 0.038708 | 0.022632 | 0.010931 | 0.016711 | 0.024034 | 0.20278 | 0.4209 | 0.43209 | 0.167 | 0.077944 | 0.042775 | 0.052719 | 0.01187 | 0.010851 | 0.0072323 | 0.003375 | 0.0092981 | 0.083284 | 0.1273 | 0.1499 | 0.17224 | 0.13971 | 0.11155 | 0.083281
5 | 68 | 2030 | Winter | P, [MW] | Expected | - | 0.0021911 | 0.0019849 | 0.00178 | 0.0021753 | 0.0020327 | 0.0021115 | 0.0026194 | 0.002774 | 0.00237 | 0.0026032 | 0.0024811 | 0.0022507 | 0.0021423 | 0.0020905 | 0.0020173 | 0.0016865 | 0.0020281 | 0.0024032 | 0.0021307 | 0.0028351 | 0.0025635 | 0.0022518 | 0.0022207 | 0.0022027
7 | 9 | 2030 | Winter | P, [MW] | Expected | - | 0.077383 | 0.075643 | 0.075209 | 0.075656 | 0.07532 | 0.075557 | 0.077323 | 0.078447 | 0.078343 | 0.07655 | 0.076054 | 0.074866 | 0.071476 | 0.07525 | 0.065935 | 0.056926 | 0.076574 | 0.07722 | 0.078364 | 0.079335 | 0.08058 | 0.079797 | 0.078162 | 0.077449
8 | 14 | 2030 | Winter | P, [MW] | Expected | - | 6.2792e-05 | 7.3562e-05 | 9.1253e-05 | 0.00010883 | 0.00010531 | 4.9487e-05 | 0.00011434 | 0.00010154 | 4.8877e-05 | 4.9417e-05 | 9.3243e-05 | 0.00040539 | 5.5104e-05 | 6.9544e-05 | 7.1851e-05 | 4.8092e-05 | 4.0067e-05 | 4.7899e-05 | 0.00019327 | 0.00010063 | 0.00011096 | 6.786e-05 | 6.7824e-05 | 5.5045e-05
9 | 10 | 2030 | Winter | P, [MW] | Expected | - | 0.069708 | 0.057028 | 0.041087 | 0.061455 | 0.082811 | 0.11176 | 0.25304 | 0.11635 | 0.036551 | 0.019164 | 0.016268 | 0.030565 | 0.0030694 | 0.0058069 | 0.0024951 | 0.0030059 | 0.0048111 | 0.031284 | 0.020427 | 0.034103 | 0.044815 | 0.039446 | 0.065312 | 0.11131
9 | 16 | 2030 | Winter | P, [MW] | Expected | - | 0.045425 | 0.038394 | 0.032115 | 0.029223 | 0.032154 | 0.078736 | 0.19148 | 0.3404 | 0.39882 | 0.3201 | 0.25507 | 0.25472 | 0.24221 | 0.22262 | 0.19571 | 0.18761 | 0.23452 | 0.3043 | 0.28591 | 0.29394 | 0.29222 | 0.21402 | 0.12454 | 0.06754
10 | 15 | 2030 | Winter | P, [MW] | Expected | - | 0.46662 | 0.38814 | 0.32136 | 0.36031 | 0.39946 | 0.48527 | 0.86005 | 0.71336 | 0.14774 | 0.14034 | 0.11913 | 0.14526 | 0.030113 | 0.0063773 | 0.00364 | 0.0027709 | 0.0065001 | 0.20109 | 0.60078 | 0.67746 | 0.74059 | 0.67152 | 0.60929 | 0.60264
11 | 13 | 2030 | Winter | P, [MW] | Expected | - | 0.00051274 | 0.00048176 | 0.00099702 | 0.0010008 | 0.00062454 | 0.00018476 | 0.0010111 | 0.0015448 | 0.0049331 | 0.0047158 | 0.0096082 | 0.010667 | 0.012729 | 0.013652 | 0.011098 | 0.012007 | 0.012672 | 0.0097953 | 0.0050861 | 0.0057338 | 0.0052994 | 0.0034921 | 0.0026606 | 0.0010928
12 | 72 | 2030 | Winter | P, [MW] | Expected | - | 0.0078595 | 0.0088906 | 0.008566 | 0.0066699 | 0.0045888 | 0.001867 | 0.003839 | 0.010327 | 0.033544 | 0.0303 | 0.051035 | 0.059894 | 0.066148 | 0.070855 | 0.06152 | 0.058127 | 0.062559 | 0.063554 | 0.043602 | 0.03968 | 0.04291 | 0.033525 | 0.025822 | 0.015705
15 | 18 | 2030 | Winter | P, [MW] | Expected | - | 0.016517 | 0.012048 | 0.011043 | 0.010039 | 0.010482 | 0.015089 | 0.023677 | 0.036896 | 0.044403 | 0.043777 | 0.039014 | 0.035026 | 0.031746 | 0.029503 | 0.027137 | 0.024067 | 0.028531 | 0.045257 | 0.050179 | 0.05253 | 0.049173 | 0.044792 | 0.03142 | 0.02199
15 | 26 | 2030 | Winter | P, [MW] | Expected | - | 0.10419 | 0.077892 | 0.065499 | 0.065924 | 0.071487 | 0.10894 | 0.2018 | 0.24495 | 0.21774 | 0.19748 | 0.16716 | 0.16537 | 0.12485 | 0.11943 | 0.10851 | 0.10046 | 0.11702 | 0.20928 | 0.2535 | 0.27263 | 0.28079 | 0.24937 | 0.19448 | 0.15188
16 | 17 | 2030 | Winter | P, [MW] | Expected | - | 0.0056632 | 0.0063232 | 0.0080649 | 0.0093527 | 0.01031 | 0.0035251 | 0.0013882 | 0.0010617 | 0.0039639 | 0.0027376 | 0.0005866 | 0.00052881 | 0.0017417 | 0.00079879 | 0.00069111 | 0.00045433 | 0.0013232 | 0.0025359 | 0.001125 | 0.0013095 | 0.0014347 | 0.0004332 | 0.00079621 | 0.0035235
17 | 34 | 2030 | Winter | P, [MW] | Expected | - | 0.040169 | 0.042914 | 0.045353 | 0.051273 | 0.055954 | 0.033589 | 0.02503 | 0.0082886 | 0.0017945 | 0.0023295 | 0.0071641 | 0.00595 | 0.0012624 | 0.0031168 | 0.0033465 | 0.0061307 | 0.0041256 | 0.0032107 | 0.0066084 | 0.0078222 | 0.0077785 | 0.0092242 | 0.021277 | 0.037511
18 | 103 | 2030 | Winter | P, [MW] | Expected | - | 0.014301 | 0.0099766 | 0.0090453 | 0.0080998 | 0.0085026 | 0.012892 | 0.020623 | 0.033374 | 0.04085 | 0.039916 | 0.03434 | 0.031064 | 0.027573 | 0.025486 | 0.02345 | 0.020398 | 0.024105 | 0.039717 | 0.0443 | 0.046326 | 0.043046 | 0.040683 | 0.028424 | 0.01976
26 | 55 | 2030 | Winter | P, [MW] | Expected | - | 0.10302 | 0.077461 | 0.054257 | 0.064456 | 0.078796 | 0.17387 | 0.40275 | 0.41389 | 0.21254 | 0.15884 | 0.11436 | 0.13706 | 0.057885 | 0.05883 | 0.046357 | 0.038378 | 0.058015 | 0.19925 | 0.26394 | 0.29447 | 0.3278 | 0.27598 | 0.21198 | 0.17732
26 | 103 | 2030 | Winter | P, [MW] | Expected | - | 0.028172 | 0.023881 | 0.018779 | 0.021239 | 0.02283 | 0.034916 | 0.065934 | 0.060924 | 0.036273 | 0.028854 | 0.02309 | 0.026699 | 0.014888 | 0.015111 | 0.013472 | 0.014001 | 0.015961 | 0.032857 | 0.045192 | 0.050594 | 0.059421 | 0.050244 | 0.04533 | 0.040211
29 | 34 | 2030 | Winter | P, [MW] | Expected | - | 0.0099578 | 0.0088372 | 0.010361 | 0.0073591 | 0.0060583 | 0.017268 | 0.018542 | 0.047001 | 0.072849 | 0.059048 | 0.047204 | 0.044095 | 0.066899 | 0.062481 | 0.061087 | 0.053392 | 0.059739 | 0.063237 | 0.050137 | 0.044268 | 0.046471 | 0.040882 | 0.023758 | 0.010687
34 | 35 | 2030 | Winter | P, [MW] | Expected | - | 0.0012769 | 0.0015556 | 0.0025064 | 0.0039565 | 0.0044354 | 0.00072543 | 0.0027597 | 0.018662 | 0.032878 | 0.028165 | 0.015025 | 0.01626 | 0.024697 | 0.018793 | 0.01562 | 0.012565 | 0.018837 | 0.024746 | 0.016591 | 0.015453 | 0.014826 | 0.010758 | 0.0026387 | 0.00058019
35 | 36 | 2030 | Winter | P, [MW] | Expected | - | 0.046238 | 0.04185 | 0.042867 | 0.047888 | 0.050956 | 0.03833 | 0.054455 | 0.038676 | 0.024076 | 0.027742 | 0.028722 | 0.032577 | 0.019164 | 0.020221 | 0.017146 | 0.020502 | 0.019495 | 0.024157 | 0.032091 | 0.035265 | 0.035961 | 0.034249 | 0.039336 | 0.051006
42 | 72 | 2030 | Winter | P, [MW] | Expected | - | 0.28761 | 0.22023 | 0.17111 | 0.18802 | 0.21803 | 0.5674 | 1.0414 | 1.1473 | 0.72001 | 0.51503 | 0.38659 | 0.41058 | 0.26607 | 0.23201 | 0.20757 | 0.17397 | 0.22874 | 0.56825 | 0.70912 | 0.79782 | 0.83473 | 0.72882 | 0.59179 | 0.44102
72 | 103 | 2030 | Winter | P, [MW] | Expected | - | 0.0085231 | 0.0078621 | 0.0077692 | 0.0067551 | 0.010421 | 0.0080139 | 0.015305 | 0.023461 | 0.016096 | 0.020161 | 0.010052 | 0.0088406 | 0.006151 | 0.0061072 | 0.0028638 | 0.0018274 | 0.0017727 | 0.0093881 | 0.021338 | 0.020302 | 0.017531 | 0.016377 | 0.0081779 | 0.0061715
1 | 2 | 2030 | Winter | P, [MW] | Expected | - | 0.042017 | 0.036706 | 0.033073 | 0.032563 | 0.033388 | 0.040043 | 0.054976 | 0.074025 | 0.081861 | 0.078216 | 0.067608 | 0.064735 | 0.061861 | 0.059339 | 0.052718 | 0.051987 | 0.061985 | 0.086728 | 0.09281 | 0.094547 | 0.094842 | 0.082565 | 0.063998 | 0.052787
8 | 72 | 2030 | Winter | P, [MW] | Expected | - | 0.032095 | 0.019306 | 0.016334 | 0.016324 | 0.019289 | 0.029685 | 0.056653 | 0.081804 | 0.074966 | 0.071282 | 0.052936 | 0.043817 | 0.036471 | 0.03548 | 0.033738 | 0.030235 | 0.036891 | 0.076401 | 0.088079 | 0.098273 | 0.098375 | 0.084918 | 0.062447 | 0.047889
11 | 12 | 2030 | Winter | P, [MW] | Expected | - | 0.12707 | 0.098141 | 0.087701 | 0.084986 | 0.083586 | 0.10953 | 0.19133 | 0.25774 | 0.27382 | 0.25532 | 0.2649 | 0.26607 | 0.23192 | 0.22048 | 0.19241 | 0.18374 | 0.21134 | 0.33035 | 0.35402 | 0.37174 | 0.37419 | 0.33295 | 0.25429 | 0.18793
13 | 14 | 2030 | Winter | P, [MW] | Expected | - | 0.0077092 | 0.0070919 | 0.0062649 | 0.0061728 | 0.0052602 | 0.0079976 | 0.012079 | 0.012348 | 0.0097275 | 0.0085207 | 0.011689 | 0.013705 | 0.01085 | 0.0089717 | 0.0069811 | 0.0073438 | 0.008225 | 0.012063 | 0.015129 | 0.015502 | 0.015158 | 0.015843 | 0.012861 | 0.0098896
13 | 15 | 2030 | Winter | P, [MW] | Expected | - | 0.06733 | 0.051473 | 0.044835 | 0.044608 | 0.048139 | 0.064472 | 0.10827 | 0.12976 | 0.10297 | 0.099846 | 0.088117 | 0.085003 | 0.063954 | 0.054903 | 0.049858 | 0.045391 | 0.054374 | 0.11105 | 0.15018 | 0.16114 | 0.15971 | 0.14529 | 0.1138 | 0.090823
19 | 20 | 2030 | Winter | P, [MW] | Expected | - | 0.00668 | 0.0066258 | 0.0065636 | 0.0063674 | 0.0079209 | 0.0070364 | 0.0071009 | 0.004267 | 0.0025278 | 0.0014542 | 0.0019801 | 0.0026801 | 0.0033255 | 0.0041266 | 0.0037023 | 0.0028368 | 0.0034647 | 0.0052055 | 0.0060562 | 0.0063219 | 0.0066465 | 0.0085529 | 0.0078062 | 0.0063965
19 | 21 | 2030 | Winter | P, [MW] | Expected | - | 0.017516 | 0.01507 | 0.013362 | 0.013159 | 0.013175 | 0.01641 | 0.035719 | 0.050265 | 0.053456 | 0.050389 | 0.042186 | 0.0444 | 0.043222 | 0.041631 | 0.032179 | 0.028948 | 0.035648 | 0.055293 | 0.053628 | 0.055355 | 0.054749 | 0.047165 | 0.033181 | 0.02517
29 | 30 | 2030 | Winter | P, [MW] | Expected | - | 0.035806 | 0.031499 | 0.031476 | 0.031573 | 0.032635 | 0.03711 | 0.060573 | 0.072317 | 0.071761 | 0.06031 | 0.05529 | 0.058954 | 0.054443 | 0.054299 | 0.049587 | 0.050292 | 0.054965 | 0.065198 | 0.068389 | 0.068683 | 0.073087 | 0.063805 | 0.046845 | 0.042042
1 | 5 | 2040 | Summer | P, [MW] | 0 | 0 | 0.0062598 | 0.0031076 | 0.00065905 | 0.00051968 | 0.00059424 | 0.00075037 | 0.0010093 | 0.0011987 | 0.0020339 | 0.001535 | 0.00081853 | 0.0009257 | 0.0010605 | 0.001145 | 0.0016407 | 0.001059 | 0.0026676 | 0.0064597 | 0.01022 | 0.01531 | 0.019981 | 0.030606 | 0.036742 | 0.01205
1 | 19 | 2040 | Summer | P, [MW] | 0 | 0 | 0.048491 | 0.044143 | 0.039335 | 0.038595 | 0.038924 | 0.038351 | 0.042691 | 0.038306 | 0.038118 | 0.02932 | 0.022213 | 0.025578 | 0.029359 | 0.026097 | 0.020777 | 0.024815 | 0.034793 | 0.038934 | 0.046451 | 0.061329 | 0.070989 | 0.079278 | 0.067428 | 0.052624
1 | 29 | 2040 | Summer | P, [MW] | 0 | 0 | 0.016004 | 0.016982 | 0.017681 | 0.016954 | 0.018418 | 0.018914 | 0.020766 | 0.012557 | 0.023936 | 0.018084 | 0.012583 | 0.014005 | 0.013579 | 0.013229 | 0.014204 | 0.014379 | 0.018862 | 0.024093 | 0.025195 | 0.02658 | 0.025699 | 0.027424 | 0.032881 | 0.028311
1 | 36 | 2040 | Summer | P, [MW] | 0 | 0 | 0.14238 | 0.12766 | 0.12914 | 0.12541 | 0.13065 | 0.13564 | 0.16566 | 0.17896 | 0.17234 | 0.13758 | 0.10081 | 0.10358 | 0.0994 | 0.094155 | 0.080076 | 0.095741 | 0.12841 | 0.16778 | 0.244 | 0.35315 | 0.40967 | 0.4288 | 0.42176 | 0.30164
1 | 55 | 2040 | Summer | P, [MW] | 0 | 0 | 0.00067038 | 0.00070787 | 0.00046955 | 0.00049367 | 0.00034325 | 0.00043656 | 0.00083868 | 0.0014985 | 0.0015669 | 0.0018531 | 0.0019769 | 0.0013073 | 0.0016973 | 0.001827 | 0.0013164 | 0.00073601 | 0.00037224 | 0.00020676 | 0.00037158 | 0.00072894 | 0.00085429 | 0.001395 | 0.00042314 | 3.7627e-05
3 | 9 | 2040 | Summer | P, [MW] | 0 | 0 | 0.020908 | 0.01603 | 0.012748 | 0.012574 | 0.012415 | 0.018384 | 0.048651 | 0.047221 | 0.060539 | 0.04757 | 0.068884 | 0.11737 | 0.13611 | 0.13269 | 0.12905 | 0.10284 | 0.063206 | 0.045301 | 0.031366 | 0.047041 | 0.061432 | 0.061143 | 0.058703 | 0.042156
3 | 34 | 2040 | Summer | P, [MW] | 0 | 0 | 0.08641 | 0.073997 | 0.069591 | 0.064968 | 0.064479 | 0.065562 | 0.061736 | 0.088042 | 0.065856 | 0.051106 | 0.024419 | 0.011256 | 0.0061281 | 0.0065345 | 0.0049661 | 0.0088795 | 0.021016 | 0.047043 | 0.079812 | 0.083165 | 0.083295 | 0.083291 | 0.086687 | 0.086997
4 | 15 | 2040 | Summer | P, [MW] | 0 | 0 | 0.094764 | 0.076559 | 0.067173 | 0.062317 | 0.074899 | 0.070729 | 0.067536 | 0.064342 | 0.071978 | 0.08027 | 0.069799 | 0.066752 | 0.068564 | 0.072294 | 0.070077 | 0.067897 | 0.076959 | 0.088173 | 0.090409 | 0.10821 | 0.1189 | 0.1325 | 0.13359 | 0.10375
4 | 103 | 2040 | Summer | P, [MW] | 0 | 0 | 0.014402 | 0.01347 | 0.011752 | 0.01086 | 0.014527 | 0.01601 | 0.010185 | 0.0071424 | 0.0084731 | 0.011766 | 0.009928 | 0.011034 | 0.012253 | 0.013384 | 0.010796 | 0.0093527 | 0.0095431 | 0.011617 | 0.0078983 | 0.0096211 | 0.011311 | 0.013188 | 0.013864 | 0.010551
5 | 42 | 2040 | Summer | P, [MW] | 0 | 0 | 0.051558 | 0.040531 | 0.024973 | 0.022815 | 0.026467 | 0.026589 | 0.020881 | 0.015208 | 0.015788 | 0.013755 | 0.013644 | 0.014687 | 0.013023 | 0.012353 | 0.014006 | 0.014271 | 0.011958 | 0.010742 | 0.0053342 | 0.0040498 | 0.0054024 | 0.0064076 | 0.0045903 | 0.0081139
5 | 68 | 2040 | Summer | P, [MW] | 0 | 0 | 0.0004346 | 0.00042929 | 0.00018427 | 0.00017978 | 0.00017717 | 0.00017587 | 0.00021758 | 0.00015998 | 6.7543e-05 | 1.498e-05 | 1.7342e-06 | 1.7669e-05 | 3.5221e-05 | 3.5429e-05 | 1.8658e-05 | 1.9168e-06 | 1.0781e-05 | 6.1953e-05 | 0.00020638 | 0.00055633 | 0.00068542 | 0.00068641 | 0.00068785 | 0.00043367
7 | 9 | 2040 | Summer | P, [MW] | 0 | 0 | 0.11889 | 0.08201 | 0.082942 | 0.079342 | 0.081365 | 0.05916 | 0.055255 | 0.067703 | 0.05019 | 0.047415 | 0.050663 | 0.052738 | 0.052394 | 0.051913 | 0.054684 | 0.056314 | 0.056938 | 0.064445 | 0.10048 | 0.1556 | 0.16505 | 0.1769 | 0.17604 | 0.13533
8 | 14 | 2040 | Summer | P, [MW] | 0 | 0 | 0.00016353 | 0.00018069 | 9.2551e-05 | 0.00013411 | 2.0195e-05 | 6.7846e-05 | 4.7239e-05 | 2.8998e-05 | 3.8697e-06 | 1.1946e-05 | 5.1732e-06 | 4.4197e-06 | 8.9071e-06 | 1.7497e-05 | 2.6606e-05 | 3.036e-05 | 3.5932e-05 | 1.5887e-05 | 5.0328e-06 | 6.9164e-06 | 1.5288e-05 | 1.8641e-05 | 5.5305e-05 | 4.8312e-05
9 | 10 | 2040 | Summer | P, [MW] | 0 | 0 | 0.031486 | 0.028822 | 0.028737 | 0.025065 | 0.019951 | 0.022153 | 0.045924 | 0.041026 | 0.0024203 | 0.0010859 | 0.0061996 | 0.025156 | 0.038042 | 0.036072 | 0.038939 | 0.022183 | 0.0059815 | 0.00076254 | 0.037201 | 0.045756 | 0.042218 | 0.0471 | 0.041627 | 0.036566
9 | 16 | 2040 | Summer | P, [MW] | 0 | 0 | 0.024015 | 0.025595 | 0.019024 | 0.022349 | 0.021968 | 0.02674 | 0.061551 | 0.053211 | 0.057347 | 0.049243 | 0.057384 | 0.077104 | 0.081355 | 0.073991 | 0.067145 | 0.060507 | 0.050223 | 0.043678 | 0.040149 | 0.059437 | 0.069234 | 0.075548 | 0.066456 | 0.041118
10 | 15 | 2040 | Summer | P, [MW] | 0 | 0 | 0.10948 | 0.090806 | 0.089508 | 0.079162 | 0.087365 | 0.082971 | 0.065597 | 0.10087 | 0.0022102 | 0.0014554 | 0.0010338 | 0.0010315 | 0.0011261 | 0.0011995 | 0.001116 | 0.00089358 | 0.00077552 | 0.0010634 | 0.10039 | 0.13612 | 0.1306 | 0.14503 | 0.13256 | 0.11211
11 | 13 | 2040 | Summer | P, [MW] | 0 | 0 | 3.9377e-05 | 9.3478e-05 | 0.000204 | 0.00015923 | 0.0043497 | 0.0037316 | 0.00018284 | 3.2826e-05 | 0.00048797 | 0.0002165 | 5.203e-05 | 0.00027947 | 0.00028389 | 7.7849e-05 | 0.0010826 | 0.00074079 | 0.00075205 | 0.0011664 | 0.00051092 | 0.00091228 | 0.00080493 | 0.0012495 | 0.00088101 | 0.00040483
12 | 72 | 2040 | Summer | P, [MW] | 0 | 0 | 0.006032 | 0.0063447 | 0.0047713 | 0.0051695 | 0.0059005 | 0.0029862 | 0.0039166 | 6.0724e-05 | 0.00032695 | 0.00030108 | 0.00011167 | 0.00029284 | 0.00031584 | 0.00055067 | 0.00041112 | 0.00013702 | 0.00015675 | 0.00056291 | 0.00039697 | 0.0011538 | 0.0012127 | 0.0011482 | 0.0021023 | 0.0033809
15 | 18 | 2040 | Summer | P, [MW] | 0 | 0 | 0.034212 | 0.028681 | 0.025296 | 0.023718 | 0.028835 | 0.028 | 0.024803 | 0.022554 | 0.024764 | 0.028602 | 0.024668 | 0.024801 | 0.025206 | 0.027842 | 0.024754 | 0.02422 | 0.027232 | 0.029878 | 0.030276 | 0.035808 | 0.041388 | 0.046854 | 0.045747 | 0.036146
15 | 26 | 2040 | Summer | P, [MW] | 0 | 0 | 0.088363 | 0.074112 | 0.062356 | 0.059836 | 0.068253 | 0.066883 | 0.070665 | 0.07067 | 0.07334 | 0.06895 | 0.058231 | 0.055317 | 0.054775 | 0.05632 | 0.055209 | 0.058714 | 0.065528 | 0.078472 | 0.090108 | 0.11331 | 0.12802 | 0.14147 | 0.14272 | 0.10959
16 | 17 | 2040 | Summer | P, [MW] | 0 | 0 | 0.0091621 | 0.0087155 | 0.00893 | 0.0090005 | 0.0086671 | 0.008598 | 0.0073168 | 0.010296 | 0.0063129 | 0.0050922 | 0.0017469 | 0.00069641 | 0.0016209 | 0.0014341 | 0.001662 | 0.00081522 | 0.0011402 | 0.0040861 | 0.0094203 | 0.0089351 | 0.0071684 | 0.0076536 | 0.0081256 | 0.0076608
17 | 34 | 2040 | Summer | P, [MW] | 0 | 0 | 0.056057 | 0.056041 | 0.048765 | 0.051348 | 0.050675 | 0.047664 | 0.0451 | 0.055689 | 0.037617 | 0.031949 | 0.012452 | 0.0029261 | 0.0011957 | 0.00095764 | 0.00079189 | 0.0016948 | 0.010349 | 0.029456 | 0.055152 | 0.059811 | 0.058478 | 0.062944 | 0.060944 | 0.053761
18 | 103 | 2040 | Summer | P, [MW] | 0 | 0 | 0.03333 | 0.027096 | 0.023592 | 0.021638 | 0.026792 | 0.026148 | 0.023177 | 0.021182 | 0.024591 | 0.028291 | 0.024576 | 0.023536 | 0.025097 | 0.025575 | 0.025428 | 0.023459 | 0.025834 | 0.031619 | 0.029073 | 0.035302 | 0.037488 | 0.04169 | 0.043847 | 0.033061
26 | 55 | 2040 | Summer | P, [MW] | 0 | 0 | 0.0053469 | 0.005927 | 0.0040529 | 0.0041761 | 0.0074885 | 0.007791 | 0.0092736 | 0.011183 | 0.012018 | 0.007873 | 0.0051055 | 0.0052204 | 0.0050261 | 0.0040916 | 0.0034932 | 0.0036677 | 0.005852 | 0.0071335 | 0.011264 | 0.019683 | 0.024438 | 0.027349 | 0.021685 | 0.014437
26 | 103 | 2040 | Summer | P, [MW] | 0 | 0 | 0.0033413 | 0.0037325 | 0.0027177 | 0.0030258 | 0.0023416 | 0.0029228 | 0.0046289 | 0.0049349 | 0.0039371 | 0.0013283 | 0.00092184 | 0.0007844 | 0.00051247 | 0.00047234 | 0.00065778 | 0.0014581 | 0.0021217 | 0.0027558 | 0.0055016 | 0.00799 | 0.0097692 | 0.0094623 | 0.010025 | 0.0079568
29 | 34 | 2040 | Summer | P, [MW] | 0 | 0 | 0.06877 | 0.0663 | 0.065283 | 0.063955 | 0.066318 | 0.069409 | 0.087561 | 0.078662 | 0.087309 | 0.07244 | 0.055759 | 0.055299 | 0.05314 | 0.049531 | 0.044057 | 0.048069 | 0.063759 | 0.083327 | 0.09454 | 0.1098 | 0.12285 | 0.1235 | 0.11708 | 0.099734
34 | 35 | 2040 | Summer | P, [MW] | 0 | 0 | 0.0033132 | 0.004134 | 0.0031918 | 0.0032847 | 0.0039375 | 0.0041212 | 0.0065254 | 0.0018754 | 0.0058652 | 0.0048194 | 0.0030335 | 0.0039318 | 0.0037251 | 0.0031271 | 0.0037315 | 0.0025541 | 0.0032033 | 0.0039512 | 0.0011376 | 2.4289e-05 | 0.00045488 | 0.0009426 | 0.0007421 | 0.00015275
35 | 36 | 2040 | Summer | P, [MW] | 0 | 0 | 0.0071723 | 0.0043223 | 0.0034616 | 0.0035539 | 0.0038787 | 0.0040586 | 0.0074071 | 0.016982 | 0.0060455 | 0.0049103 | 0.002847 | 0.0035113 | 0.0032236 | 0.0026437 | 0.0011424 | 0.0021053 | 0.0029955 | 0.0039878 | 0.013816 | 0.03134 | 0.04077 | 0.041237 | 0.035258 | 0.020382
42 | 72 | 2040 | Summer | P, [MW] | 0 | 0 | 0.11991 | 0.11227 | 0.1224 | 0.11418 | 0.11573 | 0.11389 | 0.16315 | 0.17106 | 0.16067 | 0.13347 | 0.095136 | 0.094135 | 0.08604 | 0.08083 | 0.072542 | 0.080086 | 0.10935 | 0.15424 | 0.21103 | 0.2768 | 0.32432 | 0.37555 | 0.3707 | 0.25692
72 | 103 | 2040 | Summer | P, [MW] | 0 | 0 | 0.016513 | 0.010323 | 0.013264 | 0.0095883 | 0.0039022 | 0.0036971 | 0.016889 | 0.019928 | 0.012117 | 0.026132 | 0.025179 | 0.020186 | 0.018458 | 0.021429 | 0.013038 | 0.010453 | 0.0069822 | 0.0079544 | 0.014977 | 0.01703 | 0.014435 | 0.01503 | 0.012091 | 0.011691
1 | 2 | 2040 | Summer | P, [MW] | 0 | 0 | 0.060674 | 0.050264 | 0.047931 | 0.047247 | 0.047069 | 0.04614 | 0.048347 | 0.054181 | 0.061231 | 0.054418 | 0.042391 | 0.038968 | 0.036902 | 0.034619 | 0.032898 | 0.03442 | 0.045726 | 0.058573 | 0.071614 | 0.081156 | 0.089729 | 0.097484 | 0.090182 | 0.076308
8 | 72 | 2040 | Summer | P, [MW] | 0 | 0 | 0.16241 | 0.14343 | 0.11122 | 0.11661 | 0.11661 | 0.1361 | 0.10056 | 0.05068 | 0.054683 | 0.044134 | 0.043709 | 0.045969 | 0.058832 | 0.067935 | 0.075414 | 0.073268 | 0.087279 | 0.089925 | 0.083238 | 0.10136 | 0.14895 | 0.16733 | 0.18969 | 0.14575
11 | 12 | 2040 | Summer | P, [MW] | 0 | 0 | 0.10148 | 0.08811 | 0.077938 | 0.073656 | 0.15004 | 0.14226 | 0.075065 | 0.077865 | 0.074405 | 0.069958 | 0.054887 | 0.060222 | 0.06181 | 0.060368 | 0.077755 | 0.072987 | 0.080849 | 0.097551 | 0.11181 | 0.13789 | 0.15082 | 0.17372 | 0.164 | 0.11813
13 | 14 | 2040 | Summer | P, [MW] | 0 | 0 | 0.0037714 | 0.0039786 | 0.0020465 | 0.0030257 | 0.00038245 | 0.0015342 | 0.0012504 | 0.00053279 | 0.00012181 | 0.00034765 | 0.00011893 | 0.00015863 | 0.00050618 | 0.00090668 | 0.0009076 | 0.0007134 | 0.00091946 | 0.00037636 | 8.1914e-05 | 0.00013743 | 0.00035775 | 0.00042939 | 0.0015989 | 0.0012128
13 | 15 | 2040 | Summer | P, [MW] | 0 | 0 | 0.063755 | 0.052492 | 0.046508 | 0.043248 | 0.050704 | 0.048944 | 0.045688 | 0.046727 | 0.036953 | 0.038248 | 0.031916 | 0.030791 | 0.031282 | 0.032897 | 0.031975 | 0.03195 | 0.036213 | 0.041884 | 0.060186 | 0.074551 | 0.081568 | 0.09064 | 0.089554 | 0.070507
19 | 20 | 2040 | Summer | P, [MW] | 0 | 0 | 0.013936 | 0.013521 | 0.013341 | 0.013247 | 0.013877 | 0.014104 | 0.010191 | 0.0038911 | 0.0030785 | 0.0023309 | 0.0011789 | 0.0029553 | 0.0047892 | 0.0040647 | 0.0035134 | 0.0047461 | 0.0080342 | 0.0078604 | 0.0095824 | 0.01187 | 0.01337 | 0.014705 | 0.011761 | 0.010687
19 | 21 | 2040 | Summer | P, [MW] | 0 | 0 | 0.02397 | 0.020768 | 0.017005 | 0.016512 | 0.016101 | 0.015418 | 0.023761 | 0.033203 | 0.036642 | 0.027373 | 0.022903 | 0.021621 | 0.020705 | 0.018823 | 0.014425 | 0.016144 | 0.020233 | 0.024526 | 0.028656 | 0.039203 | 0.046082 | 0.051903 | 0.04556 | 0.032724
29 | 30 | 2040 | Summer | P, [MW] | 0 | 0 | 0.054759 | 0.049479 | 0.046853 | 0.046598 | 0.046753 | 0.049638 | 0.069926 | 0.078318 | 0.063116 | 0.055994 | 0.046046 | 0.042406 | 0.040673 | 0.036759 | 0.028057 | 0.032485 | 0.043503 | 0.057911 | 0.069605 | 0.086238 | 0.10556 | 0.10227 | 0.082833 | 0.06984
1 | 5 | 2040 | Summer | P, [MW] | Expected | - | 0.0062598 | 0.0031076 | 0.00065905 | 0.00051968 | 0.00059424 | 0.00075037 | 0.0010093 | 0.0011987 | 0.0020339 | 0.001535 | 0.00081853 | 0.0009257 | 0.0010605 | 0.001145 | 0.0016407 | 0.001059 | 0.0026676 | 0.0064597 | 0.01022 | 0.01531 | 0.019981 | 0.030606 | 0.036742 | 0.01205
1 | 19 | 2040 | Summer | P, [MW] | Expected | - | 0.048491 | 0.044143 | 0.039335 | 0.038595 | 0.038924 | 0.038351 | 0.042691 | 0.038306 | 0.038118 | 0.02932 | 0.022213 | 0.025578 | 0.029359 | 0.026097 | 0.020777 | 0.024815 | 0.034793 | 0.038934 | 0.046451 | 0.061329 | 0.070989 | 0.079278 | 0.067428 | 0.052624
1 | 29 | 2040 | Summer | P, [MW] | Expected | - | 0.016004 | 0.016982 | 0.017681 | 0.016954 | 0.018418 | 0.018914 | 0.020766 | 0.012557 | 0.023936 | 0.018084 | 0.012583 | 0.014005 | 0.013579 | 0.013229 | 0.014204 | 0.014379 | 0.018862 | 0.024093 | 0.025195 | 0.02658 | 0.025699 | 0.027424 | 0.032881 | 0.028311
1 | 36 | 2040 | Summer | P, [MW] | Expected | - | 0.14238 | 0.12766 | 0.12914 | 0.12541 | 0.13065 | 0.13564 | 0.16566 | 0.17896 | 0.17234 | 0.13758 | 0.10081 | 0.10358 | 0.0994 | 0.094155 | 0.080076 | 0.095741 | 0.12841 | 0.16778 | 0.244 | 0.35315 | 0.40967 | 0.4288 | 0.42176 | 0.30164
1 | 55 | 2040 | Summer | P, [MW] | Expected | - | 0.00067038 | 0.00070787 | 0.00046955 | 0.00049367 | 0.00034325 | 0.00043656 | 0.00083868 | 0.0014985 | 0.0015669 | 0.0018531 | 0.0019769 | 0.0013073 | 0.0016973 | 0.001827 | 0.0013164 | 0.00073601 | 0.00037224 | 0.00020676 | 0.00037158 | 0.00072894 | 0.00085429 | 0.001395 | 0.00042314 | 3.7627e-05
3 | 9 | 2040 | Summer | P, [MW] | Expected | - | 0.020908 | 0.01603 | 0.012748 | 0.012574 | 0.012415 | 0.018384 | 0.048651 | 0.047221 | 0.060539 | 0.04757 | 0.068884 | 0.11737 | 0.13611 | 0.13269 | 0.12905 | 0.10284 | 0.063206 | 0.045301 | 0.031366 | 0.047041 | 0.061432 | 0.061143 | 0.058703 | 0.042156
3 | 34 | 2040 | Summer | P, [MW] | Expected | - | 0.08641 | 0.073997 | 0.069591 | 0.064968 | 0.064479 | 0.065562 | 0.061736 | 0.088042 | 0.065856 | 0.051106 | 0.024419 | 0.011256 | 0.0061281 | 0.0065345 | 0.0049661 | 0.0088795 | 0.021016 | 0.047043 | 0.079812 | 0.083165 | 0.083295 | 0.083291 | 0.086687 | 0.086997
4 | 15 | 2040 | Summer | P, [MW] | Expected | - | 0.094764 | 0.076559 | 0.067173 | 0.062317 | 0.074899 | 0.070729 | 0.067536 | 0.064342 | 0.071978 | 0.08027 | 0.069799 | 0.066752 | 0.068564 | 0.072294 | 0.070077 | 0.067897 | 0.076959 | 0.088173 | 0.090409 | 0.10821 | 0.1189 | 0.1325 | 0.13359 | 0.10375
4 | 103 | 2040 | Summer | P, [MW] | Expected | - | 0.014402 | 0.01347 | 0.011752 | 0.01086 | 0.014527 | 0.01601 | 0.010185 | 0.0071424 | 0.0084731 | 0.011766 | 0.009928 | 0.011034 | 0.012253 | 0.013384 | 0.010796 | 0.0093527 | 0.0095431 | 0.011617 | 0.0078983 | 0.0096211 | 0.011311 | 0.013188 | 0.013864 | 0.010551
5 | 42 | 2040 | Summer | P, [MW] | Expected | - | 0.051558 | 0.040531 | 0.024973 | 0.022815 | 0.026467 | 0.026589 | 0.020881 | 0.015208 | 0.015788 | 0.013755 | 0.013644 | 0.014687 | 0.013023 | 0.012353 | 0.014006 | 0.014271 | 0.011958 | 0.010742 | 0.0053342 | 0.0040498 | 0.0054024 | 0.0064076 | 0.0045903 | 0.0081139
5 | 68 | 2040 | Summer | P, [MW] | Expected | - | 0.0004346 | 0.00042929 | 0.00018427 | 0.00017978 | 0.00017717 | 0.00017587 | 0.00021758 | 0.00015998 | 6.7543e-05 | 1.498e-05 | 1.7342e-06 | 1.7669e-05 | 3.5221e-05 | 3.5429e-05 | 1.8658e-05 | 1.9168e-06 | 1.0781e-05 | 6.1953e-05 | 0.00020638 | 0.00055633 | 0.00068542 | 0.00068641 | 0.00068785 | 0.00043367
7 | 9 | 2040 | Summer | P, [MW] | Expected | - | 0.11889 | 0.08201 | 0.082942 | 0.079342 | 0.081365 | 0.05916 | 0.055255 | 0.067703 | 0.05019 | 0.047415 | 0.050663 | 0.052738 | 0.052394 | 0.051913 | 0.054684 | 0.056314 | 0.056938 | 0.064445 | 0.10048 | 0.1556 | 0.16505 | 0.1769 | 0.17604 | 0.13533
8 | 14 | 2040 | Summer | P, [MW] | Expected | - | 0.00016353 | 0.00018069 | 9.2551e-05 | 0.00013411 | 2.0195e-05 | 6.7846e-05 | 4.7239e-05 | 2.8998e-05 | 3.8697e-06 | 1.1946e-05 | 5.1732e-06 | 4.4197e-06 | 8.9071e-06 | 1.7497e-05 | 2.6606e-05 | 3.036e-05 | 3.5932e-05 | 1.5887e-05 | 5.0328e-06 | 6.9164e-06 | 1.5288e-05 | 1.8641e-05 | 5.5305e-05 | 4.8312e-05
9 | 10 | 2040 | Summer | P, [MW] | Expected | - | 0.031486 | 0.028822 | 0.028737 | 0.025065 | 0.019951 | 0.022153 | 0.045924 | 0.041026 | 0.0024203 | 0.0010859 | 0.0061996 | 0.025156 | 0.038042 | 0.036072 | 0.038939 | 0.022183 | 0.0059815 | 0.00076254 | 0.037201 | 0.045756 | 0.042218 | 0.0471 | 0.041627 | 0.036566
9 | 16 | 2040 | Summer | P, [MW] | Expected | - | 0.024015 | 0.025595 | 0.019024 | 0.022349 | 0.021968 | 0.02674 | 0.061551 | 0.053211 | 0.057347 | 0.049243 | 0.057384 | 0.077104 | 0.081355 | 0.073991 | 0.067145 | 0.060507 | 0.050223 | 0.043678 | 0.040149 | 0.059437 | 0.069234 | 0.075548 | 0.066456 | 0.041118
10 | 15 | 2040 | Summer | P, [MW] | Expected | - | 0.10948 | 0.090806 | 0.089508 | 0.079162 | 0.087365 | 0.082971 | 0.065597 | 0.10087 | 0.0022102 | 0.0014554 | 0.0010338 | 0.0010315 | 0.0011261 | 0.0011995 | 0.001116 | 0.00089358 | 0.00077552 | 0.0010634 | 0.10039 | 0.13612 | 0.1306 | 0.14503 | 0.13256 | 0.11211
11 | 13 | 2040 | Summer | P, [MW] | Expected | - | 3.9377e-05 | 9.3478e-05 | 0.000204 | 0.00015923 | 0.0043497 | 0.0037316 | 0.00018284 | 3.2826e-05 | 0.00048797 | 0.0002165 | 5.203e-05 | 0.00027947 | 0.00028389 | 7.7849e-05 | 0.0010826 | 0.00074079 | 0.00075205 | 0.0011664 | 0.00051092 | 0.00091228 | 0.00080493 | 0.0012495 | 0.00088101 | 0.00040483
12 | 72 | 2040 | Summer | P, [MW] | Expected | - | 0.006032 | 0.0063447 | 0.0047713 | 0.0051695 | 0.0059005 | 0.0029862 | 0.0039166 | 6.0724e-05 | 0.00032695 | 0.00030108 | 0.00011167 | 0.00029284 | 0.00031584 | 0.00055067 | 0.00041112 | 0.00013702 | 0.00015675 | 0.00056291 | 0.00039697 | 0.0011538 | 0.0012127 | 0.0011482 | 0.0021023 | 0.0033809
15 | 18 | 2040 | Summer | P, [MW] | Expected | - | 0.034212 | 0.028681 | 0.025296 | 0.023718 | 0.028835 | 0.028 | 0.024803 | 0.022554 | 0.024764 | 0.028602 | 0.024668 | 0.024801 | 0.025206 | 0.027842 | 0.024754 | 0.02422 | 0.027232 | 0.029878 | 0.030276 | 0.035808 | 0.041388 | 0.046854 | 0.045747 | 0.036146
15 | 26 | 2040 | Summer | P, [MW] | Expected | - | 0.088363 | 0.074112 | 0.062356 | 0.059836 | 0.068253 | 0.066883 | 0.070665 | 0.07067 | 0.07334 | 0.06895 | 0.058231 | 0.055317 | 0.054775 | 0.05632 | 0.055209 | 0.058714 | 0.065528 | 0.078472 | 0.090108 | 0.11331 | 0.12802 | 0.14147 | 0.14272 | 0.10959
16 | 17 | 2040 | Summer | P, [MW] | Expected | - | 0.0091621 | 0.0087155 | 0.00893 | 0.0090005 | 0.0086671 | 0.008598 | 0.0073168 | 0.010296 | 0.0063129 | 0.0050922 | 0.0017469 | 0.00069641 | 0.0016209 | 0.0014341 | 0.001662 | 0.00081522 | 0.0011402 | 0.0040861 | 0.0094203 | 0.0089351 | 0.0071684 | 0.0076536 | 0.0081256 | 0.0076608
17 | 34 | 2040 | Summer | P, [MW] | Expected | - | 0.056057 | 0.056041 | 0.048765 | 0.051348 | 0.050675 | 0.047664 | 0.0451 | 0.055689 | 0.037617 | 0.031949 | 0.012452 | 0.0029261 | 0.0011957 | 0.00095764 | 0.00079189 | 0.0016948 | 0.010349 | 0.029456 | 0.055152 | 0.059811 | 0.058478 | 0.062944 | 0.060944 | 0.053761
18 | 103 | 2040 | Summer | P, [MW] | Expected | - | 0.03333 | 0.027096 | 0.023592 | 0.021638 | 0.026792 | 0.026148 | 0.023177 | 0.021182 | 0.024591 | 0.028291 | 0.024576 | 0.023536 | 0.025097 | 0.025575 | 0.025428 | 0.023459 | 0.025834 | 0.031619 | 0.029073 | 0.035302 | 0.037488 | 0.04169 | 0.043847 | 0.033061
26 | 55 | 2040 | Summer | P, [MW] | Expected | - | 0.0053469 | 0.005927 | 0.0040529 | 0.0041761 | 0.0074885 | 0.007791 | 0.0092736 | 0.011183 | 0.012018 | 0.007873 | 0.0051055 | 0.0052204 | 0.0050261 | 0.0040916 | 0.0034932 | 0.0036677 | 0.005852 | 0.0071335 | 0.011264 | 0.019683 | 0.024438 | 0.027349 | 0.021685 | 0.014437
26 | 103 | 2040 | Summer | P, [MW] | Expected | - | 0.0033413 | 0.0037325 | 0.0027177 | 0.0030258 | 0.0023416 | 0.0029228 | 0.0046289 | 0.0049349 | 0.0039371 | 0.0013283 | 0.00092184 | 0.0007844 | 0.00051247 | 0.00047234 | 0.00065778 | 0.0014581 | 0.0021217 | 0.0027558 | 0.0055016 | 0.00799 | 0.0097692 | 0.0094623 | 0.010025 | 0.0079568
29 | 34 | 2040 | Summer | P, [MW] | Expected | - | 0.06877 | 0.0663 | 0.065283 | 0.063955 | 0.066318 | 0.069409 | 0.087561 | 0.078662 | 0.087309 | 0.07244 | 0.055759 | 0.055299 | 0.05314 | 0.049531 | 0.044057 | 0.048069 | 0.063759 | 0.083327 | 0.09454 | 0.1098 | 0.12285 | 0.1235 | 0.11708 | 0.099734
34 | 35 | 2040 | Summer | P, [MW] | Expected | - | 0.0033132 | 0.004134 | 0.0031918 | 0.0032847 | 0.0039375 | 0.0041212 | 0.0065254 | 0.0018754 | 0.0058652 | 0.0048194 | 0.0030335 | 0.0039318 | 0.0037251 | 0.0031271 | 0.0037315 | 0.0025541 | 0.0032033 | 0.0039512 | 0.0011376 | 2.4289e-05 | 0.00045488 | 0.0009426 | 0.0007421 | 0.00015275
35 | 36 | 2040 | Summer | P, [MW] | Expected | - | 0.0071723 | 0.0043223 | 0.0034616 | 0.0035539 | 0.0038787 | 0.0040586 | 0.0074071 | 0.016982 | 0.0060455 | 0.0049103 | 0.002847 | 0.0035113 | 0.0032236 | 0.0026437 | 0.0011424 | 0.0021053 | 0.0029955 | 0.0039878 | 0.013816 | 0.03134 | 0.04077 | 0.041237 | 0.035258 | 0.020382
42 | 72 | 2040 | Summer | P, [MW] | Expected | - | 0.11991 | 0.11227 | 0.1224 | 0.11418 | 0.11573 | 0.11389 | 0.16315 | 0.17106 | 0.16067 | 0.13347 | 0.095136 | 0.094135 | 0.08604 | 0.08083 | 0.072542 | 0.080086 | 0.10935 | 0.15424 | 0.21103 | 0.2768 | 0.32432 | 0.37555 | 0.3707 | 0.25692
72 | 103 | 2040 | Summer | P, [MW] | Expected | - | 0.016513 | 0.010323 | 0.013264 | 0.0095883 | 0.0039022 | 0.0036971 | 0.016889 | 0.019928 | 0.012117 | 0.026132 | 0.025179 | 0.020186 | 0.018458 | 0.021429 | 0.013038 | 0.010453 | 0.0069822 | 0.0079544 | 0.014977 | 0.01703 | 0.014435 | 0.01503 | 0.012091 | 0.011691
1 | 2 | 2040 | Summer | P, [MW] | Expected | - | 0.060674 | 0.050264 | 0.047931 | 0.047247 | 0.047069 | 0.04614 | 0.048347 | 0.054181 | 0.061231 | 0.054418 | 0.042391 | 0.038968 | 0.036902 | 0.034619 | 0.032898 | 0.03442 | 0.045726 | 0.058573 | 0.071614 | 0.081156 | 0.089729 | 0.097484 | 0.090182 | 0.076308
8 | 72 | 2040 | Summer | P, [MW] | Expected | - | 0.16241 | 0.14343 | 0.11122 | 0.11661 | 0.11661 | 0.1361 | 0.10056 | 0.05068 | 0.054683 | 0.044134 | 0.043709 | 0.045969 | 0.058832 | 0.067935 | 0.075414 | 0.073268 | 0.087279 | 0.089925 | 0.083238 | 0.10136 | 0.14895 | 0.16733 | 0.18969 | 0.14575
11 | 12 | 2040 | Summer | P, [MW] | Expected | - | 0.10148 | 0.08811 | 0.077938 | 0.073656 | 0.15004 | 0.14226 | 0.075065 | 0.077865 | 0.074405 | 0.069958 | 0.054887 | 0.060222 | 0.06181 | 0.060368 | 0.077755 | 0.072987 | 0.080849 | 0.097551 | 0.11181 | 0.13789 | 0.15082 | 0.17372 | 0.164 | 0.11813
13 | 14 | 2040 | Summer | P, [MW] | Expected | - | 0.0037714 | 0.0039786 | 0.0020465 | 0.0030257 | 0.00038245 | 0.0015342 | 0.0012504 | 0.00053279 | 0.00012181 | 0.00034765 | 0.00011893 | 0.00015863 | 0.00050618 | 0.00090668 | 0.0009076 | 0.0007134 | 0.00091946 | 0.00037636 | 8.1914e-05 | 0.00013743 | 0.00035775 | 0.00042939 | 0.0015989 | 0.0012128
13 | 15 | 2040 | Summer | P, [MW] | Expected | - | 0.063755 | 0.052492 | 0.046508 | 0.043248 | 0.050704 | 0.048944 | 0.045688 | 0.046727 | 0.036953 | 0.038248 | 0.031916 | 0.030791 | 0.031282 | 0.032897 | 0.031975 | 0.03195 | 0.036213 | 0.041884 | 0.060186 | 0.074551 | 0.081568 | 0.09064 | 0.089554 | 0.070507
19 | 20 | 2040 | Summer | P, [MW] | Expected | - | 0.013936 | 0.013521 | 0.013341 | 0.013247 | 0.013877 | 0.014104 | 0.010191 | 0.0038911 | 0.0030785 | 0.0023309 | 0.0011789 | 0.0029553 | 0.0047892 | 0.0040647 | 0.0035134 | 0.0047461 | 0.0080342 | 0.0078604 | 0.0095824 | 0.01187 | 0.01337 | 0.014705 | 0.011761 | 0.010687
19 | 21 | 2040 | Summer | P, [MW] | Expected | - | 0.02397 | 0.020768 | 0.017005 | 0.016512 | 0.016101 | 0.015418 | 0.023761 | 0.033203 | 0.036642 | 0.027373 | 0.022903 | 0.021621 | 0.020705 | 0.018823 | 0.014425 | 0.016144 | 0.020233 | 0.024526 | 0.028656 | 0.039203 | 0.046082 | 0.051903 | 0.04556 | 0.032724
29 | 30 | 2040 | Summer | P, [MW] | Expected | - | 0.054759 | 0.049479 | 0.046853 | 0.046598 | 0.046753 | 0.049638 | 0.069926 | 0.078318 | 0.063116 | 0.055994 | 0.046046 | 0.042406 | 0.040673 | 0.036759 | 0.028057 | 0.032485 | 0.043503 | 0.057911 | 0.069605 | 0.086238 | 0.10556 | 0.10227 | 0.082833 | 0.06984
1 | 5 | 2040 | Winter | P, [MW] | 0 | 0 | 0.055221 | 0.051692 | 0.042067 | 0.044253 | 0.05277 | 0.0051824 | 0.01738 | 0.018583 | 0.020429 | 0.0038048 | 0.0020551 | 0.00084702 | 0.0059216 | 0.0021114 | 0.0018612 | 0.0011127 | 0.00014209 | 0.0016004 | 0.015742 | 0.026051 | 0.042286 | 0.034118 | 0.03385 | 0.054614
1 | 19 | 2040 | Winter | P, [MW] | 0 | 0 | 0.040701 | 0.03693 | 0.033878 | 0.032944 | 0.035872 | 0.038863 | 0.060979 | 0.059161 | 0.049382 | 0.036965 | 0.02857 | 0.028692 | 0.028035 | 0.028981 | 0.023089 | 0.021518 | 0.032479 | 0.059589 | 0.067319 | 0.076652 | 0.082017 | 0.07899 | 0.063932 | 0.050354
1 | 29 | 2040 | Winter | P, [MW] | 0 | 0 | 0.010967 | 0.010734 | 0.0082564 | 0.013316 | 0.01647 | 0.0031435 | 0.0088352 | 0.0032701 | 0.020606 | 0.02059 | 0.0097899 | 0.0077563 | 0.016194 | 0.014282 | 0.014942 | 0.0099433 | 0.0084189 | 0.017332 | 0.0044388 | 0.0013571 | 0.0019803 | 0.0010542 | 0.0030302 | 0.012994
1 | 36 | 2040 | Winter | P, [MW] | 0 | 0 | 0.031138 | 0.026829 | 0.039483 | 0.032231 | 0.027968 | 0.044713 | 0.031856 | 0.072934 | 0.116 | 0.10907 | 0.093584 | 0.083622 | 0.10284 | 0.097673 | 0.096168 | 0.091347 | 0.090945 | 0.10994 | 0.082315 | 0.061451 | 0.061636 | 0.058763 | 0.043038 | 0.02736
1 | 55 | 2040 | Winter | P, [MW] | 0 | 0 | 0.16524 | 0.12887 | 0.092907 | 0.10455 | 0.12276 | 0.2432 | 0.43274 | 0.29034 | 0.078583 | 0.02547 | 0.0092004 | 0.0097279 | 0.00061817 | 0.00068926 | 0.00055293 | 0.00043686 | 0.0089402 | 0.066858 | 0.15013 | 0.23229 | 0.30567 | 0.25525 | 0.25444 | 0.22971
3 | 9 | 2040 | Winter | P, [MW] | 0 | 0 | 0.022629 | 0.014649 | 0.0073286 | 0.0061566 | 0.0055739 | 0.038825 | 0.15049 | 0.29728 | 0.38753 | 0.28271 | 0.13309 | 0.13282 | 0.13432 | 0.079532 | 0.07955 | 0.071015 | 0.11813 | 0.26725 | 0.26284 | 0.29432 | 0.30358 | 0.21573 | 0.10107 | 0.042861
3 | 34 | 2040 | Winter | P, [MW] | 0 | 0 | 0.037067 | 0.037921 | 0.037583 | 0.046347 | 0.047088 | 0.018131 | 0.010312 | 0.0015367 | 0.0083719 | 0.0040451 | 0.00026386 | 0.0001112 | 0.001255 | 5.1217e-05 | 0.00023426 | 0.00074737 | 0.00092812 | 0.0061287 | 0.0016844 | 0.0013057 | 0.0015929 | 0.0028753 | 0.011776 | 0.031444
4 | 15 | 2040 | Winter | P, [MW] | 0 | 0 | 0.088785 | 0.064982 | 0.058282 | 0.053506 | 0.057445 | 0.075834 | 0.1121 | 0.14213 | 0.15231 | 0.13871 | 0.11104 | 0.090651 | 0.077598 | 0.069641 | 0.066344 | 0.063892 | 0.089957 | 0.16641 | 0.2035 | 0.22962 | 0.22634 | 0.2064 | 0.16231 | 0.11935
4 | 103 | 2040 | Winter | P, [MW] | 0 | 0 | 0.00468 | 0.0058942 | 0.0051607 | 0.0055788 | 0.005897 | 0.0059449 | 0.0024466 | 0.0012441 | 0.0013654 | 0.00037097 | 5.6222e-05 | 0.00039969 | 0.0010617 | 0.0015284 | 0.001454 | 0.0028203 | 0.0020657 | 0.00043137 | 0.00047496 | 0.0010068 | 0.0013704 | 0.0015584 | 0.0018687 | 0.0018012
5 | 42 | 2040 | Winter | P, [MW] | 0 | 0 | 0.1255 | 0.089376 | 0.057201 | 0.069074 | 0.083643 | 0.38575 | 0.64912 | 0.49503 | 0.1232 | 0.020468 | 0.0026971 | 0.0015274 | 0.0026725 | 0.0026792 | 0.0025162 | 0.0036084 | 0.0011068 | 0.044831 | 0.13081 | 0.22405 | 0.30447 | 0.25658 | 0.25647 | 0.21033
5 | 68 | 2040 | Winter | P, [MW] | 0 | 0 | 0.0029172 | 0.0026404 | 0.0023544 | 0.002846 | 0.0026582 | 0.0027646 | 0.0032791 | 0.0030816 | 0.0023552 | 0.0023699 | 0.0020374 | 0.0016735 | 0.0015327 | 0.0014874 | 0.0014523 | 0.0012635 | 0.0017565 | 0.0023656 | 0.0023059 | 0.0034013 | 0.0032345 | 0.0028426 | 0.0029547 | 0.002938
7 | 9 | 2040 | Winter | P, [MW] | 0 | 0 | 0.080035 | 0.077501 | 0.076811 | 0.077401 | 0.07683 | 0.077189 | 0.079203 | 0.079276 | 0.0786 | 0.065109 | 0.029952 | 0.020876 | 0.011462 | 0.011907 | 0.012401 | 0.013374 | 0.020723 | 0.077133 | 0.079019 | 0.081295 | 0.083772 | 0.082668 | 0.081032 | 0.080014
8 | 14 | 2040 | Winter | P, [MW] | 0 | 0 | 0.0005821 | 0.00055302 | 0.00048929 | 0.00047418 | 0.00046772 | 0.0005905 | 0.00083858 | 0.00070125 | 0.00053393 | 0.00045808 | 0.00061624 | 0.00072834 | 0.00060534 | 0.00055554 | 0.00048195 | 0.00044873 | 0.00049524 | 0.00069605 | 0.00093207 | 0.0009764 | 0.0010723 | 0.00099981 | 0.0009095 | 0.00070916
9 | 10 | 2040 | Winter | P, [MW] | 0 | 0 | 0.23811 | 0.20246 | 0.15325 | 0.19727 | 0.24286 | 0.3002 | 0.48026 | 0.12464 | 0.00388 | 0.0073285 | 0.0034555 | 0.0026816 | 0.058251 | 0.026768 | 0.028045 | 0.017509 | 0.0018148 | 0.0015683 | 0.01593 | 0.079572 | 0.14542 | 0.13208 | 0.23853 | 0.33406
9 | 16 | 2040 | Winter | P, [MW] | 0 | 0 | 0.065391 | 0.055586 | 0.046472 | 0.042318 | 0.046145 | 0.10748 | 0.24573 | 0.40451 | 0.44798 | 0.32852 | 0.21426 | 0.19581 | 0.17709 | 0.14268 | 0.13147 | 0.13508 | 0.19436 | 0.33659 | 0.33734 | 0.3656 | 0.37488 | 0.27577 | 0.16936 | 0.094864
10 | 15 | 2040 | Winter | P, [MW] | 0 | 0 | 0.88444 | 0.75214 | 0.62839 | 0.68066 | 0.73715 | 0.86853 | 1.297 | 0.78124 | 0.086797 | 0.039044 | 0.027263 | 0.023479 | 0.0024356 | 0.0022995 | 0.0016488 | 0.0016781 | 0.0019498 | 0.12791 | 0.63741 | 0.93028 | 1.1574 | 1.0566 | 1.1027 | 1.1004
11 | 13 | 2040 | Winter | P, [MW] | 0 | 0 | 0.00037141 | 0.00024703 | 0.00030564 | 0.00021848 | 0.00019795 | 0.0007993 | 0.0022323 | 0.0034104 | 0.010654 | 0.010773 | 0.01712 | 0.020202 | 0.020133 | 0.019986 | 0.016076 | 0.016319 | 0.017376 | 0.019489 | 0.010866 | 0.010199 | 0.009558 | 0.0065875 | 0.0040438 | 0.0021719
12 | 72 | 2040 | Winter | P, [MW] | 0 | 0 | 0.0024139 | 0.0028524 | 0.003357 | 0.0025013 | 0.00084597 | 0.00018837 | 0.003145 | 0.012602 | 0.043835 | 0.045394 | 0.075175 | 0.091856 | 0.089178 | 0.087956 | 0.07127 | 0.07103 | 0.073765 | 0.077591 | 0.046427 | 0.037985 | 0.034938 | 0.027209 | 0.016723 | 0.0084981
15 | 18 | 2040 | Winter | P, [MW] | 0 | 0 | 0.023879 | 0.017879 | 0.016278 | 0.01474 | 0.015597 | 0.021298 | 0.030468 | 0.039805 | 0.043042 | 0.03788 | 0.029003 | 0.022516 | 0.01844 | 0.01607 | 0.015404 | 0.01456 | 0.022369 | 0.044114 | 0.055366 | 0.063506 | 0.063036 | 0.056869 | 0.043257 | 0.031
15 | 26 | 2040 | Winter | P, [MW] | 0 | 0 | 0.17307 | 0.13385 | 0.11312 | 0.11228 | 0.12008 | 0.17236 | 0.27891 | 0.26913 | 0.19742 | 0.146 | 0.10329 | 0.085966 | 0.058391 | 0.054048 | 0.052471 | 0.054292 | 0.087461 | 0.18703 | 0.27689 | 0.34598 | 0.38739 | 0.34462 | 0.29904 | 0.24114
16 | 17 | 2040 | Winter | P, [MW] | 0 | 0 | 0.0066755 | 0.0074356 | 0.0094763 | 0.011002 | 0.012137 | 0.003982 | 0.0014041 | 0.0018961 | 0.0063175 | 0.004307 | 0.00070073 | 0.00045523 | 0.0011147 | 0.00064991 | 0.00038454 | 0.00051904 | 0.00048975 | 0.0043693 | 0.0021248 | 0.0021725 | 0.002209 | 0.00075563 | 0.00085279 | 0.0040842
17 | 34 | 2040 | Winter | P, [MW] | 0 | 0 | 0.050369 | 0.05358 | 0.056093 | 0.063157 | 0.068806 | 0.041084 | 0.028677 | 0.0065952 | 0.0012624 | 0.00092964 | 0.0075704 | 0.0065154 | 0.0013285 | 0.0063917 | 0.0052811 | 0.0094075 | 0.0079974 | 0.001283 | 0.0047147 | 0.0074934 | 0.00856 | 0.010242 | 0.026549 | 0.047041
18 | 103 | 2040 | Winter | P, [MW] | 0 | 0 | 0.020846 | 0.015039 | 0.013568 | 0.012124 | 0.012885 | 0.018348 | 0.026532 | 0.035848 | 0.039425 | 0.034349 | 0.025067 | 0.019557 | 0.015509 | 0.01337 | 0.012792 | 0.011721 | 0.018295 | 0.038332 | 0.048631 | 0.055881 | 0.05514 | 0.051585 | 0.039151 | 0.02789
26 | 55 | 2040 | Winter | P, [MW] | 0 | 0 | 0.24904 | 0.20074 | 0.15161 | 0.16692 | 0.19097 | 0.34684 | 0.62885 | 0.46844 | 0.16065 | 0.069734 | 0.03321 | 0.030711 | 0.0063584 | 0.0070631 | 0.0061924 | 0.0062162 | 0.032863 | 0.14446 | 0.28588 | 0.42042 | 0.53587 | 0.45961 | 0.4269 | 0.37487
26 | 103 | 2040 | Winter | P, [MW] | 0 | 0 | 0.053676 | 0.046428 | 0.037176 | 0.040432 | 0.0426 | 0.061134 | 0.097476 | 0.068647 | 0.029785 | 0.015974 | 0.01005 | 0.0096976 | 0.0043808 | 0.0047913 | 0.0048592 | 0.0065305 | 0.011459 | 0.025628 | 0.048903 | 0.068867 | 0.090087 | 0.077664 | 0.079346 | 0.072278
29 | 34 | 2040 | Winter | P, [MW] | 0 | 0 | 0.0050502 | 0.004338 | 0.0057979 | 0.0035615 | 0.0026633 | 0.011947 | 0.015574 | 0.052336 | 0.086978 | 0.071595 | 0.046368 | 0.041938 | 0.050623 | 0.047732 | 0.04726 | 0.043039 | 0.047641 | 0.076036 | 0.056232 | 0.04474 | 0.04486 | 0.038262 | 0.01781 | 0.005614
34 | 35 | 2040 | Winter | P, [MW] | 0 | 0 | 0.0023439 | 0.0026817 | 0.0040554 | 0.0060773 | 0.0066885 | 0.00097605 | 0.0030788 | 0.025678 | 0.046286 | 0.04047 | 0.017006 | 0.017789 | 0.02027 | 0.016953 | 0.014913 | 0.01183 | 0.01569 | 0.035803 | 0.023166 | 0.019411 | 0.017334 | 0.012427 | 0.0024337 | 0.0011065
35 | 36 | 2040 | Winter | P, [MW] | 0 | 0 | 0.065214 | 0.059056 | 0.059579 | 0.065726 | 0.069556 | 0.052961 | 0.069662 | 0.039942 | 0.019404 | 0.020161 | 0.024629 | 0.027244 | 0.019206 | 0.017792 | 0.014177 | 0.01893 | 0.02334 | 0.019172 | 0.032092 | 0.042014 | 0.047033 | 0.044881 | 0.055801 | 0.071663
42 | 72 | 2040 | Winter | P, [MW] | 0 | 0 | 0.54297 | 0.43123 | 0.34092 | 0.36178 | 0.40426 | 0.91982 | 1.468 | 1.2761 | 0.61634 | 0.30734 | 0.16838 | 0.1411 | 0.072084 | 0.055509 | 0.056078 | 0.054057 | 0.13624 | 0.45299 | 0.75023 | 1.0401 | 1.2131 | 1.0712 | 0.99204 | 0.77777
72 | 103 | 2040 | Winter | P, [MW] | 0 | 0 | 0.016151 | 0.012749 | 0.011506 | 0.010256 | 0.013964 | 0.014695 | 0.027845 | 0.028653 | 0.017875 | 0.016809 | 0.009036 | 0.0097255 | 0.0096365 | 0.011746 | 0.0061868 | 0.0056045 | 0.0050269 | 0.011831 | 0.02536 | 0.031654 | 0.035368 | 0.032061 | 0.020977 | 0.016417
1 | 2 | 2040 | Winter | P, [MW] | 0 | 0 | 0.056817 | 0.049634 | 0.044349 | 0.043394 | 0.044333 | 0.052933 | 0.068743 | 0.081302 | 0.081859 | 0.070141 | 0.053048 | 0.0458 | 0.041309 | 0.03906 | 0.035171 | 0.038166 | 0.053532 | 0.086788 | 0.10263 | 0.11373 | 0.11974 | 0.10421 | 0.085277 | 0.070939
8 | 72 | 2040 | Winter | P, [MW] | 0 | 0 | 0.049477 | 0.030304 | 0.025258 | 0.025142 | 0.028328 | 0.04493 | 0.075219 | 0.084939 | 0.062667 | 0.047546 | 0.02617 | 0.01495 | 0.010042 | 0.0096673 | 0.0099182 | 0.011134 | 0.020865 | 0.061281 | 0.08697 | 0.11571 | 0.1252 | 0.1109 | 0.090143 | 0.071102
11 | 12 | 2040 | Winter | P, [MW] | 0 | 0 | 0.17417 | 0.13629 | 0.12086 | 0.11612 | 0.11446 | 0.14674 | 0.2409 | 0.29102 | 0.28761 | 0.24543 | 0.2374 | 0.22408 | 0.18608 | 0.1763 | 0.15515 | 0.15562 | 0.20045 | 0.35281 | 0.4069 | 0.4543 | 0.47553 | 0.42232 | 0.33814 | 0.25365
13 | 14 | 2040 | Winter | P, [MW] | 0 | 0 | 0.013529 | 0.012853 | 0.011371 | 0.01102 | 0.01087 | 0.013724 | 0.019489 | 0.016298 | 0.012409 | 0.010646 | 0.014322 | 0.016927 | 0.014069 | 0.012911 | 0.011201 | 0.010429 | 0.01151 | 0.016177 | 0.021662 | 0.022693 | 0.02492 | 0.023237 | 0.021138 | 0.016481
13 | 15 | 2040 | Winter | P, [MW] | 0 | 0 | 0.10649 | 0.083504 | 0.072658 | 0.071505 | 0.076642 | 0.09856 | 0.14749 | 0.14179 | 0.093899 | 0.076015 | 0.058219 | 0.047537 | 0.034278 | 0.030808 | 0.029466 | 0.029077 | 0.042518 | 0.102 | 0.16472 | 0.20222 | 0.21683 | 0.19685 | 0.17016 | 0.13938
19 | 20 | 2040 | Winter | P, [MW] | 0 | 0 | 0.0091317 | 0.0090163 | 0.0088291 | 0.0085158 | 0.010494 | 0.0093564 | 0.0089032 | 0.0042385 | 0.0017982 | 0.00054044 | 0.00061471 | 0.00095808 | 0.0013125 | 0.0018187 | 0.0014917 | 0.0011782 | 0.0021308 | 0.0044773 | 0.0062179 | 0.0074327 | 0.0084508 | 0.010845 | 0.010581 | 0.0087731
19 | 21 | 2040 | Winter | P, [MW] | 0 | 0 | 0.023903 | 0.020588 | 0.018104 | 0.017704 | 0.017674 | 0.02186 | 0.044685 | 0.056001 | 0.054548 | 0.046503 | 0.034271 | 0.033668 | 0.031368 | 0.029891 | 0.022375 | 0.021524 | 0.031233 | 0.056355 | 0.05957 | 0.066695 | 0.069145 | 0.059569 | 0.044221 | 0.033935
29 | 30 | 2040 | Winter | P, [MW] | 0 | 0 | 0.049096 | 0.043179 | 0.042592 | 0.04241 | 0.043682 | 0.049463 | 0.075954 | 0.078778 | 0.069735 | 0.050406 | 0.039769 | 0.038875 | 0.03318 | 0.033054 | 0.030857 | 0.035107 | 0.045153 | 0.062143 | 0.073609 | 0.081928 | 0.09261 | 0.080812 | 0.06339 | 0.057348
1 | 5 | 2040 | Winter | P, [MW] | Expected | - | 0.055221 | 0.051692 | 0.042067 | 0.044253 | 0.05277 | 0.0051824 | 0.01738 | 0.018583 | 0.020429 | 0.0038048 | 0.0020551 | 0.00084702 | 0.0059216 | 0.0021114 | 0.0018612 | 0.0011127 | 0.00014209 | 0.0016004 | 0.015742 | 0.026051 | 0.042286 | 0.034118 | 0.03385 | 0.054614
1 | 19 | 2040 | Winter | P, [MW] | Expected | - | 0.040701 | 0.03693 | 0.033878 | 0.032944 | 0.035872 | 0.038863 | 0.060979 | 0.059161 | 0.049382 | 0.036965 | 0.02857 | 0.028692 | 0.028035 | 0.028981 | 0.023089 | 0.021518 | 0.032479 | 0.059589 | 0.067319 | 0.076652 | 0.082017 | 0.07899 | 0.063932 | 0.050354
1 | 29 | 2040 | Winter | P, [MW] | Expected | - | 0.010967 | 0.010734 | 0.0082564 | 0.013316 | 0.01647 | 0.0031435 | 0.0088352 | 0.0032701 | 0.020606 | 0.02059 | 0.0097899 | 0.0077563 | 0.016194 | 0.014282 | 0.014942 | 0.0099433 | 0.0084189 | 0.017332 | 0.0044388 | 0.0013571 | 0.0019803 | 0.0010542 | 0.0030302 | 0.012994
1 | 36 | 2040 | Winter | P, [MW] | Expected | - | 0.031138 | 0.026829 | 0.039483 | 0.032231 | 0.027968 | 0.044713 | 0.031856 | 0.072934 | 0.116 | 0.10907 | 0.093584 | 0.083622 | 0.10284 | 0.097673 | 0.096168 | 0.091347 | 0.090945 | 0.10994 | 0.082315 | 0.061451 | 0.061636 | 0.058763 | 0.043038 | 0.02736
1 | 55 | 2040 | Winter | P, [MW] | Expected | - | 0.16524 | 0.12887 | 0.092907 | 0.10455 | 0.12276 | 0.2432 | 0.43274 | 0.29034 | 0.078583 | 0.02547 | 0.0092004 | 0.0097279 | 0.00061817 | 0.00068926 | 0.00055293 | 0.00043686 | 0.0089402 | 0.066858 | 0.15013 | 0.23229 | 0.30567 | 0.25525 | 0.25444 | 0.22971
3 | 9 | 2040 | Winter | P, [MW] | Expected | - | 0.022629 | 0.014649 | 0.0073286 | 0.0061566 | 0.0055739 | 0.038825 | 0.15049 | 0.29728 | 0.38753 | 0.28271 | 0.13309 | 0.13282 | 0.13432 | 0.079532 | 0.07955 | 0.071015 | 0.11813 | 0.26725 | 0.26284 | 0.29432 | 0.30358 | 0.21573 | 0.10107 | 0.042861
3 | 34 | 2040 | Winter | P, [MW] | Expected | - | 0.037067 | 0.037921 | 0.037583 | 0.046347 | 0.047088 | 0.018131 | 0.010312 | 0.0015367 | 0.0083719 | 0.0040451 | 0.00026386 | 0.0001112 | 0.001255 | 5.1217e-05 | 0.00023426 | 0.00074737 | 0.00092812 | 0.0061287 | 0.0016844 | 0.0013057 | 0.0015929 | 0.0028753 | 0.011776 | 0.031444
4 | 15 | 2040 | Winter | P, [MW] | Expected | - | 0.088785 | 0.064982 | 0.058282 | 0.053506 | 0.057445 | 0.075834 | 0.1121 | 0.14213 | 0.15231 | 0.13871 | 0.11104 | 0.090651 | 0.077598 | 0.069641 | 0.066344 | 0.063892 | 0.089957 | 0.16641 | 0.2035 | 0.22962 | 0.22634 | 0.2064 | 0.16231 | 0.11935
4 | 103 | 2040 | Winter | P, [MW] | Expected | - | 0.00468 | 0.0058942 | 0.0051607 | 0.0055788 | 0.005897 | 0.0059449 | 0.0024466 | 0.0012441 | 0.0013654 | 0.00037097 | 5.6222e-05 | 0.00039969 | 0.0010617 | 0.0015284 | 0.001454 | 0.0028203 | 0.0020657 | 0.00043137 | 0.00047496 | 0.0010068 | 0.0013704 | 0.0015584 | 0.0018687 | 0.0018012
5 | 42 | 2040 | Winter | P, [MW] | Expected | - | 0.1255 | 0.089376 | 0.057201 | 0.069074 | 0.083643 | 0.38575 | 0.64912 | 0.49503 | 0.1232 | 0.020468 | 0.0026971 | 0.0015274 | 0.0026725 | 0.0026792 | 0.0025162 | 0.0036084 | 0.0011068 | 0.044831 | 0.13081 | 0.22405 | 0.30447 | 0.25658 | 0.25647 | 0.21033
5 | 68 | 2040 | Winter | P, [MW] | Expected | - | 0.0029172 | 0.0026404 | 0.0023544 | 0.002846 | 0.0026582 | 0.0027646 | 0.0032791 | 0.0030816 | 0.0023552 | 0.0023699 | 0.0020374 | 0.0016735 | 0.0015327 | 0.0014874 | 0.0014523 | 0.0012635 | 0.0017565 | 0.0023656 | 0.0023059 | 0.0034013 | 0.0032345 | 0.0028426 | 0.0029547 | 0.002938
7 | 9 | 2040 | Winter | P, [MW] | Expected | - | 0.080035 | 0.077501 | 0.076811 | 0.077401 | 0.07683 | 0.077189 | 0.079203 | 0.079276 | 0.0786 | 0.065109 | 0.029952 | 0.020876 | 0.011462 | 0.011907 | 0.012401 | 0.013374 | 0.020723 | 0.077133 | 0.079019 | 0.081295 | 0.083772 | 0.082668 | 0.081032 | 0.080014
8 | 14 | 2040 | Winter | P, [MW] | Expected | - | 0.0005821 | 0.00055302 | 0.00048929 | 0.00047418 | 0.00046772 | 0.0005905 | 0.00083858 | 0.00070125 | 0.00053393 | 0.00045808 | 0.00061624 | 0.00072834 | 0.00060534 | 0.00055554 | 0.00048195 | 0.00044873 | 0.00049524 | 0.00069605 | 0.00093207 | 0.0009764 | 0.0010723 | 0.00099981 | 0.0009095 | 0.00070916
9 | 10 | 2040 | Winter | P, [MW] | Expected | - | 0.23811 | 0.20246 | 0.15325 | 0.19727 | 0.24286 | 0.3002 | 0.48026 | 0.12464 | 0.00388 | 0.0073285 | 0.0034555 | 0.0026816 | 0.058251 | 0.026768 | 0.028045 | 0.017509 | 0.0018148 | 0.0015683 | 0.01593 | 0.079572 | 0.14542 | 0.13208 | 0.23853 | 0.33406
9 | 16 | 2040 | Winter | P, [MW] | Expected | - | 0.065391 | 0.055586 | 0.046472 | 0.042318 | 0.046145 | 0.10748 | 0.24573 | 0.40451 | 0.44798 | 0.32852 | 0.21426 | 0.19581 | 0.17709 | 0.14268 | 0.13147 | 0.13508 | 0.19436 | 0.33659 | 0.33734 | 0.3656 | 0.37488 | 0.27577 | 0.16936 | 0.094864
10 | 15 | 2040 | Winter | P, [MW] | Expected | - | 0.88444 | 0.75214 | 0.62839 | 0.68066 | 0.73715 | 0.86853 | 1.297 | 0.78124 | 0.086797 | 0.039044 | 0.027263 | 0.023479 | 0.0024356 | 0.0022995 | 0.0016488 | 0.0016781 | 0.0019498 | 0.12791 | 0.63741 | 0.93028 | 1.1574 | 1.0566 | 1.1027 | 1.1004
11 | 13 | 2040 | Winter | P, [MW] | Expected | - | 0.00037141 | 0.00024703 | 0.00030564 | 0.00021848 | 0.00019795 | 0.0007993 | 0.0022323 | 0.0034104 | 0.010654 | 0.010773 | 0.01712 | 0.020202 | 0.020133 | 0.019986 | 0.016076 | 0.016319 | 0.017376 | 0.019489 | 0.010866 | 0.010199 | 0.009558 | 0.0065875 | 0.0040438 | 0.0021719
12 | 72 | 2040 | Winter | P, [MW] | Expected | - | 0.0024139 | 0.0028524 | 0.003357 | 0.0025013 | 0.00084597 | 0.00018837 | 0.003145 | 0.012602 | 0.043835 | 0.045394 | 0.075175 | 0.091856 | 0.089178 | 0.087956 | 0.07127 | 0.07103 | 0.073765 | 0.077591 | 0.046427 | 0.037985 | 0.034938 | 0.027209 | 0.016723 | 0.0084981
15 | 18 | 2040 | Winter | P, [MW] | Expected | - | 0.023879 | 0.017879 | 0.016278 | 0.01474 | 0.015597 | 0.021298 | 0.030468 | 0.039805 | 0.043042 | 0.03788 | 0.029003 | 0.022516 | 0.01844 | 0.01607 | 0.015404 | 0.01456 | 0.022369 | 0.044114 | 0.055366 | 0.063506 | 0.063036 | 0.056869 | 0.043257 | 0.031
15 | 26 | 2040 | Winter | P, [MW] | Expected | - | 0.17307 | 0.13385 | 0.11312 | 0.11228 | 0.12008 | 0.17236 | 0.27891 | 0.26913 | 0.19742 | 0.146 | 0.10329 | 0.085966 | 0.058391 | 0.054048 | 0.052471 | 0.054292 | 0.087461 | 0.18703 | 0.27689 | 0.34598 | 0.38739 | 0.34462 | 0.29904 | 0.24114
16 | 17 | 2040 | Winter | P, [MW] | Expected | - | 0.0066755 | 0.0074356 | 0.0094763 | 0.011002 | 0.012137 | 0.003982 | 0.0014041 | 0.0018961 | 0.0063175 | 0.004307 | 0.00070073 | 0.00045523 | 0.0011147 | 0.00064991 | 0.00038454 | 0.00051904 | 0.00048975 | 0.0043693 | 0.0021248 | 0.0021725 | 0.002209 | 0.00075563 | 0.00085279 | 0.0040842
17 | 34 | 2040 | Winter | P, [MW] | Expected | - | 0.050369 | 0.05358 | 0.056093 | 0.063157 | 0.068806 | 0.041084 | 0.028677 | 0.0065952 | 0.0012624 | 0.00092964 | 0.0075704 | 0.0065154 | 0.0013285 | 0.0063917 | 0.0052811 | 0.0094075 | 0.0079974 | 0.001283 | 0.0047147 | 0.0074934 | 0.00856 | 0.010242 | 0.026549 | 0.047041
18 | 103 | 2040 | Winter | P, [MW] | Expected | - | 0.020846 | 0.015039 | 0.013568 | 0.012124 | 0.012885 | 0.018348 | 0.026532 | 0.035848 | 0.039425 | 0.034349 | 0.025067 | 0.019557 | 0.015509 | 0.01337 | 0.012792 | 0.011721 | 0.018295 | 0.038332 | 0.048631 | 0.055881 | 0.05514 | 0.051585 | 0.039151 | 0.02789
26 | 55 | 2040 | Winter | P, [MW] | Expected | - | 0.24904 | 0.20074 | 0.15161 | 0.16692 | 0.19097 | 0.34684 | 0.62885 | 0.46844 | 0.16065 | 0.069734 | 0.03321 | 0.030711 | 0.0063584 | 0.0070631 | 0.0061924 | 0.0062162 | 0.032863 | 0.14446 | 0.28588 | 0.42042 | 0.53587 | 0.45961 | 0.4269 | 0.37487
26 | 103 | 2040 | Winter | P, [MW] | Expected | - | 0.053676 | 0.046428 | 0.037176 | 0.040432 | 0.0426 | 0.061134 | 0.097476 | 0.068647 | 0.029785 | 0.015974 | 0.01005 | 0.0096976 | 0.0043808 | 0.0047913 | 0.0048592 | 0.0065305 | 0.011459 | 0.025628 | 0.048903 | 0.068867 | 0.090087 | 0.077664 | 0.079346 | 0.072278
29 | 34 | 2040 | Winter | P, [MW] | Expected | - | 0.0050502 | 0.004338 | 0.0057979 | 0.0035615 | 0.0026633 | 0.011947 | 0.015574 | 0.052336 | 0.086978 | 0.071595 | 0.046368 | 0.041938 | 0.050623 | 0.047732 | 0.04726 | 0.043039 | 0.047641 | 0.076036 | 0.056232 | 0.04474 | 0.04486 | 0.038262 | 0.01781 | 0.005614
34 | 35 | 2040 | Winter | P, [MW] | Expected | - | 0.0023439 | 0.0026817 | 0.0040554 | 0.0060773 | 0.0066885 | 0.00097605 | 0.0030788 | 0.025678 | 0.046286 | 0.04047 | 0.017006 | 0.017789 | 0.02027 | 0.016953 | 0.014913 | 0.01183 | 0.01569 | 0.035803 | 0.023166 | 0.019411 | 0.017334 | 0.012427 | 0.0024337 | 0.0011065
35 | 36 | 2040 | Winter | P, [MW] | Expected | - | 0.065214 | 0.059056 | 0.059579 | 0.065726 | 0.069556 | 0.052961 | 0.069662 | 0.039942 | 0.019404 | 0.020161 | 0.024629 | 0.027244 | 0.019206 | 0.017792 | 0.014177 | 0.01893 | 0.02334 | 0.019172 | 0.032092 | 0.042014 | 0.047033 | 0.044881 | 0.055801 | 0.071663
42 | 72 | 2040 | Winter | P, [MW] | Expected | - | 0.54297 | 0.43123 | 0.34092 | 0.36178 | 0.40426 | 0.91982 | 1.468 | 1.2761 | 0.61634 | 0.30734 | 0.16838 | 0.1411 | 0.072084 | 0.055509 | 0.056078 | 0.054057 | 0.13624 | 0.45299 | 0.75023 | 1.0401 | 1.2131 | 1.0712 | 0.99204 | 0.77777
72 | 103 | 2040 | Winter | P, [MW] | Expected | - | 0.016151 | 0.012749 | 0.011506 | 0.010256 | 0.013964 | 0.014695 | 0.027845 | 0.028653 | 0.017875 | 0.016809 | 0.009036 | 0.0097255 | 0.0096365 | 0.011746 | 0.0061868 | 0.0056045 | 0.0050269 | 0.011831 | 0.02536 | 0.031654 | 0.035368 | 0.032061 | 0.020977 | 0.016417
1 | 2 | 2040 | Winter | P, [MW] | Expected | - | 0.056817 | 0.049634 | 0.044349 | 0.043394 | 0.044333 | 0.052933 | 0.068743 | 0.081302 | 0.081859 | 0.070141 | 0.053048 | 0.0458 | 0.041309 | 0.03906 | 0.035171 | 0.038166 | 0.053532 | 0.086788 | 0.10263 | 0.11373 | 0.11974 | 0.10421 | 0.085277 | 0.070939
8 | 72 | 2040 | Winter | P, [MW] | Expected | - | 0.049477 | 0.030304 | 0.025258 | 0.025142 | 0.028328 | 0.04493 | 0.075219 | 0.084939 | 0.062667 | 0.047546 | 0.02617 | 0.01495 | 0.010042 | 0.0096673 | 0.0099182 | 0.011134 | 0.020865 | 0.061281 | 0.08697 | 0.11571 | 0.1252 | 0.1109 | 0.090143 | 0.071102
11 | 12 | 2040 | Winter | P, [MW] | Expected | - | 0.17417 | 0.13629 | 0.12086 | 0.11612 | 0.11446 | 0.14674 | 0.2409 | 0.29102 | 0.28761 | 0.24543 | 0.2374 | 0.22408 | 0.18608 | 0.1763 | 0.15515 | 0.15562 | 0.20045 | 0.35281 | 0.4069 | 0.4543 | 0.47553 | 0.42232 | 0.33814 | 0.25365
13 | 14 | 2040 | Winter | P, [MW] | Expected | - | 0.013529 | 0.012853 | 0.011371 | 0.01102 | 0.01087 | 0.013724 | 0.019489 | 0.016298 | 0.012409 | 0.010646 | 0.014322 | 0.016927 | 0.014069 | 0.012911 | 0.011201 | 0.010429 | 0.01151 | 0.016177 | 0.021662 | 0.022693 | 0.02492 | 0.023237 | 0.021138 | 0.016481
13 | 15 | 2040 | Winter | P, [MW] | Expected | - | 0.10649 | 0.083504 | 0.072658 | 0.071505 | 0.076642 | 0.09856 | 0.14749 | 0.14179 | 0.093899 | 0.076015 | 0.058219 | 0.047537 | 0.034278 | 0.030808 | 0.029466 | 0.029077 | 0.042518 | 0.102 | 0.16472 | 0.20222 | 0.21683 | 0.19685 | 0.17016 | 0.13938
19 | 20 | 2040 | Winter | P, [MW] | Expected | - | 0.0091317 | 0.0090163 | 0.0088291 | 0.0085158 | 0.010494 | 0.0093564 | 0.0089032 | 0.0042385 | 0.0017982 | 0.00054044 | 0.00061471 | 0.00095808 | 0.0013125 | 0.0018187 | 0.0014917 | 0.0011782 | 0.0021308 | 0.0044773 | 0.0062179 | 0.0074327 | 0.0084508 | 0.010845 | 0.010581 | 0.0087731
19 | 21 | 2040 | Winter | P, [MW] | Expected | - | 0.023903 | 0.020588 | 0.018104 | 0.017704 | 0.017674 | 0.02186 | 0.044685 | 0.056001 | 0.054548 | 0.046503 | 0.034271 | 0.033668 | 0.031368 | 0.029891 | 0.022375 | 0.021524 | 0.031233 | 0.056355 | 0.05957 | 0.066695 | 0.069145 | 0.059569 | 0.044221 | 0.033935
29 | 30 | 2040 | Winter | P, [MW] | Expected | - | 0.049096 | 0.043179 | 0.042592 | 0.04241 | 0.043682 | 0.049463 | 0.075954 | 0.078778 | 0.069735 | 0.050406 | 0.039769 | 0.038875 | 0.03318 | 0.033054 | 0.030857 | 0.035107 | 0.045153 | 0.062143 | 0.073609 | 0.081928 | 0.09261 | 0.080812 | 0.06339 | 0.057348
1 | 5 | 2050 | Summer | P, [MW] | 0 | 0 | 0.0082072 | 0.003661 | 0.00047805 | 0.00036693 | 0.0006721 | 0.00079371 | 0.0012739 | 0.0023337 | 0.0012325 | 0.00070543 | 0.00068644 | 0.00089884 | 0.00048365 | 0.00046831 | 0.00086225 | 0.00077108 | 0.0022543 | 0.0071024 | 0.014062 | 0.010915 | 0.01079 | 0.019038 | 0.02041 | 0.0088083
1 | 19 | 2050 | Summer | P, [MW] | 0 | 0 | 0.088474 | 0.08046 | 0.071294 | 0.069463 | 0.069933 | 0.068687 | 0.074527 | 0.05993 | 0.058436 | 0.042545 | 0.029647 | 0.033136 | 0.038059 | 0.033407 | 0.0263 | 0.03352 | 0.051028 | 0.060045 | 0.074767 | 0.093414 | 0.11043 | 0.12029 | 0.10927 | 0.094392
1 | 29 | 2050 | Summer | P, [MW] | 0 | 0 | 0.011433 | 0.013678 | 0.017047 | 0.016512 | 0.01778 | 0.01805 | 0.012675 | 0.008919 | 0.01664 | 0.016647 | 0.015057 | 0.016089 | 0.014974 | 0.014562 | 0.017731 | 0.017579 | 0.02588 | 0.024015 | 0.022734 | 0.035511 | 0.031601 | 0.021058 | 0.020235 | 0.025266
1 | 36 | 2050 | Summer | P, [MW] | 0 | 0 | 0.32997 | 0.29263 | 0.28226 | 0.27024 | 0.28124 | 0.28971 | 0.36114 | 0.33767 | 0.30594 | 0.21342 | 0.1282 | 0.12535 | 0.11588 | 0.10909 | 0.090268 | 0.12037 | 0.17987 | 0.2794 | 0.44108 | 0.44487 | 0.43126 | 0.47871 | 0.47275 | 0.4573
1 | 55 | 2050 | Summer | P, [MW] | 0 | 0 | 0.0013347 | 0.0012678 | 0.0012892 | 0.0013134 | 0.0010298 | 0.0012494 | 0.0014285 | 0.0095606 | 0.0021897 | 0.002923 | 0.0034578 | 0.0023985 | 0.0030923 | 0.0033113 | 0.0024794 | 0.0014058 | 0.00076338 | 0.00048889 | 0.0010063 | 0.088959 | 0.11733 | 0.16959 | 0.18781 | 0.023672
3 | 9 | 2050 | Summer | P, [MW] | 0 | 0 | 0.075869 | 0.05958 | 0.044531 | 0.041993 | 0.04275 | 0.057596 | 0.10997 | 0.11743 | 0.099501 | 0.05947 | 0.10103 | 0.18247 | 0.21532 | 0.20933 | 0.20168 | 0.15422 | 0.087194 | 0.059327 | 0.08488 | 0.16911 | 0.22419 | 0.25778 | 0.25584 | 0.1614
3 | 34 | 2050 | Summer | P, [MW] | 0 | 0 | 0.10943 | 0.094655 | 0.093694 | 0.087367 | 0.085261 | 0.086153 | 0.088454 | 0.10747 | 0.099309 | 0.086393 | 0.033248 | 0.011981 | 0.0059253 | 0.0063656 | 0.0049274 | 0.010956 | 0.03342 | 0.082114 | 0.094961 | 0.083752 | 0.08059 | 0.10683 | 0.1076 | 0.091974
4 | 15 | 2050 | Summer | P, [MW] | 0 | 0 | 0.17346 | 0.1404 | 0.1229 | 0.11344 | 0.13487 | 0.12714 | 0.12001 | 0.101 | 0.10755 | 0.11636 | 0.096904 | 0.088342 | 0.089633 | 0.095484 | 0.094001 | 0.093544 | 0.11218 | 0.13382 | 0.14451 | 0.17451 | 0.20041 | 0.23007 | 0.25399 | 0.19082
4 | 103 | 2050 | Summer | P, [MW] | 0 | 0 | 0.026408 | 0.024348 | 0.021237 | 0.019539 | 0.025787 | 0.028264 | 0.01881 | 0.011433 | 0.011993 | 0.016309 | 0.013351 | 0.014186 | 0.015779 | 0.017502 | 0.014105 | 0.012395 | 0.013459 | 0.017016 | 0.012472 | 0.040469 | 0.046932 | 0.062281 | 0.070688 | 0.022082
5 | 42 | 2050 | Summer | P, [MW] | 0 | 0 | 0.077141 | 0.05994 | 0.036829 | 0.033699 | 0.039234 | 0.03938 | 0.028795 | 0.033787 | 0.023541 | 0.022236 | 0.024553 | 0.026816 | 0.023942 | 0.022685 | 0.025824 | 0.025474 | 0.021003 | 0.016689 | 0.0080665 | 0.032441 | 0.054846 | 0.074135 | 0.10068 | 0.017843
5 | 68 | 2050 | Summer | P, [MW] | 0 | 0 | 0.00087448 | 0.00085785 | 0.00039229 | 0.00037608 | 0.00036969 | 0.00036392 | 0.00041989 | 0.00023019 | 7.2526e-05 | 5.7877e-06 | 2.7582e-05 | 0.00010429 | 0.00016465 | 0.00016345 | 0.00010527 | 3.0653e-05 | 2.0204e-06 | 6.6095e-05 | 0.00030901 | 0.00085325 | 0.0010914 | 0.001069 | 0.001208 | 0.00086658
7 | 9 | 2050 | Summer | P, [MW] | 0 | 0 | 0.2964 | 0.21328 | 0.20313 | 0.19116 | 0.19678 | 0.15023 | 0.1165 | 0.13936 | 0.072221 | 0.051306 | 0.056855 | 0.060595 | 0.060063 | 0.059209 | 0.063894 | 0.066556 | 0.067476 | 0.083748 | 0.19734 | 0.31063 | 0.31379 | 0.28268 | 0.28651 | 0.31413
8 | 14 | 2050 | Summer | P, [MW] | 0 | 0 | 0.00026502 | 0.00029866 | 0.00014888 | 0.00021906 | 2.668e-05 | 0.00010469 | 9.8357e-05 | 0.00010472 | 6.3472e-06 | 5.5275e-05 | 2.6298e-05 | 8.5954e-05 | 0.00016918 | 9.4449e-05 | 6.5505e-05 | 4.9885e-05 | 6.4291e-05 | 1.9076e-05 | 1.4755e-05 | 0.0064827 | 0.0078387 | 0.0065679 | 0.021131 | 0.00017866
9 | 10 | 2050 | Summer | P, [MW] | 0 | 0 | 0.048429 | 0.043421 | 0.04405 | 0.037846 | 0.029403 | 0.032808 | 0.051399 | 0.069298 | 0.0037217 | 0.0022247 | 0.009811 | 0.045243 | 0.069704 | 0.065775 | 0.066345 | 0.035815 | 0.0070529 | 0.00080808 | 0.055367 | 0.15137 | 0.14659 | 0.16766 | 0.16515 | 0.017113
9 | 16 | 2050 | Summer | P, [MW] | 0 | 0 | 0.07052 | 0.071133 | 0.051848 | 0.0578 | 0.057676 | 0.067551 | 0.12526 | 0.11053 | 0.091547 | 0.065014 | 0.081708 | 0.11349 | 0.12084 | 0.10919 | 0.098235 | 0.086355 | 0.069055 | 0.059625 | 0.088177 | 0.14932 | 0.1826 | 0.2045 | 0.19157 | 0.12529
10 | 15 | 2050 | Summer | P, [MW] | 0 | 0 | 0.20936 | 0.17346 | 0.16791 | 0.14806 | 0.16257 | 0.15446 | 0.14426 | 0.17013 | 0.023211 | 0.012346 | 0.0018027 | 0.0019131 | 0.0021266 | 0.0022258 | 0.0022725 | 0.0016358 | 0.0015551 | 0.006296 | 0.1664 | 0.46059 | 0.5744 | 0.6585 | 0.76132 | 0.35829
11 | 13 | 2050 | Summer | P, [MW] | 0 | 0 | 0.00019598 | 9.1094e-05 | 0.00024217 | 0.00018361 | 0.0071777 | 0.00617 | 0.0079545 | 0.0011721 | 0.00060583 | 0.00078083 | 5.2457e-05 | 0.00086179 | 0.00043385 | 0.00020496 | 0.0017624 | 0.0012416 | 0.0012461 | 0.0016639 | 0.0012085 | 0.81782 | 0.9457 | 3.4827 | 3.4945 | 0.0073643
12 | 72 | 2050 | Summer | P, [MW] | 0 | 0 | 0.01062 | 0.010472 | 0.0081579 | 0.0088909 | 0.0091015 | 0.0044261 | 0.0072454 | 0.00057238 | 0.00023925 | 0.00038263 | 8.1075e-05 | 0.00031328 | 0.00044217 | 0.00097701 | 0.00069355 | 0.00017247 | 0.00023571 | 0.00067346 | 0.00079429 | 0.046613 | 0.037723 | 0.047711 | 0.039776 | 0.019942
15 | 18 | 2050 | Summer | P, [MW] | 0 | 0 | 0.062626 | 0.052397 | 0.046103 | 0.042982 | 0.051695 | 0.05006 | 0.04431 | 0.035552 | 0.036648 | 0.041049 | 0.033927 | 0.032597 | 0.032718 | 0.03672 | 0.032847 | 0.033087 | 0.03945 | 0.044941 | 0.048283 | 0.065714 | 0.078729 | 0.09348 | 0.10136 | 0.067589
15 | 26 | 2050 | Summer | P, [MW] | 0 | 0 | 0.1656 | 0.13907 | 0.11657 | 0.11102 | 0.12545 | 0.12257 | 0.12818 | 0.11032 | 0.11208 | 0.099857 | 0.078708 | 0.070747 | 0.068688 | 0.071337 | 0.071038 | 0.079145 | 0.094048 | 0.11989 | 0.1455 | 0.22165 | 0.28165 | 0.32824 | 0.37066 | 0.23883
16 | 17 | 2050 | Summer | P, [MW] | 0 | 0 | 0.0078939 | 0.007945 | 0.0093645 | 0.0096671 | 0.0089418 | 0.0087479 | 0.0088054 | 0.010306 | 0.009264 | 0.0097182 | 0.0025127 | 0.0015335 | 0.0041201 | 0.0036801 | 0.0039584 | 0.001709 | 0.0021221 | 0.0080911 | 0.008551 | 0.0084321 | 0.0073382 | 0.016924 | 0.015805 | 0.0046517
17 | 34 | 2050 | Summer | P, [MW] | 0 | 0 | 0.066713 | 0.069328 | 0.063353 | 0.067694 | 0.06555 | 0.060564 | 0.063044 | 0.062977 | 0.055437 | 0.054722 | 0.01625 | 0.0026506 | 0.0025222 | 0.0025143 | 0.0029091 | 0.0018489 | 0.01652 | 0.052324 | 0.061906 | 0.053587 | 0.049489 | 0.074918 | 0.073881 | 0.05012
18 | 103 | 2050 | Summer | P, [MW] | 0 | 0 | 0.061037 | 0.049661 | 0.043185 | 0.039436 | 0.048224 | 0.046934 | 0.041402 | 0.033186 | 0.0365 | 0.040818 | 0.034092 | 0.031069 | 0.032882 | 0.033732 | 0.034195 | 0.032186 | 0.037462 | 0.047849 | 0.046381 | 0.061515 | 0.068832 | 0.081345 | 0.093291 | 0.061665
26 | 55 | 2050 | Summer | P, [MW] | 0 | 0 | 0.012326 | 0.01315 | 0.0089649 | 0.0090544 | 0.015142 | 0.015732 | 0.020126 | 0.021853 | 0.020922 | 0.011953 | 0.00634 | 0.0060517 | 0.005697 | 0.004472 | 0.0037473 | 0.0043161 | 0.0079393 | 0.011664 | 0.019852 | 0.1656 | 0.2474 | 0.32983 | 0.36039 | 0.097365
26 | 103 | 2050 | Summer | P, [MW] | 0 | 0 | 0.006934 | 0.0076017 | 0.005528 | 0.0060239 | 0.0047901 | 0.0058266 | 0.009201 | 0.0072435 | 0.0067806 | 0.002044 | 0.0011114 | 0.00088696 | 0.00055874 | 0.00058345 | 0.00079504 | 0.0019761 | 0.0032137 | 0.0046374 | 0.0094066 | 0.025924 | 0.039871 | 0.042252 | 0.050972 | 0.023744
29 | 34 | 2050 | Summer | P, [MW] | 0 | 0 | 0.092033 | 0.090353 | 0.093059 | 0.091297 | 0.093722 | 0.097635 | 0.10832 | 0.10037 | 0.10096 | 0.090639 | 0.07396 | 0.06991 | 0.065261 | 0.060306 | 0.05557 | 0.062262 | 0.090728 | 0.10833 | 0.12272 | 0.14343 | 0.15582 | 0.13742 | 0.12101 | 0.13153
34 | 35 | 2050 | Summer | P, [MW] | 0 | 0 | 0.0017017 | 0.00055442 | 0.00028235 | 0.00018492 | 0.00013033 | 0.00011722 | 0.00069859 | 0.0011628 | 3.516e-05 | 0.0014447 | 0.0041502 | 0.0053263 | 0.0049662 | 0.0040842 | 0.0062771 | 0.0034297 | 0.0046056 | 0.00044839 | 0.0016902 | 0.001854 | 0.0015444 | 0.0071072 | 0.0097979 | 0.0021441
35 | 36 | 2050 | Summer | P, [MW] | 0 | 0 | 0.050192 | 0.035895 | 0.026213 | 0.025093 | 0.027193 | 0.028102 | 0.05637 | 0.060705 | 0.035535 | 0.01668 | 0.0037868 | 0.0045872 | 0.0040551 | 0.003247 | 0.00075368 | 0.0026942 | 0.0042598 | 0.01722 | 0.051822 | 0.052851 | 0.054527 | 0.061296 | 0.065249 | 0.056183
42 | 72 | 2050 | Summer | P, [MW] | 0 | 0 | 0.24081 | 0.22487 | 0.23749 | 0.21986 | 0.2229 | 0.21841 | 0.30356 | 0.26368 | 0.25198 | 0.19368 | 0.12002 | 0.11177 | 0.097664 | 0.091189 | 0.081913 | 0.098393 | 0.15096 | 0.23846 | 0.34388 | 0.6138 | 0.84398 | 0.97823 | 1.1045 | 0.63442
72 | 103 | 2050 | Summer | P, [MW] | 0 | 0 | 0.033824 | 0.022237 | 0.026451 | 0.019431 | 0.0082286 | 0.0074621 | 0.036783 | 0.035931 | 0.02254 | 0.044365 | 0.03717 | 0.029186 | 0.02702 | 0.031818 | 0.019619 | 0.015833 | 0.010664 | 0.01449 | 0.025858 | 0.36533 | 0.39147 | 0.54489 | 0.51331 | 0.03844
1 | 2 | 2050 | Summer | P, [MW] | 0 | 0 | 0.11039 | 0.091623 | 0.086629 | 0.084845 | 0.084387 | 0.082474 | 0.084665 | 0.085414 | 0.095467 | 0.081719 | 0.059751 | 0.052535 | 0.048534 | 0.045326 | 0.043561 | 0.047448 | 0.067661 | 0.091305 | 0.11608 | 0.12368 | 0.13949 | 0.14784 | 0.14522 | 0.13541
8 | 72 | 2050 | Summer | P, [MW] | 0 | 0 | 0.2891 | 0.25621 | 0.19747 | 0.20537 | 0.20558 | 0.23743 | 0.17489 | 0.080003 | 0.083994 | 0.062836 | 0.058877 | 0.059657 | 0.077432 | 0.091003 | 0.10368 | 0.10349 | 0.13016 | 0.14039 | 0.13383 | 0.2211 | 0.30491 | 0.35927 | 0.41275 | 0.27271
11 | 12 | 2050 | Summer | P, [MW] | 0 | 0 | 0.18563 | 0.16073 | 0.14147 | 0.13298 | 0.26433 | 0.2503 | 0.13035 | 0.12298 | 0.11392 | 0.10307 | 0.073617 | 0.078397 | 0.078973 | 0.077337 | 0.10437 | 0.10086 | 0.11806 | 0.15086 | 0.17935 | 0.21356 | 0.24258 | 0.2452 | 0.24869 | 0.21832
13 | 14 | 2050 | Summer | P, [MW] | 0 | 0 | 0.0061187 | 0.0068794 | 0.0033705 | 0.0049357 | 0.00070432 | 0.0024187 | 0.0017055 | 0.0025064 | 0.00047204 | 0.00080978 | 0.00035122 | 0.00036826 | 0.00092031 | 0.0015467 | 0.0015305 | 0.0011871 | 0.0015465 | 0.00055676 | 0.00025274 | 0.13139 | 0.13038 | 0.13132 | 0.12823 | 0.004115
13 | 15 | 2050 | Summer | P, [MW] | 0 | 0 | 0.11782 | 0.097037 | 0.085536 | 0.079101 | 0.091869 | 0.088457 | 0.084109 | 0.073665 | 0.060995 | 0.059813 | 0.043607 | 0.039939 | 0.040036 | 0.04257 | 0.041426 | 0.043505 | 0.052356 | 0.067636 | 0.096663 | 0.14444 | 0.17311 | 0.20048 | 0.22299 | 0.1452
19 | 20 | 2050 | Summer | P, [MW] | 0 | 0 | 0.025196 | 0.024367 | 0.023849 | 0.023539 | 0.024596 | 0.024911 | 0.017784 | 0.0059922 | 0.0045053 | 0.0030765 | 0.0012216 | 0.0035446 | 0.005964 | 0.00495 | 0.0042841 | 0.0063246 | 0.011829 | 0.012072 | 0.015409 | 0.018078 | 0.020814 | 0.022328 | 0.019204 | 0.01921
19 | 21 | 2050 | Summer | P, [MW] | 0 | 0 | 0.044135 | 0.038294 | 0.031285 | 0.030146 | 0.029375 | 0.028062 | 0.041681 | 0.052504 | 0.057443 | 0.040965 | 0.032338 | 0.029264 | 0.027409 | 0.024704 | 0.018646 | 0.02201 | 0.029632 | 0.037944 | 0.046196 | 0.059757 | 0.071706 | 0.078768 | 0.073606 | 0.058703
29 | 30 | 2050 | Summer | P, [MW] | 0 | 0 | 0.10032 | 0.090455 | 0.084959 | 0.083887 | 0.084 | 0.088726 | 0.12234 | 0.1243 | 0.098194 | 0.083734 | 0.064771 | 0.056975 | 0.053469 | 0.047832 | 0.035779 | 0.043972 | 0.063651 | 0.089914 | 0.11263 | 0.13037 | 0.1629 | 0.15453 | 0.13368 | 0.1243
1 | 5 | 2050 | Summer | P, [MW] | Expected | - | 0.0082072 | 0.003661 | 0.00047805 | 0.00036693 | 0.0006721 | 0.00079371 | 0.0012739 | 0.0023337 | 0.0012325 | 0.00070543 | 0.00068644 | 0.00089884 | 0.00048365 | 0.00046831 | 0.00086225 | 0.00077108 | 0.0022543 | 0.0071024 | 0.014062 | 0.010915 | 0.01079 | 0.019038 | 0.02041 | 0.0088083
1 | 19 | 2050 | Summer | P, [MW] | Expected | - | 0.088474 | 0.08046 | 0.071294 | 0.069463 | 0.069933 | 0.068687 | 0.074527 | 0.05993 | 0.058436 | 0.042545 | 0.029647 | 0.033136 | 0.038059 | 0.033407 | 0.0263 | 0.03352 | 0.051028 | 0.060045 | 0.074767 | 0.093414 | 0.11043 | 0.12029 | 0.10927 | 0.094392
1 | 29 | 2050 | Summer | P, [MW] | Expected | - | 0.011433 | 0.013678 | 0.017047 | 0.016512 | 0.01778 | 0.01805 | 0.012675 | 0.008919 | 0.01664 | 0.016647 | 0.015057 | 0.016089 | 0.014974 | 0.014562 | 0.017731 | 0.017579 | 0.02588 | 0.024015 | 0.022734 | 0.035511 | 0.031601 | 0.021058 | 0.020235 | 0.025266
1 | 36 | 2050 | Summer | P, [MW] | Expected | - | 0.32997 | 0.29263 | 0.28226 | 0.27024 | 0.28124 | 0.28971 | 0.36114 | 0.33767 | 0.30594 | 0.21342 | 0.1282 | 0.12535 | 0.11588 | 0.10909 | 0.090268 | 0.12037 | 0.17987 | 0.2794 | 0.44108 | 0.44487 | 0.43126 | 0.47871 | 0.47275 | 0.4573
1 | 55 | 2050 | Summer | P, [MW] | Expected | - | 0.0013347 | 0.0012678 | 0.0012892 | 0.0013134 | 0.0010298 | 0.0012494 | 0.0014285 | 0.0095606 | 0.0021897 | 0.002923 | 0.0034578 | 0.0023985 | 0.0030923 | 0.0033113 | 0.0024794 | 0.0014058 | 0.00076338 | 0.00048889 | 0.0010063 | 0.088959 | 0.11733 | 0.16959 | 0.18781 | 0.023672
3 | 9 | 2050 | Summer | P, [MW] | Expected | - | 0.075869 | 0.05958 | 0.044531 | 0.041993 | 0.04275 | 0.057596 | 0.10997 | 0.11743 | 0.099501 | 0.05947 | 0.10103 | 0.18247 | 0.21532 | 0.20933 | 0.20168 | 0.15422 | 0.087194 | 0.059327 | 0.08488 | 0.16911 | 0.22419 | 0.25778 | 0.25584 | 0.1614
3 | 34 | 2050 | Summer | P, [MW] | Expected | - | 0.10943 | 0.094655 | 0.093694 | 0.087367 | 0.085261 | 0.086153 | 0.088454 | 0.10747 | 0.099309 | 0.086393 | 0.033248 | 0.011981 | 0.0059253 | 0.0063656 | 0.0049274 | 0.010956 | 0.03342 | 0.082114 | 0.094961 | 0.083752 | 0.08059 | 0.10683 | 0.1076 | 0.091974
4 | 15 | 2050 | Summer | P, [MW] | Expected | - | 0.17346 | 0.1404 | 0.1229 | 0.11344 | 0.13487 | 0.12714 | 0.12001 | 0.101 | 0.10755 | 0.11636 | 0.096904 | 0.088342 | 0.089633 | 0.095484 | 0.094001 | 0.093544 | 0.11218 | 0.13382 | 0.14451 | 0.17451 | 0.20041 | 0.23007 | 0.25399 | 0.19082
4 | 103 | 2050 | Summer | P, [MW] | Expected | - | 0.026408 | 0.024348 | 0.021237 | 0.019539 | 0.025787 | 0.028264 | 0.01881 | 0.011433 | 0.011993 | 0.016309 | 0.013351 | 0.014186 | 0.015779 | 0.017502 | 0.014105 | 0.012395 | 0.013459 | 0.017016 | 0.012472 | 0.040469 | 0.046932 | 0.062281 | 0.070688 | 0.022082
5 | 42 | 2050 | Summer | P, [MW] | Expected | - | 0.077141 | 0.05994 | 0.036829 | 0.033699 | 0.039234 | 0.03938 | 0.028795 | 0.033787 | 0.023541 | 0.022236 | 0.024553 | 0.026816 | 0.023942 | 0.022685 | 0.025824 | 0.025474 | 0.021003 | 0.016689 | 0.0080665 | 0.032441 | 0.054846 | 0.074135 | 0.10068 | 0.017843
5 | 68 | 2050 | Summer | P, [MW] | Expected | - | 0.00087448 | 0.00085785 | 0.00039229 | 0.00037608 | 0.00036969 | 0.00036392 | 0.00041989 | 0.00023019 | 7.2526e-05 | 5.7877e-06 | 2.7582e-05 | 0.00010429 | 0.00016465 | 0.00016345 | 0.00010527 | 3.0653e-05 | 2.0204e-06 | 6.6095e-05 | 0.00030901 | 0.00085325 | 0.0010914 | 0.001069 | 0.001208 | 0.00086658
7 | 9 | 2050 | Summer | P, [MW] | Expected | - | 0.2964 | 0.21328 | 0.20313 | 0.19116 | 0.19678 | 0.15023 | 0.1165 | 0.13936 | 0.072221 | 0.051306 | 0.056855 | 0.060595 | 0.060063 | 0.059209 | 0.063894 | 0.066556 | 0.067476 | 0.083748 | 0.19734 | 0.31063 | 0.31379 | 0.28268 | 0.28651 | 0.31413
8 | 14 | 2050 | Summer | P, [MW] | Expected | - | 0.00026502 | 0.00029866 | 0.00014888 | 0.00021906 | 2.668e-05 | 0.00010469 | 9.8357e-05 | 0.00010472 | 6.3472e-06 | 5.5275e-05 | 2.6298e-05 | 8.5954e-05 | 0.00016918 | 9.4449e-05 | 6.5505e-05 | 4.9885e-05 | 6.4291e-05 | 1.9076e-05 | 1.4755e-05 | 0.0064827 | 0.0078387 | 0.0065679 | 0.021131 | 0.00017866
9 | 10 | 2050 | Summer | P, [MW] | Expected | - | 0.048429 | 0.043421 | 0.04405 | 0.037846 | 0.029403 | 0.032808 | 0.051399 | 0.069298 | 0.0037217 | 0.0022247 | 0.009811 | 0.045243 | 0.069704 | 0.065775 | 0.066345 | 0.035815 | 0.0070529 | 0.00080808 | 0.055367 | 0.15137 | 0.14659 | 0.16766 | 0.16515 | 0.017113
9 | 16 | 2050 | Summer | P, [MW] | Expected | - | 0.07052 | 0.071133 | 0.051848 | 0.0578 | 0.057676 | 0.067551 | 0.12526 | 0.11053 | 0.091547 | 0.065014 | 0.081708 | 0.11349 | 0.12084 | 0.10919 | 0.098235 | 0.086355 | 0.069055 | 0.059625 | 0.088177 | 0.14932 | 0.1826 | 0.2045 | 0.19157 | 0.12529
10 | 15 | 2050 | Summer | P, [MW] | Expected | - | 0.20936 | 0.17346 | 0.16791 | 0.14806 | 0.16257 | 0.15446 | 0.14426 | 0.17013 | 0.023211 | 0.012346 | 0.0018027 | 0.0019131 | 0.0021266 | 0.0022258 | 0.0022725 | 0.0016358 | 0.0015551 | 0.006296 | 0.1664 | 0.46059 | 0.5744 | 0.6585 | 0.76132 | 0.35829
11 | 13 | 2050 | Summer | P, [MW] | Expected | - | 0.00019598 | 9.1094e-05 | 0.00024217 | 0.00018361 | 0.0071777 | 0.00617 | 0.0079545 | 0.0011721 | 0.00060583 | 0.00078083 | 5.2457e-05 | 0.00086179 | 0.00043385 | 0.00020496 | 0.0017624 | 0.0012416 | 0.0012461 | 0.0016639 | 0.0012085 | 0.81782 | 0.9457 | 3.4827 | 3.4945 | 0.0073643
12 | 72 | 2050 | Summer | P, [MW] | Expected | - | 0.01062 | 0.010472 | 0.0081579 | 0.0088909 | 0.0091015 | 0.0044261 | 0.0072454 | 0.00057238 | 0.00023925 | 0.00038263 | 8.1075e-05 | 0.00031328 | 0.00044217 | 0.00097701 | 0.00069355 | 0.00017247 | 0.00023571 | 0.00067346 | 0.00079429 | 0.046613 | 0.037723 | 0.047711 | 0.039776 | 0.019942
15 | 18 | 2050 | Summer | P, [MW] | Expected | - | 0.062626 | 0.052397 | 0.046103 | 0.042982 | 0.051695 | 0.05006 | 0.04431 | 0.035552 | 0.036648 | 0.041049 | 0.033927 | 0.032597 | 0.032718 | 0.03672 | 0.032847 | 0.033087 | 0.03945 | 0.044941 | 0.048283 | 0.065714 | 0.078729 | 0.09348 | 0.10136 | 0.067589
15 | 26 | 2050 | Summer | P, [MW] | Expected | - | 0.1656 | 0.13907 | 0.11657 | 0.11102 | 0.12545 | 0.12257 | 0.12818 | 0.11032 | 0.11208 | 0.099857 | 0.078708 | 0.070747 | 0.068688 | 0.071337 | 0.071038 | 0.079145 | 0.094048 | 0.11989 | 0.1455 | 0.22165 | 0.28165 | 0.32824 | 0.37066 | 0.23883
16 | 17 | 2050 | Summer | P, [MW] | Expected | - | 0.0078939 | 0.007945 | 0.0093645 | 0.0096671 | 0.0089418 | 0.0087479 | 0.0088054 | 0.010306 | 0.009264 | 0.0097182 | 0.0025127 | 0.0015335 | 0.0041201 | 0.0036801 | 0.0039584 | 0.001709 | 0.0021221 | 0.0080911 | 0.008551 | 0.0084321 | 0.0073382 | 0.016924 | 0.015805 | 0.0046517
17 | 34 | 2050 | Summer | P, [MW] | Expected | - | 0.066713 | 0.069328 | 0.063353 | 0.067694 | 0.06555 | 0.060564 | 0.063044 | 0.062977 | 0.055437 | 0.054722 | 0.01625 | 0.0026506 | 0.0025222 | 0.0025143 | 0.0029091 | 0.0018489 | 0.01652 | 0.052324 | 0.061906 | 0.053587 | 0.049489 | 0.074918 | 0.073881 | 0.05012
18 | 103 | 2050 | Summer | P, [MW] | Expected | - | 0.061037 | 0.049661 | 0.043185 | 0.039436 | 0.048224 | 0.046934 | 0.041402 | 0.033186 | 0.0365 | 0.040818 | 0.034092 | 0.031069 | 0.032882 | 0.033732 | 0.034195 | 0.032186 | 0.037462 | 0.047849 | 0.046381 | 0.061515 | 0.068832 | 0.081345 | 0.093291 | 0.061665
26 | 55 | 2050 | Summer | P, [MW] | Expected | - | 0.012326 | 0.01315 | 0.0089649 | 0.0090544 | 0.015142 | 0.015732 | 0.020126 | 0.021853 | 0.020922 | 0.011953 | 0.00634 | 0.0060517 | 0.005697 | 0.004472 | 0.0037473 | 0.0043161 | 0.0079393 | 0.011664 | 0.019852 | 0.1656 | 0.2474 | 0.32983 | 0.36039 | 0.097365
26 | 103 | 2050 | Summer | P, [MW] | Expected | - | 0.006934 | 0.0076017 | 0.005528 | 0.0060239 | 0.0047901 | 0.0058266 | 0.009201 | 0.0072435 | 0.0067806 | 0.002044 | 0.0011114 | 0.00088696 | 0.00055874 | 0.00058345 | 0.00079504 | 0.0019761 | 0.0032137 | 0.0046374 | 0.0094066 | 0.025924 | 0.039871 | 0.042252 | 0.050972 | 0.023744
29 | 34 | 2050 | Summer | P, [MW] | Expected | - | 0.092033 | 0.090353 | 0.093059 | 0.091297 | 0.093722 | 0.097635 | 0.10832 | 0.10037 | 0.10096 | 0.090639 | 0.07396 | 0.06991 | 0.065261 | 0.060306 | 0.05557 | 0.062262 | 0.090728 | 0.10833 | 0.12272 | 0.14343 | 0.15582 | 0.13742 | 0.12101 | 0.13153
34 | 35 | 2050 | Summer | P, [MW] | Expected | - | 0.0017017 | 0.00055442 | 0.00028235 | 0.00018492 | 0.00013033 | 0.00011722 | 0.00069859 | 0.0011628 | 3.516e-05 | 0.0014447 | 0.0041502 | 0.0053263 | 0.0049662 | 0.0040842 | 0.0062771 | 0.0034297 | 0.0046056 | 0.00044839 | 0.0016902 | 0.001854 | 0.0015444 | 0.0071072 | 0.0097979 | 0.0021441
35 | 36 | 2050 | Summer | P, [MW] | Expected | - | 0.050192 | 0.035895 | 0.026213 | 0.025093 | 0.027193 | 0.028102 | 0.05637 | 0.060705 | 0.035535 | 0.01668 | 0.0037868 | 0.0045872 | 0.0040551 | 0.003247 | 0.00075368 | 0.0026942 | 0.0042598 | 0.01722 | 0.051822 | 0.052851 | 0.054527 | 0.061296 | 0.065249 | 0.056183
42 | 72 | 2050 | Summer | P, [MW] | Expected | - | 0.24081 | 0.22487 | 0.23749 | 0.21986 | 0.2229 | 0.21841 | 0.30356 | 0.26368 | 0.25198 | 0.19368 | 0.12002 | 0.11177 | 0.097664 | 0.091189 | 0.081913 | 0.098393 | 0.15096 | 0.23846 | 0.34388 | 0.6138 | 0.84398 | 0.97823 | 1.1045 | 0.63442
72 | 103 | 2050 | Summer | P, [MW] | Expected | - | 0.033824 | 0.022237 | 0.026451 | 0.019431 | 0.0082286 | 0.0074621 | 0.036783 | 0.035931 | 0.02254 | 0.044365 | 0.03717 | 0.029186 | 0.02702 | 0.031818 | 0.019619 | 0.015833 | 0.010664 | 0.01449 | 0.025858 | 0.36533 | 0.39147 | 0.54489 | 0.51331 | 0.03844
1 | 2 | 2050 | Summer | P, [MW] | Expected | - | 0.11039 | 0.091623 | 0.086629 | 0.084845 | 0.084387 | 0.082474 | 0.084665 | 0.085414 | 0.095467 | 0.081719 | 0.059751 | 0.052535 | 0.048534 | 0.045326 | 0.043561 | 0.047448 | 0.067661 | 0.091305 | 0.11608 | 0.12368 | 0.13949 | 0.14784 | 0.14522 | 0.13541
8 | 72 | 2050 | Summer | P, [MW] | Expected | - | 0.2891 | 0.25621 | 0.19747 | 0.20537 | 0.20558 | 0.23743 | 0.17489 | 0.080003 | 0.083994 | 0.062836 | 0.058877 | 0.059657 | 0.077432 | 0.091003 | 0.10368 | 0.10349 | 0.13016 | 0.14039 | 0.13383 | 0.2211 | 0.30491 | 0.35927 | 0.41275 | 0.27271
11 | 12 | 2050 | Summer | P, [MW] | Expected | - | 0.18563 | 0.16073 | 0.14147 | 0.13298 | 0.26433 | 0.2503 | 0.13035 | 0.12298 | 0.11392 | 0.10307 | 0.073617 | 0.078397 | 0.078973 | 0.077337 | 0.10437 | 0.10086 | 0.11806 | 0.15086 | 0.17935 | 0.21356 | 0.24258 | 0.2452 | 0.24869 | 0.21832
13 | 14 | 2050 | Summer | P, [MW] | Expected | - | 0.0061187 | 0.0068794 | 0.0033705 | 0.0049357 | 0.00070432 | 0.0024187 | 0.0017055 | 0.0025064 | 0.00047204 | 0.00080978 | 0.00035122 | 0.00036826 | 0.00092031 | 0.0015467 | 0.0015305 | 0.0011871 | 0.0015465 | 0.00055676 | 0.00025274 | 0.13139 | 0.13038 | 0.13132 | 0.12823 | 0.004115
13 | 15 | 2050 | Summer | P, [MW] | Expected | - | 0.11782 | 0.097037 | 0.085536 | 0.079101 | 0.091869 | 0.088457 | 0.084109 | 0.073665 | 0.060995 | 0.059813 | 0.043607 | 0.039939 | 0.040036 | 0.04257 | 0.041426 | 0.043505 | 0.052356 | 0.067636 | 0.096663 | 0.14444 | 0.17311 | 0.20048 | 0.22299 | 0.1452
19 | 20 | 2050 | Summer | P, [MW] | Expected | - | 0.025196 | 0.024367 | 0.023849 | 0.023539 | 0.024596 | 0.024911 | 0.017784 | 0.0059922 | 0.0045053 | 0.0030765 | 0.0012216 | 0.0035446 | 0.005964 | 0.00495 | 0.0042841 | 0.0063246 | 0.011829 | 0.012072 | 0.015409 | 0.018078 | 0.020814 | 0.022328 | 0.019204 | 0.01921
19 | 21 | 2050 | Summer | P, [MW] | Expected | - | 0.044135 | 0.038294 | 0.031285 | 0.030146 | 0.029375 | 0.028062 | 0.041681 | 0.052504 | 0.057443 | 0.040965 | 0.032338 | 0.029264 | 0.027409 | 0.024704 | 0.018646 | 0.02201 | 0.029632 | 0.037944 | 0.046196 | 0.059757 | 0.071706 | 0.078768 | 0.073606 | 0.058703
29 | 30 | 2050 | Summer | P, [MW] | Expected | - | 0.10032 | 0.090455 | 0.084959 | 0.083887 | 0.084 | 0.088726 | 0.12234 | 0.1243 | 0.098194 | 0.083734 | 0.064771 | 0.056975 | 0.053469 | 0.047832 | 0.035779 | 0.043972 | 0.063651 | 0.089914 | 0.11263 | 0.13037 | 0.1629 | 0.15453 | 0.13368 | 0.1243
1 | 5 | 2050 | Winter | P, [MW] | 0 | 0 | 0.26269 | 0.24764 | 0.2124 | 0.21612 | 0.24054 | 0.053697 | 0.0999 | 0.04549 | 0.016638 | 0.0084134 | 0.0015785 | 0.001882 | 0.0048638 | 0.0014096 | 0.0011772 | 0.0003558 | 0.0022984 | 0.028849 | 0.082356 | 0.10891 | 0.16263 | 0.13749 | 0.17631 | 0.268
1 | 19 | 2050 | Winter | P, [MW] | 0 | 0 | 0.076602 | 0.069385 | 0.063126 | 0.060878 | 0.065972 | 0.071188 | 0.10291 | 0.093349 | 0.07806 | 0.055188 | 0.039318 | 0.037824 | 0.036045 | 0.03757 | 0.02964 | 0.028566 | 0.047399 | 0.094693 | 0.10156 | 0.11885 | 0.13127 | 0.12611 | 0.11064 | 0.094459
1 | 29 | 2050 | Winter | P, [MW] | 0 | 0 | 0.073995 | 0.071065 | 0.059914 | 0.075101 | 0.084673 | 0.040732 | 0.06432 | 0.014394 | 0.013251 | 0.017994 | 0.012894 | 0.0092294 | 0.02198 | 0.017755 | 0.018551 | 0.010958 | 0.011214 | 0.0088323 | 0.0087819 | 0.012143 | 0.015963 | 0.016312 | 0.044349 | 0.083786
1 | 36 | 2050 | Winter | P, [MW] | 0 | 0 | 0.0051761 | 0.0014116 | 0.0054351 | 0.0022722 | 0.0011134 | 0.013966 | 0.040945 | 0.080623 | 0.097568 | 0.0967 | 0.092334 | 0.078154 | 0.10843 | 0.10853 | 0.11075 | 0.095599 | 0.089408 | 0.085183 | 0.081326 | 0.052629 | 0.044176 | 0.047492 | 0.03779 | 0.0098459
1 | 55 | 2050 | Winter | P, [MW] | 0 | 0 | 0.66228 | 0.55642 | 0.44207 | 0.46716 | 0.51606 | 0.8184 | 1.1952 | 0.75044 | 0.26436 | 0.094488 | 0.022916 | 0.021862 | 0.001506 | 0.0014504 | 0.0012013 | 0.0018358 | 0.025299 | 0.23775 | 0.47851 | 0.69211 | 0.85706 | 0.76644 | 0.89659 | 0.83991
3 | 9 | 2050 | Winter | P, [MW] | 0 | 0 | 0.056983 | 0.039444 | 0.022511 | 0.019404 | 0.01776 | 0.087143 | 0.27375 | 0.50923 | 0.66179 | 0.49553 | 0.26097 | 0.2436 | 0.23684 | 0.14184 | 0.14046 | 0.13387 | 0.25418 | 0.45892 | 0.43988 | 0.49927 | 0.52459 | 0.38029 | 0.19976 | 0.097978
3 | 34 | 2050 | Winter | P, [MW] | 0 | 0 | 0.060716 | 0.061803 | 0.060433 | 0.074344 | 0.075415 | 0.028079 | 0.017354 | 0.0063256 | 0.019998 | 0.014427 | 0.0052853 | 0.0021957 | 0.010478 | 0.0032458 | 0.0029366 | 0.0024404 | 0.0083589 | 0.015125 | 0.0099017 | 0.01011 | 0.010046 | 0.012877 | 0.026028 | 0.051812
4 | 15 | 2050 | Winter | P, [MW] | 0 | 0 | 0.16759 | 0.12493 | 0.11145 | 0.10196 | 0.10873 | 0.14066 | 0.21742 | 0.21692 | 0.23892 | 0.21115 | 0.1604 | 0.12463 | 0.10355 | 0.091984 | 0.088505 | 0.088304 | 0.1324 | 0.26285 | 0.34461 | 0.45123 | 0.4895 | 0.43535 | 0.35233 | 0.22073
4 | 103 | 2050 | Winter | P, [MW] | 0 | 0 | 0.0098475 | 0.01127 | 0.0096384 | 0.010253 | 0.010951 | 0.012653 | 0.047313 | 0.013054 | 0.0018916 | 0.00024441 | 0.00042965 | 0.0016488 | 0.0034396 | 0.0045041 | 0.0041138 | 0.0061879 | 0.0043108 | 0.00090193 | 0.043057 | 0.094373 | 0.12648 | 0.094568 | 0.054918 | 0.005117
5 | 42 | 2050 | Winter | P, [MW] | 0 | 0 | 0.58242 | 0.468 | 0.35352 | 0.38355 | 0.42692 | 1.1808 | 1.6852 | 1.1851 | 0.37213 | 0.081573 | 0.0077714 | 0.003972 | 0.0050568 | 0.0056448 | 0.0051565 | 0.0039044 | 0.0057683 | 0.18593 | 0.38172 | 0.61217 | 0.83001 | 0.71072 | 0.84563 | 0.8266
5 | 68 | 2050 | Winter | P, [MW] | 0 | 0 | 0.0053576 | 0.0048402 | 0.0042933 | 0.0051223 | 0.0047886 | 0.0049996 | 0.0054915 | 0.0049083 | 0.0037626 | 0.0036613 | 0.0029964 | 0.0023643 | 0.0021322 | 0.00207 | 0.0020228 | 0.0017918 | 0.0026385 | 0.0037736 | 0.0034749 | 0.0052212 | 0.0050652 | 0.004481 | 0.0050686 | 0.0054273
7 | 9 | 2050 | Winter | P, [MW] | 0 | 0 | 0.093706 | 0.086772 | 0.084401 | 0.085914 | 0.08446 | 0.086107 | 0.093682 | 0.093262 | 0.084602 | 0.078885 | 0.051709 | 0.02805 | 0.012501 | 0.013207 | 0.014089 | 0.015847 | 0.050057 | 0.081287 | 0.089866 | 0.09058 | 0.092232 | 0.091772 | 0.093445 | 0.094356
8 | 14 | 2050 | Winter | P, [MW] | 0 | 0 | 0.0015104 | 0.0013659 | 0.0011654 | 0.0011469 | 0.0011655 | 0.0016163 | 0.0069515 | 0.0050531 | 0.0010509 | 0.0008292 | 0.001042 | 0.0012256 | 0.001002 | 0.00092081 | 0.00079919 | 0.00074285 | 0.00085971 | 0.0012925 | 0.0075121 | 1.9217 | 4.2206 | 1.5558 | 0.008113 | 0.0018337
9 | 10 | 2050 | Winter | P, [MW] | 0 | 0 | 1.1756 | 1.043 | 0.85512 | 0.97514 | 1.1096 | 1.2781 | 1.7109 | 0.6063 | 0.07646 | 0.001614 | 0.014547 | 0.011727 | 0.12415 | 0.064533 | 0.062915 | 0.024012 | 0.00043145 | 0.061846 | 0.32584 | 0.59236 | 0.77407 | 0.74143 | 1.2323 | 1.4996
9 | 16 | 2050 | Winter | P, [MW] | 0 | 0 | 0.13563 | 0.11647 | 0.097914 | 0.089319 | 0.096372 | 0.20935 | 0.42364 | 0.66866 | 0.7525 | 0.55529 | 0.37632 | 0.32992 | 0.29044 | 0.23323 | 0.21446 | 0.22902 | 0.36065 | 0.56686 | 0.53982 | 0.59391 | 0.62278 | 0.46388 | 0.31013 | 0.19113
10 | 15 | 2050 | Winter | P, [MW] | 0 | 0 | 2.6137 | 2.2818 | 1.9479 | 2.0428 | 2.1696 | 2.4679 | 3.284 | 1.8596 | 0.42104 | 0.18844 | 0.069845 | 0.058137 | 0.0049888 | 0.0045619 | 0.0033234 | 0.0031343 | 0.02044 | 0.53787 | 1.583 | 2.269 | 2.7745 | 2.613 | 3.1006 | 3.1412
11 | 13 | 2050 | Winter | P, [MW] | 0 | 0 | 0.0053468 | 0.0039151 | 0.0028479 | 0.0031588 | 0.0046324 | 0.0095742 | 4.1222 | 0.083368 | 0.013566 | 0.013948 | 0.026856 | 0.031901 | 0.03287 | 0.032614 | 0.026215 | 0.026201 | 0.026279 | 0.026734 | 5.3296 | 6.1582 | 6.6479 | 6.5982 | 6.0706 | 0.010652
12 | 72 | 2050 | Winter | P, [MW] | 0 | 0 | 0.0017278 | 0.00095904 | 0.00070846 | 0.00076639 | 0.0020804 | 0.0066054 | 0.20522 | 0.10649 | 0.052457 | 0.060374 | 0.11944 | 0.14766 | 0.14743 | 0.1457 | 0.11796 | 0.11554 | 0.11362 | 0.10219 | 0.70165 | 0.56599 | 0.60527 | 0.56504 | 0.577 | 0.010446
15 | 18 | 2050 | Winter | P, [MW] | 0 | 0 | 0.046939 | 0.035789 | 0.032252 | 0.029176 | 0.030728 | 0.04112 | 0.074487 | 0.063644 | 0.06697 | 0.056691 | 0.040524 | 0.029368 | 0.02298 | 0.019633 | 0.01911 | 0.018974 | 0.031872 | 0.069006 | 0.10996 | 0.16029 | 0.18316 | 0.15658 | 0.11812 | 0.059578
15 | 26 | 2050 | Winter | P, [MW] | 0 | 0 | 0.427 | 0.34287 | 0.29335 | 0.28794 | 0.3035 | 0.40877 | 0.59497 | 0.49784 | 0.36912 | 0.25378 | 0.15396 | 0.12069 | 0.074777 | 0.068016 | 0.067233 | 0.076852 | 0.13659 | 0.35252 | 0.53163 | 0.70422 | 0.80457 | 0.7283 | 0.70432 | 0.56854
16 | 17 | 2050 | Winter | P, [MW] | 0 | 0 | 0.0096663 | 0.010659 | 0.013762 | 0.016126 | 0.017875 | 0.0051934 | 0.0025481 | 0.0052529 | 0.012873 | 0.01058 | 0.0023541 | 0.0017934 | 0.0043415 | 0.0011818 | 0.0011741 | 0.00097039 | 0.0037364 | 0.0092405 | 0.0069008 | 0.0074259 | 0.0071335 | 0.0043674 | 0.0025159 | 0.0055694
17 | 34 | 2050 | Winter | P, [MW] | 0 | 0 | 0.081392 | 0.086151 | 0.089627 | 0.10077 | 0.10984 | 0.063668 | 0.0426 | 0.0081404 | 0.0026357 | 0.0013732 | 0.0033189 | 0.0028057 | 0.0010431 | 0.0032916 | 0.0024756 | 0.0060918 | 0.0025059 | 0.0010693 | 0.0067984 | 0.011743 | 0.013704 | 0.015099 | 0.040165 | 0.075792
18 | 103 | 2050 | Winter | P, [MW] | 0 | 0 | 0.041296 | 0.030557 | 0.027316 | 0.024418 | 0.025792 | 0.035723 | 0.064969 | 0.056061 | 0.061239 | 0.051323 | 0.034803 | 0.025318 | 0.019096 | 0.016123 | 0.015633 | 0.014982 | 0.025765 | 0.059772 | 0.095291 | 0.14187 | 0.16316 | 0.14185 | 0.10686 | 0.053645
26 | 55 | 2050 | Winter | P, [MW] | 0 | 0 | 0.9215 | 0.78637 | 0.63735 | 0.66704 | 0.72813 | 1.1055 | 1.6482 | 1.1192 | 0.453 | 0.19313 | 0.063194 | 0.054015 | 0.00862 | 0.0088627 | 0.0078776 | 0.012791 | 0.069425 | 0.42028 | 0.77209 | 1.1002 | 1.3549 | 1.2209 | 1.3442 | 1.2453
26 | 103 | 2050 | Winter | P, [MW] | 0 | 0 | 0.15998 | 0.14142 | 0.11715 | 0.1231 | 0.12805 | 0.16979 | 0.24343 | 0.15918 | 0.073063 | 0.036836 | 0.01733 | 0.015792 | 0.0061246 | 0.0065717 | 0.0068214 | 0.010981 | 0.021213 | 0.064927 | 0.1113 | 0.15895 | 0.21105 | 0.18057 | 0.20356 | 0.20436
29 | 34 | 2050 | Winter | P, [MW] | 0 | 0 | 0.00056125 | 0.00021956 | 2.0924e-05 | 0.0006402 | 0.0012261 | 0.0036368 | 0.015255 | 0.059528 | 0.099262 | 0.08552 | 0.063229 | 0.053944 | 0.066566 | 0.060471 | 0.060094 | 0.054438 | 0.068136 | 0.082292 | 0.058313 | 0.039633 | 0.037015 | 0.031358 | 0.010583 | 0.0020906
34 | 35 | 2050 | Winter | P, [MW] | 0 | 0 | 0.0066656 | 0.0072417 | 0.010029 | 0.014033 | 0.015235 | 0.0023764 | 0.0029357 | 0.039247 | 0.074008 | 0.070764 | 0.03877 | 0.038272 | 0.040509 | 0.029957 | 0.025282 | 0.022773 | 0.038469 | 0.056818 | 0.03416 | 0.026939 | 0.023027 | 0.016295 | 0.0014777 | 0.0037165
35 | 36 | 2050 | Winter | P, [MW] | 0 | 0 | 0.12934 | 0.11732 | 0.11696 | 0.12716 | 0.13388 | 0.10293 | 0.12513 | 0.06509 | 0.032883 | 0.02877 | 0.026449 | 0.030695 | 0.020972 | 0.022537 | 0.0186 | 0.023814 | 0.024048 | 0.032756 | 0.050023 | 0.069575 | 0.082135 | 0.077555 | 0.105 | 0.14189
42 | 72 | 2050 | Winter | P, [MW] | 0 | 0 | 1.5799 | 1.3084 | 1.0703 | 1.1019 | 1.1965 | 2.3015 | 3.2169 | 2.5556 | 1.2835 | 0.59866 | 0.25306 | 0.19476 | 0.080735 | 0.057134 | 0.060366 | 0.072003 | 0.22307 | 0.97975 | 1.4767 | 2.0467 | 2.4332 | 2.1732 | 2.3452 | 2.1213
72 | 103 | 2050 | Winter | P, [MW] | 0 | 0 | 0.062913 | 0.048554 | 0.041566 | 0.038478 | 0.048346 | 0.057806 | 0.55226 | 0.26562 | 0.041984 | 0.033357 | 0.015996 | 0.017454 | 0.018364 | 0.022261 | 0.012154 | 0.01104 | 0.0084437 | 0.02644 | 0.68432 | 1.3554 | 1.8016 | 1.236 | 0.54576 | 0.077433
1 | 2 | 2050 | Winter | P, [MW] | 0 | 0 | 0.10585 | 0.09238 | 0.081933 | 0.079545 | 0.081024 | 0.096217 | 0.1158 | 0.12844 | 0.13098 | 0.10784 | 0.076335 | 0.062856 | 0.054952 | 0.051779 | 0.046893 | 0.05317 | 0.080092 | 0.13962 | 0.15597 | 0.17681 | 0.19123 | 0.16598 | 0.14675 | 0.13188
8 | 72 | 2050 | Winter | P, [MW] | 0 | 0 | 0.11927 | 0.077634 | 0.064651 | 0.063399 | 0.070089 | 0.10616 | 0.22238 | 0.20961 | 0.10929 | 0.075604 | 0.034766 | 0.016809 | 0.0094047 | 0.0090492 | 0.0098799 | 0.012707 | 0.029495 | 0.10706 | 0.2813 | 0.43147 | 0.52917 | 0.40715 | 0.30085 | 0.167
11 | 12 | 2050 | Winter | P, [MW] | 0 | 0 | 0.32633 | 0.25827 | 0.22844 | 0.21834 | 0.21512 | 0.27119 | 0.32855 | 0.46555 | 0.46639 | 0.38619 | 0.35939 | 0.33093 | 0.2678 | 0.25298 | 0.22306 | 0.22908 | 0.30993 | 0.5756 | 0.47691 | 0.52798 | 0.55486 | 0.48451 | 0.41977 | 0.46611
13 | 14 | 2050 | Winter | P, [MW] | 0 | 0 | 0.035102 | 0.031744 | 0.027085 | 0.026655 | 0.027087 | 0.037563 | 0.16156 | 0.11744 | 0.024423 | 0.019271 | 0.024217 | 0.028485 | 0.023288 | 0.0214 | 0.018574 | 0.017264 | 0.01998 | 0.030039 | 0.17459 | 0.24164 | 0.27785 | 0.23916 | 0.18856 | 0.042617
13 | 15 | 2050 | Winter | P, [MW] | 0 | 0 | 0.24582 | 0.19815 | 0.173 | 0.16877 | 0.17882 | 0.22176 | 0.32165 | 0.25658 | 0.177 | 0.13272 | 0.08771 | 0.067924 | 0.044667 | 0.03966 | 0.038439 | 0.0399 | 0.068138 | 0.19224 | 0.31999 | 0.43331 | 0.48769 | 0.44331 | 0.41207 | 0.31235
19 | 20 | 2050 | Winter | P, [MW] | 0 | 0 | 0.017264 | 0.016956 | 0.016433 | 0.015734 | 0.01921 | 0.017179 | 0.015204 | 0.0065058 | 0.0025304 | 0.000538 | 0.00051476 | 0.00096828 | 0.001412 | 0.0020278 | 0.0015085 | 0.0012232 | 0.0027841 | 0.0068277 | 0.0092372 | 0.011518 | 0.013619 | 0.017384 | 0.018573 | 0.016714
19 | 21 | 2050 | Winter | P, [MW] | 0 | 0 | 0.04499 | 0.038777 | 0.033876 | 0.032837 | 0.032722 | 0.040104 | 0.075124 | 0.089134 | 0.08814 | 0.072375 | 0.050127 | 0.047725 | 0.043422 | 0.041289 | 0.030459 | 0.030172 | 0.047001 | 0.091131 | 0.090603 | 0.1037 | 0.11051 | 0.095031 | 0.076112 | 0.063317
29 | 30 | 2050 | Winter | P, [MW] | 0 | 0 | 0.092904 | 0.081615 | 0.079604 | 0.07856 | 0.080715 | 0.090819 | 0.12855 | 0.1243 | 0.11102 | 0.075636 | 0.055318 | 0.05191 | 0.042463 | 0.042455 | 0.039967 | 0.048057 | 0.06655 | 0.098634 | 0.11073 | 0.12725 | 0.14903 | 0.12935 | 0.11069 | 0.10835
1 | 5 | 2050 | Winter | P, [MW] | Expected | - | 0.26269 | 0.24764 | 0.2124 | 0.21612 | 0.24054 | 0.053697 | 0.0999 | 0.04549 | 0.016638 | 0.0084134 | 0.0015785 | 0.001882 | 0.0048638 | 0.0014096 | 0.0011772 | 0.0003558 | 0.0022984 | 0.028849 | 0.082356 | 0.10891 | 0.16263 | 0.13749 | 0.17631 | 0.268
1 | 19 | 2050 | Winter | P, [MW] | Expected | - | 0.076602 | 0.069385 | 0.063126 | 0.060878 | 0.065972 | 0.071188 | 0.10291 | 0.093349 | 0.07806 | 0.055188 | 0.039318 | 0.037824 | 0.036045 | 0.03757 | 0.02964 | 0.028566 | 0.047399 | 0.094693 | 0.10156 | 0.11885 | 0.13127 | 0.12611 | 0.11064 | 0.094459
1 | 29 | 2050 | Winter | P, [MW] | Expected | - | 0.073995 | 0.071065 | 0.059914 | 0.075101 | 0.084673 | 0.040732 | 0.06432 | 0.014394 | 0.013251 | 0.017994 | 0.012894 | 0.0092294 | 0.02198 | 0.017755 | 0.018551 | 0.010958 | 0.011214 | 0.0088323 | 0.0087819 | 0.012143 | 0.015963 | 0.016312 | 0.044349 | 0.083786
1 | 36 | 2050 | Winter | P, [MW] | Expected | - | 0.0051761 | 0.0014116 | 0.0054351 | 0.0022722 | 0.0011134 | 0.013966 | 0.040945 | 0.080623 | 0.097568 | 0.0967 | 0.092334 | 0.078154 | 0.10843 | 0.10853 | 0.11075 | 0.095599 | 0.089408 | 0.085183 | 0.081326 | 0.052629 | 0.044176 | 0.047492 | 0.03779 | 0.0098459
1 | 55 | 2050 | Winter | P, [MW] | Expected | - | 0.66228 | 0.55642 | 0.44207 | 0.46716 | 0.51606 | 0.8184 | 1.1952 | 0.75044 | 0.26436 | 0.094488 | 0.022916 | 0.021862 | 0.001506 | 0.0014504 | 0.0012013 | 0.0018358 | 0.025299 | 0.23775 | 0.47851 | 0.69211 | 0.85706 | 0.76644 | 0.89659 | 0.83991
3 | 9 | 2050 | Winter | P, [MW] | Expected | - | 0.056983 | 0.039444 | 0.022511 | 0.019404 | 0.01776 | 0.087143 | 0.27375 | 0.50923 | 0.66179 | 0.49553 | 0.26097 | 0.2436 | 0.23684 | 0.14184 | 0.14046 | 0.13387 | 0.25418 | 0.45892 | 0.43988 | 0.49927 | 0.52459 | 0.38029 | 0.19976 | 0.097978
3 | 34 | 2050 | Winter | P, [MW] | Expected | - | 0.060716 | 0.061803 | 0.060433 | 0.074344 | 0.075415 | 0.028079 | 0.017354 | 0.0063256 | 0.019998 | 0.014427 | 0.0052853 | 0.0021957 | 0.010478 | 0.0032458 | 0.0029366 | 0.0024404 | 0.0083589 | 0.015125 | 0.0099017 | 0.01011 | 0.010046 | 0.012877 | 0.026028 | 0.051812
4 | 15 | 2050 | Winter | P, [MW] | Expected | - | 0.16759 | 0.12493 | 0.11145 | 0.10196 | 0.10873 | 0.14066 | 0.21742 | 0.21692 | 0.23892 | 0.21115 | 0.1604 | 0.12463 | 0.10355 | 0.091984 | 0.088505 | 0.088304 | 0.1324 | 0.26285 | 0.34461 | 0.45123 | 0.4895 | 0.43535 | 0.35233 | 0.22073
4 | 103 | 2050 | Winter | P, [MW] | Expected | - | 0.0098475 | 0.01127 | 0.0096384 | 0.010253 | 0.010951 | 0.012653 | 0.047313 | 0.013054 | 0.0018916 | 0.00024441 | 0.00042965 | 0.0016488 | 0.0034396 | 0.0045041 | 0.0041138 | 0.0061879 | 0.0043108 | 0.00090193 | 0.043057 | 0.094373 | 0.12648 | 0.094568 | 0.054918 | 0.005117
5 | 42 | 2050 | Winter | P, [MW] | Expected | - | 0.58242 | 0.468 | 0.35352 | 0.38355 | 0.42692 | 1.1808 | 1.6852 | 1.1851 | 0.37213 | 0.081573 | 0.0077714 | 0.003972 | 0.0050568 | 0.0056448 | 0.0051565 | 0.0039044 | 0.0057683 | 0.18593 | 0.38172 | 0.61217 | 0.83001 | 0.71072 | 0.84563 | 0.8266
5 | 68 | 2050 | Winter | P, [MW] | Expected | - | 0.0053576 | 0.0048402 | 0.0042933 | 0.0051223 | 0.0047886 | 0.0049996 | 0.0054915 | 0.0049083 | 0.0037626 | 0.0036613 | 0.0029964 | 0.0023643 | 0.0021322 | 0.00207 | 0.0020228 | 0.0017918 | 0.0026385 | 0.0037736 | 0.0034749 | 0.0052212 | 0.0050652 | 0.004481 | 0.0050686 | 0.0054273
7 | 9 | 2050 | Winter | P, [MW] | Expected | - | 0.093706 | 0.086772 | 0.084401 | 0.085914 | 0.08446 | 0.086107 | 0.093682 | 0.093262 | 0.084602 | 0.078885 | 0.051709 | 0.02805 | 0.012501 | 0.013207 | 0.014089 | 0.015847 | 0.050057 | 0.081287 | 0.089866 | 0.09058 | 0.092232 | 0.091772 | 0.093445 | 0.094356
8 | 14 | 2050 | Winter | P, [MW] | Expected | - | 0.0015104 | 0.0013659 | 0.0011654 | 0.0011469 | 0.0011655 | 0.0016163 | 0.0069515 | 0.0050531 | 0.0010509 | 0.0008292 | 0.001042 | 0.0012256 | 0.001002 | 0.00092081 | 0.00079919 | 0.00074285 | 0.00085971 | 0.0012925 | 0.0075121 | 1.9217 | 4.2206 | 1.5558 | 0.008113 | 0.0018337
9 | 10 | 2050 | Winter | P, [MW] | Expected | - | 1.1756 | 1.043 | 0.85512 | 0.97514 | 1.1096 | 1.2781 | 1.7109 | 0.6063 | 0.07646 | 0.001614 | 0.014547 | 0.011727 | 0.12415 | 0.064533 | 0.062915 | 0.024012 | 0.00043145 | 0.061846 | 0.32584 | 0.59236 | 0.77407 | 0.74143 | 1.2323 | 1.4996
9 | 16 | 2050 | Winter | P, [MW] | Expected | - | 0.13563 | 0.11647 | 0.097914 | 0.089319 | 0.096372 | 0.20935 | 0.42364 | 0.66866 | 0.7525 | 0.55529 | 0.37632 | 0.32992 | 0.29044 | 0.23323 | 0.21446 | 0.22902 | 0.36065 | 0.56686 | 0.53982 | 0.59391 | 0.62278 | 0.46388 | 0.31013 | 0.19113
10 | 15 | 2050 | Winter | P, [MW] | Expected | - | 2.6137 | 2.2818 | 1.9479 | 2.0428 | 2.1696 | 2.4679 | 3.284 | 1.8596 | 0.42104 | 0.18844 | 0.069845 | 0.058137 | 0.0049888 | 0.0045619 | 0.0033234 | 0.0031343 | 0.02044 | 0.53787 | 1.583 | 2.269 | 2.7745 | 2.613 | 3.1006 | 3.1412
11 | 13 | 2050 | Winter | P, [MW] | Expected | - | 0.0053468 | 0.0039151 | 0.0028479 | 0.0031588 | 0.0046324 | 0.0095742 | 4.1222 | 0.083368 | 0.013566 | 0.013948 | 0.026856 | 0.031901 | 0.03287 | 0.032614 | 0.026215 | 0.026201 | 0.026279 | 0.026734 | 5.3296 | 6.1582 | 6.6479 | 6.5982 | 6.0706 | 0.010652
12 | 72 | 2050 | Winter | P, [MW] | Expected | - | 0.0017278 | 0.00095904 | 0.00070846 | 0.00076639 | 0.0020804 | 0.0066054 | 0.20522 | 0.10649 | 0.052457 | 0.060374 | 0.11944 | 0.14766 | 0.14743 | 0.1457 | 0.11796 | 0.11554 | 0.11362 | 0.10219 | 0.70165 | 0.56599 | 0.60527 | 0.56504 | 0.577 | 0.010446
15 | 18 | 2050 | Winter | P, [MW] | Expected | - | 0.046939 | 0.035789 | 0.032252 | 0.029176 | 0.030728 | 0.04112 | 0.074487 | 0.063644 | 0.06697 | 0.056691 | 0.040524 | 0.029368 | 0.02298 | 0.019633 | 0.01911 | 0.018974 | 0.031872 | 0.069006 | 0.10996 | 0.16029 | 0.18316 | 0.15658 | 0.11812 | 0.059578
15 | 26 | 2050 | Winter | P, [MW] | Expected | - | 0.427 | 0.34287 | 0.29335 | 0.28794 | 0.3035 | 0.40877 | 0.59497 | 0.49784 | 0.36912 | 0.25378 | 0.15396 | 0.12069 | 0.074777 | 0.068016 | 0.067233 | 0.076852 | 0.13659 | 0.35252 | 0.53163 | 0.70422 | 0.80457 | 0.7283 | 0.70432 | 0.56854
16 | 17 | 2050 | Winter | P, [MW] | Expected | - | 0.0096663 | 0.010659 | 0.013762 | 0.016126 | 0.017875 | 0.0051934 | 0.0025481 | 0.0052529 | 0.012873 | 0.01058 | 0.0023541 | 0.0017934 | 0.0043415 | 0.0011818 | 0.0011741 | 0.00097039 | 0.0037364 | 0.0092405 | 0.0069008 | 0.0074259 | 0.0071335 | 0.0043674 | 0.0025159 | 0.0055694
17 | 34 | 2050 | Winter | P, [MW] | Expected | - | 0.081392 | 0.086151 | 0.089627 | 0.10077 | 0.10984 | 0.063668 | 0.0426 | 0.0081404 | 0.0026357 | 0.0013732 | 0.0033189 | 0.0028057 | 0.0010431 | 0.0032916 | 0.0024756 | 0.0060918 | 0.0025059 | 0.0010693 | 0.0067984 | 0.011743 | 0.013704 | 0.015099 | 0.040165 | 0.075792
18 | 103 | 2050 | Winter | P, [MW] | Expected | - | 0.041296 | 0.030557 | 0.027316 | 0.024418 | 0.025792 | 0.035723 | 0.064969 | 0.056061 | 0.061239 | 0.051323 | 0.034803 | 0.025318 | 0.019096 | 0.016123 | 0.015633 | 0.014982 | 0.025765 | 0.059772 | 0.095291 | 0.14187 | 0.16316 | 0.14185 | 0.10686 | 0.053645
26 | 55 | 2050 | Winter | P, [MW] | Expected | - | 0.9215 | 0.78637 | 0.63735 | 0.66704 | 0.72813 | 1.1055 | 1.6482 | 1.1192 | 0.453 | 0.19313 | 0.063194 | 0.054015 | 0.00862 | 0.0088627 | 0.0078776 | 0.012791 | 0.069425 | 0.42028 | 0.77209 | 1.1002 | 1.3549 | 1.2209 | 1.3442 | 1.2453
26 | 103 | 2050 | Winter | P, [MW] | Expected | - | 0.15998 | 0.14142 | 0.11715 | 0.1231 | 0.12805 | 0.16979 | 0.24343 | 0.15918 | 0.073063 | 0.036836 | 0.01733 | 0.015792 | 0.0061246 | 0.0065717 | 0.0068214 | 0.010981 | 0.021213 | 0.064927 | 0.1113 | 0.15895 | 0.21105 | 0.18057 | 0.20356 | 0.20436
29 | 34 | 2050 | Winter | P, [MW] | Expected | - | 0.00056125 | 0.00021956 | 2.0924e-05 | 0.0006402 | 0.0012261 | 0.0036368 | 0.015255 | 0.059528 | 0.099262 | 0.08552 | 0.063229 | 0.053944 | 0.066566 | 0.060471 | 0.060094 | 0.054438 | 0.068136 | 0.082292 | 0.058313 | 0.039633 | 0.037015 | 0.031358 | 0.010583 | 0.0020906
34 | 35 | 2050 | Winter | P, [MW] | Expected | - | 0.0066656 | 0.0072417 | 0.010029 | 0.014033 | 0.015235 | 0.0023764 | 0.0029357 | 0.039247 | 0.074008 | 0.070764 | 0.03877 | 0.038272 | 0.040509 | 0.029957 | 0.025282 | 0.022773 | 0.038469 | 0.056818 | 0.03416 | 0.026939 | 0.023027 | 0.016295 | 0.0014777 | 0.0037165
35 | 36 | 2050 | Winter | P, [MW] | Expected | - | 0.12934 | 0.11732 | 0.11696 | 0.12716 | 0.13388 | 0.10293 | 0.12513 | 0.06509 | 0.032883 | 0.02877 | 0.026449 | 0.030695 | 0.020972 | 0.022537 | 0.0186 | 0.023814 | 0.024048 | 0.032756 | 0.050023 | 0.069575 | 0.082135 | 0.077555 | 0.105 | 0.14189
42 | 72 | 2050 | Winter | P, [MW] | Expected | - | 1.5799 | 1.3084 | 1.0703 | 1.1019 | 1.1965 | 2.3015 | 3.2169 | 2.5556 | 1.2835 | 0.59866 | 0.25306 | 0.19476 | 0.080735 | 0.057134 | 0.060366 | 0.072003 | 0.22307 | 0.97975 | 1.4767 | 2.0467 | 2.4332 | 2.1732 | 2.3452 | 2.1213
72 | 103 | 2050 | Winter | P, [MW] | Expected | - | 0.062913 | 0.048554 | 0.041566 | 0.038478 | 0.048346 | 0.057806 | 0.55226 | 0.26562 | 0.041984 | 0.033357 | 0.015996 | 0.017454 | 0.018364 | 0.022261 | 0.012154 | 0.01104 | 0.0084437 | 0.02644 | 0.68432 | 1.3554 | 1.8016 | 1.236 | 0.54576 | 0.077433
1 | 2 | 2050 | Winter | P, [MW] | Expected | - | 0.10585 | 0.09238 | 0.081933 | 0.079545 | 0.081024 | 0.096217 | 0.1158 | 0.12844 | 0.13098 | 0.10784 | 0.076335 | 0.062856 | 0.054952 | 0.051779 | 0.046893 | 0.05317 | 0.080092 | 0.13962 | 0.15597 | 0.17681 | 0.19123 | 0.16598 | 0.14675 | 0.13188
8 | 72 | 2050 | Winter | P, [MW] | Expected | - | 0.11927 | 0.077634 | 0.064651 | 0.063399 | 0.070089 | 0.10616 | 0.22238 | 0.20961 | 0.10929 | 0.075604 | 0.034766 | 0.016809 | 0.0094047 | 0.0090492 | 0.0098799 | 0.012707 | 0.029495 | 0.10706 | 0.2813 | 0.43147 | 0.52917 | 0.40715 | 0.30085 | 0.167
11 | 12 | 2050 | Winter | P, [MW] | Expected | - | 0.32633 | 0.25827 | 0.22844 | 0.21834 | 0.21512 | 0.27119 | 0.32855 | 0.46555 | 0.46639 | 0.38619 | 0.35939 | 0.33093 | 0.2678 | 0.25298 | 0.22306 | 0.22908 | 0.30993 | 0.5756 | 0.47691 | 0.52798 | 0.55486 | 0.48451 | 0.41977 | 0.46611
13 | 14 | 2050 | Winter | P, [MW] | Expected | - | 0.035102 | 0.031744 | 0.027085 | 0.026655 | 0.027087 | 0.037563 | 0.16156 | 0.11744 | 0.024423 | 0.019271 | 0.024217 | 0.028485 | 0.023288 | 0.0214 | 0.018574 | 0.017264 | 0.01998 | 0.030039 | 0.17459 | 0.24164 | 0.27785 | 0.23916 | 0.18856 | 0.042617
13 | 15 | 2050 | Winter | P, [MW] | Expected | - | 0.24582 | 0.19815 | 0.173 | 0.16877 | 0.17882 | 0.22176 | 0.32165 | 0.25658 | 0.177 | 0.13272 | 0.08771 | 0.067924 | 0.044667 | 0.03966 | 0.038439 | 0.0399 | 0.068138 | 0.19224 | 0.31999 | 0.43331 | 0.48769 | 0.44331 | 0.41207 | 0.31235
19 | 20 | 2050 | Winter | P, [MW] | Expected | - | 0.017264 | 0.016956 | 0.016433 | 0.015734 | 0.01921 | 0.017179 | 0.015204 | 0.0065058 | 0.0025304 | 0.000538 | 0.00051476 | 0.00096828 | 0.001412 | 0.0020278 | 0.0015085 | 0.0012232 | 0.0027841 | 0.0068277 | 0.0092372 | 0.011518 | 0.013619 | 0.017384 | 0.018573 | 0.016714
19 | 21 | 2050 | Winter | P, [MW] | Expected | - | 0.04499 | 0.038777 | 0.033876 | 0.032837 | 0.032722 | 0.040104 | 0.075124 | 0.089134 | 0.08814 | 0.072375 | 0.050127 | 0.047725 | 0.043422 | 0.041289 | 0.030459 | 0.030172 | 0.047001 | 0.091131 | 0.090603 | 0.1037 | 0.11051 | 0.095031 | 0.076112 | 0.063317
29 | 30 | 2050 | Winter | P, [MW] | Expected | - | 0.092904 | 0.081615 | 0.079604 | 0.07856 | 0.080715 | 0.090819 | 0.12855 | 0.1243 | 0.11102 | 0.075636 | 0.055318 | 0.05191 | 0.042463 | 0.042455 | 0.039967 | 0.048057 | 0.06655 | 0.098634 | 0.11073 | 0.12725 | 0.14903 | 0.12935 | 0.11069 | 0.10835

## Transformer Ratio
From Node ID | To Node ID | Year | Day | Quantity | Market Scenario | Operation Scenario | 0 | 1 | 2 | 3 | 4 | 5 | 6 | 7 | 8 | 9 | 10 | 11 | 12 | 13 | 14 | 15 | 16 | 17 | 18 | 19 | 20 | 21 | 22 | 23
1 | 2 | 2020 | Summer | Ratio | 0 | 0 | bar: 0 to 23
8 | 72 | 2020 | Summer | Ratio | 0 | 0 | bar: 0 to 23
11 | 12 | 2020 | Summer | Ratio | 0 | 0 | bar: 0 to 23
13 | 14 | 2020 | Summer | Ratio | 0 | 0 | bar: 0 to 23
13 | 15 | 2020 | Summer | Ratio | 0 | 0 | bar: 0 to 23
19 | 20 | 2020 | Summer | Ratio | 0 | 0 | bar: 0 to 23
19 | 21 | 2020 | Summer | Ratio | 0 | 0 | bar: 0 to 23
29 | 30 | 2020 | Summer | Ratio | 0 | 0 | bar: 0 to 23
1 | 2 | 2020 | Summer | Ratio | Expected | - | bar: 0 to 23
8 | 72 | 2020 | Summer | Ratio | Expected | - | bar: 0 to 23
11 | 12 | 2020 | Summer | Ratio | Expected | - | bar: 0 to 23
13 | 14 | 2020 | Summer | Ratio | Expected | - | bar: 0 to 23
13 | 15 | 2020 | Summer | Ratio | Expected | - | bar: 0 to 23
19 | 20 | 2020 | Summer | Ratio | Expected | - | bar: 0 to 23
19 | 21 | 2020 | Summer | Ratio | Expected | - | bar: 0 to 23
29 | 30 | 2020 | Summer | Ratio | Expected | - | bar: 0 to 23
1 | 2 | 2020 | Winter | Ratio | 0 | 0 | bar: 0 to 23
8 | 72 | 2020 | Winter | Ratio | 0 | 0 | bar: 0 to 23
11 | 12 | 2020 | Winter | Ratio | 0 | 0 | bar: 0 to 23
13 | 14 | 2020 | Winter | Ratio | 0 | 0 | bar: 0 to 23
13 | 15 | 2020 | Winter | Ratio | 0 | 0 | bar: 0 to 23
19 | 20 | 2020 | Winter | Ratio | 0 | 0 | bar: 0 to 23
19 | 21 | 2020 | Winter | Ratio | 0 | 0 | bar: 0 to 23
29 | 30 | 2020 | Winter | Ratio | 0 | 0 | bar: 0 to 23
1 | 2 | 2020 | Winter | Ratio | Expected | - | bar: 0 to 23
8 | 72 | 2020 | Winter | Ratio | Expected | - | bar: 0 to 23
11 | 12 | 2020 | Winter | Ratio | Expected | - | bar: 0 to 23
13 | 14 | 2020 | Winter | Ratio | Expected | - | bar: 0 to 23
13 | 15 | 2020 | Winter | Ratio | Expected | - | bar: 0 to 23
19 | 20 | 2020 | Winter | Ratio | Expected | - | bar: 0 to 23
19 | 21 | 2020 | Winter | Ratio | Expected | - | bar: 0 to 23
29 | 30 | 2020 | Winter | Ratio | Expected | - | bar: 0 to 23
1 | 2 | 2030 | Summer | Ratio | 0 | 0 | bar: 0 to 23
8 | 72 | 2030 | Summer | Ratio | 0 | 0 | bar: 0 to 23
11 | 12 | 2030 | Summer | Ratio | 0 | 0 | bar: 0 to 23
13 | 14 | 2030 | Summer | Ratio | 0 | 0 | bar: 0 to 23
13 | 15 | 2030 | Summer | Ratio | 0 | 0 | bar: 0 to 23
19 | 20 | 2030 | Summer | Ratio | 0 | 0 | bar: 0 to 23
19 | 21 | 2030 | Summer | Ratio | 0 | 0 | bar: 0 to 23
29 | 30 | 2030 | Summer | Ratio | 0 | 0 | bar: 0 to 23
1 | 2 | 2030 | Summer | Ratio | Expected | - | bar: 0 to 23
8 | 72 | 2030 | Summer | Ratio | Expected | - | bar: 0 to 23
11 | 12 | 2030 | Summer | Ratio | Expected | - | bar: 0 to 23
13 | 14 | 2030 | Summer | Ratio | Expected | - | bar: 0 to 23
13 | 15 | 2030 | Summer | Ratio | Expected | - | bar: 0 to 23
19 | 20 | 2030 | Summer | Ratio | Expected | - | bar: 0 to 23
19 | 21 | 2030 | Summer | Ratio | Expected | - | bar: 0 to 23
29 | 30 | 2030 | Summer | Ratio | Expected | - | bar: 0 to 23
1 | 2 | 2030 | Winter | Ratio | 0 | 0 | bar: 0 to 23
8 | 72 | 2030 | Winter | Ratio | 0 | 0 | bar: 0 to 23
11 | 12 | 2030 | Winter | Ratio | 0 | 0 | bar: 0 to 23
13 | 14 | 2030 | Winter | Ratio | 0 | 0 | bar: 0 to 23
13 | 15 | 2030 | Winter | Ratio | 0 | 0 | bar: 0 to 23
19 | 20 | 2030 | Winter | Ratio | 0 | 0 | bar: 0 to 23
19 | 21 | 2030 | Winter | Ratio | 0 | 0 | bar: 0 to 23
29 | 30 | 2030 | Winter | Ratio | 0 | 0 | bar: 0 to 23
1 | 2 | 2030 | Winter | Ratio | Expected | - | bar: 0 to 23
8 | 72 | 2030 | Winter | Ratio | Expected | - | bar: 0 to 23
11 | 12 | 2030 | Winter | Ratio | Expected | - | bar: 0 to 23
13 | 14 | 2030 | Winter | Ratio | Expected | - | bar: 0 to 23
13 | 15 | 2030 | Winter | Ratio | Expected | - | bar: 0 to 23
19 | 20 | 2030 | Winter | Ratio | Expected | - | bar: 0 to 23
19 | 21 | 2030 | Winter | Ratio | Expected | - | bar: 0 to 23
29 | 30 | 2030 | Winter | Ratio | Expected | - | bar: 0 to 23
1 | 2 | 2040 | Summer | Ratio | 0 | 0 | bar: 0 to 23
8 | 72 | 2040 | Summer | Ratio | 0 | 0 | bar: 0 to 23
11 | 12 | 2040 | Summer | Ratio | 0 | 0 | bar: 0 to 23
13 | 14 | 2040 | Summer | Ratio | 0 | 0 | bar: 0 to 23
13 | 15 | 2040 | Summer | Ratio | 0 | 0 | bar: 0 to 23
19 | 20 | 2040 | Summer | Ratio | 0 | 0 | bar: 0 to 23
19 | 21 | 2040 | Summer | Ratio | 0 | 0 | bar: 0 to 23
29 | 30 | 2040 | Summer | Ratio | 0 | 0 | bar: 0 to 23
1 | 2 | 2040 | Summer | Ratio | Expected | - | bar: 0 to 23
8 | 72 | 2040 | Summer | Ratio | Expected | - | bar: 0 to 23
11 | 12 | 2040 | Summer | Ratio | Expected | - | bar: 0 to 23
13 | 14 | 2040 | Summer | Ratio | Expected | - | bar: 0 to 23
13 | 15 | 2040 | Summer | Ratio | Expected | - | bar: 0 to 23
19 | 20 | 2040 | Summer | Ratio | Expected | - | bar: 0 to 23
19 | 21 | 2040 | Summer | Ratio | Expected | - | bar: 0 to 23
29 | 30 | 2040 | Summer | Ratio | Expected | - | bar: 0 to 23
1 | 2 | 2040 | Winter | Ratio | 0 | 0 | bar: 0 to 23
8 | 72 | 2040 | Winter | Ratio | 0 | 0 | bar: 0 to 23
11 | 12 | 2040 | Winter | Ratio | 0 | 0 | bar: 0 to 23
13 | 14 | 2040 | Winter | Ratio | 0 | 0 | bar: 0 to 23
13 | 15 | 2040 | Winter | Ratio | 0 | 0 | bar: 0 to 23
19 | 20 | 2040 | Winter | Ratio | 0 | 0 | bar: 0 to 23
19 | 21 | 2040 | Winter | Ratio | 0 | 0 | bar: 0 to 23
29 | 30 | 2040 | Winter | Ratio | 0 | 0 | bar: 0 to 23
1 | 2 | 2040 | Winter | Ratio | Expected | - | bar: 0 to 23
8 | 72 | 2040 | Winter | Ratio | Expected | - | bar: 0 to 23
11 | 12 | 2040 | Winter | Ratio | Expected | - | bar: 0 to 23
13 | 14 | 2040 | Winter | Ratio | Expected | - | bar: 0 to 23
13 | 15 | 2040 | Winter | Ratio | Expected | - | bar: 0 to 23
19 | 20 | 2040 | Winter | Ratio | Expected | - | bar: 0 to 23
19 | 21 | 2040 | Winter | Ratio | Expected | - | bar: 0 to 23
29 | 30 | 2040 | Winter | Ratio | Expected | - | bar: 0 to 23
1 | 2 | 2050 | Summer | Ratio | 0 | 0 | bar: 0 to 23
8 | 72 | 2050 | Summer | Ratio | 0 | 0 | bar: 0 to 23
11 | 12 | 2050 | Summer | Ratio | 0 | 0 | bar: 0 to 23
13 | 14 | 2050 | Summer | Ratio | 0 | 0 | bar: 0 to 23
13 | 15 | 2050 | Summer | Ratio | 0 | 0 | bar: 0 to 23
19 | 20 | 2050 | Summer | Ratio | 0 | 0 | bar: 0 to 23
19 | 21 | 2050 | Summer | Ratio | 0 | 0 | bar: 0 to 23
29 | 30 | 2050 | Summer | Ratio | 0 | 0 | bar: 0 to 23
1 | 2 | 2050 | Summer | Ratio | Expected | - | bar: 0 to 23
8 | 72 | 2050 | Summer | Ratio | Expected | - | bar: 0 to 23
11 | 12 | 2050 | Summer | Ratio | Expected | - | bar: 0 to 23
13 | 14 | 2050 | Summer | Ratio | Expected | - | bar: 0 to 23
13 | 15 | 2050 | Summer | Ratio | Expected | - | bar: 0 to 23
19 | 20 | 2050 | Summer | Ratio | Expected | - | bar: 0 to 23
19 | 21 | 2050 | Summer | Ratio | Expected | - | bar: 0 to 23
29 | 30 | 2050 | Summer | Ratio | Expected | - | bar: 0 to 23
1 | 2 | 2050 | Winter | Ratio | 0 | 0 | bar: 0 to 23
8 | 72 | 2050 | Winter | Ratio | 0 | 0 | bar: 0 to 23
11 | 12 | 2050 | Winter | Ratio | 0 | 0 | bar: 0 to 23
13 | 14 | 2050 | Winter | Ratio | 0 | 0 | bar: 0 to 23
13 | 15 | 2050 | Winter | Ratio | 0 | 0 | bar: 0 to 23
19 | 20 | 2050 | Winter | Ratio | 0 | 0 | bar: 0 to 23
19 | 21 | 2050 | Winter | Ratio | 0 | 0 | bar: 0 to 23
29 | 30 | 2050 | Winter | Ratio | 0 | 0 | bar: 0 to 23
1 | 2 | 2050 | Winter | Ratio | Expected | - | bar: 0 to 23
8 | 72 | 2050 | Winter | Ratio | Expected | - | bar: 0 to 23
11 | 12 | 2050 | Winter | Ratio | Expected | - | bar: 0 to 23
13 | 14 | 2050 | Winter | Ratio | Expected | - | bar: 0 to 23
13 | 15 | 2050 | Winter | Ratio | Expected | - | bar: 0 to 23
19 | 20 | 2050 | Winter | Ratio | Expected | - | bar: 0 to 23
19 | 21 | 2050 | Winter | Ratio | Expected | - | bar: 0 to 23
29 | 30 | 2050 | Winter | Ratio | Expected | - | bar: 0 to 23

## Branch Loading
From Node ID | To Node ID | Year | Day | Quantity | Market Scenario | Operation Scenario | 0 | 1 | 2 | 3 | 4 | 5 | 6 | 7 | 8 | 9 | 10 | 11 | 12 | 13 | 14 | 15 | 16 | 17 | 18 | 19 | 20 | 21 | 22 | 23
1 | 5 | 2020 | Summer | I, [%] | 0 | 0 | 3.344% | 2.535% | 1.353% | 1.213% | 1.104% | 1.242% | 1.342% | 2.589% | 3.785% | 4.513% | 4.872% | 5.522% | 6.201% | 6.291% | 6.198% | 5.149% | 5.104% | 5.168% | 5.002% | 4.972% | 5.077% | 6.244% | 6.433% | 3.487% | 115%
1 | 19 | 2020 | Summer | I, [%] | 0 | 0 | 8.713% | 8.316% | 7.893% | 7.851% | 7.907% | 7.855% | 8.756% | 9.457% | 10.41% | 10.38% | 10.38% | 11.54% | 12.41% | 12% | 10.91% | 10.79% | 11.1% | 10.55% | 10.35% | 10.81% | 11.04% | 11.67% | 10.36% | 9.075%
1 | 29 | 2020 | Summer | I, [%] | 0 | 0 | 5.461% | 5.308% | 5.495% | 5.419% | 5.683% | 5.815% | 6.649% | 7.511% | 9.046% | 8.935% | 9.176% | 9.705% | 9.989% | 10.12% | 10.56% | 10.19% | 9.938% | 9.594% | 9.586% | 9.869% | 9.765% | 10.01% | 10.39% | 8.689%
1 | 36 | 2020 | Summer | I, [%] | 0 | 0 | 16.27% | 15.73% | 16.03% | 15.89% | 16.3% | 16.67% | 19.76% | 23.19% | 26.8% | 27.87% | 27.96% | 30.68% | 31.5% | 30.96% | 28.22% | 27.21% | 26.87% | 26.38% | 26.82% | 28.06% | 28.07% | 28.76% | 27.24% | 23.31%
1 | 55 | 2020 | Summer | I, [%] | 0 | 0 | 0.749% | 0.7676% | 0.6165% | 0.6367% | 0.6691% | 0.7261% | 0.916% | 1.446% | 1.353% | 1.539% | 1.61% | 1.28% | 1.454% | 1.529% | 1.326% | 1.022% | 0.7367% | 0.4952% | 0.647% | 0.8587% | 0.9333% | 1.296% | 0.6234% | 0.1849%
3 | 9 | 2020 | Summer | I, [%] | 0 | 0 | 7.704% | 8.689% | 7.258% | 7.477% | 7.099% | 11.08% | 16.21% | 11.28% | 12.84% | 11.98% | 12.13% | 14.6% | 14.83% | 14.43% | 13.52% | 12.58% | 10.69% | 10.69% | 9.103% | 9.31% | 9.899% | 9.83% | 9.345% | 9.037%
3 | 34 | 2020 | Summer | I, [%] | 0 | 0 | 15.9% | 13.07% | 13.27% | 12.61% | 12.9% | 11.01% | 11.66% | 20.66% | 20.77% | 20.75% | 20.69% | 20.86% | 20.7% | 20.99% | 20.09% | 19.21% | 18.71% | 18.84% | 19.93% | 19.74% | 19.38% | 19.42% | 19.1% | 17.65%
4 | 15 | 2020 | Summer | I, [%] | 0 | 0 | 9.548% | 8.555% | 8.063% | 7.793% | 8.607% | 8.386% | 8.688% | 9.802% | 11.44% | 13.01% | 13.55% | 14.17% | 14.69% | 14.92% | 14.4% | 13.49% | 13% | 12.49% | 11.43% | 11.35% | 11.25% | 11.88% | 11.47% | 10.01%
4 | 103 | 2020 | Summer | I, [%] | 0 | 0 | 8.578% | 8.337% | 7.844% | 7.568% | 8.81% | 9.318% | 7.795% | 7.737% | 9.506% | 11.78% | 12.41% | 13.61% | 14.44% | 14.81% | 13.53% | 12.21% | 11.19% | 10.82% | 8.147% | 7.895% | 7.946% | 8.592% | 8.395% | 7.253%
5 | 42 | 2020 | Summer | I, [%] | 0 | 0 | 8.257% | 7.306% | 5.747% | 5.496% | 5.897% | 5.952% | 5.163% | 4.23% | 3.94% | 3.46% | 3.283% | 3.197% | 2.87% | 2.793% | 3.097% | 3.325% | 3.207% | 3.215% | 2.475% | 2.381% | 2.864% | 3.094% | 2.719% | 3.495%
5 | 68 | 2020 | Summer | I, [%] | 0 | 0 | 1.658% | 1.656% | 1.04% | 1.041% | 1.041% | 1.04% | 1.363% | 1.681% | 1.693% | 1.698% | 1.694% | 1.695% | 1.696% | 1.696% | 1.694% | 1.692% | 1.691% | 1.69% | 1.859% | 2.32% | 2.318% | 2.321% | 2.153% | 1.655%
7 | 9 | 2020 | Summer | I, [%] | 0 | 0 | 16.08% | 14.83% | 14.53% | 14.59% | 14.51% | 14.63% | 15.2% | 16.15% | 15.28% | 18.29% | 17.26% | 16.5% | 15.99% | 15.96% | 15.23% | 15.38% | 15.51% | 16.18% | 19.38% | 19.73% | 18.06% | 18.76% | 17.4% | 15.87%
8 | 14 | 2020 | Summer | I, [%] | 0 | 0 | 0.4904% | 0.5131% | 0.3659% | 0.4401% | 0.1843% | 0.3348% | 0.2929% | 0.208% | 0.1703% | 0.1827% | 0.08681% | 0.2033% | 0.1361% | 0.1978% | 0.1983% | 0.1884% | 0.2265% | 0.181% | 0.1174% | 0.1304% | 0.1631% | 0.1604% | 0.3101% | 0.2933%
9 | 10 | 2020 | Summer | I, [%] | 0 | 0 | 5.734% | 5.963% | 5.771% | 5.516% | 4.872% | 5.853% | 8.266% | 7.515% | 0.5316% | 0.4892% | 2.938% | 2.74% | 2.628% | 2.631% | 1.681% | 1.701% | 2.221% | 2.348% | 7.21% | 7.567% | 7.071% | 7.411% | 6.849% | 6.36%
9 | 16 | 2020 | Summer | I, [%] | 0 | 0 | 8.661% | 10.45% | 8.701% | 9.665% | 9.341% | 12.11% | 17.63% | 14.13% | 15.29% | 15.4% | 15.48% | 16.84% | 16.69% | 15.8% | 14.33% | 13.93% | 13.37% | 13.28% | 12.41% | 13.01% | 12.96% | 13.65% | 12.1% | 10.03%
10 | 15 | 2020 | Summer | I, [%] | 0 | 0 | 13.06% | 11.47% | 11.7% | 10.92% | 11.65% | 10.57% | 9.819% | 15.07% | 2.89% | 3.455% | 2.319% | 2.415% | 2.503% | 2.568% | 2.148% | 1.951% | 1.786% | 1.719% | 15.18% | 15.87% | 14.62% | 15.45% | 14.12% | 13%
11 | 13 | 2020 | Summer | I, [%] | 0 | 0 | 0.1226% | 0.2101% | 0.2818% | 0.2502% | 1.14% | 1.08% | 0.2352% | 0.1511% | 0.4615% | 0.3718% | 0.3256% | 0.527% | 0.5701% | 0.4545% | 0.7572% | 0.6465% | 0.6302% | 0.6892% | 0.4089% | 0.4907% | 0.4212% | 0.5336% | 0.4099% | 0.2722%
12 | 72 | 2020 | Summer | I, [%] | 0 | 0 | 2.343% | 2.336% | 2.081% | 2.161% | 2.408% | 1.788% | 1.847% | 0.1601% | 0.6081% | 0.6811% | 0.5346% | 0.8117% | 0.9046% | 0.8816% | 0.8645% | 0.62% | 0.6527% | 0.8807% | 0.6706% | 1.021% | 0.9351% | 0.8906% | 1.227% | 1.645%
15 | 18 | 2020 | Summer | I, [%] | 0 | 0 | 13.53% | 12.37% | 11.7% | 11.37% | 12.63% | 12.49% | 12.42% | 13.73% | 15.99% | 18.46% | 19.25% | 20.45% | 21.15% | 21.78% | 20.48% | 19.22% | 18.42% | 17.35% | 15.71% | 15.43% | 15.64% | 16.65% | 15.8% | 13.91%
15 | 26 | 2020 | Summer | I, [%] | 0 | 0 | 14.73% | 13.47% | 12.43% | 12.23% | 13.15% | 13.04% | 14.27% | 16.44% | 18.72% | 20.11% | 20.88% | 21.96% | 22.61% | 22.75% | 21.95% | 21.02% | 19.97% | 19.33% | 18.39% | 18.55% | 18.59% | 19.56% | 18.88% | 16.42%
16 | 17 | 2020 | Summer | I, [%] | 0 | 0 | 7.674% | 5.982% | 6.645% | 6.502% | 6.654% | 4.763% | 4.905% | 11.2% | 10.88% | 11.12% | 11.35% | 10.65% | 10.03% | 10.26% | 9.756% | 9.142% | 9.998% | 9.749% | 10.85% | 10.75% | 9.952% | 10.22% | 10.1% | 8.556%
17 | 34 | 2020 | Summer | I, [%] | 0 | 0 | 12.37% | 10.89% | 10.63% | 10.79% | 11.02% | 8.803% | 9.432% | 16.48% | 16.31% | 16.97% | 16.8% | 16.3% | 16.11% | 15.9% | 14.9% | 14.79% | 15.12% | 15.36% | 16.48% | 16.6% | 16.16% | 16.68% | 15.87% | 13.68%
18 | 103 | 2020 | Summer | I, [%] | 0 | 0 | 13.34% | 11.99% | 11.26% | 10.82% | 12.14% | 12.04% | 12% | 13.32% | 15.83% | 18.21% | 18.99% | 19.88% | 20.84% | 20.94% | 20.37% | 18.81% | 17.93% | 17.62% | 15.37% | 15.3% | 14.87% | 15.7% | 15.46% | 13.27%
26 | 55 | 2020 | Summer | I, [%] | 0 | 0 | 2.226% | 2.383% | 1.989% | 2.028% | 2.768% | 2.807% | 3.237% | 3.915% | 4.69% | 4.442% | 4.307% | 4.726% | 4.868% | 4.604% | 4.186% | 3.882% | 4.015% | 3.832% | 3.969% | 4.584% | 4.803% | 5.103% | 4.326% | 3.569%
26 | 103 | 2020 | Summer | I, [%] | 0 | 0 | 2.784% | 2.981% | 2.531% | 2.698% | 2.358% | 2.64% | 3.59% | 4.209% | 4.298% | 3.312% | 3.325% | 3.495% | 3.363% | 3.207% | 3.299% | 3.713% | 3.674% | 3.655% | 4.423% | 4.796% | 5.023% | 4.945% | 4.913% | 4.387%
29 | 34 | 2020 | Summer | I, [%] | 0 | 0 | 14.08% | 13.53% | 13.56% | 13.49% | 13.79% | 14.18% | 16.96% | 19.61% | 21.11% | 21.43% | 21.79% | 22.73% | 23.22% | 22.98% | 22.13% | 21.55% | 21.45% | 21.31% | 21.19% | 21.69% | 22.19% | 22.27% | 21.06% | 18.43%
34 | 35 | 2020 | Summer | I, [%] | 0 | 0 | 3.979% | 3.591% | 3.136% | 3.201% | 3.53% | 3.656% | 4.9% | 5.272% | 4.467% | 3.696% | 3.582% | 3.137% | 3.073% | 3.199% | 4.788% | 4.677% | 4.675% | 4.637% | 4.565% | 4.408% | 4.602% | 4.09% | 4.426% | 4.21%
35 | 36 | 2020 | Summer | I, [%] | 0 | 0 | 4.175% | 3.803% | 3.432% | 3.499% | 3.677% | 3.735% | 5.304% | 6.629% | 7.061% | 7.865% | 6.989% | 8.934% | 9.108% | 8.349% | 5.621% | 5.218% | 5.25% | 5.227% | 6.037% | 6.818% | 6.64% | 6.674% | 5.202% | 4.8%
42 | 72 | 2020 | Summer | I, [%] | 0 | 0 | 12.48% | 12.13% | 12.89% | 12.5% | 12.64% | 12.51% | 16.23% | 19.35% | 21.38% | 22.32% | 22.21% | 23.94% | 24.33% | 23.95% | 22.43% | 21.3% | 21.01% | 21.09% | 21.34% | 21.71% | 22.01% | 23.74% | 22.61% | 18.66%
72 | 103 | 2020 | Summer | I, [%] | 0 | 0 | 3.5% | 2.72% | 3.151% | 2.639% | 1.698% | 1.735% | 3.81% | 4.902% | 4.357% | 6.413% | 6.367% | 6.18% | 6.166% | 6.487% | 5.146% | 4.632% | 3.797% | 3.561% | 4.328% | 4.061% | 3.377% | 3.425% | 2.851% | 2.885%
1 | 2 | 2020 | Summer | I, [%] | 0 | 0 | 46.95% | 42.66% | 41.96% | 41.81% | 41.85% | 41.46% | 44.75% | 53.34% | 61.28% | 63.41% | 62.68% | 64.6% | 65.47% | 64.26% | 61.51% | 58.88% | 59.91% | 60.49% | 60.67% | 59.59% | 59.7% | 62.25% | 57.85% | 52.91%
8 | 72 | 2020 | Summer | I, [%] | 0 | 0 | 34.49% | 32.51% | 28.62% | 29.43% | 29.49% | 31.98% | 28.56% | 23.64% | 27.24% | 27.91% | 30.22% | 32.85% | 36.45% | 38.05% | 38.23% | 35.97% | 35.62% | 33.18% | 29.47% | 29.57% | 34% | 36.02% | 37.28% | 32.57%
11 | 12 | 2020 | Summer | I, [%] | 0 | 0 | 20.44% | 19.03% | 18.04% | 17.59% | 25.51% | 24.82% | 18.85% | 22.15% | 24.12% | 25.96% | 26.14% | 28.59% | 29.7% | 29.52% | 30.93% | 28.69% | 27.43% | 26.92% | 26.11% | 26.41% | 26.2% | 28.14% | 26.34% | 22.1%
13 | 14 | 2020 | Summer | I, [%] | 0 | 0 | 6.3% | 6.584% | 4.651% | 5.641% | 2.066% | 4.186% | 3.685% | 2.49% | 1.459% | 2.142% | 0.9723% | 0.6068% | 1.359% | 2.262% | 2.353% | 2.226% | 2.833% | 1.758% | 1.113% | 1.191% | 1.958% | 1.981% | 3.975% | 3.767%
13 | 15 | 2020 | Summer | I, [%] | 0 | 0 | 18.58% | 16.73% | 15.9% | 15.36% | 16.78% | 16.34% | 16.73% | 19.74% | 19.75% | 22.2% | 22.19% | 23.31% | 24.13% | 24.47% | 23.62% | 22.28% | 21.4% | 20.58% | 22.19% | 22.3% | 22.01% | 23.22% | 22.17% | 19.51%
19 | 20 | 2020 | Summer | I, [%] | 0 | 0 | 23.31% | 23.01% | 23% | 23% | 23.61% | 23.83% | 21.18% | 15.71% | 16.37% | 17.3% | 16.56% | 22.07% | 26.33% | 25.2% | 23.45% | 23.92% | 26.15% | 23.67% | 23.38% | 23.64% | 23.76% | 24.93% | 21.36% | 20.25%
19 | 21 | 2020 | Summer | I, [%] | 0 | 0 | 30.2% | 28.07% | 25.49% | 25.24% | 24.98% | 24.45% | 32.38% | 42.72% | 48.39% | 46.77% | 47.45% | 49.32% | 50.13% | 48.74% | 43.78% | 42.62% | 42.24% | 41.38% | 40.29% | 42.8% | 44.11% | 46.83% | 42.33% | 35.51%
29 | 30 | 2020 | Summer | I, [%] | 0 | 0 | 47.9% | 45.58% | 44.66% | 44.73% | 44.94% | 46.41% | 57.93% | 68.09% | 67.64% | 70.15% | 70.81% | 73.09% | 74.36% | 72.2% | 64.82% | 63.66% | 64.5% | 65.67% | 65.04% | 66.27% | 69.74% | 68.71% | 59.58% | 54.36%
1 | 5 | 2020 | Summer | I, [%] | Expected | - | 3.344% | 2.535% | 1.353% | 1.213% | 1.104% | 1.242% | 1.342% | 2.589% | 3.785% | 4.513% | 4.872% | 5.522% | 6.201% | 6.291% | 6.198% | 5.149% | 5.104% | 5.168% | 5.002% | 4.972% | 5.077% | 6.244% | 6.433% | 3.487%
1 | 19 | 2020 | Summer | I, [%] | Expected | - | 8.713% | 8.316% | 7.893% | 7.851% | 7.907% | 7.855% | 8.756% | 9.457% | 10.41% | 10.38% | 10.38% | 11.54% | 12.41% | 12% | 10.91% | 10.79% | 11.1% | 10.55% | 10.35% | 10.81% | 11.04% | 11.67% | 10.36% | 9.075%
1 | 29 | 2020 | Summer | I, [%] | Expected | - | 5.461% | 5.308% | 5.495% | 5.419% | 5.683% | 5.815% | 6.649% | 7.511% | 9.046% | 8.935% | 9.176% | 9.705% | 9.989% | 10.12% | 10.56% | 10.19% | 9.938% | 9.594% | 9.586% | 9.869% | 9.765% | 10.01% | 10.39% | 8.689%
1 | 36 | 2020 | Summer | I, [%] | Expected | - | 16.27% | 15.73% | 16.03% | 15.89% | 16.3% | 16.67% | 19.76% | 23.19% | 26.8% | 27.87% | 27.96% | 30.68% | 31.5% | 30.96% | 28.22% | 27.21% | 26.87% | 26.38% | 26.82% | 28.06% | 28.07% | 28.76% | 27.24% | 23.31%
1 | 55 | 2020 | Summer | I, [%] | Expected | - | 0.749% | 0.7676% | 0.6165% | 0.6367% | 0.6691% | 0.7261% | 0.916% | 1.446% | 1.353% | 1.539% | 1.61% | 1.28% | 1.454% | 1.529% | 1.326% | 1.022% | 0.7367% | 0.4952% | 0.647% | 0.8587% | 0.9333% | 1.296% | 0.6234% | 0.1849%
3 | 9 | 2020 | Summer | I, [%] | Expected | - | 7.704% | 8.689% | 7.258% | 7.477% | 7.099% | 11.08% | 16.21% | 11.28% | 12.84% | 11.98% | 12.13% | 14.6% | 14.83% | 14.43% | 13.52% | 12.58% | 10.69% | 10.69% | 9.103% | 9.31% | 9.899% | 9.83% | 9.345% | 9.037%
3 | 34 | 2020 | Summer | I, [%] | Expected | - | 15.9% | 13.07% | 13.27% | 12.61% | 12.9% | 11.01% | 11.66% | 20.66% | 20.77% | 20.75% | 20.69% | 20.86% | 20.7% | 20.99% | 20.09% | 19.21% | 18.71% | 18.84% | 19.93% | 19.74% | 19.38% | 19.42% | 19.1% | 17.65%
4 | 15 | 2020 | Summer | I, [%] | Expected | - | 9.548% | 8.555% | 8.063% | 7.793% | 8.607% | 8.386% | 8.688% | 9.802% | 11.44% | 13.01% | 13.55% | 14.17% | 14.69% | 14.92% | 14.4% | 13.49% | 13% | 12.49% | 11.43% | 11.35% | 11.25% | 11.88% | 11.47% | 10.01%
4 | 103 | 2020 | Summer | I, [%] | Expected | - | 8.578% | 8.337% | 7.844% | 7.568% | 8.81% | 9.318% | 7.795% | 7.737% | 9.506% | 11.78% | 12.41% | 13.61% | 14.44% | 14.81% | 13.53% | 12.21% | 11.19% | 10.82% | 8.147% | 7.895% | 7.946% | 8.592% | 8.395% | 7.253%
5 | 42 | 2020 | Summer | I, [%] | Expected | - | 8.257% | 7.306% | 5.747% | 5.496% | 5.897% | 5.952% | 5.163% | 4.23% | 3.94% | 3.46% | 3.283% | 3.197% | 2.87% | 2.793% | 3.097% | 3.325% | 3.207% | 3.215% | 2.475% | 2.381% | 2.864% | 3.094% | 2.719% | 3.495%
5 | 68 | 2020 | Summer | I, [%] | Expected | - | 1.658% | 1.656% | 1.04% | 1.041% | 1.041% | 1.04% | 1.363% | 1.681% | 1.693% | 1.698% | 1.694% | 1.695% | 1.696% | 1.696% | 1.694% | 1.692% | 1.691% | 1.69% | 1.859% | 2.32% | 2.318% | 2.321% | 2.153% | 1.655%
7 | 9 | 2020 | Summer | I, [%] | Expected | - | 16.08% | 14.83% | 14.53% | 14.59% | 14.51% | 14.63% | 15.2% | 16.15% | 15.28% | 18.29% | 17.26% | 16.5% | 15.99% | 15.96% | 15.23% | 15.38% | 15.51% | 16.18% | 19.38% | 19.73% | 18.06% | 18.76% | 17.4% | 15.87%
8 | 14 | 2020 | Summer | I, [%] | Expected | - | 0.4904% | 0.5131% | 0.3659% | 0.4401% | 0.1843% | 0.3348% | 0.2929% | 0.208% | 0.1703% | 0.1827% | 0.08681% | 0.2033% | 0.1361% | 0.1978% | 0.1983% | 0.1884% | 0.2265% | 0.181% | 0.1174% | 0.1304% | 0.1631% | 0.1604% | 0.3101% | 0.2933%
9 | 10 | 2020 | Summer | I, [%] | Expected | - | 5.734% | 5.963% | 5.771% | 5.516% | 4.872% | 5.853% | 8.266% | 7.515% | 0.5316% | 0.4892% | 2.938% | 2.74% | 2.628% | 2.631% | 1.681% | 1.701% | 2.221% | 2.348% | 7.21% | 7.567% | 7.071% | 7.411% | 6.849% | 6.36%
9 | 16 | 2020 | Summer | I, [%] | Expected | - | 8.661% | 10.45% | 8.701% | 9.665% | 9.341% | 12.11% | 17.63% | 14.13% | 15.29% | 15.4% | 15.48% | 16.84% | 16.69% | 15.8% | 14.33% | 13.93% | 13.37% | 13.28% | 12.41% | 13.01% | 12.96% | 13.65% | 12.1% | 10.03%
10 | 15 | 2020 | Summer | I, [%] | Expected | - | 13.06% | 11.47% | 11.7% | 10.92% | 11.65% | 10.57% | 9.819% | 15.07% | 2.89% | 3.455% | 2.319% | 2.415% | 2.503% | 2.568% | 2.148% | 1.951% | 1.786% | 1.719% | 15.18% | 15.87% | 14.62% | 15.45% | 14.12% | 13%
11 | 13 | 2020 | Summer | I, [%] | Expected | - | 0.1226% | 0.2101% | 0.2818% | 0.2502% | 1.14% | 1.08% | 0.2352% | 0.1511% | 0.4615% | 0.3718% | 0.3256% | 0.527% | 0.5701% | 0.4545% | 0.7572% | 0.6465% | 0.6302% | 0.6892% | 0.4089% | 0.4907% | 0.4212% | 0.5336% | 0.4099% | 0.2722%
12 | 72 | 2020 | Summer | I, [%] | Expected | - | 2.343% | 2.336% | 2.081% | 2.161% | 2.408% | 1.788% | 1.847% | 0.1601% | 0.6081% | 0.6811% | 0.5346% | 0.8117% | 0.9046% | 0.8816% | 0.8645% | 0.62% | 0.6527% | 0.8807% | 0.6706% | 1.021% | 0.9351% | 0.8906% | 1.227% | 1.645%
15 | 18 | 2020 | Summer | I, [%] | Expected | - | 13.53% | 12.37% | 11.7% | 11.37% | 12.63% | 12.49% | 12.42% | 13.73% | 15.99% | 18.46% | 19.25% | 20.45% | 21.15% | 21.78% | 20.48% | 19.22% | 18.42% | 17.35% | 15.71% | 15.43% | 15.64% | 16.65% | 15.8% | 13.91%
15 | 26 | 2020 | Summer | I, [%] | Expected | - | 14.73% | 13.47% | 12.43% | 12.23% | 13.15% | 13.04% | 14.27% | 16.44% | 18.72% | 20.11% | 20.88% | 21.96% | 22.61% | 22.75% | 21.95% | 21.02% | 19.97% | 19.33% | 18.39% | 18.55% | 18.59% | 19.56% | 18.88% | 16.42%
16 | 17 | 2020 | Summer | I, [%] | Expected | - | 7.674% | 5.982% | 6.645% | 6.502% | 6.654% | 4.763% | 4.905% | 11.2% | 10.88% | 11.12% | 11.35% | 10.65% | 10.03% | 10.26% | 9.756% | 9.142% | 9.998% | 9.749% | 10.85% | 10.75% | 9.952% | 10.22% | 10.1% | 8.556%
17 | 34 | 2020 | Summer | I, [%] | Expected | - | 12.37% | 10.89% | 10.63% | 10.79% | 11.02% | 8.803% | 9.432% | 16.48% | 16.31% | 16.97% | 16.8% | 16.3% | 16.11% | 15.9% | 14.9% | 14.79% | 15.12% | 15.36% | 16.48% | 16.6% | 16.16% | 16.68% | 15.87% | 13.68%
18 | 103 | 2020 | Summer | I, [%] | Expected | - | 13.34% | 11.99% | 11.26% | 10.82% | 12.14% | 12.04% | 12% | 13.32% | 15.83% | 18.21% | 18.99% | 19.88% | 20.84% | 20.94% | 20.37% | 18.81% | 17.93% | 17.62% | 15.37% | 15.3% | 14.87% | 15.7% | 15.46% | 13.27%
26 | 55 | 2020 | Summer | I, [%] | Expected | - | 2.226% | 2.383% | 1.989% | 2.028% | 2.768% | 2.807% | 3.237% | 3.915% | 4.69% | 4.442% | 4.307% | 4.726% | 4.868% | 4.604% | 4.186% | 3.882% | 4.015% | 3.832% | 3.969% | 4.584% | 4.803% | 5.103% | 4.326% | 3.569%
26 | 103 | 2020 | Summer | I, [%] | Expected | - | 2.784% | 2.981% | 2.531% | 2.698% | 2.358% | 2.64% | 3.59% | 4.209% | 4.298% | 3.312% | 3.325% | 3.495% | 3.363% | 3.207% | 3.299% | 3.713% | 3.674% | 3.655% | 4.423% | 4.796% | 5.023% | 4.945% | 4.913% | 4.387%
29 | 34 | 2020 | Summer | I, [%] | Expected | - | 14.08% | 13.53% | 13.56% | 13.49% | 13.79% | 14.18% | 16.96% | 19.61% | 21.11% | 21.43% | 21.79% | 22.73% | 23.22% | 22.98% | 22.13% | 21.55% | 21.45% | 21.31% | 21.19% | 21.69% | 22.19% | 22.27% | 21.06% | 18.43%
34 | 35 | 2020 | Summer | I, [%] | Expected | - | 3.979% | 3.591% | 3.136% | 3.201% | 3.53% | 3.656% | 4.9% | 5.272% | 4.467% | 3.696% | 3.582% | 3.137% | 3.073% | 3.199% | 4.788% | 4.677% | 4.675% | 4.637% | 4.565% | 4.408% | 4.602% | 4.09% | 4.426% | 4.21%
35 | 36 | 2020 | Summer | I, [%] | Expected | - | 4.175% | 3.803% | 3.432% | 3.499% | 3.677% | 3.735% | 5.304% | 6.629% | 7.061% | 7.865% | 6.989% | 8.934% | 9.108% | 8.349% | 5.621% | 5.218% | 5.25% | 5.227% | 6.037% | 6.818% | 6.64% | 6.674% | 5.202% | 4.8%
42 | 72 | 2020 | Summer | I, [%] | Expected | - | 12.48% | 12.13% | 12.89% | 12.5% | 12.64% | 12.51% | 16.23% | 19.35% | 21.38% | 22.32% | 22.21% | 23.94% | 24.33% | 23.95% | 22.43% | 21.3% | 21.01% | 21.09% | 21.34% | 21.71% | 22.01% | 23.74% | 22.61% | 18.66%
72 | 103 | 2020 | Summer | I, [%] | Expected | - | 3.5% | 2.72% | 3.151% | 2.639% | 1.698% | 1.735% | 3.81% | 4.902% | 4.357% | 6.413% | 6.367% | 6.18% | 6.166% | 6.487% | 5.146% | 4.632% | 3.797% | 3.561% | 4.328% | 4.061% | 3.377% | 3.425% | 2.851% | 2.885%
1 | 2 | 2020 | Summer | I, [%] | Expected | - | 46.95% | 42.66% | 41.96% | 41.81% | 41.85% | 41.46% | 44.75% | 53.34% | 61.28% | 63.41% | 62.68% | 64.6% | 65.47% | 64.26% | 61.51% | 58.88% | 59.91% | 60.49% | 60.67% | 59.59% | 59.7% | 62.25% | 57.85% | 52.91%
8 | 72 | 2020 | Summer | I, [%] | Expected | - | 34.49% | 32.51% | 28.62% | 29.43% | 29.49% | 31.98% | 28.56% | 23.64% | 27.24% | 27.91% | 30.22% | 32.85% | 36.45% | 38.05% | 38.23% | 35.97% | 35.62% | 33.18% | 29.47% | 29.57% | 34% | 36.02% | 37.28% | 32.57%
11 | 12 | 2020 | Summer | I, [%] | Expected | - | 20.44% | 19.03% | 18.04% | 17.59% | 25.51% | 24.82% | 18.85% | 22.15% | 24.12% | 25.96% | 26.14% | 28.59% | 29.7% | 29.52% | 30.93% | 28.69% | 27.43% | 26.92% | 26.11% | 26.41% | 26.2% | 28.14% | 26.34% | 22.1%
13 | 14 | 2020 | Summer | I, [%] | Expected | - | 6.3% | 6.584% | 4.651% | 5.641% | 2.066% | 4.186% | 3.685% | 2.49% | 1.459% | 2.142% | 0.9723% | 0.6068% | 1.359% | 2.262% | 2.353% | 2.226% | 2.833% | 1.758% | 1.113% | 1.191% | 1.958% | 1.981% | 3.975% | 3.767%
13 | 15 | 2020 | Summer | I, [%] | Expected | - | 18.58% | 16.73% | 15.9% | 15.36% | 16.78% | 16.34% | 16.73% | 19.74% | 19.75% | 22.2% | 22.19% | 23.31% | 24.13% | 24.47% | 23.62% | 22.28% | 21.4% | 20.58% | 22.19% | 22.3% | 22.01% | 23.22% | 22.17% | 19.51%
19 | 20 | 2020 | Summer | I, [%] | Expected | - | 23.31% | 23.01% | 23% | 23% | 23.61% | 23.83% | 21.18% | 15.71% | 16.37% | 17.3% | 16.56% | 22.07% | 26.33% | 25.2% | 23.45% | 23.92% | 26.15% | 23.67% | 23.38% | 23.64% | 23.76% | 24.93% | 21.36% | 20.25%
19 | 21 | 2020 | Summer | I, [%] | Expected | - | 30.2% | 28.07% | 25.49% | 25.24% | 24.98% | 24.45% | 32.38% | 42.72% | 48.39% | 46.77% | 47.45% | 49.32% | 50.13% | 48.74% | 43.78% | 42.62% | 42.24% | 41.38% | 40.29% | 42.8% | 44.11% | 46.83% | 42.33% | 35.51%
29 | 30 | 2020 | Summer | I, [%] | Expected | - | 47.9% | 45.58% | 44.66% | 44.73% | 44.94% | 46.41% | 57.93% | 68.09% | 67.64% | 70.15% | 70.81% | 73.09% | 74.36% | 72.2% | 64.82% | 63.66% | 64.5% | 65.67% | 65.04% | 66.27% | 69.74% | 68.71% | 59.58% | 54.36%
1 | 5 | 2020 | Winter | I, [%] | 0 | 0 | 1.263% | 1.031% | 0.6677% | 0.8564% | 1.499% | 6.766% | 4.644% | 5.758% | 4.935% | 2.551% | 2.631% | 4.573% | 2.312% | 2.716% | 1.727% | 0.9737% | 0.7958% | 1.762% | 2.656% | 1.937% | 1.737% | 1.447% | 1.405% | 1.15%
1 | 19 | 2020 | Winter | I, [%] | 0 | 0 | 7.85% | 7.485% | 7.223% | 7.156% | 7.501% | 7.817% | 10.31% | 11.4% | 11.57% | 11.35% | 11.33% | 12.08% | 12.35% | 12.47% | 11.33% | 10.37% | 10.86% | 12.54% | 12.16% | 11.93% | 11.71% | 11.51% | 9.96% | 8.771%
1 | 29 | 2020 | Winter | I, [%] | 0 | 0 | 1.498% | 1.627% | 1.99% | 1.392% | 1.339% | 3.083% | 0.5897% | 3.454% | 6.035% | 4.37% | 2.148% | 1.099% | 3.767% | 3.202% | 4.338% | 4.557% | 4.887% | 5.361% | 4.099% | 4.208% | 4.756% | 4.697% | 3.568% | 1.087%
1 | 36 | 2020 | Winter | I, [%] | 0 | 0 | 17.39% | 16.71% | 18.17% | 17.2% | 16.61% | 18.73% | 15.78% | 17.84% | 20.09% | 18.3% | 17.05% | 15.49% | 18.54% | 18.51% | 19.43% | 19.55% | 19.32% | 19.59% | 18.76% | 18.48% | 19.26% | 19.26% | 18.65% | 16.89%
1 | 55 | 2020 | Winter | I, [%] | 0 | 0 | 4.439% | 2.958% | 1.494% | 2.278% | 3.275% | 8.158% | 15.9% | 17.72% | 13.03% | 13.01% | 13.12% | 16.04% | 12.02% | 12.14% | 10.02% | 7.155% | 7.722% | 12.56% | 12.83% | 11.69% | 11.38% | 9.821% | 7.865% | 6.869%
3 | 9 | 2020 | Winter | I, [%] | 0 | 0 | 6.205% | 4.618% | 2.785% | 2.46% | 2.364% | 9.118% | 20.72% | 31.72% | 38.59% | 35.59% | 29.97% | 31.89% | 33.08% | 29.97% | 28.98% | 27.28% | 28.81% | 32.53% | 29.96% | 30.2% | 29.77% | 24.83% | 15.81% | 9.438%
3 | 34 | 2020 | Winter | I, [%] | 0 | 0 | 11.17% | 11.32% | 11.37% | 12.62% | 12.74% | 8.141% | 6.878% | 1.849% | 1.832% | 1.146% | 3.605% | 4.488% | 2.03% | 2.655% | 2.723% | 2.643% | 2.088% | 1.848% | 2.33% | 2.49% | 2.349% | 3.516% | 6.448% | 10.31%
4 | 15 | 2020 | Winter | I, [%] | 0 | 0 | 9.014% | 7.631% | 7.275% | 6.987% | 7.286% | 8.463% | 11% | 13.85% | 15.53% | 16.09% | 15.93% | 15.72% | 15.44% | 15.06% | 14.44% | 13.49% | 13.86% | 16.16% | 16.34% | 16.19% | 15.41% | 14.71% | 12.52% | 10.58%
4 | 103 | 2020 | Winter | I, [%] | 0 | 0 | 5.328% | 6.11% | 5.737% | 5.975% | 6.099% | 5.758% | 3.202% | 3.686% | 5.518% | 5.495% | 4.919% | 4.898% | 4.311% | 4.101% | 3.828% | 3.101% | 3.384% | 3.358% | 2.798% | 2.442% | 2.165% | 2.412% | 2.906% | 3.227%
5 | 42 | 2020 | Winter | I, [%] | 0 | 0 | 2.165% | 0.395% | 1.319% | 0.357% | 0.7507% | 12.38% | 21.16% | 24.26% | 16.59% | 13.97% | 13.47% | 16.17% | 12.09% | 11.92% | 9.654% | 6.298% | 6.765% | 11.98% | 12.6% | 11.56% | 11.2% | 9.709% | 7.547% | 5.738%
5 | 68 | 2020 | Winter | I, [%] | 0 | 0 | 4.601% | 4.38% | 4.156% | 4.604% | 4.453% | 4.532% | 5.134% | 5.495% | 5.296% | 5.73% | 5.796% | 5.695% | 5.641% | 5.583% | 5.45% | 4.923% | 5.159% | 5.352% | 4.868% | 5.394% | 5.02% | 4.709% | 4.63% | 4.61%
7 | 9 | 2020 | Winter | I, [%] | 0 | 0 | 18.78% | 18.64% | 18.61% | 18.65% | 18.63% | 18.65% | 18.84% | 18.97% | 19% | 18.91% | 18.92% | 18.84% | 18.84% | 18.9% | 18.88% | 18.89% | 18.91% | 18.92% | 18.98% | 19% | 19.05% | 19% | 18.86% | 18.81%
8 | 14 | 2020 | Winter | I, [%] | 0 | 0 | 0.7601% | 0.7515% | 0.7143% | 0.6992% | 0.6883% | 0.7516% | 0.9345% | 0.9718% | 0.9019% | 0.8865% | 1.039% | 1.154% | 1.032% | 0.9654% | 0.8877% | 0.8336% | 0.8731% | 1.023% | 1.148% | 1.113% | 1.118% | 1.074% | 0.9843% | 0.8528%
9 | 10 | 2020 | Winter | I, [%] | 0 | 0 | 4.502% | 4.861% | 5.351% | 4.929% | 5.112% | 5.778% | 11.95% | 9.576% | 8.131% | 9.55% | 12.33% | 16.44% | 9.074% | 14.31% | 10.97% | 7.599% | 7.568% | 7.857% | 2.734% | 1.389% | 0.4364% | 0.8172% | 2.443% | 4.756%
9 | 16 | 2020 | Winter | I, [%] | 0 | 0 | 13.45% | 12.33% | 11.26% | 10.7% | 11.29% | 18.11% | 29.08% | 39.9% | 44.34% | 40.75% | 37.42% | 38% | 37.66% | 36.24% | 34.36% | 33.61% | 35.42% | 38.96% | 36.66% | 36.38% | 35.78% | 30.52% | 22.91% | 16.61%
10 | 15 | 2020 | Winter | I, [%] | 0 | 0 | 23.56% | 21.01% | 18.77% | 20.3% | 21.77% | 24.6% | 36.8% | 37.65% | 17.61% | 21.51% | 24.24% | 29.05% | 20.4% | 14.93% | 11.19% | 6.619% | 6.731% | 20.9% | 34.81% | 33.16% | 32.44% | 30.64% | 27.87% | 27.61%
11 | 13 | 2020 | Winter | I, [%] | 0 | 0 | 0.8734% | 0.8648% | 0.8964% | 0.817% | 0.6253% | 0.4865% | 0.6513% | 0.944% | 1.607% | 1.356% | 1.698% | 1.732% | 1.834% | 1.922% | 1.812% | 1.976% | 2.096% | 2.209% | 1.757% | 1.871% | 1.953% | 1.751% | 1.555% | 1.245%
12 | 72 | 2020 | Winter | I, [%] | 0 | 0 | 3.795% | 3.876% | 3.906% | 3.631% | 2.979% | 2.473% | 2.867% | 3.5% | 5.744% | 4.888% | 6.269% | 6.534% | 6.758% | 6.986% | 6.545% | 7.099% | 7.534% | 7.818% | 6.605% | 6.879% | 7.281% | 6.716% | 6.085% | 4.954%
15 | 18 | 2020 | Winter | I, [%] | 0 | 0 | 10.8% | 9.28% | 8.941% | 8.526% | 8.813% | 10.4% | 13.41% | 17.54% | 20.02% | 20.74% | 20.52% | 20.22% | 19.79% | 19.28% | 18.45% | 16.98% | 17.45% | 20.32% | 20.42% | 20.12% | 19.05% | 18.07% | 14.97% | 12.44%
15 | 26 | 2020 | Winter | I, [%] | 0 | 0 | 16.05% | 13.56% | 12.35% | 12.43% | 13.12% | 16.69% | 24.5% | 29.34% | 29.57% | 30.31% | 30.13% | 31.45% | 29% | 28.59% | 26.68% | 24.24% | 24.45% | 29.2% | 30.04% | 29.31% | 28.63% | 26.83% | 22.96% | 19.91%
16 | 17 | 2020 | Winter | I, [%] | 0 | 0 | 7.516% | 7.92% | 8.871% | 9.509% | 9.957% | 6.103% | 4.126% | 2.301% | 4.922% | 3.732% | 2.005% | 1.464% | 2.513% | 1.692% | 1.642% | 1.689% | 2.391% | 3.725% | 2.185% | 2.553% | 2.814% | 1.345% | 3.197% | 6.071%
17 | 34 | 2020 | Winter | I, [%] | 0 | 0 | 12.63% | 13.04% | 13.41% | 14.24% | 14.86% | 11.67% | 10.39% | 6.847% | 3.807% | 4.88% | 7.659% | 7.595% | 4.98% | 6.293% | 5.833% | 6.232% | 5.869% | 5.002% | 6.324% | 6.302% | 5.992% | 6.488% | 9.358% | 12.23%
18 | 103 | 2020 | Winter | I, [%] | 0 | 0 | 10% | 8.393% | 8.047% | 7.616% | 7.903% | 9.572% | 12.51% | 16.7% | 19.22% | 19.83% | 19.35% | 19.14% | 18.6% | 18.09% | 17.31% | 15.82% | 16.19% | 19.09% | 19.21% | 18.89% | 17.81% | 17.21% | 14.21% | 11.75%
26 | 55 | 2020 | Winter | I, [%] | 0 | 0 | 6.395% | 4.914% | 3.44% | 4.232% | 5.23% | 10.1% | 19% | 21.99% | 17.49% | 17.68% | 17.78% | 20.71% | 16.68% | 16.8% | 14.38% | 11.41% | 11.97% | 17.13% | 17.5% | 16.35% | 16.04% | 14.37% | 11.46% | 9.983%
26 | 103 | 2020 | Winter | I, [%] | 0 | 0 | 7.245% | 6.5% | 5.526% | 6.05% | 6.368% | 8.485% | 13.09% | 13.96% | 11.77% | 11.85% | 12.03% | 13.65% | 11.57% | 11.63% | 10.46% | 9.429% | 9.291% | 11.27% | 12.02% | 11.57% | 11.92% | 10.84% | 9.869% | 9.131%
29 | 34 | 2020 | Winter | I, [%] | 0 | 0 | 9.391% | 8.993% | 9.427% | 8.39% | 7.916% | 11.29% | 11.15% | 15.45% | 18.59% | 16.37% | 14.24% | 13.4% | 16.4% | 15.82% | 16.34% | 16.27% | 16.59% | 17.45% | 15.94% | 15.63% | 16.23% | 15.47% | 12.73% | 9.637%
34 | 35 | 2020 | Winter | I, [%] | 0 | 0 | 1.866% | 2.126% | 2.802% | 3.629% | 3.865% | 1.776% | 3.583% | 8.602% | 11.39% | 10.09% | 6.716% | 6.724% | 8.675% | 7.33% | 7.128% | 7.044% | 8.192% | 9.796% | 8.068% | 8.158% | 8.229% | 7.05% | 3.706% | 1.251%
35 | 36 | 2020 | Winter | I, [%] | 0 | 0 | 14.15% | 13.45% | 13.66% | 14.48% | 14.98% | 12.93% | 15.92% | 14.41% | 12.18% | 13.88% | 14.96% | 16.39% | 13.66% | 13.95% | 12.39% | 12.14% | 11.97% | 12.24% | 13.26% | 13.03% | 12.63% | 12.34% | 13.02% | 14.88%
42 | 72 | 2020 | Winter | I, [%] | 0 | 0 | 17.72% | 14.9% | 12.69% | 13.62% | 15.07% | 27.57% | 40.67% | 46.72% | 40.05% | 37.76% | 36.82% | 40.15% | 35.72% | 34.23% | 31.2% | 26.53% | 27.29% | 36.06% | 36.9% | 36.03% | 34.92% | 32.44% | 27.91% | 23.27%
72 | 103 | 2020 | Winter | I, [%] | 0 | 0 | 1.919% | 1.786% | 1.796% | 1.648% | 2.069% | 1.911% | 3.32% | 5.12% | 4.851% | 5.752% | 4.793% | 4.902% | 4.242% | 3.912% | 3.218% | 2.191% | 2.17% | 3.814% | 5.019% | 4.338% | 3.868% | 3.668% | 2.084% | 1.571%
1 | 2 | 2020 | Winter | I, [%] | 0 | 0 | 44.86% | 41.94% | 39.9% | 39.64% | 40.2% | 44.04% | 52.68% | 63.67% | 69.26% | 70.33% | 68.3% | 68.82% | 68.51% | 67.35% | 63.26% | 61.15% | 63.68% | 71.27% | 71.06% | 69.45% | 68.14% | 63.66% | 55.49% | 50.32%
8 | 72 | 2020 | Winter | I, [%] | 0 | 0 | 15.41% | 11.35% | 10.35% | 10.48% | 11.4% | 15.11% | 22.24% | 29.08% | 29.57% | 30.74% | 29.05% | 28.39% | 27.11% | 26.79% | 25.25% | 23.15% | 23.46% | 29.58% | 29.75% | 29.78% | 28.5% | 26.77% | 22.18% | 19.18%
11 | 12 | 2020 | Winter | I, [%] | 0 | 0 | 26.25% | 23.05% | 21.79% | 21.43% | 21.32% | 24.37% | 33.03% | 39.83% | 42.3% | 42.26% | 44.16% | 45.2% | 43.11% | 42.22% | 39.42% | 37.62% | 38.9% | 46.35% | 46.68% | 46.56% | 46.02% | 43.34% | 37.51% | 32.12%
13 | 14 | 2020 | Winter | I, [%] | 0 | 0 | 9.854% | 9.743% | 9.259% | 9.063% | 8.922% | 9.743% | 12.12% | 12.6% | 11.69% | 11.49% | 13.47% | 14.97% | 13.38% | 12.52% | 11.51% | 10.81% | 11.32% | 13.27% | 14.89% | 14.44% | 14.49% | 13.93% | 12.76% | 11.06%
13 | 15 | 2020 | Winter | I, [%] | 0 | 0 | 19.93% | 17.24% | 16.09% | 16.07% | 16.86% | 19.68% | 27.01% | 31.92% | 30% | 31.67% | 31.96% | 32.99% | 30.32% | 28.58% | 26.63% | 23.93% | 24.47% | 31.26% | 34.51% | 33.85% | 32.55% | 30.88% | 26.64% | 23.46%
19 | 20 | 2020 | Winter | I, [%] | 0 | 0 | 18.39% | 18.34% | 18.31% | 18.05% | 20.18% | 19% | 19.55% | 16.39% | 14% | 12.27% | 14.75% | 17.04% | 18.74% | 20.31% | 19.32% | 16.8% | 17.12% | 19.02% | 19.3% | 18.75% | 18.59% | 21.11% | 19.91% | 17.98%
19 | 21 | 2020 | Winter | I, [%] | 0 | 0 | 29.82% | 27.66% | 26.1% | 25.94% | 25.99% | 29.03% | 43.74% | 53.78% | 57.28% | 57.65% | 55.05% | 57.64% | 57.73% | 56.84% | 50.4% | 46.91% | 49.59% | 58.31% | 55.62% | 54.77% | 53.39% | 49.6% | 41.22% | 35.82%
29 | 30 | 2020 | Winter | I, [%] | 0 | 0 | 44.51% | 41.76% | 41.89% | 42.01% | 42.77% | 45.62% | 59.56% | 68.06% | 70.63% | 68.14% | 68.31% | 72.19% | 70.99% | 70.92% | 67.36% | 65.74% | 65.71% | 67.81% | 66.51% | 64.12% | 64.45% | 60.3% | 51.05% | 48.27%
1 | 5 | 2020 | Winter | I, [%] | Expected | - | 1.263% | 1.031% | 0.6677% | 0.8564% | 1.499% | 6.766% | 4.644% | 5.758% | 4.935% | 2.551% | 2.631% | 4.573% | 2.312% | 2.716% | 1.727% | 0.9737% | 0.7958% | 1.762% | 2.656% | 1.937% | 1.737% | 1.447% | 1.405% | 1.15%
1 | 19 | 2020 | Winter | I, [%] | Expected | - | 7.85% | 7.485% | 7.223% | 7.156% | 7.501% | 7.817% | 10.31% | 11.4% | 11.57% | 11.35% | 11.33% | 12.08% | 12.35% | 12.47% | 11.33% | 10.37% | 10.86% | 12.54% | 12.16% | 11.93% | 11.71% | 11.51% | 9.96% | 8.771%
1 | 29 | 2020 | Winter | I, [%] | Expected | - | 1.498% | 1.627% | 1.99% | 1.392% | 1.339% | 3.083% | 0.5897% | 3.454% | 6.035% | 4.37% | 2.148% | 1.099% | 3.767% | 3.202% | 4.338% | 4.557% | 4.887% | 5.361% | 4.099% | 4.208% | 4.756% | 4.697% | 3.568% | 1.087%
1 | 36 | 2020 | Winter | I, [%] | Expected | - | 17.39% | 16.71% | 18.17% | 17.2% | 16.61% | 18.73% | 15.78% | 17.84% | 20.09% | 18.3% | 17.05% | 15.49% | 18.54% | 18.51% | 19.43% | 19.55% | 19.32% | 19.59% | 18.76% | 18.48% | 19.26% | 19.26% | 18.65% | 16.89%
1 | 55 | 2020 | Winter | I, [%] | Expected | - | 4.439% | 2.958% | 1.494% | 2.278% | 3.275% | 8.158% | 15.9% | 17.72% | 13.03% | 13.01% | 13.12% | 16.04% | 12.02% | 12.14% | 10.02% | 7.155% | 7.722% | 12.56% | 12.83% | 11.69% | 11.38% | 9.821% | 7.865% | 6.869%
3 | 9 | 2020 | Winter | I, [%] | Expected | - | 6.205% | 4.618% | 2.785% | 2.46% | 2.364% | 9.118% | 20.72% | 31.72% | 38.59% | 35.59% | 29.97% | 31.89% | 33.08% | 29.97% | 28.98% | 27.28% | 28.81% | 32.53% | 29.96% | 30.2% | 29.77% | 24.83% | 15.81% | 9.438%
3 | 34 | 2020 | Winter | I, [%] | Expected | - | 11.17% | 11.32% | 11.37% | 12.62% | 12.74% | 8.141% | 6.878% | 1.849% | 1.832% | 1.146% | 3.605% | 4.488% | 2.03% | 2.655% | 2.723% | 2.643% | 2.088% | 1.848% | 2.33% | 2.49% | 2.349% | 3.516% | 6.448% | 10.31%
4 | 15 | 2020 | Winter | I, [%] | Expected | - | 9.014% | 7.631% | 7.275% | 6.987% | 7.286% | 8.463% | 11% | 13.85% | 15.53% | 16.09% | 15.93% | 15.72% | 15.44% | 15.06% | 14.44% | 13.49% | 13.86% | 16.16% | 16.34% | 16.19% | 15.41% | 14.71% | 12.52% | 10.58%
4 | 103 | 2020 | Winter | I, [%] | Expected | - | 5.328% | 6.11% | 5.737% | 5.975% | 6.099% | 5.758% | 3.202% | 3.686% | 5.518% | 5.495% | 4.919% | 4.898% | 4.311% | 4.101% | 3.828% | 3.101% | 3.384% | 3.358% | 2.798% | 2.442% | 2.165% | 2.412% | 2.906% | 3.227%
5 | 42 | 2020 | Winter | I, [%] | Expected | - | 2.165% | 0.395% | 1.319% | 0.357% | 0.7507% | 12.38% | 21.16% | 24.26% | 16.59% | 13.97% | 13.47% | 16.17% | 12.09% | 11.92% | 9.654% | 6.298% | 6.765% | 11.98% | 12.6% | 11.56% | 11.2% | 9.709% | 7.547% | 5.738%
5 | 68 | 2020 | Winter | I, [%] | Expected | - | 4.601% | 4.38% | 4.156% | 4.604% | 4.453% | 4.532% | 5.134% | 5.495% | 5.296% | 5.73% | 5.796% | 5.695% | 5.641% | 5.583% | 5.45% | 4.923% | 5.159% | 5.352% | 4.868% | 5.394% | 5.02% | 4.709% | 4.63% | 4.61%
7 | 9 | 2020 | Winter | I, [%] | Expected | - | 18.78% | 18.64% | 18.61% | 18.65% | 18.63% | 18.65% | 18.84% | 18.97% | 19% | 18.91% | 18.92% | 18.84% | 18.84% | 18.9% | 18.88% | 18.89% | 18.91% | 18.92% | 18.98% | 19% | 19.05% | 19% | 18.86% | 18.81%
8 | 14 | 2020 | Winter | I, [%] | Expected | - | 0.7601% | 0.7515% | 0.7143% | 0.6992% | 0.6883% | 0.7516% | 0.9345% | 0.9718% | 0.9019% | 0.8865% | 1.039% | 1.154% | 1.032% | 0.9654% | 0.8877% | 0.8336% | 0.8731% | 1.023% | 1.148% | 1.113% | 1.118% | 1.074% | 0.9843% | 0.8528%
9 | 10 | 2020 | Winter | I, [%] | Expected | - | 4.502% | 4.861% | 5.351% | 4.929% | 5.112% | 5.778% | 11.95% | 9.576% | 8.131% | 9.55% | 12.33% | 16.44% | 9.074% | 14.31% | 10.97% | 7.599% | 7.568% | 7.857% | 2.734% | 1.389% | 0.4364% | 0.8172% | 2.443% | 4.756%
9 | 16 | 2020 | Winter | I, [%] | Expected | - | 13.45% | 12.33% | 11.26% | 10.7% | 11.29% | 18.11% | 29.08% | 39.9% | 44.34% | 40.75% | 37.42% | 38% | 37.66% | 36.24% | 34.36% | 33.61% | 35.42% | 38.96% | 36.66% | 36.38% | 35.78% | 30.52% | 22.91% | 16.61%
10 | 15 | 2020 | Winter | I, [%] | Expected | - | 23.56% | 21.01% | 18.77% | 20.3% | 21.77% | 24.6% | 36.8% | 37.65% | 17.61% | 21.51% | 24.24% | 29.05% | 20.4% | 14.93% | 11.19% | 6.619% | 6.731% | 20.9% | 34.81% | 33.16% | 32.44% | 30.64% | 27.87% | 27.61%
11 | 13 | 2020 | Winter | I, [%] | Expected | - | 0.8734% | 0.8648% | 0.8964% | 0.817% | 0.6253% | 0.4865% | 0.6513% | 0.944% | 1.607% | 1.356% | 1.698% | 1.732% | 1.834% | 1.922% | 1.812% | 1.976% | 2.096% | 2.209% | 1.757% | 1.871% | 1.953% | 1.751% | 1.555% | 1.245%
12 | 72 | 2020 | Winter | I, [%] | Expected | - | 3.795% | 3.876% | 3.906% | 3.631% | 2.979% | 2.473% | 2.867% | 3.5% | 5.744% | 4.888% | 6.269% | 6.534% | 6.758% | 6.986% | 6.545% | 7.099% | 7.534% | 7.818% | 6.605% | 6.879% | 7.281% | 6.716% | 6.085% | 4.954%
15 | 18 | 2020 | Winter | I, [%] | Expected | - | 10.8% | 9.28% | 8.941% | 8.526% | 8.813% | 10.4% | 13.41% | 17.54% | 20.02% | 20.74% | 20.52% | 20.22% | 19.79% | 19.28% | 18.45% | 16.98% | 17.45% | 20.32% | 20.42% | 20.12% | 19.05% | 18.07% | 14.97% | 12.44%
15 | 26 | 2020 | Winter | I, [%] | Expected | - | 16.05% | 13.56% | 12.35% | 12.43% | 13.12% | 16.69% | 24.5% | 29.34% | 29.57% | 30.31% | 30.13% | 31.45% | 29% | 28.59% | 26.68% | 24.24% | 24.45% | 29.2% | 30.04% | 29.31% | 28.63% | 26.83% | 22.96% | 19.91%
16 | 17 | 2020 | Winter | I, [%] | Expected | - | 7.516% | 7.92% | 8.871% | 9.509% | 9.957% | 6.103% | 4.126% | 2.301% | 4.922% | 3.732% | 2.005% | 1.464% | 2.513% | 1.692% | 1.642% | 1.689% | 2.391% | 3.725% | 2.185% | 2.553% | 2.814% | 1.345% | 3.197% | 6.071%
17 | 34 | 2020 | Winter | I, [%] | Expected | - | 12.63% | 13.04% | 13.41% | 14.24% | 14.86% | 11.67% | 10.39% | 6.847% | 3.807% | 4.88% | 7.659% | 7.595% | 4.98% | 6.293% | 5.833% | 6.232% | 5.869% | 5.002% | 6.324% | 6.302% | 5.992% | 6.488% | 9.358% | 12.23%
18 | 103 | 2020 | Winter | I, [%] | Expected | - | 10% | 8.393% | 8.047% | 7.616% | 7.903% | 9.572% | 12.51% | 16.7% | 19.22% | 19.83% | 19.35% | 19.14% | 18.6% | 18.09% | 17.31% | 15.82% | 16.19% | 19.09% | 19.21% | 18.89% | 17.81% | 17.21% | 14.21% | 11.75%
26 | 55 | 2020 | Winter | I, [%] | Expected | - | 6.395% | 4.914% | 3.44% | 4.232% | 5.23% | 10.1% | 19% | 21.99% | 17.49% | 17.68% | 17.78% | 20.71% | 16.68% | 16.8% | 14.38% | 11.41% | 11.97% | 17.13% | 17.5% | 16.35% | 16.04% | 14.37% | 11.46% | 9.983%
26 | 103 | 2020 | Winter | I, [%] | Expected | - | 7.245% | 6.5% | 5.526% | 6.05% | 6.368% | 8.485% | 13.09% | 13.96% | 11.77% | 11.85% | 12.03% | 13.65% | 11.57% | 11.63% | 10.46% | 9.429% | 9.291% | 11.27% | 12.02% | 11.57% | 11.92% | 10.84% | 9.869% | 9.131%
29 | 34 | 2020 | Winter | I, [%] | Expected | - | 9.391% | 8.993% | 9.427% | 8.39% | 7.916% | 11.29% | 11.15% | 15.45% | 18.59% | 16.37% | 14.24% | 13.4% | 16.4% | 15.82% | 16.34% | 16.27% | 16.59% | 17.45% | 15.94% | 15.63% | 16.23% | 15.47% | 12.73% | 9.637%
34 | 35 | 2020 | Winter | I, [%] | Expected | - | 1.866% | 2.126% | 2.802% | 3.629% | 3.865% | 1.776% | 3.583% | 8.602% | 11.39% | 10.09% | 6.716% | 6.724% | 8.675% | 7.33% | 7.128% | 7.044% | 8.192% | 9.796% | 8.068% | 8.158% | 8.229% | 7.05% | 3.706% | 1.251%
35 | 36 | 2020 | Winter | I, [%] | Expected | - | 14.15% | 13.45% | 13.66% | 14.48% | 14.98% | 12.93% | 15.92% | 14.41% | 12.18% | 13.88% | 14.96% | 16.39% | 13.66% | 13.95% | 12.39% | 12.14% | 11.97% | 12.24% | 13.26% | 13.03% | 12.63% | 12.34% | 13.02% | 14.88%
42 | 72 | 2020 | Winter | I, [%] | Expected | - | 17.72% | 14.9% | 12.69% | 13.62% | 15.07% | 27.57% | 40.67% | 46.72% | 40.05% | 37.76% | 36.82% | 40.15% | 35.72% | 34.23% | 31.2% | 26.53% | 27.29% | 36.06% | 36.9% | 36.03% | 34.92% | 32.44% | 27.91% | 23.27%
72 | 103 | 2020 | Winter | I, [%] | Expected | - | 1.919% | 1.786% | 1.796% | 1.648% | 2.069% | 1.911% | 3.32% | 5.12% | 4.851% | 5.752% | 4.793% | 4.902% | 4.242% | 3.912% | 3.218% | 2.191% | 2.17% | 3.814% | 5.019% | 4.338% | 3.868% | 3.668% | 2.084% | 1.571%
1 | 2 | 2020 | Winter | I, [%] | Expected | - | 44.86% | 41.94% | 39.9% | 39.64% | 40.2% | 44.04% | 52.68% | 63.67% | 69.26% | 70.33% | 68.3% | 68.82% | 68.51% | 67.35% | 63.26% | 61.15% | 63.68% | 71.27% | 71.06% | 69.45% | 68.14% | 63.66% | 55.49% | 50.32%
8 | 72 | 2020 | Winter | I, [%] | Expected | - | 15.41% | 11.35% | 10.35% | 10.48% | 11.4% | 15.11% | 22.24% | 29.08% | 29.57% | 30.74% | 29.05% | 28.39% | 27.11% | 26.79% | 25.25% | 23.15% | 23.46% | 29.58% | 29.75% | 29.78% | 28.5% | 26.77% | 22.18% | 19.18%
11 | 12 | 2020 | Winter | I, [%] | Expected | - | 26.25% | 23.05% | 21.79% | 21.43% | 21.32% | 24.37% | 33.03% | 39.83% | 42.3% | 42.26% | 44.16% | 45.2% | 43.11% | 42.22% | 39.42% | 37.62% | 38.9% | 46.35% | 46.68% | 46.56% | 46.02% | 43.34% | 37.51% | 32.12%
13 | 14 | 2020 | Winter | I, [%] | Expected | - | 9.854% | 9.743% | 9.259% | 9.063% | 8.922% | 9.743% | 12.12% | 12.6% | 11.69% | 11.49% | 13.47% | 14.97% | 13.38% | 12.52% | 11.51% | 10.81% | 11.32% | 13.27% | 14.89% | 14.44% | 14.49% | 13.93% | 12.76% | 11.06%
13 | 15 | 2020 | Winter | I, [%] | Expected | - | 19.93% | 17.24% | 16.09% | 16.07% | 16.86% | 19.68% | 27.01% | 31.92% | 30% | 31.67% | 31.96% | 32.99% | 30.32% | 28.58% | 26.63% | 23.93% | 24.47% | 31.26% | 34.51% | 33.85% | 32.55% | 30.88% | 26.64% | 23.46%
19 | 20 | 2020 | Winter | I, [%] | Expected | - | 18.39% | 18.34% | 18.31% | 18.05% | 20.18% | 19% | 19.55% | 16.39% | 14% | 12.27% | 14.75% | 17.04% | 18.74% | 20.31% | 19.32% | 16.8% | 17.12% | 19.02% | 19.3% | 18.75% | 18.59% | 21.11% | 19.91% | 17.98%
19 | 21 | 2020 | Winter | I, [%] | Expected | - | 29.82% | 27.66% | 26.1% | 25.94% | 25.99% | 29.03% | 43.74% | 53.78% | 57.28% | 57.65% | 55.05% | 57.64% | 57.73% | 56.84% | 50.4% | 46.91% | 49.59% | 58.31% | 55.62% | 54.77% | 53.39% | 49.6% | 41.22% | 35.82%
29 | 30 | 2020 | Winter | I, [%] | Expected | - | 44.51% | 41.76% | 41.89% | 42.01% | 42.77% | 45.62% | 59.56% | 68.06% | 70.63% | 68.14% | 68.31% | 72.19% | 70.99% | 70.92% | 67.36% | 65.74% | 65.71% | 67.81% | 66.51% | 64.12% | 64.45% | 60.3% | 51.05% | 48.27%
1 | 5 | 2030 | Summer | I, [%] | 0 | 0 | 3.694% | 2.761% | 1.366% | 1.212% | 1.11% | 1.27% | 1.363% | 2.221% | 3.115% | 3.483% | 3.453% | 3.913% | 4.489% | 4.564% | 4.557% | 3.712% | 4.137% | 4.76% | 5.015% | 5.414% | 5.808% | 7.183% | 7.559% | 4.209%
1 | 19 | 2030 | Summer | I, [%] | 0 | 0 | 10.4% | 9.93% | 9.406% | 9.345% | 9.399% | 9.334% | 10.15% | 10.42% | 11.01% | 10.45% | 9.943% | 10.92% | 11.74% | 11.26% | 10.17% | 10.4% | 11.24% | 11.15% | 11.43% | 12.44% | 13.02% | 13.76% | 12.35% | 10.84%
1 | 29 | 2030 | Summer | I, [%] | 0 | 0 | 6.602% | 6.392% | 6.589% | 6.482% | 6.785% | 6.905% | 7.621% | 6.984% | 8.651% | 8.55% | 8.918% | 9.756% | 9.922% | 9.841% | 9.44% | 9.353% | 9.611% | 9.841% | 9.438% | 9.683% | 9.55% | 9.821% | 10.66% | 9.998%
1 | 36 | 2030 | Summer | I, [%] | 0 | 0 | 19.58% | 18.87% | 19.16% | 18.96% | 19.41% | 19.82% | 22.79% | 25.97% | 28.33% | 27.49% | 25.56% | 27.15% | 27.47% | 27% | 25.24% | 25.19% | 26.23% | 27.28% | 30.12% | 33.49% | 34.68% | 35.51% | 33.89% | 28.23%
1 | 55 | 2030 | Summer | I, [%] | 0 | 0 | 0.9931% | 0.9952% | 0.8157% | 0.8409% | 0.7747% | 0.8619% | 1.138% | 1.617% | 1.539% | 1.771% | 1.912% | 1.575% | 1.763% | 1.824% | 1.493% | 1.157% | 0.8469% | 0.6211% | 0.7841% | 1.048% | 1.116% | 1.487% | 0.7419% | 0.2381%
3 | 9 | 2030 | Summer | I, [%] | 0 | 0 | 9.079% | 8.513% | 7.61% | 7.565% | 7.518% | 10.09% | 16.68% | 14.74% | 15.34% | 13.2% | 13.48% | 17.95% | 19.23% | 18.91% | 19.28% | 17.4% | 14% | 12.75% | 12.09% | 13.52% | 14.85% | 14.81% | 13.77% | 11.25%
3 | 34 | 2030 | Summer | I, [%] | 0 | 0 | 19.08% | 17.13% | 16.7% | 16.18% | 16.14% | 15.53% | 15.17% | 21.56% | 21.36% | 20.92% | 19.6% | 17.77% | 16.42% | 16.65% | 14.98% | 15.34% | 16.7% | 19.05% | 20.65% | 20.65% | 20.44% | 20.45% | 20.63% | 20.66%
4 | 15 | 2030 | Summer | I, [%] | 0 | 0 | 11.41% | 10.22% | 9.618% | 9.286% | 10.23% | 9.949% | 10.04% | 10.72% | 12% | 13.25% | 13.25% | 13.55% | 13.94% | 14.21% | 13.82% | 13.17% | 13.15% | 13.19% | 12.58% | 13.03% | 13.25% | 13.99% | 13.66% | 11.95%
4 | 103 | 2030 | Summer | I, [%] | 0 | 0 | 10.23% | 9.9% | 9.307% | 8.967% | 10.42% | 10.98% | 8.978% | 8.36% | 9.733% | 11.84% | 11.89% | 12.88% | 13.65% | 14.08% | 12.81% | 11.68% | 11.06% | 11.24% | 8.781% | 8.997% | 9.361% | 10.12% | 10.02% | 8.666%
5 | 42 | 2030 | Summer | I, [%] | 0 | 0 | 9.659% | 8.509% | 6.698% | 6.399% | 6.882% | 6.913% | 6.068% | 5% | 4.78% | 4.361% | 4.323% | 4.388% | 4.021% | 3.894% | 4.156% | 4.365% | 4.113% | 4.028% | 2.918% | 2.686% | 3.169% | 3.441% | 2.998% | 4.03%
5 | 68 | 2030 | Summer | I, [%] | 0 | 0 | 2.024% | 2.019% | 1.285% | 1.28% | 1.275% | 1.273% | 1.551% | 1.677% | 1.466% | 1.247% | 1.028% | 0.867% | 0.782% | 0.7811% | 0.86% | 1.012% | 1.217% | 1.447% | 1.872% | 2.613% | 2.739% | 2.741% | 2.6% | 2.018%
7 | 9 | 2030 | Summer | I, [%] | 0 | 0 | 19.46% | 16.38% | 16.63% | 16.34% | 16.59% | 14.9% | 15.69% | 18.06% | 15.51% | 16.74% | 15.17% | 15.42% | 15.36% | 15.31% | 15.64% | 15.84% | 15.93% | 16.8% | 21.73% | 24.18% | 23.44% | 24.31% | 22.83% | 19.59%
8 | 14 | 2030 | Summer | I, [%] | 0 | 0 | 0.5673% | 0.5908% | 0.4172% | 0.5055% | 0.184% | 0.3677% | 0.3285% | 0.2251% | 0.4566% | 0.4755% | 0.1962% | 0.2615% | 0.1634% | 0.2381% | 0.241% | 0.2196% | 0.2651% | 0.1392% | 0.2582% | 0.3223% | 0.16% | 0.1814% | 0.3619% | 0.3349%
9 | 10 | 2030 | Summer | I, [%] | 0 | 0 | 6.748% | 6.46% | 6.459% | 6.057% | 5.418% | 5.972% | 8.848% | 8.268% | 0.3352% | 0.05299% | 1.429% | 0.8575% | 1.758% | 1.553% | 2.045% | 1.345% | 0.7285% | 1.81% | 7.917% | 8.508% | 8.037% | 8.46% | 7.866% | 7.429%
9 | 16 | 2030 | Summer | I, [%] | 0 | 0 | 10.3% | 11.16% | 9.633% | 10.49% | 10.41% | 12.2% | 19% | 17.13% | 17.27% | 16.27% | 16.08% | 18.48% | 18.84% | 17.89% | 17.28% | 16.55% | 15.43% | 14.85% | 15.04% | 16.88% | 17.49% | 18.34% | 16.34% | 12.35%
10 | 15 | 2030 | Summer | I, [%] | 0 | 0 | 15.59% | 14.25% | 14.23% | 13.4% | 14.12% | 13.45% | 12.05% | 16.81% | 3.969% | 3.803% | 2.224% | 2.211% | 2.238% | 2.309% | 1.989% | 1.849% | 1.775% | 1.894% | 16.84% | 18.45% | 17.5% | 18.46% | 17.07% | 15.59%
11 | 13 | 2030 | Summer | I, [%] | 0 | 0 | 0.1199% | 0.2259% | 0.3145% | 0.2765% | 1.326% | 1.237% | 0.2722% | 0.1161% | 0.4639% | 0.3439% | 0.2694% | 0.4837% | 0.5096% | 0.3691% | 0.7724% | 0.6551% | 0.6527% | 0.7551% | 0.4721% | 0.5933% | 0.5284% | 0.6651% | 0.5272% | 0.357%
12 | 72 | 2030 | Summer | I, [%] | 0 | 0 | 2.765% | 2.796% | 2.477% | 2.581% | 2.808% | 2.029% | 2.216% | 0.2113% | 0.5829% | 0.6501% | 0.4718% | 0.7725% | 0.8063% | 0.8772% | 0.8538% | 0.564% | 0.6157% | 0.9559% | 0.75% | 1.198% | 1.171% | 1.129% | 1.521% | 1.962%
15 | 18 | 2030 | Summer | I, [%] | 0 | 0 | 16.15% | 14.76% | 13.93% | 13.53% | 14.98% | 14.79% | 14.34% | 14.99% | 16.68% | 18.73% | 18.73% | 19.53% | 20.02% | 20.76% | 19.56% | 18.69% | 18.56% | 18.22% | 17.23% | 17.69% | 18.41% | 19.6% | 18.81% | 16.6%
15 | 26 | 2030 | Summer | I, [%] | 0 | 0 | 17.61% | 16.11% | 14.83% | 14.58% | 15.64% | 15.49% | 16.48% | 18.03% | 19.62% | 20.22% | 20.06% | 20.55% | 20.93% | 21.12% | 20.6% | 20.22% | 19.93% | 20.23% | 20.23% | 21.38% | 22% | 23.14% | 22.57% | 19.61%
16 | 17 | 2030 | Summer | I, [%] | 0 | 0 | 9.281% | 8.575% | 8.747% | 8.825% | 8.671% | 7.937% | 7.193% | 11.13% | 10.81% | 11.06% | 10.52% | 8.136% | 6.512% | 6.638% | 5.409% | 5.698% | 8.118% | 9.485% | 10.7% | 10.48% | 9.533% | 9.816% | 10.11% | 9.87%
17 | 34 | 2030 | Summer | I, [%] | 0 | 0 | 14.9% | 14.43% | 13.5% | 13.93% | 13.87% | 12.74% | 12.46% | 16.89% | 16.42% | 16.86% | 15.55% | 13.1% | 11.79% | 11.44% | 9.674% | 10.81% | 12.99% | 15.28% | 16.84% | 17.16% | 16.8% | 17.39% | 16.95% | 15.98%
18 | 103 | 2030 | Summer | I, [%] | 0 | 0 | 15.94% | 14.32% | 13.43% | 12.89% | 14.42% | 14.27% | 13.86% | 14.54% | 16.56% | 18.53% | 18.56% | 18.99% | 19.81% | 19.93% | 19.56% | 18.32% | 18.07% | 18.6% | 16.87% | 17.55% | 17.52% | 18.48% | 18.41% | 15.85%
26 | 55 | 2030 | Summer | I, [%] | 0 | 0 | 2.627% | 2.827% | 2.343% | 2.39% | 3.246% | 3.306% | 3.718% | 4.408% | 5.013% | 4.424% | 3.941% | 4.169% | 4.231% | 3.955% | 3.698% | 3.515% | 3.886% | 3.916% | 4.442% | 5.444% | 5.87% | 6.221% | 5.33% | 4.271%
26 | 103 | 2030 | Summer | I, [%] | 0 | 0 | 3.38% | 3.629% | 3.084% | 3.277% | 2.869% | 3.219% | 4.212% | 4.715% | 4.6% | 3.177% | 2.96% | 2.959% | 2.71% | 2.57% | 2.813% | 3.447% | 3.643% | 3.824% | 4.966% | 5.64% | 6.061% | 5.965% | 5.973% | 5.278%
29 | 34 | 2030 | Summer | I, [%] | 0 | 0 | 16.89% | 16.19% | 16.17% | 16.07% | 16.4% | 16.82% | 19.61% | 20.49% | 21.56% | 21.42% | 21.39% | 22.31% | 22.51% | 21.98% | 20.28% | 20.32% | 21.26% | 22.3% | 22.32% | 23.32% | 24.22% | 24.29% | 23.36% | 21.61%
34 | 35 | 2030 | Summer | I, [%] | 0 | 0 | 4.753% | 4.294% | 3.756% | 3.825% | 4.209% | 4.325% | 5.681% | 3.702% | 3.524% | 3.796% | 4.895% | 5.593% | 5.569% | 5.214% | 4.73% | 4.589% | 4.774% | 4.958% | 2.948% | 1.588% | 1.171% | 0.5289% | 1.492% | 4.124%
35 | 36 | 2030 | Summer | I, [%] | 0 | 0 | 4.997% | 4.557% | 4.102% | 4.177% | 4.377% | 4.472% | 6.18% | 9.593% | 8.828% | 8.083% | 5.334% | 6.029% | 5.985% | 5.596% | 4.931% | 4.819% | 5.136% | 5.403% | 8.788% | 11.34% | 12.06% | 12.15% | 9.969% | 6.626%
42 | 72 | 2030 | Summer | I, [%] | 0 | 0 | 15.05% | 14.65% | 15.46% | 14.98% | 15.11% | 14.99% | 18.77% | 21.17% | 22.26% | 22.02% | 20.63% | 21.64% | 21.59% | 21.18% | 19.99% | 19.55% | 20.36% | 21.77% | 23.41% | 25.07% | 26.2% | 28.23% | 27.18% | 22.37%
72 | 103 | 2030 | Summer | I, [%] | 0 | 0 | 4.282% | 3.395% | 3.864% | 3.266% | 2.107% | 2.096% | 4.534% | 5.421% | 4.679% | 6.805% | 6.675% | 6.237% | 6.112% | 6.496% | 5.1% | 4.6% | 3.779% | 3.729% | 4.769% | 4.719% | 4.13% | 4.204% | 3.577% | 3.558%
1 | 2 | 2030 | Summer | I, [%] | 0 | 0 | 56.06% | 50.96% | 50% | 49.78% | 49.75% | 49.28% | 51.93% | 59.13% | 65.79% | 65.57% | 62.12% | 62.42% | 62.39% | 60.97% | 58.7% | 57.49% | 61.2% | 64.68% | 67.58% | 68.73% | 70.41% | 73.41% | 68.87% | 63.09%
8 | 72 | 2030 | Summer | I, [%] | 0 | 0 | 40.96% | 38.6% | 33.95% | 34.86% | 34.9% | 37.81% | 33.15% | 25.79% | 28.51% | 27.76% | 29.25% | 31.12% | 34.73% | 36.62% | 37.42% | 35.79% | 36.75% | 35.45% | 32.56% | 34.02% | 40.1% | 42.5% | 44.32% | 38.73%
11 | 12 | 2030 | Summer | I, [%] | 0 | 0 | 24.42% | 22.75% | 21.51% | 20.96% | 30.24% | 29.43% | 21.85% | 24.28% | 25.35% | 26.19% | 25.13% | 27.11% | 27.94% | 27.72% | 29.84% | 28.1% | 27.8% | 28.52% | 28.82% | 30.36% | 30.86% | 33.14% | 31.35% | 26.38%
13 | 14 | 2030 | Summer | I, [%] | 0 | 0 | 7.357% | 7.662% | 5.41% | 6.555% | 2.385% | 4.768% | 4.26% | 2.92% | 1.638% | 2.347% | 0.8981% | 1.156% | 2.125% | 3.088% | 3.125% | 2.847% | 3.437% | 2.225% | 1.354% | 1.504% | 2.258% | 2.368% | 4.693% | 4.343%
13 | 15 | 2030 | Summer | I, [%] | 0 | 0 | 22.18% | 20.1% | 19.01% | 18.38% | 19.99% | 19.59% | 19.48% | 21.65% | 20.9% | 22.55% | 21.54% | 22.13% | 22.71% | 23.12% | 22.51% | 21.64% | 21.56% | 21.65% | 24.42% | 25.64% | 25.99% | 27.41% | 26.46% | 23.3%
19 | 20 | 2030 | Summer | I, [%] | 0 | 0 | 27.81% | 27.43% | 27.36% | 27.34% | 28.03% | 28.28% | 24.6% | 16.93% | 16.56% | 16.35% | 14.31% | 20.01% | 24.44% | 23.11% | 21.5% | 22.88% | 26.61% | 24.95% | 25.8% | 27.19% | 28.02% | 29.4% | 25.5% | 24.21%
19 | 21 | 2030 | Summer | I, [%] | 0 | 0 | 36.14% | 33.61% | 30.48% | 30.13% | 29.79% | 29.15% | 37.55% | 47.54% | 52.19% | 48.22% | 47.06% | 47.76% | 47.93% | 46.29% | 41.21% | 41.26% | 42.71% | 43.81% | 44.53% | 49.33% | 52.04% | 55.24% | 50.44% | 42.43%
29 | 30 | 2030 | Summer | I, [%] | 0 | 0 | 57.25% | 54.45% | 53.23% | 53.26% | 53.43% | 55.14% | 67.36% | 76.03% | 72.39% | 72.24% | 70.05% | 70.48% | 70.78% | 68.24% | 60.7% | 61.47% | 65.3% | 69.86% | 72.19% | 76.44% | 82.32% | 81.06% | 70.99% | 64.87%
1 | 5 | 2030 | Summer | I, [%] | Expected | - | 3.694% | 2.761% | 1.366% | 1.212% | 1.11% | 1.27% | 1.363% | 2.221% | 3.115% | 3.483% | 3.453% | 3.913% | 4.489% | 4.564% | 4.557% | 3.712% | 4.137% | 4.76% | 5.015% | 5.414% | 5.808% | 7.183% | 7.559% | 4.209%
1 | 19 | 2030 | Summer | I, [%] | Expected | - | 10.4% | 9.93% | 9.406% | 9.345% | 9.399% | 9.334% | 10.15% | 10.42% | 11.01% | 10.45% | 9.943% | 10.92% | 11.74% | 11.26% | 10.17% | 10.4% | 11.24% | 11.15% | 11.43% | 12.44% | 13.02% | 13.76% | 12.35% | 10.84%
1 | 29 | 2030 | Summer | I, [%] | Expected | - | 6.602% | 6.392% | 6.589% | 6.482% | 6.785% | 6.905% | 7.621% | 6.984% | 8.651% | 8.55% | 8.918% | 9.756% | 9.922% | 9.841% | 9.44% | 9.353% | 9.611% | 9.841% | 9.438% | 9.683% | 9.55% | 9.821% | 10.66% | 9.998%
1 | 36 | 2030 | Summer | I, [%] | Expected | - | 19.58% | 18.87% | 19.16% | 18.96% | 19.41% | 19.82% | 22.79% | 25.97% | 28.33% | 27.49% | 25.56% | 27.15% | 27.47% | 27% | 25.24% | 25.19% | 26.23% | 27.28% | 30.12% | 33.49% | 34.68% | 35.51% | 33.89% | 28.23%
1 | 55 | 2030 | Summer | I, [%] | Expected | - | 0.9931% | 0.9952% | 0.8157% | 0.8409% | 0.7747% | 0.8619% | 1.138% | 1.617% | 1.539% | 1.771% | 1.912% | 1.575% | 1.763% | 1.824% | 1.493% | 1.157% | 0.8469% | 0.6211% | 0.7841% | 1.048% | 1.116% | 1.487% | 0.7419% | 0.2381%
3 | 9 | 2030 | Summer | I, [%] | Expected | - | 9.079% | 8.513% | 7.61% | 7.565% | 7.518% | 10.09% | 16.68% | 14.74% | 15.34% | 13.2% | 13.48% | 17.95% | 19.23% | 18.91% | 19.28% | 17.4% | 14% | 12.75% | 12.09% | 13.52% | 14.85% | 14.81% | 13.77% | 11.25%
3 | 34 | 2030 | Summer | I, [%] | Expected | - | 19.08% | 17.13% | 16.7% | 16.18% | 16.14% | 15.53% | 15.17% | 21.56% | 21.36% | 20.92% | 19.6% | 17.77% | 16.42% | 16.65% | 14.98% | 15.34% | 16.7% | 19.05% | 20.65% | 20.65% | 20.44% | 20.45% | 20.63% | 20.66%
4 | 15 | 2030 | Summer | I, [%] | Expected | - | 11.41% | 10.22% | 9.618% | 9.286% | 10.23% | 9.949% | 10.04% | 10.72% | 12% | 13.25% | 13.25% | 13.55% | 13.94% | 14.21% | 13.82% | 13.17% | 13.15% | 13.19% | 12.58% | 13.03% | 13.25% | 13.99% | 13.66% | 11.95%
4 | 103 | 2030 | Summer | I, [%] | Expected | - | 10.23% | 9.9% | 9.307% | 8.967% | 10.42% | 10.98% | 8.978% | 8.36% | 9.733% | 11.84% | 11.89% | 12.88% | 13.65% | 14.08% | 12.81% | 11.68% | 11.06% | 11.24% | 8.781% | 8.997% | 9.361% | 10.12% | 10.02% | 8.666%
5 | 42 | 2030 | Summer | I, [%] | Expected | - | 9.659% | 8.509% | 6.698% | 6.399% | 6.882% | 6.913% | 6.068% | 5% | 4.78% | 4.361% | 4.323% | 4.388% | 4.021% | 3.894% | 4.156% | 4.365% | 4.113% | 4.028% | 2.918% | 2.686% | 3.169% | 3.441% | 2.998% | 4.03%
5 | 68 | 2030 | Summer | I, [%] | Expected | - | 2.024% | 2.019% | 1.285% | 1.28% | 1.275% | 1.273% | 1.551% | 1.677% | 1.466% | 1.247% | 1.028% | 0.867% | 0.782% | 0.7811% | 0.86% | 1.012% | 1.217% | 1.447% | 1.872% | 2.613% | 2.739% | 2.741% | 2.6% | 2.018%
7 | 9 | 2030 | Summer | I, [%] | Expected | - | 19.46% | 16.38% | 16.63% | 16.34% | 16.59% | 14.9% | 15.69% | 18.06% | 15.51% | 16.74% | 15.17% | 15.42% | 15.36% | 15.31% | 15.64% | 15.84% | 15.93% | 16.8% | 21.73% | 24.18% | 23.44% | 24.31% | 22.83% | 19.59%
8 | 14 | 2030 | Summer | I, [%] | Expected | - | 0.5673% | 0.5908% | 0.4172% | 0.5055% | 0.184% | 0.3677% | 0.3285% | 0.2251% | 0.4566% | 0.4755% | 0.1962% | 0.2615% | 0.1634% | 0.2381% | 0.241% | 0.2196% | 0.2651% | 0.1392% | 0.2582% | 0.3223% | 0.16% | 0.1814% | 0.3619% | 0.3349%
9 | 10 | 2030 | Summer | I, [%] | Expected | - | 6.748% | 6.46% | 6.459% | 6.057% | 5.418% | 5.972% | 8.848% | 8.268% | 0.3352% | 0.05299% | 1.429% | 0.8575% | 1.758% | 1.553% | 2.045% | 1.345% | 0.7285% | 1.81% | 7.917% | 8.508% | 8.037% | 8.46% | 7.866% | 7.429%
9 | 16 | 2030 | Summer | I, [%] | Expected | - | 10.3% | 11.16% | 9.633% | 10.49% | 10.41% | 12.2% | 19% | 17.13% | 17.27% | 16.27% | 16.08% | 18.48% | 18.84% | 17.89% | 17.28% | 16.55% | 15.43% | 14.85% | 15.04% | 16.88% | 17.49% | 18.34% | 16.34% | 12.35%
10 | 15 | 2030 | Summer | I, [%] | Expected | - | 15.59% | 14.25% | 14.23% | 13.4% | 14.12% | 13.45% | 12.05% | 16.81% | 3.969% | 3.803% | 2.224% | 2.211% | 2.238% | 2.309% | 1.989% | 1.849% | 1.775% | 1.894% | 16.84% | 18.45% | 17.5% | 18.46% | 17.07% | 15.59%
11 | 13 | 2030 | Summer | I, [%] | Expected | - | 0.1199% | 0.2259% | 0.3145% | 0.2765% | 1.326% | 1.237% | 0.2722% | 0.1161% | 0.4639% | 0.3439% | 0.2694% | 0.4837% | 0.5096% | 0.3691% | 0.7724% | 0.6551% | 0.6527% | 0.7551% | 0.4721% | 0.5933% | 0.5284% | 0.6651% | 0.5272% | 0.357%
12 | 72 | 2030 | Summer | I, [%] | Expected | - | 2.765% | 2.796% | 2.477% | 2.581% | 2.808% | 2.029% | 2.216% | 0.2113% | 0.5829% | 0.6501% | 0.4718% | 0.7725% | 0.8063% | 0.8772% | 0.8538% | 0.564% | 0.6157% | 0.9559% | 0.75% | 1.198% | 1.171% | 1.129% | 1.521% | 1.962%
15 | 18 | 2030 | Summer | I, [%] | Expected | - | 16.15% | 14.76% | 13.93% | 13.53% | 14.98% | 14.79% | 14.34% | 14.99% | 16.68% | 18.73% | 18.73% | 19.53% | 20.02% | 20.76% | 19.56% | 18.69% | 18.56% | 18.22% | 17.23% | 17.69% | 18.41% | 19.6% | 18.81% | 16.6%
15 | 26 | 2030 | Summer | I, [%] | Expected | - | 17.61% | 16.11% | 14.83% | 14.58% | 15.64% | 15.49% | 16.48% | 18.03% | 19.62% | 20.22% | 20.06% | 20.55% | 20.93% | 21.12% | 20.6% | 20.22% | 19.93% | 20.23% | 20.23% | 21.38% | 22% | 23.14% | 22.57% | 19.61%
16 | 17 | 2030 | Summer | I, [%] | Expected | - | 9.281% | 8.575% | 8.747% | 8.825% | 8.671% | 7.937% | 7.193% | 11.13% | 10.81% | 11.06% | 10.52% | 8.136% | 6.512% | 6.638% | 5.409% | 5.698% | 8.118% | 9.485% | 10.7% | 10.48% | 9.533% | 9.816% | 10.11% | 9.87%
17 | 34 | 2030 | Summer | I, [%] | Expected | - | 14.9% | 14.43% | 13.5% | 13.93% | 13.87% | 12.74% | 12.46% | 16.89% | 16.42% | 16.86% | 15.55% | 13.1% | 11.79% | 11.44% | 9.674% | 10.81% | 12.99% | 15.28% | 16.84% | 17.16% | 16.8% | 17.39% | 16.95% | 15.98%
18 | 103 | 2030 | Summer | I, [%] | Expected | - | 15.94% | 14.32% | 13.43% | 12.89% | 14.42% | 14.27% | 13.86% | 14.54% | 16.56% | 18.53% | 18.56% | 18.99% | 19.81% | 19.93% | 19.56% | 18.32% | 18.07% | 18.6% | 16.87% | 17.55% | 17.52% | 18.48% | 18.41% | 15.85%
26 | 55 | 2030 | Summer | I, [%] | Expected | - | 2.627% | 2.827% | 2.343% | 2.39% | 3.246% | 3.306% | 3.718% | 4.408% | 5.013% | 4.424% | 3.941% | 4.169% | 4.231% | 3.955% | 3.698% | 3.515% | 3.886% | 3.916% | 4.442% | 5.444% | 5.87% | 6.221% | 5.33% | 4.271%
26 | 103 | 2030 | Summer | I, [%] | Expected | - | 3.38% | 3.629% | 3.084% | 3.277% | 2.869% | 3.219% | 4.212% | 4.715% | 4.6% | 3.177% | 2.96% | 2.959% | 2.71% | 2.57% | 2.813% | 3.447% | 3.643% | 3.824% | 4.966% | 5.64% | 6.061% | 5.965% | 5.973% | 5.278%
29 | 34 | 2030 | Summer | I, [%] | Expected | - | 16.89% | 16.19% | 16.17% | 16.07% | 16.4% | 16.82% | 19.61% | 20.49% | 21.56% | 21.42% | 21.39% | 22.31% | 22.51% | 21.98% | 20.28% | 20.32% | 21.26% | 22.3% | 22.32% | 23.32% | 24.22% | 24.29% | 23.36% | 21.61%
34 | 35 | 2030 | Summer | I, [%] | Expected | - | 4.753% | 4.294% | 3.756% | 3.825% | 4.209% | 4.325% | 5.681% | 3.702% | 3.524% | 3.796% | 4.895% | 5.593% | 5.569% | 5.214% | 4.73% | 4.589% | 4.774% | 4.958% | 2.948% | 1.588% | 1.171% | 0.5289% | 1.492% | 4.124%
35 | 36 | 2030 | Summer | I, [%] | Expected | - | 4.997% | 4.557% | 4.102% | 4.177% | 4.377% | 4.472% | 6.18% | 9.593% | 8.828% | 8.083% | 5.334% | 6.029% | 5.985% | 5.596% | 4.931% | 4.819% | 5.136% | 5.403% | 8.788% | 11.34% | 12.06% | 12.15% | 9.969% | 6.626%
42 | 72 | 2030 | Summer | I, [%] | Expected | - | 15.05% | 14.65% | 15.46% | 14.98% | 15.11% | 14.99% | 18.77% | 21.17% | 22.26% | 22.02% | 20.63% | 21.64% | 21.59% | 21.18% | 19.99% | 19.55% | 20.36% | 21.77% | 23.41% | 25.07% | 26.2% | 28.23% | 27.18% | 22.37%
72 | 103 | 2030 | Summer | I, [%] | Expected | - | 4.282% | 3.395% | 3.864% | 3.266% | 2.107% | 2.096% | 4.534% | 5.421% | 4.679% | 6.805% | 6.675% | 6.237% | 6.112% | 6.496% | 5.1% | 4.6% | 3.779% | 3.729% | 4.769% | 4.719% | 4.13% | 4.204% | 3.577% | 3.558%
1 | 2 | 2030 | Summer | I, [%] | Expected | - | 56.06% | 50.96% | 50% | 49.78% | 49.75% | 49.28% | 51.93% | 59.13% | 65.79% | 65.57% | 62.12% | 62.42% | 62.39% | 60.97% | 58.7% | 57.49% | 61.2% | 64.68% | 67.58% | 68.73% | 70.41% | 73.41% | 68.87% | 63.09%
8 | 72 | 2030 | Summer | I, [%] | Expected | - | 40.96% | 38.6% | 33.95% | 34.86% | 34.9% | 37.81% | 33.15% | 25.79% | 28.51% | 27.76% | 29.25% | 31.12% | 34.73% | 36.62% | 37.42% | 35.79% | 36.75% | 35.45% | 32.56% | 34.02% | 40.1% | 42.5% | 44.32% | 38.73%
11 | 12 | 2030 | Summer | I, [%] | Expected | - | 24.42% | 22.75% | 21.51% | 20.96% | 30.24% | 29.43% | 21.85% | 24.28% | 25.35% | 26.19% | 25.13% | 27.11% | 27.94% | 27.72% | 29.84% | 28.1% | 27.8% | 28.52% | 28.82% | 30.36% | 30.86% | 33.14% | 31.35% | 26.38%
13 | 14 | 2030 | Summer | I, [%] | Expected | - | 7.357% | 7.662% | 5.41% | 6.555% | 2.385% | 4.768% | 4.26% | 2.92% | 1.638% | 2.347% | 0.8981% | 1.156% | 2.125% | 3.088% | 3.125% | 2.847% | 3.437% | 2.225% | 1.354% | 1.504% | 2.258% | 2.368% | 4.693% | 4.343%
13 | 15 | 2030 | Summer | I, [%] | Expected | - | 22.18% | 20.1% | 19.01% | 18.38% | 19.99% | 19.59% | 19.48% | 21.65% | 20.9% | 22.55% | 21.54% | 22.13% | 22.71% | 23.12% | 22.51% | 21.64% | 21.56% | 21.65% | 24.42% | 25.64% | 25.99% | 27.41% | 26.46% | 23.3%
19 | 20 | 2030 | Summer | I, [%] | Expected | - | 27.81% | 27.43% | 27.36% | 27.34% | 28.03% | 28.28% | 24.6% | 16.93% | 16.56% | 16.35% | 14.31% | 20.01% | 24.44% | 23.11% | 21.5% | 22.88% | 26.61% | 24.95% | 25.8% | 27.19% | 28.02% | 29.4% | 25.5% | 24.21%
19 | 21 | 2030 | Summer | I, [%] | Expected | - | 36.14% | 33.61% | 30.48% | 30.13% | 29.79% | 29.15% | 37.55% | 47.54% | 52.19% | 48.22% | 47.06% | 47.76% | 47.93% | 46.29% | 41.21% | 41.26% | 42.71% | 43.81% | 44.53% | 49.33% | 52.04% | 55.24% | 50.44% | 42.43%
29 | 30 | 2030 | Summer | I, [%] | Expected | - | 57.25% | 54.45% | 53.23% | 53.26% | 53.43% | 55.14% | 67.36% | 76.03% | 72.39% | 72.24% | 70.05% | 70.48% | 70.78% | 68.24% | 60.7% | 61.47% | 65.3% | 69.86% | 72.19% | 76.44% | 82.32% | 81.06% | 70.99% | 64.87%
1 | 5 | 2030 | Winter | I, [%] | 0 | 0 | 6.055% | 5.814% | 5.095% | 5.389% | 6.228% | 4.228% | 4.532% | 5.787% | 5.158% | 2.846% | 1.868% | 2.78% | 2.62% | 1.745% | 1.776% | 1.264% | 1.024% | 2.975% | 5.243% | 5.157% | 5.935% | 5.061% | 4.135% | 5.945%
1 | 19 | 2030 | Winter | I, [%] | 0 | 0 | 9.444% | 9.001% | 8.663% | 8.571% | 8.968% | 9.346% | 12.07% | 12.76% | 12.39% | 11.56% | 11.01% | 11.48% | 11.58% | 11.72% | 10.6% | 9.875% | 10.94% | 13.5% | 13.6% | 13.84% | 13.92% | 13.67% | 11.95% | 10.54%
1 | 29 | 2030 | Winter | I, [%] | 0 | 0 | 2.466% | 2.528% | 2.087% | 3.405% | 4.072% | 0.2659% | 2.83% | 2.986% | 6.395% | 5.614% | 4.129% | 3.226% | 7.279% | 6.658% | 6.941% | 5.679% | 6.149% | 5.627% | 3.426% | 2.573% | 2.703% | 2.357% | 0.6575% | 2.865%
1 | 36 | 2030 | Winter | I, [%] | 0 | 0 | 14.21% | 13.45% | 15.25% | 14.13% | 13.4% | 15.9% | 13.08% | 16.85% | 20.01% | 18.83% | 18.24% | 17.07% | 20.87% | 20.87% | 21.12% | 20.06% | 19.9% | 19.4% | 17.8% | 16.58% | 17.05% | 16.9% | 15.77% | 13.59%
1 | 55 | 2030 | Winter | I, [%] | 0 | 0 | 11.38% | 9.564% | 7.633% | 8.536% | 9.69% | 15.53% | 23.6% | 22.88% | 15.1% | 12.44% | 10.11% | 11.66% | 6.223% | 6.309% | 5.39% | 4.513% | 6.204% | 14.36% | 16.87% | 17.88% | 19.02% | 17.13% | 15.42% | 14.3%
3 | 9 | 2030 | Winter | I, [%] | 0 | 0 | 8.831% | 6.899% | 4.613% | 4.187% | 3.979% | 12.19% | 25.57% | 37.64% | 44.29% | 39.87% | 32.46% | 34.09% | 34.85% | 31.26% | 29.64% | 27.41% | 31.58% | 37.11% | 35.48% | 36.55% | 36.54% | 30.69% | 20.2% | 12.67%
3 | 34 | 2030 | Winter | I, [%] | 0 | 0 | 12.59% | 12.77% | 12.79% | 14.24% | 14.38% | 8.937% | 7.128% | 1.768% | 4.055% | 2.062% | 1.391% | 1.345% | 1.807% | 1.297% | 1.344% | 1.906% | 2.667% | 3.351% | 2.134% | 2.4% | 2.544% | 3.656% | 7.046% | 11.57%
4 | 15 | 2030 | Winter | I, [%] | 0 | 0 | 10.86% | 9.189% | 8.715% | 8.365% | 8.66% | 10.13% | 12.81% | 15.48% | 16.77% | 16.77% | 15.95% | 15.25% | 14.64% | 14.16% | 13.62% | 13% | 14.02% | 17.44% | 18.34% | 18.75% | 18.19% | 17.41% | 14.97% | 12.73%
4 | 103 | 2030 | Winter | I, [%] | 0 | 0 | 5.796% | 6.635% | 6.278% | 6.62% | 6.693% | 6.433% | 3.701% | 3.571% | 4.837% | 4.092% | 2.707% | 2.203% | 1.231% | 0.9404% | 0.9399% | 2.395% | 2.83% | 2.243% | 2.195% | 2.42% | 2.228% | 2.774% | 3.026% | 3.325%
5 | 42 | 2030 | Winter | I, [%] | 0 | 0 | 9.131% | 6.982% | 4.852% | 6% | 7.195% | 20.9% | 30.11% | 30.51% | 18.97% | 12.96% | 9.599% | 10.66% | 5.056% | 4.834% | 3.947% | 2.696% | 4.475% | 13.39% | 16.56% | 17.97% | 19.26% | 17.35% | 15.5% | 13.39%
5 | 68 | 2030 | Winter | I, [%] | 0 | 0 | 5.516% | 5.25% | 4.972% | 5.496% | 5.313% | 5.415% | 6.031% | 6.206% | 5.737% | 6.012% | 5.869% | 5.59% | 5.454% | 5.388% | 5.293% | 4.839% | 5.307% | 5.777% | 5.439% | 6.274% | 5.966% | 5.592% | 5.553% | 5.53%
7 | 9 | 2030 | Winter | I, [%] | 0 | 0 | 19.06% | 18.84% | 18.79% | 18.84% | 18.8% | 18.83% | 19.05% | 19.19% | 19.18% | 18.96% | 18.89% | 18.75% | 18.32% | 18.79% | 17.59% | 16.35% | 18.96% | 19.04% | 19.18% | 19.3% | 19.45% | 19.35% | 19.15% | 19.07%
8 | 14 | 2030 | Winter | I, [%] | 0 | 0 | 0.3847% | 0.4166% | 0.4644% | 0.5073% | 0.499% | 0.3414% | 0.52% | 0.4901% | 0.34% | 0.3413% | 0.4697% | 0.9798% | 0.3609% | 0.4056% | 0.4124% | 0.337% | 0.3075% | 0.3368% | 0.6762% | 0.4878% | 0.5121% | 0.4001% | 0.3999% | 0.3606%
9 | 10 | 2030 | Winter | I, [%] | 0 | 0 | 11.31% | 10.23% | 8.685% | 10.62% | 12.33% | 14.32% | 21.55% | 14.62% | 8.192% | 5.932% | 5.465% | 7.491% | 2.374% | 3.265% | 2.14% | 2.349% | 2.972% | 7.579% | 6.124% | 7.913% | 9.071% | 8.51% | 10.95% | 14.3%
9 | 16 | 2030 | Winter | I, [%] | 0 | 0 | 17.06% | 15.69% | 14.35% | 13.68% | 14.35% | 22.46% | 35.03% | 46.71% | 50.56% | 45.29% | 40.43% | 40.4% | 39.4% | 37.77% | 35.42% | 34.67% | 38.77% | 44.16% | 42.8% | 43.4% | 43.27% | 37.03% | 28.25% | 20.8%
10 | 15 | 2030 | Winter | I, [%] | 0 | 0 | 37.34% | 34.06% | 30.99% | 32.82% | 34.55% | 38.08% | 50.7% | 46.17% | 21.01% | 20.48% | 18.87% | 20.84% | 9.487% | 4.366% | 3.298% | 2.878% | 4.407% | 24.52% | 42.37% | 45% | 47.05% | 44.8% | 42.67% | 42.44%
11 | 13 | 2030 | Winter | I, [%] | 0 | 0 | 0.5034% | 0.488% | 0.702% | 0.7033% | 0.5556% | 0.3022% | 0.7069% | 0.8738% | 1.561% | 1.527% | 2.179% | 2.296% | 2.508% | 2.598% | 2.342% | 2.436% | 2.503% | 2.2% | 1.586% | 1.683% | 1.618% | 1.314% | 1.147% | 0.7349%
12 | 72 | 2030 | Winter | I, [%] | 0 | 0 | 3.548% | 3.774% | 3.705% | 3.269% | 2.711% | 1.729% | 2.48% | 4.067% | 7.331% | 6.967% | 9.042% | 9.796% | 10.29% | 10.65% | 9.928% | 9.65% | 10.01% | 10.09% | 8.358% | 7.973% | 8.291% | 7.329% | 6.432% | 5.016%
15 | 18 | 2030 | Winter | I, [%] | 0 | 0 | 13.01% | 11.11% | 10.64% | 10.15% | 10.37% | 12.44% | 15.58% | 19.45% | 21.34% | 21.19% | 20% | 18.95% | 18.04% | 17.39% | 16.68% | 15.71% | 17.1% | 21.54% | 22.68% | 23.21% | 22.45% | 21.43% | 17.95% | 15.02%
15 | 26 | 2030 | Winter | I, [%] | 0 | 0 | 22.27% | 19.26% | 17.66% | 17.72% | 18.45% | 22.77% | 31% | 34.15% | 32.2% | 30.66% | 28.21% | 28.06% | 24.38% | 23.84% | 22.73% | 21.87% | 23.6% | 31.56% | 34.74% | 36.03% | 36.56% | 34.45% | 30.43% | 26.89%
16 | 17 | 2030 | Winter | I, [%] | 0 | 0 | 8.173% | 8.636% | 9.754% | 10.5% | 11.03% | 6.448% | 4.047% | 3.539% | 6.838% | 5.683% | 2.63% | 2.497% | 4.533% | 3.069% | 2.855% | 2.315% | 3.951% | 5.469% | 3.643% | 3.93% | 4.114% | 2.26% | 3.064% | 6.447%
17 | 34 | 2030 | Winter | I, [%] | 0 | 0 | 14.32% | 14.8% | 15.22% | 16.18% | 16.9% | 13.1% | 11.31% | 6.506% | 3.027% | 3.449% | 6.049% | 5.512% | 2.539% | 3.99% | 4.134% | 5.595% | 4.59% | 4.049% | 5.809% | 6.32% | 6.303% | 6.864% | 10.42% | 13.84%
18 | 103 | 2030 | Winter | I, [%] | 0 | 0 | 12.11% | 10.11% | 9.63% | 9.113% | 9.337% | 11.5% | 14.54% | 18.5% | 20.47% | 20.23% | 18.76% | 17.85% | 16.81% | 16.17% | 15.51% | 14.46% | 15.72% | 20.18% | 21.31% | 21.79% | 21.01% | 20.42% | 17.07% | 14.23%
26 | 55 | 2030 | Winter | I, [%] | 0 | 0 | 13.75% | 11.93% | 9.981% | 10.88% | 12.03% | 17.87% | 27.19% | 27.57% | 19.75% | 17.08% | 14.49% | 15.86% | 10.31% | 10.39% | 9.226% | 8.394% | 10.32% | 19.13% | 22.01% | 23.25% | 24.53% | 22.51% | 19.73% | 18.04%
26 | 103 | 2030 | Winter | I, [%] | 0 | 0 | 11.65% | 10.73% | 9.514% | 10.12% | 10.49% | 12.97% | 17.83% | 17.14% | 13.22% | 11.79% | 10.55% | 11.34% | 8.471% | 8.535% | 8.058% | 8.215% | 8.771% | 12.58% | 14.76% | 15.62% | 16.92% | 15.56% | 14.78% | 13.92%
29 | 34 | 2030 | Winter | I, [%] | 0 | 0 | 7.345% | 6.92% | 7.493% | 6.315% | 5.729% | 9.673% | 10.02% | 15.96% | 19.87% | 17.89% | 15.99% | 15.46% | 19.04% | 18.4% | 18.19% | 17.01% | 17.99% | 18.51% | 16.48% | 15.49% | 15.87% | 14.88% | 11.35% | 7.61%
34 | 35 | 2030 | Winter | I, [%] | 0 | 0 | 2.744% | 3.029% | 3.845% | 4.831% | 5.115% | 2.068% | 4.034% | 10.49% | 13.93% | 12.89% | 9.414% | 9.793% | 12.07% | 10.53% | 9.598% | 8.609% | 10.54% | 12.08% | 9.892% | 9.547% | 9.351% | 7.966% | 3.945% | 1.849%
35 | 36 | 2030 | Winter | I, [%] | 0 | 0 | 17.47% | 16.62% | 16.82% | 17.78% | 18.34% | 15.9% | 18.96% | 15.98% | 12.6% | 13.53% | 13.77% | 14.66% | 11.25% | 11.55% | 10.64% | 11.63% | 11.34% | 12.63% | 14.55% | 15.25% | 15.4% | 15.03% | 16.11% | 18.35%
42 | 72 | 2030 | Winter | I, [%] | 0 | 0 | 27.78% | 24.31% | 21.43% | 22.46% | 24.19% | 39.02% | 52.86% | 55.48% | 43.95% | 37.18% | 32.21% | 33.19% | 26.72% | 24.95% | 23.6% | 21.61% | 24.77% | 39.05% | 43.62% | 46.27% | 47.33% | 44.22% | 39.85% | 34.4%
72 | 103 | 2030 | Winter | I, [%] | 0 | 0 | 3.652% | 3.507% | 3.486% | 3.251% | 4.038% | 3.541% | 4.893% | 6.058% | 5.018% | 5.616% | 3.966% | 3.719% | 3.102% | 3.091% | 2.117% | 1.691% | 1.665% | 3.832% | 5.778% | 5.636% | 5.237% | 5.062% | 3.577% | 3.107%
1 | 2 | 2030 | Winter | I, [%] | 0 | 0 | 53.9% | 50.38% | 47.82% | 47.45% | 48.05% | 52.62% | 61.66% | 71.55% | 75.24% | 73.54% | 68.38% | 66.91% | 65.41% | 64.06% | 60.38% | 59.96% | 65.47% | 77.44% | 80.11% | 80.86% | 80.98% | 75.56% | 66.53% | 60.42%
8 | 72 | 2030 | Winter | I, [%] | 0 | 0 | 20.81% | 16.14% | 14.85% | 14.84% | 16.13% | 20.02% | 27.65% | 33.23% | 31.81% | 31.02% | 26.73% | 24.32% | 22.19% | 21.88% | 21.34% | 20.2% | 22.31% | 32.11% | 34.48% | 36.42% | 36.44% | 33.85% | 29.03% | 25.42%
11 | 12 | 2030 | Winter | I, [%] | 0 | 0 | 31.68% | 27.84% | 26.32% | 25.9% | 25.69% | 29.41% | 38.87% | 45.11% | 46.5% | 44.9% | 45.74% | 45.84% | 42.79% | 41.72% | 38.98% | 38.09% | 40.85% | 51.07% | 52.87% | 54.18% | 54.36% | 51.27% | 44.81% | 38.52%
13 | 14 | 2030 | Winter | I, [%] | 0 | 0 | 11.5% | 11.03% | 10.36% | 10.29% | 9.496% | 11.71% | 14.39% | 14.55% | 12.91% | 12.09% | 14.16% | 15.33% | 13.64% | 12.4% | 10.94% | 11.22% | 11.87% | 14.38% | 16.11% | 16.3% | 16.12% | 16.48% | 14.85% | 13.02%
13 | 15 | 2030 | Winter | I, [%] | 0 | 0 | 26.46% | 23.13% | 21.59% | 21.54% | 22.37% | 25.89% | 33.55% | 36.73% | 32.72% | 32.22% | 30.27% | 29.73% | 25.79% | 23.89% | 22.77% | 21.72% | 23.78% | 33.98% | 39.52% | 40.93% | 40.75% | 38.87% | 34.4% | 30.73%
19 | 20 | 2030 | Winter | I, [%] | 0 | 0 | 22.17% | 22.08% | 21.98% | 21.65% | 24.14% | 22.76% | 22.86% | 17.72% | 13.64% | 10.34% | 12.07% | 14.04% | 15.64% | 17.43% | 16.51% | 14.45% | 15.97% | 19.57% | 21.11% | 21.57% | 22.12% | 25.09% | 23.97% | 21.7%
19 | 21 | 2030 | Winter | I, [%] | 0 | 0 | 35.9% | 33.3% | 31.36% | 31.12% | 31.14% | 34.75% | 51.27% | 60.82% | 62.72% | 60.89% | 55.72% | 57.16% | 56.4% | 55.35% | 48.66% | 46.15% | 51.22% | 63.79% | 62.82% | 63.82% | 63.47% | 58.91% | 49.41% | 43.04%
29 | 30 | 2030 | Winter | I, [%] | 0 | 0 | 53.67% | 50.34% | 50.32% | 50.4% | 51.24% | 54.64% | 69.81% | 76.28% | 75.98% | 69.66% | 66.69% | 68.87% | 66.18% | 66.09% | 63.16% | 63.61% | 66.5% | 72.42% | 74.17% | 74.33% | 76.68% | 71.65% | 61.39% | 58.16%
1 | 5 | 2030 | Winter | I, [%] | Expected | - | 6.055% | 5.814% | 5.095% | 5.389% | 6.228% | 4.228% | 4.532% | 5.787% | 5.158% | 2.846% | 1.868% | 2.78% | 2.62% | 1.745% | 1.776% | 1.264% | 1.024% | 2.975% | 5.243% | 5.157% | 5.935% | 5.061% | 4.135% | 5.945%
1 | 19 | 2030 | Winter | I, [%] | Expected | - | 9.444% | 9.001% | 8.663% | 8.571% | 8.968% | 9.346% | 12.07% | 12.76% | 12.39% | 11.56% | 11.01% | 11.48% | 11.58% | 11.72% | 10.6% | 9.875% | 10.94% | 13.5% | 13.6% | 13.84% | 13.92% | 13.67% | 11.95% | 10.54%
1 | 29 | 2030 | Winter | I, [%] | Expected | - | 2.466% | 2.528% | 2.087% | 3.405% | 4.072% | 0.2659% | 2.83% | 2.986% | 6.395% | 5.614% | 4.129% | 3.226% | 7.279% | 6.658% | 6.941% | 5.679% | 6.149% | 5.627% | 3.426% | 2.573% | 2.703% | 2.357% | 0.6575% | 2.865%
1 | 36 | 2030 | Winter | I, [%] | Expected | - | 14.21% | 13.45% | 15.25% | 14.13% | 13.4% | 15.9% | 13.08% | 16.85% | 20.01% | 18.83% | 18.24% | 17.07% | 20.87% | 20.87% | 21.12% | 20.06% | 19.9% | 19.4% | 17.8% | 16.58% | 17.05% | 16.9% | 15.77% | 13.59%
1 | 55 | 2030 | Winter | I, [%] | Expected | - | 11.38% | 9.564% | 7.633% | 8.536% | 9.69% | 15.53% | 23.6% | 22.88% | 15.1% | 12.44% | 10.11% | 11.66% | 6.223% | 6.309% | 5.39% | 4.513% | 6.204% | 14.36% | 16.87% | 17.88% | 19.02% | 17.13% | 15.42% | 14.3%
3 | 9 | 2030 | Winter | I, [%] | Expected | - | 8.831% | 6.899% | 4.613% | 4.187% | 3.979% | 12.19% | 25.57% | 37.64% | 44.29% | 39.87% | 32.46% | 34.09% | 34.85% | 31.26% | 29.64% | 27.41% | 31.58% | 37.11% | 35.48% | 36.55% | 36.54% | 30.69% | 20.2% | 12.67%
3 | 34 | 2030 | Winter | I, [%] | Expected | - | 12.59% | 12.77% | 12.79% | 14.24% | 14.38% | 8.937% | 7.128% | 1.768% | 4.055% | 2.062% | 1.391% | 1.345% | 1.807% | 1.297% | 1.344% | 1.906% | 2.667% | 3.351% | 2.134% | 2.4% | 2.544% | 3.656% | 7.046% | 11.57%
4 | 15 | 2030 | Winter | I, [%] | Expected | - | 10.86% | 9.189% | 8.715% | 8.365% | 8.66% | 10.13% | 12.81% | 15.48% | 16.77% | 16.77% | 15.95% | 15.25% | 14.64% | 14.16% | 13.62% | 13% | 14.02% | 17.44% | 18.34% | 18.75% | 18.19% | 17.41% | 14.97% | 12.73%
4 | 103 | 2030 | Winter | I, [%] | Expected | - | 5.796% | 6.635% | 6.278% | 6.62% | 6.693% | 6.433% | 3.701% | 3.571% | 4.837% | 4.092% | 2.707% | 2.203% | 1.231% | 0.9404% | 0.9399% | 2.395% | 2.83% | 2.243% | 2.195% | 2.42% | 2.228% | 2.774% | 3.026% | 3.325%
5 | 42 | 2030 | Winter | I, [%] | Expected | - | 9.131% | 6.982% | 4.852% | 6% | 7.195% | 20.9% | 30.11% | 30.51% | 18.97% | 12.96% | 9.599% | 10.66% | 5.056% | 4.834% | 3.947% | 2.696% | 4.475% | 13.39% | 16.56% | 17.97% | 19.26% | 17.35% | 15.5% | 13.39%
5 | 68 | 2030 | Winter | I, [%] | Expected | - | 5.516% | 5.25% | 4.972% | 5.496% | 5.313% | 5.415% | 6.031% | 6.206% | 5.737% | 6.012% | 5.869% | 5.59% | 5.454% | 5.388% | 5.293% | 4.839% | 5.307% | 5.777% | 5.439% | 6.274% | 5.966% | 5.592% | 5.553% | 5.53%
7 | 9 | 2030 | Winter | I, [%] | Expected | - | 19.06% | 18.84% | 18.79% | 18.84% | 18.8% | 18.83% | 19.05% | 19.19% | 19.18% | 18.96% | 18.89% | 18.75% | 18.32% | 18.79% | 17.59% | 16.35% | 18.96% | 19.04% | 19.18% | 19.3% | 19.45% | 19.35% | 19.15% | 19.07%
8 | 14 | 2030 | Winter | I, [%] | Expected | - | 0.3847% | 0.4166% | 0.4644% | 0.5073% | 0.499% | 0.3414% | 0.52% | 0.4901% | 0.34% | 0.3413% | 0.4697% | 0.9798% | 0.3609% | 0.4056% | 0.4124% | 0.337% | 0.3075% | 0.3368% | 0.6762% | 0.4878% | 0.5121% | 0.4001% | 0.3999% | 0.3606%
9 | 10 | 2030 | Winter | I, [%] | Expected | - | 11.31% | 10.23% | 8.685% | 10.62% | 12.33% | 14.32% | 21.55% | 14.62% | 8.192% | 5.932% | 5.465% | 7.491% | 2.374% | 3.265% | 2.14% | 2.349% | 2.972% | 7.579% | 6.124% | 7.913% | 9.071% | 8.51% | 10.95% | 14.3%
9 | 16 | 2030 | Winter | I, [%] | Expected | - | 17.06% | 15.69% | 14.35% | 13.68% | 14.35% | 22.46% | 35.03% | 46.71% | 50.56% | 45.29% | 40.43% | 40.4% | 39.4% | 37.77% | 35.42% | 34.67% | 38.77% | 44.16% | 42.8% | 43.4% | 43.27% | 37.03% | 28.25% | 20.8%
10 | 15 | 2030 | Winter | I, [%] | Expected | - | 37.34% | 34.06% | 30.99% | 32.82% | 34.55% | 38.08% | 50.7% | 46.17% | 21.01% | 20.48% | 18.87% | 20.84% | 9.487% | 4.366% | 3.298% | 2.878% | 4.407% | 24.52% | 42.37% | 45% | 47.05% | 44.8% | 42.67% | 42.44%
11 | 13 | 2030 | Winter | I, [%] | Expected | - | 0.5034% | 0.488% | 0.702% | 0.7033% | 0.5556% | 0.3022% | 0.7069% | 0.8738% | 1.561% | 1.527% | 2.179% | 2.296% | 2.508% | 2.598% | 2.342% | 2.436% | 2.503% | 2.2% | 1.586% | 1.683% | 1.618% | 1.314% | 1.147% | 0.7349%
12 | 72 | 2030 | Winter | I, [%] | Expected | - | 3.548% | 3.774% | 3.705% | 3.269% | 2.711% | 1.729% | 2.48% | 4.067% | 7.331% | 6.967% | 9.042% | 9.796% | 10.29% | 10.65% | 9.928% | 9.65% | 10.01% | 10.09% | 8.358% | 7.973% | 8.291% | 7.329% | 6.432% | 5.016%
15 | 18 | 2030 | Winter | I, [%] | Expected | - | 13.01% | 11.11% | 10.64% | 10.15% | 10.37% | 12.44% | 15.58% | 19.45% | 21.34% | 21.19% | 20% | 18.95% | 18.04% | 17.39% | 16.68% | 15.71% | 17.1% | 21.54% | 22.68% | 23.21% | 22.45% | 21.43% | 17.95% | 15.02%
15 | 26 | 2030 | Winter | I, [%] | Expected | - | 22.27% | 19.26% | 17.66% | 17.72% | 18.45% | 22.77% | 31% | 34.15% | 32.2% | 30.66% | 28.21% | 28.06% | 24.38% | 23.84% | 22.73% | 21.87% | 23.6% | 31.56% | 34.74% | 36.03% | 36.56% | 34.45% | 30.43% | 26.89%
16 | 17 | 2030 | Winter | I, [%] | Expected | - | 8.173% | 8.636% | 9.754% | 10.5% | 11.03% | 6.448% | 4.047% | 3.539% | 6.838% | 5.683% | 2.63% | 2.497% | 4.533% | 3.069% | 2.855% | 2.315% | 3.951% | 5.469% | 3.643% | 3.93% | 4.114% | 2.26% | 3.064% | 6.447%
17 | 34 | 2030 | Winter | I, [%] | Expected | - | 14.32% | 14.8% | 15.22% | 16.18% | 16.9% | 13.1% | 11.31% | 6.506% | 3.027% | 3.449% | 6.049% | 5.512% | 2.539% | 3.99% | 4.134% | 5.595% | 4.59% | 4.049% | 5.809% | 6.32% | 6.303% | 6.864% | 10.42% | 13.84%
18 | 103 | 2030 | Winter | I, [%] | Expected | - | 12.11% | 10.11% | 9.63% | 9.113% | 9.337% | 11.5% | 14.54% | 18.5% | 20.47% | 20.23% | 18.76% | 17.85% | 16.81% | 16.17% | 15.51% | 14.46% | 15.72% | 20.18% | 21.31% | 21.79% | 21.01% | 20.42% | 17.07% | 14.23%
26 | 55 | 2030 | Winter | I, [%] | Expected | - | 13.75% | 11.93% | 9.981% | 10.88% | 12.03% | 17.87% | 27.19% | 27.57% | 19.75% | 17.08% | 14.49% | 15.86% | 10.31% | 10.39% | 9.226% | 8.394% | 10.32% | 19.13% | 22.01% | 23.25% | 24.53% | 22.51% | 19.73% | 18.04%
26 | 103 | 2030 | Winter | I, [%] | Expected | - | 11.65% | 10.73% | 9.514% | 10.12% | 10.49% | 12.97% | 17.83% | 17.14% | 13.22% | 11.79% | 10.55% | 11.34% | 8.471% | 8.535% | 8.058% | 8.215% | 8.771% | 12.58% | 14.76% | 15.62% | 16.92% | 15.56% | 14.78% | 13.92%
29 | 34 | 2030 | Winter | I, [%] | Expected | - | 7.345% | 6.92% | 7.493% | 6.315% | 5.729% | 9.673% | 10.02% | 15.96% | 19.87% | 17.89% | 15.99% | 15.46% | 19.04% | 18.4% | 18.19% | 17.01% | 17.99% | 18.51% | 16.48% | 15.49% | 15.87% | 14.88% | 11.35% | 7.61%
34 | 35 | 2030 | Winter | I, [%] | Expected | - | 2.744% | 3.029% | 3.845% | 4.831% | 5.115% | 2.068% | 4.034% | 10.49% | 13.93% | 12.89% | 9.414% | 9.793% | 12.07% | 10.53% | 9.598% | 8.609% | 10.54% | 12.08% | 9.892% | 9.547% | 9.351% | 7.966% | 3.945% | 1.849%
35 | 36 | 2030 | Winter | I, [%] | Expected | - | 17.47% | 16.62% | 16.82% | 17.78% | 18.34% | 15.9% | 18.96% | 15.98% | 12.6% | 13.53% | 13.77% | 14.66% | 11.25% | 11.55% | 10.64% | 11.63% | 11.34% | 12.63% | 14.55% | 15.25% | 15.4% | 15.03% | 16.11% | 18.35%
42 | 72 | 2030 | Winter | I, [%] | Expected | - | 27.78% | 24.31% | 21.43% | 22.46% | 24.19% | 39.02% | 52.86% | 55.48% | 43.95% | 37.18% | 32.21% | 33.19% | 26.72% | 24.95% | 23.6% | 21.61% | 24.77% | 39.05% | 43.62% | 46.27% | 47.33% | 44.22% | 39.85% | 34.4%
72 | 103 | 2030 | Winter | I, [%] | Expected | - | 3.652% | 3.507% | 3.486% | 3.251% | 4.038% | 3.541% | 4.893% | 6.058% | 5.018% | 5.616% | 3.966% | 3.719% | 3.102% | 3.091% | 2.117% | 1.691% | 1.665% | 3.832% | 5.778% | 5.636% | 5.237% | 5.062% | 3.577% | 3.107%
1 | 2 | 2030 | Winter | I, [%] | Expected | - | 53.9% | 50.38% | 47.82% | 47.45% | 48.05% | 52.62% | 61.66% | 71.55% | 75.24% | 73.54% | 68.38% | 66.91% | 65.41% | 64.06% | 60.38% | 59.96% | 65.47% | 77.44% | 80.11% | 80.86% | 80.98% | 75.56% | 66.53% | 60.42%
8 | 72 | 2030 | Winter | I, [%] | Expected | - | 20.81% | 16.14% | 14.85% | 14.84% | 16.13% | 20.02% | 27.65% | 33.23% | 31.81% | 31.02% | 26.73% | 24.32% | 22.19% | 21.88% | 21.34% | 20.2% | 22.31% | 32.11% | 34.48% | 36.42% | 36.44% | 33.85% | 29.03% | 25.42%
11 | 12 | 2030 | Winter | I, [%] | Expected | - | 31.68% | 27.84% | 26.32% | 25.9% | 25.69% | 29.41% | 38.87% | 45.11% | 46.5% | 44.9% | 45.74% | 45.84% | 42.79% | 41.72% | 38.98% | 38.09% | 40.85% | 51.07% | 52.87% | 54.18% | 54.36% | 51.27% | 44.81% | 38.52%
13 | 14 | 2030 | Winter | I, [%] | Expected | - | 11.5% | 11.03% | 10.36% | 10.29% | 9.496% | 11.71% | 14.39% | 14.55% | 12.91% | 12.09% | 14.16% | 15.33% | 13.64% | 12.4% | 10.94% | 11.22% | 11.87% | 14.38% | 16.11% | 16.3% | 16.12% | 16.48% | 14.85% | 13.02%
13 | 15 | 2030 | Winter | I, [%] | Expected | - | 26.46% | 23.13% | 21.59% | 21.54% | 22.37% | 25.89% | 33.55% | 36.73% | 32.72% | 32.22% | 30.27% | 29.73% | 25.79% | 23.89% | 22.77% | 21.72% | 23.78% | 33.98% | 39.52% | 40.93% | 40.75% | 38.87% | 34.4% | 30.73%
19 | 20 | 2030 | Winter | I, [%] | Expected | - | 22.17% | 22.08% | 21.98% | 21.65% | 24.14% | 22.76% | 22.86% | 17.72% | 13.64% | 10.34% | 12.07% | 14.04% | 15.64% | 17.43% | 16.51% | 14.45% | 15.97% | 19.57% | 21.11% | 21.57% | 22.12% | 25.09% | 23.97% | 21.7%
19 | 21 | 2030 | Winter | I, [%] | Expected | - | 35.9% | 33.3% | 31.36% | 31.12% | 31.14% | 34.75% | 51.27% | 60.82% | 62.72% | 60.89% | 55.72% | 57.16% | 56.4% | 55.35% | 48.66% | 46.15% | 51.22% | 63.79% | 62.82% | 63.82% | 63.47% | 58.91% | 49.41% | 43.04%
29 | 30 | 2030 | Winter | I, [%] | Expected | - | 53.67% | 50.34% | 50.32% | 50.4% | 51.24% | 54.64% | 69.81% | 76.28% | 75.98% | 69.66% | 66.69% | 68.87% | 66.18% | 66.09% | 63.16% | 63.61% | 66.5% | 72.42% | 74.17% | 74.33% | 76.68% | 71.65% | 61.39% | 58.16%
1 | 5 | 2040 | Summer | I, [%] | 0 | 0 | 3.605% | 2.54% | 1.17% | 1.039% | 1.111% | 1.248% | 1.448% | 1.578% | 2.055% | 1.785% | 1.304% | 1.386% | 1.484% | 1.542% | 1.846% | 1.483% | 2.353% | 3.662% | 4.606% | 5.638% | 6.441% | 7.972% | 8.734% | 5.002%
1 | 19 | 2040 | Summer | I, [%] | 0 | 0 | 12.04% | 11.49% | 10.84% | 10.74% | 10.79% | 10.71% | 11.3% | 10.7% | 10.67% | 9.361% | 8.148% | 8.743% | 9.367% | 8.832% | 7.88% | 8.612% | 10.2% | 10.79% | 11.78% | 13.54% | 14.57% | 15.39% | 14.2% | 12.54%
1 | 29 | 2040 | Summer | I, [%] | 0 | 0 | 7.396% | 7.618% | 7.774% | 7.612% | 7.934% | 8.04% | 8.425% | 6.551% | 9.045% | 7.862% | 6.558% | 6.919% | 6.813% | 6.724% | 6.968% | 7.011% | 8.029% | 9.074% | 9.28% | 9.531% | 9.372% | 9.682% | 10.6% | 9.837%
1 | 36 | 2040 | Summer | I, [%] | 0 | 0 | 23.56% | 22.31% | 22.44% | 22.11% | 22.57% | 22.99% | 25.41% | 26.41% | 25.92% | 23.16% | 19.82% | 20.09% | 19.68% | 19.16% | 17.67% | 19.32% | 22.37% | 25.57% | 30.84% | 37.1% | 39.96% | 40.88% | 40.54% | 34.29%
1 | 55 | 2040 | Summer | I, [%] | 0 | 0 | 1.179% | 1.212% | 0.9869% | 1.012% | 0.8438% | 0.9516% | 1.319% | 1.763% | 1.803% | 1.961% | 2.025% | 1.647% | 1.876% | 1.947% | 1.652% | 1.236% | 0.8787% | 0.6549% | 0.8779% | 1.23% | 1.331% | 1.701% | 0.9369% | 0.2794%
3 | 9 | 2040 | Summer | I, [%] | 0 | 0 | 10.95% | 9.591% | 8.553% | 8.495% | 8.441% | 10.27% | 16.71% | 16.46% | 18.64% | 16.52% | 19.88% | 25.95% | 27.95% | 27.6% | 27.21% | 24.29% | 19.05% | 16.12% | 13.42% | 16.43% | 18.78% | 18.73% | 18.35% | 15.55%
3 | 34 | 2040 | Summer | I, [%] | 0 | 0 | 21.64% | 20.02% | 19.42% | 18.76% | 18.69% | 18.85% | 18.29% | 21.84% | 18.89% | 16.64% | 11.5% | 7.81% | 5.762% | 5.95% | 5.187% | 6.936% | 10.67% | 15.97% | 20.8% | 21.23% | 21.24% | 21.24% | 21.67% | 21.71%
4 | 15 | 2040 | Summer | I, [%] | 0 | 0 | 13.23% | 11.89% | 11.14% | 10.73% | 11.76% | 11.43% | 11.17% | 10.9% | 11.53% | 12.18% | 11.35% | 11.1% | 11.25% | 11.55% | 11.38% | 11.2% | 11.92% | 12.76% | 12.92% | 14.14% | 14.82% | 15.64% | 15.71% | 13.84%
4 | 103 | 2040 | Summer | I, [%] | 0 | 0 | 11.85% | 11.46% | 10.71% | 10.29% | 11.9% | 12.49% | 9.966% | 8.346% | 9.09% | 10.71% | 9.839% | 10.37% | 10.93% | 11.42% | 10.26% | 9.55% | 9.647% | 10.64% | 8.776% | 9.686% | 10.5% | 11.34% | 11.63% | 10.14%
5 | 42 | 2040 | Summer | I, [%] | 0 | 0 | 10.54% | 9.344% | 7.334% | 7.01% | 7.551% | 7.568% | 6.707% | 5.723% | 5.832% | 5.443% | 5.421% | 5.625% | 5.297% | 5.158% | 5.493% | 5.544% | 5.075% | 4.81% | 3.39% | 2.954% | 3.411% | 3.715% | 3.144% | 4.181%
5 | 68 | 2040 | Summer | I, [%] | 0 | 0 | 2.457% | 2.441% | 1.6% | 1.58% | 1.568% | 1.563% | 1.738% | 1.49% | 0.9684% | 0.4561% | 0.1552% | 0.4953% | 0.6993% | 0.7014% | 0.509% | 0.1631% | 0.3869% | 0.9275% | 1.693% | 2.779% | 3.085% | 3.087% | 3.09% | 2.454%
7 | 9 | 2040 | Summer | I, [%] | 0 | 0 | 23.62% | 19.62% | 19.73% | 19.3% | 19.54% | 16.66% | 16.1% | 17.83% | 15.35% | 14.92% | 15.42% | 15.73% | 15.68% | 15.61% | 16.02% | 16.26% | 16.35% | 17.39% | 21.72% | 27.02% | 27.83% | 28.81% | 28.74% | 25.2%
8 | 14 | 2040 | Summer | I, [%] | 0 | 0 | 0.6225% | 0.6543% | 0.4683% | 0.5637% | 0.2187% | 0.4009% | 0.3346% | 0.2621% | 0.09575% | 0.1682% | 0.1107% | 0.1023% | 0.1453% | 0.2036% | 0.2511% | 0.2682% | 0.2918% | 0.194% | 0.1092% | 0.128% | 0.1903% | 0.2102% | 0.362% | 0.3383%
9 | 10 | 2040 | Summer | I, [%] | 0 | 0 | 7.603% | 7.274% | 7.264% | 6.784% | 6.052% | 6.378% | 9.183% | 8.679% | 2.108% | 1.412% | 3.374% | 6.796% | 8.357% | 8.138% | 8.455% | 6.382% | 3.314% | 1.183% | 8.265% | 9.166% | 8.804% | 9.299% | 8.742% | 8.194%
9 | 16 | 2040 | Summer | I, [%] | 0 | 0 | 12.41% | 12.81% | 11.04% | 11.97% | 11.87% | 13.09% | 19.86% | 18.47% | 19.17% | 17.76% | 19.18% | 22.23% | 22.83% | 21.78% | 20.74% | 19.69% | 17.94% | 16.73% | 16.04% | 19.52% | 21.06% | 22% | 20.64% | 16.23%
10 | 15 | 2040 | Summer | I, [%] | 0 | 0 | 18.09% | 16.47% | 16.36% | 15.38% | 16.16% | 15.75% | 14% | 17.36% | 2.57% | 2.086% | 1.758% | 1.756% | 1.835% | 1.893% | 1.826% | 1.634% | 1.522% | 1.783% | 17.32% | 20.17% | 19.76% | 20.82% | 19.9% | 18.31%
11 | 13 | 2040 | Summer | I, [%] | 0 | 0 | 0.1395% | 0.2149% | 0.3175% | 0.2805% | 1.466% | 1.358% | 0.3006% | 0.1274% | 0.4911% | 0.3271% | 0.1604% | 0.3717% | 0.3746% | 0.1962% | 0.7315% | 0.6051% | 0.6097% | 0.7593% | 0.5025% | 0.6715% | 0.6308% | 0.7859% | 0.6599% | 0.4473%
12 | 72 | 2040 | Summer | I, [%] | 0 | 0 | 3.109% | 3.188% | 2.765% | 2.878% | 3.075% | 2.187% | 2.505% | 0.3119% | 0.7238% | 0.6945% | 0.423% | 0.685% | 0.7113% | 0.9393% | 0.8116% | 0.4685% | 0.5011% | 0.9497% | 0.7975% | 1.36% | 1.394% | 1.356% | 1.835% | 2.327%
15 | 18 | 2040 | Summer | I, [%] | 0 | 0 | 18.73% | 17.15% | 16.11% | 15.59% | 17.19% | 16.94% | 15.95% | 15.21% | 15.93% | 17.13% | 15.9% | 15.95% | 16.08% | 16.9% | 15.93% | 15.76% | 16.71% | 17.5% | 17.62% | 19.16% | 20.6% | 21.92% | 21.66% | 19.25%
15 | 26 | 2040 | Summer | I, [%] | 0 | 0 | 20.51% | 18.78% | 17.23% | 16.88% | 18.03% | 17.84% | 18.34% | 18.34% | 18.69% | 18.12% | 16.65% | 16.23% | 16.15% | 16.37% | 16.21% | 16.72% | 17.66% | 19.33% | 20.71% | 23.23% | 24.69% | 25.95% | 26.07% | 22.84%
16 | 17 | 2040 | Summer | I, [%] | 0 | 0 | 10.4% | 10.14% | 10.26% | 10.3% | 10.11% | 10.07% | 9.29% | 11.02% | 8.63% | 7.75% | 4.54% | 2.866% | 4.373% | 4.113% | 4.428% | 3.101% | 3.667% | 6.943% | 10.54% | 10.27% | 9.196% | 9.502% | 9.79% | 9.506%
17 | 34 | 2040 | Summer | I, [%] | 0 | 0 | 16.92% | 16.92% | 15.78% | 16.19% | 16.09% | 15.6% | 15.18% | 16.86% | 13.86% | 12.77% | 7.975% | 3.866% | 2.471% | 2.212% | 2.011% | 2.942% | 7.27% | 12.27% | 16.78% | 17.48% | 17.28% | 17.93% | 17.64% | 16.57%
18 | 103 | 2040 | Summer | I, [%] | 0 | 0 | 18.49% | 16.67% | 15.55% | 14.9% | 16.57% | 16.37% | 15.42% | 14.74% | 15.88% | 17.03% | 15.87% | 15.53% | 16.04% | 16.19% | 16.15% | 15.51% | 16.28% | 18.01% | 17.27% | 19.03% | 19.61% | 20.68% | 21.2% | 18.41%
26 | 55 | 2040 | Summer | I, [%] | 0 | 0 | 3.133% | 3.299% | 2.728% | 2.769% | 3.708% | 3.782% | 4.126% | 4.531% | 4.697% | 3.802% | 3.062% | 3.096% | 3.038% | 2.741% | 2.533% | 2.595% | 3.278% | 3.619% | 4.548% | 6.012% | 6.699% | 7.086% | 6.31% | 5.149%
26 | 103 | 2040 | Summer | I, [%] | 0 | 0 | 4.013% | 4.242% | 3.619% | 3.819% | 3.36% | 3.753% | 4.724% | 4.877% | 4.356% | 2.53% | 2.108% | 1.944% | 1.572% | 1.509% | 1.781% | 2.651% | 3.198% | 3.645% | 5.15% | 6.206% | 6.862% | 6.754% | 6.952% | 6.193%
29 | 34 | 2040 | Summer | I, [%] | 0 | 0 | 19.3% | 18.95% | 18.81% | 18.62% | 18.96% | 19.39% | 21.78% | 20.65% | 21.75% | 19.81% | 17.38% | 17.31% | 16.97% | 16.38% | 15.45% | 16.14% | 18.59% | 21.25% | 22.63% | 24.39% | 25.8% | 25.87% | 25.19% | 23.25%
34 | 35 | 2040 | Summer | I, [%] | 0 | 0 | 4.421% | 4.938% | 4.339% | 4.402% | 4.819% | 4.93% | 6.204% | 3.326% | 5.882% | 5.332% | 4.23% | 4.816% | 4.687% | 4.295% | 4.691% | 3.881% | 4.347% | 4.828% | 2.59% | 0.3785% | 1.638% | 2.358% | 2.092% | 0.9492%
35 | 36 | 2040 | Summer | I, [%] | 0 | 0 | 6.88% | 5.341% | 4.779% | 4.843% | 5.059% | 5.175% | 6.991% | 10.59% | 6.316% | 5.692% | 4.334% | 4.814% | 4.612% | 4.177% | 2.746% | 3.727% | 4.446% | 5.13% | 9.549% | 14.38% | 16.4% | 16.5% | 15.25% | 11.6%
42 | 72 | 2040 | Summer | I, [%] | 0 | 0 | 17.94% | 17.36% | 18.12% | 17.5% | 17.62% | 17.48% | 20.92% | 21.42% | 20.76% | 18.92% | 15.98% | 15.89% | 15.19% | 14.73% | 13.95% | 14.66% | 17.13% | 20.34% | 23.8% | 27.25% | 29.5% | 31.74% | 31.54% | 26.26%
72 | 103 | 2040 | Summer | I, [%] | 0 | 0 | 5.083% | 4.019% | 4.555% | 3.873% | 2.471% | 2.405% | 5.14% | 5.584% | 4.354% | 6.394% | 6.276% | 5.62% | 5.374% | 5.79% | 4.517% | 4.044% | 3.305% | 3.528% | 4.841% | 5.162% | 4.752% | 4.849% | 4.349% | 4.277%
1 | 2 | 2040 | Summer | I, [%] | 0 | 0 | 64.77% | 58.96% | 57.57% | 57.16% | 57.05% | 56.49% | 57.82% | 61.21% | 65.07% | 61.34% | 54.14% | 51.91% | 50.52% | 48.93% | 47.7% | 48.79% | 56.23% | 63.64% | 70.37% | 74.91% | 78.77% | 82.11% | 78.97% | 72.64%
8 | 72 | 2040 | Summer | I, [%] | 0 | 0 | 46.82% | 44% | 38.74% | 39.67% | 39.67% | 42.86% | 36.84% | 26.15% | 27.17% | 24.4% | 24.29% | 24.91% | 28.18% | 30.28% | 31.9% | 31.44% | 34.32% | 34.84% | 33.52% | 36.99% | 44.83% | 47.52% | 50.6% | 44.35%
11 | 12 | 2040 | Summer | I, [%] | 0 | 0 | 28.31% | 26.38% | 24.81% | 24.12% | 34.42% | 33.52% | 24.35% | 24.8% | 24.24% | 23.5% | 20.82% | 21.81% | 22.09% | 21.83% | 24.78% | 24.01% | 25.27% | 27.75% | 29.71% | 33% | 34.51% | 37.04% | 35.99% | 30.54%
13 | 14 | 2040 | Summer | I, [%] | 0 | 0 | 8.041% | 8.259% | 5.923% | 7.202% | 2.561% | 5.129% | 4.63% | 3.022% | 1.445% | 2.441% | 1.428% | 1.649% | 2.946% | 3.943% | 3.945% | 3.497% | 3.97% | 2.54% | 1.185% | 1.535% | 2.477% | 2.713% | 5.236% | 4.56%
13 | 15 | 2040 | Summer | I, [%] | 0 | 0 | 25.75% | 23.36% | 21.99% | 21.21% | 22.96% | 22.56% | 21.8% | 22.04% | 19.6% | 19.94% | 18.22% | 17.89% | 18.03% | 18.49% | 18.23% | 18.23% | 19.4% | 20.87% | 25.02% | 27.84% | 29.12% | 30.7% | 30.51% | 27.08%
19 | 20 | 2040 | Summer | I, [%] | 0 | 0 | 32.02% | 31.54% | 31.33% | 31.22% | 31.96% | 32.22% | 27.38% | 16.92% | 15.05% | 13.1% | 9.314% | 14.75% | 18.77% | 17.3% | 16.08% | 18.69% | 24.32% | 24.05% | 26.55% | 29.56% | 31.37% | 32.9% | 29.42% | 28.04%
19 | 21 | 2040 | Summer | I, [%] | 0 | 0 | 42% | 39.09% | 35.38% | 34.86% | 34.42% | 33.68% | 41.82% | 49.43% | 51.93% | 44.88% | 41.05% | 39.89% | 39.03% | 37.22% | 32.58% | 34.47% | 38.59% | 42.48% | 45.92% | 53.71% | 58.23% | 61.8% | 57.9% | 49.07%
29 | 30 | 2040 | Summer | I, [%] | 0 | 0 | 66.37% | 63.09% | 61.39% | 61.23% | 61.33% | 63.19% | 75% | 79.38% | 71.26% | 67.12% | 60.86% | 58.41% | 57.2% | 54.38% | 47.51% | 51.12% | 59.16% | 68.26% | 74.83% | 83.29% | 92.15% | 90.71% | 81.63% | 74.96%
1 | 5 | 2040 | Summer | I, [%] | Expected | - | 3.605% | 2.54% | 1.17% | 1.039% | 1.111% | 1.248% | 1.448% | 1.578% | 2.055% | 1.785% | 1.304% | 1.386% | 1.484% | 1.542% | 1.846% | 1.483% | 2.353% | 3.662% | 4.606% | 5.638% | 6.441% | 7.972% | 8.734% | 5.002%
1 | 19 | 2040 | Summer | I, [%] | Expected | - | 12.04% | 11.49% | 10.84% | 10.74% | 10.79% | 10.71% | 11.3% | 10.7% | 10.67% | 9.361% | 8.148% | 8.743% | 9.367% | 8.832% | 7.88% | 8.612% | 10.2% | 10.79% | 11.78% | 13.54% | 14.57% | 15.39% | 14.2% | 12.54%
1 | 29 | 2040 | Summer | I, [%] | Expected | - | 7.396% | 7.618% | 7.774% | 7.612% | 7.934% | 8.04% | 8.425% | 6.551% | 9.045% | 7.862% | 6.558% | 6.919% | 6.813% | 6.724% | 6.968% | 7.011% | 8.029% | 9.074% | 9.28% | 9.531% | 9.372% | 9.682% | 10.6% | 9.837%
1 | 36 | 2040 | Summer | I, [%] | Expected | - | 23.56% | 22.31% | 22.44% | 22.11% | 22.57% | 22.99% | 25.41% | 26.41% | 25.92% | 23.16% | 19.82% | 20.09% | 19.68% | 19.16% | 17.67% | 19.32% | 22.37% | 25.57% | 30.84% | 37.1% | 39.96% | 40.88% | 40.54% | 34.29%
1 | 55 | 2040 | Summer | I, [%] | Expected | - | 1.179% | 1.212% | 0.9869% | 1.012% | 0.8438% | 0.9516% | 1.319% | 1.763% | 1.803% | 1.961% | 2.025% | 1.647% | 1.876% | 1.947% | 1.652% | 1.236% | 0.8787% | 0.6549% | 0.8779% | 1.23% | 1.331% | 1.701% | 0.9369% | 0.2794%
3 | 9 | 2040 | Summer | I, [%] | Expected | - | 10.95% | 9.591% | 8.553% | 8.495% | 8.441% | 10.27% | 16.71% | 16.46% | 18.64% | 16.52% | 19.88% | 25.95% | 27.95% | 27.6% | 27.21% | 24.29% | 19.05% | 16.12% | 13.42% | 16.43% | 18.78% | 18.73% | 18.35% | 15.55%
3 | 34 | 2040 | Summer | I, [%] | Expected | - | 21.64% | 20.02% | 19.42% | 18.76% | 18.69% | 18.85% | 18.29% | 21.84% | 18.89% | 16.64% | 11.5% | 7.81% | 5.762% | 5.95% | 5.187% | 6.936% | 10.67% | 15.97% | 20.8% | 21.23% | 21.24% | 21.24% | 21.67% | 21.71%
4 | 15 | 2040 | Summer | I, [%] | Expected | - | 13.23% | 11.89% | 11.14% | 10.73% | 11.76% | 11.43% | 11.17% | 10.9% | 11.53% | 12.18% | 11.35% | 11.1% | 11.25% | 11.55% | 11.38% | 11.2% | 11.92% | 12.76% | 12.92% | 14.14% | 14.82% | 15.64% | 15.71% | 13.84%
4 | 103 | 2040 | Summer | I, [%] | Expected | - | 11.85% | 11.46% | 10.71% | 10.29% | 11.9% | 12.49% | 9.966% | 8.346% | 9.09% | 10.71% | 9.839% | 10.37% | 10.93% | 11.42% | 10.26% | 9.55% | 9.647% | 10.64% | 8.776% | 9.686% | 10.5% | 11.34% | 11.63% | 10.14%
5 | 42 | 2040 | Summer | I, [%] | Expected | - | 10.54% | 9.344% | 7.334% | 7.01% | 7.551% | 7.568% | 6.707% | 5.723% | 5.832% | 5.443% | 5.421% | 5.625% | 5.297% | 5.158% | 5.493% | 5.544% | 5.075% | 4.81% | 3.39% | 2.954% | 3.411% | 3.715% | 3.144% | 4.181%
5 | 68 | 2040 | Summer | I, [%] | Expected | - | 2.457% | 2.441% | 1.6% | 1.58% | 1.568% | 1.563% | 1.738% | 1.49% | 0.9684% | 0.4561% | 0.1552% | 0.4953% | 0.6993% | 0.7014% | 0.509% | 0.1631% | 0.3869% | 0.9275% | 1.693% | 2.779% | 3.085% | 3.087% | 3.09% | 2.454%
7 | 9 | 2040 | Summer | I, [%] | Expected | - | 23.62% | 19.62% | 19.73% | 19.3% | 19.54% | 16.66% | 16.1% | 17.83% | 15.35% | 14.92% | 15.42% | 15.73% | 15.68% | 15.61% | 16.02% | 16.26% | 16.35% | 17.39% | 21.72% | 27.02% | 27.83% | 28.81% | 28.74% | 25.2%
8 | 14 | 2040 | Summer | I, [%] | Expected | - | 0.6225% | 0.6543% | 0.4683% | 0.5637% | 0.2187% | 0.4009% | 0.3346% | 0.2621% | 0.09575% | 0.1682% | 0.1107% | 0.1023% | 0.1453% | 0.2036% | 0.2511% | 0.2682% | 0.2918% | 0.194% | 0.1092% | 0.128% | 0.1903% | 0.2102% | 0.362% | 0.3383%
9 | 10 | 2040 | Summer | I, [%] | Expected | - | 7.603% | 7.274% | 7.264% | 6.784% | 6.052% | 6.378% | 9.183% | 8.679% | 2.108% | 1.412% | 3.374% | 6.796% | 8.357% | 8.138% | 8.455% | 6.382% | 3.314% | 1.183% | 8.265% | 9.166% | 8.804% | 9.299% | 8.742% | 8.194%
9 | 16 | 2040 | Summer | I, [%] | Expected | - | 12.41% | 12.81% | 11.04% | 11.97% | 11.87% | 13.09% | 19.86% | 18.47% | 19.17% | 17.76% | 19.18% | 22.23% | 22.83% | 21.78% | 20.74% | 19.69% | 17.94% | 16.73% | 16.04% | 19.52% | 21.06% | 22% | 20.64% | 16.23%
10 | 15 | 2040 | Summer | I, [%] | Expected | - | 18.09% | 16.47% | 16.36% | 15.38% | 16.16% | 15.75% | 14% | 17.36% | 2.57% | 2.086% | 1.758% | 1.756% | 1.835% | 1.893% | 1.826% | 1.634% | 1.522% | 1.783% | 17.32% | 20.17% | 19.76% | 20.82% | 19.9% | 18.31%
11 | 13 | 2040 | Summer | I, [%] | Expected | - | 0.1395% | 0.2149% | 0.3175% | 0.2805% | 1.466% | 1.358% | 0.3006% | 0.1274% | 0.4911% | 0.3271% | 0.1604% | 0.3717% | 0.3746% | 0.1962% | 0.7315% | 0.6051% | 0.6097% | 0.7593% | 0.5025% | 0.6715% | 0.6308% | 0.7859% | 0.6599% | 0.4473%
12 | 72 | 2040 | Summer | I, [%] | Expected | - | 3.109% | 3.188% | 2.765% | 2.878% | 3.075% | 2.187% | 2.505% | 0.3119% | 0.7238% | 0.6945% | 0.423% | 0.685% | 0.7113% | 0.9393% | 0.8116% | 0.4685% | 0.5011% | 0.9497% | 0.7975% | 1.36% | 1.394% | 1.356% | 1.835% | 2.327%
15 | 18 | 2040 | Summer | I, [%] | Expected | - | 18.73% | 17.15% | 16.11% | 15.59% | 17.19% | 16.94% | 15.95% | 15.21% | 15.93% | 17.13% | 15.9% | 15.95% | 16.08% | 16.9% | 15.93% | 15.76% | 16.71% | 17.5% | 17.62% | 19.16% | 20.6% | 21.92% | 21.66% | 19.25%
15 | 26 | 2040 | Summer | I, [%] | Expected | - | 20.51% | 18.78% | 17.23% | 16.88% | 18.03% | 17.84% | 18.34% | 18.34% | 18.69% | 18.12% | 16.65% | 16.23% | 16.15% | 16.37% | 16.21% | 16.72% | 17.66% | 19.33% | 20.71% | 23.23% | 24.69% | 25.95% | 26.07% | 22.84%
16 | 17 | 2040 | Summer | I, [%] | Expected | - | 10.4% | 10.14% | 10.26% | 10.3% | 10.11% | 10.07% | 9.29% | 11.02% | 8.63% | 7.75% | 4.54% | 2.866% | 4.373% | 4.113% | 4.428% | 3.101% | 3.667% | 6.943% | 10.54% | 10.27% | 9.196% | 9.502% | 9.79% | 9.506%
17 | 34 | 2040 | Summer | I, [%] | Expected | - | 16.92% | 16.92% | 15.78% | 16.19% | 16.09% | 15.6% | 15.18% | 16.86% | 13.86% | 12.77% | 7.975% | 3.866% | 2.471% | 2.212% | 2.011% | 2.942% | 7.27% | 12.27% | 16.78% | 17.48% | 17.28% | 17.93% | 17.64% | 16.57%
18 | 103 | 2040 | Summer | I, [%] | Expected | - | 18.49% | 16.67% | 15.55% | 14.9% | 16.57% | 16.37% | 15.42% | 14.74% | 15.88% | 17.03% | 15.87% | 15.53% | 16.04% | 16.19% | 16.15% | 15.51% | 16.28% | 18.01% | 17.27% | 19.03% | 19.61% | 20.68% | 21.2% | 18.41%
26 | 55 | 2040 | Summer | I, [%] | Expected | - | 3.133% | 3.299% | 2.728% | 2.769% | 3.708% | 3.782% | 4.126% | 4.531% | 4.697% | 3.802% | 3.062% | 3.096% | 3.038% | 2.741% | 2.533% | 2.595% | 3.278% | 3.619% | 4.548% | 6.012% | 6.699% | 7.086% | 6.31% | 5.149%
26 | 103 | 2040 | Summer | I, [%] | Expected | - | 4.013% | 4.242% | 3.619% | 3.819% | 3.36% | 3.753% | 4.724% | 4.877% | 4.356% | 2.53% | 2.108% | 1.944% | 1.572% | 1.509% | 1.781% | 2.651% | 3.198% | 3.645% | 5.15% | 6.206% | 6.862% | 6.754% | 6.952% | 6.193%
29 | 34 | 2040 | Summer | I, [%] | Expected | - | 19.3% | 18.95% | 18.81% | 18.62% | 18.96% | 19.39% | 21.78% | 20.65% | 21.75% | 19.81% | 17.38% | 17.31% | 16.97% | 16.38% | 15.45% | 16.14% | 18.59% | 21.25% | 22.63% | 24.39% | 25.8% | 25.87% | 25.19% | 23.25%
34 | 35 | 2040 | Summer | I, [%] | Expected | - | 4.421% | 4.938% | 4.339% | 4.402% | 4.819% | 4.93% | 6.204% | 3.326% | 5.882% | 5.332% | 4.23% | 4.816% | 4.687% | 4.295% | 4.691% | 3.881% | 4.347% | 4.828% | 2.59% | 0.3785% | 1.638% | 2.358% | 2.092% | 0.9492%
35 | 36 | 2040 | Summer | I, [%] | Expected | - | 6.88% | 5.341% | 4.779% | 4.843% | 5.059% | 5.175% | 6.991% | 10.59% | 6.316% | 5.692% | 4.334% | 4.814% | 4.612% | 4.177% | 2.746% | 3.727% | 4.446% | 5.13% | 9.549% | 14.38% | 16.4% | 16.5% | 15.25% | 11.6%
42 | 72 | 2040 | Summer | I, [%] | Expected | - | 17.94% | 17.36% | 18.12% | 17.5% | 17.62% | 17.48% | 20.92% | 21.42% | 20.76% | 18.92% | 15.98% | 15.89% | 15.19% | 14.73% | 13.95% | 14.66% | 17.13% | 20.34% | 23.8% | 27.25% | 29.5% | 31.74% | 31.54% | 26.26%
72 | 103 | 2040 | Summer | I, [%] | Expected | - | 5.083% | 4.019% | 4.555% | 3.873% | 2.471% | 2.405% | 5.14% | 5.584% | 4.354% | 6.394% | 6.276% | 5.62% | 5.374% | 5.79% | 4.517% | 4.044% | 3.305% | 3.528% | 4.841% | 5.162% | 4.752% | 4.849% | 4.349% | 4.277%
1 | 2 | 2040 | Summer | I, [%] | Expected | - | 64.77% | 58.96% | 57.57% | 57.16% | 57.05% | 56.49% | 57.82% | 61.21% | 65.07% | 61.34% | 54.14% | 51.91% | 50.52% | 48.93% | 47.7% | 48.79% | 56.23% | 63.64% | 70.37% | 74.91% | 78.77% | 82.11% | 78.97% | 72.64%
8 | 72 | 2040 | Summer | I, [%] | Expected | - | 46.82% | 44% | 38.74% | 39.67% | 39.67% | 42.86% | 36.84% | 26.15% | 27.17% | 24.4% | 24.29% | 24.91% | 28.18% | 30.28% | 31.9% | 31.44% | 34.32% | 34.84% | 33.52% | 36.99% | 44.83% | 47.52% | 50.6% | 44.35%
11 | 12 | 2040 | Summer | I, [%] | Expected | - | 28.31% | 26.38% | 24.81% | 24.12% | 34.42% | 33.52% | 24.35% | 24.8% | 24.24% | 23.5% | 20.82% | 21.81% | 22.09% | 21.83% | 24.78% | 24.01% | 25.27% | 27.75% | 29.71% | 33% | 34.51% | 37.04% | 35.99% | 30.54%
13 | 14 | 2040 | Summer | I, [%] | Expected | - | 8.041% | 8.259% | 5.923% | 7.202% | 2.561% | 5.129% | 4.63% | 3.022% | 1.445% | 2.441% | 1.428% | 1.649% | 2.946% | 3.943% | 3.945% | 3.497% | 3.97% | 2.54% | 1.185% | 1.535% | 2.477% | 2.713% | 5.236% | 4.56%
13 | 15 | 2040 | Summer | I, [%] | Expected | - | 25.75% | 23.36% | 21.99% | 21.21% | 22.96% | 22.56% | 21.8% | 22.04% | 19.6% | 19.94% | 18.22% | 17.89% | 18.03% | 18.49% | 18.23% | 18.23% | 19.4% | 20.87% | 25.02% | 27.84% | 29.12% | 30.7% | 30.51% | 27.08%
19 | 20 | 2040 | Summer | I, [%] | Expected | - | 32.02% | 31.54% | 31.33% | 31.22% | 31.96% | 32.22% | 27.38% | 16.92% | 15.05% | 13.1% | 9.314% | 14.75% | 18.77% | 17.3% | 16.08% | 18.69% | 24.32% | 24.05% | 26.55% | 29.56% | 31.37% | 32.9% | 29.42% | 28.04%
19 | 21 | 2040 | Summer | I, [%] | Expected | - | 42% | 39.09% | 35.38% | 34.86% | 34.42% | 33.68% | 41.82% | 49.43% | 51.93% | 44.88% | 41.05% | 39.89% | 39.03% | 37.22% | 32.58% | 34.47% | 38.59% | 42.48% | 45.92% | 53.71% | 58.23% | 61.8% | 57.9% | 49.07%
29 | 30 | 2040 | Summer | I, [%] | Expected | - | 66.37% | 63.09% | 61.39% | 61.23% | 61.33% | 63.19% | 75% | 79.38% | 71.26% | 67.12% | 60.86% | 58.41% | 57.2% | 54.38% | 47.51% | 51.12% | 59.16% | 68.26% | 74.83% | 83.29% | 92.15% | 90.71% | 81.63% | 74.96%
1 | 5 | 2040 | Winter | I, [%] | 0 | 0 | 10.71% | 10.36% | 9.346% | 9.586% | 10.47% | 3.28% | 6.007% | 6.212% | 6.513% | 2.811% | 2.066% | 1.326% | 3.506% | 2.094% | 1.966% | 1.52% | 0.5432% | 1.823% | 5.717% | 7.355% | 9.37% | 8.417% | 8.383% | 10.65%
1 | 19 | 2040 | Winter | I, [%] | 0 | 0 | 11.03% | 10.51% | 10.06% | 9.923% | 10.35% | 10.78% | 13.5% | 13.3% | 12.15% | 10.51% | 9.241% | 9.26% | 9.154% | 9.307% | 8.307% | 8.019% | 9.852% | 13.35% | 14.18% | 15.14% | 15.66% | 15.36% | 13.82% | 12.27%
1 | 29 | 2040 | Winter | I, [%] | 0 | 0 | 6.122% | 6.057% | 5.312% | 6.746% | 7.503% | 3.278% | 5.495% | 3.343% | 8.392% | 8.389% | 5.785% | 5.149% | 7.44% | 6.987% | 7.146% | 5.83% | 5.364% | 7.697% | 3.895% | 2.154% | 2.602% | 1.898% | 3.218% | 6.664%
1 | 36 | 2040 | Winter | I, [%] | 0 | 0 | 11.02% | 10.23% | 12.41% | 11.21% | 10.44% | 13.2% | 11.14% | 16.86% | 21.26% | 20.62% | 19.1% | 18.05% | 20.02% | 19.51% | 19.36% | 18.87% | 18.83% | 20.7% | 17.91% | 15.48% | 15.5% | 15.13% | 12.95% | 10.33%
1 | 55 | 2040 | Winter | I, [%] | 0 | 0 | 18.51% | 16.35% | 13.88% | 14.73% | 15.96% | 22.46% | 29.96% | 24.54% | 12.77% | 7.269% | 4.369% | 4.492% | 1.132% | 1.196% | 1.071% | 0.9519% | 4.306% | 11.78% | 17.65% | 21.95% | 25.18% | 23.01% | 22.97% | 21.83%
3 | 9 | 2040 | Winter | I, [%] | 0 | 0 | 11.4% | 9.169% | 6.485% | 5.944% | 5.656% | 14.93% | 29.39% | 41.3% | 47.16% | 40.28% | 27.64% | 27.61% | 27.76% | 21.36% | 21.37% | 20.19% | 26.04% | 39.16% | 38.84% | 41.1% | 41.74% | 35.19% | 24.08% | 15.68%
3 | 34 | 2040 | Winter | I, [%] | 0 | 0 | 14.17% | 14.33% | 14.27% | 15.85% | 15.97% | 9.912% | 7.475% | 2.886% | 6.735% | 4.682% | 1.196% | 0.7762% | 2.608% | 0.5268% | 1.127% | 2.012% | 2.243% | 5.763% | 3.021% | 2.66% | 2.938% | 3.947% | 7.988% | 13.05%
4 | 15 | 2040 | Winter | I, [%] | 0 | 0 | 12.8% | 10.95% | 10.37% | 9.94% | 10.3% | 11.83% | 14.39% | 16.2% | 16.77% | 16% | 14.32% | 12.94% | 11.97% | 11.34% | 11.07% | 10.86% | 12.89% | 17.53% | 19.39% | 20.59% | 20.45% | 19.52% | 17.31% | 14.85%
4 | 103 | 2040 | Winter | I, [%] | 0 | 0 | 6.756% | 7.581% | 7.094% | 7.376% | 7.583% | 7.614% | 4.885% | 3.483% | 3.649% | 1.902% | 0.7404% | 1.974% | 3.218% | 3.861% | 3.766% | 5.244% | 4.488% | 2.051% | 2.152% | 3.133% | 3.656% | 3.898% | 4.269% | 4.191%
5 | 42 | 2040 | Winter | I, [%] | 0 | 0 | 16.44% | 13.88% | 11.1% | 12.2% | 13.42% | 28.83% | 37.39% | 32.65% | 16.29% | 6.64% | 2.41% | 1.814% | 2.399% | 2.402% | 2.328% | 2.788% | 1.544% | 9.827% | 16.79% | 21.97% | 25.61% | 23.51% | 23.5% | 21.29%
5 | 68 | 2040 | Winter | I, [%] | 0 | 0 | 6.364% | 6.055% | 5.718% | 6.286% | 6.075% | 6.196% | 6.748% | 6.541% | 5.719% | 5.736% | 5.319% | 4.82% | 4.613% | 4.544% | 4.491% | 4.189% | 4.939% | 5.731% | 5.658% | 6.872% | 6.702% | 6.283% | 6.405% | 6.387%
7 | 9 | 2040 | Winter | I, [%] | 0 | 0 | 19.38% | 19.07% | 18.99% | 19.06% | 18.99% | 19.03% | 19.28% | 19.29% | 19.21% | 17.48% | 11.86% | 9.899% | 7.335% | 7.476% | 7.629% | 7.923% | 9.862% | 19.03% | 19.26% | 19.53% | 19.83% | 19.7% | 19.5% | 19.38%
8 | 14 | 2040 | Winter | I, [%] | 0 | 0 | 1.174% | 1.145% | 1.077% | 1.06% | 1.053% | 1.183% | 1.41% | 1.289% | 1.125% | 1.042% | 1.208% | 1.314% | 1.198% | 1.147% | 1.069% | 1.031% | 1.083% | 1.284% | 1.486% | 1.521% | 1.594% | 1.539% | 1.468% | 1.296%
9 | 10 | 2040 | Winter | I, [%] | 0 | 0 | 20.91% | 19.28% | 16.77% | 19.03% | 21.12% | 23.48% | 29.7% | 15.13% | 2.669% | 3.668% | 2.519% | 2.219% | 10.34% | 7.011% | 7.176% | 5.67% | 1.825% | 1.697% | 5.408% | 12.09% | 16.34% | 15.57% | 20.93% | 24.77%
9 | 16 | 2040 | Winter | I, [%] | 0 | 0 | 20.47% | 18.87% | 17.26% | 16.47% | 17.2% | 26.25% | 39.68% | 50.92% | 53.58% | 45.88% | 37.06% | 35.42% | 33.69% | 30.24% | 29.03% | 29.42% | 35.29% | 46.44% | 46.5% | 48.4% | 49.01% | 42.04% | 32.94% | 24.66%
10 | 15 | 2040 | Winter | I, [%] | 0 | 0 | 51.41% | 47.41% | 43.34% | 45.1% | 46.94% | 50.95% | 62.26% | 48.32% | 16.11% | 10.8% | 9.027% | 8.377% | 2.698% | 2.622% | 2.22% | 2.24% | 2.414% | 19.55% | 43.65% | 52.73% | 58.82% | 56.2% | 57.41% | 57.35%
11 | 13 | 2040 | Winter | I, [%] | 0 | 0 | 0.4285% | 0.3494% | 0.3887% | 0.3286% | 0.3128% | 0.6285% | 1.05% | 1.298% | 2.295% | 2.308% | 2.909% | 3.16% | 3.155% | 3.143% | 2.819% | 2.84% | 2.931% | 3.104% | 2.318% | 2.245% | 2.174% | 1.804% | 1.414% | 1.036%
12 | 72 | 2040 | Winter | I, [%] | 0 | 0 | 1.967% | 2.138% | 2.319% | 2.002% | 1.164% | 0.5494% | 2.245% | 4.493% | 8.38% | 8.528% | 10.97% | 12.13% | 11.95% | 11.87% | 10.69% | 10.67% | 10.87% | 11.15% | 8.625% | 7.801% | 7.482% | 6.602% | 5.176% | 3.69%
15 | 18 | 2040 | Winter | I, [%] | 0 | 0 | 15.65% | 13.54% | 12.92% | 12.29% | 12.65% | 14.78% | 17.68% | 20.2% | 21.01% | 19.71% | 17.24% | 15.19% | 13.75% | 12.84% | 12.57% | 12.22% | 15.14% | 21.27% | 23.83% | 25.52% | 25.42% | 24.15% | 21.06% | 17.83%
15 | 26 | 2040 | Winter | I, [%] | 0 | 0 | 28.7% | 25.24% | 23.21% | 23.12% | 23.91% | 28.65% | 36.44% | 35.79% | 30.66% | 26.36% | 22.17% | 20.23% | 16.67% | 16.04% | 15.8% | 16.08% | 20.41% | 29.84% | 36.31% | 40.58% | 42.94% | 40.5% | 37.73% | 33.88%
16 | 17 | 2040 | Winter | I, [%] | 0 | 0 | 8.874% | 9.365% | 10.57% | 11.39% | 11.97% | 6.854% | 4.07% | 4.729% | 8.633% | 7.128% | 2.875% | 2.317% | 3.626% | 2.769% | 2.13% | 2.474% | 2.404% | 7.179% | 5.006% | 5.062% | 5.105% | 2.986% | 3.172% | 6.941%
17 | 34 | 2040 | Winter | I, [%] | 0 | 0 | 16.04% | 16.54% | 16.93% | 17.96% | 18.75% | 14.49% | 12.1% | 5.804% | 2.539% | 2.179% | 6.218% | 5.768% | 2.605% | 5.713% | 5.193% | 6.931% | 6.391% | 2.56% | 4.907% | 6.186% | 6.612% | 7.233% | 11.64% | 15.5%
18 | 103 | 2040 | Winter | I, [%] | 0 | 0 | 14.62% | 12.42% | 11.79% | 11.15% | 11.49% | 13.72% | 16.49% | 19.17% | 20.11% | 18.77% | 16.03% | 14.16% | 12.61% | 11.71% | 11.45% | 10.96% | 13.7% | 19.83% | 22.33% | 23.94% | 23.78% | 23% | 20.04% | 16.91%
26 | 55 | 2040 | Winter | I, [%] | 0 | 0 | 21.38% | 19.2% | 16.68% | 17.51% | 18.73% | 25.24% | 33.98% | 29.33% | 17.17% | 11.32% | 7.809% | 7.509% | 3.417% | 3.601% | 3.372% | 3.378% | 7.768% | 16.29% | 22.91% | 27.78% | 31.37% | 29.05% | 28% | 26.24%
26 | 103 | 2040 | Winter | I, [%] | 0 | 0 | 16.09% | 14.96% | 13.39% | 13.96% | 14.33% | 17.17% | 21.68% | 18.19% | 11.98% | 8.775% | 6.96% | 6.837% | 4.595% | 4.806% | 4.84% | 5.611% | 7.432% | 11.11% | 15.35% | 18.22% | 20.84% | 19.35% | 19.56% | 18.67%
29 | 34 | 2040 | Winter | I, [%] | 0 | 0 | 5.231% | 4.848% | 5.605% | 4.393% | 3.799% | 8.046% | 9.186% | 16.84% | 21.71% | 19.7% | 15.85% | 15.07% | 16.56% | 16.08% | 16% | 15.27% | 16.07% | 20.3% | 17.46% | 15.57% | 15.59% | 14.4% | 9.824% | 5.515%
34 | 35 | 2040 | Winter | I, [%] | 0 | 0 | 3.718% | 3.977% | 4.891% | 5.987% | 6.281% | 2.399% | 4.261% | 12.31% | 16.52% | 15.45% | 10.02% | 10.24% | 10.93% | 10% | 9.379% | 8.353% | 9.62% | 14.53% | 11.69% | 10.7% | 10.11% | 8.561% | 3.789% | 2.555%
35 | 36 | 2040 | Winter | I, [%] | 0 | 0 | 20.74% | 19.74% | 19.83% | 20.83% | 21.42% | 18.69% | 21.44% | 16.23% | 11.32% | 11.53% | 12.75% | 13.41% | 11.26% | 10.84% | 9.672% | 11.18% | 12.41% | 11.25% | 14.55% | 16.65% | 17.62% | 17.21% | 19.19% | 21.75%
42 | 72 | 2040 | Winter | I, [%] | 0 | 0 | 38.17% | 34.02% | 30.25% | 31.16% | 32.94% | 49.68% | 62.76% | 58.52% | 40.67% | 28.72% | 21.26% | 19.46% | 13.91% | 12.2% | 12.27% | 12.04% | 19.12% | 34.86% | 44.87% | 52.83% | 57.05% | 53.61% | 51.59% | 45.68%
72 | 103 | 2040 | Winter | I, [%] | 0 | 0 | 5.027% | 4.466% | 4.243% | 4.006% | 4.674% | 4.795% | 6.6% | 6.695% | 5.288% | 5.128% | 3.76% | 3.901% | 3.883% | 4.287% | 3.111% | 2.961% | 2.804% | 4.302% | 6.299% | 7.037% | 7.439% | 7.082% | 5.729% | 5.068%
1 | 2 | 2040 | Winter | I, [%] | 0 | 0 | 62.68% | 58.59% | 55.38% | 54.78% | 55.37% | 60.5% | 68.95% | 74.98% | 75.24% | 69.64% | 60.57% | 56.28% | 53.45% | 51.97% | 49.32% | 51.37% | 60.84% | 77.47% | 84.25% | 88.68% | 91% | 84.89% | 76.79% | 70.04%
8 | 72 | 2040 | Winter | I, [%] | 0 | 0 | 25.84% | 20.22% | 18.46% | 18.42% | 19.55% | 24.62% | 31.86% | 33.86% | 29.08% | 25.33% | 18.79% | 14.2% | 11.64% | 11.42% | 11.57% | 12.26% | 16.78% | 28.76% | 34.26% | 39.52% | 41.1% | 38.69% | 34.88% | 30.98%
11 | 12 | 2040 | Winter | I, [%] | 0 | 0 | 37.08% | 32.81% | 30.89% | 30.28% | 30.06% | 34.04% | 43.61% | 47.94% | 47.66% | 44.02% | 43.3% | 42.06% | 38.33% | 37.31% | 35% | 35.05% | 39.78% | 52.78% | 56.68% | 59.89% | 61.28% | 57.75% | 51.67% | 44.75%
13 | 14 | 2040 | Winter | I, [%] | 0 | 0 | 15.23% | 14.84% | 13.96% | 13.75% | 13.65% | 15.34% | 18.28% | 16.72% | 14.59% | 13.51% | 15.67% | 17.04% | 15.53% | 14.88% | 13.86% | 13.37% | 14.05% | 16.65% | 19.27% | 19.72% | 20.67% | 19.96% | 19.04% | 16.81%
13 | 15 | 2040 | Winter | I, [%] | 0 | 0 | 33.27% | 29.47% | 27.49% | 27.27% | 28.23% | 32.01% | 39.16% | 38.4% | 31.25% | 28.11% | 24.6% | 22.23% | 18.88% | 17.9% | 17.5% | 17.39% | 21.03% | 32.57% | 41.39% | 45.85% | 47.48% | 45.24% | 42.06% | 38.07%
19 | 20 | 2040 | Winter | I, [%] | 0 | 0 | 25.92% | 25.76% | 25.49% | 25.03% | 27.79% | 26.24% | 25.6% | 17.66% | 11.5% | 6.306% | 6.726% | 8.397% | 9.828% | 11.57% | 10.48% | 9.311% | 12.52% | 18.15% | 21.39% | 23.39% | 24.94% | 28.25% | 27.9% | 25.41%
19 | 21 | 2040 | Winter | I, [%] | 0 | 0 | 41.94% | 38.92% | 36.5% | 36.09% | 36.06% | 40.11% | 57.34% | 64.2% | 63.36% | 58.5% | 50.22% | 49.78% | 48.05% | 46.9% | 40.58% | 39.8% | 47.94% | 64.4% | 66.21% | 70.06% | 71.33% | 66.21% | 57.05% | 49.97%
29 | 30 | 2040 | Winter | I, [%] | 0 | 0 | 62.85% | 58.94% | 58.54% | 58.41% | 59.28% | 63.08% | 78.17% | 79.61% | 74.9% | 63.68% | 56.56% | 55.92% | 51.67% | 51.57% | 49.82% | 53.14% | 60.27% | 70.71% | 76.95% | 81.19% | 86.32% | 80.63% | 71.41% | 67.92%
1 | 5 | 2040 | Winter | I, [%] | Expected | - | 10.71% | 10.36% | 9.346% | 9.586% | 10.47% | 3.28% | 6.007% | 6.212% | 6.513% | 2.811% | 2.066% | 1.326% | 3.506% | 2.094% | 1.966% | 1.52% | 0.5432% | 1.823% | 5.717% | 7.355% | 9.37% | 8.417% | 8.383% | 10.65%
1 | 19 | 2040 | Winter | I, [%] | Expected | - | 11.03% | 10.51% | 10.06% | 9.923% | 10.35% | 10.78% | 13.5% | 13.3% | 12.15% | 10.51% | 9.241% | 9.26% | 9.154% | 9.307% | 8.307% | 8.019% | 9.852% | 13.35% | 14.18% | 15.14% | 15.66% | 15.36% | 13.82% | 12.27%
1 | 29 | 2040 | Winter | I, [%] | Expected | - | 6.122% | 6.057% | 5.312% | 6.746% | 7.503% | 3.278% | 5.495% | 3.343% | 8.392% | 8.389% | 5.785% | 5.149% | 7.44% | 6.987% | 7.146% | 5.83% | 5.364% | 7.697% | 3.895% | 2.154% | 2.602% | 1.898% | 3.218% | 6.664%
1 | 36 | 2040 | Winter | I, [%] | Expected | - | 11.02% | 10.23% | 12.41% | 11.21% | 10.44% | 13.2% | 11.14% | 16.86% | 21.26% | 20.62% | 19.1% | 18.05% | 20.02% | 19.51% | 19.36% | 18.87% | 18.83% | 20.7% | 17.91% | 15.48% | 15.5% | 15.13% | 12.95% | 10.33%
1 | 55 | 2040 | Winter | I, [%] | Expected | - | 18.51% | 16.35% | 13.88% | 14.73% | 15.96% | 22.46% | 29.96% | 24.54% | 12.77% | 7.269% | 4.369% | 4.492% | 1.132% | 1.196% | 1.071% | 0.9519% | 4.306% | 11.78% | 17.65% | 21.95% | 25.18% | 23.01% | 22.97% | 21.83%
3 | 9 | 2040 | Winter | I, [%] | Expected | - | 11.4% | 9.169% | 6.485% | 5.944% | 5.656% | 14.93% | 29.39% | 41.3% | 47.16% | 40.28% | 27.64% | 27.61% | 27.76% | 21.36% | 21.37% | 20.19% | 26.04% | 39.16% | 38.84% | 41.1% | 41.74% | 35.19% | 24.08% | 15.68%
3 | 34 | 2040 | Winter | I, [%] | Expected | - | 14.17% | 14.33% | 14.27% | 15.85% | 15.97% | 9.912% | 7.475% | 2.886% | 6.735% | 4.682% | 1.196% | 0.7762% | 2.608% | 0.5268% | 1.127% | 2.012% | 2.243% | 5.763% | 3.021% | 2.66% | 2.938% | 3.947% | 7.988% | 13.05%
4 | 15 | 2040 | Winter | I, [%] | Expected | - | 12.8% | 10.95% | 10.37% | 9.94% | 10.3% | 11.83% | 14.39% | 16.2% | 16.77% | 16% | 14.32% | 12.94% | 11.97% | 11.34% | 11.07% | 10.86% | 12.89% | 17.53% | 19.39% | 20.59% | 20.45% | 19.52% | 17.31% | 14.85%
4 | 103 | 2040 | Winter | I, [%] | Expected | - | 6.756% | 7.581% | 7.094% | 7.376% | 7.583% | 7.614% | 4.885% | 3.483% | 3.649% | 1.902% | 0.7404% | 1.974% | 3.218% | 3.861% | 3.766% | 5.244% | 4.488% | 2.051% | 2.152% | 3.133% | 3.656% | 3.898% | 4.269% | 4.191%
5 | 42 | 2040 | Winter | I, [%] | Expected | - | 16.44% | 13.88% | 11.1% | 12.2% | 13.42% | 28.83% | 37.39% | 32.65% | 16.29% | 6.64% | 2.41% | 1.814% | 2.399% | 2.402% | 2.328% | 2.788% | 1.544% | 9.827% | 16.79% | 21.97% | 25.61% | 23.51% | 23.5% | 21.29%
5 | 68 | 2040 | Winter | I, [%] | Expected | - | 6.364% | 6.055% | 5.718% | 6.286% | 6.075% | 6.196% | 6.748% | 6.541% | 5.719% | 5.736% | 5.319% | 4.82% | 4.613% | 4.544% | 4.491% | 4.189% | 4.939% | 5.731% | 5.658% | 6.872% | 6.702% | 6.283% | 6.405% | 6.387%
7 | 9 | 2040 | Winter | I, [%] | Expected | - | 19.38% | 19.07% | 18.99% | 19.06% | 18.99% | 19.03% | 19.28% | 19.29% | 19.21% | 17.48% | 11.86% | 9.899% | 7.335% | 7.476% | 7.629% | 7.923% | 9.862% | 19.03% | 19.26% | 19.53% | 19.83% | 19.7% | 19.5% | 19.38%
8 | 14 | 2040 | Winter | I, [%] | Expected | - | 1.174% | 1.145% | 1.077% | 1.06% | 1.053% | 1.183% | 1.41% | 1.289% | 1.125% | 1.042% | 1.208% | 1.314% | 1.198% | 1.147% | 1.069% | 1.031% | 1.083% | 1.284% | 1.486% | 1.521% | 1.594% | 1.539% | 1.468% | 1.296%
9 | 10 | 2040 | Winter | I, [%] | Expected | - | 20.91% | 19.28% | 16.77% | 19.03% | 21.12% | 23.48% | 29.7% | 15.13% | 2.669% | 3.668% | 2.519% | 2.219% | 10.34% | 7.011% | 7.176% | 5.67% | 1.825% | 1.697% | 5.408% | 12.09% | 16.34% | 15.57% | 20.93% | 24.77%
9 | 16 | 2040 | Winter | I, [%] | Expected | - | 20.47% | 18.87% | 17.26% | 16.47% | 17.2% | 26.25% | 39.68% | 50.92% | 53.58% | 45.88% | 37.06% | 35.42% | 33.69% | 30.24% | 29.03% | 29.42% | 35.29% | 46.44% | 46.5% | 48.4% | 49.01% | 42.04% | 32.94% | 24.66%
10 | 15 | 2040 | Winter | I, [%] | Expected | - | 51.41% | 47.41% | 43.34% | 45.1% | 46.94% | 50.95% | 62.26% | 48.32% | 16.11% | 10.8% | 9.027% | 8.377% | 2.698% | 2.622% | 2.22% | 2.24% | 2.414% | 19.55% | 43.65% | 52.73% | 58.82% | 56.2% | 57.41% | 57.35%
11 | 13 | 2040 | Winter | I, [%] | Expected | - | 0.4285% | 0.3494% | 0.3887% | 0.3286% | 0.3128% | 0.6285% | 1.05% | 1.298% | 2.295% | 2.308% | 2.909% | 3.16% | 3.155% | 3.143% | 2.819% | 2.84% | 2.931% | 3.104% | 2.318% | 2.245% | 2.174% | 1.804% | 1.414% | 1.036%
12 | 72 | 2040 | Winter | I, [%] | Expected | - | 1.967% | 2.138% | 2.319% | 2.002% | 1.164% | 0.5494% | 2.245% | 4.493% | 8.38% | 8.528% | 10.97% | 12.13% | 11.95% | 11.87% | 10.69% | 10.67% | 10.87% | 11.15% | 8.625% | 7.801% | 7.482% | 6.602% | 5.176% | 3.69%
15 | 18 | 2040 | Winter | I, [%] | Expected | - | 15.65% | 13.54% | 12.92% | 12.29% | 12.65% | 14.78% | 17.68% | 20.2% | 21.01% | 19.71% | 17.24% | 15.19% | 13.75% | 12.84% | 12.57% | 12.22% | 15.14% | 21.27% | 23.83% | 25.52% | 25.42% | 24.15% | 21.06% | 17.83%
15 | 26 | 2040 | Winter | I, [%] | Expected | - | 28.7% | 25.24% | 23.21% | 23.12% | 23.91% | 28.65% | 36.44% | 35.79% | 30.66% | 26.36% | 22.17% | 20.23% | 16.67% | 16.04% | 15.8% | 16.08% | 20.41% | 29.84% | 36.31% | 40.58% | 42.94% | 40.5% | 37.73% | 33.88%
16 | 17 | 2040 | Winter | I, [%] | Expected | - | 8.874% | 9.365% | 10.57% | 11.39% | 11.97% | 6.854% | 4.07% | 4.729% | 8.633% | 7.128% | 2.875% | 2.317% | 3.626% | 2.769% | 2.13% | 2.474% | 2.404% | 7.179% | 5.006% | 5.062% | 5.105% | 2.986% | 3.172% | 6.941%
17 | 34 | 2040 | Winter | I, [%] | Expected | - | 16.04% | 16.54% | 16.93% | 17.96% | 18.75% | 14.49% | 12.1% | 5.804% | 2.539% | 2.179% | 6.218% | 5.768% | 2.605% | 5.713% | 5.193% | 6.931% | 6.391% | 2.56% | 4.907% | 6.186% | 6.612% | 7.233% | 11.64% | 15.5%
18 | 103 | 2040 | Winter | I, [%] | Expected | - | 14.62% | 12.42% | 11.79% | 11.15% | 11.49% | 13.72% | 16.49% | 19.17% | 20.11% | 18.77% | 16.03% | 14.16% | 12.61% | 11.71% | 11.45% | 10.96% | 13.7% | 19.83% | 22.33% | 23.94% | 23.78% | 23% | 20.04% | 16.91%
26 | 55 | 2040 | Winter | I, [%] | Expected | - | 21.38% | 19.2% | 16.68% | 17.51% | 18.73% | 25.24% | 33.98% | 29.33% | 17.17% | 11.32% | 7.809% | 7.509% | 3.417% | 3.601% | 3.372% | 3.378% | 7.768% | 16.29% | 22.91% | 27.78% | 31.37% | 29.05% | 28% | 26.24%
26 | 103 | 2040 | Winter | I, [%] | Expected | - | 16.09% | 14.96% | 13.39% | 13.96% | 14.33% | 17.17% | 21.68% | 18.19% | 11.98% | 8.775% | 6.96% | 6.837% | 4.595% | 4.806% | 4.84% | 5.611% | 7.432% | 11.11% | 15.35% | 18.22% | 20.84% | 19.35% | 19.56% | 18.67%
29 | 34 | 2040 | Winter | I, [%] | Expected | - | 5.231% | 4.848% | 5.605% | 4.393% | 3.799% | 8.046% | 9.186% | 16.84% | 21.71% | 19.7% | 15.85% | 15.07% | 16.56% | 16.08% | 16% | 15.27% | 16.07% | 20.3% | 17.46% | 15.57% | 15.59% | 14.4% | 9.824% | 5.515%
34 | 35 | 2040 | Winter | I, [%] | Expected | - | 3.718% | 3.977% | 4.891% | 5.987% | 6.281% | 2.399% | 4.261% | 12.31% | 16.52% | 15.45% | 10.02% | 10.24% | 10.93% | 10% | 9.379% | 8.353% | 9.62% | 14.53% | 11.69% | 10.7% | 10.11% | 8.561% | 3.789% | 2.555%
35 | 36 | 2040 | Winter | I, [%] | Expected | - | 20.74% | 19.74% | 19.83% | 20.83% | 21.42% | 18.69% | 21.44% | 16.23% | 11.32% | 11.53% | 12.75% | 13.41% | 11.26% | 10.84% | 9.672% | 11.18% | 12.41% | 11.25% | 14.55% | 16.65% | 17.62% | 17.21% | 19.19% | 21.75%
42 | 72 | 2040 | Winter | I, [%] | Expected | - | 38.17% | 34.02% | 30.25% | 31.16% | 32.94% | 49.68% | 62.76% | 58.52% | 40.67% | 28.72% | 21.26% | 19.46% | 13.91% | 12.2% | 12.27% | 12.04% | 19.12% | 34.86% | 44.87% | 52.83% | 57.05% | 53.61% | 51.59% | 45.68%
72 | 103 | 2040 | Winter | I, [%] | Expected | - | 5.027% | 4.466% | 4.243% | 4.006% | 4.674% | 4.795% | 6.6% | 6.695% | 5.288% | 5.128% | 3.76% | 3.901% | 3.883% | 4.287% | 3.111% | 2.961% | 2.804% | 4.302% | 6.299% | 7.037% | 7.439% | 7.082% | 5.729% | 5.068%
1 | 2 | 2040 | Winter | I, [%] | Expected | - | 62.68% | 58.59% | 55.38% | 54.78% | 55.37% | 60.5% | 68.95% | 74.98% | 75.24% | 69.64% | 60.57% | 56.28% | 53.45% | 51.97% | 49.32% | 51.37% | 60.84% | 77.47% | 84.25% | 88.68% | 91% | 84.89% | 76.79% | 70.04%
8 | 72 | 2040 | Winter | I, [%] | Expected | - | 25.84% | 20.22% | 18.46% | 18.42% | 19.55% | 24.62% | 31.86% | 33.86% | 29.08% | 25.33% | 18.79% | 14.2% | 11.64% | 11.42% | 11.57% | 12.26% | 16.78% | 28.76% | 34.26% | 39.52% | 41.1% | 38.69% | 34.88% | 30.98%
11 | 12 | 2040 | Winter | I, [%] | Expected | - | 37.08% | 32.81% | 30.89% | 30.28% | 30.06% | 34.04% | 43.61% | 47.94% | 47.66% | 44.02% | 43.3% | 42.06% | 38.33% | 37.31% | 35% | 35.05% | 39.78% | 52.78% | 56.68% | 59.89% | 61.28% | 57.75% | 51.67% | 44.75%
13 | 14 | 2040 | Winter | I, [%] | Expected | - | 15.23% | 14.84% | 13.96% | 13.75% | 13.65% | 15.34% | 18.28% | 16.72% | 14.59% | 13.51% | 15.67% | 17.04% | 15.53% | 14.88% | 13.86% | 13.37% | 14.05% | 16.65% | 19.27% | 19.72% | 20.67% | 19.96% | 19.04% | 16.81%
13 | 15 | 2040 | Winter | I, [%] | Expected | - | 33.27% | 29.47% | 27.49% | 27.27% | 28.23% | 32.01% | 39.16% | 38.4% | 31.25% | 28.11% | 24.6% | 22.23% | 18.88% | 17.9% | 17.5% | 17.39% | 21.03% | 32.57% | 41.39% | 45.85% | 47.48% | 45.24% | 42.06% | 38.07%
19 | 20 | 2040 | Winter | I, [%] | Expected | - | 25.92% | 25.76% | 25.49% | 25.03% | 27.79% | 26.24% | 25.6% | 17.66% | 11.5% | 6.306% | 6.726% | 8.397% | 9.828% | 11.57% | 10.48% | 9.311% | 12.52% | 18.15% | 21.39% | 23.39% | 24.94% | 28.25% | 27.9% | 25.41%
19 | 21 | 2040 | Winter | I, [%] | Expected | - | 41.94% | 38.92% | 36.5% | 36.09% | 36.06% | 40.11% | 57.34% | 64.2% | 63.36% | 58.5% | 50.22% | 49.78% | 48.05% | 46.9% | 40.58% | 39.8% | 47.94% | 64.4% | 66.21% | 70.06% | 71.33% | 66.21% | 57.05% | 49.97%
29 | 30 | 2040 | Winter | I, [%] | Expected | - | 62.85% | 58.94% | 58.54% | 58.41% | 59.28% | 63.08% | 78.17% | 79.61% | 74.9% | 63.68% | 56.56% | 55.92% | 51.67% | 51.57% | 49.82% | 53.14% | 60.27% | 70.71% | 76.95% | 81.19% | 86.32% | 80.63% | 71.41% | 67.92%
1 | 5 | 2050 | Summer | I, [%] | 0 | 0 | 4.128% | 2.757% | 0.9963% | 0.8728% | 1.181% | 1.284% | 1.626% | 2.201% | 1.6% | 1.21% | 1.194% | 1.366% | 1.002% | 0.9861% | 1.338% | 1.265% | 2.163% | 3.84% | 5.403% | 4.76% | 4.733% | 6.287% | 6.51% | 4.277%
1 | 19 | 2050 | Summer | I, [%] | 0 | 0 | 16.26% | 15.51% | 14.6% | 14.41% | 14.46% | 14.33% | 14.92% | 13.38% | 13.22% | 11.28% | 9.413% | 9.952% | 10.67% | 9.992% | 8.866% | 10.01% | 12.35% | 13.4% | 14.95% | 16.71% | 18.17% | 18.96% | 18.07% | 16.8%
1 | 29 | 2050 | Summer | I, [%] | 0 | 0 | 6.251% | 6.837% | 7.633% | 7.512% | 7.796% | 7.855% | 6.582% | 5.521% | 7.542% | 7.543% | 7.174% | 7.416% | 7.154% | 7.055% | 7.785% | 7.751% | 9.405% | 9.06% | 8.815% | 11.02% | 10.39% | 8.484% | 8.316% | 9.293%
1 | 36 | 2050 | Summer | I, [%] | 0 | 0 | 35.86% | 33.77% | 33.17% | 32.45% | 33.11% | 33.6% | 37.52% | 36.28% | 34.53% | 28.84% | 22.35% | 22.1% | 21.25% | 20.62% | 18.76% | 21.66% | 26.48% | 33% | 41.46% | 41.64% | 41% | 43.2% | 42.93% | 42.22%
1 | 55 | 2050 | Summer | I, [%] | 0 | 0 | 1.664% | 1.622% | 1.635% | 1.651% | 1.462% | 1.61% | 1.721% | 4.453% | 2.131% | 2.462% | 2.678% | 2.231% | 2.533% | 2.621% | 2.268% | 1.708% | 1.258% | 1.007% | 1.445% | 13.58% | 15.6% | 18.76% | 19.74% | 7.007%
3 | 9 | 2050 | Summer | I, [%] | 0 | 0 | 20.87% | 18.49% | 15.99% | 15.52% | 15.66% | 18.18% | 25.12% | 25.96% | 23.9% | 18.47% | 24.08% | 32.36% | 35.15% | 34.66% | 34.02% | 29.75% | 22.37% | 18.45% | 22.07% | 31.15% | 35.87% | 38.46% | 38.32% | 30.43%
3 | 34 | 2050 | Summer | I, [%] | 0 | 0 | 24.35% | 22.65% | 22.53% | 21.76% | 21.49% | 21.61% | 21.89% | 24.13% | 23.2% | 21.64% | 13.42% | 8.057% | 5.666% | 5.873% | 5.167% | 7.705% | 13.46% | 21.09% | 22.68% | 21.3% | 20.9% | 24.06% | 24.15% | 22.32%
4 | 15 | 2050 | Summer | I, [%] | 0 | 0 | 17.9% | 16.1% | 15.07% | 14.47% | 15.78% | 15.32% | 14.89% | 13.66% | 14.09% | 14.66% | 13.38% | 12.77% | 12.87% | 13.28% | 13.18% | 13.14% | 14.39% | 15.72% | 16.34% | 17.95% | 19.24% | 20.61% | 21.66% | 18.77%
4 | 103 | 2050 | Summer | I, [%] | 0 | 0 | 16.05% | 15.41% | 14.39% | 13.8% | 15.86% | 16.6% | 13.54% | 10.56% | 10.81% | 12.61% | 11.41% | 11.76% | 12.4% | 13.06% | 11.73% | 10.99% | 11.46% | 12.88% | 11.03% | 19.87% | 21.39% | 24.64% | 26.26% | 14.67%
5 | 42 | 2050 | Summer | I, [%] | 0 | 0 | 12.89% | 11.36% | 8.907% | 8.52% | 9.193% | 9.21% | 7.876% | 8.531% | 7.121% | 6.921% | 7.272% | 7.6% | 7.181% | 6.99% | 7.458% | 7.408% | 6.726% | 5.996% | 4.168% | 8.359% | 10.87% | 12.64% | 14.73% | 6.2%
5 | 68 | 2050 | Summer | I, [%] | 0 | 0 | 3.485% | 3.451% | 2.334% | 2.285% | 2.266% | 2.248% | 2.415% | 1.788% | 1.004% | 0.2835% | 0.6189% | 1.203% | 1.512% | 1.507% | 1.209% | 0.6524% | 0.1675% | 0.958% | 2.071% | 3.442% | 3.893% | 3.853% | 4.096% | 3.469%
7 | 9 | 2050 | Summer | I, [%] | 0 | 0 | 37.3% | 31.64% | 30.88% | 29.95% | 30.39% | 26.55% | 23.38% | 25.58% | 18.41% | 15.52% | 16.34% | 16.86% | 16.79% | 16.67% | 17.32% | 17.67% | 17.8% | 19.83% | 30.43% | 38.18% | 38.38% | 36.42% | 36.67% | 38.4%
8 | 14 | 2050 | Summer | I, [%] | 0 | 0 | 0.7924% | 0.8412% | 0.5939% | 0.7204% | 0.2514% | 0.4981% | 0.4827% | 0.4981% | 0.1226% | 0.3619% | 0.2496% | 0.4513% | 0.6331% | 0.4731% | 0.394% | 0.3438% | 0.3903% | 0.2126% | 0.187% | 3.919% | 4.31% | 3.945% | 7.076% | 0.6506%
9 | 10 | 2050 | Summer | I, [%] | 0 | 0 | 9.43% | 8.929% | 8.993% | 8.336% | 7.348% | 7.761% | 9.715% | 11.28% | 2.614% | 2.021% | 4.244% | 9.114% | 11.31% | 10.99% | 11.04% | 8.109% | 3.599% | 1.218% | 10.08% | 16.67% | 16.41% | 17.55% | 17.41% | 5.605%
9 | 16 | 2050 | Summer | I, [%] | 0 | 0 | 21.26% | 21.35% | 18.23% | 19.25% | 19.23% | 20.81% | 28.33% | 26.61% | 24.22% | 20.41% | 22.88% | 26.97% | 27.83% | 26.45% | 25.09% | 23.52% | 21.04% | 19.55% | 23.77% | 30.93% | 34.21% | 36.2% | 35.04% | 28.34%
10 | 15 | 2050 | Summer | I, [%] | 0 | 0 | 25.01% | 22.77% | 22.4% | 21.04% | 22.04% | 21.49% | 20.76% | 22.55% | 8.329% | 6.074% | 2.321% | 2.391% | 2.521% | 2.579% | 2.606% | 2.211% | 2.156% | 4.338% | 22.3% | 37.1% | 41.43% | 44.36% | 47.7% | 32.72%
11 | 13 | 2050 | Summer | I, [%] | 0 | 0 | 0.3112% | 0.2122% | 0.346% | 0.3012% | 1.884% | 1.746% | 1.983% | 0.7611% | 0.5472% | 0.6212% | 0.161% | 0.6527% | 0.4631% | 0.3183% | 0.9333% | 0.7834% | 0.7848% | 0.9069% | 0.7729% | 20.11% | 21.62% | 41.49% | 41.56% | 1.908%
12 | 72 | 2050 | Summer | I, [%] | 0 | 0 | 4.125% | 4.096% | 3.615% | 3.774% | 3.819% | 2.663% | 3.407% | 0.9576% | 0.6191% | 0.783% | 0.3604% | 0.7085% | 0.8417% | 1.251% | 1.054% | 0.5257% | 0.6145% | 1.039% | 1.128% | 8.642% | 7.774% | 8.743% | 7.983% | 5.652%
15 | 18 | 2050 | Summer | I, [%] | 0 | 0 | 25.34% | 23.18% | 21.74% | 20.99% | 23.02% | 22.66% | 21.32% | 19.09% | 19.39% | 20.52% | 18.65% | 18.28% | 18.32% | 19.4% | 18.35% | 18.42% | 20.11% | 21.47% | 22.25% | 25.96% | 28.41% | 30.96% | 32.24% | 26.33%
15 | 26 | 2050 | Summer | I, [%] | 0 | 0 | 28.08% | 25.73% | 23.56% | 22.99% | 24.44% | 24.16% | 24.7% | 22.92% | 23.1% | 21.8% | 19.36% | 18.35% | 18.08% | 18.43% | 18.39% | 19.41% | 21.16% | 23.89% | 26.32% | 32.48% | 36.62% | 39.53% | 42.01% | 33.72%
16 | 17 | 2050 | Summer | I, [%] | 0 | 0 | 9.65% | 9.681% | 10.51% | 10.68% | 10.27% | 10.16% | 10.19% | 11.03% | 10.45% | 10.71% | 5.444% | 4.253% | 6.971% | 6.589% | 6.833% | 4.49% | 5.003% | 9.77% | 10.04% | 9.973% | 9.304% | 14.13% | 13.65% | 7.408%
17 | 34 | 2050 | Summer | I, [%] | 0 | 0 | 18.46% | 18.82% | 17.99% | 18.59% | 18.3% | 17.59% | 17.94% | 17.93% | 16.83% | 16.72% | 9.11% | 3.679% | 3.589% | 3.583% | 3.855% | 3.073% | 9.185% | 16.35% | 17.78% | 16.54% | 15.9% | 19.56% | 19.42% | 16%
18 | 103 | 2050 | Summer | I, [%] | 0 | 0 | 25.02% | 22.57% | 21.04% | 20.11% | 22.24% | 21.94% | 20.6% | 18.45% | 19.35% | 20.46% | 18.7% | 17.85% | 18.36% | 18.6% | 18.73% | 18.17% | 19.6% | 22.15% | 21.81% | 25.11% | 26.57% | 28.88% | 30.93% | 25.15%
26 | 55 | 2050 | Summer | I, [%] | 0 | 0 | 4.757% | 4.914% | 4.057% | 4.077% | 5.273% | 5.374% | 6.079% | 6.334% | 6.198% | 4.685% | 3.412% | 3.333% | 3.234% | 2.865% | 2.623% | 2.815% | 3.818% | 4.628% | 6.037% | 17.44% | 21.31% | 24.61% | 25.72% | 13.37%
26 | 103 | 2050 | Summer | I, [%] | 0 | 0 | 5.781% | 6.053% | 5.162% | 5.389% | 4.805% | 5.3% | 6.66% | 5.909% | 5.717% | 3.139% | 2.315% | 2.068% | 1.641% | 1.677% | 1.958% | 3.086% | 3.936% | 4.728% | 6.734% | 11.18% | 13.86% | 14.27% | 15.67% | 10.7%
29 | 34 | 2050 | Summer | I, [%] | 0 | 0 | 22.33% | 22.13% | 22.46% | 22.24% | 22.54% | 23% | 24.23% | 23.32% | 23.39% | 22.16% | 20.02% | 19.46% | 18.8% | 18.08% | 17.35% | 18.37% | 22.17% | 24.23% | 25.79% | 27.88% | 29.06% | 27.29% | 25.61% | 26.7%
34 | 35 | 2050 | Summer | I, [%] | 0 | 0 | 3.168% | 1.808% | 1.29% | 1.044% | 0.8768% | 0.8315% | 2.03% | 2.619% | 0.4554% | 2.919% | 4.948% | 5.605% | 5.412% | 4.908% | 6.085% | 4.498% | 5.212% | 1.626% | 3.157% | 3.307% | 3.018% | 6.475% | 7.602% | 3.556%
35 | 36 | 2050 | Summer | I, [%] | 0 | 0 | 18.2% | 15.39% | 13.15% | 12.87% | 13.4% | 13.62% | 19.29% | 20.01% | 15.31% | 10.49% | 4.999% | 5.502% | 5.173% | 4.629% | 2.23% | 4.217% | 5.302% | 10.66% | 18.49% | 18.68% | 18.97% | 20.11% | 20.75% | 19.25%
42 | 72 | 2050 | Summer | I, [%] | 0 | 0 | 25.42% | 24.56% | 25.24% | 24.29% | 24.46% | 24.21% | 28.54% | 26.6% | 26% | 22.8% | 17.95% | 17.32% | 16.19% | 15.64% | 14.83% | 16.25% | 20.13% | 25.3% | 30.38% | 40.58% | 47.59% | 51.23% | 54.44% | 41.26%
72 | 103 | 2050 | Summer | I, [%] | 0 | 0 | 7.275% | 5.898% | 6.433% | 5.514% | 3.588% | 3.417% | 7.586% | 7.498% | 5.938% | 8.331% | 7.626% | 6.757% | 6.502% | 7.056% | 5.54% | 4.977% | 4.085% | 4.761% | 6.361% | 23.91% | 24.75% | 29.2% | 28.34% | 7.755%
1 | 2 | 2050 | Summer | I, [%] | 0 | 0 | 87.37% | 79.6% | 77.4% | 76.6% | 76.39% | 75.52% | 76.52% | 76.85% | 81.25% | 75.17% | 64.28% | 60.27% | 57.93% | 55.99% | 54.88% | 57.28% | 68.4% | 79.46% | 89.6% | 92.48% | 98.21% | 101.1% | 100.2% | 96.77%
8 | 72 | 2050 | Summer | I, [%] | 0 | 0 | 62.46% | 58.8% | 51.62% | 52.65% | 52.67% | 56.6% | 48.58% | 32.86% | 33.67% | 29.12% | 28.19% | 28.37% | 32.33% | 35.04% | 37.4% | 37.37% | 41.91% | 43.53% | 42.5% | 54.62% | 64.15% | 69.63% | 74.63% | 60.67%
11 | 12 | 2050 | Summer | I, [%] | 0 | 0 | 38.29% | 35.63% | 33.42% | 32.4% | 45.69% | 44.46% | 32.08% | 31.16% | 29.99% | 28.53% | 24.11% | 24.88% | 24.97% | 24.71% | 28.71% | 28.22% | 30.53% | 34.51% | 37.63% | 41.06% | 43.77% | 44% | 44.31% | 41.52%
13 | 14 | 2050 | Summer | I, [%] | 0 | 0 | 10.24% | 10.86% | 7.602% | 9.199% | 3.475% | 6.439% | 5.407% | 6.555% | 2.845% | 3.726% | 2.454% | 2.513% | 3.972% | 5.149% | 5.122% | 4.511% | 5.149% | 3.09% | 2.082% | 47.46% | 47.28% | 47.45% | 46.89% | 8.399%
13 | 15 | 2050 | Summer | I, [%] | 0 | 0 | 35% | 31.76% | 29.82% | 28.68% | 30.91% | 30.33% | 29.57% | 27.68% | 25.18% | 24.94% | 21.29% | 20.38% | 20.4% | 21.04% | 20.75% | 21.27% | 23.33% | 26.52% | 31.7% | 38.75% | 42.43% | 45.66% | 48.15% | 38.85%
19 | 20 | 2050 | Summer | I, [%] | 0 | 0 | 43.06% | 42.35% | 41.89% | 41.62% | 42.54% | 42.82% | 36.18% | 21% | 18.21% | 15.05% | 9.481% | 16.15% | 20.95% | 19.09% | 17.76% | 21.57% | 29.5% | 29.81% | 33.67% | 36.47% | 39.14% | 40.53% | 37.59% | 37.6%
19 | 21 | 2050 | Summer | I, [%] | 0 | 0 | 56.99% | 53.08% | 47.98% | 47.1% | 46.49% | 45.44% | 55.38% | 62.16% | 65.02% | 54.91% | 48.78% | 46.41% | 44.91% | 42.64% | 37.04% | 40.25% | 46.7% | 52.84% | 58.31% | 66.31% | 72.64% | 76.13% | 73.6% | 65.73%
29 | 30 | 2050 | Summer | I, [%] | 0 | 0 | 89.84% | 85.31% | 82.67% | 82.15% | 82.21% | 84.49% | 99.21% | 100% | 88.88% | 82.08% | 72.19% | 67.7% | 65.59% | 62.03% | 53.65% | 59.48% | 71.56% | 85.05% | 95.19% | 102.4% | 114.5% | 111.5% | 103.7% | 100%
1 | 5 | 2050 | Summer | I, [%] | Expected | - | 4.128% | 2.757% | 0.9963% | 0.8728% | 1.181% | 1.284% | 1.626% | 2.201% | 1.6% | 1.21% | 1.194% | 1.366% | 1.002% | 0.9861% | 1.338% | 1.265% | 2.163% | 3.84% | 5.403% | 4.76% | 4.733% | 6.287% | 6.51% | 4.277%
1 | 19 | 2050 | Summer | I, [%] | Expected | - | 16.26% | 15.51% | 14.6% | 14.41% | 14.46% | 14.33% | 14.92% | 13.38% | 13.22% | 11.28% | 9.413% | 9.952% | 10.67% | 9.992% | 8.866% | 10.01% | 12.35% | 13.4% | 14.95% | 16.71% | 18.17% | 18.96% | 18.07% | 16.8%
1 | 29 | 2050 | Summer | I, [%] | Expected | - | 6.251% | 6.837% | 7.633% | 7.512% | 7.796% | 7.855% | 6.582% | 5.521% | 7.542% | 7.543% | 7.174% | 7.416% | 7.154% | 7.055% | 7.785% | 7.751% | 9.405% | 9.06% | 8.815% | 11.02% | 10.39% | 8.484% | 8.316% | 9.293%
1 | 36 | 2050 | Summer | I, [%] | Expected | - | 35.86% | 33.77% | 33.17% | 32.45% | 33.11% | 33.6% | 37.52% | 36.28% | 34.53% | 28.84% | 22.35% | 22.1% | 21.25% | 20.62% | 18.76% | 21.66% | 26.48% | 33% | 41.46% | 41.64% | 41% | 43.2% | 42.93% | 42.22%
1 | 55 | 2050 | Summer | I, [%] | Expected | - | 1.664% | 1.622% | 1.635% | 1.651% | 1.462% | 1.61% | 1.721% | 4.453% | 2.131% | 2.462% | 2.678% | 2.231% | 2.533% | 2.621% | 2.268% | 1.708% | 1.258% | 1.007% | 1.445% | 13.58% | 15.6% | 18.76% | 19.74% | 7.007%
3 | 9 | 2050 | Summer | I, [%] | Expected | - | 20.87% | 18.49% | 15.99% | 15.52% | 15.66% | 18.18% | 25.12% | 25.96% | 23.9% | 18.47% | 24.08% | 32.36% | 35.15% | 34.66% | 34.02% | 29.75% | 22.37% | 18.45% | 22.07% | 31.15% | 35.87% | 38.46% | 38.32% | 30.43%
3 | 34 | 2050 | Summer | I, [%] | Expected | - | 24.35% | 22.65% | 22.53% | 21.76% | 21.49% | 21.61% | 21.89% | 24.13% | 23.2% | 21.64% | 13.42% | 8.057% | 5.666% | 5.873% | 5.167% | 7.705% | 13.46% | 21.09% | 22.68% | 21.3% | 20.9% | 24.06% | 24.15% | 22.32%
4 | 15 | 2050 | Summer | I, [%] | Expected | - | 17.9% | 16.1% | 15.07% | 14.47% | 15.78% | 15.32% | 14.89% | 13.66% | 14.09% | 14.66% | 13.38% | 12.77% | 12.87% | 13.28% | 13.18% | 13.14% | 14.39% | 15.72% | 16.34% | 17.95% | 19.24% | 20.61% | 21.66% | 18.77%
4 | 103 | 2050 | Summer | I, [%] | Expected | - | 16.05% | 15.41% | 14.39% | 13.8% | 15.86% | 16.6% | 13.54% | 10.56% | 10.81% | 12.61% | 11.41% | 11.76% | 12.4% | 13.06% | 11.73% | 10.99% | 11.46% | 12.88% | 11.03% | 19.87% | 21.39% | 24.64% | 26.26% | 14.67%
5 | 42 | 2050 | Summer | I, [%] | Expected | - | 12.89% | 11.36% | 8.907% | 8.52% | 9.193% | 9.21% | 7.876% | 8.531% | 7.121% | 6.921% | 7.272% | 7.6% | 7.181% | 6.99% | 7.458% | 7.408% | 6.726% | 5.996% | 4.168% | 8.359% | 10.87% | 12.64% | 14.73% | 6.2%
5 | 68 | 2050 | Summer | I, [%] | Expected | - | 3.485% | 3.451% | 2.334% | 2.285% | 2.266% | 2.248% | 2.415% | 1.788% | 1.004% | 0.2835% | 0.6189% | 1.203% | 1.512% | 1.507% | 1.209% | 0.6524% | 0.1675% | 0.958% | 2.071% | 3.442% | 3.893% | 3.853% | 4.096% | 3.469%
7 | 9 | 2050 | Summer | I, [%] | Expected | - | 37.3% | 31.64% | 30.88% | 29.95% | 30.39% | 26.55% | 23.38% | 25.58% | 18.41% | 15.52% | 16.34% | 16.86% | 16.79% | 16.67% | 17.32% | 17.67% | 17.8% | 19.83% | 30.43% | 38.18% | 38.38% | 36.42% | 36.67% | 38.4%
8 | 14 | 2050 | Summer | I, [%] | Expected | - | 0.7924% | 0.8412% | 0.5939% | 0.7204% | 0.2514% | 0.4981% | 0.4827% | 0.4981% | 0.1226% | 0.3619% | 0.2496% | 0.4513% | 0.6331% | 0.4731% | 0.394% | 0.3438% | 0.3903% | 0.2126% | 0.187% | 3.919% | 4.31% | 3.945% | 7.076% | 0.6506%
9 | 10 | 2050 | Summer | I, [%] | Expected | - | 9.43% | 8.929% | 8.993% | 8.336% | 7.348% | 7.761% | 9.715% | 11.28% | 2.614% | 2.021% | 4.244% | 9.114% | 11.31% | 10.99% | 11.04% | 8.109% | 3.599% | 1.218% | 10.08% | 16.67% | 16.41% | 17.55% | 17.41% | 5.605%
9 | 16 | 2050 | Summer | I, [%] | Expected | - | 21.26% | 21.35% | 18.23% | 19.25% | 19.23% | 20.81% | 28.33% | 26.61% | 24.22% | 20.41% | 22.88% | 26.97% | 27.83% | 26.45% | 25.09% | 23.52% | 21.04% | 19.55% | 23.77% | 30.93% | 34.21% | 36.2% | 35.04% | 28.34%
10 | 15 | 2050 | Summer | I, [%] | Expected | - | 25.01% | 22.77% | 22.4% | 21.04% | 22.04% | 21.49% | 20.76% | 22.55% | 8.329% | 6.074% | 2.321% | 2.391% | 2.521% | 2.579% | 2.606% | 2.211% | 2.156% | 4.338% | 22.3% | 37.1% | 41.43% | 44.36% | 47.7% | 32.72%
11 | 13 | 2050 | Summer | I, [%] | Expected | - | 0.3112% | 0.2122% | 0.346% | 0.3012% | 1.884% | 1.746% | 1.983% | 0.7611% | 0.5472% | 0.6212% | 0.161% | 0.6527% | 0.4631% | 0.3183% | 0.9333% | 0.7834% | 0.7848% | 0.9069% | 0.7729% | 20.11% | 21.62% | 41.49% | 41.56% | 1.908%
12 | 72 | 2050 | Summer | I, [%] | Expected | - | 4.125% | 4.096% | 3.615% | 3.774% | 3.819% | 2.663% | 3.407% | 0.9576% | 0.6191% | 0.783% | 0.3604% | 0.7085% | 0.8417% | 1.251% | 1.054% | 0.5257% | 0.6145% | 1.039% | 1.128% | 8.642% | 7.774% | 8.743% | 7.983% | 5.652%
15 | 18 | 2050 | Summer | I, [%] | Expected | - | 25.34% | 23.18% | 21.74% | 20.99% | 23.02% | 22.66% | 21.32% | 19.09% | 19.39% | 20.52% | 18.65% | 18.28% | 18.32% | 19.4% | 18.35% | 18.42% | 20.11% | 21.47% | 22.25% | 25.96% | 28.41% | 30.96% | 32.24% | 26.33%
15 | 26 | 2050 | Summer | I, [%] | Expected | - | 28.08% | 25.73% | 23.56% | 22.99% | 24.44% | 24.16% | 24.7% | 22.92% | 23.1% | 21.8% | 19.36% | 18.35% | 18.08% | 18.43% | 18.39% | 19.41% | 21.16% | 23.89% | 26.32% | 32.48% | 36.62% | 39.53% | 42.01% | 33.72%
16 | 17 | 2050 | Summer | I, [%] | Expected | - | 9.65% | 9.681% | 10.51% | 10.68% | 10.27% | 10.16% | 10.19% | 11.03% | 10.45% | 10.71% | 5.444% | 4.253% | 6.971% | 6.589% | 6.833% | 4.49% | 5.003% | 9.77% | 10.04% | 9.973% | 9.304% | 14.13% | 13.65% | 7.408%
17 | 34 | 2050 | Summer | I, [%] | Expected | - | 18.46% | 18.82% | 17.99% | 18.59% | 18.3% | 17.59% | 17.94% | 17.93% | 16.83% | 16.72% | 9.11% | 3.679% | 3.589% | 3.583% | 3.855% | 3.073% | 9.185% | 16.35% | 17.78% | 16.54% | 15.9% | 19.56% | 19.42% | 16%
18 | 103 | 2050 | Summer | I, [%] | Expected | - | 25.02% | 22.57% | 21.04% | 20.11% | 22.24% | 21.94% | 20.6% | 18.45% | 19.35% | 20.46% | 18.7% | 17.85% | 18.36% | 18.6% | 18.73% | 18.17% | 19.6% | 22.15% | 21.81% | 25.11% | 26.57% | 28.88% | 30.93% | 25.15%
26 | 55 | 2050 | Summer | I, [%] | Expected | - | 4.757% | 4.914% | 4.057% | 4.077% | 5.273% | 5.374% | 6.079% | 6.334% | 6.198% | 4.685% | 3.412% | 3.333% | 3.234% | 2.865% | 2.623% | 2.815% | 3.818% | 4.628% | 6.037% | 17.44% | 21.31% | 24.61% | 25.72% | 13.37%
26 | 103 | 2050 | Summer | I, [%] | Expected | - | 5.781% | 6.053% | 5.162% | 5.389% | 4.805% | 5.3% | 6.66% | 5.909% | 5.717% | 3.139% | 2.315% | 2.068% | 1.641% | 1.677% | 1.958% | 3.086% | 3.936% | 4.728% | 6.734% | 11.18% | 13.86% | 14.27% | 15.67% | 10.7%
29 | 34 | 2050 | Summer | I, [%] | Expected | - | 22.33% | 22.13% | 22.46% | 22.24% | 22.54% | 23% | 24.23% | 23.32% | 23.39% | 22.16% | 20.02% | 19.46% | 18.8% | 18.08% | 17.35% | 18.37% | 22.17% | 24.23% | 25.79% | 27.88% | 29.06% | 27.29% | 25.61% | 26.7%
34 | 35 | 2050 | Summer | I, [%] | Expected | - | 3.168% | 1.808% | 1.29% | 1.044% | 0.8768% | 0.8315% | 2.03% | 2.619% | 0.4554% | 2.919% | 4.948% | 5.605% | 5.412% | 4.908% | 6.085% | 4.498% | 5.212% | 1.626% | 3.157% | 3.307% | 3.018% | 6.475% | 7.602% | 3.556%
35 | 36 | 2050 | Summer | I, [%] | Expected | - | 18.2% | 15.39% | 13.15% | 12.87% | 13.4% | 13.62% | 19.29% | 20.01% | 15.31% | 10.49% | 4.999% | 5.502% | 5.173% | 4.629% | 2.23% | 4.217% | 5.302% | 10.66% | 18.49% | 18.68% | 18.97% | 20.11% | 20.75% | 19.25%
42 | 72 | 2050 | Summer | I, [%] | Expected | - | 25.42% | 24.56% | 25.24% | 24.29% | 24.46% | 24.21% | 28.54% | 26.6% | 26% | 22.8% | 17.95% | 17.32% | 16.19% | 15.64% | 14.83% | 16.25% | 20.13% | 25.3% | 30.38% | 40.58% | 47.59% | 51.23% | 54.44% | 41.26%
72 | 103 | 2050 | Summer | I, [%] | Expected | - | 7.275% | 5.898% | 6.433% | 5.514% | 3.588% | 3.417% | 7.586% | 7.498% | 5.938% | 8.331% | 7.626% | 6.757% | 6.502% | 7.056% | 5.54% | 4.977% | 4.085% | 4.761% | 6.361% | 23.91% | 24.75% | 29.2% | 28.34% | 7.755%
1 | 2 | 2050 | Summer | I, [%] | Expected | - | 87.37% | 79.6% | 77.4% | 76.6% | 76.39% | 75.52% | 76.52% | 76.85% | 81.25% | 75.17% | 64.28% | 60.27% | 57.93% | 55.99% | 54.88% | 57.28% | 68.4% | 79.46% | 89.6% | 92.48% | 98.21% | 101.1% | 100.2% | 96.77%
8 | 72 | 2050 | Summer | I, [%] | Expected | - | 62.46% | 58.8% | 51.62% | 52.65% | 52.67% | 56.6% | 48.58% | 32.86% | 33.67% | 29.12% | 28.19% | 28.37% | 32.33% | 35.04% | 37.4% | 37.37% | 41.91% | 43.53% | 42.5% | 54.62% | 64.15% | 69.63% | 74.63% | 60.67%
11 | 12 | 2050 | Summer | I, [%] | Expected | - | 38.29% | 35.63% | 33.42% | 32.4% | 45.69% | 44.46% | 32.08% | 31.16% | 29.99% | 28.53% | 24.11% | 24.88% | 24.97% | 24.71% | 28.71% | 28.22% | 30.53% | 34.51% | 37.63% | 41.06% | 43.77% | 44% | 44.31% | 41.52%
13 | 14 | 2050 | Summer | I, [%] | Expected | - | 10.24% | 10.86% | 7.602% | 9.199% | 3.475% | 6.439% | 5.407% | 6.555% | 2.845% | 3.726% | 2.454% | 2.513% | 3.972% | 5.149% | 5.122% | 4.511% | 5.149% | 3.09% | 2.082% | 47.46% | 47.28% | 47.45% | 46.89% | 8.399%
13 | 15 | 2050 | Summer | I, [%] | Expected | - | 35% | 31.76% | 29.82% | 28.68% | 30.91% | 30.33% | 29.57% | 27.68% | 25.18% | 24.94% | 21.29% | 20.38% | 20.4% | 21.04% | 20.75% | 21.27% | 23.33% | 26.52% | 31.7% | 38.75% | 42.43% | 45.66% | 48.15% | 38.85%
19 | 20 | 2050 | Summer | I, [%] | Expected | - | 43.06% | 42.35% | 41.89% | 41.62% | 42.54% | 42.82% | 36.18% | 21% | 18.21% | 15.05% | 9.481% | 16.15% | 20.95% | 19.09% | 17.76% | 21.57% | 29.5% | 29.81% | 33.67% | 36.47% | 39.14% | 40.53% | 37.59% | 37.6%
19 | 21 | 2050 | Summer | I, [%] | Expected | - | 56.99% | 53.08% | 47.98% | 47.1% | 46.49% | 45.44% | 55.38% | 62.16% | 65.02% | 54.91% | 48.78% | 46.41% | 44.91% | 42.64% | 37.04% | 40.25% | 46.7% | 52.84% | 58.31% | 66.31% | 72.64% | 76.13% | 73.6% | 65.73%
29 | 30 | 2050 | Summer | I, [%] | Expected | - | 89.84% | 85.31% | 82.67% | 82.15% | 82.21% | 84.49% | 99.21% | 100% | 88.88% | 82.08% | 72.19% | 67.7% | 65.59% | 62.03% | 53.65% | 59.48% | 71.56% | 85.05% | 95.19% | 102.4% | 114.5% | 111.5% | 103.7% | 100%
1 | 5 | 2050 | Winter | I, [%] | 0 | 0 | 23.35% | 22.68% | 21% | 21.18% | 22.35% | 10.56% | 14.4% | 9.719% | 5.877% | 4.18% | 1.81% | 1.977% | 3.178% | 1.711% | 1.563% | 0.8595% | 2.185% | 7.739% | 13.08% | 15.04% | 18.38% | 16.9% | 19.13% | 23.59%
1 | 19 | 2050 | Winter | I, [%] | 0 | 0 | 15.13% | 14.4% | 13.74% | 13.49% | 14.04% | 14.59% | 17.54% | 16.7% | 15.27% | 12.84% | 10.84% | 10.63% | 10.38% | 10.6% | 9.412% | 9.24% | 11.9% | 16.82% | 17.42% | 18.85% | 19.81% | 19.41% | 18.18% | 16.8%
1 | 29 | 2050 | Winter | I, [%] | 0 | 0 | 15.9% | 15.59% | 14.31% | 16.02% | 17.01% | 11.8% | 14.83% | 7.014% | 6.73% | 7.842% | 6.639% | 5.617% | 8.668% | 7.79% | 7.963% | 6.12% | 6.191% | 5.494% | 5.479% | 6.442% | 7.386% | 7.467% | 12.31% | 16.92%
1 | 36 | 2050 | Winter | I, [%] | 0 | 0 | 4.492% | 2.346% | 4.603% | 2.976% | 2.083% | 7.378% | 12.63% | 17.73% | 19.5% | 19.41% | 18.97% | 17.45% | 20.56% | 20.57% | 20.78% | 19.3% | 18.67% | 18.22% | 17.8% | 14.32% | 13.12% | 13.61% | 12.14% | 6.195%
1 | 55 | 2050 | Winter | I, [%] | 0 | 0 | 37.06% | 33.97% | 30.28% | 31.13% | 32.72% | 41.2% | 49.79% | 39.45% | 23.42% | 14% | 6.895% | 6.734% | 1.767% | 1.735% | 1.579% | 1.951% | 7.244% | 22.21% | 31.51% | 37.89% | 42.16% | 39.87% | 43.13% | 41.74%
3 | 9 | 2050 | Winter | I, [%] | 0 | 0 | 18.08% | 15.05% | 11.37% | 10.55% | 10.1% | 22.36% | 39.64% | 54.06% | 61.63% | 53.33% | 38.7% | 37.39% | 36.87% | 28.53% | 28.39% | 27.72% | 38.19% | 51.32% | 50.24% | 53.53% | 54.87% | 46.72% | 33.86% | 23.71%
3 | 34 | 2050 | Winter | I, [%] | 0 | 0 | 18.14% | 18.3% | 18.1% | 20.07% | 20.21% | 12.33% | 9.697% | 5.855% | 10.41% | 8.842% | 5.352% | 3.449% | 7.535% | 4.194% | 3.989% | 3.636% | 6.73% | 9.053% | 7.325% | 7.402% | 7.378% | 8.353% | 11.88% | 16.76%
4 | 15 | 2050 | Winter | I, [%] | 0 | 0 | 17.59% | 15.19% | 14.35% | 13.72% | 14.17% | 16.12% | 20.04% | 20.02% | 21.01% | 19.75% | 17.21% | 15.17% | 13.83% | 13.03% | 12.78% | 12.77% | 15.64% | 22.03% | 25.23% | 28.87% | 30.07% | 28.35% | 25.51% | 20.19%
4 | 103 | 2050 | Winter | I, [%] | 0 | 0 | 9.799% | 10.48% | 9.695% | 9.999% | 10.33% | 11.11% | 21.48% | 11.28% | 4.295% | 1.544% | 2.047% | 4.01% | 5.792% | 6.627% | 6.334% | 7.768% | 6.484% | 2.966% | 20.49% | 30.34% | 35.12% | 30.37% | 23.14% | 7.064%
5 | 42 | 2050 | Winter | I, [%] | 0 | 0 | 35.42% | 31.75% | 27.6% | 28.74% | 30.33% | 50.43% | 60.25% | 50.52% | 28.31% | 13.26% | 4.091% | 2.925% | 3.3% | 3.487% | 3.333% | 2.9% | 3.525% | 20.01% | 28.67% | 36.31% | 42.28% | 39.13% | 42.68% | 42.2%
5 | 68 | 2050 | Winter | I, [%] | 0 | 0 | 8.625% | 8.198% | 7.721% | 8.434% | 8.154% | 8.332% | 8.732% | 8.255% | 7.228% | 7.13% | 6.45% | 5.73% | 5.441% | 5.361% | 5.3% | 4.988% | 6.053% | 7.239% | 6.946% | 8.515% | 8.386% | 7.888% | 8.389% | 8.681%
7 | 9 | 2050 | Winter | I, [%] | 0 | 0 | 20.97% | 20.18% | 19.9% | 20.08% | 19.91% | 20.1% | 20.97% | 20.92% | 19.93% | 19.24% | 15.58% | 11.47% | 7.66% | 7.873% | 8.132% | 8.624% | 15.33% | 19.53% | 20.54% | 20.62% | 20.81% | 20.75% | 20.94% | 21.04%
8 | 14 | 2050 | Winter | I, [%] | 0 | 0 | 1.892% | 1.799% | 1.662% | 1.648% | 1.662% | 1.957% | 4.058% | 3.46% | 1.578% | 1.402% | 1.571% | 1.704% | 1.541% | 1.477% | 1.376% | 1.327% | 1.427% | 1.75% | 4.219% | 67.48% | 100% | 60.71% | 4.384% | 2.084%
9 | 10 | 2050 | Winter | I, [%] | 0 | 0 | 46.46% | 43.76% | 39.62% | 42.31% | 45.14% | 48.44% | 56.05% | 33.36% | 11.85% | 1.721% | 5.168% | 4.64% | 15.1% | 10.89% | 10.75% | 6.64% | 0.89% | 10.66% | 24.46% | 32.98% | 37.7% | 36.9% | 47.57% | 52.47%
9 | 16 | 2050 | Winter | I, [%] | 0 | 0 | 29.48% | 27.32% | 25.05% | 23.93% | 24.85% | 36.63% | 52.1% | 65.46% | 69.44% | 59.65% | 49.11% | 45.98% | 43.14% | 38.66% | 37.07% | 38.31% | 48.08% | 60.27% | 58.82% | 61.69% | 63.18% | 54.52% | 44.58% | 35%
10 | 15 | 2050 | Winter | I, [%] | 0 | 0 | 88.38% | 82.58% | 76.3% | 78.14% | 80.53% | 85.88% | 99.07% | 74.55% | 35.47% | 23.73% | 14.45% | 13.18% | 3.861% | 3.692% | 3.152% | 3.061% | 7.816% | 40.09% | 68.78% | 82.35% | 91.06% | 88.37% | 96.27% | 96.89%
11 | 13 | 2050 | Winter | I, [%] | 0 | 0 | 1.626% | 1.391% | 1.186% | 1.25% | 1.513% | 2.175% | 45.14% | 6.419% | 2.589% | 2.626% | 3.643% | 3.971% | 4.031% | 4.015% | 3.6% | 3.599% | 3.604% | 3.635% | 51.33% | 55.17% | 57.32% | 57.11% | 54.78% | 2.295%
12 | 72 | 2050 | Winter | I, [%] | 0 | 0 | 1.664% | 1.24% | 1.065% | 1.108% | 1.826% | 3.253% | 18.13% | 13.06% | 9.167% | 9.835% | 13.83% | 15.38% | 15.37% | 15.28% | 13.75% | 13.61% | 13.49% | 12.8% | 33.53% | 30.11% | 31.14% | 30.09% | 30.4% | 4.091%
15 | 18 | 2050 | Winter | I, [%] | 0 | 0 | 21.94% | 19.16% | 18.19% | 17.3% | 17.75% | 20.53% | 27.64% | 25.55% | 26.2% | 24.11% | 20.38% | 17.35% | 15.35% | 14.19% | 14% | 13.95% | 18.08% | 26.6% | 33.58% | 40.54% | 43.34% | 40.07% | 34.8% | 24.72%
15 | 26 | 2050 | Winter | I, [%] | 0 | 0 | 45.09% | 40.4% | 37.37% | 37.02% | 38.01% | 44.11% | 53.22% | 48.68% | 41.92% | 34.76% | 27.07% | 23.97% | 18.87% | 17.99% | 17.89% | 19.13% | 25.5% | 40.97% | 50.31% | 57.9% | 61.89% | 58.88% | 57.91% | 52.03%
16 | 17 | 2050 | Winter | I, [%] | 0 | 0 | 10.68% | 11.21% | 12.74% | 13.79% | 14.52% | 7.827% | 5.483% | 7.872% | 12.32% | 11.17% | 5.27% | 4.6% | 7.156% | 3.734% | 3.722% | 3.383% | 6.639% | 10.44% | 9.022% | 9.359% | 9.173% | 7.178% | 5.448% | 8.105%
17 | 34 | 2050 | Winter | I, [%] | 0 | 0 | 20.39% | 20.98% | 21.39% | 22.69% | 23.69% | 18.03% | 14.75% | 6.448% | 3.669% | 2.648% | 4.117% | 3.785% | 2.308% | 4.1% | 3.556% | 5.578% | 3.577% | 2.337% | 5.892% | 7.744% | 8.366% | 8.781% | 14.32% | 19.67%
18 | 103 | 2050 | Winter | I, [%] | 0 | 0 | 20.58% | 17.7% | 16.74% | 15.82% | 16.26% | 19.14% | 25.81% | 23.98% | 25.06% | 22.94% | 18.89% | 16.11% | 13.99% | 12.86% | 12.66% | 12.39% | 16.25% | 24.76% | 31.26% | 38.14% | 40.9% | 38.14% | 33.1% | 23.45%
26 | 55 | 2050 | Winter | I, [%] | 0 | 0 | 41.13% | 38% | 34.21% | 35% | 36.56% | 45.05% | 55.01% | 45.33% | 28.84% | 18.83% | 10.77% | 9.959% | 3.978% | 4.034% | 3.803% | 4.846% | 11.29% | 27.78% | 37.65% | 44.94% | 49.88% | 47.35% | 49.68% | 47.82%
26 | 103 | 2050 | Winter | I, [%] | 0 | 0 | 27.77% | 26.11% | 23.76% | 24.36% | 24.84% | 28.61% | 34.25% | 27.7% | 18.77% | 13.33% | 9.14% | 8.725% | 5.433% | 5.628% | 5.734% | 7.275% | 10.11% | 17.69% | 23.16% | 27.68% | 31.9% | 29.5% | 31.32% | 31.39%
29 | 34 | 2050 | Winter | I, [%] | 0 | 0 | 1.744% | 1.091% | 0.3367% | 1.863% | 2.578% | 4.439% | 9.092% | 17.96% | 23.19% | 21.53% | 18.51% | 17.1% | 18.99% | 18.1% | 18.05% | 17.17% | 19.21% | 21.12% | 17.78% | 14.65% | 14.16% | 13.04% | 7.573% | 3.366%
34 | 35 | 2050 | Winter | I, [%] | 0 | 0 | 6.27% | 6.535% | 7.691% | 9.098% | 9.479% | 3.744% | 4.161% | 15.21% | 20.89% | 20.43% | 15.12% | 15.02% | 15.46% | 13.29% | 12.21% | 11.59% | 15.06% | 18.31% | 14.19% | 12.61% | 11.65% | 9.803% | 2.952% | 4.682%
35 | 36 | 2050 | Winter | I, [%] | 0 | 0 | 29.21% | 27.82% | 27.78% | 28.97% | 29.72% | 26.06% | 28.74% | 20.73% | 14.73% | 13.78% | 13.21% | 14.23% | 11.76% | 12.2% | 11.08% | 12.54% | 12.6% | 14.7% | 18.17% | 21.43% | 23.28% | 22.62% | 26.32% | 30.6%
42 | 72 | 2050 | Winter | I, [%] | 0 | 0 | 65.11% | 59.25% | 53.59% | 54.38% | 56.66% | 78.59% | 92.91% | 82.81% | 58.69% | 40.08% | 26.06% | 22.86% | 14.72% | 12.38% | 12.73% | 13.9% | 24.47% | 51.27% | 62.95% | 74.11% | 80.8% | 76.36% | 79.33% | 75.45%
72 | 103 | 2050 | Winter | I, [%] | 0 | 0 | 9.921% | 8.716% | 8.064% | 7.759% | 8.697% | 9.51% | 29.39% | 20.39% | 8.105% | 7.224% | 5.003% | 5.226% | 5.36% | 5.902% | 4.361% | 4.156% | 3.635% | 6.432% | 32.72% | 46.05% | 53.09% | 43.97% | 29.22% | 11.01%
1 | 2 | 2050 | Winter | I, [%] | 0 | 0 | 85.56% | 79.93% | 75.27% | 74.17% | 74.85% | 81.57% | 89.49% | 94.24% | 95.17% | 86.35% | 72.66% | 65.93% | 61.64% | 59.84% | 56.95% | 60.64% | 74.42% | 98.26% | 103.9% | 110.6% | 115% | 107.1% | 100.7% | 95.5%
8 | 72 | 2050 | Winter | I, [%] | 0 | 0 | 40.12% | 32.37% | 29.54% | 29.25% | 30.76% | 37.85% | 54.78% | 53.19% | 38.4% | 31.94% | 21.66% | 15.06% | 11.27% | 11.05% | 11.55% | 13.1% | 19.95% | 38.01% | 61.61% | 76.31% | 84.51% | 74.13% | 63.72% | 47.47%
11 | 12 | 2050 | Winter | I, [%] | 0 | 0 | 50.76% | 45.16% | 42.47% | 41.52% | 41.21% | 46.27% | 50.93% | 60.63% | 60.69% | 55.22% | 53.27% | 51.12% | 45.98% | 44.69% | 41.97% | 42.53% | 49.47% | 67.42% | 61.37% | 64.57% | 66.19% | 61.85% | 57.57% | 60.67%
13 | 14 | 2050 | Winter | I, [%] | 0 | 0 | 24.53% | 23.33% | 21.55% | 21.38% | 21.55% | 25.38% | 52.63% | 44.87% | 20.46% | 18.18% | 20.38% | 22.1% | 19.98% | 19.15% | 17.84% | 17.2% | 18.51% | 22.69% | 54.71% | 64.36% | 69.02% | 64.03% | 56.86% | 27.03%
13 | 15 | 2050 | Winter | I, [%] | 0 | 0 | 50.56% | 45.39% | 42.41% | 41.89% | 43.12% | 48.02% | 57.83% | 51.65% | 42.9% | 37.15% | 30.2% | 26.58% | 21.55% | 20.31% | 19.99% | 20.37% | 26.62% | 44.71% | 57.68% | 67.12% | 71.21% | 67.89% | 65.46% | 56.99%
19 | 20 | 2050 | Winter | I, [%] | 0 | 0 | 35.64% | 35.32% | 34.78% | 34.03% | 37.6% | 35.56% | 33.45% | 21.88% | 13.65% | 6.292% | 6.155% | 8.441% | 10.19% | 12.22% | 10.54% | 9.487% | 14.31% | 22.42% | 26.07% | 29.11% | 31.66% | 35.77% | 36.97% | 35.07%
19 | 21 | 2050 | Winter | I, [%] | 0 | 0 | 57.54% | 53.42% | 49.93% | 49.16% | 49.07% | 54.32% | 74.35% | 80.99% | 80.54% | 72.98% | 60.74% | 59.26% | 56.53% | 55.12% | 47.34% | 47.12% | 58.81% | 81.89% | 81.65% | 87.36% | 90.18% | 83.63% | 74.84% | 68.26%
29 | 30 | 2050 | Winter | I, [%] | 0 | 0 | 86.45% | 81.03% | 80.03% | 79.5% | 80.58% | 85.48% | 101.7% | 100% | 94.51% | 78.01% | 66.71% | 64.62% | 58.45% | 58.44% | 56.7% | 62.18% | 73.17% | 89.08% | 94.38% | 101.2% | 109.5% | 102% | 94.37% | 93.36%
1 | 5 | 2050 | Winter | I, [%] | Expected | - | 23.35% | 22.68% | 21% | 21.18% | 22.35% | 10.56% | 14.4% | 9.719% | 5.877% | 4.18% | 1.81% | 1.977% | 3.178% | 1.711% | 1.563% | 0.8595% | 2.185% | 7.739% | 13.08% | 15.04% | 18.38% | 16.9% | 19.13% | 23.59%
1 | 19 | 2050 | Winter | I, [%] | Expected | - | 15.13% | 14.4% | 13.74% | 13.49% | 14.04% | 14.59% | 17.54% | 16.7% | 15.27% | 12.84% | 10.84% | 10.63% | 10.38% | 10.6% | 9.412% | 9.24% | 11.9% | 16.82% | 17.42% | 18.85% | 19.81% | 19.41% | 18.18% | 16.8%
1 | 29 | 2050 | Winter | I, [%] | Expected | - | 15.9% | 15.59% | 14.31% | 16.02% | 17.01% | 11.8% | 14.83% | 7.014% | 6.73% | 7.842% | 6.639% | 5.617% | 8.668% | 7.79% | 7.963% | 6.12% | 6.191% | 5.494% | 5.479% | 6.442% | 7.386% | 7.467% | 12.31% | 16.92%
1 | 36 | 2050 | Winter | I, [%] | Expected | - | 4.492% | 2.346% | 4.603% | 2.976% | 2.083% | 7.378% | 12.63% | 17.73% | 19.5% | 19.41% | 18.97% | 17.45% | 20.56% | 20.57% | 20.78% | 19.3% | 18.67% | 18.22% | 17.8% | 14.32% | 13.12% | 13.61% | 12.14% | 6.195%
1 | 55 | 2050 | Winter | I, [%] | Expected | - | 37.06% | 33.97% | 30.28% | 31.13% | 32.72% | 41.2% | 49.79% | 39.45% | 23.42% | 14% | 6.895% | 6.734% | 1.767% | 1.735% | 1.579% | 1.951% | 7.244% | 22.21% | 31.51% | 37.89% | 42.16% | 39.87% | 43.13% | 41.74%
3 | 9 | 2050 | Winter | I, [%] | Expected | - | 18.08% | 15.05% | 11.37% | 10.55% | 10.1% | 22.36% | 39.64% | 54.06% | 61.63% | 53.33% | 38.7% | 37.39% | 36.87% | 28.53% | 28.39% | 27.72% | 38.19% | 51.32% | 50.24% | 53.53% | 54.87% | 46.72% | 33.86% | 23.71%
3 | 34 | 2050 | Winter | I, [%] | Expected | - | 18.14% | 18.3% | 18.1% | 20.07% | 20.21% | 12.33% | 9.697% | 5.855% | 10.41% | 8.842% | 5.352% | 3.449% | 7.535% | 4.194% | 3.989% | 3.636% | 6.73% | 9.053% | 7.325% | 7.402% | 7.378% | 8.353% | 11.88% | 16.76%
4 | 15 | 2050 | Winter | I, [%] | Expected | - | 17.59% | 15.19% | 14.35% | 13.72% | 14.17% | 16.12% | 20.04% | 20.02% | 21.01% | 19.75% | 17.21% | 15.17% | 13.83% | 13.03% | 12.78% | 12.77% | 15.64% | 22.03% | 25.23% | 28.87% | 30.07% | 28.35% | 25.51% | 20.19%
4 | 103 | 2050 | Winter | I, [%] | Expected | - | 9.799% | 10.48% | 9.695% | 9.999% | 10.33% | 11.11% | 21.48% | 11.28% | 4.295% | 1.544% | 2.047% | 4.01% | 5.792% | 6.627% | 6.334% | 7.768% | 6.484% | 2.966% | 20.49% | 30.34% | 35.12% | 30.37% | 23.14% | 7.064%
5 | 42 | 2050 | Winter | I, [%] | Expected | - | 35.42% | 31.75% | 27.6% | 28.74% | 30.33% | 50.43% | 60.25% | 50.52% | 28.31% | 13.26% | 4.091% | 2.925% | 3.3% | 3.487% | 3.333% | 2.9% | 3.525% | 20.01% | 28.67% | 36.31% | 42.28% | 39.13% | 42.68% | 42.2%
5 | 68 | 2050 | Winter | I, [%] | Expected | - | 8.625% | 8.198% | 7.721% | 8.434% | 8.154% | 8.332% | 8.732% | 8.255% | 7.228% | 7.13% | 6.45% | 5.73% | 5.441% | 5.361% | 5.3% | 4.988% | 6.053% | 7.239% | 6.946% | 8.515% | 8.386% | 7.888% | 8.389% | 8.681%
7 | 9 | 2050 | Winter | I, [%] | Expected | - | 20.97% | 20.18% | 19.9% | 20.08% | 19.91% | 20.1% | 20.97% | 20.92% | 19.93% | 19.24% | 15.58% | 11.47% | 7.66% | 7.873% | 8.132% | 8.624% | 15.33% | 19.53% | 20.54% | 20.62% | 20.81% | 20.75% | 20.94% | 21.04%
8 | 14 | 2050 | Winter | I, [%] | Expected | - | 1.892% | 1.799% | 1.662% | 1.648% | 1.662% | 1.957% | 4.058% | 3.46% | 1.578% | 1.402% | 1.571% | 1.704% | 1.541% | 1.477% | 1.376% | 1.327% | 1.427% | 1.75% | 4.219% | 67.48% | 100% | 60.71% | 4.384% | 2.084%
9 | 10 | 2050 | Winter | I, [%] | Expected | - | 46.46% | 43.76% | 39.62% | 42.31% | 45.14% | 48.44% | 56.05% | 33.36% | 11.85% | 1.721% | 5.168% | 4.64% | 15.1% | 10.89% | 10.75% | 6.64% | 0.89% | 10.66% | 24.46% | 32.98% | 37.7% | 36.9% | 47.57% | 52.47%
9 | 16 | 2050 | Winter | I, [%] | Expected | - | 29.48% | 27.32% | 25.05% | 23.93% | 24.85% | 36.63% | 52.1% | 65.46% | 69.44% | 59.65% | 49.11% | 45.98% | 43.14% | 38.66% | 37.07% | 38.31% | 48.08% | 60.27% | 58.82% | 61.69% | 63.18% | 54.52% | 44.58% | 35%
10 | 15 | 2050 | Winter | I, [%] | Expected | - | 88.38% | 82.58% | 76.3% | 78.14% | 80.53% | 85.88% | 99.07% | 74.55% | 35.47% | 23.73% | 14.45% | 13.18% | 3.861% | 3.692% | 3.152% | 3.061% | 7.816% | 40.09% | 68.78% | 82.35% | 91.06% | 88.37% | 96.27% | 96.89%
11 | 13 | 2050 | Winter | I, [%] | Expected | - | 1.626% | 1.391% | 1.186% | 1.25% | 1.513% | 2.175% | 45.14% | 6.419% | 2.589% | 2.626% | 3.643% | 3.971% | 4.031% | 4.015% | 3.6% | 3.599% | 3.604% | 3.635% | 51.33% | 55.17% | 57.32% | 57.11% | 54.78% | 2.295%
12 | 72 | 2050 | Winter | I, [%] | Expected | - | 1.664% | 1.24% | 1.065% | 1.108% | 1.826% | 3.253% | 18.13% | 13.06% | 9.167% | 9.835% | 13.83% | 15.38% | 15.37% | 15.28% | 13.75% | 13.61% | 13.49% | 12.8% | 33.53% | 30.11% | 31.14% | 30.09% | 30.4% | 4.091%
15 | 18 | 2050 | Winter | I, [%] | Expected | - | 21.94% | 19.16% | 18.19% | 17.3% | 17.75% | 20.53% | 27.64% | 25.55% | 26.2% | 24.11% | 20.38% | 17.35% | 15.35% | 14.19% | 14% | 13.95% | 18.08% | 26.6% | 33.58% | 40.54% | 43.34% | 40.07% | 34.8% | 24.72%
15 | 26 | 2050 | Winter | I, [%] | Expected | - | 45.09% | 40.4% | 37.37% | 37.02% | 38.01% | 44.11% | 53.22% | 48.68% | 41.92% | 34.76% | 27.07% | 23.97% | 18.87% | 17.99% | 17.89% | 19.13% | 25.5% | 40.97% | 50.31% | 57.9% | 61.89% | 58.88% | 57.91% | 52.03%
16 | 17 | 2050 | Winter | I, [%] | Expected | - | 10.68% | 11.21% | 12.74% | 13.79% | 14.52% | 7.827% | 5.483% | 7.872% | 12.32% | 11.17% | 5.27% | 4.6% | 7.156% | 3.734% | 3.722% | 3.383% | 6.639% | 10.44% | 9.022% | 9.359% | 9.173% | 7.178% | 5.448% | 8.105%
17 | 34 | 2050 | Winter | I, [%] | Expected | - | 20.39% | 20.98% | 21.39% | 22.69% | 23.69% | 18.03% | 14.75% | 6.448% | 3.669% | 2.648% | 4.117% | 3.785% | 2.308% | 4.1% | 3.556% | 5.578% | 3.577% | 2.337% | 5.892% | 7.744% | 8.366% | 8.781% | 14.32% | 19.67%
18 | 103 | 2050 | Winter | I, [%] | Expected | - | 20.58% | 17.7% | 16.74% | 15.82% | 16.26% | 19.14% | 25.81% | 23.98% | 25.06% | 22.94% | 18.89% | 16.11% | 13.99% | 12.86% | 12.66% | 12.39% | 16.25% | 24.76% | 31.26% | 38.14% | 40.9% | 38.14% | 33.1% | 23.45%
26 | 55 | 2050 | Winter | I, [%] | Expected | - | 41.13% | 38% | 34.21% | 35% | 36.56% | 45.05% | 55.01% | 45.33% | 28.84% | 18.83% | 10.77% | 9.959% | 3.978% | 4.034% | 3.803% | 4.846% | 11.29% | 27.78% | 37.65% | 44.94% | 49.88% | 47.35% | 49.68% | 47.82%
26 | 103 | 2050 | Winter | I, [%] | Expected | - | 27.77% | 26.11% | 23.76% | 24.36% | 24.84% | 28.61% | 34.25% | 27.7% | 18.77% | 13.33% | 9.14% | 8.725% | 5.433% | 5.628% | 5.734% | 7.275% | 10.11% | 17.69% | 23.16% | 27.68% | 31.9% | 29.5% | 31.32% | 31.39%
29 | 34 | 2050 | Winter | I, [%] | Expected | - | 1.744% | 1.091% | 0.3367% | 1.863% | 2.578% | 4.439% | 9.092% | 17.96% | 23.19% | 21.53% | 18.51% | 17.1% | 18.99% | 18.1% | 18.05% | 17.17% | 19.21% | 21.12% | 17.78% | 14.65% | 14.16% | 13.04% | 7.573% | 3.366%
34 | 35 | 2050 | Winter | I, [%] | Expected | - | 6.27% | 6.535% | 7.691% | 9.098% | 9.479% | 3.744% | 4.161% | 15.21% | 20.89% | 20.43% | 15.12% | 15.02% | 15.46% | 13.29% | 12.21% | 11.59% | 15.06% | 18.31% | 14.19% | 12.61% | 11.65% | 9.803% | 2.952% | 4.682%
35 | 36 | 2050 | Winter | I, [%] | Expected | - | 29.21% | 27.82% | 27.78% | 28.97% | 29.72% | 26.06% | 28.74% | 20.73% | 14.73% | 13.78% | 13.21% | 14.23% | 11.76% | 12.2% | 11.08% | 12.54% | 12.6% | 14.7% | 18.17% | 21.43% | 23.28% | 22.62% | 26.32% | 30.6%
42 | 72 | 2050 | Winter | I, [%] | Expected | - | 65.11% | 59.25% | 53.59% | 54.38% | 56.66% | 78.59% | 92.91% | 82.81% | 58.69% | 40.08% | 26.06% | 22.86% | 14.72% | 12.38% | 12.73% | 13.9% | 24.47% | 51.27% | 62.95% | 74.11% | 80.8% | 76.36% | 79.33% | 75.45%
72 | 103 | 2050 | Winter | I, [%] | Expected | - | 9.921% | 8.716% | 8.064% | 7.759% | 8.697% | 9.51% | 29.39% | 20.39% | 8.105% | 7.224% | 5.003% | 5.226% | 5.36% | 5.902% | 4.361% | 4.156% | 3.635% | 6.432% | 32.72% | 46.05% | 53.09% | 43.97% | 29.22% | 11.01%
1 | 2 | 2050 | Winter | I, [%] | Expected | - | 85.56% | 79.93% | 75.27% | 74.17% | 74.85% | 81.57% | 89.49% | 94.24% | 95.17% | 86.35% | 72.66% | 65.93% | 61.64% | 59.84% | 56.95% | 60.64% | 74.42% | 98.26% | 103.9% | 110.6% | 115% | 107.1% | 100.7% | 95.5%
8 | 72 | 2050 | Winter | I, [%] | Expected | - | 40.12% | 32.37% | 29.54% | 29.25% | 30.76% | 37.85% | 54.78% | 53.19% | 38.4% | 31.94% | 21.66% | 15.06% | 11.27% | 11.05% | 11.55% | 13.1% | 19.95% | 38.01% | 61.61% | 76.31% | 84.51% | 74.13% | 63.72% | 47.47%
11 | 12 | 2050 | Winter | I, [%] | Expected | - | 50.76% | 45.16% | 42.47% | 41.52% | 41.21% | 46.27% | 50.93% | 60.63% | 60.69% | 55.22% | 53.27% | 51.12% | 45.98% | 44.69% | 41.97% | 42.53% | 49.47% | 67.42% | 61.37% | 64.57% | 66.19% | 61.85% | 57.57% | 60.67%
13 | 14 | 2050 | Winter | I, [%] | Expected | - | 24.53% | 23.33% | 21.55% | 21.38% | 21.55% | 25.38% | 52.63% | 44.87% | 20.46% | 18.18% | 20.38% | 22.1% | 19.98% | 19.15% | 17.84% | 17.2% | 18.51% | 22.69% | 54.71% | 64.36% | 69.02% | 64.03% | 56.86% | 27.03%
13 | 15 | 2050 | Winter | I, [%] | Expected | - | 50.56% | 45.39% | 42.41% | 41.89% | 43.12% | 48.02% | 57.83% | 51.65% | 42.9% | 37.15% | 30.2% | 26.58% | 21.55% | 20.31% | 19.99% | 20.37% | 26.62% | 44.71% | 57.68% | 67.12% | 71.21% | 67.89% | 65.46% | 56.99%
19 | 20 | 2050 | Winter | I, [%] | Expected | - | 35.64% | 35.32% | 34.78% | 34.03% | 37.6% | 35.56% | 33.45% | 21.88% | 13.65% | 6.292% | 6.155% | 8.441% | 10.19% | 12.22% | 10.54% | 9.487% | 14.31% | 22.42% | 26.07% | 29.11% | 31.66% | 35.77% | 36.97% | 35.07%
19 | 21 | 2050 | Winter | I, [%] | Expected | - | 57.54% | 53.42% | 49.93% | 49.16% | 49.07% | 54.32% | 74.35% | 80.99% | 80.54% | 72.98% | 60.74% | 59.26% | 56.53% | 55.12% | 47.34% | 47.12% | 58.81% | 81.89% | 81.65% | 87.36% | 90.18% | 83.63% | 74.84% | 68.26%
29 | 30 | 2050 | Winter | I, [%] | Expected | - | 86.45% | 81.03% | 80.03% | 79.5% | 80.58% | 85.48% | 101.7% | 100% | 94.51% | 78.01% | 66.71% | 64.62% | 58.45% | 58.44% | 56.7% | 62.18% | 73.17% | 89.08% | 94.38% | 101.2% | 109.5% | 102% | 94.37% | 93.36%

## Power Flows
From Node ID | To Node ID | Year | Day | Quantity | Market Scenario | Operation Scenario | 0 | 1 | 2 | 3 | 4 | 5 | 6 | 7 | 8 | 9 | 10 | 11 | 12 | 13 | 14 | 15 | 16 | 17 | 18 | 19 | 20 | 21 | 22 | 23
1 | 5 | 2020 | Summer | P, [MW] | 0 | 0 | -4.0603 | -2.978 | -1.0559 | -0.88171 | -0.27185 | -0.35732 | 1.1715 | 3.2422 | 4.7682 | 5.7008 | 6.1345 | 6.961 | 7.8466 | 7.9619 | 7.8359 | 6.4845 | 6.4361 | 6.5186 | 6.3531 | 6.321 | 6.4525 | 7.938 | 8.1829 | 4.36
1 | 5 | 2020 | Summer | P, [%] | 0 | 0 | 3.301% | 2.421% | 0.8584% | 0.7168% | 0.221% | 0.2905% | 0.9524% | 2.636% | 3.877% | 4.635% | 4.987% | 5.659% | 6.379% | 6.473% | 6.371% | 5.272% | 5.233% | 5.3% | 5.165% | 5.139% | 5.246% | 6.454% | 6.653% | 3.545%
5 | 1 | 2020 | Summer | P, [MW] | 0 | 0 | 4.0657 | 2.9811 | 1.0568 | 0.88242 | 0.27243 | 0.35807 | -1.1706 | -3.2389 | -4.7613 | -5.691 | -6.1231 | -6.9464 | -7.8281 | -7.9428 | -7.8174 | -6.4717 | -6.4236 | -6.5057 | -6.341 | -6.3091 | -6.4401 | -7.9192 | -8.163 | -4.3542
5 | 1 | 2020 | Summer | P, [%] | 0 | 0 | 3.305% | 2.424% | 0.8592% | 0.7174% | 0.2215% | 0.2911% | 0.9517% | 2.633% | 3.871% | 4.627% | 4.978% | 5.647% | 6.364% | 6.458% | 6.356% | 5.262% | 5.222% | 5.289% | 5.155% | 5.129% | 5.236% | 6.438% | 6.637% | 3.54%
1 | 5 | 2020 | Summer | Q, [MVAr] | 0 | 0 | -1.9348 | -1.8798 | -1.9508 | -1.8555 | -1.963 | -2.1268 | -1.8304 | -1.2043 | -1.227 | -1.13 | -1.3488 | -1.3536 | -1.091 | -1.0762 | -1.2933 | -1.4355 | -1.3901 | -1.4231 | -0.98671 | -0.93146 | -1.0323 | -1.0058 | -1.1576 | -1.4854
1 | 5 | 2020 | Summer | Q, [%] | 0 | 0 | 1.573% | 1.528% | 1.586% | 1.509% | 1.596% | 1.729% | 1.488% | 0.9791% | 0.9976% | 0.9187% | 1.097% | 1.101% | 0.887% | 0.875% | 1.051% | 1.167% | 1.13% | 1.157% | 0.8022% | 0.7573% | 0.8393% | 0.8178% | 0.9411% | 1.208%
5 | 1 | 2020 | Summer | Q, [MVAr] | 0 | 0 | 0.8084 | 0.74221 | 0.80628 | 0.7106 | 0.81801 | 0.98049 | 0.68916 | 0.082283 | 0.12563 | 0.0431 | 0.26739 | 0.28486 | 0.03685 | 0.02392 | 0.23614 | 0.35657 | 0.30897 | 0.34176 | -0.098242 | -0.15481 | -0.053939 | -0.05634 | 0.095758 | 0.36981
5 | 1 | 2020 | Summer | Q, [%] | 0 | 0 | 0.6572% | 0.6034% | 0.6555% | 0.5777% | 0.665% | 0.7971% | 0.5603% | 0.0669% | 0.1021% | 0.03504% | 0.2174% | 0.2316% | 0.02996% | 0.01945% | 0.192% | 0.2899% | 0.2512% | 0.2779% | 0.07987% | 0.1259% | 0.04385% | 0.0458% | 0.07785% | 0.3007%
1 | 5 | 2020 | Summer | S, [MVA] | 0 | 0 | 4.4977 | 3.5217 | 2.2182 | 2.0543 | 1.9817 | 2.1566 | 2.1732 | 3.4586 | 4.9235 | 5.8118 | 6.2811 | 7.0914 | 7.9221 | 8.0343 | 7.9419 | 6.6415 | 6.5845 | 6.6721 | 6.4292 | 6.3893 | 6.5346 | 8.0015 | 8.2644 | 4.6061
1 | 5 | 2020 | Summer | S, [%] | 0 | 0 | 3.657% | 2.863% | 1.803% | 1.67% | 1.611% | 1.753% | 1.767% | 2.812% | 4.003% | 4.725% | 5.107% | 5.765% | 6.441% | 6.532% | 6.457% | 5.4% | 5.353% | 5.424% | 5.227% | 5.195% | 5.313% | 6.505% | 6.719% | 3.745%
5 | 1 | 2020 | Summer | S, [MVA] | 0 | 0 | 4.1453 | 3.0721 | 1.3292 | 1.133 | 0.86218 | 1.0438 | 1.3584 | 3.24 | 4.7629 | 5.6912 | 6.1289 | 6.9522 | 7.8282 | 7.9429 | 7.8209 | 6.4816 | 6.431 | 6.5147 | 6.3418 | 6.311 | 6.4403 | 7.9194 | 8.1635 | 4.3698
5 | 1 | 2020 | Summer | S, [%] | 0 | 0 | 3.37% | 2.498% | 1.081% | 0.9211% | 0.701% | 0.8486% | 1.104% | 2.634% | 3.872% | 4.627% | 4.983% | 5.652% | 6.364% | 6.458% | 6.358% | 5.27% | 5.228% | 5.296% | 5.156% | 5.131% | 5.236% | 6.439% | 6.637% | 3.553%
1 | 19 | 2020 | Summer | P, [MW] | 0 | 0 | 11.0877 | 10.5896 | 10.0367 | 9.9814 | 10.0533 | 9.9924 | 11.072 | 12.017 | 13.2379 | 13.1702 | 13.1652 | 14.6388 | 15.7142 | 15.1979 | 13.8377 | 13.7041 | 14.097 | 13.4154 | 13.1767 | 13.7591 | 14.0642 | 14.8579 | 13.2107 | 11.5866
1 | 19 | 2020 | Summer | P, [%] | 0 | 0 | 9.014% | 8.609% | 8.16% | 8.115% | 8.173% | 8.124% | 9.002% | 9.77% | 10.76% | 10.71% | 10.7% | 11.9% | 12.78% | 12.36% | 11.25% | 11.14% | 11.46% | 10.91% | 10.71% | 11.19% | 11.43% | 12.08% | 10.74% | 9.42%
19 | 1 | 2020 | Summer | P, [MW] | 0 | 0 | -11.0623 | -10.5665 | -10.0159 | -9.9608 | -10.0324 | -9.9718 | -11.0464 | -11.9871 | -13.2017 | -13.1341 | -13.1292 | -14.5942 | -15.6627 | -15.1497 | -13.7979 | -13.6651 | -14.0558 | -13.3782 | -13.1408 | -13.72 | -14.0235 | -14.8123 | -13.1748 | -11.5591
19 | 1 | 2020 | Summer | P, [%] | 0 | 0 | 8.994% | 8.591% | 8.143% | 8.098% | 8.156% | 8.107% | 8.981% | 9.746% | 10.73% | 10.68% | 10.67% | 11.87% | 12.73% | 12.32% | 11.22% | 11.11% | 11.43% | 10.88% | 10.68% | 11.15% | 11.4% | 12.04% | 10.71% | 9.398%
1 | 19 | 2020 | Summer | Q, [MVAr] | 0 | 0 | -1.6603 | -1.702 | -1.7414 | -1.7451 | -1.7405 | -1.7463 | -2.2185 | -1.4965 | -0.58954 | -0.047255 | 0.15137 | -0.29854 | 0.40243 | 0.34673 | 0.1927 | 0.17075 | 0.19498 | 0.13664 | -0.46068 | -0.58939 | -0.55756 | -0.47073 | -0.63438 | -0.79722
1 | 19 | 2020 | Summer | Q, [%] | 0 | 0 | 1.35% | 1.384% | 1.416% | 1.419% | 1.415% | 1.42% | 1.804% | 1.217% | 0.4793% | 0.03842% | 0.1231% | 0.2427% | 0.3272% | 0.2819% | 0.1567% | 0.1388% | 0.1585% | 0.1111% | 0.3745% | 0.4792% | 0.4533% | 0.3827% | 0.5158% | 0.6482%
19 | 1 | 2020 | Summer | Q, [MVAr] | 0 | 0 | 0.95542 | 0.98671 | 1.0182 | 1.0212 | 1.0178 | 1.0214 | 1.5133 | 0.81325 | -0.06613 | -0.60603 | -0.80444 | -0.32466 | -1.0007 | -0.95652 | -0.83319 | -0.81517 | -0.83273 | -0.7889 | -0.19765 | -0.058546 | -0.085674 | -0.15467 | -0.026765 | 0.10437
19 | 1 | 2020 | Summer | Q, [%] | 0 | 0 | 0.7768% | 0.8022% | 0.8278% | 0.8302% | 0.8275% | 0.8304% | 1.23% | 0.6612% | 0.05376% | 0.4927% | 0.654% | 0.2639% | 0.8135% | 0.7777% | 0.6774% | 0.6627% | 0.677% | 0.6414% | 0.1607% | 0.0476% | 0.06965% | 0.1257% | 0.02176% | 0.08485%
1 | 19 | 2020 | Summer | S, [MVA] | 0 | 0 | 11.2113 | 10.7255 | 10.1867 | 10.1328 | 10.2028 | 10.1439 | 11.2921 | 12.1098 | 13.251 | 13.1703 | 13.1661 | 14.6418 | 15.7194 | 15.2019 | 13.839 | 13.7052 | 14.0984 | 13.4161 | 13.1847 | 13.7717 | 14.0753 | 14.8653 | 13.2259 | 11.614
1 | 19 | 2020 | Summer | S, [%] | 0 | 0 | 9.115% | 8.72% | 8.282% | 8.238% | 8.295% | 8.247% | 9.181% | 9.845% | 10.77% | 10.71% | 10.7% | 11.9% | 12.78% | 12.36% | 11.25% | 11.14% | 11.46% | 10.91% | 10.72% | 11.2% | 11.44% | 12.09% | 10.75% | 9.442%
19 | 1 | 2020 | Summer | S, [MVA] | 0 | 0 | 11.1034 | 10.6125 | 10.0675 | 10.013 | 10.0839 | 10.024 | 11.1495 | 12.0146 | 13.2018 | 13.1481 | 13.1538 | 14.5979 | 15.6947 | 15.1799 | 13.823 | 13.6894 | 14.0805 | 13.4014 | 13.1423 | 13.7201 | 14.0237 | 14.8131 | 13.1748 | 11.5596
19 | 1 | 2020 | Summer | S, [%] | 0 | 0 | 9.027% | 8.628% | 8.185% | 8.141% | 8.198% | 8.15% | 9.065% | 9.768% | 10.73% | 10.69% | 10.69% | 11.87% | 12.76% | 12.34% | 11.24% | 11.13% | 11.45% | 10.9% | 10.68% | 11.15% | 11.4% | 12.04% | 10.71% | 9.398%
1 | 29 | 2020 | Summer | P, [MW] | 0 | 0 | -6.9045 | -6.686 | -6.9166 | -6.812 | -7.1607 | -7.3085 | -8.3634 | -9.546 | -11.5033 | -11.332 | -11.6453 | -12.2954 | -12.6543 | -12.8282 | -13.402 | -12.9491 | -12.6341 | -12.2039 | -12.2 | -12.567 | -12.4407 | -12.7455 | -13.2531 | -11.0752
1 | 29 | 2020 | Summer | P, [%] | 0 | 0 | 5.613% | 5.436% | 5.623% | 5.538% | 5.822% | 5.942% | 6.8% | 7.761% | 9.352% | 9.213% | 9.468% | 9.996% | 10.29% | 10.43% | 10.9% | 10.53% | 10.27% | 9.922% | 9.919% | 10.22% | 10.11% | 10.36% | 10.77% | 9.004%
29 | 1 | 2020 | Summer | P, [MW] | 0 | 0 | 6.9132 | 6.6943 | 6.9254 | 6.8206 | 7.1702 | 7.3183 | 8.3763 | 9.5626 | 11.5272 | 11.3554 | 11.6699 | 12.323 | 12.6835 | 12.8582 | 13.4347 | 12.9795 | 12.663 | 12.2308 | 12.2269 | 12.5955 | 12.4686 | 12.7749 | 13.2847 | 11.0973
29 | 1 | 2020 | Summer | P, [%] | 0 | 0 | 5.621% | 5.443% | 5.63% | 5.545% | 5.829% | 5.95% | 6.81% | 7.774% | 9.372% | 9.232% | 9.488% | 10.02% | 10.31% | 10.45% | 10.92% | 10.55% | 10.3% | 9.944% | 9.941% | 10.24% | 10.14% | 10.39% | 10.8% | 9.022%
1 | 29 | 2020 | Summer | Q, [MVAr] | 0 | 0 | 0.77161 | 0.94151 | 1.0103 | 1.0359 | 1.0166 | 1.1637 | 1.2788 | 0.50595 | -0.53255 | -0.85523 | -0.61423 | -1.001 | -0.93703 | -0.90142 | -0.85411 | -0.51857 | -0.57256 | -0.52548 | -0.57687 | -0.25284 | -0.049755 | -0.16531 | -0.08292 | 0.40223
1 | 29 | 2020 | Summer | Q, [%] | 0 | 0 | 0.6273% | 0.7655% | 0.8213% | 0.8422% | 0.8265% | 0.9461% | 1.04% | 0.4113% | 0.433% | 0.6953% | 0.4994% | 0.8138% | 0.7618% | 0.7329% | 0.6944% | 0.4216% | 0.4655% | 0.4272% | 0.469% | 0.2056% | 0.04045% | 0.1344% | 0.06741% | 0.327%
29 | 1 | 2020 | Summer | Q, [MVAr] | 0 | 0 | -1.4452 | -1.619 | -1.6857 | -1.7121 | -1.6898 | -1.8363 | -1.9384 | -1.1476 | -0.079075 | 0.24399 | 0.0075737 | 0.40503 | 0.34739 | 0.31453 | 0.27479 | -0.069376 | -0.021464 | -0.076173 | -0.025752 | -0.3446 | -0.55067 | -0.42911 | -0.50569 | -1.0262
29 | 1 | 2020 | Summer | Q, [%] | 0 | 0 | 1.175% | 1.316% | 1.37% | 1.392% | 1.374% | 1.493% | 1.576% | 0.933% | 0.06429% | 0.1984% | 0.006158% | 0.3293% | 0.2824% | 0.2557% | 0.2234% | 0.0564% | 0.01745% | 0.06193% | 0.02094% | 0.2802% | 0.4477% | 0.3489% | 0.4111% | 0.8343%
1 | 29 | 2020 | Summer | S, [MVA] | 0 | 0 | 6.9475 | 6.752 | 6.99 | 6.8903 | 7.2325 | 7.4005 | 8.4606 | 9.5594 | 11.5156 | 11.3642 | 11.6615 | 12.3361 | 12.6889 | 12.8598 | 13.4292 | 12.9595 | 12.647 | 12.2152 | 12.2136 | 12.5696 | 12.4408 | 12.7466 | 13.2534 | 11.0825
1 | 29 | 2020 | Summer | S, [%] | 0 | 0 | 5.648% | 5.489% | 5.683% | 5.602% | 5.88% | 6.017% | 6.879% | 7.772% | 9.362% | 9.239% | 9.481% | 10.03% | 10.32% | 10.46% | 10.92% | 10.54% | 10.28% | 9.931% | 9.93% | 10.22% | 10.11% | 10.36% | 10.78% | 9.01%
29 | 1 | 2020 | Summer | S, [MVA] | 0 | 0 | 7.0627 | 6.8873 | 7.1276 | 7.0322 | 7.3666 | 7.5452 | 8.5977 | 9.6312 | 11.5275 | 11.358 | 11.6699 | 12.3296 | 12.6882 | 12.862 | 13.4375 | 12.9796 | 12.663 | 12.231 | 12.2269 | 12.6002 | 12.4807 | 12.7821 | 13.2944 | 11.1446
29 | 1 | 2020 | Summer | S, [%] | 0 | 0 | 5.742% | 5.599% | 5.795% | 5.717% | 5.989% | 6.134% | 6.99% | 7.83% | 9.372% | 9.234% | 9.488% | 10.02% | 10.32% | 10.46% | 10.92% | 10.55% | 10.3% | 9.944% | 9.941% | 10.24% | 10.15% | 10.39% | 10.81% | 9.061%
1 | 36 | 2020 | Summer | P, [MW] | 0 | 0 | -20.5824 | -19.8075 | -20.1837 | -20.0041 | -20.5362 | -21.0065 | -25.0959 | -29.5674 | -34.0777 | -35.3422 | -35.4693 | -38.8589 | -39.8864 | -39.2019 | -35.8121 | -34.5731 | -34.1547 | -33.5556 | -34.1305 | -35.7317 | -35.7667 | -36.6173 | -34.7213 | -29.7066
1 | 36 | 2020 | Summer | P, [%] | 0 | 0 | 16.73% | 16.1% | 16.41% | 16.26% | 16.7% | 17.08% | 20.4% | 24.04% | 27.71% | 28.73% | 28.84% | 31.59% | 32.43% | 31.87% | 29.12% | 28.11% | 27.77% | 27.28% | 27.75% | 29.05% | 29.08% | 29.77% | 28.23% | 24.15%
36 | 1 | 2020 | Summer | P, [MW] | 0 | 0 | 20.6503 | 19.871 | 20.2496 | 20.0689 | 20.6044 | 21.0778 | 25.196 | 29.7054 | 34.262 | 35.5415 | 35.6698 | 39.1003 | 40.141 | 39.4478 | 36.0164 | 34.7631 | 34.3399 | 33.7342 | 34.315 | 35.9338 | 35.9688 | 36.8295 | 34.9116 | 29.846
36 | 1 | 2020 | Summer | P, [%] | 0 | 0 | 16.79% | 16.16% | 16.46% | 16.32% | 16.75% | 17.14% | 20.48% | 24.15% | 27.86% | 28.9% | 29% | 31.79% | 32.63% | 32.07% | 29.28% | 28.26% | 27.92% | 27.43% | 27.9% | 29.21% | 29.24% | 29.94% | 28.38% | 24.27%
1 | 36 | 2020 | Summer | Q, [MVAr] | 0 | 0 | 2.9836 | 3.5264 | 3.6492 | 3.6412 | 3.601 | 3.7815 | 3.0828 | 0.90278 | -1.1102 | -2.0421 | -1.6274 | -2.485 | -2.5943 | -2.405 | -1.5335 | -0.90181 | -1.0647 | -1.0935 | -0.92065 | -0.3582 | -0.24999 | -0.17721 | 0.68555 | 1.7965
1 | 36 | 2020 | Summer | Q, [%] | 0 | 0 | 2.426% | 2.867% | 2.967% | 2.96% | 2.928% | 3.074% | 2.506% | 0.734% | 0.9026% | 1.66% | 1.323% | 2.02% | 2.109% | 1.955% | 1.247% | 0.7332% | 0.8656% | 0.889% | 0.7485% | 0.2912% | 0.2032% | 0.1441% | 0.5574% | 1.461%
36 | 1 | 2020 | Summer | Q, [MVAr] | 0 | 0 | -3.3572 | -3.9175 | -4.0315 | -4.0275 | -3.9756 | -4.1459 | -3.3447 | -1.0283 | 1.1497 | 2.136 | 1.7258 | 2.7264 | 2.8822 | 2.6624 | 1.6447 | 0.96239 | 1.1078 | 1.1128 | 0.95991 | 0.45825 | 0.34956 | 0.31293 | -0.62769 | -1.9181
36 | 1 | 2020 | Summer | Q, [%] | 0 | 0 | 2.729% | 3.185% | 3.278% | 3.274% | 3.232% | 3.371% | 2.719% | 0.836% | 0.9347% | 1.737% | 1.403% | 2.217% | 2.343% | 2.165% | 1.337% | 0.7824% | 0.9006% | 0.9047% | 0.7804% | 0.3726% | 0.2842% | 0.2544% | 0.5103% | 1.559%
1 | 36 | 2020 | Summer | S, [MVA] | 0 | 0 | 20.7975 | 20.119 | 20.5109 | 20.3328 | 20.8496 | 21.3441 | 25.2845 | 29.5812 | 34.0957 | 35.4012 | 35.5066 | 38.9382 | 39.9707 | 39.2756 | 35.8449 | 34.5848 | 34.1713 | 33.5734 | 34.1429 | 35.7335 | 35.7676 | 36.6178 | 34.728 | 29.7609
1 | 36 | 2020 | Summer | S, [%] | 0 | 0 | 16.91% | 16.36% | 16.68% | 16.53% | 16.95% | 17.35% | 20.56% | 24.05% | 27.72% | 28.78% | 28.87% | 31.66% | 32.5% | 31.93% | 29.14% | 28.12% | 27.78% | 27.3% | 27.76% | 29.05% | 29.08% | 29.77% | 28.23% | 24.2%
36 | 1 | 2020 | Summer | S, [MVA] | 0 | 0 | 20.9215 | 20.2535 | 20.6471 | 20.4691 | 20.9844 | 21.4816 | 25.4171 | 29.7232 | 34.2812 | 35.6057 | 35.7116 | 39.1952 | 40.2444 | 39.5375 | 36.054 | 34.7764 | 34.3578 | 33.7526 | 34.3284 | 35.9367 | 35.9705 | 36.8309 | 34.9173 | 29.9076
36 | 1 | 2020 | Summer | S, [%] | 0 | 0 | 17.01% | 16.47% | 16.79% | 16.64% | 17.06% | 17.46% | 20.66% | 24.17% | 27.87% | 28.95% | 29.03% | 31.87% | 32.72% | 32.14% | 29.31% | 28.27% | 27.93% | 27.44% | 27.91% | 29.22% | 29.24% | 29.94% | 28.39% | 24.32%
1 | 55 | 2020 | Summer | P, [MW] | 0 | 0 | 0.69403 | 0.74467 | -0.29465 | -0.2904 | -0.85636 | -0.92551 | 1.0122 | 1.5515 | 1.4738 | 1.638 | 1.6859 | 1.2436 | 1.3162 | 1.382 | 1.1824 | 0.77679 | 0.58396 | 0.24091 | 0.34069 | 0.55811 | 0.7634 | 1.2947 | 0.60827 | 0.23445
1 | 55 | 2020 | Summer | P, [%] | 0 | 0 | 0.5643% | 0.6054% | 0.2396% | 0.2361% | 0.6962% | 0.7524% | 0.8229% | 1.261% | 1.198% | 1.332% | 1.371% | 1.011% | 1.07% | 1.124% | 0.9613% | 0.6315% | 0.4748% | 0.1959% | 0.277% | 0.4537% | 0.6206% | 1.053% | 0.4945% | 0.1906%
55 | 1 | 2020 | Summer | P, [MW] | 0 | 0 | -0.69376 | -0.74439 | 0.29483 | 0.29059 | 0.85658 | 0.92576 | -1.0118 | -1.5505 | -1.4729 | -1.6369 | -1.6846 | -1.2428 | -1.3152 | -1.3809 | -1.1816 | -0.77629 | -0.5837 | -0.2408 | -0.34049 | -0.55775 | -0.76298 | -1.2939 | -0.60808 | -0.23443
55 | 1 | 2020 | Summer | P, [%] | 0 | 0 | 0.564% | 0.6052% | 0.2397% | 0.2363% | 0.6964% | 0.7527% | 0.8226% | 1.261% | 1.197% | 1.331% | 1.37% | 1.01% | 1.069% | 1.123% | 0.9606% | 0.6311% | 0.4746% | 0.1958% | 0.2768% | 0.4535% | 0.6203% | 1.052% | 0.4944% | 0.1906%
1 | 55 | 2020 | Summer | Q, [MVAr] | 0 | 0 | 0.08648 | 0.066712 | 0.15634 | 0.18584 | -0.52065 | -0.46815 | 0.018033 | 0.4268 | 0.32103 | 0.49824 | 0.58993 | 0.47889 | 0.72767 | 0.79637 | 0.63313 | 0.47442 | 0.16496 | 0.014046 | 0.1811 | 0.37118 | 0.34211 | 0.45471 | -0.058828 | -0.60138
1 | 55 | 2020 | Summer | Q, [%] | 0 | 0 | 0.07031% | 0.05424% | 0.1271% | 0.1511% | 0.4233% | 0.3806% | 0.01466% | 0.347% | 0.261% | 0.4051% | 0.4796% | 0.3893% | 0.5916% | 0.6475% | 0.5147% | 0.3857% | 0.1341% | 0.01142% | 0.1472% | 0.3018% | 0.2781% | 0.3697% | 0.04783% | 0.4889%
55 | 1 | 2020 | Summer | Q, [MVAr] | 0 | 0 | -1.2362 | -1.2201 | -1.3103 | -1.3397 | -0.63394 | -0.6879 | -1.1685 | -1.5647 | -1.4519 | -1.6238 | -1.7149 | -1.6045 | -1.8512 | -1.9195 | -1.7602 | -1.6045 | -1.2978 | -1.149 | -1.3168 | -1.5069 | -1.4793 | -1.5884 | -1.0814 | -0.54423
55 | 1 | 2020 | Summer | Q, [%] | 0 | 0 | 1.005% | 0.992% | 1.065% | 1.089% | 0.5154% | 0.5593% | 0.95% | 1.272% | 1.18% | 1.32% | 1.394% | 1.304% | 1.505% | 1.561% | 1.431% | 1.305% | 1.055% | 0.9341% | 1.071% | 1.225% | 1.203% | 1.291% | 0.8792% | 0.4425%
1 | 55 | 2020 | Summer | S, [MVA] | 0 | 0 | 0.6994 | 0.74766 | 0.33356 | 0.34477 | 1.0022 | 1.0372 | 1.0124 | 1.6091 | 1.5084 | 1.7121 | 1.7861 | 1.3326 | 1.504 | 1.595 | 1.3412 | 0.91021 | 0.60681 | 0.24132 | 0.38583 | 0.67026 | 0.83655 | 1.3723 | 0.6111 | 0.64546
1 | 55 | 2020 | Summer | S, [%] | 0 | 0 | 0.5686% | 0.6079% | 0.2712% | 0.2803% | 0.8148% | 0.8432% | 0.8231% | 1.308% | 1.226% | 1.392% | 1.452% | 1.083% | 1.223% | 1.297% | 1.09% | 0.74% | 0.4933% | 0.1962% | 0.3137% | 0.5449% | 0.6801% | 1.116% | 0.4968% | 0.5248%
55 | 1 | 2020 | Summer | S, [MVA] | 0 | 0 | 1.4175 | 1.4293 | 1.3431 | 1.3709 | 1.0657 | 1.1534 | 1.5457 | 2.2028 | 2.0682 | 2.3057 | 2.4039 | 2.0295 | 2.2709 | 2.3646 | 2.12 | 1.7825 | 1.423 | 1.1739 | 1.3601 | 1.6069 | 1.6644 | 2.0487 | 1.2406 | 0.59258
55 | 1 | 2020 | Summer | S, [%] | 0 | 0 | 1.152% | 1.162% | 1.092% | 1.115% | 0.8664% | 0.9377% | 1.257% | 1.791% | 1.681% | 1.875% | 1.954% | 1.65% | 1.846% | 1.922% | 1.724% | 1.449% | 1.157% | 0.9544% | 1.106% | 1.306% | 1.353% | 1.666% | 1.009% | 0.4818%
3 | 9 | 2020 | Summer | P, [MW] | 0 | 0 | -6.1557 | -7.3887 | -5.9838 | -6.0354 | -5.6777 | -9.6561 | -14.8202 | -10.3024 | -11.8467 | -11.0655 | -11.1547 | -13.4573 | -13.7061 | -13.3344 | -12.4123 | -11.5025 | -9.5999 | -9.4704 | -8.0277 | -8.2612 | -8.668 | -8.6131 | -7.7424 | -7.5112
3 | 9 | 2020 | Summer | P, [%] | 0 | 0 | 6.84% | 8.21% | 6.649% | 6.706% | 6.309% | 10.73% | 16.47% | 11.45% | 13.16% | 12.3% | 12.39% | 14.95% | 15.23% | 14.82% | 13.79% | 12.78% | 10.67% | 10.52% | 8.92% | 9.179% | 9.631% | 9.57% | 8.603% | 8.346%
9 | 3 | 2020 | Summer | P, [MW] | 0 | 0 | 6.166 | 7.4018 | 5.993 | 6.0452 | 5.6865 | 9.6775 | 14.866 | 10.3246 | 11.8754 | 11.0905 | 11.1804 | 13.4945 | 13.7445 | 13.3707 | 12.4441 | 11.5301 | 9.6198 | 9.4903 | 8.0421 | 8.2763 | 8.685 | 8.6299 | 7.7576 | 7.5255
9 | 3 | 2020 | Summer | P, [%] | 0 | 0 | 6.851% | 8.224% | 6.659% | 6.717% | 6.318% | 10.75% | 16.52% | 11.47% | 13.19% | 12.32% | 12.42% | 14.99% | 15.27% | 14.86% | 13.83% | 12.81% | 10.69% | 10.54% | 8.936% | 9.196% | 9.65% | 9.589% | 8.62% | 8.362%
3 | 9 | 2020 | Summer | Q, [MVAr] | 0 | 0 | 3.5201 | 3.2001 | 3.0096 | 3.3361 | 3.2426 | 3.6407 | 3.1515 | 1.9684 | 1.4409 | 1.1454 | 1.5069 | 1.6309 | 1.4026 | 1.3132 | 1.8609 | 2.0164 | 2.4471 | 2.8681 | 2.5393 | 2.4592 | 2.9868 | 2.9329 | 3.8122 | 3.6448
3 | 9 | 2020 | Summer | Q, [%] | 0 | 0 | 3.911% | 3.556% | 3.344% | 3.707% | 3.603% | 4.045% | 3.502% | 2.187% | 1.601% | 1.273% | 1.674% | 1.812% | 1.558% | 1.459% | 2.068% | 2.24% | 2.719% | 3.187% | 2.821% | 2.732% | 3.319% | 3.259% | 4.236% | 4.05%
9 | 3 | 2020 | Summer | Q, [MVAr] | 0 | 0 | -3.9832 | -3.6589 | -3.4773 | -3.8027 | -3.7112 | -4.0825 | -3.5385 | -2.4034 | -1.86 | -1.5715 | -1.9313 | -2.0301 | -1.7988 | -1.7138 | -2.2721 | -2.4372 | -2.8855 | -3.3068 | -2.9904 | -2.9092 | -3.4331 | -3.3792 | -4.2634 | -4.0988
9 | 3 | 2020 | Summer | Q, [%] | 0 | 0 | 4.426% | 4.065% | 3.864% | 4.225% | 4.124% | 4.536% | 3.932% | 2.67% | 2.067% | 1.746% | 2.146% | 2.256% | 1.999% | 1.904% | 2.525% | 2.708% | 3.206% | 3.674% | 3.323% | 3.232% | 3.815% | 3.755% | 4.737% | 4.554%
3 | 9 | 2020 | Summer | S, [MVA] | 0 | 0 | 7.0911 | 8.0519 | 6.698 | 6.8961 | 6.5384 | 10.3196 | 15.1516 | 10.4888 | 11.934 | 11.1247 | 11.2561 | 13.5558 | 13.7777 | 13.3989 | 12.551 | 11.6779 | 9.9069 | 9.8952 | 8.4197 | 8.6194 | 9.1681 | 9.0987 | 8.6301 | 8.3489
3 | 9 | 2020 | Summer | S, [%] | 0 | 0 | 7.879% | 8.947% | 7.442% | 7.662% | 7.265% | 11.47% | 16.84% | 11.65% | 13.26% | 12.36% | 12.51% | 15.06% | 15.31% | 14.89% | 13.95% | 12.98% | 11.01% | 10.99% | 9.355% | 9.577% | 10.19% | 10.11% | 9.589% | 9.277%
9 | 3 | 2020 | Summer | S, [MVA] | 0 | 0 | 7.3407 | 8.2568 | 6.9287 | 7.1418 | 6.7904 | 10.5034 | 15.2814 | 10.6006 | 12.0202 | 11.2013 | 11.3459 | 13.6463 | 13.8617 | 13.4801 | 12.6498 | 11.7849 | 10.0432 | 10.0499 | 8.5801 | 8.7727 | 9.339 | 9.2679 | 8.8519 | 8.5693
9 | 3 | 2020 | Summer | S, [%] | 0 | 0 | 8.156% | 9.174% | 7.699% | 7.935% | 7.545% | 11.67% | 16.98% | 11.78% | 13.36% | 12.45% | 12.61% | 15.16% | 15.4% | 14.98% | 14.06% | 13.09% | 11.16% | 11.17% | 9.533% | 9.747% | 10.38% | 10.3% | 9.835% | 9.521%
3 | 34 | 2020 | Summer | P, [MW] | 0 | 0 | -20.3453 | -16.7413 | -16.965 | -16.0964 | -16.4541 | -14.0742 | -14.9132 | -26.2865 | -26.3407 | -26.3226 | -26.2157 | -26.364 | -26.1152 | -26.487 | -25.411 | -24.3049 | -23.7566 | -23.8861 | -25.3289 | -25.0953 | -24.6886 | -24.7434 | -24.4153 | -22.5774
3 | 34 | 2020 | Summer | P, [%] | 0 | 0 | 16.54% | 13.61% | 13.79% | 13.09% | 13.38% | 11.44% | 12.12% | 21.37% | 21.42% | 21.4% | 21.31% | 21.43% | 21.23% | 21.53% | 20.66% | 19.76% | 19.31% | 19.42% | 20.59% | 20.4% | 20.07% | 20.12% | 19.85% | 18.36%
34 | 3 | 2020 | Summer | P, [MW] | 0 | 0 | 20.3919 | 16.7728 | 16.9975 | 16.1258 | 16.4848 | 14.0966 | 14.9383 | 26.3653 | 26.4203 | 26.4021 | 26.2947 | 26.4443 | 26.1944 | 26.5683 | 25.4856 | 24.3731 | 23.8212 | 23.9516 | 25.4022 | 25.1672 | 24.7579 | 24.813 | 24.4826 | 22.6349
34 | 3 | 2020 | Summer | P, [%] | 0 | 0 | 16.58% | 13.64% | 13.82% | 13.11% | 13.4% | 11.46% | 12.14% | 21.44% | 21.48% | 21.47% | 21.38% | 21.5% | 21.3% | 21.6% | 20.72% | 19.82% | 19.37% | 19.47% | 20.65% | 20.46% | 20.13% | 20.17% | 19.9% | 18.4%
3 | 34 | 2020 | Summer | Q, [MVAr] | 0 | 0 | 0.066443 | 0.38641 | 1.1542 | 1.4048 | 1.4984 | 1.1003 | -1.2611 | -2.3603 | -2.6852 | -2.3897 | -2.6446 | -3.2305 | -3.5705 | -3.5477 | -3.1141 | -2.9943 | -2.2884 | -2.7094 | -2.3806 | -2.3005 | -1.9755 | -1.6375 | -0.1902 | -0.022782
3 | 34 | 2020 | Summer | Q, [%] | 0 | 0 | 0.05402% | 0.3142% | 0.9384% | 1.142% | 1.218% | 0.8946% | 1.025% | 1.919% | 2.183% | 1.943% | 2.15% | 2.626% | 2.903% | 2.884% | 2.532% | 2.434% | 1.86% | 2.203% | 1.935% | 1.87% | 1.606% | 1.331% | 0.1546% | 0.01852%
34 | 3 | 2020 | Summer | Q, [MVAr] | 0 | 0 | -0.34273 | -0.71697 | -1.4813 | -1.7431 | -1.8319 | -1.4636 | 0.90836 | 2.1982 | 2.5275 | 2.2328 | 2.4862 | 3.0764 | 3.4126 | 3.3976 | 2.9395 | 2.7971 | 2.0781 | 2.5018 | 2.2 | 2.1146 | 1.7801 | 1.4436 | -0.012725 | -0.21495
34 | 3 | 2020 | Summer | Q, [%] | 0 | 0 | 0.2786% | 0.5829% | 1.204% | 1.417% | 1.489% | 1.19% | 0.7385% | 1.787% | 2.055% | 1.815% | 2.021% | 2.501% | 2.774% | 2.762% | 2.39% | 2.274% | 1.69% | 2.034% | 1.789% | 1.719% | 1.447% | 1.174% | 0.01035% | 0.1748%
3 | 34 | 2020 | Summer | S, [MVA] | 0 | 0 | 20.3454 | 16.7457 | 17.0043 | 16.1576 | 16.5222 | 14.1172 | 14.9664 | 26.3923 | 26.4772 | 26.4309 | 26.3487 | 26.5612 | 26.3582 | 26.7235 | 25.6012 | 24.4887 | 23.8666 | 24.0392 | 25.4405 | 25.2006 | 24.7675 | 24.7976 | 24.416 | 22.5774
3 | 34 | 2020 | Summer | S, [%] | 0 | 0 | 16.54% | 13.61% | 13.82% | 13.14% | 13.43% | 11.48% | 12.17% | 21.46% | 21.53% | 21.49% | 21.42% | 21.59% | 21.43% | 21.73% | 20.81% | 19.91% | 19.4% | 19.54% | 20.68% | 20.49% | 20.14% | 20.16% | 19.85% | 18.36%
34 | 3 | 2020 | Summer | S, [MVA] | 0 | 0 | 20.3948 | 16.7881 | 17.062 | 16.2197 | 16.5863 | 14.1724 | 14.9659 | 26.4568 | 26.5409 | 26.4964 | 26.412 | 26.6227 | 26.4157 | 26.7847 | 25.6545 | 24.533 | 23.9117 | 24.0819 | 25.4973 | 25.2559 | 24.8218 | 24.855 | 24.4826 | 22.6359
34 | 3 | 2020 | Summer | S, [%] | 0 | 0 | 16.58% | 13.65% | 13.87% | 13.19% | 13.48% | 11.52% | 12.17% | 21.51% | 21.58% | 21.54% | 21.47% | 21.64% | 21.48% | 21.78% | 20.86% | 19.95% | 19.44% | 19.58% | 20.73% | 20.53% | 20.18% | 20.21% | 19.9% | 18.4%
4 | 15 | 2020 | Summer | P, [MW] | 0 | 0 | -59.4638 | -52.9491 | -49.882 | -48.1475 | -53.2457 | -51.4192 | -53.9254 | -61.0082 | -70.9008 | -79.9736 | -83.1626 | -87.0807 | -90.1509 | -91.4783 | -88.5909 | -83.2369 | -80.5548 | -77.5268 | -70.9416 | -70.5332 | -69.9975 | -73.7752 | -71.452 | -62.3728
4 | 15 | 2020 | Summer | P, [%] | 0 | 0 | 9.911% | 8.825% | 8.314% | 8.025% | 8.874% | 8.57% | 8.988% | 10.17% | 11.82% | 13.33% | 13.86% | 14.51% | 15.03% | 15.25% | 14.77% | 13.87% | 13.43% | 12.92% | 11.82% | 11.76% | 11.67% | 12.3% | 11.91% | 10.4%
15 | 4 | 2020 | Summer | P, [MW] | 0 | 0 | 59.5132 | 52.9887 | 49.9172 | 48.1804 | 53.2859 | 51.4573 | 53.9663 | 61.0602 | 70.9717 | 80.0653 | 83.262 | 87.1893 | 90.2677 | 91.5989 | 88.7032 | 83.3355 | 80.6463 | 77.6113 | 71.0123 | 70.603 | 70.066 | 73.8516 | 71.5233 | 62.427
15 | 4 | 2020 | Summer | P, [%] | 0 | 0 | 9.919% | 8.831% | 8.32% | 8.03% | 8.881% | 8.576% | 8.994% | 10.18% | 11.83% | 13.34% | 13.88% | 14.53% | 15.04% | 15.27% | 14.78% | 13.89% | 13.44% | 12.94% | 11.84% | 11.77% | 11.68% | 12.31% | 11.92% | 10.4%
4 | 15 | 2020 | Summer | Q, [MVAr] | 0 | 0 | 3.6194 | 7.2421 | 6.9764 | 7.1821 | 7.5539 | 10.2166 | 5.8369 | -1.8242 | -5.6083 | -10.9035 | -11.7578 | -11.43 | -12.6849 | -13.2515 | -11.0774 | -9.1514 | -6.049 | -4.4683 | -4.6286 | -3.2916 | -1.4398 | -4.1412 | -0.74895 | 2.1064
4 | 15 | 2020 | Summer | Q, [%] | 0 | 0 | 0.6032% | 1.207% | 1.163% | 1.197% | 1.259% | 1.703% | 0.9728% | 0.304% | 0.9347% | 1.817% | 1.96% | 1.905% | 2.114% | 2.209% | 1.846% | 1.525% | 1.008% | 0.7447% | 0.7714% | 0.5486% | 0.24% | 0.6902% | 0.1248% | 0.3511%
15 | 4 | 2020 | Summer | Q, [MVAr] | 0 | 0 | -4.1193 | -7.8153 | -7.5816 | -7.8042 | -8.124 | -10.8027 | -6.3997 | 1.3479 | 5.2719 | 10.7212 | 11.6316 | 11.371 | 12.6863 | 13.2799 | 11.0443 | 9.0181 | 5.8629 | 4.2298 | 4.2901 | 2.9452 | 1.0831 | 3.8438 | 0.41167 | -2.5695
15 | 4 | 2020 | Summer | Q, [%] | 0 | 0 | 0.6865% | 1.303% | 1.264% | 1.301% | 1.354% | 1.8% | 1.067% | 0.2247% | 0.8786% | 1.787% | 1.939% | 1.895% | 2.114% | 2.213% | 1.841% | 1.503% | 0.9772% | 0.705% | 0.715% | 0.4909% | 0.1805% | 0.6406% | 0.06861% | 0.4283%
4 | 15 | 2020 | Summer | S, [MVA] | 0 | 0 | 59.5739 | 53.442 | 50.3674 | 48.6802 | 53.7789 | 52.4244 | 54.2404 | 61.0354 | 71.1223 | 80.7135 | 83.9897 | 87.8276 | 91.0389 | 92.4331 | 89.2808 | 83.7385 | 80.7816 | 77.6554 | 71.0924 | 70.61 | 70.0123 | 73.8913 | 71.456 | 62.4083
4 | 15 | 2020 | Summer | S, [%] | 0 | 0 | 9.929% | 8.907% | 8.395% | 8.113% | 8.963% | 8.737% | 9.04% | 10.17% | 11.85% | 13.45% | 14% | 14.64% | 15.17% | 15.41% | 14.88% | 13.96% | 13.46% | 12.94% | 11.85% | 11.77% | 11.67% | 12.32% | 11.91% | 10.4%
15 | 4 | 2020 | Summer | S, [MVA] | 0 | 0 | 59.6556 | 53.5619 | 50.4896 | 48.8083 | 53.9016 | 52.579 | 54.3444 | 61.0751 | 71.1673 | 80.7799 | 84.0705 | 87.9277 | 91.1549 | 92.5565 | 89.3881 | 83.8221 | 80.8592 | 77.7264 | 71.1418 | 70.6644 | 70.0744 | 73.9516 | 71.5245 | 62.4799
15 | 4 | 2020 | Summer | S, [%] | 0 | 0 | 9.943% | 8.927% | 8.415% | 8.135% | 8.984% | 8.763% | 9.057% | 10.18% | 11.86% | 13.46% | 14.01% | 14.65% | 15.19% | 15.43% | 14.9% | 13.97% | 13.48% | 12.95% | 11.86% | 11.78% | 11.68% | 12.33% | 11.92% | 10.41%
4 | 103 | 2020 | Summer | P, [MW] | 0 | 0 | 20.5336 | 18.6786 | 17.4756 | 16.7689 | 19.9815 | 20.9514 | 18.1921 | 19.5332 | 24.1765 | 29.826 | 31.4101 | 34.5091 | 36.5471 | 37.4355 | 34.3594 | 31.0499 | 28.3416 | 27.3493 | 20.5001 | 19.677 | 19.5594 | 21.5289 | 20.4067 | 16.7519
4 | 103 | 2020 | Summer | P, [%] | 0 | 0 | 8.347% | 7.593% | 7.104% | 6.817% | 8.123% | 8.517% | 7.395% | 7.94% | 9.828% | 12.12% | 12.77% | 14.03% | 14.86% | 15.22% | 13.97% | 12.62% | 11.52% | 11.12% | 8.333% | 7.999% | 7.951% | 8.752% | 8.295% | 6.81%
103 | 4 | 2020 | Summer | P, [MW] | 0 | 0 | -20.526 | -18.6715 | -17.4693 | -16.763 | -19.9736 | -20.9425 | -18.1859 | -19.5271 | -24.1672 | -29.8117 | -31.3943 | -34.4901 | -36.5257 | -37.413 | -34.3406 | -31.0346 | -28.3288 | -27.3373 | -20.4933 | -19.6706 | -19.5529 | -21.5214 | -20.3995 | -16.7465
103 | 4 | 2020 | Summer | P, [%] | 0 | 0 | 8.344% | 7.59% | 7.101% | 6.814% | 8.119% | 8.513% | 7.393% | 7.938% | 9.824% | 12.12% | 12.76% | 14.02% | 14.85% | 15.21% | 13.96% | 12.62% | 11.52% | 11.11% | 8.331% | 7.996% | 7.948% | 8.749% | 8.292% | 6.808%
4 | 103 | 2020 | Summer | Q, [MVAr] | 0 | 0 | -7.8918 | -10.5156 | -10.0785 | -9.8914 | -10.6729 | -11.6641 | -8.3625 | -3.0291 | -1.4518 | 2.5142 | 2.5992 | 1.9371 | 2.7653 | 3.2568 | 1.1537 | -0.44203 | -3.0806 | -3.6332 | -3.4355 | -4.3797 | -5.4751 | -4.1484 | -6.6789 | -8.084
4 | 103 | 2020 | Summer | Q, [%] | 0 | 0 | 3.208% | 4.275% | 4.097% | 4.021% | 4.339% | 4.742% | 3.399% | 1.231% | 0.5902% | 1.022% | 1.057% | 0.7874% | 1.124% | 1.324% | 0.469% | 0.1797% | 1.252% | 1.477% | 1.397% | 1.78% | 2.226% | 1.686% | 2.715% | 3.286%
103 | 4 | 2020 | Summer | Q, [MVAr] | 0 | 0 | 7.6763 | 10.2978 | 9.8578 | 9.6691 | 10.4578 | 11.4518 | 8.142 | 2.8101 | 1.2446 | -2.7031 | -2.7826 | -2.1095 | -2.9292 | -3.4168 | -1.3269 | 0.25642 | 2.886 | 3.4353 | 3.2195 | 4.1621 | 5.2574 | 3.9351 | 6.4635 | 7.8615
103 | 4 | 2020 | Summer | Q, [%] | 0 | 0 | 3.12% | 4.186% | 4.007% | 3.931% | 4.251% | 4.655% | 3.31% | 1.142% | 0.5059% | 1.099% | 1.131% | 0.8575% | 1.191% | 1.389% | 0.5394% | 0.1042% | 1.173% | 1.396% | 1.309% | 1.692% | 2.137% | 1.6% | 2.627% | 3.196%
4 | 103 | 2020 | Summer | S, [MVA] | 0 | 0 | 21.9979 | 21.4352 | 20.1736 | 19.4688 | 22.6533 | 23.9794 | 20.0221 | 19.7667 | 24.22 | 29.9317 | 31.5175 | 34.5634 | 36.6515 | 37.5769 | 34.3788 | 31.0531 | 28.5086 | 27.5896 | 20.786 | 20.1585 | 20.3112 | 21.925 | 21.4719 | 18.6005
4 | 103 | 2020 | Summer | S, [%] | 0 | 0 | 8.942% | 8.714% | 8.201% | 7.914% | 9.209% | 9.748% | 8.139% | 8.035% | 9.846% | 12.17% | 12.81% | 14.05% | 14.9% | 15.28% | 13.98% | 12.62% | 11.59% | 11.22% | 8.45% | 8.195% | 8.257% | 8.913% | 8.728% | 7.561%
103 | 4 | 2020 | Summer | S, [MVA] | 0 | 0 | 21.9144 | 21.323 | 20.0587 | 19.3518 | 22.5457 | 23.869 | 19.9253 | 19.7282 | 24.1992 | 29.934 | 31.5174 | 34.5546 | 36.6429 | 37.5687 | 34.3663 | 31.0357 | 28.4754 | 27.5523 | 20.7446 | 20.1061 | 20.2474 | 21.8781 | 21.399 | 18.5
103 | 4 | 2020 | Summer | S, [%] | 0 | 0 | 8.908% | 8.668% | 8.154% | 7.867% | 9.165% | 9.703% | 8.1% | 8.02% | 9.837% | 12.17% | 12.81% | 14.05% | 14.9% | 15.27% | 13.97% | 12.62% | 11.58% | 11.2% | 8.433% | 8.173% | 8.231% | 8.894% | 8.699% | 7.52%
5 | 42 | 2020 | Summer | P, [MW] | 0 | 0 | 7.7433 | 6.8575 | 5.3834 | 5.1503 | 5.5312 | 5.5951 | 4.8032 | 3.7399 | 3.3229 | 2.7836 | 2.6993 | 2.5762 | 2.2012 | 2.1252 | 2.5543 | 2.8229 | 2.7074 | 2.7554 | 1.9631 | 1.7461 | 2.2892 | 2.5075 | 2.1705 | 3.0947
5 | 42 | 2020 | Summer | P, [%] | 0 | 0 | 8.604% | 7.619% | 5.982% | 5.723% | 6.146% | 6.217% | 5.337% | 4.155% | 3.692% | 3.093% | 2.999% | 2.862% | 2.446% | 2.361% | 2.838% | 3.137% | 3.008% | 3.062% | 2.181% | 1.94% | 2.544% | 2.786% | 2.412% | 3.439%
42 | 5 | 2020 | Summer | P, [MW] | 0 | 0 | -7.7117 | -6.8327 | -5.3681 | -5.1363 | -5.5151 | -5.5787 | -4.7909 | -3.7316 | -3.3157 | -2.778 | -2.6943 | -2.5715 | -2.1974 | -2.1216 | -2.5498 | -2.8178 | -2.7026 | -2.7506 | -1.9603 | -1.7434 | -2.2854 | -2.503 | -2.1671 | -3.0891
42 | 5 | 2020 | Summer | P, [%] | 0 | 0 | 8.569% | 7.592% | 5.965% | 5.707% | 6.128% | 6.199% | 5.323% | 4.146% | 3.684% | 3.087% | 2.994% | 2.857% | 2.442% | 2.357% | 2.833% | 3.131% | 3.003% | 3.056% | 2.178% | 1.937% | 2.539% | 2.781% | 2.408% | 3.432%
5 | 42 | 2020 | Summer | Q, [MVAr] | 0 | 0 | -0.16665 | -0.18616 | -0.18232 | -0.24358 | -0.28952 | -0.42094 | -0.0075703 | 0.61937 | 0.90148 | 0.96199 | 0.77447 | 0.82809 | 0.8543 | 0.83954 | 0.67703 | 0.61238 | 0.6048 | 0.51992 | 0.55989 | 0.72144 | 0.72542 | 0.77046 | 0.66217 | 0.39583
5 | 42 | 2020 | Summer | Q, [%] | 0 | 0 | 0.1852% | 0.2068% | 0.2026% | 0.2706% | 0.3217% | 0.4677% | 0.008411% | 0.6882% | 1.002% | 1.069% | 0.8605% | 0.9201% | 0.9492% | 0.9328% | 0.7523% | 0.6804% | 0.672% | 0.5777% | 0.6221% | 0.8016% | 0.806% | 0.8561% | 0.7357% | 0.4398%
42 | 5 | 2020 | Summer | Q, [MVAr] | 0 | 0 | -1.0664 | -1.066 | -1.0904 | -1.0319 | -0.9806 | -0.851 | -1.267 | -1.8884 | -2.1631 | -2.2219 | -2.0361 | -2.0883 | -2.1143 | -2.1 | -1.9393 | -1.8763 | -1.8711 | -1.7878 | -1.833 | -1.9958 | -1.9988 | -2.039 | -1.9376 | -1.6744
42 | 5 | 2020 | Summer | Q, [%] | 0 | 0 | 1.185% | 1.184% | 1.212% | 1.147% | 1.09% | 0.9456% | 1.408% | 2.098% | 2.403% | 2.469% | 2.262% | 2.32% | 2.349% | 2.333% | 2.155% | 2.085% | 2.079% | 1.986% | 2.037% | 2.218% | 2.221% | 2.266% | 2.153% | 1.86%
5 | 42 | 2020 | Summer | S, [MVA] | 0 | 0 | 7.7451 | 6.8601 | 5.3865 | 5.156 | 5.5388 | 5.6109 | 4.8033 | 3.7909 | 3.443 | 2.9451 | 2.8082 | 2.7061 | 2.3612 | 2.285 | 2.6425 | 2.8886 | 2.7741 | 2.804 | 2.0414 | 1.8892 | 2.4014 | 2.6232 | 2.2693 | 3.12
5 | 42 | 2020 | Summer | S, [%] | 0 | 0 | 8.606% | 7.622% | 5.985% | 5.729% | 6.154% | 6.234% | 5.337% | 4.212% | 3.826% | 3.272% | 3.12% | 3.007% | 2.624% | 2.539% | 2.936% | 3.21% | 3.082% | 3.116% | 2.268% | 2.099% | 2.668% | 2.915% | 2.521% | 3.467%
42 | 5 | 2020 | Summer | S, [MVA] | 0 | 0 | 7.785 | 6.9154 | 5.4777 | 5.2389 | 5.6016 | 5.6432 | 4.9556 | 4.1822 | 3.9589 | 3.5573 | 3.3771 | 3.3126 | 3.0494 | 2.9851 | 3.2035 | 3.3853 | 3.2871 | 3.2805 | 2.6838 | 2.6501 | 3.0362 | 3.2284 | 2.907 | 3.5137
42 | 5 | 2020 | Summer | S, [%] | 0 | 0 | 8.65% | 7.684% | 6.086% | 5.821% | 6.224% | 6.27% | 5.506% | 4.647% | 4.399% | 3.953% | 3.752% | 3.681% | 3.388% | 3.317% | 3.559% | 3.761% | 3.652% | 3.645% | 2.982% | 2.945% | 3.374% | 3.587% | 3.23% | 3.904%
5 | 68 | 2020 | Summer | P, [MW] | 0 | 0 | 2.1107 | 2.1107 | 1.3068 | 1.3068 | 1.3068 | 1.3068 | 1.7255 | 2.1442 | 2.1442 | 2.1442 | 2.1442 | 2.1442 | 2.1442 | 2.1442 | 2.1442 | 2.1442 | 2.1442 | 2.1442 | 2.3452 | 2.9481 | 2.9481 | 2.9481 | 2.7388 | 2.1107
5 | 68 | 2020 | Summer | P, [%] | 0 | 0 | 1.716% | 1.716% | 1.062% | 1.062% | 1.062% | 1.062% | 1.403% | 1.743% | 1.743% | 1.743% | 1.743% | 1.743% | 1.743% | 1.743% | 1.743% | 1.743% | 1.743% | 1.743% | 1.907% | 2.397% | 2.397% | 2.397% | 2.227% | 1.716%
68 | 5 | 2020 | Summer | P, [MW] | 0 | 0 | -2.1105 | -2.1105 | -1.3067 | -1.3067 | -1.3067 | -1.3067 | -1.7253 | -2.144 | -2.144 | -2.144 | -2.144 | -2.144 | -2.144 | -2.144 | -2.144 | -2.144 | -2.144 | -2.144 | -2.3449 | -2.9478 | -2.9478 | -2.9478 | -2.7384 | -2.1105
68 | 5 | 2020 | Summer | P, [%] | 0 | 0 | 1.716% | 1.716% | 1.062% | 1.062% | 1.062% | 1.062% | 1.403% | 1.743% | 1.743% | 1.743% | 1.743% | 1.743% | 1.743% | 1.743% | 1.743% | 1.743% | 1.743% | 1.743% | 1.906% | 2.397% | 2.397% | 2.397% | 2.226% | 1.716%
5 | 68 | 2020 | Summer | Q, [MVAr] | 0 | 0 | 0.19772 | 0.19729 | 0.19705 | 0.1971 | 0.19716 | 0.19685 | 0.19787 | -0.034462 | -0.26763 | -0.27945 | -0.22086 | -0.19966 | -0.19935 | -0.19934 | -0.19982 | -0.20024 | -0.20044 | -0.20064 | 0.20554 | 0.017512 | 0.017246 | 0.017673 | 0.016934 | 0.015376
5 | 68 | 2020 | Summer | Q, [%] | 0 | 0 | 0.1607% | 0.1604% | 0.1602% | 0.1602% | 0.1603% | 0.16% | 0.1609% | 0.02802% | 0.2176% | 0.2272% | 0.1796% | 0.1623% | 0.1621% | 0.1621% | 0.1625% | 0.1628% | 0.163% | 0.1631% | 0.1671% | 0.01424% | 0.01402% | 0.01437% | 0.01377% | 0.0125%
68 | 5 | 2020 | Summer | Q, [MVAr] | 0 | 0 | -0.36814 | -0.36814 | -0.36814 | -0.36814 | -0.36814 | -0.36814 | -0.36814 | -0.1337 | 0.10074 | 0.1133 | 0.054685 | 0.033752 | 0.033752 | 0.033752 | 0.033752 | 0.033752 | 0.033752 | 0.033752 | -0.37233 | -0.18394 | -0.18394 | -0.18394 | -0.18394 | -0.18394
68 | 5 | 2020 | Summer | Q, [%] | 0 | 0 | 0.2993% | 0.2993% | 0.2993% | 0.2993% | 0.2993% | 0.2993% | 0.2993% | 0.1087% | 0.0819% | 0.09211% | 0.04446% | 0.02744% | 0.02744% | 0.02744% | 0.02744% | 0.02744% | 0.02744% | 0.02744% | 0.3027% | 0.1495% | 0.1495% | 0.1495% | 0.1495% | 0.1495%
5 | 68 | 2020 | Summer | S, [MVA] | 0 | 0 | 2.1199 | 2.1199 | 1.3215 | 1.3215 | 1.3216 | 1.3215 | 1.7368 | 2.1445 | 2.1608 | 2.1623 | 2.1555 | 2.1535 | 2.1534 | 2.1534 | 2.1535 | 2.1535 | 2.1535 | 2.1535 | 2.3542 | 2.9482 | 2.9482 | 2.9482 | 2.7388 | 2.1107
5 | 68 | 2020 | Summer | S, [%] | 0 | 0 | 1.724% | 1.723% | 1.074% | 1.074% | 1.074% | 1.074% | 1.412% | 1.743% | 1.757% | 1.758% | 1.752% | 1.751% | 1.751% | 1.751% | 1.751% | 1.751% | 1.751% | 1.751% | 1.914% | 2.397% | 2.397% | 2.397% | 2.227% | 1.716%
68 | 5 | 2020 | Summer | S, [MVA] | 0 | 0 | 2.1423 | 2.1423 | 1.3576 | 1.3576 | 1.3576 | 1.3576 | 1.7642 | 2.1481 | 2.1463 | 2.147 | 2.1447 | 2.1442 | 2.1442 | 2.1442 | 2.1442 | 2.1442 | 2.1442 | 2.1442 | 2.3743 | 2.9535 | 2.9535 | 2.9535 | 2.7446 | 2.1185
68 | 5 | 2020 | Summer | S, [%] | 0 | 0 | 1.742% | 1.742% | 1.104% | 1.104% | 1.104% | 1.104% | 1.434% | 1.746% | 1.745% | 1.745% | 1.744% | 1.743% | 1.743% | 1.743% | 1.743% | 1.743% | 1.743% | 1.743% | 1.93% | 2.401% | 2.401% | 2.401% | 2.231% | 1.722%
7 | 9 | 2020 | Summer | P, [MW] | 0 | 0 | 38.2491 | 36.0335 | 36.1455 | 36.0883 | 36.1659 | 36 | 36 | 38.6647 | 37.2463 | 45.7233 | 42.3671 | 39.8974 | 38.6355 | 38.6411 | 36.0501 | 36.0446 | 36.2404 | 36.3333 | 46.0984 | 47.358 | 42.3885 | 44.8482 | 41.1997 | 37.3531
7 | 9 | 2020 | Summer | P, [%] | 0 | 0 | 15.55% | 14.65% | 14.69% | 14.67% | 14.7% | 14.63% | 14.63% | 15.72% | 15.14% | 18.59% | 17.22% | 16.22% | 15.71% | 15.71% | 14.65% | 14.65% | 14.73% | 14.77% | 18.74% | 19.25% | 17.23% | 18.23% | 16.75% | 15.18%
9 | 7 | 2020 | Summer | P, [MW] | 0 | 0 | -38.194 | -35.9866 | -36.1005 | -36.043 | -36.1211 | -35.9544 | -35.9507 | -38.6091 | -37.1966 | -45.6521 | -42.3037 | -39.8394 | -38.581 | -38.5868 | -36.0007 | -35.9942 | -36.1892 | -36.2775 | -46.0184 | -47.275 | -42.319 | -44.7732 | -41.1352 | -37.2994
9 | 7 | 2020 | Summer | P, [%] | 0 | 0 | 15.53% | 14.63% | 14.67% | 14.65% | 14.68% | 14.62% | 14.61% | 15.69% | 15.12% | 18.56% | 17.2% | 16.19% | 15.68% | 15.69% | 14.63% | 14.63% | 14.71% | 14.75% | 18.71% | 19.22% | 17.2% | 18.2% | 16.72% | 15.16%
7 | 9 | 2020 | Summer | Q, [MVAr] | 0 | 0 | 15.2574 | 12.1703 | 9.1629 | 9.9134 | 8.7995 | 10.7772 | 15.1166 | 14.5329 | 11.6013 | 9.4185 | 11.9976 | 13.3984 | 13.0857 | 12.7524 | 14.4953 | 15.4783 | 15.9059 | 19.6209 | 18.1701 | 17.4237 | 18.3705 | 17.0158 | 16.8932 | 15.9169
7 | 9 | 2020 | Summer | Q, [%] | 0 | 0 | 6.202% | 4.947% | 3.725% | 4.03% | 3.577% | 4.381% | 6.145% | 5.908% | 4.716% | 3.829% | 4.877% | 5.447% | 5.319% | 5.184% | 5.892% | 6.292% | 6.466% | 7.976% | 7.386% | 7.083% | 7.468% | 6.917% | 6.867% | 6.47%
9 | 7 | 2020 | Summer | Q, [MVAr] | 0 | 0 | -15.5724 | -12.5162 | -9.5151 | -10.2645 | -9.1522 | -11.1289 | -15.4554 | -14.8449 | -11.9324 | -9.6731 | -12.279 | -13.6995 | -13.3987 | -13.0661 | -14.8264 | -15.8063 | -16.2313 | -19.9308 | -18.3955 | -17.6393 | -18.6338 | -17.2592 | -17.1742 | -16.2365
9 | 7 | 2020 | Summer | Q, [%] | 0 | 0 | 6.33% | 5.088% | 3.868% | 4.173% | 3.72% | 4.524% | 6.283% | 6.035% | 4.851% | 3.932% | 4.991% | 5.569% | 5.447% | 5.311% | 6.027% | 6.425% | 6.598% | 8.102% | 7.478% | 7.17% | 7.575% | 7.016% | 6.981% | 6.6%
7 | 9 | 2020 | Summer | S, [MVA] | 0 | 0 | 41.1798 | 38.0332 | 37.2888 | 37.4251 | 37.221 | 37.5786 | 39.045 | 41.3057 | 39.0113 | 46.6833 | 44.0331 | 42.0871 | 40.7914 | 40.691 | 38.8551 | 39.2274 | 39.5773 | 41.2927 | 49.5502 | 50.4615 | 46.1981 | 47.9676 | 44.5286 | 40.6029
7 | 9 | 2020 | Summer | S, [%] | 0 | 0 | 16.74% | 15.46% | 15.16% | 15.21% | 15.13% | 15.28% | 15.87% | 16.79% | 15.86% | 18.98% | 17.9% | 17.11% | 16.58% | 16.54% | 15.79% | 15.95% | 16.09% | 16.79% | 20.14% | 20.51% | 18.78% | 19.5% | 18.1% | 16.51%
9 | 7 | 2020 | Summer | S, [MVA] | 0 | 0 | 41.2466 | 38.1011 | 37.3334 | 37.4761 | 37.2625 | 37.6374 | 39.1321 | 41.3647 | 39.0637 | 46.6656 | 44.0497 | 42.1291 | 40.8414 | 40.739 | 38.9342 | 39.3118 | 39.6625 | 41.392 | 49.5589 | 50.4586 | 46.2398 | 47.9846 | 44.5764 | 40.6801
9 | 7 | 2020 | Summer | S, [%] | 0 | 0 | 16.77% | 15.49% | 15.18% | 15.23% | 15.15% | 15.3% | 15.91% | 16.81% | 15.88% | 18.97% | 17.91% | 17.13% | 16.6% | 16.56% | 15.83% | 15.98% | 16.12% | 16.83% | 20.15% | 20.51% | 18.8% | 19.51% | 18.12% | 16.54%
8 | 14 | 2020 | Summer | P, [MW] | 0 | 0 | 1.4829 | 1.6133 | 1.133 | 1.3607 | 0.55359 | 0.95417 | 0.85682 | -0.50616 | -0.16804 | -0.57644 | 0.27071 | -0.1941 | 0.32333 | 0.54011 | 0.54142 | 0.56113 | 0.71334 | 0.57798 | -0.35085 | -0.41628 | 0.46507 | 0.49657 | 0.97942 | 0.83253
8 | 14 | 2020 | Summer | P, [%] | 0 | 0 | 0.4768% | 0.5187% | 0.3643% | 0.4375% | 0.178% | 0.3068% | 0.2755% | 0.1628% | 0.05403% | 0.1853% | 0.08704% | 0.06241% | 0.104% | 0.1737% | 0.1741% | 0.1804% | 0.2294% | 0.1858% | 0.1128% | 0.1339% | 0.1495% | 0.1597% | 0.3149% | 0.2677%
14 | 8 | 2020 | Summer | P, [MW] | 0 | 0 | -1.4828 | -1.6132 | -1.1329 | -1.3606 | -0.55358 | -0.95413 | -0.85679 | 0.50618 | 0.16806 | 0.57645 | -0.2707 | 0.19412 | -0.32333 | -0.54009 | -0.54141 | -0.56111 | -0.71331 | -0.57796 | 0.35085 | 0.41629 | -0.46506 | -0.49656 | -0.97938 | -0.83249
14 | 8 | 2020 | Summer | P, [%] | 0 | 0 | 0.4768% | 0.5187% | 0.3643% | 0.4375% | 0.178% | 0.3068% | 0.2755% | 0.1628% | 0.05404% | 0.1854% | 0.08704% | 0.06242% | 0.104% | 0.1737% | 0.1741% | 0.1804% | 0.2294% | 0.1858% | 0.1128% | 0.1339% | 0.1495% | 0.1597% | 0.3149% | 0.2677%
8 | 14 | 2020 | Summer | Q, [MVAr] | 0 | 0 | -2.4484 | -2.2746 | -2.2358 | -2.308 | -2.1241 | -2.4055 | -2.3006 | -1.4743 | -1.3925 | -1.7877 | -1.8372 | -2.5335 | -2.2025 | -2.2442 | -2.2448 | -2.1401 | -2.0658 | -1.9931 | -1.7687 | -1.8506 | -2.1519 | -2.0531 | -2.1109 | -2.3505
8 | 14 | 2020 | Summer | Q, [%] | 0 | 0 | 0.7873% | 0.7314% | 0.7189% | 0.7421% | 0.683% | 0.7735% | 0.7397% | 0.474% | 0.4477% | 0.5748% | 0.5907% | 0.8146% | 0.7082% | 0.7216% | 0.7218% | 0.6881% | 0.6643% | 0.6409% | 0.5687% | 0.595% | 0.6919% | 0.6602% | 0.6788% | 0.7558%
14 | 8 | 2020 | Summer | Q, [MVAr] | 0 | 0 | -1.361 | -1.5424 | -1.5795 | -1.5061 | -1.692 | -1.4024 | -1.5105 | -2.3573 | -2.4398 | -2.0328 | -1.9789 | -1.2819 | -1.6103 | -1.5675 | -1.5666 | -1.6751 | -1.7531 | -1.8269 | -2.0537 | -1.9685 | -1.6623 | -1.7649 | -1.7082 | -1.4585
14 | 8 | 2020 | Summer | Q, [%] | 0 | 0 | 0.4376% | 0.4959% | 0.5079% | 0.4843% | 0.5441% | 0.4509% | 0.4857% | 0.758% | 0.7845% | 0.6536% | 0.6363% | 0.4122% | 0.5178% | 0.504% | 0.5037% | 0.5386% | 0.5637% | 0.5874% | 0.6604% | 0.6329% | 0.5345% | 0.5675% | 0.5493% | 0.469%
8 | 14 | 2020 | Summer | S, [MVA] | 0 | 0 | 2.8624 | 2.7886 | 2.5065 | 2.6792 | 2.195 | 2.5878 | 2.455 | 1.5588 | 1.4026 | 1.8783 | 1.8571 | 2.5409 | 2.2261 | 2.3082 | 2.3092 | 2.2125 | 2.1855 | 2.0752 | 1.8032 | 1.8968 | 2.2016 | 2.1123 | 2.3271 | 2.4936
8 | 14 | 2020 | Summer | S, [%] | 0 | 0 | 0.9204% | 0.8967% | 0.8059% | 0.8615% | 0.7058% | 0.8321% | 0.7894% | 0.5012% | 0.451% | 0.604% | 0.5971% | 0.817% | 0.7158% | 0.7422% | 0.7425% | 0.7114% | 0.7027% | 0.6673% | 0.5798% | 0.6099% | 0.7079% | 0.6792% | 0.7483% | 0.8018%
14 | 8 | 2020 | Summer | S, [MVA] | 0 | 0 | 2.0128 | 2.2319 | 1.9438 | 2.0296 | 1.7803 | 1.6962 | 1.7366 | 2.4111 | 2.4456 | 2.1129 | 1.9973 | 1.2966 | 1.6424 | 1.6579 | 1.6575 | 1.7666 | 1.8927 | 1.9162 | 2.0835 | 2.012 | 1.7261 | 1.8334 | 1.969 | 1.6794
14 | 8 | 2020 | Summer | S, [%] | 0 | 0 | 0.6472% | 0.7176% | 0.625% | 0.6526% | 0.5724% | 0.5454% | 0.5584% | 0.7753% | 0.7864% | 0.6794% | 0.6422% | 0.4169% | 0.5281% | 0.5331% | 0.533% | 0.568% | 0.6086% | 0.6161% | 0.6699% | 0.6469% | 0.555% | 0.5895% | 0.6331% | 0.54%
9 | 10 | 2020 | Summer | P, [MW] | 0 | 0 | 6.3697 | 6.1603 | 5.9042 | 5.4126 | 4.4937 | 6.1109 | 9.9701 | 9.3914 | -0.58714 | -0.62337 | -3.7426 | -3.4914 | -3.3483 | -3.3523 | -2.1282 | -2.1233 | -2.7867 | -2.8666 | 9.0087 | 9.5204 | 8.8764 | 9.387 | 8.4987 | 7.5119
9 | 10 | 2020 | Summer | P, [%] | 0 | 0 | 5.179% | 5.008% | 4.8% | 4.4% | 3.653% | 4.968% | 8.106% | 7.635% | 0.4773% | 0.5068% | 3.043% | 2.839% | 2.722% | 2.725% | 1.73% | 1.726% | 2.266% | 2.331% | 7.324% | 7.74% | 7.217% | 7.632% | 6.909% | 6.107%
10 | 9 | 2020 | Summer | P, [MW] | 0 | 0 | -6.3518 | -6.1409 | -5.886 | -5.396 | -4.4807 | -6.0923 | -9.9329 | -9.3607 | 0.58729 | 0.6235 | 3.7473 | 3.4955 | 3.352 | 3.3561 | 2.1297 | 2.1248 | 2.7894 | 2.8696 | -8.9804 | -9.4892 | -8.8491 | -9.3571 | -8.4731 | -7.4899
10 | 9 | 2020 | Summer | P, [%] | 0 | 0 | 5.164% | 4.993% | 4.785% | 4.387% | 3.643% | 4.953% | 8.076% | 7.61% | 0.4775% | 0.5069% | 3.047% | 2.842% | 2.725% | 2.729% | 1.731% | 1.728% | 2.268% | 2.333% | 7.301% | 7.715% | 7.194% | 7.607% | 6.889% | 6.089%
9 | 10 | 2020 | Summer | Q, [MVAr] | 0 | 0 | -4.2837 | -5.1748 | -5.1072 | -5.1999 | -4.9853 | -5.0228 | -4.2754 | -2.646 | -0.9804 | -0.6248 | -0.69215 | -0.68757 | -0.61763 | -0.62204 | -0.89132 | -1.081 | -1.1511 | -1.5067 | -2.5046 | -2.2701 | -2.3142 | -1.8165 | -2.7361 | -3.7591
9 | 10 | 2020 | Summer | Q, [%] | 0 | 0 | 3.483% | 4.207% | 4.152% | 4.228% | 4.053% | 4.084% | 3.476% | 2.151% | 0.7971% | 0.508% | 0.5627% | 0.559% | 0.5021% | 0.5057% | 0.7247% | 0.8788% | 0.9359% | 1.225% | 2.036% | 1.846% | 1.881% | 1.477% | 2.224% | 3.056%
10 | 9 | 2020 | Summer | Q, [MVAr] | 0 | 0 | 3.0542 | 3.9434 | 3.8715 | 3.9584 | 3.7315 | 3.7853 | 3.1044 | 1.4669 | -0.30079 | -0.65294 | -0.57055 | -0.57795 | -0.64839 | -0.64355 | -0.38302 | -0.19381 | -0.12131 | 0.23451 | 1.3207 | 1.0955 | 1.1242 | 0.63809 | 1.5386 | 2.5461
10 | 9 | 2020 | Summer | Q, [%] | 0 | 0 | 2.483% | 3.206% | 3.148% | 3.218% | 3.034% | 3.077% | 2.524% | 1.193% | 0.2445% | 0.5308% | 0.4639% | 0.4699% | 0.5271% | 0.5232% | 0.3114% | 0.1576% | 0.09862% | 0.1907% | 1.074% | 0.8907% | 0.9139% | 0.5188% | 1.251% | 2.07%
9 | 10 | 2020 | Summer | S, [MVA] | 0 | 0 | 7.6761 | 8.0454 | 7.8066 | 7.5057 | 6.7116 | 7.9102 | 10.8482 | 9.7571 | 1.1428 | 0.88259 | 3.8061 | 3.5585 | 3.4048 | 3.4096 | 2.3073 | 2.3826 | 3.0151 | 3.2384 | 9.3504 | 9.7873 | 9.1731 | 9.5611 | 8.9283 | 8.4
9 | 10 | 2020 | Summer | S, [%] | 0 | 0 | 6.241% | 6.541% | 6.347% | 6.102% | 5.457% | 6.431% | 8.82% | 7.933% | 0.9291% | 0.7176% | 3.094% | 2.893% | 2.768% | 2.772% | 1.876% | 1.937% | 2.451% | 2.633% | 7.602% | 7.957% | 7.458% | 7.773% | 7.259% | 6.829%
10 | 9 | 2020 | Summer | S, [MVA] | 0 | 0 | 7.0479 | 7.298 | 7.0451 | 6.6922 | 5.831 | 7.1725 | 10.4067 | 9.4749 | 0.65984 | 0.90282 | 3.7905 | 3.543 | 3.4142 | 3.4173 | 2.1639 | 2.1337 | 2.792 | 2.8791 | 9.077 | 9.5522 | 8.9202 | 9.3788 | 8.6117 | 7.9108
10 | 9 | 2020 | Summer | S, [%] | 0 | 0 | 5.73% | 5.933% | 5.728% | 5.441% | 4.741% | 5.831% | 8.461% | 7.703% | 0.5365% | 0.734% | 3.082% | 2.88% | 2.776% | 2.778% | 1.759% | 1.735% | 2.27% | 2.341% | 7.38% | 7.766% | 7.252% | 7.625% | 7.001% | 6.432%
9 | 16 | 2020 | Summer | P, [MW] | 0 | 0 | 10.6344 | 13.1049 | 10.8325 | 12.2131 | 11.7485 | 15.3261 | 22.5917 | 18.0601 | 19.4968 | 19.5771 | 19.6737 | 21.4232 | 21.2229 | 20.0904 | 18.2616 | 17.7602 | 17.0442 | 16.903 | 15.7934 | 16.5656 | 16.4771 | 17.3859 | 15.3889 | 12.624
9 | 16 | 2020 | Summer | P, [%] | 0 | 0 | 8.646% | 10.65% | 8.807% | 9.929% | 9.552% | 12.46% | 18.37% | 14.68% | 15.85% | 15.92% | 15.99% | 17.42% | 17.25% | 16.33% | 14.85% | 14.44% | 13.86% | 13.74% | 12.84% | 13.47% | 13.4% | 14.13% | 12.51% | 10.26%
16 | 9 | 2020 | Summer | P, [MW] | 0 | 0 | -10.6227 | -13.0879 | -10.8207 | -12.1986 | -11.7349 | -15.3032 | -22.5431 | -18.029 | -19.4603 | -19.54 | -19.6363 | -21.3789 | -21.1794 | -20.0514 | -18.2295 | -17.7299 | -17.0163 | -16.8755 | -15.7694 | -16.5392 | -16.4509 | -17.3568 | -15.366 | -12.6083
16 | 9 | 2020 | Summer | P, [%] | 0 | 0 | 8.636% | 10.64% | 8.797% | 9.918% | 9.541% | 12.44% | 18.33% | 14.66% | 15.82% | 15.89% | 15.96% | 17.38% | 17.22% | 16.3% | 14.82% | 14.41% | 13.83% | 13.72% | 12.82% | 13.45% | 13.37% | 14.11% | 12.49% | 10.25%
9 | 16 | 2020 | Summer | Q, [MVAr] | 0 | 0 | -3.3 | -3.0023 | -2.855 | -2.2896 | -2.5129 | -2.7858 | -1.5741 | -0.25273 | 0.53389 | 1.2841 | 1.2899 | 1.1565 | 1.288 | 1.0356 | 0.13811 | -0.32911 | -0.84604 | -1.2114 | -1.4022 | -1.3043 | -1.7948 | -1.447 | -1.6716 | -2.4479
9 | 16 | 2020 | Summer | Q, [%] | 0 | 0 | 2.683% | 2.441% | 2.321% | 1.861% | 2.043% | 2.265% | 1.28% | 0.2055% | 0.4341% | 1.044% | 1.049% | 0.9403% | 1.047% | 0.842% | 0.1123% | 0.2676% | 0.6878% | 0.9849% | 1.14% | 1.06% | 1.459% | 1.176% | 1.359% | 1.99%
16 | 9 | 2020 | Summer | Q, [MVAr] | 0 | 0 | 2.9707 | 2.6896 | 2.5245 | 1.9685 | 2.1885 | 2.4918 | 1.3675 | -0.0091755 | -0.7768 | -1.5242 | -1.5284 | -1.3721 | -1.506 | -1.2689 | -0.39536 | 0.065792 | 0.57431 | 0.93819 | 1.117 | 1.0267 | 1.5161 | 1.1785 | 1.3811 | 2.1326
16 | 9 | 2020 | Summer | Q, [%] | 0 | 0 | 2.415% | 2.187% | 2.052% | 1.6% | 1.779% | 2.026% | 1.112% | 0.00746% | 0.6315% | 1.239% | 1.243% | 1.115% | 1.224% | 1.032% | 0.3214% | 0.05349% | 0.4669% | 0.7628% | 0.9081% | 0.8348% | 1.233% | 0.9582% | 1.123% | 1.734%
9 | 16 | 2020 | Summer | S, [MVA] | 0 | 0 | 11.1346 | 13.4444 | 11.2024 | 12.4259 | 12.0143 | 15.5772 | 22.6464 | 18.0619 | 19.5041 | 19.6191 | 19.716 | 21.4544 | 21.262 | 20.117 | 18.2621 | 17.7632 | 17.0652 | 16.9463 | 15.8555 | 16.6169 | 16.5745 | 17.446 | 15.4794 | 12.8592
9 | 16 | 2020 | Summer | S, [%] | 0 | 0 | 9.053% | 10.93% | 9.108% | 10.1% | 9.768% | 12.66% | 18.41% | 14.68% | 15.86% | 15.95% | 16.03% | 17.44% | 17.29% | 16.36% | 14.85% | 14.44% | 13.87% | 13.78% | 12.89% | 13.51% | 13.48% | 14.18% | 12.58% | 10.45%
16 | 9 | 2020 | Summer | S, [MVA] | 0 | 0 | 11.0302 | 13.3614 | 11.1113 | 12.3564 | 11.9373 | 15.5048 | 22.5846 | 18.029 | 19.4758 | 19.5994 | 19.6957 | 21.4229 | 21.2329 | 20.0915 | 18.2338 | 17.73 | 17.026 | 16.9015 | 15.8089 | 16.5711 | 16.5206 | 17.3968 | 15.428 | 12.7874
16 | 9 | 2020 | Summer | S, [%] | 0 | 0 | 8.968% | 10.86% | 9.034% | 10.05% | 9.705% | 12.61% | 18.36% | 14.66% | 15.83% | 15.93% | 16.01% | 17.42% | 17.26% | 16.33% | 14.82% | 14.41% | 13.84% | 13.74% | 12.85% | 13.47% | 13.43% | 14.14% | 12.54% | 10.4%
10 | 15 | 2020 | Summer | P, [MW] | 0 | 0 | -15.4877 | -12.3739 | -12.6132 | -11.4235 | -12.4931 | -10.8757 | -10.5748 | -18.6806 | -2.8957 | -3.602 | 1.7787 | 1.6566 | 1.6684 | 1.7783 | 1.0528 | 1.0737 | 1.0972 | 0.98791 | -18.9098 | -19.8537 | -18.2446 | -19.3747 | -17.4786 | -15.7501
10 | 15 | 2020 | Summer | P, [%] | 0 | 0 | 12.59% | 10.06% | 10.25% | 9.287% | 10.16% | 8.842% | 8.597% | 15.19% | 2.354% | 2.928% | 1.446% | 1.347% | 1.356% | 1.446% | 0.8559% | 0.8729% | 0.8921% | 0.8032% | 15.37% | 16.14% | 14.83% | 15.75% | 14.21% | 12.8%
15 | 10 | 2020 | Summer | P, [MW] | 0 | 0 | 15.5448 | 12.4179 | 12.6589 | 11.4634 | 12.5385 | 10.9131 | 10.607 | 18.7566 | 2.8985 | 3.606 | -1.7769 | -1.6546 | -1.6663 | -1.7761 | -1.0513 | -1.0724 | -1.0962 | -0.98692 | 18.9869 | 19.938 | 18.3161 | 19.4546 | 17.5453 | 15.8066
15 | 10 | 2020 | Summer | P, [%] | 0 | 0 | 12.64% | 10.1% | 10.29% | 9.32% | 10.19% | 8.872% | 8.624% | 15.25% | 2.357% | 2.932% | 1.445% | 1.345% | 1.355% | 1.444% | 0.8547% | 0.8719% | 0.8912% | 0.8024% | 15.44% | 16.21% | 14.89% | 15.82% | 14.26% | 12.85%
10 | 15 | 2020 | Summer | Q, [MVAr] | 0 | 0 | 5.9657 | 7.6262 | 7.8013 | 7.7853 | 7.8832 | 7.7799 | 6.4773 | 4.2164 | 1.893 | 2.142 | 1.9712 | 2.2055 | 2.3293 | 2.3576 | 2.1367 | 1.854 | 1.6061 | 1.5676 | 3.7118 | 3.4873 | 3.5361 | 3.1336 | 4.0598 | 4.9583
10 | 15 | 2020 | Summer | Q, [%] | 0 | 0 | 4.85% | 6.2% | 6.343% | 6.329% | 6.409% | 6.325% | 5.266% | 3.428% | 1.539% | 1.741% | 1.603% | 1.793% | 1.894% | 1.917% | 1.737% | 1.507% | 1.306% | 1.274% | 3.018% | 2.835% | 2.875% | 2.548% | 3.301% | 4.031%
15 | 10 | 2020 | Summer | Q, [MVAr] | 0 | 0 | -6.559 | -8.2689 | -8.4378 | -8.4425 | -8.5214 | -8.4476 | -7.1596 | -4.7385 | -2.6702 | -2.9125 | -2.7497 | -2.9838 | -3.1066 | -3.1342 | -2.9165 | -2.6354 | -2.3895 | -2.3521 | -4.2283 | -3.9789 | -4.0733 | -3.6398 | -4.6151 | -5.5519
15 | 10 | 2020 | Summer | Q, [%] | 0 | 0 | 5.333% | 6.723% | 6.86% | 6.864% | 6.928% | 6.868% | 5.821% | 3.852% | 2.171% | 2.368% | 2.236% | 2.426% | 2.526% | 2.548% | 2.371% | 2.143% | 1.943% | 1.912% | 3.438% | 3.235% | 3.312% | 2.959% | 3.752% | 4.514%
10 | 15 | 2020 | Summer | S, [MVA] | 0 | 0 | 16.597 | 14.5352 | 14.8308 | 13.8241 | 14.7724 | 13.3719 | 12.4009 | 19.1505 | 3.4596 | 4.1908 | 2.6551 | 2.7583 | 2.8652 | 2.953 | 2.382 | 2.1425 | 1.9452 | 1.8529 | 19.2706 | 20.1577 | 18.5841 | 19.6265 | 17.9439 | 16.5122
10 | 15 | 2020 | Summer | S, [%] | 0 | 0 | 13.49% | 11.82% | 12.06% | 11.24% | 12.01% | 10.87% | 10.08% | 15.57% | 2.813% | 3.407% | 2.159% | 2.243% | 2.329% | 2.401% | 1.937% | 1.742% | 1.581% | 1.506% | 15.67% | 16.39% | 15.11% | 15.96% | 14.59% | 13.42%
15 | 10 | 2020 | Summer | S, [MVA] | 0 | 0 | 16.8719 | 14.9191 | 15.2133 | 14.2368 | 15.1601 | 13.8006 | 12.7972 | 19.3459 | 3.941 | 4.6353 | 3.2739 | 3.4118 | 3.5252 | 3.6024 | 3.1002 | 2.8453 | 2.6289 | 2.5507 | 19.452 | 20.3311 | 18.7636 | 19.7922 | 18.1421 | 16.7533
15 | 10 | 2020 | Summer | S, [%] | 0 | 0 | 13.72% | 12.13% | 12.37% | 11.57% | 12.33% | 11.22% | 10.4% | 15.73% | 3.204% | 3.769% | 2.662% | 2.774% | 2.866% | 2.929% | 2.52% | 2.313% | 2.137% | 2.074% | 15.81% | 16.53% | 15.25% | 16.09% | 14.75% | 13.62%
11 | 13 | 2020 | Summer | P, [MW] | 0 | 0 | -1.5178 | -1.2055 | -1.7875 | -1.497 | 15.2196 | 14.5085 | -1.7646 | 1.9501 | 5.4425 | 3.661 | 3.2686 | 6.1036 | 6.2961 | 4.7353 | 10.1288 | 8.5232 | 7.8396 | 8.9068 | 4.4355 | 4.9895 | 4.2361 | 5.6831 | 3.7406 | 0.9792
11 | 13 | 2020 | Summer | P, [%] | 0 | 0 | 0.1141% | 0.09064% | 0.1344% | 0.1126% | 1.144% | 1.091% | 0.1327% | 0.1466% | 0.4092% | 0.2753% | 0.2458% | 0.4589% | 0.4734% | 0.356% | 0.7616% | 0.6408% | 0.5894% | 0.6697% | 0.3335% | 0.3751% | 0.3185% | 0.4273% | 0.2812% | 0.07362%
13 | 11 | 2020 | Summer | P, [MW] | 0 | 0 | 1.5179 | 1.2055 | 1.7877 | 1.4971 | -15.217 | -14.5061 | 1.7647 | -1.95 | -5.4421 | -3.6607 | -3.2683 | -6.1031 | -6.2954 | -4.7348 | -10.1277 | -8.5224 | -7.8388 | -8.9059 | -4.4351 | -4.989 | -4.2357 | -5.6825 | -3.7402 | -0.97905
13 | 11 | 2020 | Summer | P, [%] | 0 | 0 | 0.1141% | 0.09064% | 0.1344% | 0.1126% | 1.144% | 1.091% | 0.1327% | 0.1466% | 0.4092% | 0.2752% | 0.2457% | 0.4589% | 0.4733% | 0.356% | 0.7615% | 0.6408% | 0.5894% | 0.6696% | 0.3335% | 0.3751% | 0.3185% | 0.4273% | 0.2812% | 0.07361%
11 | 13 | 2020 | Summer | Q, [MVAr] | 0 | 0 | -18.899 | -20.7802 | -21.5931 | -21.2527 | -22.0625 | -21.512 | -20.8669 | -17.4254 | -14.8677 | -14.5801 | -15.0885 | -14.2234 | -13.4602 | -14.0644 | -15.6121 | -15.5389 | -14.4134 | -14.8404 | -14.686 | -13.5996 | -14.1967 | -13.4968 | -13.9332 | -14.5462
11 | 13 | 2020 | Summer | Q, [%] | 0 | 0 | 1.421% | 1.562% | 1.624% | 1.598% | 1.659% | 1.617% | 1.569% | 1.31% | 1.118% | 1.096% | 1.134% | 1.069% | 1.012% | 1.057% | 1.174% | 1.168% | 1.084% | 1.116% | 1.104% | 1.023% | 1.067% | 1.015% | 1.048% | 1.094%
13 | 11 | 2020 | Summer | Q, [MVAr] | 0 | 0 | -17.4123 | -15.5231 | -14.7059 | -15.0481 | -14.2155 | -14.7707 | -15.4355 | -18.8931 | -21.4584 | -21.748 | -21.2381 | -22.1042 | -22.8696 | -22.2648 | -20.7052 | -20.7813 | -21.9116 | -21.4816 | -21.6414 | -22.7308 | -22.1324 | -22.8334 | -22.397 | -21.7824
13 | 11 | 2020 | Summer | Q, [%] | 0 | 0 | 1.309% | 1.167% | 1.106% | 1.131% | 1.069% | 1.111% | 1.161% | 1.421% | 1.613% | 1.635% | 1.597% | 1.662% | 1.72% | 1.674% | 1.557% | 1.563% | 1.647% | 1.615% | 1.627% | 1.709% | 1.664% | 1.717% | 1.684% | 1.638%
11 | 13 | 2020 | Summer | S, [MVA] | 0 | 0 | 18.9599 | 20.8151 | 21.6669 | 21.3054 | 26.8028 | 25.9473 | 20.9414 | 17.5341 | 15.8325 | 15.0327 | 15.4384 | 15.4777 | 14.8599 | 14.8401 | 18.61 | 17.723 | 16.4074 | 17.3081 | 15.3412 | 14.486 | 14.8152 | 14.6445 | 14.4266 | 14.5791
11 | 13 | 2020 | Summer | S, [%] | 0 | 0 | 1.426% | 1.565% | 1.629% | 1.602% | 2.015% | 1.951% | 1.575% | 1.318% | 1.19% | 1.13% | 1.161% | 1.164% | 1.117% | 1.116% | 1.399% | 1.333% | 1.234% | 1.301% | 1.153% | 1.089% | 1.114% | 1.101% | 1.085% | 1.096%
13 | 11 | 2020 | Summer | S, [MVA] | 0 | 0 | 17.4783 | 15.5698 | 14.8142 | 15.1224 | 20.8239 | 20.7027 | 15.5361 | 18.9935 | 22.1378 | 22.054 | 21.4882 | 22.9312 | 23.7202 | 22.7627 | 23.0494 | 22.461 | 23.2715 | 23.2546 | 22.0912 | 23.2719 | 22.5341 | 23.5299 | 22.7071 | 21.8044
13 | 11 | 2020 | Summer | S, [%] | 0 | 0 | 1.314% | 1.171% | 1.114% | 1.137% | 1.566% | 1.557% | 1.168% | 1.428% | 1.664% | 1.658% | 1.616% | 1.724% | 1.783% | 1.711% | 1.733% | 1.689% | 1.75% | 1.748% | 1.661% | 1.75% | 1.694% | 1.769% | 1.707% | 1.639%
12 | 72 | 2020 | Summer | P, [MW] | 0 | 0 | 5.9839 | 5.9529 | 5.2242 | 5.4865 | -5.5147 | -4.2001 | 4.7136 | 0.22704 | -1.4089 | -0.95487 | 0.26962 | -1.2142 | -0.5129 | 0.90638 | -2.0358 | -1.3009 | -0.73785 | -1.8903 | -0.74593 | -1.253 | 0.74441 | 0.11724 | 2.1517 | 3.1191
12 | 72 | 2020 | Summer | P, [%] | 0 | 0 | 2.432% | 2.42% | 2.124% | 2.23% | 2.242% | 1.707% | 1.916% | 0.09229% | 0.5727% | 0.3882% | 0.1096% | 0.4936% | 0.2085% | 0.3684% | 0.8276% | 0.5288% | 0.2999% | 0.7684% | 0.3032% | 0.5094% | 0.3026% | 0.04766% | 0.8747% | 1.268%
72 | 12 | 2020 | Summer | P, [MW] | 0 | 0 | -5.9804 | -5.9495 | -5.2215 | -5.4836 | 5.5183 | 4.2021 | -4.7115 | -0.22702 | 1.4091 | 0.95516 | -0.26944 | 1.2146 | 0.51341 | -0.90589 | 2.0363 | 1.3012 | 0.73812 | 1.8908 | 0.74621 | 1.2537 | -0.74387 | -0.11675 | -2.1508 | -3.1174
72 | 12 | 2020 | Summer | P, [%] | 0 | 0 | 2.431% | 2.419% | 2.123% | 2.229% | 2.243% | 1.708% | 1.915% | 0.09229% | 0.5728% | 0.3883% | 0.1095% | 0.4937% | 0.2087% | 0.3682% | 0.8278% | 0.5289% | 0.3% | 0.7686% | 0.3033% | 0.5096% | 0.3024% | 0.04746% | 0.8743% | 1.267%
12 | 72 | 2020 | Summer | Q, [MVAr] | 0 | 0 | -1.3227 | 0.037689 | 0.41517 | 0.13026 | 2.0665 | 1.129 | -0.19574 | -0.39655 | -1.3822 | -2.1797 | -2.0658 | -2.4041 | -2.975 | -2.7836 | -1.5733 | -1.6295 | -2.2247 | -1.9494 | -2.2752 | -3.0193 | -3.0068 | -3.0048 | -3.0188 | -3.5652
12 | 72 | 2020 | Summer | Q, [%] | 0 | 0 | 0.5377% | 0.01532% | 0.1688% | 0.05295% | 0.84% | 0.4589% | 0.07957% | 0.1612% | 0.5619% | 0.886% | 0.8398% | 0.9773% | 1.209% | 1.132% | 0.6396% | 0.6624% | 0.9044% | 0.7924% | 0.9249% | 1.227% | 1.222% | 1.221% | 1.227% | 1.449%
72 | 12 | 2020 | Summer | Q, [MVAr] | 0 | 0 | -0.14858 | -1.5143 | -1.8951 | -1.6091 | -3.5425 | -2.6127 | -1.2845 | -1.0783 | -0.084101 | 0.71755 | 0.60346 | 0.94244 | 1.5152 | 1.3235 | 0.11084 | 0.16523 | 0.75906 | 0.48243 | 0.80656 | 1.5514 | 1.5357 | 1.5366 | 1.5483 | 2.0934
72 | 12 | 2020 | Summer | Q, [%] | 0 | 0 | 0.0604% | 0.6156% | 0.7704% | 0.6541% | 1.44% | 1.062% | 0.5222% | 0.4383% | 0.03419% | 0.2917% | 0.2453% | 0.3831% | 0.6159% | 0.538% | 0.04506% | 0.06717% | 0.3086% | 0.1961% | 0.3279% | 0.6307% | 0.6243% | 0.6247% | 0.6294% | 0.851%
12 | 72 | 2020 | Summer | S, [MVA] | 0 | 0 | 6.1283 | 5.9531 | 5.2407 | 5.4881 | 5.8891 | 4.3492 | 4.7177 | 0.45695 | 1.9737 | 2.3797 | 2.0833 | 2.6933 | 3.0189 | 2.9275 | 2.5729 | 2.0852 | 2.3439 | 2.7154 | 2.3943 | 3.269 | 3.0976 | 3.007 | 3.7072 | 4.737
12 | 72 | 2020 | Summer | S, [%] | 0 | 0 | 2.491% | 2.42% | 2.13% | 2.231% | 2.394% | 1.768% | 1.918% | 0.1858% | 0.8023% | 0.9673% | 0.8469% | 1.095% | 1.227% | 1.19% | 1.046% | 0.8476% | 0.9528% | 1.104% | 0.9733% | 1.329% | 1.259% | 1.222% | 1.507% | 1.926%
72 | 12 | 2020 | Summer | S, [MVA] | 0 | 0 | 5.9823 | 6.1392 | 5.5548 | 5.7148 | 6.5575 | 4.9482 | 4.8835 | 1.1019 | 1.4116 | 1.1947 | 0.66088 | 1.5374 | 1.5998 | 1.6039 | 2.0393 | 1.3116 | 1.0588 | 1.9514 | 1.0988 | 1.9947 | 1.7063 | 1.5411 | 2.6501 | 3.7551
72 | 12 | 2020 | Summer | S, [%] | 0 | 0 | 2.432% | 2.496% | 2.258% | 2.323% | 2.666% | 2.011% | 1.985% | 0.4479% | 0.5738% | 0.4856% | 0.2686% | 0.6249% | 0.6503% | 0.652% | 0.829% | 0.5332% | 0.4304% | 0.7932% | 0.4467% | 0.8108% | 0.6936% | 0.6265% | 1.077% | 1.526%
15 | 18 | 2020 | Summer | P, [MW] | 0 | 0 | 16.6198 | 14.7738 | 13.9206 | 13.4501 | 15.051 | 14.6388 | 15.0749 | 17.3137 | 20.294 | 23.502 | 24.5072 | 26.0392 | 26.9178 | 27.7117 | 26.0678 | 24.4609 | 23.3791 | 21.9444 | 19.8671 | 19.4781 | 19.6458 | 21.0635 | 19.7922 | 17.1816
15 | 18 | 2020 | Summer | P, [%] | 0 | 0 | 13.51% | 12.01% | 11.32% | 10.94% | 12.24% | 11.9% | 12.26% | 14.08% | 16.5% | 19.11% | 19.92% | 21.17% | 21.88% | 22.53% | 21.19% | 19.89% | 19.01% | 17.84% | 16.15% | 15.84% | 15.97% | 17.12% | 16.09% | 13.97%
18 | 15 | 2020 | Summer | P, [MW] | 0 | 0 | -16.602 | -14.7588 | -13.9073 | -13.4374 | -15.0354 | -14.6236 | -15.0599 | -17.2953 | -20.2691 | -23.4688 | -24.471 | -25.9984 | -26.8742 | -27.6655 | -26.0269 | -24.4249 | -23.346 | -21.9151 | -19.843 | -19.4549 | -19.622 | -21.0365 | -19.7679 | -17.1627
18 | 15 | 2020 | Summer | P, [%] | 0 | 0 | 13.5% | 12% | 11.31% | 10.92% | 12.22% | 11.89% | 12.24% | 14.06% | 16.48% | 19.08% | 19.9% | 21.14% | 21.85% | 22.49% | 21.16% | 19.86% | 18.98% | 17.82% | 16.13% | 15.82% | 15.95% | 17.1% | 16.07% | 13.95%
15 | 18 | 2020 | Summer | Q, [MVAr] | 0 | 0 | -4.9961 | -5.899 | -5.7031 | -5.7513 | -6.0871 | -6.6412 | -5.2304 | -2.9594 | -2.148 | -0.53502 | -0.37173 | -0.62914 | -0.23476 | -0.16037 | -1.0807 | -1.4092 | -2.4075 | -3.0426 | -2.7764 | -3.0556 | -3.7154 | -2.9168 | -4.0891 | -4.7452
15 | 18 | 2020 | Summer | Q, [%] | 0 | 0 | 4.062% | 4.796% | 4.637% | 4.676% | 4.949% | 5.399% | 4.252% | 2.406% | 1.746% | 0.435% | 0.3022% | 0.5115% | 0.1909% | 0.1304% | 0.8786% | 1.146% | 1.957% | 2.474% | 2.257% | 2.484% | 3.021% | 2.371% | 3.325% | 3.858%
18 | 15 | 2020 | Summer | Q, [MVAr] | 0 | 0 | 4.823 | 5.7153 | 5.5139 | 5.5597 | 5.9054 | 6.458 | 5.0475 | 2.7893 | 2.0011 | 0.41729 | 0.2641 | 0.5374 | 0.15286 | 0.087552 | 0.9893 | 1.3008 | 2.2886 | 2.9106 | 2.6261 | 2.9023 | 3.564 | 2.7767 | 3.9392 | 4.5759
18 | 15 | 2020 | Summer | Q, [%] | 0 | 0 | 3.921% | 4.647% | 4.483% | 4.52% | 4.801% | 5.25% | 4.104% | 2.268% | 1.627% | 0.3393% | 0.2147% | 0.4369% | 0.1243% | 0.07118% | 0.8043% | 1.058% | 1.861% | 2.366% | 2.135% | 2.36% | 2.898% | 2.258% | 3.203% | 3.72%
15 | 18 | 2020 | Summer | S, [MVA] | 0 | 0 | 17.3545 | 15.9079 | 15.0435 | 14.6281 | 16.2353 | 16.0748 | 15.9565 | 17.5648 | 20.4074 | 23.5081 | 24.51 | 26.0468 | 26.9188 | 27.7122 | 26.0902 | 24.5015 | 23.5028 | 22.1543 | 20.0601 | 19.7163 | 19.994 | 21.2645 | 20.2102 | 17.8248
15 | 18 | 2020 | Summer | S, [%] | 0 | 0 | 14.11% | 12.93% | 12.23% | 11.89% | 13.2% | 13.07% | 12.97% | 14.28% | 16.59% | 19.11% | 19.93% | 21.18% | 21.89% | 22.53% | 21.21% | 19.92% | 19.11% | 18.01% | 16.31% | 16.03% | 16.26% | 17.29% | 16.43% | 14.49%
18 | 15 | 2020 | Summer | S, [MVA] | 0 | 0 | 17.2884 | 15.8268 | 14.9605 | 14.5422 | 16.1536 | 15.9861 | 15.8832 | 17.5188 | 20.3677 | 23.4725 | 24.4724 | 26.0039 | 26.8746 | 27.6656 | 26.0457 | 24.4595 | 23.4579 | 22.1075 | 20.016 | 19.6702 | 19.943 | 21.219 | 20.1566 | 17.7623
18 | 15 | 2020 | Summer | S, [%] | 0 | 0 | 14.06% | 12.87% | 12.16% | 11.82% | 13.13% | 13% | 12.91% | 14.24% | 16.56% | 19.08% | 19.9% | 21.14% | 21.85% | 22.49% | 21.18% | 19.89% | 19.07% | 17.97% | 16.27% | 15.99% | 16.21% | 17.25% | 16.39% | 14.44%
15 | 26 | 2020 | Summer | P, [MW] | 0 | 0 | 18.7053 | 17.0248 | 15.6666 | 15.4164 | 16.5325 | 16.3421 | 18.1052 | 20.9871 | 23.8721 | 25.5738 | 26.544 | 27.9206 | 28.7253 | 28.8849 | 27.9167 | 26.7566 | 25.4653 | 24.6597 | 23.4635 | 23.6852 | 23.7367 | 24.962 | 24.0982 | 20.9247
15 | 26 | 2020 | Summer | P, [%] | 0 | 0 | 15.21% | 13.84% | 12.74% | 12.53% | 13.44% | 13.29% | 14.72% | 17.06% | 19.41% | 20.79% | 21.58% | 22.7% | 23.35% | 23.48% | 22.7% | 21.75% | 20.7% | 20.05% | 19.08% | 19.26% | 19.3% | 20.29% | 19.59% | 17.01%
26 | 15 | 2020 | Summer | P, [MW] | 0 | 0 | -18.6598 | -16.9867 | -15.6342 | -15.385 | -16.4961 | -16.3064 | -18.0624 | -20.9304 | -23.7985 | -25.4888 | -26.4525 | -27.8193 | -28.6179 | -28.7761 | -27.8155 | -26.6638 | -25.3815 | -24.5813 | -23.3925 | -23.6129 | -23.6642 | -24.8816 | -24.0233 | -20.8681
26 | 15 | 2020 | Summer | P, [%] | 0 | 0 | 15.17% | 13.81% | 12.71% | 12.51% | 13.41% | 13.26% | 14.68% | 17.02% | 19.35% | 20.72% | 21.51% | 22.62% | 23.27% | 23.4% | 22.61% | 21.68% | 20.64% | 19.98% | 19.02% | 19.2% | 19.24% | 20.23% | 19.53% | 16.97%
15 | 26 | 2020 | Summer | Q, [MVAr] | 0 | 0 | -2.6205 | -3.1803 | -3.151 | -3.1038 | -3.596 | -3.8585 | -2.7579 | -0.99533 | 0.12421 | 1.1633 | 1.1891 | 1.1842 | 1.4585 | 1.7509 | 1.102 | 0.77678 | 0.30365 | -0.14681 | -0.044936 | -0.34312 | -0.71112 | -0.57365 | -1.3406 | -2.0508
15 | 26 | 2020 | Summer | Q, [%] | 0 | 0 | 2.131% | 2.586% | 2.562% | 2.523% | 2.924% | 3.137% | 2.242% | 0.8092% | 0.101% | 0.9458% | 0.9668% | 0.9627% | 1.186% | 1.423% | 0.896% | 0.6315% | 0.2469% | 0.1194% | 0.03653% | 0.279% | 0.5781% | 0.4664% | 1.09% | 1.667%
26 | 15 | 2020 | Summer | Q, [MVAr] | 0 | 0 | 2.2774 | 2.8102 | 2.7614 | 2.7106 | 3.2195 | 3.4791 | 2.4044 | 0.6931 | -0.36698 | -1.3653 | -1.3682 | -1.3302 | -1.5832 | -1.8706 | -1.2485 | -0.95261 | -0.51119 | -0.079707 | -0.20729 | 0.094969 | 0.4632 | 0.35329 | 1.0999 | 1.7464
26 | 15 | 2020 | Summer | Q, [%] | 0 | 0 | 1.852% | 2.285% | 2.245% | 2.204% | 2.617% | 2.829% | 1.955% | 0.5635% | 0.2984% | 1.11% | 1.112% | 1.081% | 1.287% | 1.521% | 1.015% | 0.7745% | 0.4156% | 0.0648% | 0.1685% | 0.07721% | 0.3766% | 0.2872% | 0.8942% | 1.42%
15 | 26 | 2020 | Summer | S, [MVA] | 0 | 0 | 18.888 | 17.3193 | 15.9804 | 15.7257 | 16.919 | 16.7915 | 18.314 | 21.0107 | 23.8724 | 25.6003 | 26.5707 | 27.9457 | 28.7623 | 28.9379 | 27.9384 | 26.7679 | 25.4671 | 24.6602 | 23.4635 | 23.6877 | 23.7474 | 24.9686 | 24.1354 | 21.0249
15 | 26 | 2020 | Summer | S, [%] | 0 | 0 | 15.36% | 14.08% | 12.99% | 12.79% | 13.76% | 13.65% | 14.89% | 17.08% | 19.41% | 20.81% | 21.6% | 22.72% | 23.38% | 23.53% | 22.71% | 21.76% | 20.7% | 20.05% | 19.08% | 19.26% | 19.31% | 20.3% | 19.62% | 17.09%
26 | 15 | 2020 | Summer | S, [MVA] | 0 | 0 | 18.7982 | 17.2175 | 15.8762 | 15.6219 | 16.8073 | 16.6734 | 18.2218 | 20.9419 | 23.8013 | 25.5254 | 26.4878 | 27.8511 | 28.6617 | 28.8368 | 27.8435 | 26.6808 | 25.3867 | 24.5814 | 23.3934 | 23.6131 | 23.6687 | 24.8841 | 24.0485 | 20.941
26 | 15 | 2020 | Summer | S, [%] | 0 | 0 | 15.28% | 14% | 12.91% | 12.7% | 13.66% | 13.56% | 14.81% | 17.03% | 19.35% | 20.75% | 21.53% | 22.64% | 23.3% | 23.44% | 22.64% | 21.69% | 20.64% | 19.98% | 19.02% | 19.2% | 19.24% | 20.23% | 19.55% | 17.03%
16 | 17 | 2020 | Summer | P, [MW] | 0 | 0 | -9.7413 | -7.6271 | -8.5013 | -8.2894 | -8.5101 | -6.0668 | -6.0299 | -14.053 | -13.6287 | -13.933 | -14.1237 | -13.2071 | -12.3866 | -12.7146 | -12.1135 | -11.3491 | -12.4797 | -12.0715 | -13.5736 | -13.4728 | -12.4671 | -12.8312 | -12.723 | -10.8297
16 | 17 | 2020 | Summer | P, [%] | 0 | 0 | 7.92% | 6.201% | 6.912% | 6.739% | 6.919% | 4.932% | 4.902% | 11.43% | 11.08% | 11.33% | 11.48% | 10.74% | 10.07% | 10.34% | 9.848% | 9.227% | 10.15% | 9.814% | 11.04% | 10.95% | 10.14% | 10.43% | 10.34% | 8.805%
17 | 16 | 2020 | Summer | P, [MW] | 0 | 0 | 9.7463 | 7.6302 | 8.5051 | 8.293 | 8.5138 | 6.0687 | 6.0319 | 14.0637 | 13.6387 | 13.9434 | 14.1346 | 13.2167 | 12.3951 | 12.7235 | 12.1215 | 11.3562 | 12.4882 | 12.0796 | 13.5836 | 13.4826 | 12.4755 | 12.84 | 12.7316 | 10.8359
17 | 16 | 2020 | Summer | P, [%] | 0 | 0 | 7.924% | 6.203% | 6.915% | 6.742% | 6.922% | 4.934% | 4.904% | 11.43% | 11.09% | 11.34% | 11.49% | 10.75% | 10.08% | 10.34% | 9.855% | 9.233% | 10.15% | 9.821% | 11.04% | 10.96% | 10.14% | 10.44% | 10.35% | 8.81%
16 | 17 | 2020 | Summer | Q, [MVAr] | 0 | 0 | -1.3267 | -0.88757 | -0.63552 | -0.95249 | -0.65554 | -0.84579 | -1.8765 | -2.6978 | -2.6172 | -2.5378 | -3.0166 | -3.1069 | -3.125 | -2.9781 | -2.8136 | -2.6718 | -2.6323 | -3.0192 | -2.727 | -2.6407 | -2.5211 | -2.3955 | -2.2011 | -1.6236
16 | 17 | 2020 | Summer | Q, [%] | 0 | 0 | 1.079% | 0.7216% | 0.5167% | 0.7744% | 0.533% | 0.6876% | 1.526% | 2.193% | 2.128% | 2.063% | 2.453% | 2.526% | 2.541% | 2.421% | 2.288% | 2.172% | 2.14% | 2.455% | 2.217% | 2.147% | 2.05% | 1.948% | 1.79% | 1.32%
17 | 16 | 2020 | Summer | Q, [MVAr] | 0 | 0 | 1.1428 | 0.69611 | 0.44646 | 0.76297 | 0.46659 | 0.64998 | 1.6816 | 2.5348 | 2.4527 | 2.3755 | 2.8559 | 2.9416 | 2.956 | 2.8104 | 2.6426 | 2.4972 | 2.4623 | 2.8476 | 2.5619 | 2.475 | 2.35 | 2.2265 | 2.0308 | 1.4443
17 | 16 | 2020 | Summer | Q, [%] | 0 | 0 | 0.9291% | 0.5659% | 0.363% | 0.6203% | 0.3793% | 0.5284% | 1.367% | 2.061% | 1.994% | 1.931% | 2.322% | 2.392% | 2.403% | 2.285% | 2.148% | 2.03% | 2.002% | 2.315% | 2.083% | 2.012% | 1.911% | 1.81% | 1.651% | 1.174%
16 | 17 | 2020 | Summer | S, [MVA] | 0 | 0 | 9.8313 | 7.6786 | 8.5251 | 8.344 | 8.5353 | 6.1255 | 6.3151 | 14.3097 | 13.8777 | 14.1622 | 14.4423 | 13.5676 | 12.7747 | 13.0587 | 12.4359 | 11.6594 | 12.7543 | 12.4434 | 13.8449 | 13.7292 | 12.7195 | 13.0529 | 12.912 | 10.9507
16 | 17 | 2020 | Summer | S, [%] | 0 | 0 | 7.993% | 6.243% | 6.931% | 6.784% | 6.939% | 4.98% | 5.134% | 11.63% | 11.28% | 11.51% | 11.74% | 11.03% | 10.39% | 10.62% | 10.11% | 9.479% | 10.37% | 10.12% | 11.26% | 11.16% | 10.34% | 10.61% | 10.5% | 8.903%
17 | 16 | 2020 | Summer | S, [MVA] | 0 | 0 | 9.8131 | 7.6619 | 8.5168 | 8.328 | 8.5266 | 6.1034 | 6.2619 | 14.2903 | 13.8575 | 14.1444 | 14.4202 | 13.5401 | 12.7427 | 13.0302 | 12.4062 | 11.6275 | 12.7286 | 12.4107 | 13.8231 | 13.7079 | 12.6949 | 13.0316 | 12.8926 | 10.9317
17 | 16 | 2020 | Summer | S, [%] | 0 | 0 | 7.978% | 6.229% | 6.924% | 6.771% | 6.932% | 4.962% | 5.091% | 11.62% | 11.27% | 11.5% | 11.72% | 11.01% | 10.36% | 10.59% | 10.09% | 9.453% | 10.35% | 10.09% | 11.24% | 11.14% | 10.32% | 10.59% | 10.48% | 8.888%
17 | 34 | 2020 | Summer | P, [MW] | 0 | 0 | -15.8371 | -13.9572 | -13.6071 | -13.8285 | -14.1207 | -11.271 | -12.0837 | -20.9846 | -20.7131 | -21.5218 | -21.256 | -20.5985 | -20.3286 | -20.0897 | -18.8548 | -18.7318 | -19.1927 | -19.459 | -20.9517 | -21.1265 | -20.581 | -21.2402 | -20.2459 | -17.4903
17 | 34 | 2020 | Summer | P, [%] | 0 | 0 | 12.88% | 11.35% | 11.06% | 11.24% | 11.48% | 9.163% | 9.824% | 17.06% | 16.84% | 17.5% | 17.28% | 16.75% | 16.53% | 16.33% | 15.33% | 15.23% | 15.6% | 15.82% | 17.03% | 17.18% | 16.73% | 17.27% | 16.46% | 14.22%
34 | 17 | 2020 | Summer | P, [MW] | 0 | 0 | 15.8671 | 13.9804 | 13.6292 | 13.8513 | 14.1445 | 11.2861 | 12.1011 | 21.0378 | 20.7652 | 21.5782 | 21.3113 | 20.6505 | 20.3794 | 20.1392 | 18.8982 | 18.7746 | 19.2374 | 19.5051 | 21.0048 | 21.1805 | 20.6321 | 21.2947 | 20.2952 | 17.527
34 | 17 | 2020 | Summer | P, [%] | 0 | 0 | 12.9% | 11.37% | 11.08% | 11.26% | 11.5% | 9.176% | 9.838% | 17.1% | 16.88% | 17.54% | 17.33% | 16.79% | 16.57% | 16.37% | 15.36% | 15.26% | 15.64% | 15.86% | 17.08% | 17.22% | 16.77% | 17.31% | 16.5% | 14.25%
17 | 34 | 2020 | Summer | Q, [MVAr] | 0 | 0 | -0.2216 | 0.21374 | 0.69657 | 0.28425 | 0.46144 | 0.5868 | -0.74186 | -1.9137 | -2.0314 | -2.1652 | -2.5844 | -2.7549 | -2.8774 | -2.6929 | -2.4148 | -2.3155 | -2.0461 | -2.4745 | -2.0199 | -1.9297 | -1.8088 | -1.7597 | -1.4159 | -0.76189
17 | 34 | 2020 | Summer | Q, [%] | 0 | 0 | 0.1802% | 0.1738% | 0.5663% | 0.2311% | 0.3752% | 0.4771% | 0.6031% | 1.556% | 1.652% | 1.76% | 2.101% | 2.24% | 2.339% | 2.189% | 1.963% | 1.883% | 1.664% | 2.012% | 1.642% | 1.569% | 1.471% | 1.431% | 1.151% | 0.6194%
34 | 17 | 2020 | Summer | Q, [MVAr] | 0 | 0 | -0.14034 | -0.60059 | -1.0873 | -0.67253 | -0.84625 | -1.0026 | 0.33475 | 1.6348 | 1.7501 | 1.9003 | 2.3158 | 2.4748 | 2.5931 | 2.4042 | 2.1042 | 2.0025 | 1.7392 | 2.1722 | 1.7416 | 1.654 | 1.5224 | 1.4859 | 1.1229 | 0.42392
34 | 17 | 2020 | Summer | Q, [%] | 0 | 0 | 0.1141% | 0.4883% | 0.884% | 0.5468% | 0.688% | 0.8151% | 0.2722% | 1.329% | 1.423% | 1.545% | 1.883% | 2.012% | 2.108% | 1.955% | 1.711% | 1.628% | 1.414% | 1.766% | 1.416% | 1.345% | 1.238% | 1.208% | 0.9129% | 0.3446%
17 | 34 | 2020 | Summer | S, [MVA] | 0 | 0 | 15.8386 | 13.9588 | 13.6249 | 13.8314 | 14.1282 | 11.2862 | 12.1065 | 21.0717 | 20.8125 | 21.6304 | 21.4125 | 20.7819 | 20.5312 | 20.2694 | 19.0088 | 18.8743 | 19.3014 | 19.6157 | 21.0488 | 21.2145 | 20.6603 | 21.3129 | 20.2954 | 17.5069
17 | 34 | 2020 | Summer | S, [%] | 0 | 0 | 12.88% | 11.35% | 11.08% | 11.25% | 11.49% | 9.176% | 9.843% | 17.13% | 16.92% | 17.59% | 17.41% | 16.9% | 16.69% | 16.48% | 15.45% | 15.34% | 15.69% | 15.95% | 17.11% | 17.25% | 16.8% | 17.33% | 16.5% | 14.23%
34 | 17 | 2020 | Summer | S, [MVA] | 0 | 0 | 15.8677 | 13.9933 | 13.6725 | 13.8676 | 14.1698 | 11.3306 | 12.1058 | 21.1012 | 20.8388 | 21.6617 | 21.4367 | 20.7983 | 20.5437 | 20.2822 | 19.015 | 18.8811 | 19.3159 | 19.6257 | 21.0769 | 21.245 | 20.6882 | 21.3464 | 20.3263 | 17.5321
34 | 17 | 2020 | Summer | S, [%] | 0 | 0 | 12.9% | 11.38% | 11.12% | 11.27% | 11.52% | 9.212% | 9.842% | 17.16% | 16.94% | 17.61% | 17.43% | 16.91% | 16.7% | 16.49% | 15.46% | 15.35% | 15.7% | 15.96% | 17.14% | 17.27% | 16.82% | 17.35% | 16.53% | 14.25%
18 | 103 | 2020 | Summer | P, [MW] | 0 | 0 | 16.785 | 14.7848 | 13.8793 | 13.3234 | 14.9714 | 14.5816 | 14.9169 | 16.9423 | 20.1661 | 23.1438 | 24.137 | 25.2684 | 26.4792 | 26.5935 | 25.8979 | 23.9419 | 22.812 | 22.4331 | 19.574 | 19.4559 | 18.872 | 19.9635 | 19.5949 | 16.7157
18 | 103 | 2020 | Summer | P, [%] | 0 | 0 | 13.65% | 12.02% | 11.28% | 10.83% | 12.17% | 11.85% | 12.13% | 13.77% | 16.4% | 18.82% | 19.62% | 20.54% | 21.53% | 21.62% | 21.06% | 19.46% | 18.55% | 18.24% | 15.91% | 15.82% | 15.34% | 16.23% | 15.93% | 13.59%
103 | 18 | 2020 | Summer | P, [MW] | 0 | 0 | -16.7676 | -14.7708 | -13.8669 | -13.312 | -14.9571 | -14.5674 | -14.9028 | -16.925 | -20.1417 | -23.1115 | -24.1018 | -25.2298 | -26.4368 | -26.5507 | -25.8575 | -23.9073 | -22.7807 | -22.4028 | -19.551 | -19.433 | -18.8504 | -19.9395 | -19.5716 | -16.6986
103 | 18 | 2020 | Summer | P, [%] | 0 | 0 | 13.63% | 12.01% | 11.27% | 10.82% | 12.16% | 11.84% | 12.12% | 13.76% | 16.38% | 18.79% | 19.59% | 20.51% | 21.49% | 21.59% | 21.02% | 19.44% | 18.52% | 18.21% | 15.9% | 15.8% | 15.33% | 16.21% | 15.91% | 13.58%
18 | 103 | 2020 | Summer | Q, [MVAr] | 0 | 0 | -3.282 | -4.3593 | -4.1089 | -3.9927 | -4.3804 | -5.228 | -3.8565 | -1.5493 | -0.79312 | 0.57571 | 0.6369 | 0.3136 | 0.54114 | 0.78245 | 0.2927 | -0.37583 | -1.3796 | -1.4476 | -1.1601 | -1.7393 | -2.214 | -1.6237 | -2.5822 | -3.0589
18 | 103 | 2020 | Summer | Q, [%] | 0 | 0 | 2.668% | 3.544% | 3.341% | 3.246% | 3.561% | 4.25% | 3.135% | 1.26% | 0.6448% | 0.4681% | 0.5178% | 0.255% | 0.4399% | 0.6361% | 0.238% | 0.3056% | 1.122% | 1.177% | 0.9432% | 1.414% | 1.8% | 1.32% | 2.099% | 2.487%
103 | 18 | 2020 | Summer | Q, [MVAr] | 0 | 0 | 3.1074 | 4.1724 | 3.9164 | 3.7968 | 4.1945 | 5.0409 | 3.6701 | 1.3758 | 0.64494 | -0.69586 | -0.7471 | -0.4124 | -0.62655 | -0.86632 | -0.38502 | 0.26287 | 1.2552 | 1.3192 | 1.0068 | 1.5851 | 2.0551 | 1.4738 | 2.429 | 2.884
103 | 18 | 2020 | Summer | Q, [%] | 0 | 0 | 2.526% | 3.392% | 3.184% | 3.087% | 3.41% | 4.098% | 2.984% | 1.119% | 0.5243% | 0.5657% | 0.6074% | 0.3353% | 0.5094% | 0.7043% | 0.313% | 0.2137% | 1.021% | 1.073% | 0.8185% | 1.289% | 1.671% | 1.198% | 1.975% | 2.345%
18 | 103 | 2020 | Summer | S, [MVA] | 0 | 0 | 17.1029 | 15.4141 | 14.4747 | 13.9088 | 15.5991 | 15.4905 | 15.4073 | 17.013 | 20.1817 | 23.151 | 24.1454 | 25.2703 | 26.4847 | 26.605 | 25.8996 | 23.9448 | 22.8537 | 22.4797 | 19.6084 | 19.5335 | 19.0014 | 20.0294 | 19.7643 | 16.9933
18 | 103 | 2020 | Summer | S, [%] | 0 | 0 | 13.9% | 12.53% | 11.77% | 11.31% | 12.68% | 12.59% | 12.53% | 13.83% | 16.41% | 18.82% | 19.63% | 20.54% | 21.53% | 21.63% | 21.06% | 19.47% | 18.58% | 18.28% | 15.94% | 15.88% | 15.45% | 16.28% | 16.07% | 13.82%
103 | 18 | 2020 | Summer | S, [MVA] | 0 | 0 | 17.0531 | 15.3488 | 14.4093 | 13.8429 | 15.5341 | 15.415 | 15.3481 | 16.9808 | 20.152 | 23.122 | 24.1134 | 25.2332 | 26.4442 | 26.5648 | 25.8603 | 23.9088 | 22.8152 | 22.4416 | 19.5769 | 19.4976 | 18.9621 | 19.9939 | 19.7218 | 16.9458
103 | 18 | 2020 | Summer | S, [%] | 0 | 0 | 13.86% | 12.48% | 11.71% | 11.25% | 12.63% | 12.53% | 12.48% | 13.81% | 16.38% | 18.8% | 19.6% | 20.51% | 21.5% | 21.6% | 21.02% | 19.44% | 18.55% | 18.25% | 15.92% | 15.85% | 15.42% | 16.26% | 16.03% | 13.78%
26 | 55 | 2020 | Summer | P, [MW] | 0 | 0 | 2.4239 | 2.7017 | 2.18 | 2.2758 | 2.9808 | 3.0951 | 3.8019 | 4.8519 | 5.9141 | 5.5678 | 5.3655 | 5.9133 | 6.0937 | 5.7277 | 5.175 | 4.7749 | 4.9921 | 4.7792 | 4.9381 | 5.7417 | 6.0226 | 6.3912 | 5.3491 | 4.2775
26 | 55 | 2020 | Summer | P, [%] | 0 | 0 | 1.971% | 2.197% | 1.772% | 1.85% | 2.423% | 2.516% | 3.091% | 3.945% | 4.808% | 4.527% | 4.362% | 4.808% | 4.954% | 4.657% | 4.207% | 3.882% | 4.059% | 3.886% | 4.015% | 4.668% | 4.896% | 5.196% | 4.349% | 3.478%
55 | 26 | 2020 | Summer | P, [MW] | 0 | 0 | -2.4212 | -2.6986 | -2.1778 | -2.2736 | -2.9766 | -3.0908 | -3.7962 | -4.8435 | -5.9021 | -5.5571 | -5.3554 | -5.9012 | -6.0808 | -5.7161 | -5.1654 | -4.7667 | -4.9833 | -4.7712 | -4.9295 | -5.7302 | -6.01 | -6.3771 | -5.3389 | -4.2706
55 | 26 | 2020 | Summer | P, [%] | 0 | 0 | 1.968% | 2.194% | 1.771% | 1.848% | 2.42% | 2.513% | 3.086% | 3.938% | 4.798% | 4.518% | 4.354% | 4.798% | 4.944% | 4.647% | 4.2% | 3.875% | 4.051% | 3.879% | 4.008% | 4.659% | 4.886% | 5.185% | 4.341% | 3.472%
26 | 55 | 2020 | Summer | Q, [MVAr] | 0 | 0 | -2.1351 | -2.0662 | -1.965 | -1.8991 | -2.5701 | -2.4866 | -2.287 | -1.8029 | -1.4016 | -1.5041 | -1.6537 | -1.6039 | -1.5904 | -1.7288 | -1.8155 | -1.8507 | -1.6898 | -1.5939 | -1.6946 | -1.6767 | -1.7171 | -1.785 | -1.9806 | -2.215
26 | 55 | 2020 | Summer | Q, [%] | 0 | 0 | 1.736% | 1.68% | 1.598% | 1.544% | 2.09% | 2.022% | 1.859% | 1.466% | 1.14% | 1.223% | 1.345% | 1.304% | 1.293% | 1.406% | 1.476% | 1.505% | 1.374% | 1.296% | 1.378% | 1.363% | 1.396% | 1.451% | 1.61% | 1.801%
55 | 26 | 2020 | Summer | Q, [MVAr] | 0 | 0 | 0.85716 | 0.78514 | 0.68031 | 0.61473 | 1.2909 | 1.2059 | 1.0175 | 0.55369 | 0.17189 | 0.2758 | 0.4239 | 0.38147 | 0.37221 | 0.50649 | 0.58316 | 0.61154 | 0.44976 | 0.34897 | 0.4508 | 0.44195 | 0.48426 | 0.56038 | 0.73737 | 0.95523
55 | 26 | 2020 | Summer | Q, [%] | 0 | 0 | 0.6969% | 0.6383% | 0.5531% | 0.4998% | 1.05% | 0.9804% | 0.8273% | 0.4502% | 0.1397% | 0.2242% | 0.3446% | 0.3101% | 0.3026% | 0.4118% | 0.4741% | 0.4972% | 0.3657% | 0.2837% | 0.3665% | 0.3593% | 0.3937% | 0.4556% | 0.5995% | 0.7766%
26 | 55 | 2020 | Summer | S, [MVA] | 0 | 0 | 3.2302 | 3.4012 | 2.9349 | 2.9641 | 3.9358 | 3.9702 | 4.4368 | 5.176 | 6.0779 | 5.7674 | 5.6145 | 6.127 | 6.2978 | 5.9829 | 5.4842 | 5.121 | 5.2703 | 5.038 | 5.2208 | 5.9815 | 6.2626 | 6.6358 | 5.704 | 4.817
26 | 55 | 2020 | Summer | S, [%] | 0 | 0 | 2.626% | 2.765% | 2.386% | 2.41% | 3.2% | 3.228% | 3.607% | 4.208% | 4.941% | 4.689% | 4.565% | 4.981% | 5.12% | 4.864% | 4.459% | 4.163% | 4.285% | 4.096% | 4.245% | 4.863% | 5.092% | 5.395% | 4.637% | 3.916%
55 | 26 | 2020 | Summer | S, [MVA] | 0 | 0 | 2.5685 | 2.8105 | 2.2816 | 2.3552 | 3.2445 | 3.3177 | 3.9302 | 4.8751 | 5.9046 | 5.5639 | 5.3721 | 5.9135 | 6.0922 | 5.7385 | 5.1983 | 4.8058 | 5.0036 | 4.7839 | 4.9501 | 5.7473 | 6.0295 | 6.4016 | 5.3896 | 4.3761
55 | 26 | 2020 | Summer | S, [%] | 0 | 0 | 2.088% | 2.285% | 1.855% | 1.915% | 2.638% | 2.697% | 3.195% | 3.963% | 4.8% | 4.524% | 4.368% | 4.808% | 4.953% | 4.665% | 4.226% | 3.907% | 4.068% | 3.889% | 4.024% | 4.673% | 4.902% | 5.205% | 4.382% | 3.558%
26 | 103 | 2020 | Summer | P, [MW] | 0 | 0 | -3.3016 | -3.4162 | -2.8566 | -3.0901 | -2.6839 | -2.8765 | -4.3187 | -5.2361 | -5.2407 | -4.0274 | -4.068 | -4.2143 | -4.042 | -3.775 | -3.9 | -4.4115 | -4.1498 | -4.1883 | -5.3131 | -5.7848 | -6.0401 | -6.0917 | -5.9936 | -5.353
26 | 103 | 2020 | Summer | P, [%] | 0 | 0 | 2.684% | 2.777% | 2.322% | 2.512% | 2.182% | 2.339% | 3.511% | 4.257% | 4.261% | 3.274% | 3.307% | 3.426% | 3.286% | 3.069% | 3.171% | 3.587% | 3.374% | 3.405% | 4.32% | 4.703% | 4.911% | 4.953% | 4.873% | 4.352%
103 | 26 | 2020 | Summer | P, [MW] | 0 | 0 | 3.3033 | 3.4181 | 2.8579 | 3.0917 | 2.6851 | 2.8779 | 4.3214 | 5.2398 | 5.2446 | 4.0297 | 4.0703 | 4.2169 | 4.0443 | 3.7772 | 3.9023 | 4.4144 | 4.1526 | 4.1911 | 5.3171 | 5.7896 | 6.0454 | 6.0968 | 5.9987 | 5.357
103 | 26 | 2020 | Summer | P, [%] | 0 | 0 | 2.686% | 2.779% | 2.324% | 2.514% | 2.183% | 2.34% | 3.513% | 4.26% | 4.264% | 3.276% | 3.309% | 3.428% | 3.288% | 3.071% | 3.173% | 3.589% | 3.376% | 3.407% | 4.323% | 4.707% | 4.915% | 4.957% | 4.877% | 4.355%
26 | 103 | 2020 | Summer | Q, [MVAr] | 0 | 0 | -1.5701 | -1.9482 | -1.777 | -1.792 | -1.6299 | -2.029 | -1.8084 | -1.4071 | -1.7894 | -1.4355 | -1.3475 | -1.6074 | -1.5882 | -1.7393 | -1.7519 | -1.8965 | -2.3783 | -2.2564 | -2.0926 | -2.1891 | -2.3493 | -1.8182 | -2.0548 | -1.8947
26 | 103 | 2020 | Summer | Q, [%] | 0 | 0 | 1.276% | 1.584% | 1.445% | 1.457% | 1.325% | 1.65% | 1.47% | 1.144% | 1.455% | 1.167% | 1.096% | 1.307% | 1.291% | 1.414% | 1.424% | 1.542% | 1.934% | 1.835% | 1.701% | 1.78% | 1.91% | 1.478% | 1.671% | 1.54%
103 | 26 | 2020 | Summer | Q, [MVAr] | 0 | 0 | 1.0931 | 1.4701 | 1.2971 | 1.3127 | 1.1492 | 1.5483 | 1.334 | 0.93999 | 1.325 | 0.96822 | 0.88065 | 1.1414 | 1.1221 | 1.2729 | 1.2847 | 1.4305 | 1.9109 | 1.7881 | 1.6283 | 1.7267 | 1.8877 | 1.3572 | 1.5918 | 1.4266
103 | 26 | 2020 | Summer | Q, [%] | 0 | 0 | 0.8887% | 1.195% | 1.055% | 1.067% | 0.9343% | 1.259% | 1.085% | 0.7642% | 1.077% | 0.7872% | 0.716% | 0.9279% | 0.9123% | 1.035% | 1.044% | 1.163% | 1.554% | 1.454% | 1.324% | 1.404% | 1.535% | 1.103% | 1.294% | 1.16%
26 | 103 | 2020 | Summer | S, [MVA] | 0 | 0 | 3.656 | 3.9327 | 3.3642 | 3.5722 | 3.1401 | 3.5201 | 4.682 | 5.4219 | 5.5378 | 4.2756 | 4.2854 | 4.5105 | 4.3428 | 4.1564 | 4.2754 | 4.8019 | 4.783 | 4.7575 | 5.7103 | 6.1851 | 6.4809 | 6.3573 | 6.3361 | 5.6784
26 | 103 | 2020 | Summer | S, [%] | 0 | 0 | 2.972% | 3.197% | 2.735% | 2.904% | 2.553% | 2.862% | 3.807% | 4.408% | 4.502% | 3.476% | 3.484% | 3.667% | 3.531% | 3.379% | 3.476% | 3.904% | 3.889% | 3.868% | 4.643% | 5.029% | 5.269% | 5.169% | 5.151% | 4.617%
103 | 26 | 2020 | Summer | S, [MVA] | 0 | 0 | 3.4794 | 3.7208 | 3.1385 | 3.3588 | 2.9207 | 3.268 | 4.5226 | 5.3234 | 5.4094 | 4.1443 | 4.1645 | 4.3686 | 4.1971 | 3.9859 | 4.1083 | 4.6404 | 4.5712 | 4.5566 | 5.5609 | 6.0416 | 6.3332 | 6.246 | 6.2063 | 5.5437
103 | 26 | 2020 | Summer | S, [%] | 0 | 0 | 2.829% | 3.025% | 2.552% | 2.731% | 2.375% | 2.657% | 3.677% | 4.328% | 4.398% | 3.369% | 3.386% | 3.552% | 3.412% | 3.241% | 3.34% | 3.773% | 3.716% | 3.705% | 4.521% | 4.912% | 5.149% | 5.078% | 5.046% | 4.507%
29 | 34 | 2020 | Summer | P, [MW] | 0 | 0 | -17.8409 | -17.0618 | -17.0853 | -17.0058 | -17.3954 | -17.9022 | -21.6603 | -25.0551 | -26.8798 | -27.2026 | -27.6656 | -28.8187 | -29.4234 | -29.1303 | -28.1595 | -27.4447 | -27.3235 | -27.1517 | -27.0289 | -27.6775 | -28.3294 | -28.4186 | -26.9052 | -23.5353
29 | 34 | 2020 | Summer | P, [%] | 0 | 0 | 14.5% | 13.87% | 13.89% | 13.83% | 14.14% | 14.55% | 17.61% | 20.37% | 21.85% | 22.12% | 22.49% | 23.43% | 23.92% | 23.68% | 22.89% | 22.31% | 22.21% | 22.07% | 21.97% | 22.5% | 23.03% | 23.1% | 21.87% | 19.13%
34 | 29 | 2020 | Summer | P, [MW] | 0 | 0 | 17.8775 | 17.0956 | 17.1193 | 17.0394 | 17.4305 | 17.9393 | 21.7134 | 25.126 | 26.962 | 27.2874 | 27.7532 | 28.914 | 29.523 | 29.2278 | 28.2498 | 27.5305 | 27.4084 | 27.2354 | 27.1118 | 27.7644 | 28.4203 | 28.5102 | 26.987 | 23.5979
34 | 29 | 2020 | Summer | P, [%] | 0 | 0 | 14.53% | 13.9% | 13.92% | 13.85% | 14.17% | 14.58% | 17.65% | 20.43% | 21.92% | 22.18% | 22.56% | 23.51% | 24% | 23.76% | 22.97% | 22.38% | 22.28% | 22.14% | 22.04% | 22.57% | 23.11% | 23.18% | 21.94% | 19.19%
29 | 34 | 2020 | Summer | Q, [MVAr] | 0 | 0 | 2.5125 | 3.0267 | 3.0585 | 3.0145 | 3.0537 | 3.1024 | 1.7551 | -0.29281 | -1.3644 | -2.1859 | -1.9671 | -2.5187 | -2.7539 | -2.5371 | -1.3141 | -0.9833 | -1.1168 | -1.2216 | -1.0766 | -0.83764 | -0.92668 | -0.66513 | 0.45348 | 1.2778
29 | 34 | 2020 | Summer | Q, [%] | 0 | 0 | 2.043% | 2.461% | 2.487% | 2.451% | 2.483% | 2.522% | 1.427% | 0.2381% | 1.109% | 1.777% | 1.599% | 2.048% | 2.239% | 2.063% | 1.068% | 0.7994% | 0.908% | 0.9932% | 0.8753% | 0.681% | 0.7534% | 0.5408% | 0.3687% | 1.039%
34 | 29 | 2020 | Summer | Q, [MVAr] | 0 | 0 | -2.8222 | -3.3475 | -3.3789 | -3.3361 | -3.3699 | -3.4122 | -2.0079 | 0.10516 | 1.2179 | 2.0495 | 1.8408 | 2.4194 | 2.6696 | 2.4455 | 1.197 | 0.84965 | 0.97971 | 1.0802 | 0.93163 | 0.70619 | 0.80885 | 0.55024 | -0.6035 | -1.4954
34 | 29 | 2020 | Summer | Q, [%] | 0 | 0 | 2.294% | 2.722% | 2.747% | 2.712% | 2.74% | 2.774% | 1.632% | 0.0855% | 0.9901% | 1.666% | 1.497% | 1.967% | 2.17% | 1.988% | 0.9732% | 0.6908% | 0.7965% | 0.8782% | 0.7574% | 0.5741% | 0.6576% | 0.4474% | 0.4907% | 1.216%
29 | 34 | 2020 | Summer | S, [MVA] | 0 | 0 | 18.0169 | 17.3281 | 17.3569 | 17.2709 | 17.6614 | 18.1691 | 21.7313 | 25.0568 | 26.9144 | 27.2903 | 27.7354 | 28.9286 | 29.552 | 29.2406 | 28.1901 | 27.4623 | 27.3463 | 27.1791 | 27.0503 | 27.6902 | 28.3446 | 28.4264 | 26.909 | 23.5699
29 | 34 | 2020 | Summer | S, [%] | 0 | 0 | 14.65% | 14.09% | 14.11% | 14.04% | 14.36% | 14.77% | 17.67% | 20.37% | 21.88% | 22.19% | 22.55% | 23.52% | 24.03% | 23.77% | 22.92% | 22.33% | 22.23% | 22.1% | 21.99% | 22.51% | 23.04% | 23.11% | 21.88% | 19.16%
34 | 29 | 2020 | Summer | S, [MVA] | 0 | 0 | 18.0989 | 17.4202 | 17.4495 | 17.3629 | 17.7533 | 18.261 | 21.806 | 25.1262 | 26.9895 | 27.3643 | 27.8142 | 29.0151 | 29.6434 | 29.3299 | 28.2752 | 27.5436 | 27.4259 | 27.2568 | 27.1278 | 27.7734 | 28.4318 | 28.5155 | 26.9938 | 23.6453
34 | 29 | 2020 | Summer | S, [%] | 0 | 0 | 14.71% | 14.16% | 14.19% | 14.12% | 14.43% | 14.85% | 17.73% | 20.43% | 21.94% | 22.25% | 22.61% | 23.59% | 24.1% | 23.85% | 22.99% | 22.39% | 22.3% | 22.16% | 22.06% | 22.58% | 23.12% | 23.18% | 21.95% | 19.22%
34 | 35 | 2020 | Summer | P, [MW] | 0 | 0 | 5.0632 | 4.5688 | 3.9753 | 4.0605 | 4.4939 | 4.662 | 6.2797 | 6.7539 | 5.7047 | 4.7109 | 4.5632 | 3.9886 | 3.9028 | 4.0647 | 6.1052 | 5.9652 | 5.966 | 5.9334 | 5.8415 | 5.6408 | 5.8958 | 5.2346 | 5.6715 | 5.3697
34 | 35 | 2020 | Summer | P, [%] | 0 | 0 | 4.116% | 3.714% | 3.232% | 3.301% | 3.654% | 3.79% | 5.105% | 5.491% | 4.638% | 3.83% | 3.71% | 3.243% | 3.173% | 3.305% | 4.964% | 4.85% | 4.85% | 4.824% | 4.749% | 4.586% | 4.793% | 4.256% | 4.611% | 4.366%
35 | 34 | 2020 | Summer | P, [MW] | 0 | 0 | -5.0605 | -4.5666 | -3.9736 | -4.0587 | -4.4918 | -4.6597 | -6.2756 | -6.7492 | -5.7013 | -4.7086 | -4.561 | -3.9869 | -3.9012 | -4.063 | -6.1013 | -5.9615 | -5.9623 | -5.9298 | -5.838 | -5.6375 | -5.8922 | -5.2318 | -5.6682 | -5.3666
35 | 34 | 2020 | Summer | P, [%] | 0 | 0 | 4.114% | 3.713% | 3.231% | 3.3% | 3.652% | 3.788% | 5.102% | 5.487% | 4.635% | 3.828% | 3.708% | 3.241% | 3.172% | 3.303% | 4.96% | 4.847% | 4.847% | 4.821% | 4.746% | 4.583% | 4.79% | 4.254% | 4.608% | 4.363%
34 | 35 | 2020 | Summer | Q, [MVAr] | 0 | 0 | 0.43996 | 0.42492 | 0.44105 | 0.43711 | 0.39687 | 0.37559 | 0.20628 | -0.32382 | -0.53549 | -0.5275 | -0.54047 | -0.59551 | -0.61739 | -0.61399 | -0.61827 | -0.59851 | -0.59999 | -0.21566 | 0.0084919 | 0.00803 | -0.039658 | -0.034786 | -0.042293 | 0.35125
34 | 35 | 2020 | Summer | Q, [%] | 0 | 0 | 0.3577% | 0.3455% | 0.3586% | 0.3554% | 0.3227% | 0.3054% | 0.1677% | 0.2633% | 0.4354% | 0.4289% | 0.4394% | 0.4842% | 0.5019% | 0.4992% | 0.5027% | 0.4866% | 0.4878% | 0.1753% | 0.006904% | 0.006528% | 0.03224% | 0.02828% | 0.03438% | 0.2856%
35 | 34 | 2020 | Summer | Q, [MVAr] | 0 | 0 | -0.8341 | -0.82173 | -0.83961 | -0.83541 | -0.79388 | -0.77263 | -0.59671 | -0.062584 | 0.14586 | 0.13524 | 0.14786 | 0.20101 | 0.22284 | 0.21997 | 0.23109 | 0.21057 | 0.21153 | -0.17334 | -0.39826 | -0.39881 | -0.35065 | -0.3575 | -0.3491 | -0.74396
35 | 34 | 2020 | Summer | Q, [%] | 0 | 0 | 0.6781% | 0.6681% | 0.6826% | 0.6792% | 0.6454% | 0.6282% | 0.4851% | 0.05088% | 0.1186% | 0.11% | 0.1202% | 0.1634% | 0.1812% | 0.1788% | 0.1879% | 0.1712% | 0.172% | 0.1409% | 0.3238% | 0.3242% | 0.2851% | 0.2906% | 0.2838% | 0.6048%
34 | 35 | 2020 | Summer | S, [MVA] | 0 | 0 | 5.0822 | 4.5885 | 3.9996 | 4.0839 | 4.5114 | 4.6771 | 6.283 | 6.7617 | 5.7298 | 4.7404 | 4.5951 | 4.0328 | 3.9513 | 4.1108 | 6.1364 | 5.9951 | 5.9961 | 5.9373 | 5.8415 | 5.6408 | 5.8959 | 5.2348 | 5.6716 | 5.3811
34 | 35 | 2020 | Summer | S, [%] | 0 | 0 | 4.132% | 3.73% | 3.252% | 3.32% | 3.668% | 3.803% | 5.108% | 5.497% | 4.658% | 3.854% | 3.736% | 3.279% | 3.212% | 3.342% | 4.989% | 4.874% | 4.875% | 4.827% | 4.749% | 4.586% | 4.793% | 4.256% | 4.611% | 4.375%
35 | 34 | 2020 | Summer | S, [MVA] | 0 | 0 | 5.1288 | 4.6399 | 4.0613 | 4.1438 | 4.5614 | 4.7233 | 6.3039 | 6.7495 | 5.7032 | 4.7106 | 4.5634 | 3.9919 | 3.9075 | 4.0689 | 6.1057 | 5.9652 | 5.966 | 5.9323 | 5.8516 | 5.6516 | 5.9026 | 5.244 | 5.6789 | 5.418
35 | 34 | 2020 | Summer | S, [%] | 0 | 0 | 4.17% | 3.772% | 3.302% | 3.369% | 3.708% | 3.84% | 5.125% | 5.487% | 4.637% | 3.83% | 3.71% | 3.245% | 3.177% | 3.308% | 4.964% | 4.85% | 4.85% | 4.823% | 4.757% | 4.595% | 4.799% | 4.263% | 4.617% | 4.405%
35 | 36 | 2020 | Summer | P, [MW] | 0 | 0 | -5.2975 | -4.8194 | -4.3404 | -4.4263 | -4.6512 | -4.7263 | -6.7914 | -8.4808 | -9.0177 | -10.0344 | -8.914 | -11.4041 | -11.6248 | -10.655 | -7.1717 | -6.6565 | -6.7027 | -6.6842 | -7.724 | -8.7245 | -8.5018 | -8.5402 | -6.6618 | -6.1244
35 | 36 | 2020 | Summer | P, [%] | 0 | 0 | 4.307% | 3.918% | 3.529% | 3.599% | 3.781% | 3.842% | 5.521% | 6.895% | 7.331% | 8.158% | 7.247% | 9.272% | 9.451% | 8.663% | 5.831% | 5.412% | 5.449% | 5.434% | 6.28% | 7.093% | 6.912% | 6.943% | 5.416% | 4.979%
36 | 35 | 2020 | Summer | P, [MW] | 0 | 0 | 5.3002 | 4.8216 | 4.3422 | 4.4281 | 4.6533 | 4.7284 | 6.7957 | 8.4875 | 9.0253 | 10.0438 | 8.9214 | 11.4162 | 11.6374 | 10.6656 | 7.1765 | 6.6607 | 6.7069 | 6.6884 | 7.7295 | 8.7316 | 8.5085 | 8.5469 | 6.6659 | 6.1278
36 | 35 | 2020 | Summer | P, [%] | 0 | 0 | 4.309% | 3.92% | 3.53% | 3.6% | 3.783% | 3.844% | 5.525% | 6.9% | 7.338% | 8.166% | 7.253% | 9.281% | 9.461% | 8.671% | 5.835% | 5.415% | 5.453% | 5.438% | 6.284% | 7.099% | 6.917% | 6.949% | 5.419% | 4.982%
35 | 36 | 2020 | Summer | Q, [MVAr] | 0 | 0 | -0.93723 | -0.9496 | -0.93171 | -0.93591 | -0.97744 | -0.9987 | -0.63064 | 0.18352 | 0.24318 | 0.2538 | 0.24119 | 0.18803 | 0.16621 | 0.16907 | 0.15795 | 0.17847 | 0.17751 | -0.24193 | -0.28511 | -0.28456 | -0.33272 | -0.32588 | -0.33427 | -0.74372
35 | 36 | 2020 | Summer | Q, [%] | 0 | 0 | 0.762% | 0.772% | 0.7575% | 0.7609% | 0.7947% | 0.812% | 0.5127% | 0.1492% | 0.1977% | 0.2063% | 0.1961% | 0.1529% | 0.1351% | 0.1375% | 0.1284% | 0.1451% | 0.1443% | 0.1967% | 0.2318% | 0.2314% | 0.2705% | 0.2649% | 0.2718% | 0.6047%
36 | 35 | 2020 | Summer | Q, [MVAr] | 0 | 0 | 0.58565 | 0.59555 | 0.57624 | 0.58071 | 0.62293 | 0.64393 | 0.28385 | -0.52027 | -0.57574 | -0.57919 | -0.57333 | -0.50402 | -0.4804 | -0.49017 | -0.49947 | -0.52242 | -0.52174 | -0.10274 | -0.055078 | -0.050523 | -0.004115 | -0.010217 | -0.0117 | 0.39542
36 | 35 | 2020 | Summer | Q, [%] | 0 | 0 | 0.4761% | 0.4842% | 0.4685% | 0.4721% | 0.5064% | 0.5235% | 0.2308% | 0.423% | 0.4681% | 0.4709% | 0.4661% | 0.4098% | 0.3906% | 0.3985% | 0.4061% | 0.4247% | 0.4242% | 0.08353% | 0.04478% | 0.04108% | 0.003346% | 0.008306% | 0.009512% | 0.3215%
35 | 36 | 2020 | Summer | S, [MVA] | 0 | 0 | 5.3798 | 4.9121 | 4.4393 | 4.5241 | 4.7528 | 4.8306 | 6.8206 | 8.4828 | 9.021 | 10.0376 | 8.9173 | 11.4057 | 11.626 | 10.6563 | 7.1735 | 6.6589 | 6.7051 | 6.6886 | 7.7293 | 8.7292 | 8.5083 | 8.5464 | 6.6702 | 6.1693
35 | 36 | 2020 | Summer | S, [%] | 0 | 0 | 4.374% | 3.994% | 3.609% | 3.678% | 3.864% | 3.927% | 5.545% | 6.897% | 7.334% | 8.161% | 7.25% | 9.273% | 9.452% | 8.664% | 5.832% | 5.414% | 5.451% | 5.438% | 6.284% | 7.097% | 6.917% | 6.948% | 5.423% | 5.016%
36 | 35 | 2020 | Summer | S, [MVA] | 0 | 0 | 5.3324 | 4.8582 | 4.3803 | 4.466 | 4.6948 | 4.772 | 6.8016 | 8.5034 | 9.0436 | 10.0604 | 8.9398 | 11.4273 | 11.6473 | 10.6768 | 7.1939 | 6.6811 | 6.7272 | 6.6892 | 7.7297 | 8.7317 | 8.5085 | 8.547 | 6.6659 | 6.1406
36 | 35 | 2020 | Summer | S, [%] | 0 | 0 | 4.335% | 3.95% | 3.561% | 3.631% | 3.817% | 3.88% | 5.53% | 6.913% | 7.353% | 8.179% | 7.268% | 9.291% | 9.469% | 8.68% | 5.849% | 5.432% | 5.469% | 5.438% | 6.284% | 7.099% | 6.917% | 6.949% | 5.419% | 4.992%
42 | 72 | 2020 | Summer | P, [MW] | 0 | 0 | -11.5184 | -11.1989 | -11.8733 | -11.5096 | -11.688 | -11.5621 | -15.0058 | -17.8982 | -19.7658 | -20.6199 | -20.4984 | -22.0968 | -22.452 | -22.1053 | -20.7244 | -19.6859 | -19.4235 | -19.5125 | -19.7304 | -20.0767 | -20.3898 | -21.937 | -20.9061 | -17.2637
42 | 72 | 2020 | Summer | P, [%] | 0 | 0 | 12.8% | 12.44% | 13.19% | 12.79% | 12.99% | 12.85% | 16.67% | 19.89% | 21.96% | 22.91% | 22.78% | 24.55% | 24.95% | 24.56% | 23.03% | 21.87% | 21.58% | 21.68% | 21.92% | 22.31% | 22.66% | 24.37% | 23.23% | 19.18%
72 | 42 | 2020 | Summer | P, [MW] | 0 | 0 | 11.5765 | 11.2538 | 11.9352 | 11.5678 | 11.7475 | 11.6204 | 15.1039 | 18.0378 | 19.9361 | 20.8056 | 20.6821 | 22.3104 | 22.6726 | 22.3191 | 20.9118 | 19.8551 | 19.5879 | 19.6782 | 19.9001 | 20.2524 | 20.5704 | 22.147 | 21.0966 | 17.3935
72 | 42 | 2020 | Summer | P, [%] | 0 | 0 | 12.86% | 12.5% | 13.26% | 12.85% | 13.05% | 12.91% | 16.78% | 20.04% | 22.15% | 23.12% | 22.98% | 24.79% | 25.19% | 24.8% | 23.24% | 22.06% | 21.76% | 21.86% | 22.11% | 22.5% | 22.86% | 24.61% | 23.44% | 19.33%
42 | 72 | 2020 | Summer | Q, [MVAr] | 0 | 0 | 1.3803 | 1.4281 | 1.7213 | 1.6698 | 1.3666 | 1.4837 | 1.7801 | 1.4022 | 0.77132 | 0.40732 | 0.82487 | 0.61317 | 0.41769 | 0.35238 | 0.37406 | 0.76095 | 0.74474 | 0.74443 | 1.0716 | 1.1756 | 0.89622 | 1.2587 | 1.4993 | 1.5571
42 | 72 | 2020 | Summer | Q, [%] | 0 | 0 | 1.534% | 1.587% | 1.913% | 1.855% | 1.518% | 1.649% | 1.978% | 1.558% | 0.857% | 0.4526% | 0.9165% | 0.6813% | 0.4641% | 0.3915% | 0.4156% | 0.8455% | 0.8275% | 0.8271% | 1.191% | 1.306% | 0.9958% | 1.399% | 1.666% | 1.73%
72 | 42 | 2020 | Summer | Q, [MVAr] | 0 | 0 | -2.2931 | -2.3515 | -2.6294 | -2.5861 | -2.2798 | -2.4014 | -2.606 | -2.1265 | -1.4211 | -1.0198 | -1.4418 | -1.1636 | -0.95129 | -0.90103 | -0.98318 | -1.4121 | -1.4075 | -1.4058 | -1.7252 | -1.8165 | -1.5277 | -1.8225 | -2.1095 | -2.3061
72 | 42 | 2020 | Summer | Q, [%] | 0 | 0 | 2.548% | 2.613% | 2.922% | 2.873% | 2.533% | 2.668% | 2.896% | 2.363% | 1.579% | 1.133% | 1.602% | 1.293% | 1.057% | 1.001% | 1.092% | 1.569% | 1.564% | 1.562% | 1.917% | 2.018% | 1.697% | 2.025% | 2.344% | 2.562%
42 | 72 | 2020 | Summer | S, [MVA] | 0 | 0 | 11.6008 | 11.2896 | 11.9974 | 11.6301 | 11.7676 | 11.6569 | 15.111 | 17.9531 | 19.7808 | 20.6239 | 20.5149 | 22.1053 | 22.4559 | 22.1081 | 20.7277 | 19.7006 | 19.4378 | 19.5267 | 19.7595 | 20.1111 | 20.4095 | 21.9731 | 20.9598 | 17.3338
42 | 72 | 2020 | Summer | S, [%] | 0 | 0 | 12.89% | 12.54% | 13.33% | 12.92% | 13.08% | 12.95% | 16.79% | 19.95% | 21.98% | 22.92% | 22.79% | 24.56% | 24.95% | 24.56% | 23.03% | 21.89% | 21.6% | 21.7% | 21.96% | 22.35% | 22.68% | 24.41% | 23.29% | 19.26%
72 | 42 | 2020 | Summer | S, [MVA] | 0 | 0 | 11.8014 | 11.4968 | 12.2215 | 11.8534 | 11.9666 | 11.866 | 15.3271 | 18.1627 | 19.9867 | 20.8305 | 20.7323 | 22.3407 | 22.6926 | 22.3373 | 20.9349 | 19.9052 | 19.6384 | 19.7284 | 19.9747 | 20.3337 | 20.627 | 22.2218 | 21.2019 | 17.5457
72 | 42 | 2020 | Summer | S, [%] | 0 | 0 | 13.11% | 12.77% | 13.58% | 13.17% | 13.3% | 13.18% | 17.03% | 20.18% | 22.21% | 23.15% | 23.04% | 24.82% | 25.21% | 24.82% | 23.26% | 22.12% | 21.82% | 21.92% | 22.19% | 22.59% | 22.92% | 24.69% | 23.56% | 19.5%
72 | 103 | 2020 | Summer | P, [MW] | 0 | 0 | 8.3838 | 6.5443 | 7.5378 | 6.16 | -0.15143 | -1.3346 | 8.8789 | 12.1386 | 10.7028 | 15.3462 | 14.8164 | 14.0766 | 13.5998 | 14.2216 | 10.0488 | 9.6864 | 8.5509 | 7.9855 | 10.4838 | 9.8992 | 7.7077 | 7.5062 | 6.5948 | 7.1149
72 | 103 | 2020 | Summer | P, [%] | 0 | 0 | 3.408% | 2.66% | 3.064% | 2.504% | 0.06156% | 0.5425% | 3.609% | 4.934% | 4.351% | 6.238% | 6.023% | 5.722% | 5.528% | 5.781% | 4.085% | 3.938% | 3.476% | 3.246% | 4.262% | 4.024% | 3.133% | 3.051% | 2.681% | 2.892%
103 | 72 | 2020 | Summer | P, [MW] | 0 | 0 | -8.3759 | -6.5396 | -7.5314 | -6.1555 | 0.15327 | 1.3366 | -8.8697 | -12.1233 | -10.6906 | -15.3199 | -14.7905 | -14.0522 | -13.5755 | -14.1947 | -10.0318 | -9.6727 | -8.5417 | -7.9774 | -10.4718 | -9.8887 | -7.7004 | -7.4987 | -6.5896 | -7.1096
103 | 72 | 2020 | Summer | P, [%] | 0 | 0 | 3.405% | 2.658% | 3.062% | 2.502% | 0.06231% | 0.5433% | 3.606% | 4.928% | 4.346% | 6.228% | 6.012% | 5.712% | 5.519% | 5.77% | 4.078% | 3.932% | 3.472% | 3.243% | 4.257% | 4.02% | 3.13% | 3.048% | 2.679% | 2.89%
72 | 103 | 2020 | Summer | Q, [MVAr] | 0 | 0 | 2.4413 | 1.6795 | 2.1904 | 2.0662 | 3.5961 | 3.4911 | 3.3479 | 2.3793 | 2.2512 | 4.8735 | 5.8609 | 6.3102 | 7.107 | 7.6624 | 7.6792 | 6.0071 | 3.8003 | 3.5926 | 2.7501 | 2.3536 | 3.1384 | 3.7418 | 2.3558 | 1.2336
72 | 103 | 2020 | Summer | Q, [%] | 0 | 0 | 0.9924% | 0.6827% | 0.8904% | 0.8399% | 1.462% | 1.419% | 1.361% | 0.9672% | 0.9151% | 1.981% | 2.382% | 2.565% | 2.889% | 3.115% | 3.122% | 2.442% | 1.545% | 1.46% | 1.118% | 0.9567% | 1.276% | 1.521% | 0.9576% | 0.5014%
103 | 72 | 2020 | Summer | Q, [MVAr] | 0 | 0 | -3.9347 | -3.1892 | -3.6948 | -3.5773 | -5.1166 | -5.0141 | -4.84 | -3.8379 | -3.714 | -6.281 | -7.269 | -7.7238 | -8.5195 | -9.0651 | -9.1198 | -7.4608 | -5.2727 | -5.0712 | -4.2162 | -3.826 | -4.6248 | -5.224 | -3.8506 | -2.7325
103 | 72 | 2020 | Summer | Q, [%] | 0 | 0 | 1.599% | 1.296% | 1.502% | 1.454% | 2.08% | 2.038% | 1.967% | 1.56% | 1.51% | 2.553% | 2.955% | 3.14% | 3.463% | 3.685% | 3.707% | 3.033% | 2.143% | 2.061% | 1.714% | 1.555% | 1.88% | 2.124% | 1.565% | 1.111%
72 | 103 | 2020 | Summer | S, [MVA] | 0 | 0 | 8.732 | 6.7564 | 7.8496 | 6.4973 | 3.5993 | 3.7375 | 9.4892 | 12.3696 | 10.937 | 16.1014 | 15.9335 | 15.4262 | 15.3449 | 16.1544 | 12.6471 | 11.3979 | 9.3574 | 8.7564 | 10.8385 | 10.1751 | 8.3221 | 8.3871 | 7.003 | 7.2211
72 | 103 | 2020 | Summer | S, [%] | 0 | 0 | 3.55% | 2.747% | 3.191% | 2.641% | 1.463% | 1.519% | 3.857% | 5.028% | 4.446% | 6.545% | 6.477% | 6.271% | 6.238% | 6.567% | 5.141% | 4.633% | 3.804% | 3.56% | 4.406% | 4.136% | 3.383% | 3.409% | 2.847% | 2.935%
103 | 72 | 2020 | Summer | S, [MVA] | 0 | 0 | 9.2541 | 7.2758 | 8.389 | 7.1195 | 5.1189 | 5.1892 | 10.1043 | 12.7163 | 11.3174 | 16.5575 | 16.4802 | 16.035 | 16.0274 | 16.8424 | 13.5576 | 12.2157 | 10.038 | 9.4528 | 11.2887 | 10.603 | 8.9825 | 9.1389 | 7.6322 | 7.6166
103 | 72 | 2020 | Summer | S, [%] | 0 | 0 | 3.762% | 2.958% | 3.41% | 2.894% | 2.081% | 2.109% | 4.107% | 5.169% | 4.601% | 6.731% | 6.699% | 6.518% | 6.515% | 6.846% | 5.511% | 4.966% | 4.08% | 3.843% | 4.589% | 4.31% | 3.651% | 3.715% | 3.103% | 3.096%
1 | 2 | 2020 | Summer | P, [MW] | 0 | 0 | 19.5472 | 17.7569 | 17.4463 | 17.4017 | 17.4031 | 17.2489 | 18.6239 | 22.1178 | 25.2155 | 25.9924 | 25.7287 | 26.4582 | 26.8219 | 26.3247 | 25.2933 | 24.273 | 24.6973 | 24.9418 | 25.0478 | 24.6321 | 24.7062 | 25.7318 | 23.9813 | 21.9797
1 | 2 | 2020 | Summer | P, [%] | 0 | 0 | 48.87% | 44.39% | 43.62% | 43.5% | 43.51% | 43.12% | 46.56% | 55.29% | 63.04% | 64.98% | 64.32% | 66.15% | 67.05% | 65.81% | 63.23% | 60.68% | 61.74% | 62.35% | 62.62% | 61.58% | 61.77% | 64.33% | 59.95% | 54.95%
2 | 1 | 2020 | Summer | P, [MW] | 0 | 0 | -19.5154 | -17.7306 | -17.4209 | -17.3764 | -17.3777 | -17.2241 | -18.5949 | -22.0767 | -25.1612 | -25.9343 | -25.6719 | -26.3978 | -26.76 | -26.2649 | -25.2386 | -24.2228 | -24.6454 | -24.8889 | -24.9946 | -24.5808 | -24.6546 | -25.6758 | -23.9329 | -21.9392
2 | 1 | 2020 | Summer | P, [%] | 0 | 0 | 48.79% | 44.33% | 43.55% | 43.44% | 43.44% | 43.06% | 46.49% | 55.19% | 62.9% | 64.84% | 64.18% | 65.99% | 66.9% | 65.66% | 63.1% | 60.56% | 61.61% | 62.22% | 62.49% | 61.45% | 61.64% | 64.19% | 59.83% | 54.85%
1 | 2 | 2020 | Summer | Q, [MVAr] | 0 | 0 | -0.57328 | -1.1941 | -1.4213 | -1.236 | -1.3776 | -1.4404 | -1.0283 | 0.92702 | 2.5533 | 3.0968 | 2.7641 | 3.2271 | 3.1138 | 3.0851 | 2.3005 | 1.6584 | 1.9209 | 2.0324 | 1.8581 | 1.471 | 1.3259 | 1.5209 | 0.75798 | 0.28339
1 | 2 | 2020 | Summer | Q, [%] | 0 | 0 | 1.433% | 2.985% | 3.553% | 3.09% | 3.444% | 3.601% | 2.571% | 2.318% | 6.383% | 7.742% | 6.91% | 8.068% | 7.785% | 7.713% | 5.751% | 4.146% | 4.802% | 5.081% | 4.645% | 3.678% | 3.315% | 3.802% | 1.895% | 0.7085%
2 | 1 | 2020 | Summer | Q, [MVAr] | 0 | 0 | 1.5188 | 1.9746 | 2.1764 | 1.9861 | 2.1288 | 2.1778 | 1.8875 | 0.29366 | -0.94261 | -1.3723 | -1.0787 | -1.4369 | -1.2751 | -1.3135 | -0.67772 | -0.17134 | -0.38116 | -0.46297 | -0.27892 | 0.052032 | 0.20313 | 0.14132 | 0.67773 | 0.91737
2 | 1 | 2020 | Summer | Q, [%] | 0 | 0 | 3.797% | 4.936% | 5.441% | 4.965% | 5.322% | 5.445% | 4.719% | 0.7341% | 2.357% | 3.431% | 2.697% | 3.592% | 3.188% | 3.284% | 1.694% | 0.4283% | 0.9529% | 1.157% | 0.6973% | 0.1301% | 0.5078% | 0.3533% | 1.694% | 2.293%
1 | 2 | 2020 | Summer | S, [MVA] | 0 | 0 | 19.5556 | 17.797 | 17.5041 | 17.4455 | 17.4575 | 17.309 | 18.6522 | 22.1373 | 25.3444 | 26.1763 | 25.8767 | 26.6543 | 27.0021 | 26.5048 | 25.3977 | 24.3295 | 24.7719 | 25.0245 | 25.1166 | 24.676 | 24.7417 | 25.7767 | 23.9933 | 21.9815
1 | 2 | 2020 | Summer | S, [%] | 0 | 0 | 48.89% | 44.49% | 43.76% | 43.61% | 43.64% | 43.27% | 46.63% | 55.34% | 63.36% | 65.44% | 64.69% | 66.64% | 67.51% | 66.26% | 63.49% | 60.82% | 61.93% | 62.56% | 62.79% | 61.69% | 61.85% | 64.44% | 59.98% | 54.95%
2 | 1 | 2020 | Summer | S, [MVA] | 0 | 0 | 19.5744 | 17.8402 | 17.5563 | 17.4895 | 17.5076 | 17.3612 | 18.6905 | 22.0787 | 25.1788 | 25.9706 | 25.6945 | 26.4369 | 26.7903 | 26.2978 | 25.2477 | 24.2234 | 24.6484 | 24.8932 | 24.9961 | 24.5808 | 24.6555 | 25.6762 | 23.9425 | 21.9584
2 | 1 | 2020 | Summer | S, [%] | 0 | 0 | 48.94% | 44.6% | 43.89% | 43.72% | 43.77% | 43.4% | 46.73% | 55.2% | 62.95% | 64.93% | 64.24% | 66.09% | 66.98% | 65.74% | 63.12% | 60.56% | 61.62% | 62.23% | 62.49% | 61.45% | 61.64% | 64.19% | 59.86% | 54.9%
8 | 72 | 2020 | Summer | P, [MW] | 0 | 0 | 105.0772 | 98.4945 | 85.5755 | 88.0919 | 88.4512 | 94.6933 | 85.1717 | 73.5327 | 84.8202 | 86.8095 | 93.9737 | 102.1387 | 113.2986 | 118.2484 | 118.8048 | 111.8398 | 110.7891 | 103.1661 | 91.663 | 91.7903 | 105.1739 | 111.9098 | 115.631 | 99.7199
8 | 72 | 2020 | Summer | P, [%] | 0 | 0 | 35.03% | 32.83% | 28.53% | 29.36% | 29.48% | 31.56% | 28.39% | 24.51% | 28.27% | 28.94% | 31.32% | 34.05% | 37.77% | 39.42% | 39.6% | 37.28% | 36.93% | 34.39% | 30.55% | 30.6% | 35.06% | 37.3% | 38.54% | 33.24%
72 | 8 | 2020 | Summer | P, [MW] | 0 | 0 | -104.9891 | -98.4162 | -85.5148 | -88.0277 | -88.3868 | -94.6175 | -85.1113 | -73.4913 | -84.7653 | -86.7518 | -93.906 | -102.0587 | -113.2002 | -118.1411 | -118.6964 | -111.7439 | -110.6951 | -103.0845 | -91.5986 | -91.7256 | -105.0883 | -111.8137 | -115.5281 | -99.6412
72 | 8 | 2020 | Summer | P, [%] | 0 | 0 | 35% | 32.81% | 28.5% | 29.34% | 29.46% | 31.54% | 28.37% | 24.5% | 28.26% | 28.92% | 31.3% | 34.02% | 37.73% | 39.38% | 39.57% | 37.25% | 36.9% | 34.36% | 30.53% | 30.58% | 35.03% | 37.27% | 38.51% | 33.21%
8 | 72 | 2020 | Summer | Q, [MVAr] | 0 | 0 | -21.02 | -22.795 | -24.4509 | -24.705 | -24.1371 | -29.9748 | -24.9658 | -4.1653 | 3.6022 | 2.5047 | 1.2082 | 0.32716 | 0.78961 | 0.63208 | -1.7668 | -1.2872 | -1.4826 | -3.3059 | -3.4371 | -5.8382 | -10.4286 | -5.5286 | -8.7778 | -17.2061
8 | 72 | 2020 | Summer | Q, [%] | 0 | 0 | 7.007% | 7.598% | 8.15% | 8.235% | 8.046% | 9.992% | 8.322% | 1.388% | 1.201% | 0.8349% | 0.4027% | 0.1091% | 0.2632% | 0.2107% | 0.5889% | 0.4291% | 0.4942% | 1.102% | 1.146% | 1.946% | 3.476% | 1.843% | 2.926% | 5.735%
72 | 8 | 2020 | Summer | Q, [MVAr] | 0 | 0 | 24.7662 | 26.1226 | 27.031 | 27.4324 | 26.875 | 33.1948 | 27.5348 | 5.9247 | -1.265 | -0.051112 | 1.6683 | 3.0716 | 3.3951 | 3.9274 | 6.3705 | 5.3624 | 5.4779 | 6.7722 | 6.1728 | 8.5912 | 14.0685 | 9.6153 | 13.1538 | 20.5474
72 | 8 | 2020 | Summer | Q, [%] | 0 | 0 | 8.255% | 8.708% | 9.01% | 9.144% | 8.958% | 11.06% | 9.178% | 1.975% | 0.4217% | 0.01704% | 0.5561% | 1.024% | 1.132% | 1.309% | 2.124% | 1.787% | 1.826% | 2.257% | 2.058% | 2.864% | 4.689% | 3.205% | 4.385% | 6.849%
8 | 72 | 2020 | Summer | S, [MVA] | 0 | 0 | 107.1591 | 101.0979 | 89 | 91.4905 | 91.6855 | 99.3243 | 88.7553 | 73.6505 | 84.8967 | 86.8457 | 93.9814 | 102.1392 | 113.3014 | 118.2501 | 118.8179 | 111.8472 | 110.7991 | 103.219 | 91.7274 | 91.9758 | 105.6897 | 112.0463 | 115.9637 | 101.1934
8 | 72 | 2020 | Summer | S, [%] | 0 | 0 | 35.72% | 33.7% | 29.67% | 30.5% | 30.56% | 33.11% | 29.59% | 24.55% | 28.3% | 28.95% | 31.33% | 34.05% | 37.77% | 39.42% | 39.61% | 37.28% | 36.93% | 34.41% | 30.58% | 30.66% | 35.23% | 37.35% | 38.65% | 33.73%
72 | 8 | 2020 | Summer | S, [MVA] | 0 | 0 | 107.8706 | 101.824 | 89.6853 | 92.2031 | 92.3823 | 100.2715 | 89.4544 | 73.7297 | 84.7747 | 86.7518 | 93.9208 | 102.1049 | 113.2511 | 118.2064 | 118.8673 | 111.8725 | 110.8306 | 103.3067 | 91.8064 | 92.127 | 106.0258 | 112.2263 | 116.2745 | 101.7378
72 | 8 | 2020 | Summer | S, [%] | 0 | 0 | 35.96% | 33.94% | 29.9% | 30.73% | 30.79% | 33.42% | 29.82% | 24.58% | 28.26% | 28.92% | 31.31% | 34.03% | 37.75% | 39.4% | 39.62% | 37.29% | 36.94% | 34.44% | 30.6% | 30.71% | 35.34% | 37.41% | 38.76% | 33.91%
11 | 12 | 2020 | Summer | P, [MW] | 0 | 0 | 123.5106 | 110.8501 | 103.3069 | 100.6538 | 153.5096 | 148.1833 | 110.245 | 137.1041 | 150.1 | 161.2729 | 162.4047 | 177.6121 | 184.323 | 183.2739 | 192.3298 | 178.4953 | 170.7025 | 167.5693 | 162.5134 | 164.3878 | 162.9278 | 175.1691 | 163.7691 | 136.6771
11 | 12 | 2020 | Summer | P, [%] | 0 | 0 | 20.59% | 18.48% | 17.22% | 16.78% | 25.58% | 24.7% | 18.37% | 22.85% | 25.02% | 26.88% | 27.07% | 29.6% | 30.72% | 30.55% | 32.05% | 29.75% | 28.45% | 27.93% | 27.09% | 27.4% | 27.15% | 29.19% | 27.29% | 22.78%
12 | 11 | 2020 | Summer | P, [MW] | 0 | 0 | -123.4577 | -110.8042 | -103.2657 | -100.6146 | -153.4272 | -148.1053 | -110.2 | -137.042 | -150.0264 | -161.1876 | -162.3182 | -177.5086 | -184.2113 | -183.1636 | -192.2087 | -178.3911 | -170.6072 | -167.4775 | -162.4271 | -164.2995 | -162.8409 | -175.0688 | -163.6812 | -136.6152
12 | 11 | 2020 | Summer | P, [%] | 0 | 0 | 20.58% | 18.47% | 17.21% | 16.77% | 25.57% | 24.68% | 18.37% | 22.84% | 25% | 26.86% | 27.05% | 29.58% | 30.7% | 30.53% | 32.03% | 29.73% | 28.43% | 27.91% | 27.07% | 27.38% | 27.14% | 29.18% | 27.28% | 22.77%
11 | 12 | 2020 | Summer | Q, [MVAr] | 0 | 0 | -30.23 | -41.6005 | -43.7274 | -42.8468 | -40.0552 | -43.2566 | -39.9162 | -14.3212 | 2.2929 | 9.962 | 9.5406 | 10.9853 | 14.2996 | 13.1456 | 8.3091 | 6.0698 | 4.4128 | 0.66876 | -1.2815 | -0.77474 | -6.7452 | -0.32614 | -8.1998 | -15.4552
11 | 12 | 2020 | Summer | Q, [%] | 0 | 0 | 5.038% | 6.933% | 7.288% | 7.141% | 6.676% | 7.209% | 6.653% | 2.387% | 0.3821% | 1.66% | 1.59% | 1.831% | 2.383% | 2.191% | 1.385% | 1.012% | 0.7355% | 0.1115% | 0.2136% | 0.1291% | 1.124% | 0.05436% | 1.367% | 2.576%
12 | 11 | 2020 | Summer | Q, [MVAr] | 0 | 0 | 33.3922 | 44.3432 | 46.1901 | 45.1884 | 44.9795 | 47.9182 | 42.606 | 18.0362 | 2.1099 | -4.8613 | -4.3693 | -4.7995 | -7.6241 | -6.5505 | -1.0682 | 0.16259 | 1.2831 | 4.8168 | 6.4416 | 6.053 | 11.9397 | 6.3191 | 13.452 | 19.1516
12 | 11 | 2020 | Summer | Q, [%] | 0 | 0 | 5.565% | 7.391% | 7.698% | 7.531% | 7.497% | 7.986% | 7.101% | 3.006% | 0.3516% | 0.8102% | 0.7282% | 0.7999% | 1.271% | 1.092% | 0.178% | 0.0271% | 0.2139% | 0.8028% | 1.074% | 1.009% | 1.99% | 1.053% | 2.242% | 3.192%
11 | 12 | 2020 | Summer | S, [MVA] | 0 | 0 | 127.1563 | 118.3991 | 112.1802 | 109.3939 | 158.6494 | 154.3678 | 117.2487 | 137.85 | 150.1175 | 161.5803 | 162.6847 | 177.9515 | 184.8769 | 183.7448 | 192.5092 | 178.5985 | 170.7595 | 167.5706 | 162.5185 | 164.3897 | 163.0673 | 175.1694 | 163.9743 | 137.5481
11 | 12 | 2020 | Summer | S, [%] | 0 | 0 | 21.19% | 19.73% | 18.7% | 18.23% | 26.44% | 25.73% | 19.54% | 22.98% | 25.02% | 26.93% | 27.11% | 29.66% | 30.81% | 30.62% | 32.08% | 29.77% | 28.46% | 27.93% | 27.09% | 27.4% | 27.18% | 29.19% | 27.33% | 22.92%
12 | 11 | 2020 | Summer | S, [MVA] | 0 | 0 | 127.8939 | 119.3478 | 113.1253 | 110.2964 | 159.8845 | 155.6642 | 118.1496 | 138.2237 | 150.0412 | 161.2609 | 162.377 | 177.5735 | 184.3691 | 183.2807 | 192.2117 | 178.3911 | 170.612 | 167.5468 | 162.5548 | 164.411 | 163.278 | 175.1828 | 164.2331 | 137.9511
12 | 11 | 2020 | Summer | S, [%] | 0 | 0 | 21.32% | 19.89% | 18.85% | 18.38% | 26.65% | 25.94% | 19.69% | 23.04% | 25.01% | 26.88% | 27.06% | 29.6% | 30.73% | 30.55% | 32.04% | 29.73% | 28.44% | 27.92% | 27.09% | 27.4% | 27.21% | 29.2% | 27.37% | 22.99%
13 | 14 | 2020 | Summer | P, [MW] | 0 | 0 | -25.7168 | -27.2762 | -19.1845 | -23.2508 | -8.4128 | -16.5461 | -14.7849 | 8.8742 | 2.6319 | 8.8748 | 3.7009 | 1.9275 | -4.7433 | -8.6849 | -9.0412 | -9.0092 | -11.7433 | -7.29 | 4.4433 | 4.9371 | -7.7394 | -8.1765 | -16.4834 | -14.8841
13 | 14 | 2020 | Summer | P, [%] | 0 | 0 | 6.429% | 6.819% | 4.796% | 5.813% | 2.103% | 4.137% | 3.696% | 2.219% | 0.658% | 2.219% | 0.9252% | 0.4819% | 1.186% | 2.171% | 2.26% | 2.252% | 2.936% | 1.823% | 1.111% | 1.234% | 1.935% | 2.044% | 4.121% | 3.721%
14 | 13 | 2020 | Summer | P, [MW] | 0 | 0 | 25.7191 | 27.2787 | 19.1857 | 23.2527 | 8.413 | 16.5471 | 14.7857 | -8.8738 | -2.6318 | -8.8745 | -3.7009 | -1.9274 | 4.7434 | 8.6852 | 9.0415 | 9.0095 | 11.7438 | 7.2902 | -4.4433 | -4.9371 | 7.7396 | 8.1767 | 16.4843 | 14.885
14 | 13 | 2020 | Summer | P, [%] | 0 | 0 | 6.43% | 6.82% | 4.796% | 5.813% | 2.103% | 4.137% | 3.696% | 2.218% | 0.658% | 2.219% | 0.9252% | 0.4819% | 1.186% | 2.171% | 2.26% | 2.252% | 2.936% | 1.823% | 1.111% | 1.234% | 1.935% | 2.044% | 4.121% | 3.721%
13 | 14 | 2020 | Summer | Q, [MVAr] | 0 | 0 | 4.6492 | 1.3832 | 2.0554 | 2.6276 | 1.6343 | 5.2697 | 3.879 | -5.2812 | -5.4487 | -0.44293 | 1.6033 | 1.6185 | 3.043 | 3.5564 | 3.6756 | 2.0173 | 0.44761 | -0.058109 | -1.2525 | 0.22432 | 2.4578 | 0.8139 | 0.39439 | 4.7587
13 | 14 | 2020 | Summer | Q, [%] | 0 | 0 | 1.162% | 0.3458% | 0.5138% | 0.6569% | 0.4086% | 1.317% | 0.9698% | 1.32% | 1.362% | 0.1107% | 0.4008% | 0.4046% | 0.7608% | 0.8891% | 0.9189% | 0.5043% | 0.1119% | 0.01453% | 0.3131% | 0.05608% | 0.6145% | 0.2035% | 0.0986% | 1.19%
14 | 13 | 2020 | Summer | Q, [MVAr] | 0 | 0 | -4.4476 | -1.1629 | -1.9455 | -2.4659 | -1.6126 | -5.1807 | -3.8101 | 5.3127 | 5.4595 | 0.46624 | -1.5985 | -1.6167 | -3.0337 | -3.5304 | -3.6474 | -1.9921 | -0.40684 | 0.0738 | 1.2588 | -0.21711 | -2.4384 | -0.79397 | -0.31413 | -4.6866
14 | 13 | 2020 | Summer | Q, [%] | 0 | 0 | 1.112% | 0.2907% | 0.4864% | 0.6165% | 0.4032% | 1.295% | 0.9525% | 1.328% | 1.365% | 0.1166% | 0.3996% | 0.4042% | 0.7584% | 0.8826% | 0.9119% | 0.498% | 0.1017% | 0.01845% | 0.3147% | 0.05428% | 0.6096% | 0.1985% | 0.07853% | 1.172%
13 | 14 | 2020 | Summer | S, [MVA] | 0 | 0 | 26.1337 | 27.3112 | 19.2943 | 23.3988 | 8.5701 | 17.365 | 15.2853 | 10.3268 | 6.0511 | 8.8858 | 4.0333 | 2.5169 | 5.6355 | 9.3848 | 9.7598 | 9.2323 | 11.7519 | 7.2903 | 4.6165 | 4.9422 | 8.1203 | 8.2169 | 16.4881 | 15.6263
13 | 14 | 2020 | Summer | S, [%] | 0 | 0 | 6.533% | 6.828% | 4.824% | 5.85% | 2.143% | 4.341% | 3.821% | 2.582% | 1.513% | 2.221% | 1.008% | 0.6292% | 1.409% | 2.346% | 2.44% | 2.308% | 2.938% | 1.823% | 1.154% | 1.236% | 2.03% | 2.054% | 4.122% | 3.907%
14 | 13 | 2020 | Summer | S, [MVA] | 0 | 0 | 26.1008 | 27.3035 | 19.2841 | 23.3831 | 8.5662 | 17.3391 | 15.2687 | 10.3426 | 6.0608 | 8.8867 | 4.0313 | 2.5157 | 5.6305 | 9.3753 | 9.7495 | 9.2271 | 11.7508 | 7.2906 | 4.6181 | 4.9418 | 8.1146 | 8.2152 | 16.4873 | 15.6053
14 | 13 | 2020 | Summer | S, [%] | 0 | 0 | 6.525% | 6.826% | 4.821% | 5.846% | 2.142% | 4.335% | 3.817% | 2.586% | 1.515% | 2.222% | 1.008% | 0.6289% | 1.408% | 2.344% | 2.437% | 2.307% | 2.938% | 1.823% | 1.155% | 1.235% | 2.029% | 2.054% | 4.122% | 3.901%
13 | 15 | 2020 | Summer | P, [MW] | 0 | 0 | 113.8367 | 100.4375 | 95.0903 | 91.5111 | 100.4116 | 96.4805 | 101.3323 | 122.5338 | 122.909 | 137.8813 | 137.7073 | 144.7211 | 149.6826 | 151.7645 | 146.7314 | 138.5268 | 133.1533 | 128.0078 | 138.0465 | 138.6476 | 136.7068 | 144.4439 | 137.5621 | 120.3073
13 | 15 | 2020 | Summer | P, [%] | 0 | 0 | 18.97% | 16.74% | 15.85% | 15.25% | 16.74% | 16.08% | 16.89% | 20.42% | 20.48% | 22.98% | 22.95% | 24.12% | 24.95% | 25.29% | 24.46% | 23.09% | 22.19% | 21.33% | 23.01% | 23.11% | 22.78% | 24.07% | 22.93% | 20.05%
15 | 13 | 2020 | Summer | P, [MW] | 0 | 0 | -113.8035 | -100.4105 | -95.066 | -91.4884 | -100.3845 | -96.4548 | -101.3054 | -122.4964 | -122.8715 | -137.8339 | -137.66 | -144.6689 | -149.6266 | -151.7069 | -146.6777 | -138.4791 | -133.1093 | -127.9671 | -137.9991 | -138.5998 | -136.6602 | -144.3921 | -137.5148 | -120.2707
15 | 13 | 2020 | Summer | P, [%] | 0 | 0 | 18.97% | 16.74% | 15.84% | 15.25% | 16.73% | 16.08% | 16.88% | 20.42% | 20.48% | 22.97% | 22.94% | 24.11% | 24.94% | 25.28% | 24.45% | 23.08% | 22.18% | 21.33% | 23% | 23.1% | 22.78% | 24.07% | 22.92% | 20.05%
13 | 15 | 2020 | Summer | Q, [MVAr] | 0 | 0 | -20.0555 | -27.4022 | -27.3112 | -27.6626 | -28.556 | -32.0836 | -23.7872 | -8.5506 | -0.37814 | 8.2906 | 9.6303 | 9.1906 | 11.3371 | 12.3935 | 8.5062 | 5.6561 | 0.92992 | -2.1939 | -3.1345 | -4.7734 | -7.8517 | -3.4337 | -10.2456 | -16.3424
13 | 15 | 2020 | Summer | Q, [%] | 0 | 0 | 3.343% | 4.567% | 4.552% | 4.61% | 4.759% | 5.347% | 3.965% | 1.425% | 0.06302% | 1.382% | 1.605% | 1.532% | 1.89% | 2.066% | 1.418% | 0.9427% | 0.155% | 0.3656% | 0.5224% | 0.7956% | 1.309% | 0.5723% | 1.708% | 2.724%
15 | 13 | 2020 | Summer | Q, [MVAr] | 0 | 0 | 22.5879 | 29.4564 | 29.1663 | 29.3948 | 30.6215 | 34.0429 | 25.8406 | 11.4102 | 3.2413 | -4.6744 | -6.0186 | -5.2051 | -7.0663 | -7.999 | -4.4119 | -2.013 | 2.4306 | 5.3005 | 6.7482 | 8.4211 | 11.4055 | 7.3903 | 13.8521 | 19.1363
15 | 13 | 2020 | Summer | Q, [%] | 0 | 0 | 3.765% | 4.909% | 4.861% | 4.899% | 5.104% | 5.674% | 4.307% | 1.902% | 0.5402% | 0.7791% | 1.003% | 0.8675% | 1.178% | 1.333% | 0.7353% | 0.3355% | 0.4051% | 0.8834% | 1.125% | 1.404% | 1.901% | 1.232% | 2.309% | 3.189%
13 | 15 | 2020 | Summer | S, [MVA] | 0 | 0 | 115.5899 | 104.1084 | 98.9346 | 95.6007 | 104.3932 | 101.6752 | 104.0868 | 122.8318 | 122.9096 | 138.1303 | 138.0436 | 145.0127 | 150.1113 | 152.2697 | 146.9777 | 138.6422 | 133.1566 | 128.0266 | 138.0821 | 138.7297 | 136.9321 | 144.4848 | 137.9431 | 121.4122
13 | 15 | 2020 | Summer | S, [%] | 0 | 0 | 19.26% | 17.35% | 16.49% | 15.93% | 17.4% | 16.95% | 17.35% | 20.47% | 20.48% | 23.02% | 23.01% | 24.17% | 25.02% | 25.38% | 24.5% | 23.11% | 22.19% | 21.34% | 23.01% | 23.12% | 22.82% | 24.08% | 22.99% | 20.24%
15 | 13 | 2020 | Summer | S, [MVA] | 0 | 0 | 116.0235 | 104.642 | 99.4395 | 96.0947 | 104.9511 | 102.2861 | 104.5491 | 123.0266 | 122.9142 | 137.9131 | 137.7915 | 144.7625 | 149.7934 | 151.9176 | 146.744 | 138.4937 | 133.1315 | 128.0768 | 138.164 | 138.8554 | 137.1353 | 144.5811 | 138.2107 | 121.7836
15 | 13 | 2020 | Summer | S, [%] | 0 | 0 | 19.34% | 17.44% | 16.57% | 16.02% | 17.49% | 17.05% | 17.42% | 20.5% | 20.49% | 22.99% | 22.97% | 24.13% | 24.97% | 25.32% | 24.46% | 23.08% | 22.19% | 21.35% | 23.03% | 23.14% | 22.86% | 24.1% | 23.04% | 20.3%
19 | 20 | 2020 | Summer | P, [MW] | 0 | 0 | 4.8482 | 4.7931 | 4.7931 | 4.7931 | 4.9197 | 4.9692 | 4.364 | 3.1375 | 3.264 | 3.5498 | 3.4067 | 4.4962 | 5.4099 | 5.1787 | 4.8263 | 4.9254 | 5.3879 | 4.8813 | 4.8263 | 4.8813 | 4.9088 | 5.1456 | 4.4189 | 4.1988
19 | 20 | 2020 | Summer | P, [%] | 0 | 0 | 24.24% | 23.97% | 23.97% | 23.97% | 24.6% | 24.85% | 21.82% | 15.69% | 16.32% | 17.75% | 17.03% | 22.48% | 27.05% | 25.89% | 24.13% | 24.63% | 26.94% | 24.41% | 24.13% | 24.41% | 24.54% | 25.73% | 22.09% | 20.99%
20 | 19 | 2020 | Summer | P, [MW] | 0 | 0 | -4.8408 | -4.7859 | -4.7859 | -4.7859 | -4.9121 | -4.9615 | -4.3579 | -3.1341 | -3.2603 | -3.5457 | -3.403 | -4.4896 | -5.4005 | -5.17 | -4.8188 | -4.9176 | -5.3786 | -4.8737 | -4.8188 | -4.8737 | -4.9011 | -5.1371 | -4.4127 | -4.1932
20 | 19 | 2020 | Summer | P, [%] | 0 | 0 | 24.2% | 23.93% | 23.93% | 23.93% | 24.56% | 24.81% | 21.79% | 15.67% | 16.3% | 17.73% | 17.02% | 22.45% | 27% | 25.85% | 24.09% | 24.59% | 26.89% | 24.37% | 24.09% | 24.37% | 24.51% | 25.69% | 22.06% | 20.97%
19 | 20 | 2020 | Summer | Q, [MVAr] | 0 | 0 | -0.04387 | -0.047005 | -0.047032 | -0.047035 | -0.040733 | -0.038414 | -0.63281 | -0.86683 | -0.86218 | -0.28725 | -0.10349 | -0.62428 | 0.033292 | 0.020383 | 0.0014914 | 0.0063575 | 0.031118 | 0.0037759 | 0.00073732 | 0.0034243 | 0.0046634 | 0.017299 | -0.019245 | -0.029473
19 | 20 | 2020 | Summer | Q, [%] | 0 | 0 | 0.2193% | 0.235% | 0.2352% | 0.2352% | 0.2037% | 0.1921% | 3.164% | 4.334% | 4.311% | 1.436% | 0.5174% | 3.121% | 0.1665% | 0.1019% | 0.007457% | 0.03179% | 0.1556% | 0.01888% | 0.003687% | 0.01712% | 0.02332% | 0.0865% | 0.09622% | 0.1474%
20 | 19 | 2020 | Summer | Q, [MVAr] | 0 | 0 | 0.16428 | 0.16428 | 0.16428 | 0.16428 | 0.16428 | 0.16428 | 0.73222 | 0.92154 | 0.92154 | 0.35359 | 0.16428 | 0.73222 | 0.12038 | 0.12038 | 0.12038 | 0.12038 | 0.12038 | 0.12038 | 0.12038 | 0.12038 | 0.12038 | 0.12038 | 0.12038 | 0.12038
20 | 19 | 2020 | Summer | Q, [%] | 0 | 0 | 0.8214% | 0.8214% | 0.8214% | 0.8214% | 0.8214% | 0.8214% | 3.661% | 4.608% | 4.608% | 1.768% | 0.8214% | 3.661% | 0.6019% | 0.6019% | 0.6019% | 0.6019% | 0.6019% | 0.6019% | 0.6019% | 0.6019% | 0.6019% | 0.6019% | 0.6019% | 0.6019%
19 | 20 | 2020 | Summer | S, [MVA] | 0 | 0 | 4.8484 | 4.7933 | 4.7933 | 4.7933 | 4.9199 | 4.9694 | 4.4096 | 3.255 | 3.3759 | 3.5614 | 3.4083 | 4.5393 | 5.41 | 5.1787 | 4.8263 | 4.9254 | 5.3879 | 4.8813 | 4.8263 | 4.8813 | 4.9088 | 5.1456 | 4.419 | 4.1989
19 | 20 | 2020 | Summer | S, [%] | 0 | 0 | 24.24% | 23.97% | 23.97% | 23.97% | 24.6% | 24.85% | 22.05% | 16.28% | 16.88% | 17.81% | 17.04% | 22.7% | 27.05% | 25.89% | 24.13% | 24.63% | 26.94% | 24.41% | 24.13% | 24.41% | 24.54% | 25.73% | 22.09% | 20.99%
20 | 19 | 2020 | Summer | S, [MVA] | 0 | 0 | 4.8436 | 4.7887 | 4.7887 | 4.7887 | 4.9149 | 4.9642 | 4.419 | 3.2668 | 3.3881 | 3.5633 | 3.407 | 4.5489 | 5.4019 | 5.1714 | 4.8203 | 4.9191 | 5.3799 | 4.8752 | 4.8203 | 4.8752 | 4.9026 | 5.1385 | 4.4144 | 4.195
20 | 19 | 2020 | Summer | S, [%] | 0 | 0 | 24.22% | 23.94% | 23.94% | 23.94% | 24.57% | 24.82% | 22.09% | 16.33% | 16.94% | 17.82% | 17.03% | 22.74% | 27.01% | 25.86% | 24.1% | 24.6% | 26.9% | 24.38% | 24.1% | 24.38% | 24.51% | 25.69% | 22.07% | 20.97%
19 | 21 | 2020 | Summer | P, [MW] | 0 | 0 | 6.2141 | 5.7734 | 5.2228 | 5.1677 | 5.1127 | 5.0026 | 6.6824 | 8.8496 | 9.9377 | 9.5844 | 9.7224 | 10.0981 | 10.2528 | 9.9711 | 8.9716 | 8.7397 | 8.668 | 8.4969 | 8.3146 | 8.8387 | 9.1146 | 9.6668 | 8.7559 | 7.3603
19 | 21 | 2020 | Summer | P, [%] | 0 | 0 | 31.07% | 28.87% | 26.11% | 25.84% | 25.56% | 25.01% | 33.41% | 44.25% | 49.69% | 47.92% | 48.61% | 50.49% | 51.26% | 49.86% | 44.86% | 43.7% | 43.34% | 42.48% | 41.57% | 44.19% | 45.57% | 48.33% | 43.78% | 36.8%
21 | 19 | 2020 | Summer | P, [MW] | 0 | 0 | -6.2017 | -5.7627 | -5.2139 | -5.1591 | -5.1042 | -4.9944 | -6.6682 | -8.8248 | -9.9059 | -9.5547 | -9.6918 | -10.065 | -10.2187 | -9.9388 | -8.9455 | -8.715 | -8.6437 | -8.4736 | -8.2925 | -8.8138 | -9.0882 | -9.637 | -8.7315 | -7.3431
21 | 19 | 2020 | Summer | P, [%] | 0 | 0 | 31.01% | 28.81% | 26.07% | 25.8% | 25.52% | 24.97% | 33.34% | 44.12% | 49.53% | 47.77% | 48.46% | 50.33% | 51.09% | 49.69% | 44.73% | 43.58% | 43.22% | 42.37% | 41.46% | 44.07% | 45.44% | 48.18% | 43.66% | 36.72%
19 | 21 | 2020 | Summer | Q, [MVAr] | 0 | 0 | -0.91155 | -0.93971 | -0.97117 | -0.97414 | -0.97704 | -0.98302 | -0.88052 | 0.053574 | 0.92831 | 0.89328 | 0.90793 | 0.94894 | 0.96737 | 0.93614 | 0.83169 | 0.80881 | 0.80161 | 0.78513 | 0.19692 | 0.055122 | 0.08101 | 0.13737 | 0.04601 | -0.074896
19 | 21 | 2020 | Summer | Q, [%] | 0 | 0 | 4.558% | 4.699% | 4.856% | 4.871% | 4.885% | 4.915% | 4.403% | 0.2679% | 4.642% | 4.466% | 4.54% | 4.745% | 4.837% | 4.681% | 4.158% | 4.044% | 4.008% | 3.926% | 0.9846% | 0.2756% | 0.4051% | 0.6869% | 0.2301% | 0.3745%
21 | 19 | 2020 | Summer | Q, [MVAr] | 0 | 0 | 1.1191 | 1.1191 | 1.1191 | 1.1191 | 1.1191 | 1.1191 | 1.1191 | 0.36182 | -0.39543 | -0.39543 | -0.39543 | -0.39543 | -0.39543 | -0.39543 | -0.39543 | -0.39543 | -0.39543 | -0.39543 | 0.17251 | 0.36182 | 0.36182 | 0.36182 | 0.36182 | 0.36182
21 | 19 | 2020 | Summer | Q, [%] | 0 | 0 | 5.595% | 5.595% | 5.595% | 5.595% | 5.595% | 5.595% | 5.595% | 1.809% | 1.977% | 1.977% | 1.977% | 1.977% | 1.977% | 1.977% | 1.977% | 1.977% | 1.977% | 1.977% | 0.8625% | 1.809% | 1.809% | 1.809% | 1.809% | 1.809%
19 | 21 | 2020 | Summer | S, [MVA] | 0 | 0 | 6.2806 | 5.8494 | 5.3123 | 5.2587 | 5.2052 | 5.0982 | 6.7402 | 8.8498 | 9.9809 | 9.6259 | 9.7647 | 10.1425 | 10.2983 | 10.0149 | 9.01 | 8.7771 | 8.7049 | 8.5331 | 8.3169 | 8.8389 | 9.115 | 9.6678 | 8.756 | 7.3607
19 | 21 | 2020 | Summer | S, [%] | 0 | 0 | 31.4% | 29.25% | 26.56% | 26.29% | 26.03% | 25.49% | 33.7% | 44.25% | 49.9% | 48.13% | 48.82% | 50.71% | 51.49% | 50.07% | 45.05% | 43.89% | 43.52% | 42.67% | 41.58% | 44.19% | 45.58% | 48.34% | 43.78% | 36.8%
21 | 19 | 2020 | Summer | S, [MVA] | 0 | 0 | 6.3019 | 5.8704 | 5.3327 | 5.279 | 5.2254 | 5.1183 | 6.7614 | 8.8322 | 9.9138 | 9.5628 | 9.6999 | 10.0728 | 10.2263 | 9.9467 | 8.9543 | 8.724 | 8.6527 | 8.4828 | 8.2943 | 8.8212 | 9.0954 | 9.6438 | 8.739 | 7.352
21 | 19 | 2020 | Summer | S, [%] | 0 | 0 | 31.51% | 29.35% | 26.66% | 26.4% | 26.13% | 25.59% | 33.81% | 44.16% | 49.57% | 47.81% | 48.5% | 50.36% | 51.13% | 49.73% | 44.77% | 43.62% | 43.26% | 42.41% | 41.47% | 44.11% | 45.48% | 48.22% | 43.7% | 36.76%
29 | 30 | 2020 | Summer | P, [MW] | 0 | 0 | 10.9276 | 10.3675 | 10.1599 | 10.1853 | 10.2252 | 10.5839 | 13.284 | 15.4925 | 15.3525 | 15.8473 | 15.9957 | 16.4957 | 16.74 | 16.2721 | 14.7248 | 14.4653 | 14.6605 | 14.9209 | 14.802 | 15.082 | 15.8609 | 15.6438 | 13.6205 | 12.438
29 | 30 | 2020 | Summer | P, [%] | 0 | 0 | 49.67% | 47.12% | 46.18% | 46.3% | 46.48% | 48.11% | 60.38% | 70.42% | 69.78% | 72.03% | 72.71% | 74.98% | 76.09% | 73.96% | 66.93% | 65.75% | 66.64% | 67.82% | 67.28% | 68.55% | 72.09% | 71.11% | 61.91% | 56.54%
30 | 29 | 2020 | Summer | P, [MW] | 0 | 0 | -10.8991 | -10.3417 | -10.1351 | -10.1604 | -10.2001 | -10.5571 | -13.2422 | -15.4349 | -15.2957 | -15.7861 | -15.9333 | -16.4293 | -16.6713 | -16.2073 | -14.6726 | -14.4149 | -14.6088 | -14.8673 | -14.7494 | -15.0274 | -15.8004 | -15.5851 | -13.5764 | -12.4012
30 | 29 | 2020 | Summer | P, [%] | 0 | 0 | 49.54% | 47.01% | 46.07% | 46.18% | 46.36% | 47.99% | 60.19% | 70.16% | 69.53% | 71.76% | 72.42% | 74.68% | 75.78% | 73.67% | 66.69% | 65.52% | 66.4% | 67.58% | 67.04% | 68.31% | 71.82% | 70.84% | 61.71% | 56.37%
29 | 30 | 2020 | Summer | Q, [MVAr] | 0 | 0 | -1.0672 | -1.4076 | -1.3728 | -1.3024 | -1.3639 | -1.2661 | 0.18337 | 1.4404 | 1.4435 | 1.9419 | 1.9596 | 2.1137 | 2.4065 | 2.2226 | 1.0393 | 1.0527 | 1.1383 | 1.2978 | 1.1024 | 1.1822 | 1.4773 | 1.0942 | 0.052208 | -0.25163
29 | 30 | 2020 | Summer | Q, [%] | 0 | 0 | 4.851% | 6.398% | 6.24% | 5.92% | 6.2% | 5.755% | 0.8335% | 6.547% | 6.561% | 8.827% | 8.907% | 9.608% | 10.94% | 10.1% | 4.724% | 4.785% | 5.174% | 5.899% | 5.011% | 5.374% | 6.715% | 4.974% | 0.2373% | 1.144%
30 | 29 | 2020 | Summer | Q, [MVAr] | 0 | 0 | 1.6571 | 1.9417 | 1.8856 | 1.8169 | 1.8832 | 1.8199 | 0.6794 | -0.24841 | -0.26732 | -0.67683 | -0.67038 | -0.74023 | -0.98507 | -0.88222 | 0.040789 | -0.01081 | -0.068589 | -0.18912 | -0.014837 | -0.053036 | -0.22679 | 0.11937 | 0.86041 | 1.0113
30 | 29 | 2020 | Summer | Q, [%] | 0 | 0 | 7.532% | 8.826% | 8.571% | 8.258% | 8.56% | 8.272% | 3.088% | 1.129% | 1.215% | 3.076% | 3.047% | 3.365% | 4.478% | 4.01% | 0.1854% | 0.04914% | 0.3118% | 0.8596% | 0.06744% | 0.2411% | 1.031% | 0.5426% | 3.911% | 4.597%
29 | 30 | 2020 | Summer | S, [MVA] | 0 | 0 | 10.9796 | 10.4626 | 10.2523 | 10.2682 | 10.3158 | 10.6594 | 13.2852 | 15.5593 | 15.4203 | 15.9658 | 16.1153 | 16.6306 | 16.9121 | 16.4232 | 14.7614 | 14.5035 | 14.7046 | 14.9772 | 14.843 | 15.1283 | 15.9295 | 15.682 | 13.6206 | 12.4405
29 | 30 | 2020 | Summer | S, [%] | 0 | 0 | 49.91% | 47.56% | 46.6% | 46.67% | 46.89% | 48.45% | 60.39% | 70.72% | 70.09% | 72.57% | 73.25% | 75.59% | 76.87% | 74.65% | 67.1% | 65.93% | 66.84% | 68.08% | 67.47% | 68.76% | 72.41% | 71.28% | 61.91% | 56.55%
30 | 29 | 2020 | Summer | S, [MVA] | 0 | 0 | 11.0244 | 10.5224 | 10.3091 | 10.3216 | 10.3725 | 10.7128 | 13.2597 | 15.4369 | 15.298 | 15.8006 | 15.9474 | 16.446 | 16.7003 | 16.2313 | 14.6726 | 14.4149 | 14.609 | 14.8685 | 14.7494 | 15.0275 | 15.802 | 15.5855 | 13.6036 | 12.4424
30 | 29 | 2020 | Summer | S, [%] | 0 | 0 | 50.11% | 47.83% | 46.86% | 46.92% | 47.15% | 48.69% | 60.27% | 70.17% | 69.54% | 71.82% | 72.49% | 74.75% | 75.91% | 73.78% | 66.69% | 65.52% | 66.4% | 67.58% | 67.04% | 68.31% | 71.83% | 70.84% | 61.83% | 56.56%
1 | 5 | 2020 | Summer | P, [MW] | Expected | - | -4.0603 | -2.978 | -1.0559 | -0.88171 | -0.27185 | -0.35732 | 1.1715 | 3.2422 | 4.7682 | 5.7008 | 6.1345 | 6.961 | 7.8466 | 7.9619 | 7.8359 | 6.4845 | 6.4361 | 6.5186 | 6.3531 | 6.321 | 6.4525 | 7.938 | 8.1829 | 4.36
1 | 5 | 2020 | Summer | P, [%] | Expected | - | 3.301% | 2.421% | 0.8584% | 0.7168% | 0.221% | 0.2905% | 0.9524% | 2.636% | 3.877% | 4.635% | 4.987% | 5.659% | 6.379% | 6.473% | 6.371% | 5.272% | 5.233% | 5.3% | 5.165% | 5.139% | 5.246% | 6.454% | 6.653% | 3.545%
5 | 1 | 2020 | Summer | P, [MW] | Expected | - | 4.0657 | 2.9811 | 1.0568 | 0.88242 | 0.27243 | 0.35807 | -1.1706 | -3.2389 | -4.7613 | -5.691 | -6.1231 | -6.9464 | -7.8281 | -7.9428 | -7.8174 | -6.4717 | -6.4236 | -6.5057 | -6.341 | -6.3091 | -6.4401 | -7.9192 | -8.163 | -4.3542
5 | 1 | 2020 | Summer | P, [%] | Expected | - | 3.305% | 2.424% | 0.8592% | 0.7174% | 0.2215% | 0.2911% | 0.9517% | 2.633% | 3.871% | 4.627% | 4.978% | 5.647% | 6.364% | 6.458% | 6.356% | 5.262% | 5.222% | 5.289% | 5.155% | 5.129% | 5.236% | 6.438% | 6.637% | 3.54%
1 | 5 | 2020 | Summer | Q, [MVAr] | Expected | - | -1.9348 | -1.8798 | -1.9508 | -1.8555 | -1.963 | -2.1268 | -1.8304 | -1.2043 | -1.227 | -1.13 | -1.3488 | -1.3536 | -1.091 | -1.0762 | -1.2933 | -1.4355 | -1.3901 | -1.4231 | -0.98671 | -0.93146 | -1.0323 | -1.0058 | -1.1576 | -1.4854
1 | 5 | 2020 | Summer | Q, [%] | Expected | - | 1.573% | 1.528% | 1.586% | 1.509% | 1.596% | 1.729% | 1.488% | 0.9791% | 0.9976% | 0.9187% | 1.097% | 1.101% | 0.887% | 0.875% | 1.051% | 1.167% | 1.13% | 1.157% | 0.8022% | 0.7573% | 0.8393% | 0.8178% | 0.9411% | 1.208%
5 | 1 | 2020 | Summer | Q, [MVAr] | Expected | - | 0.8084 | 0.74221 | 0.80628 | 0.7106 | 0.81801 | 0.98049 | 0.68916 | 0.082283 | 0.12563 | 0.0431 | 0.26739 | 0.28486 | 0.03685 | 0.02392 | 0.23614 | 0.35657 | 0.30897 | 0.34176 | -0.098242 | -0.15481 | -0.053939 | -0.05634 | 0.095758 | 0.36981
5 | 1 | 2020 | Summer | Q, [%] | Expected | - | 0.0065723 | 0.0060342 | 0.0065551 | 0.0057773 | 0.0066505 | 0.0079714 | 0.0056029 | 0.00066896 | 0.0010214 | 0.00035041 | 0.0021739 | 0.0023159 | 0.0002996 | 0.00019447 | 0.0019198 | 0.002899 | 0.002512 | 0.0027785 | 0.00079872 | 0.0012587 | 0.00043853 | 0.00045804 | 0.00077852 | 0.0030066
1 | 5 | 2020 | Summer | S, [MVA] | Expected | - | 4.4977 | 3.5217 | 2.2182 | 2.0543 | 1.9817 | 2.1566 | 2.1732 | 3.4586 | 4.9235 | 5.8118 | 6.2811 | 7.0914 | 7.9221 | 8.0343 | 7.9419 | 6.6415 | 6.5845 | 6.6721 | 6.4292 | 6.3893 | 6.5346 | 8.0015 | 8.2644 | 4.6061
1 | 5 | 2020 | Summer | S, [%] | Expected | - | 3.657% | 2.863% | 1.803% | 1.67% | 1.611% | 1.753% | 1.767% | 2.812% | 4.003% | 4.725% | 5.107% | 5.765% | 6.441% | 6.532% | 6.457% | 5.4% | 5.353% | 5.424% | 5.227% | 5.195% | 5.313% | 6.505% | 6.719% | 3.745%
5 | 1 | 2020 | Summer | S, [MVA] | Expected | - | 4.1453 | 3.0721 | 1.3292 | 1.133 | 0.86218 | 1.0438 | 1.3584 | 3.24 | 4.7629 | 5.6912 | 6.1289 | 6.9522 | 7.8282 | 7.9429 | 7.8209 | 6.4816 | 6.431 | 6.5147 | 6.3418 | 6.311 | 6.4403 | 7.9194 | 8.1635 | 4.3698
5 | 1 | 2020 | Summer | S, [%] | Expected | - | 3.37% | 2.498% | 1.081% | 0.9211% | 0.701% | 0.8486% | 1.104% | 2.634% | 3.872% | 4.627% | 4.983% | 5.652% | 6.364% | 6.458% | 6.358% | 5.27% | 5.228% | 5.296% | 5.156% | 5.131% | 5.236% | 6.439% | 6.637% | 3.553%
1 | 19 | 2020 | Summer | P, [MW] | Expected | - | 11.0877 | 10.5896 | 10.0367 | 9.9814 | 10.0533 | 9.9924 | 11.072 | 12.017 | 13.2379 | 13.1702 | 13.1652 | 14.6388 | 15.7142 | 15.1979 | 13.8377 | 13.7041 | 14.097 | 13.4154 | 13.1767 | 13.7591 | 14.0642 | 14.8579 | 13.2107 | 11.5866
1 | 19 | 2020 | Summer | P, [%] | Expected | - | 9.014% | 8.609% | 8.16% | 8.115% | 8.173% | 8.124% | 9.002% | 9.77% | 10.76% | 10.71% | 10.7% | 11.9% | 12.78% | 12.36% | 11.25% | 11.14% | 11.46% | 10.91% | 10.71% | 11.19% | 11.43% | 12.08% | 10.74% | 9.42%
19 | 1 | 2020 | Summer | P, [MW] | Expected | - | -11.0623 | -10.5665 | -10.0159 | -9.9608 | -10.0324 | -9.9718 | -11.0464 | -11.9871 | -13.2017 | -13.1341 | -13.1292 | -14.5942 | -15.6627 | -15.1497 | -13.7979 | -13.6651 | -14.0558 | -13.3782 | -13.1408 | -13.72 | -14.0235 | -14.8123 | -13.1748 | -11.5591
19 | 1 | 2020 | Summer | P, [%] | Expected | - | 8.994% | 8.591% | 8.143% | 8.098% | 8.156% | 8.107% | 8.981% | 9.746% | 10.73% | 10.68% | 10.67% | 11.87% | 12.73% | 12.32% | 11.22% | 11.11% | 11.43% | 10.88% | 10.68% | 11.15% | 11.4% | 12.04% | 10.71% | 9.398%
1 | 19 | 2020 | Summer | Q, [MVAr] | Expected | - | -1.6603 | -1.702 | -1.7414 | -1.7451 | -1.7405 | -1.7463 | -2.2185 | -1.4965 | -0.58954 | -0.047255 | 0.15137 | -0.29854 | 0.40243 | 0.34673 | 0.1927 | 0.17075 | 0.19498 | 0.13664 | -0.46068 | -0.58939 | -0.55756 | -0.47073 | -0.63438 | -0.79722
1 | 19 | 2020 | Summer | Q, [%] | Expected | - | 1.35% | 1.384% | 1.416% | 1.419% | 1.415% | 1.42% | 1.804% | 1.217% | 0.4793% | 0.03842% | 0.1231% | 0.2427% | 0.3272% | 0.2819% | 0.1567% | 0.1388% | 0.1585% | 0.1111% | 0.3745% | 0.4792% | 0.4533% | 0.3827% | 0.5158% | 0.6482%
19 | 1 | 2020 | Summer | Q, [MVAr] | Expected | - | 0.95542 | 0.98671 | 1.0182 | 1.0212 | 1.0178 | 1.0214 | 1.5133 | 0.81325 | -0.06613 | -0.60603 | -0.80444 | -0.32466 | -1.0007 | -0.95652 | -0.83319 | -0.81517 | -0.83273 | -0.7889 | -0.19765 | -0.058546 | -0.085674 | -0.15467 | -0.026765 | 0.10437
19 | 1 | 2020 | Summer | Q, [%] | Expected | - | 0.0077676 | 0.0080221 | 0.0082781 | 0.0083022 | 0.0082746 | 0.0083043 | 0.012304 | 0.0066118 | 0.00053764 | 0.0049271 | 0.0065401 | 0.0026395 | 0.0081355 | 0.0077766 | 0.0067739 | 0.0066274 | 0.0067701 | 0.0064138 | 0.0016069 | 0.00047599 | 0.00069653 | 0.0012575 | 0.0002176 | 0.00084852
1 | 19 | 2020 | Summer | S, [MVA] | Expected | - | 11.2113 | 10.7255 | 10.1867 | 10.1328 | 10.2028 | 10.1439 | 11.2921 | 12.1098 | 13.251 | 13.1703 | 13.1661 | 14.6418 | 15.7194 | 15.2019 | 13.839 | 13.7052 | 14.0984 | 13.4161 | 13.1847 | 13.7717 | 14.0753 | 14.8653 | 13.2259 | 11.614
1 | 19 | 2020 | Summer | S, [%] | Expected | - | 9.115% | 8.72% | 8.282% | 8.238% | 8.295% | 8.247% | 9.181% | 9.845% | 10.77% | 10.71% | 10.7% | 11.9% | 12.78% | 12.36% | 11.25% | 11.14% | 11.46% | 10.91% | 10.72% | 11.2% | 11.44% | 12.09% | 10.75% | 9.442%
19 | 1 | 2020 | Summer | S, [MVA] | Expected | - | 11.1034 | 10.6125 | 10.0675 | 10.013 | 10.0839 | 10.024 | 11.1495 | 12.0146 | 13.2018 | 13.1481 | 13.1538 | 14.5979 | 15.6947 | 15.1799 | 13.823 | 13.6894 | 14.0805 | 13.4014 | 13.1423 | 13.7201 | 14.0237 | 14.8131 | 13.1748 | 11.5596
19 | 1 | 2020 | Summer | S, [%] | Expected | - | 9.027% | 8.628% | 8.185% | 8.141% | 8.198% | 8.15% | 9.065% | 9.768% | 10.73% | 10.69% | 10.69% | 11.87% | 12.76% | 12.34% | 11.24% | 11.13% | 11.45% | 10.9% | 10.68% | 11.15% | 11.4% | 12.04% | 10.71% | 9.398%
1 | 29 | 2020 | Summer | P, [MW] | Expected | - | -6.9045 | -6.686 | -6.9166 | -6.812 | -7.1607 | -7.3085 | -8.3634 | -9.546 | -11.5033 | -11.332 | -11.6453 | -12.2954 | -12.6543 | -12.8282 | -13.402 | -12.9491 | -12.6341 | -12.2039 | -12.2 | -12.567 | -12.4407 | -12.7455 | -13.2531 | -11.0752
1 | 29 | 2020 | Summer | P, [%] | Expected | - | 5.613% | 5.436% | 5.623% | 5.538% | 5.822% | 5.942% | 6.8% | 7.761% | 9.352% | 9.213% | 9.468% | 9.996% | 10.29% | 10.43% | 10.9% | 10.53% | 10.27% | 9.922% | 9.919% | 10.22% | 10.11% | 10.36% | 10.77% | 9.004%
29 | 1 | 2020 | Summer | P, [MW] | Expected | - | 6.9132 | 6.6943 | 6.9254 | 6.8206 | 7.1702 | 7.3183 | 8.3763 | 9.5626 | 11.5272 | 11.3554 | 11.6699 | 12.323 | 12.6835 | 12.8582 | 13.4347 | 12.9795 | 12.663 | 12.2308 | 12.2269 | 12.5955 | 12.4686 | 12.7749 | 13.2847 | 11.0973
29 | 1 | 2020 | Summer | P, [%] | Expected | - | 5.621% | 5.443% | 5.63% | 5.545% | 5.829% | 5.95% | 6.81% | 7.774% | 9.372% | 9.232% | 9.488% | 10.02% | 10.31% | 10.45% | 10.92% | 10.55% | 10.3% | 9.944% | 9.941% | 10.24% | 10.14% | 10.39% | 10.8% | 9.022%
1 | 29 | 2020 | Summer | Q, [MVAr] | Expected | - | 0.77161 | 0.94151 | 1.0103 | 1.0359 | 1.0166 | 1.1637 | 1.2788 | 0.50595 | -0.53255 | -0.85523 | -0.61423 | -1.001 | -0.93703 | -0.90142 | -0.85411 | -0.51857 | -0.57256 | -0.52548 | -0.57687 | -0.25284 | -0.049755 | -0.16531 | -0.08292 | 0.40223
1 | 29 | 2020 | Summer | Q, [%] | Expected | - | 0.6273% | 0.7655% | 0.8213% | 0.8422% | 0.8265% | 0.9461% | 1.04% | 0.4113% | 0.433% | 0.6953% | 0.4994% | 0.8138% | 0.7618% | 0.7329% | 0.6944% | 0.4216% | 0.4655% | 0.4272% | 0.469% | 0.2056% | 0.04045% | 0.1344% | 0.06741% | 0.327%
29 | 1 | 2020 | Summer | Q, [MVAr] | Expected | - | -1.4452 | -1.619 | -1.6857 | -1.7121 | -1.6898 | -1.8363 | -1.9384 | -1.1476 | -0.079075 | 0.24399 | 0.0075737 | 0.40503 | 0.34739 | 0.31453 | 0.27479 | -0.069376 | -0.021464 | -0.076173 | -0.025752 | -0.3446 | -0.55067 | -0.42911 | -0.50569 | -1.0262
29 | 1 | 2020 | Summer | Q, [%] | Expected | - | 0.01175 | 0.013163 | 0.013705 | 0.01392 | 0.013738 | 0.014929 | 0.01576 | 0.0093297 | 0.00064288 | 0.0019837 | 6.1575e-05 | 0.003293 | 0.0028243 | 0.0025571 | 0.0022341 | 0.00056403 | 0.0001745 | 0.00061929 | 0.00020937 | 0.0028016 | 0.004477 | 0.0034887 | 0.0041113 | 0.0083427
1 | 29 | 2020 | Summer | S, [MVA] | Expected | - | 6.9475 | 6.752 | 6.99 | 6.8903 | 7.2325 | 7.4005 | 8.4606 | 9.5594 | 11.5156 | 11.3642 | 11.6615 | 12.3361 | 12.6889 | 12.8598 | 13.4292 | 12.9595 | 12.647 | 12.2152 | 12.2136 | 12.5696 | 12.4408 | 12.7466 | 13.2534 | 11.0825
1 | 29 | 2020 | Summer | S, [%] | Expected | - | 5.648% | 5.489% | 5.683% | 5.602% | 5.88% | 6.017% | 6.879% | 7.772% | 9.362% | 9.239% | 9.481% | 10.03% | 10.32% | 10.46% | 10.92% | 10.54% | 10.28% | 9.931% | 9.93% | 10.22% | 10.11% | 10.36% | 10.78% | 9.01%
29 | 1 | 2020 | Summer | S, [MVA] | Expected | - | 7.0627 | 6.8873 | 7.1276 | 7.0322 | 7.3666 | 7.5452 | 8.5977 | 9.6312 | 11.5275 | 11.358 | 11.6699 | 12.3296 | 12.6882 | 12.862 | 13.4375 | 12.9796 | 12.663 | 12.231 | 12.2269 | 12.6002 | 12.4807 | 12.7821 | 13.2944 | 11.1446
29 | 1 | 2020 | Summer | S, [%] | Expected | - | 5.742% | 5.599% | 5.795% | 5.717% | 5.989% | 6.134% | 6.99% | 7.83% | 9.372% | 9.234% | 9.488% | 10.02% | 10.32% | 10.46% | 10.92% | 10.55% | 10.3% | 9.944% | 9.941% | 10.24% | 10.15% | 10.39% | 10.81% | 9.061%
1 | 36 | 2020 | Summer | P, [MW] | Expected | - | -20.5824 | -19.8075 | -20.1837 | -20.0041 | -20.5362 | -21.0065 | -25.0959 | -29.5674 | -34.0777 | -35.3422 | -35.4693 | -38.8589 | -39.8864 | -39.2019 | -35.8121 | -34.5731 | -34.1547 | -33.5556 | -34.1305 | -35.7317 | -35.7667 | -36.6173 | -34.7213 | -29.7066
1 | 36 | 2020 | Summer | P, [%] | Expected | - | 16.73% | 16.1% | 16.41% | 16.26% | 16.7% | 17.08% | 20.4% | 24.04% | 27.71% | 28.73% | 28.84% | 31.59% | 32.43% | 31.87% | 29.12% | 28.11% | 27.77% | 27.28% | 27.75% | 29.05% | 29.08% | 29.77% | 28.23% | 24.15%
36 | 1 | 2020 | Summer | P, [MW] | Expected | - | 20.6503 | 19.871 | 20.2496 | 20.0689 | 20.6044 | 21.0778 | 25.196 | 29.7054 | 34.262 | 35.5415 | 35.6698 | 39.1003 | 40.141 | 39.4478 | 36.0164 | 34.7631 | 34.3399 | 33.7342 | 34.315 | 35.9338 | 35.9688 | 36.8295 | 34.9116 | 29.846
36 | 1 | 2020 | Summer | P, [%] | Expected | - | 16.79% | 16.16% | 16.46% | 16.32% | 16.75% | 17.14% | 20.48% | 24.15% | 27.86% | 28.9% | 29% | 31.79% | 32.63% | 32.07% | 29.28% | 28.26% | 27.92% | 27.43% | 27.9% | 29.21% | 29.24% | 29.94% | 28.38% | 24.27%
1 | 36 | 2020 | Summer | Q, [MVAr] | Expected | - | 2.9836 | 3.5264 | 3.6492 | 3.6412 | 3.601 | 3.7815 | 3.0828 | 0.90278 | -1.1102 | -2.0421 | -1.6274 | -2.485 | -2.5943 | -2.405 | -1.5335 | -0.90181 | -1.0647 | -1.0935 | -0.92065 | -0.3582 | -0.24999 | -0.17721 | 0.68555 | 1.7965
1 | 36 | 2020 | Summer | Q, [%] | Expected | - | 2.426% | 2.867% | 2.967% | 2.96% | 2.928% | 3.074% | 2.506% | 0.734% | 0.9026% | 1.66% | 1.323% | 2.02% | 2.109% | 1.955% | 1.247% | 0.7332% | 0.8656% | 0.889% | 0.7485% | 0.2912% | 0.2032% | 0.1441% | 0.5574% | 1.461%
36 | 1 | 2020 | Summer | Q, [MVAr] | Expected | - | -3.3572 | -3.9175 | -4.0315 | -4.0275 | -3.9756 | -4.1459 | -3.3447 | -1.0283 | 1.1497 | 2.136 | 1.7258 | 2.7264 | 2.8822 | 2.6624 | 1.6447 | 0.96239 | 1.1078 | 1.1128 | 0.95991 | 0.45825 | 0.34956 | 0.31293 | -0.62769 | -1.9181
36 | 1 | 2020 | Summer | Q, [%] | Expected | - | 0.027295 | 0.03185 | 0.032777 | 0.032744 | 0.032322 | 0.033706 | 0.027193 | 0.0083605 | 0.0093475 | 0.017366 | 0.014031 | 0.022166 | 0.023433 | 0.021645 | 0.013372 | 0.0078243 | 0.0090064 | 0.0090468 | 0.0078041 | 0.0037256 | 0.002842 | 0.0025442 | 0.0051032 | 0.015594
1 | 36 | 2020 | Summer | S, [MVA] | Expected | - | 20.7975 | 20.119 | 20.5109 | 20.3328 | 20.8496 | 21.3441 | 25.2845 | 29.5812 | 34.0957 | 35.4012 | 35.5066 | 38.9382 | 39.9707 | 39.2756 | 35.8449 | 34.5848 | 34.1713 | 33.5734 | 34.1429 | 35.7335 | 35.7676 | 36.6178 | 34.728 | 29.7609
1 | 36 | 2020 | Summer | S, [%] | Expected | - | 16.91% | 16.36% | 16.68% | 16.53% | 16.95% | 17.35% | 20.56% | 24.05% | 27.72% | 28.78% | 28.87% | 31.66% | 32.5% | 31.93% | 29.14% | 28.12% | 27.78% | 27.3% | 27.76% | 29.05% | 29.08% | 29.77% | 28.23% | 24.2%
36 | 1 | 2020 | Summer | S, [MVA] | Expected | - | 20.9215 | 20.2535 | 20.6471 | 20.4691 | 20.9844 | 21.4816 | 25.4171 | 29.7232 | 34.2812 | 35.6057 | 35.7116 | 39.1952 | 40.2444 | 39.5375 | 36.054 | 34.7764 | 34.3578 | 33.7526 | 34.3284 | 35.9367 | 35.9705 | 36.8309 | 34.9173 | 29.9076
36 | 1 | 2020 | Summer | S, [%] | Expected | - | 17.01% | 16.47% | 16.79% | 16.64% | 17.06% | 17.46% | 20.66% | 24.17% | 27.87% | 28.95% | 29.03% | 31.87% | 32.72% | 32.14% | 29.31% | 28.27% | 27.93% | 27.44% | 27.91% | 29.22% | 29.24% | 29.94% | 28.39% | 24.32%
1 | 55 | 2020 | Summer | P, [MW] | Expected | - | 0.69403 | 0.74467 | -0.29465 | -0.2904 | -0.85636 | -0.92551 | 1.0122 | 1.5515 | 1.4738 | 1.638 | 1.6859 | 1.2436 | 1.3162 | 1.382 | 1.1824 | 0.77679 | 0.58396 | 0.24091 | 0.34069 | 0.55811 | 0.7634 | 1.2947 | 0.60827 | 0.23445
1 | 55 | 2020 | Summer | P, [%] | Expected | - | 0.5643% | 0.6054% | 0.2396% | 0.2361% | 0.6962% | 0.7524% | 0.8229% | 1.261% | 1.198% | 1.332% | 1.371% | 1.011% | 1.07% | 1.124% | 0.9613% | 0.6315% | 0.4748% | 0.1959% | 0.277% | 0.4537% | 0.6206% | 1.053% | 0.4945% | 0.1906%
55 | 1 | 2020 | Summer | P, [MW] | Expected | - | -0.69376 | -0.74439 | 0.29483 | 0.29059 | 0.85658 | 0.92576 | -1.0118 | -1.5505 | -1.4729 | -1.6369 | -1.6846 | -1.2428 | -1.3152 | -1.3809 | -1.1816 | -0.77629 | -0.5837 | -0.2408 | -0.34049 | -0.55775 | -0.76298 | -1.2939 | -0.60808 | -0.23443
55 | 1 | 2020 | Summer | P, [%] | Expected | - | 0.564% | 0.6052% | 0.2397% | 0.2363% | 0.6964% | 0.7527% | 0.8226% | 1.261% | 1.197% | 1.331% | 1.37% | 1.01% | 1.069% | 1.123% | 0.9606% | 0.6311% | 0.4746% | 0.1958% | 0.2768% | 0.4535% | 0.6203% | 1.052% | 0.4944% | 0.1906%
1 | 55 | 2020 | Summer | Q, [MVAr] | Expected | - | 0.08648 | 0.066712 | 0.15634 | 0.18584 | -0.52065 | -0.46815 | 0.018033 | 0.4268 | 0.32103 | 0.49824 | 0.58993 | 0.47889 | 0.72767 | 0.79637 | 0.63313 | 0.47442 | 0.16496 | 0.014046 | 0.1811 | 0.37118 | 0.34211 | 0.45471 | -0.058828 | -0.60138
1 | 55 | 2020 | Summer | Q, [%] | Expected | - | 0.07031% | 0.05424% | 0.1271% | 0.1511% | 0.4233% | 0.3806% | 0.01466% | 0.347% | 0.261% | 0.4051% | 0.4796% | 0.3893% | 0.5916% | 0.6475% | 0.5147% | 0.3857% | 0.1341% | 0.01142% | 0.1472% | 0.3018% | 0.2781% | 0.3697% | 0.04783% | 0.4889%
55 | 1 | 2020 | Summer | Q, [MVAr] | Expected | - | -1.2362 | -1.2201 | -1.3103 | -1.3397 | -0.63394 | -0.6879 | -1.1685 | -1.5647 | -1.4519 | -1.6238 | -1.7149 | -1.6045 | -1.8512 | -1.9195 | -1.7602 | -1.6045 | -1.2978 | -1.149 | -1.3168 | -1.5069 | -1.4793 | -1.5884 | -1.0814 | -0.54423
55 | 1 | 2020 | Summer | Q, [%] | Expected | - | 0.01005 | 0.0099199 | 0.010653 | 0.010892 | 0.005154 | 0.0055927 | 0.0095002 | 0.012721 | 0.011804 | 0.013202 | 0.013942 | 0.013044 | 0.01505 | 0.015606 | 0.01431 | 0.013045 | 0.010551 | 0.0093412 | 0.010706 | 0.012252 | 0.012027 | 0.012914 | 0.0087916 | 0.0044247
1 | 55 | 2020 | Summer | S, [MVA] | Expected | - | 0.6994 | 0.74766 | 0.33356 | 0.34477 | 1.0022 | 1.0372 | 1.0124 | 1.6091 | 1.5084 | 1.7121 | 1.7861 | 1.3326 | 1.504 | 1.595 | 1.3412 | 0.91021 | 0.60681 | 0.24132 | 0.38583 | 0.67026 | 0.83655 | 1.3723 | 0.6111 | 0.64546
1 | 55 | 2020 | Summer | S, [%] | Expected | - | 0.5686% | 0.6079% | 0.2712% | 0.2803% | 0.8148% | 0.8432% | 0.8231% | 1.308% | 1.226% | 1.392% | 1.452% | 1.083% | 1.223% | 1.297% | 1.09% | 0.74% | 0.4933% | 0.1962% | 0.3137% | 0.5449% | 0.6801% | 1.116% | 0.4968% | 0.5248%
55 | 1 | 2020 | Summer | S, [MVA] | Expected | - | 1.4175 | 1.4293 | 1.3431 | 1.3709 | 1.0657 | 1.1534 | 1.5457 | 2.2028 | 2.0682 | 2.3057 | 2.4039 | 2.0295 | 2.2709 | 2.3646 | 2.12 | 1.7825 | 1.423 | 1.1739 | 1.3601 | 1.6069 | 1.6644 | 2.0487 | 1.2406 | 0.59258
55 | 1 | 2020 | Summer | S, [%] | Expected | - | 1.152% | 1.162% | 1.092% | 1.115% | 0.8664% | 0.9377% | 1.257% | 1.791% | 1.681% | 1.875% | 1.954% | 1.65% | 1.846% | 1.922% | 1.724% | 1.449% | 1.157% | 0.9544% | 1.106% | 1.306% | 1.353% | 1.666% | 1.009% | 0.4818%
3 | 9 | 2020 | Summer | P, [MW] | Expected | - | -6.1557 | -7.3887 | -5.9838 | -6.0354 | -5.6777 | -9.6561 | -14.8202 | -10.3024 | -11.8467 | -11.0655 | -11.1547 | -13.4573 | -13.7061 | -13.3344 | -12.4123 | -11.5025 | -9.5999 | -9.4704 | -8.0277 | -8.2612 | -8.668 | -8.6131 | -7.7424 | -7.5112
3 | 9 | 2020 | Summer | P, [%] | Expected | - | 6.84% | 8.21% | 6.649% | 6.706% | 6.309% | 10.73% | 16.47% | 11.45% | 13.16% | 12.3% | 12.39% | 14.95% | 15.23% | 14.82% | 13.79% | 12.78% | 10.67% | 10.52% | 8.92% | 9.179% | 9.631% | 9.57% | 8.603% | 8.346%
9 | 3 | 2020 | Summer | P, [MW] | Expected | - | 6.166 | 7.4018 | 5.993 | 6.0452 | 5.6865 | 9.6775 | 14.866 | 10.3246 | 11.8754 | 11.0905 | 11.1804 | 13.4945 | 13.7445 | 13.3707 | 12.4441 | 11.5301 | 9.6198 | 9.4903 | 8.0421 | 8.2763 | 8.685 | 8.6299 | 7.7576 | 7.5255
9 | 3 | 2020 | Summer | P, [%] | Expected | - | 6.851% | 8.224% | 6.659% | 6.717% | 6.318% | 10.75% | 16.52% | 11.47% | 13.19% | 12.32% | 12.42% | 14.99% | 15.27% | 14.86% | 13.83% | 12.81% | 10.69% | 10.54% | 8.936% | 9.196% | 9.65% | 9.589% | 8.62% | 8.362%
3 | 9 | 2020 | Summer | Q, [MVAr] | Expected | - | 3.5201 | 3.2001 | 3.0096 | 3.3361 | 3.2426 | 3.6407 | 3.1515 | 1.9684 | 1.4409 | 1.1454 | 1.5069 | 1.6309 | 1.4026 | 1.3132 | 1.8609 | 2.0164 | 2.4471 | 2.8681 | 2.5393 | 2.4592 | 2.9868 | 2.9329 | 3.8122 | 3.6448
3 | 9 | 2020 | Summer | Q, [%] | Expected | - | 3.911% | 3.556% | 3.344% | 3.707% | 3.603% | 4.045% | 3.502% | 2.187% | 1.601% | 1.273% | 1.674% | 1.812% | 1.558% | 1.459% | 2.068% | 2.24% | 2.719% | 3.187% | 2.821% | 2.732% | 3.319% | 3.259% | 4.236% | 4.05%
9 | 3 | 2020 | Summer | Q, [MVAr] | Expected | - | -3.9832 | -3.6589 | -3.4773 | -3.8027 | -3.7112 | -4.0825 | -3.5385 | -2.4034 | -1.86 | -1.5715 | -1.9313 | -2.0301 | -1.7988 | -1.7138 | -2.2721 | -2.4372 | -2.8855 | -3.3068 | -2.9904 | -2.9092 | -3.4331 | -3.3792 | -4.2634 | -4.0988
9 | 3 | 2020 | Summer | Q, [%] | Expected | - | 0.044258 | 0.040655 | 0.038637 | 0.042253 | 0.041236 | 0.045362 | 0.039317 | 0.026704 | 0.020666 | 0.017461 | 0.021459 | 0.022556 | 0.019987 | 0.019042 | 0.025245 | 0.02708 | 0.032061 | 0.036742 | 0.033227 | 0.032324 | 0.038146 | 0.037547 | 0.047371 | 0.045542
3 | 9 | 2020 | Summer | S, [MVA] | Expected | - | 7.0911 | 8.0519 | 6.698 | 6.8961 | 6.5384 | 10.3196 | 15.1516 | 10.4888 | 11.934 | 11.1247 | 11.2561 | 13.5558 | 13.7777 | 13.3989 | 12.551 | 11.6779 | 9.9069 | 9.8952 | 8.4197 | 8.6194 | 9.1681 | 9.0987 | 8.6301 | 8.3489
3 | 9 | 2020 | Summer | S, [%] | Expected | - | 7.879% | 8.947% | 7.442% | 7.662% | 7.265% | 11.47% | 16.84% | 11.65% | 13.26% | 12.36% | 12.51% | 15.06% | 15.31% | 14.89% | 13.95% | 12.98% | 11.01% | 10.99% | 9.355% | 9.577% | 10.19% | 10.11% | 9.589% | 9.277%
9 | 3 | 2020 | Summer | S, [MVA] | Expected | - | 7.3407 | 8.2568 | 6.9287 | 7.1418 | 6.7904 | 10.5034 | 15.2814 | 10.6006 | 12.0202 | 11.2013 | 11.3459 | 13.6463 | 13.8617 | 13.4801 | 12.6498 | 11.7849 | 10.0432 | 10.0499 | 8.5801 | 8.7727 | 9.339 | 9.2679 | 8.8519 | 8.5693
9 | 3 | 2020 | Summer | S, [%] | Expected | - | 8.156% | 9.174% | 7.699% | 7.935% | 7.545% | 11.67% | 16.98% | 11.78% | 13.36% | 12.45% | 12.61% | 15.16% | 15.4% | 14.98% | 14.06% | 13.09% | 11.16% | 11.17% | 9.533% | 9.747% | 10.38% | 10.3% | 9.835% | 9.521%
3 | 34 | 2020 | Summer | P, [MW] | Expected | - | -20.3453 | -16.7413 | -16.965 | -16.0964 | -16.4541 | -14.0742 | -14.9132 | -26.2865 | -26.3407 | -26.3226 | -26.2157 | -26.364 | -26.1152 | -26.487 | -25.411 | -24.3049 | -23.7566 | -23.8861 | -25.3289 | -25.0953 | -24.6886 | -24.7434 | -24.4153 | -22.5774
3 | 34 | 2020 | Summer | P, [%] | Expected | - | 16.54% | 13.61% | 13.79% | 13.09% | 13.38% | 11.44% | 12.12% | 21.37% | 21.42% | 21.4% | 21.31% | 21.43% | 21.23% | 21.53% | 20.66% | 19.76% | 19.31% | 19.42% | 20.59% | 20.4% | 20.07% | 20.12% | 19.85% | 18.36%
34 | 3 | 2020 | Summer | P, [MW] | Expected | - | 20.3919 | 16.7728 | 16.9975 | 16.1258 | 16.4848 | 14.0966 | 14.9383 | 26.3653 | 26.4203 | 26.4021 | 26.2947 | 26.4443 | 26.1944 | 26.5683 | 25.4856 | 24.3731 | 23.8212 | 23.9516 | 25.4022 | 25.1672 | 24.7579 | 24.813 | 24.4826 | 22.6349
34 | 3 | 2020 | Summer | P, [%] | Expected | - | 16.58% | 13.64% | 13.82% | 13.11% | 13.4% | 11.46% | 12.14% | 21.44% | 21.48% | 21.47% | 21.38% | 21.5% | 21.3% | 21.6% | 20.72% | 19.82% | 19.37% | 19.47% | 20.65% | 20.46% | 20.13% | 20.17% | 19.9% | 18.4%
3 | 34 | 2020 | Summer | Q, [MVAr] | Expected | - | 0.066443 | 0.38641 | 1.1542 | 1.4048 | 1.4984 | 1.1003 | -1.2611 | -2.3603 | -2.6852 | -2.3897 | -2.6446 | -3.2305 | -3.5705 | -3.5477 | -3.1141 | -2.9943 | -2.2884 | -2.7094 | -2.3806 | -2.3005 | -1.9755 | -1.6375 | -0.1902 | -0.022782
3 | 34 | 2020 | Summer | Q, [%] | Expected | - | 0.05402% | 0.3142% | 0.9384% | 1.142% | 1.218% | 0.8946% | 1.025% | 1.919% | 2.183% | 1.943% | 2.15% | 2.626% | 2.903% | 2.884% | 2.532% | 2.434% | 1.86% | 2.203% | 1.935% | 1.87% | 1.606% | 1.331% | 0.1546% | 0.01852%
34 | 3 | 2020 | Summer | Q, [MVAr] | Expected | - | -0.34273 | -0.71697 | -1.4813 | -1.7431 | -1.8319 | -1.4636 | 0.90836 | 2.1982 | 2.5275 | 2.2328 | 2.4862 | 3.0764 | 3.4126 | 3.3976 | 2.9395 | 2.7971 | 2.0781 | 2.5018 | 2.2 | 2.1146 | 1.7801 | 1.4436 | -0.012725 | -0.21495
34 | 3 | 2020 | Summer | Q, [%] | Expected | - | 0.0027864 | 0.005829 | 0.012043 | 0.014171 | 0.014894 | 0.011899 | 0.007385 | 0.017872 | 0.020549 | 0.018153 | 0.020213 | 0.025012 | 0.027744 | 0.027623 | 0.023898 | 0.022741 | 0.016895 | 0.02034 | 0.017886 | 0.017192 | 0.014472 | 0.011737 | 0.00010346 | 0.0017476
3 | 34 | 2020 | Summer | S, [MVA] | Expected | - | 20.3454 | 16.7457 | 17.0043 | 16.1576 | 16.5222 | 14.1172 | 14.9664 | 26.3923 | 26.4772 | 26.4309 | 26.3487 | 26.5612 | 26.3582 | 26.7235 | 25.6012 | 24.4887 | 23.8666 | 24.0392 | 25.4405 | 25.2006 | 24.7675 | 24.7976 | 24.416 | 22.5774
3 | 34 | 2020 | Summer | S, [%] | Expected | - | 16.54% | 13.61% | 13.82% | 13.14% | 13.43% | 11.48% | 12.17% | 21.46% | 21.53% | 21.49% | 21.42% | 21.59% | 21.43% | 21.73% | 20.81% | 19.91% | 19.4% | 19.54% | 20.68% | 20.49% | 20.14% | 20.16% | 19.85% | 18.36%
34 | 3 | 2020 | Summer | S, [MVA] | Expected | - | 20.3948 | 16.7881 | 17.062 | 16.2197 | 16.5863 | 14.1724 | 14.9659 | 26.4568 | 26.5409 | 26.4964 | 26.412 | 26.6227 | 26.4157 | 26.7847 | 25.6545 | 24.533 | 23.9117 | 24.0819 | 25.4973 | 25.2559 | 24.8218 | 24.855 | 24.4826 | 22.6359
34 | 3 | 2020 | Summer | S, [%] | Expected | - | 16.58% | 13.65% | 13.87% | 13.19% | 13.48% | 11.52% | 12.17% | 21.51% | 21.58% | 21.54% | 21.47% | 21.64% | 21.48% | 21.78% | 20.86% | 19.95% | 19.44% | 19.58% | 20.73% | 20.53% | 20.18% | 20.21% | 19.9% | 18.4%
4 | 15 | 2020 | Summer | P, [MW] | Expected | - | -59.4638 | -52.9491 | -49.882 | -48.1475 | -53.2457 | -51.4192 | -53.9254 | -61.0082 | -70.9008 | -79.9736 | -83.1626 | -87.0807 | -90.1509 | -91.4783 | -88.5909 | -83.2369 | -80.5548 | -77.5268 | -70.9416 | -70.5332 | -69.9975 | -73.7752 | -71.452 | -62.3728
4 | 15 | 2020 | Summer | P, [%] | Expected | - | 9.911% | 8.825% | 8.314% | 8.025% | 8.874% | 8.57% | 8.988% | 10.17% | 11.82% | 13.33% | 13.86% | 14.51% | 15.03% | 15.25% | 14.77% | 13.87% | 13.43% | 12.92% | 11.82% | 11.76% | 11.67% | 12.3% | 11.91% | 10.4%
15 | 4 | 2020 | Summer | P, [MW] | Expected | - | 59.5132 | 52.9887 | 49.9172 | 48.1804 | 53.2859 | 51.4573 | 53.9663 | 61.0602 | 70.9717 | 80.0653 | 83.262 | 87.1893 | 90.2677 | 91.5989 | 88.7032 | 83.3355 | 80.6463 | 77.6113 | 71.0123 | 70.603 | 70.066 | 73.8516 | 71.5233 | 62.427
15 | 4 | 2020 | Summer | P, [%] | Expected | - | 9.919% | 8.831% | 8.32% | 8.03% | 8.881% | 8.576% | 8.994% | 10.18% | 11.83% | 13.34% | 13.88% | 14.53% | 15.04% | 15.27% | 14.78% | 13.89% | 13.44% | 12.94% | 11.84% | 11.77% | 11.68% | 12.31% | 11.92% | 10.4%
4 | 15 | 2020 | Summer | Q, [MVAr] | Expected | - | 3.6194 | 7.2421 | 6.9764 | 7.1821 | 7.5539 | 10.2166 | 5.8369 | -1.8242 | -5.6083 | -10.9035 | -11.7578 | -11.43 | -12.6849 | -13.2515 | -11.0774 | -9.1514 | -6.049 | -4.4683 | -4.6286 | -3.2916 | -1.4398 | -4.1412 | -0.74895 | 2.1064
4 | 15 | 2020 | Summer | Q, [%] | Expected | - | 0.6032% | 1.207% | 1.163% | 1.197% | 1.259% | 1.703% | 0.9728% | 0.304% | 0.9347% | 1.817% | 1.96% | 1.905% | 2.114% | 2.209% | 1.846% | 1.525% | 1.008% | 0.7447% | 0.7714% | 0.5486% | 0.24% | 0.6902% | 0.1248% | 0.3511%
15 | 4 | 2020 | Summer | Q, [MVAr] | Expected | - | -4.1193 | -7.8153 | -7.5816 | -7.8042 | -8.124 | -10.8027 | -6.3997 | 1.3479 | 5.2719 | 10.7212 | 11.6316 | 11.371 | 12.6863 | 13.2799 | 11.0443 | 9.0181 | 5.8629 | 4.2298 | 4.2901 | 2.9452 | 1.0831 | 3.8438 | 0.41167 | -2.5695
15 | 4 | 2020 | Summer | Q, [%] | Expected | - | 0.0068655 | 0.013026 | 0.012636 | 0.013007 | 0.01354 | 0.018005 | 0.010666 | 0.0022465 | 0.0087864 | 0.017869 | 0.019386 | 0.018952 | 0.021144 | 0.022133 | 0.018407 | 0.01503 | 0.0097715 | 0.0070497 | 0.0071502 | 0.0049087 | 0.0018052 | 0.0064063 | 0.00068611 | 0.0042825
4 | 15 | 2020 | Summer | S, [MVA] | Expected | - | 59.5739 | 53.442 | 50.3674 | 48.6802 | 53.7789 | 52.4244 | 54.2404 | 61.0354 | 71.1223 | 80.7135 | 83.9897 | 87.8276 | 91.0389 | 92.4331 | 89.2808 | 83.7385 | 80.7816 | 77.6554 | 71.0924 | 70.61 | 70.0123 | 73.8913 | 71.456 | 62.4083
4 | 15 | 2020 | Summer | S, [%] | Expected | - | 9.929% | 8.907% | 8.395% | 8.113% | 8.963% | 8.737% | 9.04% | 10.17% | 11.85% | 13.45% | 14% | 14.64% | 15.17% | 15.41% | 14.88% | 13.96% | 13.46% | 12.94% | 11.85% | 11.77% | 11.67% | 12.32% | 11.91% | 10.4%
15 | 4 | 2020 | Summer | S, [MVA] | Expected | - | 59.6556 | 53.5619 | 50.4896 | 48.8083 | 53.9016 | 52.579 | 54.3444 | 61.0751 | 71.1673 | 80.7799 | 84.0705 | 87.9277 | 91.1549 | 92.5565 | 89.3881 | 83.8221 | 80.8592 | 77.7264 | 71.1418 | 70.6644 | 70.0744 | 73.9516 | 71.5245 | 62.4799
15 | 4 | 2020 | Summer | S, [%] | Expected | - | 9.943% | 8.927% | 8.415% | 8.135% | 8.984% | 8.763% | 9.057% | 10.18% | 11.86% | 13.46% | 14.01% | 14.65% | 15.19% | 15.43% | 14.9% | 13.97% | 13.48% | 12.95% | 11.86% | 11.78% | 11.68% | 12.33% | 11.92% | 10.41%
4 | 103 | 2020 | Summer | P, [MW] | Expected | - | 20.5336 | 18.6786 | 17.4756 | 16.7689 | 19.9815 | 20.9514 | 18.1921 | 19.5332 | 24.1765 | 29.826 | 31.4101 | 34.5091 | 36.5471 | 37.4355 | 34.3594 | 31.0499 | 28.3416 | 27.3493 | 20.5001 | 19.677 | 19.5594 | 21.5289 | 20.4067 | 16.7519
4 | 103 | 2020 | Summer | P, [%] | Expected | - | 8.347% | 7.593% | 7.104% | 6.817% | 8.123% | 8.517% | 7.395% | 7.94% | 9.828% | 12.12% | 12.77% | 14.03% | 14.86% | 15.22% | 13.97% | 12.62% | 11.52% | 11.12% | 8.333% | 7.999% | 7.951% | 8.752% | 8.295% | 6.81%
103 | 4 | 2020 | Summer | P, [MW] | Expected | - | -20.526 | -18.6715 | -17.4693 | -16.763 | -19.9736 | -20.9425 | -18.1859 | -19.5271 | -24.1672 | -29.8117 | -31.3943 | -34.4901 | -36.5257 | -37.413 | -34.3406 | -31.0346 | -28.3288 | -27.3373 | -20.4933 | -19.6706 | -19.5529 | -21.5214 | -20.3995 | -16.7465
103 | 4 | 2020 | Summer | P, [%] | Expected | - | 8.344% | 7.59% | 7.101% | 6.814% | 8.119% | 8.513% | 7.393% | 7.938% | 9.824% | 12.12% | 12.76% | 14.02% | 14.85% | 15.21% | 13.96% | 12.62% | 11.52% | 11.11% | 8.331% | 7.996% | 7.948% | 8.749% | 8.292% | 6.808%
4 | 103 | 2020 | Summer | Q, [MVAr] | Expected | - | -7.8918 | -10.5156 | -10.0785 | -9.8914 | -10.6729 | -11.6641 | -8.3625 | -3.0291 | -1.4518 | 2.5142 | 2.5992 | 1.9371 | 2.7653 | 3.2568 | 1.1537 | -0.44203 | -3.0806 | -3.6332 | -3.4355 | -4.3797 | -5.4751 | -4.1484 | -6.6789 | -8.084
4 | 103 | 2020 | Summer | Q, [%] | Expected | - | 3.208% | 4.275% | 4.097% | 4.021% | 4.339% | 4.742% | 3.399% | 1.231% | 0.5902% | 1.022% | 1.057% | 0.7874% | 1.124% | 1.324% | 0.469% | 0.1797% | 1.252% | 1.477% | 1.397% | 1.78% | 2.226% | 1.686% | 2.715% | 3.286%
103 | 4 | 2020 | Summer | Q, [MVAr] | Expected | - | 7.6763 | 10.2978 | 9.8578 | 9.6691 | 10.4578 | 11.4518 | 8.142 | 2.8101 | 1.2446 | -2.7031 | -2.7826 | -2.1095 | -2.9292 | -3.4168 | -1.3269 | 0.25642 | 2.886 | 3.4353 | 3.2195 | 4.1621 | 5.2574 | 3.9351 | 6.4635 | 7.8615
103 | 4 | 2020 | Summer | Q, [%] | Expected | - | 0.031204 | 0.041861 | 0.040072 | 0.039305 | 0.042511 | 0.046552 | 0.033098 | 0.011423 | 0.0050595 | 0.010988 | 0.011311 | 0.0085753 | 0.011907 | 0.013889 | 0.005394 | 0.0010424 | 0.011732 | 0.013964 | 0.013087 | 0.016919 | 0.021372 | 0.015996 | 0.026274 | 0.031958
4 | 103 | 2020 | Summer | S, [MVA] | Expected | - | 21.9979 | 21.4352 | 20.1736 | 19.4688 | 22.6533 | 23.9794 | 20.0221 | 19.7667 | 24.22 | 29.9317 | 31.5175 | 34.5634 | 36.6515 | 37.5769 | 34.3788 | 31.0531 | 28.5086 | 27.5896 | 20.786 | 20.1585 | 20.3112 | 21.925 | 21.4719 | 18.6005
4 | 103 | 2020 | Summer | S, [%] | Expected | - | 8.942% | 8.714% | 8.201% | 7.914% | 9.209% | 9.748% | 8.139% | 8.035% | 9.846% | 12.17% | 12.81% | 14.05% | 14.9% | 15.28% | 13.98% | 12.62% | 11.59% | 11.22% | 8.45% | 8.195% | 8.257% | 8.913% | 8.728% | 7.561%
103 | 4 | 2020 | Summer | S, [MVA] | Expected | - | 21.9144 | 21.323 | 20.0587 | 19.3518 | 22.5457 | 23.869 | 19.9253 | 19.7282 | 24.1992 | 29.934 | 31.5174 | 34.5546 | 36.6429 | 37.5687 | 34.3663 | 31.0357 | 28.4754 | 27.5523 | 20.7446 | 20.1061 | 20.2474 | 21.8781 | 21.399 | 18.5
103 | 4 | 2020 | Summer | S, [%] | Expected | - | 8.908% | 8.668% | 8.154% | 7.867% | 9.165% | 9.703% | 8.1% | 8.02% | 9.837% | 12.17% | 12.81% | 14.05% | 14.9% | 15.27% | 13.97% | 12.62% | 11.58% | 11.2% | 8.433% | 8.173% | 8.231% | 8.894% | 8.699% | 7.52%
5 | 42 | 2020 | Summer | P, [MW] | Expected | - | 7.7433 | 6.8575 | 5.3834 | 5.1503 | 5.5312 | 5.5951 | 4.8032 | 3.7399 | 3.3229 | 2.7836 | 2.6993 | 2.5762 | 2.2012 | 2.1252 | 2.5543 | 2.8229 | 2.7074 | 2.7554 | 1.9631 | 1.7461 | 2.2892 | 2.5075 | 2.1705 | 3.0947
5 | 42 | 2020 | Summer | P, [%] | Expected | - | 8.604% | 7.619% | 5.982% | 5.723% | 6.146% | 6.217% | 5.337% | 4.155% | 3.692% | 3.093% | 2.999% | 2.862% | 2.446% | 2.361% | 2.838% | 3.137% | 3.008% | 3.062% | 2.181% | 1.94% | 2.544% | 2.786% | 2.412% | 3.439%
42 | 5 | 2020 | Summer | P, [MW] | Expected | - | -7.7117 | -6.8327 | -5.3681 | -5.1363 | -5.5151 | -5.5787 | -4.7909 | -3.7316 | -3.3157 | -2.778 | -2.6943 | -2.5715 | -2.1974 | -2.1216 | -2.5498 | -2.8178 | -2.7026 | -2.7506 | -1.9603 | -1.7434 | -2.2854 | -2.503 | -2.1671 | -3.0891
42 | 5 | 2020 | Summer | P, [%] | Expected | - | 8.569% | 7.592% | 5.965% | 5.707% | 6.128% | 6.199% | 5.323% | 4.146% | 3.684% | 3.087% | 2.994% | 2.857% | 2.442% | 2.357% | 2.833% | 3.131% | 3.003% | 3.056% | 2.178% | 1.937% | 2.539% | 2.781% | 2.408% | 3.432%
5 | 42 | 2020 | Summer | Q, [MVAr] | Expected | - | -0.16665 | -0.18616 | -0.18232 | -0.24358 | -0.28952 | -0.42094 | -0.0075703 | 0.61937 | 0.90148 | 0.96199 | 0.77447 | 0.82809 | 0.8543 | 0.83954 | 0.67703 | 0.61238 | 0.6048 | 0.51992 | 0.55989 | 0.72144 | 0.72542 | 0.77046 | 0.66217 | 0.39583
5 | 42 | 2020 | Summer | Q, [%] | Expected | - | 0.1852% | 0.2068% | 0.2026% | 0.2706% | 0.3217% | 0.4677% | 0.008411% | 0.6882% | 1.002% | 1.069% | 0.8605% | 0.9201% | 0.9492% | 0.9328% | 0.7523% | 0.6804% | 0.672% | 0.5777% | 0.6221% | 0.8016% | 0.806% | 0.8561% | 0.7357% | 0.4398%
42 | 5 | 2020 | Summer | Q, [MVAr] | Expected | - | -1.0664 | -1.066 | -1.0904 | -1.0319 | -0.9806 | -0.851 | -1.267 | -1.8884 | -2.1631 | -2.2219 | -2.0361 | -2.0883 | -2.1143 | -2.1 | -1.9393 | -1.8763 | -1.8711 | -1.7878 | -1.833 | -1.9958 | -1.9988 | -2.039 | -1.9376 | -1.6744
42 | 5 | 2020 | Summer | Q, [%] | Expected | - | 0.011849 | 0.011845 | 0.012115 | 0.011465 | 0.010896 | 0.0094555 | 0.014078 | 0.020982 | 0.024034 | 0.024688 | 0.022623 | 0.023203 | 0.023492 | 0.023334 | 0.021548 | 0.020847 | 0.02079 | 0.019864 | 0.020367 | 0.022176 | 0.022209 | 0.022656 | 0.021528 | 0.018604
5 | 42 | 2020 | Summer | S, [MVA] | Expected | - | 7.7451 | 6.8601 | 5.3865 | 5.156 | 5.5388 | 5.6109 | 4.8033 | 3.7909 | 3.443 | 2.9451 | 2.8082 | 2.7061 | 2.3612 | 2.285 | 2.6425 | 2.8886 | 2.7741 | 2.804 | 2.0414 | 1.8892 | 2.4014 | 2.6232 | 2.2693 | 3.12
5 | 42 | 2020 | Summer | S, [%] | Expected | - | 8.606% | 7.622% | 5.985% | 5.729% | 6.154% | 6.234% | 5.337% | 4.212% | 3.826% | 3.272% | 3.12% | 3.007% | 2.624% | 2.539% | 2.936% | 3.21% | 3.082% | 3.116% | 2.268% | 2.099% | 2.668% | 2.915% | 2.521% | 3.467%
42 | 5 | 2020 | Summer | S, [MVA] | Expected | - | 7.785 | 6.9154 | 5.4777 | 5.2389 | 5.6016 | 5.6432 | 4.9556 | 4.1822 | 3.9589 | 3.5573 | 3.3771 | 3.3126 | 3.0494 | 2.9851 | 3.2035 | 3.3853 | 3.2871 | 3.2805 | 2.6838 | 2.6501 | 3.0362 | 3.2284 | 2.907 | 3.5137
42 | 5 | 2020 | Summer | S, [%] | Expected | - | 8.65% | 7.684% | 6.086% | 5.821% | 6.224% | 6.27% | 5.506% | 4.647% | 4.399% | 3.953% | 3.752% | 3.681% | 3.388% | 3.317% | 3.559% | 3.761% | 3.652% | 3.645% | 2.982% | 2.945% | 3.374% | 3.587% | 3.23% | 3.904%
5 | 68 | 2020 | Summer | P, [MW] | Expected | - | 2.1107 | 2.1107 | 1.3068 | 1.3068 | 1.3068 | 1.3068 | 1.7255 | 2.1442 | 2.1442 | 2.1442 | 2.1442 | 2.1442 | 2.1442 | 2.1442 | 2.1442 | 2.1442 | 2.1442 | 2.1442 | 2.3452 | 2.9481 | 2.9481 | 2.9481 | 2.7388 | 2.1107
5 | 68 | 2020 | Summer | P, [%] | Expected | - | 1.716% | 1.716% | 1.062% | 1.062% | 1.062% | 1.062% | 1.403% | 1.743% | 1.743% | 1.743% | 1.743% | 1.743% | 1.743% | 1.743% | 1.743% | 1.743% | 1.743% | 1.743% | 1.907% | 2.397% | 2.397% | 2.397% | 2.227% | 1.716%
68 | 5 | 2020 | Summer | P, [MW] | Expected | - | -2.1105 | -2.1105 | -1.3067 | -1.3067 | -1.3067 | -1.3067 | -1.7253 | -2.144 | -2.144 | -2.144 | -2.144 | -2.144 | -2.144 | -2.144 | -2.144 | -2.144 | -2.144 | -2.144 | -2.3449 | -2.9478 | -2.9478 | -2.9478 | -2.7384 | -2.1105
68 | 5 | 2020 | Summer | P, [%] | Expected | - | 1.716% | 1.716% | 1.062% | 1.062% | 1.062% | 1.062% | 1.403% | 1.743% | 1.743% | 1.743% | 1.743% | 1.743% | 1.743% | 1.743% | 1.743% | 1.743% | 1.743% | 1.743% | 1.906% | 2.397% | 2.397% | 2.397% | 2.226% | 1.716%
5 | 68 | 2020 | Summer | Q, [MVAr] | Expected | - | 0.19772 | 0.19729 | 0.19705 | 0.1971 | 0.19716 | 0.19685 | 0.19787 | -0.034462 | -0.26763 | -0.27945 | -0.22086 | -0.19966 | -0.19935 | -0.19934 | -0.19982 | -0.20024 | -0.20044 | -0.20064 | 0.20554 | 0.017512 | 0.017246 | 0.017673 | 0.016934 | 0.015376
5 | 68 | 2020 | Summer | Q, [%] | Expected | - | 0.1607% | 0.1604% | 0.1602% | 0.1602% | 0.1603% | 0.16% | 0.1609% | 0.02802% | 0.2176% | 0.2272% | 0.1796% | 0.1623% | 0.1621% | 0.1621% | 0.1625% | 0.1628% | 0.163% | 0.1631% | 0.1671% | 0.01424% | 0.01402% | 0.01437% | 0.01377% | 0.0125%
68 | 5 | 2020 | Summer | Q, [MVAr] | Expected | - | -0.36814 | -0.36814 | -0.36814 | -0.36814 | -0.36814 | -0.36814 | -0.36814 | -0.1337 | 0.10074 | 0.1133 | 0.054685 | 0.033752 | 0.033752 | 0.033752 | 0.033752 | 0.033752 | 0.033752 | 0.033752 | -0.37233 | -0.18394 | -0.18394 | -0.18394 | -0.18394 | -0.18394
68 | 5 | 2020 | Summer | Q, [%] | Expected | - | 0.002993 | 0.002993 | 0.002993 | 0.002993 | 0.002993 | 0.002993 | 0.002993 | 0.001087 | 0.000819 | 0.0009211 | 0.00044459 | 0.00027441 | 0.00027441 | 0.00027441 | 0.00027441 | 0.00027441 | 0.00027441 | 0.00027441 | 0.0030271 | 0.0014955 | 0.0014955 | 0.0014955 | 0.0014955 | 0.0014955
5 | 68 | 2020 | Summer | S, [MVA] | Expected | - | 2.1199 | 2.1199 | 1.3215 | 1.3215 | 1.3216 | 1.3215 | 1.7368 | 2.1445 | 2.1608 | 2.1623 | 2.1555 | 2.1535 | 2.1534 | 2.1534 | 2.1535 | 2.1535 | 2.1535 | 2.1535 | 2.3542 | 2.9482 | 2.9482 | 2.9482 | 2.7388 | 2.1107
5 | 68 | 2020 | Summer | S, [%] | Expected | - | 1.724% | 1.723% | 1.074% | 1.074% | 1.074% | 1.074% | 1.412% | 1.743% | 1.757% | 1.758% | 1.752% | 1.751% | 1.751% | 1.751% | 1.751% | 1.751% | 1.751% | 1.751% | 1.914% | 2.397% | 2.397% | 2.397% | 2.227% | 1.716%
68 | 5 | 2020 | Summer | S, [MVA] | Expected | - | 2.1423 | 2.1423 | 1.3576 | 1.3576 | 1.3576 | 1.3576 | 1.7642 | 2.1481 | 2.1463 | 2.147 | 2.1447 | 2.1442 | 2.1442 | 2.1442 | 2.1442 | 2.1442 | 2.1442 | 2.1442 | 2.3743 | 2.9535 | 2.9535 | 2.9535 | 2.7446 | 2.1185
68 | 5 | 2020 | Summer | S, [%] | Expected | - | 1.742% | 1.742% | 1.104% | 1.104% | 1.104% | 1.104% | 1.434% | 1.746% | 1.745% | 1.745% | 1.744% | 1.743% | 1.743% | 1.743% | 1.743% | 1.743% | 1.743% | 1.743% | 1.93% | 2.401% | 2.401% | 2.401% | 2.231% | 1.722%
7 | 9 | 2020 | Summer | P, [MW] | Expected | - | 38.2491 | 36.0335 | 36.1455 | 36.0883 | 36.1659 | 36 | 36 | 38.6647 | 37.2463 | 45.7233 | 42.3671 | 39.8974 | 38.6355 | 38.6411 | 36.0501 | 36.0446 | 36.2404 | 36.3333 | 46.0984 | 47.358 | 42.3885 | 44.8482 | 41.1997 | 37.3531
7 | 9 | 2020 | Summer | P, [%] | Expected | - | 15.55% | 14.65% | 14.69% | 14.67% | 14.7% | 14.63% | 14.63% | 15.72% | 15.14% | 18.59% | 17.22% | 16.22% | 15.71% | 15.71% | 14.65% | 14.65% | 14.73% | 14.77% | 18.74% | 19.25% | 17.23% | 18.23% | 16.75% | 15.18%
9 | 7 | 2020 | Summer | P, [MW] | Expected | - | -38.194 | -35.9866 | -36.1005 | -36.043 | -36.1211 | -35.9544 | -35.9507 | -38.6091 | -37.1966 | -45.6521 | -42.3037 | -39.8394 | -38.581 | -38.5868 | -36.0007 | -35.9942 | -36.1892 | -36.2775 | -46.0184 | -47.275 | -42.319 | -44.7732 | -41.1352 | -37.2994
9 | 7 | 2020 | Summer | P, [%] | Expected | - | 15.53% | 14.63% | 14.67% | 14.65% | 14.68% | 14.62% | 14.61% | 15.69% | 15.12% | 18.56% | 17.2% | 16.19% | 15.68% | 15.69% | 14.63% | 14.63% | 14.71% | 14.75% | 18.71% | 19.22% | 17.2% | 18.2% | 16.72% | 15.16%
7 | 9 | 2020 | Summer | Q, [MVAr] | Expected | - | 15.2574 | 12.1703 | 9.1629 | 9.9134 | 8.7995 | 10.7772 | 15.1166 | 14.5329 | 11.6013 | 9.4185 | 11.9976 | 13.3984 | 13.0857 | 12.7524 | 14.4953 | 15.4783 | 15.9059 | 19.6209 | 18.1701 | 17.4237 | 18.3705 | 17.0158 | 16.8932 | 15.9169
7 | 9 | 2020 | Summer | Q, [%] | Expected | - | 6.202% | 4.947% | 3.725% | 4.03% | 3.577% | 4.381% | 6.145% | 5.908% | 4.716% | 3.829% | 4.877% | 5.447% | 5.319% | 5.184% | 5.892% | 6.292% | 6.466% | 7.976% | 7.386% | 7.083% | 7.468% | 6.917% | 6.867% | 6.47%
9 | 7 | 2020 | Summer | Q, [MVAr] | Expected | - | -15.5724 | -12.5162 | -9.5151 | -10.2645 | -9.1522 | -11.1289 | -15.4554 | -14.8449 | -11.9324 | -9.6731 | -12.279 | -13.6995 | -13.3987 | -13.0661 | -14.8264 | -15.8063 | -16.2313 | -19.9308 | -18.3955 | -17.6393 | -18.6338 | -17.2592 | -17.1742 | -16.2365
9 | 7 | 2020 | Summer | Q, [%] | Expected | - | 0.063302 | 0.050879 | 0.038679 | 0.041726 | 0.037204 | 0.045239 | 0.062827 | 0.060345 | 0.048506 | 0.039321 | 0.049915 | 0.055689 | 0.054466 | 0.053114 | 0.06027 | 0.064253 | 0.065981 | 0.08102 | 0.074778 | 0.071704 | 0.075747 | 0.070159 | 0.069814 | 0.066002
7 | 9 | 2020 | Summer | S, [MVA] | Expected | - | 41.1798 | 38.0332 | 37.2888 | 37.4251 | 37.221 | 37.5786 | 39.045 | 41.3057 | 39.0113 | 46.6833 | 44.0331 | 42.0871 | 40.7914 | 40.691 | 38.8551 | 39.2274 | 39.5773 | 41.2927 | 49.5502 | 50.4615 | 46.1981 | 47.9676 | 44.5286 | 40.6029
7 | 9 | 2020 | Summer | S, [%] | Expected | - | 16.74% | 15.46% | 15.16% | 15.21% | 15.13% | 15.28% | 15.87% | 16.79% | 15.86% | 18.98% | 17.9% | 17.11% | 16.58% | 16.54% | 15.79% | 15.95% | 16.09% | 16.79% | 20.14% | 20.51% | 18.78% | 19.5% | 18.1% | 16.51%
9 | 7 | 2020 | Summer | S, [MVA] | Expected | - | 41.2466 | 38.1011 | 37.3334 | 37.4761 | 37.2625 | 37.6374 | 39.1321 | 41.3647 | 39.0637 | 46.6656 | 44.0497 | 42.1291 | 40.8414 | 40.739 | 38.9342 | 39.3118 | 39.6625 | 41.392 | 49.5589 | 50.4586 | 46.2398 | 47.9846 | 44.5764 | 40.6801
9 | 7 | 2020 | Summer | S, [%] | Expected | - | 16.77% | 15.49% | 15.18% | 15.23% | 15.15% | 15.3% | 15.91% | 16.81% | 15.88% | 18.97% | 17.91% | 17.13% | 16.6% | 16.56% | 15.83% | 15.98% | 16.12% | 16.83% | 20.15% | 20.51% | 18.8% | 19.51% | 18.12% | 16.54%
8 | 14 | 2020 | Summer | P, [MW] | Expected | - | 1.4829 | 1.6133 | 1.133 | 1.3607 | 0.55359 | 0.95417 | 0.85682 | -0.50616 | -0.16804 | -0.57644 | 0.27071 | -0.1941 | 0.32333 | 0.54011 | 0.54142 | 0.56113 | 0.71334 | 0.57798 | -0.35085 | -0.41628 | 0.46507 | 0.49657 | 0.97942 | 0.83253
8 | 14 | 2020 | Summer | P, [%] | Expected | - | 0.4768% | 0.5187% | 0.3643% | 0.4375% | 0.178% | 0.3068% | 0.2755% | 0.1628% | 0.05403% | 0.1853% | 0.08704% | 0.06241% | 0.104% | 0.1737% | 0.1741% | 0.1804% | 0.2294% | 0.1858% | 0.1128% | 0.1339% | 0.1495% | 0.1597% | 0.3149% | 0.2677%
14 | 8 | 2020 | Summer | P, [MW] | Expected | - | -1.4828 | -1.6132 | -1.1329 | -1.3606 | -0.55358 | -0.95413 | -0.85679 | 0.50618 | 0.16806 | 0.57645 | -0.2707 | 0.19412 | -0.32333 | -0.54009 | -0.54141 | -0.56111 | -0.71331 | -0.57796 | 0.35085 | 0.41629 | -0.46506 | -0.49656 | -0.97938 | -0.83249
14 | 8 | 2020 | Summer | P, [%] | Expected | - | 0.4768% | 0.5187% | 0.3643% | 0.4375% | 0.178% | 0.3068% | 0.2755% | 0.1628% | 0.05404% | 0.1854% | 0.08704% | 0.06242% | 0.104% | 0.1737% | 0.1741% | 0.1804% | 0.2294% | 0.1858% | 0.1128% | 0.1339% | 0.1495% | 0.1597% | 0.3149% | 0.2677%
8 | 14 | 2020 | Summer | Q, [MVAr] | Expected | - | -2.4484 | -2.2746 | -2.2358 | -2.308 | -2.1241 | -2.4055 | -2.3006 | -1.4743 | -1.3925 | -1.7877 | -1.8372 | -2.5335 | -2.2025 | -2.2442 | -2.2448 | -2.1401 | -2.0658 | -1.9931 | -1.7687 | -1.8506 | -2.1519 | -2.0531 | -2.1109 | -2.3505
8 | 14 | 2020 | Summer | Q, [%] | Expected | - | 0.7873% | 0.7314% | 0.7189% | 0.7421% | 0.683% | 0.7735% | 0.7397% | 0.474% | 0.4477% | 0.5748% | 0.5907% | 0.8146% | 0.7082% | 0.7216% | 0.7218% | 0.6881% | 0.6643% | 0.6409% | 0.5687% | 0.595% | 0.6919% | 0.6602% | 0.6788% | 0.7558%
14 | 8 | 2020 | Summer | Q, [MVAr] | Expected | - | -1.361 | -1.5424 | -1.5795 | -1.5061 | -1.692 | -1.4024 | -1.5105 | -2.3573 | -2.4398 | -2.0328 | -1.9789 | -1.2819 | -1.6103 | -1.5675 | -1.5666 | -1.6751 | -1.7531 | -1.8269 | -2.0537 | -1.9685 | -1.6623 | -1.7649 | -1.7082 | -1.4585
14 | 8 | 2020 | Summer | Q, [%] | Expected | - | 0.0043763 | 0.0049594 | 0.0050788 | 0.0048426 | 0.0054407 | 0.0045092 | 0.0048568 | 0.0075798 | 0.007845 | 0.0065362 | 0.0063629 | 0.004122 | 0.0051778 | 0.0050402 | 0.0050373 | 0.0053863 | 0.0056369 | 0.0058744 | 0.0066036 | 0.0063295 | 0.005345 | 0.0056749 | 0.0054926 | 0.0046897
8 | 14 | 2020 | Summer | S, [MVA] | Expected | - | 2.8624 | 2.7886 | 2.5065 | 2.6792 | 2.195 | 2.5878 | 2.455 | 1.5588 | 1.4026 | 1.8783 | 1.8571 | 2.5409 | 2.2261 | 2.3082 | 2.3092 | 2.2125 | 2.1855 | 2.0752 | 1.8032 | 1.8968 | 2.2016 | 2.1123 | 2.3271 | 2.4936
8 | 14 | 2020 | Summer | S, [%] | Expected | - | 0.9204% | 0.8967% | 0.8059% | 0.8615% | 0.7058% | 0.8321% | 0.7894% | 0.5012% | 0.451% | 0.604% | 0.5971% | 0.817% | 0.7158% | 0.7422% | 0.7425% | 0.7114% | 0.7027% | 0.6673% | 0.5798% | 0.6099% | 0.7079% | 0.6792% | 0.7483% | 0.8018%
14 | 8 | 2020 | Summer | S, [MVA] | Expected | - | 2.0128 | 2.2319 | 1.9438 | 2.0296 | 1.7803 | 1.6962 | 1.7366 | 2.4111 | 2.4456 | 2.1129 | 1.9973 | 1.2966 | 1.6424 | 1.6579 | 1.6575 | 1.7666 | 1.8927 | 1.9162 | 2.0835 | 2.012 | 1.7261 | 1.8334 | 1.969 | 1.6794
14 | 8 | 2020 | Summer | S, [%] | Expected | - | 0.6472% | 0.7176% | 0.625% | 0.6526% | 0.5724% | 0.5454% | 0.5584% | 0.7753% | 0.7864% | 0.6794% | 0.6422% | 0.4169% | 0.5281% | 0.5331% | 0.533% | 0.568% | 0.6086% | 0.6161% | 0.6699% | 0.6469% | 0.555% | 0.5895% | 0.6331% | 0.54%
9 | 10 | 2020 | Summer | P, [MW] | Expected | - | 6.3697 | 6.1603 | 5.9042 | 5.4126 | 4.4937 | 6.1109 | 9.9701 | 9.3914 | -0.58714 | -0.62337 | -3.7426 | -3.4914 | -3.3483 | -3.3523 | -2.1282 | -2.1233 | -2.7867 | -2.8666 | 9.0087 | 9.5204 | 8.8764 | 9.387 | 8.4987 | 7.5119
9 | 10 | 2020 | Summer | P, [%] | Expected | - | 5.179% | 5.008% | 4.8% | 4.4% | 3.653% | 4.968% | 8.106% | 7.635% | 0.4773% | 0.5068% | 3.043% | 2.839% | 2.722% | 2.725% | 1.73% | 1.726% | 2.266% | 2.331% | 7.324% | 7.74% | 7.217% | 7.632% | 6.909% | 6.107%
10 | 9 | 2020 | Summer | P, [MW] | Expected | - | -6.3518 | -6.1409 | -5.886 | -5.396 | -4.4807 | -6.0923 | -9.9329 | -9.3607 | 0.58729 | 0.6235 | 3.7473 | 3.4955 | 3.352 | 3.3561 | 2.1297 | 2.1248 | 2.7894 | 2.8696 | -8.9804 | -9.4892 | -8.8491 | -9.3571 | -8.4731 | -7.4899
10 | 9 | 2020 | Summer | P, [%] | Expected | - | 5.164% | 4.993% | 4.785% | 4.387% | 3.643% | 4.953% | 8.076% | 7.61% | 0.4775% | 0.5069% | 3.047% | 2.842% | 2.725% | 2.729% | 1.731% | 1.728% | 2.268% | 2.333% | 7.301% | 7.715% | 7.194% | 7.607% | 6.889% | 6.089%
9 | 10 | 2020 | Summer | Q, [MVAr] | Expected | - | -4.2837 | -5.1748 | -5.1072 | -5.1999 | -4.9853 | -5.0228 | -4.2754 | -2.646 | -0.9804 | -0.6248 | -0.69215 | -0.68757 | -0.61763 | -0.62204 | -0.89132 | -1.081 | -1.1511 | -1.5067 | -2.5046 | -2.2701 | -2.3142 | -1.8165 | -2.7361 | -3.7591
9 | 10 | 2020 | Summer | Q, [%] | Expected | - | 3.483% | 4.207% | 4.152% | 4.228% | 4.053% | 4.084% | 3.476% | 2.151% | 0.7971% | 0.508% | 0.5627% | 0.559% | 0.5021% | 0.5057% | 0.7247% | 0.8788% | 0.9359% | 1.225% | 2.036% | 1.846% | 1.881% | 1.477% | 2.224% | 3.056%
10 | 9 | 2020 | Summer | Q, [MVAr] | Expected | - | 3.0542 | 3.9434 | 3.8715 | 3.9584 | 3.7315 | 3.7853 | 3.1044 | 1.4669 | -0.30079 | -0.65294 | -0.57055 | -0.57795 | -0.64839 | -0.64355 | -0.38302 | -0.19381 | -0.12131 | 0.23451 | 1.3207 | 1.0955 | 1.1242 | 0.63809 | 1.5386 | 2.5461
10 | 9 | 2020 | Summer | Q, [%] | Expected | - | 0.024831 | 0.03206 | 0.031475 | 0.032183 | 0.030337 | 0.030775 | 0.025239 | 0.011926 | 0.0024455 | 0.0053085 | 0.0046386 | 0.0046988 | 0.0052715 | 0.0052321 | 0.003114 | 0.0015757 | 0.00098624 | 0.0019066 | 0.010738 | 0.0089067 | 0.0091395 | 0.0051877 | 0.012509 | 0.0207
9 | 10 | 2020 | Summer | S, [MVA] | Expected | - | 7.6761 | 8.0454 | 7.8066 | 7.5057 | 6.7116 | 7.9102 | 10.8482 | 9.7571 | 1.1428 | 0.88259 | 3.8061 | 3.5585 | 3.4048 | 3.4096 | 2.3073 | 2.3826 | 3.0151 | 3.2384 | 9.3504 | 9.7873 | 9.1731 | 9.5611 | 8.9283 | 8.4
9 | 10 | 2020 | Summer | S, [%] | Expected | - | 6.241% | 6.541% | 6.347% | 6.102% | 5.457% | 6.431% | 8.82% | 7.933% | 0.9291% | 0.7176% | 3.094% | 2.893% | 2.768% | 2.772% | 1.876% | 1.937% | 2.451% | 2.633% | 7.602% | 7.957% | 7.458% | 7.773% | 7.259% | 6.829%
10 | 9 | 2020 | Summer | S, [MVA] | Expected | - | 7.0479 | 7.298 | 7.0451 | 6.6922 | 5.831 | 7.1725 | 10.4067 | 9.4749 | 0.65984 | 0.90282 | 3.7905 | 3.543 | 3.4142 | 3.4173 | 2.1639 | 2.1337 | 2.792 | 2.8791 | 9.077 | 9.5522 | 8.9202 | 9.3788 | 8.6117 | 7.9108
10 | 9 | 2020 | Summer | S, [%] | Expected | - | 5.73% | 5.933% | 5.728% | 5.441% | 4.741% | 5.831% | 8.461% | 7.703% | 0.5365% | 0.734% | 3.082% | 2.88% | 2.776% | 2.778% | 1.759% | 1.735% | 2.27% | 2.341% | 7.38% | 7.766% | 7.252% | 7.625% | 7.001% | 6.432%
9 | 16 | 2020 | Summer | P, [MW] | Expected | - | 10.6344 | 13.1049 | 10.8325 | 12.2131 | 11.7485 | 15.3261 | 22.5917 | 18.0601 | 19.4968 | 19.5771 | 19.6737 | 21.4232 | 21.2229 | 20.0904 | 18.2616 | 17.7602 | 17.0442 | 16.903 | 15.7934 | 16.5656 | 16.4771 | 17.3859 | 15.3889 | 12.624
9 | 16 | 2020 | Summer | P, [%] | Expected | - | 8.646% | 10.65% | 8.807% | 9.929% | 9.552% | 12.46% | 18.37% | 14.68% | 15.85% | 15.92% | 15.99% | 17.42% | 17.25% | 16.33% | 14.85% | 14.44% | 13.86% | 13.74% | 12.84% | 13.47% | 13.4% | 14.13% | 12.51% | 10.26%
16 | 9 | 2020 | Summer | P, [MW] | Expected | - | -10.6227 | -13.0879 | -10.8207 | -12.1986 | -11.7349 | -15.3032 | -22.5431 | -18.029 | -19.4603 | -19.54 | -19.6363 | -21.3789 | -21.1794 | -20.0514 | -18.2295 | -17.7299 | -17.0163 | -16.8755 | -15.7694 | -16.5392 | -16.4509 | -17.3568 | -15.366 | -12.6083
16 | 9 | 2020 | Summer | P, [%] | Expected | - | 8.636% | 10.64% | 8.797% | 9.918% | 9.541% | 12.44% | 18.33% | 14.66% | 15.82% | 15.89% | 15.96% | 17.38% | 17.22% | 16.3% | 14.82% | 14.41% | 13.83% | 13.72% | 12.82% | 13.45% | 13.37% | 14.11% | 12.49% | 10.25%
9 | 16 | 2020 | Summer | Q, [MVAr] | Expected | - | -3.3 | -3.0023 | -2.855 | -2.2896 | -2.5129 | -2.7858 | -1.5741 | -0.25273 | 0.53389 | 1.2841 | 1.2899 | 1.1565 | 1.288 | 1.0356 | 0.13811 | -0.32911 | -0.84604 | -1.2114 | -1.4022 | -1.3043 | -1.7948 | -1.447 | -1.6716 | -2.4479
9 | 16 | 2020 | Summer | Q, [%] | Expected | - | 2.683% | 2.441% | 2.321% | 1.861% | 2.043% | 2.265% | 1.28% | 0.2055% | 0.4341% | 1.044% | 1.049% | 0.9403% | 1.047% | 0.842% | 0.1123% | 0.2676% | 0.6878% | 0.9849% | 1.14% | 1.06% | 1.459% | 1.176% | 1.359% | 1.99%
16 | 9 | 2020 | Summer | Q, [MVAr] | Expected | - | 2.9707 | 2.6896 | 2.5245 | 1.9685 | 2.1885 | 2.4918 | 1.3675 | -0.0091755 | -0.7768 | -1.5242 | -1.5284 | -1.3721 | -1.506 | -1.2689 | -0.39536 | 0.065792 | 0.57431 | 0.93819 | 1.117 | 1.0267 | 1.5161 | 1.1785 | 1.3811 | 2.1326
16 | 9 | 2020 | Summer | Q, [%] | Expected | - | 0.024152 | 0.021866 | 0.020525 | 0.016004 | 0.017793 | 0.020258 | 0.011118 | 7.4598e-05 | 0.0063155 | 0.012392 | 0.012426 | 0.011155 | 0.012244 | 0.010316 | 0.0032143 | 0.0005349 | 0.0046692 | 0.0076276 | 0.0090813 | 0.0083475 | 0.012326 | 0.0095816 | 0.011229 | 0.017338
9 | 16 | 2020 | Summer | S, [MVA] | Expected | - | 11.1346 | 13.4444 | 11.2024 | 12.4259 | 12.0143 | 15.5772 | 22.6464 | 18.0619 | 19.5041 | 19.6191 | 19.716 | 21.4544 | 21.262 | 20.117 | 18.2621 | 17.7632 | 17.0652 | 16.9463 | 15.8555 | 16.6169 | 16.5745 | 17.446 | 15.4794 | 12.8592
9 | 16 | 2020 | Summer | S, [%] | Expected | - | 9.053% | 10.93% | 9.108% | 10.1% | 9.768% | 12.66% | 18.41% | 14.68% | 15.86% | 15.95% | 16.03% | 17.44% | 17.29% | 16.36% | 14.85% | 14.44% | 13.87% | 13.78% | 12.89% | 13.51% | 13.48% | 14.18% | 12.58% | 10.45%
16 | 9 | 2020 | Summer | S, [MVA] | Expected | - | 11.0302 | 13.3614 | 11.1113 | 12.3564 | 11.9373 | 15.5048 | 22.5846 | 18.029 | 19.4758 | 19.5994 | 19.6957 | 21.4229 | 21.2329 | 20.0915 | 18.2338 | 17.73 | 17.026 | 16.9015 | 15.8089 | 16.5711 | 16.5206 | 17.3968 | 15.428 | 12.7874
16 | 9 | 2020 | Summer | S, [%] | Expected | - | 8.968% | 10.86% | 9.034% | 10.05% | 9.705% | 12.61% | 18.36% | 14.66% | 15.83% | 15.93% | 16.01% | 17.42% | 17.26% | 16.33% | 14.82% | 14.41% | 13.84% | 13.74% | 12.85% | 13.47% | 13.43% | 14.14% | 12.54% | 10.4%
10 | 15 | 2020 | Summer | P, [MW] | Expected | - | -15.4877 | -12.3739 | -12.6132 | -11.4235 | -12.4931 | -10.8757 | -10.5748 | -18.6806 | -2.8957 | -3.602 | 1.7787 | 1.6566 | 1.6684 | 1.7783 | 1.0528 | 1.0737 | 1.0972 | 0.98791 | -18.9098 | -19.8537 | -18.2446 | -19.3747 | -17.4786 | -15.7501
10 | 15 | 2020 | Summer | P, [%] | Expected | - | 12.59% | 10.06% | 10.25% | 9.287% | 10.16% | 8.842% | 8.597% | 15.19% | 2.354% | 2.928% | 1.446% | 1.347% | 1.356% | 1.446% | 0.8559% | 0.8729% | 0.8921% | 0.8032% | 15.37% | 16.14% | 14.83% | 15.75% | 14.21% | 12.8%
15 | 10 | 2020 | Summer | P, [MW] | Expected | - | 15.5448 | 12.4179 | 12.6589 | 11.4634 | 12.5385 | 10.9131 | 10.607 | 18.7566 | 2.8985 | 3.606 | -1.7769 | -1.6546 | -1.6663 | -1.7761 | -1.0513 | -1.0724 | -1.0962 | -0.98692 | 18.9869 | 19.938 | 18.3161 | 19.4546 | 17.5453 | 15.8066
15 | 10 | 2020 | Summer | P, [%] | Expected | - | 12.64% | 10.1% | 10.29% | 9.32% | 10.19% | 8.872% | 8.624% | 15.25% | 2.357% | 2.932% | 1.445% | 1.345% | 1.355% | 1.444% | 0.8547% | 0.8719% | 0.8912% | 0.8024% | 15.44% | 16.21% | 14.89% | 15.82% | 14.26% | 12.85%
10 | 15 | 2020 | Summer | Q, [MVAr] | Expected | - | 5.9657 | 7.6262 | 7.8013 | 7.7853 | 7.8832 | 7.7799 | 6.4773 | 4.2164 | 1.893 | 2.142 | 1.9712 | 2.2055 | 2.3293 | 2.3576 | 2.1367 | 1.854 | 1.6061 | 1.5676 | 3.7118 | 3.4873 | 3.5361 | 3.1336 | 4.0598 | 4.9583
10 | 15 | 2020 | Summer | Q, [%] | Expected | - | 4.85% | 6.2% | 6.343% | 6.329% | 6.409% | 6.325% | 5.266% | 3.428% | 1.539% | 1.741% | 1.603% | 1.793% | 1.894% | 1.917% | 1.737% | 1.507% | 1.306% | 1.274% | 3.018% | 2.835% | 2.875% | 2.548% | 3.301% | 4.031%
15 | 10 | 2020 | Summer | Q, [MVAr] | Expected | - | -6.559 | -8.2689 | -8.4378 | -8.4425 | -8.5214 | -8.4476 | -7.1596 | -4.7385 | -2.6702 | -2.9125 | -2.7497 | -2.9838 | -3.1066 | -3.1342 | -2.9165 | -2.6354 | -2.3895 | -2.3521 | -4.2283 | -3.9789 | -4.0733 | -3.6398 | -4.6151 | -5.5519
15 | 10 | 2020 | Summer | Q, [%] | Expected | - | 0.053325 | 0.067227 | 0.0686 | 0.068638 | 0.06928 | 0.068679 | 0.058208 | 0.038525 | 0.021709 | 0.023679 | 0.022355 | 0.024258 | 0.025257 | 0.025481 | 0.023711 | 0.021426 | 0.019427 | 0.019123 | 0.034376 | 0.032349 | 0.033116 | 0.029592 | 0.037521 | 0.045137
10 | 15 | 2020 | Summer | S, [MVA] | Expected | - | 16.597 | 14.5352 | 14.8308 | 13.8241 | 14.7724 | 13.3719 | 12.4009 | 19.1505 | 3.4596 | 4.1908 | 2.6551 | 2.7583 | 2.8652 | 2.953 | 2.382 | 2.1425 | 1.9452 | 1.8529 | 19.2706 | 20.1577 | 18.5841 | 19.6265 | 17.9439 | 16.5122
10 | 15 | 2020 | Summer | S, [%] | Expected | - | 13.49% | 11.82% | 12.06% | 11.24% | 12.01% | 10.87% | 10.08% | 15.57% | 2.813% | 3.407% | 2.159% | 2.243% | 2.329% | 2.401% | 1.937% | 1.742% | 1.581% | 1.506% | 15.67% | 16.39% | 15.11% | 15.96% | 14.59% | 13.42%
15 | 10 | 2020 | Summer | S, [MVA] | Expected | - | 16.8719 | 14.9191 | 15.2133 | 14.2368 | 15.1601 | 13.8006 | 12.7972 | 19.3459 | 3.941 | 4.6353 | 3.2739 | 3.4118 | 3.5252 | 3.6024 | 3.1002 | 2.8453 | 2.6289 | 2.5507 | 19.452 | 20.3311 | 18.7636 | 19.7922 | 18.1421 | 16.7533
15 | 10 | 2020 | Summer | S, [%] | Expected | - | 13.72% | 12.13% | 12.37% | 11.57% | 12.33% | 11.22% | 10.4% | 15.73% | 3.204% | 3.769% | 2.662% | 2.774% | 2.866% | 2.929% | 2.52% | 2.313% | 2.137% | 2.074% | 15.81% | 16.53% | 15.25% | 16.09% | 14.75% | 13.62%
11 | 13 | 2020 | Summer | P, [MW] | Expected | - | -1.5178 | -1.2055 | -1.7875 | -1.497 | 15.2196 | 14.5085 | -1.7646 | 1.9501 | 5.4425 | 3.661 | 3.2686 | 6.1036 | 6.2961 | 4.7353 | 10.1288 | 8.5232 | 7.8396 | 8.9068 | 4.4355 | 4.9895 | 4.2361 | 5.6831 | 3.7406 | 0.9792
11 | 13 | 2020 | Summer | P, [%] | Expected | - | 0.1141% | 0.09064% | 0.1344% | 0.1126% | 1.144% | 1.091% | 0.1327% | 0.1466% | 0.4092% | 0.2753% | 0.2458% | 0.4589% | 0.4734% | 0.356% | 0.7616% | 0.6408% | 0.5894% | 0.6697% | 0.3335% | 0.3751% | 0.3185% | 0.4273% | 0.2812% | 0.07362%
13 | 11 | 2020 | Summer | P, [MW] | Expected | - | 1.5179 | 1.2055 | 1.7877 | 1.4971 | -15.217 | -14.5061 | 1.7647 | -1.95 | -5.4421 | -3.6607 | -3.2683 | -6.1031 | -6.2954 | -4.7348 | -10.1277 | -8.5224 | -7.8388 | -8.9059 | -4.4351 | -4.989 | -4.2357 | -5.6825 | -3.7402 | -0.97905
13 | 11 | 2020 | Summer | P, [%] | Expected | - | 0.1141% | 0.09064% | 0.1344% | 0.1126% | 1.144% | 1.091% | 0.1327% | 0.1466% | 0.4092% | 0.2752% | 0.2457% | 0.4589% | 0.4733% | 0.356% | 0.7615% | 0.6408% | 0.5894% | 0.6696% | 0.3335% | 0.3751% | 0.3185% | 0.4273% | 0.2812% | 0.07361%
11 | 13 | 2020 | Summer | Q, [MVAr] | Expected | - | -18.899 | -20.7802 | -21.5931 | -21.2527 | -22.0625 | -21.512 | -20.8669 | -17.4254 | -14.8677 | -14.5801 | -15.0885 | -14.2234 | -13.4602 | -14.0644 | -15.6121 | -15.5389 | -14.4134 | -14.8404 | -14.686 | -13.5996 | -14.1967 | -13.4968 | -13.9332 | -14.5462
11 | 13 | 2020 | Summer | Q, [%] | Expected | - | 1.421% | 1.562% | 1.624% | 1.598% | 1.659% | 1.617% | 1.569% | 1.31% | 1.118% | 1.096% | 1.134% | 1.069% | 1.012% | 1.057% | 1.174% | 1.168% | 1.084% | 1.116% | 1.104% | 1.023% | 1.067% | 1.015% | 1.048% | 1.094%
13 | 11 | 2020 | Summer | Q, [MVAr] | Expected | - | -17.4123 | -15.5231 | -14.7059 | -15.0481 | -14.2155 | -14.7707 | -15.4355 | -18.8931 | -21.4584 | -21.748 | -21.2381 | -22.1042 | -22.8696 | -22.2648 | -20.7052 | -20.7813 | -21.9116 | -21.4816 | -21.6414 | -22.7308 | -22.1324 | -22.8334 | -22.397 | -21.7824
13 | 11 | 2020 | Summer | Q, [%] | Expected | - | 0.013092 | 0.011671 | 0.011057 | 0.011314 | 0.010688 | 0.011106 | 0.011606 | 0.014205 | 0.016134 | 0.016352 | 0.015969 | 0.01662 | 0.017195 | 0.01674 | 0.015568 | 0.015625 | 0.016475 | 0.016152 | 0.016272 | 0.017091 | 0.016641 | 0.017168 | 0.01684 | 0.016378
11 | 13 | 2020 | Summer | S, [MVA] | Expected | - | 18.9599 | 20.8151 | 21.6669 | 21.3054 | 26.8028 | 25.9473 | 20.9414 | 17.5341 | 15.8325 | 15.0327 | 15.4384 | 15.4777 | 14.8599 | 14.8401 | 18.61 | 17.723 | 16.4074 | 17.3081 | 15.3412 | 14.486 | 14.8152 | 14.6445 | 14.4266 | 14.5791
11 | 13 | 2020 | Summer | S, [%] | Expected | - | 1.426% | 1.565% | 1.629% | 1.602% | 2.015% | 1.951% | 1.575% | 1.318% | 1.19% | 1.13% | 1.161% | 1.164% | 1.117% | 1.116% | 1.399% | 1.333% | 1.234% | 1.301% | 1.153% | 1.089% | 1.114% | 1.101% | 1.085% | 1.096%
13 | 11 | 2020 | Summer | S, [MVA] | Expected | - | 17.4783 | 15.5698 | 14.8142 | 15.1224 | 20.8239 | 20.7027 | 15.5361 | 18.9935 | 22.1378 | 22.054 | 21.4882 | 22.9312 | 23.7202 | 22.7627 | 23.0494 | 22.461 | 23.2715 | 23.2546 | 22.0912 | 23.2719 | 22.5341 | 23.5299 | 22.7071 | 21.8044
13 | 11 | 2020 | Summer | S, [%] | Expected | - | 1.314% | 1.171% | 1.114% | 1.137% | 1.566% | 1.557% | 1.168% | 1.428% | 1.664% | 1.658% | 1.616% | 1.724% | 1.783% | 1.711% | 1.733% | 1.689% | 1.75% | 1.748% | 1.661% | 1.75% | 1.694% | 1.769% | 1.707% | 1.639%
12 | 72 | 2020 | Summer | P, [MW] | Expected | - | 5.9839 | 5.9529 | 5.2242 | 5.4865 | -5.5147 | -4.2001 | 4.7136 | 0.22704 | -1.4089 | -0.95487 | 0.26962 | -1.2142 | -0.5129 | 0.90638 | -2.0358 | -1.3009 | -0.73785 | -1.8903 | -0.74593 | -1.253 | 0.74441 | 0.11724 | 2.1517 | 3.1191
12 | 72 | 2020 | Summer | P, [%] | Expected | - | 2.432% | 2.42% | 2.124% | 2.23% | 2.242% | 1.707% | 1.916% | 0.09229% | 0.5727% | 0.3882% | 0.1096% | 0.4936% | 0.2085% | 0.3684% | 0.8276% | 0.5288% | 0.2999% | 0.7684% | 0.3032% | 0.5094% | 0.3026% | 0.04766% | 0.8747% | 1.268%
72 | 12 | 2020 | Summer | P, [MW] | Expected | - | -5.9804 | -5.9495 | -5.2215 | -5.4836 | 5.5183 | 4.2021 | -4.7115 | -0.22702 | 1.4091 | 0.95516 | -0.26944 | 1.2146 | 0.51341 | -0.90589 | 2.0363 | 1.3012 | 0.73812 | 1.8908 | 0.74621 | 1.2537 | -0.74387 | -0.11675 | -2.1508 | -3.1174
72 | 12 | 2020 | Summer | P, [%] | Expected | - | 2.431% | 2.419% | 2.123% | 2.229% | 2.243% | 1.708% | 1.915% | 0.09229% | 0.5728% | 0.3883% | 0.1095% | 0.4937% | 0.2087% | 0.3682% | 0.8278% | 0.5289% | 0.3% | 0.7686% | 0.3033% | 0.5096% | 0.3024% | 0.04746% | 0.8743% | 1.267%
12 | 72 | 2020 | Summer | Q, [MVAr] | Expected | - | -1.3227 | 0.037689 | 0.41517 | 0.13026 | 2.0665 | 1.129 | -0.19574 | -0.39655 | -1.3822 | -2.1797 | -2.0658 | -2.4041 | -2.975 | -2.7836 | -1.5733 | -1.6295 | -2.2247 | -1.9494 | -2.2752 | -3.0193 | -3.0068 | -3.0048 | -3.0188 | -3.5652
12 | 72 | 2020 | Summer | Q, [%] | Expected | - | 0.5377% | 0.01532% | 0.1688% | 0.05295% | 0.84% | 0.4589% | 0.07957% | 0.1612% | 0.5619% | 0.886% | 0.8398% | 0.9773% | 1.209% | 1.132% | 0.6396% | 0.6624% | 0.9044% | 0.7924% | 0.9249% | 1.227% | 1.222% | 1.221% | 1.227% | 1.449%
72 | 12 | 2020 | Summer | Q, [MVAr] | Expected | - | -0.14858 | -1.5143 | -1.8951 | -1.6091 | -3.5425 | -2.6127 | -1.2845 | -1.0783 | -0.084101 | 0.71755 | 0.60346 | 0.94244 | 1.5152 | 1.3235 | 0.11084 | 0.16523 | 0.75906 | 0.48243 | 0.80656 | 1.5514 | 1.5357 | 1.5366 | 1.5483 | 2.0934
72 | 12 | 2020 | Summer | Q, [%] | Expected | - | 0.00060399 | 0.0061559 | 0.0077035 | 0.0065412 | 0.0144 | 0.010621 | 0.0052217 | 0.0043832 | 0.00034187 | 0.0029169 | 0.0024531 | 0.0038311 | 0.0061592 | 0.0053802 | 0.00045056 | 0.00067168 | 0.0030856 | 0.0019611 | 0.0032787 | 0.0063066 | 0.0062425 | 0.0062465 | 0.0062939 | 0.0085099
12 | 72 | 2020 | Summer | S, [MVA] | Expected | - | 6.1283 | 5.9531 | 5.2407 | 5.4881 | 5.8891 | 4.3492 | 4.7177 | 0.45695 | 1.9737 | 2.3797 | 2.0833 | 2.6933 | 3.0189 | 2.9275 | 2.5729 | 2.0852 | 2.3439 | 2.7154 | 2.3943 | 3.269 | 3.0976 | 3.007 | 3.7072 | 4.737
12 | 72 | 2020 | Summer | S, [%] | Expected | - | 2.491% | 2.42% | 2.13% | 2.231% | 2.394% | 1.768% | 1.918% | 0.1858% | 0.8023% | 0.9673% | 0.8469% | 1.095% | 1.227% | 1.19% | 1.046% | 0.8476% | 0.9528% | 1.104% | 0.9733% | 1.329% | 1.259% | 1.222% | 1.507% | 1.926%
72 | 12 | 2020 | Summer | S, [MVA] | Expected | - | 5.9823 | 6.1392 | 5.5548 | 5.7148 | 6.5575 | 4.9482 | 4.8835 | 1.1019 | 1.4116 | 1.1947 | 0.66088 | 1.5374 | 1.5998 | 1.6039 | 2.0393 | 1.3116 | 1.0588 | 1.9514 | 1.0988 | 1.9947 | 1.7063 | 1.5411 | 2.6501 | 3.7551
72 | 12 | 2020 | Summer | S, [%] | Expected | - | 2.432% | 2.496% | 2.258% | 2.323% | 2.666% | 2.011% | 1.985% | 0.4479% | 0.5738% | 0.4856% | 0.2686% | 0.6249% | 0.6503% | 0.652% | 0.829% | 0.5332% | 0.4304% | 0.7932% | 0.4467% | 0.8108% | 0.6936% | 0.6265% | 1.077% | 1.526%
15 | 18 | 2020 | Summer | P, [MW] | Expected | - | 16.6198 | 14.7738 | 13.9206 | 13.4501 | 15.051 | 14.6388 | 15.0749 | 17.3137 | 20.294 | 23.502 | 24.5072 | 26.0392 | 26.9178 | 27.7117 | 26.0678 | 24.4609 | 23.3791 | 21.9444 | 19.8671 | 19.4781 | 19.6458 | 21.0635 | 19.7922 | 17.1816
15 | 18 | 2020 | Summer | P, [%] | Expected | - | 13.51% | 12.01% | 11.32% | 10.94% | 12.24% | 11.9% | 12.26% | 14.08% | 16.5% | 19.11% | 19.92% | 21.17% | 21.88% | 22.53% | 21.19% | 19.89% | 19.01% | 17.84% | 16.15% | 15.84% | 15.97% | 17.12% | 16.09% | 13.97%
18 | 15 | 2020 | Summer | P, [MW] | Expected | - | -16.602 | -14.7588 | -13.9073 | -13.4374 | -15.0354 | -14.6236 | -15.0599 | -17.2953 | -20.2691 | -23.4688 | -24.471 | -25.9984 | -26.8742 | -27.6655 | -26.0269 | -24.4249 | -23.346 | -21.9151 | -19.843 | -19.4549 | -19.622 | -21.0365 | -19.7679 | -17.1627
18 | 15 | 2020 | Summer | P, [%] | Expected | - | 13.5% | 12% | 11.31% | 10.92% | 12.22% | 11.89% | 12.24% | 14.06% | 16.48% | 19.08% | 19.9% | 21.14% | 21.85% | 22.49% | 21.16% | 19.86% | 18.98% | 17.82% | 16.13% | 15.82% | 15.95% | 17.1% | 16.07% | 13.95%
15 | 18 | 2020 | Summer | Q, [MVAr] | Expected | - | -4.9961 | -5.899 | -5.7031 | -5.7513 | -6.0871 | -6.6412 | -5.2304 | -2.9594 | -2.148 | -0.53502 | -0.37173 | -0.62914 | -0.23476 | -0.16037 | -1.0807 | -1.4092 | -2.4075 | -3.0426 | -2.7764 | -3.0556 | -3.7154 | -2.9168 | -4.0891 | -4.7452
15 | 18 | 2020 | Summer | Q, [%] | Expected | - | 4.062% | 4.796% | 4.637% | 4.676% | 4.949% | 5.399% | 4.252% | 2.406% | 1.746% | 0.435% | 0.3022% | 0.5115% | 0.1909% | 0.1304% | 0.8786% | 1.146% | 1.957% | 2.474% | 2.257% | 2.484% | 3.021% | 2.371% | 3.325% | 3.858%
18 | 15 | 2020 | Summer | Q, [MVAr] | Expected | - | 4.823 | 5.7153 | 5.5139 | 5.5597 | 5.9054 | 6.458 | 5.0475 | 2.7893 | 2.0011 | 0.41729 | 0.2641 | 0.5374 | 0.15286 | 0.087552 | 0.9893 | 1.3008 | 2.2886 | 2.9106 | 2.6261 | 2.9023 | 3.564 | 2.7767 | 3.9392 | 4.5759
18 | 15 | 2020 | Summer | Q, [%] | Expected | - | 0.039212 | 0.046466 | 0.044829 | 0.045201 | 0.048011 | 0.052504 | 0.041036 | 0.022678 | 0.016269 | 0.0033926 | 0.0021472 | 0.0043691 | 0.0012428 | 0.00071181 | 0.0080431 | 0.010576 | 0.018606 | 0.023663 | 0.021351 | 0.023596 | 0.028976 | 0.022575 | 0.032026 | 0.037203
15 | 18 | 2020 | Summer | S, [MVA] | Expected | - | 17.3545 | 15.9079 | 15.0435 | 14.6281 | 16.2353 | 16.0748 | 15.9565 | 17.5648 | 20.4074 | 23.5081 | 24.51 | 26.0468 | 26.9188 | 27.7122 | 26.0902 | 24.5015 | 23.5028 | 22.1543 | 20.0601 | 19.7163 | 19.994 | 21.2645 | 20.2102 | 17.8248
15 | 18 | 2020 | Summer | S, [%] | Expected | - | 14.11% | 12.93% | 12.23% | 11.89% | 13.2% | 13.07% | 12.97% | 14.28% | 16.59% | 19.11% | 19.93% | 21.18% | 21.89% | 22.53% | 21.21% | 19.92% | 19.11% | 18.01% | 16.31% | 16.03% | 16.26% | 17.29% | 16.43% | 14.49%
18 | 15 | 2020 | Summer | S, [MVA] | Expected | - | 17.2884 | 15.8268 | 14.9605 | 14.5422 | 16.1536 | 15.9861 | 15.8832 | 17.5188 | 20.3677 | 23.4725 | 24.4724 | 26.0039 | 26.8746 | 27.6656 | 26.0457 | 24.4595 | 23.4579 | 22.1075 | 20.016 | 19.6702 | 19.943 | 21.219 | 20.1566 | 17.7623
18 | 15 | 2020 | Summer | S, [%] | Expected | - | 14.06% | 12.87% | 12.16% | 11.82% | 13.13% | 13% | 12.91% | 14.24% | 16.56% | 19.08% | 19.9% | 21.14% | 21.85% | 22.49% | 21.18% | 19.89% | 19.07% | 17.97% | 16.27% | 15.99% | 16.21% | 17.25% | 16.39% | 14.44%
15 | 26 | 2020 | Summer | P, [MW] | Expected | - | 18.7053 | 17.0248 | 15.6666 | 15.4164 | 16.5325 | 16.3421 | 18.1052 | 20.9871 | 23.8721 | 25.5738 | 26.544 | 27.9206 | 28.7253 | 28.8849 | 27.9167 | 26.7566 | 25.4653 | 24.6597 | 23.4635 | 23.6852 | 23.7367 | 24.962 | 24.0982 | 20.9247
15 | 26 | 2020 | Summer | P, [%] | Expected | - | 15.21% | 13.84% | 12.74% | 12.53% | 13.44% | 13.29% | 14.72% | 17.06% | 19.41% | 20.79% | 21.58% | 22.7% | 23.35% | 23.48% | 22.7% | 21.75% | 20.7% | 20.05% | 19.08% | 19.26% | 19.3% | 20.29% | 19.59% | 17.01%
26 | 15 | 2020 | Summer | P, [MW] | Expected | - | -18.6598 | -16.9867 | -15.6342 | -15.385 | -16.4961 | -16.3064 | -18.0624 | -20.9304 | -23.7985 | -25.4888 | -26.4525 | -27.8193 | -28.6179 | -28.7761 | -27.8155 | -26.6638 | -25.3815 | -24.5813 | -23.3925 | -23.6129 | -23.6642 | -24.8816 | -24.0233 | -20.8681
26 | 15 | 2020 | Summer | P, [%] | Expected | - | 15.17% | 13.81% | 12.71% | 12.51% | 13.41% | 13.26% | 14.68% | 17.02% | 19.35% | 20.72% | 21.51% | 22.62% | 23.27% | 23.4% | 22.61% | 21.68% | 20.64% | 19.98% | 19.02% | 19.2% | 19.24% | 20.23% | 19.53% | 16.97%
15 | 26 | 2020 | Summer | Q, [MVAr] | Expected | - | -2.6205 | -3.1803 | -3.151 | -3.1038 | -3.596 | -3.8585 | -2.7579 | -0.99533 | 0.12421 | 1.1633 | 1.1891 | 1.1842 | 1.4585 | 1.7509 | 1.102 | 0.77678 | 0.30365 | -0.14681 | -0.044936 | -0.34312 | -0.71112 | -0.57365 | -1.3406 | -2.0508
15 | 26 | 2020 | Summer | Q, [%] | Expected | - | 2.131% | 2.586% | 2.562% | 2.523% | 2.924% | 3.137% | 2.242% | 0.8092% | 0.101% | 0.9458% | 0.9668% | 0.9627% | 1.186% | 1.423% | 0.896% | 0.6315% | 0.2469% | 0.1194% | 0.03653% | 0.279% | 0.5781% | 0.4664% | 1.09% | 1.667%
26 | 15 | 2020 | Summer | Q, [MVAr] | Expected | - | 2.2774 | 2.8102 | 2.7614 | 2.7106 | 3.2195 | 3.4791 | 2.4044 | 0.6931 | -0.36698 | -1.3653 | -1.3682 | -1.3302 | -1.5832 | -1.8706 | -1.2485 | -0.95261 | -0.51119 | -0.079707 | -0.20729 | 0.094969 | 0.4632 | 0.35329 | 1.0999 | 1.7464
26 | 15 | 2020 | Summer | Q, [%] | Expected | - | 0.018515 | 0.022847 | 0.02245 | 0.022037 | 0.026175 | 0.028285 | 0.019548 | 0.005635 | 0.0029836 | 0.0111 | 0.011124 | 0.010814 | 0.012871 | 0.015208 | 0.01015 | 0.0077448 | 0.004156 | 0.00064802 | 0.0016853 | 0.0007721 | 0.0037658 | 0.0028723 | 0.0089425 | 0.014198
15 | 26 | 2020 | Summer | S, [MVA] | Expected | - | 18.888 | 17.3193 | 15.9804 | 15.7257 | 16.919 | 16.7915 | 18.314 | 21.0107 | 23.8724 | 25.6003 | 26.5707 | 27.9457 | 28.7623 | 28.9379 | 27.9384 | 26.7679 | 25.4671 | 24.6602 | 23.4635 | 23.6877 | 23.7474 | 24.9686 | 24.1354 | 21.0249
15 | 26 | 2020 | Summer | S, [%] | Expected | - | 15.36% | 14.08% | 12.99% | 12.79% | 13.76% | 13.65% | 14.89% | 17.08% | 19.41% | 20.81% | 21.6% | 22.72% | 23.38% | 23.53% | 22.71% | 21.76% | 20.7% | 20.05% | 19.08% | 19.26% | 19.31% | 20.3% | 19.62% | 17.09%
26 | 15 | 2020 | Summer | S, [MVA] | Expected | - | 18.7982 | 17.2175 | 15.8762 | 15.6219 | 16.8073 | 16.6734 | 18.2218 | 20.9419 | 23.8013 | 25.5254 | 26.4878 | 27.8511 | 28.6617 | 28.8368 | 27.8435 | 26.6808 | 25.3867 | 24.5814 | 23.3934 | 23.6131 | 23.6687 | 24.8841 | 24.0485 | 20.941
26 | 15 | 2020 | Summer | S, [%] | Expected | - | 15.28% | 14% | 12.91% | 12.7% | 13.66% | 13.56% | 14.81% | 17.03% | 19.35% | 20.75% | 21.53% | 22.64% | 23.3% | 23.44% | 22.64% | 21.69% | 20.64% | 19.98% | 19.02% | 19.2% | 19.24% | 20.23% | 19.55% | 17.03%
16 | 17 | 2020 | Summer | P, [MW] | Expected | - | -9.7413 | -7.6271 | -8.5013 | -8.2894 | -8.5101 | -6.0668 | -6.0299 | -14.053 | -13.6287 | -13.933 | -14.1237 | -13.2071 | -12.3866 | -12.7146 | -12.1135 | -11.3491 | -12.4797 | -12.0715 | -13.5736 | -13.4728 | -12.4671 | -12.8312 | -12.723 | -10.8297
16 | 17 | 2020 | Summer | P, [%] | Expected | - | 7.92% | 6.201% | 6.912% | 6.739% | 6.919% | 4.932% | 4.902% | 11.43% | 11.08% | 11.33% | 11.48% | 10.74% | 10.07% | 10.34% | 9.848% | 9.227% | 10.15% | 9.814% | 11.04% | 10.95% | 10.14% | 10.43% | 10.34% | 8.805%
17 | 16 | 2020 | Summer | P, [MW] | Expected | - | 9.7463 | 7.6302 | 8.5051 | 8.293 | 8.5138 | 6.0687 | 6.0319 | 14.0637 | 13.6387 | 13.9434 | 14.1346 | 13.2167 | 12.3951 | 12.7235 | 12.1215 | 11.3562 | 12.4882 | 12.0796 | 13.5836 | 13.4826 | 12.4755 | 12.84 | 12.7316 | 10.8359
17 | 16 | 2020 | Summer | P, [%] | Expected | - | 7.924% | 6.203% | 6.915% | 6.742% | 6.922% | 4.934% | 4.904% | 11.43% | 11.09% | 11.34% | 11.49% | 10.75% | 10.08% | 10.34% | 9.855% | 9.233% | 10.15% | 9.821% | 11.04% | 10.96% | 10.14% | 10.44% | 10.35% | 8.81%
16 | 17 | 2020 | Summer | Q, [MVAr] | Expected | - | -1.3267 | -0.88757 | -0.63552 | -0.95249 | -0.65554 | -0.84579 | -1.8765 | -2.6978 | -2.6172 | -2.5378 | -3.0166 | -3.1069 | -3.125 | -2.9781 | -2.8136 | -2.6718 | -2.6323 | -3.0192 | -2.727 | -2.6407 | -2.5211 | -2.3955 | -2.2011 | -1.6236
16 | 17 | 2020 | Summer | Q, [%] | Expected | - | 1.079% | 0.7216% | 0.5167% | 0.7744% | 0.533% | 0.6876% | 1.526% | 2.193% | 2.128% | 2.063% | 2.453% | 2.526% | 2.541% | 2.421% | 2.288% | 2.172% | 2.14% | 2.455% | 2.217% | 2.147% | 2.05% | 1.948% | 1.79% | 1.32%
17 | 16 | 2020 | Summer | Q, [MVAr] | Expected | - | 1.1428 | 0.69611 | 0.44646 | 0.76297 | 0.46659 | 0.64998 | 1.6816 | 2.5348 | 2.4527 | 2.3755 | 2.8559 | 2.9416 | 2.956 | 2.8104 | 2.6426 | 2.4972 | 2.4623 | 2.8476 | 2.5619 | 2.475 | 2.35 | 2.2265 | 2.0308 | 1.4443
17 | 16 | 2020 | Summer | Q, [%] | Expected | - | 0.0092911 | 0.0056594 | 0.0036297 | 0.006203 | 0.0037934 | 0.0052844 | 0.013672 | 0.020608 | 0.019941 | 0.019313 | 0.023219 | 0.023916 | 0.024032 | 0.022849 | 0.021484 | 0.020302 | 0.020019 | 0.023151 | 0.020829 | 0.020122 | 0.019106 | 0.018101 | 0.016511 | 0.011743
16 | 17 | 2020 | Summer | S, [MVA] | Expected | - | 9.8313 | 7.6786 | 8.5251 | 8.344 | 8.5353 | 6.1255 | 6.3151 | 14.3097 | 13.8777 | 14.1622 | 14.4423 | 13.5676 | 12.7747 | 13.0587 | 12.4359 | 11.6594 | 12.7543 | 12.4434 | 13.8449 | 13.7292 | 12.7195 | 13.0529 | 12.912 | 10.9507
16 | 17 | 2020 | Summer | S, [%] | Expected | - | 7.993% | 6.243% | 6.931% | 6.784% | 6.939% | 4.98% | 5.134% | 11.63% | 11.28% | 11.51% | 11.74% | 11.03% | 10.39% | 10.62% | 10.11% | 9.479% | 10.37% | 10.12% | 11.26% | 11.16% | 10.34% | 10.61% | 10.5% | 8.903%
17 | 16 | 2020 | Summer | S, [MVA] | Expected | - | 9.8131 | 7.6619 | 8.5168 | 8.328 | 8.5266 | 6.1034 | 6.2619 | 14.2903 | 13.8575 | 14.1444 | 14.4202 | 13.5401 | 12.7427 | 13.0302 | 12.4062 | 11.6275 | 12.7286 | 12.4107 | 13.8231 | 13.7079 | 12.6949 | 13.0316 | 12.8926 | 10.9317
17 | 16 | 2020 | Summer | S, [%] | Expected | - | 7.978% | 6.229% | 6.924% | 6.771% | 6.932% | 4.962% | 5.091% | 11.62% | 11.27% | 11.5% | 11.72% | 11.01% | 10.36% | 10.59% | 10.09% | 9.453% | 10.35% | 10.09% | 11.24% | 11.14% | 10.32% | 10.59% | 10.48% | 8.888%
17 | 34 | 2020 | Summer | P, [MW] | Expected | - | -15.8371 | -13.9572 | -13.6071 | -13.8285 | -14.1207 | -11.271 | -12.0837 | -20.9846 | -20.7131 | -21.5218 | -21.256 | -20.5985 | -20.3286 | -20.0897 | -18.8548 | -18.7318 | -19.1927 | -19.459 | -20.9517 | -21.1265 | -20.581 | -21.2402 | -20.2459 | -17.4903
17 | 34 | 2020 | Summer | P, [%] | Expected | - | 12.88% | 11.35% | 11.06% | 11.24% | 11.48% | 9.163% | 9.824% | 17.06% | 16.84% | 17.5% | 17.28% | 16.75% | 16.53% | 16.33% | 15.33% | 15.23% | 15.6% | 15.82% | 17.03% | 17.18% | 16.73% | 17.27% | 16.46% | 14.22%
34 | 17 | 2020 | Summer | P, [MW] | Expected | - | 15.8671 | 13.9804 | 13.6292 | 13.8513 | 14.1445 | 11.2861 | 12.1011 | 21.0378 | 20.7652 | 21.5782 | 21.3113 | 20.6505 | 20.3794 | 20.1392 | 18.8982 | 18.7746 | 19.2374 | 19.5051 | 21.0048 | 21.1805 | 20.6321 | 21.2947 | 20.2952 | 17.527
34 | 17 | 2020 | Summer | P, [%] | Expected | - | 12.9% | 11.37% | 11.08% | 11.26% | 11.5% | 9.176% | 9.838% | 17.1% | 16.88% | 17.54% | 17.33% | 16.79% | 16.57% | 16.37% | 15.36% | 15.26% | 15.64% | 15.86% | 17.08% | 17.22% | 16.77% | 17.31% | 16.5% | 14.25%
17 | 34 | 2020 | Summer | Q, [MVAr] | Expected | - | -0.2216 | 0.21374 | 0.69657 | 0.28425 | 0.46144 | 0.5868 | -0.74186 | -1.9137 | -2.0314 | -2.1652 | -2.5844 | -2.7549 | -2.8774 | -2.6929 | -2.4148 | -2.3155 | -2.0461 | -2.4745 | -2.0199 | -1.9297 | -1.8088 | -1.7597 | -1.4159 | -0.76189
17 | 34 | 2020 | Summer | Q, [%] | Expected | - | 0.1802% | 0.1738% | 0.5663% | 0.2311% | 0.3752% | 0.4771% | 0.6031% | 1.556% | 1.652% | 1.76% | 2.101% | 2.24% | 2.339% | 2.189% | 1.963% | 1.883% | 1.664% | 2.012% | 1.642% | 1.569% | 1.471% | 1.431% | 1.151% | 0.6194%
34 | 17 | 2020 | Summer | Q, [MVAr] | Expected | - | -0.14034 | -0.60059 | -1.0873 | -0.67253 | -0.84625 | -1.0026 | 0.33475 | 1.6348 | 1.7501 | 1.9003 | 2.3158 | 2.4748 | 2.5931 | 2.4042 | 2.1042 | 2.0025 | 1.7392 | 2.1722 | 1.7416 | 1.654 | 1.5224 | 1.4859 | 1.1229 | 0.42392
34 | 17 | 2020 | Summer | Q, [%] | Expected | - | 0.001141 | 0.0048828 | 0.0088397 | 0.0054677 | 0.0068801 | 0.0081513 | 0.0027216 | 0.013291 | 0.014229 | 0.015449 | 0.018828 | 0.02012 | 0.021082 | 0.019546 | 0.017107 | 0.016281 | 0.01414 | 0.01766 | 0.014159 | 0.013447 | 0.012378 | 0.012081 | 0.0091293 | 0.0034465
17 | 34 | 2020 | Summer | S, [MVA] | Expected | - | 15.8386 | 13.9588 | 13.6249 | 13.8314 | 14.1282 | 11.2862 | 12.1065 | 21.0717 | 20.8125 | 21.6304 | 21.4125 | 20.7819 | 20.5312 | 20.2694 | 19.0088 | 18.8743 | 19.3014 | 19.6157 | 21.0488 | 21.2145 | 20.6603 | 21.3129 | 20.2954 | 17.5069
17 | 34 | 2020 | Summer | S, [%] | Expected | - | 12.88% | 11.35% | 11.08% | 11.25% | 11.49% | 9.176% | 9.843% | 17.13% | 16.92% | 17.59% | 17.41% | 16.9% | 16.69% | 16.48% | 15.45% | 15.34% | 15.69% | 15.95% | 17.11% | 17.25% | 16.8% | 17.33% | 16.5% | 14.23%
34 | 17 | 2020 | Summer | S, [MVA] | Expected | - | 15.8677 | 13.9933 | 13.6725 | 13.8676 | 14.1698 | 11.3306 | 12.1058 | 21.1012 | 20.8388 | 21.6617 | 21.4367 | 20.7983 | 20.5437 | 20.2822 | 19.015 | 18.8811 | 19.3159 | 19.6257 | 21.0769 | 21.245 | 20.6882 | 21.3464 | 20.3263 | 17.5321
34 | 17 | 2020 | Summer | S, [%] | Expected | - | 12.9% | 11.38% | 11.12% | 11.27% | 11.52% | 9.212% | 9.842% | 17.16% | 16.94% | 17.61% | 17.43% | 16.91% | 16.7% | 16.49% | 15.46% | 15.35% | 15.7% | 15.96% | 17.14% | 17.27% | 16.82% | 17.35% | 16.53% | 14.25%
18 | 103 | 2020 | Summer | P, [MW] | Expected | - | 16.785 | 14.7848 | 13.8793 | 13.3234 | 14.9714 | 14.5816 | 14.9169 | 16.9423 | 20.1661 | 23.1438 | 24.137 | 25.2684 | 26.4792 | 26.5935 | 25.8979 | 23.9419 | 22.812 | 22.4331 | 19.574 | 19.4559 | 18.872 | 19.9635 | 19.5949 | 16.7157
18 | 103 | 2020 | Summer | P, [%] | Expected | - | 13.65% | 12.02% | 11.28% | 10.83% | 12.17% | 11.85% | 12.13% | 13.77% | 16.4% | 18.82% | 19.62% | 20.54% | 21.53% | 21.62% | 21.06% | 19.46% | 18.55% | 18.24% | 15.91% | 15.82% | 15.34% | 16.23% | 15.93% | 13.59%
103 | 18 | 2020 | Summer | P, [MW] | Expected | - | -16.7676 | -14.7708 | -13.8669 | -13.312 | -14.9571 | -14.5674 | -14.9028 | -16.925 | -20.1417 | -23.1115 | -24.1018 | -25.2298 | -26.4368 | -26.5507 | -25.8575 | -23.9073 | -22.7807 | -22.4028 | -19.551 | -19.433 | -18.8504 | -19.9395 | -19.5716 | -16.6986
103 | 18 | 2020 | Summer | P, [%] | Expected | - | 13.63% | 12.01% | 11.27% | 10.82% | 12.16% | 11.84% | 12.12% | 13.76% | 16.38% | 18.79% | 19.59% | 20.51% | 21.49% | 21.59% | 21.02% | 19.44% | 18.52% | 18.21% | 15.9% | 15.8% | 15.33% | 16.21% | 15.91% | 13.58%
18 | 103 | 2020 | Summer | Q, [MVAr] | Expected | - | -3.282 | -4.3593 | -4.1089 | -3.9927 | -4.3804 | -5.228 | -3.8565 | -1.5493 | -0.79312 | 0.57571 | 0.6369 | 0.3136 | 0.54114 | 0.78245 | 0.2927 | -0.37583 | -1.3796 | -1.4476 | -1.1601 | -1.7393 | -2.214 | -1.6237 | -2.5822 | -3.0589
18 | 103 | 2020 | Summer | Q, [%] | Expected | - | 2.668% | 3.544% | 3.341% | 3.246% | 3.561% | 4.25% | 3.135% | 1.26% | 0.6448% | 0.4681% | 0.5178% | 0.255% | 0.4399% | 0.6361% | 0.238% | 0.3056% | 1.122% | 1.177% | 0.9432% | 1.414% | 1.8% | 1.32% | 2.099% | 2.487%
103 | 18 | 2020 | Summer | Q, [MVAr] | Expected | - | 3.1074 | 4.1724 | 3.9164 | 3.7968 | 4.1945 | 5.0409 | 3.6701 | 1.3758 | 0.64494 | -0.69586 | -0.7471 | -0.4124 | -0.62655 | -0.86632 | -0.38502 | 0.26287 | 1.2552 | 1.3192 | 1.0068 | 1.5851 | 2.0551 | 1.4738 | 2.429 | 2.884
103 | 18 | 2020 | Summer | Q, [%] | Expected | - | 0.025263 | 0.033922 | 0.031841 | 0.030868 | 0.034102 | 0.040983 | 0.029838 | 0.011185 | 0.0052434 | 0.0056574 | 0.006074 | 0.0033528 | 0.0050939 | 0.0070433 | 0.0031303 | 0.0021371 | 0.010205 | 0.010725 | 0.0081854 | 0.012887 | 0.016708 | 0.011982 | 0.019748 | 0.023447
18 | 103 | 2020 | Summer | S, [MVA] | Expected | - | 17.1029 | 15.4141 | 14.4747 | 13.9088 | 15.5991 | 15.4905 | 15.4073 | 17.013 | 20.1817 | 23.151 | 24.1454 | 25.2703 | 26.4847 | 26.605 | 25.8996 | 23.9448 | 22.8537 | 22.4797 | 19.6084 | 19.5335 | 19.0014 | 20.0294 | 19.7643 | 16.9933
18 | 103 | 2020 | Summer | S, [%] | Expected | - | 13.9% | 12.53% | 11.77% | 11.31% | 12.68% | 12.59% | 12.53% | 13.83% | 16.41% | 18.82% | 19.63% | 20.54% | 21.53% | 21.63% | 21.06% | 19.47% | 18.58% | 18.28% | 15.94% | 15.88% | 15.45% | 16.28% | 16.07% | 13.82%
103 | 18 | 2020 | Summer | S, [MVA] | Expected | - | 17.0531 | 15.3488 | 14.4093 | 13.8429 | 15.5341 | 15.415 | 15.3481 | 16.9808 | 20.152 | 23.122 | 24.1134 | 25.2332 | 26.4442 | 26.5648 | 25.8603 | 23.9088 | 22.8152 | 22.4416 | 19.5769 | 19.4976 | 18.9621 | 19.9939 | 19.7218 | 16.9458
103 | 18 | 2020 | Summer | S, [%] | Expected | - | 13.86% | 12.48% | 11.71% | 11.25% | 12.63% | 12.53% | 12.48% | 13.81% | 16.38% | 18.8% | 19.6% | 20.51% | 21.5% | 21.6% | 21.02% | 19.44% | 18.55% | 18.25% | 15.92% | 15.85% | 15.42% | 16.26% | 16.03% | 13.78%
26 | 55 | 2020 | Summer | P, [MW] | Expected | - | 2.4239 | 2.7017 | 2.18 | 2.2758 | 2.9808 | 3.0951 | 3.8019 | 4.8519 | 5.9141 | 5.5678 | 5.3655 | 5.9133 | 6.0937 | 5.7277 | 5.175 | 4.7749 | 4.9921 | 4.7792 | 4.9381 | 5.7417 | 6.0226 | 6.3912 | 5.3491 | 4.2775
26 | 55 | 2020 | Summer | P, [%] | Expected | - | 1.971% | 2.197% | 1.772% | 1.85% | 2.423% | 2.516% | 3.091% | 3.945% | 4.808% | 4.527% | 4.362% | 4.808% | 4.954% | 4.657% | 4.207% | 3.882% | 4.059% | 3.886% | 4.015% | 4.668% | 4.896% | 5.196% | 4.349% | 3.478%
55 | 26 | 2020 | Summer | P, [MW] | Expected | - | -2.4212 | -2.6986 | -2.1778 | -2.2736 | -2.9766 | -3.0908 | -3.7962 | -4.8435 | -5.9021 | -5.5571 | -5.3554 | -5.9012 | -6.0808 | -5.7161 | -5.1654 | -4.7667 | -4.9833 | -4.7712 | -4.9295 | -5.7302 | -6.01 | -6.3771 | -5.3389 | -4.2706
55 | 26 | 2020 | Summer | P, [%] | Expected | - | 1.968% | 2.194% | 1.771% | 1.848% | 2.42% | 2.513% | 3.086% | 3.938% | 4.798% | 4.518% | 4.354% | 4.798% | 4.944% | 4.647% | 4.2% | 3.875% | 4.051% | 3.879% | 4.008% | 4.659% | 4.886% | 5.185% | 4.341% | 3.472%
26 | 55 | 2020 | Summer | Q, [MVAr] | Expected | - | -2.1351 | -2.0662 | -1.965 | -1.8991 | -2.5701 | -2.4866 | -2.287 | -1.8029 | -1.4016 | -1.5041 | -1.6537 | -1.6039 | -1.5904 | -1.7288 | -1.8155 | -1.8507 | -1.6898 | -1.5939 | -1.6946 | -1.6767 | -1.7171 | -1.785 | -1.9806 | -2.215
26 | 55 | 2020 | Summer | Q, [%] | Expected | - | 1.736% | 1.68% | 1.598% | 1.544% | 2.09% | 2.022% | 1.859% | 1.466% | 1.14% | 1.223% | 1.345% | 1.304% | 1.293% | 1.406% | 1.476% | 1.505% | 1.374% | 1.296% | 1.378% | 1.363% | 1.396% | 1.451% | 1.61% | 1.801%
55 | 26 | 2020 | Summer | Q, [MVAr] | Expected | - | 0.85716 | 0.78514 | 0.68031 | 0.61473 | 1.2909 | 1.2059 | 1.0175 | 0.55369 | 0.17189 | 0.2758 | 0.4239 | 0.38147 | 0.37221 | 0.50649 | 0.58316 | 0.61154 | 0.44976 | 0.34897 | 0.4508 | 0.44195 | 0.48426 | 0.56038 | 0.73737 | 0.95523
55 | 26 | 2020 | Summer | Q, [%] | Expected | - | 0.0069688 | 0.0063833 | 0.005531 | 0.0049978 | 0.010495 | 0.009804 | 0.0082725 | 0.0045016 | 0.0013974 | 0.0022423 | 0.0034463 | 0.0031014 | 0.0030261 | 0.0041178 | 0.0047411 | 0.0049719 | 0.0036566 | 0.0028371 | 0.003665 | 0.0035931 | 0.0039371 | 0.004556 | 0.0059949 | 0.0077661
26 | 55 | 2020 | Summer | S, [MVA] | Expected | - | 3.2302 | 3.4012 | 2.9349 | 2.9641 | 3.9358 | 3.9702 | 4.4368 | 5.176 | 6.0779 | 5.7674 | 5.6145 | 6.127 | 6.2978 | 5.9829 | 5.4842 | 5.121 | 5.2703 | 5.038 | 5.2208 | 5.9815 | 6.2626 | 6.6358 | 5.704 | 4.817
26 | 55 | 2020 | Summer | S, [%] | Expected | - | 2.626% | 2.765% | 2.386% | 2.41% | 3.2% | 3.228% | 3.607% | 4.208% | 4.941% | 4.689% | 4.565% | 4.981% | 5.12% | 4.864% | 4.459% | 4.163% | 4.285% | 4.096% | 4.245% | 4.863% | 5.092% | 5.395% | 4.637% | 3.916%
55 | 26 | 2020 | Summer | S, [MVA] | Expected | - | 2.5685 | 2.8105 | 2.2816 | 2.3552 | 3.2445 | 3.3177 | 3.9302 | 4.8751 | 5.9046 | 5.5639 | 5.3721 | 5.9135 | 6.0922 | 5.7385 | 5.1983 | 4.8058 | 5.0036 | 4.7839 | 4.9501 | 5.7473 | 6.0295 | 6.4016 | 5.3896 | 4.3761
55 | 26 | 2020 | Summer | S, [%] | Expected | - | 2.088% | 2.285% | 1.855% | 1.915% | 2.638% | 2.697% | 3.195% | 3.963% | 4.8% | 4.524% | 4.368% | 4.808% | 4.953% | 4.665% | 4.226% | 3.907% | 4.068% | 3.889% | 4.024% | 4.673% | 4.902% | 5.205% | 4.382% | 3.558%
26 | 103 | 2020 | Summer | P, [MW] | Expected | - | -3.3016 | -3.4162 | -2.8566 | -3.0901 | -2.6839 | -2.8765 | -4.3187 | -5.2361 | -5.2407 | -4.0274 | -4.068 | -4.2143 | -4.042 | -3.775 | -3.9 | -4.4115 | -4.1498 | -4.1883 | -5.3131 | -5.7848 | -6.0401 | -6.0917 | -5.9936 | -5.353
26 | 103 | 2020 | Summer | P, [%] | Expected | - | 2.684% | 2.777% | 2.322% | 2.512% | 2.182% | 2.339% | 3.511% | 4.257% | 4.261% | 3.274% | 3.307% | 3.426% | 3.286% | 3.069% | 3.171% | 3.587% | 3.374% | 3.405% | 4.32% | 4.703% | 4.911% | 4.953% | 4.873% | 4.352%
103 | 26 | 2020 | Summer | P, [MW] | Expected | - | 3.3033 | 3.4181 | 2.8579 | 3.0917 | 2.6851 | 2.8779 | 4.3214 | 5.2398 | 5.2446 | 4.0297 | 4.0703 | 4.2169 | 4.0443 | 3.7772 | 3.9023 | 4.4144 | 4.1526 | 4.1911 | 5.3171 | 5.7896 | 6.0454 | 6.0968 | 5.9987 | 5.357
103 | 26 | 2020 | Summer | P, [%] | Expected | - | 2.686% | 2.779% | 2.324% | 2.514% | 2.183% | 2.34% | 3.513% | 4.26% | 4.264% | 3.276% | 3.309% | 3.428% | 3.288% | 3.071% | 3.173% | 3.589% | 3.376% | 3.407% | 4.323% | 4.707% | 4.915% | 4.957% | 4.877% | 4.355%
26 | 103 | 2020 | Summer | Q, [MVAr] | Expected | - | -1.5701 | -1.9482 | -1.777 | -1.792 | -1.6299 | -2.029 | -1.8084 | -1.4071 | -1.7894 | -1.4355 | -1.3475 | -1.6074 | -1.5882 | -1.7393 | -1.7519 | -1.8965 | -2.3783 | -2.2564 | -2.0926 | -2.1891 | -2.3493 | -1.8182 | -2.0548 | -1.8947
26 | 103 | 2020 | Summer | Q, [%] | Expected | - | 1.276% | 1.584% | 1.445% | 1.457% | 1.325% | 1.65% | 1.47% | 1.144% | 1.455% | 1.167% | 1.096% | 1.307% | 1.291% | 1.414% | 1.424% | 1.542% | 1.934% | 1.835% | 1.701% | 1.78% | 1.91% | 1.478% | 1.671% | 1.54%
103 | 26 | 2020 | Summer | Q, [MVAr] | Expected | - | 1.0931 | 1.4701 | 1.2971 | 1.3127 | 1.1492 | 1.5483 | 1.334 | 0.93999 | 1.325 | 0.96822 | 0.88065 | 1.1414 | 1.1221 | 1.2729 | 1.2847 | 1.4305 | 1.9109 | 1.7881 | 1.6283 | 1.7267 | 1.8877 | 1.3572 | 1.5918 | 1.4266
103 | 26 | 2020 | Summer | Q, [%] | Expected | - | 0.0088866 | 0.011952 | 0.010546 | 0.010672 | 0.0093429 | 0.012588 | 0.010846 | 0.0076422 | 0.010773 | 0.0078717 | 0.0071598 | 0.0092793 | 0.009123 | 0.010348 | 0.010445 | 0.01163 | 0.015536 | 0.014537 | 0.013238 | 0.014038 | 0.015347 | 0.011034 | 0.012942 | 0.011598
26 | 103 | 2020 | Summer | S, [MVA] | Expected | - | 3.656 | 3.9327 | 3.3642 | 3.5722 | 3.1401 | 3.5201 | 4.682 | 5.4219 | 5.5378 | 4.2756 | 4.2854 | 4.5105 | 4.3428 | 4.1564 | 4.2754 | 4.8019 | 4.783 | 4.7575 | 5.7103 | 6.1851 | 6.4809 | 6.3573 | 6.3361 | 5.6784
26 | 103 | 2020 | Summer | S, [%] | Expected | - | 2.972% | 3.197% | 2.735% | 2.904% | 2.553% | 2.862% | 3.807% | 4.408% | 4.502% | 3.476% | 3.484% | 3.667% | 3.531% | 3.379% | 3.476% | 3.904% | 3.889% | 3.868% | 4.643% | 5.029% | 5.269% | 5.169% | 5.151% | 4.617%
103 | 26 | 2020 | Summer | S, [MVA] | Expected | - | 3.4794 | 3.7208 | 3.1385 | 3.3588 | 2.9207 | 3.268 | 4.5226 | 5.3234 | 5.4094 | 4.1443 | 4.1645 | 4.3686 | 4.1971 | 3.9859 | 4.1083 | 4.6404 | 4.5712 | 4.5566 | 5.5609 | 6.0416 | 6.3332 | 6.246 | 6.2063 | 5.5437
103 | 26 | 2020 | Summer | S, [%] | Expected | - | 2.829% | 3.025% | 2.552% | 2.731% | 2.375% | 2.657% | 3.677% | 4.328% | 4.398% | 3.369% | 3.386% | 3.552% | 3.412% | 3.241% | 3.34% | 3.773% | 3.716% | 3.705% | 4.521% | 4.912% | 5.149% | 5.078% | 5.046% | 4.507%
29 | 34 | 2020 | Summer | P, [MW] | Expected | - | -17.8409 | -17.0618 | -17.0853 | -17.0058 | -17.3954 | -17.9022 | -21.6603 | -25.0551 | -26.8798 | -27.2026 | -27.6656 | -28.8187 | -29.4234 | -29.1303 | -28.1595 | -27.4447 | -27.3235 | -27.1517 | -27.0289 | -27.6775 | -28.3294 | -28.4186 | -26.9052 | -23.5353
29 | 34 | 2020 | Summer | P, [%] | Expected | - | 14.5% | 13.87% | 13.89% | 13.83% | 14.14% | 14.55% | 17.61% | 20.37% | 21.85% | 22.12% | 22.49% | 23.43% | 23.92% | 23.68% | 22.89% | 22.31% | 22.21% | 22.07% | 21.97% | 22.5% | 23.03% | 23.1% | 21.87% | 19.13%
34 | 29 | 2020 | Summer | P, [MW] | Expected | - | 17.8775 | 17.0956 | 17.1193 | 17.0394 | 17.4305 | 17.9393 | 21.7134 | 25.126 | 26.962 | 27.2874 | 27.7532 | 28.914 | 29.523 | 29.2278 | 28.2498 | 27.5305 | 27.4084 | 27.2354 | 27.1118 | 27.7644 | 28.4203 | 28.5102 | 26.987 | 23.5979
34 | 29 | 2020 | Summer | P, [%] | Expected | - | 14.53% | 13.9% | 13.92% | 13.85% | 14.17% | 14.58% | 17.65% | 20.43% | 21.92% | 22.18% | 22.56% | 23.51% | 24% | 23.76% | 22.97% | 22.38% | 22.28% | 22.14% | 22.04% | 22.57% | 23.11% | 23.18% | 21.94% | 19.19%
29 | 34 | 2020 | Summer | Q, [MVAr] | Expected | - | 2.5125 | 3.0267 | 3.0585 | 3.0145 | 3.0537 | 3.1024 | 1.7551 | -0.29281 | -1.3644 | -2.1859 | -1.9671 | -2.5187 | -2.7539 | -2.5371 | -1.3141 | -0.9833 | -1.1168 | -1.2216 | -1.0766 | -0.83764 | -0.92668 | -0.66513 | 0.45348 | 1.2778
29 | 34 | 2020 | Summer | Q, [%] | Expected | - | 2.043% | 2.461% | 2.487% | 2.451% | 2.483% | 2.522% | 1.427% | 0.2381% | 1.109% | 1.777% | 1.599% | 2.048% | 2.239% | 2.063% | 1.068% | 0.7994% | 0.908% | 0.9932% | 0.8753% | 0.681% | 0.7534% | 0.5408% | 0.3687% | 1.039%
34 | 29 | 2020 | Summer | Q, [MVAr] | Expected | - | -2.8222 | -3.3475 | -3.3789 | -3.3361 | -3.3699 | -3.4122 | -2.0079 | 0.10516 | 1.2179 | 2.0495 | 1.8408 | 2.4194 | 2.6696 | 2.4455 | 1.197 | 0.84965 | 0.97971 | 1.0802 | 0.93163 | 0.70619 | 0.80885 | 0.55024 | -0.6035 | -1.4954
34 | 29 | 2020 | Summer | Q, [%] | Expected | - | 0.022945 | 0.027215 | 0.02747 | 0.027122 | 0.027397 | 0.027741 | 0.016324 | 0.00085498 | 0.0099013 | 0.016663 | 0.014966 | 0.01967 | 0.021704 | 0.019882 | 0.009732 | 0.0069077 | 0.0079651 | 0.0087818 | 0.0075742 | 0.0057414 | 0.006576 | 0.0044735 | 0.0049065 | 0.012158
29 | 34 | 2020 | Summer | S, [MVA] | Expected | - | 18.0169 | 17.3281 | 17.3569 | 17.2709 | 17.6614 | 18.1691 | 21.7313 | 25.0568 | 26.9144 | 27.2903 | 27.7354 | 28.9286 | 29.552 | 29.2406 | 28.1901 | 27.4623 | 27.3463 | 27.1791 | 27.0503 | 27.6902 | 28.3446 | 28.4264 | 26.909 | 23.5699
29 | 34 | 2020 | Summer | S, [%] | Expected | - | 14.65% | 14.09% | 14.11% | 14.04% | 14.36% | 14.77% | 17.67% | 20.37% | 21.88% | 22.19% | 22.55% | 23.52% | 24.03% | 23.77% | 22.92% | 22.33% | 22.23% | 22.1% | 21.99% | 22.51% | 23.04% | 23.11% | 21.88% | 19.16%
34 | 29 | 2020 | Summer | S, [MVA] | Expected | - | 18.0989 | 17.4202 | 17.4495 | 17.3629 | 17.7533 | 18.261 | 21.806 | 25.1262 | 26.9895 | 27.3643 | 27.8142 | 29.0151 | 29.6434 | 29.3299 | 28.2752 | 27.5436 | 27.4259 | 27.2568 | 27.1278 | 27.7734 | 28.4318 | 28.5155 | 26.9938 | 23.6453
34 | 29 | 2020 | Summer | S, [%] | Expected | - | 14.71% | 14.16% | 14.19% | 14.12% | 14.43% | 14.85% | 17.73% | 20.43% | 21.94% | 22.25% | 22.61% | 23.59% | 24.1% | 23.85% | 22.99% | 22.39% | 22.3% | 22.16% | 22.06% | 22.58% | 23.12% | 23.18% | 21.95% | 19.22%
34 | 35 | 2020 | Summer | P, [MW] | Expected | - | 5.0632 | 4.5688 | 3.9753 | 4.0605 | 4.4939 | 4.662 | 6.2797 | 6.7539 | 5.7047 | 4.7109 | 4.5632 | 3.9886 | 3.9028 | 4.0647 | 6.1052 | 5.9652 | 5.966 | 5.9334 | 5.8415 | 5.6408 | 5.8958 | 5.2346 | 5.6715 | 5.3697
34 | 35 | 2020 | Summer | P, [%] | Expected | - | 4.116% | 3.714% | 3.232% | 3.301% | 3.654% | 3.79% | 5.105% | 5.491% | 4.638% | 3.83% | 3.71% | 3.243% | 3.173% | 3.305% | 4.964% | 4.85% | 4.85% | 4.824% | 4.749% | 4.586% | 4.793% | 4.256% | 4.611% | 4.366%
35 | 34 | 2020 | Summer | P, [MW] | Expected | - | -5.0605 | -4.5666 | -3.9736 | -4.0587 | -4.4918 | -4.6597 | -6.2756 | -6.7492 | -5.7013 | -4.7086 | -4.561 | -3.9869 | -3.9012 | -4.063 | -6.1013 | -5.9615 | -5.9623 | -5.9298 | -5.838 | -5.6375 | -5.8922 | -5.2318 | -5.6682 | -5.3666
35 | 34 | 2020 | Summer | P, [%] | Expected | - | 4.114% | 3.713% | 3.231% | 3.3% | 3.652% | 3.788% | 5.102% | 5.487% | 4.635% | 3.828% | 3.708% | 3.241% | 3.172% | 3.303% | 4.96% | 4.847% | 4.847% | 4.821% | 4.746% | 4.583% | 4.79% | 4.254% | 4.608% | 4.363%
34 | 35 | 2020 | Summer | Q, [MVAr] | Expected | - | 0.43996 | 0.42492 | 0.44105 | 0.43711 | 0.39687 | 0.37559 | 0.20628 | -0.32382 | -0.53549 | -0.5275 | -0.54047 | -0.59551 | -0.61739 | -0.61399 | -0.61827 | -0.59851 | -0.59999 | -0.21566 | 0.0084919 | 0.00803 | -0.039658 | -0.034786 | -0.042293 | 0.35125
34 | 35 | 2020 | Summer | Q, [%] | Expected | - | 0.3577% | 0.3455% | 0.3586% | 0.3554% | 0.3227% | 0.3054% | 0.1677% | 0.2633% | 0.4354% | 0.4289% | 0.4394% | 0.4842% | 0.5019% | 0.4992% | 0.5027% | 0.4866% | 0.4878% | 0.1753% | 0.006904% | 0.006528% | 0.03224% | 0.02828% | 0.03438% | 0.2856%
35 | 34 | 2020 | Summer | Q, [MVAr] | Expected | - | -0.8341 | -0.82173 | -0.83961 | -0.83541 | -0.79388 | -0.77263 | -0.59671 | -0.062584 | 0.14586 | 0.13524 | 0.14786 | 0.20101 | 0.22284 | 0.21997 | 0.23109 | 0.21057 | 0.21153 | -0.17334 | -0.39826 | -0.39881 | -0.35065 | -0.3575 | -0.3491 | -0.74396
35 | 34 | 2020 | Summer | Q, [%] | Expected | - | 0.0067813 | 0.0066807 | 0.0068261 | 0.006792 | 0.0064543 | 0.0062815 | 0.0048513 | 0.00050881 | 0.0011859 | 0.0010995 | 0.0012021 | 0.0016343 | 0.0018117 | 0.0017884 | 0.0018788 | 0.001712 | 0.0017198 | 0.0014093 | 0.0032379 | 0.0032423 | 0.0028508 | 0.0029065 | 0.0028382 | 0.0060484
34 | 35 | 2020 | Summer | S, [MVA] | Expected | - | 5.0822 | 4.5885 | 3.9996 | 4.0839 | 4.5114 | 4.6771 | 6.283 | 6.7617 | 5.7298 | 4.7404 | 4.5951 | 4.0328 | 3.9513 | 4.1108 | 6.1364 | 5.9951 | 5.9961 | 5.9373 | 5.8415 | 5.6408 | 5.8959 | 5.2348 | 5.6716 | 5.3811
34 | 35 | 2020 | Summer | S, [%] | Expected | - | 4.132% | 3.73% | 3.252% | 3.32% | 3.668% | 3.803% | 5.108% | 5.497% | 4.658% | 3.854% | 3.736% | 3.279% | 3.212% | 3.342% | 4.989% | 4.874% | 4.875% | 4.827% | 4.749% | 4.586% | 4.793% | 4.256% | 4.611% | 4.375%
35 | 34 | 2020 | Summer | S, [MVA] | Expected | - | 5.1288 | 4.6399 | 4.0613 | 4.1438 | 4.5614 | 4.7233 | 6.3039 | 6.7495 | 5.7032 | 4.7106 | 4.5634 | 3.9919 | 3.9075 | 4.0689 | 6.1057 | 5.9652 | 5.966 | 5.9323 | 5.8516 | 5.6516 | 5.9026 | 5.244 | 5.6789 | 5.418
35 | 34 | 2020 | Summer | S, [%] | Expected | - | 4.17% | 3.772% | 3.302% | 3.369% | 3.708% | 3.84% | 5.125% | 5.487% | 4.637% | 3.83% | 3.71% | 3.245% | 3.177% | 3.308% | 4.964% | 4.85% | 4.85% | 4.823% | 4.757% | 4.595% | 4.799% | 4.263% | 4.617% | 4.405%
35 | 36 | 2020 | Summer | P, [MW] | Expected | - | -5.2975 | -4.8194 | -4.3404 | -4.4263 | -4.6512 | -4.7263 | -6.7914 | -8.4808 | -9.0177 | -10.0344 | -8.914 | -11.4041 | -11.6248 | -10.655 | -7.1717 | -6.6565 | -6.7027 | -6.6842 | -7.724 | -8.7245 | -8.5018 | -8.5402 | -6.6618 | -6.1244
35 | 36 | 2020 | Summer | P, [%] | Expected | - | 4.307% | 3.918% | 3.529% | 3.599% | 3.781% | 3.842% | 5.521% | 6.895% | 7.331% | 8.158% | 7.247% | 9.272% | 9.451% | 8.663% | 5.831% | 5.412% | 5.449% | 5.434% | 6.28% | 7.093% | 6.912% | 6.943% | 5.416% | 4.979%
36 | 35 | 2020 | Summer | P, [MW] | Expected | - | 5.3002 | 4.8216 | 4.3422 | 4.4281 | 4.6533 | 4.7284 | 6.7957 | 8.4875 | 9.0253 | 10.0438 | 8.9214 | 11.4162 | 11.6374 | 10.6656 | 7.1765 | 6.6607 | 6.7069 | 6.6884 | 7.7295 | 8.7316 | 8.5085 | 8.5469 | 6.6659 | 6.1278
36 | 35 | 2020 | Summer | P, [%] | Expected | - | 4.309% | 3.92% | 3.53% | 3.6% | 3.783% | 3.844% | 5.525% | 6.9% | 7.338% | 8.166% | 7.253% | 9.281% | 9.461% | 8.671% | 5.835% | 5.415% | 5.453% | 5.438% | 6.284% | 7.099% | 6.917% | 6.949% | 5.419% | 4.982%
35 | 36 | 2020 | Summer | Q, [MVAr] | Expected | - | -0.93723 | -0.9496 | -0.93171 | -0.93591 | -0.97744 | -0.9987 | -0.63064 | 0.18352 | 0.24318 | 0.2538 | 0.24119 | 0.18803 | 0.16621 | 0.16907 | 0.15795 | 0.17847 | 0.17751 | -0.24193 | -0.28511 | -0.28456 | -0.33272 | -0.32588 | -0.33427 | -0.74372
35 | 36 | 2020 | Summer | Q, [%] | Expected | - | 0.762% | 0.772% | 0.7575% | 0.7609% | 0.7947% | 0.812% | 0.5127% | 0.1492% | 0.1977% | 0.2063% | 0.1961% | 0.1529% | 0.1351% | 0.1375% | 0.1284% | 0.1451% | 0.1443% | 0.1967% | 0.2318% | 0.2314% | 0.2705% | 0.2649% | 0.2718% | 0.6047%
36 | 35 | 2020 | Summer | Q, [MVAr] | Expected | - | 0.58565 | 0.59555 | 0.57624 | 0.58071 | 0.62293 | 0.64393 | 0.28385 | -0.52027 | -0.57574 | -0.57919 | -0.57333 | -0.50402 | -0.4804 | -0.49017 | -0.49947 | -0.52242 | -0.52174 | -0.10274 | -0.055078 | -0.050523 | -0.004115 | -0.010217 | -0.0117 | 0.39542
36 | 35 | 2020 | Summer | Q, [%] | Expected | - | 0.0047614 | 0.0048418 | 0.0046849 | 0.0047212 | 0.0050645 | 0.0052352 | 0.0023077 | 0.0042298 | 0.0046808 | 0.0047088 | 0.0046612 | 0.0040977 | 0.0039057 | 0.0039852 | 0.0040608 | 0.0042474 | 0.0042418 | 0.00083529 | 0.00044779 | 0.00041076 | 3.3455e-05 | 8.3063e-05 | 9.5122e-05 | 0.0032148
35 | 36 | 2020 | Summer | S, [MVA] | Expected | - | 5.3798 | 4.9121 | 4.4393 | 4.5241 | 4.7528 | 4.8306 | 6.8206 | 8.4828 | 9.021 | 10.0376 | 8.9173 | 11.4057 | 11.626 | 10.6563 | 7.1735 | 6.6589 | 6.7051 | 6.6886 | 7.7293 | 8.7292 | 8.5083 | 8.5464 | 6.6702 | 6.1693
35 | 36 | 2020 | Summer | S, [%] | Expected | - | 4.374% | 3.994% | 3.609% | 3.678% | 3.864% | 3.927% | 5.545% | 6.897% | 7.334% | 8.161% | 7.25% | 9.273% | 9.452% | 8.664% | 5.832% | 5.414% | 5.451% | 5.438% | 6.284% | 7.097% | 6.917% | 6.948% | 5.423% | 5.016%
36 | 35 | 2020 | Summer | S, [MVA] | Expected | - | 5.3324 | 4.8582 | 4.3803 | 4.466 | 4.6948 | 4.772 | 6.8016 | 8.5034 | 9.0436 | 10.0604 | 8.9398 | 11.4273 | 11.6473 | 10.6768 | 7.1939 | 6.6811 | 6.7272 | 6.6892 | 7.7297 | 8.7317 | 8.5085 | 8.547 | 6.6659 | 6.1406
36 | 35 | 2020 | Summer | S, [%] | Expected | - | 4.335% | 3.95% | 3.561% | 3.631% | 3.817% | 3.88% | 5.53% | 6.913% | 7.353% | 8.179% | 7.268% | 9.291% | 9.469% | 8.68% | 5.849% | 5.432% | 5.469% | 5.438% | 6.284% | 7.099% | 6.917% | 6.949% | 5.419% | 4.992%
42 | 72 | 2020 | Summer | P, [MW] | Expected | - | -11.5184 | -11.1989 | -11.8733 | -11.5096 | -11.688 | -11.5621 | -15.0058 | -17.8982 | -19.7658 | -20.6199 | -20.4984 | -22.0968 | -22.452 | -22.1053 | -20.7244 | -19.6859 | -19.4235 | -19.5125 | -19.7304 | -20.0767 | -20.3898 | -21.937 | -20.9061 | -17.2637
42 | 72 | 2020 | Summer | P, [%] | Expected | - | 12.8% | 12.44% | 13.19% | 12.79% | 12.99% | 12.85% | 16.67% | 19.89% | 21.96% | 22.91% | 22.78% | 24.55% | 24.95% | 24.56% | 23.03% | 21.87% | 21.58% | 21.68% | 21.92% | 22.31% | 22.66% | 24.37% | 23.23% | 19.18%
72 | 42 | 2020 | Summer | P, [MW] | Expected | - | 11.5765 | 11.2538 | 11.9352 | 11.5678 | 11.7475 | 11.6204 | 15.1039 | 18.0378 | 19.9361 | 20.8056 | 20.6821 | 22.3104 | 22.6726 | 22.3191 | 20.9118 | 19.8551 | 19.5879 | 19.6782 | 19.9001 | 20.2524 | 20.5704 | 22.147 | 21.0966 | 17.3935
72 | 42 | 2020 | Summer | P, [%] | Expected | - | 12.86% | 12.5% | 13.26% | 12.85% | 13.05% | 12.91% | 16.78% | 20.04% | 22.15% | 23.12% | 22.98% | 24.79% | 25.19% | 24.8% | 23.24% | 22.06% | 21.76% | 21.86% | 22.11% | 22.5% | 22.86% | 24.61% | 23.44% | 19.33%
42 | 72 | 2020 | Summer | Q, [MVAr] | Expected | - | 1.3803 | 1.4281 | 1.7213 | 1.6698 | 1.3666 | 1.4837 | 1.7801 | 1.4022 | 0.77132 | 0.40732 | 0.82487 | 0.61317 | 0.41769 | 0.35238 | 0.37406 | 0.76095 | 0.74474 | 0.74443 | 1.0716 | 1.1756 | 0.89622 | 1.2587 | 1.4993 | 1.5571
42 | 72 | 2020 | Summer | Q, [%] | Expected | - | 1.534% | 1.587% | 1.913% | 1.855% | 1.518% | 1.649% | 1.978% | 1.558% | 0.857% | 0.4526% | 0.9165% | 0.6813% | 0.4641% | 0.3915% | 0.4156% | 0.8455% | 0.8275% | 0.8271% | 1.191% | 1.306% | 0.9958% | 1.399% | 1.666% | 1.73%
72 | 42 | 2020 | Summer | Q, [MVAr] | Expected | - | -2.2931 | -2.3515 | -2.6294 | -2.5861 | -2.2798 | -2.4014 | -2.606 | -2.1265 | -1.4211 | -1.0198 | -1.4418 | -1.1636 | -0.95129 | -0.90103 | -0.98318 | -1.4121 | -1.4075 | -1.4058 | -1.7252 | -1.8165 | -1.5277 | -1.8225 | -2.1095 | -2.3061
72 | 42 | 2020 | Summer | Q, [%] | Expected | - | 0.025479 | 0.026127 | 0.029216 | 0.028735 | 0.025331 | 0.026683 | 0.028956 | 0.023628 | 0.01579 | 0.011332 | 0.01602 | 0.012929 | 0.01057 | 0.010011 | 0.010924 | 0.01569 | 0.015639 | 0.01562 | 0.019169 | 0.020184 | 0.016974 | 0.02025 | 0.023439 | 0.025624
42 | 72 | 2020 | Summer | S, [MVA] | Expected | - | 11.6008 | 11.2896 | 11.9974 | 11.6301 | 11.7676 | 11.6569 | 15.111 | 17.9531 | 19.7808 | 20.6239 | 20.5149 | 22.1053 | 22.4559 | 22.1081 | 20.7277 | 19.7006 | 19.4378 | 19.5267 | 19.7595 | 20.1111 | 20.4095 | 21.9731 | 20.9598 | 17.3338
42 | 72 | 2020 | Summer | S, [%] | Expected | - | 12.89% | 12.54% | 13.33% | 12.92% | 13.08% | 12.95% | 16.79% | 19.95% | 21.98% | 22.92% | 22.79% | 24.56% | 24.95% | 24.56% | 23.03% | 21.89% | 21.6% | 21.7% | 21.96% | 22.35% | 22.68% | 24.41% | 23.29% | 19.26%
72 | 42 | 2020 | Summer | S, [MVA] | Expected | - | 11.8014 | 11.4968 | 12.2215 | 11.8534 | 11.9666 | 11.866 | 15.3271 | 18.1627 | 19.9867 | 20.8305 | 20.7323 | 22.3407 | 22.6926 | 22.3373 | 20.9349 | 19.9052 | 19.6384 | 19.7284 | 19.9747 | 20.3337 | 20.627 | 22.2218 | 21.2019 | 17.5457
72 | 42 | 2020 | Summer | S, [%] | Expected | - | 13.11% | 12.77% | 13.58% | 13.17% | 13.3% | 13.18% | 17.03% | 20.18% | 22.21% | 23.15% | 23.04% | 24.82% | 25.21% | 24.82% | 23.26% | 22.12% | 21.82% | 21.92% | 22.19% | 22.59% | 22.92% | 24.69% | 23.56% | 19.5%
72 | 103 | 2020 | Summer | P, [MW] | Expected | - | 8.3838 | 6.5443 | 7.5378 | 6.16 | -0.15143 | -1.3346 | 8.8789 | 12.1386 | 10.7028 | 15.3462 | 14.8164 | 14.0766 | 13.5998 | 14.2216 | 10.0488 | 9.6864 | 8.5509 | 7.9855 | 10.4838 | 9.8992 | 7.7077 | 7.5062 | 6.5948 | 7.1149
72 | 103 | 2020 | Summer | P, [%] | Expected | - | 3.408% | 2.66% | 3.064% | 2.504% | 0.06156% | 0.5425% | 3.609% | 4.934% | 4.351% | 6.238% | 6.023% | 5.722% | 5.528% | 5.781% | 4.085% | 3.938% | 3.476% | 3.246% | 4.262% | 4.024% | 3.133% | 3.051% | 2.681% | 2.892%
103 | 72 | 2020 | Summer | P, [MW] | Expected | - | -8.3759 | -6.5396 | -7.5314 | -6.1555 | 0.15327 | 1.3366 | -8.8697 | -12.1233 | -10.6906 | -15.3199 | -14.7905 | -14.0522 | -13.5755 | -14.1947 | -10.0318 | -9.6727 | -8.5417 | -7.9774 | -10.4718 | -9.8887 | -7.7004 | -7.4987 | -6.5896 | -7.1096
103 | 72 | 2020 | Summer | P, [%] | Expected | - | 3.405% | 2.658% | 3.062% | 2.502% | 0.06231% | 0.5433% | 3.606% | 4.928% | 4.346% | 6.228% | 6.012% | 5.712% | 5.519% | 5.77% | 4.078% | 3.932% | 3.472% | 3.243% | 4.257% | 4.02% | 3.13% | 3.048% | 2.679% | 2.89%
72 | 103 | 2020 | Summer | Q, [MVAr] | Expected | - | 2.4413 | 1.6795 | 2.1904 | 2.0662 | 3.5961 | 3.4911 | 3.3479 | 2.3793 | 2.2512 | 4.8735 | 5.8609 | 6.3102 | 7.107 | 7.6624 | 7.6792 | 6.0071 | 3.8003 | 3.5926 | 2.7501 | 2.3536 | 3.1384 | 3.7418 | 2.3558 | 1.2336
72 | 103 | 2020 | Summer | Q, [%] | Expected | - | 0.9924% | 0.6827% | 0.8904% | 0.8399% | 1.462% | 1.419% | 1.361% | 0.9672% | 0.9151% | 1.981% | 2.382% | 2.565% | 2.889% | 3.115% | 3.122% | 2.442% | 1.545% | 1.46% | 1.118% | 0.9567% | 1.276% | 1.521% | 0.9576% | 0.5014%
103 | 72 | 2020 | Summer | Q, [MVAr] | Expected | - | -3.9347 | -3.1892 | -3.6948 | -3.5773 | -5.1166 | -5.0141 | -4.84 | -3.8379 | -3.714 | -6.281 | -7.269 | -7.7238 | -8.5195 | -9.0651 | -9.1198 | -7.4608 | -5.2727 | -5.0712 | -4.2162 | -3.826 | -4.6248 | -5.224 | -3.8506 | -2.7325
103 | 72 | 2020 | Summer | Q, [%] | Expected | - | 0.015995 | 0.012964 | 0.01502 | 0.014542 | 0.020799 | 0.020383 | 0.019675 | 0.015601 | 0.015098 | 0.025533 | 0.029549 | 0.031398 | 0.034632 | 0.03685 | 0.037072 | 0.030328 | 0.021434 | 0.020615 | 0.017139 | 0.015553 | 0.0188 | 0.021236 | 0.015653 | 0.011108
72 | 103 | 2020 | Summer | S, [MVA] | Expected | - | 8.732 | 6.7564 | 7.8496 | 6.4973 | 3.5993 | 3.7375 | 9.4892 | 12.3696 | 10.937 | 16.1014 | 15.9335 | 15.4262 | 15.3449 | 16.1544 | 12.6471 | 11.3979 | 9.3574 | 8.7564 | 10.8385 | 10.1751 | 8.3221 | 8.3871 | 7.003 | 7.2211
72 | 103 | 2020 | Summer | S, [%] | Expected | - | 3.55% | 2.747% | 3.191% | 2.641% | 1.463% | 1.519% | 3.857% | 5.028% | 4.446% | 6.545% | 6.477% | 6.271% | 6.238% | 6.567% | 5.141% | 4.633% | 3.804% | 3.56% | 4.406% | 4.136% | 3.383% | 3.409% | 2.847% | 2.935%
103 | 72 | 2020 | Summer | S, [MVA] | Expected | - | 9.2541 | 7.2758 | 8.389 | 7.1195 | 5.1189 | 5.1892 | 10.1043 | 12.7163 | 11.3174 | 16.5575 | 16.4802 | 16.035 | 16.0274 | 16.8424 | 13.5576 | 12.2157 | 10.038 | 9.4528 | 11.2887 | 10.603 | 8.9825 | 9.1389 | 7.6322 | 7.6166
103 | 72 | 2020 | Summer | S, [%] | Expected | - | 3.762% | 2.958% | 3.41% | 2.894% | 2.081% | 2.109% | 4.107% | 5.169% | 4.601% | 6.731% | 6.699% | 6.518% | 6.515% | 6.846% | 5.511% | 4.966% | 4.08% | 3.843% | 4.589% | 4.31% | 3.651% | 3.715% | 3.103% | 3.096%
1 | 2 | 2020 | Summer | P, [MW] | Expected | - | 19.5472 | 17.7569 | 17.4463 | 17.4017 | 17.4031 | 17.2489 | 18.6239 | 22.1178 | 25.2155 | 25.9924 | 25.7287 | 26.4582 | 26.8219 | 26.3247 | 25.2933 | 24.273 | 24.6973 | 24.9418 | 25.0478 | 24.6321 | 24.7062 | 25.7318 | 23.9813 | 21.9797
1 | 2 | 2020 | Summer | P, [%] | Expected | - | 48.87% | 44.39% | 43.62% | 43.5% | 43.51% | 43.12% | 46.56% | 55.29% | 63.04% | 64.98% | 64.32% | 66.15% | 67.05% | 65.81% | 63.23% | 60.68% | 61.74% | 62.35% | 62.62% | 61.58% | 61.77% | 64.33% | 59.95% | 54.95%
2 | 1 | 2020 | Summer | P, [MW] | Expected | - | -19.5154 | -17.7306 | -17.4209 | -17.3764 | -17.3777 | -17.2241 | -18.5949 | -22.0767 | -25.1612 | -25.9343 | -25.6719 | -26.3978 | -26.76 | -26.2649 | -25.2386 | -24.2228 | -24.6454 | -24.8889 | -24.9946 | -24.5808 | -24.6546 | -25.6758 | -23.9329 | -21.9392
2 | 1 | 2020 | Summer | P, [%] | Expected | - | 48.79% | 44.33% | 43.55% | 43.44% | 43.44% | 43.06% | 46.49% | 55.19% | 62.9% | 64.84% | 64.18% | 65.99% | 66.9% | 65.66% | 63.1% | 60.56% | 61.61% | 62.22% | 62.49% | 61.45% | 61.64% | 64.19% | 59.83% | 54.85%
1 | 2 | 2020 | Summer | Q, [MVAr] | Expected | - | -0.57328 | -1.1941 | -1.4213 | -1.236 | -1.3776 | -1.4404 | -1.0283 | 0.92702 | 2.5533 | 3.0968 | 2.7641 | 3.2271 | 3.1138 | 3.0851 | 2.3005 | 1.6584 | 1.9209 | 2.0324 | 1.8581 | 1.471 | 1.3259 | 1.5209 | 0.75798 | 0.28339
1 | 2 | 2020 | Summer | Q, [%] | Expected | - | 1.433% | 2.985% | 3.553% | 3.09% | 3.444% | 3.601% | 2.571% | 2.318% | 6.383% | 7.742% | 6.91% | 8.068% | 7.785% | 7.713% | 5.751% | 4.146% | 4.802% | 5.081% | 4.645% | 3.678% | 3.315% | 3.802% | 1.895% | 0.7085%
2 | 1 | 2020 | Summer | Q, [MVAr] | Expected | - | 1.5188 | 1.9746 | 2.1764 | 1.9861 | 2.1288 | 2.1778 | 1.8875 | 0.29366 | -0.94261 | -1.3723 | -1.0787 | -1.4369 | -1.2751 | -1.3135 | -0.67772 | -0.17134 | -0.38116 | -0.46297 | -0.27892 | 0.052032 | 0.20313 | 0.14132 | 0.67773 | 0.91737
2 | 1 | 2020 | Summer | Q, [%] | Expected | - | 0.037969 | 0.049365 | 0.054409 | 0.049651 | 0.05322 | 0.054446 | 0.047188 | 0.0073414 | 0.023565 | 0.034307 | 0.026968 | 0.035922 | 0.031878 | 0.032838 | 0.016943 | 0.0042834 | 0.0095289 | 0.011574 | 0.0069731 | 0.0013008 | 0.0050781 | 0.003533 | 0.016943 | 0.022934
1 | 2 | 2020 | Summer | S, [MVA] | Expected | - | 19.5556 | 17.797 | 17.5041 | 17.4455 | 17.4575 | 17.309 | 18.6522 | 22.1373 | 25.3444 | 26.1763 | 25.8767 | 26.6543 | 27.0021 | 26.5048 | 25.3977 | 24.3295 | 24.7719 | 25.0245 | 25.1166 | 24.676 | 24.7417 | 25.7767 | 23.9933 | 21.9815
1 | 2 | 2020 | Summer | S, [%] | Expected | - | 48.89% | 44.49% | 43.76% | 43.61% | 43.64% | 43.27% | 46.63% | 55.34% | 63.36% | 65.44% | 64.69% | 66.64% | 67.51% | 66.26% | 63.49% | 60.82% | 61.93% | 62.56% | 62.79% | 61.69% | 61.85% | 64.44% | 59.98% | 54.95%
2 | 1 | 2020 | Summer | S, [MVA] | Expected | - | 19.5744 | 17.8402 | 17.5563 | 17.4895 | 17.5076 | 17.3612 | 18.6905 | 22.0787 | 25.1788 | 25.9706 | 25.6945 | 26.4369 | 26.7903 | 26.2978 | 25.2477 | 24.2234 | 24.6484 | 24.8932 | 24.9961 | 24.5808 | 24.6555 | 25.6762 | 23.9425 | 21.9584
2 | 1 | 2020 | Summer | S, [%] | Expected | - | 48.94% | 44.6% | 43.89% | 43.72% | 43.77% | 43.4% | 46.73% | 55.2% | 62.95% | 64.93% | 64.24% | 66.09% | 66.98% | 65.74% | 63.12% | 60.56% | 61.62% | 62.23% | 62.49% | 61.45% | 61.64% | 64.19% | 59.86% | 54.9%
8 | 72 | 2020 | Summer | P, [MW] | Expected | - | 105.0772 | 98.4945 | 85.5755 | 88.0919 | 88.4512 | 94.6933 | 85.1717 | 73.5327 | 84.8202 | 86.8095 | 93.9737 | 102.1387 | 113.2986 | 118.2484 | 118.8048 | 111.8398 | 110.7891 | 103.1661 | 91.663 | 91.7903 | 105.1739 | 111.9098 | 115.631 | 99.7199
8 | 72 | 2020 | Summer | P, [%] | Expected | - | 35.03% | 32.83% | 28.53% | 29.36% | 29.48% | 31.56% | 28.39% | 24.51% | 28.27% | 28.94% | 31.32% | 34.05% | 37.77% | 39.42% | 39.6% | 37.28% | 36.93% | 34.39% | 30.55% | 30.6% | 35.06% | 37.3% | 38.54% | 33.24%
72 | 8 | 2020 | Summer | P, [MW] | Expected | - | -104.9891 | -98.4162 | -85.5148 | -88.0277 | -88.3868 | -94.6175 | -85.1113 | -73.4913 | -84.7653 | -86.7518 | -93.906 | -102.0587 | -113.2002 | -118.1411 | -118.6964 | -111.7439 | -110.6951 | -103.0845 | -91.5986 | -91.7256 | -105.0883 | -111.8137 | -115.5281 | -99.6412
72 | 8 | 2020 | Summer | P, [%] | Expected | - | 35% | 32.81% | 28.5% | 29.34% | 29.46% | 31.54% | 28.37% | 24.5% | 28.26% | 28.92% | 31.3% | 34.02% | 37.73% | 39.38% | 39.57% | 37.25% | 36.9% | 34.36% | 30.53% | 30.58% | 35.03% | 37.27% | 38.51% | 33.21%
8 | 72 | 2020 | Summer | Q, [MVAr] | Expected | - | -21.02 | -22.795 | -24.4509 | -24.705 | -24.1371 | -29.9748 | -24.9658 | -4.1653 | 3.6022 | 2.5047 | 1.2082 | 0.32716 | 0.78961 | 0.63208 | -1.7668 | -1.2872 | -1.4826 | -3.3059 | -3.4371 | -5.8382 | -10.4286 | -5.5286 | -8.7778 | -17.2061
8 | 72 | 2020 | Summer | Q, [%] | Expected | - | 7.007% | 7.598% | 8.15% | 8.235% | 8.046% | 9.992% | 8.322% | 1.388% | 1.201% | 0.8349% | 0.4027% | 0.1091% | 0.2632% | 0.2107% | 0.5889% | 0.4291% | 0.4942% | 1.102% | 1.146% | 1.946% | 3.476% | 1.843% | 2.926% | 5.735%
72 | 8 | 2020 | Summer | Q, [MVAr] | Expected | - | 24.7662 | 26.1226 | 27.031 | 27.4324 | 26.875 | 33.1948 | 27.5348 | 5.9247 | -1.265 | -0.051112 | 1.6683 | 3.0716 | 3.3951 | 3.9274 | 6.3705 | 5.3624 | 5.4779 | 6.7722 | 6.1728 | 8.5912 | 14.0685 | 9.6153 | 13.1538 | 20.5474
72 | 8 | 2020 | Summer | Q, [%] | Expected | - | 0.082554 | 0.087075 | 0.090103 | 0.091441 | 0.089583 | 0.11065 | 0.091783 | 0.019749 | 0.0042168 | 0.00017037 | 0.0055611 | 0.010239 | 0.011317 | 0.013091 | 0.021235 | 0.017875 | 0.01826 | 0.022574 | 0.020576 | 0.028637 | 0.046895 | 0.032051 | 0.043846 | 0.068491
8 | 72 | 2020 | Summer | S, [MVA] | Expected | - | 107.1591 | 101.0979 | 89 | 91.4905 | 91.6855 | 99.3243 | 88.7553 | 73.6505 | 84.8967 | 86.8457 | 93.9814 | 102.1392 | 113.3014 | 118.2501 | 118.8179 | 111.8472 | 110.7991 | 103.219 | 91.7274 | 91.9758 | 105.6897 | 112.0463 | 115.9637 | 101.1934
8 | 72 | 2020 | Summer | S, [%] | Expected | - | 35.72% | 33.7% | 29.67% | 30.5% | 30.56% | 33.11% | 29.59% | 24.55% | 28.3% | 28.95% | 31.33% | 34.05% | 37.77% | 39.42% | 39.61% | 37.28% | 36.93% | 34.41% | 30.58% | 30.66% | 35.23% | 37.35% | 38.65% | 33.73%
72 | 8 | 2020 | Summer | S, [MVA] | Expected | - | 107.8706 | 101.824 | 89.6853 | 92.2031 | 92.3823 | 100.2715 | 89.4544 | 73.7297 | 84.7747 | 86.7518 | 93.9208 | 102.1049 | 113.2511 | 118.2064 | 118.8673 | 111.8725 | 110.8306 | 103.3067 | 91.8064 | 92.127 | 106.0258 | 112.2263 | 116.2745 | 101.7378
72 | 8 | 2020 | Summer | S, [%] | Expected | - | 35.96% | 33.94% | 29.9% | 30.73% | 30.79% | 33.42% | 29.82% | 24.58% | 28.26% | 28.92% | 31.31% | 34.03% | 37.75% | 39.4% | 39.62% | 37.29% | 36.94% | 34.44% | 30.6% | 30.71% | 35.34% | 37.41% | 38.76% | 33.91%
11 | 12 | 2020 | Summer | P, [MW] | Expected | - | 123.5106 | 110.8501 | 103.3069 | 100.6538 | 153.5096 | 148.1833 | 110.245 | 137.1041 | 150.1 | 161.2729 | 162.4047 | 177.6121 | 184.323 | 183.2739 | 192.3298 | 178.4953 | 170.7025 | 167.5693 | 162.5134 | 164.3878 | 162.9278 | 175.1691 | 163.7691 | 136.6771
11 | 12 | 2020 | Summer | P, [%] | Expected | - | 20.59% | 18.48% | 17.22% | 16.78% | 25.58% | 24.7% | 18.37% | 22.85% | 25.02% | 26.88% | 27.07% | 29.6% | 30.72% | 30.55% | 32.05% | 29.75% | 28.45% | 27.93% | 27.09% | 27.4% | 27.15% | 29.19% | 27.29% | 22.78%
12 | 11 | 2020 | Summer | P, [MW] | Expected | - | -123.4577 | -110.8042 | -103.2657 | -100.6146 | -153.4272 | -148.1053 | -110.2 | -137.042 | -150.0264 | -161.1876 | -162.3182 | -177.5086 | -184.2113 | -183.1636 | -192.2087 | -178.3911 | -170.6072 | -167.4775 | -162.4271 | -164.2995 | -162.8409 | -175.0688 | -163.6812 | -136.6152
12 | 11 | 2020 | Summer | P, [%] | Expected | - | 20.58% | 18.47% | 17.21% | 16.77% | 25.57% | 24.68% | 18.37% | 22.84% | 25% | 26.86% | 27.05% | 29.58% | 30.7% | 30.53% | 32.03% | 29.73% | 28.43% | 27.91% | 27.07% | 27.38% | 27.14% | 29.18% | 27.28% | 22.77%
11 | 12 | 2020 | Summer | Q, [MVAr] | Expected | - | -30.23 | -41.6005 | -43.7274 | -42.8468 | -40.0552 | -43.2566 | -39.9162 | -14.3212 | 2.2929 | 9.962 | 9.5406 | 10.9853 | 14.2996 | 13.1456 | 8.3091 | 6.0698 | 4.4128 | 0.66876 | -1.2815 | -0.77474 | -6.7452 | -0.32614 | -8.1998 | -15.4552
11 | 12 | 2020 | Summer | Q, [%] | Expected | - | 5.038% | 6.933% | 7.288% | 7.141% | 6.676% | 7.209% | 6.653% | 2.387% | 0.3821% | 1.66% | 1.59% | 1.831% | 2.383% | 2.191% | 1.385% | 1.012% | 0.7355% | 0.1115% | 0.2136% | 0.1291% | 1.124% | 0.05436% | 1.367% | 2.576%
12 | 11 | 2020 | Summer | Q, [MVAr] | Expected | - | 33.3922 | 44.3432 | 46.1901 | 45.1884 | 44.9795 | 47.9182 | 42.606 | 18.0362 | 2.1099 | -4.8613 | -4.3693 | -4.7995 | -7.6241 | -6.5505 | -1.0682 | 0.16259 | 1.2831 | 4.8168 | 6.4416 | 6.053 | 11.9397 | 6.3191 | 13.452 | 19.1516
12 | 11 | 2020 | Summer | Q, [%] | Expected | - | 0.055654 | 0.073905 | 0.076983 | 0.075314 | 0.074966 | 0.079864 | 0.07101 | 0.03006 | 0.0035165 | 0.0081022 | 0.0072822 | 0.0079992 | 0.012707 | 0.010918 | 0.0017803 | 0.00027098 | 0.0021386 | 0.008028 | 0.010736 | 0.010088 | 0.019899 | 0.010532 | 0.02242 | 0.031919
11 | 12 | 2020 | Summer | S, [MVA] | Expected | - | 127.1563 | 118.3991 | 112.1802 | 109.3939 | 158.6494 | 154.3678 | 117.2487 | 137.85 | 150.1175 | 161.5803 | 162.6847 | 177.9515 | 184.8769 | 183.7448 | 192.5092 | 178.5985 | 170.7595 | 167.5706 | 162.5185 | 164.3897 | 163.0673 | 175.1694 | 163.9743 | 137.5481
11 | 12 | 2020 | Summer | S, [%] | Expected | - | 21.19% | 19.73% | 18.7% | 18.23% | 26.44% | 25.73% | 19.54% | 22.98% | 25.02% | 26.93% | 27.11% | 29.66% | 30.81% | 30.62% | 32.08% | 29.77% | 28.46% | 27.93% | 27.09% | 27.4% | 27.18% | 29.19% | 27.33% | 22.92%
12 | 11 | 2020 | Summer | S, [MVA] | Expected | - | 127.8939 | 119.3478 | 113.1253 | 110.2964 | 159.8845 | 155.6642 | 118.1496 | 138.2237 | 150.0412 | 161.2609 | 162.377 | 177.5735 | 184.3691 | 183.2807 | 192.2117 | 178.3911 | 170.612 | 167.5468 | 162.5548 | 164.411 | 163.278 | 175.1828 | 164.2331 | 137.9511
12 | 11 | 2020 | Summer | S, [%] | Expected | - | 21.32% | 19.89% | 18.85% | 18.38% | 26.65% | 25.94% | 19.69% | 23.04% | 25.01% | 26.88% | 27.06% | 29.6% | 30.73% | 30.55% | 32.04% | 29.73% | 28.44% | 27.92% | 27.09% | 27.4% | 27.21% | 29.2% | 27.37% | 22.99%
13 | 14 | 2020 | Summer | P, [MW] | Expected | - | -25.7168 | -27.2762 | -19.1845 | -23.2508 | -8.4128 | -16.5461 | -14.7849 | 8.8742 | 2.6319 | 8.8748 | 3.7009 | 1.9275 | -4.7433 | -8.6849 | -9.0412 | -9.0092 | -11.7433 | -7.29 | 4.4433 | 4.9371 | -7.7394 | -8.1765 | -16.4834 | -14.8841
13 | 14 | 2020 | Summer | P, [%] | Expected | - | 6.429% | 6.819% | 4.796% | 5.813% | 2.103% | 4.137% | 3.696% | 2.219% | 0.658% | 2.219% | 0.9252% | 0.4819% | 1.186% | 2.171% | 2.26% | 2.252% | 2.936% | 1.823% | 1.111% | 1.234% | 1.935% | 2.044% | 4.121% | 3.721%
14 | 13 | 2020 | Summer | P, [MW] | Expected | - | 25.7191 | 27.2787 | 19.1857 | 23.2527 | 8.413 | 16.5471 | 14.7857 | -8.8738 | -2.6318 | -8.8745 | -3.7009 | -1.9274 | 4.7434 | 8.6852 | 9.0415 | 9.0095 | 11.7438 | 7.2902 | -4.4433 | -4.9371 | 7.7396 | 8.1767 | 16.4843 | 14.885
14 | 13 | 2020 | Summer | P, [%] | Expected | - | 6.43% | 6.82% | 4.796% | 5.813% | 2.103% | 4.137% | 3.696% | 2.218% | 0.658% | 2.219% | 0.9252% | 0.4819% | 1.186% | 2.171% | 2.26% | 2.252% | 2.936% | 1.823% | 1.111% | 1.234% | 1.935% | 2.044% | 4.121% | 3.721%
13 | 14 | 2020 | Summer | Q, [MVAr] | Expected | - | 4.6492 | 1.3832 | 2.0554 | 2.6276 | 1.6343 | 5.2697 | 3.879 | -5.2812 | -5.4487 | -0.44293 | 1.6033 | 1.6185 | 3.043 | 3.5564 | 3.6756 | 2.0173 | 0.44761 | -0.058109 | -1.2525 | 0.22432 | 2.4578 | 0.8139 | 0.39439 | 4.7587
13 | 14 | 2020 | Summer | Q, [%] | Expected | - | 1.162% | 0.3458% | 0.5138% | 0.6569% | 0.4086% | 1.317% | 0.9698% | 1.32% | 1.362% | 0.1107% | 0.4008% | 0.4046% | 0.7608% | 0.8891% | 0.9189% | 0.5043% | 0.1119% | 0.01453% | 0.3131% | 0.05608% | 0.6145% | 0.2035% | 0.0986% | 1.19%
14 | 13 | 2020 | Summer | Q, [MVAr] | Expected | - | -4.4476 | -1.1629 | -1.9455 | -2.4659 | -1.6126 | -5.1807 | -3.8101 | 5.3127 | 5.4595 | 0.46624 | -1.5985 | -1.6167 | -3.0337 | -3.5304 | -3.6474 | -1.9921 | -0.40684 | 0.0738 | 1.2588 | -0.21711 | -2.4384 | -0.79397 | -0.31413 | -4.6866
14 | 13 | 2020 | Summer | Q, [%] | Expected | - | 0.011119 | 0.0029074 | 0.0048637 | 0.0061649 | 0.0040316 | 0.012952 | 0.0095251 | 0.013282 | 0.013649 | 0.0011656 | 0.0039963 | 0.0040417 | 0.0075842 | 0.0088259 | 0.0091186 | 0.0049803 | 0.0010171 | 0.0001845 | 0.0031471 | 0.00054278 | 0.0060959 | 0.0019849 | 0.00078533 | 0.011717
13 | 14 | 2020 | Summer | S, [MVA] | Expected | - | 26.1337 | 27.3112 | 19.2943 | 23.3988 | 8.5701 | 17.365 | 15.2853 | 10.3268 | 6.0511 | 8.8858 | 4.0333 | 2.5169 | 5.6355 | 9.3848 | 9.7598 | 9.2323 | 11.7519 | 7.2903 | 4.6165 | 4.9422 | 8.1203 | 8.2169 | 16.4881 | 15.6263
13 | 14 | 2020 | Summer | S, [%] | Expected | - | 6.533% | 6.828% | 4.824% | 5.85% | 2.143% | 4.341% | 3.821% | 2.582% | 1.513% | 2.221% | 1.008% | 0.6292% | 1.409% | 2.346% | 2.44% | 2.308% | 2.938% | 1.823% | 1.154% | 1.236% | 2.03% | 2.054% | 4.122% | 3.907%
14 | 13 | 2020 | Summer | S, [MVA] | Expected | - | 26.1008 | 27.3035 | 19.2841 | 23.3831 | 8.5662 | 17.3391 | 15.2687 | 10.3426 | 6.0608 | 8.8867 | 4.0313 | 2.5157 | 5.6305 | 9.3753 | 9.7495 | 9.2271 | 11.7508 | 7.2906 | 4.6181 | 4.9418 | 8.1146 | 8.2152 | 16.4873 | 15.6053
14 | 13 | 2020 | Summer | S, [%] | Expected | - | 6.525% | 6.826% | 4.821% | 5.846% | 2.142% | 4.335% | 3.817% | 2.586% | 1.515% | 2.222% | 1.008% | 0.6289% | 1.408% | 2.344% | 2.437% | 2.307% | 2.938% | 1.823% | 1.155% | 1.235% | 2.029% | 2.054% | 4.122% | 3.901%
13 | 15 | 2020 | Summer | P, [MW] | Expected | - | 113.8367 | 100.4375 | 95.0903 | 91.5111 | 100.4116 | 96.4805 | 101.3323 | 122.5338 | 122.909 | 137.8813 | 137.7073 | 144.7211 | 149.6826 | 151.7645 | 146.7314 | 138.5268 | 133.1533 | 128.0078 | 138.0465 | 138.6476 | 136.7068 | 144.4439 | 137.5621 | 120.3073
13 | 15 | 2020 | Summer | P, [%] | Expected | - | 18.97% | 16.74% | 15.85% | 15.25% | 16.74% | 16.08% | 16.89% | 20.42% | 20.48% | 22.98% | 22.95% | 24.12% | 24.95% | 25.29% | 24.46% | 23.09% | 22.19% | 21.33% | 23.01% | 23.11% | 22.78% | 24.07% | 22.93% | 20.05%
15 | 13 | 2020 | Summer | P, [MW] | Expected | - | -113.8035 | -100.4105 | -95.066 | -91.4884 | -100.3845 | -96.4548 | -101.3054 | -122.4964 | -122.8715 | -137.8339 | -137.66 | -144.6689 | -149.6266 | -151.7069 | -146.6777 | -138.4791 | -133.1093 | -127.9671 | -137.9991 | -138.5998 | -136.6602 | -144.3921 | -137.5148 | -120.2707
15 | 13 | 2020 | Summer | P, [%] | Expected | - | 18.97% | 16.74% | 15.84% | 15.25% | 16.73% | 16.08% | 16.88% | 20.42% | 20.48% | 22.97% | 22.94% | 24.11% | 24.94% | 25.28% | 24.45% | 23.08% | 22.18% | 21.33% | 23% | 23.1% | 22.78% | 24.07% | 22.92% | 20.05%
13 | 15 | 2020 | Summer | Q, [MVAr] | Expected | - | -20.0555 | -27.4022 | -27.3112 | -27.6626 | -28.556 | -32.0836 | -23.7872 | -8.5506 | -0.37814 | 8.2906 | 9.6303 | 9.1906 | 11.3371 | 12.3935 | 8.5062 | 5.6561 | 0.92992 | -2.1939 | -3.1345 | -4.7734 | -7.8517 | -3.4337 | -10.2456 | -16.3424
13 | 15 | 2020 | Summer | Q, [%] | Expected | - | 3.343% | 4.567% | 4.552% | 4.61% | 4.759% | 5.347% | 3.965% | 1.425% | 0.06302% | 1.382% | 1.605% | 1.532% | 1.89% | 2.066% | 1.418% | 0.9427% | 0.155% | 0.3656% | 0.5224% | 0.7956% | 1.309% | 0.5723% | 1.708% | 2.724%
15 | 13 | 2020 | Summer | Q, [MVAr] | Expected | - | 22.5879 | 29.4564 | 29.1663 | 29.3948 | 30.6215 | 34.0429 | 25.8406 | 11.4102 | 3.2413 | -4.6744 | -6.0186 | -5.2051 | -7.0663 | -7.999 | -4.4119 | -2.013 | 2.4306 | 5.3005 | 6.7482 | 8.4211 | 11.4055 | 7.3903 | 13.8521 | 19.1363
15 | 13 | 2020 | Summer | Q, [%] | Expected | - | 0.037646 | 0.049094 | 0.048611 | 0.048991 | 0.051036 | 0.056738 | 0.043068 | 0.019017 | 0.0054022 | 0.0077906 | 0.010031 | 0.0086751 | 0.011777 | 0.013332 | 0.0073531 | 0.003355 | 0.004051 | 0.0088341 | 0.011247 | 0.014035 | 0.019009 | 0.012317 | 0.023087 | 0.031894
13 | 15 | 2020 | Summer | S, [MVA] | Expected | - | 115.5899 | 104.1084 | 98.9346 | 95.6007 | 104.3932 | 101.6752 | 104.0868 | 122.8318 | 122.9096 | 138.1303 | 138.0436 | 145.0127 | 150.1113 | 152.2697 | 146.9777 | 138.6422 | 133.1566 | 128.0266 | 138.0821 | 138.7297 | 136.9321 | 144.4848 | 137.9431 | 121.4122
13 | 15 | 2020 | Summer | S, [%] | Expected | - | 19.26% | 17.35% | 16.49% | 15.93% | 17.4% | 16.95% | 17.35% | 20.47% | 20.48% | 23.02% | 23.01% | 24.17% | 25.02% | 25.38% | 24.5% | 23.11% | 22.19% | 21.34% | 23.01% | 23.12% | 22.82% | 24.08% | 22.99% | 20.24%
15 | 13 | 2020 | Summer | S, [MVA] | Expected | - | 116.0235 | 104.642 | 99.4395 | 96.0947 | 104.9511 | 102.2861 | 104.5491 | 123.0266 | 122.9142 | 137.9131 | 137.7915 | 144.7625 | 149.7934 | 151.9176 | 146.744 | 138.4937 | 133.1315 | 128.0768 | 138.164 | 138.8554 | 137.1353 | 144.5811 | 138.2107 | 121.7836
15 | 13 | 2020 | Summer | S, [%] | Expected | - | 19.34% | 17.44% | 16.57% | 16.02% | 17.49% | 17.05% | 17.42% | 20.5% | 20.49% | 22.99% | 22.97% | 24.13% | 24.97% | 25.32% | 24.46% | 23.08% | 22.19% | 21.35% | 23.03% | 23.14% | 22.86% | 24.1% | 23.04% | 20.3%
19 | 20 | 2020 | Summer | P, [MW] | Expected | - | 4.8482 | 4.7931 | 4.7931 | 4.7931 | 4.9197 | 4.9692 | 4.364 | 3.1375 | 3.264 | 3.5498 | 3.4067 | 4.4962 | 5.4099 | 5.1787 | 4.8263 | 4.9254 | 5.3879 | 4.8813 | 4.8263 | 4.8813 | 4.9088 | 5.1456 | 4.4189 | 4.1988
19 | 20 | 2020 | Summer | P, [%] | Expected | - | 24.24% | 23.97% | 23.97% | 23.97% | 24.6% | 24.85% | 21.82% | 15.69% | 16.32% | 17.75% | 17.03% | 22.48% | 27.05% | 25.89% | 24.13% | 24.63% | 26.94% | 24.41% | 24.13% | 24.41% | 24.54% | 25.73% | 22.09% | 20.99%
20 | 19 | 2020 | Summer | P, [MW] | Expected | - | -4.8408 | -4.7859 | -4.7859 | -4.7859 | -4.9121 | -4.9615 | -4.3579 | -3.1341 | -3.2603 | -3.5457 | -3.403 | -4.4896 | -5.4005 | -5.17 | -4.8188 | -4.9176 | -5.3786 | -4.8737 | -4.8188 | -4.8737 | -4.9011 | -5.1371 | -4.4127 | -4.1932
20 | 19 | 2020 | Summer | P, [%] | Expected | - | 24.2% | 23.93% | 23.93% | 23.93% | 24.56% | 24.81% | 21.79% | 15.67% | 16.3% | 17.73% | 17.02% | 22.45% | 27% | 25.85% | 24.09% | 24.59% | 26.89% | 24.37% | 24.09% | 24.37% | 24.51% | 25.69% | 22.06% | 20.97%
19 | 20 | 2020 | Summer | Q, [MVAr] | Expected | - | -0.04387 | -0.047005 | -0.047032 | -0.047035 | -0.040733 | -0.038414 | -0.63281 | -0.86683 | -0.86218 | -0.28725 | -0.10349 | -0.62428 | 0.033292 | 0.020383 | 0.0014914 | 0.0063575 | 0.031118 | 0.0037759 | 0.00073732 | 0.0034243 | 0.0046634 | 0.017299 | -0.019245 | -0.029473
19 | 20 | 2020 | Summer | Q, [%] | Expected | - | 0.2193% | 0.235% | 0.2352% | 0.2352% | 0.2037% | 0.1921% | 3.164% | 4.334% | 4.311% | 1.436% | 0.5174% | 3.121% | 0.1665% | 0.1019% | 0.007457% | 0.03179% | 0.1556% | 0.01888% | 0.003687% | 0.01712% | 0.02332% | 0.0865% | 0.09622% | 0.1474%
20 | 19 | 2020 | Summer | Q, [MVAr] | Expected | - | 0.16428 | 0.16428 | 0.16428 | 0.16428 | 0.16428 | 0.16428 | 0.73222 | 0.92154 | 0.92154 | 0.35359 | 0.16428 | 0.73222 | 0.12038 | 0.12038 | 0.12038 | 0.12038 | 0.12038 | 0.12038 | 0.12038 | 0.12038 | 0.12038 | 0.12038 | 0.12038 | 0.12038
20 | 19 | 2020 | Summer | Q, [%] | Expected | - | 0.0082139 | 0.0082139 | 0.0082139 | 0.0082139 | 0.0082139 | 0.0082139 | 0.036611 | 0.046077 | 0.046077 | 0.01768 | 0.0082139 | 0.036611 | 0.0060189 | 0.0060189 | 0.0060189 | 0.0060189 | 0.0060189 | 0.0060189 | 0.0060189 | 0.0060189 | 0.0060189 | 0.0060189 | 0.0060189 | 0.0060189
19 | 20 | 2020 | Summer | S, [MVA] | Expected | - | 4.8484 | 4.7933 | 4.7933 | 4.7933 | 4.9199 | 4.9694 | 4.4096 | 3.255 | 3.3759 | 3.5614 | 3.4083 | 4.5393 | 5.41 | 5.1787 | 4.8263 | 4.9254 | 5.3879 | 4.8813 | 4.8263 | 4.8813 | 4.9088 | 5.1456 | 4.419 | 4.1989
19 | 20 | 2020 | Summer | S, [%] | Expected | - | 24.24% | 23.97% | 23.97% | 23.97% | 24.6% | 24.85% | 22.05% | 16.28% | 16.88% | 17.81% | 17.04% | 22.7% | 27.05% | 25.89% | 24.13% | 24.63% | 26.94% | 24.41% | 24.13% | 24.41% | 24.54% | 25.73% | 22.09% | 20.99%
20 | 19 | 2020 | Summer | S, [MVA] | Expected | - | 4.8436 | 4.7887 | 4.7887 | 4.7887 | 4.9149 | 4.9642 | 4.419 | 3.2668 | 3.3881 | 3.5633 | 3.407 | 4.5489 | 5.4019 | 5.1714 | 4.8203 | 4.9191 | 5.3799 | 4.8752 | 4.8203 | 4.8752 | 4.9026 | 5.1385 | 4.4144 | 4.195
20 | 19 | 2020 | Summer | S, [%] | Expected | - | 24.22% | 23.94% | 23.94% | 23.94% | 24.57% | 24.82% | 22.09% | 16.33% | 16.94% | 17.82% | 17.03% | 22.74% | 27.01% | 25.86% | 24.1% | 24.6% | 26.9% | 24.38% | 24.1% | 24.38% | 24.51% | 25.69% | 22.07% | 20.97%
19 | 21 | 2020 | Summer | P, [MW] | Expected | - | 6.2141 | 5.7734 | 5.2228 | 5.1677 | 5.1127 | 5.0026 | 6.6824 | 8.8496 | 9.9377 | 9.5844 | 9.7224 | 10.0981 | 10.2528 | 9.9711 | 8.9716 | 8.7397 | 8.668 | 8.4969 | 8.3146 | 8.8387 | 9.1146 | 9.6668 | 8.7559 | 7.3603
19 | 21 | 2020 | Summer | P, [%] | Expected | - | 31.07% | 28.87% | 26.11% | 25.84% | 25.56% | 25.01% | 33.41% | 44.25% | 49.69% | 47.92% | 48.61% | 50.49% | 51.26% | 49.86% | 44.86% | 43.7% | 43.34% | 42.48% | 41.57% | 44.19% | 45.57% | 48.33% | 43.78% | 36.8%
21 | 19 | 2020 | Summer | P, [MW] | Expected | - | -6.2017 | -5.7627 | -5.2139 | -5.1591 | -5.1042 | -4.9944 | -6.6682 | -8.8248 | -9.9059 | -9.5547 | -9.6918 | -10.065 | -10.2187 | -9.9388 | -8.9455 | -8.715 | -8.6437 | -8.4736 | -8.2925 | -8.8138 | -9.0882 | -9.637 | -8.7315 | -7.3431
21 | 19 | 2020 | Summer | P, [%] | Expected | - | 31.01% | 28.81% | 26.07% | 25.8% | 25.52% | 24.97% | 33.34% | 44.12% | 49.53% | 47.77% | 48.46% | 50.33% | 51.09% | 49.69% | 44.73% | 43.58% | 43.22% | 42.37% | 41.46% | 44.07% | 45.44% | 48.18% | 43.66% | 36.72%
19 | 21 | 2020 | Summer | Q, [MVAr] | Expected | - | -0.91155 | -0.93971 | -0.97117 | -0.97414 | -0.97704 | -0.98302 | -0.88052 | 0.053574 | 0.92831 | 0.89328 | 0.90793 | 0.94894 | 0.96737 | 0.93614 | 0.83169 | 0.80881 | 0.80161 | 0.78513 | 0.19692 | 0.055122 | 0.08101 | 0.13737 | 0.04601 | -0.074896
19 | 21 | 2020 | Summer | Q, [%] | Expected | - | 4.558% | 4.699% | 4.856% | 4.871% | 4.885% | 4.915% | 4.403% | 0.2679% | 4.642% | 4.466% | 4.54% | 4.745% | 4.837% | 4.681% | 4.158% | 4.044% | 4.008% | 3.926% | 0.9846% | 0.2756% | 0.4051% | 0.6869% | 0.2301% | 0.3745%
21 | 19 | 2020 | Summer | Q, [MVAr] | Expected | - | 1.1191 | 1.1191 | 1.1191 | 1.1191 | 1.1191 | 1.1191 | 1.1191 | 0.36182 | -0.39543 | -0.39543 | -0.39543 | -0.39543 | -0.39543 | -0.39543 | -0.39543 | -0.39543 | -0.39543 | -0.39543 | 0.17251 | 0.36182 | 0.36182 | 0.36182 | 0.36182 | 0.36182
21 | 19 | 2020 | Summer | Q, [%] | Expected | - | 0.055954 | 0.055954 | 0.055954 | 0.055954 | 0.055954 | 0.055954 | 0.055954 | 0.018091 | 0.019772 | 0.019772 | 0.019772 | 0.019772 | 0.019772 | 0.019772 | 0.019772 | 0.019772 | 0.019772 | 0.019772 | 0.0086255 | 0.018091 | 0.018091 | 0.018091 | 0.018091 | 0.018091
19 | 21 | 2020 | Summer | S, [MVA] | Expected | - | 6.2806 | 5.8494 | 5.3123 | 5.2587 | 5.2052 | 5.0982 | 6.7402 | 8.8498 | 9.9809 | 9.6259 | 9.7647 | 10.1425 | 10.2983 | 10.0149 | 9.01 | 8.7771 | 8.7049 | 8.5331 | 8.3169 | 8.8389 | 9.115 | 9.6678 | 8.756 | 7.3607
19 | 21 | 2020 | Summer | S, [%] | Expected | - | 31.4% | 29.25% | 26.56% | 26.29% | 26.03% | 25.49% | 33.7% | 44.25% | 49.9% | 48.13% | 48.82% | 50.71% | 51.49% | 50.07% | 45.05% | 43.89% | 43.52% | 42.67% | 41.58% | 44.19% | 45.58% | 48.34% | 43.78% | 36.8%
21 | 19 | 2020 | Summer | S, [MVA] | Expected | - | 6.3019 | 5.8704 | 5.3327 | 5.279 | 5.2254 | 5.1183 | 6.7614 | 8.8322 | 9.9138 | 9.5628 | 9.6999 | 10.0728 | 10.2263 | 9.9467 | 8.9543 | 8.724 | 8.6527 | 8.4828 | 8.2943 | 8.8212 | 9.0954 | 9.6438 | 8.739 | 7.352
21 | 19 | 2020 | Summer | S, [%] | Expected | - | 31.51% | 29.35% | 26.66% | 26.4% | 26.13% | 25.59% | 33.81% | 44.16% | 49.57% | 47.81% | 48.5% | 50.36% | 51.13% | 49.73% | 44.77% | 43.62% | 43.26% | 42.41% | 41.47% | 44.11% | 45.48% | 48.22% | 43.7% | 36.76%
29 | 30 | 2020 | Summer | P, [MW] | Expected | - | 10.9276 | 10.3675 | 10.1599 | 10.1853 | 10.2252 | 10.5839 | 13.284 | 15.4925 | 15.3525 | 15.8473 | 15.9957 | 16.4957 | 16.74 | 16.2721 | 14.7248 | 14.4653 | 14.6605 | 14.9209 | 14.802 | 15.082 | 15.8609 | 15.6438 | 13.6205 | 12.438
29 | 30 | 2020 | Summer | P, [%] | Expected | - | 49.67% | 47.12% | 46.18% | 46.3% | 46.48% | 48.11% | 60.38% | 70.42% | 69.78% | 72.03% | 72.71% | 74.98% | 76.09% | 73.96% | 66.93% | 65.75% | 66.64% | 67.82% | 67.28% | 68.55% | 72.09% | 71.11% | 61.91% | 56.54%
30 | 29 | 2020 | Summer | P, [MW] | Expected | - | -10.8991 | -10.3417 | -10.1351 | -10.1604 | -10.2001 | -10.5571 | -13.2422 | -15.4349 | -15.2957 | -15.7861 | -15.9333 | -16.4293 | -16.6713 | -16.2073 | -14.6726 | -14.4149 | -14.6088 | -14.8673 | -14.7494 | -15.0274 | -15.8004 | -15.5851 | -13.5764 | -12.4012
30 | 29 | 2020 | Summer | P, [%] | Expected | - | 49.54% | 47.01% | 46.07% | 46.18% | 46.36% | 47.99% | 60.19% | 70.16% | 69.53% | 71.76% | 72.42% | 74.68% | 75.78% | 73.67% | 66.69% | 65.52% | 66.4% | 67.58% | 67.04% | 68.31% | 71.82% | 70.84% | 61.71% | 56.37%
29 | 30 | 2020 | Summer | Q, [MVAr] | Expected | - | -1.0672 | -1.4076 | -1.3728 | -1.3024 | -1.3639 | -1.2661 | 0.18337 | 1.4404 | 1.4435 | 1.9419 | 1.9596 | 2.1137 | 2.4065 | 2.2226 | 1.0393 | 1.0527 | 1.1383 | 1.2978 | 1.1024 | 1.1822 | 1.4773 | 1.0942 | 0.052208 | -0.25163
29 | 30 | 2020 | Summer | Q, [%] | Expected | - | 4.851% | 6.398% | 6.24% | 5.92% | 6.2% | 5.755% | 0.8335% | 6.547% | 6.561% | 8.827% | 8.907% | 9.608% | 10.94% | 10.1% | 4.724% | 4.785% | 5.174% | 5.899% | 5.011% | 5.374% | 6.715% | 4.974% | 0.2373% | 1.144%
30 | 29 | 2020 | Summer | Q, [MVAr] | Expected | - | 1.6571 | 1.9417 | 1.8856 | 1.8169 | 1.8832 | 1.8199 | 0.6794 | -0.24841 | -0.26732 | -0.67683 | -0.67038 | -0.74023 | -0.98507 | -0.88222 | 0.040789 | -0.01081 | -0.068589 | -0.18912 | -0.014837 | -0.053036 | -0.22679 | 0.11937 | 0.86041 | 1.0113
30 | 29 | 2020 | Summer | Q, [%] | Expected | - | 0.075324 | 0.088258 | 0.085711 | 0.082585 | 0.0856 | 0.082721 | 0.030882 | 0.011292 | 0.012151 | 0.030765 | 0.030472 | 0.033647 | 0.044776 | 0.040101 | 0.0018541 | 0.00049135 | 0.0031177 | 0.0085965 | 0.00067441 | 0.0024107 | 0.010309 | 0.0054261 | 0.039109 | 0.04597
29 | 30 | 2020 | Summer | S, [MVA] | Expected | - | 10.9796 | 10.4626 | 10.2523 | 10.2682 | 10.3158 | 10.6594 | 13.2852 | 15.5593 | 15.4203 | 15.9658 | 16.1153 | 16.6306 | 16.9121 | 16.4232 | 14.7614 | 14.5035 | 14.7046 | 14.9772 | 14.843 | 15.1283 | 15.9295 | 15.682 | 13.6206 | 12.4405
29 | 30 | 2020 | Summer | S, [%] | Expected | - | 49.91% | 47.56% | 46.6% | 46.67% | 46.89% | 48.45% | 60.39% | 70.72% | 70.09% | 72.57% | 73.25% | 75.59% | 76.87% | 74.65% | 67.1% | 65.93% | 66.84% | 68.08% | 67.47% | 68.76% | 72.41% | 71.28% | 61.91% | 56.55%
30 | 29 | 2020 | Summer | S, [MVA] | Expected | - | 11.0244 | 10.5224 | 10.3091 | 10.3216 | 10.3725 | 10.7128 | 13.2597 | 15.4369 | 15.298 | 15.8006 | 15.9474 | 16.446 | 16.7003 | 16.2313 | 14.6726 | 14.4149 | 14.609 | 14.8685 | 14.7494 | 15.0275 | 15.802 | 15.5855 | 13.6036 | 12.4424
30 | 29 | 2020 | Summer | S, [%] | Expected | - | 50.11% | 47.83% | 46.86% | 46.92% | 47.15% | 48.69% | 60.27% | 70.17% | 69.54% | 71.82% | 72.49% | 74.75% | 75.91% | 73.78% | 66.69% | 65.52% | 66.4% | 67.58% | 67.04% | 68.31% | 71.83% | 70.84% | 61.83% | 56.56%
1 | 5 | 2020 | Winter | P, [MW] | 0 | 0 | -1.4069 | -1.3123 | -0.67521 | -1.0144 | -1.9103 | 8.4531 | 4.4719 | 5.5807 | 5.0659 | -1.3176 | -2.4002 | -5.067 | -1.299 | -2.5118 | -1.0589 | 0.2979 | 0.21066 | -1.2549 | -2.661 | -0.84968 | -0.97211 | -0.14969 | 1.135 | -1.2314
1 | 5 | 2020 | Winter | P, [%] | 0 | 0 | 1.144% | 1.067% | 0.549% | 0.8247% | 1.553% | 6.872% | 3.636% | 4.537% | 4.119% | 1.071% | 1.951% | 4.12% | 1.056% | 2.042% | 0.8609% | 0.2422% | 0.1713% | 1.02% | 2.163% | 0.6908% | 0.7903% | 0.1217% | 0.9228% | 1.001%
5 | 1 | 2020 | Winter | P, [MW] | 0 | 0 | 1.4076 | 1.3128 | 0.67543 | 1.0147 | 1.9114 | -8.431 | -4.4616 | -5.5647 | -5.0541 | 1.3207 | 2.4035 | 5.0771 | 1.3016 | 2.5153 | 1.0604 | -0.29744 | -0.21036 | 1.2563 | 2.6644 | 0.85149 | 0.97356 | 0.1507 | -1.1341 | 1.2321
5 | 1 | 2020 | Winter | P, [%] | 0 | 0 | 1.144% | 1.067% | 0.5491% | 0.825% | 1.554% | 6.855% | 3.627% | 4.524% | 4.109% | 1.074% | 1.954% | 4.128% | 1.058% | 2.045% | 0.8621% | 0.2418% | 0.171% | 1.021% | 2.166% | 0.6923% | 0.7915% | 0.1225% | 0.922% | 1.002%
1 | 5 | 2020 | Winter | Q, [MVAr] | 0 | 0 | 0.22053 | -0.42583 | -1.0984 | -0.99076 | -0.75938 | 1.0876 | 3.2045 | 3.9997 | 2.9998 | 2.3609 | 1.7077 | 2.0902 | 2.0422 | 1.7511 | 1.3456 | 0.63802 | 0.42761 | 1.2693 | 1.446 | 1.7272 | 1.4026 | 1.2635 | 0.81071 | 0.22145
1 | 5 | 2020 | Winter | Q, [%] | 0 | 0 | 0.1793% | 0.3462% | 0.893% | 0.8055% | 0.6174% | 0.8842% | 2.605% | 3.252% | 2.439% | 1.919% | 1.388% | 1.699% | 1.66% | 1.424% | 1.094% | 0.5187% | 0.3477% | 1.032% | 1.176% | 1.404% | 1.14% | 1.027% | 0.6591% | 0.18%
5 | 1 | 2020 | Winter | Q, [MVAr] | 0 | 0 | -1.3513 | -0.71327 | -0.045957 | -0.15203 | -0.37854 | -2.1353 | -4.2637 | -5.0253 | -4.0469 | -3.4356 | -2.7844 | -3.1396 | -3.1235 | -2.8306 | -2.4382 | -1.7443 | -1.535 | -2.3552 | -2.5232 | -2.8123 | -2.4915 | -2.3606 | -1.919 | -1.3387
5 | 1 | 2020 | Winter | Q, [%] | 0 | 0 | 1.099% | 0.5799% | 0.03736% | 0.1236% | 0.3078% | 1.736% | 3.466% | 4.086% | 3.29% | 2.793% | 2.264% | 2.553% | 2.539% | 2.301% | 1.982% | 1.418% | 1.248% | 1.915% | 2.051% | 2.286% | 2.026% | 1.919% | 1.56% | 1.088%
1 | 5 | 2020 | Winter | S, [MVA] | 0 | 0 | 1.424 | 1.3796 | 1.2893 | 1.4179 | 2.0557 | 8.5228 | 5.5016 | 6.866 | 5.8874 | 2.7037 | 2.9457 | 5.4812 | 2.4204 | 3.0619 | 1.7123 | 0.70414 | 0.47669 | 1.7849 | 3.0285 | 1.9249 | 1.7066 | 1.2723 | 1.3948 | 1.2512
1 | 5 | 2020 | Winter | S, [%] | 0 | 0 | 1.158% | 1.122% | 1.048% | 1.153% | 1.671% | 6.929% | 4.473% | 5.582% | 4.787% | 2.198% | 2.395% | 4.456% | 1.968% | 2.489% | 1.392% | 0.5725% | 0.3876% | 1.451% | 2.462% | 1.565% | 1.387% | 1.034% | 1.134% | 1.017%
5 | 1 | 2020 | Winter | S, [MVA] | 0 | 0 | 1.9513 | 1.494 | 0.67699 | 1.026 | 1.9485 | 8.6973 | 6.1712 | 7.498 | 6.4747 | 3.6807 | 3.6783 | 5.9694 | 3.3839 | 3.7867 | 2.6588 | 1.7695 | 1.5493 | 2.6693 | 3.6695 | 2.9383 | 2.675 | 2.3654 | 2.229 | 1.8194
5 | 1 | 2020 | Winter | S, [%] | 0 | 0 | 1.586% | 1.215% | 0.5504% | 0.8342% | 1.584% | 7.071% | 5.017% | 6.096% | 5.264% | 2.992% | 2.99% | 4.853% | 2.751% | 3.079% | 2.162% | 1.439% | 1.26% | 2.17% | 2.983% | 2.389% | 2.175% | 1.923% | 1.812% | 1.479%
1 | 19 | 2020 | Winter | P, [MW] | 0 | 0 | 9.8506 | 9.397 | 9.0653 | 8.9714 | 9.4188 | 9.7787 | 12.9147 | 14.2514 | 14.4985 | 14.1894 | 14.1807 | 15.0805 | 15.4734 | 15.6274 | 14.242 | 13.0768 | 13.6876 | 15.6735 | 15.167 | 14.9002 | 14.6878 | 14.4738 | 12.498 | 10.9913
1 | 19 | 2020 | Winter | P, [%] | 0 | 0 | 8.009% | 7.64% | 7.37% | 7.294% | 7.658% | 7.95% | 10.5% | 11.59% | 11.79% | 11.54% | 11.53% | 12.26% | 12.58% | 12.71% | 11.58% | 10.63% | 11.13% | 12.74% | 12.33% | 12.11% | 11.94% | 11.77% | 10.16% | 8.936%
19 | 1 | 2020 | Winter | P, [MW] | 0 | 0 | -9.8299 | -9.3782 | -9.0478 | -8.9543 | -9.3999 | -9.7583 | -12.8791 | -14.2079 | -14.4537 | -14.1463 | -14.1378 | -15.0317 | -15.4223 | -15.5754 | -14.1991 | -13.0408 | -13.6481 | -15.6209 | -15.1175 | -14.8525 | -14.6419 | -14.4294 | -12.4648 | -10.9655
19 | 1 | 2020 | Winter | P, [%] | 0 | 0 | 7.992% | 7.625% | 7.356% | 7.28% | 7.642% | 7.934% | 10.47% | 11.55% | 11.75% | 11.5% | 11.49% | 12.22% | 12.54% | 12.66% | 11.54% | 10.6% | 11.1% | 12.7% | 12.29% | 12.08% | 11.9% | 11.73% | 10.13% | 8.915%
1 | 19 | 2020 | Winter | Q, [MVAr] | 0 | 0 | -2.227 | -2.2669 | -2.2932 | -2.2976 | -2.2713 | -2.2288 | -1.5085 | -0.30507 | -0.042755 | -0.045891 | -0.099194 | -0.5615 | -0.73238 | -0.73934 | -0.37787 | -1.0911 | -1.213 | -1.511 | -1.5876 | -1.6223 | -0.90746 | -0.98425 | -1.9721 | -2.1132
1 | 19 | 2020 | Winter | Q, [%] | 0 | 0 | 1.811% | 1.843% | 1.864% | 1.868% | 1.847% | 1.812% | 1.226% | 0.248% | 0.03476% | 0.03731% | 0.08065% | 0.4565% | 0.5954% | 0.6011% | 0.3072% | 0.8871% | 0.9862% | 1.228% | 1.291% | 1.319% | 0.7378% | 0.8002% | 1.603% | 1.718%
19 | 1 | 2020 | Winter | Q, [MVAr] | 0 | 0 | 1.5108 | 1.5396 | 1.5589 | 1.5629 | 1.5441 | 1.5164 | 0.86756 | -0.29871 | -0.56034 | -0.55988 | -0.50814 | -0.022701 | 0.15057 | 0.16036 | -0.23621 | 0.44573 | 0.57928 | 0.93412 | 1.0015 | 1.0275 | 0.30567 | 0.37225 | 1.3136 | 1.4245
19 | 1 | 2020 | Winter | Q, [%] | 0 | 0 | 1.228% | 1.252% | 1.267% | 1.271% | 1.255% | 1.233% | 0.7053% | 0.2429% | 0.4556% | 0.4552% | 0.4131% | 0.01846% | 0.1224% | 0.1304% | 0.192% | 0.3624% | 0.471% | 0.7594% | 0.8142% | 0.8354% | 0.2485% | 0.3026% | 1.068% | 1.158%
1 | 19 | 2020 | Winter | S, [MVA] | 0 | 0 | 10.0992 | 9.6665 | 9.3508 | 9.261 | 9.6888 | 10.0295 | 13.0025 | 14.2547 | 14.4985 | 14.1895 | 14.1811 | 15.091 | 15.4907 | 15.6449 | 14.247 | 13.1222 | 13.7412 | 15.7462 | 15.2498 | 14.9882 | 14.7158 | 14.5072 | 12.6526 | 11.1926
1 | 19 | 2020 | Winter | S, [%] | 0 | 0 | 8.211% | 7.859% | 7.602% | 7.529% | 7.877% | 8.154% | 10.57% | 11.59% | 11.79% | 11.54% | 11.53% | 12.27% | 12.59% | 12.72% | 11.58% | 10.67% | 11.17% | 12.8% | 12.4% | 12.19% | 11.96% | 11.79% | 10.29% | 9.1%
19 | 1 | 2020 | Winter | S, [MVA] | 0 | 0 | 9.9454 | 9.5038 | 9.1811 | 9.0897 | 9.5259 | 9.8754 | 12.9083 | 14.211 | 14.4645 | 14.1574 | 14.1469 | 15.0317 | 15.423 | 15.5762 | 14.201 | 13.0484 | 13.6604 | 15.6488 | 15.1507 | 14.8881 | 14.6451 | 14.4342 | 12.5339 | 11.0577
19 | 1 | 2020 | Winter | S, [%] | 0 | 0 | 8.086% | 7.727% | 7.464% | 7.39% | 7.745% | 8.029% | 10.49% | 11.55% | 11.76% | 11.51% | 11.5% | 12.22% | 12.54% | 12.66% | 11.55% | 10.61% | 11.11% | 12.72% | 12.32% | 12.1% | 11.91% | 11.74% | 10.19% | 8.99%
1 | 29 | 2020 | Winter | P, [MW] | 0 | 0 | -1.5509 | -1.5402 | -2.059 | -0.56813 | 0.23464 | -3.8149 | -0.63673 | -3.9766 | -7.4027 | -5.086 | -2.4846 | -0.49059 | -4.6537 | -3.9532 | -5.4281 | -5.7515 | -6.1628 | -6.664 | -5.052 | -5.2185 | -5.8908 | -5.8956 | -4.5065 | -1.0867
1 | 29 | 2020 | Winter | P, [%] | 0 | 0 | 1.261% | 1.252% | 1.674% | 0.4619% | 0.1908% | 3.102% | 0.5177% | 3.233% | 6.018% | 4.135% | 2.02% | 0.3989% | 3.784% | 3.214% | 4.413% | 4.676% | 5.01% | 5.418% | 4.107% | 4.243% | 4.789% | 4.793% | 3.664% | 0.8835%
29 | 1 | 2020 | Winter | P, [MW] | 0 | 0 | 1.5516 | 1.541 | 2.0602 | 0.56869 | -0.23411 | 3.8177 | 0.63683 | 3.9801 | 7.4133 | 5.0916 | 2.4859 | 0.49094 | 4.6579 | 3.9562 | 5.4336 | 5.7575 | 6.1697 | 6.6724 | 5.0569 | 5.2237 | 5.8974 | 5.902 | 4.5102 | 1.0871
29 | 1 | 2020 | Winter | P, [%] | 0 | 0 | 1.261% | 1.253% | 1.675% | 0.4624% | 0.1903% | 3.104% | 0.5177% | 3.236% | 6.027% | 4.139% | 2.021% | 0.3991% | 3.787% | 3.216% | 4.418% | 4.681% | 5.016% | 5.425% | 4.111% | 4.247% | 4.795% | 4.798% | 3.667% | 0.8838%
1 | 29 | 2020 | Winter | Q, [MVAr] | 0 | 0 | 0.76793 | 1.0509 | 1.1534 | 1.3389 | 1.3468 | 0.57506 | -0.71907 | -2.0164 | -1.8823 | -2.3348 | -1.3615 | -1.6161 | -1.1202 | -1.0269 | -0.84423 | -0.19822 | -0.045057 | -1.1792 | -1.2301 | -1.1007 | -1.2906 | -0.77883 | -0.098954 | 0.50419
1 | 29 | 2020 | Winter | Q, [%] | 0 | 0 | 0.6243% | 0.8544% | 0.9377% | 1.089% | 1.095% | 0.4675% | 0.5846% | 1.639% | 1.53% | 1.898% | 1.107% | 1.314% | 0.9107% | 0.8348% | 0.6864% | 0.1612% | 0.03663% | 0.9587% | 1% | 0.8948% | 1.049% | 0.6332% | 0.08045% | 0.4099%
29 | 1 | 2020 | Winter | Q, [MVAr] | 0 | 0 | -1.4642 | -1.7508 | -1.8542 | -2.0408 | -2.0473 | -1.2605 | 0.040961 | 1.3573 | 1.2444 | 1.6821 | 0.69376 | 0.94794 | 0.46038 | 0.36263 | 0.18504 | -0.46489 | -0.61504 | 0.53399 | 0.57436 | 0.44381 | 0.63727 | 0.12095 | -0.57473 | -1.193
29 | 1 | 2020 | Winter | Q, [%] | 0 | 0 | 1.19% | 1.423% | 1.507% | 1.659% | 1.664% | 1.025% | 0.0333% | 1.104% | 1.012% | 1.368% | 0.564% | 0.7707% | 0.3743% | 0.2948% | 0.1504% | 0.378% | 0.5% | 0.4341% | 0.467% | 0.3608% | 0.5181% | 0.09833% | 0.4673% | 0.9699%
1 | 29 | 2020 | Winter | S, [MVA] | 0 | 0 | 1.7306 | 1.8646 | 2.3601 | 1.4544 | 1.3671 | 3.858 | 0.96046 | 4.4586 | 7.6382 | 5.5963 | 2.8332 | 1.6889 | 4.7866 | 4.0844 | 5.4933 | 5.7549 | 6.1629 | 6.7675 | 5.1996 | 5.3333 | 6.0305 | 5.9468 | 4.5076 | 1.198
1 | 29 | 2020 | Winter | S, [%] | 0 | 0 | 1.407% | 1.516% | 1.919% | 1.182% | 1.111% | 3.137% | 0.7809% | 3.625% | 6.21% | 4.55% | 2.303% | 1.373% | 3.892% | 3.321% | 4.466% | 4.679% | 5.011% | 5.502% | 4.227% | 4.336% | 4.903% | 4.835% | 3.665% | 0.974%
29 | 1 | 2020 | Winter | S, [MVA] | 0 | 0 | 2.1333 | 2.3324 | 2.7717 | 2.1185 | 2.0606 | 4.0204 | 0.63814 | 4.2052 | 7.517 | 5.3622 | 2.5809 | 1.0675 | 4.6806 | 3.9728 | 5.4367 | 5.7763 | 6.2003 | 6.6937 | 5.0894 | 5.2425 | 5.9318 | 5.9033 | 4.5467 | 1.614
29 | 1 | 2020 | Winter | S, [%] | 0 | 0 | 1.734% | 1.896% | 2.253% | 1.722% | 1.675% | 3.269% | 0.5188% | 3.419% | 6.111% | 4.36% | 2.098% | 0.8679% | 3.805% | 3.23% | 4.42% | 4.696% | 5.041% | 5.442% | 4.138% | 4.262% | 4.823% | 4.799% | 3.697% | 1.312%
1 | 36 | 2020 | Winter | P, [MW] | 0 | 0 | -21.9015 | -20.9506 | -22.8555 | -21.4977 | -20.7057 | -23.6178 | -19.8356 | -22.019 | -24.9056 | -22.5022 | -21.2031 | -19.0737 | -23.0951 | -23.0828 | -24.3763 | -24.687 | -24.3956 | -24.4804 | -23.4233 | -23.1482 | -24.1146 | -24.2415 | -23.5261 | -21.2161
1 | 36 | 2020 | Winter | P, [%] | 0 | 0 | 17.81% | 17.03% | 18.58% | 17.48% | 16.83% | 19.2% | 16.13% | 17.9% | 20.25% | 18.29% | 17.24% | 15.51% | 18.78% | 18.77% | 19.82% | 20.07% | 19.83% | 19.9% | 19.04% | 18.82% | 19.61% | 19.71% | 19.13% | 17.25%
36 | 1 | 2020 | Winter | P, [MW] | 0 | 0 | 21.979 | 21.0222 | 22.9402 | 21.5736 | 20.7765 | 23.7078 | 19.8995 | 22.1007 | 25.0092 | 22.5881 | 21.2777 | 19.1353 | 23.1832 | 23.1706 | 24.4731 | 24.7851 | 24.4914 | 24.5789 | 23.5136 | 23.2358 | 24.2099 | 24.3367 | 23.6153 | 21.2893
36 | 1 | 2020 | Winter | P, [%] | 0 | 0 | 17.87% | 17.09% | 18.65% | 17.54% | 16.89% | 19.27% | 16.18% | 17.97% | 20.33% | 18.36% | 17.3% | 15.56% | 18.85% | 18.84% | 19.9% | 20.15% | 19.91% | 19.98% | 19.12% | 18.89% | 19.68% | 19.79% | 19.2% | 17.31%
1 | 36 | 2020 | Winter | Q, [MVAr] | 0 | 0 | 3.2649 | 4.0136 | 4.2401 | 4.5921 | 4.545 | 2.9378 | -0.64463 | -3.812 | -3.9431 | -4.4528 | -2.7127 | -3.5103 | -2.732 | -2.5745 | -1.7072 | -0.33449 | -0.031006 | -2.1368 | -1.8917 | -1.2841 | -1.9565 | -0.6683 | 1.4222 | 2.6598
1 | 36 | 2020 | Winter | Q, [%] | 0 | 0 | 2.654% | 3.263% | 3.447% | 3.733% | 3.695% | 2.388% | 0.5241% | 3.099% | 3.206% | 3.62% | 2.205% | 2.854% | 2.221% | 2.093% | 1.388% | 0.2719% | 0.02521% | 1.737% | 1.538% | 1.044% | 1.591% | 0.5433% | 1.156% | 2.162%
36 | 1 | 2020 | Winter | Q, [MVAr] | 0 | 0 | -3.6007 | -4.3733 | -4.556 | -4.938 | -4.9076 | -3.2271 | 0.27778 | 3.5132 | 3.7175 | 4.1681 | 2.3883 | 3.1427 | 2.4532 | 2.2944 | 1.4555 | 0.082313 | -0.2293 | 1.8943 | 1.622 | 1.0037 | 1.701 | 0.40951 | -1.7069 | -3.0035
36 | 1 | 2020 | Winter | Q, [%] | 0 | 0 | 2.927% | 3.556% | 3.704% | 4.015% | 3.99% | 2.624% | 0.2258% | 2.856% | 3.022% | 3.389% | 1.942% | 2.555% | 1.994% | 1.865% | 1.183% | 0.06692% | 0.1864% | 1.54% | 1.319% | 0.816% | 1.383% | 0.3329% | 1.388% | 2.442%
1 | 36 | 2020 | Winter | S, [MVA] | 0 | 0 | 22.1435 | 21.3316 | 23.2454 | 21.9827 | 21.1986 | 23.7998 | 19.8461 | 22.3466 | 25.2159 | 22.9386 | 21.3759 | 19.394 | 23.2561 | 23.2259 | 24.436 | 24.6893 | 24.3956 | 24.5735 | 23.4996 | 23.1838 | 24.1939 | 24.2507 | 23.569 | 21.3822
1 | 36 | 2020 | Winter | S, [%] | 0 | 0 | 18% | 17.34% | 18.9% | 17.87% | 17.23% | 19.35% | 16.14% | 18.17% | 20.5% | 18.65% | 17.38% | 15.77% | 18.91% | 18.88% | 19.87% | 20.07% | 19.83% | 19.98% | 19.11% | 18.85% | 19.67% | 19.72% | 19.16% | 17.38%
36 | 1 | 2020 | Winter | S, [MVA] | 0 | 0 | 22.272 | 21.4723 | 23.3882 | 22.1315 | 21.3482 | 23.9264 | 19.9014 | 22.3782 | 25.284 | 22.9695 | 21.4113 | 19.3917 | 23.3127 | 23.284 | 24.5164 | 24.7853 | 24.4925 | 24.6518 | 23.5695 | 23.2575 | 24.2695 | 24.3401 | 23.6769 | 21.5001
36 | 1 | 2020 | Winter | S, [%] | 0 | 0 | 18.11% | 17.46% | 19.01% | 17.99% | 17.36% | 19.45% | 16.18% | 18.19% | 20.56% | 18.67% | 17.41% | 15.77% | 18.95% | 18.93% | 19.93% | 20.15% | 19.91% | 20.04% | 19.16% | 18.91% | 19.73% | 19.79% | 19.25% | 17.48%
1 | 55 | 2020 | Winter | P, [MW] | 0 | 0 | -5.6299 | -3.7342 | -1.8082 | -2.8304 | -4.1355 | -10.3729 | -19.9575 | -22.0983 | -16.2784 | -16.2269 | -16.3647 | -19.9754 | -15.0106 | -15.1695 | -12.5579 | -8.9894 | -9.7023 | -15.6823 | -15.9942 | -14.5869 | -14.238 | -12.311 | -9.9078 | -8.6713
1 | 55 | 2020 | Winter | P, [%] | 0 | 0 | 4.577% | 3.036% | 1.47% | 2.301% | 3.362% | 8.433% | 16.23% | 17.97% | 13.23% | 13.19% | 13.3% | 16.24% | 12.2% | 12.33% | 10.21% | 7.308% | 7.888% | 12.75% | 13% | 11.86% | 11.58% | 10.01% | 8.055% | 7.05%
55 | 1 | 2020 | Winter | P, [MW] | 0 | 0 | 5.6394 | 3.7385 | 1.8093 | 2.8329 | 4.1407 | 10.405 | 20.0794 | 22.2497 | 16.3602 | 16.3086 | 16.4477 | 20.0995 | 15.0803 | 15.2406 | 12.6063 | 9.0141 | 9.731 | 15.7583 | 16.0736 | 14.6527 | 14.3005 | 12.3575 | 9.9376 | 8.694
55 | 1 | 2020 | Winter | P, [%] | 0 | 0 | 4.585% | 3.039% | 1.471% | 2.303% | 3.366% | 8.459% | 16.32% | 18.09% | 13.3% | 13.26% | 13.37% | 16.34% | 12.26% | 12.39% | 10.25% | 7.329% | 7.911% | 12.81% | 13.07% | 11.91% | 11.63% | 10.05% | 8.079% | 7.068%
1 | 55 | 2020 | Winter | Q, [MVAr] | 0 | 0 | 0.061749 | 0.052381 | 0.054135 | 0.14105 | 0.11166 | -0.083635 | 0.60484 | 0.91044 | 0.72038 | 0.65738 | 0.77689 | 0.96088 | 0.65657 | 0.68435 | 0.4361 | 0.32025 | 0.40869 | 0.72734 | 0.87077 | 0.79079 | 0.59274 | 0.54567 | 0.32847 | 0.28439
1 | 55 | 2020 | Winter | Q, [%] | 0 | 0 | 0.0502% | 0.04259% | 0.04401% | 0.1147% | 0.09078% | 0.068% | 0.4917% | 0.7402% | 0.5857% | 0.5345% | 0.6316% | 0.7812% | 0.5338% | 0.5564% | 0.3545% | 0.2604% | 0.3323% | 0.5913% | 0.7079% | 0.6429% | 0.4819% | 0.4436% | 0.267% | 0.2312%
55 | 1 | 2020 | Winter | Q, [MVAr] | 0 | 0 | -1.1737 | -1.1887 | -1.2043 | -1.2855 | -1.245 | -0.94621 | -1.3005 | -1.4915 | -1.5448 | -1.478 | -1.5943 | -1.633 | -1.5224 | -1.5461 | -1.3811 | -1.3561 | -1.431 | -1.5714 | -1.7008 | -1.6703 | -1.4862 | -1.5004 | -1.3511 | -1.3375
55 | 1 | 2020 | Winter | Q, [%] | 0 | 0 | 0.9543% | 0.9664% | 0.9791% | 1.045% | 1.012% | 0.7693% | 1.057% | 1.213% | 1.256% | 1.202% | 1.296% | 1.328% | 1.238% | 1.257% | 1.123% | 1.103% | 1.163% | 1.278% | 1.383% | 1.358% | 1.208% | 1.22% | 1.098% | 1.087%
1 | 55 | 2020 | Winter | S, [MVA] | 0 | 0 | 5.6303 | 3.7346 | 1.809 | 2.8339 | 4.137 | 10.3733 | 19.9667 | 22.1171 | 16.2943 | 16.2403 | 16.3831 | 19.9985 | 15.025 | 15.1849 | 12.5655 | 8.9951 | 9.7109 | 15.6991 | 16.0179 | 14.6083 | 14.2503 | 12.3231 | 9.9132 | 8.6759
1 | 55 | 2020 | Winter | S, [%] | 0 | 0 | 4.577% | 3.036% | 1.471% | 2.304% | 3.363% | 8.434% | 16.23% | 17.98% | 13.25% | 13.2% | 13.32% | 16.26% | 12.22% | 12.35% | 10.22% | 7.313% | 7.895% | 12.76% | 13.02% | 11.88% | 11.59% | 10.02% | 8.06% | 7.054%
55 | 1 | 2020 | Winter | S, [MVA] | 0 | 0 | 5.7603 | 3.9229 | 2.1735 | 3.1109 | 4.3238 | 10.448 | 20.1214 | 22.2996 | 16.433 | 16.3754 | 16.5248 | 20.1657 | 15.1569 | 15.3188 | 12.6818 | 9.1156 | 9.8357 | 15.8365 | 16.1633 | 14.7476 | 14.3775 | 12.4483 | 10.029 | 8.7963
55 | 1 | 2020 | Winter | S, [%] | 0 | 0 | 4.683% | 3.189% | 1.767% | 2.529% | 3.515% | 8.494% | 16.36% | 18.13% | 13.36% | 13.31% | 13.43% | 16.39% | 12.32% | 12.45% | 10.31% | 7.411% | 7.996% | 12.88% | 13.14% | 11.99% | 11.69% | 10.12% | 8.154% | 7.151%
3 | 9 | 2020 | Winter | P, [MW] | 0 | 0 | -5.7635 | -4.1711 | -2.3212 | -1.9811 | -1.7428 | -8.4411 | -19.0668 | -29.0788 | -35.4589 | -32.6274 | -27.4666 | -29.1748 | -30.3594 | -27.494 | -26.669 | -25.2043 | -26.6267 | -29.9018 | -27.4888 | -27.7304 | -27.3651 | -22.8896 | -14.6318 | -8.7294
3 | 9 | 2020 | Winter | P, [%] | 0 | 0 | 6.404% | 4.635% | 2.579% | 2.201% | 1.936% | 9.379% | 21.19% | 32.31% | 39.4% | 36.25% | 30.52% | 32.42% | 33.73% | 30.55% | 29.63% | 28% | 29.59% | 33.22% | 30.54% | 30.81% | 30.41% | 25.43% | 16.26% | 9.699%
9 | 3 | 2020 | Winter | P, [MW] | 0 | 0 | 5.7702 | 4.1748 | 2.3225 | 1.9822 | 1.7438 | 8.4555 | 19.1416 | 29.2541 | 35.7184 | 32.848 | 27.6231 | 29.352 | 30.55 | 27.6505 | 26.8153 | 25.334 | 26.7713 | 30.0862 | 27.6453 | 27.8893 | 27.5195 | 22.997 | 14.6753 | 8.7449
9 | 3 | 2020 | Winter | P, [%] | 0 | 0 | 6.411% | 4.639% | 2.581% | 2.202% | 1.938% | 9.395% | 21.27% | 32.5% | 39.69% | 36.5% | 30.69% | 32.61% | 33.94% | 30.72% | 29.79% | 28.15% | 29.75% | 33.43% | 30.72% | 30.99% | 30.58% | 25.55% | 16.31% | 9.717%
3 | 9 | 2020 | Winter | Q, [MVAr] | 0 | 0 | -0.65053 | -1.3293 | -1.4234 | -1.4047 | -1.591 | -1.0625 | 0.23464 | 1.668 | 2.8899 | 2.4529 | 1.6157 | 1.7024 | 2.2153 | 2.0924 | 1.7786 | 1.5298 | 1.5102 | 1.4518 | 1.3039 | 1.3941 | 1.5466 | 0.84821 | -0.23117 | -0.64902
3 | 9 | 2020 | Winter | Q, [%] | 0 | 0 | 0.7228% | 1.477% | 1.582% | 1.561% | 1.768% | 1.181% | 0.2607% | 1.853% | 3.211% | 2.725% | 1.795% | 1.892% | 2.461% | 2.325% | 1.976% | 1.7% | 1.678% | 1.613% | 1.449% | 1.549% | 1.718% | 0.9425% | 0.2569% | 0.7211%
9 | 3 | 2020 | Winter | Q, [MVAr] | 0 | 0 | 0.18404 | 0.8539 | 0.94129 | 0.92325 | 1.1105 | 0.61401 | -0.54078 | -1.7506 | -2.791 | -2.4369 | -1.7397 | -1.7789 | -2.2663 | -2.2185 | -1.9292 | -1.7206 | -1.6683 | -1.5166 | -1.4284 | -1.5143 | -1.6781 | -1.0851 | -0.14859 | 0.20713
9 | 3 | 2020 | Winter | Q, [%] | 0 | 0 | 0.2045% | 0.9488% | 1.046% | 1.026% | 1.234% | 0.6822% | 0.6009% | 1.945% | 3.101% | 2.708% | 1.933% | 1.977% | 2.518% | 2.465% | 2.144% | 1.912% | 1.854% | 1.685% | 1.587% | 1.683% | 1.865% | 1.206% | 0.1651% | 0.2301%
3 | 9 | 2020 | Winter | S, [MVA] | 0 | 0 | 5.8001 | 4.3778 | 2.7229 | 2.4286 | 2.3598 | 8.5077 | 19.0682 | 29.1266 | 35.5765 | 32.7194 | 27.5141 | 29.2244 | 30.4401 | 27.5735 | 26.7282 | 25.2506 | 26.6695 | 29.9371 | 27.5197 | 27.7655 | 27.4088 | 22.9053 | 14.6336 | 8.7535
3 | 9 | 2020 | Winter | S, [%] | 0 | 0 | 6.445% | 4.864% | 3.025% | 2.698% | 2.622% | 9.453% | 21.19% | 32.36% | 39.53% | 36.35% | 30.57% | 32.47% | 33.82% | 30.64% | 29.7% | 28.06% | 29.63% | 33.26% | 30.58% | 30.85% | 30.45% | 25.45% | 16.26% | 9.726%
9 | 3 | 2020 | Winter | S, [MVA] | 0 | 0 | 5.7732 | 4.2612 | 2.506 | 2.1867 | 2.0673 | 8.4778 | 19.1492 | 29.3065 | 35.8272 | 32.9383 | 27.6778 | 29.4059 | 30.634 | 27.7394 | 26.8846 | 25.3923 | 26.8232 | 30.1244 | 27.6821 | 27.9304 | 27.5706 | 23.0226 | 14.6761 | 8.7474
9 | 3 | 2020 | Winter | S, [%] | 0 | 0 | 6.415% | 4.735% | 2.784% | 2.43% | 2.297% | 9.42% | 21.28% | 32.56% | 39.81% | 36.6% | 30.75% | 32.67% | 34.04% | 30.82% | 29.87% | 28.21% | 29.8% | 33.47% | 30.76% | 31.03% | 30.63% | 25.58% | 16.31% | 9.719%
3 | 34 | 2020 | Winter | P, [MW] | 0 | 0 | -13.9429 | -14.1411 | -14.2505 | -15.8427 | -16.0189 | -10.0754 | -8.4898 | -1.6126 | 1.8105 | -1.0389 | -4.3348 | -5.6193 | -2.4544 | -3.224 | -3.1166 | -2.6276 | -1.223 | 0.41822 | -1.9948 | -2.1972 | -1.7544 | -3.4237 | -7.6233 | -12.8064
3 | 34 | 2020 | Winter | P, [%] | 0 | 0 | 11.34% | 11.5% | 11.59% | 12.88% | 13.02% | 8.191% | 6.902% | 1.311% | 1.472% | 0.8446% | 3.524% | 4.569% | 1.995% | 2.621% | 2.534% | 2.136% | 0.9943% | 0.34% | 1.622% | 1.786% | 1.426% | 2.784% | 6.198% | 10.41%
34 | 3 | 2020 | Winter | P, [MW] | 0 | 0 | 13.9659 | 14.1648 | 14.2744 | 15.8721 | 16.0488 | 10.0876 | 8.4985 | 1.6132 | -1.8098 | 1.0391 | 4.3372 | 5.623 | 2.4551 | 3.2253 | 3.118 | 2.6289 | 1.2238 | -0.41759 | 1.9958 | 2.1983 | 1.7555 | 3.426 | 7.631 | 12.826
34 | 3 | 2020 | Winter | P, [%] | 0 | 0 | 11.35% | 11.52% | 11.61% | 12.9% | 13.05% | 8.201% | 6.909% | 1.312% | 1.471% | 0.8448% | 3.526% | 4.572% | 1.996% | 2.622% | 2.535% | 2.137% | 0.9949% | 0.3395% | 1.623% | 1.787% | 1.427% | 2.785% | 6.204% | 10.43%
3 | 34 | 2020 | Winter | Q, [MVAr] | 0 | 0 | -2.9765 | -3.1636 | -3.0695 | -3.0882 | -2.9019 | -2.5778 | -1.8858 | -1.8806 | -1.6461 | -1.2091 | -1.5086 | -0.40534 | -0.91824 | -1.0884 | -1.6537 | -2.284 | -2.5575 | -2.4991 | -2.3512 | -2.4414 | -2.5939 | -3.0322 | -3.1073 | -2.6894
3 | 34 | 2020 | Winter | Q, [%] | 0 | 0 | 2.42% | 2.572% | 2.496% | 2.511% | 2.359% | 2.096% | 1.533% | 1.529% | 1.338% | 0.983% | 1.226% | 0.3295% | 0.7465% | 0.8849% | 1.344% | 1.857% | 2.079% | 2.032% | 1.912% | 1.985% | 2.109% | 2.465% | 2.526% | 2.187%
34 | 3 | 2020 | Winter | Q, [MVAr] | 0 | 0 | 2.6223 | 2.8095 | 2.7148 | 2.7537 | 2.5705 | 2.1872 | 1.492 | 1.4606 | 1.2226 | 0.78655 | 1.0947 | -0.0021878 | 0.49674 | 0.66881 | 1.2323 | 1.8592 | 2.1309 | 2.0771 | 1.9321 | 2.0218 | 2.1725 | 2.6136 | 2.7051 | 2.3283
34 | 3 | 2020 | Winter | Q, [%] | 0 | 0 | 2.132% | 2.284% | 2.207% | 2.239% | 2.09% | 1.778% | 1.213% | 1.187% | 0.994% | 0.6395% | 0.89% | 0.001779% | 0.4039% | 0.5437% | 1.002% | 1.512% | 1.732% | 1.689% | 1.571% | 1.644% | 1.766% | 2.125% | 2.199% | 1.893%
3 | 34 | 2020 | Winter | S, [MVA] | 0 | 0 | 14.2571 | 14.4907 | 14.5773 | 16.1409 | 16.2796 | 10.4 | 8.6967 | 2.4773 | 2.4469 | 1.5941 | 4.5898 | 5.6339 | 2.6205 | 3.4027 | 3.5282 | 3.4816 | 2.8348 | 2.5338 | 3.0834 | 3.2845 | 3.1315 | 4.5734 | 8.2322 | 13.0857
3 | 34 | 2020 | Winter | S, [%] | 0 | 0 | 11.59% | 11.78% | 11.85% | 13.12% | 13.24% | 8.455% | 7.071% | 2.014% | 1.989% | 1.296% | 3.732% | 4.58% | 2.13% | 2.766% | 2.868% | 2.831% | 2.305% | 2.06% | 2.507% | 2.67% | 2.546% | 3.718% | 6.693% | 10.64%
34 | 3 | 2020 | Winter | S, [MVA] | 0 | 0 | 14.21 | 14.4407 | 14.5302 | 16.1092 | 16.2534 | 10.322 | 8.6285 | 2.1762 | 2.1841 | 1.3032 | 4.4732 | 5.623 | 2.5049 | 3.2939 | 3.3527 | 3.2199 | 2.4573 | 2.1186 | 2.7778 | 2.9867 | 2.7931 | 4.3091 | 8.0963 | 13.0356
34 | 3 | 2020 | Winter | S, [%] | 0 | 0 | 11.55% | 11.74% | 11.81% | 13.1% | 13.21% | 8.392% | 7.015% | 1.769% | 1.776% | 1.06% | 3.637% | 4.572% | 2.036% | 2.678% | 2.726% | 2.618% | 1.998% | 1.722% | 2.258% | 2.428% | 2.271% | 3.503% | 6.582% | 10.6%
4 | 15 | 2020 | Winter | P, [MW] | 0 | 0 | -56.0711 | -46.9887 | -44.6855 | -42.8218 | -44.8204 | -52.3893 | -68.4139 | -85.4048 | -95.2333 | -98.0188 | -97.2887 | -96.244 | -94.3393 | -92.0497 | -88.5966 | -83.3079 | -85.7171 | -98.7417 | -99.5557 | -98.8494 | -94.4463 | -90.5255 | -77.6221 | -65.8532
4 | 15 | 2020 | Winter | P, [%] | 0 | 0 | 9.345% | 7.831% | 7.448% | 7.137% | 7.47% | 8.732% | 11.4% | 14.23% | 15.87% | 16.34% | 16.21% | 16.04% | 15.72% | 15.34% | 14.77% | 13.88% | 14.29% | 16.46% | 16.59% | 16.47% | 15.74% | 15.09% | 12.94% | 10.98%
15 | 4 | 2020 | Winter | P, [MW] | 0 | 0 | 56.1151 | 47.0202 | 44.7142 | 42.8482 | 44.8491 | 52.4281 | 68.4794 | 85.5087 | 95.3638 | 98.159 | 97.426 | 96.3779 | 94.4684 | 92.1724 | 88.7095 | 83.4064 | 85.8211 | 98.8832 | 99.7003 | 98.9914 | 94.5749 | 90.6426 | 77.7069 | 65.9139
15 | 4 | 2020 | Winter | P, [%] | 0 | 0 | 9.353% | 7.837% | 7.452% | 7.141% | 7.475% | 8.738% | 11.41% | 14.25% | 15.89% | 16.36% | 16.24% | 16.06% | 15.74% | 15.36% | 14.78% | 13.9% | 14.3% | 16.48% | 16.62% | 16.5% | 15.76% | 15.11% | 12.95% | 10.99%
4 | 15 | 2020 | Winter | Q, [MVAr] | 0 | 0 | 4.9296 | 8.1257 | 8.3452 | 8.4858 | 7.966 | 7.159 | -2.58 | -9.3227 | -13.4479 | -17.3045 | -15.7104 | -14.5576 | -15.1336 | -14.7576 | -12.4258 | -8.5162 | -7.7025 | -16.0131 | -17.2842 | -16.138 | -13.7801 | -11.1457 | -5.6112 | -2.6284
4 | 15 | 2020 | Winter | Q, [%] | 0 | 0 | 0.8216% | 1.354% | 1.391% | 1.414% | 1.328% | 1.193% | 0.43% | 1.554% | 2.241% | 2.884% | 2.618% | 2.426% | 2.522% | 2.46% | 2.071% | 1.419% | 1.284% | 2.669% | 2.881% | 2.69% | 2.297% | 1.858% | 0.9352% | 0.4381%
15 | 4 | 2020 | Winter | Q, [MVAr] | 0 | 0 | -5.47 | -8.7586 | -8.9993 | -9.1561 | -8.6192 | -7.7386 | 2.2017 | 9.2282 | 13.5487 | 17.4784 | 15.8625 | 14.6839 | 15.2247 | 14.8027 | 12.3979 | 8.3821 | 7.6076 | 16.1946 | 17.4903 | 16.324 | 13.8675 | 11.1475 | 5.3746 | 2.2143
15 | 4 | 2020 | Winter | Q, [%] | 0 | 0 | 0.9117% | 1.46% | 1.5% | 1.526% | 1.437% | 1.29% | 0.3669% | 1.538% | 2.258% | 2.913% | 2.644% | 2.447% | 2.537% | 2.467% | 2.066% | 1.397% | 1.268% | 2.699% | 2.915% | 2.721% | 2.311% | 1.858% | 0.8958% | 0.3691%
4 | 15 | 2020 | Winter | S, [MVA] | 0 | 0 | 56.2874 | 47.6861 | 45.4581 | 43.6545 | 45.5228 | 52.8762 | 68.4625 | 85.9122 | 96.1781 | 99.5346 | 98.549 | 97.3388 | 95.5455 | 93.2252 | 89.4638 | 83.742 | 86.0624 | 100.0317 | 101.0449 | 100.1581 | 95.4463 | 91.2091 | 77.8246 | 65.9057
4 | 15 | 2020 | Winter | S, [%] | 0 | 0 | 9.381% | 7.948% | 7.576% | 7.276% | 7.587% | 8.813% | 11.41% | 14.32% | 16.03% | 16.59% | 16.42% | 16.22% | 15.92% | 15.54% | 14.91% | 13.96% | 14.34% | 16.67% | 16.84% | 16.69% | 15.91% | 15.2% | 12.97% | 10.98%
15 | 4 | 2020 | Winter | S, [MVA] | 0 | 0 | 56.381 | 47.829 | 45.6108 | 43.8156 | 45.6698 | 52.9961 | 68.5148 | 86.0052 | 96.3215 | 99.703 | 98.7089 | 97.4901 | 95.6873 | 93.3535 | 89.5716 | 83.8266 | 86.1576 | 100.2005 | 101.2228 | 100.3283 | 95.5862 | 91.3255 | 77.8925 | 65.9511
15 | 4 | 2020 | Winter | S, [%] | 0 | 0 | 9.397% | 7.972% | 7.602% | 7.303% | 7.612% | 8.833% | 11.42% | 14.33% | 16.05% | 16.62% | 16.45% | 16.25% | 15.95% | 15.56% | 14.93% | 13.97% | 14.36% | 16.7% | 16.87% | 16.72% | 15.93% | 15.22% | 12.98% | 10.99%
4 | 103 | 2020 | Winter | P, [MW] | 0 | 0 | -5.5147 | -7.1985 | -6.3292 | -7.5871 | -7.9428 | -4.5792 | -0.32863 | 8.5551 | 13.8948 | 13.9133 | 12.4136 | 12.2543 | 10.8262 | 10.2587 | 9.4092 | 5.5543 | 5.1877 | 7.5711 | 6.5963 | 5.338 | 3.7156 | 3.9423 | -1.3292 | -3.9323
4 | 103 | 2020 | Winter | P, [%] | 0 | 0 | 2.242% | 2.926% | 2.573% | 3.084% | 3.229% | 1.861% | 0.1336% | 3.478% | 5.648% | 5.656% | 5.046% | 4.981% | 4.401% | 4.17% | 3.825% | 2.258% | 2.109% | 3.078% | 2.681% | 2.17% | 1.51% | 1.603% | 0.5403% | 1.599%
103 | 4 | 2020 | Winter | P, [MW] | 0 | 0 | 5.5176 | 7.2023 | 6.3325 | 7.5907 | 7.9466 | 4.5826 | 0.32968 | -8.5537 | -13.8917 | -13.9102 | -12.4111 | -12.2518 | -10.8242 | -10.257 | -9.4077 | -5.5533 | -5.1865 | -7.5699 | -6.5955 | -5.3373 | -3.7152 | -3.9417 | 1.33 | 3.9334
103 | 4 | 2020 | Winter | P, [%] | 0 | 0 | 2.243% | 2.928% | 2.574% | 3.086% | 3.23% | 1.863% | 0.134% | 3.477% | 5.647% | 5.655% | 5.045% | 4.98% | 4.4% | 4.17% | 3.824% | 2.257% | 2.108% | 3.077% | 2.681% | 2.17% | 1.51% | 1.602% | 0.5407% | 1.599%
4 | 103 | 2020 | Winter | Q, [MVAr] | 0 | 0 | -12.6089 | -14.0493 | -13.4161 | -13.448 | -13.6058 | -14.1616 | -8.2847 | -3.941 | -1.8764 | 0.42962 | -1.307 | -2.1546 | -1.6498 | -1.8545 | -2.5602 | -5.7219 | -6.9912 | -4.0139 | -2.7136 | -3.2496 | -4.1651 | -4.8136 | -7.4056 | -7.358
4 | 103 | 2020 | Winter | Q, [%] | 0 | 0 | 5.126% | 5.711% | 5.454% | 5.467% | 5.531% | 5.757% | 3.368% | 1.602% | 0.7628% | 0.1746% | 0.5313% | 0.8758% | 0.6707% | 0.7538% | 1.041% | 2.326% | 2.842% | 1.632% | 1.103% | 1.321% | 1.693% | 1.957% | 3.01% | 2.991%
103 | 4 | 2020 | Winter | Q, [MVAr] | 0 | 0 | 12.3768 | 13.8196 | 13.1848 | 13.2177 | 13.3761 | 13.9307 | 8.0482 | 3.7077 | 1.6497 | -0.6555 | 1.0787 | 1.926 | 1.4194 | 1.6232 | 2.3277 | 5.4868 | 6.7565 | 3.7809 | 2.4799 | 3.0149 | 3.9295 | 4.5776 | 7.1691 | 7.1215
103 | 4 | 2020 | Winter | Q, [%] | 0 | 0 | 5.031% | 5.618% | 5.36% | 5.373% | 5.437% | 5.663% | 3.272% | 1.507% | 0.6706% | 0.2665% | 0.4385% | 0.7829% | 0.577% | 0.6599% | 0.9462% | 2.23% | 2.747% | 1.537% | 1.008% | 1.226% | 1.597% | 1.861% | 2.914% | 2.895%
4 | 103 | 2020 | Winter | S, [MVA] | 0 | 0 | 13.7621 | 15.7861 | 14.8341 | 15.4406 | 15.7546 | 14.8836 | 8.2912 | 9.4192 | 14.021 | 13.9199 | 12.4822 | 12.4422 | 10.9511 | 10.425 | 9.7513 | 7.9743 | 8.7057 | 8.5693 | 7.1327 | 6.2493 | 5.5816 | 6.2219 | 7.5239 | 8.3429
4 | 103 | 2020 | Winter | S, [%] | 0 | 0 | 5.594% | 6.417% | 6.03% | 6.277% | 6.404% | 6.05% | 3.37% | 3.829% | 5.7% | 5.658% | 5.074% | 5.058% | 4.452% | 4.238% | 3.964% | 3.242% | 3.539% | 3.483% | 2.899% | 2.54% | 2.269% | 2.529% | 3.058% | 3.391%
103 | 4 | 2020 | Winter | S, [MVA] | 0 | 0 | 13.551 | 15.5838 | 14.6267 | 15.2422 | 15.5585 | 14.6651 | 8.055 | 9.3227 | 13.9893 | 13.9256 | 12.4579 | 12.4022 | 10.9169 | 10.3846 | 9.6914 | 7.8066 | 8.5177 | 8.4616 | 7.0463 | 6.13 | 5.4077 | 6.0408 | 7.2914 | 8.1355
103 | 4 | 2020 | Winter | S, [%] | 0 | 0 | 5.509% | 6.335% | 5.946% | 6.196% | 6.325% | 5.961% | 3.274% | 3.79% | 5.687% | 5.661% | 5.064% | 5.042% | 4.438% | 4.221% | 3.94% | 3.173% | 3.462% | 3.44% | 2.864% | 2.492% | 2.198% | 2.456% | 2.964% | 3.307%
5 | 42 | 2020 | Winter | P, [MW] | 0 | 0 | -2.0158 | -0.36631 | 1.2381 | 0.29502 | -0.66519 | -11.4608 | -19.3115 | -21.9799 | -15.0865 | -12.6882 | -12.254 | -14.6752 | -11.004 | -10.8627 | -8.8129 | -5.7916 | -6.2213 | -10.8933 | -11.4352 | -10.4844 | -10.1907 | -8.8782 | -6.9238 | -5.2619
5 | 42 | 2020 | Winter | P, [%] | 0 | 0 | 2.24% | 0.407% | 1.376% | 0.3278% | 0.7391% | 12.73% | 21.46% | 24.42% | 16.76% | 14.1% | 13.62% | 16.31% | 12.23% | 12.07% | 9.792% | 6.435% | 6.913% | 12.1% | 12.71% | 11.65% | 11.32% | 9.865% | 7.693% | 5.847%
42 | 5 | 2020 | Winter | P, [MW] | 0 | 0 | 2.018 | 0.36639 | -1.2373 | -0.29496 | 0.66545 | 11.532 | 19.5194 | 22.2531 | 15.2144 | 12.7788 | 12.3383 | 14.7966 | 11.0719 | 10.9287 | 8.8562 | 5.81 | 6.2425 | 10.9599 | 11.5088 | 10.5464 | 10.2489 | 8.9219 | 6.9502 | 5.2772
42 | 5 | 2020 | Winter | P, [%] | 0 | 0 | 2.242% | 0.4071% | 1.375% | 0.3277% | 0.7394% | 12.81% | 21.69% | 24.73% | 16.9% | 14.2% | 13.71% | 16.44% | 12.3% | 12.14% | 9.84% | 6.456% | 6.936% | 12.18% | 12.79% | 11.72% | 11.39% | 9.913% | 7.722% | 5.864%
5 | 42 | 2020 | Winter | Q, [MVAr] | 0 | 0 | -0.50432 | -0.70348 | -0.62407 | -0.49398 | -0.42189 | 0.046272 | 0.8197 | 1.0394 | 0.58852 | 0.61747 | 0.63289 | 0.91765 | 0.51167 | 0.47261 | 0.31133 | -0.16688 | -0.10677 | 0.61939 | 0.77909 | 0.76324 | 0.63084 | 0.28196 | 0.19 | 0.16686
5 | 42 | 2020 | Winter | Q, [%] | 0 | 0 | 0.5604% | 0.7816% | 0.6934% | 0.5489% | 0.4688% | 0.05141% | 0.9108% | 1.155% | 0.6539% | 0.6861% | 0.7032% | 1.02% | 0.5685% | 0.5251% | 0.3459% | 0.1854% | 0.1186% | 0.6882% | 0.8657% | 0.848% | 0.7009% | 0.3133% | 0.2111% | 0.1854%
42 | 5 | 2020 | Winter | Q, [MVAr] | 0 | 0 | -0.78427 | -0.5982 | -0.6802 | -0.81117 | -0.8807 | -1.1716 | -1.6136 | -1.6725 | -1.5482 | -1.6589 | -1.6923 | -1.892 | -1.608 | -1.5757 | -1.4701 | -1.0576 | -1.1126 | -1.7203 | -1.8624 | -1.8734 | -1.7527 | -1.4429 | -1.4006 | -1.4117
42 | 5 | 2020 | Winter | Q, [%] | 0 | 0 | 0.8714% | 0.6647% | 0.7558% | 0.9013% | 0.9786% | 1.302% | 1.793% | 1.858% | 1.72% | 1.843% | 1.88% | 2.102% | 1.787% | 1.751% | 1.633% | 1.175% | 1.236% | 1.911% | 2.069% | 2.082% | 1.947% | 1.603% | 1.556% | 1.569%
5 | 42 | 2020 | Winter | S, [MVA] | 0 | 0 | 2.078 | 0.79314 | 1.3865 | 0.57537 | 0.7877 | 11.4609 | 19.3289 | 22.0045 | 15.098 | 12.7033 | 12.2703 | 14.7039 | 11.0159 | 10.873 | 8.8184 | 5.794 | 6.2222 | 10.9109 | 11.4617 | 10.5122 | 10.2102 | 8.8827 | 6.9264 | 5.2645
5 | 42 | 2020 | Winter | S, [%] | 0 | 0 | 2.309% | 0.8813% | 1.541% | 0.6393% | 0.8752% | 12.73% | 21.48% | 24.45% | 16.78% | 14.11% | 13.63% | 16.34% | 12.24% | 12.08% | 9.798% | 6.438% | 6.914% | 12.12% | 12.74% | 11.68% | 11.34% | 9.87% | 7.696% | 5.849%
42 | 5 | 2020 | Winter | S, [MVA] | 0 | 0 | 2.1651 | 0.70149 | 1.412 | 0.86313 | 1.1038 | 11.5913 | 19.586 | 22.3159 | 15.2929 | 12.8861 | 12.4538 | 14.9171 | 11.1881 | 11.0417 | 8.9774 | 5.9055 | 6.3409 | 11.0941 | 11.6585 | 10.7115 | 10.3977 | 9.0379 | 7.0899 | 5.4627
42 | 5 | 2020 | Winter | S, [%] | 0 | 0 | 2.406% | 0.7794% | 1.569% | 0.959% | 1.226% | 12.88% | 21.76% | 24.8% | 16.99% | 14.32% | 13.84% | 16.57% | 12.43% | 12.27% | 9.975% | 6.562% | 7.045% | 12.33% | 12.95% | 11.9% | 11.55% | 10.04% | 7.878% | 6.07%
5 | 68 | 2020 | Winter | P, [MW] | 0 | 0 | 5.6537 | 5.4108 | 5.1929 | 5.7291 | 5.528 | 5.5281 | 6.1983 | 6.5335 | 6.3324 | 6.8686 | 6.9691 | 6.8183 | 6.7011 | 6.6341 | 6.6005 | 5.9721 | 6.349 | 6.5334 | 5.9051 | 6.5334 | 6.1145 | 5.6956 | 5.6956 | 5.6956
5 | 68 | 2020 | Winter | P, [%] | 0 | 0 | 4.597% | 4.399% | 4.222% | 4.658% | 4.494% | 4.494% | 5.039% | 5.312% | 5.148% | 5.584% | 5.666% | 5.543% | 5.448% | 5.394% | 5.366% | 4.855% | 5.162% | 5.312% | 4.801% | 5.312% | 4.971% | 4.631% | 4.631% | 4.631%
68 | 5 | 2020 | Winter | P, [MW] | 0 | 0 | -5.6522 | -5.4094 | -5.1917 | -5.7275 | -5.5266 | -5.5266 | -6.1964 | -6.5313 | -6.3304 | -6.8662 | -6.9667 | -6.816 | -6.6988 | -6.6318 | -6.5983 | -5.9704 | -6.3471 | -6.5313 | -5.9034 | -6.5313 | -6.1127 | -5.694 | -5.694 | -5.694
68 | 5 | 2020 | Winter | P, [%] | 0 | 0 | 4.595% | 4.398% | 4.221% | 4.657% | 4.493% | 4.493% | 5.038% | 5.31% | 5.147% | 5.582% | 5.664% | 5.541% | 5.446% | 5.392% | 5.364% | 4.854% | 5.16% | 5.31% | 4.799% | 5.31% | 4.97% | 4.629% | 4.629% | 4.629%
5 | 68 | 2020 | Winter | Q, [MVAr] | 0 | 0 | 1.4944 | 1.3923 | 1.1273 | 1.3462 | 1.3252 | 1.4797 | 1.5986 | 1.8866 | 1.7843 | 1.89 | 1.8854 | 1.9067 | 2.1151 | 2.1104 | 1.7031 | 1.608 | 1.3447 | 1.3856 | 1.3846 | 1.6035 | 1.3843 | 1.5166 | 1.2343 | 1.2286
5 | 68 | 2020 | Winter | Q, [%] | 0 | 0 | 1.215% | 1.132% | 0.9165% | 1.094% | 1.077% | 1.203% | 1.3% | 1.534% | 1.451% | 1.537% | 1.533% | 1.55% | 1.72% | 1.716% | 1.385% | 1.307% | 1.093% | 1.126% | 1.126% | 1.304% | 1.125% | 1.233% | 1.003% | 0.9989%
68 | 5 | 2020 | Winter | Q, [MVAr] | 0 | 0 | -1.6581 | -1.5576 | -1.2939 | -1.5116 | -1.4906 | -1.6413 | -1.7544 | -2.039 | -1.9386 | -2.0432 | -2.039 | -2.06 | -2.2693 | -2.2651 | -1.859 | -1.7669 | -1.5032 | -1.5409 | -1.5409 | -1.7586 | -1.5409 | -1.6748 | -1.3943 | -1.3902
68 | 5 | 2020 | Winter | Q, [%] | 0 | 0 | 1.348% | 1.266% | 1.052% | 1.229% | 1.212% | 1.334% | 1.426% | 1.658% | 1.576% | 1.661% | 1.658% | 1.675% | 1.845% | 1.842% | 1.511% | 1.437% | 1.222% | 1.253% | 1.253% | 1.43% | 1.253% | 1.362% | 1.134% | 1.13%
5 | 68 | 2020 | Winter | S, [MVA] | 0 | 0 | 5.8479 | 5.587 | 5.3139 | 5.8851 | 5.6847 | 5.7227 | 6.4011 | 6.8004 | 6.579 | 7.1239 | 7.2197 | 7.0799 | 7.027 | 6.9616 | 6.8166 | 6.1848 | 6.4899 | 6.6787 | 6.0652 | 6.7273 | 6.2693 | 5.8941 | 5.8278 | 5.8266
5 | 68 | 2020 | Winter | S, [%] | 0 | 0 | 4.754% | 4.542% | 4.32% | 4.785% | 4.622% | 4.653% | 5.204% | 5.529% | 5.349% | 5.792% | 5.87% | 5.756% | 5.713% | 5.66% | 5.542% | 5.028% | 5.276% | 5.43% | 4.931% | 5.469% | 5.097% | 4.792% | 4.738% | 4.737%
68 | 5 | 2020 | Winter | S, [MVA] | 0 | 0 | 5.8904 | 5.6292 | 5.3505 | 5.9236 | 5.7241 | 5.7652 | 6.44 | 6.8422 | 6.6206 | 7.1638 | 7.259 | 7.1205 | 7.0727 | 7.008 | 6.8552 | 6.2263 | 6.5227 | 6.7106 | 6.1012 | 6.7639 | 6.3039 | 5.9353 | 5.8623 | 5.8613
68 | 5 | 2020 | Winter | S, [%] | 0 | 0 | 4.789% | 4.577% | 4.35% | 4.816% | 4.654% | 4.687% | 5.236% | 5.563% | 5.383% | 5.824% | 5.902% | 5.789% | 5.75% | 5.698% | 5.573% | 5.062% | 5.303% | 5.456% | 4.96% | 5.499% | 5.125% | 4.825% | 4.766% | 4.765%
7 | 9 | 2020 | Winter | P, [MW] | 0 | 0 | 47.5 | 47.5 | 47.5 | 47.5 | 47.5 | 47.5 | 47.5 | 47.5 | 47.5 | 47.5 | 47.5 | 47.5 | 47.5 | 47.5 | 47.5 | 47.5 | 47.5 | 47.5 | 47.5 | 47.5 | 47.5 | 47.5 | 47.5 | 47.5
7 | 9 | 2020 | Winter | P, [%] | 0 | 0 | 19.31% | 19.31% | 19.31% | 19.31% | 19.31% | 19.31% | 19.31% | 19.31% | 19.31% | 19.31% | 19.31% | 19.31% | 19.31% | 19.31% | 19.31% | 19.31% | 19.31% | 19.31% | 19.31% | 19.31% | 19.31% | 19.31% | 19.31% | 19.31%
9 | 7 | 2020 | Winter | P, [MW] | 0 | 0 | -47.4248 | -47.4259 | -47.4262 | -47.4259 | -47.4261 | -47.4259 | -47.4244 | -47.4233 | -47.423 | -47.4238 | -47.4238 | -47.4244 | -47.4244 | -47.4239 | -47.424 | -47.424 | -47.4238 | -47.4237 | -47.4233 | -47.4231 | -47.4227 | -47.4231 | -47.4242 | -47.4247
9 | 7 | 2020 | Winter | P, [%] | 0 | 0 | 19.28% | 19.28% | 19.28% | 19.28% | 19.28% | 19.28% | 19.28% | 19.28% | 19.28% | 19.28% | 19.28% | 19.28% | 19.28% | 19.28% | 19.28% | 19.28% | 19.28% | 19.28% | 19.28% | 19.28% | 19.28% | 19.28% | 19.28% | 19.28%
7 | 9 | 2020 | Winter | Q, [MVAr] | 0 | 0 | 6.5441 | 4.3689 | 4.0752 | 4.4978 | 3.179 | 3.0306 | 3.7765 | 6.6969 | 8.6828 | 6.1383 | 5.3864 | 1.5558 | 4.6783 | 5.7807 | 6.4105 | 7.6197 | 8.0324 | 6.6584 | 6.7619 | 7.4862 | 8.6755 | 8.2383 | 6.2992 | 5.0246
7 | 9 | 2020 | Winter | Q, [%] | 0 | 0 | 2.66% | 1.776% | 1.657% | 1.828% | 1.292% | 1.232% | 1.535% | 2.722% | 3.53% | 2.495% | 2.19% | 0.6325% | 1.902% | 2.35% | 2.606% | 3.097% | 3.265% | 2.707% | 2.749% | 3.043% | 3.527% | 3.349% | 2.561% | 2.043%
9 | 7 | 2020 | Winter | Q, [MVAr] | 0 | 0 | -6.7846 | -4.6155 | -4.3241 | -4.7443 | -3.4248 | -3.274 | -4.0061 | -6.9222 | -8.9123 | -6.3673 | -5.6129 | -1.7828 | -4.9098 | -6.0099 | -6.6423 | -7.8547 | -8.2674 | -6.8876 | -6.9873 | -7.7121 | -8.9014 | -8.4669 | -6.5329 | -5.2593
9 | 7 | 2020 | Winter | Q, [%] | 0 | 0 | 2.758% | 1.876% | 1.758% | 1.929% | 1.392% | 1.331% | 1.629% | 2.814% | 3.623% | 2.588% | 2.282% | 0.7247% | 1.996% | 2.443% | 2.7% | 3.193% | 3.361% | 2.8% | 2.84% | 3.135% | 3.618% | 3.442% | 2.656% | 2.138%
7 | 9 | 2020 | Winter | S, [MVA] | 0 | 0 | 47.9487 | 47.7005 | 47.6745 | 47.7125 | 47.6063 | 47.5966 | 47.6499 | 47.9698 | 48.2871 | 47.895 | 47.8044 | 47.5255 | 47.7298 | 47.8505 | 47.9306 | 48.1073 | 48.1744 | 47.9644 | 47.9789 | 48.0863 | 48.2858 | 48.2091 | 47.9159 | 47.765
7 | 9 | 2020 | Winter | S, [%] | 0 | 0 | 19.49% | 19.39% | 19.38% | 19.4% | 19.35% | 19.35% | 19.37% | 19.5% | 19.63% | 19.47% | 19.43% | 19.32% | 19.4% | 19.45% | 19.48% | 19.56% | 19.58% | 19.5% | 19.5% | 19.55% | 19.63% | 19.6% | 19.48% | 19.42%
9 | 7 | 2020 | Winter | S, [MVA] | 0 | 0 | 47.9077 | 47.65 | 47.6229 | 47.6626 | 47.5496 | 47.5387 | 47.5933 | 47.9258 | 48.2532 | 47.8494 | 47.7548 | 47.4579 | 47.6779 | 47.8032 | 47.8869 | 48.07 | 48.1391 | 47.9212 | 47.9353 | 48.0461 | 48.2509 | 48.173 | 47.8721 | 47.7154
9 | 7 | 2020 | Winter | S, [%] | 0 | 0 | 19.47% | 19.37% | 19.36% | 19.38% | 19.33% | 19.32% | 19.35% | 19.48% | 19.62% | 19.45% | 19.41% | 19.29% | 19.38% | 19.43% | 19.47% | 19.54% | 19.57% | 19.48% | 19.49% | 19.53% | 19.61% | 19.58% | 19.46% | 19.4%
8 | 14 | 2020 | Winter | P, [MW] | 0 | 0 | -1.9783 | -1.9626 | -1.8662 | -1.8155 | -1.7665 | -1.8782 | -2.6083 | -2.794 | -2.6944 | -2.7028 | -3.1611 | -3.4895 | -3.1855 | -2.9408 | -2.6879 | -2.4914 | -2.6145 | -3.1852 | -3.575 | -3.4692 | -3.4455 | -3.2515 | -2.908 | -2.4936
8 | 14 | 2020 | Winter | P, [%] | 0 | 0 | 0.6361% | 0.6311% | 0.6001% | 0.5838% | 0.568% | 0.6039% | 0.8387% | 0.8984% | 0.8664% | 0.8691% | 1.016% | 1.122% | 1.024% | 0.9456% | 0.8643% | 0.8011% | 0.8407% | 1.024% | 1.15% | 1.116% | 1.108% | 1.046% | 0.9351% | 0.8018%
14 | 8 | 2020 | Winter | P, [MW] | 0 | 0 | 1.9786 | 1.9628 | 1.8664 | 1.8157 | 1.7667 | 1.8785 | 2.6087 | 2.7944 | 2.6947 | 2.7031 | 3.1615 | 3.4901 | 3.1859 | 2.9412 | 2.6882 | 2.4917 | 2.6148 | 3.1857 | 3.5755 | 3.4698 | 3.446 | 3.252 | 2.9084 | 2.494
14 | 8 | 2020 | Winter | P, [%] | 0 | 0 | 0.6362% | 0.6311% | 0.6001% | 0.5838% | 0.5681% | 0.604% | 0.8388% | 0.8985% | 0.8665% | 0.8692% | 1.017% | 1.122% | 1.024% | 0.9457% | 0.8644% | 0.8012% | 0.8408% | 1.024% | 1.15% | 1.116% | 1.108% | 1.046% | 0.9352% | 0.8019%
8 | 14 | 2020 | Winter | Q, [MVAr] | 0 | 0 | -0.46076 | -0.48614 | -0.55887 | -0.57262 | -0.56625 | -0.3779 | -0.38899 | -0.47622 | -0.80345 | -0.96829 | -0.78307 | -0.59227 | -0.93065 | -0.8752 | -0.9143 | -0.89099 | -0.85387 | -1.036 | -0.92906 | -0.97152 | -0.83421 | -0.69766 | -0.62268 | -0.74044
8 | 14 | 2020 | Winter | Q, [%] | 0 | 0 | 0.1482% | 0.1563% | 0.1797% | 0.1841% | 0.1821% | 0.1215% | 0.1251% | 0.1531% | 0.2583% | 0.3113% | 0.2518% | 0.1904% | 0.2992% | 0.2814% | 0.294% | 0.2865% | 0.2746% | 0.3331% | 0.2987% | 0.3124% | 0.2682% | 0.2243% | 0.2002% | 0.2381%
14 | 8 | 2020 | Winter | Q, [MVAr] | 0 | 0 | -3.398 | -3.3718 | -3.2971 | -3.2833 | -3.2903 | -3.4848 | -3.4668 | -3.3746 | -3.036 | -2.8648 | -3.0528 | -3.2476 | -2.8994 | -2.9592 | -2.921 | -2.947 | -2.9844 | -2.79 | -2.8973 | -2.8542 | -2.997 | -3.1405 | -3.2216 | -3.1032
14 | 8 | 2020 | Winter | Q, [%] | 0 | 0 | 1.093% | 1.084% | 1.06% | 1.056% | 1.058% | 1.121% | 1.115% | 1.085% | 0.9762% | 0.9212% | 0.9816% | 1.044% | 0.9323% | 0.9515% | 0.9392% | 0.9476% | 0.9596% | 0.8971% | 0.9316% | 0.9178% | 0.9637% | 1.01% | 1.036% | 0.9978%
8 | 14 | 2020 | Winter | S, [MVA] | 0 | 0 | 2.0313 | 2.0219 | 1.948 | 1.9037 | 1.855 | 1.9159 | 2.6372 | 2.8343 | 2.8116 | 2.871 | 3.2566 | 3.5394 | 3.3187 | 3.0683 | 2.8391 | 2.646 | 2.7504 | 3.3495 | 3.6937 | 3.6027 | 3.545 | 3.3255 | 2.974 | 2.6013
8 | 14 | 2020 | Winter | S, [%] | 0 | 0 | 0.6531% | 0.6501% | 0.6264% | 0.6121% | 0.5965% | 0.616% | 0.848% | 0.9113% | 0.9041% | 0.9231% | 1.047% | 1.138% | 1.067% | 0.9866% | 0.9129% | 0.8508% | 0.8844% | 1.077% | 1.188% | 1.158% | 1.14% | 1.069% | 0.9563% | 0.8364%
14 | 8 | 2020 | Winter | S, [MVA] | 0 | 0 | 3.932 | 3.9015 | 3.7887 | 3.7519 | 3.7346 | 3.9588 | 4.3387 | 4.3814 | 4.0594 | 3.9388 | 4.3948 | 4.7673 | 4.3077 | 4.1722 | 3.9697 | 3.8592 | 3.9678 | 4.2347 | 4.602 | 4.4929 | 4.5669 | 4.5209 | 4.3402 | 3.9811
14 | 8 | 2020 | Winter | S, [%] | 0 | 0 | 1.264% | 1.254% | 1.218% | 1.206% | 1.201% | 1.273% | 1.395% | 1.409% | 1.305% | 1.266% | 1.413% | 1.533% | 1.385% | 1.342% | 1.276% | 1.241% | 1.276% | 1.362% | 1.48% | 1.445% | 1.468% | 1.454% | 1.396% | 1.28%
9 | 10 | 2020 | Winter | P, [MW] | 0 | 0 | -0.77112 | 0.76454 | 2.7425 | 0.080702 | -2.2819 | -4.7931 | -15.0053 | -11.9929 | -10.2444 | -12.0159 | -15.5208 | -20.6447 | -11.4234 | -18.0517 | -13.8754 | -9.6444 | -9.6062 | -9.8993 | -3.1498 | -1.3741 | -0.3395 | 0.090724 | -1.3788 | -4.7561
9 | 10 | 2020 | Winter | P, [%] | 0 | 0 | 0.6269% | 0.6216% | 2.23% | 0.06561% | 1.855% | 3.897% | 12.2% | 9.75% | 8.329% | 9.769% | 12.62% | 16.78% | 9.287% | 14.68% | 11.28% | 7.841% | 7.81% | 8.048% | 2.561% | 1.117% | 0.276% | 0.07376% | 1.121% | 3.867%
10 | 9 | 2020 | Winter | P, [MW] | 0 | 0 | 0.78216 | -0.75167 | -2.7269 | -0.067468 | 2.2961 | 4.8113 | 15.0831 | 12.0428 | 10.2805 | 12.0655 | 15.6035 | 20.7919 | 11.4682 | 18.1632 | 13.941 | 9.6759 | 9.6374 | 9.9329 | 3.1539 | 1.3752 | 0.3396 | -0.09036 | 1.382 | 4.7684
10 | 9 | 2020 | Winter | P, [%] | 0 | 0 | 0.6359% | 0.6111% | 2.217% | 0.05485% | 1.867% | 3.912% | 12.26% | 9.791% | 8.358% | 9.809% | 12.69% | 16.9% | 9.324% | 14.77% | 11.33% | 7.867% | 7.835% | 8.076% | 2.564% | 1.118% | 0.2761% | 0.07346% | 1.124% | 3.877%
9 | 10 | 2020 | Winter | Q, [MVAr] | 0 | 0 | -6.3243 | -6.8039 | -6.914 | -6.9377 | -6.7508 | -6.2233 | -2.2427 | 0.86078 | 0.55601 | 0.55636 | 0.33978 | 0.95495 | 0.49142 | 0.48032 | 0.17477 | -0.078837 | -0.03997 | 0.26866 | 0.78167 | 0.46411 | -0.19415 | -1.6623 | -3.4076 | -4.3394
9 | 10 | 2020 | Winter | Q, [%] | 0 | 0 | 5.142% | 5.532% | 5.621% | 5.64% | 5.488% | 5.06% | 1.823% | 0.6998% | 0.452% | 0.4523% | 0.2762% | 0.7764% | 0.3995% | 0.3905% | 0.1421% | 0.0641% | 0.0325% | 0.2184% | 0.6355% | 0.3773% | 0.1578% | 1.351% | 2.77% | 3.528%
10 | 9 | 2020 | Winter | Q, [MVAr] | 0 | 0 | 5.0757 | 5.5555 | 5.672 | 5.6899 | 5.5087 | 4.9984 | 1.2426 | -1.9475 | -1.7022 | -1.6493 | -1.3169 | -1.7117 | -1.6017 | -1.3665 | -1.2206 | -1.0893 | -1.1301 | -1.417 | -2.0201 | -1.7153 | -1.0643 | 0.39984 | 2.1485 | 3.1091
10 | 9 | 2020 | Winter | Q, [%] | 0 | 0 | 4.127% | 4.517% | 4.611% | 4.626% | 4.479% | 4.064% | 1.01% | 1.583% | 1.384% | 1.341% | 1.071% | 1.392% | 1.302% | 1.111% | 0.9924% | 0.8856% | 0.9188% | 1.152% | 1.642% | 1.395% | 0.8653% | 0.3251% | 1.747% | 2.528%
9 | 10 | 2020 | Winter | S, [MVA] | 0 | 0 | 6.3711 | 6.8468 | 7.4381 | 6.9381 | 7.1261 | 7.8552 | 15.172 | 12.0237 | 10.2595 | 12.0287 | 15.5245 | 20.6668 | 11.4339 | 18.0581 | 13.8765 | 9.6448 | 9.6063 | 9.903 | 3.2454 | 1.4504 | 0.39109 | 1.6648 | 3.676 | 6.4382
9 | 10 | 2020 | Winter | S, [%] | 0 | 0 | 5.18% | 5.566% | 6.047% | 5.641% | 5.794% | 6.386% | 12.33% | 9.775% | 8.341% | 9.779% | 12.62% | 16.8% | 9.296% | 14.68% | 11.28% | 7.841% | 7.81% | 8.051% | 2.639% | 1.179% | 0.318% | 1.354% | 2.989% | 5.234%
10 | 9 | 2020 | Winter | S, [MVA] | 0 | 0 | 5.1356 | 5.6061 | 6.2935 | 5.6903 | 5.9681 | 6.9378 | 15.1342 | 12.1993 | 10.4204 | 12.1777 | 15.659 | 20.8622 | 11.5795 | 18.2145 | 13.9943 | 9.737 | 9.7034 | 10.0335 | 3.7454 | 2.1985 | 1.1171 | 0.40992 | 2.5546 | 5.6925
10 | 9 | 2020 | Winter | S, [%] | 0 | 0 | 4.175% | 4.558% | 5.117% | 4.626% | 4.852% | 5.64% | 12.3% | 9.918% | 8.472% | 9.901% | 12.73% | 16.96% | 9.414% | 14.81% | 11.38% | 7.916% | 7.889% | 8.157% | 3.045% | 1.787% | 0.9082% | 0.3333% | 2.077% | 4.628%
9 | 16 | 2020 | Winter | P, [MW] | 0 | 0 | 17.1415 | 15.5886 | 14.1159 | 13.5129 | 14.2222 | 23.042 | 36.6245 | 50.0654 | 55.905 | 51.2478 | 46.9353 | 47.5197 | 47.4087 | 45.6126 | 43.4428 | 42.6582 | 44.9952 | 49.1618 | 46.1507 | 45.8932 | 45.2231 | 38.6589 | 29.0574 | 21.0035
9 | 16 | 2020 | Winter | P, [%] | 0 | 0 | 13.94% | 12.67% | 11.48% | 10.99% | 11.56% | 18.73% | 29.78% | 40.7% | 45.45% | 41.66% | 38.16% | 38.63% | 38.54% | 37.08% | 35.32% | 34.68% | 36.58% | 39.97% | 37.52% | 37.31% | 36.77% | 31.43% | 23.62% | 17.08%
16 | 9 | 2020 | Winter | P, [MW] | 0 | 0 | -17.1133 | -15.5649 | -14.0961 | -13.4951 | -14.2023 | -22.9909 | -36.4926 | -49.817 | -55.5981 | -50.9887 | -46.7169 | -47.2944 | -47.1874 | -45.4076 | -43.2586 | -42.4819 | -44.7994 | -48.9249 | -45.941 | -45.6866 | -45.0233 | -38.5136 | -28.9755 | -20.9604
16 | 9 | 2020 | Winter | P, [%] | 0 | 0 | 13.91% | 12.65% | 11.46% | 10.97% | 11.55% | 18.69% | 29.67% | 40.5% | 45.2% | 41.45% | 37.98% | 38.45% | 38.36% | 36.92% | 35.17% | 34.54% | 36.42% | 39.78% | 37.35% | 37.14% | 36.6% | 31.31% | 23.56% | 17.04%
9 | 16 | 2020 | Winter | Q, [MVAr] | 0 | 0 | -0.2964 | -2.3941 | -3.0155 | -2.2412 | -2.4555 | -1.1551 | 2.4834 | 5.1324 | 5.9719 | 5.0758 | 4.8279 | 5.5354 | 4.4682 | 4.1119 | 2.6917 | 2.2764 | 2.0671 | 3.4639 | 3.0529 | 2.4988 | 2.05 | 0.66753 | -0.56861 | -1.749
9 | 16 | 2020 | Winter | Q, [%] | 0 | 0 | 0.241% | 1.946% | 2.452% | 1.822% | 1.996% | 0.9391% | 2.019% | 4.173% | 4.855% | 4.127% | 3.925% | 4.5% | 3.633% | 3.343% | 2.188% | 1.851% | 1.681% | 2.816% | 2.482% | 2.032% | 1.667% | 0.5427% | 0.4623% | 1.422%
16 | 9 | 2020 | Winter | Q, [MVAr] | 0 | 0 | 0.026476 | 2.1068 | 2.7138 | 1.9341 | 2.1561 | 0.96316 | -2.3948 | -4.6487 | -5.2937 | -4.5572 | -4.4453 | -5.1283 | -4.078 | -3.7765 | -2.4283 | -2.0424 | -1.7674 | -3.0211 | -2.7006 | -2.1579 | -1.733 | -0.53592 | 0.48403 | 1.5329
16 | 9 | 2020 | Winter | Q, [%] | 0 | 0 | 0.02153% | 1.713% | 2.206% | 1.572% | 1.753% | 0.7831% | 1.947% | 3.779% | 4.304% | 3.705% | 3.614% | 4.169% | 3.315% | 3.07% | 1.974% | 1.661% | 1.437% | 2.456% | 2.196% | 1.754% | 1.409% | 0.4357% | 0.3935% | 1.246%
9 | 16 | 2020 | Winter | S, [MVA] | 0 | 0 | 17.1441 | 15.7714 | 14.4343 | 13.6975 | 14.4326 | 23.071 | 36.7086 | 50.3278 | 56.223 | 51.4985 | 47.183 | 47.841 | 47.6188 | 45.7975 | 43.5261 | 42.7189 | 45.0427 | 49.2837 | 46.2516 | 45.9612 | 45.2696 | 38.6647 | 29.063 | 21.0762
9 | 16 | 2020 | Winter | S, [%] | 0 | 0 | 13.94% | 12.82% | 11.74% | 11.14% | 11.73% | 18.76% | 29.84% | 40.92% | 45.71% | 41.87% | 38.36% | 38.9% | 38.71% | 37.23% | 35.39% | 34.73% | 36.62% | 40.07% | 37.6% | 37.37% | 36.8% | 31.43% | 23.63% | 17.14%
16 | 9 | 2020 | Winter | S, [MVA] | 0 | 0 | 17.1133 | 15.7069 | 14.3549 | 13.633 | 14.3651 | 23.011 | 36.5711 | 50.0334 | 55.8496 | 51.192 | 46.9279 | 47.5716 | 47.3633 | 45.5644 | 43.3267 | 42.5309 | 44.8343 | 49.0181 | 46.0203 | 45.7376 | 45.0566 | 38.5173 | 28.9796 | 21.0164
16 | 9 | 2020 | Winter | S, [%] | 0 | 0 | 13.91% | 12.77% | 11.67% | 11.08% | 11.68% | 18.71% | 29.73% | 40.68% | 45.41% | 41.62% | 38.15% | 38.68% | 38.51% | 37.04% | 35.22% | 34.58% | 36.45% | 39.85% | 37.41% | 37.19% | 36.63% | 31.31% | 23.56% | 17.09%
10 | 15 | 2020 | Winter | P, [MW] | 0 | 0 | -28.4664 | -24.757 | -21.5994 | -23.763 | -25.7997 | -29.7262 | -46.1197 | -47.3594 | -21.8713 | -26.8625 | -30.4196 | -36.4322 | -25.5771 | -18.5754 | -13.8997 | -8.0552 | -8.1674 | -26.2084 | -43.7838 | -41.7307 | -40.8152 | -38.4454 | -34.8275 | -34.3691
10 | 15 | 2020 | Winter | P, [%] | 0 | 0 | 23.14% | 20.13% | 17.56% | 19.32% | 20.98% | 24.17% | 37.5% | 38.5% | 17.78% | 21.84% | 24.73% | 29.62% | 20.79% | 15.1% | 11.3% | 6.549% | 6.64% | 21.31% | 35.6% | 33.93% | 33.18% | 31.26% | 28.32% | 27.94%
15 | 10 | 2020 | Winter | P, [MW] | 0 | 0 | 28.6521 | 24.9046 | 21.7173 | 23.9009 | 25.9582 | 29.9286 | 46.5727 | 47.8336 | 21.9751 | 27.0173 | 30.6163 | 36.7146 | 25.7164 | 18.6499 | 13.9416 | 8.0699 | 8.1826 | 26.3545 | 44.1893 | 42.0985 | 41.1673 | 38.7595 | 35.0874 | 34.6242
15 | 10 | 2020 | Winter | P, [%] | 0 | 0 | 23.29% | 20.25% | 17.66% | 19.43% | 21.1% | 24.33% | 37.86% | 38.89% | 17.87% | 21.97% | 24.89% | 29.85% | 20.91% | 15.16% | 11.33% | 6.561% | 6.653% | 21.43% | 35.93% | 34.23% | 33.47% | 31.51% | 28.53% | 28.15%
10 | 15 | 2020 | Winter | Q, [MVAr] | 0 | 0 | 9.7503 | 10.4033 | 10.4179 | 10.4387 | 10.4372 | 10.2623 | 7.5484 | 4.6528 | 4.383 | 4.312 | 3.8834 | 4.7563 | 3.553 | 3.4307 | 2.6547 | 2.1143 | 2.2435 | 3.5483 | 2.9389 | 2.9086 | 3.8367 | 5.2383 | 6.4142 | 7.2782
10 | 15 | 2020 | Winter | Q, [%] | 0 | 0 | 7.927% | 8.458% | 8.47% | 8.487% | 8.486% | 8.343% | 6.137% | 3.783% | 3.563% | 3.506% | 3.157% | 3.867% | 2.889% | 2.789% | 2.158% | 1.719% | 1.824% | 2.885% | 2.389% | 2.365% | 3.119% | 4.259% | 5.215% | 5.917%
15 | 10 | 2020 | Winter | Q, [MVAr] | 0 | 0 | -9.8947 | -10.6837 | -10.8031 | -10.7534 | -10.6793 | -10.3493 | -6.7477 | -3.7717 | -4.8014 | -4.5489 | -3.9734 | -4.5462 | -3.8448 | -3.9508 | -3.2904 | -2.848 | -2.9759 | -3.8161 | -2.2944 | -2.3966 | -3.3817 | -4.9197 | -6.2894 | -7.1728
15 | 10 | 2020 | Winter | Q, [%] | 0 | 0 | 8.044% | 8.686% | 8.783% | 8.743% | 8.682% | 8.414% | 5.486% | 3.066% | 3.904% | 3.698% | 3.23% | 3.696% | 3.126% | 3.212% | 2.675% | 2.315% | 2.419% | 3.103% | 1.865% | 1.948% | 2.749% | 4% | 5.113% | 5.832%
10 | 15 | 2020 | Winter | S, [MVA] | 0 | 0 | 30.09 | 26.854 | 23.9806 | 25.9547 | 27.8309 | 31.4478 | 46.7333 | 47.5874 | 22.3061 | 27.2064 | 30.6665 | 36.7414 | 25.8227 | 18.8895 | 14.1509 | 8.3281 | 8.47 | 26.4475 | 43.8824 | 41.8319 | 40.9951 | 38.8007 | 35.4132 | 35.1313
10 | 15 | 2020 | Winter | S, [%] | 0 | 0 | 24.46% | 21.83% | 19.5% | 21.1% | 22.63% | 25.57% | 37.99% | 38.69% | 18.14% | 22.12% | 24.93% | 29.87% | 20.99% | 15.36% | 11.5% | 6.771% | 6.886% | 21.5% | 35.68% | 34.01% | 33.33% | 31.55% | 28.79% | 28.56%
15 | 10 | 2020 | Winter | S, [MVA] | 0 | 0 | 30.3125 | 27.0995 | 24.2559 | 26.2086 | 28.0692 | 31.6675 | 47.059 | 47.982 | 22.4935 | 27.3975 | 30.8731 | 36.995 | 26.0022 | 19.0638 | 14.3246 | 8.5577 | 8.7069 | 26.6294 | 44.2488 | 42.1667 | 41.306 | 39.0705 | 35.6467 | 35.3594
15 | 10 | 2020 | Winter | S, [%] | 0 | 0 | 24.64% | 22.03% | 19.72% | 21.31% | 22.82% | 25.75% | 38.26% | 39.01% | 18.29% | 22.27% | 25.1% | 30.08% | 21.14% | 15.5% | 11.65% | 6.957% | 7.079% | 21.65% | 35.97% | 34.28% | 33.58% | 31.76% | 28.98% | 28.75%
11 | 13 | 2020 | Winter | P, [MW] | 0 | 0 | 12.046 | 11.9288 | 12.3603 | 11.2685 | 8.6209 | 6.5445 | 7.467 | 10.4514 | 21.204 | 17.5809 | 22.0117 | 21.9571 | 23.8078 | 25.6369 | 24.1687 | 26.9488 | 28.584 | 28.8748 | 22.3194 | 23.7552 | 25.754 | 23.6163 | 21.0594 | 16.844
11 | 13 | 2020 | Winter | P, [%] | 0 | 0 | 0.9057% | 0.8969% | 0.9293% | 0.8473% | 0.6482% | 0.4921% | 0.5614% | 0.7858% | 1.594% | 1.322% | 1.655% | 1.651% | 1.79% | 1.928% | 1.817% | 2.026% | 2.149% | 2.171% | 1.678% | 1.786% | 1.936% | 1.776% | 1.583% | 1.266%
13 | 11 | 2020 | Winter | P, [MW] | 0 | 0 | -12.0444 | -11.9272 | -12.3586 | -11.2671 | -8.6201 | -6.544 | -7.4661 | -10.4496 | -21.1988 | -17.5771 | -22.0059 | -21.9511 | -23.801 | -25.6295 | -24.162 | -26.9409 | -28.5752 | -28.8649 | -22.3131 | -23.7481 | -25.7463 | -23.6101 | -21.0545 | -16.8409
13 | 11 | 2020 | Winter | P, [%] | 0 | 0 | 0.9056% | 0.8968% | 0.9292% | 0.8472% | 0.6481% | 0.492% | 0.5614% | 0.7857% | 1.594% | 1.322% | 1.655% | 1.65% | 1.79% | 1.927% | 1.817% | 2.026% | 2.149% | 2.17% | 1.678% | 1.786% | 1.936% | 1.775% | 1.583% | 1.266%
11 | 13 | 2020 | Winter | Q, [MVAr] | 0 | 0 | -17.9353 | -18.2878 | -17.8112 | -18.0396 | -17.8978 | -16.6773 | -13.1767 | -10.4068 | -11.6465 | -11.7548 | -10.1226 | -8.7082 | -9.5607 | -11.3255 | -11.7209 | -14.0009 | -13.7092 | -8.3433 | -8.6958 | -8.0473 | -10.2103 | -13.0297 | -14.0519 | -14.765
11 | 13 | 2020 | Winter | Q, [%] | 0 | 0 | 1.349% | 1.375% | 1.339% | 1.356% | 1.346% | 1.254% | 0.9907% | 0.7825% | 0.8757% | 0.8838% | 0.7611% | 0.6548% | 0.7188% | 0.8515% | 0.8813% | 1.053% | 1.031% | 0.6273% | 0.6538% | 0.6051% | 0.7677% | 0.9797% | 1.057% | 1.11%
13 | 11 | 2020 | Winter | Q, [MVAr] | 0 | 0 | -18.3694 | -18.0157 | -18.4933 | -18.2664 | -18.4135 | -19.6414 | -23.1525 | -25.9249 | -24.6487 | -24.5543 | -26.1728 | -27.5903 | -26.7275 | -24.9493 | -24.5604 | -22.2592 | -22.5424 | -27.9198 | -27.6012 | -28.2442 | -26.0665 | -23.2507 | -22.2371 | -21.5377
13 | 11 | 2020 | Winter | Q, [%] | 0 | 0 | 1.381% | 1.355% | 1.39% | 1.373% | 1.384% | 1.477% | 1.741% | 1.949% | 1.853% | 1.846% | 1.968% | 2.074% | 2.01% | 1.876% | 1.847% | 1.674% | 1.695% | 2.099% | 2.075% | 2.124% | 1.96% | 1.748% | 1.672% | 1.619%
11 | 13 | 2020 | Winter | S, [MVA] | 0 | 0 | 21.6051 | 21.8344 | 21.6798 | 21.2698 | 19.8659 | 17.9154 | 15.1454 | 14.749 | 24.192 | 21.1485 | 24.2277 | 23.6209 | 25.6558 | 28.0271 | 26.8608 | 30.3688 | 31.7016 | 30.056 | 23.9535 | 25.0812 | 27.7041 | 26.9722 | 25.3171 | 22.3993
11 | 13 | 2020 | Winter | S, [%] | 0 | 0 | 1.624% | 1.642% | 1.63% | 1.599% | 1.494% | 1.347% | 1.139% | 1.109% | 1.819% | 1.59% | 1.822% | 1.776% | 1.929% | 2.107% | 2.02% | 2.283% | 2.384% | 2.26% | 1.801% | 1.886% | 2.083% | 2.028% | 1.904% | 1.684%
13 | 11 | 2020 | Winter | S, [MVA] | 0 | 0 | 21.9659 | 21.6061 | 22.2427 | 21.4618 | 20.3314 | 20.7029 | 24.3266 | 27.9517 | 32.5108 | 30.1972 | 34.1946 | 35.2573 | 35.7889 | 35.7678 | 34.4531 | 34.9469 | 36.3964 | 40.1584 | 35.4922 | 36.9013 | 36.6379 | 33.1366 | 30.6232 | 27.3402
13 | 11 | 2020 | Winter | S, [%] | 0 | 0 | 1.652% | 1.625% | 1.672% | 1.614% | 1.529% | 1.557% | 1.829% | 2.102% | 2.444% | 2.27% | 2.571% | 2.651% | 2.691% | 2.689% | 2.59% | 2.628% | 2.737% | 3.019% | 2.669% | 2.775% | 2.755% | 2.491% | 2.302% | 2.056%
12 | 72 | 2020 | Winter | P, [MW] | 0 | 0 | -9.3034 | -9.5468 | -9.7336 | -9.0012 | -7.3246 | -6.0947 | -7.3325 | -8.8568 | -14.6186 | -12.4224 | -15.9205 | -16.5769 | -17.1353 | -17.7514 | -16.6381 | -17.9975 | -19.1119 | -19.8148 | -16.7009 | -17.3696 | -18.5061 | -17.0494 | -15.4513 | -12.6049
12 | 72 | 2020 | Winter | P, [%] | 0 | 0 | 3.782% | 3.881% | 3.957% | 3.659% | 2.977% | 2.478% | 2.981% | 3.6% | 5.943% | 5.05% | 6.472% | 6.739% | 6.966% | 7.216% | 6.763% | 7.316% | 7.769% | 8.055% | 6.789% | 7.061% | 7.523% | 6.931% | 6.281% | 5.124%
72 | 12 | 2020 | Winter | P, [MW] | 0 | 0 | 9.3124 | 9.5562 | 9.7431 | 9.0094 | 7.3302 | 6.0985 | 7.3377 | 8.8645 | 14.6392 | 12.4373 | 15.945 | 16.6036 | 17.1638 | 17.7819 | 16.6649 | 18.0289 | 19.1474 | 19.853 | 16.7281 | 17.3992 | 18.5392 | 17.0776 | 15.4744 | 12.6202
72 | 12 | 2020 | Winter | P, [%] | 0 | 0 | 3.786% | 3.885% | 3.961% | 3.662% | 2.98% | 2.479% | 2.983% | 3.603% | 5.951% | 5.056% | 6.482% | 6.749% | 6.977% | 7.228% | 6.774% | 7.329% | 7.783% | 8.07% | 6.8% | 7.073% | 7.536% | 6.942% | 6.29% | 5.13%
12 | 72 | 2020 | Winter | Q, [MVAr] | 0 | 0 | 2.1093 | 2.0544 | 1.6462 | 1.6768 | 1.4515 | 1.0307 | -0.70582 | -1.8192 | -0.49059 | -0.97897 | -1.1666 | -1.7003 | -1.7046 | -0.40431 | -0.50715 | 0.96312 | 1.0206 | -1.9048 | -2.185 | -2.4864 | -0.88645 | 0.6062 | 0.74601 | 0.3506
12 | 72 | 2020 | Winter | Q, [%] | 0 | 0 | 0.8575% | 0.8351% | 0.6692% | 0.6816% | 0.5901% | 0.419% | 0.2869% | 0.7395% | 0.1994% | 0.398% | 0.4742% | 0.6912% | 0.6929% | 0.1644% | 0.2062% | 0.3915% | 0.4149% | 0.7743% | 0.8882% | 1.011% | 0.3603% | 0.2464% | 0.3033% | 0.1425%
72 | 12 | 2020 | Winter | Q, [MVAr] | 0 | 0 | -3.56 | -3.5071 | -3.0981 | -3.1337 | -2.9176 | -2.5023 | -0.75152 | 0.3783 | -0.90127 | -0.42814 | -0.20673 | 0.33276 | 0.34518 | -0.9499 | -0.86059 | -2.3188 | -2.3638 | 0.57894 | 0.82287 | 1.1322 | -0.45951 | -1.9735 | -2.1354 | -1.7696
72 | 12 | 2020 | Winter | Q, [%] | 0 | 0 | 1.447% | 1.426% | 1.259% | 1.274% | 1.186% | 1.017% | 0.3055% | 0.1538% | 0.3664% | 0.174% | 0.08404% | 0.1353% | 0.1403% | 0.3861% | 0.3498% | 0.9426% | 0.9609% | 0.2353% | 0.3345% | 0.4603% | 0.1868% | 0.8022% | 0.868% | 0.7194%
12 | 72 | 2020 | Winter | S, [MVA] | 0 | 0 | 9.5396 | 9.7653 | 9.8718 | 9.1561 | 7.4671 | 6.1812 | 7.3664 | 9.0417 | 14.6268 | 12.4609 | 15.9632 | 16.6639 | 17.2199 | 17.756 | 16.6459 | 18.0232 | 19.1392 | 19.9062 | 16.8432 | 17.5467 | 18.5273 | 17.0602 | 15.4693 | 12.6097
12 | 72 | 2020 | Winter | S, [%] | 0 | 0 | 3.878% | 3.97% | 4.013% | 3.722% | 3.035% | 2.513% | 2.994% | 3.676% | 5.946% | 5.065% | 6.489% | 6.774% | 7% | 7.218% | 6.767% | 7.327% | 7.78% | 8.092% | 6.847% | 7.133% | 7.531% | 6.935% | 6.288% | 5.126%
72 | 12 | 2020 | Winter | S, [MVA] | 0 | 0 | 9.9697 | 10.1794 | 10.2238 | 9.5389 | 7.8895 | 6.5919 | 7.376 | 8.8725 | 14.6669 | 12.4447 | 15.9464 | 16.6069 | 17.1673 | 17.8072 | 16.6871 | 18.1774 | 19.2927 | 19.8614 | 16.7483 | 17.436 | 18.5448 | 17.1912 | 15.6211 | 12.7436
72 | 12 | 2020 | Winter | S, [%] | 0 | 0 | 4.053% | 4.138% | 4.156% | 3.878% | 3.207% | 2.68% | 2.998% | 3.607% | 5.962% | 5.059% | 6.482% | 6.751% | 6.979% | 7.239% | 6.783% | 7.389% | 7.843% | 8.074% | 6.808% | 7.088% | 7.539% | 6.988% | 6.35% | 5.18%
15 | 18 | 2020 | Winter | P, [MW] | 0 | 0 | 12.7132 | 10.2161 | 9.7748 | 9.16 | 9.6327 | 11.875 | 16.781 | 22.2696 | 25.4672 | 26.3611 | 26.0827 | 25.7029 | 25.1593 | 24.5272 | 23.4594 | 21.5383 | 22.0873 | 25.8316 | 25.9408 | 25.5649 | 24.2157 | 22.9615 | 18.8802 | 15.5498
15 | 18 | 2020 | Winter | P, [%] | 0 | 0 | 10.34% | 8.306% | 7.947% | 7.447% | 7.832% | 9.654% | 13.64% | 18.11% | 20.71% | 21.43% | 21.21% | 20.9% | 20.45% | 19.94% | 19.07% | 17.51% | 17.96% | 21% | 21.09% | 20.78% | 19.69% | 18.67% | 15.35% | 12.64%
18 | 15 | 2020 | Winter | P, [MW] | 0 | 0 | -12.7018 | -10.2077 | -9.767 | -9.1529 | -9.6252 | -11.8644 | -16.7635 | -22.2396 | -25.4281 | -26.3191 | -26.0417 | -25.663 | -25.1211 | -24.4909 | -23.4263 | -21.5102 | -22.0576 | -25.7914 | -25.9001 | -25.5254 | -24.1803 | -22.9296 | -18.8583 | -15.5347
18 | 15 | 2020 | Winter | P, [%] | 0 | 0 | 10.33% | 8.299% | 7.941% | 7.441% | 7.825% | 9.646% | 13.63% | 18.08% | 20.67% | 21.4% | 21.17% | 20.86% | 20.42% | 19.91% | 19.05% | 17.49% | 17.93% | 20.97% | 21.06% | 20.75% | 19.66% | 18.64% | 15.33% | 12.63%
15 | 18 | 2020 | Winter | Q, [MVAr] | 0 | 0 | -5.5801 | -6.2293 | -6.1207 | -6.0965 | -6.0343 | -6.1804 | -3.565 | -1.9006 | -0.94299 | 0.14876 | -0.40257 | -0.74585 | -0.48784 | -0.5603 | -1.0905 | -2.2781 | -2.728 | -0.75354 | -0.30347 | -0.61317 | -1.1622 | -1.7955 | -3.0573 | -3.3863
15 | 18 | 2020 | Winter | Q, [%] | 0 | 0 | 4.537% | 5.064% | 4.976% | 4.957% | 4.906% | 5.025% | 2.898% | 1.545% | 0.7667% | 0.1209% | 0.3273% | 0.6064% | 0.3966% | 0.4555% | 0.8866% | 1.852% | 2.218% | 0.6126% | 0.2467% | 0.4985% | 0.9449% | 1.46% | 2.486% | 2.753%
18 | 15 | 2020 | Winter | Q, [MVAr] | 0 | 0 | 5.3844 | 6.0229 | 5.9122 | 5.8856 | 5.8251 | 5.9815 | 3.392 | 1.7717 | 0.84565 | -0.23563 | 0.31238 | 0.6514 | 0.38772 | 0.45351 | 0.97287 | 2.1426 | 2.5975 | 0.66052 | 0.2122 | 0.51764 | 1.0523 | 1.673 | 2.8995 | 3.2048
18 | 15 | 2020 | Winter | Q, [%] | 0 | 0 | 4.378% | 4.897% | 4.807% | 4.785% | 4.736% | 4.863% | 2.758% | 1.44% | 0.6875% | 0.1916% | 0.254% | 0.5296% | 0.3152% | 0.3687% | 0.7909% | 1.742% | 2.112% | 0.537% | 0.1725% | 0.4208% | 0.8556% | 1.36% | 2.357% | 2.606%
15 | 18 | 2020 | Winter | S, [MVA] | 0 | 0 | 13.8839 | 11.9655 | 11.533 | 11.0033 | 11.3667 | 13.387 | 17.1555 | 22.3505 | 25.4846 | 26.3615 | 26.0858 | 25.7137 | 25.164 | 24.5336 | 23.4848 | 21.6585 | 22.2551 | 25.8426 | 25.9425 | 25.5722 | 24.2436 | 23.0316 | 19.1261 | 15.9143
15 | 18 | 2020 | Winter | S, [%] | 0 | 0 | 11.29% | 9.728% | 9.376% | 8.946% | 9.241% | 10.88% | 13.95% | 18.17% | 20.72% | 21.43% | 21.21% | 20.91% | 20.46% | 19.95% | 19.09% | 17.61% | 18.09% | 21.01% | 21.09% | 20.79% | 19.71% | 18.72% | 15.55% | 12.94%
18 | 15 | 2020 | Winter | S, [MVA] | 0 | 0 | 13.7959 | 11.8521 | 11.417 | 10.8819 | 11.2506 | 13.287 | 17.1032 | 22.31 | 25.4421 | 26.3202 | 26.0435 | 25.6713 | 25.1241 | 24.4951 | 23.4464 | 21.6166 | 22.21 | 25.7998 | 25.901 | 25.5306 | 24.2032 | 22.9906 | 19.0799 | 15.8619
18 | 15 | 2020 | Winter | S, [%] | 0 | 0 | 11.22% | 9.636% | 9.282% | 8.847% | 9.147% | 10.8% | 13.91% | 18.14% | 20.68% | 21.4% | 21.17% | 20.87% | 20.43% | 19.91% | 19.06% | 17.57% | 18.06% | 20.98% | 21.06% | 20.76% | 19.68% | 18.69% | 15.51% | 12.9%
15 | 26 | 2020 | Winter | P, [MW] | 0 | 0 | 20.3735 | 17.0911 | 15.4835 | 15.5905 | 16.4509 | 21.1545 | 31.2772 | 37.3703 | 37.5996 | 38.435 | 38.2483 | 39.9429 | 36.828 | 36.3284 | 33.9302 | 30.8924 | 31.1723 | 37.1162 | 38.1384 | 37.2391 | 36.4166 | 34.171 | 29.2959 | 25.3997
15 | 26 | 2020 | Winter | P, [%] | 0 | 0 | 16.56% | 13.9% | 12.59% | 12.68% | 13.37% | 17.2% | 25.43% | 30.38% | 30.57% | 31.25% | 31.1% | 32.47% | 29.94% | 29.54% | 27.59% | 25.12% | 25.34% | 30.18% | 31.01% | 30.28% | 29.61% | 27.78% | 23.82% | 20.65%
26 | 15 | 2020 | Winter | P, [MW] | 0 | 0 | -20.3194 | -17.0525 | -15.4515 | -15.558 | -16.4147 | -21.096 | -31.1512 | -37.1894 | -37.4159 | -38.2421 | -38.0576 | -39.7352 | -36.6513 | -36.1567 | -33.7807 | -30.7689 | -31.0467 | -36.9371 | -37.9488 | -37.0586 | -36.2444 | -34.0198 | -29.1852 | -25.3165
26 | 15 | 2020 | Winter | P, [%] | 0 | 0 | 16.52% | 13.86% | 12.56% | 12.65% | 13.35% | 17.15% | 25.33% | 30.24% | 30.42% | 31.09% | 30.94% | 32.31% | 29.8% | 29.4% | 27.46% | 25.02% | 25.24% | 30.03% | 30.85% | 30.13% | 29.47% | 27.66% | 23.73% | 20.58%
15 | 26 | 2020 | Winter | Q, [MVAr] | 0 | 0 | -3.0319 | -3.5155 | -3.6139 | -3.6253 | -3.8152 | -3.476 | -1.2211 | 0.40921 | 1.2902 | 2.2607 | 1.8926 | 1.8373 | 1.7241 | 1.5675 | 1.0838 | -0.052595 | -0.36814 | 1.0172 | 1.3022 | 1.0038 | 0.6667 | 0.077269 | -1.0214 | -1.6314
15 | 26 | 2020 | Winter | Q, [%] | 0 | 0 | 2.465% | 2.858% | 2.938% | 2.947% | 3.102% | 2.826% | 0.9928% | 0.3327% | 1.049% | 1.838% | 1.539% | 1.494% | 1.402% | 1.274% | 0.8812% | 0.04276% | 0.2993% | 0.827% | 1.059% | 0.8161% | 0.542% | 0.06282% | 0.8304% | 1.326%
26 | 15 | 2020 | Winter | Q, [MVAr] | 0 | 0 | 2.7171 | 3.1465 | 3.2221 | 3.235 | 3.4376 | 3.1755 | 1.1564 | -0.28316 | -1.1535 | -2.0908 | -1.7308 | -1.6175 | -1.6106 | -1.4711 | -1.0644 | -0.018679 | 0.30389 | -0.8954 | -1.1438 | -0.87692 | -0.56912 | -0.052888 | 0.90501 | 1.4196
26 | 15 | 2020 | Winter | Q, [%] | 0 | 0 | 2.209% | 2.558% | 2.62% | 2.63% | 2.795% | 2.582% | 0.9401% | 0.2302% | 0.9378% | 1.7% | 1.407% | 1.315% | 1.309% | 1.196% | 0.8654% | 0.01519% | 0.2471% | 0.728% | 0.9299% | 0.7129% | 0.4627% | 0.043% | 0.7358% | 1.154%
15 | 26 | 2020 | Winter | S, [MVA] | 0 | 0 | 20.5978 | 17.4489 | 15.8997 | 16.0064 | 16.8875 | 21.4382 | 31.3011 | 37.3726 | 37.6217 | 38.5014 | 38.2951 | 39.9852 | 36.8683 | 36.3622 | 33.9475 | 30.8924 | 31.1745 | 37.1302 | 38.1606 | 37.2527 | 36.4227 | 34.171 | 29.3137 | 25.452
15 | 26 | 2020 | Winter | S, [%] | 0 | 0 | 16.75% | 14.19% | 12.93% | 13.01% | 13.73% | 17.43% | 25.45% | 30.38% | 30.59% | 31.3% | 31.13% | 32.51% | 29.97% | 29.56% | 27.6% | 25.12% | 25.35% | 30.19% | 31.02% | 30.29% | 29.61% | 27.78% | 23.83% | 20.69%
26 | 15 | 2020 | Winter | S, [MVA] | 0 | 0 | 20.5002 | 17.3403 | 15.7839 | 15.8908 | 16.7708 | 21.3337 | 31.1726 | 37.1905 | 37.4337 | 38.2992 | 38.0969 | 39.7681 | 36.6867 | 36.1866 | 33.7975 | 30.7689 | 31.0482 | 36.948 | 37.9661 | 37.069 | 36.2489 | 34.0198 | 29.1992 | 25.3562
26 | 15 | 2020 | Winter | S, [%] | 0 | 0 | 16.67% | 14.1% | 12.83% | 12.92% | 13.63% | 17.34% | 25.34% | 30.24% | 30.43% | 31.14% | 30.97% | 32.33% | 29.83% | 29.42% | 27.48% | 25.02% | 25.24% | 30.04% | 30.87% | 30.14% | 29.47% | 27.66% | 23.74% | 20.61%
16 | 17 | 2020 | Winter | P, [MW] | 0 | 0 | -9.3397 | -10.0841 | -11.3289 | -12.1039 | -12.6837 | -7.7341 | -4.9444 | 1.343 | 5.4911 | 4.1327 | -0.63013 | -0.18463 | 2.5294 | 0.50061 | 1.2426 | 1.0769 | 2.5554 | 4.3229 | 2.11 | 2.7806 | 3.1723 | 1.1136 | -3.9185 | -7.6686
16 | 17 | 2020 | Winter | P, [%] | 0 | 0 | 7.593% | 8.198% | 9.211% | 9.841% | 10.31% | 6.288% | 4.02% | 1.092% | 4.464% | 3.36% | 0.5123% | 0.1501% | 2.056% | 0.407% | 1.01% | 0.8755% | 2.078% | 3.515% | 1.715% | 2.261% | 2.579% | 0.9053% | 3.186% | 6.235%
17 | 16 | 2020 | Winter | P, [MW] | 0 | 0 | 9.3445 | 10.0894 | 11.3356 | 12.1116 | 12.6921 | 7.7373 | 4.9459 | -1.3426 | -5.4891 | -4.1316 | 0.63047 | 0.18481 | -2.5289 | -0.50037 | -1.2423 | -1.0766 | -2.5549 | -4.3217 | -2.1096 | -2.7801 | -3.1716 | -1.1134 | 3.9193 | 7.6717
17 | 16 | 2020 | Winter | P, [%] | 0 | 0 | 7.597% | 8.203% | 9.216% | 9.847% | 10.32% | 6.29% | 4.021% | 1.092% | 4.463% | 3.359% | 0.5126% | 0.1503% | 2.056% | 0.4068% | 1.01% | 0.8753% | 2.077% | 3.514% | 1.715% | 2.26% | 2.579% | 0.9052% | 3.186% | 6.237%
16 | 17 | 2020 | Winter | Q, [MVAr] | 0 | 0 | -2.1535 | -0.80981 | -0.63675 | -1.0231 | -0.66709 | -0.72116 | -1.6642 | -2.6503 | -2.9693 | -2.3078 | -2.5297 | -1.9187 | -1.99 | -2.1645 | -1.7527 | -1.9436 | -1.7176 | -1.9039 | -1.8484 | -1.6981 | -1.674 | -1.3781 | -1.098 | -0.62687
16 | 17 | 2020 | Winter | Q, [%] | 0 | 0 | 1.751% | 0.6584% | 0.5177% | 0.8318% | 0.5424% | 0.5863% | 1.353% | 2.155% | 2.414% | 1.876% | 2.057% | 1.56% | 1.618% | 1.76% | 1.425% | 1.58% | 1.396% | 1.548% | 1.503% | 1.381% | 1.361% | 1.12% | 0.8927% | 0.5096%
17 | 16 | 2020 | Winter | Q, [MVAr] | 0 | 0 | 1.971 | 0.628 | 0.45899 | 0.84941 | 0.49647 | 0.53337 | 1.4748 | 2.4585 | 2.7816 | 2.1179 | 2.3376 | 1.7268 | 1.7975 | 1.971 | 1.5581 | 1.7476 | 1.5224 | 1.7135 | 1.6561 | 1.5058 | 1.4815 | 1.1828 | 0.90422 | 0.44064
17 | 16 | 2020 | Winter | Q, [%] | 0 | 0 | 1.602% | 0.5106% | 0.3732% | 0.6906% | 0.4036% | 0.4336% | 1.199% | 1.999% | 2.261% | 1.722% | 1.9% | 1.404% | 1.461% | 1.602% | 1.267% | 1.421% | 1.238% | 1.393% | 1.346% | 1.224% | 1.204% | 0.9617% | 0.7351% | 0.3582%
16 | 17 | 2020 | Winter | S, [MVA] | 0 | 0 | 9.5847 | 10.1165 | 11.3468 | 12.1471 | 12.7012 | 7.7677 | 5.217 | 2.9711 | 6.2425 | 4.7334 | 2.607 | 1.9276 | 3.2184 | 2.2216 | 2.1485 | 2.222 | 3.079 | 4.7236 | 2.8051 | 3.2581 | 3.5869 | 1.7718 | 4.0694 | 7.6941
16 | 17 | 2020 | Winter | S, [%] | 0 | 0 | 7.792% | 8.225% | 9.225% | 9.876% | 10.33% | 6.315% | 4.241% | 2.416% | 5.075% | 3.848% | 2.12% | 1.567% | 2.617% | 1.806% | 1.747% | 1.806% | 2.503% | 3.84% | 2.281% | 2.649% | 2.916% | 1.44% | 3.308% | 6.255%
17 | 16 | 2020 | Winter | S, [MVA] | 0 | 0 | 9.5501 | 10.1089 | 11.3449 | 12.1414 | 12.7018 | 7.7556 | 5.1611 | 2.8012 | 6.1536 | 4.6428 | 2.4211 | 1.7366 | 3.1026 | 2.0336 | 1.9927 | 2.0526 | 2.9741 | 4.649 | 2.682 | 3.1617 | 3.5006 | 1.6244 | 4.0223 | 7.6843
17 | 16 | 2020 | Winter | S, [%] | 0 | 0 | 7.764% | 8.219% | 9.223% | 9.871% | 10.33% | 6.305% | 4.196% | 2.277% | 5.003% | 3.775% | 1.968% | 1.412% | 2.522% | 1.653% | 1.62% | 1.669% | 2.418% | 3.78% | 2.18% | 2.57% | 2.846% | 1.321% | 3.27% | 6.247%
17 | 34 | 2020 | Winter | P, [MW] | 0 | 0 | -16.0822 | -16.6259 | -17.1062 | -18.1711 | -18.926 | -14.804 | -13.0705 | -8.4113 | -4.2658 | -5.962 | -9.498 | -9.4541 | -6.1833 | -7.823 | -7.329 | -7.845 | -7.3932 | -6.2139 | -7.8959 | -7.8985 | -7.5158 | -8.1863 | -11.8385 | -15.4623
17 | 34 | 2020 | Winter | P, [%] | 0 | 0 | 13.07% | 13.52% | 13.91% | 14.77% | 15.39% | 12.04% | 10.63% | 6.838% | 3.468% | 4.847% | 7.722% | 7.686% | 5.027% | 6.36% | 5.959% | 6.378% | 6.011% | 5.052% | 6.419% | 6.422% | 6.11% | 6.656% | 9.625% | 12.57%
34 | 17 | 2020 | Winter | P, [MW] | 0 | 0 | 16.1135 | 16.6592 | 17.1414 | 18.2108 | 18.9692 | 14.8306 | 13.0917 | 8.4205 | 4.2686 | 5.9666 | 9.5094 | 9.4654 | 6.1881 | 7.8308 | 7.3357 | 7.8526 | 7.3999 | 6.2188 | 7.9038 | 7.9062 | 7.5228 | 8.1946 | 11.8557 | 15.4916
34 | 17 | 2020 | Winter | P, [%] | 0 | 0 | 13.1% | 13.54% | 13.94% | 14.81% | 15.42% | 12.06% | 10.64% | 6.846% | 3.47% | 4.851% | 7.731% | 7.695% | 5.031% | 6.366% | 5.964% | 6.384% | 6.016% | 5.056% | 6.426% | 6.428% | 6.116% | 6.662% | 9.639% | 12.59%
17 | 34 | 2020 | Winter | Q, [MVAr] | 0 | 0 | -0.52332 | 0.82861 | 1.1324 | 0.61077 | 0.96826 | 0.7855 | -0.57578 | -1.9536 | -2.4136 | -1.654 | -1.6646 | -1.2232 | -1.2199 | -1.407 | -0.84448 | -1.028 | -0.94435 | -1.2138 | -1.054 | -0.83755 | -0.88379 | -0.406 | 0.11345 | 0.69436
17 | 34 | 2020 | Winter | Q, [%] | 0 | 0 | 0.4255% | 0.6737% | 0.9206% | 0.4966% | 0.7872% | 0.6386% | 0.4681% | 1.588% | 1.962% | 1.345% | 1.353% | 0.9945% | 0.9917% | 1.144% | 0.6866% | 0.8358% | 0.7678% | 0.9868% | 0.8569% | 0.6809% | 0.7185% | 0.3301% | 0.09224% | 0.5645%
34 | 17 | 2020 | Winter | Q, [MVAr] | 0 | 0 | 0.1708 | -1.1764 | -1.475 | -0.93661 | -1.2806 | -1.1528 | 0.19926 | 1.5378 | 1.9721 | 1.2211 | 1.2568 | 0.81662 | 0.78679 | 0.98417 | 0.41541 | 0.59887 | 0.51208 | 0.78071 | 0.63281 | 0.41509 | 0.45728 | -0.018324 | -0.50927 | -1.0486
34 | 17 | 2020 | Winter | Q, [%] | 0 | 0 | 0.1389% | 0.9564% | 1.199% | 0.7615% | 1.041% | 0.9372% | 0.162% | 1.25% | 1.603% | 0.9928% | 1.022% | 0.6639% | 0.6397% | 0.8001% | 0.3377% | 0.4869% | 0.4163% | 0.6347% | 0.5145% | 0.3375% | 0.3718% | 0.0149% | 0.414% | 0.8525%
17 | 34 | 2020 | Winter | S, [MVA] | 0 | 0 | 16.0908 | 16.6466 | 17.1436 | 18.1814 | 18.9507 | 14.8248 | 13.0832 | 8.6352 | 4.9013 | 6.1871 | 9.6427 | 9.5329 | 6.3024 | 7.9485 | 7.3775 | 7.9121 | 7.4533 | 6.3313 | 7.966 | 7.9427 | 7.5676 | 8.1964 | 11.8391 | 15.4779
17 | 34 | 2020 | Winter | S, [%] | 0 | 0 | 13.08% | 13.53% | 13.94% | 14.78% | 15.41% | 12.05% | 10.64% | 7.02% | 3.985% | 5.03% | 7.84% | 7.75% | 5.124% | 6.462% | 5.998% | 6.433% | 6.06% | 5.147% | 6.476% | 6.458% | 6.152% | 6.664% | 9.625% | 12.58%
34 | 17 | 2020 | Winter | S, [MVA] | 0 | 0 | 16.1144 | 16.7007 | 17.2048 | 18.2349 | 19.0124 | 14.8754 | 13.0932 | 8.5597 | 4.7021 | 6.0903 | 9.5921 | 9.5006 | 6.2379 | 7.8924 | 7.3474 | 7.8754 | 7.4176 | 6.2676 | 7.9291 | 7.9171 | 7.5367 | 8.1946 | 11.8666 | 15.527
34 | 17 | 2020 | Winter | S, [%] | 0 | 0 | 13.1% | 13.58% | 13.99% | 14.83% | 15.46% | 12.09% | 10.64% | 6.959% | 3.823% | 4.951% | 7.798% | 7.724% | 5.071% | 6.417% | 5.974% | 6.403% | 6.031% | 5.096% | 6.446% | 6.437% | 6.127% | 6.662% | 9.648% | 12.62%
18 | 103 | 2020 | Winter | P, [MW] | 0 | 0 | 12.103 | 9.6089 | 9.1682 | 8.5541 | 8.9747 | 11.2803 | 15.8069 | 21.2323 | 24.4208 | 25.1305 | 24.5532 | 24.3124 | 23.6103 | 22.9749 | 22.0075 | 20.1162 | 20.5626 | 24.2421 | 24.3508 | 23.9761 | 22.631 | 21.891 | 18.0419 | 14.8685
18 | 103 | 2020 | Winter | P, [%] | 0 | 0 | 9.84% | 7.812% | 7.454% | 6.955% | 7.297% | 9.171% | 12.85% | 17.26% | 19.85% | 20.43% | 19.96% | 19.77% | 19.2% | 18.68% | 17.89% | 16.35% | 16.72% | 19.71% | 19.8% | 19.49% | 18.4% | 17.8% | 14.67% | 12.09%
103 | 18 | 2020 | Winter | P, [MW] | 0 | 0 | -12.0932 | -9.6021 | -9.1619 | -8.5484 | -8.9686 | -11.2714 | -15.7916 | -21.2051 | -24.3848 | -25.0921 | -24.5167 | -24.2766 | -23.5765 | -22.9429 | -21.9783 | -20.0918 | -20.537 | -24.2065 | -24.3149 | -23.9413 | -22.6001 | -21.8621 | -18.0222 | -14.855
103 | 18 | 2020 | Winter | P, [%] | 0 | 0 | 9.832% | 7.807% | 7.449% | 6.95% | 7.292% | 9.164% | 12.84% | 17.24% | 19.83% | 20.4% | 19.93% | 19.74% | 19.17% | 18.65% | 17.87% | 16.33% | 16.7% | 19.68% | 19.77% | 19.46% | 18.37% | 17.77% | 14.65% | 12.08%
18 | 103 | 2020 | Winter | Q, [MVAr] | 0 | 0 | -4.3509 | -4.9894 | -4.8787 | -4.8521 | -4.845 | -4.972 | -2.4719 | -0.88136 | 0.044677 | 1.2234 | 0.6008 | 0.23691 | 0.50682 | 0.49141 | -0.054449 | -1.2262 | -1.6554 | 0.28161 | 0.72993 | 0.39546 | -0.142 | -0.68381 | -1.9104 | -2.2156
18 | 103 | 2020 | Winter | Q, [%] | 0 | 0 | 3.537% | 4.056% | 3.966% | 3.945% | 3.939% | 4.042% | 2.01% | 0.7166% | 0.03632% | 0.9947% | 0.4885% | 0.1926% | 0.412% | 0.3995% | 0.04427% | 0.9969% | 1.346% | 0.229% | 0.5934% | 0.3215% | 0.1154% | 0.5559% | 1.553% | 1.801%
103 | 18 | 2020 | Winter | Q, [MVAr] | 0 | 0 | 4.1496 | 4.7775 | 4.6649 | 4.636 | 4.6305 | 4.7675 | 2.2913 | 0.74331 | -0.1519 | -1.3218 | -0.70577 | -0.34472 | -0.62145 | -0.61239 | -0.07616 | 1.0784 | 1.5112 | -0.39006 | -0.83645 | -0.50619 | 0.017468 | 0.55161 | 1.7455 | 2.0288
103 | 18 | 2020 | Winter | Q, [%] | 0 | 0 | 3.374% | 3.884% | 3.793% | 3.769% | 3.765% | 3.876% | 1.863% | 0.6043% | 0.1235% | 1.075% | 0.5738% | 0.2803% | 0.5052% | 0.4979% | 0.06192% | 0.8767% | 1.229% | 0.3171% | 0.68% | 0.4115% | 0.0142% | 0.4485% | 1.419% | 1.649%
18 | 103 | 2020 | Winter | S, [MVA] | 0 | 0 | 12.8613 | 10.8271 | 10.3854 | 9.8344 | 10.199 | 12.3275 | 15.999 | 21.2506 | 24.4209 | 25.1602 | 24.5606 | 24.3135 | 23.6157 | 22.9801 | 22.0075 | 20.1536 | 20.6291 | 24.2437 | 24.3618 | 23.9794 | 22.6315 | 21.9017 | 18.1427 | 15.0326
18 | 103 | 2020 | Winter | S, [%] | 0 | 0 | 10.46% | 8.802% | 8.443% | 7.995% | 8.292% | 10.02% | 13.01% | 17.28% | 19.85% | 20.46% | 19.97% | 19.77% | 19.2% | 18.68% | 17.89% | 16.39% | 16.77% | 19.71% | 19.81% | 19.5% | 18.4% | 17.81% | 14.75% | 12.22%
103 | 18 | 2020 | Winter | S, [MVA] | 0 | 0 | 12.7854 | 10.7249 | 10.2811 | 9.7246 | 10.0934 | 12.2382 | 15.957 | 21.2181 | 24.3853 | 25.1269 | 24.5269 | 24.2791 | 23.5847 | 22.9511 | 21.9784 | 20.1207 | 20.5925 | 24.2097 | 24.3292 | 23.9466 | 22.6001 | 21.8691 | 18.1065 | 14.9929
103 | 18 | 2020 | Winter | S, [%] | 0 | 0 | 10.39% | 8.719% | 8.359% | 7.906% | 8.206% | 9.95% | 12.97% | 17.25% | 19.83% | 20.43% | 19.94% | 19.74% | 19.17% | 18.66% | 17.87% | 16.36% | 16.74% | 19.68% | 19.78% | 19.47% | 18.37% | 17.78% | 14.72% | 12.19%
26 | 55 | 2020 | Winter | P, [MW] | 0 | 0 | 8.1243 | 6.2142 | 4.2783 | 5.3053 | 6.6182 | 12.9232 | 24.1826 | 27.8635 | 22.1224 | 22.3194 | 22.4606 | 26.1737 | 21.0724 | 21.235 | 18.2 | 14.4461 | 15.1702 | 21.6468 | 22.0917 | 20.6497 | 20.292 | 18.2015 | 14.5417 | 12.6815
26 | 55 | 2020 | Winter | P, [%] | 0 | 0 | 6.605% | 5.052% | 3.478% | 4.313% | 5.381% | 10.51% | 19.66% | 22.65% | 17.99% | 18.15% | 18.26% | 21.28% | 17.13% | 17.26% | 14.8% | 11.74% | 12.33% | 17.6% | 17.96% | 16.79% | 16.5% | 14.8% | 11.82% | 10.31%
55 | 26 | 2020 | Winter | P, [MW] | 0 | 0 | -8.102 | -6.2011 | -4.2719 | -5.2955 | -6.6033 | -12.8676 | -23.9859 | -27.6002 | -21.9558 | -22.1492 | -22.2884 | -25.9401 | -20.9209 | -21.0813 | -18.0873 | -14.3752 | -15.0922 | -21.4871 | -21.9249 | -20.504 | -20.1518 | -18.0889 | -14.4702 | -12.6272
55 | 26 | 2020 | Winter | P, [%] | 0 | 0 | 6.587% | 5.042% | 3.473% | 4.305% | 5.369% | 10.46% | 19.5% | 22.44% | 17.85% | 18.01% | 18.12% | 21.09% | 17.01% | 17.14% | 14.71% | 11.69% | 12.27% | 17.47% | 17.83% | 16.67% | 16.38% | 14.71% | 11.76% | 10.27%
26 | 55 | 2020 | Winter | Q, [MVAr] | 0 | 0 | -1.6271 | -1.6782 | -1.7183 | -1.788 | -1.729 | -1.2865 | -1.1432 | -1.0962 | -1.4761 | -1.3923 | -1.5033 | -1.333 | -1.5034 | -1.5205 | -1.4983 | -1.6219 | -1.6732 | -1.5249 | -1.6275 | -1.671 | -1.508 | -1.6211 | -1.6202 | -1.6704
26 | 55 | 2020 | Winter | Q, [%] | 0 | 0 | 1.323% | 1.364% | 1.397% | 1.454% | 1.406% | 1.046% | 0.9294% | 0.8912% | 1.2% | 1.132% | 1.222% | 1.084% | 1.222% | 1.236% | 1.218% | 1.319% | 1.36% | 1.24% | 1.323% | 1.359% | 1.226% | 1.318% | 1.317% | 1.358%
55 | 26 | 2020 | Winter | Q, [MVAr] | 0 | 0 | 0.41645 | 0.43141 | 0.44702 | 0.52821 | 0.48768 | 0.18892 | 0.54317 | 0.7342 | 0.78753 | 0.72067 | 0.83704 | 0.87568 | 0.76513 | 0.78877 | 0.62385 | 0.59882 | 0.67367 | 0.81406 | 0.94347 | 0.91305 | 0.72892 | 0.74315 | 0.59379 | 0.58017
55 | 26 | 2020 | Winter | Q, [%] | 0 | 0 | 0.3386% | 0.3507% | 0.3634% | 0.4294% | 0.3965% | 0.1536% | 0.4416% | 0.5969% | 0.6403% | 0.5859% | 0.6805% | 0.7119% | 0.6221% | 0.6413% | 0.5072% | 0.4868% | 0.5477% | 0.6618% | 0.7671% | 0.7423% | 0.5926% | 0.6042% | 0.4828% | 0.4717%
26 | 55 | 2020 | Winter | S, [MVA] | 0 | 0 | 8.2856 | 6.4368 | 4.6105 | 5.5985 | 6.8403 | 12.9871 | 24.2096 | 27.8851 | 22.1716 | 22.3628 | 22.5108 | 26.2077 | 21.126 | 21.2893 | 18.2616 | 14.5369 | 15.2622 | 21.7005 | 22.1516 | 20.7172 | 20.348 | 18.2735 | 14.6316 | 12.791
26 | 55 | 2020 | Winter | S, [%] | 0 | 0 | 6.736% | 5.233% | 3.748% | 4.552% | 5.561% | 10.56% | 19.68% | 22.67% | 18.03% | 18.18% | 18.3% | 21.31% | 17.18% | 17.31% | 14.85% | 11.82% | 12.41% | 17.64% | 18.01% | 16.84% | 16.54% | 14.86% | 11.9% | 10.4%
55 | 26 | 2020 | Winter | S, [MVA] | 0 | 0 | 8.1127 | 6.2161 | 4.2952 | 5.3218 | 6.6213 | 12.869 | 23.9921 | 27.61 | 21.9699 | 22.161 | 22.3041 | 25.9549 | 20.9349 | 21.096 | 18.0981 | 14.3877 | 15.1072 | 21.5025 | 21.9452 | 20.5243 | 20.165 | 18.1042 | 14.4824 | 12.6405
55 | 26 | 2020 | Winter | S, [%] | 0 | 0 | 6.596% | 5.054% | 3.492% | 4.327% | 5.383% | 10.46% | 19.51% | 22.45% | 17.86% | 18.02% | 18.13% | 21.1% | 17.02% | 17.15% | 14.71% | 11.7% | 12.28% | 17.48% | 17.84% | 16.69% | 16.39% | 14.72% | 11.77% | 10.28%
26 | 103 | 2020 | Winter | P, [MW] | 0 | 0 | -9.1287 | -8.1412 | -6.9059 | -7.6034 | -8.0596 | -10.7295 | -16.6031 | -17.6305 | -14.8161 | -14.8987 | -15.1214 | -17.157 | -14.5564 | -14.6476 | -13.1655 | -11.8758 | -11.6916 | -14.2244 | -15.1615 | -14.601 | -15.049 | -13.7033 | -12.4966 | -11.6009
26 | 103 | 2020 | Winter | P, [%] | 0 | 0 | 7.422% | 6.619% | 5.615% | 6.182% | 6.553% | 8.723% | 13.5% | 14.33% | 12.05% | 12.11% | 12.29% | 13.95% | 11.83% | 11.91% | 10.7% | 9.655% | 9.505% | 11.56% | 12.33% | 11.87% | 12.23% | 11.14% | 10.16% | 9.432%
103 | 26 | 2020 | Winter | P, [MW] | 0 | 0 | 9.1396 | 8.15 | 6.9123 | 7.611 | 8.068 | 10.7444 | 16.6386 | 17.6709 | 14.8448 | 14.9278 | 15.1515 | 17.1956 | 14.5842 | 14.6757 | 13.1882 | 11.8943 | 11.7095 | 14.2507 | 15.1914 | 14.6288 | 15.0785 | 13.7277 | 12.5168 | 11.6182
103 | 26 | 2020 | Winter | P, [%] | 0 | 0 | 7.431% | 6.626% | 5.62% | 6.188% | 6.559% | 8.735% | 13.53% | 14.37% | 12.07% | 12.14% | 12.32% | 13.98% | 11.86% | 11.93% | 10.72% | 9.67% | 9.52% | 11.59% | 12.35% | 11.89% | 12.26% | 11.16% | 10.18% | 9.446%
26 | 103 | 2020 | Winter | Q, [MVAr] | 0 | 0 | -1.8623 | -2.0127 | -1.8289 | -1.7851 | -1.5466 | -1.9638 | -1.6634 | -1.6948 | -1.7457 | -1.6472 | -1.8274 | -2.0509 | -1.767 | -1.6529 | -1.7205 | -1.7302 | -1.8252 | -1.2773 | -1.113 | -1.1343 | -1.3093 | -1.3125 | -1.4405 | -1.165
26 | 103 | 2020 | Winter | Q, [%] | 0 | 0 | 1.514% | 1.636% | 1.487% | 1.451% | 1.257% | 1.597% | 1.352% | 1.378% | 1.419% | 1.339% | 1.486% | 1.667% | 1.437% | 1.344% | 1.399% | 1.407% | 1.484% | 1.038% | 0.9049% | 0.9222% | 1.064% | 1.067% | 1.171% | 0.9471%
103 | 26 | 2020 | Winter | Q, [MVAr] | 0 | 0 | 1.4152 | 1.5568 | 1.3647 | 1.325 | 1.0895 | 1.5294 | 1.3036 | 1.3553 | 1.3685 | 1.2731 | 1.4558 | 1.7078 | 1.3874 | 1.2739 | 1.3225 | 1.316 | 1.4087 | 0.89286 | 0.74167 | 0.75502 | 0.93446 | 0.91908 | 1.0302 | 0.74322
103 | 26 | 2020 | Winter | Q, [%] | 0 | 0 | 1.151% | 1.266% | 1.11% | 1.077% | 0.8857% | 1.243% | 1.06% | 1.102% | 1.113% | 1.035% | 1.184% | 1.388% | 1.128% | 1.036% | 1.075% | 1.07% | 1.145% | 0.7259% | 0.603% | 0.6138% | 0.7597% | 0.7472% | 0.8375% | 0.6042%
26 | 103 | 2020 | Winter | S, [MVA] | 0 | 0 | 9.3167 | 8.3863 | 7.144 | 7.8101 | 8.2066 | 10.9077 | 16.6862 | 17.7117 | 14.9186 | 14.9895 | 15.2315 | 17.2791 | 14.6633 | 14.7406 | 13.2774 | 12.0012 | 11.8332 | 14.2816 | 15.2023 | 14.645 | 15.1059 | 13.766 | 12.5794 | 11.6592
26 | 103 | 2020 | Winter | S, [%] | 0 | 0 | 7.575% | 6.818% | 5.808% | 6.35% | 6.672% | 8.868% | 13.57% | 14.4% | 12.13% | 12.19% | 12.38% | 14.05% | 11.92% | 11.98% | 10.79% | 9.757% | 9.62% | 11.61% | 12.36% | 11.91% | 12.28% | 11.19% | 10.23% | 9.479%
103 | 26 | 2020 | Winter | S, [MVA] | 0 | 0 | 9.2485 | 8.2973 | 7.0457 | 7.7255 | 8.1412 | 10.8527 | 16.6896 | 17.7228 | 14.9077 | 14.982 | 15.2212 | 17.2802 | 14.6501 | 14.7309 | 13.2543 | 11.9669 | 11.7939 | 14.2787 | 15.2095 | 14.6482 | 15.1074 | 13.7584 | 12.5591 | 11.6419
103 | 26 | 2020 | Winter | S, [%] | 0 | 0 | 7.519% | 6.746% | 5.728% | 6.281% | 6.619% | 8.823% | 13.57% | 14.41% | 12.12% | 12.18% | 12.37% | 14.05% | 11.91% | 11.98% | 10.78% | 9.729% | 9.589% | 11.61% | 12.37% | 11.91% | 12.28% | 11.19% | 10.21% | 9.465%
29 | 34 | 2020 | Winter | P, [MW] | 0 | 0 | -11.6457 | -10.988 | -11.5453 | -10.0768 | -9.4567 | -14.1529 | -14.0191 | -19.1179 | -23.1162 | -20.2625 | -17.6771 | -16.4502 | -20.3932 | -19.6799 | -20.4994 | -20.5521 | -20.9574 | -21.8212 | -19.9296 | -19.6098 | -20.3569 | -19.4895 | -16.0405 | -11.9975
29 | 34 | 2020 | Winter | P, [%] | 0 | 0 | 9.468% | 8.933% | 9.386% | 8.193% | 7.688% | 11.51% | 11.4% | 15.54% | 18.79% | 16.47% | 14.37% | 13.37% | 16.58% | 16% | 16.67% | 16.71% | 17.04% | 17.74% | 16.2% | 15.94% | 16.55% | 15.85% | 13.04% | 9.754%
34 | 29 | 2020 | Winter | P, [MW] | 0 | 0 | 11.662 | 11.0029 | 11.5617 | 10.0898 | 9.4683 | 14.1764 | 14.0421 | 19.162 | 23.1799 | 20.312 | 17.7145 | 16.4833 | 20.4428 | 19.7261 | 20.5487 | 20.6009 | 21.0082 | 21.8773 | 19.9765 | 19.6549 | 20.4056 | 19.5336 | 16.0704 | 12.0147
34 | 29 | 2020 | Winter | P, [%] | 0 | 0 | 9.481% | 8.945% | 9.4% | 8.203% | 7.698% | 11.53% | 11.42% | 15.58% | 18.85% | 16.51% | 14.4% | 13.4% | 16.62% | 16.04% | 16.71% | 16.75% | 17.08% | 17.79% | 16.24% | 15.98% | 16.59% | 15.88% | 13.07% | 9.768%
29 | 34 | 2020 | Winter | Q, [MVAr] | 0 | 0 | 2.6007 | 3.191 | 3.3365 | 3.502 | 3.3931 | 2.3108 | -0.71564 | -3.1351 | -3.5245 | -3.4548 | -2.5683 | -3.3367 | -2.9472 | -2.8373 | -1.8843 | -0.92893 | -0.78283 | -2.0431 | -1.6403 | -0.99407 | -1.5711 | -0.50864 | 1.3568 | 2.1081
29 | 34 | 2020 | Winter | Q, [%] | 0 | 0 | 2.114% | 2.594% | 2.713% | 2.847% | 2.759% | 1.879% | 0.5818% | 2.549% | 2.865% | 2.809% | 2.088% | 2.713% | 2.396% | 2.307% | 1.532% | 0.7552% | 0.6364% | 1.661% | 1.334% | 0.8082% | 1.277% | 0.4135% | 1.103% | 1.714%
34 | 29 | 2020 | Winter | Q, [MVAr] | 0 | 0 | -2.9774 | -3.5747 | -3.7165 | -3.8931 | -3.7881 | -2.6604 | 0.37374 | 2.8701 | 3.3257 | 3.208 | 2.2798 | 3.0353 | 2.7001 | 2.5781 | 1.6337 | 0.67345 | 0.53395 | 1.8187 | 1.3847 | 0.73109 | 1.3193 | 0.23898 | -1.6793 | -2.4766
34 | 29 | 2020 | Winter | Q, [%] | 0 | 0 | 2.421% | 2.906% | 3.022% | 3.165% | 3.08% | 2.163% | 0.3039% | 2.333% | 2.704% | 2.608% | 1.854% | 2.468% | 2.195% | 2.096% | 1.328% | 0.5475% | 0.4341% | 1.479% | 1.126% | 0.5944% | 1.073% | 0.1943% | 1.365% | 2.014%
29 | 34 | 2020 | Winter | S, [MVA] | 0 | 0 | 11.9326 | 11.4419 | 12.0177 | 10.668 | 10.047 | 14.3403 | 14.0374 | 19.3733 | 23.3833 | 20.555 | 17.8627 | 16.7852 | 20.6051 | 19.8834 | 20.5858 | 20.573 | 20.972 | 21.9166 | 19.997 | 19.635 | 20.4175 | 19.4961 | 16.0977 | 12.1813
29 | 34 | 2020 | Winter | S, [%] | 0 | 0 | 9.701% | 9.302% | 9.77% | 8.673% | 8.168% | 11.66% | 11.41% | 15.75% | 19.01% | 16.71% | 14.52% | 13.65% | 16.75% | 16.17% | 16.74% | 16.73% | 17.05% | 17.82% | 16.26% | 15.96% | 16.6% | 15.85% | 13.09% | 9.904%
34 | 29 | 2020 | Winter | S, [MVA] | 0 | 0 | 12.0361 | 11.569 | 12.1443 | 10.8148 | 10.1979 | 14.4239 | 14.0471 | 19.3757 | 23.4173 | 20.5638 | 17.8606 | 16.7604 | 20.6204 | 19.8938 | 20.6135 | 20.6119 | 21.0149 | 21.9528 | 20.0244 | 19.6685 | 20.4482 | 19.5351 | 16.1579 | 12.2673
34 | 29 | 2020 | Winter | S, [%] | 0 | 0 | 9.785% | 9.406% | 9.873% | 8.793% | 8.291% | 11.73% | 11.42% | 15.75% | 19.04% | 16.72% | 14.52% | 13.63% | 16.76% | 16.17% | 16.76% | 16.76% | 17.09% | 17.85% | 16.28% | 15.99% | 16.62% | 15.88% | 13.14% | 9.973%
34 | 35 | 2020 | Winter | P, [MW] | 0 | 0 | -1.7414 | -1.827 | -2.9775 | -4.1727 | -4.4863 | 0.90532 | 4.3677 | 10.8044 | 14.3613 | 12.6822 | 8.4389 | 8.4283 | 10.9139 | 9.2179 | 8.9977 | 8.9175 | 10.3681 | 12.3215 | 10.124 | 10.2405 | 10.3162 | 8.8458 | 4.443 | -0.33221
34 | 35 | 2020 | Winter | P, [%] | 0 | 0 | 1.416% | 1.485% | 2.421% | 3.392% | 3.647% | 0.736% | 3.551% | 8.784% | 11.68% | 10.31% | 6.861% | 6.852% | 8.873% | 7.494% | 7.315% | 7.25% | 8.429% | 10.02% | 8.231% | 8.326% | 8.387% | 7.192% | 3.612% | 0.2701%
35 | 34 | 2020 | Winter | P, [MW] | 0 | 0 | 1.742 | 1.8277 | 2.9788 | 4.1749 | 4.4889 | -0.90478 | -4.3655 | -10.7918 | -14.3393 | -12.665 | -8.4313 | -8.4206 | -10.9012 | -9.2088 | -8.9891 | -8.9091 | -10.3567 | -12.3052 | -10.1129 | -10.2292 | -10.3047 | -8.8374 | -4.4406 | 0.33248
35 | 34 | 2020 | Winter | P, [%] | 0 | 0 | 1.416% | 1.486% | 2.422% | 3.394% | 3.649% | 0.7356% | 3.549% | 8.774% | 11.66% | 10.3% | 6.855% | 6.846% | 8.863% | 7.487% | 7.308% | 7.243% | 8.42% | 10% | 8.222% | 8.316% | 8.378% | 7.185% | 3.61% | 0.2703%
34 | 35 | 2020 | Winter | Q, [MVAr] | 0 | 0 | 1.425 | 1.8132 | 1.8055 | 1.8408 | 1.8696 | 1.8744 | 0.95205 | 0.093807 | -0.044624 | -0.58557 | -0.20887 | -0.40639 | -0.62209 | -0.6498 | -0.17169 | 0.16973 | 0.32586 | 0.42002 | 0.43057 | 0.55508 | 0.90053 | 0.84165 | 1.325 | 1.3546
34 | 35 | 2020 | Winter | Q, [%] | 0 | 0 | 1.159% | 1.474% | 1.468% | 1.497% | 1.52% | 1.524% | 0.774% | 0.07627% | 0.03628% | 0.4761% | 0.1698% | 0.3304% | 0.5058% | 0.5283% | 0.1396% | 0.138% | 0.2649% | 0.3415% | 0.3501% | 0.4513% | 0.7321% | 0.6843% | 1.077% | 1.101%
35 | 34 | 2020 | Winter | Q, [MVAr] | 0 | 0 | -1.8221 | -2.2117 | -2.2035 | -2.2349 | -2.2617 | -2.2702 | -1.3338 | -0.43802 | -0.27047 | 0.25633 | -0.15215 | 0.047121 | 0.27688 | 0.29214 | -0.18956 | -0.53457 | -0.68066 | -0.75332 | -0.78028 | -0.90484 | -1.2508 | -1.2041 | -1.7105 | -1.7481
35 | 34 | 2020 | Winter | Q, [%] | 0 | 0 | 1.481% | 1.798% | 1.791% | 1.817% | 1.839% | 1.846% | 1.084% | 0.3561% | 0.2199% | 0.2084% | 0.1237% | 0.03831% | 0.2251% | 0.2375% | 0.1541% | 0.4346% | 0.5534% | 0.6125% | 0.6344% | 0.7356% | 1.017% | 0.9789% | 1.391% | 1.421%
34 | 35 | 2020 | Winter | S, [MVA] | 0 | 0 | 2.2501 | 2.574 | 3.4821 | 4.5607 | 4.8603 | 2.0816 | 4.4703 | 10.8048 | 14.3613 | 12.6957 | 8.4415 | 8.4381 | 10.9316 | 9.2408 | 8.9993 | 8.9191 | 10.3732 | 12.3287 | 10.1331 | 10.2555 | 10.3554 | 8.8858 | 4.6363 | 1.3947
34 | 35 | 2020 | Winter | S, [%] | 0 | 0 | 1.829% | 2.093% | 2.831% | 3.708% | 3.951% | 1.692% | 3.634% | 8.784% | 11.68% | 10.32% | 6.863% | 6.86% | 8.888% | 7.513% | 7.317% | 7.251% | 8.434% | 10.02% | 8.238% | 8.338% | 8.419% | 7.224% | 3.769% | 1.134%
35 | 34 | 2020 | Winter | S, [MVA] | 0 | 0 | 2.5209 | 2.8692 | 3.7052 | 4.7355 | 5.0264 | 2.4439 | 4.5647 | 10.8007 | 14.3418 | 12.6676 | 8.4326 | 8.4208 | 10.9047 | 9.2134 | 8.9911 | 8.9251 | 10.3791 | 12.3283 | 10.143 | 10.2691 | 10.3803 | 8.919 | 4.7587 | 1.7794
35 | 34 | 2020 | Winter | S, [%] | 0 | 0 | 2.049% | 2.333% | 3.012% | 3.85% | 4.087% | 1.987% | 3.711% | 8.781% | 11.66% | 10.3% | 6.856% | 6.846% | 8.866% | 7.491% | 7.31% | 7.256% | 8.438% | 10.02% | 8.246% | 8.349% | 8.439% | 7.251% | 3.869% | 1.447%
35 | 36 | 2020 | Winter | P, [MW] | 0 | 0 | -17.9877 | -17.0904 | -17.3905 | -18.4396 | -19.0545 | -16.3589 | -20.0331 | -18.0848 | -15.3254 | -17.4057 | -18.7724 | -20.505 | -17.1565 | -17.5249 | -15.6246 | -15.3605 | -15.1429 | -15.3954 | -16.6477 | -16.3714 | -15.883 | -15.5483 | -16.429 | -18.8281
35 | 36 | 2020 | Winter | P, [%] | 0 | 0 | 14.62% | 13.89% | 14.14% | 14.99% | 15.49% | 13.3% | 16.29% | 14.7% | 12.46% | 14.15% | 15.26% | 16.67% | 13.95% | 14.25% | 12.7% | 12.49% | 12.31% | 12.52% | 13.53% | 13.31% | 12.91% | 12.64% | 13.36% | 15.31%
36 | 35 | 2020 | Winter | P, [MW] | 0 | 0 | 18.018 | 17.1178 | 17.4187 | 18.4713 | 19.0885 | 16.3842 | 20.0715 | 18.1163 | 15.3478 | 17.4349 | 18.8063 | 20.5457 | 17.1848 | 17.5544 | 15.6479 | 15.3829 | 15.1646 | 15.4181 | 16.6744 | 16.3972 | 15.9071 | 15.5713 | 16.4547 | 18.8617
36 | 35 | 2020 | Winter | P, [%] | 0 | 0 | 14.65% | 13.92% | 14.16% | 15.02% | 15.52% | 13.32% | 16.32% | 14.73% | 12.48% | 14.17% | 15.29% | 16.7% | 13.97% | 14.27% | 12.72% | 12.51% | 12.33% | 12.54% | 13.56% | 13.33% | 12.93% | 12.66% | 13.38% | 15.33%
35 | 36 | 2020 | Winter | Q, [MVAr] | 0 | 0 | -1.624 | -2.0387 | -2.047 | -2.0155 | -1.9888 | -1.9803 | -0.77186 | 0.20911 | 0.30966 | 0.85527 | 0.45945 | 0.79638 | 0.83473 | 0.81947 | 0.22875 | -0.2422 | -0.3681 | -0.29544 | -0.26848 | -0.41202 | -0.87038 | -0.91712 | -1.4831 | -1.4455
35 | 36 | 2020 | Winter | Q, [%] | 0 | 0 | 1.32% | 1.657% | 1.664% | 1.639% | 1.617% | 1.61% | 0.6275% | 0.17% | 0.2518% | 0.6953% | 0.3735% | 0.6475% | 0.6786% | 0.6662% | 0.186% | 0.1969% | 0.2993% | 0.2402% | 0.2183% | 0.335% | 0.7076% | 0.7456% | 1.206% | 1.175%
36 | 35 | 2020 | Winter | Q, [MVAr] | 0 | 0 | 1.3723 | 1.7751 | 1.7851 | 1.7666 | 1.7485 | 1.7127 | 0.55763 | -0.44505 | -0.57947 | -1.1 | -0.68721 | -0.99898 | -1.0834 | -1.0641 | -0.49679 | -0.031793 | 0.092007 | 0.027429 | 0.015252 | 0.15476 | 0.60668 | 0.64789 | 1.2206 | 1.2094
36 | 35 | 2020 | Winter | Q, [%] | 0 | 0 | 1.116% | 1.443% | 1.451% | 1.436% | 1.422% | 1.392% | 0.4534% | 0.3618% | 0.4711% | 0.8943% | 0.5587% | 0.8122% | 0.8808% | 0.8651% | 0.4039% | 0.02585% | 0.0748% | 0.0223% | 0.0124% | 0.1258% | 0.4932% | 0.5267% | 0.9924% | 0.9832%
35 | 36 | 2020 | Winter | S, [MVA] | 0 | 0 | 18.0608 | 17.2115 | 17.5105 | 18.5494 | 19.158 | 16.4783 | 20.048 | 18.086 | 15.3285 | 17.4267 | 18.778 | 20.5205 | 17.1768 | 17.544 | 15.6263 | 15.3624 | 15.1474 | 15.3982 | 16.6499 | 16.3766 | 15.9068 | 15.5753 | 16.4958 | 18.8835
35 | 36 | 2020 | Winter | S, [%] | 0 | 0 | 14.68% | 13.99% | 14.24% | 15.08% | 15.58% | 13.4% | 16.3% | 14.7% | 12.46% | 14.17% | 15.27% | 16.68% | 13.96% | 14.26% | 12.7% | 12.49% | 12.31% | 12.52% | 13.54% | 13.31% | 12.93% | 12.66% | 13.41% | 15.35%
36 | 35 | 2020 | Winter | S, [MVA] | 0 | 0 | 18.0702 | 17.2096 | 17.5099 | 18.5556 | 19.1684 | 16.4735 | 20.0793 | 18.1218 | 15.3588 | 17.4695 | 18.8188 | 20.57 | 17.2189 | 17.5866 | 15.6558 | 15.3829 | 15.1649 | 15.4181 | 16.6744 | 16.3979 | 15.9187 | 15.5848 | 16.4999 | 18.9004
36 | 35 | 2020 | Winter | S, [%] | 0 | 0 | 14.69% | 13.99% | 14.24% | 15.09% | 15.58% | 13.39% | 16.32% | 14.73% | 12.49% | 14.2% | 15.3% | 16.72% | 14% | 14.3% | 12.73% | 12.51% | 12.33% | 12.54% | 13.56% | 13.33% | 12.94% | 12.67% | 13.41% | 15.37%
42 | 72 | 2020 | Winter | P, [MW] | 0 | 0 | -16.1889 | -13.3601 | -11.1241 | -12.0011 | -13.4084 | -25.2996 | -37.3963 | -42.8115 | -36.7429 | -34.6235 | -33.7469 | -36.7829 | -32.7639 | -31.4217 | -28.6734 | -24.3954 | -25.0678 | -33.0443 | -33.7895 | -33.0123 | -32.0499 | -29.8073 | -25.6556 | -21.3338
42 | 72 | 2020 | Winter | P, [%] | 0 | 0 | 17.99% | 14.84% | 12.36% | 13.33% | 14.9% | 28.11% | 41.55% | 47.57% | 40.83% | 38.47% | 37.5% | 40.87% | 36.4% | 34.91% | 31.86% | 27.11% | 27.85% | 36.72% | 37.54% | 36.68% | 35.61% | 33.12% | 28.51% | 23.7%
72 | 42 | 2020 | Winter | P, [MW] | 0 | 0 | 16.306 | 13.4428 | 11.1842 | 12.0702 | 13.4931 | 25.5828 | 38.0128 | 43.6251 | 37.3406 | 35.1547 | 34.2522 | 37.3838 | 33.2393 | 31.8582 | 29.0363 | 24.6578 | 25.3454 | 33.5289 | 34.297 | 33.4961 | 32.5043 | 30.1994 | 25.9458 | 21.5355
72 | 42 | 2020 | Winter | P, [%] | 0 | 0 | 18.12% | 14.94% | 12.43% | 13.41% | 14.99% | 28.43% | 42.24% | 48.47% | 41.49% | 39.06% | 38.06% | 41.54% | 36.93% | 35.4% | 32.26% | 27.4% | 28.16% | 37.25% | 38.11% | 37.22% | 36.12% | 33.55% | 28.83% | 23.93%
42 | 72 | 2020 | Winter | Q, [MVAr] | 0 | 0 | 2.9749 | 3.5246 | 3.7319 | 3.8629 | 3.9324 | 4.0543 | 3.0739 | 2.348 | 1.2917 | 0.83013 | 2.0353 | 2.1532 | 1.4932 | 1.5372 | 1.666 | 2.1528 | 2.5729 | 2.2923 | 2.3798 | 2.0856 | 1.8395 | 2.2056 | 2.6865 | 3.0246
42 | 72 | 2020 | Winter | Q, [%] | 0 | 0 | 3.305% | 3.916% | 4.147% | 4.292% | 4.369% | 4.505% | 3.415% | 2.609% | 1.435% | 0.9224% | 2.261% | 2.392% | 1.659% | 1.708% | 1.851% | 2.392% | 2.859% | 2.547% | 2.644% | 2.317% | 2.044% | 2.451% | 2.985% | 3.361%
72 | 42 | 2020 | Winter | Q, [MVAr] | 0 | 0 | -3.7559 | -4.3858 | -4.6443 | -4.7553 | -4.7898 | -4.4672 | -2.7371 | -1.5672 | -0.98676 | -0.66972 | -1.9336 | -1.8402 | -1.4577 | -1.5888 | -1.8824 | -2.5965 | -2.984 | -2.2369 | -2.2725 | -2.0311 | -1.8525 | -2.3602 | -3.0719 | -3.61
72 | 42 | 2020 | Winter | Q, [%] | 0 | 0 | 4.173% | 4.873% | 5.16% | 5.284% | 5.322% | 4.964% | 3.041% | 1.741% | 1.096% | 0.7441% | 2.148% | 2.045% | 1.62% | 1.765% | 2.092% | 2.885% | 3.316% | 2.485% | 2.525% | 2.257% | 2.058% | 2.622% | 3.413% | 4.011%
42 | 72 | 2020 | Winter | S, [MVA] | 0 | 0 | 16.46 | 13.8172 | 11.7334 | 12.6075 | 13.9732 | 25.6224 | 37.5224 | 42.8759 | 36.7656 | 34.6334 | 33.8082 | 36.8459 | 32.7979 | 31.4593 | 28.7218 | 24.4902 | 25.1995 | 33.1237 | 33.8732 | 33.0782 | 32.1027 | 29.8888 | 25.7958 | 21.5471
42 | 72 | 2020 | Winter | S, [%] | 0 | 0 | 18.29% | 15.35% | 13.04% | 14.01% | 15.53% | 28.47% | 41.69% | 47.64% | 40.85% | 38.48% | 37.56% | 40.94% | 36.44% | 34.95% | 31.91% | 27.21% | 28% | 36.8% | 37.64% | 36.75% | 35.67% | 33.21% | 28.66% | 23.94%
72 | 42 | 2020 | Winter | S, [MVA] | 0 | 0 | 16.733 | 14.1401 | 12.1102 | 12.9732 | 14.318 | 25.9699 | 38.1112 | 43.6533 | 37.3536 | 35.1611 | 34.3067 | 37.4291 | 33.2712 | 31.8978 | 29.0972 | 24.7941 | 25.5204 | 33.6035 | 34.3722 | 33.5576 | 32.557 | 30.2915 | 26.127 | 21.836
72 | 42 | 2020 | Winter | S, [%] | 0 | 0 | 18.59% | 15.71% | 13.46% | 14.41% | 15.91% | 28.86% | 42.35% | 48.5% | 41.5% | 39.07% | 38.12% | 41.59% | 36.97% | 35.44% | 32.33% | 27.55% | 28.36% | 37.34% | 38.19% | 37.29% | 36.17% | 33.66% | 29.03% | 24.26%
72 | 103 | 2020 | Winter | P, [MW] | 0 | 0 | 4.5869 | 3.5197 | 3.2384 | 2.95 | 4.3693 | 4.6334 | 6.8885 | 9.0316 | 6.8952 | 10.0964 | 8.438 | 8.5515 | 6.9728 | 4.9447 | 4.9625 | 2.2223 | 1.8535 | 4.0089 | 8.8389 | 7.4538 | 5.3978 | 6.0191 | 4.1465 | 3.708
72 | 103 | 2020 | Winter | P, [%] | 0 | 0 | 1.865% | 1.431% | 1.316% | 1.199% | 1.776% | 1.883% | 2.8% | 3.671% | 2.803% | 4.104% | 3.43% | 3.476% | 2.834% | 2.01% | 2.017% | 0.9034% | 0.7534% | 1.63% | 3.593% | 3.03% | 2.194% | 2.447% | 1.686% | 1.507%
103 | 72 | 2020 | Winter | P, [MW] | 0 | 0 | -4.5845 | -3.5176 | -3.2364 | -2.9483 | -4.3665 | -4.631 | -6.8815 | -9.0149 | -6.8802 | -10.0753 | -8.4233 | -8.5361 | -6.9613 | -4.9349 | -4.9559 | -2.2193 | -1.8505 | -3.9996 | -8.8228 | -7.4418 | -5.3883 | -6.0105 | -4.1437 | -3.7064
103 | 72 | 2020 | Winter | P, [%] | 0 | 0 | 1.864% | 1.43% | 1.316% | 1.198% | 1.775% | 1.883% | 2.797% | 3.665% | 2.797% | 4.096% | 3.424% | 3.47% | 2.83% | 2.006% | 2.015% | 0.9021% | 0.7522% | 1.626% | 3.586% | 3.025% | 2.19% | 2.443% | 1.684% | 1.507%
72 | 103 | 2020 | Winter | Q, [MVAr] | 0 | 0 | -2.5396 | -3.6991 | -4.0446 | -3.7954 | -3.781 | -2.3693 | 4.2117 | 8.6923 | 9.5103 | 9.8506 | 8.0584 | 8.3427 | 7.4911 | 7.8933 | 5.7702 | 4.3724 | 4.4603 | 8.0883 | 8.4635 | 7.3883 | 7.4891 | 6.4062 | 2.5811 | 0.78579
72 | 103 | 2020 | Winter | Q, [%] | 0 | 0 | 1.032% | 1.504% | 1.644% | 1.543% | 1.537% | 0.9631% | 1.712% | 3.533% | 3.866% | 4.004% | 3.276% | 3.391% | 3.045% | 3.209% | 2.346% | 1.777% | 1.813% | 3.288% | 3.44% | 3.003% | 3.044% | 2.604% | 1.049% | 0.3194%
103 | 72 | 2020 | Winter | Q, [MVAr] | 0 | 0 | 1.025 | 2.1791 | 2.5245 | 2.2739 | 2.2634 | 0.85124 | -5.7005 | -10.1372 | -10.9563 | -11.2702 | -9.5015 | -9.7851 | -8.946 | -9.3552 | -7.245 | -5.8644 | -5.9538 | -9.5509 | -9.9 | -8.8399 | -8.953 | -7.8776 | -4.0798 | -2.2926
103 | 72 | 2020 | Winter | Q, [%] | 0 | 0 | 0.4167% | 0.8858% | 1.026% | 0.9243% | 0.9201% | 0.346% | 2.317% | 4.121% | 4.454% | 4.581% | 3.862% | 3.978% | 3.637% | 3.803% | 2.945% | 2.384% | 2.42% | 3.882% | 4.024% | 3.593% | 3.639% | 3.202% | 1.658% | 0.9319%
72 | 103 | 2020 | Winter | S, [MVA] | 0 | 0 | 5.243 | 5.106 | 5.1813 | 4.8071 | 5.7781 | 5.204 | 8.0741 | 12.535 | 11.7469 | 14.1057 | 11.6678 | 11.9469 | 10.2341 | 9.3142 | 7.6106 | 4.9047 | 4.83 | 9.0273 | 12.2375 | 10.495 | 9.2316 | 8.7903 | 4.8842 | 3.7904
72 | 103 | 2020 | Winter | S, [%] | 0 | 0 | 2.131% | 2.076% | 2.106% | 1.954% | 2.349% | 2.115% | 3.282% | 5.096% | 4.775% | 5.734% | 4.743% | 4.856% | 4.16% | 3.786% | 3.094% | 1.994% | 1.963% | 3.67% | 4.975% | 4.266% | 3.753% | 3.573% | 1.985% | 1.541%
103 | 72 | 2020 | Winter | S, [MVA] | 0 | 0 | 4.6977 | 4.1379 | 4.1045 | 3.7233 | 4.9183 | 4.7086 | 8.9359 | 13.5658 | 12.9375 | 15.1172 | 12.6976 | 12.9851 | 11.3353 | 10.577 | 8.7778 | 6.2703 | 6.2347 | 10.3545 | 13.2609 | 11.5553 | 10.4494 | 9.9087 | 5.8151 | 4.3581
103 | 72 | 2020 | Winter | S, [%] | 0 | 0 | 1.91% | 1.682% | 1.669% | 1.514% | 1.999% | 1.914% | 3.632% | 5.515% | 5.259% | 6.145% | 5.162% | 5.279% | 4.608% | 4.3% | 3.568% | 2.549% | 2.534% | 4.209% | 5.391% | 4.697% | 4.248% | 4.028% | 2.364% | 1.772%
1 | 2 | 2020 | Winter | P, [MW] | 0 | 0 | 18.4365 | 17.1949 | 16.2916 | 16.1762 | 16.3717 | 17.9984 | 21.4831 | 25.8694 | 28.1703 | 28.5229 | 27.751 | 27.8948 | 27.8713 | 27.415 | 25.8486 | 25.1059 | 26.1489 | 28.995 | 28.8897 | 28.2898 | 27.8019 | 26.0535 | 22.7852 | 20.6682
1 | 2 | 2020 | Winter | P, [%] | 0 | 0 | 46.09% | 42.99% | 40.73% | 40.44% | 40.93% | 45% | 53.71% | 64.67% | 70.43% | 71.31% | 69.38% | 69.74% | 69.68% | 68.54% | 64.62% | 62.76% | 65.37% | 72.49% | 72.22% | 70.72% | 69.5% | 65.13% | 56.96% | 51.67%
2 | 1 | 2020 | Winter | P, [MW] | 0 | 0 | -18.4074 | -17.1695 | -16.2686 | -16.1535 | -16.3483 | -17.9703 | -21.443 | -25.8108 | -28.101 | -28.4514 | -27.6836 | -27.8263 | -27.8034 | -27.3494 | -25.7908 | -25.0519 | -26.0902 | -28.9215 | -28.8167 | -28.2201 | -27.7347 | -25.9949 | -22.7407 | -20.6316
2 | 1 | 2020 | Winter | P, [%] | 0 | 0 | 46.02% | 42.92% | 40.67% | 40.38% | 40.87% | 44.93% | 53.61% | 64.53% | 70.25% | 71.13% | 69.21% | 69.57% | 69.51% | 68.37% | 64.48% | 62.63% | 65.23% | 72.3% | 72.04% | 70.55% | 69.34% | 64.99% | 56.85% | 51.58%
1 | 2 | 2020 | Winter | Q, [MVAr] | 0 | 0 | -2.6091 | -3.0196 | -3.382 | -3.3614 | -3.4835 | -2.8864 | -1.5785 | 0.59897 | 1.7219 | 2.069 | 1.5295 | 1.6853 | 1.5335 | 1.4621 | 0.49322 | -0.15755 | 0.17303 | 1.6444 | 1.3884 | 1.0913 | 0.45587 | -0.25575 | -1.3542 | -1.9249
1 | 2 | 2020 | Winter | Q, [%] | 0 | 0 | 6.523% | 7.549% | 8.455% | 8.403% | 8.709% | 7.216% | 3.946% | 1.497% | 4.305% | 5.173% | 3.824% | 4.213% | 3.834% | 3.655% | 1.233% | 0.3939% | 0.4326% | 4.111% | 3.471% | 2.728% | 1.14% | 0.6394% | 3.385% | 4.812%
2 | 1 | 2020 | Winter | Q, [MVAr] | 0 | 0 | 3.4723 | 3.7739 | 4.0651 | 4.0355 | 4.1769 | 3.7182 | 2.7689 | 1.1397 | 0.33565 | 0.052506 | 0.47137 | 0.34654 | 0.47966 | 0.48387 | 1.2232 | 1.7616 | 1.5667 | 0.53478 | 0.77792 | 0.97788 | 1.5361 | 1.9939 | 2.6751 | 3.0111
2 | 1 | 2020 | Winter | Q, [%] | 0 | 0 | 8.681% | 9.435% | 10.16% | 10.09% | 10.44% | 9.296% | 6.922% | 2.849% | 0.8391% | 0.1313% | 1.178% | 0.8664% | 1.199% | 1.21% | 3.058% | 4.404% | 3.917% | 1.337% | 1.945% | 2.445% | 3.84% | 4.985% | 6.688% | 7.528%
1 | 2 | 2020 | Winter | S, [MVA] | 0 | 0 | 18.6202 | 17.458 | 16.639 | 16.5218 | 16.7382 | 18.2284 | 21.541 | 25.8764 | 28.2229 | 28.5979 | 27.7932 | 27.9456 | 27.9134 | 27.454 | 25.8533 | 25.1064 | 26.1494 | 29.0416 | 28.923 | 28.3109 | 27.8056 | 26.0548 | 22.8255 | 20.7577
1 | 2 | 2020 | Winter | S, [%] | 0 | 0 | 46.55% | 43.65% | 41.6% | 41.3% | 41.85% | 45.57% | 53.85% | 64.69% | 70.56% | 71.49% | 69.48% | 69.86% | 69.78% | 68.63% | 64.63% | 62.77% | 65.37% | 72.6% | 72.31% | 70.78% | 69.51% | 65.14% | 57.06% | 51.89%
2 | 1 | 2020 | Winter | S, [MVA] | 0 | 0 | 18.732 | 17.5793 | 16.7688 | 16.6499 | 16.8735 | 18.351 | 21.621 | 25.836 | 28.103 | 28.4514 | 27.6876 | 27.8284 | 27.8075 | 27.3537 | 25.8198 | 25.1137 | 26.1372 | 28.9265 | 28.8272 | 28.237 | 27.7773 | 26.0713 | 22.8975 | 20.8502
2 | 1 | 2020 | Winter | S, [%] | 0 | 0 | 46.83% | 43.95% | 41.92% | 41.62% | 42.18% | 45.88% | 54.05% | 64.59% | 70.26% | 71.13% | 69.22% | 69.57% | 69.52% | 68.38% | 64.55% | 62.78% | 65.34% | 72.32% | 72.07% | 70.59% | 69.44% | 65.18% | 57.24% | 52.13%
8 | 72 | 2020 | Winter | P, [MW] | 0 | 0 | 48.2094 | 35.3384 | 32.1164 | 32.4531 | 35.4205 | 47.2646 | 69.3422 | 90.2171 | 91.6206 | 94.9965 | 89.4502 | 87.422 | 83.6621 | 82.5854 | 77.8273 | 71.6005 | 72.745 | 91.5481 | 91.8624 | 92.0263 | 88.2335 | 82.9783 | 68.8928 | 59.7563
8 | 72 | 2020 | Winter | P, [%] | 0 | 0 | 16.07% | 11.78% | 10.71% | 10.82% | 11.81% | 15.75% | 23.11% | 30.07% | 30.54% | 31.67% | 29.82% | 29.14% | 27.89% | 27.53% | 25.94% | 23.87% | 24.25% | 30.52% | 30.62% | 30.68% | 29.41% | 27.66% | 22.96% | 19.92%
72 | 8 | 2020 | Winter | P, [MW] | 0 | 0 | -48.1918 | -35.3289 | -32.1085 | -32.445 | -35.4109 | -47.2477 | -69.3055 | -90.1544 | -91.5558 | -94.9265 | -89.3877 | -87.3622 | -83.6076 | -82.5322 | -77.7801 | -71.5608 | -72.7042 | -91.4832 | -91.7968 | -91.9606 | -88.1733 | -82.9252 | -68.8564 | -59.729
72 | 8 | 2020 | Winter | P, [%] | 0 | 0 | 16.06% | 11.78% | 10.7% | 10.81% | 11.8% | 15.75% | 23.1% | 30.05% | 30.52% | 31.64% | 29.8% | 29.12% | 27.87% | 27.51% | 25.93% | 23.85% | 24.23% | 30.49% | 30.6% | 30.65% | 29.39% | 27.64% | 22.95% | 19.91%
8 | 72 | 2020 | Winter | Q, [MVAr] | 0 | 0 | 0.54955 | -3.2361 | -3.9425 | -4.4265 | -4.063 | -1.3246 | 5.2363 | 10.7528 | 10.7877 | 12.6408 | 14.3669 | 14.3301 | 11.7767 | 12.5196 | 11.9866 | 9.2526 | 8.0832 | 10.2941 | 12.1155 | 11.5884 | 10.3709 | 9.4605 | 6.9804 | 3.568
8 | 72 | 2020 | Winter | Q, [%] | 0 | 0 | 0.1832% | 1.079% | 1.314% | 1.475% | 1.354% | 0.4415% | 1.745% | 3.584% | 3.596% | 4.214% | 4.789% | 4.777% | 3.926% | 4.173% | 3.996% | 3.084% | 2.694% | 3.431% | 4.039% | 3.863% | 3.457% | 3.153% | 2.327% | 1.189%
72 | 8 | 2020 | Winter | Q, [MVAr] | 0 | 0 | 0.19872 | 3.6415 | 4.2798 | 4.7721 | 4.4725 | 2.0436 | -3.6787 | -8.0905 | -8.0343 | -9.6645 | -11.7094 | -11.7922 | -9.462 | -10.2595 | -9.9782 | -7.5656 | -6.3494 | -7.539 | -9.3291 | -8.7956 | -7.8125 | -7.2037 | -5.4313 | -2.4099
72 | 8 | 2020 | Winter | Q, [%] | 0 | 0 | 0.06624% | 1.214% | 1.427% | 1.591% | 1.491% | 0.6812% | 1.226% | 2.697% | 2.678% | 3.221% | 3.903% | 3.931% | 3.154% | 3.42% | 3.326% | 2.522% | 2.116% | 2.513% | 3.11% | 2.932% | 2.604% | 2.401% | 1.81% | 0.8033%
8 | 72 | 2020 | Winter | S, [MVA] | 0 | 0 | 48.2125 | 35.4863 | 32.3575 | 32.7536 | 35.6528 | 47.2832 | 69.5396 | 90.8556 | 92.2535 | 95.8339 | 90.5967 | 88.5887 | 84.4869 | 83.529 | 78.745 | 72.1959 | 73.1927 | 92.125 | 92.6579 | 92.7531 | 88.8409 | 83.5159 | 69.2455 | 59.8627
8 | 72 | 2020 | Winter | S, [%] | 0 | 0 | 16.07% | 11.83% | 10.79% | 10.92% | 11.88% | 15.76% | 23.18% | 30.29% | 30.75% | 31.94% | 30.2% | 29.53% | 28.16% | 27.84% | 26.25% | 24.07% | 24.4% | 30.71% | 30.89% | 30.92% | 29.61% | 27.84% | 23.08% | 19.95%
72 | 8 | 2020 | Winter | S, [MVA] | 0 | 0 | 48.1922 | 35.5161 | 32.3924 | 32.7941 | 35.6922 | 47.2919 | 69.4031 | 90.5167 | 91.9077 | 95.4172 | 90.1514 | 88.1545 | 84.1413 | 83.1674 | 78.4175 | 71.9596 | 72.9809 | 91.7934 | 92.2696 | 92.3803 | 88.5188 | 83.2375 | 69.0702 | 59.7776
72 | 8 | 2020 | Winter | S, [%] | 0 | 0 | 16.06% | 11.84% | 10.8% | 10.93% | 11.9% | 15.76% | 23.13% | 30.17% | 30.64% | 31.81% | 30.05% | 29.38% | 28.05% | 27.72% | 26.14% | 23.99% | 24.33% | 30.6% | 30.76% | 30.79% | 29.51% | 27.75% | 23.02% | 19.93%
11 | 12 | 2020 | Winter | P, [MW] | 0 | 0 | 161.4646 | 140.0615 | 132.2578 | 129.6309 | 128.8726 | 148.65 | 205.4796 | 247.9014 | 262.8049 | 261.9608 | 273.4784 | 280.0966 | 266.7673 | 261.6357 | 244.3287 | 233.7609 | 241.8349 | 286.6939 | 288.6088 | 287.7524 | 285.3472 | 269.3924 | 233.5125 | 199.9352
11 | 12 | 2020 | Winter | P, [%] | 0 | 0 | 26.91% | 23.34% | 22.04% | 21.61% | 21.48% | 24.78% | 34.25% | 41.32% | 43.8% | 43.66% | 45.58% | 46.68% | 44.46% | 43.61% | 40.72% | 38.96% | 40.31% | 47.78% | 48.1% | 47.96% | 47.56% | 44.9% | 38.92% | 33.32%
12 | 11 | 2020 | Winter | P, [MW] | 0 | 0 | -161.3773 | -139.9942 | -132.1977 | -129.5728 | -128.815 | -148.5748 | -205.3414 | -247.7004 | -262.5782 | -261.7346 | -273.2314 | -279.8379 | -266.5319 | -261.4099 | -244.1319 | -233.5817 | -241.6433 | -286.4218 | -288.3329 | -287.4779 | -285.079 | -269.1546 | -233.3343 | -199.8046
12 | 11 | 2020 | Winter | P, [%] | 0 | 0 | 26.9% | 23.33% | 22.03% | 21.6% | 21.47% | 24.76% | 34.22% | 41.28% | 43.76% | 43.62% | 45.54% | 46.64% | 44.42% | 43.57% | 40.69% | 38.93% | 40.27% | 47.74% | 48.06% | 47.91% | 47.51% | 44.86% | 38.89% | 33.3%
11 | 12 | 2020 | Winter | Q, [MVAr] | 0 | 0 | -24.8445 | -31.0206 | -29.8973 | -31.2272 | -31.5082 | -30.1879 | -8.3526 | 9.5484 | 18.6178 | 25.4775 | 29.7429 | 28.8123 | 31.1765 | 26.6291 | 24.1283 | 14.6328 | 13.3458 | 34.809 | 35.6527 | 36.5496 | 27.4609 | 15.7481 | 4.8578 | -2.3056
11 | 12 | 2020 | Winter | Q, [%] | 0 | 0 | 4.141% | 5.17% | 4.983% | 5.205% | 5.251% | 5.031% | 1.392% | 1.591% | 3.103% | 4.246% | 4.957% | 4.802% | 5.196% | 4.438% | 4.021% | 2.439% | 2.224% | 5.801% | 5.942% | 6.092% | 4.577% | 2.625% | 0.8096% | 0.3843%
12 | 11 | 2020 | Winter | Q, [MVAr] | 0 | 0 | 30.0614 | 35.0437 | 33.4912 | 34.7028 | 34.949 | 34.6847 | 16.6117 | 2.4628 | -5.0706 | -11.9565 | -14.9788 | -13.3489 | -17.105 | -13.1331 | -12.3644 | -3.9219 | -1.8933 | -18.5455 | -19.1593 | -20.1427 | -11.4292 | -1.5323 | 5.7946 | 10.1144
12 | 11 | 2020 | Winter | Q, [%] | 0 | 0 | 5.01% | 5.841% | 5.582% | 5.784% | 5.825% | 5.781% | 2.769% | 0.4105% | 0.8451% | 1.993% | 2.496% | 2.225% | 2.851% | 2.189% | 2.061% | 0.6537% | 0.3156% | 3.091% | 3.193% | 3.357% | 1.905% | 0.2554% | 0.9658% | 1.686%
11 | 12 | 2020 | Winter | S, [MVA] | 0 | 0 | 163.3648 | 143.4555 | 135.5949 | 133.3391 | 132.6684 | 151.6843 | 205.6493 | 248.0852 | 263.4635 | 263.1969 | 275.091 | 281.5746 | 268.5829 | 262.9874 | 245.5172 | 234.2184 | 242.2029 | 288.7993 | 290.8026 | 290.0644 | 286.6655 | 269.8524 | 233.563 | 199.9485
11 | 12 | 2020 | Winter | S, [%] | 0 | 0 | 27.23% | 23.91% | 22.6% | 22.22% | 22.11% | 25.28% | 34.27% | 41.35% | 43.91% | 43.87% | 45.85% | 46.93% | 44.76% | 43.83% | 40.92% | 39.04% | 40.37% | 48.13% | 48.47% | 48.34% | 47.78% | 44.98% | 38.93% | 33.32%
12 | 11 | 2020 | Winter | S, [MVA] | 0 | 0 | 164.1533 | 144.3136 | 136.3741 | 134.1394 | 133.4719 | 152.5697 | 206.0122 | 247.7127 | 262.6272 | 262.0076 | 273.6417 | 280.1561 | 267.0802 | 261.7396 | 244.4448 | 233.6146 | 241.6507 | 287.0215 | 288.9688 | 288.1828 | 285.308 | 269.159 | 233.4062 | 200.0604
12 | 11 | 2020 | Winter | S, [%] | 0 | 0 | 27.36% | 24.05% | 22.73% | 22.36% | 22.25% | 25.43% | 34.34% | 41.29% | 43.77% | 43.67% | 45.61% | 46.69% | 44.51% | 43.62% | 40.74% | 38.94% | 40.28% | 47.84% | 48.16% | 48.03% | 47.55% | 44.86% | 38.9% | 33.34%
13 | 14 | 2020 | Winter | P, [MW] | 0 | 0 | 36.8713 | 36.5345 | 34.7253 | 33.8502 | 33.0646 | 35.482 | 47.4233 | 50.2015 | 47.5647 | 47.197 | 55.2816 | 61.2535 | 55.2295 | 51.386 | 47.1182 | 43.9679 | 46.0994 | 54.9019 | 61.6226 | 59.7586 | 59.7903 | 57.0278 | 51.6237 | 44.4654
13 | 14 | 2020 | Winter | P, [%] | 0 | 0 | 9.218% | 9.134% | 8.681% | 8.463% | 8.266% | 8.87% | 11.86% | 12.55% | 11.89% | 11.8% | 13.82% | 15.31% | 13.81% | 12.85% | 11.78% | 10.99% | 11.52% | 13.73% | 15.41% | 14.94% | 14.95% | 14.26% | 12.91% | 11.12%
14 | 13 | 2020 | Winter | P, [MW] | 0 | 0 | -36.8656 | -36.529 | -34.7203 | -33.8454 | -33.0599 | -35.4764 | -47.4148 | -50.1922 | -47.5567 | -47.1893 | -55.271 | -61.2404 | -55.2191 | -51.3769 | -47.1105 | -43.9611 | -46.0919 | -54.8917 | -61.6096 | -59.7464 | -59.778 | -57.0165 | -51.6142 | -44.4583
14 | 13 | 2020 | Winter | P, [%] | 0 | 0 | 9.216% | 9.132% | 8.68% | 8.461% | 8.265% | 8.869% | 11.85% | 12.55% | 11.89% | 11.8% | 13.82% | 15.31% | 13.8% | 12.84% | 11.78% | 10.99% | 11.52% | 13.72% | 15.4% | 14.94% | 14.94% | 14.25% | 12.9% | 11.11%
13 | 14 | 2020 | Winter | Q, [MVAr] | 0 | 0 | -17.645 | -17.2802 | -16.4063 | -16.3497 | -16.6195 | -19.3484 | -16.6479 | -14.556 | -9.5063 | -6.7481 | -8.1759 | -10.1321 | -5.6452 | -7.4435 | -7.6949 | -8.7711 | -8.9539 | -3.9002 | -4.2487 | -3.9342 | -6.295 | -9.2602 | -11.7346 | -11.2531
13 | 14 | 2020 | Winter | Q, [%] | 0 | 0 | 4.411% | 4.32% | 4.102% | 4.087% | 4.155% | 4.837% | 4.162% | 3.639% | 2.377% | 1.687% | 2.044% | 2.533% | 1.411% | 1.861% | 1.924% | 2.193% | 2.238% | 0.975% | 1.062% | 0.9835% | 1.574% | 2.315% | 2.934% | 2.813%
14 | 13 | 2020 | Winter | Q, [MVAr] | 0 | 0 | 18.1383 | 17.7624 | 16.8418 | 16.7669 | 17.0238 | 19.8306 | 17.3937 | 15.3625 | 10.2009 | 7.4192 | 9.0978 | 11.2701 | 6.5551 | 8.2394 | 8.3678 | 9.3646 | 9.605 | 4.7946 | 5.3751 | 4.993 | 7.3621 | 10.2456 | 12.562 | 11.8742
14 | 13 | 2020 | Winter | Q, [%] | 0 | 0 | 4.535% | 4.441% | 4.21% | 4.192% | 4.256% | 4.958% | 4.348% | 3.841% | 2.55% | 1.855% | 2.274% | 2.818% | 1.639% | 2.06% | 2.092% | 2.341% | 2.401% | 1.199% | 1.344% | 1.248% | 1.841% | 2.561% | 3.14% | 2.969%
13 | 14 | 2020 | Winter | S, [MVA] | 0 | 0 | 40.8759 | 40.4151 | 38.4059 | 37.5919 | 37.0064 | 40.4145 | 50.2606 | 52.2692 | 48.5054 | 47.677 | 55.8829 | 62.0858 | 55.5173 | 51.9224 | 47.7424 | 44.8342 | 46.9609 | 55.0403 | 61.7689 | 59.888 | 60.1207 | 57.7748 | 52.9406 | 45.8673
13 | 14 | 2020 | Winter | S, [%] | 0 | 0 | 10.22% | 10.1% | 9.601% | 9.398% | 9.252% | 10.1% | 12.57% | 13.07% | 12.13% | 11.92% | 13.97% | 15.52% | 13.88% | 12.98% | 11.94% | 11.21% | 11.74% | 13.76% | 15.44% | 14.97% | 15.03% | 14.44% | 13.24% | 11.47%
14 | 13 | 2020 | Winter | S, [MVA] | 0 | 0 | 41.0861 | 40.6186 | 38.5895 | 37.7709 | 37.1856 | 40.6427 | 50.5045 | 52.4907 | 48.6385 | 47.769 | 56.0148 | 62.2688 | 55.6068 | 52.0334 | 47.8479 | 44.9474 | 47.0821 | 55.1007 | 61.8437 | 59.9547 | 60.2297 | 57.9298 | 53.1209 | 46.0167
14 | 13 | 2020 | Winter | S, [%] | 0 | 0 | 10.27% | 10.15% | 9.647% | 9.443% | 9.296% | 10.16% | 12.63% | 13.12% | 12.16% | 11.94% | 14% | 15.57% | 13.9% | 13.01% | 11.96% | 11.24% | 11.77% | 13.78% | 15.46% | 14.99% | 15.06% | 14.48% | 13.28% | 11.5%
13 | 15 | 2020 | Winter | P, [MW] | 0 | 0 | 121.5956 | 102.8819 | 95.1794 | 95.0325 | 100.4079 | 119.1339 | 167.8884 | 198.4247 | 186.2282 | 196.0457 | 198.0433 | 204.5975 | 187.9389 | 177.2205 | 165.2945 | 148.8215 | 152.2057 | 193.8021 | 213.6306 | 209.6772 | 201.9726 | 191.9576 | 165.709 | 145.6731
13 | 15 | 2020 | Winter | P, [%] | 0 | 0 | 20.27% | 17.15% | 15.86% | 15.84% | 16.73% | 19.86% | 27.98% | 33.07% | 31.04% | 32.67% | 33.01% | 34.1% | 31.32% | 29.54% | 27.55% | 24.8% | 25.37% | 32.3% | 35.61% | 34.95% | 33.66% | 31.99% | 27.62% | 24.28%
15 | 13 | 2020 | Winter | P, [MW] | 0 | 0 | -121.5574 | -102.8533 | -95.1545 | -95.0077 | -100.3805 | -119.0967 | -167.8182 | -198.3267 | -186.1417 | -195.9492 | -197.945 | -204.4928 | -187.8505 | -177.1419 | -165.2263 | -148.7665 | -152.1481 | -193.7081 | -213.5161 | -209.567 | -201.8707 | -191.8659 | -165.6407 | -145.6202
15 | 13 | 2020 | Winter | P, [%] | 0 | 0 | 20.26% | 17.14% | 15.86% | 15.83% | 16.73% | 19.85% | 27.97% | 33.05% | 31.02% | 32.66% | 32.99% | 34.08% | 31.31% | 29.52% | 27.54% | 24.79% | 25.36% | 32.28% | 35.59% | 34.93% | 33.65% | 31.98% | 27.61% | 24.27%
13 | 15 | 2020 | Winter | Q, [MVAr] | 0 | 0 | -24.4705 | -30.4152 | -31.0469 | -31.1454 | -30.4709 | -28.3121 | -7.2754 | 8.4291 | 12.8005 | 19.9719 | 18.0906 | 16.4874 | 16.5786 | 14.8985 | 11.3484 | 4.4496 | 2.8029 | 16.6317 | 21.7527 | 19.5415 | 14.5807 | 8.2614 | -3.2221 | -9.3725
13 | 15 | 2020 | Winter | Q, [%] | 0 | 0 | 4.078% | 5.069% | 5.174% | 5.191% | 5.078% | 4.719% | 1.213% | 1.405% | 2.133% | 3.329% | 3.015% | 2.748% | 2.763% | 2.483% | 1.891% | 0.7416% | 0.4672% | 2.772% | 3.625% | 3.257% | 2.43% | 1.377% | 0.537% | 1.562%
15 | 13 | 2020 | Winter | Q, [MVAr] | 0 | 0 | 27.3863 | 32.5967 | 32.9466 | 33.041 | 32.5577 | 31.154 | 12.6276 | -0.95331 | -6.1963 | -12.6119 | -10.595 | -8.502 | -9.832 | -8.9038 | -6.1455 | -0.24814 | 1.5893 | -9.4606 | -13.0132 | -11.1365 | -6.8088 | -1.2647 | 8.4285 | 13.4112
15 | 13 | 2020 | Winter | Q, [%] | 0 | 0 | 4.564% | 5.433% | 5.491% | 5.507% | 5.426% | 5.192% | 2.105% | 0.1589% | 1.033% | 2.102% | 1.766% | 1.417% | 1.639% | 1.484% | 1.024% | 0.04136% | 0.2649% | 1.577% | 2.169% | 1.856% | 1.135% | 0.2108% | 1.405% | 2.235%
13 | 15 | 2020 | Winter | S, [MVA] | 0 | 0 | 124.0335 | 107.2836 | 100.1151 | 100.0061 | 104.9296 | 122.4519 | 168.0459 | 198.6036 | 186.6676 | 197.0604 | 198.8678 | 205.2607 | 188.6687 | 177.8457 | 165.6836 | 148.888 | 152.2315 | 194.5144 | 214.7352 | 210.5858 | 202.4982 | 192.1353 | 165.7403 | 145.9743
13 | 15 | 2020 | Winter | S, [%] | 0 | 0 | 20.67% | 17.88% | 16.69% | 16.67% | 17.49% | 20.41% | 28.01% | 33.1% | 31.11% | 32.84% | 33.14% | 34.21% | 31.44% | 29.64% | 27.61% | 24.81% | 25.37% | 32.42% | 35.79% | 35.1% | 33.75% | 32.02% | 27.62% | 24.33%
15 | 13 | 2020 | Winter | S, [MVA] | 0 | 0 | 124.6042 | 107.8951 | 100.6969 | 100.5891 | 105.5285 | 123.104 | 168.2926 | 198.329 | 186.2448 | 196.3547 | 198.2284 | 204.6695 | 188.1076 | 177.3656 | 165.3405 | 148.7667 | 152.1564 | 193.939 | 213.9123 | 209.8627 | 201.9855 | 191.8701 | 165.855 | 146.2365
15 | 13 | 2020 | Winter | S, [%] | 0 | 0 | 20.77% | 17.98% | 16.78% | 16.76% | 17.59% | 20.52% | 28.05% | 33.05% | 31.04% | 32.73% | 33.04% | 34.11% | 31.35% | 29.56% | 27.56% | 24.79% | 25.36% | 32.32% | 35.65% | 34.98% | 33.66% | 31.98% | 27.64% | 24.37%
19 | 20 | 2020 | Winter | P, [MW] | 0 | 0 | 3.8137 | 3.8137 | 3.8137 | 3.7587 | 4.1988 | 3.9292 | 3.9899 | 3.3189 | 2.8405 | 2.4831 | 2.9889 | 3.385 | 3.7151 | 4.0452 | 3.9349 | 3.4398 | 3.4948 | 3.7701 | 3.8251 | 3.7151 | 3.7809 | 4.309 | 4.0889 | 3.7037
19 | 20 | 2020 | Winter | P, [%] | 0 | 0 | 19.07% | 19.07% | 19.07% | 18.79% | 20.99% | 19.65% | 19.95% | 16.59% | 14.2% | 12.42% | 14.94% | 16.93% | 18.58% | 20.23% | 19.67% | 17.2% | 17.47% | 18.85% | 19.13% | 18.58% | 18.9% | 21.55% | 20.44% | 18.52%
20 | 19 | 2020 | Winter | P, [MW] | 0 | 0 | -3.8091 | -3.8091 | -3.8091 | -3.7542 | -4.1932 | -3.9243 | -3.9847 | -3.3152 | -2.8378 | -2.4811 | -2.986 | -3.3811 | -3.7103 | -4.0396 | -3.9298 | -3.4359 | -3.4908 | -3.7652 | -3.8201 | -3.7103 | -3.7762 | -4.303 | -4.0835 | -3.6993
20 | 19 | 2020 | Winter | P, [%] | 0 | 0 | 19.05% | 19.05% | 19.05% | 18.77% | 20.97% | 19.62% | 19.92% | 16.58% | 14.19% | 12.41% | 14.93% | 16.91% | 18.55% | 20.2% | 19.65% | 17.18% | 17.45% | 18.83% | 19.1% | 18.55% | 18.88% | 21.51% | 20.42% | 18.5%
19 | 20 | 2020 | Winter | Q, [MVAr] | 0 | 0 | -0.078342 | -0.078803 | -0.079054 | -0.081115 | -0.06303 | -0.073308 | -0.068576 | -0.093796 | -0.10989 | -0.11996 | -0.10513 | -0.65694 | -0.83271 | -0.81914 | -0.070631 | -0.090771 | -0.28319 | -0.85236 | -0.84998 | -0.85465 | -0.098692 | -0.07648 | -0.087373 | -0.1036
19 | 20 | 2020 | Winter | Q, [%] | 0 | 0 | 0.3917% | 0.394% | 0.3953% | 0.4056% | 0.3152% | 0.3665% | 0.3429% | 0.469% | 0.5495% | 0.5998% | 0.5256% | 3.285% | 4.164% | 4.096% | 0.3532% | 0.4539% | 1.416% | 4.262% | 4.25% | 4.273% | 0.4935% | 0.3824% | 0.4369% | 0.518%
20 | 19 | 2020 | Winter | Q, [MVAr] | 0 | 0 | 0.15331 | 0.15331 | 0.15331 | 0.15331 | 0.15331 | 0.15331 | 0.15331 | 0.15331 | 0.15331 | 0.15331 | 0.15331 | 0.72125 | 0.91056 | 0.91056 | 0.15331 | 0.15331 | 0.34811 | 0.93251 | 0.93251 | 0.93251 | 0.17525 | 0.17525 | 0.17525 | 0.17525
20 | 19 | 2020 | Winter | Q, [%] | 0 | 0 | 0.7665% | 0.7665% | 0.7665% | 0.7665% | 0.7665% | 0.7665% | 0.7665% | 0.7665% | 0.7665% | 0.7665% | 0.7665% | 3.606% | 4.553% | 4.553% | 0.7665% | 0.7665% | 1.741% | 4.663% | 4.663% | 4.663% | 0.8763% | 0.8763% | 0.8763% | 0.8763%
19 | 20 | 2020 | Winter | S, [MVA] | 0 | 0 | 3.8145 | 3.8145 | 3.8145 | 3.7595 | 4.1992 | 3.9299 | 3.9905 | 3.3202 | 2.8426 | 2.486 | 2.9908 | 3.4482 | 3.8073 | 4.1273 | 3.9355 | 3.441 | 3.5063 | 3.8653 | 3.9184 | 3.8121 | 3.7822 | 4.3097 | 4.0898 | 3.7052
19 | 20 | 2020 | Winter | S, [%] | 0 | 0 | 19.07% | 19.07% | 19.07% | 18.8% | 21% | 19.65% | 19.95% | 16.6% | 14.21% | 12.43% | 14.95% | 17.24% | 19.04% | 20.64% | 19.68% | 17.2% | 17.53% | 19.33% | 19.59% | 19.06% | 18.91% | 21.55% | 20.45% | 18.53%
20 | 19 | 2020 | Winter | S, [MVA] | 0 | 0 | 3.8122 | 3.8122 | 3.8122 | 3.7574 | 4.196 | 3.9273 | 3.9877 | 3.3188 | 2.8419 | 2.4858 | 2.9899 | 3.4571 | 3.8204 | 4.1409 | 3.9328 | 3.4394 | 3.5081 | 3.879 | 3.9323 | 3.8257 | 3.7802 | 4.3066 | 4.0872 | 3.7035
20 | 19 | 2020 | Winter | S, [%] | 0 | 0 | 19.06% | 19.06% | 19.06% | 18.79% | 20.98% | 19.64% | 19.94% | 16.59% | 14.21% | 12.43% | 14.95% | 17.29% | 19.1% | 20.7% | 19.66% | 17.2% | 17.54% | 19.39% | 19.66% | 19.13% | 18.9% | 21.53% | 20.44% | 18.52%
19 | 21 | 2020 | Winter | P, [MW] | 0 | 0 | 6.0162 | 5.5646 | 5.2342 | 5.1956 | 5.2012 | 5.829 | 8.8892 | 10.889 | 11.6132 | 11.6632 | 11.1488 | 11.6467 | 11.7072 | 11.5302 | 10.2642 | 9.601 | 10.1533 | 11.8508 | 11.2924 | 11.1374 | 10.861 | 10.1204 | 8.376 | 7.2618
19 | 21 | 2020 | Winter | P, [%] | 0 | 0 | 30.08% | 27.82% | 26.17% | 25.98% | 26.01% | 29.15% | 44.45% | 54.45% | 58.07% | 58.32% | 55.74% | 58.23% | 58.54% | 57.65% | 51.32% | 48.01% | 50.77% | 59.25% | 56.46% | 55.69% | 54.31% | 50.6% | 41.88% | 36.31%
21 | 19 | 2020 | Winter | P, [MW] | 0 | 0 | -6.0042 | -5.5542 | -5.2249 | -5.1865 | -5.192 | -5.8176 | -8.8632 | -10.8497 | -11.5686 | -11.618 | -11.1077 | -11.6015 | -11.6619 | -11.4863 | -10.2296 | -9.5711 | -10.1199 | -11.8046 | -11.2503 | -11.0967 | -10.8223 | -10.087 | -8.3529 | -7.2444
21 | 19 | 2020 | Winter | P, [%] | 0 | 0 | 30.02% | 27.77% | 26.12% | 25.93% | 25.96% | 29.09% | 44.32% | 54.25% | 57.84% | 58.09% | 55.54% | 58.01% | 58.31% | 57.43% | 51.15% | 47.86% | 50.6% | 59.02% | 56.25% | 55.48% | 54.11% | 50.43% | 41.76% | 36.22%
19 | 21 | 2020 | Winter | Q, [MVAr] | 0 | 0 | -1.4325 | -1.4608 | -1.4798 | -1.4818 | -1.4811 | -1.4431 | -0.79898 | 0.39251 | 0.67023 | 0.67984 | 0.61327 | 0.67964 | 0.68214 | 0.65878 | 0.30684 | -0.35496 | -0.29609 | -0.081761 | -0.15151 | -0.17289 | -0.20698 | -0.29577 | -1.2262 | -1.3209
19 | 21 | 2020 | Winter | Q, [%] | 0 | 0 | 7.163% | 7.304% | 7.399% | 7.409% | 7.406% | 7.215% | 3.995% | 1.963% | 3.351% | 3.399% | 3.066% | 3.398% | 3.411% | 3.294% | 1.534% | 1.775% | 1.48% | 0.4088% | 0.7576% | 0.8644% | 1.035% | 1.479% | 6.131% | 6.604%
21 | 19 | 2020 | Winter | Q, [MVAr] | 0 | 0 | 1.6349 | 1.6349 | 1.6349 | 1.6349 | 1.6349 | 1.6349 | 1.2343 | 0.2658 | 0.076481 | 0.076481 | 0.076481 | 0.076481 | 0.076481 | 0.076481 | 0.27128 | 0.85569 | 0.85569 | 0.85569 | 0.85569 | 0.85569 | 0.85569 | 0.85569 | 1.6129 | 1.6129
21 | 19 | 2020 | Winter | Q, [%] | 0 | 0 | 8.174% | 8.174% | 8.174% | 8.174% | 8.174% | 8.174% | 6.172% | 1.329% | 0.3824% | 0.3824% | 0.3824% | 0.3824% | 0.3824% | 0.3824% | 1.356% | 4.278% | 4.278% | 4.278% | 4.278% | 4.278% | 4.278% | 4.278% | 8.065% | 8.065%
19 | 21 | 2020 | Winter | S, [MVA] | 0 | 0 | 6.1844 | 5.7531 | 5.4393 | 5.4028 | 5.4079 | 6.005 | 8.925 | 10.8961 | 11.6325 | 11.683 | 11.1657 | 11.6665 | 11.7271 | 11.549 | 10.2687 | 9.6076 | 10.1576 | 11.8511 | 11.2934 | 11.1388 | 10.863 | 10.1247 | 8.4652 | 7.381
19 | 21 | 2020 | Winter | S, [%] | 0 | 0 | 30.92% | 28.77% | 27.2% | 27.01% | 27.04% | 30.02% | 44.63% | 54.48% | 58.16% | 58.41% | 55.83% | 58.33% | 58.64% | 57.75% | 51.34% | 48.04% | 50.79% | 59.26% | 56.47% | 55.69% | 54.32% | 50.62% | 42.33% | 36.9%
21 | 19 | 2020 | Winter | S, [MVA] | 0 | 0 | 6.2228 | 5.7898 | 5.4747 | 5.4381 | 5.4433 | 6.0429 | 8.9487 | 10.853 | 11.5689 | 11.6183 | 11.1079 | 11.6018 | 11.6622 | 11.4866 | 10.2332 | 9.6093 | 10.156 | 11.8356 | 11.2828 | 11.1296 | 10.8561 | 10.1232 | 8.5072 | 7.4217
21 | 19 | 2020 | Winter | S, [%] | 0 | 0 | 31.11% | 28.95% | 27.37% | 27.19% | 27.22% | 30.21% | 44.74% | 54.26% | 57.84% | 58.09% | 55.54% | 58.01% | 58.31% | 57.43% | 51.17% | 48.05% | 50.78% | 59.18% | 56.41% | 55.65% | 54.28% | 50.62% | 42.54% | 37.11%
29 | 30 | 2020 | Winter | P, [MW] | 0 | 0 | 10.0941 | 9.447 | 9.4851 | 9.5081 | 9.6908 | 10.3351 | 13.3823 | 15.1379 | 15.7028 | 15.171 | 15.1911 | 15.9592 | 15.7353 | 15.7237 | 15.0658 | 14.7945 | 14.7876 | 15.1488 | 14.8727 | 14.3862 | 14.4595 | 13.5874 | 11.5302 | 10.9105
29 | 30 | 2020 | Winter | P, [%] | 0 | 0 | 45.88% | 42.94% | 43.11% | 43.22% | 44.05% | 46.98% | 60.83% | 68.81% | 71.38% | 68.96% | 69.05% | 72.54% | 71.52% | 71.47% | 68.48% | 67.25% | 67.22% | 68.86% | 67.6% | 65.39% | 65.72% | 61.76% | 52.41% | 49.59%
30 | 29 | 2020 | Winter | P, [MW] | 0 | 0 | -10.0695 | -9.4253 | -9.4633 | -9.4862 | -9.6681 | -10.3093 | -13.3382 | -15.0803 | -15.6408 | -15.1132 | -15.1331 | -15.8944 | -15.6727 | -15.6611 | -15.0094 | -14.7408 | -14.734 | -15.0916 | -14.8177 | -14.335 | -14.4079 | -13.5422 | -11.4978 | -10.8815
30 | 29 | 2020 | Winter | P, [%] | 0 | 0 | 45.77% | 42.84% | 43.01% | 43.12% | 43.95% | 46.86% | 60.63% | 68.55% | 71.09% | 68.7% | 68.79% | 72.25% | 71.24% | 71.19% | 68.22% | 67% | 66.97% | 68.6% | 67.35% | 65.16% | 65.49% | 61.56% | 52.26% | 49.46%
29 | 30 | 2020 | Winter | Q, [MVAr] | 0 | 0 | -1.1366 | -1.4402 | -1.4823 | -1.4613 | -1.3458 | -1.0504 | 0.67467 | 1.7777 | 2.2801 | 1.7727 | 1.8745 | 2.3888 | 2.4868 | 2.4746 | 1.6993 | 1.3938 | 1.3979 | 1.5092 | 1.0659 | 0.55026 | 0.93388 | 0.38769 | -0.78206 | -0.91515
29 | 30 | 2020 | Winter | Q, [%] | 0 | 0 | 5.166% | 6.546% | 6.738% | 6.642% | 6.117% | 4.774% | 3.067% | 8.081% | 10.36% | 8.058% | 8.521% | 10.86% | 11.3% | 11.25% | 7.724% | 6.336% | 6.354% | 6.86% | 4.845% | 2.501% | 4.245% | 1.762% | 3.555% | 4.16%
30 | 29 | 2020 | Winter | Q, [MVAr] | 0 | 0 | 1.646 | 1.8886 | 1.9333 | 1.9149 | 1.8162 | 1.5855 | 0.2373 | -0.5869 | -0.99762 | -0.57901 | -0.67486 | -1.0489 | -1.1912 | -1.1816 | -0.53281 | -0.28255 | -0.28781 | -0.32695 | 0.071338 | 0.50679 | 0.13418 | 0.5471 | 1.4521 | 1.5143
30 | 29 | 2020 | Winter | Q, [%] | 0 | 0 | 7.482% | 8.584% | 8.788% | 8.704% | 8.256% | 7.207% | 1.079% | 2.668% | 4.535% | 2.632% | 3.068% | 4.768% | 5.414% | 5.371% | 2.422% | 1.284% | 1.308% | 1.486% | 0.3243% | 2.304% | 0.6099% | 2.487% | 6.6% | 6.883%
29 | 30 | 2020 | Winter | S, [MVA] | 0 | 0 | 10.1579 | 9.5561 | 9.6002 | 9.6198 | 9.7838 | 10.3884 | 13.3993 | 15.2419 | 15.8675 | 15.2742 | 15.3064 | 16.137 | 15.9306 | 15.9172 | 15.1613 | 14.86 | 14.8535 | 15.2238 | 14.9108 | 14.3967 | 14.4896 | 13.593 | 11.5567 | 10.9488
29 | 30 | 2020 | Winter | S, [%] | 0 | 0 | 46.17% | 43.44% | 43.64% | 43.73% | 44.47% | 47.22% | 60.91% | 69.28% | 72.13% | 69.43% | 69.57% | 73.35% | 72.41% | 72.35% | 68.92% | 67.55% | 67.52% | 69.2% | 67.78% | 65.44% | 65.86% | 61.79% | 52.53% | 49.77%
30 | 29 | 2020 | Winter | S, [MVA] | 0 | 0 | 10.2031 | 9.6127 | 9.6587 | 9.6775 | 9.8372 | 10.4305 | 13.3403 | 15.0917 | 15.6726 | 15.1243 | 15.1482 | 15.929 | 15.7179 | 15.7057 | 15.0188 | 14.7435 | 14.7368 | 15.0952 | 14.8179 | 14.344 | 14.4085 | 13.5533 | 11.5892 | 10.9863
30 | 29 | 2020 | Winter | S, [%] | 0 | 0 | 46.38% | 43.69% | 43.9% | 43.99% | 44.71% | 47.41% | 60.64% | 68.6% | 71.24% | 68.75% | 68.86% | 72.4% | 71.44% | 71.39% | 68.27% | 67.02% | 66.99% | 68.61% | 67.35% | 65.2% | 65.49% | 61.61% | 52.68% | 49.94%
1 | 5 | 2020 | Winter | P, [MW] | Expected | - | -1.4069 | -1.3123 | -0.67521 | -1.0144 | -1.9103 | 8.4531 | 4.4719 | 5.5807 | 5.0659 | -1.3176 | -2.4002 | -5.067 | -1.299 | -2.5118 | -1.0589 | 0.2979 | 0.21066 | -1.2549 | -2.661 | -0.84968 | -0.97211 | -0.14969 | 1.135 | -1.2314
1 | 5 | 2020 | Winter | P, [%] | Expected | - | 1.144% | 1.067% | 0.549% | 0.8247% | 1.553% | 6.872% | 3.636% | 4.537% | 4.119% | 1.071% | 1.951% | 4.12% | 1.056% | 2.042% | 0.8609% | 0.2422% | 0.1713% | 1.02% | 2.163% | 0.6908% | 0.7903% | 0.1217% | 0.9228% | 1.001%
5 | 1 | 2020 | Winter | P, [MW] | Expected | - | 1.4076 | 1.3128 | 0.67543 | 1.0147 | 1.9114 | -8.431 | -4.4616 | -5.5647 | -5.0541 | 1.3207 | 2.4035 | 5.0771 | 1.3016 | 2.5153 | 1.0604 | -0.29744 | -0.21036 | 1.2563 | 2.6644 | 0.85149 | 0.97356 | 0.1507 | -1.1341 | 1.2321
5 | 1 | 2020 | Winter | P, [%] | Expected | - | 1.144% | 1.067% | 0.5491% | 0.825% | 1.554% | 6.855% | 3.627% | 4.524% | 4.109% | 1.074% | 1.954% | 4.128% | 1.058% | 2.045% | 0.8621% | 0.2418% | 0.171% | 1.021% | 2.166% | 0.6923% | 0.7915% | 0.1225% | 0.922% | 1.002%
1 | 5 | 2020 | Winter | Q, [MVAr] | Expected | - | 0.22053 | -0.42583 | -1.0984 | -0.99076 | -0.75938 | 1.0876 | 3.2045 | 3.9997 | 2.9998 | 2.3609 | 1.7077 | 2.0902 | 2.0422 | 1.7511 | 1.3456 | 0.63802 | 0.42761 | 1.2693 | 1.446 | 1.7272 | 1.4026 | 1.2635 | 0.81071 | 0.22145
1 | 5 | 2020 | Winter | Q, [%] | Expected | - | 0.1793% | 0.3462% | 0.893% | 0.8055% | 0.6174% | 0.8842% | 2.605% | 3.252% | 2.439% | 1.919% | 1.388% | 1.699% | 1.66% | 1.424% | 1.094% | 0.5187% | 0.3477% | 1.032% | 1.176% | 1.404% | 1.14% | 1.027% | 0.6591% | 0.18%
5 | 1 | 2020 | Winter | Q, [MVAr] | Expected | - | -1.3513 | -0.71327 | -0.045957 | -0.15203 | -0.37854 | -2.1353 | -4.2637 | -5.0253 | -4.0469 | -3.4356 | -2.7844 | -3.1396 | -3.1235 | -2.8306 | -2.4382 | -1.7443 | -1.535 | -2.3552 | -2.5232 | -2.8123 | -2.4915 | -2.3606 | -1.919 | -1.3387
5 | 1 | 2020 | Winter | Q, [%] | Expected | - | 0.010986 | 0.0057989 | 0.00037363 | 0.001236 | 0.0030776 | 0.01736 | 0.034664 | 0.040856 | 0.032902 | 0.027932 | 0.022637 | 0.025525 | 0.025394 | 0.023013 | 0.019822 | 0.014182 | 0.01248 | 0.019148 | 0.020514 | 0.022864 | 0.020256 | 0.019192 | 0.015601 | 0.010883
1 | 5 | 2020 | Winter | S, [MVA] | Expected | - | 1.424 | 1.3796 | 1.2893 | 1.4179 | 2.0557 | 8.5228 | 5.5016 | 6.866 | 5.8874 | 2.7037 | 2.9457 | 5.4812 | 2.4204 | 3.0619 | 1.7123 | 0.70414 | 0.47669 | 1.7849 | 3.0285 | 1.9249 | 1.7066 | 1.2723 | 1.3948 | 1.2512
1 | 5 | 2020 | Winter | S, [%] | Expected | - | 1.158% | 1.122% | 1.048% | 1.153% | 1.671% | 6.929% | 4.473% | 5.582% | 4.787% | 2.198% | 2.395% | 4.456% | 1.968% | 2.489% | 1.392% | 0.5725% | 0.3876% | 1.451% | 2.462% | 1.565% | 1.387% | 1.034% | 1.134% | 1.017%
5 | 1 | 2020 | Winter | S, [MVA] | Expected | - | 1.9513 | 1.494 | 0.67699 | 1.026 | 1.9485 | 8.6973 | 6.1712 | 7.498 | 6.4747 | 3.6807 | 3.6783 | 5.9694 | 3.3839 | 3.7867 | 2.6588 | 1.7695 | 1.5493 | 2.6693 | 3.6695 | 2.9383 | 2.675 | 2.3654 | 2.229 | 1.8194
5 | 1 | 2020 | Winter | S, [%] | Expected | - | 1.586% | 1.215% | 0.5504% | 0.8342% | 1.584% | 7.071% | 5.017% | 6.096% | 5.264% | 2.992% | 2.99% | 4.853% | 2.751% | 3.079% | 2.162% | 1.439% | 1.26% | 2.17% | 2.983% | 2.389% | 2.175% | 1.923% | 1.812% | 1.479%
1 | 19 | 2020 | Winter | P, [MW] | Expected | - | 9.8506 | 9.397 | 9.0653 | 8.9714 | 9.4188 | 9.7787 | 12.9147 | 14.2514 | 14.4985 | 14.1894 | 14.1807 | 15.0805 | 15.4734 | 15.6274 | 14.242 | 13.0768 | 13.6876 | 15.6735 | 15.167 | 14.9002 | 14.6878 | 14.4738 | 12.498 | 10.9913
1 | 19 | 2020 | Winter | P, [%] | Expected | - | 8.009% | 7.64% | 7.37% | 7.294% | 7.658% | 7.95% | 10.5% | 11.59% | 11.79% | 11.54% | 11.53% | 12.26% | 12.58% | 12.71% | 11.58% | 10.63% | 11.13% | 12.74% | 12.33% | 12.11% | 11.94% | 11.77% | 10.16% | 8.936%
19 | 1 | 2020 | Winter | P, [MW] | Expected | - | -9.8299 | -9.3782 | -9.0478 | -8.9543 | -9.3999 | -9.7583 | -12.8791 | -14.2079 | -14.4537 | -14.1463 | -14.1378 | -15.0317 | -15.4223 | -15.5754 | -14.1991 | -13.0408 | -13.6481 | -15.6209 | -15.1175 | -14.8525 | -14.6419 | -14.4294 | -12.4648 | -10.9655
19 | 1 | 2020 | Winter | P, [%] | Expected | - | 7.992% | 7.625% | 7.356% | 7.28% | 7.642% | 7.934% | 10.47% | 11.55% | 11.75% | 11.5% | 11.49% | 12.22% | 12.54% | 12.66% | 11.54% | 10.6% | 11.1% | 12.7% | 12.29% | 12.08% | 11.9% | 11.73% | 10.13% | 8.915%
1 | 19 | 2020 | Winter | Q, [MVAr] | Expected | - | -2.227 | -2.2669 | -2.2932 | -2.2976 | -2.2713 | -2.2288 | -1.5085 | -0.30507 | -0.042755 | -0.045891 | -0.099194 | -0.5615 | -0.73238 | -0.73934 | -0.37787 | -1.0911 | -1.213 | -1.511 | -1.5876 | -1.6223 | -0.90746 | -0.98425 | -1.9721 | -2.1132
1 | 19 | 2020 | Winter | Q, [%] | Expected | - | 1.811% | 1.843% | 1.864% | 1.868% | 1.847% | 1.812% | 1.226% | 0.248% | 0.03476% | 0.03731% | 0.08065% | 0.4565% | 0.5954% | 0.6011% | 0.3072% | 0.8871% | 0.9862% | 1.228% | 1.291% | 1.319% | 0.7378% | 0.8002% | 1.603% | 1.718%
19 | 1 | 2020 | Winter | Q, [MVAr] | Expected | - | 1.5108 | 1.5396 | 1.5589 | 1.5629 | 1.5441 | 1.5164 | 0.86756 | -0.29871 | -0.56034 | -0.55988 | -0.50814 | -0.022701 | 0.15057 | 0.16036 | -0.23621 | 0.44573 | 0.57928 | 0.93412 | 1.0015 | 1.0275 | 0.30567 | 0.37225 | 1.3136 | 1.4245
19 | 1 | 2020 | Winter | Q, [%] | Expected | - | 0.012283 | 0.012517 | 0.012674 | 0.012706 | 0.012554 | 0.012328 | 0.0070533 | 0.0024285 | 0.0045556 | 0.0045518 | 0.0041312 | 0.00018457 | 0.0012242 | 0.0013037 | 0.0019204 | 0.0036238 | 0.0047096 | 0.0075945 | 0.0081422 | 0.008354 | 0.0024851 | 0.0030264 | 0.01068 | 0.011581
1 | 19 | 2020 | Winter | S, [MVA] | Expected | - | 10.0992 | 9.6665 | 9.3508 | 9.261 | 9.6888 | 10.0295 | 13.0025 | 14.2547 | 14.4985 | 14.1895 | 14.1811 | 15.091 | 15.4907 | 15.6449 | 14.247 | 13.1222 | 13.7412 | 15.7462 | 15.2498 | 14.9882 | 14.7158 | 14.5072 | 12.6526 | 11.1926
1 | 19 | 2020 | Winter | S, [%] | Expected | - | 8.211% | 7.859% | 7.602% | 7.529% | 7.877% | 8.154% | 10.57% | 11.59% | 11.79% | 11.54% | 11.53% | 12.27% | 12.59% | 12.72% | 11.58% | 10.67% | 11.17% | 12.8% | 12.4% | 12.19% | 11.96% | 11.79% | 10.29% | 9.1%
19 | 1 | 2020 | Winter | S, [MVA] | Expected | - | 9.9454 | 9.5038 | 9.1811 | 9.0897 | 9.5259 | 9.8754 | 12.9083 | 14.211 | 14.4645 | 14.1574 | 14.1469 | 15.0317 | 15.423 | 15.5762 | 14.201 | 13.0484 | 13.6604 | 15.6488 | 15.1507 | 14.8881 | 14.6451 | 14.4342 | 12.5339 | 11.0577
19 | 1 | 2020 | Winter | S, [%] | Expected | - | 8.086% | 7.727% | 7.464% | 7.39% | 7.745% | 8.029% | 10.49% | 11.55% | 11.76% | 11.51% | 11.5% | 12.22% | 12.54% | 12.66% | 11.55% | 10.61% | 11.11% | 12.72% | 12.32% | 12.1% | 11.91% | 11.74% | 10.19% | 8.99%
1 | 29 | 2020 | Winter | P, [MW] | Expected | - | -1.5509 | -1.5402 | -2.059 | -0.56813 | 0.23464 | -3.8149 | -0.63673 | -3.9766 | -7.4027 | -5.086 | -2.4846 | -0.49059 | -4.6537 | -3.9532 | -5.4281 | -5.7515 | -6.1628 | -6.664 | -5.052 | -5.2185 | -5.8908 | -5.8956 | -4.5065 | -1.0867
1 | 29 | 2020 | Winter | P, [%] | Expected | - | 1.261% | 1.252% | 1.674% | 0.4619% | 0.1908% | 3.102% | 0.5177% | 3.233% | 6.018% | 4.135% | 2.02% | 0.3989% | 3.784% | 3.214% | 4.413% | 4.676% | 5.01% | 5.418% | 4.107% | 4.243% | 4.789% | 4.793% | 3.664% | 0.8835%
29 | 1 | 2020 | Winter | P, [MW] | Expected | - | 1.5516 | 1.541 | 2.0602 | 0.56869 | -0.23411 | 3.8177 | 0.63683 | 3.9801 | 7.4133 | 5.0916 | 2.4859 | 0.49094 | 4.6579 | 3.9562 | 5.4336 | 5.7575 | 6.1697 | 6.6724 | 5.0569 | 5.2237 | 5.8974 | 5.902 | 4.5102 | 1.0871
29 | 1 | 2020 | Winter | P, [%] | Expected | - | 1.261% | 1.253% | 1.675% | 0.4624% | 0.1903% | 3.104% | 0.5177% | 3.236% | 6.027% | 4.139% | 2.021% | 0.3991% | 3.787% | 3.216% | 4.418% | 4.681% | 5.016% | 5.425% | 4.111% | 4.247% | 4.795% | 4.798% | 3.667% | 0.8838%
1 | 29 | 2020 | Winter | Q, [MVAr] | Expected | - | 0.76793 | 1.0509 | 1.1534 | 1.3389 | 1.3468 | 0.57506 | -0.71907 | -2.0164 | -1.8823 | -2.3348 | -1.3615 | -1.6161 | -1.1202 | -1.0269 | -0.84423 | -0.19822 | -0.045057 | -1.1792 | -1.2301 | -1.1007 | -1.2906 | -0.77883 | -0.098954 | 0.50419
1 | 29 | 2020 | Winter | Q, [%] | Expected | - | 0.6243% | 0.8544% | 0.9377% | 1.089% | 1.095% | 0.4675% | 0.5846% | 1.639% | 1.53% | 1.898% | 1.107% | 1.314% | 0.9107% | 0.8348% | 0.6864% | 0.1612% | 0.03663% | 0.9587% | 1% | 0.8948% | 1.049% | 0.6332% | 0.08045% | 0.4099%
29 | 1 | 2020 | Winter | Q, [MVAr] | Expected | - | -1.4642 | -1.7508 | -1.8542 | -2.0408 | -2.0473 | -1.2605 | 0.040961 | 1.3573 | 1.2444 | 1.6821 | 0.69376 | 0.94794 | 0.46038 | 0.36263 | 0.18504 | -0.46489 | -0.61504 | 0.53399 | 0.57436 | 0.44381 | 0.63727 | 0.12095 | -0.57473 | -1.193
29 | 1 | 2020 | Winter | Q, [%] | Expected | - | 0.011904 | 0.014234 | 0.015075 | 0.016592 | 0.016645 | 0.010248 | 0.00033301 | 0.011035 | 0.010117 | 0.013676 | 0.0056403 | 0.0077068 | 0.003743 | 0.0029482 | 0.0015044 | 0.0037796 | 0.0050003 | 0.0043413 | 0.0046696 | 0.0036082 | 0.005181 | 0.00098331 | 0.0046726 | 0.0096989
1 | 29 | 2020 | Winter | S, [MVA] | Expected | - | 1.7306 | 1.8646 | 2.3601 | 1.4544 | 1.3671 | 3.858 | 0.96046 | 4.4586 | 7.6382 | 5.5963 | 2.8332 | 1.6889 | 4.7866 | 4.0844 | 5.4933 | 5.7549 | 6.1629 | 6.7675 | 5.1996 | 5.3333 | 6.0305 | 5.9468 | 4.5076 | 1.198
1 | 29 | 2020 | Winter | S, [%] | Expected | - | 1.407% | 1.516% | 1.919% | 1.182% | 1.111% | 3.137% | 0.7809% | 3.625% | 6.21% | 4.55% | 2.303% | 1.373% | 3.892% | 3.321% | 4.466% | 4.679% | 5.011% | 5.502% | 4.227% | 4.336% | 4.903% | 4.835% | 3.665% | 0.974%
29 | 1 | 2020 | Winter | S, [MVA] | Expected | - | 2.1333 | 2.3324 | 2.7717 | 2.1185 | 2.0606 | 4.0204 | 0.63814 | 4.2052 | 7.517 | 5.3622 | 2.5809 | 1.0675 | 4.6806 | 3.9728 | 5.4367 | 5.7763 | 6.2003 | 6.6937 | 5.0894 | 5.2425 | 5.9318 | 5.9033 | 4.5467 | 1.614
29 | 1 | 2020 | Winter | S, [%] | Expected | - | 1.734% | 1.896% | 2.253% | 1.722% | 1.675% | 3.269% | 0.5188% | 3.419% | 6.111% | 4.36% | 2.098% | 0.8679% | 3.805% | 3.23% | 4.42% | 4.696% | 5.041% | 5.442% | 4.138% | 4.262% | 4.823% | 4.799% | 3.697% | 1.312%
1 | 36 | 2020 | Winter | P, [MW] | Expected | - | -21.9015 | -20.9506 | -22.8555 | -21.4977 | -20.7057 | -23.6178 | -19.8356 | -22.019 | -24.9056 | -22.5022 | -21.2031 | -19.0737 | -23.0951 | -23.0828 | -24.3763 | -24.687 | -24.3956 | -24.4804 | -23.4233 | -23.1482 | -24.1146 | -24.2415 | -23.5261 | -21.2161
1 | 36 | 2020 | Winter | P, [%] | Expected | - | 17.81% | 17.03% | 18.58% | 17.48% | 16.83% | 19.2% | 16.13% | 17.9% | 20.25% | 18.29% | 17.24% | 15.51% | 18.78% | 18.77% | 19.82% | 20.07% | 19.83% | 19.9% | 19.04% | 18.82% | 19.61% | 19.71% | 19.13% | 17.25%
36 | 1 | 2020 | Winter | P, [MW] | Expected | - | 21.979 | 21.0222 | 22.9402 | 21.5736 | 20.7765 | 23.7078 | 19.8995 | 22.1007 | 25.0092 | 22.5881 | 21.2777 | 19.1353 | 23.1832 | 23.1706 | 24.4731 | 24.7851 | 24.4914 | 24.5789 | 23.5136 | 23.2358 | 24.2099 | 24.3367 | 23.6153 | 21.2893
36 | 1 | 2020 | Winter | P, [%] | Expected | - | 17.87% | 17.09% | 18.65% | 17.54% | 16.89% | 19.27% | 16.18% | 17.97% | 20.33% | 18.36% | 17.3% | 15.56% | 18.85% | 18.84% | 19.9% | 20.15% | 19.91% | 19.98% | 19.12% | 18.89% | 19.68% | 19.79% | 19.2% | 17.31%
1 | 36 | 2020 | Winter | Q, [MVAr] | Expected | - | 3.2649 | 4.0136 | 4.2401 | 4.5921 | 4.545 | 2.9378 | -0.64463 | -3.812 | -3.9431 | -4.4528 | -2.7127 | -3.5103 | -2.732 | -2.5745 | -1.7072 | -0.33449 | -0.031006 | -2.1368 | -1.8917 | -1.2841 | -1.9565 | -0.6683 | 1.4222 | 2.6598
1 | 36 | 2020 | Winter | Q, [%] | Expected | - | 2.654% | 3.263% | 3.447% | 3.733% | 3.695% | 2.388% | 0.5241% | 3.099% | 3.206% | 3.62% | 2.205% | 2.854% | 2.221% | 2.093% | 1.388% | 0.2719% | 0.02521% | 1.737% | 1.538% | 1.044% | 1.591% | 0.5433% | 1.156% | 2.162%
36 | 1 | 2020 | Winter | Q, [MVAr] | Expected | - | -3.6007 | -4.3733 | -4.556 | -4.938 | -4.9076 | -3.2271 | 0.27778 | 3.5132 | 3.7175 | 4.1681 | 2.3883 | 3.1427 | 2.4532 | 2.2944 | 1.4555 | 0.082313 | -0.2293 | 1.8943 | 1.622 | 1.0037 | 1.701 | 0.40951 | -1.7069 | -3.0035
36 | 1 | 2020 | Winter | Q, [%] | Expected | - | 0.029274 | 0.035555 | 0.03704 | 0.040146 | 0.039899 | 0.026236 | 0.0022583 | 0.028563 | 0.030223 | 0.033887 | 0.019417 | 0.02555 | 0.019945 | 0.018654 | 0.011833 | 0.00066921 | 0.0018642 | 0.015401 | 0.013187 | 0.0081601 | 0.013829 | 0.0033293 | 0.013877 | 0.024419
1 | 36 | 2020 | Winter | S, [MVA] | Expected | - | 22.1435 | 21.3316 | 23.2454 | 21.9827 | 21.1986 | 23.7998 | 19.8461 | 22.3466 | 25.2159 | 22.9386 | 21.3759 | 19.394 | 23.2561 | 23.2259 | 24.436 | 24.6893 | 24.3956 | 24.5735 | 23.4996 | 23.1838 | 24.1939 | 24.2507 | 23.569 | 21.3822
1 | 36 | 2020 | Winter | S, [%] | Expected | - | 18% | 17.34% | 18.9% | 17.87% | 17.23% | 19.35% | 16.14% | 18.17% | 20.5% | 18.65% | 17.38% | 15.77% | 18.91% | 18.88% | 19.87% | 20.07% | 19.83% | 19.98% | 19.11% | 18.85% | 19.67% | 19.72% | 19.16% | 17.38%
36 | 1 | 2020 | Winter | S, [MVA] | Expected | - | 22.272 | 21.4723 | 23.3882 | 22.1315 | 21.3482 | 23.9264 | 19.9014 | 22.3782 | 25.284 | 22.9695 | 21.4113 | 19.3917 | 23.3127 | 23.284 | 24.5164 | 24.7853 | 24.4925 | 24.6518 | 23.5695 | 23.2575 | 24.2695 | 24.3401 | 23.6769 | 21.5001
36 | 1 | 2020 | Winter | S, [%] | Expected | - | 18.11% | 17.46% | 19.01% | 17.99% | 17.36% | 19.45% | 16.18% | 18.19% | 20.56% | 18.67% | 17.41% | 15.77% | 18.95% | 18.93% | 19.93% | 20.15% | 19.91% | 20.04% | 19.16% | 18.91% | 19.73% | 19.79% | 19.25% | 17.48%
1 | 55 | 2020 | Winter | P, [MW] | Expected | - | -5.6299 | -3.7342 | -1.8082 | -2.8304 | -4.1355 | -10.3729 | -19.9575 | -22.0983 | -16.2784 | -16.2269 | -16.3647 | -19.9754 | -15.0106 | -15.1695 | -12.5579 | -8.9894 | -9.7023 | -15.6823 | -15.9942 | -14.5869 | -14.238 | -12.311 | -9.9078 | -8.6713
1 | 55 | 2020 | Winter | P, [%] | Expected | - | 4.577% | 3.036% | 1.47% | 2.301% | 3.362% | 8.433% | 16.23% | 17.97% | 13.23% | 13.19% | 13.3% | 16.24% | 12.2% | 12.33% | 10.21% | 7.308% | 7.888% | 12.75% | 13% | 11.86% | 11.58% | 10.01% | 8.055% | 7.05%
55 | 1 | 2020 | Winter | P, [MW] | Expected | - | 5.6394 | 3.7385 | 1.8093 | 2.8329 | 4.1407 | 10.405 | 20.0794 | 22.2497 | 16.3602 | 16.3086 | 16.4477 | 20.0995 | 15.0803 | 15.2406 | 12.6063 | 9.0141 | 9.731 | 15.7583 | 16.0736 | 14.6527 | 14.3005 | 12.3575 | 9.9376 | 8.694
55 | 1 | 2020 | Winter | P, [%] | Expected | - | 4.585% | 3.039% | 1.471% | 2.303% | 3.366% | 8.459% | 16.32% | 18.09% | 13.3% | 13.26% | 13.37% | 16.34% | 12.26% | 12.39% | 10.25% | 7.329% | 7.911% | 12.81% | 13.07% | 11.91% | 11.63% | 10.05% | 8.079% | 7.068%
1 | 55 | 2020 | Winter | Q, [MVAr] | Expected | - | 0.061749 | 0.052381 | 0.054135 | 0.14105 | 0.11166 | -0.083635 | 0.60484 | 0.91044 | 0.72038 | 0.65738 | 0.77689 | 0.96088 | 0.65657 | 0.68435 | 0.4361 | 0.32025 | 0.40869 | 0.72734 | 0.87077 | 0.79079 | 0.59274 | 0.54567 | 0.32847 | 0.28439
1 | 55 | 2020 | Winter | Q, [%] | Expected | - | 0.0502% | 0.04259% | 0.04401% | 0.1147% | 0.09078% | 0.068% | 0.4917% | 0.7402% | 0.5857% | 0.5345% | 0.6316% | 0.7812% | 0.5338% | 0.5564% | 0.3545% | 0.2604% | 0.3323% | 0.5913% | 0.7079% | 0.6429% | 0.4819% | 0.4436% | 0.267% | 0.2312%
55 | 1 | 2020 | Winter | Q, [MVAr] | Expected | - | -1.1737 | -1.1887 | -1.2043 | -1.2855 | -1.245 | -0.94621 | -1.3005 | -1.4915 | -1.5448 | -1.478 | -1.5943 | -1.633 | -1.5224 | -1.5461 | -1.3811 | -1.3561 | -1.431 | -1.5714 | -1.7008 | -1.6703 | -1.4862 | -1.5004 | -1.3511 | -1.3375
55 | 1 | 2020 | Winter | Q, [%] | Expected | - | 0.0095426 | 0.0096643 | 0.0097912 | 0.010451 | 0.010122 | 0.0076928 | 0.010573 | 0.012126 | 0.01256 | 0.012016 | 0.012962 | 0.013276 | 0.012377 | 0.01257 | 0.011229 | 0.011025 | 0.011634 | 0.012775 | 0.013827 | 0.01358 | 0.012083 | 0.012199 | 0.010984 | 0.010874
1 | 55 | 2020 | Winter | S, [MVA] | Expected | - | 5.6303 | 3.7346 | 1.809 | 2.8339 | 4.137 | 10.3733 | 19.9667 | 22.1171 | 16.2943 | 16.2403 | 16.3831 | 19.9985 | 15.025 | 15.1849 | 12.5655 | 8.9951 | 9.7109 | 15.6991 | 16.0179 | 14.6083 | 14.2503 | 12.3231 | 9.9132 | 8.6759
1 | 55 | 2020 | Winter | S, [%] | Expected | - | 4.577% | 3.036% | 1.471% | 2.304% | 3.363% | 8.434% | 16.23% | 17.98% | 13.25% | 13.2% | 13.32% | 16.26% | 12.22% | 12.35% | 10.22% | 7.313% | 7.895% | 12.76% | 13.02% | 11.88% | 11.59% | 10.02% | 8.06% | 7.054%
55 | 1 | 2020 | Winter | S, [MVA] | Expected | - | 5.7603 | 3.9229 | 2.1735 | 3.1109 | 4.3238 | 10.448 | 20.1214 | 22.2996 | 16.433 | 16.3754 | 16.5248 | 20.1657 | 15.1569 | 15.3188 | 12.6818 | 9.1156 | 9.8357 | 15.8365 | 16.1633 | 14.7476 | 14.3775 | 12.4483 | 10.029 | 8.7963
55 | 1 | 2020 | Winter | S, [%] | Expected | - | 4.683% | 3.189% | 1.767% | 2.529% | 3.515% | 8.494% | 16.36% | 18.13% | 13.36% | 13.31% | 13.43% | 16.39% | 12.32% | 12.45% | 10.31% | 7.411% | 7.996% | 12.88% | 13.14% | 11.99% | 11.69% | 10.12% | 8.154% | 7.151%
3 | 9 | 2020 | Winter | P, [MW] | Expected | - | -5.7635 | -4.1711 | -2.3212 | -1.9811 | -1.7428 | -8.4411 | -19.0668 | -29.0788 | -35.4589 | -32.6274 | -27.4666 | -29.1748 | -30.3594 | -27.494 | -26.669 | -25.2043 | -26.6267 | -29.9018 | -27.4888 | -27.7304 | -27.3651 | -22.8896 | -14.6318 | -8.7294
3 | 9 | 2020 | Winter | P, [%] | Expected | - | 6.404% | 4.635% | 2.579% | 2.201% | 1.936% | 9.379% | 21.19% | 32.31% | 39.4% | 36.25% | 30.52% | 32.42% | 33.73% | 30.55% | 29.63% | 28% | 29.59% | 33.22% | 30.54% | 30.81% | 30.41% | 25.43% | 16.26% | 9.699%
9 | 3 | 2020 | Winter | P, [MW] | Expected | - | 5.7702 | 4.1748 | 2.3225 | 1.9822 | 1.7438 | 8.4555 | 19.1416 | 29.2541 | 35.7184 | 32.848 | 27.6231 | 29.352 | 30.55 | 27.6505 | 26.8153 | 25.334 | 26.7713 | 30.0862 | 27.6453 | 27.8893 | 27.5195 | 22.997 | 14.6753 | 8.7449
9 | 3 | 2020 | Winter | P, [%] | Expected | - | 6.411% | 4.639% | 2.581% | 2.202% | 1.938% | 9.395% | 21.27% | 32.5% | 39.69% | 36.5% | 30.69% | 32.61% | 33.94% | 30.72% | 29.79% | 28.15% | 29.75% | 33.43% | 30.72% | 30.99% | 30.58% | 25.55% | 16.31% | 9.717%
3 | 9 | 2020 | Winter | Q, [MVAr] | Expected | - | -0.65053 | -1.3293 | -1.4234 | -1.4047 | -1.591 | -1.0625 | 0.23464 | 1.668 | 2.8899 | 2.4529 | 1.6157 | 1.7024 | 2.2153 | 2.0924 | 1.7786 | 1.5298 | 1.5102 | 1.4518 | 1.3039 | 1.3941 | 1.5466 | 0.84821 | -0.23117 | -0.64902
3 | 9 | 2020 | Winter | Q, [%] | Expected | - | 0.7228% | 1.477% | 1.582% | 1.561% | 1.768% | 1.181% | 0.2607% | 1.853% | 3.211% | 2.725% | 1.795% | 1.892% | 2.461% | 2.325% | 1.976% | 1.7% | 1.678% | 1.613% | 1.449% | 1.549% | 1.718% | 0.9425% | 0.2569% | 0.7211%
9 | 3 | 2020 | Winter | Q, [MVAr] | Expected | - | 0.18404 | 0.8539 | 0.94129 | 0.92325 | 1.1105 | 0.61401 | -0.54078 | -1.7506 | -2.791 | -2.4369 | -1.7397 | -1.7789 | -2.2663 | -2.2185 | -1.9292 | -1.7206 | -1.6683 | -1.5166 | -1.4284 | -1.5143 | -1.6781 | -1.0851 | -0.14859 | 0.20713
9 | 3 | 2020 | Winter | Q, [%] | Expected | - | 0.0020449 | 0.0094877 | 0.010459 | 0.010258 | 0.012339 | 0.0068223 | 0.0060086 | 0.019451 | 0.031011 | 0.027077 | 0.01933 | 0.019766 | 0.025181 | 0.02465 | 0.021436 | 0.019117 | 0.018536 | 0.016852 | 0.015871 | 0.016825 | 0.018646 | 0.012056 | 0.001651 | 0.0023015
3 | 9 | 2020 | Winter | S, [MVA] | Expected | - | 5.8001 | 4.3778 | 2.7229 | 2.4286 | 2.3598 | 8.5077 | 19.0682 | 29.1266 | 35.5765 | 32.7194 | 27.5141 | 29.2244 | 30.4401 | 27.5735 | 26.7282 | 25.2506 | 26.6695 | 29.9371 | 27.5197 | 27.7655 | 27.4088 | 22.9053 | 14.6336 | 8.7535
3 | 9 | 2020 | Winter | S, [%] | Expected | - | 6.445% | 4.864% | 3.025% | 2.698% | 2.622% | 9.453% | 21.19% | 32.36% | 39.53% | 36.35% | 30.57% | 32.47% | 33.82% | 30.64% | 29.7% | 28.06% | 29.63% | 33.26% | 30.58% | 30.85% | 30.45% | 25.45% | 16.26% | 9.726%
9 | 3 | 2020 | Winter | S, [MVA] | Expected | - | 5.7732 | 4.2612 | 2.506 | 2.1867 | 2.0673 | 8.4778 | 19.1492 | 29.3065 | 35.8272 | 32.9383 | 27.6778 | 29.4059 | 30.634 | 27.7394 | 26.8846 | 25.3923 | 26.8232 | 30.1244 | 27.6821 | 27.9304 | 27.5706 | 23.0226 | 14.6761 | 8.7474
9 | 3 | 2020 | Winter | S, [%] | Expected | - | 6.415% | 4.735% | 2.784% | 2.43% | 2.297% | 9.42% | 21.28% | 32.56% | 39.81% | 36.6% | 30.75% | 32.67% | 34.04% | 30.82% | 29.87% | 28.21% | 29.8% | 33.47% | 30.76% | 31.03% | 30.63% | 25.58% | 16.31% | 9.719%
3 | 34 | 2020 | Winter | P, [MW] | Expected | - | -13.9429 | -14.1411 | -14.2505 | -15.8427 | -16.0189 | -10.0754 | -8.4898 | -1.6126 | 1.8105 | -1.0389 | -4.3348 | -5.6193 | -2.4544 | -3.224 | -3.1166 | -2.6276 | -1.223 | 0.41822 | -1.9948 | -2.1972 | -1.7544 | -3.4237 | -7.6233 | -12.8064
3 | 34 | 2020 | Winter | P, [%] | Expected | - | 11.34% | 11.5% | 11.59% | 12.88% | 13.02% | 8.191% | 6.902% | 1.311% | 1.472% | 0.8446% | 3.524% | 4.569% | 1.995% | 2.621% | 2.534% | 2.136% | 0.9943% | 0.34% | 1.622% | 1.786% | 1.426% | 2.784% | 6.198% | 10.41%
34 | 3 | 2020 | Winter | P, [MW] | Expected | - | 13.9659 | 14.1648 | 14.2744 | 15.8721 | 16.0488 | 10.0876 | 8.4985 | 1.6132 | -1.8098 | 1.0391 | 4.3372 | 5.623 | 2.4551 | 3.2253 | 3.118 | 2.6289 | 1.2238 | -0.41759 | 1.9958 | 2.1983 | 1.7555 | 3.426 | 7.631 | 12.826
34 | 3 | 2020 | Winter | P, [%] | Expected | - | 11.35% | 11.52% | 11.61% | 12.9% | 13.05% | 8.201% | 6.909% | 1.312% | 1.471% | 0.8448% | 3.526% | 4.572% | 1.996% | 2.622% | 2.535% | 2.137% | 0.9949% | 0.3395% | 1.623% | 1.787% | 1.427% | 2.785% | 6.204% | 10.43%
3 | 34 | 2020 | Winter | Q, [MVAr] | Expected | - | -2.9765 | -3.1636 | -3.0695 | -3.0882 | -2.9019 | -2.5778 | -1.8858 | -1.8806 | -1.6461 | -1.2091 | -1.5086 | -0.40534 | -0.91824 | -1.0884 | -1.6537 | -2.284 | -2.5575 | -2.4991 | -2.3512 | -2.4414 | -2.5939 | -3.0322 | -3.1073 | -2.6894
3 | 34 | 2020 | Winter | Q, [%] | Expected | - | 2.42% | 2.572% | 2.496% | 2.511% | 2.359% | 2.096% | 1.533% | 1.529% | 1.338% | 0.983% | 1.226% | 0.3295% | 0.7465% | 0.8849% | 1.344% | 1.857% | 2.079% | 2.032% | 1.912% | 1.985% | 2.109% | 2.465% | 2.526% | 2.187%
34 | 3 | 2020 | Winter | Q, [MVAr] | Expected | - | 2.6223 | 2.8095 | 2.7148 | 2.7537 | 2.5705 | 2.1872 | 1.492 | 1.4606 | 1.2226 | 0.78655 | 1.0947 | -0.0021878 | 0.49674 | 0.66881 | 1.2323 | 1.8592 | 2.1309 | 2.0771 | 1.9321 | 2.0218 | 2.1725 | 2.6136 | 2.7051 | 2.3283
34 | 3 | 2020 | Winter | Q, [%] | Expected | - | 0.02132 | 0.022842 | 0.022071 | 0.022388 | 0.020899 | 0.017782 | 0.01213 | 0.011874 | 0.0099401 | 0.0063947 | 0.0088997 | 1.7787e-05 | 0.0040385 | 0.0054375 | 0.010019 | 0.015116 | 0.017324 | 0.016887 | 0.015708 | 0.016438 | 0.017663 | 0.021248 | 0.021993 | 0.018929
3 | 34 | 2020 | Winter | S, [MVA] | Expected | - | 14.2571 | 14.4907 | 14.5773 | 16.1409 | 16.2796 | 10.4 | 8.6967 | 2.4773 | 2.4469 | 1.5941 | 4.5898 | 5.6339 | 2.6205 | 3.4027 | 3.5282 | 3.4816 | 2.8348 | 2.5338 | 3.0834 | 3.2845 | 3.1315 | 4.5734 | 8.2322 | 13.0857
3 | 34 | 2020 | Winter | S, [%] | Expected | - | 11.59% | 11.78% | 11.85% | 13.12% | 13.24% | 8.455% | 7.071% | 2.014% | 1.989% | 1.296% | 3.732% | 4.58% | 2.13% | 2.766% | 2.868% | 2.831% | 2.305% | 2.06% | 2.507% | 2.67% | 2.546% | 3.718% | 6.693% | 10.64%
34 | 3 | 2020 | Winter | S, [MVA] | Expected | - | 14.21 | 14.4407 | 14.5302 | 16.1092 | 16.2534 | 10.322 | 8.6285 | 2.1762 | 2.1841 | 1.3032 | 4.4732 | 5.623 | 2.5049 | 3.2939 | 3.3527 | 3.2199 | 2.4573 | 2.1186 | 2.7778 | 2.9867 | 2.7931 | 4.3091 | 8.0963 | 13.0356
34 | 3 | 2020 | Winter | S, [%] | Expected | - | 11.55% | 11.74% | 11.81% | 13.1% | 13.21% | 8.392% | 7.015% | 1.769% | 1.776% | 1.06% | 3.637% | 4.572% | 2.036% | 2.678% | 2.726% | 2.618% | 1.998% | 1.722% | 2.258% | 2.428% | 2.271% | 3.503% | 6.582% | 10.6%
4 | 15 | 2020 | Winter | P, [MW] | Expected | - | -56.0711 | -46.9887 | -44.6855 | -42.8218 | -44.8204 | -52.3893 | -68.4139 | -85.4048 | -95.2333 | -98.0188 | -97.2887 | -96.244 | -94.3393 | -92.0497 | -88.5966 | -83.3079 | -85.7171 | -98.7417 | -99.5557 | -98.8494 | -94.4463 | -90.5255 | -77.6221 | -65.8532
4 | 15 | 2020 | Winter | P, [%] | Expected | - | 9.345% | 7.831% | 7.448% | 7.137% | 7.47% | 8.732% | 11.4% | 14.23% | 15.87% | 16.34% | 16.21% | 16.04% | 15.72% | 15.34% | 14.77% | 13.88% | 14.29% | 16.46% | 16.59% | 16.47% | 15.74% | 15.09% | 12.94% | 10.98%
15 | 4 | 2020 | Winter | P, [MW] | Expected | - | 56.1151 | 47.0202 | 44.7142 | 42.8482 | 44.8491 | 52.4281 | 68.4794 | 85.5087 | 95.3638 | 98.159 | 97.426 | 96.3779 | 94.4684 | 92.1724 | 88.7095 | 83.4064 | 85.8211 | 98.8832 | 99.7003 | 98.9914 | 94.5749 | 90.6426 | 77.7069 | 65.9139
15 | 4 | 2020 | Winter | P, [%] | Expected | - | 9.353% | 7.837% | 7.452% | 7.141% | 7.475% | 8.738% | 11.41% | 14.25% | 15.89% | 16.36% | 16.24% | 16.06% | 15.74% | 15.36% | 14.78% | 13.9% | 14.3% | 16.48% | 16.62% | 16.5% | 15.76% | 15.11% | 12.95% | 10.99%
4 | 15 | 2020 | Winter | Q, [MVAr] | Expected | - | 4.9296 | 8.1257 | 8.3452 | 8.4858 | 7.966 | 7.159 | -2.58 | -9.3227 | -13.4479 | -17.3045 | -15.7104 | -14.5576 | -15.1336 | -14.7576 | -12.4258 | -8.5162 | -7.7025 | -16.0131 | -17.2842 | -16.138 | -13.7801 | -11.1457 | -5.6112 | -2.6284
4 | 15 | 2020 | Winter | Q, [%] | Expected | - | 0.8216% | 1.354% | 1.391% | 1.414% | 1.328% | 1.193% | 0.43% | 1.554% | 2.241% | 2.884% | 2.618% | 2.426% | 2.522% | 2.46% | 2.071% | 1.419% | 1.284% | 2.669% | 2.881% | 2.69% | 2.297% | 1.858% | 0.9352% | 0.4381%
15 | 4 | 2020 | Winter | Q, [MVAr] | Expected | - | -5.47 | -8.7586 | -8.9993 | -9.1561 | -8.6192 | -7.7386 | 2.2017 | 9.2282 | 13.5487 | 17.4784 | 15.8625 | 14.6839 | 15.2247 | 14.8027 | 12.3979 | 8.3821 | 7.6076 | 16.1946 | 17.4903 | 16.324 | 13.8675 | 11.1475 | 5.3746 | 2.2143
15 | 4 | 2020 | Winter | Q, [%] | Expected | - | 0.0091166 | 0.014598 | 0.014999 | 0.01526 | 0.014365 | 0.012898 | 0.0036695 | 0.01538 | 0.022581 | 0.029131 | 0.026437 | 0.024473 | 0.025375 | 0.024671 | 0.020663 | 0.01397 | 0.012679 | 0.026991 | 0.029151 | 0.027207 | 0.023113 | 0.018579 | 0.0089577 | 0.0036905
4 | 15 | 2020 | Winter | S, [MVA] | Expected | - | 56.2874 | 47.6861 | 45.4581 | 43.6545 | 45.5228 | 52.8762 | 68.4625 | 85.9122 | 96.1781 | 99.5346 | 98.549 | 97.3388 | 95.5455 | 93.2252 | 89.4638 | 83.742 | 86.0624 | 100.0317 | 101.0449 | 100.1581 | 95.4463 | 91.2091 | 77.8246 | 65.9057
4 | 15 | 2020 | Winter | S, [%] | Expected | - | 9.381% | 7.948% | 7.576% | 7.276% | 7.587% | 8.813% | 11.41% | 14.32% | 16.03% | 16.59% | 16.42% | 16.22% | 15.92% | 15.54% | 14.91% | 13.96% | 14.34% | 16.67% | 16.84% | 16.69% | 15.91% | 15.2% | 12.97% | 10.98%
15 | 4 | 2020 | Winter | S, [MVA] | Expected | - | 56.381 | 47.829 | 45.6108 | 43.8156 | 45.6698 | 52.9961 | 68.5148 | 86.0052 | 96.3215 | 99.703 | 98.7089 | 97.4901 | 95.6873 | 93.3535 | 89.5716 | 83.8266 | 86.1576 | 100.2005 | 101.2228 | 100.3283 | 95.5862 | 91.3255 | 77.8925 | 65.9511
15 | 4 | 2020 | Winter | S, [%] | Expected | - | 9.397% | 7.972% | 7.602% | 7.303% | 7.612% | 8.833% | 11.42% | 14.33% | 16.05% | 16.62% | 16.45% | 16.25% | 15.95% | 15.56% | 14.93% | 13.97% | 14.36% | 16.7% | 16.87% | 16.72% | 15.93% | 15.22% | 12.98% | 10.99%
4 | 103 | 2020 | Winter | P, [MW] | Expected | - | -5.5147 | -7.1985 | -6.3292 | -7.5871 | -7.9428 | -4.5792 | -0.32863 | 8.5551 | 13.8948 | 13.9133 | 12.4136 | 12.2543 | 10.8262 | 10.2587 | 9.4092 | 5.5543 | 5.1877 | 7.5711 | 6.5963 | 5.338 | 3.7156 | 3.9423 | -1.3292 | -3.9323
4 | 103 | 2020 | Winter | P, [%] | Expected | - | 2.242% | 2.926% | 2.573% | 3.084% | 3.229% | 1.861% | 0.1336% | 3.478% | 5.648% | 5.656% | 5.046% | 4.981% | 4.401% | 4.17% | 3.825% | 2.258% | 2.109% | 3.078% | 2.681% | 2.17% | 1.51% | 1.603% | 0.5403% | 1.599%
103 | 4 | 2020 | Winter | P, [MW] | Expected | - | 5.5176 | 7.2023 | 6.3325 | 7.5907 | 7.9466 | 4.5826 | 0.32968 | -8.5537 | -13.8917 | -13.9102 | -12.4111 | -12.2518 | -10.8242 | -10.257 | -9.4077 | -5.5533 | -5.1865 | -7.5699 | -6.5955 | -5.3373 | -3.7152 | -3.9417 | 1.33 | 3.9334
103 | 4 | 2020 | Winter | P, [%] | Expected | - | 2.243% | 2.928% | 2.574% | 3.086% | 3.23% | 1.863% | 0.134% | 3.477% | 5.647% | 5.655% | 5.045% | 4.98% | 4.4% | 4.17% | 3.824% | 2.257% | 2.108% | 3.077% | 2.681% | 2.17% | 1.51% | 1.602% | 0.5407% | 1.599%
4 | 103 | 2020 | Winter | Q, [MVAr] | Expected | - | -12.6089 | -14.0493 | -13.4161 | -13.448 | -13.6058 | -14.1616 | -8.2847 | -3.941 | -1.8764 | 0.42962 | -1.307 | -2.1546 | -1.6498 | -1.8545 | -2.5602 | -5.7219 | -6.9912 | -4.0139 | -2.7136 | -3.2496 | -4.1651 | -4.8136 | -7.4056 | -7.358
4 | 103 | 2020 | Winter | Q, [%] | Expected | - | 5.126% | 5.711% | 5.454% | 5.467% | 5.531% | 5.757% | 3.368% | 1.602% | 0.7628% | 0.1746% | 0.5313% | 0.8758% | 0.6707% | 0.7538% | 1.041% | 2.326% | 2.842% | 1.632% | 1.103% | 1.321% | 1.693% | 1.957% | 3.01% | 2.991%
103 | 4 | 2020 | Winter | Q, [MVAr] | Expected | - | 12.3768 | 13.8196 | 13.1848 | 13.2177 | 13.3761 | 13.9307 | 8.0482 | 3.7077 | 1.6497 | -0.6555 | 1.0787 | 1.926 | 1.4194 | 1.6232 | 2.3277 | 5.4868 | 6.7565 | 3.7809 | 2.4799 | 3.0149 | 3.9295 | 4.5776 | 7.1691 | 7.1215
103 | 4 | 2020 | Winter | Q, [%] | Expected | - | 0.050312 | 0.056177 | 0.053597 | 0.05373 | 0.054374 | 0.056629 | 0.032716 | 0.015072 | 0.0067062 | 0.0026647 | 0.0043849 | 0.0078291 | 0.0057698 | 0.0065985 | 0.0094624 | 0.022304 | 0.027466 | 0.015369 | 0.010081 | 0.012256 | 0.015973 | 0.018608 | 0.029143 | 0.028949
4 | 103 | 2020 | Winter | S, [MVA] | Expected | - | 13.7621 | 15.7861 | 14.8341 | 15.4406 | 15.7546 | 14.8836 | 8.2912 | 9.4192 | 14.021 | 13.9199 | 12.4822 | 12.4422 | 10.9511 | 10.425 | 9.7513 | 7.9743 | 8.7057 | 8.5693 | 7.1327 | 6.2493 | 5.5816 | 6.2219 | 7.5239 | 8.3429
4 | 103 | 2020 | Winter | S, [%] | Expected | - | 5.594% | 6.417% | 6.03% | 6.277% | 6.404% | 6.05% | 3.37% | 3.829% | 5.7% | 5.658% | 5.074% | 5.058% | 4.452% | 4.238% | 3.964% | 3.242% | 3.539% | 3.483% | 2.899% | 2.54% | 2.269% | 2.529% | 3.058% | 3.391%
103 | 4 | 2020 | Winter | S, [MVA] | Expected | - | 13.551 | 15.5838 | 14.6267 | 15.2422 | 15.5585 | 14.6651 | 8.055 | 9.3227 | 13.9893 | 13.9256 | 12.4579 | 12.4022 | 10.9169 | 10.3846 | 9.6914 | 7.8066 | 8.5177 | 8.4616 | 7.0463 | 6.13 | 5.4077 | 6.0408 | 7.2914 | 8.1355
103 | 4 | 2020 | Winter | S, [%] | Expected | - | 5.509% | 6.335% | 5.946% | 6.196% | 6.325% | 5.961% | 3.274% | 3.79% | 5.687% | 5.661% | 5.064% | 5.042% | 4.438% | 4.221% | 3.94% | 3.173% | 3.462% | 3.44% | 2.864% | 2.492% | 2.198% | 2.456% | 2.964% | 3.307%
5 | 42 | 2020 | Winter | P, [MW] | Expected | - | -2.0158 | -0.36631 | 1.2381 | 0.29502 | -0.66519 | -11.4608 | -19.3115 | -21.9799 | -15.0865 | -12.6882 | -12.254 | -14.6752 | -11.004 | -10.8627 | -8.8129 | -5.7916 | -6.2213 | -10.8933 | -11.4352 | -10.4844 | -10.1907 | -8.8782 | -6.9238 | -5.2619
5 | 42 | 2020 | Winter | P, [%] | Expected | - | 2.24% | 0.407% | 1.376% | 0.3278% | 0.7391% | 12.73% | 21.46% | 24.42% | 16.76% | 14.1% | 13.62% | 16.31% | 12.23% | 12.07% | 9.792% | 6.435% | 6.913% | 12.1% | 12.71% | 11.65% | 11.32% | 9.865% | 7.693% | 5.847%
42 | 5 | 2020 | Winter | P, [MW] | Expected | - | 2.018 | 0.36639 | -1.2373 | -0.29496 | 0.66545 | 11.532 | 19.5194 | 22.2531 | 15.2144 | 12.7788 | 12.3383 | 14.7966 | 11.0719 | 10.9287 | 8.8562 | 5.81 | 6.2425 | 10.9599 | 11.5088 | 10.5464 | 10.2489 | 8.9219 | 6.9502 | 5.2772
42 | 5 | 2020 | Winter | P, [%] | Expected | - | 2.242% | 0.4071% | 1.375% | 0.3277% | 0.7394% | 12.81% | 21.69% | 24.73% | 16.9% | 14.2% | 13.71% | 16.44% | 12.3% | 12.14% | 9.84% | 6.456% | 6.936% | 12.18% | 12.79% | 11.72% | 11.39% | 9.913% | 7.722% | 5.864%
5 | 42 | 2020 | Winter | Q, [MVAr] | Expected | - | -0.50432 | -0.70348 | -0.62407 | -0.49398 | -0.42189 | 0.046272 | 0.8197 | 1.0394 | 0.58852 | 0.61747 | 0.63289 | 0.91765 | 0.51167 | 0.47261 | 0.31133 | -0.16688 | -0.10677 | 0.61939 | 0.77909 | 0.76324 | 0.63084 | 0.28196 | 0.19 | 0.16686
5 | 42 | 2020 | Winter | Q, [%] | Expected | - | 0.5604% | 0.7816% | 0.6934% | 0.5489% | 0.4688% | 0.05141% | 0.9108% | 1.155% | 0.6539% | 0.6861% | 0.7032% | 1.02% | 0.5685% | 0.5251% | 0.3459% | 0.1854% | 0.1186% | 0.6882% | 0.8657% | 0.848% | 0.7009% | 0.3133% | 0.2111% | 0.1854%
42 | 5 | 2020 | Winter | Q, [MVAr] | Expected | - | -0.78427 | -0.5982 | -0.6802 | -0.81117 | -0.8807 | -1.1716 | -1.6136 | -1.6725 | -1.5482 | -1.6589 | -1.6923 | -1.892 | -1.608 | -1.5757 | -1.4701 | -1.0576 | -1.1126 | -1.7203 | -1.8624 | -1.8734 | -1.7527 | -1.4429 | -1.4006 | -1.4117
42 | 5 | 2020 | Winter | Q, [%] | Expected | - | 0.0087141 | 0.0066467 | 0.0075578 | 0.009013 | 0.0097856 | 0.013018 | 0.017929 | 0.018584 | 0.017202 | 0.018432 | 0.018803 | 0.021022 | 0.017867 | 0.017508 | 0.016335 | 0.011752 | 0.012363 | 0.019115 | 0.020693 | 0.020816 | 0.019474 | 0.016033 | 0.015563 | 0.015685
5 | 42 | 2020 | Winter | S, [MVA] | Expected | - | 2.078 | 0.79314 | 1.3865 | 0.57537 | 0.7877 | 11.4609 | 19.3289 | 22.0045 | 15.098 | 12.7033 | 12.2703 | 14.7039 | 11.0159 | 10.873 | 8.8184 | 5.794 | 6.2222 | 10.9109 | 11.4617 | 10.5122 | 10.2102 | 8.8827 | 6.9264 | 5.2645
5 | 42 | 2020 | Winter | S, [%] | Expected | - | 2.309% | 0.8813% | 1.541% | 0.6393% | 0.8752% | 12.73% | 21.48% | 24.45% | 16.78% | 14.11% | 13.63% | 16.34% | 12.24% | 12.08% | 9.798% | 6.438% | 6.914% | 12.12% | 12.74% | 11.68% | 11.34% | 9.87% | 7.696% | 5.849%
42 | 5 | 2020 | Winter | S, [MVA] | Expected | - | 2.1651 | 0.70149 | 1.412 | 0.86313 | 1.1038 | 11.5913 | 19.586 | 22.3159 | 15.2929 | 12.8861 | 12.4538 | 14.9171 | 11.1881 | 11.0417 | 8.9774 | 5.9055 | 6.3409 | 11.0941 | 11.6585 | 10.7115 | 10.3977 | 9.0379 | 7.0899 | 5.4627
42 | 5 | 2020 | Winter | S, [%] | Expected | - | 2.406% | 0.7794% | 1.569% | 0.959% | 1.226% | 12.88% | 21.76% | 24.8% | 16.99% | 14.32% | 13.84% | 16.57% | 12.43% | 12.27% | 9.975% | 6.562% | 7.045% | 12.33% | 12.95% | 11.9% | 11.55% | 10.04% | 7.878% | 6.07%
5 | 68 | 2020 | Winter | P, [MW] | Expected | - | 5.6537 | 5.4108 | 5.1929 | 5.7291 | 5.528 | 5.5281 | 6.1983 | 6.5335 | 6.3324 | 6.8686 | 6.9691 | 6.8183 | 6.7011 | 6.6341 | 6.6005 | 5.9721 | 6.349 | 6.5334 | 5.9051 | 6.5334 | 6.1145 | 5.6956 | 5.6956 | 5.6956
5 | 68 | 2020 | Winter | P, [%] | Expected | - | 4.597% | 4.399% | 4.222% | 4.658% | 4.494% | 4.494% | 5.039% | 5.312% | 5.148% | 5.584% | 5.666% | 5.543% | 5.448% | 5.394% | 5.366% | 4.855% | 5.162% | 5.312% | 4.801% | 5.312% | 4.971% | 4.631% | 4.631% | 4.631%
68 | 5 | 2020 | Winter | P, [MW] | Expected | - | -5.6522 | -5.4094 | -5.1917 | -5.7275 | -5.5266 | -5.5266 | -6.1964 | -6.5313 | -6.3304 | -6.8662 | -6.9667 | -6.816 | -6.6988 | -6.6318 | -6.5983 | -5.9704 | -6.3471 | -6.5313 | -5.9034 | -6.5313 | -6.1127 | -5.694 | -5.694 | -5.694
68 | 5 | 2020 | Winter | P, [%] | Expected | - | 4.595% | 4.398% | 4.221% | 4.657% | 4.493% | 4.493% | 5.038% | 5.31% | 5.147% | 5.582% | 5.664% | 5.541% | 5.446% | 5.392% | 5.364% | 4.854% | 5.16% | 5.31% | 4.799% | 5.31% | 4.97% | 4.629% | 4.629% | 4.629%
5 | 68 | 2020 | Winter | Q, [MVAr] | Expected | - | 1.4944 | 1.3923 | 1.1273 | 1.3462 | 1.3252 | 1.4797 | 1.5986 | 1.8866 | 1.7843 | 1.89 | 1.8854 | 1.9067 | 2.1151 | 2.1104 | 1.7031 | 1.608 | 1.3447 | 1.3856 | 1.3846 | 1.6035 | 1.3843 | 1.5166 | 1.2343 | 1.2286
5 | 68 | 2020 | Winter | Q, [%] | Expected | - | 1.215% | 1.132% | 0.9165% | 1.094% | 1.077% | 1.203% | 1.3% | 1.534% | 1.451% | 1.537% | 1.533% | 1.55% | 1.72% | 1.716% | 1.385% | 1.307% | 1.093% | 1.126% | 1.126% | 1.304% | 1.125% | 1.233% | 1.003% | 0.9989%
68 | 5 | 2020 | Winter | Q, [MVAr] | Expected | - | -1.6581 | -1.5576 | -1.2939 | -1.5116 | -1.4906 | -1.6413 | -1.7544 | -2.039 | -1.9386 | -2.0432 | -2.039 | -2.06 | -2.2693 | -2.2651 | -1.859 | -1.7669 | -1.5032 | -1.5409 | -1.5409 | -1.7586 | -1.5409 | -1.6748 | -1.3943 | -1.3902
68 | 5 | 2020 | Winter | Q, [%] | Expected | - | 0.01348 | 0.012663 | 0.010519 | 0.012289 | 0.012119 | 0.013344 | 0.014263 | 0.016578 | 0.015761 | 0.016612 | 0.016578 | 0.016748 | 0.01845 | 0.018416 | 0.015114 | 0.014365 | 0.012221 | 0.012527 | 0.012527 | 0.014297 | 0.012527 | 0.013616 | 0.011336 | 0.011302
5 | 68 | 2020 | Winter | S, [MVA] | Expected | - | 5.8479 | 5.587 | 5.3139 | 5.8851 | 5.6847 | 5.7227 | 6.4011 | 6.8004 | 6.579 | 7.1239 | 7.2197 | 7.0799 | 7.027 | 6.9616 | 6.8166 | 6.1848 | 6.4899 | 6.6787 | 6.0652 | 6.7273 | 6.2693 | 5.8941 | 5.8278 | 5.8266
5 | 68 | 2020 | Winter | S, [%] | Expected | - | 4.754% | 4.542% | 4.32% | 4.785% | 4.622% | 4.653% | 5.204% | 5.529% | 5.349% | 5.792% | 5.87% | 5.756% | 5.713% | 5.66% | 5.542% | 5.028% | 5.276% | 5.43% | 4.931% | 5.469% | 5.097% | 4.792% | 4.738% | 4.737%
68 | 5 | 2020 | Winter | S, [MVA] | Expected | - | 5.8904 | 5.6292 | 5.3505 | 5.9236 | 5.7241 | 5.7652 | 6.44 | 6.8422 | 6.6206 | 7.1638 | 7.259 | 7.1205 | 7.0727 | 7.008 | 6.8552 | 6.2263 | 6.5227 | 6.7106 | 6.1012 | 6.7639 | 6.3039 | 5.9353 | 5.8623 | 5.8613
68 | 5 | 2020 | Winter | S, [%] | Expected | - | 4.789% | 4.577% | 4.35% | 4.816% | 4.654% | 4.687% | 5.236% | 5.563% | 5.383% | 5.824% | 5.902% | 5.789% | 5.75% | 5.698% | 5.573% | 5.062% | 5.303% | 5.456% | 4.96% | 5.499% | 5.125% | 4.825% | 4.766% | 4.765%
7 | 9 | 2020 | Winter | P, [MW] | Expected | - | 47.5 | 47.5 | 47.5 | 47.5 | 47.5 | 47.5 | 47.5 | 47.5 | 47.5 | 47.5 | 47.5 | 47.5 | 47.5 | 47.5 | 47.5 | 47.5 | 47.5 | 47.5 | 47.5 | 47.5 | 47.5 | 47.5 | 47.5 | 47.5
7 | 9 | 2020 | Winter | P, [%] | Expected | - | 19.31% | 19.31% | 19.31% | 19.31% | 19.31% | 19.31% | 19.31% | 19.31% | 19.31% | 19.31% | 19.31% | 19.31% | 19.31% | 19.31% | 19.31% | 19.31% | 19.31% | 19.31% | 19.31% | 19.31% | 19.31% | 19.31% | 19.31% | 19.31%
9 | 7 | 2020 | Winter | P, [MW] | Expected | - | -47.4248 | -47.4259 | -47.4262 | -47.4259 | -47.4261 | -47.4259 | -47.4244 | -47.4233 | -47.423 | -47.4238 | -47.4238 | -47.4244 | -47.4244 | -47.4239 | -47.424 | -47.424 | -47.4238 | -47.4237 | -47.4233 | -47.4231 | -47.4227 | -47.4231 | -47.4242 | -47.4247
9 | 7 | 2020 | Winter | P, [%] | Expected | - | 19.28% | 19.28% | 19.28% | 19.28% | 19.28% | 19.28% | 19.28% | 19.28% | 19.28% | 19.28% | 19.28% | 19.28% | 19.28% | 19.28% | 19.28% | 19.28% | 19.28% | 19.28% | 19.28% | 19.28% | 19.28% | 19.28% | 19.28% | 19.28%
7 | 9 | 2020 | Winter | Q, [MVAr] | Expected | - | 6.5441 | 4.3689 | 4.0752 | 4.4978 | 3.179 | 3.0306 | 3.7765 | 6.6969 | 8.6828 | 6.1383 | 5.3864 | 1.5558 | 4.6783 | 5.7807 | 6.4105 | 7.6197 | 8.0324 | 6.6584 | 6.7619 | 7.4862 | 8.6755 | 8.2383 | 6.2992 | 5.0246
7 | 9 | 2020 | Winter | Q, [%] | Expected | - | 2.66% | 1.776% | 1.657% | 1.828% | 1.292% | 1.232% | 1.535% | 2.722% | 3.53% | 2.495% | 2.19% | 0.6325% | 1.902% | 2.35% | 2.606% | 3.097% | 3.265% | 2.707% | 2.749% | 3.043% | 3.527% | 3.349% | 2.561% | 2.043%
9 | 7 | 2020 | Winter | Q, [MVAr] | Expected | - | -6.7846 | -4.6155 | -4.3241 | -4.7443 | -3.4248 | -3.274 | -4.0061 | -6.9222 | -8.9123 | -6.3673 | -5.6129 | -1.7828 | -4.9098 | -6.0099 | -6.6423 | -7.8547 | -8.2674 | -6.8876 | -6.9873 | -7.7121 | -8.9014 | -8.4669 | -6.5329 | -5.2593
9 | 7 | 2020 | Winter | Q, [%] | Expected | - | 0.027579 | 0.018762 | 0.017578 | 0.019286 | 0.013922 | 0.013309 | 0.016285 | 0.028139 | 0.036229 | 0.025883 | 0.022817 | 0.0072473 | 0.019959 | 0.02443 | 0.027001 | 0.03193 | 0.033607 | 0.027998 | 0.028404 | 0.03135 | 0.036185 | 0.034418 | 0.026557 | 0.021379
7 | 9 | 2020 | Winter | S, [MVA] | Expected | - | 47.9487 | 47.7005 | 47.6745 | 47.7125 | 47.6063 | 47.5966 | 47.6499 | 47.9698 | 48.2871 | 47.895 | 47.8044 | 47.5255 | 47.7298 | 47.8505 | 47.9306 | 48.1073 | 48.1744 | 47.9644 | 47.9789 | 48.0863 | 48.2858 | 48.2091 | 47.9159 | 47.765
7 | 9 | 2020 | Winter | S, [%] | Expected | - | 19.49% | 19.39% | 19.38% | 19.4% | 19.35% | 19.35% | 19.37% | 19.5% | 19.63% | 19.47% | 19.43% | 19.32% | 19.4% | 19.45% | 19.48% | 19.56% | 19.58% | 19.5% | 19.5% | 19.55% | 19.63% | 19.6% | 19.48% | 19.42%
9 | 7 | 2020 | Winter | S, [MVA] | Expected | - | 47.9077 | 47.65 | 47.6229 | 47.6626 | 47.5496 | 47.5387 | 47.5933 | 47.9258 | 48.2532 | 47.8494 | 47.7548 | 47.4579 | 47.6779 | 47.8032 | 47.8869 | 48.07 | 48.1391 | 47.9212 | 47.9353 | 48.0461 | 48.2509 | 48.173 | 47.8721 | 47.7154
9 | 7 | 2020 | Winter | S, [%] | Expected | - | 19.47% | 19.37% | 19.36% | 19.38% | 19.33% | 19.32% | 19.35% | 19.48% | 19.62% | 19.45% | 19.41% | 19.29% | 19.38% | 19.43% | 19.47% | 19.54% | 19.57% | 19.48% | 19.49% | 19.53% | 19.61% | 19.58% | 19.46% | 19.4%
8 | 14 | 2020 | Winter | P, [MW] | Expected | - | -1.9783 | -1.9626 | -1.8662 | -1.8155 | -1.7665 | -1.8782 | -2.6083 | -2.794 | -2.6944 | -2.7028 | -3.1611 | -3.4895 | -3.1855 | -2.9408 | -2.6879 | -2.4914 | -2.6145 | -3.1852 | -3.575 | -3.4692 | -3.4455 | -3.2515 | -2.908 | -2.4936
8 | 14 | 2020 | Winter | P, [%] | Expected | - | 0.6361% | 0.6311% | 0.6001% | 0.5838% | 0.568% | 0.6039% | 0.8387% | 0.8984% | 0.8664% | 0.8691% | 1.016% | 1.122% | 1.024% | 0.9456% | 0.8643% | 0.8011% | 0.8407% | 1.024% | 1.15% | 1.116% | 1.108% | 1.046% | 0.9351% | 0.8018%
14 | 8 | 2020 | Winter | P, [MW] | Expected | - | 1.9786 | 1.9628 | 1.8664 | 1.8157 | 1.7667 | 1.8785 | 2.6087 | 2.7944 | 2.6947 | 2.7031 | 3.1615 | 3.4901 | 3.1859 | 2.9412 | 2.6882 | 2.4917 | 2.6148 | 3.1857 | 3.5755 | 3.4698 | 3.446 | 3.252 | 2.9084 | 2.494
14 | 8 | 2020 | Winter | P, [%] | Expected | - | 0.6362% | 0.6311% | 0.6001% | 0.5838% | 0.5681% | 0.604% | 0.8388% | 0.8985% | 0.8665% | 0.8692% | 1.017% | 1.122% | 1.024% | 0.9457% | 0.8644% | 0.8012% | 0.8408% | 1.024% | 1.15% | 1.116% | 1.108% | 1.046% | 0.9352% | 0.8019%
8 | 14 | 2020 | Winter | Q, [MVAr] | Expected | - | -0.46076 | -0.48614 | -0.55887 | -0.57262 | -0.56625 | -0.3779 | -0.38899 | -0.47622 | -0.80345 | -0.96829 | -0.78307 | -0.59227 | -0.93065 | -0.8752 | -0.9143 | -0.89099 | -0.85387 | -1.036 | -0.92906 | -0.97152 | -0.83421 | -0.69766 | -0.62268 | -0.74044
8 | 14 | 2020 | Winter | Q, [%] | Expected | - | 0.1482% | 0.1563% | 0.1797% | 0.1841% | 0.1821% | 0.1215% | 0.1251% | 0.1531% | 0.2583% | 0.3113% | 0.2518% | 0.1904% | 0.2992% | 0.2814% | 0.294% | 0.2865% | 0.2746% | 0.3331% | 0.2987% | 0.3124% | 0.2682% | 0.2243% | 0.2002% | 0.2381%
14 | 8 | 2020 | Winter | Q, [MVAr] | Expected | - | -3.398 | -3.3718 | -3.2971 | -3.2833 | -3.2903 | -3.4848 | -3.4668 | -3.3746 | -3.036 | -2.8648 | -3.0528 | -3.2476 | -2.8994 | -2.9592 | -2.921 | -2.947 | -2.9844 | -2.79 | -2.8973 | -2.8542 | -2.997 | -3.1405 | -3.2216 | -3.1032
14 | 8 | 2020 | Winter | Q, [%] | Expected | - | 0.010926 | 0.010842 | 0.010602 | 0.010557 | 0.01058 | 0.011205 | 0.011147 | 0.010851 | 0.0097619 | 0.0092116 | 0.009816 | 0.010443 | 0.0093228 | 0.0095152 | 0.0093922 | 0.0094758 | 0.009596 | 0.0089712 | 0.009316 | 0.0091776 | 0.0096366 | 0.010098 | 0.010359 | 0.0099781
8 | 14 | 2020 | Winter | S, [MVA] | Expected | - | 2.0313 | 2.0219 | 1.948 | 1.9037 | 1.855 | 1.9159 | 2.6372 | 2.8343 | 2.8116 | 2.871 | 3.2566 | 3.5394 | 3.3187 | 3.0683 | 2.8391 | 2.646 | 2.7504 | 3.3495 | 3.6937 | 3.6027 | 3.545 | 3.3255 | 2.974 | 2.6013
8 | 14 | 2020 | Winter | S, [%] | Expected | - | 0.6531% | 0.6501% | 0.6264% | 0.6121% | 0.5965% | 0.616% | 0.848% | 0.9113% | 0.9041% | 0.9231% | 1.047% | 1.138% | 1.067% | 0.9866% | 0.9129% | 0.8508% | 0.8844% | 1.077% | 1.188% | 1.158% | 1.14% | 1.069% | 0.9563% | 0.8364%
14 | 8 | 2020 | Winter | S, [MVA] | Expected | - | 3.932 | 3.9015 | 3.7887 | 3.7519 | 3.7346 | 3.9588 | 4.3387 | 4.3814 | 4.0594 | 3.9388 | 4.3948 | 4.7673 | 4.3077 | 4.1722 | 3.9697 | 3.8592 | 3.9678 | 4.2347 | 4.602 | 4.4929 | 4.5669 | 4.5209 | 4.3402 | 3.9811
14 | 8 | 2020 | Winter | S, [%] | Expected | - | 1.264% | 1.254% | 1.218% | 1.206% | 1.201% | 1.273% | 1.395% | 1.409% | 1.305% | 1.266% | 1.413% | 1.533% | 1.385% | 1.342% | 1.276% | 1.241% | 1.276% | 1.362% | 1.48% | 1.445% | 1.468% | 1.454% | 1.396% | 1.28%
9 | 10 | 2020 | Winter | P, [MW] | Expected | - | -0.77112 | 0.76454 | 2.7425 | 0.080702 | -2.2819 | -4.7931 | -15.0053 | -11.9929 | -10.2444 | -12.0159 | -15.5208 | -20.6447 | -11.4234 | -18.0517 | -13.8754 | -9.6444 | -9.6062 | -9.8993 | -3.1498 | -1.3741 | -0.3395 | 0.090724 | -1.3788 | -4.7561
9 | 10 | 2020 | Winter | P, [%] | Expected | - | 0.6269% | 0.6216% | 2.23% | 0.06561% | 1.855% | 3.897% | 12.2% | 9.75% | 8.329% | 9.769% | 12.62% | 16.78% | 9.287% | 14.68% | 11.28% | 7.841% | 7.81% | 8.048% | 2.561% | 1.117% | 0.276% | 0.07376% | 1.121% | 3.867%
10 | 9 | 2020 | Winter | P, [MW] | Expected | - | 0.78216 | -0.75167 | -2.7269 | -0.067468 | 2.2961 | 4.8113 | 15.0831 | 12.0428 | 10.2805 | 12.0655 | 15.6035 | 20.7919 | 11.4682 | 18.1632 | 13.941 | 9.6759 | 9.6374 | 9.9329 | 3.1539 | 1.3752 | 0.3396 | -0.09036 | 1.382 | 4.7684
10 | 9 | 2020 | Winter | P, [%] | Expected | - | 0.6359% | 0.6111% | 2.217% | 0.05485% | 1.867% | 3.912% | 12.26% | 9.791% | 8.358% | 9.809% | 12.69% | 16.9% | 9.324% | 14.77% | 11.33% | 7.867% | 7.835% | 8.076% | 2.564% | 1.118% | 0.2761% | 0.07346% | 1.124% | 3.877%
9 | 10 | 2020 | Winter | Q, [MVAr] | Expected | - | -6.3243 | -6.8039 | -6.914 | -6.9377 | -6.7508 | -6.2233 | -2.2427 | 0.86078 | 0.55601 | 0.55636 | 0.33978 | 0.95495 | 0.49142 | 0.48032 | 0.17477 | -0.078837 | -0.03997 | 0.26866 | 0.78167 | 0.46411 | -0.19415 | -1.6623 | -3.4076 | -4.3394
9 | 10 | 2020 | Winter | Q, [%] | Expected | - | 5.142% | 5.532% | 5.621% | 5.64% | 5.488% | 5.06% | 1.823% | 0.6998% | 0.452% | 0.4523% | 0.2762% | 0.7764% | 0.3995% | 0.3905% | 0.1421% | 0.0641% | 0.0325% | 0.2184% | 0.6355% | 0.3773% | 0.1578% | 1.351% | 2.77% | 3.528%
10 | 9 | 2020 | Winter | Q, [MVAr] | Expected | - | 5.0757 | 5.5555 | 5.672 | 5.6899 | 5.5087 | 4.9984 | 1.2426 | -1.9475 | -1.7022 | -1.6493 | -1.3169 | -1.7117 | -1.6017 | -1.3665 | -1.2206 | -1.0893 | -1.1301 | -1.417 | -2.0201 | -1.7153 | -1.0643 | 0.39984 | 2.1485 | 3.1091
10 | 9 | 2020 | Winter | Q, [%] | Expected | - | 0.041266 | 0.045166 | 0.046114 | 0.04626 | 0.044786 | 0.040638 | 0.010103 | 0.015834 | 0.013839 | 0.013409 | 0.010707 | 0.013916 | 0.013022 | 0.01111 | 0.0099237 | 0.0088558 | 0.0091878 | 0.01152 | 0.016424 | 0.013945 | 0.0086526 | 0.0032507 | 0.017467 | 0.025277
9 | 10 | 2020 | Winter | S, [MVA] | Expected | - | 6.3711 | 6.8468 | 7.4381 | 6.9381 | 7.1261 | 7.8552 | 15.172 | 12.0237 | 10.2595 | 12.0287 | 15.5245 | 20.6668 | 11.4339 | 18.0581 | 13.8765 | 9.6448 | 9.6063 | 9.903 | 3.2454 | 1.4504 | 0.39109 | 1.6648 | 3.676 | 6.4382
9 | 10 | 2020 | Winter | S, [%] | Expected | - | 5.18% | 5.566% | 6.047% | 5.641% | 5.794% | 6.386% | 12.33% | 9.775% | 8.341% | 9.779% | 12.62% | 16.8% | 9.296% | 14.68% | 11.28% | 7.841% | 7.81% | 8.051% | 2.639% | 1.179% | 0.318% | 1.354% | 2.989% | 5.234%
10 | 9 | 2020 | Winter | S, [MVA] | Expected | - | 5.1356 | 5.6061 | 6.2935 | 5.6903 | 5.9681 | 6.9378 | 15.1342 | 12.1993 | 10.4204 | 12.1777 | 15.659 | 20.8622 | 11.5795 | 18.2145 | 13.9943 | 9.737 | 9.7034 | 10.0335 | 3.7454 | 2.1985 | 1.1171 | 0.40992 | 2.5546 | 5.6925
10 | 9 | 2020 | Winter | S, [%] | Expected | - | 4.175% | 4.558% | 5.117% | 4.626% | 4.852% | 5.64% | 12.3% | 9.918% | 8.472% | 9.901% | 12.73% | 16.96% | 9.414% | 14.81% | 11.38% | 7.916% | 7.889% | 8.157% | 3.045% | 1.787% | 0.9082% | 0.3333% | 2.077% | 4.628%
9 | 16 | 2020 | Winter | P, [MW] | Expected | - | 17.1415 | 15.5886 | 14.1159 | 13.5129 | 14.2222 | 23.042 | 36.6245 | 50.0654 | 55.905 | 51.2478 | 46.9353 | 47.5197 | 47.4087 | 45.6126 | 43.4428 | 42.6582 | 44.9952 | 49.1618 | 46.1507 | 45.8932 | 45.2231 | 38.6589 | 29.0574 | 21.0035
9 | 16 | 2020 | Winter | P, [%] | Expected | - | 13.94% | 12.67% | 11.48% | 10.99% | 11.56% | 18.73% | 29.78% | 40.7% | 45.45% | 41.66% | 38.16% | 38.63% | 38.54% | 37.08% | 35.32% | 34.68% | 36.58% | 39.97% | 37.52% | 37.31% | 36.77% | 31.43% | 23.62% | 17.08%
16 | 9 | 2020 | Winter | P, [MW] | Expected | - | -17.1133 | -15.5649 | -14.0961 | -13.4951 | -14.2023 | -22.9909 | -36.4926 | -49.817 | -55.5981 | -50.9887 | -46.7169 | -47.2944 | -47.1874 | -45.4076 | -43.2586 | -42.4819 | -44.7994 | -48.9249 | -45.941 | -45.6866 | -45.0233 | -38.5136 | -28.9755 | -20.9604
16 | 9 | 2020 | Winter | P, [%] | Expected | - | 13.91% | 12.65% | 11.46% | 10.97% | 11.55% | 18.69% | 29.67% | 40.5% | 45.2% | 41.45% | 37.98% | 38.45% | 38.36% | 36.92% | 35.17% | 34.54% | 36.42% | 39.78% | 37.35% | 37.14% | 36.6% | 31.31% | 23.56% | 17.04%
9 | 16 | 2020 | Winter | Q, [MVAr] | Expected | - | -0.2964 | -2.3941 | -3.0155 | -2.2412 | -2.4555 | -1.1551 | 2.4834 | 5.1324 | 5.9719 | 5.0758 | 4.8279 | 5.5354 | 4.4682 | 4.1119 | 2.6917 | 2.2764 | 2.0671 | 3.4639 | 3.0529 | 2.4988 | 2.05 | 0.66753 | -0.56861 | -1.749
9 | 16 | 2020 | Winter | Q, [%] | Expected | - | 0.241% | 1.946% | 2.452% | 1.822% | 1.996% | 0.9391% | 2.019% | 4.173% | 4.855% | 4.127% | 3.925% | 4.5% | 3.633% | 3.343% | 2.188% | 1.851% | 1.681% | 2.816% | 2.482% | 2.032% | 1.667% | 0.5427% | 0.4623% | 1.422%
16 | 9 | 2020 | Winter | Q, [MVAr] | Expected | - | 0.026476 | 2.1068 | 2.7138 | 1.9341 | 2.1561 | 0.96316 | -2.3948 | -4.6487 | -5.2937 | -4.5572 | -4.4453 | -5.1283 | -4.078 | -3.7765 | -2.4283 | -2.0424 | -1.7674 | -3.0211 | -2.7006 | -2.1579 | -1.733 | -0.53592 | 0.48403 | 1.5329
16 | 9 | 2020 | Winter | Q, [%] | Expected | - | 0.00021526 | 0.017129 | 0.022063 | 0.015724 | 0.017529 | 0.0078305 | 0.01947 | 0.037795 | 0.043038 | 0.037051 | 0.03614 | 0.041693 | 0.033154 | 0.030704 | 0.019742 | 0.016605 | 0.014369 | 0.024561 | 0.021956 | 0.017544 | 0.014089 | 0.0043571 | 0.0039352 | 0.012462
9 | 16 | 2020 | Winter | S, [MVA] | Expected | - | 17.1441 | 15.7714 | 14.4343 | 13.6975 | 14.4326 | 23.071 | 36.7086 | 50.3278 | 56.223 | 51.4985 | 47.183 | 47.841 | 47.6188 | 45.7975 | 43.5261 | 42.7189 | 45.0427 | 49.2837 | 46.2516 | 45.9612 | 45.2696 | 38.6647 | 29.063 | 21.0762
9 | 16 | 2020 | Winter | S, [%] | Expected | - | 13.94% | 12.82% | 11.74% | 11.14% | 11.73% | 18.76% | 29.84% | 40.92% | 45.71% | 41.87% | 38.36% | 38.9% | 38.71% | 37.23% | 35.39% | 34.73% | 36.62% | 40.07% | 37.6% | 37.37% | 36.8% | 31.43% | 23.63% | 17.14%
16 | 9 | 2020 | Winter | S, [MVA] | Expected | - | 17.1133 | 15.7069 | 14.3549 | 13.633 | 14.3651 | 23.011 | 36.5711 | 50.0334 | 55.8496 | 51.192 | 46.9279 | 47.5716 | 47.3633 | 45.5644 | 43.3267 | 42.5309 | 44.8343 | 49.0181 | 46.0203 | 45.7376 | 45.0566 | 38.5173 | 28.9796 | 21.0164
16 | 9 | 2020 | Winter | S, [%] | Expected | - | 13.91% | 12.77% | 11.67% | 11.08% | 11.68% | 18.71% | 29.73% | 40.68% | 45.41% | 41.62% | 38.15% | 38.68% | 38.51% | 37.04% | 35.22% | 34.58% | 36.45% | 39.85% | 37.41% | 37.19% | 36.63% | 31.31% | 23.56% | 17.09%
10 | 15 | 2020 | Winter | P, [MW] | Expected | - | -28.4664 | -24.757 | -21.5994 | -23.763 | -25.7997 | -29.7262 | -46.1197 | -47.3594 | -21.8713 | -26.8625 | -30.4196 | -36.4322 | -25.5771 | -18.5754 | -13.8997 | -8.0552 | -8.1674 | -26.2084 | -43.7838 | -41.7307 | -40.8152 | -38.4454 | -34.8275 | -34.3691
10 | 15 | 2020 | Winter | P, [%] | Expected | - | 23.14% | 20.13% | 17.56% | 19.32% | 20.98% | 24.17% | 37.5% | 38.5% | 17.78% | 21.84% | 24.73% | 29.62% | 20.79% | 15.1% | 11.3% | 6.549% | 6.64% | 21.31% | 35.6% | 33.93% | 33.18% | 31.26% | 28.32% | 27.94%
15 | 10 | 2020 | Winter | P, [MW] | Expected | - | 28.6521 | 24.9046 | 21.7173 | 23.9009 | 25.9582 | 29.9286 | 46.5727 | 47.8336 | 21.9751 | 27.0173 | 30.6163 | 36.7146 | 25.7164 | 18.6499 | 13.9416 | 8.0699 | 8.1826 | 26.3545 | 44.1893 | 42.0985 | 41.1673 | 38.7595 | 35.0874 | 34.6242
15 | 10 | 2020 | Winter | P, [%] | Expected | - | 23.29% | 20.25% | 17.66% | 19.43% | 21.1% | 24.33% | 37.86% | 38.89% | 17.87% | 21.97% | 24.89% | 29.85% | 20.91% | 15.16% | 11.33% | 6.561% | 6.653% | 21.43% | 35.93% | 34.23% | 33.47% | 31.51% | 28.53% | 28.15%
10 | 15 | 2020 | Winter | Q, [MVAr] | Expected | - | 9.7503 | 10.4033 | 10.4179 | 10.4387 | 10.4372 | 10.2623 | 7.5484 | 4.6528 | 4.383 | 4.312 | 3.8834 | 4.7563 | 3.553 | 3.4307 | 2.6547 | 2.1143 | 2.2435 | 3.5483 | 2.9389 | 2.9086 | 3.8367 | 5.2383 | 6.4142 | 7.2782
10 | 15 | 2020 | Winter | Q, [%] | Expected | - | 7.927% | 8.458% | 8.47% | 8.487% | 8.486% | 8.343% | 6.137% | 3.783% | 3.563% | 3.506% | 3.157% | 3.867% | 2.889% | 2.789% | 2.158% | 1.719% | 1.824% | 2.885% | 2.389% | 2.365% | 3.119% | 4.259% | 5.215% | 5.917%
15 | 10 | 2020 | Winter | Q, [MVAr] | Expected | - | -9.8947 | -10.6837 | -10.8031 | -10.7534 | -10.6793 | -10.3493 | -6.7477 | -3.7717 | -4.8014 | -4.5489 | -3.9734 | -4.5462 | -3.8448 | -3.9508 | -3.2904 | -2.848 | -2.9759 | -3.8161 | -2.2944 | -2.3966 | -3.3817 | -4.9197 | -6.2894 | -7.1728
15 | 10 | 2020 | Winter | Q, [%] | Expected | - | 0.080445 | 0.086859 | 0.08783 | 0.087426 | 0.086824 | 0.084141 | 0.054859 | 0.030664 | 0.039035 | 0.036983 | 0.032304 | 0.036961 | 0.031259 | 0.03212 | 0.026751 | 0.023154 | 0.024194 | 0.031026 | 0.018653 | 0.019485 | 0.027493 | 0.039997 | 0.051133 | 0.058315
10 | 15 | 2020 | Winter | S, [MVA] | Expected | - | 30.09 | 26.854 | 23.9806 | 25.9547 | 27.8309 | 31.4478 | 46.7333 | 47.5874 | 22.3061 | 27.2064 | 30.6665 | 36.7414 | 25.8227 | 18.8895 | 14.1509 | 8.3281 | 8.47 | 26.4475 | 43.8824 | 41.8319 | 40.9951 | 38.8007 | 35.4132 | 35.1313
10 | 15 | 2020 | Winter | S, [%] | Expected | - | 24.46% | 21.83% | 19.5% | 21.1% | 22.63% | 25.57% | 37.99% | 38.69% | 18.14% | 22.12% | 24.93% | 29.87% | 20.99% | 15.36% | 11.5% | 6.771% | 6.886% | 21.5% | 35.68% | 34.01% | 33.33% | 31.55% | 28.79% | 28.56%
15 | 10 | 2020 | Winter | S, [MVA] | Expected | - | 30.3125 | 27.0995 | 24.2559 | 26.2086 | 28.0692 | 31.6675 | 47.059 | 47.982 | 22.4935 | 27.3975 | 30.8731 | 36.995 | 26.0022 | 19.0638 | 14.3246 | 8.5577 | 8.7069 | 26.6294 | 44.2488 | 42.1667 | 41.306 | 39.0705 | 35.6467 | 35.3594
15 | 10 | 2020 | Winter | S, [%] | Expected | - | 24.64% | 22.03% | 19.72% | 21.31% | 22.82% | 25.75% | 38.26% | 39.01% | 18.29% | 22.27% | 25.1% | 30.08% | 21.14% | 15.5% | 11.65% | 6.957% | 7.079% | 21.65% | 35.97% | 34.28% | 33.58% | 31.76% | 28.98% | 28.75%
11 | 13 | 2020 | Winter | P, [MW] | Expected | - | 12.046 | 11.9288 | 12.3603 | 11.2685 | 8.6209 | 6.5445 | 7.467 | 10.4514 | 21.204 | 17.5809 | 22.0117 | 21.9571 | 23.8078 | 25.6369 | 24.1687 | 26.9488 | 28.584 | 28.8748 | 22.3194 | 23.7552 | 25.754 | 23.6163 | 21.0594 | 16.844
11 | 13 | 2020 | Winter | P, [%] | Expected | - | 0.9057% | 0.8969% | 0.9293% | 0.8473% | 0.6482% | 0.4921% | 0.5614% | 0.7858% | 1.594% | 1.322% | 1.655% | 1.651% | 1.79% | 1.928% | 1.817% | 2.026% | 2.149% | 2.171% | 1.678% | 1.786% | 1.936% | 1.776% | 1.583% | 1.266%
13 | 11 | 2020 | Winter | P, [MW] | Expected | - | -12.0444 | -11.9272 | -12.3586 | -11.2671 | -8.6201 | -6.544 | -7.4661 | -10.4496 | -21.1988 | -17.5771 | -22.0059 | -21.9511 | -23.801 | -25.6295 | -24.162 | -26.9409 | -28.5752 | -28.8649 | -22.3131 | -23.7481 | -25.7463 | -23.6101 | -21.0545 | -16.8409
13 | 11 | 2020 | Winter | P, [%] | Expected | - | 0.9056% | 0.8968% | 0.9292% | 0.8472% | 0.6481% | 0.492% | 0.5614% | 0.7857% | 1.594% | 1.322% | 1.655% | 1.65% | 1.79% | 1.927% | 1.817% | 2.026% | 2.149% | 2.17% | 1.678% | 1.786% | 1.936% | 1.775% | 1.583% | 1.266%
11 | 13 | 2020 | Winter | Q, [MVAr] | Expected | - | -17.9353 | -18.2878 | -17.8112 | -18.0396 | -17.8978 | -16.6773 | -13.1767 | -10.4068 | -11.6465 | -11.7548 | -10.1226 | -8.7082 | -9.5607 | -11.3255 | -11.7209 | -14.0009 | -13.7092 | -8.3433 | -8.6958 | -8.0473 | -10.2103 | -13.0297 | -14.0519 | -14.765
11 | 13 | 2020 | Winter | Q, [%] | Expected | - | 1.349% | 1.375% | 1.339% | 1.356% | 1.346% | 1.254% | 0.9907% | 0.7825% | 0.8757% | 0.8838% | 0.7611% | 0.6548% | 0.7188% | 0.8515% | 0.8813% | 1.053% | 1.031% | 0.6273% | 0.6538% | 0.6051% | 0.7677% | 0.9797% | 1.057% | 1.11%
13 | 11 | 2020 | Winter | Q, [MVAr] | Expected | - | -18.3694 | -18.0157 | -18.4933 | -18.2664 | -18.4135 | -19.6414 | -23.1525 | -25.9249 | -24.6487 | -24.5543 | -26.1728 | -27.5903 | -26.7275 | -24.9493 | -24.5604 | -22.2592 | -22.5424 | -27.9198 | -27.6012 | -28.2442 | -26.0665 | -23.2507 | -22.2371 | -21.5377
13 | 11 | 2020 | Winter | Q, [%] | Expected | - | 0.013812 | 0.013546 | 0.013905 | 0.013734 | 0.013845 | 0.014768 | 0.017408 | 0.019492 | 0.018533 | 0.018462 | 0.019679 | 0.020745 | 0.020096 | 0.018759 | 0.018466 | 0.016736 | 0.016949 | 0.020992 | 0.020753 | 0.021236 | 0.019599 | 0.017482 | 0.01672 | 0.016194
11 | 13 | 2020 | Winter | S, [MVA] | Expected | - | 21.6051 | 21.8344 | 21.6798 | 21.2698 | 19.8659 | 17.9154 | 15.1454 | 14.749 | 24.192 | 21.1485 | 24.2277 | 23.6209 | 25.6558 | 28.0271 | 26.8608 | 30.3688 | 31.7016 | 30.056 | 23.9535 | 25.0812 | 27.7041 | 26.9722 | 25.3171 | 22.3993
11 | 13 | 2020 | Winter | S, [%] | Expected | - | 1.624% | 1.642% | 1.63% | 1.599% | 1.494% | 1.347% | 1.139% | 1.109% | 1.819% | 1.59% | 1.822% | 1.776% | 1.929% | 2.107% | 2.02% | 2.283% | 2.384% | 2.26% | 1.801% | 1.886% | 2.083% | 2.028% | 1.904% | 1.684%
13 | 11 | 2020 | Winter | S, [MVA] | Expected | - | 21.9659 | 21.6061 | 22.2427 | 21.4618 | 20.3314 | 20.7029 | 24.3266 | 27.9517 | 32.5108 | 30.1972 | 34.1946 | 35.2573 | 35.7889 | 35.7678 | 34.4531 | 34.9469 | 36.3964 | 40.1584 | 35.4922 | 36.9013 | 36.6379 | 33.1366 | 30.6232 | 27.3402
13 | 11 | 2020 | Winter | S, [%] | Expected | - | 1.652% | 1.625% | 1.672% | 1.614% | 1.529% | 1.557% | 1.829% | 2.102% | 2.444% | 2.27% | 2.571% | 2.651% | 2.691% | 2.689% | 2.59% | 2.628% | 2.737% | 3.019% | 2.669% | 2.775% | 2.755% | 2.491% | 2.302% | 2.056%
12 | 72 | 2020 | Winter | P, [MW] | Expected | - | -9.3034 | -9.5468 | -9.7336 | -9.0012 | -7.3246 | -6.0947 | -7.3325 | -8.8568 | -14.6186 | -12.4224 | -15.9205 | -16.5769 | -17.1353 | -17.7514 | -16.6381 | -17.9975 | -19.1119 | -19.8148 | -16.7009 | -17.3696 | -18.5061 | -17.0494 | -15.4513 | -12.6049
12 | 72 | 2020 | Winter | P, [%] | Expected | - | 3.782% | 3.881% | 3.957% | 3.659% | 2.977% | 2.478% | 2.981% | 3.6% | 5.943% | 5.05% | 6.472% | 6.739% | 6.966% | 7.216% | 6.763% | 7.316% | 7.769% | 8.055% | 6.789% | 7.061% | 7.523% | 6.931% | 6.281% | 5.124%
72 | 12 | 2020 | Winter | P, [MW] | Expected | - | 9.3124 | 9.5562 | 9.7431 | 9.0094 | 7.3302 | 6.0985 | 7.3377 | 8.8645 | 14.6392 | 12.4373 | 15.945 | 16.6036 | 17.1638 | 17.7819 | 16.6649 | 18.0289 | 19.1474 | 19.853 | 16.7281 | 17.3992 | 18.5392 | 17.0776 | 15.4744 | 12.6202
72 | 12 | 2020 | Winter | P, [%] | Expected | - | 3.786% | 3.885% | 3.961% | 3.662% | 2.98% | 2.479% | 2.983% | 3.603% | 5.951% | 5.056% | 6.482% | 6.749% | 6.977% | 7.228% | 6.774% | 7.329% | 7.783% | 8.07% | 6.8% | 7.073% | 7.536% | 6.942% | 6.29% | 5.13%
12 | 72 | 2020 | Winter | Q, [MVAr] | Expected | - | 2.1093 | 2.0544 | 1.6462 | 1.6768 | 1.4515 | 1.0307 | -0.70582 | -1.8192 | -0.49059 | -0.97897 | -1.1666 | -1.7003 | -1.7046 | -0.40431 | -0.50715 | 0.96312 | 1.0206 | -1.9048 | -2.185 | -2.4864 | -0.88645 | 0.6062 | 0.74601 | 0.3506
12 | 72 | 2020 | Winter | Q, [%] | Expected | - | 0.8575% | 0.8351% | 0.6692% | 0.6816% | 0.5901% | 0.419% | 0.2869% | 0.7395% | 0.1994% | 0.398% | 0.4742% | 0.6912% | 0.6929% | 0.1644% | 0.2062% | 0.3915% | 0.4149% | 0.7743% | 0.8882% | 1.011% | 0.3603% | 0.2464% | 0.3033% | 0.1425%
72 | 12 | 2020 | Winter | Q, [MVAr] | Expected | - | -3.56 | -3.5071 | -3.0981 | -3.1337 | -2.9176 | -2.5023 | -0.75152 | 0.3783 | -0.90127 | -0.42814 | -0.20673 | 0.33276 | 0.34518 | -0.9499 | -0.86059 | -2.3188 | -2.3638 | 0.57894 | 0.82287 | 1.1322 | -0.45951 | -1.9735 | -2.1354 | -1.7696
72 | 12 | 2020 | Winter | Q, [%] | Expected | - | 0.014472 | 0.014256 | 0.012594 | 0.012739 | 0.01186 | 0.010172 | 0.0030549 | 0.0015378 | 0.0036637 | 0.0017404 | 0.00084037 | 0.0013527 | 0.0014032 | 0.0038614 | 0.0034983 | 0.009426 | 0.0096091 | 0.0023534 | 0.003345 | 0.0046026 | 0.0018679 | 0.0080222 | 0.0086803 | 0.0071935
12 | 72 | 2020 | Winter | S, [MVA] | Expected | - | 9.5396 | 9.7653 | 9.8718 | 9.1561 | 7.4671 | 6.1812 | 7.3664 | 9.0417 | 14.6268 | 12.4609 | 15.9632 | 16.6639 | 17.2199 | 17.756 | 16.6459 | 18.0232 | 19.1392 | 19.9062 | 16.8432 | 17.5467 | 18.5273 | 17.0602 | 15.4693 | 12.6097
12 | 72 | 2020 | Winter | S, [%] | Expected | - | 3.878% | 3.97% | 4.013% | 3.722% | 3.035% | 2.513% | 2.994% | 3.676% | 5.946% | 5.065% | 6.489% | 6.774% | 7% | 7.218% | 6.767% | 7.327% | 7.78% | 8.092% | 6.847% | 7.133% | 7.531% | 6.935% | 6.288% | 5.126%
72 | 12 | 2020 | Winter | S, [MVA] | Expected | - | 9.9697 | 10.1794 | 10.2238 | 9.5389 | 7.8895 | 6.5919 | 7.376 | 8.8725 | 14.6669 | 12.4447 | 15.9464 | 16.6069 | 17.1673 | 17.8072 | 16.6871 | 18.1774 | 19.2927 | 19.8614 | 16.7483 | 17.436 | 18.5448 | 17.1912 | 15.6211 | 12.7436
72 | 12 | 2020 | Winter | S, [%] | Expected | - | 4.053% | 4.138% | 4.156% | 3.878% | 3.207% | 2.68% | 2.998% | 3.607% | 5.962% | 5.059% | 6.482% | 6.751% | 6.979% | 7.239% | 6.783% | 7.389% | 7.843% | 8.074% | 6.808% | 7.088% | 7.539% | 6.988% | 6.35% | 5.18%
15 | 18 | 2020 | Winter | P, [MW] | Expected | - | 12.7132 | 10.2161 | 9.7748 | 9.16 | 9.6327 | 11.875 | 16.781 | 22.2696 | 25.4672 | 26.3611 | 26.0827 | 25.7029 | 25.1593 | 24.5272 | 23.4594 | 21.5383 | 22.0873 | 25.8316 | 25.9408 | 25.5649 | 24.2157 | 22.9615 | 18.8802 | 15.5498
15 | 18 | 2020 | Winter | P, [%] | Expected | - | 10.34% | 8.306% | 7.947% | 7.447% | 7.832% | 9.654% | 13.64% | 18.11% | 20.71% | 21.43% | 21.21% | 20.9% | 20.45% | 19.94% | 19.07% | 17.51% | 17.96% | 21% | 21.09% | 20.78% | 19.69% | 18.67% | 15.35% | 12.64%
18 | 15 | 2020 | Winter | P, [MW] | Expected | - | -12.7018 | -10.2077 | -9.767 | -9.1529 | -9.6252 | -11.8644 | -16.7635 | -22.2396 | -25.4281 | -26.3191 | -26.0417 | -25.663 | -25.1211 | -24.4909 | -23.4263 | -21.5102 | -22.0576 | -25.7914 | -25.9001 | -25.5254 | -24.1803 | -22.9296 | -18.8583 | -15.5347
18 | 15 | 2020 | Winter | P, [%] | Expected | - | 10.33% | 8.299% | 7.941% | 7.441% | 7.825% | 9.646% | 13.63% | 18.08% | 20.67% | 21.4% | 21.17% | 20.86% | 20.42% | 19.91% | 19.05% | 17.49% | 17.93% | 20.97% | 21.06% | 20.75% | 19.66% | 18.64% | 15.33% | 12.63%
15 | 18 | 2020 | Winter | Q, [MVAr] | Expected | - | -5.5801 | -6.2293 | -6.1207 | -6.0965 | -6.0343 | -6.1804 | -3.565 | -1.9006 | -0.94299 | 0.14876 | -0.40257 | -0.74585 | -0.48784 | -0.5603 | -1.0905 | -2.2781 | -2.728 | -0.75354 | -0.30347 | -0.61317 | -1.1622 | -1.7955 | -3.0573 | -3.3863
15 | 18 | 2020 | Winter | Q, [%] | Expected | - | 4.537% | 5.064% | 4.976% | 4.957% | 4.906% | 5.025% | 2.898% | 1.545% | 0.7667% | 0.1209% | 0.3273% | 0.6064% | 0.3966% | 0.4555% | 0.8866% | 1.852% | 2.218% | 0.6126% | 0.2467% | 0.4985% | 0.9449% | 1.46% | 2.486% | 2.753%
18 | 15 | 2020 | Winter | Q, [MVAr] | Expected | - | 5.3844 | 6.0229 | 5.9122 | 5.8856 | 5.8251 | 5.9815 | 3.392 | 1.7717 | 0.84565 | -0.23563 | 0.31238 | 0.6514 | 0.38772 | 0.45351 | 0.97287 | 2.1426 | 2.5975 | 0.66052 | 0.2122 | 0.51764 | 1.0523 | 1.673 | 2.8995 | 3.2048
18 | 15 | 2020 | Winter | Q, [%] | Expected | - | 0.043776 | 0.048967 | 0.048067 | 0.04785 | 0.047359 | 0.04863 | 0.027577 | 0.014404 | 0.0068752 | 0.0019157 | 0.0025397 | 0.0052959 | 0.0031522 | 0.0036871 | 0.0079095 | 0.017419 | 0.021118 | 0.0053701 | 0.0017252 | 0.0042085 | 0.0085556 | 0.013601 | 0.023573 | 0.026055
15 | 18 | 2020 | Winter | S, [MVA] | Expected | - | 13.8839 | 11.9655 | 11.533 | 11.0033 | 11.3667 | 13.387 | 17.1555 | 22.3505 | 25.4846 | 26.3615 | 26.0858 | 25.7137 | 25.164 | 24.5336 | 23.4848 | 21.6585 | 22.2551 | 25.8426 | 25.9425 | 25.5722 | 24.2436 | 23.0316 | 19.1261 | 15.9143
15 | 18 | 2020 | Winter | S, [%] | Expected | - | 11.29% | 9.728% | 9.376% | 8.946% | 9.241% | 10.88% | 13.95% | 18.17% | 20.72% | 21.43% | 21.21% | 20.91% | 20.46% | 19.95% | 19.09% | 17.61% | 18.09% | 21.01% | 21.09% | 20.79% | 19.71% | 18.72% | 15.55% | 12.94%
18 | 15 | 2020 | Winter | S, [MVA] | Expected | - | 13.7959 | 11.8521 | 11.417 | 10.8819 | 11.2506 | 13.287 | 17.1032 | 22.31 | 25.4421 | 26.3202 | 26.0435 | 25.6713 | 25.1241 | 24.4951 | 23.4464 | 21.6166 | 22.21 | 25.7998 | 25.901 | 25.5306 | 24.2032 | 22.9906 | 19.0799 | 15.8619
18 | 15 | 2020 | Winter | S, [%] | Expected | - | 11.22% | 9.636% | 9.282% | 8.847% | 9.147% | 10.8% | 13.91% | 18.14% | 20.68% | 21.4% | 21.17% | 20.87% | 20.43% | 19.91% | 19.06% | 17.57% | 18.06% | 20.98% | 21.06% | 20.76% | 19.68% | 18.69% | 15.51% | 12.9%
15 | 26 | 2020 | Winter | P, [MW] | Expected | - | 20.3735 | 17.0911 | 15.4835 | 15.5905 | 16.4509 | 21.1545 | 31.2772 | 37.3703 | 37.5996 | 38.435 | 38.2483 | 39.9429 | 36.828 | 36.3284 | 33.9302 | 30.8924 | 31.1723 | 37.1162 | 38.1384 | 37.2391 | 36.4166 | 34.171 | 29.2959 | 25.3997
15 | 26 | 2020 | Winter | P, [%] | Expected | - | 16.56% | 13.9% | 12.59% | 12.68% | 13.37% | 17.2% | 25.43% | 30.38% | 30.57% | 31.25% | 31.1% | 32.47% | 29.94% | 29.54% | 27.59% | 25.12% | 25.34% | 30.18% | 31.01% | 30.28% | 29.61% | 27.78% | 23.82% | 20.65%
26 | 15 | 2020 | Winter | P, [MW] | Expected | - | -20.3194 | -17.0525 | -15.4515 | -15.558 | -16.4147 | -21.096 | -31.1512 | -37.1894 | -37.4159 | -38.2421 | -38.0576 | -39.7352 | -36.6513 | -36.1567 | -33.7807 | -30.7689 | -31.0467 | -36.9371 | -37.9488 | -37.0586 | -36.2444 | -34.0198 | -29.1852 | -25.3165
26 | 15 | 2020 | Winter | P, [%] | Expected | - | 16.52% | 13.86% | 12.56% | 12.65% | 13.35% | 17.15% | 25.33% | 30.24% | 30.42% | 31.09% | 30.94% | 32.31% | 29.8% | 29.4% | 27.46% | 25.02% | 25.24% | 30.03% | 30.85% | 30.13% | 29.47% | 27.66% | 23.73% | 20.58%
15 | 26 | 2020 | Winter | Q, [MVAr] | Expected | - | -3.0319 | -3.5155 | -3.6139 | -3.6253 | -3.8152 | -3.476 | -1.2211 | 0.40921 | 1.2902 | 2.2607 | 1.8926 | 1.8373 | 1.7241 | 1.5675 | 1.0838 | -0.052595 | -0.36814 | 1.0172 | 1.3022 | 1.0038 | 0.6667 | 0.077269 | -1.0214 | -1.6314
15 | 26 | 2020 | Winter | Q, [%] | Expected | - | 2.465% | 2.858% | 2.938% | 2.947% | 3.102% | 2.826% | 0.9928% | 0.3327% | 1.049% | 1.838% | 1.539% | 1.494% | 1.402% | 1.274% | 0.8812% | 0.04276% | 0.2993% | 0.827% | 1.059% | 0.8161% | 0.542% | 0.06282% | 0.8304% | 1.326%
26 | 15 | 2020 | Winter | Q, [MVAr] | Expected | - | 2.7171 | 3.1465 | 3.2221 | 3.235 | 3.4376 | 3.1755 | 1.1564 | -0.28316 | -1.1535 | -2.0908 | -1.7308 | -1.6175 | -1.6106 | -1.4711 | -1.0644 | -0.018679 | 0.30389 | -0.8954 | -1.1438 | -0.87692 | -0.56912 | -0.052888 | 0.90501 | 1.4196
26 | 15 | 2020 | Winter | Q, [%] | Expected | - | 0.02209 | 0.025581 | 0.026196 | 0.026301 | 0.027948 | 0.025817 | 0.0094013 | 0.0023021 | 0.0093779 | 0.016999 | 0.014071 | 0.01315 | 0.013094 | 0.01196 | 0.0086536 | 0.00015187 | 0.0024706 | 0.0072797 | 0.0092988 | 0.0071294 | 0.004627 | 0.00042999 | 0.0073578 | 0.011541
15 | 26 | 2020 | Winter | S, [MVA] | Expected | - | 20.5978 | 17.4489 | 15.8997 | 16.0064 | 16.8875 | 21.4382 | 31.3011 | 37.3726 | 37.6217 | 38.5014 | 38.2951 | 39.9852 | 36.8683 | 36.3622 | 33.9475 | 30.8924 | 31.1745 | 37.1302 | 38.1606 | 37.2527 | 36.4227 | 34.171 | 29.3137 | 25.452
15 | 26 | 2020 | Winter | S, [%] | Expected | - | 16.75% | 14.19% | 12.93% | 13.01% | 13.73% | 17.43% | 25.45% | 30.38% | 30.59% | 31.3% | 31.13% | 32.51% | 29.97% | 29.56% | 27.6% | 25.12% | 25.35% | 30.19% | 31.02% | 30.29% | 29.61% | 27.78% | 23.83% | 20.69%
26 | 15 | 2020 | Winter | S, [MVA] | Expected | - | 20.5002 | 17.3403 | 15.7839 | 15.8908 | 16.7708 | 21.3337 | 31.1726 | 37.1905 | 37.4337 | 38.2992 | 38.0969 | 39.7681 | 36.6867 | 36.1866 | 33.7975 | 30.7689 | 31.0482 | 36.948 | 37.9661 | 37.069 | 36.2489 | 34.0198 | 29.1992 | 25.3562
26 | 15 | 2020 | Winter | S, [%] | Expected | - | 16.67% | 14.1% | 12.83% | 12.92% | 13.63% | 17.34% | 25.34% | 30.24% | 30.43% | 31.14% | 30.97% | 32.33% | 29.83% | 29.42% | 27.48% | 25.02% | 25.24% | 30.04% | 30.87% | 30.14% | 29.47% | 27.66% | 23.74% | 20.61%
16 | 17 | 2020 | Winter | P, [MW] | Expected | - | -9.3397 | -10.0841 | -11.3289 | -12.1039 | -12.6837 | -7.7341 | -4.9444 | 1.343 | 5.4911 | 4.1327 | -0.63013 | -0.18463 | 2.5294 | 0.50061 | 1.2426 | 1.0769 | 2.5554 | 4.3229 | 2.11 | 2.7806 | 3.1723 | 1.1136 | -3.9185 | -7.6686
16 | 17 | 2020 | Winter | P, [%] | Expected | - | 7.593% | 8.198% | 9.211% | 9.841% | 10.31% | 6.288% | 4.02% | 1.092% | 4.464% | 3.36% | 0.5123% | 0.1501% | 2.056% | 0.407% | 1.01% | 0.8755% | 2.078% | 3.515% | 1.715% | 2.261% | 2.579% | 0.9053% | 3.186% | 6.235%
17 | 16 | 2020 | Winter | P, [MW] | Expected | - | 9.3445 | 10.0894 | 11.3356 | 12.1116 | 12.6921 | 7.7373 | 4.9459 | -1.3426 | -5.4891 | -4.1316 | 0.63047 | 0.18481 | -2.5289 | -0.50037 | -1.2423 | -1.0766 | -2.5549 | -4.3217 | -2.1096 | -2.7801 | -3.1716 | -1.1134 | 3.9193 | 7.6717
17 | 16 | 2020 | Winter | P, [%] | Expected | - | 7.597% | 8.203% | 9.216% | 9.847% | 10.32% | 6.29% | 4.021% | 1.092% | 4.463% | 3.359% | 0.5126% | 0.1503% | 2.056% | 0.4068% | 1.01% | 0.8753% | 2.077% | 3.514% | 1.715% | 2.26% | 2.579% | 0.9052% | 3.186% | 6.237%
16 | 17 | 2020 | Winter | Q, [MVAr] | Expected | - | -2.1535 | -0.80981 | -0.63675 | -1.0231 | -0.66709 | -0.72116 | -1.6642 | -2.6503 | -2.9693 | -2.3078 | -2.5297 | -1.9187 | -1.99 | -2.1645 | -1.7527 | -1.9436 | -1.7176 | -1.9039 | -1.8484 | -1.6981 | -1.674 | -1.3781 | -1.098 | -0.62687
16 | 17 | 2020 | Winter | Q, [%] | Expected | - | 1.751% | 0.6584% | 0.5177% | 0.8318% | 0.5424% | 0.5863% | 1.353% | 2.155% | 2.414% | 1.876% | 2.057% | 1.56% | 1.618% | 1.76% | 1.425% | 1.58% | 1.396% | 1.548% | 1.503% | 1.381% | 1.361% | 1.12% | 0.8927% | 0.5096%
17 | 16 | 2020 | Winter | Q, [MVAr] | Expected | - | 1.971 | 0.628 | 0.45899 | 0.84941 | 0.49647 | 0.53337 | 1.4748 | 2.4585 | 2.7816 | 2.1179 | 2.3376 | 1.7268 | 1.7975 | 1.971 | 1.5581 | 1.7476 | 1.5224 | 1.7135 | 1.6561 | 1.5058 | 1.4815 | 1.1828 | 0.90422 | 0.44064
17 | 16 | 2020 | Winter | Q, [%] | Expected | - | 0.016025 | 0.0051057 | 0.0037317 | 0.0069058 | 0.0040363 | 0.0043363 | 0.011991 | 0.019988 | 0.022614 | 0.017219 | 0.019005 | 0.014039 | 0.014614 | 0.016025 | 0.012667 | 0.014208 | 0.012377 | 0.013931 | 0.013464 | 0.012242 | 0.012045 | 0.0096166 | 0.0073514 | 0.0035825
16 | 17 | 2020 | Winter | S, [MVA] | Expected | - | 9.5847 | 10.1165 | 11.3468 | 12.1471 | 12.7012 | 7.7677 | 5.217 | 2.9711 | 6.2425 | 4.7334 | 2.607 | 1.9276 | 3.2184 | 2.2216 | 2.1485 | 2.222 | 3.079 | 4.7236 | 2.8051 | 3.2581 | 3.5869 | 1.7718 | 4.0694 | 7.6941
16 | 17 | 2020 | Winter | S, [%] | Expected | - | 7.792% | 8.225% | 9.225% | 9.876% | 10.33% | 6.315% | 4.241% | 2.416% | 5.075% | 3.848% | 2.12% | 1.567% | 2.617% | 1.806% | 1.747% | 1.806% | 2.503% | 3.84% | 2.281% | 2.649% | 2.916% | 1.44% | 3.308% | 6.255%
17 | 16 | 2020 | Winter | S, [MVA] | Expected | - | 9.5501 | 10.1089 | 11.3449 | 12.1414 | 12.7018 | 7.7556 | 5.1611 | 2.8012 | 6.1536 | 4.6428 | 2.4211 | 1.7366 | 3.1026 | 2.0336 | 1.9927 | 2.0526 | 2.9741 | 4.649 | 2.682 | 3.1617 | 3.5006 | 1.6244 | 4.0223 | 7.6843
17 | 16 | 2020 | Winter | S, [%] | Expected | - | 7.764% | 8.219% | 9.223% | 9.871% | 10.33% | 6.305% | 4.196% | 2.277% | 5.003% | 3.775% | 1.968% | 1.412% | 2.522% | 1.653% | 1.62% | 1.669% | 2.418% | 3.78% | 2.18% | 2.57% | 2.846% | 1.321% | 3.27% | 6.247%
17 | 34 | 2020 | Winter | P, [MW] | Expected | - | -16.0822 | -16.6259 | -17.1062 | -18.1711 | -18.926 | -14.804 | -13.0705 | -8.4113 | -4.2658 | -5.962 | -9.498 | -9.4541 | -6.1833 | -7.823 | -7.329 | -7.845 | -7.3932 | -6.2139 | -7.8959 | -7.8985 | -7.5158 | -8.1863 | -11.8385 | -15.4623
17 | 34 | 2020 | Winter | P, [%] | Expected | - | 13.07% | 13.52% | 13.91% | 14.77% | 15.39% | 12.04% | 10.63% | 6.838% | 3.468% | 4.847% | 7.722% | 7.686% | 5.027% | 6.36% | 5.959% | 6.378% | 6.011% | 5.052% | 6.419% | 6.422% | 6.11% | 6.656% | 9.625% | 12.57%
34 | 17 | 2020 | Winter | P, [MW] | Expected | - | 16.1135 | 16.6592 | 17.1414 | 18.2108 | 18.9692 | 14.8306 | 13.0917 | 8.4205 | 4.2686 | 5.9666 | 9.5094 | 9.4654 | 6.1881 | 7.8308 | 7.3357 | 7.8526 | 7.3999 | 6.2188 | 7.9038 | 7.9062 | 7.5228 | 8.1946 | 11.8557 | 15.4916
34 | 17 | 2020 | Winter | P, [%] | Expected | - | 13.1% | 13.54% | 13.94% | 14.81% | 15.42% | 12.06% | 10.64% | 6.846% | 3.47% | 4.851% | 7.731% | 7.695% | 5.031% | 6.366% | 5.964% | 6.384% | 6.016% | 5.056% | 6.426% | 6.428% | 6.116% | 6.662% | 9.639% | 12.59%
17 | 34 | 2020 | Winter | Q, [MVAr] | Expected | - | -0.52332 | 0.82861 | 1.1324 | 0.61077 | 0.96826 | 0.7855 | -0.57578 | -1.9536 | -2.4136 | -1.654 | -1.6646 | -1.2232 | -1.2199 | -1.407 | -0.84448 | -1.028 | -0.94435 | -1.2138 | -1.054 | -0.83755 | -0.88379 | -0.406 | 0.11345 | 0.69436
17 | 34 | 2020 | Winter | Q, [%] | Expected | - | 0.4255% | 0.6737% | 0.9206% | 0.4966% | 0.7872% | 0.6386% | 0.4681% | 1.588% | 1.962% | 1.345% | 1.353% | 0.9945% | 0.9917% | 1.144% | 0.6866% | 0.8358% | 0.7678% | 0.9868% | 0.8569% | 0.6809% | 0.7185% | 0.3301% | 0.09224% | 0.5645%
34 | 17 | 2020 | Winter | Q, [MVAr] | Expected | - | 0.1708 | -1.1764 | -1.475 | -0.93661 | -1.2806 | -1.1528 | 0.19926 | 1.5378 | 1.9721 | 1.2211 | 1.2568 | 0.81662 | 0.78679 | 0.98417 | 0.41541 | 0.59887 | 0.51208 | 0.78071 | 0.63281 | 0.41509 | 0.45728 | -0.018324 | -0.50927 | -1.0486
34 | 17 | 2020 | Winter | Q, [%] | Expected | - | 0.0013886 | 0.0095641 | 0.011992 | 0.0076147 | 0.010411 | 0.0093724 | 0.00162 | 0.012503 | 0.016033 | 0.009928 | 0.010218 | 0.0066391 | 0.0063967 | 0.0080014 | 0.0033773 | 0.0048689 | 0.0041633 | 0.0063472 | 0.0051448 | 0.0033747 | 0.0037177 | 0.00014897 | 0.0041404 | 0.0085252
17 | 34 | 2020 | Winter | S, [MVA] | Expected | - | 16.0908 | 16.6466 | 17.1436 | 18.1814 | 18.9507 | 14.8248 | 13.0832 | 8.6352 | 4.9013 | 6.1871 | 9.6427 | 9.5329 | 6.3024 | 7.9485 | 7.3775 | 7.9121 | 7.4533 | 6.3313 | 7.966 | 7.9427 | 7.5676 | 8.1964 | 11.8391 | 15.4779
17 | 34 | 2020 | Winter | S, [%] | Expected | - | 13.08% | 13.53% | 13.94% | 14.78% | 15.41% | 12.05% | 10.64% | 7.02% | 3.985% | 5.03% | 7.84% | 7.75% | 5.124% | 6.462% | 5.998% | 6.433% | 6.06% | 5.147% | 6.476% | 6.458% | 6.152% | 6.664% | 9.625% | 12.58%
34 | 17 | 2020 | Winter | S, [MVA] | Expected | - | 16.1144 | 16.7007 | 17.2048 | 18.2349 | 19.0124 | 14.8754 | 13.0932 | 8.5597 | 4.7021 | 6.0903 | 9.5921 | 9.5006 | 6.2379 | 7.8924 | 7.3474 | 7.8754 | 7.4176 | 6.2676 | 7.9291 | 7.9171 | 7.5367 | 8.1946 | 11.8666 | 15.527
34 | 17 | 2020 | Winter | S, [%] | Expected | - | 13.1% | 13.58% | 13.99% | 14.83% | 15.46% | 12.09% | 10.64% | 6.959% | 3.823% | 4.951% | 7.798% | 7.724% | 5.071% | 6.417% | 5.974% | 6.403% | 6.031% | 5.096% | 6.446% | 6.437% | 6.127% | 6.662% | 9.648% | 12.62%
18 | 103 | 2020 | Winter | P, [MW] | Expected | - | 12.103 | 9.6089 | 9.1682 | 8.5541 | 8.9747 | 11.2803 | 15.8069 | 21.2323 | 24.4208 | 25.1305 | 24.5532 | 24.3124 | 23.6103 | 22.9749 | 22.0075 | 20.1162 | 20.5626 | 24.2421 | 24.3508 | 23.9761 | 22.631 | 21.891 | 18.0419 | 14.8685
18 | 103 | 2020 | Winter | P, [%] | Expected | - | 9.84% | 7.812% | 7.454% | 6.955% | 7.297% | 9.171% | 12.85% | 17.26% | 19.85% | 20.43% | 19.96% | 19.77% | 19.2% | 18.68% | 17.89% | 16.35% | 16.72% | 19.71% | 19.8% | 19.49% | 18.4% | 17.8% | 14.67% | 12.09%
103 | 18 | 2020 | Winter | P, [MW] | Expected | - | -12.0932 | -9.6021 | -9.1619 | -8.5484 | -8.9686 | -11.2714 | -15.7916 | -21.2051 | -24.3848 | -25.0921 | -24.5167 | -24.2766 | -23.5765 | -22.9429 | -21.9783 | -20.0918 | -20.537 | -24.2065 | -24.3149 | -23.9413 | -22.6001 | -21.8621 | -18.0222 | -14.855
103 | 18 | 2020 | Winter | P, [%] | Expected | - | 9.832% | 7.807% | 7.449% | 6.95% | 7.292% | 9.164% | 12.84% | 17.24% | 19.83% | 20.4% | 19.93% | 19.74% | 19.17% | 18.65% | 17.87% | 16.33% | 16.7% | 19.68% | 19.77% | 19.46% | 18.37% | 17.77% | 14.65% | 12.08%
18 | 103 | 2020 | Winter | Q, [MVAr] | Expected | - | -4.3509 | -4.9894 | -4.8787 | -4.8521 | -4.845 | -4.972 | -2.4719 | -0.88136 | 0.044677 | 1.2234 | 0.6008 | 0.23691 | 0.50682 | 0.49141 | -0.054449 | -1.2262 | -1.6554 | 0.28161 | 0.72993 | 0.39546 | -0.142 | -0.68381 | -1.9104 | -2.2156
18 | 103 | 2020 | Winter | Q, [%] | Expected | - | 3.537% | 4.056% | 3.966% | 3.945% | 3.939% | 4.042% | 2.01% | 0.7166% | 0.03632% | 0.9947% | 0.4885% | 0.1926% | 0.412% | 0.3995% | 0.04427% | 0.9969% | 1.346% | 0.229% | 0.5934% | 0.3215% | 0.1154% | 0.5559% | 1.553% | 1.801%
103 | 18 | 2020 | Winter | Q, [MVAr] | Expected | - | 4.1496 | 4.7775 | 4.6649 | 4.636 | 4.6305 | 4.7675 | 2.2913 | 0.74331 | -0.1519 | -1.3218 | -0.70577 | -0.34472 | -0.62145 | -0.61239 | -0.07616 | 1.0784 | 1.5112 | -0.39006 | -0.83645 | -0.50619 | 0.017468 | 0.55161 | 1.7455 | 2.0288
103 | 18 | 2020 | Winter | Q, [%] | Expected | - | 0.033737 | 0.038842 | 0.037926 | 0.037691 | 0.037646 | 0.03876 | 0.018629 | 0.0060432 | 0.001235 | 0.010746 | 0.005738 | 0.0028026 | 0.0050524 | 0.0049788 | 0.00061918 | 0.0087671 | 0.012286 | 0.0031712 | 0.0068004 | 0.0041154 | 0.00014201 | 0.0044846 | 0.014191 | 0.016494
18 | 103 | 2020 | Winter | S, [MVA] | Expected | - | 12.8613 | 10.8271 | 10.3854 | 9.8344 | 10.199 | 12.3275 | 15.999 | 21.2506 | 24.4209 | 25.1602 | 24.5606 | 24.3135 | 23.6157 | 22.9801 | 22.0075 | 20.1536 | 20.6291 | 24.2437 | 24.3618 | 23.9794 | 22.6315 | 21.9017 | 18.1427 | 15.0326
18 | 103 | 2020 | Winter | S, [%] | Expected | - | 10.46% | 8.802% | 8.443% | 7.995% | 8.292% | 10.02% | 13.01% | 17.28% | 19.85% | 20.46% | 19.97% | 19.77% | 19.2% | 18.68% | 17.89% | 16.39% | 16.77% | 19.71% | 19.81% | 19.5% | 18.4% | 17.81% | 14.75% | 12.22%
103 | 18 | 2020 | Winter | S, [MVA] | Expected | - | 12.7854 | 10.7249 | 10.2811 | 9.7246 | 10.0934 | 12.2382 | 15.957 | 21.2181 | 24.3853 | 25.1269 | 24.5269 | 24.2791 | 23.5847 | 22.9511 | 21.9784 | 20.1207 | 20.5925 | 24.2097 | 24.3292 | 23.9466 | 22.6001 | 21.8691 | 18.1065 | 14.9929
103 | 18 | 2020 | Winter | S, [%] | Expected | - | 10.39% | 8.719% | 8.359% | 7.906% | 8.206% | 9.95% | 12.97% | 17.25% | 19.83% | 20.43% | 19.94% | 19.74% | 19.17% | 18.66% | 17.87% | 16.36% | 16.74% | 19.68% | 19.78% | 19.47% | 18.37% | 17.78% | 14.72% | 12.19%
26 | 55 | 2020 | Winter | P, [MW] | Expected | - | 8.1243 | 6.2142 | 4.2783 | 5.3053 | 6.6182 | 12.9232 | 24.1826 | 27.8635 | 22.1224 | 22.3194 | 22.4606 | 26.1737 | 21.0724 | 21.235 | 18.2 | 14.4461 | 15.1702 | 21.6468 | 22.0917 | 20.6497 | 20.292 | 18.2015 | 14.5417 | 12.6815
26 | 55 | 2020 | Winter | P, [%] | Expected | - | 6.605% | 5.052% | 3.478% | 4.313% | 5.381% | 10.51% | 19.66% | 22.65% | 17.99% | 18.15% | 18.26% | 21.28% | 17.13% | 17.26% | 14.8% | 11.74% | 12.33% | 17.6% | 17.96% | 16.79% | 16.5% | 14.8% | 11.82% | 10.31%
55 | 26 | 2020 | Winter | P, [MW] | Expected | - | -8.102 | -6.2011 | -4.2719 | -5.2955 | -6.6033 | -12.8676 | -23.9859 | -27.6002 | -21.9558 | -22.1492 | -22.2884 | -25.9401 | -20.9209 | -21.0813 | -18.0873 | -14.3752 | -15.0922 | -21.4871 | -21.9249 | -20.504 | -20.1518 | -18.0889 | -14.4702 | -12.6272
55 | 26 | 2020 | Winter | P, [%] | Expected | - | 6.587% | 5.042% | 3.473% | 4.305% | 5.369% | 10.46% | 19.5% | 22.44% | 17.85% | 18.01% | 18.12% | 21.09% | 17.01% | 17.14% | 14.71% | 11.69% | 12.27% | 17.47% | 17.83% | 16.67% | 16.38% | 14.71% | 11.76% | 10.27%
26 | 55 | 2020 | Winter | Q, [MVAr] | Expected | - | -1.6271 | -1.6782 | -1.7183 | -1.788 | -1.729 | -1.2865 | -1.1432 | -1.0962 | -1.4761 | -1.3923 | -1.5033 | -1.333 | -1.5034 | -1.5205 | -1.4983 | -1.6219 | -1.6732 | -1.5249 | -1.6275 | -1.671 | -1.508 | -1.6211 | -1.6202 | -1.6704
26 | 55 | 2020 | Winter | Q, [%] | Expected | - | 1.323% | 1.364% | 1.397% | 1.454% | 1.406% | 1.046% | 0.9294% | 0.8912% | 1.2% | 1.132% | 1.222% | 1.084% | 1.222% | 1.236% | 1.218% | 1.319% | 1.36% | 1.24% | 1.323% | 1.359% | 1.226% | 1.318% | 1.317% | 1.358%
55 | 26 | 2020 | Winter | Q, [MVAr] | Expected | - | 0.41645 | 0.43141 | 0.44702 | 0.52821 | 0.48768 | 0.18892 | 0.54317 | 0.7342 | 0.78753 | 0.72067 | 0.83704 | 0.87568 | 0.76513 | 0.78877 | 0.62385 | 0.59882 | 0.67367 | 0.81406 | 0.94347 | 0.91305 | 0.72892 | 0.74315 | 0.59379 | 0.58017
55 | 26 | 2020 | Winter | Q, [%] | Expected | - | 0.0033858 | 0.0035074 | 0.0036343 | 0.0042944 | 0.0039649 | 0.0015359 | 0.004416 | 0.0059691 | 0.0064027 | 0.0058591 | 0.0068052 | 0.0071194 | 0.0062205 | 0.0064127 | 0.0050719 | 0.0048685 | 0.005477 | 0.0066184 | 0.0076705 | 0.0074232 | 0.0059262 | 0.0060419 | 0.0048276 | 0.0047169
26 | 55 | 2020 | Winter | S, [MVA] | Expected | - | 8.2856 | 6.4368 | 4.6105 | 5.5985 | 6.8403 | 12.9871 | 24.2096 | 27.8851 | 22.1716 | 22.3628 | 22.5108 | 26.2077 | 21.126 | 21.2893 | 18.2616 | 14.5369 | 15.2622 | 21.7005 | 22.1516 | 20.7172 | 20.348 | 18.2735 | 14.6316 | 12.791
26 | 55 | 2020 | Winter | S, [%] | Expected | - | 6.736% | 5.233% | 3.748% | 4.552% | 5.561% | 10.56% | 19.68% | 22.67% | 18.03% | 18.18% | 18.3% | 21.31% | 17.18% | 17.31% | 14.85% | 11.82% | 12.41% | 17.64% | 18.01% | 16.84% | 16.54% | 14.86% | 11.9% | 10.4%
55 | 26 | 2020 | Winter | S, [MVA] | Expected | - | 8.1127 | 6.2161 | 4.2952 | 5.3218 | 6.6213 | 12.869 | 23.9921 | 27.61 | 21.9699 | 22.161 | 22.3041 | 25.9549 | 20.9349 | 21.096 | 18.0981 | 14.3877 | 15.1072 | 21.5025 | 21.9452 | 20.5243 | 20.165 | 18.1042 | 14.4824 | 12.6405
55 | 26 | 2020 | Winter | S, [%] | Expected | - | 6.596% | 5.054% | 3.492% | 4.327% | 5.383% | 10.46% | 19.51% | 22.45% | 17.86% | 18.02% | 18.13% | 21.1% | 17.02% | 17.15% | 14.71% | 11.7% | 12.28% | 17.48% | 17.84% | 16.69% | 16.39% | 14.72% | 11.77% | 10.28%
26 | 103 | 2020 | Winter | P, [MW] | Expected | - | -9.1287 | -8.1412 | -6.9059 | -7.6034 | -8.0596 | -10.7295 | -16.6031 | -17.6305 | -14.8161 | -14.8987 | -15.1214 | -17.157 | -14.5564 | -14.6476 | -13.1655 | -11.8758 | -11.6916 | -14.2244 | -15.1615 | -14.601 | -15.049 | -13.7033 | -12.4966 | -11.6009
26 | 103 | 2020 | Winter | P, [%] | Expected | - | 7.422% | 6.619% | 5.615% | 6.182% | 6.553% | 8.723% | 13.5% | 14.33% | 12.05% | 12.11% | 12.29% | 13.95% | 11.83% | 11.91% | 10.7% | 9.655% | 9.505% | 11.56% | 12.33% | 11.87% | 12.23% | 11.14% | 10.16% | 9.432%
103 | 26 | 2020 | Winter | P, [MW] | Expected | - | 9.1396 | 8.15 | 6.9123 | 7.611 | 8.068 | 10.7444 | 16.6386 | 17.6709 | 14.8448 | 14.9278 | 15.1515 | 17.1956 | 14.5842 | 14.6757 | 13.1882 | 11.8943 | 11.7095 | 14.2507 | 15.1914 | 14.6288 | 15.0785 | 13.7277 | 12.5168 | 11.6182
103 | 26 | 2020 | Winter | P, [%] | Expected | - | 7.431% | 6.626% | 5.62% | 6.188% | 6.559% | 8.735% | 13.53% | 14.37% | 12.07% | 12.14% | 12.32% | 13.98% | 11.86% | 11.93% | 10.72% | 9.67% | 9.52% | 11.59% | 12.35% | 11.89% | 12.26% | 11.16% | 10.18% | 9.446%
26 | 103 | 2020 | Winter | Q, [MVAr] | Expected | - | -1.8623 | -2.0127 | -1.8289 | -1.7851 | -1.5466 | -1.9638 | -1.6634 | -1.6948 | -1.7457 | -1.6472 | -1.8274 | -2.0509 | -1.767 | -1.6529 | -1.7205 | -1.7302 | -1.8252 | -1.2773 | -1.113 | -1.1343 | -1.3093 | -1.3125 | -1.4405 | -1.165
26 | 103 | 2020 | Winter | Q, [%] | Expected | - | 1.514% | 1.636% | 1.487% | 1.451% | 1.257% | 1.597% | 1.352% | 1.378% | 1.419% | 1.339% | 1.486% | 1.667% | 1.437% | 1.344% | 1.399% | 1.407% | 1.484% | 1.038% | 0.9049% | 0.9222% | 1.064% | 1.067% | 1.171% | 0.9471%
103 | 26 | 2020 | Winter | Q, [MVAr] | Expected | - | 1.4152 | 1.5568 | 1.3647 | 1.325 | 1.0895 | 1.5294 | 1.3036 | 1.3553 | 1.3685 | 1.2731 | 1.4558 | 1.7078 | 1.3874 | 1.2739 | 1.3225 | 1.316 | 1.4087 | 0.89286 | 0.74167 | 0.75502 | 0.93446 | 0.91908 | 1.0302 | 0.74322
103 | 26 | 2020 | Winter | Q, [%] | Expected | - | 0.011506 | 0.012657 | 0.011095 | 0.010772 | 0.0088573 | 0.012434 | 0.010598 | 0.011019 | 0.011126 | 0.01035 | 0.011836 | 0.013885 | 0.01128 | 0.010357 | 0.010752 | 0.010699 | 0.011453 | 0.0072591 | 0.0060298 | 0.0061383 | 0.0075972 | 0.0074722 | 0.0083754 | 0.0060425
26 | 103 | 2020 | Winter | S, [MVA] | Expected | - | 9.3167 | 8.3863 | 7.144 | 7.8101 | 8.2066 | 10.9077 | 16.6862 | 17.7117 | 14.9186 | 14.9895 | 15.2315 | 17.2791 | 14.6633 | 14.7406 | 13.2774 | 12.0012 | 11.8332 | 14.2816 | 15.2023 | 14.645 | 15.1059 | 13.766 | 12.5794 | 11.6592
26 | 103 | 2020 | Winter | S, [%] | Expected | - | 7.575% | 6.818% | 5.808% | 6.35% | 6.672% | 8.868% | 13.57% | 14.4% | 12.13% | 12.19% | 12.38% | 14.05% | 11.92% | 11.98% | 10.79% | 9.757% | 9.62% | 11.61% | 12.36% | 11.91% | 12.28% | 11.19% | 10.23% | 9.479%
103 | 26 | 2020 | Winter | S, [MVA] | Expected | - | 9.2485 | 8.2973 | 7.0457 | 7.7255 | 8.1412 | 10.8527 | 16.6896 | 17.7228 | 14.9077 | 14.982 | 15.2212 | 17.2802 | 14.6501 | 14.7309 | 13.2543 | 11.9669 | 11.7939 | 14.2787 | 15.2095 | 14.6482 | 15.1074 | 13.7584 | 12.5591 | 11.6419
103 | 26 | 2020 | Winter | S, [%] | Expected | - | 7.519% | 6.746% | 5.728% | 6.281% | 6.619% | 8.823% | 13.57% | 14.41% | 12.12% | 12.18% | 12.37% | 14.05% | 11.91% | 11.98% | 10.78% | 9.729% | 9.589% | 11.61% | 12.37% | 11.91% | 12.28% | 11.19% | 10.21% | 9.465%
29 | 34 | 2020 | Winter | P, [MW] | Expected | - | -11.6457 | -10.988 | -11.5453 | -10.0768 | -9.4567 | -14.1529 | -14.0191 | -19.1179 | -23.1162 | -20.2625 | -17.6771 | -16.4502 | -20.3932 | -19.6799 | -20.4994 | -20.5521 | -20.9574 | -21.8212 | -19.9296 | -19.6098 | -20.3569 | -19.4895 | -16.0405 | -11.9975
29 | 34 | 2020 | Winter | P, [%] | Expected | - | 9.468% | 8.933% | 9.386% | 8.193% | 7.688% | 11.51% | 11.4% | 15.54% | 18.79% | 16.47% | 14.37% | 13.37% | 16.58% | 16% | 16.67% | 16.71% | 17.04% | 17.74% | 16.2% | 15.94% | 16.55% | 15.85% | 13.04% | 9.754%
34 | 29 | 2020 | Winter | P, [MW] | Expected | - | 11.662 | 11.0029 | 11.5617 | 10.0898 | 9.4683 | 14.1764 | 14.0421 | 19.162 | 23.1799 | 20.312 | 17.7145 | 16.4833 | 20.4428 | 19.7261 | 20.5487 | 20.6009 | 21.0082 | 21.8773 | 19.9765 | 19.6549 | 20.4056 | 19.5336 | 16.0704 | 12.0147
34 | 29 | 2020 | Winter | P, [%] | Expected | - | 9.481% | 8.945% | 9.4% | 8.203% | 7.698% | 11.53% | 11.42% | 15.58% | 18.85% | 16.51% | 14.4% | 13.4% | 16.62% | 16.04% | 16.71% | 16.75% | 17.08% | 17.79% | 16.24% | 15.98% | 16.59% | 15.88% | 13.07% | 9.768%
29 | 34 | 2020 | Winter | Q, [MVAr] | Expected | - | 2.6007 | 3.191 | 3.3365 | 3.502 | 3.3931 | 2.3108 | -0.71564 | -3.1351 | -3.5245 | -3.4548 | -2.5683 | -3.3367 | -2.9472 | -2.8373 | -1.8843 | -0.92893 | -0.78283 | -2.0431 | -1.6403 | -0.99407 | -1.5711 | -0.50864 | 1.3568 | 2.1081
29 | 34 | 2020 | Winter | Q, [%] | Expected | - | 2.114% | 2.594% | 2.713% | 2.847% | 2.759% | 1.879% | 0.5818% | 2.549% | 2.865% | 2.809% | 2.088% | 2.713% | 2.396% | 2.307% | 1.532% | 0.7552% | 0.6364% | 1.661% | 1.334% | 0.8082% | 1.277% | 0.4135% | 1.103% | 1.714%
34 | 29 | 2020 | Winter | Q, [MVAr] | Expected | - | -2.9774 | -3.5747 | -3.7165 | -3.8931 | -3.7881 | -2.6604 | 0.37374 | 2.8701 | 3.3257 | 3.208 | 2.2798 | 3.0353 | 2.7001 | 2.5781 | 1.6337 | 0.67345 | 0.53395 | 1.8187 | 1.3847 | 0.73109 | 1.3193 | 0.23898 | -1.6793 | -2.4766
34 | 29 | 2020 | Winter | Q, [%] | Expected | - | 0.024207 | 0.029062 | 0.030215 | 0.031651 | 0.030798 | 0.021629 | 0.0030386 | 0.023334 | 0.027039 | 0.026082 | 0.018535 | 0.024677 | 0.021952 | 0.02096 | 0.013282 | 0.0054752 | 0.0043411 | 0.014786 | 0.011258 | 0.0059438 | 0.010726 | 0.0019429 | 0.013653 | 0.020135
29 | 34 | 2020 | Winter | S, [MVA] | Expected | - | 11.9326 | 11.4419 | 12.0177 | 10.668 | 10.047 | 14.3403 | 14.0374 | 19.3733 | 23.3833 | 20.555 | 17.8627 | 16.7852 | 20.6051 | 19.8834 | 20.5858 | 20.573 | 20.972 | 21.9166 | 19.997 | 19.635 | 20.4175 | 19.4961 | 16.0977 | 12.1813
29 | 34 | 2020 | Winter | S, [%] | Expected | - | 9.701% | 9.302% | 9.77% | 8.673% | 8.168% | 11.66% | 11.41% | 15.75% | 19.01% | 16.71% | 14.52% | 13.65% | 16.75% | 16.17% | 16.74% | 16.73% | 17.05% | 17.82% | 16.26% | 15.96% | 16.6% | 15.85% | 13.09% | 9.904%
34 | 29 | 2020 | Winter | S, [MVA] | Expected | - | 12.0361 | 11.569 | 12.1443 | 10.8148 | 10.1979 | 14.4239 | 14.0471 | 19.3757 | 23.4173 | 20.5638 | 17.8606 | 16.7604 | 20.6204 | 19.8938 | 20.6135 | 20.6119 | 21.0149 | 21.9528 | 20.0244 | 19.6685 | 20.4482 | 19.5351 | 16.1579 | 12.2673
34 | 29 | 2020 | Winter | S, [%] | Expected | - | 9.785% | 9.406% | 9.873% | 8.793% | 8.291% | 11.73% | 11.42% | 15.75% | 19.04% | 16.72% | 14.52% | 13.63% | 16.76% | 16.17% | 16.76% | 16.76% | 17.09% | 17.85% | 16.28% | 15.99% | 16.62% | 15.88% | 13.14% | 9.973%
34 | 35 | 2020 | Winter | P, [MW] | Expected | - | -1.7414 | -1.827 | -2.9775 | -4.1727 | -4.4863 | 0.90532 | 4.3677 | 10.8044 | 14.3613 | 12.6822 | 8.4389 | 8.4283 | 10.9139 | 9.2179 | 8.9977 | 8.9175 | 10.3681 | 12.3215 | 10.124 | 10.2405 | 10.3162 | 8.8458 | 4.443 | -0.33221
34 | 35 | 2020 | Winter | P, [%] | Expected | - | 1.416% | 1.485% | 2.421% | 3.392% | 3.647% | 0.736% | 3.551% | 8.784% | 11.68% | 10.31% | 6.861% | 6.852% | 8.873% | 7.494% | 7.315% | 7.25% | 8.429% | 10.02% | 8.231% | 8.326% | 8.387% | 7.192% | 3.612% | 0.2701%
35 | 34 | 2020 | Winter | P, [MW] | Expected | - | 1.742 | 1.8277 | 2.9788 | 4.1749 | 4.4889 | -0.90478 | -4.3655 | -10.7918 | -14.3393 | -12.665 | -8.4313 | -8.4206 | -10.9012 | -9.2088 | -8.9891 | -8.9091 | -10.3567 | -12.3052 | -10.1129 | -10.2292 | -10.3047 | -8.8374 | -4.4406 | 0.33248
35 | 34 | 2020 | Winter | P, [%] | Expected | - | 1.416% | 1.486% | 2.422% | 3.394% | 3.649% | 0.7356% | 3.549% | 8.774% | 11.66% | 10.3% | 6.855% | 6.846% | 8.863% | 7.487% | 7.308% | 7.243% | 8.42% | 10% | 8.222% | 8.316% | 8.378% | 7.185% | 3.61% | 0.2703%
34 | 35 | 2020 | Winter | Q, [MVAr] | Expected | - | 1.425 | 1.8132 | 1.8055 | 1.8408 | 1.8696 | 1.8744 | 0.95205 | 0.093807 | -0.044624 | -0.58557 | -0.20887 | -0.40639 | -0.62209 | -0.6498 | -0.17169 | 0.16973 | 0.32586 | 0.42002 | 0.43057 | 0.55508 | 0.90053 | 0.84165 | 1.325 | 1.3546
34 | 35 | 2020 | Winter | Q, [%] | Expected | - | 1.159% | 1.474% | 1.468% | 1.497% | 1.52% | 1.524% | 0.774% | 0.07627% | 0.03628% | 0.4761% | 0.1698% | 0.3304% | 0.5058% | 0.5283% | 0.1396% | 0.138% | 0.2649% | 0.3415% | 0.3501% | 0.4513% | 0.7321% | 0.6843% | 1.077% | 1.101%
35 | 34 | 2020 | Winter | Q, [MVAr] | Expected | - | -1.8221 | -2.2117 | -2.2035 | -2.2349 | -2.2617 | -2.2702 | -1.3338 | -0.43802 | -0.27047 | 0.25633 | -0.15215 | 0.047121 | 0.27688 | 0.29214 | -0.18956 | -0.53457 | -0.68066 | -0.75332 | -0.78028 | -0.90484 | -1.2508 | -1.2041 | -1.7105 | -1.7481
35 | 34 | 2020 | Winter | Q, [%] | Expected | - | 0.014814 | 0.017982 | 0.017914 | 0.01817 | 0.018388 | 0.018457 | 0.010844 | 0.0035612 | 0.0021989 | 0.002084 | 0.001237 | 0.0003831 | 0.002251 | 0.0023751 | 0.0015411 | 0.0043461 | 0.0055338 | 0.0061246 | 0.0063438 | 0.0073564 | 0.010169 | 0.009789 | 0.013906 | 0.014212
34 | 35 | 2020 | Winter | S, [MVA] | Expected | - | 2.2501 | 2.574 | 3.4821 | 4.5607 | 4.8603 | 2.0816 | 4.4703 | 10.8048 | 14.3613 | 12.6957 | 8.4415 | 8.4381 | 10.9316 | 9.2408 | 8.9993 | 8.9191 | 10.3732 | 12.3287 | 10.1331 | 10.2555 | 10.3554 | 8.8858 | 4.6363 | 1.3947
34 | 35 | 2020 | Winter | S, [%] | Expected | - | 1.829% | 2.093% | 2.831% | 3.708% | 3.951% | 1.692% | 3.634% | 8.784% | 11.68% | 10.32% | 6.863% | 6.86% | 8.888% | 7.513% | 7.317% | 7.251% | 8.434% | 10.02% | 8.238% | 8.338% | 8.419% | 7.224% | 3.769% | 1.134%
35 | 34 | 2020 | Winter | S, [MVA] | Expected | - | 2.5209 | 2.8692 | 3.7052 | 4.7355 | 5.0264 | 2.4439 | 4.5647 | 10.8007 | 14.3418 | 12.6676 | 8.4326 | 8.4208 | 10.9047 | 9.2134 | 8.9911 | 8.9251 | 10.3791 | 12.3283 | 10.143 | 10.2691 | 10.3803 | 8.919 | 4.7587 | 1.7794
35 | 34 | 2020 | Winter | S, [%] | Expected | - | 2.049% | 2.333% | 3.012% | 3.85% | 4.087% | 1.987% | 3.711% | 8.781% | 11.66% | 10.3% | 6.856% | 6.846% | 8.866% | 7.491% | 7.31% | 7.256% | 8.438% | 10.02% | 8.246% | 8.349% | 8.439% | 7.251% | 3.869% | 1.447%
35 | 36 | 2020 | Winter | P, [MW] | Expected | - | -17.9877 | -17.0904 | -17.3905 | -18.4396 | -19.0545 | -16.3589 | -20.0331 | -18.0848 | -15.3254 | -17.4057 | -18.7724 | -20.505 | -17.1565 | -17.5249 | -15.6246 | -15.3605 | -15.1429 | -15.3954 | -16.6477 | -16.3714 | -15.883 | -15.5483 | -16.429 | -18.8281
35 | 36 | 2020 | Winter | P, [%] | Expected | - | 14.62% | 13.89% | 14.14% | 14.99% | 15.49% | 13.3% | 16.29% | 14.7% | 12.46% | 14.15% | 15.26% | 16.67% | 13.95% | 14.25% | 12.7% | 12.49% | 12.31% | 12.52% | 13.53% | 13.31% | 12.91% | 12.64% | 13.36% | 15.31%
36 | 35 | 2020 | Winter | P, [MW] | Expected | - | 18.018 | 17.1178 | 17.4187 | 18.4713 | 19.0885 | 16.3842 | 20.0715 | 18.1163 | 15.3478 | 17.4349 | 18.8063 | 20.5457 | 17.1848 | 17.5544 | 15.6479 | 15.3829 | 15.1646 | 15.4181 | 16.6744 | 16.3972 | 15.9071 | 15.5713 | 16.4547 | 18.8617
36 | 35 | 2020 | Winter | P, [%] | Expected | - | 14.65% | 13.92% | 14.16% | 15.02% | 15.52% | 13.32% | 16.32% | 14.73% | 12.48% | 14.17% | 15.29% | 16.7% | 13.97% | 14.27% | 12.72% | 12.51% | 12.33% | 12.54% | 13.56% | 13.33% | 12.93% | 12.66% | 13.38% | 15.33%
35 | 36 | 2020 | Winter | Q, [MVAr] | Expected | - | -1.624 | -2.0387 | -2.047 | -2.0155 | -1.9888 | -1.9803 | -0.77186 | 0.20911 | 0.30966 | 0.85527 | 0.45945 | 0.79638 | 0.83473 | 0.81947 | 0.22875 | -0.2422 | -0.3681 | -0.29544 | -0.26848 | -0.41202 | -0.87038 | -0.91712 | -1.4831 | -1.4455
35 | 36 | 2020 | Winter | Q, [%] | Expected | - | 1.32% | 1.657% | 1.664% | 1.639% | 1.617% | 1.61% | 0.6275% | 0.17% | 0.2518% | 0.6953% | 0.3735% | 0.6475% | 0.6786% | 0.6662% | 0.186% | 0.1969% | 0.2993% | 0.2402% | 0.2183% | 0.335% | 0.7076% | 0.7456% | 1.206% | 1.175%
36 | 35 | 2020 | Winter | Q, [MVAr] | Expected | - | 1.3723 | 1.7751 | 1.7851 | 1.7666 | 1.7485 | 1.7127 | 0.55763 | -0.44505 | -0.57947 | -1.1 | -0.68721 | -0.99898 | -1.0834 | -1.0641 | -0.49679 | -0.031793 | 0.092007 | 0.027429 | 0.015252 | 0.15476 | 0.60668 | 0.64789 | 1.2206 | 1.2094
36 | 35 | 2020 | Winter | Q, [%] | Expected | - | 0.011157 | 0.014432 | 0.014513 | 0.014363 | 0.014215 | 0.013924 | 0.0045336 | 0.0036183 | 0.0047111 | 0.0089433 | 0.005587 | 0.0081218 | 0.008808 | 0.008651 | 0.0040389 | 0.00025848 | 0.00074802 | 0.000223 | 0.000124 | 0.0012582 | 0.0049324 | 0.0052674 | 0.0099235 | 0.0098324
35 | 36 | 2020 | Winter | S, [MVA] | Expected | - | 18.0608 | 17.2115 | 17.5105 | 18.5494 | 19.158 | 16.4783 | 20.048 | 18.086 | 15.3285 | 17.4267 | 18.778 | 20.5205 | 17.1768 | 17.544 | 15.6263 | 15.3624 | 15.1474 | 15.3982 | 16.6499 | 16.3766 | 15.9068 | 15.5753 | 16.4958 | 18.8835
35 | 36 | 2020 | Winter | S, [%] | Expected | - | 14.68% | 13.99% | 14.24% | 15.08% | 15.58% | 13.4% | 16.3% | 14.7% | 12.46% | 14.17% | 15.27% | 16.68% | 13.96% | 14.26% | 12.7% | 12.49% | 12.31% | 12.52% | 13.54% | 13.31% | 12.93% | 12.66% | 13.41% | 15.35%
36 | 35 | 2020 | Winter | S, [MVA] | Expected | - | 18.0702 | 17.2096 | 17.5099 | 18.5556 | 19.1684 | 16.4735 | 20.0793 | 18.1218 | 15.3588 | 17.4695 | 18.8188 | 20.57 | 17.2189 | 17.5866 | 15.6558 | 15.3829 | 15.1649 | 15.4181 | 16.6744 | 16.3979 | 15.9187 | 15.5848 | 16.4999 | 18.9004
36 | 35 | 2020 | Winter | S, [%] | Expected | - | 14.69% | 13.99% | 14.24% | 15.09% | 15.58% | 13.39% | 16.32% | 14.73% | 12.49% | 14.2% | 15.3% | 16.72% | 14% | 14.3% | 12.73% | 12.51% | 12.33% | 12.54% | 13.56% | 13.33% | 12.94% | 12.67% | 13.41% | 15.37%
42 | 72 | 2020 | Winter | P, [MW] | Expected | - | -16.1889 | -13.3601 | -11.1241 | -12.0011 | -13.4084 | -25.2996 | -37.3963 | -42.8115 | -36.7429 | -34.6235 | -33.7469 | -36.7829 | -32.7639 | -31.4217 | -28.6734 | -24.3954 | -25.0678 | -33.0443 | -33.7895 | -33.0123 | -32.0499 | -29.8073 | -25.6556 | -21.3338
42 | 72 | 2020 | Winter | P, [%] | Expected | - | 17.99% | 14.84% | 12.36% | 13.33% | 14.9% | 28.11% | 41.55% | 47.57% | 40.83% | 38.47% | 37.5% | 40.87% | 36.4% | 34.91% | 31.86% | 27.11% | 27.85% | 36.72% | 37.54% | 36.68% | 35.61% | 33.12% | 28.51% | 23.7%
72 | 42 | 2020 | Winter | P, [MW] | Expected | - | 16.306 | 13.4428 | 11.1842 | 12.0702 | 13.4931 | 25.5828 | 38.0128 | 43.6251 | 37.3406 | 35.1547 | 34.2522 | 37.3838 | 33.2393 | 31.8582 | 29.0363 | 24.6578 | 25.3454 | 33.5289 | 34.297 | 33.4961 | 32.5043 | 30.1994 | 25.9458 | 21.5355
72 | 42 | 2020 | Winter | P, [%] | Expected | - | 18.12% | 14.94% | 12.43% | 13.41% | 14.99% | 28.43% | 42.24% | 48.47% | 41.49% | 39.06% | 38.06% | 41.54% | 36.93% | 35.4% | 32.26% | 27.4% | 28.16% | 37.25% | 38.11% | 37.22% | 36.12% | 33.55% | 28.83% | 23.93%
42 | 72 | 2020 | Winter | Q, [MVAr] | Expected | - | 2.9749 | 3.5246 | 3.7319 | 3.8629 | 3.9324 | 4.0543 | 3.0739 | 2.348 | 1.2917 | 0.83013 | 2.0353 | 2.1532 | 1.4932 | 1.5372 | 1.666 | 2.1528 | 2.5729 | 2.2923 | 2.3798 | 2.0856 | 1.8395 | 2.2056 | 2.6865 | 3.0246
42 | 72 | 2020 | Winter | Q, [%] | Expected | - | 3.305% | 3.916% | 4.147% | 4.292% | 4.369% | 4.505% | 3.415% | 2.609% | 1.435% | 0.9224% | 2.261% | 2.392% | 1.659% | 1.708% | 1.851% | 2.392% | 2.859% | 2.547% | 2.644% | 2.317% | 2.044% | 2.451% | 2.985% | 3.361%
72 | 42 | 2020 | Winter | Q, [MVAr] | Expected | - | -3.7559 | -4.3858 | -4.6443 | -4.7553 | -4.7898 | -4.4672 | -2.7371 | -1.5672 | -0.98676 | -0.66972 | -1.9336 | -1.8402 | -1.4577 | -1.5888 | -1.8824 | -2.5965 | -2.984 | -2.2369 | -2.2725 | -2.0311 | -1.8525 | -2.3602 | -3.0719 | -3.61
72 | 42 | 2020 | Winter | Q, [%] | Expected | - | 0.041732 | 0.048731 | 0.051604 | 0.052836 | 0.05322 | 0.049636 | 0.030413 | 0.017413 | 0.010964 | 0.0074413 | 0.021485 | 0.020446 | 0.016197 | 0.017653 | 0.020916 | 0.02885 | 0.033155 | 0.024854 | 0.02525 | 0.022567 | 0.020584 | 0.026225 | 0.034133 | 0.040111
42 | 72 | 2020 | Winter | S, [MVA] | Expected | - | 16.46 | 13.8172 | 11.7334 | 12.6075 | 13.9732 | 25.6224 | 37.5224 | 42.8759 | 36.7656 | 34.6334 | 33.8082 | 36.8459 | 32.7979 | 31.4593 | 28.7218 | 24.4902 | 25.1995 | 33.1237 | 33.8732 | 33.0782 | 32.1027 | 29.8888 | 25.7958 | 21.5471
42 | 72 | 2020 | Winter | S, [%] | Expected | - | 18.29% | 15.35% | 13.04% | 14.01% | 15.53% | 28.47% | 41.69% | 47.64% | 40.85% | 38.48% | 37.56% | 40.94% | 36.44% | 34.95% | 31.91% | 27.21% | 28% | 36.8% | 37.64% | 36.75% | 35.67% | 33.21% | 28.66% | 23.94%
72 | 42 | 2020 | Winter | S, [MVA] | Expected | - | 16.733 | 14.1401 | 12.1102 | 12.9732 | 14.318 | 25.9699 | 38.1112 | 43.6533 | 37.3536 | 35.1611 | 34.3067 | 37.4291 | 33.2712 | 31.8978 | 29.0972 | 24.7941 | 25.5204 | 33.6035 | 34.3722 | 33.5576 | 32.557 | 30.2915 | 26.127 | 21.836
72 | 42 | 2020 | Winter | S, [%] | Expected | - | 18.59% | 15.71% | 13.46% | 14.41% | 15.91% | 28.86% | 42.35% | 48.5% | 41.5% | 39.07% | 38.12% | 41.59% | 36.97% | 35.44% | 32.33% | 27.55% | 28.36% | 37.34% | 38.19% | 37.29% | 36.17% | 33.66% | 29.03% | 24.26%
72 | 103 | 2020 | Winter | P, [MW] | Expected | - | 4.5869 | 3.5197 | 3.2384 | 2.95 | 4.3693 | 4.6334 | 6.8885 | 9.0316 | 6.8952 | 10.0964 | 8.438 | 8.5515 | 6.9728 | 4.9447 | 4.9625 | 2.2223 | 1.8535 | 4.0089 | 8.8389 | 7.4538 | 5.3978 | 6.0191 | 4.1465 | 3.708
72 | 103 | 2020 | Winter | P, [%] | Expected | - | 1.865% | 1.431% | 1.316% | 1.199% | 1.776% | 1.883% | 2.8% | 3.671% | 2.803% | 4.104% | 3.43% | 3.476% | 2.834% | 2.01% | 2.017% | 0.9034% | 0.7534% | 1.63% | 3.593% | 3.03% | 2.194% | 2.447% | 1.686% | 1.507%
103 | 72 | 2020 | Winter | P, [MW] | Expected | - | -4.5845 | -3.5176 | -3.2364 | -2.9483 | -4.3665 | -4.631 | -6.8815 | -9.0149 | -6.8802 | -10.0753 | -8.4233 | -8.5361 | -6.9613 | -4.9349 | -4.9559 | -2.2193 | -1.8505 | -3.9996 | -8.8228 | -7.4418 | -5.3883 | -6.0105 | -4.1437 | -3.7064
103 | 72 | 2020 | Winter | P, [%] | Expected | - | 1.864% | 1.43% | 1.316% | 1.198% | 1.775% | 1.883% | 2.797% | 3.665% | 2.797% | 4.096% | 3.424% | 3.47% | 2.83% | 2.006% | 2.015% | 0.9021% | 0.7522% | 1.626% | 3.586% | 3.025% | 2.19% | 2.443% | 1.684% | 1.507%
72 | 103 | 2020 | Winter | Q, [MVAr] | Expected | - | -2.5396 | -3.6991 | -4.0446 | -3.7954 | -3.781 | -2.3693 | 4.2117 | 8.6923 | 9.5103 | 9.8506 | 8.0584 | 8.3427 | 7.4911 | 7.8933 | 5.7702 | 4.3724 | 4.4603 | 8.0883 | 8.4635 | 7.3883 | 7.4891 | 6.4062 | 2.5811 | 0.78579
72 | 103 | 2020 | Winter | Q, [%] | Expected | - | 1.032% | 1.504% | 1.644% | 1.543% | 1.537% | 0.9631% | 1.712% | 3.533% | 3.866% | 4.004% | 3.276% | 3.391% | 3.045% | 3.209% | 2.346% | 1.777% | 1.813% | 3.288% | 3.44% | 3.003% | 3.044% | 2.604% | 1.049% | 0.3194%
103 | 72 | 2020 | Winter | Q, [MVAr] | Expected | - | 1.025 | 2.1791 | 2.5245 | 2.2739 | 2.2634 | 0.85124 | -5.7005 | -10.1372 | -10.9563 | -11.2702 | -9.5015 | -9.7851 | -8.946 | -9.3552 | -7.245 | -5.8644 | -5.9538 | -9.5509 | -9.9 | -8.8399 | -8.953 | -7.8776 | -4.0798 | -2.2926
103 | 72 | 2020 | Winter | Q, [%] | Expected | - | 0.0041668 | 0.008858 | 0.010262 | 0.0092434 | 0.0092007 | 0.0034603 | 0.023173 | 0.041208 | 0.044538 | 0.045814 | 0.038624 | 0.039777 | 0.036366 | 0.038029 | 0.029451 | 0.023839 | 0.024202 | 0.038825 | 0.040244 | 0.035935 | 0.036394 | 0.032023 | 0.016585 | 0.0093193
72 | 103 | 2020 | Winter | S, [MVA] | Expected | - | 5.243 | 5.106 | 5.1813 | 4.8071 | 5.7781 | 5.204 | 8.0741 | 12.535 | 11.7469 | 14.1057 | 11.6678 | 11.9469 | 10.2341 | 9.3142 | 7.6106 | 4.9047 | 4.83 | 9.0273 | 12.2375 | 10.495 | 9.2316 | 8.7903 | 4.8842 | 3.7904
72 | 103 | 2020 | Winter | S, [%] | Expected | - | 2.131% | 2.076% | 2.106% | 1.954% | 2.349% | 2.115% | 3.282% | 5.096% | 4.775% | 5.734% | 4.743% | 4.856% | 4.16% | 3.786% | 3.094% | 1.994% | 1.963% | 3.67% | 4.975% | 4.266% | 3.753% | 3.573% | 1.985% | 1.541%
103 | 72 | 2020 | Winter | S, [MVA] | Expected | - | 4.6977 | 4.1379 | 4.1045 | 3.7233 | 4.9183 | 4.7086 | 8.9359 | 13.5658 | 12.9375 | 15.1172 | 12.6976 | 12.9851 | 11.3353 | 10.577 | 8.7778 | 6.2703 | 6.2347 | 10.3545 | 13.2609 | 11.5553 | 10.4494 | 9.9087 | 5.8151 | 4.3581
103 | 72 | 2020 | Winter | S, [%] | Expected | - | 1.91% | 1.682% | 1.669% | 1.514% | 1.999% | 1.914% | 3.632% | 5.515% | 5.259% | 6.145% | 5.162% | 5.279% | 4.608% | 4.3% | 3.568% | 2.549% | 2.534% | 4.209% | 5.391% | 4.697% | 4.248% | 4.028% | 2.364% | 1.772%
1 | 2 | 2020 | Winter | P, [MW] | Expected | - | 18.4365 | 17.1949 | 16.2916 | 16.1762 | 16.3717 | 17.9984 | 21.4831 | 25.8694 | 28.1703 | 28.5229 | 27.751 | 27.8948 | 27.8713 | 27.415 | 25.8486 | 25.1059 | 26.1489 | 28.995 | 28.8897 | 28.2898 | 27.8019 | 26.0535 | 22.7852 | 20.6682
1 | 2 | 2020 | Winter | P, [%] | Expected | - | 46.09% | 42.99% | 40.73% | 40.44% | 40.93% | 45% | 53.71% | 64.67% | 70.43% | 71.31% | 69.38% | 69.74% | 69.68% | 68.54% | 64.62% | 62.76% | 65.37% | 72.49% | 72.22% | 70.72% | 69.5% | 65.13% | 56.96% | 51.67%
2 | 1 | 2020 | Winter | P, [MW] | Expected | - | -18.4074 | -17.1695 | -16.2686 | -16.1535 | -16.3483 | -17.9703 | -21.443 | -25.8108 | -28.101 | -28.4514 | -27.6836 | -27.8263 | -27.8034 | -27.3494 | -25.7908 | -25.0519 | -26.0902 | -28.9215 | -28.8167 | -28.2201 | -27.7347 | -25.9949 | -22.7407 | -20.6316
2 | 1 | 2020 | Winter | P, [%] | Expected | - | 46.02% | 42.92% | 40.67% | 40.38% | 40.87% | 44.93% | 53.61% | 64.53% | 70.25% | 71.13% | 69.21% | 69.57% | 69.51% | 68.37% | 64.48% | 62.63% | 65.23% | 72.3% | 72.04% | 70.55% | 69.34% | 64.99% | 56.85% | 51.58%
1 | 2 | 2020 | Winter | Q, [MVAr] | Expected | - | -2.6091 | -3.0196 | -3.382 | -3.3614 | -3.4835 | -2.8864 | -1.5785 | 0.59897 | 1.7219 | 2.069 | 1.5295 | 1.6853 | 1.5335 | 1.4621 | 0.49322 | -0.15755 | 0.17303 | 1.6444 | 1.3884 | 1.0913 | 0.45587 | -0.25575 | -1.3542 | -1.9249
1 | 2 | 2020 | Winter | Q, [%] | Expected | - | 6.523% | 7.549% | 8.455% | 8.403% | 8.709% | 7.216% | 3.946% | 1.497% | 4.305% | 5.173% | 3.824% | 4.213% | 3.834% | 3.655% | 1.233% | 0.3939% | 0.4326% | 4.111% | 3.471% | 2.728% | 1.14% | 0.6394% | 3.385% | 4.812%
2 | 1 | 2020 | Winter | Q, [MVAr] | Expected | - | 3.4723 | 3.7739 | 4.0651 | 4.0355 | 4.1769 | 3.7182 | 2.7689 | 1.1397 | 0.33565 | 0.052506 | 0.47137 | 0.34654 | 0.47966 | 0.48387 | 1.2232 | 1.7616 | 1.5667 | 0.53478 | 0.77792 | 0.97788 | 1.5361 | 1.9939 | 2.6751 | 3.0111
2 | 1 | 2020 | Winter | Q, [%] | Expected | - | 0.086808 | 0.094348 | 0.10163 | 0.10089 | 0.10442 | 0.092955 | 0.069223 | 0.028493 | 0.0083911 | 0.0013127 | 0.011784 | 0.0086636 | 0.011992 | 0.012097 | 0.030581 | 0.044041 | 0.039167 | 0.01337 | 0.019448 | 0.024447 | 0.038402 | 0.049848 | 0.066878 | 0.075277
1 | 2 | 2020 | Winter | S, [MVA] | Expected | - | 18.6202 | 17.458 | 16.639 | 16.5218 | 16.7382 | 18.2284 | 21.541 | 25.8764 | 28.2229 | 28.5979 | 27.7932 | 27.9456 | 27.9134 | 27.454 | 25.8533 | 25.1064 | 26.1494 | 29.0416 | 28.923 | 28.3109 | 27.8056 | 26.0548 | 22.8255 | 20.7577
1 | 2 | 2020 | Winter | S, [%] | Expected | - | 46.55% | 43.65% | 41.6% | 41.3% | 41.85% | 45.57% | 53.85% | 64.69% | 70.56% | 71.49% | 69.48% | 69.86% | 69.78% | 68.63% | 64.63% | 62.77% | 65.37% | 72.6% | 72.31% | 70.78% | 69.51% | 65.14% | 57.06% | 51.89%
2 | 1 | 2020 | Winter | S, [MVA] | Expected | - | 18.732 | 17.5793 | 16.7688 | 16.6499 | 16.8735 | 18.351 | 21.621 | 25.836 | 28.103 | 28.4514 | 27.6876 | 27.8284 | 27.8075 | 27.3537 | 25.8198 | 25.1137 | 26.1372 | 28.9265 | 28.8272 | 28.237 | 27.7773 | 26.0713 | 22.8975 | 20.8502
2 | 1 | 2020 | Winter | S, [%] | Expected | - | 46.83% | 43.95% | 41.92% | 41.62% | 42.18% | 45.88% | 54.05% | 64.59% | 70.26% | 71.13% | 69.22% | 69.57% | 69.52% | 68.38% | 64.55% | 62.78% | 65.34% | 72.32% | 72.07% | 70.59% | 69.44% | 65.18% | 57.24% | 52.13%
8 | 72 | 2020 | Winter | P, [MW] | Expected | - | 48.2094 | 35.3384 | 32.1164 | 32.4531 | 35.4205 | 47.2646 | 69.3422 | 90.2171 | 91.6206 | 94.9965 | 89.4502 | 87.422 | 83.6621 | 82.5854 | 77.8273 | 71.6005 | 72.745 | 91.5481 | 91.8624 | 92.0263 | 88.2335 | 82.9783 | 68.8928 | 59.7563
8 | 72 | 2020 | Winter | P, [%] | Expected | - | 16.07% | 11.78% | 10.71% | 10.82% | 11.81% | 15.75% | 23.11% | 30.07% | 30.54% | 31.67% | 29.82% | 29.14% | 27.89% | 27.53% | 25.94% | 23.87% | 24.25% | 30.52% | 30.62% | 30.68% | 29.41% | 27.66% | 22.96% | 19.92%
72 | 8 | 2020 | Winter | P, [MW] | Expected | - | -48.1918 | -35.3289 | -32.1085 | -32.445 | -35.4109 | -47.2477 | -69.3055 | -90.1544 | -91.5558 | -94.9265 | -89.3877 | -87.3622 | -83.6076 | -82.5322 | -77.7801 | -71.5608 | -72.7042 | -91.4832 | -91.7968 | -91.9606 | -88.1733 | -82.9252 | -68.8564 | -59.729
72 | 8 | 2020 | Winter | P, [%] | Expected | - | 16.06% | 11.78% | 10.7% | 10.81% | 11.8% | 15.75% | 23.1% | 30.05% | 30.52% | 31.64% | 29.8% | 29.12% | 27.87% | 27.51% | 25.93% | 23.85% | 24.23% | 30.49% | 30.6% | 30.65% | 29.39% | 27.64% | 22.95% | 19.91%
8 | 72 | 2020 | Winter | Q, [MVAr] | Expected | - | 0.54955 | -3.2361 | -3.9425 | -4.4265 | -4.063 | -1.3246 | 5.2363 | 10.7528 | 10.7877 | 12.6408 | 14.3669 | 14.3301 | 11.7767 | 12.5196 | 11.9866 | 9.2526 | 8.0832 | 10.2941 | 12.1155 | 11.5884 | 10.3709 | 9.4605 | 6.9804 | 3.568
8 | 72 | 2020 | Winter | Q, [%] | Expected | - | 0.1832% | 1.079% | 1.314% | 1.475% | 1.354% | 0.4415% | 1.745% | 3.584% | 3.596% | 4.214% | 4.789% | 4.777% | 3.926% | 4.173% | 3.996% | 3.084% | 2.694% | 3.431% | 4.039% | 3.863% | 3.457% | 3.153% | 2.327% | 1.189%
72 | 8 | 2020 | Winter | Q, [MVAr] | Expected | - | 0.19872 | 3.6415 | 4.2798 | 4.7721 | 4.4725 | 2.0436 | -3.6787 | -8.0905 | -8.0343 | -9.6645 | -11.7094 | -11.7922 | -9.462 | -10.2595 | -9.9782 | -7.5656 | -6.3494 | -7.539 | -9.3291 | -8.7956 | -7.8125 | -7.2037 | -5.4313 | -2.4099
72 | 8 | 2020 | Winter | Q, [%] | Expected | - | 0.00066242 | 0.012138 | 0.014266 | 0.015907 | 0.014908 | 0.0068119 | 0.012262 | 0.026968 | 0.026781 | 0.032215 | 0.039031 | 0.039307 | 0.03154 | 0.034198 | 0.033261 | 0.025219 | 0.021165 | 0.02513 | 0.031097 | 0.029319 | 0.026042 | 0.024012 | 0.018104 | 0.008033
8 | 72 | 2020 | Winter | S, [MVA] | Expected | - | 48.2125 | 35.4863 | 32.3575 | 32.7536 | 35.6528 | 47.2832 | 69.5396 | 90.8556 | 92.2535 | 95.8339 | 90.5967 | 88.5887 | 84.4869 | 83.529 | 78.745 | 72.1959 | 73.1927 | 92.125 | 92.6579 | 92.7531 | 88.8409 | 83.5159 | 69.2455 | 59.8627
8 | 72 | 2020 | Winter | S, [%] | Expected | - | 16.07% | 11.83% | 10.79% | 10.92% | 11.88% | 15.76% | 23.18% | 30.29% | 30.75% | 31.94% | 30.2% | 29.53% | 28.16% | 27.84% | 26.25% | 24.07% | 24.4% | 30.71% | 30.89% | 30.92% | 29.61% | 27.84% | 23.08% | 19.95%
72 | 8 | 2020 | Winter | S, [MVA] | Expected | - | 48.1922 | 35.5161 | 32.3924 | 32.7941 | 35.6922 | 47.2919 | 69.4031 | 90.5167 | 91.9077 | 95.4172 | 90.1514 | 88.1545 | 84.1413 | 83.1674 | 78.4175 | 71.9596 | 72.9809 | 91.7934 | 92.2696 | 92.3803 | 88.5188 | 83.2375 | 69.0702 | 59.7776
72 | 8 | 2020 | Winter | S, [%] | Expected | - | 16.06% | 11.84% | 10.8% | 10.93% | 11.9% | 15.76% | 23.13% | 30.17% | 30.64% | 31.81% | 30.05% | 29.38% | 28.05% | 27.72% | 26.14% | 23.99% | 24.33% | 30.6% | 30.76% | 30.79% | 29.51% | 27.75% | 23.02% | 19.93%
11 | 12 | 2020 | Winter | P, [MW] | Expected | - | 161.4646 | 140.0615 | 132.2578 | 129.6309 | 128.8726 | 148.65 | 205.4796 | 247.9014 | 262.8049 | 261.9608 | 273.4784 | 280.0966 | 266.7673 | 261.6357 | 244.3287 | 233.7609 | 241.8349 | 286.6939 | 288.6088 | 287.7524 | 285.3472 | 269.3924 | 233.5125 | 199.9352
11 | 12 | 2020 | Winter | P, [%] | Expected | - | 26.91% | 23.34% | 22.04% | 21.61% | 21.48% | 24.78% | 34.25% | 41.32% | 43.8% | 43.66% | 45.58% | 46.68% | 44.46% | 43.61% | 40.72% | 38.96% | 40.31% | 47.78% | 48.1% | 47.96% | 47.56% | 44.9% | 38.92% | 33.32%
12 | 11 | 2020 | Winter | P, [MW] | Expected | - | -161.3773 | -139.9942 | -132.1977 | -129.5728 | -128.815 | -148.5748 | -205.3414 | -247.7004 | -262.5782 | -261.7346 | -273.2314 | -279.8379 | -266.5319 | -261.4099 | -244.1319 | -233.5817 | -241.6433 | -286.4218 | -288.3329 | -287.4779 | -285.079 | -269.1546 | -233.3343 | -199.8046
12 | 11 | 2020 | Winter | P, [%] | Expected | - | 26.9% | 23.33% | 22.03% | 21.6% | 21.47% | 24.76% | 34.22% | 41.28% | 43.76% | 43.62% | 45.54% | 46.64% | 44.42% | 43.57% | 40.69% | 38.93% | 40.27% | 47.74% | 48.06% | 47.91% | 47.51% | 44.86% | 38.89% | 33.3%
11 | 12 | 2020 | Winter | Q, [MVAr] | Expected | - | -24.8445 | -31.0206 | -29.8973 | -31.2272 | -31.5082 | -30.1879 | -8.3526 | 9.5484 | 18.6178 | 25.4775 | 29.7429 | 28.8123 | 31.1765 | 26.6291 | 24.1283 | 14.6328 | 13.3458 | 34.809 | 35.6527 | 36.5496 | 27.4609 | 15.7481 | 4.8578 | -2.3056
11 | 12 | 2020 | Winter | Q, [%] | Expected | - | 4.141% | 5.17% | 4.983% | 5.205% | 5.251% | 5.031% | 1.392% | 1.591% | 3.103% | 4.246% | 4.957% | 4.802% | 5.196% | 4.438% | 4.021% | 2.439% | 2.224% | 5.801% | 5.942% | 6.092% | 4.577% | 2.625% | 0.8096% | 0.3843%
12 | 11 | 2020 | Winter | Q, [MVAr] | Expected | - | 30.0614 | 35.0437 | 33.4912 | 34.7028 | 34.949 | 34.6847 | 16.6117 | 2.4628 | -5.0706 | -11.9565 | -14.9788 | -13.3489 | -17.105 | -13.1331 | -12.3644 | -3.9219 | -1.8933 | -18.5455 | -19.1593 | -20.1427 | -11.4292 | -1.5323 | 5.7946 | 10.1144
12 | 11 | 2020 | Winter | Q, [%] | Expected | - | 0.050102 | 0.058406 | 0.055819 | 0.057838 | 0.058248 | 0.057808 | 0.027686 | 0.0041047 | 0.0084511 | 0.019927 | 0.024965 | 0.022248 | 0.028508 | 0.021889 | 0.020607 | 0.0065366 | 0.0031556 | 0.030909 | 0.031932 | 0.033571 | 0.019049 | 0.0025539 | 0.0096577 | 0.016857
11 | 12 | 2020 | Winter | S, [MVA] | Expected | - | 163.3648 | 143.4555 | 135.5949 | 133.3391 | 132.6684 | 151.6843 | 205.6493 | 248.0852 | 263.4635 | 263.1969 | 275.091 | 281.5746 | 268.5829 | 262.9874 | 245.5172 | 234.2184 | 242.2029 | 288.7993 | 290.8026 | 290.0644 | 286.6655 | 269.8524 | 233.563 | 199.9485
11 | 12 | 2020 | Winter | S, [%] | Expected | - | 27.23% | 23.91% | 22.6% | 22.22% | 22.11% | 25.28% | 34.27% | 41.35% | 43.91% | 43.87% | 45.85% | 46.93% | 44.76% | 43.83% | 40.92% | 39.04% | 40.37% | 48.13% | 48.47% | 48.34% | 47.78% | 44.98% | 38.93% | 33.32%
12 | 11 | 2020 | Winter | S, [MVA] | Expected | - | 164.1533 | 144.3136 | 136.3741 | 134.1394 | 133.4719 | 152.5697 | 206.0122 | 247.7127 | 262.6272 | 262.0076 | 273.6417 | 280.1561 | 267.0802 | 261.7396 | 244.4448 | 233.6146 | 241.6507 | 287.0215 | 288.9688 | 288.1828 | 285.308 | 269.159 | 233.4062 | 200.0604
12 | 11 | 2020 | Winter | S, [%] | Expected | - | 27.36% | 24.05% | 22.73% | 22.36% | 22.25% | 25.43% | 34.34% | 41.29% | 43.77% | 43.67% | 45.61% | 46.69% | 44.51% | 43.62% | 40.74% | 38.94% | 40.28% | 47.84% | 48.16% | 48.03% | 47.55% | 44.86% | 38.9% | 33.34%
13 | 14 | 2020 | Winter | P, [MW] | Expected | - | 36.8713 | 36.5345 | 34.7253 | 33.8502 | 33.0646 | 35.482 | 47.4233 | 50.2015 | 47.5647 | 47.197 | 55.2816 | 61.2535 | 55.2295 | 51.386 | 47.1182 | 43.9679 | 46.0994 | 54.9019 | 61.6226 | 59.7586 | 59.7903 | 57.0278 | 51.6237 | 44.4654
13 | 14 | 2020 | Winter | P, [%] | Expected | - | 9.218% | 9.134% | 8.681% | 8.463% | 8.266% | 8.87% | 11.86% | 12.55% | 11.89% | 11.8% | 13.82% | 15.31% | 13.81% | 12.85% | 11.78% | 10.99% | 11.52% | 13.73% | 15.41% | 14.94% | 14.95% | 14.26% | 12.91% | 11.12%
14 | 13 | 2020 | Winter | P, [MW] | Expected | - | -36.8656 | -36.529 | -34.7203 | -33.8454 | -33.0599 | -35.4764 | -47.4148 | -50.1922 | -47.5567 | -47.1893 | -55.271 | -61.2404 | -55.2191 | -51.3769 | -47.1105 | -43.9611 | -46.0919 | -54.8917 | -61.6096 | -59.7464 | -59.778 | -57.0165 | -51.6142 | -44.4583
14 | 13 | 2020 | Winter | P, [%] | Expected | - | 9.216% | 9.132% | 8.68% | 8.461% | 8.265% | 8.869% | 11.85% | 12.55% | 11.89% | 11.8% | 13.82% | 15.31% | 13.8% | 12.84% | 11.78% | 10.99% | 11.52% | 13.72% | 15.4% | 14.94% | 14.94% | 14.25% | 12.9% | 11.11%
13 | 14 | 2020 | Winter | Q, [MVAr] | Expected | - | -17.645 | -17.2802 | -16.4063 | -16.3497 | -16.6195 | -19.3484 | -16.6479 | -14.556 | -9.5063 | -6.7481 | -8.1759 | -10.1321 | -5.6452 | -7.4435 | -7.6949 | -8.7711 | -8.9539 | -3.9002 | -4.2487 | -3.9342 | -6.295 | -9.2602 | -11.7346 | -11.2531
13 | 14 | 2020 | Winter | Q, [%] | Expected | - | 4.411% | 4.32% | 4.102% | 4.087% | 4.155% | 4.837% | 4.162% | 3.639% | 2.377% | 1.687% | 2.044% | 2.533% | 1.411% | 1.861% | 1.924% | 2.193% | 2.238% | 0.975% | 1.062% | 0.9835% | 1.574% | 2.315% | 2.934% | 2.813%
14 | 13 | 2020 | Winter | Q, [MVAr] | Expected | - | 18.1383 | 17.7624 | 16.8418 | 16.7669 | 17.0238 | 19.8306 | 17.3937 | 15.3625 | 10.2009 | 7.4192 | 9.0978 | 11.2701 | 6.5551 | 8.2394 | 8.3678 | 9.3646 | 9.605 | 4.7946 | 5.3751 | 4.993 | 7.3621 | 10.2456 | 12.562 | 11.8742
14 | 13 | 2020 | Winter | Q, [%] | Expected | - | 0.045346 | 0.044406 | 0.042104 | 0.041917 | 0.04256 | 0.049577 | 0.043484 | 0.038406 | 0.025502 | 0.018548 | 0.022745 | 0.028175 | 0.016388 | 0.020599 | 0.020919 | 0.023411 | 0.024012 | 0.011986 | 0.013438 | 0.012483 | 0.018405 | 0.025614 | 0.031405 | 0.029685
13 | 14 | 2020 | Winter | S, [MVA] | Expected | - | 40.8759 | 40.4151 | 38.4059 | 37.5919 | 37.0064 | 40.4145 | 50.2606 | 52.2692 | 48.5054 | 47.677 | 55.8829 | 62.0858 | 55.5173 | 51.9224 | 47.7424 | 44.8342 | 46.9609 | 55.0403 | 61.7689 | 59.888 | 60.1207 | 57.7748 | 52.9406 | 45.8673
13 | 14 | 2020 | Winter | S, [%] | Expected | - | 10.22% | 10.1% | 9.601% | 9.398% | 9.252% | 10.1% | 12.57% | 13.07% | 12.13% | 11.92% | 13.97% | 15.52% | 13.88% | 12.98% | 11.94% | 11.21% | 11.74% | 13.76% | 15.44% | 14.97% | 15.03% | 14.44% | 13.24% | 11.47%
14 | 13 | 2020 | Winter | S, [MVA] | Expected | - | 41.0861 | 40.6186 | 38.5895 | 37.7709 | 37.1856 | 40.6427 | 50.5045 | 52.4907 | 48.6385 | 47.769 | 56.0148 | 62.2688 | 55.6068 | 52.0334 | 47.8479 | 44.9474 | 47.0821 | 55.1007 | 61.8437 | 59.9547 | 60.2297 | 57.9298 | 53.1209 | 46.0167
14 | 13 | 2020 | Winter | S, [%] | Expected | - | 10.27% | 10.15% | 9.647% | 9.443% | 9.296% | 10.16% | 12.63% | 13.12% | 12.16% | 11.94% | 14% | 15.57% | 13.9% | 13.01% | 11.96% | 11.24% | 11.77% | 13.78% | 15.46% | 14.99% | 15.06% | 14.48% | 13.28% | 11.5%
13 | 15 | 2020 | Winter | P, [MW] | Expected | - | 121.5956 | 102.8819 | 95.1794 | 95.0325 | 100.4079 | 119.1339 | 167.8884 | 198.4247 | 186.2282 | 196.0457 | 198.0433 | 204.5975 | 187.9389 | 177.2205 | 165.2945 | 148.8215 | 152.2057 | 193.8021 | 213.6306 | 209.6772 | 201.9726 | 191.9576 | 165.709 | 145.6731
13 | 15 | 2020 | Winter | P, [%] | Expected | - | 20.27% | 17.15% | 15.86% | 15.84% | 16.73% | 19.86% | 27.98% | 33.07% | 31.04% | 32.67% | 33.01% | 34.1% | 31.32% | 29.54% | 27.55% | 24.8% | 25.37% | 32.3% | 35.61% | 34.95% | 33.66% | 31.99% | 27.62% | 24.28%
15 | 13 | 2020 | Winter | P, [MW] | Expected | - | -121.5574 | -102.8533 | -95.1545 | -95.0077 | -100.3805 | -119.0967 | -167.8182 | -198.3267 | -186.1417 | -195.9492 | -197.945 | -204.4928 | -187.8505 | -177.1419 | -165.2263 | -148.7665 | -152.1481 | -193.7081 | -213.5161 | -209.567 | -201.8707 | -191.8659 | -165.6407 | -145.6202
15 | 13 | 2020 | Winter | P, [%] | Expected | - | 20.26% | 17.14% | 15.86% | 15.83% | 16.73% | 19.85% | 27.97% | 33.05% | 31.02% | 32.66% | 32.99% | 34.08% | 31.31% | 29.52% | 27.54% | 24.79% | 25.36% | 32.28% | 35.59% | 34.93% | 33.65% | 31.98% | 27.61% | 24.27%
13 | 15 | 2020 | Winter | Q, [MVAr] | Expected | - | -24.4705 | -30.4152 | -31.0469 | -31.1454 | -30.4709 | -28.3121 | -7.2754 | 8.4291 | 12.8005 | 19.9719 | 18.0906 | 16.4874 | 16.5786 | 14.8985 | 11.3484 | 4.4496 | 2.8029 | 16.6317 | 21.7527 | 19.5415 | 14.5807 | 8.2614 | -3.2221 | -9.3725
13 | 15 | 2020 | Winter | Q, [%] | Expected | - | 4.078% | 5.069% | 5.174% | 5.191% | 5.078% | 4.719% | 1.213% | 1.405% | 2.133% | 3.329% | 3.015% | 2.748% | 2.763% | 2.483% | 1.891% | 0.7416% | 0.4672% | 2.772% | 3.625% | 3.257% | 2.43% | 1.377% | 0.537% | 1.562%
15 | 13 | 2020 | Winter | Q, [MVAr] | Expected | - | 27.3863 | 32.5967 | 32.9466 | 33.041 | 32.5577 | 31.154 | 12.6276 | -0.95331 | -6.1963 | -12.6119 | -10.595 | -8.502 | -9.832 | -8.9038 | -6.1455 | -0.24814 | 1.5893 | -9.4606 | -13.0132 | -11.1365 | -6.8088 | -1.2647 | 8.4285 | 13.4112
15 | 13 | 2020 | Winter | Q, [%] | Expected | - | 0.045644 | 0.054328 | 0.054911 | 0.055068 | 0.054263 | 0.051923 | 0.021046 | 0.0015888 | 0.010327 | 0.02102 | 0.017658 | 0.01417 | 0.016387 | 0.01484 | 0.010243 | 0.00041356 | 0.0026489 | 0.015768 | 0.021689 | 0.018561 | 0.011348 | 0.0021079 | 0.014048 | 0.022352
13 | 15 | 2020 | Winter | S, [MVA] | Expected | - | 124.0335 | 107.2836 | 100.1151 | 100.0061 | 104.9296 | 122.4519 | 168.0459 | 198.6036 | 186.6676 | 197.0604 | 198.8678 | 205.2607 | 188.6687 | 177.8457 | 165.6836 | 148.888 | 152.2315 | 194.5144 | 214.7352 | 210.5858 | 202.4982 | 192.1353 | 165.7403 | 145.9743
13 | 15 | 2020 | Winter | S, [%] | Expected | - | 20.67% | 17.88% | 16.69% | 16.67% | 17.49% | 20.41% | 28.01% | 33.1% | 31.11% | 32.84% | 33.14% | 34.21% | 31.44% | 29.64% | 27.61% | 24.81% | 25.37% | 32.42% | 35.79% | 35.1% | 33.75% | 32.02% | 27.62% | 24.33%
15 | 13 | 2020 | Winter | S, [MVA] | Expected | - | 124.6042 | 107.8951 | 100.6969 | 100.5891 | 105.5285 | 123.104 | 168.2926 | 198.329 | 186.2448 | 196.3547 | 198.2284 | 204.6695 | 188.1076 | 177.3656 | 165.3405 | 148.7667 | 152.1564 | 193.939 | 213.9123 | 209.8627 | 201.9855 | 191.8701 | 165.855 | 146.2365
15 | 13 | 2020 | Winter | S, [%] | Expected | - | 20.77% | 17.98% | 16.78% | 16.76% | 17.59% | 20.52% | 28.05% | 33.05% | 31.04% | 32.73% | 33.04% | 34.11% | 31.35% | 29.56% | 27.56% | 24.79% | 25.36% | 32.32% | 35.65% | 34.98% | 33.66% | 31.98% | 27.64% | 24.37%
19 | 20 | 2020 | Winter | P, [MW] | Expected | - | 3.8137 | 3.8137 | 3.8137 | 3.7587 | 4.1988 | 3.9292 | 3.9899 | 3.3189 | 2.8405 | 2.4831 | 2.9889 | 3.385 | 3.7151 | 4.0452 | 3.9349 | 3.4398 | 3.4948 | 3.7701 | 3.8251 | 3.7151 | 3.7809 | 4.309 | 4.0889 | 3.7037
19 | 20 | 2020 | Winter | P, [%] | Expected | - | 19.07% | 19.07% | 19.07% | 18.79% | 20.99% | 19.65% | 19.95% | 16.59% | 14.2% | 12.42% | 14.94% | 16.93% | 18.58% | 20.23% | 19.67% | 17.2% | 17.47% | 18.85% | 19.13% | 18.58% | 18.9% | 21.55% | 20.44% | 18.52%
20 | 19 | 2020 | Winter | P, [MW] | Expected | - | -3.8091 | -3.8091 | -3.8091 | -3.7542 | -4.1932 | -3.9243 | -3.9847 | -3.3152 | -2.8378 | -2.4811 | -2.986 | -3.3811 | -3.7103 | -4.0396 | -3.9298 | -3.4359 | -3.4908 | -3.7652 | -3.8201 | -3.7103 | -3.7762 | -4.303 | -4.0835 | -3.6993
20 | 19 | 2020 | Winter | P, [%] | Expected | - | 19.05% | 19.05% | 19.05% | 18.77% | 20.97% | 19.62% | 19.92% | 16.58% | 14.19% | 12.41% | 14.93% | 16.91% | 18.55% | 20.2% | 19.65% | 17.18% | 17.45% | 18.83% | 19.1% | 18.55% | 18.88% | 21.51% | 20.42% | 18.5%
19 | 20 | 2020 | Winter | Q, [MVAr] | Expected | - | -0.078342 | -0.078803 | -0.079054 | -0.081115 | -0.06303 | -0.073308 | -0.068576 | -0.093796 | -0.10989 | -0.11996 | -0.10513 | -0.65694 | -0.83271 | -0.81914 | -0.070631 | -0.090771 | -0.28319 | -0.85236 | -0.84998 | -0.85465 | -0.098692 | -0.07648 | -0.087373 | -0.1036
19 | 20 | 2020 | Winter | Q, [%] | Expected | - | 0.3917% | 0.394% | 0.3953% | 0.4056% | 0.3152% | 0.3665% | 0.3429% | 0.469% | 0.5495% | 0.5998% | 0.5256% | 3.285% | 4.164% | 4.096% | 0.3532% | 0.4539% | 1.416% | 4.262% | 4.25% | 4.273% | 0.4935% | 0.3824% | 0.4369% | 0.518%
20 | 19 | 2020 | Winter | Q, [MVAr] | Expected | - | 0.15331 | 0.15331 | 0.15331 | 0.15331 | 0.15331 | 0.15331 | 0.15331 | 0.15331 | 0.15331 | 0.15331 | 0.15331 | 0.72125 | 0.91056 | 0.91056 | 0.15331 | 0.15331 | 0.34811 | 0.93251 | 0.93251 | 0.93251 | 0.17525 | 0.17525 | 0.17525 | 0.17525
20 | 19 | 2020 | Winter | Q, [%] | Expected | - | 0.0076653 | 0.0076653 | 0.0076653 | 0.0076653 | 0.0076653 | 0.0076653 | 0.0076653 | 0.0076653 | 0.0076653 | 0.0076653 | 0.0076653 | 0.036062 | 0.045528 | 0.045528 | 0.0076653 | 0.0076653 | 0.017405 | 0.046626 | 0.046626 | 0.046626 | 0.0087626 | 0.0087626 | 0.0087626 | 0.0087626
19 | 20 | 2020 | Winter | S, [MVA] | Expected | - | 3.8145 | 3.8145 | 3.8145 | 3.7595 | 4.1992 | 3.9299 | 3.9905 | 3.3202 | 2.8426 | 2.486 | 2.9908 | 3.4482 | 3.8073 | 4.1273 | 3.9355 | 3.441 | 3.5063 | 3.8653 | 3.9184 | 3.8121 | 3.7822 | 4.3097 | 4.0898 | 3.7052
19 | 20 | 2020 | Winter | S, [%] | Expected | - | 19.07% | 19.07% | 19.07% | 18.8% | 21% | 19.65% | 19.95% | 16.6% | 14.21% | 12.43% | 14.95% | 17.24% | 19.04% | 20.64% | 19.68% | 17.2% | 17.53% | 19.33% | 19.59% | 19.06% | 18.91% | 21.55% | 20.45% | 18.53%
20 | 19 | 2020 | Winter | S, [MVA] | Expected | - | 3.8122 | 3.8122 | 3.8122 | 3.7574 | 4.196 | 3.9273 | 3.9877 | 3.3188 | 2.8419 | 2.4858 | 2.9899 | 3.4571 | 3.8204 | 4.1409 | 3.9328 | 3.4394 | 3.5081 | 3.879 | 3.9323 | 3.8257 | 3.7802 | 4.3066 | 4.0872 | 3.7035
20 | 19 | 2020 | Winter | S, [%] | Expected | - | 19.06% | 19.06% | 19.06% | 18.79% | 20.98% | 19.64% | 19.94% | 16.59% | 14.21% | 12.43% | 14.95% | 17.29% | 19.1% | 20.7% | 19.66% | 17.2% | 17.54% | 19.39% | 19.66% | 19.13% | 18.9% | 21.53% | 20.44% | 18.52%
19 | 21 | 2020 | Winter | P, [MW] | Expected | - | 6.0162 | 5.5646 | 5.2342 | 5.1956 | 5.2012 | 5.829 | 8.8892 | 10.889 | 11.6132 | 11.6632 | 11.1488 | 11.6467 | 11.7072 | 11.5302 | 10.2642 | 9.601 | 10.1533 | 11.8508 | 11.2924 | 11.1374 | 10.861 | 10.1204 | 8.376 | 7.2618
19 | 21 | 2020 | Winter | P, [%] | Expected | - | 30.08% | 27.82% | 26.17% | 25.98% | 26.01% | 29.15% | 44.45% | 54.45% | 58.07% | 58.32% | 55.74% | 58.23% | 58.54% | 57.65% | 51.32% | 48.01% | 50.77% | 59.25% | 56.46% | 55.69% | 54.31% | 50.6% | 41.88% | 36.31%
21 | 19 | 2020 | Winter | P, [MW] | Expected | - | -6.0042 | -5.5542 | -5.2249 | -5.1865 | -5.192 | -5.8176 | -8.8632 | -10.8497 | -11.5686 | -11.618 | -11.1077 | -11.6015 | -11.6619 | -11.4863 | -10.2296 | -9.5711 | -10.1199 | -11.8046 | -11.2503 | -11.0967 | -10.8223 | -10.087 | -8.3529 | -7.2444
21 | 19 | 2020 | Winter | P, [%] | Expected | - | 30.02% | 27.77% | 26.12% | 25.93% | 25.96% | 29.09% | 44.32% | 54.25% | 57.84% | 58.09% | 55.54% | 58.01% | 58.31% | 57.43% | 51.15% | 47.86% | 50.6% | 59.02% | 56.25% | 55.48% | 54.11% | 50.43% | 41.76% | 36.22%
19 | 21 | 2020 | Winter | Q, [MVAr] | Expected | - | -1.4325 | -1.4608 | -1.4798 | -1.4818 | -1.4811 | -1.4431 | -0.79898 | 0.39251 | 0.67023 | 0.67984 | 0.61327 | 0.67964 | 0.68214 | 0.65878 | 0.30684 | -0.35496 | -0.29609 | -0.081761 | -0.15151 | -0.17289 | -0.20698 | -0.29577 | -1.2262 | -1.3209
19 | 21 | 2020 | Winter | Q, [%] | Expected | - | 7.163% | 7.304% | 7.399% | 7.409% | 7.406% | 7.215% | 3.995% | 1.963% | 3.351% | 3.399% | 3.066% | 3.398% | 3.411% | 3.294% | 1.534% | 1.775% | 1.48% | 0.4088% | 0.7576% | 0.8644% | 1.035% | 1.479% | 6.131% | 6.604%
21 | 19 | 2020 | Winter | Q, [MVAr] | Expected | - | 1.6349 | 1.6349 | 1.6349 | 1.6349 | 1.6349 | 1.6349 | 1.2343 | 0.2658 | 0.076481 | 0.076481 | 0.076481 | 0.076481 | 0.076481 | 0.076481 | 0.27128 | 0.85569 | 0.85569 | 0.85569 | 0.85569 | 0.85569 | 0.85569 | 0.85569 | 1.6129 | 1.6129
21 | 19 | 2020 | Winter | Q, [%] | Expected | - | 0.081745 | 0.081745 | 0.081745 | 0.081745 | 0.081745 | 0.081745 | 0.061716 | 0.01329 | 0.003824 | 0.003824 | 0.003824 | 0.003824 | 0.003824 | 0.003824 | 0.013564 | 0.042784 | 0.042784 | 0.042784 | 0.042784 | 0.042785 | 0.042784 | 0.042784 | 0.080647 | 0.080647
19 | 21 | 2020 | Winter | S, [MVA] | Expected | - | 6.1844 | 5.7531 | 5.4393 | 5.4028 | 5.4079 | 6.005 | 8.925 | 10.8961 | 11.6325 | 11.683 | 11.1657 | 11.6665 | 11.7271 | 11.549 | 10.2687 | 9.6076 | 10.1576 | 11.8511 | 11.2934 | 11.1388 | 10.863 | 10.1247 | 8.4652 | 7.381
19 | 21 | 2020 | Winter | S, [%] | Expected | - | 30.92% | 28.77% | 27.2% | 27.01% | 27.04% | 30.02% | 44.63% | 54.48% | 58.16% | 58.41% | 55.83% | 58.33% | 58.64% | 57.75% | 51.34% | 48.04% | 50.79% | 59.26% | 56.47% | 55.69% | 54.32% | 50.62% | 42.33% | 36.9%
21 | 19 | 2020 | Winter | S, [MVA] | Expected | - | 6.2228 | 5.7898 | 5.4747 | 5.4381 | 5.4433 | 6.0429 | 8.9487 | 10.853 | 11.5689 | 11.6183 | 11.1079 | 11.6018 | 11.6622 | 11.4866 | 10.2332 | 9.6093 | 10.156 | 11.8356 | 11.2828 | 11.1296 | 10.8561 | 10.1232 | 8.5072 | 7.4217
21 | 19 | 2020 | Winter | S, [%] | Expected | - | 31.11% | 28.95% | 27.37% | 27.19% | 27.22% | 30.21% | 44.74% | 54.26% | 57.84% | 58.09% | 55.54% | 58.01% | 58.31% | 57.43% | 51.17% | 48.05% | 50.78% | 59.18% | 56.41% | 55.65% | 54.28% | 50.62% | 42.54% | 37.11%
29 | 30 | 2020 | Winter | P, [MW] | Expected | - | 10.0941 | 9.447 | 9.4851 | 9.5081 | 9.6908 | 10.3351 | 13.3823 | 15.1379 | 15.7028 | 15.171 | 15.1911 | 15.9592 | 15.7353 | 15.7237 | 15.0658 | 14.7945 | 14.7876 | 15.1488 | 14.8727 | 14.3862 | 14.4595 | 13.5874 | 11.5302 | 10.9105
29 | 30 | 2020 | Winter | P, [%] | Expected | - | 45.88% | 42.94% | 43.11% | 43.22% | 44.05% | 46.98% | 60.83% | 68.81% | 71.38% | 68.96% | 69.05% | 72.54% | 71.52% | 71.47% | 68.48% | 67.25% | 67.22% | 68.86% | 67.6% | 65.39% | 65.72% | 61.76% | 52.41% | 49.59%
30 | 29 | 2020 | Winter | P, [MW] | Expected | - | -10.0695 | -9.4253 | -9.4633 | -9.4862 | -9.6681 | -10.3093 | -13.3382 | -15.0803 | -15.6408 | -15.1132 | -15.1331 | -15.8944 | -15.6727 | -15.6611 | -15.0094 | -14.7408 | -14.734 | -15.0916 | -14.8177 | -14.335 | -14.4079 | -13.5422 | -11.4978 | -10.8815
30 | 29 | 2020 | Winter | P, [%] | Expected | - | 45.77% | 42.84% | 43.01% | 43.12% | 43.95% | 46.86% | 60.63% | 68.55% | 71.09% | 68.7% | 68.79% | 72.25% | 71.24% | 71.19% | 68.22% | 67% | 66.97% | 68.6% | 67.35% | 65.16% | 65.49% | 61.56% | 52.26% | 49.46%
29 | 30 | 2020 | Winter | Q, [MVAr] | Expected | - | -1.1366 | -1.4402 | -1.4823 | -1.4613 | -1.3458 | -1.0504 | 0.67467 | 1.7777 | 2.2801 | 1.7727 | 1.8745 | 2.3888 | 2.4868 | 2.4746 | 1.6993 | 1.3938 | 1.3979 | 1.5092 | 1.0659 | 0.55026 | 0.93388 | 0.38769 | -0.78206 | -0.91515
29 | 30 | 2020 | Winter | Q, [%] | Expected | - | 5.166% | 6.546% | 6.738% | 6.642% | 6.117% | 4.774% | 3.067% | 8.081% | 10.36% | 8.058% | 8.521% | 10.86% | 11.3% | 11.25% | 7.724% | 6.336% | 6.354% | 6.86% | 4.845% | 2.501% | 4.245% | 1.762% | 3.555% | 4.16%
30 | 29 | 2020 | Winter | Q, [MVAr] | Expected | - | 1.646 | 1.8886 | 1.9333 | 1.9149 | 1.8162 | 1.5855 | 0.2373 | -0.5869 | -0.99762 | -0.57901 | -0.67486 | -1.0489 | -1.1912 | -1.1816 | -0.53281 | -0.28255 | -0.28781 | -0.32695 | 0.071338 | 0.50679 | 0.13418 | 0.5471 | 1.4521 | 1.5143
30 | 29 | 2020 | Winter | Q, [%] | Expected | - | 0.074819 | 0.085844 | 0.087879 | 0.087042 | 0.082556 | 0.072068 | 0.010786 | 0.026677 | 0.045346 | 0.026318 | 0.030675 | 0.047679 | 0.054144 | 0.053711 | 0.024218 | 0.012843 | 0.013082 | 0.014861 | 0.0032426 | 0.023036 | 0.0060992 | 0.024868 | 0.066004 | 0.068832
29 | 30 | 2020 | Winter | S, [MVA] | Expected | - | 10.1579 | 9.5561 | 9.6002 | 9.6198 | 9.7838 | 10.3884 | 13.3993 | 15.2419 | 15.8675 | 15.2742 | 15.3064 | 16.137 | 15.9306 | 15.9172 | 15.1613 | 14.86 | 14.8535 | 15.2238 | 14.9108 | 14.3967 | 14.4896 | 13.593 | 11.5567 | 10.9488
29 | 30 | 2020 | Winter | S, [%] | Expected | - | 46.17% | 43.44% | 43.64% | 43.73% | 44.47% | 47.22% | 60.91% | 69.28% | 72.13% | 69.43% | 69.57% | 73.35% | 72.41% | 72.35% | 68.92% | 67.55% | 67.52% | 69.2% | 67.78% | 65.44% | 65.86% | 61.79% | 52.53% | 49.77%
30 | 29 | 2020 | Winter | S, [MVA] | Expected | - | 10.2031 | 9.6127 | 9.6587 | 9.6775 | 9.8372 | 10.4305 | 13.3403 | 15.0917 | 15.6726 | 15.1243 | 15.1482 | 15.929 | 15.7179 | 15.7057 | 15.0188 | 14.7435 | 14.7368 | 15.0952 | 14.8179 | 14.344 | 14.4085 | 13.5533 | 11.5892 | 10.9863
30 | 29 | 2020 | Winter | S, [%] | Expected | - | 46.38% | 43.69% | 43.9% | 43.99% | 44.71% | 47.41% | 60.64% | 68.6% | 71.24% | 68.75% | 68.86% | 72.4% | 71.44% | 71.39% | 68.27% | 67.02% | 66.99% | 68.61% | 67.35% | 65.2% | 65.49% | 61.61% | 52.68% | 49.94%
1 | 5 | 2030 | Summer | P, [MW] | 0 | 0 | -4.5303 | -3.2952 | -1.058 | -0.87399 | -0.16707 | -0.30361 | 1.1896 | 2.7645 | 3.8925 | 4.3624 | 4.2605 | 4.8416 | 5.6327 | 5.7317 | 5.6967 | 4.5815 | 5.1626 | 5.9799 | 6.37 | 6.8874 | 7.3934 | 9.1386 | 9.6284 | 5.3145
1 | 5 | 2030 | Summer | P, [%] | 0 | 0 | 3.683% | 2.679% | 0.8602% | 0.7106% | 0.1358% | 0.2468% | 0.9671% | 2.248% | 3.165% | 3.547% | 3.464% | 3.936% | 4.579% | 4.66% | 4.631% | 3.725% | 4.197% | 4.862% | 5.179% | 5.599% | 6.011% | 7.43% | 7.828% | 4.321%
5 | 1 | 2030 | Summer | P, [MW] | 0 | 0 | 4.5369 | 3.2989 | 1.0589 | 0.8747 | 0.16766 | 0.30438 | -1.1887 | -2.7621 | -3.8878 | -4.3566 | -4.2547 | -4.8342 | -5.623 | -5.7216 | -5.6867 | -4.5749 | -5.1544 | -5.969 | -6.3579 | -6.8732 | -7.3772 | -9.1138 | -9.6008 | -5.306
5 | 1 | 2030 | Summer | P, [%] | 0 | 0 | 3.689% | 2.682% | 0.8609% | 0.7111% | 0.1363% | 0.2475% | 0.9664% | 2.246% | 3.161% | 3.542% | 3.459% | 3.93% | 4.572% | 4.652% | 4.623% | 3.719% | 4.191% | 4.853% | 5.169% | 5.588% | 5.998% | 7.41% | 7.806% | 4.314%
1 | 5 | 2030 | Summer | Q, [MVAr] | 0 | 0 | -1.9452 | -1.8806 | -1.9727 | -1.8618 | -1.989 | -2.1775 | -1.8535 | -1.1906 | -1.2947 | -1.2664 | -1.5876 | -1.6547 | -1.3752 | -1.3552 | -1.5694 | -1.6806 | -1.5665 | -1.5128 | -0.9457 | -0.78346 | -0.84227 | -0.80473 | -0.97464 | -1.3878
1 | 5 | 2030 | Summer | Q, [%] | 0 | 0 | 1.581% | 1.529% | 1.604% | 1.514% | 1.617% | 1.77% | 1.507% | 0.968% | 1.053% | 1.03% | 1.291% | 1.345% | 1.118% | 1.102% | 1.276% | 1.366% | 1.274% | 1.23% | 0.7689% | 0.637% | 0.6848% | 0.6543% | 0.7924% | 1.128%
5 | 1 | 2030 | Summer | Q, [MVAr] | 0 | 0 | 0.82149 | 0.74312 | 0.82644 | 0.71508 | 0.8423 | 1.0293 | 0.71076 | 0.065536 | 0.18615 | 0.16642 | 0.48638 | 0.56023 | 0.29025 | 0.27146 | 0.48254 | 0.58014 | 0.47052 | 0.42497 | -0.1381 | -0.29394 | -0.22951 | -0.23498 | -0.059995 | 0.28154
5 | 1 | 2030 | Summer | Q, [%] | 0 | 0 | 0.6679% | 0.6042% | 0.6719% | 0.5814% | 0.6848% | 0.8368% | 0.5778% | 0.05328% | 0.1513% | 0.1353% | 0.3954% | 0.4555% | 0.236% | 0.2207% | 0.3923% | 0.4717% | 0.3825% | 0.3455% | 0.1123% | 0.239% | 0.1866% | 0.191% | 0.04878% | 0.2289%
1 | 5 | 2030 | Summer | S, [MVA] | 0 | 0 | 4.9303 | 3.7941 | 2.2385 | 2.0567 | 1.996 | 2.1985 | 2.2024 | 3.01 | 4.1022 | 4.5425 | 4.5466 | 5.1166 | 5.7981 | 5.8897 | 5.909 | 4.88 | 5.3951 | 6.1683 | 6.4398 | 6.9318 | 7.4413 | 9.174 | 9.6776 | 5.4928
1 | 5 | 2030 | Summer | S, [%] | 0 | 0 | 4.008% | 3.085% | 1.82% | 1.672% | 1.623% | 1.787% | 1.791% | 2.447% | 3.335% | 3.693% | 3.696% | 4.16% | 4.714% | 4.788% | 4.804% | 3.967% | 4.386% | 5.015% | 5.236% | 5.636% | 6.05% | 7.459% | 7.868% | 4.466%
5 | 1 | 2030 | Summer | S, [MVA] | 0 | 0 | 4.6107 | 3.3816 | 1.3433 | 1.1298 | 0.85883 | 1.0734 | 1.385 | 2.7629 | 3.8922 | 4.3598 | 4.2824 | 4.8666 | 5.6305 | 5.7281 | 5.7072 | 4.6115 | 5.1758 | 5.9841 | 6.3594 | 6.8795 | 7.3808 | 9.1168 | 9.601 | 5.3135
5 | 1 | 2030 | Summer | S, [%] | 0 | 0 | 3.749% | 2.749% | 1.092% | 0.9185% | 0.6982% | 0.8727% | 1.126% | 2.246% | 3.164% | 3.545% | 3.482% | 3.957% | 4.578% | 4.657% | 4.64% | 3.749% | 4.208% | 4.865% | 5.17% | 5.593% | 6.001% | 7.412% | 7.806% | 4.32%
1 | 19 | 2030 | Summer | P, [MW] | 0 | 0 | 13.2685 | 12.6757 | 11.9919 | 11.9124 | 11.9808 | 11.9053 | 12.8648 | 13.2372 | 14.0017 | 13.2481 | 12.6073 | 13.8586 | 14.8638 | 14.2544 | 12.8974 | 13.2016 | 14.2787 | 14.1688 | 14.5488 | 15.8376 | 16.5808 | 17.5112 | 15.742 | 13.8479
1 | 19 | 2030 | Summer | P, [%] | 0 | 0 | 10.79% | 10.31% | 9.749% | 9.685% | 9.74% | 9.679% | 10.46% | 10.76% | 11.38% | 10.77% | 10.25% | 11.27% | 12.08% | 11.59% | 10.49% | 10.73% | 11.61% | 11.52% | 11.83% | 12.88% | 13.48% | 14.24% | 12.8% | 11.26%
19 | 1 | 2030 | Summer | P, [MW] | 0 | 0 | -13.2323 | -12.6427 | -11.9622 | -11.8832 | -11.9513 | -11.8761 | -12.8303 | -13.2009 | -13.9611 | -13.2116 | -12.5742 | -13.8187 | -14.8177 | -14.212 | -12.8628 | -13.1654 | -14.2364 | -14.1271 | -14.505 | -15.7858 | -16.5241 | -17.4479 | -15.691 | -13.8086
19 | 1 | 2030 | Summer | P, [%] | 0 | 0 | 10.76% | 10.28% | 9.725% | 9.661% | 9.716% | 9.655% | 10.43% | 10.73% | 11.35% | 10.74% | 10.22% | 11.23% | 12.05% | 11.55% | 10.46% | 10.7% | 11.57% | 11.49% | 11.79% | 12.83% | 13.43% | 14.19% | 12.76% | 11.23%
1 | 19 | 2030 | Summer | Q, [MVAr] | 0 | 0 | -1.7083 | -1.7672 | -1.8254 | -1.8318 | -1.8266 | -1.8348 | -2.3969 | -1.5921 | -0.57795 | -0.013343 | 0.15819 | -0.42682 | 0.36192 | 0.29998 | 0.15404 | 0.17295 | 0.26179 | 0.26109 | -0.37592 | -0.45255 | -0.3643 | -0.24409 | -0.45245 | -0.67967
1 | 19 | 2030 | Summer | Q, [%] | 0 | 0 | 1.389% | 1.437% | 1.484% | 1.489% | 1.485% | 1.492% | 1.949% | 1.294% | 0.4699% | 0.01085% | 0.1286% | 0.347% | 0.2942% | 0.2439% | 0.1252% | 0.1406% | 0.2128% | 0.2123% | 0.3056% | 0.3679% | 0.2962% | 0.1984% | 0.3678% | 0.5526%
19 | 1 | 2030 | Summer | Q, [MVAr] | 0 | 0 | 1.0399 | 1.0847 | 1.1311 | 1.1362 | 1.1325 | 1.1379 | 1.721 | 0.93069 | -0.062239 | -0.63751 | -0.8211 | -0.21212 | -0.97847 | -0.92933 | -0.81226 | -0.82675 | -0.89541 | -0.898 | -0.25458 | -0.15081 | -0.22343 | -0.31924 | -0.1562 | 0.027242
19 | 1 | 2030 | Summer | Q, [%] | 0 | 0 | 0.8455% | 0.8819% | 0.9196% | 0.9238% | 0.9207% | 0.9251% | 1.399% | 0.7567% | 0.0506% | 0.5183% | 0.6676% | 0.1725% | 0.7955% | 0.7556% | 0.6604% | 0.6722% | 0.728% | 0.7301% | 0.207% | 0.1226% | 0.1816% | 0.2595% | 0.127% | 0.02215%
1 | 19 | 2030 | Summer | S, [MVA] | 0 | 0 | 13.378 | 12.7983 | 12.13 | 12.0524 | 12.1193 | 12.0458 | 13.0862 | 13.3326 | 14.0136 | 13.2481 | 12.6083 | 13.8652 | 14.8682 | 14.2575 | 12.8983 | 13.2027 | 14.2811 | 14.1712 | 14.5536 | 15.8441 | 16.5848 | 17.5129 | 15.7485 | 13.8646
1 | 19 | 2030 | Summer | S, [%] | 0 | 0 | 10.88% | 10.41% | 9.862% | 9.799% | 9.853% | 9.793% | 10.64% | 10.84% | 11.39% | 10.77% | 10.25% | 11.27% | 12.09% | 11.59% | 10.49% | 10.73% | 11.61% | 11.52% | 11.83% | 12.88% | 13.48% | 14.24% | 12.8% | 11.27%
19 | 1 | 2030 | Summer | S, [MVA] | 0 | 0 | 13.2731 | 12.6891 | 12.0156 | 11.9374 | 12.0048 | 11.9305 | 12.9452 | 13.2337 | 13.9612 | 13.2269 | 12.601 | 13.8203 | 14.85 | 14.2423 | 12.8884 | 13.1913 | 14.2645 | 14.1557 | 14.5073 | 15.7865 | 16.5256 | 17.4508 | 15.6918 | 13.8086
19 | 1 | 2030 | Summer | S, [%] | 0 | 0 | 10.79% | 10.32% | 9.769% | 9.705% | 9.76% | 9.7% | 10.52% | 10.76% | 11.35% | 10.75% | 10.24% | 11.24% | 12.07% | 11.58% | 10.48% | 10.72% | 11.6% | 11.51% | 11.79% | 12.83% | 13.44% | 14.19% | 12.76% | 11.23%
1 | 29 | 2030 | Summer | P, [MW] | 0 | 0 | -8.4046 | -8.1205 | -8.3627 | -8.218 | -8.6143 | -8.7488 | -9.6364 | -8.8782 | -10.9921 | -10.8298 | -11.3149 | -12.3592 | -12.5684 | -12.4672 | -11.9743 | -11.8809 | -12.2138 | -12.5119 | -11.9991 | -12.323 | -12.1646 | -12.4974 | -13.5945 | -12.7648
1 | 29 | 2030 | Summer | P, [%] | 0 | 0 | 6.833% | 6.602% | 6.799% | 6.681% | 7.003% | 7.113% | 7.834% | 7.218% | 8.937% | 8.805% | 9.199% | 10.05% | 10.22% | 10.14% | 9.735% | 9.659% | 9.93% | 10.17% | 9.755% | 10.02% | 9.89% | 10.16% | 11.05% | 10.38%
29 | 1 | 2030 | Summer | P, [MW] | 0 | 0 | 8.4173 | 8.1324 | 8.3754 | 8.2302 | 8.6277 | 8.7628 | 9.6534 | 8.8925 | 11.014 | 10.8512 | 11.3382 | 12.387 | 12.5972 | 12.4955 | 12.0004 | 11.9065 | 12.2408 | 12.5402 | 12.0251 | 12.3504 | 12.1913 | 12.5256 | 13.6277 | 12.794
29 | 1 | 2030 | Summer | P, [%] | 0 | 0 | 6.843% | 6.612% | 6.809% | 6.691% | 7.014% | 7.124% | 7.848% | 7.23% | 8.954% | 8.822% | 9.218% | 10.07% | 10.24% | 10.16% | 9.756% | 9.68% | 9.952% | 10.2% | 9.777% | 10.04% | 9.912% | 10.18% | 11.08% | 10.4%
1 | 29 | 2030 | Summer | Q, [MVAr] | 0 | 0 | 0.61529 | 0.8318 | 0.92512 | 0.95745 | 0.93704 | 1.1133 | 1.2773 | 0.43666 | -0.71599 | -0.98777 | -0.619 | -1.0029 | -0.888 | -0.849 | -0.8444 | -0.51256 | -0.65157 | -0.70305 | -0.84872 | -0.58238 | -0.41046 | -0.57088 | -0.47446 | 0.14404
1 | 29 | 2030 | Summer | Q, [%] | 0 | 0 | 0.5002% | 0.6763% | 0.7521% | 0.7784% | 0.7618% | 0.9051% | 1.038% | 0.355% | 0.5821% | 0.8031% | 0.5032% | 0.8154% | 0.7219% | 0.6902% | 0.6865% | 0.4167% | 0.5297% | 0.5716% | 0.69% | 0.4735% | 0.3337% | 0.4641% | 0.3857% | 0.1171%
29 | 1 | 2030 | Summer | Q, [MVAr] | 0 | 0 | -1.2758 | -1.4977 | -1.5883 | -1.622 | -1.5974 | -1.7731 | -1.9238 | -1.0861 | 0.097679 | 0.37035 | 0.0079411 | 0.40823 | 0.29728 | 0.25668 | 0.2425 | -0.091843 | 0.051272 | 0.10648 | 0.24368 | -0.018284 | -0.19383 | -0.026858 | -0.10819 | -0.74341
29 | 1 | 2030 | Summer | Q, [%] | 0 | 0 | 1.037% | 1.218% | 1.291% | 1.319% | 1.299% | 1.442% | 1.564% | 0.883% | 0.07941% | 0.3011% | 0.006456% | 0.3319% | 0.2417% | 0.2087% | 0.1972% | 0.07467% | 0.04168% | 0.08657% | 0.1981% | 0.01487% | 0.1576% | 0.02184% | 0.08796% | 0.6044%
1 | 29 | 2030 | Summer | S, [MVA] | 0 | 0 | 8.4271 | 8.163 | 8.4137 | 8.2735 | 8.6651 | 8.8194 | 9.7207 | 8.8889 | 11.0154 | 10.8748 | 11.3319 | 12.3998 | 12.5997 | 12.4961 | 12.0041 | 11.892 | 12.2311 | 12.5316 | 12.029 | 12.3367 | 12.1715 | 12.5105 | 13.6027 | 12.7656
1 | 29 | 2030 | Summer | S, [%] | 0 | 0 | 6.851% | 6.637% | 6.84% | 6.726% | 7.045% | 7.17% | 7.903% | 7.227% | 8.956% | 8.841% | 9.213% | 10.08% | 10.24% | 10.16% | 9.759% | 9.668% | 9.944% | 10.19% | 9.78% | 10.03% | 9.896% | 10.17% | 11.06% | 10.38%
29 | 1 | 2030 | Summer | S, [MVA] | 0 | 0 | 8.5135 | 8.2692 | 8.5247 | 8.3886 | 8.7744 | 8.9404 | 9.8432 | 8.9586 | 11.0144 | 10.8575 | 11.3382 | 12.3938 | 12.6007 | 12.4982 | 12.0029 | 11.9069 | 12.2409 | 12.5407 | 12.0276 | 12.3504 | 12.1928 | 12.5257 | 13.6282 | 12.8156
29 | 1 | 2030 | Summer | S, [%] | 0 | 0 | 6.922% | 6.723% | 6.931% | 6.82% | 7.134% | 7.269% | 8.003% | 7.283% | 8.955% | 8.827% | 9.218% | 10.08% | 10.24% | 10.16% | 9.758% | 9.68% | 9.952% | 10.2% | 9.779% | 10.04% | 9.913% | 10.18% | 11.08% | 10.42%
1 | 36 | 2030 | Summer | P, [MW] | 0 | 0 | -24.9059 | -23.9398 | -24.2922 | -24.033 | -24.6163 | -25.1391 | -29.0454 | -33.1323 | -35.9898 | -34.812 | -32.4069 | -34.3646 | -34.7562 | -34.1678 | -32.0186 | -32.0034 | -33.3353 | -34.6756 | -38.3015 | -42.6243 | -44.1675 | -45.1842 | -43.2131 | -36.0343
1 | 36 | 2030 | Summer | P, [%] | 0 | 0 | 20.25% | 19.46% | 19.75% | 19.54% | 20.01% | 20.44% | 23.61% | 26.94% | 29.26% | 28.3% | 26.35% | 27.94% | 28.26% | 27.78% | 26.03% | 26.02% | 27.1% | 28.19% | 31.14% | 34.65% | 35.91% | 36.74% | 35.13% | 29.3%
36 | 1 | 2030 | Summer | P, [MW] | 0 | 0 | 25.0042 | 24.0312 | 24.3864 | 24.1252 | 24.7129 | 25.2399 | 29.1786 | 33.3054 | 36.1956 | 35.0059 | 32.5745 | 34.5537 | 34.9498 | 34.3548 | 32.182 | 32.1663 | 33.5119 | 34.8665 | 38.5343 | 42.9121 | 44.476 | 45.5077 | 43.5079 | 36.2388
36 | 1 | 2030 | Summer | P, [%] | 0 | 0 | 20.33% | 19.54% | 19.83% | 19.61% | 20.09% | 20.52% | 23.72% | 27.08% | 29.43% | 28.46% | 26.48% | 28.09% | 28.41% | 27.93% | 26.16% | 26.15% | 27.25% | 28.35% | 31.33% | 34.89% | 36.16% | 37% | 35.37% | 29.46%
1 | 36 | 2030 | Summer | Q, [MVAr] | 0 | 0 | 2.738 | 3.4161 | 3.5877 | 3.5834 | 3.5392 | 3.7516 | 2.9601 | 0.56592 | -1.6006 | -2.445 | -1.7407 | -2.5691 | -2.5885 | -2.3727 | -1.455 | -0.87847 | -1.2745 | -1.5724 | -1.5864 | -1.1865 | -1.2378 | -1.1907 | -0.15156 | 1.2458
1 | 36 | 2030 | Summer | Q, [%] | 0 | 0 | 2.226% | 2.777% | 2.917% | 2.913% | 2.877% | 3.05% | 2.407% | 0.4601% | 1.301% | 1.988% | 1.415% | 2.089% | 2.104% | 1.929% | 1.183% | 0.7142% | 1.036% | 1.278% | 1.29% | 0.9647% | 1.006% | 0.968% | 0.1232% | 1.013%
36 | 1 | 2030 | Summer | Q, [MVAr] | 0 | 0 | -3.0064 | -3.711 | -3.8725 | -3.875 | -3.8154 | -4.0142 | -3.1075 | -0.56915 | 1.7157 | 2.5203 | 1.7243 | 2.628 | 2.6637 | 2.4248 | 1.4236 | 0.8445 | 1.2876 | 1.6349 | 1.7943 | 1.5865 | 1.7092 | 1.7154 | 0.57404 | -1.1408
36 | 1 | 2030 | Summer | Q, [%] | 0 | 0 | 2.444% | 3.017% | 3.148% | 3.15% | 3.102% | 3.264% | 2.526% | 0.4627% | 1.395% | 2.049% | 1.402% | 2.137% | 2.166% | 1.971% | 1.157% | 0.6866% | 1.047% | 1.329% | 1.459% | 1.29% | 1.39% | 1.395% | 0.4667% | 0.9275%
1 | 36 | 2030 | Summer | S, [MVA] | 0 | 0 | 25.0559 | 24.1824 | 24.5557 | 24.2986 | 24.8694 | 25.4175 | 29.1958 | 33.1371 | 36.0253 | 34.8978 | 32.4536 | 34.4605 | 34.8525 | 34.2501 | 32.0516 | 32.0155 | 33.3597 | 34.7112 | 38.3344 | 42.6408 | 44.1848 | 45.1999 | 43.2134 | 36.0559
1 | 36 | 2030 | Summer | S, [%] | 0 | 0 | 20.37% | 19.66% | 19.96% | 19.75% | 20.22% | 20.66% | 23.74% | 26.94% | 29.29% | 28.37% | 26.39% | 28.02% | 28.34% | 27.85% | 26.06% | 26.03% | 27.12% | 28.22% | 31.17% | 34.67% | 35.92% | 36.75% | 35.13% | 29.31%
36 | 1 | 2030 | Summer | S, [MVA] | 0 | 0 | 25.1843 | 24.316 | 24.6919 | 24.4344 | 25.0057 | 25.5571 | 29.3436 | 33.3102 | 36.2363 | 35.0965 | 32.6201 | 34.6535 | 35.0512 | 34.4403 | 32.2135 | 32.1774 | 33.5366 | 34.9048 | 38.576 | 42.9414 | 44.5089 | 45.54 | 43.5117 | 36.2567
36 | 1 | 2030 | Summer | S, [%] | 0 | 0 | 20.48% | 19.77% | 20.07% | 19.87% | 20.33% | 20.78% | 23.86% | 27.08% | 29.46% | 28.53% | 26.52% | 28.17% | 28.5% | 28% | 26.19% | 26.16% | 27.27% | 28.38% | 31.36% | 34.91% | 36.19% | 37.02% | 35.38% | 29.48%
1 | 55 | 2030 | Summer | P, [MW] | 0 | 0 | 0.86892 | 0.90491 | -0.3117 | -0.3119 | -0.97389 | -1.0759 | 1.199 | 1.627 | 1.6156 | 1.8629 | 2.0287 | 1.616 | 1.7093 | 1.7421 | 1.3273 | 0.8521 | 0.63955 | 0.25799 | 0.21906 | 0.41453 | 0.6273 | 1.2546 | 0.48968 | 0.26504
1 | 55 | 2030 | Summer | P, [%] | 0 | 0 | 0.7064% | 0.7357% | 0.2534% | 0.2536% | 0.7918% | 0.8748% | 0.9748% | 1.323% | 1.313% | 1.515% | 1.649% | 1.314% | 1.39% | 1.416% | 1.079% | 0.6928% | 0.52% | 0.2098% | 0.1781% | 0.337% | 0.51% | 1.02% | 0.3981% | 0.2155%
55 | 1 | 2030 | Summer | P, [MW] | 0 | 0 | -0.86844 | -0.90443 | 0.31202 | 0.31224 | 0.97418 | 1.0763 | -1.1983 | -1.6257 | -1.6145 | -1.8614 | -2.0269 | -1.6148 | -1.7078 | -1.7405 | -1.3263 | -0.85145 | -0.63921 | -0.25781 | -0.21876 | -0.414 | -0.6267 | -1.2536 | -0.48941 | -0.26501
55 | 1 | 2030 | Summer | P, [%] | 0 | 0 | 0.7061% | 0.7353% | 0.2537% | 0.2539% | 0.792% | 0.875% | 0.9743% | 1.322% | 1.313% | 1.513% | 1.648% | 1.313% | 1.388% | 1.415% | 1.078% | 0.6922% | 0.5197% | 0.2096% | 0.1779% | 0.3366% | 0.5095% | 1.019% | 0.3979% | 0.2155%
1 | 55 | 2030 | Summer | Q, [MVAr] | 0 | 0 | 0.35342 | 0.32352 | 0.42128 | 0.45499 | -0.37696 | -0.31753 | 0.25477 | 0.69794 | 0.53687 | 0.69129 | 0.76588 | 0.60973 | 0.87633 | 0.95692 | 0.78806 | 0.63048 | 0.29878 | 0.17887 | 0.40506 | 0.69902 | 0.70646 | 0.849 | 0.2387 | -0.42367
1 | 55 | 2030 | Summer | Q, [%] | 0 | 0 | 0.2873% | 0.263% | 0.3425% | 0.3699% | 0.3065% | 0.2582% | 0.2071% | 0.5674% | 0.4365% | 0.562% | 0.6227% | 0.4957% | 0.7125% | 0.778% | 0.6407% | 0.5126% | 0.2429% | 0.1454% | 0.3293% | 0.5683% | 0.5744% | 0.6902% | 0.1941% | 0.3445%
55 | 1 | 2030 | Summer | Q, [MVAr] | 0 | 0 | -1.5032 | -1.4777 | -1.5763 | -1.6099 | -0.77898 | -0.83997 | -1.4058 | -1.8347 | -1.6657 | -1.8141 | -1.8882 | -1.7333 | -1.9975 | -2.0776 | -1.9137 | -1.7596 | -1.4307 | -1.3129 | -1.5393 | -1.8329 | -1.8418 | -1.9802 | -1.3777 | -0.72195
55 | 1 | 2030 | Summer | Q, [%] | 0 | 0 | 1.222% | 1.201% | 1.282% | 1.309% | 0.6333% | 0.6829% | 1.143% | 1.492% | 1.354% | 1.475% | 1.535% | 1.409% | 1.624% | 1.689% | 1.556% | 1.431% | 1.163% | 1.067% | 1.251% | 1.49% | 1.497% | 1.61% | 1.12% | 0.5869%
1 | 55 | 2030 | Summer | S, [MVA] | 0 | 0 | 0.93804 | 0.961 | 0.52405 | 0.55163 | 1.0443 | 1.1218 | 1.2257 | 1.7703 | 1.7025 | 1.9871 | 2.1684 | 1.7272 | 1.9209 | 1.9876 | 1.5437 | 1.06 | 0.7059 | 0.31393 | 0.4605 | 0.81269 | 0.94477 | 1.5149 | 0.54476 | 0.49974
1 | 55 | 2030 | Summer | S, [%] | 0 | 0 | 0.7626% | 0.7813% | 0.4261% | 0.4485% | 0.849% | 0.9121% | 0.9965% | 1.439% | 1.384% | 1.615% | 1.763% | 1.404% | 1.562% | 1.616% | 1.255% | 0.8618% | 0.5739% | 0.2552% | 0.3744% | 0.6607% | 0.7681% | 1.232% | 0.4429% | 0.4063%
55 | 1 | 2030 | Summer | S, [MVA] | 0 | 0 | 1.7361 | 1.7325 | 1.6069 | 1.6399 | 1.2473 | 1.3653 | 1.8472 | 2.4513 | 2.3197 | 2.5992 | 2.7701 | 2.369 | 2.628 | 2.7103 | 2.3284 | 1.9548 | 1.567 | 1.338 | 1.5548 | 1.879 | 1.9455 | 2.3437 | 1.4621 | 0.76905
55 | 1 | 2030 | Summer | S, [%] | 0 | 0 | 1.411% | 1.409% | 1.306% | 1.333% | 1.014% | 1.11% | 1.502% | 1.993% | 1.886% | 2.113% | 2.252% | 1.926% | 2.137% | 2.203% | 1.893% | 1.589% | 1.274% | 1.088% | 1.264% | 1.528% | 1.582% | 1.905% | 1.189% | 0.6252%
3 | 9 | 2030 | Summer | P, [MW] | 0 | 0 | -7.239 | -6.9028 | -6.0335 | -5.7312 | -5.7446 | -8.3526 | -15.1527 | -13.5008 | -14.151 | -12.1856 | -12.3884 | -16.5729 | -17.7946 | -17.4968 | -17.7713 | -15.9852 | -12.6557 | -11.3169 | -10.775 | -12.1745 | -13.2864 | -13.2543 | -11.8916 | -9.443
3 | 9 | 2030 | Summer | P, [%] | 0 | 0 | 8.043% | 7.67% | 6.704% | 6.368% | 6.383% | 9.281% | 16.84% | 15% | 15.72% | 13.54% | 13.76% | 18.41% | 19.77% | 19.44% | 19.75% | 17.76% | 14.06% | 12.57% | 11.97% | 13.53% | 14.76% | 14.73% | 13.21% | 10.49%
9 | 3 | 2030 | Summer | P, [MW] | 0 | 0 | 7.2533 | 6.9154 | 6.0436 | 5.7412 | 5.7544 | 8.3704 | 15.2012 | 13.5387 | 14.192 | 12.216 | 12.42 | 16.6291 | 17.859 | 17.5591 | 17.8361 | 16.038 | 12.6898 | 11.3453 | 10.8005 | 12.2064 | 13.3248 | 13.2925 | 11.9247 | 9.4651
9 | 3 | 2030 | Summer | P, [%] | 0 | 0 | 8.059% | 7.684% | 6.715% | 6.379% | 6.394% | 9.3% | 16.89% | 15.04% | 15.77% | 13.57% | 13.8% | 18.48% | 19.84% | 19.51% | 19.82% | 17.82% | 14.1% | 12.61% | 12% | 13.56% | 14.81% | 14.77% | 13.25% | 10.52%
3 | 9 | 2030 | Summer | Q, [MVAr] | 0 | 0 | 4.231 | 3.7878 | 3.5886 | 3.9591 | 3.8648 | 4.2516 | 3.7077 | 2.4461 | 1.7578 | 1.3405 | 1.7367 | 1.9196 | 1.6713 | 1.5735 | 2.2869 | 2.46 | 2.9437 | 3.4224 | 3.1137 | 3.096 | 3.7649 | 3.7086 | 4.7212 | 4.4241
3 | 9 | 2030 | Summer | Q, [%] | 0 | 0 | 4.701% | 4.209% | 3.987% | 4.399% | 4.294% | 4.724% | 4.12% | 2.718% | 1.953% | 1.489% | 1.93% | 2.133% | 1.857% | 1.748% | 2.541% | 2.733% | 3.271% | 3.803% | 3.46% | 3.44% | 4.183% | 4.121% | 5.246% | 4.916%
9 | 3 | 2030 | Summer | Q, [MVAr] | 0 | 0 | -4.686 | -4.2485 | -4.0552 | -4.426 | -4.3321 | -4.7022 | -4.0894 | -2.8465 | -2.1495 | -1.7543 | -2.1475 | -2.277 | -2.0102 | -1.9169 | -2.6255 | -2.8252 | -3.3508 | -3.8425 | -3.5404 | -3.509 | -4.1644 | -4.1079 | -5.1334 | -4.8615
9 | 3 | 2030 | Summer | Q, [%] | 0 | 0 | 5.207% | 4.721% | 4.506% | 4.918% | 4.813% | 5.225% | 4.544% | 3.163% | 2.388% | 1.949% | 2.386% | 2.53% | 2.234% | 2.13% | 2.917% | 3.139% | 3.723% | 4.269% | 3.934% | 3.899% | 4.627% | 4.564% | 5.704% | 5.402%
3 | 9 | 2030 | Summer | S, [MVA] | 0 | 0 | 8.3847 | 7.8738 | 7.0201 | 6.9657 | 6.9237 | 9.3724 | 15.5997 | 13.7206 | 14.2598 | 12.2591 | 12.5095 | 16.6837 | 17.8729 | 17.5674 | 17.9179 | 16.1734 | 12.9935 | 11.8231 | 11.2159 | 12.562 | 13.8095 | 13.7633 | 12.7945 | 10.428
3 | 9 | 2030 | Summer | S, [%] | 0 | 0 | 9.316% | 8.749% | 7.8% | 7.74% | 7.693% | 10.41% | 17.33% | 15.25% | 15.84% | 13.62% | 13.9% | 18.54% | 19.86% | 19.52% | 19.91% | 17.97% | 14.44% | 13.14% | 12.46% | 13.96% | 15.34% | 15.29% | 14.22% | 11.59%
9 | 3 | 2030 | Summer | S, [MVA] | 0 | 0 | 8.6354 | 8.1162 | 7.278 | 7.2492 | 7.2028 | 9.6007 | 15.7416 | 13.8347 | 14.3539 | 12.3413 | 12.6043 | 16.7843 | 17.9718 | 17.6634 | 18.0283 | 16.2849 | 13.1248 | 11.9783 | 11.366 | 12.7007 | 13.9604 | 13.9127 | 12.9827 | 10.6406
9 | 3 | 2030 | Summer | S, [%] | 0 | 0 | 9.595% | 9.018% | 8.087% | 8.055% | 8.003% | 10.67% | 17.49% | 15.37% | 15.95% | 13.71% | 14% | 18.65% | 19.97% | 19.63% | 20.03% | 18.09% | 14.58% | 13.31% | 12.63% | 14.11% | 15.51% | 15.46% | 14.43% | 11.82%
3 | 34 | 2030 | Summer | P, [MW] | 0 | 0 | -24.4444 | -21.9784 | -21.3818 | -20.6899 | -20.6385 | -19.9001 | -19.4227 | -27.3897 | -27.0373 | -26.4785 | -24.7607 | -22.328 | -20.4997 | -20.7906 | -18.7337 | -19.2356 | -21.1317 | -24.0966 | -26.1928 | -26.2112 | -26.0007 | -26.0224 | -26.3769 | -26.4375
3 | 34 | 2030 | Summer | P, [%] | 0 | 0 | 19.87% | 17.87% | 17.38% | 16.82% | 16.78% | 16.18% | 15.79% | 22.27% | 21.98% | 21.53% | 20.13% | 18.15% | 16.67% | 16.9% | 15.23% | 15.64% | 17.18% | 19.59% | 21.29% | 21.31% | 21.14% | 21.16% | 21.44% | 21.49%
34 | 3 | 2030 | Summer | P, [MW] | 0 | 0 | 24.5116 | 22.0325 | 21.4333 | 20.7382 | 20.6866 | 19.9447 | 19.4652 | 27.4755 | 27.1215 | 26.5593 | 24.8316 | 22.3863 | 20.5495 | 20.8418 | 18.7751 | 19.2791 | 21.1832 | 24.1635 | 26.2715 | 26.2899 | 26.0778 | 26.0996 | 26.4554 | 26.5162
34 | 3 | 2030 | Summer | P, [%] | 0 | 0 | 19.93% | 17.91% | 17.43% | 16.86% | 16.82% | 16.22% | 15.83% | 22.34% | 22.05% | 21.59% | 20.19% | 18.2% | 16.71% | 16.94% | 15.26% | 15.67% | 17.22% | 19.65% | 21.36% | 21.37% | 21.2% | 21.22% | 21.51% | 21.56%
3 | 34 | 2030 | Summer | Q, [MVAr] | 0 | 0 | -0.015248 | 0.42793 | 1.3056 | 1.6135 | 1.7078 | 1.3211 | -1.4856 | -2.9067 | -3.2204 | -2.8032 | -3.0741 | -3.7998 | -4.2195 | -4.2 | -3.76 | -3.6095 | -2.7571 | -3.2358 | -2.9272 | -2.9094 | -2.5762 | -2.1859 | -0.46372 | -0.16661
3 | 34 | 2030 | Summer | Q, [%] | 0 | 0 | 0.0124% | 0.3479% | 1.061% | 1.312% | 1.388% | 1.074% | 1.208% | 2.363% | 2.618% | 2.279% | 2.499% | 3.089% | 3.431% | 3.415% | 3.057% | 2.935% | 2.242% | 2.631% | 2.38% | 2.365% | 2.094% | 1.777% | 0.377% | 0.1355%
34 | 3 | 2030 | Summer | Q, [MVAr] | 0 | 0 | -0.19005 | -0.68021 | -1.5675 | -1.8866 | -1.9816 | -1.6079 | 1.1927 | 2.7692 | 3.0791 | 2.651 | 2.8874 | 3.5688 | 3.959 | 3.9445 | 3.47 | 3.3262 | 2.501 | 3.0333 | 2.7654 | 2.7475 | 2.4078 | 2.0183 | 0.29963 | 0.0023074
34 | 3 | 2030 | Summer | Q, [%] | 0 | 0 | 0.1545% | 0.553% | 1.274% | 1.534% | 1.611% | 1.307% | 0.9697% | 2.251% | 2.503% | 2.155% | 2.347% | 2.901% | 3.219% | 3.207% | 2.821% | 2.704% | 2.033% | 2.466% | 2.248% | 2.234% | 1.958% | 1.641% | 0.2436% | 0.001876%
3 | 34 | 2030 | Summer | S, [MVA] | 0 | 0 | 24.4444 | 21.9825 | 21.4217 | 20.7528 | 20.709 | 19.9439 | 19.4794 | 27.5435 | 27.2285 | 26.6265 | 24.9508 | 22.649 | 20.9295 | 21.2106 | 19.1073 | 19.5713 | 21.3108 | 24.3129 | 26.3558 | 26.3721 | 26.128 | 26.114 | 26.3809 | 26.438
3 | 34 | 2030 | Summer | S, [%] | 0 | 0 | 19.87% | 17.87% | 17.42% | 16.87% | 16.84% | 16.21% | 15.84% | 22.39% | 22.14% | 21.65% | 20.29% | 18.41% | 17.02% | 17.24% | 15.53% | 15.91% | 17.33% | 19.77% | 21.43% | 21.44% | 21.24% | 21.23% | 21.45% | 21.49%
34 | 3 | 2030 | Summer | S, [MVA] | 0 | 0 | 24.5123 | 22.043 | 21.4905 | 20.8239 | 20.7813 | 20.0094 | 19.5017 | 27.6147 | 27.2958 | 26.6913 | 24.9989 | 22.669 | 20.9274 | 21.2118 | 19.0931 | 19.5639 | 21.3303 | 24.3532 | 26.4166 | 26.433 | 26.1888 | 26.1775 | 26.4571 | 26.5162
34 | 3 | 2030 | Summer | S, [%] | 0 | 0 | 19.93% | 17.92% | 17.47% | 16.93% | 16.9% | 16.27% | 15.86% | 22.45% | 22.19% | 21.7% | 20.32% | 18.43% | 17.01% | 17.25% | 15.52% | 15.91% | 17.34% | 19.8% | 21.48% | 21.49% | 21.29% | 21.28% | 21.51% | 21.56%
4 | 15 | 2030 | Summer | P, [MW] | 0 | 0 | -71.094 | -63.3374 | -59.5849 | -57.4538 | -63.374 | -61.1207 | -62.3501 | -66.7227 | -74.2568 | -81.1471 | -80.9635 | -82.8896 | -85.0519 | -86.6018 | -84.6377 | -81.0006 | -81.3925 | -81.7895 | -78.0506 | -80.9537 | -82.4297 | -86.8433 | -85.0651 | -74.474
4 | 15 | 2030 | Summer | P, [%] | 0 | 0 | 11.85% | 10.56% | 9.931% | 9.576% | 10.56% | 10.19% | 10.39% | 11.12% | 12.38% | 13.52% | 13.49% | 13.81% | 14.18% | 14.43% | 14.11% | 13.5% | 13.57% | 13.63% | 13.01% | 13.49% | 13.74% | 14.47% | 14.18% | 12.41%
15 | 4 | 2030 | Summer | P, [MW] | 0 | 0 | 71.1645 | 63.394 | 59.635 | 57.5005 | 63.4307 | 61.1743 | 62.4047 | 66.7849 | 74.3348 | 81.2422 | 81.0586 | 82.989 | 85.1571 | 86.7112 | 84.7411 | 81.0945 | 81.4862 | 81.8837 | 78.1363 | 81.0457 | 82.5247 | 86.9493 | 85.1661 | 74.5513
15 | 4 | 2030 | Summer | P, [%] | 0 | 0 | 11.86% | 10.57% | 9.939% | 9.583% | 10.57% | 10.2% | 10.4% | 11.13% | 12.39% | 13.54% | 13.51% | 13.83% | 14.19% | 14.45% | 14.12% | 13.52% | 13.58% | 13.65% | 13.02% | 13.51% | 13.75% | 14.49% | 14.19% | 12.43%
4 | 15 | 2030 | Summer | Q, [MVAr] | 0 | 0 | 4.2037 | 8.4386 | 8.116 | 8.3568 | 8.7861 | 11.9029 | 6.8042 | -2.1423 | -6.5388 | -12.7847 | -13.7915 | -13.4037 | -14.9465 | -15.6166 | -13.0366 | -10.7726 | -7.131 | -5.3144 | -5.423 | -3.8447 | -1.6558 | -4.7992 | -0.83225 | 2.4384
4 | 15 | 2030 | Summer | Q, [%] | 0 | 0 | 0.7006% | 1.406% | 1.353% | 1.393% | 1.464% | 1.984% | 1.134% | 0.3571% | 1.09% | 2.131% | 2.299% | 2.234% | 2.491% | 2.603% | 2.173% | 1.795% | 1.189% | 0.8857% | 0.9038% | 0.6408% | 0.276% | 0.7999% | 0.1387% | 0.4064%
15 | 4 | 2030 | Summer | Q, [MVAr] | 0 | 0 | -4.5512 | -8.8903 | -8.6144 | -8.8801 | -9.2374 | -12.378 | -7.2688 | 1.7399 | 6.2537 | 12.6279 | 13.6354 | 13.2784 | 14.8648 | 15.5651 | 12.9398 | 10.6063 | 6.9609 | 5.1462 | 5.1934 | 3.6593 | 1.4913 | 4.7162 | 0.71054 | -2.735
15 | 4 | 2030 | Summer | Q, [%] | 0 | 0 | 0.7585% | 1.482% | 1.436% | 1.48% | 1.54% | 2.063% | 1.211% | 0.29% | 1.042% | 2.105% | 2.273% | 2.213% | 2.477% | 2.594% | 2.157% | 1.768% | 1.16% | 0.8577% | 0.8656% | 0.6099% | 0.2485% | 0.786% | 0.1184% | 0.4558%
4 | 15 | 2030 | Summer | S, [MVA] | 0 | 0 | 71.2182 | 63.8971 | 60.1351 | 58.0583 | 63.9802 | 62.2689 | 62.7203 | 66.757 | 74.5442 | 82.1481 | 82.1297 | 83.9663 | 86.3552 | 87.9986 | 85.6358 | 81.7138 | 81.7043 | 81.962 | 78.2387 | 81.045 | 82.4463 | 86.9758 | 85.0692 | 74.5139
4 | 15 | 2030 | Summer | S, [%] | 0 | 0 | 11.87% | 10.65% | 10.02% | 9.676% | 10.66% | 10.38% | 10.45% | 11.13% | 12.42% | 13.69% | 13.69% | 13.99% | 14.39% | 14.67% | 14.27% | 13.62% | 13.62% | 13.66% | 13.04% | 13.51% | 13.74% | 14.5% | 14.18% | 12.42%
15 | 4 | 2030 | Summer | S, [MVA] | 0 | 0 | 71.3099 | 64.0143 | 60.254 | 58.1821 | 64.0998 | 62.414 | 62.8266 | 66.8075 | 74.5974 | 82.2178 | 82.1974 | 84.0446 | 86.4448 | 88.0971 | 85.7233 | 81.7852 | 81.783 | 82.0452 | 78.3087 | 81.1282 | 82.5382 | 87.0771 | 85.1691 | 74.6015
15 | 4 | 2030 | Summer | S, [%] | 0 | 0 | 11.88% | 10.67% | 10.04% | 9.697% | 10.68% | 10.4% | 10.47% | 11.13% | 12.43% | 13.7% | 13.7% | 14.01% | 14.41% | 14.68% | 14.29% | 13.63% | 13.63% | 13.67% | 13.05% | 13.52% | 13.76% | 14.51% | 14.19% | 12.43%
4 | 103 | 2030 | Summer | P, [MW] | 0 | 0 | 24.5564 | 22.2993 | 20.851 | 19.9774 | 23.7367 | 24.7837 | 20.8938 | 21.0594 | 24.7289 | 29.9064 | 30.0155 | 32.6254 | 34.459 | 35.503 | 32.4914 | 29.6748 | 27.925 | 28.3434 | 22.0275 | 22.3754 | 23.0282 | 25.3317 | 24.3804 | 20.1011
4 | 103 | 2030 | Summer | P, [%] | 0 | 0 | 9.982% | 9.065% | 8.476% | 8.121% | 9.649% | 10.07% | 8.493% | 8.561% | 10.05% | 12.16% | 12.2% | 13.26% | 14.01% | 14.43% | 13.21% | 12.06% | 11.35% | 11.52% | 8.954% | 9.096% | 9.361% | 10.3% | 9.911% | 8.171%
103 | 4 | 2030 | Summer | P, [MW] | 0 | 0 | -24.5457 | -22.2893 | -20.8421 | -19.9692 | -23.7256 | -24.7713 | -20.8855 | -21.0522 | -24.7191 | -29.8921 | -30.001 | -32.6084 | -34.4399 | -35.4827 | -32.4746 | -29.6608 | -27.9125 | -28.3305 | -22.0196 | -22.3671 | -23.0192 | -25.3212 | -24.3701 | -20.0934
103 | 4 | 2030 | Summer | P, [%] | 0 | 0 | 9.978% | 9.061% | 8.472% | 8.118% | 9.645% | 10.07% | 8.49% | 8.558% | 10.05% | 12.15% | 12.2% | 13.26% | 14% | 14.42% | 13.2% | 12.06% | 11.35% | 11.52% | 8.951% | 9.092% | 9.357% | 10.29% | 9.907% | 8.168%
4 | 103 | 2030 | Summer | Q, [MVAr] | 0 | 0 | -9.2256 | -12.2863 | -11.7623 | -11.5414 | -12.4521 | -13.6044 | -9.7729 | -3.5624 | -1.7598 | 2.9237 | 3.0263 | 2.2455 | 3.2867 | 3.8686 | 1.3719 | -0.50375 | -3.6002 | -4.2084 | -4.0557 | -5.1724 | -6.4722 | -4.9447 | -7.8986 | -9.4647
4 | 103 | 2030 | Summer | Q, [%] | 0 | 0 | 3.75% | 4.994% | 4.781% | 4.692% | 5.062% | 5.53% | 3.973% | 1.448% | 0.7154% | 1.188% | 1.23% | 0.9128% | 1.336% | 1.573% | 0.5577% | 0.2048% | 1.464% | 1.711% | 1.649% | 2.103% | 2.631% | 2.01% | 3.211% | 3.847%
103 | 4 | 2030 | Summer | Q, [MVAr] | 0 | 0 | 9.0209 | 12.0782 | 11.5501 | 11.327 | 12.2476 | 13.4035 | 9.5591 | 3.3469 | 1.5543 | -3.1118 | -3.2138 | -2.4244 | -3.4581 | -4.0355 | -1.5516 | 0.31384 | 3.4046 | 4.0138 | 3.8436 | 4.9614 | 6.2631 | 4.7415 | 7.6938 | 9.25
103 | 4 | 2030 | Summer | Q, [%] | 0 | 0 | 3.667% | 4.91% | 4.695% | 4.604% | 4.979% | 5.449% | 3.886% | 1.361% | 0.6318% | 1.265% | 1.306% | 0.9855% | 1.406% | 1.64% | 0.6307% | 0.1276% | 1.384% | 1.632% | 1.562% | 2.017% | 2.546% | 1.927% | 3.128% | 3.76%
4 | 103 | 2030 | Summer | S, [MVA] | 0 | 0 | 26.2322 | 25.46 | 23.9398 | 23.0716 | 26.8046 | 28.2721 | 23.0664 | 21.3586 | 24.7914 | 30.049 | 30.1677 | 32.7026 | 34.6154 | 35.7132 | 32.5204 | 29.679 | 28.1562 | 28.6541 | 22.3977 | 22.9655 | 23.9204 | 25.8098 | 25.6279 | 22.2179
4 | 103 | 2030 | Summer | S, [%] | 0 | 0 | 10.66% | 10.35% | 9.732% | 9.379% | 10.9% | 11.49% | 9.377% | 8.682% | 10.08% | 12.22% | 12.26% | 13.29% | 14.07% | 14.52% | 13.22% | 12.06% | 11.45% | 11.65% | 9.105% | 9.336% | 9.724% | 10.49% | 10.42% | 9.032%
103 | 4 | 2030 | Summer | S, [MVA] | 0 | 0 | 26.1509 | 25.3514 | 23.8285 | 22.958 | 26.7003 | 28.1651 | 22.9691 | 21.3166 | 24.768 | 30.0536 | 30.1726 | 32.6984 | 34.6131 | 35.7114 | 32.5117 | 29.6625 | 28.1194 | 28.6134 | 22.3525 | 22.9108 | 23.8561 | 25.7614 | 25.5557 | 22.1203
103 | 4 | 2030 | Summer | S, [%] | 0 | 0 | 10.63% | 10.31% | 9.686% | 9.333% | 10.85% | 11.45% | 9.337% | 8.665% | 10.07% | 12.22% | 12.27% | 13.29% | 14.07% | 14.52% | 13.22% | 12.06% | 11.43% | 11.63% | 9.086% | 9.313% | 9.698% | 10.47% | 10.39% | 8.992%
5 | 42 | 2030 | Summer | P, [MW] | 0 | 0 | 9.0643 | 7.9943 | 6.2802 | 6.0032 | 6.461 | 6.5048 | 5.6545 | 4.4601 | 4.1343 | 3.7065 | 3.7803 | 3.839 | 3.4683 | 3.3463 | 3.6667 | 3.8838 | 3.6258 | 3.5485 | 2.3856 | 1.9405 | 2.4567 | 2.7167 | 2.3112 | 3.5566
5 | 42 | 2030 | Summer | P, [%] | 0 | 0 | 10.07% | 8.883% | 6.978% | 6.67% | 7.179% | 7.228% | 6.283% | 4.956% | 4.594% | 4.118% | 4.2% | 4.266% | 3.854% | 3.718% | 4.074% | 4.315% | 4.029% | 3.943% | 2.651% | 2.156% | 2.73% | 3.019% | 2.568% | 3.952%
42 | 5 | 2030 | Summer | P, [MW] | 0 | 0 | -9.021 | -7.9606 | -6.2594 | -5.9842 | -6.439 | -6.4826 | -5.6374 | -4.4484 | -4.1237 | -3.6977 | -3.7717 | -3.8301 | -3.4608 | -3.3393 | -3.6587 | -3.875 | -3.618 | -3.541 | -2.3816 | -1.9371 | -2.4521 | -2.7112 | -2.307 | -3.5491
42 | 5 | 2030 | Summer | P, [%] | 0 | 0 | 10.02% | 8.845% | 6.955% | 6.649% | 7.154% | 7.203% | 6.264% | 4.943% | 4.582% | 4.109% | 4.191% | 4.256% | 3.845% | 3.71% | 4.065% | 4.306% | 4.02% | 3.934% | 2.646% | 2.152% | 2.725% | 3.012% | 2.563% | 3.943%
5 | 42 | 2030 | Summer | Q, [MVAr] | 0 | 0 | -0.097172 | -0.11954 | -0.12291 | -0.19601 | -0.25099 | -0.40149 | 0.060634 | 0.72977 | 0.99203 | 0.98618 | 0.70974 | 0.71965 | 0.729 | 0.71523 | 0.56247 | 0.53026 | 0.57478 | 0.55881 | 0.65132 | 0.93016 | 0.98874 | 1.0443 | 0.92077 | 0.58842
5 | 42 | 2030 | Summer | Q, [%] | 0 | 0 | 0.108% | 0.1328% | 0.1366% | 0.2178% | 0.2789% | 0.4461% | 0.06737% | 0.8109% | 1.102% | 1.096% | 0.7886% | 0.7996% | 0.81% | 0.7947% | 0.625% | 0.5892% | 0.6386% | 0.6209% | 0.7237% | 1.034% | 1.099% | 1.16% | 1.023% | 0.6538%
42 | 5 | 2030 | Summer | Q, [MVAr] | 0 | 0 | -1.1109 | -1.1145 | -1.139 | -1.0698 | -1.0075 | -0.85939 | -1.326 | -1.9912 | -2.2454 | -2.2382 | -1.964 | -1.9719 | -1.9821 | -1.9693 | -1.8182 | -1.787 | -1.8346 | -1.8201 | -1.9204 | -2.2006 | -2.2576 | -2.3073 | -2.1918 | -1.8615
42 | 5 | 2030 | Summer | Q, [%] | 0 | 0 | 1.234% | 1.238% | 1.266% | 1.189% | 1.119% | 0.9549% | 1.473% | 2.212% | 2.495% | 2.487% | 2.182% | 2.191% | 2.202% | 2.188% | 2.02% | 1.986% | 2.038% | 2.022% | 2.134% | 2.445% | 2.508% | 2.564% | 2.435% | 2.068%
5 | 42 | 2030 | Summer | S, [MVA] | 0 | 0 | 9.0648 | 7.9951 | 6.2814 | 6.0064 | 6.4659 | 6.5172 | 5.6548 | 4.5194 | 4.2517 | 3.8355 | 3.8464 | 3.9059 | 3.5441 | 3.4219 | 3.7096 | 3.9198 | 3.6711 | 3.5922 | 2.4729 | 2.1519 | 2.6482 | 2.9105 | 2.4878 | 3.6049
5 | 42 | 2030 | Summer | S, [%] | 0 | 0 | 10.07% | 8.883% | 6.979% | 6.674% | 7.184% | 7.241% | 6.283% | 5.022% | 4.724% | 4.262% | 4.274% | 4.34% | 3.938% | 3.802% | 4.122% | 4.355% | 4.079% | 3.991% | 2.748% | 2.391% | 2.942% | 3.234% | 2.764% | 4.005%
42 | 5 | 2030 | Summer | S, [MVA] | 0 | 0 | 9.0891 | 8.0383 | 6.3622 | 6.0791 | 6.5173 | 6.5393 | 5.7913 | 4.8738 | 4.6954 | 4.3223 | 4.2524 | 4.3079 | 3.9882 | 3.8768 | 4.0856 | 4.2672 | 4.0565 | 3.9814 | 3.0594 | 2.9317 | 3.3331 | 3.5601 | 3.1822 | 4.0076
42 | 5 | 2030 | Summer | S, [%] | 0 | 0 | 10.1% | 8.931% | 7.069% | 6.755% | 7.241% | 7.266% | 6.435% | 5.415% | 5.217% | 4.803% | 4.725% | 4.787% | 4.431% | 4.308% | 4.54% | 4.741% | 4.507% | 4.424% | 3.399% | 3.257% | 3.703% | 3.956% | 3.536% | 4.453%
5 | 68 | 2030 | Summer | P, [MW] | 0 | 0 | 2.5773 | 2.5746 | 1.6156 | 1.6095 | 1.6026 | 1.6009 | 1.9606 | 2.138 | 1.8525 | 1.5663 | 1.2965 | 1.0926 | 0.98308 | 0.98183 | 1.0841 | 1.28 | 1.5414 | 1.8351 | 2.352 | 3.3169 | 3.4797 | 3.4778 | 3.3041 | 2.5737
5 | 68 | 2030 | Summer | P, [%] | 0 | 0 | 2.095% | 2.093% | 1.313% | 1.309% | 1.303% | 1.302% | 1.594% | 1.738% | 1.506% | 1.273% | 1.054% | 0.8883% | 0.7993% | 0.7982% | 0.8814% | 1.041% | 1.253% | 1.492% | 1.912% | 2.697% | 2.829% | 2.827% | 2.686% | 2.092%
68 | 5 | 2030 | Summer | P, [MW] | 0 | 0 | -2.577 | -2.5743 | -1.6155 | -1.6093 | -1.6025 | -1.6008 | -1.9605 | -2.1378 | -1.8524 | -1.5662 | -1.2964 | -1.0926 | -0.98304 | -0.98179 | -1.084 | -1.28 | -1.5413 | -1.8349 | -2.3518 | -3.3164 | -3.4791 | -3.4772 | -3.3036 | -2.5734
68 | 5 | 2030 | Summer | P, [%] | 0 | 0 | 2.095% | 2.093% | 1.313% | 1.308% | 1.303% | 1.301% | 1.594% | 1.738% | 1.506% | 1.273% | 1.054% | 0.8883% | 0.7992% | 0.7982% | 0.8813% | 1.041% | 1.253% | 1.492% | 1.912% | 2.696% | 2.829% | 2.827% | 2.686% | 2.092%
5 | 68 | 2030 | Summer | Q, [MVAr] | 0 | 0 | 0.26241 | 0.2619 | 0.2615 | 0.26156 | 0.26162 | 0.26128 | 0.26234 | -0.011062 | -0.28547 | -0.29966 | -0.23109 | -0.20638 | -0.20608 | -0.20606 | -0.20653 | -0.20684 | -0.20682 | -0.20677 | 0.27102 | 0.050391 | 0.050324 | 0.050817 | 0.050023 | 0.048065
5 | 68 | 2030 | Summer | Q, [%] | 0 | 0 | 0.2133% | 0.2129% | 0.2126% | 0.2126% | 0.2127% | 0.2124% | 0.2133% | 0.008993% | 0.2321% | 0.2436% | 0.1879% | 0.1678% | 0.1675% | 0.1675% | 0.1679% | 0.1682% | 0.1682% | 0.1681% | 0.2203% | 0.04097% | 0.04091% | 0.04131% | 0.04067% | 0.03908%
68 | 5 | 2030 | Summer | Q, [MVAr] | 0 | 0 | -0.43273 | -0.43273 | -0.43273 | -0.43273 | -0.43273 | -0.43273 | -0.43273 | -0.15716 | 0.11841 | 0.13317 | 0.064278 | 0.039674 | 0.039674 | 0.039674 | 0.039674 | 0.039674 | 0.039674 | 0.039674 | -0.43765 | -0.21621 | -0.21621 | -0.21621 | -0.21621 | -0.21621
68 | 5 | 2030 | Summer | Q, [%] | 0 | 0 | 0.3518% | 0.3518% | 0.3518% | 0.3518% | 0.3518% | 0.3518% | 0.3518% | 0.1278% | 0.09627% | 0.1083% | 0.05226% | 0.03225% | 0.03225% | 0.03225% | 0.03225% | 0.03225% | 0.03225% | 0.03225% | 0.3558% | 0.1758% | 0.1758% | 0.1758% | 0.1758% | 0.1758%
5 | 68 | 2030 | Summer | S, [MVA] | 0 | 0 | 2.5906 | 2.5879 | 1.6366 | 1.6306 | 1.6238 | 1.6221 | 1.9781 | 2.138 | 1.8744 | 1.5947 | 1.3169 | 1.1119 | 1.0044 | 1.0032 | 1.1036 | 1.2966 | 1.5553 | 1.8467 | 2.3676 | 3.3172 | 3.48 | 3.4782 | 3.3045 | 2.5742
5 | 68 | 2030 | Summer | S, [%] | 0 | 0 | 2.106% | 2.104% | 1.331% | 1.326% | 1.32% | 1.319% | 1.608% | 1.738% | 1.524% | 1.297% | 1.071% | 0.904% | 0.8166% | 0.8156% | 0.8972% | 1.054% | 1.264% | 1.501% | 1.925% | 2.697% | 2.829% | 2.828% | 2.687% | 2.093%
68 | 5 | 2030 | Summer | S, [MVA] | 0 | 0 | 2.6131 | 2.6104 | 1.6724 | 1.6665 | 1.6599 | 1.6583 | 2.0076 | 2.1436 | 1.8561 | 1.5719 | 1.298 | 1.0933 | 0.98384 | 0.98259 | 1.0848 | 1.2806 | 1.5418 | 1.8354 | 2.3921 | 3.3234 | 3.4858 | 3.484 | 3.3107 | 2.5825
68 | 5 | 2030 | Summer | S, [%] | 0 | 0 | 2.124% | 2.122% | 1.36% | 1.355% | 1.349% | 1.348% | 1.632% | 1.743% | 1.509% | 1.278% | 1.055% | 0.8889% | 0.7999% | 0.7989% | 0.8819% | 1.041% | 1.254% | 1.492% | 1.945% | 2.702% | 2.834% | 2.832% | 2.692% | 2.1%
7 | 9 | 2030 | Summer | P, [MW] | 0 | 0 | 46.3572 | 39.3798 | 41.2168 | 40.1869 | 41.2357 | 36 | 36 | 42.772 | 37.0387 | 41.205 | 36 | 36 | 36 | 36 | 36 | 36 | 36 | 36 | 51.1414 | 58.2145 | 55.7754 | 58.7148 | 54.7857 | 46.3526
7 | 9 | 2030 | Summer | P, [%] | 0 | 0 | 18.84% | 16.01% | 16.75% | 16.34% | 16.76% | 14.63% | 14.63% | 17.39% | 15.06% | 16.75% | 14.63% | 14.63% | 14.63% | 14.63% | 14.63% | 14.63% | 14.63% | 14.63% | 20.79% | 23.66% | 22.67% | 23.87% | 22.27% | 18.84%
9 | 7 | 2030 | Summer | P, [MW] | 0 | 0 | -46.2765 | -39.3226 | -41.1578 | -40.1301 | -41.177 | -35.9527 | -35.9476 | -42.7025 | -36.9875 | -41.1452 | -35.9509 | -35.9494 | -35.9497 | -35.9501 | -35.9479 | -35.9465 | -35.9459 | -35.9399 | -51.0408 | -58.09 | -55.6583 | -58.5889 | -54.6747 | -46.2708
9 | 7 | 2030 | Summer | P, [%] | 0 | 0 | 18.81% | 15.98% | 16.73% | 16.31% | 16.74% | 14.61% | 14.61% | 17.36% | 15.04% | 16.73% | 14.61% | 14.61% | 14.61% | 14.61% | 14.61% | 14.61% | 14.61% | 14.61% | 20.75% | 23.61% | 22.63% | 23.82% | 22.23% | 18.81%
7 | 9 | 2030 | Summer | Q, [MVAr] | 0 | 0 | 18.5132 | 14.7592 | 11.2529 | 12.1122 | 10.8207 | 13.0382 | 18.1455 | 17.5329 | 14.0148 | 11.2392 | 14.1385 | 15.8513 | 15.5214 | 15.1276 | 17.2663 | 18.416 | 18.9069 | 23.3051 | 21.7987 | 21.1565 | 22.3885 | 20.8229 | 20.6518 | 19.3399
7 | 9 | 2030 | Summer | Q, [%] | 0 | 0 | 7.526% | 6% | 4.574% | 4.924% | 4.399% | 5.3% | 7.376% | 7.127% | 5.697% | 4.569% | 5.747% | 6.444% | 6.31% | 6.149% | 7.019% | 7.486% | 7.686% | 9.474% | 8.861% | 8.6% | 9.101% | 8.465% | 8.395% | 7.862%
9 | 7 | 2030 | Summer | Q, [MVAr] | 0 | 0 | -18.7398 | -15.0698 | -11.5573 | -12.4238 | -11.126 | -13.3845 | -18.4739 | -17.7968 | -14.3406 | -11.5336 | -14.4702 | -16.1787 | -15.85 | -15.4572 | -17.5888 | -18.7338 | -19.223 | -23.6001 | -21.9525 | -21.2271 | -22.4863 | -20.8889 | -20.771 | -19.5623
9 | 7 | 2030 | Summer | Q, [%] | 0 | 0 | 7.618% | 6.126% | 4.698% | 5.05% | 4.523% | 5.441% | 7.51% | 7.234% | 5.83% | 4.688% | 5.882% | 6.577% | 6.443% | 6.283% | 7.15% | 7.615% | 7.814% | 9.594% | 8.924% | 8.629% | 9.141% | 8.491% | 8.444% | 7.952%
7 | 9 | 2030 | Summer | S, [MVA] | 0 | 0 | 49.9172 | 42.0547 | 42.7253 | 41.9726 | 42.6318 | 38.2883 | 40.3145 | 46.226 | 39.6016 | 42.7103 | 38.6768 | 39.3353 | 39.2035 | 39.0492 | 39.9265 | 40.437 | 40.6629 | 42.885 | 55.5934 | 61.9397 | 60.1011 | 62.2979 | 58.5489 | 50.2254
7 | 9 | 2030 | Summer | S, [%] | 0 | 0 | 20.29% | 17.1% | 17.37% | 17.06% | 17.33% | 15.56% | 16.39% | 18.79% | 16.1% | 17.36% | 15.72% | 15.99% | 15.94% | 15.87% | 16.23% | 16.44% | 16.53% | 17.43% | 22.6% | 25.18% | 24.43% | 25.32% | 23.8% | 20.42%
9 | 7 | 2030 | Summer | S, [MVA] | 0 | 0 | 49.9269 | 42.1114 | 42.7497 | 42.0092 | 42.6536 | 38.3633 | 40.4167 | 46.2626 | 39.6702 | 42.7312 | 38.7538 | 39.4222 | 39.2887 | 39.1322 | 40.0202 | 40.5353 | 40.7631 | 42.9958 | 55.5614 | 61.8468 | 60.029 | 62.2013 | 58.4872 | 50.2362
9 | 7 | 2030 | Summer | S, [%] | 0 | 0 | 20.3% | 17.12% | 17.38% | 17.08% | 17.34% | 15.59% | 16.43% | 18.81% | 16.13% | 17.37% | 15.75% | 16.03% | 15.97% | 15.91% | 16.27% | 16.48% | 16.57% | 17.48% | 22.59% | 25.14% | 24.4% | 25.29% | 23.78% | 20.42%
8 | 14 | 2030 | Summer | P, [MW] | 0 | 0 | 1.7432 | 1.8737 | 1.3087 | 1.5802 | 0.57174 | 1.0716 | 0.98075 | -0.52915 | -1.0063 | -1.5214 | -0.50237 | -0.76488 | 0.28897 | 0.55848 | 0.58544 | 0.60768 | 0.81823 | 0.40931 | -0.040898 | -0.16396 | 0.49485 | 0.58393 | 1.1633 | 0.99054
8 | 14 | 2030 | Summer | P, [%] | 0 | 0 | 0.5605% | 0.6025% | 0.4208% | 0.5081% | 0.1838% | 0.3446% | 0.3154% | 0.1701% | 0.3236% | 0.4892% | 0.1615% | 0.2459% | 0.09292% | 0.1796% | 0.1882% | 0.1954% | 0.2631% | 0.1316% | 0.01315% | 0.05272% | 0.1591% | 0.1878% | 0.3741% | 0.3185%
14 | 8 | 2030 | Summer | P, [MW] | 0 | 0 | -1.743 | -1.8735 | -1.3086 | -1.5801 | -0.57173 | -1.0716 | -0.9807 | 0.52917 | 1.0064 | 1.5215 | 0.50239 | 0.76491 | -0.28896 | -0.55845 | -0.58542 | -0.60766 | -0.8182 | -0.40931 | 0.040926 | 0.16401 | -0.49484 | -0.58391 | -1.1633 | -0.9905
14 | 8 | 2030 | Summer | P, [%] | 0 | 0 | 0.5605% | 0.6024% | 0.4208% | 0.5081% | 0.1838% | 0.3446% | 0.3153% | 0.1702% | 0.3236% | 0.4892% | 0.1615% | 0.246% | 0.09291% | 0.1796% | 0.1882% | 0.1954% | 0.2631% | 0.1316% | 0.01316% | 0.05273% | 0.1591% | 0.1878% | 0.374% | 0.3185%
8 | 14 | 2030 | Summer | Q, [MVAr] | 0 | 0 | -2.4551 | -2.2572 | -2.2201 | -2.3059 | -2.0668 | -2.408 | -2.3038 | -1.4182 | -0.83841 | -1.7204 | -2.29 | -1.5525 | -2.342 | -2.4267 | -2.411 | -2.2671 | -2.1544 | -2.0938 | -2.7441 | -2.9374 | -2.054 | -1.9508 | -2.0163 | -2.3326
8 | 14 | 2030 | Summer | Q, [%] | 0 | 0 | 0.7894% | 0.7258% | 0.7138% | 0.7414% | 0.6646% | 0.7743% | 0.7408% | 0.456% | 0.2696% | 0.5532% | 0.7363% | 0.4992% | 0.753% | 0.7803% | 0.7752% | 0.729% | 0.6927% | 0.6733% | 0.8823% | 0.9445% | 0.6604% | 0.6273% | 0.6483% | 0.75%
14 | 8 | 2030 | Summer | Q, [MVAr] | 0 | 0 | -1.3557 | -1.5621 | -1.597 | -1.5097 | -1.7511 | -1.4002 | -1.5078 | -2.4163 | -2.9954 | -2.0976 | -1.5226 | -2.2567 | -1.4632 | -1.3772 | -1.3937 | -1.5433 | -1.6618 | -1.7249 | -1.0804 | -0.88484 | -1.7635 | -1.8716 | -1.8076 | -1.4779
14 | 8 | 2030 | Summer | Q, [%] | 0 | 0 | 0.4359% | 0.5023% | 0.5135% | 0.4854% | 0.563% | 0.4502% | 0.4848% | 0.777% | 0.9632% | 0.6745% | 0.4896% | 0.7256% | 0.4705% | 0.4428% | 0.4481% | 0.4962% | 0.5343% | 0.5546% | 0.3474% | 0.2845% | 0.567% | 0.6018% | 0.5812% | 0.4752%
8 | 14 | 2030 | Summer | S, [MVA] | 0 | 0 | 3.011 | 2.9335 | 2.5771 | 2.7954 | 2.1444 | 2.6357 | 2.5039 | 1.5137 | 1.3098 | 2.2966 | 2.3445 | 1.7307 | 2.3597 | 2.4901 | 2.481 | 2.3471 | 2.3046 | 2.1335 | 2.7444 | 2.9419 | 2.1127 | 2.0363 | 2.3278 | 2.5342
8 | 14 | 2030 | Summer | S, [%] | 0 | 0 | 0.9682% | 0.9433% | 0.8286% | 0.8988% | 0.6895% | 0.8475% | 0.8051% | 0.4867% | 0.4211% | 0.7385% | 0.7538% | 0.5565% | 0.7588% | 0.8007% | 0.7978% | 0.7547% | 0.741% | 0.686% | 0.8824% | 0.946% | 0.6793% | 0.6548% | 0.7485% | 0.8149%
14 | 8 | 2030 | Summer | S, [MVA] | 0 | 0 | 2.2082 | 2.4393 | 2.0646 | 2.1854 | 1.842 | 1.7632 | 1.7987 | 2.4736 | 3.1599 | 2.5913 | 1.6034 | 2.3828 | 1.4914 | 1.4861 | 1.5116 | 1.6586 | 1.8523 | 1.7728 | 1.0811 | 0.89991 | 1.8316 | 1.9606 | 2.1496 | 1.7791
14 | 8 | 2030 | Summer | S, [%] | 0 | 0 | 0.71% | 0.7843% | 0.6639% | 0.7027% | 0.5923% | 0.5669% | 0.5783% | 0.7954% | 1.016% | 0.8332% | 0.5156% | 0.7662% | 0.4796% | 0.4778% | 0.4861% | 0.5333% | 0.5956% | 0.57% | 0.3476% | 0.2894% | 0.5889% | 0.6304% | 0.6912% | 0.5721%
9 | 10 | 2030 | Summer | P, [MW] | 0 | 0 | 7.6751 | 6.5521 | 6.6136 | 5.8506 | 4.9722 | 5.8632 | 10.6099 | 10.3366 | 0.30414 | 0.016684 | -1.79 | 1.0327 | 2.221 | 1.956 | 2.548 | 1.5508 | -0.53912 | -2.0452 | 9.8942 | 10.751 | 10.1641 | 10.7696 | 9.862 | 8.9231
9 | 10 | 2030 | Summer | P, [%] | 0 | 0 | 6.24% | 5.327% | 5.377% | 4.757% | 4.042% | 4.767% | 8.626% | 8.404% | 0.2473% | 0.01356% | 1.455% | 0.8396% | 1.806% | 1.59% | 2.072% | 1.261% | 0.4383% | 1.663% | 8.044% | 8.741% | 8.263% | 8.756% | 8.018% | 7.255%
10 | 9 | 2030 | Summer | P, [MW] | 0 | 0 | -7.6503 | -6.5294 | -6.5909 | -5.8306 | -4.9562 | -5.8438 | -10.5673 | -10.2994 | -0.30408 | -0.016683 | 1.7911 | -1.0323 | -2.2194 | -1.9547 | -2.5457 | -1.5498 | 0.53941 | 2.047 | -9.8601 | -10.7116 | -10.1289 | -10.7306 | -9.8283 | -8.8931
10 | 9 | 2030 | Summer | P, [%] | 0 | 0 | 6.22% | 5.308% | 5.358% | 4.74% | 4.029% | 4.751% | 8.591% | 8.373% | 0.2472% | 0.01356% | 1.456% | 0.8393% | 1.804% | 1.589% | 2.07% | 1.26% | 0.4385% | 1.664% | 8.016% | 8.709% | 8.235% | 8.724% | 7.991% | 7.23%
9 | 10 | 2030 | Summer | Q, [MVAr] | 0 | 0 | -4.6135 | -5.7223 | -5.6429 | -5.764 | -5.5069 | -5.5962 | -4.7189 | -2.8428 | -0.94122 | -0.70382 | -0.96859 | -0.99947 | -0.94712 | -0.95061 | -1.2016 | -1.3739 | -1.3973 | -1.7131 | -2.6823 | -2.2067 | -2.1396 | -1.529 | -2.6264 | -3.9232
9 | 10 | 2030 | Summer | Q, [%] | 0 | 0 | 3.751% | 4.652% | 4.588% | 4.686% | 4.477% | 4.55% | 3.837% | 2.311% | 0.7652% | 0.5722% | 0.7875% | 0.8126% | 0.77% | 0.7729% | 0.9769% | 1.117% | 1.136% | 1.393% | 2.181% | 1.794% | 1.739% | 1.243% | 2.135% | 3.19%
10 | 9 | 2030 | Summer | Q, [MVAr] | 0 | 0 | 3.4054 | 4.5001 | 4.4202 | 4.5317 | 4.2608 | 4.3594 | 3.5642 | 1.6848 | -0.33966 | -0.57307 | -0.30535 | -0.27852 | -0.32597 | -0.32317 | -0.070339 | 0.097028 | 0.11657 | 0.43644 | 1.518 | 1.0596 | 0.97551 | 0.38072 | 1.4553 | 2.7357
10 | 9 | 2030 | Summer | Q, [%] | 0 | 0 | 2.769% | 3.659% | 3.594% | 3.684% | 3.464% | 3.544% | 2.898% | 1.37% | 0.2761% | 0.4659% | 0.2483% | 0.2264% | 0.265% | 0.2627% | 0.05719% | 0.07888% | 0.09477% | 0.3548% | 1.234% | 0.8615% | 0.7931% | 0.3095% | 1.183% | 2.224%
9 | 10 | 2030 | Summer | S, [MVA] | 0 | 0 | 8.955 | 8.6992 | 8.6938 | 8.213 | 7.4194 | 8.1053 | 11.612 | 10.7204 | 0.98914 | 0.70402 | 2.0353 | 1.4371 | 2.4146 | 2.1748 | 2.8171 | 2.0719 | 1.4977 | 2.6679 | 10.2513 | 10.9752 | 10.3868 | 10.8776 | 10.2058 | 9.7475
9 | 10 | 2030 | Summer | S, [%] | 0 | 0 | 7.28% | 7.072% | 7.068% | 6.677% | 6.032% | 6.59% | 9.441% | 8.716% | 0.8042% | 0.5724% | 1.655% | 1.168% | 1.963% | 1.768% | 2.29% | 1.684% | 1.218% | 2.169% | 8.334% | 8.923% | 8.445% | 8.844% | 8.297% | 7.925%
10 | 9 | 2030 | Summer | S, [MVA] | 0 | 0 | 8.374 | 7.93 | 7.9359 | 7.3845 | 6.5359 | 7.2907 | 11.1522 | 10.4363 | 0.45589 | 0.57332 | 1.817 | 1.0692 | 2.2432 | 1.9812 | 2.5467 | 1.5529 | 0.55186 | 2.093 | 9.9762 | 10.7639 | 10.1758 | 10.7374 | 9.9355 | 9.3044
10 | 9 | 2030 | Summer | S, [%] | 0 | 0 | 6.808% | 6.447% | 6.452% | 6.004% | 5.314% | 5.927% | 9.067% | 8.485% | 0.3706% | 0.4661% | 1.477% | 0.8693% | 1.824% | 1.611% | 2.07% | 1.262% | 0.4487% | 1.702% | 8.111% | 8.751% | 8.273% | 8.73% | 8.078% | 7.565%
9 | 16 | 2030 | Summer | P, [MW] | 0 | 0 | 12.6695 | 13.9104 | 11.9421 | 13.2187 | 13.0638 | 15.3433 | 24.3417 | 21.8935 | 22.0211 | 20.6609 | 20.4129 | 23.505 | 23.9521 | 22.7484 | 22.0354 | 21.1055 | 19.6811 | 18.9028 | 19.1416 | 21.5262 | 22.2854 | 23.3818 | 20.8361 | 15.5726
9 | 16 | 2030 | Summer | P, [%] | 0 | 0 | 10.3% | 11.31% | 9.709% | 10.75% | 10.62% | 12.47% | 19.79% | 17.8% | 17.9% | 16.8% | 16.6% | 19.11% | 19.47% | 18.49% | 17.91% | 17.16% | 16% | 15.37% | 15.56% | 17.5% | 18.12% | 19.01% | 16.94% | 12.66%
16 | 9 | 2030 | Summer | P, [MW] | 0 | 0 | -12.6529 | -13.891 | -11.9277 | -13.2016 | -13.0469 | -15.3201 | -24.2854 | -21.8478 | -21.9745 | -20.6196 | -20.3725 | -23.4517 | -23.8967 | -22.6985 | -21.9888 | -21.0627 | -19.6439 | -18.8684 | -19.1063 | -21.4817 | -22.2377 | -23.3293 | -20.7944 | -15.5488
16 | 9 | 2030 | Summer | P, [%] | 0 | 0 | 10.29% | 11.29% | 9.697% | 10.73% | 10.61% | 12.46% | 19.74% | 17.76% | 17.87% | 16.76% | 16.56% | 19.07% | 19.43% | 18.45% | 17.88% | 17.12% | 15.97% | 15.34% | 15.53% | 17.46% | 18.08% | 18.97% | 16.91% | 12.64%
9 | 16 | 2030 | Summer | Q, [MVAr] | 0 | 0 | -3.8611 | -3.5837 | -3.3753 | -2.7246 | -2.9687 | -3.3754 | -1.9195 | -0.19543 | 0.69457 | 1.5494 | 1.5857 | 1.5175 | 1.7317 | 1.438 | 0.43257 | -0.16837 | -0.84685 | -1.3534 | -1.5546 | -1.4118 | -1.9777 | -1.5692 | -1.8485 | -2.8516
9 | 16 | 2030 | Summer | Q, [%] | 0 | 0 | 3.139% | 2.914% | 2.744% | 2.215% | 2.414% | 2.744% | 1.561% | 0.1589% | 0.5647% | 1.26% | 1.289% | 1.234% | 1.408% | 1.169% | 0.3517% | 0.1369% | 0.6885% | 1.1% | 1.264% | 1.148% | 1.608% | 1.276% | 1.503% | 2.318%
16 | 9 | 2030 | Summer | Q, [MVAr] | 0 | 0 | 3.5476 | 3.2787 | 3.0532 | 2.4118 | 2.6549 | 3.0822 | 1.7389 | -0.017156 | -0.90323 | -1.7746 | -1.814 | -1.7028 | -1.9098 | -1.6345 | -0.64084 | -0.053101 | 0.60632 | 1.1034 | 1.3074 | 1.1953 | 1.7715 | 1.3796 | 1.6214 | 2.5632
16 | 9 | 2030 | Summer | Q, [%] | 0 | 0 | 2.884% | 2.666% | 2.482% | 1.961% | 2.158% | 2.506% | 1.414% | 0.01395% | 0.7343% | 1.443% | 1.475% | 1.384% | 1.553% | 1.329% | 0.521% | 0.04317% | 0.4929% | 0.8971% | 1.063% | 0.9718% | 1.44% | 1.122% | 1.318% | 2.084%
9 | 16 | 2030 | Summer | S, [MVA] | 0 | 0 | 13.2448 | 14.3647 | 12.41 | 13.4966 | 13.3969 | 15.7102 | 24.4173 | 21.8944 | 22.032 | 20.7189 | 20.4744 | 23.5539 | 24.0146 | 22.7939 | 22.0397 | 21.1061 | 19.6993 | 18.9512 | 19.2047 | 21.5724 | 22.373 | 23.4344 | 20.9179 | 15.8315
9 | 16 | 2030 | Summer | S, [%] | 0 | 0 | 10.77% | 11.68% | 10.09% | 10.97% | 10.89% | 12.77% | 19.85% | 17.8% | 17.91% | 16.84% | 16.65% | 19.15% | 19.52% | 18.53% | 17.92% | 17.16% | 16.02% | 15.41% | 15.61% | 17.54% | 18.19% | 19.05% | 17.01% | 12.87%
16 | 9 | 2030 | Summer | S, [MVA] | 0 | 0 | 13.1409 | 14.2727 | 12.3122 | 13.42 | 13.3143 | 15.6271 | 24.3475 | 21.8478 | 21.9931 | 20.6958 | 20.4531 | 23.5134 | 23.9729 | 22.7573 | 21.9982 | 21.0628 | 19.6533 | 18.9007 | 19.151 | 21.5149 | 22.3081 | 23.3701 | 20.8575 | 15.7586
16 | 9 | 2030 | Summer | S, [%] | 0 | 0 | 10.68% | 11.6% | 10.01% | 10.91% | 10.82% | 12.7% | 19.79% | 17.76% | 17.88% | 16.83% | 16.63% | 19.12% | 19.49% | 18.5% | 17.88% | 17.12% | 15.98% | 15.37% | 15.57% | 17.49% | 18.14% | 19% | 16.96% | 12.81%
10 | 15 | 2030 | Summer | P, [MW] | 0 | 0 | -18.4956 | -15.6951 | -15.5461 | -14.3018 | -15.3237 | -14.4211 | -13.2048 | -20.7749 | -4.4732 | -4.1373 | 1.6366 | 1.3202 | 1.2561 | 1.3852 | 0.57627 | 0.70978 | 0.88415 | 0.92448 | -20.927 | -23.0461 | -21.7881 | -23.1025 | -21.0942 | -18.8814
10 | 15 | 2030 | Summer | P, [%] | 0 | 0 | 15.04% | 12.76% | 12.64% | 11.63% | 12.46% | 11.72% | 10.74% | 16.89% | 3.637% | 3.364% | 1.331% | 1.073% | 1.021% | 1.126% | 0.4685% | 0.5771% | 0.7188% | 0.7516% | 17.01% | 18.74% | 17.71% | 18.78% | 17.15% | 15.35%
15 | 10 | 2030 | Summer | P, [MW] | 0 | 0 | 18.5769 | 15.763 | 15.6139 | 14.3619 | 15.3904 | 14.4816 | 13.2533 | 20.8694 | 4.4784 | 4.1421 | -1.635 | -1.3186 | -1.2544 | -1.3835 | -0.57494 | -0.70864 | -0.88309 | -0.92328 | 21.0218 | 23.16 | 21.8905 | 23.2166 | 21.1917 | 18.9626
15 | 10 | 2030 | Summer | P, [%] | 0 | 0 | 15.1% | 12.82% | 12.69% | 11.68% | 12.51% | 11.77% | 10.78% | 16.97% | 3.641% | 3.368% | 1.329% | 1.072% | 1.02% | 1.125% | 0.4674% | 0.5761% | 0.718% | 0.7506% | 17.09% | 18.83% | 17.8% | 18.88% | 17.23% | 15.42%
10 | 15 | 2030 | Summer | Q, [MVAr] | 0 | 0 | 7.1969 | 9.0991 | 9.3003 | 9.2722 | 9.3914 | 9.2347 | 7.6984 | 4.9955 | 1.9842 | 2.1303 | 1.9237 | 2.0994 | 2.1686 | 2.2042 | 2.078 | 1.8565 | 1.6932 | 1.8423 | 4.3974 | 4.3272 | 4.5023 | 4.0526 | 5.1253 | 6.0852
10 | 15 | 2030 | Summer | Q, [%] | 0 | 0 | 5.851% | 7.398% | 7.561% | 7.538% | 7.635% | 7.508% | 6.259% | 4.061% | 1.613% | 1.732% | 1.564% | 1.707% | 1.763% | 1.792% | 1.689% | 1.509% | 1.377% | 1.498% | 3.575% | 3.518% | 3.66% | 3.295% | 4.167% | 4.947%
15 | 10 | 2030 | Summer | Q, [MVAr] | 0 | 0 | -7.7064 | -9.6593 | -9.8614 | -9.8603 | -9.9567 | -9.8227 | -8.3249 | -5.4532 | -2.7523 | -2.8971 | -2.702 | -2.8779 | -2.9463 | -2.9812 | -2.8578 | -2.6378 | -2.4764 | -2.6261 | -4.8515 | -4.7148 | -4.9315 | -4.4391 | -5.5732 | -6.5927
15 | 10 | 2030 | Summer | Q, [%] | 0 | 0 | 6.265% | 7.853% | 8.017% | 8.017% | 8.095% | 7.986% | 6.768% | 4.433% | 2.238% | 2.355% | 2.197% | 2.34% | 2.395% | 2.424% | 2.323% | 2.145% | 2.013% | 2.135% | 3.944% | 3.833% | 4.009% | 3.609% | 4.531% | 5.36%
10 | 15 | 2030 | Summer | S, [MVA] | 0 | 0 | 19.8465 | 18.1419 | 18.1157 | 17.0445 | 17.9726 | 17.1245 | 15.285 | 21.3671 | 4.8935 | 4.6535 | 2.5257 | 2.48 | 2.5061 | 2.6033 | 2.1564 | 1.9876 | 1.9102 | 2.0613 | 21.384 | 23.4488 | 22.2484 | 23.4553 | 21.7079 | 19.8377
10 | 15 | 2030 | Summer | S, [%] | 0 | 0 | 16.14% | 14.75% | 14.73% | 13.86% | 14.61% | 13.92% | 12.43% | 17.37% | 3.978% | 3.783% | 2.053% | 2.016% | 2.037% | 2.117% | 1.753% | 1.616% | 1.553% | 1.676% | 17.39% | 19.06% | 18.09% | 19.07% | 17.65% | 16.13%
15 | 10 | 2030 | Summer | S, [MVA] | 0 | 0 | 20.1119 | 18.4872 | 18.4673 | 17.421 | 18.3303 | 17.4987 | 15.651 | 21.5701 | 5.2566 | 5.0547 | 3.1582 | 3.1656 | 3.2023 | 3.2866 | 2.9151 | 2.7313 | 2.6291 | 2.7837 | 21.5744 | 23.6351 | 22.4391 | 23.6372 | 21.9123 | 20.076
15 | 10 | 2030 | Summer | S, [%] | 0 | 0 | 16.35% | 15.03% | 15.01% | 14.16% | 14.9% | 14.23% | 12.72% | 17.54% | 4.274% | 4.11% | 2.568% | 2.574% | 2.603% | 2.672% | 2.37% | 2.221% | 2.138% | 2.263% | 17.54% | 19.22% | 18.24% | 19.22% | 17.81% | 16.32%
11 | 13 | 2030 | Summer | P, [MW] | 0 | 0 | -1.5863 | -1.5746 | -2.18 | -1.8768 | 17.8135 | 16.7005 | -2.2732 | 1.4751 | 5.4077 | 3.4219 | 2.9383 | 5.9793 | 6.0724 | 4.2623 | 10.5726 | 8.8696 | 8.3208 | 9.8555 | 4.9795 | 5.6606 | 4.9422 | 6.6123 | 4.3326 | 1.3278
11 | 13 | 2030 | Summer | P, [%] | 0 | 0 | 0.1193% | 0.1184% | 0.1639% | 0.1411% | 1.339% | 1.256% | 0.1709% | 0.1109% | 0.4066% | 0.2573% | 0.2209% | 0.4496% | 0.4566% | 0.3205% | 0.7949% | 0.6669% | 0.6256% | 0.741% | 0.3744% | 0.4256% | 0.3716% | 0.4972% | 0.3258% | 0.09984%
13 | 11 | 2030 | Summer | P, [MW] | 0 | 0 | 1.5863 | 1.5747 | 2.1802 | 1.8769 | -17.8099 | -16.6974 | 2.2733 | -1.4751 | -5.4073 | -3.4217 | -2.9382 | -5.9788 | -6.0719 | -4.2621 | -10.5714 | -8.8687 | -8.32 | -9.8544 | -4.9791 | -5.6599 | -4.9416 | -6.6114 | -4.3321 | -1.3276
13 | 11 | 2030 | Summer | P, [%] | 0 | 0 | 0.1193% | 0.1184% | 0.1639% | 0.1411% | 1.339% | 1.255% | 0.1709% | 0.1109% | 0.4066% | 0.2573% | 0.2209% | 0.4495% | 0.4565% | 0.3205% | 0.7948% | 0.6668% | 0.6256% | 0.7409% | 0.3744% | 0.4256% | 0.3716% | 0.4971% | 0.3257% | 0.09982%
11 | 13 | 2030 | Summer | Q, [MVAr] | 0 | 0 | -18.6212 | -20.8335 | -21.8889 | -21.4615 | -22.2553 | -21.6473 | -21.1304 | -17.5371 | -14.7487 | -14.8859 | -15.8913 | -15.2072 | -14.6274 | -15.383 | -16.8397 | -16.4305 | -14.7294 | -14.7929 | -13.9764 | -12.2667 | -12.8192 | -11.8167 | -12.3375 | -13.4334
11 | 13 | 2030 | Summer | Q, [%] | 0 | 0 | 1.4% | 1.566% | 1.646% | 1.614% | 1.673% | 1.628% | 1.589% | 1.319% | 1.109% | 1.119% | 1.195% | 1.143% | 1.1% | 1.157% | 1.266% | 1.235% | 1.107% | 1.112% | 1.051% | 0.9223% | 0.9639% | 0.8885% | 0.9276% | 1.01%
13 | 11 | 2030 | Summer | Q, [MVAr] | 0 | 0 | -17.6912 | -15.4692 | -14.4083 | -14.838 | -14.0132 | -14.628 | -15.1704 | -18.7809 | -21.5778 | -21.4414 | -20.4326 | -21.1173 | -21.6989 | -20.9422 | -19.4724 | -19.8861 | -21.5939 | -21.5277 | -22.3529 | -24.067 | -23.5136 | -24.5173 | -23.997 | -22.8987
13 | 11 | 2030 | Summer | Q, [%] | 0 | 0 | 1.33% | 1.163% | 1.083% | 1.116% | 1.054% | 1.1% | 1.141% | 1.412% | 1.622% | 1.612% | 1.536% | 1.588% | 1.631% | 1.575% | 1.464% | 1.495% | 1.624% | 1.619% | 1.681% | 1.81% | 1.768% | 1.843% | 1.804% | 1.722%
11 | 13 | 2030 | Summer | S, [MVA] | 0 | 0 | 18.6886 | 20.8929 | 21.9972 | 21.5434 | 28.5065 | 27.3407 | 21.2523 | 17.5991 | 15.7088 | 15.2741 | 16.1607 | 16.3404 | 15.8378 | 15.9626 | 19.8835 | 18.6716 | 16.9172 | 17.7753 | 14.837 | 13.5098 | 13.7389 | 13.5409 | 13.0761 | 13.4989
11 | 13 | 2030 | Summer | S, [%] | 0 | 0 | 1.405% | 1.571% | 1.654% | 1.62% | 2.143% | 2.056% | 1.598% | 1.323% | 1.181% | 1.148% | 1.215% | 1.229% | 1.191% | 1.2% | 1.495% | 1.404% | 1.272% | 1.336% | 1.116% | 1.016% | 1.033% | 1.018% | 0.9832% | 1.015%
13 | 11 | 2030 | Summer | S, [MVA] | 0 | 0 | 17.7622 | 15.5492 | 14.5724 | 14.9563 | 22.6619 | 22.1987 | 15.3398 | 18.8387 | 22.245 | 21.7127 | 20.6428 | 21.9474 | 22.5324 | 21.3715 | 22.1569 | 21.7741 | 23.1412 | 23.676 | 22.9007 | 24.7236 | 24.0272 | 25.3931 | 24.3849 | 22.9371
13 | 11 | 2030 | Summer | S, [%] | 0 | 0 | 1.336% | 1.169% | 1.096% | 1.125% | 1.704% | 1.669% | 1.153% | 1.416% | 1.673% | 1.633% | 1.552% | 1.65% | 1.694% | 1.607% | 1.666% | 1.637% | 1.74% | 1.78% | 1.722% | 1.859% | 1.807% | 1.909% | 1.833% | 1.725%
12 | 72 | 2030 | Summer | P, [MW] | 0 | 0 | 7.0637 | 7.1391 | 6.2272 | 6.5626 | -6.4276 | -4.7453 | 5.6601 | 0.1644 | -1.3389 | -0.92702 | 0.24786 | -1.2786 | -0.35821 | 1.3167 | -2.1271 | -1.3039 | -0.6895 | -2.152 | -0.97069 | -1.4327 | 0.9456 | 0.19885 | 2.6068 | 3.7082
12 | 72 | 2030 | Summer | P, [%] | 0 | 0 | 2.871% | 2.902% | 2.531% | 2.668% | 2.613% | 1.929% | 2.301% | 0.06683% | 0.5443% | 0.3768% | 0.1008% | 0.5198% | 0.1456% | 0.5353% | 0.8647% | 0.53% | 0.2803% | 0.8748% | 0.3946% | 0.5824% | 0.3844% | 0.08083% | 1.06% | 1.507%
72 | 12 | 2030 | Summer | P, [MW] | 0 | 0 | -7.0589 | -7.1343 | -6.2234 | -6.5584 | 6.4325 | 4.7479 | -5.657 | -0.16437 | 1.3391 | 0.92729 | -0.24772 | 1.279 | 0.35862 | -1.3163 | 2.1275 | 1.3041 | 0.68974 | 2.1525 | 0.97104 | 1.4336 | -0.94475 | -0.19806 | -2.6054 | -3.7058
72 | 12 | 2030 | Summer | P, [%] | 0 | 0 | 2.869% | 2.9% | 2.53% | 2.666% | 2.615% | 1.93% | 2.3% | 0.06682% | 0.5444% | 0.3769% | 0.1007% | 0.5199% | 0.1458% | 0.5351% | 0.8649% | 0.5301% | 0.2804% | 0.875% | 0.3947% | 0.5828% | 0.384% | 0.08051% | 1.059% | 1.506%
12 | 72 | 2030 | Summer | Q, [MVAr] | 0 | 0 | -1.4541 | 0.15934 | 0.62755 | 0.29699 | 2.5533 | 1.4388 | -0.067745 | -0.22295 | -1.3796 | -2.102 | -1.9063 | -2.225 | -2.7497 | -2.5324 | -1.1855 | -1.3371 | -2.1433 | -1.8822 | -2.385 | -3.4368 | -3.5777 | -3.6087 | -3.6246 | -4.1284
12 | 72 | 2030 | Summer | Q, [%] | 0 | 0 | 0.5911% | 0.06477% | 0.2551% | 0.1207% | 1.038% | 0.5849% | 0.02754% | 0.09063% | 0.5608% | 0.8545% | 0.7749% | 0.9045% | 1.118% | 1.029% | 0.4819% | 0.5435% | 0.8712% | 0.7651% | 0.9695% | 1.397% | 1.454% | 1.467% | 1.473% | 1.678%
72 | 12 | 2030 | Summer | Q, [MVAr] | 0 | 0 | -0.015332 | -1.6345 | -2.1073 | -1.7753 | -4.0284 | -2.9245 | -1.4128 | -1.253 | -0.086608 | 0.64076 | 0.44473 | 0.76425 | 1.2908 | 1.0737 | -0.27623 | -0.1267 | 0.67786 | 0.41555 | 0.91625 | 1.9693 | 2.1066 | 2.141 | 2.1546 | 2.6574
72 | 12 | 2030 | Summer | Q, [%] | 0 | 0 | 0.006233% | 0.6644% | 0.8566% | 0.7217% | 1.638% | 1.189% | 0.5743% | 0.5094% | 0.03521% | 0.2605% | 0.1808% | 0.3107% | 0.5247% | 0.4365% | 0.1123% | 0.05151% | 0.2756% | 0.1689% | 0.3725% | 0.8005% | 0.8563% | 0.8703% | 0.8758% | 1.08%
12 | 72 | 2030 | Summer | S, [MVA] | 0 | 0 | 7.2118 | 7.1409 | 6.2587 | 6.5693 | 6.9162 | 4.9587 | 5.6605 | 0.27701 | 1.9225 | 2.2974 | 1.9224 | 2.5663 | 2.7729 | 2.8543 | 2.4351 | 1.8676 | 2.2514 | 2.859 | 2.5749 | 3.7235 | 3.7006 | 3.6141 | 4.4647 | 5.5493
12 | 72 | 2030 | Summer | S, [%] | 0 | 0 | 2.932% | 2.903% | 2.544% | 2.67% | 2.811% | 2.016% | 2.301% | 0.1126% | 0.7815% | 0.9339% | 0.7814% | 1.043% | 1.127% | 1.16% | 0.9899% | 0.7592% | 0.9152% | 1.162% | 1.047% | 1.514% | 1.504% | 1.469% | 1.815% | 2.256%
72 | 12 | 2030 | Summer | S, [MVA] | 0 | 0 | 7.0589 | 7.3191 | 6.5705 | 6.7945 | 7.5898 | 5.5763 | 5.8308 | 1.2638 | 1.3419 | 1.1271 | 0.50907 | 1.4899 | 1.3397 | 1.6986 | 2.1454 | 1.3102 | 0.96708 | 2.1923 | 1.3351 | 2.4358 | 2.3087 | 2.1502 | 3.3809 | 4.5601
72 | 12 | 2030 | Summer | S, [%] | 0 | 0 | 2.869% | 2.975% | 2.671% | 2.762% | 3.085% | 2.267% | 2.37% | 0.5137% | 0.5455% | 0.4582% | 0.2069% | 0.6057% | 0.5446% | 0.6905% | 0.8721% | 0.5326% | 0.3931% | 0.8912% | 0.5427% | 0.9902% | 0.9385% | 0.874% | 1.374% | 1.854%
15 | 18 | 2030 | Summer | P, [MW] | 0 | 0 | 19.8931 | 17.6889 | 16.6454 | 16.064 | 17.9274 | 17.4051 | 17.4152 | 18.9012 | 21.177 | 23.8414 | 23.8398 | 24.8546 | 25.4648 | 26.3955 | 24.8884 | 23.7851 | 23.5617 | 23.0446 | 21.7971 | 22.3331 | 23.1449 | 24.8031 | 23.5887 | 20.5428
15 | 18 | 2030 | Summer | P, [%] | 0 | 0 | 16.17% | 14.38% | 13.53% | 13.06% | 14.58% | 14.15% | 14.16% | 15.37% | 17.22% | 19.38% | 19.38% | 20.21% | 20.7% | 21.46% | 20.23% | 19.34% | 19.16% | 18.74% | 17.72% | 18.16% | 18.82% | 20.17% | 19.18% | 16.7%
18 | 15 | 2030 | Summer | P, [MW] | 0 | 0 | -19.8677 | -17.6677 | -16.6265 | -16.0462 | -17.9055 | -17.3838 | -17.3951 | -18.8793 | -21.1499 | -23.8072 | -23.8056 | -24.8174 | -25.4257 | -26.3535 | -24.8511 | -23.751 | -23.5281 | -23.0122 | -21.7681 | -22.3026 | -23.1119 | -24.7657 | -23.5542 | -20.5159
18 | 15 | 2030 | Summer | P, [%] | 0 | 0 | 16.15% | 14.36% | 13.52% | 13.05% | 14.56% | 14.13% | 14.14% | 15.35% | 17.2% | 19.36% | 19.35% | 20.18% | 20.67% | 21.43% | 20.2% | 19.31% | 19.13% | 18.71% | 17.7% | 18.13% | 18.79% | 20.13% | 19.15% | 16.68%
15 | 18 | 2030 | Summer | Q, [MVAr] | 0 | 0 | -5.8155 | -6.8694 | -6.6327 | -6.6871 | -7.0731 | -7.717 | -6.0216 | -3.2453 | -2.1792 | -0.15665 | 0.1566 | -0.066026 | 0.46588 | 0.55463 | -0.57876 | -1.045 | -2.3254 | -3.1787 | -3.0211 | -3.4568 | -4.3019 | -3.3706 | -4.7729 | -5.5226
15 | 18 | 2030 | Summer | Q, [%] | 0 | 0 | 4.728% | 5.585% | 5.392% | 5.437% | 5.75% | 6.274% | 4.896% | 2.638% | 1.772% | 0.1274% | 0.1273% | 0.05368% | 0.3788% | 0.4509% | 0.4705% | 0.8496% | 1.891% | 2.584% | 2.456% | 2.81% | 3.498% | 2.74% | 3.88% | 4.49%
18 | 15 | 2030 | Summer | Q, [MVAr] | 0 | 0 | 5.6682 | 6.7069 | 6.4623 | 6.513 | 6.9127 | 7.5543 | 5.8555 | 3.0873 | 2.04 | 0.042524 | -0.27052 | -0.03783 | -0.56296 | -0.64157 | 0.47516 | 0.93002 | 2.2083 | 3.057 | 2.8877 | 3.3285 | 4.182 | 3.2662 | 4.6576 | 5.3805
18 | 15 | 2030 | Summer | Q, [%] | 0 | 0 | 4.608% | 5.453% | 5.254% | 5.295% | 5.62% | 6.142% | 4.761% | 2.51% | 1.658% | 0.03457% | 0.2199% | 0.03076% | 0.4577% | 0.5216% | 0.3863% | 0.7561% | 1.795% | 2.485% | 2.348% | 2.706% | 3.4% | 2.655% | 3.787% | 4.374%
15 | 18 | 2030 | Summer | S, [MVA] | 0 | 0 | 20.7257 | 18.9759 | 17.9182 | 17.4003 | 19.2722 | 19.0392 | 18.4268 | 19.1778 | 21.2888 | 23.8419 | 23.8404 | 24.8547 | 25.469 | 26.4013 | 24.8951 | 23.808 | 23.6762 | 23.2628 | 22.0054 | 22.5991 | 23.5413 | 25.0311 | 24.0667 | 21.2721
15 | 18 | 2030 | Summer | S, [%] | 0 | 0 | 16.85% | 15.43% | 14.57% | 14.15% | 15.67% | 15.48% | 14.98% | 15.59% | 17.31% | 19.38% | 19.38% | 20.21% | 20.71% | 21.46% | 20.24% | 19.36% | 19.25% | 18.91% | 17.89% | 18.37% | 19.14% | 20.35% | 19.57% | 17.29%
18 | 15 | 2030 | Summer | S, [MVA] | 0 | 0 | 20.6604 | 18.8978 | 17.8382 | 17.3176 | 19.1935 | 18.9543 | 18.3542 | 19.13 | 21.248 | 23.8072 | 23.8071 | 24.8174 | 25.4319 | 26.3613 | 24.8556 | 23.7692 | 23.6315 | 23.2144 | 21.9588 | 22.5496 | 23.4872 | 24.9801 | 24.0103 | 21.2097
18 | 15 | 2030 | Summer | S, [%] | 0 | 0 | 16.8% | 15.36% | 14.5% | 14.08% | 15.6% | 15.41% | 14.92% | 15.55% | 17.27% | 19.36% | 19.36% | 20.18% | 20.68% | 21.43% | 20.21% | 19.32% | 19.21% | 18.87% | 17.85% | 18.33% | 19.1% | 20.31% | 19.52% | 17.24%
15 | 26 | 2030 | Summer | P, [MW] | 0 | 0 | 22.3994 | 20.4108 | 18.7533 | 18.4314 | 19.7145 | 19.4783 | 20.9489 | 23.0264 | 25.0065 | 25.6627 | 25.4409 | 26.0679 | 26.5058 | 26.7109 | 26.1475 | 25.6987 | 25.3946 | 25.8041 | 25.8185 | 27.2895 | 28.1066 | 29.5379 | 28.8333 | 25.0267
15 | 26 | 2030 | Summer | P, [%] | 0 | 0 | 18.21% | 16.59% | 15.25% | 14.98% | 16.03% | 15.84% | 17.03% | 18.72% | 20.33% | 20.86% | 20.68% | 21.19% | 21.55% | 21.72% | 21.26% | 20.89% | 20.65% | 20.98% | 20.99% | 22.19% | 22.85% | 24.01% | 23.44% | 20.35%
26 | 15 | 2030 | Summer | P, [MW] | 0 | 0 | -22.3343 | -20.3563 | -18.7071 | -18.3867 | -19.6631 | -19.4279 | -20.8919 | -22.9581 | -24.9257 | -25.5768 | -25.3564 | -25.9792 | -26.4138 | -26.6172 | -26.0584 | -25.6128 | -25.3111 | -25.7182 | -25.7325 | -27.1935 | -28.0049 | -29.4254 | -28.7263 | -24.9458
26 | 15 | 2030 | Summer | P, [%] | 0 | 0 | 18.16% | 16.55% | 15.21% | 14.95% | 15.99% | 15.8% | 16.99% | 18.67% | 20.26% | 20.79% | 20.61% | 21.12% | 21.47% | 21.64% | 21.19% | 20.82% | 20.58% | 20.91% | 20.92% | 22.11% | 22.77% | 23.92% | 23.35% | 20.28%
15 | 26 | 2030 | Summer | Q, [MVAr] | 0 | 0 | -2.8758 | -3.5301 | -3.4931 | -3.4365 | -4.0085 | -4.3123 | -3.0047 | -0.87623 | 0.49255 | 1.7788 | 1.8607 | 1.8869 | 2.2452 | 2.5907 | 1.8038 | 1.3846 | 0.78132 | 0.19392 | 0.24895 | -0.16399 | -0.63516 | -0.47838 | -1.387 | -2.2135
15 | 26 | 2030 | Summer | Q, [%] | 0 | 0 | 2.338% | 2.87% | 2.84% | 2.794% | 3.259% | 3.506% | 2.443% | 0.7124% | 0.4005% | 1.446% | 1.513% | 1.534% | 1.825% | 2.106% | 1.467% | 1.126% | 0.6352% | 0.1577% | 0.2024% | 0.1333% | 0.5164% | 0.3889% | 1.128% | 1.8%
26 | 15 | 2030 | Summer | Q, [MVAr] | 0 | 0 | 2.5992 | 3.2154 | 3.1499 | 3.0879 | 3.6827 | 3.9823 | 2.6996 | 0.61334 | -0.71029 | -1.977 | -2.0634 | -2.0753 | -2.4218 | -2.7612 | -1.9908 | -1.5837 | -0.98973 | -0.39463 | -0.44968 | -0.0030232 | 0.48694 | 0.3682 | 1.2564 | 1.9916
26 | 15 | 2030 | Summer | Q, [%] | 0 | 0 | 2.113% | 2.614% | 2.561% | 2.511% | 2.994% | 3.238% | 2.195% | 0.4987% | 0.5775% | 1.607% | 1.678% | 1.687% | 1.969% | 2.245% | 1.619% | 1.288% | 0.8047% | 0.3208% | 0.3656% | 0.002458% | 0.3959% | 0.2993% | 1.021% | 1.619%
15 | 26 | 2030 | Summer | S, [MVA] | 0 | 0 | 22.5833 | 20.7138 | 19.0759 | 18.749 | 20.1179 | 19.9499 | 21.1633 | 23.043 | 25.0114 | 25.7243 | 25.5089 | 26.1361 | 26.6007 | 26.8362 | 26.2097 | 25.7359 | 25.4066 | 25.8049 | 25.8197 | 27.29 | 28.1138 | 29.5418 | 28.8666 | 25.1244
15 | 26 | 2030 | Summer | S, [%] | 0 | 0 | 18.36% | 16.84% | 15.51% | 15.24% | 16.36% | 16.22% | 17.21% | 18.73% | 20.33% | 20.91% | 20.74% | 21.25% | 21.63% | 21.82% | 21.31% | 20.92% | 20.66% | 20.98% | 20.99% | 22.19% | 22.86% | 24.02% | 23.47% | 20.43%
26 | 15 | 2030 | Summer | S, [MVA] | 0 | 0 | 22.4851 | 20.6087 | 18.9704 | 18.6442 | 20.005 | 19.8318 | 21.0656 | 22.9663 | 24.9358 | 25.6531 | 25.4402 | 26.062 | 26.5246 | 26.76 | 26.1343 | 25.6617 | 25.3305 | 25.7212 | 25.7364 | 27.1935 | 28.0091 | 29.4277 | 28.7537 | 25.0252
26 | 15 | 2030 | Summer | S, [%] | 0 | 0 | 18.28% | 16.76% | 15.42% | 15.16% | 16.26% | 16.12% | 17.13% | 18.67% | 20.27% | 20.86% | 20.68% | 21.19% | 21.56% | 21.76% | 21.25% | 20.86% | 20.59% | 20.91% | 20.92% | 22.11% | 22.77% | 23.92% | 23.38% | 20.35%
16 | 17 | 2030 | Summer | P, [MW] | 0 | 0 | -11.7861 | -10.9464 | -11.1993 | -11.2639 | -11.0971 | -10.1376 | -8.9476 | -13.867 | -13.4338 | -13.7466 | -12.9228 | -9.7503 | -7.5347 | -7.786 | -6.1813 | -6.6444 | -9.9176 | -11.5803 | -13.2727 | -13.0201 | -11.8277 | -12.219 | -12.6646 | -12.4849
16 | 17 | 2030 | Summer | P, [%] | 0 | 0 | 9.582% | 8.899% | 9.105% | 9.158% | 9.022% | 8.242% | 7.274% | 11.27% | 10.92% | 11.18% | 10.51% | 7.927% | 6.126% | 6.33% | 5.025% | 5.402% | 8.063% | 9.415% | 10.79% | 10.59% | 9.616% | 9.934% | 10.3% | 10.15%
17 | 16 | 2030 | Summer | P, [MW] | 0 | 0 | 11.7934 | 10.9526 | 11.2057 | 11.2705 | 11.1035 | 10.1429 | 8.952 | 13.8775 | 13.4437 | 13.7569 | 12.9321 | 9.756 | 7.5383 | 7.7897 | 6.1838 | 6.6472 | 9.9232 | 11.588 | 13.2824 | 13.0294 | 11.8354 | 12.2272 | 12.6733 | 12.4931
17 | 16 | 2030 | Summer | P, [%] | 0 | 0 | 9.588% | 8.905% | 9.11% | 9.163% | 9.027% | 8.246% | 7.278% | 11.28% | 10.93% | 11.18% | 10.51% | 7.932% | 6.129% | 6.333% | 5.027% | 5.404% | 8.068% | 9.421% | 10.8% | 10.59% | 9.622% | 9.941% | 10.3% | 10.16%
16 | 17 | 2030 | Summer | Q, [MVAr] | 0 | 0 | -1.6152 | -1.1605 | -0.83282 | -1.2175 | -0.85299 | -1.1475 | -2.3372 | -3.1647 | -3.0862 | -3 | -3.5283 | -3.562 | -3.5336 | -3.3575 | -3.1311 | -3.0101 | -3.0253 | -3.5495 | -3.1999 | -3.0925 | -2.9528 | -2.8101 | -2.5853 | -1.9649
16 | 17 | 2030 | Summer | Q, [%] | 0 | 0 | 1.313% | 0.9435% | 0.6771% | 0.9899% | 0.6935% | 0.9329% | 1.9% | 2.573% | 2.509% | 2.439% | 2.869% | 2.896% | 2.873% | 2.73% | 2.546% | 2.447% | 2.46% | 2.886% | 2.602% | 2.514% | 2.401% | 2.285% | 2.102% | 1.597%
17 | 16 | 2030 | Summer | Q, [MVAr] | 0 | 0 | 1.4391 | 0.97995 | 0.65298 | 1.0383 | 0.67285 | 0.96332 | 2.1503 | 3.0012 | 2.9214 | 2.8375 | 3.3624 | 3.3825 | 3.3472 | 3.1716 | 2.9405 | 2.8203 | 2.8452 | 3.3764 | 3.0339 | 2.925 | 2.7793 | 2.6385 | 2.4149 | 1.7925
17 | 16 | 2030 | Summer | Q, [%] | 0 | 0 | 1.17% | 0.7967% | 0.5309% | 0.8441% | 0.547% | 0.7832% | 1.748% | 2.44% | 2.375% | 2.307% | 2.734% | 2.75% | 2.721% | 2.579% | 2.391% | 2.293% | 2.313% | 2.745% | 2.467% | 2.378% | 2.26% | 2.145% | 1.963% | 1.457%
16 | 17 | 2030 | Summer | S, [MVA] | 0 | 0 | 11.8963 | 11.0077 | 11.2302 | 11.3295 | 11.1298 | 10.2023 | 9.2478 | 14.2235 | 13.7838 | 14.0701 | 13.3958 | 10.3806 | 8.3221 | 8.4791 | 6.9291 | 7.2945 | 10.3688 | 12.1121 | 13.653 | 13.3823 | 12.1907 | 12.538 | 12.9258 | 12.6386
16 | 17 | 2030 | Summer | S, [%] | 0 | 0 | 9.672% | 8.949% | 9.13% | 9.211% | 9.049% | 8.295% | 7.519% | 11.56% | 11.21% | 11.44% | 10.89% | 8.44% | 6.766% | 6.894% | 5.633% | 5.93% | 8.43% | 9.847% | 11.1% | 10.88% | 9.911% | 10.19% | 10.51% | 10.28%
17 | 16 | 2030 | Summer | S, [MVA] | 0 | 0 | 11.8809 | 10.9963 | 11.2248 | 11.3183 | 11.1238 | 10.1886 | 9.2066 | 14.1983 | 13.7575 | 14.0465 | 13.3621 | 10.3257 | 8.248 | 8.4107 | 6.8473 | 7.2207 | 10.323 | 12.0698 | 13.6245 | 13.3536 | 12.1573 | 12.5086 | 12.9013 | 12.6211
17 | 16 | 2030 | Summer | S, [%] | 0 | 0 | 9.659% | 8.94% | 9.126% | 9.202% | 9.044% | 8.283% | 7.485% | 11.54% | 11.18% | 11.42% | 10.86% | 8.395% | 6.706% | 6.838% | 5.567% | 5.871% | 8.393% | 9.813% | 11.08% | 10.86% | 9.884% | 10.17% | 10.49% | 10.26%
17 | 34 | 2030 | Summer | P, [MW] | 0 | 0 | -19.0882 | -18.5211 | -17.3147 | -17.8804 | -17.7875 | -16.3491 | -15.9704 | -21.4748 | -20.8199 | -21.323 | -19.5816 | -16.4248 | -14.7015 | -14.2844 | -12.0783 | -13.5723 | -16.4272 | -19.2982 | -21.3741 | -21.8054 | -21.3828 | -22.1183 | -21.625 | -20.4454
17 | 34 | 2030 | Summer | P, [%] | 0 | 0 | 15.52% | 15.06% | 14.08% | 14.54% | 14.46% | 13.29% | 12.98% | 17.46% | 16.93% | 17.34% | 15.92% | 13.35% | 11.95% | 11.61% | 9.82% | 11.03% | 13.36% | 15.69% | 17.38% | 17.73% | 17.38% | 17.98% | 17.58% | 16.62%
34 | 17 | 2030 | Summer | P, [MW] | 0 | 0 | 19.1316 | 18.5619 | 17.3504 | 17.9184 | 17.8252 | 16.3809 | 16.0008 | 21.5306 | 20.8728 | 21.3787 | 19.629 | 16.4584 | 14.7287 | 14.31 | 12.0966 | 13.5952 | 16.4602 | 19.3439 | 21.4296 | 21.863 | 21.4381 | 22.1775 | 21.6813 | 20.4954
34 | 17 | 2030 | Summer | P, [%] | 0 | 0 | 15.55% | 15.09% | 14.11% | 14.57% | 14.49% | 13.32% | 13.01% | 17.5% | 16.97% | 17.38% | 15.96% | 13.38% | 11.97% | 11.63% | 9.835% | 11.05% | 13.38% | 15.73% | 17.42% | 17.77% | 17.43% | 18.03% | 17.63% | 16.66%
17 | 34 | 2030 | Summer | Q, [MVAr] | 0 | 0 | -0.35626 | 0.08951 | 0.69058 | 0.19268 | 0.41799 | 0.49042 | -1.0456 | -2.2712 | -2.4262 | -2.5903 | -3.0433 | -3.163 | -3.2548 | -3.0335 | -2.6727 | -2.6067 | -2.356 | -2.9378 | -2.3968 | -2.284 | -2.1431 | -2.0899 | -1.6921 | -0.99034
17 | 34 | 2030 | Summer | Q, [%] | 0 | 0 | 0.2896% | 0.07277% | 0.5614% | 0.1567% | 0.3398% | 0.3987% | 0.8501% | 1.847% | 1.973% | 2.106% | 2.474% | 2.572% | 2.646% | 2.466% | 2.173% | 2.119% | 1.915% | 2.388% | 1.949% | 1.857% | 1.742% | 1.699% | 1.376% | 0.8052%
34 | 17 | 2030 | Summer | Q, [MVAr] | 0 | 0 | 0.040453 | -0.41601 | -1.035 | -0.52882 | -0.75546 | -0.84928 | 0.68293 | 2.0015 | 2.1477 | 2.3232 | 2.7472 | 2.8185 | 2.8881 | 2.6613 | 2.2745 | 2.2242 | 2.0082 | 2.6337 | 2.1266 | 2.021 | 1.871 | 1.8323 | 1.423 | 0.69823
34 | 17 | 2030 | Summer | Q, [%] | 0 | 0 | 0.03289% | 0.3382% | 0.8414% | 0.4299% | 0.6142% | 0.6905% | 0.5552% | 1.627% | 1.746% | 1.889% | 2.233% | 2.291% | 2.348% | 2.164% | 1.849% | 1.808% | 1.633% | 2.141% | 1.729% | 1.643% | 1.521% | 1.49% | 1.157% | 0.5677%
17 | 34 | 2030 | Summer | S, [MVA] | 0 | 0 | 19.0915 | 18.5213 | 17.3284 | 17.8814 | 17.7924 | 16.3565 | 16.0046 | 21.5946 | 20.9608 | 21.4798 | 19.8167 | 16.7266 | 15.0575 | 14.603 | 12.3704 | 13.8204 | 16.5952 | 19.5205 | 21.508 | 21.9247 | 21.49 | 22.2169 | 21.6911 | 20.4693
17 | 34 | 2030 | Summer | S, [%] | 0 | 0 | 15.52% | 15.06% | 14.09% | 14.54% | 14.47% | 13.3% | 13.01% | 17.56% | 17.04% | 17.46% | 16.11% | 13.6% | 12.24% | 11.87% | 10.06% | 11.24% | 13.49% | 15.87% | 17.49% | 17.82% | 17.47% | 18.06% | 17.64% | 16.64%
34 | 17 | 2030 | Summer | S, [MVA] | 0 | 0 | 19.1317 | 18.5666 | 17.3812 | 17.9262 | 17.8412 | 16.4029 | 16.0154 | 21.6235 | 20.983 | 21.5045 | 19.8203 | 16.698 | 15.0092 | 14.5554 | 12.3086 | 13.776 | 16.5822 | 19.5224 | 21.5348 | 21.9562 | 21.5196 | 22.2531 | 21.7279 | 20.5073
34 | 17 | 2030 | Summer | S, [%] | 0 | 0 | 15.55% | 15.09% | 14.13% | 14.57% | 14.51% | 13.34% | 13.02% | 17.58% | 17.06% | 17.48% | 16.11% | 13.58% | 12.2% | 11.83% | 10.01% | 11.2% | 13.48% | 15.87% | 17.51% | 17.85% | 17.5% | 18.09% | 17.66% | 16.67%
18 | 103 | 2030 | Summer | P, [MW] | 0 | 0 | 20.0732 | 17.689 | 16.5857 | 15.9049 | 17.8237 | 17.328 | 17.2337 | 18.5021 | 21.0948 | 23.5195 | 23.534 | 24.1005 | 25.1134 | 25.2455 | 24.8415 | 23.3059 | 22.9973 | 23.6889 | 21.4919 | 22.3185 | 22.2289 | 23.5032 | 23.3425 | 19.9813
18 | 103 | 2030 | Summer | P, [%] | 0 | 0 | 16.32% | 14.38% | 13.48% | 12.93% | 14.49% | 14.09% | 14.01% | 15.04% | 17.15% | 19.12% | 19.13% | 19.59% | 20.42% | 20.52% | 20.2% | 18.95% | 18.7% | 19.26% | 17.47% | 18.15% | 18.07% | 19.11% | 18.98% | 16.24%
103 | 18 | 2030 | Summer | P, [MW] | 0 | 0 | -20.0485 | -17.669 | -16.5681 | -15.8887 | -17.8034 | -17.3082 | -17.2149 | -18.4815 | -21.0681 | -23.486 | -23.5005 | -24.0654 | -25.0751 | -25.2068 | -24.8042 | -23.2732 | -22.9654 | -23.6551 | -21.4642 | -22.2884 | -22.199 | -23.4699 | -23.3094 | -19.9568
103 | 18 | 2030 | Summer | P, [%] | 0 | 0 | 16.3% | 14.37% | 13.47% | 12.92% | 14.47% | 14.07% | 14% | 15.03% | 17.13% | 19.09% | 19.11% | 19.57% | 20.39% | 20.49% | 20.17% | 18.92% | 18.67% | 19.23% | 17.45% | 18.12% | 18.05% | 19.08% | 18.95% | 16.23%
18 | 103 | 2030 | Summer | Q, [MVAr] | 0 | 0 | -3.8569 | -5.113 | -4.8108 | -4.6711 | -5.1202 | -6.1085 | -4.4556 | -1.6297 | -0.62004 | 1.1247 | 1.3296 | 1.0381 | 1.3787 | 1.6642 | 1.0317 | 0.15725 | -1.1398 | -1.3374 | -1.1645 | -1.9615 | -2.5951 | -1.911 | -3.0626 | -3.5974
18 | 103 | 2030 | Summer | Q, [%] | 0 | 0 | 3.136% | 4.157% | 3.911% | 3.798% | 4.163% | 4.966% | 3.622% | 1.325% | 0.5041% | 0.9144% | 1.081% | 0.844% | 1.121% | 1.353% | 0.8388% | 0.1278% | 0.9267% | 1.087% | 0.9467% | 1.595% | 2.11% | 1.554% | 2.49% | 2.925%
103 | 18 | 2030 | Summer | Q, [MVAr] | 0 | 0 | 3.7074 | 4.9462 | 4.6358 | 4.4912 | 4.9542 | 5.9406 | 4.2849 | 1.4675 | 0.47984 | -1.2406 | -1.445 | -1.1482 | -1.4778 | -1.7615 | -1.1345 | -0.27613 | 1.0172 | 1.2209 | 1.0274 | 1.8319 | 2.4648 | 1.7928 | 2.9427 | 3.4474
103 | 18 | 2030 | Summer | Q, [%] | 0 | 0 | 3.014% | 4.021% | 3.769% | 3.651% | 4.028% | 4.83% | 3.484% | 1.193% | 0.3901% | 1.009% | 1.175% | 0.9335% | 1.201% | 1.432% | 0.9224% | 0.2245% | 0.827% | 0.9926% | 0.8353% | 1.489% | 2.004% | 1.458% | 2.392% | 2.803%
18 | 103 | 2030 | Summer | S, [MVA] | 0 | 0 | 20.4404 | 18.4131 | 17.2693 | 16.5767 | 18.5445 | 18.3732 | 17.8003 | 18.5738 | 21.1039 | 23.5464 | 23.5716 | 24.1229 | 25.1512 | 25.3003 | 24.8629 | 23.3065 | 23.0255 | 23.7266 | 21.5235 | 22.4045 | 22.3799 | 23.5808 | 23.5425 | 20.3026
18 | 103 | 2030 | Summer | S, [%] | 0 | 0 | 16.62% | 14.97% | 14.04% | 13.48% | 15.08% | 14.94% | 14.47% | 15.1% | 17.16% | 19.14% | 19.16% | 19.61% | 20.45% | 20.57% | 20.21% | 18.95% | 18.72% | 19.29% | 17.5% | 18.22% | 18.2% | 19.17% | 19.14% | 16.51%
103 | 18 | 2030 | Summer | S, [MVA] | 0 | 0 | 20.3884 | 18.3482 | 17.2044 | 16.5113 | 18.4798 | 18.2993 | 17.7402 | 18.5397 | 21.0736 | 23.5188 | 23.5448 | 24.0927 | 25.1186 | 25.2683 | 24.8301 | 23.2748 | 22.9879 | 23.6866 | 21.4887 | 22.3636 | 22.3354 | 23.5383 | 23.4944 | 20.2524
103 | 18 | 2030 | Summer | S, [%] | 0 | 0 | 16.58% | 14.92% | 13.99% | 13.42% | 15.02% | 14.88% | 14.42% | 15.07% | 17.13% | 19.12% | 19.14% | 19.59% | 20.42% | 20.54% | 20.19% | 18.92% | 18.69% | 19.26% | 17.47% | 18.18% | 18.16% | 19.14% | 19.1% | 16.47%
26 | 55 | 2030 | Summer | P, [MW] | 0 | 0 | 2.9037 | 3.2508 | 2.6166 | 2.7277 | 3.5457 | 3.6991 | 4.3857 | 5.4763 | 6.3269 | 5.5466 | 4.8984 | 5.2075 | 5.2895 | 4.9027 | 4.5478 | 4.2943 | 4.8263 | 4.8813 | 5.5375 | 6.8284 | 7.3691 | 7.7979 | 6.6104 | 5.1431
26 | 55 | 2030 | Summer | P, [%] | 0 | 0 | 2.361% | 2.643% | 2.127% | 2.218% | 2.883% | 3.007% | 3.566% | 4.452% | 5.144% | 4.509% | 3.982% | 4.234% | 4.3% | 3.986% | 3.697% | 3.491% | 3.924% | 3.969% | 4.502% | 5.552% | 5.991% | 6.34% | 5.374% | 4.181%
55 | 26 | 2030 | Summer | P, [MW] | 0 | 0 | -2.8999 | -3.2464 | -2.6137 | -2.7246 | -3.54 | -3.6931 | -4.3781 | -5.4657 | -6.3132 | -5.5359 | -4.89 | -5.1981 | -5.2797 | -4.8942 | -4.5403 | -4.2876 | -4.8181 | -4.873 | -5.5268 | -6.8123 | -7.3503 | -7.7768 | -6.5949 | -5.1332
55 | 26 | 2030 | Summer | P, [%] | 0 | 0 | 2.358% | 2.639% | 2.125% | 2.215% | 2.878% | 3.003% | 3.559% | 4.444% | 5.133% | 4.501% | 3.976% | 4.226% | 4.292% | 3.979% | 3.691% | 3.486% | 3.917% | 3.962% | 4.493% | 5.538% | 5.976% | 6.323% | 5.362% | 4.173%
26 | 55 | 2030 | Summer | Q, [MVAr] | 0 | 0 | -2.3325 | -2.2444 | -2.1189 | -2.0405 | -2.8267 | -2.7257 | -2.4926 | -1.8874 | -1.3837 | -1.4564 | -1.6047 | -1.5261 | -1.4866 | -1.6478 | -1.7685 | -1.8355 | -1.6749 | -1.6153 | -1.7565 | -1.7984 | -1.8826 | -1.9713 | -2.1976 | -2.4545
26 | 55 | 2030 | Summer | Q, [%] | 0 | 0 | 1.896% | 1.825% | 1.723% | 1.659% | 2.298% | 2.216% | 2.026% | 1.534% | 1.125% | 1.184% | 1.305% | 1.241% | 1.209% | 1.34% | 1.438% | 1.492% | 1.362% | 1.313% | 1.428% | 1.462% | 1.531% | 1.603% | 1.787% | 1.996%
55 | 26 | 2030 | Summer | Q, [MVAr] | 0 | 0 | 1.0577 | 0.9664 | 0.83575 | 0.75769 | 1.5512 | 1.4488 | 1.2283 | 0.64632 | 0.16118 | 0.22963 | 0.37072 | 0.29578 | 0.25902 | 0.41671 | 0.53024 | 0.59238 | 0.43392 | 0.37255 | 0.5214 | 0.58104 | 0.67221 | 0.7719 | 0.97336 | 1.205
55 | 26 | 2030 | Summer | Q, [%] | 0 | 0 | 0.86% | 0.7857% | 0.6795% | 0.616% | 1.261% | 1.178% | 0.9986% | 0.5255% | 0.131% | 0.1867% | 0.3014% | 0.2405% | 0.2106% | 0.3388% | 0.4311% | 0.4816% | 0.3528% | 0.3029% | 0.4239% | 0.4724% | 0.5465% | 0.6276% | 0.7913% | 0.9797%
26 | 55 | 2030 | Summer | S, [MVA] | 0 | 0 | 3.7245 | 3.9503 | 3.367 | 3.4065 | 4.5345 | 4.5949 | 5.0445 | 5.7924 | 6.4765 | 5.7346 | 5.1546 | 5.4265 | 5.4944 | 5.1722 | 4.8795 | 4.6701 | 5.1087 | 5.1417 | 5.8094 | 7.0612 | 7.6057 | 8.0432 | 6.9661 | 5.6988
26 | 55 | 2030 | Summer | S, [%] | 0 | 0 | 3.028% | 3.212% | 2.737% | 2.769% | 3.687% | 3.736% | 4.101% | 4.709% | 5.265% | 4.662% | 4.191% | 4.412% | 4.467% | 4.205% | 3.967% | 3.797% | 4.153% | 4.18% | 4.723% | 5.741% | 6.184% | 6.539% | 5.664% | 4.633%
55 | 26 | 2030 | Summer | S, [MVA] | 0 | 0 | 3.0868 | 3.3872 | 2.744 | 2.828 | 3.8649 | 3.9672 | 4.5472 | 5.5038 | 6.3153 | 5.5407 | 4.904 | 5.2065 | 5.2861 | 4.9119 | 4.5712 | 4.3283 | 4.8376 | 4.8872 | 5.5513 | 6.837 | 7.381 | 7.8151 | 6.6664 | 5.2728
55 | 26 | 2030 | Summer | S, [%] | 0 | 0 | 2.51% | 2.754% | 2.231% | 2.299% | 3.142% | 3.225% | 3.697% | 4.475% | 5.134% | 4.505% | 3.987% | 4.233% | 4.298% | 3.993% | 3.716% | 3.519% | 3.933% | 3.973% | 4.513% | 5.559% | 6.001% | 6.354% | 5.42% | 4.287%
26 | 103 | 2030 | Summer | P, [MW] | 0 | 0 | -3.9724 | -4.1266 | -3.4437 | -3.7162 | -3.2266 | -3.4766 | -5.025 | -5.8328 | -5.5454 | -3.7798 | -3.543 | -3.4365 | -3.1097 | -2.8162 | -3.1526 | -3.9539 | -3.9065 | -4.2451 | -5.9017 | -6.7652 | -7.2651 | -7.3232 | -7.2651 | -6.4123
26 | 103 | 2030 | Summer | P, [%] | 0 | 0 | 3.23% | 3.355% | 2.8% | 3.021% | 2.623% | 2.826% | 4.085% | 4.742% | 4.508% | 3.073% | 2.88% | 2.794% | 2.528% | 2.29% | 2.563% | 3.215% | 3.176% | 3.451% | 4.798% | 5.5% | 5.907% | 5.954% | 5.907% | 5.213%
103 | 26 | 2030 | Summer | P, [MW] | 0 | 0 | 3.9747 | 4.1293 | 3.4456 | 3.7184 | 3.2283 | 3.4787 | 5.0287 | 5.8374 | 5.5498 | 3.7819 | 3.5448 | 3.4383 | 3.1112 | 2.8176 | 3.1542 | 3.9563 | 3.9092 | 4.2481 | 5.9068 | 6.7718 | 7.2727 | 7.3306 | 7.2725 | 6.418
103 | 26 | 2030 | Summer | P, [%] | 0 | 0 | 3.231% | 3.357% | 2.801% | 3.023% | 2.625% | 2.828% | 4.088% | 4.746% | 4.512% | 3.075% | 2.882% | 2.795% | 2.529% | 2.291% | 2.564% | 3.217% | 3.178% | 3.454% | 4.802% | 5.506% | 5.913% | 5.96% | 5.913% | 5.218%
26 | 103 | 2030 | Summer | Q, [MVAr] | 0 | 0 | -1.9449 | -2.3865 | -2.1837 | -2.2001 | -2.0086 | -2.4749 | -2.1947 | -1.6844 | -2.0881 | -1.6268 | -1.4679 | -1.7367 | -1.6888 | -1.8663 | -1.9013 | -2.105 | -2.718 | -2.6095 | -2.4891 | -2.6311 | -2.8397 | -2.217 | -2.5093 | -2.315
26 | 103 | 2030 | Summer | Q, [%] | 0 | 0 | 1.581% | 1.94% | 1.775% | 1.789% | 1.633% | 2.012% | 1.784% | 1.369% | 1.698% | 1.323% | 1.193% | 1.412% | 1.373% | 1.517% | 1.546% | 1.711% | 2.21% | 2.122% | 2.024% | 2.139% | 2.309% | 1.802% | 2.04% | 1.882%
103 | 26 | 2030 | Summer | Q, [MVAr] | 0 | 0 | 1.4702 | 1.9108 | 1.7054 | 1.7225 | 1.5291 | 1.9958 | 1.7232 | 1.2205 | 1.626 | 1.1595 | 1.0001 | 1.2688 | 1.2206 | 1.398 | 1.4326 | 1.6382 | 2.2507 | 2.1423 | 2.0286 | 2.1751 | 2.3863 | 1.7642 | 2.0545 | 1.8528
103 | 26 | 2030 | Summer | Q, [%] | 0 | 0 | 1.195% | 1.553% | 1.386% | 1.4% | 1.243% | 1.623% | 1.401% | 0.9922% | 1.322% | 0.9427% | 0.8131% | 1.032% | 0.9924% | 1.137% | 1.165% | 1.332% | 1.83% | 1.742% | 1.649% | 1.768% | 1.94% | 1.434% | 1.67% | 1.506%
26 | 103 | 2030 | Summer | S, [MVA] | 0 | 0 | 4.4229 | 4.7669 | 4.0777 | 4.3186 | 3.8007 | 4.2675 | 5.4834 | 6.0712 | 5.9255 | 4.115 | 3.8351 | 3.8504 | 3.5387 | 3.3785 | 3.6816 | 4.4793 | 4.759 | 4.983 | 6.4051 | 7.2588 | 7.8004 | 7.6515 | 7.6862 | 6.8174
26 | 103 | 2030 | Summer | S, [%] | 0 | 0 | 3.596% | 3.876% | 3.315% | 3.511% | 3.09% | 3.469% | 4.458% | 4.936% | 4.818% | 3.346% | 3.118% | 3.13% | 2.877% | 2.747% | 2.993% | 3.642% | 3.869% | 4.051% | 5.207% | 5.901% | 6.342% | 6.221% | 6.249% | 5.543%
103 | 26 | 2030 | Summer | S, [MVA] | 0 | 0 | 4.2379 | 4.55 | 3.8446 | 4.098 | 3.5721 | 4.0106 | 5.3158 | 5.9637 | 5.7831 | 3.9557 | 3.6832 | 3.6649 | 3.3421 | 3.1454 | 3.4643 | 4.2821 | 4.5109 | 4.7578 | 6.2454 | 7.1125 | 7.6542 | 7.5399 | 7.5571 | 6.6801
103 | 26 | 2030 | Summer | S, [%] | 0 | 0 | 3.445% | 3.699% | 3.126% | 3.332% | 2.904% | 3.261% | 4.322% | 4.849% | 4.702% | 3.216% | 2.994% | 2.98% | 2.717% | 2.557% | 2.817% | 3.481% | 3.667% | 3.868% | 5.078% | 5.783% | 6.223% | 6.13% | 6.144% | 5.431%
29 | 34 | 2030 | Summer | P, [MW] | 0 | 0 | -21.5041 | -20.5534 | -20.5179 | -20.3874 | -20.8151 | -21.368 | -25.1103 | -26.1743 | -27.4292 | -27.1445 | -27.1425 | -28.2778 | -28.5056 | -27.8512 | -25.7894 | -25.8718 | -27.0777 | -28.4048 | -28.44 | -29.7244 | -30.8825 | -30.9566 | -29.8552 | -27.6493
29 | 34 | 2030 | Summer | P, [%] | 0 | 0 | 17.48% | 16.71% | 16.68% | 16.58% | 16.92% | 17.37% | 20.41% | 21.28% | 22.3% | 22.07% | 22.07% | 22.99% | 23.18% | 22.64% | 20.97% | 21.03% | 22.01% | 23.09% | 23.12% | 24.17% | 25.11% | 25.17% | 24.27% | 22.48%
34 | 29 | 2030 | Summer | P, [MW] | 0 | 0 | 21.5567 | 20.6018 | 20.5661 | 20.4351 | 20.8648 | 21.4203 | 25.1813 | 26.2518 | 27.515 | 27.2292 | 27.227 | 28.3696 | 28.5991 | 27.9404 | 25.8653 | 25.948 | 27.1611 | 28.4966 | 28.5319 | 29.8248 | 30.9908 | 31.0655 | 29.9559 | 27.7355
34 | 29 | 2030 | Summer | P, [%] | 0 | 0 | 17.53% | 16.75% | 16.72% | 16.61% | 16.96% | 17.41% | 20.47% | 21.34% | 22.37% | 22.14% | 22.14% | 23.06% | 23.25% | 22.72% | 21.03% | 21.1% | 22.08% | 23.17% | 23.2% | 24.25% | 25.2% | 25.26% | 24.35% | 22.55%
29 | 34 | 2030 | Summer | Q, [MVAr] | 0 | 0 | 2.3811 | 3.0177 | 3.0762 | 3.0284 | 3.0771 | 3.1306 | 1.556 | -0.69214 | -1.7593 | -2.5074 | -2.0575 | -2.5555 | -2.7432 | -2.491 | -1.1419 | -0.89231 | -1.2282 | -1.5836 | -1.601 | -1.5463 | -1.8151 | -1.522 | -0.17613 | 0.85013
29 | 34 | 2030 | Summer | Q, [%] | 0 | 0 | 1.936% | 2.453% | 2.501% | 2.462% | 2.502% | 2.545% | 1.265% | 0.5627% | 1.43% | 2.039% | 1.673% | 2.078% | 2.23% | 2.025% | 0.9283% | 0.7255% | 0.9986% | 1.287% | 1.302% | 1.257% | 1.476% | 1.237% | 0.1432% | 0.6912%
34 | 29 | 2030 | Summer | Q, [MVAr] | 0 | 0 | -2.6358 | -3.2885 | -3.3474 | -3.3018 | -3.3434 | -3.3885 | -1.7472 | 0.52722 | 1.6254 | 2.3711 | 1.9203 | 2.4441 | 2.6381 | 2.3708 | 0.97447 | 0.72581 | 1.0862 | 1.4701 | 1.4877 | 1.4622 | 1.758 | 1.4676 | 0.09181 | -0.98624
34 | 29 | 2030 | Summer | Q, [%] | 0 | 0 | 2.143% | 2.674% | 2.721% | 2.684% | 2.718% | 2.755% | 1.421% | 0.4286% | 1.321% | 1.928% | 1.561% | 1.987% | 2.145% | 1.927% | 0.7922% | 0.5901% | 0.8831% | 1.195% | 1.21% | 1.189% | 1.429% | 1.193% | 0.07464% | 0.8018%
29 | 34 | 2030 | Summer | S, [MVA] | 0 | 0 | 21.6355 | 20.7737 | 20.7472 | 20.6111 | 21.0413 | 21.5961 | 25.1585 | 26.1835 | 27.4855 | 27.2601 | 27.2204 | 28.393 | 28.6373 | 27.9624 | 25.8147 | 25.8872 | 27.1055 | 28.449 | 28.485 | 29.7646 | 30.9358 | 30.994 | 29.8557 | 27.6623
29 | 34 | 2030 | Summer | S, [%] | 0 | 0 | 17.59% | 16.89% | 16.87% | 16.76% | 17.11% | 17.56% | 20.45% | 21.29% | 22.35% | 22.16% | 22.13% | 23.08% | 23.28% | 22.73% | 20.99% | 21.05% | 22.04% | 23.13% | 23.16% | 24.2% | 25.15% | 25.2% | 24.27% | 22.49%
34 | 29 | 2030 | Summer | S, [MVA] | 0 | 0 | 21.7173 | 20.8626 | 20.8368 | 20.7001 | 21.1309 | 21.6866 | 25.2419 | 26.2571 | 27.5629 | 27.3322 | 27.2946 | 28.4747 | 28.7205 | 28.0408 | 25.8836 | 25.9582 | 27.1828 | 28.5345 | 28.5707 | 29.8606 | 31.0406 | 31.1001 | 29.956 | 27.753
34 | 29 | 2030 | Summer | S, [%] | 0 | 0 | 17.66% | 16.96% | 16.94% | 16.83% | 17.18% | 17.63% | 20.52% | 21.35% | 22.41% | 22.22% | 22.19% | 23.15% | 23.35% | 22.8% | 21.04% | 21.1% | 22.1% | 23.2% | 23.23% | 24.28% | 25.24% | 25.28% | 24.35% | 22.56%
34 | 35 | 2030 | Summer | P, [MW] | 0 | 0 | 6.054 | 5.4693 | 4.7656 | 4.8566 | 5.3624 | 5.5215 | 7.289 | 4.742 | 4.4907 | 4.8328 | 6.2397 | 7.1319 | 7.0975 | 6.6423 | 6.023 | 5.8452 | 6.0883 | 6.3466 | 3.767 | 2.0223 | 1.4932 | 0.65743 | 1.9074 | 5.2529
34 | 35 | 2030 | Summer | P, [%] | 0 | 0 | 4.922% | 4.447% | 3.874% | 3.948% | 4.36% | 4.489% | 5.926% | 3.855% | 3.651% | 3.929% | 5.073% | 5.798% | 5.77% | 5.4% | 4.897% | 4.752% | 4.95% | 5.16% | 3.063% | 1.644% | 1.214% | 0.5345% | 1.551% | 4.271%
35 | 34 | 2030 | Summer | P, [MW] | 0 | 0 | -6.0502 | -5.4662 | -4.7632 | -4.8541 | -5.3594 | -5.5183 | -7.2836 | -4.7397 | -4.4886 | -4.8304 | -6.2357 | -7.1266 | -7.0923 | -6.6377 | -6.0192 | -5.8416 | -6.0844 | -6.3424 | -3.7656 | -2.0219 | -1.493 | -0.65738 | -1.9071 | -5.25
35 | 34 | 2030 | Summer | P, [%] | 0 | 0 | 4.919% | 4.444% | 3.872% | 3.946% | 4.357% | 4.486% | 5.922% | 3.853% | 3.649% | 3.927% | 5.07% | 5.794% | 5.766% | 5.396% | 4.894% | 4.749% | 4.947% | 5.156% | 3.061% | 1.644% | 1.214% | 0.5345% | 1.55% | 4.268%
34 | 35 | 2030 | Summer | Q, [MVAr] | 0 | 0 | 0.58887 | 0.57023 | 0.58694 | 0.58267 | 0.53428 | 0.50819 | 0.30367 | -0.34794 | -0.58927 | -0.57148 | -0.57275 | -0.6146 | -0.63051 | -0.63418 | -0.66432 | -0.64972 | -0.65729 | -0.20144 | 0.033471 | 0.023501 | -0.040719 | -0.037537 | -0.041212 | 0.46312
34 | 35 | 2030 | Summer | Q, [%] | 0 | 0 | 0.4788% | 0.4636% | 0.4772% | 0.4737% | 0.4344% | 0.4132% | 0.2469% | 0.2829% | 0.4791% | 0.4646% | 0.4656% | 0.4997% | 0.5126% | 0.5156% | 0.5401% | 0.5282% | 0.5344% | 0.1638% | 0.02721% | 0.01911% | 0.03311% | 0.03052% | 0.03351% | 0.3765%
35 | 34 | 2030 | Summer | Q, [MVAr] | 0 | 0 | -0.98017 | -0.96502 | -0.98419 | -0.97958 | -0.9294 | -0.90334 | -0.69045 | -0.046816 | 0.19535 | 0.17997 | 0.18685 | 0.23267 | 0.24874 | 0.25037 | 0.27744 | 0.26176 | 0.26954 | -0.18598 | -0.43039 | -0.42432 | -0.3615 | -0.36466 | -0.36081 | -0.85722
35 | 34 | 2030 | Summer | Q, [%] | 0 | 0 | 0.7969% | 0.7846% | 0.8002% | 0.7964% | 0.7556% | 0.7344% | 0.5613% | 0.03806% | 0.1588% | 0.1463% | 0.1519% | 0.1892% | 0.2022% | 0.2036% | 0.2256% | 0.2128% | 0.2191% | 0.1512% | 0.3499% | 0.345% | 0.2939% | 0.2965% | 0.2933% | 0.6969%
34 | 35 | 2030 | Summer | S, [MVA] | 0 | 0 | 6.0826 | 5.499 | 4.8016 | 4.8914 | 5.389 | 5.5448 | 7.2954 | 4.7548 | 4.5292 | 4.8665 | 6.266 | 7.1583 | 7.1255 | 6.6725 | 6.0595 | 5.8812 | 6.1237 | 6.3498 | 3.7672 | 2.0225 | 1.4938 | 0.6585 | 1.9079 | 5.2733
34 | 35 | 2030 | Summer | S, [%] | 0 | 0 | 4.945% | 4.471% | 3.904% | 3.977% | 4.381% | 4.508% | 5.931% | 3.866% | 3.682% | 3.956% | 5.094% | 5.82% | 5.793% | 5.425% | 4.926% | 4.781% | 4.979% | 5.162% | 3.063% | 1.644% | 1.214% | 0.5354% | 1.551% | 4.287%
35 | 34 | 2030 | Summer | S, [MVA] | 0 | 0 | 6.1291 | 5.5507 | 4.8638 | 4.9519 | 5.4394 | 5.5917 | 7.3162 | 4.7399 | 4.4929 | 4.8337 | 6.2385 | 7.1304 | 7.0966 | 6.6424 | 6.0256 | 5.8475 | 6.0904 | 6.3451 | 3.7901 | 2.0659 | 1.5362 | 0.75175 | 1.9409 | 5.3196
35 | 34 | 2030 | Summer | S, [%] | 0 | 0 | 4.983% | 4.513% | 3.954% | 4.026% | 4.422% | 4.546% | 5.948% | 3.854% | 3.653% | 3.93% | 5.072% | 5.797% | 5.77% | 5.4% | 4.899% | 4.754% | 4.952% | 5.159% | 3.081% | 1.68% | 1.249% | 0.6112% | 1.578% | 4.325%
35 | 36 | 2030 | Summer | P, [MW] | 0 | 0 | -6.346 | -5.7812 | -5.1921 | -5.2881 | -5.5404 | -5.6633 | -7.9206 | -12.2841 | -11.2789 | -10.3082 | -6.7928 | -7.6858 | -7.6273 | -7.1293 | -6.2841 | -6.1418 | -6.5544 | -6.9108 | -11.2465 | -14.5185 | -15.4588 | -15.559 | -12.7806 | -8.4698
35 | 36 | 2030 | Summer | P, [%] | 0 | 0 | 5.159% | 4.7% | 4.221% | 4.299% | 4.504% | 4.604% | 6.44% | 9.987% | 9.17% | 8.381% | 5.523% | 6.249% | 6.201% | 5.796% | 5.109% | 4.993% | 5.329% | 5.619% | 9.144% | 11.8% | 12.57% | 12.65% | 10.39% | 6.886%
36 | 35 | 2030 | Summer | P, [MW] | 0 | 0 | 6.3498 | 5.7844 | 5.1946 | 5.2907 | 5.5433 | 5.6664 | 7.9264 | 12.2981 | 11.2908 | 10.3181 | 6.7972 | 7.6914 | 7.6327 | 7.134 | 6.2877 | 6.1453 | 6.5584 | 6.9153 | 11.2582 | 14.538 | 15.4809 | 15.5814 | 12.7957 | 8.4764
36 | 35 | 2030 | Summer | P, [%] | 0 | 0 | 5.162% | 4.703% | 4.223% | 4.301% | 4.507% | 4.607% | 6.444% | 9.998% | 9.179% | 8.389% | 5.526% | 6.253% | 6.205% | 5.8% | 5.112% | 4.996% | 5.332% | 5.622% | 9.153% | 11.82% | 12.59% | 12.67% | 10.4% | 6.891%
35 | 36 | 2030 | Summer | Q, [MVAr] | 0 | 0 | -1.1019 | -1.1171 | -1.0979 | -1.1025 | -1.1527 | -1.1787 | -0.75222 | 0.18897 | 0.26194 | 0.27733 | 0.27044 | 0.22462 | 0.20855 | 0.20692 | 0.17986 | 0.19553 | 0.18775 | -0.30214 | -0.37287 | -0.37893 | -0.44175 | -0.43859 | -0.44244 | -0.89145
35 | 36 | 2030 | Summer | Q, [%] | 0 | 0 | 0.8959% | 0.9082% | 0.8926% | 0.8963% | 0.9371% | 0.9583% | 0.6116% | 0.1536% | 0.213% | 0.2255% | 0.2199% | 0.1826% | 0.1696% | 0.1682% | 0.1462% | 0.159% | 0.1526% | 0.2456% | 0.3031% | 0.3081% | 0.3591% | 0.3566% | 0.3597% | 0.7248%
36 | 35 | 2030 | Summer | Q, [MVAr] | 0 | 0 | 0.75339 | 0.76531 | 0.74406 | 0.74903 | 0.80015 | 0.82612 | 0.4098 | -0.50067 | -0.57971 | -0.60059 | -0.61297 | -0.56318 | -0.54711 | -0.54773 | -0.52467 | -0.5412 | -0.53247 | -0.041697 | 0.053948 | 0.086725 | 0.1578 | 0.15631 | 0.13388 | 0.55324
36 | 35 | 2030 | Summer | Q, [%] | 0 | 0 | 0.6125% | 0.6222% | 0.6049% | 0.609% | 0.6505% | 0.6716% | 0.3332% | 0.407% | 0.4713% | 0.4883% | 0.4984% | 0.4579% | 0.4448% | 0.4453% | 0.4266% | 0.44% | 0.4329% | 0.0339% | 0.04386% | 0.07051% | 0.1283% | 0.1271% | 0.1088% | 0.4498%
35 | 36 | 2030 | Summer | S, [MVA] | 0 | 0 | 6.441 | 5.8882 | 5.3069 | 5.4018 | 5.659 | 5.7847 | 7.9563 | 12.2856 | 11.282 | 10.312 | 6.7982 | 7.6891 | 7.6301 | 7.1323 | 6.2866 | 6.1449 | 6.5571 | 6.9175 | 11.2527 | 14.5234 | 15.4651 | 15.5652 | 12.7883 | 8.5166
35 | 36 | 2030 | Summer | S, [%] | 0 | 0 | 5.237% | 4.787% | 4.315% | 4.392% | 4.601% | 4.703% | 6.469% | 9.988% | 9.172% | 8.384% | 5.527% | 6.251% | 6.203% | 5.799% | 5.111% | 4.996% | 5.331% | 5.624% | 9.149% | 11.81% | 12.57% | 12.65% | 10.4% | 6.924%
36 | 35 | 2030 | Summer | S, [MVA] | 0 | 0 | 6.3944 | 5.8348 | 5.2476 | 5.3435 | 5.6007 | 5.7263 | 7.937 | 12.3082 | 11.3056 | 10.3356 | 6.8247 | 7.7119 | 7.6523 | 7.155 | 6.3096 | 6.1691 | 6.58 | 6.9154 | 11.2584 | 14.5382 | 15.4817 | 15.5822 | 12.7964 | 8.4945
36 | 35 | 2030 | Summer | S, [%] | 0 | 0 | 5.199% | 4.744% | 4.266% | 4.344% | 4.553% | 4.656% | 6.453% | 10.01% | 9.192% | 8.403% | 5.549% | 6.27% | 6.221% | 5.817% | 5.13% | 5.016% | 5.35% | 5.622% | 9.153% | 11.82% | 12.59% | 12.67% | 10.4% | 6.906%
42 | 72 | 2030 | Summer | P, [MW] | 0 | 0 | -13.9318 | -13.5736 | -14.2952 | -13.8481 | -14.0233 | -13.9004 | -17.3872 | -19.5896 | -20.5855 | -20.3458 | -19.0522 | -19.9891 | -19.9389 | -19.5592 | -18.4908 | -18.0795 | -18.8403 | -20.1431 | -21.6473 | -23.1723 | -24.2527 | -26.0611 | -25.1213 | -20.7104
42 | 72 | 2030 | Summer | P, [%] | 0 | 0 | 15.48% | 15.08% | 15.88% | 15.39% | 15.58% | 15.44% | 19.32% | 21.77% | 22.87% | 22.61% | 21.17% | 22.21% | 22.15% | 21.73% | 20.55% | 20.09% | 20.93% | 22.38% | 24.05% | 25.75% | 26.95% | 28.96% | 27.91% | 23.01%
72 | 42 | 2030 | Summer | P, [MW] | 0 | 0 | 14.0162 | 13.6536 | 14.3843 | 13.9317 | 14.1084 | 13.9842 | 17.5184 | 19.7566 | 20.7702 | 20.5266 | 19.2107 | 20.1635 | 20.1126 | 19.7263 | 18.6397 | 18.2219 | 18.9948 | 20.3196 | 21.8516 | 23.4065 | 24.5085 | 26.358 | 25.3966 | 20.897
72 | 42 | 2030 | Summer | P, [%] | 0 | 0 | 15.57% | 15.17% | 15.98% | 15.48% | 15.68% | 15.54% | 19.46% | 21.95% | 23.08% | 22.81% | 21.35% | 22.4% | 22.35% | 21.92% | 20.71% | 20.25% | 21.11% | 22.58% | 24.28% | 26.01% | 27.23% | 29.29% | 28.22% | 23.22%
42 | 72 | 2030 | Summer | Q, [MVAr] | 0 | 0 | 1.4799 | 1.5401 | 1.8806 | 1.8196 | 1.4612 | 1.6031 | 1.929 | 1.4198 | 0.60942 | 0.10533 | 0.5403 | 0.238 | -0.012178 | -0.084888 | -0.021653 | 0.47607 | 0.51066 | 0.59375 | 1.0254 | 1.2365 | 0.96155 | 1.3901 | 1.6766 | 1.7237
42 | 72 | 2030 | Summer | Q, [%] | 0 | 0 | 1.644% | 1.711% | 2.09% | 2.022% | 1.624% | 1.781% | 2.143% | 1.578% | 0.6771% | 0.117% | 0.6003% | 0.2644% | 0.01353% | 0.09432% | 0.02406% | 0.529% | 0.5674% | 0.6597% | 1.139% | 1.374% | 1.068% | 1.545% | 1.863% | 1.915%
72 | 42 | 2030 | Summer | Q, [MVAr] | 0 | 0 | -2.3352 | -2.4093 | -2.7302 | -2.6813 | -2.3192 | -2.4665 | -2.6832 | -2.0834 | -1.2268 | -0.72786 | -1.2127 | -0.87474 | -0.62476 | -0.56656 | -0.67247 | -1.1862 | -1.1951 | -1.2307 | -1.6019 | -1.7471 | -1.4258 | -1.7606 | -2.0986 | -2.3472
72 | 42 | 2030 | Summer | Q, [%] | 0 | 0 | 2.595% | 2.677% | 3.034% | 2.979% | 2.577% | 2.741% | 2.981% | 2.315% | 1.363% | 0.8087% | 1.347% | 0.9719% | 0.6942% | 0.6295% | 0.7472% | 1.318% | 1.328% | 1.367% | 1.78% | 1.941% | 1.584% | 1.956% | 2.332% | 2.608%
42 | 72 | 2030 | Summer | S, [MVA] | 0 | 0 | 14.0102 | 13.6607 | 14.4183 | 13.9671 | 14.0992 | 13.9926 | 17.4938 | 19.641 | 20.5945 | 20.3461 | 19.0598 | 19.9905 | 19.9389 | 19.5593 | 18.4908 | 18.0857 | 18.8472 | 20.1518 | 21.6716 | 23.2053 | 24.2717 | 26.0982 | 25.1772 | 20.782
42 | 72 | 2030 | Summer | S, [%] | 0 | 0 | 15.57% | 15.18% | 16.02% | 15.52% | 15.67% | 15.55% | 19.44% | 21.82% | 22.88% | 22.61% | 21.18% | 22.21% | 22.15% | 21.73% | 20.55% | 20.1% | 20.94% | 22.39% | 24.08% | 25.78% | 26.97% | 29% | 27.97% | 23.09%
72 | 42 | 2030 | Summer | S, [MVA] | 0 | 0 | 14.2094 | 13.8645 | 14.6411 | 14.1874 | 14.2978 | 14.2 | 17.7227 | 19.8662 | 20.8064 | 20.5395 | 19.249 | 20.1825 | 20.1223 | 19.7344 | 18.6519 | 18.2605 | 19.0324 | 20.3569 | 21.9102 | 23.4716 | 24.55 | 26.4168 | 25.4832 | 21.0284
72 | 42 | 2030 | Summer | S, [%] | 0 | 0 | 15.79% | 15.41% | 16.27% | 15.76% | 15.89% | 15.78% | 19.69% | 22.07% | 23.12% | 22.82% | 21.39% | 22.42% | 22.36% | 21.93% | 20.72% | 20.29% | 21.15% | 22.62% | 24.34% | 26.08% | 27.28% | 29.35% | 28.31% | 23.36%
72 | 103 | 2030 | Summer | P, [MW] | 0 | 0 | 10.1803 | 8.1179 | 9.1893 | 7.5743 | 0.10824 | -1.1455 | 10.4871 | 13.3326 | 11.3992 | 16.111 | 15.3317 | 13.8793 | 13.0385 | 13.7793 | 9.1004 | 9.0552 | 8.2186 | 8.1481 | 11.4094 | 11.3862 | 9.2974 | 9.0598 | 8.1498 | 8.7009
72 | 103 | 2030 | Summer | P, [%] | 0 | 0 | 4.138% | 3.3% | 3.736% | 3.079% | 0.044% | 0.4657% | 4.263% | 5.42% | 4.634% | 6.549% | 6.232% | 5.642% | 5.3% | 5.601% | 3.699% | 3.681% | 3.341% | 3.312% | 4.638% | 4.629% | 3.779% | 3.683% | 3.313% | 3.537%
103 | 72 | 2030 | Summer | P, [MW] | 0 | 0 | -10.1686 | -8.1105 | -9.1798 | -7.5675 | -0.1054 | 1.1483 | -10.4739 | -13.3138 | -11.3852 | -16.0814 | -15.3032 | -13.8544 | -13.0146 | -13.7524 | -9.0837 | -9.0417 | -8.2095 | -8.1392 | -11.3948 | -11.372 | -9.2865 | -9.0485 | -8.1417 | -8.6928
103 | 72 | 2030 | Summer | P, [%] | 0 | 0 | 4.134% | 3.297% | 3.732% | 3.076% | 0.04285% | 0.4668% | 4.258% | 5.412% | 4.628% | 6.537% | 6.221% | 5.632% | 5.29% | 5.59% | 3.693% | 3.675% | 3.337% | 3.309% | 4.632% | 4.623% | 3.775% | 3.678% | 3.31% | 3.534%
72 | 103 | 2030 | Summer | Q, [MVAr] | 0 | 0 | 3.3814 | 2.4439 | 3.0229 | 2.8686 | 4.6517 | 4.5044 | 4.3228 | 3.0737 | 2.7913 | 5.6528 | 6.6016 | 6.9871 | 7.7471 | 8.3941 | 8.5281 | 6.7004 | 4.2843 | 4.172 | 3.5168 | 3.2211 | 4.2619 | 5.0171 | 3.4086 | 1.964
72 | 103 | 2030 | Summer | Q, [%] | 0 | 0 | 1.375% | 0.9935% | 1.229% | 1.166% | 1.891% | 1.831% | 1.757% | 1.249% | 1.135% | 2.298% | 2.684% | 2.84% | 3.149% | 3.412% | 3.467% | 2.724% | 1.742% | 1.696% | 1.43% | 1.309% | 1.732% | 2.039% | 1.386% | 0.7984%
103 | 72 | 2030 | Summer | Q, [MVAr] | 0 | 0 | -4.8632 | -3.9472 | -4.519 | -4.3744 | -6.1716 | -6.0277 | -5.8041 | -4.521 | -4.2472 | -7.0472 | -7.9992 | -8.3978 | -9.1592 | -9.7947 | -9.9683 | -8.1536 | -5.7564 | -5.6475 | -4.9738 | -4.6806 | -5.7362 | -6.486 | -4.8937 | -3.4546
103 | 72 | 2030 | Summer | Q, [%] | 0 | 0 | 1.977% | 1.605% | 1.837% | 1.778% | 2.509% | 2.45% | 2.359% | 1.838% | 1.726% | 2.865% | 3.252% | 3.414% | 3.723% | 3.982% | 4.052% | 3.314% | 2.34% | 2.296% | 2.022% | 1.903% | 2.332% | 2.637% | 1.989% | 1.404%
72 | 103 | 2030 | Summer | S, [MVA] | 0 | 0 | 10.7272 | 8.4778 | 9.6738 | 8.0993 | 4.6529 | 4.6478 | 11.3431 | 13.6823 | 11.736 | 17.0739 | 16.6925 | 15.5388 | 15.1664 | 16.1347 | 12.4718 | 11.2647 | 9.2683 | 9.1541 | 11.9391 | 11.8331 | 10.2277 | 10.3562 | 8.8339 | 8.9198
72 | 103 | 2030 | Summer | S, [%] | 0 | 0 | 4.361% | 3.446% | 3.932% | 3.292% | 1.891% | 1.889% | 4.611% | 5.562% | 4.771% | 6.941% | 6.786% | 6.317% | 6.165% | 6.559% | 5.07% | 4.579% | 3.768% | 3.721% | 4.853% | 4.81% | 4.158% | 4.21% | 3.591% | 3.626%
103 | 72 | 2030 | Summer | S, [MVA] | 0 | 0 | 11.2717 | 9.02 | 10.2318 | 8.7408 | 6.1725 | 6.1361 | 11.9746 | 14.0605 | 12.1516 | 17.5577 | 17.2677 | 16.2009 | 15.9145 | 16.8838 | 13.4863 | 12.1752 | 10.0266 | 9.9066 | 12.433 | 12.2976 | 10.9153 | 11.133 | 9.4992 | 9.3541
103 | 72 | 2030 | Summer | S, [%] | 0 | 0 | 4.582% | 3.667% | 4.159% | 3.553% | 2.509% | 2.494% | 4.868% | 5.716% | 4.94% | 7.137% | 7.019% | 6.586% | 6.469% | 6.863% | 5.482% | 4.949% | 4.076% | 4.027% | 5.054% | 4.999% | 4.437% | 4.526% | 3.861% | 3.802%
1 | 2 | 2030 | Summer | P, [MW] | 0 | 0 | 23.359 | 21.2425 | 20.8226 | 20.7462 | 20.721 | 20.5332 | 21.6332 | 24.5131 | 27.0402 | 26.8355 | 25.4711 | 25.5319 | 25.5314 | 24.9422 | 24.1296 | 23.6958 | 25.2156 | 26.6503 | 27.8717 | 28.3835 | 29.1069 | 30.3061 | 28.5298 | 26.2062
1 | 2 | 2030 | Summer | P, [%] | 0 | 0 | 58.4% | 53.11% | 52.06% | 51.87% | 51.8% | 51.33% | 54.08% | 61.28% | 67.6% | 67.09% | 63.68% | 63.83% | 63.83% | 62.36% | 60.32% | 59.24% | 63.04% | 66.63% | 69.68% | 70.96% | 72.77% | 75.77% | 71.32% | 65.52%
2 | 1 | 2030 | Summer | P, [MW] | 0 | 0 | -23.3135 | -21.205 | -20.7865 | -20.7103 | -20.6852 | -20.4981 | -21.5942 | -24.4625 | -26.9776 | -26.7733 | -25.4153 | -25.4756 | -25.4751 | -24.8884 | -24.0798 | -23.648 | -25.1615 | -26.5898 | -27.8057 | -28.3152 | -29.0352 | -30.2281 | -28.4612 | -26.1486
2 | 1 | 2030 | Summer | P, [%] | 0 | 0 | 58.28% | 53.01% | 51.97% | 51.78% | 51.71% | 51.25% | 53.99% | 61.16% | 67.44% | 66.93% | 63.54% | 63.69% | 63.69% | 62.22% | 60.2% | 59.12% | 62.9% | 66.47% | 69.51% | 70.79% | 72.59% | 75.57% | 71.15% | 65.37%
1 | 2 | 2030 | Summer | Q, [MVAr] | 0 | 0 | -0.43713 | -1.2071 | -1.4859 | -1.2715 | -1.4404 | -1.5182 | -1.0617 | 1.1548 | 2.9648 | 3.4574 | 2.9233 | 3.3605 | 3.1687 | 3.1383 | 2.2749 | 1.619 | 2.0546 | 2.3386 | 2.2871 | 1.9654 | 1.8878 | 2.1454 | 1.2382 | 0.62896
1 | 2 | 2030 | Summer | Q, [%] | 0 | 0 | 1.093% | 3.018% | 3.715% | 3.179% | 3.601% | 3.796% | 2.654% | 2.887% | 7.412% | 8.644% | 7.308% | 8.401% | 7.922% | 7.846% | 5.687% | 4.047% | 5.136% | 5.846% | 5.718% | 4.913% | 4.72% | 5.363% | 3.096% | 1.572%
2 | 1 | 2030 | Summer | Q, [MVAr] | 0 | 0 | 1.7852 | 2.321 | 2.5582 | 2.3345 | 2.5022 | 2.5599 | 2.2186 | 0.34517 | -1.108 | -1.613 | -1.268 | -1.689 | -1.4988 | -1.5439 | -0.79662 | -0.20139 | -0.44802 | -0.54419 | -0.32786 | 0.06116 | 0.23876 | 0.16611 | 0.79663 | 1.0783
2 | 1 | 2030 | Summer | Q, [%] | 0 | 0 | 4.463% | 5.802% | 6.395% | 5.836% | 6.256% | 6.4% | 5.547% | 0.8629% | 2.77% | 4.032% | 3.17% | 4.222% | 3.747% | 3.86% | 1.992% | 0.5035% | 1.12% | 1.36% | 0.8196% | 0.1529% | 0.5969% | 0.4153% | 1.992% | 2.696%
1 | 2 | 2030 | Summer | S, [MVA] | 0 | 0 | 23.3631 | 21.2768 | 20.8756 | 20.7851 | 20.771 | 20.5893 | 21.6593 | 24.5402 | 27.2023 | 27.0573 | 25.6383 | 25.7521 | 25.7273 | 25.1388 | 24.2366 | 23.7511 | 25.2992 | 26.7527 | 27.9654 | 28.4515 | 29.168 | 30.3819 | 28.5566 | 26.2137
1 | 2 | 2030 | Summer | S, [%] | 0 | 0 | 58.41% | 53.19% | 52.19% | 51.96% | 51.93% | 51.47% | 54.15% | 61.35% | 68.01% | 67.64% | 64.1% | 64.38% | 64.32% | 62.85% | 60.59% | 59.38% | 63.25% | 66.88% | 69.91% | 71.13% | 72.92% | 75.95% | 71.39% | 65.53%
2 | 1 | 2030 | Summer | S, [MVA] | 0 | 0 | 23.3818 | 21.3316 | 20.9433 | 20.8415 | 20.836 | 20.6574 | 21.7079 | 24.4649 | 27.0004 | 26.8218 | 25.4469 | 25.5315 | 25.5192 | 24.9363 | 24.0929 | 23.6489 | 25.1655 | 26.5954 | 27.8076 | 28.3153 | 29.0362 | 30.2286 | 28.4723 | 26.1709
2 | 1 | 2030 | Summer | S, [%] | 0 | 0 | 58.45% | 53.33% | 52.36% | 52.1% | 52.09% | 51.64% | 54.27% | 61.16% | 67.5% | 67.05% | 63.62% | 63.83% | 63.8% | 62.34% | 60.23% | 59.12% | 62.91% | 66.49% | 69.52% | 70.79% | 72.59% | 75.57% | 71.18% | 65.43%
8 | 72 | 2030 | Summer | P, [MW] | 0 | 0 | 125.2136 | 117.4505 | 102.0074 | 104.8606 | 105.1903 | 112.5373 | 99.1348 | 80.2771 | 88.7616 | 86.301 | 90.9172 | 96.6793 | 107.8286 | 113.6663 | 116.1394 | 111.1914 | 114.2473 | 110.1932 | 101.2839 | 105.7079 | 124.2841 | 132.19 | 137.72 | 118.9212
8 | 72 | 2030 | Summer | P, [%] | 0 | 0 | 41.74% | 39.15% | 34% | 34.95% | 35.06% | 37.51% | 33.04% | 26.76% | 29.59% | 28.77% | 30.31% | 32.23% | 35.94% | 37.89% | 38.71% | 37.06% | 38.08% | 36.73% | 33.76% | 35.24% | 41.43% | 44.06% | 45.91% | 39.64%
72 | 8 | 2030 | Summer | P, [MW] | 0 | 0 | -125.0893 | -117.3401 | -101.922 | -104.7705 | -105.1001 | -112.4314 | -99.0534 | -80.2279 | -88.7013 | -86.2439 | -90.8538 | -96.6076 | -107.7392 | -113.567 | -116.0356 | -111.0965 | -114.1473 | -110.1001 | -101.2054 | -105.6221 | -124.165 | -132.0562 | -137.5745 | -118.81
72 | 8 | 2030 | Summer | P, [%] | 0 | 0 | 41.7% | 39.11% | 33.97% | 34.92% | 35.03% | 37.48% | 33.02% | 26.74% | 29.57% | 28.75% | 30.28% | 32.2% | 35.91% | 37.86% | 38.68% | 37.03% | 38.05% | 36.7% | 33.74% | 35.21% | 41.39% | 44.02% | 45.86% | 39.6%
8 | 72 | 2030 | Summer | Q, [MVAr] | 0 | 0 | -22.7974 | -25.0432 | -27.2152 | -27.5026 | -26.8324 | -33.6124 | -28.0396 | -4.1623 | 4.6485 | 2.6792 | 0.66387 | -0.84125 | -0.79599 | -0.99643 | -3.4993 | -2.4762 | -2.1242 | -3.7843 | -3.2397 | -5.4662 | -10.2292 | -4.2794 | -7.9218 | -18.3553
8 | 72 | 2030 | Summer | Q, [%] | 0 | 0 | 7.599% | 8.348% | 9.072% | 9.168% | 8.944% | 11.2% | 9.347% | 1.387% | 1.549% | 0.8931% | 0.2213% | 0.2804% | 0.2653% | 0.3321% | 1.166% | 0.8254% | 0.7081% | 1.261% | 1.08% | 1.822% | 3.41% | 1.426% | 2.641% | 6.118%
72 | 8 | 2030 | Summer | Q, [MVAr] | 0 | 0 | 28.0796 | 29.7353 | 30.8442 | 31.3302 | 30.6688 | 38.1144 | 31.5005 | 6.2565 | -2.0881 | -0.25268 | 2.031 | 3.8909 | 4.5941 | 5.2184 | 7.9097 | 6.511 | 6.3764 | 7.7409 | 6.5773 | 9.1099 | 15.2922 | 9.9669 | 14.1062 | 23.0778
72 | 8 | 2030 | Summer | Q, [%] | 0 | 0 | 9.36% | 9.912% | 10.28% | 10.44% | 10.22% | 12.7% | 10.5% | 2.085% | 0.696% | 0.08423% | 0.677% | 1.297% | 1.531% | 1.739% | 2.637% | 2.17% | 2.125% | 2.58% | 2.192% | 3.037% | 5.097% | 3.322% | 4.702% | 7.693%
8 | 72 | 2030 | Summer | S, [MVA] | 0 | 0 | 127.272 | 120.0908 | 105.5755 | 108.4073 | 108.5587 | 117.4498 | 103.0239 | 80.385 | 88.8832 | 86.3426 | 90.9196 | 96.683 | 107.8315 | 113.6707 | 116.1921 | 111.219 | 114.2671 | 110.2582 | 101.3357 | 105.8491 | 124.7044 | 132.2592 | 137.9477 | 120.3294
8 | 72 | 2030 | Summer | S, [%] | 0 | 0 | 42.42% | 40.03% | 35.19% | 36.14% | 36.19% | 39.15% | 34.34% | 26.79% | 29.63% | 28.78% | 30.31% | 32.23% | 35.94% | 37.89% | 38.73% | 37.07% | 38.09% | 36.75% | 33.78% | 35.28% | 41.57% | 44.09% | 45.98% | 40.11%
72 | 8 | 2030 | Summer | S, [MVA] | 0 | 0 | 128.2021 | 121.0492 | 106.4869 | 109.3547 | 109.4833 | 118.7162 | 103.9416 | 80.4714 | 88.7259 | 86.2443 | 90.8765 | 96.6859 | 107.8371 | 113.6868 | 116.3049 | 111.2871 | 114.3252 | 110.3719 | 101.4189 | 106.0143 | 125.1032 | 132.4317 | 138.2958 | 121.0306
72 | 8 | 2030 | Summer | S, [%] | 0 | 0 | 42.73% | 40.35% | 35.5% | 36.45% | 36.49% | 39.57% | 34.65% | 26.82% | 29.58% | 28.75% | 30.29% | 32.23% | 35.95% | 37.9% | 38.77% | 37.1% | 38.11% | 36.79% | 33.81% | 35.34% | 41.7% | 44.14% | 46.1% | 40.34%
11 | 12 | 2030 | Summer | P, [MW] | 0 | 0 | 147.958 | 133.1085 | 123.7875 | 120.5212 | 182.4045 | 176.2329 | 127.7928 | 150.192 | 157.7686 | 162.6401 | 156.031 | 168.3238 | 173.1916 | 171.9297 | 185.4968 | 174.7702 | 172.9984 | 177.5604 | 179.4372 | 189.0588 | 192.0037 | 206.3322 | 195.0063 | 163.3464
11 | 12 | 2030 | Summer | P, [%] | 0 | 0 | 24.66% | 22.18% | 20.63% | 20.09% | 30.4% | 29.37% | 21.3% | 25.03% | 26.29% | 27.11% | 26.01% | 28.05% | 28.87% | 28.65% | 30.92% | 29.13% | 28.83% | 29.59% | 29.91% | 31.51% | 32% | 34.39% | 32.5% | 27.22%
12 | 11 | 2030 | Summer | P, [MW] | 0 | 0 | -147.8824 | -133.043 | -123.7289 | -120.4656 | -182.2888 | -176.1232 | -127.7324 | -150.1173 | -157.6872 | -162.5532 | -155.951 | -168.2307 | -173.0928 | -171.8324 | -185.384 | -174.6702 | -172.9005 | -177.4574 | -179.332 | -188.9421 | -191.8831 | -206.1932 | -194.8818 | -163.2583
12 | 11 | 2030 | Summer | P, [%] | 0 | 0 | 24.65% | 22.17% | 20.62% | 20.08% | 30.38% | 29.35% | 21.29% | 25.02% | 26.28% | 27.09% | 25.99% | 28.04% | 28.85% | 28.64% | 30.9% | 29.11% | 28.82% | 29.58% | 29.89% | 31.49% | 31.98% | 34.37% | 32.48% | 27.21%
11 | 12 | 2030 | Summer | Q, [MVAr] | 0 | 0 | -34.6337 | -48.0881 | -50.6525 | -49.6471 | -45.8257 | -49.6548 | -46.3029 | -16.4938 | 2.6292 | 11.3676 | 10.4368 | 11.8052 | 15.6164 | 14.2548 | 8.6588 | 6.3643 | 4.8146 | 0.90641 | -0.99272 | -0.023601 | -6.8692 | 0.80737 | -8.4486 | -17.1798
11 | 12 | 2030 | Summer | Q, [%] | 0 | 0 | 5.772% | 8.015% | 8.442% | 8.275% | 7.638% | 8.276% | 7.717% | 2.749% | 0.4382% | 1.895% | 1.739% | 1.968% | 2.603% | 2.376% | 1.443% | 1.061% | 0.8024% | 0.1511% | 0.1655% | 0.003933% | 1.145% | 0.1346% | 1.408% | 2.863%
12 | 11 | 2030 | Summer | Q, [MVAr] | 0 | 0 | 39.1495 | 52.0073 | 54.1536 | 52.9719 | 52.7458 | 56.2127 | 49.918 | 20.9571 | 2.235 | -6.1742 | -5.6577 | -6.2422 | -9.7089 | -8.4392 | -1.9194 | -0.38717 | 1.0365 | 5.2527 | 7.2822 | 7.0027 | 14.0777 | 7.5045 | 15.888 | 22.4492
12 | 11 | 2030 | Summer | Q, [%] | 0 | 0 | 6.525% | 8.668% | 9.026% | 8.829% | 8.791% | 9.369% | 8.32% | 3.493% | 0.3725% | 1.029% | 0.943% | 1.04% | 1.618% | 1.407% | 0.3199% | 0.06453% | 0.1728% | 0.8754% | 1.214% | 1.167% | 2.346% | 1.251% | 2.648% | 3.742%
11 | 12 | 2030 | Summer | S, [MVA] | 0 | 0 | 151.9574 | 141.5286 | 133.7499 | 130.3464 | 188.0729 | 183.0946 | 135.9226 | 151.0949 | 157.7905 | 163.0369 | 156.3797 | 168.7373 | 173.8942 | 172.5197 | 185.6988 | 174.8861 | 173.0654 | 177.5627 | 179.44 | 189.0588 | 192.1266 | 206.3338 | 195.1892 | 164.2474
11 | 12 | 2030 | Summer | S, [%] | 0 | 0 | 25.33% | 23.59% | 22.29% | 21.72% | 31.35% | 30.52% | 22.65% | 25.18% | 26.3% | 27.17% | 26.06% | 28.12% | 28.98% | 28.75% | 30.95% | 29.15% | 28.84% | 29.59% | 29.91% | 31.51% | 32.02% | 34.39% | 32.53% | 27.37%
12 | 11 | 2030 | Summer | S, [MVA] | 0 | 0 | 152.9768 | 142.8467 | 135.0609 | 131.5978 | 189.7665 | 184.8763 | 137.1399 | 151.5731 | 157.7031 | 162.6704 | 156.0536 | 168.3465 | 173.3648 | 172.0396 | 185.394 | 174.6706 | 172.9036 | 177.5351 | 179.4798 | 189.0718 | 192.3989 | 206.3297 | 195.5284 | 164.7945
12 | 11 | 2030 | Summer | S, [%] | 0 | 0 | 25.5% | 23.81% | 22.51% | 21.93% | 31.63% | 30.81% | 22.86% | 25.26% | 26.28% | 27.11% | 26.01% | 28.06% | 28.89% | 28.67% | 30.9% | 29.11% | 28.82% | 29.59% | 29.91% | 31.51% | 32.07% | 34.39% | 32.59% | 27.47%
13 | 14 | 2030 | Summer | P, [MW] | 0 | 0 | -30.2455 | -31.7784 | -22.4033 | -27.1171 | -9.8517 | -19.0933 | -17.284 | 10.1831 | 2.8473 | 9.7266 | 2.3293 | 1.0634 | -6.0774 | -10.7383 | -11.1322 | -11.056 | -14.1623 | -9.2169 | 5.0208 | 6.0224 | -9.3031 | -9.7641 | -19.3959 | -17.5331
13 | 14 | 2030 | Summer | P, [%] | 0 | 0 | 7.561% | 7.945% | 5.601% | 6.779% | 2.463% | 4.773% | 4.321% | 2.546% | 0.7118% | 2.432% | 0.5823% | 0.2659% | 1.519% | 2.685% | 2.783% | 2.764% | 3.541% | 2.304% | 1.255% | 1.506% | 2.326% | 2.441% | 4.849% | 4.383%
14 | 13 | 2030 | Summer | P, [MW] | 0 | 0 | 30.2487 | 31.7818 | 22.405 | 27.1196 | 9.852 | 19.0946 | 17.2851 | -10.1826 | -2.8471 | -9.7263 | -2.3292 | -1.0633 | 6.0777 | 10.7388 | 11.1327 | 11.0565 | 14.163 | 9.2171 | -5.0207 | -6.0223 | 9.3034 | 9.7644 | 19.3972 | 17.5342
14 | 13 | 2030 | Summer | P, [%] | 0 | 0 | 7.562% | 7.945% | 5.601% | 6.78% | 2.463% | 4.774% | 4.321% | 2.546% | 0.7118% | 2.432% | 0.5823% | 0.2658% | 1.519% | 2.685% | 2.783% | 2.764% | 3.541% | 2.304% | 1.255% | 1.506% | 2.326% | 2.441% | 4.849% | 4.384%
13 | 14 | 2030 | Summer | Q, [MVAr] | 0 | 0 | 4.0606 | 0.37425 | 1.3297 | 2.0047 | 0.90082 | 5.1656 | 3.6768 | -6.5561 | -6.1694 | 0.40587 | 2.9075 | 4.6766 | 6.3857 | 6.9814 | 6.6373 | 4.1536 | 1.6429 | 0.47202 | -2.5135 | -1.6358 | 1.0837 | -1.0794 | -1.6713 | 4.1329
13 | 14 | 2030 | Summer | Q, [%] | 0 | 0 | 1.015% | 0.09356% | 0.3324% | 0.5012% | 0.2252% | 1.291% | 0.9192% | 1.639% | 1.542% | 0.1015% | 0.7269% | 1.169% | 1.596% | 1.745% | 1.659% | 1.038% | 0.4107% | 0.118% | 0.6284% | 0.4089% | 0.2709% | 0.2698% | 0.4178% | 1.033%
14 | 13 | 2030 | Summer | Q, [MVAr] | 0 | 0 | -3.7857 | -0.076073 | -1.181 | -1.7864 | -0.87193 | -5.0501 | -3.5846 | 6.5994 | 6.183 | -0.37789 | -2.9034 | -4.6698 | -6.3628 | -6.933 | -6.5877 | -4.1124 | -1.5829 | -0.44687 | 2.5228 | 1.6473 | -1.0578 | 1.1079 | 1.7832 | -4.0371
14 | 13 | 2030 | Summer | Q, [%] | 0 | 0 | 0.9464% | 0.01902% | 0.2953% | 0.4466% | 0.218% | 1.263% | 0.8962% | 1.65% | 1.546% | 0.09447% | 0.7259% | 1.167% | 1.591% | 1.733% | 1.647% | 1.028% | 0.3957% | 0.1117% | 0.6307% | 0.4118% | 0.2645% | 0.277% | 0.4458% | 1.009%
13 | 14 | 2030 | Summer | S, [MVA] | 0 | 0 | 30.5169 | 31.7806 | 22.4427 | 27.1911 | 9.8928 | 19.7797 | 17.6708 | 12.1111 | 6.7947 | 9.7351 | 3.7255 | 4.796 | 8.8155 | 12.8082 | 12.9606 | 11.8105 | 14.2573 | 9.2289 | 5.6148 | 6.2406 | 9.366 | 9.8235 | 19.4678 | 18.0136
13 | 14 | 2030 | Summer | S, [%] | 0 | 0 | 7.629% | 7.945% | 5.611% | 6.798% | 2.473% | 4.945% | 4.418% | 3.028% | 1.699% | 2.434% | 0.9314% | 1.199% | 2.204% | 3.202% | 3.24% | 2.953% | 3.564% | 2.307% | 1.404% | 1.56% | 2.342% | 2.456% | 4.867% | 4.503%
14 | 13 | 2030 | Summer | S, [MVA] | 0 | 0 | 30.4847 | 31.7819 | 22.4361 | 27.1784 | 9.8905 | 19.7511 | 17.6529 | 12.1342 | 6.807 | 9.7336 | 3.7223 | 4.7894 | 8.799 | 12.7823 | 12.9358 | 11.7965 | 14.2512 | 9.228 | 5.6189 | 6.2435 | 9.3633 | 9.827 | 19.479 | 17.993
14 | 13 | 2030 | Summer | S, [%] | 0 | 0 | 7.621% | 7.945% | 5.609% | 6.795% | 2.473% | 4.938% | 4.413% | 3.034% | 1.702% | 2.433% | 0.9306% | 1.197% | 2.2% | 3.196% | 3.234% | 2.949% | 3.563% | 2.307% | 1.405% | 1.561% | 2.341% | 2.457% | 4.87% | 4.498%
13 | 15 | 2030 | Summer | P, [MW] | 0 | 0 | 136.2043 | 121.163 | 114.1791 | 109.9692 | 120.0713 | 116.2933 | 118.1617 | 134.3664 | 130.0103 | 139.8996 | 133.4672 | 137.2005 | 140.6107 | 143.0609 | 139.6457 | 134.4681 | 134.1026 | 134.6937 | 151.8883 | 159.4876 | 161.5013 | 170.5405 | 164.2925 | 143.8548
13 | 15 | 2030 | Summer | P, [%] | 0 | 0 | 22.7% | 20.19% | 19.03% | 18.33% | 20.01% | 19.38% | 19.69% | 22.39% | 21.67% | 23.32% | 22.24% | 22.87% | 23.44% | 23.84% | 23.27% | 22.41% | 22.35% | 22.45% | 25.31% | 26.58% | 26.92% | 28.42% | 27.38% | 23.98%
15 | 13 | 2030 | Summer | P, [MW] | 0 | 0 | -136.157 | -121.1241 | -114.1443 | -109.9367 | -120.0328 | -116.2564 | -118.1252 | -134.3214 | -129.9683 | -139.8507 | -133.4226 | -137.1534 | -140.5611 | -143.0095 | -139.597 | -134.423 | -134.0579 | -134.6487 | -151.8309 | -159.4243 | -161.4363 | -170.4682 | -164.2251 | -143.8026
15 | 13 | 2030 | Summer | P, [%] | 0 | 0 | 22.69% | 20.19% | 19.02% | 18.32% | 20.01% | 19.38% | 19.69% | 22.39% | 21.66% | 23.31% | 22.24% | 22.86% | 23.43% | 23.83% | 23.27% | 22.4% | 22.34% | 22.44% | 25.31% | 26.57% | 26.91% | 28.41% | 27.37% | 23.97%
13 | 15 | 2030 | Summer | Q, [MVAr] | 0 | 0 | -22.384 | -31.0303 | -30.9947 | -31.4309 | -32.3905 | -36.461 | -26.8828 | -9.175 | 0.52928 | 10.6614 | 12.028 | 11.4209 | 14.0212 | 15.2596 | 10.6316 | 7.3526 | 1.8828 | -1.7141 | -2.7449 | -4.5399 | -8.1099 | -2.8817 | -10.8435 | -18.039
13 | 15 | 2030 | Summer | Q, [%] | 0 | 0 | 3.731% | 5.172% | 5.166% | 5.238% | 5.398% | 6.077% | 4.48% | 1.529% | 0.08821% | 1.777% | 2.005% | 1.903% | 2.337% | 2.543% | 1.772% | 1.225% | 0.3138% | 0.2857% | 0.4575% | 0.7567% | 1.352% | 0.4803% | 1.807% | 3.006%
15 | 13 | 2030 | Summer | Q, [MVAr] | 0 | 0 | 25.995 | 33.9952 | 33.6476 | 33.9102 | 35.3218 | 39.2762 | 29.6661 | 12.6128 | 2.6743 | -6.9304 | -8.6243 | -7.8285 | -10.2367 | -11.3364 | -6.9142 | -3.9153 | 1.5263 | 5.1532 | 7.1189 | 9.3648 | 13.0658 | 8.3956 | 15.9816 | 22.0228
15 | 13 | 2030 | Summer | Q, [%] | 0 | 0 | 4.333% | 5.666% | 5.608% | 5.652% | 5.887% | 6.546% | 4.944% | 2.102% | 0.4457% | 1.155% | 1.437% | 1.305% | 1.706% | 1.889% | 1.152% | 0.6526% | 0.2544% | 0.8589% | 1.186% | 1.561% | 2.178% | 1.399% | 2.664% | 3.67%
13 | 15 | 2030 | Summer | S, [MVA] | 0 | 0 | 138.0314 | 125.0733 | 118.3111 | 114.3728 | 124.3634 | 121.8751 | 121.1811 | 134.6793 | 130.0114 | 140.3053 | 134.0081 | 137.675 | 141.308 | 143.8724 | 140.0499 | 134.6689 | 134.1158 | 134.7046 | 151.9131 | 159.5522 | 161.7048 | 170.5649 | 164.6499 | 144.9814
13 | 15 | 2030 | Summer | S, [%] | 0 | 0 | 23.01% | 20.85% | 19.72% | 19.06% | 20.73% | 20.31% | 20.2% | 22.45% | 21.67% | 23.38% | 22.33% | 22.95% | 23.55% | 23.98% | 23.34% | 22.44% | 22.35% | 22.45% | 25.32% | 26.59% | 26.95% | 28.43% | 27.44% | 24.16%
15 | 13 | 2030 | Summer | S, [MVA] | 0 | 0 | 138.6163 | 125.8043 | 119.0003 | 115.0478 | 125.122 | 122.7118 | 121.7934 | 134.9122 | 129.9958 | 140.0223 | 133.701 | 137.3767 | 140.9333 | 143.4581 | 139.7681 | 134.48 | 134.0666 | 134.7472 | 151.9977 | 159.6991 | 161.9642 | 170.6749 | 165.0009 | 145.4791
15 | 13 | 2030 | Summer | S, [%] | 0 | 0 | 23.1% | 20.97% | 19.83% | 19.17% | 20.85% | 20.45% | 20.3% | 22.49% | 21.67% | 23.34% | 22.28% | 22.9% | 23.49% | 23.91% | 23.29% | 22.41% | 22.34% | 22.46% | 25.33% | 26.62% | 26.99% | 28.45% | 27.5% | 24.25%
19 | 20 | 2030 | Summer | P, [MW] | 0 | 0 | 5.7841 | 5.7169 | 5.7047 | 5.6994 | 5.8423 | 5.8991 | 5.0719 | 3.356 | 3.2563 | 3.3433 | 2.9405 | 4.0433 | 5.0217 | 4.7488 | 4.4238 | 4.7108 | 5.4821 | 5.1423 | 5.3221 | 5.6098 | 5.784 | 6.0608 | 5.2693 | 5.0173
19 | 20 | 2030 | Summer | P, [%] | 0 | 0 | 28.92% | 28.58% | 28.52% | 28.5% | 29.21% | 29.5% | 25.36% | 16.78% | 16.28% | 16.72% | 14.7% | 20.22% | 25.11% | 23.74% | 22.12% | 23.55% | 27.41% | 25.71% | 26.61% | 28.05% | 28.92% | 30.3% | 26.35% | 25.09%
20 | 19 | 2030 | Summer | P, [MW] | 0 | 0 | -5.7736 | -5.7067 | -5.6946 | -5.6892 | -5.8316 | -5.8882 | -5.0637 | -3.3521 | -3.2526 | -3.3396 | -2.9377 | -4.0379 | -5.0136 | -4.7416 | -4.4175 | -4.7037 | -5.4724 | -5.1339 | -5.313 | -5.5998 | -5.7733 | -6.049 | -5.2604 | -5.0093
20 | 19 | 2030 | Summer | P, [%] | 0 | 0 | 28.87% | 28.53% | 28.47% | 28.45% | 29.16% | 29.44% | 25.32% | 16.76% | 16.26% | 16.7% | 14.69% | 20.19% | 25.07% | 23.71% | 22.09% | 23.52% | 27.36% | 25.67% | 26.57% | 28% | 28.87% | 30.25% | 26.3% | 25.05%
19 | 20 | 2030 | Summer | Q, [MVAr] | 0 | 0 | -0.021767 | -0.026409 | -0.027171 | -0.027488 | -0.019029 | -0.015916 | -0.72658 | -1.0197 | -1.0225 | -0.35642 | -0.14772 | -0.77193 | -0.0090976 | -0.023131 | -0.039111 | -0.025547 | 0.015426 | -0.0035859 | 0.0059973 | 0.022331 | 0.032464 | 0.049975 | 0.0025616 | -0.011592
19 | 20 | 2030 | Summer | Q, [%] | 0 | 0 | 0.1088% | 0.132% | 0.1359% | 0.1374% | 0.09515% | 0.07958% | 3.633% | 5.098% | 5.112% | 1.782% | 0.7386% | 3.86% | 0.04549% | 0.1157% | 0.1956% | 0.1277% | 0.07713% | 0.01793% | 0.02999% | 0.1117% | 0.1623% | 0.2499% | 0.01281% | 0.05796%
20 | 19 | 2030 | Summer | Q, [MVAr] | 0 | 0 | 0.1931 | 0.1931 | 0.1931 | 0.1931 | 0.1931 | 0.1931 | 0.86068 | 1.0832 | 1.0832 | 0.41562 | 0.1931 | 0.86068 | 0.1415 | 0.1415 | 0.1415 | 0.1415 | 0.1415 | 0.1415 | 0.1415 | 0.1415 | 0.1415 | 0.1415 | 0.1415 | 0.1415
20 | 19 | 2030 | Summer | Q, [%] | 0 | 0 | 0.9655% | 0.9655% | 0.9655% | 0.9655% | 0.9655% | 0.9655% | 4.303% | 5.416% | 5.416% | 2.078% | 0.9655% | 4.303% | 0.7075% | 0.7075% | 0.7075% | 0.7075% | 0.7075% | 0.7075% | 0.7075% | 0.7075% | 0.7075% | 0.7075% | 0.7075% | 0.7075%
19 | 20 | 2030 | Summer | S, [MVA] | 0 | 0 | 5.7841 | 5.717 | 5.7048 | 5.6995 | 5.8423 | 5.8991 | 5.1237 | 3.5075 | 3.4131 | 3.3622 | 2.9442 | 4.1164 | 5.0217 | 4.7489 | 4.4239 | 4.7109 | 5.4821 | 5.1423 | 5.3221 | 5.6098 | 5.7841 | 6.061 | 5.2693 | 5.0173
19 | 20 | 2030 | Summer | S, [%] | 0 | 0 | 28.92% | 28.58% | 28.52% | 28.5% | 29.21% | 29.5% | 25.62% | 17.54% | 17.07% | 16.81% | 14.72% | 20.58% | 25.11% | 23.74% | 22.12% | 23.55% | 27.41% | 25.71% | 26.61% | 28.05% | 28.92% | 30.3% | 26.35% | 25.09%
20 | 19 | 2030 | Summer | S, [MVA] | 0 | 0 | 5.7768 | 5.71 | 5.6978 | 5.6925 | 5.8348 | 5.8914 | 5.1363 | 3.5227 | 3.4282 | 3.3654 | 2.944 | 4.1286 | 5.0156 | 4.7437 | 4.4198 | 4.7058 | 5.4743 | 5.1358 | 5.3149 | 5.6015 | 5.775 | 6.0507 | 5.2623 | 5.0113
20 | 19 | 2030 | Summer | S, [%] | 0 | 0 | 28.88% | 28.55% | 28.49% | 28.46% | 29.17% | 29.46% | 25.68% | 17.61% | 17.14% | 16.83% | 14.72% | 20.64% | 25.08% | 23.72% | 22.1% | 23.53% | 27.37% | 25.68% | 26.57% | 28.01% | 28.88% | 30.25% | 26.31% | 25.06%
19 | 21 | 2030 | Summer | P, [MW] | 0 | 0 | 7.4482 | 6.9257 | 6.2575 | 6.1838 | 6.1089 | 5.977 | 7.7584 | 9.8449 | 10.7047 | 9.8683 | 9.6337 | 9.7753 | 9.7961 | 9.4632 | 8.4391 | 8.4546 | 8.7544 | 8.9848 | 9.183 | 10.176 | 10.7401 | 11.3871 | 10.4217 | 8.7913
19 | 21 | 2030 | Summer | P, [%] | 0 | 0 | 37.24% | 34.63% | 31.29% | 30.92% | 30.54% | 29.89% | 38.79% | 49.22% | 53.52% | 49.34% | 48.17% | 48.88% | 48.98% | 47.32% | 42.2% | 42.27% | 43.77% | 44.92% | 45.91% | 50.88% | 53.7% | 56.94% | 52.11% | 43.96%
21 | 19 | 2030 | Summer | P, [MW] | 0 | 0 | -7.4304 | -6.9104 | -6.2449 | -6.1714 | -6.0969 | -5.9655 | -7.7392 | -9.8142 | -10.6677 | -9.8367 | -9.6036 | -9.7443 | -9.7648 | -9.4341 | -8.416 | -8.4314 | -8.7296 | -8.9587 | -9.156 | -10.143 | -10.7034 | -11.3456 | -10.3871 | -8.7668
21 | 19 | 2030 | Summer | P, [%] | 0 | 0 | 37.15% | 34.55% | 31.22% | 30.86% | 30.48% | 29.83% | 38.7% | 49.07% | 53.34% | 49.18% | 48.02% | 48.72% | 48.82% | 47.17% | 42.08% | 42.16% | 43.65% | 44.79% | 45.78% | 50.71% | 53.52% | 56.73% | 51.94% | 43.83%
19 | 21 | 2030 | Summer | Q, [MVAr] | 0 | 0 | -1.0182 | -1.0583 | -1.104 | -1.1087 | -1.1134 | -1.122 | -0.99443 | 0.08897 | 1.0847 | 0.99393 | 0.96883 | 0.98405 | 0.98757 | 0.95246 | 0.85137 | 0.85229 | 0.87998 | 0.90159 | 0.24859 | 0.12848 | 0.19096 | 0.26927 | 0.15364 | -0.01565
19 | 21 | 2030 | Summer | Q, [%] | 0 | 0 | 5.091% | 5.291% | 5.52% | 5.544% | 5.567% | 5.61% | 4.972% | 0.4448% | 5.424% | 4.97% | 4.844% | 4.92% | 4.938% | 4.762% | 4.257% | 4.261% | 4.4% | 4.508% | 1.243% | 0.6424% | 0.9548% | 1.346% | 0.7682% | 0.07825%
21 | 19 | 2030 | Summer | Q, [MVAr] | 0 | 0 | 1.3154 | 1.3154 | 1.3154 | 1.3154 | 1.3154 | 1.3154 | 1.3154 | 0.4253 | -0.4648 | -0.4648 | -0.4648 | -0.4648 | -0.4648 | -0.4648 | -0.4648 | -0.4648 | -0.4648 | -0.4648 | 0.20277 | 0.4253 | 0.4253 | 0.4253 | 0.4253 | 0.4253
21 | 19 | 2030 | Summer | Q, [%] | 0 | 0 | 6.577% | 6.577% | 6.577% | 6.577% | 6.577% | 6.577% | 6.577% | 2.126% | 2.324% | 2.324% | 2.324% | 2.324% | 2.324% | 2.324% | 2.324% | 2.324% | 2.324% | 2.324% | 1.014% | 2.126% | 2.126% | 2.126% | 2.126% | 2.126%
19 | 21 | 2030 | Summer | S, [MVA] | 0 | 0 | 7.5174 | 7.0061 | 6.3542 | 6.2824 | 6.2096 | 6.0814 | 7.8219 | 9.8453 | 10.7596 | 9.9182 | 9.6823 | 9.8247 | 9.8457 | 9.511 | 8.4819 | 8.4974 | 8.7985 | 9.0299 | 9.1863 | 10.1768 | 10.7418 | 11.3903 | 10.4228 | 8.7913
19 | 21 | 2030 | Summer | S, [%] | 0 | 0 | 37.59% | 35.03% | 31.77% | 31.41% | 31.05% | 30.41% | 39.11% | 49.23% | 53.8% | 49.59% | 48.41% | 49.12% | 49.23% | 47.55% | 42.41% | 42.49% | 43.99% | 45.15% | 45.93% | 50.88% | 53.71% | 56.95% | 52.11% | 43.96%
21 | 19 | 2030 | Summer | S, [MVA] | 0 | 0 | 7.5459 | 7.0345 | 6.3819 | 6.3101 | 6.2372 | 6.1088 | 7.8502 | 9.8234 | 10.6778 | 9.8477 | 9.6149 | 9.7554 | 9.7759 | 9.4455 | 8.4288 | 8.4442 | 8.7419 | 8.9708 | 9.1583 | 10.1519 | 10.7118 | 11.3536 | 10.3958 | 8.7772
21 | 19 | 2030 | Summer | S, [%] | 0 | 0 | 37.73% | 35.17% | 31.91% | 31.55% | 31.19% | 30.54% | 39.25% | 49.12% | 53.39% | 49.24% | 48.07% | 48.78% | 48.88% | 47.23% | 42.14% | 42.22% | 43.71% | 44.85% | 45.79% | 50.76% | 53.56% | 56.77% | 51.98% | 43.89%
29 | 30 | 2030 | Summer | P, [MW] | 0 | 0 | 13.0868 | 12.421 | 12.1424 | 12.1572 | 12.1874 | 12.6053 | 15.4569 | 17.2819 | 16.4152 | 16.2933 | 15.8043 | 15.8908 | 15.9084 | 15.3557 | 13.789 | 13.9653 | 14.8369 | 15.8646 | 16.4148 | 17.374 | 18.6912 | 18.431 | 16.2275 | 14.8553
29 | 30 | 2030 | Summer | P, [%] | 0 | 0 | 59.49% | 56.46% | 55.19% | 55.26% | 55.4% | 57.3% | 70.26% | 78.55% | 74.61% | 74.06% | 71.84% | 72.23% | 72.31% | 69.8% | 62.68% | 63.48% | 67.44% | 72.11% | 74.61% | 78.97% | 84.96% | 83.78% | 73.76% | 67.52%
30 | 29 | 2030 | Summer | P, [MW] | 0 | 0 | -13.046 | -12.3841 | -12.1072 | -12.1219 | -12.1519 | -12.5675 | -15.4005 | -17.21 | -16.35 | -16.2284 | -15.7433 | -15.829 | -15.8461 | -15.2978 | -13.7432 | -13.9183 | -14.7839 | -15.8039 | -16.3501 | -17.3014 | -18.607 | -18.3493 | -16.1648 | -14.8029
30 | 29 | 2030 | Summer | P, [%] | 0 | 0 | 59.3% | 56.29% | 55.03% | 55.1% | 55.24% | 57.12% | 70% | 78.23% | 74.32% | 73.77% | 71.56% | 71.95% | 72.03% | 69.54% | 62.47% | 63.27% | 67.2% | 71.84% | 74.32% | 78.64% | 84.58% | 83.41% | 73.48% | 67.29%
29 | 30 | 2030 | Summer | Q, [MVAr] | 0 | 0 | -1.1053 | -1.52 | -1.4879 | -1.4064 | -1.4797 | -1.3576 | 0.3678 | 1.7782 | 1.6616 | 2.1371 | 2.0495 | 2.1473 | 2.446 | 2.2343 | 0.89937 | 0.98415 | 1.177 | 1.4771 | 1.3573 | 1.5646 | 2.0089 | 1.5488 | 0.28433 | -0.10671
29 | 30 | 2030 | Summer | Q, [%] | 0 | 0 | 5.024% | 6.909% | 6.763% | 6.393% | 6.726% | 6.171% | 1.672% | 8.083% | 7.553% | 9.714% | 9.316% | 9.76% | 11.12% | 10.16% | 4.088% | 4.473% | 5.35% | 6.714% | 6.17% | 7.112% | 9.131% | 7.04% | 1.292% | 0.4851%
30 | 29 | 2030 | Summer | Q, [MVAr] | 0 | 0 | 1.9478 | 2.2823 | 2.2164 | 2.1356 | 2.2136 | 2.1391 | 0.79859 | -0.29199 | -0.31421 | -0.79556 | -0.78798 | -0.87008 | -1.1579 | -1.037 | 0.047945 | -0.012706 | -0.080622 | -0.2223 | -0.01744 | -0.06234 | -0.26657 | 0.14032 | 1.0113 | 1.1888
30 | 29 | 2030 | Summer | Q, [%] | 0 | 0 | 8.854% | 10.37% | 10.07% | 9.707% | 10.06% | 9.723% | 3.63% | 1.327% | 1.428% | 3.616% | 3.582% | 3.955% | 5.263% | 4.714% | 0.2179% | 0.05775% | 0.3665% | 1.01% | 0.07927% | 0.2834% | 1.212% | 0.6378% | 4.597% | 5.403%
29 | 30 | 2030 | Summer | S, [MVA] | 0 | 0 | 13.1334 | 12.5136 | 12.2333 | 12.2383 | 12.2769 | 12.6782 | 15.4613 | 17.3731 | 16.499 | 16.4328 | 15.9367 | 16.0352 | 16.0954 | 15.5174 | 13.8183 | 13.9999 | 14.8835 | 15.9332 | 16.4709 | 17.4443 | 18.7989 | 18.4959 | 16.23 | 14.8556
29 | 30 | 2030 | Summer | S, [%] | 0 | 0 | 59.7% | 56.88% | 55.61% | 55.63% | 55.8% | 57.63% | 70.28% | 78.97% | 75% | 74.69% | 72.44% | 72.89% | 73.16% | 70.53% | 62.81% | 63.64% | 67.65% | 72.42% | 74.87% | 79.29% | 85.45% | 84.07% | 73.77% | 67.53%
30 | 29 | 2030 | Summer | S, [MVA] | 0 | 0 | 13.1906 | 12.5927 | 12.3084 | 12.3086 | 12.3518 | 12.7482 | 15.4212 | 17.2125 | 16.353 | 16.2479 | 15.763 | 15.8529 | 15.8884 | 15.3329 | 13.7433 | 13.9183 | 14.7841 | 15.8055 | 16.3501 | 17.3015 | 18.6089 | 18.3498 | 16.1964 | 14.8506
30 | 29 | 2030 | Summer | S, [%] | 0 | 0 | 59.96% | 57.24% | 55.95% | 55.95% | 56.14% | 57.95% | 70.1% | 78.24% | 74.33% | 73.85% | 71.65% | 72.06% | 72.22% | 69.69% | 62.47% | 63.27% | 67.2% | 71.84% | 74.32% | 78.64% | 84.59% | 83.41% | 73.62% | 67.5%
1 | 5 | 2030 | Summer | P, [MW] | Expected | - | -4.5303 | -3.2952 | -1.058 | -0.87399 | -0.16707 | -0.30361 | 1.1896 | 2.7645 | 3.8925 | 4.3624 | 4.2605 | 4.8416 | 5.6327 | 5.7317 | 5.6967 | 4.5815 | 5.1626 | 5.9799 | 6.37 | 6.8874 | 7.3934 | 9.1386 | 9.6284 | 5.3145
1 | 5 | 2030 | Summer | P, [%] | Expected | - | 3.683% | 2.679% | 0.8602% | 0.7106% | 0.1358% | 0.2468% | 0.9671% | 2.248% | 3.165% | 3.547% | 3.464% | 3.936% | 4.579% | 4.66% | 4.631% | 3.725% | 4.197% | 4.862% | 5.179% | 5.599% | 6.011% | 7.43% | 7.828% | 4.321%
5 | 1 | 2030 | Summer | P, [MW] | Expected | - | 4.5369 | 3.2989 | 1.0589 | 0.8747 | 0.16766 | 0.30438 | -1.1887 | -2.7621 | -3.8878 | -4.3566 | -4.2547 | -4.8342 | -5.623 | -5.7216 | -5.6867 | -4.5749 | -5.1544 | -5.969 | -6.3579 | -6.8732 | -7.3772 | -9.1138 | -9.6008 | -5.306
5 | 1 | 2030 | Summer | P, [%] | Expected | - | 3.689% | 2.682% | 0.8609% | 0.7111% | 0.1363% | 0.2475% | 0.9664% | 2.246% | 3.161% | 3.542% | 3.459% | 3.93% | 4.572% | 4.652% | 4.623% | 3.719% | 4.191% | 4.853% | 5.169% | 5.588% | 5.998% | 7.41% | 7.806% | 4.314%
1 | 5 | 2030 | Summer | Q, [MVAr] | Expected | - | -1.9452 | -1.8806 | -1.9727 | -1.8618 | -1.989 | -2.1775 | -1.8535 | -1.1906 | -1.2947 | -1.2664 | -1.5876 | -1.6547 | -1.3752 | -1.3552 | -1.5694 | -1.6806 | -1.5665 | -1.5128 | -0.9457 | -0.78346 | -0.84227 | -0.80473 | -0.97464 | -1.3878
1 | 5 | 2030 | Summer | Q, [%] | Expected | - | 1.581% | 1.529% | 1.604% | 1.514% | 1.617% | 1.77% | 1.507% | 0.968% | 1.053% | 1.03% | 1.291% | 1.345% | 1.118% | 1.102% | 1.276% | 1.366% | 1.274% | 1.23% | 0.7689% | 0.637% | 0.6848% | 0.6543% | 0.7924% | 1.128%
5 | 1 | 2030 | Summer | Q, [MVAr] | Expected | - | 0.82149 | 0.74312 | 0.82644 | 0.71508 | 0.8423 | 1.0293 | 0.71076 | 0.065536 | 0.18615 | 0.16642 | 0.48638 | 0.56023 | 0.29025 | 0.27146 | 0.48254 | 0.58014 | 0.47052 | 0.42497 | -0.1381 | -0.29394 | -0.22951 | -0.23498 | -0.059995 | 0.28154
5 | 1 | 2030 | Summer | Q, [%] | Expected | - | 0.0066788 | 0.0060416 | 0.006719 | 0.0058136 | 0.006848 | 0.0083684 | 0.0057785 | 0.00053281 | 0.0015135 | 0.001353 | 0.0039543 | 0.0045547 | 0.0023598 | 0.002207 | 0.0039231 | 0.0047166 | 0.0038253 | 0.003455 | 0.0011228 | 0.0023897 | 0.0018659 | 0.0019104 | 0.00048776 | 0.0022889
1 | 5 | 2030 | Summer | S, [MVA] | Expected | - | 4.9303 | 3.7941 | 2.2385 | 2.0567 | 1.996 | 2.1985 | 2.2024 | 3.01 | 4.1022 | 4.5425 | 4.5466 | 5.1166 | 5.7981 | 5.8897 | 5.909 | 4.88 | 5.3951 | 6.1683 | 6.4398 | 6.9318 | 7.4413 | 9.174 | 9.6776 | 5.4928
1 | 5 | 2030 | Summer | S, [%] | Expected | - | 4.008% | 3.085% | 1.82% | 1.672% | 1.623% | 1.787% | 1.791% | 2.447% | 3.335% | 3.693% | 3.696% | 4.16% | 4.714% | 4.788% | 4.804% | 3.967% | 4.386% | 5.015% | 5.236% | 5.636% | 6.05% | 7.459% | 7.868% | 4.466%
5 | 1 | 2030 | Summer | S, [MVA] | Expected | - | 4.6107 | 3.3816 | 1.3433 | 1.1298 | 0.85883 | 1.0734 | 1.385 | 2.7629 | 3.8922 | 4.3598 | 4.2824 | 4.8666 | 5.6305 | 5.7281 | 5.7072 | 4.6115 | 5.1758 | 5.9841 | 6.3594 | 6.8795 | 7.3808 | 9.1168 | 9.601 | 5.3135
5 | 1 | 2030 | Summer | S, [%] | Expected | - | 3.749% | 2.749% | 1.092% | 0.9185% | 0.6982% | 0.8727% | 1.126% | 2.246% | 3.164% | 3.545% | 3.482% | 3.957% | 4.578% | 4.657% | 4.64% | 3.749% | 4.208% | 4.865% | 5.17% | 5.593% | 6.001% | 7.412% | 7.806% | 4.32%
1 | 19 | 2030 | Summer | P, [MW] | Expected | - | 13.2685 | 12.6757 | 11.9919 | 11.9124 | 11.9808 | 11.9053 | 12.8648 | 13.2372 | 14.0017 | 13.2481 | 12.6073 | 13.8586 | 14.8638 | 14.2544 | 12.8974 | 13.2016 | 14.2787 | 14.1688 | 14.5488 | 15.8376 | 16.5808 | 17.5112 | 15.742 | 13.8479
1 | 19 | 2030 | Summer | P, [%] | Expected | - | 10.79% | 10.31% | 9.749% | 9.685% | 9.74% | 9.679% | 10.46% | 10.76% | 11.38% | 10.77% | 10.25% | 11.27% | 12.08% | 11.59% | 10.49% | 10.73% | 11.61% | 11.52% | 11.83% | 12.88% | 13.48% | 14.24% | 12.8% | 11.26%
19 | 1 | 2030 | Summer | P, [MW] | Expected | - | -13.2323 | -12.6427 | -11.9622 | -11.8832 | -11.9513 | -11.8761 | -12.8303 | -13.2009 | -13.9611 | -13.2116 | -12.5742 | -13.8187 | -14.8177 | -14.212 | -12.8628 | -13.1654 | -14.2364 | -14.1271 | -14.505 | -15.7858 | -16.5241 | -17.4479 | -15.691 | -13.8086
19 | 1 | 2030 | Summer | P, [%] | Expected | - | 10.76% | 10.28% | 9.725% | 9.661% | 9.716% | 9.655% | 10.43% | 10.73% | 11.35% | 10.74% | 10.22% | 11.23% | 12.05% | 11.55% | 10.46% | 10.7% | 11.57% | 11.49% | 11.79% | 12.83% | 13.43% | 14.19% | 12.76% | 11.23%
1 | 19 | 2030 | Summer | Q, [MVAr] | Expected | - | -1.7083 | -1.7672 | -1.8254 | -1.8318 | -1.8266 | -1.8348 | -2.3969 | -1.5921 | -0.57795 | -0.013343 | 0.15819 | -0.42682 | 0.36192 | 0.29998 | 0.15404 | 0.17295 | 0.26179 | 0.26109 | -0.37592 | -0.45255 | -0.3643 | -0.24409 | -0.45245 | -0.67967
1 | 19 | 2030 | Summer | Q, [%] | Expected | - | 1.389% | 1.437% | 1.484% | 1.489% | 1.485% | 1.492% | 1.949% | 1.294% | 0.4699% | 0.01085% | 0.1286% | 0.347% | 0.2942% | 0.2439% | 0.1252% | 0.1406% | 0.2128% | 0.2123% | 0.3056% | 0.3679% | 0.2962% | 0.1984% | 0.3678% | 0.5526%
19 | 1 | 2030 | Summer | Q, [MVAr] | Expected | - | 1.0399 | 1.0847 | 1.1311 | 1.1362 | 1.1325 | 1.1379 | 1.721 | 0.93069 | -0.062239 | -0.63751 | -0.8211 | -0.21212 | -0.97847 | -0.92933 | -0.81226 | -0.82675 | -0.89541 | -0.898 | -0.25458 | -0.15081 | -0.22343 | -0.31924 | -0.1562 | 0.027242
19 | 1 | 2030 | Summer | Q, [%] | Expected | - | 0.0084547 | 0.0088186 | 0.0091963 | 0.0092375 | 0.009207 | 0.0092513 | 0.013992 | 0.0075665 | 0.000506 | 0.005183 | 0.0066756 | 0.0017245 | 0.007955 | 0.0075556 | 0.0066038 | 0.0067215 | 0.0072797 | 0.0073008 | 0.0020698 | 0.0012261 | 0.0018165 | 0.0025955 | 0.0012699 | 0.00022148
1 | 19 | 2030 | Summer | S, [MVA] | Expected | - | 13.378 | 12.7983 | 12.13 | 12.0524 | 12.1193 | 12.0458 | 13.0862 | 13.3326 | 14.0136 | 13.2481 | 12.6083 | 13.8652 | 14.8682 | 14.2575 | 12.8983 | 13.2027 | 14.2811 | 14.1712 | 14.5536 | 15.8441 | 16.5848 | 17.5129 | 15.7485 | 13.8646
1 | 19 | 2030 | Summer | S, [%] | Expected | - | 10.88% | 10.41% | 9.862% | 9.799% | 9.853% | 9.793% | 10.64% | 10.84% | 11.39% | 10.77% | 10.25% | 11.27% | 12.09% | 11.59% | 10.49% | 10.73% | 11.61% | 11.52% | 11.83% | 12.88% | 13.48% | 14.24% | 12.8% | 11.27%
19 | 1 | 2030 | Summer | S, [MVA] | Expected | - | 13.2731 | 12.6891 | 12.0156 | 11.9374 | 12.0048 | 11.9305 | 12.9452 | 13.2337 | 13.9612 | 13.2269 | 12.601 | 13.8203 | 14.85 | 14.2423 | 12.8884 | 13.1913 | 14.2645 | 14.1557 | 14.5073 | 15.7865 | 16.5256 | 17.4508 | 15.6918 | 13.8086
19 | 1 | 2030 | Summer | S, [%] | Expected | - | 10.79% | 10.32% | 9.769% | 9.705% | 9.76% | 9.7% | 10.52% | 10.76% | 11.35% | 10.75% | 10.24% | 11.24% | 12.07% | 11.58% | 10.48% | 10.72% | 11.6% | 11.51% | 11.79% | 12.83% | 13.44% | 14.19% | 12.76% | 11.23%
1 | 29 | 2030 | Summer | P, [MW] | Expected | - | -8.4046 | -8.1205 | -8.3627 | -8.218 | -8.6143 | -8.7488 | -9.6364 | -8.8782 | -10.9921 | -10.8298 | -11.3149 | -12.3592 | -12.5684 | -12.4672 | -11.9743 | -11.8809 | -12.2138 | -12.5119 | -11.9991 | -12.323 | -12.1646 | -12.4974 | -13.5945 | -12.7648
1 | 29 | 2030 | Summer | P, [%] | Expected | - | 6.833% | 6.602% | 6.799% | 6.681% | 7.003% | 7.113% | 7.834% | 7.218% | 8.937% | 8.805% | 9.199% | 10.05% | 10.22% | 10.14% | 9.735% | 9.659% | 9.93% | 10.17% | 9.755% | 10.02% | 9.89% | 10.16% | 11.05% | 10.38%
29 | 1 | 2030 | Summer | P, [MW] | Expected | - | 8.4173 | 8.1324 | 8.3754 | 8.2302 | 8.6277 | 8.7628 | 9.6534 | 8.8925 | 11.014 | 10.8512 | 11.3382 | 12.387 | 12.5972 | 12.4955 | 12.0004 | 11.9065 | 12.2408 | 12.5402 | 12.0251 | 12.3504 | 12.1913 | 12.5256 | 13.6277 | 12.794
29 | 1 | 2030 | Summer | P, [%] | Expected | - | 6.843% | 6.612% | 6.809% | 6.691% | 7.014% | 7.124% | 7.848% | 7.23% | 8.954% | 8.822% | 9.218% | 10.07% | 10.24% | 10.16% | 9.756% | 9.68% | 9.952% | 10.2% | 9.777% | 10.04% | 9.912% | 10.18% | 11.08% | 10.4%
1 | 29 | 2030 | Summer | Q, [MVAr] | Expected | - | 0.61529 | 0.8318 | 0.92512 | 0.95745 | 0.93704 | 1.1133 | 1.2773 | 0.43666 | -0.71599 | -0.98777 | -0.619 | -1.0029 | -0.888 | -0.849 | -0.8444 | -0.51256 | -0.65157 | -0.70305 | -0.84872 | -0.58238 | -0.41046 | -0.57088 | -0.47446 | 0.14404
1 | 29 | 2030 | Summer | Q, [%] | Expected | - | 0.5002% | 0.6763% | 0.7521% | 0.7784% | 0.7618% | 0.9051% | 1.038% | 0.355% | 0.5821% | 0.8031% | 0.5032% | 0.8154% | 0.7219% | 0.6902% | 0.6865% | 0.4167% | 0.5297% | 0.5716% | 0.69% | 0.4735% | 0.3337% | 0.4641% | 0.3857% | 0.1171%
29 | 1 | 2030 | Summer | Q, [MVAr] | Expected | - | -1.2758 | -1.4977 | -1.5883 | -1.622 | -1.5974 | -1.7731 | -1.9238 | -1.0861 | 0.097679 | 0.37035 | 0.0079411 | 0.40823 | 0.29728 | 0.25668 | 0.2425 | -0.091843 | 0.051272 | 0.10648 | 0.24368 | -0.018284 | -0.19383 | -0.026858 | -0.10819 | -0.74341
29 | 1 | 2030 | Summer | Q, [%] | Expected | - | 0.010372 | 0.012176 | 0.012913 | 0.013187 | 0.012987 | 0.014415 | 0.015641 | 0.0088297 | 0.00079414 | 0.003011 | 6.4561e-05 | 0.003319 | 0.0024169 | 0.0020868 | 0.0019716 | 0.00074669 | 0.00041685 | 0.00086571 | 0.0019811 | 0.00014865 | 0.0015759 | 0.00021836 | 0.00087962 | 0.006044
1 | 29 | 2030 | Summer | S, [MVA] | Expected | - | 8.4271 | 8.163 | 8.4137 | 8.2735 | 8.6651 | 8.8194 | 9.7207 | 8.8889 | 11.0154 | 10.8748 | 11.3319 | 12.3998 | 12.5997 | 12.4961 | 12.0041 | 11.892 | 12.2311 | 12.5316 | 12.029 | 12.3367 | 12.1715 | 12.5105 | 13.6027 | 12.7656
1 | 29 | 2030 | Summer | S, [%] | Expected | - | 6.851% | 6.637% | 6.84% | 6.726% | 7.045% | 7.17% | 7.903% | 7.227% | 8.956% | 8.841% | 9.213% | 10.08% | 10.24% | 10.16% | 9.759% | 9.668% | 9.944% | 10.19% | 9.78% | 10.03% | 9.896% | 10.17% | 11.06% | 10.38%
29 | 1 | 2030 | Summer | S, [MVA] | Expected | - | 8.5135 | 8.2692 | 8.5247 | 8.3886 | 8.7744 | 8.9404 | 9.8432 | 8.9586 | 11.0144 | 10.8575 | 11.3382 | 12.3938 | 12.6007 | 12.4982 | 12.0029 | 11.9069 | 12.2409 | 12.5407 | 12.0276 | 12.3504 | 12.1928 | 12.5257 | 13.6282 | 12.8156
29 | 1 | 2030 | Summer | S, [%] | Expected | - | 6.922% | 6.723% | 6.931% | 6.82% | 7.134% | 7.269% | 8.003% | 7.283% | 8.955% | 8.827% | 9.218% | 10.08% | 10.24% | 10.16% | 9.758% | 9.68% | 9.952% | 10.2% | 9.779% | 10.04% | 9.913% | 10.18% | 11.08% | 10.42%
1 | 36 | 2030 | Summer | P, [MW] | Expected | - | -24.9059 | -23.9398 | -24.2922 | -24.033 | -24.6163 | -25.1391 | -29.0454 | -33.1323 | -35.9898 | -34.812 | -32.4069 | -34.3646 | -34.7562 | -34.1678 | -32.0186 | -32.0034 | -33.3353 | -34.6756 | -38.3015 | -42.6243 | -44.1675 | -45.1842 | -43.2131 | -36.0343
1 | 36 | 2030 | Summer | P, [%] | Expected | - | 20.25% | 19.46% | 19.75% | 19.54% | 20.01% | 20.44% | 23.61% | 26.94% | 29.26% | 28.3% | 26.35% | 27.94% | 28.26% | 27.78% | 26.03% | 26.02% | 27.1% | 28.19% | 31.14% | 34.65% | 35.91% | 36.74% | 35.13% | 29.3%
36 | 1 | 2030 | Summer | P, [MW] | Expected | - | 25.0042 | 24.0312 | 24.3864 | 24.1252 | 24.7129 | 25.2399 | 29.1786 | 33.3054 | 36.1956 | 35.0059 | 32.5745 | 34.5537 | 34.9498 | 34.3548 | 32.182 | 32.1663 | 33.5119 | 34.8665 | 38.5343 | 42.9121 | 44.476 | 45.5077 | 43.5079 | 36.2388
36 | 1 | 2030 | Summer | P, [%] | Expected | - | 20.33% | 19.54% | 19.83% | 19.61% | 20.09% | 20.52% | 23.72% | 27.08% | 29.43% | 28.46% | 26.48% | 28.09% | 28.41% | 27.93% | 26.16% | 26.15% | 27.25% | 28.35% | 31.33% | 34.89% | 36.16% | 37% | 35.37% | 29.46%
1 | 36 | 2030 | Summer | Q, [MVAr] | Expected | - | 2.738 | 3.4161 | 3.5877 | 3.5834 | 3.5392 | 3.7516 | 2.9601 | 0.56592 | -1.6006 | -2.445 | -1.7407 | -2.5691 | -2.5885 | -2.3727 | -1.455 | -0.87847 | -1.2745 | -1.5724 | -1.5864 | -1.1865 | -1.2378 | -1.1907 | -0.15156 | 1.2458
1 | 36 | 2030 | Summer | Q, [%] | Expected | - | 2.226% | 2.777% | 2.917% | 2.913% | 2.877% | 3.05% | 2.407% | 0.4601% | 1.301% | 1.988% | 1.415% | 2.089% | 2.104% | 1.929% | 1.183% | 0.7142% | 1.036% | 1.278% | 1.29% | 0.9647% | 1.006% | 0.968% | 0.1232% | 1.013%
36 | 1 | 2030 | Summer | Q, [MVAr] | Expected | - | -3.0064 | -3.711 | -3.8725 | -3.875 | -3.8154 | -4.0142 | -3.1075 | -0.56915 | 1.7157 | 2.5203 | 1.7243 | 2.628 | 2.6637 | 2.4248 | 1.4236 | 0.8445 | 1.2876 | 1.6349 | 1.7943 | 1.5865 | 1.7092 | 1.7154 | 0.57404 | -1.1408
36 | 1 | 2030 | Summer | Q, [%] | Expected | - | 0.024442 | 0.03017 | 0.031483 | 0.031504 | 0.031019 | 0.032636 | 0.025264 | 0.0046272 | 0.013949 | 0.02049 | 0.014019 | 0.021366 | 0.021656 | 0.019714 | 0.011574 | 0.0068659 | 0.010468 | 0.013292 | 0.014588 | 0.012898 | 0.013896 | 0.013946 | 0.004667 | 0.0092746
1 | 36 | 2030 | Summer | S, [MVA] | Expected | - | 25.0559 | 24.1824 | 24.5557 | 24.2986 | 24.8694 | 25.4175 | 29.1958 | 33.1371 | 36.0253 | 34.8978 | 32.4536 | 34.4605 | 34.8525 | 34.2501 | 32.0516 | 32.0155 | 33.3597 | 34.7112 | 38.3344 | 42.6408 | 44.1848 | 45.1999 | 43.2134 | 36.0559
1 | 36 | 2030 | Summer | S, [%] | Expected | - | 20.37% | 19.66% | 19.96% | 19.75% | 20.22% | 20.66% | 23.74% | 26.94% | 29.29% | 28.37% | 26.39% | 28.02% | 28.34% | 27.85% | 26.06% | 26.03% | 27.12% | 28.22% | 31.17% | 34.67% | 35.92% | 36.75% | 35.13% | 29.31%
36 | 1 | 2030 | Summer | S, [MVA] | Expected | - | 25.1843 | 24.316 | 24.6919 | 24.4344 | 25.0057 | 25.5571 | 29.3436 | 33.3102 | 36.2363 | 35.0965 | 32.6201 | 34.6535 | 35.0512 | 34.4403 | 32.2135 | 32.1774 | 33.5366 | 34.9048 | 38.576 | 42.9414 | 44.5089 | 45.54 | 43.5117 | 36.2567
36 | 1 | 2030 | Summer | S, [%] | Expected | - | 20.48% | 19.77% | 20.07% | 19.87% | 20.33% | 20.78% | 23.86% | 27.08% | 29.46% | 28.53% | 26.52% | 28.17% | 28.5% | 28% | 26.19% | 26.16% | 27.27% | 28.38% | 31.36% | 34.91% | 36.19% | 37.02% | 35.38% | 29.48%
1 | 55 | 2030 | Summer | P, [MW] | Expected | - | 0.86892 | 0.90491 | -0.3117 | -0.3119 | -0.97389 | -1.0759 | 1.199 | 1.627 | 1.6156 | 1.8629 | 2.0287 | 1.616 | 1.7093 | 1.7421 | 1.3273 | 0.8521 | 0.63955 | 0.25799 | 0.21906 | 0.41453 | 0.6273 | 1.2546 | 0.48968 | 0.26504
1 | 55 | 2030 | Summer | P, [%] | Expected | - | 0.7064% | 0.7357% | 0.2534% | 0.2536% | 0.7918% | 0.8748% | 0.9748% | 1.323% | 1.313% | 1.515% | 1.649% | 1.314% | 1.39% | 1.416% | 1.079% | 0.6928% | 0.52% | 0.2098% | 0.1781% | 0.337% | 0.51% | 1.02% | 0.3981% | 0.2155%
55 | 1 | 2030 | Summer | P, [MW] | Expected | - | -0.86844 | -0.90443 | 0.31202 | 0.31224 | 0.97418 | 1.0763 | -1.1983 | -1.6257 | -1.6145 | -1.8614 | -2.0269 | -1.6148 | -1.7078 | -1.7405 | -1.3263 | -0.85145 | -0.63921 | -0.25781 | -0.21876 | -0.414 | -0.6267 | -1.2536 | -0.48941 | -0.26501
55 | 1 | 2030 | Summer | P, [%] | Expected | - | 0.7061% | 0.7353% | 0.2537% | 0.2539% | 0.792% | 0.875% | 0.9743% | 1.322% | 1.313% | 1.513% | 1.648% | 1.313% | 1.388% | 1.415% | 1.078% | 0.6922% | 0.5197% | 0.2096% | 0.1779% | 0.3366% | 0.5095% | 1.019% | 0.3979% | 0.2155%
1 | 55 | 2030 | Summer | Q, [MVAr] | Expected | - | 0.35342 | 0.32352 | 0.42128 | 0.45499 | -0.37696 | -0.31753 | 0.25477 | 0.69794 | 0.53687 | 0.69129 | 0.76588 | 0.60973 | 0.87633 | 0.95692 | 0.78806 | 0.63048 | 0.29878 | 0.17887 | 0.40506 | 0.69902 | 0.70646 | 0.849 | 0.2387 | -0.42367
1 | 55 | 2030 | Summer | Q, [%] | Expected | - | 0.2873% | 0.263% | 0.3425% | 0.3699% | 0.3065% | 0.2582% | 0.2071% | 0.5674% | 0.4365% | 0.562% | 0.6227% | 0.4957% | 0.7125% | 0.778% | 0.6407% | 0.5126% | 0.2429% | 0.1454% | 0.3293% | 0.5683% | 0.5744% | 0.6902% | 0.1941% | 0.3445%
55 | 1 | 2030 | Summer | Q, [MVAr] | Expected | - | -1.5032 | -1.4777 | -1.5763 | -1.6099 | -0.77898 | -0.83997 | -1.4058 | -1.8347 | -1.6657 | -1.8141 | -1.8882 | -1.7333 | -1.9975 | -2.0776 | -1.9137 | -1.7596 | -1.4307 | -1.3129 | -1.5393 | -1.8329 | -1.8418 | -1.9802 | -1.3777 | -0.72195
55 | 1 | 2030 | Summer | Q, [%] | Expected | - | 0.012221 | 0.012014 | 0.012815 | 0.013088 | 0.0063332 | 0.006829 | 0.011429 | 0.014916 | 0.013543 | 0.014749 | 0.015351 | 0.014092 | 0.01624 | 0.016891 | 0.015559 | 0.014306 | 0.011632 | 0.010674 | 0.012515 | 0.014901 | 0.014974 | 0.016099 | 0.011201 | 0.0058695
1 | 55 | 2030 | Summer | S, [MVA] | Expected | - | 0.93804 | 0.961 | 0.52405 | 0.55163 | 1.0443 | 1.1218 | 1.2257 | 1.7703 | 1.7025 | 1.9871 | 2.1684 | 1.7272 | 1.9209 | 1.9876 | 1.5437 | 1.06 | 0.7059 | 0.31393 | 0.4605 | 0.81269 | 0.94477 | 1.5149 | 0.54476 | 0.49974
1 | 55 | 2030 | Summer | S, [%] | Expected | - | 0.7626% | 0.7813% | 0.4261% | 0.4485% | 0.849% | 0.9121% | 0.9965% | 1.439% | 1.384% | 1.615% | 1.763% | 1.404% | 1.562% | 1.616% | 1.255% | 0.8618% | 0.5739% | 0.2552% | 0.3744% | 0.6607% | 0.7681% | 1.232% | 0.4429% | 0.4063%
55 | 1 | 2030 | Summer | S, [MVA] | Expected | - | 1.7361 | 1.7325 | 1.6069 | 1.6399 | 1.2473 | 1.3653 | 1.8472 | 2.4513 | 2.3197 | 2.5992 | 2.7701 | 2.369 | 2.628 | 2.7103 | 2.3284 | 1.9548 | 1.567 | 1.338 | 1.5548 | 1.879 | 1.9455 | 2.3437 | 1.4621 | 0.76905
55 | 1 | 2030 | Summer | S, [%] | Expected | - | 1.411% | 1.409% | 1.306% | 1.333% | 1.014% | 1.11% | 1.502% | 1.993% | 1.886% | 2.113% | 2.252% | 1.926% | 2.137% | 2.203% | 1.893% | 1.589% | 1.274% | 1.088% | 1.264% | 1.528% | 1.582% | 1.905% | 1.189% | 0.6252%
3 | 9 | 2030 | Summer | P, [MW] | Expected | - | -7.239 | -6.9028 | -6.0335 | -5.7312 | -5.7446 | -8.3526 | -15.1527 | -13.5008 | -14.151 | -12.1856 | -12.3884 | -16.5729 | -17.7946 | -17.4968 | -17.7713 | -15.9852 | -12.6557 | -11.3169 | -10.775 | -12.1745 | -13.2864 | -13.2543 | -11.8916 | -9.443
3 | 9 | 2030 | Summer | P, [%] | Expected | - | 8.043% | 7.67% | 6.704% | 6.368% | 6.383% | 9.281% | 16.84% | 15% | 15.72% | 13.54% | 13.76% | 18.41% | 19.77% | 19.44% | 19.75% | 17.76% | 14.06% | 12.57% | 11.97% | 13.53% | 14.76% | 14.73% | 13.21% | 10.49%
9 | 3 | 2030 | Summer | P, [MW] | Expected | - | 7.2533 | 6.9154 | 6.0436 | 5.7412 | 5.7544 | 8.3704 | 15.2012 | 13.5387 | 14.192 | 12.216 | 12.42 | 16.6291 | 17.859 | 17.5591 | 17.8361 | 16.038 | 12.6898 | 11.3453 | 10.8005 | 12.2064 | 13.3248 | 13.2925 | 11.9247 | 9.4651
9 | 3 | 2030 | Summer | P, [%] | Expected | - | 8.059% | 7.684% | 6.715% | 6.379% | 6.394% | 9.3% | 16.89% | 15.04% | 15.77% | 13.57% | 13.8% | 18.48% | 19.84% | 19.51% | 19.82% | 17.82% | 14.1% | 12.61% | 12% | 13.56% | 14.81% | 14.77% | 13.25% | 10.52%
3 | 9 | 2030 | Summer | Q, [MVAr] | Expected | - | 4.231 | 3.7878 | 3.5886 | 3.9591 | 3.8648 | 4.2516 | 3.7077 | 2.4461 | 1.7578 | 1.3405 | 1.7367 | 1.9196 | 1.6713 | 1.5735 | 2.2869 | 2.46 | 2.9437 | 3.4224 | 3.1137 | 3.096 | 3.7649 | 3.7086 | 4.7212 | 4.4241
3 | 9 | 2030 | Summer | Q, [%] | Expected | - | 4.701% | 4.209% | 3.987% | 4.399% | 4.294% | 4.724% | 4.12% | 2.718% | 1.953% | 1.489% | 1.93% | 2.133% | 1.857% | 1.748% | 2.541% | 2.733% | 3.271% | 3.803% | 3.46% | 3.44% | 4.183% | 4.121% | 5.246% | 4.916%
9 | 3 | 2030 | Summer | Q, [MVAr] | Expected | - | -4.686 | -4.2485 | -4.0552 | -4.426 | -4.3321 | -4.7022 | -4.0894 | -2.8465 | -2.1495 | -1.7543 | -2.1475 | -2.277 | -2.0102 | -1.9169 | -2.6255 | -2.8252 | -3.3508 | -3.8425 | -3.5404 | -3.509 | -4.1644 | -4.1079 | -5.1334 | -4.8615
9 | 3 | 2030 | Summer | Q, [%] | Expected | - | 0.052066 | 0.047205 | 0.045057 | 0.049178 | 0.048134 | 0.052247 | 0.045437 | 0.031628 | 0.023883 | 0.019492 | 0.023862 | 0.0253 | 0.022336 | 0.021299 | 0.029172 | 0.031391 | 0.037231 | 0.042694 | 0.039338 | 0.038989 | 0.046271 | 0.045643 | 0.057037 | 0.054016
3 | 9 | 2030 | Summer | S, [MVA] | Expected | - | 8.3847 | 7.8738 | 7.0201 | 6.9657 | 6.9237 | 9.3724 | 15.5997 | 13.7206 | 14.2598 | 12.2591 | 12.5095 | 16.6837 | 17.8729 | 17.5674 | 17.9179 | 16.1734 | 12.9935 | 11.8231 | 11.2159 | 12.562 | 13.8095 | 13.7633 | 12.7945 | 10.428
3 | 9 | 2030 | Summer | S, [%] | Expected | - | 9.316% | 8.749% | 7.8% | 7.74% | 7.693% | 10.41% | 17.33% | 15.25% | 15.84% | 13.62% | 13.9% | 18.54% | 19.86% | 19.52% | 19.91% | 17.97% | 14.44% | 13.14% | 12.46% | 13.96% | 15.34% | 15.29% | 14.22% | 11.59%
9 | 3 | 2030 | Summer | S, [MVA] | Expected | - | 8.6354 | 8.1162 | 7.278 | 7.2492 | 7.2028 | 9.6007 | 15.7416 | 13.8347 | 14.3539 | 12.3413 | 12.6043 | 16.7843 | 17.9718 | 17.6634 | 18.0283 | 16.2849 | 13.1248 | 11.9783 | 11.366 | 12.7007 | 13.9604 | 13.9127 | 12.9827 | 10.6406
9 | 3 | 2030 | Summer | S, [%] | Expected | - | 9.595% | 9.018% | 8.087% | 8.055% | 8.003% | 10.67% | 17.49% | 15.37% | 15.95% | 13.71% | 14% | 18.65% | 19.97% | 19.63% | 20.03% | 18.09% | 14.58% | 13.31% | 12.63% | 14.11% | 15.51% | 15.46% | 14.43% | 11.82%
3 | 34 | 2030 | Summer | P, [MW] | Expected | - | -24.4444 | -21.9784 | -21.3818 | -20.6899 | -20.6385 | -19.9001 | -19.4227 | -27.3897 | -27.0373 | -26.4785 | -24.7607 | -22.328 | -20.4997 | -20.7906 | -18.7337 | -19.2356 | -21.1317 | -24.0966 | -26.1928 | -26.2112 | -26.0007 | -26.0224 | -26.3769 | -26.4375
3 | 34 | 2030 | Summer | P, [%] | Expected | - | 19.87% | 17.87% | 17.38% | 16.82% | 16.78% | 16.18% | 15.79% | 22.27% | 21.98% | 21.53% | 20.13% | 18.15% | 16.67% | 16.9% | 15.23% | 15.64% | 17.18% | 19.59% | 21.29% | 21.31% | 21.14% | 21.16% | 21.44% | 21.49%
34 | 3 | 2030 | Summer | P, [MW] | Expected | - | 24.5116 | 22.0325 | 21.4333 | 20.7382 | 20.6866 | 19.9447 | 19.4652 | 27.4755 | 27.1215 | 26.5593 | 24.8316 | 22.3863 | 20.5495 | 20.8418 | 18.7751 | 19.2791 | 21.1832 | 24.1635 | 26.2715 | 26.2899 | 26.0778 | 26.0996 | 26.4554 | 26.5162
34 | 3 | 2030 | Summer | P, [%] | Expected | - | 19.93% | 17.91% | 17.43% | 16.86% | 16.82% | 16.22% | 15.83% | 22.34% | 22.05% | 21.59% | 20.19% | 18.2% | 16.71% | 16.94% | 15.26% | 15.67% | 17.22% | 19.65% | 21.36% | 21.37% | 21.2% | 21.22% | 21.51% | 21.56%
3 | 34 | 2030 | Summer | Q, [MVAr] | Expected | - | -0.015248 | 0.42793 | 1.3056 | 1.6135 | 1.7078 | 1.3211 | -1.4856 | -2.9067 | -3.2204 | -2.8032 | -3.0741 | -3.7998 | -4.2195 | -4.2 | -3.76 | -3.6095 | -2.7571 | -3.2358 | -2.9272 | -2.9094 | -2.5762 | -2.1859 | -0.46372 | -0.16661
3 | 34 | 2030 | Summer | Q, [%] | Expected | - | 0.0124% | 0.3479% | 1.061% | 1.312% | 1.388% | 1.074% | 1.208% | 2.363% | 2.618% | 2.279% | 2.499% | 3.089% | 3.431% | 3.415% | 3.057% | 2.935% | 2.242% | 2.631% | 2.38% | 2.365% | 2.094% | 1.777% | 0.377% | 0.1355%
34 | 3 | 2030 | Summer | Q, [MVAr] | Expected | - | -0.19005 | -0.68021 | -1.5675 | -1.8866 | -1.9816 | -1.6079 | 1.1927 | 2.7692 | 3.0791 | 2.651 | 2.8874 | 3.5688 | 3.959 | 3.9445 | 3.47 | 3.3262 | 2.501 | 3.0333 | 2.7654 | 2.7475 | 2.4078 | 2.0183 | 0.29963 | 0.0023074
34 | 3 | 2030 | Summer | Q, [%] | Expected | - | 0.0015451 | 0.0055302 | 0.012744 | 0.015338 | 0.016111 | 0.013073 | 0.009697 | 0.022514 | 0.025033 | 0.021553 | 0.023475 | 0.029015 | 0.032187 | 0.032069 | 0.028211 | 0.027043 | 0.020333 | 0.024661 | 0.022483 | 0.022337 | 0.019576 | 0.016409 | 0.002436 | 1.8759e-05
3 | 34 | 2030 | Summer | S, [MVA] | Expected | - | 24.4444 | 21.9825 | 21.4217 | 20.7528 | 20.709 | 19.9439 | 19.4794 | 27.5435 | 27.2285 | 26.6265 | 24.9508 | 22.649 | 20.9295 | 21.2106 | 19.1073 | 19.5713 | 21.3108 | 24.3129 | 26.3558 | 26.3721 | 26.128 | 26.114 | 26.3809 | 26.438
3 | 34 | 2030 | Summer | S, [%] | Expected | - | 19.87% | 17.87% | 17.42% | 16.87% | 16.84% | 16.21% | 15.84% | 22.39% | 22.14% | 21.65% | 20.29% | 18.41% | 17.02% | 17.24% | 15.53% | 15.91% | 17.33% | 19.77% | 21.43% | 21.44% | 21.24% | 21.23% | 21.45% | 21.49%
34 | 3 | 2030 | Summer | S, [MVA] | Expected | - | 24.5123 | 22.043 | 21.4905 | 20.8239 | 20.7813 | 20.0094 | 19.5017 | 27.6147 | 27.2958 | 26.6913 | 24.9989 | 22.669 | 20.9274 | 21.2118 | 19.0931 | 19.5639 | 21.3303 | 24.3532 | 26.4166 | 26.433 | 26.1888 | 26.1775 | 26.4571 | 26.5162
34 | 3 | 2030 | Summer | S, [%] | Expected | - | 19.93% | 17.92% | 17.47% | 16.93% | 16.9% | 16.27% | 15.86% | 22.45% | 22.19% | 21.7% | 20.32% | 18.43% | 17.01% | 17.25% | 15.52% | 15.91% | 17.34% | 19.8% | 21.48% | 21.49% | 21.29% | 21.28% | 21.51% | 21.56%
4 | 15 | 2030 | Summer | P, [MW] | Expected | - | -71.094 | -63.3374 | -59.5849 | -57.4538 | -63.374 | -61.1207 | -62.3501 | -66.7227 | -74.2568 | -81.1471 | -80.9635 | -82.8896 | -85.0519 | -86.6018 | -84.6377 | -81.0006 | -81.3925 | -81.7895 | -78.0506 | -80.9537 | -82.4297 | -86.8433 | -85.0651 | -74.474
4 | 15 | 2030 | Summer | P, [%] | Expected | - | 11.85% | 10.56% | 9.931% | 9.576% | 10.56% | 10.19% | 10.39% | 11.12% | 12.38% | 13.52% | 13.49% | 13.81% | 14.18% | 14.43% | 14.11% | 13.5% | 13.57% | 13.63% | 13.01% | 13.49% | 13.74% | 14.47% | 14.18% | 12.41%
15 | 4 | 2030 | Summer | P, [MW] | Expected | - | 71.1645 | 63.394 | 59.635 | 57.5005 | 63.4307 | 61.1743 | 62.4047 | 66.7849 | 74.3348 | 81.2422 | 81.0586 | 82.989 | 85.1571 | 86.7112 | 84.7411 | 81.0945 | 81.4862 | 81.8837 | 78.1363 | 81.0457 | 82.5247 | 86.9493 | 85.1661 | 74.5513
15 | 4 | 2030 | Summer | P, [%] | Expected | - | 11.86% | 10.57% | 9.939% | 9.583% | 10.57% | 10.2% | 10.4% | 11.13% | 12.39% | 13.54% | 13.51% | 13.83% | 14.19% | 14.45% | 14.12% | 13.52% | 13.58% | 13.65% | 13.02% | 13.51% | 13.75% | 14.49% | 14.19% | 12.43%
4 | 15 | 2030 | Summer | Q, [MVAr] | Expected | - | 4.2037 | 8.4386 | 8.116 | 8.3568 | 8.7861 | 11.9029 | 6.8042 | -2.1423 | -6.5388 | -12.7847 | -13.7915 | -13.4037 | -14.9465 | -15.6166 | -13.0366 | -10.7726 | -7.131 | -5.3144 | -5.423 | -3.8447 | -1.6558 | -4.7992 | -0.83225 | 2.4384
4 | 15 | 2030 | Summer | Q, [%] | Expected | - | 0.7006% | 1.406% | 1.353% | 1.393% | 1.464% | 1.984% | 1.134% | 0.3571% | 1.09% | 2.131% | 2.299% | 2.234% | 2.491% | 2.603% | 2.173% | 1.795% | 1.189% | 0.8857% | 0.9038% | 0.6408% | 0.276% | 0.7999% | 0.1387% | 0.4064%
15 | 4 | 2030 | Summer | Q, [MVAr] | Expected | - | -4.5512 | -8.8903 | -8.6144 | -8.8801 | -9.2374 | -12.378 | -7.2688 | 1.7399 | 6.2537 | 12.6279 | 13.6354 | 13.2784 | 14.8648 | 15.5651 | 12.9398 | 10.6063 | 6.9609 | 5.1462 | 5.1934 | 3.6593 | 1.4913 | 4.7162 | 0.71054 | -2.735
15 | 4 | 2030 | Summer | Q, [%] | Expected | - | 0.0075854 | 0.014817 | 0.014357 | 0.0148 | 0.015396 | 0.02063 | 0.012115 | 0.0028998 | 0.010423 | 0.021046 | 0.022726 | 0.022131 | 0.024775 | 0.025942 | 0.021566 | 0.017677 | 0.011602 | 0.008577 | 0.0086556 | 0.0060988 | 0.0024855 | 0.0078604 | 0.0011842 | 0.0045584
4 | 15 | 2030 | Summer | S, [MVA] | Expected | - | 71.2182 | 63.8971 | 60.1351 | 58.0583 | 63.9802 | 62.2689 | 62.7203 | 66.757 | 74.5442 | 82.1481 | 82.1297 | 83.9663 | 86.3552 | 87.9986 | 85.6358 | 81.7138 | 81.7043 | 81.962 | 78.2387 | 81.045 | 82.4463 | 86.9758 | 85.0692 | 74.5139
4 | 15 | 2030 | Summer | S, [%] | Expected | - | 11.87% | 10.65% | 10.02% | 9.676% | 10.66% | 10.38% | 10.45% | 11.13% | 12.42% | 13.69% | 13.69% | 13.99% | 14.39% | 14.67% | 14.27% | 13.62% | 13.62% | 13.66% | 13.04% | 13.51% | 13.74% | 14.5% | 14.18% | 12.42%
15 | 4 | 2030 | Summer | S, [MVA] | Expected | - | 71.3099 | 64.0143 | 60.254 | 58.1821 | 64.0998 | 62.414 | 62.8266 | 66.8075 | 74.5974 | 82.2178 | 82.1974 | 84.0446 | 86.4448 | 88.0971 | 85.7233 | 81.7852 | 81.783 | 82.0452 | 78.3087 | 81.1282 | 82.5382 | 87.0771 | 85.1691 | 74.6015
15 | 4 | 2030 | Summer | S, [%] | Expected | - | 11.88% | 10.67% | 10.04% | 9.697% | 10.68% | 10.4% | 10.47% | 11.13% | 12.43% | 13.7% | 13.7% | 14.01% | 14.41% | 14.68% | 14.29% | 13.63% | 13.63% | 13.67% | 13.05% | 13.52% | 13.76% | 14.51% | 14.19% | 12.43%
4 | 103 | 2030 | Summer | P, [MW] | Expected | - | 24.5564 | 22.2993 | 20.851 | 19.9774 | 23.7367 | 24.7837 | 20.8938 | 21.0594 | 24.7289 | 29.9064 | 30.0155 | 32.6254 | 34.459 | 35.503 | 32.4914 | 29.6748 | 27.925 | 28.3434 | 22.0275 | 22.3754 | 23.0282 | 25.3317 | 24.3804 | 20.1011
4 | 103 | 2030 | Summer | P, [%] | Expected | - | 9.982% | 9.065% | 8.476% | 8.121% | 9.649% | 10.07% | 8.493% | 8.561% | 10.05% | 12.16% | 12.2% | 13.26% | 14.01% | 14.43% | 13.21% | 12.06% | 11.35% | 11.52% | 8.954% | 9.096% | 9.361% | 10.3% | 9.911% | 8.171%
103 | 4 | 2030 | Summer | P, [MW] | Expected | - | -24.5457 | -22.2893 | -20.8421 | -19.9692 | -23.7256 | -24.7713 | -20.8855 | -21.0522 | -24.7191 | -29.8921 | -30.001 | -32.6084 | -34.4399 | -35.4827 | -32.4746 | -29.6608 | -27.9125 | -28.3305 | -22.0196 | -22.3671 | -23.0192 | -25.3212 | -24.3701 | -20.0934
103 | 4 | 2030 | Summer | P, [%] | Expected | - | 9.978% | 9.061% | 8.472% | 8.118% | 9.645% | 10.07% | 8.49% | 8.558% | 10.05% | 12.15% | 12.2% | 13.26% | 14% | 14.42% | 13.2% | 12.06% | 11.35% | 11.52% | 8.951% | 9.092% | 9.357% | 10.29% | 9.907% | 8.168%
4 | 103 | 2030 | Summer | Q, [MVAr] | Expected | - | -9.2256 | -12.2863 | -11.7623 | -11.5414 | -12.4521 | -13.6044 | -9.7729 | -3.5624 | -1.7598 | 2.9237 | 3.0263 | 2.2455 | 3.2867 | 3.8686 | 1.3719 | -0.50375 | -3.6002 | -4.2084 | -4.0557 | -5.1724 | -6.4722 | -4.9447 | -7.8986 | -9.4647
4 | 103 | 2030 | Summer | Q, [%] | Expected | - | 3.75% | 4.994% | 4.781% | 4.692% | 5.062% | 5.53% | 3.973% | 1.448% | 0.7154% | 1.188% | 1.23% | 0.9128% | 1.336% | 1.573% | 0.5577% | 0.2048% | 1.464% | 1.711% | 1.649% | 2.103% | 2.631% | 2.01% | 3.211% | 3.847%
103 | 4 | 2030 | Summer | Q, [MVAr] | Expected | - | 9.0209 | 12.0782 | 11.5501 | 11.327 | 12.2476 | 13.4035 | 9.5591 | 3.3469 | 1.5543 | -3.1118 | -3.2138 | -2.4244 | -3.4581 | -4.0355 | -1.5516 | 0.31384 | 3.4046 | 4.0138 | 3.8436 | 4.9614 | 6.2631 | 4.7415 | 7.6938 | 9.25
103 | 4 | 2030 | Summer | Q, [%] | Expected | - | 0.03667 | 0.049098 | 0.046952 | 0.046045 | 0.049787 | 0.054486 | 0.038858 | 0.013605 | 0.0063185 | 0.01265 | 0.013064 | 0.0098552 | 0.014057 | 0.016405 | 0.0063073 | 0.0012758 | 0.01384 | 0.016316 | 0.015624 | 0.020168 | 0.02546 | 0.019274 | 0.031276 | 0.037602
4 | 103 | 2030 | Summer | S, [MVA] | Expected | - | 26.2322 | 25.46 | 23.9398 | 23.0716 | 26.8046 | 28.2721 | 23.0664 | 21.3586 | 24.7914 | 30.049 | 30.1677 | 32.7026 | 34.6154 | 35.7132 | 32.5204 | 29.679 | 28.1562 | 28.6541 | 22.3977 | 22.9655 | 23.9204 | 25.8098 | 25.6279 | 22.2179
4 | 103 | 2030 | Summer | S, [%] | Expected | - | 10.66% | 10.35% | 9.732% | 9.379% | 10.9% | 11.49% | 9.377% | 8.682% | 10.08% | 12.22% | 12.26% | 13.29% | 14.07% | 14.52% | 13.22% | 12.06% | 11.45% | 11.65% | 9.105% | 9.336% | 9.724% | 10.49% | 10.42% | 9.032%
103 | 4 | 2030 | Summer | S, [MVA] | Expected | - | 26.1509 | 25.3514 | 23.8285 | 22.958 | 26.7003 | 28.1651 | 22.9691 | 21.3166 | 24.768 | 30.0536 | 30.1726 | 32.6984 | 34.6131 | 35.7114 | 32.5117 | 29.6625 | 28.1194 | 28.6134 | 22.3525 | 22.9108 | 23.8561 | 25.7614 | 25.5557 | 22.1203
103 | 4 | 2030 | Summer | S, [%] | Expected | - | 10.63% | 10.31% | 9.686% | 9.333% | 10.85% | 11.45% | 9.337% | 8.665% | 10.07% | 12.22% | 12.27% | 13.29% | 14.07% | 14.52% | 13.22% | 12.06% | 11.43% | 11.63% | 9.086% | 9.313% | 9.698% | 10.47% | 10.39% | 8.992%
5 | 42 | 2030 | Summer | P, [MW] | Expected | - | 9.0643 | 7.9943 | 6.2802 | 6.0032 | 6.461 | 6.5048 | 5.6545 | 4.4601 | 4.1343 | 3.7065 | 3.7803 | 3.839 | 3.4683 | 3.3463 | 3.6667 | 3.8838 | 3.6258 | 3.5485 | 2.3856 | 1.9405 | 2.4567 | 2.7167 | 2.3112 | 3.5566
5 | 42 | 2030 | Summer | P, [%] | Expected | - | 10.07% | 8.883% | 6.978% | 6.67% | 7.179% | 7.228% | 6.283% | 4.956% | 4.594% | 4.118% | 4.2% | 4.266% | 3.854% | 3.718% | 4.074% | 4.315% | 4.029% | 3.943% | 2.651% | 2.156% | 2.73% | 3.019% | 2.568% | 3.952%
42 | 5 | 2030 | Summer | P, [MW] | Expected | - | -9.021 | -7.9606 | -6.2594 | -5.9842 | -6.439 | -6.4826 | -5.6374 | -4.4484 | -4.1237 | -3.6977 | -3.7717 | -3.8301 | -3.4608 | -3.3393 | -3.6587 | -3.875 | -3.618 | -3.541 | -2.3816 | -1.9371 | -2.4521 | -2.7112 | -2.307 | -3.5491
42 | 5 | 2030 | Summer | P, [%] | Expected | - | 10.02% | 8.845% | 6.955% | 6.649% | 7.154% | 7.203% | 6.264% | 4.943% | 4.582% | 4.109% | 4.191% | 4.256% | 3.845% | 3.71% | 4.065% | 4.306% | 4.02% | 3.934% | 2.646% | 2.152% | 2.725% | 3.012% | 2.563% | 3.943%
5 | 42 | 2030 | Summer | Q, [MVAr] | Expected | - | -0.097172 | -0.11954 | -0.12291 | -0.19601 | -0.25099 | -0.40149 | 0.060634 | 0.72977 | 0.99203 | 0.98618 | 0.70974 | 0.71965 | 0.729 | 0.71523 | 0.56247 | 0.53026 | 0.57478 | 0.55881 | 0.65132 | 0.93016 | 0.98874 | 1.0443 | 0.92077 | 0.58842
5 | 42 | 2030 | Summer | Q, [%] | Expected | - | 0.108% | 0.1328% | 0.1366% | 0.2178% | 0.2789% | 0.4461% | 0.06737% | 0.8109% | 1.102% | 1.096% | 0.7886% | 0.7996% | 0.81% | 0.7947% | 0.625% | 0.5892% | 0.6386% | 0.6209% | 0.7237% | 1.034% | 1.099% | 1.16% | 1.023% | 0.6538%
42 | 5 | 2030 | Summer | Q, [MVAr] | Expected | - | -1.1109 | -1.1145 | -1.139 | -1.0698 | -1.0075 | -0.85939 | -1.326 | -1.9912 | -2.2454 | -2.2382 | -1.964 | -1.9719 | -1.9821 | -1.9693 | -1.8182 | -1.787 | -1.8346 | -1.8201 | -1.9204 | -2.2006 | -2.2576 | -2.3073 | -2.1918 | -1.8615
42 | 5 | 2030 | Summer | Q, [%] | Expected | - | 0.012343 | 0.012384 | 0.012656 | 0.011887 | 0.011194 | 0.0095488 | 0.014733 | 0.022125 | 0.024948 | 0.024869 | 0.021822 | 0.02191 | 0.022023 | 0.021881 | 0.020202 | 0.019856 | 0.020384 | 0.020224 | 0.021338 | 0.024451 | 0.025084 | 0.025637 | 0.024353 | 0.020684
5 | 42 | 2030 | Summer | S, [MVA] | Expected | - | 9.0648 | 7.9951 | 6.2814 | 6.0064 | 6.4659 | 6.5172 | 5.6548 | 4.5194 | 4.2517 | 3.8355 | 3.8464 | 3.9059 | 3.5441 | 3.4219 | 3.7096 | 3.9198 | 3.6711 | 3.5922 | 2.4729 | 2.1519 | 2.6482 | 2.9105 | 2.4878 | 3.6049
5 | 42 | 2030 | Summer | S, [%] | Expected | - | 10.07% | 8.883% | 6.979% | 6.674% | 7.184% | 7.241% | 6.283% | 5.022% | 4.724% | 4.262% | 4.274% | 4.34% | 3.938% | 3.802% | 4.122% | 4.355% | 4.079% | 3.991% | 2.748% | 2.391% | 2.942% | 3.234% | 2.764% | 4.005%
42 | 5 | 2030 | Summer | S, [MVA] | Expected | - | 9.0891 | 8.0383 | 6.3622 | 6.0791 | 6.5173 | 6.5393 | 5.7913 | 4.8738 | 4.6954 | 4.3223 | 4.2524 | 4.3079 | 3.9882 | 3.8768 | 4.0856 | 4.2672 | 4.0565 | 3.9814 | 3.0594 | 2.9317 | 3.3331 | 3.5601 | 3.1822 | 4.0076
42 | 5 | 2030 | Summer | S, [%] | Expected | - | 10.1% | 8.931% | 7.069% | 6.755% | 7.241% | 7.266% | 6.435% | 5.415% | 5.217% | 4.803% | 4.725% | 4.787% | 4.431% | 4.308% | 4.54% | 4.741% | 4.507% | 4.424% | 3.399% | 3.257% | 3.703% | 3.956% | 3.536% | 4.453%
5 | 68 | 2030 | Summer | P, [MW] | Expected | - | 2.5773 | 2.5746 | 1.6156 | 1.6095 | 1.6026 | 1.6009 | 1.9606 | 2.138 | 1.8525 | 1.5663 | 1.2965 | 1.0926 | 0.98308 | 0.98183 | 1.0841 | 1.28 | 1.5414 | 1.8351 | 2.352 | 3.3169 | 3.4797 | 3.4778 | 3.3041 | 2.5737
5 | 68 | 2030 | Summer | P, [%] | Expected | - | 2.095% | 2.093% | 1.313% | 1.309% | 1.303% | 1.302% | 1.594% | 1.738% | 1.506% | 1.273% | 1.054% | 0.8883% | 0.7993% | 0.7982% | 0.8814% | 1.041% | 1.253% | 1.492% | 1.912% | 2.697% | 2.829% | 2.827% | 2.686% | 2.092%
68 | 5 | 2030 | Summer | P, [MW] | Expected | - | -2.577 | -2.5743 | -1.6155 | -1.6093 | -1.6025 | -1.6008 | -1.9605 | -2.1378 | -1.8524 | -1.5662 | -1.2964 | -1.0926 | -0.98304 | -0.98179 | -1.084 | -1.28 | -1.5413 | -1.8349 | -2.3518 | -3.3164 | -3.4791 | -3.4772 | -3.3036 | -2.5734
68 | 5 | 2030 | Summer | P, [%] | Expected | - | 2.095% | 2.093% | 1.313% | 1.308% | 1.303% | 1.301% | 1.594% | 1.738% | 1.506% | 1.273% | 1.054% | 0.8883% | 0.7992% | 0.7982% | 0.8813% | 1.041% | 1.253% | 1.492% | 1.912% | 2.696% | 2.829% | 2.827% | 2.686% | 2.092%
5 | 68 | 2030 | Summer | Q, [MVAr] | Expected | - | 0.26241 | 0.2619 | 0.2615 | 0.26156 | 0.26162 | 0.26128 | 0.26234 | -0.011062 | -0.28547 | -0.29966 | -0.23109 | -0.20638 | -0.20608 | -0.20606 | -0.20653 | -0.20684 | -0.20682 | -0.20677 | 0.27102 | 0.050391 | 0.050324 | 0.050817 | 0.050023 | 0.048065
5 | 68 | 2030 | Summer | Q, [%] | Expected | - | 0.2133% | 0.2129% | 0.2126% | 0.2126% | 0.2127% | 0.2124% | 0.2133% | 0.008993% | 0.2321% | 0.2436% | 0.1879% | 0.1678% | 0.1675% | 0.1675% | 0.1679% | 0.1682% | 0.1682% | 0.1681% | 0.2203% | 0.04097% | 0.04091% | 0.04131% | 0.04067% | 0.03908%
68 | 5 | 2030 | Summer | Q, [MVAr] | Expected | - | -0.43273 | -0.43273 | -0.43273 | -0.43273 | -0.43273 | -0.43273 | -0.43273 | -0.15716 | 0.11841 | 0.13317 | 0.064278 | 0.039674 | 0.039674 | 0.039674 | 0.039674 | 0.039674 | 0.039674 | 0.039674 | -0.43765 | -0.21621 | -0.21621 | -0.21621 | -0.21621 | -0.21621
68 | 5 | 2030 | Summer | Q, [%] | Expected | - | 0.0035181 | 0.0035181 | 0.0035181 | 0.0035181 | 0.0035181 | 0.0035181 | 0.0035181 | 0.0012777 | 0.00096267 | 0.0010827 | 0.00052258 | 0.00032255 | 0.00032255 | 0.00032255 | 0.00032255 | 0.00032255 | 0.00032255 | 0.00032255 | 0.0035581 | 0.0017578 | 0.0017578 | 0.0017578 | 0.0017578 | 0.0017578
5 | 68 | 2030 | Summer | S, [MVA] | Expected | - | 2.5906 | 2.5879 | 1.6366 | 1.6306 | 1.6238 | 1.6221 | 1.9781 | 2.138 | 1.8744 | 1.5947 | 1.3169 | 1.1119 | 1.0044 | 1.0032 | 1.1036 | 1.2966 | 1.5553 | 1.8467 | 2.3676 | 3.3172 | 3.48 | 3.4782 | 3.3045 | 2.5742
5 | 68 | 2030 | Summer | S, [%] | Expected | - | 2.106% | 2.104% | 1.331% | 1.326% | 1.32% | 1.319% | 1.608% | 1.738% | 1.524% | 1.297% | 1.071% | 0.904% | 0.8166% | 0.8156% | 0.8972% | 1.054% | 1.264% | 1.501% | 1.925% | 2.697% | 2.829% | 2.828% | 2.687% | 2.093%
68 | 5 | 2030 | Summer | S, [MVA] | Expected | - | 2.6131 | 2.6104 | 1.6724 | 1.6665 | 1.6599 | 1.6583 | 2.0076 | 2.1436 | 1.8561 | 1.5719 | 1.298 | 1.0933 | 0.98384 | 0.98259 | 1.0848 | 1.2806 | 1.5418 | 1.8354 | 2.3921 | 3.3234 | 3.4858 | 3.484 | 3.3107 | 2.5825
68 | 5 | 2030 | Summer | S, [%] | Expected | - | 2.124% | 2.122% | 1.36% | 1.355% | 1.349% | 1.348% | 1.632% | 1.743% | 1.509% | 1.278% | 1.055% | 0.8889% | 0.7999% | 0.7989% | 0.8819% | 1.041% | 1.254% | 1.492% | 1.945% | 2.702% | 2.834% | 2.832% | 2.692% | 2.1%
7 | 9 | 2030 | Summer | P, [MW] | Expected | - | 46.3572 | 39.3798 | 41.2168 | 40.1869 | 41.2357 | 36 | 36 | 42.772 | 37.0387 | 41.205 | 36 | 36 | 36 | 36 | 36 | 36 | 36 | 36 | 51.1414 | 58.2145 | 55.7754 | 58.7148 | 54.7857 | 46.3526
7 | 9 | 2030 | Summer | P, [%] | Expected | - | 18.84% | 16.01% | 16.75% | 16.34% | 16.76% | 14.63% | 14.63% | 17.39% | 15.06% | 16.75% | 14.63% | 14.63% | 14.63% | 14.63% | 14.63% | 14.63% | 14.63% | 14.63% | 20.79% | 23.66% | 22.67% | 23.87% | 22.27% | 18.84%
9 | 7 | 2030 | Summer | P, [MW] | Expected | - | -46.2765 | -39.3226 | -41.1578 | -40.1301 | -41.177 | -35.9527 | -35.9476 | -42.7025 | -36.9875 | -41.1452 | -35.9509 | -35.9494 | -35.9497 | -35.9501 | -35.9479 | -35.9465 | -35.9459 | -35.9399 | -51.0408 | -58.09 | -55.6583 | -58.5889 | -54.6747 | -46.2708
9 | 7 | 2030 | Summer | P, [%] | Expected | - | 18.81% | 15.98% | 16.73% | 16.31% | 16.74% | 14.61% | 14.61% | 17.36% | 15.04% | 16.73% | 14.61% | 14.61% | 14.61% | 14.61% | 14.61% | 14.61% | 14.61% | 14.61% | 20.75% | 23.61% | 22.63% | 23.82% | 22.23% | 18.81%
7 | 9 | 2030 | Summer | Q, [MVAr] | Expected | - | 18.5132 | 14.7592 | 11.2529 | 12.1122 | 10.8207 | 13.0382 | 18.1455 | 17.5329 | 14.0148 | 11.2392 | 14.1385 | 15.8513 | 15.5214 | 15.1276 | 17.2663 | 18.416 | 18.9069 | 23.3051 | 21.7987 | 21.1565 | 22.3885 | 20.8229 | 20.6518 | 19.3399
7 | 9 | 2030 | Summer | Q, [%] | Expected | - | 7.526% | 6% | 4.574% | 4.924% | 4.399% | 5.3% | 7.376% | 7.127% | 5.697% | 4.569% | 5.747% | 6.444% | 6.31% | 6.149% | 7.019% | 7.486% | 7.686% | 9.474% | 8.861% | 8.6% | 9.101% | 8.465% | 8.395% | 7.862%
9 | 7 | 2030 | Summer | Q, [MVAr] | Expected | - | -18.7398 | -15.0698 | -11.5573 | -12.4238 | -11.126 | -13.3845 | -18.4739 | -17.7968 | -14.3406 | -11.5336 | -14.4702 | -16.1787 | -15.85 | -15.4572 | -17.5888 | -18.7338 | -19.223 | -23.6001 | -21.9525 | -21.2271 | -22.4863 | -20.8889 | -20.771 | -19.5623
9 | 7 | 2030 | Summer | Q, [%] | Expected | - | 0.076178 | 0.061259 | 0.046981 | 0.050503 | 0.045228 | 0.054408 | 0.075097 | 0.072345 | 0.058295 | 0.046885 | 0.058822 | 0.065767 | 0.064431 | 0.062834 | 0.071499 | 0.076154 | 0.078142 | 0.095935 | 0.089238 | 0.086289 | 0.091408 | 0.084914 | 0.084435 | 0.079521
7 | 9 | 2030 | Summer | S, [MVA] | Expected | - | 49.9172 | 42.0547 | 42.7253 | 41.9726 | 42.6318 | 38.2883 | 40.3145 | 46.226 | 39.6016 | 42.7103 | 38.6768 | 39.3353 | 39.2035 | 39.0492 | 39.9265 | 40.437 | 40.6629 | 42.885 | 55.5934 | 61.9397 | 60.1011 | 62.2979 | 58.5489 | 50.2254
7 | 9 | 2030 | Summer | S, [%] | Expected | - | 20.29% | 17.1% | 17.37% | 17.06% | 17.33% | 15.56% | 16.39% | 18.79% | 16.1% | 17.36% | 15.72% | 15.99% | 15.94% | 15.87% | 16.23% | 16.44% | 16.53% | 17.43% | 22.6% | 25.18% | 24.43% | 25.32% | 23.8% | 20.42%
9 | 7 | 2030 | Summer | S, [MVA] | Expected | - | 49.9269 | 42.1114 | 42.7497 | 42.0092 | 42.6536 | 38.3633 | 40.4167 | 46.2626 | 39.6702 | 42.7312 | 38.7538 | 39.4222 | 39.2887 | 39.1322 | 40.0202 | 40.5353 | 40.7631 | 42.9958 | 55.5614 | 61.8468 | 60.029 | 62.2013 | 58.4872 | 50.2362
9 | 7 | 2030 | Summer | S, [%] | Expected | - | 20.3% | 17.12% | 17.38% | 17.08% | 17.34% | 15.59% | 16.43% | 18.81% | 16.13% | 17.37% | 15.75% | 16.03% | 15.97% | 15.91% | 16.27% | 16.48% | 16.57% | 17.48% | 22.59% | 25.14% | 24.4% | 25.29% | 23.78% | 20.42%
8 | 14 | 2030 | Summer | P, [MW] | Expected | - | 1.7432 | 1.8737 | 1.3087 | 1.5802 | 0.57174 | 1.0716 | 0.98075 | -0.52915 | -1.0063 | -1.5214 | -0.50237 | -0.76488 | 0.28897 | 0.55848 | 0.58544 | 0.60768 | 0.81823 | 0.40931 | -0.040898 | -0.16396 | 0.49485 | 0.58393 | 1.1633 | 0.99054
8 | 14 | 2030 | Summer | P, [%] | Expected | - | 0.5605% | 0.6025% | 0.4208% | 0.5081% | 0.1838% | 0.3446% | 0.3154% | 0.1701% | 0.3236% | 0.4892% | 0.1615% | 0.2459% | 0.09292% | 0.1796% | 0.1882% | 0.1954% | 0.2631% | 0.1316% | 0.01315% | 0.05272% | 0.1591% | 0.1878% | 0.3741% | 0.3185%
14 | 8 | 2030 | Summer | P, [MW] | Expected | - | -1.743 | -1.8735 | -1.3086 | -1.5801 | -0.57173 | -1.0716 | -0.9807 | 0.52917 | 1.0064 | 1.5215 | 0.50239 | 0.76491 | -0.28896 | -0.55845 | -0.58542 | -0.60766 | -0.8182 | -0.40931 | 0.040926 | 0.16401 | -0.49484 | -0.58391 | -1.1633 | -0.9905
14 | 8 | 2030 | Summer | P, [%] | Expected | - | 0.5605% | 0.6024% | 0.4208% | 0.5081% | 0.1838% | 0.3446% | 0.3153% | 0.1702% | 0.3236% | 0.4892% | 0.1615% | 0.246% | 0.09291% | 0.1796% | 0.1882% | 0.1954% | 0.2631% | 0.1316% | 0.01316% | 0.05273% | 0.1591% | 0.1878% | 0.374% | 0.3185%
8 | 14 | 2030 | Summer | Q, [MVAr] | Expected | - | -2.4551 | -2.2572 | -2.2201 | -2.3059 | -2.0668 | -2.408 | -2.3038 | -1.4182 | -0.83841 | -1.7204 | -2.29 | -1.5525 | -2.342 | -2.4267 | -2.411 | -2.2671 | -2.1544 | -2.0938 | -2.7441 | -2.9374 | -2.054 | -1.9508 | -2.0163 | -2.3326
8 | 14 | 2030 | Summer | Q, [%] | Expected | - | 0.7894% | 0.7258% | 0.7138% | 0.7414% | 0.6646% | 0.7743% | 0.7408% | 0.456% | 0.2696% | 0.5532% | 0.7363% | 0.4992% | 0.753% | 0.7803% | 0.7752% | 0.729% | 0.6927% | 0.6733% | 0.8823% | 0.9445% | 0.6604% | 0.6273% | 0.6483% | 0.75%
14 | 8 | 2030 | Summer | Q, [MVAr] | Expected | - | -1.3557 | -1.5621 | -1.597 | -1.5097 | -1.7511 | -1.4002 | -1.5078 | -2.4163 | -2.9954 | -2.0976 | -1.5226 | -2.2567 | -1.4632 | -1.3772 | -1.3937 | -1.5433 | -1.6618 | -1.7249 | -1.0804 | -0.88484 | -1.7635 | -1.8716 | -1.8076 | -1.4779
14 | 8 | 2030 | Summer | Q, [%] | Expected | - | 0.0043592 | 0.0050228 | 0.0051349 | 0.0048542 | 0.0056304 | 0.0045021 | 0.0048482 | 0.0077696 | 0.0096315 | 0.0067447 | 0.0048959 | 0.0072562 | 0.0047047 | 0.0044283 | 0.0044813 | 0.0049624 | 0.0053434 | 0.0055465 | 0.0034738 | 0.0028451 | 0.0056704 | 0.0060181 | 0.0058123 | 0.0047521
8 | 14 | 2030 | Summer | S, [MVA] | Expected | - | 3.011 | 2.9335 | 2.5771 | 2.7954 | 2.1444 | 2.6357 | 2.5039 | 1.5137 | 1.3098 | 2.2966 | 2.3445 | 1.7307 | 2.3597 | 2.4901 | 2.481 | 2.3471 | 2.3046 | 2.1335 | 2.7444 | 2.9419 | 2.1127 | 2.0363 | 2.3278 | 2.5342
8 | 14 | 2030 | Summer | S, [%] | Expected | - | 0.9682% | 0.9433% | 0.8286% | 0.8988% | 0.6895% | 0.8475% | 0.8051% | 0.4867% | 0.4211% | 0.7385% | 0.7538% | 0.5565% | 0.7588% | 0.8007% | 0.7978% | 0.7547% | 0.741% | 0.686% | 0.8824% | 0.946% | 0.6793% | 0.6548% | 0.7485% | 0.8149%
14 | 8 | 2030 | Summer | S, [MVA] | Expected | - | 2.2082 | 2.4393 | 2.0646 | 2.1854 | 1.842 | 1.7632 | 1.7987 | 2.4736 | 3.1599 | 2.5913 | 1.6034 | 2.3828 | 1.4914 | 1.4861 | 1.5116 | 1.6586 | 1.8523 | 1.7728 | 1.0811 | 0.89991 | 1.8316 | 1.9606 | 2.1496 | 1.7791
14 | 8 | 2030 | Summer | S, [%] | Expected | - | 0.71% | 0.7843% | 0.6639% | 0.7027% | 0.5923% | 0.5669% | 0.5783% | 0.7954% | 1.016% | 0.8332% | 0.5156% | 0.7662% | 0.4796% | 0.4778% | 0.4861% | 0.5333% | 0.5956% | 0.57% | 0.3476% | 0.2894% | 0.5889% | 0.6304% | 0.6912% | 0.5721%
9 | 10 | 2030 | Summer | P, [MW] | Expected | - | 7.6751 | 6.5521 | 6.6136 | 5.8506 | 4.9722 | 5.8632 | 10.6099 | 10.3366 | 0.30414 | 0.016684 | -1.79 | 1.0327 | 2.221 | 1.956 | 2.548 | 1.5508 | -0.53912 | -2.0452 | 9.8942 | 10.751 | 10.1641 | 10.7696 | 9.862 | 8.9231
9 | 10 | 2030 | Summer | P, [%] | Expected | - | 6.24% | 5.327% | 5.377% | 4.757% | 4.042% | 4.767% | 8.626% | 8.404% | 0.2473% | 0.01356% | 1.455% | 0.8396% | 1.806% | 1.59% | 2.072% | 1.261% | 0.4383% | 1.663% | 8.044% | 8.741% | 8.263% | 8.756% | 8.018% | 7.255%
10 | 9 | 2030 | Summer | P, [MW] | Expected | - | -7.6503 | -6.5294 | -6.5909 | -5.8306 | -4.9562 | -5.8438 | -10.5673 | -10.2994 | -0.30408 | -0.016683 | 1.7911 | -1.0323 | -2.2194 | -1.9547 | -2.5457 | -1.5498 | 0.53941 | 2.047 | -9.8601 | -10.7116 | -10.1289 | -10.7306 | -9.8283 | -8.8931
10 | 9 | 2030 | Summer | P, [%] | Expected | - | 6.22% | 5.308% | 5.358% | 4.74% | 4.029% | 4.751% | 8.591% | 8.373% | 0.2472% | 0.01356% | 1.456% | 0.8393% | 1.804% | 1.589% | 2.07% | 1.26% | 0.4385% | 1.664% | 8.016% | 8.709% | 8.235% | 8.724% | 7.991% | 7.23%
9 | 10 | 2030 | Summer | Q, [MVAr] | Expected | - | -4.6135 | -5.7223 | -5.6429 | -5.764 | -5.5069 | -5.5962 | -4.7189 | -2.8428 | -0.94122 | -0.70382 | -0.96859 | -0.99947 | -0.94712 | -0.95061 | -1.2016 | -1.3739 | -1.3973 | -1.7131 | -2.6823 | -2.2067 | -2.1396 | -1.529 | -2.6264 | -3.9232
9 | 10 | 2030 | Summer | Q, [%] | Expected | - | 3.751% | 4.652% | 4.588% | 4.686% | 4.477% | 4.55% | 3.837% | 2.311% | 0.7652% | 0.5722% | 0.7875% | 0.8126% | 0.77% | 0.7729% | 0.9769% | 1.117% | 1.136% | 1.393% | 2.181% | 1.794% | 1.739% | 1.243% | 2.135% | 3.19%
10 | 9 | 2030 | Summer | Q, [MVAr] | Expected | - | 3.4054 | 4.5001 | 4.4202 | 4.5317 | 4.2608 | 4.3594 | 3.5642 | 1.6848 | -0.33966 | -0.57307 | -0.30535 | -0.27852 | -0.32597 | -0.32317 | -0.070339 | 0.097028 | 0.11657 | 0.43644 | 1.518 | 1.0596 | 0.97551 | 0.38072 | 1.4553 | 2.7357
10 | 9 | 2030 | Summer | Q, [%] | Expected | - | 0.027687 | 0.036586 | 0.035936 | 0.036843 | 0.034641 | 0.035442 | 0.028977 | 0.013698 | 0.0027615 | 0.0046591 | 0.0024825 | 0.0022644 | 0.0026501 | 0.0026274 | 0.00057186 | 0.00078885 | 0.00094773 | 0.0035483 | 0.012342 | 0.0086149 | 0.007931 | 0.0030953 | 0.011831 | 0.022241
9 | 10 | 2030 | Summer | S, [MVA] | Expected | - | 8.955 | 8.6992 | 8.6938 | 8.213 | 7.4194 | 8.1053 | 11.612 | 10.7204 | 0.98914 | 0.70402 | 2.0353 | 1.4371 | 2.4146 | 2.1748 | 2.8171 | 2.0719 | 1.4977 | 2.6679 | 10.2513 | 10.9752 | 10.3868 | 10.8776 | 10.2058 | 9.7475
9 | 10 | 2030 | Summer | S, [%] | Expected | - | 7.28% | 7.072% | 7.068% | 6.677% | 6.032% | 6.59% | 9.441% | 8.716% | 0.8042% | 0.5724% | 1.655% | 1.168% | 1.963% | 1.768% | 2.29% | 1.684% | 1.218% | 2.169% | 8.334% | 8.923% | 8.445% | 8.844% | 8.297% | 7.925%
10 | 9 | 2030 | Summer | S, [MVA] | Expected | - | 8.374 | 7.93 | 7.9359 | 7.3845 | 6.5359 | 7.2907 | 11.1522 | 10.4363 | 0.45589 | 0.57332 | 1.817 | 1.0692 | 2.2432 | 1.9812 | 2.5467 | 1.5529 | 0.55186 | 2.093 | 9.9762 | 10.7639 | 10.1758 | 10.7374 | 9.9355 | 9.3044
10 | 9 | 2030 | Summer | S, [%] | Expected | - | 6.808% | 6.447% | 6.452% | 6.004% | 5.314% | 5.927% | 9.067% | 8.485% | 0.3706% | 0.4661% | 1.477% | 0.8693% | 1.824% | 1.611% | 2.07% | 1.262% | 0.4487% | 1.702% | 8.111% | 8.751% | 8.273% | 8.73% | 8.078% | 7.565%
9 | 16 | 2030 | Summer | P, [MW] | Expected | - | 12.6695 | 13.9104 | 11.9421 | 13.2187 | 13.0638 | 15.3433 | 24.3417 | 21.8935 | 22.0211 | 20.6609 | 20.4129 | 23.505 | 23.9521 | 22.7484 | 22.0354 | 21.1055 | 19.6811 | 18.9028 | 19.1416 | 21.5262 | 22.2854 | 23.3818 | 20.8361 | 15.5726
9 | 16 | 2030 | Summer | P, [%] | Expected | - | 10.3% | 11.31% | 9.709% | 10.75% | 10.62% | 12.47% | 19.79% | 17.8% | 17.9% | 16.8% | 16.6% | 19.11% | 19.47% | 18.49% | 17.91% | 17.16% | 16% | 15.37% | 15.56% | 17.5% | 18.12% | 19.01% | 16.94% | 12.66%
16 | 9 | 2030 | Summer | P, [MW] | Expected | - | -12.6529 | -13.891 | -11.9277 | -13.2016 | -13.0469 | -15.3201 | -24.2854 | -21.8478 | -21.9745 | -20.6196 | -20.3725 | -23.4517 | -23.8967 | -22.6985 | -21.9888 | -21.0627 | -19.6439 | -18.8684 | -19.1063 | -21.4817 | -22.2377 | -23.3293 | -20.7944 | -15.5488
16 | 9 | 2030 | Summer | P, [%] | Expected | - | 10.29% | 11.29% | 9.697% | 10.73% | 10.61% | 12.46% | 19.74% | 17.76% | 17.87% | 16.76% | 16.56% | 19.07% | 19.43% | 18.45% | 17.88% | 17.12% | 15.97% | 15.34% | 15.53% | 17.46% | 18.08% | 18.97% | 16.91% | 12.64%
9 | 16 | 2030 | Summer | Q, [MVAr] | Expected | - | -3.8611 | -3.5837 | -3.3753 | -2.7246 | -2.9687 | -3.3754 | -1.9195 | -0.19543 | 0.69457 | 1.5494 | 1.5857 | 1.5175 | 1.7317 | 1.438 | 0.43257 | -0.16837 | -0.84685 | -1.3534 | -1.5546 | -1.4118 | -1.9777 | -1.5692 | -1.8485 | -2.8516
9 | 16 | 2030 | Summer | Q, [%] | Expected | - | 3.139% | 2.914% | 2.744% | 2.215% | 2.414% | 2.744% | 1.561% | 0.1589% | 0.5647% | 1.26% | 1.289% | 1.234% | 1.408% | 1.169% | 0.3517% | 0.1369% | 0.6885% | 1.1% | 1.264% | 1.148% | 1.608% | 1.276% | 1.503% | 2.318%
16 | 9 | 2030 | Summer | Q, [MVAr] | Expected | - | 3.5476 | 3.2787 | 3.0532 | 2.4118 | 2.6549 | 3.0822 | 1.7389 | -0.017156 | -0.90323 | -1.7746 | -1.814 | -1.7028 | -1.9098 | -1.6345 | -0.64084 | -0.053101 | 0.60632 | 1.1034 | 1.3074 | 1.1953 | 1.7715 | 1.3796 | 1.6214 | 2.5632
16 | 9 | 2030 | Summer | Q, [%] | Expected | - | 0.028843 | 0.026656 | 0.024823 | 0.019608 | 0.021585 | 0.025059 | 0.014138 | 0.00013948 | 0.0073434 | 0.014427 | 0.014748 | 0.013844 | 0.015527 | 0.013289 | 0.0052101 | 0.00043171 | 0.0049294 | 0.008971 | 0.01063 | 0.009718 | 0.014403 | 0.011216 | 0.013182 | 0.020839
9 | 16 | 2030 | Summer | S, [MVA] | Expected | - | 13.2448 | 14.3647 | 12.41 | 13.4966 | 13.3969 | 15.7102 | 24.4173 | 21.8944 | 22.032 | 20.7189 | 20.4744 | 23.5539 | 24.0146 | 22.7939 | 22.0397 | 21.1061 | 19.6993 | 18.9512 | 19.2047 | 21.5724 | 22.373 | 23.4344 | 20.9179 | 15.8315
9 | 16 | 2030 | Summer | S, [%] | Expected | - | 10.77% | 11.68% | 10.09% | 10.97% | 10.89% | 12.77% | 19.85% | 17.8% | 17.91% | 16.84% | 16.65% | 19.15% | 19.52% | 18.53% | 17.92% | 17.16% | 16.02% | 15.41% | 15.61% | 17.54% | 18.19% | 19.05% | 17.01% | 12.87%
16 | 9 | 2030 | Summer | S, [MVA] | Expected | - | 13.1409 | 14.2727 | 12.3122 | 13.42 | 13.3143 | 15.6271 | 24.3475 | 21.8478 | 21.9931 | 20.6958 | 20.4531 | 23.5134 | 23.9729 | 22.7573 | 21.9982 | 21.0628 | 19.6533 | 18.9007 | 19.151 | 21.5149 | 22.3081 | 23.3701 | 20.8575 | 15.7586
16 | 9 | 2030 | Summer | S, [%] | Expected | - | 10.68% | 11.6% | 10.01% | 10.91% | 10.82% | 12.7% | 19.79% | 17.76% | 17.88% | 16.83% | 16.63% | 19.12% | 19.49% | 18.5% | 17.88% | 17.12% | 15.98% | 15.37% | 15.57% | 17.49% | 18.14% | 19% | 16.96% | 12.81%
10 | 15 | 2030 | Summer | P, [MW] | Expected | - | -18.4956 | -15.6951 | -15.5461 | -14.3018 | -15.3237 | -14.4211 | -13.2048 | -20.7749 | -4.4732 | -4.1373 | 1.6366 | 1.3202 | 1.2561 | 1.3852 | 0.57627 | 0.70978 | 0.88415 | 0.92448 | -20.927 | -23.0461 | -21.7881 | -23.1025 | -21.0942 | -18.8814
10 | 15 | 2030 | Summer | P, [%] | Expected | - | 15.04% | 12.76% | 12.64% | 11.63% | 12.46% | 11.72% | 10.74% | 16.89% | 3.637% | 3.364% | 1.331% | 1.073% | 1.021% | 1.126% | 0.4685% | 0.5771% | 0.7188% | 0.7516% | 17.01% | 18.74% | 17.71% | 18.78% | 17.15% | 15.35%
15 | 10 | 2030 | Summer | P, [MW] | Expected | - | 18.5769 | 15.763 | 15.6139 | 14.3619 | 15.3904 | 14.4816 | 13.2533 | 20.8694 | 4.4784 | 4.1421 | -1.635 | -1.3186 | -1.2544 | -1.3835 | -0.57494 | -0.70864 | -0.88309 | -0.92328 | 21.0218 | 23.16 | 21.8905 | 23.2166 | 21.1917 | 18.9626
15 | 10 | 2030 | Summer | P, [%] | Expected | - | 15.1% | 12.82% | 12.69% | 11.68% | 12.51% | 11.77% | 10.78% | 16.97% | 3.641% | 3.368% | 1.329% | 1.072% | 1.02% | 1.125% | 0.4674% | 0.5761% | 0.718% | 0.7506% | 17.09% | 18.83% | 17.8% | 18.88% | 17.23% | 15.42%
10 | 15 | 2030 | Summer | Q, [MVAr] | Expected | - | 7.1969 | 9.0991 | 9.3003 | 9.2722 | 9.3914 | 9.2347 | 7.6984 | 4.9955 | 1.9842 | 2.1303 | 1.9237 | 2.0994 | 2.1686 | 2.2042 | 2.078 | 1.8565 | 1.6932 | 1.8423 | 4.3974 | 4.3272 | 4.5023 | 4.0526 | 5.1253 | 6.0852
10 | 15 | 2030 | Summer | Q, [%] | Expected | - | 5.851% | 7.398% | 7.561% | 7.538% | 7.635% | 7.508% | 6.259% | 4.061% | 1.613% | 1.732% | 1.564% | 1.707% | 1.763% | 1.792% | 1.689% | 1.509% | 1.377% | 1.498% | 3.575% | 3.518% | 3.66% | 3.295% | 4.167% | 4.947%
15 | 10 | 2030 | Summer | Q, [MVAr] | Expected | - | -7.7064 | -9.6593 | -9.8614 | -9.8603 | -9.9567 | -9.8227 | -8.3249 | -5.4532 | -2.7523 | -2.8971 | -2.702 | -2.8779 | -2.9463 | -2.9812 | -2.8578 | -2.6378 | -2.4764 | -2.6261 | -4.8515 | -4.7148 | -4.9315 | -4.4391 | -5.5732 | -6.5927
15 | 10 | 2030 | Summer | Q, [%] | Expected | - | 0.062654 | 0.078531 | 0.080174 | 0.080165 | 0.080949 | 0.07986 | 0.067682 | 0.044335 | 0.022376 | 0.023553 | 0.021967 | 0.023398 | 0.023954 | 0.024237 | 0.023234 | 0.021445 | 0.020133 | 0.021351 | 0.039443 | 0.038331 | 0.040093 | 0.03609 | 0.045311 | 0.053599
10 | 15 | 2030 | Summer | S, [MVA] | Expected | - | 19.8465 | 18.1419 | 18.1157 | 17.0445 | 17.9726 | 17.1245 | 15.285 | 21.3671 | 4.8935 | 4.6535 | 2.5257 | 2.48 | 2.5061 | 2.6033 | 2.1564 | 1.9876 | 1.9102 | 2.0613 | 21.384 | 23.4488 | 22.2484 | 23.4553 | 21.7079 | 19.8377
10 | 15 | 2030 | Summer | S, [%] | Expected | - | 16.14% | 14.75% | 14.73% | 13.86% | 14.61% | 13.92% | 12.43% | 17.37% | 3.978% | 3.783% | 2.053% | 2.016% | 2.037% | 2.117% | 1.753% | 1.616% | 1.553% | 1.676% | 17.39% | 19.06% | 18.09% | 19.07% | 17.65% | 16.13%
15 | 10 | 2030 | Summer | S, [MVA] | Expected | - | 20.1119 | 18.4872 | 18.4673 | 17.421 | 18.3303 | 17.4987 | 15.651 | 21.5701 | 5.2566 | 5.0547 | 3.1582 | 3.1656 | 3.2023 | 3.2866 | 2.9151 | 2.7313 | 2.6291 | 2.7837 | 21.5744 | 23.6351 | 22.4391 | 23.6372 | 21.9123 | 20.076
15 | 10 | 2030 | Summer | S, [%] | Expected | - | 16.35% | 15.03% | 15.01% | 14.16% | 14.9% | 14.23% | 12.72% | 17.54% | 4.274% | 4.11% | 2.568% | 2.574% | 2.603% | 2.672% | 2.37% | 2.221% | 2.138% | 2.263% | 17.54% | 19.22% | 18.24% | 19.22% | 17.81% | 16.32%
11 | 13 | 2030 | Summer | P, [MW] | Expected | - | -1.5863 | -1.5746 | -2.18 | -1.8768 | 17.8135 | 16.7005 | -2.2732 | 1.4751 | 5.4077 | 3.4219 | 2.9383 | 5.9793 | 6.0724 | 4.2623 | 10.5726 | 8.8696 | 8.3208 | 9.8555 | 4.9795 | 5.6606 | 4.9422 | 6.6123 | 4.3326 | 1.3278
11 | 13 | 2030 | Summer | P, [%] | Expected | - | 0.1193% | 0.1184% | 0.1639% | 0.1411% | 1.339% | 1.256% | 0.1709% | 0.1109% | 0.4066% | 0.2573% | 0.2209% | 0.4496% | 0.4566% | 0.3205% | 0.7949% | 0.6669% | 0.6256% | 0.741% | 0.3744% | 0.4256% | 0.3716% | 0.4972% | 0.3258% | 0.09984%
13 | 11 | 2030 | Summer | P, [MW] | Expected | - | 1.5863 | 1.5747 | 2.1802 | 1.8769 | -17.8099 | -16.6974 | 2.2733 | -1.4751 | -5.4073 | -3.4217 | -2.9382 | -5.9788 | -6.0719 | -4.2621 | -10.5714 | -8.8687 | -8.32 | -9.8544 | -4.9791 | -5.6599 | -4.9416 | -6.6114 | -4.3321 | -1.3276
13 | 11 | 2030 | Summer | P, [%] | Expected | - | 0.1193% | 0.1184% | 0.1639% | 0.1411% | 1.339% | 1.255% | 0.1709% | 0.1109% | 0.4066% | 0.2573% | 0.2209% | 0.4495% | 0.4565% | 0.3205% | 0.7948% | 0.6668% | 0.6256% | 0.7409% | 0.3744% | 0.4256% | 0.3716% | 0.4971% | 0.3257% | 0.09982%
11 | 13 | 2030 | Summer | Q, [MVAr] | Expected | - | -18.6212 | -20.8335 | -21.8889 | -21.4615 | -22.2553 | -21.6473 | -21.1304 | -17.5371 | -14.7487 | -14.8859 | -15.8913 | -15.2072 | -14.6274 | -15.383 | -16.8397 | -16.4305 | -14.7294 | -14.7929 | -13.9764 | -12.2667 | -12.8192 | -11.8167 | -12.3375 | -13.4334
11 | 13 | 2030 | Summer | Q, [%] | Expected | - | 1.4% | 1.566% | 1.646% | 1.614% | 1.673% | 1.628% | 1.589% | 1.319% | 1.109% | 1.119% | 1.195% | 1.143% | 1.1% | 1.157% | 1.266% | 1.235% | 1.107% | 1.112% | 1.051% | 0.9223% | 0.9639% | 0.8885% | 0.9276% | 1.01%
13 | 11 | 2030 | Summer | Q, [MVAr] | Expected | - | -17.6912 | -15.4692 | -14.4083 | -14.838 | -14.0132 | -14.628 | -15.1704 | -18.7809 | -21.5778 | -21.4414 | -20.4326 | -21.1173 | -21.6989 | -20.9422 | -19.4724 | -19.8861 | -21.5939 | -21.5277 | -22.3529 | -24.067 | -23.5136 | -24.5173 | -23.997 | -22.8987
13 | 11 | 2030 | Summer | Q, [%] | Expected | - | 0.013302 | 0.011631 | 0.010833 | 0.011156 | 0.010536 | 0.010998 | 0.011406 | 0.014121 | 0.016224 | 0.016121 | 0.015363 | 0.015878 | 0.016315 | 0.015746 | 0.014641 | 0.014952 | 0.016236 | 0.016186 | 0.016807 | 0.018095 | 0.017679 | 0.018434 | 0.018043 | 0.017217
11 | 13 | 2030 | Summer | S, [MVA] | Expected | - | 18.6886 | 20.8929 | 21.9972 | 21.5434 | 28.5065 | 27.3407 | 21.2523 | 17.5991 | 15.7088 | 15.2741 | 16.1607 | 16.3404 | 15.8378 | 15.9626 | 19.8835 | 18.6716 | 16.9172 | 17.7753 | 14.837 | 13.5098 | 13.7389 | 13.5409 | 13.0761 | 13.4989
11 | 13 | 2030 | Summer | S, [%] | Expected | - | 1.405% | 1.571% | 1.654% | 1.62% | 2.143% | 2.056% | 1.598% | 1.323% | 1.181% | 1.148% | 1.215% | 1.229% | 1.191% | 1.2% | 1.495% | 1.404% | 1.272% | 1.336% | 1.116% | 1.016% | 1.033% | 1.018% | 0.9832% | 1.015%
13 | 11 | 2030 | Summer | S, [MVA] | Expected | - | 17.7622 | 15.5492 | 14.5724 | 14.9563 | 22.6619 | 22.1987 | 15.3398 | 18.8387 | 22.245 | 21.7127 | 20.6428 | 21.9474 | 22.5324 | 21.3715 | 22.1569 | 21.7741 | 23.1412 | 23.676 | 22.9007 | 24.7236 | 24.0272 | 25.3931 | 24.3849 | 22.9371
13 | 11 | 2030 | Summer | S, [%] | Expected | - | 1.336% | 1.169% | 1.096% | 1.125% | 1.704% | 1.669% | 1.153% | 1.416% | 1.673% | 1.633% | 1.552% | 1.65% | 1.694% | 1.607% | 1.666% | 1.637% | 1.74% | 1.78% | 1.722% | 1.859% | 1.807% | 1.909% | 1.833% | 1.725%
12 | 72 | 2030 | Summer | P, [MW] | Expected | - | 7.0637 | 7.1391 | 6.2272 | 6.5626 | -6.4276 | -4.7453 | 5.6601 | 0.1644 | -1.3389 | -0.92702 | 0.24786 | -1.2786 | -0.35821 | 1.3167 | -2.1271 | -1.3039 | -0.6895 | -2.152 | -0.97069 | -1.4327 | 0.9456 | 0.19885 | 2.6068 | 3.7082
12 | 72 | 2030 | Summer | P, [%] | Expected | - | 2.871% | 2.902% | 2.531% | 2.668% | 2.613% | 1.929% | 2.301% | 0.06683% | 0.5443% | 0.3768% | 0.1008% | 0.5198% | 0.1456% | 0.5353% | 0.8647% | 0.53% | 0.2803% | 0.8748% | 0.3946% | 0.5824% | 0.3844% | 0.08083% | 1.06% | 1.507%
72 | 12 | 2030 | Summer | P, [MW] | Expected | - | -7.0589 | -7.1343 | -6.2234 | -6.5584 | 6.4325 | 4.7479 | -5.657 | -0.16437 | 1.3391 | 0.92729 | -0.24772 | 1.279 | 0.35862 | -1.3163 | 2.1275 | 1.3041 | 0.68974 | 2.1525 | 0.97104 | 1.4336 | -0.94475 | -0.19806 | -2.6054 | -3.7058
72 | 12 | 2030 | Summer | P, [%] | Expected | - | 2.869% | 2.9% | 2.53% | 2.666% | 2.615% | 1.93% | 2.3% | 0.06682% | 0.5444% | 0.3769% | 0.1007% | 0.5199% | 0.1458% | 0.5351% | 0.8649% | 0.5301% | 0.2804% | 0.875% | 0.3947% | 0.5828% | 0.384% | 0.08051% | 1.059% | 1.506%
12 | 72 | 2030 | Summer | Q, [MVAr] | Expected | - | -1.4541 | 0.15934 | 0.62755 | 0.29699 | 2.5533 | 1.4388 | -0.067745 | -0.22295 | -1.3796 | -2.102 | -1.9063 | -2.225 | -2.7497 | -2.5324 | -1.1855 | -1.3371 | -2.1433 | -1.8822 | -2.385 | -3.4368 | -3.5777 | -3.6087 | -3.6246 | -4.1284
12 | 72 | 2030 | Summer | Q, [%] | Expected | - | 0.5911% | 0.06477% | 0.2551% | 0.1207% | 1.038% | 0.5849% | 0.02754% | 0.09063% | 0.5608% | 0.8545% | 0.7749% | 0.9045% | 1.118% | 1.029% | 0.4819% | 0.5435% | 0.8712% | 0.7651% | 0.9695% | 1.397% | 1.454% | 1.467% | 1.473% | 1.678%
72 | 12 | 2030 | Summer | Q, [MVAr] | Expected | - | -0.015332 | -1.6345 | -2.1073 | -1.7753 | -4.0284 | -2.9245 | -1.4128 | -1.253 | -0.086608 | 0.64076 | 0.44473 | 0.76425 | 1.2908 | 1.0737 | -0.27623 | -0.1267 | 0.67786 | 0.41555 | 0.91625 | 1.9693 | 2.1066 | 2.141 | 2.1546 | 2.6574
72 | 12 | 2030 | Summer | Q, [%] | Expected | - | 6.2326e-05 | 0.0066445 | 0.0085664 | 0.0072167 | 0.016376 | 0.011888 | 0.0057431 | 0.0050936 | 0.00035207 | 0.0026047 | 0.0018078 | 0.0031067 | 0.0052472 | 0.0043646 | 0.0011229 | 0.00051505 | 0.0027555 | 0.0016892 | 0.0037246 | 0.0080052 | 0.0085633 | 0.0087033 | 0.0087585 | 0.010802
12 | 72 | 2030 | Summer | S, [MVA] | Expected | - | 7.2118 | 7.1409 | 6.2587 | 6.5693 | 6.9162 | 4.9587 | 5.6605 | 0.27701 | 1.9225 | 2.2974 | 1.9224 | 2.5663 | 2.7729 | 2.8543 | 2.4351 | 1.8676 | 2.2514 | 2.859 | 2.5749 | 3.7235 | 3.7006 | 3.6141 | 4.4647 | 5.5493
12 | 72 | 2030 | Summer | S, [%] | Expected | - | 2.932% | 2.903% | 2.544% | 2.67% | 2.811% | 2.016% | 2.301% | 0.1126% | 0.7815% | 0.9339% | 0.7814% | 1.043% | 1.127% | 1.16% | 0.9899% | 0.7592% | 0.9152% | 1.162% | 1.047% | 1.514% | 1.504% | 1.469% | 1.815% | 2.256%
72 | 12 | 2030 | Summer | S, [MVA] | Expected | - | 7.0589 | 7.3191 | 6.5705 | 6.7945 | 7.5898 | 5.5763 | 5.8308 | 1.2638 | 1.3419 | 1.1271 | 0.50907 | 1.4899 | 1.3397 | 1.6986 | 2.1454 | 1.3102 | 0.96708 | 2.1923 | 1.3351 | 2.4358 | 2.3087 | 2.1502 | 3.3809 | 4.5601
72 | 12 | 2030 | Summer | S, [%] | Expected | - | 2.869% | 2.975% | 2.671% | 2.762% | 3.085% | 2.267% | 2.37% | 0.5137% | 0.5455% | 0.4582% | 0.2069% | 0.6057% | 0.5446% | 0.6905% | 0.8721% | 0.5326% | 0.3931% | 0.8912% | 0.5427% | 0.9902% | 0.9385% | 0.874% | 1.374% | 1.854%
15 | 18 | 2030 | Summer | P, [MW] | Expected | - | 19.8931 | 17.6889 | 16.6454 | 16.064 | 17.9274 | 17.4051 | 17.4152 | 18.9012 | 21.177 | 23.8414 | 23.8398 | 24.8546 | 25.4648 | 26.3955 | 24.8884 | 23.7851 | 23.5617 | 23.0446 | 21.7971 | 22.3331 | 23.1449 | 24.8031 | 23.5887 | 20.5428
15 | 18 | 2030 | Summer | P, [%] | Expected | - | 16.17% | 14.38% | 13.53% | 13.06% | 14.58% | 14.15% | 14.16% | 15.37% | 17.22% | 19.38% | 19.38% | 20.21% | 20.7% | 21.46% | 20.23% | 19.34% | 19.16% | 18.74% | 17.72% | 18.16% | 18.82% | 20.17% | 19.18% | 16.7%
18 | 15 | 2030 | Summer | P, [MW] | Expected | - | -19.8677 | -17.6677 | -16.6265 | -16.0462 | -17.9055 | -17.3838 | -17.3951 | -18.8793 | -21.1499 | -23.8072 | -23.8056 | -24.8174 | -25.4257 | -26.3535 | -24.8511 | -23.751 | -23.5281 | -23.0122 | -21.7681 | -22.3026 | -23.1119 | -24.7657 | -23.5542 | -20.5159
18 | 15 | 2030 | Summer | P, [%] | Expected | - | 16.15% | 14.36% | 13.52% | 13.05% | 14.56% | 14.13% | 14.14% | 15.35% | 17.2% | 19.36% | 19.35% | 20.18% | 20.67% | 21.43% | 20.2% | 19.31% | 19.13% | 18.71% | 17.7% | 18.13% | 18.79% | 20.13% | 19.15% | 16.68%
15 | 18 | 2030 | Summer | Q, [MVAr] | Expected | - | -5.8155 | -6.8694 | -6.6327 | -6.6871 | -7.0731 | -7.717 | -6.0216 | -3.2453 | -2.1792 | -0.15665 | 0.1566 | -0.066026 | 0.46588 | 0.55463 | -0.57876 | -1.045 | -2.3254 | -3.1787 | -3.0211 | -3.4568 | -4.3019 | -3.3706 | -4.7729 | -5.5226
15 | 18 | 2030 | Summer | Q, [%] | Expected | - | 4.728% | 5.585% | 5.392% | 5.437% | 5.75% | 6.274% | 4.896% | 2.638% | 1.772% | 0.1274% | 0.1273% | 0.05368% | 0.3788% | 0.4509% | 0.4705% | 0.8496% | 1.891% | 2.584% | 2.456% | 2.81% | 3.498% | 2.74% | 3.88% | 4.49%
18 | 15 | 2030 | Summer | Q, [MVAr] | Expected | - | 5.6682 | 6.7069 | 6.4623 | 6.513 | 6.9127 | 7.5543 | 5.8555 | 3.0873 | 2.04 | 0.042524 | -0.27052 | -0.03783 | -0.56296 | -0.64157 | 0.47516 | 0.93002 | 2.2083 | 3.057 | 2.8877 | 3.3285 | 4.182 | 3.2662 | 4.6576 | 5.3805
18 | 15 | 2030 | Summer | Q, [%] | Expected | - | 0.046083 | 0.054528 | 0.052539 | 0.052951 | 0.056201 | 0.061417 | 0.047606 | 0.0251 | 0.016585 | 0.00034573 | 0.0021993 | 0.00030756 | 0.0045769 | 0.005216 | 0.003863 | 0.0075611 | 0.017953 | 0.024854 | 0.023477 | 0.027061 | 0.034 | 0.026555 | 0.037867 | 0.043744
15 | 18 | 2030 | Summer | S, [MVA] | Expected | - | 20.7257 | 18.9759 | 17.9182 | 17.4003 | 19.2722 | 19.0392 | 18.4268 | 19.1778 | 21.2888 | 23.8419 | 23.8404 | 24.8547 | 25.469 | 26.4013 | 24.8951 | 23.808 | 23.6762 | 23.2628 | 22.0054 | 22.5991 | 23.5413 | 25.0311 | 24.0667 | 21.2721
15 | 18 | 2030 | Summer | S, [%] | Expected | - | 16.85% | 15.43% | 14.57% | 14.15% | 15.67% | 15.48% | 14.98% | 15.59% | 17.31% | 19.38% | 19.38% | 20.21% | 20.71% | 21.46% | 20.24% | 19.36% | 19.25% | 18.91% | 17.89% | 18.37% | 19.14% | 20.35% | 19.57% | 17.29%
18 | 15 | 2030 | Summer | S, [MVA] | Expected | - | 20.6604 | 18.8978 | 17.8382 | 17.3176 | 19.1935 | 18.9543 | 18.3542 | 19.13 | 21.248 | 23.8072 | 23.8071 | 24.8174 | 25.4319 | 26.3613 | 24.8556 | 23.7692 | 23.6315 | 23.2144 | 21.9588 | 22.5496 | 23.4872 | 24.9801 | 24.0103 | 21.2097
18 | 15 | 2030 | Summer | S, [%] | Expected | - | 16.8% | 15.36% | 14.5% | 14.08% | 15.6% | 15.41% | 14.92% | 15.55% | 17.27% | 19.36% | 19.36% | 20.18% | 20.68% | 21.43% | 20.21% | 19.32% | 19.21% | 18.87% | 17.85% | 18.33% | 19.1% | 20.31% | 19.52% | 17.24%
15 | 26 | 2030 | Summer | P, [MW] | Expected | - | 22.3994 | 20.4108 | 18.7533 | 18.4314 | 19.7145 | 19.4783 | 20.9489 | 23.0264 | 25.0065 | 25.6627 | 25.4409 | 26.0679 | 26.5058 | 26.7109 | 26.1475 | 25.6987 | 25.3946 | 25.8041 | 25.8185 | 27.2895 | 28.1066 | 29.5379 | 28.8333 | 25.0267
15 | 26 | 2030 | Summer | P, [%] | Expected | - | 18.21% | 16.59% | 15.25% | 14.98% | 16.03% | 15.84% | 17.03% | 18.72% | 20.33% | 20.86% | 20.68% | 21.19% | 21.55% | 21.72% | 21.26% | 20.89% | 20.65% | 20.98% | 20.99% | 22.19% | 22.85% | 24.01% | 23.44% | 20.35%
26 | 15 | 2030 | Summer | P, [MW] | Expected | - | -22.3343 | -20.3563 | -18.7071 | -18.3867 | -19.6631 | -19.4279 | -20.8919 | -22.9581 | -24.9257 | -25.5768 | -25.3564 | -25.9792 | -26.4138 | -26.6172 | -26.0584 | -25.6128 | -25.3111 | -25.7182 | -25.7325 | -27.1935 | -28.0049 | -29.4254 | -28.7263 | -24.9458
26 | 15 | 2030 | Summer | P, [%] | Expected | - | 18.16% | 16.55% | 15.21% | 14.95% | 15.99% | 15.8% | 16.99% | 18.67% | 20.26% | 20.79% | 20.61% | 21.12% | 21.47% | 21.64% | 21.19% | 20.82% | 20.58% | 20.91% | 20.92% | 22.11% | 22.77% | 23.92% | 23.35% | 20.28%
15 | 26 | 2030 | Summer | Q, [MVAr] | Expected | - | -2.8758 | -3.5301 | -3.4931 | -3.4365 | -4.0085 | -4.3123 | -3.0047 | -0.87623 | 0.49255 | 1.7788 | 1.8607 | 1.8869 | 2.2452 | 2.5907 | 1.8038 | 1.3846 | 0.78132 | 0.19392 | 0.24895 | -0.16399 | -0.63516 | -0.47838 | -1.387 | -2.2135
15 | 26 | 2030 | Summer | Q, [%] | Expected | - | 2.338% | 2.87% | 2.84% | 2.794% | 3.259% | 3.506% | 2.443% | 0.7124% | 0.4005% | 1.446% | 1.513% | 1.534% | 1.825% | 2.106% | 1.467% | 1.126% | 0.6352% | 0.1577% | 0.2024% | 0.1333% | 0.5164% | 0.3889% | 1.128% | 1.8%
26 | 15 | 2030 | Summer | Q, [MVAr] | Expected | - | 2.5992 | 3.2154 | 3.1499 | 3.0879 | 3.6827 | 3.9823 | 2.6996 | 0.61334 | -0.71029 | -1.977 | -2.0634 | -2.0753 | -2.4218 | -2.7612 | -1.9908 | -1.5837 | -0.98973 | -0.39463 | -0.44968 | -0.0030232 | 0.48694 | 0.3682 | 1.2564 | 1.9916
26 | 15 | 2030 | Summer | Q, [%] | Expected | - | 0.021131 | 0.026142 | 0.025609 | 0.025105 | 0.029941 | 0.032376 | 0.021948 | 0.0049865 | 0.0057747 | 0.016073 | 0.016775 | 0.016872 | 0.019689 | 0.022449 | 0.016185 | 0.012875 | 0.0080465 | 0.0032084 | 0.0036559 | 2.4579e-05 | 0.0039588 | 0.0029935 | 0.010215 | 0.016192
15 | 26 | 2030 | Summer | S, [MVA] | Expected | - | 22.5833 | 20.7138 | 19.0759 | 18.749 | 20.1179 | 19.9499 | 21.1633 | 23.043 | 25.0114 | 25.7243 | 25.5089 | 26.1361 | 26.6007 | 26.8362 | 26.2097 | 25.7359 | 25.4066 | 25.8049 | 25.8197 | 27.29 | 28.1138 | 29.5418 | 28.8666 | 25.1244
15 | 26 | 2030 | Summer | S, [%] | Expected | - | 18.36% | 16.84% | 15.51% | 15.24% | 16.36% | 16.22% | 17.21% | 18.73% | 20.33% | 20.91% | 20.74% | 21.25% | 21.63% | 21.82% | 21.31% | 20.92% | 20.66% | 20.98% | 20.99% | 22.19% | 22.86% | 24.02% | 23.47% | 20.43%
26 | 15 | 2030 | Summer | S, [MVA] | Expected | - | 22.4851 | 20.6087 | 18.9704 | 18.6442 | 20.005 | 19.8318 | 21.0656 | 22.9663 | 24.9358 | 25.6531 | 25.4402 | 26.062 | 26.5246 | 26.76 | 26.1343 | 25.6617 | 25.3305 | 25.7212 | 25.7364 | 27.1935 | 28.0091 | 29.4277 | 28.7537 | 25.0252
26 | 15 | 2030 | Summer | S, [%] | Expected | - | 18.28% | 16.76% | 15.42% | 15.16% | 16.26% | 16.12% | 17.13% | 18.67% | 20.27% | 20.86% | 20.68% | 21.19% | 21.56% | 21.76% | 21.25% | 20.86% | 20.59% | 20.91% | 20.92% | 22.11% | 22.77% | 23.92% | 23.38% | 20.35%
16 | 17 | 2030 | Summer | P, [MW] | Expected | - | -11.7861 | -10.9464 | -11.1993 | -11.2639 | -11.0971 | -10.1376 | -8.9476 | -13.867 | -13.4338 | -13.7466 | -12.9228 | -9.7503 | -7.5347 | -7.786 | -6.1813 | -6.6444 | -9.9176 | -11.5803 | -13.2727 | -13.0201 | -11.8277 | -12.219 | -12.6646 | -12.4849
16 | 17 | 2030 | Summer | P, [%] | Expected | - | 9.582% | 8.899% | 9.105% | 9.158% | 9.022% | 8.242% | 7.274% | 11.27% | 10.92% | 11.18% | 10.51% | 7.927% | 6.126% | 6.33% | 5.025% | 5.402% | 8.063% | 9.415% | 10.79% | 10.59% | 9.616% | 9.934% | 10.3% | 10.15%
17 | 16 | 2030 | Summer | P, [MW] | Expected | - | 11.7934 | 10.9526 | 11.2057 | 11.2705 | 11.1035 | 10.1429 | 8.952 | 13.8775 | 13.4437 | 13.7569 | 12.9321 | 9.756 | 7.5383 | 7.7897 | 6.1838 | 6.6472 | 9.9232 | 11.588 | 13.2824 | 13.0294 | 11.8354 | 12.2272 | 12.6733 | 12.4931
17 | 16 | 2030 | Summer | P, [%] | Expected | - | 9.588% | 8.905% | 9.11% | 9.163% | 9.027% | 8.246% | 7.278% | 11.28% | 10.93% | 11.18% | 10.51% | 7.932% | 6.129% | 6.333% | 5.027% | 5.404% | 8.068% | 9.421% | 10.8% | 10.59% | 9.622% | 9.941% | 10.3% | 10.16%
16 | 17 | 2030 | Summer | Q, [MVAr] | Expected | - | -1.6152 | -1.1605 | -0.83282 | -1.2175 | -0.85299 | -1.1475 | -2.3372 | -3.1647 | -3.0862 | -3 | -3.5283 | -3.562 | -3.5336 | -3.3575 | -3.1311 | -3.0101 | -3.0253 | -3.5495 | -3.1999 | -3.0925 | -2.9528 | -2.8101 | -2.5853 | -1.9649
16 | 17 | 2030 | Summer | Q, [%] | Expected | - | 1.313% | 0.9435% | 0.6771% | 0.9899% | 0.6935% | 0.9329% | 1.9% | 2.573% | 2.509% | 2.439% | 2.869% | 2.896% | 2.873% | 2.73% | 2.546% | 2.447% | 2.46% | 2.886% | 2.602% | 2.514% | 2.401% | 2.285% | 2.102% | 1.597%
17 | 16 | 2030 | Summer | Q, [MVAr] | Expected | - | 1.4391 | 0.97995 | 0.65298 | 1.0383 | 0.67285 | 0.96332 | 2.1503 | 3.0012 | 2.9214 | 2.8375 | 3.3624 | 3.3825 | 3.3472 | 3.1716 | 2.9405 | 2.8203 | 2.8452 | 3.3764 | 3.0339 | 2.925 | 2.7793 | 2.6385 | 2.4149 | 1.7925
17 | 16 | 2030 | Summer | Q, [%] | Expected | - | 0.0117 | 0.0079671 | 0.0053088 | 0.0084411 | 0.0054703 | 0.0078319 | 0.017482 | 0.0244 | 0.023751 | 0.023069 | 0.027337 | 0.0275 | 0.027213 | 0.025786 | 0.023906 | 0.022929 | 0.023132 | 0.02745 | 0.024666 | 0.02378 | 0.022596 | 0.021452 | 0.019633 | 0.014573
16 | 17 | 2030 | Summer | S, [MVA] | Expected | - | 11.8963 | 11.0077 | 11.2302 | 11.3295 | 11.1298 | 10.2023 | 9.2478 | 14.2235 | 13.7838 | 14.0701 | 13.3958 | 10.3806 | 8.3221 | 8.4791 | 6.9291 | 7.2945 | 10.3688 | 12.1121 | 13.653 | 13.3823 | 12.1907 | 12.538 | 12.9258 | 12.6386
16 | 17 | 2030 | Summer | S, [%] | Expected | - | 9.672% | 8.949% | 9.13% | 9.211% | 9.049% | 8.295% | 7.519% | 11.56% | 11.21% | 11.44% | 10.89% | 8.44% | 6.766% | 6.894% | 5.633% | 5.93% | 8.43% | 9.847% | 11.1% | 10.88% | 9.911% | 10.19% | 10.51% | 10.28%
17 | 16 | 2030 | Summer | S, [MVA] | Expected | - | 11.8809 | 10.9963 | 11.2248 | 11.3183 | 11.1238 | 10.1886 | 9.2066 | 14.1983 | 13.7575 | 14.0465 | 13.3621 | 10.3257 | 8.248 | 8.4107 | 6.8473 | 7.2207 | 10.323 | 12.0698 | 13.6245 | 13.3536 | 12.1573 | 12.5086 | 12.9013 | 12.6211
17 | 16 | 2030 | Summer | S, [%] | Expected | - | 9.659% | 8.94% | 9.126% | 9.202% | 9.044% | 8.283% | 7.485% | 11.54% | 11.18% | 11.42% | 10.86% | 8.395% | 6.706% | 6.838% | 5.567% | 5.871% | 8.393% | 9.813% | 11.08% | 10.86% | 9.884% | 10.17% | 10.49% | 10.26%
17 | 34 | 2030 | Summer | P, [MW] | Expected | - | -19.0882 | -18.5211 | -17.3147 | -17.8804 | -17.7875 | -16.3491 | -15.9704 | -21.4748 | -20.8199 | -21.323 | -19.5816 | -16.4248 | -14.7015 | -14.2844 | -12.0783 | -13.5723 | -16.4272 | -19.2982 | -21.3741 | -21.8054 | -21.3828 | -22.1183 | -21.625 | -20.4454
17 | 34 | 2030 | Summer | P, [%] | Expected | - | 15.52% | 15.06% | 14.08% | 14.54% | 14.46% | 13.29% | 12.98% | 17.46% | 16.93% | 17.34% | 15.92% | 13.35% | 11.95% | 11.61% | 9.82% | 11.03% | 13.36% | 15.69% | 17.38% | 17.73% | 17.38% | 17.98% | 17.58% | 16.62%
34 | 17 | 2030 | Summer | P, [MW] | Expected | - | 19.1316 | 18.5619 | 17.3504 | 17.9184 | 17.8252 | 16.3809 | 16.0008 | 21.5306 | 20.8728 | 21.3787 | 19.629 | 16.4584 | 14.7287 | 14.31 | 12.0966 | 13.5952 | 16.4602 | 19.3439 | 21.4296 | 21.863 | 21.4381 | 22.1775 | 21.6813 | 20.4954
34 | 17 | 2030 | Summer | P, [%] | Expected | - | 15.55% | 15.09% | 14.11% | 14.57% | 14.49% | 13.32% | 13.01% | 17.5% | 16.97% | 17.38% | 15.96% | 13.38% | 11.97% | 11.63% | 9.835% | 11.05% | 13.38% | 15.73% | 17.42% | 17.77% | 17.43% | 18.03% | 17.63% | 16.66%
17 | 34 | 2030 | Summer | Q, [MVAr] | Expected | - | -0.35626 | 0.08951 | 0.69058 | 0.19268 | 0.41799 | 0.49042 | -1.0456 | -2.2712 | -2.4262 | -2.5903 | -3.0433 | -3.163 | -3.2548 | -3.0335 | -2.6727 | -2.6067 | -2.356 | -2.9378 | -2.3968 | -2.284 | -2.1431 | -2.0899 | -1.6921 | -0.99034
17 | 34 | 2030 | Summer | Q, [%] | Expected | - | 0.2896% | 0.07277% | 0.5614% | 0.1567% | 0.3398% | 0.3987% | 0.8501% | 1.847% | 1.973% | 2.106% | 2.474% | 2.572% | 2.646% | 2.466% | 2.173% | 2.119% | 1.915% | 2.388% | 1.949% | 1.857% | 1.742% | 1.699% | 1.376% | 0.8052%
34 | 17 | 2030 | Summer | Q, [MVAr] | Expected | - | 0.040453 | -0.41601 | -1.035 | -0.52882 | -0.75546 | -0.84928 | 0.68293 | 2.0015 | 2.1477 | 2.3232 | 2.7472 | 2.8185 | 2.8881 | 2.6613 | 2.2745 | 2.2242 | 2.0082 | 2.6337 | 2.1266 | 2.021 | 1.871 | 1.8323 | 1.423 | 0.69823
34 | 17 | 2030 | Summer | Q, [%] | Expected | - | 0.00032888 | 0.0033822 | 0.0084143 | 0.0042994 | 0.0061419 | 0.0069047 | 0.0055523 | 0.016272 | 0.017461 | 0.018888 | 0.022335 | 0.022914 | 0.023481 | 0.021637 | 0.018492 | 0.018083 | 0.016327 | 0.021412 | 0.01729 | 0.016431 | 0.015211 | 0.014897 | 0.011569 | 0.0056766
17 | 34 | 2030 | Summer | S, [MVA] | Expected | - | 19.0915 | 18.5213 | 17.3284 | 17.8814 | 17.7924 | 16.3565 | 16.0046 | 21.5946 | 20.9608 | 21.4798 | 19.8167 | 16.7266 | 15.0575 | 14.603 | 12.3704 | 13.8204 | 16.5952 | 19.5205 | 21.508 | 21.9247 | 21.49 | 22.2169 | 21.6911 | 20.4693
17 | 34 | 2030 | Summer | S, [%] | Expected | - | 15.52% | 15.06% | 14.09% | 14.54% | 14.47% | 13.3% | 13.01% | 17.56% | 17.04% | 17.46% | 16.11% | 13.6% | 12.24% | 11.87% | 10.06% | 11.24% | 13.49% | 15.87% | 17.49% | 17.82% | 17.47% | 18.06% | 17.64% | 16.64%
34 | 17 | 2030 | Summer | S, [MVA] | Expected | - | 19.1317 | 18.5666 | 17.3812 | 17.9262 | 17.8412 | 16.4029 | 16.0154 | 21.6235 | 20.983 | 21.5045 | 19.8203 | 16.698 | 15.0092 | 14.5554 | 12.3086 | 13.776 | 16.5822 | 19.5224 | 21.5348 | 21.9562 | 21.5196 | 22.2531 | 21.7279 | 20.5073
34 | 17 | 2030 | Summer | S, [%] | Expected | - | 15.55% | 15.09% | 14.13% | 14.57% | 14.51% | 13.34% | 13.02% | 17.58% | 17.06% | 17.48% | 16.11% | 13.58% | 12.2% | 11.83% | 10.01% | 11.2% | 13.48% | 15.87% | 17.51% | 17.85% | 17.5% | 18.09% | 17.66% | 16.67%
18 | 103 | 2030 | Summer | P, [MW] | Expected | - | 20.0732 | 17.689 | 16.5857 | 15.9049 | 17.8237 | 17.328 | 17.2337 | 18.5021 | 21.0948 | 23.5195 | 23.534 | 24.1005 | 25.1134 | 25.2455 | 24.8415 | 23.3059 | 22.9973 | 23.6889 | 21.4919 | 22.3185 | 22.2289 | 23.5032 | 23.3425 | 19.9813
18 | 103 | 2030 | Summer | P, [%] | Expected | - | 16.32% | 14.38% | 13.48% | 12.93% | 14.49% | 14.09% | 14.01% | 15.04% | 17.15% | 19.12% | 19.13% | 19.59% | 20.42% | 20.52% | 20.2% | 18.95% | 18.7% | 19.26% | 17.47% | 18.15% | 18.07% | 19.11% | 18.98% | 16.24%
103 | 18 | 2030 | Summer | P, [MW] | Expected | - | -20.0485 | -17.669 | -16.5681 | -15.8887 | -17.8034 | -17.3082 | -17.2149 | -18.4815 | -21.0681 | -23.486 | -23.5005 | -24.0654 | -25.0751 | -25.2068 | -24.8042 | -23.2732 | -22.9654 | -23.6551 | -21.4642 | -22.2884 | -22.199 | -23.4699 | -23.3094 | -19.9568
103 | 18 | 2030 | Summer | P, [%] | Expected | - | 16.3% | 14.37% | 13.47% | 12.92% | 14.47% | 14.07% | 14% | 15.03% | 17.13% | 19.09% | 19.11% | 19.57% | 20.39% | 20.49% | 20.17% | 18.92% | 18.67% | 19.23% | 17.45% | 18.12% | 18.05% | 19.08% | 18.95% | 16.23%
18 | 103 | 2030 | Summer | Q, [MVAr] | Expected | - | -3.8569 | -5.113 | -4.8108 | -4.6711 | -5.1202 | -6.1085 | -4.4556 | -1.6297 | -0.62004 | 1.1247 | 1.3296 | 1.0381 | 1.3787 | 1.6642 | 1.0317 | 0.15725 | -1.1398 | -1.3374 | -1.1645 | -1.9615 | -2.5951 | -1.911 | -3.0626 | -3.5974
18 | 103 | 2030 | Summer | Q, [%] | Expected | - | 3.136% | 4.157% | 3.911% | 3.798% | 4.163% | 4.966% | 3.622% | 1.325% | 0.5041% | 0.9144% | 1.081% | 0.844% | 1.121% | 1.353% | 0.8388% | 0.1278% | 0.9267% | 1.087% | 0.9467% | 1.595% | 2.11% | 1.554% | 2.49% | 2.925%
103 | 18 | 2030 | Summer | Q, [MVAr] | Expected | - | 3.7074 | 4.9462 | 4.6358 | 4.4912 | 4.9542 | 5.9406 | 4.2849 | 1.4675 | 0.47984 | -1.2406 | -1.445 | -1.1482 | -1.4778 | -1.7615 | -1.1345 | -0.27613 | 1.0172 | 1.2209 | 1.0274 | 1.8319 | 2.4648 | 1.7928 | 2.9427 | 3.4474
103 | 18 | 2030 | Summer | Q, [%] | Expected | - | 0.030141 | 0.040213 | 0.037689 | 0.036514 | 0.040278 | 0.048298 | 0.034837 | 0.011931 | 0.0039011 | 0.010086 | 0.011748 | 0.009335 | 0.012015 | 0.014321 | 0.0092238 | 0.002245 | 0.0082701 | 0.009926 | 0.0083526 | 0.014894 | 0.020039 | 0.014576 | 0.023924 | 0.028027
18 | 103 | 2030 | Summer | S, [MVA] | Expected | - | 20.4404 | 18.4131 | 17.2693 | 16.5767 | 18.5445 | 18.3732 | 17.8003 | 18.5738 | 21.1039 | 23.5464 | 23.5716 | 24.1229 | 25.1512 | 25.3003 | 24.8629 | 23.3065 | 23.0255 | 23.7266 | 21.5235 | 22.4045 | 22.3799 | 23.5808 | 23.5425 | 20.3026
18 | 103 | 2030 | Summer | S, [%] | Expected | - | 16.62% | 14.97% | 14.04% | 13.48% | 15.08% | 14.94% | 14.47% | 15.1% | 17.16% | 19.14% | 19.16% | 19.61% | 20.45% | 20.57% | 20.21% | 18.95% | 18.72% | 19.29% | 17.5% | 18.22% | 18.2% | 19.17% | 19.14% | 16.51%
103 | 18 | 2030 | Summer | S, [MVA] | Expected | - | 20.3884 | 18.3482 | 17.2044 | 16.5113 | 18.4798 | 18.2993 | 17.7402 | 18.5397 | 21.0736 | 23.5188 | 23.5448 | 24.0927 | 25.1186 | 25.2683 | 24.8301 | 23.2748 | 22.9879 | 23.6866 | 21.4887 | 22.3636 | 22.3354 | 23.5383 | 23.4944 | 20.2524
103 | 18 | 2030 | Summer | S, [%] | Expected | - | 16.58% | 14.92% | 13.99% | 13.42% | 15.02% | 14.88% | 14.42% | 15.07% | 17.13% | 19.12% | 19.14% | 19.59% | 20.42% | 20.54% | 20.19% | 18.92% | 18.69% | 19.26% | 17.47% | 18.18% | 18.16% | 19.14% | 19.1% | 16.47%
26 | 55 | 2030 | Summer | P, [MW] | Expected | - | 2.9037 | 3.2508 | 2.6166 | 2.7277 | 3.5457 | 3.6991 | 4.3857 | 5.4763 | 6.3269 | 5.5466 | 4.8984 | 5.2075 | 5.2895 | 4.9027 | 4.5478 | 4.2943 | 4.8263 | 4.8813 | 5.5375 | 6.8284 | 7.3691 | 7.7979 | 6.6104 | 5.1431
26 | 55 | 2030 | Summer | P, [%] | Expected | - | 2.361% | 2.643% | 2.127% | 2.218% | 2.883% | 3.007% | 3.566% | 4.452% | 5.144% | 4.509% | 3.982% | 4.234% | 4.3% | 3.986% | 3.697% | 3.491% | 3.924% | 3.969% | 4.502% | 5.552% | 5.991% | 6.34% | 5.374% | 4.181%
55 | 26 | 2030 | Summer | P, [MW] | Expected | - | -2.8999 | -3.2464 | -2.6137 | -2.7246 | -3.54 | -3.6931 | -4.3781 | -5.4657 | -6.3132 | -5.5359 | -4.89 | -5.1981 | -5.2797 | -4.8942 | -4.5403 | -4.2876 | -4.8181 | -4.873 | -5.5268 | -6.8123 | -7.3503 | -7.7768 | -6.5949 | -5.1332
55 | 26 | 2030 | Summer | P, [%] | Expected | - | 2.358% | 2.639% | 2.125% | 2.215% | 2.878% | 3.003% | 3.559% | 4.444% | 5.133% | 4.501% | 3.976% | 4.226% | 4.292% | 3.979% | 3.691% | 3.486% | 3.917% | 3.962% | 4.493% | 5.538% | 5.976% | 6.323% | 5.362% | 4.173%
26 | 55 | 2030 | Summer | Q, [MVAr] | Expected | - | -2.3325 | -2.2444 | -2.1189 | -2.0405 | -2.8267 | -2.7257 | -2.4926 | -1.8874 | -1.3837 | -1.4564 | -1.6047 | -1.5261 | -1.4866 | -1.6478 | -1.7685 | -1.8355 | -1.6749 | -1.6153 | -1.7565 | -1.7984 | -1.8826 | -1.9713 | -2.1976 | -2.4545
26 | 55 | 2030 | Summer | Q, [%] | Expected | - | 1.896% | 1.825% | 1.723% | 1.659% | 2.298% | 2.216% | 2.026% | 1.534% | 1.125% | 1.184% | 1.305% | 1.241% | 1.209% | 1.34% | 1.438% | 1.492% | 1.362% | 1.313% | 1.428% | 1.462% | 1.531% | 1.603% | 1.787% | 1.996%
55 | 26 | 2030 | Summer | Q, [MVAr] | Expected | - | 1.0577 | 0.9664 | 0.83575 | 0.75769 | 1.5512 | 1.4488 | 1.2283 | 0.64632 | 0.16118 | 0.22963 | 0.37072 | 0.29578 | 0.25902 | 0.41671 | 0.53024 | 0.59238 | 0.43392 | 0.37255 | 0.5214 | 0.58104 | 0.67221 | 0.7719 | 0.97336 | 1.205
55 | 26 | 2030 | Summer | Q, [%] | Expected | - | 0.0085995 | 0.0078569 | 0.0067947 | 0.0061601 | 0.012612 | 0.011779 | 0.009986 | 0.0052547 | 0.0013104 | 0.0018669 | 0.003014 | 0.0024047 | 0.0021058 | 0.0033879 | 0.0043109 | 0.0048161 | 0.0035278 | 0.0030289 | 0.004239 | 0.0047239 | 0.0054651 | 0.0062756 | 0.0079135 | 0.0097971
26 | 55 | 2030 | Summer | S, [MVA] | Expected | - | 3.7245 | 3.9503 | 3.367 | 3.4065 | 4.5345 | 4.5949 | 5.0445 | 5.7924 | 6.4765 | 5.7346 | 5.1546 | 5.4265 | 5.4944 | 5.1722 | 4.8795 | 4.6701 | 5.1087 | 5.1417 | 5.8094 | 7.0612 | 7.6057 | 8.0432 | 6.9661 | 5.6988
26 | 55 | 2030 | Summer | S, [%] | Expected | - | 3.028% | 3.212% | 2.737% | 2.769% | 3.687% | 3.736% | 4.101% | 4.709% | 5.265% | 4.662% | 4.191% | 4.412% | 4.467% | 4.205% | 3.967% | 3.797% | 4.153% | 4.18% | 4.723% | 5.741% | 6.184% | 6.539% | 5.664% | 4.633%
55 | 26 | 2030 | Summer | S, [MVA] | Expected | - | 3.0868 | 3.3872 | 2.744 | 2.828 | 3.8649 | 3.9672 | 4.5472 | 5.5038 | 6.3153 | 5.5407 | 4.904 | 5.2065 | 5.2861 | 4.9119 | 4.5712 | 4.3283 | 4.8376 | 4.8872 | 5.5513 | 6.837 | 7.381 | 7.8151 | 6.6664 | 5.2728
55 | 26 | 2030 | Summer | S, [%] | Expected | - | 2.51% | 2.754% | 2.231% | 2.299% | 3.142% | 3.225% | 3.697% | 4.475% | 5.134% | 4.505% | 3.987% | 4.233% | 4.298% | 3.993% | 3.716% | 3.519% | 3.933% | 3.973% | 4.513% | 5.559% | 6.001% | 6.354% | 5.42% | 4.287%
26 | 103 | 2030 | Summer | P, [MW] | Expected | - | -3.9724 | -4.1266 | -3.4437 | -3.7162 | -3.2266 | -3.4766 | -5.025 | -5.8328 | -5.5454 | -3.7798 | -3.543 | -3.4365 | -3.1097 | -2.8162 | -3.1526 | -3.9539 | -3.9065 | -4.2451 | -5.9017 | -6.7652 | -7.2651 | -7.3232 | -7.2651 | -6.4123
26 | 103 | 2030 | Summer | P, [%] | Expected | - | 3.23% | 3.355% | 2.8% | 3.021% | 2.623% | 2.826% | 4.085% | 4.742% | 4.508% | 3.073% | 2.88% | 2.794% | 2.528% | 2.29% | 2.563% | 3.215% | 3.176% | 3.451% | 4.798% | 5.5% | 5.907% | 5.954% | 5.907% | 5.213%
103 | 26 | 2030 | Summer | P, [MW] | Expected | - | 3.9747 | 4.1293 | 3.4456 | 3.7184 | 3.2283 | 3.4787 | 5.0287 | 5.8374 | 5.5498 | 3.7819 | 3.5448 | 3.4383 | 3.1112 | 2.8176 | 3.1542 | 3.9563 | 3.9092 | 4.2481 | 5.9068 | 6.7718 | 7.2727 | 7.3306 | 7.2725 | 6.418
103 | 26 | 2030 | Summer | P, [%] | Expected | - | 3.231% | 3.357% | 2.801% | 3.023% | 2.625% | 2.828% | 4.088% | 4.746% | 4.512% | 3.075% | 2.882% | 2.795% | 2.529% | 2.291% | 2.564% | 3.217% | 3.178% | 3.454% | 4.802% | 5.506% | 5.913% | 5.96% | 5.913% | 5.218%
26 | 103 | 2030 | Summer | Q, [MVAr] | Expected | - | -1.9449 | -2.3865 | -2.1837 | -2.2001 | -2.0086 | -2.4749 | -2.1947 | -1.6844 | -2.0881 | -1.6268 | -1.4679 | -1.7367 | -1.6888 | -1.8663 | -1.9013 | -2.105 | -2.718 | -2.6095 | -2.4891 | -2.6311 | -2.8397 | -2.217 | -2.5093 | -2.315
26 | 103 | 2030 | Summer | Q, [%] | Expected | - | 1.581% | 1.94% | 1.775% | 1.789% | 1.633% | 2.012% | 1.784% | 1.369% | 1.698% | 1.323% | 1.193% | 1.412% | 1.373% | 1.517% | 1.546% | 1.711% | 2.21% | 2.122% | 2.024% | 2.139% | 2.309% | 1.802% | 2.04% | 1.882%
103 | 26 | 2030 | Summer | Q, [MVAr] | Expected | - | 1.4702 | 1.9108 | 1.7054 | 1.7225 | 1.5291 | 1.9958 | 1.7232 | 1.2205 | 1.626 | 1.1595 | 1.0001 | 1.2688 | 1.2206 | 1.398 | 1.4326 | 1.6382 | 2.2507 | 2.1423 | 2.0286 | 2.1751 | 2.3863 | 1.7642 | 2.0545 | 1.8528
103 | 26 | 2030 | Summer | Q, [%] | Expected | - | 0.011953 | 0.015535 | 0.013865 | 0.014004 | 0.012432 | 0.016226 | 0.01401 | 0.0099224 | 0.013219 | 0.0094272 | 0.0081309 | 0.010315 | 0.0099237 | 0.011365 | 0.011648 | 0.013319 | 0.018299 | 0.017417 | 0.016493 | 0.017684 | 0.019401 | 0.014343 | 0.016704 | 0.015064
26 | 103 | 2030 | Summer | S, [MVA] | Expected | - | 4.4229 | 4.7669 | 4.0777 | 4.3186 | 3.8007 | 4.2675 | 5.4834 | 6.0712 | 5.9255 | 4.115 | 3.8351 | 3.8504 | 3.5387 | 3.3785 | 3.6816 | 4.4793 | 4.759 | 4.983 | 6.4051 | 7.2588 | 7.8004 | 7.6515 | 7.6862 | 6.8174
26 | 103 | 2030 | Summer | S, [%] | Expected | - | 3.596% | 3.876% | 3.315% | 3.511% | 3.09% | 3.469% | 4.458% | 4.936% | 4.818% | 3.346% | 3.118% | 3.13% | 2.877% | 2.747% | 2.993% | 3.642% | 3.869% | 4.051% | 5.207% | 5.901% | 6.342% | 6.221% | 6.249% | 5.543%
103 | 26 | 2030 | Summer | S, [MVA] | Expected | - | 4.2379 | 4.55 | 3.8446 | 4.098 | 3.5721 | 4.0106 | 5.3158 | 5.9637 | 5.7831 | 3.9557 | 3.6832 | 3.6649 | 3.3421 | 3.1454 | 3.4643 | 4.2821 | 4.5109 | 4.7578 | 6.2454 | 7.1125 | 7.6542 | 7.5399 | 7.5571 | 6.6801
103 | 26 | 2030 | Summer | S, [%] | Expected | - | 3.445% | 3.699% | 3.126% | 3.332% | 2.904% | 3.261% | 4.322% | 4.849% | 4.702% | 3.216% | 2.994% | 2.98% | 2.717% | 2.557% | 2.817% | 3.481% | 3.667% | 3.868% | 5.078% | 5.783% | 6.223% | 6.13% | 6.144% | 5.431%
29 | 34 | 2030 | Summer | P, [MW] | Expected | - | -21.5041 | -20.5534 | -20.5179 | -20.3874 | -20.8151 | -21.368 | -25.1103 | -26.1743 | -27.4292 | -27.1445 | -27.1425 | -28.2778 | -28.5056 | -27.8512 | -25.7894 | -25.8718 | -27.0777 | -28.4048 | -28.44 | -29.7244 | -30.8825 | -30.9566 | -29.8552 | -27.6493
29 | 34 | 2030 | Summer | P, [%] | Expected | - | 17.48% | 16.71% | 16.68% | 16.58% | 16.92% | 17.37% | 20.41% | 21.28% | 22.3% | 22.07% | 22.07% | 22.99% | 23.18% | 22.64% | 20.97% | 21.03% | 22.01% | 23.09% | 23.12% | 24.17% | 25.11% | 25.17% | 24.27% | 22.48%
34 | 29 | 2030 | Summer | P, [MW] | Expected | - | 21.5567 | 20.6018 | 20.5661 | 20.4351 | 20.8648 | 21.4203 | 25.1813 | 26.2518 | 27.515 | 27.2292 | 27.227 | 28.3696 | 28.5991 | 27.9404 | 25.8653 | 25.948 | 27.1611 | 28.4966 | 28.5319 | 29.8248 | 30.9908 | 31.0655 | 29.9559 | 27.7355
34 | 29 | 2030 | Summer | P, [%] | Expected | - | 17.53% | 16.75% | 16.72% | 16.61% | 16.96% | 17.41% | 20.47% | 21.34% | 22.37% | 22.14% | 22.14% | 23.06% | 23.25% | 22.72% | 21.03% | 21.1% | 22.08% | 23.17% | 23.2% | 24.25% | 25.2% | 25.26% | 24.35% | 22.55%
29 | 34 | 2030 | Summer | Q, [MVAr] | Expected | - | 2.3811 | 3.0177 | 3.0762 | 3.0284 | 3.0771 | 3.1306 | 1.556 | -0.69214 | -1.7593 | -2.5074 | -2.0575 | -2.5555 | -2.7432 | -2.491 | -1.1419 | -0.89231 | -1.2282 | -1.5836 | -1.601 | -1.5463 | -1.8151 | -1.522 | -0.17613 | 0.85013
29 | 34 | 2030 | Summer | Q, [%] | Expected | - | 1.936% | 2.453% | 2.501% | 2.462% | 2.502% | 2.545% | 1.265% | 0.5627% | 1.43% | 2.039% | 1.673% | 2.078% | 2.23% | 2.025% | 0.9283% | 0.7255% | 0.9986% | 1.287% | 1.302% | 1.257% | 1.476% | 1.237% | 0.1432% | 0.6912%
34 | 29 | 2030 | Summer | Q, [MVAr] | Expected | - | -2.6358 | -3.2885 | -3.3474 | -3.3018 | -3.3434 | -3.3885 | -1.7472 | 0.52722 | 1.6254 | 2.3711 | 1.9203 | 2.4441 | 2.6381 | 2.3708 | 0.97447 | 0.72581 | 1.0862 | 1.4701 | 1.4877 | 1.4622 | 1.758 | 1.4676 | 0.09181 | -0.98624
34 | 29 | 2030 | Summer | Q, [%] | Expected | - | 0.021429 | 0.026736 | 0.027214 | 0.026844 | 0.027182 | 0.027549 | 0.014205 | 0.0042863 | 0.013215 | 0.019277 | 0.015612 | 0.019871 | 0.021448 | 0.019275 | 0.0079225 | 0.0059009 | 0.008831 | 0.011952 | 0.012095 | 0.011887 | 0.014292 | 0.011932 | 0.00074642 | 0.0080182
29 | 34 | 2030 | Summer | S, [MVA] | Expected | - | 21.6355 | 20.7737 | 20.7472 | 20.6111 | 21.0413 | 21.5961 | 25.1585 | 26.1835 | 27.4855 | 27.2601 | 27.2204 | 28.393 | 28.6373 | 27.9624 | 25.8147 | 25.8872 | 27.1055 | 28.449 | 28.485 | 29.7646 | 30.9358 | 30.994 | 29.8557 | 27.6623
29 | 34 | 2030 | Summer | S, [%] | Expected | - | 17.59% | 16.89% | 16.87% | 16.76% | 17.11% | 17.56% | 20.45% | 21.29% | 22.35% | 22.16% | 22.13% | 23.08% | 23.28% | 22.73% | 20.99% | 21.05% | 22.04% | 23.13% | 23.16% | 24.2% | 25.15% | 25.2% | 24.27% | 22.49%
34 | 29 | 2030 | Summer | S, [MVA] | Expected | - | 21.7173 | 20.8626 | 20.8368 | 20.7001 | 21.1309 | 21.6866 | 25.2419 | 26.2571 | 27.5629 | 27.3322 | 27.2946 | 28.4747 | 28.7205 | 28.0408 | 25.8836 | 25.9582 | 27.1828 | 28.5345 | 28.5707 | 29.8606 | 31.0406 | 31.1001 | 29.956 | 27.753
34 | 29 | 2030 | Summer | S, [%] | Expected | - | 17.66% | 16.96% | 16.94% | 16.83% | 17.18% | 17.63% | 20.52% | 21.35% | 22.41% | 22.22% | 22.19% | 23.15% | 23.35% | 22.8% | 21.04% | 21.1% | 22.1% | 23.2% | 23.23% | 24.28% | 25.24% | 25.28% | 24.35% | 22.56%
34 | 35 | 2030 | Summer | P, [MW] | Expected | - | 6.054 | 5.4693 | 4.7656 | 4.8566 | 5.3624 | 5.5215 | 7.289 | 4.742 | 4.4907 | 4.8328 | 6.2397 | 7.1319 | 7.0975 | 6.6423 | 6.023 | 5.8452 | 6.0883 | 6.3466 | 3.767 | 2.0223 | 1.4932 | 0.65743 | 1.9074 | 5.2529
34 | 35 | 2030 | Summer | P, [%] | Expected | - | 4.922% | 4.447% | 3.874% | 3.948% | 4.36% | 4.489% | 5.926% | 3.855% | 3.651% | 3.929% | 5.073% | 5.798% | 5.77% | 5.4% | 4.897% | 4.752% | 4.95% | 5.16% | 3.063% | 1.644% | 1.214% | 0.5345% | 1.551% | 4.271%
35 | 34 | 2030 | Summer | P, [MW] | Expected | - | -6.0502 | -5.4662 | -4.7632 | -4.8541 | -5.3594 | -5.5183 | -7.2836 | -4.7397 | -4.4886 | -4.8304 | -6.2357 | -7.1266 | -7.0923 | -6.6377 | -6.0192 | -5.8416 | -6.0844 | -6.3424 | -3.7656 | -2.0219 | -1.493 | -0.65738 | -1.9071 | -5.25
35 | 34 | 2030 | Summer | P, [%] | Expected | - | 4.919% | 4.444% | 3.872% | 3.946% | 4.357% | 4.486% | 5.922% | 3.853% | 3.649% | 3.927% | 5.07% | 5.794% | 5.766% | 5.396% | 4.894% | 4.749% | 4.947% | 5.156% | 3.061% | 1.644% | 1.214% | 0.5345% | 1.55% | 4.268%
34 | 35 | 2030 | Summer | Q, [MVAr] | Expected | - | 0.58887 | 0.57023 | 0.58694 | 0.58267 | 0.53428 | 0.50819 | 0.30367 | -0.34794 | -0.58927 | -0.57148 | -0.57275 | -0.6146 | -0.63051 | -0.63418 | -0.66432 | -0.64972 | -0.65729 | -0.20144 | 0.033471 | 0.023501 | -0.040719 | -0.037537 | -0.041212 | 0.46312
34 | 35 | 2030 | Summer | Q, [%] | Expected | - | 0.4788% | 0.4636% | 0.4772% | 0.4737% | 0.4344% | 0.4132% | 0.2469% | 0.2829% | 0.4791% | 0.4646% | 0.4656% | 0.4997% | 0.5126% | 0.5156% | 0.5401% | 0.5282% | 0.5344% | 0.1638% | 0.02721% | 0.01911% | 0.03311% | 0.03052% | 0.03351% | 0.3765%
35 | 34 | 2030 | Summer | Q, [MVAr] | Expected | - | -0.98017 | -0.96502 | -0.98419 | -0.97958 | -0.9294 | -0.90334 | -0.69045 | -0.046816 | 0.19535 | 0.17997 | 0.18685 | 0.23267 | 0.24874 | 0.25037 | 0.27744 | 0.26176 | 0.26954 | -0.18598 | -0.43039 | -0.42432 | -0.3615 | -0.36466 | -0.36081 | -0.85722
35 | 34 | 2030 | Summer | Q, [%] | Expected | - | 0.0079688 | 0.0078457 | 0.0080016 | 0.0079641 | 0.0075561 | 0.0073442 | 0.0056134 | 0.00038062 | 0.0015882 | 0.0014631 | 0.0015191 | 0.0018916 | 0.0020223 | 0.0020355 | 0.0022556 | 0.0021282 | 0.0021914 | 0.001512 | 0.0034991 | 0.0034498 | 0.002939 | 0.0029647 | 0.0029334 | 0.0069693
34 | 35 | 2030 | Summer | S, [MVA] | Expected | - | 6.0826 | 5.499 | 4.8016 | 4.8914 | 5.389 | 5.5448 | 7.2954 | 4.7548 | 4.5292 | 4.8665 | 6.266 | 7.1583 | 7.1255 | 6.6725 | 6.0595 | 5.8812 | 6.1237 | 6.3498 | 3.7672 | 2.0225 | 1.4938 | 0.6585 | 1.9079 | 5.2733
34 | 35 | 2030 | Summer | S, [%] | Expected | - | 4.945% | 4.471% | 3.904% | 3.977% | 4.381% | 4.508% | 5.931% | 3.866% | 3.682% | 3.956% | 5.094% | 5.82% | 5.793% | 5.425% | 4.926% | 4.781% | 4.979% | 5.162% | 3.063% | 1.644% | 1.214% | 0.5354% | 1.551% | 4.287%
35 | 34 | 2030 | Summer | S, [MVA] | Expected | - | 6.1291 | 5.5507 | 4.8638 | 4.9519 | 5.4394 | 5.5917 | 7.3162 | 4.7399 | 4.4929 | 4.8337 | 6.2385 | 7.1304 | 7.0966 | 6.6424 | 6.0256 | 5.8475 | 6.0904 | 6.3451 | 3.7901 | 2.0659 | 1.5362 | 0.75175 | 1.9409 | 5.3196
35 | 34 | 2030 | Summer | S, [%] | Expected | - | 4.983% | 4.513% | 3.954% | 4.026% | 4.422% | 4.546% | 5.948% | 3.854% | 3.653% | 3.93% | 5.072% | 5.797% | 5.77% | 5.4% | 4.899% | 4.754% | 4.952% | 5.159% | 3.081% | 1.68% | 1.249% | 0.6112% | 1.578% | 4.325%
35 | 36 | 2030 | Summer | P, [MW] | Expected | - | -6.346 | -5.7812 | -5.1921 | -5.2881 | -5.5404 | -5.6633 | -7.9206 | -12.2841 | -11.2789 | -10.3082 | -6.7928 | -7.6858 | -7.6273 | -7.1293 | -6.2841 | -6.1418 | -6.5544 | -6.9108 | -11.2465 | -14.5185 | -15.4588 | -15.559 | -12.7806 | -8.4698
35 | 36 | 2030 | Summer | P, [%] | Expected | - | 5.159% | 4.7% | 4.221% | 4.299% | 4.504% | 4.604% | 6.44% | 9.987% | 9.17% | 8.381% | 5.523% | 6.249% | 6.201% | 5.796% | 5.109% | 4.993% | 5.329% | 5.619% | 9.144% | 11.8% | 12.57% | 12.65% | 10.39% | 6.886%
36 | 35 | 2030 | Summer | P, [MW] | Expected | - | 6.3498 | 5.7844 | 5.1946 | 5.2907 | 5.5433 | 5.6664 | 7.9264 | 12.2981 | 11.2908 | 10.3181 | 6.7972 | 7.6914 | 7.6327 | 7.134 | 6.2877 | 6.1453 | 6.5584 | 6.9153 | 11.2582 | 14.538 | 15.4809 | 15.5814 | 12.7957 | 8.4764
36 | 35 | 2030 | Summer | P, [%] | Expected | - | 5.162% | 4.703% | 4.223% | 4.301% | 4.507% | 4.607% | 6.444% | 9.998% | 9.179% | 8.389% | 5.526% | 6.253% | 6.205% | 5.8% | 5.112% | 4.996% | 5.332% | 5.622% | 9.153% | 11.82% | 12.59% | 12.67% | 10.4% | 6.891%
35 | 36 | 2030 | Summer | Q, [MVAr] | Expected | - | -1.1019 | -1.1171 | -1.0979 | -1.1025 | -1.1527 | -1.1787 | -0.75222 | 0.18897 | 0.26194 | 0.27733 | 0.27044 | 0.22462 | 0.20855 | 0.20692 | 0.17986 | 0.19553 | 0.18775 | -0.30214 | -0.37287 | -0.37893 | -0.44175 | -0.43859 | -0.44244 | -0.89145
35 | 36 | 2030 | Summer | Q, [%] | Expected | - | 0.8959% | 0.9082% | 0.8926% | 0.8963% | 0.9371% | 0.9583% | 0.6116% | 0.1536% | 0.213% | 0.2255% | 0.2199% | 0.1826% | 0.1696% | 0.1682% | 0.1462% | 0.159% | 0.1526% | 0.2456% | 0.3031% | 0.3081% | 0.3591% | 0.3566% | 0.3597% | 0.7248%
36 | 35 | 2030 | Summer | Q, [MVAr] | Expected | - | 0.75339 | 0.76531 | 0.74406 | 0.74903 | 0.80015 | 0.82612 | 0.4098 | -0.50067 | -0.57971 | -0.60059 | -0.61297 | -0.56318 | -0.54711 | -0.54773 | -0.52467 | -0.5412 | -0.53247 | -0.041697 | 0.053948 | 0.086725 | 0.1578 | 0.15631 | 0.13388 | 0.55324
36 | 35 | 2030 | Summer | Q, [%] | Expected | - | 0.0061251 | 0.006222 | 0.0060493 | 0.0060897 | 0.0065053 | 0.0067164 | 0.0033317 | 0.0040705 | 0.0047131 | 0.0048828 | 0.0049835 | 0.0045787 | 0.0044481 | 0.0044531 | 0.0042656 | 0.0044 | 0.004329 | 0.000339 | 0.0004386 | 0.00070508 | 0.0012829 | 0.0012708 | 0.0010885 | 0.0044979
35 | 36 | 2030 | Summer | S, [MVA] | Expected | - | 6.441 | 5.8882 | 5.3069 | 5.4018 | 5.659 | 5.7847 | 7.9563 | 12.2856 | 11.282 | 10.312 | 6.7982 | 7.6891 | 7.6301 | 7.1323 | 6.2866 | 6.1449 | 6.5571 | 6.9175 | 11.2527 | 14.5234 | 15.4651 | 15.5652 | 12.7883 | 8.5166
35 | 36 | 2030 | Summer | S, [%] | Expected | - | 5.237% | 4.787% | 4.315% | 4.392% | 4.601% | 4.703% | 6.469% | 9.988% | 9.172% | 8.384% | 5.527% | 6.251% | 6.203% | 5.799% | 5.111% | 4.996% | 5.331% | 5.624% | 9.149% | 11.81% | 12.57% | 12.65% | 10.4% | 6.924%
36 | 35 | 2030 | Summer | S, [MVA] | Expected | - | 6.3944 | 5.8348 | 5.2476 | 5.3435 | 5.6007 | 5.7263 | 7.937 | 12.3082 | 11.3056 | 10.3356 | 6.8247 | 7.7119 | 7.6523 | 7.155 | 6.3096 | 6.1691 | 6.58 | 6.9154 | 11.2584 | 14.5382 | 15.4817 | 15.5822 | 12.7964 | 8.4945
36 | 35 | 2030 | Summer | S, [%] | Expected | - | 5.199% | 4.744% | 4.266% | 4.344% | 4.553% | 4.656% | 6.453% | 10.01% | 9.192% | 8.403% | 5.549% | 6.27% | 6.221% | 5.817% | 5.13% | 5.016% | 5.35% | 5.622% | 9.153% | 11.82% | 12.59% | 12.67% | 10.4% | 6.906%
42 | 72 | 2030 | Summer | P, [MW] | Expected | - | -13.9318 | -13.5736 | -14.2952 | -13.8481 | -14.0233 | -13.9004 | -17.3872 | -19.5896 | -20.5855 | -20.3458 | -19.0522 | -19.9891 | -19.9389 | -19.5592 | -18.4908 | -18.0795 | -18.8403 | -20.1431 | -21.6473 | -23.1723 | -24.2527 | -26.0611 | -25.1213 | -20.7104
42 | 72 | 2030 | Summer | P, [%] | Expected | - | 15.48% | 15.08% | 15.88% | 15.39% | 15.58% | 15.44% | 19.32% | 21.77% | 22.87% | 22.61% | 21.17% | 22.21% | 22.15% | 21.73% | 20.55% | 20.09% | 20.93% | 22.38% | 24.05% | 25.75% | 26.95% | 28.96% | 27.91% | 23.01%
72 | 42 | 2030 | Summer | P, [MW] | Expected | - | 14.0162 | 13.6536 | 14.3843 | 13.9317 | 14.1084 | 13.9842 | 17.5184 | 19.7566 | 20.7702 | 20.5266 | 19.2107 | 20.1635 | 20.1126 | 19.7263 | 18.6397 | 18.2219 | 18.9948 | 20.3196 | 21.8516 | 23.4065 | 24.5085 | 26.358 | 25.3966 | 20.897
72 | 42 | 2030 | Summer | P, [%] | Expected | - | 15.57% | 15.17% | 15.98% | 15.48% | 15.68% | 15.54% | 19.46% | 21.95% | 23.08% | 22.81% | 21.35% | 22.4% | 22.35% | 21.92% | 20.71% | 20.25% | 21.11% | 22.58% | 24.28% | 26.01% | 27.23% | 29.29% | 28.22% | 23.22%
42 | 72 | 2030 | Summer | Q, [MVAr] | Expected | - | 1.4799 | 1.5401 | 1.8806 | 1.8196 | 1.4612 | 1.6031 | 1.929 | 1.4198 | 0.60942 | 0.10533 | 0.5403 | 0.238 | -0.012178 | -0.084888 | -0.021653 | 0.47607 | 0.51066 | 0.59375 | 1.0254 | 1.2365 | 0.96155 | 1.3901 | 1.6766 | 1.7237
42 | 72 | 2030 | Summer | Q, [%] | Expected | - | 1.644% | 1.711% | 2.09% | 2.022% | 1.624% | 1.781% | 2.143% | 1.578% | 0.6771% | 0.117% | 0.6003% | 0.2644% | 0.01353% | 0.09432% | 0.02406% | 0.529% | 0.5674% | 0.6597% | 1.139% | 1.374% | 1.068% | 1.545% | 1.863% | 1.915%
72 | 42 | 2030 | Summer | Q, [MVAr] | Expected | - | -2.3352 | -2.4093 | -2.7302 | -2.6813 | -2.3192 | -2.4665 | -2.6832 | -2.0834 | -1.2268 | -0.72786 | -1.2127 | -0.87474 | -0.62476 | -0.56656 | -0.67247 | -1.1862 | -1.1951 | -1.2307 | -1.6019 | -1.7471 | -1.4258 | -1.7606 | -2.0986 | -2.3472
72 | 42 | 2030 | Summer | Q, [%] | Expected | - | 0.025947 | 0.02677 | 0.030336 | 0.029793 | 0.025769 | 0.027405 | 0.029813 | 0.023149 | 0.013631 | 0.0080873 | 0.013474 | 0.0097193 | 0.0069417 | 0.0062952 | 0.0074718 | 0.01318 | 0.013278 | 0.013675 | 0.017799 | 0.019412 | 0.015842 | 0.019563 | 0.023318 | 0.02608
42 | 72 | 2030 | Summer | S, [MVA] | Expected | - | 14.0102 | 13.6607 | 14.4183 | 13.9671 | 14.0992 | 13.9926 | 17.4938 | 19.641 | 20.5945 | 20.3461 | 19.0598 | 19.9905 | 19.9389 | 19.5593 | 18.4908 | 18.0857 | 18.8472 | 20.1518 | 21.6716 | 23.2053 | 24.2717 | 26.0982 | 25.1772 | 20.782
42 | 72 | 2030 | Summer | S, [%] | Expected | - | 15.57% | 15.18% | 16.02% | 15.52% | 15.67% | 15.55% | 19.44% | 21.82% | 22.88% | 22.61% | 21.18% | 22.21% | 22.15% | 21.73% | 20.55% | 20.1% | 20.94% | 22.39% | 24.08% | 25.78% | 26.97% | 29% | 27.97% | 23.09%
72 | 42 | 2030 | Summer | S, [MVA] | Expected | - | 14.2094 | 13.8645 | 14.6411 | 14.1874 | 14.2978 | 14.2 | 17.7227 | 19.8662 | 20.8064 | 20.5395 | 19.249 | 20.1825 | 20.1223 | 19.7344 | 18.6519 | 18.2605 | 19.0324 | 20.3569 | 21.9102 | 23.4716 | 24.55 | 26.4168 | 25.4832 | 21.0284
72 | 42 | 2030 | Summer | S, [%] | Expected | - | 15.79% | 15.41% | 16.27% | 15.76% | 15.89% | 15.78% | 19.69% | 22.07% | 23.12% | 22.82% | 21.39% | 22.42% | 22.36% | 21.93% | 20.72% | 20.29% | 21.15% | 22.62% | 24.34% | 26.08% | 27.28% | 29.35% | 28.31% | 23.36%
72 | 103 | 2030 | Summer | P, [MW] | Expected | - | 10.1803 | 8.1179 | 9.1893 | 7.5743 | 0.10824 | -1.1455 | 10.4871 | 13.3326 | 11.3992 | 16.111 | 15.3317 | 13.8793 | 13.0385 | 13.7793 | 9.1004 | 9.0552 | 8.2186 | 8.1481 | 11.4094 | 11.3862 | 9.2974 | 9.0598 | 8.1498 | 8.7009
72 | 103 | 2030 | Summer | P, [%] | Expected | - | 4.138% | 3.3% | 3.736% | 3.079% | 0.044% | 0.4657% | 4.263% | 5.42% | 4.634% | 6.549% | 6.232% | 5.642% | 5.3% | 5.601% | 3.699% | 3.681% | 3.341% | 3.312% | 4.638% | 4.629% | 3.779% | 3.683% | 3.313% | 3.537%
103 | 72 | 2030 | Summer | P, [MW] | Expected | - | -10.1686 | -8.1105 | -9.1798 | -7.5675 | -0.1054 | 1.1483 | -10.4739 | -13.3138 | -11.3852 | -16.0814 | -15.3032 | -13.8544 | -13.0146 | -13.7524 | -9.0837 | -9.0417 | -8.2095 | -8.1392 | -11.3948 | -11.372 | -9.2865 | -9.0485 | -8.1417 | -8.6928
103 | 72 | 2030 | Summer | P, [%] | Expected | - | 4.134% | 3.297% | 3.732% | 3.076% | 0.04285% | 0.4668% | 4.258% | 5.412% | 4.628% | 6.537% | 6.221% | 5.632% | 5.29% | 5.59% | 3.693% | 3.675% | 3.337% | 3.309% | 4.632% | 4.623% | 3.775% | 3.678% | 3.31% | 3.534%
72 | 103 | 2030 | Summer | Q, [MVAr] | Expected | - | 3.3814 | 2.4439 | 3.0229 | 2.8686 | 4.6517 | 4.5044 | 4.3228 | 3.0737 | 2.7913 | 5.6528 | 6.6016 | 6.9871 | 7.7471 | 8.3941 | 8.5281 | 6.7004 | 4.2843 | 4.172 | 3.5168 | 3.2211 | 4.2619 | 5.0171 | 3.4086 | 1.964
72 | 103 | 2030 | Summer | Q, [%] | Expected | - | 1.375% | 0.9935% | 1.229% | 1.166% | 1.891% | 1.831% | 1.757% | 1.249% | 1.135% | 2.298% | 2.684% | 2.84% | 3.149% | 3.412% | 3.467% | 2.724% | 1.742% | 1.696% | 1.43% | 1.309% | 1.732% | 2.039% | 1.386% | 0.7984%
103 | 72 | 2030 | Summer | Q, [MVAr] | Expected | - | -4.8632 | -3.9472 | -4.519 | -4.3744 | -6.1716 | -6.0277 | -5.8041 | -4.521 | -4.2472 | -7.0472 | -7.9992 | -8.3978 | -9.1592 | -9.7947 | -9.9683 | -8.1536 | -5.7564 | -5.6475 | -4.9738 | -4.6806 | -5.7362 | -6.486 | -4.8937 | -3.4546
103 | 72 | 2030 | Summer | Q, [%] | Expected | - | 0.019769 | 0.016046 | 0.01837 | 0.017782 | 0.025088 | 0.024503 | 0.023594 | 0.018378 | 0.017265 | 0.028647 | 0.032517 | 0.034137 | 0.037233 | 0.039816 | 0.040522 | 0.033145 | 0.0234 | 0.022957 | 0.020219 | 0.019027 | 0.023318 | 0.026366 | 0.019893 | 0.014043
72 | 103 | 2030 | Summer | S, [MVA] | Expected | - | 10.7272 | 8.4778 | 9.6738 | 8.0993 | 4.6529 | 4.6478 | 11.3431 | 13.6823 | 11.736 | 17.0739 | 16.6925 | 15.5388 | 15.1664 | 16.1347 | 12.4718 | 11.2647 | 9.2683 | 9.1541 | 11.9391 | 11.8331 | 10.2277 | 10.3562 | 8.8339 | 8.9198
72 | 103 | 2030 | Summer | S, [%] | Expected | - | 4.361% | 3.446% | 3.932% | 3.292% | 1.891% | 1.889% | 4.611% | 5.562% | 4.771% | 6.941% | 6.786% | 6.317% | 6.165% | 6.559% | 5.07% | 4.579% | 3.768% | 3.721% | 4.853% | 4.81% | 4.158% | 4.21% | 3.591% | 3.626%
103 | 72 | 2030 | Summer | S, [MVA] | Expected | - | 11.2717 | 9.02 | 10.2318 | 8.7408 | 6.1725 | 6.1361 | 11.9746 | 14.0605 | 12.1516 | 17.5577 | 17.2677 | 16.2009 | 15.9145 | 16.8838 | 13.4863 | 12.1752 | 10.0266 | 9.9066 | 12.433 | 12.2976 | 10.9153 | 11.133 | 9.4992 | 9.3541
103 | 72 | 2030 | Summer | S, [%] | Expected | - | 4.582% | 3.667% | 4.159% | 3.553% | 2.509% | 2.494% | 4.868% | 5.716% | 4.94% | 7.137% | 7.019% | 6.586% | 6.469% | 6.863% | 5.482% | 4.949% | 4.076% | 4.027% | 5.054% | 4.999% | 4.437% | 4.526% | 3.861% | 3.802%
1 | 2 | 2030 | Summer | P, [MW] | Expected | - | 23.359 | 21.2425 | 20.8226 | 20.7462 | 20.721 | 20.5332 | 21.6332 | 24.5131 | 27.0402 | 26.8355 | 25.4711 | 25.5319 | 25.5314 | 24.9422 | 24.1296 | 23.6958 | 25.2156 | 26.6503 | 27.8717 | 28.3835 | 29.1069 | 30.3061 | 28.5298 | 26.2062
1 | 2 | 2030 | Summer | P, [%] | Expected | - | 58.4% | 53.11% | 52.06% | 51.87% | 51.8% | 51.33% | 54.08% | 61.28% | 67.6% | 67.09% | 63.68% | 63.83% | 63.83% | 62.36% | 60.32% | 59.24% | 63.04% | 66.63% | 69.68% | 70.96% | 72.77% | 75.77% | 71.32% | 65.52%
2 | 1 | 2030 | Summer | P, [MW] | Expected | - | -23.3135 | -21.205 | -20.7865 | -20.7103 | -20.6852 | -20.4981 | -21.5942 | -24.4625 | -26.9776 | -26.7733 | -25.4153 | -25.4756 | -25.4751 | -24.8884 | -24.0798 | -23.648 | -25.1615 | -26.5898 | -27.8057 | -28.3152 | -29.0352 | -30.2281 | -28.4612 | -26.1486
2 | 1 | 2030 | Summer | P, [%] | Expected | - | 58.28% | 53.01% | 51.97% | 51.78% | 51.71% | 51.25% | 53.99% | 61.16% | 67.44% | 66.93% | 63.54% | 63.69% | 63.69% | 62.22% | 60.2% | 59.12% | 62.9% | 66.47% | 69.51% | 70.79% | 72.59% | 75.57% | 71.15% | 65.37%
1 | 2 | 2030 | Summer | Q, [MVAr] | Expected | - | -0.43713 | -1.2071 | -1.4859 | -1.2715 | -1.4404 | -1.5182 | -1.0617 | 1.1548 | 2.9648 | 3.4574 | 2.9233 | 3.3605 | 3.1687 | 3.1383 | 2.2749 | 1.619 | 2.0546 | 2.3386 | 2.2871 | 1.9654 | 1.8878 | 2.1454 | 1.2382 | 0.62896
1 | 2 | 2030 | Summer | Q, [%] | Expected | - | 1.093% | 3.018% | 3.715% | 3.179% | 3.601% | 3.796% | 2.654% | 2.887% | 7.412% | 8.644% | 7.308% | 8.401% | 7.922% | 7.846% | 5.687% | 4.047% | 5.136% | 5.846% | 5.718% | 4.913% | 4.72% | 5.363% | 3.096% | 1.572%
2 | 1 | 2030 | Summer | Q, [MVAr] | Expected | - | 1.7852 | 2.321 | 2.5582 | 2.3345 | 2.5022 | 2.5599 | 2.2186 | 0.34517 | -1.108 | -1.613 | -1.268 | -1.689 | -1.4988 | -1.5439 | -0.79662 | -0.20139 | -0.44802 | -0.54419 | -0.32786 | 0.06116 | 0.23876 | 0.16611 | 0.79663 | 1.0783
2 | 1 | 2030 | Summer | Q, [%] | Expected | - | 0.04463 | 0.058025 | 0.063954 | 0.058362 | 0.062556 | 0.063998 | 0.055466 | 0.0086293 | 0.027699 | 0.040325 | 0.031699 | 0.042224 | 0.03747 | 0.038599 | 0.019915 | 0.0050349 | 0.011201 | 0.013605 | 0.0081964 | 0.001529 | 0.005969 | 0.0041528 | 0.019916 | 0.026957
1 | 2 | 2030 | Summer | S, [MVA] | Expected | - | 23.3631 | 21.2768 | 20.8756 | 20.7851 | 20.771 | 20.5893 | 21.6593 | 24.5402 | 27.2023 | 27.0573 | 25.6383 | 25.7521 | 25.7273 | 25.1388 | 24.2366 | 23.7511 | 25.2992 | 26.7527 | 27.9654 | 28.4515 | 29.168 | 30.3819 | 28.5566 | 26.2137
1 | 2 | 2030 | Summer | S, [%] | Expected | - | 58.41% | 53.19% | 52.19% | 51.96% | 51.93% | 51.47% | 54.15% | 61.35% | 68.01% | 67.64% | 64.1% | 64.38% | 64.32% | 62.85% | 60.59% | 59.38% | 63.25% | 66.88% | 69.91% | 71.13% | 72.92% | 75.95% | 71.39% | 65.53%
2 | 1 | 2030 | Summer | S, [MVA] | Expected | - | 23.3818 | 21.3316 | 20.9433 | 20.8415 | 20.836 | 20.6574 | 21.7079 | 24.4649 | 27.0004 | 26.8218 | 25.4469 | 25.5315 | 25.5192 | 24.9363 | 24.0929 | 23.6489 | 25.1655 | 26.5954 | 27.8076 | 28.3153 | 29.0362 | 30.2286 | 28.4723 | 26.1709
2 | 1 | 2030 | Summer | S, [%] | Expected | - | 58.45% | 53.33% | 52.36% | 52.1% | 52.09% | 51.64% | 54.27% | 61.16% | 67.5% | 67.05% | 63.62% | 63.83% | 63.8% | 62.34% | 60.23% | 59.12% | 62.91% | 66.49% | 69.52% | 70.79% | 72.59% | 75.57% | 71.18% | 65.43%
8 | 72 | 2030 | Summer | P, [MW] | Expected | - | 125.2136 | 117.4505 | 102.0074 | 104.8606 | 105.1903 | 112.5373 | 99.1348 | 80.2771 | 88.7616 | 86.301 | 90.9172 | 96.6793 | 107.8286 | 113.6663 | 116.1394 | 111.1914 | 114.2473 | 110.1932 | 101.2839 | 105.7079 | 124.2841 | 132.19 | 137.72 | 118.9212
8 | 72 | 2030 | Summer | P, [%] | Expected | - | 41.74% | 39.15% | 34% | 34.95% | 35.06% | 37.51% | 33.04% | 26.76% | 29.59% | 28.77% | 30.31% | 32.23% | 35.94% | 37.89% | 38.71% | 37.06% | 38.08% | 36.73% | 33.76% | 35.24% | 41.43% | 44.06% | 45.91% | 39.64%
72 | 8 | 2030 | Summer | P, [MW] | Expected | - | -125.0893 | -117.3401 | -101.922 | -104.7705 | -105.1001 | -112.4314 | -99.0534 | -80.2279 | -88.7013 | -86.2439 | -90.8538 | -96.6076 | -107.7392 | -113.567 | -116.0356 | -111.0965 | -114.1473 | -110.1001 | -101.2054 | -105.6221 | -124.165 | -132.0562 | -137.5745 | -118.81
72 | 8 | 2030 | Summer | P, [%] | Expected | - | 41.7% | 39.11% | 33.97% | 34.92% | 35.03% | 37.48% | 33.02% | 26.74% | 29.57% | 28.75% | 30.28% | 32.2% | 35.91% | 37.86% | 38.68% | 37.03% | 38.05% | 36.7% | 33.74% | 35.21% | 41.39% | 44.02% | 45.86% | 39.6%
8 | 72 | 2030 | Summer | Q, [MVAr] | Expected | - | -22.7974 | -25.0432 | -27.2152 | -27.5026 | -26.8324 | -33.6124 | -28.0396 | -4.1623 | 4.6485 | 2.6792 | 0.66387 | -0.84125 | -0.79599 | -0.99643 | -3.4993 | -2.4762 | -2.1242 | -3.7843 | -3.2397 | -5.4662 | -10.2292 | -4.2794 | -7.9218 | -18.3553
8 | 72 | 2030 | Summer | Q, [%] | Expected | - | 7.599% | 8.348% | 9.072% | 9.168% | 8.944% | 11.2% | 9.347% | 1.387% | 1.549% | 0.8931% | 0.2213% | 0.2804% | 0.2653% | 0.3321% | 1.166% | 0.8254% | 0.7081% | 1.261% | 1.08% | 1.822% | 3.41% | 1.426% | 2.641% | 6.118%
72 | 8 | 2030 | Summer | Q, [MVAr] | Expected | - | 28.0796 | 29.7353 | 30.8442 | 31.3302 | 30.6688 | 38.1144 | 31.5005 | 6.2565 | -2.0881 | -0.25268 | 2.031 | 3.8909 | 4.5941 | 5.2184 | 7.9097 | 6.511 | 6.3764 | 7.7409 | 6.5773 | 9.1099 | 15.2922 | 9.9669 | 14.1062 | 23.0778
72 | 8 | 2030 | Summer | Q, [%] | Expected | - | 0.093599 | 0.099118 | 0.10281 | 0.10443 | 0.10223 | 0.12705 | 0.105 | 0.020855 | 0.0069604 | 0.00084227 | 0.0067702 | 0.01297 | 0.015314 | 0.017395 | 0.026366 | 0.021703 | 0.021255 | 0.025803 | 0.021924 | 0.030366 | 0.050974 | 0.033223 | 0.047021 | 0.076926
8 | 72 | 2030 | Summer | S, [MVA] | Expected | - | 127.272 | 120.0908 | 105.5755 | 108.4073 | 108.5587 | 117.4498 | 103.0239 | 80.385 | 88.8832 | 86.3426 | 90.9196 | 96.683 | 107.8315 | 113.6707 | 116.1921 | 111.219 | 114.2671 | 110.2582 | 101.3357 | 105.8491 | 124.7044 | 132.2592 | 137.9477 | 120.3294
8 | 72 | 2030 | Summer | S, [%] | Expected | - | 42.42% | 40.03% | 35.19% | 36.14% | 36.19% | 39.15% | 34.34% | 26.79% | 29.63% | 28.78% | 30.31% | 32.23% | 35.94% | 37.89% | 38.73% | 37.07% | 38.09% | 36.75% | 33.78% | 35.28% | 41.57% | 44.09% | 45.98% | 40.11%
72 | 8 | 2030 | Summer | S, [MVA] | Expected | - | 128.2021 | 121.0492 | 106.4869 | 109.3547 | 109.4833 | 118.7162 | 103.9416 | 80.4714 | 88.7259 | 86.2443 | 90.8765 | 96.6859 | 107.8371 | 113.6868 | 116.3049 | 111.2871 | 114.3252 | 110.3719 | 101.4189 | 106.0143 | 125.1032 | 132.4317 | 138.2958 | 121.0306
72 | 8 | 2030 | Summer | S, [%] | Expected | - | 42.73% | 40.35% | 35.5% | 36.45% | 36.49% | 39.57% | 34.65% | 26.82% | 29.58% | 28.75% | 30.29% | 32.23% | 35.95% | 37.9% | 38.77% | 37.1% | 38.11% | 36.79% | 33.81% | 35.34% | 41.7% | 44.14% | 46.1% | 40.34%
11 | 12 | 2030 | Summer | P, [MW] | Expected | - | 147.958 | 133.1085 | 123.7875 | 120.5212 | 182.4045 | 176.2329 | 127.7928 | 150.192 | 157.7686 | 162.6401 | 156.031 | 168.3238 | 173.1916 | 171.9297 | 185.4968 | 174.7702 | 172.9984 | 177.5604 | 179.4372 | 189.0588 | 192.0037 | 206.3322 | 195.0063 | 163.3464
11 | 12 | 2030 | Summer | P, [%] | Expected | - | 24.66% | 22.18% | 20.63% | 20.09% | 30.4% | 29.37% | 21.3% | 25.03% | 26.29% | 27.11% | 26.01% | 28.05% | 28.87% | 28.65% | 30.92% | 29.13% | 28.83% | 29.59% | 29.91% | 31.51% | 32% | 34.39% | 32.5% | 27.22%
12 | 11 | 2030 | Summer | P, [MW] | Expected | - | -147.8824 | -133.043 | -123.7289 | -120.4656 | -182.2888 | -176.1232 | -127.7324 | -150.1173 | -157.6872 | -162.5532 | -155.951 | -168.2307 | -173.0928 | -171.8324 | -185.384 | -174.6702 | -172.9005 | -177.4574 | -179.332 | -188.9421 | -191.8831 | -206.1932 | -194.8818 | -163.2583
12 | 11 | 2030 | Summer | P, [%] | Expected | - | 24.65% | 22.17% | 20.62% | 20.08% | 30.38% | 29.35% | 21.29% | 25.02% | 26.28% | 27.09% | 25.99% | 28.04% | 28.85% | 28.64% | 30.9% | 29.11% | 28.82% | 29.58% | 29.89% | 31.49% | 31.98% | 34.37% | 32.48% | 27.21%
11 | 12 | 2030 | Summer | Q, [MVAr] | Expected | - | -34.6337 | -48.0881 | -50.6525 | -49.6471 | -45.8257 | -49.6548 | -46.3029 | -16.4938 | 2.6292 | 11.3676 | 10.4368 | 11.8052 | 15.6164 | 14.2548 | 8.6588 | 6.3643 | 4.8146 | 0.90641 | -0.99272 | -0.023601 | -6.8692 | 0.80737 | -8.4486 | -17.1798
11 | 12 | 2030 | Summer | Q, [%] | Expected | - | 5.772% | 8.015% | 8.442% | 8.275% | 7.638% | 8.276% | 7.717% | 2.749% | 0.4382% | 1.895% | 1.739% | 1.968% | 2.603% | 2.376% | 1.443% | 1.061% | 0.8024% | 0.1511% | 0.1655% | 0.003933% | 1.145% | 0.1346% | 1.408% | 2.863%
12 | 11 | 2030 | Summer | Q, [MVAr] | Expected | - | 39.1495 | 52.0073 | 54.1536 | 52.9719 | 52.7458 | 56.2127 | 49.918 | 20.9571 | 2.235 | -6.1742 | -5.6577 | -6.2422 | -9.7089 | -8.4392 | -1.9194 | -0.38717 | 1.0365 | 5.2527 | 7.2822 | 7.0027 | 14.0777 | 7.5045 | 15.888 | 22.4492
12 | 11 | 2030 | Summer | Q, [%] | Expected | - | 0.065249 | 0.086679 | 0.090256 | 0.088286 | 0.08791 | 0.093688 | 0.083197 | 0.034928 | 0.003725 | 0.01029 | 0.0094296 | 0.010404 | 0.016181 | 0.014065 | 0.003199 | 0.00064529 | 0.0017275 | 0.0087545 | 0.012137 | 0.011671 | 0.023463 | 0.012507 | 0.02648 | 0.037415
11 | 12 | 2030 | Summer | S, [MVA] | Expected | - | 151.9574 | 141.5286 | 133.7499 | 130.3464 | 188.0729 | 183.0946 | 135.9226 | 151.0949 | 157.7905 | 163.0369 | 156.3797 | 168.7373 | 173.8942 | 172.5197 | 185.6988 | 174.8861 | 173.0654 | 177.5627 | 179.44 | 189.0588 | 192.1266 | 206.3338 | 195.1892 | 164.2474
11 | 12 | 2030 | Summer | S, [%] | Expected | - | 25.33% | 23.59% | 22.29% | 21.72% | 31.35% | 30.52% | 22.65% | 25.18% | 26.3% | 27.17% | 26.06% | 28.12% | 28.98% | 28.75% | 30.95% | 29.15% | 28.84% | 29.59% | 29.91% | 31.51% | 32.02% | 34.39% | 32.53% | 27.37%
12 | 11 | 2030 | Summer | S, [MVA] | Expected | - | 152.9768 | 142.8467 | 135.0609 | 131.5978 | 189.7665 | 184.8763 | 137.1399 | 151.5731 | 157.7031 | 162.6704 | 156.0536 | 168.3465 | 173.3648 | 172.0396 | 185.394 | 174.6706 | 172.9036 | 177.5351 | 179.4798 | 189.0718 | 192.3989 | 206.3297 | 195.5284 | 164.7945
12 | 11 | 2030 | Summer | S, [%] | Expected | - | 25.5% | 23.81% | 22.51% | 21.93% | 31.63% | 30.81% | 22.86% | 25.26% | 26.28% | 27.11% | 26.01% | 28.06% | 28.89% | 28.67% | 30.9% | 29.11% | 28.82% | 29.59% | 29.91% | 31.51% | 32.07% | 34.39% | 32.59% | 27.47%
13 | 14 | 2030 | Summer | P, [MW] | Expected | - | -30.2455 | -31.7784 | -22.4033 | -27.1171 | -9.8517 | -19.0933 | -17.284 | 10.1831 | 2.8473 | 9.7266 | 2.3293 | 1.0634 | -6.0774 | -10.7383 | -11.1322 | -11.056 | -14.1623 | -9.2169 | 5.0208 | 6.0224 | -9.3031 | -9.7641 | -19.3959 | -17.5331
13 | 14 | 2030 | Summer | P, [%] | Expected | - | 7.561% | 7.945% | 5.601% | 6.779% | 2.463% | 4.773% | 4.321% | 2.546% | 0.7118% | 2.432% | 0.5823% | 0.2659% | 1.519% | 2.685% | 2.783% | 2.764% | 3.541% | 2.304% | 1.255% | 1.506% | 2.326% | 2.441% | 4.849% | 4.383%
14 | 13 | 2030 | Summer | P, [MW] | Expected | - | 30.2487 | 31.7818 | 22.405 | 27.1196 | 9.852 | 19.0946 | 17.2851 | -10.1826 | -2.8471 | -9.7263 | -2.3292 | -1.0633 | 6.0777 | 10.7388 | 11.1327 | 11.0565 | 14.163 | 9.2171 | -5.0207 | -6.0223 | 9.3034 | 9.7644 | 19.3972 | 17.5342
14 | 13 | 2030 | Summer | P, [%] | Expected | - | 7.562% | 7.945% | 5.601% | 6.78% | 2.463% | 4.774% | 4.321% | 2.546% | 0.7118% | 2.432% | 0.5823% | 0.2658% | 1.519% | 2.685% | 2.783% | 2.764% | 3.541% | 2.304% | 1.255% | 1.506% | 2.326% | 2.441% | 4.849% | 4.384%
13 | 14 | 2030 | Summer | Q, [MVAr] | Expected | - | 4.0606 | 0.37425 | 1.3297 | 2.0047 | 0.90082 | 5.1656 | 3.6768 | -6.5561 | -6.1694 | 0.40587 | 2.9075 | 4.6766 | 6.3857 | 6.9814 | 6.6373 | 4.1536 | 1.6429 | 0.47202 | -2.5135 | -1.6358 | 1.0837 | -1.0794 | -1.6713 | 4.1329
13 | 14 | 2030 | Summer | Q, [%] | Expected | - | 1.015% | 0.09356% | 0.3324% | 0.5012% | 0.2252% | 1.291% | 0.9192% | 1.639% | 1.542% | 0.1015% | 0.7269% | 1.169% | 1.596% | 1.745% | 1.659% | 1.038% | 0.4107% | 0.118% | 0.6284% | 0.4089% | 0.2709% | 0.2698% | 0.4178% | 1.033%
14 | 13 | 2030 | Summer | Q, [MVAr] | Expected | - | -3.7857 | -0.076073 | -1.181 | -1.7864 | -0.87193 | -5.0501 | -3.5846 | 6.5994 | 6.183 | -0.37789 | -2.9034 | -4.6698 | -6.3628 | -6.933 | -6.5877 | -4.1124 | -1.5829 | -0.44687 | 2.5228 | 1.6473 | -1.0578 | 1.1079 | 1.7832 | -4.0371
14 | 13 | 2030 | Summer | Q, [%] | Expected | - | 0.0094641 | 0.00019018 | 0.0029526 | 0.004466 | 0.0021798 | 0.012625 | 0.0089616 | 0.016499 | 0.015458 | 0.00094472 | 0.0072586 | 0.011675 | 0.015907 | 0.017332 | 0.016469 | 0.010281 | 0.0039573 | 0.0011172 | 0.006307 | 0.0041182 | 0.0026446 | 0.0027697 | 0.004458 | 0.010093
13 | 14 | 2030 | Summer | S, [MVA] | Expected | - | 30.5169 | 31.7806 | 22.4427 | 27.1911 | 9.8928 | 19.7797 | 17.6708 | 12.1111 | 6.7947 | 9.7351 | 3.7255 | 4.796 | 8.8155 | 12.8082 | 12.9606 | 11.8105 | 14.2573 | 9.2289 | 5.6148 | 6.2406 | 9.366 | 9.8235 | 19.4678 | 18.0136
13 | 14 | 2030 | Summer | S, [%] | Expected | - | 7.629% | 7.945% | 5.611% | 6.798% | 2.473% | 4.945% | 4.418% | 3.028% | 1.699% | 2.434% | 0.9314% | 1.199% | 2.204% | 3.202% | 3.24% | 2.953% | 3.564% | 2.307% | 1.404% | 1.56% | 2.342% | 2.456% | 4.867% | 4.503%
14 | 13 | 2030 | Summer | S, [MVA] | Expected | - | 30.4847 | 31.7819 | 22.4361 | 27.1784 | 9.8905 | 19.7511 | 17.6529 | 12.1342 | 6.807 | 9.7336 | 3.7223 | 4.7894 | 8.799 | 12.7823 | 12.9358 | 11.7965 | 14.2512 | 9.228 | 5.6189 | 6.2435 | 9.3633 | 9.827 | 19.479 | 17.993
14 | 13 | 2030 | Summer | S, [%] | Expected | - | 7.621% | 7.945% | 5.609% | 6.795% | 2.473% | 4.938% | 4.413% | 3.034% | 1.702% | 2.433% | 0.9306% | 1.197% | 2.2% | 3.196% | 3.234% | 2.949% | 3.563% | 2.307% | 1.405% | 1.561% | 2.341% | 2.457% | 4.87% | 4.498%
13 | 15 | 2030 | Summer | P, [MW] | Expected | - | 136.2043 | 121.163 | 114.1791 | 109.9692 | 120.0713 | 116.2933 | 118.1617 | 134.3664 | 130.0103 | 139.8996 | 133.4672 | 137.2005 | 140.6107 | 143.0609 | 139.6457 | 134.4681 | 134.1026 | 134.6937 | 151.8883 | 159.4876 | 161.5013 | 170.5405 | 164.2925 | 143.8548
13 | 15 | 2030 | Summer | P, [%] | Expected | - | 22.7% | 20.19% | 19.03% | 18.33% | 20.01% | 19.38% | 19.69% | 22.39% | 21.67% | 23.32% | 22.24% | 22.87% | 23.44% | 23.84% | 23.27% | 22.41% | 22.35% | 22.45% | 25.31% | 26.58% | 26.92% | 28.42% | 27.38% | 23.98%
15 | 13 | 2030 | Summer | P, [MW] | Expected | - | -136.157 | -121.1241 | -114.1443 | -109.9367 | -120.0328 | -116.2564 | -118.1252 | -134.3214 | -129.9683 | -139.8507 | -133.4226 | -137.1534 | -140.5611 | -143.0095 | -139.597 | -134.423 | -134.0579 | -134.6487 | -151.8309 | -159.4243 | -161.4363 | -170.4682 | -164.2251 | -143.8026
15 | 13 | 2030 | Summer | P, [%] | Expected | - | 22.69% | 20.19% | 19.02% | 18.32% | 20.01% | 19.38% | 19.69% | 22.39% | 21.66% | 23.31% | 22.24% | 22.86% | 23.43% | 23.83% | 23.27% | 22.4% | 22.34% | 22.44% | 25.31% | 26.57% | 26.91% | 28.41% | 27.37% | 23.97%
13 | 15 | 2030 | Summer | Q, [MVAr] | Expected | - | -22.384 | -31.0303 | -30.9947 | -31.4309 | -32.3905 | -36.461 | -26.8828 | -9.175 | 0.52928 | 10.6614 | 12.028 | 11.4209 | 14.0212 | 15.2596 | 10.6316 | 7.3526 | 1.8828 | -1.7141 | -2.7449 | -4.5399 | -8.1099 | -2.8817 | -10.8435 | -18.039
13 | 15 | 2030 | Summer | Q, [%] | Expected | - | 3.731% | 5.172% | 5.166% | 5.238% | 5.398% | 6.077% | 4.48% | 1.529% | 0.08821% | 1.777% | 2.005% | 1.903% | 2.337% | 2.543% | 1.772% | 1.225% | 0.3138% | 0.2857% | 0.4575% | 0.7567% | 1.352% | 0.4803% | 1.807% | 3.006%
15 | 13 | 2030 | Summer | Q, [MVAr] | Expected | - | 25.995 | 33.9952 | 33.6476 | 33.9102 | 35.3218 | 39.2762 | 29.6661 | 12.6128 | 2.6743 | -6.9304 | -8.6243 | -7.8285 | -10.2367 | -11.3364 | -6.9142 | -3.9153 | 1.5263 | 5.1532 | 7.1189 | 9.3648 | 13.0658 | 8.3956 | 15.9816 | 22.0228
15 | 13 | 2030 | Summer | Q, [%] | Expected | - | 0.043325 | 0.056659 | 0.056079 | 0.056517 | 0.05887 | 0.06546 | 0.049443 | 0.021021 | 0.0044572 | 0.011551 | 0.014374 | 0.013047 | 0.017061 | 0.018894 | 0.011524 | 0.0065255 | 0.0025439 | 0.0085887 | 0.011865 | 0.015608 | 0.021776 | 0.013993 | 0.026636 | 0.036705
13 | 15 | 2030 | Summer | S, [MVA] | Expected | - | 138.0314 | 125.0733 | 118.3111 | 114.3728 | 124.3634 | 121.8751 | 121.1811 | 134.6793 | 130.0114 | 140.3053 | 134.0081 | 137.675 | 141.308 | 143.8724 | 140.0499 | 134.6689 | 134.1158 | 134.7046 | 151.9131 | 159.5522 | 161.7048 | 170.5649 | 164.6499 | 144.9814
13 | 15 | 2030 | Summer | S, [%] | Expected | - | 23.01% | 20.85% | 19.72% | 19.06% | 20.73% | 20.31% | 20.2% | 22.45% | 21.67% | 23.38% | 22.33% | 22.95% | 23.55% | 23.98% | 23.34% | 22.44% | 22.35% | 22.45% | 25.32% | 26.59% | 26.95% | 28.43% | 27.44% | 24.16%
15 | 13 | 2030 | Summer | S, [MVA] | Expected | - | 138.6163 | 125.8043 | 119.0003 | 115.0478 | 125.122 | 122.7118 | 121.7934 | 134.9122 | 129.9958 | 140.0223 | 133.701 | 137.3767 | 140.9333 | 143.4581 | 139.7681 | 134.48 | 134.0666 | 134.7472 | 151.9977 | 159.6991 | 161.9642 | 170.6749 | 165.0009 | 145.4791
15 | 13 | 2030 | Summer | S, [%] | Expected | - | 23.1% | 20.97% | 19.83% | 19.17% | 20.85% | 20.45% | 20.3% | 22.49% | 21.67% | 23.34% | 22.28% | 22.9% | 23.49% | 23.91% | 23.29% | 22.41% | 22.34% | 22.46% | 25.33% | 26.62% | 26.99% | 28.45% | 27.5% | 24.25%
19 | 20 | 2030 | Summer | P, [MW] | Expected | - | 5.7841 | 5.7169 | 5.7047 | 5.6994 | 5.8423 | 5.8991 | 5.0719 | 3.356 | 3.2563 | 3.3433 | 2.9405 | 4.0433 | 5.0217 | 4.7488 | 4.4238 | 4.7108 | 5.4821 | 5.1423 | 5.3221 | 5.6098 | 5.784 | 6.0608 | 5.2693 | 5.0173
19 | 20 | 2030 | Summer | P, [%] | Expected | - | 28.92% | 28.58% | 28.52% | 28.5% | 29.21% | 29.5% | 25.36% | 16.78% | 16.28% | 16.72% | 14.7% | 20.22% | 25.11% | 23.74% | 22.12% | 23.55% | 27.41% | 25.71% | 26.61% | 28.05% | 28.92% | 30.3% | 26.35% | 25.09%
20 | 19 | 2030 | Summer | P, [MW] | Expected | - | -5.7736 | -5.7067 | -5.6946 | -5.6892 | -5.8316 | -5.8882 | -5.0637 | -3.3521 | -3.2526 | -3.3396 | -2.9377 | -4.0379 | -5.0136 | -4.7416 | -4.4175 | -4.7037 | -5.4724 | -5.1339 | -5.313 | -5.5998 | -5.7733 | -6.049 | -5.2604 | -5.0093
20 | 19 | 2030 | Summer | P, [%] | Expected | - | 28.87% | 28.53% | 28.47% | 28.45% | 29.16% | 29.44% | 25.32% | 16.76% | 16.26% | 16.7% | 14.69% | 20.19% | 25.07% | 23.71% | 22.09% | 23.52% | 27.36% | 25.67% | 26.57% | 28% | 28.87% | 30.25% | 26.3% | 25.05%
19 | 20 | 2030 | Summer | Q, [MVAr] | Expected | - | -0.021767 | -0.026409 | -0.027171 | -0.027488 | -0.019029 | -0.015916 | -0.72658 | -1.0197 | -1.0225 | -0.35642 | -0.14772 | -0.77193 | -0.0090976 | -0.023131 | -0.039111 | -0.025547 | 0.015426 | -0.0035859 | 0.0059973 | 0.022331 | 0.032464 | 0.049975 | 0.0025616 | -0.011592
19 | 20 | 2030 | Summer | Q, [%] | Expected | - | 0.1088% | 0.132% | 0.1359% | 0.1374% | 0.09515% | 0.07958% | 3.633% | 5.098% | 5.112% | 1.782% | 0.7386% | 3.86% | 0.04549% | 0.1157% | 0.1956% | 0.1277% | 0.07713% | 0.01793% | 0.02999% | 0.1117% | 0.1623% | 0.2499% | 0.01281% | 0.05796%
20 | 19 | 2030 | Summer | Q, [MVAr] | Expected | - | 0.1931 | 0.1931 | 0.1931 | 0.1931 | 0.1931 | 0.1931 | 0.86068 | 1.0832 | 1.0832 | 0.41562 | 0.1931 | 0.86068 | 0.1415 | 0.1415 | 0.1415 | 0.1415 | 0.1415 | 0.1415 | 0.1415 | 0.1415 | 0.1415 | 0.1415 | 0.1415 | 0.1415
20 | 19 | 2030 | Summer | Q, [%] | Expected | - | 0.0096549 | 0.0096549 | 0.0096549 | 0.0096549 | 0.0096549 | 0.0096549 | 0.043034 | 0.05416 | 0.05416 | 0.020781 | 0.0096549 | 0.043034 | 0.0070748 | 0.0070748 | 0.0070748 | 0.0070748 | 0.0070748 | 0.0070748 | 0.0070748 | 0.0070748 | 0.0070748 | 0.0070748 | 0.0070748 | 0.0070748
19 | 20 | 2030 | Summer | S, [MVA] | Expected | - | 5.7841 | 5.717 | 5.7048 | 5.6995 | 5.8423 | 5.8991 | 5.1237 | 3.5075 | 3.4131 | 3.3622 | 2.9442 | 4.1164 | 5.0217 | 4.7489 | 4.4239 | 4.7109 | 5.4821 | 5.1423 | 5.3221 | 5.6098 | 5.7841 | 6.061 | 5.2693 | 5.0173
19 | 20 | 2030 | Summer | S, [%] | Expected | - | 28.92% | 28.58% | 28.52% | 28.5% | 29.21% | 29.5% | 25.62% | 17.54% | 17.07% | 16.81% | 14.72% | 20.58% | 25.11% | 23.74% | 22.12% | 23.55% | 27.41% | 25.71% | 26.61% | 28.05% | 28.92% | 30.3% | 26.35% | 25.09%
20 | 19 | 2030 | Summer | S, [MVA] | Expected | - | 5.7768 | 5.71 | 5.6978 | 5.6925 | 5.8348 | 5.8914 | 5.1363 | 3.5227 | 3.4282 | 3.3654 | 2.944 | 4.1286 | 5.0156 | 4.7437 | 4.4198 | 4.7058 | 5.4743 | 5.1358 | 5.3149 | 5.6015 | 5.775 | 6.0507 | 5.2623 | 5.0113
20 | 19 | 2030 | Summer | S, [%] | Expected | - | 28.88% | 28.55% | 28.49% | 28.46% | 29.17% | 29.46% | 25.68% | 17.61% | 17.14% | 16.83% | 14.72% | 20.64% | 25.08% | 23.72% | 22.1% | 23.53% | 27.37% | 25.68% | 26.57% | 28.01% | 28.88% | 30.25% | 26.31% | 25.06%
19 | 21 | 2030 | Summer | P, [MW] | Expected | - | 7.4482 | 6.9257 | 6.2575 | 6.1838 | 6.1089 | 5.977 | 7.7584 | 9.8449 | 10.7047 | 9.8683 | 9.6337 | 9.7753 | 9.7961 | 9.4632 | 8.4391 | 8.4546 | 8.7544 | 8.9848 | 9.183 | 10.176 | 10.7401 | 11.3871 | 10.4217 | 8.7913
19 | 21 | 2030 | Summer | P, [%] | Expected | - | 37.24% | 34.63% | 31.29% | 30.92% | 30.54% | 29.89% | 38.79% | 49.22% | 53.52% | 49.34% | 48.17% | 48.88% | 48.98% | 47.32% | 42.2% | 42.27% | 43.77% | 44.92% | 45.91% | 50.88% | 53.7% | 56.94% | 52.11% | 43.96%
21 | 19 | 2030 | Summer | P, [MW] | Expected | - | -7.4304 | -6.9104 | -6.2449 | -6.1714 | -6.0969 | -5.9655 | -7.7392 | -9.8142 | -10.6677 | -9.8367 | -9.6036 | -9.7443 | -9.7648 | -9.4341 | -8.416 | -8.4314 | -8.7296 | -8.9587 | -9.156 | -10.143 | -10.7034 | -11.3456 | -10.3871 | -8.7668
21 | 19 | 2030 | Summer | P, [%] | Expected | - | 37.15% | 34.55% | 31.22% | 30.86% | 30.48% | 29.83% | 38.7% | 49.07% | 53.34% | 49.18% | 48.02% | 48.72% | 48.82% | 47.17% | 42.08% | 42.16% | 43.65% | 44.79% | 45.78% | 50.71% | 53.52% | 56.73% | 51.94% | 43.83%
19 | 21 | 2030 | Summer | Q, [MVAr] | Expected | - | -1.0182 | -1.0583 | -1.104 | -1.1087 | -1.1134 | -1.122 | -0.99443 | 0.08897 | 1.0847 | 0.99393 | 0.96883 | 0.98405 | 0.98757 | 0.95246 | 0.85137 | 0.85229 | 0.87998 | 0.90159 | 0.24859 | 0.12848 | 0.19096 | 0.26927 | 0.15364 | -0.01565
19 | 21 | 2030 | Summer | Q, [%] | Expected | - | 5.091% | 5.291% | 5.52% | 5.544% | 5.567% | 5.61% | 4.972% | 0.4448% | 5.424% | 4.97% | 4.844% | 4.92% | 4.938% | 4.762% | 4.257% | 4.261% | 4.4% | 4.508% | 1.243% | 0.6424% | 0.9548% | 1.346% | 0.7682% | 0.07825%
21 | 19 | 2030 | Summer | Q, [MVAr] | Expected | - | 1.3154 | 1.3154 | 1.3154 | 1.3154 | 1.3154 | 1.3154 | 1.3154 | 0.4253 | -0.4648 | -0.4648 | -0.4648 | -0.4648 | -0.4648 | -0.4648 | -0.4648 | -0.4648 | -0.4648 | -0.4648 | 0.20277 | 0.4253 | 0.4253 | 0.4253 | 0.4253 | 0.4253
21 | 19 | 2030 | Summer | Q, [%] | Expected | - | 0.06577 | 0.06577 | 0.06577 | 0.06577 | 0.06577 | 0.06577 | 0.06577 | 0.021265 | 0.02324 | 0.02324 | 0.02324 | 0.02324 | 0.02324 | 0.02324 | 0.02324 | 0.02324 | 0.02324 | 0.02324 | 0.010139 | 0.021265 | 0.021265 | 0.021265 | 0.021265 | 0.021265
19 | 21 | 2030 | Summer | S, [MVA] | Expected | - | 7.5174 | 7.0061 | 6.3542 | 6.2824 | 6.2096 | 6.0814 | 7.8219 | 9.8453 | 10.7596 | 9.9182 | 9.6823 | 9.8247 | 9.8457 | 9.511 | 8.4819 | 8.4974 | 8.7985 | 9.0299 | 9.1863 | 10.1768 | 10.7418 | 11.3903 | 10.4228 | 8.7913
19 | 21 | 2030 | Summer | S, [%] | Expected | - | 37.59% | 35.03% | 31.77% | 31.41% | 31.05% | 30.41% | 39.11% | 49.23% | 53.8% | 49.59% | 48.41% | 49.12% | 49.23% | 47.55% | 42.41% | 42.49% | 43.99% | 45.15% | 45.93% | 50.88% | 53.71% | 56.95% | 52.11% | 43.96%
21 | 19 | 2030 | Summer | S, [MVA] | Expected | - | 7.5459 | 7.0345 | 6.3819 | 6.3101 | 6.2372 | 6.1088 | 7.8502 | 9.8234 | 10.6778 | 9.8477 | 9.6149 | 9.7554 | 9.7759 | 9.4455 | 8.4288 | 8.4442 | 8.7419 | 8.9708 | 9.1583 | 10.1519 | 10.7118 | 11.3536 | 10.3958 | 8.7772
21 | 19 | 2030 | Summer | S, [%] | Expected | - | 37.73% | 35.17% | 31.91% | 31.55% | 31.19% | 30.54% | 39.25% | 49.12% | 53.39% | 49.24% | 48.07% | 48.78% | 48.88% | 47.23% | 42.14% | 42.22% | 43.71% | 44.85% | 45.79% | 50.76% | 53.56% | 56.77% | 51.98% | 43.89%
29 | 30 | 2030 | Summer | P, [MW] | Expected | - | 13.0868 | 12.421 | 12.1424 | 12.1572 | 12.1874 | 12.6053 | 15.4569 | 17.2819 | 16.4152 | 16.2933 | 15.8043 | 15.8908 | 15.9084 | 15.3557 | 13.789 | 13.9653 | 14.8369 | 15.8646 | 16.4148 | 17.374 | 18.6912 | 18.431 | 16.2275 | 14.8553
29 | 30 | 2030 | Summer | P, [%] | Expected | - | 59.49% | 56.46% | 55.19% | 55.26% | 55.4% | 57.3% | 70.26% | 78.55% | 74.61% | 74.06% | 71.84% | 72.23% | 72.31% | 69.8% | 62.68% | 63.48% | 67.44% | 72.11% | 74.61% | 78.97% | 84.96% | 83.78% | 73.76% | 67.52%
30 | 29 | 2030 | Summer | P, [MW] | Expected | - | -13.046 | -12.3841 | -12.1072 | -12.1219 | -12.1519 | -12.5675 | -15.4005 | -17.21 | -16.35 | -16.2284 | -15.7433 | -15.829 | -15.8461 | -15.2978 | -13.7432 | -13.9183 | -14.7839 | -15.8039 | -16.3501 | -17.3014 | -18.607 | -18.3493 | -16.1648 | -14.8029
30 | 29 | 2030 | Summer | P, [%] | Expected | - | 59.3% | 56.29% | 55.03% | 55.1% | 55.24% | 57.12% | 70% | 78.23% | 74.32% | 73.77% | 71.56% | 71.95% | 72.03% | 69.54% | 62.47% | 63.27% | 67.2% | 71.84% | 74.32% | 78.64% | 84.58% | 83.41% | 73.48% | 67.29%
29 | 30 | 2030 | Summer | Q, [MVAr] | Expected | - | -1.1053 | -1.52 | -1.4879 | -1.4064 | -1.4797 | -1.3576 | 0.3678 | 1.7782 | 1.6616 | 2.1371 | 2.0495 | 2.1473 | 2.446 | 2.2343 | 0.89937 | 0.98415 | 1.177 | 1.4771 | 1.3573 | 1.5646 | 2.0089 | 1.5488 | 0.28433 | -0.10671
29 | 30 | 2030 | Summer | Q, [%] | Expected | - | 5.024% | 6.909% | 6.763% | 6.393% | 6.726% | 6.171% | 1.672% | 8.083% | 7.553% | 9.714% | 9.316% | 9.76% | 11.12% | 10.16% | 4.088% | 4.473% | 5.35% | 6.714% | 6.17% | 7.112% | 9.131% | 7.04% | 1.292% | 0.4851%
30 | 29 | 2030 | Summer | Q, [MVAr] | Expected | - | 1.9478 | 2.2823 | 2.2164 | 2.1356 | 2.2136 | 2.1391 | 0.79859 | -0.29199 | -0.31421 | -0.79556 | -0.78798 | -0.87008 | -1.1579 | -1.037 | 0.047945 | -0.012706 | -0.080622 | -0.2223 | -0.01744 | -0.06234 | -0.26657 | 0.14032 | 1.0113 | 1.1888
30 | 29 | 2030 | Summer | Q, [%] | Expected | - | 0.088538 | 0.10374 | 0.10075 | 0.097072 | 0.10062 | 0.097233 | 0.036299 | 0.013272 | 0.014282 | 0.036162 | 0.035817 | 0.039549 | 0.052631 | 0.047136 | 0.0021793 | 0.00057755 | 0.0036646 | 0.010105 | 0.00079272 | 0.0028336 | 0.012117 | 0.006378 | 0.04597 | 0.054034
29 | 30 | 2030 | Summer | S, [MVA] | Expected | - | 13.1334 | 12.5136 | 12.2333 | 12.2383 | 12.2769 | 12.6782 | 15.4613 | 17.3731 | 16.499 | 16.4328 | 15.9367 | 16.0352 | 16.0954 | 15.5174 | 13.8183 | 13.9999 | 14.8835 | 15.9332 | 16.4709 | 17.4443 | 18.7989 | 18.4959 | 16.23 | 14.8556
29 | 30 | 2030 | Summer | S, [%] | Expected | - | 59.7% | 56.88% | 55.61% | 55.63% | 55.8% | 57.63% | 70.28% | 78.97% | 75% | 74.69% | 72.44% | 72.89% | 73.16% | 70.53% | 62.81% | 63.64% | 67.65% | 72.42% | 74.87% | 79.29% | 85.45% | 84.07% | 73.77% | 67.53%
30 | 29 | 2030 | Summer | S, [MVA] | Expected | - | 13.1906 | 12.5927 | 12.3084 | 12.3086 | 12.3518 | 12.7482 | 15.4212 | 17.2125 | 16.353 | 16.2479 | 15.763 | 15.8529 | 15.8884 | 15.3329 | 13.7433 | 13.9183 | 14.7841 | 15.8055 | 16.3501 | 17.3015 | 18.6089 | 18.3498 | 16.1964 | 14.8506
30 | 29 | 2030 | Summer | S, [%] | Expected | - | 59.96% | 57.24% | 55.95% | 55.95% | 56.14% | 57.95% | 70.1% | 78.24% | 74.33% | 73.85% | 71.65% | 72.06% | 72.22% | 69.69% | 62.47% | 63.27% | 67.2% | 71.84% | 74.32% | 78.64% | 84.59% | 83.41% | 73.62% | 67.5%
1 | 5 | 2030 | Winter | P, [MW] | 0 | 0 | -7.4124 | -7.296 | -6.4888 | -6.8547 | -7.8789 | 4.3937 | 0.53269 | 3.8424 | 4.5804 | -1.1574 | -0.71983 | -2.5708 | 2.3206 | 0.91854 | 1.3386 | 1.0689 | 0.60278 | -2.7866 | -5.7743 | -5.2526 | -6.4306 | -5.3981 | -4.3601 | -7.1828
1 | 5 | 2030 | Winter | P, [%] | 0 | 0 | 6.026% | 5.932% | 5.275% | 5.573% | 6.406% | 3.572% | 0.4331% | 3.124% | 3.724% | 0.9409% | 0.5852% | 2.09% | 1.887% | 0.7468% | 1.088% | 0.869% | 0.4901% | 2.266% | 4.695% | 4.27% | 5.228% | 4.389% | 3.545% | 5.84%
5 | 1 | 2030 | Winter | P, [MW] | 0 | 0 | 7.43 | 7.3123 | 6.5013 | 6.8687 | 7.8975 | -4.3851 | -0.52279 | -3.8263 | -4.5676 | 1.1613 | 0.72151 | 2.5746 | -2.3173 | -0.91707 | -1.3371 | -1.0681 | -0.60227 | 2.7908 | 5.7876 | 5.2655 | 6.4476 | 5.4104 | 4.3683 | 7.1998
5 | 1 | 2030 | Winter | P, [%] | 0 | 0 | 6.041% | 5.945% | 5.286% | 5.584% | 6.421% | 3.565% | 0.425% | 3.111% | 3.713% | 0.9441% | 0.5866% | 2.093% | 1.884% | 0.7456% | 1.087% | 0.8684% | 0.4897% | 2.269% | 4.705% | 4.281% | 5.242% | 4.399% | 3.551% | 5.854%
1 | 5 | 2030 | Winter | Q, [MVAr] | 0 | 0 | 1.4496 | 0.67104 | -0.23546 | -0.10555 | 0.34316 | 2.4938 | 5.0934 | 5.5482 | 3.994 | 2.8203 | 1.682 | 1.8037 | 1.7955 | 1.4459 | 1.2442 | 0.63435 | 0.5897 | 1.9188 | 2.508 | 3.1502 | 3.0901 | 2.7442 | 2.2671 | 1.5621
1 | 5 | 2030 | Winter | Q, [%] | 0 | 0 | 1.179% | 0.5456% | 0.1914% | 0.08581% | 0.279% | 2.027% | 4.141% | 4.511% | 3.247% | 2.293% | 1.367% | 1.466% | 1.46% | 1.176% | 1.012% | 0.5157% | 0.4794% | 1.56% | 2.039% | 2.561% | 2.512% | 2.231% | 1.843% | 1.27%
5 | 1 | 2030 | Winter | Q, [MVAr] | 0 | 0 | -2.5092 | -1.7439 | -0.85542 | -0.97944 | -1.4096 | -3.5735 | -6.1392 | -6.5615 | -5.0308 | -3.891 | -2.7685 | -2.8818 | -2.8852 | -2.5434 | -2.3452 | -1.7451 | -1.6993 | -2.9896 | -3.5405 | -4.1823 | -4.1074 | -3.7855 | -3.3335 | -2.6077
5 | 1 | 2030 | Winter | Q, [%] | 0 | 0 | 2.04% | 1.418% | 0.6955% | 0.7963% | 1.146% | 2.905% | 4.991% | 5.335% | 4.09% | 3.163% | 2.251% | 2.343% | 2.346% | 2.068% | 1.907% | 1.419% | 1.382% | 2.431% | 2.878% | 3.4% | 3.339% | 3.078% | 2.71% | 2.12%
1 | 5 | 2030 | Winter | S, [MVA] | 0 | 0 | 7.5528 | 7.3268 | 6.4931 | 6.8555 | 7.8863 | 5.0521 | 5.1211 | 6.7488 | 6.0772 | 3.0485 | 1.8295 | 3.1405 | 2.9341 | 1.713 | 1.8275 | 1.2429 | 0.84326 | 3.3833 | 6.2954 | 6.1249 | 7.1345 | 6.0556 | 4.9142 | 7.3507
1 | 5 | 2030 | Winter | S, [%] | 0 | 0 | 6.14% | 5.957% | 5.279% | 5.574% | 6.412% | 4.107% | 4.164% | 5.487% | 4.941% | 2.478% | 1.487% | 2.553% | 2.385% | 1.393% | 1.486% | 1.011% | 0.6856% | 2.751% | 5.118% | 4.98% | 5.8% | 4.923% | 3.995% | 5.976%
5 | 1 | 2030 | Winter | S, [MVA] | 0 | 0 | 7.8423 | 7.5174 | 6.5573 | 6.9382 | 8.0223 | 5.6568 | 6.1614 | 7.5956 | 6.795 | 4.0606 | 2.861 | 3.8643 | 3.7006 | 2.7037 | 2.6996 | 2.046 | 1.8028 | 4.0898 | 6.7846 | 6.7243 | 7.6448 | 6.6032 | 5.495 | 7.6575
5 | 1 | 2030 | Winter | S, [%] | 0 | 0 | 6.376% | 6.112% | 5.331% | 5.641% | 6.522% | 4.599% | 5.009% | 6.175% | 5.524% | 3.301% | 2.326% | 3.142% | 3.009% | 2.198% | 2.195% | 1.663% | 1.466% | 3.325% | 5.516% | 5.467% | 6.215% | 5.368% | 4.467% | 6.226%
1 | 19 | 2030 | Winter | P, [MW] | 0 | 0 | 11.8132 | 11.2726 | 10.8492 | 10.7244 | 11.2347 | 11.6548 | 15.036 | 15.8683 | 15.4855 | 14.4468 | 13.8 | 14.3765 | 14.5796 | 14.7576 | 13.3713 | 12.4642 | 13.7974 | 16.8264 | 16.8933 | 17.1843 | 17.3188 | 17.0613 | 14.9042 | 13.1483
1 | 19 | 2030 | Winter | P, [%] | 0 | 0 | 9.604% | 9.165% | 8.821% | 8.719% | 9.134% | 9.475% | 12.22% | 12.9% | 12.59% | 11.75% | 11.22% | 11.69% | 11.85% | 12% | 10.87% | 10.13% | 11.22% | 13.68% | 13.73% | 13.97% | 14.08% | 13.87% | 12.12% | 10.69%
19 | 1 | 2030 | Winter | P, [MW] | 0 | 0 | -11.7833 | -11.2455 | -10.8241 | -10.6998 | -11.2078 | -11.6256 | -14.9872 | -15.8138 | -15.4341 | -14.4021 | -13.7595 | -14.3324 | -14.5347 | -14.7116 | -13.3338 | -12.4316 | -13.7573 | -16.7654 | -16.8314 | -17.1202 | -17.254 | -16.9988 | -14.8565 | -13.1111
19 | 1 | 2030 | Winter | P, [%] | 0 | 0 | 9.58% | 9.143% | 8.8% | 8.699% | 9.112% | 9.452% | 12.18% | 12.86% | 12.55% | 11.71% | 11.19% | 11.65% | 11.82% | 11.96% | 10.84% | 10.11% | 11.18% | 13.63% | 13.68% | 13.92% | 14.03% | 13.82% | 12.08% | 10.66%
1 | 19 | 2030 | Winter | Q, [MVAr] | 0 | 0 | -2.3743 | -2.4309 | -2.4704 | -2.4783 | -2.443 | -2.3851 | -1.5028 | -0.13983 | 0.089898 | -0.0020825 | -0.15036 | -0.75613 | -0.99343 | -1.0037 | -0.53904 | -1.3161 | -1.3955 | -1.6354 | -1.6407 | -1.5992 | -0.71019 | -0.8199 | -2.0154 | -2.2142
1 | 19 | 2030 | Winter | Q, [%] | 0 | 0 | 1.93% | 1.976% | 2.008% | 2.015% | 1.986% | 1.939% | 1.222% | 0.1137% | 0.07309% | 0.001693% | 0.1222% | 0.6147% | 0.8077% | 0.8161% | 0.4382% | 1.07% | 1.135% | 1.33% | 1.334% | 1.3% | 0.5774% | 0.6666% | 1.639% | 1.8%
19 | 1 | 2030 | Winter | Q, [MVAr] | 0 | 0 | 1.6996 | 1.7415 | 1.7711 | 1.7777 | 1.7521 | 1.7123 | 0.91704 | -0.41881 | -0.66642 | -0.59754 | -0.46874 | 0.15034 | 0.38208 | 0.39565 | -0.10024 | 0.65492 | 0.76143 | 1.091 | 1.105 | 1.0717 | 0.18646 | 0.2824 | 1.4189 | 1.5761
19 | 1 | 2030 | Winter | Q, [%] | 0 | 0 | 1.382% | 1.416% | 1.44% | 1.445% | 1.424% | 1.392% | 0.7456% | 0.3405% | 0.5418% | 0.4858% | 0.3811% | 0.1222% | 0.3106% | 0.3217% | 0.0815% | 0.5325% | 0.619% | 0.887% | 0.8983% | 0.8713% | 0.1516% | 0.2296% | 1.154% | 1.281%
1 | 19 | 2030 | Winter | S, [MVA] | 0 | 0 | 12.0494 | 11.5317 | 11.1269 | 11.007 | 11.4973 | 11.8963 | 15.1109 | 15.8689 | 15.4857 | 14.4468 | 13.8008 | 14.3964 | 14.6134 | 14.7917 | 13.3822 | 12.5335 | 13.8678 | 16.9057 | 16.9728 | 17.2586 | 17.3334 | 17.081 | 15.0399 | 13.3334
1 | 19 | 2030 | Winter | S, [%] | 0 | 0 | 9.796% | 9.375% | 9.046% | 8.949% | 9.347% | 9.672% | 12.29% | 12.9% | 12.59% | 11.75% | 11.22% | 11.7% | 11.88% | 12.03% | 10.88% | 10.19% | 11.27% | 13.74% | 13.8% | 14.03% | 14.09% | 13.89% | 12.23% | 10.84%
19 | 1 | 2030 | Winter | S, [MVA] | 0 | 0 | 11.9053 | 11.3795 | 10.9681 | 10.8464 | 11.3439 | 11.751 | 15.0153 | 15.8193 | 15.4484 | 14.4145 | 13.7675 | 14.3332 | 14.5397 | 14.7169 | 13.3342 | 12.4488 | 13.7784 | 16.8009 | 16.8677 | 17.1537 | 17.255 | 17.0012 | 14.9241 | 13.2055
19 | 1 | 2030 | Winter | S, [%] | 0 | 0 | 9.679% | 9.252% | 8.917% | 8.818% | 9.223% | 9.554% | 12.21% | 12.86% | 12.56% | 11.72% | 11.19% | 11.65% | 11.82% | 11.96% | 10.84% | 10.12% | 11.2% | 13.66% | 13.71% | 13.95% | 14.03% | 13.82% | 12.13% | 10.74%
1 | 29 | 2030 | Winter | P, [MW] | 0 | 0 | 3.0829 | 3.0846 | 2.404 | 4.1274 | 5.0373 | 0.22656 | 3.2005 | -2.5409 | -7.6793 | -6.5829 | -5.0808 | -3.9042 | -9.1544 | -8.3799 | -8.7524 | -7.1844 | -7.7708 | -6.9005 | -3.9073 | -2.6363 | -2.4951 | -2.5272 | -0.46629 | 3.6078
1 | 29 | 2030 | Winter | P, [%] | 0 | 0 | 2.506% | 2.508% | 1.955% | 3.356% | 4.095% | 0.1842% | 2.602% | 2.066% | 6.243% | 5.352% | 4.131% | 3.174% | 7.443% | 6.813% | 7.116% | 5.841% | 6.318% | 5.61% | 3.177% | 2.143% | 2.029% | 2.055% | 0.3791% | 2.933%
29 | 1 | 2030 | Winter | P, [MW] | 0 | 0 | -3.0812 | -3.0828 | -2.4028 | -4.124 | -5.0324 | -0.22654 | -3.1982 | 2.5435 | 7.6912 | 6.5921 | 5.0858 | 3.9072 | 9.1699 | 8.3928 | 8.7665 | 7.1939 | 7.7818 | 6.9097 | 3.9107 | 2.6382 | 2.4973 | 2.5288 | 0.46642 | -3.6054
29 | 1 | 2030 | Winter | P, [%] | 0 | 0 | 2.505% | 2.506% | 1.953% | 3.353% | 4.091% | 0.1842% | 2.6% | 2.068% | 6.253% | 5.359% | 4.135% | 3.177% | 7.455% | 6.823% | 7.127% | 5.849% | 6.327% | 5.618% | 3.179% | 2.145% | 2.03% | 2.056% | 0.3792% | 2.931%
1 | 29 | 2030 | Winter | Q, [MVAr] | 0 | 0 | 0.18748 | 0.56732 | 0.79447 | 0.99746 | 0.88092 | -0.093115 | -1.8367 | -3.0405 | -2.5541 | -2.7656 | -1.3376 | -1.3836 | -0.86906 | -0.73549 | -0.70345 | -0.10076 | -0.082973 | -1.6923 | -2.047 | -2.1505 | -2.5867 | -1.8437 | -1.0199 | -0.26133
1 | 29 | 2030 | Winter | Q, [%] | 0 | 0 | 0.1524% | 0.4612% | 0.6459% | 0.8109% | 0.7162% | 0.0757% | 1.493% | 2.472% | 2.076% | 2.248% | 1.087% | 1.125% | 0.7066% | 0.598% | 0.5719% | 0.08192% | 0.06746% | 1.376% | 1.664% | 1.748% | 2.103% | 1.499% | 0.8292% | 0.2125%
29 | 1 | 2030 | Winter | Q, [MVAr] | 0 | 0 | -0.87079 | -1.2549 | -1.4868 | -1.6815 | -1.5584 | -0.59332 | 1.1751 | 2.3845 | 1.9238 | 2.1258 | 0.67929 | 0.71987 | 0.24121 | 0.09853 | 0.068198 | -0.55426 | -0.56504 | 1.0531 | 1.3926 | 1.4915 | 1.9288 | 1.1795 | 0.34423 | -0.41008
29 | 1 | 2030 | Winter | Q, [%] | 0 | 0 | 0.708% | 1.02% | 1.209% | 1.367% | 1.267% | 0.4824% | 0.9554% | 1.939% | 1.564% | 1.728% | 0.5523% | 0.5853% | 0.1961% | 0.08011% | 0.05545% | 0.4506% | 0.4594% | 0.8562% | 1.132% | 1.213% | 1.568% | 0.9589% | 0.2799% | 0.3334%
1 | 29 | 2030 | Winter | S, [MVA] | 0 | 0 | 3.0886 | 3.1364 | 2.5319 | 4.2462 | 5.1137 | 0.24495 | 3.6901 | 3.9624 | 8.0929 | 7.1402 | 5.2539 | 4.1421 | 9.1955 | 8.4121 | 8.7806 | 7.1851 | 7.7712 | 7.1049 | 4.411 | 3.4021 | 3.594 | 3.1282 | 1.1214 | 3.6173
1 | 29 | 2030 | Winter | S, [%] | 0 | 0 | 2.511% | 2.55% | 2.058% | 3.452% | 4.158% | 0.1991% | 3% | 3.221% | 6.58% | 5.805% | 4.271% | 3.368% | 7.476% | 6.839% | 7.139% | 5.842% | 6.318% | 5.776% | 3.586% | 2.766% | 2.922% | 2.543% | 0.9117% | 2.941%
29 | 1 | 2030 | Winter | S, [MVA] | 0 | 0 | 3.2018 | 3.3284 | 2.8256 | 4.4536 | 5.2682 | 0.63509 | 3.4073 | 3.4865 | 7.9282 | 6.9264 | 5.131 | 3.973 | 9.173 | 8.3934 | 8.7667 | 7.2152 | 7.8023 | 6.9895 | 4.1512 | 3.0307 | 3.1554 | 2.7903 | 0.57969 | 3.6287
29 | 1 | 2030 | Winter | S, [%] | 0 | 0 | 2.603% | 2.706% | 2.297% | 3.621% | 4.283% | 0.5163% | 2.77% | 2.835% | 6.446% | 5.631% | 4.172% | 3.23% | 7.458% | 6.824% | 7.127% | 5.866% | 6.343% | 5.683% | 3.375% | 2.464% | 2.565% | 2.269% | 0.4713% | 2.95%
1 | 36 | 2030 | Winter | P, [MW] | 0 | 0 | -17.818 | -16.7102 | -19.0084 | -17.4363 | -16.5315 | -19.9942 | -16.1599 | -20.2094 | -24.5047 | -23.0073 | -22.7484 | -21.1997 | -26.212 | -26.2375 | -26.6326 | -25.3948 | -25.1625 | -24.0768 | -21.9452 | -20.4251 | -20.8002 | -20.9733 | -19.7856 | -17.0272
1 | 36 | 2030 | Winter | P, [%] | 0 | 0 | 14.49% | 13.59% | 15.45% | 14.18% | 13.44% | 16.26% | 13.14% | 16.43% | 19.92% | 18.71% | 18.49% | 17.24% | 21.31% | 21.33% | 21.65% | 20.65% | 20.46% | 19.57% | 17.84% | 16.61% | 16.91% | 17.05% | 16.09% | 13.84%
36 | 1 | 2030 | Winter | P, [MW] | 0 | 0 | 17.8698 | 16.7566 | 19.0681 | 17.4875 | 16.5776 | 20.059 | 16.2038 | 20.2823 | 24.6074 | 23.0983 | 22.8338 | 21.2745 | 26.3237 | 26.3493 | 26.7471 | 25.4981 | 25.2641 | 24.1733 | 22.0265 | 20.4957 | 20.8748 | 21.0466 | 19.8494 | 17.0746
36 | 1 | 2030 | Winter | P, [%] | 0 | 0 | 14.53% | 13.62% | 15.5% | 14.22% | 13.48% | 16.31% | 13.17% | 16.49% | 20.01% | 18.78% | 18.56% | 17.3% | 21.4% | 21.42% | 21.75% | 20.73% | 20.54% | 19.65% | 17.91% | 16.66% | 16.97% | 17.11% | 16.14% | 13.88%
1 | 36 | 2030 | Winter | Q, [MVAr] | 0 | 0 | 2.4041 | 3.3955 | 3.8294 | 4.204 | 3.9511 | 1.861 | -2.7506 | -5.8467 | -5.3013 | -5.2836 | -2.7057 | -3.1516 | -2.3386 | -2.1345 | -1.4531 | -0.16936 | -0.11226 | -3.1226 | -3.4329 | -3.239 | -4.4448 | -2.6769 | -0.11708 | 1.4393
1 | 36 | 2030 | Winter | Q, [%] | 0 | 0 | 1.955% | 2.761% | 3.113% | 3.418% | 3.212% | 1.513% | 2.236% | 4.753% | 4.31% | 4.296% | 2.2% | 2.562% | 1.901% | 1.735% | 1.181% | 0.1377% | 0.09127% | 2.539% | 2.791% | 2.633% | 3.614% | 2.176% | 0.09519% | 1.17%
36 | 1 | 2030 | Winter | Q, [MVAr] | 0 | 0 | -2.8223 | -3.8364 | -4.226 | -4.6297 | -4.3933 | -2.231 | 2.3212 | 5.5223 | 5.0754 | 5.0168 | 2.4162 | 2.8261 | 2.136 | 1.9317 | 1.258 | -0.067786 | -0.12949 | 2.8758 | 3.1372 | 2.9063 | 4.1264 | 2.3503 | -0.24779 | -1.8646
36 | 1 | 2030 | Winter | Q, [%] | 0 | 0 | 2.295% | 3.119% | 3.436% | 3.764% | 3.572% | 1.814% | 1.887% | 4.49% | 4.126% | 4.079% | 1.964% | 2.298% | 1.737% | 1.571% | 1.023% | 0.05511% | 0.1053% | 2.338% | 2.551% | 2.363% | 3.355% | 1.911% | 0.2015% | 1.516%
1 | 36 | 2030 | Winter | S, [MVA] | 0 | 0 | 17.9795 | 17.0517 | 19.3903 | 17.9359 | 16.9971 | 20.0806 | 16.3923 | 21.0382 | 25.0716 | 23.6062 | 22.9087 | 21.4327 | 26.3161 | 26.3242 | 26.6722 | 25.3953 | 25.1627 | 24.2784 | 22.2121 | 20.6803 | 21.2698 | 21.1435 | 19.7859 | 17.0879
1 | 36 | 2030 | Winter | S, [%] | 0 | 0 | 14.62% | 13.86% | 15.76% | 14.58% | 13.82% | 16.33% | 13.33% | 17.1% | 20.38% | 19.19% | 18.62% | 17.42% | 21.4% | 21.4% | 21.68% | 20.65% | 20.46% | 19.74% | 18.06% | 16.81% | 17.29% | 17.19% | 16.09% | 13.89%
36 | 1 | 2030 | Winter | S, [MVA] | 0 | 0 | 18.0913 | 17.1901 | 19.5308 | 18.09 | 17.1499 | 20.1827 | 16.3692 | 21.0206 | 25.1254 | 23.6368 | 22.9612 | 21.4614 | 26.4102 | 26.42 | 26.7766 | 25.4981 | 25.2644 | 24.3438 | 22.2488 | 20.7007 | 21.2787 | 21.1774 | 19.8509 | 17.1761
36 | 1 | 2030 | Winter | S, [%] | 0 | 0 | 14.71% | 13.98% | 15.88% | 14.71% | 13.94% | 16.41% | 13.31% | 17.09% | 20.43% | 19.22% | 18.67% | 17.45% | 21.47% | 21.48% | 21.77% | 20.73% | 20.54% | 19.79% | 18.09% | 16.83% | 17.3% | 17.22% | 16.14% | 13.96%
1 | 55 | 2030 | Winter | P, [MW] | 0 | 0 | -14.3952 | -12.1298 | -9.6928 | -10.8299 | -12.2848 | -19.6073 | -29.3784 | -28.3495 | -18.7893 | -15.4844 | -12.5946 | -14.5367 | -7.7345 | -7.8468 | -6.7114 | -5.6108 | -7.747 | -17.8659 | -20.9017 | -22.143 | -23.5604 | -21.2935 | -19.2824 | -17.9371
1 | 55 | 2030 | Winter | P, [%] | 0 | 0 | 11.7% | 9.862% | 7.88% | 8.805% | 9.988% | 15.94% | 23.88% | 23.05% | 15.28% | 12.59% | 10.24% | 11.82% | 6.288% | 6.38% | 5.456% | 4.562% | 6.298% | 14.53% | 16.99% | 18% | 19.15% | 17.31% | 15.68% | 14.58%
55 | 1 | 2030 | Winter | P, [MW] | 0 | 0 | 14.4577 | 12.1739 | 9.7209 | 10.8651 | 12.33 | 19.7235 | 29.6468 | 28.6018 | 18.8993 | 15.5591 | 12.6438 | 14.6022 | 7.7532 | 7.866 | 6.7254 | 5.6206 | 7.7655 | 17.9653 | 21.039 | 22.2972 | 23.7347 | 21.4349 | 19.3971 | 18.0356
55 | 1 | 2030 | Winter | P, [%] | 0 | 0 | 11.75% | 9.897% | 7.903% | 8.833% | 10.02% | 16.04% | 24.1% | 23.25% | 15.37% | 12.65% | 10.28% | 11.87% | 6.303% | 6.395% | 5.468% | 4.57% | 6.313% | 14.61% | 17.1% | 18.13% | 19.3% | 17.43% | 15.77% | 14.66%
1 | 55 | 2030 | Winter | Q, [MVAr] | 0 | 0 | 0.55593 | 0.44434 | 0.3207 | 0.48085 | 0.58681 | 0.60275 | 1.8668 | 1.8889 | 1.2369 | 0.92001 | 0.87293 | 0.85619 | 0.72028 | 0.71553 | 0.5562 | 0.51288 | 0.67499 | 1.1935 | 1.5936 | 1.7156 | 1.6417 | 1.4589 | 1.116 | 1.0149
1 | 55 | 2030 | Winter | Q, [%] | 0 | 0 | 0.452% | 0.3612% | 0.2607% | 0.3909% | 0.4771% | 0.49% | 1.518% | 1.536% | 1.006% | 0.748% | 0.7097% | 0.6961% | 0.5856% | 0.5817% | 0.4522% | 0.417% | 0.5488% | 0.9703% | 1.296% | 1.395% | 1.335% | 1.186% | 0.9073% | 0.8251%
55 | 1 | 2030 | Winter | Q, [MVAr] | 0 | 0 | -1.4738 | -1.4325 | -1.3677 | -1.503 | -1.572 | -1.3315 | -2.0453 | -2.1127 | -1.9594 | -1.7633 | -1.8099 | -1.7359 | -1.771 | -1.7652 | -1.6271 | -1.6043 | -1.7346 | -1.9516 | -2.2142 | -2.2771 | -2.1332 | -2.0715 | -1.8315 | -1.793
55 | 1 | 2030 | Winter | Q, [%] | 0 | 0 | 1.198% | 1.165% | 1.112% | 1.222% | 1.278% | 1.083% | 1.663% | 1.718% | 1.593% | 1.434% | 1.471% | 1.411% | 1.44% | 1.435% | 1.323% | 1.304% | 1.41% | 1.587% | 1.8% | 1.851% | 1.734% | 1.684% | 1.489% | 1.458%
1 | 55 | 2030 | Winter | S, [MVA] | 0 | 0 | 14.4059 | 12.1379 | 9.6981 | 10.8406 | 12.2988 | 19.6166 | 29.4376 | 28.4123 | 18.83 | 15.5117 | 12.6248 | 14.5619 | 7.768 | 7.8794 | 6.7344 | 5.6342 | 7.7763 | 17.9057 | 20.9624 | 22.2094 | 23.6175 | 21.3434 | 19.3147 | 17.9657
1 | 55 | 2030 | Winter | S, [%] | 0 | 0 | 11.71% | 9.868% | 7.885% | 8.813% | 9.999% | 15.95% | 23.93% | 23.1% | 15.31% | 12.61% | 10.26% | 11.84% | 6.315% | 6.406% | 5.475% | 4.581% | 6.322% | 14.56% | 17.04% | 18.06% | 19.2% | 17.35% | 15.7% | 14.61%
55 | 1 | 2030 | Winter | S, [MVA] | 0 | 0 | 14.5326 | 12.2578 | 9.8167 | 10.9685 | 12.4298 | 19.7684 | 29.7172 | 28.6797 | 19.0006 | 15.6587 | 12.7727 | 14.705 | 7.9529 | 8.0616 | 6.9194 | 5.8451 | 7.9569 | 18.071 | 21.1552 | 22.4132 | 23.8304 | 21.5348 | 19.4833 | 18.1245
55 | 1 | 2030 | Winter | S, [%] | 0 | 0 | 11.82% | 9.966% | 7.981% | 8.917% | 10.11% | 16.07% | 24.16% | 23.32% | 15.45% | 12.73% | 10.38% | 11.96% | 6.466% | 6.554% | 5.626% | 4.752% | 6.469% | 14.69% | 17.2% | 18.22% | 19.37% | 17.51% | 15.84% | 14.74%
3 | 9 | 2030 | Winter | P, [MW] | 0 | 0 | -8.1523 | -6.2703 | -4.052 | -3.6356 | -3.3334 | -11.2255 | -23.3817 | -34.3633 | -40.6473 | -36.5793 | -29.8309 | -31.3183 | -32.1876 | -28.8526 | -27.4001 | -25.3839 | -29.248 | -34.0559 | -32.4122 | -33.3437 | -33.3274 | -28.0752 | -18.5435 | -11.6278
3 | 9 | 2030 | Winter | P, [%] | 0 | 0 | 9.058% | 6.967% | 4.502% | 4.04% | 3.704% | 12.47% | 25.98% | 38.18% | 45.16% | 40.64% | 33.15% | 34.8% | 35.76% | 32.06% | 30.44% | 28.2% | 32.5% | 37.84% | 36.01% | 37.05% | 37.03% | 31.19% | 20.6% | 12.92%
9 | 3 | 2030 | Winter | P, [MW] | 0 | 0 | 8.1659 | 6.2786 | 4.0557 | 3.6386 | 3.3362 | 11.2514 | 23.4956 | 34.6102 | 40.9892 | 36.8563 | 30.0144 | 31.5208 | 32.3993 | 29.0229 | 27.5532 | 25.5148 | 29.4218 | 34.2958 | 32.6315 | 33.5765 | 33.56 | 28.2393 | 18.6146 | 11.6558
9 | 3 | 2030 | Winter | P, [%] | 0 | 0 | 9.073% | 6.976% | 4.506% | 4.043% | 3.707% | 12.5% | 26.11% | 38.46% | 45.54% | 40.95% | 33.35% | 35.02% | 36% | 32.25% | 30.61% | 28.35% | 32.69% | 38.11% | 36.26% | 37.31% | 37.29% | 31.38% | 20.68% | 12.95%
3 | 9 | 2030 | Winter | Q, [MVAr] | 0 | 0 | -0.67981 | -1.495 | -1.6313 | -1.6052 | -1.8125 | -1.1401 | 0.4725 | 2.1337 | 3.4315 | 2.8958 | 1.9109 | 2.0006 | 2.5796 | 2.4433 | 2.0321 | 1.7051 | 1.7618 | 1.7224 | 1.6471 | 1.7997 | 2.002 | 1.1657 | -0.14033 | -0.6494
3 | 9 | 2030 | Winter | Q, [%] | 0 | 0 | 0.7553% | 1.661% | 1.813% | 1.784% | 2.014% | 1.267% | 0.525% | 2.371% | 3.813% | 3.218% | 2.123% | 2.223% | 2.866% | 2.715% | 2.258% | 1.895% | 1.958% | 1.914% | 1.83% | 2% | 2.224% | 1.295% | 0.1559% | 0.7216%
9 | 3 | 2030 | Winter | Q, [MVAr] | 0 | 0 | 0.23524 | 1.0362 | 1.1607 | 1.1344 | 1.3421 | 0.72293 | -0.68661 | -2.0551 | -3.1497 | -2.7566 | -1.9783 | -2.0257 | -2.5908 | -2.5452 | -2.173 | -1.8961 | -1.8578 | -1.6635 | -1.6291 | -1.7511 | -1.9539 | -1.2707 | -0.17133 | 0.24228
9 | 3 | 2030 | Winter | Q, [%] | 0 | 0 | 0.2614% | 1.151% | 1.29% | 1.26% | 1.491% | 0.8033% | 0.7629% | 2.283% | 3.5% | 3.063% | 2.198% | 2.251% | 2.879% | 2.828% | 2.414% | 2.107% | 2.064% | 1.848% | 1.81% | 1.946% | 2.171% | 1.412% | 0.1904% | 0.2692%
3 | 9 | 2030 | Winter | S, [MVA] | 0 | 0 | 8.1806 | 6.446 | 4.3681 | 3.9742 | 3.7943 | 11.2833 | 23.3864 | 34.4295 | 40.7919 | 36.6938 | 29.892 | 31.3821 | 32.2909 | 28.9559 | 27.4754 | 25.4411 | 29.301 | 34.0994 | 32.454 | 33.3923 | 33.3874 | 28.0994 | 18.544 | 11.646
3 | 9 | 2030 | Winter | S, [%] | 0 | 0 | 9.09% | 7.162% | 4.853% | 4.416% | 4.216% | 12.54% | 25.98% | 38.25% | 45.32% | 40.77% | 33.21% | 34.87% | 35.88% | 32.17% | 30.53% | 28.27% | 32.56% | 37.89% | 36.06% | 37.1% | 37.1% | 31.22% | 20.6% | 12.94%
9 | 3 | 2030 | Winter | S, [MVA] | 0 | 0 | 8.1693 | 6.3635 | 4.2186 | 3.8114 | 3.596 | 11.2746 | 23.5056 | 34.6711 | 41.11 | 36.9592 | 30.0795 | 31.5858 | 32.5027 | 29.1343 | 27.6387 | 25.5852 | 29.4804 | 34.3361 | 32.6722 | 33.6221 | 33.6168 | 28.2679 | 18.6154 | 11.6583
9 | 3 | 2030 | Winter | S, [%] | 0 | 0 | 9.077% | 7.071% | 4.687% | 4.235% | 3.996% | 12.53% | 26.12% | 38.52% | 45.68% | 41.07% | 33.42% | 35.1% | 36.11% | 32.37% | 30.71% | 28.43% | 32.76% | 38.15% | 36.3% | 37.36% | 37.35% | 31.41% | 20.68% | 12.95%
3 | 34 | 2030 | Winter | P, [MW] | 0 | 0 | -15.5445 | -15.7726 | -15.8675 | -17.7218 | -17.9128 | -10.8987 | -8.635 | 0.40504 | 4.7941 | 2.29 | -0.7722 | -1.6733 | 2.1303 | 1.2656 | 0.34288 | -0.46217 | 1.9335 | 3.1947 | -0.0032679 | -1.0115 | -0.97944 | -2.9227 | -8.0852 | -14.1995
3 | 34 | 2030 | Winter | P, [%] | 0 | 0 | 12.64% | 12.82% | 12.9% | 14.41% | 14.56% | 8.861% | 7.02% | 0.3293% | 3.898% | 1.862% | 0.6278% | 1.36% | 1.732% | 1.029% | 0.2788% | 0.3757% | 1.572% | 2.597% | 0.002657% | 0.8224% | 0.7963% | 2.376% | 6.573% | 11.54%
34 | 3 | 2030 | Winter | P, [MW] | 0 | 0 | 15.5738 | 15.8027 | 15.8977 | 17.7592 | 17.9509 | 10.9135 | 8.6444 | -0.40446 | -4.7911 | -2.2893 | 0.77255 | 1.6737 | -2.1297 | -1.2653 | -0.34254 | 0.46284 | -1.9322 | -3.1926 | 0.0041083 | 1.0126 | 0.98063 | 2.9251 | 8.0944 | 14.2242
34 | 3 | 2030 | Winter | P, [%] | 0 | 0 | 12.66% | 12.85% | 12.92% | 14.44% | 14.59% | 8.873% | 7.028% | 0.3288% | 3.895% | 1.861% | 0.6281% | 1.361% | 1.731% | 1.029% | 0.2785% | 0.3763% | 1.571% | 2.596% | 0.00334% | 0.8232% | 0.7973% | 2.378% | 6.581% | 11.56%
3 | 34 | 2030 | Winter | Q, [MVAr] | 0 | 0 | -3.5835 | -3.786 | -3.6497 | -3.6758 | -3.4685 | -3.1389 | -2.4133 | -2.3836 | -1.9695 | -1.4339 | -1.785 | -0.47601 | -1.055 | -1.2632 | -1.8853 | -2.5917 | -2.9929 | -2.9535 | -2.8781 | -3.0308 | -3.2331 | -3.7328 | -3.7838 | -3.2747
3 | 34 | 2030 | Winter | Q, [%] | 0 | 0 | 2.913% | 3.078% | 2.967% | 2.988% | 2.82% | 2.552% | 1.962% | 1.938% | 1.601% | 1.166% | 1.451% | 0.387% | 0.8577% | 1.027% | 1.533% | 2.107% | 2.433% | 2.401% | 2.34% | 2.464% | 2.629% | 3.035% | 3.076% | 2.662%
34 | 3 | 2030 | Winter | Q, [MVAr] | 0 | 0 | 3.2572 | 3.4603 | 3.3227 | 3.3753 | 3.1713 | 2.7626 | 2.027 | 1.9665 | 1.5556 | 1.0125 | 1.3614 | 0.052943 | 0.62736 | 0.83463 | 1.4559 | 2.1623 | 2.5662 | 2.5378 | 2.4619 | 2.6163 | 2.8189 | 3.3211 | 3.3935 | 2.9381
34 | 3 | 2030 | Winter | Q, [%] | 0 | 0 | 2.648% | 2.813% | 2.701% | 2.744% | 2.578% | 2.246% | 1.648% | 1.599% | 1.265% | 0.8232% | 1.107% | 0.04304% | 0.51% | 0.6786% | 1.184% | 1.758% | 2.086% | 2.063% | 2.002% | 2.127% | 2.292% | 2.7% | 2.759% | 2.389%
3 | 34 | 2030 | Winter | S, [MVA] | 0 | 0 | 15.9523 | 16.2206 | 16.2818 | 18.099 | 18.2455 | 11.3417 | 8.9659 | 2.4178 | 5.1829 | 2.7019 | 1.9449 | 1.7397 | 2.3773 | 1.7881 | 1.9163 | 2.6326 | 3.5631 | 4.3508 | 2.8781 | 3.1951 | 3.3782 | 4.7409 | 8.9268 | 14.5722
3 | 34 | 2030 | Winter | S, [%] | 0 | 0 | 12.97% | 13.19% | 13.24% | 14.71% | 14.83% | 9.221% | 7.289% | 1.966% | 4.214% | 2.197% | 1.581% | 1.414% | 1.933% | 1.454% | 1.558% | 2.14% | 2.897% | 3.537% | 2.34% | 2.598% | 2.747% | 3.854% | 7.258% | 11.85%
34 | 3 | 2030 | Winter | S, [MVA] | 0 | 0 | 15.9108 | 16.1771 | 16.2412 | 18.0771 | 18.2289 | 11.2577 | 8.8789 | 2.0077 | 5.0373 | 2.5032 | 1.5653 | 1.6745 | 2.2202 | 1.5158 | 1.4957 | 2.2112 | 3.2123 | 4.0784 | 2.4619 | 2.8054 | 2.9846 | 4.4256 | 8.777 | 14.5244
34 | 3 | 2030 | Winter | S, [%] | 0 | 0 | 12.94% | 13.15% | 13.2% | 14.7% | 14.82% | 9.153% | 7.219% | 1.632% | 4.095% | 2.035% | 1.273% | 1.361% | 1.805% | 1.232% | 1.216% | 1.798% | 2.612% | 3.316% | 2.002% | 2.281% | 2.426% | 3.598% | 7.136% | 11.81%
4 | 15 | 2030 | Winter | P, [MW] | 0 | 0 | -67.6364 | -56.8384 | -53.7847 | -51.5101 | -53.5332 | -62.8684 | -79.6135 | -95.284 | -102.4244 | -101.4043 | -96.7106 | -92.5644 | -88.6442 | -85.7302 | -82.9299 | -79.9284 | -86.4091 | -105.9846 | -111.1591 | -114.0798 | -111.0557 | -106.9532 | -92.6774 | -79.1067
4 | 15 | 2030 | Winter | P, [%] | 0 | 0 | 11.27% | 9.473% | 8.964% | 8.585% | 8.922% | 10.48% | 13.27% | 15.88% | 17.07% | 16.9% | 16.12% | 15.43% | 14.77% | 14.29% | 13.82% | 13.32% | 14.4% | 17.66% | 18.53% | 19.01% | 18.51% | 17.83% | 15.45% | 13.18%
15 | 4 | 2030 | Winter | P, [MW] | 0 | 0 | 67.7002 | 56.8841 | 53.8258 | 51.5479 | 53.5738 | 62.924 | 79.7023 | 95.4138 | 102.5767 | 101.5567 | 96.8484 | 92.6903 | 88.7602 | 85.8388 | 83.0304 | 80.0198 | 86.5155 | 106.1494 | 111.3413 | 114.2702 | 111.2348 | 107.1175 | 92.7988 | 79.1944
15 | 4 | 2030 | Winter | P, [%] | 0 | 0 | 11.28% | 9.481% | 8.971% | 8.591% | 8.929% | 10.49% | 13.28% | 15.9% | 17.1% | 16.93% | 16.14% | 15.45% | 14.79% | 14.31% | 13.84% | 13.34% | 14.42% | 17.69% | 18.56% | 19.05% | 18.54% | 17.85% | 15.47% | 13.2%
4 | 15 | 2030 | Winter | Q, [MVAr] | 0 | 0 | 4.8738 | 8.3932 | 8.7618 | 9.1019 | 8.108 | 7.7323 | -3.2321 | -11.2745 | -16.7421 | -21.1893 | -19.2951 | -18.0003 | -18.4498 | -18.1346 | -15.6026 | -10.7032 | -9.9636 | -19.7738 | -21.3438 | -19.7179 | -17.3134 | -13.7675 | -7.5186 | -3.9733
4 | 15 | 2030 | Winter | Q, [%] | 0 | 0 | 0.8123% | 1.399% | 1.46% | 1.517% | 1.351% | 1.289% | 0.5387% | 1.879% | 2.79% | 3.532% | 3.216% | 3% | 3.075% | 3.022% | 2.6% | 1.784% | 1.661% | 3.296% | 3.557% | 3.286% | 2.886% | 2.295% | 1.253% | 0.6622%
15 | 4 | 2030 | Winter | Q, [MVAr] | 0 | 0 | -5.2704 | -8.9237 | -9.3261 | -9.6897 | -8.6756 | -8.1906 | 3.0232 | 11.3692 | 17.0027 | 21.4526 | 19.4523 | 18.07 | 18.4479 | 18.0783 | 15.4865 | 10.5185 | 9.8864 | 20.1263 | 21.8247 | 20.2578 | 17.7694 | 14.1129 | 7.5483 | 3.7566
15 | 4 | 2030 | Winter | Q, [%] | 0 | 0 | 0.8784% | 1.487% | 1.554% | 1.615% | 1.446% | 1.365% | 0.5039% | 1.895% | 2.834% | 3.575% | 3.242% | 3.012% | 3.075% | 3.013% | 2.581% | 1.753% | 1.648% | 3.354% | 3.637% | 3.376% | 2.962% | 2.352% | 1.258% | 0.6261%
4 | 15 | 2030 | Winter | S, [MVA] | 0 | 0 | 67.8118 | 57.4548 | 54.4937 | 52.308 | 54.1438 | 63.3421 | 79.6791 | 95.9487 | 103.7837 | 103.5945 | 98.6167 | 94.2984 | 90.5439 | 87.6273 | 84.3849 | 80.6418 | 86.9817 | 107.8135 | 113.1897 | 115.7713 | 112.3972 | 107.8357 | 92.9819 | 79.2064
4 | 15 | 2030 | Winter | S, [%] | 0 | 0 | 11.3% | 9.576% | 9.082% | 8.718% | 9.024% | 10.56% | 13.28% | 15.99% | 17.3% | 17.27% | 16.44% | 15.72% | 15.09% | 14.6% | 14.06% | 13.44% | 14.5% | 17.97% | 18.86% | 19.3% | 18.73% | 17.97% | 15.5% | 13.2%
15 | 4 | 2030 | Winter | S, [MVA] | 0 | 0 | 67.9051 | 57.5798 | 54.6278 | 52.4508 | 54.2717 | 63.4548 | 79.7596 | 96.0887 | 103.9763 | 103.7977 | 98.7827 | 94.4352 | 90.6571 | 87.7219 | 84.4623 | 80.7082 | 87.0786 | 108.0405 | 113.4601 | 116.0519 | 112.6451 | 108.0432 | 93.1053 | 79.2834
15 | 4 | 2030 | Winter | S, [%] | 0 | 0 | 11.32% | 9.597% | 9.105% | 8.742% | 9.045% | 10.58% | 13.29% | 16.01% | 17.33% | 17.3% | 16.46% | 15.74% | 15.11% | 14.62% | 14.08% | 13.45% | 14.51% | 18.01% | 18.91% | 19.34% | 18.77% | 18.01% | 15.52% | 13.21%
4 | 103 | 2030 | Winter | P, [MW] | 0 | 0 | -5.5311 | -7.6104 | -6.8221 | -8.3351 | -9.0237 | -4.6183 | -0.64289 | 8.0402 | 12.2101 | 10.2487 | 6.8295 | 5.3704 | 2.8951 | 2.0155 | 1.4497 | -1.4491 | -0.34203 | 4.354 | 5.1594 | 5.3633 | 4.2933 | 5.081 | -0.80869 | -3.6701
4 | 103 | 2030 | Winter | P, [%] | 0 | 0 | 2.248% | 3.094% | 2.773% | 3.388% | 3.668% | 1.877% | 0.2613% | 3.268% | 4.963% | 4.166% | 2.776% | 2.183% | 1.177% | 0.8193% | 0.5893% | 0.5891% | 0.139% | 1.77% | 2.097% | 2.18% | 1.745% | 2.065% | 0.3287% | 1.492%
103 | 4 | 2030 | Winter | P, [MW] | 0 | 0 | 5.5345 | 7.6149 | 6.8261 | 8.3396 | 9.0283 | 4.6225 | 0.64429 | -8.0389 | -12.2077 | -10.2469 | -6.8287 | -5.3699 | -2.8949 | -2.0154 | -1.4496 | 1.4497 | 0.34285 | -4.3535 | -5.1589 | -5.3627 | -4.2928 | -5.0802 | 0.80963 | 3.6713
103 | 4 | 2030 | Winter | P, [%] | 0 | 0 | 2.25% | 3.095% | 2.775% | 3.39% | 3.67% | 1.879% | 0.2619% | 3.268% | 4.962% | 4.165% | 2.776% | 2.183% | 1.177% | 0.8193% | 0.5893% | 0.5893% | 0.1394% | 1.77% | 2.097% | 2.18% | 1.745% | 2.065% | 0.3291% | 1.492%
4 | 103 | 2030 | Winter | Q, [MVAr] | 0 | 0 | -13.9003 | -15.356 | -14.7223 | -14.9347 | -14.7373 | -15.9634 | -9.5385 | -4.316 | -1.2705 | 1.354 | -0.70756 | -1.6437 | -1.2778 | -1.3918 | -2.0124 | -6.0326 | -7.3078 | -3.7664 | -2.1622 | -3.0708 | -3.78 | -4.9915 | -7.7817 | -7.765
4 | 103 | 2030 | Winter | Q, [%] | 0 | 0 | 5.651% | 6.242% | 5.985% | 6.071% | 5.991% | 6.489% | 3.877% | 1.754% | 0.5165% | 0.5504% | 0.2876% | 0.6682% | 0.5194% | 0.5658% | 0.8181% | 2.452% | 2.971% | 1.531% | 0.8789% | 1.248% | 1.537% | 2.029% | 3.163% | 3.156%
103 | 4 | 2030 | Winter | Q, [MVAr] | 0 | 0 | 13.6701 | 15.1285 | 14.4932 | 14.707 | 14.5101 | 15.7352 | 9.3035 | 4.0828 | 1.042 | -1.584 | 0.47387 | 1.4088 | 1.0417 | 1.1554 | 1.7755 | 5.7964 | 7.0722 | 3.5318 | 1.9283 | 2.8371 | 3.5453 | 4.7569 | 7.546 | 7.529
103 | 4 | 2030 | Winter | Q, [%] | 0 | 0 | 5.557% | 6.15% | 5.892% | 5.978% | 5.898% | 6.396% | 3.782% | 1.66% | 0.4236% | 0.6439% | 0.1926% | 0.5727% | 0.4235% | 0.4697% | 0.7218% | 2.356% | 2.875% | 1.436% | 0.7839% | 1.153% | 1.441% | 1.934% | 3.067% | 3.061%
4 | 103 | 2030 | Winter | S, [MVA] | 0 | 0 | 14.9603 | 17.1384 | 16.2262 | 17.1032 | 17.2805 | 16.618 | 9.5602 | 9.1254 | 12.276 | 10.3377 | 6.866 | 5.6163 | 3.1645 | 2.4494 | 2.4802 | 6.2042 | 7.3158 | 5.757 | 5.5941 | 6.1803 | 5.7202 | 7.1227 | 7.8236 | 8.5886
4 | 103 | 2030 | Winter | S, [%] | 0 | 0 | 6.081% | 6.967% | 6.596% | 6.953% | 7.025% | 6.755% | 3.886% | 3.71% | 4.99% | 4.202% | 2.791% | 2.283% | 1.286% | 0.9957% | 1.008% | 2.522% | 2.974% | 2.34% | 2.274% | 2.512% | 2.325% | 2.895% | 3.18% | 3.491%
103 | 4 | 2030 | Winter | S, [MVA] | 0 | 0 | 14.748 | 16.9369 | 16.0202 | 16.9069 | 17.0895 | 16.4002 | 9.3258 | 9.0163 | 12.252 | 10.3686 | 6.8451 | 5.5516 | 3.0766 | 2.3231 | 2.2921 | 5.9749 | 7.0806 | 5.6059 | 5.5075 | 6.067 | 5.5675 | 6.9597 | 7.5893 | 8.3764
103 | 4 | 2030 | Winter | S, [%] | 0 | 0 | 5.995% | 6.885% | 6.512% | 6.873% | 6.947% | 6.667% | 3.791% | 3.665% | 4.981% | 4.215% | 2.783% | 2.257% | 1.251% | 0.9443% | 0.9318% | 2.429% | 2.878% | 2.279% | 2.239% | 2.466% | 2.263% | 2.829% | 3.085% | 3.405%
5 | 42 | 2030 | Winter | P, [MW] | 0 | 0 | -8.4247 | -6.4716 | -4.4832 | -5.5426 | -6.6262 | -19.185 | -27.2252 | -27.4416 | -17.1691 | -11.7555 | -8.7497 | -9.7146 | -4.6275 | -4.4314 | -3.6089 | -2.491 | -4.118 | -12.1306 | -14.9235 | -16.1578 | -17.3233 | -15.7052 | -14.086 | -12.206
5 | 42 | 2030 | Winter | P, [%] | 0 | 0 | 9.361% | 7.191% | 4.981% | 6.158% | 7.362% | 21.32% | 30.25% | 30.49% | 19.08% | 13.06% | 9.722% | 10.79% | 5.142% | 4.924% | 4.01% | 2.768% | 4.576% | 13.48% | 16.58% | 17.95% | 19.25% | 17.45% | 15.65% | 13.56%
42 | 5 | 2030 | Winter | P, [MW] | 0 | 0 | 8.4634 | 6.4942 | 4.4941 | 5.5593 | 6.6502 | 19.3878 | 27.6461 | 27.8737 | 17.3361 | 11.8335 | 8.7925 | 9.7674 | 4.6393 | 4.4422 | 3.6162 | 2.4944 | 4.1273 | 12.2139 | 15.0508 | 16.3077 | 17.4956 | 15.8449 | 14.1976 | 12.2893
42 | 5 | 2030 | Winter | P, [%] | 0 | 0 | 9.404% | 7.216% | 4.993% | 6.177% | 7.389% | 21.54% | 30.72% | 30.97% | 19.26% | 13.15% | 9.769% | 10.85% | 5.155% | 4.936% | 4.018% | 2.772% | 4.586% | 13.57% | 16.72% | 18.12% | 19.44% | 17.61% | 15.78% | 13.65%
5 | 42 | 2030 | Winter | Q, [MVAr] | 0 | 0 | 0.29519 | 0.045825 | 0.03525 | 0.18735 | 0.4361 | 1.0854 | 2.0589 | 1.8456 | 0.93636 | 0.55047 | 0.21298 | 0.2444 | -0.20988 | -0.25335 | -0.18047 | -0.52833 | -0.25831 | 0.92001 | 1.46 | 1.7417 | 1.8876 | 1.3097 | 1.2683 | 1.1975
5 | 42 | 2030 | Winter | Q, [%] | 0 | 0 | 0.328% | 0.05092% | 0.03917% | 0.2082% | 0.4846% | 1.206% | 2.288% | 2.051% | 1.04% | 0.6116% | 0.2366% | 0.2716% | 0.2332% | 0.2815% | 0.2005% | 0.587% | 0.287% | 1.022% | 1.622% | 1.935% | 2.097% | 1.455% | 1.409% | 1.331%
42 | 5 | 2030 | Winter | Q, [MVAr] | 0 | 0 | -1.4918 | -1.2876 | -1.3082 | -1.447 | -1.6769 | -1.9075 | -2.3679 | -2.1157 | -1.8019 | -1.6171 | -1.3664 | -1.3753 | -1.0183 | -0.97968 | -1.0641 | -0.73362 | -0.98919 | -1.9778 | -2.4135 | -2.6425 | -2.7396 | -2.2426 | -2.2753 | -2.2782
42 | 5 | 2030 | Winter | Q, [%] | 0 | 0 | 1.658% | 1.431% | 1.454% | 1.608% | 1.863% | 2.119% | 2.631% | 2.351% | 2.002% | 1.797% | 1.518% | 1.528% | 1.131% | 1.089% | 1.182% | 0.8151% | 1.099% | 2.198% | 2.682% | 2.936% | 3.044% | 2.492% | 2.528% | 2.531%
5 | 42 | 2030 | Winter | S, [MVA] | 0 | 0 | 8.4299 | 6.4717 | 4.4833 | 5.5458 | 6.6405 | 19.2157 | 27.3029 | 27.5036 | 17.1946 | 11.7684 | 8.7523 | 9.7177 | 4.6322 | 4.4386 | 3.6134 | 2.5465 | 4.1261 | 12.1655 | 14.9948 | 16.2514 | 17.4259 | 15.7597 | 14.143 | 12.2646
5 | 42 | 2030 | Winter | S, [%] | 0 | 0 | 9.367% | 7.191% | 4.981% | 6.162% | 7.378% | 21.35% | 30.34% | 30.56% | 19.11% | 13.08% | 9.725% | 10.8% | 5.147% | 4.932% | 4.015% | 2.829% | 4.585% | 13.52% | 16.66% | 18.06% | 19.36% | 17.51% | 15.71% | 13.63%
42 | 5 | 2030 | Winter | S, [MVA] | 0 | 0 | 8.5939 | 6.6206 | 4.6807 | 5.7446 | 6.8584 | 19.4814 | 27.7473 | 27.9539 | 17.4295 | 11.9434 | 8.898 | 9.8637 | 4.7498 | 4.5489 | 3.7695 | 2.6001 | 4.2442 | 12.373 | 15.2431 | 16.5204 | 17.7088 | 16.0028 | 14.3787 | 12.4986
42 | 5 | 2030 | Winter | S, [%] | 0 | 0 | 9.549% | 7.356% | 5.201% | 6.383% | 7.62% | 21.65% | 30.83% | 31.06% | 19.37% | 13.27% | 9.887% | 10.96% | 5.278% | 5.054% | 4.188% | 2.889% | 4.716% | 13.75% | 16.94% | 18.36% | 19.68% | 17.78% | 15.98% | 13.89%
5 | 68 | 2030 | Winter | P, [MW] | 0 | 0 | 6.7422 | 6.4539 | 6.1838 | 6.8079 | 6.5647 | 6.5631 | 7.2185 | 7.2976 | 6.7755 | 7.1195 | 6.9677 | 6.5865 | 6.339 | 6.259 | 6.3218 | 5.7793 | 6.4839 | 6.9943 | 6.5366 | 7.5314 | 7.2018 | 6.7075 | 6.7799 | 6.7879
5 | 68 | 2030 | Winter | P, [%] | 0 | 0 | 5.481% | 5.247% | 5.027% | 5.535% | 5.337% | 5.336% | 5.869% | 5.933% | 5.509% | 5.788% | 5.665% | 5.355% | 5.154% | 5.089% | 5.14% | 4.699% | 5.271% | 5.686% | 5.314% | 6.123% | 5.855% | 5.453% | 5.512% | 5.519%
68 | 5 | 2030 | Winter | P, [MW] | 0 | 0 | -6.74 | -6.4519 | -6.182 | -6.8057 | -6.5627 | -6.561 | -7.2159 | -7.2948 | -6.7732 | -7.1169 | -6.9652 | -6.5842 | -6.3369 | -6.2569 | -6.3198 | -5.7776 | -6.4818 | -6.9919 | -6.5344 | -7.5286 | -7.1993 | -6.7053 | -6.7777 | -6.7857
68 | 5 | 2030 | Winter | P, [%] | 0 | 0 | 5.48% | 5.245% | 5.026% | 5.533% | 5.336% | 5.334% | 5.867% | 5.931% | 5.507% | 5.786% | 5.663% | 5.353% | 5.152% | 5.087% | 5.138% | 4.697% | 5.27% | 5.685% | 5.313% | 6.121% | 5.853% | 5.451% | 5.51% | 5.517%
5 | 68 | 2030 | Winter | Q, [MVAr] | 0 | 0 | 1.7895 | 1.6693 | 1.3577 | 1.6151 | 1.5904 | 1.7719 | 1.9112 | 2.2483 | 2.1267 | 2.2496 | 2.2428 | 2.2668 | 2.5112 | 2.5057 | 2.0276 | 1.917 | 1.6084 | 1.6579 | 1.6581 | 1.9168 | 1.66 | 1.8152 | 1.4837 | 1.4771
5 | 68 | 2030 | Winter | Q, [%] | 0 | 0 | 1.455% | 1.357% | 1.104% | 1.313% | 1.293% | 1.441% | 1.554% | 1.828% | 1.729% | 1.829% | 1.823% | 1.843% | 2.042% | 2.037% | 1.648% | 1.559% | 1.308% | 1.348% | 1.348% | 1.558% | 1.35% | 1.476% | 1.206% | 1.201%
68 | 5 | 2030 | Winter | Q, [MVAr] | 0 | 0 | -1.9489 | -1.8308 | -1.5208 | -1.7767 | -1.7521 | -1.9293 | -2.0621 | -2.3967 | -2.2786 | -2.4017 | -2.3967 | -2.4214 | -2.6674 | -2.6625 | -2.1852 | -2.0769 | -1.7669 | -1.8112 | -1.8112 | -2.0671 | -1.8112 | -1.9686 | -1.6389 | -1.634
68 | 5 | 2030 | Winter | Q, [%] | 0 | 0 | 1.585% | 1.488% | 1.236% | 1.444% | 1.424% | 1.569% | 1.677% | 1.949% | 1.853% | 1.953% | 1.949% | 1.969% | 2.169% | 2.165% | 1.777% | 1.689% | 1.436% | 1.472% | 1.472% | 1.681% | 1.472% | 1.601% | 1.332% | 1.328%
5 | 68 | 2030 | Winter | S, [MVA] | 0 | 0 | 6.9757 | 6.6663 | 6.3311 | 6.9969 | 6.7546 | 6.7981 | 7.4672 | 7.6361 | 7.1015 | 7.4665 | 7.3198 | 6.9656 | 6.8183 | 6.742 | 6.639 | 6.0889 | 6.6804 | 7.1882 | 6.7436 | 7.7715 | 7.3906 | 6.9488 | 6.9404 | 6.9467
5 | 68 | 2030 | Winter | S, [%] | 0 | 0 | 5.671% | 5.42% | 5.147% | 5.689% | 5.492% | 5.527% | 6.071% | 6.208% | 5.774% | 6.07% | 5.951% | 5.663% | 5.543% | 5.481% | 5.398% | 4.95% | 5.431% | 5.844% | 5.483% | 6.318% | 6.009% | 5.649% | 5.643% | 5.648%
68 | 5 | 2030 | Winter | S, [MVA] | 0 | 0 | 7.0162 | 6.7066 | 6.3663 | 7.0338 | 6.7925 | 6.8388 | 7.5048 | 7.6785 | 7.1462 | 7.5112 | 7.3661 | 7.0153 | 6.8754 | 6.7998 | 6.6869 | 6.1396 | 6.7183 | 7.2227 | 6.7808 | 7.8072 | 7.4236 | 6.9883 | 6.9731 | 6.9796
68 | 5 | 2030 | Winter | S, [%] | 0 | 0 | 5.704% | 5.453% | 5.176% | 5.719% | 5.522% | 5.56% | 6.101% | 6.243% | 5.81% | 6.107% | 5.989% | 5.704% | 5.59% | 5.528% | 5.437% | 4.992% | 5.462% | 5.872% | 5.513% | 6.347% | 6.035% | 5.682% | 5.669% | 5.674%
7 | 9 | 2030 | Winter | P, [MW] | 0 | 0 | 47.4997 | 47.4997 | 47.4993 | 47.4993 | 47.4994 | 47.4997 | 47.4999 | 47.4999 | 47.4997 | 47.4996 | 47.4996 | 47.4997 | 46.4199 | 47.4664 | 44.2689 | 40.7806 | 47.4558 | 47.4997 | 47.4998 | 47.4999 | 47.4999 | 47.4999 | 47.4999 | 47.4998
7 | 9 | 2030 | Winter | P, [%] | 0 | 0 | 19.31% | 19.31% | 19.31% | 19.31% | 19.31% | 19.31% | 19.31% | 19.31% | 19.31% | 19.31% | 19.31% | 19.31% | 18.87% | 19.3% | 18% | 16.58% | 19.29% | 19.31% | 19.31% | 19.31% | 19.31% | 19.31% | 19.31% | 19.31%
9 | 7 | 2030 | Winter | P, [MW] | 0 | 0 | -47.4224 | -47.424 | -47.4241 | -47.4237 | -47.4241 | -47.4242 | -47.4225 | -47.4214 | -47.4214 | -47.4231 | -47.4235 | -47.4248 | -46.3484 | -47.3911 | -44.2029 | -40.7237 | -47.3793 | -47.4225 | -47.4215 | -47.4205 | -47.4193 | -47.4201 | -47.4217 | -47.4224
9 | 7 | 2030 | Winter | P, [%] | 0 | 0 | 19.28% | 19.28% | 19.28% | 19.28% | 19.28% | 19.28% | 19.28% | 19.28% | 19.28% | 19.28% | 19.28% | 19.28% | 18.84% | 19.26% | 17.97% | 16.55% | 19.26% | 19.28% | 19.28% | 19.28% | 19.28% | 19.28% | 19.28% | 19.28%
7 | 9 | 2030 | Winter | Q, [MVAr] | 0 | 0 | 8.8998 | 6.2104 | 5.6911 | 6.3031 | 4.9798 | 4.9841 | 6.4249 | 9.1669 | 10.7798 | 7.4874 | 6.2938 | 1.5492 | 5.4076 | 6.5159 | 7.3423 | 8.8209 | 9.6455 | 8.2887 | 8.9656 | 10.2325 | 11.9317 | 11.1878 | 8.8775 | 7.4081
7 | 9 | 2030 | Winter | Q, [%] | 0 | 0 | 3.618% | 2.525% | 2.313% | 2.562% | 2.024% | 2.026% | 2.612% | 3.726% | 4.382% | 3.044% | 2.558% | 0.6298% | 2.198% | 2.649% | 2.985% | 3.586% | 3.921% | 3.369% | 3.645% | 4.16% | 4.85% | 4.548% | 3.609% | 3.011%
9 | 7 | 2030 | Winter | Q, [MVAr] | 0 | 0 | -9.1258 | -6.4451 | -5.9288 | -6.5379 | -5.2147 | -5.2165 | -6.6434 | -9.3835 | -11.0043 | -7.7167 | -6.5245 | -1.7836 | -5.6604 | -6.7547 | -7.6145 | -9.1256 | -9.8819 | -8.5141 | -9.1822 | -10.4449 | -12.1398 | -11.4 | -9.0958 | -7.6283
9 | 7 | 2030 | Winter | Q, [%] | 0 | 0 | 3.71% | 2.62% | 2.41% | 2.658% | 2.12% | 2.121% | 2.701% | 3.814% | 4.473% | 3.137% | 2.652% | 0.725% | 2.301% | 2.746% | 3.095% | 3.71% | 4.017% | 3.461% | 3.733% | 4.246% | 4.935% | 4.634% | 3.697% | 3.101%
7 | 9 | 2030 | Winter | S, [MVA] | 0 | 0 | 48.3263 | 47.9039 | 47.839 | 47.9157 | 47.7597 | 47.7605 | 47.9324 | 48.3763 | 48.7076 | 48.0861 | 47.9147 | 47.5249 | 46.7338 | 47.9115 | 44.8736 | 41.7237 | 48.4262 | 48.2175 | 48.3386 | 48.5895 | 48.9755 | 48.7996 | 48.3223 | 48.0741
7 | 9 | 2030 | Winter | S, [%] | 0 | 0 | 19.64% | 19.47% | 19.45% | 19.48% | 19.41% | 19.41% | 19.48% | 19.67% | 19.8% | 19.55% | 19.48% | 19.32% | 19% | 19.48% | 18.24% | 16.96% | 19.69% | 19.6% | 19.65% | 19.75% | 19.91% | 19.84% | 19.64% | 19.54%
9 | 7 | 2030 | Winter | S, [MVA] | 0 | 0 | 48.2925 | 47.86 | 47.7933 | 47.8722 | 47.7099 | 47.7102 | 47.8856 | 48.3409 | 48.6814 | 48.0468 | 47.8702 | 47.4583 | 46.6928 | 47.8701 | 44.854 | 41.7336 | 48.3988 | 48.1808 | 48.3023 | 48.5572 | 48.9486 | 48.7711 | 48.2861 | 48.032
9 | 7 | 2030 | Winter | S, [%] | 0 | 0 | 19.63% | 19.46% | 19.43% | 19.46% | 19.39% | 19.39% | 19.47% | 19.65% | 19.79% | 19.53% | 19.46% | 19.29% | 18.98% | 19.46% | 18.23% | 16.96% | 19.67% | 19.59% | 19.64% | 19.74% | 19.9% | 19.83% | 19.63% | 19.53%
8 | 14 | 2030 | Winter | P, [MW] | 0 | 0 | -1.008 | -1.1087 | -1.2521 | -1.359 | -1.3407 | -0.85155 | -1.4139 | -1.3814 | -1.0053 | -1.0468 | -1.4503 | -3.0619 | -1.1292 | -1.2653 | -1.2849 | -1.0199 | -0.9238 | -1.0397 | -2.1001 | -1.5111 | -1.5746 | -1.1744 | -1.1498 | -1.0249
8 | 14 | 2030 | Winter | P, [%] | 0 | 0 | 0.3241% | 0.3565% | 0.4026% | 0.437% | 0.4311% | 0.2738% | 0.4546% | 0.4442% | 0.3232% | 0.3366% | 0.4663% | 0.9845% | 0.3631% | 0.4068% | 0.4131% | 0.3279% | 0.297% | 0.3343% | 0.6753% | 0.4859% | 0.5063% | 0.3776% | 0.3697% | 0.3296%
14 | 8 | 2030 | Winter | P, [MW] | 0 | 0 | 1.008 | 1.1088 | 1.2521 | 1.3591 | 1.3408 | 0.8516 | 1.414 | 1.3815 | 1.0053 | 1.0469 | 1.4504 | 3.0623 | 1.1293 | 1.2654 | 1.2849 | 1.0199 | 0.92384 | 1.0397 | 2.1003 | 1.5112 | 1.5747 | 1.1745 | 1.1498 | 1.025
14 | 8 | 2030 | Winter | P, [%] | 0 | 0 | 0.3241% | 0.3565% | 0.4026% | 0.437% | 0.4311% | 0.2738% | 0.4547% | 0.4442% | 0.3232% | 0.3366% | 0.4664% | 0.9847% | 0.3631% | 0.4069% | 0.4132% | 0.3279% | 0.2971% | 0.3343% | 0.6753% | 0.4859% | 0.5063% | 0.3777% | 0.3697% | 0.3296%
8 | 14 | 2030 | Winter | Q, [MVAr] | 0 | 0 | -1.1899 | -1.1529 | -1.0897 | -1.0004 | -1.0207 | -1.2204 | -1.0098 | -1.1422 | -1.4712 | -1.5606 | -1.4685 | -1.1217 | -1.6229 | -1.5745 | -1.5643 | -1.5297 | -1.5448 | -1.5943 | -1.3169 | -1.4653 | -1.4032 | -1.3707 | -1.322 | -1.361
8 | 14 | 2030 | Winter | Q, [%] | 0 | 0 | 0.3826% | 0.3707% | 0.3504% | 0.3217% | 0.3282% | 0.3924% | 0.3247% | 0.3673% | 0.473% | 0.5018% | 0.4722% | 0.3607% | 0.5218% | 0.5063% | 0.503% | 0.4919% | 0.4967% | 0.5126% | 0.4234% | 0.4712% | 0.4512% | 0.4407% | 0.4251% | 0.4376%
14 | 8 | 2030 | Winter | Q, [MVAr] | 0 | 0 | -2.6697 | -2.7021 | -2.7646 | -2.8562 | -2.8312 | -2.6485 | -2.8573 | -2.7149 | -2.3602 | -2.2602 | -2.3524 | -2.699 | -2.1903 | -2.2414 | -2.2517 | -2.2967 | -2.2814 | -2.222 | -2.5006 | -2.3586 | -2.4235 | -2.47 | -2.522 | -2.4822
14 | 8 | 2030 | Winter | Q, [%] | 0 | 0 | 0.8584% | 0.8688% | 0.8889% | 0.9184% | 0.9104% | 0.8516% | 0.9187% | 0.873% | 0.7589% | 0.7267% | 0.7564% | 0.8678% | 0.7043% | 0.7207% | 0.724% | 0.7385% | 0.7336% | 0.7145% | 0.8041% | 0.7584% | 0.7793% | 0.7942% | 0.8109% | 0.7981%
8 | 14 | 2030 | Winter | S, [MVA] | 0 | 0 | 1.5595 | 1.5995 | 1.6599 | 1.6875 | 1.685 | 1.4882 | 1.7375 | 1.7925 | 1.7818 | 1.8792 | 2.0639 | 3.2609 | 1.9771 | 2.0199 | 2.0243 | 1.8385 | 1.7999 | 1.9034 | 2.4789 | 2.1049 | 2.1091 | 1.805 | 1.752 | 1.7038
8 | 14 | 2030 | Winter | S, [%] | 0 | 0 | 0.5014% | 0.5143% | 0.5337% | 0.5426% | 0.5418% | 0.4785% | 0.5587% | 0.5764% | 0.5729% | 0.6042% | 0.6636% | 1.049% | 0.6357% | 0.6495% | 0.6509% | 0.5911% | 0.5788% | 0.612% | 0.7971% | 0.6768% | 0.6782% | 0.5804% | 0.5634% | 0.5478%
14 | 8 | 2030 | Winter | S, [MVA] | 0 | 0 | 2.8536 | 2.9208 | 3.0349 | 3.163 | 3.1326 | 2.7821 | 3.188 | 3.0462 | 2.5654 | 2.4908 | 2.7636 | 4.0819 | 2.4643 | 2.5739 | 2.5925 | 2.513 | 2.4613 | 2.4532 | 3.2657 | 2.8012 | 2.8902 | 2.735 | 2.7718 | 2.6855
14 | 8 | 2030 | Winter | S, [%] | 0 | 0 | 0.9176% | 0.9392% | 0.9759% | 1.017% | 1.007% | 0.8946% | 1.025% | 0.9795% | 0.8249% | 0.8009% | 0.8886% | 1.313% | 0.7924% | 0.8276% | 0.8336% | 0.808% | 0.7914% | 0.7888% | 1.05% | 0.9007% | 0.9293% | 0.8794% | 0.8913% | 0.8635%
9 | 10 | 2030 | Winter | P, [MW] | 0 | 0 | -13.0789 | -11.2159 | -8.63 | -11.6506 | -14.3023 | -17.2913 | -27.0706 | -18.1833 | -10.2688 | -7.3814 | -6.8485 | -9.3583 | 2.7675 | -4.0271 | -2.6197 | -2.9538 | -3.7291 | -9.5122 | -7.3441 | -9.665 | -11.2508 | -10.7108 | -13.6242 | -17.7102
9 | 10 | 2030 | Winter | P, [%] | 0 | 0 | 10.63% | 9.119% | 7.016% | 9.472% | 11.63% | 14.06% | 22.01% | 14.78% | 8.349% | 6.001% | 5.568% | 7.608% | 2.25% | 3.274% | 2.13% | 2.401% | 3.032% | 7.733% | 5.971% | 7.858% | 9.147% | 8.708% | 11.08% | 14.4%
10 | 9 | 2030 | Winter | P, [MW] | 0 | 0 | 13.1487 | 11.2729 | 8.6711 | 11.712 | 14.3851 | 17.403 | 27.3236 | 18.2996 | 10.3054 | 7.4006 | 6.8647 | 9.3889 | -2.7644 | 4.0329 | 2.6222 | 2.9568 | 3.7339 | 9.5434 | 7.3645 | 9.6991 | 11.2956 | 10.7503 | 13.6895 | 17.8215
10 | 9 | 2030 | Winter | P, [%] | 0 | 0 | 10.69% | 9.165% | 7.05% | 9.522% | 11.7% | 14.15% | 22.21% | 14.88% | 8.378% | 6.017% | 5.581% | 7.633% | 2.247% | 3.279% | 2.132% | 2.404% | 3.036% | 7.759% | 5.987% | 7.885% | 9.183% | 8.74% | 11.13% | 14.49%
9 | 10 | 2030 | Winter | Q, [MVAr] | 0 | 0 | -6.4612 | -7.1796 | -7.5204 | -7.4208 | -6.9505 | -6.0988 | -0.75386 | 2.1456 | 0.92781 | 0.76323 | 0.35458 | 0.89168 | 0.58072 | 0.38808 | 0.11633 | -0.14327 | 0.036246 | 0.5232 | 1.7075 | 1.7229 | 1.227 | -0.68051 | -2.7572 | -3.7999
9 | 10 | 2030 | Winter | Q, [%] | 0 | 0 | 5.253% | 5.837% | 6.114% | 6.033% | 5.651% | 4.958% | 0.6129% | 1.744% | 0.7543% | 0.6205% | 0.2883% | 0.7249% | 0.4721% | 0.3155% | 0.09457% | 0.1165% | 0.02947% | 0.4254% | 1.388% | 1.401% | 0.9976% | 0.5533% | 2.242% | 3.089%
10 | 9 | 2030 | Winter | Q, [MVAr] | 0 | 0 | 5.4225 | 6.0912 | 6.3748 | 6.3464 | 5.9504 | 5.2005 | 0.3568 | -3.0016 | -2.0708 | -1.961 | -1.5617 | -2.0501 | -1.8437 | -1.6427 | -1.3839 | -1.1256 | -1.2995 | -1.6771 | -2.8832 | -2.8508 | -2.3204 | -0.43675 | 1.7217 | 2.918
10 | 9 | 2030 | Winter | Q, [%] | 0 | 0 | 4.409% | 4.952% | 5.183% | 5.16% | 4.838% | 4.228% | 0.2901% | 2.44% | 1.684% | 1.594% | 1.27% | 1.667% | 1.499% | 1.335% | 1.125% | 0.9151% | 1.057% | 1.363% | 2.344% | 2.318% | 1.886% | 0.3551% | 1.4% | 2.372%
9 | 10 | 2030 | Winter | S, [MVA] | 0 | 0 | 14.5879 | 13.317 | 11.447 | 13.8132 | 15.9017 | 18.3353 | 27.0811 | 18.3094 | 10.3107 | 7.4207 | 6.8576 | 9.4007 | 2.8277 | 4.0458 | 2.6223 | 2.9572 | 3.7293 | 9.5265 | 7.54 | 9.8173 | 11.3175 | 10.7324 | 13.9004 | 18.1133
9 | 10 | 2030 | Winter | S, [%] | 0 | 0 | 11.86% | 10.83% | 9.307% | 11.23% | 12.93% | 14.91% | 22.02% | 14.89% | 8.383% | 6.033% | 5.575% | 7.643% | 2.299% | 3.289% | 2.132% | 2.404% | 3.032% | 7.745% | 6.13% | 7.982% | 9.201% | 8.726% | 11.3% | 14.73%
10 | 9 | 2030 | Winter | S, [MVA] | 0 | 0 | 14.2229 | 12.8133 | 10.7623 | 13.321 | 15.5672 | 18.1634 | 27.3259 | 18.5442 | 10.5114 | 7.656 | 7.0401 | 9.6101 | 3.3228 | 4.3546 | 2.965 | 3.1638 | 3.9536 | 9.6897 | 7.9088 | 10.1094 | 11.5314 | 10.7591 | 13.7973 | 18.0588
10 | 9 | 2030 | Winter | S, [%] | 0 | 0 | 11.56% | 10.42% | 8.75% | 10.83% | 12.66% | 14.77% | 22.22% | 15.08% | 8.546% | 6.224% | 5.724% | 7.813% | 2.701% | 3.54% | 2.411% | 2.572% | 3.214% | 7.878% | 6.43% | 8.219% | 9.375% | 8.747% | 11.22% | 14.68%
9 | 16 | 2030 | Winter | P, [MW] | 0 | 0 | 21.5966 | 19.7547 | 17.9561 | 17.2211 | 18.0245 | 28.4207 | 43.8797 | 58.4349 | 63.6798 | 57.0239 | 50.8581 | 50.7156 | 49.9109 | 47.8278 | 44.9967 | 44.126 | 49.3658 | 55.6607 | 53.7116 | 54.4491 | 54.322 | 46.5971 | 35.5747 | 26.1281
9 | 16 | 2030 | Winter | P, [%] | 0 | 0 | 17.56% | 16.06% | 14.6% | 14% | 14.65% | 23.11% | 35.67% | 47.51% | 51.77% | 46.36% | 41.35% | 41.23% | 40.58% | 38.88% | 36.58% | 35.87% | 40.13% | 45.25% | 43.67% | 44.27% | 44.16% | 37.88% | 28.92% | 21.24%
16 | 9 | 2030 | Winter | P, [MW] | 0 | 0 | -21.5511 | -19.7163 | -17.924 | -17.1918 | -17.9923 | -28.342 | -43.6882 | -58.0945 | -63.281 | -56.7038 | -50.603 | -50.4609 | -49.6686 | -47.6051 | -44.801 | -43.9384 | -49.1313 | -55.3564 | -53.4257 | -54.1551 | -54.0298 | -46.3831 | -35.4501 | -26.0605
16 | 9 | 2030 | Winter | P, [%] | 0 | 0 | 17.52% | 16.03% | 14.57% | 13.98% | 14.63% | 23.04% | 35.52% | 47.23% | 51.45% | 46.1% | 41.14% | 41.03% | 40.38% | 38.7% | 36.42% | 35.72% | 39.94% | 45.01% | 43.44% | 44.03% | 43.93% | 37.71% | 28.82% | 21.19%
9 | 16 | 2030 | Winter | Q, [MVAr] | 0 | 0 | -0.18881 | -2.6446 | -3.3592 | -2.4561 | -2.7186 | -1.2071 | 3.0222 | 6.1435 | 7.1428 | 5.9816 | 5.5801 | 6.36 | 5.0652 | 4.6378 | 2.9653 | 2.493 | 2.4074 | 4.1633 | 3.7191 | 3.111 | 2.6126 | 0.95423 | -0.50308 | -1.909
9 | 16 | 2030 | Winter | Q, [%] | 0 | 0 | 0.1535% | 2.15% | 2.731% | 1.997% | 2.21% | 0.9814% | 2.457% | 4.995% | 5.807% | 4.863% | 4.537% | 5.171% | 4.118% | 3.771% | 2.411% | 2.027% | 1.957% | 3.385% | 3.024% | 2.529% | 2.124% | 0.7758% | 0.409% | 1.552%
16 | 9 | 2030 | Winter | Q, [MVAr] | 0 | 0 | -0.017874 | 2.4119 | 3.1039 | 2.1921 | 2.4653 | 1.113 | -2.728 | -5.346 | -6.1528 | -5.2573 | -5.076 | -5.8567 | -4.6091 | -4.2474 | -2.6669 | -2.2228 | -1.9785 | -3.4916 | -3.1063 | -2.4703 | -1.9778 | -0.58544 | 0.56817 | 1.7812
16 | 9 | 2030 | Winter | Q, [%] | 0 | 0 | 0.01453% | 1.961% | 2.524% | 1.782% | 2.004% | 0.9049% | 2.218% | 4.346% | 5.002% | 4.274% | 4.127% | 4.762% | 3.747% | 3.453% | 2.168% | 1.807% | 1.609% | 2.839% | 2.525% | 2.008% | 1.608% | 0.476% | 0.4619% | 1.448%
9 | 16 | 2030 | Winter | S, [MVA] | 0 | 0 | 21.5974 | 19.9309 | 18.2676 | 17.3953 | 18.2284 | 28.4463 | 43.9836 | 58.7569 | 64.0791 | 57.3368 | 51.1633 | 51.1129 | 50.1672 | 48.0521 | 45.0943 | 44.1964 | 49.4245 | 55.8162 | 53.8402 | 54.5379 | 54.3848 | 46.6068 | 35.5782 | 26.1977
9 | 16 | 2030 | Winter | S, [%] | 0 | 0 | 17.56% | 16.2% | 14.85% | 14.14% | 14.82% | 23.13% | 35.76% | 47.77% | 52.1% | 46.62% | 41.6% | 41.56% | 40.79% | 39.07% | 36.66% | 35.93% | 40.18% | 45.38% | 43.77% | 44.34% | 44.22% | 37.89% | 28.93% | 21.3%
16 | 9 | 2030 | Winter | S, [MVA] | 0 | 0 | 21.5511 | 19.8633 | 18.1907 | 17.331 | 18.1604 | 28.3638 | 43.7733 | 58.3399 | 63.5794 | 56.947 | 50.857 | 50.7996 | 49.882 | 47.7942 | 44.8803 | 43.9946 | 49.1711 | 55.4664 | 53.5159 | 54.2114 | 54.066 | 46.3868 | 35.4547 | 26.1213
16 | 9 | 2030 | Winter | S, [%] | 0 | 0 | 17.52% | 16.15% | 14.79% | 14.09% | 14.76% | 23.06% | 35.59% | 47.43% | 51.69% | 46.3% | 41.35% | 41.3% | 40.55% | 38.86% | 36.49% | 35.77% | 39.98% | 45.09% | 43.51% | 44.07% | 43.96% | 37.71% | 28.82% | 21.24%
10 | 15 | 2030 | Winter | P, [MW] | 0 | 0 | -46.1647 | -41.7182 | -37.6575 | -40.0854 | -42.3403 | -47.009 | -63.4715 | -57.9255 | -25.9948 | -25.4466 | -23.6022 | -26.0893 | -11.5978 | -4.5827 | -3.2302 | -2.7671 | -4.8289 | -30.6532 | -53.1261 | -56.4013 | -58.9419 | -56.1073 | -53.4204 | -53.0726
10 | 15 | 2030 | Winter | P, [%] | 0 | 0 | 37.53% | 33.92% | 30.62% | 32.59% | 34.42% | 38.22% | 51.6% | 47.09% | 21.13% | 20.69% | 19.19% | 21.21% | 9.429% | 3.726% | 2.626% | 2.25% | 3.926% | 24.92% | 43.19% | 45.85% | 47.92% | 45.62% | 43.43% | 43.15%
15 | 10 | 2030 | Winter | P, [MW] | 0 | 0 | 46.6313 | 42.1063 | 37.9789 | 40.4457 | 42.7398 | 47.4942 | 64.3316 | 58.6389 | 26.1425 | 25.587 | 23.7214 | 26.2345 | 11.6279 | 4.5891 | 3.2338 | 2.7698 | 4.8354 | 30.8543 | 53.7269 | 57.0788 | 59.6825 | 56.7788 | 54.0297 | 53.6752
15 | 10 | 2030 | Winter | P, [%] | 0 | 0 | 37.91% | 34.23% | 30.88% | 32.88% | 34.75% | 38.61% | 52.3% | 47.67% | 21.25% | 20.8% | 19.29% | 21.33% | 9.454% | 3.731% | 2.629% | 2.252% | 3.931% | 25.08% | 43.68% | 46.41% | 48.52% | 46.16% | 43.93% | 43.64%
10 | 15 | 2030 | Winter | Q, [MVAr] | 0 | 0 | 12.0043 | 12.6672 | 12.5377 | 12.6116 | 12.7928 | 12.7374 | 9.9764 | 6.1814 | 5.661 | 4.7463 | 3.4815 | 3.7172 | 2.9042 | 2.7521 | 2.2941 | 2.0186 | 2.4878 | 4.595 | 3.9632 | 4.2534 | 5.5791 | 7.0639 | 8.3431 | 9.2915
10 | 15 | 2030 | Winter | Q, [%] | 0 | 0 | 9.76% | 10.3% | 10.19% | 10.25% | 10.4% | 10.36% | 8.111% | 5.026% | 4.602% | 3.859% | 2.831% | 3.022% | 2.361% | 2.237% | 1.865% | 1.641% | 2.023% | 3.736% | 3.222% | 3.458% | 4.536% | 5.743% | 6.783% | 7.554%
15 | 10 | 2030 | Winter | Q, [MVAr] | 0 | 0 | -11.1637 | -12.1045 | -12.2096 | -12.1469 | -12.1904 | -11.8333 | -7.749 | -4.4613 | -5.9244 | -5.0328 | -3.8426 | -3.9871 | -3.5792 | -3.5116 | -3.0643 | -2.7941 | -3.2506 | -4.6689 | -2.6318 | -2.6538 | -3.7601 | -5.4904 | -6.9924 | -7.9667
15 | 10 | 2030 | Winter | Q, [%] | 0 | 0 | 9.076% | 9.841% | 9.927% | 9.876% | 9.911% | 9.621% | 6.3% | 3.627% | 4.817% | 4.092% | 3.124% | 3.242% | 2.91% | 2.855% | 2.491% | 2.272% | 2.643% | 3.796% | 2.14% | 2.158% | 3.057% | 4.464% | 5.685% | 6.477%
10 | 15 | 2030 | Winter | S, [MVA] | 0 | 0 | 47.6999 | 43.5989 | 39.6898 | 42.0225 | 44.2307 | 48.7041 | 64.2508 | 58.2544 | 26.604 | 25.8855 | 23.8576 | 26.3528 | 11.9559 | 5.3456 | 3.962 | 3.4251 | 5.4321 | 30.9957 | 53.2737 | 56.5615 | 59.2054 | 56.5502 | 54.068 | 53.8798
10 | 15 | 2030 | Winter | S, [%] | 0 | 0 | 38.78% | 35.45% | 32.27% | 34.16% | 35.96% | 39.6% | 52.24% | 47.36% | 21.63% | 21.05% | 19.4% | 21.43% | 9.72% | 4.346% | 3.221% | 2.785% | 4.416% | 25.2% | 43.31% | 45.98% | 48.13% | 45.98% | 43.96% | 43.8%
15 | 10 | 2030 | Winter | S, [MVA] | 0 | 0 | 47.949 | 43.8117 | 39.8932 | 42.2303 | 44.4443 | 48.9462 | 64.7966 | 58.8083 | 26.8054 | 26.0772 | 24.0306 | 26.5358 | 12.1663 | 5.7785 | 4.455 | 3.9343 | 5.8265 | 31.2056 | 53.7913 | 57.1404 | 59.8009 | 57.0437 | 54.4803 | 54.2632
15 | 10 | 2030 | Winter | S, [%] | 0 | 0 | 38.98% | 35.62% | 32.43% | 34.33% | 36.13% | 39.79% | 52.68% | 47.81% | 21.79% | 21.2% | 19.54% | 21.57% | 9.891% | 4.698% | 3.622% | 3.199% | 4.737% | 25.37% | 43.73% | 46.46% | 48.62% | 46.38% | 44.29% | 44.12%
11 | 13 | 2030 | Winter | P, [MW] | 0 | 0 | 6.9432 | 6.6651 | 9.6806 | 9.7004 | 7.5806 | 4.0167 | 6.4309 | 9.4523 | 20.9985 | 20.7221 | 29.6711 | 31.26 | 34.2812 | 35.7491 | 32.2439 | 33.5708 | 34.4724 | 29.3314 | 20.5727 | 21.003 | 21.1289 | 17.3952 | 15.3364 | 9.8188
11 | 13 | 2030 | Winter | P, [%] | 0 | 0 | 0.522% | 0.5011% | 0.7279% | 0.7294% | 0.57% | 0.302% | 0.4835% | 0.7107% | 1.579% | 1.558% | 2.231% | 2.35% | 2.578% | 2.688% | 2.424% | 2.524% | 2.592% | 2.205% | 1.547% | 1.579% | 1.589% | 1.308% | 1.153% | 0.7383%
13 | 11 | 2030 | Winter | P, [MW] | 0 | 0 | -6.9427 | -6.6646 | -9.6796 | -9.6994 | -7.58 | -4.0165 | -6.4299 | -9.4508 | -20.9936 | -20.7174 | -29.6615 | -31.2494 | -34.2685 | -35.7355 | -32.2328 | -33.5588 | -34.4597 | -29.3216 | -20.5676 | -20.9972 | -21.1236 | -17.3917 | -15.3337 | -9.8177
13 | 11 | 2030 | Winter | P, [%] | 0 | 0 | 0.522% | 0.5011% | 0.7278% | 0.7293% | 0.5699% | 0.302% | 0.4835% | 0.7106% | 1.578% | 1.558% | 2.23% | 2.35% | 2.577% | 2.687% | 2.424% | 2.523% | 2.591% | 2.205% | 1.546% | 1.579% | 1.588% | 1.308% | 1.153% | 0.7382%
11 | 13 | 2030 | Winter | Q, [MVAr] | 0 | 0 | -18.239 | -19.0889 | -18.3668 | -18.2712 | -19.2736 | -17.0487 | -10.8498 | -10.6971 | -13.3289 | -14.3671 | -13.2338 | -12.9433 | -13.3206 | -15.486 | -15.9478 | -16.4148 | -16.0492 | -10.2745 | -10.7146 | -8.2355 | -10.9251 | -13.0632 | -14.2747 | -15.639
11 | 13 | 2030 | Winter | Q, [%] | 0 | 0 | 1.371% | 1.435% | 1.381% | 1.374% | 1.449% | 1.282% | 0.8158% | 0.8043% | 1.002% | 1.08% | 0.995% | 0.9732% | 1.002% | 1.164% | 1.199% | 1.234% | 1.207% | 0.7725% | 0.8056% | 0.6192% | 0.8214% | 0.9822% | 1.073% | 1.176%
13 | 11 | 2030 | Winter | Q, [MVAr] | 0 | 0 | -18.0733 | -17.2201 | -17.941 | -18.0368 | -17.0336 | -19.2706 | -25.4868 | -25.6358 | -22.9626 | -21.9223 | -23.0127 | -23.2939 | -22.8947 | -20.7116 | -20.2731 | -19.7954 | -20.1558 | -25.9818 | -25.5856 | -28.0681 | -25.3722 | -23.2429 | -22.0344 | -20.6788
13 | 11 | 2030 | Winter | Q, [%] | 0 | 0 | 1.359% | 1.295% | 1.349% | 1.356% | 1.281% | 1.449% | 1.916% | 1.928% | 1.727% | 1.648% | 1.73% | 1.751% | 1.721% | 1.557% | 1.524% | 1.488% | 1.515% | 1.954% | 1.924% | 2.11% | 1.908% | 1.748% | 1.657% | 1.555%
11 | 13 | 2030 | Winter | S, [MVA] | 0 | 0 | 19.5158 | 20.2191 | 20.7618 | 20.6866 | 20.7108 | 17.5155 | 12.6125 | 14.2749 | 24.8716 | 25.2154 | 32.4886 | 33.8337 | 36.7782 | 38.9592 | 35.9723 | 37.369 | 38.0253 | 31.0788 | 23.1956 | 22.5599 | 23.7863 | 21.7541 | 20.9517 | 18.4658
11 | 13 | 2030 | Winter | S, [%] | 0 | 0 | 1.467% | 1.52% | 1.561% | 1.555% | 1.557% | 1.317% | 0.9483% | 1.073% | 1.87% | 1.896% | 2.443% | 2.544% | 2.765% | 2.929% | 2.705% | 2.81% | 2.859% | 2.337% | 1.744% | 1.696% | 1.788% | 1.636% | 1.575% | 1.388%
13 | 11 | 2030 | Winter | S, [MVA] | 0 | 0 | 19.3609 | 18.4648 | 20.3856 | 20.4794 | 18.644 | 19.6847 | 26.2854 | 27.3223 | 31.1129 | 30.1628 | 37.5418 | 38.976 | 41.2128 | 41.3037 | 38.0783 | 38.9621 | 39.9215 | 39.1766 | 32.8275 | 35.0528 | 33.0145 | 29.0294 | 26.8447 | 22.8911
13 | 11 | 2030 | Winter | S, [%] | 0 | 0 | 1.456% | 1.388% | 1.533% | 1.54% | 1.402% | 1.48% | 1.976% | 2.054% | 2.339% | 2.268% | 2.823% | 2.931% | 3.099% | 3.106% | 2.863% | 2.929% | 3.002% | 2.946% | 2.468% | 2.636% | 2.482% | 2.183% | 2.018% | 1.721%
12 | 72 | 2030 | Winter | P, [MW] | 0 | 0 | -8.2588 | -8.7744 | -8.8604 | -7.7487 | -6.0575 | -3.9579 | -6.3398 | -10.2911 | -18.5686 | -17.6133 | -22.8529 | -24.7867 | -26.0534 | -26.8154 | -24.9921 | -24.2056 | -25.1429 | -25.5783 | -21.1681 | -20.1264 | -21.041 | -18.5776 | -16.2624 | -12.7181
12 | 72 | 2030 | Winter | P, [%] | 0 | 0 | 3.357% | 3.567% | 3.602% | 3.15% | 2.462% | 1.609% | 2.577% | 4.183% | 7.548% | 7.16% | 9.29% | 10.08% | 10.59% | 10.9% | 10.16% | 9.84% | 10.22% | 10.4% | 8.605% | 8.181% | 8.553% | 7.552% | 6.611% | 5.17%
72 | 12 | 2030 | Winter | P, [MW] | 0 | 0 | 8.2667 | 8.7833 | 8.869 | 7.7553 | 6.0621 | 3.9597 | 6.3436 | 10.3014 | 18.6021 | 17.6436 | 22.9039 | 24.8465 | 26.1195 | 26.8862 | 25.0536 | 24.2637 | 25.2055 | 25.6418 | 21.2117 | 20.1661 | 21.0839 | 18.6111 | 16.2882 | 12.7338
72 | 12 | 2030 | Winter | P, [%] | 0 | 0 | 3.36% | 3.57% | 3.605% | 3.153% | 2.464% | 1.61% | 2.579% | 4.188% | 7.562% | 7.172% | 9.311% | 10.1% | 10.62% | 10.93% | 10.18% | 9.863% | 10.25% | 10.42% | 8.623% | 8.198% | 8.571% | 7.566% | 6.621% | 5.176%
12 | 72 | 2030 | Winter | Q, [MVAr] | 0 | 0 | 3.0841 | 3.3737 | 2.7182 | 2.4917 | 2.6919 | 1.2738 | -0.98079 | -1.979 | 0.90874 | 0.88186 | 1.2551 | 1.1504 | 0.9632 | 2.7571 | 2.5419 | 3.3852 | 3.3983 | -0.8123 | -1.348 | -2.493 | -0.32307 | 0.87774 | 1.3772 | 0.76335
12 | 72 | 2030 | Winter | Q, [%] | 0 | 0 | 1.254% | 1.371% | 1.105% | 1.013% | 1.094% | 0.5178% | 0.3987% | 0.8045% | 0.3694% | 0.3585% | 0.5102% | 0.4677% | 0.3915% | 1.121% | 1.033% | 1.376% | 1.381% | 0.3302% | 0.548% | 1.013% | 0.1313% | 0.3568% | 0.5598% | 0.3103%
72 | 12 | 2030 | Winter | Q, [MVAr] | 0 | 0 | -4.5394 | -4.8291 | -4.1747 | -3.9557 | -4.1621 | -2.754 | -0.48218 | 0.54828 | -2.2533 | -2.2325 | -2.5335 | -2.3998 | -2.1898 | -3.969 | -3.7865 | -4.6471 | -4.6461 | -0.42252 | 0.046605 | 1.1776 | -0.98518 | -2.2242 | -2.7554 | -2.1798
72 | 12 | 2030 | Winter | Q, [%] | 0 | 0 | 1.845% | 1.963% | 1.697% | 1.608% | 1.692% | 1.12% | 0.196% | 0.2229% | 0.916% | 0.9075% | 1.03% | 0.9755% | 0.8902% | 1.613% | 1.539% | 1.889% | 1.889% | 0.1718% | 0.01895% | 0.4787% | 0.4005% | 0.9041% | 1.12% | 0.8861%
12 | 72 | 2030 | Winter | S, [MVA] | 0 | 0 | 8.8159 | 9.4006 | 9.268 | 8.1394 | 6.6287 | 4.1578 | 6.4152 | 10.4797 | 18.5908 | 17.6353 | 22.8873 | 24.8133 | 26.0712 | 26.9567 | 25.121 | 24.4412 | 25.3716 | 25.5911 | 21.211 | 20.2802 | 21.0435 | 18.5983 | 16.3206 | 12.741
12 | 72 | 2030 | Winter | S, [%] | 0 | 0 | 3.584% | 3.821% | 3.767% | 3.309% | 2.695% | 1.69% | 2.608% | 4.26% | 7.557% | 7.169% | 9.304% | 10.09% | 10.6% | 10.96% | 10.21% | 9.935% | 10.31% | 10.4% | 8.622% | 8.244% | 8.554% | 7.56% | 6.634% | 5.179%
72 | 12 | 2030 | Winter | S, [MVA] | 0 | 0 | 9.431 | 10.0232 | 9.8024 | 8.7059 | 7.3534 | 4.8233 | 6.3619 | 10.316 | 18.7381 | 17.7843 | 23.0436 | 24.9622 | 26.2112 | 27.1776 | 25.3381 | 24.7047 | 25.6301 | 25.6453 | 21.2117 | 20.2004 | 21.1069 | 18.7436 | 16.5196 | 12.9191
72 | 12 | 2030 | Winter | S, [%] | 0 | 0 | 3.834% | 4.074% | 3.985% | 3.539% | 2.989% | 1.961% | 2.586% | 4.194% | 7.617% | 7.229% | 9.367% | 10.15% | 10.65% | 11.05% | 10.3% | 10.04% | 10.42% | 10.42% | 8.623% | 8.212% | 8.58% | 7.619% | 6.715% | 5.252%
15 | 18 | 2030 | Winter | P, [MW] | 0 | 0 | 15.5271 | 12.5561 | 11.9189 | 11.165 | 11.6205 | 14.402 | 19.5144 | 24.6982 | 27.1332 | 26.8788 | 25.4023 | 24.0828 | 22.9238 | 22.1042 | 21.2194 | 19.9438 | 21.6835 | 27.371 | 28.782 | 29.4624 | 28.521 | 27.2199 | 22.6847 | 18.8548
15 | 18 | 2030 | Winter | P, [%] | 0 | 0 | 12.62% | 10.21% | 9.69% | 9.077% | 9.448% | 11.71% | 15.87% | 20.08% | 22.06% | 21.85% | 20.65% | 19.58% | 18.64% | 17.97% | 17.25% | 16.21% | 17.63% | 22.25% | 23.4% | 23.95% | 23.19% | 22.13% | 18.44% | 15.33%
18 | 15 | 2030 | Winter | P, [MW] | 0 | 0 | -15.5106 | -12.544 | -11.9078 | -11.155 | -11.61 | -14.3869 | -19.4907 | -24.6614 | -27.0888 | -26.835 | -25.3633 | -24.0478 | -22.8921 | -22.0747 | -21.1923 | -19.9197 | -21.655 | -27.3257 | -28.7318 | -29.4099 | -28.4718 | -27.1751 | -22.6533 | -18.8328
18 | 15 | 2030 | Winter | P, [%] | 0 | 0 | 12.61% | 10.2% | 9.681% | 9.069% | 9.439% | 11.7% | 15.85% | 20.05% | 22.02% | 21.82% | 20.62% | 19.55% | 18.61% | 17.95% | 17.23% | 16.19% | 17.61% | 22.22% | 23.36% | 23.91% | 23.15% | 22.09% | 18.42% | 15.31%
15 | 18 | 2030 | Winter | Q, [MVAr] | 0 | 0 | -6.2037 | -6.8809 | -6.7839 | -6.8183 | -6.5924 | -6.9852 | -4.0127 | -1.869 | -0.37616 | 1.0045 | 0.46293 | 0.16973 | 0.44048 | 0.41008 | -0.17328 | -1.7796 | -2.3414 | -0.1296 | 0.30469 | -0.27314 | -0.85045 | -1.7808 | -3.2102 | -3.63
15 | 18 | 2030 | Winter | Q, [%] | 0 | 0 | 5.044% | 5.594% | 5.515% | 5.543% | 5.36% | 5.679% | 3.262% | 1.519% | 0.3058% | 0.8166% | 0.3764% | 0.138% | 0.3581% | 0.3334% | 0.1409% | 1.447% | 1.904% | 0.1054% | 0.2477% | 0.2221% | 0.6914% | 1.448% | 2.61% | 2.951%
18 | 15 | 2030 | Winter | Q, [MVAr] | 0 | 0 | 6.0256 | 6.6869 | 6.5863 | 6.6173 | 6.393 | 6.8017 | 3.8608 | 1.7639 | 0.29735 | -1.0847 | -0.55966 | -0.2803 | -0.5623 | -0.53968 | 0.035259 | 1.6303 | 2.2072 | 0.054109 | -0.36275 | 0.22293 | 0.78833 | 1.703 | 3.0855 | 3.4723
18 | 15 | 2030 | Winter | Q, [%] | 0 | 0 | 4.899% | 5.436% | 5.355% | 5.38% | 5.198% | 5.53% | 3.139% | 1.434% | 0.2417% | 0.8818% | 0.455% | 0.2279% | 0.4572% | 0.4388% | 0.02867% | 1.325% | 1.795% | 0.04399% | 0.2949% | 0.1812% | 0.6409% | 1.385% | 2.508% | 2.823%
15 | 18 | 2030 | Winter | S, [MVA] | 0 | 0 | 16.7206 | 14.3179 | 13.7143 | 13.0823 | 13.3603 | 16.0066 | 19.9227 | 24.7689 | 27.1358 | 26.8976 | 25.4065 | 24.0834 | 22.9281 | 22.108 | 21.2201 | 20.023 | 21.8096 | 27.3713 | 28.7836 | 29.4637 | 28.5337 | 27.2781 | 22.9107 | 19.2011
15 | 18 | 2030 | Winter | S, [%] | 0 | 0 | 13.59% | 11.64% | 11.15% | 10.64% | 10.86% | 13.01% | 16.2% | 20.14% | 22.06% | 21.87% | 20.66% | 19.58% | 18.64% | 17.97% | 17.25% | 16.28% | 17.73% | 22.25% | 23.4% | 23.95% | 23.2% | 22.18% | 18.63% | 15.61%
18 | 15 | 2030 | Winter | S, [MVA] | 0 | 0 | 16.6399 | 14.215 | 13.608 | 12.97 | 13.2538 | 15.9137 | 19.8695 | 24.7244 | 27.0904 | 26.8569 | 25.3694 | 24.0494 | 22.899 | 22.0813 | 21.1923 | 19.9863 | 21.7672 | 27.3258 | 28.7341 | 29.4107 | 28.4827 | 27.2284 | 22.8624 | 19.1503
18 | 15 | 2030 | Winter | S, [%] | 0 | 0 | 13.53% | 11.56% | 11.06% | 10.54% | 10.78% | 12.94% | 16.15% | 20.1% | 22.02% | 21.83% | 20.63% | 19.55% | 18.62% | 17.95% | 17.23% | 16.25% | 17.7% | 22.22% | 23.36% | 23.91% | 23.16% | 22.14% | 18.59% | 15.57%
15 | 26 | 2030 | Winter | P, [MW] | 0 | 0 | 28.4074 | 24.4872 | 22.4008 | 22.469 | 23.3848 | 29.0223 | 39.5783 | 43.4557 | 40.8808 | 38.7917 | 35.7263 | 35.5548 | 30.8838 | 30.2193 | 28.8501 | 27.8546 | 30.0777 | 40.0586 | 44.0218 | 45.6902 | 46.4218 | 43.8333 | 38.8103 | 34.3275
15 | 26 | 2030 | Winter | P, [%] | 0 | 0 | 23.1% | 19.91% | 18.21% | 18.27% | 19.01% | 23.6% | 32.18% | 35.33% | 33.24% | 31.54% | 29.05% | 28.91% | 25.11% | 24.57% | 23.46% | 22.65% | 24.45% | 32.57% | 35.79% | 37.15% | 37.74% | 35.64% | 31.55% | 27.91%
26 | 15 | 2030 | Winter | P, [MW] | 0 | 0 | -28.3032 | -24.4093 | -22.3353 | -22.4031 | -23.3133 | -28.9134 | -39.3765 | -43.2108 | -40.663 | -38.5942 | -35.5591 | -35.3895 | -30.7589 | -30.0999 | -28.7416 | -27.7542 | -29.9607 | -39.8493 | -43.7683 | -45.4176 | -46.141 | -43.5839 | -38.6158 | -34.1756
26 | 15 | 2030 | Winter | P, [%] | 0 | 0 | 23.01% | 19.84% | 18.16% | 18.21% | 18.95% | 23.51% | 32.01% | 35.13% | 33.06% | 31.38% | 28.91% | 28.77% | 25.01% | 24.47% | 23.37% | 22.56% | 24.36% | 32.4% | 35.58% | 36.92% | 37.51% | 35.43% | 31.39% | 27.79%
15 | 26 | 2030 | Winter | Q, [MVAr] | 0 | 0 | -3.0095 | -3.5538 | -3.6822 | -3.7337 | -3.9249 | -3.5755 | -0.9788 | 0.92178 | 2.0023 | 3.0638 | 2.5708 | 2.4721 | 2.262 | 2.1184 | 1.6454 | 0.33957 | -0.012055 | 1.6952 | 2.1123 | 1.788 | 1.5077 | 0.71416 | -0.56056 | -1.3314
15 | 26 | 2030 | Winter | Q, [%] | 0 | 0 | 2.447% | 2.889% | 2.994% | 3.036% | 3.191% | 2.907% | 0.7958% | 0.7494% | 1.628% | 2.491% | 2.09% | 2.01% | 1.839% | 1.722% | 1.338% | 0.2761% | 0.009801% | 1.378% | 1.717% | 1.454% | 1.226% | 0.5806% | 0.4557% | 1.082%
26 | 15 | 2030 | Winter | Q, [MVAr] | 0 | 0 | 2.8662 | 3.319 | 3.4048 | 3.4577 | 3.6681 | 3.4474 | 1.1736 | -0.57572 | -1.7481 | -2.8773 | -2.4886 | -2.3964 | -2.3251 | -2.2003 | -1.7655 | -0.48902 | -0.081089 | -1.4692 | -1.7337 | -1.3443 | -1.037 | -0.35265 | 0.73159 | 1.3552
26 | 15 | 2030 | Winter | Q, [%] | 0 | 0 | 2.33% | 2.698% | 2.768% | 2.811% | 2.982% | 2.803% | 0.9541% | 0.4681% | 1.421% | 2.339% | 2.023% | 1.948% | 1.89% | 1.789% | 1.435% | 0.3976% | 0.06593% | 1.194% | 1.409% | 1.093% | 0.8431% | 0.2867% | 0.5948% | 1.102%
15 | 26 | 2030 | Winter | S, [MVA] | 0 | 0 | 28.5664 | 24.7437 | 22.7015 | 22.7771 | 23.7119 | 29.2417 | 39.5904 | 43.4655 | 40.9298 | 38.9125 | 35.8187 | 35.6407 | 30.9665 | 30.2935 | 28.897 | 27.8567 | 30.0777 | 40.0945 | 44.0725 | 45.7252 | 46.4463 | 43.8391 | 38.8143 | 34.3533
15 | 26 | 2030 | Winter | S, [%] | 0 | 0 | 23.22% | 20.12% | 18.46% | 18.52% | 19.28% | 23.77% | 32.19% | 35.34% | 33.28% | 31.64% | 29.12% | 28.98% | 25.18% | 24.63% | 23.49% | 22.65% | 24.45% | 32.6% | 35.83% | 37.17% | 37.76% | 35.64% | 31.56% | 27.93%
26 | 15 | 2030 | Winter | S, [MVA] | 0 | 0 | 28.448 | 24.6339 | 22.5934 | 22.6683 | 23.6001 | 29.1182 | 39.394 | 43.2146 | 40.7006 | 38.7013 | 35.6461 | 35.4705 | 30.8467 | 30.1802 | 28.7958 | 27.7585 | 29.9608 | 39.8764 | 43.8027 | 45.4375 | 46.1526 | 43.5853 | 38.6227 | 34.2025
26 | 15 | 2030 | Winter | S, [%] | 0 | 0 | 23.13% | 20.03% | 18.37% | 18.43% | 19.19% | 23.67% | 32.03% | 35.13% | 33.09% | 31.46% | 28.98% | 28.84% | 25.08% | 24.54% | 23.41% | 22.57% | 24.36% | 32.42% | 35.61% | 36.94% | 37.52% | 35.44% | 31.4% | 27.81%
16 | 17 | 2030 | Winter | P, [MW] | 0 | 0 | -10.0451 | -10.9206 | -12.3766 | -13.2812 | -13.9577 | -8.1118 | -4.6654 | 3.1121 | 7.8692 | 6.6069 | 1.3372 | 2.1041 | 5.1994 | 2.8497 | 2.9101 | 1.7429 | 4.5854 | 6.5063 | 4.017 | 4.4974 | 4.7626 | 2.3575 | -3.6569 | -8.0748
16 | 17 | 2030 | Winter | P, [%] | 0 | 0 | 8.167% | 8.879% | 10.06% | 10.8% | 11.35% | 6.595% | 3.793% | 2.53% | 6.398% | 5.371% | 1.087% | 1.711% | 4.227% | 2.317% | 2.366% | 1.417% | 3.728% | 5.29% | 3.266% | 3.656% | 3.872% | 1.917% | 2.973% | 6.565%
17 | 16 | 2030 | Winter | P, [MW] | 0 | 0 | 10.0508 | 10.9269 | 12.3846 | 13.2906 | 13.968 | 8.1153 | 4.6668 | -3.1111 | -7.8652 | -6.6042 | -1.3367 | -2.1035 | -5.1977 | -2.8489 | -2.9094 | -1.7425 | -4.5841 | -6.5038 | -4.0159 | -4.4961 | -4.7612 | -2.3571 | 3.6576 | 8.0783
17 | 16 | 2030 | Winter | P, [%] | 0 | 0 | 8.171% | 8.884% | 10.07% | 10.81% | 11.36% | 6.598% | 3.794% | 2.529% | 6.394% | 5.369% | 1.087% | 1.71% | 4.226% | 2.316% | 2.365% | 1.417% | 3.727% | 5.288% | 3.265% | 3.655% | 3.871% | 1.916% | 2.974% | 6.568%
16 | 17 | 2030 | Winter | Q, [MVAr] | 0 | 0 | -2.4822 | -0.88735 | -0.66255 | -1.1213 | -0.71511 | -0.82858 | -2.0431 | -3.2335 | -3.5598 | -2.812 | -3.1226 | -2.4266 | -2.5234 | -2.7358 | -2.2476 | -2.4625 | -2.1179 | -2.2974 | -2.2408 | -2.0622 | -2.0269 | -1.6644 | -1.2899 | -0.71623
16 | 17 | 2030 | Winter | Q, [%] | 0 | 0 | 2.018% | 0.7214% | 0.5387% | 0.9116% | 0.5814% | 0.6736% | 1.661% | 2.629% | 2.894% | 2.286% | 2.539% | 1.973% | 2.052% | 2.224% | 1.827% | 2.002% | 1.722% | 1.868% | 1.822% | 1.677% | 1.648% | 1.353% | 1.049% | 0.5823%
17 | 16 | 2030 | Winter | Q, [MVAr] | 0 | 0 | 2.3057 | 0.71175 | 0.49226 | 0.9561 | 0.55371 | 0.64468 | 1.8559 | 3.0454 | 3.3793 | 2.6273 | 2.9302 | 2.2341 | 2.3325 | 2.5418 | 2.0526 | 2.2662 | 1.9248 | 2.1124 | 2.0526 | 1.875 | 1.84 | 1.473 | 1.0989 | 0.53446
17 | 16 | 2030 | Winter | Q, [%] | 0 | 0 | 1.875% | 0.5787% | 0.4002% | 0.7773% | 0.4502% | 0.5241% | 1.509% | 2.476% | 2.747% | 2.136% | 2.382% | 1.816% | 1.896% | 2.067% | 1.669% | 1.842% | 1.565% | 1.717% | 1.669% | 1.524% | 1.496% | 1.198% | 0.8934% | 0.4345%
16 | 17 | 2030 | Winter | S, [MVA] | 0 | 0 | 10.3473 | 10.9566 | 12.3943 | 13.3285 | 13.976 | 8.154 | 5.0932 | 4.4879 | 8.6369 | 7.1804 | 3.3969 | 3.2117 | 5.7794 | 3.9504 | 3.677 | 3.0169 | 5.0509 | 6.9 | 4.5997 | 4.9477 | 5.176 | 2.8858 | 3.8777 | 8.1065
16 | 17 | 2030 | Winter | S, [%] | 0 | 0 | 8.412% | 8.908% | 10.08% | 10.84% | 11.36% | 6.629% | 4.141% | 3.649% | 7.022% | 5.838% | 2.762% | 2.611% | 4.699% | 3.212% | 2.989% | 2.453% | 4.106% | 5.61% | 3.74% | 4.023% | 4.208% | 2.346% | 3.153% | 6.591%
17 | 16 | 2030 | Winter | S, [MVA] | 0 | 0 | 10.3119 | 10.9501 | 12.3944 | 13.3249 | 13.9789 | 8.1409 | 5.0223 | 4.3535 | 8.5604 | 7.1076 | 3.2207 | 3.0686 | 5.697 | 3.818 | 3.5606 | 2.8586 | 4.9718 | 6.8382 | 4.51 | 4.8714 | 5.1043 | 2.7795 | 3.8192 | 8.096
17 | 16 | 2030 | Winter | S, [%] | 0 | 0 | 8.384% | 8.902% | 10.08% | 10.83% | 11.36% | 6.619% | 4.083% | 3.539% | 6.96% | 5.779% | 2.618% | 2.495% | 4.632% | 3.104% | 2.895% | 2.324% | 4.042% | 5.56% | 3.667% | 3.961% | 4.15% | 2.26% | 3.105% | 6.582%
17 | 34 | 2030 | Winter | P, [MW] | 0 | 0 | -18.106 | -18.7417 | -19.2795 | -20.5164 | -21.3891 | -16.513 | -14.1217 | -7.8162 | -2.6617 | -3.9183 | -7.3652 | -6.7839 | -2.8809 | -4.7708 | -5.1456 | -7 | -5.7325 | -4.9163 | -7.1759 | -7.8468 | -7.8211 | -8.5914 | -13.0853 | -17.3661
17 | 34 | 2030 | Winter | P, [%] | 0 | 0 | 14.72% | 15.24% | 15.67% | 16.68% | 17.39% | 13.43% | 11.48% | 6.355% | 2.164% | 3.186% | 5.988% | 5.515% | 2.342% | 3.879% | 4.183% | 5.691% | 4.661% | 3.997% | 5.834% | 6.38% | 6.359% | 6.985% | 10.64% | 14.12%
34 | 17 | 2030 | Winter | P, [MW] | 0 | 0 | 18.1462 | 18.7846 | 19.3248 | 20.5677 | 21.4451 | 16.5466 | 14.1468 | 7.8244 | 2.6635 | 3.9206 | 7.3724 | 6.7899 | 2.8821 | 4.774 | 5.149 | 7.0061 | 5.7367 | 4.9195 | 7.1825 | 7.8546 | 7.8289 | 8.6007 | 13.1066 | 17.4036
34 | 17 | 2030 | Winter | P, [%] | 0 | 0 | 14.75% | 15.27% | 15.71% | 16.72% | 17.44% | 13.45% | 11.5% | 6.361% | 2.165% | 3.188% | 5.994% | 5.52% | 2.343% | 3.881% | 4.186% | 5.696% | 4.664% | 4% | 5.839% | 6.386% | 6.365% | 6.992% | 10.66% | 14.15%
17 | 34 | 2030 | Winter | Q, [MVAr] | 0 | 0 | -0.604 | 1.0004 | 1.3783 | 0.76024 | 1.168 | 0.90556 | -0.79916 | -2.4519 | -2.9468 | -2.082 | -2.1391 | -1.6422 | -1.6536 | -1.8788 | -1.2138 | -1.4203 | -1.2453 | -1.525 | -1.3449 | -1.0896 | -1.1374 | -0.55986 | 0.097299 | 0.79967
17 | 34 | 2030 | Winter | Q, [%] | 0 | 0 | 0.4911% | 0.8133% | 1.121% | 0.6181% | 0.9496% | 0.7362% | 0.6497% | 1.993% | 2.396% | 1.693% | 1.739% | 1.335% | 1.344% | 1.528% | 0.9868% | 1.155% | 1.012% | 1.24% | 1.093% | 0.8858% | 0.9248% | 0.4552% | 0.07911% | 0.6501%
34 | 17 | 2030 | Winter | Q, [MVAr] | 0 | 0 | 0.28912 | -1.3085 | -1.6796 | -1.0397 | -1.43 | -1.2426 | 0.44172 | 2.0365 | 2.5029 | 1.6404 | 1.7135 | 1.2131 | 1.2021 | 1.4341 | 0.76855 | 0.98348 | 0.80201 | 1.0875 | 0.92317 | 0.67293 | 0.72041 | 0.14558 | -0.47163 | -1.1181
34 | 17 | 2030 | Winter | Q, [%] | 0 | 0 | 0.2351% | 1.064% | 1.366% | 0.8453% | 1.163% | 1.01% | 0.3591% | 1.656% | 2.035% | 1.334% | 1.393% | 0.9863% | 0.9773% | 1.166% | 0.6248% | 0.7996% | 0.652% | 0.8841% | 0.7505% | 0.5471% | 0.5857% | 0.1184% | 0.3834% | 0.9091%
17 | 34 | 2030 | Winter | S, [MVA] | 0 | 0 | 18.1161 | 18.7684 | 19.3287 | 20.5305 | 21.421 | 16.5378 | 14.1443 | 8.1917 | 3.9709 | 4.4371 | 7.6696 | 6.9799 | 3.3217 | 5.1275 | 5.2868 | 7.1426 | 5.8663 | 5.1474 | 7.3009 | 7.9221 | 7.9034 | 8.6097 | 13.0857 | 17.3845
17 | 34 | 2030 | Winter | S, [%] | 0 | 0 | 14.73% | 15.26% | 15.71% | 16.69% | 17.42% | 13.45% | 11.5% | 6.66% | 3.228% | 3.607% | 6.235% | 5.675% | 2.701% | 4.169% | 4.298% | 5.807% | 4.769% | 4.185% | 5.936% | 6.441% | 6.426% | 7% | 10.64% | 14.13%
34 | 17 | 2030 | Winter | S, [MVA] | 0 | 0 | 18.1485 | 18.8302 | 19.3977 | 20.5939 | 21.4927 | 16.5932 | 14.1536 | 8.0851 | 3.655 | 4.25 | 7.5689 | 6.8974 | 3.1227 | 4.9847 | 5.206 | 7.0748 | 5.7925 | 5.0382 | 7.2416 | 7.8834 | 7.862 | 8.6019 | 13.1151 | 17.4395
34 | 17 | 2030 | Winter | S, [%] | 0 | 0 | 14.75% | 15.31% | 15.77% | 16.74% | 17.47% | 13.49% | 11.51% | 6.573% | 2.972% | 3.455% | 6.154% | 5.608% | 2.539% | 4.053% | 4.233% | 5.752% | 4.709% | 4.096% | 5.887% | 6.409% | 6.392% | 6.993% | 10.66% | 14.18%
18 | 103 | 2030 | Winter | P, [MW] | 0 | 0 | 14.7972 | 11.8309 | 11.1961 | 10.4438 | 10.8389 | 13.6939 | 18.373 | 23.5152 | 25.9709 | 25.5322 | 23.7348 | 22.6014 | 21.2682 | 20.4448 | 19.6666 | 18.4039 | 19.9945 | 25.5724 | 26.9508 | 27.6035 | 26.6493 | 25.9531 | 21.6852 | 18.0405
18 | 103 | 2030 | Winter | P, [%] | 0 | 0 | 12.03% | 9.619% | 9.103% | 8.491% | 8.812% | 11.13% | 14.94% | 19.12% | 21.11% | 20.76% | 19.3% | 18.38% | 17.29% | 16.62% | 15.99% | 14.96% | 16.26% | 20.79% | 21.91% | 22.44% | 21.67% | 21.1% | 17.63% | 14.67%
103 | 18 | 2030 | Winter | P, [MW] | 0 | 0 | -14.7829 | -11.8209 | -11.187 | -10.4357 | -10.8304 | -13.681 | -18.3524 | -23.4818 | -25.93 | -25.4923 | -23.7004 | -22.5703 | -21.2407 | -20.4193 | -19.6432 | -18.3835 | -19.9704 | -25.5327 | -26.9065 | -27.5572 | -26.6063 | -25.9124 | -21.6568 | -18.0207
103 | 18 | 2030 | Winter | P, [%] | 0 | 0 | 12.02% | 9.61% | 9.095% | 8.484% | 8.805% | 11.12% | 14.92% | 19.09% | 21.08% | 20.73% | 19.27% | 18.35% | 17.27% | 16.6% | 15.97% | 14.95% | 16.24% | 20.76% | 21.88% | 22.4% | 21.63% | 21.07% | 17.61% | 14.65%
18 | 103 | 2030 | Winter | Q, [MVAr] | 0 | 0 | -4.8108 | -5.4721 | -5.3716 | -5.4025 | -5.241 | -5.6151 | -2.7793 | -0.71739 | 0.74917 | 2.2457 | 1.633 | 1.3244 | 1.6138 | 1.6504 | 1.0443 | -0.55325 | -1.0998 | 1.0533 | 1.4702 | 0.85037 | 0.28172 | -0.54027 | -1.9228 | -2.3097
18 | 103 | 2030 | Winter | Q, [%] | 0 | 0 | 3.911% | 4.449% | 4.367% | 4.392% | 4.261% | 4.565% | 2.26% | 0.5832% | 0.6091% | 1.826% | 1.328% | 1.077% | 1.312% | 1.342% | 0.849% | 0.4498% | 0.8942% | 0.8563% | 1.195% | 0.6914% | 0.229% | 0.4392% | 1.563% | 1.878%
103 | 18 | 2030 | Winter | Q, [MVAr] | 0 | 0 | 4.625 | 5.2707 | 5.1669 | 5.1945 | 5.0346 | 5.4239 | 2.6172 | 0.60086 | -0.83936 | -2.3382 | -1.745 | -1.4478 | -1.7491 | -1.793 | -1.1943 | 0.39184 | 0.95094 | -1.1469 | -1.5474 | -0.92096 | -0.36404 | 0.44901 | 1.7881 | 2.1446
103 | 18 | 2030 | Winter | Q, [%] | 0 | 0 | 3.76% | 4.285% | 4.201% | 4.223% | 4.093% | 4.41% | 2.128% | 0.4885% | 0.6824% | 1.901% | 1.419% | 1.177% | 1.422% | 1.458% | 0.9709% | 0.3186% | 0.7731% | 0.9325% | 1.258% | 0.7487% | 0.296% | 0.3651% | 1.454% | 1.744%
18 | 103 | 2030 | Winter | S, [MVA] | 0 | 0 | 15.5596 | 13.0351 | 12.418 | 11.7584 | 12.0395 | 14.8004 | 18.582 | 23.5261 | 25.9817 | 25.6308 | 23.7909 | 22.6401 | 21.3294 | 20.5113 | 19.6943 | 18.4122 | 20.0247 | 25.5941 | 26.9908 | 27.6166 | 26.6508 | 25.9587 | 21.7703 | 18.1877
18 | 103 | 2030 | Winter | S, [%] | 0 | 0 | 12.65% | 10.6% | 10.1% | 9.56% | 9.788% | 12.03% | 15.11% | 19.13% | 21.12% | 20.84% | 19.34% | 18.41% | 17.34% | 16.68% | 16.01% | 14.97% | 16.28% | 20.81% | 21.94% | 22.45% | 21.67% | 21.1% | 17.7% | 14.79%
103 | 18 | 2030 | Winter | S, [MVA] | 0 | 0 | 15.4895 | 12.9427 | 12.3226 | 11.6571 | 11.9434 | 14.7169 | 18.538 | 23.4895 | 25.9436 | 25.5993 | 23.7646 | 22.6167 | 21.3126 | 20.4979 | 19.6795 | 18.3877 | 19.993 | 25.5584 | 26.9509 | 27.5726 | 26.6088 | 25.9163 | 21.7305 | 18.1479
103 | 18 | 2030 | Winter | S, [%] | 0 | 0 | 12.59% | 10.52% | 10.02% | 9.477% | 9.71% | 11.96% | 15.07% | 19.1% | 21.09% | 20.81% | 19.32% | 18.39% | 17.33% | 16.66% | 16% | 14.95% | 16.25% | 20.78% | 21.91% | 22.42% | 21.63% | 21.07% | 17.67% | 14.75%
26 | 55 | 2030 | Winter | P, [MW] | 0 | 0 | 17.5622 | 15.2498 | 12.7581 | 13.9056 | 15.3773 | 22.864 | 34.5664 | 34.8805 | 24.9479 | 21.5245 | 18.2653 | 20.0201 | 12.9704 | 13.0828 | 11.6204 | 10.5842 | 13.0389 | 24.1379 | 27.7317 | 29.3046 | 30.9561 | 28.4615 | 25.0309 | 22.939
26 | 55 | 2030 | Winter | P, [%] | 0 | 0 | 14.28% | 12.4% | 10.37% | 11.31% | 12.5% | 18.59% | 28.1% | 28.36% | 20.28% | 17.5% | 14.85% | 16.28% | 10.55% | 10.64% | 9.448% | 8.605% | 10.6% | 19.62% | 22.55% | 23.82% | 25.17% | 23.14% | 20.35% | 18.65%
55 | 26 | 2030 | Winter | P, [MW] | 0 | 0 | -17.4592 | -15.1723 | -12.7039 | -13.8412 | -15.2985 | -22.6902 | -34.1637 | -34.4666 | -24.7353 | -21.3657 | -18.151 | -19.8831 | -12.9125 | -13.0239 | -11.5741 | -10.5458 | -12.9809 | -23.9386 | -27.4678 | -29.0102 | -30.6283 | -28.1855 | -24.8189 | -22.7617
55 | 26 | 2030 | Winter | P, [%] | 0 | 0 | 14.19% | 12.34% | 10.33% | 11.25% | 12.44% | 18.45% | 27.78% | 28.02% | 20.11% | 17.37% | 14.76% | 16.17% | 10.5% | 10.59% | 9.41% | 8.574% | 10.55% | 19.46% | 22.33% | 23.59% | 24.9% | 22.92% | 20.18% | 18.51%
26 | 55 | 2030 | Winter | Q, [MVAr] | 0 | 0 | -1.5148 | -1.5661 | -1.5821 | -1.6828 | -1.7021 | -1.1332 | -1.0505 | -1.0686 | -1.5978 | -1.5804 | -1.7818 | -1.6312 | -1.9393 | -1.9312 | -1.8384 | -1.8486 | -1.9121 | -1.6338 | -1.6714 | -1.6312 | -1.3758 | -1.4961 | -1.4829 | -1.5683
26 | 55 | 2030 | Winter | Q, [%] | 0 | 0 | 1.232% | 1.273% | 1.286% | 1.368% | 1.384% | 0.9213% | 0.8541% | 0.8687% | 1.299% | 1.285% | 1.449% | 1.326% | 1.577% | 1.57% | 1.495% | 1.503% | 1.555% | 1.328% | 1.359% | 1.326% | 1.119% | 1.216% | 1.206% | 1.275%
55 | 26 | 2030 | Winter | Q, [MVAr] | 0 | 0 | 0.58361 | 0.54233 | 0.47751 | 0.61284 | 0.68188 | 0.44141 | 1.1552 | 1.2226 | 1.0692 | 0.87315 | 0.91978 | 0.84571 | 0.88089 | 0.87503 | 0.73694 | 0.71415 | 0.84446 | 1.0615 | 1.3241 | 1.387 | 1.2431 | 1.1814 | 0.94138 | 0.90287
55 | 26 | 2030 | Winter | Q, [%] | 0 | 0 | 0.4745% | 0.4409% | 0.3882% | 0.4982% | 0.5544% | 0.3589% | 0.9391% | 0.994% | 0.8693% | 0.7099% | 0.7478% | 0.6876% | 0.7162% | 0.7114% | 0.5991% | 0.5806% | 0.6866% | 0.863% | 1.076% | 1.128% | 1.011% | 0.9605% | 0.7654% | 0.734%
26 | 55 | 2030 | Winter | S, [MVA] | 0 | 0 | 17.6274 | 15.33 | 12.8558 | 14.0071 | 15.4713 | 22.8921 | 34.5824 | 34.8968 | 24.999 | 21.5825 | 18.352 | 20.0865 | 13.1146 | 13.2245 | 11.7649 | 10.7444 | 13.1783 | 24.1931 | 27.7821 | 29.35 | 30.9867 | 28.5008 | 25.0748 | 22.9926
26 | 55 | 2030 | Winter | S, [%] | 0 | 0 | 14.33% | 12.46% | 10.45% | 11.39% | 12.58% | 18.61% | 28.12% | 28.37% | 20.32% | 17.55% | 14.92% | 16.33% | 10.66% | 10.75% | 9.565% | 8.735% | 10.71% | 19.67% | 22.59% | 23.86% | 25.19% | 23.17% | 20.39% | 18.69%
55 | 26 | 2030 | Winter | S, [MVA] | 0 | 0 | 17.4689 | 15.182 | 12.7128 | 13.8547 | 15.3137 | 22.6945 | 34.1832 | 34.4882 | 24.7584 | 21.3835 | 18.1743 | 19.9011 | 12.9425 | 13.0533 | 11.5975 | 10.57 | 13.0083 | 23.9621 | 27.4997 | 29.0433 | 30.6536 | 28.2103 | 24.8367 | 22.7796
55 | 26 | 2030 | Winter | S, [%] | 0 | 0 | 14.2% | 12.34% | 10.34% | 11.26% | 12.45% | 18.45% | 27.79% | 28.04% | 20.13% | 17.38% | 14.78% | 16.18% | 10.52% | 10.61% | 9.429% | 8.593% | 10.58% | 19.48% | 22.36% | 23.61% | 24.92% | 22.94% | 20.19% | 18.52%
26 | 103 | 2030 | Winter | P, [MW] | 0 | 0 | -14.7617 | -13.5752 | -12.0354 | -12.8253 | -13.3554 | -16.4642 | -22.5894 | -21.6159 | -16.6387 | -14.819 | -13.2465 | -14.2436 | -10.6407 | -10.7411 | -10.1346 | -10.3337 | -11.0297 | -15.8638 | -18.5831 | -19.6614 | -21.3199 | -19.6343 | -18.702 | -17.6727
26 | 103 | 2030 | Winter | P, [%] | 0 | 0 | 12% | 11.04% | 9.785% | 10.43% | 10.86% | 13.39% | 18.37% | 17.57% | 13.53% | 12.05% | 10.77% | 11.58% | 8.651% | 8.733% | 8.239% | 8.401% | 8.967% | 12.9% | 15.11% | 15.98% | 17.33% | 15.96% | 15.2% | 14.37%
103 | 26 | 2030 | Winter | P, [MW] | 0 | 0 | 14.7898 | 13.599 | 12.0542 | 12.8465 | 13.3783 | 16.4992 | 22.6554 | 21.6768 | 16.675 | 14.8478 | 13.2696 | 14.2703 | 10.6556 | 10.7563 | 10.148 | 10.3477 | 11.0456 | 15.8967 | 18.6283 | 19.712 | 21.3793 | 19.6846 | 18.7473 | 17.7129
103 | 26 | 2030 | Winter | P, [%] | 0 | 0 | 12.02% | 11.06% | 9.8% | 10.44% | 10.88% | 13.41% | 18.42% | 17.62% | 13.56% | 12.07% | 10.79% | 11.6% | 8.663% | 8.745% | 8.25% | 8.413% | 8.98% | 12.92% | 15.14% | 16.03% | 17.38% | 16% | 15.24% | 14.4%
26 | 103 | 2030 | Winter | Q, [MVAr] | 0 | 0 | -2.2593 | -2.3929 | -2.2049 | -2.1722 | -1.7756 | -2.4022 | -2.0627 | -1.9691 | -1.7969 | -1.5726 | -1.6791 | -1.8511 | -1.4727 | -1.3277 | -1.4307 | -1.6245 | -1.7617 | -1.2432 | -1.1606 | -1.3527 | -1.5676 | -1.6617 | -1.7825 | -1.451
26 | 103 | 2030 | Winter | Q, [%] | 0 | 0 | 1.837% | 1.945% | 1.793% | 1.766% | 1.444% | 1.953% | 1.677% | 1.601% | 1.461% | 1.279% | 1.365% | 1.505% | 1.197% | 1.079% | 1.163% | 1.321% | 1.432% | 1.011% | 0.9436% | 1.1% | 1.274% | 1.351% | 1.449% | 1.18%
103 | 26 | 2030 | Winter | Q, [MVAr] | 0 | 0 | 1.8705 | 1.9879 | 1.7825 | 1.7579 | 1.3669 | 2.0348 | 1.8056 | 1.6996 | 1.4463 | 1.1989 | 1.2851 | 1.4687 | 1.0503 | 0.90572 | 1.0023 | 1.1957 | 1.3392 | 0.88188 | 0.84226 | 1.0521 | 1.2956 | 1.3569 | 1.4579 | 1.1072
103 | 26 | 2030 | Winter | Q, [%] | 0 | 0 | 1.521% | 1.616% | 1.449% | 1.429% | 1.111% | 1.654% | 1.468% | 1.382% | 1.176% | 0.9747% | 1.045% | 1.194% | 0.8539% | 0.7364% | 0.8149% | 0.9721% | 1.089% | 0.717% | 0.6848% | 0.8553% | 1.053% | 1.103% | 1.185% | 0.9001%
26 | 103 | 2030 | Winter | S, [MVA] | 0 | 0 | 14.9335 | 13.7844 | 12.2357 | 13.0079 | 13.473 | 16.6386 | 22.6834 | 21.7054 | 16.7355 | 14.9022 | 13.3525 | 14.3634 | 10.7421 | 10.8229 | 10.2351 | 10.4606 | 11.1695 | 15.9124 | 18.6193 | 19.7078 | 21.3774 | 19.7045 | 18.7867 | 17.7321
26 | 103 | 2030 | Winter | S, [%] | 0 | 0 | 12.14% | 11.21% | 9.948% | 10.58% | 10.95% | 13.53% | 18.44% | 17.65% | 13.61% | 12.12% | 10.86% | 11.68% | 8.733% | 8.799% | 8.321% | 8.505% | 9.081% | 12.94% | 15.14% | 16.02% | 17.38% | 16.02% | 15.27% | 14.42%
103 | 26 | 2030 | Winter | S, [MVA] | 0 | 0 | 14.9076 | 13.7436 | 12.1853 | 12.9662 | 13.4479 | 16.6242 | 22.7272 | 21.7433 | 16.7376 | 14.8962 | 13.3317 | 14.3456 | 10.7072 | 10.7943 | 10.1974 | 10.4166 | 11.1265 | 15.9211 | 18.6474 | 19.74 | 21.4185 | 19.7313 | 18.8039 | 17.7475
103 | 26 | 2030 | Winter | S, [%] | 0 | 0 | 12.12% | 11.17% | 9.907% | 10.54% | 10.93% | 13.52% | 18.48% | 17.68% | 13.61% | 12.11% | 10.84% | 11.66% | 8.705% | 8.776% | 8.291% | 8.469% | 9.046% | 12.94% | 15.16% | 16.05% | 17.41% | 16.04% | 15.29% | 14.43%
29 | 34 | 2030 | Winter | P, [MW] | 0 | 0 | -9.0256 | -8.2557 | -8.9462 | -7.2371 | -6.5267 | -12.0867 | -12.3757 | -19.409 | -24.5187 | -22.0899 | -19.9438 | -19.1664 | -23.8967 | -23.1029 | -22.9552 | -21.5456 | -22.7678 | -23.0426 | -20.4093 | -19.1944 | -19.5405 | -18.5406 | -14.2349 | -9.4532
29 | 34 | 2030 | Winter | P, [%] | 0 | 0 | 7.338% | 6.712% | 7.273% | 5.884% | 5.306% | 9.827% | 10.06% | 15.78% | 19.93% | 17.96% | 16.21% | 15.58% | 19.43% | 18.78% | 18.66% | 17.52% | 18.51% | 18.73% | 16.59% | 15.61% | 15.89% | 15.07% | 11.57% | 7.686%
34 | 29 | 2030 | Winter | P, [MW] | 0 | 0 | 9.0355 | 8.2646 | 8.9565 | 7.2444 | 6.5327 | 12.104 | 12.3942 | 19.456 | 24.5915 | 22.1489 | 19.991 | 19.2105 | 23.9636 | 23.1654 | 23.0163 | 21.599 | 22.8275 | 23.1058 | 20.4595 | 19.2387 | 19.587 | 18.5815 | 14.2587 | 9.4639
34 | 29 | 2030 | Winter | P, [%] | 0 | 0 | 7.346% | 6.719% | 7.282% | 5.89% | 5.311% | 9.841% | 10.08% | 15.82% | 19.99% | 18.01% | 16.25% | 15.62% | 19.48% | 18.83% | 18.71% | 17.56% | 18.56% | 18.79% | 16.63% | 15.64% | 15.92% | 15.11% | 11.59% | 7.694%
29 | 34 | 2030 | Winter | Q, [MVAr] | 0 | 0 | 2.065 | 2.8232 | 3.1082 | 3.2794 | 3.0182 | 1.6894 | -2.1491 | -4.5702 | -4.5807 | -4.0538 | -2.6161 | -3.1722 | -2.7674 | -2.6106 | -1.7201 | -0.8181 | -0.91014 | -2.7859 | -2.7232 | -2.3164 | -3.2828 | -1.8561 | 0.39367 | 1.3205
29 | 34 | 2030 | Winter | Q, [%] | 0 | 0 | 1.679% | 2.295% | 2.527% | 2.666% | 2.454% | 1.373% | 1.747% | 3.716% | 3.724% | 3.296% | 2.127% | 2.579% | 2.25% | 2.122% | 1.398% | 0.6651% | 0.74% | 2.265% | 2.214% | 1.883% | 2.669% | 1.509% | 0.3201% | 1.074%
34 | 29 | 2030 | Winter | Q, [MVAr] | 0 | 0 | -2.458 | -3.2227 | -3.504 | -3.6848 | -3.4273 | -2.0554 | 1.797 | 4.319 | 4.4151 | 3.8401 | 2.3597 | 2.9057 | 2.5755 | 2.4032 | 1.5066 | 0.57604 | 0.691 | 2.5878 | 2.4826 | 2.056 | 3.03 | 1.5814 | -0.73116 | -1.7051
34 | 29 | 2030 | Winter | Q, [%] | 0 | 0 | 1.998% | 2.62% | 2.849% | 2.996% | 2.786% | 1.671% | 1.461% | 3.511% | 3.59% | 3.122% | 1.918% | 2.362% | 2.094% | 1.954% | 1.225% | 0.4683% | 0.5618% | 2.104% | 2.018% | 1.672% | 2.463% | 1.286% | 0.5944% | 1.386%
29 | 34 | 2030 | Winter | S, [MVA] | 0 | 0 | 9.2588 | 8.7251 | 9.4707 | 7.9454 | 7.1908 | 12.2042 | 12.5609 | 19.9398 | 24.9429 | 22.4588 | 20.1147 | 19.4272 | 24.0564 | 23.25 | 23.0195 | 21.5611 | 22.786 | 23.2104 | 20.5902 | 19.3337 | 19.8143 | 18.6333 | 14.2404 | 9.545
29 | 34 | 2030 | Winter | S, [%] | 0 | 0 | 7.527% | 7.094% | 7.7% | 6.46% | 5.846% | 9.922% | 10.21% | 16.21% | 20.28% | 18.26% | 16.35% | 15.79% | 19.56% | 18.9% | 18.72% | 17.53% | 18.53% | 18.87% | 16.74% | 15.72% | 16.11% | 15.15% | 11.58% | 7.76%
34 | 29 | 2030 | Winter | S, [MVA] | 0 | 0 | 9.3639 | 8.8707 | 9.6176 | 8.1277 | 7.3772 | 12.2773 | 12.5238 | 19.9297 | 24.9847 | 22.4794 | 20.1298 | 19.429 | 24.1016 | 23.2897 | 23.0655 | 21.6067 | 22.838 | 23.2503 | 20.6096 | 19.3482 | 19.8199 | 18.6487 | 14.2774 | 9.6163
34 | 29 | 2030 | Winter | S, [%] | 0 | 0 | 7.613% | 7.212% | 7.819% | 6.608% | 5.998% | 9.982% | 10.18% | 16.2% | 20.31% | 18.28% | 16.37% | 15.8% | 19.59% | 18.93% | 18.75% | 17.57% | 18.57% | 18.9% | 16.76% | 15.73% | 16.11% | 15.16% | 11.61% | 7.818%
34 | 35 | 2030 | Winter | P, [MW] | 0 | 0 | -2.7557 | -2.8522 | -4.1797 | -5.572 | -5.9293 | 0.4357 | 4.8145 | 13.1239 | 17.536 | 16.2195 | 11.8638 | 12.3258 | 15.2836 | 13.3256 | 12.1768 | 10.9315 | 13.3677 | 15.1672 | 12.3538 | 11.8941 | 11.6034 | 9.8926 | 4.5402 | -1.0918
34 | 35 | 2030 | Winter | P, [%] | 0 | 0 | 2.24% | 2.319% | 3.398% | 4.53% | 4.821% | 0.3542% | 3.914% | 10.67% | 14.26% | 13.19% | 9.645% | 10.02% | 12.43% | 10.83% | 9.9% | 8.887% | 10.87% | 12.33% | 10.04% | 9.67% | 9.434% | 8.043% | 3.691% | 0.8876%
35 | 34 | 2030 | Winter | P, [MW] | 0 | 0 | 2.757 | 2.8537 | 4.1822 | 5.5759 | 5.9337 | -0.43498 | -4.8117 | -13.1052 | -17.5031 | -16.1914 | -11.8488 | -12.3095 | -15.2589 | -13.3068 | -12.1612 | -10.919 | -13.3488 | -15.1425 | -12.3372 | -11.8786 | -11.5886 | -9.8819 | -4.5376 | 1.0924
35 | 34 | 2030 | Winter | P, [%] | 0 | 0 | 2.241% | 2.32% | 3.4% | 4.533% | 4.824% | 0.3536% | 3.912% | 10.65% | 14.23% | 13.16% | 9.633% | 10.01% | 12.41% | 10.82% | 9.887% | 8.877% | 10.85% | 12.31% | 10.03% | 9.657% | 9.422% | 8.034% | 3.689% | 0.8881%
34 | 35 | 2030 | Winter | Q, [MVAr] | 0 | 0 | 1.9254 | 2.3876 | 2.3505 | 2.392 | 2.4622 | 2.3852 | 1.3437 | 0.27974 | 0.11659 | -0.58837 | -0.22924 | -0.51195 | -0.73975 | -0.80235 | -0.20341 | 0.21279 | 0.46582 | 0.64002 | 0.68528 | 0.86251 | 1.3038 | 1.2043 | 1.8057 | 1.8629
34 | 35 | 2030 | Winter | Q, [%] | 0 | 0 | 1.565% | 1.941% | 1.911% | 1.945% | 2.002% | 1.939% | 1.092% | 0.2274% | 0.09479% | 0.4783% | 0.1864% | 0.4162% | 0.6014% | 0.6523% | 0.1654% | 0.173% | 0.3787% | 0.5203% | 0.5571% | 0.7012% | 1.06% | 0.9791% | 1.468% | 1.515%
35 | 34 | 2030 | Winter | Q, [MVAr] | 0 | 0 | -2.3148 | -2.7782 | -2.7394 | -2.7752 | -2.8429 | -2.7752 | -1.7187 | -0.60021 | -0.39357 | 0.2957 | -0.10894 | 0.17869 | 0.43012 | 0.47274 | -0.1379 | -0.56573 | -0.79683 | -0.94324 | -1.0129 | -1.1932 | -1.6368 | -1.5531 | -2.1841 | -2.2495
35 | 34 | 2030 | Winter | Q, [%] | 0 | 0 | 1.882% | 2.259% | 2.227% | 2.256% | 2.311% | 2.256% | 1.397% | 0.488% | 0.32% | 0.2404% | 0.08857% | 0.1453% | 0.3497% | 0.3843% | 0.1121% | 0.4599% | 0.6478% | 0.7669% | 0.8235% | 0.9701% | 1.331% | 1.263% | 1.776% | 1.829%
34 | 35 | 2030 | Winter | S, [MVA] | 0 | 0 | 3.3617 | 3.7196 | 4.7953 | 6.0637 | 6.4202 | 2.4247 | 4.9985 | 13.1269 | 17.5363 | 16.2302 | 11.866 | 12.3364 | 15.3015 | 13.3497 | 12.1785 | 10.9336 | 13.3758 | 15.1807 | 12.3728 | 11.9253 | 11.6764 | 9.9657 | 4.8861 | 2.1593
34 | 35 | 2030 | Winter | S, [%] | 0 | 0 | 2.733% | 3.024% | 3.899% | 4.93% | 5.22% | 1.971% | 4.064% | 10.67% | 14.26% | 13.2% | 9.647% | 10.03% | 12.44% | 10.85% | 9.901% | 8.889% | 10.87% | 12.34% | 10.06% | 9.695% | 9.493% | 8.102% | 3.972% | 1.756%
35 | 34 | 2030 | Winter | S, [MVA] | 0 | 0 | 3.5999 | 3.9827 | 4.9995 | 6.2284 | 6.5796 | 2.8091 | 5.1095 | 13.119 | 17.5075 | 16.1941 | 11.8493 | 12.3108 | 15.265 | 13.3152 | 12.162 | 10.9336 | 13.3726 | 15.1718 | 12.3787 | 11.9384 | 11.7036 | 10.0032 | 5.0359 | 2.5007
35 | 34 | 2030 | Winter | S, [%] | 0 | 0 | 2.927% | 3.238% | 4.065% | 5.064% | 5.349% | 2.284% | 4.154% | 10.67% | 14.23% | 13.17% | 9.634% | 10.01% | 12.41% | 10.83% | 9.888% | 8.889% | 10.87% | 12.33% | 10.06% | 9.706% | 9.515% | 8.133% | 4.094% | 2.033%
35 | 36 | 2030 | Winter | P, [MW] | 0 | 0 | -22.0738 | -21.0088 | -21.3048 | -22.5116 | -23.2075 | -20.0063 | -23.712 | -19.9592 | -15.832 | -16.9637 | -17.3168 | -18.4119 | -14.1907 | -14.5837 | -13.4722 | -14.7601 | -14.3763 | -15.844 | -18.1889 | -19.0474 | -19.2258 | -18.8101 | -20.1879 | -23.0456
35 | 36 | 2030 | Winter | P, [%] | 0 | 0 | 17.95% | 17.08% | 17.32% | 18.3% | 18.87% | 16.27% | 19.28% | 16.23% | 12.87% | 13.79% | 14.08% | 14.97% | 11.54% | 11.86% | 10.95% | 12% | 11.69% | 12.88% | 14.79% | 15.49% | 15.63% | 15.29% | 16.41% | 18.74%
36 | 35 | 2030 | Winter | P, [MW] | 0 | 0 | 22.12 | 21.0506 | 21.3477 | 22.5595 | 23.2584 | 20.0446 | 23.7664 | 19.9979 | 15.8561 | 16.9915 | 17.3455 | 18.4445 | 14.2098 | 14.6039 | 13.4893 | 14.7806 | 14.3958 | 15.8682 | 18.221 | 19.0827 | 19.2618 | 18.8443 | 20.2272 | 23.0966
36 | 35 | 2030 | Winter | P, [%] | 0 | 0 | 17.98% | 17.11% | 17.36% | 18.34% | 18.91% | 16.3% | 19.32% | 16.26% | 12.89% | 13.81% | 14.1% | 15% | 11.55% | 11.87% | 10.97% | 12.02% | 11.7% | 12.9% | 14.81% | 15.51% | 15.66% | 15.32% | 16.44% | 18.78%
35 | 36 | 2030 | Winter | Q, [MVAr] | 0 | 0 | -1.7359 | -2.2179 | -2.2567 | -2.2208 | -2.1532 | -2.2209 | -0.75635 | 0.33112 | 0.43962 | 1.0109 | 0.47013 | 0.81278 | 0.87648 | 0.83386 | 0.18397 | -0.34732 | -0.43591 | -0.28953 | -0.21988 | -0.35469 | -0.85649 | -0.94023 | -1.5697 | -1.5044
35 | 36 | 2030 | Winter | Q, [%] | 0 | 0 | 1.411% | 1.803% | 1.835% | 1.806% | 1.751% | 1.806% | 0.6149% | 0.2692% | 0.3574% | 0.8219% | 0.3822% | 0.6608% | 0.7126% | 0.6779% | 0.1496% | 0.2824% | 0.3544% | 0.2354% | 0.1788% | 0.2884% | 0.6963% | 0.7644% | 1.276% | 1.223%
36 | 35 | 2030 | Winter | Q, [MVAr] | 0 | 0 | 1.5446 | 2.0094 | 2.0503 | 2.0326 | 1.9765 | 2.0032 | 0.60251 | -0.53912 | -0.70254 | -1.2609 | -0.71779 | -1.0463 | -1.1611 | -1.1149 | -0.47664 | 0.065139 | 0.15096 | 0.027933 | -0.011258 | 0.1353 | 0.63937 | 0.71525 | 1.3603 | 1.3345
36 | 35 | 2030 | Winter | Q, [%] | 0 | 0 | 1.256% | 1.634% | 1.667% | 1.653% | 1.607% | 1.629% | 0.4898% | 0.4383% | 0.5712% | 1.025% | 0.5836% | 0.8507% | 0.944% | 0.9064% | 0.3875% | 0.05296% | 0.1227% | 0.02271% | 0.009153% | 0.11% | 0.5198% | 0.5815% | 1.106% | 1.085%
35 | 36 | 2030 | Winter | S, [MVA] | 0 | 0 | 22.1419 | 21.1255 | 21.424 | 22.6209 | 23.3071 | 20.1291 | 23.724 | 19.962 | 15.8381 | 16.9938 | 17.3231 | 18.4298 | 14.2177 | 14.6075 | 13.4734 | 14.7642 | 14.3829 | 15.8467 | 18.1903 | 19.0507 | 19.2449 | 18.8336 | 20.2488 | 23.0947
35 | 36 | 2030 | Winter | S, [%] | 0 | 0 | 18% | 17.18% | 17.42% | 18.39% | 18.95% | 16.37% | 19.29% | 16.23% | 12.88% | 13.82% | 14.08% | 14.98% | 11.56% | 11.88% | 10.95% | 12% | 11.69% | 12.88% | 14.79% | 15.49% | 15.65% | 15.31% | 16.46% | 18.78%
36 | 35 | 2030 | Winter | S, [MVA] | 0 | 0 | 22.1739 | 21.1463 | 21.4459 | 22.6509 | 23.3423 | 20.1444 | 23.7741 | 20.0052 | 15.8716 | 17.0382 | 17.3603 | 18.4741 | 14.2572 | 14.6464 | 13.4978 | 14.7807 | 14.3966 | 15.8682 | 18.221 | 19.0832 | 19.2724 | 18.8579 | 20.2729 | 23.1351
36 | 35 | 2030 | Winter | S, [%] | 0 | 0 | 18.03% | 17.19% | 17.44% | 18.42% | 18.98% | 16.38% | 19.33% | 16.26% | 12.9% | 13.85% | 14.11% | 15.02% | 11.59% | 11.91% | 10.97% | 12.02% | 11.7% | 12.9% | 14.81% | 15.51% | 15.67% | 15.33% | 16.48% | 18.81%
42 | 72 | 2030 | Winter | P, [MW] | 0 | 0 | -25.4695 | -22.1066 | -19.3127 | -20.2788 | -21.87 | -35.806 | -48.4142 | -50.6523 | -40.2199 | -34.0511 | -29.5193 | -30.434 | -24.5628 | -22.9518 | -21.7021 | -19.8432 | -22.7057 | -35.6879 | -39.7732 | -42.1762 | -43.1727 | -40.439 | -36.4917 | -31.4989
42 | 72 | 2030 | Winter | P, [%] | 0 | 0 | 28.3% | 24.56% | 21.46% | 22.53% | 24.3% | 39.78% | 53.79% | 56.28% | 44.69% | 37.83% | 32.8% | 33.82% | 27.29% | 25.5% | 24.11% | 22.05% | 25.23% | 39.65% | 44.19% | 46.86% | 47.97% | 44.93% | 40.55% | 35%
72 | 42 | 2030 | Winter | P, [MW] | 0 | 0 | 25.7571 | 22.3268 | 19.4838 | 20.4668 | 22.088 | 36.3734 | 49.4555 | 51.7996 | 40.9399 | 34.5662 | 29.9059 | 30.8446 | 24.8289 | 23.1838 | 21.9097 | 20.0171 | 22.9344 | 36.2562 | 40.4823 | 42.974 | 44.0075 | 41.1678 | 37.0835 | 31.9399
72 | 42 | 2030 | Winter | P, [%] | 0 | 0 | 28.62% | 24.81% | 21.65% | 22.74% | 24.54% | 40.41% | 54.95% | 57.56% | 45.49% | 38.41% | 33.23% | 34.27% | 27.59% | 25.76% | 24.34% | 22.24% | 25.48% | 40.28% | 44.98% | 47.75% | 48.9% | 45.74% | 41.2% | 35.49%
42 | 72 | 2030 | Winter | Q, [MVAr] | 0 | 0 | 4.0667 | 4.7273 | 4.8952 | 5.0341 | 5.264 | 5.2959 | 4.0843 | 2.9097 | 1.5004 | 0.64293 | 1.7696 | 1.6824 | 0.88332 | 0.93442 | 1.2944 | 2.0209 | 2.7056 | 2.6501 | 3.0217 | 2.8919 | 2.8416 | 3.139 | 3.7867 | 4.174
42 | 72 | 2030 | Winter | Q, [%] | 0 | 0 | 4.519% | 5.253% | 5.439% | 5.593% | 5.849% | 5.884% | 4.538% | 3.233% | 1.667% | 0.7144% | 1.966% | 1.869% | 0.9815% | 1.038% | 1.438% | 2.245% | 3.006% | 2.945% | 3.357% | 3.213% | 3.157% | 3.488% | 4.207% | 4.638%
72 | 42 | 2030 | Winter | Q, [MVAr] | 0 | 0 | -4.4675 | -5.2818 | -5.56 | -5.6619 | -5.8241 | -5.0779 | -2.8048 | -1.3874 | -0.92139 | -0.51558 | -1.9289 | -1.7893 | -1.3108 | -1.4384 | -1.8538 | -2.6598 | -3.2237 | -2.4061 | -2.4633 | -2.1368 | -2.0065 | -2.5434 | -3.4999 | -4.2257
72 | 42 | 2030 | Winter | Q, [%] | 0 | 0 | 4.964% | 5.869% | 6.178% | 6.291% | 6.471% | 5.642% | 3.116% | 1.542% | 1.024% | 0.5729% | 2.143% | 1.988% | 1.456% | 1.598% | 2.06% | 2.955% | 3.582% | 2.673% | 2.737% | 2.374% | 2.229% | 2.826% | 3.889% | 4.695%
42 | 72 | 2030 | Winter | S, [MVA] | 0 | 0 | 25.7921 | 22.6064 | 19.9234 | 20.8943 | 22.4946 | 36.1955 | 48.5861 | 50.7358 | 40.2479 | 34.0572 | 29.5723 | 30.4805 | 24.5787 | 22.9708 | 21.7407 | 19.9458 | 22.8663 | 35.7862 | 39.8878 | 42.2752 | 43.2661 | 40.5606 | 36.6877 | 31.7742
42 | 72 | 2030 | Winter | S, [%] | 0 | 0 | 28.66% | 25.12% | 22.14% | 23.22% | 24.99% | 40.22% | 53.98% | 56.37% | 44.72% | 37.84% | 32.86% | 33.87% | 27.31% | 25.52% | 24.16% | 22.16% | 25.41% | 39.76% | 44.32% | 46.97% | 48.07% | 45.07% | 40.76% | 35.3%
72 | 42 | 2030 | Winter | S, [MVA] | 0 | 0 | 26.1417 | 22.9431 | 20.2616 | 21.2355 | 22.843 | 36.7261 | 49.535 | 51.8182 | 40.9503 | 34.57 | 29.9681 | 30.8964 | 24.8635 | 23.2284 | 21.988 | 20.1931 | 23.1599 | 36.3359 | 40.5571 | 43.0271 | 44.0532 | 41.2463 | 37.2483 | 32.2182
72 | 42 | 2030 | Winter | S, [%] | 0 | 0 | 29.05% | 25.49% | 22.51% | 23.59% | 25.38% | 40.81% | 55.04% | 57.58% | 45.5% | 38.41% | 33.3% | 34.33% | 27.63% | 25.81% | 24.43% | 22.44% | 25.73% | 40.37% | 45.06% | 47.81% | 48.95% | 45.83% | 41.39% | 35.8%
72 | 103 | 2030 | Winter | P, [MW] | 0 | 0 | 8.9145 | 7.7379 | 7.5234 | 7.1567 | 9.1211 | 8.7919 | 10.9742 | 11.0566 | 7.3222 | 9.4687 | 5.6754 | 4.4295 | 2.2089 | 0.096642 | 1.5185 | -0.5544 | 0.010998 | 4.2816 | 11.275 | 11.2535 | 10.1856 | 10.0949 | 8.5576 | 7.8602
72 | 103 | 2030 | Winter | P, [%] | 0 | 0 | 3.624% | 3.145% | 3.058% | 2.909% | 3.708% | 3.574% | 4.461% | 4.495% | 2.976% | 3.849% | 2.307% | 1.801% | 0.8979% | 0.03929% | 0.6173% | 0.2254% | 0.004471% | 1.74% | 4.583% | 4.575% | 4.14% | 4.104% | 3.479% | 3.195%
103 | 72 | 2030 | Winter | P, [MW] | 0 | 0 | -8.906 | -7.7301 | -7.5157 | -7.15 | -9.1107 | -8.7839 | -10.9589 | -11.0331 | -7.3061 | -9.4485 | -5.6654 | -4.4206 | -2.2027 | -0.090534 | -1.5156 | 0.55623 | -0.009225 | -4.2722 | -11.2537 | -11.2332 | -10.1681 | -10.0785 | -8.5494 | -7.854
103 | 72 | 2030 | Winter | P, [%] | 0 | 0 | 3.62% | 3.142% | 3.055% | 2.906% | 3.704% | 3.571% | 4.455% | 4.485% | 2.97% | 3.841% | 2.303% | 1.797% | 0.8954% | 0.0368% | 0.6161% | 0.2261% | 0.00375% | 1.737% | 4.575% | 4.566% | 4.133% | 4.097% | 3.475% | 3.193%
72 | 103 | 2030 | Winter | Q, [MVAr] | 0 | 0 | -3.6215 | -5.3638 | -5.6108 | -5.0617 | -5.6861 | -3.0823 | 5.2811 | 10.0542 | 9.7192 | 9.9328 | 7.5775 | 7.604 | 6.8193 | 7.1077 | 4.414 | 3.5192 | 3.4912 | 7.9998 | 8.6433 | 8.1046 | 7.8318 | 7.2724 | 2.4211 | 0.35761
72 | 103 | 2030 | Winter | Q, [%] | 0 | 0 | 1.472% | 2.18% | 2.281% | 2.058% | 2.311% | 1.253% | 2.147% | 4.087% | 3.951% | 4.038% | 3.08% | 3.091% | 2.772% | 2.889% | 1.794% | 1.431% | 1.419% | 3.252% | 3.514% | 3.295% | 3.184% | 2.956% | 0.9842% | 0.1454%
103 | 72 | 2030 | Winter | Q, [MVAr] | 0 | 0 | 2.1283 | 3.8637 | 4.1099 | 3.5565 | 4.1948 | 1.5828 | -6.7411 | -11.4739 | -11.1581 | -11.3518 | -9.0328 | -9.0654 | -8.2896 | -8.579 | -5.8984 | -5.0134 | -4.9867 | -9.458 | -10.0563 | -9.5225 | -9.2628 | -8.713 | -3.8982 | -1.8465
103 | 72 | 2030 | Winter | Q, [%] | 0 | 0 | 0.8652% | 1.571% | 1.671% | 1.446% | 1.705% | 0.6434% | 2.74% | 4.664% | 4.536% | 4.615% | 3.672% | 3.685% | 3.37% | 3.487% | 2.398% | 2.038% | 2.027% | 3.845% | 4.088% | 3.871% | 3.765% | 3.542% | 1.585% | 0.7506%
72 | 103 | 2030 | Winter | S, [MVA] | 0 | 0 | 9.622 | 9.4152 | 9.3853 | 8.7658 | 10.7483 | 9.3165 | 12.1788 | 14.9444 | 12.1687 | 13.7229 | 9.4673 | 8.8001 | 7.1682 | 7.1084 | 4.6678 | 3.5626 | 3.4912 | 9.0735 | 14.2068 | 13.8681 | 12.8485 | 12.4416 | 8.8935 | 7.8683
72 | 103 | 2030 | Winter | S, [%] | 0 | 0 | 3.911% | 3.827% | 3.815% | 3.563% | 4.369% | 3.787% | 4.951% | 6.075% | 4.947% | 5.578% | 3.848% | 3.577% | 2.914% | 2.89% | 1.897% | 1.448% | 1.419% | 3.688% | 5.775% | 5.637% | 5.223% | 5.058% | 3.615% | 3.198%
103 | 72 | 2030 | Winter | S, [MVA] | 0 | 0 | 9.1568 | 8.6419 | 8.566 | 7.9856 | 10.03 | 8.9254 | 12.8662 | 15.9179 | 13.3373 | 14.7695 | 10.6625 | 10.0858 | 8.5773 | 8.5795 | 6.09 | 5.0442 | 4.9867 | 10.3781 | 15.0922 | 14.7263 | 13.7546 | 13.3226 | 9.3962 | 8.0681
103 | 72 | 2030 | Winter | S, [%] | 0 | 0 | 3.722% | 3.513% | 3.482% | 3.246% | 4.077% | 3.628% | 5.23% | 6.471% | 5.422% | 6.004% | 4.334% | 4.1% | 3.487% | 3.488% | 2.476% | 2.05% | 2.027% | 4.219% | 6.135% | 5.986% | 5.591% | 5.416% | 3.82% | 3.28%
1 | 2 | 2030 | Winter | P, [MW] | 0 | 0 | 22.0532 | 20.5821 | 19.4651 | 19.3055 | 19.5086 | 21.4154 | 24.9969 | 28.9257 | 30.515 | 29.8101 | 27.8475 | 27.2193 | 26.7635 | 26.2225 | 24.7815 | 24.6745 | 26.9217 | 31.4165 | 32.3911 | 32.6874 | 32.7504 | 30.6858 | 27.1238 | 24.6645
1 | 2 | 2030 | Winter | P, [%] | 0 | 0 | 55.13% | 51.46% | 48.66% | 48.26% | 48.77% | 53.54% | 62.49% | 72.31% | 76.29% | 74.53% | 69.62% | 68.05% | 66.91% | 65.56% | 61.95% | 61.69% | 67.3% | 78.54% | 80.98% | 81.72% | 81.88% | 76.71% | 67.81% | 61.66%
2 | 1 | 2030 | Winter | P, [MW] | 0 | 0 | -22.0112 | -20.5454 | -19.4321 | -19.2729 | -19.4752 | -21.3753 | -24.9419 | -28.8517 | -30.4332 | -29.7319 | -27.7799 | -27.1546 | -26.7016 | -26.1631 | -24.7288 | -24.6225 | -26.8597 | -31.3298 | -32.2983 | -32.5929 | -32.6556 | -30.6032 | -27.0598 | -24.6117
2 | 1 | 2030 | Winter | P, [%] | 0 | 0 | 55.03% | 51.36% | 48.58% | 48.18% | 48.69% | 53.44% | 62.35% | 72.13% | 76.08% | 74.33% | 69.45% | 67.89% | 66.75% | 65.41% | 61.82% | 61.56% | 67.15% | 78.32% | 80.75% | 81.48% | 81.64% | 76.51% | 67.65% | 61.53%
1 | 2 | 2030 | Winter | Q, [MVAr] | 0 | 0 | -2.8351 | -3.3472 | -3.7971 | -3.7775 | -3.9192 | -3.1827 | -1.6239 | 0.85615 | 2.0337 | 2.2584 | 1.4514 | 1.5129 | 1.2712 | 1.1915 | 0.12599 | -0.52856 | -0.0028206 | 1.944 | 1.8387 | 1.6552 | 1.0078 | 0.10542 | -1.246 | -1.9735
1 | 2 | 2030 | Winter | Q, [%] | 0 | 0 | 7.088% | 8.368% | 9.493% | 9.444% | 9.798% | 7.957% | 4.06% | 2.14% | 5.084% | 5.646% | 3.629% | 3.782% | 3.178% | 2.979% | 0.315% | 1.321% | 0.007052% | 4.86% | 4.597% | 4.138% | 2.519% | 0.2635% | 3.115% | 4.934%
2 | 1 | 2030 | Winter | Q, [MVAr] | 0 | 0 | 4.0815 | 4.436 | 4.7782 | 4.7434 | 4.9096 | 4.3705 | 3.2547 | 1.3397 | 0.39454 | 0.06173 | 0.55407 | 0.40734 | 0.56381 | 0.56875 | 1.4378 | 2.0707 | 1.8415 | 0.62862 | 0.9144 | 1.1494 | 1.8056 | 2.3437 | 3.1444 | 3.5393
2 | 1 | 2030 | Winter | Q, [%] | 0 | 0 | 10.2% | 11.09% | 11.95% | 11.86% | 12.27% | 10.93% | 8.137% | 3.349% | 0.9863% | 0.1543% | 1.385% | 1.018% | 1.41% | 1.422% | 3.595% | 5.177% | 4.604% | 1.572% | 2.286% | 2.874% | 4.514% | 5.859% | 7.861% | 8.848%
1 | 2 | 2030 | Winter | S, [MVA] | 0 | 0 | 22.2347 | 20.8525 | 19.832 | 19.6716 | 19.8984 | 21.6506 | 25.0496 | 28.9384 | 30.5827 | 29.8956 | 27.8853 | 27.2613 | 26.7937 | 26.2495 | 24.7818 | 24.6801 | 26.9217 | 31.4766 | 32.4432 | 32.7293 | 32.7659 | 30.686 | 27.1524 | 24.7433
1 | 2 | 2030 | Winter | S, [%] | 0 | 0 | 55.59% | 52.13% | 49.58% | 49.18% | 49.75% | 54.13% | 62.62% | 72.35% | 76.46% | 74.74% | 69.71% | 68.15% | 66.98% | 65.62% | 61.95% | 61.7% | 67.3% | 78.69% | 81.11% | 81.82% | 81.91% | 76.71% | 67.88% | 61.86%
2 | 1 | 2030 | Winter | S, [MVA] | 0 | 0 | 22.3864 | 21.0188 | 20.0109 | 19.848 | 20.0845 | 21.8176 | 25.1534 | 28.8828 | 30.4357 | 29.732 | 27.7854 | 27.1576 | 26.7076 | 26.1693 | 24.7705 | 24.7094 | 26.9228 | 31.3361 | 32.3112 | 32.6132 | 32.7055 | 30.6928 | 27.2419 | 24.8649
2 | 1 | 2030 | Winter | S, [%] | 0 | 0 | 55.97% | 52.55% | 50.03% | 49.62% | 50.21% | 54.54% | 62.88% | 72.21% | 76.09% | 74.33% | 69.46% | 67.89% | 66.77% | 65.42% | 61.93% | 61.77% | 67.31% | 78.34% | 80.78% | 81.53% | 81.76% | 76.73% | 68.1% | 62.16%
8 | 72 | 2030 | Winter | P, [MW] | 0 | 0 | 65.0889 | 50.1721 | 46.0356 | 46.0315 | 49.9767 | 62.664 | 86.2053 | 103.0183 | 98.5805 | 95.8453 | 82.2742 | 74.8634 | 68.4372 | 67.4496 | 65.8232 | 62.5057 | 69.2424 | 99.3798 | 106.4888 | 112.4934 | 112.8186 | 104.9109 | 90.2268 | 79.2233
8 | 72 | 2030 | Winter | P, [%] | 0 | 0 | 21.7% | 16.72% | 15.35% | 15.34% | 16.66% | 20.89% | 28.74% | 34.34% | 32.86% | 31.95% | 27.42% | 24.95% | 22.81% | 22.48% | 21.94% | 20.84% | 23.08% | 33.13% | 35.5% | 37.5% | 37.61% | 34.97% | 30.08% | 26.41%
72 | 8 | 2030 | Winter | P, [MW] | 0 | 0 | -65.0568 | -50.1528 | -46.0193 | -46.0152 | -49.9574 | -62.6343 | -86.1486 | -102.9365 | -98.5056 | -95.7741 | -82.2212 | -74.8196 | -68.4007 | -67.4141 | -65.7894 | -62.4755 | -69.2055 | -99.3034 | -106.4007 | -112.3952 | -112.7202 | -104.826 | -90.1644 | -79.1755
72 | 8 | 2030 | Winter | P, [%] | 0 | 0 | 21.69% | 16.72% | 15.34% | 15.34% | 16.65% | 20.88% | 28.72% | 34.31% | 32.84% | 31.92% | 27.41% | 24.94% | 22.8% | 22.47% | 21.93% | 20.83% | 23.07% | 33.1% | 35.47% | 37.47% | 37.57% | 34.94% | 30.05% | 26.39%
8 | 72 | 2030 | Winter | Q, [MVAr] | 0 | 0 | 0.086379 | -5.3091 | -5.8272 | -5.8607 | -6.6058 | -1.0775 | 7.876 | 13.3817 | 10.2148 | 11.2859 | 12.1722 | 11.1036 | 8.4931 | 8.9736 | 8.3781 | 7.0281 | 5.6957 | 9.7212 | 12.6911 | 14.0325 | 12.1187 | 12.145 | 8.2907 | 4.2196
8 | 72 | 2030 | Winter | Q, [%] | 0 | 0 | 0.02879% | 1.77% | 1.942% | 1.954% | 2.202% | 0.3592% | 2.625% | 4.461% | 3.405% | 3.762% | 4.057% | 3.701% | 2.831% | 2.991% | 2.793% | 2.343% | 1.899% | 3.24% | 4.23% | 4.678% | 4.04% | 4.048% | 2.764% | 1.407%
72 | 8 | 2030 | Winter | Q, [MVAr] | 0 | 0 | 1.2776 | 6.1296 | 6.5213 | 6.5545 | 7.4255 | 2.3391 | -5.4683 | -9.9052 | -7.0289 | -8.2565 | -9.9225 | -9.2414 | -6.9431 | -7.4657 | -6.9442 | -5.7432 | -4.1279 | -6.4743 | -8.9479 | -9.8561 | -7.9379 | -8.5361 | -5.6368 | -2.1844
72 | 8 | 2030 | Winter | Q, [%] | 0 | 0 | 0.4259% | 2.043% | 2.174% | 2.185% | 2.475% | 0.7797% | 1.823% | 3.302% | 2.343% | 2.752% | 3.307% | 3.08% | 2.314% | 2.489% | 2.315% | 1.914% | 1.376% | 2.158% | 2.983% | 3.285% | 2.646% | 2.845% | 1.879% | 0.7281%
8 | 72 | 2030 | Winter | S, [MVA] | 0 | 0 | 65.089 | 50.4523 | 46.4029 | 46.4031 | 50.4113 | 62.6733 | 86.5643 | 103.8838 | 99.1084 | 96.5075 | 83.1697 | 75.6824 | 68.9622 | 68.0439 | 66.3542 | 62.8996 | 69.4762 | 99.8541 | 107.2424 | 113.3653 | 113.4676 | 105.6116 | 90.6069 | 79.3356
8 | 72 | 2030 | Winter | S, [%] | 0 | 0 | 21.7% | 16.82% | 15.47% | 15.47% | 16.8% | 20.89% | 28.85% | 34.63% | 33.04% | 32.17% | 27.72% | 25.23% | 22.99% | 22.68% | 22.12% | 20.97% | 23.16% | 33.28% | 35.75% | 37.79% | 37.82% | 35.2% | 30.2% | 26.45%
72 | 8 | 2030 | Winter | S, [MVA] | 0 | 0 | 65.0694 | 50.526 | 46.479 | 46.4797 | 50.5062 | 62.678 | 86.322 | 103.412 | 98.756 | 96.1293 | 82.8178 | 75.3882 | 68.7522 | 67.8262 | 66.1549 | 62.7389 | 69.3285 | 99.5142 | 106.7763 | 112.8265 | 112.9994 | 105.173 | 90.3404 | 79.2056
72 | 8 | 2030 | Winter | S, [%] | 0 | 0 | 21.69% | 16.84% | 15.49% | 15.49% | 16.84% | 20.89% | 28.77% | 34.47% | 32.92% | 32.04% | 27.61% | 25.13% | 22.92% | 22.61% | 22.05% | 20.91% | 23.11% | 33.17% | 35.59% | 37.61% | 37.67% | 35.06% | 30.11% | 26.4%
11 | 12 | 2030 | Winter | P, [MW] | 0 | 0 | 195.2279 | 169.7571 | 160.3183 | 157.3069 | 155.94 | 179.799 | 241.9151 | 280.6681 | 288.5551 | 277.7874 | 282.516 | 283.3273 | 263.9298 | 257.8246 | 240.9074 | 236.4504 | 253.7536 | 315.2409 | 326.2357 | 334.3513 | 336.5804 | 318.5189 | 278.8302 | 239.7767
11 | 12 | 2030 | Winter | P, [%] | 0 | 0 | 32.54% | 28.29% | 26.72% | 26.22% | 25.99% | 29.97% | 40.32% | 46.78% | 48.09% | 46.3% | 47.09% | 47.22% | 43.99% | 42.97% | 40.15% | 39.41% | 42.29% | 52.54% | 54.37% | 55.73% | 56.1% | 53.09% | 46.47% | 39.96%
12 | 11 | 2030 | Winter | P, [MW] | 0 | 0 | -195.1008 | -169.659 | -160.2306 | -157.2219 | -155.8564 | -179.6894 | -241.7237 | -280.4103 | -288.2813 | -277.5321 | -282.2511 | -283.0612 | -263.6979 | -257.6041 | -240.715 | -236.2667 | -253.5423 | -314.9105 | -325.8817 | -333.9796 | -336.2062 | -318.186 | -278.5759 | -239.5888
12 | 11 | 2030 | Winter | P, [%] | 0 | 0 | 32.52% | 28.28% | 26.71% | 26.2% | 25.98% | 29.95% | 40.29% | 46.74% | 48.05% | 46.26% | 47.04% | 47.18% | 43.95% | 42.93% | 40.12% | 39.38% | 42.26% | 52.49% | 54.31% | 55.66% | 56.03% | 53.03% | 46.43% | 39.93%
11 | 12 | 2030 | Winter | Q, [MVAr] | 0 | 0 | -27.1346 | -34.3662 | -33.3411 | -35.1901 | -35.0981 | -34.1599 | -8.2405 | 12.6705 | 23.8129 | 31.3479 | 36.0668 | 34.7435 | 36.9354 | 31.848 | 29.1727 | 17.8456 | 17.0568 | 42.9718 | 44.9017 | 46.326 | 36.5197 | 21.8681 | 8.8888 | -0.30415
11 | 12 | 2030 | Winter | Q, [%] | 0 | 0 | 4.522% | 5.728% | 5.557% | 5.865% | 5.85% | 5.693% | 1.373% | 2.112% | 3.969% | 5.225% | 6.011% | 5.791% | 6.156% | 5.308% | 4.862% | 2.974% | 2.843% | 7.162% | 7.484% | 7.721% | 6.087% | 3.645% | 1.481% | 0.05069%
12 | 11 | 2030 | Winter | Q, [MVAr] | 0 | 0 | 34.7303 | 40.2324 | 38.5833 | 40.2699 | 40.0944 | 40.7071 | 19.6771 | 2.7356 | -7.4456 | -16.0865 | -20.2328 | -18.8398 | -23.0726 | -18.6694 | -17.6714 | -6.8631 | -4.4242 | -23.2256 | -23.7407 | -24.106 | -14.1532 | -1.9664 | 6.3109 | 11.5375
12 | 11 | 2030 | Winter | Q, [%] | 0 | 0 | 5.788% | 6.705% | 6.431% | 6.712% | 6.682% | 6.785% | 3.28% | 0.4559% | 1.241% | 2.681% | 3.372% | 3.14% | 3.845% | 3.112% | 2.945% | 1.144% | 0.7374% | 3.871% | 3.957% | 4.018% | 2.359% | 0.3277% | 1.052% | 1.923%
11 | 12 | 2030 | Winter | S, [MVA] | 0 | 0 | 197.1046 | 173.2008 | 163.7486 | 161.1949 | 159.8411 | 183.0152 | 242.0554 | 280.9539 | 289.536 | 279.5506 | 284.8089 | 285.4496 | 266.5017 | 259.7842 | 242.6673 | 237.1229 | 254.3262 | 318.1562 | 329.3113 | 337.5454 | 338.5558 | 319.2687 | 278.9718 | 239.7769
11 | 12 | 2030 | Winter | S, [%] | 0 | 0 | 32.85% | 28.87% | 27.29% | 26.87% | 26.64% | 30.5% | 40.34% | 46.83% | 48.26% | 46.59% | 47.47% | 47.57% | 44.42% | 43.3% | 40.44% | 39.52% | 42.39% | 53.03% | 54.89% | 56.26% | 56.43% | 53.21% | 46.5% | 39.96%
12 | 11 | 2030 | Winter | S, [MVA] | 0 | 0 | 198.1679 | 174.364 | 164.8106 | 162.2972 | 160.931 | 184.2427 | 242.5233 | 280.4237 | 288.3774 | 277.9979 | 282.9753 | 283.6875 | 264.7054 | 258.2798 | 241.3628 | 236.3664 | 253.5809 | 315.7658 | 326.7453 | 334.8484 | 336.504 | 318.192 | 278.6474 | 239.8664
12 | 11 | 2030 | Winter | S, [%] | 0 | 0 | 33.03% | 29.06% | 27.47% | 27.05% | 26.82% | 30.71% | 40.42% | 46.74% | 48.06% | 46.33% | 47.16% | 47.28% | 44.12% | 43.05% | 40.23% | 39.39% | 42.26% | 52.63% | 54.46% | 55.81% | 56.08% | 53.03% | 46.44% | 39.98%
13 | 14 | 2030 | Winter | P, [MW] | 0 | 0 | 44.2331 | 42.922 | 40.0871 | 39.3265 | 36.6281 | 43.3434 | 55.8263 | 57.9782 | 53.2964 | 50.1285 | 58.7137 | 63.5659 | 56.5121 | 51.4251 | 45.3609 | 46.4328 | 49.1595 | 59.6377 | 66.8028 | 67.5898 | 66.7826 | 67.7098 | 60.6119 | 52.966
13 | 14 | 2030 | Winter | P, [%] | 0 | 0 | 11.06% | 10.73% | 10.02% | 9.832% | 9.157% | 10.84% | 13.96% | 14.49% | 13.32% | 12.53% | 14.68% | 15.89% | 14.13% | 12.86% | 11.34% | 11.61% | 12.29% | 14.91% | 16.7% | 16.9% | 16.7% | 16.93% | 15.15% | 13.24%
14 | 13 | 2030 | Winter | P, [MW] | 0 | 0 | -44.2254 | -42.9149 | -40.0808 | -39.3203 | -36.6228 | -43.3354 | -55.8142 | -57.9658 | -53.2867 | -50.12 | -58.7021 | -63.5522 | -56.5013 | -51.4162 | -45.354 | -46.4254 | -49.1512 | -59.6256 | -66.7877 | -67.5743 | -66.7675 | -67.694 | -60.5991 | -52.9561
14 | 13 | 2030 | Winter | P, [%] | 0 | 0 | 11.06% | 10.73% | 10.02% | 9.83% | 9.156% | 10.83% | 13.95% | 14.49% | 13.32% | 12.53% | 14.68% | 15.89% | 14.13% | 12.85% | 11.34% | 11.61% | 12.29% | 14.91% | 16.7% | 16.89% | 16.69% | 16.92% | 15.15% | 13.24%
13 | 14 | 2030 | Winter | Q, [MVAr] | 0 | 0 | -17.8178 | -15.8008 | -15.5247 | -16.5607 | -14.4926 | -21.9192 | -21.1299 | -16.7625 | -5.3742 | -0.73636 | -0.82618 | -1.4325 | 2.6222 | 1.3759 | 1.286 | -3.2025 | -3.088 | 1.2855 | 0.48587 | -2.1122 | -3.3836 | -9.4164 | -10.9481 | -10.574
13 | 14 | 2030 | Winter | Q, [%] | 0 | 0 | 4.454% | 3.95% | 3.881% | 4.14% | 3.623% | 5.48% | 5.282% | 4.191% | 1.344% | 0.1841% | 0.2065% | 0.3581% | 0.6555% | 0.344% | 0.3215% | 0.8006% | 0.772% | 0.3214% | 0.1215% | 0.5281% | 0.8459% | 2.354% | 2.737% | 2.644%
14 | 13 | 2030 | Winter | Q, [MVAr] | 0 | 0 | 18.4892 | 16.4184 | 16.0703 | 17.0982 | 14.9507 | 22.6157 | 22.1818 | 17.8379 | 6.2213 | 1.4784 | 1.8441 | 2.626 | -1.6773 | -0.59458 | -0.678 | 3.8421 | 3.8043 | -0.23498 | 0.83169 | 3.4623 | 4.7037 | 10.7961 | 12.0681 | 11.4353
14 | 13 | 2030 | Winter | Q, [%] | 0 | 0 | 4.622% | 4.105% | 4.018% | 4.275% | 3.738% | 5.654% | 5.545% | 4.459% | 1.555% | 0.3696% | 0.461% | 0.6565% | 0.4193% | 0.1486% | 0.1695% | 0.9605% | 0.9511% | 0.05875% | 0.2079% | 0.8656% | 1.176% | 2.699% | 3.017% | 2.859%
13 | 14 | 2030 | Winter | S, [MVA] | 0 | 0 | 47.6869 | 45.7379 | 42.9883 | 42.6712 | 39.391 | 48.5706 | 59.6912 | 60.3527 | 53.5667 | 50.1339 | 58.7196 | 63.582 | 56.5729 | 51.4435 | 45.3792 | 46.5431 | 49.2564 | 59.6516 | 66.8046 | 67.6228 | 66.8683 | 68.3615 | 61.5927 | 54.0111
13 | 14 | 2030 | Winter | S, [%] | 0 | 0 | 11.92% | 11.43% | 10.75% | 10.67% | 9.848% | 12.14% | 14.92% | 15.09% | 13.39% | 12.53% | 14.68% | 15.9% | 14.14% | 12.86% | 11.34% | 11.64% | 12.31% | 14.91% | 16.7% | 16.91% | 16.72% | 17.09% | 15.4% | 13.5%
14 | 13 | 2030 | Winter | S, [MVA] | 0 | 0 | 47.9347 | 45.9483 | 43.1825 | 42.877 | 39.5569 | 48.8818 | 60.0604 | 60.6484 | 53.6486 | 50.1418 | 58.731 | 63.6064 | 56.5262 | 51.4196 | 45.359 | 46.5841 | 49.2983 | 59.6261 | 66.7928 | 67.6629 | 66.933 | 68.5495 | 61.789 | 54.1767
14 | 13 | 2030 | Winter | S, [%] | 0 | 0 | 11.98% | 11.49% | 10.8% | 10.72% | 9.889% | 12.22% | 15.02% | 15.16% | 13.41% | 12.54% | 14.68% | 15.9% | 14.13% | 12.85% | 11.34% | 11.65% | 12.32% | 14.91% | 16.7% | 16.92% | 16.73% | 17.14% | 15.45% | 13.54%
13 | 15 | 2030 | Winter | P, [MW] | 0 | 0 | 162.7894 | 140.4414 | 130.3266 | 129.874 | 135.5398 | 158.3375 | 208.6966 | 228.211 | 202.8667 | 198.9226 | 187.0313 | 183.8899 | 159.296 | 147.5891 | 140.9482 | 135.0236 | 147.865 | 210.3053 | 244.1115 | 253.1727 | 252.4953 | 241.3746 | 214.0172 | 191.0992
13 | 15 | 2030 | Winter | P, [%] | 0 | 0 | 27.13% | 23.41% | 21.72% | 21.65% | 22.59% | 26.39% | 34.78% | 38.04% | 33.81% | 33.15% | 31.17% | 30.65% | 26.55% | 24.6% | 23.49% | 22.5% | 24.64% | 35.05% | 40.69% | 42.2% | 42.08% | 40.23% | 35.67% | 31.85%
15 | 13 | 2030 | Winter | P, [MW] | 0 | 0 | -162.722 | -140.3899 | -130.2817 | -129.8294 | -135.4917 | -158.2731 | -208.5884 | -228.0812 | -202.7637 | -198.8227 | -186.9432 | -183.8049 | -159.232 | -147.5342 | -140.8983 | -134.9782 | -147.8107 | -210.1942 | -243.9613 | -253.0116 | -252.3356 | -241.2293 | -213.9034 | -191.0084
15 | 13 | 2030 | Winter | P, [%] | 0 | 0 | 27.12% | 23.4% | 21.71% | 21.64% | 22.58% | 26.38% | 34.76% | 38.01% | 33.79% | 33.14% | 31.16% | 30.63% | 26.54% | 24.59% | 23.48% | 22.5% | 24.64% | 35.03% | 40.66% | 42.17% | 42.06% | 40.2% | 35.65% | 31.83%
13 | 15 | 2030 | Winter | Q, [MVAr] | 0 | 0 | -24.5186 | -31.5438 | -32.5891 | -32.9933 | -31.7186 | -29.6739 | -5.3308 | 12.3202 | 17.1536 | 24.8998 | 22.0933 | 20.0042 | 19.1776 | 17.81 | 14.2243 | 6.2736 | 4.7574 | 21.7558 | 29.3276 | 27.6726 | 23.1115 | 14.8258 | 1.4291 | -6.2802
13 | 15 | 2030 | Winter | Q, [%] | 0 | 0 | 4.086% | 5.257% | 5.432% | 5.499% | 5.286% | 4.946% | 0.8885% | 2.053% | 2.859% | 4.15% | 3.682% | 3.334% | 3.196% | 2.968% | 2.371% | 1.046% | 0.7929% | 3.626% | 4.888% | 4.612% | 3.852% | 2.471% | 0.2382% | 1.047%
15 | 13 | 2030 | Winter | Q, [MVAr] | 0 | 0 | 29.6551 | 35.4706 | 36.0096 | 36.3965 | 35.3911 | 34.5924 | 13.5911 | -2.4206 | -9.2978 | -17.2825 | -15.3708 | -13.5192 | -14.2985 | -13.6215 | -10.4207 | -2.8107 | -0.60924 | -13.2834 | -17.8703 | -15.3793 | -10.9269 | -3.7417 | 7.2524 | 13.2091
15 | 13 | 2030 | Winter | Q, [%] | 0 | 0 | 4.943% | 5.912% | 6.002% | 6.066% | 5.899% | 5.765% | 2.265% | 0.4034% | 1.55% | 2.88% | 2.562% | 2.253% | 2.383% | 2.27% | 1.737% | 0.4685% | 0.1015% | 2.214% | 2.978% | 2.563% | 1.821% | 0.6236% | 1.209% | 2.202%
13 | 15 | 2030 | Winter | S, [MVA] | 0 | 0 | 164.6255 | 143.9403 | 134.3394 | 133.9993 | 139.2017 | 161.0941 | 208.7647 | 228.5433 | 203.5906 | 200.4749 | 188.3317 | 184.9747 | 160.4462 | 148.6598 | 141.6641 | 135.1692 | 147.9416 | 211.4276 | 245.8669 | 254.6806 | 253.5508 | 241.8295 | 214.022 | 191.2023
13 | 15 | 2030 | Winter | S, [%] | 0 | 0 | 27.44% | 23.99% | 22.39% | 22.33% | 23.2% | 26.85% | 34.79% | 38.09% | 33.93% | 33.41% | 31.39% | 30.83% | 26.74% | 24.78% | 23.61% | 22.53% | 24.66% | 35.24% | 40.98% | 42.45% | 42.26% | 40.3% | 35.67% | 31.87%
15 | 13 | 2030 | Winter | S, [MVA] | 0 | 0 | 165.4022 | 144.8016 | 135.1666 | 134.8346 | 140.0376 | 162.0093 | 209.0307 | 228.0941 | 202.9768 | 199.5724 | 187.5741 | 184.3014 | 159.8727 | 148.1617 | 141.2832 | 135.0074 | 147.8119 | 210.6135 | 244.615 | 253.4786 | 252.5721 | 241.2583 | 214.0263 | 191.4645
15 | 13 | 2030 | Winter | S, [%] | 0 | 0 | 27.57% | 24.13% | 22.53% | 22.47% | 23.34% | 27% | 34.84% | 38.02% | 33.83% | 33.26% | 31.26% | 30.72% | 26.65% | 24.69% | 23.55% | 22.5% | 24.64% | 35.1% | 40.77% | 42.25% | 42.1% | 40.21% | 35.67% | 31.91%
19 | 20 | 2030 | Winter | P, [MW] | 0 | 0 | 4.5676 | 4.5652 | 4.553 | 4.4829 | 4.9946 | 4.6762 | 4.6322 | 3.5692 | 2.7585 | 2.0897 | 2.4495 | 2.7376 | 3.0302 | 3.4169 | 3.3763 | 2.965 | 3.257 | 3.8361 | 4.1451 | 4.2386 | 4.4576 | 5.0771 | 4.8812 | 4.4352
19 | 20 | 2030 | Winter | P, [%] | 0 | 0 | 22.84% | 22.83% | 22.76% | 22.41% | 24.97% | 23.38% | 23.16% | 17.85% | 13.79% | 10.45% | 12.25% | 13.69% | 15.15% | 17.08% | 16.88% | 14.82% | 16.28% | 19.18% | 20.73% | 21.19% | 22.29% | 25.39% | 24.41% | 22.18%
20 | 19 | 2030 | Winter | P, [MW] | 0 | 0 | -4.5609 | -4.5585 | -4.5464 | -4.4766 | -4.9866 | -4.6691 | -4.6251 | -3.5649 | -2.7559 | -2.0883 | -2.4475 | -2.7349 | -3.0269 | -3.4128 | -3.3725 | -2.9621 | -3.2535 | -3.8309 | -4.139 | -4.2323 | -4.451 | -5.0686 | -4.8734 | -4.4288
20 | 19 | 2030 | Winter | P, [%] | 0 | 0 | 22.8% | 22.79% | 22.73% | 22.38% | 24.93% | 23.35% | 23.13% | 17.82% | 13.78% | 10.44% | 12.24% | 13.67% | 15.13% | 17.06% | 16.86% | 14.81% | 16.27% | 19.15% | 20.7% | 21.16% | 22.25% | 25.34% | 24.37% | 22.14%
19 | 20 | 2030 | Winter | Q, [MVAr] | 0 | 0 | -0.071278 | -0.072165 | -0.073179 | -0.076377 | -0.051045 | -0.065465 | -0.064412 | -0.11061 | -0.13897 | -0.15649 | -0.14791 | -0.80407 | -1.0161 | -1.003 | -0.11983 | -0.13394 | -0.35268 | -1.0112 | -0.99734 | -0.993 | -0.097608 | -0.066531 | -0.078709 | -0.1017
19 | 20 | 2030 | Winter | Q, [%] | 0 | 0 | 0.3564% | 0.3608% | 0.3659% | 0.3819% | 0.2552% | 0.3273% | 0.3221% | 0.5531% | 0.6949% | 0.7824% | 0.7396% | 4.02% | 5.08% | 5.015% | 0.5991% | 0.6697% | 1.763% | 5.056% | 4.987% | 4.965% | 0.488% | 0.3327% | 0.3935% | 0.5085%
20 | 19 | 2030 | Winter | Q, [MVAr] | 0 | 0 | 0.1802 | 0.18021 | 0.1802 | 0.18021 | 0.1802 | 0.1802 | 0.1802 | 0.18019 | 0.18019 | 0.1802 | 0.1802 | 0.84777 | 1.0703 | 1.0703 | 0.1802 | 0.1802 | 0.40918 | 1.0961 | 1.0961 | 1.0961 | 0.20599 | 0.206 | 0.206 | 0.206
20 | 19 | 2030 | Winter | Q, [%] | 0 | 0 | 0.901% | 0.901% | 0.901% | 0.901% | 0.901% | 0.901% | 0.901% | 0.901% | 0.901% | 0.901% | 0.901% | 4.239% | 5.352% | 5.352% | 0.901% | 0.901% | 2.046% | 5.48% | 5.48% | 5.48% | 1.03% | 1.03% | 1.03% | 1.03%
19 | 20 | 2030 | Winter | S, [MVA] | 0 | 0 | 4.5682 | 4.5657 | 4.5535 | 4.4836 | 4.9948 | 4.6766 | 4.6326 | 3.5709 | 2.762 | 2.0956 | 2.4539 | 2.8533 | 3.196 | 3.5611 | 3.3784 | 2.968 | 3.276 | 3.9672 | 4.2634 | 4.3534 | 4.4587 | 5.0776 | 4.8819 | 4.4364
19 | 20 | 2030 | Winter | S, [%] | 0 | 0 | 22.84% | 22.83% | 22.77% | 22.42% | 24.97% | 23.38% | 23.16% | 17.85% | 13.81% | 10.48% | 12.27% | 14.27% | 15.98% | 17.81% | 16.89% | 14.84% | 16.38% | 19.84% | 21.32% | 21.77% | 22.29% | 25.39% | 24.41% | 22.18%
20 | 19 | 2030 | Winter | S, [MVA] | 0 | 0 | 4.5645 | 4.5621 | 4.55 | 4.4802 | 4.9899 | 4.6726 | 4.6286 | 3.5695 | 2.7618 | 2.096 | 2.4541 | 2.8633 | 3.2105 | 3.5767 | 3.3774 | 2.9676 | 3.2792 | 3.9846 | 4.2817 | 4.3719 | 4.4557 | 5.0728 | 4.8778 | 4.4336
20 | 19 | 2030 | Winter | S, [%] | 0 | 0 | 22.82% | 22.81% | 22.75% | 22.4% | 24.95% | 23.36% | 23.14% | 17.85% | 13.81% | 10.48% | 12.27% | 14.32% | 16.05% | 17.88% | 16.89% | 14.84% | 16.4% | 19.92% | 21.41% | 21.86% | 22.28% | 25.36% | 24.39% | 22.17%
19 | 21 | 2030 | Winter | P, [MW] | 0 | 0 | 7.2157 | 6.6803 | 6.2712 | 6.2168 | 6.2133 | 6.9494 | 10.3551 | 12.2446 | 12.6756 | 12.3124 | 11.31 | 11.5948 | 11.5045 | 11.2947 | 9.9575 | 9.4666 | 10.5004 | 12.9293 | 12.6863 | 12.8816 | 12.7964 | 11.9217 | 9.9753 | 8.6759
19 | 21 | 2030 | Winter | P, [%] | 0 | 0 | 36.08% | 33.4% | 31.36% | 31.08% | 31.07% | 34.75% | 51.78% | 61.22% | 63.38% | 61.56% | 56.55% | 57.97% | 57.52% | 56.47% | 49.79% | 47.33% | 52.5% | 64.65% | 63.43% | 64.41% | 63.98% | 59.61% | 49.88% | 43.38%
21 | 19 | 2030 | Winter | P, [MW] | 0 | 0 | -7.1982 | -6.6653 | -6.2578 | -6.2037 | -6.2001 | -6.933 | -10.3193 | -12.1944 | -12.6222 | -12.262 | -11.2678 | -11.5504 | -11.4613 | -11.253 | -9.9253 | -9.4377 | -10.4647 | -12.874 | -12.6327 | -12.8263 | -12.7416 | -11.8745 | -9.9421 | -8.6507
21 | 19 | 2030 | Winter | P, [%] | 0 | 0 | 35.99% | 33.33% | 31.29% | 31.02% | 31% | 34.66% | 51.6% | 60.97% | 63.11% | 61.31% | 56.34% | 57.75% | 57.31% | 56.27% | 49.63% | 47.19% | 52.32% | 64.37% | 63.16% | 64.13% | 63.71% | 59.37% | 49.71% | 43.25%
19 | 21 | 2030 | Winter | Q, [MVAr] | 0 | 0 | -1.6284 | -1.6693 | -1.6979 | -1.7013 | -1.701 | -1.6469 | -0.85262 | 0.52943 | 0.8054 | 0.75403 | 0.61665 | 0.65373 | 0.634 | 0.60737 | 0.22007 | -0.52097 | -0.40875 | -0.079737 | -0.10761 | -0.078697 | -0.088847 | -0.21586 | -1.3402 | -1.4744
19 | 21 | 2030 | Winter | Q, [%] | 0 | 0 | 8.142% | 8.347% | 8.49% | 8.507% | 8.505% | 8.234% | 4.263% | 2.647% | 4.027% | 3.77% | 3.083% | 3.269% | 3.17% | 3.037% | 1.1% | 2.605% | 2.044% | 0.3987% | 0.5381% | 0.3935% | 0.4442% | 1.079% | 6.701% | 7.372%
21 | 19 | 2030 | Winter | Q, [MVAr] | 0 | 0 | 1.9217 | 1.9217 | 1.9217 | 1.9217 | 1.9217 | 1.9217 | 1.4509 | 0.31243 | 0.089905 | 0.089905 | 0.0899 | 0.089902 | 0.089897 | 0.089896 | 0.31887 | 1.0058 | 1.0058 | 1.0058 | 1.0058 | 1.0058 | 1.0058 | 1.0058 | 1.8959 | 1.8959
21 | 19 | 2030 | Winter | Q, [%] | 0 | 0 | 9.609% | 9.609% | 9.609% | 9.609% | 9.609% | 9.609% | 7.254% | 1.562% | 0.4495% | 0.4495% | 0.4495% | 0.4495% | 0.4495% | 0.4495% | 1.594% | 5.029% | 5.029% | 5.029% | 5.029% | 5.029% | 5.029% | 5.029% | 9.48% | 9.48%
19 | 21 | 2030 | Winter | S, [MVA] | 0 | 0 | 7.3972 | 6.8857 | 6.4969 | 6.4454 | 6.4419 | 7.1419 | 10.3901 | 12.2561 | 12.7012 | 12.3355 | 11.3268 | 11.6132 | 11.522 | 11.311 | 9.96 | 9.481 | 10.5083 | 12.9296 | 12.6868 | 12.8819 | 12.7967 | 11.9237 | 10.0649 | 8.8003
19 | 21 | 2030 | Winter | S, [%] | 0 | 0 | 36.99% | 34.43% | 32.48% | 32.23% | 32.21% | 35.71% | 51.95% | 61.28% | 63.51% | 61.68% | 56.63% | 58.07% | 57.61% | 56.55% | 49.8% | 47.4% | 52.54% | 64.65% | 63.43% | 64.41% | 63.98% | 59.62% | 50.32% | 44%
21 | 19 | 2030 | Winter | S, [MVA] | 0 | 0 | 7.4503 | 6.9368 | 6.5462 | 6.4945 | 6.4911 | 7.1944 | 10.4208 | 12.1984 | 12.6225 | 12.2623 | 11.2682 | 11.5508 | 11.4616 | 11.2534 | 9.9305 | 9.4911 | 10.5129 | 12.9133 | 12.6727 | 12.8656 | 12.7813 | 11.9171 | 10.1212 | 8.8561
21 | 19 | 2030 | Winter | S, [%] | 0 | 0 | 37.25% | 34.68% | 32.73% | 32.47% | 32.46% | 35.97% | 52.1% | 60.99% | 63.11% | 61.31% | 56.34% | 57.75% | 57.31% | 56.27% | 49.65% | 47.46% | 52.56% | 64.57% | 63.36% | 64.33% | 63.91% | 59.59% | 50.61% | 44.28%
29 | 30 | 2030 | Winter | P, [MW] | 0 | 0 | 12.1067 | 11.3385 | 11.349 | 11.361 | 11.5591 | 12.3132 | 15.5739 | 16.8655 | 16.8275 | 15.4978 | 14.858 | 15.2592 | 14.7269 | 14.7101 | 14.1887 | 14.3517 | 14.986 | 16.1328 | 16.4987 | 16.5562 | 17.0432 | 16.0119 | 13.7685 | 13.0586
29 | 30 | 2030 | Winter | P, [%] | 0 | 0 | 55.03% | 51.54% | 51.59% | 51.64% | 52.54% | 55.97% | 70.79% | 76.66% | 76.49% | 70.44% | 67.54% | 69.36% | 66.94% | 66.86% | 64.49% | 65.24% | 68.12% | 73.33% | 74.99% | 75.26% | 77.47% | 72.78% | 62.58% | 59.36%
30 | 29 | 2030 | Winter | P, [MW] | 0 | 0 | -12.0709 | -11.307 | -11.3175 | -11.3295 | -11.5265 | -12.2761 | -15.5133 | -16.7932 | -16.7557 | -15.4375 | -14.8027 | -15.2003 | -14.6724 | -14.6558 | -14.1391 | -14.3014 | -14.931 | -16.0676 | -16.4303 | -16.4875 | -16.9701 | -15.9481 | -13.7217 | -13.0166
30 | 29 | 2030 | Winter | P, [%] | 0 | 0 | 54.87% | 51.4% | 51.44% | 51.5% | 52.39% | 55.8% | 70.52% | 76.33% | 76.16% | 70.17% | 67.29% | 69.09% | 66.69% | 66.62% | 64.27% | 65.01% | 67.87% | 73.03% | 74.68% | 74.94% | 77.14% | 72.49% | 62.37% | 59.17%
29 | 30 | 2030 | Winter | Q, [MVAr] | 0 | 0 | -1.1942 | -1.5684 | -1.6215 | -1.5978 | -1.4598 | -1.0961 | 0.97394 | 2.1856 | 2.6569 | 1.928 | 1.9369 | 2.4523 | 2.5262 | 2.512 | 1.6519 | 1.3724 | 1.4752 | 1.7328 | 1.3307 | 0.82491 | 1.354 | 0.67665 | -0.7379 | -0.91038
29 | 30 | 2030 | Winter | Q, [%] | 0 | 0 | 5.428% | 7.129% | 7.37% | 7.263% | 6.636% | 4.982% | 4.427% | 9.935% | 12.08% | 8.764% | 8.804% | 11.15% | 11.48% | 11.42% | 7.509% | 6.238% | 6.705% | 7.877% | 6.049% | 3.75% | 6.154% | 3.076% | 3.354% | 4.138%
30 | 29 | 2030 | Winter | Q, [MVAr] | 0 | 0 | 1.9348 | 2.2199 | 2.2725 | 2.2509 | 2.1349 | 1.8637 | 0.27894 | -0.68984 | -1.1726 | -0.68057 | -0.79325 | -1.2329 | -1.4001 | -1.3889 | -0.62628 | -0.33212 | -0.3383 | -0.38429 | 0.083866 | 0.59571 | 0.15774 | 0.64308 | 1.7068 | 1.78
30 | 29 | 2030 | Winter | Q, [%] | 0 | 0 | 8.794% | 10.09% | 10.33% | 10.23% | 9.704% | 8.471% | 1.268% | 3.136% | 5.33% | 3.094% | 3.606% | 5.604% | 6.364% | 6.313% | 2.847% | 1.51% | 1.538% | 1.747% | 0.3812% | 2.708% | 0.717% | 2.923% | 7.758% | 8.091%
29 | 30 | 2030 | Winter | S, [MVA] | 0 | 0 | 12.1655 | 11.4465 | 11.4642 | 11.4728 | 11.6509 | 12.3619 | 15.6043 | 17.0065 | 17.0359 | 15.6173 | 14.9837 | 15.455 | 14.942 | 14.923 | 14.2845 | 14.4172 | 15.0584 | 16.2256 | 16.5522 | 16.5767 | 17.0969 | 16.0261 | 13.7883 | 13.0903
29 | 30 | 2030 | Winter | S, [%] | 0 | 0 | 55.3% | 52.03% | 52.11% | 52.15% | 52.96% | 56.19% | 70.93% | 77.3% | 77.44% | 70.99% | 68.11% | 70.25% | 67.92% | 67.83% | 64.93% | 65.53% | 68.45% | 73.75% | 75.24% | 75.35% | 77.71% | 72.85% | 62.67% | 59.5%
30 | 29 | 2030 | Winter | S, [MVA] | 0 | 0 | 12.225 | 11.5229 | 11.5434 | 11.5509 | 11.7225 | 12.4168 | 15.5158 | 16.8074 | 16.7967 | 15.4525 | 14.824 | 15.2502 | 14.7391 | 14.7215 | 14.153 | 14.3053 | 14.9348 | 16.0722 | 16.4305 | 16.4982 | 16.9709 | 15.961 | 13.8274 | 13.1377
30 | 29 | 2030 | Winter | S, [%] | 0 | 0 | 55.57% | 52.38% | 52.47% | 52.5% | 53.28% | 56.44% | 70.53% | 76.4% | 76.35% | 70.24% | 67.38% | 69.32% | 67% | 66.92% | 64.33% | 65.02% | 67.89% | 73.06% | 74.68% | 74.99% | 77.14% | 72.55% | 62.85% | 59.72%
1 | 5 | 2030 | Winter | P, [MW] | Expected | - | -7.4124 | -7.296 | -6.4888 | -6.8547 | -7.8789 | 4.3937 | 0.53269 | 3.8424 | 4.5804 | -1.1574 | -0.71983 | -2.5708 | 2.3206 | 0.91854 | 1.3386 | 1.0689 | 0.60278 | -2.7866 | -5.7743 | -5.2526 | -6.4306 | -5.3981 | -4.3601 | -7.1828
1 | 5 | 2030 | Winter | P, [%] | Expected | - | 6.026% | 5.932% | 5.275% | 5.573% | 6.406% | 3.572% | 0.4331% | 3.124% | 3.724% | 0.9409% | 0.5852% | 2.09% | 1.887% | 0.7468% | 1.088% | 0.869% | 0.4901% | 2.266% | 4.695% | 4.27% | 5.228% | 4.389% | 3.545% | 5.84%
5 | 1 | 2030 | Winter | P, [MW] | Expected | - | 7.43 | 7.3123 | 6.5013 | 6.8687 | 7.8975 | -4.3851 | -0.52279 | -3.8263 | -4.5676 | 1.1613 | 0.72151 | 2.5746 | -2.3173 | -0.91707 | -1.3371 | -1.0681 | -0.60227 | 2.7908 | 5.7876 | 5.2655 | 6.4476 | 5.4104 | 4.3683 | 7.1998
5 | 1 | 2030 | Winter | P, [%] | Expected | - | 6.041% | 5.945% | 5.286% | 5.584% | 6.421% | 3.565% | 0.425% | 3.111% | 3.713% | 0.9441% | 0.5866% | 2.093% | 1.884% | 0.7456% | 1.087% | 0.8684% | 0.4897% | 2.269% | 4.705% | 4.281% | 5.242% | 4.399% | 3.551% | 5.854%
1 | 5 | 2030 | Winter | Q, [MVAr] | Expected | - | 1.4496 | 0.67104 | -0.23546 | -0.10555 | 0.34316 | 2.4938 | 5.0934 | 5.5482 | 3.994 | 2.8203 | 1.682 | 1.8037 | 1.7955 | 1.4459 | 1.2442 | 0.63435 | 0.5897 | 1.9188 | 2.508 | 3.1502 | 3.0901 | 2.7442 | 2.2671 | 1.5621
1 | 5 | 2030 | Winter | Q, [%] | Expected | - | 1.179% | 0.5456% | 0.1914% | 0.08581% | 0.279% | 2.027% | 4.141% | 4.511% | 3.247% | 2.293% | 1.367% | 1.466% | 1.46% | 1.176% | 1.012% | 0.5157% | 0.4794% | 1.56% | 2.039% | 2.561% | 2.512% | 2.231% | 1.843% | 1.27%
5 | 1 | 2030 | Winter | Q, [MVAr] | Expected | - | -2.5092 | -1.7439 | -0.85542 | -0.97944 | -1.4096 | -3.5735 | -6.1392 | -6.5615 | -5.0308 | -3.891 | -2.7685 | -2.8818 | -2.8852 | -2.5434 | -2.3452 | -1.7451 | -1.6993 | -2.9896 | -3.5405 | -4.1823 | -4.1074 | -3.7855 | -3.3335 | -2.6077
5 | 1 | 2030 | Winter | Q, [%] | Expected | - | 0.0204 | 0.014178 | 0.0069546 | 0.0079629 | 0.01146 | 0.029053 | 0.049912 | 0.053345 | 0.040901 | 0.031634 | 0.022508 | 0.023429 | 0.023457 | 0.020678 | 0.019067 | 0.014187 | 0.013815 | 0.024306 | 0.028785 | 0.034002 | 0.033394 | 0.030777 | 0.027102 | 0.021201
1 | 5 | 2030 | Winter | S, [MVA] | Expected | - | 7.5528 | 7.3268 | 6.4931 | 6.8555 | 7.8863 | 5.0521 | 5.1211 | 6.7488 | 6.0772 | 3.0485 | 1.8295 | 3.1405 | 2.9341 | 1.713 | 1.8275 | 1.2429 | 0.84326 | 3.3833 | 6.2954 | 6.1249 | 7.1345 | 6.0556 | 4.9142 | 7.3507
1 | 5 | 2030 | Winter | S, [%] | Expected | - | 6.14% | 5.957% | 5.279% | 5.574% | 6.412% | 4.107% | 4.164% | 5.487% | 4.941% | 2.478% | 1.487% | 2.553% | 2.385% | 1.393% | 1.486% | 1.011% | 0.6856% | 2.751% | 5.118% | 4.98% | 5.8% | 4.923% | 3.995% | 5.976%
5 | 1 | 2030 | Winter | S, [MVA] | Expected | - | 7.8423 | 7.5174 | 6.5573 | 6.9382 | 8.0223 | 5.6568 | 6.1614 | 7.5956 | 6.795 | 4.0606 | 2.861 | 3.8643 | 3.7006 | 2.7037 | 2.6996 | 2.046 | 1.8028 | 4.0898 | 6.7846 | 6.7243 | 7.6448 | 6.6032 | 5.495 | 7.6575
5 | 1 | 2030 | Winter | S, [%] | Expected | - | 6.376% | 6.112% | 5.331% | 5.641% | 6.522% | 4.599% | 5.009% | 6.175% | 5.524% | 3.301% | 2.326% | 3.142% | 3.009% | 2.198% | 2.195% | 1.663% | 1.466% | 3.325% | 5.516% | 5.467% | 6.215% | 5.368% | 4.467% | 6.226%
1 | 19 | 2030 | Winter | P, [MW] | Expected | - | 11.8132 | 11.2726 | 10.8492 | 10.7244 | 11.2347 | 11.6548 | 15.036 | 15.8683 | 15.4855 | 14.4468 | 13.8 | 14.3765 | 14.5796 | 14.7576 | 13.3713 | 12.4642 | 13.7974 | 16.8264 | 16.8933 | 17.1843 | 17.3188 | 17.0613 | 14.9042 | 13.1483
1 | 19 | 2030 | Winter | P, [%] | Expected | - | 9.604% | 9.165% | 8.821% | 8.719% | 9.134% | 9.475% | 12.22% | 12.9% | 12.59% | 11.75% | 11.22% | 11.69% | 11.85% | 12% | 10.87% | 10.13% | 11.22% | 13.68% | 13.73% | 13.97% | 14.08% | 13.87% | 12.12% | 10.69%
19 | 1 | 2030 | Winter | P, [MW] | Expected | - | -11.7833 | -11.2455 | -10.8241 | -10.6998 | -11.2078 | -11.6256 | -14.9872 | -15.8138 | -15.4341 | -14.4021 | -13.7595 | -14.3324 | -14.5347 | -14.7116 | -13.3338 | -12.4316 | -13.7573 | -16.7654 | -16.8314 | -17.1202 | -17.254 | -16.9988 | -14.8565 | -13.1111
19 | 1 | 2030 | Winter | P, [%] | Expected | - | 9.58% | 9.143% | 8.8% | 8.699% | 9.112% | 9.452% | 12.18% | 12.86% | 12.55% | 11.71% | 11.19% | 11.65% | 11.82% | 11.96% | 10.84% | 10.11% | 11.18% | 13.63% | 13.68% | 13.92% | 14.03% | 13.82% | 12.08% | 10.66%
1 | 19 | 2030 | Winter | Q, [MVAr] | Expected | - | -2.3743 | -2.4309 | -2.4704 | -2.4783 | -2.443 | -2.3851 | -1.5028 | -0.13983 | 0.089898 | -0.0020825 | -0.15036 | -0.75613 | -0.99343 | -1.0037 | -0.53904 | -1.3161 | -1.3955 | -1.6354 | -1.6407 | -1.5992 | -0.71019 | -0.8199 | -2.0154 | -2.2142
1 | 19 | 2030 | Winter | Q, [%] | Expected | - | 1.93% | 1.976% | 2.008% | 2.015% | 1.986% | 1.939% | 1.222% | 0.1137% | 0.07309% | 0.001693% | 0.1222% | 0.6147% | 0.8077% | 0.8161% | 0.4382% | 1.07% | 1.135% | 1.33% | 1.334% | 1.3% | 0.5774% | 0.6666% | 1.639% | 1.8%
19 | 1 | 2030 | Winter | Q, [MVAr] | Expected | - | 1.6996 | 1.7415 | 1.7711 | 1.7777 | 1.7521 | 1.7123 | 0.91704 | -0.41881 | -0.66642 | -0.59754 | -0.46874 | 0.15034 | 0.38208 | 0.39565 | -0.10024 | 0.65492 | 0.76143 | 1.091 | 1.105 | 1.0717 | 0.18646 | 0.2824 | 1.4189 | 1.5761
19 | 1 | 2030 | Winter | Q, [%] | Expected | - | 0.013818 | 0.014158 | 0.014399 | 0.014453 | 0.014245 | 0.013921 | 0.0074556 | 0.0034049 | 0.005418 | 0.004858 | 0.0038109 | 0.0012223 | 0.0031063 | 0.0032167 | 0.00081497 | 0.0053245 | 0.0061905 | 0.0088696 | 0.0089834 | 0.0087131 | 0.001516 | 0.0022959 | 0.011536 | 0.012814
1 | 19 | 2030 | Winter | S, [MVA] | Expected | - | 12.0494 | 11.5317 | 11.1269 | 11.007 | 11.4973 | 11.8963 | 15.1109 | 15.8689 | 15.4857 | 14.4468 | 13.8008 | 14.3964 | 14.6134 | 14.7917 | 13.3822 | 12.5335 | 13.8678 | 16.9057 | 16.9728 | 17.2586 | 17.3334 | 17.081 | 15.0399 | 13.3334
1 | 19 | 2030 | Winter | S, [%] | Expected | - | 9.796% | 9.375% | 9.046% | 8.949% | 9.347% | 9.672% | 12.29% | 12.9% | 12.59% | 11.75% | 11.22% | 11.7% | 11.88% | 12.03% | 10.88% | 10.19% | 11.27% | 13.74% | 13.8% | 14.03% | 14.09% | 13.89% | 12.23% | 10.84%
19 | 1 | 2030 | Winter | S, [MVA] | Expected | - | 11.9053 | 11.3795 | 10.9681 | 10.8464 | 11.3439 | 11.751 | 15.0153 | 15.8193 | 15.4484 | 14.4145 | 13.7675 | 14.3332 | 14.5397 | 14.7169 | 13.3342 | 12.4488 | 13.7784 | 16.8009 | 16.8677 | 17.1537 | 17.255 | 17.0012 | 14.9241 | 13.2055
19 | 1 | 2030 | Winter | S, [%] | Expected | - | 9.679% | 9.252% | 8.917% | 8.818% | 9.223% | 9.554% | 12.21% | 12.86% | 12.56% | 11.72% | 11.19% | 11.65% | 11.82% | 11.96% | 10.84% | 10.12% | 11.2% | 13.66% | 13.71% | 13.95% | 14.03% | 13.82% | 12.13% | 10.74%
1 | 29 | 2030 | Winter | P, [MW] | Expected | - | 3.0829 | 3.0846 | 2.404 | 4.1274 | 5.0373 | 0.22656 | 3.2005 | -2.5409 | -7.6793 | -6.5829 | -5.0808 | -3.9042 | -9.1544 | -8.3799 | -8.7524 | -7.1844 | -7.7708 | -6.9005 | -3.9073 | -2.6363 | -2.4951 | -2.5272 | -0.46629 | 3.6078
1 | 29 | 2030 | Winter | P, [%] | Expected | - | 2.506% | 2.508% | 1.955% | 3.356% | 4.095% | 0.1842% | 2.602% | 2.066% | 6.243% | 5.352% | 4.131% | 3.174% | 7.443% | 6.813% | 7.116% | 5.841% | 6.318% | 5.61% | 3.177% | 2.143% | 2.029% | 2.055% | 0.3791% | 2.933%
29 | 1 | 2030 | Winter | P, [MW] | Expected | - | -3.0812 | -3.0828 | -2.4028 | -4.124 | -5.0324 | -0.22654 | -3.1982 | 2.5435 | 7.6912 | 6.5921 | 5.0858 | 3.9072 | 9.1699 | 8.3928 | 8.7665 | 7.1939 | 7.7818 | 6.9097 | 3.9107 | 2.6382 | 2.4973 | 2.5288 | 0.46642 | -3.6054
29 | 1 | 2030 | Winter | P, [%] | Expected | - | 2.505% | 2.506% | 1.953% | 3.353% | 4.091% | 0.1842% | 2.6% | 2.068% | 6.253% | 5.359% | 4.135% | 3.177% | 7.455% | 6.823% | 7.127% | 5.849% | 6.327% | 5.618% | 3.179% | 2.145% | 2.03% | 2.056% | 0.3792% | 2.931%
1 | 29 | 2030 | Winter | Q, [MVAr] | Expected | - | 0.18748 | 0.56732 | 0.79447 | 0.99746 | 0.88092 | -0.093115 | -1.8367 | -3.0405 | -2.5541 | -2.7656 | -1.3376 | -1.3836 | -0.86906 | -0.73549 | -0.70345 | -0.10076 | -0.082973 | -1.6923 | -2.047 | -2.1505 | -2.5867 | -1.8437 | -1.0199 | -0.26133
1 | 29 | 2030 | Winter | Q, [%] | Expected | - | 0.1524% | 0.4612% | 0.6459% | 0.8109% | 0.7162% | 0.0757% | 1.493% | 2.472% | 2.076% | 2.248% | 1.087% | 1.125% | 0.7066% | 0.598% | 0.5719% | 0.08192% | 0.06746% | 1.376% | 1.664% | 1.748% | 2.103% | 1.499% | 0.8292% | 0.2125%
29 | 1 | 2030 | Winter | Q, [MVAr] | Expected | - | -0.87079 | -1.2549 | -1.4868 | -1.6815 | -1.5584 | -0.59332 | 1.1751 | 2.3845 | 1.9238 | 2.1258 | 0.67929 | 0.71987 | 0.24121 | 0.09853 | 0.068198 | -0.55426 | -0.56504 | 1.0531 | 1.3926 | 1.4915 | 1.9288 | 1.1795 | 0.34423 | -0.41008
29 | 1 | 2030 | Winter | Q, [%] | Expected | - | 0.0070796 | 0.010202 | 0.012087 | 0.013671 | 0.01267 | 0.0048237 | 0.0095538 | 0.019386 | 0.015641 | 0.017283 | 0.0055227 | 0.0058526 | 0.001961 | 0.00080106 | 0.00055445 | 0.0045062 | 0.0045939 | 0.0085619 | 0.011322 | 0.012126 | 0.015682 | 0.0095891 | 0.0027986 | 0.003334
1 | 29 | 2030 | Winter | S, [MVA] | Expected | - | 3.0886 | 3.1364 | 2.5319 | 4.2462 | 5.1137 | 0.24495 | 3.6901 | 3.9624 | 8.0929 | 7.1402 | 5.2539 | 4.1421 | 9.1955 | 8.4121 | 8.7806 | 7.1851 | 7.7712 | 7.1049 | 4.411 | 3.4021 | 3.594 | 3.1282 | 1.1214 | 3.6173
1 | 29 | 2030 | Winter | S, [%] | Expected | - | 2.511% | 2.55% | 2.058% | 3.452% | 4.158% | 0.1991% | 3% | 3.221% | 6.58% | 5.805% | 4.271% | 3.368% | 7.476% | 6.839% | 7.139% | 5.842% | 6.318% | 5.776% | 3.586% | 2.766% | 2.922% | 2.543% | 0.9117% | 2.941%
29 | 1 | 2030 | Winter | S, [MVA] | Expected | - | 3.2018 | 3.3284 | 2.8256 | 4.4536 | 5.2682 | 0.63509 | 3.4073 | 3.4865 | 7.9282 | 6.9264 | 5.131 | 3.973 | 9.173 | 8.3934 | 8.7667 | 7.2152 | 7.8023 | 6.9895 | 4.1512 | 3.0307 | 3.1554 | 2.7903 | 0.57969 | 3.6287
29 | 1 | 2030 | Winter | S, [%] | Expected | - | 2.603% | 2.706% | 2.297% | 3.621% | 4.283% | 0.5163% | 2.77% | 2.835% | 6.446% | 5.631% | 4.172% | 3.23% | 7.458% | 6.824% | 7.127% | 5.866% | 6.343% | 5.683% | 3.375% | 2.464% | 2.565% | 2.269% | 0.4713% | 2.95%
1 | 36 | 2030 | Winter | P, [MW] | Expected | - | -17.818 | -16.7102 | -19.0084 | -17.4363 | -16.5315 | -19.9942 | -16.1599 | -20.2094 | -24.5047 | -23.0073 | -22.7484 | -21.1997 | -26.212 | -26.2375 | -26.6326 | -25.3948 | -25.1625 | -24.0768 | -21.9452 | -20.4251 | -20.8002 | -20.9733 | -19.7856 | -17.0272
1 | 36 | 2030 | Winter | P, [%] | Expected | - | 14.49% | 13.59% | 15.45% | 14.18% | 13.44% | 16.26% | 13.14% | 16.43% | 19.92% | 18.71% | 18.49% | 17.24% | 21.31% | 21.33% | 21.65% | 20.65% | 20.46% | 19.57% | 17.84% | 16.61% | 16.91% | 17.05% | 16.09% | 13.84%
36 | 1 | 2030 | Winter | P, [MW] | Expected | - | 17.8698 | 16.7566 | 19.0681 | 17.4875 | 16.5776 | 20.059 | 16.2038 | 20.2823 | 24.6074 | 23.0983 | 22.8338 | 21.2745 | 26.3237 | 26.3493 | 26.7471 | 25.4981 | 25.2641 | 24.1733 | 22.0265 | 20.4957 | 20.8748 | 21.0466 | 19.8494 | 17.0746
36 | 1 | 2030 | Winter | P, [%] | Expected | - | 14.53% | 13.62% | 15.5% | 14.22% | 13.48% | 16.31% | 13.17% | 16.49% | 20.01% | 18.78% | 18.56% | 17.3% | 21.4% | 21.42% | 21.75% | 20.73% | 20.54% | 19.65% | 17.91% | 16.66% | 16.97% | 17.11% | 16.14% | 13.88%
1 | 36 | 2030 | Winter | Q, [MVAr] | Expected | - | 2.4041 | 3.3955 | 3.8294 | 4.204 | 3.9511 | 1.861 | -2.7506 | -5.8467 | -5.3013 | -5.2836 | -2.7057 | -3.1516 | -2.3386 | -2.1345 | -1.4531 | -0.16936 | -0.11226 | -3.1226 | -3.4329 | -3.239 | -4.4448 | -2.6769 | -0.11708 | 1.4393
1 | 36 | 2030 | Winter | Q, [%] | Expected | - | 1.955% | 2.761% | 3.113% | 3.418% | 3.212% | 1.513% | 2.236% | 4.753% | 4.31% | 4.296% | 2.2% | 2.562% | 1.901% | 1.735% | 1.181% | 0.1377% | 0.09127% | 2.539% | 2.791% | 2.633% | 3.614% | 2.176% | 0.09519% | 1.17%
36 | 1 | 2030 | Winter | Q, [MVAr] | Expected | - | -2.8223 | -3.8364 | -4.226 | -4.6297 | -4.3933 | -2.231 | 2.3212 | 5.5223 | 5.0754 | 5.0168 | 2.4162 | 2.8261 | 2.136 | 1.9317 | 1.258 | -0.067786 | -0.12949 | 2.8758 | 3.1372 | 2.9063 | 4.1264 | 2.3503 | -0.24779 | -1.8646
36 | 1 | 2030 | Winter | Q, [%] | Expected | - | 0.022946 | 0.03119 | 0.034358 | 0.03764 | 0.035718 | 0.018138 | 0.018871 | 0.044897 | 0.041263 | 0.040787 | 0.019644 | 0.022977 | 0.017366 | 0.015705 | 0.010227 | 0.00055111 | 0.0010528 | 0.023381 | 0.025506 | 0.023629 | 0.033548 | 0.019108 | 0.0020145 | 0.01516
1 | 36 | 2030 | Winter | S, [MVA] | Expected | - | 17.9795 | 17.0517 | 19.3903 | 17.9359 | 16.9971 | 20.0806 | 16.3923 | 21.0382 | 25.0716 | 23.6062 | 22.9087 | 21.4327 | 26.3161 | 26.3242 | 26.6722 | 25.3953 | 25.1627 | 24.2784 | 22.2121 | 20.6803 | 21.2698 | 21.1435 | 19.7859 | 17.0879
1 | 36 | 2030 | Winter | S, [%] | Expected | - | 14.62% | 13.86% | 15.76% | 14.58% | 13.82% | 16.33% | 13.33% | 17.1% | 20.38% | 19.19% | 18.62% | 17.42% | 21.4% | 21.4% | 21.68% | 20.65% | 20.46% | 19.74% | 18.06% | 16.81% | 17.29% | 17.19% | 16.09% | 13.89%
36 | 1 | 2030 | Winter | S, [MVA] | Expected | - | 18.0913 | 17.1901 | 19.5308 | 18.09 | 17.1499 | 20.1827 | 16.3692 | 21.0206 | 25.1254 | 23.6368 | 22.9612 | 21.4614 | 26.4102 | 26.42 | 26.7766 | 25.4981 | 25.2644 | 24.3438 | 22.2488 | 20.7007 | 21.2787 | 21.1774 | 19.8509 | 17.1761
36 | 1 | 2030 | Winter | S, [%] | Expected | - | 14.71% | 13.98% | 15.88% | 14.71% | 13.94% | 16.41% | 13.31% | 17.09% | 20.43% | 19.22% | 18.67% | 17.45% | 21.47% | 21.48% | 21.77% | 20.73% | 20.54% | 19.79% | 18.09% | 16.83% | 17.3% | 17.22% | 16.14% | 13.96%
1 | 55 | 2030 | Winter | P, [MW] | Expected | - | -14.3952 | -12.1298 | -9.6928 | -10.8299 | -12.2848 | -19.6073 | -29.3784 | -28.3495 | -18.7893 | -15.4844 | -12.5946 | -14.5367 | -7.7345 | -7.8468 | -6.7114 | -5.6108 | -7.747 | -17.8659 | -20.9017 | -22.143 | -23.5604 | -21.2935 | -19.2824 | -17.9371
1 | 55 | 2030 | Winter | P, [%] | Expected | - | 11.7% | 9.862% | 7.88% | 8.805% | 9.988% | 15.94% | 23.88% | 23.05% | 15.28% | 12.59% | 10.24% | 11.82% | 6.288% | 6.38% | 5.456% | 4.562% | 6.298% | 14.53% | 16.99% | 18% | 19.15% | 17.31% | 15.68% | 14.58%
55 | 1 | 2030 | Winter | P, [MW] | Expected | - | 14.4577 | 12.1739 | 9.7209 | 10.8651 | 12.33 | 19.7235 | 29.6468 | 28.6018 | 18.8993 | 15.5591 | 12.6438 | 14.6022 | 7.7532 | 7.866 | 6.7254 | 5.6206 | 7.7655 | 17.9653 | 21.039 | 22.2972 | 23.7347 | 21.4349 | 19.3971 | 18.0356
55 | 1 | 2030 | Winter | P, [%] | Expected | - | 11.75% | 9.897% | 7.903% | 8.833% | 10.02% | 16.04% | 24.1% | 23.25% | 15.37% | 12.65% | 10.28% | 11.87% | 6.303% | 6.395% | 5.468% | 4.57% | 6.313% | 14.61% | 17.1% | 18.13% | 19.3% | 17.43% | 15.77% | 14.66%
1 | 55 | 2030 | Winter | Q, [MVAr] | Expected | - | 0.55593 | 0.44434 | 0.3207 | 0.48085 | 0.58681 | 0.60275 | 1.8668 | 1.8889 | 1.2369 | 0.92001 | 0.87293 | 0.85619 | 0.72028 | 0.71553 | 0.5562 | 0.51288 | 0.67499 | 1.1935 | 1.5936 | 1.7156 | 1.6417 | 1.4589 | 1.116 | 1.0149
1 | 55 | 2030 | Winter | Q, [%] | Expected | - | 0.452% | 0.3612% | 0.2607% | 0.3909% | 0.4771% | 0.49% | 1.518% | 1.536% | 1.006% | 0.748% | 0.7097% | 0.6961% | 0.5856% | 0.5817% | 0.4522% | 0.417% | 0.5488% | 0.9703% | 1.296% | 1.395% | 1.335% | 1.186% | 0.9073% | 0.8251%
55 | 1 | 2030 | Winter | Q, [MVAr] | Expected | - | -1.4738 | -1.4325 | -1.3677 | -1.503 | -1.572 | -1.3315 | -2.0453 | -2.1127 | -1.9594 | -1.7633 | -1.8099 | -1.7359 | -1.771 | -1.7652 | -1.6271 | -1.6043 | -1.7346 | -1.9516 | -2.2142 | -2.2771 | -2.1332 | -2.0715 | -1.8315 | -1.793
55 | 1 | 2030 | Winter | Q, [%] | Expected | - | 0.011982 | 0.011646 | 0.011119 | 0.01222 | 0.012781 | 0.010826 | 0.016628 | 0.017177 | 0.01593 | 0.014336 | 0.014715 | 0.014113 | 0.014399 | 0.014351 | 0.013228 | 0.013043 | 0.014102 | 0.015867 | 0.018002 | 0.018513 | 0.017343 | 0.016842 | 0.01489 | 0.014577
1 | 55 | 2030 | Winter | S, [MVA] | Expected | - | 14.4059 | 12.1379 | 9.6981 | 10.8406 | 12.2988 | 19.6166 | 29.4376 | 28.4123 | 18.83 | 15.5117 | 12.6248 | 14.5619 | 7.768 | 7.8794 | 6.7344 | 5.6342 | 7.7763 | 17.9057 | 20.9624 | 22.2094 | 23.6175 | 21.3434 | 19.3147 | 17.9657
1 | 55 | 2030 | Winter | S, [%] | Expected | - | 11.71% | 9.868% | 7.885% | 8.813% | 9.999% | 15.95% | 23.93% | 23.1% | 15.31% | 12.61% | 10.26% | 11.84% | 6.315% | 6.406% | 5.475% | 4.581% | 6.322% | 14.56% | 17.04% | 18.06% | 19.2% | 17.35% | 15.7% | 14.61%
55 | 1 | 2030 | Winter | S, [MVA] | Expected | - | 14.5326 | 12.2578 | 9.8167 | 10.9685 | 12.4298 | 19.7684 | 29.7172 | 28.6797 | 19.0006 | 15.6587 | 12.7727 | 14.705 | 7.9529 | 8.0616 | 6.9194 | 5.8451 | 7.9569 | 18.071 | 21.1552 | 22.4132 | 23.8304 | 21.5348 | 19.4833 | 18.1245
55 | 1 | 2030 | Winter | S, [%] | Expected | - | 11.82% | 9.966% | 7.981% | 8.917% | 10.11% | 16.07% | 24.16% | 23.32% | 15.45% | 12.73% | 10.38% | 11.96% | 6.466% | 6.554% | 5.626% | 4.752% | 6.469% | 14.69% | 17.2% | 18.22% | 19.37% | 17.51% | 15.84% | 14.74%
3 | 9 | 2030 | Winter | P, [MW] | Expected | - | -8.1523 | -6.2703 | -4.052 | -3.6356 | -3.3334 | -11.2255 | -23.3817 | -34.3633 | -40.6473 | -36.5793 | -29.8309 | -31.3183 | -32.1876 | -28.8526 | -27.4001 | -25.3839 | -29.248 | -34.0559 | -32.4122 | -33.3437 | -33.3274 | -28.0752 | -18.5435 | -11.6278
3 | 9 | 2030 | Winter | P, [%] | Expected | - | 9.058% | 6.967% | 4.502% | 4.04% | 3.704% | 12.47% | 25.98% | 38.18% | 45.16% | 40.64% | 33.15% | 34.8% | 35.76% | 32.06% | 30.44% | 28.2% | 32.5% | 37.84% | 36.01% | 37.05% | 37.03% | 31.19% | 20.6% | 12.92%
9 | 3 | 2030 | Winter | P, [MW] | Expected | - | 8.1659 | 6.2786 | 4.0557 | 3.6386 | 3.3362 | 11.2514 | 23.4956 | 34.6102 | 40.9892 | 36.8563 | 30.0144 | 31.5208 | 32.3993 | 29.0229 | 27.5532 | 25.5148 | 29.4218 | 34.2958 | 32.6315 | 33.5765 | 33.56 | 28.2393 | 18.6146 | 11.6558
9 | 3 | 2030 | Winter | P, [%] | Expected | - | 9.073% | 6.976% | 4.506% | 4.043% | 3.707% | 12.5% | 26.11% | 38.46% | 45.54% | 40.95% | 33.35% | 35.02% | 36% | 32.25% | 30.61% | 28.35% | 32.69% | 38.11% | 36.26% | 37.31% | 37.29% | 31.38% | 20.68% | 12.95%
3 | 9 | 2030 | Winter | Q, [MVAr] | Expected | - | -0.67981 | -1.495 | -1.6313 | -1.6052 | -1.8125 | -1.1401 | 0.4725 | 2.1337 | 3.4315 | 2.8958 | 1.9109 | 2.0006 | 2.5796 | 2.4433 | 2.0321 | 1.7051 | 1.7618 | 1.7224 | 1.6471 | 1.7997 | 2.002 | 1.1657 | -0.14033 | -0.6494
3 | 9 | 2030 | Winter | Q, [%] | Expected | - | 0.7553% | 1.661% | 1.813% | 1.784% | 2.014% | 1.267% | 0.525% | 2.371% | 3.813% | 3.218% | 2.123% | 2.223% | 2.866% | 2.715% | 2.258% | 1.895% | 1.958% | 1.914% | 1.83% | 2% | 2.224% | 1.295% | 0.1559% | 0.7216%
9 | 3 | 2030 | Winter | Q, [MVAr] | Expected | - | 0.23524 | 1.0362 | 1.1607 | 1.1344 | 1.3421 | 0.72293 | -0.68661 | -2.0551 | -3.1497 | -2.7566 | -1.9783 | -2.0257 | -2.5908 | -2.5452 | -2.173 | -1.8961 | -1.8578 | -1.6635 | -1.6291 | -1.7511 | -1.9539 | -1.2707 | -0.17133 | 0.24228
9 | 3 | 2030 | Winter | Q, [%] | Expected | - | 0.0026138 | 0.011513 | 0.012897 | 0.012605 | 0.014912 | 0.0080325 | 0.007629 | 0.022834 | 0.034996 | 0.030629 | 0.021981 | 0.022508 | 0.028786 | 0.02828 | 0.024145 | 0.021068 | 0.020642 | 0.018483 | 0.018101 | 0.019457 | 0.02171 | 0.014118 | 0.0019036 | 0.002692
3 | 9 | 2030 | Winter | S, [MVA] | Expected | - | 8.1806 | 6.446 | 4.3681 | 3.9742 | 3.7943 | 11.2833 | 23.3864 | 34.4295 | 40.7919 | 36.6938 | 29.892 | 31.3821 | 32.2909 | 28.9559 | 27.4754 | 25.4411 | 29.301 | 34.0994 | 32.454 | 33.3923 | 33.3874 | 28.0994 | 18.544 | 11.646
3 | 9 | 2030 | Winter | S, [%] | Expected | - | 9.09% | 7.162% | 4.853% | 4.416% | 4.216% | 12.54% | 25.98% | 38.25% | 45.32% | 40.77% | 33.21% | 34.87% | 35.88% | 32.17% | 30.53% | 28.27% | 32.56% | 37.89% | 36.06% | 37.1% | 37.1% | 31.22% | 20.6% | 12.94%
9 | 3 | 2030 | Winter | S, [MVA] | Expected | - | 8.1693 | 6.3635 | 4.2186 | 3.8114 | 3.596 | 11.2746 | 23.5056 | 34.6711 | 41.11 | 36.9592 | 30.0795 | 31.5858 | 32.5027 | 29.1343 | 27.6387 | 25.5852 | 29.4804 | 34.3361 | 32.6722 | 33.6221 | 33.6168 | 28.2679 | 18.6154 | 11.6583
9 | 3 | 2030 | Winter | S, [%] | Expected | - | 9.077% | 7.071% | 4.687% | 4.235% | 3.996% | 12.53% | 26.12% | 38.52% | 45.68% | 41.07% | 33.42% | 35.1% | 36.11% | 32.37% | 30.71% | 28.43% | 32.76% | 38.15% | 36.3% | 37.36% | 37.35% | 31.41% | 20.68% | 12.95%
3 | 34 | 2030 | Winter | P, [MW] | Expected | - | -15.5445 | -15.7726 | -15.8675 | -17.7218 | -17.9128 | -10.8987 | -8.635 | 0.40504 | 4.7941 | 2.29 | -0.7722 | -1.6733 | 2.1303 | 1.2656 | 0.34288 | -0.46217 | 1.9335 | 3.1947 | -0.0032679 | -1.0115 | -0.97944 | -2.9227 | -8.0852 | -14.1995
3 | 34 | 2030 | Winter | P, [%] | Expected | - | 12.64% | 12.82% | 12.9% | 14.41% | 14.56% | 8.861% | 7.02% | 0.3293% | 3.898% | 1.862% | 0.6278% | 1.36% | 1.732% | 1.029% | 0.2788% | 0.3757% | 1.572% | 2.597% | 0.002657% | 0.8224% | 0.7963% | 2.376% | 6.573% | 11.54%
34 | 3 | 2030 | Winter | P, [MW] | Expected | - | 15.5738 | 15.8027 | 15.8977 | 17.7592 | 17.9509 | 10.9135 | 8.6444 | -0.40446 | -4.7911 | -2.2893 | 0.77255 | 1.6737 | -2.1297 | -1.2653 | -0.34254 | 0.46284 | -1.9322 | -3.1926 | 0.0041083 | 1.0126 | 0.98063 | 2.9251 | 8.0944 | 14.2242
34 | 3 | 2030 | Winter | P, [%] | Expected | - | 12.66% | 12.85% | 12.92% | 14.44% | 14.59% | 8.873% | 7.028% | 0.3288% | 3.895% | 1.861% | 0.6281% | 1.361% | 1.731% | 1.029% | 0.2785% | 0.3763% | 1.571% | 2.596% | 0.00334% | 0.8232% | 0.7973% | 2.378% | 6.581% | 11.56%
3 | 34 | 2030 | Winter | Q, [MVAr] | Expected | - | -3.5835 | -3.786 | -3.6497 | -3.6758 | -3.4685 | -3.1389 | -2.4133 | -2.3836 | -1.9695 | -1.4339 | -1.785 | -0.47601 | -1.055 | -1.2632 | -1.8853 | -2.5917 | -2.9929 | -2.9535 | -2.8781 | -3.0308 | -3.2331 | -3.7328 | -3.7838 | -3.2747
3 | 34 | 2030 | Winter | Q, [%] | Expected | - | 2.913% | 3.078% | 2.967% | 2.988% | 2.82% | 2.552% | 1.962% | 1.938% | 1.601% | 1.166% | 1.451% | 0.387% | 0.8577% | 1.027% | 1.533% | 2.107% | 2.433% | 2.401% | 2.34% | 2.464% | 2.629% | 3.035% | 3.076% | 2.662%
34 | 3 | 2030 | Winter | Q, [MVAr] | Expected | - | 3.2572 | 3.4603 | 3.3227 | 3.3753 | 3.1713 | 2.7626 | 2.027 | 1.9665 | 1.5556 | 1.0125 | 1.3614 | 0.052943 | 0.62736 | 0.83463 | 1.4559 | 2.1623 | 2.5662 | 2.5378 | 2.4619 | 2.6163 | 2.8189 | 3.3211 | 3.3935 | 2.9381
34 | 3 | 2030 | Winter | Q, [%] | Expected | - | 0.026481 | 0.028133 | 0.027014 | 0.027441 | 0.025783 | 0.022461 | 0.016479 | 0.015988 | 0.012647 | 0.008232 | 0.011068 | 0.00043043 | 0.0051005 | 0.0067856 | 0.011837 | 0.017579 | 0.020864 | 0.020633 | 0.020016 | 0.02127 | 0.022918 | 0.027001 | 0.027589 | 0.023887
3 | 34 | 2030 | Winter | S, [MVA] | Expected | - | 15.9523 | 16.2206 | 16.2818 | 18.099 | 18.2455 | 11.3417 | 8.9659 | 2.4178 | 5.1829 | 2.7019 | 1.9449 | 1.7397 | 2.3773 | 1.7881 | 1.9163 | 2.6326 | 3.5631 | 4.3508 | 2.8781 | 3.1951 | 3.3782 | 4.7409 | 8.9268 | 14.5722
3 | 34 | 2030 | Winter | S, [%] | Expected | - | 12.97% | 13.19% | 13.24% | 14.71% | 14.83% | 9.221% | 7.289% | 1.966% | 4.214% | 2.197% | 1.581% | 1.414% | 1.933% | 1.454% | 1.558% | 2.14% | 2.897% | 3.537% | 2.34% | 2.598% | 2.747% | 3.854% | 7.258% | 11.85%
34 | 3 | 2030 | Winter | S, [MVA] | Expected | - | 15.9108 | 16.1771 | 16.2412 | 18.0771 | 18.2289 | 11.2577 | 8.8789 | 2.0077 | 5.0373 | 2.5032 | 1.5653 | 1.6745 | 2.2202 | 1.5158 | 1.4957 | 2.2112 | 3.2123 | 4.0784 | 2.4619 | 2.8054 | 2.9846 | 4.4256 | 8.777 | 14.5244
34 | 3 | 2030 | Winter | S, [%] | Expected | - | 12.94% | 13.15% | 13.2% | 14.7% | 14.82% | 9.153% | 7.219% | 1.632% | 4.095% | 2.035% | 1.273% | 1.361% | 1.805% | 1.232% | 1.216% | 1.798% | 2.612% | 3.316% | 2.002% | 2.281% | 2.426% | 3.598% | 7.136% | 11.81%
4 | 15 | 2030 | Winter | P, [MW] | Expected | - | -67.6364 | -56.8384 | -53.7847 | -51.5101 | -53.5332 | -62.8684 | -79.6135 | -95.284 | -102.4244 | -101.4043 | -96.7106 | -92.5644 | -88.6442 | -85.7302 | -82.9299 | -79.9284 | -86.4091 | -105.9846 | -111.1591 | -114.0798 | -111.0557 | -106.9532 | -92.6774 | -79.1067
4 | 15 | 2030 | Winter | P, [%] | Expected | - | 11.27% | 9.473% | 8.964% | 8.585% | 8.922% | 10.48% | 13.27% | 15.88% | 17.07% | 16.9% | 16.12% | 15.43% | 14.77% | 14.29% | 13.82% | 13.32% | 14.4% | 17.66% | 18.53% | 19.01% | 18.51% | 17.83% | 15.45% | 13.18%
15 | 4 | 2030 | Winter | P, [MW] | Expected | - | 67.7002 | 56.8841 | 53.8258 | 51.5479 | 53.5738 | 62.924 | 79.7023 | 95.4138 | 102.5767 | 101.5567 | 96.8484 | 92.6903 | 88.7602 | 85.8388 | 83.0304 | 80.0198 | 86.5155 | 106.1494 | 111.3413 | 114.2702 | 111.2348 | 107.1175 | 92.7988 | 79.1944
15 | 4 | 2030 | Winter | P, [%] | Expected | - | 11.28% | 9.481% | 8.971% | 8.591% | 8.929% | 10.49% | 13.28% | 15.9% | 17.1% | 16.93% | 16.14% | 15.45% | 14.79% | 14.31% | 13.84% | 13.34% | 14.42% | 17.69% | 18.56% | 19.05% | 18.54% | 17.85% | 15.47% | 13.2%
4 | 15 | 2030 | Winter | Q, [MVAr] | Expected | - | 4.8738 | 8.3932 | 8.7618 | 9.1019 | 8.108 | 7.7323 | -3.2321 | -11.2745 | -16.7421 | -21.1893 | -19.2951 | -18.0003 | -18.4498 | -18.1346 | -15.6026 | -10.7032 | -9.9636 | -19.7738 | -21.3438 | -19.7179 | -17.3134 | -13.7675 | -7.5186 | -3.9733
4 | 15 | 2030 | Winter | Q, [%] | Expected | - | 0.8123% | 1.399% | 1.46% | 1.517% | 1.351% | 1.289% | 0.5387% | 1.879% | 2.79% | 3.532% | 3.216% | 3% | 3.075% | 3.022% | 2.6% | 1.784% | 1.661% | 3.296% | 3.557% | 3.286% | 2.886% | 2.295% | 1.253% | 0.6622%
15 | 4 | 2030 | Winter | Q, [MVAr] | Expected | - | -5.2704 | -8.9237 | -9.3261 | -9.6897 | -8.6756 | -8.1906 | 3.0232 | 11.3692 | 17.0027 | 21.4526 | 19.4523 | 18.07 | 18.4479 | 18.0783 | 15.4865 | 10.5185 | 9.8864 | 20.1263 | 21.8247 | 20.2578 | 17.7694 | 14.1129 | 7.5483 | 3.7566
15 | 4 | 2030 | Winter | Q, [%] | Expected | - | 0.0087841 | 0.014873 | 0.015543 | 0.01615 | 0.014459 | 0.013651 | 0.0050387 | 0.018949 | 0.028338 | 0.035754 | 0.03242 | 0.030117 | 0.030747 | 0.030131 | 0.025811 | 0.017531 | 0.016477 | 0.033544 | 0.036375 | 0.033763 | 0.029616 | 0.023521 | 0.012581 | 0.006261
4 | 15 | 2030 | Winter | S, [MVA] | Expected | - | 67.8118 | 57.4548 | 54.4937 | 52.308 | 54.1438 | 63.3421 | 79.6791 | 95.9487 | 103.7837 | 103.5945 | 98.6167 | 94.2984 | 90.5439 | 87.6273 | 84.3849 | 80.6418 | 86.9817 | 107.8135 | 113.1897 | 115.7713 | 112.3972 | 107.8357 | 92.9819 | 79.2064
4 | 15 | 2030 | Winter | S, [%] | Expected | - | 11.3% | 9.576% | 9.082% | 8.718% | 9.024% | 10.56% | 13.28% | 15.99% | 17.3% | 17.27% | 16.44% | 15.72% | 15.09% | 14.6% | 14.06% | 13.44% | 14.5% | 17.97% | 18.86% | 19.3% | 18.73% | 17.97% | 15.5% | 13.2%
15 | 4 | 2030 | Winter | S, [MVA] | Expected | - | 67.9051 | 57.5798 | 54.6278 | 52.4508 | 54.2717 | 63.4548 | 79.7596 | 96.0887 | 103.9763 | 103.7977 | 98.7827 | 94.4352 | 90.6571 | 87.7219 | 84.4623 | 80.7082 | 87.0786 | 108.0405 | 113.4601 | 116.0519 | 112.6451 | 108.0432 | 93.1053 | 79.2834
15 | 4 | 2030 | Winter | S, [%] | Expected | - | 11.32% | 9.597% | 9.105% | 8.742% | 9.045% | 10.58% | 13.29% | 16.01% | 17.33% | 17.3% | 16.46% | 15.74% | 15.11% | 14.62% | 14.08% | 13.45% | 14.51% | 18.01% | 18.91% | 19.34% | 18.77% | 18.01% | 15.52% | 13.21%
4 | 103 | 2030 | Winter | P, [MW] | Expected | - | -5.5311 | -7.6104 | -6.8221 | -8.3351 | -9.0237 | -4.6183 | -0.64289 | 8.0402 | 12.2101 | 10.2487 | 6.8295 | 5.3704 | 2.8951 | 2.0155 | 1.4497 | -1.4491 | -0.34203 | 4.354 | 5.1594 | 5.3633 | 4.2933 | 5.081 | -0.80869 | -3.6701
4 | 103 | 2030 | Winter | P, [%] | Expected | - | 2.248% | 3.094% | 2.773% | 3.388% | 3.668% | 1.877% | 0.2613% | 3.268% | 4.963% | 4.166% | 2.776% | 2.183% | 1.177% | 0.8193% | 0.5893% | 0.5891% | 0.139% | 1.77% | 2.097% | 2.18% | 1.745% | 2.065% | 0.3287% | 1.492%
103 | 4 | 2030 | Winter | P, [MW] | Expected | - | 5.5345 | 7.6149 | 6.8261 | 8.3396 | 9.0283 | 4.6225 | 0.64429 | -8.0389 | -12.2077 | -10.2469 | -6.8287 | -5.3699 | -2.8949 | -2.0154 | -1.4496 | 1.4497 | 0.34285 | -4.3535 | -5.1589 | -5.3627 | -4.2928 | -5.0802 | 0.80963 | 3.6713
103 | 4 | 2030 | Winter | P, [%] | Expected | - | 2.25% | 3.095% | 2.775% | 3.39% | 3.67% | 1.879% | 0.2619% | 3.268% | 4.962% | 4.165% | 2.776% | 2.183% | 1.177% | 0.8193% | 0.5893% | 0.5893% | 0.1394% | 1.77% | 2.097% | 2.18% | 1.745% | 2.065% | 0.3291% | 1.492%
4 | 103 | 2030 | Winter | Q, [MVAr] | Expected | - | -13.9003 | -15.356 | -14.7223 | -14.9347 | -14.7373 | -15.9634 | -9.5385 | -4.316 | -1.2705 | 1.354 | -0.70756 | -1.6437 | -1.2778 | -1.3918 | -2.0124 | -6.0326 | -7.3078 | -3.7664 | -2.1622 | -3.0708 | -3.78 | -4.9915 | -7.7817 | -7.765
4 | 103 | 2030 | Winter | Q, [%] | Expected | - | 5.651% | 6.242% | 5.985% | 6.071% | 5.991% | 6.489% | 3.877% | 1.754% | 0.5165% | 0.5504% | 0.2876% | 0.6682% | 0.5194% | 0.5658% | 0.8181% | 2.452% | 2.971% | 1.531% | 0.8789% | 1.248% | 1.537% | 2.029% | 3.163% | 3.156%
103 | 4 | 2030 | Winter | Q, [MVAr] | Expected | - | 13.6701 | 15.1285 | 14.4932 | 14.707 | 14.5101 | 15.7352 | 9.3035 | 4.0828 | 1.042 | -1.584 | 0.47387 | 1.4088 | 1.0417 | 1.1554 | 1.7755 | 5.7964 | 7.0722 | 3.5318 | 1.9283 | 2.8371 | 3.5453 | 4.7569 | 7.546 | 7.529
103 | 4 | 2030 | Winter | Q, [%] | Expected | - | 0.05557 | 0.061498 | 0.058915 | 0.059784 | 0.058984 | 0.063964 | 0.037819 | 0.016597 | 0.0042356 | 0.0064389 | 0.0019263 | 0.0057269 | 0.0042348 | 0.0046966 | 0.0072176 | 0.023562 | 0.028749 | 0.014357 | 0.0078386 | 0.011533 | 0.014412 | 0.019337 | 0.030675 | 0.030606
4 | 103 | 2030 | Winter | S, [MVA] | Expected | - | 14.9603 | 17.1384 | 16.2262 | 17.1032 | 17.2805 | 16.618 | 9.5602 | 9.1254 | 12.276 | 10.3377 | 6.866 | 5.6163 | 3.1645 | 2.4494 | 2.4802 | 6.2042 | 7.3158 | 5.757 | 5.5941 | 6.1803 | 5.7202 | 7.1227 | 7.8236 | 8.5886
4 | 103 | 2030 | Winter | S, [%] | Expected | - | 6.081% | 6.967% | 6.596% | 6.953% | 7.025% | 6.755% | 3.886% | 3.71% | 4.99% | 4.202% | 2.791% | 2.283% | 1.286% | 0.9957% | 1.008% | 2.522% | 2.974% | 2.34% | 2.274% | 2.512% | 2.325% | 2.895% | 3.18% | 3.491%
103 | 4 | 2030 | Winter | S, [MVA] | Expected | - | 14.748 | 16.9369 | 16.0202 | 16.9069 | 17.0895 | 16.4002 | 9.3258 | 9.0163 | 12.252 | 10.3686 | 6.8451 | 5.5516 | 3.0766 | 2.3231 | 2.2921 | 5.9749 | 7.0806 | 5.6059 | 5.5075 | 6.067 | 5.5675 | 6.9597 | 7.5893 | 8.3764
103 | 4 | 2030 | Winter | S, [%] | Expected | - | 5.995% | 6.885% | 6.512% | 6.873% | 6.947% | 6.667% | 3.791% | 3.665% | 4.981% | 4.215% | 2.783% | 2.257% | 1.251% | 0.9443% | 0.9318% | 2.429% | 2.878% | 2.279% | 2.239% | 2.466% | 2.263% | 2.829% | 3.085% | 3.405%
5 | 42 | 2030 | Winter | P, [MW] | Expected | - | -8.4247 | -6.4716 | -4.4832 | -5.5426 | -6.6262 | -19.185 | -27.2252 | -27.4416 | -17.1691 | -11.7555 | -8.7497 | -9.7146 | -4.6275 | -4.4314 | -3.6089 | -2.491 | -4.118 | -12.1306 | -14.9235 | -16.1578 | -17.3233 | -15.7052 | -14.086 | -12.206
5 | 42 | 2030 | Winter | P, [%] | Expected | - | 9.361% | 7.191% | 4.981% | 6.158% | 7.362% | 21.32% | 30.25% | 30.49% | 19.08% | 13.06% | 9.722% | 10.79% | 5.142% | 4.924% | 4.01% | 2.768% | 4.576% | 13.48% | 16.58% | 17.95% | 19.25% | 17.45% | 15.65% | 13.56%
42 | 5 | 2030 | Winter | P, [MW] | Expected | - | 8.4634 | 6.4942 | 4.4941 | 5.5593 | 6.6502 | 19.3878 | 27.6461 | 27.8737 | 17.3361 | 11.8335 | 8.7925 | 9.7674 | 4.6393 | 4.4422 | 3.6162 | 2.4944 | 4.1273 | 12.2139 | 15.0508 | 16.3077 | 17.4956 | 15.8449 | 14.1976 | 12.2893
42 | 5 | 2030 | Winter | P, [%] | Expected | - | 9.404% | 7.216% | 4.993% | 6.177% | 7.389% | 21.54% | 30.72% | 30.97% | 19.26% | 13.15% | 9.769% | 10.85% | 5.155% | 4.936% | 4.018% | 2.772% | 4.586% | 13.57% | 16.72% | 18.12% | 19.44% | 17.61% | 15.78% | 13.65%
5 | 42 | 2030 | Winter | Q, [MVAr] | Expected | - | 0.29519 | 0.045825 | 0.03525 | 0.18735 | 0.4361 | 1.0854 | 2.0589 | 1.8456 | 0.93636 | 0.55047 | 0.21298 | 0.2444 | -0.20988 | -0.25335 | -0.18047 | -0.52833 | -0.25831 | 0.92001 | 1.46 | 1.7417 | 1.8876 | 1.3097 | 1.2683 | 1.1975
5 | 42 | 2030 | Winter | Q, [%] | Expected | - | 0.328% | 0.05092% | 0.03917% | 0.2082% | 0.4846% | 1.206% | 2.288% | 2.051% | 1.04% | 0.6116% | 0.2366% | 0.2716% | 0.2332% | 0.2815% | 0.2005% | 0.587% | 0.287% | 1.022% | 1.622% | 1.935% | 2.097% | 1.455% | 1.409% | 1.331%
42 | 5 | 2030 | Winter | Q, [MVAr] | Expected | - | -1.4918 | -1.2876 | -1.3082 | -1.447 | -1.6769 | -1.9075 | -2.3679 | -2.1157 | -1.8019 | -1.6171 | -1.3664 | -1.3753 | -1.0183 | -0.97968 | -1.0641 | -0.73362 | -0.98919 | -1.9778 | -2.4135 | -2.6425 | -2.7396 | -2.2426 | -2.2753 | -2.2782
42 | 5 | 2030 | Winter | Q, [%] | Expected | - | 0.016575 | 0.014306 | 0.014535 | 0.016078 | 0.018633 | 0.021194 | 0.02631 | 0.023508 | 0.020021 | 0.017967 | 0.015183 | 0.015281 | 0.011314 | 0.010885 | 0.011824 | 0.0081514 | 0.010991 | 0.021976 | 0.026817 | 0.029361 | 0.03044 | 0.024918 | 0.025281 | 0.025313
5 | 42 | 2030 | Winter | S, [MVA] | Expected | - | 8.4299 | 6.4717 | 4.4833 | 5.5458 | 6.6405 | 19.2157 | 27.3029 | 27.5036 | 17.1946 | 11.7684 | 8.7523 | 9.7177 | 4.6322 | 4.4386 | 3.6134 | 2.5465 | 4.1261 | 12.1655 | 14.9948 | 16.2514 | 17.4259 | 15.7597 | 14.143 | 12.2646
5 | 42 | 2030 | Winter | S, [%] | Expected | - | 9.367% | 7.191% | 4.981% | 6.162% | 7.378% | 21.35% | 30.34% | 30.56% | 19.11% | 13.08% | 9.725% | 10.8% | 5.147% | 4.932% | 4.015% | 2.829% | 4.585% | 13.52% | 16.66% | 18.06% | 19.36% | 17.51% | 15.71% | 13.63%
42 | 5 | 2030 | Winter | S, [MVA] | Expected | - | 8.5939 | 6.6206 | 4.6807 | 5.7446 | 6.8584 | 19.4814 | 27.7473 | 27.9539 | 17.4295 | 11.9434 | 8.898 | 9.8637 | 4.7498 | 4.5489 | 3.7695 | 2.6001 | 4.2442 | 12.373 | 15.2431 | 16.5204 | 17.7088 | 16.0028 | 14.3787 | 12.4986
42 | 5 | 2030 | Winter | S, [%] | Expected | - | 9.549% | 7.356% | 5.201% | 6.383% | 7.62% | 21.65% | 30.83% | 31.06% | 19.37% | 13.27% | 9.887% | 10.96% | 5.278% | 5.054% | 4.188% | 2.889% | 4.716% | 13.75% | 16.94% | 18.36% | 19.68% | 17.78% | 15.98% | 13.89%
5 | 68 | 2030 | Winter | P, [MW] | Expected | - | 6.7422 | 6.4539 | 6.1838 | 6.8079 | 6.5647 | 6.5631 | 7.2185 | 7.2976 | 6.7755 | 7.1195 | 6.9677 | 6.5865 | 6.339 | 6.259 | 6.3218 | 5.7793 | 6.4839 | 6.9943 | 6.5366 | 7.5314 | 7.2018 | 6.7075 | 6.7799 | 6.7879
5 | 68 | 2030 | Winter | P, [%] | Expected | - | 5.481% | 5.247% | 5.027% | 5.535% | 5.337% | 5.336% | 5.869% | 5.933% | 5.509% | 5.788% | 5.665% | 5.355% | 5.154% | 5.089% | 5.14% | 4.699% | 5.271% | 5.686% | 5.314% | 6.123% | 5.855% | 5.453% | 5.512% | 5.519%
68 | 5 | 2030 | Winter | P, [MW] | Expected | - | -6.74 | -6.4519 | -6.182 | -6.8057 | -6.5627 | -6.561 | -7.2159 | -7.2948 | -6.7732 | -7.1169 | -6.9652 | -6.5842 | -6.3369 | -6.2569 | -6.3198 | -5.7776 | -6.4818 | -6.9919 | -6.5344 | -7.5286 | -7.1993 | -6.7053 | -6.7777 | -6.7857
68 | 5 | 2030 | Winter | P, [%] | Expected | - | 5.48% | 5.245% | 5.026% | 5.533% | 5.336% | 5.334% | 5.867% | 5.931% | 5.507% | 5.786% | 5.663% | 5.353% | 5.152% | 5.087% | 5.138% | 4.697% | 5.27% | 5.685% | 5.313% | 6.121% | 5.853% | 5.451% | 5.51% | 5.517%
5 | 68 | 2030 | Winter | Q, [MVAr] | Expected | - | 1.7895 | 1.6693 | 1.3577 | 1.6151 | 1.5904 | 1.7719 | 1.9112 | 2.2483 | 2.1267 | 2.2496 | 2.2428 | 2.2668 | 2.5112 | 2.5057 | 2.0276 | 1.917 | 1.6084 | 1.6579 | 1.6581 | 1.9168 | 1.66 | 1.8152 | 1.4837 | 1.4771
5 | 68 | 2030 | Winter | Q, [%] | Expected | - | 1.455% | 1.357% | 1.104% | 1.313% | 1.293% | 1.441% | 1.554% | 1.828% | 1.729% | 1.829% | 1.823% | 1.843% | 2.042% | 2.037% | 1.648% | 1.559% | 1.308% | 1.348% | 1.348% | 1.558% | 1.35% | 1.476% | 1.206% | 1.201%
68 | 5 | 2030 | Winter | Q, [MVAr] | Expected | - | -1.9489 | -1.8308 | -1.5208 | -1.7767 | -1.7521 | -1.9293 | -2.0621 | -2.3967 | -2.2786 | -2.4017 | -2.3967 | -2.4214 | -2.6674 | -2.6625 | -2.1852 | -2.0769 | -1.7669 | -1.8112 | -1.8112 | -2.0671 | -1.8112 | -1.9686 | -1.6389 | -1.634
68 | 5 | 2030 | Winter | Q, [%] | Expected | - | 0.015845 | 0.014885 | 0.012365 | 0.014445 | 0.014245 | 0.015685 | 0.016765 | 0.019486 | 0.018526 | 0.019526 | 0.019486 | 0.019686 | 0.021686 | 0.021646 | 0.017765 | 0.016885 | 0.014365 | 0.014725 | 0.014725 | 0.016805 | 0.014725 | 0.016005 | 0.013325 | 0.013285
5 | 68 | 2030 | Winter | S, [MVA] | Expected | - | 6.9757 | 6.6663 | 6.3311 | 6.9969 | 6.7546 | 6.7981 | 7.4672 | 7.6361 | 7.1015 | 7.4665 | 7.3198 | 6.9656 | 6.8183 | 6.742 | 6.639 | 6.0889 | 6.6804 | 7.1882 | 6.7436 | 7.7715 | 7.3906 | 6.9488 | 6.9404 | 6.9467
5 | 68 | 2030 | Winter | S, [%] | Expected | - | 5.671% | 5.42% | 5.147% | 5.689% | 5.492% | 5.527% | 6.071% | 6.208% | 5.774% | 6.07% | 5.951% | 5.663% | 5.543% | 5.481% | 5.398% | 4.95% | 5.431% | 5.844% | 5.483% | 6.318% | 6.009% | 5.649% | 5.643% | 5.648%
68 | 5 | 2030 | Winter | S, [MVA] | Expected | - | 7.0162 | 6.7066 | 6.3663 | 7.0338 | 6.7925 | 6.8388 | 7.5048 | 7.6785 | 7.1462 | 7.5112 | 7.3661 | 7.0153 | 6.8754 | 6.7998 | 6.6869 | 6.1396 | 6.7183 | 7.2227 | 6.7808 | 7.8072 | 7.4236 | 6.9883 | 6.9731 | 6.9796
68 | 5 | 2030 | Winter | S, [%] | Expected | - | 5.704% | 5.453% | 5.176% | 5.719% | 5.522% | 5.56% | 6.101% | 6.243% | 5.81% | 6.107% | 5.989% | 5.704% | 5.59% | 5.528% | 5.437% | 4.992% | 5.462% | 5.872% | 5.513% | 6.347% | 6.035% | 5.682% | 5.669% | 5.674%
7 | 9 | 2030 | Winter | P, [MW] | Expected | - | 47.4997 | 47.4997 | 47.4993 | 47.4993 | 47.4994 | 47.4997 | 47.4999 | 47.4999 | 47.4997 | 47.4996 | 47.4996 | 47.4997 | 46.4199 | 47.4664 | 44.2689 | 40.7806 | 47.4558 | 47.4997 | 47.4998 | 47.4999 | 47.4999 | 47.4999 | 47.4999 | 47.4998
7 | 9 | 2030 | Winter | P, [%] | Expected | - | 19.31% | 19.31% | 19.31% | 19.31% | 19.31% | 19.31% | 19.31% | 19.31% | 19.31% | 19.31% | 19.31% | 19.31% | 18.87% | 19.3% | 18% | 16.58% | 19.29% | 19.31% | 19.31% | 19.31% | 19.31% | 19.31% | 19.31% | 19.31%
9 | 7 | 2030 | Winter | P, [MW] | Expected | - | -47.4224 | -47.424 | -47.4241 | -47.4237 | -47.4241 | -47.4242 | -47.4225 | -47.4214 | -47.4214 | -47.4231 | -47.4235 | -47.4248 | -46.3484 | -47.3911 | -44.2029 | -40.7237 | -47.3793 | -47.4225 | -47.4215 | -47.4205 | -47.4193 | -47.4201 | -47.4217 | -47.4224
9 | 7 | 2030 | Winter | P, [%] | Expected | - | 19.28% | 19.28% | 19.28% | 19.28% | 19.28% | 19.28% | 19.28% | 19.28% | 19.28% | 19.28% | 19.28% | 19.28% | 18.84% | 19.26% | 17.97% | 16.55% | 19.26% | 19.28% | 19.28% | 19.28% | 19.28% | 19.28% | 19.28% | 19.28%
7 | 9 | 2030 | Winter | Q, [MVAr] | Expected | - | 8.8998 | 6.2104 | 5.6911 | 6.3031 | 4.9798 | 4.9841 | 6.4249 | 9.1669 | 10.7798 | 7.4874 | 6.2938 | 1.5492 | 5.4076 | 6.5159 | 7.3423 | 8.8209 | 9.6455 | 8.2887 | 8.9656 | 10.2325 | 11.9317 | 11.1878 | 8.8775 | 7.4081
7 | 9 | 2030 | Winter | Q, [%] | Expected | - | 3.618% | 2.525% | 2.313% | 2.562% | 2.024% | 2.026% | 2.612% | 3.726% | 4.382% | 3.044% | 2.558% | 0.6298% | 2.198% | 2.649% | 2.985% | 3.586% | 3.921% | 3.369% | 3.645% | 4.16% | 4.85% | 4.548% | 3.609% | 3.011%
9 | 7 | 2030 | Winter | Q, [MVAr] | Expected | - | -9.1258 | -6.4451 | -5.9288 | -6.5379 | -5.2147 | -5.2165 | -6.6434 | -9.3835 | -11.0043 | -7.7167 | -6.5245 | -1.7836 | -5.6604 | -6.7547 | -7.6145 | -9.1256 | -9.8819 | -8.5141 | -9.1822 | -10.4449 | -12.1398 | -11.4 | -9.0958 | -7.6283
9 | 7 | 2030 | Winter | Q, [%] | Expected | - | 0.037097 | 0.026199 | 0.024101 | 0.026577 | 0.021198 | 0.021205 | 0.027006 | 0.038144 | 0.044733 | 0.031369 | 0.026523 | 0.0072503 | 0.02301 | 0.027458 | 0.030953 | 0.037096 | 0.04017 | 0.03461 | 0.037326 | 0.042459 | 0.049349 | 0.046341 | 0.036975 | 0.031009
7 | 9 | 2030 | Winter | S, [MVA] | Expected | - | 48.3263 | 47.9039 | 47.839 | 47.9157 | 47.7597 | 47.7605 | 47.9324 | 48.3763 | 48.7076 | 48.0861 | 47.9147 | 47.5249 | 46.7338 | 47.9115 | 44.8736 | 41.7237 | 48.4262 | 48.2175 | 48.3386 | 48.5895 | 48.9755 | 48.7996 | 48.3223 | 48.0741
7 | 9 | 2030 | Winter | S, [%] | Expected | - | 19.64% | 19.47% | 19.45% | 19.48% | 19.41% | 19.41% | 19.48% | 19.67% | 19.8% | 19.55% | 19.48% | 19.32% | 19% | 19.48% | 18.24% | 16.96% | 19.69% | 19.6% | 19.65% | 19.75% | 19.91% | 19.84% | 19.64% | 19.54%
9 | 7 | 2030 | Winter | S, [MVA] | Expected | - | 48.2925 | 47.86 | 47.7933 | 47.8722 | 47.7099 | 47.7102 | 47.8856 | 48.3409 | 48.6814 | 48.0468 | 47.8702 | 47.4583 | 46.6928 | 47.8701 | 44.854 | 41.7336 | 48.3988 | 48.1808 | 48.3023 | 48.5572 | 48.9486 | 48.7711 | 48.2861 | 48.032
9 | 7 | 2030 | Winter | S, [%] | Expected | - | 19.63% | 19.46% | 19.43% | 19.46% | 19.39% | 19.39% | 19.47% | 19.65% | 19.79% | 19.53% | 19.46% | 19.29% | 18.98% | 19.46% | 18.23% | 16.96% | 19.67% | 19.59% | 19.64% | 19.74% | 19.9% | 19.83% | 19.63% | 19.53%
8 | 14 | 2030 | Winter | P, [MW] | Expected | - | -1.008 | -1.1087 | -1.2521 | -1.359 | -1.3407 | -0.85155 | -1.4139 | -1.3814 | -1.0053 | -1.0468 | -1.4503 | -3.0619 | -1.1292 | -1.2653 | -1.2849 | -1.0199 | -0.9238 | -1.0397 | -2.1001 | -1.5111 | -1.5746 | -1.1744 | -1.1498 | -1.0249
8 | 14 | 2030 | Winter | P, [%] | Expected | - | 0.3241% | 0.3565% | 0.4026% | 0.437% | 0.4311% | 0.2738% | 0.4546% | 0.4442% | 0.3232% | 0.3366% | 0.4663% | 0.9845% | 0.3631% | 0.4068% | 0.4131% | 0.3279% | 0.297% | 0.3343% | 0.6753% | 0.4859% | 0.5063% | 0.3776% | 0.3697% | 0.3296%
14 | 8 | 2030 | Winter | P, [MW] | Expected | - | 1.008 | 1.1088 | 1.2521 | 1.3591 | 1.3408 | 0.8516 | 1.414 | 1.3815 | 1.0053 | 1.0469 | 1.4504 | 3.0623 | 1.1293 | 1.2654 | 1.2849 | 1.0199 | 0.92384 | 1.0397 | 2.1003 | 1.5112 | 1.5747 | 1.1745 | 1.1498 | 1.025
14 | 8 | 2030 | Winter | P, [%] | Expected | - | 0.3241% | 0.3565% | 0.4026% | 0.437% | 0.4311% | 0.2738% | 0.4547% | 0.4442% | 0.3232% | 0.3366% | 0.4664% | 0.9847% | 0.3631% | 0.4069% | 0.4132% | 0.3279% | 0.2971% | 0.3343% | 0.6753% | 0.4859% | 0.5063% | 0.3777% | 0.3697% | 0.3296%
8 | 14 | 2030 | Winter | Q, [MVAr] | Expected | - | -1.1899 | -1.1529 | -1.0897 | -1.0004 | -1.0207 | -1.2204 | -1.0098 | -1.1422 | -1.4712 | -1.5606 | -1.4685 | -1.1217 | -1.6229 | -1.5745 | -1.5643 | -1.5297 | -1.5448 | -1.5943 | -1.3169 | -1.4653 | -1.4032 | -1.3707 | -1.322 | -1.361
8 | 14 | 2030 | Winter | Q, [%] | Expected | - | 0.3826% | 0.3707% | 0.3504% | 0.3217% | 0.3282% | 0.3924% | 0.3247% | 0.3673% | 0.473% | 0.5018% | 0.4722% | 0.3607% | 0.5218% | 0.5063% | 0.503% | 0.4919% | 0.4967% | 0.5126% | 0.4234% | 0.4712% | 0.4512% | 0.4407% | 0.4251% | 0.4376%
14 | 8 | 2030 | Winter | Q, [MVAr] | Expected | - | -2.6697 | -2.7021 | -2.7646 | -2.8562 | -2.8312 | -2.6485 | -2.8573 | -2.7149 | -2.3602 | -2.2602 | -2.3524 | -2.699 | -2.1903 | -2.2414 | -2.2517 | -2.2967 | -2.2814 | -2.222 | -2.5006 | -2.3586 | -2.4235 | -2.47 | -2.522 | -2.4822
14 | 8 | 2030 | Winter | Q, [%] | Expected | - | 0.0085841 | 0.0086885 | 0.0088894 | 0.0091838 | 0.0091036 | 0.0085162 | 0.0091873 | 0.0087295 | 0.007589 | 0.0072674 | 0.0075639 | 0.0086784 | 0.0070428 | 0.0072069 | 0.0072402 | 0.0073849 | 0.0073355 | 0.0071446 | 0.0080406 | 0.0075838 | 0.0077927 | 0.0079421 | 0.0081095 | 0.0079812
8 | 14 | 2030 | Winter | S, [MVA] | Expected | - | 1.5595 | 1.5995 | 1.6599 | 1.6875 | 1.685 | 1.4882 | 1.7375 | 1.7925 | 1.7818 | 1.8792 | 2.0639 | 3.2609 | 1.9771 | 2.0199 | 2.0243 | 1.8385 | 1.7999 | 1.9034 | 2.4789 | 2.1049 | 2.1091 | 1.805 | 1.752 | 1.7038
8 | 14 | 2030 | Winter | S, [%] | Expected | - | 0.5014% | 0.5143% | 0.5337% | 0.5426% | 0.5418% | 0.4785% | 0.5587% | 0.5764% | 0.5729% | 0.6042% | 0.6636% | 1.049% | 0.6357% | 0.6495% | 0.6509% | 0.5911% | 0.5788% | 0.612% | 0.7971% | 0.6768% | 0.6782% | 0.5804% | 0.5634% | 0.5478%
14 | 8 | 2030 | Winter | S, [MVA] | Expected | - | 2.8536 | 2.9208 | 3.0349 | 3.163 | 3.1326 | 2.7821 | 3.188 | 3.0462 | 2.5654 | 2.4908 | 2.7636 | 4.0819 | 2.4643 | 2.5739 | 2.5925 | 2.513 | 2.4613 | 2.4532 | 3.2657 | 2.8012 | 2.8902 | 2.735 | 2.7718 | 2.6855
14 | 8 | 2030 | Winter | S, [%] | Expected | - | 0.9176% | 0.9392% | 0.9759% | 1.017% | 1.007% | 0.8946% | 1.025% | 0.9795% | 0.8249% | 0.8009% | 0.8886% | 1.313% | 0.7924% | 0.8276% | 0.8336% | 0.808% | 0.7914% | 0.7888% | 1.05% | 0.9007% | 0.9293% | 0.8794% | 0.8913% | 0.8635%
9 | 10 | 2030 | Winter | P, [MW] | Expected | - | -13.0789 | -11.2159 | -8.63 | -11.6506 | -14.3023 | -17.2913 | -27.0706 | -18.1833 | -10.2688 | -7.3814 | -6.8485 | -9.3583 | 2.7675 | -4.0271 | -2.6197 | -2.9538 | -3.7291 | -9.5122 | -7.3441 | -9.665 | -11.2508 | -10.7108 | -13.6242 | -17.7102
9 | 10 | 2030 | Winter | P, [%] | Expected | - | 10.63% | 9.119% | 7.016% | 9.472% | 11.63% | 14.06% | 22.01% | 14.78% | 8.349% | 6.001% | 5.568% | 7.608% | 2.25% | 3.274% | 2.13% | 2.401% | 3.032% | 7.733% | 5.971% | 7.858% | 9.147% | 8.708% | 11.08% | 14.4%
10 | 9 | 2030 | Winter | P, [MW] | Expected | - | 13.1487 | 11.2729 | 8.6711 | 11.712 | 14.3851 | 17.403 | 27.3236 | 18.2996 | 10.3054 | 7.4006 | 6.8647 | 9.3889 | -2.7644 | 4.0329 | 2.6222 | 2.9568 | 3.7339 | 9.5434 | 7.3645 | 9.6991 | 11.2956 | 10.7503 | 13.6895 | 17.8215
10 | 9 | 2030 | Winter | P, [%] | Expected | - | 10.69% | 9.165% | 7.05% | 9.522% | 11.7% | 14.15% | 22.21% | 14.88% | 8.378% | 6.017% | 5.581% | 7.633% | 2.247% | 3.279% | 2.132% | 2.404% | 3.036% | 7.759% | 5.987% | 7.885% | 9.183% | 8.74% | 11.13% | 14.49%
9 | 10 | 2030 | Winter | Q, [MVAr] | Expected | - | -6.4612 | -7.1796 | -7.5204 | -7.4208 | -6.9505 | -6.0988 | -0.75386 | 2.1456 | 0.92781 | 0.76323 | 0.35458 | 0.89168 | 0.58072 | 0.38808 | 0.11633 | -0.14327 | 0.036246 | 0.5232 | 1.7075 | 1.7229 | 1.227 | -0.68051 | -2.7572 | -3.7999
9 | 10 | 2030 | Winter | Q, [%] | Expected | - | 5.253% | 5.837% | 6.114% | 6.033% | 5.651% | 4.958% | 0.6129% | 1.744% | 0.7543% | 0.6205% | 0.2883% | 0.7249% | 0.4721% | 0.3155% | 0.09457% | 0.1165% | 0.02947% | 0.4254% | 1.388% | 1.401% | 0.9976% | 0.5533% | 2.242% | 3.089%
10 | 9 | 2030 | Winter | Q, [MVAr] | Expected | - | 5.4225 | 6.0912 | 6.3748 | 6.3464 | 5.9504 | 5.2005 | 0.3568 | -3.0016 | -2.0708 | -1.961 | -1.5617 | -2.0501 | -1.8437 | -1.6427 | -1.3839 | -1.1256 | -1.2995 | -1.6771 | -2.8832 | -2.8508 | -2.3204 | -0.43675 | 1.7217 | 2.918
10 | 9 | 2030 | Winter | Q, [%] | Expected | - | 0.044086 | 0.049522 | 0.051828 | 0.051597 | 0.048377 | 0.042281 | 0.0029008 | 0.024403 | 0.016836 | 0.015943 | 0.012697 | 0.016667 | 0.014989 | 0.013355 | 0.011251 | 0.0091513 | 0.010565 | 0.013635 | 0.023441 | 0.023177 | 0.018865 | 0.0035508 | 0.013998 | 0.023723
9 | 10 | 2030 | Winter | S, [MVA] | Expected | - | 14.5879 | 13.317 | 11.447 | 13.8132 | 15.9017 | 18.3353 | 27.0811 | 18.3094 | 10.3107 | 7.4207 | 6.8576 | 9.4007 | 2.8277 | 4.0458 | 2.6223 | 2.9572 | 3.7293 | 9.5265 | 7.54 | 9.8173 | 11.3175 | 10.7324 | 13.9004 | 18.1133
9 | 10 | 2030 | Winter | S, [%] | Expected | - | 11.86% | 10.83% | 9.307% | 11.23% | 12.93% | 14.91% | 22.02% | 14.89% | 8.383% | 6.033% | 5.575% | 7.643% | 2.299% | 3.289% | 2.132% | 2.404% | 3.032% | 7.745% | 6.13% | 7.982% | 9.201% | 8.726% | 11.3% | 14.73%
10 | 9 | 2030 | Winter | S, [MVA] | Expected | - | 14.2229 | 12.8133 | 10.7623 | 13.321 | 15.5672 | 18.1634 | 27.3259 | 18.5442 | 10.5114 | 7.656 | 7.0401 | 9.6101 | 3.3228 | 4.3546 | 2.965 | 3.1638 | 3.9536 | 9.6897 | 7.9088 | 10.1094 | 11.5314 | 10.7591 | 13.7973 | 18.0588
10 | 9 | 2030 | Winter | S, [%] | Expected | - | 11.56% | 10.42% | 8.75% | 10.83% | 12.66% | 14.77% | 22.22% | 15.08% | 8.546% | 6.224% | 5.724% | 7.813% | 2.701% | 3.54% | 2.411% | 2.572% | 3.214% | 7.878% | 6.43% | 8.219% | 9.375% | 8.747% | 11.22% | 14.68%
9 | 16 | 2030 | Winter | P, [MW] | Expected | - | 21.5966 | 19.7547 | 17.9561 | 17.2211 | 18.0245 | 28.4207 | 43.8797 | 58.4349 | 63.6798 | 57.0239 | 50.8581 | 50.7156 | 49.9109 | 47.8278 | 44.9967 | 44.126 | 49.3658 | 55.6607 | 53.7116 | 54.4491 | 54.322 | 46.5971 | 35.5747 | 26.1281
9 | 16 | 2030 | Winter | P, [%] | Expected | - | 17.56% | 16.06% | 14.6% | 14% | 14.65% | 23.11% | 35.67% | 47.51% | 51.77% | 46.36% | 41.35% | 41.23% | 40.58% | 38.88% | 36.58% | 35.87% | 40.13% | 45.25% | 43.67% | 44.27% | 44.16% | 37.88% | 28.92% | 21.24%
16 | 9 | 2030 | Winter | P, [MW] | Expected | - | -21.5511 | -19.7163 | -17.924 | -17.1918 | -17.9923 | -28.342 | -43.6882 | -58.0945 | -63.281 | -56.7038 | -50.603 | -50.4609 | -49.6686 | -47.6051 | -44.801 | -43.9384 | -49.1313 | -55.3564 | -53.4257 | -54.1551 | -54.0298 | -46.3831 | -35.4501 | -26.0605
16 | 9 | 2030 | Winter | P, [%] | Expected | - | 17.52% | 16.03% | 14.57% | 13.98% | 14.63% | 23.04% | 35.52% | 47.23% | 51.45% | 46.1% | 41.14% | 41.03% | 40.38% | 38.7% | 36.42% | 35.72% | 39.94% | 45.01% | 43.44% | 44.03% | 43.93% | 37.71% | 28.82% | 21.19%
9 | 16 | 2030 | Winter | Q, [MVAr] | Expected | - | -0.18881 | -2.6446 | -3.3592 | -2.4561 | -2.7186 | -1.2071 | 3.0222 | 6.1435 | 7.1428 | 5.9816 | 5.5801 | 6.36 | 5.0652 | 4.6378 | 2.9653 | 2.493 | 2.4074 | 4.1633 | 3.7191 | 3.111 | 2.6126 | 0.95423 | -0.50308 | -1.909
9 | 16 | 2030 | Winter | Q, [%] | Expected | - | 0.1535% | 2.15% | 2.731% | 1.997% | 2.21% | 0.9814% | 2.457% | 4.995% | 5.807% | 4.863% | 4.537% | 5.171% | 4.118% | 3.771% | 2.411% | 2.027% | 1.957% | 3.385% | 3.024% | 2.529% | 2.124% | 0.7758% | 0.409% | 1.552%
16 | 9 | 2030 | Winter | Q, [MVAr] | Expected | - | -0.017874 | 2.4119 | 3.1039 | 2.1921 | 2.4653 | 1.113 | -2.728 | -5.346 | -6.1528 | -5.2573 | -5.076 | -5.8567 | -4.6091 | -4.2474 | -2.6669 | -2.2228 | -1.9785 | -3.4916 | -3.1063 | -2.4703 | -1.9778 | -0.58544 | 0.56817 | 1.7812
16 | 9 | 2030 | Winter | Q, [%] | Expected | - | 0.00014532 | 0.019609 | 0.025235 | 0.017822 | 0.020043 | 0.0090491 | 0.022179 | 0.043463 | 0.050023 | 0.042743 | 0.041268 | 0.047615 | 0.037472 | 0.034532 | 0.021682 | 0.018071 | 0.016085 | 0.028387 | 0.025254 | 0.020083 | 0.01608 | 0.0047597 | 0.0046193 | 0.014481
9 | 16 | 2030 | Winter | S, [MVA] | Expected | - | 21.5974 | 19.9309 | 18.2676 | 17.3953 | 18.2284 | 28.4463 | 43.9836 | 58.7569 | 64.0791 | 57.3368 | 51.1633 | 51.1129 | 50.1672 | 48.0521 | 45.0943 | 44.1964 | 49.4245 | 55.8162 | 53.8402 | 54.5379 | 54.3848 | 46.6068 | 35.5782 | 26.1977
9 | 16 | 2030 | Winter | S, [%] | Expected | - | 17.56% | 16.2% | 14.85% | 14.14% | 14.82% | 23.13% | 35.76% | 47.77% | 52.1% | 46.62% | 41.6% | 41.56% | 40.79% | 39.07% | 36.66% | 35.93% | 40.18% | 45.38% | 43.77% | 44.34% | 44.22% | 37.89% | 28.93% | 21.3%
16 | 9 | 2030 | Winter | S, [MVA] | Expected | - | 21.5511 | 19.8633 | 18.1907 | 17.331 | 18.1604 | 28.3638 | 43.7733 | 58.3399 | 63.5794 | 56.947 | 50.857 | 50.7996 | 49.882 | 47.7942 | 44.8803 | 43.9946 | 49.1711 | 55.4664 | 53.5159 | 54.2114 | 54.066 | 46.3868 | 35.4547 | 26.1213
16 | 9 | 2030 | Winter | S, [%] | Expected | - | 17.52% | 16.15% | 14.79% | 14.09% | 14.76% | 23.06% | 35.59% | 47.43% | 51.69% | 46.3% | 41.35% | 41.3% | 40.55% | 38.86% | 36.49% | 35.77% | 39.98% | 45.09% | 43.51% | 44.07% | 43.96% | 37.71% | 28.82% | 21.24%
10 | 15 | 2030 | Winter | P, [MW] | Expected | - | -46.1647 | -41.7182 | -37.6575 | -40.0854 | -42.3403 | -47.009 | -63.4715 | -57.9255 | -25.9948 | -25.4466 | -23.6022 | -26.0893 | -11.5978 | -4.5827 | -3.2302 | -2.7671 | -4.8289 | -30.6532 | -53.1261 | -56.4013 | -58.9419 | -56.1073 | -53.4204 | -53.0726
10 | 15 | 2030 | Winter | P, [%] | Expected | - | 37.53% | 33.92% | 30.62% | 32.59% | 34.42% | 38.22% | 51.6% | 47.09% | 21.13% | 20.69% | 19.19% | 21.21% | 9.429% | 3.726% | 2.626% | 2.25% | 3.926% | 24.92% | 43.19% | 45.85% | 47.92% | 45.62% | 43.43% | 43.15%
15 | 10 | 2030 | Winter | P, [MW] | Expected | - | 46.6313 | 42.1063 | 37.9789 | 40.4457 | 42.7398 | 47.4942 | 64.3316 | 58.6389 | 26.1425 | 25.587 | 23.7214 | 26.2345 | 11.6279 | 4.5891 | 3.2338 | 2.7698 | 4.8354 | 30.8543 | 53.7269 | 57.0788 | 59.6825 | 56.7788 | 54.0297 | 53.6752
15 | 10 | 2030 | Winter | P, [%] | Expected | - | 37.91% | 34.23% | 30.88% | 32.88% | 34.75% | 38.61% | 52.3% | 47.67% | 21.25% | 20.8% | 19.29% | 21.33% | 9.454% | 3.731% | 2.629% | 2.252% | 3.931% | 25.08% | 43.68% | 46.41% | 48.52% | 46.16% | 43.93% | 43.64%
10 | 15 | 2030 | Winter | Q, [MVAr] | Expected | - | 12.0043 | 12.6672 | 12.5377 | 12.6116 | 12.7928 | 12.7374 | 9.9764 | 6.1814 | 5.661 | 4.7463 | 3.4815 | 3.7172 | 2.9042 | 2.7521 | 2.2941 | 2.0186 | 2.4878 | 4.595 | 3.9632 | 4.2534 | 5.5791 | 7.0639 | 8.3431 | 9.2915
10 | 15 | 2030 | Winter | Q, [%] | Expected | - | 9.76% | 10.3% | 10.19% | 10.25% | 10.4% | 10.36% | 8.111% | 5.026% | 4.602% | 3.859% | 2.831% | 3.022% | 2.361% | 2.237% | 1.865% | 1.641% | 2.023% | 3.736% | 3.222% | 3.458% | 4.536% | 5.743% | 6.783% | 7.554%
15 | 10 | 2030 | Winter | Q, [MVAr] | Expected | - | -11.1637 | -12.1045 | -12.2096 | -12.1469 | -12.1904 | -11.8333 | -7.749 | -4.4613 | -5.9244 | -5.0328 | -3.8426 | -3.9871 | -3.5792 | -3.5116 | -3.0643 | -2.7941 | -3.2506 | -4.6689 | -2.6318 | -2.6538 | -3.7601 | -5.4904 | -6.9924 | -7.9667
15 | 10 | 2030 | Winter | Q, [%] | Expected | - | 0.090762 | 0.09841 | 0.099265 | 0.098756 | 0.099109 | 0.096206 | 0.063 | 0.03627 | 0.048166 | 0.040917 | 0.031241 | 0.032415 | 0.0291 | 0.02855 | 0.024913 | 0.022716 | 0.026428 | 0.037958 | 0.021397 | 0.021575 | 0.03057 | 0.044638 | 0.056849 | 0.06477
10 | 15 | 2030 | Winter | S, [MVA] | Expected | - | 47.6999 | 43.5989 | 39.6898 | 42.0225 | 44.2307 | 48.7041 | 64.2508 | 58.2544 | 26.604 | 25.8855 | 23.8576 | 26.3528 | 11.9559 | 5.3456 | 3.962 | 3.4251 | 5.4321 | 30.9957 | 53.2737 | 56.5615 | 59.2054 | 56.5502 | 54.068 | 53.8798
10 | 15 | 2030 | Winter | S, [%] | Expected | - | 38.78% | 35.45% | 32.27% | 34.16% | 35.96% | 39.6% | 52.24% | 47.36% | 21.63% | 21.05% | 19.4% | 21.43% | 9.72% | 4.346% | 3.221% | 2.785% | 4.416% | 25.2% | 43.31% | 45.98% | 48.13% | 45.98% | 43.96% | 43.8%
15 | 10 | 2030 | Winter | S, [MVA] | Expected | - | 47.949 | 43.8117 | 39.8932 | 42.2303 | 44.4443 | 48.9462 | 64.7966 | 58.8083 | 26.8054 | 26.0772 | 24.0306 | 26.5358 | 12.1663 | 5.7785 | 4.455 | 3.9343 | 5.8265 | 31.2056 | 53.7913 | 57.1404 | 59.8009 | 57.0437 | 54.4803 | 54.2632
15 | 10 | 2030 | Winter | S, [%] | Expected | - | 38.98% | 35.62% | 32.43% | 34.33% | 36.13% | 39.79% | 52.68% | 47.81% | 21.79% | 21.2% | 19.54% | 21.57% | 9.891% | 4.698% | 3.622% | 3.199% | 4.737% | 25.37% | 43.73% | 46.46% | 48.62% | 46.38% | 44.29% | 44.12%
11 | 13 | 2030 | Winter | P, [MW] | Expected | - | 6.9432 | 6.6651 | 9.6806 | 9.7004 | 7.5806 | 4.0167 | 6.4309 | 9.4523 | 20.9985 | 20.7221 | 29.6711 | 31.26 | 34.2812 | 35.7491 | 32.2439 | 33.5708 | 34.4724 | 29.3314 | 20.5727 | 21.003 | 21.1289 | 17.3952 | 15.3364 | 9.8188
11 | 13 | 2030 | Winter | P, [%] | Expected | - | 0.522% | 0.5011% | 0.7279% | 0.7294% | 0.57% | 0.302% | 0.4835% | 0.7107% | 1.579% | 1.558% | 2.231% | 2.35% | 2.578% | 2.688% | 2.424% | 2.524% | 2.592% | 2.205% | 1.547% | 1.579% | 1.589% | 1.308% | 1.153% | 0.7383%
13 | 11 | 2030 | Winter | P, [MW] | Expected | - | -6.9427 | -6.6646 | -9.6796 | -9.6994 | -7.58 | -4.0165 | -6.4299 | -9.4508 | -20.9936 | -20.7174 | -29.6615 | -31.2494 | -34.2685 | -35.7355 | -32.2328 | -33.5588 | -34.4597 | -29.3216 | -20.5676 | -20.9972 | -21.1236 | -17.3917 | -15.3337 | -9.8177
13 | 11 | 2030 | Winter | P, [%] | Expected | - | 0.522% | 0.5011% | 0.7278% | 0.7293% | 0.5699% | 0.302% | 0.4835% | 0.7106% | 1.578% | 1.558% | 2.23% | 2.35% | 2.577% | 2.687% | 2.424% | 2.523% | 2.591% | 2.205% | 1.546% | 1.579% | 1.588% | 1.308% | 1.153% | 0.7382%
11 | 13 | 2030 | Winter | Q, [MVAr] | Expected | - | -18.239 | -19.0889 | -18.3668 | -18.2712 | -19.2736 | -17.0487 | -10.8498 | -10.6971 | -13.3289 | -14.3671 | -13.2338 | -12.9433 | -13.3206 | -15.486 | -15.9478 | -16.4148 | -16.0492 | -10.2745 | -10.7146 | -8.2355 | -10.9251 | -13.0632 | -14.2747 | -15.639
11 | 13 | 2030 | Winter | Q, [%] | Expected | - | 1.371% | 1.435% | 1.381% | 1.374% | 1.449% | 1.282% | 0.8158% | 0.8043% | 1.002% | 1.08% | 0.995% | 0.9732% | 1.002% | 1.164% | 1.199% | 1.234% | 1.207% | 0.7725% | 0.8056% | 0.6192% | 0.8214% | 0.9822% | 1.073% | 1.176%
13 | 11 | 2030 | Winter | Q, [MVAr] | Expected | - | -18.0733 | -17.2201 | -17.941 | -18.0368 | -17.0336 | -19.2706 | -25.4868 | -25.6358 | -22.9626 | -21.9223 | -23.0127 | -23.2939 | -22.8947 | -20.7116 | -20.2731 | -19.7954 | -20.1558 | -25.9818 | -25.5856 | -28.0681 | -25.3722 | -23.2429 | -22.0344 | -20.6788
13 | 11 | 2030 | Winter | Q, [%] | Expected | - | 0.013589 | 0.012947 | 0.013489 | 0.013562 | 0.012807 | 0.014489 | 0.019163 | 0.019275 | 0.017265 | 0.016483 | 0.017303 | 0.017514 | 0.017214 | 0.015573 | 0.015243 | 0.014884 | 0.015155 | 0.019535 | 0.019237 | 0.021104 | 0.019077 | 0.017476 | 0.016567 | 0.015548
11 | 13 | 2030 | Winter | S, [MVA] | Expected | - | 19.5158 | 20.2191 | 20.7618 | 20.6866 | 20.7108 | 17.5155 | 12.6125 | 14.2749 | 24.8716 | 25.2154 | 32.4886 | 33.8337 | 36.7782 | 38.9592 | 35.9723 | 37.369 | 38.0253 | 31.0788 | 23.1956 | 22.5599 | 23.7863 | 21.7541 | 20.9517 | 18.4658
11 | 13 | 2030 | Winter | S, [%] | Expected | - | 1.467% | 1.52% | 1.561% | 1.555% | 1.557% | 1.317% | 0.9483% | 1.073% | 1.87% | 1.896% | 2.443% | 2.544% | 2.765% | 2.929% | 2.705% | 2.81% | 2.859% | 2.337% | 1.744% | 1.696% | 1.788% | 1.636% | 1.575% | 1.388%
13 | 11 | 2030 | Winter | S, [MVA] | Expected | - | 19.3609 | 18.4648 | 20.3856 | 20.4794 | 18.644 | 19.6847 | 26.2854 | 27.3223 | 31.1129 | 30.1628 | 37.5418 | 38.976 | 41.2128 | 41.3037 | 38.0783 | 38.9621 | 39.9215 | 39.1766 | 32.8275 | 35.0528 | 33.0145 | 29.0294 | 26.8447 | 22.8911
13 | 11 | 2030 | Winter | S, [%] | Expected | - | 1.456% | 1.388% | 1.533% | 1.54% | 1.402% | 1.48% | 1.976% | 2.054% | 2.339% | 2.268% | 2.823% | 2.931% | 3.099% | 3.106% | 2.863% | 2.929% | 3.002% | 2.946% | 2.468% | 2.636% | 2.482% | 2.183% | 2.018% | 1.721%
12 | 72 | 2030 | Winter | P, [MW] | Expected | - | -8.2588 | -8.7744 | -8.8604 | -7.7487 | -6.0575 | -3.9579 | -6.3398 | -10.2911 | -18.5686 | -17.6133 | -22.8529 | -24.7867 | -26.0534 | -26.8154 | -24.9921 | -24.2056 | -25.1429 | -25.5783 | -21.1681 | -20.1264 | -21.041 | -18.5776 | -16.2624 | -12.7181
12 | 72 | 2030 | Winter | P, [%] | Expected | - | 3.357% | 3.567% | 3.602% | 3.15% | 2.462% | 1.609% | 2.577% | 4.183% | 7.548% | 7.16% | 9.29% | 10.08% | 10.59% | 10.9% | 10.16% | 9.84% | 10.22% | 10.4% | 8.605% | 8.181% | 8.553% | 7.552% | 6.611% | 5.17%
72 | 12 | 2030 | Winter | P, [MW] | Expected | - | 8.2667 | 8.7833 | 8.869 | 7.7553 | 6.0621 | 3.9597 | 6.3436 | 10.3014 | 18.6021 | 17.6436 | 22.9039 | 24.8465 | 26.1195 | 26.8862 | 25.0536 | 24.2637 | 25.2055 | 25.6418 | 21.2117 | 20.1661 | 21.0839 | 18.6111 | 16.2882 | 12.7338
72 | 12 | 2030 | Winter | P, [%] | Expected | - | 3.36% | 3.57% | 3.605% | 3.153% | 2.464% | 1.61% | 2.579% | 4.188% | 7.562% | 7.172% | 9.311% | 10.1% | 10.62% | 10.93% | 10.18% | 9.863% | 10.25% | 10.42% | 8.623% | 8.198% | 8.571% | 7.566% | 6.621% | 5.176%
12 | 72 | 2030 | Winter | Q, [MVAr] | Expected | - | 3.0841 | 3.3737 | 2.7182 | 2.4917 | 2.6919 | 1.2738 | -0.98079 | -1.979 | 0.90874 | 0.88186 | 1.2551 | 1.1504 | 0.9632 | 2.7571 | 2.5419 | 3.3852 | 3.3983 | -0.8123 | -1.348 | -2.493 | -0.32307 | 0.87774 | 1.3772 | 0.76335
12 | 72 | 2030 | Winter | Q, [%] | Expected | - | 1.254% | 1.371% | 1.105% | 1.013% | 1.094% | 0.5178% | 0.3987% | 0.8045% | 0.3694% | 0.3585% | 0.5102% | 0.4677% | 0.3915% | 1.121% | 1.033% | 1.376% | 1.381% | 0.3302% | 0.548% | 1.013% | 0.1313% | 0.3568% | 0.5598% | 0.3103%
72 | 12 | 2030 | Winter | Q, [MVAr] | Expected | - | -4.5394 | -4.8291 | -4.1747 | -3.9557 | -4.1621 | -2.754 | -0.48218 | 0.54828 | -2.2533 | -2.2325 | -2.5335 | -2.3998 | -2.1898 | -3.969 | -3.7865 | -4.6471 | -4.6461 | -0.42252 | 0.046605 | 1.1776 | -0.98518 | -2.2242 | -2.7554 | -2.1798
72 | 12 | 2030 | Winter | Q, [%] | Expected | - | 0.018453 | 0.01963 | 0.01697 | 0.01608 | 0.016919 | 0.011195 | 0.0019601 | 0.0022288 | 0.0091597 | 0.0090751 | 0.010299 | 0.0097554 | 0.0089016 | 0.016134 | 0.015392 | 0.018891 | 0.018887 | 0.0017175 | 0.00018945 | 0.0047869 | 0.0040048 | 0.0090414 | 0.011201 | 0.008861
12 | 72 | 2030 | Winter | S, [MVA] | Expected | - | 8.8159 | 9.4006 | 9.268 | 8.1394 | 6.6287 | 4.1578 | 6.4152 | 10.4797 | 18.5908 | 17.6353 | 22.8873 | 24.8133 | 26.0712 | 26.9567 | 25.121 | 24.4412 | 25.3716 | 25.5911 | 21.211 | 20.2802 | 21.0435 | 18.5983 | 16.3206 | 12.741
12 | 72 | 2030 | Winter | S, [%] | Expected | - | 3.584% | 3.821% | 3.767% | 3.309% | 2.695% | 1.69% | 2.608% | 4.26% | 7.557% | 7.169% | 9.304% | 10.09% | 10.6% | 10.96% | 10.21% | 9.935% | 10.31% | 10.4% | 8.622% | 8.244% | 8.554% | 7.56% | 6.634% | 5.179%
72 | 12 | 2030 | Winter | S, [MVA] | Expected | - | 9.431 | 10.0232 | 9.8024 | 8.7059 | 7.3534 | 4.8233 | 6.3619 | 10.316 | 18.7381 | 17.7843 | 23.0436 | 24.9622 | 26.2112 | 27.1776 | 25.3381 | 24.7047 | 25.6301 | 25.6453 | 21.2117 | 20.2004 | 21.1069 | 18.7436 | 16.5196 | 12.9191
72 | 12 | 2030 | Winter | S, [%] | Expected | - | 3.834% | 4.074% | 3.985% | 3.539% | 2.989% | 1.961% | 2.586% | 4.194% | 7.617% | 7.229% | 9.367% | 10.15% | 10.65% | 11.05% | 10.3% | 10.04% | 10.42% | 10.42% | 8.623% | 8.212% | 8.58% | 7.619% | 6.715% | 5.252%
15 | 18 | 2030 | Winter | P, [MW] | Expected | - | 15.5271 | 12.5561 | 11.9189 | 11.165 | 11.6205 | 14.402 | 19.5144 | 24.6982 | 27.1332 | 26.8788 | 25.4023 | 24.0828 | 22.9238 | 22.1042 | 21.2194 | 19.9438 | 21.6835 | 27.371 | 28.782 | 29.4624 | 28.521 | 27.2199 | 22.6847 | 18.8548
15 | 18 | 2030 | Winter | P, [%] | Expected | - | 12.62% | 10.21% | 9.69% | 9.077% | 9.448% | 11.71% | 15.87% | 20.08% | 22.06% | 21.85% | 20.65% | 19.58% | 18.64% | 17.97% | 17.25% | 16.21% | 17.63% | 22.25% | 23.4% | 23.95% | 23.19% | 22.13% | 18.44% | 15.33%
18 | 15 | 2030 | Winter | P, [MW] | Expected | - | -15.5106 | -12.544 | -11.9078 | -11.155 | -11.61 | -14.3869 | -19.4907 | -24.6614 | -27.0888 | -26.835 | -25.3633 | -24.0478 | -22.8921 | -22.0747 | -21.1923 | -19.9197 | -21.655 | -27.3257 | -28.7318 | -29.4099 | -28.4718 | -27.1751 | -22.6533 | -18.8328
18 | 15 | 2030 | Winter | P, [%] | Expected | - | 12.61% | 10.2% | 9.681% | 9.069% | 9.439% | 11.7% | 15.85% | 20.05% | 22.02% | 21.82% | 20.62% | 19.55% | 18.61% | 17.95% | 17.23% | 16.19% | 17.61% | 22.22% | 23.36% | 23.91% | 23.15% | 22.09% | 18.42% | 15.31%
15 | 18 | 2030 | Winter | Q, [MVAr] | Expected | - | -6.2037 | -6.8809 | -6.7839 | -6.8183 | -6.5924 | -6.9852 | -4.0127 | -1.869 | -0.37616 | 1.0045 | 0.46293 | 0.16973 | 0.44048 | 0.41008 | -0.17328 | -1.7796 | -2.3414 | -0.1296 | 0.30469 | -0.27314 | -0.85045 | -1.7808 | -3.2102 | -3.63
15 | 18 | 2030 | Winter | Q, [%] | Expected | - | 5.044% | 5.594% | 5.515% | 5.543% | 5.36% | 5.679% | 3.262% | 1.519% | 0.3058% | 0.8166% | 0.3764% | 0.138% | 0.3581% | 0.3334% | 0.1409% | 1.447% | 1.904% | 0.1054% | 0.2477% | 0.2221% | 0.6914% | 1.448% | 2.61% | 2.951%
18 | 15 | 2030 | Winter | Q, [MVAr] | Expected | - | 6.0256 | 6.6869 | 6.5863 | 6.6173 | 6.393 | 6.8017 | 3.8608 | 1.7639 | 0.29735 | -1.0847 | -0.55966 | -0.2803 | -0.5623 | -0.53968 | 0.035259 | 1.6303 | 2.2072 | 0.054109 | -0.36275 | 0.22293 | 0.78833 | 1.703 | 3.0855 | 3.4723
18 | 15 | 2030 | Winter | Q, [%] | Expected | - | 0.048989 | 0.054365 | 0.053548 | 0.053799 | 0.051976 | 0.055299 | 0.031389 | 0.014341 | 0.0024175 | 0.0088184 | 0.0045501 | 0.0022789 | 0.0045715 | 0.0043876 | 0.00028666 | 0.013255 | 0.017945 | 0.00043991 | 0.0029492 | 0.0018124 | 0.0064092 | 0.013845 | 0.025085 | 0.02823
15 | 18 | 2030 | Winter | S, [MVA] | Expected | - | 16.7206 | 14.3179 | 13.7143 | 13.0823 | 13.3603 | 16.0066 | 19.9227 | 24.7689 | 27.1358 | 26.8976 | 25.4065 | 24.0834 | 22.9281 | 22.108 | 21.2201 | 20.023 | 21.8096 | 27.3713 | 28.7836 | 29.4637 | 28.5337 | 27.2781 | 22.9107 | 19.2011
15 | 18 | 2030 | Winter | S, [%] | Expected | - | 13.59% | 11.64% | 11.15% | 10.64% | 10.86% | 13.01% | 16.2% | 20.14% | 22.06% | 21.87% | 20.66% | 19.58% | 18.64% | 17.97% | 17.25% | 16.28% | 17.73% | 22.25% | 23.4% | 23.95% | 23.2% | 22.18% | 18.63% | 15.61%
18 | 15 | 2030 | Winter | S, [MVA] | Expected | - | 16.6399 | 14.215 | 13.608 | 12.97 | 13.2538 | 15.9137 | 19.8695 | 24.7244 | 27.0904 | 26.8569 | 25.3694 | 24.0494 | 22.899 | 22.0813 | 21.1923 | 19.9863 | 21.7672 | 27.3258 | 28.7341 | 29.4107 | 28.4827 | 27.2284 | 22.8624 | 19.1503
18 | 15 | 2030 | Winter | S, [%] | Expected | - | 13.53% | 11.56% | 11.06% | 10.54% | 10.78% | 12.94% | 16.15% | 20.1% | 22.02% | 21.83% | 20.63% | 19.55% | 18.62% | 17.95% | 17.23% | 16.25% | 17.7% | 22.22% | 23.36% | 23.91% | 23.16% | 22.14% | 18.59% | 15.57%
15 | 26 | 2030 | Winter | P, [MW] | Expected | - | 28.4074 | 24.4872 | 22.4008 | 22.469 | 23.3848 | 29.0223 | 39.5783 | 43.4557 | 40.8808 | 38.7917 | 35.7263 | 35.5548 | 30.8838 | 30.2193 | 28.8501 | 27.8546 | 30.0777 | 40.0586 | 44.0218 | 45.6902 | 46.4218 | 43.8333 | 38.8103 | 34.3275
15 | 26 | 2030 | Winter | P, [%] | Expected | - | 23.1% | 19.91% | 18.21% | 18.27% | 19.01% | 23.6% | 32.18% | 35.33% | 33.24% | 31.54% | 29.05% | 28.91% | 25.11% | 24.57% | 23.46% | 22.65% | 24.45% | 32.57% | 35.79% | 37.15% | 37.74% | 35.64% | 31.55% | 27.91%
26 | 15 | 2030 | Winter | P, [MW] | Expected | - | -28.3032 | -24.4093 | -22.3353 | -22.4031 | -23.3133 | -28.9134 | -39.3765 | -43.2108 | -40.663 | -38.5942 | -35.5591 | -35.3895 | -30.7589 | -30.0999 | -28.7416 | -27.7542 | -29.9607 | -39.8493 | -43.7683 | -45.4176 | -46.141 | -43.5839 | -38.6158 | -34.1756
26 | 15 | 2030 | Winter | P, [%] | Expected | - | 23.01% | 19.84% | 18.16% | 18.21% | 18.95% | 23.51% | 32.01% | 35.13% | 33.06% | 31.38% | 28.91% | 28.77% | 25.01% | 24.47% | 23.37% | 22.56% | 24.36% | 32.4% | 35.58% | 36.92% | 37.51% | 35.43% | 31.39% | 27.79%
15 | 26 | 2030 | Winter | Q, [MVAr] | Expected | - | -3.0095 | -3.5538 | -3.6822 | -3.7337 | -3.9249 | -3.5755 | -0.9788 | 0.92178 | 2.0023 | 3.0638 | 2.5708 | 2.4721 | 2.262 | 2.1184 | 1.6454 | 0.33957 | -0.012055 | 1.6952 | 2.1123 | 1.788 | 1.5077 | 0.71416 | -0.56056 | -1.3314
15 | 26 | 2030 | Winter | Q, [%] | Expected | - | 2.447% | 2.889% | 2.994% | 3.036% | 3.191% | 2.907% | 0.7958% | 0.7494% | 1.628% | 2.491% | 2.09% | 2.01% | 1.839% | 1.722% | 1.338% | 0.2761% | 0.009801% | 1.378% | 1.717% | 1.454% | 1.226% | 0.5806% | 0.4557% | 1.082%
26 | 15 | 2030 | Winter | Q, [MVAr] | Expected | - | 2.8662 | 3.319 | 3.4048 | 3.4577 | 3.6681 | 3.4474 | 1.1736 | -0.57572 | -1.7481 | -2.8773 | -2.4886 | -2.3964 | -2.3251 | -2.2003 | -1.7655 | -0.48902 | -0.081089 | -1.4692 | -1.7337 | -1.3443 | -1.037 | -0.35265 | 0.73159 | 1.3552
26 | 15 | 2030 | Winter | Q, [%] | Expected | - | 0.023302 | 0.026984 | 0.027681 | 0.028111 | 0.029822 | 0.028028 | 0.0095412 | 0.0046806 | 0.014212 | 0.023393 | 0.020232 | 0.019483 | 0.018903 | 0.017889 | 0.014354 | 0.0039758 | 0.00065926 | 0.011945 | 0.014095 | 0.010929 | 0.0084311 | 0.0028671 | 0.0059479 | 0.011018
15 | 26 | 2030 | Winter | S, [MVA] | Expected | - | 28.5664 | 24.7437 | 22.7015 | 22.7771 | 23.7119 | 29.2417 | 39.5904 | 43.4655 | 40.9298 | 38.9125 | 35.8187 | 35.6407 | 30.9665 | 30.2935 | 28.897 | 27.8567 | 30.0777 | 40.0945 | 44.0725 | 45.7252 | 46.4463 | 43.8391 | 38.8143 | 34.3533
15 | 26 | 2030 | Winter | S, [%] | Expected | - | 23.22% | 20.12% | 18.46% | 18.52% | 19.28% | 23.77% | 32.19% | 35.34% | 33.28% | 31.64% | 29.12% | 28.98% | 25.18% | 24.63% | 23.49% | 22.65% | 24.45% | 32.6% | 35.83% | 37.17% | 37.76% | 35.64% | 31.56% | 27.93%
26 | 15 | 2030 | Winter | S, [MVA] | Expected | - | 28.448 | 24.6339 | 22.5934 | 22.6683 | 23.6001 | 29.1182 | 39.394 | 43.2146 | 40.7006 | 38.7013 | 35.6461 | 35.4705 | 30.8467 | 30.1802 | 28.7958 | 27.7585 | 29.9608 | 39.8764 | 43.8027 | 45.4375 | 46.1526 | 43.5853 | 38.6227 | 34.2025
26 | 15 | 2030 | Winter | S, [%] | Expected | - | 23.13% | 20.03% | 18.37% | 18.43% | 19.19% | 23.67% | 32.03% | 35.13% | 33.09% | 31.46% | 28.98% | 28.84% | 25.08% | 24.54% | 23.41% | 22.57% | 24.36% | 32.42% | 35.61% | 36.94% | 37.52% | 35.44% | 31.4% | 27.81%
16 | 17 | 2030 | Winter | P, [MW] | Expected | - | -10.0451 | -10.9206 | -12.3766 | -13.2812 | -13.9577 | -8.1118 | -4.6654 | 3.1121 | 7.8692 | 6.6069 | 1.3372 | 2.1041 | 5.1994 | 2.8497 | 2.9101 | 1.7429 | 4.5854 | 6.5063 | 4.017 | 4.4974 | 4.7626 | 2.3575 | -3.6569 | -8.0748
16 | 17 | 2030 | Winter | P, [%] | Expected | - | 8.167% | 8.879% | 10.06% | 10.8% | 11.35% | 6.595% | 3.793% | 2.53% | 6.398% | 5.371% | 1.087% | 1.711% | 4.227% | 2.317% | 2.366% | 1.417% | 3.728% | 5.29% | 3.266% | 3.656% | 3.872% | 1.917% | 2.973% | 6.565%
17 | 16 | 2030 | Winter | P, [MW] | Expected | - | 10.0508 | 10.9269 | 12.3846 | 13.2906 | 13.968 | 8.1153 | 4.6668 | -3.1111 | -7.8652 | -6.6042 | -1.3367 | -2.1035 | -5.1977 | -2.8489 | -2.9094 | -1.7425 | -4.5841 | -6.5038 | -4.0159 | -4.4961 | -4.7612 | -2.3571 | 3.6576 | 8.0783
17 | 16 | 2030 | Winter | P, [%] | Expected | - | 8.171% | 8.884% | 10.07% | 10.81% | 11.36% | 6.598% | 3.794% | 2.529% | 6.394% | 5.369% | 1.087% | 1.71% | 4.226% | 2.316% | 2.365% | 1.417% | 3.727% | 5.288% | 3.265% | 3.655% | 3.871% | 1.916% | 2.974% | 6.568%
16 | 17 | 2030 | Winter | Q, [MVAr] | Expected | - | -2.4822 | -0.88735 | -0.66255 | -1.1213 | -0.71511 | -0.82858 | -2.0431 | -3.2335 | -3.5598 | -2.812 | -3.1226 | -2.4266 | -2.5234 | -2.7358 | -2.2476 | -2.4625 | -2.1179 | -2.2974 | -2.2408 | -2.0622 | -2.0269 | -1.6644 | -1.2899 | -0.71623
16 | 17 | 2030 | Winter | Q, [%] | Expected | - | 2.018% | 0.7214% | 0.5387% | 0.9116% | 0.5814% | 0.6736% | 1.661% | 2.629% | 2.894% | 2.286% | 2.539% | 1.973% | 2.052% | 2.224% | 1.827% | 2.002% | 1.722% | 1.868% | 1.822% | 1.677% | 1.648% | 1.353% | 1.049% | 0.5823%
17 | 16 | 2030 | Winter | Q, [MVAr] | Expected | - | 2.3057 | 0.71175 | 0.49226 | 0.9561 | 0.55371 | 0.64468 | 1.8559 | 3.0454 | 3.3793 | 2.6273 | 2.9302 | 2.2341 | 2.3325 | 2.5418 | 2.0526 | 2.2662 | 1.9248 | 2.1124 | 2.0526 | 1.875 | 1.84 | 1.473 | 1.0989 | 0.53446
17 | 16 | 2030 | Winter | Q, [%] | Expected | - | 0.018746 | 0.0057866 | 0.0040021 | 0.0077732 | 0.0045017 | 0.0052413 | 0.015089 | 0.02476 | 0.027474 | 0.02136 | 0.023823 | 0.018164 | 0.018963 | 0.020665 | 0.016688 | 0.018424 | 0.015649 | 0.017174 | 0.016688 | 0.015244 | 0.014959 | 0.011975 | 0.0089342 | 0.0043452
16 | 17 | 2030 | Winter | S, [MVA] | Expected | - | 10.3473 | 10.9566 | 12.3943 | 13.3285 | 13.976 | 8.154 | 5.0932 | 4.4879 | 8.6369 | 7.1804 | 3.3969 | 3.2117 | 5.7794 | 3.9504 | 3.677 | 3.0169 | 5.0509 | 6.9 | 4.5997 | 4.9477 | 5.176 | 2.8858 | 3.8777 | 8.1065
16 | 17 | 2030 | Winter | S, [%] | Expected | - | 8.412% | 8.908% | 10.08% | 10.84% | 11.36% | 6.629% | 4.141% | 3.649% | 7.022% | 5.838% | 2.762% | 2.611% | 4.699% | 3.212% | 2.989% | 2.453% | 4.106% | 5.61% | 3.74% | 4.023% | 4.208% | 2.346% | 3.153% | 6.591%
17 | 16 | 2030 | Winter | S, [MVA] | Expected | - | 10.3119 | 10.9501 | 12.3944 | 13.3249 | 13.9789 | 8.1409 | 5.0223 | 4.3535 | 8.5604 | 7.1076 | 3.2207 | 3.0686 | 5.697 | 3.818 | 3.5606 | 2.8586 | 4.9718 | 6.8382 | 4.51 | 4.8714 | 5.1043 | 2.7795 | 3.8192 | 8.096
17 | 16 | 2030 | Winter | S, [%] | Expected | - | 8.384% | 8.902% | 10.08% | 10.83% | 11.36% | 6.619% | 4.083% | 3.539% | 6.96% | 5.779% | 2.618% | 2.495% | 4.632% | 3.104% | 2.895% | 2.324% | 4.042% | 5.56% | 3.667% | 3.961% | 4.15% | 2.26% | 3.105% | 6.582%
17 | 34 | 2030 | Winter | P, [MW] | Expected | - | -18.106 | -18.7417 | -19.2795 | -20.5164 | -21.3891 | -16.513 | -14.1217 | -7.8162 | -2.6617 | -3.9183 | -7.3652 | -6.7839 | -2.8809 | -4.7708 | -5.1456 | -7 | -5.7325 | -4.9163 | -7.1759 | -7.8468 | -7.8211 | -8.5914 | -13.0853 | -17.3661
17 | 34 | 2030 | Winter | P, [%] | Expected | - | 14.72% | 15.24% | 15.67% | 16.68% | 17.39% | 13.43% | 11.48% | 6.355% | 2.164% | 3.186% | 5.988% | 5.515% | 2.342% | 3.879% | 4.183% | 5.691% | 4.661% | 3.997% | 5.834% | 6.38% | 6.359% | 6.985% | 10.64% | 14.12%
34 | 17 | 2030 | Winter | P, [MW] | Expected | - | 18.1462 | 18.7846 | 19.3248 | 20.5677 | 21.4451 | 16.5466 | 14.1468 | 7.8244 | 2.6635 | 3.9206 | 7.3724 | 6.7899 | 2.8821 | 4.774 | 5.149 | 7.0061 | 5.7367 | 4.9195 | 7.1825 | 7.8546 | 7.8289 | 8.6007 | 13.1066 | 17.4036
34 | 17 | 2030 | Winter | P, [%] | Expected | - | 14.75% | 15.27% | 15.71% | 16.72% | 17.44% | 13.45% | 11.5% | 6.361% | 2.165% | 3.188% | 5.994% | 5.52% | 2.343% | 3.881% | 4.186% | 5.696% | 4.664% | 4% | 5.839% | 6.386% | 6.365% | 6.992% | 10.66% | 14.15%
17 | 34 | 2030 | Winter | Q, [MVAr] | Expected | - | -0.604 | 1.0004 | 1.3783 | 0.76024 | 1.168 | 0.90556 | -0.79916 | -2.4519 | -2.9468 | -2.082 | -2.1391 | -1.6422 | -1.6536 | -1.8788 | -1.2138 | -1.4203 | -1.2453 | -1.525 | -1.3449 | -1.0896 | -1.1374 | -0.55986 | 0.097299 | 0.79967
17 | 34 | 2030 | Winter | Q, [%] | Expected | - | 0.4911% | 0.8133% | 1.121% | 0.6181% | 0.9496% | 0.7362% | 0.6497% | 1.993% | 2.396% | 1.693% | 1.739% | 1.335% | 1.344% | 1.528% | 0.9868% | 1.155% | 1.012% | 1.24% | 1.093% | 0.8858% | 0.9248% | 0.4552% | 0.07911% | 0.6501%
34 | 17 | 2030 | Winter | Q, [MVAr] | Expected | - | 0.28912 | -1.3085 | -1.6796 | -1.0397 | -1.43 | -1.2426 | 0.44172 | 2.0365 | 2.5029 | 1.6404 | 1.7135 | 1.2131 | 1.2021 | 1.4341 | 0.76855 | 0.98348 | 0.80201 | 1.0875 | 0.92317 | 0.67293 | 0.72041 | 0.14558 | -0.47163 | -1.1181
34 | 17 | 2030 | Winter | Q, [%] | Expected | - | 0.0023506 | 0.010638 | 0.013655 | 0.0084527 | 0.011626 | 0.010103 | 0.0035912 | 0.016557 | 0.020349 | 0.013336 | 0.013931 | 0.0098629 | 0.0097728 | 0.011659 | 0.0062483 | 0.0079958 | 0.0065204 | 0.0088411 | 0.0075055 | 0.005471 | 0.005857 | 0.0011836 | 0.0038344 | 0.0090905
17 | 34 | 2030 | Winter | S, [MVA] | Expected | - | 18.1161 | 18.7684 | 19.3287 | 20.5305 | 21.421 | 16.5378 | 14.1443 | 8.1917 | 3.9709 | 4.4371 | 7.6696 | 6.9799 | 3.3217 | 5.1275 | 5.2868 | 7.1426 | 5.8663 | 5.1474 | 7.3009 | 7.9221 | 7.9034 | 8.6097 | 13.0857 | 17.3845
17 | 34 | 2030 | Winter | S, [%] | Expected | - | 14.73% | 15.26% | 15.71% | 16.69% | 17.42% | 13.45% | 11.5% | 6.66% | 3.228% | 3.607% | 6.235% | 5.675% | 2.701% | 4.169% | 4.298% | 5.807% | 4.769% | 4.185% | 5.936% | 6.441% | 6.426% | 7% | 10.64% | 14.13%
34 | 17 | 2030 | Winter | S, [MVA] | Expected | - | 18.1485 | 18.8302 | 19.3977 | 20.5939 | 21.4927 | 16.5932 | 14.1536 | 8.0851 | 3.655 | 4.25 | 7.5689 | 6.8974 | 3.1227 | 4.9847 | 5.206 | 7.0748 | 5.7925 | 5.0382 | 7.2416 | 7.8834 | 7.862 | 8.6019 | 13.1151 | 17.4395
34 | 17 | 2030 | Winter | S, [%] | Expected | - | 14.75% | 15.31% | 15.77% | 16.74% | 17.47% | 13.49% | 11.51% | 6.573% | 2.972% | 3.455% | 6.154% | 5.608% | 2.539% | 4.053% | 4.233% | 5.752% | 4.709% | 4.096% | 5.887% | 6.409% | 6.392% | 6.993% | 10.66% | 14.18%
18 | 103 | 2030 | Winter | P, [MW] | Expected | - | 14.7972 | 11.8309 | 11.1961 | 10.4438 | 10.8389 | 13.6939 | 18.373 | 23.5152 | 25.9709 | 25.5322 | 23.7348 | 22.6014 | 21.2682 | 20.4448 | 19.6666 | 18.4039 | 19.9945 | 25.5724 | 26.9508 | 27.6035 | 26.6493 | 25.9531 | 21.6852 | 18.0405
18 | 103 | 2030 | Winter | P, [%] | Expected | - | 12.03% | 9.619% | 9.103% | 8.491% | 8.812% | 11.13% | 14.94% | 19.12% | 21.11% | 20.76% | 19.3% | 18.38% | 17.29% | 16.62% | 15.99% | 14.96% | 16.26% | 20.79% | 21.91% | 22.44% | 21.67% | 21.1% | 17.63% | 14.67%
103 | 18 | 2030 | Winter | P, [MW] | Expected | - | -14.7829 | -11.8209 | -11.187 | -10.4357 | -10.8304 | -13.681 | -18.3524 | -23.4818 | -25.93 | -25.4923 | -23.7004 | -22.5703 | -21.2407 | -20.4193 | -19.6432 | -18.3835 | -19.9704 | -25.5327 | -26.9065 | -27.5572 | -26.6063 | -25.9124 | -21.6568 | -18.0207
103 | 18 | 2030 | Winter | P, [%] | Expected | - | 12.02% | 9.61% | 9.095% | 8.484% | 8.805% | 11.12% | 14.92% | 19.09% | 21.08% | 20.73% | 19.27% | 18.35% | 17.27% | 16.6% | 15.97% | 14.95% | 16.24% | 20.76% | 21.88% | 22.4% | 21.63% | 21.07% | 17.61% | 14.65%
18 | 103 | 2030 | Winter | Q, [MVAr] | Expected | - | -4.8108 | -5.4721 | -5.3716 | -5.4025 | -5.241 | -5.6151 | -2.7793 | -0.71739 | 0.74917 | 2.2457 | 1.633 | 1.3244 | 1.6138 | 1.6504 | 1.0443 | -0.55325 | -1.0998 | 1.0533 | 1.4702 | 0.85037 | 0.28172 | -0.54027 | -1.9228 | -2.3097
18 | 103 | 2030 | Winter | Q, [%] | Expected | - | 3.911% | 4.449% | 4.367% | 4.392% | 4.261% | 4.565% | 2.26% | 0.5832% | 0.6091% | 1.826% | 1.328% | 1.077% | 1.312% | 1.342% | 0.849% | 0.4498% | 0.8942% | 0.8563% | 1.195% | 0.6914% | 0.229% | 0.4392% | 1.563% | 1.878%
103 | 18 | 2030 | Winter | Q, [MVAr] | Expected | - | 4.625 | 5.2707 | 5.1669 | 5.1945 | 5.0346 | 5.4239 | 2.6172 | 0.60086 | -0.83936 | -2.3382 | -1.745 | -1.4478 | -1.7491 | -1.793 | -1.1943 | 0.39184 | 0.95094 | -1.1469 | -1.5474 | -0.92096 | -0.36404 | 0.44901 | 1.7881 | 2.1446
103 | 18 | 2030 | Winter | Q, [%] | Expected | - | 0.037602 | 0.042851 | 0.042007 | 0.042232 | 0.040932 | 0.044097 | 0.021278 | 0.004885 | 0.006824 | 0.01901 | 0.014187 | 0.011771 | 0.01422 | 0.014577 | 0.0097094 | 0.0031857 | 0.0077312 | 0.0093247 | 0.012581 | 0.0074875 | 0.0029596 | 0.0036505 | 0.014538 | 0.017436
18 | 103 | 2030 | Winter | S, [MVA] | Expected | - | 15.5596 | 13.0351 | 12.418 | 11.7584 | 12.0395 | 14.8004 | 18.582 | 23.5261 | 25.9817 | 25.6308 | 23.7909 | 22.6401 | 21.3294 | 20.5113 | 19.6943 | 18.4122 | 20.0247 | 25.5941 | 26.9908 | 27.6166 | 26.6508 | 25.9587 | 21.7703 | 18.1877
18 | 103 | 2030 | Winter | S, [%] | Expected | - | 12.65% | 10.6% | 10.1% | 9.56% | 9.788% | 12.03% | 15.11% | 19.13% | 21.12% | 20.84% | 19.34% | 18.41% | 17.34% | 16.68% | 16.01% | 14.97% | 16.28% | 20.81% | 21.94% | 22.45% | 21.67% | 21.1% | 17.7% | 14.79%
103 | 18 | 2030 | Winter | S, [MVA] | Expected | - | 15.4895 | 12.9427 | 12.3226 | 11.6571 | 11.9434 | 14.7169 | 18.538 | 23.4895 | 25.9436 | 25.5993 | 23.7646 | 22.6167 | 21.3126 | 20.4979 | 19.6795 | 18.3877 | 19.993 | 25.5584 | 26.9509 | 27.5726 | 26.6088 | 25.9163 | 21.7305 | 18.1479
103 | 18 | 2030 | Winter | S, [%] | Expected | - | 12.59% | 10.52% | 10.02% | 9.477% | 9.71% | 11.96% | 15.07% | 19.1% | 21.09% | 20.81% | 19.32% | 18.39% | 17.33% | 16.66% | 16% | 14.95% | 16.25% | 20.78% | 21.91% | 22.42% | 21.63% | 21.07% | 17.67% | 14.75%
26 | 55 | 2030 | Winter | P, [MW] | Expected | - | 17.5622 | 15.2498 | 12.7581 | 13.9056 | 15.3773 | 22.864 | 34.5664 | 34.8805 | 24.9479 | 21.5245 | 18.2653 | 20.0201 | 12.9704 | 13.0828 | 11.6204 | 10.5842 | 13.0389 | 24.1379 | 27.7317 | 29.3046 | 30.9561 | 28.4615 | 25.0309 | 22.939
26 | 55 | 2030 | Winter | P, [%] | Expected | - | 14.28% | 12.4% | 10.37% | 11.31% | 12.5% | 18.59% | 28.1% | 28.36% | 20.28% | 17.5% | 14.85% | 16.28% | 10.55% | 10.64% | 9.448% | 8.605% | 10.6% | 19.62% | 22.55% | 23.82% | 25.17% | 23.14% | 20.35% | 18.65%
55 | 26 | 2030 | Winter | P, [MW] | Expected | - | -17.4592 | -15.1723 | -12.7039 | -13.8412 | -15.2985 | -22.6902 | -34.1637 | -34.4666 | -24.7353 | -21.3657 | -18.151 | -19.8831 | -12.9125 | -13.0239 | -11.5741 | -10.5458 | -12.9809 | -23.9386 | -27.4678 | -29.0102 | -30.6283 | -28.1855 | -24.8189 | -22.7617
55 | 26 | 2030 | Winter | P, [%] | Expected | - | 14.19% | 12.34% | 10.33% | 11.25% | 12.44% | 18.45% | 27.78% | 28.02% | 20.11% | 17.37% | 14.76% | 16.17% | 10.5% | 10.59% | 9.41% | 8.574% | 10.55% | 19.46% | 22.33% | 23.59% | 24.9% | 22.92% | 20.18% | 18.51%
26 | 55 | 2030 | Winter | Q, [MVAr] | Expected | - | -1.5148 | -1.5661 | -1.5821 | -1.6828 | -1.7021 | -1.1332 | -1.0505 | -1.0686 | -1.5978 | -1.5804 | -1.7818 | -1.6312 | -1.9393 | -1.9312 | -1.8384 | -1.8486 | -1.9121 | -1.6338 | -1.6714 | -1.6312 | -1.3758 | -1.4961 | -1.4829 | -1.5683
26 | 55 | 2030 | Winter | Q, [%] | Expected | - | 1.232% | 1.273% | 1.286% | 1.368% | 1.384% | 0.9213% | 0.8541% | 0.8687% | 1.299% | 1.285% | 1.449% | 1.326% | 1.577% | 1.57% | 1.495% | 1.503% | 1.555% | 1.328% | 1.359% | 1.326% | 1.119% | 1.216% | 1.206% | 1.275%
55 | 26 | 2030 | Winter | Q, [MVAr] | Expected | - | 0.58361 | 0.54233 | 0.47751 | 0.61284 | 0.68188 | 0.44141 | 1.1552 | 1.2226 | 1.0692 | 0.87315 | 0.91978 | 0.84571 | 0.88089 | 0.87503 | 0.73694 | 0.71415 | 0.84446 | 1.0615 | 1.3241 | 1.387 | 1.2431 | 1.1814 | 0.94138 | 0.90287
55 | 26 | 2030 | Winter | Q, [%] | Expected | - | 0.0047448 | 0.0044092 | 0.0038822 | 0.0049825 | 0.0055438 | 0.0035887 | 0.0093915 | 0.0099398 | 0.0086929 | 0.0070988 | 0.0074779 | 0.0068757 | 0.0071617 | 0.0071141 | 0.0059914 | 0.0058061 | 0.0068655 | 0.0086298 | 0.010765 | 0.011276 | 0.010106 | 0.0096049 | 0.0076535 | 0.0073404
26 | 55 | 2030 | Winter | S, [MVA] | Expected | - | 17.6274 | 15.33 | 12.8558 | 14.0071 | 15.4713 | 22.8921 | 34.5824 | 34.8968 | 24.999 | 21.5825 | 18.352 | 20.0865 | 13.1146 | 13.2245 | 11.7649 | 10.7444 | 13.1783 | 24.1931 | 27.7821 | 29.35 | 30.9867 | 28.5008 | 25.0748 | 22.9926
26 | 55 | 2030 | Winter | S, [%] | Expected | - | 14.33% | 12.46% | 10.45% | 11.39% | 12.58% | 18.61% | 28.12% | 28.37% | 20.32% | 17.55% | 14.92% | 16.33% | 10.66% | 10.75% | 9.565% | 8.735% | 10.71% | 19.67% | 22.59% | 23.86% | 25.19% | 23.17% | 20.39% | 18.69%
55 | 26 | 2030 | Winter | S, [MVA] | Expected | - | 17.4689 | 15.182 | 12.7128 | 13.8547 | 15.3137 | 22.6945 | 34.1832 | 34.4882 | 24.7584 | 21.3835 | 18.1743 | 19.9011 | 12.9425 | 13.0533 | 11.5975 | 10.57 | 13.0083 | 23.9621 | 27.4997 | 29.0433 | 30.6536 | 28.2103 | 24.8367 | 22.7796
55 | 26 | 2030 | Winter | S, [%] | Expected | - | 14.2% | 12.34% | 10.34% | 11.26% | 12.45% | 18.45% | 27.79% | 28.04% | 20.13% | 17.38% | 14.78% | 16.18% | 10.52% | 10.61% | 9.429% | 8.593% | 10.58% | 19.48% | 22.36% | 23.61% | 24.92% | 22.94% | 20.19% | 18.52%
26 | 103 | 2030 | Winter | P, [MW] | Expected | - | -14.7617 | -13.5752 | -12.0354 | -12.8253 | -13.3554 | -16.4642 | -22.5894 | -21.6159 | -16.6387 | -14.819 | -13.2465 | -14.2436 | -10.6407 | -10.7411 | -10.1346 | -10.3337 | -11.0297 | -15.8638 | -18.5831 | -19.6614 | -21.3199 | -19.6343 | -18.702 | -17.6727
26 | 103 | 2030 | Winter | P, [%] | Expected | - | 12% | 11.04% | 9.785% | 10.43% | 10.86% | 13.39% | 18.37% | 17.57% | 13.53% | 12.05% | 10.77% | 11.58% | 8.651% | 8.733% | 8.239% | 8.401% | 8.967% | 12.9% | 15.11% | 15.98% | 17.33% | 15.96% | 15.2% | 14.37%
103 | 26 | 2030 | Winter | P, [MW] | Expected | - | 14.7898 | 13.599 | 12.0542 | 12.8465 | 13.3783 | 16.4992 | 22.6554 | 21.6768 | 16.675 | 14.8478 | 13.2696 | 14.2703 | 10.6556 | 10.7563 | 10.148 | 10.3477 | 11.0456 | 15.8967 | 18.6283 | 19.712 | 21.3793 | 19.6846 | 18.7473 | 17.7129
103 | 26 | 2030 | Winter | P, [%] | Expected | - | 12.02% | 11.06% | 9.8% | 10.44% | 10.88% | 13.41% | 18.42% | 17.62% | 13.56% | 12.07% | 10.79% | 11.6% | 8.663% | 8.745% | 8.25% | 8.413% | 8.98% | 12.92% | 15.14% | 16.03% | 17.38% | 16% | 15.24% | 14.4%
26 | 103 | 2030 | Winter | Q, [MVAr] | Expected | - | -2.2593 | -2.3929 | -2.2049 | -2.1722 | -1.7756 | -2.4022 | -2.0627 | -1.9691 | -1.7969 | -1.5726 | -1.6791 | -1.8511 | -1.4727 | -1.3277 | -1.4307 | -1.6245 | -1.7617 | -1.2432 | -1.1606 | -1.3527 | -1.5676 | -1.6617 | -1.7825 | -1.451
26 | 103 | 2030 | Winter | Q, [%] | Expected | - | 1.837% | 1.945% | 1.793% | 1.766% | 1.444% | 1.953% | 1.677% | 1.601% | 1.461% | 1.279% | 1.365% | 1.505% | 1.197% | 1.079% | 1.163% | 1.321% | 1.432% | 1.011% | 0.9436% | 1.1% | 1.274% | 1.351% | 1.449% | 1.18%
103 | 26 | 2030 | Winter | Q, [MVAr] | Expected | - | 1.8705 | 1.9879 | 1.7825 | 1.7579 | 1.3669 | 2.0348 | 1.8056 | 1.6996 | 1.4463 | 1.1989 | 1.2851 | 1.4687 | 1.0503 | 0.90572 | 1.0023 | 1.1957 | 1.3392 | 0.88188 | 0.84226 | 1.0521 | 1.2956 | 1.3569 | 1.4579 | 1.1072
103 | 26 | 2030 | Winter | Q, [%] | Expected | - | 0.015207 | 0.016162 | 0.014491 | 0.014292 | 0.011113 | 0.016543 | 0.014679 | 0.013818 | 0.011758 | 0.0097474 | 0.010448 | 0.011941 | 0.0085393 | 0.0073635 | 0.0081486 | 0.009721 | 0.010888 | 0.0071698 | 0.0068477 | 0.0085533 | 0.010533 | 0.011032 | 0.011853 | 0.0090014
26 | 103 | 2030 | Winter | S, [MVA] | Expected | - | 14.9335 | 13.7844 | 12.2357 | 13.0079 | 13.473 | 16.6386 | 22.6834 | 21.7054 | 16.7355 | 14.9022 | 13.3525 | 14.3634 | 10.7421 | 10.8229 | 10.2351 | 10.4606 | 11.1695 | 15.9124 | 18.6193 | 19.7078 | 21.3774 | 19.7045 | 18.7867 | 17.7321
26 | 103 | 2030 | Winter | S, [%] | Expected | - | 12.14% | 11.21% | 9.948% | 10.58% | 10.95% | 13.53% | 18.44% | 17.65% | 13.61% | 12.12% | 10.86% | 11.68% | 8.733% | 8.799% | 8.321% | 8.505% | 9.081% | 12.94% | 15.14% | 16.02% | 17.38% | 16.02% | 15.27% | 14.42%
103 | 26 | 2030 | Winter | S, [MVA] | Expected | - | 14.9076 | 13.7436 | 12.1853 | 12.9662 | 13.4479 | 16.6242 | 22.7272 | 21.7433 | 16.7376 | 14.8962 | 13.3317 | 14.3456 | 10.7072 | 10.7943 | 10.1974 | 10.4166 | 11.1265 | 15.9211 | 18.6474 | 19.74 | 21.4185 | 19.7313 | 18.8039 | 17.7475
103 | 26 | 2030 | Winter | S, [%] | Expected | - | 12.12% | 11.17% | 9.907% | 10.54% | 10.93% | 13.52% | 18.48% | 17.68% | 13.61% | 12.11% | 10.84% | 11.66% | 8.705% | 8.776% | 8.291% | 8.469% | 9.046% | 12.94% | 15.16% | 16.05% | 17.41% | 16.04% | 15.29% | 14.43%
29 | 34 | 2030 | Winter | P, [MW] | Expected | - | -9.0256 | -8.2557 | -8.9462 | -7.2371 | -6.5267 | -12.0867 | -12.3757 | -19.409 | -24.5187 | -22.0899 | -19.9438 | -19.1664 | -23.8967 | -23.1029 | -22.9552 | -21.5456 | -22.7678 | -23.0426 | -20.4093 | -19.1944 | -19.5405 | -18.5406 | -14.2349 | -9.4532
29 | 34 | 2030 | Winter | P, [%] | Expected | - | 7.338% | 6.712% | 7.273% | 5.884% | 5.306% | 9.827% | 10.06% | 15.78% | 19.93% | 17.96% | 16.21% | 15.58% | 19.43% | 18.78% | 18.66% | 17.52% | 18.51% | 18.73% | 16.59% | 15.61% | 15.89% | 15.07% | 11.57% | 7.686%
34 | 29 | 2030 | Winter | P, [MW] | Expected | - | 9.0355 | 8.2646 | 8.9565 | 7.2444 | 6.5327 | 12.104 | 12.3942 | 19.456 | 24.5915 | 22.1489 | 19.991 | 19.2105 | 23.9636 | 23.1654 | 23.0163 | 21.599 | 22.8275 | 23.1058 | 20.4595 | 19.2387 | 19.587 | 18.5815 | 14.2587 | 9.4639
34 | 29 | 2030 | Winter | P, [%] | Expected | - | 7.346% | 6.719% | 7.282% | 5.89% | 5.311% | 9.841% | 10.08% | 15.82% | 19.99% | 18.01% | 16.25% | 15.62% | 19.48% | 18.83% | 18.71% | 17.56% | 18.56% | 18.79% | 16.63% | 15.64% | 15.92% | 15.11% | 11.59% | 7.694%
29 | 34 | 2030 | Winter | Q, [MVAr] | Expected | - | 2.065 | 2.8232 | 3.1082 | 3.2794 | 3.0182 | 1.6894 | -2.1491 | -4.5702 | -4.5807 | -4.0538 | -2.6161 | -3.1722 | -2.7674 | -2.6106 | -1.7201 | -0.8181 | -0.91014 | -2.7859 | -2.7232 | -2.3164 | -3.2828 | -1.8561 | 0.39367 | 1.3205
29 | 34 | 2030 | Winter | Q, [%] | Expected | - | 1.679% | 2.295% | 2.527% | 2.666% | 2.454% | 1.373% | 1.747% | 3.716% | 3.724% | 3.296% | 2.127% | 2.579% | 2.25% | 2.122% | 1.398% | 0.6651% | 0.74% | 2.265% | 2.214% | 1.883% | 2.669% | 1.509% | 0.3201% | 1.074%
34 | 29 | 2030 | Winter | Q, [MVAr] | Expected | - | -2.458 | -3.2227 | -3.504 | -3.6848 | -3.4273 | -2.0554 | 1.797 | 4.319 | 4.4151 | 3.8401 | 2.3597 | 2.9057 | 2.5755 | 2.4032 | 1.5066 | 0.57604 | 0.691 | 2.5878 | 2.4826 | 2.056 | 3.03 | 1.5814 | -0.73116 | -1.7051
34 | 29 | 2030 | Winter | Q, [%] | Expected | - | 0.019983 | 0.026201 | 0.028488 | 0.029958 | 0.027864 | 0.016711 | 0.014609 | 0.035114 | 0.035896 | 0.03122 | 0.019184 | 0.023624 | 0.020939 | 0.019538 | 0.012249 | 0.0046832 | 0.0056178 | 0.021039 | 0.020184 | 0.016715 | 0.024634 | 0.012857 | 0.0059444 | 0.013863
29 | 34 | 2030 | Winter | S, [MVA] | Expected | - | 9.2588 | 8.7251 | 9.4707 | 7.9454 | 7.1908 | 12.2042 | 12.5609 | 19.9398 | 24.9429 | 22.4588 | 20.1147 | 19.4272 | 24.0564 | 23.25 | 23.0195 | 21.5611 | 22.786 | 23.2104 | 20.5902 | 19.3337 | 19.8143 | 18.6333 | 14.2404 | 9.545
29 | 34 | 2030 | Winter | S, [%] | Expected | - | 7.527% | 7.094% | 7.7% | 6.46% | 5.846% | 9.922% | 10.21% | 16.21% | 20.28% | 18.26% | 16.35% | 15.79% | 19.56% | 18.9% | 18.72% | 17.53% | 18.53% | 18.87% | 16.74% | 15.72% | 16.11% | 15.15% | 11.58% | 7.76%
34 | 29 | 2030 | Winter | S, [MVA] | Expected | - | 9.3639 | 8.8707 | 9.6176 | 8.1277 | 7.3772 | 12.2773 | 12.5238 | 19.9297 | 24.9847 | 22.4794 | 20.1298 | 19.429 | 24.1016 | 23.2897 | 23.0655 | 21.6067 | 22.838 | 23.2503 | 20.6096 | 19.3482 | 19.8199 | 18.6487 | 14.2774 | 9.6163
34 | 29 | 2030 | Winter | S, [%] | Expected | - | 7.613% | 7.212% | 7.819% | 6.608% | 5.998% | 9.982% | 10.18% | 16.2% | 20.31% | 18.28% | 16.37% | 15.8% | 19.59% | 18.93% | 18.75% | 17.57% | 18.57% | 18.9% | 16.76% | 15.73% | 16.11% | 15.16% | 11.61% | 7.818%
34 | 35 | 2030 | Winter | P, [MW] | Expected | - | -2.7557 | -2.8522 | -4.1797 | -5.572 | -5.9293 | 0.4357 | 4.8145 | 13.1239 | 17.536 | 16.2195 | 11.8638 | 12.3258 | 15.2836 | 13.3256 | 12.1768 | 10.9315 | 13.3677 | 15.1672 | 12.3538 | 11.8941 | 11.6034 | 9.8926 | 4.5402 | -1.0918
34 | 35 | 2030 | Winter | P, [%] | Expected | - | 2.24% | 2.319% | 3.398% | 4.53% | 4.821% | 0.3542% | 3.914% | 10.67% | 14.26% | 13.19% | 9.645% | 10.02% | 12.43% | 10.83% | 9.9% | 8.887% | 10.87% | 12.33% | 10.04% | 9.67% | 9.434% | 8.043% | 3.691% | 0.8876%
35 | 34 | 2030 | Winter | P, [MW] | Expected | - | 2.757 | 2.8537 | 4.1822 | 5.5759 | 5.9337 | -0.43498 | -4.8117 | -13.1052 | -17.5031 | -16.1914 | -11.8488 | -12.3095 | -15.2589 | -13.3068 | -12.1612 | -10.919 | -13.3488 | -15.1425 | -12.3372 | -11.8786 | -11.5886 | -9.8819 | -4.5376 | 1.0924
35 | 34 | 2030 | Winter | P, [%] | Expected | - | 2.241% | 2.32% | 3.4% | 4.533% | 4.824% | 0.3536% | 3.912% | 10.65% | 14.23% | 13.16% | 9.633% | 10.01% | 12.41% | 10.82% | 9.887% | 8.877% | 10.85% | 12.31% | 10.03% | 9.657% | 9.422% | 8.034% | 3.689% | 0.8881%
34 | 35 | 2030 | Winter | Q, [MVAr] | Expected | - | 1.9254 | 2.3876 | 2.3505 | 2.392 | 2.4622 | 2.3852 | 1.3437 | 0.27974 | 0.11659 | -0.58837 | -0.22924 | -0.51195 | -0.73975 | -0.80235 | -0.20341 | 0.21279 | 0.46582 | 0.64002 | 0.68528 | 0.86251 | 1.3038 | 1.2043 | 1.8057 | 1.8629
34 | 35 | 2030 | Winter | Q, [%] | Expected | - | 1.565% | 1.941% | 1.911% | 1.945% | 2.002% | 1.939% | 1.092% | 0.2274% | 0.09479% | 0.4783% | 0.1864% | 0.4162% | 0.6014% | 0.6523% | 0.1654% | 0.173% | 0.3787% | 0.5203% | 0.5571% | 0.7012% | 1.06% | 0.9791% | 1.468% | 1.515%
35 | 34 | 2030 | Winter | Q, [MVAr] | Expected | - | -2.3148 | -2.7782 | -2.7394 | -2.7752 | -2.8429 | -2.7752 | -1.7187 | -0.60021 | -0.39357 | 0.2957 | -0.10894 | 0.17869 | 0.43012 | 0.47274 | -0.1379 | -0.56573 | -0.79683 | -0.94324 | -1.0129 | -1.1932 | -1.6368 | -1.5531 | -2.1841 | -2.2495
35 | 34 | 2030 | Winter | Q, [%] | Expected | - | 0.018819 | 0.022587 | 0.022272 | 0.022563 | 0.023113 | 0.022563 | 0.013973 | 0.0048798 | 0.0031998 | 0.0024041 | 0.00088565 | 0.0014528 | 0.0034969 | 0.0038434 | 0.0011212 | 0.0045994 | 0.0064783 | 0.0076686 | 0.0082349 | 0.0097009 | 0.013308 | 0.012627 | 0.017757 | 0.018288
34 | 35 | 2030 | Winter | S, [MVA] | Expected | - | 3.3617 | 3.7196 | 4.7953 | 6.0637 | 6.4202 | 2.4247 | 4.9985 | 13.1269 | 17.5363 | 16.2302 | 11.866 | 12.3364 | 15.3015 | 13.3497 | 12.1785 | 10.9336 | 13.3758 | 15.1807 | 12.3728 | 11.9253 | 11.6764 | 9.9657 | 4.8861 | 2.1593
34 | 35 | 2030 | Winter | S, [%] | Expected | - | 2.733% | 3.024% | 3.899% | 4.93% | 5.22% | 1.971% | 4.064% | 10.67% | 14.26% | 13.2% | 9.647% | 10.03% | 12.44% | 10.85% | 9.901% | 8.889% | 10.87% | 12.34% | 10.06% | 9.695% | 9.493% | 8.102% | 3.972% | 1.756%
35 | 34 | 2030 | Winter | S, [MVA] | Expected | - | 3.5999 | 3.9827 | 4.9995 | 6.2284 | 6.5796 | 2.8091 | 5.1095 | 13.119 | 17.5075 | 16.1941 | 11.8493 | 12.3108 | 15.265 | 13.3152 | 12.162 | 10.9336 | 13.3726 | 15.1718 | 12.3787 | 11.9384 | 11.7036 | 10.0032 | 5.0359 | 2.5007
35 | 34 | 2030 | Winter | S, [%] | Expected | - | 2.927% | 3.238% | 4.065% | 5.064% | 5.349% | 2.284% | 4.154% | 10.67% | 14.23% | 13.17% | 9.634% | 10.01% | 12.41% | 10.83% | 9.888% | 8.889% | 10.87% | 12.33% | 10.06% | 9.706% | 9.515% | 8.133% | 4.094% | 2.033%
35 | 36 | 2030 | Winter | P, [MW] | Expected | - | -22.0738 | -21.0088 | -21.3048 | -22.5116 | -23.2075 | -20.0063 | -23.712 | -19.9592 | -15.832 | -16.9637 | -17.3168 | -18.4119 | -14.1907 | -14.5837 | -13.4722 | -14.7601 | -14.3763 | -15.844 | -18.1889 | -19.0474 | -19.2258 | -18.8101 | -20.1879 | -23.0456
35 | 36 | 2030 | Winter | P, [%] | Expected | - | 17.95% | 17.08% | 17.32% | 18.3% | 18.87% | 16.27% | 19.28% | 16.23% | 12.87% | 13.79% | 14.08% | 14.97% | 11.54% | 11.86% | 10.95% | 12% | 11.69% | 12.88% | 14.79% | 15.49% | 15.63% | 15.29% | 16.41% | 18.74%
36 | 35 | 2030 | Winter | P, [MW] | Expected | - | 22.12 | 21.0506 | 21.3477 | 22.5595 | 23.2584 | 20.0446 | 23.7664 | 19.9979 | 15.8561 | 16.9915 | 17.3455 | 18.4445 | 14.2098 | 14.6039 | 13.4893 | 14.7806 | 14.3958 | 15.8682 | 18.221 | 19.0827 | 19.2618 | 18.8443 | 20.2272 | 23.0966
36 | 35 | 2030 | Winter | P, [%] | Expected | - | 17.98% | 17.11% | 17.36% | 18.34% | 18.91% | 16.3% | 19.32% | 16.26% | 12.89% | 13.81% | 14.1% | 15% | 11.55% | 11.87% | 10.97% | 12.02% | 11.7% | 12.9% | 14.81% | 15.51% | 15.66% | 15.32% | 16.44% | 18.78%
35 | 36 | 2030 | Winter | Q, [MVAr] | Expected | - | -1.7359 | -2.2179 | -2.2567 | -2.2208 | -2.1532 | -2.2209 | -0.75635 | 0.33112 | 0.43962 | 1.0109 | 0.47013 | 0.81278 | 0.87648 | 0.83386 | 0.18397 | -0.34732 | -0.43591 | -0.28953 | -0.21988 | -0.35469 | -0.85649 | -0.94023 | -1.5697 | -1.5044
35 | 36 | 2030 | Winter | Q, [%] | Expected | - | 1.411% | 1.803% | 1.835% | 1.806% | 1.751% | 1.806% | 0.6149% | 0.2692% | 0.3574% | 0.8219% | 0.3822% | 0.6608% | 0.7126% | 0.6779% | 0.1496% | 0.2824% | 0.3544% | 0.2354% | 0.1788% | 0.2884% | 0.6963% | 0.7644% | 1.276% | 1.223%
36 | 35 | 2030 | Winter | Q, [MVAr] | Expected | - | 1.5446 | 2.0094 | 2.0503 | 2.0326 | 1.9765 | 2.0032 | 0.60251 | -0.53912 | -0.70254 | -1.2609 | -0.71779 | -1.0463 | -1.1611 | -1.1149 | -0.47664 | 0.065139 | 0.15096 | 0.027933 | -0.011258 | 0.1353 | 0.63937 | 0.71525 | 1.3603 | 1.3345
36 | 35 | 2030 | Winter | Q, [%] | Expected | - | 0.012558 | 0.016336 | 0.016669 | 0.016525 | 0.016069 | 0.016286 | 0.0048985 | 0.0043831 | 0.0057117 | 0.010251 | 0.0058357 | 0.0085065 | 0.00944 | 0.0090643 | 0.0038752 | 0.00052958 | 0.0012273 | 0.0002271 | 9.1532e-05 | 0.0011 | 0.0051982 | 0.0058151 | 0.01106 | 0.01085
35 | 36 | 2030 | Winter | S, [MVA] | Expected | - | 22.1419 | 21.1255 | 21.424 | 22.6209 | 23.3071 | 20.1291 | 23.724 | 19.962 | 15.8381 | 16.9938 | 17.3231 | 18.4298 | 14.2177 | 14.6075 | 13.4734 | 14.7642 | 14.3829 | 15.8467 | 18.1903 | 19.0507 | 19.2449 | 18.8336 | 20.2488 | 23.0947
35 | 36 | 2030 | Winter | S, [%] | Expected | - | 18% | 17.18% | 17.42% | 18.39% | 18.95% | 16.37% | 19.29% | 16.23% | 12.88% | 13.82% | 14.08% | 14.98% | 11.56% | 11.88% | 10.95% | 12% | 11.69% | 12.88% | 14.79% | 15.49% | 15.65% | 15.31% | 16.46% | 18.78%
36 | 35 | 2030 | Winter | S, [MVA] | Expected | - | 22.1739 | 21.1463 | 21.4459 | 22.6509 | 23.3423 | 20.1444 | 23.7741 | 20.0052 | 15.8716 | 17.0382 | 17.3603 | 18.4741 | 14.2572 | 14.6464 | 13.4978 | 14.7807 | 14.3966 | 15.8682 | 18.221 | 19.0832 | 19.2724 | 18.8579 | 20.2729 | 23.1351
36 | 35 | 2030 | Winter | S, [%] | Expected | - | 18.03% | 17.19% | 17.44% | 18.42% | 18.98% | 16.38% | 19.33% | 16.26% | 12.9% | 13.85% | 14.11% | 15.02% | 11.59% | 11.91% | 10.97% | 12.02% | 11.7% | 12.9% | 14.81% | 15.51% | 15.67% | 15.33% | 16.48% | 18.81%
42 | 72 | 2030 | Winter | P, [MW] | Expected | - | -25.4695 | -22.1066 | -19.3127 | -20.2788 | -21.87 | -35.806 | -48.4142 | -50.6523 | -40.2199 | -34.0511 | -29.5193 | -30.434 | -24.5628 | -22.9518 | -21.7021 | -19.8432 | -22.7057 | -35.6879 | -39.7732 | -42.1762 | -43.1727 | -40.439 | -36.4917 | -31.4989
42 | 72 | 2030 | Winter | P, [%] | Expected | - | 28.3% | 24.56% | 21.46% | 22.53% | 24.3% | 39.78% | 53.79% | 56.28% | 44.69% | 37.83% | 32.8% | 33.82% | 27.29% | 25.5% | 24.11% | 22.05% | 25.23% | 39.65% | 44.19% | 46.86% | 47.97% | 44.93% | 40.55% | 35%
72 | 42 | 2030 | Winter | P, [MW] | Expected | - | 25.7571 | 22.3268 | 19.4838 | 20.4668 | 22.088 | 36.3734 | 49.4555 | 51.7996 | 40.9399 | 34.5662 | 29.9059 | 30.8446 | 24.8289 | 23.1838 | 21.9097 | 20.0171 | 22.9344 | 36.2562 | 40.4823 | 42.974 | 44.0075 | 41.1678 | 37.0835 | 31.9399
72 | 42 | 2030 | Winter | P, [%] | Expected | - | 28.62% | 24.81% | 21.65% | 22.74% | 24.54% | 40.41% | 54.95% | 57.56% | 45.49% | 38.41% | 33.23% | 34.27% | 27.59% | 25.76% | 24.34% | 22.24% | 25.48% | 40.28% | 44.98% | 47.75% | 48.9% | 45.74% | 41.2% | 35.49%
42 | 72 | 2030 | Winter | Q, [MVAr] | Expected | - | 4.0667 | 4.7273 | 4.8952 | 5.0341 | 5.264 | 5.2959 | 4.0843 | 2.9097 | 1.5004 | 0.64293 | 1.7696 | 1.6824 | 0.88332 | 0.93442 | 1.2944 | 2.0209 | 2.7056 | 2.6501 | 3.0217 | 2.8919 | 2.8416 | 3.139 | 3.7867 | 4.174
42 | 72 | 2030 | Winter | Q, [%] | Expected | - | 4.519% | 5.253% | 5.439% | 5.593% | 5.849% | 5.884% | 4.538% | 3.233% | 1.667% | 0.7144% | 1.966% | 1.869% | 0.9815% | 1.038% | 1.438% | 2.245% | 3.006% | 2.945% | 3.357% | 3.213% | 3.157% | 3.488% | 4.207% | 4.638%
72 | 42 | 2030 | Winter | Q, [MVAr] | Expected | - | -4.4675 | -5.2818 | -5.56 | -5.6619 | -5.8241 | -5.0779 | -2.8048 | -1.3874 | -0.92139 | -0.51558 | -1.9289 | -1.7893 | -1.3108 | -1.4384 | -1.8538 | -2.6598 | -3.2237 | -2.4061 | -2.4633 | -2.1368 | -2.0065 | -2.5434 | -3.4999 | -4.2257
72 | 42 | 2030 | Winter | Q, [%] | Expected | - | 0.049639 | 0.058687 | 0.061778 | 0.06291 | 0.064712 | 0.056421 | 0.031164 | 0.015415 | 0.010238 | 0.0057286 | 0.021432 | 0.019881 | 0.014564 | 0.015982 | 0.020598 | 0.029554 | 0.035819 | 0.026734 | 0.02737 | 0.023743 | 0.022295 | 0.028259 | 0.038888 | 0.046952
42 | 72 | 2030 | Winter | S, [MVA] | Expected | - | 25.7921 | 22.6064 | 19.9234 | 20.8943 | 22.4946 | 36.1955 | 48.5861 | 50.7358 | 40.2479 | 34.0572 | 29.5723 | 30.4805 | 24.5787 | 22.9708 | 21.7407 | 19.9458 | 22.8663 | 35.7862 | 39.8878 | 42.2752 | 43.2661 | 40.5606 | 36.6877 | 31.7742
42 | 72 | 2030 | Winter | S, [%] | Expected | - | 28.66% | 25.12% | 22.14% | 23.22% | 24.99% | 40.22% | 53.98% | 56.37% | 44.72% | 37.84% | 32.86% | 33.87% | 27.31% | 25.52% | 24.16% | 22.16% | 25.41% | 39.76% | 44.32% | 46.97% | 48.07% | 45.07% | 40.76% | 35.3%
72 | 42 | 2030 | Winter | S, [MVA] | Expected | - | 26.1417 | 22.9431 | 20.2616 | 21.2355 | 22.843 | 36.7261 | 49.535 | 51.8182 | 40.9503 | 34.57 | 29.9681 | 30.8964 | 24.8635 | 23.2284 | 21.988 | 20.1931 | 23.1599 | 36.3359 | 40.5571 | 43.0271 | 44.0532 | 41.2463 | 37.2483 | 32.2182
72 | 42 | 2030 | Winter | S, [%] | Expected | - | 29.05% | 25.49% | 22.51% | 23.59% | 25.38% | 40.81% | 55.04% | 57.58% | 45.5% | 38.41% | 33.3% | 34.33% | 27.63% | 25.81% | 24.43% | 22.44% | 25.73% | 40.37% | 45.06% | 47.81% | 48.95% | 45.83% | 41.39% | 35.8%
72 | 103 | 2030 | Winter | P, [MW] | Expected | - | 8.9145 | 7.7379 | 7.5234 | 7.1567 | 9.1211 | 8.7919 | 10.9742 | 11.0566 | 7.3222 | 9.4687 | 5.6754 | 4.4295 | 2.2089 | 0.096642 | 1.5185 | -0.5544 | 0.010998 | 4.2816 | 11.275 | 11.2535 | 10.1856 | 10.0949 | 8.5576 | 7.8602
72 | 103 | 2030 | Winter | P, [%] | Expected | - | 3.624% | 3.145% | 3.058% | 2.909% | 3.708% | 3.574% | 4.461% | 4.495% | 2.976% | 3.849% | 2.307% | 1.801% | 0.8979% | 0.03929% | 0.6173% | 0.2254% | 0.004471% | 1.74% | 4.583% | 4.575% | 4.14% | 4.104% | 3.479% | 3.195%
103 | 72 | 2030 | Winter | P, [MW] | Expected | - | -8.906 | -7.7301 | -7.5157 | -7.15 | -9.1107 | -8.7839 | -10.9589 | -11.0331 | -7.3061 | -9.4485 | -5.6654 | -4.4206 | -2.2027 | -0.090534 | -1.5156 | 0.55623 | -0.009225 | -4.2722 | -11.2537 | -11.2332 | -10.1681 | -10.0785 | -8.5494 | -7.854
103 | 72 | 2030 | Winter | P, [%] | Expected | - | 3.62% | 3.142% | 3.055% | 2.906% | 3.704% | 3.571% | 4.455% | 4.485% | 2.97% | 3.841% | 2.303% | 1.797% | 0.8954% | 0.0368% | 0.6161% | 0.2261% | 0.00375% | 1.737% | 4.575% | 4.566% | 4.133% | 4.097% | 3.475% | 3.193%
72 | 103 | 2030 | Winter | Q, [MVAr] | Expected | - | -3.6215 | -5.3638 | -5.6108 | -5.0617 | -5.6861 | -3.0823 | 5.2811 | 10.0542 | 9.7192 | 9.9328 | 7.5775 | 7.604 | 6.8193 | 7.1077 | 4.414 | 3.5192 | 3.4912 | 7.9998 | 8.6433 | 8.1046 | 7.8318 | 7.2724 | 2.4211 | 0.35761
72 | 103 | 2030 | Winter | Q, [%] | Expected | - | 1.472% | 2.18% | 2.281% | 2.058% | 2.311% | 1.253% | 2.147% | 4.087% | 3.951% | 4.038% | 3.08% | 3.091% | 2.772% | 2.889% | 1.794% | 1.431% | 1.419% | 3.252% | 3.514% | 3.295% | 3.184% | 2.956% | 0.9842% | 0.1454%
103 | 72 | 2030 | Winter | Q, [MVAr] | Expected | - | 2.1283 | 3.8637 | 4.1099 | 3.5565 | 4.1948 | 1.5828 | -6.7411 | -11.4739 | -11.1581 | -11.3518 | -9.0328 | -9.0654 | -8.2896 | -8.579 | -5.8984 | -5.0134 | -4.9867 | -9.458 | -10.0563 | -9.5225 | -9.2628 | -8.713 | -3.8982 | -1.8465
103 | 72 | 2030 | Winter | Q, [%] | Expected | - | 0.0086518 | 0.015706 | 0.016707 | 0.014457 | 0.017052 | 0.006434 | 0.027403 | 0.046642 | 0.045358 | 0.046145 | 0.036719 | 0.036851 | 0.033698 | 0.034874 | 0.023977 | 0.02038 | 0.020271 | 0.038447 | 0.040879 | 0.03871 | 0.037654 | 0.035419 | 0.015846 | 0.0075059
72 | 103 | 2030 | Winter | S, [MVA] | Expected | - | 9.622 | 9.4152 | 9.3853 | 8.7658 | 10.7483 | 9.3165 | 12.1788 | 14.9444 | 12.1687 | 13.7229 | 9.4673 | 8.8001 | 7.1682 | 7.1084 | 4.6678 | 3.5626 | 3.4912 | 9.0735 | 14.2068 | 13.8681 | 12.8485 | 12.4416 | 8.8935 | 7.8683
72 | 103 | 2030 | Winter | S, [%] | Expected | - | 3.911% | 3.827% | 3.815% | 3.563% | 4.369% | 3.787% | 4.951% | 6.075% | 4.947% | 5.578% | 3.848% | 3.577% | 2.914% | 2.89% | 1.897% | 1.448% | 1.419% | 3.688% | 5.775% | 5.637% | 5.223% | 5.058% | 3.615% | 3.198%
103 | 72 | 2030 | Winter | S, [MVA] | Expected | - | 9.1568 | 8.6419 | 8.566 | 7.9856 | 10.03 | 8.9254 | 12.8662 | 15.9179 | 13.3373 | 14.7695 | 10.6625 | 10.0858 | 8.5773 | 8.5795 | 6.09 | 5.0442 | 4.9867 | 10.3781 | 15.0922 | 14.7263 | 13.7546 | 13.3226 | 9.3962 | 8.0681
103 | 72 | 2030 | Winter | S, [%] | Expected | - | 3.722% | 3.513% | 3.482% | 3.246% | 4.077% | 3.628% | 5.23% | 6.471% | 5.422% | 6.004% | 4.334% | 4.1% | 3.487% | 3.488% | 2.476% | 2.05% | 2.027% | 4.219% | 6.135% | 5.986% | 5.591% | 5.416% | 3.82% | 3.28%
1 | 2 | 2030 | Winter | P, [MW] | Expected | - | 22.0532 | 20.5821 | 19.4651 | 19.3055 | 19.5086 | 21.4154 | 24.9969 | 28.9257 | 30.515 | 29.8101 | 27.8475 | 27.2193 | 26.7635 | 26.2225 | 24.7815 | 24.6745 | 26.9217 | 31.4165 | 32.3911 | 32.6874 | 32.7504 | 30.6858 | 27.1238 | 24.6645
1 | 2 | 2030 | Winter | P, [%] | Expected | - | 55.13% | 51.46% | 48.66% | 48.26% | 48.77% | 53.54% | 62.49% | 72.31% | 76.29% | 74.53% | 69.62% | 68.05% | 66.91% | 65.56% | 61.95% | 61.69% | 67.3% | 78.54% | 80.98% | 81.72% | 81.88% | 76.71% | 67.81% | 61.66%
2 | 1 | 2030 | Winter | P, [MW] | Expected | - | -22.0112 | -20.5454 | -19.4321 | -19.2729 | -19.4752 | -21.3753 | -24.9419 | -28.8517 | -30.4332 | -29.7319 | -27.7799 | -27.1546 | -26.7016 | -26.1631 | -24.7288 | -24.6225 | -26.8597 | -31.3298 | -32.2983 | -32.5929 | -32.6556 | -30.6032 | -27.0598 | -24.6117
2 | 1 | 2030 | Winter | P, [%] | Expected | - | 55.03% | 51.36% | 48.58% | 48.18% | 48.69% | 53.44% | 62.35% | 72.13% | 76.08% | 74.33% | 69.45% | 67.89% | 66.75% | 65.41% | 61.82% | 61.56% | 67.15% | 78.32% | 80.75% | 81.48% | 81.64% | 76.51% | 67.65% | 61.53%
1 | 2 | 2030 | Winter | Q, [MVAr] | Expected | - | -2.8351 | -3.3472 | -3.7971 | -3.7775 | -3.9192 | -3.1827 | -1.6239 | 0.85615 | 2.0337 | 2.2584 | 1.4514 | 1.5129 | 1.2712 | 1.1915 | 0.12599 | -0.52856 | -0.0028206 | 1.944 | 1.8387 | 1.6552 | 1.0078 | 0.10542 | -1.246 | -1.9735
1 | 2 | 2030 | Winter | Q, [%] | Expected | - | 7.088% | 8.368% | 9.493% | 9.444% | 9.798% | 7.957% | 4.06% | 2.14% | 5.084% | 5.646% | 3.629% | 3.782% | 3.178% | 2.979% | 0.315% | 1.321% | 0.007052% | 4.86% | 4.597% | 4.138% | 2.519% | 0.2635% | 3.115% | 4.934%
2 | 1 | 2030 | Winter | Q, [MVAr] | Expected | - | 4.0815 | 4.436 | 4.7782 | 4.7434 | 4.9096 | 4.3705 | 3.2547 | 1.3397 | 0.39454 | 0.06173 | 0.55407 | 0.40734 | 0.56381 | 0.56875 | 1.4378 | 2.0707 | 1.8415 | 0.62862 | 0.9144 | 1.1494 | 1.8056 | 2.3437 | 3.1444 | 3.5393
2 | 1 | 2030 | Winter | Q, [%] | Expected | - | 0.10204 | 0.1109 | 0.11945 | 0.11859 | 0.12274 | 0.10926 | 0.081366 | 0.033492 | 0.0098634 | 0.0015432 | 0.013852 | 0.010184 | 0.014095 | 0.014219 | 0.035945 | 0.051767 | 0.046037 | 0.015715 | 0.02286 | 0.028736 | 0.045139 | 0.058593 | 0.078611 | 0.088483
1 | 2 | 2030 | Winter | S, [MVA] | Expected | - | 22.2347 | 20.8525 | 19.832 | 19.6716 | 19.8984 | 21.6506 | 25.0496 | 28.9384 | 30.5827 | 29.8956 | 27.8853 | 27.2613 | 26.7937 | 26.2495 | 24.7818 | 24.6801 | 26.9217 | 31.4766 | 32.4432 | 32.7293 | 32.7659 | 30.686 | 27.1524 | 24.7433
1 | 2 | 2030 | Winter | S, [%] | Expected | - | 55.59% | 52.13% | 49.58% | 49.18% | 49.75% | 54.13% | 62.62% | 72.35% | 76.46% | 74.74% | 69.71% | 68.15% | 66.98% | 65.62% | 61.95% | 61.7% | 67.3% | 78.69% | 81.11% | 81.82% | 81.91% | 76.71% | 67.88% | 61.86%
2 | 1 | 2030 | Winter | S, [MVA] | Expected | - | 22.3864 | 21.0188 | 20.0109 | 19.848 | 20.0845 | 21.8176 | 25.1534 | 28.8828 | 30.4357 | 29.732 | 27.7854 | 27.1576 | 26.7076 | 26.1693 | 24.7705 | 24.7094 | 26.9228 | 31.3361 | 32.3112 | 32.6132 | 32.7055 | 30.6928 | 27.2419 | 24.8649
2 | 1 | 2030 | Winter | S, [%] | Expected | - | 55.97% | 52.55% | 50.03% | 49.62% | 50.21% | 54.54% | 62.88% | 72.21% | 76.09% | 74.33% | 69.46% | 67.89% | 66.77% | 65.42% | 61.93% | 61.77% | 67.31% | 78.34% | 80.78% | 81.53% | 81.76% | 76.73% | 68.1% | 62.16%
8 | 72 | 2030 | Winter | P, [MW] | Expected | - | 65.0889 | 50.1721 | 46.0356 | 46.0315 | 49.9767 | 62.664 | 86.2053 | 103.0183 | 98.5805 | 95.8453 | 82.2742 | 74.8634 | 68.4372 | 67.4496 | 65.8232 | 62.5057 | 69.2424 | 99.3798 | 106.4888 | 112.4934 | 112.8186 | 104.9109 | 90.2268 | 79.2233
8 | 72 | 2030 | Winter | P, [%] | Expected | - | 21.7% | 16.72% | 15.35% | 15.34% | 16.66% | 20.89% | 28.74% | 34.34% | 32.86% | 31.95% | 27.42% | 24.95% | 22.81% | 22.48% | 21.94% | 20.84% | 23.08% | 33.13% | 35.5% | 37.5% | 37.61% | 34.97% | 30.08% | 26.41%
72 | 8 | 2030 | Winter | P, [MW] | Expected | - | -65.0568 | -50.1528 | -46.0193 | -46.0152 | -49.9574 | -62.6343 | -86.1486 | -102.9365 | -98.5056 | -95.7741 | -82.2212 | -74.8196 | -68.4007 | -67.4141 | -65.7894 | -62.4755 | -69.2055 | -99.3034 | -106.4007 | -112.3952 | -112.7202 | -104.826 | -90.1644 | -79.1755
72 | 8 | 2030 | Winter | P, [%] | Expected | - | 21.69% | 16.72% | 15.34% | 15.34% | 16.65% | 20.88% | 28.72% | 34.31% | 32.84% | 31.92% | 27.41% | 24.94% | 22.8% | 22.47% | 21.93% | 20.83% | 23.07% | 33.1% | 35.47% | 37.47% | 37.57% | 34.94% | 30.05% | 26.39%
8 | 72 | 2030 | Winter | Q, [MVAr] | Expected | - | 0.086379 | -5.3091 | -5.8272 | -5.8607 | -6.6058 | -1.0775 | 7.876 | 13.3817 | 10.2148 | 11.2859 | 12.1722 | 11.1036 | 8.4931 | 8.9736 | 8.3781 | 7.0281 | 5.6957 | 9.7212 | 12.6911 | 14.0325 | 12.1187 | 12.145 | 8.2907 | 4.2196
8 | 72 | 2030 | Winter | Q, [%] | Expected | - | 0.02879% | 1.77% | 1.942% | 1.954% | 2.202% | 0.3592% | 2.625% | 4.461% | 3.405% | 3.762% | 4.057% | 3.701% | 2.831% | 2.991% | 2.793% | 2.343% | 1.899% | 3.24% | 4.23% | 4.678% | 4.04% | 4.048% | 2.764% | 1.407%
72 | 8 | 2030 | Winter | Q, [MVAr] | Expected | - | 1.2776 | 6.1296 | 6.5213 | 6.5545 | 7.4255 | 2.3391 | -5.4683 | -9.9052 | -7.0289 | -8.2565 | -9.9225 | -9.2414 | -6.9431 | -7.4657 | -6.9442 | -5.7432 | -4.1279 | -6.4743 | -8.9479 | -9.8561 | -7.9379 | -8.5361 | -5.6368 | -2.1844
72 | 8 | 2030 | Winter | Q, [%] | Expected | - | 0.0042587 | 0.020432 | 0.021738 | 0.021848 | 0.024752 | 0.007797 | 0.018228 | 0.033017 | 0.02343 | 0.027522 | 0.033075 | 0.030805 | 0.023144 | 0.024886 | 0.023147 | 0.019144 | 0.01376 | 0.021581 | 0.029826 | 0.032854 | 0.02646 | 0.028454 | 0.018789 | 0.0072814
8 | 72 | 2030 | Winter | S, [MVA] | Expected | - | 65.089 | 50.4523 | 46.4029 | 46.4031 | 50.4113 | 62.6733 | 86.5643 | 103.8838 | 99.1084 | 96.5075 | 83.1697 | 75.6824 | 68.9622 | 68.0439 | 66.3542 | 62.8996 | 69.4762 | 99.8541 | 107.2424 | 113.3653 | 113.4676 | 105.6116 | 90.6069 | 79.3356
8 | 72 | 2030 | Winter | S, [%] | Expected | - | 21.7% | 16.82% | 15.47% | 15.47% | 16.8% | 20.89% | 28.85% | 34.63% | 33.04% | 32.17% | 27.72% | 25.23% | 22.99% | 22.68% | 22.12% | 20.97% | 23.16% | 33.28% | 35.75% | 37.79% | 37.82% | 35.2% | 30.2% | 26.45%
72 | 8 | 2030 | Winter | S, [MVA] | Expected | - | 65.0694 | 50.526 | 46.479 | 46.4797 | 50.5062 | 62.678 | 86.322 | 103.412 | 98.756 | 96.1293 | 82.8178 | 75.3882 | 68.7522 | 67.8262 | 66.1549 | 62.7389 | 69.3285 | 99.5142 | 106.7763 | 112.8265 | 112.9994 | 105.173 | 90.3404 | 79.2056
72 | 8 | 2030 | Winter | S, [%] | Expected | - | 21.69% | 16.84% | 15.49% | 15.49% | 16.84% | 20.89% | 28.77% | 34.47% | 32.92% | 32.04% | 27.61% | 25.13% | 22.92% | 22.61% | 22.05% | 20.91% | 23.11% | 33.17% | 35.59% | 37.61% | 37.67% | 35.06% | 30.11% | 26.4%
11 | 12 | 2030 | Winter | P, [MW] | Expected | - | 195.2279 | 169.7571 | 160.3183 | 157.3069 | 155.94 | 179.799 | 241.9151 | 280.6681 | 288.5551 | 277.7874 | 282.516 | 283.3273 | 263.9298 | 257.8246 | 240.9074 | 236.4504 | 253.7536 | 315.2409 | 326.2357 | 334.3513 | 336.5804 | 318.5189 | 278.8302 | 239.7767
11 | 12 | 2030 | Winter | P, [%] | Expected | - | 32.54% | 28.29% | 26.72% | 26.22% | 25.99% | 29.97% | 40.32% | 46.78% | 48.09% | 46.3% | 47.09% | 47.22% | 43.99% | 42.97% | 40.15% | 39.41% | 42.29% | 52.54% | 54.37% | 55.73% | 56.1% | 53.09% | 46.47% | 39.96%
12 | 11 | 2030 | Winter | P, [MW] | Expected | - | -195.1008 | -169.659 | -160.2306 | -157.2219 | -155.8564 | -179.6894 | -241.7237 | -280.4103 | -288.2813 | -277.5321 | -282.2511 | -283.0612 | -263.6979 | -257.6041 | -240.715 | -236.2667 | -253.5423 | -314.9105 | -325.8817 | -333.9796 | -336.2062 | -318.186 | -278.5759 | -239.5888
12 | 11 | 2030 | Winter | P, [%] | Expected | - | 32.52% | 28.28% | 26.71% | 26.2% | 25.98% | 29.95% | 40.29% | 46.74% | 48.05% | 46.26% | 47.04% | 47.18% | 43.95% | 42.93% | 40.12% | 39.38% | 42.26% | 52.49% | 54.31% | 55.66% | 56.03% | 53.03% | 46.43% | 39.93%
11 | 12 | 2030 | Winter | Q, [MVAr] | Expected | - | -27.1346 | -34.3662 | -33.3411 | -35.1901 | -35.0981 | -34.1599 | -8.2405 | 12.6705 | 23.8129 | 31.3479 | 36.0668 | 34.7435 | 36.9354 | 31.848 | 29.1727 | 17.8456 | 17.0568 | 42.9718 | 44.9017 | 46.326 | 36.5197 | 21.8681 | 8.8888 | -0.30415
11 | 12 | 2030 | Winter | Q, [%] | Expected | - | 4.522% | 5.728% | 5.557% | 5.865% | 5.85% | 5.693% | 1.373% | 2.112% | 3.969% | 5.225% | 6.011% | 5.791% | 6.156% | 5.308% | 4.862% | 2.974% | 2.843% | 7.162% | 7.484% | 7.721% | 6.087% | 3.645% | 1.481% | 0.05069%
12 | 11 | 2030 | Winter | Q, [MVAr] | Expected | - | 34.7303 | 40.2324 | 38.5833 | 40.2699 | 40.0944 | 40.7071 | 19.6771 | 2.7356 | -7.4456 | -16.0865 | -20.2328 | -18.8398 | -23.0726 | -18.6694 | -17.6714 | -6.8631 | -4.4242 | -23.2256 | -23.7407 | -24.106 | -14.1532 | -1.9664 | 6.3109 | 11.5375
12 | 11 | 2030 | Winter | Q, [%] | Expected | - | 0.057884 | 0.067054 | 0.064305 | 0.067117 | 0.066824 | 0.067845 | 0.032795 | 0.0045593 | 0.012409 | 0.026811 | 0.033721 | 0.0314 | 0.038454 | 0.031116 | 0.029452 | 0.011438 | 0.0073736 | 0.038709 | 0.039568 | 0.040177 | 0.023589 | 0.0032773 | 0.010518 | 0.019229
11 | 12 | 2030 | Winter | S, [MVA] | Expected | - | 197.1046 | 173.2008 | 163.7486 | 161.1949 | 159.8411 | 183.0152 | 242.0554 | 280.9539 | 289.536 | 279.5506 | 284.8089 | 285.4496 | 266.5017 | 259.7842 | 242.6673 | 237.1229 | 254.3262 | 318.1562 | 329.3113 | 337.5454 | 338.5558 | 319.2687 | 278.9718 | 239.7769
11 | 12 | 2030 | Winter | S, [%] | Expected | - | 32.85% | 28.87% | 27.29% | 26.87% | 26.64% | 30.5% | 40.34% | 46.83% | 48.26% | 46.59% | 47.47% | 47.57% | 44.42% | 43.3% | 40.44% | 39.52% | 42.39% | 53.03% | 54.89% | 56.26% | 56.43% | 53.21% | 46.5% | 39.96%
12 | 11 | 2030 | Winter | S, [MVA] | Expected | - | 198.1679 | 174.364 | 164.8106 | 162.2972 | 160.931 | 184.2427 | 242.5233 | 280.4237 | 288.3774 | 277.9979 | 282.9753 | 283.6875 | 264.7054 | 258.2798 | 241.3628 | 236.3664 | 253.5809 | 315.7658 | 326.7453 | 334.8484 | 336.504 | 318.192 | 278.6474 | 239.8664
12 | 11 | 2030 | Winter | S, [%] | Expected | - | 33.03% | 29.06% | 27.47% | 27.05% | 26.82% | 30.71% | 40.42% | 46.74% | 48.06% | 46.33% | 47.16% | 47.28% | 44.12% | 43.05% | 40.23% | 39.39% | 42.26% | 52.63% | 54.46% | 55.81% | 56.08% | 53.03% | 46.44% | 39.98%
13 | 14 | 2030 | Winter | P, [MW] | Expected | - | 44.2331 | 42.922 | 40.0871 | 39.3265 | 36.6281 | 43.3434 | 55.8263 | 57.9782 | 53.2964 | 50.1285 | 58.7137 | 63.5659 | 56.5121 | 51.4251 | 45.3609 | 46.4328 | 49.1595 | 59.6377 | 66.8028 | 67.5898 | 66.7826 | 67.7098 | 60.6119 | 52.966
13 | 14 | 2030 | Winter | P, [%] | Expected | - | 11.06% | 10.73% | 10.02% | 9.832% | 9.157% | 10.84% | 13.96% | 14.49% | 13.32% | 12.53% | 14.68% | 15.89% | 14.13% | 12.86% | 11.34% | 11.61% | 12.29% | 14.91% | 16.7% | 16.9% | 16.7% | 16.93% | 15.15% | 13.24%
14 | 13 | 2030 | Winter | P, [MW] | Expected | - | -44.2254 | -42.9149 | -40.0808 | -39.3203 | -36.6228 | -43.3354 | -55.8142 | -57.9658 | -53.2867 | -50.12 | -58.7021 | -63.5522 | -56.5013 | -51.4162 | -45.354 | -46.4254 | -49.1512 | -59.6256 | -66.7877 | -67.5743 | -66.7675 | -67.694 | -60.5991 | -52.9561
14 | 13 | 2030 | Winter | P, [%] | Expected | - | 11.06% | 10.73% | 10.02% | 9.83% | 9.156% | 10.83% | 13.95% | 14.49% | 13.32% | 12.53% | 14.68% | 15.89% | 14.13% | 12.85% | 11.34% | 11.61% | 12.29% | 14.91% | 16.7% | 16.89% | 16.69% | 16.92% | 15.15% | 13.24%
13 | 14 | 2030 | Winter | Q, [MVAr] | Expected | - | -17.8178 | -15.8008 | -15.5247 | -16.5607 | -14.4926 | -21.9192 | -21.1299 | -16.7625 | -5.3742 | -0.73636 | -0.82618 | -1.4325 | 2.6222 | 1.3759 | 1.286 | -3.2025 | -3.088 | 1.2855 | 0.48587 | -2.1122 | -3.3836 | -9.4164 | -10.9481 | -10.574
13 | 14 | 2030 | Winter | Q, [%] | Expected | - | 4.454% | 3.95% | 3.881% | 4.14% | 3.623% | 5.48% | 5.282% | 4.191% | 1.344% | 0.1841% | 0.2065% | 0.3581% | 0.6555% | 0.344% | 0.3215% | 0.8006% | 0.772% | 0.3214% | 0.1215% | 0.5281% | 0.8459% | 2.354% | 2.737% | 2.644%
14 | 13 | 2030 | Winter | Q, [MVAr] | Expected | - | 18.4892 | 16.4184 | 16.0703 | 17.0982 | 14.9507 | 22.6157 | 22.1818 | 17.8379 | 6.2213 | 1.4784 | 1.8441 | 2.626 | -1.6773 | -0.59458 | -0.678 | 3.8421 | 3.8043 | -0.23498 | 0.83169 | 3.4623 | 4.7037 | 10.7961 | 12.0681 | 11.4353
14 | 13 | 2030 | Winter | Q, [%] | Expected | - | 0.046223 | 0.041046 | 0.040176 | 0.042746 | 0.037377 | 0.056539 | 0.055454 | 0.044595 | 0.015553 | 0.003696 | 0.0046103 | 0.0065651 | 0.0041933 | 0.0014864 | 0.001695 | 0.0096052 | 0.0095107 | 0.00058745 | 0.0020792 | 0.0086557 | 0.011759 | 0.02699 | 0.03017 | 0.028588
13 | 14 | 2030 | Winter | S, [MVA] | Expected | - | 47.6869 | 45.7379 | 42.9883 | 42.6712 | 39.391 | 48.5706 | 59.6912 | 60.3527 | 53.5667 | 50.1339 | 58.7196 | 63.582 | 56.5729 | 51.4435 | 45.3792 | 46.5431 | 49.2564 | 59.6516 | 66.8046 | 67.6228 | 66.8683 | 68.3615 | 61.5927 | 54.0111
13 | 14 | 2030 | Winter | S, [%] | Expected | - | 11.92% | 11.43% | 10.75% | 10.67% | 9.848% | 12.14% | 14.92% | 15.09% | 13.39% | 12.53% | 14.68% | 15.9% | 14.14% | 12.86% | 11.34% | 11.64% | 12.31% | 14.91% | 16.7% | 16.91% | 16.72% | 17.09% | 15.4% | 13.5%
14 | 13 | 2030 | Winter | S, [MVA] | Expected | - | 47.9347 | 45.9483 | 43.1825 | 42.877 | 39.5569 | 48.8818 | 60.0604 | 60.6484 | 53.6486 | 50.1418 | 58.731 | 63.6064 | 56.5262 | 51.4196 | 45.359 | 46.5841 | 49.2983 | 59.6261 | 66.7928 | 67.6629 | 66.933 | 68.5495 | 61.789 | 54.1767
14 | 13 | 2030 | Winter | S, [%] | Expected | - | 11.98% | 11.49% | 10.8% | 10.72% | 9.889% | 12.22% | 15.02% | 15.16% | 13.41% | 12.54% | 14.68% | 15.9% | 14.13% | 12.85% | 11.34% | 11.65% | 12.32% | 14.91% | 16.7% | 16.92% | 16.73% | 17.14% | 15.45% | 13.54%
13 | 15 | 2030 | Winter | P, [MW] | Expected | - | 162.7894 | 140.4414 | 130.3266 | 129.874 | 135.5398 | 158.3375 | 208.6966 | 228.211 | 202.8667 | 198.9226 | 187.0313 | 183.8899 | 159.296 | 147.5891 | 140.9482 | 135.0236 | 147.865 | 210.3053 | 244.1115 | 253.1727 | 252.4953 | 241.3746 | 214.0172 | 191.0992
13 | 15 | 2030 | Winter | P, [%] | Expected | - | 27.13% | 23.41% | 21.72% | 21.65% | 22.59% | 26.39% | 34.78% | 38.04% | 33.81% | 33.15% | 31.17% | 30.65% | 26.55% | 24.6% | 23.49% | 22.5% | 24.64% | 35.05% | 40.69% | 42.2% | 42.08% | 40.23% | 35.67% | 31.85%
15 | 13 | 2030 | Winter | P, [MW] | Expected | - | -162.722 | -140.3899 | -130.2817 | -129.8294 | -135.4917 | -158.2731 | -208.5884 | -228.0812 | -202.7637 | -198.8227 | -186.9432 | -183.8049 | -159.232 | -147.5342 | -140.8983 | -134.9782 | -147.8107 | -210.1942 | -243.9613 | -253.0116 | -252.3356 | -241.2293 | -213.9034 | -191.0084
15 | 13 | 2030 | Winter | P, [%] | Expected | - | 27.12% | 23.4% | 21.71% | 21.64% | 22.58% | 26.38% | 34.76% | 38.01% | 33.79% | 33.14% | 31.16% | 30.63% | 26.54% | 24.59% | 23.48% | 22.5% | 24.64% | 35.03% | 40.66% | 42.17% | 42.06% | 40.2% | 35.65% | 31.83%
13 | 15 | 2030 | Winter | Q, [MVAr] | Expected | - | -24.5186 | -31.5438 | -32.5891 | -32.9933 | -31.7186 | -29.6739 | -5.3308 | 12.3202 | 17.1536 | 24.8998 | 22.0933 | 20.0042 | 19.1776 | 17.81 | 14.2243 | 6.2736 | 4.7574 | 21.7558 | 29.3276 | 27.6726 | 23.1115 | 14.8258 | 1.4291 | -6.2802
13 | 15 | 2030 | Winter | Q, [%] | Expected | - | 4.086% | 5.257% | 5.432% | 5.499% | 5.286% | 4.946% | 0.8885% | 2.053% | 2.859% | 4.15% | 3.682% | 3.334% | 3.196% | 2.968% | 2.371% | 1.046% | 0.7929% | 3.626% | 4.888% | 4.612% | 3.852% | 2.471% | 0.2382% | 1.047%
15 | 13 | 2030 | Winter | Q, [MVAr] | Expected | - | 29.6551 | 35.4706 | 36.0096 | 36.3965 | 35.3911 | 34.5924 | 13.5911 | -2.4206 | -9.2978 | -17.2825 | -15.3708 | -13.5192 | -14.2985 | -13.6215 | -10.4207 | -2.8107 | -0.60924 | -13.2834 | -17.8703 | -15.3793 | -10.9269 | -3.7417 | 7.2524 | 13.2091
15 | 13 | 2030 | Winter | Q, [%] | Expected | - | 0.049425 | 0.059118 | 0.060016 | 0.060661 | 0.058985 | 0.057654 | 0.022652 | 0.0040343 | 0.015496 | 0.028804 | 0.025618 | 0.022532 | 0.023831 | 0.022702 | 0.017368 | 0.0046845 | 0.0010154 | 0.022139 | 0.029784 | 0.025632 | 0.018212 | 0.0062362 | 0.012087 | 0.022015
13 | 15 | 2030 | Winter | S, [MVA] | Expected | - | 164.6255 | 143.9403 | 134.3394 | 133.9993 | 139.2017 | 161.0941 | 208.7647 | 228.5433 | 203.5906 | 200.4749 | 188.3317 | 184.9747 | 160.4462 | 148.6598 | 141.6641 | 135.1692 | 147.9416 | 211.4276 | 245.8669 | 254.6806 | 253.5508 | 241.8295 | 214.022 | 191.2023
13 | 15 | 2030 | Winter | S, [%] | Expected | - | 27.44% | 23.99% | 22.39% | 22.33% | 23.2% | 26.85% | 34.79% | 38.09% | 33.93% | 33.41% | 31.39% | 30.83% | 26.74% | 24.78% | 23.61% | 22.53% | 24.66% | 35.24% | 40.98% | 42.45% | 42.26% | 40.3% | 35.67% | 31.87%
15 | 13 | 2030 | Winter | S, [MVA] | Expected | - | 165.4022 | 144.8016 | 135.1666 | 134.8346 | 140.0376 | 162.0093 | 209.0307 | 228.0941 | 202.9768 | 199.5724 | 187.5741 | 184.3014 | 159.8727 | 148.1617 | 141.2832 | 135.0074 | 147.8119 | 210.6135 | 244.615 | 253.4786 | 252.5721 | 241.2583 | 214.0263 | 191.4645
15 | 13 | 2030 | Winter | S, [%] | Expected | - | 27.57% | 24.13% | 22.53% | 22.47% | 23.34% | 27% | 34.84% | 38.02% | 33.83% | 33.26% | 31.26% | 30.72% | 26.65% | 24.69% | 23.55% | 22.5% | 24.64% | 35.1% | 40.77% | 42.25% | 42.1% | 40.21% | 35.67% | 31.91%
19 | 20 | 2030 | Winter | P, [MW] | Expected | - | 4.5676 | 4.5652 | 4.553 | 4.4829 | 4.9946 | 4.6762 | 4.6322 | 3.5692 | 2.7585 | 2.0897 | 2.4495 | 2.7376 | 3.0302 | 3.4169 | 3.3763 | 2.965 | 3.257 | 3.8361 | 4.1451 | 4.2386 | 4.4576 | 5.0771 | 4.8812 | 4.4352
19 | 20 | 2030 | Winter | P, [%] | Expected | - | 22.84% | 22.83% | 22.76% | 22.41% | 24.97% | 23.38% | 23.16% | 17.85% | 13.79% | 10.45% | 12.25% | 13.69% | 15.15% | 17.08% | 16.88% | 14.82% | 16.28% | 19.18% | 20.73% | 21.19% | 22.29% | 25.39% | 24.41% | 22.18%
20 | 19 | 2030 | Winter | P, [MW] | Expected | - | -4.5609 | -4.5585 | -4.5464 | -4.4766 | -4.9866 | -4.6691 | -4.6251 | -3.5649 | -2.7559 | -2.0883 | -2.4475 | -2.7349 | -3.0269 | -3.4128 | -3.3725 | -2.9621 | -3.2535 | -3.8309 | -4.139 | -4.2323 | -4.451 | -5.0686 | -4.8734 | -4.4288
20 | 19 | 2030 | Winter | P, [%] | Expected | - | 22.8% | 22.79% | 22.73% | 22.38% | 24.93% | 23.35% | 23.13% | 17.82% | 13.78% | 10.44% | 12.24% | 13.67% | 15.13% | 17.06% | 16.86% | 14.81% | 16.27% | 19.15% | 20.7% | 21.16% | 22.25% | 25.34% | 24.37% | 22.14%
19 | 20 | 2030 | Winter | Q, [MVAr] | Expected | - | -0.071278 | -0.072165 | -0.073179 | -0.076377 | -0.051045 | -0.065465 | -0.064412 | -0.11061 | -0.13897 | -0.15649 | -0.14791 | -0.80407 | -1.0161 | -1.003 | -0.11983 | -0.13394 | -0.35268 | -1.0112 | -0.99734 | -0.993 | -0.097608 | -0.066531 | -0.078709 | -0.1017
19 | 20 | 2030 | Winter | Q, [%] | Expected | - | 0.3564% | 0.3608% | 0.3659% | 0.3819% | 0.2552% | 0.3273% | 0.3221% | 0.5531% | 0.6949% | 0.7824% | 0.7396% | 4.02% | 5.08% | 5.015% | 0.5991% | 0.6697% | 1.763% | 5.056% | 4.987% | 4.965% | 0.488% | 0.3327% | 0.3935% | 0.5085%
20 | 19 | 2030 | Winter | Q, [MVAr] | Expected | - | 0.1802 | 0.18021 | 0.1802 | 0.18021 | 0.1802 | 0.1802 | 0.1802 | 0.18019 | 0.18019 | 0.1802 | 0.1802 | 0.84777 | 1.0703 | 1.0703 | 0.1802 | 0.1802 | 0.40918 | 1.0961 | 1.0961 | 1.0961 | 0.20599 | 0.206 | 0.206 | 0.206
20 | 19 | 2030 | Winter | Q, [%] | Expected | - | 0.0090102 | 0.0090103 | 0.0090102 | 0.0090103 | 0.0090102 | 0.00901 | 0.00901 | 0.0090096 | 0.0090096 | 0.0090099 | 0.00901 | 0.042389 | 0.053515 | 0.053515 | 0.00901 | 0.00901 | 0.020459 | 0.054805 | 0.054805 | 0.054804 | 0.010299 | 0.0103 | 0.0103 | 0.0103
19 | 20 | 2030 | Winter | S, [MVA] | Expected | - | 4.5682 | 4.5657 | 4.5535 | 4.4836 | 4.9948 | 4.6766 | 4.6326 | 3.5709 | 2.762 | 2.0956 | 2.4539 | 2.8533 | 3.196 | 3.5611 | 3.3784 | 2.968 | 3.276 | 3.9672 | 4.2634 | 4.3534 | 4.4587 | 5.0776 | 4.8819 | 4.4364
19 | 20 | 2030 | Winter | S, [%] | Expected | - | 22.84% | 22.83% | 22.77% | 22.42% | 24.97% | 23.38% | 23.16% | 17.85% | 13.81% | 10.48% | 12.27% | 14.27% | 15.98% | 17.81% | 16.89% | 14.84% | 16.38% | 19.84% | 21.32% | 21.77% | 22.29% | 25.39% | 24.41% | 22.18%
20 | 19 | 2030 | Winter | S, [MVA] | Expected | - | 4.5645 | 4.5621 | 4.55 | 4.4802 | 4.9899 | 4.6726 | 4.6286 | 3.5695 | 2.7618 | 2.096 | 2.4541 | 2.8633 | 3.2105 | 3.5767 | 3.3774 | 2.9676 | 3.2792 | 3.9846 | 4.2817 | 4.3719 | 4.4557 | 5.0728 | 4.8778 | 4.4336
20 | 19 | 2030 | Winter | S, [%] | Expected | - | 22.82% | 22.81% | 22.75% | 22.4% | 24.95% | 23.36% | 23.14% | 17.85% | 13.81% | 10.48% | 12.27% | 14.32% | 16.05% | 17.88% | 16.89% | 14.84% | 16.4% | 19.92% | 21.41% | 21.86% | 22.28% | 25.36% | 24.39% | 22.17%
19 | 21 | 2030 | Winter | P, [MW] | Expected | - | 7.2157 | 6.6803 | 6.2712 | 6.2168 | 6.2133 | 6.9494 | 10.3551 | 12.2446 | 12.6756 | 12.3124 | 11.31 | 11.5948 | 11.5045 | 11.2947 | 9.9575 | 9.4666 | 10.5004 | 12.9293 | 12.6863 | 12.8816 | 12.7964 | 11.9217 | 9.9753 | 8.6759
19 | 21 | 2030 | Winter | P, [%] | Expected | - | 36.08% | 33.4% | 31.36% | 31.08% | 31.07% | 34.75% | 51.78% | 61.22% | 63.38% | 61.56% | 56.55% | 57.97% | 57.52% | 56.47% | 49.79% | 47.33% | 52.5% | 64.65% | 63.43% | 64.41% | 63.98% | 59.61% | 49.88% | 43.38%
21 | 19 | 2030 | Winter | P, [MW] | Expected | - | -7.1982 | -6.6653 | -6.2578 | -6.2037 | -6.2001 | -6.933 | -10.3193 | -12.1944 | -12.6222 | -12.262 | -11.2678 | -11.5504 | -11.4613 | -11.253 | -9.9253 | -9.4377 | -10.4647 | -12.874 | -12.6327 | -12.8263 | -12.7416 | -11.8745 | -9.9421 | -8.6507
21 | 19 | 2030 | Winter | P, [%] | Expected | - | 35.99% | 33.33% | 31.29% | 31.02% | 31% | 34.66% | 51.6% | 60.97% | 63.11% | 61.31% | 56.34% | 57.75% | 57.31% | 56.27% | 49.63% | 47.19% | 52.32% | 64.37% | 63.16% | 64.13% | 63.71% | 59.37% | 49.71% | 43.25%
19 | 21 | 2030 | Winter | Q, [MVAr] | Expected | - | -1.6284 | -1.6693 | -1.6979 | -1.7013 | -1.701 | -1.6469 | -0.85262 | 0.52943 | 0.8054 | 0.75403 | 0.61665 | 0.65373 | 0.634 | 0.60737 | 0.22007 | -0.52097 | -0.40875 | -0.079737 | -0.10761 | -0.078697 | -0.088847 | -0.21586 | -1.3402 | -1.4744
19 | 21 | 2030 | Winter | Q, [%] | Expected | - | 8.142% | 8.347% | 8.49% | 8.507% | 8.505% | 8.234% | 4.263% | 2.647% | 4.027% | 3.77% | 3.083% | 3.269% | 3.17% | 3.037% | 1.1% | 2.605% | 2.044% | 0.3987% | 0.5381% | 0.3935% | 0.4442% | 1.079% | 6.701% | 7.372%
21 | 19 | 2030 | Winter | Q, [MVAr] | Expected | - | 1.9217 | 1.9217 | 1.9217 | 1.9217 | 1.9217 | 1.9217 | 1.4509 | 0.31243 | 0.089905 | 0.089905 | 0.0899 | 0.089902 | 0.089897 | 0.089896 | 0.31887 | 1.0058 | 1.0058 | 1.0058 | 1.0058 | 1.0058 | 1.0058 | 1.0058 | 1.8959 | 1.8959
21 | 19 | 2030 | Winter | Q, [%] | Expected | - | 0.096086 | 0.096086 | 0.096086 | 0.096086 | 0.096086 | 0.096085 | 0.072543 | 0.015622 | 0.0044952 | 0.0044952 | 0.004495 | 0.0044951 | 0.0044948 | 0.0044948 | 0.015944 | 0.05029 | 0.05029 | 0.05029 | 0.05029 | 0.05029 | 0.05029 | 0.05029 | 0.094795 | 0.094796
19 | 21 | 2030 | Winter | S, [MVA] | Expected | - | 7.3972 | 6.8857 | 6.4969 | 6.4454 | 6.4419 | 7.1419 | 10.3901 | 12.2561 | 12.7012 | 12.3355 | 11.3268 | 11.6132 | 11.522 | 11.311 | 9.96 | 9.481 | 10.5083 | 12.9296 | 12.6868 | 12.8819 | 12.7967 | 11.9237 | 10.0649 | 8.8003
19 | 21 | 2030 | Winter | S, [%] | Expected | - | 36.99% | 34.43% | 32.48% | 32.23% | 32.21% | 35.71% | 51.95% | 61.28% | 63.51% | 61.68% | 56.63% | 58.07% | 57.61% | 56.55% | 49.8% | 47.4% | 52.54% | 64.65% | 63.43% | 64.41% | 63.98% | 59.62% | 50.32% | 44%
21 | 19 | 2030 | Winter | S, [MVA] | Expected | - | 7.4503 | 6.9368 | 6.5462 | 6.4945 | 6.4911 | 7.1944 | 10.4208 | 12.1984 | 12.6225 | 12.2623 | 11.2682 | 11.5508 | 11.4616 | 11.2534 | 9.9305 | 9.4911 | 10.5129 | 12.9133 | 12.6727 | 12.8656 | 12.7813 | 11.9171 | 10.1212 | 8.8561
21 | 19 | 2030 | Winter | S, [%] | Expected | - | 37.25% | 34.68% | 32.73% | 32.47% | 32.46% | 35.97% | 52.1% | 60.99% | 63.11% | 61.31% | 56.34% | 57.75% | 57.31% | 56.27% | 49.65% | 47.46% | 52.56% | 64.57% | 63.36% | 64.33% | 63.91% | 59.59% | 50.61% | 44.28%
29 | 30 | 2030 | Winter | P, [MW] | Expected | - | 12.1067 | 11.3385 | 11.349 | 11.361 | 11.5591 | 12.3132 | 15.5739 | 16.8655 | 16.8275 | 15.4978 | 14.858 | 15.2592 | 14.7269 | 14.7101 | 14.1887 | 14.3517 | 14.986 | 16.1328 | 16.4987 | 16.5562 | 17.0432 | 16.0119 | 13.7685 | 13.0586
29 | 30 | 2030 | Winter | P, [%] | Expected | - | 55.03% | 51.54% | 51.59% | 51.64% | 52.54% | 55.97% | 70.79% | 76.66% | 76.49% | 70.44% | 67.54% | 69.36% | 66.94% | 66.86% | 64.49% | 65.24% | 68.12% | 73.33% | 74.99% | 75.26% | 77.47% | 72.78% | 62.58% | 59.36%
30 | 29 | 2030 | Winter | P, [MW] | Expected | - | -12.0709 | -11.307 | -11.3175 | -11.3295 | -11.5265 | -12.2761 | -15.5133 | -16.7932 | -16.7557 | -15.4375 | -14.8027 | -15.2003 | -14.6724 | -14.6558 | -14.1391 | -14.3014 | -14.931 | -16.0676 | -16.4303 | -16.4875 | -16.9701 | -15.9481 | -13.7217 | -13.0166
30 | 29 | 2030 | Winter | P, [%] | Expected | - | 54.87% | 51.4% | 51.44% | 51.5% | 52.39% | 55.8% | 70.52% | 76.33% | 76.16% | 70.17% | 67.29% | 69.09% | 66.69% | 66.62% | 64.27% | 65.01% | 67.87% | 73.03% | 74.68% | 74.94% | 77.14% | 72.49% | 62.37% | 59.17%
29 | 30 | 2030 | Winter | Q, [MVAr] | Expected | - | -1.1942 | -1.5684 | -1.6215 | -1.5978 | -1.4598 | -1.0961 | 0.97394 | 2.1856 | 2.6569 | 1.928 | 1.9369 | 2.4523 | 2.5262 | 2.512 | 1.6519 | 1.3724 | 1.4752 | 1.7328 | 1.3307 | 0.82491 | 1.354 | 0.67665 | -0.7379 | -0.91038
29 | 30 | 2030 | Winter | Q, [%] | Expected | - | 5.428% | 7.129% | 7.37% | 7.263% | 6.636% | 4.982% | 4.427% | 9.935% | 12.08% | 8.764% | 8.804% | 11.15% | 11.48% | 11.42% | 7.509% | 6.238% | 6.705% | 7.877% | 6.049% | 3.75% | 6.154% | 3.076% | 3.354% | 4.138%
30 | 29 | 2030 | Winter | Q, [MVAr] | Expected | - | 1.9348 | 2.2199 | 2.2725 | 2.2509 | 2.1349 | 1.8637 | 0.27894 | -0.68984 | -1.1726 | -0.68057 | -0.79325 | -1.2329 | -1.4001 | -1.3889 | -0.62628 | -0.33212 | -0.3383 | -0.38429 | 0.083866 | 0.59571 | 0.15774 | 0.64308 | 1.7068 | 1.78
30 | 29 | 2030 | Winter | Q, [%] | Expected | - | 0.087944 | 0.1009 | 0.1033 | 0.10231 | 0.097039 | 0.084712 | 0.012679 | 0.031357 | 0.053301 | 0.030935 | 0.036057 | 0.056043 | 0.063643 | 0.063133 | 0.028467 | 0.015096 | 0.015377 | 0.017468 | 0.0038121 | 0.027078 | 0.00717 | 0.029231 | 0.077583 | 0.080908
29 | 30 | 2030 | Winter | S, [MVA] | Expected | - | 12.1655 | 11.4465 | 11.4642 | 11.4728 | 11.6509 | 12.3619 | 15.6043 | 17.0065 | 17.0359 | 15.6173 | 14.9837 | 15.455 | 14.942 | 14.923 | 14.2845 | 14.4172 | 15.0584 | 16.2256 | 16.5522 | 16.5767 | 17.0969 | 16.0261 | 13.7883 | 13.0903
29 | 30 | 2030 | Winter | S, [%] | Expected | - | 55.3% | 52.03% | 52.11% | 52.15% | 52.96% | 56.19% | 70.93% | 77.3% | 77.44% | 70.99% | 68.11% | 70.25% | 67.92% | 67.83% | 64.93% | 65.53% | 68.45% | 73.75% | 75.24% | 75.35% | 77.71% | 72.85% | 62.67% | 59.5%
30 | 29 | 2030 | Winter | S, [MVA] | Expected | - | 12.225 | 11.5229 | 11.5434 | 11.5509 | 11.7225 | 12.4168 | 15.5158 | 16.8074 | 16.7967 | 15.4525 | 14.824 | 15.2502 | 14.7391 | 14.7215 | 14.153 | 14.3053 | 14.9348 | 16.0722 | 16.4305 | 16.4982 | 16.9709 | 15.961 | 13.8274 | 13.1377
30 | 29 | 2030 | Winter | S, [%] | Expected | - | 55.57% | 52.38% | 52.47% | 52.5% | 53.28% | 56.44% | 70.53% | 76.4% | 76.35% | 70.24% | 67.38% | 69.32% | 67% | 66.92% | 64.33% | 65.02% | 67.89% | 73.06% | 74.68% | 74.99% | 77.14% | 72.55% | 62.85% | 59.72%
1 | 5 | 2040 | Summer | P, [MW] | 0 | 0 | -4.4279 | -3.0092 | -0.61956 | -0.46299 | 0.30385 | 0.127 | 1.3506 | 1.8987 | 2.4609 | 2.0485 | 0.91108 | 0.91166 | 1.4668 | 1.5788 | 1.9238 | 1.2367 | 2.7131 | 4.5178 | 5.8454 | 7.1742 | 8.2033 | 10.1431 | 11.133 | 6.3563
1 | 5 | 2040 | Summer | P, [%] | 0 | 0 | 3.6% | 2.447% | 0.5037% | 0.3764% | 0.247% | 0.1032% | 1.098% | 1.544% | 2.001% | 1.665% | 0.7407% | 0.7412% | 1.193% | 1.284% | 1.564% | 1.005% | 2.206% | 3.673% | 4.752% | 5.833% | 6.669% | 8.246% | 9.051% | 5.168%
5 | 1 | 2040 | Summer | P, [MW] | 0 | 0 | 4.4341 | 3.0123 | 0.62022 | 0.46351 | -0.30326 | -0.12625 | -1.3496 | -1.8975 | -2.4589 | -2.0469 | -0.91026 | -0.91073 | -1.4657 | -1.5777 | -1.9222 | -1.2356 | -2.7104 | -4.5113 | -5.8352 | -7.1589 | -8.1833 | -10.1125 | -11.0963 | -6.3442
5 | 1 | 2040 | Summer | P, [%] | 0 | 0 | 3.605% | 2.449% | 0.5042% | 0.3768% | 0.2466% | 0.1026% | 1.097% | 1.543% | 1.999% | 1.664% | 0.74% | 0.7404% | 1.192% | 1.283% | 1.563% | 1.005% | 2.204% | 3.668% | 4.744% | 5.82% | 6.653% | 8.222% | 9.021% | 5.158%
1 | 5 | 2040 | Summer | Q, [MVAr] | 0 | 0 | -1.8948 | -1.8362 | -1.9433 | -1.8258 | -1.9681 | -2.1747 | -1.8482 | -1.2374 | -1.4417 | -1.5279 | -1.9425 | -2.0659 | -1.7411 | -1.716 | -1.9036 | -1.9852 | -1.8254 | -1.699 | -0.98465 | -0.6777 | -0.65916 | -0.60969 | -0.72592 | -1.2283
1 | 5 | 2040 | Summer | Q, [%] | 0 | 0 | 1.541% | 1.493% | 1.58% | 1.484% | 1.6% | 1.768% | 1.503% | 1.006% | 1.172% | 1.242% | 1.579% | 1.68% | 1.416% | 1.395% | 1.548% | 1.614% | 1.484% | 1.381% | 0.8005% | 0.551% | 0.5359% | 0.4957% | 0.5902% | 0.9986%
5 | 1 | 2040 | Summer | Q, [MVAr] | 0 | 0 | 0.76956 | 0.6958 | 0.79523 | 0.6774 | 0.82038 | 1.0252 | 0.70472 | 0.10753 | 0.323 | 0.41187 | 0.8223 | 0.94624 | 0.62312 | 0.59841 | 0.78433 | 0.86277 | 0.70863 | 0.59513 | -0.10559 | -0.39499 | -0.39908 | -0.40934 | -0.27614 | 0.13476
5 | 1 | 2040 | Summer | Q, [%] | 0 | 0 | 0.6257% | 0.5657% | 0.6465% | 0.5507% | 0.667% | 0.8335% | 0.5729% | 0.08742% | 0.2626% | 0.3349% | 0.6685% | 0.7693% | 0.5066% | 0.4865% | 0.6377% | 0.7014% | 0.5761% | 0.4838% | 0.08584% | 0.3211% | 0.3245% | 0.3328% | 0.2245% | 0.1096%
1 | 5 | 2040 | Summer | S, [MVA] | 0 | 0 | 4.8163 | 3.5252 | 2.0397 | 1.8836 | 1.9914 | 2.1784 | 2.2891 | 2.2663 | 2.8521 | 2.5555 | 2.1456 | 2.2581 | 2.2766 | 2.3318 | 2.7064 | 2.3389 | 3.27 | 4.8267 | 5.9277 | 7.2061 | 8.2297 | 10.1614 | 11.1567 | 6.4739
1 | 5 | 2040 | Summer | S, [%] | 0 | 0 | 3.916% | 2.866% | 1.658% | 1.531% | 1.619% | 1.771% | 1.861% | 1.843% | 2.319% | 2.078% | 1.744% | 1.836% | 1.851% | 1.896% | 2.2% | 1.902% | 2.659% | 3.924% | 4.819% | 5.859% | 6.691% | 8.261% | 9.07% | 5.263%
5 | 1 | 2040 | Summer | S, [MVA] | 0 | 0 | 4.5004 | 3.0917 | 1.0085 | 0.8208 | 0.87464 | 1.033 | 1.5225 | 1.9005 | 2.48 | 2.088 | 1.2267 | 1.3133 | 1.5927 | 1.6873 | 2.076 | 1.507 | 2.8015 | 4.5504 | 5.8361 | 7.1698 | 8.193 | 10.1208 | 11.0997 | 6.3457
5 | 1 | 2040 | Summer | S, [%] | 0 | 0 | 3.659% | 2.514% | 0.8199% | 0.6673% | 0.7111% | 0.8398% | 1.238% | 1.545% | 2.016% | 1.698% | 0.9973% | 1.068% | 1.295% | 1.372% | 1.688% | 1.225% | 2.278% | 3.7% | 4.745% | 5.829% | 6.661% | 8.228% | 9.024% | 5.159%
1 | 19 | 2040 | Summer | P, [MW] | 0 | 0 | 15.3789 | 14.6931 | 13.8542 | 13.7206 | 13.778 | 13.6859 | 14.3403 | 13.5931 | 13.5697 | 11.8762 | 10.3365 | 11.0933 | 11.8762 | 11.1981 | 10.008 | 10.9408 | 12.9546 | 13.7062 | 14.9906 | 17.2295 | 18.5511 | 19.5829 | 18.0959 | 16.022
1 | 19 | 2040 | Summer | P, [%] | 0 | 0 | 12.5% | 11.95% | 11.26% | 11.15% | 11.2% | 11.13% | 11.66% | 11.05% | 11.03% | 9.655% | 8.404% | 9.019% | 9.655% | 9.104% | 8.137% | 8.895% | 10.53% | 11.14% | 12.19% | 14.01% | 15.08% | 15.92% | 14.71% | 13.03%
19 | 1 | 2040 | Summer | P, [MW] | 0 | 0 | -15.3304 | -14.649 | -13.8149 | -13.682 | -13.739 | -13.6476 | -14.2976 | -13.5548 | -13.5316 | -11.8468 | -10.3143 | -11.0677 | -11.8468 | -11.172 | -9.9872 | -10.9159 | -12.9198 | -13.6672 | -14.9441 | -17.1682 | -18.4801 | -19.5036 | -18.0285 | -15.9694
19 | 1 | 2040 | Summer | P, [%] | 0 | 0 | 12.46% | 11.91% | 11.23% | 11.12% | 11.17% | 11.1% | 11.62% | 11.02% | 11% | 9.632% | 8.386% | 8.998% | 9.632% | 9.083% | 8.12% | 8.875% | 10.5% | 11.11% | 12.15% | 13.96% | 15.02% | 15.86% | 14.66% | 12.98%
1 | 19 | 2040 | Summer | Q, [MVAr] | 0 | 0 | -1.6731 | -1.7519 | -1.8345 | -1.8468 | -1.842 | -1.8532 | -2.5011 | -1.7105 | -0.67194 | -0.12479 | 0.0036103 | -0.71885 | 0.10838 | 0.053779 | -0.049544 | 0.012688 | 0.16892 | 0.25178 | -0.36713 | -0.34955 | -0.17789 | -0.028507 | -0.22648 | -0.51353
1 | 19 | 2040 | Summer | Q, [%] | 0 | 0 | 1.36% | 1.424% | 1.491% | 1.501% | 1.498% | 1.507% | 2.033% | 1.391% | 0.5463% | 0.1015% | 0.002935% | 0.5844% | 0.08812% | 0.04372% | 0.04028% | 0.01032% | 0.1373% | 0.2047% | 0.2985% | 0.2842% | 0.1446% | 0.02318% | 0.1841% | 0.4175%
19 | 1 | 2040 | Summer | Q, [MVAr] | 0 | 0 | 1.0466 | 1.107 | 1.1729 | 1.1827 | 1.1793 | 1.1871 | 1.8525 | 1.0557 | 0.022876 | -0.55108 | -0.70456 | 0.029326 | -0.78392 | -0.74059 | -0.65794 | -0.70683 | -0.82892 | -0.89799 | -0.25387 | -0.2207 | -0.36036 | -0.47963 | -0.32539 | -0.092874
19 | 1 | 2040 | Summer | Q, [%] | 0 | 0 | 0.8509% | 0.9% | 0.9536% | 0.9615% | 0.9588% | 0.9651% | 1.506% | 0.8583% | 0.0186% | 0.448% | 0.5728% | 0.02384% | 0.6373% | 0.6021% | 0.5349% | 0.5747% | 0.6739% | 0.7301% | 0.2064% | 0.1794% | 0.293% | 0.3899% | 0.2645% | 0.07551%
1 | 19 | 2040 | Summer | S, [MVA] | 0 | 0 | 15.4696 | 14.7972 | 13.9751 | 13.8443 | 13.9006 | 13.8108 | 14.5567 | 13.7003 | 13.5864 | 11.8768 | 10.3365 | 11.1165 | 11.8767 | 11.1982 | 10.0081 | 10.9408 | 12.9557 | 13.7085 | 14.9951 | 17.2331 | 18.552 | 19.5829 | 18.0973 | 16.0302
1 | 19 | 2040 | Summer | S, [%] | 0 | 0 | 12.58% | 12.03% | 11.36% | 11.26% | 11.3% | 11.23% | 11.83% | 11.14% | 11.05% | 9.656% | 8.404% | 9.038% | 9.656% | 9.104% | 8.137% | 8.895% | 10.53% | 11.15% | 12.19% | 14.01% | 15.08% | 15.92% | 14.71% | 13.03%
19 | 1 | 2040 | Summer | S, [MVA] | 0 | 0 | 15.3661 | 14.6907 | 13.8646 | 13.733 | 13.7896 | 13.6991 | 14.4171 | 13.5958 | 13.5316 | 11.8597 | 10.3383 | 11.0677 | 11.8727 | 11.1965 | 10.0089 | 10.9388 | 12.9464 | 13.6967 | 14.9463 | 17.1696 | 18.4837 | 19.5095 | 18.0314 | 15.9696
19 | 1 | 2040 | Summer | S, [%] | 0 | 0 | 12.49% | 11.94% | 11.27% | 11.17% | 11.21% | 11.14% | 11.72% | 11.05% | 11% | 9.642% | 8.405% | 8.998% | 9.653% | 9.103% | 8.137% | 8.893% | 10.53% | 11.14% | 12.15% | 13.96% | 15.03% | 15.86% | 14.66% | 12.98%
1 | 29 | 2040 | Summer | P, [MW] | 0 | 0 | -9.4506 | -9.7332 | -9.9206 | -9.7063 | -10.1236 | -10.2454 | -10.6916 | -8.323 | -11.4959 | -9.9623 | -8.3252 | -8.7701 | -8.6384 | -8.5274 | -8.8473 | -8.9124 | -10.2078 | -11.5376 | -11.79 | -12.12 | -11.9303 | -12.3044 | -13.5018 | -12.5664
1 | 29 | 2040 | Summer | P, [%] | 0 | 0 | 7.683% | 7.913% | 8.066% | 7.891% | 8.231% | 8.33% | 8.692% | 6.767% | 9.346% | 8.099% | 6.768% | 7.13% | 7.023% | 6.933% | 7.193% | 7.246% | 8.299% | 9.38% | 9.585% | 9.854% | 9.699% | 10% | 10.98% | 10.22%
29 | 1 | 2040 | Summer | P, [MW] | 0 | 0 | 9.4666 | 9.7502 | 9.9383 | 9.7233 | 10.142 | 10.2643 | 10.7124 | 8.3355 | 11.5199 | 9.9803 | 8.3378 | 8.7841 | 8.652 | 8.5406 | 8.8615 | 8.9267 | 10.2267 | 11.5617 | 11.8152 | 12.1466 | 11.956 | 12.3318 | 13.5347 | 12.5947
29 | 1 | 2040 | Summer | P, [%] | 0 | 0 | 7.696% | 7.927% | 8.08% | 7.905% | 8.246% | 8.345% | 8.709% | 6.777% | 9.366% | 8.114% | 6.779% | 7.142% | 7.034% | 6.944% | 7.204% | 7.258% | 8.314% | 9.4% | 9.606% | 9.875% | 9.72% | 10.03% | 11% | 10.24%
1 | 29 | 2040 | Summer | Q, [MVAr] | 0 | 0 | 0.40114 | 0.669 | 0.78952 | 0.83366 | 0.81328 | 1.0111 | 1.242 | 0.45511 | -0.71049 | -0.88078 | -0.41122 | -0.80085 | -0.6778 | -0.64014 | -0.69313 | -0.36009 | -0.54753 | -0.69006 | -0.96737 | -0.83801 | -0.74852 | -0.94932 | -0.92606 | -0.17992
1 | 29 | 2040 | Summer | Q, [%] | 0 | 0 | 0.3261% | 0.5439% | 0.6419% | 0.6778% | 0.6612% | 0.8221% | 1.01% | 0.37% | 0.5776% | 0.7161% | 0.3343% | 0.6511% | 0.5511% | 0.5204% | 0.5635% | 0.2928% | 0.4451% | 0.561% | 0.7865% | 0.6813% | 0.6086% | 0.7718% | 0.7529% | 0.1463%
29 | 1 | 2040 | Summer | Q, [MVAr] | 0 | 0 | -1.0509 | -1.3183 | -1.4363 | -1.4829 | -1.4573 | -1.6546 | -1.8762 | -1.1107 | 0.098988 | 0.25178 | -0.23718 | 0.15739 | 0.033349 | -0.0055076 | 0.048836 | -0.28401 | -0.081451 | 0.078696 | 0.35941 | 0.23453 | 0.14086 | 0.34894 | 0.34206 | -0.42272
29 | 1 | 2040 | Summer | Q, [%] | 0 | 0 | 0.8544% | 1.072% | 1.168% | 1.206% | 1.185% | 1.345% | 1.525% | 0.903% | 0.08048% | 0.2047% | 0.1928% | 0.128% | 0.02711% | 0.004478% | 0.0397% | 0.2309% | 0.06622% | 0.06398% | 0.2922% | 0.1907% | 0.1145% | 0.2837% | 0.2781% | 0.3437%
1 | 29 | 2040 | Summer | S, [MVA] | 0 | 0 | 9.4591 | 9.7562 | 9.9519 | 9.7421 | 10.1562 | 10.2951 | 10.7635 | 8.3354 | 11.5179 | 10.0011 | 8.3353 | 8.8066 | 8.665 | 8.5514 | 8.8744 | 8.9196 | 10.2225 | 11.5582 | 11.8296 | 12.1489 | 11.9538 | 12.3409 | 13.5335 | 12.5677
1 | 29 | 2040 | Summer | S, [%] | 0 | 0 | 7.69% | 7.932% | 8.091% | 7.92% | 8.257% | 8.37% | 8.751% | 6.777% | 9.364% | 8.131% | 6.777% | 7.16% | 7.045% | 6.952% | 7.215% | 7.252% | 8.311% | 9.397% | 9.618% | 9.877% | 9.719% | 10.03% | 11% | 10.22%
29 | 1 | 2040 | Summer | S, [MVA] | 0 | 0 | 9.5247 | 9.8389 | 10.0415 | 9.8357 | 10.2462 | 10.3968 | 10.8754 | 8.4092 | 11.5203 | 9.9835 | 8.3411 | 8.7856 | 8.6521 | 8.5406 | 8.8616 | 8.9313 | 10.227 | 11.562 | 11.8207 | 12.1488 | 11.9568 | 12.3367 | 13.539 | 12.6018
29 | 1 | 2040 | Summer | S, [%] | 0 | 0 | 7.744% | 7.999% | 8.164% | 7.997% | 8.33% | 8.453% | 8.842% | 6.837% | 9.366% | 8.117% | 6.781% | 7.143% | 7.034% | 6.944% | 7.205% | 7.261% | 8.315% | 9.4% | 9.61% | 9.877% | 9.721% | 10.03% | 11.01% | 10.25%
1 | 36 | 2040 | Summer | P, [MW] | 0 | 0 | -30.0821 | -28.4475 | -28.5854 | -28.1614 | -28.7549 | -29.3029 | -32.4589 | -33.6996 | -32.9308 | -29.3215 | -25.1465 | -25.4498 | -24.9237 | -24.2675 | -22.4428 | -24.5577 | -28.4394 | -32.5031 | -39.2029 | -47.1907 | -50.8617 | -51.9862 | -51.6788 | -43.7983
1 | 36 | 2040 | Summer | P, [%] | 0 | 0 | 24.46% | 23.13% | 23.24% | 22.9% | 23.38% | 23.82% | 26.39% | 27.4% | 26.77% | 23.84% | 20.44% | 20.69% | 20.26% | 19.73% | 18.25% | 19.97% | 23.12% | 26.43% | 31.87% | 38.37% | 41.35% | 42.27% | 42.02% | 35.61%
36 | 1 | 2040 | Summer | P, [MW] | 0 | 0 | 30.2245 | 28.5752 | 28.7145 | 28.2868 | 28.8855 | 29.4385 | 32.6246 | 33.8786 | 33.1031 | 29.4591 | 25.2473 | 25.5534 | 25.0231 | 24.3617 | 22.5228 | 24.6535 | 28.5679 | 32.6709 | 39.4469 | 47.5438 | 51.2714 | 52.415 | 52.1006 | 44.0999
36 | 1 | 2040 | Summer | P, [%] | 0 | 0 | 24.57% | 23.23% | 23.35% | 23% | 23.48% | 23.93% | 26.52% | 27.54% | 26.91% | 23.95% | 20.53% | 20.78% | 20.34% | 19.81% | 18.31% | 20.04% | 23.23% | 26.56% | 32.07% | 38.65% | 41.68% | 42.61% | 42.36% | 35.85%
1 | 36 | 2040 | Summer | Q, [MVAr] | 0 | 0 | 2.3255 | 3.1335 | 3.3633 | 3.3765 | 3.3324 | 3.5691 | 2.7741 | 0.48428 | -1.6235 | -2.2405 | -1.2358 | -1.9683 | -1.9216 | -1.7109 | -0.86449 | -0.36586 | -0.96721 | -1.5561 | -1.8876 | -1.8132 | -2.1393 | -2.1222 | -1.1249 | 0.55269
1 | 36 | 2040 | Summer | Q, [%] | 0 | 0 | 1.891% | 2.548% | 2.734% | 2.745% | 2.709% | 2.902% | 2.255% | 0.3937% | 1.32% | 1.822% | 1.005% | 1.6% | 1.562% | 1.391% | 0.7028% | 0.2974% | 0.7864% | 1.265% | 1.535% | 1.474% | 1.739% | 1.725% | 0.9145% | 0.4493%
36 | 1 | 2040 | Summer | Q, [MVAr] | 0 | 0 | -2.4407 | -3.3025 | -3.527 | -3.5532 | -3.4907 | -3.7109 | -2.8092 | -0.46722 | 1.6213 | 2.1192 | 0.98606 | 1.7282 | 1.6673 | 1.4384 | 0.54144 | 0.097101 | 0.81194 | 1.5376 | 2.1348 | 2.4413 | 2.9637 | 3.0146 | 1.9908 | -0.10844
36 | 1 | 2040 | Summer | Q, [%] | 0 | 0 | 1.984% | 2.685% | 2.867% | 2.889% | 2.838% | 3.017% | 2.284% | 0.3799% | 1.318% | 1.723% | 0.8017% | 1.405% | 1.356% | 1.169% | 0.4402% | 0.07894% | 0.6601% | 1.25% | 1.736% | 1.985% | 2.409% | 2.451% | 1.619% | 0.08816%
1 | 36 | 2040 | Summer | S, [MVA] | 0 | 0 | 30.1719 | 28.6196 | 28.7825 | 28.3631 | 28.9474 | 29.5194 | 32.5772 | 33.7031 | 32.9708 | 29.407 | 25.1769 | 25.5258 | 24.9977 | 24.3278 | 22.4594 | 24.5604 | 28.4559 | 32.5403 | 39.2484 | 47.2255 | 50.9067 | 52.0295 | 51.6911 | 43.8017
1 | 36 | 2040 | Summer | S, [%] | 0 | 0 | 24.53% | 23.27% | 23.4% | 23.06% | 23.53% | 24% | 26.49% | 27.4% | 26.81% | 23.91% | 20.47% | 20.75% | 20.32% | 19.78% | 18.26% | 19.97% | 23.13% | 26.46% | 31.91% | 38.39% | 41.39% | 42.3% | 42.03% | 35.61%
36 | 1 | 2040 | Summer | S, [MVA] | 0 | 0 | 30.3229 | 28.7654 | 28.9303 | 28.5091 | 29.0957 | 29.6715 | 32.7453 | 33.8818 | 33.1428 | 29.5352 | 25.2666 | 25.6117 | 25.0786 | 24.4041 | 22.5293 | 24.6536 | 28.5794 | 32.707 | 39.5047 | 47.6065 | 51.357 | 52.5016 | 52.1386 | 44.1
36 | 1 | 2040 | Summer | S, [%] | 0 | 0 | 24.65% | 23.39% | 23.52% | 23.18% | 23.66% | 24.12% | 26.62% | 27.55% | 26.95% | 24.01% | 20.54% | 20.82% | 20.39% | 19.84% | 18.32% | 20.04% | 23.24% | 26.59% | 32.12% | 38.7% | 41.75% | 42.68% | 42.39% | 35.85%
1 | 55 | 2040 | Summer | P, [MW] | 0 | 0 | 0.9516 | 1.0637 | -0.28755 | -0.29143 | -1.0286 | -1.1525 | 1.3428 | 1.7316 | 1.9505 | 2.1168 | 2.1722 | 1.6986 | 1.8123 | 1.8517 | 1.4767 | 0.88163 | 0.64787 | 0.23884 | 0.16871 | 0.33185 | 0.53657 | 1.2386 | 0.34505 | 0.063258
1 | 55 | 2040 | Summer | P, [%] | 0 | 0 | 0.7737% | 0.8648% | 0.2338% | 0.2369% | 0.8363% | 0.937% | 1.092% | 1.408% | 1.586% | 1.721% | 1.766% | 1.381% | 1.473% | 1.505% | 1.201% | 0.7168% | 0.5267% | 0.1942% | 0.1372% | 0.2698% | 0.4362% | 1.007% | 0.2805% | 0.05143%
55 | 1 | 2040 | Summer | P, [MW] | 0 | 0 | -0.95093 | -1.063 | 0.28802 | 0.29192 | 1.029 | 1.153 | -1.342 | -1.7301 | -1.9489 | -2.1149 | -2.1702 | -1.6973 | -1.8106 | -1.8499 | -1.4754 | -0.88089 | -0.6475 | -0.23863 | -0.16834 | -0.33112 | -0.53572 | -1.2372 | -0.34463 | -0.063221
55 | 1 | 2040 | Summer | P, [%] | 0 | 0 | 0.7731% | 0.8642% | 0.2342% | 0.2373% | 0.8366% | 0.9374% | 1.091% | 1.407% | 1.584% | 1.719% | 1.764% | 1.38% | 1.472% | 1.504% | 1.199% | 0.7162% | 0.5264% | 0.194% | 0.1369% | 0.2692% | 0.4355% | 1.006% | 0.2802% | 0.0514%
1 | 55 | 2040 | Summer | Q, [MVAr] | 0 | 0 | 0.59778 | 0.55737 | 0.65557 | 0.68767 | -0.23764 | -0.16986 | 0.45227 | 0.86537 | 0.6372 | 0.74222 | 0.80927 | 0.65275 | 0.97907 | 1.0699 | 0.92624 | 0.73284 | 0.34286 | 0.23017 | 0.53604 | 0.96088 | 1.039 | 1.2068 | 0.57302 | -0.22161
1 | 55 | 2040 | Summer | Q, [%] | 0 | 0 | 0.486% | 0.4531% | 0.533% | 0.5591% | 0.1932% | 0.1381% | 0.3677% | 0.7036% | 0.518% | 0.6034% | 0.6579% | 0.5307% | 0.796% | 0.8699% | 0.753% | 0.5958% | 0.2787% | 0.1871% | 0.4358% | 0.7812% | 0.8447% | 0.9812% | 0.4659% | 0.1802%
55 | 1 | 2040 | Summer | Q, [MVAr] | 0 | 0 | -1.7472 | -1.7117 | -1.811 | -1.843 | -0.91916 | -0.98859 | -1.6034 | -2.0015 | -1.7648 | -1.864 | -1.9314 | -1.7773 | -2.1011 | -2.1914 | -2.053 | -1.863 | -1.4753 | -1.3642 | -1.6697 | -2.0933 | -2.1728 | -2.3361 | -1.7108 | -0.92361
55 | 1 | 2040 | Summer | Q, [%] | 0 | 0 | 1.42% | 1.392% | 1.472% | 1.498% | 0.7473% | 0.8037% | 1.304% | 1.627% | 1.435% | 1.515% | 1.57% | 1.445% | 1.708% | 1.782% | 1.669% | 1.515% | 1.199% | 1.109% | 1.357% | 1.702% | 1.766% | 1.899% | 1.391% | 0.7509%
1 | 55 | 2040 | Summer | S, [MVA] | 0 | 0 | 1.1238 | 1.2009 | 0.71586 | 0.74688 | 1.0557 | 1.165 | 1.4169 | 1.9358 | 2.0519 | 2.2431 | 2.3181 | 1.8197 | 2.0599 | 2.1386 | 1.7431 | 1.1464 | 0.733 | 0.3317 | 0.56196 | 1.0166 | 1.1694 | 1.7293 | 0.66888 | 0.23046
1 | 55 | 2040 | Summer | S, [%] | 0 | 0 | 0.9136% | 0.9763% | 0.582% | 0.6072% | 0.8583% | 0.9471% | 1.152% | 1.574% | 1.668% | 1.824% | 1.885% | 1.479% | 1.675% | 1.739% | 1.417% | 0.9321% | 0.5959% | 0.2697% | 0.4569% | 0.8265% | 0.9507% | 1.406% | 0.5438% | 0.1874%
55 | 1 | 2040 | Summer | S, [MVA] | 0 | 0 | 1.9892 | 2.0149 | 1.8337 | 1.866 | 1.3797 | 1.5188 | 2.0909 | 2.6456 | 2.6292 | 2.8191 | 2.9052 | 2.4575 | 2.7736 | 2.8678 | 2.5282 | 2.0607 | 1.6111 | 1.3849 | 1.6781 | 2.1194 | 2.2378 | 2.6434 | 1.7452 | 0.92577
55 | 1 | 2040 | Summer | S, [%] | 0 | 0 | 1.617% | 1.638% | 1.491% | 1.517% | 1.122% | 1.235% | 1.7% | 2.151% | 2.138% | 2.292% | 2.362% | 1.998% | 2.255% | 2.332% | 2.055% | 1.675% | 1.31% | 1.126% | 1.364% | 1.723% | 1.819% | 2.149% | 1.419% | 0.7527%
3 | 9 | 2040 | Summer | P, [MW] | 0 | 0 | -8.9435 | -7.7915 | -6.7915 | -6.447 | -6.4604 | -8.2713 | -15.0738 | -15.0782 | -17.2349 | -15.2786 | -18.3593 | -24.0339 | -25.9198 | -25.5912 | -25.1858 | -22.4215 | -17.3934 | -14.4726 | -11.95 | -14.8585 | -16.9316 | -16.8914 | -16.1929 | -13.54
3 | 9 | 2040 | Summer | P, [%] | 0 | 0 | 9.937% | 8.657% | 7.546% | 7.163% | 7.178% | 9.19% | 16.75% | 16.75% | 19.15% | 16.98% | 20.4% | 26.7% | 28.8% | 28.43% | 27.98% | 24.91% | 19.33% | 16.08% | 13.28% | 16.51% | 18.81% | 18.77% | 17.99% | 15.04%
9 | 3 | 2040 | Summer | P, [MW] | 0 | 0 | 8.9644 | 7.8076 | 6.8042 | 6.4595 | 6.4728 | 8.2896 | 15.1225 | 15.1254 | 17.2955 | 15.3262 | 18.4282 | 24.1513 | 26.0559 | 25.7239 | 25.3148 | 22.5243 | 17.4566 | 14.5179 | 11.9814 | 14.9055 | 16.993 | 16.9525 | 16.2516 | 13.5821
9 | 3 | 2040 | Summer | P, [%] | 0 | 0 | 9.96% | 8.675% | 7.56% | 7.177% | 7.192% | 9.211% | 16.8% | 16.81% | 19.22% | 17.03% | 20.48% | 26.83% | 28.95% | 28.58% | 28.13% | 25.03% | 19.4% | 16.13% | 13.31% | 16.56% | 18.88% | 18.84% | 18.06% | 15.09%
3 | 9 | 2040 | Summer | Q, [MVAr] | 0 | 0 | 4.8129 | 4.2902 | 4.0628 | 4.4726 | 4.3674 | 4.7564 | 4.118 | 2.7504 | 1.9887 | 1.5007 | 2.0415 | 2.2702 | 2.0042 | 1.9018 | 2.6886 | 2.8596 | 3.3551 | 3.8564 | 3.4868 | 3.565 | 4.3775 | 4.3192 | 5.494 | 5.1411
3 | 9 | 2040 | Summer | Q, [%] | 0 | 0 | 5.348% | 4.767% | 4.514% | 4.97% | 4.853% | 5.285% | 4.576% | 3.056% | 2.21% | 1.667% | 2.268% | 2.522% | 2.227% | 2.113% | 2.987% | 3.177% | 3.728% | 4.285% | 3.874% | 3.961% | 4.864% | 4.799% | 6.104% | 5.712%
9 | 3 | 2040 | Summer | Q, [MVAr] | 0 | 0 | -5.2541 | -4.7442 | -4.5245 | -4.9346 | -4.8299 | -5.2063 | -4.4999 | -3.1302 | -2.338 | -1.8768 | -2.3705 | -2.4931 | -2.1857 | -2.0906 | -2.8864 | -3.115 | -3.6984 | -4.2392 | -3.9004 | -3.9448 | -4.7266 | -4.6683 | -5.8502 | -5.5345
9 | 3 | 2040 | Summer | Q, [%] | 0 | 0 | 5.838% | 5.271% | 5.027% | 5.483% | 5.367% | 5.785% | 5% | 3.478% | 2.598% | 2.085% | 2.634% | 2.77% | 2.429% | 2.323% | 3.207% | 3.461% | 4.109% | 4.71% | 4.334% | 4.383% | 5.252% | 5.187% | 6.5% | 6.149%
3 | 9 | 2040 | Summer | S, [MVA] | 0 | 0 | 10.1563 | 8.8946 | 7.914 | 7.8465 | 7.7982 | 9.5413 | 15.6262 | 15.327 | 17.3493 | 15.3521 | 18.4725 | 24.1409 | 25.9972 | 25.6618 | 25.3289 | 22.6031 | 17.7141 | 14.9776 | 12.4483 | 15.2802 | 17.4883 | 17.4348 | 17.0995 | 14.4831
3 | 9 | 2040 | Summer | S, [%] | 0 | 0 | 11.28% | 9.883% | 8.793% | 8.718% | 8.665% | 10.6% | 17.36% | 17.03% | 19.28% | 17.06% | 20.52% | 26.82% | 28.89% | 28.51% | 28.14% | 25.11% | 19.68% | 16.64% | 13.83% | 16.98% | 19.43% | 19.37% | 19% | 16.09%
9 | 3 | 2040 | Summer | S, [MVA] | 0 | 0 | 10.3907 | 9.136 | 8.1712 | 8.1287 | 8.0762 | 9.789 | 15.7778 | 15.4459 | 17.4528 | 15.4407 | 18.5801 | 24.2796 | 26.1474 | 25.8087 | 25.4789 | 22.7387 | 17.8441 | 15.1242 | 12.6003 | 15.4187 | 17.6381 | 17.5835 | 17.2725 | 14.6664
9 | 3 | 2040 | Summer | S, [%] | 0 | 0 | 11.55% | 10.15% | 9.079% | 9.032% | 8.974% | 10.88% | 17.53% | 17.16% | 19.39% | 17.16% | 20.64% | 26.98% | 29.05% | 28.68% | 28.31% | 25.27% | 19.83% | 16.8% | 14% | 17.13% | 19.6% | 19.54% | 19.19% | 16.3%
3 | 34 | 2040 | Summer | P, [MW] | 0 | 0 | -27.7373 | -25.7154 | -24.9032 | -24.037 | -23.9373 | -24.184 | -23.4316 | -27.7078 | -23.8298 | -20.9657 | -14.2486 | -9.0335 | -5.6939 | -6.0081 | -5.1728 | -7.9153 | -13.2813 | -20.0638 | -26.3404 | -26.9007 | -26.99 | -27.0111 | -27.7176 | -27.7973
3 | 34 | 2040 | Summer | P, [%] | 0 | 0 | 22.55% | 20.91% | 20.25% | 19.54% | 19.46% | 19.66% | 19.05% | 22.53% | 19.37% | 17.05% | 11.58% | 7.344% | 4.629% | 4.885% | 4.206% | 6.435% | 10.8% | 16.31% | 21.41% | 21.87% | 21.94% | 21.96% | 22.53% | 22.6%
34 | 3 | 2040 | Summer | P, [MW] | 0 | 0 | 27.8237 | 25.7894 | 24.9728 | 24.102 | 24.0018 | 24.2496 | 23.4933 | 27.7958 | 23.8956 | 21.0168 | 14.273 | 9.0447 | 5.7 | 6.0146 | 5.1778 | 7.9242 | 13.3023 | 20.1109 | 26.4202 | 26.9839 | 27.0733 | 27.0944 | 27.8043 | 27.8843
34 | 3 | 2040 | Summer | P, [%] | 0 | 0 | 22.62% | 20.97% | 20.3% | 19.6% | 19.51% | 19.72% | 19.1% | 22.6% | 19.43% | 17.09% | 11.6% | 7.353% | 4.634% | 4.89% | 4.21% | 6.442% | 10.81% | 16.35% | 21.48% | 21.94% | 22.01% | 22.03% | 22.61% | 22.67%
3 | 34 | 2040 | Summer | Q, [MVAr] | 0 | 0 | -0.1311 | 0.39161 | 1.3724 | 1.7162 | 1.8213 | 1.4324 | -1.6503 | -3.2619 | -3.6131 | -3.1251 | -3.5267 | -4.3583 | -4.8341 | -4.8187 | -4.3246 | -4.1362 | -3.1479 | -3.6492 | -3.2796 | -3.3578 | -3.0574 | -2.6282 | -0.76592 | -0.41294
3 | 34 | 2040 | Summer | Q, [%] | 0 | 0 | 0.1066% | 0.3184% | 1.116% | 1.395% | 1.481% | 1.165% | 1.342% | 2.652% | 2.937% | 2.541% | 2.867% | 3.543% | 3.93% | 3.918% | 3.516% | 3.363% | 2.559% | 2.967% | 2.666% | 2.73% | 2.486% | 2.137% | 0.6227% | 0.3357%
34 | 3 | 2040 | Summer | Q, [MVAr] | 0 | 0 | -0.0077228 | -0.57556 | -1.5719 | -1.9319 | -2.0387 | -1.6466 | 1.424 | 3.1322 | 3.4071 | 2.8693 | 3.178 | 3.9631 | 4.4213 | 4.4074 | 3.9069 | 3.7321 | 2.7855 | 3.3771 | 3.1218 | 3.2113 | 2.9102 | 2.4817 | 0.62982 | 0.27718
34 | 3 | 2040 | Summer | Q, [%] | 0 | 0 | 0.006279% | 0.4679% | 1.278% | 1.571% | 1.657% | 1.339% | 1.158% | 2.546% | 2.77% | 2.333% | 2.584% | 3.222% | 3.595% | 3.583% | 3.176% | 3.034% | 2.265% | 2.746% | 2.538% | 2.611% | 2.366% | 2.018% | 0.512% | 0.2253%
3 | 34 | 2040 | Summer | S, [MVA] | 0 | 0 | 27.7376 | 25.7184 | 24.941 | 24.0982 | 24.0065 | 24.2264 | 23.4896 | 27.8991 | 24.1021 | 21.1973 | 14.6786 | 10.0298 | 7.4692 | 7.7017 | 6.7424 | 8.9309 | 13.6492 | 20.393 | 26.5438 | 27.1095 | 27.1627 | 27.1387 | 27.7282 | 27.8004
3 | 34 | 2040 | Summer | S, [%] | 0 | 0 | 22.55% | 20.91% | 20.28% | 19.59% | 19.52% | 19.7% | 19.1% | 22.68% | 19.6% | 17.23% | 11.93% | 8.154% | 6.073% | 6.262% | 5.482% | 7.261% | 11.1% | 16.58% | 21.58% | 22.04% | 22.08% | 22.06% | 22.54% | 22.6%
34 | 3 | 2040 | Summer | S, [MVA] | 0 | 0 | 27.8237 | 25.7958 | 25.0222 | 24.1793 | 24.0882 | 24.3054 | 23.5364 | 27.9718 | 24.1373 | 21.2117 | 14.6226 | 9.8748 | 7.2137 | 7.4566 | 6.4864 | 8.7591 | 13.5908 | 20.3925 | 26.604 | 27.1743 | 27.2293 | 27.2078 | 27.8115 | 27.8857
34 | 3 | 2040 | Summer | S, [%] | 0 | 0 | 22.62% | 20.97% | 20.34% | 19.66% | 19.58% | 19.76% | 19.14% | 22.74% | 19.62% | 17.25% | 11.89% | 8.028% | 5.865% | 6.062% | 5.274% | 7.121% | 11.05% | 16.58% | 21.63% | 22.09% | 22.14% | 22.12% | 22.61% | 22.67%
4 | 15 | 2040 | Summer | P, [MW] | 0 | 0 | -82.4761 | -73.8043 | -69.1007 | -66.4804 | -72.9601 | -70.3659 | -69.3997 | -67.8411 | -71.2622 | -74.1329 | -68.7196 | -67.2752 | -67.7725 | -69.4858 | -69.075 | -68.4648 | -73.6298 | -79.094 | -80.1091 | -87.8141 | -92.2142 | -97.0916 | -97.8093 | -86.3085
4 | 15 | 2040 | Summer | P, [%] | 0 | 0 | 13.75% | 12.3% | 11.52% | 11.08% | 12.16% | 11.73% | 11.57% | 11.31% | 11.88% | 12.36% | 11.45% | 11.21% | 11.3% | 11.58% | 11.51% | 11.41% | 12.27% | 13.18% | 13.35% | 14.64% | 15.37% | 16.18% | 16.3% | 14.38%
15 | 4 | 2040 | Summer | P, [MW] | 0 | 0 | 82.5708 | 73.8809 | 69.1679 | 66.5427 | 73.035 | 70.4366 | 69.4673 | 67.9054 | 71.3342 | 74.2132 | 68.7894 | 67.342 | 67.841 | 69.5581 | 69.1451 | 68.5327 | 73.7067 | 79.1821 | 80.1995 | 87.9223 | 92.3331 | 97.2241 | 97.9429 | 86.4122
15 | 4 | 2040 | Summer | P, [%] | 0 | 0 | 13.76% | 12.31% | 11.53% | 11.09% | 12.17% | 11.74% | 11.58% | 11.32% | 11.89% | 12.37% | 11.46% | 11.22% | 11.31% | 11.59% | 11.52% | 11.42% | 12.28% | 13.2% | 13.37% | 14.65% | 15.39% | 16.2% | 16.32% | 14.4%
4 | 15 | 2040 | Summer | Q, [MVAr] | 0 | 0 | 4.6619 | 9.3531 | 8.9764 | 9.2391 | 9.7143 | 13.1757 | 7.5413 | -2.389 | -7.3645 | -14.1805 | -15.1602 | -14.5908 | -16.385 | -17.1466 | -14.3043 | -11.8573 | -7.879 | -5.9012 | -6.0013 | -4.2078 | -1.7326 | -5.2039 | -0.79023 | 2.767
4 | 15 | 2040 | Summer | Q, [%] | 0 | 0 | 0.777% | 1.559% | 1.496% | 1.54% | 1.619% | 2.196% | 1.257% | 0.3982% | 1.227% | 2.363% | 2.527% | 2.432% | 2.731% | 2.858% | 2.384% | 1.976% | 1.313% | 0.9835% | 1% | 0.7013% | 0.2888% | 0.8673% | 0.1317% | 0.4612%
15 | 4 | 2040 | Summer | Q, [MVAr] | 0 | 0 | -4.8338 | -9.6606 | -9.3519 | -9.6501 | -10.0343 | -13.5277 | -7.9126 | 2.0016 | 7.0364 | 13.9166 | 14.8211 | 14.2291 | 16.0376 | 16.8268 | 13.9665 | 11.5024 | 7.5876 | 5.6897 | 5.8056 | 4.1404 | 1.7413 | 5.3133 | 0.90437 | -2.872
15 | 4 | 2040 | Summer | Q, [%] | 0 | 0 | 0.8056% | 1.61% | 1.559% | 1.608% | 1.672% | 2.255% | 1.319% | 0.3336% | 1.173% | 2.319% | 2.47% | 2.372% | 2.673% | 2.804% | 2.328% | 1.917% | 1.265% | 0.9483% | 0.9676% | 0.6901% | 0.2902% | 0.8856% | 0.1507% | 0.4787%
4 | 15 | 2040 | Summer | S, [MVA] | 0 | 0 | 82.6077 | 74.3946 | 69.6813 | 67.1193 | 73.604 | 71.5888 | 69.8083 | 67.8831 | 71.6417 | 75.477 | 70.372 | 68.8393 | 69.725 | 71.5702 | 70.5406 | 69.484 | 74.0501 | 79.3138 | 80.3336 | 87.9148 | 92.2305 | 97.2309 | 97.8125 | 86.3528
4 | 15 | 2040 | Summer | S, [%] | 0 | 0 | 13.77% | 12.4% | 11.61% | 11.19% | 12.27% | 11.93% | 11.63% | 11.31% | 11.94% | 12.58% | 11.73% | 11.47% | 11.62% | 11.93% | 11.76% | 11.58% | 12.34% | 13.22% | 13.39% | 14.65% | 15.37% | 16.21% | 16.3% | 14.39%
15 | 4 | 2040 | Summer | S, [MVA] | 0 | 0 | 82.7122 | 74.5098 | 69.7972 | 67.2388 | 73.7211 | 71.7239 | 69.9165 | 67.9349 | 71.6804 | 75.5068 | 70.368 | 68.8288 | 69.7109 | 71.5645 | 70.5415 | 69.4912 | 74.0963 | 79.3863 | 80.4094 | 88.0197 | 92.3496 | 97.3692 | 97.947 | 86.4599
15 | 4 | 2040 | Summer | S, [%] | 0 | 0 | 13.79% | 12.42% | 11.63% | 11.21% | 12.29% | 11.95% | 11.65% | 11.32% | 11.95% | 12.58% | 11.73% | 11.47% | 11.62% | 11.93% | 11.76% | 11.58% | 12.35% | 13.23% | 13.4% | 14.67% | 15.39% | 16.23% | 16.32% | 14.41%
4 | 103 | 2040 | Summer | P, [MW] | 0 | 0 | 28.6138 | 26.1397 | 24.2639 | 23.1956 | 27.3397 | 28.438 | 23.2033 | 20.9578 | 23.0797 | 26.99 | 24.7509 | 26.2332 | 27.5029 | 28.6641 | 26.0128 | 24.2657 | 24.238 | 26.7277 | 21.9237 | 24.0286 | 25.8211 | 28.3661 | 28.3574 | 23.7514
4 | 103 | 2040 | Summer | P, [%] | 0 | 0 | 11.63% | 10.63% | 9.863% | 9.429% | 11.11% | 11.56% | 9.432% | 8.519% | 9.382% | 10.97% | 10.06% | 10.66% | 11.18% | 11.65% | 10.57% | 9.864% | 9.853% | 10.86% | 8.912% | 9.768% | 10.5% | 11.53% | 11.53% | 9.655%
103 | 4 | 2040 | Summer | P, [MW] | 0 | 0 | -28.5994 | -26.1263 | -24.2522 | -23.1848 | -27.3251 | -28.422 | -23.1931 | -20.9506 | -23.0712 | -26.9783 | -24.741 | -26.2221 | -27.4906 | -28.6507 | -26.002 | -24.2563 | -24.2285 | -26.7161 | -21.9158 | -24.019 | -25.8098 | -28.3529 | -28.3436 | -23.7409
103 | 4 | 2040 | Summer | P, [%] | 0 | 0 | 11.63% | 10.62% | 9.859% | 9.425% | 11.11% | 11.55% | 9.428% | 8.517% | 9.379% | 10.97% | 10.06% | 10.66% | 11.18% | 11.65% | 10.57% | 9.86% | 9.849% | 10.86% | 8.909% | 9.764% | 10.49% | 11.53% | 11.52% | 9.651%
4 | 103 | 2040 | Summer | Q, [MVAr] | 0 | 0 | -10.2389 | -13.6262 | -13.0258 | -12.7758 | -13.7856 | -15.0653 | -10.8382 | -3.9464 | -1.8515 | 3.2293 | 3.2049 | 2.1989 | 3.4362 | 4.0998 | 1.3501 | -0.66568 | -4.0386 | -4.6744 | -4.5253 | -5.8062 | -7.294 | -5.6173 | -8.9059 | -10.57
4 | 103 | 2040 | Summer | Q, [%] | 0 | 0 | 4.162% | 5.539% | 5.295% | 5.193% | 5.604% | 6.124% | 4.406% | 1.604% | 0.7527% | 1.313% | 1.303% | 0.8939% | 1.397% | 1.667% | 0.5488% | 0.2706% | 1.642% | 1.9% | 1.84% | 2.36% | 2.965% | 2.283% | 3.62% | 4.297%
103 | 4 | 2040 | Summer | Q, [MVAr] | 0 | 0 | 10.0467 | 13.4296 | 12.8232 | 12.5701 | 13.5925 | 14.8766 | 10.6308 | 3.7309 | 1.6418 | -3.4262 | -3.408 | -2.3984 | -3.6311 | -4.2906 | -1.5505 | 0.45989 | 3.8327 | 4.4752 | 4.3132 | 5.5998 | 7.093 | 5.4234 | 8.7133 | 10.3651
103 | 4 | 2040 | Summer | Q, [%] | 0 | 0 | 4.084% | 5.459% | 5.213% | 5.11% | 5.525% | 6.047% | 4.321% | 1.517% | 0.6674% | 1.393% | 1.385% | 0.975% | 1.476% | 1.744% | 0.6303% | 0.1869% | 1.558% | 1.819% | 1.753% | 2.276% | 2.883% | 2.205% | 3.542% | 4.213%
4 | 103 | 2040 | Summer | S, [MVA] | 0 | 0 | 30.3906 | 29.4781 | 27.5392 | 26.4813 | 30.6186 | 32.182 | 25.6097 | 21.3261 | 23.1538 | 27.1825 | 24.9575 | 26.3252 | 27.7167 | 28.9558 | 26.0478 | 24.2748 | 24.5722 | 27.1334 | 22.3859 | 24.7202 | 26.8315 | 28.9169 | 29.723 | 25.9972
4 | 103 | 2040 | Summer | S, [%] | 0 | 0 | 12.35% | 11.98% | 11.19% | 10.76% | 12.45% | 13.08% | 10.41% | 8.669% | 9.412% | 11.05% | 10.15% | 10.7% | 11.27% | 11.77% | 10.59% | 9.868% | 9.989% | 11.03% | 9.1% | 10.05% | 10.91% | 11.75% | 12.08% | 10.57%
103 | 4 | 2040 | Summer | S, [MVA] | 0 | 0 | 30.3128 | 29.3758 | 27.4336 | 26.3731 | 30.5192 | 32.08 | 25.5134 | 21.2802 | 23.1295 | 27.1949 | 24.9746 | 26.3316 | 27.7294 | 28.9702 | 26.0482 | 24.2607 | 24.5297 | 27.0884 | 22.3362 | 24.6632 | 26.7666 | 28.8669 | 29.6527 | 25.9049
103 | 4 | 2040 | Summer | S, [%] | 0 | 0 | 12.32% | 11.94% | 11.15% | 10.72% | 12.41% | 13.04% | 10.37% | 8.651% | 9.402% | 11.05% | 10.15% | 10.7% | 11.27% | 11.78% | 10.59% | 9.862% | 9.971% | 11.01% | 9.08% | 10.03% | 10.88% | 11.73% | 12.05% | 10.53%
5 | 42 | 2040 | Summer | P, [MW] | 0 | 0 | 9.8876 | 8.7786 | 6.8763 | 6.5766 | 7.0896 | 7.1229 | 6.2527 | 5.1582 | 5.1827 | 4.8316 | 4.9134 | 5.1139 | 4.7897 | 4.6602 | 5.0124 | 5.0661 | 4.6001 | 4.3335 | 2.8717 | 2.1366 | 2.5663 | 2.8596 | 2.2613 | 3.6208
5 | 42 | 2040 | Summer | P, [%] | 0 | 0 | 10.99% | 9.754% | 7.64% | 7.307% | 7.877% | 7.914% | 6.947% | 5.731% | 5.759% | 5.368% | 5.459% | 5.682% | 5.322% | 5.178% | 5.569% | 5.629% | 5.111% | 4.815% | 3.191% | 2.374% | 2.851% | 3.177% | 2.513% | 4.023%
42 | 5 | 2040 | Summer | P, [MW] | 0 | 0 | -9.8361 | -8.7381 | -6.8513 | -6.5538 | -7.0631 | -7.0963 | -6.2318 | -5.143 | -5.1669 | -4.8179 | -4.8998 | -5.0992 | -4.7767 | -4.6479 | -4.9984 | -5.0519 | -4.5881 | -4.3228 | -2.8664 | -2.1325 | -2.5609 | -2.8532 | -2.2567 | -3.6127
42 | 5 | 2040 | Summer | P, [%] | 0 | 0 | 10.93% | 9.709% | 7.613% | 7.282% | 7.848% | 7.885% | 6.924% | 5.714% | 5.741% | 5.353% | 5.444% | 5.666% | 5.307% | 5.164% | 5.554% | 5.613% | 5.098% | 4.803% | 3.185% | 2.369% | 2.845% | 3.17% | 2.507% | 4.014%
5 | 42 | 2040 | Summer | Q, [MVAr] | 0 | 0 | 0.015579 | -0.022504 | -0.032952 | -0.11996 | -0.1827 | -0.34699 | 0.13311 | 0.75741 | 0.96753 | 0.85045 | 0.48843 | 0.45758 | 0.49125 | 0.4798 | 0.35869 | 0.35282 | 0.43452 | 0.47946 | 0.65731 | 1.0829 | 1.2232 | 1.2892 | 1.2127 | 0.81212
5 | 42 | 2040 | Summer | Q, [%] | 0 | 0 | 0.01731% | 0.025% | 0.03661% | 0.1333% | 0.203% | 0.3855% | 0.1479% | 0.8416% | 1.075% | 0.9449% | 0.5427% | 0.5084% | 0.5458% | 0.5331% | 0.3985% | 0.392% | 0.4828% | 0.5327% | 0.7303% | 1.203% | 1.359% | 1.432% | 1.347% | 0.9024%
42 | 5 | 2040 | Summer | Q, [MVAr] | 0 | 0 | -1.2052 | -1.1966 | -1.2203 | -1.1379 | -1.0663 | -0.90487 | -1.3908 | -2.0117 | -2.2107 | -2.0938 | -1.7355 | -1.7022 | -1.7377 | -1.7277 | -1.6067 | -1.6021 | -1.6881 | -1.735 | -1.9232 | -2.3504 | -2.4886 | -2.5479 | -2.4803 | -2.0822
42 | 5 | 2040 | Summer | Q, [%] | 0 | 0 | 1.339% | 1.33% | 1.356% | 1.264% | 1.185% | 1.005% | 1.545% | 2.235% | 2.456% | 2.326% | 1.928% | 1.891% | 1.931% | 1.92% | 1.785% | 1.78% | 1.876% | 1.928% | 2.137% | 2.612% | 2.765% | 2.831% | 2.756% | 2.314%
5 | 42 | 2040 | Summer | S, [MVA] | 0 | 0 | 9.8877 | 8.7787 | 6.8764 | 6.5777 | 7.0919 | 7.1314 | 6.2541 | 5.2135 | 5.2722 | 4.9059 | 4.9377 | 5.1343 | 4.8149 | 4.6849 | 5.0252 | 5.0784 | 4.6205 | 4.36 | 2.946 | 2.3953 | 2.8429 | 3.1367 | 2.566 | 3.7108
5 | 42 | 2040 | Summer | S, [%] | 0 | 0 | 10.99% | 9.754% | 7.64% | 7.309% | 7.88% | 7.924% | 6.949% | 5.793% | 5.858% | 5.451% | 5.486% | 5.705% | 5.35% | 5.205% | 5.584% | 5.643% | 5.134% | 4.844% | 3.273% | 2.661% | 3.159% | 3.485% | 2.851% | 4.123%
42 | 5 | 2040 | Summer | S, [MVA] | 0 | 0 | 9.9096 | 8.8197 | 6.9591 | 6.6519 | 7.1431 | 7.1538 | 6.3851 | 5.5224 | 5.62 | 5.2532 | 5.1981 | 5.3758 | 5.083 | 4.9586 | 5.2503 | 5.2998 | 4.8888 | 4.658 | 3.4518 | 3.1736 | 3.5708 | 3.8252 | 3.3533 | 4.1698
42 | 5 | 2040 | Summer | S, [%] | 0 | 0 | 11.01% | 9.8% | 7.732% | 7.391% | 7.937% | 7.949% | 7.095% | 6.136% | 6.244% | 5.837% | 5.776% | 5.973% | 5.648% | 5.51% | 5.834% | 5.889% | 5.432% | 5.176% | 3.835% | 3.526% | 3.968% | 4.25% | 3.726% | 4.633%
5 | 68 | 2040 | Summer | P, [MW] | 0 | 0 | 3.1322 | 3.118 | 2.0197 | 1.9936 | 1.978 | 1.9728 | 2.1968 | 1.9003 | 1.2127 | 0.53068 | -0.1217 | -0.6164 | -0.87886 | -0.88145 | -0.63456 | -0.16339 | 0.47529 | 1.1726 | 2.1129 | 3.5265 | 3.917 | 3.9136 | 3.9243 | 3.1274
5 | 68 | 2040 | Summer | P, [%] | 0 | 0 | 2.547% | 2.535% | 1.642% | 1.621% | 1.608% | 1.604% | 1.786% | 1.545% | 0.986% | 0.4315% | 0.09894% | 0.5011% | 0.7145% | 0.7166% | 0.5159% | 0.1328% | 0.3864% | 0.9533% | 1.718% | 2.867% | 3.185% | 3.182% | 3.191% | 2.543%
68 | 5 | 2040 | Summer | P, [MW] | 0 | 0 | -3.1318 | -3.1176 | -2.0195 | -1.9934 | -1.9779 | -1.9726 | -2.1966 | -1.9002 | -1.2127 | -0.53067 | 0.1217 | 0.61642 | 0.87889 | 0.88149 | 0.63458 | 0.1634 | -0.47528 | -1.1725 | -2.1127 | -3.5259 | -3.9163 | -3.9129 | -3.9236 | -3.127
68 | 5 | 2040 | Summer | P, [%] | 0 | 0 | 2.546% | 2.535% | 1.642% | 1.621% | 1.608% | 1.604% | 1.786% | 1.545% | 0.9859% | 0.4314% | 0.09894% | 0.5012% | 0.7145% | 0.7167% | 0.5159% | 0.1328% | 0.3864% | 0.9533% | 1.718% | 2.867% | 3.184% | 3.181% | 3.19% | 2.542%
5 | 68 | 2040 | Summer | Q, [MVAr] | 0 | 0 | 0.31067 | 0.31008 | 0.30944 | 0.30948 | 0.30955 | 0.30916 | 0.31018 | 0.006001 | -0.29912 | -0.31508 | -0.23901 | -0.21163 | -0.2113 | -0.21128 | -0.21185 | -0.21214 | -0.21198 | -0.21169 | 0.31922 | 0.074643 | 0.074914 | 0.075454 | 0.074891 | 0.072638
5 | 68 | 2040 | Summer | Q, [%] | 0 | 0 | 0.2526% | 0.2521% | 0.2516% | 0.2516% | 0.2517% | 0.2514% | 0.2522% | 0.004879% | 0.2432% | 0.2562% | 0.1943% | 0.1721% | 0.1718% | 0.1718% | 0.1722% | 0.1725% | 0.1723% | 0.1721% | 0.2595% | 0.06069% | 0.06091% | 0.06134% | 0.06089% | 0.05905%
68 | 5 | 2040 | Summer | Q, [MVAr] | 0 | 0 | -0.48056 | -0.48056 | -0.48056 | -0.48056 | -0.48056 | -0.48056 | -0.48056 | -0.17453 | 0.1315 | 0.14789 | 0.071384 | 0.04406 | 0.04406 | 0.04406 | 0.04406 | 0.04406 | 0.04406 | 0.04406 | -0.48603 | -0.24011 | -0.24011 | -0.24011 | -0.24011 | -0.24011
68 | 5 | 2040 | Summer | Q, [%] | 0 | 0 | 0.3907% | 0.3907% | 0.3907% | 0.3907% | 0.3907% | 0.3907% | 0.3907% | 0.1419% | 0.1069% | 0.1202% | 0.05804% | 0.03582% | 0.03582% | 0.03582% | 0.03582% | 0.03582% | 0.03582% | 0.03582% | 0.3951% | 0.1952% | 0.1952% | 0.1952% | 0.1952% | 0.1952%
5 | 68 | 2040 | Summer | S, [MVA] | 0 | 0 | 3.1476 | 3.1334 | 2.0432 | 2.0175 | 2.0021 | 1.9969 | 2.2186 | 1.9004 | 1.2491 | 0.61717 | 0.26821 | 0.65172 | 0.9039 | 0.90642 | 0.66899 | 0.26777 | 0.52042 | 1.1916 | 2.1368 | 3.5273 | 3.9177 | 3.9143 | 3.9251 | 3.1283
5 | 68 | 2040 | Summer | S, [%] | 0 | 0 | 2.559% | 2.547% | 1.661% | 1.64% | 1.628% | 1.623% | 1.804% | 1.545% | 1.016% | 0.5018% | 0.2181% | 0.5299% | 0.7349% | 0.7369% | 0.5439% | 0.2177% | 0.4231% | 0.9687% | 1.737% | 2.868% | 3.185% | 3.182% | 3.191% | 2.543%
68 | 5 | 2040 | Summer | S, [MVA] | 0 | 0 | 3.1685 | 3.1544 | 2.0759 | 2.0506 | 2.0354 | 2.0303 | 2.2486 | 1.9082 | 1.2198 | 0.55089 | 0.14109 | 0.61799 | 0.88 | 0.88259 | 0.63611 | 0.16923 | 0.47732 | 1.1734 | 2.1678 | 3.5341 | 3.9237 | 3.9202 | 3.931 | 3.1362
68 | 5 | 2040 | Summer | S, [%] | 0 | 0 | 2.576% | 2.565% | 1.688% | 1.667% | 1.655% | 1.651% | 1.828% | 1.551% | 0.9917% | 0.4479% | 0.1147% | 0.5024% | 0.7154% | 0.7176% | 0.5172% | 0.1376% | 0.3881% | 0.954% | 1.762% | 2.873% | 3.19% | 3.187% | 3.196% | 2.55%
7 | 9 | 2040 | Summer | P, [MW] | 0 | 0 | 56.9081 | 47.5688 | 49.0922 | 47.6662 | 48.7176 | 40.2234 | 36.0169 | 41.1976 | 36.0091 | 36.0081 | 36.0024 | 36.0011 | 36.0005 | 36.0004 | 36.0004 | 36.0007 | 36.0021 | 36.009 | 49.9495 | 65.0214 | 66.7624 | 70.012 | 69.9399 | 60.8319
7 | 9 | 2040 | Summer | P, [%] | 0 | 0 | 23.13% | 19.34% | 19.96% | 19.38% | 19.8% | 16.35% | 14.64% | 16.75% | 14.64% | 14.64% | 14.64% | 14.63% | 14.63% | 14.63% | 14.63% | 14.63% | 14.63% | 14.64% | 20.3% | 26.43% | 27.14% | 28.46% | 28.43% | 24.73%
9 | 7 | 2040 | Summer | P, [MW] | 0 | 0 | -56.7892 | -47.4868 | -49.0093 | -47.5868 | -48.6362 | -40.1643 | -35.9616 | -41.1299 | -35.959 | -35.9607 | -35.9518 | -35.9484 | -35.9481 | -35.9485 | -35.9457 | -35.9444 | -35.9452 | -35.9445 | -49.849 | -64.8658 | -66.5974 | -69.8351 | -69.7639 | -60.6966
9 | 7 | 2040 | Summer | P, [%] | 0 | 0 | 23.09% | 19.3% | 19.92% | 19.34% | 19.77% | 16.33% | 14.62% | 16.72% | 14.62% | 14.62% | 14.61% | 14.61% | 14.61% | 14.61% | 14.61% | 14.61% | 14.61% | 14.61% | 20.26% | 26.37% | 27.07% | 28.39% | 28.36% | 24.67%
7 | 9 | 2040 | Summer | Q, [MVAr] | 0 | 0 | 21.1274 | 16.8701 | 12.9507 | 13.8893 | 12.4507 | 14.8495 | 20.417 | 19.6197 | 15.5599 | 12.3108 | 15.8626 | 17.9035 | 17.6338 | 17.1842 | 19.565 | 20.7557 | 21.1843 | 26.0295 | 24.3295 | 23.9508 | 25.5281 | 23.8141 | 23.7816 | 22.2093
7 | 9 | 2040 | Summer | Q, [%] | 0 | 0 | 8.588% | 6.858% | 5.265% | 5.646% | 5.061% | 6.036% | 8.3% | 7.975% | 6.325% | 5.004% | 6.448% | 7.278% | 7.168% | 6.985% | 7.953% | 8.437% | 8.612% | 10.58% | 9.89% | 9.736% | 10.38% | 9.681% | 9.667% | 9.028%
9 | 7 | 2040 | Summer | Q, [MVAr] | 0 | 0 | -21.2212 | -17.0949 | -13.1722 | -14.1234 | -12.6777 | -15.155 | -20.7361 | -19.8901 | -15.8905 | -12.6489 | -16.1898 | -18.2252 | -17.9569 | -17.5088 | -19.8807 | -21.0652 | -21.4913 | -26.31 | -24.4838 | -23.9135 | -25.4592 | -23.7029 | -23.6749 | -22.2454
9 | 7 | 2040 | Summer | Q, [%] | 0 | 0 | 8.627% | 6.949% | 5.355% | 5.741% | 5.154% | 6.161% | 8.429% | 8.085% | 6.46% | 5.142% | 6.581% | 7.409% | 7.3% | 7.117% | 8.082% | 8.563% | 8.736% | 10.7% | 9.953% | 9.721% | 10.35% | 9.635% | 9.624% | 9.043%
7 | 9 | 2040 | Summer | S, [MVA] | 0 | 0 | 60.7034 | 50.4717 | 50.7717 | 49.6485 | 50.2834 | 42.8769 | 41.4013 | 45.6309 | 39.2272 | 38.0544 | 39.342 | 40.2071 | 40.0872 | 39.8915 | 40.9734 | 41.5554 | 41.7723 | 44.4318 | 55.5597 | 69.2923 | 71.4766 | 73.9513 | 73.8726 | 64.7594
7 | 9 | 2040 | Summer | S, [%] | 0 | 0 | 24.68% | 20.52% | 20.64% | 20.18% | 20.44% | 17.43% | 16.83% | 18.55% | 15.95% | 15.47% | 15.99% | 16.34% | 16.3% | 16.22% | 16.66% | 16.89% | 16.98% | 18.06% | 22.59% | 28.17% | 29.06% | 30.06% | 30.03% | 26.32%
9 | 7 | 2040 | Summer | S, [MVA] | 0 | 0 | 60.6247 | 50.4701 | 50.7485 | 49.6384 | 50.2614 | 42.9283 | 41.5117 | 45.6868 | 39.3135 | 38.1204 | 39.4289 | 40.3044 | 40.1835 | 39.9857 | 41.0772 | 41.6623 | 41.88 | 44.5446 | 55.5372 | 69.1334 | 71.2978 | 73.748 | 73.6716 | 64.6446
9 | 7 | 2040 | Summer | S, [%] | 0 | 0 | 24.64% | 20.52% | 20.63% | 20.18% | 20.43% | 17.45% | 16.87% | 18.57% | 15.98% | 15.5% | 16.03% | 16.38% | 16.33% | 16.25% | 16.7% | 16.94% | 17.02% | 18.11% | 22.58% | 28.1% | 28.98% | 29.98% | 29.95% | 26.28%
8 | 14 | 2040 | Summer | P, [MW] | 0 | 0 | 1.941 | 2.091 | 1.4856 | 1.7797 | 0.69688 | 1.1961 | 1.015 | -0.61543 | -0.084316 | -0.54082 | -0.20275 | -0.13565 | 0.19791 | 0.41146 | 0.53705 | 0.66887 | 0.86123 | 0.58619 | -0.30234 | -0.3669 | 0.60952 | 0.6747 | 1.1685 | 1.0394
8 | 14 | 2040 | Summer | P, [%] | 0 | 0 | 0.6241% | 0.6724% | 0.4777% | 0.5722% | 0.2241% | 0.3846% | 0.3264% | 0.1979% | 0.02711% | 0.1739% | 0.06519% | 0.04362% | 0.06364% | 0.1323% | 0.1727% | 0.2151% | 0.2769% | 0.1885% | 0.09721% | 0.118% | 0.196% | 0.2169% | 0.3757% | 0.3342%
14 | 8 | 2040 | Summer | P, [MW] | 0 | 0 | -1.9409 | -2.0909 | -1.4855 | -1.7795 | -0.69686 | -1.196 | -1.0149 | 0.61546 | 0.08432 | 0.54084 | 0.20275 | 0.13566 | -0.1979 | -0.41145 | -0.53702 | -0.66884 | -0.86119 | -0.58617 | 0.30234 | 0.36691 | -0.60951 | -0.67468 | -1.1684 | -1.0394
14 | 8 | 2040 | Summer | P, [%] | 0 | 0 | 0.6241% | 0.6723% | 0.4777% | 0.5722% | 0.2241% | 0.3846% | 0.3263% | 0.1979% | 0.02711% | 0.1739% | 0.06519% | 0.04362% | 0.06363% | 0.1323% | 0.1727% | 0.2151% | 0.2769% | 0.1885% | 0.09722% | 0.118% | 0.196% | 0.2169% | 0.3757% | 0.3342%
8 | 14 | 2040 | Summer | Q, [MVAr] | 0 | 0 | -2.4139 | -2.2033 | -2.182 | -2.2792 | -2.0204 | -2.3918 | -2.2695 | -1.3357 | -1.6185 | -1.9447 | -2.1966 | -2.2022 | -2.3215 | -2.4066 | -2.501 | -2.4473 | -2.2822 | -2.1258 | -1.7308 | -1.7221 | -1.9842 | -1.8423 | -1.8752 | -2.2368
8 | 14 | 2040 | Summer | Q, [%] | 0 | 0 | 0.7762% | 0.7084% | 0.7016% | 0.7329% | 0.6497% | 0.7691% | 0.7297% | 0.4295% | 0.5204% | 0.6253% | 0.7063% | 0.7081% | 0.7465% | 0.7738% | 0.8042% | 0.7869% | 0.7338% | 0.6835% | 0.5565% | 0.5537% | 0.638% | 0.5924% | 0.6029% | 0.7192%
14 | 8 | 2040 | Summer | Q, [MVAr] | 0 | 0 | -1.3997 | -1.6193 | -1.6376 | -1.5387 | -1.8 | -1.418 | -1.5432 | -2.4993 | -2.2135 | -1.8689 | -1.6105 | -1.6022 | -1.4756 | -1.3888 | -1.2958 | -1.3564 | -1.529 | -1.6899 | -2.0926 | -2.1016 | -1.8371 | -1.985 | -1.9554 | -1.5776
14 | 8 | 2040 | Summer | Q, [%] | 0 | 0 | 0.4501% | 0.5207% | 0.5266% | 0.4948% | 0.5788% | 0.4559% | 0.4962% | 0.8036% | 0.7117% | 0.6009% | 0.5178% | 0.5152% | 0.4745% | 0.4466% | 0.4167% | 0.4361% | 0.4916% | 0.5434% | 0.6729% | 0.6757% | 0.5907% | 0.6383% | 0.6287% | 0.5073%
8 | 14 | 2040 | Summer | S, [MVA] | 0 | 0 | 3.0975 | 3.0376 | 2.6398 | 2.8917 | 2.1372 | 2.6742 | 2.4861 | 1.4706 | 1.6207 | 2.0185 | 2.2059 | 2.2064 | 2.3299 | 2.4415 | 2.558 | 2.5371 | 2.4393 | 2.2051 | 1.7571 | 1.7608 | 2.0757 | 1.9619 | 2.2094 | 2.4665
8 | 14 | 2040 | Summer | S, [%] | 0 | 0 | 0.996% | 0.9767% | 0.8488% | 0.9298% | 0.6872% | 0.8599% | 0.7994% | 0.4729% | 0.5211% | 0.649% | 0.7093% | 0.7095% | 0.7492% | 0.7851% | 0.8225% | 0.8158% | 0.7843% | 0.709% | 0.565% | 0.5662% | 0.6674% | 0.6308% | 0.7104% | 0.7931%
14 | 8 | 2040 | Summer | S, [MVA] | 0 | 0 | 2.3929 | 2.6446 | 2.211 | 2.3525 | 1.9302 | 1.855 | 1.8471 | 2.574 | 2.2151 | 1.9456 | 1.6232 | 1.6079 | 1.4888 | 1.4485 | 1.4027 | 1.5123 | 1.7549 | 1.7887 | 2.1144 | 2.1334 | 1.9356 | 2.0965 | 2.2779 | 1.8892
14 | 8 | 2040 | Summer | S, [%] | 0 | 0 | 0.7694% | 0.8504% | 0.7109% | 0.7564% | 0.6206% | 0.5965% | 0.5939% | 0.8276% | 0.7123% | 0.6256% | 0.5219% | 0.517% | 0.4787% | 0.4657% | 0.451% | 0.4863% | 0.5643% | 0.5751% | 0.6799% | 0.686% | 0.6224% | 0.6741% | 0.7324% | 0.6075%
9 | 10 | 2040 | Summer | P, [MW] | 0 | 0 | 8.8592 | 7.6739 | 7.7028 | 6.8261 | 5.8376 | 6.2953 | 10.9691 | 10.8182 | 2.6146 | 1.7103 | 4.2503 | 8.6548 | 10.6627 | 10.3792 | 10.7799 | 8.0916 | 4.1001 | 0.66778 | 10.2921 | 11.6139 | 11.1953 | 11.8755 | 11.0734 | 10.0051
9 | 10 | 2040 | Summer | P, [%] | 0 | 0 | 7.203% | 6.239% | 6.262% | 5.55% | 4.746% | 5.118% | 8.918% | 8.795% | 2.126% | 1.39% | 3.456% | 7.036% | 8.669% | 8.438% | 8.764% | 6.579% | 3.333% | 0.5429% | 8.368% | 9.442% | 9.102% | 9.655% | 9.003% | 8.134%
10 | 9 | 2040 | Summer | P, [MW] | 0 | 0 | -8.8277 | -7.6451 | -7.6741 | -6.801 | -5.8177 | -6.2731 | -10.9232 | -10.7771 | -2.6121 | -1.7092 | -4.2441 | -8.6297 | -10.6246 | -10.3432 | -10.7409 | -8.0694 | -4.0941 | -0.66702 | -10.2549 | -11.5681 | -11.1531 | -11.8284 | -11.0318 | -9.9686
10 | 9 | 2040 | Summer | P, [%] | 0 | 0 | 7.177% | 6.216% | 6.239% | 5.529% | 4.73% | 5.1% | 8.881% | 8.762% | 2.124% | 1.39% | 3.451% | 7.016% | 8.638% | 8.409% | 8.732% | 6.56% | 3.329% | 0.5423% | 8.337% | 9.405% | 9.068% | 9.617% | 8.969% | 8.105%
9 | 10 | 2040 | Summer | Q, [MVAr] | 0 | 0 | -4.6985 | -5.9739 | -5.9124 | -6.0624 | -5.7816 | -5.9007 | -4.9957 | -3.107 | -1.2862 | -1.2009 | -1.305 | -1.3087 | -1.211 | -1.2095 | -1.4189 | -1.6339 | -1.689 | -1.9953 | -2.9433 | -2.133 | -1.8717 | -1.1703 | -2.2624 | -3.8114
9 | 10 | 2040 | Summer | Q, [%] | 0 | 0 | 3.82% | 4.857% | 4.807% | 4.929% | 4.7% | 4.797% | 4.062% | 2.526% | 1.046% | 0.9764% | 1.061% | 1.064% | 0.9846% | 0.9834% | 1.154% | 1.328% | 1.373% | 1.622% | 2.393% | 1.734% | 1.522% | 0.9514% | 1.839% | 3.099%
10 | 9 | 2040 | Summer | Q, [MVAr] | 0 | 0 | 3.5115 | 4.77 | 4.7077 | 4.8449 | 4.5466 | 4.6711 | 3.8508 | 1.9612 | 0.011049 | -0.073962 | 0.047903 | 0.11325 | 0.05941 | 0.051856 | 0.26891 | 0.42745 | 0.42679 | 0.71479 | 1.7892 | 1.0068 | 0.7303 | 0.048571 | 1.1166 | 2.6445
10 | 9 | 2040 | Summer | Q, [%] | 0 | 0 | 2.855% | 3.878% | 3.827% | 3.939% | 3.696% | 3.798% | 3.131% | 1.594% | 0.008983% | 0.06013% | 0.03895% | 0.09207% | 0.0483% | 0.04216% | 0.2186% | 0.3475% | 0.347% | 0.5811% | 1.455% | 0.8186% | 0.5937% | 0.03949% | 0.9078% | 2.15%
9 | 10 | 2040 | Summer | S, [MVA] | 0 | 0 | 10.028 | 9.725 | 9.7103 | 9.1295 | 8.2161 | 8.6284 | 12.0531 | 11.2555 | 2.9138 | 2.0898 | 4.4462 | 8.7532 | 10.7312 | 10.4495 | 10.8729 | 8.2549 | 4.4344 | 2.104 | 10.7046 | 11.8081 | 11.3507 | 11.933 | 11.3021 | 10.7065
9 | 10 | 2040 | Summer | S, [%] | 0 | 0 | 8.153% | 7.907% | 7.895% | 7.422% | 6.68% | 7.015% | 9.799% | 9.151% | 2.369% | 1.699% | 3.615% | 7.116% | 8.725% | 8.496% | 8.84% | 6.711% | 3.605% | 1.711% | 8.703% | 9.6% | 9.228% | 9.702% | 9.189% | 8.704%
10 | 9 | 2040 | Summer | S, [MVA] | 0 | 0 | 9.5005 | 9.0111 | 9.003 | 8.3503 | 7.3835 | 7.8212 | 11.582 | 10.9541 | 2.6122 | 1.7108 | 4.2444 | 8.6304 | 10.6248 | 10.3433 | 10.7443 | 8.0807 | 4.1163 | 0.97767 | 10.4098 | 11.6119 | 11.1769 | 11.8285 | 11.0881 | 10.3134
10 | 9 | 2040 | Summer | S, [%] | 0 | 0 | 7.724% | 7.326% | 7.319% | 6.789% | 6.003% | 6.359% | 9.416% | 8.906% | 2.124% | 1.391% | 3.451% | 7.017% | 8.638% | 8.409% | 8.735% | 6.57% | 3.347% | 0.7949% | 8.463% | 9.441% | 9.087% | 9.617% | 9.015% | 8.385%
9 | 16 | 2040 | Summer | P, [MW] | 0 | 0 | 15.3661 | 16.0024 | 13.7278 | 15.1061 | 14.9193 | 16.4367 | 25.44 | 23.6073 | 24.4635 | 22.5512 | 24.3464 | 28.2999 | 29.0593 | 27.7234 | 26.4933 | 25.1518 | 22.9041 | 21.3228 | 20.4141 | 24.8982 | 26.876 | 28.088 | 26.358 | 20.5913
9 | 16 | 2040 | Summer | P, [%] | 0 | 0 | 12.49% | 13.01% | 11.16% | 12.28% | 12.13% | 13.36% | 20.68% | 19.19% | 19.89% | 18.33% | 19.79% | 23.01% | 23.63% | 22.54% | 21.54% | 20.45% | 18.62% | 17.34% | 16.6% | 20.24% | 21.85% | 22.84% | 21.43% | 16.74%
16 | 9 | 2040 | Summer | P, [MW] | 0 | 0 | -15.3421 | -15.9768 | -13.7087 | -15.0837 | -14.8973 | -16.41 | -25.3784 | -23.5541 | -24.4061 | -22.502 | -24.289 | -28.2228 | -28.9779 | -27.6494 | -26.4262 | -25.0913 | -22.8538 | -21.2791 | -20.374 | -24.8388 | -26.8068 | -28.0124 | -26.2916 | -20.5502
16 | 9 | 2040 | Summer | P, [%] | 0 | 0 | 12.47% | 12.99% | 11.15% | 12.26% | 12.11% | 13.34% | 20.63% | 19.15% | 19.84% | 18.29% | 19.75% | 22.95% | 23.56% | 22.48% | 21.48% | 20.4% | 18.58% | 17.3% | 16.56% | 20.19% | 21.79% | 22.77% | 21.38% | 16.71%
9 | 16 | 2040 | Summer | Q, [MVAr] | 0 | 0 | -4.2532 | -3.9758 | -3.7446 | -3.0192 | -3.2904 | -3.7875 | -2.1982 | -0.17227 | 0.92761 | 1.9089 | 2.0957 | 2.1062 | 2.3903 | 2.0555 | 0.88285 | 0.15885 | -0.68295 | -1.3375 | -1.689 | -1.4979 | -2.112 | -1.6595 | -1.9502 | -3.0564
9 | 16 | 2040 | Summer | Q, [%] | 0 | 0 | 3.458% | 3.232% | 3.044% | 2.455% | 2.675% | 3.079% | 1.787% | 0.1401% | 0.7542% | 1.552% | 1.704% | 1.712% | 1.943% | 1.671% | 0.7178% | 0.1291% | 0.5552% | 1.087% | 1.373% | 1.218% | 1.717% | 1.349% | 1.586% | 2.485%
16 | 9 | 2040 | Summer | Q, [MVAr] | 0 | 0 | 3.9645 | 3.6909 | 3.4372 | 2.7233 | 2.9931 | 3.5057 | 2.0349 | -0.015236 | -1.1004 | -2.1076 | -2.2669 | -2.2118 | -2.4817 | -2.1716 | -1.0229 | -0.321 | 0.48606 | 1.1187 | 1.4584 | 1.3319 | 1.9781 | 1.5476 | 1.8065 | 2.8261
16 | 9 | 2040 | Summer | Q, [%] | 0 | 0 | 3.223% | 3.001% | 2.794% | 2.214% | 2.433% | 2.85% | 1.654% | 0.01239% | 0.8946% | 1.713% | 1.843% | 1.798% | 2.018% | 1.766% | 0.8316% | 0.261% | 0.3952% | 0.9095% | 1.186% | 1.083% | 1.608% | 1.258% | 1.469% | 2.298%
9 | 16 | 2040 | Summer | S, [MVA] | 0 | 0 | 15.9438 | 16.4889 | 14.2293 | 15.4049 | 15.2779 | 16.8675 | 25.5348 | 23.6079 | 24.4811 | 22.6319 | 24.4365 | 28.3782 | 29.1574 | 27.7995 | 26.508 | 25.1523 | 22.9142 | 21.3647 | 20.4839 | 24.9432 | 26.9589 | 28.137 | 26.4301 | 20.8169
9 | 16 | 2040 | Summer | S, [%] | 0 | 0 | 12.96% | 13.41% | 11.57% | 12.52% | 12.42% | 13.71% | 20.76% | 19.19% | 19.9% | 18.4% | 19.87% | 23.07% | 23.71% | 22.6% | 21.55% | 20.45% | 18.63% | 17.37% | 16.65% | 20.28% | 21.92% | 22.88% | 21.49% | 16.92%
16 | 9 | 2040 | Summer | S, [MVA] | 0 | 0 | 15.846 | 16.3975 | 14.1331 | 15.3276 | 15.1951 | 16.7803 | 25.4599 | 23.5541 | 24.4309 | 22.6005 | 24.3946 | 28.3093 | 29.084 | 27.7345 | 26.446 | 25.0934 | 22.859 | 21.3085 | 20.4261 | 24.8744 | 26.8797 | 28.0551 | 26.3536 | 20.7436
16 | 9 | 2040 | Summer | S, [%] | 0 | 0 | 12.88% | 13.33% | 11.49% | 12.46% | 12.35% | 13.64% | 20.7% | 19.15% | 19.86% | 18.37% | 19.83% | 23.02% | 23.65% | 22.55% | 21.5% | 20.4% | 18.58% | 17.32% | 16.61% | 20.22% | 21.85% | 22.81% | 21.43% | 16.86%
10 | 15 | 2040 | Summer | P, [MW] | 0 | 0 | -21.5403 | -18.3129 | -18.0225 | -16.5744 | -17.6823 | -17.1934 | -15.5729 | -21.3939 | -1.9241 | -0.3585 | 1.0658 | 0.58357 | 0.47518 | 0.62457 | -0.044234 | 0.058983 | 0.39688 | 0.61976 | -21.4732 | -25.1464 | -24.5519 | -25.9978 | -24.5667 | -22.2039
10 | 15 | 2040 | Summer | P, [%] | 0 | 0 | 17.51% | 14.89% | 14.65% | 13.48% | 14.38% | 13.98% | 12.66% | 17.39% | 1.564% | 0.2915% | 0.8665% | 0.4744% | 0.3863% | 0.5078% | 0.03596% | 0.04795% | 0.3227% | 0.5039% | 17.46% | 20.44% | 19.96% | 21.14% | 19.97% | 18.05%
15 | 10 | 2040 | Summer | P, [MW] | 0 | 0 | 21.6498 | 18.4037 | 18.112 | 16.6535 | 17.7697 | 17.2764 | 15.6385 | 21.4948 | 1.9263 | 0.35996 | -1.0647 | -0.58254 | -0.47405 | -0.62337 | 0.04535 | -0.058089 | -0.3961 | -0.6187 | 21.5736 | 25.2826 | 24.6825 | 26.1428 | 24.6993 | 22.316
15 | 10 | 2040 | Summer | P, [%] | 0 | 0 | 17.6% | 14.96% | 14.73% | 13.54% | 14.45% | 14.05% | 12.71% | 17.48% | 1.566% | 0.2926% | 0.8656% | 0.4736% | 0.3854% | 0.5068% | 0.03687% | 0.04723% | 0.322% | 0.503% | 17.54% | 20.55% | 20.07% | 21.25% | 20.08% | 18.14%
10 | 15 | 2040 | Summer | Q, [MVAr] | 0 | 0 | 8.2629 | 10.3326 | 10.5297 | 10.485 | 10.615 | 10.4259 | 8.6569 | 5.4577 | 2.2655 | 2.2421 | 1.5778 | 1.7681 | 1.8964 | 1.9375 | 1.9352 | 1.6905 | 1.509 | 1.7979 | 4.7801 | 4.9755 | 5.3531 | 4.8748 | 6.1914 | 7.1516
10 | 15 | 2040 | Summer | Q, [%] | 0 | 0 | 6.718% | 8.4% | 8.561% | 8.524% | 8.63% | 8.476% | 7.038% | 4.437% | 1.842% | 1.823% | 1.283% | 1.437% | 1.542% | 1.575% | 1.573% | 1.374% | 1.227% | 1.462% | 3.886% | 4.045% | 4.352% | 3.963% | 5.034% | 5.814%
15 | 10 | 2040 | Summer | Q, [MVAr] | 0 | 0 | -8.6743 | -10.814 | -11.0157 | -11.0076 | -11.1091 | -10.9367 | -9.2246 | -5.8934 | -3.0448 | -3.0211 | -2.3575 | -2.5482 | -2.6753 | -2.7158 | -2.7152 | -2.4722 | -2.2928 | -2.5821 | -5.2151 | -5.2855 | -5.6839 | -5.153 | -6.5168 | -7.5517
15 | 10 | 2040 | Summer | Q, [%] | 0 | 0 | 7.052% | 8.792% | 8.956% | 8.949% | 9.032% | 8.892% | 7.5% | 4.791% | 2.475% | 2.456% | 1.917% | 2.072% | 2.175% | 2.208% | 2.207% | 2.01% | 1.864% | 2.099% | 4.24% | 4.297% | 4.621% | 4.189% | 5.298% | 6.14%
10 | 15 | 2040 | Summer | S, [MVA] | 0 | 0 | 23.0708 | 21.0268 | 20.873 | 19.6124 | 20.6238 | 20.1076 | 17.8173 | 22.0791 | 2.9723 | 2.2706 | 1.904 | 1.8619 | 1.955 | 2.0356 | 1.9357 | 1.6915 | 1.5603 | 1.9018 | 21.9988 | 25.6339 | 25.1287 | 26.4509 | 25.3349 | 23.3272
10 | 15 | 2040 | Summer | S, [%] | 0 | 0 | 18.76% | 17.09% | 16.97% | 15.95% | 16.77% | 16.35% | 14.49% | 17.95% | 2.417% | 1.846% | 1.548% | 1.514% | 1.589% | 1.655% | 1.574% | 1.375% | 1.269% | 1.546% | 17.89% | 20.84% | 20.43% | 21.5% | 20.6% | 18.97%
15 | 10 | 2040 | Summer | S, [MVA] | 0 | 0 | 23.3229 | 21.3457 | 21.1988 | 19.9627 | 20.9565 | 20.4471 | 18.1564 | 22.2881 | 3.603 | 3.0424 | 2.5868 | 2.6139 | 2.717 | 2.7864 | 2.7156 | 2.4729 | 2.3268 | 2.6552 | 22.1949 | 25.8291 | 25.3285 | 26.6458 | 25.5445 | 23.5591
15 | 10 | 2040 | Summer | S, [%] | 0 | 0 | 18.96% | 17.35% | 17.23% | 16.23% | 17.04% | 16.62% | 14.76% | 18.12% | 2.929% | 2.474% | 2.103% | 2.125% | 2.209% | 2.265% | 2.208% | 2.01% | 1.892% | 2.159% | 18.04% | 21% | 20.59% | 21.66% | 20.77% | 19.15%
11 | 13 | 2040 | Summer | P, [MW] | 0 | 0 | -1.917 | -1.8651 | -2.4121 | -2.089 | 19.8482 | 18.4534 | -2.8206 | 1.7448 | 6.2021 | 3.9595 | 1.9385 | 4.8694 | 4.7625 | 2.5119 | 10.0808 | 8.3427 | 8.0524 | 10.1006 | 5.5348 | 6.259 | 5.3876 | 7.2621 | 4.6378 | 1.0484
11 | 13 | 2040 | Summer | P, [%] | 0 | 0 | 0.1441% | 0.1402% | 0.1814% | 0.1571% | 1.492% | 1.387% | 0.2121% | 0.1312% | 0.4663% | 0.2977% | 0.1457% | 0.3661% | 0.3581% | 0.1889% | 0.758% | 0.6273% | 0.6054% | 0.7594% | 0.4161% | 0.4706% | 0.4051% | 0.546% | 0.3487% | 0.07883%
13 | 11 | 2040 | Summer | P, [MW] | 0 | 0 | 1.917 | 1.8652 | 2.4123 | 2.0892 | -19.8439 | -18.4497 | 2.8208 | -1.7448 | -6.2016 | -3.9593 | -1.9384 | -4.8691 | -4.7622 | -2.5118 | -10.0797 | -8.3419 | -8.0516 | -10.0994 | -5.5343 | -6.2581 | -5.3868 | -7.2608 | -4.6369 | -1.048
13 | 11 | 2040 | Summer | P, [%] | 0 | 0 | 0.1441% | 0.1402% | 0.1814% | 0.1571% | 1.492% | 1.387% | 0.2121% | 0.1312% | 0.4663% | 0.2977% | 0.1457% | 0.3661% | 0.3581% | 0.1889% | 0.7579% | 0.6272% | 0.6054% | 0.7594% | 0.4161% | 0.4705% | 0.405% | 0.5459% | 0.3486% | 0.0788%
11 | 13 | 2040 | Summer | Q, [MVAr] | 0 | 0 | -17.9919 | -20.451 | -21.7951 | -21.3988 | -22.0009 | -21.347 | -21.1812 | -17.9535 | -15.4419 | -16.0023 | -17.097 | -16.5606 | -16.1611 | -17.1566 | -18.5773 | -17.9049 | -15.7377 | -15.3912 | -13.9988 | -11.3508 | -11.3477 | -10.1322 | -10.3502 | -12.0984
11 | 13 | 2040 | Summer | Q, [%] | 0 | 0 | 1.353% | 1.538% | 1.639% | 1.609% | 1.654% | 1.605% | 1.593% | 1.35% | 1.161% | 1.203% | 1.285% | 1.245% | 1.215% | 1.29% | 1.397% | 1.346% | 1.183% | 1.157% | 1.053% | 0.8534% | 0.8532% | 0.7618% | 0.7782% | 0.9097%
13 | 11 | 2040 | Summer | Q, [MVAr] | 0 | 0 | -18.3228 | -15.8532 | -14.5023 | -14.9008 | -14.2612 | -14.9236 | -15.1188 | -18.3629 | -20.8816 | -20.3209 | -19.2227 | -19.7601 | -20.161 | -19.1628 | -17.7289 | -18.4068 | -20.5825 | -20.927 | -22.33 | -24.9848 | -24.9886 | -26.2052 | -25.9891 | -24.2374
13 | 11 | 2040 | Summer | Q, [%] | 0 | 0 | 1.378% | 1.192% | 1.09% | 1.12% | 1.072% | 1.122% | 1.137% | 1.381% | 1.57% | 1.528% | 1.445% | 1.486% | 1.516% | 1.441% | 1.333% | 1.384% | 1.548% | 1.573% | 1.679% | 1.879% | 1.879% | 1.97% | 1.954% | 1.822%
11 | 13 | 2040 | Summer | S, [MVA] | 0 | 0 | 18.0938 | 20.5359 | 21.9282 | 21.5005 | 29.6309 | 28.2174 | 21.3682 | 18.0381 | 16.6409 | 16.4848 | 17.2065 | 17.2616 | 16.8483 | 17.3395 | 21.1361 | 19.7531 | 17.6781 | 18.4095 | 15.0532 | 12.9621 | 12.5617 | 12.4659 | 11.3417 | 12.1437
11 | 13 | 2040 | Summer | S, [%] | 0 | 0 | 1.36% | 1.544% | 1.649% | 1.617% | 2.228% | 2.122% | 1.607% | 1.356% | 1.251% | 1.239% | 1.294% | 1.298% | 1.267% | 1.304% | 1.589% | 1.485% | 1.329% | 1.384% | 1.132% | 0.9746% | 0.9445% | 0.9373% | 0.8528% | 0.9131%
13 | 11 | 2040 | Summer | S, [MVA] | 0 | 0 | 18.4228 | 15.9626 | 14.7016 | 15.0466 | 24.4369 | 23.7298 | 15.3797 | 18.4456 | 21.783 | 20.703 | 19.3202 | 20.3511 | 20.7158 | 19.3267 | 20.3939 | 20.2089 | 22.1013 | 23.2365 | 23.0056 | 25.7566 | 25.5627 | 27.1925 | 26.3995 | 24.2601
13 | 11 | 2040 | Summer | S, [%] | 0 | 0 | 1.385% | 1.2% | 1.105% | 1.131% | 1.837% | 1.784% | 1.156% | 1.387% | 1.638% | 1.557% | 1.453% | 1.53% | 1.558% | 1.453% | 1.533% | 1.519% | 1.662% | 1.747% | 1.73% | 1.937% | 1.922% | 2.045% | 1.985% | 1.824%
12 | 72 | 2040 | Summer | P, [MW] | 0 | 0 | 7.9311 | 8.1678 | 6.9821 | 7.3394 | -7.0768 | -5.1466 | 6.4126 | 0.055923 | -1.8356 | -1.4616 | 0.56116 | -1.0362 | -0.013435 | 1.7992 | -2.0665 | -1.1702 | -0.5153 | -2.2188 | -1.1996 | -1.6202 | 1.0978 | 0.26003 | 3.0257 | 4.3413
12 | 72 | 2040 | Summer | P, [%] | 0 | 0 | 3.224% | 3.32% | 2.838% | 2.983% | 2.877% | 2.092% | 2.607% | 0.02273% | 0.7462% | 0.5941% | 0.2281% | 0.4212% | 0.005461% | 0.7314% | 0.84% | 0.4757% | 0.2095% | 0.902% | 0.4876% | 0.6586% | 0.4462% | 0.1057% | 1.23% | 1.765%
72 | 12 | 2040 | Summer | P, [MW] | 0 | 0 | -7.925 | -8.1614 | -6.9774 | -7.3342 | 7.0827 | 5.1496 | -6.4087 | -0.055862 | 1.8359 | 1.4619 | -0.56105 | 1.0365 | 0.013751 | -1.7987 | 2.0669 | 1.1704 | 0.51545 | 2.2194 | 1.2 | 1.6214 | -1.0966 | -0.25888 | -3.0236 | -4.3379
72 | 12 | 2040 | Summer | P, [%] | 0 | 0 | 3.222% | 3.318% | 2.836% | 2.981% | 2.879% | 2.093% | 2.605% | 0.02271% | 0.7463% | 0.5943% | 0.2281% | 0.4213% | 0.00559% | 0.7312% | 0.8402% | 0.4758% | 0.2095% | 0.9022% | 0.4878% | 0.6591% | 0.4458% | 0.1052% | 1.229% | 1.763%
12 | 72 | 2040 | Summer | Q, [MVAr] | 0 | 0 | -1.7009 | 0.12488 | 0.67675 | 0.31721 | 2.8062 | 1.5544 | -0.044284 | 0.057923 | -0.92876 | -1.7253 | -1.6498 | -2.1331 | -2.539 | -2.3026 | -0.79333 | -0.96942 | -1.9019 | -1.7085 | -2.3797 | -3.8048 | -4.1275 | -4.1878 | -4.3268 | -4.827
12 | 72 | 2040 | Summer | Q, [%] | 0 | 0 | 0.6914% | 0.05076% | 0.2751% | 0.1289% | 1.141% | 0.6319% | 0.018% | 0.02355% | 0.3775% | 0.7013% | 0.6706% | 0.8671% | 1.032% | 0.936% | 0.3225% | 0.3941% | 0.7731% | 0.6945% | 0.9674% | 1.547% | 1.678% | 1.702% | 1.759% | 1.962%
72 | 12 | 2040 | Summer | Q, [MVAr] | 0 | 0 | 0.23374 | -1.5978 | -2.1561 | -1.7948 | -4.2806 | -3.0416 | -1.436 | -1.5346 | -0.53671 | 0.26492 | 0.18863 | 0.67235 | 1.0805 | 0.84481 | -0.66823 | -0.49431 | 0.43649 | 0.24184 | 0.911 | 2.3377 | 2.6566 | 2.7208 | 2.8579 | 3.3578
72 | 12 | 2040 | Summer | Q, [%] | 0 | 0 | 0.09502% | 0.6495% | 0.8765% | 0.7296% | 1.74% | 1.236% | 0.5837% | 0.6238% | 0.2182% | 0.1077% | 0.07668% | 0.2733% | 0.4392% | 0.3434% | 0.2716% | 0.2009% | 0.1774% | 0.09831% | 0.3703% | 0.9503% | 1.08% | 1.106% | 1.162% | 1.365%
12 | 72 | 2040 | Summer | S, [MVA] | 0 | 0 | 8.1114 | 8.1687 | 7.0149 | 7.3462 | 7.6129 | 5.3762 | 6.4128 | 0.080514 | 2.0572 | 2.2612 | 1.7426 | 2.3715 | 2.539 | 2.9222 | 2.2136 | 1.5196 | 1.9705 | 2.8004 | 2.665 | 4.1354 | 4.271 | 4.1959 | 5.2798 | 6.4921
12 | 72 | 2040 | Summer | S, [%] | 0 | 0 | 3.297% | 3.321% | 2.852% | 2.986% | 3.095% | 2.185% | 2.607% | 0.03273% | 0.8362% | 0.9192% | 0.7084% | 0.964% | 1.032% | 1.188% | 0.8998% | 0.6177% | 0.801% | 1.138% | 1.083% | 1.681% | 1.736% | 1.706% | 2.146% | 2.639%
72 | 12 | 2040 | Summer | S, [MVA] | 0 | 0 | 7.9285 | 8.3164 | 7.3029 | 7.5506 | 8.2758 | 5.9807 | 6.5676 | 1.5356 | 1.9127 | 1.4857 | 0.59191 | 1.2354 | 1.0805 | 1.9872 | 2.1723 | 1.2705 | 0.67544 | 2.2325 | 1.5066 | 2.845 | 2.874 | 2.7331 | 4.1605 | 5.4856
72 | 12 | 2040 | Summer | S, [%] | 0 | 0 | 3.223% | 3.381% | 2.969% | 3.069% | 3.364% | 2.431% | 2.67% | 0.6242% | 0.7775% | 0.6039% | 0.2406% | 0.5022% | 0.4392% | 0.8078% | 0.883% | 0.5165% | 0.2746% | 0.9075% | 0.6124% | 1.156% | 1.168% | 1.111% | 1.691% | 2.23%
15 | 18 | 2040 | Summer | P, [MW] | 0 | 0 | 23.1316 | 20.6727 | 19.3489 | 18.6287 | 20.6721 | 20.0611 | 19.3856 | 19.161 | 20.236 | 21.7892 | 20.2111 | 20.2779 | 20.3959 | 21.4279 | 20.2752 | 20.0657 | 21.218 | 22.1293 | 22.2863 | 24.1939 | 25.9049 | 27.7389 | 27.1816 | 23.8817
15 | 18 | 2040 | Summer | P, [%] | 0 | 0 | 18.81% | 16.81% | 15.73% | 15.15% | 16.81% | 16.31% | 15.76% | 15.58% | 16.45% | 17.71% | 16.43% | 16.49% | 16.58% | 17.42% | 16.48% | 16.31% | 17.25% | 17.99% | 18.12% | 19.67% | 21.06% | 22.55% | 22.1% | 19.42%
18 | 15 | 2040 | Summer | P, [MW] | 0 | 0 | -23.0974 | -20.6441 | -19.3236 | -18.605 | -20.6432 | -20.0331 | -19.3608 | -19.1385 | -20.2112 | -21.7606 | -20.1865 | -20.2531 | -20.3707 | -21.4 | -20.2505 | -20.0415 | -21.1908 | -22.0994 | -22.256 | -24.1581 | -25.8636 | -27.6921 | -27.1358 | -23.8455
18 | 15 | 2040 | Summer | P, [%] | 0 | 0 | 18.78% | 16.78% | 15.71% | 15.13% | 16.78% | 16.29% | 15.74% | 15.56% | 16.43% | 17.69% | 16.41% | 16.47% | 16.56% | 17.4% | 16.46% | 16.29% | 17.23% | 17.97% | 18.09% | 19.64% | 21.03% | 22.51% | 22.06% | 19.39%
15 | 18 | 2040 | Summer | Q, [MVAr] | 0 | 0 | -6.5122 | -7.6815 | -7.3973 | -7.4493 | -7.8707 | -8.5839 | -6.6382 | -3.354 | -1.9808 | 0.3677 | 0.82697 | 0.63843 | 1.3166 | 1.4195 | 0.11722 | -0.47985 | -2.0253 | -3.1139 | -3.1057 | -3.7414 | -4.7791 | -3.7482 | -5.3909 | -6.2117
15 | 18 | 2040 | Summer | Q, [%] | 0 | 0 | 5.294% | 6.245% | 6.014% | 6.056% | 6.399% | 6.979% | 5.397% | 2.727% | 1.61% | 0.2989% | 0.6723% | 0.519% | 1.07% | 1.154% | 0.0953% | 0.3901% | 1.647% | 2.532% | 2.525% | 3.042% | 3.885% | 3.047% | 4.383% | 5.05%
18 | 15 | 2040 | Summer | Q, [MVAr] | 0 | 0 | 6.3946 | 7.5442 | 7.2484 | 7.2949 | 7.7338 | 8.4436 | 6.4881 | 3.198 | 1.8334 | -0.5009 | -0.97344 | -0.78455 | -1.461 | -1.5548 | -0.26361 | 0.33131 | 1.8865 | 2.9837 | 2.9768 | 3.6312 | 4.6876 | 3.6759 | 5.314 | 6.1012
18 | 15 | 2040 | Summer | Q, [%] | 0 | 0 | 5.199% | 6.133% | 5.893% | 5.931% | 6.288% | 6.865% | 5.275% | 2.6% | 1.491% | 0.4072% | 0.7914% | 0.6378% | 1.188% | 1.264% | 0.2143% | 0.2694% | 1.534% | 2.426% | 2.42% | 2.952% | 3.811% | 2.989% | 4.32% | 4.96%
15 | 18 | 2040 | Summer | S, [MVA] | 0 | 0 | 24.0308 | 22.0537 | 20.7147 | 20.0629 | 22.1197 | 21.8204 | 20.4906 | 19.4523 | 20.3327 | 21.7923 | 20.228 | 20.288 | 20.4383 | 21.4748 | 20.2756 | 20.0715 | 21.3144 | 22.3473 | 22.5017 | 24.4814 | 26.3421 | 27.991 | 27.711 | 24.6763
15 | 18 | 2040 | Summer | S, [%] | 0 | 0 | 19.54% | 17.93% | 16.84% | 16.31% | 17.98% | 17.74% | 16.66% | 15.81% | 16.53% | 17.72% | 16.45% | 16.49% | 16.62% | 17.46% | 16.48% | 16.32% | 17.33% | 18.17% | 18.29% | 19.9% | 21.42% | 22.76% | 22.53% | 20.06%
18 | 15 | 2040 | Summer | S, [MVA] | 0 | 0 | 23.9663 | 21.9793 | 20.6383 | 19.984 | 22.0444 | 21.7398 | 20.419 | 19.4038 | 20.2942 | 21.7664 | 20.2099 | 20.2683 | 20.423 | 21.4564 | 20.2522 | 20.0442 | 21.2746 | 22.2999 | 22.4542 | 24.4294 | 26.2849 | 27.935 | 27.6513 | 24.6137
18 | 15 | 2040 | Summer | S, [%] | 0 | 0 | 19.48% | 17.87% | 16.78% | 16.25% | 17.92% | 17.67% | 16.6% | 15.78% | 16.5% | 17.7% | 16.43% | 16.48% | 16.6% | 17.44% | 16.47% | 16.3% | 17.3% | 18.13% | 18.26% | 19.86% | 21.37% | 22.71% | 22.48% | 20.01%
15 | 26 | 2040 | Summer | P, [MW] | 0 | 0 | 26.1247 | 23.8431 | 21.8314 | 21.387 | 22.7793 | 22.4979 | 23.3371 | 23.4336 | 23.8034 | 22.9106 | 21.0053 | 20.4641 | 20.2902 | 20.5127 | 20.4618 | 21.1799 | 22.469 | 24.6475 | 26.4213 | 29.6522 | 31.5409 | 33.122 | 33.3001 | 29.1639
15 | 26 | 2040 | Summer | P, [%] | 0 | 0 | 21.24% | 19.38% | 17.75% | 17.39% | 18.52% | 18.29% | 18.97% | 19.05% | 19.35% | 18.63% | 17.08% | 16.64% | 16.5% | 16.68% | 16.64% | 17.22% | 18.27% | 20.04% | 21.48% | 24.11% | 25.64% | 26.93% | 27.07% | 23.71%
26 | 15 | 2040 | Summer | P, [MW] | 0 | 0 | -26.0363 | -23.769 | -21.769 | -21.3272 | -22.7111 | -22.431 | -23.2664 | -23.3629 | -23.7301 | -22.8417 | -20.9471 | -20.4088 | -20.2354 | -20.4564 | -20.4065 | -21.1211 | -22.4034 | -24.569 | -26.3312 | -29.5389 | -31.4129 | -32.9806 | -33.1573 | -29.0543
26 | 15 | 2040 | Summer | P, [%] | 0 | 0 | 21.17% | 19.32% | 17.7% | 17.34% | 18.46% | 18.24% | 18.92% | 18.99% | 19.29% | 18.57% | 17.03% | 16.59% | 16.45% | 16.63% | 16.59% | 17.17% | 18.21% | 19.97% | 21.41% | 24.02% | 25.54% | 26.81% | 26.96% | 23.62%
15 | 26 | 2040 | Summer | Q, [MVAr] | 0 | 0 | -3.1096 | -3.8374 | -3.7874 | -3.7194 | -4.3488 | -4.6861 | -3.2055 | -0.73874 | 0.86449 | 2.3516 | 2.4836 | 2.514 | 2.9288 | 3.3146 | 2.4066 | 1.9292 | 1.2333 | 0.52844 | 0.5116 | -0.035245 | -0.61762 | -0.44662 | -1.4999 | -2.3935
15 | 26 | 2040 | Summer | Q, [%] | 0 | 0 | 2.528% | 3.12% | 3.079% | 3.024% | 3.536% | 3.81% | 2.606% | 0.6006% | 0.7028% | 1.912% | 2.019% | 2.044% | 2.381% | 2.695% | 1.957% | 1.568% | 1.003% | 0.4296% | 0.4159% | 0.02865% | 0.5021% | 0.3631% | 1.219% | 1.946%
26 | 15 | 2040 | Summer | Q, [MVAr] | 0 | 0 | 2.9122 | 3.5892 | 3.499 | 3.4223 | 4.0801 | 4.4119 | 2.9465 | 0.48399 | -1.1078 | -2.6075 | -2.7759 | -2.8165 | -3.2326 | -3.6128 | -2.7097 | -2.2209 | -1.5029 | -0.75462 | -0.6982 | -0.072392 | 0.55947 | 0.43559 | 1.4913 | 2.2698
26 | 15 | 2040 | Summer | Q, [%] | 0 | 0 | 2.368% | 2.918% | 2.845% | 2.782% | 3.317% | 3.587% | 2.396% | 0.3935% | 0.9006% | 2.12% | 2.257% | 2.29% | 2.628% | 2.937% | 2.203% | 1.806% | 1.222% | 0.6135% | 0.5676% | 0.05886% | 0.4549% | 0.3541% | 1.212% | 1.845%
15 | 26 | 2040 | Summer | S, [MVA] | 0 | 0 | 26.3091 | 24.1499 | 22.1575 | 21.7081 | 23.1907 | 22.9808 | 23.5562 | 23.4452 | 23.8191 | 23.031 | 21.1516 | 20.618 | 20.5005 | 20.7788 | 20.6028 | 21.2675 | 22.5028 | 24.6531 | 26.4263 | 29.6522 | 31.547 | 33.125 | 33.3338 | 29.262
15 | 26 | 2040 | Summer | S, [%] | 0 | 0 | 21.39% | 19.63% | 18.01% | 17.65% | 18.85% | 18.68% | 19.15% | 19.06% | 19.37% | 18.72% | 17.2% | 16.76% | 16.67% | 16.89% | 16.75% | 17.29% | 18.29% | 20.04% | 21.48% | 24.11% | 25.65% | 26.93% | 27.1% | 23.79%
26 | 15 | 2040 | Summer | S, [MVA] | 0 | 0 | 26.1987 | 24.0384 | 22.0485 | 21.6001 | 23.0747 | 22.8608 | 23.4523 | 23.3679 | 23.7559 | 22.99 | 21.1302 | 20.6022 | 20.492 | 20.7729 | 20.5857 | 21.2376 | 22.4538 | 24.5806 | 26.3405 | 29.539 | 31.4179 | 32.9834 | 33.1909 | 29.1429
26 | 15 | 2040 | Summer | S, [%] | 0 | 0 | 21.3% | 19.54% | 17.93% | 17.56% | 18.76% | 18.59% | 19.07% | 19% | 19.31% | 18.69% | 17.18% | 16.75% | 16.66% | 16.89% | 16.74% | 17.27% | 18.26% | 19.98% | 21.42% | 24.02% | 25.54% | 26.82% | 26.98% | 23.69%
16 | 17 | 2040 | Summer | P, [MW] | 0 | 0 | -13.2076 | -12.9569 | -13.1515 | -13.1627 | -12.9506 | -12.8792 | -11.63 | -13.635 | -10.5087 | -9.3543 | -4.5367 | 0.90119 | 4.3579 | 4.0872 | 4.7381 | 2.5937 | -3.5219 | -8.0194 | -12.9795 | -12.6572 | -11.2991 | -11.7332 | -12.1966 | -11.987
16 | 17 | 2040 | Summer | P, [%] | 0 | 0 | 10.74% | 10.53% | 10.69% | 10.7% | 10.53% | 10.47% | 9.455% | 11.09% | 8.544% | 7.605% | 3.688% | 0.7327% | 3.543% | 3.323% | 3.852% | 2.109% | 2.863% | 6.52% | 10.55% | 10.29% | 9.186% | 9.539% | 9.916% | 9.746%
17 | 16 | 2040 | Summer | P, [MW] | 0 | 0 | 13.2167 | 12.9656 | 13.1605 | 13.1717 | 12.9592 | 12.8878 | 11.6373 | 13.6453 | 10.515 | 9.3594 | 4.5384 | -0.9005 | -4.3562 | -4.0857 | -4.7364 | -2.5929 | 3.523 | 8.0235 | 12.9889 | 12.6662 | 11.3063 | 11.7409 | 12.2047 | 11.9947
17 | 16 | 2040 | Summer | P, [%] | 0 | 0 | 10.75% | 10.54% | 10.7% | 10.71% | 10.54% | 10.48% | 9.461% | 11.09% | 8.549% | 7.609% | 3.69% | 0.7321% | 3.542% | 3.322% | 3.851% | 2.108% | 2.864% | 6.523% | 10.56% | 10.3% | 9.192% | 9.545% | 9.923% | 9.752%
16 | 17 | 2040 | Summer | Q, [MVAr] | 0 | 0 | -1.8184 | -1.3386 | -0.97134 | -1.397 | -0.99198 | -1.3571 | -2.6994 | -3.5184 | -3.33 | -3.1949 | -3.666 | -3.635 | -3.5635 | -3.3723 | -3.1661 | -3.0808 | -3.1725 | -3.8352 | -3.56 | -3.4388 | -3.29 | -3.1362 | -2.8769 | -2.1617
16 | 17 | 2040 | Summer | Q, [%] | 0 | 0 | 1.478% | 1.088% | 0.7897% | 1.136% | 0.8065% | 1.103% | 2.195% | 2.86% | 2.707% | 2.597% | 2.98% | 2.955% | 2.897% | 2.742% | 2.574% | 2.505% | 2.579% | 3.118% | 2.894% | 2.796% | 2.675% | 2.55% | 2.339% | 1.757%
17 | 16 | 2040 | Summer | Q, [MVAr] | 0 | 0 | 1.6485 | 1.1663 | 0.79968 | 1.2258 | 0.81951 | 1.184 | 2.5225 | 3.3542 | 3.1524 | 3.0138 | 3.4733 | 3.4381 | 3.3698 | 3.178 | 2.9721 | 2.884 | 2.9767 | 3.6496 | 3.3931 | 3.2699 | 3.1145 | 2.9628 | 2.7044 | 1.987
17 | 16 | 2040 | Summer | Q, [%] | 0 | 0 | 1.34% | 0.9482% | 0.6501% | 0.9966% | 0.6663% | 0.9626% | 2.051% | 2.727% | 2.563% | 2.45% | 2.824% | 2.795% | 2.74% | 2.584% | 2.416% | 2.345% | 2.42% | 2.967% | 2.759% | 2.658% | 2.532% | 2.409% | 2.199% | 1.615%
16 | 17 | 2040 | Summer | S, [MVA] | 0 | 0 | 13.3322 | 13.0258 | 13.1874 | 13.2366 | 12.9885 | 12.9505 | 11.9391 | 14.0816 | 11.0237 | 9.8848 | 5.8327 | 3.745 | 5.6293 | 5.2988 | 5.6985 | 4.0272 | 4.7401 | 8.8893 | 13.4589 | 13.1161 | 11.7683 | 12.1451 | 12.5313 | 12.1804
16 | 17 | 2040 | Summer | S, [%] | 0 | 0 | 10.84% | 10.59% | 10.72% | 10.76% | 10.56% | 10.53% | 9.707% | 11.45% | 8.962% | 8.036% | 4.742% | 3.045% | 4.577% | 4.308% | 4.633% | 3.274% | 3.854% | 7.227% | 10.94% | 10.66% | 9.568% | 9.874% | 10.19% | 9.903%
17 | 16 | 2040 | Summer | S, [MVA] | 0 | 0 | 13.3192 | 13.0179 | 13.1848 | 13.2286 | 12.9851 | 12.942 | 11.9075 | 14.0515 | 10.9774 | 9.8326 | 5.715 | 3.554 | 5.5075 | 5.1762 | 5.5917 | 3.8782 | 4.6122 | 8.8146 | 13.4248 | 13.0815 | 11.7274 | 12.1089 | 12.5007 | 12.1581
17 | 16 | 2040 | Summer | S, [%] | 0 | 0 | 10.83% | 10.58% | 10.72% | 10.75% | 10.56% | 10.52% | 9.681% | 11.42% | 8.925% | 7.994% | 4.646% | 2.889% | 4.478% | 4.208% | 4.546% | 3.153% | 3.75% | 7.166% | 10.91% | 10.64% | 9.534% | 9.845% | 10.16% | 9.885%
17 | 34 | 2040 | Summer | P, [MW] | 0 | 0 | -21.6975 | -21.7348 | -20.2618 | -20.8023 | -20.6611 | -20.0541 | -19.459 | -21.4159 | -17.5188 | -16.0617 | -9.7267 | -3.9318 | -0.82707 | -0.35341 | 0.77619 | -2.8686 | -9.0068 | -15.3691 | -21.2731 | -22.1914 | -21.9832 | -22.7975 | -22.5045 | -21.2045
17 | 34 | 2040 | Summer | P, [%] | 0 | 0 | 17.64% | 17.67% | 16.47% | 16.91% | 16.8% | 16.3% | 15.82% | 17.41% | 14.24% | 13.06% | 7.908% | 3.197% | 0.6724% | 0.2873% | 0.631% | 2.332% | 7.323% | 12.5% | 17.3% | 18.04% | 17.87% | 18.53% | 18.3% | 17.24%
34 | 17 | 2040 | Summer | P, [MW] | 0 | 0 | 21.7536 | 21.7908 | 20.3106 | 20.8536 | 20.7117 | 20.1018 | 19.5041 | 21.4715 | 17.5564 | 16.0937 | 9.7391 | 3.9347 | 0.82827 | 0.35437 | -0.77539 | 2.8702 | 9.0172 | 15.3985 | 21.3282 | 22.2512 | 22.0416 | 22.8605 | 22.5655 | 21.2582
34 | 17 | 2040 | Summer | P, [%] | 0 | 0 | 17.69% | 17.72% | 16.51% | 16.95% | 16.84% | 16.34% | 15.86% | 17.46% | 14.27% | 13.08% | 7.918% | 3.199% | 0.6734% | 0.2881% | 0.6304% | 2.334% | 7.331% | 12.52% | 17.34% | 18.09% | 17.92% | 18.59% | 18.35% | 17.28%
17 | 34 | 2040 | Summer | Q, [MVAr] | 0 | 0 | -0.44599 | 0.021378 | 0.6924 | 0.14124 | 0.39192 | 0.43045 | -1.2957 | -2.5434 | -2.6025 | -2.7392 | -3.1189 | -3.1943 | -3.2672 | -3.0246 | -2.6747 | -2.6468 | -2.4334 | -3.1626 | -2.6855 | -2.5581 | -2.408 | -2.3535 | -1.9017 | -1.0962
17 | 34 | 2040 | Summer | Q, [%] | 0 | 0 | 0.3626% | 0.01738% | 0.5629% | 0.1148% | 0.3186% | 0.35% | 1.053% | 2.068% | 2.116% | 2.227% | 2.536% | 2.597% | 2.656% | 2.459% | 2.175% | 2.152% | 1.978% | 2.571% | 2.183% | 2.08% | 1.958% | 1.913% | 1.546% | 0.8912%
34 | 17 | 2040 | Summer | Q, [MVAr] | 0 | 0 | 0.1735 | -0.2956 | -0.9922 | -0.43179 | -0.68484 | -0.73471 | 0.98364 | 2.273 | 2.2703 | 2.3893 | 2.7012 | 2.7427 | 2.8097 | 2.5665 | 2.2151 | 2.1902 | 2.0064 | 2.8017 | 2.4141 | 2.3025 | 2.1466 | 2.1086 | 1.6484 | 0.81677
34 | 17 | 2040 | Summer | Q, [%] | 0 | 0 | 0.1411% | 0.2403% | 0.8067% | 0.351% | 0.5568% | 0.5973% | 0.7997% | 1.848% | 1.846% | 1.943% | 2.196% | 2.23% | 2.284% | 2.087% | 1.801% | 1.781% | 1.631% | 2.278% | 1.963% | 1.872% | 1.745% | 1.714% | 1.34% | 0.664%
17 | 34 | 2040 | Summer | S, [MVA] | 0 | 0 | 21.7021 | 21.7348 | 20.2736 | 20.8028 | 20.6648 | 20.0587 | 19.5021 | 21.5664 | 17.711 | 16.2936 | 10.2145 | 5.0658 | 3.3703 | 3.0452 | 2.7851 | 3.9031 | 9.3297 | 15.6911 | 21.4419 | 22.3384 | 22.1146 | 22.9187 | 22.5847 | 21.2328
17 | 34 | 2040 | Summer | S, [%] | 0 | 0 | 17.64% | 17.67% | 16.48% | 16.91% | 16.8% | 16.31% | 15.86% | 17.53% | 14.4% | 13.25% | 8.304% | 4.119% | 2.74% | 2.476% | 2.264% | 3.173% | 7.585% | 12.76% | 17.43% | 18.16% | 17.98% | 18.63% | 18.36% | 17.26%
34 | 17 | 2040 | Summer | S, [MVA] | 0 | 0 | 21.7543 | 21.7928 | 20.3348 | 20.8581 | 20.7231 | 20.1152 | 19.5289 | 21.5915 | 17.7026 | 16.2701 | 10.1068 | 4.7963 | 2.9293 | 2.5908 | 2.3469 | 3.6105 | 9.2377 | 15.6513 | 21.4644 | 22.3701 | 22.1459 | 22.9575 | 22.6256 | 21.2739
34 | 17 | 2040 | Summer | S, [%] | 0 | 0 | 17.69% | 17.72% | 16.53% | 16.96% | 16.85% | 16.35% | 15.88% | 17.55% | 14.39% | 13.23% | 8.217% | 3.899% | 2.382% | 2.106% | 1.908% | 2.935% | 7.51% | 12.72% | 17.45% | 18.19% | 18% | 18.66% | 18.39% | 17.3%
18 | 103 | 2040 | Summer | P, [MW] | 0 | 0 | 23.299 | 20.6421 | 19.256 | 18.4277 | 20.5328 | 19.9519 | 19.1796 | 18.7665 | 20.2336 | 21.5607 | 20.0393 | 19.638 | 20.2187 | 20.3646 | 20.4216 | 19.704 | 20.7235 | 22.9364 | 21.9987 | 24.1912 | 24.8778 | 26.285 | 26.8755 | 23.2252
18 | 103 | 2040 | Summer | P, [%] | 0 | 0 | 18.94% | 16.78% | 15.66% | 14.98% | 16.69% | 16.22% | 15.59% | 15.26% | 16.45% | 17.53% | 16.29% | 15.97% | 16.44% | 16.56% | 16.6% | 16.02% | 16.85% | 18.65% | 17.89% | 19.67% | 20.23% | 21.37% | 21.85% | 18.88%
103 | 18 | 2040 | Summer | P, [MW] | 0 | 0 | -23.2657 | -20.615 | -19.2324 | -18.4061 | -20.506 | -19.9257 | -19.1564 | -18.7453 | -20.209 | -21.5324 | -20.0147 | -19.6144 | -20.1936 | -20.3391 | -20.3962 | -19.6805 | -20.6977 | -22.9048 | -21.9696 | -24.1559 | -24.8403 | -26.2433 | -26.8317 | -23.1922
103 | 18 | 2040 | Summer | P, [%] | 0 | 0 | 18.92% | 16.76% | 15.64% | 14.96% | 16.67% | 16.2% | 15.57% | 15.24% | 16.43% | 17.51% | 16.27% | 15.95% | 16.42% | 16.54% | 16.58% | 16% | 16.83% | 18.62% | 17.86% | 19.64% | 20.2% | 21.34% | 21.81% | 18.86%
18 | 103 | 2040 | Summer | Q, [MVAr] | 0 | 0 | -4.3831 | -5.7741 | -5.4144 | -5.2494 | -5.7431 | -6.838 | -4.9334 | -1.5794 | -0.25647 | 1.7971 | 2.1496 | 1.8954 | 2.3669 | 2.6905 | 1.9371 | 0.87616 | -0.69989 | -1.074 | -1.0631 | -2.113 | -2.9253 | -2.1708 | -3.5426 | -4.121
18 | 103 | 2040 | Summer | Q, [%] | 0 | 0 | 3.563% | 4.694% | 4.402% | 4.268% | 4.669% | 5.559% | 4.011% | 1.284% | 0.2085% | 1.461% | 1.748% | 1.541% | 1.924% | 2.187% | 1.575% | 0.7123% | 0.569% | 0.8732% | 0.8643% | 1.718% | 2.378% | 1.765% | 2.88% | 3.35%
103 | 18 | 2040 | Summer | Q, [MVAr] | 0 | 0 | 4.2627 | 5.6313 | 5.2596 | 5.0879 | 5.5991 | 6.6913 | 4.7776 | 1.419 | 0.10895 | -1.9307 | -2.2957 | -2.0452 | -2.511 | -2.8328 | -2.0805 | -1.0267 | 0.55676 | 0.95021 | 0.93053 | 2.0015 | 2.8208 | 2.0814 | 3.4595 | 4.0001
103 | 18 | 2040 | Summer | Q, [%] | 0 | 0 | 3.466% | 4.578% | 4.276% | 4.137% | 4.552% | 5.44% | 3.884% | 1.154% | 0.08858% | 1.57% | 1.866% | 1.663% | 2.041% | 2.303% | 1.691% | 0.8347% | 0.4527% | 0.7725% | 0.7565% | 1.627% | 2.293% | 1.692% | 2.813% | 3.252%
18 | 103 | 2040 | Summer | S, [MVA] | 0 | 0 | 23.7077 | 21.4345 | 20.0027 | 19.1608 | 21.3208 | 21.0911 | 19.8039 | 18.8329 | 20.2352 | 21.6354 | 20.1543 | 19.7292 | 20.3568 | 20.5416 | 20.5133 | 19.7234 | 20.7353 | 22.9616 | 22.0243 | 24.2833 | 25.0492 | 26.3745 | 27.108 | 23.588
18 | 103 | 2040 | Summer | S, [%] | 0 | 0 | 19.27% | 17.43% | 16.26% | 15.58% | 17.33% | 17.15% | 16.1% | 15.31% | 16.45% | 17.59% | 16.39% | 16.04% | 16.55% | 16.7% | 16.68% | 16.04% | 16.86% | 18.67% | 17.91% | 19.74% | 20.37% | 21.44% | 22.04% | 19.18%
103 | 18 | 2040 | Summer | S, [MVA] | 0 | 0 | 23.653 | 21.3703 | 19.9386 | 19.0963 | 21.2566 | 21.0192 | 19.7432 | 18.799 | 20.2093 | 21.6188 | 20.1459 | 19.7208 | 20.3492 | 20.5354 | 20.502 | 19.7073 | 20.7051 | 22.9245 | 21.9893 | 24.2387 | 24.9999 | 26.3257 | 27.0538 | 23.5346
103 | 18 | 2040 | Summer | S, [%] | 0 | 0 | 19.23% | 17.37% | 16.21% | 15.53% | 17.28% | 17.09% | 16.05% | 15.28% | 16.43% | 17.58% | 16.38% | 16.03% | 16.54% | 16.7% | 16.67% | 16.02% | 16.83% | 18.64% | 17.88% | 19.71% | 20.33% | 21.4% | 21.99% | 19.13%
26 | 55 | 2040 | Summer | P, [MW] | 0 | 0 | 3.5389 | 3.8398 | 3.0983 | 3.204 | 4.1059 | 4.2831 | 4.8819 | 5.6304 | 5.9299 | 4.7666 | 3.7834 | 3.8431 | 3.7672 | 3.3338 | 3.0028 | 3.0709 | 4.0467 | 4.5062 | 5.6697 | 7.5393 | 8.4059 | 8.8758 | 7.8274 | 6.2448
26 | 55 | 2040 | Summer | P, [%] | 0 | 0 | 2.877% | 3.122% | 2.519% | 2.605% | 3.338% | 3.482% | 3.969% | 4.578% | 4.821% | 3.875% | 3.076% | 3.124% | 3.063% | 2.71% | 2.441% | 2.497% | 3.29% | 3.664% | 4.61% | 6.13% | 6.834% | 7.216% | 6.364% | 5.077%
55 | 26 | 2040 | Summer | P, [MW] | 0 | 0 | -3.5335 | -3.8339 | -3.0943 | -3.1998 | -4.0984 | -4.2754 | -4.8726 | -5.6193 | -5.9179 | -4.7587 | -3.7783 | -3.8379 | -3.7622 | -3.3297 | -2.9993 | -3.0672 | -4.0408 | -4.4991 | -5.6584 | -7.5197 | -8.3815 | -8.8484 | -7.8057 | -6.2304
55 | 26 | 2040 | Summer | P, [%] | 0 | 0 | 2.873% | 3.117% | 2.516% | 2.601% | 3.332% | 3.476% | 3.961% | 4.569% | 4.811% | 3.869% | 3.072% | 3.12% | 3.059% | 2.707% | 2.438% | 2.494% | 3.285% | 3.658% | 4.6% | 6.114% | 6.814% | 7.194% | 6.346% | 5.065%
26 | 55 | 2040 | Summer | Q, [MVAr] | 0 | 0 | -2.5218 | -2.4171 | -2.2688 | -2.1765 | -3.0472 | -2.9366 | -2.6654 | -1.9208 | -1.322 | -1.3403 | -1.4917 | -1.4265 | -1.415 | -1.5939 | -1.7696 | -1.8211 | -1.6178 | -1.5667 | -1.772 | -1.9075 | -2.0641 | -2.171 | -2.464 | -2.6938
26 | 55 | 2040 | Summer | Q, [%] | 0 | 0 | 2.05% | 1.965% | 1.845% | 1.77% | 2.477% | 2.387% | 2.167% | 1.562% | 1.075% | 1.09% | 1.213% | 1.16% | 1.15% | 1.296% | 1.439% | 1.481% | 1.315% | 1.274% | 1.441% | 1.551% | 1.678% | 1.765% | 2.003% | 2.19%
55 | 26 | 2040 | Summer | Q, [MVAr] | 0 | 0 | 1.2525 | 1.1438 | 0.9886 | 0.89659 | 1.7768 | 1.6648 | 1.4063 | 0.68176 | 0.093928 | 0.10435 | 0.2462 | 0.18079 | 0.17046 | 0.34691 | 0.51659 | 0.56674 | 0.36834 | 0.3199 | 0.53921 | 0.70312 | 0.87392 | 0.99413 | 1.2618 | 1.4601
55 | 26 | 2040 | Summer | Q, [%] | 0 | 0 | 1.018% | 0.9299% | 0.8037% | 0.7289% | 1.445% | 1.353% | 1.143% | 0.5543% | 0.07636% | 0.08483% | 0.2002% | 0.147% | 0.1386% | 0.282% | 0.42% | 0.4608% | 0.2995% | 0.2601% | 0.4384% | 0.5716% | 0.7105% | 0.8082% | 1.026% | 1.187%
26 | 55 | 2040 | Summer | S, [MVA] | 0 | 0 | 4.3455 | 4.5373 | 3.8402 | 3.8734 | 5.1131 | 5.1932 | 5.5621 | 5.949 | 6.0755 | 4.9514 | 4.0669 | 4.0993 | 4.0242 | 3.6953 | 3.4854 | 3.5702 | 4.358 | 4.7708 | 5.9402 | 7.7769 | 8.6557 | 9.1374 | 8.2061 | 6.8011
26 | 55 | 2040 | Summer | S, [%] | 0 | 0 | 3.533% | 3.689% | 3.122% | 3.149% | 4.157% | 4.222% | 4.522% | 4.837% | 4.939% | 4.026% | 3.306% | 3.333% | 3.272% | 3.004% | 2.834% | 2.903% | 3.543% | 3.879% | 4.829% | 6.323% | 7.037% | 7.429% | 6.672% | 5.529%
55 | 26 | 2040 | Summer | S, [MVA] | 0 | 0 | 3.749 | 4.0009 | 3.2484 | 3.3231 | 4.467 | 4.588 | 5.0715 | 5.6605 | 5.9186 | 4.7598 | 3.7863 | 3.8421 | 3.7661 | 3.3478 | 3.0435 | 3.1191 | 4.0576 | 4.5104 | 5.6841 | 7.5525 | 8.4269 | 8.9041 | 7.9071 | 6.3992
55 | 26 | 2040 | Summer | S, [%] | 0 | 0 | 3.048% | 3.253% | 2.641% | 2.702% | 3.632% | 3.73% | 4.123% | 4.602% | 4.812% | 3.87% | 3.078% | 3.124% | 3.062% | 2.722% | 2.474% | 2.536% | 3.299% | 3.667% | 4.621% | 6.14% | 6.851% | 7.239% | 6.429% | 5.203%
26 | 103 | 2040 | Summer | P, [MW] | 0 | 0 | -4.7207 | -4.8273 | -4.0485 | -4.332 | -3.7792 | -4.0671 | -5.6155 | -6.0034 | -5.1713 | -2.8683 | -2.3869 | -1.9943 | -1.4798 | -1.1494 | -1.6221 | -2.8058 | -3.1059 | -3.8557 | -6.0495 | -7.4153 | -8.2177 | -8.2795 | -8.4585 | -7.5276
26 | 103 | 2040 | Summer | P, [%] | 0 | 0 | 3.838% | 3.925% | 3.291% | 3.522% | 3.072% | 3.307% | 4.565% | 4.881% | 4.204% | 2.332% | 1.941% | 1.621% | 1.203% | 0.9345% | 1.319% | 2.281% | 2.525% | 3.135% | 4.918% | 6.029% | 6.681% | 6.731% | 6.877% | 6.12%
103 | 26 | 2040 | Summer | P, [MW] | 0 | 0 | 4.724 | 4.831 | 4.0512 | 4.335 | 3.7815 | 4.07 | 5.6201 | 6.0083 | 5.1752 | 2.8696 | 2.3879 | 1.9951 | 1.4803 | 1.1499 | 1.6228 | 2.8073 | 3.108 | 3.8584 | 6.055 | 7.4233 | 8.2275 | 8.289 | 8.4685 | 7.5355
103 | 26 | 2040 | Summer | P, [%] | 0 | 0 | 3.841% | 3.928% | 3.294% | 3.524% | 3.074% | 3.309% | 4.569% | 4.885% | 4.207% | 2.333% | 1.941% | 1.622% | 1.204% | 0.9349% | 1.319% | 2.282% | 2.527% | 3.137% | 4.923% | 6.035% | 6.689% | 6.739% | 6.885% | 6.126%
26 | 103 | 2040 | Summer | Q, [MVAr] | 0 | 0 | -2.2542 | -2.7441 | -2.5102 | -2.5258 | -2.3129 | -2.8283 | -2.4885 | -1.8487 | -2.2147 | -1.6717 | -1.4361 | -1.6853 | -1.5683 | -1.7623 | -1.8072 | -2.0929 | -2.857 | -2.8088 | -2.7441 | -2.9426 | -3.1989 | -2.507 | -2.8591 | -2.661
26 | 103 | 2040 | Summer | Q, [%] | 0 | 0 | 1.833% | 2.231% | 2.041% | 2.053% | 1.88% | 2.299% | 2.023% | 1.503% | 1.801% | 1.359% | 1.168% | 1.37% | 1.275% | 1.433% | 1.469% | 1.702% | 2.323% | 2.284% | 2.231% | 2.392% | 2.601% | 2.038% | 2.325% | 2.163%
103 | 26 | 2040 | Summer | Q, [MVAr] | 0 | 0 | 1.7826 | 2.2714 | 2.034 | 2.0505 | 1.8352 | 2.3513 | 2.0199 | 1.3858 | 1.7511 | 1.2021 | 0.96534 | 1.2138 | 1.0967 | 1.2909 | 1.3351 | 1.6226 | 2.3876 | 2.3407 | 2.2851 | 2.4915 | 2.7529 | 2.0615 | 2.4134 | 2.2061
103 | 26 | 2040 | Summer | Q, [%] | 0 | 0 | 1.449% | 1.847% | 1.654% | 1.667% | 1.492% | 1.912% | 1.642% | 1.127% | 1.424% | 0.9773% | 0.7848% | 0.9869% | 0.8916% | 1.05% | 1.085% | 1.319% | 1.941% | 1.903% | 1.858% | 2.026% | 2.238% | 1.676% | 1.962% | 1.794%
26 | 103 | 2040 | Summer | S, [MVA] | 0 | 0 | 5.2313 | 5.5527 | 4.7635 | 5.0146 | 4.4308 | 4.9539 | 6.1421 | 6.2816 | 5.6256 | 3.3199 | 2.7856 | 2.611 | 2.1563 | 2.104 | 2.4284 | 3.5004 | 4.2201 | 4.7703 | 6.6428 | 7.9778 | 8.8184 | 8.6508 | 8.9286 | 7.9841
26 | 103 | 2040 | Summer | S, [%] | 0 | 0 | 4.253% | 4.514% | 3.873% | 4.077% | 3.602% | 4.028% | 4.994% | 5.107% | 4.574% | 2.699% | 2.265% | 2.123% | 1.753% | 1.711% | 1.974% | 2.846% | 3.431% | 3.878% | 5.401% | 6.486% | 7.169% | 7.033% | 7.259% | 6.491%
103 | 26 | 2040 | Summer | S, [MVA] | 0 | 0 | 5.0492 | 5.3383 | 4.5332 | 4.7955 | 4.2033 | 4.7004 | 5.972 | 6.1661 | 5.4634 | 3.1112 | 2.5756 | 2.3353 | 1.8423 | 1.7288 | 2.1014 | 3.2425 | 3.9192 | 4.5129 | 6.4718 | 7.8303 | 8.6759 | 8.5415 | 8.8056 | 7.8518
103 | 26 | 2040 | Summer | S, [%] | 0 | 0 | 4.105% | 4.34% | 3.685% | 3.899% | 3.417% | 3.821% | 4.855% | 5.013% | 4.442% | 2.529% | 2.094% | 1.899% | 1.498% | 1.406% | 1.708% | 2.636% | 3.186% | 3.669% | 5.262% | 6.366% | 7.054% | 6.944% | 7.159% | 6.384%
29 | 34 | 2040 | Summer | P, [MW] | 0 | 0 | -24.6681 | -24.1841 | -23.9807 | -23.7349 | -24.1677 | -24.7461 | -27.9328 | -26.3702 | -27.6803 | -25.1102 | -22.0583 | -21.9416 | -21.4832 | -20.756 | -19.6671 | -20.5499 | -23.672 | -27.0599 | -28.8248 | -31.0636 | -32.8539 | -32.9369 | -32.1911 | -29.7603
29 | 34 | 2040 | Summer | P, [%] | 0 | 0 | 20.06% | 19.66% | 19.5% | 19.3% | 19.65% | 20.12% | 22.71% | 21.44% | 22.5% | 20.41% | 17.93% | 17.84% | 17.47% | 16.87% | 15.99% | 16.71% | 19.25% | 22% | 23.43% | 25.25% | 26.71% | 26.78% | 26.17% | 24.2%
34 | 29 | 2040 | Summer | P, [MW] | 0 | 0 | 24.7368 | 24.2504 | 24.046 | 23.7989 | 24.234 | 24.8155 | 28.0204 | 26.4489 | 27.7676 | 25.1826 | 22.1141 | 21.9969 | 21.5364 | 20.8055 | 19.7112 | 20.598 | 23.7358 | 27.1432 | 28.9194 | 31.1734 | 32.9768 | 33.0604 | 32.3081 | 29.8601
34 | 29 | 2040 | Summer | P, [%] | 0 | 0 | 20.11% | 19.72% | 19.55% | 19.35% | 19.7% | 20.18% | 22.78% | 21.5% | 22.58% | 20.47% | 17.98% | 17.88% | 17.51% | 16.92% | 16.03% | 16.75% | 19.3% | 22.07% | 23.51% | 25.34% | 26.81% | 26.88% | 26.27% | 24.28%
29 | 34 | 2040 | Summer | Q, [MVAr] | 0 | 0 | 2.0814 | 2.8295 | 2.9287 | 2.8908 | 2.9485 | 3.0035 | 1.3168 | -0.83349 | -1.7534 | -2.2935 | -1.5903 | -2.0008 | -2.1605 | -1.9064 | -0.57592 | -0.40202 | -0.90788 | -1.5234 | -1.8185 | -2.0875 | -2.6202 | -2.3085 | -0.9322 | 0.29834
29 | 34 | 2040 | Summer | Q, [%] | 0 | 0 | 1.692% | 2.3% | 2.381% | 2.35% | 2.397% | 2.442% | 1.071% | 0.6776% | 1.426% | 1.865% | 1.293% | 1.627% | 1.757% | 1.55% | 0.4682% | 0.3268% | 0.7381% | 1.239% | 1.478% | 1.697% | 2.13% | 1.877% | 0.7579% | 0.2425%
34 | 29 | 2040 | Summer | Q, [MVAr] | 0 | 0 | -2.2804 | -3.0387 | -3.1413 | -3.1081 | -3.1575 | -3.2023 | -1.4508 | 0.67257 | 1.6246 | 2.1146 | 1.3535 | 1.7621 | 1.9146 | 1.648 | 0.29734 | 0.13728 | 0.69732 | 1.3805 | 1.7143 | 2.0363 | 2.6139 | 2.3052 | 0.90489 | -0.38736
34 | 29 | 2040 | Summer | Q, [%] | 0 | 0 | 1.854% | 2.47% | 2.554% | 2.527% | 2.567% | 2.603% | 1.18% | 0.5468% | 1.321% | 1.719% | 1.1% | 1.433% | 1.557% | 1.34% | 0.2417% | 0.1116% | 0.5669% | 1.122% | 1.394% | 1.656% | 2.125% | 1.874% | 0.7357% | 0.3149%
29 | 34 | 2040 | Summer | S, [MVA] | 0 | 0 | 24.7557 | 24.349 | 24.1589 | 23.9103 | 24.3469 | 24.9277 | 27.9638 | 26.3834 | 27.7358 | 25.2147 | 22.1156 | 22.0327 | 21.5916 | 20.8434 | 19.6755 | 20.5538 | 23.6894 | 27.1028 | 28.8821 | 31.1337 | 32.9582 | 33.0177 | 32.2046 | 29.7618
29 | 34 | 2040 | Summer | S, [%] | 0 | 0 | 20.13% | 19.8% | 19.64% | 19.44% | 19.79% | 20.27% | 22.73% | 21.45% | 22.55% | 20.5% | 17.98% | 17.91% | 17.55% | 16.95% | 16% | 16.71% | 19.26% | 22.03% | 23.48% | 25.31% | 26.8% | 26.84% | 26.18% | 24.2%
34 | 29 | 2040 | Summer | S, [MVA] | 0 | 0 | 24.8417 | 24.44 | 24.2503 | 24.001 | 24.4388 | 25.0213 | 28.0579 | 26.4574 | 27.8151 | 25.2712 | 22.1555 | 22.0674 | 21.6213 | 20.8707 | 19.7134 | 20.5984 | 23.746 | 27.1783 | 28.9701 | 31.2399 | 33.0802 | 33.1406 | 32.3208 | 29.8626
34 | 29 | 2040 | Summer | S, [%] | 0 | 0 | 20.2% | 19.87% | 19.72% | 19.51% | 19.87% | 20.34% | 22.81% | 21.51% | 22.61% | 20.55% | 18.01% | 17.94% | 17.58% | 16.97% | 16.03% | 16.75% | 19.31% | 22.1% | 23.55% | 25.4% | 26.89% | 26.94% | 26.28% | 24.28%
34 | 35 | 2040 | Summer | P, [MW] | 0 | 0 | 5.6124 | 6.2978 | 5.5143 | 5.5966 | 6.148 | 6.3013 | 7.9672 | 4.2601 | 7.5147 | 6.794 | 5.3799 | 6.1311 | 5.966 | 5.4622 | 5.9726 | 4.9352 | 5.534 | 6.1773 | 3.307 | -0.41627 | -2.0951 | -3.0177 | -2.6811 | 0.98703
34 | 35 | 2040 | Summer | P, [%] | 0 | 0 | 4.563% | 5.12% | 4.483% | 4.55% | 4.998% | 5.123% | 6.477% | 3.463% | 6.109% | 5.524% | 4.374% | 4.985% | 4.85% | 4.441% | 4.856% | 4.012% | 4.499% | 5.022% | 2.689% | 0.3384% | 1.703% | 2.453% | 2.18% | 0.8025%
35 | 34 | 2040 | Summer | P, [MW] | 0 | 0 | -5.6091 | -6.2937 | -5.5111 | -5.5933 | -6.1441 | -6.2971 | -7.9606 | -4.2582 | -7.5088 | -6.7892 | -5.3769 | -6.1272 | -5.9622 | -5.4591 | -5.9689 | -4.9326 | -5.5308 | -6.1734 | -3.3058 | 0.4163 | 2.0956 | 3.0187 | 2.6818 | -0.98688
35 | 34 | 2040 | Summer | P, [%] | 0 | 0 | 4.56% | 5.117% | 4.481% | 4.547% | 4.995% | 5.12% | 6.472% | 3.462% | 6.105% | 5.52% | 4.371% | 4.981% | 4.847% | 4.438% | 4.853% | 4.01% | 4.497% | 5.019% | 2.688% | 0.3385% | 1.704% | 2.454% | 2.18% | 0.8023%
34 | 35 | 2040 | Summer | Q, [MVAr] | 0 | 0 | 0.69912 | 0.6853 | 0.70095 | 0.69549 | 0.64165 | 0.6137 | 0.37779 | -0.36291 | -0.59911 | -0.59988 | -0.6026 | -0.59956 | -0.57918 | -0.58743 | -0.61463 | -0.63553 | -0.67965 | -0.1919 | 0.057169 | 0.047563 | -0.041678 | -0.039413 | -0.05221 | 0.51344
34 | 35 | 2040 | Summer | Q, [%] | 0 | 0 | 0.5684% | 0.5572% | 0.5699% | 0.5654% | 0.5217% | 0.4989% | 0.3071% | 0.295% | 0.4871% | 0.4877% | 0.4899% | 0.4874% | 0.4709% | 0.4776% | 0.4997% | 0.5167% | 0.5526% | 0.156% | 0.04648% | 0.03867% | 0.03388% | 0.03204% | 0.04245% | 0.4174%
35 | 34 | 2040 | Summer | Q, [MVAr] | 0 | 0 | -1.093 | -1.0778 | -1.0965 | -1.0907 | -1.0346 | -1.0067 | -0.76188 | -0.033512 | 0.21778 | 0.21682 | 0.21411 | 0.21387 | 0.19311 | 0.1995 | 0.22807 | 0.24474 | 0.29017 | -0.19601 | -0.45528 | -0.4501 | -0.36041 | -0.36034 | -0.34934 | -0.91738
35 | 34 | 2040 | Summer | Q, [%] | 0 | 0 | 0.8886% | 0.8762% | 0.8915% | 0.8867% | 0.8411% | 0.8184% | 0.6194% | 0.02725% | 0.1771% | 0.1763% | 0.1741% | 0.1739% | 0.157% | 0.1622% | 0.1854% | 0.199% | 0.2359% | 0.1594% | 0.3701% | 0.3659% | 0.293% | 0.293% | 0.284% | 0.7458%
34 | 35 | 2040 | Summer | S, [MVA] | 0 | 0 | 5.6558 | 6.335 | 5.5587 | 5.6397 | 6.1814 | 6.3311 | 7.9761 | 4.2755 | 7.5385 | 6.8204 | 5.4135 | 6.1603 | 5.994 | 5.4937 | 6.0041 | 4.9759 | 5.5756 | 6.1803 | 3.3075 | 0.41898 | 2.0956 | 3.018 | 2.6816 | 1.1126
34 | 35 | 2040 | Summer | S, [%] | 0 | 0 | 4.598% | 5.15% | 4.519% | 4.585% | 5.026% | 5.147% | 6.485% | 3.476% | 6.129% | 5.545% | 4.401% | 5.008% | 4.873% | 4.466% | 4.881% | 4.045% | 4.533% | 5.025% | 2.689% | 0.3406% | 1.704% | 2.454% | 2.18% | 0.9045%
35 | 34 | 2040 | Summer | S, [MVA] | 0 | 0 | 5.7146 | 6.3853 | 5.6192 | 5.6987 | 6.2306 | 6.3771 | 7.997 | 4.2584 | 7.512 | 6.7926 | 5.3811 | 6.1309 | 5.9654 | 5.4627 | 5.9732 | 4.9387 | 5.5384 | 6.1765 | 3.337 | 0.6131 | 2.1264 | 3.0401 | 2.7045 | 1.3474
35 | 34 | 2040 | Summer | S, [%] | 0 | 0 | 4.646% | 5.191% | 4.568% | 4.633% | 5.066% | 5.185% | 6.502% | 3.462% | 6.107% | 5.522% | 4.375% | 4.984% | 4.85% | 4.441% | 4.856% | 4.015% | 4.503% | 5.022% | 2.713% | 0.4985% | 1.729% | 2.472% | 2.199% | 1.095%
35 | 36 | 2040 | Summer | P, [MW] | 0 | 0 | -8.7774 | -6.7914 | -6.0624 | -6.1436 | -6.416 | -6.5682 | -8.9691 | -13.5591 | -8.0624 | -7.247 | -5.5058 | -6.1204 | -5.8587 | -5.3012 | -3.4722 | -4.7356 | -5.6656 | -6.5578 | -12.2196 | -18.4245 | -21.0423 | -21.1455 | -19.5785 | -14.8676
35 | 36 | 2040 | Summer | P, [%] | 0 | 0 | 7.136% | 5.521% | 4.929% | 4.995% | 5.216% | 5.34% | 7.292% | 11.02% | 6.555% | 5.892% | 4.476% | 4.976% | 4.763% | 4.31% | 2.823% | 3.85% | 4.606% | 5.332% | 9.935% | 14.98% | 17.11% | 17.19% | 15.92% | 12.09%
36 | 35 | 2040 | Summer | P, [MW] | 0 | 0 | 8.7846 | 6.7957 | 6.0659 | 6.1472 | 6.4199 | 6.5722 | 8.9765 | 13.576 | 8.0684 | 7.2519 | 5.5087 | 6.1239 | 5.8619 | 5.3038 | 3.4733 | 4.7377 | 5.6686 | 6.5618 | 12.2334 | 18.4558 | 21.083 | 21.1867 | 19.6138 | 14.888
36 | 35 | 2040 | Summer | P, [%] | 0 | 0 | 7.142% | 5.525% | 4.932% | 4.998% | 5.219% | 5.343% | 7.298% | 11.04% | 6.56% | 5.896% | 4.479% | 4.979% | 4.766% | 4.312% | 2.824% | 3.852% | 4.609% | 5.335% | 9.946% | 15% | 17.14% | 17.22% | 15.95% | 12.1%
35 | 36 | 2040 | Summer | Q, [MVAr] | 0 | 0 | -1.2192 | -1.2345 | -1.2157 | -1.2215 | -1.2776 | -1.3056 | -0.84027 | 0.19138 | 0.29007 | 0.29103 | 0.29374 | 0.29398 | 0.31474 | 0.30835 | 0.27978 | 0.26311 | 0.21768 | -0.34607 | -0.43677 | -0.44196 | -0.53164 | -0.53171 | -0.54271 | -1.0246
35 | 36 | 2040 | Summer | Q, [%] | 0 | 0 | 0.9912% | 1.004% | 0.9884% | 0.9931% | 1.039% | 1.061% | 0.6831% | 0.1556% | 0.2358% | 0.2366% | 0.2388% | 0.239% | 0.2559% | 0.2507% | 0.2275% | 0.2139% | 0.177% | 0.2814% | 0.3551% | 0.3593% | 0.4322% | 0.4323% | 0.4412% | 0.833%
36 | 35 | 2040 | Summer | Q, [MVAr] | 0 | 0 | 0.88169 | 0.88587 | 0.86415 | 0.87036 | 0.92764 | 0.95559 | 0.50271 | -0.49265 | -0.6279 | -0.6312 | -0.64059 | -0.63871 | -0.66019 | -0.65569 | -0.6329 | -0.61315 | -0.56543 | 0.00093206 | 0.12514 | 0.19072 | 0.31234 | 0.31461 | 0.30374 | 0.73353
36 | 35 | 2040 | Summer | Q, [%] | 0 | 0 | 0.7168% | 0.7202% | 0.7026% | 0.7076% | 0.7542% | 0.7769% | 0.4087% | 0.4005% | 0.5105% | 0.5132% | 0.5208% | 0.5193% | 0.5367% | 0.5331% | 0.5146% | 0.4985% | 0.4597% | 0.0007578% | 0.1017% | 0.1551% | 0.2539% | 0.2558% | 0.2469% | 0.5964%
35 | 36 | 2040 | Summer | S, [MVA] | 0 | 0 | 8.8617 | 6.9027 | 6.1831 | 6.2639 | 6.542 | 6.6966 | 9.0083 | 13.5604 | 8.0676 | 7.2529 | 5.5136 | 6.1274 | 5.8672 | 5.3101 | 3.4834 | 4.7429 | 5.6698 | 6.567 | 12.2274 | 18.4298 | 21.049 | 21.1521 | 19.5861 | 14.9029
35 | 36 | 2040 | Summer | S, [%] | 0 | 0 | 7.205% | 5.612% | 5.027% | 5.093% | 5.319% | 5.444% | 7.324% | 11.02% | 6.559% | 5.897% | 4.483% | 4.982% | 4.77% | 4.317% | 2.832% | 3.856% | 4.61% | 5.339% | 9.941% | 14.98% | 17.11% | 17.2% | 15.92% | 12.12%
36 | 35 | 2040 | Summer | S, [MVA] | 0 | 0 | 8.8287 | 6.8532 | 6.1271 | 6.2085 | 6.4866 | 6.6413 | 8.9905 | 13.585 | 8.0928 | 7.2793 | 5.5458 | 6.1571 | 5.899 | 5.3442 | 3.5305 | 4.7772 | 5.6967 | 6.5618 | 12.2341 | 18.4568 | 21.0853 | 21.189 | 19.6161 | 14.906
36 | 35 | 2040 | Summer | S, [%] | 0 | 0 | 7.178% | 5.572% | 4.981% | 5.048% | 5.274% | 5.399% | 7.309% | 11.04% | 6.58% | 5.918% | 4.509% | 5.006% | 4.796% | 4.345% | 2.87% | 3.884% | 4.631% | 5.335% | 9.946% | 15.01% | 17.14% | 17.23% | 15.95% | 12.12%
42 | 72 | 2040 | Summer | P, [MW] | 0 | 0 | -16.6329 | -16.115 | -16.793 | -16.2187 | -16.3802 | -16.2467 | -19.4087 | -19.8338 | -19.2115 | -17.5005 | -14.7849 | -14.7177 | -14.0637 | -13.6315 | -12.9329 | -13.5824 | -15.8692 | -18.8419 | -22.0091 | -25.1832 | -27.2868 | -29.2857 | -29.128 | -24.3044
42 | 72 | 2040 | Summer | P, [%] | 0 | 0 | 18.48% | 17.91% | 18.66% | 18.02% | 18.2% | 18.05% | 21.57% | 22.04% | 21.35% | 19.45% | 16.43% | 16.35% | 15.63% | 15.15% | 14.37% | 15.09% | 17.63% | 20.94% | 24.45% | 27.98% | 30.32% | 32.54% | 32.36% | 27%
72 | 42 | 2040 | Summer | P, [MW] | 0 | 0 | 16.7528 | 16.2273 | 16.9154 | 16.3329 | 16.496 | 16.3606 | 19.5719 | 20.0048 | 19.3722 | 17.634 | 14.88 | 14.8119 | 14.1497 | 13.7124 | 13.0054 | 13.6624 | 15.9785 | 18.9962 | 22.2202 | 25.46 | 27.6112 | 29.6613 | 29.4987 | 24.5613
72 | 42 | 2040 | Summer | P, [%] | 0 | 0 | 18.61% | 18.03% | 18.79% | 18.15% | 18.33% | 18.18% | 21.75% | 22.23% | 21.52% | 19.59% | 16.53% | 16.46% | 15.72% | 15.24% | 14.45% | 15.18% | 17.75% | 21.11% | 24.69% | 28.29% | 30.68% | 32.96% | 32.78% | 27.29%
42 | 72 | 2040 | Summer | Q, [MVAr] | 0 | 0 | 1.6149 | 1.6693 | 2.0438 | 1.9706 | 1.5701 | 1.7308 | 2.0605 | 1.377 | 0.3939 | -0.2749 | 0.15442 | -0.22333 | -0.47708 | -0.55366 | -0.43651 | 0.14617 | 0.21779 | 0.37305 | 0.9293 | 1.2797 | 1.0493 | 1.5292 | 1.9082 | 1.9291
42 | 72 | 2040 | Summer | Q, [%] | 0 | 0 | 1.794% | 1.855% | 2.271% | 2.19% | 1.745% | 1.923% | 2.289% | 1.53% | 0.4377% | 0.3054% | 0.1716% | 0.2481% | 0.5301% | 0.6152% | 0.485% | 0.1624% | 0.242% | 0.4145% | 1.033% | 1.422% | 1.166% | 1.699% | 2.12% | 2.143%
72 | 42 | 2040 | Summer | Q, [MVAr] | 0 | 0 | -2.3921 | -2.4679 | -2.8207 | -2.7658 | -2.3614 | -2.5286 | -2.745 | -2.032 | -1.0644 | -0.45251 | -0.96807 | -0.59271 | -0.35541 | -0.29027 | -0.42835 | -0.99546 | -1.0029 | -1.0597 | -1.4906 | -1.6957 | -1.3617 | -1.7251 | -2.1187 | -2.3967
72 | 42 | 2040 | Summer | Q, [%] | 0 | 0 | 2.658% | 2.742% | 3.134% | 3.073% | 2.624% | 2.81% | 3.05% | 2.258% | 1.183% | 0.5028% | 1.076% | 0.6586% | 0.3949% | 0.3225% | 0.4759% | 1.106% | 1.114% | 1.177% | 1.656% | 1.884% | 1.513% | 1.917% | 2.354% | 2.663%
42 | 72 | 2040 | Summer | S, [MVA] | 0 | 0 | 16.7111 | 16.2012 | 16.9169 | 16.338 | 16.4553 | 16.3387 | 19.5178 | 19.8815 | 19.2156 | 17.5027 | 14.7857 | 14.7194 | 14.0718 | 13.6428 | 12.9403 | 13.5831 | 15.8707 | 18.8456 | 22.0287 | 25.2157 | 27.307 | 29.3256 | 29.1904 | 24.3808
42 | 72 | 2040 | Summer | S, [%] | 0 | 0 | 18.57% | 18% | 18.8% | 18.15% | 18.28% | 18.15% | 21.69% | 22.09% | 21.35% | 19.45% | 16.43% | 16.35% | 15.64% | 15.16% | 14.38% | 15.09% | 17.63% | 20.94% | 24.48% | 28.02% | 30.34% | 32.58% | 32.43% | 27.09%
72 | 42 | 2040 | Summer | S, [MVA] | 0 | 0 | 16.9227 | 16.4139 | 17.149 | 16.5654 | 16.6641 | 16.5549 | 19.7634 | 20.1078 | 19.4014 | 17.6398 | 14.9115 | 14.8237 | 14.1542 | 13.7154 | 13.0125 | 13.6987 | 16.01 | 19.0257 | 22.2701 | 25.5164 | 27.6447 | 29.7114 | 29.5747 | 24.678
72 | 42 | 2040 | Summer | S, [%] | 0 | 0 | 18.8% | 18.24% | 19.05% | 18.41% | 18.52% | 18.39% | 21.96% | 22.34% | 21.56% | 19.6% | 16.57% | 16.47% | 15.73% | 15.24% | 14.46% | 15.22% | 17.79% | 21.14% | 24.74% | 28.35% | 30.72% | 33.01% | 32.86% | 27.42%
72 | 103 | 2040 | Summer | P, [MW] | 0 | 0 | 12.0512 | 9.5554 | 10.81 | 8.9689 | 0.64309 | -0.67914 | 11.8469 | 13.6696 | 10.5599 | 14.9045 | 14.0884 | 11.8851 | 10.6598 | 11.4641 | 6.5442 | 7.0303 | 6.763 | 7.4092 | 11.4422 | 12.3525 | 10.5858 | 10.327 | 9.8395 | 10.3826
72 | 103 | 2040 | Summer | P, [%] | 0 | 0 | 4.899% | 3.884% | 4.394% | 3.646% | 0.2614% | 0.2761% | 4.816% | 5.557% | 4.293% | 6.059% | 5.727% | 4.831% | 4.333% | 4.66% | 2.66% | 2.858% | 2.749% | 3.012% | 4.651% | 5.021% | 4.303% | 4.198% | 4% | 4.221%
103 | 72 | 2040 | Summer | P, [MW] | 0 | 0 | -12.0347 | -9.5451 | -10.7967 | -8.9593 | -0.63918 | 0.68283 | -11.83 | -13.6497 | -10.5478 | -14.8784 | -14.0632 | -11.8649 | -10.6414 | -11.4426 | -6.5312 | -7.0199 | -6.756 | -7.4013 | -11.4272 | -12.3355 | -10.5714 | -10.312 | -9.8274 | -10.3709
103 | 72 | 2040 | Summer | P, [%] | 0 | 0 | 4.892% | 3.88% | 4.389% | 3.642% | 0.2598% | 0.2776% | 4.809% | 5.549% | 4.288% | 6.048% | 5.717% | 4.823% | 4.326% | 4.651% | 2.655% | 2.854% | 2.746% | 3.009% | 4.645% | 5.014% | 4.297% | 4.192% | 3.995% | 4.216%
72 | 103 | 2040 | Summer | Q, [MVAr] | 0 | 0 | 4.2583 | 3.1923 | 3.781 | 3.5884 | 5.5606 | 5.3915 | 5.1157 | 3.4107 | 2.6918 | 5.8115 | 6.7999 | 7.2281 | 7.8219 | 8.511 | 8.7139 | 6.7859 | 4.2802 | 4.3667 | 3.9346 | 3.881 | 5.2316 | 6.0974 | 4.4547 | 2.7699
72 | 103 | 2040 | Summer | Q, [%] | 0 | 0 | 1.731% | 1.298% | 1.537% | 1.459% | 2.26% | 2.192% | 2.08% | 1.386% | 1.094% | 2.362% | 2.764% | 2.938% | 3.18% | 3.46% | 3.542% | 2.758% | 1.74% | 1.775% | 1.599% | 1.578% | 2.127% | 2.479% | 1.811% | 1.126%
103 | 72 | 2040 | Summer | Q, [MVAr] | 0 | 0 | -5.7247 | -4.6873 | -5.2663 | -5.0867 | -7.079 | -6.9142 | -6.5857 | -4.8544 | -4.1538 | -7.2173 | -8.2084 | -8.6549 | -9.2524 | -9.9304 | -10.1665 | -8.2496 | -5.7596 | -5.8454 | -5.3901 | -5.3309 | -6.6941 | -7.5533 | -5.9268 | -4.249
103 | 72 | 2040 | Summer | Q, [%] | 0 | 0 | 2.327% | 1.905% | 2.141% | 2.068% | 2.878% | 2.811% | 2.677% | 1.973% | 1.689% | 2.934% | 3.337% | 3.518% | 3.761% | 4.037% | 4.133% | 3.354% | 2.341% | 2.376% | 2.191% | 2.167% | 2.721% | 3.07% | 2.409% | 1.727%
72 | 103 | 2040 | Summer | S, [MVA] | 0 | 0 | 12.7814 | 10.0745 | 11.4522 | 9.6601 | 5.5977 | 5.4341 | 12.9042 | 14.0887 | 10.8976 | 15.9974 | 15.6435 | 13.9105 | 13.2217 | 14.278 | 10.8977 | 9.7711 | 8.0037 | 8.6003 | 12.0998 | 12.9478 | 11.808 | 11.9927 | 10.8009 | 10.7458
72 | 103 | 2040 | Summer | S, [%] | 0 | 0 | 5.196% | 4.095% | 4.655% | 3.927% | 2.275% | 2.209% | 5.246% | 5.727% | 4.43% | 6.503% | 6.359% | 5.655% | 5.375% | 5.804% | 4.43% | 3.972% | 3.254% | 3.496% | 4.919% | 5.263% | 4.8% | 4.875% | 4.391% | 4.368%
103 | 72 | 2040 | Summer | S, [MVA] | 0 | 0 | 13.3269 | 10.6339 | 12.0126 | 10.3026 | 7.1078 | 6.9479 | 13.5396 | 14.4872 | 11.3362 | 16.5365 | 16.2835 | 14.6862 | 14.1013 | 15.1508 | 12.0836 | 10.8321 | 8.8779 | 9.4312 | 12.6347 | 13.4381 | 12.5126 | 12.7824 | 11.4762 | 11.2076
103 | 72 | 2040 | Summer | S, [%] | 0 | 0 | 5.417% | 4.323% | 4.883% | 4.188% | 2.889% | 2.824% | 5.504% | 5.889% | 4.608% | 6.722% | 6.619% | 5.97% | 5.732% | 6.159% | 4.912% | 4.403% | 3.609% | 3.834% | 5.136% | 5.463% | 5.086% | 5.196% | 4.665% | 4.556%
1 | 2 | 2040 | Summer | P, [MW] | 0 | 0 | 27.0015 | 24.606 | 24.0093 | 23.8492 | 23.7903 | 23.5684 | 24.1055 | 25.3773 | 26.7361 | 25.0856 | 22.1932 | 21.2129 | 20.6625 | 20.0039 | 19.623 | 20.1315 | 23.179 | 26.2221 | 29.0098 | 30.9156 | 32.5394 | 33.8667 | 32.6891 | 30.1624
1 | 2 | 2040 | Summer | P, [%] | 0 | 0 | 67.5% | 61.51% | 60.02% | 59.62% | 59.48% | 58.92% | 60.26% | 63.44% | 66.84% | 62.71% | 55.48% | 53.03% | 51.66% | 50.01% | 49.06% | 50.33% | 57.95% | 65.56% | 72.52% | 77.29% | 81.35% | 84.67% | 81.72% | 75.41%
2 | 1 | 2040 | Summer | P, [MW] | 0 | 0 | -26.9408 | -24.5557 | -23.9614 | -23.802 | -23.7432 | -23.5222 | -24.0571 | -25.3231 | -26.6749 | -25.0312 | -22.1508 | -21.1739 | -20.6256 | -19.9693 | -19.5901 | -20.097 | -23.1332 | -26.1635 | -28.9381 | -30.8344 | -32.4496 | -33.7692 | -32.599 | -30.086
2 | 1 | 2040 | Summer | P, [%] | 0 | 0 | 67.35% | 61.39% | 59.9% | 59.5% | 59.36% | 58.81% | 60.14% | 63.31% | 66.69% | 62.58% | 55.38% | 52.93% | 51.56% | 49.92% | 48.98% | 50.24% | 57.83% | 65.41% | 72.35% | 77.09% | 81.12% | 84.42% | 81.5% | 75.22%
1 | 2 | 2040 | Summer | Q, [MVAr] | 0 | 0 | -0.18278 | -1.0866 | -1.4192 | -1.191 | -1.3826 | -1.4742 | -1.0298 | 1.2239 | 3.0468 | 3.4056 | 2.6656 | 3.0316 | 2.7591 | 2.7416 | 1.8606 | 1.2447 | 1.8539 | 2.3418 | 2.4884 | 2.3394 | 2.3965 | 2.7072 | 1.7904 | 1.066
1 | 2 | 2040 | Summer | Q, [%] | 0 | 0 | 0.4569% | 2.716% | 3.548% | 2.978% | 3.457% | 3.686% | 2.574% | 3.06% | 7.617% | 8.514% | 6.664% | 7.579% | 6.898% | 6.854% | 4.651% | 3.112% | 4.635% | 5.855% | 6.221% | 5.849% | 5.991% | 6.768% | 4.476% | 2.665%
2 | 1 | 2040 | Summer | Q, [MVAr] | 0 | 0 | 1.9826 | 2.5776 | 2.841 | 2.5925 | 2.7789 | 2.8429 | 2.4639 | 0.38333 | -1.2305 | -1.7913 | -1.4081 | -1.8757 | -1.6645 | -1.7146 | -0.88468 | -0.22366 | -0.49755 | -0.60435 | -0.3641 | 0.067922 | 0.26516 | 0.18448 | 0.8847 | 1.1975
2 | 1 | 2040 | Summer | Q, [%] | 0 | 0 | 4.956% | 6.444% | 7.102% | 6.481% | 6.947% | 7.107% | 6.16% | 0.9583% | 3.076% | 4.478% | 3.52% | 4.689% | 4.161% | 4.287% | 2.212% | 0.5591% | 1.244% | 1.511% | 0.9103% | 0.1698% | 0.6629% | 0.4612% | 2.212% | 2.994%
1 | 2 | 2040 | Summer | S, [MVA] | 0 | 0 | 27.0021 | 24.6299 | 24.0512 | 23.879 | 23.8304 | 23.6144 | 24.1275 | 25.4068 | 26.9092 | 25.3157 | 22.3527 | 21.4284 | 20.8459 | 20.1909 | 19.711 | 20.1699 | 23.253 | 26.3264 | 29.1163 | 31.004 | 32.6275 | 33.9747 | 32.7381 | 30.1812
1 | 2 | 2040 | Summer | S, [%] | 0 | 0 | 67.51% | 61.57% | 60.13% | 59.7% | 59.58% | 59.04% | 60.32% | 63.52% | 67.27% | 63.29% | 55.88% | 53.57% | 52.11% | 50.48% | 49.28% | 50.42% | 58.13% | 65.82% | 72.79% | 77.51% | 81.57% | 84.94% | 81.85% | 75.45%
2 | 1 | 2040 | Summer | S, [MVA] | 0 | 0 | 27.0136 | 24.6906 | 24.1292 | 23.9428 | 23.9052 | 23.6934 | 24.183 | 25.326 | 26.7033 | 25.0952 | 22.1955 | 21.2568 | 20.6926 | 20.0428 | 19.6101 | 20.0983 | 23.1386 | 26.1705 | 28.9404 | 30.8345 | 32.4507 | 33.7697 | 32.611 | 30.1099
2 | 1 | 2040 | Summer | S, [%] | 0 | 0 | 67.53% | 61.73% | 60.32% | 59.86% | 59.76% | 59.23% | 60.46% | 63.32% | 66.76% | 62.74% | 55.49% | 53.14% | 51.73% | 50.11% | 49.03% | 50.25% | 57.85% | 65.43% | 72.35% | 77.09% | 81.13% | 84.42% | 81.53% | 75.27%
8 | 72 | 2040 | Summer | P, [MW] | 0 | 0 | 143.6648 | 134.4458 | 117.067 | 119.9286 | 120.1362 | 128.2737 | 110.4927 | 81.3944 | 84.5516 | 75.8456 | 75.4253 | 77.2813 | 87.3303 | 93.8199 | 98.739 | 97.4988 | 106.5818 | 108.2052 | 104.2608 | 115.0095 | 139.1804 | 147.9581 | 157.511 | 136.6709
8 | 72 | 2040 | Summer | P, [%] | 0 | 0 | 47.89% | 44.82% | 39.02% | 39.98% | 40.05% | 42.76% | 36.83% | 27.13% | 28.18% | 25.28% | 25.14% | 25.76% | 29.11% | 31.27% | 32.91% | 32.5% | 35.53% | 36.07% | 34.75% | 38.34% | 46.39% | 49.32% | 52.5% | 45.56%
72 | 8 | 2040 | Summer | P, [MW] | 0 | 0 | -143.5023 | -134.3024 | -116.9558 | -119.812 | -120.0196 | -128.1376 | -110.3922 | -81.3438 | -84.4969 | -75.8015 | -75.3816 | -77.2353 | -87.2715 | -93.752 | -98.6636 | -97.4256 | -106.4945 | -108.1153 | -104.1776 | -114.9081 | -139.0314 | -147.7908 | -157.3213 | -136.5252
72 | 8 | 2040 | Summer | P, [%] | 0 | 0 | 47.83% | 44.77% | 38.99% | 39.94% | 40.01% | 42.71% | 36.8% | 27.11% | 28.17% | 25.27% | 25.13% | 25.75% | 29.09% | 31.25% | 32.89% | 32.48% | 35.5% | 36.04% | 34.73% | 38.3% | 46.34% | 49.26% | 52.44% | 45.51%
8 | 72 | 2040 | Summer | Q, [MVAr] | 0 | 0 | -23.3263 | -26.0236 | -28.7078 | -29.0465 | -28.3015 | -35.7379 | -30.0267 | -4.6585 | 4.0921 | 1.5991 | -0.85617 | -2.6967 | -3.3981 | -3.7279 | -6.3791 | -4.8041 | -3.842 | -4.954 | -3.556 | -5.1103 | -9.6153 | -2.8586 | -6.2579 | -18.2295
8 | 72 | 2040 | Summer | Q, [%] | 0 | 0 | 7.775% | 8.675% | 9.569% | 9.682% | 9.434% | 11.91% | 10.01% | 1.553% | 1.364% | 0.533% | 0.2854% | 0.8989% | 1.133% | 1.243% | 2.126% | 1.601% | 1.281% | 1.651% | 1.185% | 1.703% | 3.205% | 0.9529% | 2.086% | 6.077%
72 | 8 | 2040 | Summer | Q, [MVAr] | 0 | 0 | 30.2287 | 32.1192 | 33.4346 | 34.0025 | 33.2572 | 41.5222 | 34.3002 | 6.8124 | -1.7682 | 0.27646 | 2.7137 | 4.6503 | 5.8984 | 6.615 | 9.5841 | 7.9178 | 7.5512 | 8.7757 | 7.0935 | 9.418 | 15.9454 | 9.9699 | 14.3193 | 24.4237
72 | 8 | 2040 | Summer | Q, [%] | 0 | 0 | 10.08% | 10.71% | 11.14% | 11.33% | 11.09% | 13.84% | 11.43% | 2.271% | 0.5894% | 0.09215% | 0.9046% | 1.55% | 1.966% | 2.205% | 3.195% | 2.639% | 2.517% | 2.925% | 2.365% | 3.139% | 5.315% | 3.323% | 4.773% | 8.141%
8 | 72 | 2040 | Summer | S, [MVA] | 0 | 0 | 145.5461 | 136.9413 | 120.5356 | 123.396 | 123.4248 | 133.159 | 114.5 | 81.5276 | 84.6506 | 75.8624 | 75.4302 | 77.3283 | 87.3964 | 93.8939 | 98.9449 | 97.6171 | 106.651 | 108.3185 | 104.3214 | 115.123 | 139.5121 | 147.9858 | 157.6352 | 137.8813
8 | 72 | 2040 | Summer | S, [%] | 0 | 0 | 48.52% | 45.65% | 40.18% | 41.13% | 41.14% | 44.39% | 38.17% | 27.18% | 28.22% | 25.29% | 25.14% | 25.78% | 29.13% | 31.3% | 32.98% | 32.54% | 35.55% | 36.11% | 34.77% | 38.37% | 46.5% | 49.33% | 52.55% | 45.96%
72 | 8 | 2040 | Summer | S, [MVA] | 0 | 0 | 146.6516 | 138.0897 | 121.641 | 124.5435 | 124.5421 | 134.6972 | 115.5982 | 81.6285 | 84.5154 | 75.802 | 75.4305 | 77.3752 | 87.4706 | 93.9851 | 99.128 | 97.7468 | 106.7619 | 108.4708 | 104.4188 | 115.2935 | 139.9428 | 148.1267 | 157.9716 | 138.6926
72 | 8 | 2040 | Summer | S, [%] | 0 | 0 | 48.88% | 46.03% | 40.55% | 41.51% | 41.51% | 44.9% | 38.53% | 27.21% | 28.17% | 25.27% | 25.14% | 25.79% | 29.16% | 31.33% | 33.04% | 32.58% | 35.59% | 36.16% | 34.81% | 38.43% | 46.65% | 49.38% | 52.66% | 46.23%
11 | 12 | 2040 | Summer | P, [MW] | 0 | 0 | 172.0886 | 155.4309 | 143.9577 | 139.7674 | 208.286 | 201.3967 | 142.6078 | 153.1954 | 150.8474 | 145.8136 | 129.16 | 135.2753 | 136.6749 | 135.192 | 154.0081 | 149.293 | 157.2096 | 172.7562 | 184.9647 | 205.4746 | 214.789 | 230.6567 | 223.9628 | 189.2936
11 | 12 | 2040 | Summer | P, [%] | 0 | 0 | 28.68% | 25.91% | 23.99% | 23.29% | 34.71% | 33.57% | 23.77% | 25.53% | 25.14% | 24.3% | 21.53% | 22.55% | 22.78% | 22.53% | 25.67% | 24.88% | 26.2% | 28.79% | 30.83% | 34.25% | 35.8% | 38.44% | 37.33% | 31.55%
12 | 11 | 2040 | Summer | P, [MW] | 0 | 0 | -171.9871 | -155.3428 | -143.8798 | -139.6938 | -208.136 | -201.2544 | -142.5327 | -153.1176 | -150.773 | -145.7436 | -129.1051 | -135.215 | -136.6131 | -135.1316 | -153.9303 | -149.22 | -157.1287 | -172.6587 | -184.8529 | -205.3367 | -214.6382 | -230.483 | -223.7988 | -189.1755
12 | 11 | 2040 | Summer | P, [%] | 0 | 0 | 28.66% | 25.89% | 23.98% | 23.28% | 34.69% | 33.54% | 23.76% | 25.52% | 25.13% | 24.29% | 21.52% | 22.54% | 22.77% | 22.52% | 25.66% | 24.87% | 26.19% | 28.78% | 30.81% | 34.22% | 35.77% | 38.41% | 37.3% | 31.53%
11 | 12 | 2040 | Summer | Q, [MVAr] | 0 | 0 | -37.4979 | -52.5423 | -55.502 | -54.438 | -49.6377 | -53.9673 | -50.9187 | -18.3142 | 2.5688 | 11.6474 | 10.0313 | 10.8698 | 14.9914 | 13.4903 | 7.3025 | 5.3082 | 4.1598 | 0.37933 | -1.1354 | 0.47704 | -6.773 | 1.8693 | -8.143 | -18.1122
11 | 12 | 2040 | Summer | Q, [%] | 0 | 0 | 6.25% | 8.757% | 9.25% | 9.073% | 8.273% | 8.995% | 8.486% | 3.052% | 0.4281% | 1.941% | 1.672% | 1.812% | 2.499% | 2.248% | 1.217% | 0.8847% | 0.6933% | 0.06322% | 0.1892% | 0.07951% | 1.129% | 0.3115% | 1.357% | 3.019%
12 | 11 | 2040 | Summer | Q, [MVAr] | 0 | 0 | 43.5636 | 57.8089 | 60.1606 | 58.8407 | 58.6064 | 62.4706 | 55.4056 | 22.9684 | 1.8787 | -7.4658 | -6.7505 | -7.2702 | -11.2969 | -9.8819 | -2.6548 | -0.9455 | 0.67283 | 5.4516 | 7.8184 | 7.765 | 15.7882 | 8.5143 | 17.946 | 25.1731
12 | 11 | 2040 | Summer | Q, [%] | 0 | 0 | 7.261% | 9.635% | 10.03% | 9.807% | 9.768% | 10.41% | 9.234% | 3.828% | 0.3131% | 1.244% | 1.125% | 1.212% | 1.883% | 1.647% | 0.4425% | 0.1576% | 0.1121% | 0.9086% | 1.303% | 1.294% | 2.631% | 1.419% | 2.991% | 4.196%
11 | 12 | 2040 | Summer | S, [MVA] | 0 | 0 | 176.1266 | 164.0715 | 154.2864 | 149.9948 | 214.119 | 208.502 | 151.4255 | 154.2863 | 150.8692 | 146.278 | 129.549 | 135.7113 | 137.4946 | 135.8634 | 154.1811 | 149.3874 | 157.2646 | 172.7566 | 184.9682 | 205.4752 | 214.8958 | 230.6643 | 224.1108 | 190.1581
11 | 12 | 2040 | Summer | S, [%] | 0 | 0 | 29.35% | 27.35% | 25.71% | 25% | 35.69% | 34.75% | 25.24% | 25.71% | 25.14% | 24.38% | 21.59% | 22.62% | 22.92% | 22.64% | 25.7% | 24.9% | 26.21% | 28.79% | 30.83% | 34.25% | 35.82% | 38.44% | 37.35% | 31.69%
12 | 11 | 2040 | Summer | S, [MVA] | 0 | 0 | 177.4186 | 165.7505 | 155.9509 | 151.5803 | 216.2297 | 210.7271 | 152.9227 | 154.8307 | 150.7847 | 145.9347 | 129.2815 | 135.4103 | 137.0794 | 135.4924 | 153.9532 | 149.223 | 157.1302 | 172.7447 | 185.0182 | 205.4835 | 215.2181 | 230.6402 | 224.5172 | 190.843
12 | 11 | 2040 | Summer | S, [%] | 0 | 0 | 29.57% | 27.63% | 25.99% | 25.26% | 36.04% | 35.12% | 25.49% | 25.81% | 25.13% | 24.32% | 21.55% | 22.57% | 22.85% | 22.58% | 25.66% | 24.87% | 26.19% | 28.79% | 30.84% | 34.25% | 35.87% | 38.44% | 37.42% | 31.81%
13 | 14 | 2040 | Summer | P, [MW] | 0 | 0 | -33.2347 | -34.2406 | -24.5688 | -29.8589 | -10.6195 | -20.7992 | -18.9362 | 10.5491 | 2.5868 | 9.8086 | 2.3504 | 1.6505 | -7.0583 | -12.3206 | -12.8482 | -12.6766 | -16.0189 | -10.3729 | 4.6144 | 6.1026 | -10.2543 | -10.8029 | -21.2443 | -18.7543
13 | 14 | 2040 | Summer | P, [%] | 0 | 0 | 8.309% | 8.56% | 6.142% | 7.465% | 2.655% | 5.2% | 4.734% | 2.637% | 0.6467% | 2.452% | 0.5876% | 0.4126% | 1.765% | 3.08% | 3.212% | 3.169% | 4.005% | 2.593% | 1.154% | 1.526% | 2.564% | 2.701% | 5.311% | 4.689%
14 | 13 | 2040 | Summer | P, [MW] | 0 | 0 | 33.2385 | 34.2446 | 24.5709 | 29.8619 | 10.6199 | 20.8007 | 18.9374 | -10.5486 | -2.5867 | -9.8083 | -2.3503 | -1.6504 | 7.0588 | 12.3215 | 12.8491 | 12.6773 | 16.0198 | 10.3732 | -4.6143 | -6.1025 | 10.2547 | 10.8033 | 21.2459 | 18.7555
14 | 13 | 2040 | Summer | P, [%] | 0 | 0 | 8.31% | 8.561% | 6.143% | 7.465% | 2.655% | 5.2% | 4.734% | 2.637% | 0.6467% | 2.452% | 0.5876% | 0.4126% | 1.765% | 3.08% | 3.212% | 3.169% | 4.005% | 2.593% | 1.154% | 1.526% | 2.564% | 2.701% | 5.311% | 4.689%
13 | 14 | 2040 | Summer | Q, [MVAr] | 0 | 0 | 2.8152 | -1.0786 | 0.18211 | 0.98029 | -0.20375 | 4.4667 | 3.2044 | -6.7733 | -5.4073 | 2.5177 | 5.4367 | 6.6383 | 9.9746 | 10.7541 | 10.1313 | 7.0527 | 3.8231 | 1.8499 | -1.6942 | -1.8153 | -0.61337 | -3.1556 | -4.508 | 2.4535
13 | 14 | 2040 | Summer | Q, [%] | 0 | 0 | 0.7038% | 0.2697% | 0.04553% | 0.2451% | 0.05094% | 1.117% | 0.8011% | 1.693% | 1.352% | 0.6294% | 1.359% | 1.66% | 2.494% | 2.689% | 2.533% | 1.763% | 0.9558% | 0.4625% | 0.4236% | 0.4538% | 0.1533% | 0.7889% | 1.127% | 0.6134%
14 | 13 | 2040 | Summer | Q, [MVAr] | 0 | 0 | -2.4868 | 1.4251 | -0.0038932 | -0.71679 | 0.23706 | -4.3331 | -3.0955 | 6.8197 | 5.4179 | -2.4874 | -5.4263 | -6.6245 | -9.9305 | -10.6752 | -10.0523 | -6.9906 | -3.743 | -1.8172 | 1.7014 | 1.8272 | 0.64452 | 3.193 | 4.6473 | -2.3479
14 | 13 | 2040 | Summer | Q, [%] | 0 | 0 | 0.6217% | 0.3563% | 0.0009733% | 0.1792% | 0.05926% | 1.083% | 0.7739% | 1.705% | 1.354% | 0.6219% | 1.357% | 1.656% | 2.483% | 2.669% | 2.513% | 1.748% | 0.9358% | 0.4543% | 0.4253% | 0.4568% | 0.1611% | 0.7982% | 1.162% | 0.587%
13 | 14 | 2040 | Summer | S, [MVA] | 0 | 0 | 33.3538 | 34.2576 | 24.5695 | 29.875 | 10.6214 | 21.2734 | 19.2054 | 12.5364 | 5.9942 | 10.1266 | 5.923 | 6.8405 | 12.2193 | 16.3539 | 16.3622 | 14.5064 | 16.4688 | 10.5365 | 4.9156 | 6.3669 | 10.2726 | 11.2543 | 21.7174 | 18.9141
13 | 14 | 2040 | Summer | S, [%] | 0 | 0 | 8.338% | 8.564% | 6.142% | 7.469% | 2.655% | 5.318% | 4.801% | 3.134% | 1.499% | 2.532% | 1.481% | 1.71% | 3.055% | 4.088% | 4.091% | 3.627% | 4.117% | 2.634% | 1.229% | 1.592% | 2.568% | 2.814% | 5.429% | 4.729%
14 | 13 | 2040 | Summer | S, [MVA] | 0 | 0 | 33.3314 | 34.2742 | 24.5709 | 29.8705 | 10.6225 | 21.2473 | 19.1888 | 12.5611 | 6.0037 | 10.1188 | 5.9135 | 6.827 | 12.1837 | 16.3027 | 16.3141 | 14.4769 | 16.4513 | 10.5312 | 4.9179 | 6.3702 | 10.2749 | 11.2653 | 21.7483 | 18.9019
14 | 13 | 2040 | Summer | S, [%] | 0 | 0 | 8.333% | 8.569% | 6.143% | 7.468% | 2.656% | 5.312% | 4.797% | 3.14% | 1.501% | 2.53% | 1.478% | 1.707% | 3.046% | 4.076% | 4.079% | 3.619% | 4.113% | 2.633% | 1.229% | 1.593% | 2.569% | 2.816% | 5.437% | 4.725%
13 | 15 | 2040 | Summer | P, [MW] | 0 | 0 | 158.4072 | 141.4236 | 132.6301 | 127.4496 | 138.4827 | 134.6567 | 132.4516 | 136.7998 | 121.9578 | 123.5337 | 112.5485 | 110.6465 | 111.1899 | 113.8876 | 112.8806 | 113.1195 | 120.7116 | 129.8344 | 155.6253 | 173.1727 | 181.0065 | 190.9933 | 189.5323 | 167.372
13 | 15 | 2040 | Summer | P, [%] | 0 | 0 | 26.4% | 23.57% | 22.11% | 21.24% | 23.08% | 22.44% | 22.08% | 22.8% | 20.33% | 20.59% | 18.76% | 18.44% | 18.53% | 18.98% | 18.81% | 18.85% | 20.12% | 21.64% | 25.94% | 28.86% | 30.17% | 31.83% | 31.59% | 27.9%
15 | 13 | 2040 | Summer | P, [MW] | 0 | 0 | -158.3435 | -141.3711 | -132.5836 | -127.4064 | -138.432 | -134.6078 | -132.4059 | -136.753 | -121.9209 | -123.4954 | -112.5165 | -110.6157 | -111.1586 | -113.8547 | -112.8486 | -113.0876 | -120.6754 | -129.7925 | -155.5651 | -173.0982 | -180.9249 | -190.9027 | -189.4427 | -167.3015
15 | 13 | 2040 | Summer | P, [%] | 0 | 0 | 26.39% | 23.56% | 22.1% | 21.23% | 23.07% | 22.43% | 22.07% | 22.79% | 20.32% | 20.58% | 18.75% | 18.44% | 18.53% | 18.98% | 18.81% | 18.85% | 20.11% | 21.63% | 25.93% | 28.85% | 30.15% | 31.82% | 31.57% | 27.88%
13 | 15 | 2040 | Summer | Q, [MVAr] | 0 | 0 | -23.8699 | -33.5927 | -33.6082 | -34.1309 | -35.0986 | -39.6045 | -29.0993 | -9.7258 | 0.70904 | 11.6212 | 13.4044 | 12.304 | 15.1157 | 16.4764 | 11.336 | 8.0385 | 2.305 | -1.4893 | -2.6189 | -4.4411 | -8.3235 | -2.4766 | -11.1782 | -19.1571
13 | 15 | 2040 | Summer | Q, [%] | 0 | 0 | 3.978% | 5.599% | 5.601% | 5.688% | 5.85% | 6.601% | 4.85% | 1.621% | 0.1182% | 1.937% | 2.234% | 2.051% | 2.519% | 2.746% | 1.889% | 1.34% | 0.3842% | 0.2482% | 0.4365% | 0.7402% | 1.387% | 0.4128% | 1.863% | 3.193%
15 | 13 | 2040 | Summer | Q, [MVAr] | 0 | 0 | 28.7338 | 37.5974 | 37.1563 | 37.4304 | 38.9668 | 43.3384 | 32.5848 | 13.2906 | 2.1101 | -8.7033 | -10.9696 | -9.9549 | -12.7292 | -13.9666 | -8.8966 | -5.601 | 0.45775 | 4.6847 | 7.2104 | 10.1286 | 14.5463 | 9.3915 | 18.0103 | 24.5361
15 | 13 | 2040 | Summer | Q, [%] | 0 | 0 | 4.789% | 6.266% | 6.193% | 6.238% | 6.494% | 7.223% | 5.431% | 2.215% | 0.3517% | 1.451% | 1.828% | 1.659% | 2.122% | 2.328% | 1.483% | 0.9335% | 0.07629% | 0.7808% | 1.202% | 1.688% | 2.424% | 1.565% | 3.002% | 4.089%
13 | 15 | 2040 | Summer | S, [MVA] | 0 | 0 | 160.1956 | 145.3586 | 136.822 | 131.9406 | 142.8613 | 140.36 | 135.6104 | 137.1451 | 121.9599 | 124.0791 | 113.3439 | 111.3285 | 112.2126 | 115.0732 | 113.4483 | 113.4048 | 120.7337 | 129.8429 | 155.6473 | 173.2297 | 181.1978 | 191.0094 | 189.8616 | 168.4648
13 | 15 | 2040 | Summer | S, [%] | 0 | 0 | 26.7% | 24.23% | 22.8% | 21.99% | 23.81% | 23.39% | 22.6% | 22.86% | 20.33% | 20.68% | 18.89% | 18.55% | 18.7% | 19.18% | 18.91% | 18.9% | 20.12% | 21.64% | 25.94% | 28.87% | 30.2% | 31.83% | 31.64% | 28.08%
15 | 13 | 2040 | Summer | S, [MVA] | 0 | 0 | 160.9295 | 146.2852 | 137.6917 | 132.7909 | 143.8117 | 141.4124 | 136.3564 | 137.3974 | 121.9391 | 123.8017 | 113.05 | 111.0628 | 111.885 | 114.7081 | 113.1987 | 113.2262 | 120.6763 | 129.877 | 155.7321 | 173.3943 | 181.5087 | 191.1336 | 190.2969 | 169.0911
15 | 13 | 2040 | Summer | S, [%] | 0 | 0 | 26.82% | 24.38% | 22.95% | 22.13% | 23.97% | 23.57% | 22.73% | 22.9% | 20.32% | 20.63% | 18.84% | 18.51% | 18.65% | 19.12% | 18.87% | 18.87% | 20.11% | 21.65% | 25.96% | 28.9% | 30.25% | 31.86% | 31.72% | 28.18%
19 | 20 | 2040 | Summer | P, [MW] | 0 | 0 | 6.6601 | 6.5757 | 6.5331 | 6.5104 | 6.6623 | 6.7225 | 5.6506 | 3.3151 | 2.8822 | 2.6619 | 1.9081 | 2.8988 | 3.8619 | 3.558 | 3.3134 | 3.8526 | 5.0121 | 4.9582 | 5.4767 | 6.0943 | 6.4706 | 6.7769 | 6.075 | 5.8074
19 | 20 | 2040 | Summer | P, [%] | 0 | 0 | 33.3% | 32.88% | 32.67% | 32.55% | 33.31% | 33.61% | 28.25% | 16.58% | 14.41% | 13.31% | 9.541% | 14.49% | 19.31% | 17.79% | 16.57% | 19.26% | 25.06% | 24.79% | 27.38% | 30.47% | 32.35% | 33.88% | 30.37% | 29.04%
20 | 19 | 2040 | Summer | P, [MW] | 0 | 0 | -6.6462 | -6.5622 | -6.5198 | -6.4972 | -6.6484 | -6.7083 | -5.6404 | -3.3112 | -2.8791 | -2.6595 | -1.9069 | -2.8958 | -3.8571 | -3.554 | -3.3099 | -3.8478 | -5.004 | -4.9503 | -5.4671 | -6.0824 | -6.4572 | -6.7622 | -6.0632 | -5.7967
20 | 19 | 2040 | Summer | P, [%] | 0 | 0 | 33.23% | 32.81% | 32.6% | 32.49% | 33.24% | 33.54% | 28.2% | 16.56% | 14.4% | 13.3% | 9.535% | 14.48% | 19.29% | 17.77% | 16.55% | 19.24% | 25.02% | 24.75% | 27.34% | 30.41% | 32.29% | 33.81% | 30.32% | 28.98%
19 | 20 | 2040 | Summer | Q, [MVAr] | 0 | 0 | 0.012789 | 0.0060281 | 0.003091 | 0.0015646 | 0.011837 | 0.015529 | -0.78965 | -1.1395 | -1.1528 | -0.42356 | -0.19522 | -0.90764 | -0.079047 | -0.090859 | -0.099849 | -0.079749 | -0.026133 | -0.028966 | -0.00088677 | 0.036421 | 0.060873 | 0.082647 | 0.034638 | 0.01712
19 | 20 | 2040 | Summer | Q, [%] | 0 | 0 | 0.06395% | 0.03014% | 0.01546% | 0.007823% | 0.05919% | 0.07765% | 3.948% | 5.698% | 5.764% | 2.118% | 0.9761% | 4.538% | 0.3952% | 0.4543% | 0.4992% | 0.3987% | 0.1307% | 0.1448% | 0.004434% | 0.1821% | 0.3044% | 0.4132% | 0.1732% | 0.0856%
20 | 19 | 2040 | Summer | Q, [MVAr] | 0 | 0 | 0.21444 | 0.21444 | 0.21444 | 0.21444 | 0.21444 | 0.21444 | 0.95583 | 1.203 | 1.203 | 0.46157 | 0.21444 | 0.95583 | 0.15714 | 0.15714 | 0.15714 | 0.15714 | 0.15714 | 0.15714 | 0.15714 | 0.15714 | 0.15714 | 0.15714 | 0.15714 | 0.15714
20 | 19 | 2040 | Summer | Q, [%] | 0 | 0 | 1.072% | 1.072% | 1.072% | 1.072% | 1.072% | 1.072% | 4.779% | 6.015% | 6.015% | 2.308% | 1.072% | 4.779% | 0.7857% | 0.7857% | 0.7857% | 0.7857% | 0.7857% | 0.7857% | 0.7857% | 0.7857% | 0.7857% | 0.7857% | 0.7857% | 0.7857%
19 | 20 | 2040 | Summer | S, [MVA] | 0 | 0 | 6.6601 | 6.5757 | 6.5331 | 6.5104 | 6.6623 | 6.7225 | 5.7055 | 3.5055 | 3.1041 | 2.6953 | 1.9181 | 3.0375 | 3.8627 | 3.5592 | 3.3149 | 3.8534 | 5.0121 | 4.9583 | 5.4767 | 6.0944 | 6.4709 | 6.7774 | 6.0751 | 5.8074
19 | 20 | 2040 | Summer | S, [%] | 0 | 0 | 33.3% | 32.88% | 32.67% | 32.55% | 33.31% | 33.61% | 28.53% | 17.53% | 15.52% | 13.48% | 9.59% | 15.19% | 19.31% | 17.8% | 16.57% | 19.27% | 25.06% | 24.79% | 27.38% | 30.47% | 32.35% | 33.89% | 30.38% | 29.04%
20 | 19 | 2040 | Summer | S, [MVA] | 0 | 0 | 6.6496 | 6.5657 | 6.5233 | 6.5007 | 6.6519 | 6.7118 | 5.7208 | 3.5229 | 3.1203 | 2.6993 | 1.919 | 3.0495 | 3.8603 | 3.5574 | 3.3136 | 3.8511 | 5.0065 | 4.9528 | 5.4694 | 6.0845 | 6.4591 | 6.7641 | 6.0653 | 5.7988
20 | 19 | 2040 | Summer | S, [%] | 0 | 0 | 33.25% | 32.83% | 32.62% | 32.5% | 33.26% | 33.56% | 28.6% | 17.61% | 15.6% | 13.5% | 9.595% | 15.25% | 19.3% | 17.79% | 16.57% | 19.26% | 25.03% | 24.76% | 27.35% | 30.42% | 32.3% | 33.82% | 30.33% | 28.99%
19 | 21 | 2040 | Summer | P, [MW] | 0 | 0 | 8.6703 | 8.0732 | 7.2817 | 7.1716 | 7.0767 | 6.9251 | 8.647 | 10.2397 | 10.6495 | 9.185 | 8.4061 | 8.1689 | 7.985 | 7.614 | 6.6738 | 7.0634 | 7.9078 | 8.7091 | 9.4674 | 11.0739 | 12.0096 | 12.7267 | 11.9535 | 10.162
19 | 21 | 2040 | Summer | P, [%] | 0 | 0 | 43.35% | 40.37% | 36.41% | 35.86% | 35.38% | 34.63% | 43.23% | 51.2% | 53.25% | 45.92% | 42.03% | 40.84% | 39.92% | 38.07% | 33.37% | 35.32% | 39.54% | 43.55% | 47.34% | 55.37% | 60.05% | 63.63% | 59.77% | 50.81%
21 | 19 | 2040 | Summer | P, [MW] | 0 | 0 | -8.6463 | -8.0525 | -7.2647 | -7.155 | -7.0606 | -6.9097 | -8.6232 | -10.2065 | -10.6128 | -9.1576 | -8.3832 | -8.1473 | -7.9643 | -7.5951 | -6.6594 | -7.0472 | -7.8875 | -8.6845 | -9.4388 | -11.0347 | -11.9635 | -12.6748 | -11.9079 | -10.1293
21 | 19 | 2040 | Summer | P, [%] | 0 | 0 | 43.23% | 40.26% | 36.32% | 35.78% | 35.3% | 34.55% | 43.12% | 51.03% | 53.06% | 45.79% | 41.92% | 40.74% | 39.82% | 37.98% | 33.3% | 35.24% | 39.44% | 43.42% | 47.19% | 55.17% | 59.82% | 63.37% | 59.54% | 50.65%
19 | 21 | 2040 | Summer | Q, [MVAr] | 0 | 0 | -1.0594 | -1.113 | -1.176 | -1.1843 | -1.1912 | -1.2026 | -1.0629 | 0.083789 | 1.1299 | 0.97464 | 0.89978 | 0.87831 | 0.86296 | 0.83145 | 0.75779 | 0.78658 | 0.85506 | 0.92696 | 0.25476 | 0.18427 | 0.29948 | 0.39698 | 0.29075 | 0.075754
19 | 21 | 2040 | Summer | Q, [%] | 0 | 0 | 5.297% | 5.565% | 5.88% | 5.921% | 5.956% | 6.013% | 5.314% | 0.4189% | 5.649% | 4.873% | 4.499% | 4.392% | 4.315% | 4.157% | 3.789% | 3.933% | 4.275% | 4.635% | 1.274% | 0.9214% | 1.497% | 1.985% | 1.454% | 0.3788%
21 | 19 | 2040 | Summer | Q, [MVAr] | 0 | 0 | 1.4608 | 1.4608 | 1.4608 | 1.4608 | 1.4608 | 1.4608 | 1.4608 | 0.47232 | -0.51619 | -0.51619 | -0.51619 | -0.51619 | -0.51619 | -0.51619 | -0.51619 | -0.51619 | -0.51619 | -0.51619 | 0.22519 | 0.47232 | 0.47232 | 0.47232 | 0.47232 | 0.47232
21 | 19 | 2040 | Summer | Q, [%] | 0 | 0 | 7.304% | 7.304% | 7.304% | 7.304% | 7.304% | 7.304% | 7.304% | 2.362% | 2.581% | 2.581% | 2.581% | 2.581% | 2.581% | 2.581% | 2.581% | 2.581% | 2.581% | 2.581% | 1.126% | 2.362% | 2.362% | 2.362% | 2.362% | 2.362%
19 | 21 | 2040 | Summer | S, [MVA] | 0 | 0 | 8.7348 | 8.1496 | 7.3761 | 7.2687 | 7.1763 | 7.0288 | 8.7121 | 10.24 | 10.7092 | 9.2366 | 8.4542 | 8.216 | 8.0315 | 7.6592 | 6.7167 | 7.107 | 7.9539 | 8.7583 | 9.4709 | 11.0754 | 12.0133 | 12.7329 | 11.957 | 10.1623
19 | 21 | 2040 | Summer | S, [%] | 0 | 0 | 43.67% | 40.75% | 36.88% | 36.34% | 35.88% | 35.14% | 43.56% | 51.2% | 53.55% | 46.18% | 42.27% | 41.08% | 40.16% | 38.3% | 33.58% | 35.54% | 39.77% | 43.79% | 47.35% | 55.38% | 60.07% | 63.66% | 59.79% | 50.81%
21 | 19 | 2040 | Summer | S, [MVA] | 0 | 0 | 8.7688 | 8.1839 | 7.4102 | 7.3026 | 7.2102 | 7.0625 | 8.7461 | 10.2174 | 10.6254 | 9.1722 | 8.3991 | 8.1636 | 7.981 | 7.6127 | 6.6794 | 7.0661 | 7.9044 | 8.6999 | 9.4415 | 11.0448 | 11.9728 | 12.6836 | 11.9173 | 10.1403
21 | 19 | 2040 | Summer | S, [%] | 0 | 0 | 43.84% | 40.92% | 37.05% | 36.51% | 36.05% | 35.31% | 43.73% | 51.09% | 53.13% | 45.86% | 42% | 40.82% | 39.9% | 38.06% | 33.4% | 35.33% | 39.52% | 43.5% | 47.21% | 55.22% | 59.86% | 63.42% | 59.59% | 50.7%
29 | 30 | 2040 | Summer | P, [MW] | 0 | 0 | 15.2015 | 14.4339 | 14.0425 | 14.0117 | 14.0257 | 14.4818 | 17.2204 | 18.0347 | 16.1605 | 15.1298 | 13.7206 | 13.1575 | 12.8312 | 12.2154 | 10.8056 | 11.6231 | 13.4454 | 15.4982 | 17.0096 | 18.9171 | 20.8979 | 20.6051 | 18.6564 | 17.1656
29 | 30 | 2040 | Summer | P, [%] | 0 | 0 | 69.1% | 65.61% | 63.83% | 63.69% | 63.75% | 65.83% | 78.27% | 81.98% | 73.46% | 68.77% | 62.37% | 59.81% | 58.32% | 55.52% | 49.12% | 52.83% | 61.12% | 70.45% | 77.32% | 85.99% | 94.99% | 93.66% | 84.8% | 78.03%
30 | 29 | 2040 | Summer | P, [MW] | 0 | 0 | -15.1467 | -14.3844 | -13.9956 | -13.9651 | -13.9789 | -14.4322 | -17.1505 | -17.9564 | -16.0974 | -15.0738 | -13.6745 | -13.1151 | -12.7906 | -12.1786 | -10.7776 | -11.5907 | -13.4019 | -15.4403 | -16.94 | -18.8308 | -20.7923 | -20.5028 | -18.5736 | -17.0958
30 | 29 | 2040 | Summer | P, [%] | 0 | 0 | 68.85% | 65.38% | 63.62% | 63.48% | 63.54% | 65.6% | 77.96% | 81.62% | 73.17% | 68.52% | 62.16% | 59.61% | 58.14% | 55.36% | 48.99% | 52.68% | 60.92% | 70.18% | 77% | 85.59% | 94.51% | 93.19% | 84.43% | 77.71%
29 | 30 | 2040 | Summer | Q, [MVAr] | 0 | 0 | -1.0306 | -1.5112 | -1.4924 | -1.4079 | -1.4912 | -1.3489 | 0.55946 | 1.9442 | 1.6544 | 2.0417 | 1.8275 | 1.8434 | 2.1272 | 1.9119 | 0.52708 | 0.68603 | 0.98934 | 1.4447 | 1.4591 | 1.853 | 2.4793 | 1.9595 | 0.59014 | 0.12438
29 | 30 | 2040 | Summer | Q, [%] | 0 | 0 | 4.684% | 6.869% | 6.783% | 6.399% | 6.778% | 6.131% | 2.543% | 8.837% | 7.52% | 9.28% | 8.307% | 8.379% | 9.669% | 8.691% | 2.396% | 3.118% | 4.497% | 6.567% | 6.632% | 8.423% | 11.27% | 8.907% | 2.682% | 0.5654%
30 | 29 | 2040 | Summer | Q, [MVAr] | 0 | 0 | 2.1632 | 2.5346 | 2.4615 | 2.3717 | 2.4583 | 2.3756 | 0.88687 | -0.32427 | -0.34895 | -0.88351 | -0.87509 | -0.96627 | -1.2859 | -1.1516 | 0.053246 | -0.014111 | -0.089535 | -0.24688 | -0.019368 | -0.069232 | -0.29605 | 0.15583 | 1.1232 | 1.3202
30 | 29 | 2040 | Summer | Q, [%] | 0 | 0 | 9.833% | 11.52% | 11.19% | 10.78% | 11.17% | 10.8% | 4.031% | 1.474% | 1.586% | 4.016% | 3.978% | 4.392% | 5.845% | 5.235% | 0.242% | 0.06414% | 0.407% | 1.122% | 0.08804% | 0.3147% | 1.346% | 0.7083% | 5.105% | 6.001%
29 | 30 | 2040 | Summer | S, [MVA] | 0 | 0 | 15.2364 | 14.5127 | 14.1215 | 14.0822 | 14.1047 | 14.5445 | 17.2295 | 18.1392 | 16.245 | 15.267 | 13.8418 | 13.286 | 13.0064 | 12.3641 | 10.8185 | 11.6434 | 13.4817 | 15.5654 | 17.0721 | 19.0076 | 21.0445 | 20.698 | 18.6657 | 17.1661
29 | 30 | 2040 | Summer | S, [%] | 0 | 0 | 69.26% | 65.97% | 64.19% | 64.01% | 64.11% | 66.11% | 78.32% | 82.45% | 73.84% | 69.4% | 62.92% | 60.39% | 59.12% | 56.2% | 49.17% | 52.92% | 61.28% | 70.75% | 77.6% | 86.4% | 95.66% | 94.08% | 84.84% | 78.03%
30 | 29 | 2040 | Summer | S, [MVA] | 0 | 0 | 15.3004 | 14.606 | 14.2104 | 14.165 | 14.1934 | 14.6264 | 17.1734 | 17.9593 | 16.1012 | 15.0997 | 13.7025 | 13.1506 | 12.855 | 12.2329 | 10.7777 | 11.5907 | 13.4022 | 15.4423 | 16.94 | 18.8309 | 20.7944 | 20.5034 | 18.6075 | 17.1467
30 | 29 | 2040 | Summer | S, [%] | 0 | 0 | 69.55% | 66.39% | 64.59% | 64.39% | 64.52% | 66.48% | 78.06% | 81.63% | 73.19% | 68.64% | 62.28% | 59.78% | 58.43% | 55.6% | 48.99% | 52.68% | 60.92% | 70.19% | 77% | 85.6% | 94.52% | 93.2% | 84.58% | 77.94%
1 | 5 | 2040 | Summer | P, [MW] | Expected | - | -4.4279 | -3.0092 | -0.61956 | -0.46299 | 0.30385 | 0.127 | 1.3506 | 1.8987 | 2.4609 | 2.0485 | 0.91108 | 0.91166 | 1.4668 | 1.5788 | 1.9238 | 1.2367 | 2.7131 | 4.5178 | 5.8454 | 7.1742 | 8.2033 | 10.1431 | 11.133 | 6.3563
1 | 5 | 2040 | Summer | P, [%] | Expected | - | 3.6% | 2.447% | 0.5037% | 0.3764% | 0.247% | 0.1032% | 1.098% | 1.544% | 2.001% | 1.665% | 0.7407% | 0.7412% | 1.193% | 1.284% | 1.564% | 1.005% | 2.206% | 3.673% | 4.752% | 5.833% | 6.669% | 8.246% | 9.051% | 5.168%
5 | 1 | 2040 | Summer | P, [MW] | Expected | - | 4.4341 | 3.0123 | 0.62022 | 0.46351 | -0.30326 | -0.12625 | -1.3496 | -1.8975 | -2.4589 | -2.0469 | -0.91026 | -0.91073 | -1.4657 | -1.5777 | -1.9222 | -1.2356 | -2.7104 | -4.5113 | -5.8352 | -7.1589 | -8.1833 | -10.1125 | -11.0963 | -6.3442
5 | 1 | 2040 | Summer | P, [%] | Expected | - | 3.605% | 2.449% | 0.5042% | 0.3768% | 0.2466% | 0.1026% | 1.097% | 1.543% | 1.999% | 1.664% | 0.74% | 0.7404% | 1.192% | 1.283% | 1.563% | 1.005% | 2.204% | 3.668% | 4.744% | 5.82% | 6.653% | 8.222% | 9.021% | 5.158%
1 | 5 | 2040 | Summer | Q, [MVAr] | Expected | - | -1.8948 | -1.8362 | -1.9433 | -1.8258 | -1.9681 | -2.1747 | -1.8482 | -1.2374 | -1.4417 | -1.5279 | -1.9425 | -2.0659 | -1.7411 | -1.716 | -1.9036 | -1.9852 | -1.8254 | -1.699 | -0.98465 | -0.6777 | -0.65916 | -0.60969 | -0.72592 | -1.2283
1 | 5 | 2040 | Summer | Q, [%] | Expected | - | 1.541% | 1.493% | 1.58% | 1.484% | 1.6% | 1.768% | 1.503% | 1.006% | 1.172% | 1.242% | 1.579% | 1.68% | 1.416% | 1.395% | 1.548% | 1.614% | 1.484% | 1.381% | 0.8005% | 0.551% | 0.5359% | 0.4957% | 0.5902% | 0.9986%
5 | 1 | 2040 | Summer | Q, [MVAr] | Expected | - | 0.76956 | 0.6958 | 0.79523 | 0.6774 | 0.82038 | 1.0252 | 0.70472 | 0.10753 | 0.323 | 0.41187 | 0.8223 | 0.94624 | 0.62312 | 0.59841 | 0.78433 | 0.86277 | 0.70863 | 0.59513 | -0.10559 | -0.39499 | -0.39908 | -0.40934 | -0.27614 | 0.13476
5 | 1 | 2040 | Summer | Q, [%] | Expected | - | 0.0062566 | 0.0056569 | 0.0064653 | 0.0055073 | 0.0066698 | 0.0083351 | 0.0057294 | 0.00087423 | 0.002626 | 0.0033485 | 0.0066853 | 0.007693 | 0.005066 | 0.0048651 | 0.0063767 | 0.0070144 | 0.0057612 | 0.0048385 | 0.00085843 | 0.0032113 | 0.0032446 | 0.003328 | 0.0022451 | 0.0010956
1 | 5 | 2040 | Summer | S, [MVA] | Expected | - | 4.8163 | 3.5252 | 2.0397 | 1.8836 | 1.9914 | 2.1784 | 2.2891 | 2.2663 | 2.8521 | 2.5555 | 2.1456 | 2.2581 | 2.2766 | 2.3318 | 2.7064 | 2.3389 | 3.27 | 4.8267 | 5.9277 | 7.2061 | 8.2297 | 10.1614 | 11.1567 | 6.4739
1 | 5 | 2040 | Summer | S, [%] | Expected | - | 3.916% | 2.866% | 1.658% | 1.531% | 1.619% | 1.771% | 1.861% | 1.843% | 2.319% | 2.078% | 1.744% | 1.836% | 1.851% | 1.896% | 2.2% | 1.902% | 2.659% | 3.924% | 4.819% | 5.859% | 6.691% | 8.261% | 9.07% | 5.263%
5 | 1 | 2040 | Summer | S, [MVA] | Expected | - | 4.5004 | 3.0917 | 1.0085 | 0.8208 | 0.87464 | 1.033 | 1.5225 | 1.9005 | 2.48 | 2.088 | 1.2267 | 1.3133 | 1.5927 | 1.6873 | 2.076 | 1.507 | 2.8015 | 4.5504 | 5.8361 | 7.1698 | 8.193 | 10.1208 | 11.0997 | 6.3457
5 | 1 | 2040 | Summer | S, [%] | Expected | - | 3.659% | 2.514% | 0.8199% | 0.6673% | 0.7111% | 0.8398% | 1.238% | 1.545% | 2.016% | 1.698% | 0.9973% | 1.068% | 1.295% | 1.372% | 1.688% | 1.225% | 2.278% | 3.7% | 4.745% | 5.829% | 6.661% | 8.228% | 9.024% | 5.159%
1 | 19 | 2040 | Summer | P, [MW] | Expected | - | 15.3789 | 14.6931 | 13.8542 | 13.7206 | 13.778 | 13.6859 | 14.3403 | 13.5931 | 13.5697 | 11.8762 | 10.3365 | 11.0933 | 11.8762 | 11.1981 | 10.008 | 10.9408 | 12.9546 | 13.7062 | 14.9906 | 17.2295 | 18.5511 | 19.5829 | 18.0959 | 16.022
1 | 19 | 2040 | Summer | P, [%] | Expected | - | 12.5% | 11.95% | 11.26% | 11.15% | 11.2% | 11.13% | 11.66% | 11.05% | 11.03% | 9.655% | 8.404% | 9.019% | 9.655% | 9.104% | 8.137% | 8.895% | 10.53% | 11.14% | 12.19% | 14.01% | 15.08% | 15.92% | 14.71% | 13.03%
19 | 1 | 2040 | Summer | P, [MW] | Expected | - | -15.3304 | -14.649 | -13.8149 | -13.682 | -13.739 | -13.6476 | -14.2976 | -13.5548 | -13.5316 | -11.8468 | -10.3143 | -11.0677 | -11.8468 | -11.172 | -9.9872 | -10.9159 | -12.9198 | -13.6672 | -14.9441 | -17.1682 | -18.4801 | -19.5036 | -18.0285 | -15.9694
19 | 1 | 2040 | Summer | P, [%] | Expected | - | 12.46% | 11.91% | 11.23% | 11.12% | 11.17% | 11.1% | 11.62% | 11.02% | 11% | 9.632% | 8.386% | 8.998% | 9.632% | 9.083% | 8.12% | 8.875% | 10.5% | 11.11% | 12.15% | 13.96% | 15.02% | 15.86% | 14.66% | 12.98%
1 | 19 | 2040 | Summer | Q, [MVAr] | Expected | - | -1.6731 | -1.7519 | -1.8345 | -1.8468 | -1.842 | -1.8532 | -2.5011 | -1.7105 | -0.67194 | -0.12479 | 0.0036103 | -0.71885 | 0.10838 | 0.053779 | -0.049544 | 0.012688 | 0.16892 | 0.25178 | -0.36713 | -0.34955 | -0.17789 | -0.028507 | -0.22648 | -0.51353
1 | 19 | 2040 | Summer | Q, [%] | Expected | - | 1.36% | 1.424% | 1.491% | 1.501% | 1.498% | 1.507% | 2.033% | 1.391% | 0.5463% | 0.1015% | 0.002935% | 0.5844% | 0.08812% | 0.04372% | 0.04028% | 0.01032% | 0.1373% | 0.2047% | 0.2985% | 0.2842% | 0.1446% | 0.02318% | 0.1841% | 0.4175%
19 | 1 | 2040 | Summer | Q, [MVAr] | Expected | - | 1.0466 | 1.107 | 1.1729 | 1.1827 | 1.1793 | 1.1871 | 1.8525 | 1.0557 | 0.022876 | -0.55108 | -0.70456 | 0.029326 | -0.78392 | -0.74059 | -0.65794 | -0.70683 | -0.82892 | -0.89799 | -0.25387 | -0.2207 | -0.36036 | -0.47963 | -0.32539 | -0.092874
19 | 1 | 2040 | Summer | Q, [%] | Expected | - | 0.0085088 | 0.0089998 | 0.0095359 | 0.0096155 | 0.009588 | 0.009651 | 0.015061 | 0.008583 | 0.00018598 | 0.0044803 | 0.0057281 | 0.00023842 | 0.0063733 | 0.0060211 | 0.0053491 | 0.0057466 | 0.0067392 | 0.0073008 | 0.002064 | 0.0017943 | 0.0029297 | 0.0038994 | 0.0026454 | 0.00075507
1 | 19 | 2040 | Summer | S, [MVA] | Expected | - | 15.4696 | 14.7972 | 13.9751 | 13.8443 | 13.9006 | 13.8108 | 14.5567 | 13.7003 | 13.5864 | 11.8768 | 10.3365 | 11.1165 | 11.8767 | 11.1982 | 10.0081 | 10.9408 | 12.9557 | 13.7085 | 14.9951 | 17.2331 | 18.552 | 19.5829 | 18.0973 | 16.0302
1 | 19 | 2040 | Summer | S, [%] | Expected | - | 12.58% | 12.03% | 11.36% | 11.26% | 11.3% | 11.23% | 11.83% | 11.14% | 11.05% | 9.656% | 8.404% | 9.038% | 9.656% | 9.104% | 8.137% | 8.895% | 10.53% | 11.15% | 12.19% | 14.01% | 15.08% | 15.92% | 14.71% | 13.03%
19 | 1 | 2040 | Summer | S, [MVA] | Expected | - | 15.3661 | 14.6907 | 13.8646 | 13.733 | 13.7896 | 13.6991 | 14.4171 | 13.5958 | 13.5316 | 11.8597 | 10.3383 | 11.0677 | 11.8727 | 11.1965 | 10.0089 | 10.9388 | 12.9464 | 13.6967 | 14.9463 | 17.1696 | 18.4837 | 19.5095 | 18.0314 | 15.9696
19 | 1 | 2040 | Summer | S, [%] | Expected | - | 12.49% | 11.94% | 11.27% | 11.17% | 11.21% | 11.14% | 11.72% | 11.05% | 11% | 9.642% | 8.405% | 8.998% | 9.653% | 9.103% | 8.137% | 8.893% | 10.53% | 11.14% | 12.15% | 13.96% | 15.03% | 15.86% | 14.66% | 12.98%
1 | 29 | 2040 | Summer | P, [MW] | Expected | - | -9.4506 | -9.7332 | -9.9206 | -9.7063 | -10.1236 | -10.2454 | -10.6916 | -8.323 | -11.4959 | -9.9623 | -8.3252 | -8.7701 | -8.6384 | -8.5274 | -8.8473 | -8.9124 | -10.2078 | -11.5376 | -11.79 | -12.12 | -11.9303 | -12.3044 | -13.5018 | -12.5664
1 | 29 | 2040 | Summer | P, [%] | Expected | - | 7.683% | 7.913% | 8.066% | 7.891% | 8.231% | 8.33% | 8.692% | 6.767% | 9.346% | 8.099% | 6.768% | 7.13% | 7.023% | 6.933% | 7.193% | 7.246% | 8.299% | 9.38% | 9.585% | 9.854% | 9.699% | 10% | 10.98% | 10.22%
29 | 1 | 2040 | Summer | P, [MW] | Expected | - | 9.4666 | 9.7502 | 9.9383 | 9.7233 | 10.142 | 10.2643 | 10.7124 | 8.3355 | 11.5199 | 9.9803 | 8.3378 | 8.7841 | 8.652 | 8.5406 | 8.8615 | 8.9267 | 10.2267 | 11.5617 | 11.8152 | 12.1466 | 11.956 | 12.3318 | 13.5347 | 12.5947
29 | 1 | 2040 | Summer | P, [%] | Expected | - | 7.696% | 7.927% | 8.08% | 7.905% | 8.246% | 8.345% | 8.709% | 6.777% | 9.366% | 8.114% | 6.779% | 7.142% | 7.034% | 6.944% | 7.204% | 7.258% | 8.314% | 9.4% | 9.606% | 9.875% | 9.72% | 10.03% | 11% | 10.24%
1 | 29 | 2040 | Summer | Q, [MVAr] | Expected | - | 0.40114 | 0.669 | 0.78952 | 0.83366 | 0.81328 | 1.0111 | 1.242 | 0.45511 | -0.71049 | -0.88078 | -0.41122 | -0.80085 | -0.6778 | -0.64014 | -0.69313 | -0.36009 | -0.54753 | -0.69006 | -0.96737 | -0.83801 | -0.74852 | -0.94932 | -0.92606 | -0.17992
1 | 29 | 2040 | Summer | Q, [%] | Expected | - | 0.3261% | 0.5439% | 0.6419% | 0.6778% | 0.6612% | 0.8221% | 1.01% | 0.37% | 0.5776% | 0.7161% | 0.3343% | 0.6511% | 0.5511% | 0.5204% | 0.5635% | 0.2928% | 0.4451% | 0.561% | 0.7865% | 0.6813% | 0.6086% | 0.7718% | 0.7529% | 0.1463%
29 | 1 | 2040 | Summer | Q, [MVAr] | Expected | - | -1.0509 | -1.3183 | -1.4363 | -1.4829 | -1.4573 | -1.6546 | -1.8762 | -1.1107 | 0.098988 | 0.25178 | -0.23718 | 0.15739 | 0.033349 | -0.0055076 | 0.048836 | -0.28401 | -0.081451 | 0.078696 | 0.35941 | 0.23453 | 0.14086 | 0.34894 | 0.34206 | -0.42272
29 | 1 | 2040 | Summer | Q, [%] | Expected | - | 0.0085436 | 0.010718 | 0.011677 | 0.012056 | 0.011848 | 0.013452 | 0.015254 | 0.00903 | 0.00080478 | 0.002047 | 0.0019283 | 0.0012796 | 0.00027113 | 4.4778e-05 | 0.00039704 | 0.002309 | 0.0006622 | 0.0006398 | 0.002922 | 0.0019068 | 0.0011452 | 0.0028369 | 0.002781 | 0.0034367
1 | 29 | 2040 | Summer | S, [MVA] | Expected | - | 9.4591 | 9.7562 | 9.9519 | 9.7421 | 10.1562 | 10.2951 | 10.7635 | 8.3354 | 11.5179 | 10.0011 | 8.3353 | 8.8066 | 8.665 | 8.5514 | 8.8744 | 8.9196 | 10.2225 | 11.5582 | 11.8296 | 12.1489 | 11.9538 | 12.3409 | 13.5335 | 12.5677
1 | 29 | 2040 | Summer | S, [%] | Expected | - | 7.69% | 7.932% | 8.091% | 7.92% | 8.257% | 8.37% | 8.751% | 6.777% | 9.364% | 8.131% | 6.777% | 7.16% | 7.045% | 6.952% | 7.215% | 7.252% | 8.311% | 9.397% | 9.618% | 9.877% | 9.719% | 10.03% | 11% | 10.22%
29 | 1 | 2040 | Summer | S, [MVA] | Expected | - | 9.5247 | 9.8389 | 10.0415 | 9.8357 | 10.2462 | 10.3968 | 10.8754 | 8.4092 | 11.5203 | 9.9835 | 8.3411 | 8.7856 | 8.6521 | 8.5406 | 8.8616 | 8.9313 | 10.227 | 11.562 | 11.8207 | 12.1488 | 11.9568 | 12.3367 | 13.539 | 12.6018
29 | 1 | 2040 | Summer | S, [%] | Expected | - | 7.744% | 7.999% | 8.164% | 7.997% | 8.33% | 8.453% | 8.842% | 6.837% | 9.366% | 8.117% | 6.781% | 7.143% | 7.034% | 6.944% | 7.205% | 7.261% | 8.315% | 9.4% | 9.61% | 9.877% | 9.721% | 10.03% | 11.01% | 10.25%
1 | 36 | 2040 | Summer | P, [MW] | Expected | - | -30.0821 | -28.4475 | -28.5854 | -28.1614 | -28.7549 | -29.3029 | -32.4589 | -33.6996 | -32.9308 | -29.3215 | -25.1465 | -25.4498 | -24.9237 | -24.2675 | -22.4428 | -24.5577 | -28.4394 | -32.5031 | -39.2029 | -47.1907 | -50.8617 | -51.9862 | -51.6788 | -43.7983
1 | 36 | 2040 | Summer | P, [%] | Expected | - | 24.46% | 23.13% | 23.24% | 22.9% | 23.38% | 23.82% | 26.39% | 27.4% | 26.77% | 23.84% | 20.44% | 20.69% | 20.26% | 19.73% | 18.25% | 19.97% | 23.12% | 26.43% | 31.87% | 38.37% | 41.35% | 42.27% | 42.02% | 35.61%
36 | 1 | 2040 | Summer | P, [MW] | Expected | - | 30.2245 | 28.5752 | 28.7145 | 28.2868 | 28.8855 | 29.4385 | 32.6246 | 33.8786 | 33.1031 | 29.4591 | 25.2473 | 25.5534 | 25.0231 | 24.3617 | 22.5228 | 24.6535 | 28.5679 | 32.6709 | 39.4469 | 47.5438 | 51.2714 | 52.415 | 52.1006 | 44.0999
36 | 1 | 2040 | Summer | P, [%] | Expected | - | 24.57% | 23.23% | 23.35% | 23% | 23.48% | 23.93% | 26.52% | 27.54% | 26.91% | 23.95% | 20.53% | 20.78% | 20.34% | 19.81% | 18.31% | 20.04% | 23.23% | 26.56% | 32.07% | 38.65% | 41.68% | 42.61% | 42.36% | 35.85%
1 | 36 | 2040 | Summer | Q, [MVAr] | Expected | - | 2.3255 | 3.1335 | 3.3633 | 3.3765 | 3.3324 | 3.5691 | 2.7741 | 0.48428 | -1.6235 | -2.2405 | -1.2358 | -1.9683 | -1.9216 | -1.7109 | -0.86449 | -0.36586 | -0.96721 | -1.5561 | -1.8876 | -1.8132 | -2.1393 | -2.1222 | -1.1249 | 0.55269
1 | 36 | 2040 | Summer | Q, [%] | Expected | - | 1.891% | 2.548% | 2.734% | 2.745% | 2.709% | 2.902% | 2.255% | 0.3937% | 1.32% | 1.822% | 1.005% | 1.6% | 1.562% | 1.391% | 0.7028% | 0.2974% | 0.7864% | 1.265% | 1.535% | 1.474% | 1.739% | 1.725% | 0.9145% | 0.4493%
36 | 1 | 2040 | Summer | Q, [MVAr] | Expected | - | -2.4407 | -3.3025 | -3.527 | -3.5532 | -3.4907 | -3.7109 | -2.8092 | -0.46722 | 1.6213 | 2.1192 | 0.98606 | 1.7282 | 1.6673 | 1.4384 | 0.54144 | 0.097101 | 0.81194 | 1.5376 | 2.1348 | 2.4413 | 2.9637 | 3.0146 | 1.9908 | -0.10844
36 | 1 | 2040 | Summer | Q, [%] | Expected | - | 0.019843 | 0.026849 | 0.028675 | 0.028888 | 0.02838 | 0.03017 | 0.022839 | 0.0037986 | 0.013181 | 0.017229 | 0.0080167 | 0.01405 | 0.013556 | 0.011694 | 0.0044019 | 0.00078944 | 0.0066011 | 0.012501 | 0.017356 | 0.019848 | 0.024095 | 0.024509 | 0.016186 | 0.0008816
1 | 36 | 2040 | Summer | S, [MVA] | Expected | - | 30.1719 | 28.6196 | 28.7825 | 28.3631 | 28.9474 | 29.5194 | 32.5772 | 33.7031 | 32.9708 | 29.407 | 25.1769 | 25.5258 | 24.9977 | 24.3278 | 22.4594 | 24.5604 | 28.4559 | 32.5403 | 39.2484 | 47.2255 | 50.9067 | 52.0295 | 51.6911 | 43.8017
1 | 36 | 2040 | Summer | S, [%] | Expected | - | 24.53% | 23.27% | 23.4% | 23.06% | 23.53% | 24% | 26.49% | 27.4% | 26.81% | 23.91% | 20.47% | 20.75% | 20.32% | 19.78% | 18.26% | 19.97% | 23.13% | 26.46% | 31.91% | 38.39% | 41.39% | 42.3% | 42.03% | 35.61%
36 | 1 | 2040 | Summer | S, [MVA] | Expected | - | 30.3229 | 28.7654 | 28.9303 | 28.5091 | 29.0957 | 29.6715 | 32.7453 | 33.8818 | 33.1428 | 29.5352 | 25.2666 | 25.6117 | 25.0786 | 24.4041 | 22.5293 | 24.6536 | 28.5794 | 32.707 | 39.5047 | 47.6065 | 51.357 | 52.5016 | 52.1386 | 44.1
36 | 1 | 2040 | Summer | S, [%] | Expected | - | 24.65% | 23.39% | 23.52% | 23.18% | 23.66% | 24.12% | 26.62% | 27.55% | 26.95% | 24.01% | 20.54% | 20.82% | 20.39% | 19.84% | 18.32% | 20.04% | 23.24% | 26.59% | 32.12% | 38.7% | 41.75% | 42.68% | 42.39% | 35.85%
1 | 55 | 2040 | Summer | P, [MW] | Expected | - | 0.9516 | 1.0637 | -0.28755 | -0.29143 | -1.0286 | -1.1525 | 1.3428 | 1.7316 | 1.9505 | 2.1168 | 2.1722 | 1.6986 | 1.8123 | 1.8517 | 1.4767 | 0.88163 | 0.64787 | 0.23884 | 0.16871 | 0.33185 | 0.53657 | 1.2386 | 0.34505 | 0.063258
1 | 55 | 2040 | Summer | P, [%] | Expected | - | 0.7737% | 0.8648% | 0.2338% | 0.2369% | 0.8363% | 0.937% | 1.092% | 1.408% | 1.586% | 1.721% | 1.766% | 1.381% | 1.473% | 1.505% | 1.201% | 0.7168% | 0.5267% | 0.1942% | 0.1372% | 0.2698% | 0.4362% | 1.007% | 0.2805% | 0.05143%
55 | 1 | 2040 | Summer | P, [MW] | Expected | - | -0.95093 | -1.063 | 0.28802 | 0.29192 | 1.029 | 1.153 | -1.342 | -1.7301 | -1.9489 | -2.1149 | -2.1702 | -1.6973 | -1.8106 | -1.8499 | -1.4754 | -0.88089 | -0.6475 | -0.23863 | -0.16834 | -0.33112 | -0.53572 | -1.2372 | -0.34463 | -0.063221
55 | 1 | 2040 | Summer | P, [%] | Expected | - | 0.7731% | 0.8642% | 0.2342% | 0.2373% | 0.8366% | 0.9374% | 1.091% | 1.407% | 1.584% | 1.719% | 1.764% | 1.38% | 1.472% | 1.504% | 1.199% | 0.7162% | 0.5264% | 0.194% | 0.1369% | 0.2692% | 0.4355% | 1.006% | 0.2802% | 0.0514%
1 | 55 | 2040 | Summer | Q, [MVAr] | Expected | - | 0.59778 | 0.55737 | 0.65557 | 0.68767 | -0.23764 | -0.16986 | 0.45227 | 0.86537 | 0.6372 | 0.74222 | 0.80927 | 0.65275 | 0.97907 | 1.0699 | 0.92624 | 0.73284 | 0.34286 | 0.23017 | 0.53604 | 0.96088 | 1.039 | 1.2068 | 0.57302 | -0.22161
1 | 55 | 2040 | Summer | Q, [%] | Expected | - | 0.486% | 0.4531% | 0.533% | 0.5591% | 0.1932% | 0.1381% | 0.3677% | 0.7036% | 0.518% | 0.6034% | 0.6579% | 0.5307% | 0.796% | 0.8699% | 0.753% | 0.5958% | 0.2787% | 0.1871% | 0.4358% | 0.7812% | 0.8447% | 0.9812% | 0.4659% | 0.1802%
55 | 1 | 2040 | Summer | Q, [MVAr] | Expected | - | -1.7472 | -1.7117 | -1.811 | -1.843 | -0.91916 | -0.98859 | -1.6034 | -2.0015 | -1.7648 | -1.864 | -1.9314 | -1.7773 | -2.1011 | -2.1914 | -2.053 | -1.863 | -1.4753 | -1.3642 | -1.6697 | -2.0933 | -2.1728 | -2.3361 | -1.7108 | -0.92361
55 | 1 | 2040 | Summer | Q, [%] | Expected | - | 0.014205 | 0.013916 | 0.014723 | 0.014984 | 0.0074729 | 0.0080373 | 0.013036 | 0.016272 | 0.014348 | 0.015154 | 0.015703 | 0.014449 | 0.017082 | 0.017816 | 0.016691 | 0.015146 | 0.011994 | 0.011091 | 0.013574 | 0.017019 | 0.017665 | 0.018992 | 0.013909 | 0.007509
1 | 55 | 2040 | Summer | S, [MVA] | Expected | - | 1.1238 | 1.2009 | 0.71586 | 0.74688 | 1.0557 | 1.165 | 1.4169 | 1.9358 | 2.0519 | 2.2431 | 2.3181 | 1.8197 | 2.0599 | 2.1386 | 1.7431 | 1.1464 | 0.733 | 0.3317 | 0.56196 | 1.0166 | 1.1694 | 1.7293 | 0.66888 | 0.23046
1 | 55 | 2040 | Summer | S, [%] | Expected | - | 0.9136% | 0.9763% | 0.582% | 0.6072% | 0.8583% | 0.9471% | 1.152% | 1.574% | 1.668% | 1.824% | 1.885% | 1.479% | 1.675% | 1.739% | 1.417% | 0.9321% | 0.5959% | 0.2697% | 0.4569% | 0.8265% | 0.9507% | 1.406% | 0.5438% | 0.1874%
55 | 1 | 2040 | Summer | S, [MVA] | Expected | - | 1.9892 | 2.0149 | 1.8337 | 1.866 | 1.3797 | 1.5188 | 2.0909 | 2.6456 | 2.6292 | 2.8191 | 2.9052 | 2.4575 | 2.7736 | 2.8678 | 2.5282 | 2.0607 | 1.6111 | 1.3849 | 1.6781 | 2.1194 | 2.2378 | 2.6434 | 1.7452 | 0.92577
55 | 1 | 2040 | Summer | S, [%] | Expected | - | 1.617% | 1.638% | 1.491% | 1.517% | 1.122% | 1.235% | 1.7% | 2.151% | 2.138% | 2.292% | 2.362% | 1.998% | 2.255% | 2.332% | 2.055% | 1.675% | 1.31% | 1.126% | 1.364% | 1.723% | 1.819% | 2.149% | 1.419% | 0.7527%
3 | 9 | 2040 | Summer | P, [MW] | Expected | - | -8.9435 | -7.7915 | -6.7915 | -6.447 | -6.4604 | -8.2713 | -15.0738 | -15.0782 | -17.2349 | -15.2786 | -18.3593 | -24.0339 | -25.9198 | -25.5912 | -25.1858 | -22.4215 | -17.3934 | -14.4726 | -11.95 | -14.8585 | -16.9316 | -16.8914 | -16.1929 | -13.54
3 | 9 | 2040 | Summer | P, [%] | Expected | - | 9.937% | 8.657% | 7.546% | 7.163% | 7.178% | 9.19% | 16.75% | 16.75% | 19.15% | 16.98% | 20.4% | 26.7% | 28.8% | 28.43% | 27.98% | 24.91% | 19.33% | 16.08% | 13.28% | 16.51% | 18.81% | 18.77% | 17.99% | 15.04%
9 | 3 | 2040 | Summer | P, [MW] | Expected | - | 8.9644 | 7.8076 | 6.8042 | 6.4595 | 6.4728 | 8.2896 | 15.1225 | 15.1254 | 17.2955 | 15.3262 | 18.4282 | 24.1513 | 26.0559 | 25.7239 | 25.3148 | 22.5243 | 17.4566 | 14.5179 | 11.9814 | 14.9055 | 16.993 | 16.9525 | 16.2516 | 13.5821
9 | 3 | 2040 | Summer | P, [%] | Expected | - | 9.96% | 8.675% | 7.56% | 7.177% | 7.192% | 9.211% | 16.8% | 16.81% | 19.22% | 17.03% | 20.48% | 26.83% | 28.95% | 28.58% | 28.13% | 25.03% | 19.4% | 16.13% | 13.31% | 16.56% | 18.88% | 18.84% | 18.06% | 15.09%
3 | 9 | 2040 | Summer | Q, [MVAr] | Expected | - | 4.8129 | 4.2902 | 4.0628 | 4.4726 | 4.3674 | 4.7564 | 4.118 | 2.7504 | 1.9887 | 1.5007 | 2.0415 | 2.2702 | 2.0042 | 1.9018 | 2.6886 | 2.8596 | 3.3551 | 3.8564 | 3.4868 | 3.565 | 4.3775 | 4.3192 | 5.494 | 5.1411
3 | 9 | 2040 | Summer | Q, [%] | Expected | - | 5.348% | 4.767% | 4.514% | 4.97% | 4.853% | 5.285% | 4.576% | 3.056% | 2.21% | 1.667% | 2.268% | 2.522% | 2.227% | 2.113% | 2.987% | 3.177% | 3.728% | 4.285% | 3.874% | 3.961% | 4.864% | 4.799% | 6.104% | 5.712%
9 | 3 | 2040 | Summer | Q, [MVAr] | Expected | - | -5.2541 | -4.7442 | -4.5245 | -4.9346 | -4.8299 | -5.2063 | -4.4999 | -3.1302 | -2.338 | -1.8768 | -2.3705 | -2.4931 | -2.1857 | -2.0906 | -2.8864 | -3.115 | -3.6984 | -4.2392 | -3.9004 | -3.9448 | -4.7266 | -4.6683 | -5.8502 | -5.5345
9 | 3 | 2040 | Summer | Q, [%] | Expected | - | 0.058379 | 0.052714 | 0.050272 | 0.054829 | 0.053665 | 0.057848 | 0.049999 | 0.03478 | 0.025977 | 0.020854 | 0.026338 | 0.027702 | 0.024286 | 0.023229 | 0.032071 | 0.034611 | 0.041094 | 0.047102 | 0.043338 | 0.043831 | 0.052518 | 0.05187 | 0.065003 | 0.061495
3 | 9 | 2040 | Summer | S, [MVA] | Expected | - | 10.1563 | 8.8946 | 7.914 | 7.8465 | 7.7982 | 9.5413 | 15.6262 | 15.327 | 17.3493 | 15.3521 | 18.4725 | 24.1409 | 25.9972 | 25.6618 | 25.3289 | 22.6031 | 17.7141 | 14.9776 | 12.4483 | 15.2802 | 17.4883 | 17.4348 | 17.0995 | 14.4831
3 | 9 | 2040 | Summer | S, [%] | Expected | - | 11.28% | 9.883% | 8.793% | 8.718% | 8.665% | 10.6% | 17.36% | 17.03% | 19.28% | 17.06% | 20.52% | 26.82% | 28.89% | 28.51% | 28.14% | 25.11% | 19.68% | 16.64% | 13.83% | 16.98% | 19.43% | 19.37% | 19% | 16.09%
9 | 3 | 2040 | Summer | S, [MVA] | Expected | - | 10.3907 | 9.136 | 8.1712 | 8.1287 | 8.0762 | 9.789 | 15.7778 | 15.4459 | 17.4528 | 15.4407 | 18.5801 | 24.2796 | 26.1474 | 25.8087 | 25.4789 | 22.7387 | 17.8441 | 15.1242 | 12.6003 | 15.4187 | 17.6381 | 17.5835 | 17.2725 | 14.6664
9 | 3 | 2040 | Summer | S, [%] | Expected | - | 11.55% | 10.15% | 9.079% | 9.032% | 8.974% | 10.88% | 17.53% | 17.16% | 19.39% | 17.16% | 20.64% | 26.98% | 29.05% | 28.68% | 28.31% | 25.27% | 19.83% | 16.8% | 14% | 17.13% | 19.6% | 19.54% | 19.19% | 16.3%
3 | 34 | 2040 | Summer | P, [MW] | Expected | - | -27.7373 | -25.7154 | -24.9032 | -24.037 | -23.9373 | -24.184 | -23.4316 | -27.7078 | -23.8298 | -20.9657 | -14.2486 | -9.0335 | -5.6939 | -6.0081 | -5.1728 | -7.9153 | -13.2813 | -20.0638 | -26.3404 | -26.9007 | -26.99 | -27.0111 | -27.7176 | -27.7973
3 | 34 | 2040 | Summer | P, [%] | Expected | - | 22.55% | 20.91% | 20.25% | 19.54% | 19.46% | 19.66% | 19.05% | 22.53% | 19.37% | 17.05% | 11.58% | 7.344% | 4.629% | 4.885% | 4.206% | 6.435% | 10.8% | 16.31% | 21.41% | 21.87% | 21.94% | 21.96% | 22.53% | 22.6%
34 | 3 | 2040 | Summer | P, [MW] | Expected | - | 27.8237 | 25.7894 | 24.9728 | 24.102 | 24.0018 | 24.2496 | 23.4933 | 27.7958 | 23.8956 | 21.0168 | 14.273 | 9.0447 | 5.7 | 6.0146 | 5.1778 | 7.9242 | 13.3023 | 20.1109 | 26.4202 | 26.9839 | 27.0733 | 27.0944 | 27.8043 | 27.8843
34 | 3 | 2040 | Summer | P, [%] | Expected | - | 22.62% | 20.97% | 20.3% | 19.6% | 19.51% | 19.72% | 19.1% | 22.6% | 19.43% | 17.09% | 11.6% | 7.353% | 4.634% | 4.89% | 4.21% | 6.442% | 10.81% | 16.35% | 21.48% | 21.94% | 22.01% | 22.03% | 22.61% | 22.67%
3 | 34 | 2040 | Summer | Q, [MVAr] | Expected | - | -0.1311 | 0.39161 | 1.3724 | 1.7162 | 1.8213 | 1.4324 | -1.6503 | -3.2619 | -3.6131 | -3.1251 | -3.5267 | -4.3583 | -4.8341 | -4.8187 | -4.3246 | -4.1362 | -3.1479 | -3.6492 | -3.2796 | -3.3578 | -3.0574 | -2.6282 | -0.76592 | -0.41294
3 | 34 | 2040 | Summer | Q, [%] | Expected | - | 0.1066% | 0.3184% | 1.116% | 1.395% | 1.481% | 1.165% | 1.342% | 2.652% | 2.937% | 2.541% | 2.867% | 3.543% | 3.93% | 3.918% | 3.516% | 3.363% | 2.559% | 2.967% | 2.666% | 2.73% | 2.486% | 2.137% | 0.6227% | 0.3357%
34 | 3 | 2040 | Summer | Q, [MVAr] | Expected | - | -0.0077228 | -0.57556 | -1.5719 | -1.9319 | -2.0387 | -1.6466 | 1.424 | 3.1322 | 3.4071 | 2.8693 | 3.178 | 3.9631 | 4.4213 | 4.4074 | 3.9069 | 3.7321 | 2.7855 | 3.3771 | 3.1218 | 3.2113 | 2.9102 | 2.4817 | 0.62982 | 0.27718
34 | 3 | 2040 | Summer | Q, [%] | Expected | - | 6.2787e-05 | 0.0046793 | 0.01278 | 0.015706 | 0.016575 | 0.013387 | 0.011577 | 0.025465 | 0.0277 | 0.023328 | 0.025837 | 0.03222 | 0.035945 | 0.035833 | 0.031764 | 0.030342 | 0.022646 | 0.027456 | 0.025381 | 0.026108 | 0.023661 | 0.020177 | 0.0051205 | 0.0022535
3 | 34 | 2040 | Summer | S, [MVA] | Expected | - | 27.7376 | 25.7184 | 24.941 | 24.0982 | 24.0065 | 24.2264 | 23.4896 | 27.8991 | 24.1021 | 21.1973 | 14.6786 | 10.0298 | 7.4692 | 7.7017 | 6.7424 | 8.9309 | 13.6492 | 20.393 | 26.5438 | 27.1095 | 27.1627 | 27.1387 | 27.7282 | 27.8004
3 | 34 | 2040 | Summer | S, [%] | Expected | - | 22.55% | 20.91% | 20.28% | 19.59% | 19.52% | 19.7% | 19.1% | 22.68% | 19.6% | 17.23% | 11.93% | 8.154% | 6.073% | 6.262% | 5.482% | 7.261% | 11.1% | 16.58% | 21.58% | 22.04% | 22.08% | 22.06% | 22.54% | 22.6%
34 | 3 | 2040 | Summer | S, [MVA] | Expected | - | 27.8237 | 25.7958 | 25.0222 | 24.1793 | 24.0882 | 24.3054 | 23.5364 | 27.9718 | 24.1373 | 21.2117 | 14.6226 | 9.8748 | 7.2137 | 7.4566 | 6.4864 | 8.7591 | 13.5908 | 20.3925 | 26.604 | 27.1743 | 27.2293 | 27.2078 | 27.8115 | 27.8857
34 | 3 | 2040 | Summer | S, [%] | Expected | - | 22.62% | 20.97% | 20.34% | 19.66% | 19.58% | 19.76% | 19.14% | 22.74% | 19.62% | 17.25% | 11.89% | 8.028% | 5.865% | 6.062% | 5.274% | 7.121% | 11.05% | 16.58% | 21.63% | 22.09% | 22.14% | 22.12% | 22.61% | 22.67%
4 | 15 | 2040 | Summer | P, [MW] | Expected | - | -82.4761 | -73.8043 | -69.1007 | -66.4804 | -72.9601 | -70.3659 | -69.3997 | -67.8411 | -71.2622 | -74.1329 | -68.7196 | -67.2752 | -67.7725 | -69.4858 | -69.075 | -68.4648 | -73.6298 | -79.094 | -80.1091 | -87.8141 | -92.2142 | -97.0916 | -97.8093 | -86.3085
4 | 15 | 2040 | Summer | P, [%] | Expected | - | 13.75% | 12.3% | 11.52% | 11.08% | 12.16% | 11.73% | 11.57% | 11.31% | 11.88% | 12.36% | 11.45% | 11.21% | 11.3% | 11.58% | 11.51% | 11.41% | 12.27% | 13.18% | 13.35% | 14.64% | 15.37% | 16.18% | 16.3% | 14.38%
15 | 4 | 2040 | Summer | P, [MW] | Expected | - | 82.5708 | 73.8809 | 69.1679 | 66.5427 | 73.035 | 70.4366 | 69.4673 | 67.9054 | 71.3342 | 74.2132 | 68.7894 | 67.342 | 67.841 | 69.5581 | 69.1451 | 68.5327 | 73.7067 | 79.1821 | 80.1995 | 87.9223 | 92.3331 | 97.2241 | 97.9429 | 86.4122
15 | 4 | 2040 | Summer | P, [%] | Expected | - | 13.76% | 12.31% | 11.53% | 11.09% | 12.17% | 11.74% | 11.58% | 11.32% | 11.89% | 12.37% | 11.46% | 11.22% | 11.31% | 11.59% | 11.52% | 11.42% | 12.28% | 13.2% | 13.37% | 14.65% | 15.39% | 16.2% | 16.32% | 14.4%
4 | 15 | 2040 | Summer | Q, [MVAr] | Expected | - | 4.6619 | 9.3531 | 8.9764 | 9.2391 | 9.7143 | 13.1757 | 7.5413 | -2.389 | -7.3645 | -14.1805 | -15.1602 | -14.5908 | -16.385 | -17.1466 | -14.3043 | -11.8573 | -7.879 | -5.9012 | -6.0013 | -4.2078 | -1.7326 | -5.2039 | -0.79023 | 2.767
4 | 15 | 2040 | Summer | Q, [%] | Expected | - | 0.777% | 1.559% | 1.496% | 1.54% | 1.619% | 2.196% | 1.257% | 0.3982% | 1.227% | 2.363% | 2.527% | 2.432% | 2.731% | 2.858% | 2.384% | 1.976% | 1.313% | 0.9835% | 1% | 0.7013% | 0.2888% | 0.8673% | 0.1317% | 0.4612%
15 | 4 | 2040 | Summer | Q, [MVAr] | Expected | - | -4.8338 | -9.6606 | -9.3519 | -9.6501 | -10.0343 | -13.5277 | -7.9126 | 2.0016 | 7.0364 | 13.9166 | 14.8211 | 14.2291 | 16.0376 | 16.8268 | 13.9665 | 11.5024 | 7.5876 | 5.6897 | 5.8056 | 4.1404 | 1.7413 | 5.3133 | 0.90437 | -2.872
15 | 4 | 2040 | Summer | Q, [%] | Expected | - | 0.0080563 | 0.016101 | 0.015586 | 0.016083 | 0.016724 | 0.022546 | 0.013188 | 0.003336 | 0.011727 | 0.023194 | 0.024702 | 0.023715 | 0.026729 | 0.028045 | 0.023277 | 0.019171 | 0.012646 | 0.0094829 | 0.0096761 | 0.0069007 | 0.0029021 | 0.0088555 | 0.0015073 | 0.0047867
4 | 15 | 2040 | Summer | S, [MVA] | Expected | - | 82.6077 | 74.3946 | 69.6813 | 67.1193 | 73.604 | 71.5888 | 69.8083 | 67.8831 | 71.6417 | 75.477 | 70.372 | 68.8393 | 69.725 | 71.5702 | 70.5406 | 69.484 | 74.0501 | 79.3138 | 80.3336 | 87.9148 | 92.2305 | 97.2309 | 97.8125 | 86.3528
4 | 15 | 2040 | Summer | S, [%] | Expected | - | 13.77% | 12.4% | 11.61% | 11.19% | 12.27% | 11.93% | 11.63% | 11.31% | 11.94% | 12.58% | 11.73% | 11.47% | 11.62% | 11.93% | 11.76% | 11.58% | 12.34% | 13.22% | 13.39% | 14.65% | 15.37% | 16.21% | 16.3% | 14.39%
15 | 4 | 2040 | Summer | S, [MVA] | Expected | - | 82.7122 | 74.5098 | 69.7972 | 67.2388 | 73.7211 | 71.7239 | 69.9165 | 67.9349 | 71.6804 | 75.5068 | 70.368 | 68.8288 | 69.7109 | 71.5645 | 70.5415 | 69.4912 | 74.0963 | 79.3863 | 80.4094 | 88.0197 | 92.3496 | 97.3692 | 97.947 | 86.4599
15 | 4 | 2040 | Summer | S, [%] | Expected | - | 13.79% | 12.42% | 11.63% | 11.21% | 12.29% | 11.95% | 11.65% | 11.32% | 11.95% | 12.58% | 11.73% | 11.47% | 11.62% | 11.93% | 11.76% | 11.58% | 12.35% | 13.23% | 13.4% | 14.67% | 15.39% | 16.23% | 16.32% | 14.41%
4 | 103 | 2040 | Summer | P, [MW] | Expected | - | 28.6138 | 26.1397 | 24.2639 | 23.1956 | 27.3397 | 28.438 | 23.2033 | 20.9578 | 23.0797 | 26.99 | 24.7509 | 26.2332 | 27.5029 | 28.6641 | 26.0128 | 24.2657 | 24.238 | 26.7277 | 21.9237 | 24.0286 | 25.8211 | 28.3661 | 28.3574 | 23.7514
4 | 103 | 2040 | Summer | P, [%] | Expected | - | 11.63% | 10.63% | 9.863% | 9.429% | 11.11% | 11.56% | 9.432% | 8.519% | 9.382% | 10.97% | 10.06% | 10.66% | 11.18% | 11.65% | 10.57% | 9.864% | 9.853% | 10.86% | 8.912% | 9.768% | 10.5% | 11.53% | 11.53% | 9.655%
103 | 4 | 2040 | Summer | P, [MW] | Expected | - | -28.5994 | -26.1263 | -24.2522 | -23.1848 | -27.3251 | -28.422 | -23.1931 | -20.9506 | -23.0712 | -26.9783 | -24.741 | -26.2221 | -27.4906 | -28.6507 | -26.002 | -24.2563 | -24.2285 | -26.7161 | -21.9158 | -24.019 | -25.8098 | -28.3529 | -28.3436 | -23.7409
103 | 4 | 2040 | Summer | P, [%] | Expected | - | 11.63% | 10.62% | 9.859% | 9.425% | 11.11% | 11.55% | 9.428% | 8.517% | 9.379% | 10.97% | 10.06% | 10.66% | 11.18% | 11.65% | 10.57% | 9.86% | 9.849% | 10.86% | 8.909% | 9.764% | 10.49% | 11.53% | 11.52% | 9.651%
4 | 103 | 2040 | Summer | Q, [MVAr] | Expected | - | -10.2389 | -13.6262 | -13.0258 | -12.7758 | -13.7856 | -15.0653 | -10.8382 | -3.9464 | -1.8515 | 3.2293 | 3.2049 | 2.1989 | 3.4362 | 4.0998 | 1.3501 | -0.66568 | -4.0386 | -4.6744 | -4.5253 | -5.8062 | -7.294 | -5.6173 | -8.9059 | -10.57
4 | 103 | 2040 | Summer | Q, [%] | Expected | - | 4.162% | 5.539% | 5.295% | 5.193% | 5.604% | 6.124% | 4.406% | 1.604% | 0.7527% | 1.313% | 1.303% | 0.8939% | 1.397% | 1.667% | 0.5488% | 0.2706% | 1.642% | 1.9% | 1.84% | 2.36% | 2.965% | 2.283% | 3.62% | 4.297%
103 | 4 | 2040 | Summer | Q, [MVAr] | Expected | - | 10.0467 | 13.4296 | 12.8232 | 12.5701 | 13.5925 | 14.8766 | 10.6308 | 3.7309 | 1.6418 | -3.4262 | -3.408 | -2.3984 | -3.6311 | -4.2906 | -1.5505 | 0.45989 | 3.8327 | 4.4752 | 4.3132 | 5.5998 | 7.093 | 5.4234 | 8.7133 | 10.3651
103 | 4 | 2040 | Summer | Q, [%] | Expected | - | 0.04084 | 0.054592 | 0.052127 | 0.051098 | 0.055254 | 0.060474 | 0.043214 | 0.015166 | 0.0066741 | 0.013928 | 0.013854 | 0.0097496 | 0.01476 | 0.017442 | 0.0063028 | 0.0018695 | 0.01558 | 0.018192 | 0.017533 | 0.022763 | 0.028833 | 0.022046 | 0.03542 | 0.042135
4 | 103 | 2040 | Summer | S, [MVA] | Expected | - | 30.3906 | 29.4781 | 27.5392 | 26.4813 | 30.6186 | 32.182 | 25.6097 | 21.3261 | 23.1538 | 27.1825 | 24.9575 | 26.3252 | 27.7167 | 28.9558 | 26.0478 | 24.2748 | 24.5722 | 27.1334 | 22.3859 | 24.7202 | 26.8315 | 28.9169 | 29.723 | 25.9972
4 | 103 | 2040 | Summer | S, [%] | Expected | - | 12.35% | 11.98% | 11.19% | 10.76% | 12.45% | 13.08% | 10.41% | 8.669% | 9.412% | 11.05% | 10.15% | 10.7% | 11.27% | 11.77% | 10.59% | 9.868% | 9.989% | 11.03% | 9.1% | 10.05% | 10.91% | 11.75% | 12.08% | 10.57%
103 | 4 | 2040 | Summer | S, [MVA] | Expected | - | 30.3128 | 29.3758 | 27.4336 | 26.3731 | 30.5192 | 32.08 | 25.5134 | 21.2802 | 23.1295 | 27.1949 | 24.9746 | 26.3316 | 27.7294 | 28.9702 | 26.0482 | 24.2607 | 24.5297 | 27.0884 | 22.3362 | 24.6632 | 26.7666 | 28.8669 | 29.6527 | 25.9049
103 | 4 | 2040 | Summer | S, [%] | Expected | - | 12.32% | 11.94% | 11.15% | 10.72% | 12.41% | 13.04% | 10.37% | 8.651% | 9.402% | 11.05% | 10.15% | 10.7% | 11.27% | 11.78% | 10.59% | 9.862% | 9.971% | 11.01% | 9.08% | 10.03% | 10.88% | 11.73% | 12.05% | 10.53%
5 | 42 | 2040 | Summer | P, [MW] | Expected | - | 9.8876 | 8.7786 | 6.8763 | 6.5766 | 7.0896 | 7.1229 | 6.2527 | 5.1582 | 5.1827 | 4.8316 | 4.9134 | 5.1139 | 4.7897 | 4.6602 | 5.0124 | 5.0661 | 4.6001 | 4.3335 | 2.8717 | 2.1366 | 2.5663 | 2.8596 | 2.2613 | 3.6208
5 | 42 | 2040 | Summer | P, [%] | Expected | - | 10.99% | 9.754% | 7.64% | 7.307% | 7.877% | 7.914% | 6.947% | 5.731% | 5.759% | 5.368% | 5.459% | 5.682% | 5.322% | 5.178% | 5.569% | 5.629% | 5.111% | 4.815% | 3.191% | 2.374% | 2.851% | 3.177% | 2.513% | 4.023%
42 | 5 | 2040 | Summer | P, [MW] | Expected | - | -9.8361 | -8.7381 | -6.8513 | -6.5538 | -7.0631 | -7.0963 | -6.2318 | -5.143 | -5.1669 | -4.8179 | -4.8998 | -5.0992 | -4.7767 | -4.6479 | -4.9984 | -5.0519 | -4.5881 | -4.3228 | -2.8664 | -2.1325 | -2.5609 | -2.8532 | -2.2567 | -3.6127
42 | 5 | 2040 | Summer | P, [%] | Expected | - | 10.93% | 9.709% | 7.613% | 7.282% | 7.848% | 7.885% | 6.924% | 5.714% | 5.741% | 5.353% | 5.444% | 5.666% | 5.307% | 5.164% | 5.554% | 5.613% | 5.098% | 4.803% | 3.185% | 2.369% | 2.845% | 3.17% | 2.507% | 4.014%
5 | 42 | 2040 | Summer | Q, [MVAr] | Expected | - | 0.015579 | -0.022504 | -0.032952 | -0.11996 | -0.1827 | -0.34699 | 0.13311 | 0.75741 | 0.96753 | 0.85045 | 0.48843 | 0.45758 | 0.49125 | 0.4798 | 0.35869 | 0.35282 | 0.43452 | 0.47946 | 0.65731 | 1.0829 | 1.2232 | 1.2892 | 1.2127 | 0.81212
5 | 42 | 2040 | Summer | Q, [%] | Expected | - | 0.01731% | 0.025% | 0.03661% | 0.1333% | 0.203% | 0.3855% | 0.1479% | 0.8416% | 1.075% | 0.9449% | 0.5427% | 0.5084% | 0.5458% | 0.5331% | 0.3985% | 0.392% | 0.4828% | 0.5327% | 0.7303% | 1.203% | 1.359% | 1.432% | 1.347% | 0.9024%
42 | 5 | 2040 | Summer | Q, [MVAr] | Expected | - | -1.2052 | -1.1966 | -1.2203 | -1.1379 | -1.0663 | -0.90487 | -1.3908 | -2.0117 | -2.2107 | -2.0938 | -1.7355 | -1.7022 | -1.7377 | -1.7277 | -1.6067 | -1.6021 | -1.6881 | -1.735 | -1.9232 | -2.3504 | -2.4886 | -2.5479 | -2.4803 | -2.0822
42 | 5 | 2040 | Summer | Q, [%] | Expected | - | 0.013391 | 0.013296 | 0.013558 | 0.012644 | 0.011847 | 0.010054 | 0.015453 | 0.022352 | 0.024563 | 0.023264 | 0.019283 | 0.018914 | 0.019307 | 0.019196 | 0.017853 | 0.017801 | 0.018757 | 0.019278 | 0.021369 | 0.026115 | 0.027651 | 0.02831 | 0.027559 | 0.023135
5 | 42 | 2040 | Summer | S, [MVA] | Expected | - | 9.8877 | 8.7787 | 6.8764 | 6.5777 | 7.0919 | 7.1314 | 6.2541 | 5.2135 | 5.2722 | 4.9059 | 4.9377 | 5.1343 | 4.8149 | 4.6849 | 5.0252 | 5.0784 | 4.6205 | 4.36 | 2.946 | 2.3953 | 2.8429 | 3.1367 | 2.566 | 3.7108
5 | 42 | 2040 | Summer | S, [%] | Expected | - | 10.99% | 9.754% | 7.64% | 7.309% | 7.88% | 7.924% | 6.949% | 5.793% | 5.858% | 5.451% | 5.486% | 5.705% | 5.35% | 5.205% | 5.584% | 5.643% | 5.134% | 4.844% | 3.273% | 2.661% | 3.159% | 3.485% | 2.851% | 4.123%
42 | 5 | 2040 | Summer | S, [MVA] | Expected | - | 9.9096 | 8.8197 | 6.9591 | 6.6519 | 7.1431 | 7.1538 | 6.3851 | 5.5224 | 5.62 | 5.2532 | 5.1981 | 5.3758 | 5.083 | 4.9586 | 5.2503 | 5.2998 | 4.8888 | 4.658 | 3.4518 | 3.1736 | 3.5708 | 3.8252 | 3.3533 | 4.1698
42 | 5 | 2040 | Summer | S, [%] | Expected | - | 11.01% | 9.8% | 7.732% | 7.391% | 7.937% | 7.949% | 7.095% | 6.136% | 6.244% | 5.837% | 5.776% | 5.973% | 5.648% | 5.51% | 5.834% | 5.889% | 5.432% | 5.176% | 3.835% | 3.526% | 3.968% | 4.25% | 3.726% | 4.633%
5 | 68 | 2040 | Summer | P, [MW] | Expected | - | 3.1322 | 3.118 | 2.0197 | 1.9936 | 1.978 | 1.9728 | 2.1968 | 1.9003 | 1.2127 | 0.53068 | -0.1217 | -0.6164 | -0.87886 | -0.88145 | -0.63456 | -0.16339 | 0.47529 | 1.1726 | 2.1129 | 3.5265 | 3.917 | 3.9136 | 3.9243 | 3.1274
5 | 68 | 2040 | Summer | P, [%] | Expected | - | 2.547% | 2.535% | 1.642% | 1.621% | 1.608% | 1.604% | 1.786% | 1.545% | 0.986% | 0.4315% | 0.09894% | 0.5011% | 0.7145% | 0.7166% | 0.5159% | 0.1328% | 0.3864% | 0.9533% | 1.718% | 2.867% | 3.185% | 3.182% | 3.191% | 2.543%
68 | 5 | 2040 | Summer | P, [MW] | Expected | - | -3.1318 | -3.1176 | -2.0195 | -1.9934 | -1.9779 | -1.9726 | -2.1966 | -1.9002 | -1.2127 | -0.53067 | 0.1217 | 0.61642 | 0.87889 | 0.88149 | 0.63458 | 0.1634 | -0.47528 | -1.1725 | -2.1127 | -3.5259 | -3.9163 | -3.9129 | -3.9236 | -3.127
68 | 5 | 2040 | Summer | P, [%] | Expected | - | 2.546% | 2.535% | 1.642% | 1.621% | 1.608% | 1.604% | 1.786% | 1.545% | 0.9859% | 0.4314% | 0.09894% | 0.5012% | 0.7145% | 0.7167% | 0.5159% | 0.1328% | 0.3864% | 0.9533% | 1.718% | 2.867% | 3.184% | 3.181% | 3.19% | 2.542%
5 | 68 | 2040 | Summer | Q, [MVAr] | Expected | - | 0.31067 | 0.31008 | 0.30944 | 0.30948 | 0.30955 | 0.30916 | 0.31018 | 0.006001 | -0.29912 | -0.31508 | -0.23901 | -0.21163 | -0.2113 | -0.21128 | -0.21185 | -0.21214 | -0.21198 | -0.21169 | 0.31922 | 0.074643 | 0.074914 | 0.075454 | 0.074891 | 0.072638
5 | 68 | 2040 | Summer | Q, [%] | Expected | - | 0.2526% | 0.2521% | 0.2516% | 0.2516% | 0.2517% | 0.2514% | 0.2522% | 0.004879% | 0.2432% | 0.2562% | 0.1943% | 0.1721% | 0.1718% | 0.1718% | 0.1722% | 0.1725% | 0.1723% | 0.1721% | 0.2595% | 0.06069% | 0.06091% | 0.06134% | 0.06089% | 0.05905%
68 | 5 | 2040 | Summer | Q, [MVAr] | Expected | - | -0.48056 | -0.48056 | -0.48056 | -0.48056 | -0.48056 | -0.48056 | -0.48056 | -0.17453 | 0.1315 | 0.14789 | 0.071384 | 0.04406 | 0.04406 | 0.04406 | 0.04406 | 0.04406 | 0.04406 | 0.04406 | -0.48603 | -0.24011 | -0.24011 | -0.24011 | -0.24011 | -0.24011
68 | 5 | 2040 | Summer | Q, [%] | Expected | - | 0.003907 | 0.003907 | 0.003907 | 0.003907 | 0.003907 | 0.003907 | 0.003907 | 0.001419 | 0.0010691 | 0.0012024 | 0.00058036 | 0.00035821 | 0.00035821 | 0.00035821 | 0.00035821 | 0.00035821 | 0.00035821 | 0.00035821 | 0.0039515 | 0.0019521 | 0.0019521 | 0.0019521 | 0.0019521 | 0.0019521
5 | 68 | 2040 | Summer | S, [MVA] | Expected | - | 3.1476 | 3.1334 | 2.0432 | 2.0175 | 2.0021 | 1.9969 | 2.2186 | 1.9004 | 1.2491 | 0.61717 | 0.26821 | 0.65172 | 0.9039 | 0.90642 | 0.66899 | 0.26777 | 0.52042 | 1.1916 | 2.1368 | 3.5273 | 3.9177 | 3.9143 | 3.9251 | 3.1283
5 | 68 | 2040 | Summer | S, [%] | Expected | - | 2.559% | 2.547% | 1.661% | 1.64% | 1.628% | 1.623% | 1.804% | 1.545% | 1.016% | 0.5018% | 0.2181% | 0.5299% | 0.7349% | 0.7369% | 0.5439% | 0.2177% | 0.4231% | 0.9687% | 1.737% | 2.868% | 3.185% | 3.182% | 3.191% | 2.543%
68 | 5 | 2040 | Summer | S, [MVA] | Expected | - | 3.1685 | 3.1544 | 2.0759 | 2.0506 | 2.0354 | 2.0303 | 2.2486 | 1.9082 | 1.2198 | 0.55089 | 0.14109 | 0.61799 | 0.88 | 0.88259 | 0.63611 | 0.16923 | 0.47732 | 1.1734 | 2.1678 | 3.5341 | 3.9237 | 3.9202 | 3.931 | 3.1362
68 | 5 | 2040 | Summer | S, [%] | Expected | - | 2.576% | 2.565% | 1.688% | 1.667% | 1.655% | 1.651% | 1.828% | 1.551% | 0.9917% | 0.4479% | 0.1147% | 0.5024% | 0.7154% | 0.7176% | 0.5172% | 0.1376% | 0.3881% | 0.954% | 1.762% | 2.873% | 3.19% | 3.187% | 3.196% | 2.55%
7 | 9 | 2040 | Summer | P, [MW] | Expected | - | 56.9081 | 47.5688 | 49.0922 | 47.6662 | 48.7176 | 40.2234 | 36.0169 | 41.1976 | 36.0091 | 36.0081 | 36.0024 | 36.0011 | 36.0005 | 36.0004 | 36.0004 | 36.0007 | 36.0021 | 36.009 | 49.9495 | 65.0214 | 66.7624 | 70.012 | 69.9399 | 60.8319
7 | 9 | 2040 | Summer | P, [%] | Expected | - | 23.13% | 19.34% | 19.96% | 19.38% | 19.8% | 16.35% | 14.64% | 16.75% | 14.64% | 14.64% | 14.64% | 14.63% | 14.63% | 14.63% | 14.63% | 14.63% | 14.63% | 14.64% | 20.3% | 26.43% | 27.14% | 28.46% | 28.43% | 24.73%
9 | 7 | 2040 | Summer | P, [MW] | Expected | - | -56.7892 | -47.4868 | -49.0093 | -47.5868 | -48.6362 | -40.1643 | -35.9616 | -41.1299 | -35.959 | -35.9607 | -35.9518 | -35.9484 | -35.9481 | -35.9485 | -35.9457 | -35.9444 | -35.9452 | -35.9445 | -49.849 | -64.8658 | -66.5974 | -69.8351 | -69.7639 | -60.6966
9 | 7 | 2040 | Summer | P, [%] | Expected | - | 23.09% | 19.3% | 19.92% | 19.34% | 19.77% | 16.33% | 14.62% | 16.72% | 14.62% | 14.62% | 14.61% | 14.61% | 14.61% | 14.61% | 14.61% | 14.61% | 14.61% | 14.61% | 20.26% | 26.37% | 27.07% | 28.39% | 28.36% | 24.67%
7 | 9 | 2040 | Summer | Q, [MVAr] | Expected | - | 21.1274 | 16.8701 | 12.9507 | 13.8893 | 12.4507 | 14.8495 | 20.417 | 19.6197 | 15.5599 | 12.3108 | 15.8626 | 17.9035 | 17.6338 | 17.1842 | 19.565 | 20.7557 | 21.1843 | 26.0295 | 24.3295 | 23.9508 | 25.5281 | 23.8141 | 23.7816 | 22.2093
7 | 9 | 2040 | Summer | Q, [%] | Expected | - | 8.588% | 6.858% | 5.265% | 5.646% | 5.061% | 6.036% | 8.3% | 7.975% | 6.325% | 5.004% | 6.448% | 7.278% | 7.168% | 6.985% | 7.953% | 8.437% | 8.612% | 10.58% | 9.89% | 9.736% | 10.38% | 9.681% | 9.667% | 9.028%
9 | 7 | 2040 | Summer | Q, [MVAr] | Expected | - | -21.2212 | -17.0949 | -13.1722 | -14.1234 | -12.6777 | -15.155 | -20.7361 | -19.8901 | -15.8905 | -12.6489 | -16.1898 | -18.2252 | -17.9569 | -17.5088 | -19.8807 | -21.0652 | -21.4913 | -26.31 | -24.4838 | -23.9135 | -25.4592 | -23.7029 | -23.6749 | -22.2454
9 | 7 | 2040 | Summer | Q, [%] | Expected | - | 0.086265 | 0.069491 | 0.053546 | 0.057412 | 0.051535 | 0.061606 | 0.084293 | 0.080854 | 0.064596 | 0.051418 | 0.065812 | 0.074086 | 0.072996 | 0.071174 | 0.080816 | 0.085631 | 0.087363 | 0.10695 | 0.099527 | 0.097209 | 0.10349 | 0.096353 | 0.09624 | 0.090428
7 | 9 | 2040 | Summer | S, [MVA] | Expected | - | 60.7034 | 50.4717 | 50.7717 | 49.6485 | 50.2834 | 42.8769 | 41.4013 | 45.6309 | 39.2272 | 38.0544 | 39.342 | 40.2071 | 40.0872 | 39.8915 | 40.9734 | 41.5554 | 41.7723 | 44.4318 | 55.5597 | 69.2923 | 71.4766 | 73.9513 | 73.8726 | 64.7594
7 | 9 | 2040 | Summer | S, [%] | Expected | - | 24.68% | 20.52% | 20.64% | 20.18% | 20.44% | 17.43% | 16.83% | 18.55% | 15.95% | 15.47% | 15.99% | 16.34% | 16.3% | 16.22% | 16.66% | 16.89% | 16.98% | 18.06% | 22.59% | 28.17% | 29.06% | 30.06% | 30.03% | 26.32%
9 | 7 | 2040 | Summer | S, [MVA] | Expected | - | 60.6247 | 50.4701 | 50.7485 | 49.6384 | 50.2614 | 42.9283 | 41.5117 | 45.6868 | 39.3135 | 38.1204 | 39.4289 | 40.3044 | 40.1835 | 39.9857 | 41.0772 | 41.6623 | 41.88 | 44.5446 | 55.5372 | 69.1334 | 71.2978 | 73.748 | 73.6716 | 64.6446
9 | 7 | 2040 | Summer | S, [%] | Expected | - | 24.64% | 20.52% | 20.63% | 20.18% | 20.43% | 17.45% | 16.87% | 18.57% | 15.98% | 15.5% | 16.03% | 16.38% | 16.33% | 16.25% | 16.7% | 16.94% | 17.02% | 18.11% | 22.58% | 28.1% | 28.98% | 29.98% | 29.95% | 26.28%
8 | 14 | 2040 | Summer | P, [MW] | Expected | - | 1.941 | 2.091 | 1.4856 | 1.7797 | 0.69688 | 1.1961 | 1.015 | -0.61543 | -0.084316 | -0.54082 | -0.20275 | -0.13565 | 0.19791 | 0.41146 | 0.53705 | 0.66887 | 0.86123 | 0.58619 | -0.30234 | -0.3669 | 0.60952 | 0.6747 | 1.1685 | 1.0394
8 | 14 | 2040 | Summer | P, [%] | Expected | - | 0.6241% | 0.6724% | 0.4777% | 0.5722% | 0.2241% | 0.3846% | 0.3264% | 0.1979% | 0.02711% | 0.1739% | 0.06519% | 0.04362% | 0.06364% | 0.1323% | 0.1727% | 0.2151% | 0.2769% | 0.1885% | 0.09721% | 0.118% | 0.196% | 0.2169% | 0.3757% | 0.3342%
14 | 8 | 2040 | Summer | P, [MW] | Expected | - | -1.9409 | -2.0909 | -1.4855 | -1.7795 | -0.69686 | -1.196 | -1.0149 | 0.61546 | 0.08432 | 0.54084 | 0.20275 | 0.13566 | -0.1979 | -0.41145 | -0.53702 | -0.66884 | -0.86119 | -0.58617 | 0.30234 | 0.36691 | -0.60951 | -0.67468 | -1.1684 | -1.0394
14 | 8 | 2040 | Summer | P, [%] | Expected | - | 0.6241% | 0.6723% | 0.4777% | 0.5722% | 0.2241% | 0.3846% | 0.3263% | 0.1979% | 0.02711% | 0.1739% | 0.06519% | 0.04362% | 0.06363% | 0.1323% | 0.1727% | 0.2151% | 0.2769% | 0.1885% | 0.09722% | 0.118% | 0.196% | 0.2169% | 0.3757% | 0.3342%
8 | 14 | 2040 | Summer | Q, [MVAr] | Expected | - | -2.4139 | -2.2033 | -2.182 | -2.2792 | -2.0204 | -2.3918 | -2.2695 | -1.3357 | -1.6185 | -1.9447 | -2.1966 | -2.2022 | -2.3215 | -2.4066 | -2.501 | -2.4473 | -2.2822 | -2.1258 | -1.7308 | -1.7221 | -1.9842 | -1.8423 | -1.8752 | -2.2368
8 | 14 | 2040 | Summer | Q, [%] | Expected | - | 0.7762% | 0.7084% | 0.7016% | 0.7329% | 0.6497% | 0.7691% | 0.7297% | 0.4295% | 0.5204% | 0.6253% | 0.7063% | 0.7081% | 0.7465% | 0.7738% | 0.8042% | 0.7869% | 0.7338% | 0.6835% | 0.5565% | 0.5537% | 0.638% | 0.5924% | 0.6029% | 0.7192%
14 | 8 | 2040 | Summer | Q, [MVAr] | Expected | - | -1.3997 | -1.6193 | -1.6376 | -1.5387 | -1.8 | -1.418 | -1.5432 | -2.4993 | -2.2135 | -1.8689 | -1.6105 | -1.6022 | -1.4756 | -1.3888 | -1.2958 | -1.3564 | -1.529 | -1.6899 | -2.0926 | -2.1016 | -1.8371 | -1.985 | -1.9554 | -1.5776
14 | 8 | 2040 | Summer | Q, [%] | Expected | - | 0.0045008 | 0.0052069 | 0.0052657 | 0.0049476 | 0.0057877 | 0.0045594 | 0.0049621 | 0.0080364 | 0.0071174 | 0.0060094 | 0.0051784 | 0.0051518 | 0.0047446 | 0.0044656 | 0.0041665 | 0.0043614 | 0.0049165 | 0.0054338 | 0.0067288 | 0.0067575 | 0.0059072 | 0.0063825 | 0.0062873 | 0.0050727
8 | 14 | 2040 | Summer | S, [MVA] | Expected | - | 3.0975 | 3.0376 | 2.6398 | 2.8917 | 2.1372 | 2.6742 | 2.4861 | 1.4706 | 1.6207 | 2.0185 | 2.2059 | 2.2064 | 2.3299 | 2.4415 | 2.558 | 2.5371 | 2.4393 | 2.2051 | 1.7571 | 1.7608 | 2.0757 | 1.9619 | 2.2094 | 2.4665
8 | 14 | 2040 | Summer | S, [%] | Expected | - | 0.996% | 0.9767% | 0.8488% | 0.9298% | 0.6872% | 0.8599% | 0.7994% | 0.4729% | 0.5211% | 0.649% | 0.7093% | 0.7095% | 0.7492% | 0.7851% | 0.8225% | 0.8158% | 0.7843% | 0.709% | 0.565% | 0.5662% | 0.6674% | 0.6308% | 0.7104% | 0.7931%
14 | 8 | 2040 | Summer | S, [MVA] | Expected | - | 2.3929 | 2.6446 | 2.211 | 2.3525 | 1.9302 | 1.855 | 1.8471 | 2.574 | 2.2151 | 1.9456 | 1.6232 | 1.6079 | 1.4888 | 1.4485 | 1.4027 | 1.5123 | 1.7549 | 1.7887 | 2.1144 | 2.1334 | 1.9356 | 2.0965 | 2.2779 | 1.8892
14 | 8 | 2040 | Summer | S, [%] | Expected | - | 0.7694% | 0.8504% | 0.7109% | 0.7564% | 0.6206% | 0.5965% | 0.5939% | 0.8276% | 0.7123% | 0.6256% | 0.5219% | 0.517% | 0.4787% | 0.4657% | 0.451% | 0.4863% | 0.5643% | 0.5751% | 0.6799% | 0.686% | 0.6224% | 0.6741% | 0.7324% | 0.6075%
9 | 10 | 2040 | Summer | P, [MW] | Expected | - | 8.8592 | 7.6739 | 7.7028 | 6.8261 | 5.8376 | 6.2953 | 10.9691 | 10.8182 | 2.6146 | 1.7103 | 4.2503 | 8.6548 | 10.6627 | 10.3792 | 10.7799 | 8.0916 | 4.1001 | 0.66778 | 10.2921 | 11.6139 | 11.1953 | 11.8755 | 11.0734 | 10.0051
9 | 10 | 2040 | Summer | P, [%] | Expected | - | 7.203% | 6.239% | 6.262% | 5.55% | 4.746% | 5.118% | 8.918% | 8.795% | 2.126% | 1.39% | 3.456% | 7.036% | 8.669% | 8.438% | 8.764% | 6.579% | 3.333% | 0.5429% | 8.368% | 9.442% | 9.102% | 9.655% | 9.003% | 8.134%
10 | 9 | 2040 | Summer | P, [MW] | Expected | - | -8.8277 | -7.6451 | -7.6741 | -6.801 | -5.8177 | -6.2731 | -10.9232 | -10.7771 | -2.6121 | -1.7092 | -4.2441 | -8.6297 | -10.6246 | -10.3432 | -10.7409 | -8.0694 | -4.0941 | -0.66702 | -10.2549 | -11.5681 | -11.1531 | -11.8284 | -11.0318 | -9.9686
10 | 9 | 2040 | Summer | P, [%] | Expected | - | 7.177% | 6.216% | 6.239% | 5.529% | 4.73% | 5.1% | 8.881% | 8.762% | 2.124% | 1.39% | 3.451% | 7.016% | 8.638% | 8.409% | 8.732% | 6.56% | 3.329% | 0.5423% | 8.337% | 9.405% | 9.068% | 9.617% | 8.969% | 8.105%
9 | 10 | 2040 | Summer | Q, [MVAr] | Expected | - | -4.6985 | -5.9739 | -5.9124 | -6.0624 | -5.7816 | -5.9007 | -4.9957 | -3.107 | -1.2862 | -1.2009 | -1.305 | -1.3087 | -1.211 | -1.2095 | -1.4189 | -1.6339 | -1.689 | -1.9953 | -2.9433 | -2.133 | -1.8717 | -1.1703 | -2.2624 | -3.8114
9 | 10 | 2040 | Summer | Q, [%] | Expected | - | 3.82% | 4.857% | 4.807% | 4.929% | 4.7% | 4.797% | 4.062% | 2.526% | 1.046% | 0.9764% | 1.061% | 1.064% | 0.9846% | 0.9834% | 1.154% | 1.328% | 1.373% | 1.622% | 2.393% | 1.734% | 1.522% | 0.9514% | 1.839% | 3.099%
10 | 9 | 2040 | Summer | Q, [MVAr] | Expected | - | 3.5115 | 4.77 | 4.7077 | 4.8449 | 4.5466 | 4.6711 | 3.8508 | 1.9612 | 0.011049 | -0.073962 | 0.047903 | 0.11325 | 0.05941 | 0.051856 | 0.26891 | 0.42745 | 0.42679 | 0.71479 | 1.7892 | 1.0068 | 0.7303 | 0.048571 | 1.1166 | 2.6445
10 | 9 | 2040 | Summer | Q, [%] | Expected | - | 0.028549 | 0.038781 | 0.038274 | 0.03939 | 0.036964 | 0.037976 | 0.031307 | 0.015945 | 8.9826e-05 | 0.00060131 | 0.00038946 | 0.0009207 | 0.00048301 | 0.00042159 | 0.0021862 | 0.0034752 | 0.0034699 | 0.0058113 | 0.014546 | 0.0081856 | 0.0059374 | 0.00039488 | 0.0090784 | 0.0215
9 | 10 | 2040 | Summer | S, [MVA] | Expected | - | 10.028 | 9.725 | 9.7103 | 9.1295 | 8.2161 | 8.6284 | 12.0531 | 11.2555 | 2.9138 | 2.0898 | 4.4462 | 8.7532 | 10.7312 | 10.4495 | 10.8729 | 8.2549 | 4.4344 | 2.104 | 10.7046 | 11.8081 | 11.3507 | 11.933 | 11.3021 | 10.7065
9 | 10 | 2040 | Summer | S, [%] | Expected | - | 8.153% | 7.907% | 7.895% | 7.422% | 6.68% | 7.015% | 9.799% | 9.151% | 2.369% | 1.699% | 3.615% | 7.116% | 8.725% | 8.496% | 8.84% | 6.711% | 3.605% | 1.711% | 8.703% | 9.6% | 9.228% | 9.702% | 9.189% | 8.704%
10 | 9 | 2040 | Summer | S, [MVA] | Expected | - | 9.5005 | 9.0111 | 9.003 | 8.3503 | 7.3835 | 7.8212 | 11.582 | 10.9541 | 2.6122 | 1.7108 | 4.2444 | 8.6304 | 10.6248 | 10.3433 | 10.7443 | 8.0807 | 4.1163 | 0.97767 | 10.4098 | 11.6119 | 11.1769 | 11.8285 | 11.0881 | 10.3134
10 | 9 | 2040 | Summer | S, [%] | Expected | - | 7.724% | 7.326% | 7.319% | 6.789% | 6.003% | 6.359% | 9.416% | 8.906% | 2.124% | 1.391% | 3.451% | 7.017% | 8.638% | 8.409% | 8.735% | 6.57% | 3.347% | 0.7949% | 8.463% | 9.441% | 9.087% | 9.617% | 9.015% | 8.385%
9 | 16 | 2040 | Summer | P, [MW] | Expected | - | 15.3661 | 16.0024 | 13.7278 | 15.1061 | 14.9193 | 16.4367 | 25.44 | 23.6073 | 24.4635 | 22.5512 | 24.3464 | 28.2999 | 29.0593 | 27.7234 | 26.4933 | 25.1518 | 22.9041 | 21.3228 | 20.4141 | 24.8982 | 26.876 | 28.088 | 26.358 | 20.5913
9 | 16 | 2040 | Summer | P, [%] | Expected | - | 12.49% | 13.01% | 11.16% | 12.28% | 12.13% | 13.36% | 20.68% | 19.19% | 19.89% | 18.33% | 19.79% | 23.01% | 23.63% | 22.54% | 21.54% | 20.45% | 18.62% | 17.34% | 16.6% | 20.24% | 21.85% | 22.84% | 21.43% | 16.74%
16 | 9 | 2040 | Summer | P, [MW] | Expected | - | -15.3421 | -15.9768 | -13.7087 | -15.0837 | -14.8973 | -16.41 | -25.3784 | -23.5541 | -24.4061 | -22.502 | -24.289 | -28.2228 | -28.9779 | -27.6494 | -26.4262 | -25.0913 | -22.8538 | -21.2791 | -20.374 | -24.8388 | -26.8068 | -28.0124 | -26.2916 | -20.5502
16 | 9 | 2040 | Summer | P, [%] | Expected | - | 12.47% | 12.99% | 11.15% | 12.26% | 12.11% | 13.34% | 20.63% | 19.15% | 19.84% | 18.29% | 19.75% | 22.95% | 23.56% | 22.48% | 21.48% | 20.4% | 18.58% | 17.3% | 16.56% | 20.19% | 21.79% | 22.77% | 21.38% | 16.71%
9 | 16 | 2040 | Summer | Q, [MVAr] | Expected | - | -4.2532 | -3.9758 | -3.7446 | -3.0192 | -3.2904 | -3.7875 | -2.1982 | -0.17227 | 0.92761 | 1.9089 | 2.0957 | 2.1062 | 2.3903 | 2.0555 | 0.88285 | 0.15885 | -0.68295 | -1.3375 | -1.689 | -1.4979 | -2.112 | -1.6595 | -1.9502 | -3.0564
9 | 16 | 2040 | Summer | Q, [%] | Expected | - | 3.458% | 3.232% | 3.044% | 2.455% | 2.675% | 3.079% | 1.787% | 0.1401% | 0.7542% | 1.552% | 1.704% | 1.712% | 1.943% | 1.671% | 0.7178% | 0.1291% | 0.5552% | 1.087% | 1.373% | 1.218% | 1.717% | 1.349% | 1.586% | 2.485%
16 | 9 | 2040 | Summer | Q, [MVAr] | Expected | - | 3.9645 | 3.6909 | 3.4372 | 2.7233 | 2.9931 | 3.5057 | 2.0349 | -0.015236 | -1.1004 | -2.1076 | -2.2669 | -2.2118 | -2.4817 | -2.1716 | -1.0229 | -0.321 | 0.48606 | 1.1187 | 1.4584 | 1.3319 | 1.9781 | 1.5476 | 1.8065 | 2.8261
16 | 9 | 2040 | Summer | Q, [%] | Expected | - | 0.032231 | 0.030007 | 0.027945 | 0.022141 | 0.024334 | 0.028502 | 0.016544 | 0.00012387 | 0.0089463 | 0.017135 | 0.01843 | 0.017982 | 0.020176 | 0.017656 | 0.0083161 | 0.0026098 | 0.0039517 | 0.009095 | 0.011857 | 0.010828 | 0.016082 | 0.012582 | 0.014687 | 0.022977
9 | 16 | 2040 | Summer | S, [MVA] | Expected | - | 15.9438 | 16.4889 | 14.2293 | 15.4049 | 15.2779 | 16.8675 | 25.5348 | 23.6079 | 24.4811 | 22.6319 | 24.4365 | 28.3782 | 29.1574 | 27.7995 | 26.508 | 25.1523 | 22.9142 | 21.3647 | 20.4839 | 24.9432 | 26.9589 | 28.137 | 26.4301 | 20.8169
9 | 16 | 2040 | Summer | S, [%] | Expected | - | 12.96% | 13.41% | 11.57% | 12.52% | 12.42% | 13.71% | 20.76% | 19.19% | 19.9% | 18.4% | 19.87% | 23.07% | 23.71% | 22.6% | 21.55% | 20.45% | 18.63% | 17.37% | 16.65% | 20.28% | 21.92% | 22.88% | 21.49% | 16.92%
16 | 9 | 2040 | Summer | S, [MVA] | Expected | - | 15.846 | 16.3975 | 14.1331 | 15.3276 | 15.1951 | 16.7803 | 25.4599 | 23.5541 | 24.4309 | 22.6005 | 24.3946 | 28.3093 | 29.084 | 27.7345 | 26.446 | 25.0934 | 22.859 | 21.3085 | 20.4261 | 24.8744 | 26.8797 | 28.0551 | 26.3536 | 20.7436
16 | 9 | 2040 | Summer | S, [%] | Expected | - | 12.88% | 13.33% | 11.49% | 12.46% | 12.35% | 13.64% | 20.7% | 19.15% | 19.86% | 18.37% | 19.83% | 23.02% | 23.65% | 22.55% | 21.5% | 20.4% | 18.58% | 17.32% | 16.61% | 20.22% | 21.85% | 22.81% | 21.43% | 16.86%
10 | 15 | 2040 | Summer | P, [MW] | Expected | - | -21.5403 | -18.3129 | -18.0225 | -16.5744 | -17.6823 | -17.1934 | -15.5729 | -21.3939 | -1.9241 | -0.3585 | 1.0658 | 0.58357 | 0.47518 | 0.62457 | -0.044234 | 0.058983 | 0.39688 | 0.61976 | -21.4732 | -25.1464 | -24.5519 | -25.9978 | -24.5667 | -22.2039
10 | 15 | 2040 | Summer | P, [%] | Expected | - | 17.51% | 14.89% | 14.65% | 13.48% | 14.38% | 13.98% | 12.66% | 17.39% | 1.564% | 0.2915% | 0.8665% | 0.4744% | 0.3863% | 0.5078% | 0.03596% | 0.04795% | 0.3227% | 0.5039% | 17.46% | 20.44% | 19.96% | 21.14% | 19.97% | 18.05%
15 | 10 | 2040 | Summer | P, [MW] | Expected | - | 21.6498 | 18.4037 | 18.112 | 16.6535 | 17.7697 | 17.2764 | 15.6385 | 21.4948 | 1.9263 | 0.35996 | -1.0647 | -0.58254 | -0.47405 | -0.62337 | 0.04535 | -0.058089 | -0.3961 | -0.6187 | 21.5736 | 25.2826 | 24.6825 | 26.1428 | 24.6993 | 22.316
15 | 10 | 2040 | Summer | P, [%] | Expected | - | 17.6% | 14.96% | 14.73% | 13.54% | 14.45% | 14.05% | 12.71% | 17.48% | 1.566% | 0.2926% | 0.8656% | 0.4736% | 0.3854% | 0.5068% | 0.03687% | 0.04723% | 0.322% | 0.503% | 17.54% | 20.55% | 20.07% | 21.25% | 20.08% | 18.14%
10 | 15 | 2040 | Summer | Q, [MVAr] | Expected | - | 8.2629 | 10.3326 | 10.5297 | 10.485 | 10.615 | 10.4259 | 8.6569 | 5.4577 | 2.2655 | 2.2421 | 1.5778 | 1.7681 | 1.8964 | 1.9375 | 1.9352 | 1.6905 | 1.509 | 1.7979 | 4.7801 | 4.9755 | 5.3531 | 4.8748 | 6.1914 | 7.1516
10 | 15 | 2040 | Summer | Q, [%] | Expected | - | 6.718% | 8.4% | 8.561% | 8.524% | 8.63% | 8.476% | 7.038% | 4.437% | 1.842% | 1.823% | 1.283% | 1.437% | 1.542% | 1.575% | 1.573% | 1.374% | 1.227% | 1.462% | 3.886% | 4.045% | 4.352% | 3.963% | 5.034% | 5.814%
15 | 10 | 2040 | Summer | Q, [MVAr] | Expected | - | -8.6743 | -10.814 | -11.0157 | -11.0076 | -11.1091 | -10.9367 | -9.2246 | -5.8934 | -3.0448 | -3.0211 | -2.3575 | -2.5482 | -2.6753 | -2.7158 | -2.7152 | -2.4722 | -2.2928 | -2.5821 | -5.2151 | -5.2855 | -5.6839 | -5.153 | -6.5168 | -7.5517
15 | 10 | 2040 | Summer | Q, [%] | Expected | - | 0.070523 | 0.087918 | 0.089559 | 0.089493 | 0.090318 | 0.088916 | 0.074997 | 0.047914 | 0.024754 | 0.024562 | 0.019167 | 0.020717 | 0.02175 | 0.02208 | 0.022075 | 0.020099 | 0.018641 | 0.020992 | 0.042399 | 0.042972 | 0.046211 | 0.041894 | 0.052982 | 0.061396
10 | 15 | 2040 | Summer | S, [MVA] | Expected | - | 23.0708 | 21.0268 | 20.873 | 19.6124 | 20.6238 | 20.1076 | 17.8173 | 22.0791 | 2.9723 | 2.2706 | 1.904 | 1.8619 | 1.955 | 2.0356 | 1.9357 | 1.6915 | 1.5603 | 1.9018 | 21.9988 | 25.6339 | 25.1287 | 26.4509 | 25.3349 | 23.3272
10 | 15 | 2040 | Summer | S, [%] | Expected | - | 18.76% | 17.09% | 16.97% | 15.95% | 16.77% | 16.35% | 14.49% | 17.95% | 2.417% | 1.846% | 1.548% | 1.514% | 1.589% | 1.655% | 1.574% | 1.375% | 1.269% | 1.546% | 17.89% | 20.84% | 20.43% | 21.5% | 20.6% | 18.97%
15 | 10 | 2040 | Summer | S, [MVA] | Expected | - | 23.3229 | 21.3457 | 21.1988 | 19.9627 | 20.9565 | 20.4471 | 18.1564 | 22.2881 | 3.603 | 3.0424 | 2.5868 | 2.6139 | 2.717 | 2.7864 | 2.7156 | 2.4729 | 2.3268 | 2.6552 | 22.1949 | 25.8291 | 25.3285 | 26.6458 | 25.5445 | 23.5591
15 | 10 | 2040 | Summer | S, [%] | Expected | - | 18.96% | 17.35% | 17.23% | 16.23% | 17.04% | 16.62% | 14.76% | 18.12% | 2.929% | 2.474% | 2.103% | 2.125% | 2.209% | 2.265% | 2.208% | 2.01% | 1.892% | 2.159% | 18.04% | 21% | 20.59% | 21.66% | 20.77% | 19.15%
11 | 13 | 2040 | Summer | P, [MW] | Expected | - | -1.917 | -1.8651 | -2.4121 | -2.089 | 19.8482 | 18.4534 | -2.8206 | 1.7448 | 6.2021 | 3.9595 | 1.9385 | 4.8694 | 4.7625 | 2.5119 | 10.0808 | 8.3427 | 8.0524 | 10.1006 | 5.5348 | 6.259 | 5.3876 | 7.2621 | 4.6378 | 1.0484
11 | 13 | 2040 | Summer | P, [%] | Expected | - | 0.1441% | 0.1402% | 0.1814% | 0.1571% | 1.492% | 1.387% | 0.2121% | 0.1312% | 0.4663% | 0.2977% | 0.1457% | 0.3661% | 0.3581% | 0.1889% | 0.758% | 0.6273% | 0.6054% | 0.7594% | 0.4161% | 0.4706% | 0.4051% | 0.546% | 0.3487% | 0.07883%
13 | 11 | 2040 | Summer | P, [MW] | Expected | - | 1.917 | 1.8652 | 2.4123 | 2.0892 | -19.8439 | -18.4497 | 2.8208 | -1.7448 | -6.2016 | -3.9593 | -1.9384 | -4.8691 | -4.7622 | -2.5118 | -10.0797 | -8.3419 | -8.0516 | -10.0994 | -5.5343 | -6.2581 | -5.3868 | -7.2608 | -4.6369 | -1.048
13 | 11 | 2040 | Summer | P, [%] | Expected | - | 0.1441% | 0.1402% | 0.1814% | 0.1571% | 1.492% | 1.387% | 0.2121% | 0.1312% | 0.4663% | 0.2977% | 0.1457% | 0.3661% | 0.3581% | 0.1889% | 0.7579% | 0.6272% | 0.6054% | 0.7594% | 0.4161% | 0.4705% | 0.405% | 0.5459% | 0.3486% | 0.0788%
11 | 13 | 2040 | Summer | Q, [MVAr] | Expected | - | -17.9919 | -20.451 | -21.7951 | -21.3988 | -22.0009 | -21.347 | -21.1812 | -17.9535 | -15.4419 | -16.0023 | -17.097 | -16.5606 | -16.1611 | -17.1566 | -18.5773 | -17.9049 | -15.7377 | -15.3912 | -13.9988 | -11.3508 | -11.3477 | -10.1322 | -10.3502 | -12.0984
11 | 13 | 2040 | Summer | Q, [%] | Expected | - | 1.353% | 1.538% | 1.639% | 1.609% | 1.654% | 1.605% | 1.593% | 1.35% | 1.161% | 1.203% | 1.285% | 1.245% | 1.215% | 1.29% | 1.397% | 1.346% | 1.183% | 1.157% | 1.053% | 0.8534% | 0.8532% | 0.7618% | 0.7782% | 0.9097%
13 | 11 | 2040 | Summer | Q, [MVAr] | Expected | - | -18.3228 | -15.8532 | -14.5023 | -14.9008 | -14.2612 | -14.9236 | -15.1188 | -18.3629 | -20.8816 | -20.3209 | -19.2227 | -19.7601 | -20.161 | -19.1628 | -17.7289 | -18.4068 | -20.5825 | -20.927 | -22.33 | -24.9848 | -24.9886 | -26.2052 | -25.9891 | -24.2374
13 | 11 | 2040 | Summer | Q, [%] | Expected | - | 0.013777 | 0.01192 | 0.010904 | 0.011204 | 0.010723 | 0.011221 | 0.011368 | 0.013807 | 0.0157 | 0.015279 | 0.014453 | 0.014857 | 0.015159 | 0.014408 | 0.01333 | 0.01384 | 0.015476 | 0.015735 | 0.016789 | 0.018786 | 0.018788 | 0.019703 | 0.019541 | 0.018224
11 | 13 | 2040 | Summer | S, [MVA] | Expected | - | 18.0938 | 20.5359 | 21.9282 | 21.5005 | 29.6309 | 28.2174 | 21.3682 | 18.0381 | 16.6409 | 16.4848 | 17.2065 | 17.2616 | 16.8483 | 17.3395 | 21.1361 | 19.7531 | 17.6781 | 18.4095 | 15.0532 | 12.9621 | 12.5617 | 12.4659 | 11.3417 | 12.1437
11 | 13 | 2040 | Summer | S, [%] | Expected | - | 1.36% | 1.544% | 1.649% | 1.617% | 2.228% | 2.122% | 1.607% | 1.356% | 1.251% | 1.239% | 1.294% | 1.298% | 1.267% | 1.304% | 1.589% | 1.485% | 1.329% | 1.384% | 1.132% | 0.9746% | 0.9445% | 0.9373% | 0.8528% | 0.9131%
13 | 11 | 2040 | Summer | S, [MVA] | Expected | - | 18.4228 | 15.9626 | 14.7016 | 15.0466 | 24.4369 | 23.7298 | 15.3797 | 18.4456 | 21.783 | 20.703 | 19.3202 | 20.3511 | 20.7158 | 19.3267 | 20.3939 | 20.2089 | 22.1013 | 23.2365 | 23.0056 | 25.7566 | 25.5627 | 27.1925 | 26.3995 | 24.2601
13 | 11 | 2040 | Summer | S, [%] | Expected | - | 1.385% | 1.2% | 1.105% | 1.131% | 1.837% | 1.784% | 1.156% | 1.387% | 1.638% | 1.557% | 1.453% | 1.53% | 1.558% | 1.453% | 1.533% | 1.519% | 1.662% | 1.747% | 1.73% | 1.937% | 1.922% | 2.045% | 1.985% | 1.824%
12 | 72 | 2040 | Summer | P, [MW] | Expected | - | 7.9311 | 8.1678 | 6.9821 | 7.3394 | -7.0768 | -5.1466 | 6.4126 | 0.055923 | -1.8356 | -1.4616 | 0.56116 | -1.0362 | -0.013435 | 1.7992 | -2.0665 | -1.1702 | -0.5153 | -2.2188 | -1.1996 | -1.6202 | 1.0978 | 0.26003 | 3.0257 | 4.3413
12 | 72 | 2040 | Summer | P, [%] | Expected | - | 3.224% | 3.32% | 2.838% | 2.983% | 2.877% | 2.092% | 2.607% | 0.02273% | 0.7462% | 0.5941% | 0.2281% | 0.4212% | 0.005461% | 0.7314% | 0.84% | 0.4757% | 0.2095% | 0.902% | 0.4876% | 0.6586% | 0.4462% | 0.1057% | 1.23% | 1.765%
72 | 12 | 2040 | Summer | P, [MW] | Expected | - | -7.925 | -8.1614 | -6.9774 | -7.3342 | 7.0827 | 5.1496 | -6.4087 | -0.055862 | 1.8359 | 1.4619 | -0.56105 | 1.0365 | 0.013751 | -1.7987 | 2.0669 | 1.1704 | 0.51545 | 2.2194 | 1.2 | 1.6214 | -1.0966 | -0.25888 | -3.0236 | -4.3379
72 | 12 | 2040 | Summer | P, [%] | Expected | - | 3.222% | 3.318% | 2.836% | 2.981% | 2.879% | 2.093% | 2.605% | 0.02271% | 0.7463% | 0.5943% | 0.2281% | 0.4213% | 0.00559% | 0.7312% | 0.8402% | 0.4758% | 0.2095% | 0.9022% | 0.4878% | 0.6591% | 0.4458% | 0.1052% | 1.229% | 1.763%
12 | 72 | 2040 | Summer | Q, [MVAr] | Expected | - | -1.7009 | 0.12488 | 0.67675 | 0.31721 | 2.8062 | 1.5544 | -0.044284 | 0.057923 | -0.92876 | -1.7253 | -1.6498 | -2.1331 | -2.539 | -2.3026 | -0.79333 | -0.96942 | -1.9019 | -1.7085 | -2.3797 | -3.8048 | -4.1275 | -4.1878 | -4.3268 | -4.827
12 | 72 | 2040 | Summer | Q, [%] | Expected | - | 0.6914% | 0.05076% | 0.2751% | 0.1289% | 1.141% | 0.6319% | 0.018% | 0.02355% | 0.3775% | 0.7013% | 0.6706% | 0.8671% | 1.032% | 0.936% | 0.3225% | 0.3941% | 0.7731% | 0.6945% | 0.9674% | 1.547% | 1.678% | 1.702% | 1.759% | 1.962%
72 | 12 | 2040 | Summer | Q, [MVAr] | Expected | - | 0.23374 | -1.5978 | -2.1561 | -1.7948 | -4.2806 | -3.0416 | -1.436 | -1.5346 | -0.53671 | 0.26492 | 0.18863 | 0.67235 | 1.0805 | 0.84481 | -0.66823 | -0.49431 | 0.43649 | 0.24184 | 0.911 | 2.3377 | 2.6566 | 2.7208 | 2.8579 | 3.3578
72 | 12 | 2040 | Summer | Q, [%] | Expected | - | 0.00095017 | 0.0064951 | 0.0087647 | 0.0072961 | 0.017401 | 0.012364 | 0.0058372 | 0.0062383 | 0.0021818 | 0.0010769 | 0.0007668 | 0.0027331 | 0.0043921 | 0.0034342 | 0.0027164 | 0.0020094 | 0.0017744 | 0.00098308 | 0.0037032 | 0.009503 | 0.010799 | 0.01106 | 0.011617 | 0.01365
12 | 72 | 2040 | Summer | S, [MVA] | Expected | - | 8.1114 | 8.1687 | 7.0149 | 7.3462 | 7.6129 | 5.3762 | 6.4128 | 0.080514 | 2.0572 | 2.2612 | 1.7426 | 2.3715 | 2.539 | 2.9222 | 2.2136 | 1.5196 | 1.9705 | 2.8004 | 2.665 | 4.1354 | 4.271 | 4.1959 | 5.2798 | 6.4921
12 | 72 | 2040 | Summer | S, [%] | Expected | - | 3.297% | 3.321% | 2.852% | 2.986% | 3.095% | 2.185% | 2.607% | 0.03273% | 0.8362% | 0.9192% | 0.7084% | 0.964% | 1.032% | 1.188% | 0.8998% | 0.6177% | 0.801% | 1.138% | 1.083% | 1.681% | 1.736% | 1.706% | 2.146% | 2.639%
72 | 12 | 2040 | Summer | S, [MVA] | Expected | - | 7.9285 | 8.3164 | 7.3029 | 7.5506 | 8.2758 | 5.9807 | 6.5676 | 1.5356 | 1.9127 | 1.4857 | 0.59191 | 1.2354 | 1.0805 | 1.9872 | 2.1723 | 1.2705 | 0.67544 | 2.2325 | 1.5066 | 2.845 | 2.874 | 2.7331 | 4.1605 | 5.4856
72 | 12 | 2040 | Summer | S, [%] | Expected | - | 3.223% | 3.381% | 2.969% | 3.069% | 3.364% | 2.431% | 2.67% | 0.6242% | 0.7775% | 0.6039% | 0.2406% | 0.5022% | 0.4392% | 0.8078% | 0.883% | 0.5165% | 0.2746% | 0.9075% | 0.6124% | 1.156% | 1.168% | 1.111% | 1.691% | 2.23%
15 | 18 | 2040 | Summer | P, [MW] | Expected | - | 23.1316 | 20.6727 | 19.3489 | 18.6287 | 20.6721 | 20.0611 | 19.3856 | 19.161 | 20.236 | 21.7892 | 20.2111 | 20.2779 | 20.3959 | 21.4279 | 20.2752 | 20.0657 | 21.218 | 22.1293 | 22.2863 | 24.1939 | 25.9049 | 27.7389 | 27.1816 | 23.8817
15 | 18 | 2040 | Summer | P, [%] | Expected | - | 18.81% | 16.81% | 15.73% | 15.15% | 16.81% | 16.31% | 15.76% | 15.58% | 16.45% | 17.71% | 16.43% | 16.49% | 16.58% | 17.42% | 16.48% | 16.31% | 17.25% | 17.99% | 18.12% | 19.67% | 21.06% | 22.55% | 22.1% | 19.42%
18 | 15 | 2040 | Summer | P, [MW] | Expected | - | -23.0974 | -20.6441 | -19.3236 | -18.605 | -20.6432 | -20.0331 | -19.3608 | -19.1385 | -20.2112 | -21.7606 | -20.1865 | -20.2531 | -20.3707 | -21.4 | -20.2505 | -20.0415 | -21.1908 | -22.0994 | -22.256 | -24.1581 | -25.8636 | -27.6921 | -27.1358 | -23.8455
18 | 15 | 2040 | Summer | P, [%] | Expected | - | 18.78% | 16.78% | 15.71% | 15.13% | 16.78% | 16.29% | 15.74% | 15.56% | 16.43% | 17.69% | 16.41% | 16.47% | 16.56% | 17.4% | 16.46% | 16.29% | 17.23% | 17.97% | 18.09% | 19.64% | 21.03% | 22.51% | 22.06% | 19.39%
15 | 18 | 2040 | Summer | Q, [MVAr] | Expected | - | -6.5122 | -7.6815 | -7.3973 | -7.4493 | -7.8707 | -8.5839 | -6.6382 | -3.354 | -1.9808 | 0.3677 | 0.82697 | 0.63843 | 1.3166 | 1.4195 | 0.11722 | -0.47985 | -2.0253 | -3.1139 | -3.1057 | -3.7414 | -4.7791 | -3.7482 | -5.3909 | -6.2117
15 | 18 | 2040 | Summer | Q, [%] | Expected | - | 5.294% | 6.245% | 6.014% | 6.056% | 6.399% | 6.979% | 5.397% | 2.727% | 1.61% | 0.2989% | 0.6723% | 0.519% | 1.07% | 1.154% | 0.0953% | 0.3901% | 1.647% | 2.532% | 2.525% | 3.042% | 3.885% | 3.047% | 4.383% | 5.05%
18 | 15 | 2040 | Summer | Q, [MVAr] | Expected | - | 6.3946 | 7.5442 | 7.2484 | 7.2949 | 7.7338 | 8.4436 | 6.4881 | 3.198 | 1.8334 | -0.5009 | -0.97344 | -0.78455 | -1.461 | -1.5548 | -0.26361 | 0.33131 | 1.8865 | 2.9837 | 2.9768 | 3.6312 | 4.6876 | 3.6759 | 5.314 | 6.1012
18 | 15 | 2040 | Summer | Q, [%] | Expected | - | 0.051989 | 0.061335 | 0.05893 | 0.059309 | 0.062876 | 0.068647 | 0.052748 | 0.026 | 0.014905 | 0.0040723 | 0.0079142 | 0.0063784 | 0.011878 | 0.012641 | 0.0021432 | 0.0026936 | 0.015337 | 0.024258 | 0.024202 | 0.029522 | 0.03811 | 0.029885 | 0.043203 | 0.049603
15 | 18 | 2040 | Summer | S, [MVA] | Expected | - | 24.0308 | 22.0537 | 20.7147 | 20.0629 | 22.1197 | 21.8204 | 20.4906 | 19.4523 | 20.3327 | 21.7923 | 20.228 | 20.288 | 20.4383 | 21.4748 | 20.2756 | 20.0715 | 21.3144 | 22.3473 | 22.5017 | 24.4814 | 26.3421 | 27.991 | 27.711 | 24.6763
15 | 18 | 2040 | Summer | S, [%] | Expected | - | 19.54% | 17.93% | 16.84% | 16.31% | 17.98% | 17.74% | 16.66% | 15.81% | 16.53% | 17.72% | 16.45% | 16.49% | 16.62% | 17.46% | 16.48% | 16.32% | 17.33% | 18.17% | 18.29% | 19.9% | 21.42% | 22.76% | 22.53% | 20.06%
18 | 15 | 2040 | Summer | S, [MVA] | Expected | - | 23.9663 | 21.9793 | 20.6383 | 19.984 | 22.0444 | 21.7398 | 20.419 | 19.4038 | 20.2942 | 21.7664 | 20.2099 | 20.2683 | 20.423 | 21.4564 | 20.2522 | 20.0442 | 21.2746 | 22.2999 | 22.4542 | 24.4294 | 26.2849 | 27.935 | 27.6513 | 24.6137
18 | 15 | 2040 | Summer | S, [%] | Expected | - | 19.48% | 17.87% | 16.78% | 16.25% | 17.92% | 17.67% | 16.6% | 15.78% | 16.5% | 17.7% | 16.43% | 16.48% | 16.6% | 17.44% | 16.47% | 16.3% | 17.3% | 18.13% | 18.26% | 19.86% | 21.37% | 22.71% | 22.48% | 20.01%
15 | 26 | 2040 | Summer | P, [MW] | Expected | - | 26.1247 | 23.8431 | 21.8314 | 21.387 | 22.7793 | 22.4979 | 23.3371 | 23.4336 | 23.8034 | 22.9106 | 21.0053 | 20.4641 | 20.2902 | 20.5127 | 20.4618 | 21.1799 | 22.469 | 24.6475 | 26.4213 | 29.6522 | 31.5409 | 33.122 | 33.3001 | 29.1639
15 | 26 | 2040 | Summer | P, [%] | Expected | - | 21.24% | 19.38% | 17.75% | 17.39% | 18.52% | 18.29% | 18.97% | 19.05% | 19.35% | 18.63% | 17.08% | 16.64% | 16.5% | 16.68% | 16.64% | 17.22% | 18.27% | 20.04% | 21.48% | 24.11% | 25.64% | 26.93% | 27.07% | 23.71%
26 | 15 | 2040 | Summer | P, [MW] | Expected | - | -26.0363 | -23.769 | -21.769 | -21.3272 | -22.7111 | -22.431 | -23.2664 | -23.3629 | -23.7301 | -22.8417 | -20.9471 | -20.4088 | -20.2354 | -20.4564 | -20.4065 | -21.1211 | -22.4034 | -24.569 | -26.3312 | -29.5389 | -31.4129 | -32.9806 | -33.1573 | -29.0543
26 | 15 | 2040 | Summer | P, [%] | Expected | - | 21.17% | 19.32% | 17.7% | 17.34% | 18.46% | 18.24% | 18.92% | 18.99% | 19.29% | 18.57% | 17.03% | 16.59% | 16.45% | 16.63% | 16.59% | 17.17% | 18.21% | 19.97% | 21.41% | 24.02% | 25.54% | 26.81% | 26.96% | 23.62%
15 | 26 | 2040 | Summer | Q, [MVAr] | Expected | - | -3.1096 | -3.8374 | -3.7874 | -3.7194 | -4.3488 | -4.6861 | -3.2055 | -0.73874 | 0.86449 | 2.3516 | 2.4836 | 2.514 | 2.9288 | 3.3146 | 2.4066 | 1.9292 | 1.2333 | 0.52844 | 0.5116 | -0.035245 | -0.61762 | -0.44662 | -1.4999 | -2.3935
15 | 26 | 2040 | Summer | Q, [%] | Expected | - | 2.528% | 3.12% | 3.079% | 3.024% | 3.536% | 3.81% | 2.606% | 0.6006% | 0.7028% | 1.912% | 2.019% | 2.044% | 2.381% | 2.695% | 1.957% | 1.568% | 1.003% | 0.4296% | 0.4159% | 0.02865% | 0.5021% | 0.3631% | 1.219% | 1.946%
26 | 15 | 2040 | Summer | Q, [MVAr] | Expected | - | 2.9122 | 3.5892 | 3.499 | 3.4223 | 4.0801 | 4.4119 | 2.9465 | 0.48399 | -1.1078 | -2.6075 | -2.7759 | -2.8165 | -3.2326 | -3.6128 | -2.7097 | -2.2209 | -1.5029 | -0.75462 | -0.6982 | -0.072392 | 0.55947 | 0.43559 | 1.4913 | 2.2698
26 | 15 | 2040 | Summer | Q, [%] | Expected | - | 0.023677 | 0.029181 | 0.028447 | 0.027824 | 0.033172 | 0.035869 | 0.023955 | 0.0039349 | 0.0090061 | 0.021199 | 0.022569 | 0.022898 | 0.026281 | 0.029372 | 0.02203 | 0.018056 | 0.012219 | 0.0061351 | 0.0056764 | 0.00058856 | 0.0045485 | 0.0035414 | 0.012124 | 0.018454
15 | 26 | 2040 | Summer | S, [MVA] | Expected | - | 26.3091 | 24.1499 | 22.1575 | 21.7081 | 23.1907 | 22.9808 | 23.5562 | 23.4452 | 23.8191 | 23.031 | 21.1516 | 20.618 | 20.5005 | 20.7788 | 20.6028 | 21.2675 | 22.5028 | 24.6531 | 26.4263 | 29.6522 | 31.547 | 33.125 | 33.3338 | 29.262
15 | 26 | 2040 | Summer | S, [%] | Expected | - | 21.39% | 19.63% | 18.01% | 17.65% | 18.85% | 18.68% | 19.15% | 19.06% | 19.37% | 18.72% | 17.2% | 16.76% | 16.67% | 16.89% | 16.75% | 17.29% | 18.29% | 20.04% | 21.48% | 24.11% | 25.65% | 26.93% | 27.1% | 23.79%
26 | 15 | 2040 | Summer | S, [MVA] | Expected | - | 26.1987 | 24.0384 | 22.0485 | 21.6001 | 23.0747 | 22.8608 | 23.4523 | 23.3679 | 23.7559 | 22.99 | 21.1302 | 20.6022 | 20.492 | 20.7729 | 20.5857 | 21.2376 | 22.4538 | 24.5806 | 26.3405 | 29.539 | 31.4179 | 32.9834 | 33.1909 | 29.1429
26 | 15 | 2040 | Summer | S, [%] | Expected | - | 21.3% | 19.54% | 17.93% | 17.56% | 18.76% | 18.59% | 19.07% | 19% | 19.31% | 18.69% | 17.18% | 16.75% | 16.66% | 16.89% | 16.74% | 17.27% | 18.26% | 19.98% | 21.42% | 24.02% | 25.54% | 26.82% | 26.98% | 23.69%
16 | 17 | 2040 | Summer | P, [MW] | Expected | - | -13.2076 | -12.9569 | -13.1515 | -13.1627 | -12.9506 | -12.8792 | -11.63 | -13.635 | -10.5087 | -9.3543 | -4.5367 | 0.90119 | 4.3579 | 4.0872 | 4.7381 | 2.5937 | -3.5219 | -8.0194 | -12.9795 | -12.6572 | -11.2991 | -11.7332 | -12.1966 | -11.987
16 | 17 | 2040 | Summer | P, [%] | Expected | - | 10.74% | 10.53% | 10.69% | 10.7% | 10.53% | 10.47% | 9.455% | 11.09% | 8.544% | 7.605% | 3.688% | 0.7327% | 3.543% | 3.323% | 3.852% | 2.109% | 2.863% | 6.52% | 10.55% | 10.29% | 9.186% | 9.539% | 9.916% | 9.746%
17 | 16 | 2040 | Summer | P, [MW] | Expected | - | 13.2167 | 12.9656 | 13.1605 | 13.1717 | 12.9592 | 12.8878 | 11.6373 | 13.6453 | 10.515 | 9.3594 | 4.5384 | -0.9005 | -4.3562 | -4.0857 | -4.7364 | -2.5929 | 3.523 | 8.0235 | 12.9889 | 12.6662 | 11.3063 | 11.7409 | 12.2047 | 11.9947
17 | 16 | 2040 | Summer | P, [%] | Expected | - | 10.75% | 10.54% | 10.7% | 10.71% | 10.54% | 10.48% | 9.461% | 11.09% | 8.549% | 7.609% | 3.69% | 0.7321% | 3.542% | 3.322% | 3.851% | 2.108% | 2.864% | 6.523% | 10.56% | 10.3% | 9.192% | 9.545% | 9.923% | 9.752%
16 | 17 | 2040 | Summer | Q, [MVAr] | Expected | - | -1.8184 | -1.3386 | -0.97134 | -1.397 | -0.99198 | -1.3571 | -2.6994 | -3.5184 | -3.33 | -3.1949 | -3.666 | -3.635 | -3.5635 | -3.3723 | -3.1661 | -3.0808 | -3.1725 | -3.8352 | -3.56 | -3.4388 | -3.29 | -3.1362 | -2.8769 | -2.1617
16 | 17 | 2040 | Summer | Q, [%] | Expected | - | 1.478% | 1.088% | 0.7897% | 1.136% | 0.8065% | 1.103% | 2.195% | 2.86% | 2.707% | 2.597% | 2.98% | 2.955% | 2.897% | 2.742% | 2.574% | 2.505% | 2.579% | 3.118% | 2.894% | 2.796% | 2.675% | 2.55% | 2.339% | 1.757%
17 | 16 | 2040 | Summer | Q, [MVAr] | Expected | - | 1.6485 | 1.1663 | 0.79968 | 1.2258 | 0.81951 | 1.184 | 2.5225 | 3.3542 | 3.1524 | 3.0138 | 3.4733 | 3.4381 | 3.3698 | 3.178 | 2.9721 | 2.884 | 2.9767 | 3.6496 | 3.3931 | 3.2699 | 3.1145 | 2.9628 | 2.7044 | 1.987
17 | 16 | 2040 | Summer | Q, [%] | Expected | - | 0.013403 | 0.0094822 | 0.0065015 | 0.0099657 | 0.0066627 | 0.0096262 | 0.020508 | 0.02727 | 0.025629 | 0.024502 | 0.028238 | 0.027952 | 0.027397 | 0.025837 | 0.024163 | 0.023447 | 0.024201 | 0.029672 | 0.027586 | 0.026585 | 0.025321 | 0.024088 | 0.021987 | 0.016155
16 | 17 | 2040 | Summer | S, [MVA] | Expected | - | 13.3322 | 13.0258 | 13.1874 | 13.2366 | 12.9885 | 12.9505 | 11.9391 | 14.0816 | 11.0237 | 9.8848 | 5.8327 | 3.745 | 5.6293 | 5.2988 | 5.6985 | 4.0272 | 4.7401 | 8.8893 | 13.4589 | 13.1161 | 11.7683 | 12.1451 | 12.5313 | 12.1804
16 | 17 | 2040 | Summer | S, [%] | Expected | - | 10.84% | 10.59% | 10.72% | 10.76% | 10.56% | 10.53% | 9.707% | 11.45% | 8.962% | 8.036% | 4.742% | 3.045% | 4.577% | 4.308% | 4.633% | 3.274% | 3.854% | 7.227% | 10.94% | 10.66% | 9.568% | 9.874% | 10.19% | 9.903%
17 | 16 | 2040 | Summer | S, [MVA] | Expected | - | 13.3192 | 13.0179 | 13.1848 | 13.2286 | 12.9851 | 12.942 | 11.9075 | 14.0515 | 10.9774 | 9.8326 | 5.715 | 3.554 | 5.5075 | 5.1762 | 5.5917 | 3.8782 | 4.6122 | 8.8146 | 13.4248 | 13.0815 | 11.7274 | 12.1089 | 12.5007 | 12.1581
17 | 16 | 2040 | Summer | S, [%] | Expected | - | 10.83% | 10.58% | 10.72% | 10.75% | 10.56% | 10.52% | 9.681% | 11.42% | 8.925% | 7.994% | 4.646% | 2.889% | 4.478% | 4.208% | 4.546% | 3.153% | 3.75% | 7.166% | 10.91% | 10.64% | 9.534% | 9.845% | 10.16% | 9.885%
17 | 34 | 2040 | Summer | P, [MW] | Expected | - | -21.6975 | -21.7348 | -20.2618 | -20.8023 | -20.6611 | -20.0541 | -19.459 | -21.4159 | -17.5188 | -16.0617 | -9.7267 | -3.9318 | -0.82707 | -0.35341 | 0.77619 | -2.8686 | -9.0068 | -15.3691 | -21.2731 | -22.1914 | -21.9832 | -22.7975 | -22.5045 | -21.2045
17 | 34 | 2040 | Summer | P, [%] | Expected | - | 17.64% | 17.67% | 16.47% | 16.91% | 16.8% | 16.3% | 15.82% | 17.41% | 14.24% | 13.06% | 7.908% | 3.197% | 0.6724% | 0.2873% | 0.631% | 2.332% | 7.323% | 12.5% | 17.3% | 18.04% | 17.87% | 18.53% | 18.3% | 17.24%
34 | 17 | 2040 | Summer | P, [MW] | Expected | - | 21.7536 | 21.7908 | 20.3106 | 20.8536 | 20.7117 | 20.1018 | 19.5041 | 21.4715 | 17.5564 | 16.0937 | 9.7391 | 3.9347 | 0.82827 | 0.35437 | -0.77539 | 2.8702 | 9.0172 | 15.3985 | 21.3282 | 22.2512 | 22.0416 | 22.8605 | 22.5655 | 21.2582
34 | 17 | 2040 | Summer | P, [%] | Expected | - | 17.69% | 17.72% | 16.51% | 16.95% | 16.84% | 16.34% | 15.86% | 17.46% | 14.27% | 13.08% | 7.918% | 3.199% | 0.6734% | 0.2881% | 0.6304% | 2.334% | 7.331% | 12.52% | 17.34% | 18.09% | 17.92% | 18.59% | 18.35% | 17.28%
17 | 34 | 2040 | Summer | Q, [MVAr] | Expected | - | -0.44599 | 0.021378 | 0.6924 | 0.14124 | 0.39192 | 0.43045 | -1.2957 | -2.5434 | -2.6025 | -2.7392 | -3.1189 | -3.1943 | -3.2672 | -3.0246 | -2.6747 | -2.6468 | -2.4334 | -3.1626 | -2.6855 | -2.5581 | -2.408 | -2.3535 | -1.9017 | -1.0962
17 | 34 | 2040 | Summer | Q, [%] | Expected | - | 0.3626% | 0.01738% | 0.5629% | 0.1148% | 0.3186% | 0.35% | 1.053% | 2.068% | 2.116% | 2.227% | 2.536% | 2.597% | 2.656% | 2.459% | 2.175% | 2.152% | 1.978% | 2.571% | 2.183% | 2.08% | 1.958% | 1.913% | 1.546% | 0.8912%
34 | 17 | 2040 | Summer | Q, [MVAr] | Expected | - | 0.1735 | -0.2956 | -0.9922 | -0.43179 | -0.68484 | -0.73471 | 0.98364 | 2.273 | 2.2703 | 2.3893 | 2.7012 | 2.7427 | 2.8097 | 2.5665 | 2.2151 | 2.1902 | 2.0064 | 2.8017 | 2.4141 | 2.3025 | 2.1466 | 2.1086 | 1.6484 | 0.81677
34 | 17 | 2040 | Summer | Q, [%] | Expected | - | 0.0014106 | 0.0024032 | 0.0080666 | 0.0035104 | 0.0055678 | 0.0059732 | 0.007997 | 0.01848 | 0.018458 | 0.019425 | 0.021961 | 0.022298 | 0.022843 | 0.020866 | 0.018009 | 0.017807 | 0.016312 | 0.022778 | 0.019627 | 0.018719 | 0.017452 | 0.017143 | 0.013402 | 0.0066404
17 | 34 | 2040 | Summer | S, [MVA] | Expected | - | 21.7021 | 21.7348 | 20.2736 | 20.8028 | 20.6648 | 20.0587 | 19.5021 | 21.5664 | 17.711 | 16.2936 | 10.2145 | 5.0658 | 3.3703 | 3.0452 | 2.7851 | 3.9031 | 9.3297 | 15.6911 | 21.4419 | 22.3384 | 22.1146 | 22.9187 | 22.5847 | 21.2328
17 | 34 | 2040 | Summer | S, [%] | Expected | - | 17.64% | 17.67% | 16.48% | 16.91% | 16.8% | 16.31% | 15.86% | 17.53% | 14.4% | 13.25% | 8.304% | 4.119% | 2.74% | 2.476% | 2.264% | 3.173% | 7.585% | 12.76% | 17.43% | 18.16% | 17.98% | 18.63% | 18.36% | 17.26%
34 | 17 | 2040 | Summer | S, [MVA] | Expected | - | 21.7543 | 21.7928 | 20.3348 | 20.8581 | 20.7231 | 20.1152 | 19.5289 | 21.5915 | 17.7026 | 16.2701 | 10.1068 | 4.7963 | 2.9293 | 2.5908 | 2.3469 | 3.6105 | 9.2377 | 15.6513 | 21.4644 | 22.3701 | 22.1459 | 22.9575 | 22.6256 | 21.2739
34 | 17 | 2040 | Summer | S, [%] | Expected | - | 17.69% | 17.72% | 16.53% | 16.96% | 16.85% | 16.35% | 15.88% | 17.55% | 14.39% | 13.23% | 8.217% | 3.899% | 2.382% | 2.106% | 1.908% | 2.935% | 7.51% | 12.72% | 17.45% | 18.19% | 18% | 18.66% | 18.39% | 17.3%
18 | 103 | 2040 | Summer | P, [MW] | Expected | - | 23.299 | 20.6421 | 19.256 | 18.4277 | 20.5328 | 19.9519 | 19.1796 | 18.7665 | 20.2336 | 21.5607 | 20.0393 | 19.638 | 20.2187 | 20.3646 | 20.4216 | 19.704 | 20.7235 | 22.9364 | 21.9987 | 24.1912 | 24.8778 | 26.285 | 26.8755 | 23.2252
18 | 103 | 2040 | Summer | P, [%] | Expected | - | 18.94% | 16.78% | 15.66% | 14.98% | 16.69% | 16.22% | 15.59% | 15.26% | 16.45% | 17.53% | 16.29% | 15.97% | 16.44% | 16.56% | 16.6% | 16.02% | 16.85% | 18.65% | 17.89% | 19.67% | 20.23% | 21.37% | 21.85% | 18.88%
103 | 18 | 2040 | Summer | P, [MW] | Expected | - | -23.2657 | -20.615 | -19.2324 | -18.4061 | -20.506 | -19.9257 | -19.1564 | -18.7453 | -20.209 | -21.5324 | -20.0147 | -19.6144 | -20.1936 | -20.3391 | -20.3962 | -19.6805 | -20.6977 | -22.9048 | -21.9696 | -24.1559 | -24.8403 | -26.2433 | -26.8317 | -23.1922
103 | 18 | 2040 | Summer | P, [%] | Expected | - | 18.92% | 16.76% | 15.64% | 14.96% | 16.67% | 16.2% | 15.57% | 15.24% | 16.43% | 17.51% | 16.27% | 15.95% | 16.42% | 16.54% | 16.58% | 16% | 16.83% | 18.62% | 17.86% | 19.64% | 20.2% | 21.34% | 21.81% | 18.86%
18 | 103 | 2040 | Summer | Q, [MVAr] | Expected | - | -4.3831 | -5.7741 | -5.4144 | -5.2494 | -5.7431 | -6.838 | -4.9334 | -1.5794 | -0.25647 | 1.7971 | 2.1496 | 1.8954 | 2.3669 | 2.6905 | 1.9371 | 0.87616 | -0.69989 | -1.074 | -1.0631 | -2.113 | -2.9253 | -2.1708 | -3.5426 | -4.121
18 | 103 | 2040 | Summer | Q, [%] | Expected | - | 3.563% | 4.694% | 4.402% | 4.268% | 4.669% | 5.559% | 4.011% | 1.284% | 0.2085% | 1.461% | 1.748% | 1.541% | 1.924% | 2.187% | 1.575% | 0.7123% | 0.569% | 0.8732% | 0.8643% | 1.718% | 2.378% | 1.765% | 2.88% | 3.35%
103 | 18 | 2040 | Summer | Q, [MVAr] | Expected | - | 4.2627 | 5.6313 | 5.2596 | 5.0879 | 5.5991 | 6.6913 | 4.7776 | 1.419 | 0.10895 | -1.9307 | -2.2957 | -2.0452 | -2.511 | -2.8328 | -2.0805 | -1.0267 | 0.55676 | 0.95021 | 0.93053 | 2.0015 | 2.8208 | 2.0814 | 3.4595 | 4.0001
103 | 18 | 2040 | Summer | Q, [%] | Expected | - | 0.034656 | 0.045783 | 0.042761 | 0.041365 | 0.045521 | 0.054401 | 0.038843 | 0.011537 | 0.00088576 | 0.015697 | 0.018664 | 0.016627 | 0.020415 | 0.023031 | 0.016915 | 0.0083473 | 0.0045265 | 0.0077253 | 0.0075653 | 0.016272 | 0.022933 | 0.016922 | 0.028126 | 0.032521
18 | 103 | 2040 | Summer | S, [MVA] | Expected | - | 23.7077 | 21.4345 | 20.0027 | 19.1608 | 21.3208 | 21.0911 | 19.8039 | 18.8329 | 20.2352 | 21.6354 | 20.1543 | 19.7292 | 20.3568 | 20.5416 | 20.5133 | 19.7234 | 20.7353 | 22.9616 | 22.0243 | 24.2833 | 25.0492 | 26.3745 | 27.108 | 23.588
18 | 103 | 2040 | Summer | S, [%] | Expected | - | 19.27% | 17.43% | 16.26% | 15.58% | 17.33% | 17.15% | 16.1% | 15.31% | 16.45% | 17.59% | 16.39% | 16.04% | 16.55% | 16.7% | 16.68% | 16.04% | 16.86% | 18.67% | 17.91% | 19.74% | 20.37% | 21.44% | 22.04% | 19.18%
103 | 18 | 2040 | Summer | S, [MVA] | Expected | - | 23.653 | 21.3703 | 19.9386 | 19.0963 | 21.2566 | 21.0192 | 19.7432 | 18.799 | 20.2093 | 21.6188 | 20.1459 | 19.7208 | 20.3492 | 20.5354 | 20.502 | 19.7073 | 20.7051 | 22.9245 | 21.9893 | 24.2387 | 24.9999 | 26.3257 | 27.0538 | 23.5346
103 | 18 | 2040 | Summer | S, [%] | Expected | - | 19.23% | 17.37% | 16.21% | 15.53% | 17.28% | 17.09% | 16.05% | 15.28% | 16.43% | 17.58% | 16.38% | 16.03% | 16.54% | 16.7% | 16.67% | 16.02% | 16.83% | 18.64% | 17.88% | 19.71% | 20.33% | 21.4% | 21.99% | 19.13%
26 | 55 | 2040 | Summer | P, [MW] | Expected | - | 3.5389 | 3.8398 | 3.0983 | 3.204 | 4.1059 | 4.2831 | 4.8819 | 5.6304 | 5.9299 | 4.7666 | 3.7834 | 3.8431 | 3.7672 | 3.3338 | 3.0028 | 3.0709 | 4.0467 | 4.5062 | 5.6697 | 7.5393 | 8.4059 | 8.8758 | 7.8274 | 6.2448
26 | 55 | 2040 | Summer | P, [%] | Expected | - | 2.877% | 3.122% | 2.519% | 2.605% | 3.338% | 3.482% | 3.969% | 4.578% | 4.821% | 3.875% | 3.076% | 3.124% | 3.063% | 2.71% | 2.441% | 2.497% | 3.29% | 3.664% | 4.61% | 6.13% | 6.834% | 7.216% | 6.364% | 5.077%
55 | 26 | 2040 | Summer | P, [MW] | Expected | - | -3.5335 | -3.8339 | -3.0943 | -3.1998 | -4.0984 | -4.2754 | -4.8726 | -5.6193 | -5.9179 | -4.7587 | -3.7783 | -3.8379 | -3.7622 | -3.3297 | -2.9993 | -3.0672 | -4.0408 | -4.4991 | -5.6584 | -7.5197 | -8.3815 | -8.8484 | -7.8057 | -6.2304
55 | 26 | 2040 | Summer | P, [%] | Expected | - | 2.873% | 3.117% | 2.516% | 2.601% | 3.332% | 3.476% | 3.961% | 4.569% | 4.811% | 3.869% | 3.072% | 3.12% | 3.059% | 2.707% | 2.438% | 2.494% | 3.285% | 3.658% | 4.6% | 6.114% | 6.814% | 7.194% | 6.346% | 5.065%
26 | 55 | 2040 | Summer | Q, [MVAr] | Expected | - | -2.5218 | -2.4171 | -2.2688 | -2.1765 | -3.0472 | -2.9366 | -2.6654 | -1.9208 | -1.322 | -1.3403 | -1.4917 | -1.4265 | -1.415 | -1.5939 | -1.7696 | -1.8211 | -1.6178 | -1.5667 | -1.772 | -1.9075 | -2.0641 | -2.171 | -2.464 | -2.6938
26 | 55 | 2040 | Summer | Q, [%] | Expected | - | 2.05% | 1.965% | 1.845% | 1.77% | 2.477% | 2.387% | 2.167% | 1.562% | 1.075% | 1.09% | 1.213% | 1.16% | 1.15% | 1.296% | 1.439% | 1.481% | 1.315% | 1.274% | 1.441% | 1.551% | 1.678% | 1.765% | 2.003% | 2.19%
55 | 26 | 2040 | Summer | Q, [MVAr] | Expected | - | 1.2525 | 1.1438 | 0.9886 | 0.89659 | 1.7768 | 1.6648 | 1.4063 | 0.68176 | 0.093928 | 0.10435 | 0.2462 | 0.18079 | 0.17046 | 0.34691 | 0.51659 | 0.56674 | 0.36834 | 0.3199 | 0.53921 | 0.70312 | 0.87392 | 0.99413 | 1.2618 | 1.4601
55 | 26 | 2040 | Summer | Q, [%] | Expected | - | 0.010183 | 0.0092993 | 0.0080374 | 0.0072893 | 0.014445 | 0.013535 | 0.011434 | 0.0055428 | 0.00076364 | 0.00084833 | 0.0020016 | 0.0014698 | 0.0013859 | 0.0028204 | 0.0041999 | 0.0046076 | 0.0029946 | 0.0026008 | 0.0043838 | 0.0057164 | 0.0071051 | 0.0080824 | 0.010258 | 0.011871
26 | 55 | 2040 | Summer | S, [MVA] | Expected | - | 4.3455 | 4.5373 | 3.8402 | 3.8734 | 5.1131 | 5.1932 | 5.5621 | 5.949 | 6.0755 | 4.9514 | 4.0669 | 4.0993 | 4.0242 | 3.6953 | 3.4854 | 3.5702 | 4.358 | 4.7708 | 5.9402 | 7.7769 | 8.6557 | 9.1374 | 8.2061 | 6.8011
26 | 55 | 2040 | Summer | S, [%] | Expected | - | 3.533% | 3.689% | 3.122% | 3.149% | 4.157% | 4.222% | 4.522% | 4.837% | 4.939% | 4.026% | 3.306% | 3.333% | 3.272% | 3.004% | 2.834% | 2.903% | 3.543% | 3.879% | 4.829% | 6.323% | 7.037% | 7.429% | 6.672% | 5.529%
55 | 26 | 2040 | Summer | S, [MVA] | Expected | - | 3.749 | 4.0009 | 3.2484 | 3.3231 | 4.467 | 4.588 | 5.0715 | 5.6605 | 5.9186 | 4.7598 | 3.7863 | 3.8421 | 3.7661 | 3.3478 | 3.0435 | 3.1191 | 4.0576 | 4.5104 | 5.6841 | 7.5525 | 8.4269 | 8.9041 | 7.9071 | 6.3992
55 | 26 | 2040 | Summer | S, [%] | Expected | - | 3.048% | 3.253% | 2.641% | 2.702% | 3.632% | 3.73% | 4.123% | 4.602% | 4.812% | 3.87% | 3.078% | 3.124% | 3.062% | 2.722% | 2.474% | 2.536% | 3.299% | 3.667% | 4.621% | 6.14% | 6.851% | 7.239% | 6.429% | 5.203%
26 | 103 | 2040 | Summer | P, [MW] | Expected | - | -4.7207 | -4.8273 | -4.0485 | -4.332 | -3.7792 | -4.0671 | -5.6155 | -6.0034 | -5.1713 | -2.8683 | -2.3869 | -1.9943 | -1.4798 | -1.1494 | -1.6221 | -2.8058 | -3.1059 | -3.8557 | -6.0495 | -7.4153 | -8.2177 | -8.2795 | -8.4585 | -7.5276
26 | 103 | 2040 | Summer | P, [%] | Expected | - | 3.838% | 3.925% | 3.291% | 3.522% | 3.072% | 3.307% | 4.565% | 4.881% | 4.204% | 2.332% | 1.941% | 1.621% | 1.203% | 0.9345% | 1.319% | 2.281% | 2.525% | 3.135% | 4.918% | 6.029% | 6.681% | 6.731% | 6.877% | 6.12%
103 | 26 | 2040 | Summer | P, [MW] | Expected | - | 4.724 | 4.831 | 4.0512 | 4.335 | 3.7815 | 4.07 | 5.6201 | 6.0083 | 5.1752 | 2.8696 | 2.3879 | 1.9951 | 1.4803 | 1.1499 | 1.6228 | 2.8073 | 3.108 | 3.8584 | 6.055 | 7.4233 | 8.2275 | 8.289 | 8.4685 | 7.5355
103 | 26 | 2040 | Summer | P, [%] | Expected | - | 3.841% | 3.928% | 3.294% | 3.524% | 3.074% | 3.309% | 4.569% | 4.885% | 4.207% | 2.333% | 1.941% | 1.622% | 1.204% | 0.9349% | 1.319% | 2.282% | 2.527% | 3.137% | 4.923% | 6.035% | 6.689% | 6.739% | 6.885% | 6.126%
26 | 103 | 2040 | Summer | Q, [MVAr] | Expected | - | -2.2542 | -2.7441 | -2.5102 | -2.5258 | -2.3129 | -2.8283 | -2.4885 | -1.8487 | -2.2147 | -1.6717 | -1.4361 | -1.6853 | -1.5683 | -1.7623 | -1.8072 | -2.0929 | -2.857 | -2.8088 | -2.7441 | -2.9426 | -3.1989 | -2.507 | -2.8591 | -2.661
26 | 103 | 2040 | Summer | Q, [%] | Expected | - | 1.833% | 2.231% | 2.041% | 2.053% | 1.88% | 2.299% | 2.023% | 1.503% | 1.801% | 1.359% | 1.168% | 1.37% | 1.275% | 1.433% | 1.469% | 1.702% | 2.323% | 2.284% | 2.231% | 2.392% | 2.601% | 2.038% | 2.325% | 2.163%
103 | 26 | 2040 | Summer | Q, [MVAr] | Expected | - | 1.7826 | 2.2714 | 2.034 | 2.0505 | 1.8352 | 2.3513 | 2.0199 | 1.3858 | 1.7511 | 1.2021 | 0.96534 | 1.2138 | 1.0967 | 1.2909 | 1.3351 | 1.6226 | 2.3876 | 2.3407 | 2.2851 | 2.4915 | 2.7529 | 2.0615 | 2.4134 | 2.2061
103 | 26 | 2040 | Summer | Q, [%] | Expected | - | 0.014493 | 0.018467 | 0.016537 | 0.016671 | 0.01492 | 0.019117 | 0.016422 | 0.011267 | 0.014237 | 0.0097729 | 0.0078483 | 0.0098686 | 0.008916 | 0.010495 | 0.010855 | 0.013192 | 0.019411 | 0.01903 | 0.018578 | 0.020256 | 0.022381 | 0.01676 | 0.019621 | 0.017936
26 | 103 | 2040 | Summer | S, [MVA] | Expected | - | 5.2313 | 5.5527 | 4.7635 | 5.0146 | 4.4308 | 4.9539 | 6.1421 | 6.2816 | 5.6256 | 3.3199 | 2.7856 | 2.611 | 2.1563 | 2.104 | 2.4284 | 3.5004 | 4.2201 | 4.7703 | 6.6428 | 7.9778 | 8.8184 | 8.6508 | 8.9286 | 7.9841
26 | 103 | 2040 | Summer | S, [%] | Expected | - | 4.253% | 4.514% | 3.873% | 4.077% | 3.602% | 4.028% | 4.994% | 5.107% | 4.574% | 2.699% | 2.265% | 2.123% | 1.753% | 1.711% | 1.974% | 2.846% | 3.431% | 3.878% | 5.401% | 6.486% | 7.169% | 7.033% | 7.259% | 6.491%
103 | 26 | 2040 | Summer | S, [MVA] | Expected | - | 5.0492 | 5.3383 | 4.5332 | 4.7955 | 4.2033 | 4.7004 | 5.972 | 6.1661 | 5.4634 | 3.1112 | 2.5756 | 2.3353 | 1.8423 | 1.7288 | 2.1014 | 3.2425 | 3.9192 | 4.5129 | 6.4718 | 7.8303 | 8.6759 | 8.5415 | 8.8056 | 7.8518
103 | 26 | 2040 | Summer | S, [%] | Expected | - | 4.105% | 4.34% | 3.685% | 3.899% | 3.417% | 3.821% | 4.855% | 5.013% | 4.442% | 2.529% | 2.094% | 1.899% | 1.498% | 1.406% | 1.708% | 2.636% | 3.186% | 3.669% | 5.262% | 6.366% | 7.054% | 6.944% | 7.159% | 6.384%
29 | 34 | 2040 | Summer | P, [MW] | Expected | - | -24.6681 | -24.1841 | -23.9807 | -23.7349 | -24.1677 | -24.7461 | -27.9328 | -26.3702 | -27.6803 | -25.1102 | -22.0583 | -21.9416 | -21.4832 | -20.756 | -19.6671 | -20.5499 | -23.672 | -27.0599 | -28.8248 | -31.0636 | -32.8539 | -32.9369 | -32.1911 | -29.7603
29 | 34 | 2040 | Summer | P, [%] | Expected | - | 20.06% | 19.66% | 19.5% | 19.3% | 19.65% | 20.12% | 22.71% | 21.44% | 22.5% | 20.41% | 17.93% | 17.84% | 17.47% | 16.87% | 15.99% | 16.71% | 19.25% | 22% | 23.43% | 25.25% | 26.71% | 26.78% | 26.17% | 24.2%
34 | 29 | 2040 | Summer | P, [MW] | Expected | - | 24.7368 | 24.2504 | 24.046 | 23.7989 | 24.234 | 24.8155 | 28.0204 | 26.4489 | 27.7676 | 25.1826 | 22.1141 | 21.9969 | 21.5364 | 20.8055 | 19.7112 | 20.598 | 23.7358 | 27.1432 | 28.9194 | 31.1734 | 32.9768 | 33.0604 | 32.3081 | 29.8601
34 | 29 | 2040 | Summer | P, [%] | Expected | - | 20.11% | 19.72% | 19.55% | 19.35% | 19.7% | 20.18% | 22.78% | 21.5% | 22.58% | 20.47% | 17.98% | 17.88% | 17.51% | 16.92% | 16.03% | 16.75% | 19.3% | 22.07% | 23.51% | 25.34% | 26.81% | 26.88% | 26.27% | 24.28%
29 | 34 | 2040 | Summer | Q, [MVAr] | Expected | - | 2.0814 | 2.8295 | 2.9287 | 2.8908 | 2.9485 | 3.0035 | 1.3168 | -0.83349 | -1.7534 | -2.2935 | -1.5903 | -2.0008 | -2.1605 | -1.9064 | -0.57592 | -0.40202 | -0.90788 | -1.5234 | -1.8185 | -2.0875 | -2.6202 | -2.3085 | -0.9322 | 0.29834
29 | 34 | 2040 | Summer | Q, [%] | Expected | - | 1.692% | 2.3% | 2.381% | 2.35% | 2.397% | 2.442% | 1.071% | 0.6776% | 1.426% | 1.865% | 1.293% | 1.627% | 1.757% | 1.55% | 0.4682% | 0.3268% | 0.7381% | 1.239% | 1.478% | 1.697% | 2.13% | 1.877% | 0.7579% | 0.2425%
34 | 29 | 2040 | Summer | Q, [MVAr] | Expected | - | -2.2804 | -3.0387 | -3.1413 | -3.1081 | -3.1575 | -3.2023 | -1.4508 | 0.67257 | 1.6246 | 2.1146 | 1.3535 | 1.7621 | 1.9146 | 1.648 | 0.29734 | 0.13728 | 0.69732 | 1.3805 | 1.7143 | 2.0363 | 2.6139 | 2.3052 | 0.90489 | -0.38736
34 | 29 | 2040 | Summer | Q, [%] | Expected | - | 0.018539 | 0.024705 | 0.025539 | 0.025269 | 0.025671 | 0.026035 | 0.011795 | 0.005468 | 0.013208 | 0.017192 | 0.011004 | 0.014326 | 0.015566 | 0.013399 | 0.0024174 | 0.0011161 | 0.0056692 | 0.011223 | 0.013937 | 0.016555 | 0.021251 | 0.018741 | 0.0073569 | 0.0031493
29 | 34 | 2040 | Summer | S, [MVA] | Expected | - | 24.7557 | 24.349 | 24.1589 | 23.9103 | 24.3469 | 24.9277 | 27.9638 | 26.3834 | 27.7358 | 25.2147 | 22.1156 | 22.0327 | 21.5916 | 20.8434 | 19.6755 | 20.5538 | 23.6894 | 27.1028 | 28.8821 | 31.1337 | 32.9582 | 33.0177 | 32.2046 | 29.7618
29 | 34 | 2040 | Summer | S, [%] | Expected | - | 20.13% | 19.8% | 19.64% | 19.44% | 19.79% | 20.27% | 22.73% | 21.45% | 22.55% | 20.5% | 17.98% | 17.91% | 17.55% | 16.95% | 16% | 16.71% | 19.26% | 22.03% | 23.48% | 25.31% | 26.8% | 26.84% | 26.18% | 24.2%
34 | 29 | 2040 | Summer | S, [MVA] | Expected | - | 24.8417 | 24.44 | 24.2503 | 24.001 | 24.4388 | 25.0213 | 28.0579 | 26.4574 | 27.8151 | 25.2712 | 22.1555 | 22.0674 | 21.6213 | 20.8707 | 19.7134 | 20.5984 | 23.746 | 27.1783 | 28.9701 | 31.2399 | 33.0802 | 33.1406 | 32.3208 | 29.8626
34 | 29 | 2040 | Summer | S, [%] | Expected | - | 20.2% | 19.87% | 19.72% | 19.51% | 19.87% | 20.34% | 22.81% | 21.51% | 22.61% | 20.55% | 18.01% | 17.94% | 17.58% | 16.97% | 16.03% | 16.75% | 19.31% | 22.1% | 23.55% | 25.4% | 26.89% | 26.94% | 26.28% | 24.28%
34 | 35 | 2040 | Summer | P, [MW] | Expected | - | 5.6124 | 6.2978 | 5.5143 | 5.5966 | 6.148 | 6.3013 | 7.9672 | 4.2601 | 7.5147 | 6.794 | 5.3799 | 6.1311 | 5.966 | 5.4622 | 5.9726 | 4.9352 | 5.534 | 6.1773 | 3.307 | -0.41627 | -2.0951 | -3.0177 | -2.6811 | 0.98703
34 | 35 | 2040 | Summer | P, [%] | Expected | - | 4.563% | 5.12% | 4.483% | 4.55% | 4.998% | 5.123% | 6.477% | 3.463% | 6.109% | 5.524% | 4.374% | 4.985% | 4.85% | 4.441% | 4.856% | 4.012% | 4.499% | 5.022% | 2.689% | 0.3384% | 1.703% | 2.453% | 2.18% | 0.8025%
35 | 34 | 2040 | Summer | P, [MW] | Expected | - | -5.6091 | -6.2937 | -5.5111 | -5.5933 | -6.1441 | -6.2971 | -7.9606 | -4.2582 | -7.5088 | -6.7892 | -5.3769 | -6.1272 | -5.9622 | -5.4591 | -5.9689 | -4.9326 | -5.5308 | -6.1734 | -3.3058 | 0.4163 | 2.0956 | 3.0187 | 2.6818 | -0.98688
35 | 34 | 2040 | Summer | P, [%] | Expected | - | 4.56% | 5.117% | 4.481% | 4.547% | 4.995% | 5.12% | 6.472% | 3.462% | 6.105% | 5.52% | 4.371% | 4.981% | 4.847% | 4.438% | 4.853% | 4.01% | 4.497% | 5.019% | 2.688% | 0.3385% | 1.704% | 2.454% | 2.18% | 0.8023%
34 | 35 | 2040 | Summer | Q, [MVAr] | Expected | - | 0.69912 | 0.6853 | 0.70095 | 0.69549 | 0.64165 | 0.6137 | 0.37779 | -0.36291 | -0.59911 | -0.59988 | -0.6026 | -0.59956 | -0.57918 | -0.58743 | -0.61463 | -0.63553 | -0.67965 | -0.1919 | 0.057169 | 0.047563 | -0.041678 | -0.039413 | -0.05221 | 0.51344
34 | 35 | 2040 | Summer | Q, [%] | Expected | - | 0.5684% | 0.5572% | 0.5699% | 0.5654% | 0.5217% | 0.4989% | 0.3071% | 0.295% | 0.4871% | 0.4877% | 0.4899% | 0.4874% | 0.4709% | 0.4776% | 0.4997% | 0.5167% | 0.5526% | 0.156% | 0.04648% | 0.03867% | 0.03388% | 0.03204% | 0.04245% | 0.4174%
35 | 34 | 2040 | Summer | Q, [MVAr] | Expected | - | -1.093 | -1.0778 | -1.0965 | -1.0907 | -1.0346 | -1.0067 | -0.76188 | -0.033512 | 0.21778 | 0.21682 | 0.21411 | 0.21387 | 0.19311 | 0.1995 | 0.22807 | 0.24474 | 0.29017 | -0.19601 | -0.45528 | -0.4501 | -0.36041 | -0.36034 | -0.34934 | -0.91738
35 | 34 | 2040 | Summer | Q, [%] | Expected | - | 0.0088864 | 0.0087623 | 0.008915 | 0.0088675 | 0.0084114 | 0.0081845 | 0.0061942 | 0.00027246 | 0.0017706 | 0.0017628 | 0.0017407 | 0.0017388 | 0.00157 | 0.0016219 | 0.0018542 | 0.0019898 | 0.0023591 | 0.0015935 | 0.0037015 | 0.0036593 | 0.0029302 | 0.0029296 | 0.0028402 | 0.0074584
34 | 35 | 2040 | Summer | S, [MVA] | Expected | - | 5.6558 | 6.335 | 5.5587 | 5.6397 | 6.1814 | 6.3311 | 7.9761 | 4.2755 | 7.5385 | 6.8204 | 5.4135 | 6.1603 | 5.994 | 5.4937 | 6.0041 | 4.9759 | 5.5756 | 6.1803 | 3.3075 | 0.41898 | 2.0956 | 3.018 | 2.6816 | 1.1126
34 | 35 | 2040 | Summer | S, [%] | Expected | - | 4.598% | 5.15% | 4.519% | 4.585% | 5.026% | 5.147% | 6.485% | 3.476% | 6.129% | 5.545% | 4.401% | 5.008% | 4.873% | 4.466% | 4.881% | 4.045% | 4.533% | 5.025% | 2.689% | 0.3406% | 1.704% | 2.454% | 2.18% | 0.9045%
35 | 34 | 2040 | Summer | S, [MVA] | Expected | - | 5.7146 | 6.3853 | 5.6192 | 5.6987 | 6.2306 | 6.3771 | 7.997 | 4.2584 | 7.512 | 6.7926 | 5.3811 | 6.1309 | 5.9654 | 5.4627 | 5.9732 | 4.9387 | 5.5384 | 6.1765 | 3.337 | 0.6131 | 2.1264 | 3.0401 | 2.7045 | 1.3474
35 | 34 | 2040 | Summer | S, [%] | Expected | - | 4.646% | 5.191% | 4.568% | 4.633% | 5.066% | 5.185% | 6.502% | 3.462% | 6.107% | 5.522% | 4.375% | 4.984% | 4.85% | 4.441% | 4.856% | 4.015% | 4.503% | 5.022% | 2.713% | 0.4985% | 1.729% | 2.472% | 2.199% | 1.095%
35 | 36 | 2040 | Summer | P, [MW] | Expected | - | -8.7774 | -6.7914 | -6.0624 | -6.1436 | -6.416 | -6.5682 | -8.9691 | -13.5591 | -8.0624 | -7.247 | -5.5058 | -6.1204 | -5.8587 | -5.3012 | -3.4722 | -4.7356 | -5.6656 | -6.5578 | -12.2196 | -18.4245 | -21.0423 | -21.1455 | -19.5785 | -14.8676
35 | 36 | 2040 | Summer | P, [%] | Expected | - | 7.136% | 5.521% | 4.929% | 4.995% | 5.216% | 5.34% | 7.292% | 11.02% | 6.555% | 5.892% | 4.476% | 4.976% | 4.763% | 4.31% | 2.823% | 3.85% | 4.606% | 5.332% | 9.935% | 14.98% | 17.11% | 17.19% | 15.92% | 12.09%
36 | 35 | 2040 | Summer | P, [MW] | Expected | - | 8.7846 | 6.7957 | 6.0659 | 6.1472 | 6.4199 | 6.5722 | 8.9765 | 13.576 | 8.0684 | 7.2519 | 5.5087 | 6.1239 | 5.8619 | 5.3038 | 3.4733 | 4.7377 | 5.6686 | 6.5618 | 12.2334 | 18.4558 | 21.083 | 21.1867 | 19.6138 | 14.888
36 | 35 | 2040 | Summer | P, [%] | Expected | - | 7.142% | 5.525% | 4.932% | 4.998% | 5.219% | 5.343% | 7.298% | 11.04% | 6.56% | 5.896% | 4.479% | 4.979% | 4.766% | 4.312% | 2.824% | 3.852% | 4.609% | 5.335% | 9.946% | 15% | 17.14% | 17.22% | 15.95% | 12.1%
35 | 36 | 2040 | Summer | Q, [MVAr] | Expected | - | -1.2192 | -1.2345 | -1.2157 | -1.2215 | -1.2776 | -1.3056 | -0.84027 | 0.19138 | 0.29007 | 0.29103 | 0.29374 | 0.29398 | 0.31474 | 0.30835 | 0.27978 | 0.26311 | 0.21768 | -0.34607 | -0.43677 | -0.44196 | -0.53164 | -0.53171 | -0.54271 | -1.0246
35 | 36 | 2040 | Summer | Q, [%] | Expected | - | 0.9912% | 1.004% | 0.9884% | 0.9931% | 1.039% | 1.061% | 0.6831% | 0.1556% | 0.2358% | 0.2366% | 0.2388% | 0.239% | 0.2559% | 0.2507% | 0.2275% | 0.2139% | 0.177% | 0.2814% | 0.3551% | 0.3593% | 0.4322% | 0.4323% | 0.4412% | 0.833%
36 | 35 | 2040 | Summer | Q, [MVAr] | Expected | - | 0.88169 | 0.88587 | 0.86415 | 0.87036 | 0.92764 | 0.95559 | 0.50271 | -0.49265 | -0.6279 | -0.6312 | -0.64059 | -0.63871 | -0.66019 | -0.65569 | -0.6329 | -0.61315 | -0.56543 | 0.00093206 | 0.12514 | 0.19072 | 0.31234 | 0.31461 | 0.30374 | 0.73353
36 | 35 | 2040 | Summer | Q, [%] | Expected | - | 0.0071682 | 0.0072022 | 0.0070256 | 0.0070761 | 0.0075418 | 0.007769 | 0.004087 | 0.0040053 | 0.0051049 | 0.0051317 | 0.005208 | 0.0051928 | 0.0053674 | 0.0053308 | 0.0051455 | 0.004985 | 0.004597 | 7.5777e-06 | 0.0010174 | 0.0015505 | 0.0025393 | 0.0025578 | 0.0024695 | 0.0059636
35 | 36 | 2040 | Summer | S, [MVA] | Expected | - | 8.8617 | 6.9027 | 6.1831 | 6.2639 | 6.542 | 6.6966 | 9.0083 | 13.5604 | 8.0676 | 7.2529 | 5.5136 | 6.1274 | 5.8672 | 5.3101 | 3.4834 | 4.7429 | 5.6698 | 6.567 | 12.2274 | 18.4298 | 21.049 | 21.1521 | 19.5861 | 14.9029
35 | 36 | 2040 | Summer | S, [%] | Expected | - | 7.205% | 5.612% | 5.027% | 5.093% | 5.319% | 5.444% | 7.324% | 11.02% | 6.559% | 5.897% | 4.483% | 4.982% | 4.77% | 4.317% | 2.832% | 3.856% | 4.61% | 5.339% | 9.941% | 14.98% | 17.11% | 17.2% | 15.92% | 12.12%
36 | 35 | 2040 | Summer | S, [MVA] | Expected | - | 8.8287 | 6.8532 | 6.1271 | 6.2085 | 6.4866 | 6.6413 | 8.9905 | 13.585 | 8.0928 | 7.2793 | 5.5458 | 6.1571 | 5.899 | 5.3442 | 3.5305 | 4.7772 | 5.6967 | 6.5618 | 12.2341 | 18.4568 | 21.0853 | 21.189 | 19.6161 | 14.906
36 | 35 | 2040 | Summer | S, [%] | Expected | - | 7.178% | 5.572% | 4.981% | 5.048% | 5.274% | 5.399% | 7.309% | 11.04% | 6.58% | 5.918% | 4.509% | 5.006% | 4.796% | 4.345% | 2.87% | 3.884% | 4.631% | 5.335% | 9.946% | 15.01% | 17.14% | 17.23% | 15.95% | 12.12%
42 | 72 | 2040 | Summer | P, [MW] | Expected | - | -16.6329 | -16.115 | -16.793 | -16.2187 | -16.3802 | -16.2467 | -19.4087 | -19.8338 | -19.2115 | -17.5005 | -14.7849 | -14.7177 | -14.0637 | -13.6315 | -12.9329 | -13.5824 | -15.8692 | -18.8419 | -22.0091 | -25.1832 | -27.2868 | -29.2857 | -29.128 | -24.3044
42 | 72 | 2040 | Summer | P, [%] | Expected | - | 18.48% | 17.91% | 18.66% | 18.02% | 18.2% | 18.05% | 21.57% | 22.04% | 21.35% | 19.45% | 16.43% | 16.35% | 15.63% | 15.15% | 14.37% | 15.09% | 17.63% | 20.94% | 24.45% | 27.98% | 30.32% | 32.54% | 32.36% | 27%
72 | 42 | 2040 | Summer | P, [MW] | Expected | - | 16.7528 | 16.2273 | 16.9154 | 16.3329 | 16.496 | 16.3606 | 19.5719 | 20.0048 | 19.3722 | 17.634 | 14.88 | 14.8119 | 14.1497 | 13.7124 | 13.0054 | 13.6624 | 15.9785 | 18.9962 | 22.2202 | 25.46 | 27.6112 | 29.6613 | 29.4987 | 24.5613
72 | 42 | 2040 | Summer | P, [%] | Expected | - | 18.61% | 18.03% | 18.79% | 18.15% | 18.33% | 18.18% | 21.75% | 22.23% | 21.52% | 19.59% | 16.53% | 16.46% | 15.72% | 15.24% | 14.45% | 15.18% | 17.75% | 21.11% | 24.69% | 28.29% | 30.68% | 32.96% | 32.78% | 27.29%
42 | 72 | 2040 | Summer | Q, [MVAr] | Expected | - | 1.6149 | 1.6693 | 2.0438 | 1.9706 | 1.5701 | 1.7308 | 2.0605 | 1.377 | 0.3939 | -0.2749 | 0.15442 | -0.22333 | -0.47708 | -0.55366 | -0.43651 | 0.14617 | 0.21779 | 0.37305 | 0.9293 | 1.2797 | 1.0493 | 1.5292 | 1.9082 | 1.9291
42 | 72 | 2040 | Summer | Q, [%] | Expected | - | 1.794% | 1.855% | 2.271% | 2.19% | 1.745% | 1.923% | 2.289% | 1.53% | 0.4377% | 0.3054% | 0.1716% | 0.2481% | 0.5301% | 0.6152% | 0.485% | 0.1624% | 0.242% | 0.4145% | 1.033% | 1.422% | 1.166% | 1.699% | 2.12% | 2.143%
72 | 42 | 2040 | Summer | Q, [MVAr] | Expected | - | -2.3921 | -2.4679 | -2.8207 | -2.7658 | -2.3614 | -2.5286 | -2.745 | -2.032 | -1.0644 | -0.45251 | -0.96807 | -0.59271 | -0.35541 | -0.29027 | -0.42835 | -0.99546 | -1.0029 | -1.0597 | -1.4906 | -1.6957 | -1.3617 | -1.7251 | -2.1187 | -2.3967
72 | 42 | 2040 | Summer | Q, [%] | Expected | - | 0.026579 | 0.027421 | 0.031342 | 0.030731 | 0.026237 | 0.028096 | 0.0305 | 0.022578 | 0.011827 | 0.0050279 | 0.010756 | 0.0065857 | 0.003949 | 0.0032253 | 0.0047594 | 0.011061 | 0.011144 | 0.011774 | 0.016563 | 0.018841 | 0.01513 | 0.019168 | 0.023541 | 0.02663
42 | 72 | 2040 | Summer | S, [MVA] | Expected | - | 16.7111 | 16.2012 | 16.9169 | 16.338 | 16.4553 | 16.3387 | 19.5178 | 19.8815 | 19.2156 | 17.5027 | 14.7857 | 14.7194 | 14.0718 | 13.6428 | 12.9403 | 13.5831 | 15.8707 | 18.8456 | 22.0287 | 25.2157 | 27.307 | 29.3256 | 29.1904 | 24.3808
42 | 72 | 2040 | Summer | S, [%] | Expected | - | 18.57% | 18% | 18.8% | 18.15% | 18.28% | 18.15% | 21.69% | 22.09% | 21.35% | 19.45% | 16.43% | 16.35% | 15.64% | 15.16% | 14.38% | 15.09% | 17.63% | 20.94% | 24.48% | 28.02% | 30.34% | 32.58% | 32.43% | 27.09%
72 | 42 | 2040 | Summer | S, [MVA] | Expected | - | 16.9227 | 16.4139 | 17.149 | 16.5654 | 16.6641 | 16.5549 | 19.7634 | 20.1078 | 19.4014 | 17.6398 | 14.9115 | 14.8237 | 14.1542 | 13.7154 | 13.0125 | 13.6987 | 16.01 | 19.0257 | 22.2701 | 25.5164 | 27.6447 | 29.7114 | 29.5747 | 24.678
72 | 42 | 2040 | Summer | S, [%] | Expected | - | 18.8% | 18.24% | 19.05% | 18.41% | 18.52% | 18.39% | 21.96% | 22.34% | 21.56% | 19.6% | 16.57% | 16.47% | 15.73% | 15.24% | 14.46% | 15.22% | 17.79% | 21.14% | 24.74% | 28.35% | 30.72% | 33.01% | 32.86% | 27.42%
72 | 103 | 2040 | Summer | P, [MW] | Expected | - | 12.0512 | 9.5554 | 10.81 | 8.9689 | 0.64309 | -0.67914 | 11.8469 | 13.6696 | 10.5599 | 14.9045 | 14.0884 | 11.8851 | 10.6598 | 11.4641 | 6.5442 | 7.0303 | 6.763 | 7.4092 | 11.4422 | 12.3525 | 10.5858 | 10.327 | 9.8395 | 10.3826
72 | 103 | 2040 | Summer | P, [%] | Expected | - | 4.899% | 3.884% | 4.394% | 3.646% | 0.2614% | 0.2761% | 4.816% | 5.557% | 4.293% | 6.059% | 5.727% | 4.831% | 4.333% | 4.66% | 2.66% | 2.858% | 2.749% | 3.012% | 4.651% | 5.021% | 4.303% | 4.198% | 4% | 4.221%
103 | 72 | 2040 | Summer | P, [MW] | Expected | - | -12.0347 | -9.5451 | -10.7967 | -8.9593 | -0.63918 | 0.68283 | -11.83 | -13.6497 | -10.5478 | -14.8784 | -14.0632 | -11.8649 | -10.6414 | -11.4426 | -6.5312 | -7.0199 | -6.756 | -7.4013 | -11.4272 | -12.3355 | -10.5714 | -10.312 | -9.8274 | -10.3709
103 | 72 | 2040 | Summer | P, [%] | Expected | - | 4.892% | 3.88% | 4.389% | 3.642% | 0.2598% | 0.2776% | 4.809% | 5.549% | 4.288% | 6.048% | 5.717% | 4.823% | 4.326% | 4.651% | 2.655% | 2.854% | 2.746% | 3.009% | 4.645% | 5.014% | 4.297% | 4.192% | 3.995% | 4.216%
72 | 103 | 2040 | Summer | Q, [MVAr] | Expected | - | 4.2583 | 3.1923 | 3.781 | 3.5884 | 5.5606 | 5.3915 | 5.1157 | 3.4107 | 2.6918 | 5.8115 | 6.7999 | 7.2281 | 7.8219 | 8.511 | 8.7139 | 6.7859 | 4.2802 | 4.3667 | 3.9346 | 3.881 | 5.2316 | 6.0974 | 4.4547 | 2.7699
72 | 103 | 2040 | Summer | Q, [%] | Expected | - | 1.731% | 1.298% | 1.537% | 1.459% | 2.26% | 2.192% | 2.08% | 1.386% | 1.094% | 2.362% | 2.764% | 2.938% | 3.18% | 3.46% | 3.542% | 2.758% | 1.74% | 1.775% | 1.599% | 1.578% | 2.127% | 2.479% | 1.811% | 1.126%
103 | 72 | 2040 | Summer | Q, [MVAr] | Expected | - | -5.7247 | -4.6873 | -5.2663 | -5.0867 | -7.079 | -6.9142 | -6.5857 | -4.8544 | -4.1538 | -7.2173 | -8.2084 | -8.6549 | -9.2524 | -9.9304 | -10.1665 | -8.2496 | -5.7596 | -5.8454 | -5.3901 | -5.3309 | -6.6941 | -7.5533 | -5.9268 | -4.249
103 | 72 | 2040 | Summer | Q, [%] | Expected | - | 0.023271 | 0.019054 | 0.021408 | 0.020677 | 0.028776 | 0.028107 | 0.026771 | 0.019733 | 0.016885 | 0.029339 | 0.033368 | 0.035183 | 0.037612 | 0.040368 | 0.041327 | 0.033535 | 0.023413 | 0.023762 | 0.021911 | 0.02167 | 0.027212 | 0.030705 | 0.024093 | 0.017272
72 | 103 | 2040 | Summer | S, [MVA] | Expected | - | 12.7814 | 10.0745 | 11.4522 | 9.6601 | 5.5977 | 5.4341 | 12.9042 | 14.0887 | 10.8976 | 15.9974 | 15.6435 | 13.9105 | 13.2217 | 14.278 | 10.8977 | 9.7711 | 8.0037 | 8.6003 | 12.0998 | 12.9478 | 11.808 | 11.9927 | 10.8009 | 10.7458
72 | 103 | 2040 | Summer | S, [%] | Expected | - | 5.196% | 4.095% | 4.655% | 3.927% | 2.275% | 2.209% | 5.246% | 5.727% | 4.43% | 6.503% | 6.359% | 5.655% | 5.375% | 5.804% | 4.43% | 3.972% | 3.254% | 3.496% | 4.919% | 5.263% | 4.8% | 4.875% | 4.391% | 4.368%
103 | 72 | 2040 | Summer | S, [MVA] | Expected | - | 13.3269 | 10.6339 | 12.0126 | 10.3026 | 7.1078 | 6.9479 | 13.5396 | 14.4872 | 11.3362 | 16.5365 | 16.2835 | 14.6862 | 14.1013 | 15.1508 | 12.0836 | 10.8321 | 8.8779 | 9.4312 | 12.6347 | 13.4381 | 12.5126 | 12.7824 | 11.4762 | 11.2076
103 | 72 | 2040 | Summer | S, [%] | Expected | - | 5.417% | 4.323% | 4.883% | 4.188% | 2.889% | 2.824% | 5.504% | 5.889% | 4.608% | 6.722% | 6.619% | 5.97% | 5.732% | 6.159% | 4.912% | 4.403% | 3.609% | 3.834% | 5.136% | 5.463% | 5.086% | 5.196% | 4.665% | 4.556%
1 | 2 | 2040 | Summer | P, [MW] | Expected | - | 27.0015 | 24.606 | 24.0093 | 23.8492 | 23.7903 | 23.5684 | 24.1055 | 25.3773 | 26.7361 | 25.0856 | 22.1932 | 21.2129 | 20.6625 | 20.0039 | 19.623 | 20.1315 | 23.179 | 26.2221 | 29.0098 | 30.9156 | 32.5394 | 33.8667 | 32.6891 | 30.1624
1 | 2 | 2040 | Summer | P, [%] | Expected | - | 67.5% | 61.51% | 60.02% | 59.62% | 59.48% | 58.92% | 60.26% | 63.44% | 66.84% | 62.71% | 55.48% | 53.03% | 51.66% | 50.01% | 49.06% | 50.33% | 57.95% | 65.56% | 72.52% | 77.29% | 81.35% | 84.67% | 81.72% | 75.41%
2 | 1 | 2040 | Summer | P, [MW] | Expected | - | -26.9408 | -24.5557 | -23.9614 | -23.802 | -23.7432 | -23.5222 | -24.0571 | -25.3231 | -26.6749 | -25.0312 | -22.1508 | -21.1739 | -20.6256 | -19.9693 | -19.5901 | -20.097 | -23.1332 | -26.1635 | -28.9381 | -30.8344 | -32.4496 | -33.7692 | -32.599 | -30.086
2 | 1 | 2040 | Summer | P, [%] | Expected | - | 67.35% | 61.39% | 59.9% | 59.5% | 59.36% | 58.81% | 60.14% | 63.31% | 66.69% | 62.58% | 55.38% | 52.93% | 51.56% | 49.92% | 48.98% | 50.24% | 57.83% | 65.41% | 72.35% | 77.09% | 81.12% | 84.42% | 81.5% | 75.22%
1 | 2 | 2040 | Summer | Q, [MVAr] | Expected | - | -0.18278 | -1.0866 | -1.4192 | -1.191 | -1.3826 | -1.4742 | -1.0298 | 1.2239 | 3.0468 | 3.4056 | 2.6656 | 3.0316 | 2.7591 | 2.7416 | 1.8606 | 1.2447 | 1.8539 | 2.3418 | 2.4884 | 2.3394 | 2.3965 | 2.7072 | 1.7904 | 1.066
1 | 2 | 2040 | Summer | Q, [%] | Expected | - | 0.4569% | 2.716% | 3.548% | 2.978% | 3.457% | 3.686% | 2.574% | 3.06% | 7.617% | 8.514% | 6.664% | 7.579% | 6.898% | 6.854% | 4.651% | 3.112% | 4.635% | 5.855% | 6.221% | 5.849% | 5.991% | 6.768% | 4.476% | 2.665%
2 | 1 | 2040 | Summer | Q, [MVAr] | Expected | - | 1.9826 | 2.5776 | 2.841 | 2.5925 | 2.7789 | 2.8429 | 2.4639 | 0.38333 | -1.2305 | -1.7913 | -1.4081 | -1.8757 | -1.6645 | -1.7146 | -0.88468 | -0.22366 | -0.49755 | -0.60435 | -0.3641 | 0.067922 | 0.26516 | 0.18448 | 0.8847 | 1.1975
2 | 1 | 2040 | Summer | Q, [%] | Expected | - | 0.049564 | 0.064439 | 0.071025 | 0.064814 | 0.069471 | 0.071073 | 0.061598 | 0.0095833 | 0.030762 | 0.044783 | 0.035203 | 0.046892 | 0.041613 | 0.042866 | 0.022117 | 0.0055915 | 0.012439 | 0.015109 | 0.0091025 | 0.001698 | 0.0066289 | 0.0046119 | 0.022117 | 0.029938
1 | 2 | 2040 | Summer | S, [MVA] | Expected | - | 27.0021 | 24.6299 | 24.0512 | 23.879 | 23.8304 | 23.6144 | 24.1275 | 25.4068 | 26.9092 | 25.3157 | 22.3527 | 21.4284 | 20.8459 | 20.1909 | 19.711 | 20.1699 | 23.253 | 26.3264 | 29.1163 | 31.004 | 32.6275 | 33.9747 | 32.7381 | 30.1812
1 | 2 | 2040 | Summer | S, [%] | Expected | - | 67.51% | 61.57% | 60.13% | 59.7% | 59.58% | 59.04% | 60.32% | 63.52% | 67.27% | 63.29% | 55.88% | 53.57% | 52.11% | 50.48% | 49.28% | 50.42% | 58.13% | 65.82% | 72.79% | 77.51% | 81.57% | 84.94% | 81.85% | 75.45%
2 | 1 | 2040 | Summer | S, [MVA] | Expected | - | 27.0136 | 24.6906 | 24.1292 | 23.9428 | 23.9052 | 23.6934 | 24.183 | 25.326 | 26.7033 | 25.0952 | 22.1955 | 21.2568 | 20.6926 | 20.0428 | 19.6101 | 20.0983 | 23.1386 | 26.1705 | 28.9404 | 30.8345 | 32.4507 | 33.7697 | 32.611 | 30.1099
2 | 1 | 2040 | Summer | S, [%] | Expected | - | 67.53% | 61.73% | 60.32% | 59.86% | 59.76% | 59.23% | 60.46% | 63.32% | 66.76% | 62.74% | 55.49% | 53.14% | 51.73% | 50.11% | 49.03% | 50.25% | 57.85% | 65.43% | 72.35% | 77.09% | 81.13% | 84.42% | 81.53% | 75.27%
8 | 72 | 2040 | Summer | P, [MW] | Expected | - | 143.6648 | 134.4458 | 117.067 | 119.9286 | 120.1362 | 128.2737 | 110.4927 | 81.3944 | 84.5516 | 75.8456 | 75.4253 | 77.2813 | 87.3303 | 93.8199 | 98.739 | 97.4988 | 106.5818 | 108.2052 | 104.2608 | 115.0095 | 139.1804 | 147.9581 | 157.511 | 136.6709
8 | 72 | 2040 | Summer | P, [%] | Expected | - | 47.89% | 44.82% | 39.02% | 39.98% | 40.05% | 42.76% | 36.83% | 27.13% | 28.18% | 25.28% | 25.14% | 25.76% | 29.11% | 31.27% | 32.91% | 32.5% | 35.53% | 36.07% | 34.75% | 38.34% | 46.39% | 49.32% | 52.5% | 45.56%
72 | 8 | 2040 | Summer | P, [MW] | Expected | - | -143.5023 | -134.3024 | -116.9558 | -119.812 | -120.0196 | -128.1376 | -110.3922 | -81.3438 | -84.4969 | -75.8015 | -75.3816 | -77.2353 | -87.2715 | -93.752 | -98.6636 | -97.4256 | -106.4945 | -108.1153 | -104.1776 | -114.9081 | -139.0314 | -147.7908 | -157.3213 | -136.5252
72 | 8 | 2040 | Summer | P, [%] | Expected | - | 47.83% | 44.77% | 38.99% | 39.94% | 40.01% | 42.71% | 36.8% | 27.11% | 28.17% | 25.27% | 25.13% | 25.75% | 29.09% | 31.25% | 32.89% | 32.48% | 35.5% | 36.04% | 34.73% | 38.3% | 46.34% | 49.26% | 52.44% | 45.51%
8 | 72 | 2040 | Summer | Q, [MVAr] | Expected | - | -23.3263 | -26.0236 | -28.7078 | -29.0465 | -28.3015 | -35.7379 | -30.0267 | -4.6585 | 4.0921 | 1.5991 | -0.85617 | -2.6967 | -3.3981 | -3.7279 | -6.3791 | -4.8041 | -3.842 | -4.954 | -3.556 | -5.1103 | -9.6153 | -2.8586 | -6.2579 | -18.2295
8 | 72 | 2040 | Summer | Q, [%] | Expected | - | 7.775% | 8.675% | 9.569% | 9.682% | 9.434% | 11.91% | 10.01% | 1.553% | 1.364% | 0.533% | 0.2854% | 0.8989% | 1.133% | 1.243% | 2.126% | 1.601% | 1.281% | 1.651% | 1.185% | 1.703% | 3.205% | 0.9529% | 2.086% | 6.077%
72 | 8 | 2040 | Summer | Q, [MVAr] | Expected | - | 30.2287 | 32.1192 | 33.4346 | 34.0025 | 33.2572 | 41.5222 | 34.3002 | 6.8124 | -1.7682 | 0.27646 | 2.7137 | 4.6503 | 5.8984 | 6.615 | 9.5841 | 7.9178 | 7.5512 | 8.7757 | 7.0935 | 9.418 | 15.9454 | 9.9699 | 14.3193 | 24.4237
72 | 8 | 2040 | Summer | Q, [%] | Expected | - | 0.10076 | 0.10706 | 0.11145 | 0.11334 | 0.11086 | 0.13841 | 0.11433 | 0.022708 | 0.005894 | 0.00092154 | 0.0090458 | 0.015501 | 0.019661 | 0.02205 | 0.031947 | 0.026393 | 0.025171 | 0.029252 | 0.023645 | 0.031393 | 0.053151 | 0.033233 | 0.047731 | 0.081412
8 | 72 | 2040 | Summer | S, [MVA] | Expected | - | 145.5461 | 136.9413 | 120.5356 | 123.396 | 123.4248 | 133.159 | 114.5 | 81.5276 | 84.6506 | 75.8624 | 75.4302 | 77.3283 | 87.3964 | 93.8939 | 98.9449 | 97.6171 | 106.651 | 108.3185 | 104.3214 | 115.123 | 139.5121 | 147.9858 | 157.6352 | 137.8813
8 | 72 | 2040 | Summer | S, [%] | Expected | - | 48.52% | 45.65% | 40.18% | 41.13% | 41.14% | 44.39% | 38.17% | 27.18% | 28.22% | 25.29% | 25.14% | 25.78% | 29.13% | 31.3% | 32.98% | 32.54% | 35.55% | 36.11% | 34.77% | 38.37% | 46.5% | 49.33% | 52.55% | 45.96%
72 | 8 | 2040 | Summer | S, [MVA] | Expected | - | 146.6516 | 138.0897 | 121.641 | 124.5435 | 124.5421 | 134.6972 | 115.5982 | 81.6285 | 84.5154 | 75.802 | 75.4305 | 77.3752 | 87.4706 | 93.9851 | 99.128 | 97.7468 | 106.7619 | 108.4708 | 104.4188 | 115.2935 | 139.9428 | 148.1267 | 157.9716 | 138.6926
72 | 8 | 2040 | Summer | S, [%] | Expected | - | 48.88% | 46.03% | 40.55% | 41.51% | 41.51% | 44.9% | 38.53% | 27.21% | 28.17% | 25.27% | 25.14% | 25.79% | 29.16% | 31.33% | 33.04% | 32.58% | 35.59% | 36.16% | 34.81% | 38.43% | 46.65% | 49.38% | 52.66% | 46.23%
11 | 12 | 2040 | Summer | P, [MW] | Expected | - | 172.0886 | 155.4309 | 143.9577 | 139.7674 | 208.286 | 201.3967 | 142.6078 | 153.1954 | 150.8474 | 145.8136 | 129.16 | 135.2753 | 136.6749 | 135.192 | 154.0081 | 149.293 | 157.2096 | 172.7562 | 184.9647 | 205.4746 | 214.789 | 230.6567 | 223.9628 | 189.2936
11 | 12 | 2040 | Summer | P, [%] | Expected | - | 28.68% | 25.91% | 23.99% | 23.29% | 34.71% | 33.57% | 23.77% | 25.53% | 25.14% | 24.3% | 21.53% | 22.55% | 22.78% | 22.53% | 25.67% | 24.88% | 26.2% | 28.79% | 30.83% | 34.25% | 35.8% | 38.44% | 37.33% | 31.55%
12 | 11 | 2040 | Summer | P, [MW] | Expected | - | -171.9871 | -155.3428 | -143.8798 | -139.6938 | -208.136 | -201.2544 | -142.5327 | -153.1176 | -150.773 | -145.7436 | -129.1051 | -135.215 | -136.6131 | -135.1316 | -153.9303 | -149.22 | -157.1287 | -172.6587 | -184.8529 | -205.3367 | -214.6382 | -230.483 | -223.7988 | -189.1755
12 | 11 | 2040 | Summer | P, [%] | Expected | - | 28.66% | 25.89% | 23.98% | 23.28% | 34.69% | 33.54% | 23.76% | 25.52% | 25.13% | 24.29% | 21.52% | 22.54% | 22.77% | 22.52% | 25.66% | 24.87% | 26.19% | 28.78% | 30.81% | 34.22% | 35.77% | 38.41% | 37.3% | 31.53%
11 | 12 | 2040 | Summer | Q, [MVAr] | Expected | - | -37.4979 | -52.5423 | -55.502 | -54.438 | -49.6377 | -53.9673 | -50.9187 | -18.3142 | 2.5688 | 11.6474 | 10.0313 | 10.8698 | 14.9914 | 13.4903 | 7.3025 | 5.3082 | 4.1598 | 0.37933 | -1.1354 | 0.47704 | -6.773 | 1.8693 | -8.143 | -18.1122
11 | 12 | 2040 | Summer | Q, [%] | Expected | - | 6.25% | 8.757% | 9.25% | 9.073% | 8.273% | 8.995% | 8.486% | 3.052% | 0.4281% | 1.941% | 1.672% | 1.812% | 2.499% | 2.248% | 1.217% | 0.8847% | 0.6933% | 0.06322% | 0.1892% | 0.07951% | 1.129% | 0.3115% | 1.357% | 3.019%
12 | 11 | 2040 | Summer | Q, [MVAr] | Expected | - | 43.5636 | 57.8089 | 60.1606 | 58.8407 | 58.6064 | 62.4706 | 55.4056 | 22.9684 | 1.8787 | -7.4658 | -6.7505 | -7.2702 | -11.2969 | -9.8819 | -2.6548 | -0.9455 | 0.67283 | 5.4516 | 7.8184 | 7.765 | 15.7882 | 8.5143 | 17.946 | 25.1731
12 | 11 | 2040 | Summer | Q, [%] | Expected | - | 0.072606 | 0.096348 | 0.10027 | 0.098068 | 0.097677 | 0.10412 | 0.092343 | 0.038281 | 0.0031311 | 0.012443 | 0.011251 | 0.012117 | 0.018828 | 0.01647 | 0.0044247 | 0.0015758 | 0.0011214 | 0.009086 | 0.013031 | 0.012942 | 0.026314 | 0.014191 | 0.02991 | 0.041955
11 | 12 | 2040 | Summer | S, [MVA] | Expected | - | 176.1266 | 164.0715 | 154.2864 | 149.9948 | 214.119 | 208.502 | 151.4255 | 154.2863 | 150.8692 | 146.278 | 129.549 | 135.7113 | 137.4946 | 135.8634 | 154.1811 | 149.3874 | 157.2646 | 172.7566 | 184.9682 | 205.4752 | 214.8958 | 230.6643 | 224.1108 | 190.1581
11 | 12 | 2040 | Summer | S, [%] | Expected | - | 29.35% | 27.35% | 25.71% | 25% | 35.69% | 34.75% | 25.24% | 25.71% | 25.14% | 24.38% | 21.59% | 22.62% | 22.92% | 22.64% | 25.7% | 24.9% | 26.21% | 28.79% | 30.83% | 34.25% | 35.82% | 38.44% | 37.35% | 31.69%
12 | 11 | 2040 | Summer | S, [MVA] | Expected | - | 177.4186 | 165.7505 | 155.9509 | 151.5803 | 216.2297 | 210.7271 | 152.9227 | 154.8307 | 150.7847 | 145.9347 | 129.2815 | 135.4103 | 137.0794 | 135.4924 | 153.9532 | 149.223 | 157.1302 | 172.7447 | 185.0182 | 205.4835 | 215.2181 | 230.6402 | 224.5172 | 190.843
12 | 11 | 2040 | Summer | S, [%] | Expected | - | 29.57% | 27.63% | 25.99% | 25.26% | 36.04% | 35.12% | 25.49% | 25.81% | 25.13% | 24.32% | 21.55% | 22.57% | 22.85% | 22.58% | 25.66% | 24.87% | 26.19% | 28.79% | 30.84% | 34.25% | 35.87% | 38.44% | 37.42% | 31.81%
13 | 14 | 2040 | Summer | P, [MW] | Expected | - | -33.2347 | -34.2406 | -24.5688 | -29.8589 | -10.6195 | -20.7992 | -18.9362 | 10.5491 | 2.5868 | 9.8086 | 2.3504 | 1.6505 | -7.0583 | -12.3206 | -12.8482 | -12.6766 | -16.0189 | -10.3729 | 4.6144 | 6.1026 | -10.2543 | -10.8029 | -21.2443 | -18.7543
13 | 14 | 2040 | Summer | P, [%] | Expected | - | 8.309% | 8.56% | 6.142% | 7.465% | 2.655% | 5.2% | 4.734% | 2.637% | 0.6467% | 2.452% | 0.5876% | 0.4126% | 1.765% | 3.08% | 3.212% | 3.169% | 4.005% | 2.593% | 1.154% | 1.526% | 2.564% | 2.701% | 5.311% | 4.689%
14 | 13 | 2040 | Summer | P, [MW] | Expected | - | 33.2385 | 34.2446 | 24.5709 | 29.8619 | 10.6199 | 20.8007 | 18.9374 | -10.5486 | -2.5867 | -9.8083 | -2.3503 | -1.6504 | 7.0588 | 12.3215 | 12.8491 | 12.6773 | 16.0198 | 10.3732 | -4.6143 | -6.1025 | 10.2547 | 10.8033 | 21.2459 | 18.7555
14 | 13 | 2040 | Summer | P, [%] | Expected | - | 8.31% | 8.561% | 6.143% | 7.465% | 2.655% | 5.2% | 4.734% | 2.637% | 0.6467% | 2.452% | 0.5876% | 0.4126% | 1.765% | 3.08% | 3.212% | 3.169% | 4.005% | 2.593% | 1.154% | 1.526% | 2.564% | 2.701% | 5.311% | 4.689%
13 | 14 | 2040 | Summer | Q, [MVAr] | Expected | - | 2.8152 | -1.0786 | 0.18211 | 0.98029 | -0.20375 | 4.4667 | 3.2044 | -6.7733 | -5.4073 | 2.5177 | 5.4367 | 6.6383 | 9.9746 | 10.7541 | 10.1313 | 7.0527 | 3.8231 | 1.8499 | -1.6942 | -1.8153 | -0.61337 | -3.1556 | -4.508 | 2.4535
13 | 14 | 2040 | Summer | Q, [%] | Expected | - | 0.7038% | 0.2697% | 0.04553% | 0.2451% | 0.05094% | 1.117% | 0.8011% | 1.693% | 1.352% | 0.6294% | 1.359% | 1.66% | 2.494% | 2.689% | 2.533% | 1.763% | 0.9558% | 0.4625% | 0.4236% | 0.4538% | 0.1533% | 0.7889% | 1.127% | 0.6134%
14 | 13 | 2040 | Summer | Q, [MVAr] | Expected | - | -2.4868 | 1.4251 | -0.0038932 | -0.71679 | 0.23706 | -4.3331 | -3.0955 | 6.8197 | 5.4179 | -2.4874 | -5.4263 | -6.6245 | -9.9305 | -10.6752 | -10.0523 | -6.9906 | -3.743 | -1.8172 | 1.7014 | 1.8272 | 0.64452 | 3.193 | 4.6473 | -2.3479
14 | 13 | 2040 | Summer | Q, [%] | Expected | - | 0.006217 | 0.0035627 | 9.7329e-06 | 0.001792 | 0.00059264 | 0.010833 | 0.0077387 | 0.017049 | 0.013545 | 0.0062185 | 0.013566 | 0.016561 | 0.024826 | 0.026688 | 0.025131 | 0.017476 | 0.0093575 | 0.0045429 | 0.0042534 | 0.0045681 | 0.0016113 | 0.0079824 | 0.011618 | 0.0058698
13 | 14 | 2040 | Summer | S, [MVA] | Expected | - | 33.3538 | 34.2576 | 24.5695 | 29.875 | 10.6214 | 21.2734 | 19.2054 | 12.5364 | 5.9942 | 10.1266 | 5.923 | 6.8405 | 12.2193 | 16.3539 | 16.3622 | 14.5064 | 16.4688 | 10.5365 | 4.9156 | 6.3669 | 10.2726 | 11.2543 | 21.7174 | 18.9141
13 | 14 | 2040 | Summer | S, [%] | Expected | - | 8.338% | 8.564% | 6.142% | 7.469% | 2.655% | 5.318% | 4.801% | 3.134% | 1.499% | 2.532% | 1.481% | 1.71% | 3.055% | 4.088% | 4.091% | 3.627% | 4.117% | 2.634% | 1.229% | 1.592% | 2.568% | 2.814% | 5.429% | 4.729%
14 | 13 | 2040 | Summer | S, [MVA] | Expected | - | 33.3314 | 34.2742 | 24.5709 | 29.8705 | 10.6225 | 21.2473 | 19.1888 | 12.5611 | 6.0037 | 10.1188 | 5.9135 | 6.827 | 12.1837 | 16.3027 | 16.3141 | 14.4769 | 16.4513 | 10.5312 | 4.9179 | 6.3702 | 10.2749 | 11.2653 | 21.7483 | 18.9019
14 | 13 | 2040 | Summer | S, [%] | Expected | - | 8.333% | 8.569% | 6.143% | 7.468% | 2.656% | 5.312% | 4.797% | 3.14% | 1.501% | 2.53% | 1.478% | 1.707% | 3.046% | 4.076% | 4.079% | 3.619% | 4.113% | 2.633% | 1.229% | 1.593% | 2.569% | 2.816% | 5.437% | 4.725%
13 | 15 | 2040 | Summer | P, [MW] | Expected | - | 158.4072 | 141.4236 | 132.6301 | 127.4496 | 138.4827 | 134.6567 | 132.4516 | 136.7998 | 121.9578 | 123.5337 | 112.5485 | 110.6465 | 111.1899 | 113.8876 | 112.8806 | 113.1195 | 120.7116 | 129.8344 | 155.6253 | 173.1727 | 181.0065 | 190.9933 | 189.5323 | 167.372
13 | 15 | 2040 | Summer | P, [%] | Expected | - | 26.4% | 23.57% | 22.11% | 21.24% | 23.08% | 22.44% | 22.08% | 22.8% | 20.33% | 20.59% | 18.76% | 18.44% | 18.53% | 18.98% | 18.81% | 18.85% | 20.12% | 21.64% | 25.94% | 28.86% | 30.17% | 31.83% | 31.59% | 27.9%
15 | 13 | 2040 | Summer | P, [MW] | Expected | - | -158.3435 | -141.3711 | -132.5836 | -127.4064 | -138.432 | -134.6078 | -132.4059 | -136.753 | -121.9209 | -123.4954 | -112.5165 | -110.6157 | -111.1586 | -113.8547 | -112.8486 | -113.0876 | -120.6754 | -129.7925 | -155.5651 | -173.0982 | -180.9249 | -190.9027 | -189.4427 | -167.3015
15 | 13 | 2040 | Summer | P, [%] | Expected | - | 26.39% | 23.56% | 22.1% | 21.23% | 23.07% | 22.43% | 22.07% | 22.79% | 20.32% | 20.58% | 18.75% | 18.44% | 18.53% | 18.98% | 18.81% | 18.85% | 20.11% | 21.63% | 25.93% | 28.85% | 30.15% | 31.82% | 31.57% | 27.88%
13 | 15 | 2040 | Summer | Q, [MVAr] | Expected | - | -23.8699 | -33.5927 | -33.6082 | -34.1309 | -35.0986 | -39.6045 | -29.0993 | -9.7258 | 0.70904 | 11.6212 | 13.4044 | 12.304 | 15.1157 | 16.4764 | 11.336 | 8.0385 | 2.305 | -1.4893 | -2.6189 | -4.4411 | -8.3235 | -2.4766 | -11.1782 | -19.1571
13 | 15 | 2040 | Summer | Q, [%] | Expected | - | 3.978% | 5.599% | 5.601% | 5.688% | 5.85% | 6.601% | 4.85% | 1.621% | 0.1182% | 1.937% | 2.234% | 2.051% | 2.519% | 2.746% | 1.889% | 1.34% | 0.3842% | 0.2482% | 0.4365% | 0.7402% | 1.387% | 0.4128% | 1.863% | 3.193%
15 | 13 | 2040 | Summer | Q, [MVAr] | Expected | - | 28.7338 | 37.5974 | 37.1563 | 37.4304 | 38.9668 | 43.3384 | 32.5848 | 13.2906 | 2.1101 | -8.7033 | -10.9696 | -9.9549 | -12.7292 | -13.9666 | -8.8966 | -5.601 | 0.45775 | 4.6847 | 7.2104 | 10.1286 | 14.5463 | 9.3915 | 18.0103 | 24.5361
15 | 13 | 2040 | Summer | Q, [%] | Expected | - | 0.04789 | 0.062662 | 0.061927 | 0.062384 | 0.064945 | 0.072231 | 0.054308 | 0.022151 | 0.0035168 | 0.014505 | 0.018283 | 0.016592 | 0.021215 | 0.023278 | 0.014828 | 0.009335 | 0.00076292 | 0.0078078 | 0.012017 | 0.016881 | 0.024244 | 0.015653 | 0.030017 | 0.040893
13 | 15 | 2040 | Summer | S, [MVA] | Expected | - | 160.1956 | 145.3586 | 136.822 | 131.9406 | 142.8613 | 140.36 | 135.6104 | 137.1451 | 121.9599 | 124.0791 | 113.3439 | 111.3285 | 112.2126 | 115.0732 | 113.4483 | 113.4048 | 120.7337 | 129.8429 | 155.6473 | 173.2297 | 181.1978 | 191.0094 | 189.8616 | 168.4648
13 | 15 | 2040 | Summer | S, [%] | Expected | - | 26.7% | 24.23% | 22.8% | 21.99% | 23.81% | 23.39% | 22.6% | 22.86% | 20.33% | 20.68% | 18.89% | 18.55% | 18.7% | 19.18% | 18.91% | 18.9% | 20.12% | 21.64% | 25.94% | 28.87% | 30.2% | 31.83% | 31.64% | 28.08%
15 | 13 | 2040 | Summer | S, [MVA] | Expected | - | 160.9295 | 146.2852 | 137.6917 | 132.7909 | 143.8117 | 141.4124 | 136.3564 | 137.3974 | 121.9391 | 123.8017 | 113.05 | 111.0628 | 111.885 | 114.7081 | 113.1987 | 113.2262 | 120.6763 | 129.877 | 155.7321 | 173.3943 | 181.5087 | 191.1336 | 190.2969 | 169.0911
15 | 13 | 2040 | Summer | S, [%] | Expected | - | 26.82% | 24.38% | 22.95% | 22.13% | 23.97% | 23.57% | 22.73% | 22.9% | 20.32% | 20.63% | 18.84% | 18.51% | 18.65% | 19.12% | 18.87% | 18.87% | 20.11% | 21.65% | 25.96% | 28.9% | 30.25% | 31.86% | 31.72% | 28.18%
19 | 20 | 2040 | Summer | P, [MW] | Expected | - | 6.6601 | 6.5757 | 6.5331 | 6.5104 | 6.6623 | 6.7225 | 5.6506 | 3.3151 | 2.8822 | 2.6619 | 1.9081 | 2.8988 | 3.8619 | 3.558 | 3.3134 | 3.8526 | 5.0121 | 4.9582 | 5.4767 | 6.0943 | 6.4706 | 6.7769 | 6.075 | 5.8074
19 | 20 | 2040 | Summer | P, [%] | Expected | - | 33.3% | 32.88% | 32.67% | 32.55% | 33.31% | 33.61% | 28.25% | 16.58% | 14.41% | 13.31% | 9.541% | 14.49% | 19.31% | 17.79% | 16.57% | 19.26% | 25.06% | 24.79% | 27.38% | 30.47% | 32.35% | 33.88% | 30.37% | 29.04%
20 | 19 | 2040 | Summer | P, [MW] | Expected | - | -6.6462 | -6.5622 | -6.5198 | -6.4972 | -6.6484 | -6.7083 | -5.6404 | -3.3112 | -2.8791 | -2.6595 | -1.9069 | -2.8958 | -3.8571 | -3.554 | -3.3099 | -3.8478 | -5.004 | -4.9503 | -5.4671 | -6.0824 | -6.4572 | -6.7622 | -6.0632 | -5.7967
20 | 19 | 2040 | Summer | P, [%] | Expected | - | 33.23% | 32.81% | 32.6% | 32.49% | 33.24% | 33.54% | 28.2% | 16.56% | 14.4% | 13.3% | 9.535% | 14.48% | 19.29% | 17.77% | 16.55% | 19.24% | 25.02% | 24.75% | 27.34% | 30.41% | 32.29% | 33.81% | 30.32% | 28.98%
19 | 20 | 2040 | Summer | Q, [MVAr] | Expected | - | 0.012789 | 0.0060281 | 0.003091 | 0.0015646 | 0.011837 | 0.015529 | -0.78965 | -1.1395 | -1.1528 | -0.42356 | -0.19522 | -0.90764 | -0.079047 | -0.090859 | -0.099849 | -0.079749 | -0.026133 | -0.028966 | -0.00088677 | 0.036421 | 0.060873 | 0.082647 | 0.034638 | 0.01712
19 | 20 | 2040 | Summer | Q, [%] | Expected | - | 0.06395% | 0.03014% | 0.01546% | 0.007823% | 0.05919% | 0.07765% | 3.948% | 5.698% | 5.764% | 2.118% | 0.9761% | 4.538% | 0.3952% | 0.4543% | 0.4992% | 0.3987% | 0.1307% | 0.1448% | 0.004434% | 0.1821% | 0.3044% | 0.4132% | 0.1732% | 0.0856%
20 | 19 | 2040 | Summer | Q, [MVAr] | Expected | - | 0.21444 | 0.21444 | 0.21444 | 0.21444 | 0.21444 | 0.21444 | 0.95583 | 1.203 | 1.203 | 0.46157 | 0.21444 | 0.95583 | 0.15714 | 0.15714 | 0.15714 | 0.15714 | 0.15714 | 0.15714 | 0.15714 | 0.15714 | 0.15714 | 0.15714 | 0.15714 | 0.15714
20 | 19 | 2040 | Summer | Q, [%] | Expected | - | 0.010722 | 0.010722 | 0.010722 | 0.010722 | 0.010722 | 0.010722 | 0.047791 | 0.060148 | 0.060148 | 0.023079 | 0.010722 | 0.047791 | 0.007857 | 0.007857 | 0.007857 | 0.007857 | 0.007857 | 0.007857 | 0.007857 | 0.007857 | 0.007857 | 0.007857 | 0.007857 | 0.007857
19 | 20 | 2040 | Summer | S, [MVA] | Expected | - | 6.6601 | 6.5757 | 6.5331 | 6.5104 | 6.6623 | 6.7225 | 5.7055 | 3.5055 | 3.1041 | 2.6953 | 1.9181 | 3.0375 | 3.8627 | 3.5592 | 3.3149 | 3.8534 | 5.0121 | 4.9583 | 5.4767 | 6.0944 | 6.4709 | 6.7774 | 6.0751 | 5.8074
19 | 20 | 2040 | Summer | S, [%] | Expected | - | 33.3% | 32.88% | 32.67% | 32.55% | 33.31% | 33.61% | 28.53% | 17.53% | 15.52% | 13.48% | 9.59% | 15.19% | 19.31% | 17.8% | 16.57% | 19.27% | 25.06% | 24.79% | 27.38% | 30.47% | 32.35% | 33.89% | 30.38% | 29.04%
20 | 19 | 2040 | Summer | S, [MVA] | Expected | - | 6.6496 | 6.5657 | 6.5233 | 6.5007 | 6.6519 | 6.7118 | 5.7208 | 3.5229 | 3.1203 | 2.6993 | 1.919 | 3.0495 | 3.8603 | 3.5574 | 3.3136 | 3.8511 | 5.0065 | 4.9528 | 5.4694 | 6.0845 | 6.4591 | 6.7641 | 6.0653 | 5.7988
20 | 19 | 2040 | Summer | S, [%] | Expected | - | 33.25% | 32.83% | 32.62% | 32.5% | 33.26% | 33.56% | 28.6% | 17.61% | 15.6% | 13.5% | 9.595% | 15.25% | 19.3% | 17.79% | 16.57% | 19.26% | 25.03% | 24.76% | 27.35% | 30.42% | 32.3% | 33.82% | 30.33% | 28.99%
19 | 21 | 2040 | Summer | P, [MW] | Expected | - | 8.6703 | 8.0732 | 7.2817 | 7.1716 | 7.0767 | 6.9251 | 8.647 | 10.2397 | 10.6495 | 9.185 | 8.4061 | 8.1689 | 7.985 | 7.614 | 6.6738 | 7.0634 | 7.9078 | 8.7091 | 9.4674 | 11.0739 | 12.0096 | 12.7267 | 11.9535 | 10.162
19 | 21 | 2040 | Summer | P, [%] | Expected | - | 43.35% | 40.37% | 36.41% | 35.86% | 35.38% | 34.63% | 43.23% | 51.2% | 53.25% | 45.92% | 42.03% | 40.84% | 39.92% | 38.07% | 33.37% | 35.32% | 39.54% | 43.55% | 47.34% | 55.37% | 60.05% | 63.63% | 59.77% | 50.81%
21 | 19 | 2040 | Summer | P, [MW] | Expected | - | -8.6463 | -8.0525 | -7.2647 | -7.155 | -7.0606 | -6.9097 | -8.6232 | -10.2065 | -10.6128 | -9.1576 | -8.3832 | -8.1473 | -7.9643 | -7.5951 | -6.6594 | -7.0472 | -7.8875 | -8.6845 | -9.4388 | -11.0347 | -11.9635 | -12.6748 | -11.9079 | -10.1293
21 | 19 | 2040 | Summer | P, [%] | Expected | - | 43.23% | 40.26% | 36.32% | 35.78% | 35.3% | 34.55% | 43.12% | 51.03% | 53.06% | 45.79% | 41.92% | 40.74% | 39.82% | 37.98% | 33.3% | 35.24% | 39.44% | 43.42% | 47.19% | 55.17% | 59.82% | 63.37% | 59.54% | 50.65%
19 | 21 | 2040 | Summer | Q, [MVAr] | Expected | - | -1.0594 | -1.113 | -1.176 | -1.1843 | -1.1912 | -1.2026 | -1.0629 | 0.083789 | 1.1299 | 0.97464 | 0.89978 | 0.87831 | 0.86296 | 0.83145 | 0.75779 | 0.78658 | 0.85506 | 0.92696 | 0.25476 | 0.18427 | 0.29948 | 0.39698 | 0.29075 | 0.075754
19 | 21 | 2040 | Summer | Q, [%] | Expected | - | 5.297% | 5.565% | 5.88% | 5.921% | 5.956% | 6.013% | 5.314% | 0.4189% | 5.649% | 4.873% | 4.499% | 4.392% | 4.315% | 4.157% | 3.789% | 3.933% | 4.275% | 4.635% | 1.274% | 0.9214% | 1.497% | 1.985% | 1.454% | 0.3788%
21 | 19 | 2040 | Summer | Q, [MVAr] | Expected | - | 1.4608 | 1.4608 | 1.4608 | 1.4608 | 1.4608 | 1.4608 | 1.4608 | 0.47232 | -0.51619 | -0.51619 | -0.51619 | -0.51619 | -0.51619 | -0.51619 | -0.51619 | -0.51619 | -0.51619 | -0.51619 | 0.22519 | 0.47232 | 0.47232 | 0.47232 | 0.47232 | 0.47232
21 | 19 | 2040 | Summer | Q, [%] | Expected | - | 0.073041 | 0.073041 | 0.073041 | 0.073041 | 0.073041 | 0.073041 | 0.073041 | 0.023616 | 0.025809 | 0.025809 | 0.025809 | 0.025809 | 0.025809 | 0.025809 | 0.025809 | 0.025809 | 0.025809 | 0.025809 | 0.011259 | 0.023616 | 0.023616 | 0.023616 | 0.023616 | 0.023616
19 | 21 | 2040 | Summer | S, [MVA] | Expected | - | 8.7348 | 8.1496 | 7.3761 | 7.2687 | 7.1763 | 7.0288 | 8.7121 | 10.24 | 10.7092 | 9.2366 | 8.4542 | 8.216 | 8.0315 | 7.6592 | 6.7167 | 7.107 | 7.9539 | 8.7583 | 9.4709 | 11.0754 | 12.0133 | 12.7329 | 11.957 | 10.1623
19 | 21 | 2040 | Summer | S, [%] | Expected | - | 43.67% | 40.75% | 36.88% | 36.34% | 35.88% | 35.14% | 43.56% | 51.2% | 53.55% | 46.18% | 42.27% | 41.08% | 40.16% | 38.3% | 33.58% | 35.54% | 39.77% | 43.79% | 47.35% | 55.38% | 60.07% | 63.66% | 59.79% | 50.81%
21 | 19 | 2040 | Summer | S, [MVA] | Expected | - | 8.7688 | 8.1839 | 7.4102 | 7.3026 | 7.2102 | 7.0625 | 8.7461 | 10.2174 | 10.6254 | 9.1722 | 8.3991 | 8.1636 | 7.981 | 7.6127 | 6.6794 | 7.0661 | 7.9044 | 8.6999 | 9.4415 | 11.0448 | 11.9728 | 12.6836 | 11.9173 | 10.1403
21 | 19 | 2040 | Summer | S, [%] | Expected | - | 43.84% | 40.92% | 37.05% | 36.51% | 36.05% | 35.31% | 43.73% | 51.09% | 53.13% | 45.86% | 42% | 40.82% | 39.9% | 38.06% | 33.4% | 35.33% | 39.52% | 43.5% | 47.21% | 55.22% | 59.86% | 63.42% | 59.59% | 50.7%
29 | 30 | 2040 | Summer | P, [MW] | Expected | - | 15.2015 | 14.4339 | 14.0425 | 14.0117 | 14.0257 | 14.4818 | 17.2204 | 18.0347 | 16.1605 | 15.1298 | 13.7206 | 13.1575 | 12.8312 | 12.2154 | 10.8056 | 11.6231 | 13.4454 | 15.4982 | 17.0096 | 18.9171 | 20.8979 | 20.6051 | 18.6564 | 17.1656
29 | 30 | 2040 | Summer | P, [%] | Expected | - | 69.1% | 65.61% | 63.83% | 63.69% | 63.75% | 65.83% | 78.27% | 81.98% | 73.46% | 68.77% | 62.37% | 59.81% | 58.32% | 55.52% | 49.12% | 52.83% | 61.12% | 70.45% | 77.32% | 85.99% | 94.99% | 93.66% | 84.8% | 78.03%
30 | 29 | 2040 | Summer | P, [MW] | Expected | - | -15.1467 | -14.3844 | -13.9956 | -13.9651 | -13.9789 | -14.4322 | -17.1505 | -17.9564 | -16.0974 | -15.0738 | -13.6745 | -13.1151 | -12.7906 | -12.1786 | -10.7776 | -11.5907 | -13.4019 | -15.4403 | -16.94 | -18.8308 | -20.7923 | -20.5028 | -18.5736 | -17.0958
30 | 29 | 2040 | Summer | P, [%] | Expected | - | 68.85% | 65.38% | 63.62% | 63.48% | 63.54% | 65.6% | 77.96% | 81.62% | 73.17% | 68.52% | 62.16% | 59.61% | 58.14% | 55.36% | 48.99% | 52.68% | 60.92% | 70.18% | 77% | 85.59% | 94.51% | 93.19% | 84.43% | 77.71%
29 | 30 | 2040 | Summer | Q, [MVAr] | Expected | - | -1.0306 | -1.5112 | -1.4924 | -1.4079 | -1.4912 | -1.3489 | 0.55946 | 1.9442 | 1.6544 | 2.0417 | 1.8275 | 1.8434 | 2.1272 | 1.9119 | 0.52708 | 0.68603 | 0.98934 | 1.4447 | 1.4591 | 1.853 | 2.4793 | 1.9595 | 0.59014 | 0.12438
29 | 30 | 2040 | Summer | Q, [%] | Expected | - | 4.684% | 6.869% | 6.783% | 6.399% | 6.778% | 6.131% | 2.543% | 8.837% | 7.52% | 9.28% | 8.307% | 8.379% | 9.669% | 8.691% | 2.396% | 3.118% | 4.497% | 6.567% | 6.632% | 8.423% | 11.27% | 8.907% | 2.682% | 0.5654%
30 | 29 | 2040 | Summer | Q, [MVAr] | Expected | - | 2.1632 | 2.5346 | 2.4615 | 2.3717 | 2.4583 | 2.3756 | 0.88687 | -0.32427 | -0.34895 | -0.88351 | -0.87509 | -0.96627 | -1.2859 | -1.1516 | 0.053246 | -0.014111 | -0.089535 | -0.24688 | -0.019368 | -0.069232 | -0.29605 | 0.15583 | 1.1232 | 1.3202
30 | 29 | 2040 | Summer | Q, [%] | Expected | - | 0.098327 | 0.11521 | 0.11188 | 0.1078 | 0.11174 | 0.10798 | 0.040312 | 0.01474 | 0.015861 | 0.04016 | 0.039777 | 0.043922 | 0.058449 | 0.052347 | 0.0024203 | 0.0006414 | 0.0040698 | 0.011222 | 0.00088035 | 0.0031469 | 0.013457 | 0.0070831 | 0.051052 | 0.060008
29 | 30 | 2040 | Summer | S, [MVA] | Expected | - | 15.2364 | 14.5127 | 14.1215 | 14.0822 | 14.1047 | 14.5445 | 17.2295 | 18.1392 | 16.245 | 15.267 | 13.8418 | 13.286 | 13.0064 | 12.3641 | 10.8185 | 11.6434 | 13.4817 | 15.5654 | 17.0721 | 19.0076 | 21.0445 | 20.698 | 18.6657 | 17.1661
29 | 30 | 2040 | Summer | S, [%] | Expected | - | 69.26% | 65.97% | 64.19% | 64.01% | 64.11% | 66.11% | 78.32% | 82.45% | 73.84% | 69.4% | 62.92% | 60.39% | 59.12% | 56.2% | 49.17% | 52.92% | 61.28% | 70.75% | 77.6% | 86.4% | 95.66% | 94.08% | 84.84% | 78.03%
30 | 29 | 2040 | Summer | S, [MVA] | Expected | - | 15.3004 | 14.606 | 14.2104 | 14.165 | 14.1934 | 14.6264 | 17.1734 | 17.9593 | 16.1012 | 15.0997 | 13.7025 | 13.1506 | 12.855 | 12.2329 | 10.7777 | 11.5907 | 13.4022 | 15.4423 | 16.94 | 18.8309 | 20.7944 | 20.5034 | 18.6075 | 17.1467
30 | 29 | 2040 | Summer | S, [%] | Expected | - | 69.55% | 66.39% | 64.59% | 64.39% | 64.52% | 66.48% | 78.06% | 81.63% | 73.19% | 68.64% | 62.28% | 59.78% | 58.43% | 55.6% | 48.99% | 52.68% | 60.92% | 70.19% | 77% | 85.6% | 94.52% | 93.2% | 84.58% | 77.94%
1 | 5 | 2040 | Winter | P, [MW] | 0 | 0 | -13.1699 | -12.9582 | -11.8194 | -12.1066 | -13.1784 | 0.42839 | -2.7398 | 4.0281 | 6.8995 | 2.1828 | 2.1814 | 1.0024 | 4.1285 | 2.3391 | 2.2478 | 1.8383 | 0.27045 | -1.0904 | -6.4485 | -8.0544 | -10.689 | -9.5832 | -9.6958 | -12.9404
1 | 5 | 2040 | Winter | P, [%] | 0 | 0 | 10.71% | 10.54% | 9.609% | 9.843% | 10.71% | 0.3483% | 2.228% | 3.275% | 5.609% | 1.775% | 1.773% | 0.815% | 3.356% | 1.902% | 1.827% | 1.495% | 0.2199% | 0.8865% | 5.243% | 6.548% | 8.69% | 7.791% | 7.883% | 10.52%
5 | 1 | 2040 | Winter | P, [MW] | 0 | 0 | 13.2251 | 13.0099 | 11.8615 | 12.1509 | 13.2312 | -0.42321 | 2.7572 | -4.0095 | -6.879 | -2.179 | -2.1793 | -1.0016 | -4.1226 | -2.337 | -2.246 | -1.8372 | -0.27031 | 1.092 | 6.4643 | 8.0804 | 10.7313 | 9.6173 | 9.7297 | 12.995
5 | 1 | 2040 | Winter | P, [%] | 0 | 0 | 10.75% | 10.58% | 9.643% | 9.879% | 10.76% | 0.3441% | 2.242% | 3.26% | 5.593% | 1.772% | 1.772% | 0.8143% | 3.352% | 1.9% | 1.826% | 1.494% | 0.2198% | 0.8878% | 5.256% | 6.569% | 8.725% | 7.819% | 7.91% | 10.57%
1 | 5 | 2040 | Winter | Q, [MVAr] | 0 | 0 | 2.4358 | 1.4722 | 0.41042 | 0.59678 | 0.97098 | 3.5556 | 6.4128 | 6.0449 | 3.8119 | 2.2269 | 0.87184 | 0.78613 | 1.0897 | 0.6961 | 0.52171 | 0.035399 | 0.074039 | 1.4607 | 2.4651 | 3.7417 | 3.963 | 3.6437 | 3.3689 | 2.6463
1 | 5 | 2040 | Winter | Q, [%] | 0 | 0 | 1.98% | 1.197% | 0.3337% | 0.4852% | 0.7894% | 2.891% | 5.214% | 4.915% | 3.099% | 1.81% | 0.7088% | 0.6391% | 0.886% | 0.5659% | 0.4242% | 0.02878% | 0.06019% | 1.188% | 2.004% | 3.042% | 3.222% | 2.962% | 2.739% | 2.151%
5 | 1 | 2040 | Winter | Q, [MVAr] | 0 | 0 | -3.3553 | -2.4133 | -1.3903 | -1.5688 | -1.9116 | -4.636 | -7.4231 | -7.0468 | -4.8277 | -3.3088 | -1.9702 | -1.8904 | -2.1851 | -1.8057 | -1.6343 | -1.1563 | -1.1907 | -2.5463 | -3.4877 | -4.7207 | -4.883 | -4.5997 | -4.3345 | -3.5508
5 | 1 | 2040 | Winter | Q, [%] | 0 | 0 | 2.728% | 1.962% | 1.13% | 1.275% | 1.554% | 3.769% | 6.035% | 5.729% | 3.925% | 2.69% | 1.602% | 1.537% | 1.776% | 1.468% | 1.329% | 0.9401% | 0.9681% | 2.07% | 2.836% | 3.838% | 3.97% | 3.74% | 3.524% | 2.887%
1 | 5 | 2040 | Winter | S, [MVA] | 0 | 0 | 13.3932 | 13.0416 | 11.8265 | 12.1213 | 13.2141 | 3.5813 | 6.9735 | 7.2641 | 7.8825 | 3.1183 | 2.3492 | 1.2739 | 4.2699 | 2.4405 | 2.3076 | 1.8386 | 0.2804 | 1.8228 | 6.9036 | 8.8811 | 11.4 | 10.2525 | 10.2644 | 13.2082
1 | 5 | 2040 | Winter | S, [%] | 0 | 0 | 10.89% | 10.6% | 9.615% | 9.855% | 10.74% | 2.912% | 5.67% | 5.906% | 6.409% | 2.535% | 1.91% | 1.036% | 3.471% | 1.984% | 1.876% | 1.495% | 0.228% | 1.482% | 5.613% | 7.22% | 9.268% | 8.335% | 8.345% | 10.74%
5 | 1 | 2040 | Winter | S, [MVA] | 0 | 0 | 13.6441 | 13.2318 | 11.9427 | 12.2517 | 13.3685 | 4.6552 | 7.9187 | 8.1076 | 8.404 | 3.9619 | 2.9379 | 2.1393 | 4.6658 | 2.9533 | 2.7777 | 2.1707 | 1.221 | 2.7705 | 7.3451 | 9.3583 | 11.79 | 10.6607 | 10.6515 | 13.4714
5 | 1 | 2040 | Winter | S, [%] | 0 | 0 | 11.09% | 10.76% | 9.709% | 9.961% | 10.87% | 3.785% | 6.438% | 6.592% | 6.833% | 3.221% | 2.389% | 1.739% | 3.793% | 2.401% | 2.258% | 1.765% | 0.9927% | 2.252% | 5.972% | 7.608% | 9.585% | 8.667% | 8.66% | 10.95%
1 | 19 | 2040 | Winter | P, [MW] | 0 | 0 | 13.7616 | 13.1339 | 12.5846 | 12.4005 | 12.9493 | 13.4088 | 16.7565 | 16.5168 | 15.2166 | 13.2049 | 11.6574 | 11.6652 | 11.5597 | 11.7542 | 10.532 | 10.1226 | 12.4201 | 16.6565 | 17.5963 | 18.7293 | 19.3754 | 19.085 | 17.1658 | 15.2454
1 | 19 | 2040 | Winter | P, [%] | 0 | 0 | 11.19% | 10.68% | 10.23% | 10.08% | 10.53% | 10.9% | 13.62% | 13.43% | 12.37% | 10.74% | 9.478% | 9.484% | 9.398% | 9.556% | 8.563% | 8.23% | 10.1% | 13.54% | 14.31% | 15.23% | 15.75% | 15.52% | 13.96% | 12.39%
19 | 1 | 2040 | Winter | P, [MW] | 0 | 0 | -13.7209 | -13.097 | -12.5507 | -12.3675 | -12.9134 | -13.3699 | -16.6955 | -16.4576 | -15.1672 | -13.1679 | -11.6288 | -11.6365 | -11.5317 | -11.7252 | -10.5089 | -10.1011 | -12.3877 | -16.5969 | -17.529 | -18.6526 | -19.2934 | -19.006 | -17.1019 | -15.195
19 | 1 | 2040 | Winter | P, [%] | 0 | 0 | 11.16% | 10.65% | 10.2% | 10.05% | 10.5% | 10.87% | 13.57% | 13.38% | 12.33% | 10.71% | 9.454% | 9.461% | 9.375% | 9.533% | 8.544% | 8.212% | 10.07% | 13.49% | 14.25% | 15.16% | 15.69% | 15.45% | 13.9% | 12.35%
1 | 19 | 2040 | Winter | Q, [MVAr] | 0 | 0 | -2.4135 | -2.4898 | -2.5485 | -2.5634 | -2.5199 | -2.4475 | -1.4549 | -0.080851 | 0.055691 | -0.14661 | -0.38545 | -1.1322 | -1.4213 | -1.4347 | -0.85304 | -1.6446 | -1.6774 | -1.8707 | -1.7513 | -1.5748 | -0.50671 | -0.64411 | -1.9522 | -2.2063
1 | 19 | 2040 | Winter | Q, [%] | 0 | 0 | 1.962% | 2.024% | 2.072% | 2.084% | 2.049% | 1.99% | 1.183% | 0.06573% | 0.04528% | 0.1192% | 0.3134% | 0.9205% | 1.156% | 1.166% | 0.6935% | 1.337% | 1.364% | 1.521% | 1.424% | 1.28% | 0.412% | 0.5237% | 1.587% | 1.794%
19 | 1 | 2040 | Winter | Q, [MVAr] | 0 | 0 | 1.785 | 1.8424 | 1.8871 | 1.8989 | 1.8671 | 1.8156 | 0.9178 | -0.45995 | -0.64296 | -0.48771 | -0.28406 | 0.46182 | 0.74169 | 0.75818 | 0.15517 | 0.93742 | 1.0136 | 1.3174 | 1.2352 | 1.096 | 0.0499 | 0.17122 | 1.4211 | 1.6229
19 | 1 | 2040 | Winter | Q, [%] | 0 | 0 | 1.451% | 1.498% | 1.534% | 1.544% | 1.518% | 1.476% | 0.7462% | 0.3739% | 0.5227% | 0.3965% | 0.2309% | 0.3755% | 0.603% | 0.6164% | 0.1262% | 0.7621% | 0.824% | 1.071% | 1.004% | 0.8911% | 0.04057% | 0.1392% | 1.155% | 1.319%
1 | 19 | 2040 | Winter | S, [MVA] | 0 | 0 | 13.9716 | 13.3678 | 12.84 | 12.6627 | 13.1922 | 13.6303 | 16.8195 | 16.517 | 15.2167 | 13.2057 | 11.6637 | 11.72 | 11.6468 | 11.8414 | 10.5665 | 10.2554 | 12.5329 | 16.7612 | 17.6833 | 18.7953 | 19.3821 | 19.0958 | 17.2764 | 15.4042
1 | 19 | 2040 | Winter | S, [%] | 0 | 0 | 11.36% | 10.87% | 10.44% | 10.29% | 10.73% | 11.08% | 13.67% | 13.43% | 12.37% | 10.74% | 9.483% | 9.528% | 9.469% | 9.627% | 8.591% | 8.338% | 10.19% | 13.63% | 14.38% | 15.28% | 15.76% | 15.53% | 14.05% | 12.52%
19 | 1 | 2040 | Winter | S, [MVA] | 0 | 0 | 13.8365 | 13.2259 | 12.6918 | 12.5125 | 13.0477 | 13.4926 | 16.7207 | 16.464 | 15.1808 | 13.177 | 11.6323 | 11.6456 | 11.5555 | 11.7497 | 10.5101 | 10.1445 | 12.4291 | 16.6491 | 17.5725 | 18.6848 | 19.2935 | 19.0068 | 17.1608 | 15.2814
19 | 1 | 2040 | Winter | S, [%] | 0 | 0 | 11.25% | 10.75% | 10.32% | 10.17% | 10.61% | 10.97% | 13.59% | 13.39% | 12.34% | 10.71% | 9.457% | 9.468% | 9.395% | 9.553% | 8.545% | 8.248% | 10.1% | 13.54% | 14.29% | 15.19% | 15.69% | 15.45% | 13.95% | 12.42%
1 | 29 | 2040 | Winter | P, [MW] | 0 | 0 | 7.7212 | 7.6564 | 6.6988 | 8.5073 | 9.4692 | 4.1012 | 6.3848 | -2.8127 | -10.2999 | -10.3238 | -7.2858 | -6.4928 | -9.4321 | -8.8556 | -9.067 | -7.3789 | -6.7601 | -9.5788 | -4.4848 | -1.108 | 0.24643 | 0.21956 | 3.6811 | 8.3089
1 | 29 | 2040 | Winter | P, [%] | 0 | 0 | 6.277% | 6.225% | 5.446% | 6.917% | 7.699% | 3.334% | 5.191% | 2.287% | 8.374% | 8.393% | 5.923% | 5.279% | 7.668% | 7.2% | 7.372% | 5.999% | 5.496% | 7.788% | 3.646% | 0.9008% | 0.2003% | 0.1785% | 2.993% | 6.755%
29 | 1 | 2040 | Winter | P, [MW] | 0 | 0 | -7.7102 | -7.6456 | -6.6906 | -8.494 | -9.4528 | -4.0981 | -6.376 | 2.8159 | 10.3205 | 10.3444 | 7.2956 | 6.5005 | 9.4483 | 8.8699 | 9.0819 | 7.3889 | 6.7685 | 9.5961 | 4.4892 | 1.1094 | -0.24445 | -0.2185 | -3.678 | -8.2959
29 | 1 | 2040 | Winter | P, [%] | 0 | 0 | 6.268% | 6.216% | 5.439% | 6.906% | 7.685% | 3.332% | 5.184% | 2.289% | 8.391% | 8.41% | 5.931% | 5.285% | 7.682% | 7.211% | 7.384% | 6.007% | 5.503% | 7.802% | 3.65% | 0.9019% | 0.1987% | 0.1776% | 2.99% | 6.745%
1 | 29 | 2040 | Winter | Q, [MVAr] | 0 | 0 | -0.43266 | 0.086389 | 0.40637 | 0.59808 | 0.5288 | -0.79338 | -2.7712 | -3.387 | -2.4571 | -2.4666 | -0.7547 | -0.63326 | -0.26515 | -0.10125 | -0.14308 | 0.38156 | 0.37744 | -1.4641 | -2.1698 | -2.7595 | -3.5387 | -2.6787 | -1.9324 | -1.0676
1 | 29 | 2040 | Winter | Q, [%] | 0 | 0 | 0.3518% | 0.07024% | 0.3304% | 0.4862% | 0.4299% | 0.645% | 2.253% | 2.754% | 1.998% | 2.005% | 0.6136% | 0.5148% | 0.2156% | 0.08232% | 0.1163% | 0.3102% | 0.3069% | 1.19% | 1.764% | 2.244% | 2.877% | 2.178% | 1.571% | 0.868%
29 | 1 | 2040 | Winter | Q, [MVAr] | 0 | 0 | -0.2104 | -0.73529 | -1.067 | -1.2406 | -1.1587 | 0.12491 | 2.1382 | 2.7347 | 1.8535 | 1.8591 | 0.10514 | -0.024061 | -0.36891 | -0.53945 | -0.49657 | -1.0413 | -1.0376 | 0.84948 | 1.5198 | 2.1035 | 2.8873 | 2.0194 | 1.2757 | 0.4418
29 | 1 | 2040 | Winter | Q, [%] | 0 | 0 | 0.1711% | 0.5978% | 0.8675% | 1.009% | 0.942% | 0.1016% | 1.738% | 2.223% | 1.507% | 1.511% | 0.08548% | 0.01956% | 0.2999% | 0.4386% | 0.4037% | 0.8466% | 0.8436% | 0.6906% | 1.236% | 1.71% | 2.347% | 1.642% | 1.037% | 0.3592%
1 | 29 | 2040 | Winter | S, [MVA] | 0 | 0 | 7.7333 | 7.6569 | 6.7111 | 8.5283 | 9.484 | 4.1773 | 6.9603 | 4.4026 | 10.5889 | 10.6144 | 7.3247 | 6.5236 | 9.4359 | 8.8562 | 9.0681 | 7.3888 | 6.7707 | 9.69 | 4.9821 | 2.9737 | 3.5473 | 2.6877 | 4.1575 | 8.3772
1 | 29 | 2040 | Winter | S, [%] | 0 | 0 | 6.287% | 6.225% | 5.456% | 6.934% | 7.711% | 3.396% | 5.659% | 3.579% | 8.609% | 8.63% | 5.955% | 5.304% | 7.671% | 7.2% | 7.372% | 6.007% | 5.505% | 7.878% | 4.051% | 2.418% | 2.884% | 2.185% | 3.38% | 6.811%
29 | 1 | 2040 | Winter | S, [MVA] | 0 | 0 | 7.7131 | 7.6809 | 6.7751 | 8.5841 | 9.5235 | 4.1 | 6.725 | 3.9253 | 10.4856 | 10.5101 | 7.2963 | 6.5006 | 9.4555 | 8.8863 | 9.0955 | 7.4619 | 6.8476 | 9.6336 | 4.7395 | 2.3781 | 2.8976 | 2.0312 | 3.893 | 8.3076
29 | 1 | 2040 | Winter | S, [%] | 0 | 0 | 6.271% | 6.245% | 5.508% | 6.979% | 7.743% | 3.333% | 5.467% | 3.191% | 8.525% | 8.545% | 5.932% | 5.285% | 7.687% | 7.225% | 7.395% | 6.067% | 5.567% | 7.832% | 3.853% | 1.933% | 2.356% | 1.651% | 3.165% | 6.754%
1 | 36 | 2040 | Winter | P, [MW] | 0 | 0 | -13.8098 | -12.6359 | -15.3551 | -13.6948 | -12.7294 | -16.5912 | -13.1544 | -19.9611 | -26.1821 | -25.5187 | -24.0538 | -22.7369 | -25.3663 | -24.7292 | -24.5695 | -23.9771 | -23.8419 | -25.8217 | -22.0156 | -18.7216 | -18.1582 | -18.345 | -16.071 | -12.924
1 | 36 | 2040 | Winter | P, [%] | 0 | 0 | 11.23% | 10.27% | 12.48% | 11.13% | 10.35% | 13.49% | 10.69% | 16.23% | 21.29% | 20.75% | 19.56% | 18.49% | 20.62% | 20.11% | 19.98% | 19.49% | 19.38% | 20.99% | 17.9% | 15.22% | 14.76% | 14.91% | 13.07% | 10.51%
36 | 1 | 2040 | Winter | P, [MW] | 0 | 0 | 13.8409 | 12.6627 | 15.3946 | 13.727 | 12.7574 | 16.6359 | 13.1862 | 20.034 | 26.2981 | 25.6278 | 24.1474 | 22.8205 | 25.4691 | 24.8269 | 24.6656 | 24.0684 | 23.9328 | 25.9316 | 22.0979 | 18.7831 | 18.2198 | 18.4038 | 16.114 | 12.9514
36 | 1 | 2040 | Winter | P, [%] | 0 | 0 | 11.25% | 10.29% | 12.52% | 11.16% | 10.37% | 13.53% | 10.72% | 16.29% | 21.38% | 20.84% | 19.63% | 18.55% | 20.71% | 20.18% | 20.05% | 19.57% | 19.46% | 21.08% | 17.97% | 15.27% | 14.81% | 14.96% | 13.1% | 10.53%
1 | 36 | 2040 | Winter | Q, [MVAr] | 0 | 0 | 1.2345 | 2.521 | 3.1657 | 3.5315 | 3.317 | 0.65006 | -4.6517 | -6.6336 | -5.2294 | -4.7638 | -1.6818 | -1.8319 | -1.2454 | -1.012 | -0.42274 | 0.73158 | 0.66698 | -2.759 | -3.7618 | -4.4991 | -6.4663 | -4.3978 | -1.8986 | -0.13407
1 | 36 | 2040 | Winter | Q, [%] | 0 | 0 | 1.004% | 2.05% | 2.574% | 2.871% | 2.697% | 0.5285% | 3.782% | 5.393% | 4.252% | 3.873% | 1.367% | 1.489% | 1.012% | 0.8228% | 0.3437% | 0.5948% | 0.5423% | 2.243% | 3.058% | 3.658% | 5.257% | 3.575% | 1.544% | 0.109%
36 | 1 | 2040 | Winter | Q, [MVAr] | 0 | 0 | -1.7183 | -3.0239 | -3.6271 | -4.0178 | -3.817 | -1.0846 | 4.1847 | 6.3105 | 5.0469 | 4.554 | 1.4143 | 1.5289 | 1.0043 | 0.7529 | 0.15754 | -1.0159 | -0.94843 | 2.5561 | 3.4703 | 4.1388 | 6.1083 | 4.0261 | 1.4684 | -0.35434
36 | 1 | 2040 | Winter | Q, [%] | 0 | 0 | 1.397% | 2.458% | 2.949% | 3.267% | 3.103% | 0.8818% | 3.402% | 5.13% | 4.103% | 3.702% | 1.15% | 1.243% | 0.8165% | 0.6121% | 0.1281% | 0.8259% | 0.7711% | 2.078% | 2.821% | 3.365% | 4.966% | 3.273% | 1.194% | 0.2881%
1 | 36 | 2040 | Winter | S, [MVA] | 0 | 0 | 13.8649 | 12.8849 | 15.6781 | 14.1428 | 13.1545 | 16.6039 | 13.9526 | 21.0345 | 26.6992 | 25.9596 | 24.1126 | 22.8106 | 25.3968 | 24.7499 | 24.5731 | 23.9883 | 23.8512 | 25.9687 | 22.3347 | 19.2546 | 19.2752 | 18.8648 | 16.1827 | 12.9247
1 | 36 | 2040 | Winter | S, [%] | 0 | 0 | 11.27% | 10.48% | 12.75% | 11.5% | 10.69% | 13.5% | 11.34% | 17.1% | 21.71% | 21.11% | 19.6% | 18.55% | 20.65% | 20.12% | 19.98% | 19.5% | 19.39% | 21.11% | 18.16% | 15.65% | 15.67% | 15.34% | 13.16% | 10.51%
36 | 1 | 2040 | Winter | S, [MVA] | 0 | 0 | 13.9472 | 13.0188 | 15.8161 | 14.3029 | 13.3162 | 16.6712 | 13.8343 | 21.0044 | 26.778 | 26.0293 | 24.1888 | 22.8717 | 25.4889 | 24.8383 | 24.6661 | 24.0899 | 23.9516 | 26.0573 | 22.3688 | 19.2336 | 19.2164 | 18.839 | 16.1808 | 12.9562
36 | 1 | 2040 | Winter | S, [%] | 0 | 0 | 11.34% | 10.58% | 12.86% | 11.63% | 10.83% | 13.55% | 11.25% | 17.08% | 21.77% | 21.16% | 19.67% | 18.59% | 20.72% | 20.19% | 20.05% | 19.59% | 19.47% | 21.18% | 18.19% | 15.64% | 15.62% | 15.32% | 13.16% | 10.53%
1 | 55 | 2040 | Winter | P, [MW] | 0 | 0 | -23.2727 | -20.6339 | -17.5609 | -18.6138 | -20.1509 | -28.1966 | -37.0766 | -30.3534 | -15.8939 | -9.0232 | -5.3452 | -5.5371 | -0.49631 | -0.76215 | -0.70552 | -0.35724 | -5.321 | -14.652 | -21.825 | -27.0508 | -30.9855 | -28.4283 | -28.5131 | -27.1921
1 | 55 | 2040 | Winter | P, [%] | 0 | 0 | 18.92% | 16.78% | 14.28% | 15.13% | 16.38% | 22.92% | 30.14% | 24.68% | 12.92% | 7.336% | 4.346% | 4.502% | 0.4035% | 0.6196% | 0.5736% | 0.2904% | 4.326% | 11.91% | 17.74% | 21.99% | 25.19% | 23.11% | 23.18% | 22.11%
55 | 1 | 2040 | Winter | P, [MW] | 0 | 0 | 23.4379 | 20.7628 | 17.6538 | 18.7184 | 20.2737 | 28.4398 | 37.5094 | 30.6438 | 15.9725 | 9.0486 | 5.3544 | 5.5468 | 0.49693 | 0.76284 | 0.70607 | 0.35767 | 5.3299 | 14.7188 | 21.9751 | 27.2831 | 31.2911 | 28.6835 | 28.7675 | 27.4218
55 | 1 | 2040 | Winter | P, [%] | 0 | 0 | 19.06% | 16.88% | 14.35% | 15.22% | 16.48% | 23.12% | 30.5% | 24.91% | 12.99% | 7.357% | 4.353% | 4.51% | 0.404% | 0.6202% | 0.574% | 0.2908% | 4.333% | 11.97% | 17.87% | 22.18% | 25.44% | 23.32% | 23.39% | 22.29%
1 | 55 | 2040 | Winter | Q, [MVAr] | 0 | 0 | 1.3432 | 1.0871 | 0.82616 | 1.0635 | 1.1738 | 1.5376 | 3.2031 | 2.3176 | 1.2727 | 0.85861 | 0.7838 | 0.66301 | 0.78301 | 0.74637 | 0.5964 | 0.58909 | 0.65092 | 1.2088 | 1.8779 | 2.4753 | 2.7785 | 2.4426 | 2.2492 | 2.1074
1 | 55 | 2040 | Winter | Q, [%] | 0 | 0 | 1.092% | 0.8838% | 0.6717% | 0.8646% | 0.9543% | 1.25% | 2.604% | 1.884% | 1.035% | 0.6981% | 0.6372% | 0.539% | 0.6366% | 0.6068% | 0.4849% | 0.4789% | 0.5292% | 0.9827% | 1.527% | 2.012% | 2.259% | 1.986% | 1.829% | 1.713%
55 | 1 | 2040 | Winter | Q, [MVAr] | 0 | 0 | -1.8965 | -1.7737 | -1.6409 | -1.8378 | -1.8835 | -1.8196 | -2.8072 | -2.4082 | -2.1075 | -1.8806 | -1.8695 | -1.7485 | -1.9079 | -1.8713 | -1.7239 | -1.7219 | -1.7481 | -2.0837 | -2.4525 | -2.7604 | -2.8077 | -2.6531 | -2.4711 | -2.4222
55 | 1 | 2040 | Winter | Q, [%] | 0 | 0 | 1.542% | 1.442% | 1.334% | 1.494% | 1.531% | 1.479% | 2.282% | 1.958% | 1.713% | 1.529% | 1.52% | 1.422% | 1.551% | 1.521% | 1.402% | 1.4% | 1.421% | 1.694% | 1.994% | 2.244% | 2.283% | 2.157% | 2.009% | 1.969%
1 | 55 | 2040 | Winter | S, [MVA] | 0 | 0 | 23.3114 | 20.6625 | 17.5803 | 18.6442 | 20.1851 | 28.2385 | 37.2147 | 30.4418 | 15.9448 | 9.0639 | 5.4024 | 5.5766 | 0.92705 | 1.0667 | 0.92383 | 0.68894 | 5.3607 | 14.7017 | 21.9056 | 27.1638 | 31.1098 | 28.533 | 28.6016 | 27.2736
1 | 55 | 2040 | Winter | S, [%] | 0 | 0 | 18.95% | 16.8% | 14.29% | 15.16% | 16.41% | 22.96% | 30.26% | 24.75% | 12.96% | 7.369% | 4.392% | 4.534% | 0.7537% | 0.8673% | 0.7511% | 0.5601% | 4.358% | 11.95% | 17.81% | 22.08% | 25.29% | 23.2% | 23.25% | 22.17%
55 | 1 | 2040 | Winter | S, [MVA] | 0 | 0 | 23.5145 | 20.8384 | 17.7299 | 18.8084 | 20.361 | 28.4979 | 37.6143 | 30.7383 | 16.111 | 9.242 | 5.6714 | 5.8158 | 1.9715 | 2.0208 | 1.8629 | 1.7587 | 5.6093 | 14.8656 | 22.1115 | 27.4223 | 31.4169 | 28.806 | 28.8734 | 27.5285
55 | 1 | 2040 | Winter | S, [%] | 0 | 0 | 19.12% | 16.94% | 14.41% | 15.29% | 16.55% | 23.17% | 30.58% | 24.99% | 13.1% | 7.514% | 4.611% | 4.728% | 1.603% | 1.643% | 1.515% | 1.43% | 4.56% | 12.09% | 17.98% | 22.29% | 25.54% | 23.42% | 23.47% | 22.38%
3 | 9 | 2040 | Winter | P, [MW] | 0 | 0 | -10.4584 | -8.3436 | -5.804 | -5.2915 | -4.9408 | -13.686 | -26.7517 | -37.6905 | -43.4155 | -37.1657 | -25.5278 | -25.5209 | -25.7443 | -19.7537 | -19.8052 | -18.7444 | -24.1256 | -36.0604 | -35.468 | -37.3616 | -37.8782 | -32.0259 | -21.9572 | -14.3045
3 | 9 | 2040 | Winter | P, [%] | 0 | 0 | 11.62% | 9.271% | 6.449% | 5.879% | 5.49% | 15.21% | 29.72% | 41.88% | 48.24% | 41.3% | 28.36% | 28.36% | 28.6% | 21.95% | 22.01% | 20.83% | 26.81% | 40.07% | 39.41% | 41.51% | 42.09% | 35.58% | 24.4% | 15.89%
9 | 3 | 2040 | Winter | P, [MW] | 0 | 0 | 10.481 | 8.3583 | 5.8113 | 5.2977 | 4.9464 | 13.7248 | 26.9022 | 37.9877 | 43.8031 | 37.4484 | 25.6609 | 25.6537 | 25.8786 | 19.8333 | 19.8847 | 18.8154 | 24.2438 | 36.3276 | 35.7308 | 37.6559 | 38.1817 | 32.2416 | 22.0583 | 14.3474
9 | 3 | 2040 | Winter | P, [%] | 0 | 0 | 11.65% | 9.287% | 6.457% | 5.886% | 5.496% | 15.25% | 29.89% | 42.21% | 48.67% | 41.61% | 28.51% | 28.5% | 28.75% | 22.04% | 22.09% | 20.91% | 26.94% | 40.36% | 39.7% | 41.84% | 42.42% | 35.82% | 24.51% | 15.94%
3 | 9 | 2040 | Winter | Q, [MVAr] | 0 | 0 | -0.61687 | -1.5401 | -1.7043 | -1.6646 | -1.8867 | -1.1104 | 0.72941 | 2.4295 | 3.8248 | 3.156 | 1.8572 | 1.8932 | 2.4518 | 2.1973 | 1.8137 | 1.5093 | 1.6243 | 1.9259 | 1.8886 | 2.1507 | 2.4564 | 1.4774 | 0.044411 | -0.53587
3 | 9 | 2040 | Winter | Q, [%] | 0 | 0 | 0.6854% | 1.711% | 1.894% | 1.85% | 2.096% | 1.234% | 0.8105% | 2.699% | 4.25% | 3.507% | 2.064% | 2.104% | 2.724% | 2.441% | 2.015% | 1.677% | 1.805% | 2.14% | 2.098% | 2.39% | 2.729% | 1.642% | 0.04935% | 0.5954%
9 | 3 | 2040 | Winter | Q, [MVAr] | 0 | 0 | 0.19829 | 1.1011 | 1.2472 | 1.2061 | 1.4279 | 0.72679 | -0.85911 | -2.2394 | -3.4455 | -3.0099 | -2.0412 | -2.0786 | -2.6386 | -2.504 | -2.1208 | -1.8359 | -1.8439 | -1.8099 | -1.7746 | -1.9632 | -2.2473 | -1.4638 | -0.28388 | 0.16782
9 | 3 | 2040 | Winter | Q, [%] | 0 | 0 | 0.2203% | 1.223% | 1.386% | 1.34% | 1.587% | 0.8075% | 0.9546% | 2.488% | 3.828% | 3.344% | 2.268% | 2.31% | 2.932% | 2.782% | 2.356% | 2.04% | 2.049% | 2.011% | 1.972% | 2.181% | 2.497% | 1.626% | 0.3154% | 0.1865%
3 | 9 | 2040 | Winter | S, [MVA] | 0 | 0 | 10.4766 | 8.4846 | 6.049 | 5.5472 | 5.2888 | 13.731 | 26.7616 | 37.7687 | 43.5837 | 37.2995 | 25.5953 | 25.591 | 25.8608 | 19.8756 | 19.8881 | 18.8051 | 24.1803 | 36.1118 | 35.5182 | 37.4234 | 37.9577 | 32.0599 | 21.9573 | 14.3146
3 | 9 | 2040 | Winter | S, [%] | 0 | 0 | 11.64% | 9.427% | 6.721% | 6.164% | 5.876% | 15.26% | 29.74% | 41.97% | 48.43% | 41.44% | 28.44% | 28.43% | 28.73% | 22.08% | 22.1% | 20.89% | 26.87% | 40.12% | 39.46% | 41.58% | 42.18% | 35.62% | 24.4% | 15.91%
9 | 3 | 2040 | Winter | S, [MVA] | 0 | 0 | 10.4829 | 8.4305 | 5.9436 | 5.4333 | 5.1484 | 13.7441 | 26.9159 | 38.0537 | 43.9384 | 37.5692 | 25.742 | 25.7378 | 26.0128 | 19.9907 | 19.9975 | 18.9048 | 24.3138 | 36.3727 | 35.7748 | 37.707 | 38.2478 | 32.2748 | 22.0601 | 14.3484
9 | 3 | 2040 | Winter | S, [%] | 0 | 0 | 11.65% | 9.367% | 6.604% | 6.037% | 5.72% | 15.27% | 29.91% | 42.28% | 48.82% | 41.74% | 28.6% | 28.6% | 28.9% | 22.21% | 22.22% | 21.01% | 27.02% | 40.41% | 39.75% | 41.9% | 42.5% | 35.86% | 24.51% | 15.94%
3 | 34 | 2040 | Winter | P, [MW] | 0 | 0 | -17.353 | -17.5691 | -17.5661 | -19.5688 | -19.7521 | -11.9633 | -8.9122 | 2.603 | 8.2758 | 5.78 | 0.18952 | -0.98391 | 3.2782 | 0.037746 | -0.061134 | -1.1813 | 0.63947 | 6.5795 | 2.2331 | 0.078302 | -0.51258 | -2.6826 | -9.0267 | -15.8681
3 | 34 | 2040 | Winter | P, [%] | 0 | 0 | 14.11% | 14.28% | 14.28% | 15.91% | 16.06% | 9.726% | 7.246% | 2.116% | 6.728% | 4.699% | 0.1541% | 0.7999% | 2.665% | 0.03069% | 0.0497% | 0.9604% | 0.5199% | 5.349% | 1.816% | 0.06366% | 0.4167% | 2.181% | 7.339% | 12.9%
34 | 3 | 2040 | Winter | P, [MW] | 0 | 0 | 17.39 | 17.607 | 17.6037 | 19.6152 | 19.7992 | 11.9814 | 8.9225 | -2.6015 | -8.2675 | -5.7759 | -0.18926 | 0.98402 | -3.277 | -0.037695 | 0.061368 | 1.182 | -0.63855 | -6.5734 | -2.2314 | -0.076996 | 0.51417 | 2.6855 | 9.0385 | 15.8995
34 | 3 | 2040 | Winter | P, [%] | 0 | 0 | 14.14% | 14.31% | 14.31% | 15.95% | 16.1% | 9.741% | 7.254% | 2.115% | 6.722% | 4.696% | 0.1539% | 0.8% | 2.664% | 0.03065% | 0.04989% | 0.961% | 0.5191% | 5.344% | 1.814% | 0.0626% | 0.418% | 2.183% | 7.348% | 12.93%
3 | 34 | 2040 | Winter | Q, [MVAr] | 0 | 0 | -4.1178 | -4.3248 | -4.1606 | -4.2003 | -3.9782 | -3.6417 | -2.8848 | -2.707 | -2.2012 | -1.5324 | -1.7174 | -0.20004 | -0.75858 | -0.88668 | -1.6507 | -2.4939 | -2.9915 | -3.2931 | -3.2558 | -3.5179 | -3.8236 | -4.3283 | -4.4023 | -3.822
3 | 34 | 2040 | Winter | Q, [%] | 0 | 0 | 3.348% | 3.516% | 3.383% | 3.415% | 3.234% | 2.961% | 2.345% | 2.201% | 1.79% | 1.246% | 1.396% | 0.1626% | 0.6167% | 0.7209% | 1.342% | 2.028% | 2.432% | 2.677% | 2.647% | 2.86% | 3.109% | 3.519% | 3.579% | 3.107%
34 | 3 | 2040 | Winter | Q, [MVAr] | 0 | 0 | 3.8243 | 4.0318 | 3.8645 | 3.9356 | 3.7171 | 3.2819 | 2.5051 | 2.2937 | 1.8031 | 1.1174 | 1.2886 | -0.22983 | 0.32845 | 0.45276 | 1.2171 | 2.0613 | 2.5624 | 2.8889 | 2.8428 | 3.107 | 3.4147 | 3.9222 | 4.0267 | 3.5145
34 | 3 | 2040 | Winter | Q, [%] | 0 | 0 | 3.109% | 3.278% | 3.142% | 3.2% | 3.022% | 2.668% | 2.037% | 1.865% | 1.466% | 0.9085% | 1.048% | 0.1868% | 0.267% | 0.3681% | 0.9895% | 1.676% | 2.083% | 2.349% | 2.311% | 2.526% | 2.776% | 3.189% | 3.274% | 2.857%
3 | 34 | 2040 | Winter | S, [MVA] | 0 | 0 | 17.8348 | 18.0935 | 18.0521 | 20.0145 | 20.1488 | 12.5053 | 9.3675 | 3.7555 | 8.5636 | 5.9797 | 1.7278 | 1.004 | 3.3648 | 0.88748 | 1.6518 | 2.7595 | 3.0591 | 7.3576 | 3.948 | 3.5187 | 3.8578 | 5.0923 | 10.043 | 16.3219
3 | 34 | 2040 | Winter | S, [%] | 0 | 0 | 14.5% | 14.71% | 14.68% | 16.27% | 16.38% | 10.17% | 7.616% | 3.053% | 6.962% | 4.862% | 1.405% | 0.8163% | 2.736% | 0.7215% | 1.343% | 2.244% | 2.487% | 5.982% | 3.21% | 2.861% | 3.136% | 4.14% | 8.165% | 13.27%
34 | 3 | 2040 | Winter | S, [MVA] | 0 | 0 | 17.8056 | 18.0627 | 18.0229 | 20.0061 | 20.1451 | 12.4228 | 9.2675 | 3.4683 | 8.4618 | 5.883 | 1.3024 | 1.0105 | 3.2934 | 0.45433 | 1.2186 | 2.3761 | 2.6408 | 7.1802 | 3.6139 | 3.1079 | 3.4532 | 4.7535 | 9.8949 | 16.2834
34 | 3 | 2040 | Winter | S, [%] | 0 | 0 | 14.48% | 14.69% | 14.65% | 16.27% | 16.38% | 10.1% | 7.535% | 2.82% | 6.88% | 4.783% | 1.059% | 0.8215% | 2.678% | 0.3694% | 0.9907% | 1.932% | 2.147% | 5.838% | 2.938% | 2.527% | 2.807% | 3.865% | 8.045% | 13.24%
4 | 15 | 2040 | Winter | P, [MW] | 0 | 0 | -79.7098 | -67.6819 | -63.9949 | -61.1842 | -63.5599 | -73.3286 | -89.5364 | -99.7492 | -102.293 | -96.2311 | -86.1086 | -77.7243 | -71.4587 | -67.5517 | -66.6958 | -66.5407 | -79.3842 | -106.3039 | -117.5216 | -125.4681 | -125.2344 | -120.1053 | -107.3513 | -92.3569
4 | 15 | 2040 | Winter | P, [%] | 0 | 0 | 13.28% | 11.28% | 10.67% | 10.2% | 10.59% | 12.22% | 14.92% | 16.62% | 17.05% | 16.04% | 14.35% | 12.95% | 11.91% | 11.26% | 11.12% | 11.09% | 13.23% | 17.72% | 19.59% | 20.91% | 20.87% | 20.02% | 17.89% | 15.39%
15 | 4 | 2040 | Winter | P, [MW] | 0 | 0 | 79.7986 | 67.7469 | 64.0532 | 61.2377 | 63.6174 | 73.4044 | 89.6485 | 99.8914 | 102.4453 | 96.3698 | 86.2197 | 77.8149 | 71.5363 | 67.6213 | 66.7621 | 66.6046 | 79.4741 | 106.4703 | 117.7251 | 125.6977 | 125.4608 | 120.3117 | 107.5136 | 92.4763
15 | 4 | 2040 | Winter | P, [%] | 0 | 0 | 13.3% | 11.29% | 10.68% | 10.21% | 10.6% | 12.23% | 14.94% | 16.65% | 17.07% | 16.06% | 14.37% | 12.97% | 11.92% | 11.27% | 11.13% | 11.1% | 13.25% | 17.75% | 19.62% | 20.95% | 20.91% | 20.05% | 17.92% | 15.41%
4 | 15 | 2040 | Winter | Q, [MVAr] | 0 | 0 | 7.0077 | 10.9206 | 10.9892 | 11.278 | 10.732 | 10.2659 | -1.6018 | -11.4064 | -17.4563 | -22.6109 | -20.5758 | -19.1932 | -19.5993 | -19.1864 | -16.0785 | -10.9747 | -10.021 | -20.8496 | -22.1288 | -20.0189 | -16.4749 | -13.3117 | -6.1049 | -2.3675
4 | 15 | 2040 | Winter | Q, [%] | 0 | 0 | 1.168% | 1.82% | 1.832% | 1.88% | 1.789% | 1.711% | 0.267% | 1.901% | 2.909% | 3.768% | 3.429% | 3.199% | 3.267% | 3.198% | 2.68% | 1.829% | 1.67% | 3.475% | 3.688% | 3.336% | 2.746% | 2.219% | 1.017% | 0.3946%
15 | 4 | 2040 | Winter | Q, [MVAr] | 0 | 0 | -7.2242 | -11.3128 | -11.4302 | -11.7538 | -11.1789 | -10.5788 | 1.5613 | 11.5905 | 17.7167 | 22.7758 | 20.539 | 19.0077 | 19.319 | 18.848 | 15.7146 | 10.5899 | 9.8247 | 21.2142 | 22.7647 | 20.8438 | 17.2739 | 13.9633 | 6.4316 | 2.3797
15 | 4 | 2040 | Winter | Q, [%] | 0 | 0 | 1.204% | 1.885% | 1.905% | 1.959% | 1.863% | 1.763% | 0.2602% | 1.932% | 2.953% | 3.796% | 3.423% | 3.168% | 3.22% | 3.141% | 2.619% | 1.765% | 1.637% | 3.536% | 3.794% | 3.474% | 2.879% | 2.327% | 1.072% | 0.3966%
4 | 15 | 2040 | Winter | S, [MVA] | 0 | 0 | 80.0172 | 68.5573 | 64.9316 | 62.215 | 64.4596 | 74.0437 | 89.5507 | 100.3993 | 103.7718 | 98.8518 | 88.5328 | 80.059 | 74.0978 | 70.2236 | 68.6065 | 67.4397 | 80.0142 | 108.3292 | 119.5868 | 127.0551 | 126.3134 | 120.8407 | 107.5247 | 92.3873
4 | 15 | 2040 | Winter | S, [%] | 0 | 0 | 13.34% | 11.43% | 10.82% | 10.37% | 10.74% | 12.34% | 14.93% | 16.73% | 17.3% | 16.48% | 14.76% | 13.34% | 12.35% | 11.7% | 11.43% | 11.24% | 13.34% | 18.05% | 19.93% | 21.18% | 21.05% | 20.14% | 17.92% | 15.4%
15 | 4 | 2040 | Winter | S, [MVA] | 0 | 0 | 80.1249 | 68.6849 | 65.0651 | 62.3555 | 64.5921 | 74.1628 | 89.6621 | 100.5615 | 103.966 | 99.0246 | 88.6323 | 80.1028 | 74.099 | 70.199 | 68.5867 | 67.4412 | 80.0791 | 108.5632 | 119.906 | 127.4142 | 126.6444 | 121.1192 | 107.7058 | 92.5069
15 | 4 | 2040 | Winter | S, [%] | 0 | 0 | 13.35% | 11.45% | 10.84% | 10.39% | 10.77% | 12.36% | 14.94% | 16.76% | 17.33% | 16.5% | 14.77% | 13.35% | 12.35% | 11.7% | 11.43% | 11.24% | 13.35% | 18.09% | 19.98% | 21.24% | 21.11% | 20.19% | 17.95% | 15.42%
4 | 103 | 2040 | Winter | P, [MW] | 0 | 0 | -3.7264 | -5.9815 | -5.1327 | -6.9423 | -7.5139 | -3.1927 | 0.25044 | 6.6886 | 8.9261 | 4.7605 | -1.0974 | -4.3303 | -7.8538 | -9.4917 | -8.9433 | -11.0324 | -6.9709 | 0.42623 | 3.8345 | 6.0016 | 6.2444 | 6.5571 | 1.4718 | -1.7441
4 | 103 | 2040 | Winter | P, [%] | 0 | 0 | 1.515% | 2.432% | 2.086% | 2.822% | 3.054% | 1.298% | 0.1018% | 2.719% | 3.629% | 1.935% | 0.4461% | 1.76% | 3.193% | 3.858% | 3.635% | 4.485% | 2.834% | 0.1733% | 1.559% | 2.44% | 2.538% | 2.665% | 0.5983% | 0.709%
103 | 4 | 2040 | Winter | P, [MW] | 0 | 0 | 3.731 | 5.9874 | 5.1379 | 6.9478 | 7.5198 | 3.1986 | -0.24799 | -6.6874 | -8.9248 | -4.7601 | 1.0975 | 4.3307 | 7.8549 | 9.4932 | 8.9447 | 11.0352 | 6.973 | -0.4258 | -3.834 | -6.0006 | -6.243 | -6.5556 | -1.4699 | 1.7459
103 | 4 | 2040 | Winter | P, [%] | 0 | 0 | 1.517% | 2.434% | 2.089% | 2.824% | 3.057% | 1.3% | 0.1008% | 2.718% | 3.628% | 1.935% | 0.4461% | 1.76% | 3.193% | 3.859% | 3.636% | 4.486% | 2.835% | 0.1731% | 1.559% | 2.439% | 2.538% | 2.665% | 0.5975% | 0.7097%
4 | 103 | 2040 | Winter | Q, [MVAr] | 0 | 0 | -17.032 | -18.6532 | -17.6086 | -17.7556 | -18.0941 | -19.407 | -12.5807 | -5.9078 | -2.5477 | 0.58284 | -1.6382 | -2.6225 | -2.3093 | -2.4986 | -3.4839 | -7.6113 | -9.1599 | -5.293 | -3.9759 | -5.2892 | -6.9504 | -7.5212 | -10.8869 | -10.6685
4 | 103 | 2040 | Winter | Q, [%] | 0 | 0 | 6.924% | 7.583% | 7.158% | 7.218% | 7.355% | 7.889% | 5.114% | 2.402% | 1.036% | 0.2369% | 0.6659% | 1.066% | 0.9387% | 1.016% | 1.416% | 3.094% | 3.724% | 2.152% | 1.616% | 2.15% | 2.825% | 3.057% | 4.426% | 4.337%
103 | 4 | 2040 | Winter | Q, [MVAr] | 0 | 0 | 16.8058 | 18.43 | 17.3829 | 17.5312 | 17.871 | 19.1843 | 12.349 | 5.6743 | 2.3156 | -0.81738 | 1.4021 | 2.3872 | 2.0763 | 2.2671 | 3.2515 | 7.3826 | 8.9284 | 5.0583 | 3.7421 | 5.057 | 6.7188 | 7.2893 | 10.6544 | 10.4347
103 | 4 | 2040 | Winter | Q, [%] | 0 | 0 | 6.832% | 7.492% | 7.066% | 7.127% | 7.265% | 7.799% | 5.02% | 2.307% | 0.9413% | 0.3323% | 0.57% | 0.9704% | 0.844% | 0.9216% | 1.322% | 3.001% | 3.629% | 2.056% | 1.521% | 2.056% | 2.731% | 2.963% | 4.331% | 4.242%
4 | 103 | 2040 | Winter | S, [MVA] | 0 | 0 | 17.4349 | 19.5887 | 18.3414 | 19.0645 | 19.5923 | 19.6679 | 12.5831 | 8.9241 | 9.2826 | 4.796 | 1.9718 | 5.0625 | 8.1863 | 9.8151 | 9.5979 | 13.4032 | 11.5107 | 5.3102 | 5.5237 | 7.9996 | 9.3435 | 9.9782 | 10.986 | 10.8101
4 | 103 | 2040 | Winter | S, [%] | 0 | 0 | 7.087% | 7.963% | 7.456% | 7.75% | 7.964% | 7.995% | 5.115% | 3.628% | 3.773% | 1.95% | 0.8015% | 2.058% | 3.328% | 3.99% | 3.902% | 5.448% | 4.679% | 2.159% | 2.245% | 3.252% | 3.798% | 4.056% | 4.466% | 4.394%
103 | 4 | 2040 | Winter | S, [MVA] | 0 | 0 | 17.2149 | 19.3782 | 18.1263 | 18.8578 | 19.3886 | 19.4491 | 12.3515 | 8.7703 | 9.2203 | 4.8298 | 1.7805 | 4.9451 | 8.1247 | 9.7602 | 9.5174 | 13.277 | 11.3287 | 5.0762 | 5.3575 | 7.8473 | 9.1716 | 9.8036 | 10.7553 | 10.5798
103 | 4 | 2040 | Winter | S, [%] | 0 | 0 | 6.998% | 7.877% | 7.368% | 7.666% | 7.882% | 7.906% | 5.021% | 3.565% | 3.748% | 1.963% | 0.7238% | 2.01% | 3.303% | 3.968% | 3.869% | 5.397% | 4.605% | 2.063% | 2.178% | 3.19% | 3.728% | 3.985% | 4.372% | 4.301%
5 | 42 | 2040 | Winter | P, [MW] | 0 | 0 | -15.1132 | -12.8272 | -10.2746 | -11.2768 | -12.3947 | -26.3183 | -33.6296 | -29.3402 | -14.8106 | -6.0794 | -2.2058 | -1.6187 | 2.1278 | 2.1186 | 2.0875 | 2.483 | -1.3842 | -8.9539 | -15.1623 | -19.7215 | -22.9623 | -21.1991 | -21.2614 | -19.3356
5 | 42 | 2040 | Winter | P, [%] | 0 | 0 | 16.79% | 14.25% | 11.42% | 12.53% | 13.77% | 29.24% | 37.37% | 32.6% | 16.46% | 6.755% | 2.451% | 1.799% | 2.364% | 2.354% | 2.319% | 2.759% | 1.538% | 9.949% | 16.85% | 21.91% | 25.51% | 23.55% | 23.62% | 21.48%
42 | 5 | 2040 | Winter | P, [MW] | 0 | 0 | 15.2387 | 12.9166 | 10.3318 | 11.3458 | 12.4784 | 26.7041 | 34.2787 | 29.8352 | 14.9338 | 6.0999 | 2.2085 | 1.6202 | -2.1251 | -2.1159 | -2.085 | -2.4794 | 1.3853 | 8.9987 | 15.2931 | 19.9455 | 23.2668 | 21.4557 | 21.5179 | 19.5459
42 | 5 | 2040 | Winter | P, [%] | 0 | 0 | 16.93% | 14.35% | 11.48% | 12.61% | 13.86% | 29.67% | 38.09% | 33.15% | 16.59% | 6.778% | 2.454% | 1.8% | 2.361% | 2.351% | 2.317% | 2.755% | 1.539% | 9.999% | 16.99% | 22.16% | 25.85% | 23.84% | 23.91% | 21.72%
5 | 42 | 2040 | Winter | Q, [MVAr] | 0 | 0 | 0.87476 | 0.50594 | 0.45816 | 0.66769 | 0.80916 | 1.8514 | 2.8713 | 1.7916 | 0.26442 | -0.41545 | -0.88147 | -1.0512 | -1.2652 | -1.3134 | -1.1841 | -1.3829 | -0.99889 | 0.23192 | 1.1594 | 1.9906 | 2.3972 | 1.8296 | 2.0194 | 1.963
5 | 42 | 2040 | Winter | Q, [%] | 0 | 0 | 0.972% | 0.5622% | 0.5091% | 0.7419% | 0.8991% | 2.057% | 3.19% | 1.991% | 0.2938% | 0.4616% | 0.9794% | 1.168% | 1.406% | 1.459% | 1.316% | 1.537% | 1.11% | 0.2577% | 1.288% | 2.212% | 2.664% | 2.033% | 2.244% | 2.181%
42 | 5 | 2040 | Winter | Q, [MVAr] | 0 | 0 | -1.871 | -1.5929 | -1.6222 | -1.8053 | -1.9124 | -2.2608 | -2.6677 | -1.9198 | -1.231 | -0.78763 | -0.37249 | -0.20776 | 0.0029289 | 0.04851 | -0.083721 | 0.11022 | -0.27343 | -1.3799 | -2.1046 | -2.7211 | -2.9484 | -2.4954 | -2.6955 | -2.7533
42 | 5 | 2040 | Winter | Q, [%] | 0 | 0 | 2.079% | 1.77% | 1.802% | 2.006% | 2.125% | 2.512% | 2.964% | 2.133% | 1.368% | 0.8751% | 0.4139% | 0.2308% | 0.003254% | 0.0539% | 0.09302% | 0.1225% | 0.3038% | 1.533% | 2.338% | 3.023% | 3.276% | 2.773% | 2.995% | 3.059%
5 | 42 | 2040 | Winter | S, [MVA] | 0 | 0 | 15.1385 | 12.8372 | 10.2848 | 11.2965 | 12.4211 | 26.3834 | 33.7519 | 29.3948 | 14.8129 | 6.0936 | 2.3754 | 1.9301 | 2.4755 | 2.4927 | 2.3999 | 2.8422 | 1.707 | 8.9569 | 15.2066 | 19.8217 | 23.0871 | 21.2779 | 21.3571 | 19.435
5 | 42 | 2040 | Winter | S, [%] | 0 | 0 | 16.82% | 14.26% | 11.43% | 12.55% | 13.8% | 29.31% | 37.5% | 32.66% | 16.46% | 6.771% | 2.639% | 2.145% | 2.751% | 2.77% | 2.667% | 3.158% | 1.897% | 9.952% | 16.9% | 22.02% | 25.65% | 23.64% | 23.73% | 21.59%
42 | 5 | 2040 | Winter | S, [MVA] | 0 | 0 | 15.3531 | 13.0145 | 10.4583 | 11.4886 | 12.624 | 26.7996 | 34.3823 | 29.8969 | 14.9844 | 6.1505 | 2.2397 | 1.6335 | 2.1251 | 2.1165 | 2.0867 | 2.4819 | 1.4121 | 9.1039 | 15.4373 | 20.1303 | 23.4529 | 21.6003 | 21.6861 | 19.7389
42 | 5 | 2040 | Winter | S, [%] | 0 | 0 | 17.06% | 14.46% | 11.62% | 12.77% | 14.03% | 29.78% | 38.2% | 33.22% | 16.65% | 6.834% | 2.489% | 1.815% | 2.361% | 2.352% | 2.319% | 2.758% | 1.569% | 10.12% | 17.15% | 22.37% | 26.06% | 24% | 24.1% | 21.93%
5 | 68 | 2040 | Winter | P, [MW] | 0 | 0 | 7.758 | 7.4265 | 7.0932 | 7.7672 | 7.4891 | 7.484 | 8.0364 | 7.6304 | 6.6799 | 6.6974 | 6.1758 | 5.484 | 5.0684 | 4.9783 | 5.1815 | 4.8327 | 5.9637 | 6.9021 | 6.7601 | 8.2072 | 8.051 | 7.5007 | 7.7848 | 7.8078
5 | 68 | 2040 | Winter | P, [%] | 0 | 0 | 6.307% | 6.038% | 5.767% | 6.315% | 6.089% | 6.085% | 6.534% | 6.204% | 5.431% | 5.445% | 5.021% | 4.459% | 4.121% | 4.047% | 4.213% | 3.929% | 4.849% | 5.611% | 5.496% | 6.673% | 6.546% | 6.098% | 6.329% | 6.348%
68 | 5 | 2040 | Winter | P, [MW] | 0 | 0 | -7.7551 | -7.4239 | -7.0909 | -7.7643 | -7.4864 | -7.4812 | -8.0331 | -7.6273 | -6.6775 | -6.695 | -6.1738 | -5.4823 | -5.0669 | -4.9768 | -5.18 | -4.8315 | -5.962 | -6.8997 | -6.7578 | -8.2038 | -8.0478 | -7.4978 | -7.7818 | -7.8049
68 | 5 | 2040 | Winter | P, [%] | 0 | 0 | 6.305% | 6.036% | 5.765% | 6.312% | 6.087% | 6.082% | 6.531% | 6.201% | 5.429% | 5.443% | 5.019% | 4.457% | 4.119% | 4.046% | 4.211% | 3.928% | 4.847% | 5.61% | 5.494% | 6.67% | 6.543% | 6.096% | 6.327% | 6.345%
5 | 68 | 2040 | Winter | Q, [MVAr] | 0 | 0 | 2.0091 | 1.8754 | 1.5291 | 1.8151 | 1.7875 | 1.9891 | 2.143 | 2.5149 | 2.378 | 2.5127 | 2.5043 | 2.5301 | 2.8018 | 2.7958 | 2.2653 | 2.1434 | 1.8019 | 1.8572 | 1.8591 | 2.1484 | 1.8641 | 2.0364 | 1.6693 | 1.662
5 | 68 | 2040 | Winter | Q, [%] | 0 | 0 | 1.633% | 1.525% | 1.243% | 1.476% | 1.453% | 1.617% | 1.742% | 2.045% | 1.933% | 2.043% | 2.036% | 2.057% | 2.278% | 2.273% | 1.842% | 1.743% | 1.465% | 1.51% | 1.511% | 1.747% | 1.516% | 1.656% | 1.357% | 1.351%
68 | 5 | 2040 | Winter | Q, [MVAr] | 0 | 0 | -2.1644 | -2.0333 | -1.689 | -1.9732 | -1.9458 | -2.1426 | -2.2901 | -2.6617 | -2.5306 | -2.6672 | -2.6617 | -2.689 | -2.9623 | -2.9568 | -2.4267 | -2.3065 | -1.9622 | -2.0114 | -2.0114 | -2.2956 | -2.0114 | -2.1863 | -1.8201 | -1.8147
68 | 5 | 2040 | Winter | Q, [%] | 0 | 0 | 1.76% | 1.653% | 1.373% | 1.604% | 1.582% | 1.742% | 1.862% | 2.164% | 2.057% | 2.168% | 2.164% | 2.186% | 2.408% | 2.404% | 1.973% | 1.875% | 1.595% | 1.635% | 1.635% | 1.866% | 1.635% | 1.777% | 1.48% | 1.475%
5 | 68 | 2040 | Winter | S, [MVA] | 0 | 0 | 8.0139 | 7.6597 | 7.2562 | 7.9764 | 7.6995 | 7.7438 | 8.3172 | 8.0342 | 7.0905 | 7.1532 | 6.6643 | 6.0395 | 5.7912 | 5.7097 | 5.655 | 5.2867 | 6.23 | 7.1476 | 7.0111 | 8.4837 | 8.264 | 7.7722 | 7.9617 | 7.9828
5 | 68 | 2040 | Winter | S, [%] | 0 | 0 | 6.515% | 6.227% | 5.899% | 6.485% | 6.26% | 6.296% | 6.762% | 6.532% | 5.765% | 5.816% | 5.418% | 4.91% | 4.708% | 4.642% | 4.598% | 4.298% | 5.065% | 5.811% | 5.7% | 6.897% | 6.719% | 6.319% | 6.473% | 6.49%
68 | 5 | 2040 | Winter | S, [MVA] | 0 | 0 | 8.0514 | 7.6973 | 7.2892 | 8.0111 | 7.7352 | 7.782 | 8.3531 | 8.0784 | 7.1409 | 7.2067 | 6.7231 | 6.1063 | 5.8693 | 5.7889 | 5.7203 | 5.3538 | 6.2766 | 7.1869 | 7.0508 | 8.5189 | 8.2953 | 7.8101 | 7.9919 | 8.0131
68 | 5 | 2040 | Winter | S, [%] | 0 | 0 | 6.546% | 6.258% | 5.926% | 6.513% | 6.289% | 6.327% | 6.791% | 6.568% | 5.806% | 5.859% | 5.466% | 4.964% | 4.772% | 4.706% | 4.651% | 4.353% | 5.103% | 5.843% | 5.732% | 6.926% | 6.744% | 6.35% | 6.497% | 6.515%
7 | 9 | 2040 | Winter | P, [MW] | 0 | 0 | 47.5 | 47.5 | 47.5 | 47.5 | 47.5 | 47.5 | 47.5 | 47.5 | 47.5 | 43.8778 | 29.5176 | 25.2101 | 18 | 18 | 18 | 18 | 23.07 | 47.5 | 47.5 | 47.5 | 47.5 | 47.5 | 47.5 | 47.5
7 | 9 | 2040 | Winter | P, [%] | 0 | 0 | 19.31% | 19.31% | 19.31% | 19.31% | 19.31% | 19.31% | 19.31% | 19.31% | 19.31% | 17.84% | 12% | 10.25% | 7.317% | 7.317% | 7.317% | 7.317% | 9.378% | 19.31% | 19.31% | 19.31% | 19.31% | 19.31% | 19.31% | 19.31%
9 | 7 | 2040 | Winter | P, [MW] | 0 | 0 | -47.42 | -47.4225 | -47.4232 | -47.4226 | -47.4232 | -47.4228 | -47.4208 | -47.4207 | -47.4214 | -43.8127 | -29.4877 | -25.1892 | -17.9885 | -17.9881 | -17.9876 | -17.9866 | -23.0493 | -47.4229 | -47.421 | -47.4187 | -47.4162 | -47.4173 | -47.419 | -47.42
9 | 7 | 2040 | Winter | P, [%] | 0 | 0 | 19.28% | 19.28% | 19.28% | 19.28% | 19.28% | 19.28% | 19.28% | 19.28% | 19.28% | 17.81% | 11.99% | 10.24% | 7.312% | 7.312% | 7.312% | 7.312% | 9.37% | 19.28% | 19.28% | 19.28% | 19.27% | 19.28% | 19.28% | 19.28%
7 | 9 | 2040 | Winter | Q, [MVAr] | 0 | 0 | 11.4102 | 8.226 | 7.4317 | 8.2052 | 6.7227 | 7.1418 | 8.9792 | 10.483 | 11.9316 | 8.018 | 6.2116 | 0.7044 | 5.1331 | 6.1887 | 7.3028 | 9.1093 | 9.894 | 9.1183 | 10.0756 | 12.2736 | 14.7678 | 13.7969 | 11.6593 | 10.1003
7 | 9 | 2040 | Winter | Q, [%] | 0 | 0 | 4.638% | 3.344% | 3.021% | 3.335% | 2.733% | 2.903% | 3.65% | 4.261% | 4.85% | 3.259% | 2.525% | 0.2863% | 2.087% | 2.516% | 2.969% | 3.703% | 4.022% | 3.707% | 4.096% | 4.989% | 6.003% | 5.609% | 4.74% | 4.106%
9 | 7 | 2040 | Winter | Q, [MVAr] | 0 | 0 | -11.6211 | -8.4484 | -7.6583 | -8.4286 | -6.9469 | -7.3637 | -9.1877 | -10.697 | -12.1591 | -8.2934 | -6.6082 | -1.1332 | -5.5999 | -6.6521 | -7.765 | -9.5688 | -10.3255 | -9.3477 | -10.2903 | -12.4766 | -14.9611 | -13.995 | -11.8618 | -10.3055
9 | 7 | 2040 | Winter | Q, [%] | 0 | 0 | 4.724% | 3.434% | 3.113% | 3.426% | 2.824% | 2.993% | 3.735% | 4.348% | 4.943% | 3.371% | 2.686% | 0.4607% | 2.276% | 2.704% | 3.157% | 3.89% | 4.197% | 3.8% | 4.183% | 5.072% | 6.082% | 5.689% | 4.822% | 4.189%
7 | 9 | 2040 | Winter | S, [MVA] | 0 | 0 | 48.8512 | 48.207 | 48.0779 | 48.2035 | 47.9734 | 48.0339 | 48.3412 | 48.643 | 48.9756 | 44.6043 | 30.1641 | 25.2199 | 18.7176 | 19.0342 | 19.425 | 20.1737 | 25.1021 | 48.3673 | 48.5569 | 49.0601 | 49.7427 | 49.4632 | 48.91 | 48.562
7 | 9 | 2040 | Winter | S, [%] | 0 | 0 | 19.86% | 19.6% | 19.54% | 19.59% | 19.5% | 19.53% | 19.65% | 19.77% | 19.91% | 18.13% | 12.26% | 10.25% | 7.609% | 7.737% | 7.896% | 8.201% | 10.2% | 19.66% | 19.74% | 19.94% | 20.22% | 20.11% | 19.88% | 19.74%
9 | 7 | 2040 | Winter | S, [MVA] | 0 | 0 | 48.8232 | 48.1692 | 48.0376 | 48.1658 | 47.9293 | 47.9911 | 48.3027 | 48.6123 | 48.9554 | 44.5907 | 30.2191 | 25.2147 | 18.84 | 19.1787 | 19.5921 | 20.3735 | 25.2564 | 48.3354 | 48.5246 | 49.0326 | 49.7205 | 49.4395 | 48.8801 | 48.5269
9 | 7 | 2040 | Winter | S, [%] | 0 | 0 | 19.85% | 19.58% | 19.53% | 19.58% | 19.48% | 19.51% | 19.64% | 19.76% | 19.9% | 18.13% | 12.28% | 10.25% | 7.659% | 7.796% | 7.964% | 8.282% | 10.27% | 19.65% | 19.73% | 19.93% | 20.21% | 20.1% | 19.87% | 19.73%
8 | 14 | 2040 | Winter | P, [MW] | 0 | 0 | -2.8648 | -2.8515 | -2.7226 | -2.6432 | -2.5682 | -2.6702 | -3.4842 | -3.555 | -3.3985 | -3.2732 | -3.8096 | -4.1513 | -3.8133 | -3.6351 | -3.36 | -3.1858 | -3.3263 | -4.0321 | -4.5838 | -4.5756 | -4.6229 | -4.3889 | -4.0235 | -3.5015
8 | 14 | 2040 | Winter | P, [%] | 0 | 0 | 0.9212% | 0.9169% | 0.8754% | 0.8499% | 0.8258% | 0.8586% | 1.12% | 1.143% | 1.093% | 1.052% | 1.225% | 1.335% | 1.226% | 1.169% | 1.08% | 1.024% | 1.07% | 1.296% | 1.474% | 1.471% | 1.486% | 1.411% | 1.294% | 1.126%
14 | 8 | 2040 | Winter | P, [MW] | 0 | 0 | 2.8654 | 2.852 | 2.723 | 2.6437 | 2.5687 | 2.6708 | 3.485 | 3.5557 | 3.399 | 3.2736 | 3.8102 | 4.152 | 3.8139 | 3.6356 | 3.3605 | 3.1863 | 3.3268 | 4.0328 | 4.5847 | 4.5766 | 4.624 | 4.3899 | 4.0244 | 3.5022
14 | 8 | 2040 | Winter | P, [%] | 0 | 0 | 0.9213% | 0.917% | 0.8756% | 0.85% | 0.8259% | 0.8588% | 1.121% | 1.143% | 1.093% | 1.053% | 1.225% | 1.335% | 1.226% | 1.169% | 1.081% | 1.025% | 1.07% | 1.297% | 1.474% | 1.472% | 1.487% | 1.412% | 1.294% | 1.126%
8 | 14 | 2040 | Winter | Q, [MVAr] | 0 | 0 | 0.58629 | 0.45244 | 0.25968 | 0.27065 | 0.32216 | 0.83094 | 1.0462 | 0.2755 | -0.62204 | -1.146 | -1.0859 | -1.065 | -1.3162 | -1.2242 | -1.1384 | -0.94407 | -0.82654 | -0.95442 | -0.48017 | -0.099848 | 0.39094 | 0.45829 | 0.62898 | 0.40435
8 | 14 | 2040 | Winter | Q, [%] | 0 | 0 | 0.1885% | 0.1455% | 0.0835% | 0.08703% | 0.1036% | 0.2672% | 0.3364% | 0.08858% | 0.2% | 0.3685% | 0.3492% | 0.3424% | 0.4232% | 0.3936% | 0.366% | 0.3036% | 0.2658% | 0.3069% | 0.1544% | 0.03211% | 0.1257% | 0.1474% | 0.2022% | 0.13%
14 | 8 | 2040 | Winter | Q, [MVAr] | 0 | 0 | -4.476 | -4.3374 | -4.1387 | -4.1508 | -4.2049 | -4.7315 | -4.9471 | -4.1472 | -3.2176 | -2.675 | -2.7322 | -2.7505 | -2.4931 | -2.5904 | -2.6821 | -2.8854 | -3.0061 | -2.8664 | -3.353 | -3.7477 | -4.2562 | -4.3285 | -4.5092 | -4.2814
14 | 8 | 2040 | Winter | Q, [%] | 0 | 0 | 1.439% | 1.395% | 1.331% | 1.335% | 1.352% | 1.521% | 1.591% | 1.334% | 1.035% | 0.8601% | 0.8785% | 0.8844% | 0.8016% | 0.8329% | 0.8624% | 0.9278% | 0.9666% | 0.9217% | 1.078% | 1.205% | 1.369% | 1.392% | 1.45% | 1.377%
8 | 14 | 2040 | Winter | S, [MVA] | 0 | 0 | 2.9242 | 2.8871 | 2.7349 | 2.657 | 2.5884 | 2.7965 | 3.6379 | 3.5656 | 3.4549 | 3.468 | 3.9613 | 4.2857 | 4.034 | 3.8357 | 3.5476 | 3.3228 | 3.4275 | 4.1435 | 4.6089 | 4.5767 | 4.6394 | 4.4128 | 4.0723 | 3.5248
8 | 14 | 2040 | Winter | S, [%] | 0 | 0 | 0.9402% | 0.9283% | 0.8794% | 0.8543% | 0.8323% | 0.8992% | 1.17% | 1.147% | 1.111% | 1.115% | 1.274% | 1.378% | 1.297% | 1.233% | 1.141% | 1.068% | 1.102% | 1.332% | 1.482% | 1.472% | 1.492% | 1.419% | 1.309% | 1.133%
14 | 8 | 2040 | Winter | S, [MVA] | 0 | 0 | 5.3146 | 5.191 | 4.9541 | 4.9211 | 4.9274 | 5.4333 | 6.0514 | 5.4628 | 4.6804 | 4.2276 | 4.6885 | 4.9804 | 4.5564 | 4.4641 | 4.2996 | 4.2986 | 4.4838 | 4.9477 | 5.68 | 5.9153 | 6.2847 | 6.165 | 6.0439 | 5.5313
14 | 8 | 2040 | Winter | S, [%] | 0 | 0 | 1.709% | 1.669% | 1.593% | 1.582% | 1.584% | 1.747% | 1.946% | 1.757% | 1.505% | 1.359% | 1.508% | 1.601% | 1.465% | 1.435% | 1.383% | 1.382% | 1.442% | 1.591% | 1.826% | 1.902% | 2.021% | 1.982% | 1.943% | 1.779%
9 | 10 | 2040 | Winter | P, [MW] | 0 | 0 | -25.8071 | -23.5485 | -20.1162 | -23.1383 | -25.9573 | -29.2188 | -37.1247 | -18.7732 | -2.9923 | 4.466 | 3.1271 | 2.5611 | 13.1968 | 8.9337 | 9.1607 | 7.2466 | -2.3142 | -1.8203 | -6.3133 | -14.7761 | -20.1612 | -19.4808 | -26.1863 | -30.9274
9 | 10 | 2040 | Winter | P, [%] | 0 | 0 | 20.98% | 19.15% | 16.35% | 18.81% | 21.1% | 23.76% | 30.18% | 15.26% | 2.433% | 3.631% | 2.542% | 2.082% | 10.73% | 7.263% | 7.448% | 5.892% | 1.881% | 1.48% | 5.133% | 12.01% | 16.39% | 15.84% | 21.29% | 25.14%
10 | 9 | 2040 | Winter | P, [MW] | 0 | 0 | 26.0453 | 23.7509 | 20.2695 | 23.3356 | 26.2002 | 29.519 | 37.6049 | 18.8979 | 2.9961 | -4.4587 | -3.1236 | -2.5584 | -13.1386 | -8.907 | -9.1327 | -7.2291 | 2.316 | 1.8218 | 6.3292 | 14.8557 | 20.3067 | 19.6129 | 26.4248 | 31.2614
10 | 9 | 2040 | Winter | P, [%] | 0 | 0 | 21.18% | 19.31% | 16.48% | 18.97% | 21.3% | 24% | 30.57% | 15.36% | 2.436% | 3.625% | 2.54% | 2.08% | 10.68% | 7.241% | 7.425% | 5.877% | 1.883% | 1.481% | 5.146% | 12.08% | 16.51% | 15.95% | 21.48% | 25.42%
9 | 10 | 2040 | Winter | Q, [MVAr] | 0 | 0 | -5.7101 | -6.7251 | -7.3279 | -7.0953 | -6.5695 | -5.1955 | 1.0343 | 2.5569 | 0.97134 | 0.73876 | 0.062148 | 0.55473 | 0.29408 | -0.064834 | -0.29081 | -0.50494 | -0.3872 | 0.51697 | 1.9203 | 2.7336 | 2.8436 | 0.55241 | -1.2828 | -2.3392
9 | 10 | 2040 | Winter | Q, [%] | 0 | 0 | 4.642% | 5.468% | 5.958% | 5.769% | 5.341% | 4.224% | 0.8409% | 2.079% | 0.7897% | 0.6006% | 0.05053% | 0.451% | 0.2391% | 0.05271% | 0.2364% | 0.4105% | 0.3148% | 0.4203% | 1.561% | 2.222% | 2.312% | 0.4491% | 1.043% | 1.902%
10 | 9 | 2040 | Winter | Q, [MVAr] | 0 | 0 | 5.2518 | 6.1386 | 6.5711 | 6.4894 | 6.12 | 4.9431 | -0.65604 | -3.3851 | -2.2314 | -1.9869 | -1.3209 | -1.8178 | -1.3774 | -1.1226 | -0.89373 | -0.71791 | -0.88655 | -1.7773 | -3.1113 | -3.702 | -3.5884 | -1.3479 | 0.84464 | 2.2224
10 | 9 | 2040 | Winter | Q, [%] | 0 | 0 | 4.27% | 4.991% | 5.342% | 5.276% | 4.976% | 4.019% | 0.5334% | 2.752% | 1.814% | 1.615% | 1.074% | 1.478% | 1.12% | 0.9127% | 0.7266% | 0.5837% | 0.7208% | 1.445% | 2.53% | 3.01% | 2.917% | 1.096% | 0.6867% | 1.807%
9 | 10 | 2040 | Winter | S, [MVA] | 0 | 0 | 26.4313 | 24.49 | 21.4093 | 24.2018 | 26.7758 | 29.6771 | 37.1391 | 18.9465 | 3.146 | 4.5267 | 3.1277 | 2.6204 | 13.2001 | 8.934 | 9.1654 | 7.2642 | 2.3464 | 1.8922 | 6.5989 | 15.0268 | 20.3608 | 19.4887 | 26.2177 | 31.0157
9 | 10 | 2040 | Winter | S, [%] | 0 | 0 | 21.49% | 19.91% | 17.41% | 19.68% | 21.77% | 24.13% | 30.19% | 15.4% | 2.558% | 3.68% | 2.543% | 2.13% | 10.73% | 7.263% | 7.452% | 5.906% | 1.908% | 1.538% | 5.365% | 12.22% | 16.55% | 15.84% | 21.32% | 25.22%
10 | 9 | 2040 | Winter | S, [MVA] | 0 | 0 | 26.5695 | 24.5314 | 21.308 | 24.2211 | 26.9055 | 29.93 | 37.6107 | 19.1986 | 3.7358 | 4.8813 | 3.3914 | 3.1384 | 13.2106 | 8.9774 | 9.1763 | 7.2646 | 2.4799 | 2.5451 | 7.0526 | 15.31 | 20.6213 | 19.6592 | 26.4383 | 31.3403
10 | 9 | 2040 | Winter | S, [%] | 0 | 0 | 21.6% | 19.94% | 17.32% | 19.69% | 21.87% | 24.33% | 30.58% | 15.61% | 3.037% | 3.969% | 2.757% | 2.552% | 10.74% | 7.299% | 7.46% | 5.906% | 2.016% | 2.069% | 5.734% | 12.45% | 16.77% | 15.98% | 21.49% | 25.48%
9 | 16 | 2040 | Winter | P, [MW] | 0 | 0 | 25.753 | 23.6634 | 21.5369 | 20.642 | 21.5081 | 33.0429 | 49.5328 | 63.6958 | 67.7198 | 58.0848 | 46.7649 | 44.6052 | 42.7777 | 38.3318 | 36.9688 | 37.5301 | 44.9436 | 58.7444 | 58.3537 | 60.5619 | 61.2807 | 52.667 | 41.2356 | 30.7807
9 | 16 | 2040 | Winter | P, [%] | 0 | 0 | 20.94% | 19.24% | 17.51% | 16.78% | 17.49% | 26.86% | 40.27% | 51.79% | 55.06% | 47.22% | 38.02% | 36.26% | 34.78% | 31.16% | 30.06% | 30.51% | 36.54% | 47.76% | 47.44% | 49.24% | 49.82% | 42.82% | 33.52% | 25.02%
16 | 9 | 2040 | Winter | P, [MW] | 0 | 0 | -25.6876 | -23.6078 | -21.4904 | -20.5997 | -21.462 | -32.9354 | -49.2871 | -63.2913 | -67.2718 | -57.7563 | -46.5507 | -44.4094 | -42.6006 | -38.1891 | -36.8373 | -37.3951 | -44.7492 | -58.4078 | -58.0163 | -60.1963 | -60.9058 | -52.3912 | -41.0662 | -30.6858
16 | 9 | 2040 | Winter | P, [%] | 0 | 0 | 20.88% | 19.19% | 17.47% | 16.75% | 17.45% | 26.78% | 40.07% | 51.46% | 54.69% | 46.96% | 37.85% | 36.11% | 34.63% | 31.05% | 29.95% | 30.4% | 36.38% | 47.49% | 47.17% | 48.94% | 49.52% | 42.59% | 33.39% | 24.95%
9 | 16 | 2040 | Winter | Q, [MVAr] | 0 | 0 | -0.12575 | -2.8448 | -3.6386 | -2.6519 | -2.9502 | -1.2715 | 3.3913 | 6.8817 | 7.8774 | 6.4238 | 5.7352 | 6.48 | 5.051 | 4.4744 | 2.7294 | 2.279 | 2.233 | 4.5424 | 4.1646 | 3.5302 | 2.9771 | 1.1389 | -0.48384 | -2.0657
9 | 16 | 2040 | Winter | Q, [%] | 0 | 0 | 0.1022% | 2.313% | 2.958% | 2.156% | 2.399% | 1.034% | 2.757% | 5.595% | 6.404% | 5.223% | 4.663% | 5.268% | 4.107% | 3.638% | 2.219% | 1.853% | 1.815% | 3.693% | 3.386% | 2.87% | 2.42% | 0.926% | 0.3934% | 1.679%
16 | 9 | 2040 | Winter | Q, [MVAr] | 0 | 0 | -0.0088288 | 2.6746 | 3.436 | 2.4363 | 2.7483 | 1.2785 | -2.9108 | -5.8672 | -6.7236 | -5.6754 | -5.3727 | -6.1805 | -4.8187 | -4.3573 | -2.6508 | -2.1887 | -1.9402 | -3.764 | -3.3778 | -2.6449 | -2.0596 | -0.55796 | 0.70506 | 2.0349
16 | 9 | 2040 | Winter | Q, [%] | 0 | 0 | 0.007178% | 2.174% | 2.794% | 1.981% | 2.234% | 1.039% | 2.367% | 4.77% | 5.466% | 4.614% | 4.368% | 5.025% | 3.918% | 3.543% | 2.155% | 1.779% | 1.577% | 3.06% | 2.746% | 2.15% | 1.674% | 0.4536% | 0.5732% | 1.654%
9 | 16 | 2040 | Winter | S, [MVA] | 0 | 0 | 25.7533 | 23.8338 | 21.8421 | 20.8117 | 21.7095 | 33.0674 | 49.6488 | 64.0665 | 68.1764 | 58.439 | 47.1153 | 45.0734 | 43.0749 | 38.592 | 37.0694 | 37.5993 | 44.999 | 58.9197 | 58.5021 | 60.6647 | 61.3529 | 52.6793 | 41.2384 | 30.8499
9 | 16 | 2040 | Winter | S, [%] | 0 | 0 | 20.94% | 19.38% | 17.76% | 16.92% | 17.65% | 26.88% | 40.36% | 52.09% | 55.43% | 47.51% | 38.31% | 36.65% | 35.02% | 31.38% | 30.14% | 30.57% | 36.58% | 47.9% | 47.56% | 49.32% | 49.88% | 42.83% | 33.53% | 25.08%
16 | 9 | 2040 | Winter | S, [MVA] | 0 | 0 | 25.6876 | 23.7588 | 21.7634 | 20.7433 | 21.6372 | 32.9602 | 49.373 | 63.5627 | 67.607 | 58.0345 | 46.8597 | 44.8374 | 42.8723 | 38.4369 | 36.9326 | 37.4591 | 44.7913 | 58.5289 | 58.1146 | 60.2544 | 60.9406 | 52.3942 | 41.0723 | 30.7532
16 | 9 | 2040 | Winter | S, [%] | 0 | 0 | 20.88% | 19.32% | 17.69% | 16.86% | 17.59% | 26.8% | 40.14% | 51.68% | 54.97% | 47.18% | 38.1% | 36.45% | 34.86% | 31.25% | 30.03% | 30.45% | 36.42% | 47.58% | 47.25% | 48.99% | 49.55% | 42.6% | 33.39% | 25%
10 | 15 | 2040 | Winter | P, [MW] | 0 | 0 | -64.0429 | -58.8385 | -53.5726 | -55.863 | -58.224 | -63.3593 | -77.845 | -60.5659 | -19.6301 | -12.9955 | -11.1368 | -10.3369 | -2.4001 | -2.5072 | -2.1315 | -2.2434 | -2.1713 | -24.3731 | -54.6873 | -65.9458 | -73.4799 | -70.237 | -71.8054 | -71.737
10 | 15 | 2040 | Winter | P, [%] | 0 | 0 | 52.07% | 47.84% | 43.55% | 45.42% | 47.34% | 51.51% | 63.29% | 49.24% | 15.96% | 10.57% | 9.054% | 8.404% | 1.951% | 2.038% | 1.733% | 1.824% | 1.765% | 19.82% | 44.46% | 53.61% | 59.74% | 57.1% | 58.38% | 58.32%
15 | 10 | 2040 | Winter | P, [MW] | 0 | 0 | 64.9273 | 59.5907 | 54.201 | 56.5436 | 58.9612 | 64.2279 | 79.142 | 61.3472 | 19.7169 | 13.0346 | 11.164 | 10.3604 | 2.4025 | 2.5095 | 2.1332 | 2.2451 | 2.1733 | 24.5011 | 55.3247 | 66.8761 | 74.6374 | 71.2937 | 72.9081 | 72.8374
15 | 10 | 2040 | Winter | P, [%] | 0 | 0 | 52.79% | 48.45% | 44.07% | 45.97% | 47.94% | 52.22% | 64.34% | 49.88% | 16.03% | 10.6% | 9.076% | 8.423% | 1.953% | 2.04% | 1.734% | 1.825% | 1.767% | 19.92% | 44.98% | 54.37% | 60.68% | 57.96% | 59.27% | 59.22%
10 | 15 | 2040 | Winter | Q, [MVAr] | 0 | 0 | 14.1017 | 14.6937 | 14.4323 | 14.5646 | 14.6954 | 14.9778 | 12.1316 | 6.9165 | 5.4596 | 4.013 | 2.3199 | 2.1373 | 2.0636 | 1.809 | 1.4643 | 1.374 | 1.7913 | 4.1564 | 4.3106 | 5.2597 | 7.2074 | 8.7077 | 10.3329 | 11.3369
10 | 15 | 2040 | Winter | Q, [%] | 0 | 0 | 11.46% | 11.95% | 11.73% | 11.84% | 11.95% | 12.18% | 9.863% | 5.623% | 4.439% | 3.263% | 1.886% | 1.738% | 1.678% | 1.471% | 1.191% | 1.117% | 1.456% | 3.379% | 3.505% | 4.276% | 5.86% | 7.079% | 8.401% | 9.217%
15 | 10 | 2040 | Winter | Q, [MVAr] | 0 | 0 | -11.7973 | -12.856 | -13.0289 | -12.9779 | -12.9105 | -12.7317 | -8.3739 | -4.9588 | -5.9372 | -4.6556 | -3.0038 | -2.835 | -2.8364 | -2.5824 | -2.2411 | -2.153 | -2.5702 | -4.4871 | -2.8507 | -2.7735 | -3.9274 | -5.7843 | -7.253 | -8.268
15 | 10 | 2040 | Winter | Q, [%] | 0 | 0 | 9.591% | 10.45% | 10.59% | 10.55% | 10.5% | 10.35% | 6.808% | 4.032% | 4.827% | 3.785% | 2.442% | 2.305% | 2.306% | 2.1% | 1.822% | 1.75% | 2.09% | 3.648% | 2.318% | 2.255% | 3.193% | 4.703% | 5.897% | 6.722%
10 | 15 | 2040 | Winter | S, [MVA] | 0 | 0 | 65.5771 | 60.6455 | 55.4826 | 57.7304 | 60.0499 | 65.1056 | 78.7847 | 60.9596 | 20.3752 | 13.601 | 11.3758 | 10.5556 | 3.1653 | 3.0917 | 2.5861 | 2.6307 | 2.8149 | 24.725 | 54.8569 | 66.1553 | 73.8326 | 70.7748 | 72.5451 | 72.6273
10 | 15 | 2040 | Winter | S, [%] | 0 | 0 | 53.31% | 49.31% | 45.11% | 46.94% | 48.82% | 52.93% | 64.05% | 49.56% | 16.57% | 11.06% | 9.249% | 8.582% | 2.573% | 2.514% | 2.102% | 2.139% | 2.289% | 20.1% | 44.6% | 53.78% | 60.03% | 57.54% | 58.98% | 59.05%
15 | 10 | 2040 | Winter | S, [MVA] | 0 | 0 | 65.9904 | 60.9617 | 55.7449 | 58.0139 | 60.3581 | 65.4776 | 79.5838 | 61.5473 | 20.5915 | 13.841 | 11.5611 | 10.7413 | 3.7172 | 3.6009 | 3.094 | 3.1106 | 3.3659 | 24.9086 | 55.3981 | 66.9336 | 74.7406 | 71.5279 | 73.268 | 73.3052
15 | 10 | 2040 | Winter | S, [%] | 0 | 0 | 53.65% | 49.56% | 45.32% | 47.17% | 49.07% | 53.23% | 64.7% | 50.04% | 16.74% | 11.25% | 9.399% | 8.733% | 3.022% | 2.928% | 2.515% | 2.529% | 2.736% | 20.25% | 45.04% | 54.42% | 60.76% | 58.15% | 59.57% | 59.6%
11 | 13 | 2040 | Winter | P, [MW] | 0 | 0 | 2.6055 | 2.666 | 3.7675 | 2.5453 | -0.82236 | -3.6618 | 0.33121 | 12.4925 | 30.8416 | 31.5946 | 39.9547 | 43.4824 | 43.391 | 43.3564 | 38.8477 | 39.183 | 40.3773 | 41.2792 | 28.6302 | 24.4997 | 23.3292 | 20.6068 | 14.555 | 8.8171
11 | 13 | 2040 | Winter | P, [%] | 0 | 0 | 0.1959% | 0.2005% | 0.2833% | 0.1914% | 0.06183% | 0.2753% | 0.0249% | 0.9393% | 2.319% | 2.376% | 3.004% | 3.269% | 3.262% | 3.26% | 2.921% | 2.946% | 3.036% | 3.104% | 2.153% | 1.842% | 1.754% | 1.549% | 1.094% | 0.6629%
13 | 11 | 2040 | Winter | P, [MW] | 0 | 0 | -2.6052 | -2.6658 | -3.7672 | -2.545 | 0.82256 | 3.6626 | -0.32898 | -12.4891 | -30.8309 | -31.5839 | -39.9375 | -43.4622 | -43.3709 | -43.3364 | -38.8316 | -39.1667 | -40.3599 | -41.2597 | -28.6193 | -24.4895 | -23.3197 | -20.6002 | -14.551 | -8.8149
13 | 11 | 2040 | Winter | P, [%] | 0 | 0 | 0.1959% | 0.2004% | 0.2832% | 0.1914% | 0.06185% | 0.2754% | 0.02474% | 0.939% | 2.318% | 2.375% | 3.003% | 3.268% | 3.261% | 3.258% | 2.92% | 2.945% | 3.035% | 3.102% | 2.152% | 1.841% | 1.753% | 1.549% | 1.094% | 0.6628%
11 | 13 | 2040 | Winter | Q, [MVAr] | 0 | 0 | -12.8719 | -14.1572 | -14.3574 | -14.4212 | -13.9373 | -10.3222 | -3.709 | -5.346 | -10.9378 | -14.1533 | -14.1819 | -14.7467 | -14.5267 | -16.9554 | -16.1135 | -17.4195 | -15.8071 | -6.6156 | -3.8797 | 0.81587 | 0.69441 | -4.1893 | -5.1937 | -6.9365
11 | 13 | 2040 | Winter | Q, [%] | 0 | 0 | 0.9678% | 1.064% | 1.08% | 1.084% | 1.048% | 0.7761% | 0.2789% | 0.402% | 0.8224% | 1.064% | 1.066% | 1.109% | 1.092% | 1.275% | 1.212% | 1.31% | 1.189% | 0.4974% | 0.2917% | 0.06134% | 0.05221% | 0.315% | 0.3905% | 0.5215%
13 | 11 | 2040 | Winter | Q, [MVAr] | 0 | 0 | -23.4617 | -22.1726 | -21.9714 | -21.9078 | -22.3925 | -26.0149 | -32.6413 | -30.9902 | -25.3075 | -22.078 | -21.9864 | -21.3886 | -21.6102 | -19.1732 | -20.0575 | -18.7439 | -20.3522 | -29.5591 | -32.3909 | -37.1108 | -36.9951 | -32.1216 | -31.1373 | -29.4047
13 | 11 | 2040 | Winter | Q, [%] | 0 | 0 | 1.764% | 1.667% | 1.652% | 1.647% | 1.684% | 1.956% | 2.454% | 2.33% | 1.903% | 1.66% | 1.653% | 1.608% | 1.625% | 1.442% | 1.508% | 1.409% | 1.53% | 2.222% | 2.435% | 2.79% | 2.782% | 2.415% | 2.341% | 2.211%
11 | 13 | 2040 | Winter | S, [MVA] | 0 | 0 | 13.133 | 14.4061 | 14.8435 | 14.6441 | 13.9615 | 10.9524 | 3.7238 | 13.5883 | 32.7237 | 34.6199 | 42.397 | 45.915 | 45.7581 | 46.5539 | 42.057 | 42.8806 | 43.3612 | 41.806 | 28.8919 | 24.5133 | 23.3396 | 21.0283 | 15.4539 | 11.2185
11 | 13 | 2040 | Winter | S, [%] | 0 | 0 | 0.9874% | 1.083% | 1.116% | 1.101% | 1.05% | 0.8235% | 0.28% | 1.022% | 2.46% | 2.603% | 3.188% | 3.452% | 3.44% | 3.5% | 3.162% | 3.224% | 3.26% | 3.143% | 2.172% | 1.843% | 1.755% | 1.581% | 1.162% | 0.8435%
13 | 11 | 2040 | Winter | S, [MVA] | 0 | 0 | 23.6059 | 22.3323 | 22.292 | 22.0552 | 22.4077 | 26.2715 | 32.643 | 33.4121 | 39.8875 | 38.5354 | 45.5896 | 48.4401 | 48.4565 | 47.3883 | 43.7058 | 43.4208 | 45.201 | 50.7553 | 43.2231 | 44.4629 | 43.7315 | 38.1598 | 34.3695 | 30.6976
13 | 11 | 2040 | Winter | S, [%] | 0 | 0 | 1.775% | 1.679% | 1.676% | 1.658% | 1.685% | 1.975% | 2.454% | 2.512% | 2.999% | 2.897% | 3.428% | 3.642% | 3.643% | 3.563% | 3.286% | 3.265% | 3.399% | 3.816% | 3.25% | 3.343% | 3.288% | 2.869% | 2.584% | 2.308%
12 | 72 | 2040 | Winter | P, [MW] | 0 | 0 | -4.9126 | -5.3125 | -5.8346 | -5.0106 | -2.8944 | -1.3099 | -4.6783 | -11.2417 | -21.2731 | -21.5391 | -27.6848 | -30.5968 | -30.2076 | -29.8589 | -26.9479 | -26.8077 | -27.3892 | -28.2568 | -21.7492 | -19.2905 | -18.6831 | -16.7722 | -13.1393 | -9.2744
12 | 72 | 2040 | Winter | P, [%] | 0 | 0 | 1.997% | 2.16% | 2.372% | 2.037% | 1.177% | 0.5325% | 1.902% | 4.57% | 8.648% | 8.756% | 11.25% | 12.44% | 12.28% | 12.14% | 10.95% | 10.9% | 11.13% | 11.49% | 8.841% | 7.842% | 7.595% | 6.818% | 5.341% | 3.77%
72 | 12 | 2040 | Winter | P, [MW] | 0 | 0 | 4.915 | 5.3154 | 5.838 | 5.0131 | 2.8952 | 1.3101 | 4.6814 | 11.2543 | 21.3169 | 21.5845 | 27.76 | 30.6887 | 30.2968 | 29.9468 | 27.0192 | 26.8787 | 27.463 | 28.3344 | 21.7957 | 19.3285 | 18.718 | 16.7994 | 13.156 | 9.2829
72 | 12 | 2040 | Winter | P, [%] | 0 | 0 | 1.998% | 2.161% | 2.373% | 2.038% | 1.177% | 0.5326% | 1.903% | 4.575% | 8.665% | 8.774% | 11.28% | 12.48% | 12.32% | 12.17% | 10.98% | 10.93% | 11.16% | 11.52% | 8.86% | 7.857% | 7.609% | 6.829% | 5.348% | 3.774%
12 | 72 | 2040 | Winter | Q, [MVAr] | 0 | 0 | 0.43334 | 0.67371 | 0.48727 | 0.44141 | 0.023924 | -1.2772 | -4.0829 | -2.9503 | 0.57331 | 1.3981 | 2.1108 | 2.5448 | 1.7017 | 3.2488 | 2.4111 | 3.5262 | 3.2215 | -1.114 | -2.8968 | -5.0759 | -4.2342 | -1.9097 | -2.1283 | -2.4572
12 | 72 | 2040 | Winter | Q, [%] | 0 | 0 | 0.1762% | 0.2739% | 0.1981% | 0.1794% | 0.009725% | 0.5192% | 1.66% | 1.199% | 0.2331% | 0.5684% | 0.858% | 1.034% | 0.6918% | 1.321% | 0.9801% | 1.433% | 1.31% | 0.4528% | 1.178% | 2.063% | 1.721% | 0.7763% | 0.8652% | 0.9989%
72 | 12 | 2040 | Winter | Q, [MVAr] | 0 | 0 | -1.9125 | -2.1554 | -1.9663 | -1.9243 | -1.5128 | -0.21481 | 2.6123 | 1.525 | -1.8838 | -2.6969 | -3.3059 | -3.6839 | -2.849 | -4.402 | -3.6229 | -4.7446 | -4.432 | -0.073113 | 1.6036 | 3.7525 | 2.8942 | 0.53801 | 0.71424 | 1.0111
72 | 12 | 2040 | Winter | Q, [%] | 0 | 0 | 0.7774% | 0.8762% | 0.7993% | 0.7822% | 0.6149% | 0.08732% | 1.062% | 0.6199% | 0.7658% | 1.096% | 1.344% | 1.498% | 1.158% | 1.789% | 1.473% | 1.929% | 1.802% | 0.02972% | 0.6519% | 1.525% | 1.176% | 0.2187% | 0.2903% | 0.411%
12 | 72 | 2040 | Winter | S, [MVA] | 0 | 0 | 4.9317 | 5.355 | 5.855 | 5.03 | 2.8945 | 1.8295 | 6.2094 | 11.6224 | 21.2808 | 21.5844 | 27.7651 | 30.7025 | 30.2555 | 30.0351 | 27.0556 | 27.0386 | 27.578 | 28.2788 | 21.9413 | 19.9471 | 19.1569 | 16.8806 | 13.3105 | 9.5944
12 | 72 | 2040 | Winter | S, [%] | 0 | 0 | 2.005% | 2.177% | 2.38% | 2.045% | 1.177% | 0.7437% | 2.524% | 4.725% | 8.651% | 8.774% | 11.29% | 12.48% | 12.3% | 12.21% | 11% | 10.99% | 11.21% | 11.5% | 8.919% | 8.109% | 7.787% | 6.862% | 5.411% | 3.9%
72 | 12 | 2040 | Winter | S, [MVA] | 0 | 0 | 5.274 | 5.7357 | 6.1603 | 5.3697 | 3.2666 | 1.3276 | 5.3609 | 11.3571 | 21.4 | 21.7523 | 27.9561 | 30.909 | 30.4304 | 30.2686 | 27.261 | 27.2943 | 27.8183 | 28.3345 | 21.8546 | 19.6894 | 18.9405 | 16.8081 | 13.1754 | 9.3378
72 | 12 | 2040 | Winter | S, [%] | 0 | 0 | 2.144% | 2.332% | 2.504% | 2.183% | 1.328% | 0.5397% | 2.179% | 4.617% | 8.699% | 8.842% | 11.36% | 12.56% | 12.37% | 12.3% | 11.08% | 11.1% | 11.31% | 11.52% | 8.884% | 8.004% | 7.699% | 6.833% | 5.356% | 3.796%
15 | 18 | 2040 | Winter | P, [MW] | 0 | 0 | 18.6254 | 15.3215 | 14.5492 | 13.6288 | 14.1716 | 17.046 | 22.0083 | 25.6317 | 26.7137 | 24.9802 | 21.8811 | 19.2901 | 17.4354 | 16.2762 | 15.984 | 15.4993 | 19.1642 | 27.0208 | 30.2311 | 32.3757 | 32.247 | 30.616 | 26.5106 | 22.2744
15 | 18 | 2040 | Winter | P, [%] | 0 | 0 | 15.14% | 12.46% | 11.83% | 11.08% | 11.52% | 13.86% | 17.89% | 20.84% | 21.72% | 20.31% | 17.79% | 15.68% | 14.18% | 13.23% | 13% | 12.6% | 15.58% | 21.97% | 24.58% | 26.32% | 26.22% | 24.89% | 21.55% | 18.11%
18 | 15 | 2040 | Winter | P, [MW] | 0 | 0 | -18.6015 | -15.3036 | -14.5329 | -13.614 | -14.156 | -17.0247 | -21.9778 | -25.5919 | -26.6706 | -24.9423 | -21.8521 | -19.2676 | -17.417 | -16.2602 | -15.9686 | -15.4848 | -19.1418 | -26.9767 | -30.1757 | -32.3122 | -32.184 | -30.5592 | -26.4674 | -22.2434
18 | 15 | 2040 | Winter | P, [%] | 0 | 0 | 15.12% | 12.44% | 11.82% | 11.07% | 11.51% | 13.84% | 17.87% | 20.81% | 21.68% | 20.28% | 17.77% | 15.66% | 14.16% | 13.22% | 12.98% | 12.59% | 15.56% | 21.93% | 24.53% | 26.27% | 26.17% | 24.84% | 21.52% | 18.08%
15 | 18 | 2040 | Winter | Q, [MVAr] | 0 | 0 | -7.5743 | -8.3333 | -8.0919 | -8.0896 | -8.0477 | -8.4414 | -5.1716 | -2.244 | -0.43314 | 1.3281 | 0.90423 | 0.71998 | 1.0507 | 1.0183 | 0.19233 | -1.5645 | -2.4198 | -0.15112 | -0.00018796 | -0.8882 | -1.9446 | -2.6778 | -4.4667 | -4.8722
15 | 18 | 2040 | Winter | Q, [%] | 0 | 0 | 6.158% | 6.775% | 6.579% | 6.577% | 6.543% | 6.863% | 4.205% | 1.824% | 0.3521% | 1.08% | 0.7351% | 0.5853% | 0.8543% | 0.8279% | 0.1564% | 1.272% | 1.967% | 0.1229% | 0.0001528% | 0.7221% | 1.581% | 2.177% | 3.631% | 3.961%
18 | 15 | 2040 | Winter | Q, [MVAr] | 0 | 0 | 7.4211 | 8.1588 | 7.9119 | 7.9043 | 7.8654 | 8.2787 | 5.0427 | 2.1489 | 0.34966 | -1.4284 | -1.0351 | -0.87329 | -1.218 | -1.1938 | -0.37049 | 1.3826 | 2.2645 | 0.071763 | -0.040066 | 0.87564 | 1.9299 | 2.6413 | 4.3823 | 4.7452
18 | 15 | 2040 | Winter | Q, [%] | 0 | 0 | 6.033% | 6.633% | 6.432% | 6.426% | 6.395% | 6.731% | 4.1% | 1.747% | 0.2843% | 1.161% | 0.8416% | 0.71% | 0.9903% | 0.9706% | 0.3012% | 1.124% | 1.841% | 0.05834% | 0.03257% | 0.7119% | 1.569% | 2.147% | 3.563% | 3.858%
15 | 18 | 2040 | Winter | S, [MVA] | 0 | 0 | 20.1066 | 17.4411 | 16.6481 | 15.8488 | 16.2972 | 19.0216 | 22.6077 | 25.7297 | 26.7172 | 25.0155 | 21.8998 | 19.3036 | 17.4671 | 16.3081 | 15.9852 | 15.5781 | 19.3163 | 27.0212 | 30.2311 | 32.3879 | 32.3056 | 30.7329 | 26.8843 | 22.801
15 | 18 | 2040 | Winter | S, [%] | 0 | 0 | 16.35% | 14.18% | 13.54% | 12.89% | 13.25% | 15.46% | 18.38% | 20.92% | 21.72% | 20.34% | 17.8% | 15.69% | 14.2% | 13.26% | 13% | 12.67% | 15.7% | 21.97% | 24.58% | 26.33% | 26.26% | 24.99% | 21.86% | 18.54%
18 | 15 | 2040 | Winter | S, [MVA] | 0 | 0 | 20.0272 | 17.3426 | 16.547 | 15.7423 | 16.1944 | 18.9308 | 22.5489 | 25.6819 | 26.6729 | 24.9832 | 21.8766 | 19.2874 | 17.4595 | 16.3039 | 15.9729 | 15.5464 | 19.2753 | 26.9768 | 30.1758 | 32.3241 | 32.2418 | 30.6731 | 26.8277 | 22.7439
18 | 15 | 2040 | Winter | S, [%] | 0 | 0 | 16.28% | 14.1% | 13.45% | 12.8% | 13.17% | 15.39% | 18.33% | 20.88% | 21.69% | 20.31% | 17.79% | 15.68% | 14.19% | 13.26% | 12.99% | 12.64% | 15.67% | 21.93% | 24.53% | 26.28% | 26.21% | 24.94% | 21.81% | 18.49%
15 | 26 | 2040 | Winter | P, [MW] | 0 | 0 | 36.6775 | 32.2055 | 29.5613 | 29.4449 | 30.4262 | 36.5859 | 46.5455 | 45.5514 | 38.915 | 33.2864 | 27.9972 | 25.5347 | 20.9947 | 20.2063 | 19.9891 | 20.469 | 26.0038 | 37.8565 | 45.997 | 51.4573 | 54.5269 | 51.5219 | 48.1286 | 43.2671
15 | 26 | 2040 | Winter | P, [%] | 0 | 0 | 29.82% | 26.18% | 24.03% | 23.94% | 24.74% | 29.74% | 37.84% | 37.03% | 31.64% | 27.06% | 22.76% | 20.76% | 17.07% | 16.43% | 16.25% | 16.64% | 21.14% | 30.78% | 37.4% | 41.84% | 44.33% | 41.89% | 39.13% | 35.18%
26 | 15 | 2040 | Winter | P, [MW] | 0 | 0 | -36.5044 | -32.0717 | -29.4482 | -29.3326 | -30.3061 | -36.4136 | -46.2666 | -45.2822 | -38.7175 | -33.1404 | -27.8939 | -25.4488 | -20.9363 | -20.1523 | -19.9367 | -20.4147 | -25.9163 | -37.6695 | -45.7201 | -51.1114 | -54.1395 | -51.1773 | -47.8296 | -43.0259
26 | 15 | 2040 | Winter | P, [%] | 0 | 0 | 29.68% | 26.07% | 23.94% | 23.85% | 24.64% | 29.6% | 37.62% | 36.81% | 31.48% | 26.94% | 22.68% | 20.69% | 17.02% | 16.38% | 16.21% | 16.6% | 21.07% | 30.63% | 37.17% | 41.55% | 44.02% | 41.61% | 38.89% | 34.98%
15 | 26 | 2040 | Winter | Q, [MVAr] | 0 | 0 | -3.2839 | -3.9134 | -4.0233 | -4.0805 | -4.3588 | -3.9356 | -1.1102 | 1.0318 | 2.1118 | 3.2723 | 2.8415 | 2.7275 | 2.6105 | 2.4709 | 1.9079 | 0.50042 | 0.10862 | 1.7762 | 2.2724 | 1.9807 | 1.5954 | 0.84675 | -0.59281 | -1.4653
15 | 26 | 2040 | Winter | Q, [%] | 0 | 0 | 2.67% | 3.182% | 3.271% | 3.317% | 3.544% | 3.2% | 0.9026% | 0.8389% | 1.717% | 2.66% | 2.31% | 2.217% | 2.122% | 2.009% | 1.551% | 0.4068% | 0.08831% | 1.444% | 1.848% | 1.61% | 1.297% | 0.6884% | 0.482% | 1.191%
26 | 15 | 2040 | Winter | Q, [MVAr] | 0 | 0 | 3.3759 | 3.8696 | 3.9083 | 3.9625 | 4.2676 | 4.0239 | 1.5685 | -0.60304 | -1.9271 | -3.2618 | -2.9778 | -2.9236 | -2.9012 | -2.7766 | -2.2199 | -0.80808 | -0.30305 | -1.6262 | -1.8136 | -1.2858 | -0.75985 | -0.15914 | 1.1216 | 1.7943
26 | 15 | 2040 | Winter | Q, [%] | 0 | 0 | 2.745% | 3.146% | 3.177% | 3.222% | 3.47% | 3.271% | 1.275% | 0.4903% | 1.567% | 2.652% | 2.421% | 2.377% | 2.359% | 2.257% | 1.805% | 0.657% | 0.2464% | 1.322% | 1.474% | 1.045% | 0.6178% | 0.1294% | 0.9118% | 1.459%
15 | 26 | 2040 | Winter | S, [MVA] | 0 | 0 | 36.8242 | 32.4424 | 29.8338 | 29.7263 | 30.7368 | 36.797 | 46.5588 | 45.5631 | 38.9722 | 33.4469 | 28.1411 | 25.68 | 21.1564 | 20.3568 | 20.08 | 20.4751 | 26.004 | 37.8981 | 46.0531 | 51.4954 | 54.5503 | 51.5289 | 48.1323 | 43.2919
15 | 26 | 2040 | Winter | S, [%] | 0 | 0 | 29.94% | 26.38% | 24.26% | 24.17% | 24.99% | 29.92% | 37.85% | 37.04% | 31.68% | 27.19% | 22.88% | 20.88% | 17.2% | 16.55% | 16.33% | 16.65% | 21.14% | 30.81% | 37.44% | 41.87% | 44.35% | 41.89% | 39.13% | 35.2%
26 | 15 | 2040 | Winter | S, [MVA] | 0 | 0 | 36.6602 | 32.3043 | 29.7064 | 29.599 | 30.6051 | 36.6352 | 46.2932 | 45.2863 | 38.7655 | 33.3005 | 28.0525 | 25.6162 | 21.1364 | 20.3426 | 20.0599 | 20.4307 | 25.9181 | 37.7045 | 45.7561 | 51.1275 | 54.1449 | 51.1775 | 47.8427 | 43.0633
26 | 15 | 2040 | Winter | S, [%] | 0 | 0 | 29.81% | 26.26% | 24.15% | 24.06% | 24.88% | 29.78% | 37.64% | 36.82% | 31.52% | 27.07% | 22.81% | 20.83% | 17.18% | 16.54% | 16.31% | 16.61% | 21.07% | 30.65% | 37.2% | 41.57% | 44.02% | 41.61% | 38.9% | 35.01%
16 | 17 | 2040 | Winter | P, [MW] | 0 | 0 | -10.8105 | -11.7665 | -13.3366 | -14.3185 | -15.0549 | -8.5655 | -4.5136 | 4.7045 | 10.1421 | 8.4302 | -0.011157 | 0.25757 | 3.5013 | -1.2217 | -0.088409 | -1.1926 | 1.7326 | 8.6735 | 5.7506 | 5.8688 | 5.9175 | 3.2312 | -3.6942 | -8.6276
16 | 17 | 2040 | Winter | P, [%] | 0 | 0 | 8.789% | 9.566% | 10.84% | 11.64% | 12.24% | 6.964% | 3.67% | 3.825% | 8.246% | 6.854% | 0.009071% | 0.2094% | 2.847% | 0.9932% | 0.07188% | 0.9696% | 1.409% | 7.052% | 4.675% | 4.771% | 4.811% | 2.627% | 3.003% | 7.014%
17 | 16 | 2040 | Winter | P, [MW] | 0 | 0 | 10.8171 | 11.774 | 13.346 | 14.3295 | 15.0671 | 8.5695 | 4.515 | -4.7026 | -10.1358 | -8.4259 | 0.011858 | -0.25712 | -3.5002 | 1.2223 | 0.088794 | 1.1931 | -1.7322 | -8.6692 | -5.7484 | -5.8666 | -5.9153 | -3.2305 | 3.6951 | 8.6317
17 | 16 | 2040 | Winter | P, [%] | 0 | 0 | 8.794% | 9.572% | 10.85% | 11.65% | 12.25% | 6.967% | 3.671% | 3.823% | 8.241% | 6.85% | 0.009641% | 0.209% | 2.846% | 0.9937% | 0.07219% | 0.97% | 1.408% | 7.048% | 4.674% | 4.77% | 4.809% | 2.626% | 3.004% | 7.018%
16 | 17 | 2040 | Winter | Q, [MVAr] | 0 | 0 | -2.7677 | -0.9815 | -0.72477 | -1.2471 | -0.80463 | -0.96263 | -2.3877 | -3.6607 | -4.0627 | -3.286 | -3.7323 | -3.0185 | -3.1024 | -3.3979 | -2.807 | -3.0145 | -2.609 | -2.665 | -2.5604 | -2.3886 | -2.3878 | -1.9405 | -1.5066 | -0.85227
16 | 17 | 2040 | Winter | Q, [%] | 0 | 0 | 2.25% | 0.798% | 0.5892% | 1.014% | 0.6542% | 0.7826% | 1.941% | 2.976% | 3.303% | 2.672% | 3.034% | 2.454% | 2.522% | 2.763% | 2.282% | 2.451% | 2.121% | 2.167% | 2.082% | 1.942% | 1.941% | 1.578% | 1.225% | 0.6929%
17 | 16 | 2040 | Winter | Q, [MVAr] | 0 | 0 | 2.5973 | 0.81222 | 0.56173 | 1.09 | 0.65186 | 0.78246 | 2.2023 | 3.4758 | 3.8892 | 3.1045 | 3.5382 | 2.8232 | 2.9073 | 3.2017 | 2.6093 | 2.8171 | 2.4127 | 2.4851 | 2.3758 | 2.2057 | 2.2055 | 1.7522 | 1.3183 | 0.67504
17 | 16 | 2040 | Winter | Q, [%] | 0 | 0 | 2.112% | 0.6603% | 0.4567% | 0.8862% | 0.53% | 0.6361% | 1.79% | 2.826% | 3.162% | 2.524% | 2.877% | 2.295% | 2.364% | 2.603% | 2.121% | 2.29% | 1.962% | 2.02% | 1.932% | 1.793% | 1.793% | 1.425% | 1.072% | 0.5488%
16 | 17 | 2040 | Winter | S, [MVA] | 0 | 0 | 11.1591 | 11.8074 | 13.3562 | 14.3727 | 15.0764 | 8.6194 | 5.1063 | 5.961 | 10.9256 | 9.048 | 3.7324 | 3.0295 | 4.678 | 3.6109 | 2.8083 | 3.2419 | 3.132 | 9.0737 | 6.2948 | 6.3363 | 6.3811 | 3.7691 | 3.9896 | 8.6696
16 | 17 | 2040 | Winter | S, [%] | 0 | 0 | 9.072% | 9.6% | 10.86% | 11.69% | 12.26% | 7.008% | 4.151% | 4.846% | 8.883% | 7.356% | 3.034% | 2.463% | 3.803% | 2.936% | 2.283% | 2.636% | 2.546% | 7.377% | 5.118% | 5.151% | 5.188% | 3.064% | 3.244% | 7.048%
17 | 16 | 2040 | Winter | S, [MVA] | 0 | 0 | 11.1246 | 11.802 | 13.3579 | 14.3709 | 15.0812 | 8.6051 | 5.0235 | 5.8477 | 10.8564 | 8.9796 | 3.5382 | 2.8349 | 4.5501 | 3.427 | 2.6108 | 3.0593 | 2.9701 | 9.0183 | 6.22 | 6.2676 | 6.3131 | 3.675 | 3.9232 | 8.658
17 | 16 | 2040 | Winter | S, [%] | 0 | 0 | 9.044% | 9.595% | 10.86% | 11.68% | 12.26% | 6.996% | 4.084% | 4.754% | 8.826% | 7.3% | 2.877% | 2.305% | 3.699% | 2.786% | 2.123% | 2.487% | 2.415% | 7.332% | 5.057% | 5.096% | 5.133% | 2.988% | 3.19% | 7.039%
17 | 34 | 2040 | Winter | P, [MW] | 0 | 0 | -20.1425 | -20.8167 | -21.3202 | -22.6441 | -23.5875 | -18.1696 | -15.0426 | -6.766 | -0.36702 | -1.5598 | -7.4795 | -7.0392 | -2.6995 | -6.9109 | -6.4484 | -8.6727 | -7.9858 | -2.7964 | -5.9786 | -7.6199 | -8.132 | -9.0005 | -14.5235 | -19.3246
17 | 34 | 2040 | Winter | P, [%] | 0 | 0 | 16.38% | 16.92% | 17.33% | 18.41% | 19.18% | 14.77% | 12.23% | 5.501% | 0.2984% | 1.268% | 6.081% | 5.723% | 2.195% | 5.619% | 5.243% | 7.051% | 6.493% | 2.273% | 4.861% | 6.195% | 6.611% | 7.318% | 11.81% | 15.71%
34 | 17 | 2040 | Winter | P, [MW] | 0 | 0 | 20.1929 | 20.8703 | 21.3763 | 22.7073 | 23.6563 | 18.2107 | 15.0712 | 6.7726 | 0.36828 | 1.5607 | 7.487 | 7.0457 | 2.7009 | 6.9173 | 6.4537 | 8.6822 | 7.9938 | 2.7977 | 5.9833 | 7.6274 | 8.1405 | 9.0108 | 14.55 | 19.3717
34 | 17 | 2040 | Winter | P, [%] | 0 | 0 | 16.42% | 16.97% | 17.38% | 18.46% | 19.23% | 14.81% | 12.25% | 5.506% | 0.2994% | 1.269% | 6.087% | 5.728% | 2.196% | 5.624% | 5.247% | 7.059% | 6.499% | 2.275% | 4.865% | 6.201% | 6.618% | 7.326% | 11.83% | 15.75%
17 | 34 | 2040 | Winter | Q, [MVAr] | 0 | 0 | -0.70743 | 1.0892 | 1.5156 | 0.81609 | 1.2601 | 0.93916 | -1.0286 | -2.8167 | -3.4088 | -2.4989 | -2.6597 | -2.1659 | -2.1533 | -2.4654 | -1.6778 | -1.8777 | -1.6582 | -1.8327 | -1.5899 | -1.3334 | -1.4253 | -0.7381 | 0.010114 | 0.80657
17 | 34 | 2040 | Winter | Q, [%] | 0 | 0 | 0.5752% | 0.8855% | 1.232% | 0.6635% | 1.025% | 0.7635% | 0.8363% | 2.29% | 2.771% | 2.032% | 2.162% | 1.761% | 1.751% | 2.004% | 1.364% | 1.527% | 1.348% | 1.49% | 1.293% | 1.084% | 1.159% | 0.6001% | 0.008223% | 0.6557%
34 | 17 | 2040 | Winter | Q, [MVAr] | 0 | 0 | 0.43396 | -1.3545 | -1.7741 | -1.0489 | -1.4722 | -1.2452 | 0.68762 | 2.3958 | 2.9602 | 2.047 | 2.2305 | 1.7326 | 1.6972 | 2.0276 | 1.2354 | 1.4488 | 1.2274 | 1.3855 | 1.1618 | 0.91861 | 1.0152 | 0.33173 | -0.36022 | -1.0859
34 | 17 | 2040 | Winter | Q, [%] | 0 | 0 | 0.3528% | 1.101% | 1.442% | 0.8528% | 1.197% | 1.012% | 0.559% | 1.948% | 2.407% | 1.664% | 1.813% | 1.409% | 1.38% | 1.648% | 1.004% | 1.178% | 0.9979% | 1.126% | 0.9445% | 0.7468% | 0.8253% | 0.2697% | 0.2929% | 0.8828%
17 | 34 | 2040 | Winter | S, [MVA] | 0 | 0 | 20.1549 | 20.8452 | 21.374 | 22.6588 | 23.6211 | 18.1939 | 15.0777 | 7.3289 | 3.4285 | 2.9457 | 7.9383 | 7.3648 | 3.4531 | 7.3375 | 6.6631 | 8.8737 | 8.1561 | 3.3434 | 6.1864 | 7.7357 | 8.2559 | 9.0308 | 14.5235 | 19.3415
17 | 34 | 2040 | Winter | S, [%] | 0 | 0 | 16.39% | 16.95% | 17.38% | 18.42% | 19.2% | 14.79% | 12.26% | 5.958% | 2.787% | 2.395% | 6.454% | 5.988% | 2.807% | 5.965% | 5.417% | 7.214% | 6.631% | 2.718% | 5.03% | 6.289% | 6.712% | 7.342% | 11.81% | 15.72%
34 | 17 | 2040 | Winter | S, [MVA] | 0 | 0 | 20.1975 | 20.9142 | 21.4498 | 22.7315 | 23.7021 | 18.2532 | 15.0869 | 7.1838 | 2.983 | 2.5741 | 7.8122 | 7.2556 | 3.1898 | 7.2083 | 6.5709 | 8.8022 | 8.0875 | 3.122 | 6.0951 | 7.6825 | 8.2036 | 9.0169 | 14.5545 | 19.4021
34 | 17 | 2040 | Winter | S, [%] | 0 | 0 | 16.42% | 17% | 17.44% | 18.48% | 19.27% | 14.84% | 12.27% | 5.841% | 2.425% | 2.093% | 6.351% | 5.899% | 2.593% | 5.86% | 5.342% | 7.156% | 6.575% | 2.538% | 4.955% | 6.246% | 6.67% | 7.331% | 11.83% | 15.77%
18 | 103 | 2040 | Winter | P, [MW] | 0 | 0 | 17.7826 | 14.4861 | 13.7202 | 12.8039 | 13.28 | 16.2358 | 20.7346 | 24.3659 | 25.5126 | 23.615 | 20.198 | 17.8422 | 15.8085 | 14.6451 | 14.4561 | 13.9581 | 17.42 | 25.1151 | 28.2471 | 30.3216 | 30.1548 | 29.197 | 25.3671 | 21.3368
18 | 103 | 2040 | Winter | P, [%] | 0 | 0 | 14.46% | 11.78% | 11.15% | 10.41% | 10.8% | 13.2% | 16.86% | 19.81% | 20.74% | 19.2% | 16.42% | 14.51% | 12.85% | 11.91% | 11.75% | 11.35% | 14.16% | 20.42% | 22.97% | 24.65% | 24.52% | 23.74% | 20.62% | 17.35%
103 | 18 | 2040 | Winter | P, [MW] | 0 | 0 | -17.7617 | -14.471 | -13.7066 | -12.7918 | -13.2671 | -16.2174 | -20.708 | -24.33 | -25.4732 | -23.5806 | -20.173 | -17.8227 | -15.793 | -14.6317 | -14.4433 | -13.9464 | -17.4017 | -25.0768 | -28.1985 | -30.2658 | -30.0996 | -29.1454 | -25.3279 | -21.3089
103 | 18 | 2040 | Winter | P, [%] | 0 | 0 | 14.44% | 11.77% | 11.14% | 10.4% | 10.79% | 13.18% | 16.84% | 19.78% | 20.71% | 19.17% | 16.4% | 14.49% | 12.84% | 11.9% | 11.74% | 11.34% | 14.15% | 20.39% | 22.93% | 24.61% | 24.47% | 23.7% | 20.59% | 17.32%
18 | 103 | 2040 | Winter | Q, [MVAr] | 0 | 0 | -6.0719 | -6.8097 | -6.5628 | -6.5552 | -6.586 | -6.9609 | -3.8416 | -0.98669 | 0.81255 | 2.7179 | 2.2272 | 2.0329 | 2.3857 | 2.4273 | 1.5694 | -0.18649 | -1.0347 | 1.1581 | 1.2699 | 0.3163 | -0.74159 | -1.3501 | -3.0911 | -3.454
18 | 103 | 2040 | Winter | Q, [%] | 0 | 0 | 4.937% | 5.536% | 5.336% | 5.329% | 5.354% | 5.659% | 3.123% | 0.8022% | 0.6606% | 2.21% | 1.811% | 1.653% | 1.94% | 1.973% | 1.276% | 0.1516% | 0.8412% | 0.9415% | 1.032% | 0.2572% | 0.6029% | 1.098% | 2.513% | 2.808%
103 | 18 | 2040 | Winter | Q, [MVAr] | 0 | 0 | 5.9082 | 6.6252 | 6.3732 | 6.3606 | 6.3941 | 6.7879 | 3.6994 | 0.87858 | -0.90764 | -2.8294 | -2.3708 | -2.1956 | -2.5624 | -2.6114 | -1.7559 | -0.0047351 | 0.86579 | -1.2564 | -1.3323 | -0.35407 | 0.70065 | 1.2962 | 2.9931 | 3.3165
103 | 18 | 2040 | Winter | Q, [%] | 0 | 0 | 4.803% | 5.386% | 5.181% | 5.171% | 5.198% | 5.519% | 3.008% | 0.7143% | 0.7379% | 2.3% | 1.927% | 1.785% | 2.083% | 2.123% | 1.428% | 0.00385% | 0.7039% | 1.021% | 1.083% | 0.2879% | 0.5696% | 1.054% | 2.433% | 2.696%
18 | 103 | 2040 | Winter | S, [MVA] | 0 | 0 | 18.7907 | 16.0068 | 15.209 | 14.3844 | 14.8234 | 17.6651 | 21.0874 | 24.3858 | 25.5255 | 23.7709 | 20.3204 | 17.9577 | 15.9875 | 14.8449 | 14.5411 | 13.9593 | 17.4507 | 25.1418 | 28.2756 | 30.3233 | 30.1639 | 29.2282 | 25.5547 | 21.6146
18 | 103 | 2040 | Winter | S, [%] | 0 | 0 | 15.28% | 13.01% | 12.37% | 11.69% | 12.05% | 14.36% | 17.14% | 19.83% | 20.75% | 19.33% | 16.52% | 14.6% | 13% | 12.07% | 11.82% | 11.35% | 14.19% | 20.44% | 22.99% | 24.65% | 24.52% | 23.76% | 20.78% | 17.57%
103 | 18 | 2040 | Winter | S, [MVA] | 0 | 0 | 18.7186 | 15.9156 | 15.1159 | 14.2859 | 14.7276 | 17.5807 | 21.0359 | 24.3459 | 25.4894 | 23.7498 | 20.3118 | 17.9574 | 15.9995 | 14.8629 | 14.5497 | 13.9464 | 17.4232 | 25.1082 | 28.2299 | 30.2678 | 30.1078 | 29.1742 | 25.5041 | 21.5655
103 | 18 | 2040 | Winter | S, [%] | 0 | 0 | 15.22% | 12.94% | 12.29% | 11.61% | 11.97% | 14.29% | 17.1% | 19.79% | 20.72% | 19.31% | 16.51% | 14.6% | 13.01% | 12.08% | 11.83% | 11.34% | 14.17% | 20.41% | 22.95% | 24.61% | 24.48% | 23.72% | 20.74% | 17.53%
26 | 55 | 2040 | Winter | P, [MW] | 0 | 0 | 27.3198 | 24.5806 | 21.3683 | 22.4193 | 23.9813 | 32.2975 | 43.1761 | 37.0994 | 21.6772 | 14.2254 | 9.7706 | 9.4114 | 4.0458 | 4.3096 | 4.0565 | 4.0746 | 9.7824 | 20.5367 | 28.8466 | 34.9842 | 39.5411 | 36.6969 | 35.4985 | 33.3438
26 | 55 | 2040 | Winter | P, [%] | 0 | 0 | 22.21% | 19.98% | 17.37% | 18.23% | 19.5% | 26.26% | 35.1% | 30.16% | 17.62% | 11.57% | 7.944% | 7.652% | 3.289% | 3.504% | 3.298% | 3.313% | 7.953% | 16.7% | 23.45% | 28.44% | 32.15% | 29.83% | 28.86% | 27.11%
55 | 26 | 2040 | Winter | P, [MW] | 0 | 0 | -27.0708 | -24.3799 | -21.2167 | -22.2524 | -23.7904 | -31.9507 | -42.5472 | -36.6309 | -21.5165 | -14.1556 | -9.7374 | -9.3807 | -4.0395 | -4.3025 | -4.0503 | -4.0684 | -9.7495 | -20.3922 | -28.5607 | -34.5638 | -39.0052 | -36.2373 | -35.0716 | -32.9689
55 | 26 | 2040 | Winter | P, [%] | 0 | 0 | 22.01% | 19.82% | 17.25% | 18.09% | 19.34% | 25.98% | 34.59% | 29.78% | 17.49% | 11.51% | 7.917% | 7.627% | 3.284% | 3.498% | 3.293% | 3.308% | 7.926% | 16.58% | 23.22% | 28.1% | 31.71% | 29.46% | 28.51% | 26.8%
26 | 55 | 2040 | Winter | Q, [MVAr] | 0 | 0 | -1.3401 | -1.3876 | -1.4237 | -1.5689 | -1.5323 | -0.93363 | -0.94472 | -1.0797 | -1.8252 | -1.9053 | -2.0231 | -1.9124 | -2.1586 | -2.1202 | -1.9785 | -1.9819 | -1.9149 | -1.855 | -1.7355 | -1.585 | -1.2417 | -1.3517 | -1.2901 | -1.4245
26 | 55 | 2040 | Winter | Q, [%] | 0 | 0 | 1.09% | 1.128% | 1.157% | 1.276% | 1.246% | 0.7591% | 0.7681% | 0.8778% | 1.484% | 1.549% | 1.645% | 1.555% | 1.755% | 1.724% | 1.609% | 1.611% | 1.557% | 1.508% | 1.411% | 1.289% | 1.01% | 1.099% | 1.049% | 1.158%
55 | 26 | 2040 | Winter | Q, [MVAr] | 0 | 0 | 0.90798 | 0.7851 | 0.65233 | 0.8493 | 0.89498 | 0.83109 | 1.8187 | 1.4197 | 1.1189 | 0.89203 | 0.88099 | 0.7599 | 0.91933 | 0.88273 | 0.73538 | 0.73339 | 0.75951 | 1.0952 | 1.4639 | 1.7718 | 1.8192 | 1.6645 | 1.4825 | 1.4337
55 | 26 | 2040 | Winter | Q, [%] | 0 | 0 | 0.7382% | 0.6383% | 0.5303% | 0.6905% | 0.7276% | 0.6757% | 1.479% | 1.154% | 0.9097% | 0.7252% | 0.7163% | 0.6178% | 0.7474% | 0.7177% | 0.5979% | 0.5963% | 0.6175% | 0.8904% | 1.19% | 1.441% | 1.479% | 1.353% | 1.205% | 1.166%
26 | 55 | 2040 | Winter | S, [MVA] | 0 | 0 | 27.3527 | 24.6198 | 21.4156 | 22.4741 | 24.0302 | 32.311 | 43.1864 | 37.1151 | 21.7539 | 14.3524 | 9.9779 | 9.6037 | 4.5857 | 4.8029 | 4.5133 | 4.531 | 9.968 | 20.6203 | 28.8988 | 35.0201 | 39.5606 | 36.7218 | 35.5219 | 33.3742
26 | 55 | 2040 | Winter | S, [%] | 0 | 0 | 22.24% | 20.02% | 17.41% | 18.27% | 19.54% | 26.27% | 35.11% | 30.17% | 17.69% | 11.67% | 8.112% | 7.808% | 3.728% | 3.905% | 3.669% | 3.684% | 8.104% | 16.76% | 23.49% | 28.47% | 32.16% | 29.86% | 28.88% | 27.13%
55 | 26 | 2040 | Winter | S, [MVA] | 0 | 0 | 27.086 | 24.3925 | 21.2267 | 22.2686 | 23.8072 | 31.9615 | 42.5861 | 36.6584 | 21.5456 | 14.1837 | 9.7772 | 9.4114 | 4.1428 | 4.3921 | 4.1165 | 4.134 | 9.779 | 20.4216 | 28.5982 | 34.6092 | 39.0476 | 36.2755 | 35.1029 | 33.0001
55 | 26 | 2040 | Winter | S, [%] | 0 | 0 | 22.02% | 19.83% | 17.26% | 18.1% | 19.36% | 25.98% | 34.62% | 29.8% | 17.52% | 11.53% | 7.949% | 7.652% | 3.368% | 3.571% | 3.347% | 3.361% | 7.95% | 16.6% | 23.25% | 28.14% | 31.75% | 29.49% | 28.54% | 26.83%
26 | 103 | 2040 | Winter | P, [MW] | 0 | 0 | -20.3653 | -18.934 | -16.9476 | -17.7046 | -18.2224 | -21.7729 | -27.4264 | -22.9177 | -15.0484 | -11.0001 | -8.6896 | -8.5248 | -5.7165 | -6.0136 | -6.0249 | -6.9938 | -9.2825 | -13.9968 | -19.3029 | -22.8875 | -26.1812 | -24.3518 | -24.6845 | -23.6472
26 | 103 | 2040 | Winter | P, [%] | 0 | 0 | 16.56% | 15.39% | 13.78% | 14.39% | 14.81% | 17.7% | 22.3% | 18.63% | 12.23% | 8.943% | 7.065% | 6.931% | 4.648% | 4.889% | 4.898% | 5.686% | 7.547% | 11.38% | 15.69% | 18.61% | 21.29% | 19.8% | 20.07% | 19.23%
103 | 26 | 2040 | Winter | P, [MW] | 0 | 0 | 20.4189 | 18.9804 | 16.9847 | 17.7451 | 18.265 | 21.834 | 27.5239 | 22.9863 | 15.0781 | 11.0161 | 8.6996 | 8.5345 | 5.7208 | 6.0184 | 6.0297 | 7.0004 | 9.294 | 14.0224 | 19.3518 | 22.9564 | 26.2713 | 24.4295 | 24.7638 | 23.7194
103 | 26 | 2040 | Winter | P, [%] | 0 | 0 | 16.6% | 15.43% | 13.81% | 14.43% | 14.85% | 17.75% | 22.38% | 18.69% | 12.26% | 8.956% | 7.073% | 6.939% | 4.651% | 4.893% | 4.902% | 5.691% | 7.556% | 11.4% | 15.73% | 18.66% | 21.36% | 19.86% | 20.13% | 19.28%
26 | 103 | 2040 | Winter | Q, [MVAr] | 0 | 0 | -3.044 | -3.1927 | -2.9091 | -2.8349 | -2.5239 | -3.188 | -2.7779 | -2.3301 | -1.959 | -1.5299 | -1.6062 | -1.6926 | -1.3117 | -1.1659 | -1.3928 | -1.6102 | -1.9521 | -1.3455 | -1.5214 | -1.9359 | -2.4189 | -2.3876 | -2.6454 | -2.2179
26 | 103 | 2040 | Winter | Q, [%] | 0 | 0 | 2.475% | 2.596% | 2.365% | 2.305% | 2.052% | 2.592% | 2.258% | 1.894% | 1.593% | 1.244% | 1.306% | 1.376% | 1.066% | 0.9479% | 1.132% | 1.309% | 1.587% | 1.094% | 1.237% | 1.574% | 1.967% | 1.941% | 2.151% | 1.803%
103 | 26 | 2040 | Winter | Q, [MVAr] | 0 | 0 | 2.7406 | 2.8629 | 2.5479 | 2.4845 | 2.181 | 2.908 | 2.6264 | 2.0866 | 1.5865 | 1.1129 | 1.1682 | 1.2526 | 0.85347 | 0.70875 | 0.93477 | 1.1557 | 1.514 | 0.95988 | 1.2158 | 1.6973 | 2.2503 | 2.1754 | 2.4353 | 1.9818
103 | 26 | 2040 | Winter | Q, [%] | 0 | 0 | 2.228% | 2.328% | 2.071% | 2.02% | 1.773% | 2.364% | 2.135% | 1.696% | 1.29% | 0.9048% | 0.9497% | 1.018% | 0.6939% | 0.5762% | 0.76% | 0.9396% | 1.231% | 0.7804% | 0.9885% | 1.38% | 1.83% | 1.769% | 1.98% | 1.611%
26 | 103 | 2040 | Winter | S, [MVA] | 0 | 0 | 20.5915 | 19.2013 | 17.1954 | 17.9302 | 18.3963 | 22.005 | 27.5668 | 23.0358 | 15.1753 | 11.106 | 8.8368 | 8.6912 | 5.865 | 6.1256 | 6.1838 | 7.1768 | 9.4855 | 14.0613 | 19.3628 | 22.9692 | 26.2927 | 24.4686 | 24.8258 | 23.7509
26 | 103 | 2040 | Winter | S, [%] | 0 | 0 | 16.74% | 15.61% | 13.98% | 14.58% | 14.96% | 17.89% | 22.41% | 18.73% | 12.34% | 9.029% | 7.184% | 7.066% | 4.768% | 4.98% | 5.027% | 5.835% | 7.712% | 11.43% | 15.74% | 18.67% | 21.38% | 19.89% | 20.18% | 19.31%
103 | 26 | 2040 | Winter | S, [MVA] | 0 | 0 | 20.602 | 19.1951 | 17.1748 | 17.9182 | 18.3947 | 22.0268 | 27.649 | 23.0808 | 15.1614 | 11.0722 | 8.7777 | 8.6259 | 5.7841 | 6.06 | 6.1018 | 7.0951 | 9.4165 | 14.0552 | 19.39 | 23.019 | 26.3675 | 24.5261 | 24.8833 | 23.8021
103 | 26 | 2040 | Winter | S, [%] | 0 | 0 | 16.75% | 15.61% | 13.96% | 14.57% | 14.96% | 17.91% | 22.48% | 18.76% | 12.33% | 9.002% | 7.136% | 7.013% | 4.703% | 4.927% | 4.961% | 5.768% | 7.656% | 11.43% | 15.76% | 18.71% | 21.44% | 19.94% | 20.23% | 19.35%
29 | 34 | 2040 | Winter | P, [MW] | 0 | 0 | -6.4027 | -5.5858 | -6.4706 | -4.6334 | -3.8753 | -10.06 | -10.9758 | -20.3882 | -26.9382 | -24.5903 | -19.9653 | -18.9563 | -20.9686 | -20.3686 | -20.33 | -19.4401 | -20.379 | -25.3914 | -21.592 | -19.1183 | -18.8227 | -17.6984 | -12.2456 | -6.8734
29 | 34 | 2040 | Winter | P, [%] | 0 | 0 | 5.205% | 4.541% | 5.261% | 3.767% | 3.151% | 8.179% | 8.923% | 16.58% | 21.9% | 19.99% | 16.23% | 15.41% | 17.05% | 16.56% | 16.53% | 15.8% | 16.57% | 20.64% | 17.55% | 15.54% | 15.3% | 14.39% | 9.956% | 5.588%
34 | 29 | 2040 | Winter | P, [MW] | 0 | 0 | 6.4077 | 5.5901 | 6.4764 | 4.637 | 3.878 | 10.072 | 10.9913 | 20.4405 | 27.0252 | 24.6619 | 20.0117 | 18.9982 | 21.0192 | 20.4164 | 20.3773 | 19.4831 | 20.4266 | 25.4674 | 21.6482 | 19.1631 | 18.8675 | 17.7367 | 12.2635 | 6.879
34 | 29 | 2040 | Winter | P, [%] | 0 | 0 | 5.21% | 4.545% | 5.265% | 3.77% | 3.153% | 8.189% | 8.936% | 16.62% | 21.97% | 20.05% | 16.27% | 15.45% | 17.09% | 16.6% | 16.57% | 15.84% | 16.61% | 20.71% | 17.6% | 15.58% | 15.34% | 14.42% | 9.97% | 5.593%
29 | 34 | 2040 | Winter | Q, [MVAr] | 0 | 0 | 1.3436 | 2.3075 | 2.7098 | 2.863 | 2.6261 | 0.92169 | -3.3995 | -5.1302 | -4.5981 | -3.6575 | -1.8087 | -2.1493 | -1.8723 | -1.6867 | -0.83718 | -0.053626 | -0.27206 | -2.5616 | -2.9492 | -3.1366 | -4.6277 | -2.9768 | -0.69129 | 0.34876
29 | 34 | 2040 | Winter | Q, [%] | 0 | 0 | 1.092% | 1.876% | 2.203% | 2.328% | 2.135% | 0.7493% | 2.764% | 4.171% | 3.738% | 2.974% | 1.47% | 1.747% | 1.522% | 1.371% | 0.6806% | 0.0436% | 0.2212% | 2.083% | 2.398% | 2.55% | 3.762% | 2.42% | 0.562% | 0.2835%
34 | 29 | 2040 | Winter | Q, [MVAr] | 0 | 0 | -1.7485 | -2.7177 | -3.1168 | -3.2772 | -3.0424 | -1.3019 | 3.0404 | 4.8983 | 4.4794 | 3.483 | 1.5444 | 1.8692 | 1.6185 | 1.423 | 0.57113 | -0.22837 | 0.0092367 | 2.4057 | 2.7303 | 2.8807 | 4.3733 | 2.697 | 0.33838 | -0.74577
34 | 29 | 2040 | Winter | Q, [%] | 0 | 0 | 1.422% | 2.209% | 2.534% | 2.664% | 2.474% | 1.058% | 2.472% | 3.982% | 3.642% | 2.832% | 1.256% | 1.52% | 1.316% | 1.157% | 0.4643% | 0.1857% | 0.00751% | 1.956% | 2.22% | 2.342% | 3.556% | 2.193% | 0.2751% | 0.6063%
29 | 34 | 2040 | Winter | S, [MVA] | 0 | 0 | 6.5421 | 6.0436 | 7.0151 | 5.4466 | 4.6813 | 10.1021 | 11.4902 | 21.0237 | 27.3278 | 24.8608 | 20.0471 | 19.0777 | 21.052 | 20.4384 | 20.3472 | 19.4401 | 20.3808 | 25.5203 | 21.7925 | 19.3739 | 19.3832 | 17.947 | 12.2651 | 6.8823
29 | 34 | 2040 | Winter | S, [%] | 0 | 0 | 5.319% | 4.913% | 5.703% | 4.428% | 3.806% | 8.213% | 9.342% | 17.09% | 22.22% | 20.21% | 16.3% | 15.51% | 17.12% | 16.62% | 16.54% | 15.8% | 16.57% | 20.75% | 17.72% | 15.75% | 15.76% | 14.59% | 9.972% | 5.595%
34 | 29 | 2040 | Winter | S, [MVA] | 0 | 0 | 6.642 | 6.2157 | 7.1874 | 5.6782 | 4.929 | 10.1557 | 11.4041 | 21.0192 | 27.3939 | 24.9066 | 20.0712 | 19.0899 | 21.0814 | 20.4659 | 20.3853 | 19.4844 | 20.4266 | 25.5808 | 21.8197 | 19.3784 | 19.3678 | 17.9406 | 12.2681 | 6.9194
34 | 29 | 2040 | Winter | S, [%] | 0 | 0 | 5.4% | 5.053% | 5.843% | 4.616% | 4.007% | 8.257% | 9.272% | 17.09% | 22.27% | 20.25% | 16.32% | 15.52% | 17.14% | 16.64% | 16.57% | 15.84% | 16.61% | 20.8% | 17.74% | 15.75% | 15.75% | 14.59% | 9.974% | 5.625%
34 | 35 | 2040 | Winter | P, [MW] | 0 | 0 | -3.9906 | -4.0673 | -5.4564 | -6.9594 | -7.3335 | -0.26407 | 5.0149 | 15.3884 | 20.874 | 19.5534 | 12.6906 | 12.9721 | 13.9052 | 12.704 | 11.9498 | 10.6528 | 12.2181 | 18.3083 | 14.5999 | 13.2865 | 12.4777 | 10.567 | 4.1481 | -2.1503
34 | 35 | 2040 | Winter | P, [%] | 0 | 0 | 3.244% | 3.307% | 4.436% | 5.658% | 5.962% | 0.2147% | 4.077% | 12.51% | 16.97% | 15.9% | 10.32% | 10.55% | 11.31% | 10.33% | 9.715% | 8.661% | 9.933% | 14.88% | 11.87% | 10.8% | 10.14% | 8.591% | 3.372% | 1.748%
35 | 34 | 2040 | Winter | P, [MW] | 0 | 0 | 3.993 | 4.07 | 5.4605 | 6.9655 | 7.3402 | 0.26505 | -5.0118 | -15.3627 | -20.8277 | -19.5129 | -12.6736 | -12.9543 | -13.885 | -12.687 | -11.9348 | -10.6409 | -12.2024 | -18.2725 | -14.5767 | -13.2671 | -12.4604 | -10.5546 | -4.1456 | 2.1514
35 | 34 | 2040 | Winter | P, [%] | 0 | 0 | 3.246% | 3.309% | 4.439% | 5.663% | 5.968% | 0.2155% | 4.075% | 12.49% | 16.93% | 15.86% | 10.3% | 10.53% | 11.29% | 10.31% | 9.703% | 8.651% | 9.921% | 14.86% | 11.85% | 10.79% | 10.13% | 8.581% | 3.37% | 1.749%
34 | 35 | 2040 | Winter | Q, [MVAr] | 0 | 0 | 2.2573 | 2.755 | 2.7324 | 2.794 | 2.8405 | 2.8152 | 1.5745 | 0.31818 | 0.11001 | -0.7398 | -0.44427 | -0.80721 | -1.0183 | -1.0915 | -0.40052 | 0.099001 | 0.36123 | 0.66909 | 0.7418 | 0.99181 | 1.4995 | 1.403 | 2.0906 | 2.1725
34 | 35 | 2040 | Winter | Q, [%] | 0 | 0 | 1.835% | 2.24% | 2.221% | 2.272% | 2.309% | 2.289% | 1.28% | 0.2587% | 0.08944% | 0.6015% | 0.3612% | 0.6563% | 0.8279% | 0.8874% | 0.3256% | 0.08049% | 0.2937% | 0.544% | 0.6031% | 0.8063% | 1.219% | 1.141% | 1.7% | 1.766%
35 | 34 | 2040 | Winter | Q, [MVAr] | 0 | 0 | -2.6383 | -3.1372 | -3.1117 | -3.1658 | -3.2093 | -3.2003 | -1.9454 | -0.61444 | -0.34398 | 0.48436 | 0.10842 | 0.47366 | 0.68933 | 0.75149 | 0.053217 | -0.45764 | -0.70396 | -0.93719 | -1.0468 | -1.3065 | -1.8203 | -1.7423 | -2.4648 | -2.5523
35 | 34 | 2040 | Winter | Q, [%] | 0 | 0 | 2.145% | 2.551% | 2.53% | 2.574% | 2.609% | 2.602% | 1.582% | 0.4995% | 0.2797% | 0.3938% | 0.08814% | 0.3851% | 0.5604% | 0.611% | 0.04327% | 0.3721% | 0.5723% | 0.7619% | 0.8511% | 1.062% | 1.48% | 1.417% | 2.004% | 2.075%
34 | 35 | 2040 | Winter | S, [MVA] | 0 | 0 | 4.5848 | 4.9126 | 6.1024 | 7.4993 | 7.8644 | 2.8275 | 5.2563 | 15.3917 | 20.8743 | 19.5673 | 12.6983 | 12.9972 | 13.9425 | 12.7508 | 11.9565 | 10.6532 | 12.2235 | 18.3205 | 14.6187 | 13.3235 | 12.5675 | 10.6598 | 4.6451 | 3.0567
34 | 35 | 2040 | Winter | S, [%] | 0 | 0 | 3.727% | 3.994% | 4.961% | 6.097% | 6.394% | 2.299% | 4.273% | 12.51% | 16.97% | 15.91% | 10.32% | 10.57% | 11.34% | 10.37% | 9.721% | 8.661% | 9.938% | 14.89% | 11.89% | 10.83% | 10.22% | 8.666% | 3.776% | 2.485%
35 | 34 | 2040 | Winter | S, [MVA] | 0 | 0 | 4.7858 | 5.1388 | 6.2849 | 7.6512 | 8.0111 | 3.2112 | 5.3761 | 15.375 | 20.8306 | 19.5189 | 12.674 | 12.963 | 13.9021 | 12.7093 | 11.935 | 10.6508 | 12.2227 | 18.2965 | 14.6142 | 13.3313 | 12.5927 | 10.6974 | 4.823 | 3.3381
35 | 34 | 2040 | Winter | S, [%] | 0 | 0 | 3.891% | 4.178% | 5.11% | 6.22% | 6.513% | 2.611% | 4.371% | 12.5% | 16.94% | 15.87% | 10.3% | 10.54% | 11.3% | 10.33% | 9.703% | 8.659% | 9.937% | 14.88% | 11.88% | 10.84% | 10.24% | 8.697% | 3.921% | 2.714%
35 | 36 | 2040 | Winter | P, [MW] | 0 | 0 | -26.0651 | -24.8263 | -24.9937 | -26.247 | -26.9789 | -23.4136 | -26.7099 | -20.2686 | -14.2531 | -14.5316 | -16.1301 | -16.961 | -14.2945 | -13.7581 | -12.31 | -14.237 | -15.748 | -14.1525 | -18.1779 | -20.7171 | -21.8814 | -21.427 | -23.8985 | -27.1495
35 | 36 | 2040 | Winter | P, [%] | 0 | 0 | 21.19% | 20.18% | 20.32% | 21.34% | 21.93% | 19.04% | 21.72% | 16.48% | 11.59% | 11.81% | 13.11% | 13.79% | 11.62% | 11.19% | 10.01% | 11.57% | 12.8% | 11.51% | 14.78% | 16.84% | 17.79% | 17.42% | 19.43% | 22.07%
36 | 35 | 2040 | Winter | P, [MW] | 0 | 0 | 26.1303 | 24.8854 | 25.0533 | 26.3128 | 27.0484 | 23.4666 | 26.7796 | 20.3085 | 14.2725 | 14.5518 | 16.1548 | 16.9883 | 14.3137 | 13.7759 | 12.3242 | 14.256 | 15.7713 | 14.1717 | 18.21 | 20.7591 | 21.9284 | 21.4719 | 23.9543 | 27.2212
36 | 35 | 2040 | Winter | P, [%] | 0 | 0 | 21.24% | 20.23% | 20.37% | 21.39% | 21.99% | 19.08% | 21.77% | 16.51% | 11.6% | 11.83% | 13.13% | 13.81% | 11.64% | 11.2% | 10.02% | 11.59% | 12.82% | 11.52% | 14.8% | 16.88% | 17.83% | 17.46% | 19.48% | 22.13%
35 | 36 | 2040 | Winter | Q, [MVAr] | 0 | 0 | -1.8602 | -2.4113 | -2.4367 | -2.3827 | -2.3391 | -2.3482 | -0.80327 | 0.31563 | 0.39515 | 0.9667 | 0.29272 | 0.62742 | 0.76174 | 0.69958 | -0.0020544 | -0.55634 | -0.66507 | -0.43183 | -0.32222 | -0.41248 | -0.94858 | -1.0266 | -1.7041 | -1.6165
35 | 36 | 2040 | Winter | Q, [%] | 0 | 0 | 1.512% | 1.96% | 1.981% | 1.937% | 1.902% | 1.909% | 0.6531% | 0.2566% | 0.3213% | 0.7859% | 0.238% | 0.5101% | 0.6193% | 0.5688% | 0.00167% | 0.4523% | 0.5407% | 0.3511% | 0.262% | 0.3354% | 0.7712% | 0.8346% | 1.385% | 1.314%
36 | 35 | 2040 | Winter | Q, [MVAr] | 0 | 0 | 1.7395 | 2.267 | 2.2926 | 2.2605 | 2.2312 | 2.1853 | 0.70535 | -0.51869 | -0.67635 | -1.247 | -0.5586 | -0.88448 | -1.0502 | -0.99289 | -0.30425 | 0.26575 | 0.39248 | 0.15089 | 0.09149 | 0.21905 | 0.77341 | 0.84214 | 1.5566 | 1.5232
36 | 35 | 2040 | Winter | Q, [%] | 0 | 0 | 1.414% | 1.843% | 1.864% | 1.838% | 1.814% | 1.777% | 0.5735% | 0.4217% | 0.5499% | 1.014% | 0.4542% | 0.7191% | 0.8538% | 0.8072% | 0.2474% | 0.2161% | 0.3191% | 0.1227% | 0.07438% | 0.1781% | 0.6288% | 0.6847% | 1.266% | 1.238%
35 | 36 | 2040 | Winter | S, [MVA] | 0 | 0 | 26.1314 | 24.9432 | 25.1122 | 26.355 | 27.0801 | 23.5311 | 26.722 | 20.271 | 14.2586 | 14.5637 | 16.1328 | 16.9726 | 14.3148 | 13.7759 | 12.31 | 14.2479 | 15.762 | 14.1591 | 18.1808 | 20.7212 | 21.902 | 21.4515 | 23.9592 | 27.1976
35 | 36 | 2040 | Winter | S, [%] | 0 | 0 | 21.25% | 20.28% | 20.42% | 21.43% | 22.02% | 19.13% | 21.73% | 16.48% | 11.59% | 11.84% | 13.12% | 13.8% | 11.64% | 11.2% | 10.01% | 11.58% | 12.81% | 11.51% | 14.78% | 16.85% | 17.81% | 17.44% | 19.48% | 22.11%
36 | 35 | 2040 | Winter | S, [MVA] | 0 | 0 | 26.1881 | 24.9884 | 25.158 | 26.4097 | 27.1403 | 23.5681 | 26.7889 | 20.3151 | 14.2885 | 14.6051 | 16.1644 | 17.0113 | 14.3522 | 13.8117 | 12.3279 | 14.2584 | 15.7762 | 14.1725 | 18.2102 | 20.7602 | 21.9421 | 21.4884 | 24.0049 | 27.2638
36 | 35 | 2040 | Winter | S, [%] | 0 | 0 | 21.29% | 20.32% | 20.45% | 21.47% | 22.07% | 19.16% | 21.78% | 16.52% | 11.62% | 11.87% | 13.14% | 13.83% | 11.67% | 11.23% | 10.02% | 11.59% | 12.83% | 11.52% | 14.81% | 16.88% | 17.84% | 17.47% | 19.52% | 22.17%
42 | 72 | 2040 | Winter | P, [MW] | 0 | 0 | -35.1036 | -31.1932 | -27.606 | -28.4402 | -30.0996 | -45.6439 | -57.4133 | -53.4133 | -37.285 | -26.3906 | -19.5644 | -17.9361 | -12.8548 | -11.2894 | -11.3336 | -11.04 | -17.5338 | -31.9302 | -40.9387 | -48.1042 | -51.9733 | -48.9545 | -47.2009 | -41.8549
42 | 72 | 2040 | Winter | P, [%] | 0 | 0 | 39% | 34.66% | 30.67% | 31.6% | 33.44% | 50.72% | 63.79% | 59.35% | 41.43% | 29.32% | 21.74% | 19.93% | 14.28% | 12.54% | 12.59% | 12.27% | 19.48% | 35.48% | 45.49% | 53.45% | 57.75% | 54.39% | 52.45% | 46.51%
72 | 42 | 2040 | Winter | P, [MW] | 0 | 0 | 35.6465 | 31.6244 | 27.9469 | 28.802 | 30.5039 | 46.5637 | 58.8812 | 54.6894 | 37.9013 | 26.698 | 19.7327 | 18.0772 | 12.9269 | 11.3449 | 11.3897 | 11.094 | 17.6701 | 32.3832 | 41.6889 | 49.1443 | 53.1864 | 50.0257 | 48.1929 | 42.6327
72 | 42 | 2040 | Winter | P, [%] | 0 | 0 | 39.61% | 35.14% | 31.05% | 32% | 33.89% | 51.74% | 65.42% | 60.77% | 42.11% | 29.66% | 21.93% | 20.09% | 14.36% | 12.61% | 12.66% | 12.33% | 19.63% | 35.98% | 46.32% | 54.6% | 59.1% | 55.58% | 53.55% | 47.37%
42 | 72 | 2040 | Winter | Q, [MVAr] | 0 | 0 | 4.7305 | 5.4129 | 5.6058 | 5.7889 | 5.896 | 6.0239 | 4.5739 | 2.8016 | 0.89621 | -0.2942 | 0.82025 | 0.5488 | -0.15277 | -0.098756 | 0.33939 | 1.3193 | 2.1796 | 2.1265 | 2.78 | 2.9981 | 3.0618 | 3.491 | 4.3741 | 4.8587
42 | 72 | 2040 | Winter | Q, [%] | 0 | 0 | 5.256% | 6.014% | 6.229% | 6.432% | 6.551% | 6.693% | 5.082% | 3.113% | 0.9958% | 0.3269% | 0.9114% | 0.6098% | 0.1697% | 0.1097% | 0.3771% | 1.466% | 2.422% | 2.363% | 3.089% | 3.331% | 3.402% | 3.879% | 4.86% | 5.399%
72 | 42 | 2040 | Winter | Q, [MVAr] | 0 | 0 | -4.5672 | -5.5019 | -5.8958 | -6.0332 | -6.0458 | -5.0275 | -2.3518 | -0.99511 | -0.54837 | -0.040278 | -1.4653 | -1.2555 | -0.70765 | -0.79971 | -1.2381 | -2.2273 | -2.905 | -2.1391 | -2.1315 | -1.707 | -1.3904 | -2.1379 | -3.2021 | -4.1659
72 | 42 | 2040 | Winter | Q, [%] | 0 | 0 | 5.075% | 6.113% | 6.551% | 6.704% | 6.718% | 5.586% | 2.613% | 1.106% | 0.6093% | 0.04475% | 1.628% | 1.395% | 0.7863% | 0.8886% | 1.376% | 2.475% | 3.228% | 2.377% | 2.368% | 1.897% | 1.545% | 2.375% | 3.558% | 4.629%
42 | 72 | 2040 | Winter | S, [MVA] | 0 | 0 | 35.4209 | 31.6594 | 28.1694 | 29.0234 | 30.6717 | 46.0397 | 57.5952 | 53.4868 | 37.2958 | 26.3923 | 19.5815 | 17.9445 | 12.8557 | 11.2899 | 11.3387 | 11.1185 | 17.6688 | 32.0009 | 41.0329 | 48.1975 | 52.0634 | 49.0788 | 47.4031 | 42.136
42 | 72 | 2040 | Winter | S, [%] | 0 | 0 | 39.36% | 35.18% | 31.3% | 32.25% | 34.08% | 51.16% | 63.99% | 59.43% | 41.44% | 29.32% | 21.76% | 19.94% | 14.28% | 12.54% | 12.6% | 12.35% | 19.63% | 35.56% | 45.59% | 53.55% | 57.85% | 54.53% | 52.67% | 46.82%
72 | 42 | 2040 | Winter | S, [MVA] | 0 | 0 | 35.9379 | 32.0995 | 28.562 | 29.4271 | 31.0973 | 46.8344 | 58.9282 | 54.6985 | 37.9053 | 26.698 | 19.7871 | 18.1208 | 12.9462 | 11.3731 | 11.4568 | 11.3154 | 17.9073 | 32.4537 | 41.7433 | 49.1739 | 53.2046 | 50.0714 | 48.2992 | 42.8357
72 | 42 | 2040 | Winter | S, [%] | 0 | 0 | 39.93% | 35.67% | 31.74% | 32.7% | 34.55% | 52.04% | 65.48% | 60.78% | 42.12% | 29.66% | 21.99% | 20.13% | 14.38% | 12.64% | 12.73% | 12.57% | 19.9% | 36.06% | 46.38% | 54.64% | 59.12% | 55.63% | 53.67% | 47.6%
72 | 103 | 2040 | Winter | P, [MW] | 0 | 0 | 12.9138 | 11.321 | 10.5463 | 10.0313 | 11.8303 | 12.3235 | 13.4716 | 10.3129 | 3.9704 | 3.9672 | -0.95092 | -3.6577 | -5.0386 | -6.2981 | -4.5143 | -5.4928 | -4.293 | -0.077853 | 9.637 | 12.2508 | 12.3687 | 13.0377 | 12.4318 | 11.9241
72 | 103 | 2040 | Winter | P, [%] | 0 | 0 | 5.25% | 4.602% | 4.287% | 4.078% | 4.809% | 5.01% | 5.476% | 4.192% | 1.614% | 1.613% | 0.3866% | 1.487% | 2.048% | 2.56% | 1.835% | 2.233% | 1.745% | 0.03165% | 3.917% | 4.98% | 5.028% | 5.3% | 5.054% | 4.847%
103 | 72 | 2040 | Winter | P, [MW] | 0 | 0 | -12.8977 | -11.3082 | -10.5348 | -10.0211 | -11.8163 | -12.3088 | -13.4438 | -10.2842 | -3.9525 | -3.9504 | 0.95996 | 3.6674 | 5.0483 | 6.3099 | 4.5205 | 5.4984 | 4.298 | 0.089683 | -9.6116 | -12.2191 | -12.3333 | -13.0056 | -12.4109 | -11.9077
103 | 72 | 2040 | Winter | P, [%] | 0 | 0 | 5.243% | 4.597% | 4.282% | 4.074% | 4.803% | 5.004% | 5.465% | 4.181% | 1.607% | 1.606% | 0.3902% | 1.491% | 2.052% | 2.565% | 1.838% | 2.235% | 1.747% | 0.03646% | 3.907% | 4.967% | 5.014% | 5.287% | 5.045% | 4.841%
72 | 103 | 2040 | Winter | Q, [MVAr] | 0 | 0 | -0.7746 | -2.7225 | -3.5653 | -3.1243 | -2.9198 | -0.11662 | 9.4973 | 12.8898 | 12.1213 | 11.6666 | 8.7566 | 8.4659 | 7.7342 | 8.1423 | 5.7483 | 4.4189 | 4.9633 | 10.1875 | 12.0356 | 12.2999 | 13.6132 | 11.7609 | 6.9912 | 4.3545
72 | 103 | 2040 | Winter | Q, [%] | 0 | 0 | 0.3149% | 1.107% | 1.449% | 1.27% | 1.187% | 0.04741% | 3.861% | 5.24% | 4.927% | 4.743% | 3.56% | 3.441% | 3.144% | 3.31% | 2.337% | 1.796% | 2.018% | 4.141% | 4.893% | 5% | 5.534% | 4.781% | 2.842% | 1.77%
103 | 72 | 2040 | Winter | Q, [MVAr] | 0 | 0 | -0.69594 | 1.2348 | 2.0734 | 1.6273 | 1.436 | -1.3645 | -10.9175 | -14.2929 | -13.5549 | -13.0972 | -10.2153 | -9.924 | -9.1925 | -9.5941 | -7.2222 | -5.901 | -6.4487 | -11.6375 | -13.4354 | -13.6792 | -14.9847 | -13.1488 | -8.4268 | -5.8111
103 | 72 | 2040 | Winter | Q, [%] | 0 | 0 | 0.2829% | 0.502% | 0.8428% | 0.6615% | 0.5837% | 0.5547% | 4.438% | 5.81% | 5.51% | 5.324% | 4.153% | 4.034% | 3.737% | 3.9% | 2.936% | 2.399% | 2.621% | 4.731% | 5.462% | 5.561% | 6.091% | 5.345% | 3.426% | 2.362%
72 | 103 | 2040 | Winter | S, [MVA] | 0 | 0 | 12.937 | 11.6437 | 11.1326 | 10.5066 | 12.1853 | 12.3241 | 16.4828 | 16.5076 | 12.755 | 12.3227 | 8.8081 | 9.2223 | 9.2307 | 10.2939 | 7.309 | 7.0497 | 6.5623 | 10.1878 | 15.4184 | 17.36 | 18.393 | 17.5585 | 14.2628 | 12.6944
72 | 103 | 2040 | Winter | S, [%] | 0 | 0 | 5.259% | 4.733% | 4.525% | 4.271% | 4.953% | 5.01% | 6.7% | 6.71% | 5.185% | 5.009% | 3.581% | 3.749% | 3.752% | 4.184% | 2.971% | 2.866% | 2.668% | 4.141% | 6.268% | 7.057% | 7.477% | 7.138% | 5.798% | 5.16%
103 | 72 | 2040 | Winter | S, [MVA] | 0 | 0 | 12.9164 | 11.3754 | 10.7369 | 10.1524 | 11.9033 | 12.3842 | 17.3184 | 17.6083 | 14.1194 | 13.68 | 10.2603 | 10.58 | 10.4875 | 11.4831 | 8.5202 | 8.0656 | 7.7498 | 11.6378 | 16.5194 | 18.342 | 19.4075 | 18.4943 | 15.0014 | 13.25
103 | 72 | 2040 | Winter | S, [%] | 0 | 0 | 5.251% | 4.624% | 4.365% | 4.127% | 4.839% | 5.034% | 7.04% | 7.158% | 5.74% | 5.561% | 4.171% | 4.301% | 4.263% | 4.668% | 3.464% | 3.279% | 3.15% | 4.731% | 6.715% | 7.456% | 7.889% | 7.518% | 6.098% | 5.386%
1 | 2 | 2040 | Winter | P, [MW] | 0 | 0 | 25.5513 | 23.8729 | 22.5016 | 22.2491 | 22.4437 | 24.5493 | 27.8437 | 30.2789 | 30.5943 | 28.3871 | 24.8299 | 23.0844 | 22.029 | 21.424 | 20.346 | 21.2174 | 25.0728 | 31.5143 | 34.03 | 35.6988 | 36.5901 | 34.29 | 31.1279 | 28.4501
1 | 2 | 2040 | Winter | P, [%] | 0 | 0 | 63.88% | 59.68% | 56.25% | 55.62% | 56.11% | 61.37% | 69.61% | 75.7% | 76.49% | 70.97% | 62.07% | 57.71% | 55.07% | 53.56% | 50.87% | 53.04% | 62.68% | 78.79% | 85.08% | 89.25% | 91.48% | 85.72% | 77.82% | 71.13%
2 | 1 | 2040 | Winter | P, [MW] | 0 | 0 | -25.4945 | -23.8232 | -22.4572 | -22.2057 | -22.3994 | -24.4964 | -27.775 | -30.1976 | -30.5125 | -28.3169 | -24.7769 | -23.0386 | -21.9877 | -21.3849 | -20.3108 | -21.1792 | -25.0192 | -31.4275 | -33.9274 | -35.585 | -36.4703 | -34.1857 | -31.0426 | -28.3791
2 | 1 | 2040 | Winter | P, [%] | 0 | 0 | 63.74% | 59.56% | 56.14% | 55.51% | 56% | 61.24% | 69.44% | 75.49% | 76.28% | 70.79% | 61.94% | 57.6% | 54.97% | 53.46% | 50.78% | 52.95% | 62.55% | 78.57% | 84.82% | 88.96% | 91.18% | 85.46% | 77.61% | 70.95%
1 | 2 | 2040 | Winter | Q, [MVAr] | 0 | 0 | -2.8473 | -3.4541 | -3.9909 | -3.9806 | -4.1373 | -3.2835 | -1.5753 | 0.92393 | 1.9901 | 2.0121 | 0.95828 | 0.90623 | 0.59922 | 0.52703 | -0.55347 | -1.1675 | -0.45714 | 1.8763 | 2.0289 | 2.0971 | 1.5469 | 0.4883 | -0.96245 | -1.8263
1 | 2 | 2040 | Winter | Q, [%] | 0 | 0 | 7.118% | 8.635% | 9.977% | 9.951% | 10.34% | 8.209% | 3.938% | 2.31% | 4.975% | 5.03% | 2.396% | 2.266% | 1.498% | 1.318% | 1.384% | 2.919% | 1.143% | 4.691% | 5.072% | 5.243% | 3.867% | 1.221% | 2.406% | 4.566%
2 | 1 | 2040 | Winter | Q, [MVAr] | 0 | 0 | 4.5327 | 4.9264 | 5.3064 | 5.2678 | 5.4524 | 4.8537 | 3.6145 | 1.4878 | 0.43814 | 0.06854 | 0.61531 | 0.45237 | 0.62614 | 0.63163 | 1.5968 | 2.2996 | 2.0451 | 0.69809 | 1.0155 | 1.2765 | 2.0052 | 2.6028 | 3.492 | 3.9306
2 | 1 | 2040 | Winter | Q, [%] | 0 | 0 | 11.33% | 12.32% | 13.27% | 13.17% | 13.63% | 12.13% | 9.036% | 3.719% | 1.095% | 0.1714% | 1.538% | 1.131% | 1.565% | 1.579% | 3.992% | 5.749% | 5.113% | 1.745% | 2.539% | 3.191% | 5.013% | 6.507% | 8.73% | 9.826%
1 | 2 | 2040 | Winter | S, [MVA] | 0 | 0 | 25.7094 | 24.1214 | 22.8527 | 22.6023 | 22.8219 | 24.7679 | 27.8882 | 30.293 | 30.659 | 28.4583 | 24.8484 | 23.1022 | 22.0372 | 21.4305 | 20.3535 | 21.2495 | 25.0769 | 31.5701 | 34.0905 | 35.7603 | 36.6228 | 34.2934 | 31.1428 | 28.5086
1 | 2 | 2040 | Winter | S, [%] | 0 | 0 | 64.27% | 60.3% | 57.13% | 56.51% | 57.05% | 61.92% | 69.72% | 75.73% | 76.65% | 71.15% | 62.12% | 57.76% | 55.09% | 53.58% | 50.88% | 53.12% | 62.69% | 78.93% | 85.23% | 89.4% | 91.56% | 85.73% | 77.86% | 71.27%
2 | 1 | 2040 | Winter | S, [MVA] | 0 | 0 | 25.8943 | 24.3273 | 23.0756 | 22.8219 | 23.0535 | 24.9726 | 28.0092 | 30.2342 | 30.5156 | 28.317 | 24.7845 | 23.043 | 21.9966 | 21.3943 | 20.3735 | 21.3037 | 25.1027 | 31.4353 | 33.9426 | 35.6079 | 36.5254 | 34.2847 | 31.2384 | 28.65
2 | 1 | 2040 | Winter | S, [%] | 0 | 0 | 64.74% | 60.82% | 57.69% | 57.05% | 57.63% | 62.43% | 70.02% | 75.59% | 76.29% | 70.79% | 61.96% | 57.61% | 54.99% | 53.49% | 50.93% | 53.26% | 62.76% | 78.59% | 84.86% | 89.02% | 91.31% | 85.71% | 78.1% | 71.63%
8 | 72 | 2040 | Winter | P, [MW] | 0 | 0 | 80.8261 | 63.4698 | 57.9072 | 57.7751 | 61.357 | 77.2215 | 98.824 | 104.6052 | 89.8252 | 77.9026 | 57.0904 | 42.888 | 35.1361 | 34.1576 | 34.4785 | 37.2377 | 51.702 | 88.7108 | 105.2739 | 121.4487 | 126.5144 | 119.3095 | 107.8121 | 96.2264
8 | 72 | 2040 | Winter | P, [%] | 0 | 0 | 26.94% | 21.16% | 19.3% | 19.26% | 20.45% | 25.74% | 32.94% | 34.87% | 29.94% | 25.97% | 19.03% | 14.3% | 11.71% | 11.39% | 11.49% | 12.41% | 17.23% | 29.57% | 35.09% | 40.48% | 42.17% | 39.77% | 35.94% | 32.08%
72 | 8 | 2040 | Winter | P, [MW] | 0 | 0 | -80.7766 | -63.4395 | -57.8819 | -57.75 | -61.3287 | -77.1765 | -98.7488 | -104.5203 | -89.7625 | -77.855 | -57.0643 | -42.8731 | -35.1261 | -34.1479 | -34.4686 | -37.2265 | -51.6811 | -88.6495 | -105.187 | -121.333 | -126.3892 | -119.1986 | -107.7219 | -96.1553
72 | 8 | 2040 | Winter | P, [%] | 0 | 0 | 26.93% | 21.15% | 19.29% | 19.25% | 20.44% | 25.73% | 32.92% | 34.84% | 29.92% | 25.95% | 19.02% | 14.29% | 11.71% | 11.38% | 11.49% | 12.41% | 17.23% | 29.55% | 35.06% | 40.44% | 42.13% | 39.73% | 35.91% | 32.05%
8 | 72 | 2040 | Winter | Q, [MVAr] | 0 | 0 | 7.4541 | 1.2862 | -0.55431 | -0.99023 | -0.11596 | 6.0735 | 16.8127 | 17.7957 | 12.8902 | 12.1403 | 12.6574 | 10.6324 | 8.6293 | 9.7542 | 10.3826 | 8.5048 | 7.96 | 12.0267 | 18.2258 | 22.2733 | 23.878 | 21.5721 | 18.8523 | 13.3639
8 | 72 | 2040 | Winter | Q, [%] | 0 | 0 | 2.485% | 0.4287% | 0.1848% | 0.3301% | 0.03865% | 2.025% | 5.604% | 5.932% | 4.297% | 4.047% | 4.219% | 3.544% | 2.876% | 3.251% | 3.461% | 2.835% | 2.653% | 4.009% | 6.075% | 7.424% | 7.959% | 7.191% | 6.284% | 4.455%
72 | 8 | 2040 | Winter | Q, [MVAr] | 0 | 0 | -5.3514 | 0.0016254 | 1.6278 | 2.0587 | 1.3199 | -4.164 | -13.616 | -14.186 | -10.227 | -10.1197 | -11.5453 | -9.9971 | -8.2026 | -9.3433 | -9.9611 | -8.0316 | -7.0733 | -9.4223 | -14.5297 | -17.3558 | -18.5572 | -16.8591 | -15.0214 | -10.3422
72 | 8 | 2040 | Winter | Q, [%] | 0 | 0 | 1.784% | 0.0005418% | 0.5426% | 0.6862% | 0.44% | 1.388% | 4.539% | 4.729% | 3.409% | 3.373% | 3.848% | 3.332% | 2.734% | 3.114% | 3.32% | 2.677% | 2.358% | 3.141% | 4.843% | 5.785% | 6.186% | 5.62% | 5.007% | 3.447%
8 | 72 | 2040 | Winter | S, [MVA] | 0 | 0 | 81.1691 | 63.4829 | 57.9098 | 57.7836 | 61.3571 | 77.4599 | 100.244 | 106.1081 | 90.7454 | 78.8429 | 58.4767 | 44.1863 | 36.1803 | 35.523 | 36.0079 | 38.1965 | 52.3112 | 89.5223 | 106.84 | 123.4742 | 128.748 | 121.2441 | 109.4479 | 97.15
8 | 72 | 2040 | Winter | S, [%] | 0 | 0 | 27.06% | 21.16% | 19.3% | 19.26% | 20.45% | 25.82% | 33.41% | 35.37% | 30.25% | 26.28% | 19.49% | 14.73% | 12.06% | 11.84% | 12% | 12.73% | 17.44% | 29.84% | 35.61% | 41.16% | 42.92% | 40.41% | 36.48% | 32.38%
72 | 8 | 2040 | Winter | S, [MVA] | 0 | 0 | 80.9537 | 63.4395 | 57.9048 | 57.7866 | 61.3429 | 77.2888 | 99.6831 | 105.4786 | 90.3432 | 78.51 | 58.2205 | 44.0232 | 36.0711 | 35.4031 | 35.8791 | 38.0831 | 52.1629 | 89.1488 | 106.1857 | 122.568 | 127.7442 | 120.385 | 108.7642 | 96.7099
72 | 8 | 2040 | Winter | S, [%] | 0 | 0 | 26.98% | 21.15% | 19.3% | 19.26% | 20.45% | 25.76% | 33.23% | 35.16% | 30.11% | 26.17% | 19.41% | 14.67% | 12.02% | 11.8% | 11.96% | 12.69% | 17.39% | 29.72% | 35.4% | 40.86% | 42.58% | 40.13% | 36.25% | 32.24%
11 | 12 | 2040 | Winter | P, [MW] | 0 | 0 | 228.7725 | 200.3356 | 188.4765 | 184.1732 | 182.6674 | 208.3238 | 271.6026 | 298.4197 | 295.7891 | 272.1326 | 267.0141 | 259.5107 | 235.7627 | 230.146 | 216.0448 | 217.5779 | 247.1691 | 325.6386 | 349.8916 | 369.953 | 380.0286 | 359.0992 | 321.874 | 278.8249
11 | 12 | 2040 | Winter | P, [%] | 0 | 0 | 38.13% | 33.39% | 31.41% | 30.7% | 30.44% | 34.72% | 45.27% | 49.74% | 49.3% | 45.36% | 44.5% | 43.25% | 39.29% | 38.36% | 36.01% | 36.26% | 41.19% | 54.27% | 58.32% | 61.66% | 63.34% | 59.85% | 53.65% | 46.47%
12 | 11 | 2040 | Winter | P, [MW] | 0 | 0 | -228.5984 | -200.1993 | -188.3556 | -184.0571 | -182.5529 | -208.177 | -271.3617 | -298.1287 | -295.5015 | -271.8872 | -266.7767 | -259.2866 | -235.5766 | -229.9697 | -215.8897 | -217.4223 | -246.9686 | -325.2858 | -349.4847 | -369.4987 | -379.553 | -358.6769 | -321.5358 | -278.5713
12 | 11 | 2040 | Winter | P, [%] | 0 | 0 | 38.1% | 33.37% | 31.39% | 30.68% | 30.43% | 34.7% | 45.23% | 49.69% | 49.25% | 45.31% | 44.46% | 43.21% | 39.26% | 38.33% | 35.98% | 36.24% | 41.16% | 54.21% | 58.25% | 61.58% | 63.26% | 59.78% | 53.59% | 46.43%
11 | 12 | 2040 | Winter | Q, [MVAr] | 0 | 0 | -31.1508 | -39.6064 | -38.1561 | -40.1067 | -40.6511 | -39.1283 | -10.4467 | 13.605 | 25.0243 | 32.954 | 37.3765 | 35.5835 | 37.3783 | 31.4584 | 28.487 | 16.6907 | 16.3425 | 46.6699 | 49.2873 | 51.6185 | 40.2663 | 24.5427 | 9.5453 | -0.95669
11 | 12 | 2040 | Winter | Q, [%] | 0 | 0 | 5.192% | 6.601% | 6.359% | 6.684% | 6.775% | 6.521% | 1.741% | 2.268% | 4.171% | 5.492% | 6.229% | 5.931% | 6.23% | 5.243% | 4.748% | 2.782% | 2.724% | 7.778% | 8.215% | 8.603% | 6.711% | 4.09% | 1.591% | 0.1594%
12 | 11 | 2040 | Winter | Q, [MVAr] | 0 | 0 | 41.5615 | 47.7532 | 45.3802 | 47.0477 | 47.4924 | 47.8992 | 24.8461 | 3.7905 | -7.8328 | -18.2837 | -23.1866 | -22.1897 | -26.2554 | -20.9202 | -19.2133 | -7.3886 | -4.3608 | -25.5814 | -24.9656 | -24.4637 | -11.8424 | 0.70075 | 10.6663 | 16.1179
12 | 11 | 2040 | Winter | Q, [%] | 0 | 0 | 6.927% | 7.959% | 7.563% | 7.841% | 7.915% | 7.983% | 4.141% | 0.6317% | 1.305% | 3.047% | 3.864% | 3.698% | 4.376% | 3.487% | 3.202% | 1.231% | 0.7268% | 4.264% | 4.161% | 4.077% | 1.974% | 0.1168% | 1.778% | 2.686%
11 | 12 | 2040 | Winter | S, [MVA] | 0 | 0 | 230.8836 | 204.2132 | 192.3 | 188.4896 | 187.136 | 211.9665 | 271.8035 | 298.7297 | 296.8458 | 274.1206 | 269.6174 | 261.9389 | 238.7073 | 232.2861 | 217.9148 | 218.2172 | 247.7088 | 328.9659 | 353.346 | 373.5367 | 382.1558 | 359.9369 | 322.0155 | 278.8265
11 | 12 | 2040 | Winter | S, [%] | 0 | 0 | 38.48% | 34.04% | 32.05% | 31.41% | 31.19% | 35.33% | 45.3% | 49.79% | 49.47% | 45.69% | 44.94% | 43.66% | 39.78% | 38.71% | 36.32% | 36.37% | 41.28% | 54.83% | 58.89% | 62.26% | 63.69% | 59.99% | 53.67% | 46.47%
12 | 11 | 2040 | Winter | S, [MVA] | 0 | 0 | 232.3458 | 205.8157 | 193.7452 | 189.975 | 188.6295 | 213.6165 | 272.4968 | 298.1528 | 295.6053 | 272.5013 | 267.7824 | 260.2344 | 237.0352 | 230.9193 | 216.7429 | 217.5478 | 247.0071 | 326.2901 | 350.3753 | 370.3076 | 379.7377 | 358.6776 | 321.7127 | 279.0372
12 | 11 | 2040 | Winter | S, [%] | 0 | 0 | 38.72% | 34.3% | 32.29% | 31.66% | 31.44% | 35.6% | 45.42% | 49.69% | 49.27% | 45.42% | 44.63% | 43.37% | 39.51% | 38.49% | 36.12% | 36.26% | 41.17% | 54.38% | 58.4% | 61.72% | 63.29% | 59.78% | 53.62% | 46.51%
13 | 14 | 2040 | Winter | P, [MW] | 0 | 0 | 54.6287 | 53.999 | 51.2937 | 50.0255 | 48.9545 | 52.1887 | 66.1985 | 64.9936 | 59.6731 | 56.0113 | 64.9928 | 70.6621 | 64.3473 | 61.7072 | 57.459 | 55.1985 | 57.863 | 69.0456 | 79.5489 | 80.582 | 82.8634 | 79.2315 | 73.7621 | 64.5121
13 | 14 | 2040 | Winter | P, [%] | 0 | 0 | 13.66% | 13.5% | 12.82% | 12.51% | 12.24% | 13.05% | 16.55% | 16.25% | 14.92% | 14% | 16.25% | 17.67% | 16.09% | 15.43% | 14.36% | 13.8% | 14.47% | 17.26% | 19.89% | 20.15% | 20.72% | 19.81% | 18.44% | 16.13%
14 | 13 | 2040 | Winter | P, [MW] | 0 | 0 | -54.6152 | -53.9862 | -51.2823 | -50.0145 | -48.9437 | -52.175 | -66.179 | -64.9773 | -59.6607 | -56.0007 | -64.9784 | -70.6452 | -64.3332 | -61.6943 | -57.4478 | -55.1881 | -57.8515 | -69.0294 | -79.5273 | -80.5593 | -82.8384 | -79.2083 | -73.741 | -64.4956
14 | 13 | 2040 | Winter | P, [%] | 0 | 0 | 13.65% | 13.5% | 12.82% | 12.5% | 12.24% | 13.04% | 16.54% | 16.24% | 14.92% | 14% | 16.24% | 17.66% | 16.08% | 15.42% | 14.36% | 13.8% | 14.46% | 17.26% | 19.88% | 20.14% | 20.71% | 19.8% | 18.44% | 16.12%
13 | 14 | 2040 | Winter | Q, [MVAr] | 0 | 0 | -31.7226 | -29.5865 | -26.8934 | -27.3526 | -28.4579 | -36.3942 | -36.9686 | -24.1516 | -9.9747 | -1.7564 | -0.77876 | 0.15935 | 3.0621 | 0.86969 | -1.5664 | -5.422 | -6.8577 | -2.1246 | -7.8616 | -14.154 | -22.0144 | -24.0137 | -28.1829 | -26.4543
13 | 14 | 2040 | Winter | Q, [%] | 0 | 0 | 7.931% | 7.397% | 6.723% | 6.838% | 7.114% | 9.099% | 9.242% | 6.038% | 2.494% | 0.4391% | 0.1947% | 0.03984% | 0.7655% | 0.2174% | 0.3916% | 1.355% | 1.714% | 0.5312% | 1.965% | 3.539% | 5.504% | 6.003% | 7.046% | 6.614%
14 | 13 | 2040 | Winter | Q, [MVAr] | 0 | 0 | 32.9007 | 30.7058 | 27.8837 | 28.3123 | 29.4045 | 37.5893 | 38.6659 | 25.5709 | 11.0554 | 2.6835 | 2.026 | 1.3148 | -1.8369 | 0.2547 | 2.5419 | 6.3302 | 7.86 | 3.5334 | 9.7481 | 16.1302 | 24.1846 | 26.0373 | 30.0237 | 27.8896
14 | 13 | 2040 | Winter | Q, [%] | 0 | 0 | 8.225% | 7.676% | 6.971% | 7.078% | 7.351% | 9.397% | 9.666% | 6.393% | 2.764% | 0.6709% | 0.5065% | 0.3287% | 0.4592% | 0.06367% | 0.6355% | 1.583% | 1.965% | 0.8833% | 2.437% | 4.033% | 6.046% | 6.509% | 7.506% | 6.972%
13 | 14 | 2040 | Winter | S, [MVA] | 0 | 0 | 63.1713 | 61.5732 | 57.9163 | 57.015 | 56.6251 | 63.6254 | 75.8216 | 69.3359 | 60.5011 | 56.0389 | 64.9974 | 70.6623 | 64.4201 | 61.7133 | 57.4803 | 55.4642 | 58.2679 | 69.0783 | 79.9365 | 81.8156 | 85.7378 | 82.7906 | 78.9628 | 69.7255
13 | 14 | 2040 | Winter | S, [%] | 0 | 0 | 15.79% | 15.39% | 14.48% | 14.25% | 14.16% | 15.91% | 18.96% | 17.33% | 15.13% | 14.01% | 16.25% | 17.67% | 16.11% | 15.43% | 14.37% | 13.87% | 14.57% | 17.27% | 19.98% | 20.45% | 21.43% | 20.7% | 19.74% | 17.43%
14 | 13 | 2040 | Winter | S, [MVA] | 0 | 0 | 63.7595 | 62.1076 | 58.3727 | 57.472 | 57.0974 | 64.3054 | 76.6467 | 69.8278 | 60.6764 | 56.0649 | 65.01 | 70.6574 | 64.3594 | 61.6948 | 57.504 | 55.5499 | 58.383 | 69.1198 | 80.1225 | 82.1583 | 86.2966 | 83.378 | 79.6188 | 70.2675
14 | 13 | 2040 | Winter | S, [%] | 0 | 0 | 15.94% | 15.53% | 14.59% | 14.37% | 14.27% | 16.08% | 19.16% | 17.46% | 15.17% | 14.02% | 16.25% | 17.66% | 16.09% | 15.42% | 14.38% | 13.89% | 14.6% | 17.28% | 20.03% | 20.54% | 21.57% | 20.84% | 19.9% | 17.57%
13 | 15 | 2040 | Winter | P, [MW] | 0 | 0 | 205.3716 | 180.0617 | 167.2946 | 165.8126 | 172.0983 | 196.4907 | 243.5781 | 238.5822 | 193.6818 | 173.1315 | 151.4806 | 136.9193 | 115.8958 | 109.8539 | 108.0075 | 108.0331 | 130.7578 | 201.4262 | 255.6732 | 283.6713 | 294.3364 | 280.9688 | 261.6996 | 236.7856
13 | 15 | 2040 | Winter | P, [%] | 0 | 0 | 34.23% | 30.01% | 27.88% | 27.64% | 28.68% | 32.75% | 40.6% | 39.76% | 32.28% | 28.86% | 25.25% | 22.82% | 19.32% | 18.31% | 18% | 18.01% | 21.79% | 33.57% | 42.61% | 47.28% | 49.06% | 46.83% | 43.62% | 39.46%
15 | 13 | 2040 | Winter | P, [MW] | 0 | 0 | -205.2651 | -179.9781 | -167.2219 | -165.7411 | -172.0217 | -196.3922 | -243.4306 | -238.4405 | -193.5879 | -173.0555 | -151.4223 | -136.8717 | -115.8615 | -109.8231 | -107.978 | -108.0041 | -130.7153 | -201.3242 | -255.5084 | -283.4691 | -294.1195 | -280.7719 | -261.5294 | -236.6463
15 | 13 | 2040 | Winter | P, [%] | 0 | 0 | 34.21% | 30% | 27.87% | 27.62% | 28.67% | 32.73% | 40.57% | 39.74% | 32.26% | 28.84% | 25.24% | 22.81% | 19.31% | 18.3% | 18% | 18% | 21.79% | 33.55% | 42.58% | 47.24% | 49.02% | 46.8% | 43.59% | 39.44%
13 | 15 | 2040 | Winter | Q, [MVAr] | 0 | 0 | -26.2065 | -34.4958 | -35.482 | -35.8975 | -35.0997 | -32.6191 | -6.1442 | 12.305 | 16.8385 | 24.96 | 22.0882 | 19.6867 | 19.1245 | 18.2474 | 13.9639 | 5.7333 | 4.1077 | 21.9804 | 30.6002 | 30.4368 | 25.3862 | 17.13 | 2.6168 | -6.0763
13 | 15 | 2040 | Winter | Q, [%] | 0 | 0 | 4.368% | 5.749% | 5.914% | 5.983% | 5.85% | 5.437% | 1.024% | 2.051% | 2.806% | 4.16% | 3.681% | 3.281% | 3.187% | 3.041% | 2.327% | 0.9556% | 0.6846% | 3.663% | 5.1% | 5.073% | 4.231% | 2.855% | 0.4361% | 1.013%
15 | 13 | 2040 | Winter | Q, [MVAr] | 0 | 0 | 34.3306 | 40.8663 | 41.0251 | 41.3527 | 40.9467 | 40.1382 | 17.3963 | -1.4879 | -9.6749 | -19.1608 | -17.6467 | -16.0602 | -16.5095 | -15.8971 | -11.716 | -3.5151 | -0.86402 | -14.1991 | -18.0333 | -15.0098 | -8.8442 | -2.1122 | 10.3648 | 16.7098
15 | 13 | 2040 | Winter | Q, [%] | 0 | 0 | 5.722% | 6.811% | 6.838% | 6.892% | 6.824% | 6.69% | 2.899% | 0.248% | 1.612% | 3.193% | 2.941% | 2.677% | 2.752% | 2.65% | 1.953% | 0.5858% | 0.144% | 2.367% | 3.006% | 2.502% | 1.474% | 0.352% | 1.727% | 2.785%
13 | 15 | 2040 | Winter | S, [MVA] | 0 | 0 | 207.0369 | 183.3362 | 171.0159 | 169.6539 | 175.6412 | 199.1798 | 243.6556 | 238.8994 | 194.4124 | 174.9214 | 153.0825 | 138.3274 | 117.4631 | 111.3591 | 108.9064 | 108.1852 | 130.8223 | 202.622 | 257.4978 | 285.2995 | 295.4291 | 281.4905 | 261.7127 | 236.8636
13 | 15 | 2040 | Winter | S, [%] | 0 | 0 | 34.51% | 30.56% | 28.5% | 28.28% | 29.27% | 33.2% | 40.61% | 39.82% | 32.4% | 29.15% | 25.51% | 23.05% | 19.58% | 18.56% | 18.15% | 18.03% | 21.8% | 33.77% | 42.92% | 47.55% | 49.24% | 46.92% | 43.62% | 39.48%
15 | 13 | 2040 | Winter | S, [MVA] | 0 | 0 | 208.1162 | 184.5594 | 172.1808 | 170.822 | 176.8278 | 200.4519 | 244.0514 | 238.4451 | 193.8296 | 174.113 | 152.4471 | 137.8108 | 117.0318 | 110.9677 | 108.6118 | 108.0612 | 130.7182 | 201.8243 | 256.144 | 283.8662 | 294.2525 | 280.7799 | 261.7348 | 237.2355
15 | 13 | 2040 | Winter | S, [%] | 0 | 0 | 34.69% | 30.76% | 28.7% | 28.47% | 29.47% | 33.41% | 40.68% | 39.74% | 32.3% | 29.02% | 25.41% | 22.97% | 19.51% | 18.49% | 18.1% | 18.01% | 21.79% | 33.64% | 42.69% | 47.31% | 49.04% | 46.8% | 43.62% | 39.54%
19 | 20 | 2040 | Winter | P, [MW] | 0 | 0 | 5.3086 | 5.2961 | 5.2535 | 5.159 | 5.7205 | 5.3638 | 5.1622 | 3.5518 | 2.3293 | 1.2704 | 1.3631 | 1.4498 | 1.6521 | 2.0801 | 2.1509 | 1.9149 | 2.5419 | 3.5078 | 4.1696 | 4.5712 | 4.9972 | 5.6842 | 5.644 | 5.1608
19 | 20 | 2040 | Winter | P, [%] | 0 | 0 | 26.54% | 26.48% | 26.27% | 25.79% | 28.6% | 26.82% | 25.81% | 17.76% | 11.65% | 6.352% | 6.816% | 7.249% | 8.26% | 10.4% | 10.75% | 9.574% | 12.71% | 17.54% | 20.85% | 22.86% | 24.99% | 28.42% | 28.22% | 25.8%
20 | 19 | 2040 | Winter | P, [MW] | 0 | 0 | -5.2994 | -5.2871 | -5.2447 | -5.1505 | -5.71 | -5.3545 | -5.1533 | -3.5476 | -2.3275 | -1.2698 | -1.3625 | -1.4488 | -1.6507 | -2.0783 | -2.1494 | -1.9137 | -2.5398 | -3.5033 | -4.1634 | -4.5638 | -4.9887 | -5.6734 | -5.6334 | -5.152
20 | 19 | 2040 | Winter | P, [%] | 0 | 0 | 26.5% | 26.44% | 26.22% | 25.75% | 28.55% | 26.77% | 25.77% | 17.74% | 11.64% | 6.349% | 6.813% | 7.244% | 8.254% | 10.39% | 10.75% | 9.569% | 12.7% | 17.52% | 20.82% | 22.82% | 24.94% | 28.37% | 28.17% | 25.76%
19 | 20 | 2040 | Winter | Q, [MVAr] | 0 | 0 | -0.051219 | -0.0531 | -0.056153 | -0.061261 | -0.029005 | -0.047554 | -0.054944 | -0.13101 | -0.1708 | -0.19131 | -0.1901 | -0.92588 | -1.1672 | -1.159 | -0.1758 | -0.18091 | -0.41967 | -1.1443 | -1.1159 | -1.0961 | -0.090971 | -0.051924 | -0.05624 | -0.085716
19 | 20 | 2040 | Winter | Q, [%] | 0 | 0 | 0.2561% | 0.2655% | 0.2808% | 0.3063% | 0.145% | 0.2378% | 0.2747% | 0.655% | 0.854% | 0.9565% | 0.9505% | 4.629% | 5.836% | 5.795% | 0.879% | 0.9045% | 2.098% | 5.721% | 5.579% | 5.48% | 0.4549% | 0.2596% | 0.2812% | 0.4286%
20 | 19 | 2040 | Winter | Q, [MVAr] | 0 | 0 | 0.20012 | 0.20012 | 0.20012 | 0.20012 | 0.20012 | 0.20012 | 0.20012 | 0.20012 | 0.20012 | 0.20012 | 0.20012 | 0.9415 | 1.1886 | 1.1886 | 0.20012 | 0.20012 | 0.45441 | 1.2173 | 1.2173 | 1.2173 | 0.22877 | 0.22877 | 0.22877 | 0.22877
20 | 19 | 2040 | Winter | Q, [%] | 0 | 0 | 1.001% | 1.001% | 1.001% | 1.001% | 1.001% | 1.001% | 1.001% | 1.001% | 1.001% | 1.001% | 1.001% | 4.707% | 5.943% | 5.943% | 1.001% | 1.001% | 2.272% | 6.086% | 6.086% | 6.086% | 1.144% | 1.144% | 1.144% | 1.144%
19 | 20 | 2040 | Winter | S, [MVA] | 0 | 0 | 5.3088 | 5.2964 | 5.2538 | 5.1593 | 5.7206 | 5.364 | 5.1625 | 3.5542 | 2.3355 | 1.2847 | 1.3763 | 1.7202 | 2.0228 | 2.3812 | 2.158 | 1.9234 | 2.5763 | 3.6897 | 4.3163 | 4.7008 | 4.998 | 5.6845 | 5.6443 | 5.1615
19 | 20 | 2040 | Winter | S, [%] | 0 | 0 | 26.54% | 26.48% | 26.27% | 25.8% | 28.6% | 26.82% | 25.81% | 17.77% | 11.68% | 6.423% | 6.882% | 8.601% | 10.11% | 11.91% | 10.79% | 9.617% | 12.88% | 18.45% | 21.58% | 23.5% | 24.99% | 28.42% | 28.22% | 25.81%
20 | 19 | 2040 | Winter | S, [MVA] | 0 | 0 | 5.3032 | 5.2909 | 5.2485 | 5.1543 | 5.7135 | 5.3582 | 5.1572 | 3.5532 | 2.3361 | 1.2855 | 1.3771 | 1.7278 | 2.0342 | 2.3942 | 2.1587 | 1.9242 | 2.5801 | 3.7088 | 4.3377 | 4.7234 | 4.9939 | 5.678 | 5.6381 | 5.1571
20 | 19 | 2040 | Winter | S, [%] | 0 | 0 | 26.52% | 26.45% | 26.24% | 25.77% | 28.57% | 26.79% | 25.79% | 17.77% | 11.68% | 6.427% | 6.886% | 8.639% | 10.17% | 11.97% | 10.79% | 9.621% | 12.9% | 18.54% | 21.69% | 23.62% | 24.97% | 28.39% | 28.19% | 25.79%
19 | 21 | 2040 | Winter | P, [MW] | 0 | 0 | 8.4123 | 7.8008 | 7.2972 | 7.2086 | 7.1929 | 8.0061 | 11.5333 | 12.9058 | 12.8379 | 11.8976 | 10.2657 | 10.1867 | 9.8796 | 9.6451 | 8.358 | 8.1862 | 9.8457 | 13.0891 | 13.3594 | 14.0814 | 14.2963 | 13.3217 | 11.4579 | 10.0343
19 | 21 | 2040 | Winter | P, [%] | 0 | 0 | 42.06% | 39% | 36.49% | 36.04% | 35.96% | 40.03% | 57.67% | 64.53% | 64.19% | 59.49% | 51.33% | 50.93% | 49.4% | 48.23% | 41.79% | 40.93% | 49.23% | 65.45% | 66.8% | 70.41% | 71.48% | 66.61% | 57.29% | 50.17%
21 | 19 | 2040 | Winter | P, [MW] | 0 | 0 | -8.3884 | -7.7803 | -7.2791 | -7.1909 | -7.1753 | -7.9842 | -11.4886 | -12.8498 | -12.7833 | -11.8511 | -10.2314 | -10.1531 | -9.8482 | -9.6152 | -8.3357 | -8.1647 | -9.8145 | -13.0327 | -13.2999 | -14.0147 | -14.2271 | -13.2622 | -11.4136 | -10.0003
21 | 19 | 2040 | Winter | P, [%] | 0 | 0 | 41.94% | 38.9% | 36.4% | 35.95% | 35.88% | 39.92% | 57.44% | 64.25% | 63.92% | 59.26% | 51.16% | 50.77% | 49.24% | 48.08% | 41.68% | 40.82% | 49.07% | 65.16% | 66.5% | 70.07% | 71.14% | 66.31% | 57.07% | 50%
19 | 21 | 2040 | Winter | Q, [MVAr] | 0 | 0 | -1.7338 | -1.7893 | -1.8309 | -1.8376 | -1.8381 | -1.768 | -0.86285 | 0.59096 | 0.81376 | 0.67902 | 0.47416 | 0.46405 | 0.42554 | 0.40079 | 0.020624 | -0.75651 | -0.5939 | -0.17313 | -0.11929 | 3.5195e-05 | 0.041071 | -0.1193 | -1.3649 | -1.5371
19 | 21 | 2040 | Winter | Q, [%] | 0 | 0 | 8.669% | 8.947% | 9.155% | 9.188% | 9.191% | 8.84% | 4.314% | 2.955% | 4.069% | 3.395% | 2.371% | 2.32% | 2.128% | 2.004% | 0.1031% | 3.783% | 2.969% | 0.8657% | 0.5965% | 0.000176% | 0.2054% | 0.5965% | 6.824% | 7.686%
21 | 19 | 2040 | Winter | Q, [MVAr] | 0 | 0 | 2.1342 | 2.1342 | 2.1342 | 2.1342 | 2.1342 | 2.1342 | 1.6113 | 0.34696 | 0.099836 | 0.099836 | 0.099836 | 0.099836 | 0.099836 | 0.099836 | 0.35413 | 1.117 | 1.117 | 1.117 | 1.117 | 1.117 | 1.117 | 1.117 | 2.1055 | 2.1055
21 | 19 | 2040 | Winter | Q, [%] | 0 | 0 | 10.67% | 10.67% | 10.67% | 10.67% | 10.67% | 10.67% | 8.056% | 1.735% | 0.4992% | 0.4992% | 0.4992% | 0.4992% | 0.4992% | 0.4992% | 1.771% | 5.585% | 5.585% | 5.585% | 5.585% | 5.585% | 5.585% | 5.585% | 10.53% | 10.53%
19 | 21 | 2040 | Winter | S, [MVA] | 0 | 0 | 8.5891 | 8.0034 | 7.5234 | 7.4391 | 7.4241 | 8.199 | 11.5655 | 12.9193 | 12.8636 | 11.9169 | 10.2766 | 10.1973 | 9.8888 | 9.6534 | 8.3581 | 8.2211 | 9.8636 | 13.0902 | 13.36 | 14.0814 | 14.2963 | 13.3223 | 11.5389 | 10.1513
19 | 21 | 2040 | Winter | S, [%] | 0 | 0 | 42.95% | 40.02% | 37.62% | 37.2% | 37.12% | 40.99% | 57.83% | 64.6% | 64.32% | 59.58% | 51.38% | 50.99% | 49.44% | 48.27% | 41.79% | 41.11% | 49.32% | 65.45% | 66.8% | 70.41% | 71.48% | 66.61% | 57.69% | 50.76%
21 | 19 | 2040 | Winter | S, [MVA] | 0 | 0 | 8.6557 | 8.0677 | 7.5855 | 7.5009 | 7.4859 | 8.2645 | 11.601 | 12.8545 | 12.7837 | 11.8515 | 10.2319 | 10.1535 | 9.8487 | 9.6157 | 8.3432 | 8.2408 | 9.8779 | 13.0805 | 13.3467 | 14.0591 | 14.2709 | 13.3091 | 11.6062 | 10.2196
21 | 19 | 2040 | Winter | S, [%] | 0 | 0 | 43.28% | 40.34% | 37.93% | 37.5% | 37.43% | 41.32% | 58.01% | 64.27% | 63.92% | 59.26% | 51.16% | 50.77% | 49.24% | 48.08% | 41.72% | 41.2% | 49.39% | 65.4% | 66.73% | 70.3% | 71.35% | 66.55% | 58.03% | 51.1%
29 | 30 | 2040 | Winter | P, [MW] | 0 | 0 | 14.1129 | 13.2314 | 13.1612 | 13.1274 | 13.3281 | 14.1581 | 17.3518 | 17.5723 | 16.6177 | 14.2459 | 12.6697 | 12.4557 | 11.5202 | 11.4987 | 11.2481 | 12.0512 | 13.6104 | 15.7953 | 17.1027 | 18.0089 | 19.0671 | 17.9169 | 15.9237 | 15.1693
29 | 30 | 2040 | Winter | P, [%] | 0 | 0 | 64.15% | 60.14% | 59.82% | 59.67% | 60.58% | 64.35% | 78.87% | 79.87% | 75.53% | 64.75% | 57.59% | 56.62% | 52.36% | 52.27% | 51.13% | 54.78% | 61.87% | 71.8% | 77.74% | 81.86% | 86.67% | 81.44% | 72.38% | 68.95%
30 | 29 | 2040 | Winter | P, [MW] | 0 | 0 | -14.0638 | -13.1882 | -13.1186 | -13.085 | -13.2844 | -14.1086 | -17.2758 | -17.4935 | -16.5479 | -14.1955 | -12.63 | -12.4169 | -11.4871 | -11.4657 | -11.2172 | -12.0161 | -13.5653 | -15.7332 | -17.0291 | -17.927 | -18.9745 | -17.8361 | -15.8603 | -15.112
30 | 29 | 2040 | Winter | P, [%] | 0 | 0 | 63.93% | 59.95% | 59.63% | 59.48% | 60.38% | 64.13% | 78.53% | 79.52% | 75.22% | 64.52% | 57.41% | 56.44% | 52.21% | 52.12% | 50.99% | 54.62% | 61.66% | 71.51% | 77.41% | 81.49% | 86.25% | 81.07% | 72.09% | 68.69%
29 | 30 | 2040 | Winter | Q, [MVAr] | 0 | 0 | -1.1332 | -1.5722 | -1.6428 | -1.6225 | -1.4673 | -1.0466 | 1.2613 | 2.3956 | 2.7447 | 1.7984 | 1.7035 | 2.1733 | 2.2412 | 2.2262 | 1.3337 | 1.095 | 1.3096 | 1.7121 | 1.4294 | 1.033 | 1.7404 | 0.95733 | -0.58437 | -0.79057
29 | 30 | 2040 | Winter | Q, [%] | 0 | 0 | 5.151% | 7.146% | 7.467% | 7.375% | 6.67% | 4.757% | 5.733% | 10.89% | 12.48% | 8.175% | 7.743% | 9.879% | 10.19% | 10.12% | 6.062% | 4.977% | 5.953% | 7.782% | 6.497% | 4.696% | 7.911% | 4.352% | 2.656% | 3.593%
30 | 29 | 2040 | Winter | Q, [MVAr] | 0 | 0 | 2.1487 | 2.4653 | 2.5237 | 2.4997 | 2.3709 | 2.0697 | 0.30976 | -0.76613 | -1.3023 | -0.75582 | -0.88095 | -1.3692 | -1.5549 | -1.5425 | -0.69551 | -0.36883 | -0.3757 | -0.42679 | 0.093123 | 0.66156 | 0.17516 | 0.71416 | 1.8955 | 1.9767
30 | 29 | 2040 | Winter | Q, [%] | 0 | 0 | 9.767% | 11.21% | 11.47% | 11.36% | 10.78% | 9.408% | 1.408% | 3.482% | 5.919% | 3.436% | 4.004% | 6.224% | 7.068% | 7.011% | 3.161% | 1.677% | 1.708% | 1.94% | 0.4233% | 3.007% | 0.7962% | 3.246% | 8.616% | 8.985%
29 | 30 | 2040 | Winter | S, [MVA] | 0 | 0 | 14.1583 | 13.3245 | 13.2633 | 13.2273 | 13.4086 | 14.1967 | 17.3975 | 17.7348 | 16.8428 | 14.359 | 12.7838 | 12.6439 | 11.7362 | 11.7122 | 11.3269 | 12.1008 | 13.6733 | 15.8878 | 17.1624 | 18.0385 | 19.1464 | 17.9425 | 15.9344 | 15.1899
29 | 30 | 2040 | Winter | S, [%] | 0 | 0 | 64.36% | 60.57% | 60.29% | 60.12% | 60.95% | 64.53% | 79.08% | 80.61% | 76.56% | 65.27% | 58.11% | 57.47% | 53.35% | 53.24% | 51.49% | 55% | 62.15% | 72.22% | 78.01% | 81.99% | 87.03% | 81.56% | 72.43% | 69.04%
30 | 29 | 2040 | Winter | S, [MVA] | 0 | 0 | 14.227 | 13.4167 | 13.3591 | 13.3216 | 13.4943 | 14.2596 | 17.2786 | 17.5103 | 16.5991 | 14.2156 | 12.6607 | 12.4921 | 11.5918 | 11.5689 | 11.2388 | 12.0217 | 13.5705 | 15.739 | 17.0294 | 17.9392 | 18.9753 | 17.8504 | 15.9731 | 15.2407
30 | 29 | 2040 | Winter | S, [%] | 0 | 0 | 64.67% | 60.98% | 60.72% | 60.55% | 61.34% | 64.82% | 78.54% | 79.59% | 75.45% | 64.62% | 57.55% | 56.78% | 52.69% | 52.59% | 51.09% | 54.64% | 61.68% | 71.54% | 77.41% | 81.54% | 86.25% | 81.14% | 72.61% | 69.28%
1 | 5 | 2040 | Winter | P, [MW] | Expected | - | -13.1699 | -12.9582 | -11.8194 | -12.1066 | -13.1784 | 0.42839 | -2.7398 | 4.0281 | 6.8995 | 2.1828 | 2.1814 | 1.0024 | 4.1285 | 2.3391 | 2.2478 | 1.8383 | 0.27045 | -1.0904 | -6.4485 | -8.0544 | -10.689 | -9.5832 | -9.6958 | -12.9404
1 | 5 | 2040 | Winter | P, [%] | Expected | - | 10.71% | 10.54% | 9.609% | 9.843% | 10.71% | 0.3483% | 2.228% | 3.275% | 5.609% | 1.775% | 1.773% | 0.815% | 3.356% | 1.902% | 1.827% | 1.495% | 0.2199% | 0.8865% | 5.243% | 6.548% | 8.69% | 7.791% | 7.883% | 10.52%
5 | 1 | 2040 | Winter | P, [MW] | Expected | - | 13.2251 | 13.0099 | 11.8615 | 12.1509 | 13.2312 | -0.42321 | 2.7572 | -4.0095 | -6.879 | -2.179 | -2.1793 | -1.0016 | -4.1226 | -2.337 | -2.246 | -1.8372 | -0.27031 | 1.092 | 6.4643 | 8.0804 | 10.7313 | 9.6173 | 9.7297 | 12.995
5 | 1 | 2040 | Winter | P, [%] | Expected | - | 10.75% | 10.58% | 9.643% | 9.879% | 10.76% | 0.3441% | 2.242% | 3.26% | 5.593% | 1.772% | 1.772% | 0.8143% | 3.352% | 1.9% | 1.826% | 1.494% | 0.2198% | 0.8878% | 5.256% | 6.569% | 8.725% | 7.819% | 7.91% | 10.57%
1 | 5 | 2040 | Winter | Q, [MVAr] | Expected | - | 2.4358 | 1.4722 | 0.41042 | 0.59678 | 0.97098 | 3.5556 | 6.4128 | 6.0449 | 3.8119 | 2.2269 | 0.87184 | 0.78613 | 1.0897 | 0.6961 | 0.52171 | 0.035399 | 0.074039 | 1.4607 | 2.4651 | 3.7417 | 3.963 | 3.6437 | 3.3689 | 2.6463
1 | 5 | 2040 | Winter | Q, [%] | Expected | - | 1.98% | 1.197% | 0.3337% | 0.4852% | 0.7894% | 2.891% | 5.214% | 4.915% | 3.099% | 1.81% | 0.7088% | 0.6391% | 0.886% | 0.5659% | 0.4242% | 0.02878% | 0.06019% | 1.188% | 2.004% | 3.042% | 3.222% | 2.962% | 2.739% | 2.151%
5 | 1 | 2040 | Winter | Q, [MVAr] | Expected | - | -3.3553 | -2.4133 | -1.3903 | -1.5688 | -1.9116 | -4.636 | -7.4231 | -7.0468 | -4.8277 | -3.3088 | -1.9702 | -1.8904 | -2.1851 | -1.8057 | -1.6343 | -1.1563 | -1.1907 | -2.5463 | -3.4877 | -4.7207 | -4.883 | -4.5997 | -4.3345 | -3.5508
5 | 1 | 2040 | Winter | Q, [%] | Expected | - | 0.027279 | 0.01962 | 0.011304 | 0.012755 | 0.015541 | 0.037691 | 0.060351 | 0.057291 | 0.039249 | 0.026901 | 0.016018 | 0.015369 | 0.017765 | 0.01468 | 0.013287 | 0.0094005 | 0.0096807 | 0.020701 | 0.028355 | 0.038379 | 0.039699 | 0.037396 | 0.03524 | 0.028869
1 | 5 | 2040 | Winter | S, [MVA] | Expected | - | 13.3932 | 13.0416 | 11.8265 | 12.1213 | 13.2141 | 3.5813 | 6.9735 | 7.2641 | 7.8825 | 3.1183 | 2.3492 | 1.2739 | 4.2699 | 2.4405 | 2.3076 | 1.8386 | 0.2804 | 1.8228 | 6.9036 | 8.8811 | 11.4 | 10.2525 | 10.2644 | 13.2082
1 | 5 | 2040 | Winter | S, [%] | Expected | - | 10.89% | 10.6% | 9.615% | 9.855% | 10.74% | 2.912% | 5.67% | 5.906% | 6.409% | 2.535% | 1.91% | 1.036% | 3.471% | 1.984% | 1.876% | 1.495% | 0.228% | 1.482% | 5.613% | 7.22% | 9.268% | 8.335% | 8.345% | 10.74%
5 | 1 | 2040 | Winter | S, [MVA] | Expected | - | 13.6441 | 13.2318 | 11.9427 | 12.2517 | 13.3685 | 4.6552 | 7.9187 | 8.1076 | 8.404 | 3.9619 | 2.9379 | 2.1393 | 4.6658 | 2.9533 | 2.7777 | 2.1707 | 1.221 | 2.7705 | 7.3451 | 9.3583 | 11.79 | 10.6607 | 10.6515 | 13.4714
5 | 1 | 2040 | Winter | S, [%] | Expected | - | 11.09% | 10.76% | 9.709% | 9.961% | 10.87% | 3.785% | 6.438% | 6.592% | 6.833% | 3.221% | 2.389% | 1.739% | 3.793% | 2.401% | 2.258% | 1.765% | 0.9927% | 2.252% | 5.972% | 7.608% | 9.585% | 8.667% | 8.66% | 10.95%
1 | 19 | 2040 | Winter | P, [MW] | Expected | - | 13.7616 | 13.1339 | 12.5846 | 12.4005 | 12.9493 | 13.4088 | 16.7565 | 16.5168 | 15.2166 | 13.2049 | 11.6574 | 11.6652 | 11.5597 | 11.7542 | 10.532 | 10.1226 | 12.4201 | 16.6565 | 17.5963 | 18.7293 | 19.3754 | 19.085 | 17.1658 | 15.2454
1 | 19 | 2040 | Winter | P, [%] | Expected | - | 11.19% | 10.68% | 10.23% | 10.08% | 10.53% | 10.9% | 13.62% | 13.43% | 12.37% | 10.74% | 9.478% | 9.484% | 9.398% | 9.556% | 8.563% | 8.23% | 10.1% | 13.54% | 14.31% | 15.23% | 15.75% | 15.52% | 13.96% | 12.39%
19 | 1 | 2040 | Winter | P, [MW] | Expected | - | -13.7209 | -13.097 | -12.5507 | -12.3675 | -12.9134 | -13.3699 | -16.6955 | -16.4576 | -15.1672 | -13.1679 | -11.6288 | -11.6365 | -11.5317 | -11.7252 | -10.5089 | -10.1011 | -12.3877 | -16.5969 | -17.529 | -18.6526 | -19.2934 | -19.006 | -17.1019 | -15.195
19 | 1 | 2040 | Winter | P, [%] | Expected | - | 11.16% | 10.65% | 10.2% | 10.05% | 10.5% | 10.87% | 13.57% | 13.38% | 12.33% | 10.71% | 9.454% | 9.461% | 9.375% | 9.533% | 8.544% | 8.212% | 10.07% | 13.49% | 14.25% | 15.16% | 15.69% | 15.45% | 13.9% | 12.35%
1 | 19 | 2040 | Winter | Q, [MVAr] | Expected | - | -2.4135 | -2.4898 | -2.5485 | -2.5634 | -2.5199 | -2.4475 | -1.4549 | -0.080851 | 0.055691 | -0.14661 | -0.38545 | -1.1322 | -1.4213 | -1.4347 | -0.85304 | -1.6446 | -1.6774 | -1.8707 | -1.7513 | -1.5748 | -0.50671 | -0.64411 | -1.9522 | -2.2063
1 | 19 | 2040 | Winter | Q, [%] | Expected | - | 1.962% | 2.024% | 2.072% | 2.084% | 2.049% | 1.99% | 1.183% | 0.06573% | 0.04528% | 0.1192% | 0.3134% | 0.9205% | 1.156% | 1.166% | 0.6935% | 1.337% | 1.364% | 1.521% | 1.424% | 1.28% | 0.412% | 0.5237% | 1.587% | 1.794%
19 | 1 | 2040 | Winter | Q, [MVAr] | Expected | - | 1.785 | 1.8424 | 1.8871 | 1.8989 | 1.8671 | 1.8156 | 0.9178 | -0.45995 | -0.64296 | -0.48771 | -0.28406 | 0.46182 | 0.74169 | 0.75818 | 0.15517 | 0.93742 | 1.0136 | 1.3174 | 1.2352 | 1.096 | 0.0499 | 0.17122 | 1.4211 | 1.6229
19 | 1 | 2040 | Winter | Q, [%] | Expected | - | 0.014512 | 0.014979 | 0.015342 | 0.015438 | 0.01518 | 0.014761 | 0.0074618 | 0.0037395 | 0.0052273 | 0.0039651 | 0.0023094 | 0.0037547 | 0.00603 | 0.0061641 | 0.0012616 | 0.0076213 | 0.0082404 | 0.010711 | 0.010042 | 0.008911 | 0.00040569 | 0.0013921 | 0.011554 | 0.013194
1 | 19 | 2040 | Winter | S, [MVA] | Expected | - | 13.9716 | 13.3678 | 12.84 | 12.6627 | 13.1922 | 13.6303 | 16.8195 | 16.517 | 15.2167 | 13.2057 | 11.6637 | 11.72 | 11.6468 | 11.8414 | 10.5665 | 10.2554 | 12.5329 | 16.7612 | 17.6833 | 18.7953 | 19.3821 | 19.0958 | 17.2764 | 15.4042
1 | 19 | 2040 | Winter | S, [%] | Expected | - | 11.36% | 10.87% | 10.44% | 10.29% | 10.73% | 11.08% | 13.67% | 13.43% | 12.37% | 10.74% | 9.483% | 9.528% | 9.469% | 9.627% | 8.591% | 8.338% | 10.19% | 13.63% | 14.38% | 15.28% | 15.76% | 15.53% | 14.05% | 12.52%
19 | 1 | 2040 | Winter | S, [MVA] | Expected | - | 13.8365 | 13.2259 | 12.6918 | 12.5125 | 13.0477 | 13.4926 | 16.7207 | 16.464 | 15.1808 | 13.177 | 11.6323 | 11.6456 | 11.5555 | 11.7497 | 10.5101 | 10.1445 | 12.4291 | 16.6491 | 17.5725 | 18.6848 | 19.2935 | 19.0068 | 17.1608 | 15.2814
19 | 1 | 2040 | Winter | S, [%] | Expected | - | 11.25% | 10.75% | 10.32% | 10.17% | 10.61% | 10.97% | 13.59% | 13.39% | 12.34% | 10.71% | 9.457% | 9.468% | 9.395% | 9.553% | 8.545% | 8.248% | 10.1% | 13.54% | 14.29% | 15.19% | 15.69% | 15.45% | 13.95% | 12.42%
1 | 29 | 2040 | Winter | P, [MW] | Expected | - | 7.7212 | 7.6564 | 6.6988 | 8.5073 | 9.4692 | 4.1012 | 6.3848 | -2.8127 | -10.2999 | -10.3238 | -7.2858 | -6.4928 | -9.4321 | -8.8556 | -9.067 | -7.3789 | -6.7601 | -9.5788 | -4.4848 | -1.108 | 0.24643 | 0.21956 | 3.6811 | 8.3089
1 | 29 | 2040 | Winter | P, [%] | Expected | - | 6.277% | 6.225% | 5.446% | 6.917% | 7.699% | 3.334% | 5.191% | 2.287% | 8.374% | 8.393% | 5.923% | 5.279% | 7.668% | 7.2% | 7.372% | 5.999% | 5.496% | 7.788% | 3.646% | 0.9008% | 0.2003% | 0.1785% | 2.993% | 6.755%
29 | 1 | 2040 | Winter | P, [MW] | Expected | - | -7.7102 | -7.6456 | -6.6906 | -8.494 | -9.4528 | -4.0981 | -6.376 | 2.8159 | 10.3205 | 10.3444 | 7.2956 | 6.5005 | 9.4483 | 8.8699 | 9.0819 | 7.3889 | 6.7685 | 9.5961 | 4.4892 | 1.1094 | -0.24445 | -0.2185 | -3.678 | -8.2959
29 | 1 | 2040 | Winter | P, [%] | Expected | - | 6.268% | 6.216% | 5.439% | 6.906% | 7.685% | 3.332% | 5.184% | 2.289% | 8.391% | 8.41% | 5.931% | 5.285% | 7.682% | 7.211% | 7.384% | 6.007% | 5.503% | 7.802% | 3.65% | 0.9019% | 0.1987% | 0.1776% | 2.99% | 6.745%
1 | 29 | 2040 | Winter | Q, [MVAr] | Expected | - | -0.43266 | 0.086389 | 0.40637 | 0.59808 | 0.5288 | -0.79338 | -2.7712 | -3.387 | -2.4571 | -2.4666 | -0.7547 | -0.63326 | -0.26515 | -0.10125 | -0.14308 | 0.38156 | 0.37744 | -1.4641 | -2.1698 | -2.7595 | -3.5387 | -2.6787 | -1.9324 | -1.0676
1 | 29 | 2040 | Winter | Q, [%] | Expected | - | 0.3518% | 0.07024% | 0.3304% | 0.4862% | 0.4299% | 0.645% | 2.253% | 2.754% | 1.998% | 2.005% | 0.6136% | 0.5148% | 0.2156% | 0.08232% | 0.1163% | 0.3102% | 0.3069% | 1.19% | 1.764% | 2.244% | 2.877% | 2.178% | 1.571% | 0.868%
29 | 1 | 2040 | Winter | Q, [MVAr] | Expected | - | -0.2104 | -0.73529 | -1.067 | -1.2406 | -1.1587 | 0.12491 | 2.1382 | 2.7347 | 1.8535 | 1.8591 | 0.10514 | -0.024061 | -0.36891 | -0.53945 | -0.49657 | -1.0413 | -1.0376 | 0.84948 | 1.5198 | 2.1035 | 2.8873 | 2.0194 | 1.2757 | 0.4418
29 | 1 | 2040 | Winter | Q, [%] | Expected | - | 0.0017106 | 0.005978 | 0.0086752 | 0.010086 | 0.0094205 | 0.0010156 | 0.017384 | 0.022233 | 0.015069 | 0.015115 | 0.00085478 | 0.00019562 | 0.0029993 | 0.0043858 | 0.0040372 | 0.0084662 | 0.0084355 | 0.0069063 | 0.012356 | 0.017102 | 0.023474 | 0.016418 | 0.010371 | 0.0035919
1 | 29 | 2040 | Winter | S, [MVA] | Expected | - | 7.7333 | 7.6569 | 6.7111 | 8.5283 | 9.484 | 4.1773 | 6.9603 | 4.4026 | 10.5889 | 10.6144 | 7.3247 | 6.5236 | 9.4359 | 8.8562 | 9.0681 | 7.3888 | 6.7707 | 9.69 | 4.9821 | 2.9737 | 3.5473 | 2.6877 | 4.1575 | 8.3772
1 | 29 | 2040 | Winter | S, [%] | Expected | - | 6.287% | 6.225% | 5.456% | 6.934% | 7.711% | 3.396% | 5.659% | 3.579% | 8.609% | 8.63% | 5.955% | 5.304% | 7.671% | 7.2% | 7.372% | 6.007% | 5.505% | 7.878% | 4.051% | 2.418% | 2.884% | 2.185% | 3.38% | 6.811%
29 | 1 | 2040 | Winter | S, [MVA] | Expected | - | 7.7131 | 7.6809 | 6.7751 | 8.5841 | 9.5235 | 4.1 | 6.725 | 3.9253 | 10.4856 | 10.5101 | 7.2963 | 6.5006 | 9.4555 | 8.8863 | 9.0955 | 7.4619 | 6.8476 | 9.6336 | 4.7395 | 2.3781 | 2.8976 | 2.0312 | 3.893 | 8.3076
29 | 1 | 2040 | Winter | S, [%] | Expected | - | 6.271% | 6.245% | 5.508% | 6.979% | 7.743% | 3.333% | 5.467% | 3.191% | 8.525% | 8.545% | 5.932% | 5.285% | 7.687% | 7.225% | 7.395% | 6.067% | 5.567% | 7.832% | 3.853% | 1.933% | 2.356% | 1.651% | 3.165% | 6.754%
1 | 36 | 2040 | Winter | P, [MW] | Expected | - | -13.8098 | -12.6359 | -15.3551 | -13.6948 | -12.7294 | -16.5912 | -13.1544 | -19.9611 | -26.1821 | -25.5187 | -24.0538 | -22.7369 | -25.3663 | -24.7292 | -24.5695 | -23.9771 | -23.8419 | -25.8217 | -22.0156 | -18.7216 | -18.1582 | -18.345 | -16.071 | -12.924
1 | 36 | 2040 | Winter | P, [%] | Expected | - | 11.23% | 10.27% | 12.48% | 11.13% | 10.35% | 13.49% | 10.69% | 16.23% | 21.29% | 20.75% | 19.56% | 18.49% | 20.62% | 20.11% | 19.98% | 19.49% | 19.38% | 20.99% | 17.9% | 15.22% | 14.76% | 14.91% | 13.07% | 10.51%
36 | 1 | 2040 | Winter | P, [MW] | Expected | - | 13.8409 | 12.6627 | 15.3946 | 13.727 | 12.7574 | 16.6359 | 13.1862 | 20.034 | 26.2981 | 25.6278 | 24.1474 | 22.8205 | 25.4691 | 24.8269 | 24.6656 | 24.0684 | 23.9328 | 25.9316 | 22.0979 | 18.7831 | 18.2198 | 18.4038 | 16.114 | 12.9514
36 | 1 | 2040 | Winter | P, [%] | Expected | - | 11.25% | 10.29% | 12.52% | 11.16% | 10.37% | 13.53% | 10.72% | 16.29% | 21.38% | 20.84% | 19.63% | 18.55% | 20.71% | 20.18% | 20.05% | 19.57% | 19.46% | 21.08% | 17.97% | 15.27% | 14.81% | 14.96% | 13.1% | 10.53%
1 | 36 | 2040 | Winter | Q, [MVAr] | Expected | - | 1.2345 | 2.521 | 3.1657 | 3.5315 | 3.317 | 0.65006 | -4.6517 | -6.6336 | -5.2294 | -4.7638 | -1.6818 | -1.8319 | -1.2454 | -1.012 | -0.42274 | 0.73158 | 0.66698 | -2.759 | -3.7618 | -4.4991 | -6.4663 | -4.3978 | -1.8986 | -0.13407
1 | 36 | 2040 | Winter | Q, [%] | Expected | - | 1.004% | 2.05% | 2.574% | 2.871% | 2.697% | 0.5285% | 3.782% | 5.393% | 4.252% | 3.873% | 1.367% | 1.489% | 1.012% | 0.8228% | 0.3437% | 0.5948% | 0.5423% | 2.243% | 3.058% | 3.658% | 5.257% | 3.575% | 1.544% | 0.109%
36 | 1 | 2040 | Winter | Q, [MVAr] | Expected | - | -1.7183 | -3.0239 | -3.6271 | -4.0178 | -3.817 | -1.0846 | 4.1847 | 6.3105 | 5.0469 | 4.554 | 1.4143 | 1.5289 | 1.0043 | 0.7529 | 0.15754 | -1.0159 | -0.94843 | 2.5561 | 3.4703 | 4.1388 | 6.1083 | 4.0261 | 1.4684 | -0.35434
36 | 1 | 2040 | Winter | Q, [%] | Expected | - | 0.01397 | 0.024585 | 0.029488 | 0.032665 | 0.031032 | 0.0088175 | 0.034022 | 0.051305 | 0.041032 | 0.037025 | 0.011498 | 0.01243 | 0.008165 | 0.0061211 | 0.0012808 | 0.0082592 | 0.0077108 | 0.020781 | 0.028214 | 0.033649 | 0.049661 | 0.032732 | 0.011938 | 0.0028808
1 | 36 | 2040 | Winter | S, [MVA] | Expected | - | 13.8649 | 12.8849 | 15.6781 | 14.1428 | 13.1545 | 16.6039 | 13.9526 | 21.0345 | 26.6992 | 25.9596 | 24.1126 | 22.8106 | 25.3968 | 24.7499 | 24.5731 | 23.9883 | 23.8512 | 25.9687 | 22.3347 | 19.2546 | 19.2752 | 18.8648 | 16.1827 | 12.9247
1 | 36 | 2040 | Winter | S, [%] | Expected | - | 11.27% | 10.48% | 12.75% | 11.5% | 10.69% | 13.5% | 11.34% | 17.1% | 21.71% | 21.11% | 19.6% | 18.55% | 20.65% | 20.12% | 19.98% | 19.5% | 19.39% | 21.11% | 18.16% | 15.65% | 15.67% | 15.34% | 13.16% | 10.51%
36 | 1 | 2040 | Winter | S, [MVA] | Expected | - | 13.9472 | 13.0188 | 15.8161 | 14.3029 | 13.3162 | 16.6712 | 13.8343 | 21.0044 | 26.778 | 26.0293 | 24.1888 | 22.8717 | 25.4889 | 24.8383 | 24.6661 | 24.0899 | 23.9516 | 26.0573 | 22.3688 | 19.2336 | 19.2164 | 18.839 | 16.1808 | 12.9562
36 | 1 | 2040 | Winter | S, [%] | Expected | - | 11.34% | 10.58% | 12.86% | 11.63% | 10.83% | 13.55% | 11.25% | 17.08% | 21.77% | 21.16% | 19.67% | 18.59% | 20.72% | 20.19% | 20.05% | 19.59% | 19.47% | 21.18% | 18.19% | 15.64% | 15.62% | 15.32% | 13.16% | 10.53%
1 | 55 | 2040 | Winter | P, [MW] | Expected | - | -23.2727 | -20.6339 | -17.5609 | -18.6138 | -20.1509 | -28.1966 | -37.0766 | -30.3534 | -15.8939 | -9.0232 | -5.3452 | -5.5371 | -0.49631 | -0.76215 | -0.70552 | -0.35724 | -5.321 | -14.652 | -21.825 | -27.0508 | -30.9855 | -28.4283 | -28.5131 | -27.1921
1 | 55 | 2040 | Winter | P, [%] | Expected | - | 18.92% | 16.78% | 14.28% | 15.13% | 16.38% | 22.92% | 30.14% | 24.68% | 12.92% | 7.336% | 4.346% | 4.502% | 0.4035% | 0.6196% | 0.5736% | 0.2904% | 4.326% | 11.91% | 17.74% | 21.99% | 25.19% | 23.11% | 23.18% | 22.11%
55 | 1 | 2040 | Winter | P, [MW] | Expected | - | 23.4379 | 20.7628 | 17.6538 | 18.7184 | 20.2737 | 28.4398 | 37.5094 | 30.6438 | 15.9725 | 9.0486 | 5.3544 | 5.5468 | 0.49693 | 0.76284 | 0.70607 | 0.35767 | 5.3299 | 14.7188 | 21.9751 | 27.2831 | 31.2911 | 28.6835 | 28.7675 | 27.4218
55 | 1 | 2040 | Winter | P, [%] | Expected | - | 19.06% | 16.88% | 14.35% | 15.22% | 16.48% | 23.12% | 30.5% | 24.91% | 12.99% | 7.357% | 4.353% | 4.51% | 0.404% | 0.6202% | 0.574% | 0.2908% | 4.333% | 11.97% | 17.87% | 22.18% | 25.44% | 23.32% | 23.39% | 22.29%
1 | 55 | 2040 | Winter | Q, [MVAr] | Expected | - | 1.3432 | 1.0871 | 0.82616 | 1.0635 | 1.1738 | 1.5376 | 3.2031 | 2.3176 | 1.2727 | 0.85861 | 0.7838 | 0.66301 | 0.78301 | 0.74637 | 0.5964 | 0.58909 | 0.65092 | 1.2088 | 1.8779 | 2.4753 | 2.7785 | 2.4426 | 2.2492 | 2.1074
1 | 55 | 2040 | Winter | Q, [%] | Expected | - | 1.092% | 0.8838% | 0.6717% | 0.8646% | 0.9543% | 1.25% | 2.604% | 1.884% | 1.035% | 0.6981% | 0.6372% | 0.539% | 0.6366% | 0.6068% | 0.4849% | 0.4789% | 0.5292% | 0.9827% | 1.527% | 2.012% | 2.259% | 1.986% | 1.829% | 1.713%
55 | 1 | 2040 | Winter | Q, [MVAr] | Expected | - | -1.8965 | -1.7737 | -1.6409 | -1.8378 | -1.8835 | -1.8196 | -2.8072 | -2.4082 | -2.1075 | -1.8806 | -1.8695 | -1.7485 | -1.9079 | -1.8713 | -1.7239 | -1.7219 | -1.7481 | -2.0837 | -2.4525 | -2.7604 | -2.8077 | -2.6531 | -2.4711 | -2.4222
55 | 1 | 2040 | Winter | Q, [%] | Expected | - | 0.015419 | 0.01442 | 0.01334 | 0.014942 | 0.015313 | 0.014794 | 0.022823 | 0.019579 | 0.017134 | 0.015289 | 0.0152 | 0.014215 | 0.015511 | 0.015214 | 0.014016 | 0.014 | 0.014212 | 0.016941 | 0.019939 | 0.022442 | 0.022827 | 0.02157 | 0.02009 | 0.019693
1 | 55 | 2040 | Winter | S, [MVA] | Expected | - | 23.3114 | 20.6625 | 17.5803 | 18.6442 | 20.1851 | 28.2385 | 37.2147 | 30.4418 | 15.9448 | 9.0639 | 5.4024 | 5.5766 | 0.92705 | 1.0667 | 0.92383 | 0.68894 | 5.3607 | 14.7017 | 21.9056 | 27.1638 | 31.1098 | 28.533 | 28.6016 | 27.2736
1 | 55 | 2040 | Winter | S, [%] | Expected | - | 18.95% | 16.8% | 14.29% | 15.16% | 16.41% | 22.96% | 30.26% | 24.75% | 12.96% | 7.369% | 4.392% | 4.534% | 0.7537% | 0.8673% | 0.7511% | 0.5601% | 4.358% | 11.95% | 17.81% | 22.08% | 25.29% | 23.2% | 23.25% | 22.17%
55 | 1 | 2040 | Winter | S, [MVA] | Expected | - | 23.5145 | 20.8384 | 17.7299 | 18.8084 | 20.361 | 28.4979 | 37.6143 | 30.7383 | 16.111 | 9.242 | 5.6714 | 5.8158 | 1.9715 | 2.0208 | 1.8629 | 1.7587 | 5.6093 | 14.8656 | 22.1115 | 27.4223 | 31.4169 | 28.806 | 28.8734 | 27.5285
55 | 1 | 2040 | Winter | S, [%] | Expected | - | 19.12% | 16.94% | 14.41% | 15.29% | 16.55% | 23.17% | 30.58% | 24.99% | 13.1% | 7.514% | 4.611% | 4.728% | 1.603% | 1.643% | 1.515% | 1.43% | 4.56% | 12.09% | 17.98% | 22.29% | 25.54% | 23.42% | 23.47% | 22.38%
3 | 9 | 2040 | Winter | P, [MW] | Expected | - | -10.4584 | -8.3436 | -5.804 | -5.2915 | -4.9408 | -13.686 | -26.7517 | -37.6905 | -43.4155 | -37.1657 | -25.5278 | -25.5209 | -25.7443 | -19.7537 | -19.8052 | -18.7444 | -24.1256 | -36.0604 | -35.468 | -37.3616 | -37.8782 | -32.0259 | -21.9572 | -14.3045
3 | 9 | 2040 | Winter | P, [%] | Expected | - | 11.62% | 9.271% | 6.449% | 5.879% | 5.49% | 15.21% | 29.72% | 41.88% | 48.24% | 41.3% | 28.36% | 28.36% | 28.6% | 21.95% | 22.01% | 20.83% | 26.81% | 40.07% | 39.41% | 41.51% | 42.09% | 35.58% | 24.4% | 15.89%
9 | 3 | 2040 | Winter | P, [MW] | Expected | - | 10.481 | 8.3583 | 5.8113 | 5.2977 | 4.9464 | 13.7248 | 26.9022 | 37.9877 | 43.8031 | 37.4484 | 25.6609 | 25.6537 | 25.8786 | 19.8333 | 19.8847 | 18.8154 | 24.2438 | 36.3276 | 35.7308 | 37.6559 | 38.1817 | 32.2416 | 22.0583 | 14.3474
9 | 3 | 2040 | Winter | P, [%] | Expected | - | 11.65% | 9.287% | 6.457% | 5.886% | 5.496% | 15.25% | 29.89% | 42.21% | 48.67% | 41.61% | 28.51% | 28.5% | 28.75% | 22.04% | 22.09% | 20.91% | 26.94% | 40.36% | 39.7% | 41.84% | 42.42% | 35.82% | 24.51% | 15.94%
3 | 9 | 2040 | Winter | Q, [MVAr] | Expected | - | -0.61687 | -1.5401 | -1.7043 | -1.6646 | -1.8867 | -1.1104 | 0.72941 | 2.4295 | 3.8248 | 3.156 | 1.8572 | 1.8932 | 2.4518 | 2.1973 | 1.8137 | 1.5093 | 1.6243 | 1.9259 | 1.8886 | 2.1507 | 2.4564 | 1.4774 | 0.044411 | -0.53587
3 | 9 | 2040 | Winter | Q, [%] | Expected | - | 0.6854% | 1.711% | 1.894% | 1.85% | 2.096% | 1.234% | 0.8105% | 2.699% | 4.25% | 3.507% | 2.064% | 2.104% | 2.724% | 2.441% | 2.015% | 1.677% | 1.805% | 2.14% | 2.098% | 2.39% | 2.729% | 1.642% | 0.04935% | 0.5954%
9 | 3 | 2040 | Winter | Q, [MVAr] | Expected | - | 0.19829 | 1.1011 | 1.2472 | 1.2061 | 1.4279 | 0.72679 | -0.85911 | -2.2394 | -3.4455 | -3.0099 | -2.0412 | -2.0786 | -2.6386 | -2.504 | -2.1208 | -1.8359 | -1.8439 | -1.8099 | -1.7746 | -1.9632 | -2.2473 | -1.4638 | -0.28388 | 0.16782
9 | 3 | 2040 | Winter | Q, [%] | Expected | - | 0.0022033 | 0.012235 | 0.013858 | 0.013401 | 0.015866 | 0.0080755 | 0.0095457 | 0.024882 | 0.038283 | 0.033443 | 0.02268 | 0.023095 | 0.029318 | 0.027823 | 0.023564 | 0.020399 | 0.020488 | 0.020111 | 0.019718 | 0.021814 | 0.02497 | 0.016265 | 0.0031542 | 0.0018646
3 | 9 | 2040 | Winter | S, [MVA] | Expected | - | 10.4766 | 8.4846 | 6.049 | 5.5472 | 5.2888 | 13.731 | 26.7616 | 37.7687 | 43.5837 | 37.2995 | 25.5953 | 25.591 | 25.8608 | 19.8756 | 19.8881 | 18.8051 | 24.1803 | 36.1118 | 35.5182 | 37.4234 | 37.9577 | 32.0599 | 21.9573 | 14.3146
3 | 9 | 2040 | Winter | S, [%] | Expected | - | 11.64% | 9.427% | 6.721% | 6.164% | 5.876% | 15.26% | 29.74% | 41.97% | 48.43% | 41.44% | 28.44% | 28.43% | 28.73% | 22.08% | 22.1% | 20.89% | 26.87% | 40.12% | 39.46% | 41.58% | 42.18% | 35.62% | 24.4% | 15.91%
9 | 3 | 2040 | Winter | S, [MVA] | Expected | - | 10.4829 | 8.4305 | 5.9436 | 5.4333 | 5.1484 | 13.7441 | 26.9159 | 38.0537 | 43.9384 | 37.5692 | 25.742 | 25.7378 | 26.0128 | 19.9907 | 19.9975 | 18.9048 | 24.3138 | 36.3727 | 35.7748 | 37.707 | 38.2478 | 32.2748 | 22.0601 | 14.3484
9 | 3 | 2040 | Winter | S, [%] | Expected | - | 11.65% | 9.367% | 6.604% | 6.037% | 5.72% | 15.27% | 29.91% | 42.28% | 48.82% | 41.74% | 28.6% | 28.6% | 28.9% | 22.21% | 22.22% | 21.01% | 27.02% | 40.41% | 39.75% | 41.9% | 42.5% | 35.86% | 24.51% | 15.94%
3 | 34 | 2040 | Winter | P, [MW] | Expected | - | -17.353 | -17.5691 | -17.5661 | -19.5688 | -19.7521 | -11.9633 | -8.9122 | 2.603 | 8.2758 | 5.78 | 0.18952 | -0.98391 | 3.2782 | 0.037746 | -0.061134 | -1.1813 | 0.63947 | 6.5795 | 2.2331 | 0.078302 | -0.51258 | -2.6826 | -9.0267 | -15.8681
3 | 34 | 2040 | Winter | P, [%] | Expected | - | 14.11% | 14.28% | 14.28% | 15.91% | 16.06% | 9.726% | 7.246% | 2.116% | 6.728% | 4.699% | 0.1541% | 0.7999% | 2.665% | 0.03069% | 0.0497% | 0.9604% | 0.5199% | 5.349% | 1.816% | 0.06366% | 0.4167% | 2.181% | 7.339% | 12.9%
34 | 3 | 2040 | Winter | P, [MW] | Expected | - | 17.39 | 17.607 | 17.6037 | 19.6152 | 19.7992 | 11.9814 | 8.9225 | -2.6015 | -8.2675 | -5.7759 | -0.18926 | 0.98402 | -3.277 | -0.037695 | 0.061368 | 1.182 | -0.63855 | -6.5734 | -2.2314 | -0.076996 | 0.51417 | 2.6855 | 9.0385 | 15.8995
34 | 3 | 2040 | Winter | P, [%] | Expected | - | 14.14% | 14.31% | 14.31% | 15.95% | 16.1% | 9.741% | 7.254% | 2.115% | 6.722% | 4.696% | 0.1539% | 0.8% | 2.664% | 0.03065% | 0.04989% | 0.961% | 0.5191% | 5.344% | 1.814% | 0.0626% | 0.418% | 2.183% | 7.348% | 12.93%
3 | 34 | 2040 | Winter | Q, [MVAr] | Expected | - | -4.1178 | -4.3248 | -4.1606 | -4.2003 | -3.9782 | -3.6417 | -2.8848 | -2.707 | -2.2012 | -1.5324 | -1.7174 | -0.20004 | -0.75858 | -0.88668 | -1.6507 | -2.4939 | -2.9915 | -3.2931 | -3.2558 | -3.5179 | -3.8236 | -4.3283 | -4.4023 | -3.822
3 | 34 | 2040 | Winter | Q, [%] | Expected | - | 3.348% | 3.516% | 3.383% | 3.415% | 3.234% | 2.961% | 2.345% | 2.201% | 1.79% | 1.246% | 1.396% | 0.1626% | 0.6167% | 0.7209% | 1.342% | 2.028% | 2.432% | 2.677% | 2.647% | 2.86% | 3.109% | 3.519% | 3.579% | 3.107%
34 | 3 | 2040 | Winter | Q, [MVAr] | Expected | - | 3.8243 | 4.0318 | 3.8645 | 3.9356 | 3.7171 | 3.2819 | 2.5051 | 2.2937 | 1.8031 | 1.1174 | 1.2886 | -0.22983 | 0.32845 | 0.45276 | 1.2171 | 2.0613 | 2.5624 | 2.8889 | 2.8428 | 3.107 | 3.4147 | 3.9222 | 4.0267 | 3.5145
34 | 3 | 2040 | Winter | Q, [%] | Expected | - | 0.031092 | 0.032779 | 0.031418 | 0.031997 | 0.03022 | 0.026682 | 0.020367 | 0.018648 | 0.014659 | 0.0090846 | 0.010476 | 0.0018685 | 0.0026703 | 0.003681 | 0.0098948 | 0.016758 | 0.020833 | 0.023487 | 0.023112 | 0.02526 | 0.027762 | 0.031888 | 0.032737 | 0.028574
3 | 34 | 2040 | Winter | S, [MVA] | Expected | - | 17.8348 | 18.0935 | 18.0521 | 20.0145 | 20.1488 | 12.5053 | 9.3675 | 3.7555 | 8.5636 | 5.9797 | 1.7278 | 1.004 | 3.3648 | 0.88748 | 1.6518 | 2.7595 | 3.0591 | 7.3576 | 3.948 | 3.5187 | 3.8578 | 5.0923 | 10.043 | 16.3219
3 | 34 | 2040 | Winter | S, [%] | Expected | - | 14.5% | 14.71% | 14.68% | 16.27% | 16.38% | 10.17% | 7.616% | 3.053% | 6.962% | 4.862% | 1.405% | 0.8163% | 2.736% | 0.7215% | 1.343% | 2.244% | 2.487% | 5.982% | 3.21% | 2.861% | 3.136% | 4.14% | 8.165% | 13.27%
34 | 3 | 2040 | Winter | S, [MVA] | Expected | - | 17.8056 | 18.0627 | 18.0229 | 20.0061 | 20.1451 | 12.4228 | 9.2675 | 3.4683 | 8.4618 | 5.883 | 1.3024 | 1.0105 | 3.2934 | 0.45433 | 1.2186 | 2.3761 | 2.6408 | 7.1802 | 3.6139 | 3.1079 | 3.4532 | 4.7535 | 9.8949 | 16.2834
34 | 3 | 2040 | Winter | S, [%] | Expected | - | 14.48% | 14.69% | 14.65% | 16.27% | 16.38% | 10.1% | 7.535% | 2.82% | 6.88% | 4.783% | 1.059% | 0.8215% | 2.678% | 0.3694% | 0.9907% | 1.932% | 2.147% | 5.838% | 2.938% | 2.527% | 2.807% | 3.865% | 8.045% | 13.24%
4 | 15 | 2040 | Winter | P, [MW] | Expected | - | -79.7098 | -67.6819 | -63.9949 | -61.1842 | -63.5599 | -73.3286 | -89.5364 | -99.7492 | -102.293 | -96.2311 | -86.1086 | -77.7243 | -71.4587 | -67.5517 | -66.6958 | -66.5407 | -79.3842 | -106.3039 | -117.5216 | -125.4681 | -125.2344 | -120.1053 | -107.3513 | -92.3569
4 | 15 | 2040 | Winter | P, [%] | Expected | - | 13.28% | 11.28% | 10.67% | 10.2% | 10.59% | 12.22% | 14.92% | 16.62% | 17.05% | 16.04% | 14.35% | 12.95% | 11.91% | 11.26% | 11.12% | 11.09% | 13.23% | 17.72% | 19.59% | 20.91% | 20.87% | 20.02% | 17.89% | 15.39%
15 | 4 | 2040 | Winter | P, [MW] | Expected | - | 79.7986 | 67.7469 | 64.0532 | 61.2377 | 63.6174 | 73.4044 | 89.6485 | 99.8914 | 102.4453 | 96.3698 | 86.2197 | 77.8149 | 71.5363 | 67.6213 | 66.7621 | 66.6046 | 79.4741 | 106.4703 | 117.7251 | 125.6977 | 125.4608 | 120.3117 | 107.5136 | 92.4763
15 | 4 | 2040 | Winter | P, [%] | Expected | - | 13.3% | 11.29% | 10.68% | 10.21% | 10.6% | 12.23% | 14.94% | 16.65% | 17.07% | 16.06% | 14.37% | 12.97% | 11.92% | 11.27% | 11.13% | 11.1% | 13.25% | 17.75% | 19.62% | 20.95% | 20.91% | 20.05% | 17.92% | 15.41%
4 | 15 | 2040 | Winter | Q, [MVAr] | Expected | - | 7.0077 | 10.9206 | 10.9892 | 11.278 | 10.732 | 10.2659 | -1.6018 | -11.4064 | -17.4563 | -22.6109 | -20.5758 | -19.1932 | -19.5993 | -19.1864 | -16.0785 | -10.9747 | -10.021 | -20.8496 | -22.1288 | -20.0189 | -16.4749 | -13.3117 | -6.1049 | -2.3675
4 | 15 | 2040 | Winter | Q, [%] | Expected | - | 1.168% | 1.82% | 1.832% | 1.88% | 1.789% | 1.711% | 0.267% | 1.901% | 2.909% | 3.768% | 3.429% | 3.199% | 3.267% | 3.198% | 2.68% | 1.829% | 1.67% | 3.475% | 3.688% | 3.336% | 2.746% | 2.219% | 1.017% | 0.3946%
15 | 4 | 2040 | Winter | Q, [MVAr] | Expected | - | -7.2242 | -11.3128 | -11.4302 | -11.7538 | -11.1789 | -10.5788 | 1.5613 | 11.5905 | 17.7167 | 22.7758 | 20.539 | 19.0077 | 19.319 | 18.848 | 15.7146 | 10.5899 | 9.8247 | 21.2142 | 22.7647 | 20.8438 | 17.2739 | 13.9633 | 6.4316 | 2.3797
15 | 4 | 2040 | Winter | Q, [%] | Expected | - | 0.01204 | 0.018855 | 0.01905 | 0.01959 | 0.018632 | 0.017631 | 0.0026022 | 0.019317 | 0.029528 | 0.03796 | 0.034232 | 0.031679 | 0.032198 | 0.031413 | 0.026191 | 0.01765 | 0.016374 | 0.035357 | 0.037941 | 0.03474 | 0.02879 | 0.023272 | 0.010719 | 0.0039662
4 | 15 | 2040 | Winter | S, [MVA] | Expected | - | 80.0172 | 68.5573 | 64.9316 | 62.215 | 64.4596 | 74.0437 | 89.5507 | 100.3993 | 103.7718 | 98.8518 | 88.5328 | 80.059 | 74.0978 | 70.2236 | 68.6065 | 67.4397 | 80.0142 | 108.3292 | 119.5868 | 127.0551 | 126.3134 | 120.8407 | 107.5247 | 92.3873
4 | 15 | 2040 | Winter | S, [%] | Expected | - | 13.34% | 11.43% | 10.82% | 10.37% | 10.74% | 12.34% | 14.93% | 16.73% | 17.3% | 16.48% | 14.76% | 13.34% | 12.35% | 11.7% | 11.43% | 11.24% | 13.34% | 18.05% | 19.93% | 21.18% | 21.05% | 20.14% | 17.92% | 15.4%
15 | 4 | 2040 | Winter | S, [MVA] | Expected | - | 80.1249 | 68.6849 | 65.0651 | 62.3555 | 64.5921 | 74.1628 | 89.6621 | 100.5615 | 103.966 | 99.0246 | 88.6323 | 80.1028 | 74.099 | 70.199 | 68.5867 | 67.4412 | 80.0791 | 108.5632 | 119.906 | 127.4142 | 126.6444 | 121.1192 | 107.7058 | 92.5069
15 | 4 | 2040 | Winter | S, [%] | Expected | - | 13.35% | 11.45% | 10.84% | 10.39% | 10.77% | 12.36% | 14.94% | 16.76% | 17.33% | 16.5% | 14.77% | 13.35% | 12.35% | 11.7% | 11.43% | 11.24% | 13.35% | 18.09% | 19.98% | 21.24% | 21.11% | 20.19% | 17.95% | 15.42%
4 | 103 | 2040 | Winter | P, [MW] | Expected | - | -3.7264 | -5.9815 | -5.1327 | -6.9423 | -7.5139 | -3.1927 | 0.25044 | 6.6886 | 8.9261 | 4.7605 | -1.0974 | -4.3303 | -7.8538 | -9.4917 | -8.9433 | -11.0324 | -6.9709 | 0.42623 | 3.8345 | 6.0016 | 6.2444 | 6.5571 | 1.4718 | -1.7441
4 | 103 | 2040 | Winter | P, [%] | Expected | - | 1.515% | 2.432% | 2.086% | 2.822% | 3.054% | 1.298% | 0.1018% | 2.719% | 3.629% | 1.935% | 0.4461% | 1.76% | 3.193% | 3.858% | 3.635% | 4.485% | 2.834% | 0.1733% | 1.559% | 2.44% | 2.538% | 2.665% | 0.5983% | 0.709%
103 | 4 | 2040 | Winter | P, [MW] | Expected | - | 3.731 | 5.9874 | 5.1379 | 6.9478 | 7.5198 | 3.1986 | -0.24799 | -6.6874 | -8.9248 | -4.7601 | 1.0975 | 4.3307 | 7.8549 | 9.4932 | 8.9447 | 11.0352 | 6.973 | -0.4258 | -3.834 | -6.0006 | -6.243 | -6.5556 | -1.4699 | 1.7459
103 | 4 | 2040 | Winter | P, [%] | Expected | - | 1.517% | 2.434% | 2.089% | 2.824% | 3.057% | 1.3% | 0.1008% | 2.718% | 3.628% | 1.935% | 0.4461% | 1.76% | 3.193% | 3.859% | 3.636% | 4.486% | 2.835% | 0.1731% | 1.559% | 2.439% | 2.538% | 2.665% | 0.5975% | 0.7097%
4 | 103 | 2040 | Winter | Q, [MVAr] | Expected | - | -17.032 | -18.6532 | -17.6086 | -17.7556 | -18.0941 | -19.407 | -12.5807 | -5.9078 | -2.5477 | 0.58284 | -1.6382 | -2.6225 | -2.3093 | -2.4986 | -3.4839 | -7.6113 | -9.1599 | -5.293 | -3.9759 | -5.2892 | -6.9504 | -7.5212 | -10.8869 | -10.6685
4 | 103 | 2040 | Winter | Q, [%] | Expected | - | 6.924% | 7.583% | 7.158% | 7.218% | 7.355% | 7.889% | 5.114% | 2.402% | 1.036% | 0.2369% | 0.6659% | 1.066% | 0.9387% | 1.016% | 1.416% | 3.094% | 3.724% | 2.152% | 1.616% | 2.15% | 2.825% | 3.057% | 4.426% | 4.337%
103 | 4 | 2040 | Winter | Q, [MVAr] | Expected | - | 16.8058 | 18.43 | 17.3829 | 17.5312 | 17.871 | 19.1843 | 12.349 | 5.6743 | 2.3156 | -0.81738 | 1.4021 | 2.3872 | 2.0763 | 2.2671 | 3.2515 | 7.3826 | 8.9284 | 5.0583 | 3.7421 | 5.057 | 6.7188 | 7.2893 | 10.6544 | 10.4347
103 | 4 | 2040 | Winter | Q, [%] | Expected | - | 0.068316 | 0.074919 | 0.070662 | 0.071265 | 0.072646 | 0.077985 | 0.050199 | 0.023066 | 0.0094129 | 0.0033227 | 0.0056996 | 0.0097042 | 0.0084401 | 0.0092157 | 0.013217 | 0.030011 | 0.036294 | 0.020562 | 0.015212 | 0.020557 | 0.027312 | 0.029631 | 0.043311 | 0.042418
4 | 103 | 2040 | Winter | S, [MVA] | Expected | - | 17.4349 | 19.5887 | 18.3414 | 19.0645 | 19.5923 | 19.6679 | 12.5831 | 8.9241 | 9.2826 | 4.796 | 1.9718 | 5.0625 | 8.1863 | 9.8151 | 9.5979 | 13.4032 | 11.5107 | 5.3102 | 5.5237 | 7.9996 | 9.3435 | 9.9782 | 10.986 | 10.8101
4 | 103 | 2040 | Winter | S, [%] | Expected | - | 7.087% | 7.963% | 7.456% | 7.75% | 7.964% | 7.995% | 5.115% | 3.628% | 3.773% | 1.95% | 0.8015% | 2.058% | 3.328% | 3.99% | 3.902% | 5.448% | 4.679% | 2.159% | 2.245% | 3.252% | 3.798% | 4.056% | 4.466% | 4.394%
103 | 4 | 2040 | Winter | S, [MVA] | Expected | - | 17.2149 | 19.3782 | 18.1263 | 18.8578 | 19.3886 | 19.4491 | 12.3515 | 8.7703 | 9.2203 | 4.8298 | 1.7805 | 4.9451 | 8.1247 | 9.7602 | 9.5174 | 13.277 | 11.3287 | 5.0762 | 5.3575 | 7.8473 | 9.1716 | 9.8036 | 10.7553 | 10.5798
103 | 4 | 2040 | Winter | S, [%] | Expected | - | 6.998% | 7.877% | 7.368% | 7.666% | 7.882% | 7.906% | 5.021% | 3.565% | 3.748% | 1.963% | 0.7238% | 2.01% | 3.303% | 3.968% | 3.869% | 5.397% | 4.605% | 2.063% | 2.178% | 3.19% | 3.728% | 3.985% | 4.372% | 4.301%
5 | 42 | 2040 | Winter | P, [MW] | Expected | - | -15.1132 | -12.8272 | -10.2746 | -11.2768 | -12.3947 | -26.3183 | -33.6296 | -29.3402 | -14.8106 | -6.0794 | -2.2058 | -1.6187 | 2.1278 | 2.1186 | 2.0875 | 2.483 | -1.3842 | -8.9539 | -15.1623 | -19.7215 | -22.9623 | -21.1991 | -21.2614 | -19.3356
5 | 42 | 2040 | Winter | P, [%] | Expected | - | 16.79% | 14.25% | 11.42% | 12.53% | 13.77% | 29.24% | 37.37% | 32.6% | 16.46% | 6.755% | 2.451% | 1.799% | 2.364% | 2.354% | 2.319% | 2.759% | 1.538% | 9.949% | 16.85% | 21.91% | 25.51% | 23.55% | 23.62% | 21.48%
42 | 5 | 2040 | Winter | P, [MW] | Expected | - | 15.2387 | 12.9166 | 10.3318 | 11.3458 | 12.4784 | 26.7041 | 34.2787 | 29.8352 | 14.9338 | 6.0999 | 2.2085 | 1.6202 | -2.1251 | -2.1159 | -2.085 | -2.4794 | 1.3853 | 8.9987 | 15.2931 | 19.9455 | 23.2668 | 21.4557 | 21.5179 | 19.5459
42 | 5 | 2040 | Winter | P, [%] | Expected | - | 16.93% | 14.35% | 11.48% | 12.61% | 13.86% | 29.67% | 38.09% | 33.15% | 16.59% | 6.778% | 2.454% | 1.8% | 2.361% | 2.351% | 2.317% | 2.755% | 1.539% | 9.999% | 16.99% | 22.16% | 25.85% | 23.84% | 23.91% | 21.72%
5 | 42 | 2040 | Winter | Q, [MVAr] | Expected | - | 0.87476 | 0.50594 | 0.45816 | 0.66769 | 0.80916 | 1.8514 | 2.8713 | 1.7916 | 0.26442 | -0.41545 | -0.88147 | -1.0512 | -1.2652 | -1.3134 | -1.1841 | -1.3829 | -0.99889 | 0.23192 | 1.1594 | 1.9906 | 2.3972 | 1.8296 | 2.0194 | 1.963
5 | 42 | 2040 | Winter | Q, [%] | Expected | - | 0.972% | 0.5622% | 0.5091% | 0.7419% | 0.8991% | 2.057% | 3.19% | 1.991% | 0.2938% | 0.4616% | 0.9794% | 1.168% | 1.406% | 1.459% | 1.316% | 1.537% | 1.11% | 0.2577% | 1.288% | 2.212% | 2.664% | 2.033% | 2.244% | 2.181%
42 | 5 | 2040 | Winter | Q, [MVAr] | Expected | - | -1.871 | -1.5929 | -1.6222 | -1.8053 | -1.9124 | -2.2608 | -2.6677 | -1.9198 | -1.231 | -0.78763 | -0.37249 | -0.20776 | 0.0029289 | 0.04851 | -0.083721 | 0.11022 | -0.27343 | -1.3799 | -2.1046 | -2.7211 | -2.9484 | -2.4954 | -2.6955 | -2.7533
42 | 5 | 2040 | Winter | Q, [%] | Expected | - | 0.020789 | 0.017699 | 0.018024 | 0.020058 | 0.021248 | 0.02512 | 0.029641 | 0.021331 | 0.013678 | 0.0087514 | 0.0041388 | 0.0023084 | 3.2544e-05 | 0.000539 | 0.00093023 | 0.0012246 | 0.0030382 | 0.015332 | 0.023384 | 0.030234 | 0.03276 | 0.027727 | 0.02995 | 0.030592
5 | 42 | 2040 | Winter | S, [MVA] | Expected | - | 15.1385 | 12.8372 | 10.2848 | 11.2965 | 12.4211 | 26.3834 | 33.7519 | 29.3948 | 14.8129 | 6.0936 | 2.3754 | 1.9301 | 2.4755 | 2.4927 | 2.3999 | 2.8422 | 1.707 | 8.9569 | 15.2066 | 19.8217 | 23.0871 | 21.2779 | 21.3571 | 19.435
5 | 42 | 2040 | Winter | S, [%] | Expected | - | 16.82% | 14.26% | 11.43% | 12.55% | 13.8% | 29.31% | 37.5% | 32.66% | 16.46% | 6.771% | 2.639% | 2.145% | 2.751% | 2.77% | 2.667% | 3.158% | 1.897% | 9.952% | 16.9% | 22.02% | 25.65% | 23.64% | 23.73% | 21.59%
42 | 5 | 2040 | Winter | S, [MVA] | Expected | - | 15.3531 | 13.0145 | 10.4583 | 11.4886 | 12.624 | 26.7996 | 34.3823 | 29.8969 | 14.9844 | 6.1505 | 2.2397 | 1.6335 | 2.1251 | 2.1165 | 2.0867 | 2.4819 | 1.4121 | 9.1039 | 15.4373 | 20.1303 | 23.4529 | 21.6003 | 21.6861 | 19.7389
42 | 5 | 2040 | Winter | S, [%] | Expected | - | 17.06% | 14.46% | 11.62% | 12.77% | 14.03% | 29.78% | 38.2% | 33.22% | 16.65% | 6.834% | 2.489% | 1.815% | 2.361% | 2.352% | 2.319% | 2.758% | 1.569% | 10.12% | 17.15% | 22.37% | 26.06% | 24% | 24.1% | 21.93%
5 | 68 | 2040 | Winter | P, [MW] | Expected | - | 7.758 | 7.4265 | 7.0932 | 7.7672 | 7.4891 | 7.484 | 8.0364 | 7.6304 | 6.6799 | 6.6974 | 6.1758 | 5.484 | 5.0684 | 4.9783 | 5.1815 | 4.8327 | 5.9637 | 6.9021 | 6.7601 | 8.2072 | 8.051 | 7.5007 | 7.7848 | 7.8078
5 | 68 | 2040 | Winter | P, [%] | Expected | - | 6.307% | 6.038% | 5.767% | 6.315% | 6.089% | 6.085% | 6.534% | 6.204% | 5.431% | 5.445% | 5.021% | 4.459% | 4.121% | 4.047% | 4.213% | 3.929% | 4.849% | 5.611% | 5.496% | 6.673% | 6.546% | 6.098% | 6.329% | 6.348%
68 | 5 | 2040 | Winter | P, [MW] | Expected | - | -7.7551 | -7.4239 | -7.0909 | -7.7643 | -7.4864 | -7.4812 | -8.0331 | -7.6273 | -6.6775 | -6.695 | -6.1738 | -5.4823 | -5.0669 | -4.9768 | -5.18 | -4.8315 | -5.962 | -6.8997 | -6.7578 | -8.2038 | -8.0478 | -7.4978 | -7.7818 | -7.8049
68 | 5 | 2040 | Winter | P, [%] | Expected | - | 6.305% | 6.036% | 5.765% | 6.312% | 6.087% | 6.082% | 6.531% | 6.201% | 5.429% | 5.443% | 5.019% | 4.457% | 4.119% | 4.046% | 4.211% | 3.928% | 4.847% | 5.61% | 5.494% | 6.67% | 6.543% | 6.096% | 6.327% | 6.345%
5 | 68 | 2040 | Winter | Q, [MVAr] | Expected | - | 2.0091 | 1.8754 | 1.5291 | 1.8151 | 1.7875 | 1.9891 | 2.143 | 2.5149 | 2.378 | 2.5127 | 2.5043 | 2.5301 | 2.8018 | 2.7958 | 2.2653 | 2.1434 | 1.8019 | 1.8572 | 1.8591 | 2.1484 | 1.8641 | 2.0364 | 1.6693 | 1.662
5 | 68 | 2040 | Winter | Q, [%] | Expected | - | 1.633% | 1.525% | 1.243% | 1.476% | 1.453% | 1.617% | 1.742% | 2.045% | 1.933% | 2.043% | 2.036% | 2.057% | 2.278% | 2.273% | 1.842% | 1.743% | 1.465% | 1.51% | 1.511% | 1.747% | 1.516% | 1.656% | 1.357% | 1.351%
68 | 5 | 2040 | Winter | Q, [MVAr] | Expected | - | -2.1644 | -2.0333 | -1.689 | -1.9732 | -1.9458 | -2.1426 | -2.2901 | -2.6617 | -2.5306 | -2.6672 | -2.6617 | -2.689 | -2.9623 | -2.9568 | -2.4267 | -2.3065 | -1.9622 | -2.0114 | -2.0114 | -2.2956 | -2.0114 | -2.1863 | -1.8201 | -1.8147
68 | 5 | 2040 | Winter | Q, [%] | Expected | - | 0.017597 | 0.016531 | 0.013732 | 0.016042 | 0.01582 | 0.017419 | 0.018619 | 0.02164 | 0.020574 | 0.021684 | 0.02164 | 0.021862 | 0.024084 | 0.024039 | 0.01973 | 0.018752 | 0.015953 | 0.016353 | 0.016353 | 0.018663 | 0.016353 | 0.017775 | 0.014798 | 0.014753
5 | 68 | 2040 | Winter | S, [MVA] | Expected | - | 8.0139 | 7.6597 | 7.2562 | 7.9764 | 7.6995 | 7.7438 | 8.3172 | 8.0342 | 7.0905 | 7.1532 | 6.6643 | 6.0395 | 5.7912 | 5.7097 | 5.655 | 5.2867 | 6.23 | 7.1476 | 7.0111 | 8.4837 | 8.264 | 7.7722 | 7.9617 | 7.9828
5 | 68 | 2040 | Winter | S, [%] | Expected | - | 6.515% | 6.227% | 5.899% | 6.485% | 6.26% | 6.296% | 6.762% | 6.532% | 5.765% | 5.816% | 5.418% | 4.91% | 4.708% | 4.642% | 4.598% | 4.298% | 5.065% | 5.811% | 5.7% | 6.897% | 6.719% | 6.319% | 6.473% | 6.49%
68 | 5 | 2040 | Winter | S, [MVA] | Expected | - | 8.0514 | 7.6973 | 7.2892 | 8.0111 | 7.7352 | 7.782 | 8.3531 | 8.0784 | 7.1409 | 7.2067 | 6.7231 | 6.1063 | 5.8693 | 5.7889 | 5.7203 | 5.3538 | 6.2766 | 7.1869 | 7.0508 | 8.5189 | 8.2953 | 7.8101 | 7.9919 | 8.0131
68 | 5 | 2040 | Winter | S, [%] | Expected | - | 6.546% | 6.258% | 5.926% | 6.513% | 6.289% | 6.327% | 6.791% | 6.568% | 5.806% | 5.859% | 5.466% | 4.964% | 4.772% | 4.706% | 4.651% | 4.353% | 5.103% | 5.843% | 5.732% | 6.926% | 6.744% | 6.35% | 6.497% | 6.515%
7 | 9 | 2040 | Winter | P, [MW] | Expected | - | 47.5 | 47.5 | 47.5 | 47.5 | 47.5 | 47.5 | 47.5 | 47.5 | 47.5 | 43.8778 | 29.5176 | 25.2101 | 18 | 18 | 18 | 18 | 23.07 | 47.5 | 47.5 | 47.5 | 47.5 | 47.5 | 47.5 | 47.5
7 | 9 | 2040 | Winter | P, [%] | Expected | - | 19.31% | 19.31% | 19.31% | 19.31% | 19.31% | 19.31% | 19.31% | 19.31% | 19.31% | 17.84% | 12% | 10.25% | 7.317% | 7.317% | 7.317% | 7.317% | 9.378% | 19.31% | 19.31% | 19.31% | 19.31% | 19.31% | 19.31% | 19.31%
9 | 7 | 2040 | Winter | P, [MW] | Expected | - | -47.42 | -47.4225 | -47.4232 | -47.4226 | -47.4232 | -47.4228 | -47.4208 | -47.4207 | -47.4214 | -43.8127 | -29.4877 | -25.1892 | -17.9885 | -17.9881 | -17.9876 | -17.9866 | -23.0493 | -47.4229 | -47.421 | -47.4187 | -47.4162 | -47.4173 | -47.419 | -47.42
9 | 7 | 2040 | Winter | P, [%] | Expected | - | 19.28% | 19.28% | 19.28% | 19.28% | 19.28% | 19.28% | 19.28% | 19.28% | 19.28% | 17.81% | 11.99% | 10.24% | 7.312% | 7.312% | 7.312% | 7.312% | 9.37% | 19.28% | 19.28% | 19.28% | 19.27% | 19.28% | 19.28% | 19.28%
7 | 9 | 2040 | Winter | Q, [MVAr] | Expected | - | 11.4102 | 8.226 | 7.4317 | 8.2052 | 6.7227 | 7.1418 | 8.9792 | 10.483 | 11.9316 | 8.018 | 6.2116 | 0.7044 | 5.1331 | 6.1887 | 7.3028 | 9.1093 | 9.894 | 9.1183 | 10.0756 | 12.2736 | 14.7678 | 13.7969 | 11.6593 | 10.1003
7 | 9 | 2040 | Winter | Q, [%] | Expected | - | 4.638% | 3.344% | 3.021% | 3.335% | 2.733% | 2.903% | 3.65% | 4.261% | 4.85% | 3.259% | 2.525% | 0.2863% | 2.087% | 2.516% | 2.969% | 3.703% | 4.022% | 3.707% | 4.096% | 4.989% | 6.003% | 5.609% | 4.74% | 4.106%
9 | 7 | 2040 | Winter | Q, [MVAr] | Expected | - | -11.6211 | -8.4484 | -7.6583 | -8.4286 | -6.9469 | -7.3637 | -9.1877 | -10.697 | -12.1591 | -8.2934 | -6.6082 | -1.1332 | -5.5999 | -6.6521 | -7.765 | -9.5688 | -10.3255 | -9.3477 | -10.2903 | -12.4766 | -14.9611 | -13.995 | -11.8618 | -10.3055
9 | 7 | 2040 | Winter | Q, [%] | Expected | - | 0.04724 | 0.034343 | 0.031131 | 0.034262 | 0.028239 | 0.029934 | 0.037349 | 0.043484 | 0.049427 | 0.033713 | 0.026863 | 0.0046065 | 0.022764 | 0.027041 | 0.031565 | 0.038898 | 0.041974 | 0.037999 | 0.041831 | 0.050718 | 0.060817 | 0.05689 | 0.048219 | 0.041892
7 | 9 | 2040 | Winter | S, [MVA] | Expected | - | 48.8512 | 48.207 | 48.0779 | 48.2035 | 47.9734 | 48.0339 | 48.3412 | 48.643 | 48.9756 | 44.6043 | 30.1641 | 25.2199 | 18.7176 | 19.0342 | 19.425 | 20.1737 | 25.1021 | 48.3673 | 48.5569 | 49.0601 | 49.7427 | 49.4632 | 48.91 | 48.562
7 | 9 | 2040 | Winter | S, [%] | Expected | - | 19.86% | 19.6% | 19.54% | 19.59% | 19.5% | 19.53% | 19.65% | 19.77% | 19.91% | 18.13% | 12.26% | 10.25% | 7.609% | 7.737% | 7.896% | 8.201% | 10.2% | 19.66% | 19.74% | 19.94% | 20.22% | 20.11% | 19.88% | 19.74%
9 | 7 | 2040 | Winter | S, [MVA] | Expected | - | 48.8232 | 48.1692 | 48.0376 | 48.1658 | 47.9293 | 47.9911 | 48.3027 | 48.6123 | 48.9554 | 44.5907 | 30.2191 | 25.2147 | 18.84 | 19.1787 | 19.5921 | 20.3735 | 25.2564 | 48.3354 | 48.5246 | 49.0326 | 49.7205 | 49.4395 | 48.8801 | 48.5269
9 | 7 | 2040 | Winter | S, [%] | Expected | - | 19.85% | 19.58% | 19.53% | 19.58% | 19.48% | 19.51% | 19.64% | 19.76% | 19.9% | 18.13% | 12.28% | 10.25% | 7.659% | 7.796% | 7.964% | 8.282% | 10.27% | 19.65% | 19.73% | 19.93% | 20.21% | 20.1% | 19.87% | 19.73%
8 | 14 | 2040 | Winter | P, [MW] | Expected | - | -2.8648 | -2.8515 | -2.7226 | -2.6432 | -2.5682 | -2.6702 | -3.4842 | -3.555 | -3.3985 | -3.2732 | -3.8096 | -4.1513 | -3.8133 | -3.6351 | -3.36 | -3.1858 | -3.3263 | -4.0321 | -4.5838 | -4.5756 | -4.6229 | -4.3889 | -4.0235 | -3.5015
8 | 14 | 2040 | Winter | P, [%] | Expected | - | 0.9212% | 0.9169% | 0.8754% | 0.8499% | 0.8258% | 0.8586% | 1.12% | 1.143% | 1.093% | 1.052% | 1.225% | 1.335% | 1.226% | 1.169% | 1.08% | 1.024% | 1.07% | 1.296% | 1.474% | 1.471% | 1.486% | 1.411% | 1.294% | 1.126%
14 | 8 | 2040 | Winter | P, [MW] | Expected | - | 2.8654 | 2.852 | 2.723 | 2.6437 | 2.5687 | 2.6708 | 3.485 | 3.5557 | 3.399 | 3.2736 | 3.8102 | 4.152 | 3.8139 | 3.6356 | 3.3605 | 3.1863 | 3.3268 | 4.0328 | 4.5847 | 4.5766 | 4.624 | 4.3899 | 4.0244 | 3.5022
14 | 8 | 2040 | Winter | P, [%] | Expected | - | 0.9213% | 0.917% | 0.8756% | 0.85% | 0.8259% | 0.8588% | 1.121% | 1.143% | 1.093% | 1.053% | 1.225% | 1.335% | 1.226% | 1.169% | 1.081% | 1.025% | 1.07% | 1.297% | 1.474% | 1.472% | 1.487% | 1.412% | 1.294% | 1.126%
8 | 14 | 2040 | Winter | Q, [MVAr] | Expected | - | 0.58629 | 0.45244 | 0.25968 | 0.27065 | 0.32216 | 0.83094 | 1.0462 | 0.2755 | -0.62204 | -1.146 | -1.0859 | -1.065 | -1.3162 | -1.2242 | -1.1384 | -0.94407 | -0.82654 | -0.95442 | -0.48017 | -0.099848 | 0.39094 | 0.45829 | 0.62898 | 0.40435
8 | 14 | 2040 | Winter | Q, [%] | Expected | - | 0.1885% | 0.1455% | 0.0835% | 0.08703% | 0.1036% | 0.2672% | 0.3364% | 0.08858% | 0.2% | 0.3685% | 0.3492% | 0.3424% | 0.4232% | 0.3936% | 0.366% | 0.3036% | 0.2658% | 0.3069% | 0.1544% | 0.03211% | 0.1257% | 0.1474% | 0.2022% | 0.13%
14 | 8 | 2040 | Winter | Q, [MVAr] | Expected | - | -4.476 | -4.3374 | -4.1387 | -4.1508 | -4.2049 | -4.7315 | -4.9471 | -4.1472 | -3.2176 | -2.675 | -2.7322 | -2.7505 | -2.4931 | -2.5904 | -2.6821 | -2.8854 | -3.0061 | -2.8664 | -3.353 | -3.7477 | -4.2562 | -4.3285 | -4.5092 | -4.2814
14 | 8 | 2040 | Winter | Q, [%] | Expected | - | 0.014392 | 0.013947 | 0.013308 | 0.013346 | 0.01352 | 0.015214 | 0.015907 | 0.013335 | 0.010346 | 0.0086014 | 0.0087853 | 0.0088441 | 0.0080164 | 0.0083292 | 0.0086241 | 0.0092779 | 0.0096658 | 0.0092169 | 0.010781 | 0.01205 | 0.013686 | 0.013918 | 0.014499 | 0.013766
8 | 14 | 2040 | Winter | S, [MVA] | Expected | - | 2.9242 | 2.8871 | 2.7349 | 2.657 | 2.5884 | 2.7965 | 3.6379 | 3.5656 | 3.4549 | 3.468 | 3.9613 | 4.2857 | 4.034 | 3.8357 | 3.5476 | 3.3228 | 3.4275 | 4.1435 | 4.6089 | 4.5767 | 4.6394 | 4.4128 | 4.0723 | 3.5248
8 | 14 | 2040 | Winter | S, [%] | Expected | - | 0.9402% | 0.9283% | 0.8794% | 0.8543% | 0.8323% | 0.8992% | 1.17% | 1.147% | 1.111% | 1.115% | 1.274% | 1.378% | 1.297% | 1.233% | 1.141% | 1.068% | 1.102% | 1.332% | 1.482% | 1.472% | 1.492% | 1.419% | 1.309% | 1.133%
14 | 8 | 2040 | Winter | S, [MVA] | Expected | - | 5.3146 | 5.191 | 4.9541 | 4.9211 | 4.9274 | 5.4333 | 6.0514 | 5.4628 | 4.6804 | 4.2276 | 4.6885 | 4.9804 | 4.5564 | 4.4641 | 4.2996 | 4.2986 | 4.4838 | 4.9477 | 5.68 | 5.9153 | 6.2847 | 6.165 | 6.0439 | 5.5313
14 | 8 | 2040 | Winter | S, [%] | Expected | - | 1.709% | 1.669% | 1.593% | 1.582% | 1.584% | 1.747% | 1.946% | 1.757% | 1.505% | 1.359% | 1.508% | 1.601% | 1.465% | 1.435% | 1.383% | 1.382% | 1.442% | 1.591% | 1.826% | 1.902% | 2.021% | 1.982% | 1.943% | 1.779%
9 | 10 | 2040 | Winter | P, [MW] | Expected | - | -25.8071 | -23.5485 | -20.1162 | -23.1383 | -25.9573 | -29.2188 | -37.1247 | -18.7732 | -2.9923 | 4.466 | 3.1271 | 2.5611 | 13.1968 | 8.9337 | 9.1607 | 7.2466 | -2.3142 | -1.8203 | -6.3133 | -14.7761 | -20.1612 | -19.4808 | -26.1863 | -30.9274
9 | 10 | 2040 | Winter | P, [%] | Expected | - | 20.98% | 19.15% | 16.35% | 18.81% | 21.1% | 23.76% | 30.18% | 15.26% | 2.433% | 3.631% | 2.542% | 2.082% | 10.73% | 7.263% | 7.448% | 5.892% | 1.881% | 1.48% | 5.133% | 12.01% | 16.39% | 15.84% | 21.29% | 25.14%
10 | 9 | 2040 | Winter | P, [MW] | Expected | - | 26.0453 | 23.7509 | 20.2695 | 23.3356 | 26.2002 | 29.519 | 37.6049 | 18.8979 | 2.9961 | -4.4587 | -3.1236 | -2.5584 | -13.1386 | -8.907 | -9.1327 | -7.2291 | 2.316 | 1.8218 | 6.3292 | 14.8557 | 20.3067 | 19.6129 | 26.4248 | 31.2614
10 | 9 | 2040 | Winter | P, [%] | Expected | - | 21.18% | 19.31% | 16.48% | 18.97% | 21.3% | 24% | 30.57% | 15.36% | 2.436% | 3.625% | 2.54% | 2.08% | 10.68% | 7.241% | 7.425% | 5.877% | 1.883% | 1.481% | 5.146% | 12.08% | 16.51% | 15.95% | 21.48% | 25.42%
9 | 10 | 2040 | Winter | Q, [MVAr] | Expected | - | -5.7101 | -6.7251 | -7.3279 | -7.0953 | -6.5695 | -5.1955 | 1.0343 | 2.5569 | 0.97134 | 0.73876 | 0.062148 | 0.55473 | 0.29408 | -0.064834 | -0.29081 | -0.50494 | -0.3872 | 0.51697 | 1.9203 | 2.7336 | 2.8436 | 0.55241 | -1.2828 | -2.3392
9 | 10 | 2040 | Winter | Q, [%] | Expected | - | 4.642% | 5.468% | 5.958% | 5.769% | 5.341% | 4.224% | 0.8409% | 2.079% | 0.7897% | 0.6006% | 0.05053% | 0.451% | 0.2391% | 0.05271% | 0.2364% | 0.4105% | 0.3148% | 0.4203% | 1.561% | 2.222% | 2.312% | 0.4491% | 1.043% | 1.902%
10 | 9 | 2040 | Winter | Q, [MVAr] | Expected | - | 5.2518 | 6.1386 | 6.5711 | 6.4894 | 6.12 | 4.9431 | -0.65604 | -3.3851 | -2.2314 | -1.9869 | -1.3209 | -1.8178 | -1.3774 | -1.1226 | -0.89373 | -0.71791 | -0.88655 | -1.7773 | -3.1113 | -3.702 | -3.5884 | -1.3479 | 0.84464 | 2.2224
10 | 9 | 2040 | Winter | Q, [%] | Expected | - | 0.042698 | 0.049907 | 0.053423 | 0.052759 | 0.049756 | 0.040188 | 0.0053337 | 0.027521 | 0.018142 | 0.016154 | 0.010739 | 0.014778 | 0.011198 | 0.009127 | 0.0072661 | 0.0058367 | 0.0072077 | 0.014449 | 0.025295 | 0.030097 | 0.029174 | 0.010958 | 0.006867 | 0.018068
9 | 10 | 2040 | Winter | S, [MVA] | Expected | - | 26.4313 | 24.49 | 21.4093 | 24.2018 | 26.7758 | 29.6771 | 37.1391 | 18.9465 | 3.146 | 4.5267 | 3.1277 | 2.6204 | 13.2001 | 8.934 | 9.1654 | 7.2642 | 2.3464 | 1.8922 | 6.5989 | 15.0268 | 20.3608 | 19.4887 | 26.2177 | 31.0157
9 | 10 | 2040 | Winter | S, [%] | Expected | - | 21.49% | 19.91% | 17.41% | 19.68% | 21.77% | 24.13% | 30.19% | 15.4% | 2.558% | 3.68% | 2.543% | 2.13% | 10.73% | 7.263% | 7.452% | 5.906% | 1.908% | 1.538% | 5.365% | 12.22% | 16.55% | 15.84% | 21.32% | 25.22%
10 | 9 | 2040 | Winter | S, [MVA] | Expected | - | 26.5695 | 24.5314 | 21.308 | 24.2211 | 26.9055 | 29.93 | 37.6107 | 19.1986 | 3.7358 | 4.8813 | 3.3914 | 3.1384 | 13.2106 | 8.9774 | 9.1763 | 7.2646 | 2.4799 | 2.5451 | 7.0526 | 15.31 | 20.6213 | 19.6592 | 26.4383 | 31.3403
10 | 9 | 2040 | Winter | S, [%] | Expected | - | 21.6% | 19.94% | 17.32% | 19.69% | 21.87% | 24.33% | 30.58% | 15.61% | 3.037% | 3.969% | 2.757% | 2.552% | 10.74% | 7.299% | 7.46% | 5.906% | 2.016% | 2.069% | 5.734% | 12.45% | 16.77% | 15.98% | 21.49% | 25.48%
9 | 16 | 2040 | Winter | P, [MW] | Expected | - | 25.753 | 23.6634 | 21.5369 | 20.642 | 21.5081 | 33.0429 | 49.5328 | 63.6958 | 67.7198 | 58.0848 | 46.7649 | 44.6052 | 42.7777 | 38.3318 | 36.9688 | 37.5301 | 44.9436 | 58.7444 | 58.3537 | 60.5619 | 61.2807 | 52.667 | 41.2356 | 30.7807
9 | 16 | 2040 | Winter | P, [%] | Expected | - | 20.94% | 19.24% | 17.51% | 16.78% | 17.49% | 26.86% | 40.27% | 51.79% | 55.06% | 47.22% | 38.02% | 36.26% | 34.78% | 31.16% | 30.06% | 30.51% | 36.54% | 47.76% | 47.44% | 49.24% | 49.82% | 42.82% | 33.52% | 25.02%
16 | 9 | 2040 | Winter | P, [MW] | Expected | - | -25.6876 | -23.6078 | -21.4904 | -20.5997 | -21.462 | -32.9354 | -49.2871 | -63.2913 | -67.2718 | -57.7563 | -46.5507 | -44.4094 | -42.6006 | -38.1891 | -36.8373 | -37.3951 | -44.7492 | -58.4078 | -58.0163 | -60.1963 | -60.9058 | -52.3912 | -41.0662 | -30.6858
16 | 9 | 2040 | Winter | P, [%] | Expected | - | 20.88% | 19.19% | 17.47% | 16.75% | 17.45% | 26.78% | 40.07% | 51.46% | 54.69% | 46.96% | 37.85% | 36.11% | 34.63% | 31.05% | 29.95% | 30.4% | 36.38% | 47.49% | 47.17% | 48.94% | 49.52% | 42.59% | 33.39% | 24.95%
9 | 16 | 2040 | Winter | Q, [MVAr] | Expected | - | -0.12575 | -2.8448 | -3.6386 | -2.6519 | -2.9502 | -1.2715 | 3.3913 | 6.8817 | 7.8774 | 6.4238 | 5.7352 | 6.48 | 5.051 | 4.4744 | 2.7294 | 2.279 | 2.233 | 4.5424 | 4.1646 | 3.5302 | 2.9771 | 1.1389 | -0.48384 | -2.0657
9 | 16 | 2040 | Winter | Q, [%] | Expected | - | 0.1022% | 2.313% | 2.958% | 2.156% | 2.399% | 1.034% | 2.757% | 5.595% | 6.404% | 5.223% | 4.663% | 5.268% | 4.107% | 3.638% | 2.219% | 1.853% | 1.815% | 3.693% | 3.386% | 2.87% | 2.42% | 0.926% | 0.3934% | 1.679%
16 | 9 | 2040 | Winter | Q, [MVAr] | Expected | - | -0.0088288 | 2.6746 | 3.436 | 2.4363 | 2.7483 | 1.2785 | -2.9108 | -5.8672 | -6.7236 | -5.6754 | -5.3727 | -6.1805 | -4.8187 | -4.3573 | -2.6508 | -2.1887 | -1.9402 | -3.764 | -3.3778 | -2.6449 | -2.0596 | -0.55796 | 0.70506 | 2.0349
16 | 9 | 2040 | Winter | Q, [%] | Expected | - | 7.1779e-05 | 0.021745 | 0.027935 | 0.019808 | 0.022344 | 0.010395 | 0.023665 | 0.047701 | 0.054663 | 0.046142 | 0.04368 | 0.050248 | 0.039176 | 0.035425 | 0.021551 | 0.017794 | 0.015774 | 0.030602 | 0.027462 | 0.021503 | 0.016744 | 0.0045362 | 0.0057322 | 0.016544
9 | 16 | 2040 | Winter | S, [MVA] | Expected | - | 25.7533 | 23.8338 | 21.8421 | 20.8117 | 21.7095 | 33.0674 | 49.6488 | 64.0665 | 68.1764 | 58.439 | 47.1153 | 45.0734 | 43.0749 | 38.592 | 37.0694 | 37.5993 | 44.999 | 58.9197 | 58.5021 | 60.6647 | 61.3529 | 52.6793 | 41.2384 | 30.8499
9 | 16 | 2040 | Winter | S, [%] | Expected | - | 20.94% | 19.38% | 17.76% | 16.92% | 17.65% | 26.88% | 40.36% | 52.09% | 55.43% | 47.51% | 38.31% | 36.65% | 35.02% | 31.38% | 30.14% | 30.57% | 36.58% | 47.9% | 47.56% | 49.32% | 49.88% | 42.83% | 33.53% | 25.08%
16 | 9 | 2040 | Winter | S, [MVA] | Expected | - | 25.6876 | 23.7588 | 21.7634 | 20.7433 | 21.6372 | 32.9602 | 49.373 | 63.5627 | 67.607 | 58.0345 | 46.8597 | 44.8374 | 42.8723 | 38.4369 | 36.9326 | 37.4591 | 44.7913 | 58.5289 | 58.1146 | 60.2544 | 60.9406 | 52.3942 | 41.0723 | 30.7532
16 | 9 | 2040 | Winter | S, [%] | Expected | - | 20.88% | 19.32% | 17.69% | 16.86% | 17.59% | 26.8% | 40.14% | 51.68% | 54.97% | 47.18% | 38.1% | 36.45% | 34.86% | 31.25% | 30.03% | 30.45% | 36.42% | 47.58% | 47.25% | 48.99% | 49.55% | 42.6% | 33.39% | 25%
10 | 15 | 2040 | Winter | P, [MW] | Expected | - | -64.0429 | -58.8385 | -53.5726 | -55.863 | -58.224 | -63.3593 | -77.845 | -60.5659 | -19.6301 | -12.9955 | -11.1368 | -10.3369 | -2.4001 | -2.5072 | -2.1315 | -2.2434 | -2.1713 | -24.3731 | -54.6873 | -65.9458 | -73.4799 | -70.237 | -71.8054 | -71.737
10 | 15 | 2040 | Winter | P, [%] | Expected | - | 52.07% | 47.84% | 43.55% | 45.42% | 47.34% | 51.51% | 63.29% | 49.24% | 15.96% | 10.57% | 9.054% | 8.404% | 1.951% | 2.038% | 1.733% | 1.824% | 1.765% | 19.82% | 44.46% | 53.61% | 59.74% | 57.1% | 58.38% | 58.32%
15 | 10 | 2040 | Winter | P, [MW] | Expected | - | 64.9273 | 59.5907 | 54.201 | 56.5436 | 58.9612 | 64.2279 | 79.142 | 61.3472 | 19.7169 | 13.0346 | 11.164 | 10.3604 | 2.4025 | 2.5095 | 2.1332 | 2.2451 | 2.1733 | 24.5011 | 55.3247 | 66.8761 | 74.6374 | 71.2937 | 72.9081 | 72.8374
15 | 10 | 2040 | Winter | P, [%] | Expected | - | 52.79% | 48.45% | 44.07% | 45.97% | 47.94% | 52.22% | 64.34% | 49.88% | 16.03% | 10.6% | 9.076% | 8.423% | 1.953% | 2.04% | 1.734% | 1.825% | 1.767% | 19.92% | 44.98% | 54.37% | 60.68% | 57.96% | 59.27% | 59.22%
10 | 15 | 2040 | Winter | Q, [MVAr] | Expected | - | 14.1017 | 14.6937 | 14.4323 | 14.5646 | 14.6954 | 14.9778 | 12.1316 | 6.9165 | 5.4596 | 4.013 | 2.3199 | 2.1373 | 2.0636 | 1.809 | 1.4643 | 1.374 | 1.7913 | 4.1564 | 4.3106 | 5.2597 | 7.2074 | 8.7077 | 10.3329 | 11.3369
10 | 15 | 2040 | Winter | Q, [%] | Expected | - | 11.46% | 11.95% | 11.73% | 11.84% | 11.95% | 12.18% | 9.863% | 5.623% | 4.439% | 3.263% | 1.886% | 1.738% | 1.678% | 1.471% | 1.191% | 1.117% | 1.456% | 3.379% | 3.505% | 4.276% | 5.86% | 7.079% | 8.401% | 9.217%
15 | 10 | 2040 | Winter | Q, [MVAr] | Expected | - | -11.7973 | -12.856 | -13.0289 | -12.9779 | -12.9105 | -12.7317 | -8.3739 | -4.9588 | -5.9372 | -4.6556 | -3.0038 | -2.835 | -2.8364 | -2.5824 | -2.2411 | -2.153 | -2.5702 | -4.4871 | -2.8507 | -2.7735 | -3.9274 | -5.7843 | -7.253 | -8.268
15 | 10 | 2040 | Winter | Q, [%] | Expected | - | 0.095913 | 0.10452 | 0.10593 | 0.10551 | 0.10496 | 0.10351 | 0.06808 | 0.040315 | 0.04827 | 0.03785 | 0.024421 | 0.023049 | 0.02306 | 0.020995 | 0.018221 | 0.017504 | 0.020896 | 0.036481 | 0.023176 | 0.022549 | 0.03193 | 0.047027 | 0.058967 | 0.06722
10 | 15 | 2040 | Winter | S, [MVA] | Expected | - | 65.5771 | 60.6455 | 55.4826 | 57.7304 | 60.0499 | 65.1056 | 78.7847 | 60.9596 | 20.3752 | 13.601 | 11.3758 | 10.5556 | 3.1653 | 3.0917 | 2.5861 | 2.6307 | 2.8149 | 24.725 | 54.8569 | 66.1553 | 73.8326 | 70.7748 | 72.5451 | 72.6273
10 | 15 | 2040 | Winter | S, [%] | Expected | - | 53.31% | 49.31% | 45.11% | 46.94% | 48.82% | 52.93% | 64.05% | 49.56% | 16.57% | 11.06% | 9.249% | 8.582% | 2.573% | 2.514% | 2.102% | 2.139% | 2.289% | 20.1% | 44.6% | 53.78% | 60.03% | 57.54% | 58.98% | 59.05%
15 | 10 | 2040 | Winter | S, [MVA] | Expected | - | 65.9904 | 60.9617 | 55.7449 | 58.0139 | 60.3581 | 65.4776 | 79.5838 | 61.5473 | 20.5915 | 13.841 | 11.5611 | 10.7413 | 3.7172 | 3.6009 | 3.094 | 3.1106 | 3.3659 | 24.9086 | 55.3981 | 66.9336 | 74.7406 | 71.5279 | 73.268 | 73.3052
15 | 10 | 2040 | Winter | S, [%] | Expected | - | 53.65% | 49.56% | 45.32% | 47.17% | 49.07% | 53.23% | 64.7% | 50.04% | 16.74% | 11.25% | 9.399% | 8.733% | 3.022% | 2.928% | 2.515% | 2.529% | 2.736% | 20.25% | 45.04% | 54.42% | 60.76% | 58.15% | 59.57% | 59.6%
11 | 13 | 2040 | Winter | P, [MW] | Expected | - | 2.6055 | 2.666 | 3.7675 | 2.5453 | -0.82236 | -3.6618 | 0.33121 | 12.4925 | 30.8416 | 31.5946 | 39.9547 | 43.4824 | 43.391 | 43.3564 | 38.8477 | 39.183 | 40.3773 | 41.2792 | 28.6302 | 24.4997 | 23.3292 | 20.6068 | 14.555 | 8.8171
11 | 13 | 2040 | Winter | P, [%] | Expected | - | 0.1959% | 0.2005% | 0.2833% | 0.1914% | 0.06183% | 0.2753% | 0.0249% | 0.9393% | 2.319% | 2.376% | 3.004% | 3.269% | 3.262% | 3.26% | 2.921% | 2.946% | 3.036% | 3.104% | 2.153% | 1.842% | 1.754% | 1.549% | 1.094% | 0.6629%
13 | 11 | 2040 | Winter | P, [MW] | Expected | - | -2.6052 | -2.6658 | -3.7672 | -2.545 | 0.82256 | 3.6626 | -0.32898 | -12.4891 | -30.8309 | -31.5839 | -39.9375 | -43.4622 | -43.3709 | -43.3364 | -38.8316 | -39.1667 | -40.3599 | -41.2597 | -28.6193 | -24.4895 | -23.3197 | -20.6002 | -14.551 | -8.8149
13 | 11 | 2040 | Winter | P, [%] | Expected | - | 0.1959% | 0.2004% | 0.2832% | 0.1914% | 0.06185% | 0.2754% | 0.02474% | 0.939% | 2.318% | 2.375% | 3.003% | 3.268% | 3.261% | 3.258% | 2.92% | 2.945% | 3.035% | 3.102% | 2.152% | 1.841% | 1.753% | 1.549% | 1.094% | 0.6628%
11 | 13 | 2040 | Winter | Q, [MVAr] | Expected | - | -12.8719 | -14.1572 | -14.3574 | -14.4212 | -13.9373 | -10.3222 | -3.709 | -5.346 | -10.9378 | -14.1533 | -14.1819 | -14.7467 | -14.5267 | -16.9554 | -16.1135 | -17.4195 | -15.8071 | -6.6156 | -3.8797 | 0.81587 | 0.69441 | -4.1893 | -5.1937 | -6.9365
11 | 13 | 2040 | Winter | Q, [%] | Expected | - | 0.9678% | 1.064% | 1.08% | 1.084% | 1.048% | 0.7761% | 0.2789% | 0.402% | 0.8224% | 1.064% | 1.066% | 1.109% | 1.092% | 1.275% | 1.212% | 1.31% | 1.189% | 0.4974% | 0.2917% | 0.06134% | 0.05221% | 0.315% | 0.3905% | 0.5215%
13 | 11 | 2040 | Winter | Q, [MVAr] | Expected | - | -23.4617 | -22.1726 | -21.9714 | -21.9078 | -22.3925 | -26.0149 | -32.6413 | -30.9902 | -25.3075 | -22.078 | -21.9864 | -21.3886 | -21.6102 | -19.1732 | -20.0575 | -18.7439 | -20.3522 | -29.5591 | -32.3909 | -37.1108 | -36.9951 | -32.1216 | -31.1373 | -29.4047
13 | 11 | 2040 | Winter | Q, [%] | Expected | - | 0.01764 | 0.016671 | 0.01652 | 0.016472 | 0.016837 | 0.01956 | 0.024542 | 0.023301 | 0.019028 | 0.0166 | 0.016531 | 0.016082 | 0.016248 | 0.014416 | 0.015081 | 0.014093 | 0.015302 | 0.022225 | 0.024354 | 0.027903 | 0.027816 | 0.024152 | 0.023412 | 0.022109
11 | 13 | 2040 | Winter | S, [MVA] | Expected | - | 13.133 | 14.4061 | 14.8435 | 14.6441 | 13.9615 | 10.9524 | 3.7238 | 13.5883 | 32.7237 | 34.6199 | 42.397 | 45.915 | 45.7581 | 46.5539 | 42.057 | 42.8806 | 43.3612 | 41.806 | 28.8919 | 24.5133 | 23.3396 | 21.0283 | 15.4539 | 11.2185
11 | 13 | 2040 | Winter | S, [%] | Expected | - | 0.9874% | 1.083% | 1.116% | 1.101% | 1.05% | 0.8235% | 0.28% | 1.022% | 2.46% | 2.603% | 3.188% | 3.452% | 3.44% | 3.5% | 3.162% | 3.224% | 3.26% | 3.143% | 2.172% | 1.843% | 1.755% | 1.581% | 1.162% | 0.8435%
13 | 11 | 2040 | Winter | S, [MVA] | Expected | - | 23.6059 | 22.3323 | 22.292 | 22.0552 | 22.4077 | 26.2715 | 32.643 | 33.4121 | 39.8875 | 38.5354 | 45.5896 | 48.4401 | 48.4565 | 47.3883 | 43.7058 | 43.4208 | 45.201 | 50.7553 | 43.2231 | 44.4629 | 43.7315 | 38.1598 | 34.3695 | 30.6976
13 | 11 | 2040 | Winter | S, [%] | Expected | - | 1.775% | 1.679% | 1.676% | 1.658% | 1.685% | 1.975% | 2.454% | 2.512% | 2.999% | 2.897% | 3.428% | 3.642% | 3.643% | 3.563% | 3.286% | 3.265% | 3.399% | 3.816% | 3.25% | 3.343% | 3.288% | 2.869% | 2.584% | 2.308%
12 | 72 | 2040 | Winter | P, [MW] | Expected | - | -4.9126 | -5.3125 | -5.8346 | -5.0106 | -2.8944 | -1.3099 | -4.6783 | -11.2417 | -21.2731 | -21.5391 | -27.6848 | -30.5968 | -30.2076 | -29.8589 | -26.9479 | -26.8077 | -27.3892 | -28.2568 | -21.7492 | -19.2905 | -18.6831 | -16.7722 | -13.1393 | -9.2744
12 | 72 | 2040 | Winter | P, [%] | Expected | - | 1.997% | 2.16% | 2.372% | 2.037% | 1.177% | 0.5325% | 1.902% | 4.57% | 8.648% | 8.756% | 11.25% | 12.44% | 12.28% | 12.14% | 10.95% | 10.9% | 11.13% | 11.49% | 8.841% | 7.842% | 7.595% | 6.818% | 5.341% | 3.77%
72 | 12 | 2040 | Winter | P, [MW] | Expected | - | 4.915 | 5.3154 | 5.838 | 5.0131 | 2.8952 | 1.3101 | 4.6814 | 11.2543 | 21.3169 | 21.5845 | 27.76 | 30.6887 | 30.2968 | 29.9468 | 27.0192 | 26.8787 | 27.463 | 28.3344 | 21.7957 | 19.3285 | 18.718 | 16.7994 | 13.156 | 9.2829
72 | 12 | 2040 | Winter | P, [%] | Expected | - | 1.998% | 2.161% | 2.373% | 2.038% | 1.177% | 0.5326% | 1.903% | 4.575% | 8.665% | 8.774% | 11.28% | 12.48% | 12.32% | 12.17% | 10.98% | 10.93% | 11.16% | 11.52% | 8.86% | 7.857% | 7.609% | 6.829% | 5.348% | 3.774%
12 | 72 | 2040 | Winter | Q, [MVAr] | Expected | - | 0.43334 | 0.67371 | 0.48727 | 0.44141 | 0.023924 | -1.2772 | -4.0829 | -2.9503 | 0.57331 | 1.3981 | 2.1108 | 2.5448 | 1.7017 | 3.2488 | 2.4111 | 3.5262 | 3.2215 | -1.114 | -2.8968 | -5.0759 | -4.2342 | -1.9097 | -2.1283 | -2.4572
12 | 72 | 2040 | Winter | Q, [%] | Expected | - | 0.1762% | 0.2739% | 0.1981% | 0.1794% | 0.009725% | 0.5192% | 1.66% | 1.199% | 0.2331% | 0.5684% | 0.858% | 1.034% | 0.6918% | 1.321% | 0.9801% | 1.433% | 1.31% | 0.4528% | 1.178% | 2.063% | 1.721% | 0.7763% | 0.8652% | 0.9989%
72 | 12 | 2040 | Winter | Q, [MVAr] | Expected | - | -1.9125 | -2.1554 | -1.9663 | -1.9243 | -1.5128 | -0.21481 | 2.6123 | 1.525 | -1.8838 | -2.6969 | -3.3059 | -3.6839 | -2.849 | -4.402 | -3.6229 | -4.7446 | -4.432 | -0.073113 | 1.6036 | 3.7525 | 2.8942 | 0.53801 | 0.71424 | 1.0111
72 | 12 | 2040 | Winter | Q, [%] | Expected | - | 0.0077743 | 0.0087616 | 0.0079933 | 0.0078225 | 0.0061494 | 0.0008732 | 0.010619 | 0.0061993 | 0.0076577 | 0.010963 | 0.013439 | 0.014975 | 0.011581 | 0.017894 | 0.014727 | 0.019287 | 0.018016 | 0.00029721 | 0.0065185 | 0.015254 | 0.011765 | 0.002187 | 0.0029034 | 0.0041103
12 | 72 | 2040 | Winter | S, [MVA] | Expected | - | 4.9317 | 5.355 | 5.855 | 5.03 | 2.8945 | 1.8295 | 6.2094 | 11.6224 | 21.2808 | 21.5844 | 27.7651 | 30.7025 | 30.2555 | 30.0351 | 27.0556 | 27.0386 | 27.578 | 28.2788 | 21.9413 | 19.9471 | 19.1569 | 16.8806 | 13.3105 | 9.5944
12 | 72 | 2040 | Winter | S, [%] | Expected | - | 2.005% | 2.177% | 2.38% | 2.045% | 1.177% | 0.7437% | 2.524% | 4.725% | 8.651% | 8.774% | 11.29% | 12.48% | 12.3% | 12.21% | 11% | 10.99% | 11.21% | 11.5% | 8.919% | 8.109% | 7.787% | 6.862% | 5.411% | 3.9%
72 | 12 | 2040 | Winter | S, [MVA] | Expected | - | 5.274 | 5.7357 | 6.1603 | 5.3697 | 3.2666 | 1.3276 | 5.3609 | 11.3571 | 21.4 | 21.7523 | 27.9561 | 30.909 | 30.4304 | 30.2686 | 27.261 | 27.2943 | 27.8183 | 28.3345 | 21.8546 | 19.6894 | 18.9405 | 16.8081 | 13.1754 | 9.3378
72 | 12 | 2040 | Winter | S, [%] | Expected | - | 2.144% | 2.332% | 2.504% | 2.183% | 1.328% | 0.5397% | 2.179% | 4.617% | 8.699% | 8.842% | 11.36% | 12.56% | 12.37% | 12.3% | 11.08% | 11.1% | 11.31% | 11.52% | 8.884% | 8.004% | 7.699% | 6.833% | 5.356% | 3.796%
15 | 18 | 2040 | Winter | P, [MW] | Expected | - | 18.6254 | 15.3215 | 14.5492 | 13.6288 | 14.1716 | 17.046 | 22.0083 | 25.6317 | 26.7137 | 24.9802 | 21.8811 | 19.2901 | 17.4354 | 16.2762 | 15.984 | 15.4993 | 19.1642 | 27.0208 | 30.2311 | 32.3757 | 32.247 | 30.616 | 26.5106 | 22.2744
15 | 18 | 2040 | Winter | P, [%] | Expected | - | 15.14% | 12.46% | 11.83% | 11.08% | 11.52% | 13.86% | 17.89% | 20.84% | 21.72% | 20.31% | 17.79% | 15.68% | 14.18% | 13.23% | 13% | 12.6% | 15.58% | 21.97% | 24.58% | 26.32% | 26.22% | 24.89% | 21.55% | 18.11%
18 | 15 | 2040 | Winter | P, [MW] | Expected | - | -18.6015 | -15.3036 | -14.5329 | -13.614 | -14.156 | -17.0247 | -21.9778 | -25.5919 | -26.6706 | -24.9423 | -21.8521 | -19.2676 | -17.417 | -16.2602 | -15.9686 | -15.4848 | -19.1418 | -26.9767 | -30.1757 | -32.3122 | -32.184 | -30.5592 | -26.4674 | -22.2434
18 | 15 | 2040 | Winter | P, [%] | Expected | - | 15.12% | 12.44% | 11.82% | 11.07% | 11.51% | 13.84% | 17.87% | 20.81% | 21.68% | 20.28% | 17.77% | 15.66% | 14.16% | 13.22% | 12.98% | 12.59% | 15.56% | 21.93% | 24.53% | 26.27% | 26.17% | 24.84% | 21.52% | 18.08%
15 | 18 | 2040 | Winter | Q, [MVAr] | Expected | - | -7.5743 | -8.3333 | -8.0919 | -8.0896 | -8.0477 | -8.4414 | -5.1716 | -2.244 | -0.43314 | 1.3281 | 0.90423 | 0.71998 | 1.0507 | 1.0183 | 0.19233 | -1.5645 | -2.4198 | -0.15112 | -0.00018796 | -0.8882 | -1.9446 | -2.6778 | -4.4667 | -4.8722
15 | 18 | 2040 | Winter | Q, [%] | Expected | - | 6.158% | 6.775% | 6.579% | 6.577% | 6.543% | 6.863% | 4.205% | 1.824% | 0.3521% | 1.08% | 0.7351% | 0.5853% | 0.8543% | 0.8279% | 0.1564% | 1.272% | 1.967% | 0.1229% | 0.0001528% | 0.7221% | 1.581% | 2.177% | 3.631% | 3.961%
18 | 15 | 2040 | Winter | Q, [MVAr] | Expected | - | 7.4211 | 8.1588 | 7.9119 | 7.9043 | 7.8654 | 8.2787 | 5.0427 | 2.1489 | 0.34966 | -1.4284 | -1.0351 | -0.87329 | -1.218 | -1.1938 | -0.37049 | 1.3826 | 2.2645 | 0.071763 | -0.040066 | 0.87564 | 1.9299 | 2.6413 | 4.3823 | 4.7452
18 | 15 | 2040 | Winter | Q, [%] | Expected | - | 0.060334 | 0.066332 | 0.064324 | 0.064262 | 0.063946 | 0.067307 | 0.040998 | 0.017471 | 0.0028428 | 0.011613 | 0.0084158 | 0.0070999 | 0.0099026 | 0.0097056 | 0.0030121 | 0.011241 | 0.018411 | 0.00058344 | 0.00032574 | 0.007119 | 0.01569 | 0.021474 | 0.035629 | 0.038579
15 | 18 | 2040 | Winter | S, [MVA] | Expected | - | 20.1066 | 17.4411 | 16.6481 | 15.8488 | 16.2972 | 19.0216 | 22.6077 | 25.7297 | 26.7172 | 25.0155 | 21.8998 | 19.3036 | 17.4671 | 16.3081 | 15.9852 | 15.5781 | 19.3163 | 27.0212 | 30.2311 | 32.3879 | 32.3056 | 30.7329 | 26.8843 | 22.801
15 | 18 | 2040 | Winter | S, [%] | Expected | - | 16.35% | 14.18% | 13.54% | 12.89% | 13.25% | 15.46% | 18.38% | 20.92% | 21.72% | 20.34% | 17.8% | 15.69% | 14.2% | 13.26% | 13% | 12.67% | 15.7% | 21.97% | 24.58% | 26.33% | 26.26% | 24.99% | 21.86% | 18.54%
18 | 15 | 2040 | Winter | S, [MVA] | Expected | - | 20.0272 | 17.3426 | 16.547 | 15.7423 | 16.1944 | 18.9308 | 22.5489 | 25.6819 | 26.6729 | 24.9832 | 21.8766 | 19.2874 | 17.4595 | 16.3039 | 15.9729 | 15.5464 | 19.2753 | 26.9768 | 30.1758 | 32.3241 | 32.2418 | 30.6731 | 26.8277 | 22.7439
18 | 15 | 2040 | Winter | S, [%] | Expected | - | 16.28% | 14.1% | 13.45% | 12.8% | 13.17% | 15.39% | 18.33% | 20.88% | 21.69% | 20.31% | 17.79% | 15.68% | 14.19% | 13.26% | 12.99% | 12.64% | 15.67% | 21.93% | 24.53% | 26.28% | 26.21% | 24.94% | 21.81% | 18.49%
15 | 26 | 2040 | Winter | P, [MW] | Expected | - | 36.6775 | 32.2055 | 29.5613 | 29.4449 | 30.4262 | 36.5859 | 46.5455 | 45.5514 | 38.915 | 33.2864 | 27.9972 | 25.5347 | 20.9947 | 20.2063 | 19.9891 | 20.469 | 26.0038 | 37.8565 | 45.997 | 51.4573 | 54.5269 | 51.5219 | 48.1286 | 43.2671
15 | 26 | 2040 | Winter | P, [%] | Expected | - | 29.82% | 26.18% | 24.03% | 23.94% | 24.74% | 29.74% | 37.84% | 37.03% | 31.64% | 27.06% | 22.76% | 20.76% | 17.07% | 16.43% | 16.25% | 16.64% | 21.14% | 30.78% | 37.4% | 41.84% | 44.33% | 41.89% | 39.13% | 35.18%
26 | 15 | 2040 | Winter | P, [MW] | Expected | - | -36.5044 | -32.0717 | -29.4482 | -29.3326 | -30.3061 | -36.4136 | -46.2666 | -45.2822 | -38.7175 | -33.1404 | -27.8939 | -25.4488 | -20.9363 | -20.1523 | -19.9367 | -20.4147 | -25.9163 | -37.6695 | -45.7201 | -51.1114 | -54.1395 | -51.1773 | -47.8296 | -43.0259
26 | 15 | 2040 | Winter | P, [%] | Expected | - | 29.68% | 26.07% | 23.94% | 23.85% | 24.64% | 29.6% | 37.62% | 36.81% | 31.48% | 26.94% | 22.68% | 20.69% | 17.02% | 16.38% | 16.21% | 16.6% | 21.07% | 30.63% | 37.17% | 41.55% | 44.02% | 41.61% | 38.89% | 34.98%
15 | 26 | 2040 | Winter | Q, [MVAr] | Expected | - | -3.2839 | -3.9134 | -4.0233 | -4.0805 | -4.3588 | -3.9356 | -1.1102 | 1.0318 | 2.1118 | 3.2723 | 2.8415 | 2.7275 | 2.6105 | 2.4709 | 1.9079 | 0.50042 | 0.10862 | 1.7762 | 2.2724 | 1.9807 | 1.5954 | 0.84675 | -0.59281 | -1.4653
15 | 26 | 2040 | Winter | Q, [%] | Expected | - | 2.67% | 3.182% | 3.271% | 3.317% | 3.544% | 3.2% | 0.9026% | 0.8389% | 1.717% | 2.66% | 2.31% | 2.217% | 2.122% | 2.009% | 1.551% | 0.4068% | 0.08831% | 1.444% | 1.848% | 1.61% | 1.297% | 0.6884% | 0.482% | 1.191%
26 | 15 | 2040 | Winter | Q, [MVAr] | Expected | - | 3.3759 | 3.8696 | 3.9083 | 3.9625 | 4.2676 | 4.0239 | 1.5685 | -0.60304 | -1.9271 | -3.2618 | -2.9778 | -2.9236 | -2.9012 | -2.7766 | -2.2199 | -0.80808 | -0.30305 | -1.6262 | -1.8136 | -1.2858 | -0.75985 | -0.15914 | 1.1216 | 1.7943
26 | 15 | 2040 | Winter | Q, [%] | Expected | - | 0.027446 | 0.03146 | 0.031775 | 0.032216 | 0.034696 | 0.032715 | 0.012752 | 0.0049027 | 0.015668 | 0.026519 | 0.02421 | 0.023769 | 0.023587 | 0.022574 | 0.018048 | 0.0065698 | 0.0024638 | 0.013221 | 0.014744 | 0.010453 | 0.0061776 | 0.0012938 | 0.0091184 | 0.014588
15 | 26 | 2040 | Winter | S, [MVA] | Expected | - | 36.8242 | 32.4424 | 29.8338 | 29.7263 | 30.7368 | 36.797 | 46.5588 | 45.5631 | 38.9722 | 33.4469 | 28.1411 | 25.68 | 21.1564 | 20.3568 | 20.08 | 20.4751 | 26.004 | 37.8981 | 46.0531 | 51.4954 | 54.5503 | 51.5289 | 48.1323 | 43.2919
15 | 26 | 2040 | Winter | S, [%] | Expected | - | 29.94% | 26.38% | 24.26% | 24.17% | 24.99% | 29.92% | 37.85% | 37.04% | 31.68% | 27.19% | 22.88% | 20.88% | 17.2% | 16.55% | 16.33% | 16.65% | 21.14% | 30.81% | 37.44% | 41.87% | 44.35% | 41.89% | 39.13% | 35.2%
26 | 15 | 2040 | Winter | S, [MVA] | Expected | - | 36.6602 | 32.3043 | 29.7064 | 29.599 | 30.6051 | 36.6352 | 46.2932 | 45.2863 | 38.7655 | 33.3005 | 28.0525 | 25.6162 | 21.1364 | 20.3426 | 20.0599 | 20.4307 | 25.9181 | 37.7045 | 45.7561 | 51.1275 | 54.1449 | 51.1775 | 47.8427 | 43.0633
26 | 15 | 2040 | Winter | S, [%] | Expected | - | 29.81% | 26.26% | 24.15% | 24.06% | 24.88% | 29.78% | 37.64% | 36.82% | 31.52% | 27.07% | 22.81% | 20.83% | 17.18% | 16.54% | 16.31% | 16.61% | 21.07% | 30.65% | 37.2% | 41.57% | 44.02% | 41.61% | 38.9% | 35.01%
16 | 17 | 2040 | Winter | P, [MW] | Expected | - | -10.8105 | -11.7665 | -13.3366 | -14.3185 | -15.0549 | -8.5655 | -4.5136 | 4.7045 | 10.1421 | 8.4302 | -0.011157 | 0.25757 | 3.5013 | -1.2217 | -0.088409 | -1.1926 | 1.7326 | 8.6735 | 5.7506 | 5.8688 | 5.9175 | 3.2312 | -3.6942 | -8.6276
16 | 17 | 2040 | Winter | P, [%] | Expected | - | 8.789% | 9.566% | 10.84% | 11.64% | 12.24% | 6.964% | 3.67% | 3.825% | 8.246% | 6.854% | 0.009071% | 0.2094% | 2.847% | 0.9932% | 0.07188% | 0.9696% | 1.409% | 7.052% | 4.675% | 4.771% | 4.811% | 2.627% | 3.003% | 7.014%
17 | 16 | 2040 | Winter | P, [MW] | Expected | - | 10.8171 | 11.774 | 13.346 | 14.3295 | 15.0671 | 8.5695 | 4.515 | -4.7026 | -10.1358 | -8.4259 | 0.011858 | -0.25712 | -3.5002 | 1.2223 | 0.088794 | 1.1931 | -1.7322 | -8.6692 | -5.7484 | -5.8666 | -5.9153 | -3.2305 | 3.6951 | 8.6317
17 | 16 | 2040 | Winter | P, [%] | Expected | - | 8.794% | 9.572% | 10.85% | 11.65% | 12.25% | 6.967% | 3.671% | 3.823% | 8.241% | 6.85% | 0.009641% | 0.209% | 2.846% | 0.9937% | 0.07219% | 0.97% | 1.408% | 7.048% | 4.674% | 4.77% | 4.809% | 2.626% | 3.004% | 7.018%
16 | 17 | 2040 | Winter | Q, [MVAr] | Expected | - | -2.7677 | -0.9815 | -0.72477 | -1.2471 | -0.80463 | -0.96263 | -2.3877 | -3.6607 | -4.0627 | -3.286 | -3.7323 | -3.0185 | -3.1024 | -3.3979 | -2.807 | -3.0145 | -2.609 | -2.665 | -2.5604 | -2.3886 | -2.3878 | -1.9405 | -1.5066 | -0.85227
16 | 17 | 2040 | Winter | Q, [%] | Expected | - | 2.25% | 0.798% | 0.5892% | 1.014% | 0.6542% | 0.7826% | 1.941% | 2.976% | 3.303% | 2.672% | 3.034% | 2.454% | 2.522% | 2.763% | 2.282% | 2.451% | 2.121% | 2.167% | 2.082% | 1.942% | 1.941% | 1.578% | 1.225% | 0.6929%
17 | 16 | 2040 | Winter | Q, [MVAr] | Expected | - | 2.5973 | 0.81222 | 0.56173 | 1.09 | 0.65186 | 0.78246 | 2.2023 | 3.4758 | 3.8892 | 3.1045 | 3.5382 | 2.8232 | 2.9073 | 3.2017 | 2.6093 | 2.8171 | 2.4127 | 2.4851 | 2.3758 | 2.2057 | 2.2055 | 1.7522 | 1.3183 | 0.67504
17 | 16 | 2040 | Winter | Q, [%] | Expected | - | 0.021116 | 0.0066034 | 0.0045669 | 0.0088616 | 0.0052997 | 0.0063614 | 0.017905 | 0.028258 | 0.031619 | 0.025239 | 0.028766 | 0.022953 | 0.023636 | 0.02603 | 0.021214 | 0.022903 | 0.019616 | 0.020204 | 0.019315 | 0.017933 | 0.017931 | 0.014245 | 0.010718 | 0.0054882
16 | 17 | 2040 | Winter | S, [MVA] | Expected | - | 11.1591 | 11.8074 | 13.3562 | 14.3727 | 15.0764 | 8.6194 | 5.1063 | 5.961 | 10.9256 | 9.048 | 3.7324 | 3.0295 | 4.678 | 3.6109 | 2.8083 | 3.2419 | 3.132 | 9.0737 | 6.2948 | 6.3363 | 6.3811 | 3.7691 | 3.9896 | 8.6696
16 | 17 | 2040 | Winter | S, [%] | Expected | - | 9.072% | 9.6% | 10.86% | 11.69% | 12.26% | 7.008% | 4.151% | 4.846% | 8.883% | 7.356% | 3.034% | 2.463% | 3.803% | 2.936% | 2.283% | 2.636% | 2.546% | 7.377% | 5.118% | 5.151% | 5.188% | 3.064% | 3.244% | 7.048%
17 | 16 | 2040 | Winter | S, [MVA] | Expected | - | 11.1246 | 11.802 | 13.3579 | 14.3709 | 15.0812 | 8.6051 | 5.0235 | 5.8477 | 10.8564 | 8.9796 | 3.5382 | 2.8349 | 4.5501 | 3.427 | 2.6108 | 3.0593 | 2.9701 | 9.0183 | 6.22 | 6.2676 | 6.3131 | 3.675 | 3.9232 | 8.658
17 | 16 | 2040 | Winter | S, [%] | Expected | - | 9.044% | 9.595% | 10.86% | 11.68% | 12.26% | 6.996% | 4.084% | 4.754% | 8.826% | 7.3% | 2.877% | 2.305% | 3.699% | 2.786% | 2.123% | 2.487% | 2.415% | 7.332% | 5.057% | 5.096% | 5.133% | 2.988% | 3.19% | 7.039%
17 | 34 | 2040 | Winter | P, [MW] | Expected | - | -20.1425 | -20.8167 | -21.3202 | -22.6441 | -23.5875 | -18.1696 | -15.0426 | -6.766 | -0.36702 | -1.5598 | -7.4795 | -7.0392 | -2.6995 | -6.9109 | -6.4484 | -8.6727 | -7.9858 | -2.7964 | -5.9786 | -7.6199 | -8.132 | -9.0005 | -14.5235 | -19.3246
17 | 34 | 2040 | Winter | P, [%] | Expected | - | 16.38% | 16.92% | 17.33% | 18.41% | 19.18% | 14.77% | 12.23% | 5.501% | 0.2984% | 1.268% | 6.081% | 5.723% | 2.195% | 5.619% | 5.243% | 7.051% | 6.493% | 2.273% | 4.861% | 6.195% | 6.611% | 7.318% | 11.81% | 15.71%
34 | 17 | 2040 | Winter | P, [MW] | Expected | - | 20.1929 | 20.8703 | 21.3763 | 22.7073 | 23.6563 | 18.2107 | 15.0712 | 6.7726 | 0.36828 | 1.5607 | 7.487 | 7.0457 | 2.7009 | 6.9173 | 6.4537 | 8.6822 | 7.9938 | 2.7977 | 5.9833 | 7.6274 | 8.1405 | 9.0108 | 14.55 | 19.3717
34 | 17 | 2040 | Winter | P, [%] | Expected | - | 16.42% | 16.97% | 17.38% | 18.46% | 19.23% | 14.81% | 12.25% | 5.506% | 0.2994% | 1.269% | 6.087% | 5.728% | 2.196% | 5.624% | 5.247% | 7.059% | 6.499% | 2.275% | 4.865% | 6.201% | 6.618% | 7.326% | 11.83% | 15.75%
17 | 34 | 2040 | Winter | Q, [MVAr] | Expected | - | -0.70743 | 1.0892 | 1.5156 | 0.81609 | 1.2601 | 0.93916 | -1.0286 | -2.8167 | -3.4088 | -2.4989 | -2.6597 | -2.1659 | -2.1533 | -2.4654 | -1.6778 | -1.8777 | -1.6582 | -1.8327 | -1.5899 | -1.3334 | -1.4253 | -0.7381 | 0.010114 | 0.80657
17 | 34 | 2040 | Winter | Q, [%] | Expected | - | 0.5752% | 0.8855% | 1.232% | 0.6635% | 1.025% | 0.7635% | 0.8363% | 2.29% | 2.771% | 2.032% | 2.162% | 1.761% | 1.751% | 2.004% | 1.364% | 1.527% | 1.348% | 1.49% | 1.293% | 1.084% | 1.159% | 0.6001% | 0.008223% | 0.6557%
34 | 17 | 2040 | Winter | Q, [MVAr] | Expected | - | 0.43396 | -1.3545 | -1.7741 | -1.0489 | -1.4722 | -1.2452 | 0.68762 | 2.3958 | 2.9602 | 2.047 | 2.2305 | 1.7326 | 1.6972 | 2.0276 | 1.2354 | 1.4488 | 1.2274 | 1.3855 | 1.1618 | 0.91861 | 1.0152 | 0.33173 | -0.36022 | -1.0859
34 | 17 | 2040 | Winter | Q, [%] | Expected | - | 0.0035282 | 0.011012 | 0.014424 | 0.0085277 | 0.011969 | 0.010124 | 0.0055904 | 0.019478 | 0.024066 | 0.016643 | 0.018134 | 0.014086 | 0.013798 | 0.016484 | 0.010044 | 0.011779 | 0.0099791 | 0.011265 | 0.0094453 | 0.0074684 | 0.0082534 | 0.002697 | 0.0029286 | 0.0088281
17 | 34 | 2040 | Winter | S, [MVA] | Expected | - | 20.1549 | 20.8452 | 21.374 | 22.6588 | 23.6211 | 18.1939 | 15.0777 | 7.3289 | 3.4285 | 2.9457 | 7.9383 | 7.3648 | 3.4531 | 7.3375 | 6.6631 | 8.8737 | 8.1561 | 3.3434 | 6.1864 | 7.7357 | 8.2559 | 9.0308 | 14.5235 | 19.3415
17 | 34 | 2040 | Winter | S, [%] | Expected | - | 16.39% | 16.95% | 17.38% | 18.42% | 19.2% | 14.79% | 12.26% | 5.958% | 2.787% | 2.395% | 6.454% | 5.988% | 2.807% | 5.965% | 5.417% | 7.214% | 6.631% | 2.718% | 5.03% | 6.289% | 6.712% | 7.342% | 11.81% | 15.72%
34 | 17 | 2040 | Winter | S, [MVA] | Expected | - | 20.1975 | 20.9142 | 21.4498 | 22.7315 | 23.7021 | 18.2532 | 15.0869 | 7.1838 | 2.983 | 2.5741 | 7.8122 | 7.2556 | 3.1898 | 7.2083 | 6.5709 | 8.8022 | 8.0875 | 3.122 | 6.0951 | 7.6825 | 8.2036 | 9.0169 | 14.5545 | 19.4021
34 | 17 | 2040 | Winter | S, [%] | Expected | - | 16.42% | 17% | 17.44% | 18.48% | 19.27% | 14.84% | 12.27% | 5.841% | 2.425% | 2.093% | 6.351% | 5.899% | 2.593% | 5.86% | 5.342% | 7.156% | 6.575% | 2.538% | 4.955% | 6.246% | 6.67% | 7.331% | 11.83% | 15.77%
18 | 103 | 2040 | Winter | P, [MW] | Expected | - | 17.7826 | 14.4861 | 13.7202 | 12.8039 | 13.28 | 16.2358 | 20.7346 | 24.3659 | 25.5126 | 23.615 | 20.198 | 17.8422 | 15.8085 | 14.6451 | 14.4561 | 13.9581 | 17.42 | 25.1151 | 28.2471 | 30.3216 | 30.1548 | 29.197 | 25.3671 | 21.3368
18 | 103 | 2040 | Winter | P, [%] | Expected | - | 14.46% | 11.78% | 11.15% | 10.41% | 10.8% | 13.2% | 16.86% | 19.81% | 20.74% | 19.2% | 16.42% | 14.51% | 12.85% | 11.91% | 11.75% | 11.35% | 14.16% | 20.42% | 22.97% | 24.65% | 24.52% | 23.74% | 20.62% | 17.35%
103 | 18 | 2040 | Winter | P, [MW] | Expected | - | -17.7617 | -14.471 | -13.7066 | -12.7918 | -13.2671 | -16.2174 | -20.708 | -24.33 | -25.4732 | -23.5806 | -20.173 | -17.8227 | -15.793 | -14.6317 | -14.4433 | -13.9464 | -17.4017 | -25.0768 | -28.1985 | -30.2658 | -30.0996 | -29.1454 | -25.3279 | -21.3089
103 | 18 | 2040 | Winter | P, [%] | Expected | - | 14.44% | 11.77% | 11.14% | 10.4% | 10.79% | 13.18% | 16.84% | 19.78% | 20.71% | 19.17% | 16.4% | 14.49% | 12.84% | 11.9% | 11.74% | 11.34% | 14.15% | 20.39% | 22.93% | 24.61% | 24.47% | 23.7% | 20.59% | 17.32%
18 | 103 | 2040 | Winter | Q, [MVAr] | Expected | - | -6.0719 | -6.8097 | -6.5628 | -6.5552 | -6.586 | -6.9609 | -3.8416 | -0.98669 | 0.81255 | 2.7179 | 2.2272 | 2.0329 | 2.3857 | 2.4273 | 1.5694 | -0.18649 | -1.0347 | 1.1581 | 1.2699 | 0.3163 | -0.74159 | -1.3501 | -3.0911 | -3.454
18 | 103 | 2040 | Winter | Q, [%] | Expected | - | 4.937% | 5.536% | 5.336% | 5.329% | 5.354% | 5.659% | 3.123% | 0.8022% | 0.6606% | 2.21% | 1.811% | 1.653% | 1.94% | 1.973% | 1.276% | 0.1516% | 0.8412% | 0.9415% | 1.032% | 0.2572% | 0.6029% | 1.098% | 2.513% | 2.808%
103 | 18 | 2040 | Winter | Q, [MVAr] | Expected | - | 5.9082 | 6.6252 | 6.3732 | 6.3606 | 6.3941 | 6.7879 | 3.6994 | 0.87858 | -0.90764 | -2.8294 | -2.3708 | -2.1956 | -2.5624 | -2.6114 | -1.7559 | -0.0047351 | 0.86579 | -1.2564 | -1.3323 | -0.35407 | 0.70065 | 1.2962 | 2.9931 | 3.3165
103 | 18 | 2040 | Winter | Q, [%] | Expected | - | 0.048034 | 0.053864 | 0.051815 | 0.051712 | 0.051985 | 0.055186 | 0.030077 | 0.0071429 | 0.0073792 | 0.023003 | 0.019275 | 0.017851 | 0.020832 | 0.021231 | 0.014276 | 3.8496e-05 | 0.007039 | 0.010215 | 0.010832 | 0.0028786 | 0.0056963 | 0.010538 | 0.024334 | 0.026964
18 | 103 | 2040 | Winter | S, [MVA] | Expected | - | 18.7907 | 16.0068 | 15.209 | 14.3844 | 14.8234 | 17.6651 | 21.0874 | 24.3858 | 25.5255 | 23.7709 | 20.3204 | 17.9577 | 15.9875 | 14.8449 | 14.5411 | 13.9593 | 17.4507 | 25.1418 | 28.2756 | 30.3233 | 30.1639 | 29.2282 | 25.5547 | 21.6146
18 | 103 | 2040 | Winter | S, [%] | Expected | - | 15.28% | 13.01% | 12.37% | 11.69% | 12.05% | 14.36% | 17.14% | 19.83% | 20.75% | 19.33% | 16.52% | 14.6% | 13% | 12.07% | 11.82% | 11.35% | 14.19% | 20.44% | 22.99% | 24.65% | 24.52% | 23.76% | 20.78% | 17.57%
103 | 18 | 2040 | Winter | S, [MVA] | Expected | - | 18.7186 | 15.9156 | 15.1159 | 14.2859 | 14.7276 | 17.5807 | 21.0359 | 24.3459 | 25.4894 | 23.7498 | 20.3118 | 17.9574 | 15.9995 | 14.8629 | 14.5497 | 13.9464 | 17.4232 | 25.1082 | 28.2299 | 30.2678 | 30.1078 | 29.1742 | 25.5041 | 21.5655
103 | 18 | 2040 | Winter | S, [%] | Expected | - | 15.22% | 12.94% | 12.29% | 11.61% | 11.97% | 14.29% | 17.1% | 19.79% | 20.72% | 19.31% | 16.51% | 14.6% | 13.01% | 12.08% | 11.83% | 11.34% | 14.17% | 20.41% | 22.95% | 24.61% | 24.48% | 23.72% | 20.74% | 17.53%
26 | 55 | 2040 | Winter | P, [MW] | Expected | - | 27.3198 | 24.5806 | 21.3683 | 22.4193 | 23.9813 | 32.2975 | 43.1761 | 37.0994 | 21.6772 | 14.2254 | 9.7706 | 9.4114 | 4.0458 | 4.3096 | 4.0565 | 4.0746 | 9.7824 | 20.5367 | 28.8466 | 34.9842 | 39.5411 | 36.6969 | 35.4985 | 33.3438
26 | 55 | 2040 | Winter | P, [%] | Expected | - | 22.21% | 19.98% | 17.37% | 18.23% | 19.5% | 26.26% | 35.1% | 30.16% | 17.62% | 11.57% | 7.944% | 7.652% | 3.289% | 3.504% | 3.298% | 3.313% | 7.953% | 16.7% | 23.45% | 28.44% | 32.15% | 29.83% | 28.86% | 27.11%
55 | 26 | 2040 | Winter | P, [MW] | Expected | - | -27.0708 | -24.3799 | -21.2167 | -22.2524 | -23.7904 | -31.9507 | -42.5472 | -36.6309 | -21.5165 | -14.1556 | -9.7374 | -9.3807 | -4.0395 | -4.3025 | -4.0503 | -4.0684 | -9.7495 | -20.3922 | -28.5607 | -34.5638 | -39.0052 | -36.2373 | -35.0716 | -32.9689
55 | 26 | 2040 | Winter | P, [%] | Expected | - | 22.01% | 19.82% | 17.25% | 18.09% | 19.34% | 25.98% | 34.59% | 29.78% | 17.49% | 11.51% | 7.917% | 7.627% | 3.284% | 3.498% | 3.293% | 3.308% | 7.926% | 16.58% | 23.22% | 28.1% | 31.71% | 29.46% | 28.51% | 26.8%
26 | 55 | 2040 | Winter | Q, [MVAr] | Expected | - | -1.3401 | -1.3876 | -1.4237 | -1.5689 | -1.5323 | -0.93363 | -0.94472 | -1.0797 | -1.8252 | -1.9053 | -2.0231 | -1.9124 | -2.1586 | -2.1202 | -1.9785 | -1.9819 | -1.9149 | -1.855 | -1.7355 | -1.585 | -1.2417 | -1.3517 | -1.2901 | -1.4245
26 | 55 | 2040 | Winter | Q, [%] | Expected | - | 1.09% | 1.128% | 1.157% | 1.276% | 1.246% | 0.7591% | 0.7681% | 0.8778% | 1.484% | 1.549% | 1.645% | 1.555% | 1.755% | 1.724% | 1.609% | 1.611% | 1.557% | 1.508% | 1.411% | 1.289% | 1.01% | 1.099% | 1.049% | 1.158%
55 | 26 | 2040 | Winter | Q, [MVAr] | Expected | - | 0.90798 | 0.7851 | 0.65233 | 0.8493 | 0.89498 | 0.83109 | 1.8187 | 1.4197 | 1.1189 | 0.89203 | 0.88099 | 0.7599 | 0.91933 | 0.88273 | 0.73538 | 0.73339 | 0.75951 | 1.0952 | 1.4639 | 1.7718 | 1.8192 | 1.6645 | 1.4825 | 1.4337
55 | 26 | 2040 | Winter | Q, [%] | Expected | - | 0.0073819 | 0.0063829 | 0.0053035 | 0.0069048 | 0.0072763 | 0.0067568 | 0.014786 | 0.011542 | 0.0090971 | 0.0072523 | 0.0071625 | 0.0061781 | 0.0074742 | 0.0071767 | 0.0059787 | 0.0059625 | 0.0061749 | 0.0089039 | 0.011902 | 0.014405 | 0.01479 | 0.013533 | 0.012053 | 0.011656
26 | 55 | 2040 | Winter | S, [MVA] | Expected | - | 27.3527 | 24.6198 | 21.4156 | 22.4741 | 24.0302 | 32.311 | 43.1864 | 37.1151 | 21.7539 | 14.3524 | 9.9779 | 9.6037 | 4.5857 | 4.8029 | 4.5133 | 4.531 | 9.968 | 20.6203 | 28.8988 | 35.0201 | 39.5606 | 36.7218 | 35.5219 | 33.3742
26 | 55 | 2040 | Winter | S, [%] | Expected | - | 22.24% | 20.02% | 17.41% | 18.27% | 19.54% | 26.27% | 35.11% | 30.17% | 17.69% | 11.67% | 8.112% | 7.808% | 3.728% | 3.905% | 3.669% | 3.684% | 8.104% | 16.76% | 23.49% | 28.47% | 32.16% | 29.86% | 28.88% | 27.13%
55 | 26 | 2040 | Winter | S, [MVA] | Expected | - | 27.086 | 24.3925 | 21.2267 | 22.2686 | 23.8072 | 31.9615 | 42.5861 | 36.6584 | 21.5456 | 14.1837 | 9.7772 | 9.4114 | 4.1428 | 4.3921 | 4.1165 | 4.134 | 9.779 | 20.4216 | 28.5982 | 34.6092 | 39.0476 | 36.2755 | 35.1029 | 33.0001
55 | 26 | 2040 | Winter | S, [%] | Expected | - | 22.02% | 19.83% | 17.26% | 18.1% | 19.36% | 25.98% | 34.62% | 29.8% | 17.52% | 11.53% | 7.949% | 7.652% | 3.368% | 3.571% | 3.347% | 3.361% | 7.95% | 16.6% | 23.25% | 28.14% | 31.75% | 29.49% | 28.54% | 26.83%
26 | 103 | 2040 | Winter | P, [MW] | Expected | - | -20.3653 | -18.934 | -16.9476 | -17.7046 | -18.2224 | -21.7729 | -27.4264 | -22.9177 | -15.0484 | -11.0001 | -8.6896 | -8.5248 | -5.7165 | -6.0136 | -6.0249 | -6.9938 | -9.2825 | -13.9968 | -19.3029 | -22.8875 | -26.1812 | -24.3518 | -24.6845 | -23.6472
26 | 103 | 2040 | Winter | P, [%] | Expected | - | 16.56% | 15.39% | 13.78% | 14.39% | 14.81% | 17.7% | 22.3% | 18.63% | 12.23% | 8.943% | 7.065% | 6.931% | 4.648% | 4.889% | 4.898% | 5.686% | 7.547% | 11.38% | 15.69% | 18.61% | 21.29% | 19.8% | 20.07% | 19.23%
103 | 26 | 2040 | Winter | P, [MW] | Expected | - | 20.4189 | 18.9804 | 16.9847 | 17.7451 | 18.265 | 21.834 | 27.5239 | 22.9863 | 15.0781 | 11.0161 | 8.6996 | 8.5345 | 5.7208 | 6.0184 | 6.0297 | 7.0004 | 9.294 | 14.0224 | 19.3518 | 22.9564 | 26.2713 | 24.4295 | 24.7638 | 23.7194
103 | 26 | 2040 | Winter | P, [%] | Expected | - | 16.6% | 15.43% | 13.81% | 14.43% | 14.85% | 17.75% | 22.38% | 18.69% | 12.26% | 8.956% | 7.073% | 6.939% | 4.651% | 4.893% | 4.902% | 5.691% | 7.556% | 11.4% | 15.73% | 18.66% | 21.36% | 19.86% | 20.13% | 19.28%
26 | 103 | 2040 | Winter | Q, [MVAr] | Expected | - | -3.044 | -3.1927 | -2.9091 | -2.8349 | -2.5239 | -3.188 | -2.7779 | -2.3301 | -1.959 | -1.5299 | -1.6062 | -1.6926 | -1.3117 | -1.1659 | -1.3928 | -1.6102 | -1.9521 | -1.3455 | -1.5214 | -1.9359 | -2.4189 | -2.3876 | -2.6454 | -2.2179
26 | 103 | 2040 | Winter | Q, [%] | Expected | - | 2.475% | 2.596% | 2.365% | 2.305% | 2.052% | 2.592% | 2.258% | 1.894% | 1.593% | 1.244% | 1.306% | 1.376% | 1.066% | 0.9479% | 1.132% | 1.309% | 1.587% | 1.094% | 1.237% | 1.574% | 1.967% | 1.941% | 2.151% | 1.803%
103 | 26 | 2040 | Winter | Q, [MVAr] | Expected | - | 2.7406 | 2.8629 | 2.5479 | 2.4845 | 2.181 | 2.908 | 2.6264 | 2.0866 | 1.5865 | 1.1129 | 1.1682 | 1.2526 | 0.85347 | 0.70875 | 0.93477 | 1.1557 | 1.514 | 0.95988 | 1.2158 | 1.6973 | 2.2503 | 2.1754 | 2.4353 | 1.9818
103 | 26 | 2040 | Winter | Q, [%] | Expected | - | 0.022282 | 0.023275 | 0.020715 | 0.020199 | 0.017731 | 0.023643 | 0.021353 | 0.016964 | 0.012898 | 0.0090476 | 0.0094972 | 0.010184 | 0.0069388 | 0.0057622 | 0.0075998 | 0.009396 | 0.012309 | 0.0078039 | 0.0098847 | 0.013799 | 0.018295 | 0.017686 | 0.019799 | 0.016113
26 | 103 | 2040 | Winter | S, [MVA] | Expected | - | 20.5915 | 19.2013 | 17.1954 | 17.9302 | 18.3963 | 22.005 | 27.5668 | 23.0358 | 15.1753 | 11.106 | 8.8368 | 8.6912 | 5.865 | 6.1256 | 6.1838 | 7.1768 | 9.4855 | 14.0613 | 19.3628 | 22.9692 | 26.2927 | 24.4686 | 24.8258 | 23.7509
26 | 103 | 2040 | Winter | S, [%] | Expected | - | 16.74% | 15.61% | 13.98% | 14.58% | 14.96% | 17.89% | 22.41% | 18.73% | 12.34% | 9.029% | 7.184% | 7.066% | 4.768% | 4.98% | 5.027% | 5.835% | 7.712% | 11.43% | 15.74% | 18.67% | 21.38% | 19.89% | 20.18% | 19.31%
103 | 26 | 2040 | Winter | S, [MVA] | Expected | - | 20.602 | 19.1951 | 17.1748 | 17.9182 | 18.3947 | 22.0268 | 27.649 | 23.0808 | 15.1614 | 11.0722 | 8.7777 | 8.6259 | 5.7841 | 6.06 | 6.1018 | 7.0951 | 9.4165 | 14.0552 | 19.39 | 23.019 | 26.3675 | 24.5261 | 24.8833 | 23.8021
103 | 26 | 2040 | Winter | S, [%] | Expected | - | 16.75% | 15.61% | 13.96% | 14.57% | 14.96% | 17.91% | 22.48% | 18.76% | 12.33% | 9.002% | 7.136% | 7.013% | 4.703% | 4.927% | 4.961% | 5.768% | 7.656% | 11.43% | 15.76% | 18.71% | 21.44% | 19.94% | 20.23% | 19.35%
29 | 34 | 2040 | Winter | P, [MW] | Expected | - | -6.4027 | -5.5858 | -6.4706 | -4.6334 | -3.8753 | -10.06 | -10.9758 | -20.3882 | -26.9382 | -24.5903 | -19.9653 | -18.9563 | -20.9686 | -20.3686 | -20.33 | -19.4401 | -20.379 | -25.3914 | -21.592 | -19.1183 | -18.8227 | -17.6984 | -12.2456 | -6.8734
29 | 34 | 2040 | Winter | P, [%] | Expected | - | 5.205% | 4.541% | 5.261% | 3.767% | 3.151% | 8.179% | 8.923% | 16.58% | 21.9% | 19.99% | 16.23% | 15.41% | 17.05% | 16.56% | 16.53% | 15.8% | 16.57% | 20.64% | 17.55% | 15.54% | 15.3% | 14.39% | 9.956% | 5.588%
34 | 29 | 2040 | Winter | P, [MW] | Expected | - | 6.4077 | 5.5901 | 6.4764 | 4.637 | 3.878 | 10.072 | 10.9913 | 20.4405 | 27.0252 | 24.6619 | 20.0117 | 18.9982 | 21.0192 | 20.4164 | 20.3773 | 19.4831 | 20.4266 | 25.4674 | 21.6482 | 19.1631 | 18.8675 | 17.7367 | 12.2635 | 6.879
34 | 29 | 2040 | Winter | P, [%] | Expected | - | 5.21% | 4.545% | 5.265% | 3.77% | 3.153% | 8.189% | 8.936% | 16.62% | 21.97% | 20.05% | 16.27% | 15.45% | 17.09% | 16.6% | 16.57% | 15.84% | 16.61% | 20.71% | 17.6% | 15.58% | 15.34% | 14.42% | 9.97% | 5.593%
29 | 34 | 2040 | Winter | Q, [MVAr] | Expected | - | 1.3436 | 2.3075 | 2.7098 | 2.863 | 2.6261 | 0.92169 | -3.3995 | -5.1302 | -4.5981 | -3.6575 | -1.8087 | -2.1493 | -1.8723 | -1.6867 | -0.83718 | -0.053626 | -0.27206 | -2.5616 | -2.9492 | -3.1366 | -4.6277 | -2.9768 | -0.69129 | 0.34876
29 | 34 | 2040 | Winter | Q, [%] | Expected | - | 1.092% | 1.876% | 2.203% | 2.328% | 2.135% | 0.7493% | 2.764% | 4.171% | 3.738% | 2.974% | 1.47% | 1.747% | 1.522% | 1.371% | 0.6806% | 0.0436% | 0.2212% | 2.083% | 2.398% | 2.55% | 3.762% | 2.42% | 0.562% | 0.2835%
34 | 29 | 2040 | Winter | Q, [MVAr] | Expected | - | -1.7485 | -2.7177 | -3.1168 | -3.2772 | -3.0424 | -1.3019 | 3.0404 | 4.8983 | 4.4794 | 3.483 | 1.5444 | 1.8692 | 1.6185 | 1.423 | 0.57113 | -0.22837 | 0.0092367 | 2.4057 | 2.7303 | 2.8807 | 4.3733 | 2.697 | 0.33838 | -0.74577
34 | 29 | 2040 | Winter | Q, [%] | Expected | - | 0.014216 | 0.022095 | 0.02534 | 0.026644 | 0.024735 | 0.010585 | 0.024719 | 0.039824 | 0.036418 | 0.028317 | 0.012556 | 0.015196 | 0.013159 | 0.011569 | 0.0046434 | 0.0018567 | 7.5095e-05 | 0.019558 | 0.022197 | 0.02342 | 0.035555 | 0.021927 | 0.0027511 | 0.0060632
29 | 34 | 2040 | Winter | S, [MVA] | Expected | - | 6.5421 | 6.0436 | 7.0151 | 5.4466 | 4.6813 | 10.1021 | 11.4902 | 21.0237 | 27.3278 | 24.8608 | 20.0471 | 19.0777 | 21.052 | 20.4384 | 20.3472 | 19.4401 | 20.3808 | 25.5203 | 21.7925 | 19.3739 | 19.3832 | 17.947 | 12.2651 | 6.8823
29 | 34 | 2040 | Winter | S, [%] | Expected | - | 5.319% | 4.913% | 5.703% | 4.428% | 3.806% | 8.213% | 9.342% | 17.09% | 22.22% | 20.21% | 16.3% | 15.51% | 17.12% | 16.62% | 16.54% | 15.8% | 16.57% | 20.75% | 17.72% | 15.75% | 15.76% | 14.59% | 9.972% | 5.595%
34 | 29 | 2040 | Winter | S, [MVA] | Expected | - | 6.642 | 6.2157 | 7.1874 | 5.6782 | 4.929 | 10.1557 | 11.4041 | 21.0192 | 27.3939 | 24.9066 | 20.0712 | 19.0899 | 21.0814 | 20.4659 | 20.3853 | 19.4844 | 20.4266 | 25.5808 | 21.8197 | 19.3784 | 19.3678 | 17.9406 | 12.2681 | 6.9194
34 | 29 | 2040 | Winter | S, [%] | Expected | - | 5.4% | 5.053% | 5.843% | 4.616% | 4.007% | 8.257% | 9.272% | 17.09% | 22.27% | 20.25% | 16.32% | 15.52% | 17.14% | 16.64% | 16.57% | 15.84% | 16.61% | 20.8% | 17.74% | 15.75% | 15.75% | 14.59% | 9.974% | 5.625%
34 | 35 | 2040 | Winter | P, [MW] | Expected | - | -3.9906 | -4.0673 | -5.4564 | -6.9594 | -7.3335 | -0.26407 | 5.0149 | 15.3884 | 20.874 | 19.5534 | 12.6906 | 12.9721 | 13.9052 | 12.704 | 11.9498 | 10.6528 | 12.2181 | 18.3083 | 14.5999 | 13.2865 | 12.4777 | 10.567 | 4.1481 | -2.1503
34 | 35 | 2040 | Winter | P, [%] | Expected | - | 3.244% | 3.307% | 4.436% | 5.658% | 5.962% | 0.2147% | 4.077% | 12.51% | 16.97% | 15.9% | 10.32% | 10.55% | 11.31% | 10.33% | 9.715% | 8.661% | 9.933% | 14.88% | 11.87% | 10.8% | 10.14% | 8.591% | 3.372% | 1.748%
35 | 34 | 2040 | Winter | P, [MW] | Expected | - | 3.993 | 4.07 | 5.4605 | 6.9655 | 7.3402 | 0.26505 | -5.0118 | -15.3627 | -20.8277 | -19.5129 | -12.6736 | -12.9543 | -13.885 | -12.687 | -11.9348 | -10.6409 | -12.2024 | -18.2725 | -14.5767 | -13.2671 | -12.4604 | -10.5546 | -4.1456 | 2.1514
35 | 34 | 2040 | Winter | P, [%] | Expected | - | 3.246% | 3.309% | 4.439% | 5.663% | 5.968% | 0.2155% | 4.075% | 12.49% | 16.93% | 15.86% | 10.3% | 10.53% | 11.29% | 10.31% | 9.703% | 8.651% | 9.921% | 14.86% | 11.85% | 10.79% | 10.13% | 8.581% | 3.37% | 1.749%
34 | 35 | 2040 | Winter | Q, [MVAr] | Expected | - | 2.2573 | 2.755 | 2.7324 | 2.794 | 2.8405 | 2.8152 | 1.5745 | 0.31818 | 0.11001 | -0.7398 | -0.44427 | -0.80721 | -1.0183 | -1.0915 | -0.40052 | 0.099001 | 0.36123 | 0.66909 | 0.7418 | 0.99181 | 1.4995 | 1.403 | 2.0906 | 2.1725
34 | 35 | 2040 | Winter | Q, [%] | Expected | - | 1.835% | 2.24% | 2.221% | 2.272% | 2.309% | 2.289% | 1.28% | 0.2587% | 0.08944% | 0.6015% | 0.3612% | 0.6563% | 0.8279% | 0.8874% | 0.3256% | 0.08049% | 0.2937% | 0.544% | 0.6031% | 0.8063% | 1.219% | 1.141% | 1.7% | 1.766%
35 | 34 | 2040 | Winter | Q, [MVAr] | Expected | - | -2.6383 | -3.1372 | -3.1117 | -3.1658 | -3.2093 | -3.2003 | -1.9454 | -0.61444 | -0.34398 | 0.48436 | 0.10842 | 0.47366 | 0.68933 | 0.75149 | 0.053217 | -0.45764 | -0.70396 | -0.93719 | -1.0468 | -1.3065 | -1.8203 | -1.7423 | -2.4648 | -2.5523
35 | 34 | 2040 | Winter | Q, [%] | Expected | - | 0.021449 | 0.025505 | 0.025298 | 0.025738 | 0.026092 | 0.026018 | 0.015816 | 0.0049955 | 0.0027966 | 0.0039379 | 0.00088144 | 0.0038509 | 0.0056043 | 0.0061097 | 0.00043266 | 0.0037207 | 0.0057233 | 0.0076195 | 0.0085106 | 0.010622 | 0.0148 | 0.014165 | 0.020039 | 0.020751
34 | 35 | 2040 | Winter | S, [MVA] | Expected | - | 4.5848 | 4.9126 | 6.1024 | 7.4993 | 7.8644 | 2.8275 | 5.2563 | 15.3917 | 20.8743 | 19.5673 | 12.6983 | 12.9972 | 13.9425 | 12.7508 | 11.9565 | 10.6532 | 12.2235 | 18.3205 | 14.6187 | 13.3235 | 12.5675 | 10.6598 | 4.6451 | 3.0567
34 | 35 | 2040 | Winter | S, [%] | Expected | - | 3.727% | 3.994% | 4.961% | 6.097% | 6.394% | 2.299% | 4.273% | 12.51% | 16.97% | 15.91% | 10.32% | 10.57% | 11.34% | 10.37% | 9.721% | 8.661% | 9.938% | 14.89% | 11.89% | 10.83% | 10.22% | 8.666% | 3.776% | 2.485%
35 | 34 | 2040 | Winter | S, [MVA] | Expected | - | 4.7858 | 5.1388 | 6.2849 | 7.6512 | 8.0111 | 3.2112 | 5.3761 | 15.375 | 20.8306 | 19.5189 | 12.674 | 12.963 | 13.9021 | 12.7093 | 11.935 | 10.6508 | 12.2227 | 18.2965 | 14.6142 | 13.3313 | 12.5927 | 10.6974 | 4.823 | 3.3381
35 | 34 | 2040 | Winter | S, [%] | Expected | - | 3.891% | 4.178% | 5.11% | 6.22% | 6.513% | 2.611% | 4.371% | 12.5% | 16.94% | 15.87% | 10.3% | 10.54% | 11.3% | 10.33% | 9.703% | 8.659% | 9.937% | 14.88% | 11.88% | 10.84% | 10.24% | 8.697% | 3.921% | 2.714%
35 | 36 | 2040 | Winter | P, [MW] | Expected | - | -26.0651 | -24.8263 | -24.9937 | -26.247 | -26.9789 | -23.4136 | -26.7099 | -20.2686 | -14.2531 | -14.5316 | -16.1301 | -16.961 | -14.2945 | -13.7581 | -12.31 | -14.237 | -15.748 | -14.1525 | -18.1779 | -20.7171 | -21.8814 | -21.427 | -23.8985 | -27.1495
35 | 36 | 2040 | Winter | P, [%] | Expected | - | 21.19% | 20.18% | 20.32% | 21.34% | 21.93% | 19.04% | 21.72% | 16.48% | 11.59% | 11.81% | 13.11% | 13.79% | 11.62% | 11.19% | 10.01% | 11.57% | 12.8% | 11.51% | 14.78% | 16.84% | 17.79% | 17.42% | 19.43% | 22.07%
36 | 35 | 2040 | Winter | P, [MW] | Expected | - | 26.1303 | 24.8854 | 25.0533 | 26.3128 | 27.0484 | 23.4666 | 26.7796 | 20.3085 | 14.2725 | 14.5518 | 16.1548 | 16.9883 | 14.3137 | 13.7759 | 12.3242 | 14.256 | 15.7713 | 14.1717 | 18.21 | 20.7591 | 21.9284 | 21.4719 | 23.9543 | 27.2212
36 | 35 | 2040 | Winter | P, [%] | Expected | - | 21.24% | 20.23% | 20.37% | 21.39% | 21.99% | 19.08% | 21.77% | 16.51% | 11.6% | 11.83% | 13.13% | 13.81% | 11.64% | 11.2% | 10.02% | 11.59% | 12.82% | 11.52% | 14.8% | 16.88% | 17.83% | 17.46% | 19.48% | 22.13%
35 | 36 | 2040 | Winter | Q, [MVAr] | Expected | - | -1.8602 | -2.4113 | -2.4367 | -2.3827 | -2.3391 | -2.3482 | -0.80327 | 0.31563 | 0.39515 | 0.9667 | 0.29272 | 0.62742 | 0.76174 | 0.69958 | -0.0020544 | -0.55634 | -0.66507 | -0.43183 | -0.32222 | -0.41248 | -0.94858 | -1.0266 | -1.7041 | -1.6165
35 | 36 | 2040 | Winter | Q, [%] | Expected | - | 1.512% | 1.96% | 1.981% | 1.937% | 1.902% | 1.909% | 0.6531% | 0.2566% | 0.3213% | 0.7859% | 0.238% | 0.5101% | 0.6193% | 0.5688% | 0.00167% | 0.4523% | 0.5407% | 0.3511% | 0.262% | 0.3354% | 0.7712% | 0.8346% | 1.385% | 1.314%
36 | 35 | 2040 | Winter | Q, [MVAr] | Expected | - | 1.7395 | 2.267 | 2.2926 | 2.2605 | 2.2312 | 2.1853 | 0.70535 | -0.51869 | -0.67635 | -1.247 | -0.5586 | -0.88448 | -1.0502 | -0.99289 | -0.30425 | 0.26575 | 0.39248 | 0.15089 | 0.09149 | 0.21905 | 0.77341 | 0.84214 | 1.5566 | 1.5232
36 | 35 | 2040 | Winter | Q, [%] | Expected | - | 0.014142 | 0.018431 | 0.018639 | 0.018378 | 0.018139 | 0.017767 | 0.0057346 | 0.004217 | 0.0054988 | 0.010138 | 0.0045415 | 0.0071909 | 0.0085383 | 0.0080723 | 0.0024736 | 0.0021606 | 0.0031909 | 0.0012267 | 0.00074382 | 0.0017809 | 0.0062879 | 0.0068467 | 0.012655 | 0.012384
35 | 36 | 2040 | Winter | S, [MVA] | Expected | - | 26.1314 | 24.9432 | 25.1122 | 26.355 | 27.0801 | 23.5311 | 26.722 | 20.271 | 14.2586 | 14.5637 | 16.1328 | 16.9726 | 14.3148 | 13.7759 | 12.31 | 14.2479 | 15.762 | 14.1591 | 18.1808 | 20.7212 | 21.902 | 21.4515 | 23.9592 | 27.1976
35 | 36 | 2040 | Winter | S, [%] | Expected | - | 21.25% | 20.28% | 20.42% | 21.43% | 22.02% | 19.13% | 21.73% | 16.48% | 11.59% | 11.84% | 13.12% | 13.8% | 11.64% | 11.2% | 10.01% | 11.58% | 12.81% | 11.51% | 14.78% | 16.85% | 17.81% | 17.44% | 19.48% | 22.11%
36 | 35 | 2040 | Winter | S, [MVA] | Expected | - | 26.1881 | 24.9884 | 25.158 | 26.4097 | 27.1403 | 23.5681 | 26.7889 | 20.3151 | 14.2885 | 14.6051 | 16.1644 | 17.0113 | 14.3522 | 13.8117 | 12.3279 | 14.2584 | 15.7762 | 14.1725 | 18.2102 | 20.7602 | 21.9421 | 21.4884 | 24.0049 | 27.2638
36 | 35 | 2040 | Winter | S, [%] | Expected | - | 21.29% | 20.32% | 20.45% | 21.47% | 22.07% | 19.16% | 21.78% | 16.52% | 11.62% | 11.87% | 13.14% | 13.83% | 11.67% | 11.23% | 10.02% | 11.59% | 12.83% | 11.52% | 14.81% | 16.88% | 17.84% | 17.47% | 19.52% | 22.17%
42 | 72 | 2040 | Winter | P, [MW] | Expected | - | -35.1036 | -31.1932 | -27.606 | -28.4402 | -30.0996 | -45.6439 | -57.4133 | -53.4133 | -37.285 | -26.3906 | -19.5644 | -17.9361 | -12.8548 | -11.2894 | -11.3336 | -11.04 | -17.5338 | -31.9302 | -40.9387 | -48.1042 | -51.9733 | -48.9545 | -47.2009 | -41.8549
42 | 72 | 2040 | Winter | P, [%] | Expected | - | 39% | 34.66% | 30.67% | 31.6% | 33.44% | 50.72% | 63.79% | 59.35% | 41.43% | 29.32% | 21.74% | 19.93% | 14.28% | 12.54% | 12.59% | 12.27% | 19.48% | 35.48% | 45.49% | 53.45% | 57.75% | 54.39% | 52.45% | 46.51%
72 | 42 | 2040 | Winter | P, [MW] | Expected | - | 35.6465 | 31.6244 | 27.9469 | 28.802 | 30.5039 | 46.5637 | 58.8812 | 54.6894 | 37.9013 | 26.698 | 19.7327 | 18.0772 | 12.9269 | 11.3449 | 11.3897 | 11.094 | 17.6701 | 32.3832 | 41.6889 | 49.1443 | 53.1864 | 50.0257 | 48.1929 | 42.6327
72 | 42 | 2040 | Winter | P, [%] | Expected | - | 39.61% | 35.14% | 31.05% | 32% | 33.89% | 51.74% | 65.42% | 60.77% | 42.11% | 29.66% | 21.93% | 20.09% | 14.36% | 12.61% | 12.66% | 12.33% | 19.63% | 35.98% | 46.32% | 54.6% | 59.1% | 55.58% | 53.55% | 47.37%
42 | 72 | 2040 | Winter | Q, [MVAr] | Expected | - | 4.7305 | 5.4129 | 5.6058 | 5.7889 | 5.896 | 6.0239 | 4.5739 | 2.8016 | 0.89621 | -0.2942 | 0.82025 | 0.5488 | -0.15277 | -0.098756 | 0.33939 | 1.3193 | 2.1796 | 2.1265 | 2.78 | 2.9981 | 3.0618 | 3.491 | 4.3741 | 4.8587
42 | 72 | 2040 | Winter | Q, [%] | Expected | - | 5.256% | 6.014% | 6.229% | 6.432% | 6.551% | 6.693% | 5.082% | 3.113% | 0.9958% | 0.3269% | 0.9114% | 0.6098% | 0.1697% | 0.1097% | 0.3771% | 1.466% | 2.422% | 2.363% | 3.089% | 3.331% | 3.402% | 3.879% | 4.86% | 5.399%
72 | 42 | 2040 | Winter | Q, [MVAr] | Expected | - | -4.5672 | -5.5019 | -5.8958 | -6.0332 | -6.0458 | -5.0275 | -2.3518 | -0.99511 | -0.54837 | -0.040278 | -1.4653 | -1.2555 | -0.70765 | -0.79971 | -1.2381 | -2.2273 | -2.905 | -2.1391 | -2.1315 | -1.707 | -1.3904 | -2.1379 | -3.2021 | -4.1659
72 | 42 | 2040 | Winter | Q, [%] | Expected | - | 0.050747 | 0.061133 | 0.065509 | 0.067035 | 0.067176 | 0.055862 | 0.026131 | 0.011057 | 0.006093 | 0.00044754 | 0.016281 | 0.01395 | 0.0078628 | 0.0088857 | 0.013757 | 0.024748 | 0.032278 | 0.023768 | 0.023684 | 0.018966 | 0.015449 | 0.023754 | 0.035579 | 0.046288
42 | 72 | 2040 | Winter | S, [MVA] | Expected | - | 35.4209 | 31.6594 | 28.1694 | 29.0234 | 30.6717 | 46.0397 | 57.5952 | 53.4868 | 37.2958 | 26.3923 | 19.5815 | 17.9445 | 12.8557 | 11.2899 | 11.3387 | 11.1185 | 17.6688 | 32.0009 | 41.0329 | 48.1975 | 52.0634 | 49.0788 | 47.4031 | 42.136
42 | 72 | 2040 | Winter | S, [%] | Expected | - | 39.36% | 35.18% | 31.3% | 32.25% | 34.08% | 51.16% | 63.99% | 59.43% | 41.44% | 29.32% | 21.76% | 19.94% | 14.28% | 12.54% | 12.6% | 12.35% | 19.63% | 35.56% | 45.59% | 53.55% | 57.85% | 54.53% | 52.67% | 46.82%
72 | 42 | 2040 | Winter | S, [MVA] | Expected | - | 35.9379 | 32.0995 | 28.562 | 29.4271 | 31.0973 | 46.8344 | 58.9282 | 54.6985 | 37.9053 | 26.698 | 19.7871 | 18.1208 | 12.9462 | 11.3731 | 11.4568 | 11.3154 | 17.9073 | 32.4537 | 41.7433 | 49.1739 | 53.2046 | 50.0714 | 48.2992 | 42.8357
72 | 42 | 2040 | Winter | S, [%] | Expected | - | 39.93% | 35.67% | 31.74% | 32.7% | 34.55% | 52.04% | 65.48% | 60.78% | 42.12% | 29.66% | 21.99% | 20.13% | 14.38% | 12.64% | 12.73% | 12.57% | 19.9% | 36.06% | 46.38% | 54.64% | 59.12% | 55.63% | 53.67% | 47.6%
72 | 103 | 2040 | Winter | P, [MW] | Expected | - | 12.9138 | 11.321 | 10.5463 | 10.0313 | 11.8303 | 12.3235 | 13.4716 | 10.3129 | 3.9704 | 3.9672 | -0.95092 | -3.6577 | -5.0386 | -6.2981 | -4.5143 | -5.4928 | -4.293 | -0.077853 | 9.637 | 12.2508 | 12.3687 | 13.0377 | 12.4318 | 11.9241
72 | 103 | 2040 | Winter | P, [%] | Expected | - | 5.25% | 4.602% | 4.287% | 4.078% | 4.809% | 5.01% | 5.476% | 4.192% | 1.614% | 1.613% | 0.3866% | 1.487% | 2.048% | 2.56% | 1.835% | 2.233% | 1.745% | 0.03165% | 3.917% | 4.98% | 5.028% | 5.3% | 5.054% | 4.847%
103 | 72 | 2040 | Winter | P, [MW] | Expected | - | -12.8977 | -11.3082 | -10.5348 | -10.0211 | -11.8163 | -12.3088 | -13.4438 | -10.2842 | -3.9525 | -3.9504 | 0.95996 | 3.6674 | 5.0483 | 6.3099 | 4.5205 | 5.4984 | 4.298 | 0.089683 | -9.6116 | -12.2191 | -12.3333 | -13.0056 | -12.4109 | -11.9077
103 | 72 | 2040 | Winter | P, [%] | Expected | - | 5.243% | 4.597% | 4.282% | 4.074% | 4.803% | 5.004% | 5.465% | 4.181% | 1.607% | 1.606% | 0.3902% | 1.491% | 2.052% | 2.565% | 1.838% | 2.235% | 1.747% | 0.03646% | 3.907% | 4.967% | 5.014% | 5.287% | 5.045% | 4.841%
72 | 103 | 2040 | Winter | Q, [MVAr] | Expected | - | -0.7746 | -2.7225 | -3.5653 | -3.1243 | -2.9198 | -0.11662 | 9.4973 | 12.8898 | 12.1213 | 11.6666 | 8.7566 | 8.4659 | 7.7342 | 8.1423 | 5.7483 | 4.4189 | 4.9633 | 10.1875 | 12.0356 | 12.2999 | 13.6132 | 11.7609 | 6.9912 | 4.3545
72 | 103 | 2040 | Winter | Q, [%] | Expected | - | 0.3149% | 1.107% | 1.449% | 1.27% | 1.187% | 0.04741% | 3.861% | 5.24% | 4.927% | 4.743% | 3.56% | 3.441% | 3.144% | 3.31% | 2.337% | 1.796% | 2.018% | 4.141% | 4.893% | 5% | 5.534% | 4.781% | 2.842% | 1.77%
103 | 72 | 2040 | Winter | Q, [MVAr] | Expected | - | -0.69594 | 1.2348 | 2.0734 | 1.6273 | 1.436 | -1.3645 | -10.9175 | -14.2929 | -13.5549 | -13.0972 | -10.2153 | -9.924 | -9.1925 | -9.5941 | -7.2222 | -5.901 | -6.4487 | -11.6375 | -13.4354 | -13.6792 | -14.9847 | -13.1488 | -8.4268 | -5.8111
103 | 72 | 2040 | Winter | Q, [%] | Expected | - | 0.002829 | 0.0050195 | 0.0084284 | 0.0066149 | 0.0058373 | 0.0055467 | 0.04438 | 0.058101 | 0.055101 | 0.053241 | 0.041526 | 0.040342 | 0.037368 | 0.039 | 0.029358 | 0.023988 | 0.026214 | 0.047307 | 0.054615 | 0.055606 | 0.060914 | 0.05345 | 0.034255 | 0.023622
72 | 103 | 2040 | Winter | S, [MVA] | Expected | - | 12.937 | 11.6437 | 11.1326 | 10.5066 | 12.1853 | 12.3241 | 16.4828 | 16.5076 | 12.755 | 12.3227 | 8.8081 | 9.2223 | 9.2307 | 10.2939 | 7.309 | 7.0497 | 6.5623 | 10.1878 | 15.4184 | 17.36 | 18.393 | 17.5585 | 14.2628 | 12.6944
72 | 103 | 2040 | Winter | S, [%] | Expected | - | 5.259% | 4.733% | 4.525% | 4.271% | 4.953% | 5.01% | 6.7% | 6.71% | 5.185% | 5.009% | 3.581% | 3.749% | 3.752% | 4.184% | 2.971% | 2.866% | 2.668% | 4.141% | 6.268% | 7.057% | 7.477% | 7.138% | 5.798% | 5.16%
103 | 72 | 2040 | Winter | S, [MVA] | Expected | - | 12.9164 | 11.3754 | 10.7369 | 10.1524 | 11.9033 | 12.3842 | 17.3184 | 17.6083 | 14.1194 | 13.68 | 10.2603 | 10.58 | 10.4875 | 11.4831 | 8.5202 | 8.0656 | 7.7498 | 11.6378 | 16.5194 | 18.342 | 19.4075 | 18.4943 | 15.0014 | 13.25
103 | 72 | 2040 | Winter | S, [%] | Expected | - | 5.251% | 4.624% | 4.365% | 4.127% | 4.839% | 5.034% | 7.04% | 7.158% | 5.74% | 5.561% | 4.171% | 4.301% | 4.263% | 4.668% | 3.464% | 3.279% | 3.15% | 4.731% | 6.715% | 7.456% | 7.889% | 7.518% | 6.098% | 5.386%
1 | 2 | 2040 | Winter | P, [MW] | Expected | - | 25.5513 | 23.8729 | 22.5016 | 22.2491 | 22.4437 | 24.5493 | 27.8437 | 30.2789 | 30.5943 | 28.3871 | 24.8299 | 23.0844 | 22.029 | 21.424 | 20.346 | 21.2174 | 25.0728 | 31.5143 | 34.03 | 35.6988 | 36.5901 | 34.29 | 31.1279 | 28.4501
1 | 2 | 2040 | Winter | P, [%] | Expected | - | 63.88% | 59.68% | 56.25% | 55.62% | 56.11% | 61.37% | 69.61% | 75.7% | 76.49% | 70.97% | 62.07% | 57.71% | 55.07% | 53.56% | 50.87% | 53.04% | 62.68% | 78.79% | 85.08% | 89.25% | 91.48% | 85.72% | 77.82% | 71.13%
2 | 1 | 2040 | Winter | P, [MW] | Expected | - | -25.4945 | -23.8232 | -22.4572 | -22.2057 | -22.3994 | -24.4964 | -27.775 | -30.1976 | -30.5125 | -28.3169 | -24.7769 | -23.0386 | -21.9877 | -21.3849 | -20.3108 | -21.1792 | -25.0192 | -31.4275 | -33.9274 | -35.585 | -36.4703 | -34.1857 | -31.0426 | -28.3791
2 | 1 | 2040 | Winter | P, [%] | Expected | - | 63.74% | 59.56% | 56.14% | 55.51% | 56% | 61.24% | 69.44% | 75.49% | 76.28% | 70.79% | 61.94% | 57.6% | 54.97% | 53.46% | 50.78% | 52.95% | 62.55% | 78.57% | 84.82% | 88.96% | 91.18% | 85.46% | 77.61% | 70.95%
1 | 2 | 2040 | Winter | Q, [MVAr] | Expected | - | -2.8473 | -3.4541 | -3.9909 | -3.9806 | -4.1373 | -3.2835 | -1.5753 | 0.92393 | 1.9901 | 2.0121 | 0.95828 | 0.90623 | 0.59922 | 0.52703 | -0.55347 | -1.1675 | -0.45714 | 1.8763 | 2.0289 | 2.0971 | 1.5469 | 0.4883 | -0.96245 | -1.8263
1 | 2 | 2040 | Winter | Q, [%] | Expected | - | 7.118% | 8.635% | 9.977% | 9.951% | 10.34% | 8.209% | 3.938% | 2.31% | 4.975% | 5.03% | 2.396% | 2.266% | 1.498% | 1.318% | 1.384% | 2.919% | 1.143% | 4.691% | 5.072% | 5.243% | 3.867% | 1.221% | 2.406% | 4.566%
2 | 1 | 2040 | Winter | Q, [MVAr] | Expected | - | 4.5327 | 4.9264 | 5.3064 | 5.2678 | 5.4524 | 4.8537 | 3.6145 | 1.4878 | 0.43814 | 0.06854 | 0.61531 | 0.45237 | 0.62614 | 0.63163 | 1.5968 | 2.2996 | 2.0451 | 0.69809 | 1.0155 | 1.2765 | 2.0052 | 2.6028 | 3.492 | 3.9306
2 | 1 | 2040 | Winter | Q, [%] | Expected | - | 0.11332 | 0.12316 | 0.13266 | 0.13169 | 0.13631 | 0.12134 | 0.090361 | 0.037195 | 0.010954 | 0.0017135 | 0.015383 | 0.011309 | 0.015653 | 0.015791 | 0.039919 | 0.05749 | 0.051127 | 0.017452 | 0.025387 | 0.031913 | 0.050129 | 0.065071 | 0.087301 | 0.098265
1 | 2 | 2040 | Winter | S, [MVA] | Expected | - | 25.7094 | 24.1214 | 22.8527 | 22.6023 | 22.8219 | 24.7679 | 27.8882 | 30.293 | 30.659 | 28.4583 | 24.8484 | 23.1022 | 22.0372 | 21.4305 | 20.3535 | 21.2495 | 25.0769 | 31.5701 | 34.0905 | 35.7603 | 36.6228 | 34.2934 | 31.1428 | 28.5086
1 | 2 | 2040 | Winter | S, [%] | Expected | - | 64.27% | 60.3% | 57.13% | 56.51% | 57.05% | 61.92% | 69.72% | 75.73% | 76.65% | 71.15% | 62.12% | 57.76% | 55.09% | 53.58% | 50.88% | 53.12% | 62.69% | 78.93% | 85.23% | 89.4% | 91.56% | 85.73% | 77.86% | 71.27%
2 | 1 | 2040 | Winter | S, [MVA] | Expected | - | 25.8943 | 24.3273 | 23.0756 | 22.8219 | 23.0535 | 24.9726 | 28.0092 | 30.2342 | 30.5156 | 28.317 | 24.7845 | 23.043 | 21.9966 | 21.3943 | 20.3735 | 21.3037 | 25.1027 | 31.4353 | 33.9426 | 35.6079 | 36.5254 | 34.2847 | 31.2384 | 28.65
2 | 1 | 2040 | Winter | S, [%] | Expected | - | 64.74% | 60.82% | 57.69% | 57.05% | 57.63% | 62.43% | 70.02% | 75.59% | 76.29% | 70.79% | 61.96% | 57.61% | 54.99% | 53.49% | 50.93% | 53.26% | 62.76% | 78.59% | 84.86% | 89.02% | 91.31% | 85.71% | 78.1% | 71.63%
8 | 72 | 2040 | Winter | P, [MW] | Expected | - | 80.8261 | 63.4698 | 57.9072 | 57.7751 | 61.357 | 77.2215 | 98.824 | 104.6052 | 89.8252 | 77.9026 | 57.0904 | 42.888 | 35.1361 | 34.1576 | 34.4785 | 37.2377 | 51.702 | 88.7108 | 105.2739 | 121.4487 | 126.5144 | 119.3095 | 107.8121 | 96.2264
8 | 72 | 2040 | Winter | P, [%] | Expected | - | 26.94% | 21.16% | 19.3% | 19.26% | 20.45% | 25.74% | 32.94% | 34.87% | 29.94% | 25.97% | 19.03% | 14.3% | 11.71% | 11.39% | 11.49% | 12.41% | 17.23% | 29.57% | 35.09% | 40.48% | 42.17% | 39.77% | 35.94% | 32.08%
72 | 8 | 2040 | Winter | P, [MW] | Expected | - | -80.7766 | -63.4395 | -57.8819 | -57.75 | -61.3287 | -77.1765 | -98.7488 | -104.5203 | -89.7625 | -77.855 | -57.0643 | -42.8731 | -35.1261 | -34.1479 | -34.4686 | -37.2265 | -51.6811 | -88.6495 | -105.187 | -121.333 | -126.3892 | -119.1986 | -107.7219 | -96.1553
72 | 8 | 2040 | Winter | P, [%] | Expected | - | 26.93% | 21.15% | 19.29% | 19.25% | 20.44% | 25.73% | 32.92% | 34.84% | 29.92% | 25.95% | 19.02% | 14.29% | 11.71% | 11.38% | 11.49% | 12.41% | 17.23% | 29.55% | 35.06% | 40.44% | 42.13% | 39.73% | 35.91% | 32.05%
8 | 72 | 2040 | Winter | Q, [MVAr] | Expected | - | 7.4541 | 1.2862 | -0.55431 | -0.99023 | -0.11596 | 6.0735 | 16.8127 | 17.7957 | 12.8902 | 12.1403 | 12.6574 | 10.6324 | 8.6293 | 9.7542 | 10.3826 | 8.5048 | 7.96 | 12.0267 | 18.2258 | 22.2733 | 23.878 | 21.5721 | 18.8523 | 13.3639
8 | 72 | 2040 | Winter | Q, [%] | Expected | - | 2.485% | 0.4287% | 0.1848% | 0.3301% | 0.03865% | 2.025% | 5.604% | 5.932% | 4.297% | 4.047% | 4.219% | 3.544% | 2.876% | 3.251% | 3.461% | 2.835% | 2.653% | 4.009% | 6.075% | 7.424% | 7.959% | 7.191% | 6.284% | 4.455%
72 | 8 | 2040 | Winter | Q, [MVAr] | Expected | - | -5.3514 | 0.0016254 | 1.6278 | 2.0587 | 1.3199 | -4.164 | -13.616 | -14.186 | -10.227 | -10.1197 | -11.5453 | -9.9971 | -8.2026 | -9.3433 | -9.9611 | -8.0316 | -7.0733 | -9.4223 | -14.5297 | -17.3558 | -18.5572 | -16.8591 | -15.0214 | -10.3422
72 | 8 | 2040 | Winter | Q, [%] | Expected | - | 0.017838 | 5.418e-06 | 0.0054259 | 0.0068624 | 0.0043995 | 0.01388 | 0.045387 | 0.047287 | 0.03409 | 0.033732 | 0.038484 | 0.033324 | 0.027342 | 0.031144 | 0.033204 | 0.026772 | 0.023578 | 0.031408 | 0.048432 | 0.057853 | 0.061857 | 0.056197 | 0.050071 | 0.034474
8 | 72 | 2040 | Winter | S, [MVA] | Expected | - | 81.1691 | 63.4829 | 57.9098 | 57.7836 | 61.3571 | 77.4599 | 100.244 | 106.1081 | 90.7454 | 78.8429 | 58.4767 | 44.1863 | 36.1803 | 35.523 | 36.0079 | 38.1965 | 52.3112 | 89.5223 | 106.84 | 123.4742 | 128.748 | 121.2441 | 109.4479 | 97.15
8 | 72 | 2040 | Winter | S, [%] | Expected | - | 27.06% | 21.16% | 19.3% | 19.26% | 20.45% | 25.82% | 33.41% | 35.37% | 30.25% | 26.28% | 19.49% | 14.73% | 12.06% | 11.84% | 12% | 12.73% | 17.44% | 29.84% | 35.61% | 41.16% | 42.92% | 40.41% | 36.48% | 32.38%
72 | 8 | 2040 | Winter | S, [MVA] | Expected | - | 80.9537 | 63.4395 | 57.9048 | 57.7866 | 61.3429 | 77.2888 | 99.6831 | 105.4786 | 90.3432 | 78.51 | 58.2205 | 44.0232 | 36.0711 | 35.4031 | 35.8791 | 38.0831 | 52.1629 | 89.1488 | 106.1857 | 122.568 | 127.7442 | 120.385 | 108.7642 | 96.7099
72 | 8 | 2040 | Winter | S, [%] | Expected | - | 26.98% | 21.15% | 19.3% | 19.26% | 20.45% | 25.76% | 33.23% | 35.16% | 30.11% | 26.17% | 19.41% | 14.67% | 12.02% | 11.8% | 11.96% | 12.69% | 17.39% | 29.72% | 35.4% | 40.86% | 42.58% | 40.13% | 36.25% | 32.24%
11 | 12 | 2040 | Winter | P, [MW] | Expected | - | 228.7725 | 200.3356 | 188.4765 | 184.1732 | 182.6674 | 208.3238 | 271.6026 | 298.4197 | 295.7891 | 272.1326 | 267.0141 | 259.5107 | 235.7627 | 230.146 | 216.0448 | 217.5779 | 247.1691 | 325.6386 | 349.8916 | 369.953 | 380.0286 | 359.0992 | 321.874 | 278.8249
11 | 12 | 2040 | Winter | P, [%] | Expected | - | 38.13% | 33.39% | 31.41% | 30.7% | 30.44% | 34.72% | 45.27% | 49.74% | 49.3% | 45.36% | 44.5% | 43.25% | 39.29% | 38.36% | 36.01% | 36.26% | 41.19% | 54.27% | 58.32% | 61.66% | 63.34% | 59.85% | 53.65% | 46.47%
12 | 11 | 2040 | Winter | P, [MW] | Expected | - | -228.5984 | -200.1993 | -188.3556 | -184.0571 | -182.5529 | -208.177 | -271.3617 | -298.1287 | -295.5015 | -271.8872 | -266.7767 | -259.2866 | -235.5766 | -229.9697 | -215.8897 | -217.4223 | -246.9686 | -325.2858 | -349.4847 | -369.4987 | -379.553 | -358.6769 | -321.5358 | -278.5713
12 | 11 | 2040 | Winter | P, [%] | Expected | - | 38.1% | 33.37% | 31.39% | 30.68% | 30.43% | 34.7% | 45.23% | 49.69% | 49.25% | 45.31% | 44.46% | 43.21% | 39.26% | 38.33% | 35.98% | 36.24% | 41.16% | 54.21% | 58.25% | 61.58% | 63.26% | 59.78% | 53.59% | 46.43%
11 | 12 | 2040 | Winter | Q, [MVAr] | Expected | - | -31.1508 | -39.6064 | -38.1561 | -40.1067 | -40.6511 | -39.1283 | -10.4467 | 13.605 | 25.0243 | 32.954 | 37.3765 | 35.5835 | 37.3783 | 31.4584 | 28.487 | 16.6907 | 16.3425 | 46.6699 | 49.2873 | 51.6185 | 40.2663 | 24.5427 | 9.5453 | -0.95669
11 | 12 | 2040 | Winter | Q, [%] | Expected | - | 5.192% | 6.601% | 6.359% | 6.684% | 6.775% | 6.521% | 1.741% | 2.268% | 4.171% | 5.492% | 6.229% | 5.931% | 6.23% | 5.243% | 4.748% | 2.782% | 2.724% | 7.778% | 8.215% | 8.603% | 6.711% | 4.09% | 1.591% | 0.1594%
12 | 11 | 2040 | Winter | Q, [MVAr] | Expected | - | 41.5615 | 47.7532 | 45.3802 | 47.0477 | 47.4924 | 47.8992 | 24.8461 | 3.7905 | -7.8328 | -18.2837 | -23.1866 | -22.1897 | -26.2554 | -20.9202 | -19.2133 | -7.3886 | -4.3608 | -25.5814 | -24.9656 | -24.4637 | -11.8424 | 0.70075 | 10.6663 | 16.1179
12 | 11 | 2040 | Winter | Q, [%] | Expected | - | 0.069269 | 0.079589 | 0.075634 | 0.078413 | 0.079154 | 0.079832 | 0.04141 | 0.0063175 | 0.013055 | 0.030473 | 0.038644 | 0.036983 | 0.043759 | 0.034867 | 0.032022 | 0.012314 | 0.0072679 | 0.042636 | 0.041609 | 0.040773 | 0.019737 | 0.0011679 | 0.017777 | 0.026863
11 | 12 | 2040 | Winter | S, [MVA] | Expected | - | 230.8836 | 204.2132 | 192.3 | 188.4896 | 187.136 | 211.9665 | 271.8035 | 298.7297 | 296.8458 | 274.1206 | 269.6174 | 261.9389 | 238.7073 | 232.2861 | 217.9148 | 218.2172 | 247.7088 | 328.9659 | 353.346 | 373.5367 | 382.1558 | 359.9369 | 322.0155 | 278.8265
11 | 12 | 2040 | Winter | S, [%] | Expected | - | 38.48% | 34.04% | 32.05% | 31.41% | 31.19% | 35.33% | 45.3% | 49.79% | 49.47% | 45.69% | 44.94% | 43.66% | 39.78% | 38.71% | 36.32% | 36.37% | 41.28% | 54.83% | 58.89% | 62.26% | 63.69% | 59.99% | 53.67% | 46.47%
12 | 11 | 2040 | Winter | S, [MVA] | Expected | - | 232.3458 | 205.8157 | 193.7452 | 189.975 | 188.6295 | 213.6165 | 272.4968 | 298.1528 | 295.6053 | 272.5013 | 267.7824 | 260.2344 | 237.0352 | 230.9193 | 216.7429 | 217.5478 | 247.0071 | 326.2901 | 350.3753 | 370.3076 | 379.7377 | 358.6776 | 321.7127 | 279.0372
12 | 11 | 2040 | Winter | S, [%] | Expected | - | 38.72% | 34.3% | 32.29% | 31.66% | 31.44% | 35.6% | 45.42% | 49.69% | 49.27% | 45.42% | 44.63% | 43.37% | 39.51% | 38.49% | 36.12% | 36.26% | 41.17% | 54.38% | 58.4% | 61.72% | 63.29% | 59.78% | 53.62% | 46.51%
13 | 14 | 2040 | Winter | P, [MW] | Expected | - | 54.6287 | 53.999 | 51.2937 | 50.0255 | 48.9545 | 52.1887 | 66.1985 | 64.9936 | 59.6731 | 56.0113 | 64.9928 | 70.6621 | 64.3473 | 61.7072 | 57.459 | 55.1985 | 57.863 | 69.0456 | 79.5489 | 80.582 | 82.8634 | 79.2315 | 73.7621 | 64.5121
13 | 14 | 2040 | Winter | P, [%] | Expected | - | 13.66% | 13.5% | 12.82% | 12.51% | 12.24% | 13.05% | 16.55% | 16.25% | 14.92% | 14% | 16.25% | 17.67% | 16.09% | 15.43% | 14.36% | 13.8% | 14.47% | 17.26% | 19.89% | 20.15% | 20.72% | 19.81% | 18.44% | 16.13%
14 | 13 | 2040 | Winter | P, [MW] | Expected | - | -54.6152 | -53.9862 | -51.2823 | -50.0145 | -48.9437 | -52.175 | -66.179 | -64.9773 | -59.6607 | -56.0007 | -64.9784 | -70.6452 | -64.3332 | -61.6943 | -57.4478 | -55.1881 | -57.8515 | -69.0294 | -79.5273 | -80.5593 | -82.8384 | -79.2083 | -73.741 | -64.4956
14 | 13 | 2040 | Winter | P, [%] | Expected | - | 13.65% | 13.5% | 12.82% | 12.5% | 12.24% | 13.04% | 16.54% | 16.24% | 14.92% | 14% | 16.24% | 17.66% | 16.08% | 15.42% | 14.36% | 13.8% | 14.46% | 17.26% | 19.88% | 20.14% | 20.71% | 19.8% | 18.44% | 16.12%
13 | 14 | 2040 | Winter | Q, [MVAr] | Expected | - | -31.7226 | -29.5865 | -26.8934 | -27.3526 | -28.4579 | -36.3942 | -36.9686 | -24.1516 | -9.9747 | -1.7564 | -0.77876 | 0.15935 | 3.0621 | 0.86969 | -1.5664 | -5.422 | -6.8577 | -2.1246 | -7.8616 | -14.154 | -22.0144 | -24.0137 | -28.1829 | -26.4543
13 | 14 | 2040 | Winter | Q, [%] | Expected | - | 7.931% | 7.397% | 6.723% | 6.838% | 7.114% | 9.099% | 9.242% | 6.038% | 2.494% | 0.4391% | 0.1947% | 0.03984% | 0.7655% | 0.2174% | 0.3916% | 1.355% | 1.714% | 0.5312% | 1.965% | 3.539% | 5.504% | 6.003% | 7.046% | 6.614%
14 | 13 | 2040 | Winter | Q, [MVAr] | Expected | - | 32.9007 | 30.7058 | 27.8837 | 28.3123 | 29.4045 | 37.5893 | 38.6659 | 25.5709 | 11.0554 | 2.6835 | 2.026 | 1.3148 | -1.8369 | 0.2547 | 2.5419 | 6.3302 | 7.86 | 3.5334 | 9.7481 | 16.1302 | 24.1846 | 26.0373 | 30.0237 | 27.8896
14 | 13 | 2040 | Winter | Q, [%] | Expected | - | 0.082252 | 0.076764 | 0.069709 | 0.070781 | 0.073511 | 0.093973 | 0.096665 | 0.063927 | 0.027638 | 0.0067088 | 0.005065 | 0.0032869 | 0.0045922 | 0.00063674 | 0.0063547 | 0.015825 | 0.01965 | 0.0088334 | 0.02437 | 0.040326 | 0.060462 | 0.065093 | 0.075059 | 0.069724
13 | 14 | 2040 | Winter | S, [MVA] | Expected | - | 63.1713 | 61.5732 | 57.9163 | 57.015 | 56.6251 | 63.6254 | 75.8216 | 69.3359 | 60.5011 | 56.0389 | 64.9974 | 70.6623 | 64.4201 | 61.7133 | 57.4803 | 55.4642 | 58.2679 | 69.0783 | 79.9365 | 81.8156 | 85.7378 | 82.7906 | 78.9628 | 69.7255
13 | 14 | 2040 | Winter | S, [%] | Expected | - | 15.79% | 15.39% | 14.48% | 14.25% | 14.16% | 15.91% | 18.96% | 17.33% | 15.13% | 14.01% | 16.25% | 17.67% | 16.11% | 15.43% | 14.37% | 13.87% | 14.57% | 17.27% | 19.98% | 20.45% | 21.43% | 20.7% | 19.74% | 17.43%
14 | 13 | 2040 | Winter | S, [MVA] | Expected | - | 63.7595 | 62.1076 | 58.3727 | 57.472 | 57.0974 | 64.3054 | 76.6467 | 69.8278 | 60.6764 | 56.0649 | 65.01 | 70.6574 | 64.3594 | 61.6948 | 57.504 | 55.5499 | 58.383 | 69.1198 | 80.1225 | 82.1583 | 86.2966 | 83.378 | 79.6188 | 70.2675
14 | 13 | 2040 | Winter | S, [%] | Expected | - | 15.94% | 15.53% | 14.59% | 14.37% | 14.27% | 16.08% | 19.16% | 17.46% | 15.17% | 14.02% | 16.25% | 17.66% | 16.09% | 15.42% | 14.38% | 13.89% | 14.6% | 17.28% | 20.03% | 20.54% | 21.57% | 20.84% | 19.9% | 17.57%
13 | 15 | 2040 | Winter | P, [MW] | Expected | - | 205.3716 | 180.0617 | 167.2946 | 165.8126 | 172.0983 | 196.4907 | 243.5781 | 238.5822 | 193.6818 | 173.1315 | 151.4806 | 136.9193 | 115.8958 | 109.8539 | 108.0075 | 108.0331 | 130.7578 | 201.4262 | 255.6732 | 283.6713 | 294.3364 | 280.9688 | 261.6996 | 236.7856
13 | 15 | 2040 | Winter | P, [%] | Expected | - | 34.23% | 30.01% | 27.88% | 27.64% | 28.68% | 32.75% | 40.6% | 39.76% | 32.28% | 28.86% | 25.25% | 22.82% | 19.32% | 18.31% | 18% | 18.01% | 21.79% | 33.57% | 42.61% | 47.28% | 49.06% | 46.83% | 43.62% | 39.46%
15 | 13 | 2040 | Winter | P, [MW] | Expected | - | -205.2651 | -179.9781 | -167.2219 | -165.7411 | -172.0217 | -196.3922 | -243.4306 | -238.4405 | -193.5879 | -173.0555 | -151.4223 | -136.8717 | -115.8615 | -109.8231 | -107.978 | -108.0041 | -130.7153 | -201.3242 | -255.5084 | -283.4691 | -294.1195 | -280.7719 | -261.5294 | -236.6463
15 | 13 | 2040 | Winter | P, [%] | Expected | - | 34.21% | 30% | 27.87% | 27.62% | 28.67% | 32.73% | 40.57% | 39.74% | 32.26% | 28.84% | 25.24% | 22.81% | 19.31% | 18.3% | 18% | 18% | 21.79% | 33.55% | 42.58% | 47.24% | 49.02% | 46.8% | 43.59% | 39.44%
13 | 15 | 2040 | Winter | Q, [MVAr] | Expected | - | -26.2065 | -34.4958 | -35.482 | -35.8975 | -35.0997 | -32.6191 | -6.1442 | 12.305 | 16.8385 | 24.96 | 22.0882 | 19.6867 | 19.1245 | 18.2474 | 13.9639 | 5.7333 | 4.1077 | 21.9804 | 30.6002 | 30.4368 | 25.3862 | 17.13 | 2.6168 | -6.0763
13 | 15 | 2040 | Winter | Q, [%] | Expected | - | 4.368% | 5.749% | 5.914% | 5.983% | 5.85% | 5.437% | 1.024% | 2.051% | 2.806% | 4.16% | 3.681% | 3.281% | 3.187% | 3.041% | 2.327% | 0.9556% | 0.6846% | 3.663% | 5.1% | 5.073% | 4.231% | 2.855% | 0.4361% | 1.013%
15 | 13 | 2040 | Winter | Q, [MVAr] | Expected | - | 34.3306 | 40.8663 | 41.0251 | 41.3527 | 40.9467 | 40.1382 | 17.3963 | -1.4879 | -9.6749 | -19.1608 | -17.6467 | -16.0602 | -16.5095 | -15.8971 | -11.716 | -3.5151 | -0.86402 | -14.1991 | -18.0333 | -15.0098 | -8.8442 | -2.1122 | 10.3648 | 16.7098
15 | 13 | 2040 | Winter | Q, [%] | Expected | - | 0.057218 | 0.068111 | 0.068375 | 0.068921 | 0.068245 | 0.066897 | 0.028994 | 0.0024798 | 0.016125 | 0.031935 | 0.029411 | 0.026767 | 0.027516 | 0.026495 | 0.019527 | 0.0058584 | 0.00144 | 0.023665 | 0.030055 | 0.025016 | 0.01474 | 0.0035203 | 0.017275 | 0.02785
13 | 15 | 2040 | Winter | S, [MVA] | Expected | - | 207.0369 | 183.3362 | 171.0159 | 169.6539 | 175.6412 | 199.1798 | 243.6556 | 238.8994 | 194.4124 | 174.9214 | 153.0825 | 138.3274 | 117.4631 | 111.3591 | 108.9064 | 108.1852 | 130.8223 | 202.622 | 257.4978 | 285.2995 | 295.4291 | 281.4905 | 261.7127 | 236.8636
13 | 15 | 2040 | Winter | S, [%] | Expected | - | 34.51% | 30.56% | 28.5% | 28.28% | 29.27% | 33.2% | 40.61% | 39.82% | 32.4% | 29.15% | 25.51% | 23.05% | 19.58% | 18.56% | 18.15% | 18.03% | 21.8% | 33.77% | 42.92% | 47.55% | 49.24% | 46.92% | 43.62% | 39.48%
15 | 13 | 2040 | Winter | S, [MVA] | Expected | - | 208.1162 | 184.5594 | 172.1808 | 170.822 | 176.8278 | 200.4519 | 244.0514 | 238.4451 | 193.8296 | 174.113 | 152.4471 | 137.8108 | 117.0318 | 110.9677 | 108.6118 | 108.0612 | 130.7182 | 201.8243 | 256.144 | 283.8662 | 294.2525 | 280.7799 | 261.7348 | 237.2355
15 | 13 | 2040 | Winter | S, [%] | Expected | - | 34.69% | 30.76% | 28.7% | 28.47% | 29.47% | 33.41% | 40.68% | 39.74% | 32.3% | 29.02% | 25.41% | 22.97% | 19.51% | 18.49% | 18.1% | 18.01% | 21.79% | 33.64% | 42.69% | 47.31% | 49.04% | 46.8% | 43.62% | 39.54%
19 | 20 | 2040 | Winter | P, [MW] | Expected | - | 5.3086 | 5.2961 | 5.2535 | 5.159 | 5.7205 | 5.3638 | 5.1622 | 3.5518 | 2.3293 | 1.2704 | 1.3631 | 1.4498 | 1.6521 | 2.0801 | 2.1509 | 1.9149 | 2.5419 | 3.5078 | 4.1696 | 4.5712 | 4.9972 | 5.6842 | 5.644 | 5.1608
19 | 20 | 2040 | Winter | P, [%] | Expected | - | 26.54% | 26.48% | 26.27% | 25.79% | 28.6% | 26.82% | 25.81% | 17.76% | 11.65% | 6.352% | 6.816% | 7.249% | 8.26% | 10.4% | 10.75% | 9.574% | 12.71% | 17.54% | 20.85% | 22.86% | 24.99% | 28.42% | 28.22% | 25.8%
20 | 19 | 2040 | Winter | P, [MW] | Expected | - | -5.2994 | -5.2871 | -5.2447 | -5.1505 | -5.71 | -5.3545 | -5.1533 | -3.5476 | -2.3275 | -1.2698 | -1.3625 | -1.4488 | -1.6507 | -2.0783 | -2.1494 | -1.9137 | -2.5398 | -3.5033 | -4.1634 | -4.5638 | -4.9887 | -5.6734 | -5.6334 | -5.152
20 | 19 | 2040 | Winter | P, [%] | Expected | - | 26.5% | 26.44% | 26.22% | 25.75% | 28.55% | 26.77% | 25.77% | 17.74% | 11.64% | 6.349% | 6.813% | 7.244% | 8.254% | 10.39% | 10.75% | 9.569% | 12.7% | 17.52% | 20.82% | 22.82% | 24.94% | 28.37% | 28.17% | 25.76%
19 | 20 | 2040 | Winter | Q, [MVAr] | Expected | - | -0.051219 | -0.0531 | -0.056153 | -0.061261 | -0.029005 | -0.047554 | -0.054944 | -0.13101 | -0.1708 | -0.19131 | -0.1901 | -0.92588 | -1.1672 | -1.159 | -0.1758 | -0.18091 | -0.41967 | -1.1443 | -1.1159 | -1.0961 | -0.090971 | -0.051924 | -0.05624 | -0.085716
19 | 20 | 2040 | Winter | Q, [%] | Expected | - | 0.2561% | 0.2655% | 0.2808% | 0.3063% | 0.145% | 0.2378% | 0.2747% | 0.655% | 0.854% | 0.9565% | 0.9505% | 4.629% | 5.836% | 5.795% | 0.879% | 0.9045% | 2.098% | 5.721% | 5.579% | 5.48% | 0.4549% | 0.2596% | 0.2812% | 0.4286%
20 | 19 | 2040 | Winter | Q, [MVAr] | Expected | - | 0.20012 | 0.20012 | 0.20012 | 0.20012 | 0.20012 | 0.20012 | 0.20012 | 0.20012 | 0.20012 | 0.20012 | 0.20012 | 0.9415 | 1.1886 | 1.1886 | 0.20012 | 0.20012 | 0.45441 | 1.2173 | 1.2173 | 1.2173 | 0.22877 | 0.22877 | 0.22877 | 0.22877
20 | 19 | 2040 | Winter | Q, [%] | Expected | - | 0.010006 | 0.010006 | 0.010006 | 0.010006 | 0.010006 | 0.010006 | 0.010006 | 0.010006 | 0.010006 | 0.010006 | 0.010006 | 0.047075 | 0.059431 | 0.059431 | 0.010006 | 0.010006 | 0.022721 | 0.060864 | 0.060864 | 0.060864 | 0.011439 | 0.011439 | 0.011439 | 0.011439
19 | 20 | 2040 | Winter | S, [MVA] | Expected | - | 5.3088 | 5.2964 | 5.2538 | 5.1593 | 5.7206 | 5.364 | 5.1625 | 3.5542 | 2.3355 | 1.2847 | 1.3763 | 1.7202 | 2.0228 | 2.3812 | 2.158 | 1.9234 | 2.5763 | 3.6897 | 4.3163 | 4.7008 | 4.998 | 5.6845 | 5.6443 | 5.1615
19 | 20 | 2040 | Winter | S, [%] | Expected | - | 26.54% | 26.48% | 26.27% | 25.8% | 28.6% | 26.82% | 25.81% | 17.77% | 11.68% | 6.423% | 6.882% | 8.601% | 10.11% | 11.91% | 10.79% | 9.617% | 12.88% | 18.45% | 21.58% | 23.5% | 24.99% | 28.42% | 28.22% | 25.81%
20 | 19 | 2040 | Winter | S, [MVA] | Expected | - | 5.3032 | 5.2909 | 5.2485 | 5.1543 | 5.7135 | 5.3582 | 5.1572 | 3.5532 | 2.3361 | 1.2855 | 1.3771 | 1.7278 | 2.0342 | 2.3942 | 2.1587 | 1.9242 | 2.5801 | 3.7088 | 4.3377 | 4.7234 | 4.9939 | 5.678 | 5.6381 | 5.1571
20 | 19 | 2040 | Winter | S, [%] | Expected | - | 26.52% | 26.45% | 26.24% | 25.77% | 28.57% | 26.79% | 25.79% | 17.77% | 11.68% | 6.427% | 6.886% | 8.639% | 10.17% | 11.97% | 10.79% | 9.621% | 12.9% | 18.54% | 21.69% | 23.62% | 24.97% | 28.39% | 28.19% | 25.79%
19 | 21 | 2040 | Winter | P, [MW] | Expected | - | 8.4123 | 7.8008 | 7.2972 | 7.2086 | 7.1929 | 8.0061 | 11.5333 | 12.9058 | 12.8379 | 11.8976 | 10.2657 | 10.1867 | 9.8796 | 9.6451 | 8.358 | 8.1862 | 9.8457 | 13.0891 | 13.3594 | 14.0814 | 14.2963 | 13.3217 | 11.4579 | 10.0343
19 | 21 | 2040 | Winter | P, [%] | Expected | - | 42.06% | 39% | 36.49% | 36.04% | 35.96% | 40.03% | 57.67% | 64.53% | 64.19% | 59.49% | 51.33% | 50.93% | 49.4% | 48.23% | 41.79% | 40.93% | 49.23% | 65.45% | 66.8% | 70.41% | 71.48% | 66.61% | 57.29% | 50.17%
21 | 19 | 2040 | Winter | P, [MW] | Expected | - | -8.3884 | -7.7803 | -7.2791 | -7.1909 | -7.1753 | -7.9842 | -11.4886 | -12.8498 | -12.7833 | -11.8511 | -10.2314 | -10.1531 | -9.8482 | -9.6152 | -8.3357 | -8.1647 | -9.8145 | -13.0327 | -13.2999 | -14.0147 | -14.2271 | -13.2622 | -11.4136 | -10.0003
21 | 19 | 2040 | Winter | P, [%] | Expected | - | 41.94% | 38.9% | 36.4% | 35.95% | 35.88% | 39.92% | 57.44% | 64.25% | 63.92% | 59.26% | 51.16% | 50.77% | 49.24% | 48.08% | 41.68% | 40.82% | 49.07% | 65.16% | 66.5% | 70.07% | 71.14% | 66.31% | 57.07% | 50%
19 | 21 | 2040 | Winter | Q, [MVAr] | Expected | - | -1.7338 | -1.7893 | -1.8309 | -1.8376 | -1.8381 | -1.768 | -0.86285 | 0.59096 | 0.81376 | 0.67902 | 0.47416 | 0.46405 | 0.42554 | 0.40079 | 0.020624 | -0.75651 | -0.5939 | -0.17313 | -0.11929 | 3.5195e-05 | 0.041071 | -0.1193 | -1.3649 | -1.5371
19 | 21 | 2040 | Winter | Q, [%] | Expected | - | 8.669% | 8.947% | 9.155% | 9.188% | 9.191% | 8.84% | 4.314% | 2.955% | 4.069% | 3.395% | 2.371% | 2.32% | 2.128% | 2.004% | 0.1031% | 3.783% | 2.969% | 0.8657% | 0.5965% | 0.000176% | 0.2054% | 0.5965% | 6.824% | 7.686%
21 | 19 | 2040 | Winter | Q, [MVAr] | Expected | - | 2.1342 | 2.1342 | 2.1342 | 2.1342 | 2.1342 | 2.1342 | 1.6113 | 0.34696 | 0.099836 | 0.099836 | 0.099836 | 0.099836 | 0.099836 | 0.099836 | 0.35413 | 1.117 | 1.117 | 1.117 | 1.117 | 1.117 | 1.117 | 1.117 | 2.1055 | 2.1055
21 | 19 | 2040 | Winter | Q, [%] | Expected | - | 0.10671 | 0.10671 | 0.10671 | 0.10671 | 0.10671 | 0.10671 | 0.080563 | 0.017348 | 0.0049918 | 0.0049918 | 0.0049918 | 0.0049918 | 0.0049918 | 0.0049918 | 0.017706 | 0.05585 | 0.05585 | 0.05585 | 0.05585 | 0.05585 | 0.05585 | 0.05585 | 0.10528 | 0.10528
19 | 21 | 2040 | Winter | S, [MVA] | Expected | - | 8.5891 | 8.0034 | 7.5234 | 7.4391 | 7.4241 | 8.199 | 11.5655 | 12.9193 | 12.8636 | 11.9169 | 10.2766 | 10.1973 | 9.8888 | 9.6534 | 8.3581 | 8.2211 | 9.8636 | 13.0902 | 13.36 | 14.0814 | 14.2963 | 13.3223 | 11.5389 | 10.1513
19 | 21 | 2040 | Winter | S, [%] | Expected | - | 42.95% | 40.02% | 37.62% | 37.2% | 37.12% | 40.99% | 57.83% | 64.6% | 64.32% | 59.58% | 51.38% | 50.99% | 49.44% | 48.27% | 41.79% | 41.11% | 49.32% | 65.45% | 66.8% | 70.41% | 71.48% | 66.61% | 57.69% | 50.76%
21 | 19 | 2040 | Winter | S, [MVA] | Expected | - | 8.6557 | 8.0677 | 7.5855 | 7.5009 | 7.4859 | 8.2645 | 11.601 | 12.8545 | 12.7837 | 11.8515 | 10.2319 | 10.1535 | 9.8487 | 9.6157 | 8.3432 | 8.2408 | 9.8779 | 13.0805 | 13.3467 | 14.0591 | 14.2709 | 13.3091 | 11.6062 | 10.2196
21 | 19 | 2040 | Winter | S, [%] | Expected | - | 43.28% | 40.34% | 37.93% | 37.5% | 37.43% | 41.32% | 58.01% | 64.27% | 63.92% | 59.26% | 51.16% | 50.77% | 49.24% | 48.08% | 41.72% | 41.2% | 49.39% | 65.4% | 66.73% | 70.3% | 71.35% | 66.55% | 58.03% | 51.1%
29 | 30 | 2040 | Winter | P, [MW] | Expected | - | 14.1129 | 13.2314 | 13.1612 | 13.1274 | 13.3281 | 14.1581 | 17.3518 | 17.5723 | 16.6177 | 14.2459 | 12.6697 | 12.4557 | 11.5202 | 11.4987 | 11.2481 | 12.0512 | 13.6104 | 15.7953 | 17.1027 | 18.0089 | 19.0671 | 17.9169 | 15.9237 | 15.1693
29 | 30 | 2040 | Winter | P, [%] | Expected | - | 64.15% | 60.14% | 59.82% | 59.67% | 60.58% | 64.35% | 78.87% | 79.87% | 75.53% | 64.75% | 57.59% | 56.62% | 52.36% | 52.27% | 51.13% | 54.78% | 61.87% | 71.8% | 77.74% | 81.86% | 86.67% | 81.44% | 72.38% | 68.95%
30 | 29 | 2040 | Winter | P, [MW] | Expected | - | -14.0638 | -13.1882 | -13.1186 | -13.085 | -13.2844 | -14.1086 | -17.2758 | -17.4935 | -16.5479 | -14.1955 | -12.63 | -12.4169 | -11.4871 | -11.4657 | -11.2172 | -12.0161 | -13.5653 | -15.7332 | -17.0291 | -17.927 | -18.9745 | -17.8361 | -15.8603 | -15.112
30 | 29 | 2040 | Winter | P, [%] | Expected | - | 63.93% | 59.95% | 59.63% | 59.48% | 60.38% | 64.13% | 78.53% | 79.52% | 75.22% | 64.52% | 57.41% | 56.44% | 52.21% | 52.12% | 50.99% | 54.62% | 61.66% | 71.51% | 77.41% | 81.49% | 86.25% | 81.07% | 72.09% | 68.69%
29 | 30 | 2040 | Winter | Q, [MVAr] | Expected | - | -1.1332 | -1.5722 | -1.6428 | -1.6225 | -1.4673 | -1.0466 | 1.2613 | 2.3956 | 2.7447 | 1.7984 | 1.7035 | 2.1733 | 2.2412 | 2.2262 | 1.3337 | 1.095 | 1.3096 | 1.7121 | 1.4294 | 1.033 | 1.7404 | 0.95733 | -0.58437 | -0.79057
29 | 30 | 2040 | Winter | Q, [%] | Expected | - | 5.151% | 7.146% | 7.467% | 7.375% | 6.67% | 4.757% | 5.733% | 10.89% | 12.48% | 8.175% | 7.743% | 9.879% | 10.19% | 10.12% | 6.062% | 4.977% | 5.953% | 7.782% | 6.497% | 4.696% | 7.911% | 4.352% | 2.656% | 3.593%
30 | 29 | 2040 | Winter | Q, [MVAr] | Expected | - | 2.1487 | 2.4653 | 2.5237 | 2.4997 | 2.3709 | 2.0697 | 0.30976 | -0.76613 | -1.3023 | -0.75582 | -0.88095 | -1.3692 | -1.5549 | -1.5425 | -0.69551 | -0.36883 | -0.3757 | -0.42679 | 0.093123 | 0.66156 | 0.17516 | 0.71416 | 1.8955 | 1.9767
30 | 29 | 2040 | Winter | Q, [%] | Expected | - | 0.097666 | 0.11206 | 0.11472 | 0.11362 | 0.10777 | 0.094076 | 0.01408 | 0.034824 | 0.059194 | 0.034355 | 0.040043 | 0.062239 | 0.070679 | 0.070113 | 0.031614 | 0.016765 | 0.017077 | 0.0194 | 0.0042329 | 0.030071 | 0.0079617 | 0.032462 | 0.08616 | 0.089852
29 | 30 | 2040 | Winter | S, [MVA] | Expected | - | 14.1583 | 13.3245 | 13.2633 | 13.2273 | 13.4086 | 14.1967 | 17.3975 | 17.7348 | 16.8428 | 14.359 | 12.7838 | 12.6439 | 11.7362 | 11.7122 | 11.3269 | 12.1008 | 13.6733 | 15.8878 | 17.1624 | 18.0385 | 19.1464 | 17.9425 | 15.9344 | 15.1899
29 | 30 | 2040 | Winter | S, [%] | Expected | - | 64.36% | 60.57% | 60.29% | 60.12% | 60.95% | 64.53% | 79.08% | 80.61% | 76.56% | 65.27% | 58.11% | 57.47% | 53.35% | 53.24% | 51.49% | 55% | 62.15% | 72.22% | 78.01% | 81.99% | 87.03% | 81.56% | 72.43% | 69.04%
30 | 29 | 2040 | Winter | S, [MVA] | Expected | - | 14.227 | 13.4167 | 13.3591 | 13.3216 | 13.4943 | 14.2596 | 17.2786 | 17.5103 | 16.5991 | 14.2156 | 12.6607 | 12.4921 | 11.5918 | 11.5689 | 11.2388 | 12.0217 | 13.5705 | 15.739 | 17.0294 | 17.9392 | 18.9753 | 17.8504 | 15.9731 | 15.2407
30 | 29 | 2040 | Winter | S, [%] | Expected | - | 64.67% | 60.98% | 60.72% | 60.55% | 61.34% | 64.82% | 78.54% | 79.59% | 75.45% | 64.62% | 57.55% | 56.78% | 52.69% | 52.59% | 51.09% | 54.64% | 61.68% | 71.54% | 77.41% | 81.54% | 86.25% | 81.14% | 72.61% | 69.28%
1 | 5 | 2050 | Summer | P, [MW] | 0 | 0 | -5.1772 | -3.3785 | -0.29517 | -0.15013 | 0.80017 | 0.53786 | 1.6862 | 2.5027 | 1.8769 | 1.2383 | -0.30986 | -0.59237 | -0.012787 | 0.15092 | 0.79575 | 0.10391 | 2.382 | 4.7512 | 6.8692 | 3.3937 | 1.2786 | 2.8711 | 2.9473 | 4.3198
1 | 5 | 2050 | Summer | P, [%] | 0 | 0 | 4.209% | 2.747% | 0.24% | 0.1221% | 0.6505% | 0.4373% | 1.371% | 2.035% | 1.526% | 1.007% | 0.2519% | 0.4816% | 0.0104% | 0.1227% | 0.647% | 0.08448% | 1.937% | 3.863% | 5.585% | 2.759% | 1.04% | 2.334% | 2.396% | 3.512%
5 | 1 | 2050 | Summer | P, [MW] | 0 | 0 | 5.1854 | 3.3822 | 0.29564 | 0.1505 | -0.7995 | -0.53707 | -1.6849 | -2.5004 | -1.8756 | -1.2376 | 0.31055 | 0.59327 | 0.01327 | -0.15045 | -0.79489 | -0.10314 | -2.3798 | -4.7441 | -6.8551 | -3.3828 | -1.2678 | -2.8521 | -2.9269 | -4.311
5 | 1 | 2050 | Summer | P, [%] | 0 | 0 | 4.216% | 2.75% | 0.2404% | 0.1224% | 0.65% | 0.4366% | 1.37% | 2.033% | 1.525% | 1.006% | 0.2525% | 0.4823% | 0.01079% | 0.1223% | 0.6462% | 0.08385% | 1.935% | 3.857% | 5.573% | 2.75% | 1.031% | 2.319% | 2.38% | 3.505%
1 | 5 | 2050 | Summer | Q, [MVAr] | 0 | 0 | -1.6939 | -1.6562 | -1.8233 | -1.6889 | -1.8675 | -2.1402 | -1.8133 | 0.75575 | -1.3405 | -1.4622 | -2.0407 | -2.1868 | -1.8293 | -1.7998 | -2.0625 | -2.1655 | -1.9333 | -1.6756 | -0.67713 | 4.7404 | 5.5541 | 7.3275 | 7.6194 | 2.8613
1 | 5 | 2050 | Summer | Q, [%] | 0 | 0 | 1.377% | 1.347% | 1.482% | 1.373% | 1.518% | 1.74% | 1.474% | 0.6144% | 1.09% | 1.189% | 1.659% | 1.778% | 1.487% | 1.463% | 1.677% | 1.761% | 1.572% | 1.362% | 0.5505% | 3.854% | 4.516% | 5.957% | 6.195% | 2.326%
5 | 1 | 2050 | Summer | Q, [MVAr] | 0 | 0 | 0.5728 | 0.51432 | 0.67138 | 0.53677 | 0.71702 | 0.98717 | 0.66552 | -1.9005 | 0.22135 | 0.34718 | 0.92265 | 1.0691 | 0.7112 | 0.68184 | 0.94156 | 1.0432 | 0.81672 | 0.57621 | -0.39787 | -5.9313 | -6.7437 | -8.5125 | -8.7997 | -3.9868
5 | 1 | 2050 | Summer | Q, [%] | 0 | 0 | 0.4657% | 0.4181% | 0.5458% | 0.4364% | 0.5829% | 0.8026% | 0.5411% | 1.545% | 0.18% | 0.2823% | 0.7501% | 0.8692% | 0.5782% | 0.5543% | 0.7655% | 0.8481% | 0.664% | 0.4685% | 0.3235% | 4.822% | 5.483% | 6.921% | 7.154% | 3.241%
1 | 5 | 2050 | Summer | S, [MVA] | 0 | 0 | 5.4472 | 3.7627 | 1.847 | 1.6955 | 2.0317 | 2.2067 | 2.4761 | 2.6144 | 2.3064 | 1.9161 | 2.0641 | 2.2656 | 1.8293 | 1.8061 | 2.2107 | 2.1679 | 3.0678 | 5.038 | 6.9025 | 5.83 | 5.6994 | 7.8699 | 8.1696 | 5.1815
1 | 5 | 2050 | Summer | S, [%] | 0 | 0 | 4.429% | 3.059% | 1.502% | 1.378% | 1.652% | 1.794% | 2.013% | 2.125% | 1.875% | 1.558% | 1.678% | 1.842% | 1.487% | 1.468% | 1.797% | 1.763% | 2.494% | 4.096% | 5.612% | 4.74% | 4.634% | 6.398% | 6.642% | 4.213%
5 | 1 | 2050 | Summer | S, [MVA] | 0 | 0 | 5.2169 | 3.4211 | 0.7336 | 0.55747 | 1.0739 | 1.1238 | 1.8116 | 3.1407 | 1.8886 | 1.2854 | 0.97351 | 1.2227 | 0.71133 | 0.69824 | 1.2322 | 1.0483 | 2.516 | 4.7789 | 6.8667 | 6.8282 | 6.8618 | 8.9776 | 9.2737 | 5.8719
5 | 1 | 2050 | Summer | S, [%] | 0 | 0 | 4.241% | 2.781% | 0.5964% | 0.4532% | 0.8731% | 0.9137% | 1.473% | 2.553% | 1.535% | 1.045% | 0.7915% | 0.9941% | 0.5783% | 0.5677% | 1.002% | 0.8523% | 2.046% | 3.885% | 5.583% | 5.551% | 5.579% | 7.299% | 7.54% | 4.774%
1 | 19 | 2050 | Summer | P, [MW] | 0 | 0 | 20.8373 | 19.9118 | 18.7273 | 18.4819 | 18.5411 | 18.3932 | 19.0597 | 17.186 | 16.7874 | 14.2729 | 11.9146 | 12.6131 | 13.4973 | 12.6467 | 11.2454 | 12.6971 | 15.6619 | 16.987 | 19.0023 | 22.2586 | 24.1802 | 25.4983 | 24.3098 | 21.6892
1 | 19 | 2050 | Summer | P, [%] | 0 | 0 | 16.94% | 16.19% | 15.23% | 15.03% | 15.07% | 14.95% | 15.5% | 13.97% | 13.65% | 11.6% | 9.687% | 10.25% | 10.97% | 10.28% | 9.143% | 10.32% | 12.73% | 13.81% | 15.45% | 18.1% | 19.66% | 20.73% | 19.76% | 17.63%
19 | 1 | 2050 | Summer | P, [MW] | 0 | 0 | -20.7488 | -19.8313 | -18.656 | -18.4125 | -18.4711 | -18.3245 | -18.9852 | -17.1261 | -16.729 | -14.2303 | -11.8849 | -12.5799 | -13.4593 | -12.6133 | -11.2191 | -12.6636 | -15.6108 | -16.927 | -18.9275 | -22.1652 | -24.0698 | -25.378 | -24.2006 | -21.5948
19 | 1 | 2050 | Summer | P, [%] | 0 | 0 | 16.87% | 16.12% | 15.17% | 14.97% | 15.02% | 14.9% | 15.44% | 13.92% | 13.6% | 11.57% | 9.663% | 10.23% | 10.94% | 10.25% | 9.121% | 10.3% | 12.69% | 13.76% | 15.39% | 18.02% | 19.57% | 20.63% | 19.68% | 17.56%
1 | 19 | 2050 | Summer | Q, [MVAr] | 0 | 0 | -1.501 | -1.6441 | -1.8015 | -1.832 | -1.8257 | -1.8486 | -2.6712 | -1.7785 | -0.42748 | 0.17934 | 0.2777 | -0.68057 | 0.37562 | 0.29777 | 0.15795 | 0.27205 | 0.54962 | 0.72358 | 0.009482 | -0.050922 | 0.25349 | 0.41227 | 0.23671 | 0.004841
1 | 19 | 2050 | Summer | Q, [%] | 0 | 0 | 1.22% | 1.337% | 1.465% | 1.489% | 1.484% | 1.503% | 2.172% | 1.446% | 0.3475% | 0.1458% | 0.2258% | 0.5533% | 0.3054% | 0.2421% | 0.1284% | 0.2212% | 0.4468% | 0.5883% | 0.007709% | 0.0414% | 0.2061% | 0.3352% | 0.1924% | 0.003936%
19 | 1 | 2050 | Summer | Q, [MVAr] | 0 | 0 | 1.0104 | 1.1217 | 1.2476 | 1.2717 | 1.2674 | 1.2842 | 2.1284 | 1.1833 | -0.1499 | -0.8067 | -0.95065 | 0.019031 | -1.0193 | -0.9575 | -0.84517 | -0.93479 | -1.1522 | -1.2954 | -0.53192 | -0.48389 | -0.72862 | -0.87157 | -0.7342 | -0.48468
19 | 1 | 2050 | Summer | Q, [%] | 0 | 0 | 0.8215% | 0.912% | 1.014% | 1.034% | 1.03% | 1.044% | 1.73% | 0.9621% | 0.1219% | 0.6559% | 0.7729% | 0.01547% | 0.8287% | 0.7785% | 0.6871% | 0.76% | 0.9368% | 1.053% | 0.4325% | 0.3934% | 0.5924% | 0.7086% | 0.5969% | 0.394%
1 | 19 | 2050 | Summer | S, [MVA] | 0 | 0 | 20.8913 | 19.9796 | 18.8138 | 18.5725 | 18.6307 | 18.4859 | 19.246 | 17.2778 | 16.7928 | 14.274 | 11.9178 | 12.6314 | 13.5026 | 12.6502 | 11.2465 | 12.7 | 15.6715 | 17.0024 | 19.0023 | 22.2587 | 24.1815 | 25.5017 | 24.311 | 21.6892
1 | 19 | 2050 | Summer | S, [%] | 0 | 0 | 16.98% | 16.24% | 15.3% | 15.1% | 15.15% | 15.03% | 15.65% | 14.05% | 13.65% | 11.6% | 9.689% | 10.27% | 10.98% | 10.28% | 9.144% | 10.33% | 12.74% | 13.82% | 15.45% | 18.1% | 19.66% | 20.73% | 19.77% | 17.63%
19 | 1 | 2050 | Summer | S, [MVA] | 0 | 0 | 20.7734 | 19.863 | 18.6977 | 18.4563 | 18.5146 | 18.3695 | 19.1041 | 17.1669 | 16.7296 | 14.2532 | 11.9229 | 12.5799 | 13.4978 | 12.6496 | 11.2509 | 12.698 | 15.6533 | 16.9765 | 18.935 | 22.1705 | 24.0808 | 25.393 | 24.2117 | 21.6002
19 | 1 | 2050 | Summer | S, [%] | 0 | 0 | 16.89% | 16.15% | 15.2% | 15.01% | 15.05% | 14.93% | 15.53% | 13.96% | 13.6% | 11.59% | 9.693% | 10.23% | 10.97% | 10.28% | 9.147% | 10.32% | 12.73% | 13.8% | 15.39% | 18.02% | 19.58% | 20.64% | 19.68% | 17.56%
1 | 29 | 2050 | Summer | P, [MW] | 0 | 0 | -8.0217 | -8.7854 | -9.7983 | -9.637 | -10.0021 | -10.0663 | -8.3696 | -6.9284 | -9.5177 | -9.4787 | -9.0803 | -9.3468 | -9.0301 | -8.9085 | -9.8506 | -9.838 | -11.9279 | -11.4668 | -11.0998 | -10.9657 | -9.3463 | -8.778 | -8.6656 | -11.0557
1 | 29 | 2050 | Summer | P, [%] | 0 | 0 | 6.522% | 7.143% | 7.966% | 7.835% | 8.132% | 8.184% | 6.805% | 5.633% | 7.738% | 7.706% | 7.382% | 7.599% | 7.342% | 7.243% | 8.009% | 7.998% | 9.697% | 9.323% | 9.024% | 8.915% | 7.599% | 7.137% | 7.045% | 8.988%
29 | 1 | 2050 | Summer | P, [MW] | 0 | 0 | 8.0331 | 8.799 | 9.8153 | 9.6535 | 10.0199 | 10.0844 | 8.3823 | 6.9374 | 9.5344 | 9.4953 | 9.0954 | 9.3629 | 9.0451 | 8.9231 | 9.8683 | 9.8556 | 11.9538 | 11.4909 | 11.1225 | 11.0012 | 9.3779 | 8.7991 | 8.6858 | 11.081
29 | 1 | 2050 | Summer | P, [%] | 0 | 0 | 6.531% | 7.154% | 7.98% | 7.848% | 8.146% | 8.199% | 6.815% | 5.64% | 7.752% | 7.72% | 7.395% | 7.612% | 7.354% | 7.255% | 8.023% | 8.013% | 9.719% | 9.342% | 9.043% | 8.944% | 7.624% | 7.154% | 7.062% | 9.009%
1 | 29 | 2050 | Summer | Q, [MVAr] | 0 | 0 | -0.35931 | 0.089611 | 0.29985 | 0.38216 | 0.35343 | 0.62908 | 0.91192 | -1.9647 | -1.4355 | -1.5498 | -0.85007 | -1.3555 | -1.1727 | -1.1186 | -1.1788 | -0.75183 | -1.0588 | -1.3763 | -1.8998 | -10.1378 | -10.5849 | -7.6857 | -7.4706 | -5.0291
1 | 29 | 2050 | Summer | Q, [%] | 0 | 0 | 0.2921% | 0.07285% | 0.2438% | 0.3107% | 0.2873% | 0.5115% | 0.7414% | 1.597% | 1.167% | 1.26% | 0.6911% | 1.102% | 0.9534% | 0.9095% | 0.9584% | 0.6112% | 0.8608% | 1.119% | 1.545% | 8.242% | 8.606% | 6.249% | 6.074% | 4.089%
29 | 1 | 2050 | Summer | Q, [MVAr] | 0 | 0 | -0.30805 | -0.75269 | -0.95116 | -1.0353 | -1.0019 | -1.2781 | -1.5776 | 1.2824 | 0.79989 | 0.918 | 0.21199 | 0.72072 | 0.53439 | 0.47894 | 0.54747 | 0.11974 | 0.45506 | 0.7657 | 1.2838 | 9.4949 | 9.9293 | 6.9784 | 6.7604 | 4.3985
29 | 1 | 2050 | Summer | Q, [%] | 0 | 0 | 0.2504% | 0.6119% | 0.7733% | 0.8417% | 0.8145% | 1.039% | 1.283% | 1.043% | 0.6503% | 0.7463% | 0.1724% | 0.5859% | 0.4345% | 0.3894% | 0.4451% | 0.09735% | 0.37% | 0.6225% | 1.044% | 7.719% | 8.073% | 5.674% | 5.496% | 3.576%
1 | 29 | 2050 | Summer | S, [MVA] | 0 | 0 | 8.0297 | 8.7858 | 9.8029 | 9.6446 | 10.0083 | 10.086 | 8.4192 | 7.2016 | 9.6254 | 9.6045 | 9.12 | 9.4446 | 9.1059 | 8.9785 | 9.9209 | 9.8667 | 11.9748 | 11.5491 | 11.2612 | 14.9339 | 14.1207 | 11.6672 | 11.4413 | 12.1458
1 | 29 | 2050 | Summer | S, [%] | 0 | 0 | 6.528% | 7.143% | 7.97% | 7.841% | 8.137% | 8.2% | 6.845% | 5.855% | 7.825% | 7.809% | 7.415% | 7.679% | 7.403% | 7.3% | 8.066% | 8.022% | 9.736% | 9.39% | 9.155% | 12.14% | 11.48% | 9.486% | 9.302% | 9.875%
29 | 1 | 2050 | Summer | S, [MVA] | 0 | 0 | 8.039 | 8.8312 | 9.8613 | 9.7088 | 10.0698 | 10.165 | 8.5295 | 7.0549 | 9.5678 | 9.5396 | 9.0979 | 9.3906 | 9.0608 | 8.9359 | 9.8835 | 9.8563 | 11.9624 | 11.5163 | 11.1964 | 14.532 | 13.6578 | 11.2304 | 11.0066 | 11.9221
29 | 1 | 2050 | Summer | S, [%] | 0 | 0 | 6.536% | 7.18% | 8.017% | 7.893% | 8.187% | 8.264% | 6.935% | 5.736% | 7.779% | 7.756% | 7.397% | 7.635% | 7.367% | 7.265% | 8.035% | 8.013% | 9.726% | 9.363% | 9.103% | 11.81% | 11.1% | 9.13% | 8.948% | 9.693%
1 | 36 | 2050 | Summer | P, [MW] | 0 | 0 | -46.004 | -43.3818 | -42.5772 | -41.653 | -42.4912 | -43.1547 | -48.2109 | -46.6282 | -43.7507 | -36.3448 | -28.2531 | -27.8541 | -26.7781 | -26.0013 | -23.769 | -27.497 | -33.5827 | -41.8264 | -52.5784 | -53.4699 | -52.0481 | -52.118 | -51.8042 | -54.1622
1 | 36 | 2050 | Summer | P, [%] | 0 | 0 | 37.4% | 35.27% | 34.62% | 33.86% | 34.55% | 35.09% | 39.2% | 37.91% | 35.57% | 29.55% | 22.97% | 22.65% | 21.77% | 21.14% | 19.32% | 22.36% | 27.3% | 34.01% | 42.75% | 43.47% | 42.32% | 42.37% | 42.12% | 44.03%
36 | 1 | 2050 | Summer | P, [MW] | 0 | 0 | 46.334 | 43.6745 | 42.8594 | 41.9233 | 42.7724 | 43.4444 | 48.572 | 46.9659 | 44.0567 | 36.5582 | 28.3814 | 27.9794 | 26.894 | 26.1104 | 23.8593 | 27.6174 | 33.7626 | 42.1058 | 53.0194 | 53.9148 | 52.4793 | 52.5967 | 52.277 | 54.6195
36 | 1 | 2050 | Summer | P, [%] | 0 | 0 | 37.67% | 35.51% | 34.85% | 34.08% | 34.77% | 35.32% | 39.49% | 38.18% | 35.82% | 29.72% | 23.07% | 22.75% | 21.87% | 21.23% | 19.4% | 22.45% | 27.45% | 34.23% | 43.11% | 43.83% | 42.67% | 42.76% | 42.5% | 44.41%
1 | 36 | 2050 | Summer | Q, [MVAr] | 0 | 0 | 0.85661 | 2.1137 | 2.5299 | 2.5965 | 2.5355 | 2.8597 | 1.6886 | -3.4675 | -3.4663 | -4.0135 | -2.49 | -3.3629 | -3.2366 | -2.946 | -1.8463 | -1.2684 | -2.2598 | -3.3185 | -4.1332 | -15.1244 | -16.7921 | -26.0606 | -25.8938 | -6.6012
1 | 36 | 2050 | Summer | Q, [%] | 0 | 0 | 0.6964% | 1.718% | 2.057% | 2.111% | 2.061% | 2.325% | 1.373% | 2.819% | 2.818% | 3.263% | 2.024% | 2.734% | 2.631% | 2.395% | 1.501% | 1.031% | 1.837% | 2.698% | 3.36% | 12.3% | 13.65% | 21.19% | 21.05% | 5.367%
36 | 1 | 2050 | Summer | Q, [MVAr] | 0 | 0 | -0.31867 | -1.7089 | -2.1613 | -2.2698 | -2.1701 | -2.466 | -1.0443 | 4.026 | 3.9312 | 4.1585 | 2.3372 | 3.1997 | 3.0406 | 2.7265 | 1.5593 | 1.0862 | 2.2847 | 3.6902 | 5.0688 | 16.0105 | 17.6311 | 27.0485 | 26.8607 | 7.5734
36 | 1 | 2050 | Summer | Q, [%] | 0 | 0 | 0.2591% | 1.389% | 1.757% | 1.845% | 1.764% | 2.005% | 0.849% | 3.273% | 3.196% | 3.381% | 1.9% | 2.601% | 2.472% | 2.217% | 1.268% | 0.8831% | 1.857% | 3% | 4.121% | 13.02% | 14.33% | 21.99% | 21.84% | 6.157%
1 | 36 | 2050 | Summer | S, [MVA] | 0 | 0 | 46.012 | 43.4333 | 42.6523 | 41.7339 | 42.5668 | 43.2494 | 48.2404 | 46.757 | 43.8878 | 36.5657 | 28.3627 | 28.0564 | 26.973 | 26.1676 | 23.8406 | 27.5263 | 33.6587 | 41.9578 | 52.7406 | 55.5678 | 54.6898 | 58.2704 | 57.9151 | 54.563
1 | 36 | 2050 | Summer | S, [%] | 0 | 0 | 37.41% | 35.31% | 34.68% | 33.93% | 34.61% | 35.16% | 39.22% | 38.01% | 35.68% | 29.73% | 23.06% | 22.81% | 21.93% | 21.27% | 19.38% | 22.38% | 27.36% | 34.11% | 42.88% | 45.18% | 44.46% | 47.37% | 47.09% | 44.36%
36 | 1 | 2050 | Summer | S, [MVA] | 0 | 0 | 46.3351 | 43.7079 | 42.9139 | 41.9847 | 42.8274 | 43.5143 | 48.5832 | 47.1381 | 44.2317 | 36.794 | 28.4774 | 28.1618 | 27.0654 | 26.2523 | 23.9102 | 27.6388 | 33.8398 | 42.2672 | 53.2612 | 56.2418 | 55.3619 | 59.1442 | 58.7739 | 55.1421
36 | 1 | 2050 | Summer | S, [%] | 0 | 0 | 37.67% | 35.53% | 34.89% | 34.13% | 34.82% | 35.38% | 39.5% | 38.32% | 35.96% | 29.91% | 23.15% | 22.9% | 22% | 21.34% | 19.44% | 22.47% | 27.51% | 34.36% | 43.3% | 45.73% | 45.01% | 48.08% | 47.78% | 44.83%
1 | 55 | 2050 | Summer | P, [MW] | 0 | 0 | 0.72626 | 0.90862 | -0.74147 | -0.7307 | -1.6972 | -1.8704 | 1.0367 | 2.6232 | 1.9927 | 2.4981 | 2.7894 | 2.212 | 2.3345 | 2.3828 | 1.9394 | 1.1258 | 0.835 | 0.01036 | -0.15466 | -5.8509 | -10.3279 | -10.9076 | -14.6561 | -6.5927
1 | 55 | 2050 | Summer | P, [%] | 0 | 0 | 0.5905% | 0.7387% | 0.6028% | 0.5941% | 1.38% | 1.521% | 0.8429% | 2.133% | 1.62% | 2.031% | 2.268% | 1.798% | 1.898% | 1.937% | 1.577% | 0.9153% | 0.6789% | 0.008423% | 0.1257% | 4.757% | 8.397% | 8.868% | 11.92% | 5.36%
55 | 1 | 2050 | Summer | P, [MW] | 0 | 0 | -0.72493 | -0.90736 | 0.74276 | 0.73201 | 1.6982 | 1.8717 | -1.0353 | -2.6137 | -1.9905 | -2.4952 | -2.7859 | -2.2096 | -2.3314 | -2.3794 | -1.9369 | -1.1244 | -0.83424 | -0.0098712 | 0.15567 | 5.9398 | 10.4452 | 11.0772 | 14.8439 | 6.6164
55 | 1 | 2050 | Summer | P, [%] | 0 | 0 | 0.5894% | 0.7377% | 0.6039% | 0.5951% | 1.381% | 1.522% | 0.8417% | 2.125% | 1.618% | 2.029% | 2.265% | 1.796% | 1.895% | 1.935% | 1.575% | 0.9141% | 0.6782% | 0.008025% | 0.1266% | 4.829% | 8.492% | 9.006% | 12.07% | 5.379%
1 | 55 | 2050 | Summer | Q, [MVAr] | 0 | 0 | 1.4299 | 1.2972 | 1.3879 | 1.4129 | 0.22802 | 0.31194 | 1.3756 | 4.5196 | 1.2663 | 1.3046 | 1.3716 | 1.1976 | 1.6398 | 1.7508 | 1.563 | 1.2879 | 0.79685 | 0.71289 | 1.2631 | 16.5038 | 17.4006 | 22.1225 | 21.5162 | 5.6151
1 | 55 | 2050 | Summer | Q, [%] | 0 | 0 | 1.163% | 1.055% | 1.128% | 1.149% | 0.1854% | 0.2536% | 1.118% | 3.674% | 1.03% | 1.061% | 1.115% | 0.9737% | 1.333% | 1.423% | 1.271% | 1.047% | 0.6478% | 0.5796% | 1.027% | 13.42% | 14.15% | 17.99% | 17.49% | 4.565%
55 | 1 | 2050 | Summer | Q, [MVAr] | 0 | 0 | -2.5786 | -2.4522 | -2.5433 | -2.5682 | -1.3855 | -1.4712 | -2.5292 | -5.6448 | -2.3887 | -2.4179 | -2.4846 | -2.3148 | -2.7536 | -2.8637 | -2.6833 | -2.4132 | -1.9254 | -1.8433 | -2.3924 | -17.4256 | -18.2236 | -22.7865 | -22.1199 | -6.6995
55 | 1 | 2050 | Summer | Q, [%] | 0 | 0 | 2.096% | 1.994% | 2.068% | 2.088% | 1.126% | 1.196% | 2.056% | 4.589% | 1.942% | 1.966% | 2.02% | 1.882% | 2.239% | 2.328% | 2.182% | 1.962% | 1.565% | 1.499% | 1.945% | 14.17% | 14.82% | 18.53% | 17.98% | 5.447%
1 | 55 | 2050 | Summer | S, [MVA] | 0 | 0 | 1.6038 | 1.5838 | 1.5736 | 1.5907 | 1.7124 | 1.8963 | 1.7226 | 5.2257 | 2.361 | 2.8183 | 3.1084 | 2.5154 | 2.8529 | 2.9568 | 2.4908 | 1.7106 | 1.1542 | 0.71296 | 1.2725 | 17.5103 | 20.2348 | 24.6653 | 26.0336 | 8.6599
1 | 55 | 2050 | Summer | S, [%] | 0 | 0 | 1.304% | 1.288% | 1.279% | 1.293% | 1.392% | 1.542% | 1.4% | 4.249% | 1.92% | 2.291% | 2.527% | 2.045% | 2.319% | 2.404% | 2.025% | 1.391% | 0.9384% | 0.5796% | 1.035% | 14.24% | 16.45% | 20.05% | 21.17% | 7.041%
55 | 1 | 2050 | Summer | S, [MVA] | 0 | 0 | 2.6785 | 2.6147 | 2.6495 | 2.6705 | 2.1917 | 2.3807 | 2.7329 | 6.2206 | 3.1093 | 3.4745 | 3.7329 | 3.2001 | 3.608 | 3.7232 | 3.3094 | 2.6623 | 2.0984 | 1.8433 | 2.3974 | 18.4101 | 21.0048 | 25.3364 | 26.6389 | 9.416
55 | 1 | 2050 | Summer | S, [%] | 0 | 0 | 2.178% | 2.126% | 2.154% | 2.171% | 1.782% | 1.936% | 2.222% | 5.057% | 2.528% | 2.825% | 3.035% | 2.602% | 2.933% | 3.027% | 2.691% | 2.164% | 1.706% | 1.499% | 1.949% | 14.97% | 17.08% | 20.6% | 21.66% | 7.655%
3 | 9 | 2050 | Summer | P, [MW] | 0 | 0 | -18.3234 | -16.255 | -13.8614 | -13.1525 | -13.3568 | -15.7409 | -22.8629 | -23.7822 | -22.0544 | -17.0274 | -22.1952 | -29.9425 | -32.583 | -32.1224 | -31.4726 | -27.4217 | -20.3441 | -16.3727 | -19.9412 | -27.8664 | -32.0379 | -30.9859 | -30.4045 | -26.9155
3 | 9 | 2050 | Summer | P, [%] | 0 | 0 | 20.36% | 18.06% | 15.4% | 14.61% | 14.84% | 17.49% | 25.4% | 26.42% | 24.5% | 18.92% | 24.66% | 33.27% | 36.2% | 35.69% | 34.97% | 30.47% | 22.6% | 18.19% | 22.16% | 30.96% | 35.6% | 34.43% | 33.78% | 29.91%
9 | 3 | 2050 | Summer | P, [MW] | 0 | 0 | 18.3992 | 16.3146 | 13.9059 | 13.1945 | 13.3996 | 15.7985 | 22.9729 | 23.8996 | 22.1539 | 17.0869 | 22.2962 | 30.125 | 32.7984 | 32.3318 | 31.6743 | 27.5759 | 20.4313 | 16.432 | 20.0261 | 28.0356 | 32.2621 | 31.2437 | 30.6603 | 27.0769
9 | 3 | 2050 | Summer | P, [%] | 0 | 0 | 20.44% | 18.13% | 15.45% | 14.66% | 14.89% | 17.55% | 25.53% | 26.56% | 24.62% | 18.99% | 24.77% | 33.47% | 36.44% | 35.92% | 35.19% | 30.64% | 22.7% | 18.26% | 22.25% | 31.15% | 35.85% | 34.72% | 34.07% | 30.09%
3 | 9 | 2050 | Summer | Q, [MVAr] | 0 | 0 | 6.7169 | 5.9999 | 5.6489 | 6.1616 | 6.0374 | 6.5532 | 5.7698 | 5.6536 | 2.7217 | 1.9373 | 2.6773 | 2.9809 | 2.6509 | 2.5138 | 3.5266 | 3.7368 | 4.3698 | 5.0313 | 4.9142 | 12.4424 | 14.4594 | 21.7038 | 22.2663 | 10.3553
3 | 9 | 2050 | Summer | Q, [%] | 0 | 0 | 7.463% | 6.667% | 6.277% | 6.846% | 6.708% | 7.281% | 6.411% | 6.282% | 3.024% | 2.153% | 2.975% | 3.312% | 2.945% | 2.793% | 3.918% | 4.152% | 4.855% | 5.59% | 5.46% | 13.82% | 16.07% | 24.12% | 24.74% | 11.51%
9 | 3 | 2050 | Summer | Q, [MVAr] | 0 | 0 | -7.0387 | -6.3601 | -6.0427 | -6.561 | -6.4352 | -6.9191 | -6.0185 | -5.8889 | -2.984 | -2.2856 | -2.9347 | -3.0599 | -2.6575 | -2.5333 | -3.5643 | -3.8786 | -4.6601 | -5.3823 | -5.2102 | -12.6044 | -14.4995 | -21.6731 | -22.2397 | -10.4997
9 | 3 | 2050 | Summer | Q, [%] | 0 | 0 | 7.821% | 7.067% | 6.714% | 7.29% | 7.15% | 7.688% | 6.687% | 6.543% | 3.316% | 2.54% | 3.261% | 3.4% | 2.953% | 2.815% | 3.96% | 4.31% | 5.178% | 5.98% | 5.789% | 14% | 16.11% | 24.08% | 24.71% | 11.67%
3 | 9 | 2050 | Summer | S, [MVA] | 0 | 0 | 19.5157 | 17.327 | 14.9682 | 14.5242 | 14.658 | 17.0505 | 23.5797 | 24.445 | 22.2217 | 17.1373 | 22.3561 | 30.0906 | 32.6907 | 32.2206 | 31.6695 | 27.6751 | 20.8081 | 17.1283 | 20.5378 | 30.5181 | 35.1497 | 37.831 | 37.6858 | 28.8388
3 | 9 | 2050 | Summer | S, [%] | 0 | 0 | 21.68% | 19.25% | 16.63% | 16.14% | 16.29% | 18.95% | 26.2% | 27.16% | 24.69% | 19.04% | 24.84% | 33.43% | 36.32% | 35.8% | 35.19% | 30.75% | 23.12% | 19.03% | 22.82% | 33.91% | 39.06% | 42.03% | 41.87% | 32.04%
9 | 3 | 2050 | Summer | S, [MVA] | 0 | 0 | 19.6996 | 17.5105 | 15.1621 | 14.7357 | 14.8647 | 17.2472 | 23.7481 | 24.6145 | 22.354 | 17.2391 | 22.4885 | 30.28 | 32.9058 | 32.4309 | 31.8742 | 27.8474 | 20.956 | 17.2911 | 20.6928 | 30.7386 | 35.3706 | 38.0248 | 37.8769 | 29.0414
9 | 3 | 2050 | Summer | S, [%] | 0 | 0 | 21.89% | 19.46% | 16.85% | 16.37% | 16.52% | 19.16% | 26.39% | 27.35% | 24.84% | 19.15% | 24.99% | 33.64% | 36.56% | 36.03% | 35.42% | 30.94% | 23.28% | 19.21% | 22.99% | 34.15% | 39.3% | 42.25% | 42.09% | 32.27%
3 | 34 | 2050 | Summer | P, [MW] | 0 | 0 | -31.2583 | -29.1465 | -28.9719 | -27.9495 | -27.5984 | -27.8006 | -28.0569 | -30.5272 | -29.162 | -27.2095 | -16.4829 | -8.6737 | -3.8618 | -4.3624 | -3.7309 | -8.3366 | -16.7045 | -26.4858 | -28.5901 | -26.0175 | -25.131 | -26.1323 | -28.4386 | -28.7198
3 | 34 | 2050 | Summer | P, [%] | 0 | 0 | 25.41% | 23.7% | 23.55% | 22.72% | 22.44% | 22.6% | 22.81% | 24.82% | 23.71% | 22.12% | 13.4% | 7.052% | 3.14% | 3.547% | 3.033% | 6.778% | 13.58% | 21.53% | 23.24% | 21.15% | 20.43% | 21.25% | 23.12% | 23.35%
34 | 3 | 2050 | Summer | P, [MW] | 0 | 0 | 31.3677 | 29.2412 | 29.0656 | 28.0369 | 27.6837 | 27.8868 | 28.1453 | 30.6347 | 29.2613 | 27.2959 | 16.5162 | 8.6857 | 3.8678 | 4.3688 | 3.7359 | 8.3476 | 16.7379 | 26.5679 | 28.685 | 26.1012 | 25.2116 | 26.2391 | 28.5462 | 28.8118
34 | 3 | 2050 | Summer | P, [%] | 0 | 0 | 25.5% | 23.77% | 23.63% | 22.79% | 22.51% | 22.67% | 22.88% | 24.91% | 23.79% | 22.19% | 13.43% | 7.062% | 3.145% | 3.552% | 3.037% | 6.787% | 13.61% | 21.6% | 23.32% | 21.22% | 20.5% | 21.33% | 23.21% | 23.42%
3 | 34 | 2050 | Summer | Q, [MVAr] | 0 | 0 | -0.67938 | 0.037647 | 1.3604 | 1.8193 | 1.9435 | 1.4277 | -2.5875 | -6.3132 | -4.8165 | -4.032 | -4.5927 | -5.6736 | -6.3003 | -6.2754 | -5.6363 | -5.3831 | -4.1026 | -4.7641 | -4.647 | -12.1752 | -12.7571 | -19.5231 | -16.1689 | -4.2579
3 | 34 | 2050 | Summer | Q, [%] | 0 | 0 | 0.5523% | 0.03061% | 1.106% | 1.479% | 1.58% | 1.161% | 2.104% | 5.133% | 3.916% | 3.278% | 3.734% | 4.613% | 5.122% | 5.102% | 4.582% | 4.376% | 3.335% | 3.873% | 3.778% | 9.899% | 10.37% | 15.87% | 13.15% | 3.462%
34 | 3 | 2050 | Summer | Q, [MVAr] | 0 | 0 | 0.61952 | -0.15121 | -1.4775 | -1.9587 | -2.0902 | -1.5721 | 2.4525 | 6.2413 | 4.7282 | 3.9007 | 4.2753 | 5.2811 | 5.8869 | 5.8638 | 5.2184 | 4.9863 | 3.7833 | 4.6149 | 4.5417 | 11.9816 | 12.5525 | 19.4047 | 16.0535 | 4.1259
34 | 3 | 2050 | Summer | Q, [%] | 0 | 0 | 0.5037% | 0.1229% | 1.201% | 1.592% | 1.699% | 1.278% | 1.994% | 5.074% | 3.844% | 3.171% | 3.476% | 4.294% | 4.786% | 4.767% | 4.243% | 4.054% | 3.076% | 3.752% | 3.692% | 9.741% | 10.21% | 15.78% | 13.05% | 3.354%
3 | 34 | 2050 | Summer | S, [MVA] | 0 | 0 | 31.2657 | 29.1466 | 29.0038 | 28.0087 | 27.6668 | 27.8373 | 28.1759 | 31.1732 | 29.557 | 27.5067 | 17.1108 | 10.3645 | 7.3897 | 7.6427 | 6.7593 | 9.9235 | 17.2009 | 26.9108 | 28.9653 | 28.7253 | 28.1835 | 32.6198 | 32.7137 | 29.0337
3 | 34 | 2050 | Summer | S, [%] | 0 | 0 | 25.42% | 23.7% | 23.58% | 22.77% | 22.49% | 22.63% | 22.91% | 25.34% | 24.03% | 22.36% | 13.91% | 8.426% | 6.008% | 6.214% | 5.495% | 8.068% | 13.98% | 21.88% | 23.55% | 23.35% | 22.91% | 26.52% | 26.6% | 23.6%
34 | 3 | 2050 | Summer | S, [MVA] | 0 | 0 | 31.3739 | 29.2416 | 29.1031 | 28.1053 | 27.7625 | 27.9311 | 28.252 | 31.264 | 29.6408 | 27.5732 | 17.0605 | 10.1652 | 7.0438 | 7.3123 | 6.4178 | 9.7234 | 17.1601 | 26.9657 | 29.0423 | 28.7199 | 28.1636 | 32.6348 | 32.7506 | 29.1057
34 | 3 | 2050 | Summer | S, [%] | 0 | 0 | 25.51% | 23.77% | 23.66% | 22.85% | 22.57% | 22.71% | 22.97% | 25.42% | 24.1% | 22.42% | 13.87% | 8.264% | 5.727% | 5.945% | 5.218% | 7.905% | 13.95% | 21.92% | 23.61% | 23.35% | 22.9% | 26.53% | 26.63% | 23.66%
4 | 15 | 2050 | Summer | P, [MW] | 0 | 0 | -111.6834 | -100.1751 | -93.6966 | -89.931 | -98.1431 | -94.6753 | -92.5397 | -85.199 | -87.0079 | -88.7661 | -80.2969 | -76.6632 | -76.6881 | -79.0227 | -79.4535 | -79.9938 | -88.7352 | -97.3449 | -101.2352 | -109.2213 | -116.7358 | -124.6627 | -130.2107 | -117.2624
4 | 15 | 2050 | Summer | P, [%] | 0 | 0 | 18.61% | 16.7% | 15.62% | 14.99% | 16.36% | 15.78% | 15.42% | 14.2% | 14.5% | 14.79% | 13.38% | 12.78% | 12.78% | 13.17% | 13.24% | 13.33% | 14.79% | 16.22% | 16.87% | 18.2% | 19.46% | 20.78% | 21.7% | 19.54%
15 | 4 | 2050 | Summer | P, [MW] | 0 | 0 | 111.8569 | 100.3155 | 93.8195 | 90.0444 | 98.278 | 94.8024 | 92.6597 | 85.3 | 87.1154 | 88.8825 | 80.3938 | 76.7516 | 76.7777 | 79.1182 | 79.5475 | 80.0874 | 88.8473 | 97.4788 | 101.3797 | 109.3958 | 116.9362 | 124.8928 | 130.4647 | 117.4532
15 | 4 | 2050 | Summer | P, [%] | 0 | 0 | 18.64% | 16.72% | 15.64% | 15.01% | 16.38% | 15.8% | 15.44% | 14.22% | 14.52% | 14.81% | 13.4% | 12.79% | 12.8% | 13.19% | 13.26% | 13.35% | 14.81% | 16.25% | 16.9% | 18.23% | 19.49% | 20.82% | 21.74% | 19.58%
4 | 15 | 2050 | Summer | Q, [MVAr] | 0 | 0 | 6.2859 | 12.1654 | 11.5916 | 11.9168 | 12.5507 | 17.0207 | 11.4402 | -0.75581 | -9.3355 | -18.6806 | -20.0593 | -19.3308 | -21.2797 | -22.2694 | -18.5063 | -15.3586 | -10.232 | -7.6427 | -7.4435 | 31.2269 | 35.1177 | 39.8109 | 45.0717 | 7.8793
4 | 15 | 2050 | Summer | Q, [%] | 0 | 0 | 1.048% | 2.028% | 1.932% | 1.986% | 2.092% | 2.837% | 1.907% | 0.126% | 1.556% | 3.113% | 3.343% | 3.222% | 3.547% | 3.712% | 3.084% | 2.56% | 1.705% | 1.274% | 1.241% | 5.204% | 5.853% | 6.635% | 7.512% | 1.313%
15 | 4 | 2050 | Summer | Q, [MVAr] | 0 | 0 | -5.8888 | -12.0127 | -11.5656 | -11.9598 | -12.4386 | -16.967 | -11.4343 | 0.63085 | 9.266 | 18.6807 | 19.9191 | 19.128 | 21.0874 | 22.1202 | 18.3438 | 15.1912 | 10.197 | 7.7628 | 7.6405 | -30.8431 | -34.5483 | -39.0296 | -44.1204 | -7.3593
15 | 4 | 2050 | Summer | Q, [%] | 0 | 0 | 0.9815% | 2.002% | 1.928% | 1.993% | 2.073% | 2.828% | 1.906% | 0.1051% | 1.544% | 3.113% | 3.32% | 3.188% | 3.515% | 3.687% | 3.057% | 2.532% | 1.699% | 1.294% | 1.273% | 5.141% | 5.758% | 6.505% | 7.353% | 1.227%
4 | 15 | 2050 | Summer | S, [MVA] | 0 | 0 | 111.8601 | 100.9111 | 94.4109 | 90.7171 | 98.9424 | 96.1931 | 93.2442 | 85.2023 | 87.5072 | 90.7105 | 82.7645 | 79.0628 | 79.5857 | 82.1006 | 81.5803 | 81.4549 | 89.3231 | 97.6445 | 101.5085 | 113.5976 | 121.9037 | 130.8652 | 137.7907 | 117.5269
4 | 15 | 2050 | Summer | S, [%] | 0 | 0 | 18.64% | 16.82% | 15.74% | 15.12% | 16.49% | 16.03% | 15.54% | 14.2% | 14.58% | 15.12% | 13.79% | 13.18% | 13.26% | 13.68% | 13.6% | 13.58% | 14.89% | 16.27% | 16.92% | 18.93% | 20.32% | 21.81% | 22.97% | 19.59%
15 | 4 | 2050 | Summer | S, [MVA] | 0 | 0 | 112.0118 | 101.0322 | 94.5297 | 90.8352 | 99.062 | 96.3088 | 93.3626 | 85.3023 | 87.6068 | 90.8244 | 82.8247 | 79.0992 | 79.6209 | 82.1522 | 81.6351 | 81.5154 | 89.4306 | 97.7874 | 101.6672 | 113.6606 | 121.933 | 130.8492 | 137.7231 | 117.6836
15 | 4 | 2050 | Summer | S, [%] | 0 | 0 | 18.67% | 16.84% | 15.75% | 15.14% | 16.51% | 16.05% | 15.56% | 14.22% | 14.6% | 15.14% | 13.8% | 13.18% | 13.27% | 13.69% | 13.61% | 13.59% | 14.91% | 16.3% | 16.94% | 18.94% | 20.32% | 21.81% | 22.95% | 19.61%
4 | 103 | 2050 | Summer | P, [MW] | 0 | 0 | 38.9003 | 35.5116 | 33.017 | 31.5007 | 36.7525 | 38.1446 | 31.1227 | 26.0031 | 27.41 | 31.6217 | 28.5139 | 29.6087 | 31.0624 | 32.5997 | 29.6764 | 27.9005 | 28.6993 | 32.2631 | 27.4361 | 26.9181 | 30.3458 | 35.3028 | 37.4139 | 33.1957
4 | 103 | 2050 | Summer | P, [%] | 0 | 0 | 15.81% | 14.44% | 13.42% | 12.81% | 14.94% | 15.51% | 12.65% | 10.57% | 11.14% | 12.85% | 11.59% | 12.04% | 12.63% | 13.25% | 12.06% | 11.34% | 11.67% | 13.12% | 11.15% | 10.94% | 12.34% | 14.35% | 15.21% | 13.49%
103 | 4 | 2050 | Summer | P, [MW] | 0 | 0 | -38.8739 | -35.4873 | -32.9958 | -31.4812 | -36.7267 | -38.1163 | -31.1039 | -25.9917 | -27.398 | -31.6054 | -28.5006 | -29.5945 | -31.0467 | -32.5822 | -29.6623 | -27.8881 | -28.6858 | -32.246 | -27.4236 | -26.8776 | -30.2988 | -35.2406 | -37.3432 | -33.1736
103 | 4 | 2050 | Summer | P, [%] | 0 | 0 | 15.8% | 14.43% | 13.41% | 12.8% | 14.93% | 15.49% | 12.64% | 10.57% | 11.14% | 12.85% | 11.59% | 12.03% | 12.62% | 13.24% | 12.06% | 11.34% | 11.66% | 13.11% | 11.15% | 10.93% | 12.32% | 14.33% | 15.18% | 13.49%
4 | 103 | 2050 | Summer | Q, [MVAr] | 0 | 0 | -13.478 | -17.676 | -16.8137 | -16.4777 | -17.8011 | -19.4575 | -15.6919 | -7.4142 | -2.5494 | 4.558 | 4.6417 | 3.3504 | 4.581 | 5.4444 | 1.8007 | -0.79094 | -5.1368 | -5.9955 | -6.1316 | -44.1408 | -46.7583 | -53.7657 | -57.5758 | -17.942
4 | 103 | 2050 | Summer | Q, [%] | 0 | 0 | 5.479% | 7.185% | 6.835% | 6.698% | 7.236% | 7.91% | 6.379% | 3.014% | 1.036% | 1.853% | 1.887% | 1.362% | 1.862% | 2.213% | 0.732% | 0.3215% | 2.088% | 2.437% | 2.493% | 17.94% | 19.01% | 21.86% | 23.4% | 7.294%
103 | 4 | 2050 | Summer | Q, [MVAr] | 0 | 0 | 13.3267 | 17.5161 | 16.643 | 16.3011 | 17.6459 | 19.31 | 15.5132 | 7.2125 | 2.3522 | -4.7385 | -4.8322 | -3.5382 | -4.763 | -5.6201 | -1.989 | 0.5962 | 4.9448 | 5.8152 | 5.9354 | 44.0309 | 46.6699 | 53.7291 | 57.5669 | 17.7749
103 | 4 | 2050 | Summer | Q, [%] | 0 | 0 | 5.417% | 7.12% | 6.765% | 6.626% | 7.173% | 7.85% | 6.306% | 2.932% | 0.9562% | 1.926% | 1.964% | 1.438% | 1.936% | 2.285% | 0.8085% | 0.2424% | 2.01% | 2.364% | 2.413% | 17.9% | 18.97% | 21.84% | 23.4% | 7.226%
4 | 103 | 2050 | Summer | S, [MVA] | 0 | 0 | 41.169 | 39.6676 | 37.0516 | 35.5501 | 40.8366 | 42.8206 | 34.8548 | 27.0395 | 27.5283 | 31.9485 | 28.8893 | 29.7977 | 31.3984 | 33.0512 | 29.7309 | 27.9117 | 29.1554 | 32.8154 | 28.1129 | 51.701 | 55.7423 | 64.3199 | 68.6642 | 37.7342
4 | 103 | 2050 | Summer | S, [%] | 0 | 0 | 16.74% | 16.13% | 15.06% | 14.45% | 16.6% | 17.41% | 14.17% | 10.99% | 11.19% | 12.99% | 11.74% | 12.11% | 12.76% | 13.44% | 12.09% | 11.35% | 11.85% | 13.34% | 11.43% | 21.02% | 22.66% | 26.15% | 27.91% | 15.34%
103 | 4 | 2050 | Summer | S, [MVA] | 0 | 0 | 41.0948 | 39.5747 | 36.9555 | 35.4513 | 40.7459 | 42.7286 | 34.7578 | 26.9738 | 27.4988 | 31.9586 | 28.9073 | 29.8053 | 31.4099 | 33.0633 | 29.7289 | 27.8945 | 29.1089 | 32.7662 | 28.0586 | 51.5861 | 55.6426 | 64.2551 | 68.6182 | 37.6355
103 | 4 | 2050 | Summer | S, [%] | 0 | 0 | 16.71% | 16.09% | 15.02% | 14.41% | 16.56% | 17.37% | 14.13% | 10.96% | 11.18% | 12.99% | 11.75% | 12.12% | 12.77% | 13.44% | 12.08% | 11.34% | 11.83% | 13.32% | 11.41% | 20.97% | 22.62% | 26.12% | 27.89% | 15.3%
5 | 42 | 2050 | Summer | P, [MW] | 0 | 0 | 12.0901 | 10.6753 | 8.3449 | 7.9906 | 8.6319 | 8.6759 | 7.346 | 7.1596 | 6.2998 | 6.14 | 6.6187 | 6.9365 | 6.5381 | 6.3598 | 6.8472 | 6.8049 | 6.131 | 5.3946 | 3.4776 | -3.1106 | -6.2526 | -6.7644 | -9.6279 | -0.42036
5 | 42 | 2050 | Summer | P, [%] | 0 | 0 | 13.43% | 11.86% | 9.272% | 8.878% | 9.591% | 9.64% | 8.162% | 7.955% | 7% | 6.822% | 7.354% | 7.707% | 7.265% | 7.066% | 7.608% | 7.561% | 6.812% | 5.994% | 3.864% | 3.456% | 6.947% | 7.516% | 10.7% | 0.4671%
42 | 5 | 2050 | Summer | P, [MW] | 0 | 0 | -12.013 | -10.6153 | -8.3081 | -7.9569 | -8.5926 | -8.6365 | -7.3172 | -7.1258 | -6.2763 | -6.1178 | -6.5941 | -6.9097 | -6.5142 | -6.3372 | -6.8214 | -6.7794 | -6.11 | -5.3779 | -3.4695 | 3.1431 | 6.3075 | 6.8385 | 9.7286 | 0.4382
42 | 5 | 2050 | Summer | P, [%] | 0 | 0 | 13.35% | 11.79% | 9.231% | 8.841% | 9.547% | 9.596% | 8.13% | 7.918% | 6.974% | 6.798% | 7.327% | 7.677% | 7.238% | 7.041% | 7.579% | 7.533% | 6.789% | 5.975% | 3.855% | 3.492% | 7.008% | 7.598% | 10.81% | 0.4869%
5 | 42 | 2050 | Summer | Q, [MVAr] | 0 | 0 | 0.38936 | 0.3036 | 0.2618 | 0.13232 | 0.055553 | -0.16229 | 0.36565 | 2.9693 | 1.394 | 1.2318 | 0.71871 | 0.69218 | 0.67683 | 0.65955 | 0.48353 | 0.47555 | 0.60867 | 0.76067 | 1.0603 | 6.7841 | 7.7714 | 9.6159 | 9.9751 | 5.1605
5 | 42 | 2050 | Summer | Q, [%] | 0 | 0 | 0.4326% | 0.3373% | 0.2909% | 0.147% | 0.06173% | 0.1803% | 0.4063% | 3.299% | 1.549% | 1.369% | 0.7986% | 0.7691% | 0.752% | 0.7328% | 0.5373% | 0.5284% | 0.6763% | 0.8452% | 1.178% | 7.538% | 8.635% | 10.68% | 11.08% | 5.734%
42 | 5 | 2050 | Summer | Q, [MVAr] | 0 | 0 | -1.5232 | -1.4818 | -1.4907 | -1.3682 | -1.278 | -1.064 | -1.6105 | -4.1963 | -2.6162 | -2.4508 | -1.9377 | -1.9068 | -1.8962 | -1.8816 | -1.7035 | -1.698 | -1.8393 | -1.9992 | -2.3159 | -8.0958 | -9.0321 | -10.8555 | -11.157 | -6.4244
42 | 5 | 2050 | Summer | Q, [%] | 0 | 0 | 1.692% | 1.646% | 1.656% | 1.52% | 1.42% | 1.182% | 1.789% | 4.663% | 2.907% | 2.723% | 2.153% | 2.119% | 2.107% | 2.091% | 1.893% | 1.887% | 2.044% | 2.221% | 2.573% | 8.995% | 10.04% | 12.06% | 12.4% | 7.138%
5 | 42 | 2050 | Summer | S, [MVA] | 0 | 0 | 12.0964 | 10.6796 | 8.3491 | 7.9917 | 8.632 | 8.6774 | 7.3551 | 7.7509 | 6.4522 | 6.2624 | 6.6576 | 6.9709 | 6.5731 | 6.394 | 6.8643 | 6.8215 | 6.1611 | 5.4479 | 3.6356 | 7.4633 | 9.9745 | 11.7568 | 13.8636 | 5.1775
5 | 42 | 2050 | Summer | S, [%] | 0 | 0 | 13.44% | 11.87% | 9.277% | 8.88% | 9.591% | 9.642% | 8.172% | 8.612% | 7.169% | 6.958% | 7.397% | 7.745% | 7.303% | 7.104% | 7.627% | 7.579% | 6.846% | 6.053% | 4.04% | 8.293% | 11.08% | 13.06% | 15.4% | 5.753%
42 | 5 | 2050 | Summer | S, [MVA] | 0 | 0 | 12.1091 | 10.7182 | 8.4408 | 8.0737 | 8.6871 | 8.7018 | 7.4923 | 8.2696 | 6.7997 | 6.5904 | 6.8729 | 7.1679 | 6.7846 | 6.6106 | 7.0309 | 6.9888 | 6.3808 | 5.7375 | 4.1714 | 8.6846 | 11.0165 | 12.8299 | 14.8029 | 6.4393
42 | 5 | 2050 | Summer | S, [%] | 0 | 0 | 13.45% | 11.91% | 9.379% | 8.971% | 9.652% | 9.669% | 8.325% | 9.188% | 7.555% | 7.323% | 7.637% | 7.964% | 7.538% | 7.345% | 7.812% | 7.765% | 7.09% | 6.375% | 4.635% | 9.65% | 12.24% | 14.26% | 16.45% | 7.155%
5 | 68 | 2050 | Summer | P, [MW] | 0 | 0 | 4.451 | 4.4169 | 2.9586 | 2.8943 | 2.8678 | 2.8489 | 3.0613 | 2.2941 | 1.2497 | 0.23235 | -0.76591 | -1.522 | -1.914 | -1.9067 | -1.5308 | -0.81804 | 0.15986 | 1.2089 | 2.5717 | 4.5535 | 5.1469 | 5.1377 | 5.4613 | 4.4536
5 | 68 | 2050 | Summer | P, [%] | 0 | 0 | 3.619% | 3.591% | 2.405% | 2.353% | 2.332% | 2.316% | 2.489% | 1.865% | 1.016% | 0.1889% | 0.6227% | 1.237% | 1.556% | 1.55% | 1.245% | 0.6651% | 0.13% | 0.9829% | 2.091% | 3.702% | 4.184% | 4.177% | 4.44% | 3.621%
68 | 5 | 2050 | Summer | P, [MW] | 0 | 0 | -4.4501 | -4.4161 | -2.9582 | -2.8939 | -2.8675 | -2.8486 | -3.0609 | -2.2939 | -1.2496 | -0.23235 | 0.76594 | 1.5221 | 1.9141 | 1.9069 | 1.531 | 0.81807 | -0.15986 | -1.2089 | -2.5714 | -4.5527 | -5.1458 | -5.1366 | -5.4601 | -4.4527
68 | 5 | 2050 | Summer | P, [%] | 0 | 0 | 3.618% | 3.59% | 2.405% | 2.353% | 2.331% | 2.316% | 2.489% | 1.865% | 1.016% | 0.1889% | 0.6227% | 1.237% | 1.556% | 1.55% | 1.245% | 0.6651% | 0.13% | 0.9828% | 2.091% | 3.701% | 4.184% | 4.176% | 4.439% | 3.62%
5 | 68 | 2050 | Summer | Q, [MVAr] | 0 | 0 | 0.45099 | 0.45024 | 0.44889 | 0.44889 | 0.44898 | 0.44845 | 0.4493 | 0.054366 | -0.33686 | -0.35741 | -0.25928 | -0.22389 | -0.22344 | -0.22341 | -0.22425 | -0.22471 | -0.22456 | -0.22408 | 0.46075 | 0.13056 | 0.13167 | 0.12846 | 0.12899 | 0.14114
5 | 68 | 2050 | Summer | Q, [%] | 0 | 0 | 0.3667% | 0.366% | 0.365% | 0.365% | 0.365% | 0.3646% | 0.3653% | 0.0442% | 0.2739% | 0.2906% | 0.2108% | 0.182% | 0.1817% | 0.1816% | 0.1823% | 0.1827% | 0.1826% | 0.1822% | 0.3746% | 0.1061% | 0.107% | 0.1044% | 0.1049% | 0.1148%
68 | 5 | 2050 | Summer | Q, [MVAr] | 0 | 0 | -0.61973 | -0.61973 | -0.61973 | -0.61973 | -0.61973 | -0.61973 | -0.61973 | -0.22508 | 0.16958 | 0.19072 | 0.092056 | 0.056819 | 0.056819 | 0.056819 | 0.056819 | 0.056819 | 0.056819 | 0.056819 | -0.62678 | -0.30965 | -0.30965 | -0.30965 | -0.30965 | -0.30965
68 | 5 | 2050 | Summer | Q, [%] | 0 | 0 | 0.5038% | 0.5038% | 0.5038% | 0.5038% | 0.5038% | 0.5038% | 0.5038% | 0.183% | 0.1379% | 0.1551% | 0.07484% | 0.04619% | 0.04619% | 0.04619% | 0.04619% | 0.04619% | 0.04619% | 0.04619% | 0.5096% | 0.2517% | 0.2517% | 0.2517% | 0.2517% | 0.2517%
5 | 68 | 2050 | Summer | S, [MVA] | 0 | 0 | 4.4738 | 4.4398 | 2.9925 | 2.9289 | 2.9028 | 2.884 | 3.0941 | 2.2948 | 1.2943 | 0.4263 | 0.80861 | 1.5383 | 1.927 | 1.9198 | 1.5472 | 0.84834 | 0.27564 | 1.2295 | 2.6127 | 4.5554 | 5.1486 | 5.1393 | 5.4628 | 4.4558
5 | 68 | 2050 | Summer | S, [%] | 0 | 0 | 3.637% | 3.61% | 2.433% | 2.381% | 2.36% | 2.345% | 2.516% | 1.866% | 1.052% | 0.3466% | 0.6574% | 1.251% | 1.567% | 1.561% | 1.258% | 0.6897% | 0.2241% | 0.9996% | 2.124% | 3.704% | 4.186% | 4.178% | 4.441% | 3.623%
68 | 5 | 2050 | Summer | S, [MVA] | 0 | 0 | 4.4931 | 4.4593 | 3.0224 | 2.9596 | 2.9337 | 2.9152 | 3.123 | 2.3049 | 1.2611 | 0.3006 | 0.77145 | 1.5231 | 1.915 | 1.9078 | 1.532 | 0.82004 | 0.16965 | 1.2102 | 2.6467 | 4.5632 | 5.1551 | 5.146 | 5.4689 | 4.4634
68 | 5 | 2050 | Summer | S, [%] | 0 | 0 | 3.653% | 3.625% | 2.457% | 2.406% | 2.385% | 2.37% | 2.539% | 1.874% | 1.025% | 0.2444% | 0.6272% | 1.238% | 1.557% | 1.551% | 1.246% | 0.6667% | 0.1379% | 0.9839% | 2.152% | 3.71% | 4.191% | 4.184% | 4.446% | 3.629%
7 | 9 | 2050 | Summer | P, [MW] | 0 | 0 | 91.7687 | 78.3649 | 77.7061 | 74.9441 | 76.561 | 65.5086 | 53.5782 | 60.3799 | 42.2314 | 36.0066 | 36 | 36 | 36 | 36 | 36 | 36 | 36 | 37.4236 | 70.8741 | 95 | 95 | 95 | 95 | 95
7 | 9 | 2050 | Summer | P, [%] | 0 | 0 | 37.3% | 31.86% | 31.59% | 30.47% | 31.12% | 26.63% | 21.78% | 24.54% | 17.17% | 14.64% | 14.63% | 14.63% | 14.63% | 14.63% | 14.63% | 14.63% | 14.63% | 15.21% | 28.81% | 38.62% | 38.62% | 38.62% | 38.62% | 38.62%
9 | 7 | 2050 | Summer | P, [MW] | 0 | 0 | -91.4723 | -78.1517 | -77.5029 | -74.7529 | -76.3642 | -65.3584 | -53.4617 | -60.2405 | -42.1591 | -35.9553 | -35.9431 | -35.9394 | -35.9399 | -35.9408 | -35.9361 | -35.9334 | -35.9325 | -37.3399 | -70.6767 | -94.6894 | -94.6862 | -94.7173 | -94.7135 | -94.6859
9 | 7 | 2050 | Summer | P, [%] | 0 | 0 | 37.18% | 31.77% | 31.51% | 30.39% | 31.04% | 26.57% | 21.73% | 24.49% | 17.14% | 14.62% | 14.61% | 14.61% | 14.61% | 14.61% | 14.61% | 14.61% | 14.61% | 15.18% | 28.73% | 38.49% | 38.49% | 38.5% | 38.5% | 38.49%
7 | 9 | 2050 | Summer | Q, [MVAr] | 0 | 0 | 29.3446 | 23.5499 | 18.3295 | 19.4771 | 17.6358 | 20.6569 | 27.9621 | 27.4971 | 20.7997 | 16.3089 | 20.9804 | 23.7462 | 23.4452 | 22.8435 | 25.8916 | 27.3454 | 27.8215 | 34.1374 | 32.8782 | 40.3467 | 41.6636 | 25.9896 | 28.3861 | 32.5047
7 | 9 | 2050 | Summer | Q, [%] | 0 | 0 | 11.93% | 9.573% | 7.451% | 7.918% | 7.169% | 8.397% | 11.37% | 11.18% | 8.455% | 6.63% | 8.529% | 9.653% | 9.531% | 9.286% | 10.53% | 11.12% | 11.31% | 13.88% | 13.37% | 16.4% | 16.94% | 10.56% | 11.54% | 13.21%
9 | 7 | 2050 | Summer | Q, [MVAr] | 0 | 0 | -28.8209 | -23.319 | -18.134 | -19.3234 | -17.4624 | -20.6475 | -28.0705 | -27.5289 | -21.053 | -16.6322 | -21.2859 | -24.0412 | -23.7427 | -23.1434 | -26.1764 | -27.6197 | -28.092 | -34.3499 | -32.6955 | -39.8219 | -41.1277 | -25.5634 | -27.9464 | -31.9315
9 | 7 | 2050 | Summer | Q, [%] | 0 | 0 | 11.72% | 9.479% | 7.372% | 7.855% | 7.099% | 8.393% | 11.41% | 11.19% | 8.558% | 6.761% | 8.653% | 9.773% | 9.651% | 9.408% | 10.64% | 11.23% | 11.42% | 13.96% | 13.29% | 16.19% | 16.72% | 10.39% | 11.36% | 12.98%
7 | 9 | 2050 | Summer | S, [MVA] | 0 | 0 | 96.3463 | 81.827 | 79.8386 | 77.4337 | 78.566 | 68.6883 | 60.4359 | 66.3462 | 47.0756 | 39.5279 | 41.6675 | 43.1264 | 42.9614 | 42.6359 | 44.3439 | 45.2081 | 45.4976 | 50.6546 | 78.1288 | 103.2127 | 103.7346 | 98.4909 | 99.1502 | 100.4069
7 | 9 | 2050 | Summer | S, [%] | 0 | 0 | 39.17% | 33.26% | 32.45% | 31.48% | 31.94% | 27.92% | 24.57% | 26.97% | 19.14% | 16.07% | 16.94% | 17.53% | 17.46% | 17.33% | 18.03% | 18.38% | 18.49% | 20.59% | 31.76% | 41.96% | 42.17% | 40.04% | 40.3% | 40.82%
9 | 7 | 2050 | Summer | S, [MVA] | 0 | 0 | 95.9053 | 81.5565 | 79.5962 | 77.21 | 78.3354 | 68.5422 | 60.383 | 66.2326 | 47.1235 | 39.6159 | 41.7732 | 43.2391 | 43.0743 | 42.7476 | 44.4591 | 45.3217 | 45.6104 | 50.7364 | 77.873 | 102.7223 | 103.2326 | 98.1064 | 98.7504 | 99.9251
9 | 7 | 2050 | Summer | S, [%] | 0 | 0 | 38.99% | 33.15% | 32.36% | 31.39% | 31.84% | 27.86% | 24.55% | 26.92% | 19.16% | 16.1% | 16.98% | 17.58% | 17.51% | 17.38% | 18.07% | 18.42% | 18.54% | 20.62% | 31.66% | 41.76% | 41.96% | 39.88% | 40.14% | 40.62%
8 | 14 | 2050 | Summer | P, [MW] | 0 | 0 | 2.5399 | 2.7178 | 1.9179 | 2.3218 | 0.79738 | 1.5626 | 1.4621 | -0.54946 | -0.2551 | 0.771 | -0.66917 | 0.85786 | 2.0182 | 0.87111 | 0.87409 | 0.89465 | 1.1833 | 0.51224 | -0.57066 | 2.3891 | 5.808 | 3.2843 | -10.6382 | 1.6206
8 | 14 | 2050 | Summer | P, [%] | 0 | 0 | 0.8167% | 0.8739% | 0.6167% | 0.7466% | 0.2564% | 0.5024% | 0.4701% | 0.1767% | 0.08203% | 0.2479% | 0.2152% | 0.2758% | 0.6489% | 0.2801% | 0.2811% | 0.2877% | 0.3805% | 0.1647% | 0.1835% | 0.7682% | 1.868% | 1.056% | 3.421% | 0.5211%
14 | 8 | 2050 | Summer | P, [MW] | 0 | 0 | -2.5397 | -2.7175 | -1.9177 | -2.3216 | -0.79735 | -1.5625 | -1.462 | 0.54957 | 0.2551 | -0.77094 | 0.66919 | -0.85777 | -2.018 | -0.87102 | -0.87403 | -0.8946 | -1.1832 | -0.51222 | 0.57068 | -2.3827 | -5.8001 | -3.2777 | 10.6593 | -1.6204
14 | 8 | 2050 | Summer | P, [%] | 0 | 0 | 0.8166% | 0.8738% | 0.6166% | 0.7465% | 0.2564% | 0.5024% | 0.4701% | 0.1767% | 0.08203% | 0.2479% | 0.2152% | 0.2758% | 0.6489% | 0.2801% | 0.281% | 0.2877% | 0.3805% | 0.1647% | 0.1835% | 0.7661% | 1.865% | 1.054% | 3.427% | 0.521%
8 | 14 | 2050 | Summer | Q, [MVAr] | 0 | 0 | -2.2159 | -1.9951 | -1.91 | -2.0483 | -1.7619 | -2.2779 | -2.4588 | -0.4156 | -1.6181 | -2.781 | -1.4555 | -3.0673 | -1.6433 | -3.1385 | -2.8108 | -2.5503 | -2.331 | -1.4541 | -2.115 | 11.0439 | 11.402 | 10.9406 | 19.5945 | -0.58165
8 | 14 | 2050 | Summer | Q, [%] | 0 | 0 | 0.7125% | 0.6415% | 0.6141% | 0.6586% | 0.5665% | 0.7324% | 0.7906% | 0.1336% | 0.5203% | 0.8942% | 0.468% | 0.9863% | 0.5284% | 1.009% | 0.9038% | 0.82% | 0.7495% | 0.4675% | 0.6801% | 3.551% | 3.666% | 3.518% | 6.3% | 0.187%
14 | 8 | 2050 | Summer | Q, [MVAr] | 0 | 0 | -1.6092 | -1.8394 | -1.9183 | -1.7773 | -2.0678 | -1.5384 | -1.3735 | -3.4578 | -2.2256 | -1.0318 | -2.3418 | -0.72794 | -2.145 | -0.64952 | -0.98018 | -1.2501 | -1.4803 | -2.365 | -1.7188 | -15.2978 | -15.6481 | -15.1939 | -23.7685 | -3.2998
14 | 8 | 2050 | Summer | Q, [%] | 0 | 0 | 0.5174% | 0.5914% | 0.6168% | 0.5715% | 0.6649% | 0.4947% | 0.4416% | 1.112% | 0.7156% | 0.3318% | 0.753% | 0.2341% | 0.6897% | 0.2088% | 0.3152% | 0.402% | 0.476% | 0.7605% | 0.5527% | 4.919% | 5.032% | 4.886% | 7.643% | 1.061%
8 | 14 | 2050 | Summer | S, [MVA] | 0 | 0 | 3.3707 | 3.3715 | 2.7067 | 3.0962 | 1.9339 | 2.7623 | 2.8607 | 0.68894 | 1.6381 | 2.8859 | 1.6019 | 3.185 | 2.6026 | 3.2572 | 2.9435 | 2.7027 | 2.6142 | 1.5417 | 2.1906 | 11.2994 | 12.796 | 11.4229 | 22.296 | 1.7218
8 | 14 | 2050 | Summer | S, [%] | 0 | 0 | 1.084% | 1.084% | 0.8703% | 0.9956% | 0.6218% | 0.8882% | 0.9198% | 0.2215% | 0.5267% | 0.928% | 0.5151% | 1.024% | 0.8369% | 1.047% | 0.9465% | 0.869% | 0.8406% | 0.4957% | 0.7044% | 3.633% | 4.114% | 3.673% | 7.169% | 0.5536%
14 | 8 | 2050 | Summer | S, [MVA] | 0 | 0 | 3.0065 | 3.2815 | 2.7125 | 2.9238 | 2.2162 | 2.1927 | 2.006 | 3.5012 | 2.2402 | 1.288 | 2.4355 | 1.125 | 2.9451 | 1.0865 | 1.3133 | 1.5372 | 1.8951 | 2.4198 | 1.811 | 15.4822 | 16.6884 | 15.5434 | 26.0492 | 3.6762
14 | 8 | 2050 | Summer | S, [%] | 0 | 0 | 0.9667% | 1.055% | 0.8722% | 0.9401% | 0.7126% | 0.7051% | 0.645% | 1.126% | 0.7203% | 0.4142% | 0.7831% | 0.3617% | 0.947% | 0.3494% | 0.4223% | 0.4943% | 0.6093% | 0.7781% | 0.5823% | 4.978% | 5.366% | 4.998% | 8.376% | 1.182%
9 | 10 | 2050 | Summer | P, [MW] | 0 | 0 | 11.44 | 9.917 | 10.0034 | 8.8455 | 7.5448 | 8.0966 | 11.7309 | 14.4788 | 3.2918 | 2.4756 | 5.3503 | 11.6214 | 14.4517 | 14.0312 | 14.0916 | 10.2924 | 4.4206 | -0.033436 | 12.7157 | 8.4635 | 1.5769 | -0.26539 | -5.5523 | 5.5354
9 | 10 | 2050 | Summer | P, [%] | 0 | 0 | 9.301% | 8.063% | 8.133% | 7.191% | 6.134% | 6.583% | 9.537% | 11.77% | 2.676% | 2.013% | 4.35% | 9.448% | 11.75% | 11.41% | 11.46% | 8.368% | 3.594% | 0.02718% | 10.34% | 6.881% | 1.282% | 0.2158% | 4.514% | 4.5%
10 | 9 | 2050 | Summer | P, [MW] | 0 | 0 | -11.3915 | -9.8736 | -9.9594 | -8.8076 | -7.5154 | -8.0638 | -11.6795 | -14.4095 | -3.288 | -2.4733 | -5.3405 | -11.5762 | -14.382 | -13.9654 | -14.0253 | -10.2566 | -4.4135 | 0.034244 | -12.6604 | -8.3121 | -1.4304 | 0.43305 | 5.7174 | -5.5183
10 | 9 | 2050 | Summer | P, [%] | 0 | 0 | 9.261% | 8.027% | 8.097% | 7.161% | 6.11% | 6.556% | 9.496% | 11.72% | 2.673% | 2.011% | 4.342% | 9.412% | 11.69% | 11.35% | 11.4% | 8.339% | 3.588% | 0.02784% | 10.29% | 6.758% | 1.163% | 0.3521% | 4.648% | 4.486%
9 | 10 | 2050 | Summer | Q, [MVAr] | 0 | 0 | -4.6319 | -6.4699 | -6.4919 | -6.7343 | -6.3633 | -6.5324 | -5.0223 | 1.0777 | -1.1907 | -1.3386 | -1.4412 | -1.4026 | -1.2519 | -1.2676 | -1.5432 | -1.8386 | -1.8982 | -2.1925 | -2.7041 | 20.0307 | 21.2749 | 22.8966 | 22.0481 | 4.0754
9 | 10 | 2050 | Summer | Q, [%] | 0 | 0 | 3.766% | 5.26% | 5.278% | 5.475% | 5.173% | 5.311% | 4.083% | 0.8762% | 0.968% | 1.088% | 1.172% | 1.14% | 1.018% | 1.031% | 1.255% | 1.495% | 1.543% | 1.783% | 2.198% | 16.29% | 17.3% | 18.62% | 17.93% | 3.313%
10 | 9 | 2050 | Summer | Q, [MVAr] | 0 | 0 | 3.4967 | 5.3082 | 5.3318 | 5.5528 | 5.1531 | 5.331 | 3.8886 | -2.1493 | -0.078188 | 0.071417 | 0.19747 | 0.27512 | 0.20703 | 0.21029 | 0.48481 | 0.67812 | 0.63924 | 0.91386 | 1.6097 | -20.9055 | -22.1666 | -23.7201 | -22.8828 | -5.3378
10 | 9 | 2050 | Summer | Q, [%] | 0 | 0 | 2.843% | 4.316% | 4.335% | 4.514% | 4.19% | 4.334% | 3.161% | 1.747% | 0.06357% | 0.05806% | 0.1605% | 0.2237% | 0.1683% | 0.171% | 0.3942% | 0.5513% | 0.5197% | 0.743% | 1.309% | 17% | 18.02% | 19.28% | 18.6% | 4.34%
9 | 10 | 2050 | Summer | S, [MVA] | 0 | 0 | 12.3421 | 11.8409 | 11.9253 | 11.1173 | 9.8699 | 10.4032 | 12.7608 | 14.5188 | 3.5005 | 2.8143 | 5.541 | 11.7058 | 14.5058 | 14.0883 | 14.1759 | 10.4554 | 4.8109 | 2.1928 | 13.0001 | 21.7453 | 21.3332 | 22.8981 | 22.7364 | 6.8738
9 | 10 | 2050 | Summer | S, [%] | 0 | 0 | 10.03% | 9.627% | 9.695% | 9.038% | 8.024% | 8.458% | 10.37% | 11.8% | 2.846% | 2.288% | 4.505% | 9.517% | 11.79% | 11.45% | 11.53% | 8.5% | 3.911% | 1.783% | 10.57% | 17.68% | 17.34% | 18.62% | 18.48% | 5.588%
10 | 9 | 2050 | Summer | S, [MVA] | 0 | 0 | 11.9161 | 11.21 | 11.2968 | 10.4119 | 9.1124 | 9.6666 | 12.3098 | 14.5689 | 3.289 | 2.4744 | 5.3441 | 11.5794 | 14.3835 | 13.967 | 14.0336 | 10.279 | 4.4596 | 0.91451 | 12.7623 | 22.4973 | 22.2127 | 23.7241 | 23.5863 | 7.6775
10 | 9 | 2050 | Summer | S, [%] | 0 | 0 | 9.688% | 9.114% | 9.184% | 8.465% | 7.408% | 7.859% | 10.01% | 11.84% | 2.674% | 2.012% | 4.345% | 9.414% | 11.69% | 11.36% | 11.41% | 8.357% | 3.626% | 0.7435% | 10.38% | 18.29% | 18.06% | 19.29% | 19.18% | 6.242%
9 | 16 | 2050 | Summer | P, [MW] | 0 | 0 | 26.8458 | 27.0959 | 23.0579 | 24.5387 | 24.4616 | 26.4489 | 36.4228 | 34.3785 | 30.8901 | 25.8535 | 29.0213 | 34.331 | 35.42 | 33.6791 | 32.069 | 30.0564 | 26.8569 | 24.8775 | 30.3194 | 40.7874 | 44.9655 | 46.1197 | 44.6327 | 36.3257
9 | 16 | 2050 | Summer | P, [%] | 0 | 0 | 21.83% | 22.03% | 18.75% | 19.95% | 19.89% | 21.5% | 29.61% | 27.95% | 25.11% | 21.02% | 23.59% | 27.91% | 28.8% | 27.38% | 26.07% | 24.44% | 21.83% | 20.23% | 24.65% | 33.16% | 36.56% | 37.5% | 36.29% | 29.53%
16 | 9 | 2050 | Summer | P, [MW] | 0 | 0 | -26.7753 | -27.0248 | -23.0061 | -24.4809 | -24.404 | -26.3813 | -36.2976 | -34.2679 | -30.7985 | -25.7885 | -28.9396 | -34.2175 | -35.2991 | -33.5699 | -31.9707 | -29.97 | -26.7878 | -24.8179 | -30.2312 | -40.6381 | -44.7829 | -45.9152 | -44.4412 | -36.2004
16 | 9 | 2050 | Summer | P, [%] | 0 | 0 | 21.77% | 21.97% | 18.7% | 19.9% | 19.84% | 21.45% | 29.51% | 27.86% | 25.04% | 20.97% | 23.53% | 27.82% | 28.7% | 27.29% | 25.99% | 24.37% | 21.78% | 20.18% | 24.58% | 33.04% | 36.41% | 37.33% | 36.13% | 29.43%
9 | 16 | 2050 | Summer | Q, [MVAr] | 0 | 0 | -5.1951 | -4.8456 | -4.6065 | -3.67 | -4.016 | -4.6529 | -2.7101 | -1.5756 | 1.258 | 2.4372 | 2.7463 | 2.814 | 3.197 | 2.7599 | 1.2324 | 0.25215 | -0.89288 | -1.7691 | -1.968 | -8.2127 | -9.7123 | -15.8967 | -15.37 | -6.3255
9 | 16 | 2050 | Summer | Q, [%] | 0 | 0 | 4.224% | 3.94% | 3.745% | 2.984% | 3.265% | 3.783% | 2.203% | 1.281% | 1.023% | 1.981% | 2.233% | 2.288% | 2.599% | 2.244% | 1.002% | 0.205% | 0.7259% | 1.438% | 1.6% | 6.677% | 7.896% | 12.92% | 12.5% | 5.143%
16 | 9 | 2050 | Summer | Q, [MVAr] | 0 | 0 | 5.0621 | 4.7129 | 4.4083 | 3.4922 | 3.8377 | 4.5072 | 2.7606 | 1.5739 | -1.3144 | -2.5813 | -2.8347 | -2.7965 | -3.155 | -2.7572 | -1.2677 | -0.3269 | 0.75975 | 1.6049 | 1.8993 | 8.3113 | 9.9237 | 16.1801 | 15.6099 | 6.369
16 | 9 | 2050 | Summer | Q, [%] | 0 | 0 | 4.116% | 3.832% | 3.584% | 2.839% | 3.12% | 3.664% | 2.244% | 1.28% | 1.069% | 2.099% | 2.305% | 2.274% | 2.565% | 2.242% | 1.031% | 0.2658% | 0.6177% | 1.305% | 1.544% | 6.757% | 8.068% | 13.15% | 12.69% | 5.178%
9 | 16 | 2050 | Summer | S, [MVA] | 0 | 0 | 27.3439 | 27.5258 | 23.5136 | 24.8116 | 24.7891 | 26.855 | 36.5235 | 34.4145 | 30.9157 | 25.9681 | 29.1509 | 34.4461 | 35.564 | 33.792 | 32.0927 | 30.0574 | 26.8717 | 24.9404 | 30.3832 | 41.606 | 46.0024 | 48.7825 | 47.2051 | 36.8723
9 | 16 | 2050 | Summer | S, [%] | 0 | 0 | 22.23% | 22.38% | 19.12% | 20.17% | 20.15% | 21.83% | 29.69% | 27.98% | 25.13% | 21.11% | 23.7% | 28% | 28.91% | 27.47% | 26.09% | 24.44% | 21.85% | 20.28% | 24.7% | 33.83% | 37.4% | 39.66% | 38.38% | 29.98%
16 | 9 | 2050 | Summer | S, [MVA] | 0 | 0 | 27.2496 | 27.4326 | 23.4246 | 24.7287 | 24.7039 | 26.7636 | 36.4024 | 34.304 | 30.8266 | 25.9174 | 29.0781 | 34.3316 | 35.4399 | 33.683 | 31.9959 | 29.9718 | 26.7986 | 24.8698 | 30.2908 | 41.4793 | 45.8692 | 48.6827 | 47.1029 | 36.7564
16 | 9 | 2050 | Summer | S, [%] | 0 | 0 | 22.15% | 22.3% | 19.04% | 20.1% | 20.08% | 21.76% | 29.6% | 27.89% | 25.06% | 21.07% | 23.64% | 27.91% | 28.81% | 27.38% | 26.01% | 24.37% | 21.79% | 20.22% | 24.63% | 33.72% | 37.29% | 39.58% | 38.3% | 29.88%
10 | 15 | 2050 | Summer | P, [MW] | 0 | 0 | -29.8006 | -25.5537 | -24.9249 | -22.9318 | -24.3532 | -23.7018 | -23.6151 | -26.3056 | -9.8324 | -6.7572 | 1.249 | 0.6577 | 0.43534 | 0.62762 | 0.8342 | -0.044026 | 0.47159 | -4.4365 | -27.5006 | -39.0628 | -45.0848 | -49.6606 | -53.5995 | -38.0442
10 | 15 | 2050 | Summer | P, [%] | 0 | 0 | 24.23% | 20.78% | 20.26% | 18.64% | 19.8% | 19.27% | 19.2% | 21.39% | 7.994% | 5.494% | 1.015% | 0.5347% | 0.3539% | 0.5103% | 0.6782% | 0.03579% | 0.3834% | 3.607% | 22.36% | 31.76% | 36.65% | 40.37% | 43.58% | 30.93%
15 | 10 | 2050 | Summer | P, [MW] | 0 | 0 | 30.01 | 25.7272 | 25.0928 | 23.0799 | 24.5158 | 23.8563 | 23.7594 | 26.4758 | 9.8556 | 6.7696 | -1.2472 | -0.65579 | -0.43321 | -0.62539 | -0.83193 | 0.045662 | -0.47003 | 4.4428 | 27.667 | 39.5234 | 45.6592 | 50.3191 | 54.3608 | 38.4025
15 | 10 | 2050 | Summer | P, [%] | 0 | 0 | 24.4% | 20.92% | 20.4% | 18.76% | 19.93% | 19.4% | 19.32% | 21.53% | 8.013% | 5.504% | 1.014% | 0.5332% | 0.3522% | 0.5084% | 0.6764% | 0.03712% | 0.3821% | 3.612% | 22.49% | 32.13% | 37.12% | 40.91% | 44.2% | 31.22%
10 | 15 | 2050 | Summer | Q, [MVAr] | 0 | 0 | 11.6875 | 14.168 | 14.3182 | 14.2166 | 14.3992 | 14.138 | 12.2411 | 11.7166 | 3.6431 | 3.3686 | 2.2875 | 2.5825 | 2.7891 | 2.8315 | 2.8233 | 2.4264 | 2.3184 | 2.9265 | 6.8621 | 28.6203 | 30.0117 | 30.0693 | 32.3072 | 17.9707
10 | 15 | 2050 | Summer | Q, [%] | 0 | 0 | 9.502% | 11.52% | 11.64% | 11.56% | 11.71% | 11.49% | 9.952% | 9.526% | 2.962% | 2.739% | 1.86% | 2.1% | 2.268% | 2.302% | 2.295% | 1.973% | 1.885% | 2.379% | 5.579% | 23.27% | 24.4% | 24.45% | 26.27% | 14.61%
15 | 10 | 2050 | Summer | Q, [MVAr] | 0 | 0 | -11.7515 | -14.3634 | -14.5332 | -14.5015 | -14.6336 | -14.4025 | -12.5371 | -11.9158 | -4.348 | -4.1074 | -3.0632 | -3.3584 | -3.5634 | -3.605 | -3.5986 | -3.2048 | -3.0994 | -3.6918 | -7.0661 | -27.8301 | -28.8246 | -28.5897 | -30.4711 | -17.5182
15 | 10 | 2050 | Summer | Q, [%] | 0 | 0 | 9.554% | 11.68% | 11.82% | 11.79% | 11.9% | 11.71% | 10.19% | 9.688% | 3.535% | 3.339% | 2.49% | 2.73% | 2.897% | 2.931% | 2.926% | 2.606% | 2.52% | 3.001% | 5.745% | 22.63% | 23.43% | 23.24% | 24.77% | 14.24%
10 | 15 | 2050 | Summer | S, [MVA] | 0 | 0 | 32.0105 | 29.2186 | 28.7447 | 26.9811 | 28.2916 | 27.5982 | 26.5992 | 28.797 | 10.4856 | 7.5503 | 2.6063 | 2.6649 | 2.8228 | 2.9003 | 2.944 | 2.4268 | 2.3659 | 5.3148 | 28.3438 | 48.4254 | 54.1603 | 58.0546 | 62.5832 | 42.075
10 | 15 | 2050 | Summer | S, [%] | 0 | 0 | 26.02% | 23.75% | 23.37% | 21.94% | 23% | 22.44% | 21.63% | 23.41% | 8.525% | 6.138% | 2.119% | 2.167% | 2.295% | 2.358% | 2.393% | 1.973% | 1.924% | 4.321% | 23.04% | 39.37% | 44.03% | 47.2% | 50.88% | 34.21%
15 | 10 | 2050 | Summer | S, [MVA] | 0 | 0 | 32.2288 | 29.4652 | 28.9976 | 27.2576 | 28.5511 | 27.8667 | 26.8643 | 29.0336 | 10.7721 | 7.9182 | 3.3074 | 3.4218 | 3.5896 | 3.6589 | 3.6936 | 3.2051 | 3.1348 | 5.7765 | 28.5551 | 48.3385 | 53.9965 | 57.8738 | 62.3184 | 42.2094
15 | 10 | 2050 | Summer | S, [%] | 0 | 0 | 26.2% | 23.96% | 23.58% | 22.16% | 23.21% | 22.66% | 21.84% | 23.6% | 8.758% | 6.438% | 2.689% | 2.782% | 2.918% | 2.975% | 3.003% | 2.606% | 2.549% | 4.696% | 23.22% | 39.3% | 43.9% | 47.05% | 50.67% | 34.32%
11 | 13 | 2050 | Summer | P, [MW] | 0 | 0 | -2.9996 | -2.515 | -3.3619 | -2.9293 | 25.8231 | 23.9859 | -12.648 | 2.9058 | 5.8552 | 8.3545 | 2.2207 | 8.8737 | 6.2281 | 4.3877 | 12.8459 | 10.8029 | 10.3757 | 11.6751 | 7.4848 | 1.673 | -3.973 | -117.5881 | -120.9067 | -2.6121
11 | 13 | 2050 | Summer | P, [%] | 0 | 0 | 0.2255% | 0.1891% | 0.2528% | 0.2202% | 1.942% | 1.803% | 0.951% | 0.2185% | 0.4402% | 0.6282% | 0.167% | 0.6672% | 0.4683% | 0.3299% | 0.9659% | 0.8122% | 0.7801% | 0.8778% | 0.5628% | 0.1258% | 0.2987% | 8.841% | 9.091% | 0.1964%
13 | 11 | 2050 | Summer | P, [MW] | 0 | 0 | 2.9998 | 2.5151 | 3.3621 | 2.9295 | -25.816 | -23.9797 | 12.656 | -2.9047 | -5.8546 | -8.3538 | -2.2207 | -8.8728 | -6.2277 | -4.3875 | -12.8442 | -10.8016 | -10.3745 | -11.6735 | -7.4836 | -0.85519 | 4.9187 | 121.0709 | 124.4012 | 2.6195
13 | 11 | 2050 | Summer | P, [%] | 0 | 0 | 0.2255% | 0.1891% | 0.2528% | 0.2203% | 1.941% | 1.803% | 0.9516% | 0.2184% | 0.4402% | 0.6281% | 0.167% | 0.6671% | 0.4682% | 0.3299% | 0.9657% | 0.8122% | 0.78% | 0.8777% | 0.5627% | 0.0643% | 0.3698% | 9.103% | 9.353% | 0.197%
11 | 13 | 2050 | Summer | Q, [MVAr] | 0 | 0 | -15.0963 | -19.646 | -21.5263 | -21.0891 | -20.9779 | -20.3486 | 6.0753 | -8.0994 | -13.4099 | -20.0501 | -18.1821 | -19.6626 | -16.7444 | -18.0145 | -18.9969 | -17.9075 | -15.0747 | -13.6711 | -10.5876 | 266.5097 | 288.6095 | 575.0676 | 575.4485 | 7.9974
11 | 13 | 2050 | Summer | Q, [%] | 0 | 0 | 1.135% | 1.477% | 1.619% | 1.586% | 1.577% | 1.53% | 0.4568% | 0.609% | 1.008% | 1.508% | 1.367% | 1.478% | 1.259% | 1.354% | 1.428% | 1.346% | 1.133% | 1.028% | 0.7961% | 20.04% | 21.7% | 43.24% | 43.27% | 0.6013%
13 | 11 | 2050 | Summer | Q, [MVAr] | 0 | 0 | -21.2281 | -16.6612 | -14.7715 | -15.2113 | -15.2612 | -15.9027 | -42.4004 | -28.2453 | -22.9204 | -16.2526 | -18.1333 | -16.641 | -19.5744 | -18.3009 | -17.3016 | -18.4 | -21.244 | -22.6494 | -25.7485 | -295.451 | -316.3051 | -577.4357 | -577.6942 | -44.3403
13 | 11 | 2050 | Summer | Q, [%] | 0 | 0 | 1.596% | 1.253% | 1.111% | 1.144% | 1.147% | 1.196% | 3.188% | 2.124% | 1.723% | 1.222% | 1.363% | 1.251% | 1.472% | 1.376% | 1.301% | 1.383% | 1.597% | 1.703% | 1.936% | 22.21% | 23.78% | 43.42% | 43.44% | 3.334%
11 | 13 | 2050 | Summer | S, [MVA] | 0 | 0 | 15.3914 | 19.8064 | 21.7872 | 21.2916 | 33.2702 | 31.4546 | 14.0315 | 8.6049 | 14.6324 | 21.721 | 18.3172 | 21.5722 | 17.8651 | 18.5412 | 22.9325 | 20.9136 | 18.3004 | 17.978 | 12.9661 | 266.5149 | 288.6369 | 586.9665 | 588.0131 | 8.4132
11 | 13 | 2050 | Summer | S, [%] | 0 | 0 | 1.157% | 1.489% | 1.638% | 1.601% | 2.502% | 2.365% | 1.055% | 0.647% | 1.1% | 1.633% | 1.377% | 1.622% | 1.343% | 1.394% | 1.724% | 1.572% | 1.376% | 1.352% | 0.9749% | 20.04% | 21.7% | 44.13% | 44.21% | 0.6326%
13 | 11 | 2050 | Summer | S, [MVA] | 0 | 0 | 21.439 | 16.85 | 15.1493 | 15.4908 | 29.9895 | 28.7737 | 44.249 | 28.3942 | 23.6563 | 18.2738 | 18.2688 | 18.8587 | 20.5412 | 18.8195 | 21.548 | 21.3362 | 23.6418 | 25.4807 | 26.814 | 295.4523 | 316.3434 | 589.9917 | 590.9367 | 44.4176
13 | 11 | 2050 | Summer | S, [%] | 0 | 0 | 1.612% | 1.267% | 1.139% | 1.165% | 2.255% | 2.163% | 3.327% | 2.135% | 1.779% | 1.374% | 1.374% | 1.418% | 1.544% | 1.415% | 1.62% | 1.604% | 1.778% | 1.916% | 2.016% | 22.21% | 23.79% | 44.36% | 44.43% | 3.34%
12 | 72 | 2050 | Summer | P, [MW] | 0 | 0 | 10.4539 | 10.5693 | 9.2338 | 9.7014 | -8.9801 | -6.4408 | 8.3161 | -0.6217 | -1.3077 | -0.27287 | 0.81675 | -1.0176 | 0.070301 | 2.5992 | -2.6814 | -1.3321 | -0.59159 | -2.1799 | -1.3999 | -4.3774 | 2.1027 | -10.7733 | -4.384 | 7.1937
12 | 72 | 2050 | Summer | P, [%] | 0 | 0 | 4.25% | 4.296% | 3.754% | 3.944% | 3.65% | 2.618% | 3.381% | 0.2527% | 0.5316% | 0.1109% | 0.332% | 0.4137% | 0.02858% | 1.057% | 1.09% | 0.5415% | 0.2405% | 0.8861% | 0.5691% | 1.779% | 0.8547% | 4.379% | 1.782% | 2.924%
72 | 12 | 2050 | Summer | P, [MW] | 0 | 0 | -10.4432 | -10.5589 | -9.2257 | -9.6925 | 8.9892 | 6.4452 | -8.3088 | 0.62227 | 1.3079 | 0.27326 | -0.81667 | 1.0179 | -0.069859 | -2.5982 | 2.6821 | 1.3323 | 0.59183 | 2.1805 | 1.4007 | 4.424 | -2.0649 | 10.821 | 4.4238 | -7.1738
72 | 12 | 2050 | Summer | P, [%] | 0 | 0 | 4.245% | 4.292% | 3.75% | 3.94% | 3.654% | 2.62% | 3.378% | 0.253% | 0.5317% | 0.1111% | 0.332% | 0.4138% | 0.0284% | 1.056% | 1.09% | 0.5416% | 0.2406% | 0.8864% | 0.5694% | 1.798% | 0.8394% | 4.399% | 1.798% | 2.916%
12 | 72 | 2050 | Summer | Q, [MVAr] | 0 | 0 | -2.6338 | -0.22513 | 0.68236 | 0.25417 | 3.3222 | 1.6776 | 2.1786 | -3.1206 | -1.6185 | -2.7013 | -1.1459 | -2.2161 | -2.8661 | -2.5615 | -0.61362 | -0.86929 | -2.1828 | -2.2426 | -3.253 | -23.1548 | -21.2583 | 20.122 | 20.2735 | -13.3835
12 | 72 | 2050 | Summer | Q, [%] | 0 | 0 | 1.071% | 0.09152% | 0.2774% | 0.1033% | 1.351% | 0.6819% | 0.8856% | 1.269% | 0.6579% | 1.098% | 0.4658% | 0.9009% | 1.165% | 1.041% | 0.2494% | 0.3534% | 0.8873% | 0.9116% | 1.322% | 9.413% | 8.642% | 8.18% | 8.241% | 5.44%
72 | 12 | 2050 | Summer | Q, [MVAr] | 0 | 0 | 1.1759 | -1.2418 | -2.1584 | -1.7272 | -4.7935 | -3.1686 | -3.6612 | 1.6363 | 0.15233 | 1.2438 | -0.31257 | 0.75825 | 1.4106 | 1.1076 | -0.84556 | -0.59326 | 0.71822 | 0.77582 | 1.7843 | 21.7344 | 19.7986 | -21.5856 | -21.77 | 11.9548
72 | 12 | 2050 | Summer | Q, [%] | 0 | 0 | 0.478% | 0.5048% | 0.8774% | 0.7021% | 1.949% | 1.288% | 1.488% | 0.6652% | 0.06192% | 0.5056% | 0.1271% | 0.3082% | 0.5734% | 0.4503% | 0.3437% | 0.2412% | 0.292% | 0.3154% | 0.7253% | 8.835% | 8.048% | 8.775% | 8.85% | 4.86%
12 | 72 | 2050 | Summer | S, [MVA] | 0 | 0 | 10.7805 | 10.5717 | 9.259 | 9.7047 | 9.5749 | 6.6556 | 8.5967 | 3.182 | 2.0808 | 2.715 | 1.4071 | 2.4386 | 2.867 | 3.6492 | 2.7507 | 1.5906 | 2.2616 | 3.1275 | 3.5414 | 23.5649 | 21.362 | 22.8245 | 20.7421 | 15.1943
12 | 72 | 2050 | Summer | S, [%] | 0 | 0 | 4.382% | 4.297% | 3.764% | 3.945% | 3.892% | 2.706% | 3.495% | 1.293% | 0.8458% | 1.104% | 0.572% | 0.9913% | 1.165% | 1.483% | 1.118% | 0.6466% | 0.9193% | 1.271% | 1.44% | 9.579% | 8.684% | 9.278% | 8.432% | 6.177%
72 | 12 | 2050 | Summer | S, [MVA] | 0 | 0 | 10.5092 | 10.6316 | 9.4748 | 9.8452 | 10.1874 | 7.1819 | 9.0797 | 1.7506 | 1.3167 | 1.2735 | 0.87444 | 1.2693 | 1.4123 | 2.8244 | 2.8122 | 1.4584 | 0.93064 | 2.3144 | 2.2684 | 22.1801 | 19.906 | 24.146 | 22.2149 | 13.942
72 | 12 | 2050 | Summer | S, [%] | 0 | 0 | 4.272% | 4.322% | 3.852% | 4.002% | 4.141% | 2.919% | 3.691% | 0.7116% | 0.5353% | 0.5177% | 0.3555% | 0.516% | 0.5741% | 1.148% | 1.143% | 0.5928% | 0.3783% | 0.9408% | 0.9221% | 9.016% | 8.092% | 9.815% | 9.03% | 5.667%
15 | 18 | 2050 | Summer | P, [MW] | 0 | 0 | 31.4071 | 28.1325 | 26.3149 | 25.2732 | 27.8644 | 27.0416 | 25.8584 | 23.9596 | 24.6176 | 26.0603 | 23.6359 | 23.186 | 23.1514 | 24.519 | 23.3262 | 23.4409 | 25.5432 | 27.1467 | 28.143 | 28.4731 | 31.2523 | 33.9193 | 34.6268 | 32.4654
15 | 18 | 2050 | Summer | P, [%] | 0 | 0 | 25.53% | 22.87% | 21.39% | 20.55% | 22.65% | 21.99% | 21.02% | 19.48% | 20.01% | 21.19% | 19.22% | 18.85% | 18.82% | 19.93% | 18.96% | 19.06% | 20.77% | 22.07% | 22.88% | 23.15% | 25.41% | 27.58% | 28.15% | 26.39%
18 | 15 | 2050 | Summer | P, [MW] | 0 | 0 | -31.3444 | -28.0802 | -26.2688 | -25.2302 | -27.8127 | -26.9915 | -25.8141 | -23.924 | -24.581 | -26.0192 | -23.602 | -23.1534 | -23.1187 | -24.4822 | -23.2934 | -23.4078 | -25.5037 | -27.1017 | -28.0947 | -28.4074 | -31.1735 | -33.8258 | -34.5254 | -32.3978
18 | 15 | 2050 | Summer | P, [%] | 0 | 0 | 25.48% | 22.83% | 21.36% | 20.51% | 22.61% | 21.94% | 20.99% | 19.45% | 19.98% | 21.15% | 19.19% | 18.82% | 18.8% | 19.9% | 18.94% | 19.03% | 20.73% | 22.03% | 22.84% | 23.1% | 25.34% | 27.5% | 28.07% | 26.34%
15 | 18 | 2050 | Summer | Q, [MVAr] | 0 | 0 | -8.4923 | -9.9445 | -9.5418 | -9.5965 | -10.1315 | -11.0528 | -9.1434 | -4.977 | -2.3211 | 0.97846 | 1.6541 | 1.4666 | 2.2259 | 2.3595 | 0.61191 | -0.19725 | -2.2487 | -3.7086 | -3.8956 | -18.0655 | -19.6993 | -21.7871 | -23.8619 | -9.6102
15 | 18 | 2050 | Summer | Q, [%] | 0 | 0 | 6.904% | 8.085% | 7.758% | 7.802% | 8.237% | 8.986% | 7.434% | 4.046% | 1.887% | 0.7955% | 1.345% | 1.192% | 1.81% | 1.918% | 0.4975% | 0.1604% | 1.828% | 3.015% | 3.167% | 14.69% | 16.02% | 17.71% | 19.4% | 7.813%
18 | 15 | 2050 | Summer | Q, [MVAr] | 0 | 0 | 8.4714 | 9.8875 | 9.4633 | 9.5073 | 10.0719 | 10.9871 | 9.059 | 4.8645 | 2.2145 | -1.0686 | -1.7683 | -1.5855 | -2.3441 | -2.4639 | -0.73021 | 0.079386 | 2.1518 | 3.6301 | 3.8283 | 18.0495 | 19.7273 | 21.8646 | 23.9654 | 9.6054
18 | 15 | 2050 | Summer | Q, [%] | 0 | 0 | 6.887% | 8.039% | 7.694% | 7.729% | 8.189% | 8.933% | 7.365% | 3.955% | 1.8% | 0.8688% | 1.438% | 1.289% | 1.906% | 2.003% | 0.5937% | 0.06454% | 1.749% | 2.951% | 3.112% | 14.67% | 16.04% | 17.78% | 19.48% | 7.809%
15 | 18 | 2050 | Summer | S, [MVA] | 0 | 0 | 32.535 | 29.8385 | 27.9915 | 27.0338 | 29.6492 | 29.2132 | 27.4273 | 24.471 | 24.7268 | 26.0787 | 23.6937 | 23.2323 | 23.2582 | 24.6322 | 23.3342 | 23.4417 | 25.642 | 27.3988 | 28.4113 | 33.7206 | 36.9428 | 40.3137 | 42.0524 | 33.8579
15 | 18 | 2050 | Summer | S, [%] | 0 | 0 | 26.45% | 24.26% | 22.76% | 21.98% | 24.11% | 23.75% | 22.3% | 19.9% | 20.1% | 21.2% | 19.26% | 18.89% | 18.91% | 20.03% | 18.97% | 19.06% | 20.85% | 22.28% | 23.1% | 27.42% | 30.03% | 32.78% | 34.19% | 27.53%
18 | 15 | 2050 | Summer | S, [MVA] | 0 | 0 | 32.469 | 29.7701 | 27.9214 | 26.962 | 29.5802 | 29.142 | 27.3575 | 24.4136 | 24.6805 | 26.0412 | 23.6681 | 23.2076 | 23.2373 | 24.6059 | 23.3048 | 23.408 | 25.5943 | 27.3438 | 28.3543 | 33.6565 | 36.8911 | 40.2771 | 42.0279 | 33.7917
18 | 15 | 2050 | Summer | S, [%] | 0 | 0 | 26.4% | 24.2% | 22.7% | 21.92% | 24.05% | 23.69% | 22.24% | 19.85% | 20.07% | 21.17% | 19.24% | 18.87% | 18.89% | 20% | 18.95% | 19.03% | 20.81% | 22.23% | 23.05% | 27.36% | 29.99% | 32.75% | 34.17% | 27.47%
15 | 26 | 2050 | Summer | P, [MW] | 0 | 0 | 35.8394 | 32.781 | 29.9701 | 29.2502 | 31.0175 | 30.6098 | 31.488 | 29.2625 | 29.3986 | 27.4546 | 24.2673 | 22.9714 | 22.5218 | 22.8563 | 23.0687 | 24.4917 | 26.8678 | 30.4449 | 33.5656 | 40.1868 | 45.5431 | 48.5184 | 51.5965 | 42.9549
15 | 26 | 2050 | Summer | P, [%] | 0 | 0 | 29.14% | 26.65% | 24.37% | 23.78% | 25.22% | 24.89% | 25.6% | 23.79% | 23.9% | 22.32% | 19.73% | 18.68% | 18.31% | 18.58% | 18.76% | 19.91% | 21.84% | 24.75% | 27.29% | 32.67% | 37.03% | 39.45% | 41.95% | 34.92%
26 | 15 | 2050 | Summer | P, [MW] | 0 | 0 | -35.6738 | -32.6419 | -29.8536 | -29.1392 | -30.892 | -30.4872 | -31.3598 | -29.1522 | -29.2866 | -27.3548 | -24.1886 | -22.9007 | -22.4531 | -22.7849 | -22.9976 | -24.4126 | -26.7737 | -30.325 | -33.4201 | -39.9651 | -45.2614 | -48.1901 | -51.2258 | -42.7161
26 | 15 | 2050 | Summer | P, [%] | 0 | 0 | 29% | 26.54% | 24.27% | 23.69% | 25.12% | 24.79% | 25.5% | 23.7% | 23.81% | 22.24% | 19.67% | 18.62% | 18.25% | 18.52% | 18.7% | 19.85% | 21.77% | 24.65% | 27.17% | 32.49% | 36.8% | 39.18% | 41.65% | 34.73%
15 | 26 | 2050 | Summer | Q, [MVAr] | 0 | 0 | -3.8033 | -4.6912 | -4.6114 | -4.5142 | -5.3175 | -5.7526 | -4.2479 | -2.432 | 1.5105 | 3.5805 | 3.7795 | 3.821 | 4.2878 | 4.79 | 3.5903 | 2.9777 | 2.0612 | 1.1209 | 0.95889 | -12.8618 | -13.852 | -17.1966 | -18.4342 | -5.899
15 | 26 | 2050 | Summer | Q, [%] | 0 | 0 | 3.092% | 3.814% | 3.749% | 3.67% | 4.323% | 4.677% | 3.454% | 1.977% | 1.228% | 2.911% | 3.073% | 3.107% | 3.486% | 3.894% | 2.919% | 2.421% | 1.676% | 0.9113% | 0.7796% | 10.46% | 11.26% | 13.98% | 14.99% | 4.796%
26 | 15 | 2050 | Summer | Q, [MVAr] | 0 | 0 | 3.8692 | 4.6637 | 4.507 | 4.3907 | 5.243 | 5.667 | 4.1838 | 2.3107 | -1.6207 | -3.7293 | -4.0002 | -4.0694 | -4.5425 | -5.0352 | -3.8381 | -3.1986 | -2.2326 | -1.205 | -0.95569 | 13.1066 | 14.3008 | 17.8024 | 19.183 | 6.2134
26 | 15 | 2050 | Summer | Q, [%] | 0 | 0 | 3.146% | 3.792% | 3.664% | 3.57% | 4.263% | 4.607% | 3.401% | 1.879% | 1.318% | 3.032% | 3.252% | 3.308% | 3.693% | 4.094% | 3.12% | 2.6% | 1.815% | 0.9796% | 0.777% | 10.66% | 11.63% | 14.47% | 15.6% | 5.052%
15 | 26 | 2050 | Summer | S, [MVA] | 0 | 0 | 36.0407 | 33.1149 | 30.3228 | 29.5965 | 31.47 | 31.1457 | 31.7732 | 29.3634 | 29.4374 | 27.6871 | 24.5599 | 23.287 | 22.9263 | 23.3528 | 23.3464 | 24.6721 | 26.9467 | 30.4656 | 33.5793 | 42.1948 | 47.6031 | 51.4758 | 54.7907 | 43.3581
15 | 26 | 2050 | Summer | S, [%] | 0 | 0 | 29.3% | 26.92% | 24.65% | 24.06% | 25.59% | 25.32% | 25.83% | 23.87% | 23.93% | 22.51% | 19.97% | 18.93% | 18.64% | 18.99% | 18.98% | 20.06% | 21.91% | 24.77% | 27.3% | 34.3% | 38.7% | 41.85% | 44.55% | 35.25%
26 | 15 | 2050 | Summer | S, [MVA] | 0 | 0 | 35.883 | 32.9734 | 30.1919 | 29.4682 | 31.3338 | 31.0095 | 31.6377 | 29.2436 | 29.3314 | 27.6078 | 24.5171 | 23.2594 | 22.908 | 23.3347 | 23.3157 | 24.6212 | 26.8667 | 30.349 | 33.4337 | 42.0594 | 47.467 | 51.3733 | 54.6999 | 43.1656
26 | 15 | 2050 | Summer | S, [%] | 0 | 0 | 29.17% | 26.81% | 24.55% | 23.96% | 25.47% | 25.21% | 25.72% | 23.78% | 23.85% | 22.45% | 19.93% | 18.91% | 18.62% | 18.97% | 18.96% | 20.02% | 21.84% | 24.67% | 27.18% | 34.19% | 38.59% | 41.77% | 44.47% | 35.09%
16 | 17 | 2050 | Summer | P, [MW] | 0 | 0 | -12.1894 | -12.353 | -13.48 | -13.6325 | -13.1622 | -12.9801 | -12.6189 | -12.8736 | -12.5872 | -12.9338 | -5.055 | 2.7792 | 7.6244 | 7.2042 | 7.7215 | 4.1276 | -4.8612 | -11.3825 | -11.9822 | -7.7462 | -4.8557 | -5.8135 | -7.2817 | -7.9525
16 | 17 | 2050 | Summer | P, [%] | 0 | 0 | 9.91% | 10.04% | 10.96% | 11.08% | 10.7% | 10.55% | 10.26% | 10.47% | 10.23% | 10.52% | 4.11% | 2.26% | 6.199% | 5.857% | 6.278% | 3.356% | 3.952% | 9.254% | 9.742% | 6.298% | 3.948% | 4.726% | 5.92% | 6.465%
17 | 16 | 2050 | Summer | P, [MW] | 0 | 0 | 12.1973 | 12.361 | 13.4894 | 13.6422 | 13.1711 | 12.9888 | 12.6277 | 12.884 | 12.5964 | 12.9435 | 5.0575 | -2.7777 | -7.6203 | -7.2006 | -7.7176 | -4.1259 | 4.8633 | 11.3906 | 11.9908 | 7.7547 | 4.8631 | 5.8304 | 7.2976 | 7.9572
17 | 16 | 2050 | Summer | P, [%] | 0 | 0 | 9.917% | 10.05% | 10.97% | 11.09% | 10.71% | 10.56% | 10.27% | 10.47% | 10.24% | 10.52% | 4.112% | 2.258% | 6.195% | 5.854% | 6.274% | 3.354% | 3.954% | 9.261% | 9.749% | 6.305% | 3.954% | 4.74% | 5.933% | 6.469%
16 | 17 | 2050 | Summer | Q, [MVAr] | 0 | 0 | -2.2946 | -1.6794 | -1.2284 | -1.7818 | -1.257 | -1.7363 | -3.6175 | -6.1308 | -4.3991 | -4.2567 | -4.8163 | -4.7435 | -4.6408 | -4.3922 | -4.1344 | -4.06 | -4.2242 | -5.1081 | -4.6095 | -11.0284 | -11.6155 | -18.2288 | -16.9903 | -5.5121
16 | 17 | 2050 | Summer | Q, [%] | 0 | 0 | 1.865% | 1.365% | 0.9987% | 1.449% | 1.022% | 1.412% | 2.941% | 4.984% | 3.576% | 3.461% | 3.916% | 3.856% | 3.773% | 3.571% | 3.361% | 3.301% | 3.434% | 4.153% | 3.748% | 8.966% | 9.443% | 14.82% | 13.81% | 4.481%
17 | 16 | 2050 | Summer | Q, [MVAr] | 0 | 0 | 2.1195 | 1.5036 | 1.0573 | 1.6121 | 1.0847 | 1.5628 | 3.4449 | 5.9622 | 4.2322 | 4.0925 | 4.6266 | 4.5496 | 4.4559 | 4.2059 | 3.9483 | 3.8664 | 4.0318 | 4.9369 | 4.4394 | 10.8359 | 11.4192 | 18.0644 | 16.8221 | 5.3209
17 | 16 | 2050 | Summer | Q, [%] | 0 | 0 | 1.723% | 1.222% | 0.8596% | 1.311% | 0.8818% | 1.271% | 2.801% | 4.847% | 3.441% | 3.327% | 3.761% | 3.699% | 3.623% | 3.419% | 3.21% | 3.143% | 3.278% | 4.014% | 3.609% | 8.81% | 9.284% | 14.69% | 13.68% | 4.326%
16 | 17 | 2050 | Summer | S, [MVA] | 0 | 0 | 12.4035 | 12.4667 | 13.5359 | 13.7485 | 13.222 | 13.0957 | 13.1272 | 14.259 | 13.3338 | 13.6162 | 6.9821 | 5.4977 | 8.9257 | 8.4376 | 8.7587 | 5.7897 | 6.4401 | 12.4761 | 12.8383 | 13.477 | 12.5896 | 19.1334 | 18.4849 | 9.6761
16 | 17 | 2050 | Summer | S, [%] | 0 | 0 | 10.08% | 10.14% | 11% | 11.18% | 10.75% | 10.65% | 10.67% | 11.59% | 10.84% | 11.07% | 5.677% | 4.47% | 7.257% | 6.86% | 7.121% | 4.707% | 5.236% | 10.14% | 10.44% | 10.96% | 10.24% | 15.56% | 15.03% | 7.867%
17 | 16 | 2050 | Summer | S, [MVA] | 0 | 0 | 12.3801 | 12.4521 | 13.5308 | 13.7371 | 13.2157 | 13.0825 | 13.0892 | 14.1966 | 13.2884 | 13.5751 | 6.8545 | 5.3305 | 8.8274 | 8.3389 | 8.6689 | 5.6543 | 6.3172 | 12.4145 | 12.7862 | 13.3248 | 12.4116 | 18.982 | 18.3367 | 9.5723
17 | 16 | 2050 | Summer | S, [%] | 0 | 0 | 10.07% | 10.12% | 11% | 11.17% | 10.74% | 10.64% | 10.64% | 11.54% | 10.8% | 11.04% | 5.573% | 4.334% | 7.177% | 6.78% | 7.048% | 4.597% | 5.136% | 10.09% | 10.4% | 10.83% | 10.09% | 15.43% | 14.91% | 7.782%
17 | 34 | 2050 | Summer | P, [MW] | 0 | 0 | -23.7127 | -24.2261 | -23.145 | -23.9372 | -23.5489 | -22.659 | -23.0354 | -22.6846 | -21.1865 | -20.951 | -10.8917 | -2.4312 | 2.0341 | 2.5591 | 3.6129 | -2.0629 | -11.2979 | -20.4368 | -22.4587 | -20.0464 | -18.766 | -20.2165 | -21.143 | -20.4251
17 | 34 | 2050 | Summer | P, [%] | 0 | 0 | 19.28% | 19.7% | 18.82% | 19.46% | 19.15% | 18.42% | 18.73% | 18.44% | 17.22% | 17.03% | 8.855% | 1.977% | 1.654% | 2.081% | 2.937% | 1.677% | 9.185% | 16.62% | 18.26% | 16.3% | 15.26% | 16.44% | 17.19% | 16.61%
34 | 17 | 2050 | Summer | P, [MW] | 0 | 0 | 23.7794 | 24.2955 | 23.2084 | 24.0049 | 23.6145 | 22.7196 | 23.0984 | 22.7476 | 21.2419 | 21.0057 | 10.9079 | 2.4339 | -2.0315 | -2.5566 | -3.61 | 2.0647 | 11.3144 | 20.4892 | 22.5206 | 20.1 | 18.8155 | 20.2914 | 21.2169 | 20.4752
34 | 17 | 2050 | Summer | P, [%] | 0 | 0 | 19.33% | 19.75% | 18.87% | 19.52% | 19.2% | 18.47% | 18.78% | 18.49% | 17.27% | 17.08% | 8.868% | 1.979% | 1.652% | 2.079% | 2.935% | 1.679% | 9.199% | 16.66% | 18.31% | 16.34% | 15.3% | 16.5% | 17.25% | 16.65%
17 | 34 | 2050 | Summer | Q, [MVAr] | 0 | 0 | -0.5687 | 0.028023 | 0.86684 | 0.15085 | 0.4776 | 0.51915 | -1.8629 | -4.9167 | -3.523 | -3.7384 | -4.1696 | -4.2353 | -4.3236 | -4.0081 | -3.5649 | -3.5605 | -3.3312 | -4.3088 | -3.5269 | -9.918 | -10.5081 | -17.2787 | -15.7869 | -4.1721
17 | 34 | 2050 | Summer | Q, [%] | 0 | 0 | 0.4624% | 0.02278% | 0.7048% | 0.1226% | 0.3883% | 0.4221% | 1.515% | 3.997% | 2.864% | 3.039% | 3.39% | 3.443% | 3.515% | 3.259% | 2.898% | 2.895% | 2.708% | 3.503% | 2.867% | 8.063% | 8.543% | 14.05% | 12.83% | 3.392%
34 | 17 | 2050 | Summer | Q, [MVAr] | 0 | 0 | 0.33164 | -0.25788 | -1.1178 | -0.38639 | -0.72061 | -0.78062 | 1.6112 | 4.6608 | 3.2537 | 3.4692 | 3.7657 | 3.7828 | 3.8708 | 3.5555 | 3.1123 | 3.1044 | 2.9254 | 4.0281 | 3.2785 | 9.5882 | 10.1641 | 17.0177 | 15.523 | 3.8652
34 | 17 | 2050 | Summer | Q, [%] | 0 | 0 | 0.2696% | 0.2097% | 0.9088% | 0.3141% | 0.5859% | 0.6347% | 1.31% | 3.789% | 2.645% | 2.82% | 3.062% | 3.075% | 3.147% | 2.891% | 2.53% | 2.524% | 2.378% | 3.275% | 2.665% | 7.795% | 8.263% | 13.84% | 12.62% | 3.142%
17 | 34 | 2050 | Summer | S, [MVA] | 0 | 0 | 23.7195 | 24.2261 | 23.1613 | 23.9377 | 23.5538 | 22.665 | 23.1106 | 23.2113 | 21.4774 | 21.2819 | 11.6625 | 4.8835 | 4.7781 | 4.7554 | 5.0755 | 4.1149 | 11.7788 | 20.8861 | 22.7339 | 22.3657 | 21.5078 | 26.5944 | 26.3866 | 20.8468
17 | 34 | 2050 | Summer | S, [%] | 0 | 0 | 19.28% | 19.7% | 18.83% | 19.46% | 19.15% | 18.43% | 18.79% | 18.87% | 17.46% | 17.3% | 9.482% | 3.97% | 3.885% | 3.866% | 4.126% | 3.345% | 9.576% | 16.98% | 18.48% | 18.18% | 17.49% | 21.62% | 21.45% | 16.95%
34 | 17 | 2050 | Summer | S, [MVA] | 0 | 0 | 23.7817 | 24.2968 | 23.2353 | 24.008 | 23.6255 | 22.733 | 23.1546 | 23.2202 | 21.4897 | 21.2903 | 11.5396 | 4.4981 | 4.3715 | 4.3792 | 4.7664 | 3.7284 | 11.6865 | 20.8814 | 22.7579 | 22.2698 | 21.3853 | 26.4829 | 26.2891 | 20.8368
34 | 17 | 2050 | Summer | S, [%] | 0 | 0 | 19.33% | 19.75% | 18.89% | 19.52% | 19.21% | 18.48% | 18.82% | 18.88% | 17.47% | 17.31% | 9.382% | 3.657% | 3.554% | 3.56% | 3.875% | 3.031% | 9.501% | 16.98% | 18.5% | 18.11% | 17.39% | 21.53% | 21.37% | 16.94%
18 | 103 | 2050 | Summer | P, [MW] | 0 | 0 | 31.5638 | 28.0385 | 26.1467 | 24.9696 | 27.639 | 26.8566 | 25.5579 | 23.4599 | 24.6409 | 25.8061 | 23.4724 | 22.432 | 23 | 23.2232 | 23.5846 | 23.0326 | 24.9459 | 28.2111 | 27.778 | 28.4495 | 29.8928 | 32.0023 | 34.1501 | 31.5563
18 | 103 | 2050 | Summer | P, [%] | 0 | 0 | 25.66% | 22.8% | 21.26% | 20.3% | 22.47% | 21.83% | 20.78% | 19.07% | 20.03% | 20.98% | 19.08% | 18.24% | 18.7% | 18.88% | 19.17% | 18.73% | 20.28% | 22.94% | 22.58% | 23.13% | 24.3% | 26.02% | 27.76% | 25.66%
103 | 18 | 2050 | Summer | P, [MW] | 0 | 0 | -31.5027 | -27.9889 | -26.1035 | -24.9302 | -27.5907 | -26.8097 | -25.5165 | -23.4267 | -24.6044 | -25.7653 | -23.4383 | -22.4009 | -22.9672 | -23.1894 | -23.5504 | -23.0004 | -24.9085 | -28.1633 | -27.7316 | -28.388 | -29.824 | -31.9209 | -34.0568 | -31.4946
103 | 18 | 2050 | Summer | P, [%] | 0 | 0 | 25.61% | 22.76% | 21.22% | 20.27% | 22.43% | 21.8% | 20.75% | 19.05% | 20% | 20.95% | 19.06% | 18.21% | 18.67% | 18.85% | 19.15% | 18.7% | 20.25% | 22.9% | 22.55% | 23.08% | 24.25% | 25.95% | 27.69% | 25.61%
18 | 103 | 2050 | Summer | Q, [MVAr] | 0 | 0 | -5.8773 | -7.6048 | -7.0981 | -6.8694 | -7.5047 | -8.9165 | -7.054 | -2.7771 | -0.18092 | 2.7402 | 3.285 | 3.0181 | 3.5124 | 3.9285 | 2.8883 | 1.4778 | -0.62163 | -1.1672 | -1.3604 | -16.0917 | -17.4547 | -19.9236 | -21.681 | -7.0517
18 | 103 | 2050 | Summer | Q, [%] | 0 | 0 | 4.778% | 6.183% | 5.771% | 5.585% | 6.101% | 7.249% | 5.735% | 2.258% | 0.1471% | 2.228% | 2.671% | 2.454% | 2.856% | 3.194% | 2.348% | 1.201% | 0.5054% | 0.949% | 1.106% | 13.08% | 14.19% | 16.2% | 17.63% | 5.733%
103 | 18 | 2050 | Summer | Q, [MVAr] | 0 | 0 | 5.8512 | 7.5384 | 7.0096 | 6.7679 | 7.4332 | 8.8398 | 6.9597 | 2.6568 | 0.07433 | -2.8302 | -3.3978 | -3.1414 | -3.6291 | -4.0421 | -3.0012 | -1.598 | 0.51856 | 1.0992 | 1.2871 | 16.0606 | 17.4479 | 19.9586 | 21.7558 | 7.0268
103 | 18 | 2050 | Summer | Q, [%] | 0 | 0 | 4.757% | 6.129% | 5.699% | 5.502% | 6.043% | 7.187% | 5.658% | 2.16% | 0.06043% | 2.301% | 2.762% | 2.554% | 2.951% | 3.286% | 2.44% | 1.299% | 0.4216% | 0.8936% | 1.046% | 13.06% | 14.19% | 16.23% | 17.69% | 5.713%
18 | 103 | 2050 | Summer | S, [MVA] | 0 | 0 | 32.1063 | 29.0516 | 27.093 | 25.8973 | 28.6397 | 28.2981 | 26.5135 | 23.6237 | 24.6416 | 25.9512 | 23.7012 | 22.6341 | 23.2667 | 23.5531 | 23.7608 | 23.08 | 24.9537 | 28.2353 | 27.8112 | 32.6852 | 34.6157 | 37.6974 | 40.4512 | 32.3346
18 | 103 | 2050 | Summer | S, [%] | 0 | 0 | 26.1% | 23.62% | 22.03% | 21.05% | 23.28% | 23.01% | 21.56% | 19.21% | 20.03% | 21.1% | 19.27% | 18.4% | 18.92% | 19.15% | 19.32% | 18.76% | 20.29% | 22.96% | 22.61% | 26.57% | 28.14% | 30.65% | 32.89% | 26.29%
103 | 18 | 2050 | Summer | S, [MVA] | 0 | 0 | 32.0415 | 28.9863 | 27.0282 | 25.8325 | 28.5745 | 28.2295 | 26.4486 | 23.5768 | 24.6046 | 25.9203 | 23.6833 | 22.6201 | 23.2521 | 23.5391 | 23.7408 | 23.0559 | 24.9139 | 28.1847 | 27.7614 | 32.6163 | 34.5529 | 37.6469 | 40.4126 | 32.269
103 | 18 | 2050 | Summer | S, [%] | 0 | 0 | 26.05% | 23.57% | 21.97% | 21% | 23.23% | 22.95% | 21.5% | 19.17% | 20% | 21.07% | 19.25% | 18.39% | 18.9% | 19.14% | 19.3% | 18.74% | 20.26% | 22.91% | 22.57% | 26.52% | 28.09% | 30.61% | 32.86% | 26.23%
26 | 55 | 2050 | Summer | P, [MW] | 0 | 0 | 5.5271 | 5.8599 | 4.7635 | 4.8498 | 6.0233 | 6.2522 | 7.2523 | 6.7121 | 7.8267 | 5.8792 | 4.2157 | 4.1276 | 3.9945 | 3.4499 | 3.0464 | 3.2973 | 4.7168 | 5.7749 | 7.5198 | 16.2361 | 22.298 | 24.5139 | 26.1591 | 15.2963
26 | 55 | 2050 | Summer | P, [%] | 0 | 0 | 4.494% | 4.764% | 3.873% | 3.943% | 4.897% | 5.083% | 5.896% | 5.457% | 6.363% | 4.78% | 3.427% | 3.356% | 3.248% | 2.805% | 2.477% | 2.681% | 3.835% | 4.695% | 6.114% | 13.2% | 18.13% | 19.93% | 21.27% | 12.44%
55 | 26 | 2050 | Summer | P, [MW] | 0 | 0 | -5.5148 | -5.8467 | -4.7545 | -4.8408 | -6.0082 | -6.2365 | -7.2321 | -6.6902 | -7.8057 | -5.8673 | -4.2093 | -4.1215 | -3.9888 | -3.4454 | -3.0427 | -3.293 | -4.7089 | -5.7633 | -7.4999 | -16.0705 | -22.0506 | -24.1841 | -25.7987 | -15.1989
55 | 26 | 2050 | Summer | P, [%] | 0 | 0 | 4.484% | 4.753% | 3.865% | 3.936% | 4.885% | 5.07% | 5.88% | 5.439% | 6.346% | 4.77% | 3.422% | 3.351% | 3.243% | 2.801% | 2.474% | 2.677% | 3.828% | 4.686% | 6.098% | 13.07% | 17.93% | 19.66% | 20.97% | 12.36%
26 | 55 | 2050 | Summer | Q, [MVAr] | 0 | 0 | -3.1869 | -2.9709 | -2.7487 | -2.6136 | -3.7389 | -3.5917 | -3.501 | -5.1554 | -1.4282 | -1.365 | -1.5472 | -1.494 | -1.5013 | -1.7256 | -1.95 | -1.9899 | -1.7369 | -1.7248 | -2.1353 | -16.4125 | -17.0525 | -21.2935 | -21.6799 | -8.3581
26 | 55 | 2050 | Summer | Q, [%] | 0 | 0 | 2.591% | 2.415% | 2.235% | 2.125% | 3.04% | 2.92% | 2.846% | 4.191% | 1.161% | 1.11% | 1.258% | 1.215% | 1.221% | 1.403% | 1.585% | 1.618% | 1.412% | 1.402% | 1.736% | 13.34% | 13.86% | 17.31% | 17.63% | 6.795%
55 | 26 | 2050 | Summer | Q, [MVAr] | 0 | 0 | 1.9406 | 1.7199 | 1.4828 | 1.3477 | 2.4915 | 2.3432 | 2.275 | 3.9429 | 0.23393 | 0.14863 | 0.31129 | 0.25598 | 0.26387 | 0.485 | 0.70194 | 0.74157 | 0.49791 | 0.49656 | 0.93453 | 15.6328 | 16.5486 | 21.056 | 21.5408 | 7.3914
55 | 26 | 2050 | Summer | Q, [%] | 0 | 0 | 1.578% | 1.398% | 1.205% | 1.096% | 2.026% | 1.905% | 1.85% | 3.206% | 0.1902% | 0.1208% | 0.2531% | 0.2081% | 0.2145% | 0.3943% | 0.5707% | 0.6029% | 0.4048% | 0.4037% | 0.7598% | 12.71% | 13.45% | 17.12% | 17.51% | 6.009%
26 | 55 | 2050 | Summer | S, [MVA] | 0 | 0 | 6.3801 | 6.57 | 5.4996 | 5.5092 | 7.0894 | 7.2104 | 8.0531 | 8.4634 | 7.9559 | 6.0356 | 4.4906 | 4.3896 | 4.2673 | 3.8574 | 3.6171 | 3.8512 | 5.0265 | 6.027 | 7.8171 | 23.0864 | 28.0711 | 32.4707 | 33.9752 | 17.4308
26 | 55 | 2050 | Summer | S, [%] | 0 | 0 | 5.187% | 5.341% | 4.471% | 4.479% | 5.764% | 5.862% | 6.547% | 6.881% | 6.468% | 4.907% | 3.651% | 3.569% | 3.469% | 3.136% | 2.941% | 3.131% | 4.087% | 4.9% | 6.355% | 18.77% | 22.82% | 26.4% | 27.62% | 14.17%
55 | 26 | 2050 | Summer | S, [MVA] | 0 | 0 | 5.8463 | 6.0945 | 4.9803 | 5.0249 | 6.5043 | 6.6621 | 7.5815 | 7.7657 | 7.8092 | 5.8692 | 4.2208 | 4.1295 | 3.9975 | 3.4794 | 3.1226 | 3.3754 | 4.7352 | 5.7846 | 7.5579 | 22.4197 | 27.5696 | 32.066 | 33.6092 | 16.9009
55 | 26 | 2050 | Summer | S, [%] | 0 | 0 | 4.753% | 4.955% | 4.049% | 4.085% | 5.288% | 5.416% | 6.164% | 6.314% | 6.349% | 4.772% | 3.432% | 3.357% | 3.25% | 2.829% | 2.539% | 2.744% | 3.85% | 4.703% | 6.145% | 18.23% | 22.41% | 26.07% | 27.32% | 13.74%
26 | 103 | 2050 | Summer | P, [MW] | 0 | 0 | -6.8252 | -6.9436 | -5.8184 | -6.1391 | -5.4392 | -5.7994 | -7.8805 | -7.4572 | -6.7343 | -3.4765 | -2.4688 | -1.8537 | -1.1351 | -0.72461 | -1.3424 | -3.0174 | -3.5601 | -4.9154 | -7.8497 | -14.2301 | -17.7373 | -18.4987 | -20.3271 | -13.6142
26 | 103 | 2050 | Summer | P, [%] | 0 | 0 | 5.549% | 5.645% | 4.73% | 4.991% | 4.422% | 4.715% | 6.407% | 6.063% | 5.475% | 2.826% | 2.007% | 1.507% | 0.9229% | 0.5891% | 1.091% | 2.453% | 2.894% | 3.996% | 6.382% | 11.57% | 14.42% | 15.04% | 16.53% | 11.07%
103 | 26 | 2050 | Summer | P, [MW] | 0 | 0 | 6.8321 | 6.9512 | 5.824 | 6.1451 | 5.444 | 5.8052 | 7.8897 | 7.4645 | 6.7411 | 3.4786 | 2.4699 | 1.8546 | 1.1357 | 0.7252 | 1.3432 | 3.0194 | 3.5633 | 4.9201 | 7.8591 | 14.256 | 17.7772 | 18.5409 | 20.3781 | 13.638
103 | 26 | 2050 | Summer | P, [%] | 0 | 0 | 5.555% | 5.651% | 4.735% | 4.996% | 4.426% | 4.72% | 6.414% | 6.069% | 5.481% | 2.828% | 2.008% | 1.508% | 0.9233% | 0.5896% | 1.092% | 2.455% | 2.897% | 4% | 6.389% | 11.59% | 14.45% | 15.07% | 16.57% | 11.09%
26 | 103 | 2050 | Summer | Q, [MVAr] | 0 | 0 | -3.0858 | -3.72 | -3.409 | -3.4278 | -3.1548 | -3.8201 | -3.5294 | -1.3923 | -2.9406 | -2.1526 | -1.808 | -2.0817 | -1.9722 | -2.2264 | -2.3188 | -2.723 | -3.7393 | -3.686 | -3.6334 | -3.042 | -3.314 | -1.98 | -2.4448 | -1.8336
26 | 103 | 2050 | Summer | Q, [%] | 0 | 0 | 2.509% | 3.024% | 2.772% | 2.787% | 2.565% | 3.106% | 2.869% | 1.132% | 2.391% | 1.75% | 1.47% | 1.692% | 1.603% | 1.81% | 1.885% | 2.214% | 3.04% | 2.997% | 2.954% | 2.473% | 2.694% | 1.61% | 1.988% | 1.491%
103 | 26 | 2050 | Summer | Q, [MVAr] | 0 | 0 | 2.6258 | 3.2591 | 2.9411 | 2.9613 | 2.6839 | 3.3513 | 3.0745 | 0.93515 | 2.4874 | 1.6873 | 1.3398 | 1.6124 | 1.5025 | 1.7573 | 1.8487 | 2.2559 | 3.2746 | 3.2251 | 3.1882 | 2.6314 | 2.9489 | 1.6205 | 2.1124 | 1.4281
103 | 26 | 2050 | Summer | Q, [%] | 0 | 0 | 2.135% | 2.65% | 2.391% | 2.408% | 2.182% | 2.725% | 2.5% | 0.7603% | 2.022% | 1.372% | 1.089% | 1.311% | 1.222% | 1.429% | 1.503% | 1.834% | 2.662% | 2.622% | 2.592% | 2.139% | 2.397% | 1.317% | 1.717% | 1.161%
26 | 103 | 2050 | Summer | S, [MVA] | 0 | 0 | 7.4904 | 7.8773 | 6.7436 | 7.0312 | 6.2879 | 6.9445 | 8.6347 | 7.5861 | 7.3484 | 4.089 | 3.06 | 2.7874 | 2.2756 | 2.3413 | 2.6794 | 4.0644 | 5.163 | 6.144 | 8.6498 | 14.5516 | 18.0443 | 18.6043 | 20.4736 | 13.7371
26 | 103 | 2050 | Summer | S, [%] | 0 | 0 | 6.09% | 6.404% | 5.483% | 5.716% | 5.112% | 5.646% | 7.02% | 6.168% | 5.974% | 3.324% | 2.488% | 2.266% | 1.85% | 1.904% | 2.178% | 3.304% | 4.198% | 4.995% | 7.032% | 11.83% | 14.67% | 15.13% | 16.65% | 11.17%
103 | 26 | 2050 | Summer | S, [MVA] | 0 | 0 | 7.3193 | 7.6773 | 6.5245 | 6.8214 | 6.0697 | 6.7031 | 8.4676 | 7.5228 | 7.1854 | 3.8662 | 2.8099 | 2.4575 | 1.8835 | 1.9011 | 2.2852 | 3.769 | 4.8394 | 5.8829 | 8.4811 | 14.4968 | 18.0201 | 18.6116 | 20.4873 | 13.7125
103 | 26 | 2050 | Summer | S, [%] | 0 | 0 | 5.951% | 6.242% | 5.304% | 5.546% | 4.935% | 5.45% | 6.884% | 6.116% | 5.842% | 3.143% | 2.284% | 1.998% | 1.531% | 1.546% | 1.858% | 3.064% | 3.934% | 4.783% | 6.895% | 11.79% | 14.65% | 15.13% | 16.66% | 11.15%
29 | 34 | 2050 | Summer | P, [MW] | 0 | 0 | -28.6701 | -28.4047 | -28.8123 | -28.5351 | -28.9038 | -29.528 | -31.1783 | -29.8361 | -29.625 | -27.9155 | -25.3091 | -24.5591 | -23.6885 | -22.7975 | -22.0643 | -23.3651 | -28.1951 | -30.7527 | -32.7074 | -35.4295 | -36.587 | -35.615 | -33.7481 | -34.2769
29 | 34 | 2050 | Summer | P, [%] | 0 | 0 | 23.31% | 23.09% | 23.42% | 23.2% | 23.5% | 24.01% | 25.35% | 24.26% | 24.09% | 22.7% | 20.58% | 19.97% | 19.26% | 18.53% | 17.94% | 19% | 22.92% | 25% | 26.59% | 28.8% | 29.75% | 28.96% | 27.44% | 27.87%
34 | 29 | 2050 | Summer | P, [MW] | 0 | 0 | 28.7621 | 28.495 | 28.9054 | 28.6264 | 28.9975 | 29.6256 | 31.2867 | 29.9365 | 29.726 | 28.0061 | 25.383 | 24.629 | 23.7538 | 22.8578 | 22.1199 | 23.4274 | 28.2858 | 30.861 | 32.8302 | 35.5729 | 36.7428 | 35.7524 | 33.8691 | 34.4085
34 | 29 | 2050 | Summer | P, [%] | 0 | 0 | 23.38% | 23.17% | 23.5% | 23.27% | 23.58% | 24.09% | 25.44% | 24.34% | 24.17% | 22.77% | 20.64% | 20.02% | 19.31% | 18.58% | 17.98% | 19.05% | 23% | 25.09% | 26.69% | 28.92% | 29.87% | 29.07% | 27.54% | 27.97%
29 | 34 | 2050 | Summer | Q, [MVAr] | 0 | 0 | 1.0226 | 2.1504 | 2.3682 | 2.3587 | 2.4346 | 2.5065 | 0.19079 | -4.2716 | -3.2809 | -3.7893 | -2.6802 | -3.1453 | -3.2986 | -2.9534 | -1.2189 | -1.0475 | -1.8871 | -2.9438 | -3.6384 | -12.2807 | -13.6805 | -9.9737 | -8.077 | -5.267
29 | 34 | 2050 | Summer | Q, [%] | 0 | 0 | 0.8314% | 1.748% | 1.925% | 1.918% | 1.979% | 2.038% | 0.1551% | 3.473% | 2.667% | 3.081% | 2.179% | 2.557% | 2.682% | 2.401% | 0.9909% | 0.8516% | 1.534% | 2.393% | 2.958% | 9.984% | 11.12% | 8.109% | 6.567% | 4.282%
34 | 29 | 2050 | Summer | Q, [MVAr] | 0 | 0 | -1.1416 | -2.2772 | -2.4855 | -2.4822 | -2.5495 | -2.6085 | -0.2544 | 4.1766 | 3.2003 | 3.6749 | 2.5076 | 2.9581 | 3.0954 | 2.7331 | 0.98051 | 0.83246 | 1.7707 | 2.8884 | 3.6325 | 12.2989 | 13.7424 | 9.9636 | 8.0099 | 5.2762
34 | 29 | 2050 | Summer | Q, [%] | 0 | 0 | 0.9281% | 1.851% | 2.021% | 2.018% | 2.073% | 2.121% | 0.2068% | 3.396% | 2.602% | 2.988% | 2.039% | 2.405% | 2.517% | 2.222% | 0.7972% | 0.6768% | 1.44% | 2.348% | 2.953% | 9.999% | 11.17% | 8.1% | 6.512% | 4.29%
29 | 34 | 2050 | Summer | S, [MVA] | 0 | 0 | 28.6883 | 28.4859 | 28.9095 | 28.6324 | 29.0062 | 29.6342 | 31.1789 | 30.1403 | 29.8062 | 28.1715 | 25.4506 | 24.7597 | 23.9171 | 22.988 | 22.0979 | 23.3886 | 28.2582 | 30.8933 | 32.9092 | 37.4975 | 39.061 | 36.9851 | 34.7012 | 34.6792
29 | 34 | 2050 | Summer | S, [%] | 0 | 0 | 23.32% | 23.16% | 23.5% | 23.28% | 23.58% | 24.09% | 25.35% | 24.5% | 24.23% | 22.9% | 20.69% | 20.13% | 19.44% | 18.69% | 17.97% | 19.02% | 22.97% | 25.12% | 26.76% | 30.49% | 31.76% | 30.07% | 28.21% | 28.19%
34 | 29 | 2050 | Summer | S, [MVA] | 0 | 0 | 28.7848 | 28.5859 | 29.012 | 28.7338 | 29.1094 | 29.7402 | 31.2877 | 30.2264 | 29.8978 | 28.2462 | 25.5066 | 24.806 | 23.9546 | 23.0206 | 22.1416 | 23.4422 | 28.3412 | 30.9959 | 33.0305 | 37.639 | 39.2286 | 37.1148 | 34.8034 | 34.8106
34 | 29 | 2050 | Summer | S, [%] | 0 | 0 | 23.4% | 23.24% | 23.59% | 23.36% | 23.67% | 24.18% | 25.44% | 24.57% | 24.31% | 22.96% | 20.74% | 20.17% | 19.48% | 18.72% | 18% | 19.06% | 23.04% | 25.2% | 26.85% | 30.6% | 31.89% | 30.17% | 28.3% | 28.3%
34 | 35 | 2050 | Summer | P, [MW] | 0 | 0 | -3.9093 | -2.0317 | -1.1793 | -0.66822 | -0.29573 | -0.232 | -2.5304 | -3.3187 | -0.22922 | 3.6922 | 6.2921 | 7.1381 | 6.8908 | 6.2438 | 7.7543 | 5.7192 | 6.6393 | 2.0819 | -4.0357 | -1.7741 | -0.7699 | -2.2829 | -3.6322 | -3.6955
34 | 35 | 2050 | Summer | P, [%] | 0 | 0 | 3.178% | 1.652% | 0.9588% | 0.5433% | 0.2404% | 0.1886% | 2.057% | 2.698% | 0.1864% | 3.002% | 5.116% | 5.803% | 5.602% | 5.076% | 6.304% | 4.65% | 5.398% | 1.693% | 3.281% | 1.442% | 0.6259% | 1.856% | 2.953% | 3.004%
35 | 34 | 2050 | Summer | P, [MW] | 0 | 0 | 3.911 | 2.0322 | 1.1796 | 0.6684 | 0.29586 | 0.23212 | 2.5311 | 3.3199 | 0.22926 | -3.6908 | -6.2879 | -7.1328 | -6.8859 | -6.2397 | -7.748 | -5.7158 | -6.6347 | -2.0814 | 4.0374 | 1.776 | 0.77144 | 2.2901 | 3.642 | 3.6976
35 | 34 | 2050 | Summer | P, [%] | 0 | 0 | 3.18% | 1.652% | 0.959% | 0.5434% | 0.2405% | 0.1887% | 2.058% | 2.699% | 0.1864% | 3.001% | 5.112% | 5.799% | 5.598% | 5.073% | 6.299% | 4.647% | 5.394% | 1.692% | 3.282% | 1.444% | 0.6272% | 1.862% | 2.961% | 3.006%
34 | 35 | 2050 | Summer | Q, [MVAr] | 0 | 0 | 0.97302 | 0.94618 | 0.97267 | 0.96671 | 0.88817 | 0.84437 | 0.48004 | 0.52246 | -0.73627 | -0.6875 | -0.66503 | -0.63264 | -0.60321 | -0.6145 | -0.65659 | -0.71525 | -0.78962 | -0.19101 | 0.10512 | 3.8829 | 3.7859 | -8.7493 | -9.9184 | 2.5998
34 | 35 | 2050 | Summer | Q, [%] | 0 | 0 | 0.7911% | 0.7692% | 0.7908% | 0.7859% | 0.7221% | 0.6865% | 0.3903% | 0.4248% | 0.5986% | 0.5589% | 0.5407% | 0.5143% | 0.4904% | 0.4996% | 0.5338% | 0.5815% | 0.642% | 0.1553% | 0.08546% | 3.157% | 3.078% | 7.113% | 8.064% | 2.114%
35 | 34 | 2050 | Summer | Q, [MVAr] | 0 | 0 | -1.3745 | -1.353 | -1.3804 | -1.3747 | -1.2962 | -1.2533 | -0.88664 | -0.93139 | 0.33496 | 0.29329 | 0.28048 | 0.2517 | 0.22136 | 0.22989 | 0.27844 | 0.32728 | 0.40433 | -0.20929 | -0.50247 | -4.325 | -4.2291 | 8.3167 | 9.4955 | -3.0101
35 | 34 | 2050 | Summer | Q, [%] | 0 | 0 | 1.117% | 1.1% | 1.122% | 1.118% | 1.054% | 1.019% | 0.7208% | 0.7572% | 0.2723% | 0.2385% | 0.228% | 0.2046% | 0.18% | 0.1869% | 0.2264% | 0.2661% | 0.3287% | 0.1702% | 0.4085% | 3.516% | 3.438% | 6.762% | 7.72% | 2.447%
34 | 35 | 2050 | Summer | S, [MVA] | 0 | 0 | 4.0286 | 2.2412 | 1.5287 | 1.1752 | 0.93611 | 0.87566 | 2.5755 | 3.3596 | 0.77112 | 3.7557 | 6.3271 | 7.1661 | 6.9172 | 6.274 | 7.782 | 5.7638 | 6.6861 | 2.0906 | 4.0371 | 4.269 | 3.8634 | 9.0422 | 10.5626 | 4.5183
34 | 35 | 2050 | Summer | S, [%] | 0 | 0 | 3.275% | 1.822% | 1.243% | 0.9554% | 0.7611% | 0.7119% | 2.094% | 2.731% | 0.6269% | 3.053% | 5.144% | 5.826% | 5.624% | 5.101% | 6.327% | 4.686% | 5.436% | 1.7% | 3.282% | 3.471% | 3.141% | 7.351% | 8.587% | 3.673%
35 | 34 | 2050 | Summer | S, [MVA] | 0 | 0 | 4.1455 | 2.4414 | 1.8158 | 1.5286 | 1.3296 | 1.2746 | 2.6819 | 3.4481 | 0.4059 | 3.7024 | 6.2942 | 7.1373 | 6.8894 | 6.2439 | 7.753 | 5.7252 | 6.647 | 2.0919 | 4.0686 | 4.6755 | 4.2988 | 8.6262 | 10.17 | 4.7679
35 | 34 | 2050 | Summer | S, [%] | 0 | 0 | 3.37% | 1.985% | 1.476% | 1.243% | 1.081% | 1.036% | 2.18% | 2.803% | 0.33% | 3.01% | 5.117% | 5.803% | 5.601% | 5.076% | 6.303% | 4.655% | 5.404% | 1.701% | 3.308% | 3.801% | 3.495% | 7.013% | 8.268% | 3.876%
35 | 36 | 2050 | Summer | P, [MW] | 0 | 0 | -23.4086 | -19.8153 | -16.9175 | -16.5466 | -17.2209 | -17.5228 | -24.8874 | -25.9374 | -19.588 | -13.3721 | -6.3476 | -6.9915 | -6.5653 | -5.8678 | -2.7905 | -5.3573 | -6.7635 | -13.6402 | -23.7074 | -25.0123 | -25.4238 | -25.8743 | -26.351 | -25.1084
35 | 36 | 2050 | Summer | P, [%] | 0 | 0 | 19.03% | 16.11% | 13.75% | 13.45% | 14% | 14.25% | 20.23% | 21.09% | 15.93% | 10.87% | 5.161% | 5.684% | 5.338% | 4.771% | 2.269% | 4.356% | 5.499% | 11.09% | 19.27% | 20.34% | 20.67% | 21.04% | 21.42% | 20.41%
36 | 35 | 2050 | Summer | P, [MW] | 0 | 0 | 23.4588 | 19.8512 | 16.9437 | 16.5717 | 17.2481 | 17.551 | 24.9438 | 25.9981 | 19.6236 | 13.3888 | 6.3514 | 6.9961 | 6.5694 | 5.8711 | 2.7912 | 5.36 | 6.7678 | 13.6574 | 23.7592 | 25.0651 | 25.4784 | 25.9356 | 26.4162 | 25.1646
36 | 35 | 2050 | Summer | P, [%] | 0 | 0 | 19.07% | 16.14% | 13.78% | 13.47% | 14.02% | 14.27% | 20.28% | 21.14% | 15.95% | 10.89% | 5.164% | 5.688% | 5.341% | 4.773% | 2.269% | 4.358% | 5.502% | 11.1% | 19.32% | 20.38% | 20.71% | 21.09% | 21.48% | 20.46%
35 | 36 | 2050 | Summer | Q, [MVAr] | 0 | 0 | -1.6074 | -1.6288 | -1.6014 | -1.6072 | -1.6856 | -1.7286 | -1.1795 | 1.135 | 0.31996 | 0.36162 | 0.37443 | 0.40322 | 0.43356 | 0.42502 | 0.37648 | 0.32764 | 0.25059 | -0.48977 | -0.64792 | 3.1746 | 3.0787 | -9.4671 | -10.6459 | 0.50574
35 | 36 | 2050 | Summer | Q, [%] | 0 | 0 | 1.307% | 1.324% | 1.302% | 1.307% | 1.37% | 1.405% | 0.9589% | 0.9227% | 0.2601% | 0.294% | 0.3044% | 0.3278% | 0.3525% | 0.3455% | 0.3061% | 0.2664% | 0.2037% | 0.3982% | 0.5268% | 2.581% | 2.503% | 7.697% | 8.655% | 0.4112%
36 | 35 | 2050 | Summer | Q, [MVAr] | 0 | 0 | 1.4177 | 1.3879 | 1.3268 | 1.3287 | 1.4146 | 1.46 | 1.0098 | -1.2927 | -0.55549 | -0.6607 | -0.71784 | -0.74415 | -0.77606 | -0.77014 | -0.73105 | -0.67575 | -0.59441 | 0.19005 | 0.46763 | -3.3909 | -3.2891 | 9.2699 | 10.4627 | -0.68331
36 | 35 | 2050 | Summer | Q, [%] | 0 | 0 | 1.153% | 1.128% | 1.079% | 1.08% | 1.15% | 1.187% | 0.821% | 1.051% | 0.4516% | 0.5372% | 0.5836% | 0.605% | 0.6309% | 0.6261% | 0.5943% | 0.5494% | 0.4833% | 0.1545% | 0.3802% | 2.757% | 2.674% | 7.537% | 8.506% | 0.5555%
35 | 36 | 2050 | Summer | S, [MVA] | 0 | 0 | 23.4637 | 19.8821 | 16.9932 | 16.6245 | 17.3032 | 17.6079 | 24.9154 | 25.9622 | 19.5906 | 13.377 | 6.3586 | 7.0031 | 6.5796 | 5.8832 | 2.8158 | 5.3673 | 6.7682 | 13.649 | 23.7162 | 25.213 | 25.6096 | 27.5519 | 28.4202 | 25.1135
35 | 36 | 2050 | Summer | S, [%] | 0 | 0 | 19.08% | 16.16% | 13.82% | 13.52% | 14.07% | 14.32% | 20.26% | 21.11% | 15.93% | 10.88% | 5.17% | 5.694% | 5.349% | 4.783% | 2.289% | 4.364% | 5.503% | 11.1% | 19.28% | 20.5% | 20.82% | 22.4% | 23.11% | 20.42%
36 | 35 | 2050 | Summer | S, [MVA] | 0 | 0 | 23.5016 | 19.8997 | 16.9956 | 16.6249 | 17.306 | 17.6116 | 24.9642 | 26.0302 | 19.6314 | 13.4051 | 6.3918 | 7.0356 | 6.615 | 5.9214 | 2.8854 | 5.4025 | 6.7938 | 13.6588 | 23.7638 | 25.2935 | 25.6898 | 27.5425 | 28.4128 | 25.1739
36 | 35 | 2050 | Summer | S, [%] | 0 | 0 | 19.11% | 16.18% | 13.82% | 13.52% | 14.07% | 14.32% | 20.3% | 21.16% | 15.96% | 10.9% | 5.197% | 5.72% | 5.378% | 4.814% | 2.346% | 4.392% | 5.523% | 11.1% | 19.32% | 20.56% | 20.89% | 22.39% | 23.1% | 20.47%
42 | 72 | 2050 | Summer | P, [MW] | 0 | 0 | -23.6131 | -22.8698 | -23.4668 | -22.5824 | -22.7886 | -22.5714 | -26.5759 | -24.5163 | -24.0225 | -21.0247 | -16.5826 | -16.0092 | -14.9511 | -14.443 | -13.7185 | -15.0486 | -18.6286 | -23.3955 | -28.0547 | -38.3899 | -45.1445 | -48.6132 | -51.6533 | -37.9635
42 | 72 | 2050 | Summer | P, [%] | 0 | 0 | 26.24% | 25.41% | 26.07% | 25.09% | 25.32% | 25.08% | 29.53% | 27.24% | 26.69% | 23.36% | 18.43% | 17.79% | 16.61% | 16.05% | 15.24% | 16.72% | 20.7% | 26% | 31.17% | 42.66% | 50.16% | 54.01% | 57.39% | 42.18%
72 | 42 | 2050 | Summer | P, [MW] | 0 | 0 | 23.8539 | 23.0947 | 23.7043 | 22.8023 | 23.0115 | 22.7898 | 26.8794 | 24.78 | 24.2744 | 21.2184 | 16.7026 | 16.121 | 15.0488 | 14.5342 | 13.8004 | 15.147 | 18.7796 | 23.634 | 28.3986 | 39.0037 | 45.9885 | 49.5915 | 52.7578 | 38.598
72 | 42 | 2050 | Summer | P, [%] | 0 | 0 | 26.5% | 25.66% | 26.34% | 25.34% | 25.57% | 25.32% | 29.87% | 27.53% | 26.97% | 23.58% | 18.56% | 17.91% | 16.72% | 16.15% | 15.33% | 16.83% | 20.87% | 26.26% | 31.55% | 43.34% | 51.1% | 55.1% | 58.62% | 42.89%
42 | 72 | 2050 | Summer | Q, [MVAr] | 0 | 0 | 2.0516 | 2.0914 | 2.5527 | 2.442 | 1.9278 | 2.1291 | 2.4741 | 3.3779 | 0.27322 | -0.60383 | -0.1012 | -0.57642 | -0.95989 | -1.0604 | -0.93144 | -0.17955 | -0.056768 | 0.24285 | 1.0342 | 6.7151 | 7.1759 | 9.5418 | 10.4192 | 6.2271
42 | 72 | 2050 | Summer | Q, [%] | 0 | 0 | 2.28% | 2.324% | 2.836% | 2.713% | 2.142% | 2.366% | 2.749% | 3.753% | 0.3036% | 0.6709% | 0.1124% | 0.6405% | 1.067% | 1.178% | 1.035% | 0.1995% | 0.06308% | 0.2698% | 1.149% | 7.461% | 7.973% | 10.6% | 11.58% | 6.919%
72 | 42 | 2050 | Summer | Q, [MVAr] | 0 | 0 | -2.5634 | -2.6439 | -3.0783 | -3.0066 | -2.485 | -2.6996 | -2.8541 | -3.8356 | -0.74005 | 0.01317 | -0.65417 | -0.19772 | 0.15568 | 0.242 | 0.089135 | -0.62752 | -0.63455 | -0.74156 | -1.3004 | -6.4686 | -6.4228 | -8.5066 | -9.1075 | -5.8718
72 | 42 | 2050 | Summer | Q, [%] | 0 | 0 | 2.848% | 2.938% | 3.42% | 3.341% | 2.761% | 3% | 3.171% | 4.262% | 0.8223% | 0.01463% | 0.7269% | 0.2197% | 0.173% | 0.2689% | 0.09904% | 0.6972% | 0.7051% | 0.824% | 1.445% | 7.187% | 7.136% | 9.452% | 10.12% | 6.524%
42 | 72 | 2050 | Summer | S, [MVA] | 0 | 0 | 23.702 | 22.9653 | 23.6052 | 22.7141 | 22.87 | 22.6716 | 26.6908 | 24.7479 | 24.024 | 21.0334 | 16.5829 | 16.0196 | 14.9819 | 14.4819 | 13.75 | 15.0497 | 18.6287 | 23.3968 | 28.0737 | 38.9728 | 45.7113 | 49.5408 | 52.6937 | 38.4709
42 | 72 | 2050 | Summer | S, [%] | 0 | 0 | 26.34% | 25.52% | 26.23% | 25.24% | 25.41% | 25.19% | 29.66% | 27.5% | 26.69% | 23.37% | 18.43% | 17.8% | 16.65% | 16.09% | 15.28% | 16.72% | 20.7% | 26% | 31.19% | 43.3% | 50.79% | 55.05% | 58.55% | 42.75%
72 | 42 | 2050 | Summer | S, [MVA] | 0 | 0 | 23.9912 | 23.2455 | 23.9033 | 22.9997 | 23.1453 | 22.9491 | 27.0305 | 25.0751 | 24.2857 | 21.2184 | 16.7154 | 16.1222 | 15.0496 | 14.5362 | 13.8007 | 15.16 | 18.7903 | 23.6456 | 28.4283 | 39.5364 | 46.4348 | 50.3157 | 53.5381 | 39.042
72 | 42 | 2050 | Summer | S, [%] | 0 | 0 | 26.66% | 25.83% | 26.56% | 25.56% | 25.72% | 25.5% | 30.03% | 27.86% | 26.98% | 23.58% | 18.57% | 17.91% | 16.72% | 16.15% | 15.33% | 16.84% | 20.88% | 26.27% | 31.59% | 43.93% | 51.59% | 55.91% | 59.49% | 43.38%
72 | 103 | 2050 | Summer | P, [MW] | 0 | 0 | 17.0288 | 13.9189 | 15.1638 | 12.6727 | 2.0202 | 0.23667 | 16.2719 | 17.5194 | 14.2749 | 19.5534 | 17.0838 | 14.2558 | 12.4347 | 13.5228 | 6.9931 | 7.9994 | 7.9654 | 9.9692 | 14.6792 | 27.8749 | 27.3658 | 25.8711 | 26.5091 | 17.5063
72 | 103 | 2050 | Summer | P, [%] | 0 | 0 | 6.922% | 5.658% | 6.164% | 5.152% | 0.8212% | 0.09621% | 6.615% | 7.122% | 5.803% | 7.949% | 6.945% | 5.795% | 5.055% | 5.497% | 2.843% | 3.252% | 3.238% | 4.053% | 5.967% | 11.33% | 11.12% | 10.52% | 10.78% | 7.116%
103 | 72 | 2050 | Summer | P, [MW] | 0 | 0 | -16.995 | -13.8966 | -15.1373 | -12.6533 | -2.012 | -0.22921 | -16.2351 | -17.4834 | -14.2524 | -19.509 | -17.0467 | -14.2266 | -12.4077 | -13.491 | -6.9734 | -7.9835 | -7.9547 | -9.9547 | -14.6534 | -27.5095 | -26.9743 | -25.3262 | -25.9958 | -17.4679
103 | 72 | 2050 | Summer | P, [%] | 0 | 0 | 6.909% | 5.649% | 6.153% | 5.144% | 0.8179% | 0.09317% | 6.6% | 7.107% | 5.794% | 7.931% | 6.93% | 5.783% | 5.044% | 5.484% | 2.835% | 3.245% | 3.234% | 4.047% | 5.957% | 11.18% | 10.97% | 10.3% | 10.57% | 7.101%
72 | 103 | 2050 | Summer | Q, [MVAr] | 0 | 0 | 7.0237 | 5.3887 | 5.997 | 5.7039 | 8.2664 | 8.0545 | 10.155 | 7.2398 | 4.3297 | 7.4461 | 8.4438 | 8.8678 | 10.1522 | 11.044 | 11.5034 | 9.0887 | 5.9608 | 6.2072 | 6.2351 | 56.2586 | 59.1268 | 72.9979 | 70.437 | 8.9375
72 | 103 | 2050 | Summer | Q, [%] | 0 | 0 | 2.855% | 2.191% | 2.438% | 2.319% | 3.36% | 3.274% | 4.128% | 2.943% | 1.76% | 3.027% | 3.432% | 3.605% | 4.127% | 4.489% | 4.676% | 3.695% | 2.423% | 2.523% | 2.535% | 22.87% | 24.04% | 29.67% | 28.63% | 3.633%
103 | 72 | 2050 | Summer | Q, [MVAr] | 0 | 0 | -8.4341 | -6.8484 | -7.4425 | -7.1741 | -9.7761 | -9.5716 | -11.5649 | -8.6362 | -5.7546 | -8.7841 | -9.8058 | -10.2591 | -11.5489 | -12.4228 | -12.93 | -10.5312 | -7.4258 | -7.6625 | -7.6527 | -56.582 | -59.3646 | -72.7124 | -70.2681 | -10.3391
103 | 72 | 2050 | Summer | Q, [%] | 0 | 0 | 3.428% | 2.784% | 3.025% | 2.916% | 3.974% | 3.891% | 4.701% | 3.511% | 2.339% | 3.571% | 3.986% | 4.17% | 4.695% | 5.05% | 5.256% | 4.281% | 3.019% | 3.115% | 3.111% | 23% | 24.13% | 29.56% | 28.56% | 4.203%
72 | 103 | 2050 | Summer | S, [MVA] | 0 | 0 | 18.4205 | 14.9256 | 16.3066 | 13.8972 | 8.5097 | 8.058 | 19.1807 | 18.9563 | 14.9171 | 20.9232 | 19.0566 | 16.7888 | 16.0527 | 17.4595 | 13.4622 | 12.1076 | 9.9488 | 11.7437 | 15.9485 | 62.7857 | 65.1526 | 77.4468 | 75.2602 | 19.6558
72 | 103 | 2050 | Summer | S, [%] | 0 | 0 | 7.488% | 6.067% | 6.629% | 5.649% | 3.459% | 3.276% | 7.797% | 7.706% | 6.064% | 8.505% | 7.747% | 6.825% | 6.525% | 7.097% | 5.472% | 4.922% | 4.044% | 4.774% | 6.483% | 25.52% | 26.48% | 31.48% | 30.59% | 7.99%
103 | 72 | 2050 | Summer | S, [MVA] | 0 | 0 | 18.9727 | 15.4925 | 16.868 | 14.5455 | 9.981 | 9.5743 | 19.933 | 19.5001 | 15.3703 | 21.3954 | 19.6658 | 17.5398 | 16.9507 | 18.3394 | 14.6906 | 13.2152 | 10.8821 | 12.5623 | 16.5313 | 62.915 | 65.2055 | 76.9968 | 74.9225 | 20.2984
103 | 72 | 2050 | Summer | S, [%] | 0 | 0 | 7.712% | 6.298% | 6.857% | 5.913% | 4.057% | 3.892% | 8.103% | 7.927% | 6.248% | 8.697% | 7.994% | 7.13% | 6.891% | 7.455% | 5.972% | 5.372% | 4.424% | 5.107% | 6.72% | 25.58% | 26.51% | 31.3% | 30.46% | 8.251%
1 | 2 | 2050 | Summer | P, [MW] | 0 | 0 | 36.4534 | 33.2975 | 32.3638 | 32.037 | 31.9358 | 31.6018 | 31.996 | 32.1329 | 33.2729 | 30.6034 | 26.2562 | 24.5296 | 23.6101 | 22.8017 | 22.5347 | 23.6018 | 28.1376 | 32.652 | 36.839 | 39.9097 | 42.3571 | 44.0488 | 43.7413 | 40.5686
1 | 2 | 2050 | Summer | P, [%] | 0 | 0 | 91.13% | 83.24% | 80.91% | 80.09% | 79.84% | 79% | 79.99% | 80.33% | 83.18% | 76.51% | 65.64% | 61.32% | 59.03% | 57% | 56.34% | 59% | 70.34% | 81.63% | 92.1% | 99.77% | 105.9% | 110.1% | 109.4% | 101.4%
2 | 1 | 2050 | Summer | P, [MW] | 0 | 0 | -36.343 | -33.2059 | -32.2771 | -31.9522 | -31.8514 | -31.5193 | -31.9113 | -32.0475 | -33.1774 | -30.5217 | -26.1964 | -24.4771 | -23.5616 | -22.7563 | -22.4912 | -23.5543 | -28.07 | -32.5607 | -36.7229 | -39.786 | -42.2176 | -43.901 | -43.5961 | -40.4332
2 | 1 | 2050 | Summer | P, [%] | 0 | 0 | 90.86% | 83.01% | 80.69% | 79.88% | 79.63% | 78.8% | 79.78% | 80.12% | 82.94% | 76.3% | 65.49% | 61.19% | 58.9% | 56.89% | 56.23% | 58.89% | 70.17% | 81.4% | 91.81% | 99.46% | 105.5% | 109.8% | 109% | 101.1%
1 | 2 | 2050 | Summer | Q, [MVAr] | 0 | 0 | 0.71789 | -0.60615 | -1.094 | -0.82654 | -1.0804 | -1.2197 | -0.66601 | 2.0393 | 4.4187 | 4.7341 | 3.5883 | 3.9772 | 3.5862 | 3.5557 | 2.433 | 1.6959 | 2.6487 | 3.4878 | 3.9129 | 3.5812 | 3.7957 | 4.1476 | 3.1669 | 2.4725
1 | 2 | 2050 | Summer | Q, [%] | 0 | 0 | 1.795% | 1.515% | 2.735% | 2.066% | 2.701% | 3.049% | 1.665% | 5.098% | 11.05% | 11.84% | 8.971% | 9.943% | 8.966% | 8.889% | 6.083% | 4.24% | 6.622% | 8.719% | 9.782% | 8.953% | 9.489% | 10.37% | 7.917% | 6.181%
2 | 1 | 2050 | Summer | Q, [MVAr] | 0 | 0 | 2.5567 | 3.324 | 3.6637 | 3.3433 | 3.5836 | 3.6662 | 3.1775 | 0.49434 | -1.5868 | -2.3101 | -1.8159 | -2.4189 | -2.1465 | -2.2112 | -1.1409 | -0.28843 | -0.64164 | -0.77937 | -0.46954 | 0.087591 | 0.34194 | 0.2379 | 1.1409 | 1.5443
2 | 1 | 2050 | Summer | Q, [%] | 0 | 0 | 6.392% | 8.31% | 9.159% | 8.358% | 8.959% | 9.165% | 7.944% | 1.236% | 3.967% | 5.775% | 4.54% | 6.047% | 5.366% | 5.528% | 2.852% | 0.7211% | 1.604% | 1.948% | 1.174% | 0.219% | 0.8549% | 0.5947% | 2.852% | 3.861%
1 | 2 | 2050 | Summer | S, [MVA] | 0 | 0 | 36.4604 | 33.3031 | 32.3822 | 32.0477 | 31.9541 | 31.6253 | 32.0029 | 32.1975 | 33.565 | 30.9674 | 26.5003 | 24.85 | 23.8809 | 23.0772 | 22.6657 | 23.6626 | 28.262 | 32.8377 | 37.0463 | 40.07 | 42.5268 | 44.2437 | 43.8558 | 40.6439
1 | 2 | 2050 | Summer | S, [%] | 0 | 0 | 91.15% | 83.26% | 80.96% | 80.12% | 79.89% | 79.06% | 80.01% | 80.49% | 83.91% | 77.42% | 66.25% | 62.12% | 59.7% | 57.69% | 56.66% | 59.16% | 70.66% | 82.09% | 92.62% | 100.2% | 106.3% | 110.6% | 109.6% | 101.6%
2 | 1 | 2050 | Summer | S, [MVA] | 0 | 0 | 36.4328 | 33.3719 | 32.4844 | 32.1266 | 32.0524 | 31.7318 | 32.0691 | 32.0513 | 33.2153 | 30.609 | 26.2593 | 24.5963 | 23.6591 | 22.8635 | 22.5201 | 23.5561 | 28.0773 | 32.57 | 36.7259 | 39.7861 | 42.219 | 43.9016 | 43.611 | 40.4627
2 | 1 | 2050 | Summer | S, [%] | 0 | 0 | 91.08% | 83.43% | 81.21% | 80.32% | 80.13% | 79.33% | 80.17% | 80.13% | 83.04% | 76.52% | 65.65% | 61.49% | 59.15% | 57.16% | 56.3% | 58.89% | 70.19% | 81.42% | 91.81% | 99.47% | 105.5% | 109.8% | 109% | 101.2%
8 | 72 | 2050 | Summer | P, [MW] | 0 | 0 | 193.0354 | 181.195 | 157.4982 | 160.604 | 160.9799 | 171.181 | 147.4392 | 102.9597 | 104.7529 | 90.4297 | 87.4295 | 87.9164 | 100.1051 | 108.4924 | 115.7106 | 115.8665 | 130.214 | 135.3588 | 132.4482 | 168.9124 | 204.0105 | 226.9172 | 244.2119 | 190.0575
8 | 72 | 2050 | Summer | P, [%] | 0 | 0 | 64.35% | 60.4% | 52.5% | 53.53% | 53.66% | 57.06% | 49.15% | 34.32% | 34.92% | 30.14% | 29.14% | 29.31% | 33.37% | 36.16% | 38.57% | 38.62% | 43.4% | 45.12% | 44.15% | 56.3% | 68% | 75.64% | 81.4% | 63.35%
72 | 8 | 2050 | Summer | P, [MW] | 0 | 0 | -192.7463 | -180.9388 | -157.3008 | -160.3986 | -160.7743 | -170.9436 | -147.2643 | -102.8797 | -104.6689 | -90.3668 | -87.3706 | -87.8567 | -100.0277 | -108.4014 | -115.607 | -115.7631 | -130.0838 | -135.2184 | -132.3143 | -168.6913 | -203.7056 | -226.5579 | -243.7991 | -189.7848
72 | 8 | 2050 | Summer | P, [%] | 0 | 0 | 64.25% | 60.31% | 52.43% | 53.47% | 53.59% | 56.98% | 49.09% | 34.29% | 34.89% | 30.12% | 29.12% | 29.29% | 33.34% | 36.13% | 38.54% | 38.59% | 43.36% | 45.07% | 44.1% | 56.23% | 67.9% | 75.52% | 81.27% | 63.26%
8 | 72 | 2050 | Summer | Q, [MVAr] | 0 | 0 | -23.7682 | -27.9029 | -32.4226 | -32.8975 | -31.7689 | -41.0396 | -34.3665 | -0.14359 | 8.1855 | 3.7644 | -1.2844 | -3.4572 | -3.6194 | -3.9605 | -7.0298 | -4.7746 | -2.951 | -3.686 | -1.0677 | 62.9424 | 56.4811 | 36.1699 | 31.9366 | -9.6979
8 | 72 | 2050 | Summer | Q, [%] | 0 | 0 | 7.923% | 9.301% | 10.81% | 10.97% | 10.59% | 13.68% | 11.46% | 0.04786% | 2.728% | 1.255% | 0.4281% | 1.152% | 1.206% | 1.32% | 2.343% | 1.592% | 0.9837% | 1.229% | 0.3559% | 20.98% | 18.83% | 12.06% | 10.65% | 3.233%
72 | 8 | 2050 | Summer | Q, [MVAr] | 0 | 0 | 36.0545 | 38.7914 | 40.8146 | 41.6256 | 40.5058 | 51.1298 | 41.7989 | 3.5436 | -4.6159 | -1.094 | 3.7865 | 5.9926 | 6.9101 | 7.8279 | 11.4359 | 9.1727 | 8.4828 | 9.6522 | 6.7554 | -53.5462 | -43.523 | -20.9015 | -14.3954 | 21.2876
72 | 8 | 2050 | Summer | Q, [%] | 0 | 0 | 12.02% | 12.93% | 13.6% | 13.88% | 13.5% | 17.04% | 13.93% | 1.181% | 1.539% | 0.3647% | 1.262% | 1.998% | 2.303% | 2.609% | 3.812% | 3.058% | 2.828% | 3.217% | 2.252% | 17.85% | 14.51% | 6.967% | 4.798% | 7.096%
8 | 72 | 2050 | Summer | S, [MVA] | 0 | 0 | 194.4932 | 183.3309 | 160.8008 | 163.9387 | 164.0847 | 176.0318 | 151.3914 | 102.9598 | 105.0722 | 90.508 | 87.4389 | 87.9843 | 100.1705 | 108.5647 | 115.924 | 115.9649 | 130.2474 | 135.409 | 132.4525 | 180.2586 | 211.6847 | 229.7818 | 246.2913 | 190.3047
8 | 72 | 2050 | Summer | S, [%] | 0 | 0 | 64.83% | 61.11% | 53.6% | 54.65% | 54.69% | 58.68% | 50.46% | 34.32% | 35.02% | 30.17% | 29.15% | 29.33% | 33.39% | 36.19% | 38.64% | 38.65% | 43.42% | 45.14% | 44.15% | 60.09% | 70.56% | 76.59% | 82.1% | 63.43%
72 | 8 | 2050 | Summer | S, [MVA] | 0 | 0 | 196.0894 | 185.0503 | 162.5096 | 165.7118 | 165.7984 | 178.4264 | 153.0814 | 102.9407 | 104.7706 | 90.3734 | 87.4526 | 88.0608 | 100.2661 | 108.6837 | 116.1712 | 116.1259 | 130.3601 | 135.5625 | 132.4867 | 176.9858 | 208.3032 | 227.52 | 244.2238 | 190.9749
72 | 8 | 2050 | Summer | S, [%] | 0 | 0 | 65.36% | 61.68% | 54.17% | 55.24% | 55.27% | 59.48% | 51.03% | 34.31% | 34.92% | 30.12% | 29.15% | 29.35% | 33.42% | 36.23% | 38.72% | 38.71% | 43.45% | 45.19% | 44.16% | 59% | 69.43% | 75.84% | 81.41% | 63.66%
11 | 12 | 2050 | Summer | P, [MW] | 0 | 0 | 233.8955 | 211.769 | 195.9744 | 189.7025 | 277.824 | 268.6408 | 190.4684 | 192.4395 | 186.6796 | 176.8202 | 149.3535 | 154.1059 | 154.156 | 152.7354 | 178.345 | 175.4513 | 189.9481 | 214.8745 | 234.3614 | 262.8881 | 280.4342 | 288.941 | 291.9443 | 257.7129
11 | 12 | 2050 | Summer | P, [%] | 0 | 0 | 38.98% | 35.29% | 32.66% | 31.62% | 46.3% | 44.77% | 31.74% | 32.07% | 31.11% | 29.47% | 24.89% | 25.68% | 25.69% | 25.46% | 29.72% | 29.24% | 31.66% | 35.81% | 39.06% | 43.81% | 46.74% | 48.16% | 48.66% | 42.95%
12 | 11 | 2050 | Summer | P, [MW] | 0 | 0 | -233.7099 | -211.6083 | -195.8329 | -189.5695 | -277.5597 | -268.3905 | -190.3381 | -192.3165 | -186.5656 | -176.7171 | -149.2798 | -154.0275 | -154.0771 | -152.658 | -178.2406 | -175.3505 | -189.83 | -214.7237 | -234.1821 | -262.6746 | -280.1916 | -288.6958 | -291.6956 | -257.4946
12 | 11 | 2050 | Summer | P, [%] | 0 | 0 | 38.95% | 35.27% | 32.64% | 31.59% | 46.26% | 44.73% | 31.72% | 32.05% | 31.09% | 29.45% | 24.88% | 25.67% | 25.68% | 25.44% | 29.71% | 29.23% | 31.64% | 35.79% | 39.03% | 43.78% | 46.7% | 48.12% | 48.62% | 42.92%
11 | 12 | 2050 | Summer | Q, [MVAr] | 0 | 0 | -45.524 | -65.3288 | -69.3168 | -68.0865 | -60.0753 | -65.9275 | -61.4232 | -25.464 | 3.9658 | 15.3125 | 14.0874 | 14.5964 | 19.6971 | 17.7743 | 10.0718 | 7.6291 | 6.459 | 1.948 | 0.45351 | -15.4966 | -21.7961 | 29.1991 | 17.5756 | -26.5719
11 | 12 | 2050 | Summer | Q, [%] | 0 | 0 | 7.587% | 10.89% | 11.55% | 11.35% | 10.01% | 10.99% | 10.24% | 4.244% | 0.661% | 2.552% | 2.348% | 2.433% | 3.283% | 2.962% | 1.679% | 1.272% | 1.077% | 0.3247% | 0.07558% | 2.583% | 3.633% | 4.867% | 2.929% | 4.429%
12 | 11 | 2050 | Summer | Q, [MVAr] | 0 | 0 | 56.6197 | 74.9361 | 77.773 | 76.0354 | 75.875 | 80.8886 | 69.2149 | 32.8152 | 2.8436 | -9.1516 | -9.6871 | -9.9103 | -14.9765 | -13.1517 | -3.8331 | -1.6002 | 0.59778 | 7.0696 | 10.2667 | 28.2617 | 36.2959 | -14.5425 | -2.7104 | 39.6217
12 | 11 | 2050 | Summer | Q, [%] | 0 | 0 | 9.437% | 12.49% | 12.96% | 12.67% | 12.65% | 13.48% | 11.54% | 5.469% | 0.4739% | 1.525% | 1.615% | 1.652% | 2.496% | 2.192% | 0.6389% | 0.2667% | 0.09963% | 1.178% | 1.711% | 4.71% | 6.049% | 2.424% | 0.4517% | 6.604%
11 | 12 | 2050 | Summer | S, [MVA] | 0 | 0 | 238.2846 | 221.6167 | 207.872 | 201.551 | 284.245 | 276.6123 | 200.1275 | 194.1169 | 186.7217 | 177.482 | 150.0164 | 154.7956 | 155.4093 | 153.7661 | 178.6291 | 175.6171 | 190.0579 | 214.8834 | 234.3618 | 263.3445 | 281.28 | 290.4126 | 292.4729 | 259.0792
11 | 12 | 2050 | Summer | S, [%] | 0 | 0 | 39.71% | 36.94% | 34.65% | 33.59% | 47.37% | 46.1% | 33.35% | 32.35% | 31.12% | 29.58% | 25% | 25.8% | 25.9% | 25.63% | 29.77% | 29.27% | 31.68% | 35.81% | 39.06% | 43.89% | 46.88% | 48.4% | 48.75% | 43.18%
12 | 11 | 2050 | Summer | S, [MVA] | 0 | 0 | 240.4706 | 224.4849 | 210.7111 | 204.2498 | 287.7436 | 280.3149 | 202.5322 | 195.0961 | 186.5873 | 176.9539 | 149.5938 | 154.346 | 154.8032 | 153.2235 | 178.2818 | 175.3578 | 189.831 | 214.84 | 234.407 | 264.1906 | 282.5327 | 289.0618 | 291.7082 | 260.5252
12 | 11 | 2050 | Summer | S, [%] | 0 | 0 | 40.08% | 37.41% | 35.12% | 34.04% | 47.96% | 46.72% | 33.76% | 32.52% | 31.1% | 29.49% | 24.93% | 25.72% | 25.8% | 25.54% | 29.71% | 29.23% | 31.64% | 35.81% | 39.07% | 44.03% | 47.09% | 48.18% | 48.62% | 43.42%
13 | 14 | 2050 | Summer | P, [MW] | 0 | 0 | -42.4295 | -44.6091 | -31.3338 | -38.0819 | -13.8019 | -26.6603 | -21.7294 | 13.5312 | 5.1946 | 15.2484 | 1.8919 | 1.5399 | -8.8677 | -16.3786 | -17.1039 | -16.6602 | -21.0162 | -12.8013 | 5.7774 | 6.2116 | -8.3773 | -10.5483 | -29.0813 | -22.3072
13 | 14 | 2050 | Summer | P, [%] | 0 | 0 | 10.61% | 11.15% | 7.833% | 9.52% | 3.45% | 6.665% | 5.432% | 3.383% | 1.299% | 3.812% | 0.473% | 0.385% | 2.217% | 4.095% | 4.276% | 4.165% | 5.254% | 3.2% | 1.444% | 1.553% | 2.094% | 2.637% | 7.27% | 5.577%
14 | 13 | 2050 | Summer | P, [MW] | 0 | 0 | 42.4356 | 44.616 | 31.3372 | 38.0869 | 13.8026 | 26.6628 | 21.7311 | -13.5287 | -5.1942 | -15.2475 | -1.8916 | -1.5395 | 8.8686 | 16.3801 | 17.1054 | 16.6614 | 21.0178 | 12.8019 | -5.7771 | -6.0802 | 8.5077 | 10.6796 | 29.2095 | 22.3113
14 | 13 | 2050 | Summer | P, [%] | 0 | 0 | 10.61% | 11.15% | 7.834% | 9.522% | 3.451% | 6.666% | 5.433% | 3.382% | 1.299% | 3.812% | 0.4729% | 0.3849% | 2.217% | 4.095% | 4.276% | 4.165% | 5.254% | 3.2% | 1.444% | 1.52% | 2.127% | 2.67% | 7.302% | 5.578%
13 | 14 | 2050 | Summer | Q, [MVAr] | 0 | 0 | -2.1447 | -6.2687 | -3.5245 | -2.3857 | -4.1553 | 1.6417 | -5.5592 | -23.5846 | -10.5951 | 2.521 | 10.0012 | 10.3082 | 13.8865 | 13.711 | 12.6069 | 8.5217 | 3.807 | 0.59755 | -6.4168 | -196.7713 | -195.9284 | -196.532 | -192.2987 | -26.7624
13 | 14 | 2050 | Summer | Q, [%] | 0 | 0 | 0.5362% | 1.567% | 0.8811% | 0.5964% | 1.039% | 0.4104% | 1.39% | 5.896% | 2.649% | 0.6302% | 2.5% | 2.577% | 3.472% | 3.428% | 3.152% | 2.13% | 0.9517% | 0.1494% | 1.604% | 49.19% | 48.98% | 49.13% | 48.07% | 6.691%
14 | 13 | 2050 | Summer | Q, [MVAr] | 0 | 0 | 2.6775 | 6.8677 | 3.8181 | 2.8155 | 4.2167 | -1.431 | 5.7077 | 23.8029 | 10.6362 | -2.4504 | -9.9706 | -10.2761 | -13.8063 | -13.5763 | -12.4736 | -8.4183 | -3.6723 | -0.54906 | 6.4388 | 208.2136 | 207.2824 | 207.968 | 203.4656 | 27.1207
14 | 13 | 2050 | Summer | Q, [%] | 0 | 0 | 0.6694% | 1.717% | 0.9545% | 0.7039% | 1.054% | 0.3578% | 1.427% | 5.951% | 2.659% | 0.6126% | 2.493% | 2.569% | 3.452% | 3.394% | 3.118% | 2.105% | 0.9181% | 0.1373% | 1.61% | 52.05% | 51.82% | 51.99% | 50.87% | 6.78%
13 | 14 | 2050 | Summer | S, [MVA] | 0 | 0 | 42.4837 | 45.0474 | 31.5314 | 38.1566 | 14.4139 | 26.7108 | 22.4292 | 27.1906 | 11.8 | 15.4553 | 10.1786 | 10.4225 | 16.4763 | 21.36 | 21.248 | 18.7131 | 21.3583 | 12.8153 | 8.6344 | 196.8694 | 196.1074 | 196.8149 | 194.4852 | 34.8401
13 | 14 | 2050 | Summer | S, [%] | 0 | 0 | 10.62% | 11.26% | 7.883% | 9.539% | 3.603% | 6.678% | 5.607% | 6.798% | 2.95% | 3.864% | 2.545% | 2.606% | 4.119% | 5.34% | 5.312% | 4.678% | 5.34% | 3.204% | 2.159% | 49.22% | 49.03% | 49.2% | 48.62% | 8.71%
14 | 13 | 2050 | Summer | S, [MVA] | 0 | 0 | 42.52 | 45.1415 | 31.5689 | 38.1908 | 14.4323 | 26.7011 | 22.4682 | 27.3789 | 11.8367 | 15.4432 | 10.1485 | 10.3908 | 16.4093 | 21.2749 | 21.1704 | 18.6673 | 21.3362 | 12.8136 | 8.6506 | 208.3024 | 207.4569 | 208.242 | 205.5515 | 35.1188
14 | 13 | 2050 | Summer | S, [%] | 0 | 0 | 10.63% | 11.29% | 7.892% | 9.548% | 3.608% | 6.675% | 5.617% | 6.845% | 2.959% | 3.861% | 2.537% | 2.598% | 4.102% | 5.319% | 5.293% | 4.667% | 5.334% | 3.203% | 2.163% | 52.08% | 51.86% | 52.06% | 51.39% | 8.78%
13 | 15 | 2050 | Summer | P, [MW] | 0 | 0 | 215.9455 | 193.3693 | 180.9777 | 173.4803 | 187.4904 | 182.3146 | 179.9958 | 171.0408 | 156.6725 | 154.1902 | 131.0551 | 125.5342 | 125.2305 | 128.9318 | 128.1594 | 131.8043 | 145.1006 | 164.9992 | 197.2455 | 225.528 | 248.0007 | 266.5545 | 279.8472 | 238.9975
13 | 15 | 2050 | Summer | P, [%] | 0 | 0 | 35.99% | 32.23% | 30.16% | 28.91% | 31.25% | 30.39% | 30% | 28.51% | 26.11% | 25.7% | 21.84% | 20.92% | 20.87% | 21.49% | 21.36% | 21.97% | 24.18% | 27.5% | 32.87% | 37.59% | 41.33% | 44.43% | 46.64% | 39.83%
15 | 13 | 2050 | Summer | P, [MW] | 0 | 0 | -215.8276 | -193.2723 | -180.8921 | -173.4012 | -187.3985 | -182.2261 | -179.9117 | -170.9671 | -156.6115 | -154.1304 | -131.0115 | -125.4942 | -125.1905 | -128.8892 | -128.118 | -131.7608 | -145.0482 | -164.9315 | -197.1489 | -225.3836 | -247.8276 | -266.354 | -279.6242 | -238.8523
15 | 13 | 2050 | Summer | P, [%] | 0 | 0 | 35.97% | 32.21% | 30.15% | 28.9% | 31.23% | 30.37% | 29.99% | 28.49% | 26.1% | 25.69% | 21.84% | 20.92% | 20.87% | 21.48% | 21.35% | 21.96% | 24.17% | 27.49% | 32.86% | 37.56% | 41.3% | 44.39% | 46.6% | 39.81%
13 | 15 | 2050 | Summer | Q, [MVAr] | 0 | 0 | -28.1741 | -40.8357 | -40.9533 | -41.7643 | -42.7392 | -48.6534 | -38.1728 | -19.9168 | 2.3316 | 17.3614 | 19.4201 | 17.8129 | 20.8008 | 22.621 | 15.8165 | 11.7946 | 4.5073 | -0.071474 | -1.7027 | -85.2962 | -90.4321 | -98.2166 | -106.9776 | -36.4115
13 | 15 | 2050 | Summer | Q, [%] | 0 | 0 | 4.696% | 6.806% | 6.826% | 6.961% | 7.123% | 8.109% | 6.362% | 3.319% | 0.3886% | 2.894% | 3.237% | 2.969% | 3.467% | 3.77% | 2.636% | 1.966% | 0.7512% | 0.01191% | 0.2838% | 14.22% | 15.07% | 16.37% | 17.83% | 6.069%
15 | 13 | 2050 | Summer | Q, [MVAr] | 0 | 0 | 37.1628 | 48.2386 | 47.4789 | 47.7989 | 49.7479 | 55.4018 | 44.5895 | 25.5367 | 2.3217 | -12.7983 | -16.0934 | -14.766 | -17.7464 | -19.3734 | -12.6561 | -8.4756 | -0.51299 | 5.2314 | 9.0771 | 96.3152 | 103.639 | 113.5113 | 123.9896 | 47.4888
15 | 13 | 2050 | Summer | Q, [%] | 0 | 0 | 6.194% | 8.04% | 7.913% | 7.966% | 8.291% | 9.234% | 7.432% | 4.256% | 0.387% | 2.133% | 2.682% | 2.461% | 2.958% | 3.229% | 2.109% | 1.413% | 0.0855% | 0.8719% | 1.513% | 16.05% | 17.27% | 18.92% | 20.66% | 7.915%
13 | 15 | 2050 | Summer | S, [MVA] | 0 | 0 | 217.7756 | 197.6341 | 185.5535 | 178.4368 | 192.3 | 188.6949 | 183.9991 | 172.1965 | 156.6899 | 155.1645 | 132.4861 | 126.7917 | 126.9462 | 130.9012 | 129.1317 | 132.331 | 145.1706 | 164.9992 | 197.2529 | 241.1189 | 263.9741 | 284.0735 | 299.5975 | 241.7552
13 | 15 | 2050 | Summer | S, [%] | 0 | 0 | 36.3% | 32.94% | 30.93% | 29.74% | 32.05% | 31.45% | 30.67% | 28.7% | 26.11% | 25.86% | 22.08% | 21.13% | 21.16% | 21.82% | 21.52% | 22.06% | 24.2% | 27.5% | 32.88% | 40.19% | 44% | 47.35% | 49.93% | 40.29%
15 | 13 | 2050 | Summer | S, [MVA] | 0 | 0 | 219.0038 | 199.2013 | 187.0193 | 179.8686 | 193.8893 | 190.4619 | 185.3549 | 172.8637 | 156.6287 | 154.6608 | 131.9962 | 126.3599 | 126.442 | 130.3371 | 128.7416 | 132.0331 | 145.0491 | 165.0145 | 197.3577 | 245.1008 | 268.6253 | 289.5328 | 305.8809 | 243.5274
15 | 13 | 2050 | Summer | S, [%] | 0 | 0 | 36.5% | 33.2% | 31.17% | 29.98% | 32.31% | 31.74% | 30.89% | 28.81% | 26.1% | 25.78% | 22% | 21.06% | 21.07% | 21.72% | 21.46% | 22.01% | 24.17% | 27.5% | 32.89% | 40.85% | 44.77% | 48.26% | 50.98% | 40.59%
19 | 20 | 2050 | Summer | P, [MW] | 0 | 0 | 8.9532 | 8.8304 | 8.739 | 8.6829 | 8.8734 | 8.9404 | 7.4896 | 4.1402 | 3.4446 | 3.0404 | 1.9317 | 3.1067 | 4.3023 | 3.9195 | 3.654 | 4.4412 | 6.0717 | 6.1327 | 6.9328 | 7.8669 | 8.4307 | 8.8215 | 8.1857 | 7.8594
19 | 20 | 2050 | Summer | P, [%] | 0 | 0 | 44.77% | 44.15% | 43.69% | 43.41% | 44.37% | 44.7% | 37.45% | 20.7% | 17.22% | 15.2% | 9.659% | 15.53% | 21.51% | 19.6% | 18.27% | 22.21% | 30.36% | 30.66% | 34.66% | 39.33% | 42.15% | 44.11% | 40.93% | 39.3%
20 | 19 | 2050 | Summer | P, [MW] | 0 | 0 | -8.928 | -8.806 | -8.7151 | -8.6593 | -8.8488 | -8.9155 | -7.4719 | -4.1342 | -3.44 | -3.0373 | -1.9305 | -3.1032 | -4.2963 | -3.9146 | -3.6497 | -4.4349 | -6.0598 | -6.1206 | -6.9174 | -7.8488 | -8.4099 | -8.7992 | -8.1665 | -7.8401
20 | 19 | 2050 | Summer | P, [%] | 0 | 0 | 44.64% | 44.03% | 43.58% | 43.3% | 44.24% | 44.58% | 37.36% | 20.67% | 17.2% | 15.19% | 9.652% | 15.52% | 21.48% | 19.57% | 18.25% | 22.17% | 30.3% | 30.6% | 34.59% | 39.24% | 42.05% | 44% | 40.83% | 39.2%
19 | 20 | 2050 | Summer | Q, [MVAr] | 0 | 0 | 0.13429 | 0.12079 | 0.11234 | 0.10729 | 0.12452 | 0.12966 | -0.94263 | -1.4536 | -1.4779 | -0.54507 | -0.25663 | -1.1748 | -0.1054 | -0.12193 | -0.13279 | -0.099517 | -0.0097563 | -0.0057902 | 0.048612 | 0.092142 | 0.13675 | 0.16143 | 0.1105 | 0.11059
19 | 20 | 2050 | Summer | Q, [%] | 0 | 0 | 0.6715% | 0.6039% | 0.5617% | 0.5364% | 0.6226% | 0.6483% | 4.713% | 7.268% | 7.389% | 2.725% | 1.283% | 5.874% | 0.527% | 0.6097% | 0.6639% | 0.4976% | 0.04878% | 0.02895% | 0.2431% | 0.4607% | 0.6838% | 0.8072% | 0.5525% | 0.5529%
20 | 19 | 2050 | Summer | Q, [MVAr] | 0 | 0 | 0.27655 | 0.27655 | 0.27655 | 0.27655 | 0.27655 | 0.27655 | 1.2326 | 1.5513 | 1.5513 | 0.59524 | 0.27655 | 1.2326 | 0.20265 | 0.20265 | 0.20265 | 0.20265 | 0.20265 | 0.20265 | 0.20265 | 0.20265 | 0.20265 | 0.20265 | 0.20265 | 0.20265
20 | 19 | 2050 | Summer | Q, [%] | 0 | 0 | 1.383% | 1.383% | 1.383% | 1.383% | 1.383% | 1.383% | 6.163% | 7.757% | 7.757% | 2.976% | 1.383% | 6.163% | 1.013% | 1.013% | 1.013% | 1.013% | 1.013% | 1.013% | 1.013% | 1.013% | 1.013% | 1.013% | 1.013% | 1.013%
19 | 20 | 2050 | Summer | S, [MVA] | 0 | 0 | 8.9542 | 8.8312 | 8.7397 | 8.6835 | 8.8743 | 8.9414 | 7.5487 | 4.3879 | 3.7482 | 3.0889 | 1.9487 | 3.3214 | 4.3035 | 3.9214 | 3.6564 | 4.4423 | 6.0717 | 6.1327 | 6.933 | 7.8674 | 8.4318 | 8.823 | 8.1865 | 7.8601
19 | 20 | 2050 | Summer | S, [%] | 0 | 0 | 44.77% | 44.16% | 43.7% | 43.42% | 44.37% | 44.71% | 37.74% | 21.94% | 18.74% | 15.44% | 9.743% | 16.61% | 21.52% | 19.61% | 18.28% | 22.21% | 30.36% | 30.66% | 34.67% | 39.34% | 42.16% | 44.12% | 40.93% | 39.3%
20 | 19 | 2050 | Summer | S, [MVA] | 0 | 0 | 8.9323 | 8.8104 | 8.7195 | 8.6637 | 8.8531 | 8.9198 | 7.5729 | 4.4157 | 3.7737 | 3.0951 | 1.9502 | 3.339 | 4.3011 | 3.9198 | 3.6553 | 4.4395 | 6.0632 | 6.124 | 6.9204 | 7.8514 | 8.4124 | 8.8015 | 8.169 | 7.8428
20 | 19 | 2050 | Summer | S, [%] | 0 | 0 | 44.66% | 44.05% | 43.6% | 43.32% | 44.27% | 44.6% | 37.86% | 22.08% | 18.87% | 15.48% | 9.751% | 16.7% | 21.51% | 19.6% | 18.28% | 22.2% | 30.32% | 30.62% | 34.6% | 39.26% | 42.06% | 44.01% | 40.85% | 39.21%
19 | 21 | 2050 | Summer | P, [MW] | 0 | 0 | 11.7956 | 11.0009 | 9.9171 | 9.7296 | 9.5978 | 9.3841 | 11.4955 | 12.9859 | 13.2844 | 11.1899 | 9.9532 | 9.4732 | 9.157 | 8.6937 | 7.5651 | 8.2224 | 9.5392 | 10.7943 | 11.9947 | 14.2983 | 15.639 | 16.5565 | 16.0148 | 13.7354
19 | 21 | 2050 | Summer | P, [%] | 0 | 0 | 58.98% | 55% | 49.59% | 48.65% | 47.99% | 46.92% | 57.48% | 64.93% | 66.42% | 55.95% | 49.77% | 47.37% | 45.79% | 43.47% | 37.83% | 41.11% | 47.7% | 53.97% | 59.97% | 71.49% | 78.2% | 82.78% | 80.07% | 68.68%
21 | 19 | 2050 | Summer | P, [MW] | 0 | 0 | -11.7515 | -10.9626 | -9.8858 | -9.6995 | -9.5684 | -9.356 | -11.4538 | -12.9334 | -13.227 | -11.149 | -9.9209 | -9.444 | -9.1296 | -8.669 | -7.5464 | -8.2004 | -9.5095 | -10.7563 | -11.9485 | -14.2386 | -15.5673 | -16.4777 | -15.9412 | -13.6767
21 | 19 | 2050 | Summer | P, [%] | 0 | 0 | 58.76% | 54.81% | 49.43% | 48.5% | 47.84% | 46.78% | 57.27% | 64.67% | 66.13% | 55.74% | 49.6% | 47.22% | 45.65% | 43.35% | 37.73% | 41% | 47.55% | 53.78% | 59.74% | 71.19% | 77.84% | 82.39% | 79.71% | 68.38%
19 | 21 | 2050 | Summer | Q, [MVAr] | 0 | 0 | -1.1447 | -1.2425 | -1.3599 | -1.379 | -1.3919 | -1.4139 | -1.1858 | 0.27027 | 1.6278 | 1.3518 | 1.2073 | 1.1558 | 1.1247 | 1.0794 | 0.97796 | 1.0343 | 1.162 | 1.3012 | 0.48331 | 0.39174 | 0.59187 | 0.71014 | 0.62369 | 0.37409
19 | 21 | 2050 | Summer | Q, [%] | 0 | 0 | 5.723% | 6.213% | 6.799% | 6.895% | 6.959% | 7.069% | 5.929% | 1.351% | 8.139% | 6.759% | 6.036% | 5.779% | 5.624% | 5.397% | 4.89% | 5.172% | 5.81% | 6.506% | 2.417% | 1.959% | 2.959% | 3.551% | 3.118% | 1.87%
21 | 19 | 2050 | Summer | Q, [MVAr] | 0 | 0 | 1.8839 | 1.8839 | 1.8839 | 1.8839 | 1.8839 | 1.8839 | 1.8839 | 0.6091 | -0.66567 | -0.66567 | -0.66567 | -0.66567 | -0.66567 | -0.66567 | -0.66567 | -0.66567 | -0.66567 | -0.66567 | 0.2904 | 0.6091 | 0.6091 | 0.6091 | 0.6091 | 0.6091
21 | 19 | 2050 | Summer | Q, [%] | 0 | 0 | 9.419% | 9.419% | 9.419% | 9.419% | 9.419% | 9.419% | 9.419% | 3.045% | 3.328% | 3.328% | 3.328% | 3.328% | 3.328% | 3.328% | 3.328% | 3.328% | 3.328% | 3.328% | 1.452% | 3.045% | 3.045% | 3.045% | 3.045% | 3.045%
19 | 21 | 2050 | Summer | S, [MVA] | 0 | 0 | 11.851 | 11.0709 | 10.0099 | 9.8269 | 9.6982 | 9.49 | 11.5565 | 12.9887 | 13.3838 | 11.2713 | 10.0262 | 9.5435 | 9.2258 | 8.7605 | 7.628 | 8.2872 | 9.6097 | 10.8724 | 12.0044 | 14.3037 | 15.6502 | 16.5717 | 16.027 | 13.7405
19 | 21 | 2050 | Summer | S, [%] | 0 | 0 | 59.26% | 55.35% | 50.05% | 49.13% | 48.49% | 47.45% | 57.78% | 64.94% | 66.92% | 56.36% | 50.13% | 47.72% | 46.13% | 43.8% | 38.14% | 41.44% | 48.05% | 54.36% | 60.02% | 71.52% | 78.25% | 82.86% | 80.13% | 68.7%
21 | 19 | 2050 | Summer | S, [MVA] | 0 | 0 | 11.9015 | 11.1233 | 10.0637 | 9.8807 | 9.7521 | 9.5438 | 11.6077 | 12.9477 | 13.2437 | 11.1688 | 9.9432 | 9.4674 | 9.1539 | 8.6946 | 7.5757 | 8.2273 | 9.5328 | 10.7769 | 11.952 | 14.2516 | 15.5793 | 16.489 | 15.9529 | 13.6903
21 | 19 | 2050 | Summer | S, [%] | 0 | 0 | 59.51% | 55.62% | 50.32% | 49.4% | 48.76% | 47.72% | 58.04% | 64.74% | 66.22% | 55.84% | 49.72% | 47.34% | 45.77% | 43.47% | 37.88% | 41.14% | 47.66% | 53.88% | 59.76% | 71.26% | 77.9% | 82.45% | 79.76% | 68.45%
29 | 30 | 2050 | Summer | P, [MW] | 0 | 0 | 20.637 | 19.6056 | 18.997 | 18.8816 | 18.884 | 19.4436 | 22.796 | 22.8988 | 20.0907 | 18.4202 | 16.2137 | 15.1962 | 14.6435 | 13.8745 | 12.196 | 13.5095 | 16.2413 | 19.2618 | 21.5849 | 24.4283 | 27.2091 | 26.8159 | 25.0623 | 23.1959
29 | 30 | 2050 | Summer | P, [%] | 0 | 0 | 93.8% | 89.12% | 86.35% | 85.83% | 85.84% | 88.38% | 103.6% | 104.1% | 91.32% | 83.73% | 73.7% | 69.07% | 66.56% | 63.07% | 55.44% | 61.41% | 73.82% | 87.55% | 98.11% | 111% | 123.7% | 121.9% | 113.9% | 105.4%
30 | 29 | 2050 | Summer | P, [MW] | 0 | 0 | -20.5367 | -19.5152 | -18.912 | -18.7977 | -18.8 | -19.3549 | -22.6737 | -22.7745 | -19.9925 | -18.3364 | -16.1489 | -15.1392 | -14.59 | -13.8266 | -12.1602 | -13.4655 | -16.1777 | -19.1719 | -21.4723 | -24.298 | -27.0462 | -26.6614 | -24.9286 | -23.0716
30 | 29 | 2050 | Summer | P, [%] | 0 | 0 | 93.35% | 88.71% | 85.96% | 85.44% | 85.45% | 87.98% | 103.1% | 103.5% | 90.87% | 83.35% | 73.4% | 68.81% | 66.32% | 62.85% | 55.27% | 61.21% | 73.53% | 87.15% | 97.6% | 110.4% | 122.9% | 121.2% | 113.3% | 104.9%
29 | 30 | 2050 | Summer | Q, [MVAr] | 0 | 0 | -0.71453 | -1.3977 | -1.417 | -1.3234 | -1.4327 | -1.2284 | 1.3868 | 2.9892 | 2.481 | 2.8713 | 2.4682 | 2.4246 | 2.7642 | 2.4745 | 0.67139 | 0.92771 | 1.432 | 2.1781 | 2.3546 | 2.7858 | 3.7512 | 2.9953 | 1.3167 | 0.86851
29 | 30 | 2050 | Summer | Q, [%] | 0 | 0 | 3.248% | 6.353% | 6.441% | 6.016% | 6.512% | 5.583% | 6.304% | 13.59% | 11.28% | 13.05% | 11.22% | 11.02% | 12.56% | 11.25% | 3.052% | 4.217% | 6.509% | 9.901% | 10.7% | 12.66% | 17.05% | 13.61% | 5.985% | 3.948%
30 | 29 | 2050 | Summer | Q, [MVAr] | 0 | 0 | 2.7896 | 3.2686 | 3.1743 | 3.0585 | 3.1702 | 3.0636 | 1.1437 | -0.41818 | -0.45 | -1.1394 | -1.1285 | -1.2461 | -1.6583 | -1.4851 | 0.068665 | -0.018197 | -0.11546 | -0.31837 | -0.024977 | -0.089281 | -0.38178 | 0.20095 | 1.4484 | 1.7025
30 | 29 | 2050 | Summer | Q, [%] | 0 | 0 | 12.68% | 14.86% | 14.43% | 13.9% | 14.41% | 13.93% | 5.199% | 1.901% | 2.045% | 5.179% | 5.13% | 5.664% | 7.538% | 6.751% | 0.3121% | 0.08271% | 0.5248% | 1.447% | 0.1135% | 0.4058% | 1.735% | 0.9134% | 6.584% | 7.739%
29 | 30 | 2050 | Summer | S, [MVA] | 0 | 0 | 20.6494 | 19.6554 | 19.0497 | 18.9279 | 18.9382 | 19.4824 | 22.8382 | 23.093 | 20.2433 | 18.6426 | 16.4005 | 15.3884 | 14.9021 | 14.0934 | 12.2145 | 13.5413 | 16.3043 | 19.3846 | 21.713 | 24.5867 | 27.4664 | 26.9826 | 25.0968 | 23.2122
29 | 30 | 2050 | Summer | S, [%] | 0 | 0 | 93.86% | 89.34% | 86.59% | 86.04% | 86.08% | 88.56% | 103.8% | 105% | 92.01% | 84.74% | 74.55% | 69.95% | 67.74% | 64.06% | 55.52% | 61.55% | 74.11% | 88.11% | 98.7% | 111.8% | 124.8% | 122.6% | 114.1% | 105.5%
30 | 29 | 2050 | Summer | S, [MVA] | 0 | 0 | 20.7253 | 19.787 | 19.1765 | 19.0449 | 19.0654 | 19.5959 | 22.7025 | 22.7783 | 19.9975 | 18.3718 | 16.1883 | 15.1904 | 14.684 | 13.9062 | 12.1604 | 13.4656 | 16.1781 | 19.1746 | 21.4723 | 24.2981 | 27.0489 | 26.6621 | 24.9706 | 23.1344
30 | 29 | 2050 | Summer | S, [%] | 0 | 0 | 94.21% | 89.94% | 87.17% | 86.57% | 86.66% | 89.07% | 103.2% | 103.5% | 90.9% | 83.51% | 73.58% | 69.05% | 66.75% | 63.21% | 55.27% | 61.21% | 73.54% | 87.16% | 97.6% | 110.4% | 122.9% | 121.2% | 113.5% | 105.2%
1 | 5 | 2050 | Summer | P, [MW] | Expected | - | -5.1772 | -3.3785 | -0.29517 | -0.15013 | 0.80017 | 0.53786 | 1.6862 | 2.5027 | 1.8769 | 1.2383 | -0.30986 | -0.59237 | -0.012787 | 0.15092 | 0.79575 | 0.10391 | 2.382 | 4.7512 | 6.8692 | 3.3937 | 1.2786 | 2.8711 | 2.9473 | 4.3198
1 | 5 | 2050 | Summer | P, [%] | Expected | - | 4.209% | 2.747% | 0.24% | 0.1221% | 0.6505% | 0.4373% | 1.371% | 2.035% | 1.526% | 1.007% | 0.2519% | 0.4816% | 0.0104% | 0.1227% | 0.647% | 0.08448% | 1.937% | 3.863% | 5.585% | 2.759% | 1.04% | 2.334% | 2.396% | 3.512%
5 | 1 | 2050 | Summer | P, [MW] | Expected | - | 5.1854 | 3.3822 | 0.29564 | 0.1505 | -0.7995 | -0.53707 | -1.6849 | -2.5004 | -1.8756 | -1.2376 | 0.31055 | 0.59327 | 0.01327 | -0.15045 | -0.79489 | -0.10314 | -2.3798 | -4.7441 | -6.8551 | -3.3828 | -1.2678 | -2.8521 | -2.9269 | -4.311
5 | 1 | 2050 | Summer | P, [%] | Expected | - | 4.216% | 2.75% | 0.2404% | 0.1224% | 0.65% | 0.4366% | 1.37% | 2.033% | 1.525% | 1.006% | 0.2525% | 0.4823% | 0.01079% | 0.1223% | 0.6462% | 0.08385% | 1.935% | 3.857% | 5.573% | 2.75% | 1.031% | 2.319% | 2.38% | 3.505%
1 | 5 | 2050 | Summer | Q, [MVAr] | Expected | - | -1.6939 | -1.6562 | -1.8233 | -1.6889 | -1.8675 | -2.1402 | -1.8133 | 0.75575 | -1.3405 | -1.4622 | -2.0407 | -2.1868 | -1.8293 | -1.7998 | -2.0625 | -2.1655 | -1.9333 | -1.6756 | -0.67713 | 4.7404 | 5.5541 | 7.3275 | 7.6194 | 2.8613
1 | 5 | 2050 | Summer | Q, [%] | Expected | - | 1.377% | 1.347% | 1.482% | 1.373% | 1.518% | 1.74% | 1.474% | 0.6144% | 1.09% | 1.189% | 1.659% | 1.778% | 1.487% | 1.463% | 1.677% | 1.761% | 1.572% | 1.362% | 0.5505% | 3.854% | 4.516% | 5.957% | 6.195% | 2.326%
5 | 1 | 2050 | Summer | Q, [MVAr] | Expected | - | 0.5728 | 0.51432 | 0.67138 | 0.53677 | 0.71702 | 0.98717 | 0.66552 | -1.9005 | 0.22135 | 0.34718 | 0.92265 | 1.0691 | 0.7112 | 0.68184 | 0.94156 | 1.0432 | 0.81672 | 0.57621 | -0.39787 | -5.9313 | -6.7437 | -8.5125 | -8.7997 | -3.9868
5 | 1 | 2050 | Summer | Q, [%] | Expected | - | 0.0046569 | 0.0041814 | 0.0054584 | 0.004364 | 0.0058294 | 0.0080258 | 0.0054107 | 0.015451 | 0.0017996 | 0.0028226 | 0.0075012 | 0.0086922 | 0.0057821 | 0.0055434 | 0.007655 | 0.0084813 | 0.00664 | 0.0046846 | 0.0032347 | 0.048222 | 0.054827 | 0.069207 | 0.071542 | 0.032413
1 | 5 | 2050 | Summer | S, [MVA] | Expected | - | 5.4472 | 3.7627 | 1.847 | 1.6955 | 2.0317 | 2.2067 | 2.4761 | 2.6144 | 2.3064 | 1.9161 | 2.0641 | 2.2656 | 1.8293 | 1.8061 | 2.2107 | 2.1679 | 3.0678 | 5.038 | 6.9025 | 5.83 | 5.6994 | 7.8699 | 8.1696 | 5.1815
1 | 5 | 2050 | Summer | S, [%] | Expected | - | 4.429% | 3.059% | 1.502% | 1.378% | 1.652% | 1.794% | 2.013% | 2.125% | 1.875% | 1.558% | 1.678% | 1.842% | 1.487% | 1.468% | 1.797% | 1.763% | 2.494% | 4.096% | 5.612% | 4.74% | 4.634% | 6.398% | 6.642% | 4.213%
5 | 1 | 2050 | Summer | S, [MVA] | Expected | - | 5.2169 | 3.4211 | 0.7336 | 0.55747 | 1.0739 | 1.1238 | 1.8116 | 3.1407 | 1.8886 | 1.2854 | 0.97351 | 1.2227 | 0.71133 | 0.69824 | 1.2322 | 1.0483 | 2.516 | 4.7789 | 6.8667 | 6.8282 | 6.8618 | 8.9776 | 9.2737 | 5.8719
5 | 1 | 2050 | Summer | S, [%] | Expected | - | 4.241% | 2.781% | 0.5964% | 0.4532% | 0.8731% | 0.9137% | 1.473% | 2.553% | 1.535% | 1.045% | 0.7915% | 0.9941% | 0.5783% | 0.5677% | 1.002% | 0.8523% | 2.046% | 3.885% | 5.583% | 5.551% | 5.579% | 7.299% | 7.54% | 4.774%
1 | 19 | 2050 | Summer | P, [MW] | Expected | - | 20.8373 | 19.9118 | 18.7273 | 18.4819 | 18.5411 | 18.3932 | 19.0597 | 17.186 | 16.7874 | 14.2729 | 11.9146 | 12.6131 | 13.4973 | 12.6467 | 11.2454 | 12.6971 | 15.6619 | 16.987 | 19.0023 | 22.2586 | 24.1802 | 25.4983 | 24.3098 | 21.6892
1 | 19 | 2050 | Summer | P, [%] | Expected | - | 16.94% | 16.19% | 15.23% | 15.03% | 15.07% | 14.95% | 15.5% | 13.97% | 13.65% | 11.6% | 9.687% | 10.25% | 10.97% | 10.28% | 9.143% | 10.32% | 12.73% | 13.81% | 15.45% | 18.1% | 19.66% | 20.73% | 19.76% | 17.63%
19 | 1 | 2050 | Summer | P, [MW] | Expected | - | -20.7488 | -19.8313 | -18.656 | -18.4125 | -18.4711 | -18.3245 | -18.9852 | -17.1261 | -16.729 | -14.2303 | -11.8849 | -12.5799 | -13.4593 | -12.6133 | -11.2191 | -12.6636 | -15.6108 | -16.927 | -18.9275 | -22.1652 | -24.0698 | -25.378 | -24.2006 | -21.5948
19 | 1 | 2050 | Summer | P, [%] | Expected | - | 16.87% | 16.12% | 15.17% | 14.97% | 15.02% | 14.9% | 15.44% | 13.92% | 13.6% | 11.57% | 9.663% | 10.23% | 10.94% | 10.25% | 9.121% | 10.3% | 12.69% | 13.76% | 15.39% | 18.02% | 19.57% | 20.63% | 19.68% | 17.56%
1 | 19 | 2050 | Summer | Q, [MVAr] | Expected | - | -1.501 | -1.6441 | -1.8015 | -1.832 | -1.8257 | -1.8486 | -2.6712 | -1.7785 | -0.42748 | 0.17934 | 0.2777 | -0.68057 | 0.37562 | 0.29777 | 0.15795 | 0.27205 | 0.54962 | 0.72358 | 0.009482 | -0.050922 | 0.25349 | 0.41227 | 0.23671 | 0.004841
1 | 19 | 2050 | Summer | Q, [%] | Expected | - | 1.22% | 1.337% | 1.465% | 1.489% | 1.484% | 1.503% | 2.172% | 1.446% | 0.3475% | 0.1458% | 0.2258% | 0.5533% | 0.3054% | 0.2421% | 0.1284% | 0.2212% | 0.4468% | 0.5883% | 0.007709% | 0.0414% | 0.2061% | 0.3352% | 0.1924% | 0.003936%
19 | 1 | 2050 | Summer | Q, [MVAr] | Expected | - | 1.0104 | 1.1217 | 1.2476 | 1.2717 | 1.2674 | 1.2842 | 2.1284 | 1.1833 | -0.1499 | -0.8067 | -0.95065 | 0.019031 | -1.0193 | -0.9575 | -0.84517 | -0.93479 | -1.1522 | -1.2954 | -0.53192 | -0.48389 | -0.72862 | -0.87157 | -0.7342 | -0.48468
19 | 1 | 2050 | Summer | Q, [%] | Expected | - | 0.0082145 | 0.0091197 | 0.010143 | 0.010339 | 0.010304 | 0.010441 | 0.017304 | 0.0096207 | 0.0012187 | 0.0065586 | 0.0077289 | 0.00015472 | 0.0082873 | 0.0077846 | 0.0068713 | 0.0075999 | 0.0093675 | 0.010532 | 0.0043246 | 0.003934 | 0.0059237 | 0.007086 | 0.0059691 | 0.0039405
1 | 19 | 2050 | Summer | S, [MVA] | Expected | - | 20.8913 | 19.9796 | 18.8138 | 18.5725 | 18.6307 | 18.4859 | 19.246 | 17.2778 | 16.7928 | 14.274 | 11.9178 | 12.6314 | 13.5026 | 12.6502 | 11.2465 | 12.7 | 15.6715 | 17.0024 | 19.0023 | 22.2587 | 24.1815 | 25.5017 | 24.311 | 21.6892
1 | 19 | 2050 | Summer | S, [%] | Expected | - | 16.98% | 16.24% | 15.3% | 15.1% | 15.15% | 15.03% | 15.65% | 14.05% | 13.65% | 11.6% | 9.689% | 10.27% | 10.98% | 10.28% | 9.144% | 10.33% | 12.74% | 13.82% | 15.45% | 18.1% | 19.66% | 20.73% | 19.77% | 17.63%
19 | 1 | 2050 | Summer | S, [MVA] | Expected | - | 20.7734 | 19.863 | 18.6977 | 18.4563 | 18.5146 | 18.3695 | 19.1041 | 17.1669 | 16.7296 | 14.2532 | 11.9229 | 12.5799 | 13.4978 | 12.6496 | 11.2509 | 12.698 | 15.6533 | 16.9765 | 18.935 | 22.1705 | 24.0808 | 25.393 | 24.2117 | 21.6002
19 | 1 | 2050 | Summer | S, [%] | Expected | - | 16.89% | 16.15% | 15.2% | 15.01% | 15.05% | 14.93% | 15.53% | 13.96% | 13.6% | 11.59% | 9.693% | 10.23% | 10.97% | 10.28% | 9.147% | 10.32% | 12.73% | 13.8% | 15.39% | 18.02% | 19.58% | 20.64% | 19.68% | 17.56%
1 | 29 | 2050 | Summer | P, [MW] | Expected | - | -8.0217 | -8.7854 | -9.7983 | -9.637 | -10.0021 | -10.0663 | -8.3696 | -6.9284 | -9.5177 | -9.4787 | -9.0803 | -9.3468 | -9.0301 | -8.9085 | -9.8506 | -9.838 | -11.9279 | -11.4668 | -11.0998 | -10.9657 | -9.3463 | -8.778 | -8.6656 | -11.0557
1 | 29 | 2050 | Summer | P, [%] | Expected | - | 6.522% | 7.143% | 7.966% | 7.835% | 8.132% | 8.184% | 6.805% | 5.633% | 7.738% | 7.706% | 7.382% | 7.599% | 7.342% | 7.243% | 8.009% | 7.998% | 9.697% | 9.323% | 9.024% | 8.915% | 7.599% | 7.137% | 7.045% | 8.988%
29 | 1 | 2050 | Summer | P, [MW] | Expected | - | 8.0331 | 8.799 | 9.8153 | 9.6535 | 10.0199 | 10.0844 | 8.3823 | 6.9374 | 9.5344 | 9.4953 | 9.0954 | 9.3629 | 9.0451 | 8.9231 | 9.8683 | 9.8556 | 11.9538 | 11.4909 | 11.1225 | 11.0012 | 9.3779 | 8.7991 | 8.6858 | 11.081
29 | 1 | 2050 | Summer | P, [%] | Expected | - | 6.531% | 7.154% | 7.98% | 7.848% | 8.146% | 8.199% | 6.815% | 5.64% | 7.752% | 7.72% | 7.395% | 7.612% | 7.354% | 7.255% | 8.023% | 8.013% | 9.719% | 9.342% | 9.043% | 8.944% | 7.624% | 7.154% | 7.062% | 9.009%
1 | 29 | 2050 | Summer | Q, [MVAr] | Expected | - | -0.35931 | 0.089611 | 0.29985 | 0.38216 | 0.35343 | 0.62908 | 0.91192 | -1.9647 | -1.4355 | -1.5498 | -0.85007 | -1.3555 | -1.1727 | -1.1186 | -1.1788 | -0.75183 | -1.0588 | -1.3763 | -1.8998 | -10.1378 | -10.5849 | -7.6857 | -7.4706 | -5.0291
1 | 29 | 2050 | Summer | Q, [%] | Expected | - | 0.2921% | 0.07285% | 0.2438% | 0.3107% | 0.2873% | 0.5115% | 0.7414% | 1.597% | 1.167% | 1.26% | 0.6911% | 1.102% | 0.9534% | 0.9095% | 0.9584% | 0.6112% | 0.8608% | 1.119% | 1.545% | 8.242% | 8.606% | 6.249% | 6.074% | 4.089%
29 | 1 | 2050 | Summer | Q, [MVAr] | Expected | - | -0.30805 | -0.75269 | -0.95116 | -1.0353 | -1.0019 | -1.2781 | -1.5776 | 1.2824 | 0.79989 | 0.918 | 0.21199 | 0.72072 | 0.53439 | 0.47894 | 0.54747 | 0.11974 | 0.45506 | 0.7657 | 1.2838 | 9.4949 | 9.9293 | 6.9784 | 6.7604 | 4.3985
29 | 1 | 2050 | Summer | Q, [%] | Expected | - | 0.0025044 | 0.0061194 | 0.007733 | 0.0084171 | 0.0081455 | 0.010391 | 0.012826 | 0.010426 | 0.0065031 | 0.0074634 | 0.0017235 | 0.0058595 | 0.0043447 | 0.0038938 | 0.004451 | 0.00097349 | 0.0036997 | 0.0062252 | 0.010438 | 0.077194 | 0.080726 | 0.056735 | 0.054962 | 0.03576
1 | 29 | 2050 | Summer | S, [MVA] | Expected | - | 8.0297 | 8.7858 | 9.8029 | 9.6446 | 10.0083 | 10.086 | 8.4192 | 7.2016 | 9.6254 | 9.6045 | 9.12 | 9.4446 | 9.1059 | 8.9785 | 9.9209 | 9.8667 | 11.9748 | 11.5491 | 11.2612 | 14.9339 | 14.1207 | 11.6672 | 11.4413 | 12.1458
1 | 29 | 2050 | Summer | S, [%] | Expected | - | 6.528% | 7.143% | 7.97% | 7.841% | 8.137% | 8.2% | 6.845% | 5.855% | 7.825% | 7.809% | 7.415% | 7.679% | 7.403% | 7.3% | 8.066% | 8.022% | 9.736% | 9.39% | 9.155% | 12.14% | 11.48% | 9.486% | 9.302% | 9.875%
29 | 1 | 2050 | Summer | S, [MVA] | Expected | - | 8.039 | 8.8312 | 9.8613 | 9.7088 | 10.0698 | 10.165 | 8.5295 | 7.0549 | 9.5678 | 9.5396 | 9.0979 | 9.3906 | 9.0608 | 8.9359 | 9.8835 | 9.8563 | 11.9624 | 11.5163 | 11.1964 | 14.532 | 13.6578 | 11.2304 | 11.0066 | 11.9221
29 | 1 | 2050 | Summer | S, [%] | Expected | - | 6.536% | 7.18% | 8.017% | 7.893% | 8.187% | 8.264% | 6.935% | 5.736% | 7.779% | 7.756% | 7.397% | 7.635% | 7.367% | 7.265% | 8.035% | 8.013% | 9.726% | 9.363% | 9.103% | 11.81% | 11.1% | 9.13% | 8.948% | 9.693%
1 | 36 | 2050 | Summer | P, [MW] | Expected | - | -46.004 | -43.3818 | -42.5772 | -41.653 | -42.4912 | -43.1547 | -48.2109 | -46.6282 | -43.7507 | -36.3448 | -28.2531 | -27.8541 | -26.7781 | -26.0013 | -23.769 | -27.497 | -33.5827 | -41.8264 | -52.5784 | -53.4699 | -52.0481 | -52.118 | -51.8042 | -54.1622
1 | 36 | 2050 | Summer | P, [%] | Expected | - | 37.4% | 35.27% | 34.62% | 33.86% | 34.55% | 35.09% | 39.2% | 37.91% | 35.57% | 29.55% | 22.97% | 22.65% | 21.77% | 21.14% | 19.32% | 22.36% | 27.3% | 34.01% | 42.75% | 43.47% | 42.32% | 42.37% | 42.12% | 44.03%
36 | 1 | 2050 | Summer | P, [MW] | Expected | - | 46.334 | 43.6745 | 42.8594 | 41.9233 | 42.7724 | 43.4444 | 48.572 | 46.9659 | 44.0567 | 36.5582 | 28.3814 | 27.9794 | 26.894 | 26.1104 | 23.8593 | 27.6174 | 33.7626 | 42.1058 | 53.0194 | 53.9148 | 52.4793 | 52.5967 | 52.277 | 54.6195
36 | 1 | 2050 | Summer | P, [%] | Expected | - | 37.67% | 35.51% | 34.85% | 34.08% | 34.77% | 35.32% | 39.49% | 38.18% | 35.82% | 29.72% | 23.07% | 22.75% | 21.87% | 21.23% | 19.4% | 22.45% | 27.45% | 34.23% | 43.11% | 43.83% | 42.67% | 42.76% | 42.5% | 44.41%
1 | 36 | 2050 | Summer | Q, [MVAr] | Expected | - | 0.85661 | 2.1137 | 2.5299 | 2.5965 | 2.5355 | 2.8597 | 1.6886 | -3.4675 | -3.4663 | -4.0135 | -2.49 | -3.3629 | -3.2366 | -2.946 | -1.8463 | -1.2684 | -2.2598 | -3.3185 | -4.1332 | -15.1244 | -16.7921 | -26.0606 | -25.8938 | -6.6012
1 | 36 | 2050 | Summer | Q, [%] | Expected | - | 0.6964% | 1.718% | 2.057% | 2.111% | 2.061% | 2.325% | 1.373% | 2.819% | 2.818% | 3.263% | 2.024% | 2.734% | 2.631% | 2.395% | 1.501% | 1.031% | 1.837% | 2.698% | 3.36% | 12.3% | 13.65% | 21.19% | 21.05% | 5.367%
36 | 1 | 2050 | Summer | Q, [MVAr] | Expected | - | -0.31867 | -1.7089 | -2.1613 | -2.2698 | -2.1701 | -2.466 | -1.0443 | 4.026 | 3.9312 | 4.1585 | 2.3372 | 3.1997 | 3.0406 | 2.7265 | 1.5593 | 1.0862 | 2.2847 | 3.6902 | 5.0688 | 16.0105 | 17.6311 | 27.0485 | 26.8607 | 7.5734
36 | 1 | 2050 | Summer | Q, [%] | Expected | - | 0.0025908 | 0.013893 | 0.017571 | 0.018454 | 0.017643 | 0.020049 | 0.0084903 | 0.032732 | 0.031961 | 0.033809 | 0.019001 | 0.026014 | 0.024721 | 0.022167 | 0.012677 | 0.0088307 | 0.018575 | 0.030002 | 0.04121 | 0.13017 | 0.14334 | 0.21991 | 0.21838 | 0.061573
1 | 36 | 2050 | Summer | S, [MVA] | Expected | - | 46.012 | 43.4333 | 42.6523 | 41.7339 | 42.5668 | 43.2494 | 48.2404 | 46.757 | 43.8878 | 36.5657 | 28.3627 | 28.0564 | 26.973 | 26.1676 | 23.8406 | 27.5263 | 33.6587 | 41.9578 | 52.7406 | 55.5678 | 54.6898 | 58.2704 | 57.9151 | 54.563
1 | 36 | 2050 | Summer | S, [%] | Expected | - | 37.41% | 35.31% | 34.68% | 33.93% | 34.61% | 35.16% | 39.22% | 38.01% | 35.68% | 29.73% | 23.06% | 22.81% | 21.93% | 21.27% | 19.38% | 22.38% | 27.36% | 34.11% | 42.88% | 45.18% | 44.46% | 47.37% | 47.09% | 44.36%
36 | 1 | 2050 | Summer | S, [MVA] | Expected | - | 46.3351 | 43.7079 | 42.9139 | 41.9847 | 42.8274 | 43.5143 | 48.5832 | 47.1381 | 44.2317 | 36.794 | 28.4774 | 28.1618 | 27.0654 | 26.2523 | 23.9102 | 27.6388 | 33.8398 | 42.2672 | 53.2612 | 56.2418 | 55.3619 | 59.1442 | 58.7739 | 55.1421
36 | 1 | 2050 | Summer | S, [%] | Expected | - | 37.67% | 35.53% | 34.89% | 34.13% | 34.82% | 35.38% | 39.5% | 38.32% | 35.96% | 29.91% | 23.15% | 22.9% | 22% | 21.34% | 19.44% | 22.47% | 27.51% | 34.36% | 43.3% | 45.73% | 45.01% | 48.08% | 47.78% | 44.83%
1 | 55 | 2050 | Summer | P, [MW] | Expected | - | 0.72626 | 0.90862 | -0.74147 | -0.7307 | -1.6972 | -1.8704 | 1.0367 | 2.6232 | 1.9927 | 2.4981 | 2.7894 | 2.212 | 2.3345 | 2.3828 | 1.9394 | 1.1258 | 0.835 | 0.01036 | -0.15466 | -5.8509 | -10.3279 | -10.9076 | -14.6561 | -6.5927
1 | 55 | 2050 | Summer | P, [%] | Expected | - | 0.5905% | 0.7387% | 0.6028% | 0.5941% | 1.38% | 1.521% | 0.8429% | 2.133% | 1.62% | 2.031% | 2.268% | 1.798% | 1.898% | 1.937% | 1.577% | 0.9153% | 0.6789% | 0.008423% | 0.1257% | 4.757% | 8.397% | 8.868% | 11.92% | 5.36%
55 | 1 | 2050 | Summer | P, [MW] | Expected | - | -0.72493 | -0.90736 | 0.74276 | 0.73201 | 1.6982 | 1.8717 | -1.0353 | -2.6137 | -1.9905 | -2.4952 | -2.7859 | -2.2096 | -2.3314 | -2.3794 | -1.9369 | -1.1244 | -0.83424 | -0.0098712 | 0.15567 | 5.9398 | 10.4452 | 11.0772 | 14.8439 | 6.6164
55 | 1 | 2050 | Summer | P, [%] | Expected | - | 0.5894% | 0.7377% | 0.6039% | 0.5951% | 1.381% | 1.522% | 0.8417% | 2.125% | 1.618% | 2.029% | 2.265% | 1.796% | 1.895% | 1.935% | 1.575% | 0.9141% | 0.6782% | 0.008025% | 0.1266% | 4.829% | 8.492% | 9.006% | 12.07% | 5.379%
1 | 55 | 2050 | Summer | Q, [MVAr] | Expected | - | 1.4299 | 1.2972 | 1.3879 | 1.4129 | 0.22802 | 0.31194 | 1.3756 | 4.5196 | 1.2663 | 1.3046 | 1.3716 | 1.1976 | 1.6398 | 1.7508 | 1.563 | 1.2879 | 0.79685 | 0.71289 | 1.2631 | 16.5038 | 17.4006 | 22.1225 | 21.5162 | 5.6151
1 | 55 | 2050 | Summer | Q, [%] | Expected | - | 1.163% | 1.055% | 1.128% | 1.149% | 0.1854% | 0.2536% | 1.118% | 3.674% | 1.03% | 1.061% | 1.115% | 0.9737% | 1.333% | 1.423% | 1.271% | 1.047% | 0.6478% | 0.5796% | 1.027% | 13.42% | 14.15% | 17.99% | 17.49% | 4.565%
55 | 1 | 2050 | Summer | Q, [MVAr] | Expected | - | -2.5786 | -2.4522 | -2.5433 | -2.5682 | -1.3855 | -1.4712 | -2.5292 | -5.6448 | -2.3887 | -2.4179 | -2.4846 | -2.3148 | -2.7536 | -2.8637 | -2.6833 | -2.4132 | -1.9254 | -1.8433 | -2.3924 | -17.4256 | -18.2236 | -22.7865 | -22.1199 | -6.6995
55 | 1 | 2050 | Summer | Q, [%] | Expected | - | 0.020964 | 0.019937 | 0.020677 | 0.02088 | 0.011264 | 0.011961 | 0.020562 | 0.045893 | 0.01942 | 0.019657 | 0.0202 | 0.018819 | 0.022387 | 0.023282 | 0.021815 | 0.019619 | 0.015654 | 0.014986 | 0.01945 | 0.14167 | 0.14816 | 0.18526 | 0.17984 | 0.054468
1 | 55 | 2050 | Summer | S, [MVA] | Expected | - | 1.6038 | 1.5838 | 1.5736 | 1.5907 | 1.7124 | 1.8963 | 1.7226 | 5.2257 | 2.361 | 2.8183 | 3.1084 | 2.5154 | 2.8529 | 2.9568 | 2.4908 | 1.7106 | 1.1542 | 0.71296 | 1.2725 | 17.5103 | 20.2348 | 24.6653 | 26.0336 | 8.6599
1 | 55 | 2050 | Summer | S, [%] | Expected | - | 1.304% | 1.288% | 1.279% | 1.293% | 1.392% | 1.542% | 1.4% | 4.249% | 1.92% | 2.291% | 2.527% | 2.045% | 2.319% | 2.404% | 2.025% | 1.391% | 0.9384% | 0.5796% | 1.035% | 14.24% | 16.45% | 20.05% | 21.17% | 7.041%
55 | 1 | 2050 | Summer | S, [MVA] | Expected | - | 2.6785 | 2.6147 | 2.6495 | 2.6705 | 2.1917 | 2.3807 | 2.7329 | 6.2206 | 3.1093 | 3.4745 | 3.7329 | 3.2001 | 3.608 | 3.7232 | 3.3094 | 2.6623 | 2.0984 | 1.8433 | 2.3974 | 18.4101 | 21.0048 | 25.3364 | 26.6389 | 9.416
55 | 1 | 2050 | Summer | S, [%] | Expected | - | 2.178% | 2.126% | 2.154% | 2.171% | 1.782% | 1.936% | 2.222% | 5.057% | 2.528% | 2.825% | 3.035% | 2.602% | 2.933% | 3.027% | 2.691% | 2.164% | 1.706% | 1.499% | 1.949% | 14.97% | 17.08% | 20.6% | 21.66% | 7.655%
3 | 9 | 2050 | Summer | P, [MW] | Expected | - | -18.3234 | -16.255 | -13.8614 | -13.1525 | -13.3568 | -15.7409 | -22.8629 | -23.7822 | -22.0544 | -17.0274 | -22.1952 | -29.9425 | -32.583 | -32.1224 | -31.4726 | -27.4217 | -20.3441 | -16.3727 | -19.9412 | -27.8664 | -32.0379 | -30.9859 | -30.4045 | -26.9155
3 | 9 | 2050 | Summer | P, [%] | Expected | - | 20.36% | 18.06% | 15.4% | 14.61% | 14.84% | 17.49% | 25.4% | 26.42% | 24.5% | 18.92% | 24.66% | 33.27% | 36.2% | 35.69% | 34.97% | 30.47% | 22.6% | 18.19% | 22.16% | 30.96% | 35.6% | 34.43% | 33.78% | 29.91%
9 | 3 | 2050 | Summer | P, [MW] | Expected | - | 18.3992 | 16.3146 | 13.9059 | 13.1945 | 13.3996 | 15.7985 | 22.9729 | 23.8996 | 22.1539 | 17.0869 | 22.2962 | 30.125 | 32.7984 | 32.3318 | 31.6743 | 27.5759 | 20.4313 | 16.432 | 20.0261 | 28.0356 | 32.2621 | 31.2437 | 30.6603 | 27.0769
9 | 3 | 2050 | Summer | P, [%] | Expected | - | 20.44% | 18.13% | 15.45% | 14.66% | 14.89% | 17.55% | 25.53% | 26.56% | 24.62% | 18.99% | 24.77% | 33.47% | 36.44% | 35.92% | 35.19% | 30.64% | 22.7% | 18.26% | 22.25% | 31.15% | 35.85% | 34.72% | 34.07% | 30.09%
3 | 9 | 2050 | Summer | Q, [MVAr] | Expected | - | 6.7169 | 5.9999 | 5.6489 | 6.1616 | 6.0374 | 6.5532 | 5.7698 | 5.6536 | 2.7217 | 1.9373 | 2.6773 | 2.9809 | 2.6509 | 2.5138 | 3.5266 | 3.7368 | 4.3698 | 5.0313 | 4.9142 | 12.4424 | 14.4594 | 21.7038 | 22.2663 | 10.3553
3 | 9 | 2050 | Summer | Q, [%] | Expected | - | 7.463% | 6.667% | 6.277% | 6.846% | 6.708% | 7.281% | 6.411% | 6.282% | 3.024% | 2.153% | 2.975% | 3.312% | 2.945% | 2.793% | 3.918% | 4.152% | 4.855% | 5.59% | 5.46% | 13.82% | 16.07% | 24.12% | 24.74% | 11.51%
9 | 3 | 2050 | Summer | Q, [MVAr] | Expected | - | -7.0387 | -6.3601 | -6.0427 | -6.561 | -6.4352 | -6.9191 | -6.0185 | -5.8889 | -2.984 | -2.2856 | -2.9347 | -3.0599 | -2.6575 | -2.5333 | -3.5643 | -3.8786 | -4.6601 | -5.3823 | -5.2102 | -12.6044 | -14.4995 | -21.6731 | -22.2397 | -10.4997
9 | 3 | 2050 | Summer | Q, [%] | Expected | - | 0.078208 | 0.070667 | 0.067141 | 0.0729 | 0.071502 | 0.076879 | 0.066872 | 0.065432 | 0.033155 | 0.025396 | 0.032607 | 0.033999 | 0.029528 | 0.028147 | 0.039603 | 0.043096 | 0.051779 | 0.059804 | 0.057891 | 0.14005 | 0.16111 | 0.24081 | 0.24711 | 0.11666
3 | 9 | 2050 | Summer | S, [MVA] | Expected | - | 19.5157 | 17.327 | 14.9682 | 14.5242 | 14.658 | 17.0505 | 23.5797 | 24.445 | 22.2217 | 17.1373 | 22.3561 | 30.0906 | 32.6907 | 32.2206 | 31.6695 | 27.6751 | 20.8081 | 17.1283 | 20.5378 | 30.5181 | 35.1497 | 37.831 | 37.6858 | 28.8388
3 | 9 | 2050 | Summer | S, [%] | Expected | - | 21.68% | 19.25% | 16.63% | 16.14% | 16.29% | 18.95% | 26.2% | 27.16% | 24.69% | 19.04% | 24.84% | 33.43% | 36.32% | 35.8% | 35.19% | 30.75% | 23.12% | 19.03% | 22.82% | 33.91% | 39.06% | 42.03% | 41.87% | 32.04%
9 | 3 | 2050 | Summer | S, [MVA] | Expected | - | 19.6996 | 17.5105 | 15.1621 | 14.7357 | 14.8647 | 17.2472 | 23.7481 | 24.6145 | 22.354 | 17.2391 | 22.4885 | 30.28 | 32.9058 | 32.4309 | 31.8742 | 27.8474 | 20.956 | 17.2911 | 20.6928 | 30.7386 | 35.3706 | 38.0248 | 37.8769 | 29.0414
9 | 3 | 2050 | Summer | S, [%] | Expected | - | 21.89% | 19.46% | 16.85% | 16.37% | 16.52% | 19.16% | 26.39% | 27.35% | 24.84% | 19.15% | 24.99% | 33.64% | 36.56% | 36.03% | 35.42% | 30.94% | 23.28% | 19.21% | 22.99% | 34.15% | 39.3% | 42.25% | 42.09% | 32.27%
3 | 34 | 2050 | Summer | P, [MW] | Expected | - | -31.2583 | -29.1465 | -28.9719 | -27.9495 | -27.5984 | -27.8006 | -28.0569 | -30.5272 | -29.162 | -27.2095 | -16.4829 | -8.6737 | -3.8618 | -4.3624 | -3.7309 | -8.3366 | -16.7045 | -26.4858 | -28.5901 | -26.0175 | -25.131 | -26.1323 | -28.4386 | -28.7198
3 | 34 | 2050 | Summer | P, [%] | Expected | - | 25.41% | 23.7% | 23.55% | 22.72% | 22.44% | 22.6% | 22.81% | 24.82% | 23.71% | 22.12% | 13.4% | 7.052% | 3.14% | 3.547% | 3.033% | 6.778% | 13.58% | 21.53% | 23.24% | 21.15% | 20.43% | 21.25% | 23.12% | 23.35%
34 | 3 | 2050 | Summer | P, [MW] | Expected | - | 31.3677 | 29.2412 | 29.0656 | 28.0369 | 27.6837 | 27.8868 | 28.1453 | 30.6347 | 29.2613 | 27.2959 | 16.5162 | 8.6857 | 3.8678 | 4.3688 | 3.7359 | 8.3476 | 16.7379 | 26.5679 | 28.685 | 26.1012 | 25.2116 | 26.2391 | 28.5462 | 28.8118
34 | 3 | 2050 | Summer | P, [%] | Expected | - | 25.5% | 23.77% | 23.63% | 22.79% | 22.51% | 22.67% | 22.88% | 24.91% | 23.79% | 22.19% | 13.43% | 7.062% | 3.145% | 3.552% | 3.037% | 6.787% | 13.61% | 21.6% | 23.32% | 21.22% | 20.5% | 21.33% | 23.21% | 23.42%
3 | 34 | 2050 | Summer | Q, [MVAr] | Expected | - | -0.67938 | 0.037647 | 1.3604 | 1.8193 | 1.9435 | 1.4277 | -2.5875 | -6.3132 | -4.8165 | -4.032 | -4.5927 | -5.6736 | -6.3003 | -6.2754 | -5.6363 | -5.3831 | -4.1026 | -4.7641 | -4.647 | -12.1752 | -12.7571 | -19.5231 | -16.1689 | -4.2579
3 | 34 | 2050 | Summer | Q, [%] | Expected | - | 0.5523% | 0.03061% | 1.106% | 1.479% | 1.58% | 1.161% | 2.104% | 5.133% | 3.916% | 3.278% | 3.734% | 4.613% | 5.122% | 5.102% | 4.582% | 4.376% | 3.335% | 3.873% | 3.778% | 9.899% | 10.37% | 15.87% | 13.15% | 3.462%
34 | 3 | 2050 | Summer | Q, [MVAr] | Expected | - | 0.61952 | -0.15121 | -1.4775 | -1.9587 | -2.0902 | -1.5721 | 2.4525 | 6.2413 | 4.7282 | 3.9007 | 4.2753 | 5.2811 | 5.8869 | 5.8638 | 5.2184 | 4.9863 | 3.7833 | 4.6149 | 4.5417 | 11.9816 | 12.5525 | 19.4047 | 16.0535 | 4.1259
34 | 3 | 2050 | Summer | Q, [%] | Expected | - | 0.0050367 | 0.0012293 | 0.012013 | 0.015924 | 0.016994 | 0.012781 | 0.019939 | 0.050742 | 0.038441 | 0.031713 | 0.034758 | 0.042936 | 0.047861 | 0.047673 | 0.042426 | 0.040539 | 0.030758 | 0.037519 | 0.036925 | 0.097412 | 0.10205 | 0.15776 | 0.13052 | 0.033544
3 | 34 | 2050 | Summer | S, [MVA] | Expected | - | 31.2657 | 29.1466 | 29.0038 | 28.0087 | 27.6668 | 27.8373 | 28.1759 | 31.1732 | 29.557 | 27.5067 | 17.1108 | 10.3645 | 7.3897 | 7.6427 | 6.7593 | 9.9235 | 17.2009 | 26.9108 | 28.9653 | 28.7253 | 28.1835 | 32.6198 | 32.7137 | 29.0337
3 | 34 | 2050 | Summer | S, [%] | Expected | - | 25.42% | 23.7% | 23.58% | 22.77% | 22.49% | 22.63% | 22.91% | 25.34% | 24.03% | 22.36% | 13.91% | 8.426% | 6.008% | 6.214% | 5.495% | 8.068% | 13.98% | 21.88% | 23.55% | 23.35% | 22.91% | 26.52% | 26.6% | 23.6%
34 | 3 | 2050 | Summer | S, [MVA] | Expected | - | 31.3739 | 29.2416 | 29.1031 | 28.1053 | 27.7625 | 27.9311 | 28.252 | 31.264 | 29.6408 | 27.5732 | 17.0605 | 10.1652 | 7.0438 | 7.3123 | 6.4178 | 9.7234 | 17.1601 | 26.9657 | 29.0423 | 28.7199 | 28.1636 | 32.6348 | 32.7506 | 29.1057
34 | 3 | 2050 | Summer | S, [%] | Expected | - | 25.51% | 23.77% | 23.66% | 22.85% | 22.57% | 22.71% | 22.97% | 25.42% | 24.1% | 22.42% | 13.87% | 8.264% | 5.727% | 5.945% | 5.218% | 7.905% | 13.95% | 21.92% | 23.61% | 23.35% | 22.9% | 26.53% | 26.63% | 23.66%
4 | 15 | 2050 | Summer | P, [MW] | Expected | - | -111.6834 | -100.1751 | -93.6966 | -89.931 | -98.1431 | -94.6753 | -92.5397 | -85.199 | -87.0079 | -88.7661 | -80.2969 | -76.6632 | -76.6881 | -79.0227 | -79.4535 | -79.9938 | -88.7352 | -97.3449 | -101.2352 | -109.2213 | -116.7358 | -124.6627 | -130.2107 | -117.2624
4 | 15 | 2050 | Summer | P, [%] | Expected | - | 18.61% | 16.7% | 15.62% | 14.99% | 16.36% | 15.78% | 15.42% | 14.2% | 14.5% | 14.79% | 13.38% | 12.78% | 12.78% | 13.17% | 13.24% | 13.33% | 14.79% | 16.22% | 16.87% | 18.2% | 19.46% | 20.78% | 21.7% | 19.54%
15 | 4 | 2050 | Summer | P, [MW] | Expected | - | 111.8569 | 100.3155 | 93.8195 | 90.0444 | 98.278 | 94.8024 | 92.6597 | 85.3 | 87.1154 | 88.8825 | 80.3938 | 76.7516 | 76.7777 | 79.1182 | 79.5475 | 80.0874 | 88.8473 | 97.4788 | 101.3797 | 109.3958 | 116.9362 | 124.8928 | 130.4647 | 117.4532
15 | 4 | 2050 | Summer | P, [%] | Expected | - | 18.64% | 16.72% | 15.64% | 15.01% | 16.38% | 15.8% | 15.44% | 14.22% | 14.52% | 14.81% | 13.4% | 12.79% | 12.8% | 13.19% | 13.26% | 13.35% | 14.81% | 16.25% | 16.9% | 18.23% | 19.49% | 20.82% | 21.74% | 19.58%
4 | 15 | 2050 | Summer | Q, [MVAr] | Expected | - | 6.2859 | 12.1654 | 11.5916 | 11.9168 | 12.5507 | 17.0207 | 11.4402 | -0.75581 | -9.3355 | -18.6806 | -20.0593 | -19.3308 | -21.2797 | -22.2694 | -18.5063 | -15.3586 | -10.232 | -7.6427 | -7.4435 | 31.2269 | 35.1177 | 39.8109 | 45.0717 | 7.8793
4 | 15 | 2050 | Summer | Q, [%] | Expected | - | 1.048% | 2.028% | 1.932% | 1.986% | 2.092% | 2.837% | 1.907% | 0.126% | 1.556% | 3.113% | 3.343% | 3.222% | 3.547% | 3.712% | 3.084% | 2.56% | 1.705% | 1.274% | 1.241% | 5.204% | 5.853% | 6.635% | 7.512% | 1.313%
15 | 4 | 2050 | Summer | Q, [MVAr] | Expected | - | -5.8888 | -12.0127 | -11.5656 | -11.9598 | -12.4386 | -16.967 | -11.4343 | 0.63085 | 9.266 | 18.6807 | 19.9191 | 19.128 | 21.0874 | 22.1202 | 18.3438 | 15.1912 | 10.197 | 7.7628 | 7.6405 | -30.8431 | -34.5483 | -39.0296 | -44.1204 | -7.3593
15 | 4 | 2050 | Summer | Q, [%] | Expected | - | 0.0098147 | 0.020021 | 0.019276 | 0.019933 | 0.020731 | 0.028278 | 0.019057 | 0.0010514 | 0.015443 | 0.031134 | 0.033199 | 0.03188 | 0.035146 | 0.036867 | 0.030573 | 0.025319 | 0.016995 | 0.012938 | 0.012734 | 0.051405 | 0.057581 | 0.065049 | 0.073534 | 0.012266
4 | 15 | 2050 | Summer | S, [MVA] | Expected | - | 111.8601 | 100.9111 | 94.4109 | 90.7171 | 98.9424 | 96.1931 | 93.2442 | 85.2023 | 87.5072 | 90.7105 | 82.7645 | 79.0628 | 79.5857 | 82.1006 | 81.5803 | 81.4549 | 89.3231 | 97.6445 | 101.5085 | 113.5976 | 121.9037 | 130.8652 | 137.7907 | 117.5269
4 | 15 | 2050 | Summer | S, [%] | Expected | - | 18.64% | 16.82% | 15.74% | 15.12% | 16.49% | 16.03% | 15.54% | 14.2% | 14.58% | 15.12% | 13.79% | 13.18% | 13.26% | 13.68% | 13.6% | 13.58% | 14.89% | 16.27% | 16.92% | 18.93% | 20.32% | 21.81% | 22.97% | 19.59%
15 | 4 | 2050 | Summer | S, [MVA] | Expected | - | 112.0118 | 101.0322 | 94.5297 | 90.8352 | 99.062 | 96.3088 | 93.3626 | 85.3023 | 87.6068 | 90.8244 | 82.8247 | 79.0992 | 79.6209 | 82.1522 | 81.6351 | 81.5154 | 89.4306 | 97.7874 | 101.6672 | 113.6606 | 121.933 | 130.8492 | 137.7231 | 117.6836
15 | 4 | 2050 | Summer | S, [%] | Expected | - | 18.67% | 16.84% | 15.75% | 15.14% | 16.51% | 16.05% | 15.56% | 14.22% | 14.6% | 15.14% | 13.8% | 13.18% | 13.27% | 13.69% | 13.61% | 13.59% | 14.91% | 16.3% | 16.94% | 18.94% | 20.32% | 21.81% | 22.95% | 19.61%
4 | 103 | 2050 | Summer | P, [MW] | Expected | - | 38.9003 | 35.5116 | 33.017 | 31.5007 | 36.7525 | 38.1446 | 31.1227 | 26.0031 | 27.41 | 31.6217 | 28.5139 | 29.6087 | 31.0624 | 32.5997 | 29.6764 | 27.9005 | 28.6993 | 32.2631 | 27.4361 | 26.9181 | 30.3458 | 35.3028 | 37.4139 | 33.1957
4 | 103 | 2050 | Summer | P, [%] | Expected | - | 15.81% | 14.44% | 13.42% | 12.81% | 14.94% | 15.51% | 12.65% | 10.57% | 11.14% | 12.85% | 11.59% | 12.04% | 12.63% | 13.25% | 12.06% | 11.34% | 11.67% | 13.12% | 11.15% | 10.94% | 12.34% | 14.35% | 15.21% | 13.49%
103 | 4 | 2050 | Summer | P, [MW] | Expected | - | -38.8739 | -35.4873 | -32.9958 | -31.4812 | -36.7267 | -38.1163 | -31.1039 | -25.9917 | -27.398 | -31.6054 | -28.5006 | -29.5945 | -31.0467 | -32.5822 | -29.6623 | -27.8881 | -28.6858 | -32.246 | -27.4236 | -26.8776 | -30.2988 | -35.2406 | -37.3432 | -33.1736
103 | 4 | 2050 | Summer | P, [%] | Expected | - | 15.8% | 14.43% | 13.41% | 12.8% | 14.93% | 15.49% | 12.64% | 10.57% | 11.14% | 12.85% | 11.59% | 12.03% | 12.62% | 13.24% | 12.06% | 11.34% | 11.66% | 13.11% | 11.15% | 10.93% | 12.32% | 14.33% | 15.18% | 13.49%
4 | 103 | 2050 | Summer | Q, [MVAr] | Expected | - | -13.478 | -17.676 | -16.8137 | -16.4777 | -17.8011 | -19.4575 | -15.6919 | -7.4142 | -2.5494 | 4.558 | 4.6417 | 3.3504 | 4.581 | 5.4444 | 1.8007 | -0.79094 | -5.1368 | -5.9955 | -6.1316 | -44.1408 | -46.7583 | -53.7657 | -57.5758 | -17.942
4 | 103 | 2050 | Summer | Q, [%] | Expected | - | 5.479% | 7.185% | 6.835% | 6.698% | 7.236% | 7.91% | 6.379% | 3.014% | 1.036% | 1.853% | 1.887% | 1.362% | 1.862% | 2.213% | 0.732% | 0.3215% | 2.088% | 2.437% | 2.493% | 17.94% | 19.01% | 21.86% | 23.4% | 7.294%
103 | 4 | 2050 | Summer | Q, [MVAr] | Expected | - | 13.3267 | 17.5161 | 16.643 | 16.3011 | 17.6459 | 19.31 | 15.5132 | 7.2125 | 2.3522 | -4.7385 | -4.8322 | -3.5382 | -4.763 | -5.6201 | -1.989 | 0.5962 | 4.9448 | 5.8152 | 5.9354 | 44.0309 | 46.6699 | 53.7291 | 57.5669 | 17.7749
103 | 4 | 2050 | Summer | Q, [%] | Expected | - | 0.054174 | 0.071203 | 0.067655 | 0.066265 | 0.071731 | 0.078496 | 0.063062 | 0.029319 | 0.0095616 | 0.019262 | 0.019643 | 0.014383 | 0.019362 | 0.022846 | 0.0080852 | 0.0024236 | 0.020101 | 0.023639 | 0.024128 | 0.17899 | 0.18972 | 0.21841 | 0.23401 | 0.072256
4 | 103 | 2050 | Summer | S, [MVA] | Expected | - | 41.169 | 39.6676 | 37.0516 | 35.5501 | 40.8366 | 42.8206 | 34.8548 | 27.0395 | 27.5283 | 31.9485 | 28.8893 | 29.7977 | 31.3984 | 33.0512 | 29.7309 | 27.9117 | 29.1554 | 32.8154 | 28.1129 | 51.701 | 55.7423 | 64.3199 | 68.6642 | 37.7342
4 | 103 | 2050 | Summer | S, [%] | Expected | - | 16.74% | 16.13% | 15.06% | 14.45% | 16.6% | 17.41% | 14.17% | 10.99% | 11.19% | 12.99% | 11.74% | 12.11% | 12.76% | 13.44% | 12.09% | 11.35% | 11.85% | 13.34% | 11.43% | 21.02% | 22.66% | 26.15% | 27.91% | 15.34%
103 | 4 | 2050 | Summer | S, [MVA] | Expected | - | 41.0948 | 39.5747 | 36.9555 | 35.4513 | 40.7459 | 42.7286 | 34.7578 | 26.9738 | 27.4988 | 31.9586 | 28.9073 | 29.8053 | 31.4099 | 33.0633 | 29.7289 | 27.8945 | 29.1089 | 32.7662 | 28.0586 | 51.5861 | 55.6426 | 64.2551 | 68.6182 | 37.6355
103 | 4 | 2050 | Summer | S, [%] | Expected | - | 16.71% | 16.09% | 15.02% | 14.41% | 16.56% | 17.37% | 14.13% | 10.96% | 11.18% | 12.99% | 11.75% | 12.12% | 12.77% | 13.44% | 12.08% | 11.34% | 11.83% | 13.32% | 11.41% | 20.97% | 22.62% | 26.12% | 27.89% | 15.3%
5 | 42 | 2050 | Summer | P, [MW] | Expected | - | 12.0901 | 10.6753 | 8.3449 | 7.9906 | 8.6319 | 8.6759 | 7.346 | 7.1596 | 6.2998 | 6.14 | 6.6187 | 6.9365 | 6.5381 | 6.3598 | 6.8472 | 6.8049 | 6.131 | 5.3946 | 3.4776 | -3.1106 | -6.2526 | -6.7644 | -9.6279 | -0.42036
5 | 42 | 2050 | Summer | P, [%] | Expected | - | 13.43% | 11.86% | 9.272% | 8.878% | 9.591% | 9.64% | 8.162% | 7.955% | 7% | 6.822% | 7.354% | 7.707% | 7.265% | 7.066% | 7.608% | 7.561% | 6.812% | 5.994% | 3.864% | 3.456% | 6.947% | 7.516% | 10.7% | 0.4671%
42 | 5 | 2050 | Summer | P, [MW] | Expected | - | -12.013 | -10.6153 | -8.3081 | -7.9569 | -8.5926 | -8.6365 | -7.3172 | -7.1258 | -6.2763 | -6.1178 | -6.5941 | -6.9097 | -6.5142 | -6.3372 | -6.8214 | -6.7794 | -6.11 | -5.3779 | -3.4695 | 3.1431 | 6.3075 | 6.8385 | 9.7286 | 0.4382
42 | 5 | 2050 | Summer | P, [%] | Expected | - | 13.35% | 11.79% | 9.231% | 8.841% | 9.547% | 9.596% | 8.13% | 7.918% | 6.974% | 6.798% | 7.327% | 7.677% | 7.238% | 7.041% | 7.579% | 7.533% | 6.789% | 5.975% | 3.855% | 3.492% | 7.008% | 7.598% | 10.81% | 0.4869%
5 | 42 | 2050 | Summer | Q, [MVAr] | Expected | - | 0.38936 | 0.3036 | 0.2618 | 0.13232 | 0.055553 | -0.16229 | 0.36565 | 2.9693 | 1.394 | 1.2318 | 0.71871 | 0.69218 | 0.67683 | 0.65955 | 0.48353 | 0.47555 | 0.60867 | 0.76067 | 1.0603 | 6.7841 | 7.7714 | 9.6159 | 9.9751 | 5.1605
5 | 42 | 2050 | Summer | Q, [%] | Expected | - | 0.4326% | 0.3373% | 0.2909% | 0.147% | 0.06173% | 0.1803% | 0.4063% | 3.299% | 1.549% | 1.369% | 0.7986% | 0.7691% | 0.752% | 0.7328% | 0.5373% | 0.5284% | 0.6763% | 0.8452% | 1.178% | 7.538% | 8.635% | 10.68% | 11.08% | 5.734%
42 | 5 | 2050 | Summer | Q, [MVAr] | Expected | - | -1.5232 | -1.4818 | -1.4907 | -1.3682 | -1.278 | -1.064 | -1.6105 | -4.1963 | -2.6162 | -2.4508 | -1.9377 | -1.9068 | -1.8962 | -1.8816 | -1.7035 | -1.698 | -1.8393 | -1.9992 | -2.3159 | -8.0958 | -9.0321 | -10.8555 | -11.157 | -6.4244
42 | 5 | 2050 | Summer | Q, [%] | Expected | - | 0.016924 | 0.016464 | 0.016564 | 0.015202 | 0.0142 | 0.011823 | 0.017894 | 0.046626 | 0.029068 | 0.027231 | 0.02153 | 0.021186 | 0.021069 | 0.020907 | 0.018928 | 0.018866 | 0.020437 | 0.022213 | 0.025733 | 0.089954 | 0.10036 | 0.12062 | 0.12397 | 0.071382
5 | 42 | 2050 | Summer | S, [MVA] | Expected | - | 12.0964 | 10.6796 | 8.3491 | 7.9917 | 8.632 | 8.6774 | 7.3551 | 7.7509 | 6.4522 | 6.2624 | 6.6576 | 6.9709 | 6.5731 | 6.394 | 6.8643 | 6.8215 | 6.1611 | 5.4479 | 3.6356 | 7.4633 | 9.9745 | 11.7568 | 13.8636 | 5.1775
5 | 42 | 2050 | Summer | S, [%] | Expected | - | 13.44% | 11.87% | 9.277% | 8.88% | 9.591% | 9.642% | 8.172% | 8.612% | 7.169% | 6.958% | 7.397% | 7.745% | 7.303% | 7.104% | 7.627% | 7.579% | 6.846% | 6.053% | 4.04% | 8.293% | 11.08% | 13.06% | 15.4% | 5.753%
42 | 5 | 2050 | Summer | S, [MVA] | Expected | - | 12.1091 | 10.7182 | 8.4408 | 8.0737 | 8.6871 | 8.7018 | 7.4923 | 8.2696 | 6.7997 | 6.5904 | 6.8729 | 7.1679 | 6.7846 | 6.6106 | 7.0309 | 6.9888 | 6.3808 | 5.7375 | 4.1714 | 8.6846 | 11.0165 | 12.8299 | 14.8029 | 6.4393
42 | 5 | 2050 | Summer | S, [%] | Expected | - | 13.45% | 11.91% | 9.379% | 8.971% | 9.652% | 9.669% | 8.325% | 9.188% | 7.555% | 7.323% | 7.637% | 7.964% | 7.538% | 7.345% | 7.812% | 7.765% | 7.09% | 6.375% | 4.635% | 9.65% | 12.24% | 14.26% | 16.45% | 7.155%
5 | 68 | 2050 | Summer | P, [MW] | Expected | - | 4.451 | 4.4169 | 2.9586 | 2.8943 | 2.8678 | 2.8489 | 3.0613 | 2.2941 | 1.2497 | 0.23235 | -0.76591 | -1.522 | -1.914 | -1.9067 | -1.5308 | -0.81804 | 0.15986 | 1.2089 | 2.5717 | 4.5535 | 5.1469 | 5.1377 | 5.4613 | 4.4536
5 | 68 | 2050 | Summer | P, [%] | Expected | - | 3.619% | 3.591% | 2.405% | 2.353% | 2.332% | 2.316% | 2.489% | 1.865% | 1.016% | 0.1889% | 0.6227% | 1.237% | 1.556% | 1.55% | 1.245% | 0.6651% | 0.13% | 0.9829% | 2.091% | 3.702% | 4.184% | 4.177% | 4.44% | 3.621%
68 | 5 | 2050 | Summer | P, [MW] | Expected | - | -4.4501 | -4.4161 | -2.9582 | -2.8939 | -2.8675 | -2.8486 | -3.0609 | -2.2939 | -1.2496 | -0.23235 | 0.76594 | 1.5221 | 1.9141 | 1.9069 | 1.531 | 0.81807 | -0.15986 | -1.2089 | -2.5714 | -4.5527 | -5.1458 | -5.1366 | -5.4601 | -4.4527
68 | 5 | 2050 | Summer | P, [%] | Expected | - | 3.618% | 3.59% | 2.405% | 2.353% | 2.331% | 2.316% | 2.489% | 1.865% | 1.016% | 0.1889% | 0.6227% | 1.237% | 1.556% | 1.55% | 1.245% | 0.6651% | 0.13% | 0.9828% | 2.091% | 3.701% | 4.184% | 4.176% | 4.439% | 3.62%
5 | 68 | 2050 | Summer | Q, [MVAr] | Expected | - | 0.45099 | 0.45024 | 0.44889 | 0.44889 | 0.44898 | 0.44845 | 0.4493 | 0.054366 | -0.33686 | -0.35741 | -0.25928 | -0.22389 | -0.22344 | -0.22341 | -0.22425 | -0.22471 | -0.22456 | -0.22408 | 0.46075 | 0.13056 | 0.13167 | 0.12846 | 0.12899 | 0.14114
5 | 68 | 2050 | Summer | Q, [%] | Expected | - | 0.3667% | 0.366% | 0.365% | 0.365% | 0.365% | 0.3646% | 0.3653% | 0.0442% | 0.2739% | 0.2906% | 0.2108% | 0.182% | 0.1817% | 0.1816% | 0.1823% | 0.1827% | 0.1826% | 0.1822% | 0.3746% | 0.1061% | 0.107% | 0.1044% | 0.1049% | 0.1148%
68 | 5 | 2050 | Summer | Q, [MVAr] | Expected | - | -0.61973 | -0.61973 | -0.61973 | -0.61973 | -0.61973 | -0.61973 | -0.61973 | -0.22508 | 0.16958 | 0.19072 | 0.092056 | 0.056819 | 0.056819 | 0.056819 | 0.056819 | 0.056819 | 0.056819 | 0.056819 | -0.62678 | -0.30965 | -0.30965 | -0.30965 | -0.30965 | -0.30965
68 | 5 | 2050 | Summer | Q, [%] | Expected | - | 0.0050385 | 0.0050385 | 0.0050385 | 0.0050385 | 0.0050385 | 0.0050385 | 0.0050385 | 0.0018299 | 0.0013787 | 0.0015506 | 0.00074842 | 0.00046194 | 0.00046194 | 0.00046194 | 0.00046194 | 0.00046194 | 0.00046194 | 0.00046194 | 0.0050958 | 0.0025175 | 0.0025175 | 0.0025175 | 0.0025175 | 0.0025175
5 | 68 | 2050 | Summer | S, [MVA] | Expected | - | 4.4738 | 4.4398 | 2.9925 | 2.9289 | 2.9028 | 2.884 | 3.0941 | 2.2948 | 1.2943 | 0.4263 | 0.80861 | 1.5383 | 1.927 | 1.9198 | 1.5472 | 0.84834 | 0.27564 | 1.2295 | 2.6127 | 4.5554 | 5.1486 | 5.1393 | 5.4628 | 4.4558
5 | 68 | 2050 | Summer | S, [%] | Expected | - | 3.637% | 3.61% | 2.433% | 2.381% | 2.36% | 2.345% | 2.516% | 1.866% | 1.052% | 0.3466% | 0.6574% | 1.251% | 1.567% | 1.561% | 1.258% | 0.6897% | 0.2241% | 0.9996% | 2.124% | 3.704% | 4.186% | 4.178% | 4.441% | 3.623%
68 | 5 | 2050 | Summer | S, [MVA] | Expected | - | 4.4931 | 4.4593 | 3.0224 | 2.9596 | 2.9337 | 2.9152 | 3.123 | 2.3049 | 1.2611 | 0.3006 | 0.77145 | 1.5231 | 1.915 | 1.9078 | 1.532 | 0.82004 | 0.16965 | 1.2102 | 2.6467 | 4.5632 | 5.1551 | 5.146 | 5.4689 | 4.4634
68 | 5 | 2050 | Summer | S, [%] | Expected | - | 3.653% | 3.625% | 2.457% | 2.406% | 2.385% | 2.37% | 2.539% | 1.874% | 1.025% | 0.2444% | 0.6272% | 1.238% | 1.557% | 1.551% | 1.246% | 0.6667% | 0.1379% | 0.9839% | 2.152% | 3.71% | 4.191% | 4.184% | 4.446% | 3.629%
7 | 9 | 2050 | Summer | P, [MW] | Expected | - | 91.7687 | 78.3649 | 77.7061 | 74.9441 | 76.561 | 65.5086 | 53.5782 | 60.3799 | 42.2314 | 36.0066 | 36 | 36 | 36 | 36 | 36 | 36 | 36 | 37.4236 | 70.8741 | 95 | 95 | 95 | 95 | 95
7 | 9 | 2050 | Summer | P, [%] | Expected | - | 37.3% | 31.86% | 31.59% | 30.47% | 31.12% | 26.63% | 21.78% | 24.54% | 17.17% | 14.64% | 14.63% | 14.63% | 14.63% | 14.63% | 14.63% | 14.63% | 14.63% | 15.21% | 28.81% | 38.62% | 38.62% | 38.62% | 38.62% | 38.62%
9 | 7 | 2050 | Summer | P, [MW] | Expected | - | -91.4723 | -78.1517 | -77.5029 | -74.7529 | -76.3642 | -65.3584 | -53.4617 | -60.2405 | -42.1591 | -35.9553 | -35.9431 | -35.9394 | -35.9399 | -35.9408 | -35.9361 | -35.9334 | -35.9325 | -37.3399 | -70.6767 | -94.6894 | -94.6862 | -94.7173 | -94.7135 | -94.6859
9 | 7 | 2050 | Summer | P, [%] | Expected | - | 37.18% | 31.77% | 31.51% | 30.39% | 31.04% | 26.57% | 21.73% | 24.49% | 17.14% | 14.62% | 14.61% | 14.61% | 14.61% | 14.61% | 14.61% | 14.61% | 14.61% | 15.18% | 28.73% | 38.49% | 38.49% | 38.5% | 38.5% | 38.49%
7 | 9 | 2050 | Summer | Q, [MVAr] | Expected | - | 29.3446 | 23.5499 | 18.3295 | 19.4771 | 17.6358 | 20.6569 | 27.9621 | 27.4971 | 20.7997 | 16.3089 | 20.9804 | 23.7462 | 23.4452 | 22.8435 | 25.8916 | 27.3454 | 27.8215 | 34.1374 | 32.8782 | 40.3467 | 41.6636 | 25.9896 | 28.3861 | 32.5047
7 | 9 | 2050 | Summer | Q, [%] | Expected | - | 11.93% | 9.573% | 7.451% | 7.918% | 7.169% | 8.397% | 11.37% | 11.18% | 8.455% | 6.63% | 8.529% | 9.653% | 9.531% | 9.286% | 10.53% | 11.12% | 11.31% | 13.88% | 13.37% | 16.4% | 16.94% | 10.56% | 11.54% | 13.21%
9 | 7 | 2050 | Summer | Q, [MVAr] | Expected | - | -28.8209 | -23.319 | -18.134 | -19.3234 | -17.4624 | -20.6475 | -28.0705 | -27.5289 | -21.053 | -16.6322 | -21.2859 | -24.0412 | -23.7427 | -23.1434 | -26.1764 | -27.6197 | -28.092 | -34.3499 | -32.6955 | -39.8219 | -41.1277 | -25.5634 | -27.9464 | -31.9315
9 | 7 | 2050 | Summer | Q, [%] | Expected | - | 0.11716 | 0.094793 | 0.073716 | 0.07855 | 0.070985 | 0.083933 | 0.11411 | 0.11191 | 0.085581 | 0.067611 | 0.086528 | 0.097728 | 0.096515 | 0.094079 | 0.10641 | 0.11228 | 0.1142 | 0.13963 | 0.13291 | 0.16188 | 0.16719 | 0.10392 | 0.1136 | 0.1298
7 | 9 | 2050 | Summer | S, [MVA] | Expected | - | 96.3463 | 81.827 | 79.8386 | 77.4337 | 78.566 | 68.6883 | 60.4359 | 66.3462 | 47.0756 | 39.5279 | 41.6675 | 43.1264 | 42.9614 | 42.6359 | 44.3439 | 45.2081 | 45.4976 | 50.6546 | 78.1288 | 103.2127 | 103.7346 | 98.4909 | 99.1502 | 100.4069
7 | 9 | 2050 | Summer | S, [%] | Expected | - | 39.17% | 33.26% | 32.45% | 31.48% | 31.94% | 27.92% | 24.57% | 26.97% | 19.14% | 16.07% | 16.94% | 17.53% | 17.46% | 17.33% | 18.03% | 18.38% | 18.49% | 20.59% | 31.76% | 41.96% | 42.17% | 40.04% | 40.3% | 40.82%
9 | 7 | 2050 | Summer | S, [MVA] | Expected | - | 95.9053 | 81.5565 | 79.5962 | 77.21 | 78.3354 | 68.5422 | 60.383 | 66.2326 | 47.1235 | 39.6159 | 41.7732 | 43.2391 | 43.0743 | 42.7476 | 44.4591 | 45.3217 | 45.6104 | 50.7364 | 77.873 | 102.7223 | 103.2326 | 98.1064 | 98.7504 | 99.9251
9 | 7 | 2050 | Summer | S, [%] | Expected | - | 38.99% | 33.15% | 32.36% | 31.39% | 31.84% | 27.86% | 24.55% | 26.92% | 19.16% | 16.1% | 16.98% | 17.58% | 17.51% | 17.38% | 18.07% | 18.42% | 18.54% | 20.62% | 31.66% | 41.76% | 41.96% | 39.88% | 40.14% | 40.62%
8 | 14 | 2050 | Summer | P, [MW] | Expected | - | 2.5399 | 2.7178 | 1.9179 | 2.3218 | 0.79738 | 1.5626 | 1.4621 | -0.54946 | -0.2551 | 0.771 | -0.66917 | 0.85786 | 2.0182 | 0.87111 | 0.87409 | 0.89465 | 1.1833 | 0.51224 | -0.57066 | 2.3891 | 5.808 | 3.2843 | -10.6382 | 1.6206
8 | 14 | 2050 | Summer | P, [%] | Expected | - | 0.8167% | 0.8739% | 0.6167% | 0.7466% | 0.2564% | 0.5024% | 0.4701% | 0.1767% | 0.08203% | 0.2479% | 0.2152% | 0.2758% | 0.6489% | 0.2801% | 0.2811% | 0.2877% | 0.3805% | 0.1647% | 0.1835% | 0.7682% | 1.868% | 1.056% | 3.421% | 0.5211%
14 | 8 | 2050 | Summer | P, [MW] | Expected | - | -2.5397 | -2.7175 | -1.9177 | -2.3216 | -0.79735 | -1.5625 | -1.462 | 0.54957 | 0.2551 | -0.77094 | 0.66919 | -0.85777 | -2.018 | -0.87102 | -0.87403 | -0.8946 | -1.1832 | -0.51222 | 0.57068 | -2.3827 | -5.8001 | -3.2777 | 10.6593 | -1.6204
14 | 8 | 2050 | Summer | P, [%] | Expected | - | 0.8166% | 0.8738% | 0.6166% | 0.7465% | 0.2564% | 0.5024% | 0.4701% | 0.1767% | 0.08203% | 0.2479% | 0.2152% | 0.2758% | 0.6489% | 0.2801% | 0.281% | 0.2877% | 0.3805% | 0.1647% | 0.1835% | 0.7661% | 1.865% | 1.054% | 3.427% | 0.521%
8 | 14 | 2050 | Summer | Q, [MVAr] | Expected | - | -2.2159 | -1.9951 | -1.91 | -2.0483 | -1.7619 | -2.2779 | -2.4588 | -0.4156 | -1.6181 | -2.781 | -1.4555 | -3.0673 | -1.6433 | -3.1385 | -2.8108 | -2.5503 | -2.331 | -1.4541 | -2.115 | 11.0439 | 11.402 | 10.9406 | 19.5945 | -0.58165
8 | 14 | 2050 | Summer | Q, [%] | Expected | - | 0.7125% | 0.6415% | 0.6141% | 0.6586% | 0.5665% | 0.7324% | 0.7906% | 0.1336% | 0.5203% | 0.8942% | 0.468% | 0.9863% | 0.5284% | 1.009% | 0.9038% | 0.82% | 0.7495% | 0.4675% | 0.6801% | 3.551% | 3.666% | 3.518% | 6.3% | 0.187%
14 | 8 | 2050 | Summer | Q, [MVAr] | Expected | - | -1.6092 | -1.8394 | -1.9183 | -1.7773 | -2.0678 | -1.5384 | -1.3735 | -3.4578 | -2.2256 | -1.0318 | -2.3418 | -0.72794 | -2.145 | -0.64952 | -0.98018 | -1.2501 | -1.4803 | -2.365 | -1.7188 | -15.2978 | -15.6481 | -15.1939 | -23.7685 | -3.2998
14 | 8 | 2050 | Summer | Q, [%] | Expected | - | 0.0051742 | 0.0059145 | 0.0061683 | 0.0057149 | 0.0066487 | 0.0049467 | 0.0044163 | 0.011118 | 0.0071563 | 0.0033177 | 0.0075298 | 0.0023406 | 0.0068971 | 0.0020885 | 0.0031517 | 0.0040196 | 0.0047598 | 0.0076045 | 0.0055266 | 0.049189 | 0.050315 | 0.048855 | 0.076426 | 0.01061
8 | 14 | 2050 | Summer | S, [MVA] | Expected | - | 3.3707 | 3.3715 | 2.7067 | 3.0962 | 1.9339 | 2.7623 | 2.8607 | 0.68894 | 1.6381 | 2.8859 | 1.6019 | 3.185 | 2.6026 | 3.2572 | 2.9435 | 2.7027 | 2.6142 | 1.5417 | 2.1906 | 11.2994 | 12.796 | 11.4229 | 22.296 | 1.7218
8 | 14 | 2050 | Summer | S, [%] | Expected | - | 1.084% | 1.084% | 0.8703% | 0.9956% | 0.6218% | 0.8882% | 0.9198% | 0.2215% | 0.5267% | 0.928% | 0.5151% | 1.024% | 0.8369% | 1.047% | 0.9465% | 0.869% | 0.8406% | 0.4957% | 0.7044% | 3.633% | 4.114% | 3.673% | 7.169% | 0.5536%
14 | 8 | 2050 | Summer | S, [MVA] | Expected | - | 3.0065 | 3.2815 | 2.7125 | 2.9238 | 2.2162 | 2.1927 | 2.006 | 3.5012 | 2.2402 | 1.288 | 2.4355 | 1.125 | 2.9451 | 1.0865 | 1.3133 | 1.5372 | 1.8951 | 2.4198 | 1.811 | 15.4822 | 16.6884 | 15.5434 | 26.0492 | 3.6762
14 | 8 | 2050 | Summer | S, [%] | Expected | - | 0.9667% | 1.055% | 0.8722% | 0.9401% | 0.7126% | 0.7051% | 0.645% | 1.126% | 0.7203% | 0.4142% | 0.7831% | 0.3617% | 0.947% | 0.3494% | 0.4223% | 0.4943% | 0.6093% | 0.7781% | 0.5823% | 4.978% | 5.366% | 4.998% | 8.376% | 1.182%
9 | 10 | 2050 | Summer | P, [MW] | Expected | - | 11.44 | 9.917 | 10.0034 | 8.8455 | 7.5448 | 8.0966 | 11.7309 | 14.4788 | 3.2918 | 2.4756 | 5.3503 | 11.6214 | 14.4517 | 14.0312 | 14.0916 | 10.2924 | 4.4206 | -0.033436 | 12.7157 | 8.4635 | 1.5769 | -0.26539 | -5.5523 | 5.5354
9 | 10 | 2050 | Summer | P, [%] | Expected | - | 9.301% | 8.063% | 8.133% | 7.191% | 6.134% | 6.583% | 9.537% | 11.77% | 2.676% | 2.013% | 4.35% | 9.448% | 11.75% | 11.41% | 11.46% | 8.368% | 3.594% | 0.02718% | 10.34% | 6.881% | 1.282% | 0.2158% | 4.514% | 4.5%
10 | 9 | 2050 | Summer | P, [MW] | Expected | - | -11.3915 | -9.8736 | -9.9594 | -8.8076 | -7.5154 | -8.0638 | -11.6795 | -14.4095 | -3.288 | -2.4733 | -5.3405 | -11.5762 | -14.382 | -13.9654 | -14.0253 | -10.2566 | -4.4135 | 0.034244 | -12.6604 | -8.3121 | -1.4304 | 0.43305 | 5.7174 | -5.5183
10 | 9 | 2050 | Summer | P, [%] | Expected | - | 9.261% | 8.027% | 8.097% | 7.161% | 6.11% | 6.556% | 9.496% | 11.72% | 2.673% | 2.011% | 4.342% | 9.412% | 11.69% | 11.35% | 11.4% | 8.339% | 3.588% | 0.02784% | 10.29% | 6.758% | 1.163% | 0.3521% | 4.648% | 4.486%
9 | 10 | 2050 | Summer | Q, [MVAr] | Expected | - | -4.6319 | -6.4699 | -6.4919 | -6.7343 | -6.3633 | -6.5324 | -5.0223 | 1.0777 | -1.1907 | -1.3386 | -1.4412 | -1.4026 | -1.2519 | -1.2676 | -1.5432 | -1.8386 | -1.8982 | -2.1925 | -2.7041 | 20.0307 | 21.2749 | 22.8966 | 22.0481 | 4.0754
9 | 10 | 2050 | Summer | Q, [%] | Expected | - | 3.766% | 5.26% | 5.278% | 5.475% | 5.173% | 5.311% | 4.083% | 0.8762% | 0.968% | 1.088% | 1.172% | 1.14% | 1.018% | 1.031% | 1.255% | 1.495% | 1.543% | 1.783% | 2.198% | 16.29% | 17.3% | 18.62% | 17.93% | 3.313%
10 | 9 | 2050 | Summer | Q, [MVAr] | Expected | - | 3.4967 | 5.3082 | 5.3318 | 5.5528 | 5.1531 | 5.331 | 3.8886 | -2.1493 | -0.078188 | 0.071417 | 0.19747 | 0.27512 | 0.20703 | 0.21029 | 0.48481 | 0.67812 | 0.63924 | 0.91386 | 1.6097 | -20.9055 | -22.1666 | -23.7201 | -22.8828 | -5.3378
10 | 9 | 2050 | Summer | Q, [%] | Expected | - | 0.028429 | 0.043156 | 0.043348 | 0.045145 | 0.041895 | 0.043341 | 0.031615 | 0.017474 | 0.00063567 | 0.00058063 | 0.0016054 | 0.0022368 | 0.0016832 | 0.0017096 | 0.0039416 | 0.0055132 | 0.0051971 | 0.0074298 | 0.013087 | 0.16996 | 0.18022 | 0.19285 | 0.18604 | 0.043397
9 | 10 | 2050 | Summer | S, [MVA] | Expected | - | 12.3421 | 11.8409 | 11.9253 | 11.1173 | 9.8699 | 10.4032 | 12.7608 | 14.5188 | 3.5005 | 2.8143 | 5.541 | 11.7058 | 14.5058 | 14.0883 | 14.1759 | 10.4554 | 4.8109 | 2.1928 | 13.0001 | 21.7453 | 21.3332 | 22.8981 | 22.7364 | 6.8738
9 | 10 | 2050 | Summer | S, [%] | Expected | - | 10.03% | 9.627% | 9.695% | 9.038% | 8.024% | 8.458% | 10.37% | 11.8% | 2.846% | 2.288% | 4.505% | 9.517% | 11.79% | 11.45% | 11.53% | 8.5% | 3.911% | 1.783% | 10.57% | 17.68% | 17.34% | 18.62% | 18.48% | 5.588%
10 | 9 | 2050 | Summer | S, [MVA] | Expected | - | 11.9161 | 11.21 | 11.2968 | 10.4119 | 9.1124 | 9.6666 | 12.3098 | 14.5689 | 3.289 | 2.4744 | 5.3441 | 11.5794 | 14.3835 | 13.967 | 14.0336 | 10.279 | 4.4596 | 0.91451 | 12.7623 | 22.4973 | 22.2127 | 23.7241 | 23.5863 | 7.6775
10 | 9 | 2050 | Summer | S, [%] | Expected | - | 9.688% | 9.114% | 9.184% | 8.465% | 7.408% | 7.859% | 10.01% | 11.84% | 2.674% | 2.012% | 4.345% | 9.414% | 11.69% | 11.36% | 11.41% | 8.357% | 3.626% | 0.7435% | 10.38% | 18.29% | 18.06% | 19.29% | 19.18% | 6.242%
9 | 16 | 2050 | Summer | P, [MW] | Expected | - | 26.8458 | 27.0959 | 23.0579 | 24.5387 | 24.4616 | 26.4489 | 36.4228 | 34.3785 | 30.8901 | 25.8535 | 29.0213 | 34.331 | 35.42 | 33.6791 | 32.069 | 30.0564 | 26.8569 | 24.8775 | 30.3194 | 40.7874 | 44.9655 | 46.1197 | 44.6327 | 36.3257
9 | 16 | 2050 | Summer | P, [%] | Expected | - | 21.83% | 22.03% | 18.75% | 19.95% | 19.89% | 21.5% | 29.61% | 27.95% | 25.11% | 21.02% | 23.59% | 27.91% | 28.8% | 27.38% | 26.07% | 24.44% | 21.83% | 20.23% | 24.65% | 33.16% | 36.56% | 37.5% | 36.29% | 29.53%
16 | 9 | 2050 | Summer | P, [MW] | Expected | - | -26.7753 | -27.0248 | -23.0061 | -24.4809 | -24.404 | -26.3813 | -36.2976 | -34.2679 | -30.7985 | -25.7885 | -28.9396 | -34.2175 | -35.2991 | -33.5699 | -31.9707 | -29.97 | -26.7878 | -24.8179 | -30.2312 | -40.6381 | -44.7829 | -45.9152 | -44.4412 | -36.2004
16 | 9 | 2050 | Summer | P, [%] | Expected | - | 21.77% | 21.97% | 18.7% | 19.9% | 19.84% | 21.45% | 29.51% | 27.86% | 25.04% | 20.97% | 23.53% | 27.82% | 28.7% | 27.29% | 25.99% | 24.37% | 21.78% | 20.18% | 24.58% | 33.04% | 36.41% | 37.33% | 36.13% | 29.43%
9 | 16 | 2050 | Summer | Q, [MVAr] | Expected | - | -5.1951 | -4.8456 | -4.6065 | -3.67 | -4.016 | -4.6529 | -2.7101 | -1.5756 | 1.258 | 2.4372 | 2.7463 | 2.814 | 3.197 | 2.7599 | 1.2324 | 0.25215 | -0.89288 | -1.7691 | -1.968 | -8.2127 | -9.7123 | -15.8967 | -15.37 | -6.3255
9 | 16 | 2050 | Summer | Q, [%] | Expected | - | 4.224% | 3.94% | 3.745% | 2.984% | 3.265% | 3.783% | 2.203% | 1.281% | 1.023% | 1.981% | 2.233% | 2.288% | 2.599% | 2.244% | 1.002% | 0.205% | 0.7259% | 1.438% | 1.6% | 6.677% | 7.896% | 12.92% | 12.5% | 5.143%
16 | 9 | 2050 | Summer | Q, [MVAr] | Expected | - | 5.0621 | 4.7129 | 4.4083 | 3.4922 | 3.8377 | 4.5072 | 2.7606 | 1.5739 | -1.3144 | -2.5813 | -2.8347 | -2.7965 | -3.155 | -2.7572 | -1.2677 | -0.3269 | 0.75975 | 1.6049 | 1.8993 | 8.3113 | 9.9237 | 16.1801 | 15.6099 | 6.369
16 | 9 | 2050 | Summer | Q, [%] | Expected | - | 0.041155 | 0.038317 | 0.03584 | 0.028392 | 0.031201 | 0.036644 | 0.022444 | 0.012796 | 0.010686 | 0.020986 | 0.023047 | 0.022736 | 0.025651 | 0.022416 | 0.010306 | 0.0026577 | 0.0061768 | 0.013048 | 0.015441 | 0.067572 | 0.08068 | 0.13155 | 0.12691 | 0.05178
9 | 16 | 2050 | Summer | S, [MVA] | Expected | - | 27.3439 | 27.5258 | 23.5136 | 24.8116 | 24.7891 | 26.855 | 36.5235 | 34.4145 | 30.9157 | 25.9681 | 29.1509 | 34.4461 | 35.564 | 33.792 | 32.0927 | 30.0574 | 26.8717 | 24.9404 | 30.3832 | 41.606 | 46.0024 | 48.7825 | 47.2051 | 36.8723
9 | 16 | 2050 | Summer | S, [%] | Expected | - | 22.23% | 22.38% | 19.12% | 20.17% | 20.15% | 21.83% | 29.69% | 27.98% | 25.13% | 21.11% | 23.7% | 28% | 28.91% | 27.47% | 26.09% | 24.44% | 21.85% | 20.28% | 24.7% | 33.83% | 37.4% | 39.66% | 38.38% | 29.98%
16 | 9 | 2050 | Summer | S, [MVA] | Expected | - | 27.2496 | 27.4326 | 23.4246 | 24.7287 | 24.7039 | 26.7636 | 36.4024 | 34.304 | 30.8266 | 25.9174 | 29.0781 | 34.3316 | 35.4399 | 33.683 | 31.9959 | 29.9718 | 26.7986 | 24.8698 | 30.2908 | 41.4793 | 45.8692 | 48.6827 | 47.1029 | 36.7564
16 | 9 | 2050 | Summer | S, [%] | Expected | - | 22.15% | 22.3% | 19.04% | 20.1% | 20.08% | 21.76% | 29.6% | 27.89% | 25.06% | 21.07% | 23.64% | 27.91% | 28.81% | 27.38% | 26.01% | 24.37% | 21.79% | 20.22% | 24.63% | 33.72% | 37.29% | 39.58% | 38.3% | 29.88%
10 | 15 | 2050 | Summer | P, [MW] | Expected | - | -29.8006 | -25.5537 | -24.9249 | -22.9318 | -24.3532 | -23.7018 | -23.6151 | -26.3056 | -9.8324 | -6.7572 | 1.249 | 0.6577 | 0.43534 | 0.62762 | 0.8342 | -0.044026 | 0.47159 | -4.4365 | -27.5006 | -39.0628 | -45.0848 | -49.6606 | -53.5995 | -38.0442
10 | 15 | 2050 | Summer | P, [%] | Expected | - | 24.23% | 20.78% | 20.26% | 18.64% | 19.8% | 19.27% | 19.2% | 21.39% | 7.994% | 5.494% | 1.015% | 0.5347% | 0.3539% | 0.5103% | 0.6782% | 0.03579% | 0.3834% | 3.607% | 22.36% | 31.76% | 36.65% | 40.37% | 43.58% | 30.93%
15 | 10 | 2050 | Summer | P, [MW] | Expected | - | 30.01 | 25.7272 | 25.0928 | 23.0799 | 24.5158 | 23.8563 | 23.7594 | 26.4758 | 9.8556 | 6.7696 | -1.2472 | -0.65579 | -0.43321 | -0.62539 | -0.83193 | 0.045662 | -0.47003 | 4.4428 | 27.667 | 39.5234 | 45.6592 | 50.3191 | 54.3608 | 38.4025
15 | 10 | 2050 | Summer | P, [%] | Expected | - | 24.4% | 20.92% | 20.4% | 18.76% | 19.93% | 19.4% | 19.32% | 21.53% | 8.013% | 5.504% | 1.014% | 0.5332% | 0.3522% | 0.5084% | 0.6764% | 0.03712% | 0.3821% | 3.612% | 22.49% | 32.13% | 37.12% | 40.91% | 44.2% | 31.22%
10 | 15 | 2050 | Summer | Q, [MVAr] | Expected | - | 11.6875 | 14.168 | 14.3182 | 14.2166 | 14.3992 | 14.138 | 12.2411 | 11.7166 | 3.6431 | 3.3686 | 2.2875 | 2.5825 | 2.7891 | 2.8315 | 2.8233 | 2.4264 | 2.3184 | 2.9265 | 6.8621 | 28.6203 | 30.0117 | 30.0693 | 32.3072 | 17.9707
10 | 15 | 2050 | Summer | Q, [%] | Expected | - | 9.502% | 11.52% | 11.64% | 11.56% | 11.71% | 11.49% | 9.952% | 9.526% | 2.962% | 2.739% | 1.86% | 2.1% | 2.268% | 2.302% | 2.295% | 1.973% | 1.885% | 2.379% | 5.579% | 23.27% | 24.4% | 24.45% | 26.27% | 14.61%
15 | 10 | 2050 | Summer | Q, [MVAr] | Expected | - | -11.7515 | -14.3634 | -14.5332 | -14.5015 | -14.6336 | -14.4025 | -12.5371 | -11.9158 | -4.348 | -4.1074 | -3.0632 | -3.3584 | -3.5634 | -3.605 | -3.5986 | -3.2048 | -3.0994 | -3.6918 | -7.0661 | -27.8301 | -28.8246 | -28.5897 | -30.4711 | -17.5182
15 | 10 | 2050 | Summer | Q, [%] | Expected | - | 0.095541 | 0.11678 | 0.11816 | 0.1179 | 0.11897 | 0.11709 | 0.10193 | 0.096876 | 0.035349 | 0.033394 | 0.024904 | 0.027304 | 0.02897 | 0.029309 | 0.029257 | 0.026055 | 0.025198 | 0.030015 | 0.057448 | 0.22626 | 0.23435 | 0.23244 | 0.24773 | 0.14242
10 | 15 | 2050 | Summer | S, [MVA] | Expected | - | 32.0105 | 29.2186 | 28.7447 | 26.9811 | 28.2916 | 27.5982 | 26.5992 | 28.797 | 10.4856 | 7.5503 | 2.6063 | 2.6649 | 2.8228 | 2.9003 | 2.944 | 2.4268 | 2.3659 | 5.3148 | 28.3438 | 48.4254 | 54.1603 | 58.0546 | 62.5832 | 42.075
10 | 15 | 2050 | Summer | S, [%] | Expected | - | 26.02% | 23.75% | 23.37% | 21.94% | 23% | 22.44% | 21.63% | 23.41% | 8.525% | 6.138% | 2.119% | 2.167% | 2.295% | 2.358% | 2.393% | 1.973% | 1.924% | 4.321% | 23.04% | 39.37% | 44.03% | 47.2% | 50.88% | 34.21%
15 | 10 | 2050 | Summer | S, [MVA] | Expected | - | 32.2288 | 29.4652 | 28.9976 | 27.2576 | 28.5511 | 27.8667 | 26.8643 | 29.0336 | 10.7721 | 7.9182 | 3.3074 | 3.4218 | 3.5896 | 3.6589 | 3.6936 | 3.2051 | 3.1348 | 5.7765 | 28.5551 | 48.3385 | 53.9965 | 57.8738 | 62.3184 | 42.2094
15 | 10 | 2050 | Summer | S, [%] | Expected | - | 26.2% | 23.96% | 23.58% | 22.16% | 23.21% | 22.66% | 21.84% | 23.6% | 8.758% | 6.438% | 2.689% | 2.782% | 2.918% | 2.975% | 3.003% | 2.606% | 2.549% | 4.696% | 23.22% | 39.3% | 43.9% | 47.05% | 50.67% | 34.32%
11 | 13 | 2050 | Summer | P, [MW] | Expected | - | -2.9996 | -2.515 | -3.3619 | -2.9293 | 25.8231 | 23.9859 | -12.648 | 2.9058 | 5.8552 | 8.3545 | 2.2207 | 8.8737 | 6.2281 | 4.3877 | 12.8459 | 10.8029 | 10.3757 | 11.6751 | 7.4848 | 1.673 | -3.973 | -117.5881 | -120.9067 | -2.6121
11 | 13 | 2050 | Summer | P, [%] | Expected | - | 0.2255% | 0.1891% | 0.2528% | 0.2202% | 1.942% | 1.803% | 0.951% | 0.2185% | 0.4402% | 0.6282% | 0.167% | 0.6672% | 0.4683% | 0.3299% | 0.9659% | 0.8122% | 0.7801% | 0.8778% | 0.5628% | 0.1258% | 0.2987% | 8.841% | 9.091% | 0.1964%
13 | 11 | 2050 | Summer | P, [MW] | Expected | - | 2.9998 | 2.5151 | 3.3621 | 2.9295 | -25.816 | -23.9797 | 12.656 | -2.9047 | -5.8546 | -8.3538 | -2.2207 | -8.8728 | -6.2277 | -4.3875 | -12.8442 | -10.8016 | -10.3745 | -11.6735 | -7.4836 | -0.85519 | 4.9187 | 121.0709 | 124.4012 | 2.6195
13 | 11 | 2050 | Summer | P, [%] | Expected | - | 0.2255% | 0.1891% | 0.2528% | 0.2203% | 1.941% | 1.803% | 0.9516% | 0.2184% | 0.4402% | 0.6281% | 0.167% | 0.6671% | 0.4682% | 0.3299% | 0.9657% | 0.8122% | 0.78% | 0.8777% | 0.5627% | 0.0643% | 0.3698% | 9.103% | 9.353% | 0.197%
11 | 13 | 2050 | Summer | Q, [MVAr] | Expected | - | -15.0963 | -19.646 | -21.5263 | -21.0891 | -20.9779 | -20.3486 | 6.0753 | -8.0994 | -13.4099 | -20.0501 | -18.1821 | -19.6626 | -16.7444 | -18.0145 | -18.9969 | -17.9075 | -15.0747 | -13.6711 | -10.5876 | 266.5097 | 288.6095 | 575.0676 | 575.4485 | 7.9974
11 | 13 | 2050 | Summer | Q, [%] | Expected | - | 1.135% | 1.477% | 1.619% | 1.586% | 1.577% | 1.53% | 0.4568% | 0.609% | 1.008% | 1.508% | 1.367% | 1.478% | 1.259% | 1.354% | 1.428% | 1.346% | 1.133% | 1.028% | 0.7961% | 20.04% | 21.7% | 43.24% | 43.27% | 0.6013%
13 | 11 | 2050 | Summer | Q, [MVAr] | Expected | - | -21.2281 | -16.6612 | -14.7715 | -15.2113 | -15.2612 | -15.9027 | -42.4004 | -28.2453 | -22.9204 | -16.2526 | -18.1333 | -16.641 | -19.5744 | -18.3009 | -17.3016 | -18.4 | -21.244 | -22.6494 | -25.7485 | -295.451 | -316.3051 | -577.4357 | -577.6942 | -44.3403
13 | 11 | 2050 | Summer | Q, [%] | Expected | - | 0.015961 | 0.012527 | 0.011106 | 0.011437 | 0.011475 | 0.011957 | 0.03188 | 0.021237 | 0.017233 | 0.01222 | 0.013634 | 0.012512 | 0.014718 | 0.01376 | 0.013009 | 0.013835 | 0.015973 | 0.01703 | 0.01936 | 0.22214 | 0.23782 | 0.43416 | 0.43436 | 0.033339
11 | 13 | 2050 | Summer | S, [MVA] | Expected | - | 15.3914 | 19.8064 | 21.7872 | 21.2916 | 33.2702 | 31.4546 | 14.0315 | 8.6049 | 14.6324 | 21.721 | 18.3172 | 21.5722 | 17.8651 | 18.5412 | 22.9325 | 20.9136 | 18.3004 | 17.978 | 12.9661 | 266.5149 | 288.6369 | 586.9665 | 588.0131 | 8.4132
11 | 13 | 2050 | Summer | S, [%] | Expected | - | 1.157% | 1.489% | 1.638% | 1.601% | 2.502% | 2.365% | 1.055% | 0.647% | 1.1% | 1.633% | 1.377% | 1.622% | 1.343% | 1.394% | 1.724% | 1.572% | 1.376% | 1.352% | 0.9749% | 20.04% | 21.7% | 44.13% | 44.21% | 0.6326%
13 | 11 | 2050 | Summer | S, [MVA] | Expected | - | 21.439 | 16.85 | 15.1493 | 15.4908 | 29.9895 | 28.7737 | 44.249 | 28.3942 | 23.6563 | 18.2738 | 18.2688 | 18.8587 | 20.5412 | 18.8195 | 21.548 | 21.3362 | 23.6418 | 25.4807 | 26.814 | 295.4523 | 316.3434 | 589.9917 | 590.9367 | 44.4176
13 | 11 | 2050 | Summer | S, [%] | Expected | - | 1.612% | 1.267% | 1.139% | 1.165% | 2.255% | 2.163% | 3.327% | 2.135% | 1.779% | 1.374% | 1.374% | 1.418% | 1.544% | 1.415% | 1.62% | 1.604% | 1.778% | 1.916% | 2.016% | 22.21% | 23.79% | 44.36% | 44.43% | 3.34%
12 | 72 | 2050 | Summer | P, [MW] | Expected | - | 10.4539 | 10.5693 | 9.2338 | 9.7014 | -8.9801 | -6.4408 | 8.3161 | -0.6217 | -1.3077 | -0.27287 | 0.81675 | -1.0176 | 0.070301 | 2.5992 | -2.6814 | -1.3321 | -0.59159 | -2.1799 | -1.3999 | -4.3774 | 2.1027 | -10.7733 | -4.384 | 7.1937
12 | 72 | 2050 | Summer | P, [%] | Expected | - | 4.25% | 4.296% | 3.754% | 3.944% | 3.65% | 2.618% | 3.381% | 0.2527% | 0.5316% | 0.1109% | 0.332% | 0.4137% | 0.02858% | 1.057% | 1.09% | 0.5415% | 0.2405% | 0.8861% | 0.5691% | 1.779% | 0.8547% | 4.379% | 1.782% | 2.924%
72 | 12 | 2050 | Summer | P, [MW] | Expected | - | -10.4432 | -10.5589 | -9.2257 | -9.6925 | 8.9892 | 6.4452 | -8.3088 | 0.62227 | 1.3079 | 0.27326 | -0.81667 | 1.0179 | -0.069859 | -2.5982 | 2.6821 | 1.3323 | 0.59183 | 2.1805 | 1.4007 | 4.424 | -2.0649 | 10.821 | 4.4238 | -7.1738
72 | 12 | 2050 | Summer | P, [%] | Expected | - | 4.245% | 4.292% | 3.75% | 3.94% | 3.654% | 2.62% | 3.378% | 0.253% | 0.5317% | 0.1111% | 0.332% | 0.4138% | 0.0284% | 1.056% | 1.09% | 0.5416% | 0.2406% | 0.8864% | 0.5694% | 1.798% | 0.8394% | 4.399% | 1.798% | 2.916%
12 | 72 | 2050 | Summer | Q, [MVAr] | Expected | - | -2.6338 | -0.22513 | 0.68236 | 0.25417 | 3.3222 | 1.6776 | 2.1786 | -3.1206 | -1.6185 | -2.7013 | -1.1459 | -2.2161 | -2.8661 | -2.5615 | -0.61362 | -0.86929 | -2.1828 | -2.2426 | -3.253 | -23.1548 | -21.2583 | 20.122 | 20.2735 | -13.3835
12 | 72 | 2050 | Summer | Q, [%] | Expected | - | 1.071% | 0.09152% | 0.2774% | 0.1033% | 1.351% | 0.6819% | 0.8856% | 1.269% | 0.6579% | 1.098% | 0.4658% | 0.9009% | 1.165% | 1.041% | 0.2494% | 0.3534% | 0.8873% | 0.9116% | 1.322% | 9.413% | 8.642% | 8.18% | 8.241% | 5.44%
72 | 12 | 2050 | Summer | Q, [MVAr] | Expected | - | 1.1759 | -1.2418 | -2.1584 | -1.7272 | -4.7935 | -3.1686 | -3.6612 | 1.6363 | 0.15233 | 1.2438 | -0.31257 | 0.75825 | 1.4106 | 1.1076 | -0.84556 | -0.59326 | 0.71822 | 0.77582 | 1.7843 | 21.7344 | 19.7986 | -21.5856 | -21.77 | 11.9548
72 | 12 | 2050 | Summer | Q, [%] | Expected | - | 0.0047799 | 0.0050479 | 0.008774 | 0.0070212 | 0.019486 | 0.01288 | 0.014883 | 0.0066517 | 0.00061924 | 0.0050563 | 0.0012706 | 0.0030823 | 0.005734 | 0.0045026 | 0.0034372 | 0.0024116 | 0.0029196 | 0.0031537 | 0.0072531 | 0.088351 | 0.080482 | 0.087746 | 0.088496 | 0.048597
12 | 72 | 2050 | Summer | S, [MVA] | Expected | - | 10.7805 | 10.5717 | 9.259 | 9.7047 | 9.5749 | 6.6556 | 8.5967 | 3.182 | 2.0808 | 2.715 | 1.4071 | 2.4386 | 2.867 | 3.6492 | 2.7507 | 1.5906 | 2.2616 | 3.1275 | 3.5414 | 23.5649 | 21.362 | 22.8245 | 20.7421 | 15.1943
12 | 72 | 2050 | Summer | S, [%] | Expected | - | 4.382% | 4.297% | 3.764% | 3.945% | 3.892% | 2.706% | 3.495% | 1.293% | 0.8458% | 1.104% | 0.572% | 0.9913% | 1.165% | 1.483% | 1.118% | 0.6466% | 0.9193% | 1.271% | 1.44% | 9.579% | 8.684% | 9.278% | 8.432% | 6.177%
72 | 12 | 2050 | Summer | S, [MVA] | Expected | - | 10.5092 | 10.6316 | 9.4748 | 9.8452 | 10.1874 | 7.1819 | 9.0797 | 1.7506 | 1.3167 | 1.2735 | 0.87444 | 1.2693 | 1.4123 | 2.8244 | 2.8122 | 1.4584 | 0.93064 | 2.3144 | 2.2684 | 22.1801 | 19.906 | 24.146 | 22.2149 | 13.942
72 | 12 | 2050 | Summer | S, [%] | Expected | - | 4.272% | 4.322% | 3.852% | 4.002% | 4.141% | 2.919% | 3.691% | 0.7116% | 0.5353% | 0.5177% | 0.3555% | 0.516% | 0.5741% | 1.148% | 1.143% | 0.5928% | 0.3783% | 0.9408% | 0.9221% | 9.016% | 8.092% | 9.815% | 9.03% | 5.667%
15 | 18 | 2050 | Summer | P, [MW] | Expected | - | 31.4071 | 28.1325 | 26.3149 | 25.2732 | 27.8644 | 27.0416 | 25.8584 | 23.9596 | 24.6176 | 26.0603 | 23.6359 | 23.186 | 23.1514 | 24.519 | 23.3262 | 23.4409 | 25.5432 | 27.1467 | 28.143 | 28.4731 | 31.2523 | 33.9193 | 34.6268 | 32.4654
15 | 18 | 2050 | Summer | P, [%] | Expected | - | 25.53% | 22.87% | 21.39% | 20.55% | 22.65% | 21.99% | 21.02% | 19.48% | 20.01% | 21.19% | 19.22% | 18.85% | 18.82% | 19.93% | 18.96% | 19.06% | 20.77% | 22.07% | 22.88% | 23.15% | 25.41% | 27.58% | 28.15% | 26.39%
18 | 15 | 2050 | Summer | P, [MW] | Expected | - | -31.3444 | -28.0802 | -26.2688 | -25.2302 | -27.8127 | -26.9915 | -25.8141 | -23.924 | -24.581 | -26.0192 | -23.602 | -23.1534 | -23.1187 | -24.4822 | -23.2934 | -23.4078 | -25.5037 | -27.1017 | -28.0947 | -28.4074 | -31.1735 | -33.8258 | -34.5254 | -32.3978
18 | 15 | 2050 | Summer | P, [%] | Expected | - | 25.48% | 22.83% | 21.36% | 20.51% | 22.61% | 21.94% | 20.99% | 19.45% | 19.98% | 21.15% | 19.19% | 18.82% | 18.8% | 19.9% | 18.94% | 19.03% | 20.73% | 22.03% | 22.84% | 23.1% | 25.34% | 27.5% | 28.07% | 26.34%
15 | 18 | 2050 | Summer | Q, [MVAr] | Expected | - | -8.4923 | -9.9445 | -9.5418 | -9.5965 | -10.1315 | -11.0528 | -9.1434 | -4.977 | -2.3211 | 0.97846 | 1.6541 | 1.4666 | 2.2259 | 2.3595 | 0.61191 | -0.19725 | -2.2487 | -3.7086 | -3.8956 | -18.0655 | -19.6993 | -21.7871 | -23.8619 | -9.6102
15 | 18 | 2050 | Summer | Q, [%] | Expected | - | 6.904% | 8.085% | 7.758% | 7.802% | 8.237% | 8.986% | 7.434% | 4.046% | 1.887% | 0.7955% | 1.345% | 1.192% | 1.81% | 1.918% | 0.4975% | 0.1604% | 1.828% | 3.015% | 3.167% | 14.69% | 16.02% | 17.71% | 19.4% | 7.813%
18 | 15 | 2050 | Summer | Q, [MVAr] | Expected | - | 8.4714 | 9.8875 | 9.4633 | 9.5073 | 10.0719 | 10.9871 | 9.059 | 4.8645 | 2.2145 | -1.0686 | -1.7683 | -1.5855 | -2.3441 | -2.4639 | -0.73021 | 0.079386 | 2.1518 | 3.6301 | 3.8283 | 18.0495 | 19.7273 | 21.8646 | 23.9654 | 9.6054
18 | 15 | 2050 | Summer | Q, [%] | Expected | - | 0.068873 | 0.080386 | 0.076937 | 0.077295 | 0.081885 | 0.089326 | 0.07365 | 0.039549 | 0.018004 | 0.0086876 | 0.014376 | 0.012891 | 0.019058 | 0.020032 | 0.0059367 | 0.00064542 | 0.017495 | 0.029513 | 0.031124 | 0.14674 | 0.16038 | 0.17776 | 0.19484 | 0.078093
15 | 18 | 2050 | Summer | S, [MVA] | Expected | - | 32.535 | 29.8385 | 27.9915 | 27.0338 | 29.6492 | 29.2132 | 27.4273 | 24.471 | 24.7268 | 26.0787 | 23.6937 | 23.2323 | 23.2582 | 24.6322 | 23.3342 | 23.4417 | 25.642 | 27.3988 | 28.4113 | 33.7206 | 36.9428 | 40.3137 | 42.0524 | 33.8579
15 | 18 | 2050 | Summer | S, [%] | Expected | - | 26.45% | 24.26% | 22.76% | 21.98% | 24.11% | 23.75% | 22.3% | 19.9% | 20.1% | 21.2% | 19.26% | 18.89% | 18.91% | 20.03% | 18.97% | 19.06% | 20.85% | 22.28% | 23.1% | 27.42% | 30.03% | 32.78% | 34.19% | 27.53%
18 | 15 | 2050 | Summer | S, [MVA] | Expected | - | 32.469 | 29.7701 | 27.9214 | 26.962 | 29.5802 | 29.142 | 27.3575 | 24.4136 | 24.6805 | 26.0412 | 23.6681 | 23.2076 | 23.2373 | 24.6059 | 23.3048 | 23.408 | 25.5943 | 27.3438 | 28.3543 | 33.6565 | 36.8911 | 40.2771 | 42.0279 | 33.7917
18 | 15 | 2050 | Summer | S, [%] | Expected | - | 26.4% | 24.2% | 22.7% | 21.92% | 24.05% | 23.69% | 22.24% | 19.85% | 20.07% | 21.17% | 19.24% | 18.87% | 18.89% | 20% | 18.95% | 19.03% | 20.81% | 22.23% | 23.05% | 27.36% | 29.99% | 32.75% | 34.17% | 27.47%
15 | 26 | 2050 | Summer | P, [MW] | Expected | - | 35.8394 | 32.781 | 29.9701 | 29.2502 | 31.0175 | 30.6098 | 31.488 | 29.2625 | 29.3986 | 27.4546 | 24.2673 | 22.9714 | 22.5218 | 22.8563 | 23.0687 | 24.4917 | 26.8678 | 30.4449 | 33.5656 | 40.1868 | 45.5431 | 48.5184 | 51.5965 | 42.9549
15 | 26 | 2050 | Summer | P, [%] | Expected | - | 29.14% | 26.65% | 24.37% | 23.78% | 25.22% | 24.89% | 25.6% | 23.79% | 23.9% | 22.32% | 19.73% | 18.68% | 18.31% | 18.58% | 18.76% | 19.91% | 21.84% | 24.75% | 27.29% | 32.67% | 37.03% | 39.45% | 41.95% | 34.92%
26 | 15 | 2050 | Summer | P, [MW] | Expected | - | -35.6738 | -32.6419 | -29.8536 | -29.1392 | -30.892 | -30.4872 | -31.3598 | -29.1522 | -29.2866 | -27.3548 | -24.1886 | -22.9007 | -22.4531 | -22.7849 | -22.9976 | -24.4126 | -26.7737 | -30.325 | -33.4201 | -39.9651 | -45.2614 | -48.1901 | -51.2258 | -42.7161
26 | 15 | 2050 | Summer | P, [%] | Expected | - | 29% | 26.54% | 24.27% | 23.69% | 25.12% | 24.79% | 25.5% | 23.7% | 23.81% | 22.24% | 19.67% | 18.62% | 18.25% | 18.52% | 18.7% | 19.85% | 21.77% | 24.65% | 27.17% | 32.49% | 36.8% | 39.18% | 41.65% | 34.73%
15 | 26 | 2050 | Summer | Q, [MVAr] | Expected | - | -3.8033 | -4.6912 | -4.6114 | -4.5142 | -5.3175 | -5.7526 | -4.2479 | -2.432 | 1.5105 | 3.5805 | 3.7795 | 3.821 | 4.2878 | 4.79 | 3.5903 | 2.9777 | 2.0612 | 1.1209 | 0.95889 | -12.8618 | -13.852 | -17.1966 | -18.4342 | -5.899
15 | 26 | 2050 | Summer | Q, [%] | Expected | - | 3.092% | 3.814% | 3.749% | 3.67% | 4.323% | 4.677% | 3.454% | 1.977% | 1.228% | 2.911% | 3.073% | 3.107% | 3.486% | 3.894% | 2.919% | 2.421% | 1.676% | 0.9113% | 0.7796% | 10.46% | 11.26% | 13.98% | 14.99% | 4.796%
26 | 15 | 2050 | Summer | Q, [MVAr] | Expected | - | 3.8692 | 4.6637 | 4.507 | 4.3907 | 5.243 | 5.667 | 4.1838 | 2.3107 | -1.6207 | -3.7293 | -4.0002 | -4.0694 | -4.5425 | -5.0352 | -3.8381 | -3.1986 | -2.2326 | -1.205 | -0.95569 | 13.1066 | 14.3008 | 17.8024 | 19.183 | 6.2134
26 | 15 | 2050 | Summer | Q, [%] | Expected | - | 0.031457 | 0.037917 | 0.036643 | 0.035697 | 0.042626 | 0.046074 | 0.034015 | 0.018786 | 0.013176 | 0.03032 | 0.032522 | 0.033084 | 0.036931 | 0.040936 | 0.031204 | 0.026005 | 0.018151 | 0.0097964 | 0.0077699 | 0.10656 | 0.11627 | 0.14473 | 0.15596 | 0.050515
15 | 26 | 2050 | Summer | S, [MVA] | Expected | - | 36.0407 | 33.1149 | 30.3228 | 29.5965 | 31.47 | 31.1457 | 31.7732 | 29.3634 | 29.4374 | 27.6871 | 24.5599 | 23.287 | 22.9263 | 23.3528 | 23.3464 | 24.6721 | 26.9467 | 30.4656 | 33.5793 | 42.1948 | 47.6031 | 51.4758 | 54.7907 | 43.3581
15 | 26 | 2050 | Summer | S, [%] | Expected | - | 29.3% | 26.92% | 24.65% | 24.06% | 25.59% | 25.32% | 25.83% | 23.87% | 23.93% | 22.51% | 19.97% | 18.93% | 18.64% | 18.99% | 18.98% | 20.06% | 21.91% | 24.77% | 27.3% | 34.3% | 38.7% | 41.85% | 44.55% | 35.25%
26 | 15 | 2050 | Summer | S, [MVA] | Expected | - | 35.883 | 32.9734 | 30.1919 | 29.4682 | 31.3338 | 31.0095 | 31.6377 | 29.2436 | 29.3314 | 27.6078 | 24.5171 | 23.2594 | 22.908 | 23.3347 | 23.3157 | 24.6212 | 26.8667 | 30.349 | 33.4337 | 42.0594 | 47.467 | 51.3733 | 54.6999 | 43.1656
26 | 15 | 2050 | Summer | S, [%] | Expected | - | 29.17% | 26.81% | 24.55% | 23.96% | 25.47% | 25.21% | 25.72% | 23.78% | 23.85% | 22.45% | 19.93% | 18.91% | 18.62% | 18.97% | 18.96% | 20.02% | 21.84% | 24.67% | 27.18% | 34.19% | 38.59% | 41.77% | 44.47% | 35.09%
16 | 17 | 2050 | Summer | P, [MW] | Expected | - | -12.1894 | -12.353 | -13.48 | -13.6325 | -13.1622 | -12.9801 | -12.6189 | -12.8736 | -12.5872 | -12.9338 | -5.055 | 2.7792 | 7.6244 | 7.2042 | 7.7215 | 4.1276 | -4.8612 | -11.3825 | -11.9822 | -7.7462 | -4.8557 | -5.8135 | -7.2817 | -7.9525
16 | 17 | 2050 | Summer | P, [%] | Expected | - | 9.91% | 10.04% | 10.96% | 11.08% | 10.7% | 10.55% | 10.26% | 10.47% | 10.23% | 10.52% | 4.11% | 2.26% | 6.199% | 5.857% | 6.278% | 3.356% | 3.952% | 9.254% | 9.742% | 6.298% | 3.948% | 4.726% | 5.92% | 6.465%
17 | 16 | 2050 | Summer | P, [MW] | Expected | - | 12.1973 | 12.361 | 13.4894 | 13.6422 | 13.1711 | 12.9888 | 12.6277 | 12.884 | 12.5964 | 12.9435 | 5.0575 | -2.7777 | -7.6203 | -7.2006 | -7.7176 | -4.1259 | 4.8633 | 11.3906 | 11.9908 | 7.7547 | 4.8631 | 5.8304 | 7.2976 | 7.9572
17 | 16 | 2050 | Summer | P, [%] | Expected | - | 9.917% | 10.05% | 10.97% | 11.09% | 10.71% | 10.56% | 10.27% | 10.47% | 10.24% | 10.52% | 4.112% | 2.258% | 6.195% | 5.854% | 6.274% | 3.354% | 3.954% | 9.261% | 9.749% | 6.305% | 3.954% | 4.74% | 5.933% | 6.469%
16 | 17 | 2050 | Summer | Q, [MVAr] | Expected | - | -2.2946 | -1.6794 | -1.2284 | -1.7818 | -1.257 | -1.7363 | -3.6175 | -6.1308 | -4.3991 | -4.2567 | -4.8163 | -4.7435 | -4.6408 | -4.3922 | -4.1344 | -4.06 | -4.2242 | -5.1081 | -4.6095 | -11.0284 | -11.6155 | -18.2288 | -16.9903 | -5.5121
16 | 17 | 2050 | Summer | Q, [%] | Expected | - | 1.865% | 1.365% | 0.9987% | 1.449% | 1.022% | 1.412% | 2.941% | 4.984% | 3.576% | 3.461% | 3.916% | 3.856% | 3.773% | 3.571% | 3.361% | 3.301% | 3.434% | 4.153% | 3.748% | 8.966% | 9.443% | 14.82% | 13.81% | 4.481%
17 | 16 | 2050 | Summer | Q, [MVAr] | Expected | - | 2.1195 | 1.5036 | 1.0573 | 1.6121 | 1.0847 | 1.5628 | 3.4449 | 5.9622 | 4.2322 | 4.0925 | 4.6266 | 4.5496 | 4.4559 | 4.2059 | 3.9483 | 3.8664 | 4.0318 | 4.9369 | 4.4394 | 10.8359 | 11.4192 | 18.0644 | 16.8221 | 5.3209
17 | 16 | 2050 | Summer | Q, [%] | Expected | - | 0.017231 | 0.012225 | 0.0085962 | 0.013106 | 0.0088183 | 0.012706 | 0.028008 | 0.048473 | 0.034408 | 0.033272 | 0.037615 | 0.036989 | 0.036227 | 0.034194 | 0.0321 | 0.031434 | 0.032779 | 0.040137 | 0.036093 | 0.088097 | 0.092839 | 0.14686 | 0.13676 | 0.043259
16 | 17 | 2050 | Summer | S, [MVA] | Expected | - | 12.4035 | 12.4667 | 13.5359 | 13.7485 | 13.222 | 13.0957 | 13.1272 | 14.259 | 13.3338 | 13.6162 | 6.9821 | 5.4977 | 8.9257 | 8.4376 | 8.7587 | 5.7897 | 6.4401 | 12.4761 | 12.8383 | 13.477 | 12.5896 | 19.1334 | 18.4849 | 9.6761
16 | 17 | 2050 | Summer | S, [%] | Expected | - | 10.08% | 10.14% | 11% | 11.18% | 10.75% | 10.65% | 10.67% | 11.59% | 10.84% | 11.07% | 5.677% | 4.47% | 7.257% | 6.86% | 7.121% | 4.707% | 5.236% | 10.14% | 10.44% | 10.96% | 10.24% | 15.56% | 15.03% | 7.867%
17 | 16 | 2050 | Summer | S, [MVA] | Expected | - | 12.3801 | 12.4521 | 13.5308 | 13.7371 | 13.2157 | 13.0825 | 13.0892 | 14.1966 | 13.2884 | 13.5751 | 6.8545 | 5.3305 | 8.8274 | 8.3389 | 8.6689 | 5.6543 | 6.3172 | 12.4145 | 12.7862 | 13.3248 | 12.4116 | 18.982 | 18.3367 | 9.5723
17 | 16 | 2050 | Summer | S, [%] | Expected | - | 10.07% | 10.12% | 11% | 11.17% | 10.74% | 10.64% | 10.64% | 11.54% | 10.8% | 11.04% | 5.573% | 4.334% | 7.177% | 6.78% | 7.048% | 4.597% | 5.136% | 10.09% | 10.4% | 10.83% | 10.09% | 15.43% | 14.91% | 7.782%
17 | 34 | 2050 | Summer | P, [MW] | Expected | - | -23.7127 | -24.2261 | -23.145 | -23.9372 | -23.5489 | -22.659 | -23.0354 | -22.6846 | -21.1865 | -20.951 | -10.8917 | -2.4312 | 2.0341 | 2.5591 | 3.6129 | -2.0629 | -11.2979 | -20.4368 | -22.4587 | -20.0464 | -18.766 | -20.2165 | -21.143 | -20.4251
17 | 34 | 2050 | Summer | P, [%] | Expected | - | 19.28% | 19.7% | 18.82% | 19.46% | 19.15% | 18.42% | 18.73% | 18.44% | 17.22% | 17.03% | 8.855% | 1.977% | 1.654% | 2.081% | 2.937% | 1.677% | 9.185% | 16.62% | 18.26% | 16.3% | 15.26% | 16.44% | 17.19% | 16.61%
34 | 17 | 2050 | Summer | P, [MW] | Expected | - | 23.7794 | 24.2955 | 23.2084 | 24.0049 | 23.6145 | 22.7196 | 23.0984 | 22.7476 | 21.2419 | 21.0057 | 10.9079 | 2.4339 | -2.0315 | -2.5566 | -3.61 | 2.0647 | 11.3144 | 20.4892 | 22.5206 | 20.1 | 18.8155 | 20.2914 | 21.2169 | 20.4752
34 | 17 | 2050 | Summer | P, [%] | Expected | - | 19.33% | 19.75% | 18.87% | 19.52% | 19.2% | 18.47% | 18.78% | 18.49% | 17.27% | 17.08% | 8.868% | 1.979% | 1.652% | 2.079% | 2.935% | 1.679% | 9.199% | 16.66% | 18.31% | 16.34% | 15.3% | 16.5% | 17.25% | 16.65%
17 | 34 | 2050 | Summer | Q, [MVAr] | Expected | - | -0.5687 | 0.028023 | 0.86684 | 0.15085 | 0.4776 | 0.51915 | -1.8629 | -4.9167 | -3.523 | -3.7384 | -4.1696 | -4.2353 | -4.3236 | -4.0081 | -3.5649 | -3.5605 | -3.3312 | -4.3088 | -3.5269 | -9.918 | -10.5081 | -17.2787 | -15.7869 | -4.1721
17 | 34 | 2050 | Summer | Q, [%] | Expected | - | 0.4624% | 0.02278% | 0.7048% | 0.1226% | 0.3883% | 0.4221% | 1.515% | 3.997% | 2.864% | 3.039% | 3.39% | 3.443% | 3.515% | 3.259% | 2.898% | 2.895% | 2.708% | 3.503% | 2.867% | 8.063% | 8.543% | 14.05% | 12.83% | 3.392%
34 | 17 | 2050 | Summer | Q, [MVAr] | Expected | - | 0.33164 | -0.25788 | -1.1178 | -0.38639 | -0.72061 | -0.78062 | 1.6112 | 4.6608 | 3.2537 | 3.4692 | 3.7657 | 3.7828 | 3.8708 | 3.5555 | 3.1123 | 3.1044 | 2.9254 | 4.0281 | 3.2785 | 9.5882 | 10.1641 | 17.0177 | 15.523 | 3.8652
34 | 17 | 2050 | Summer | Q, [%] | Expected | - | 0.0026962 | 0.0020966 | 0.0090882 | 0.0031414 | 0.0058586 | 0.0063465 | 0.013099 | 0.037893 | 0.026453 | 0.028205 | 0.030615 | 0.030754 | 0.03147 | 0.028906 | 0.025303 | 0.025239 | 0.023784 | 0.032749 | 0.026654 | 0.077953 | 0.082635 | 0.13836 | 0.1262 | 0.031424
17 | 34 | 2050 | Summer | S, [MVA] | Expected | - | 23.7195 | 24.2261 | 23.1613 | 23.9377 | 23.5538 | 22.665 | 23.1106 | 23.2113 | 21.4774 | 21.2819 | 11.6625 | 4.8835 | 4.7781 | 4.7554 | 5.0755 | 4.1149 | 11.7788 | 20.8861 | 22.7339 | 22.3657 | 21.5078 | 26.5944 | 26.3866 | 20.8468
17 | 34 | 2050 | Summer | S, [%] | Expected | - | 19.28% | 19.7% | 18.83% | 19.46% | 19.15% | 18.43% | 18.79% | 18.87% | 17.46% | 17.3% | 9.482% | 3.97% | 3.885% | 3.866% | 4.126% | 3.345% | 9.576% | 16.98% | 18.48% | 18.18% | 17.49% | 21.62% | 21.45% | 16.95%
34 | 17 | 2050 | Summer | S, [MVA] | Expected | - | 23.7817 | 24.2968 | 23.2353 | 24.008 | 23.6255 | 22.733 | 23.1546 | 23.2202 | 21.4897 | 21.2903 | 11.5396 | 4.4981 | 4.3715 | 4.3792 | 4.7664 | 3.7284 | 11.6865 | 20.8814 | 22.7579 | 22.2698 | 21.3853 | 26.4829 | 26.2891 | 20.8368
34 | 17 | 2050 | Summer | S, [%] | Expected | - | 19.33% | 19.75% | 18.89% | 19.52% | 19.21% | 18.48% | 18.82% | 18.88% | 17.47% | 17.31% | 9.382% | 3.657% | 3.554% | 3.56% | 3.875% | 3.031% | 9.501% | 16.98% | 18.5% | 18.11% | 17.39% | 21.53% | 21.37% | 16.94%
18 | 103 | 2050 | Summer | P, [MW] | Expected | - | 31.5638 | 28.0385 | 26.1467 | 24.9696 | 27.639 | 26.8566 | 25.5579 | 23.4599 | 24.6409 | 25.8061 | 23.4724 | 22.432 | 23 | 23.2232 | 23.5846 | 23.0326 | 24.9459 | 28.2111 | 27.778 | 28.4495 | 29.8928 | 32.0023 | 34.1501 | 31.5563
18 | 103 | 2050 | Summer | P, [%] | Expected | - | 25.66% | 22.8% | 21.26% | 20.3% | 22.47% | 21.83% | 20.78% | 19.07% | 20.03% | 20.98% | 19.08% | 18.24% | 18.7% | 18.88% | 19.17% | 18.73% | 20.28% | 22.94% | 22.58% | 23.13% | 24.3% | 26.02% | 27.76% | 25.66%
103 | 18 | 2050 | Summer | P, [MW] | Expected | - | -31.5027 | -27.9889 | -26.1035 | -24.9302 | -27.5907 | -26.8097 | -25.5165 | -23.4267 | -24.6044 | -25.7653 | -23.4383 | -22.4009 | -22.9672 | -23.1894 | -23.5504 | -23.0004 | -24.9085 | -28.1633 | -27.7316 | -28.388 | -29.824 | -31.9209 | -34.0568 | -31.4946
103 | 18 | 2050 | Summer | P, [%] | Expected | - | 25.61% | 22.76% | 21.22% | 20.27% | 22.43% | 21.8% | 20.75% | 19.05% | 20% | 20.95% | 19.06% | 18.21% | 18.67% | 18.85% | 19.15% | 18.7% | 20.25% | 22.9% | 22.55% | 23.08% | 24.25% | 25.95% | 27.69% | 25.61%
18 | 103 | 2050 | Summer | Q, [MVAr] | Expected | - | -5.8773 | -7.6048 | -7.0981 | -6.8694 | -7.5047 | -8.9165 | -7.054 | -2.7771 | -0.18092 | 2.7402 | 3.285 | 3.0181 | 3.5124 | 3.9285 | 2.8883 | 1.4778 | -0.62163 | -1.1672 | -1.3604 | -16.0917 | -17.4547 | -19.9236 | -21.681 | -7.0517
18 | 103 | 2050 | Summer | Q, [%] | Expected | - | 4.778% | 6.183% | 5.771% | 5.585% | 6.101% | 7.249% | 5.735% | 2.258% | 0.1471% | 2.228% | 2.671% | 2.454% | 2.856% | 3.194% | 2.348% | 1.201% | 0.5054% | 0.949% | 1.106% | 13.08% | 14.19% | 16.2% | 17.63% | 5.733%
103 | 18 | 2050 | Summer | Q, [MVAr] | Expected | - | 5.8512 | 7.5384 | 7.0096 | 6.7679 | 7.4332 | 8.8398 | 6.9597 | 2.6568 | 0.07433 | -2.8302 | -3.3978 | -3.1414 | -3.6291 | -4.0421 | -3.0012 | -1.598 | 0.51856 | 1.0992 | 1.2871 | 16.0606 | 17.4479 | 19.9586 | 21.7558 | 7.0268
103 | 18 | 2050 | Summer | Q, [%] | Expected | - | 0.047571 | 0.061288 | 0.056988 | 0.055024 | 0.060432 | 0.071869 | 0.056583 | 0.0216 | 0.00060431 | 0.02301 | 0.027625 | 0.02554 | 0.029505 | 0.032862 | 0.0244 | 0.012992 | 0.0042159 | 0.0089362 | 0.010464 | 0.13057 | 0.14185 | 0.16227 | 0.17688 | 0.057128
18 | 103 | 2050 | Summer | S, [MVA] | Expected | - | 32.1063 | 29.0516 | 27.093 | 25.8973 | 28.6397 | 28.2981 | 26.5135 | 23.6237 | 24.6416 | 25.9512 | 23.7012 | 22.6341 | 23.2667 | 23.5531 | 23.7608 | 23.08 | 24.9537 | 28.2353 | 27.8112 | 32.6852 | 34.6157 | 37.6974 | 40.4512 | 32.3346
18 | 103 | 2050 | Summer | S, [%] | Expected | - | 26.1% | 23.62% | 22.03% | 21.05% | 23.28% | 23.01% | 21.56% | 19.21% | 20.03% | 21.1% | 19.27% | 18.4% | 18.92% | 19.15% | 19.32% | 18.76% | 20.29% | 22.96% | 22.61% | 26.57% | 28.14% | 30.65% | 32.89% | 26.29%
103 | 18 | 2050 | Summer | S, [MVA] | Expected | - | 32.0415 | 28.9863 | 27.0282 | 25.8325 | 28.5745 | 28.2295 | 26.4486 | 23.5768 | 24.6046 | 25.9203 | 23.6833 | 22.6201 | 23.2521 | 23.5391 | 23.7408 | 23.0559 | 24.9139 | 28.1847 | 27.7614 | 32.6163 | 34.5529 | 37.6469 | 40.4126 | 32.269
103 | 18 | 2050 | Summer | S, [%] | Expected | - | 26.05% | 23.57% | 21.97% | 21% | 23.23% | 22.95% | 21.5% | 19.17% | 20% | 21.07% | 19.25% | 18.39% | 18.9% | 19.14% | 19.3% | 18.74% | 20.26% | 22.91% | 22.57% | 26.52% | 28.09% | 30.61% | 32.86% | 26.23%
26 | 55 | 2050 | Summer | P, [MW] | Expected | - | 5.5271 | 5.8599 | 4.7635 | 4.8498 | 6.0233 | 6.2522 | 7.2523 | 6.7121 | 7.8267 | 5.8792 | 4.2157 | 4.1276 | 3.9945 | 3.4499 | 3.0464 | 3.2973 | 4.7168 | 5.7749 | 7.5198 | 16.2361 | 22.298 | 24.5139 | 26.1591 | 15.2963
26 | 55 | 2050 | Summer | P, [%] | Expected | - | 4.494% | 4.764% | 3.873% | 3.943% | 4.897% | 5.083% | 5.896% | 5.457% | 6.363% | 4.78% | 3.427% | 3.356% | 3.248% | 2.805% | 2.477% | 2.681% | 3.835% | 4.695% | 6.114% | 13.2% | 18.13% | 19.93% | 21.27% | 12.44%
55 | 26 | 2050 | Summer | P, [MW] | Expected | - | -5.5148 | -5.8467 | -4.7545 | -4.8408 | -6.0082 | -6.2365 | -7.2321 | -6.6902 | -7.8057 | -5.8673 | -4.2093 | -4.1215 | -3.9888 | -3.4454 | -3.0427 | -3.293 | -4.7089 | -5.7633 | -7.4999 | -16.0705 | -22.0506 | -24.1841 | -25.7987 | -15.1989
55 | 26 | 2050 | Summer | P, [%] | Expected | - | 4.484% | 4.753% | 3.865% | 3.936% | 4.885% | 5.07% | 5.88% | 5.439% | 6.346% | 4.77% | 3.422% | 3.351% | 3.243% | 2.801% | 2.474% | 2.677% | 3.828% | 4.686% | 6.098% | 13.07% | 17.93% | 19.66% | 20.97% | 12.36%
26 | 55 | 2050 | Summer | Q, [MVAr] | Expected | - | -3.1869 | -2.9709 | -2.7487 | -2.6136 | -3.7389 | -3.5917 | -3.501 | -5.1554 | -1.4282 | -1.365 | -1.5472 | -1.494 | -1.5013 | -1.7256 | -1.95 | -1.9899 | -1.7369 | -1.7248 | -2.1353 | -16.4125 | -17.0525 | -21.2935 | -21.6799 | -8.3581
26 | 55 | 2050 | Summer | Q, [%] | Expected | - | 2.591% | 2.415% | 2.235% | 2.125% | 3.04% | 2.92% | 2.846% | 4.191% | 1.161% | 1.11% | 1.258% | 1.215% | 1.221% | 1.403% | 1.585% | 1.618% | 1.412% | 1.402% | 1.736% | 13.34% | 13.86% | 17.31% | 17.63% | 6.795%
55 | 26 | 2050 | Summer | Q, [MVAr] | Expected | - | 1.9406 | 1.7199 | 1.4828 | 1.3477 | 2.4915 | 2.3432 | 2.275 | 3.9429 | 0.23393 | 0.14863 | 0.31129 | 0.25598 | 0.26387 | 0.485 | 0.70194 | 0.74157 | 0.49791 | 0.49656 | 0.93453 | 15.6328 | 16.5486 | 21.056 | 21.5408 | 7.3914
55 | 26 | 2050 | Summer | Q, [%] | Expected | - | 0.015777 | 0.013983 | 0.012055 | 0.010957 | 0.020256 | 0.019051 | 0.018496 | 0.032056 | 0.0019019 | 0.0012084 | 0.0025308 | 0.0020812 | 0.0021453 | 0.0039431 | 0.0057068 | 0.006029 | 0.004048 | 0.0040371 | 0.0075978 | 0.1271 | 0.13454 | 0.17119 | 0.17513 | 0.060093
26 | 55 | 2050 | Summer | S, [MVA] | Expected | - | 6.3801 | 6.57 | 5.4996 | 5.5092 | 7.0894 | 7.2104 | 8.0531 | 8.4634 | 7.9559 | 6.0356 | 4.4906 | 4.3896 | 4.2673 | 3.8574 | 3.6171 | 3.8512 | 5.0265 | 6.027 | 7.8171 | 23.0864 | 28.0711 | 32.4707 | 33.9752 | 17.4308
26 | 55 | 2050 | Summer | S, [%] | Expected | - | 5.187% | 5.341% | 4.471% | 4.479% | 5.764% | 5.862% | 6.547% | 6.881% | 6.468% | 4.907% | 3.651% | 3.569% | 3.469% | 3.136% | 2.941% | 3.131% | 4.087% | 4.9% | 6.355% | 18.77% | 22.82% | 26.4% | 27.62% | 14.17%
55 | 26 | 2050 | Summer | S, [MVA] | Expected | - | 5.8463 | 6.0945 | 4.9803 | 5.0249 | 6.5043 | 6.6621 | 7.5815 | 7.7657 | 7.8092 | 5.8692 | 4.2208 | 4.1295 | 3.9975 | 3.4794 | 3.1226 | 3.3754 | 4.7352 | 5.7846 | 7.5579 | 22.4197 | 27.5696 | 32.066 | 33.6092 | 16.9009
55 | 26 | 2050 | Summer | S, [%] | Expected | - | 4.753% | 4.955% | 4.049% | 4.085% | 5.288% | 5.416% | 6.164% | 6.314% | 6.349% | 4.772% | 3.432% | 3.357% | 3.25% | 2.829% | 2.539% | 2.744% | 3.85% | 4.703% | 6.145% | 18.23% | 22.41% | 26.07% | 27.32% | 13.74%
26 | 103 | 2050 | Summer | P, [MW] | Expected | - | -6.8252 | -6.9436 | -5.8184 | -6.1391 | -5.4392 | -5.7994 | -7.8805 | -7.4572 | -6.7343 | -3.4765 | -2.4688 | -1.8537 | -1.1351 | -0.72461 | -1.3424 | -3.0174 | -3.5601 | -4.9154 | -7.8497 | -14.2301 | -17.7373 | -18.4987 | -20.3271 | -13.6142
26 | 103 | 2050 | Summer | P, [%] | Expected | - | 5.549% | 5.645% | 4.73% | 4.991% | 4.422% | 4.715% | 6.407% | 6.063% | 5.475% | 2.826% | 2.007% | 1.507% | 0.9229% | 0.5891% | 1.091% | 2.453% | 2.894% | 3.996% | 6.382% | 11.57% | 14.42% | 15.04% | 16.53% | 11.07%
103 | 26 | 2050 | Summer | P, [MW] | Expected | - | 6.8321 | 6.9512 | 5.824 | 6.1451 | 5.444 | 5.8052 | 7.8897 | 7.4645 | 6.7411 | 3.4786 | 2.4699 | 1.8546 | 1.1357 | 0.7252 | 1.3432 | 3.0194 | 3.5633 | 4.9201 | 7.8591 | 14.256 | 17.7772 | 18.5409 | 20.3781 | 13.638
103 | 26 | 2050 | Summer | P, [%] | Expected | - | 5.555% | 5.651% | 4.735% | 4.996% | 4.426% | 4.72% | 6.414% | 6.069% | 5.481% | 2.828% | 2.008% | 1.508% | 0.9233% | 0.5896% | 1.092% | 2.455% | 2.897% | 4% | 6.389% | 11.59% | 14.45% | 15.07% | 16.57% | 11.09%
26 | 103 | 2050 | Summer | Q, [MVAr] | Expected | - | -3.0858 | -3.72 | -3.409 | -3.4278 | -3.1548 | -3.8201 | -3.5294 | -1.3923 | -2.9406 | -2.1526 | -1.808 | -2.0817 | -1.9722 | -2.2264 | -2.3188 | -2.723 | -3.7393 | -3.686 | -3.6334 | -3.042 | -3.314 | -1.98 | -2.4448 | -1.8336
26 | 103 | 2050 | Summer | Q, [%] | Expected | - | 2.509% | 3.024% | 2.772% | 2.787% | 2.565% | 3.106% | 2.869% | 1.132% | 2.391% | 1.75% | 1.47% | 1.692% | 1.603% | 1.81% | 1.885% | 2.214% | 3.04% | 2.997% | 2.954% | 2.473% | 2.694% | 1.61% | 1.988% | 1.491%
103 | 26 | 2050 | Summer | Q, [MVAr] | Expected | - | 2.6258 | 3.2591 | 2.9411 | 2.9613 | 2.6839 | 3.3513 | 3.0745 | 0.93515 | 2.4874 | 1.6873 | 1.3398 | 1.6124 | 1.5025 | 1.7573 | 1.8487 | 2.2559 | 3.2746 | 3.2251 | 3.1882 | 2.6314 | 2.9489 | 1.6205 | 2.1124 | 1.4281
103 | 26 | 2050 | Summer | Q, [%] | Expected | - | 0.021348 | 0.026497 | 0.023911 | 0.024076 | 0.021821 | 0.027246 | 0.024996 | 0.0076029 | 0.020223 | 0.013718 | 0.010893 | 0.013109 | 0.012216 | 0.014287 | 0.01503 | 0.01834 | 0.026623 | 0.026221 | 0.02592 | 0.021393 | 0.023975 | 0.013175 | 0.017174 | 0.011611
26 | 103 | 2050 | Summer | S, [MVA] | Expected | - | 7.4904 | 7.8773 | 6.7436 | 7.0312 | 6.2879 | 6.9445 | 8.6347 | 7.5861 | 7.3484 | 4.089 | 3.06 | 2.7874 | 2.2756 | 2.3413 | 2.6794 | 4.0644 | 5.163 | 6.144 | 8.6498 | 14.5516 | 18.0443 | 18.6043 | 20.4736 | 13.7371
26 | 103 | 2050 | Summer | S, [%] | Expected | - | 6.09% | 6.404% | 5.483% | 5.716% | 5.112% | 5.646% | 7.02% | 6.168% | 5.974% | 3.324% | 2.488% | 2.266% | 1.85% | 1.904% | 2.178% | 3.304% | 4.198% | 4.995% | 7.032% | 11.83% | 14.67% | 15.13% | 16.65% | 11.17%
103 | 26 | 2050 | Summer | S, [MVA] | Expected | - | 7.3193 | 7.6773 | 6.5245 | 6.8214 | 6.0697 | 6.7031 | 8.4676 | 7.5228 | 7.1854 | 3.8662 | 2.8099 | 2.4575 | 1.8835 | 1.9011 | 2.2852 | 3.769 | 4.8394 | 5.8829 | 8.4811 | 14.4968 | 18.0201 | 18.6116 | 20.4873 | 13.7125
103 | 26 | 2050 | Summer | S, [%] | Expected | - | 5.951% | 6.242% | 5.304% | 5.546% | 4.935% | 5.45% | 6.884% | 6.116% | 5.842% | 3.143% | 2.284% | 1.998% | 1.531% | 1.546% | 1.858% | 3.064% | 3.934% | 4.783% | 6.895% | 11.79% | 14.65% | 15.13% | 16.66% | 11.15%
29 | 34 | 2050 | Summer | P, [MW] | Expected | - | -28.6701 | -28.4047 | -28.8123 | -28.5351 | -28.9038 | -29.528 | -31.1783 | -29.8361 | -29.625 | -27.9155 | -25.3091 | -24.5591 | -23.6885 | -22.7975 | -22.0643 | -23.3651 | -28.1951 | -30.7527 | -32.7074 | -35.4295 | -36.587 | -35.615 | -33.7481 | -34.2769
29 | 34 | 2050 | Summer | P, [%] | Expected | - | 23.31% | 23.09% | 23.42% | 23.2% | 23.5% | 24.01% | 25.35% | 24.26% | 24.09% | 22.7% | 20.58% | 19.97% | 19.26% | 18.53% | 17.94% | 19% | 22.92% | 25% | 26.59% | 28.8% | 29.75% | 28.96% | 27.44% | 27.87%
34 | 29 | 2050 | Summer | P, [MW] | Expected | - | 28.7621 | 28.495 | 28.9054 | 28.6264 | 28.9975 | 29.6256 | 31.2867 | 29.9365 | 29.726 | 28.0061 | 25.383 | 24.629 | 23.7538 | 22.8578 | 22.1199 | 23.4274 | 28.2858 | 30.861 | 32.8302 | 35.5729 | 36.7428 | 35.7524 | 33.8691 | 34.4085
34 | 29 | 2050 | Summer | P, [%] | Expected | - | 23.38% | 23.17% | 23.5% | 23.27% | 23.58% | 24.09% | 25.44% | 24.34% | 24.17% | 22.77% | 20.64% | 20.02% | 19.31% | 18.58% | 17.98% | 19.05% | 23% | 25.09% | 26.69% | 28.92% | 29.87% | 29.07% | 27.54% | 27.97%
29 | 34 | 2050 | Summer | Q, [MVAr] | Expected | - | 1.0226 | 2.1504 | 2.3682 | 2.3587 | 2.4346 | 2.5065 | 0.19079 | -4.2716 | -3.2809 | -3.7893 | -2.6802 | -3.1453 | -3.2986 | -2.9534 | -1.2189 | -1.0475 | -1.8871 | -2.9438 | -3.6384 | -12.2807 | -13.6805 | -9.9737 | -8.077 | -5.267
29 | 34 | 2050 | Summer | Q, [%] | Expected | - | 0.8314% | 1.748% | 1.925% | 1.918% | 1.979% | 2.038% | 0.1551% | 3.473% | 2.667% | 3.081% | 2.179% | 2.557% | 2.682% | 2.401% | 0.9909% | 0.8516% | 1.534% | 2.393% | 2.958% | 9.984% | 11.12% | 8.109% | 6.567% | 4.282%
34 | 29 | 2050 | Summer | Q, [MVAr] | Expected | - | -1.1416 | -2.2772 | -2.4855 | -2.4822 | -2.5495 | -2.6085 | -0.2544 | 4.1766 | 3.2003 | 3.6749 | 2.5076 | 2.9581 | 3.0954 | 2.7331 | 0.98051 | 0.83246 | 1.7707 | 2.8884 | 3.6325 | 12.2989 | 13.7424 | 9.9636 | 8.0099 | 5.2762
34 | 29 | 2050 | Summer | Q, [%] | Expected | - | 0.0092811 | 0.018514 | 0.020208 | 0.02018 | 0.020728 | 0.021207 | 0.0020683 | 0.033956 | 0.026019 | 0.029878 | 0.020387 | 0.024049 | 0.025166 | 0.02222 | 0.0079717 | 0.006768 | 0.014396 | 0.023483 | 0.029532 | 0.099991 | 0.11173 | 0.081005 | 0.065121 | 0.042896
29 | 34 | 2050 | Summer | S, [MVA] | Expected | - | 28.6883 | 28.4859 | 28.9095 | 28.6324 | 29.0062 | 29.6342 | 31.1789 | 30.1403 | 29.8062 | 28.1715 | 25.4506 | 24.7597 | 23.9171 | 22.988 | 22.0979 | 23.3886 | 28.2582 | 30.8933 | 32.9092 | 37.4975 | 39.061 | 36.9851 | 34.7012 | 34.6792
29 | 34 | 2050 | Summer | S, [%] | Expected | - | 23.32% | 23.16% | 23.5% | 23.28% | 23.58% | 24.09% | 25.35% | 24.5% | 24.23% | 22.9% | 20.69% | 20.13% | 19.44% | 18.69% | 17.97% | 19.02% | 22.97% | 25.12% | 26.76% | 30.49% | 31.76% | 30.07% | 28.21% | 28.19%
34 | 29 | 2050 | Summer | S, [MVA] | Expected | - | 28.7848 | 28.5859 | 29.012 | 28.7338 | 29.1094 | 29.7402 | 31.2877 | 30.2264 | 29.8978 | 28.2462 | 25.5066 | 24.806 | 23.9546 | 23.0206 | 22.1416 | 23.4422 | 28.3412 | 30.9959 | 33.0305 | 37.639 | 39.2286 | 37.1148 | 34.8034 | 34.8106
34 | 29 | 2050 | Summer | S, [%] | Expected | - | 23.4% | 23.24% | 23.59% | 23.36% | 23.67% | 24.18% | 25.44% | 24.57% | 24.31% | 22.96% | 20.74% | 20.17% | 19.48% | 18.72% | 18% | 19.06% | 23.04% | 25.2% | 26.85% | 30.6% | 31.89% | 30.17% | 28.3% | 28.3%
34 | 35 | 2050 | Summer | P, [MW] | Expected | - | -3.9093 | -2.0317 | -1.1793 | -0.66822 | -0.29573 | -0.232 | -2.5304 | -3.3187 | -0.22922 | 3.6922 | 6.2921 | 7.1381 | 6.8908 | 6.2438 | 7.7543 | 5.7192 | 6.6393 | 2.0819 | -4.0357 | -1.7741 | -0.7699 | -2.2829 | -3.6322 | -3.6955
34 | 35 | 2050 | Summer | P, [%] | Expected | - | 3.178% | 1.652% | 0.9588% | 0.5433% | 0.2404% | 0.1886% | 2.057% | 2.698% | 0.1864% | 3.002% | 5.116% | 5.803% | 5.602% | 5.076% | 6.304% | 4.65% | 5.398% | 1.693% | 3.281% | 1.442% | 0.6259% | 1.856% | 2.953% | 3.004%
35 | 34 | 2050 | Summer | P, [MW] | Expected | - | 3.911 | 2.0322 | 1.1796 | 0.6684 | 0.29586 | 0.23212 | 2.5311 | 3.3199 | 0.22926 | -3.6908 | -6.2879 | -7.1328 | -6.8859 | -6.2397 | -7.748 | -5.7158 | -6.6347 | -2.0814 | 4.0374 | 1.776 | 0.77144 | 2.2901 | 3.642 | 3.6976
35 | 34 | 2050 | Summer | P, [%] | Expected | - | 3.18% | 1.652% | 0.959% | 0.5434% | 0.2405% | 0.1887% | 2.058% | 2.699% | 0.1864% | 3.001% | 5.112% | 5.799% | 5.598% | 5.073% | 6.299% | 4.647% | 5.394% | 1.692% | 3.282% | 1.444% | 0.6272% | 1.862% | 2.961% | 3.006%
34 | 35 | 2050 | Summer | Q, [MVAr] | Expected | - | 0.97302 | 0.94618 | 0.97267 | 0.96671 | 0.88817 | 0.84437 | 0.48004 | 0.52246 | -0.73627 | -0.6875 | -0.66503 | -0.63264 | -0.60321 | -0.6145 | -0.65659 | -0.71525 | -0.78962 | -0.19101 | 0.10512 | 3.8829 | 3.7859 | -8.7493 | -9.9184 | 2.5998
34 | 35 | 2050 | Summer | Q, [%] | Expected | - | 0.7911% | 0.7692% | 0.7908% | 0.7859% | 0.7221% | 0.6865% | 0.3903% | 0.4248% | 0.5986% | 0.5589% | 0.5407% | 0.5143% | 0.4904% | 0.4996% | 0.5338% | 0.5815% | 0.642% | 0.1553% | 0.08546% | 3.157% | 3.078% | 7.113% | 8.064% | 2.114%
35 | 34 | 2050 | Summer | Q, [MVAr] | Expected | - | -1.3745 | -1.353 | -1.3804 | -1.3747 | -1.2962 | -1.2533 | -0.88664 | -0.93139 | 0.33496 | 0.29329 | 0.28048 | 0.2517 | 0.22136 | 0.22989 | 0.27844 | 0.32728 | 0.40433 | -0.20929 | -0.50247 | -4.325 | -4.2291 | 8.3167 | 9.4955 | -3.0101
35 | 34 | 2050 | Summer | Q, [%] | Expected | - | 0.011175 | 0.011 | 0.011223 | 0.011176 | 0.010538 | 0.010189 | 0.0072084 | 0.0075723 | 0.0027233 | 0.0023845 | 0.0022804 | 0.0020463 | 0.0017997 | 0.0018691 | 0.0022637 | 0.0026608 | 0.0032872 | 0.0017015 | 0.0040851 | 0.035163 | 0.034383 | 0.067616 | 0.077199 | 0.024472
34 | 35 | 2050 | Summer | S, [MVA] | Expected | - | 4.0286 | 2.2412 | 1.5287 | 1.1752 | 0.93611 | 0.87566 | 2.5755 | 3.3596 | 0.77112 | 3.7557 | 6.3271 | 7.1661 | 6.9172 | 6.274 | 7.782 | 5.7638 | 6.6861 | 2.0906 | 4.0371 | 4.269 | 3.8634 | 9.0422 | 10.5626 | 4.5183
34 | 35 | 2050 | Summer | S, [%] | Expected | - | 3.275% | 1.822% | 1.243% | 0.9554% | 0.7611% | 0.7119% | 2.094% | 2.731% | 0.6269% | 3.053% | 5.144% | 5.826% | 5.624% | 5.101% | 6.327% | 4.686% | 5.436% | 1.7% | 3.282% | 3.471% | 3.141% | 7.351% | 8.587% | 3.673%
35 | 34 | 2050 | Summer | S, [MVA] | Expected | - | 4.1455 | 2.4414 | 1.8158 | 1.5286 | 1.3296 | 1.2746 | 2.6819 | 3.4481 | 0.4059 | 3.7024 | 6.2942 | 7.1373 | 6.8894 | 6.2439 | 7.753 | 5.7252 | 6.647 | 2.0919 | 4.0686 | 4.6755 | 4.2988 | 8.6262 | 10.17 | 4.7679
35 | 34 | 2050 | Summer | S, [%] | Expected | - | 3.37% | 1.985% | 1.476% | 1.243% | 1.081% | 1.036% | 2.18% | 2.803% | 0.33% | 3.01% | 5.117% | 5.803% | 5.601% | 5.076% | 6.303% | 4.655% | 5.404% | 1.701% | 3.308% | 3.801% | 3.495% | 7.013% | 8.268% | 3.876%
35 | 36 | 2050 | Summer | P, [MW] | Expected | - | -23.4086 | -19.8153 | -16.9175 | -16.5466 | -17.2209 | -17.5228 | -24.8874 | -25.9374 | -19.588 | -13.3721 | -6.3476 | -6.9915 | -6.5653 | -5.8678 | -2.7905 | -5.3573 | -6.7635 | -13.6402 | -23.7074 | -25.0123 | -25.4238 | -25.8743 | -26.351 | -25.1084
35 | 36 | 2050 | Summer | P, [%] | Expected | - | 19.03% | 16.11% | 13.75% | 13.45% | 14% | 14.25% | 20.23% | 21.09% | 15.93% | 10.87% | 5.161% | 5.684% | 5.338% | 4.771% | 2.269% | 4.356% | 5.499% | 11.09% | 19.27% | 20.34% | 20.67% | 21.04% | 21.42% | 20.41%
36 | 35 | 2050 | Summer | P, [MW] | Expected | - | 23.4588 | 19.8512 | 16.9437 | 16.5717 | 17.2481 | 17.551 | 24.9438 | 25.9981 | 19.6236 | 13.3888 | 6.3514 | 6.9961 | 6.5694 | 5.8711 | 2.7912 | 5.36 | 6.7678 | 13.6574 | 23.7592 | 25.0651 | 25.4784 | 25.9356 | 26.4162 | 25.1646
36 | 35 | 2050 | Summer | P, [%] | Expected | - | 19.07% | 16.14% | 13.78% | 13.47% | 14.02% | 14.27% | 20.28% | 21.14% | 15.95% | 10.89% | 5.164% | 5.688% | 5.341% | 4.773% | 2.269% | 4.358% | 5.502% | 11.1% | 19.32% | 20.38% | 20.71% | 21.09% | 21.48% | 20.46%
35 | 36 | 2050 | Summer | Q, [MVAr] | Expected | - | -1.6074 | -1.6288 | -1.6014 | -1.6072 | -1.6856 | -1.7286 | -1.1795 | 1.135 | 0.31996 | 0.36162 | 0.37443 | 0.40322 | 0.43356 | 0.42502 | 0.37648 | 0.32764 | 0.25059 | -0.48977 | -0.64792 | 3.1746 | 3.0787 | -9.4671 | -10.6459 | 0.50574
35 | 36 | 2050 | Summer | Q, [%] | Expected | - | 1.307% | 1.324% | 1.302% | 1.307% | 1.37% | 1.405% | 0.9589% | 0.9227% | 0.2601% | 0.294% | 0.3044% | 0.3278% | 0.3525% | 0.3455% | 0.3061% | 0.2664% | 0.2037% | 0.3982% | 0.5268% | 2.581% | 2.503% | 7.697% | 8.655% | 0.4112%
36 | 35 | 2050 | Summer | Q, [MVAr] | Expected | - | 1.4177 | 1.3879 | 1.3268 | 1.3287 | 1.4146 | 1.46 | 1.0098 | -1.2927 | -0.55549 | -0.6607 | -0.71784 | -0.74415 | -0.77606 | -0.77014 | -0.73105 | -0.67575 | -0.59441 | 0.19005 | 0.46763 | -3.3909 | -3.2891 | 9.2699 | 10.4627 | -0.68331
36 | 35 | 2050 | Summer | Q, [%] | Expected | - | 0.011526 | 0.011284 | 0.010787 | 0.010803 | 0.011501 | 0.01187 | 0.0082101 | 0.01051 | 0.0045162 | 0.0053715 | 0.0058361 | 0.00605 | 0.0063094 | 0.0062613 | 0.0059435 | 0.0054939 | 0.0048326 | 0.0015452 | 0.0038019 | 0.027568 | 0.02674 | 0.075365 | 0.085063 | 0.0055553
35 | 36 | 2050 | Summer | S, [MVA] | Expected | - | 23.4637 | 19.8821 | 16.9932 | 16.6245 | 17.3032 | 17.6079 | 24.9154 | 25.9622 | 19.5906 | 13.377 | 6.3586 | 7.0031 | 6.5796 | 5.8832 | 2.8158 | 5.3673 | 6.7682 | 13.649 | 23.7162 | 25.213 | 25.6096 | 27.5519 | 28.4202 | 25.1135
35 | 36 | 2050 | Summer | S, [%] | Expected | - | 19.08% | 16.16% | 13.82% | 13.52% | 14.07% | 14.32% | 20.26% | 21.11% | 15.93% | 10.88% | 5.17% | 5.694% | 5.349% | 4.783% | 2.289% | 4.364% | 5.503% | 11.1% | 19.28% | 20.5% | 20.82% | 22.4% | 23.11% | 20.42%
36 | 35 | 2050 | Summer | S, [MVA] | Expected | - | 23.5016 | 19.8997 | 16.9956 | 16.6249 | 17.306 | 17.6116 | 24.9642 | 26.0302 | 19.6314 | 13.4051 | 6.3918 | 7.0356 | 6.615 | 5.9214 | 2.8854 | 5.4025 | 6.7938 | 13.6588 | 23.7638 | 25.2935 | 25.6898 | 27.5425 | 28.4128 | 25.1739
36 | 35 | 2050 | Summer | S, [%] | Expected | - | 19.11% | 16.18% | 13.82% | 13.52% | 14.07% | 14.32% | 20.3% | 21.16% | 15.96% | 10.9% | 5.197% | 5.72% | 5.378% | 4.814% | 2.346% | 4.392% | 5.523% | 11.1% | 19.32% | 20.56% | 20.89% | 22.39% | 23.1% | 20.47%
42 | 72 | 2050 | Summer | P, [MW] | Expected | - | -23.6131 | -22.8698 | -23.4668 | -22.5824 | -22.7886 | -22.5714 | -26.5759 | -24.5163 | -24.0225 | -21.0247 | -16.5826 | -16.0092 | -14.9511 | -14.443 | -13.7185 | -15.0486 | -18.6286 | -23.3955 | -28.0547 | -38.3899 | -45.1445 | -48.6132 | -51.6533 | -37.9635
42 | 72 | 2050 | Summer | P, [%] | Expected | - | 26.24% | 25.41% | 26.07% | 25.09% | 25.32% | 25.08% | 29.53% | 27.24% | 26.69% | 23.36% | 18.43% | 17.79% | 16.61% | 16.05% | 15.24% | 16.72% | 20.7% | 26% | 31.17% | 42.66% | 50.16% | 54.01% | 57.39% | 42.18%
72 | 42 | 2050 | Summer | P, [MW] | Expected | - | 23.8539 | 23.0947 | 23.7043 | 22.8023 | 23.0115 | 22.7898 | 26.8794 | 24.78 | 24.2744 | 21.2184 | 16.7026 | 16.121 | 15.0488 | 14.5342 | 13.8004 | 15.147 | 18.7796 | 23.634 | 28.3986 | 39.0037 | 45.9885 | 49.5915 | 52.7578 | 38.598
72 | 42 | 2050 | Summer | P, [%] | Expected | - | 26.5% | 25.66% | 26.34% | 25.34% | 25.57% | 25.32% | 29.87% | 27.53% | 26.97% | 23.58% | 18.56% | 17.91% | 16.72% | 16.15% | 15.33% | 16.83% | 20.87% | 26.26% | 31.55% | 43.34% | 51.1% | 55.1% | 58.62% | 42.89%
42 | 72 | 2050 | Summer | Q, [MVAr] | Expected | - | 2.0516 | 2.0914 | 2.5527 | 2.442 | 1.9278 | 2.1291 | 2.4741 | 3.3779 | 0.27322 | -0.60383 | -0.1012 | -0.57642 | -0.95989 | -1.0604 | -0.93144 | -0.17955 | -0.056768 | 0.24285 | 1.0342 | 6.7151 | 7.1759 | 9.5418 | 10.4192 | 6.2271
42 | 72 | 2050 | Summer | Q, [%] | Expected | - | 2.28% | 2.324% | 2.836% | 2.713% | 2.142% | 2.366% | 2.749% | 3.753% | 0.3036% | 0.6709% | 0.1124% | 0.6405% | 1.067% | 1.178% | 1.035% | 0.1995% | 0.06308% | 0.2698% | 1.149% | 7.461% | 7.973% | 10.6% | 11.58% | 6.919%
72 | 42 | 2050 | Summer | Q, [MVAr] | Expected | - | -2.5634 | -2.6439 | -3.0783 | -3.0066 | -2.485 | -2.6996 | -2.8541 | -3.8356 | -0.74005 | 0.01317 | -0.65417 | -0.19772 | 0.15568 | 0.242 | 0.089135 | -0.62752 | -0.63455 | -0.74156 | -1.3004 | -6.4686 | -6.4228 | -8.5066 | -9.1075 | -5.8718
72 | 42 | 2050 | Summer | Q, [%] | Expected | - | 0.028482 | 0.029377 | 0.034203 | 0.033406 | 0.027612 | 0.029995 | 0.031712 | 0.042618 | 0.0082228 | 0.00014633 | 0.0072686 | 0.0021969 | 0.0017298 | 0.0026889 | 0.00099039 | 0.0069725 | 0.0070505 | 0.0082396 | 0.014449 | 0.071873 | 0.071364 | 0.094518 | 0.10119 | 0.065242
42 | 72 | 2050 | Summer | S, [MVA] | Expected | - | 23.702 | 22.9653 | 23.6052 | 22.7141 | 22.87 | 22.6716 | 26.6908 | 24.7479 | 24.024 | 21.0334 | 16.5829 | 16.0196 | 14.9819 | 14.4819 | 13.75 | 15.0497 | 18.6287 | 23.3968 | 28.0737 | 38.9728 | 45.7113 | 49.5408 | 52.6937 | 38.4709
42 | 72 | 2050 | Summer | S, [%] | Expected | - | 26.34% | 25.52% | 26.23% | 25.24% | 25.41% | 25.19% | 29.66% | 27.5% | 26.69% | 23.37% | 18.43% | 17.8% | 16.65% | 16.09% | 15.28% | 16.72% | 20.7% | 26% | 31.19% | 43.3% | 50.79% | 55.05% | 58.55% | 42.75%
72 | 42 | 2050 | Summer | S, [MVA] | Expected | - | 23.9912 | 23.2455 | 23.9033 | 22.9997 | 23.1453 | 22.9491 | 27.0305 | 25.0751 | 24.2857 | 21.2184 | 16.7154 | 16.1222 | 15.0496 | 14.5362 | 13.8007 | 15.16 | 18.7903 | 23.6456 | 28.4283 | 39.5364 | 46.4348 | 50.3157 | 53.5381 | 39.042
72 | 42 | 2050 | Summer | S, [%] | Expected | - | 26.66% | 25.83% | 26.56% | 25.56% | 25.72% | 25.5% | 30.03% | 27.86% | 26.98% | 23.58% | 18.57% | 17.91% | 16.72% | 16.15% | 15.33% | 16.84% | 20.88% | 26.27% | 31.59% | 43.93% | 51.59% | 55.91% | 59.49% | 43.38%
72 | 103 | 2050 | Summer | P, [MW] | Expected | - | 17.0288 | 13.9189 | 15.1638 | 12.6727 | 2.0202 | 0.23667 | 16.2719 | 17.5194 | 14.2749 | 19.5534 | 17.0838 | 14.2558 | 12.4347 | 13.5228 | 6.9931 | 7.9994 | 7.9654 | 9.9692 | 14.6792 | 27.8749 | 27.3658 | 25.8711 | 26.5091 | 17.5063
72 | 103 | 2050 | Summer | P, [%] | Expected | - | 6.922% | 5.658% | 6.164% | 5.152% | 0.8212% | 0.09621% | 6.615% | 7.122% | 5.803% | 7.949% | 6.945% | 5.795% | 5.055% | 5.497% | 2.843% | 3.252% | 3.238% | 4.053% | 5.967% | 11.33% | 11.12% | 10.52% | 10.78% | 7.116%
103 | 72 | 2050 | Summer | P, [MW] | Expected | - | -16.995 | -13.8966 | -15.1373 | -12.6533 | -2.012 | -0.22921 | -16.2351 | -17.4834 | -14.2524 | -19.509 | -17.0467 | -14.2266 | -12.4077 | -13.491 | -6.9734 | -7.9835 | -7.9547 | -9.9547 | -14.6534 | -27.5095 | -26.9743 | -25.3262 | -25.9958 | -17.4679
103 | 72 | 2050 | Summer | P, [%] | Expected | - | 6.909% | 5.649% | 6.153% | 5.144% | 0.8179% | 0.09317% | 6.6% | 7.107% | 5.794% | 7.931% | 6.93% | 5.783% | 5.044% | 5.484% | 2.835% | 3.245% | 3.234% | 4.047% | 5.957% | 11.18% | 10.97% | 10.3% | 10.57% | 7.101%
72 | 103 | 2050 | Summer | Q, [MVAr] | Expected | - | 7.0237 | 5.3887 | 5.997 | 5.7039 | 8.2664 | 8.0545 | 10.155 | 7.2398 | 4.3297 | 7.4461 | 8.4438 | 8.8678 | 10.1522 | 11.044 | 11.5034 | 9.0887 | 5.9608 | 6.2072 | 6.2351 | 56.2586 | 59.1268 | 72.9979 | 70.437 | 8.9375
72 | 103 | 2050 | Summer | Q, [%] | Expected | - | 2.855% | 2.191% | 2.438% | 2.319% | 3.36% | 3.274% | 4.128% | 2.943% | 1.76% | 3.027% | 3.432% | 3.605% | 4.127% | 4.489% | 4.676% | 3.695% | 2.423% | 2.523% | 2.535% | 22.87% | 24.04% | 29.67% | 28.63% | 3.633%
103 | 72 | 2050 | Summer | Q, [MVAr] | Expected | - | -8.4341 | -6.8484 | -7.4425 | -7.1741 | -9.7761 | -9.5716 | -11.5649 | -8.6362 | -5.7546 | -8.7841 | -9.8058 | -10.2591 | -11.5489 | -12.4228 | -12.93 | -10.5312 | -7.4258 | -7.6625 | -7.6527 | -56.582 | -59.3646 | -72.7124 | -70.2681 | -10.3391
103 | 72 | 2050 | Summer | Q, [%] | Expected | - | 0.034285 | 0.027839 | 0.030254 | 0.029163 | 0.03974 | 0.038909 | 0.047012 | 0.035107 | 0.023393 | 0.035708 | 0.039861 | 0.041704 | 0.046947 | 0.050499 | 0.052561 | 0.04281 | 0.030186 | 0.031148 | 0.031109 | 0.23001 | 0.24132 | 0.29558 | 0.28564 | 0.042029
72 | 103 | 2050 | Summer | S, [MVA] | Expected | - | 18.4205 | 14.9256 | 16.3066 | 13.8972 | 8.5097 | 8.058 | 19.1807 | 18.9563 | 14.9171 | 20.9232 | 19.0566 | 16.7888 | 16.0527 | 17.4595 | 13.4622 | 12.1076 | 9.9488 | 11.7437 | 15.9485 | 62.7857 | 65.1526 | 77.4468 | 75.2602 | 19.6558
72 | 103 | 2050 | Summer | S, [%] | Expected | - | 7.488% | 6.067% | 6.629% | 5.649% | 3.459% | 3.276% | 7.797% | 7.706% | 6.064% | 8.505% | 7.747% | 6.825% | 6.525% | 7.097% | 5.472% | 4.922% | 4.044% | 4.774% | 6.483% | 25.52% | 26.48% | 31.48% | 30.59% | 7.99%
103 | 72 | 2050 | Summer | S, [MVA] | Expected | - | 18.9727 | 15.4925 | 16.868 | 14.5455 | 9.981 | 9.5743 | 19.933 | 19.5001 | 15.3703 | 21.3954 | 19.6658 | 17.5398 | 16.9507 | 18.3394 | 14.6906 | 13.2152 | 10.8821 | 12.5623 | 16.5313 | 62.915 | 65.2055 | 76.9968 | 74.9225 | 20.2984
103 | 72 | 2050 | Summer | S, [%] | Expected | - | 7.712% | 6.298% | 6.857% | 5.913% | 4.057% | 3.892% | 8.103% | 7.927% | 6.248% | 8.697% | 7.994% | 7.13% | 6.891% | 7.455% | 5.972% | 5.372% | 4.424% | 5.107% | 6.72% | 25.58% | 26.51% | 31.3% | 30.46% | 8.251%
1 | 2 | 2050 | Summer | P, [MW] | Expected | - | 36.4534 | 33.2975 | 32.3638 | 32.037 | 31.9358 | 31.6018 | 31.996 | 32.1329 | 33.2729 | 30.6034 | 26.2562 | 24.5296 | 23.6101 | 22.8017 | 22.5347 | 23.6018 | 28.1376 | 32.652 | 36.839 | 39.9097 | 42.3571 | 44.0488 | 43.7413 | 40.5686
1 | 2 | 2050 | Summer | P, [%] | Expected | - | 91.13% | 83.24% | 80.91% | 80.09% | 79.84% | 79% | 79.99% | 80.33% | 83.18% | 76.51% | 65.64% | 61.32% | 59.03% | 57% | 56.34% | 59% | 70.34% | 81.63% | 92.1% | 99.77% | 105.9% | 110.1% | 109.4% | 101.4%
2 | 1 | 2050 | Summer | P, [MW] | Expected | - | -36.343 | -33.2059 | -32.2771 | -31.9522 | -31.8514 | -31.5193 | -31.9113 | -32.0475 | -33.1774 | -30.5217 | -26.1964 | -24.4771 | -23.5616 | -22.7563 | -22.4912 | -23.5543 | -28.07 | -32.5607 | -36.7229 | -39.786 | -42.2176 | -43.901 | -43.5961 | -40.4332
2 | 1 | 2050 | Summer | P, [%] | Expected | - | 90.86% | 83.01% | 80.69% | 79.88% | 79.63% | 78.8% | 79.78% | 80.12% | 82.94% | 76.3% | 65.49% | 61.19% | 58.9% | 56.89% | 56.23% | 58.89% | 70.17% | 81.4% | 91.81% | 99.46% | 105.5% | 109.8% | 109% | 101.1%
1 | 2 | 2050 | Summer | Q, [MVAr] | Expected | - | 0.71789 | -0.60615 | -1.094 | -0.82654 | -1.0804 | -1.2197 | -0.66601 | 2.0393 | 4.4187 | 4.7341 | 3.5883 | 3.9772 | 3.5862 | 3.5557 | 2.433 | 1.6959 | 2.6487 | 3.4878 | 3.9129 | 3.5812 | 3.7957 | 4.1476 | 3.1669 | 2.4725
1 | 2 | 2050 | Summer | Q, [%] | Expected | - | 1.795% | 1.515% | 2.735% | 2.066% | 2.701% | 3.049% | 1.665% | 5.098% | 11.05% | 11.84% | 8.971% | 9.943% | 8.966% | 8.889% | 6.083% | 4.24% | 6.622% | 8.719% | 9.782% | 8.953% | 9.489% | 10.37% | 7.917% | 6.181%
2 | 1 | 2050 | Summer | Q, [MVAr] | Expected | - | 2.5567 | 3.324 | 3.6637 | 3.3433 | 3.5836 | 3.6662 | 3.1775 | 0.49434 | -1.5868 | -2.3101 | -1.8159 | -2.4189 | -2.1465 | -2.2112 | -1.1409 | -0.28843 | -0.64164 | -0.77937 | -0.46954 | 0.087591 | 0.34194 | 0.2379 | 1.1409 | 1.5443
2 | 1 | 2050 | Summer | Q, [%] | Expected | - | 0.063917 | 0.0831 | 0.091593 | 0.083583 | 0.08959 | 0.091655 | 0.079436 | 0.012359 | 0.03967 | 0.057752 | 0.045398 | 0.060471 | 0.053664 | 0.055279 | 0.028522 | 0.0072107 | 0.016041 | 0.019484 | 0.011739 | 0.0021898 | 0.0085486 | 0.0059475 | 0.028522 | 0.038607
1 | 2 | 2050 | Summer | S, [MVA] | Expected | - | 36.4604 | 33.3031 | 32.3822 | 32.0477 | 31.9541 | 31.6253 | 32.0029 | 32.1975 | 33.565 | 30.9674 | 26.5003 | 24.85 | 23.8809 | 23.0772 | 22.6657 | 23.6626 | 28.262 | 32.8377 | 37.0463 | 40.07 | 42.5268 | 44.2437 | 43.8558 | 40.6439
1 | 2 | 2050 | Summer | S, [%] | Expected | - | 91.15% | 83.26% | 80.96% | 80.12% | 79.89% | 79.06% | 80.01% | 80.49% | 83.91% | 77.42% | 66.25% | 62.12% | 59.7% | 57.69% | 56.66% | 59.16% | 70.66% | 82.09% | 92.62% | 100.2% | 106.3% | 110.6% | 109.6% | 101.6%
2 | 1 | 2050 | Summer | S, [MVA] | Expected | - | 36.4328 | 33.3719 | 32.4844 | 32.1266 | 32.0524 | 31.7318 | 32.0691 | 32.0513 | 33.2153 | 30.609 | 26.2593 | 24.5963 | 23.6591 | 22.8635 | 22.5201 | 23.5561 | 28.0773 | 32.57 | 36.7259 | 39.7861 | 42.219 | 43.9016 | 43.611 | 40.4627
2 | 1 | 2050 | Summer | S, [%] | Expected | - | 91.08% | 83.43% | 81.21% | 80.32% | 80.13% | 79.33% | 80.17% | 80.13% | 83.04% | 76.52% | 65.65% | 61.49% | 59.15% | 57.16% | 56.3% | 58.89% | 70.19% | 81.42% | 91.81% | 99.47% | 105.5% | 109.8% | 109% | 101.2%
8 | 72 | 2050 | Summer | P, [MW] | Expected | - | 193.0354 | 181.195 | 157.4982 | 160.604 | 160.9799 | 171.181 | 147.4392 | 102.9597 | 104.7529 | 90.4297 | 87.4295 | 87.9164 | 100.1051 | 108.4924 | 115.7106 | 115.8665 | 130.214 | 135.3588 | 132.4482 | 168.9124 | 204.0105 | 226.9172 | 244.2119 | 190.0575
8 | 72 | 2050 | Summer | P, [%] | Expected | - | 64.35% | 60.4% | 52.5% | 53.53% | 53.66% | 57.06% | 49.15% | 34.32% | 34.92% | 30.14% | 29.14% | 29.31% | 33.37% | 36.16% | 38.57% | 38.62% | 43.4% | 45.12% | 44.15% | 56.3% | 68% | 75.64% | 81.4% | 63.35%
72 | 8 | 2050 | Summer | P, [MW] | Expected | - | -192.7463 | -180.9388 | -157.3008 | -160.3986 | -160.7743 | -170.9436 | -147.2643 | -102.8797 | -104.6689 | -90.3668 | -87.3706 | -87.8567 | -100.0277 | -108.4014 | -115.607 | -115.7631 | -130.0838 | -135.2184 | -132.3143 | -168.6913 | -203.7056 | -226.5579 | -243.7991 | -189.7848
72 | 8 | 2050 | Summer | P, [%] | Expected | - | 64.25% | 60.31% | 52.43% | 53.47% | 53.59% | 56.98% | 49.09% | 34.29% | 34.89% | 30.12% | 29.12% | 29.29% | 33.34% | 36.13% | 38.54% | 38.59% | 43.36% | 45.07% | 44.1% | 56.23% | 67.9% | 75.52% | 81.27% | 63.26%
8 | 72 | 2050 | Summer | Q, [MVAr] | Expected | - | -23.7682 | -27.9029 | -32.4226 | -32.8975 | -31.7689 | -41.0396 | -34.3665 | -0.14359 | 8.1855 | 3.7644 | -1.2844 | -3.4572 | -3.6194 | -3.9605 | -7.0298 | -4.7746 | -2.951 | -3.686 | -1.0677 | 62.9424 | 56.4811 | 36.1699 | 31.9366 | -9.6979
8 | 72 | 2050 | Summer | Q, [%] | Expected | - | 7.923% | 9.301% | 10.81% | 10.97% | 10.59% | 13.68% | 11.46% | 0.04786% | 2.728% | 1.255% | 0.4281% | 1.152% | 1.206% | 1.32% | 2.343% | 1.592% | 0.9837% | 1.229% | 0.3559% | 20.98% | 18.83% | 12.06% | 10.65% | 3.233%
72 | 8 | 2050 | Summer | Q, [MVAr] | Expected | - | 36.0545 | 38.7914 | 40.8146 | 41.6256 | 40.5058 | 51.1298 | 41.7989 | 3.5436 | -4.6159 | -1.094 | 3.7865 | 5.9926 | 6.9101 | 7.8279 | 11.4359 | 9.1727 | 8.4828 | 9.6522 | 6.7554 | -53.5462 | -43.523 | -20.9015 | -14.3954 | 21.2876
72 | 8 | 2050 | Summer | Q, [%] | Expected | - | 0.12018 | 0.1293 | 0.13605 | 0.13875 | 0.13502 | 0.17043 | 0.13933 | 0.011812 | 0.015386 | 0.0036467 | 0.012622 | 0.019975 | 0.023034 | 0.026093 | 0.03812 | 0.030576 | 0.028276 | 0.032174 | 0.022518 | 0.17849 | 0.14508 | 0.069672 | 0.047985 | 0.070959
8 | 72 | 2050 | Summer | S, [MVA] | Expected | - | 194.4932 | 183.3309 | 160.8008 | 163.9387 | 164.0847 | 176.0318 | 151.3914 | 102.9598 | 105.0722 | 90.508 | 87.4389 | 87.9843 | 100.1705 | 108.5647 | 115.924 | 115.9649 | 130.2474 | 135.409 | 132.4525 | 180.2586 | 211.6847 | 229.7818 | 246.2913 | 190.3047
8 | 72 | 2050 | Summer | S, [%] | Expected | - | 64.83% | 61.11% | 53.6% | 54.65% | 54.69% | 58.68% | 50.46% | 34.32% | 35.02% | 30.17% | 29.15% | 29.33% | 33.39% | 36.19% | 38.64% | 38.65% | 43.42% | 45.14% | 44.15% | 60.09% | 70.56% | 76.59% | 82.1% | 63.43%
72 | 8 | 2050 | Summer | S, [MVA] | Expected | - | 196.0894 | 185.0503 | 162.5096 | 165.7118 | 165.7984 | 178.4264 | 153.0814 | 102.9407 | 104.7706 | 90.3734 | 87.4526 | 88.0608 | 100.2661 | 108.6837 | 116.1712 | 116.1259 | 130.3601 | 135.5625 | 132.4867 | 176.9858 | 208.3032 | 227.52 | 244.2238 | 190.9749
72 | 8 | 2050 | Summer | S, [%] | Expected | - | 65.36% | 61.68% | 54.17% | 55.24% | 55.27% | 59.48% | 51.03% | 34.31% | 34.92% | 30.12% | 29.15% | 29.35% | 33.42% | 36.23% | 38.72% | 38.71% | 43.45% | 45.19% | 44.16% | 59% | 69.43% | 75.84% | 81.41% | 63.66%
11 | 12 | 2050 | Summer | P, [MW] | Expected | - | 233.8955 | 211.769 | 195.9744 | 189.7025 | 277.824 | 268.6408 | 190.4684 | 192.4395 | 186.6796 | 176.8202 | 149.3535 | 154.1059 | 154.156 | 152.7354 | 178.345 | 175.4513 | 189.9481 | 214.8745 | 234.3614 | 262.8881 | 280.4342 | 288.941 | 291.9443 | 257.7129
11 | 12 | 2050 | Summer | P, [%] | Expected | - | 38.98% | 35.29% | 32.66% | 31.62% | 46.3% | 44.77% | 31.74% | 32.07% | 31.11% | 29.47% | 24.89% | 25.68% | 25.69% | 25.46% | 29.72% | 29.24% | 31.66% | 35.81% | 39.06% | 43.81% | 46.74% | 48.16% | 48.66% | 42.95%
12 | 11 | 2050 | Summer | P, [MW] | Expected | - | -233.7099 | -211.6083 | -195.8329 | -189.5695 | -277.5597 | -268.3905 | -190.3381 | -192.3165 | -186.5656 | -176.7171 | -149.2798 | -154.0275 | -154.0771 | -152.658 | -178.2406 | -175.3505 | -189.83 | -214.7237 | -234.1821 | -262.6746 | -280.1916 | -288.6958 | -291.6956 | -257.4946
12 | 11 | 2050 | Summer | P, [%] | Expected | - | 38.95% | 35.27% | 32.64% | 31.59% | 46.26% | 44.73% | 31.72% | 32.05% | 31.09% | 29.45% | 24.88% | 25.67% | 25.68% | 25.44% | 29.71% | 29.23% | 31.64% | 35.79% | 39.03% | 43.78% | 46.7% | 48.12% | 48.62% | 42.92%
11 | 12 | 2050 | Summer | Q, [MVAr] | Expected | - | -45.524 | -65.3288 | -69.3168 | -68.0865 | -60.0753 | -65.9275 | -61.4232 | -25.464 | 3.9658 | 15.3125 | 14.0874 | 14.5964 | 19.6971 | 17.7743 | 10.0718 | 7.6291 | 6.459 | 1.948 | 0.45351 | -15.4966 | -21.7961 | 29.1991 | 17.5756 | -26.5719
11 | 12 | 2050 | Summer | Q, [%] | Expected | - | 7.587% | 10.89% | 11.55% | 11.35% | 10.01% | 10.99% | 10.24% | 4.244% | 0.661% | 2.552% | 2.348% | 2.433% | 3.283% | 2.962% | 1.679% | 1.272% | 1.077% | 0.3247% | 0.07558% | 2.583% | 3.633% | 4.867% | 2.929% | 4.429%
12 | 11 | 2050 | Summer | Q, [MVAr] | Expected | - | 56.6197 | 74.9361 | 77.773 | 76.0354 | 75.875 | 80.8886 | 69.2149 | 32.8152 | 2.8436 | -9.1516 | -9.6871 | -9.9103 | -14.9765 | -13.1517 | -3.8331 | -1.6002 | 0.59778 | 7.0696 | 10.2667 | 28.2617 | 36.2959 | -14.5425 | -2.7104 | 39.6217
12 | 11 | 2050 | Summer | Q, [%] | Expected | - | 0.094366 | 0.12489 | 0.12962 | 0.12673 | 0.12646 | 0.13481 | 0.11536 | 0.054692 | 0.0047393 | 0.015253 | 0.016145 | 0.016517 | 0.024961 | 0.021919 | 0.0063885 | 0.002667 | 0.00099629 | 0.011783 | 0.017111 | 0.047103 | 0.060493 | 0.024238 | 0.0045173 | 0.066036
11 | 12 | 2050 | Summer | S, [MVA] | Expected | - | 238.2846 | 221.6167 | 207.872 | 201.551 | 284.245 | 276.6123 | 200.1275 | 194.1169 | 186.7217 | 177.482 | 150.0164 | 154.7956 | 155.4093 | 153.7661 | 178.6291 | 175.6171 | 190.0579 | 214.8834 | 234.3618 | 263.3445 | 281.28 | 290.4126 | 292.4729 | 259.0792
11 | 12 | 2050 | Summer | S, [%] | Expected | - | 39.71% | 36.94% | 34.65% | 33.59% | 47.37% | 46.1% | 33.35% | 32.35% | 31.12% | 29.58% | 25% | 25.8% | 25.9% | 25.63% | 29.77% | 29.27% | 31.68% | 35.81% | 39.06% | 43.89% | 46.88% | 48.4% | 48.75% | 43.18%
12 | 11 | 2050 | Summer | S, [MVA] | Expected | - | 240.4706 | 224.4849 | 210.7111 | 204.2498 | 287.7436 | 280.3149 | 202.5322 | 195.0961 | 186.5873 | 176.9539 | 149.5938 | 154.346 | 154.8032 | 153.2235 | 178.2818 | 175.3578 | 189.831 | 214.84 | 234.407 | 264.1906 | 282.5327 | 289.0618 | 291.7082 | 260.5252
12 | 11 | 2050 | Summer | S, [%] | Expected | - | 40.08% | 37.41% | 35.12% | 34.04% | 47.96% | 46.72% | 33.76% | 32.52% | 31.1% | 29.49% | 24.93% | 25.72% | 25.8% | 25.54% | 29.71% | 29.23% | 31.64% | 35.81% | 39.07% | 44.03% | 47.09% | 48.18% | 48.62% | 43.42%
13 | 14 | 2050 | Summer | P, [MW] | Expected | - | -42.4295 | -44.6091 | -31.3338 | -38.0819 | -13.8019 | -26.6603 | -21.7294 | 13.5312 | 5.1946 | 15.2484 | 1.8919 | 1.5399 | -8.8677 | -16.3786 | -17.1039 | -16.6602 | -21.0162 | -12.8013 | 5.7774 | 6.2116 | -8.3773 | -10.5483 | -29.0813 | -22.3072
13 | 14 | 2050 | Summer | P, [%] | Expected | - | 10.61% | 11.15% | 7.833% | 9.52% | 3.45% | 6.665% | 5.432% | 3.383% | 1.299% | 3.812% | 0.473% | 0.385% | 2.217% | 4.095% | 4.276% | 4.165% | 5.254% | 3.2% | 1.444% | 1.553% | 2.094% | 2.637% | 7.27% | 5.577%
14 | 13 | 2050 | Summer | P, [MW] | Expected | - | 42.4356 | 44.616 | 31.3372 | 38.0869 | 13.8026 | 26.6628 | 21.7311 | -13.5287 | -5.1942 | -15.2475 | -1.8916 | -1.5395 | 8.8686 | 16.3801 | 17.1054 | 16.6614 | 21.0178 | 12.8019 | -5.7771 | -6.0802 | 8.5077 | 10.6796 | 29.2095 | 22.3113
14 | 13 | 2050 | Summer | P, [%] | Expected | - | 10.61% | 11.15% | 7.834% | 9.522% | 3.451% | 6.666% | 5.433% | 3.382% | 1.299% | 3.812% | 0.4729% | 0.3849% | 2.217% | 4.095% | 4.276% | 4.165% | 5.254% | 3.2% | 1.444% | 1.52% | 2.127% | 2.67% | 7.302% | 5.578%
13 | 14 | 2050 | Summer | Q, [MVAr] | Expected | - | -2.1447 | -6.2687 | -3.5245 | -2.3857 | -4.1553 | 1.6417 | -5.5592 | -23.5846 | -10.5951 | 2.521 | 10.0012 | 10.3082 | 13.8865 | 13.711 | 12.6069 | 8.5217 | 3.807 | 0.59755 | -6.4168 | -196.7713 | -195.9284 | -196.532 | -192.2987 | -26.7624
13 | 14 | 2050 | Summer | Q, [%] | Expected | - | 0.5362% | 1.567% | 0.8811% | 0.5964% | 1.039% | 0.4104% | 1.39% | 5.896% | 2.649% | 0.6302% | 2.5% | 2.577% | 3.472% | 3.428% | 3.152% | 2.13% | 0.9517% | 0.1494% | 1.604% | 49.19% | 48.98% | 49.13% | 48.07% | 6.691%
14 | 13 | 2050 | Summer | Q, [MVAr] | Expected | - | 2.6775 | 6.8677 | 3.8181 | 2.8155 | 4.2167 | -1.431 | 5.7077 | 23.8029 | 10.6362 | -2.4504 | -9.9706 | -10.2761 | -13.8063 | -13.5763 | -12.4736 | -8.4183 | -3.6723 | -0.54906 | 6.4388 | 208.2136 | 207.2824 | 207.968 | 203.4656 | 27.1207
14 | 13 | 2050 | Summer | Q, [%] | Expected | - | 0.0066938 | 0.017169 | 0.0095452 | 0.0070389 | 0.010542 | 0.0035776 | 0.014269 | 0.059507 | 0.026591 | 0.0061261 | 0.024927 | 0.02569 | 0.034516 | 0.033941 | 0.031184 | 0.021046 | 0.0091808 | 0.0013727 | 0.016097 | 0.52053 | 0.51821 | 0.51992 | 0.50866 | 0.067802
13 | 14 | 2050 | Summer | S, [MVA] | Expected | - | 42.4837 | 45.0474 | 31.5314 | 38.1566 | 14.4139 | 26.7108 | 22.4292 | 27.1906 | 11.8 | 15.4553 | 10.1786 | 10.4225 | 16.4763 | 21.36 | 21.248 | 18.7131 | 21.3583 | 12.8153 | 8.6344 | 196.8694 | 196.1074 | 196.8149 | 194.4852 | 34.8401
13 | 14 | 2050 | Summer | S, [%] | Expected | - | 10.62% | 11.26% | 7.883% | 9.539% | 3.603% | 6.678% | 5.607% | 6.798% | 2.95% | 3.864% | 2.545% | 2.606% | 4.119% | 5.34% | 5.312% | 4.678% | 5.34% | 3.204% | 2.159% | 49.22% | 49.03% | 49.2% | 48.62% | 8.71%
14 | 13 | 2050 | Summer | S, [MVA] | Expected | - | 42.52 | 45.1415 | 31.5689 | 38.1908 | 14.4323 | 26.7011 | 22.4682 | 27.3789 | 11.8367 | 15.4432 | 10.1485 | 10.3908 | 16.4093 | 21.2749 | 21.1704 | 18.6673 | 21.3362 | 12.8136 | 8.6506 | 208.3024 | 207.4569 | 208.242 | 205.5515 | 35.1188
14 | 13 | 2050 | Summer | S, [%] | Expected | - | 10.63% | 11.29% | 7.892% | 9.548% | 3.608% | 6.675% | 5.617% | 6.845% | 2.959% | 3.861% | 2.537% | 2.598% | 4.102% | 5.319% | 5.293% | 4.667% | 5.334% | 3.203% | 2.163% | 52.08% | 51.86% | 52.06% | 51.39% | 8.78%
13 | 15 | 2050 | Summer | P, [MW] | Expected | - | 215.9455 | 193.3693 | 180.9777 | 173.4803 | 187.4904 | 182.3146 | 179.9958 | 171.0408 | 156.6725 | 154.1902 | 131.0551 | 125.5342 | 125.2305 | 128.9318 | 128.1594 | 131.8043 | 145.1006 | 164.9992 | 197.2455 | 225.528 | 248.0007 | 266.5545 | 279.8472 | 238.9975
13 | 15 | 2050 | Summer | P, [%] | Expected | - | 35.99% | 32.23% | 30.16% | 28.91% | 31.25% | 30.39% | 30% | 28.51% | 26.11% | 25.7% | 21.84% | 20.92% | 20.87% | 21.49% | 21.36% | 21.97% | 24.18% | 27.5% | 32.87% | 37.59% | 41.33% | 44.43% | 46.64% | 39.83%
15 | 13 | 2050 | Summer | P, [MW] | Expected | - | -215.8276 | -193.2723 | -180.8921 | -173.4012 | -187.3985 | -182.2261 | -179.9117 | -170.9671 | -156.6115 | -154.1304 | -131.0115 | -125.4942 | -125.1905 | -128.8892 | -128.118 | -131.7608 | -145.0482 | -164.9315 | -197.1489 | -225.3836 | -247.8276 | -266.354 | -279.6242 | -238.8523
15 | 13 | 2050 | Summer | P, [%] | Expected | - | 35.97% | 32.21% | 30.15% | 28.9% | 31.23% | 30.37% | 29.99% | 28.49% | 26.1% | 25.69% | 21.84% | 20.92% | 20.87% | 21.48% | 21.35% | 21.96% | 24.17% | 27.49% | 32.86% | 37.56% | 41.3% | 44.39% | 46.6% | 39.81%
13 | 15 | 2050 | Summer | Q, [MVAr] | Expected | - | -28.1741 | -40.8357 | -40.9533 | -41.7643 | -42.7392 | -48.6534 | -38.1728 | -19.9168 | 2.3316 | 17.3614 | 19.4201 | 17.8129 | 20.8008 | 22.621 | 15.8165 | 11.7946 | 4.5073 | -0.071474 | -1.7027 | -85.2962 | -90.4321 | -98.2166 | -106.9776 | -36.4115
13 | 15 | 2050 | Summer | Q, [%] | Expected | - | 4.696% | 6.806% | 6.826% | 6.961% | 7.123% | 8.109% | 6.362% | 3.319% | 0.3886% | 2.894% | 3.237% | 2.969% | 3.467% | 3.77% | 2.636% | 1.966% | 0.7512% | 0.01191% | 0.2838% | 14.22% | 15.07% | 16.37% | 17.83% | 6.069%
15 | 13 | 2050 | Summer | Q, [MVAr] | Expected | - | 37.1628 | 48.2386 | 47.4789 | 47.7989 | 49.7479 | 55.4018 | 44.5895 | 25.5367 | 2.3217 | -12.7983 | -16.0934 | -14.766 | -17.7464 | -19.3734 | -12.6561 | -8.4756 | -0.51299 | 5.2314 | 9.0771 | 96.3152 | 103.639 | 113.5113 | 123.9896 | 47.4888
15 | 13 | 2050 | Summer | Q, [%] | Expected | - | 0.061938 | 0.080398 | 0.079132 | 0.079665 | 0.082913 | 0.092336 | 0.074316 | 0.042561 | 0.0038696 | 0.02133 | 0.026822 | 0.02461 | 0.029577 | 0.032289 | 0.021094 | 0.014126 | 0.00085499 | 0.008719 | 0.015129 | 0.16053 | 0.17273 | 0.18919 | 0.20665 | 0.079148
13 | 15 | 2050 | Summer | S, [MVA] | Expected | - | 217.7756 | 197.6341 | 185.5535 | 178.4368 | 192.3 | 188.6949 | 183.9991 | 172.1965 | 156.6899 | 155.1645 | 132.4861 | 126.7917 | 126.9462 | 130.9012 | 129.1317 | 132.331 | 145.1706 | 164.9992 | 197.2529 | 241.1189 | 263.9741 | 284.0735 | 299.5975 | 241.7552
13 | 15 | 2050 | Summer | S, [%] | Expected | - | 36.3% | 32.94% | 30.93% | 29.74% | 32.05% | 31.45% | 30.67% | 28.7% | 26.11% | 25.86% | 22.08% | 21.13% | 21.16% | 21.82% | 21.52% | 22.06% | 24.2% | 27.5% | 32.88% | 40.19% | 44% | 47.35% | 49.93% | 40.29%
15 | 13 | 2050 | Summer | S, [MVA] | Expected | - | 219.0038 | 199.2013 | 187.0193 | 179.8686 | 193.8893 | 190.4619 | 185.3549 | 172.8637 | 156.6287 | 154.6608 | 131.9962 | 126.3599 | 126.442 | 130.3371 | 128.7416 | 132.0331 | 145.0491 | 165.0145 | 197.3577 | 245.1008 | 268.6253 | 289.5328 | 305.8809 | 243.5274
15 | 13 | 2050 | Summer | S, [%] | Expected | - | 36.5% | 33.2% | 31.17% | 29.98% | 32.31% | 31.74% | 30.89% | 28.81% | 26.1% | 25.78% | 22% | 21.06% | 21.07% | 21.72% | 21.46% | 22.01% | 24.17% | 27.5% | 32.89% | 40.85% | 44.77% | 48.26% | 50.98% | 40.59%
19 | 20 | 2050 | Summer | P, [MW] | Expected | - | 8.9532 | 8.8304 | 8.739 | 8.6829 | 8.8734 | 8.9404 | 7.4896 | 4.1402 | 3.4446 | 3.0404 | 1.9317 | 3.1067 | 4.3023 | 3.9195 | 3.654 | 4.4412 | 6.0717 | 6.1327 | 6.9328 | 7.8669 | 8.4307 | 8.8215 | 8.1857 | 7.8594
19 | 20 | 2050 | Summer | P, [%] | Expected | - | 44.77% | 44.15% | 43.69% | 43.41% | 44.37% | 44.7% | 37.45% | 20.7% | 17.22% | 15.2% | 9.659% | 15.53% | 21.51% | 19.6% | 18.27% | 22.21% | 30.36% | 30.66% | 34.66% | 39.33% | 42.15% | 44.11% | 40.93% | 39.3%
20 | 19 | 2050 | Summer | P, [MW] | Expected | - | -8.928 | -8.806 | -8.7151 | -8.6593 | -8.8488 | -8.9155 | -7.4719 | -4.1342 | -3.44 | -3.0373 | -1.9305 | -3.1032 | -4.2963 | -3.9146 | -3.6497 | -4.4349 | -6.0598 | -6.1206 | -6.9174 | -7.8488 | -8.4099 | -8.7992 | -8.1665 | -7.8401
20 | 19 | 2050 | Summer | P, [%] | Expected | - | 44.64% | 44.03% | 43.58% | 43.3% | 44.24% | 44.58% | 37.36% | 20.67% | 17.2% | 15.19% | 9.652% | 15.52% | 21.48% | 19.57% | 18.25% | 22.17% | 30.3% | 30.6% | 34.59% | 39.24% | 42.05% | 44% | 40.83% | 39.2%
19 | 20 | 2050 | Summer | Q, [MVAr] | Expected | - | 0.13429 | 0.12079 | 0.11234 | 0.10729 | 0.12452 | 0.12966 | -0.94263 | -1.4536 | -1.4779 | -0.54507 | -0.25663 | -1.1748 | -0.1054 | -0.12193 | -0.13279 | -0.099517 | -0.0097563 | -0.0057902 | 0.048612 | 0.092142 | 0.13675 | 0.16143 | 0.1105 | 0.11059
19 | 20 | 2050 | Summer | Q, [%] | Expected | - | 0.6715% | 0.6039% | 0.5617% | 0.5364% | 0.6226% | 0.6483% | 4.713% | 7.268% | 7.389% | 2.725% | 1.283% | 5.874% | 0.527% | 0.6097% | 0.6639% | 0.4976% | 0.04878% | 0.02895% | 0.2431% | 0.4607% | 0.6838% | 0.8072% | 0.5525% | 0.5529%
20 | 19 | 2050 | Summer | Q, [MVAr] | Expected | - | 0.27655 | 0.27655 | 0.27655 | 0.27655 | 0.27655 | 0.27655 | 1.2326 | 1.5513 | 1.5513 | 0.59524 | 0.27655 | 1.2326 | 0.20265 | 0.20265 | 0.20265 | 0.20265 | 0.20265 | 0.20265 | 0.20265 | 0.20265 | 0.20265 | 0.20265 | 0.20265 | 0.20265
20 | 19 | 2050 | Summer | Q, [%] | Expected | - | 0.013827 | 0.013827 | 0.013827 | 0.013827 | 0.013827 | 0.013827 | 0.061631 | 0.077566 | 0.077566 | 0.029762 | 0.013827 | 0.061631 | 0.010132 | 0.010132 | 0.010132 | 0.010132 | 0.010132 | 0.010132 | 0.010132 | 0.010132 | 0.010132 | 0.010132 | 0.010132 | 0.010132
19 | 20 | 2050 | Summer | S, [MVA] | Expected | - | 8.9542 | 8.8312 | 8.7397 | 8.6835 | 8.8743 | 8.9414 | 7.5487 | 4.3879 | 3.7482 | 3.0889 | 1.9487 | 3.3214 | 4.3035 | 3.9214 | 3.6564 | 4.4423 | 6.0717 | 6.1327 | 6.933 | 7.8674 | 8.4318 | 8.823 | 8.1865 | 7.8601
19 | 20 | 2050 | Summer | S, [%] | Expected | - | 44.77% | 44.16% | 43.7% | 43.42% | 44.37% | 44.71% | 37.74% | 21.94% | 18.74% | 15.44% | 9.743% | 16.61% | 21.52% | 19.61% | 18.28% | 22.21% | 30.36% | 30.66% | 34.67% | 39.34% | 42.16% | 44.12% | 40.93% | 39.3%
20 | 19 | 2050 | Summer | S, [MVA] | Expected | - | 8.9323 | 8.8104 | 8.7195 | 8.6637 | 8.8531 | 8.9198 | 7.5729 | 4.4157 | 3.7737 | 3.0951 | 1.9502 | 3.339 | 4.3011 | 3.9198 | 3.6553 | 4.4395 | 6.0632 | 6.124 | 6.9204 | 7.8514 | 8.4124 | 8.8015 | 8.169 | 7.8428
20 | 19 | 2050 | Summer | S, [%] | Expected | - | 44.66% | 44.05% | 43.6% | 43.32% | 44.27% | 44.6% | 37.86% | 22.08% | 18.87% | 15.48% | 9.751% | 16.7% | 21.51% | 19.6% | 18.28% | 22.2% | 30.32% | 30.62% | 34.6% | 39.26% | 42.06% | 44.01% | 40.85% | 39.21%
19 | 21 | 2050 | Summer | P, [MW] | Expected | - | 11.7956 | 11.0009 | 9.9171 | 9.7296 | 9.5978 | 9.3841 | 11.4955 | 12.9859 | 13.2844 | 11.1899 | 9.9532 | 9.4732 | 9.157 | 8.6937 | 7.5651 | 8.2224 | 9.5392 | 10.7943 | 11.9947 | 14.2983 | 15.639 | 16.5565 | 16.0148 | 13.7354
19 | 21 | 2050 | Summer | P, [%] | Expected | - | 58.98% | 55% | 49.59% | 48.65% | 47.99% | 46.92% | 57.48% | 64.93% | 66.42% | 55.95% | 49.77% | 47.37% | 45.79% | 43.47% | 37.83% | 41.11% | 47.7% | 53.97% | 59.97% | 71.49% | 78.2% | 82.78% | 80.07% | 68.68%
21 | 19 | 2050 | Summer | P, [MW] | Expected | - | -11.7515 | -10.9626 | -9.8858 | -9.6995 | -9.5684 | -9.356 | -11.4538 | -12.9334 | -13.227 | -11.149 | -9.9209 | -9.444 | -9.1296 | -8.669 | -7.5464 | -8.2004 | -9.5095 | -10.7563 | -11.9485 | -14.2386 | -15.5673 | -16.4777 | -15.9412 | -13.6767
21 | 19 | 2050 | Summer | P, [%] | Expected | - | 58.76% | 54.81% | 49.43% | 48.5% | 47.84% | 46.78% | 57.27% | 64.67% | 66.13% | 55.74% | 49.6% | 47.22% | 45.65% | 43.35% | 37.73% | 41% | 47.55% | 53.78% | 59.74% | 71.19% | 77.84% | 82.39% | 79.71% | 68.38%
19 | 21 | 2050 | Summer | Q, [MVAr] | Expected | - | -1.1447 | -1.2425 | -1.3599 | -1.379 | -1.3919 | -1.4139 | -1.1858 | 0.27027 | 1.6278 | 1.3518 | 1.2073 | 1.1558 | 1.1247 | 1.0794 | 0.97796 | 1.0343 | 1.162 | 1.3012 | 0.48331 | 0.39174 | 0.59187 | 0.71014 | 0.62369 | 0.37409
19 | 21 | 2050 | Summer | Q, [%] | Expected | - | 5.723% | 6.213% | 6.799% | 6.895% | 6.959% | 7.069% | 5.929% | 1.351% | 8.139% | 6.759% | 6.036% | 5.779% | 5.624% | 5.397% | 4.89% | 5.172% | 5.81% | 6.506% | 2.417% | 1.959% | 2.959% | 3.551% | 3.118% | 1.87%
21 | 19 | 2050 | Summer | Q, [MVAr] | Expected | - | 1.8839 | 1.8839 | 1.8839 | 1.8839 | 1.8839 | 1.8839 | 1.8839 | 0.6091 | -0.66567 | -0.66567 | -0.66567 | -0.66567 | -0.66567 | -0.66567 | -0.66567 | -0.66567 | -0.66567 | -0.66567 | 0.2904 | 0.6091 | 0.6091 | 0.6091 | 0.6091 | 0.6091
21 | 19 | 2050 | Summer | Q, [%] | Expected | - | 0.094194 | 0.094194 | 0.094194 | 0.094194 | 0.094194 | 0.094194 | 0.094194 | 0.030455 | 0.033284 | 0.033284 | 0.033284 | 0.033284 | 0.033284 | 0.033284 | 0.033284 | 0.033284 | 0.033284 | 0.033284 | 0.01452 | 0.030455 | 0.030455 | 0.030455 | 0.030455 | 0.030455
19 | 21 | 2050 | Summer | S, [MVA] | Expected | - | 11.851 | 11.0709 | 10.0099 | 9.8269 | 9.6982 | 9.49 | 11.5565 | 12.9887 | 13.3838 | 11.2713 | 10.0262 | 9.5435 | 9.2258 | 8.7605 | 7.628 | 8.2872 | 9.6097 | 10.8724 | 12.0044 | 14.3037 | 15.6502 | 16.5717 | 16.027 | 13.7405
19 | 21 | 2050 | Summer | S, [%] | Expected | - | 59.26% | 55.35% | 50.05% | 49.13% | 48.49% | 47.45% | 57.78% | 64.94% | 66.92% | 56.36% | 50.13% | 47.72% | 46.13% | 43.8% | 38.14% | 41.44% | 48.05% | 54.36% | 60.02% | 71.52% | 78.25% | 82.86% | 80.13% | 68.7%
21 | 19 | 2050 | Summer | S, [MVA] | Expected | - | 11.9015 | 11.1233 | 10.0637 | 9.8807 | 9.7521 | 9.5438 | 11.6077 | 12.9477 | 13.2437 | 11.1688 | 9.9432 | 9.4674 | 9.1539 | 8.6946 | 7.5757 | 8.2273 | 9.5328 | 10.7769 | 11.952 | 14.2516 | 15.5793 | 16.489 | 15.9529 | 13.6903
21 | 19 | 2050 | Summer | S, [%] | Expected | - | 59.51% | 55.62% | 50.32% | 49.4% | 48.76% | 47.72% | 58.04% | 64.74% | 66.22% | 55.84% | 49.72% | 47.34% | 45.77% | 43.47% | 37.88% | 41.14% | 47.66% | 53.88% | 59.76% | 71.26% | 77.9% | 82.45% | 79.76% | 68.45%
29 | 30 | 2050 | Summer | P, [MW] | Expected | - | 20.637 | 19.6056 | 18.997 | 18.8816 | 18.884 | 19.4436 | 22.796 | 22.8988 | 20.0907 | 18.4202 | 16.2137 | 15.1962 | 14.6435 | 13.8745 | 12.196 | 13.5095 | 16.2413 | 19.2618 | 21.5849 | 24.4283 | 27.2091 | 26.8159 | 25.0623 | 23.1959
29 | 30 | 2050 | Summer | P, [%] | Expected | - | 93.8% | 89.12% | 86.35% | 85.83% | 85.84% | 88.38% | 103.6% | 104.1% | 91.32% | 83.73% | 73.7% | 69.07% | 66.56% | 63.07% | 55.44% | 61.41% | 73.82% | 87.55% | 98.11% | 111% | 123.7% | 121.9% | 113.9% | 105.4%
30 | 29 | 2050 | Summer | P, [MW] | Expected | - | -20.5367 | -19.5152 | -18.912 | -18.7977 | -18.8 | -19.3549 | -22.6737 | -22.7745 | -19.9925 | -18.3364 | -16.1489 | -15.1392 | -14.59 | -13.8266 | -12.1602 | -13.4655 | -16.1777 | -19.1719 | -21.4723 | -24.298 | -27.0462 | -26.6614 | -24.9286 | -23.0716
30 | 29 | 2050 | Summer | P, [%] | Expected | - | 93.35% | 88.71% | 85.96% | 85.44% | 85.45% | 87.98% | 103.1% | 103.5% | 90.87% | 83.35% | 73.4% | 68.81% | 66.32% | 62.85% | 55.27% | 61.21% | 73.53% | 87.15% | 97.6% | 110.4% | 122.9% | 121.2% | 113.3% | 104.9%
29 | 30 | 2050 | Summer | Q, [MVAr] | Expected | - | -0.71453 | -1.3977 | -1.417 | -1.3234 | -1.4327 | -1.2284 | 1.3868 | 2.9892 | 2.481 | 2.8713 | 2.4682 | 2.4246 | 2.7642 | 2.4745 | 0.67139 | 0.92771 | 1.432 | 2.1781 | 2.3546 | 2.7858 | 3.7512 | 2.9953 | 1.3167 | 0.86851
29 | 30 | 2050 | Summer | Q, [%] | Expected | - | 3.248% | 6.353% | 6.441% | 6.016% | 6.512% | 5.583% | 6.304% | 13.59% | 11.28% | 13.05% | 11.22% | 11.02% | 12.56% | 11.25% | 3.052% | 4.217% | 6.509% | 9.901% | 10.7% | 12.66% | 17.05% | 13.61% | 5.985% | 3.948%
30 | 29 | 2050 | Summer | Q, [MVAr] | Expected | - | 2.7896 | 3.2686 | 3.1743 | 3.0585 | 3.1702 | 3.0636 | 1.1437 | -0.41818 | -0.45 | -1.1394 | -1.1285 | -1.2461 | -1.6583 | -1.4851 | 0.068665 | -0.018197 | -0.11546 | -0.31837 | -0.024977 | -0.089281 | -0.38178 | 0.20095 | 1.4484 | 1.7025
30 | 29 | 2050 | Summer | Q, [%] | Expected | - | 0.1268 | 0.14857 | 0.14429 | 0.13902 | 0.1441 | 0.13925 | 0.051987 | 0.019008 | 0.020455 | 0.05179 | 0.051296 | 0.056641 | 0.075376 | 0.067506 | 0.0031211 | 0.00082714 | 0.0052483 | 0.014471 | 0.0011353 | 0.0040582 | 0.017354 | 0.0091343 | 0.065837 | 0.077386
29 | 30 | 2050 | Summer | S, [MVA] | Expected | - | 20.6494 | 19.6554 | 19.0497 | 18.9279 | 18.9382 | 19.4824 | 22.8382 | 23.093 | 20.2433 | 18.6426 | 16.4005 | 15.3884 | 14.9021 | 14.0934 | 12.2145 | 13.5413 | 16.3043 | 19.3846 | 21.713 | 24.5867 | 27.4664 | 26.9826 | 25.0968 | 23.2122
29 | 30 | 2050 | Summer | S, [%] | Expected | - | 93.86% | 89.34% | 86.59% | 86.04% | 86.08% | 88.56% | 103.8% | 105% | 92.01% | 84.74% | 74.55% | 69.95% | 67.74% | 64.06% | 55.52% | 61.55% | 74.11% | 88.11% | 98.7% | 111.8% | 124.8% | 122.6% | 114.1% | 105.5%
30 | 29 | 2050 | Summer | S, [MVA] | Expected | - | 20.7253 | 19.787 | 19.1765 | 19.0449 | 19.0654 | 19.5959 | 22.7025 | 22.7783 | 19.9975 | 18.3718 | 16.1883 | 15.1904 | 14.684 | 13.9062 | 12.1604 | 13.4656 | 16.1781 | 19.1746 | 21.4723 | 24.2981 | 27.0489 | 26.6621 | 24.9706 | 23.1344
30 | 29 | 2050 | Summer | S, [%] | Expected | - | 94.21% | 89.94% | 87.17% | 86.57% | 86.66% | 89.07% | 103.2% | 103.5% | 90.9% | 83.51% | 73.58% | 69.05% | 66.75% | 63.21% | 55.27% | 61.21% | 73.54% | 87.16% | 97.6% | 110.4% | 122.9% | 121.2% | 113.5% | 105.2%
1 | 5 | 2050 | Winter | P, [MW] | 0 | 0 | -28.1689 | -27.7829 | -26.0383 | -26.2341 | -27.584 | -9.8751 | -14.5415 | -2.9218 | 1.679 | -2.6727 | 0.148 | -1.3516 | 3.2196 | 1.1061 | 1.1044 | -0.11197 | -2.4155 | -8.732 | -15.8971 | -19.1199 | -23.4291 | -21.4798 | -23.2815 | -28.0113
1 | 5 | 2050 | Winter | P, [%] | 0 | 0 | 22.9% | 22.59% | 21.17% | 21.33% | 22.43% | 8.029% | 11.82% | 2.375% | 1.365% | 2.173% | 0.1203% | 1.099% | 2.618% | 0.8993% | 0.8979% | 0.09103% | 1.964% | 7.099% | 12.92% | 15.54% | 19.05% | 17.46% | 18.93% | 22.77%
5 | 1 | 2050 | Winter | P, [MW] | 0 | 0 | 28.4316 | 28.0306 | 26.2507 | 26.4502 | 27.8246 | 9.9288 | 14.6414 | 2.9673 | -1.6624 | 2.6811 | -0.14642 | 1.3535 | -3.2148 | -1.1047 | -1.1032 | 0.11233 | 2.4178 | 8.7609 | 15.9795 | 19.2288 | 23.5917 | 21.6173 | 23.4578 | 28.2793
5 | 1 | 2050 | Winter | P, [%] | 0 | 0 | 23.12% | 22.79% | 21.34% | 21.5% | 22.62% | 8.072% | 11.9% | 2.412% | 1.352% | 2.18% | 0.119% | 1.1% | 2.614% | 0.8981% | 0.8969% | 0.09132% | 1.966% | 7.123% | 12.99% | 15.63% | 19.18% | 17.58% | 19.07% | 22.99%
1 | 5 | 2050 | Winter | Q, [MVAr] | 0 | 0 | 6.8308 | 5.3422 | 3.62 | 3.9134 | 4.5359 | 8.1504 | 10.4418 | 11.3069 | 6.5608 | 3.9313 | 1.7208 | 1.5369 | 1.8561 | 1.3048 | 1.0865 | 0.52452 | 0.78064 | 3.4451 | 4.9164 | 2.2796 | -1.1216 | 2.09 | 6.6556 | 7.5462
1 | 5 | 2050 | Winter | Q, [%] | 0 | 0 | 5.553% | 4.343% | 2.943% | 3.182% | 3.688% | 6.626% | 8.489% | 9.193% | 5.334% | 3.196% | 1.399% | 1.249% | 1.509% | 1.061% | 0.8833% | 0.4264% | 0.6347% | 2.801% | 3.997% | 1.853% | 0.9118% | 1.699% | 5.411% | 6.135%
5 | 1 | 2050 | Winter | Q, [MVAr] | 0 | 0 | -7.0167 | -5.591 | -3.9962 | -4.2775 | -4.8144 | -9.0407 | -11.2085 | -12.2377 | -7.5668 | -4.9798 | -2.8121 | -2.6303 | -2.9518 | -2.4138 | -2.1988 | -1.6445 | -1.8835 | -4.415 | -5.7857 | -3.0612 | 0.53629 | -2.7668 | -7.1828 | -7.6943
5 | 1 | 2050 | Winter | Q, [%] | 0 | 0 | 5.705% | 4.546% | 3.249% | 3.478% | 3.914% | 7.35% | 9.113% | 9.949% | 6.152% | 4.049% | 2.286% | 2.138% | 2.4% | 1.962% | 1.788% | 1.337% | 1.531% | 3.589% | 4.704% | 2.489% | 0.436% | 2.249% | 5.84% | 6.256%
1 | 5 | 2050 | Winter | S, [MVA] | 0 | 0 | 28.9853 | 28.2919 | 26.2888 | 26.5244 | 27.9545 | 12.8042 | 17.9021 | 11.6783 | 6.7722 | 4.7538 | 1.7271 | 2.0466 | 3.7163 | 1.7105 | 1.5492 | 0.53634 | 2.5385 | 9.3871 | 16.64 | 19.2553 | 23.4559 | 21.5812 | 24.2142 | 29.01
1 | 5 | 2050 | Winter | S, [%] | 0 | 0 | 23.57% | 23% | 21.37% | 21.56% | 22.73% | 10.41% | 14.55% | 9.495% | 5.506% | 3.865% | 1.404% | 1.664% | 3.021% | 1.391% | 1.26% | 0.436% | 2.064% | 7.632% | 13.53% | 15.65% | 19.07% | 17.55% | 19.69% | 23.59%
5 | 1 | 2050 | Winter | S, [MVA] | 0 | 0 | 29.2846 | 28.5827 | 26.5532 | 26.7939 | 28.238 | 13.4281 | 18.4391 | 12.5923 | 7.7472 | 5.6557 | 2.816 | 2.9581 | 4.3644 | 2.6545 | 2.4601 | 1.6483 | 3.0649 | 9.8105 | 16.9947 | 19.4709 | 23.5978 | 21.7936 | 24.5329 | 29.3073
5 | 1 | 2050 | Winter | S, [%] | 0 | 0 | 23.81% | 23.24% | 21.59% | 21.78% | 22.96% | 10.92% | 14.99% | 10.24% | 6.299% | 4.598% | 2.289% | 2.405% | 3.548% | 2.158% | 2% | 1.34% | 2.492% | 7.976% | 13.82% | 15.83% | 19.19% | 17.72% | 19.95% | 23.83%
1 | 19 | 2050 | Winter | P, [MW] | 0 | 0 | 18.749 | 17.8984 | 17.0885 | 16.7777 | 17.4727 | 18.0397 | 22.1859 | 20.9702 | 18.9235 | 15.9957 | 13.6226 | 13.3542 | 13.0911 | 13.3666 | 11.9229 | 11.6421 | 14.9737 | 20.811 | 22.3652 | 24.206 | 25.2581 | 24.8688 | 23.1214 | 20.6936
1 | 19 | 2050 | Winter | P, [%] | 0 | 0 | 15.24% | 14.55% | 13.89% | 13.64% | 14.21% | 14.67% | 18.04% | 17.05% | 15.38% | 13% | 11.08% | 10.86% | 10.64% | 10.87% | 9.693% | 9.465% | 12.17% | 16.92% | 18.18% | 19.68% | 20.54% | 20.22% | 18.8% | 16.82%
19 | 1 | 2050 | Winter | P, [MW] | 0 | 0 | -18.6724 | -17.829 | -17.0253 | -16.7168 | -17.4067 | -17.9686 | -22.083 | -20.8768 | -18.8454 | -15.9405 | -13.5833 | -13.3164 | -13.055 | -13.329 | -11.8933 | -11.6135 | -14.9263 | -20.7163 | -22.2637 | -24.0871 | -25.1268 | -24.7427 | -23.0107 | -20.5992
19 | 1 | 2050 | Winter | P, [%] | 0 | 0 | 15.18% | 14.5% | 13.84% | 13.59% | 14.15% | 14.61% | 17.95% | 16.97% | 15.32% | 12.96% | 11.04% | 10.83% | 10.61% | 10.84% | 9.669% | 9.442% | 12.14% | 16.84% | 18.1% | 19.58% | 20.43% | 20.12% | 18.71% | 16.75%
1 | 19 | 2050 | Winter | Q, [MVAr] | 0 | 0 | -2.4628 | -2.6036 | -2.7197 | -2.7569 | -2.6832 | -2.5635 | -1.2496 | 0.45334 | 0.65707 | 0.27483 | -0.16549 | -1.1617 | -1.5616 | -1.5821 | -0.85364 | -1.8538 | -1.8019 | -1.7895 | -1.7918 | -1.4749 | 0.004229 | -0.21846 | -1.836 | -2.0902
1 | 19 | 2050 | Winter | Q, [%] | 0 | 0 | 2.002% | 2.117% | 2.211% | 2.241% | 2.181% | 2.084% | 1.016% | 0.3686% | 0.5342% | 0.2234% | 0.1345% | 0.9445% | 1.27% | 1.286% | 0.694% | 1.507% | 1.465% | 1.455% | 1.457% | 1.199% | 0.003438% | 0.1776% | 1.493% | 1.699%
19 | 1 | 2050 | Winter | Q, [MVAr] | 0 | 0 | 1.9753 | 2.0843 | 2.1749 | 2.2037 | 2.149 | 2.0585 | 0.8298 | -0.89342 | -1.1307 | -0.83412 | -0.46112 | 0.52778 | 0.91131 | 0.93701 | 0.18001 | 1.1733 | 1.1939 | 1.3726 | 1.3422 | 1.0856 | -0.33747 | -0.13959 | 1.4326 | 1.6773
19 | 1 | 2050 | Winter | Q, [%] | 0 | 0 | 1.606% | 1.695% | 1.768% | 1.792% | 1.747% | 1.674% | 0.6746% | 0.7264% | 0.9192% | 0.6781% | 0.3749% | 0.4291% | 0.7409% | 0.7618% | 0.1463% | 0.9539% | 0.9706% | 1.116% | 1.091% | 0.8826% | 0.2744% | 0.1135% | 1.165% | 1.364%
1 | 19 | 2050 | Winter | S, [MVA] | 0 | 0 | 18.9101 | 18.0868 | 17.3035 | 17.0027 | 17.6775 | 18.221 | 22.2211 | 20.9751 | 18.9349 | 15.998 | 13.6236 | 13.4046 | 13.1839 | 13.4599 | 11.9534 | 11.7887 | 15.0817 | 20.8878 | 22.4369 | 24.2509 | 25.2581 | 24.8698 | 23.1942 | 20.7989
1 | 19 | 2050 | Winter | S, [%] | 0 | 0 | 15.37% | 14.7% | 14.07% | 13.82% | 14.37% | 14.81% | 18.07% | 17.05% | 15.39% | 13.01% | 11.08% | 10.9% | 10.72% | 10.94% | 9.718% | 9.584% | 12.26% | 16.98% | 18.24% | 19.72% | 20.54% | 20.22% | 18.86% | 16.91%
19 | 1 | 2050 | Winter | S, [MVA] | 0 | 0 | 18.7766 | 17.9505 | 17.1637 | 16.8615 | 17.5389 | 18.0861 | 22.0986 | 20.896 | 18.8793 | 15.9623 | 13.5911 | 13.3268 | 13.0868 | 13.3619 | 11.8946 | 11.6726 | 14.974 | 20.7617 | 22.3041 | 24.1116 | 25.1291 | 24.7431 | 23.0553 | 20.6674
19 | 1 | 2050 | Winter | S, [%] | 0 | 0 | 15.27% | 14.59% | 13.95% | 13.71% | 14.26% | 14.7% | 17.97% | 16.99% | 15.35% | 12.98% | 11.05% | 10.83% | 10.64% | 10.86% | 9.67% | 9.49% | 12.17% | 16.88% | 18.13% | 19.6% | 20.43% | 20.12% | 18.74% | 16.8%
1 | 29 | 2050 | Winter | P, [MW] | 0 | 0 | 19.5534 | 19.3822 | 17.9045 | 20.0827 | 21.2946 | 14.1984 | 17.0186 | 2.7325 | -7.1113 | -9.0022 | -8.2588 | -7.0057 | -10.969 | -9.8649 | -10.0932 | -7.7567 | -7.8203 | -6.1094 | 0.43894 | 5.7928 | 8.1888 | 7.9664 | 14.158 | 20.3813
1 | 29 | 2050 | Winter | P, [%] | 0 | 0 | 15.9% | 15.76% | 14.56% | 16.33% | 17.31% | 11.54% | 13.84% | 2.222% | 5.782% | 7.319% | 6.715% | 5.696% | 8.918% | 8.02% | 8.206% | 6.306% | 6.358% | 4.967% | 0.3569% | 4.71% | 6.658% | 6.477% | 11.51% | 16.57%
29 | 1 | 2050 | Winter | P, [MW] | 0 | 0 | -19.4794 | -19.3111 | -17.8446 | -20.0076 | -21.2099 | -14.1576 | -16.9543 | -2.7181 | 7.1245 | 9.0202 | 8.2717 | 7.0149 | 10.991 | 9.8826 | 10.1117 | 7.7676 | 7.8316 | 6.1182 | -0.43016 | -5.7807 | -8.1728 | -7.95 | -14.1136 | -20.2975
29 | 1 | 2050 | Winter | P, [%] | 0 | 0 | 15.84% | 15.7% | 14.51% | 16.27% | 17.24% | 11.51% | 13.78% | 2.21% | 5.792% | 7.333% | 6.725% | 5.703% | 8.936% | 8.035% | 8.221% | 6.315% | 6.367% | 4.974% | 0.3497% | 4.7% | 6.645% | 6.463% | 11.47% | 16.5%
1 | 29 | 2050 | Winter | Q, [MVAr] | 0 | 0 | -3.6198 | -2.6502 | -1.8607 | -1.665 | -1.896 | -4.1384 | -8.263 | -8.7172 | -4.7064 | -4.1441 | -1.5239 | -1.2638 | -0.73862 | -0.46784 | -0.51192 | 0.13842 | -0.12785 | -3.3441 | -7.3879 | -6.2738 | -5.0058 | -5.646 | -7.0987 | -5.017
1 | 29 | 2050 | Winter | Q, [%] | 0 | 0 | 2.943% | 2.155% | 1.513% | 1.354% | 1.541% | 3.365% | 6.718% | 7.087% | 3.826% | 3.369% | 1.239% | 1.027% | 0.6005% | 0.3804% | 0.4162% | 0.1125% | 0.1039% | 2.719% | 6.006% | 5.101% | 4.07% | 4.59% | 5.771% | 4.079%
29 | 1 | 2050 | Winter | Q, [MVAr] | 0 | 0 | 3.2129 | 2.2274 | 1.3956 | 1.2528 | 1.5185 | 3.6152 | 7.7992 | 8.0871 | 4.0896 | 3.5377 | 0.88981 | 0.61573 | 0.12607 | -0.15934 | -0.11394 | -0.79262 | -0.51881 | 2.7134 | 6.7059 | 5.6055 | 4.3629 | 4.9978 | 6.5564 | 4.6554
29 | 1 | 2050 | Winter | Q, [%] | 0 | 0 | 2.612% | 1.811% | 1.135% | 1.019% | 1.235% | 2.939% | 6.341% | 6.575% | 3.325% | 2.876% | 0.7234% | 0.5006% | 0.1025% | 0.1295% | 0.09263% | 0.6444% | 0.4218% | 2.206% | 5.452% | 4.557% | 3.547% | 4.063% | 5.33% | 3.785%
1 | 29 | 2050 | Winter | S, [MVA] | 0 | 0 | 19.8856 | 19.5625 | 18.0009 | 20.1516 | 21.3789 | 14.7892 | 18.9185 | 9.1355 | 8.5276 | 9.9102 | 8.3983 | 7.1188 | 10.9938 | 9.876 | 10.1062 | 7.7579 | 7.8214 | 6.9647 | 7.4009 | 8.5392 | 9.5976 | 9.7642 | 15.8379 | 20.9897
1 | 29 | 2050 | Winter | S, [%] | 0 | 0 | 16.17% | 15.9% | 14.63% | 16.38% | 17.38% | 12.02% | 15.38% | 7.427% | 6.933% | 8.057% | 6.828% | 5.788% | 8.938% | 8.029% | 8.216% | 6.307% | 6.359% | 5.662% | 6.017% | 6.942% | 7.803% | 7.938% | 12.88% | 17.06%
29 | 1 | 2050 | Winter | S, [MVA] | 0 | 0 | 19.7426 | 19.4391 | 17.8991 | 20.0468 | 21.2642 | 14.6119 | 18.6621 | 8.5316 | 8.2148 | 9.6891 | 8.3195 | 7.0419 | 10.9917 | 9.8839 | 10.1124 | 7.808 | 7.8487 | 6.6929 | 6.7197 | 8.0522 | 9.2644 | 9.3905 | 15.5622 | 20.8245
29 | 1 | 2050 | Winter | S, [%] | 0 | 0 | 16.05% | 15.8% | 14.55% | 16.3% | 17.29% | 11.88% | 15.17% | 6.936% | 6.679% | 7.877% | 6.764% | 5.725% | 8.936% | 8.036% | 8.221% | 6.348% | 6.381% | 5.441% | 5.463% | 6.546% | 7.532% | 7.635% | 12.65% | 16.93%
1 | 36 | 2050 | Winter | P, [MW] | 0 | 0 | -3.4646 | -2.0343 | -5.7511 | -3.7335 | -2.5067 | -7.6172 | -3.214 | -14.0154 | -22.2291 | -22.9124 | -23.6503 | -21.7482 | -25.944 | -25.9856 | -26.3191 | -24.5099 | -23.5891 | -21.7071 | -16.7889 | -11.7197 | -10.473 | -10.8544 | -6.4767 | -2.2445
1 | 36 | 2050 | Winter | P, [%] | 0 | 0 | 2.817% | 1.654% | 4.676% | 3.035% | 2.038% | 6.193% | 2.613% | 11.39% | 18.07% | 18.63% | 19.23% | 17.68% | 21.09% | 21.13% | 21.4% | 19.93% | 19.18% | 17.65% | 13.65% | 9.528% | 8.515% | 8.825% | 5.266% | 1.825%
36 | 1 | 2050 | Winter | P, [MW] | 0 | 0 | 3.4698 | 2.0358 | 5.7565 | 3.7357 | 2.5079 | 7.6312 | 3.2549 | 14.0961 | 22.3267 | 23.0091 | 23.7426 | 21.8263 | 26.0524 | 26.0941 | 26.4299 | 24.6055 | 23.6785 | 21.7923 | 16.8702 | 11.7723 | 10.5172 | 10.9019 | 6.5145 | 2.2543
36 | 1 | 2050 | Winter | P, [%] | 0 | 0 | 2.821% | 1.655% | 4.68% | 3.037% | 2.039% | 6.204% | 2.646% | 11.46% | 18.15% | 18.71% | 19.3% | 17.74% | 21.18% | 21.21% | 21.49% | 20% | 19.25% | 17.72% | 13.72% | 9.571% | 8.551% | 8.863% | 5.296% | 1.833%
1 | 36 | 2050 | Winter | Q, [MVAr] | 0 | 0 | -4.6889 | -2.4114 | -0.8651 | -0.48594 | -1.0361 | -5.433 | -15.965 | -17.604 | -9.8412 | -8.0758 | -3.3159 | -3.3268 | -2.4424 | -2.0918 | -1.3232 | 0.081356 | -0.44902 | -6.5495 | -15.8809 | -14.5085 | -13.3553 | -13.9413 | -14.3416 | -7.6036
1 | 36 | 2050 | Winter | Q, [%] | 0 | 0 | 3.812% | 1.96% | 0.7033% | 0.3951% | 0.8424% | 4.417% | 12.98% | 14.31% | 8.001% | 6.566% | 2.696% | 2.705% | 1.986% | 1.701% | 1.076% | 0.06614% | 0.3651% | 5.325% | 12.91% | 11.8% | 10.86% | 11.33% | 11.66% | 6.182%
36 | 1 | 2050 | Winter | Q, [MVAr] | 0 | 0 | 4.1267 | 1.8317 | 0.29662 | -0.093789 | 0.45332 | 4.9018 | 15.5063 | 17.2915 | 9.6044 | 7.8312 | 3.0479 | 3.0082 | 2.2219 | 1.8717 | 1.1099 | -0.34915 | 0.16534 | 6.2713 | 15.543 | 14.0718 | 12.8992 | 13.4912 | 13.8646 | 7.067
36 | 1 | 2050 | Winter | Q, [%] | 0 | 0 | 3.355% | 1.489% | 0.2412% | 0.07625% | 0.3686% | 3.985% | 12.61% | 14.06% | 7.808% | 6.367% | 2.478% | 2.446% | 1.806% | 1.522% | 0.9023% | 0.2839% | 0.1344% | 5.099% | 12.64% | 11.44% | 10.49% | 10.97% | 11.27% | 5.746%
1 | 36 | 2050 | Winter | S, [MVA] | 0 | 0 | 5.83 | 3.1549 | 5.8158 | 3.765 | 2.7124 | 9.3562 | 16.2853 | 22.5018 | 24.3101 | 24.294 | 23.8816 | 22.0012 | 26.0587 | 26.0696 | 26.3524 | 24.51 | 23.5934 | 22.6737 | 23.1099 | 18.6507 | 16.972 | 17.6685 | 15.7362 | 7.928
1 | 36 | 2050 | Winter | S, [%] | 0 | 0 | 4.74% | 2.565% | 4.728% | 3.061% | 2.205% | 7.607% | 13.24% | 18.29% | 19.76% | 19.75% | 19.42% | 17.89% | 21.19% | 21.19% | 21.42% | 19.93% | 19.18% | 18.43% | 18.79% | 15.16% | 13.8% | 14.36% | 12.79% | 6.446%
36 | 1 | 2050 | Winter | S, [MVA] | 0 | 0 | 5.3916 | 2.7385 | 5.7642 | 3.7369 | 2.5485 | 9.0699 | 15.8442 | 22.3091 | 24.3048 | 24.3053 | 23.9374 | 22.0326 | 26.147 | 26.1612 | 26.4532 | 24.6079 | 23.6791 | 22.6767 | 22.9388 | 18.3467 | 16.6434 | 17.3454 | 15.3188 | 7.4179
36 | 1 | 2050 | Winter | S, [%] | 0 | 0 | 4.383% | 2.226% | 4.686% | 3.038% | 2.072% | 7.374% | 12.88% | 18.14% | 19.76% | 19.76% | 19.46% | 17.91% | 21.26% | 21.27% | 21.51% | 20.01% | 19.25% | 18.44% | 18.65% | 14.92% | 13.53% | 14.1% | 12.45% | 6.031%
1 | 55 | 2050 | Winter | P, [MW] | 0 | 0 | -45.7781 | -42.196 | -37.7505 | -38.7836 | -40.708 | -50.8617 | -61.0396 | -48.0552 | -28.8015 | -17.2698 | -8.4071 | -8.2595 | -0.93477 | -1.0442 | -1.0008 | -1.8233 | -8.9444 | -27.3072 | -37.3507 | -45.9071 | -51.8947 | -48.7497 | -52.5947 | -50.9231
1 | 55 | 2050 | Winter | P, [%] | 0 | 0 | 37.22% | 34.31% | 30.69% | 31.53% | 33.1% | 41.35% | 49.63% | 39.07% | 23.42% | 14.04% | 6.835% | 6.715% | 0.76% | 0.849% | 0.8137% | 1.482% | 7.272% | 22.2% | 30.37% | 37.32% | 42.19% | 39.63% | 42.76% | 41.4%
55 | 1 | 2050 | Winter | P, [MW] | 0 | 0 | 46.4404 | 42.7524 | 38.1926 | 39.2507 | 41.2241 | 51.6801 | 62.2348 | 48.8057 | 29.0659 | 17.3643 | 8.43 | 8.2814 | 0.93628 | 1.0457 | 1.002 | 1.8252 | 8.9697 | 27.545 | 37.8292 | 46.5992 | 52.7517 | 49.5161 | 53.4912 | 51.7631
55 | 1 | 2050 | Winter | P, [%] | 0 | 0 | 37.76% | 34.76% | 31.05% | 31.91% | 33.52% | 42.02% | 50.6% | 39.68% | 23.63% | 14.12% | 6.854% | 6.733% | 0.7612% | 0.8501% | 0.8147% | 1.484% | 7.292% | 22.39% | 30.76% | 37.89% | 42.89% | 40.26% | 43.49% | 42.08%
1 | 55 | 2050 | Winter | Q, [MVAr] | 0 | 0 | 5.7692 | 4.9335 | 4.0062 | 4.4557 | 4.8477 | 6.3822 | 15.1824 | 11.6187 | 3.2922 | 1.9638 | 1.5454 | 1.3325 | 1.4708 | 1.3697 | 1.1689 | 1.1122 | 1.3887 | 3.0002 | 15.1366 | 15.7092 | 13.5245 | 14.6708 | 15.3167 | 7.7015
1 | 55 | 2050 | Winter | Q, [%] | 0 | 0 | 4.69% | 4.011% | 3.257% | 3.623% | 3.941% | 5.189% | 12.34% | 9.446% | 2.677% | 1.597% | 1.256% | 1.083% | 1.196% | 1.114% | 0.9503% | 0.9042% | 1.129% | 2.439% | 12.31% | 12.77% | 11% | 11.93% | 12.45% | 6.261%
55 | 1 | 2050 | Winter | Q, [MVAr] | 0 | 0 | -4.5882 | -4.1267 | -3.5984 | -3.9622 | -4.184 | -4.6629 | -12.1943 | -10.145 | -3.4678 | -2.7321 | -2.5757 | -2.369 | -2.5893 | -2.4886 | -2.2912 | -2.2366 | -2.4233 | -3.2659 | -14.6446 | -14.4829 | -11.7163 | -13.1824 | -13.3682 | -5.8892
55 | 1 | 2050 | Winter | Q, [%] | 0 | 0 | 3.73% | 3.355% | 2.926% | 3.221% | 3.402% | 3.791% | 9.914% | 8.248% | 2.819% | 2.221% | 2.094% | 1.926% | 2.105% | 2.023% | 1.863% | 1.818% | 1.97% | 2.655% | 11.91% | 11.77% | 9.525% | 10.72% | 10.87% | 4.788%
1 | 55 | 2050 | Winter | S, [MVA] | 0 | 0 | 46.1402 | 42.4834 | 37.9625 | 39.0387 | 40.9956 | 51.2605 | 62.8994 | 49.4398 | 28.9891 | 17.3811 | 8.5479 | 8.3663 | 1.7427 | 1.7223 | 1.5388 | 2.1358 | 9.0516 | 27.4716 | 40.3012 | 48.5206 | 53.628 | 50.9094 | 54.7796 | 51.5022
1 | 55 | 2050 | Winter | S, [%] | 0 | 0 | 37.51% | 34.54% | 30.86% | 31.74% | 33.33% | 41.68% | 51.14% | 40.19% | 23.57% | 14.13% | 6.95% | 6.802% | 1.417% | 1.4% | 1.251% | 1.736% | 7.359% | 22.33% | 32.77% | 39.45% | 43.6% | 41.39% | 44.54% | 41.87%
55 | 1 | 2050 | Winter | S, [MVA] | 0 | 0 | 46.6665 | 42.9511 | 38.3617 | 39.4502 | 41.4359 | 51.89 | 63.4182 | 49.8489 | 29.272 | 17.5779 | 8.8147 | 8.6136 | 2.7533 | 2.6994 | 2.5008 | 2.8868 | 9.2913 | 27.7379 | 40.5649 | 48.798 | 54.0372 | 51.2408 | 55.1364 | 52.097
55 | 1 | 2050 | Winter | S, [%] | 0 | 0 | 37.94% | 34.92% | 31.19% | 32.07% | 33.69% | 42.19% | 51.56% | 40.53% | 23.8% | 14.29% | 7.166% | 7.003% | 2.238% | 2.195% | 2.033% | 2.347% | 7.554% | 22.55% | 32.98% | 39.67% | 43.93% | 41.66% | 44.83% | 42.36%
3 | 9 | 2050 | Winter | P, [MW] | 0 | 0 | -16.4048 | -13.6397 | -10.2591 | -9.512 | -9.0405 | -20.3312 | -36.6198 | -49.9754 | -56.3207 | -48.9322 | -35.6916 | -34.5138 | -34.2129 | -26.3951 | -26.3268 | -25.7246 | -35.3546 | -46.8405 | -47.1704 | -49.8999 | -50.6862 | -43.2549 | -31.1261 | -21.3618
3 | 9 | 2050 | Winter | P, [%] | 0 | 0 | 18.23% | 15.16% | 11.4% | 10.57% | 10.04% | 22.59% | 40.69% | 55.53% | 62.58% | 54.37% | 39.66% | 38.35% | 38.01% | 29.33% | 29.25% | 28.58% | 39.28% | 52.04% | 52.41% | 55.44% | 56.32% | 48.06% | 34.58% | 23.74%
9 | 3 | 2050 | Winter | P, [MW] | 0 | 0 | 16.4618 | 13.6791 | 10.2816 | 9.5314 | 9.0582 | 20.4184 | 36.8936 | 50.4846 | 56.9825 | 49.4278 | 35.9526 | 34.7574 | 34.4498 | 26.537 | 26.4672 | 25.8584 | 35.6088 | 47.2994 | 47.6102 | 50.3991 | 51.2107 | 43.6352 | 31.3259 | 21.4598
9 | 3 | 2050 | Winter | P, [%] | 0 | 0 | 18.29% | 15.2% | 11.42% | 10.59% | 10.06% | 22.69% | 40.99% | 56.09% | 63.31% | 54.92% | 39.95% | 38.62% | 38.28% | 29.49% | 29.41% | 28.73% | 39.57% | 52.55% | 52.9% | 56% | 56.9% | 48.48% | 34.81% | 23.84%
3 | 9 | 2050 | Winter | Q, [MVAr] | 0 | 0 | -0.14418 | -1.4123 | -1.7154 | -1.6478 | -1.8981 | -0.75187 | 3.6404 | 4.7534 | 5.1588 | 4.264 | 2.6253 | 2.6216 | 3.3102 | 2.969 | 2.4682 | 2.1006 | 2.3882 | 2.6558 | 6.4295 | 7.8441 | 7.8667 | 7.0749 | 4.9279 | 0.11745
3 | 9 | 2050 | Winter | Q, [%] | 0 | 0 | 0.1602% | 1.569% | 1.906% | 1.831% | 2.109% | 0.8354% | 4.045% | 5.282% | 5.732% | 4.738% | 2.917% | 2.913% | 3.678% | 3.299% | 2.742% | 2.334% | 2.654% | 2.951% | 7.144% | 8.716% | 8.741% | 7.861% | 5.475% | 0.1305%
9 | 3 | 2050 | Winter | Q, [MVAr] | 0 | 0 | -0.18763 | 1.0389 | 1.3028 | 1.2291 | 1.4765 | 0.48392 | -3.5166 | -4.11 | -4.1676 | -3.6431 | -2.5259 | -2.5615 | -3.2718 | -3.1389 | -2.6414 | -2.2881 | -2.3069 | -2.1089 | -5.9588 | -7.238 | -7.1955 | -6.7258 | -4.9697 | -0.35287
9 | 3 | 2050 | Winter | Q, [%] | 0 | 0 | 0.2085% | 1.154% | 1.448% | 1.366% | 1.641% | 0.5377% | 3.907% | 4.567% | 4.631% | 4.048% | 2.807% | 2.846% | 3.635% | 3.488% | 2.935% | 2.542% | 2.563% | 2.343% | 6.621% | 8.042% | 7.995% | 7.473% | 5.522% | 0.3921%
3 | 9 | 2050 | Winter | S, [MVA] | 0 | 0 | 16.4055 | 13.7126 | 10.4016 | 9.6537 | 9.2376 | 20.3451 | 36.8003 | 50.2009 | 56.5565 | 49.1177 | 35.7881 | 34.6133 | 34.3727 | 26.5616 | 26.4422 | 25.8102 | 35.4352 | 46.9157 | 47.6065 | 50.5126 | 51.293 | 43.8297 | 31.5138 | 21.3621
3 | 9 | 2050 | Winter | S, [%] | 0 | 0 | 18.23% | 15.24% | 11.56% | 10.73% | 10.26% | 22.61% | 40.89% | 55.78% | 62.84% | 54.58% | 39.76% | 38.46% | 38.19% | 29.51% | 29.38% | 28.68% | 39.37% | 52.13% | 52.9% | 56.13% | 56.99% | 48.7% | 35.02% | 23.74%
9 | 3 | 2050 | Winter | S, [MVA] | 0 | 0 | 16.4629 | 13.7185 | 10.3639 | 9.6104 | 9.1778 | 20.4241 | 37.0608 | 50.6516 | 57.1347 | 49.5619 | 36.0412 | 34.8517 | 34.6048 | 26.722 | 26.5987 | 25.9595 | 35.6835 | 47.3464 | 47.9817 | 50.9162 | 51.7138 | 44.1505 | 31.7177 | 21.4627
9 | 3 | 2050 | Winter | S, [%] | 0 | 0 | 18.29% | 15.24% | 11.52% | 10.68% | 10.2% | 22.69% | 41.18% | 56.28% | 63.48% | 55.07% | 40.05% | 38.72% | 38.45% | 29.69% | 29.55% | 28.84% | 39.65% | 52.61% | 53.31% | 56.57% | 57.46% | 49.06% | 35.24% | 23.85%
3 | 34 | 2050 | Winter | P, [MW] | 0 | 0 | -21.7389 | -21.9684 | -21.8388 | -24.3378 | -24.558 | -14.4333 | -10.6355 | 5.594 | 12.7452 | 10.9608 | 6.3885 | 4.3606 | 9.5647 | 5.235 | 4.654 | 3.3924 | 7.5763 | 10.5016 | 5.1587 | 1.7881 | 0.64981 | -2.0068 | -11.0469 | -19.8757
3 | 34 | 2050 | Winter | P, [%] | 0 | 0 | 17.67% | 17.86% | 17.76% | 19.79% | 19.97% | 11.73% | 8.647% | 4.548% | 10.36% | 8.911% | 5.194% | 3.545% | 7.776% | 4.256% | 3.784% | 2.758% | 6.16% | 8.538% | 4.194% | 1.454% | 0.5283% | 1.632% | 8.981% | 16.16%
34 | 3 | 2050 | Winter | P, [MW] | 0 | 0 | 21.7996 | 22.0302 | 21.8993 | 24.4122 | 24.6334 | 14.4614 | 10.6529 | -5.5877 | -12.7252 | -10.9464 | -6.3832 | -4.3584 | -9.5542 | -5.2317 | -4.6511 | -3.3899 | -7.568 | -10.4865 | -5.1488 | -1.778 | -0.63976 | 2.0197 | 11.0729 | 19.9275
34 | 3 | 2050 | Winter | P, [%] | 0 | 0 | 17.72% | 17.91% | 17.8% | 19.85% | 20.03% | 11.76% | 8.661% | 4.543% | 10.35% | 8.9% | 5.19% | 3.543% | 7.768% | 4.253% | 3.781% | 2.756% | 6.153% | 8.526% | 4.186% | 1.446% | 0.5201% | 1.642% | 9.002% | 16.2%
3 | 34 | 2050 | Winter | Q, [MVAr] | 0 | 0 | -5.9616 | -6.151 | -5.8479 | -5.9155 | -5.6652 | -5.3763 | -6.42 | -5.1112 | -3.065 | -2.1702 | -2.445 | -0.43813 | -1.1267 | -1.2788 | -2.258 | -3.3703 | -4.1513 | -4.4188 | -8.1926 | -9.6071 | -9.6298 | -10.7515 | -10.5479 | -5.7374
3 | 34 | 2050 | Winter | Q, [%] | 0 | 0 | 4.847% | 5.001% | 4.754% | 4.809% | 4.606% | 4.371% | 5.22% | 4.155% | 2.492% | 1.764% | 1.988% | 0.3562% | 0.916% | 1.04% | 1.836% | 2.74% | 3.375% | 3.593% | 6.661% | 7.811% | 7.829% | 8.741% | 8.575% | 4.665%
34 | 3 | 2050 | Winter | Q, [MVAr] | 0 | 0 | 5.7605 | 5.9512 | 5.6415 | 5.7582 | 5.5124 | 5.0594 | 6.0476 | 4.7012 | 2.7137 | 1.7963 | 2.0354 | 0.017014 | 0.7284 | 0.85599 | 1.8337 | 2.9442 | 3.7494 | 4.0534 | 7.7766 | 9.195 | 9.2257 | 10.3537 | 10.2024 | 5.5109
34 | 3 | 2050 | Winter | Q, [%] | 0 | 0 | 4.683% | 4.838% | 4.587% | 4.681% | 4.482% | 4.113% | 4.917% | 3.822% | 2.206% | 1.46% | 1.655% | 0.01383% | 0.5922% | 0.6959% | 1.491% | 2.394% | 3.048% | 3.295% | 6.322% | 7.476% | 7.501% | 8.418% | 8.295% | 4.48%
3 | 34 | 2050 | Winter | S, [MVA] | 0 | 0 | 22.5415 | 22.8133 | 22.6083 | 25.0464 | 25.203 | 15.4021 | 12.423 | 7.5774 | 13.1085 | 11.1736 | 6.8404 | 4.3826 | 9.6309 | 5.3889 | 5.1729 | 4.782 | 8.6391 | 11.3934 | 9.6815 | 9.7721 | 9.6517 | 10.9372 | 15.2739 | 20.6872
3 | 34 | 2050 | Winter | S, [%] | 0 | 0 | 18.33% | 18.55% | 18.38% | 20.36% | 20.49% | 12.52% | 10.1% | 6.16% | 10.66% | 9.084% | 5.561% | 3.563% | 7.83% | 4.381% | 4.206% | 3.888% | 7.024% | 9.263% | 7.871% | 7.945% | 7.847% | 8.892% | 12.42% | 16.82%
34 | 3 | 2050 | Winter | S, [MVA] | 0 | 0 | 22.5479 | 22.8198 | 22.6143 | 25.0821 | 25.2426 | 15.3209 | 12.2498 | 7.3023 | 13.0113 | 11.0928 | 6.6999 | 4.3585 | 9.582 | 5.3013 | 4.9995 | 4.49 | 8.4458 | 11.2427 | 9.3266 | 9.3654 | 9.2479 | 10.5489 | 15.0565 | 20.6755
34 | 3 | 2050 | Winter | S, [%] | 0 | 0 | 18.33% | 18.55% | 18.39% | 20.39% | 20.52% | 12.46% | 9.959% | 5.937% | 10.58% | 9.019% | 5.447% | 3.543% | 7.79% | 4.31% | 4.065% | 3.65% | 6.867% | 9.14% | 7.583% | 7.614% | 7.519% | 8.576% | 12.24% | 16.81%
4 | 15 | 2050 | Winter | P, [MW] | 0 | 0 | -109.3784 | -93.7533 | -88.4762 | -84.4058 | -87.3469 | -99.6368 | -120.9179 | -124.8203 | -127.9283 | -118.1662 | -102.8063 | -90.3576 | -81.6176 | -76.6564 | -76.3425 | -77.9118 | -96.109 | -133.2692 | -157.2957 | -177.4264 | -182.0432 | -173.0895 | -156.9304 | -125.6156
4 | 15 | 2050 | Winter | P, [%] | 0 | 0 | 18.23% | 15.63% | 14.75% | 14.07% | 14.56% | 16.61% | 20.15% | 20.8% | 21.32% | 19.69% | 17.13% | 15.06% | 13.6% | 12.78% | 12.72% | 12.99% | 16.02% | 22.21% | 26.22% | 29.57% | 30.34% | 28.85% | 26.16% | 20.94%
15 | 4 | 2050 | Winter | P, [MW] | 0 | 0 | 109.546 | 93.8783 | 88.5877 | 84.5078 | 87.4557 | 99.7775 | 121.1353 | 125.0372 | 128.1672 | 118.3773 | 102.9667 | 90.4822 | 81.7211 | 76.7484 | 76.431 | 78.0001 | 96.2414 | 133.5321 | 157.6403 | 177.8776 | 182.5327 | 173.5248 | 157.2827 | 125.8363
15 | 4 | 2050 | Winter | P, [%] | 0 | 0 | 18.26% | 15.65% | 14.76% | 14.08% | 14.58% | 16.63% | 20.19% | 20.84% | 21.36% | 19.73% | 17.16% | 15.08% | 13.62% | 12.79% | 12.74% | 13% | 16.04% | 22.26% | 26.27% | 29.65% | 30.42% | 28.92% | 26.21% | 20.97%
4 | 15 | 2050 | Winter | Q, [MVAr] | 0 | 0 | 12.2949 | 16.7542 | 16.2817 | 16.7826 | 16.3189 | 16.8698 | 37.3774 | 6.0338 | -21.5642 | -28.837 | -26.4512 | -24.7134 | -25.2331 | -24.7466 | -20.7555 | -14.2126 | -12.9108 | -26.15 | 17.8276 | 42.6175 | 56.9988 | 47.7755 | 35.5918 | 1.3089
4 | 15 | 2050 | Winter | Q, [%] | 0 | 0 | 2.049% | 2.792% | 2.714% | 2.797% | 2.72% | 2.812% | 6.23% | 1.006% | 3.594% | 4.806% | 4.409% | 4.119% | 4.206% | 4.124% | 3.459% | 2.369% | 2.152% | 4.358% | 2.971% | 7.103% | 9.5% | 7.963% | 5.932% | 0.2181%
15 | 4 | 2050 | Winter | Q, [MVAr] | 0 | 0 | -11.942 | -16.7145 | -16.3398 | -16.91 | -16.397 | -16.7159 | -36.6788 | -5.32 | 22.4547 | 29.5306 | 26.7753 | 24.777 | 25.1435 | 24.5728 | 20.5543 | 14.0061 | 13.0234 | 27.2168 | -16.1964 | -40.2247 | -54.3341 | -45.5007 | -33.9128 | -0.56174
15 | 4 | 2050 | Winter | Q, [%] | 0 | 0 | 1.99% | 2.786% | 2.723% | 2.818% | 2.733% | 2.786% | 6.113% | 0.8867% | 3.742% | 4.922% | 4.463% | 4.13% | 4.191% | 4.095% | 3.426% | 2.334% | 2.171% | 4.536% | 2.699% | 6.704% | 9.056% | 7.583% | 5.652% | 0.09362%
4 | 15 | 2050 | Winter | S, [MVA] | 0 | 0 | 110.0673 | 95.2386 | 89.9618 | 86.0581 | 88.8583 | 101.0549 | 126.5631 | 124.966 | 129.733 | 121.6339 | 106.1546 | 93.6763 | 85.4291 | 80.5519 | 79.1136 | 79.1976 | 96.9723 | 135.8106 | 158.3027 | 182.4729 | 190.758 | 179.5619 | 160.9159 | 125.6224
4 | 15 | 2050 | Winter | S, [%] | 0 | 0 | 18.34% | 15.87% | 14.99% | 14.34% | 14.81% | 16.84% | 21.09% | 20.83% | 21.62% | 20.27% | 17.69% | 15.61% | 14.24% | 13.43% | 13.19% | 13.2% | 16.16% | 22.64% | 26.38% | 30.41% | 31.79% | 29.93% | 26.82% | 20.94%
15 | 4 | 2050 | Winter | S, [MVA] | 0 | 0 | 110.195 | 95.3546 | 90.082 | 86.183 | 88.9795 | 101.168 | 126.5666 | 125.1503 | 130.1193 | 122.0051 | 106.3911 | 93.8133 | 85.5017 | 80.5862 | 79.1465 | 79.2477 | 97.1185 | 136.2775 | 158.4701 | 182.369 | 190.4479 | 179.3911 | 160.8973 | 125.8376
15 | 4 | 2050 | Winter | S, [%] | 0 | 0 | 18.37% | 15.89% | 15.01% | 14.36% | 14.83% | 16.86% | 21.09% | 20.86% | 21.69% | 20.33% | 17.73% | 15.64% | 14.25% | 13.43% | 13.19% | 13.21% | 16.19% | 22.71% | 26.41% | 30.39% | 31.74% | 29.9% | 26.82% | 20.97%
4 | 103 | 2050 | Winter | P, [MW] | 0 | 0 | -1.5429 | -4.438 | -3.5287 | -6.0601 | -6.8682 | -1.5052 | 3.933 | 6.0745 | 10.061 | 3.8571 | -4.7351 | -9.5864 | -14.3576 | -16.4778 | -15.4455 | -17.2203 | -11.5945 | -0.82064 | 11.9219 | 23.3173 | 27.8247 | 25.9267 | 17.1568 | 0.86999
4 | 103 | 2050 | Winter | P, [%] | 0 | 0 | 0.6272% | 1.804% | 1.434% | 2.463% | 2.792% | 0.6119% | 1.599% | 2.469% | 4.09% | 1.568% | 1.925% | 3.897% | 5.836% | 6.698% | 6.279% | 7% | 4.713% | 0.3336% | 4.846% | 9.479% | 11.31% | 10.54% | 6.974% | 0.3537%
103 | 4 | 2050 | Winter | P, [MW] | 0 | 0 | 1.5528 | 4.4493 | 3.5383 | 6.0704 | 6.8792 | 1.5179 | -3.8856 | -6.0614 | -10.0591 | -3.8568 | 4.7356 | 9.5881 | 14.361 | 16.4823 | 15.4496 | 17.2265 | 11.5988 | 0.82154 | -11.8789 | -23.2229 | -27.6982 | -25.8321 | -17.1018 | -0.86487
103 | 4 | 2050 | Winter | P, [%] | 0 | 0 | 0.6312% | 1.809% | 1.438% | 2.468% | 2.796% | 0.617% | 1.58% | 2.464% | 4.089% | 1.568% | 1.925% | 3.898% | 5.838% | 6.7% | 6.28% | 7.003% | 4.715% | 0.334% | 4.829% | 9.44% | 11.26% | 10.5% | 6.952% | 0.3516%
4 | 103 | 2050 | Winter | Q, [MVAr] | 0 | 0 | -25.2222 | -26.726 | -24.818 | -25.136 | -25.8131 | -28.6581 | -55.667 | -28.3619 | -4.2328 | 0.42972 | -2.1958 | -3.4199 | -3.0201 | -3.2183 | -4.472 | -9.7558 | -11.8246 | -7.5633 | -51.492 | -75.2547 | -87.2079 | -74.6415 | -57.5043 | -18.12
4 | 103 | 2050 | Winter | Q, [%] | 0 | 0 | 10.25% | 10.86% | 10.09% | 10.22% | 10.49% | 11.65% | 22.63% | 11.53% | 1.721% | 0.1747% | 0.8926% | 1.39% | 1.228% | 1.308% | 1.818% | 3.966% | 4.807% | 3.075% | 20.93% | 30.59% | 35.45% | 30.34% | 23.38% | 7.366%
103 | 4 | 2050 | Winter | Q, [MVAr] | 0 | 0 | 25.0131 | 26.5205 | 24.6068 | 24.9268 | 25.6063 | 28.4574 | 55.5813 | 28.1649 | 4.0032 | -0.6635 | 1.9621 | 3.1899 | 2.7961 | 2.9978 | 4.2495 | 9.5391 | 11.6013 | 7.3312 | 51.3953 | 75.3304 | 87.392 | 74.717 | 57.4456 | 17.8975
103 | 4 | 2050 | Winter | Q, [%] | 0 | 0 | 10.17% | 10.78% | 10% | 10.13% | 10.41% | 11.57% | 22.59% | 11.45% | 1.627% | 0.2697% | 0.7976% | 1.297% | 1.137% | 1.219% | 1.727% | 3.878% | 4.716% | 2.98% | 20.89% | 30.62% | 35.53% | 30.37% | 23.35% | 7.275%
4 | 103 | 2050 | Winter | S, [MVA] | 0 | 0 | 25.2694 | 27.092 | 25.0676 | 25.8562 | 26.7112 | 28.6976 | 55.8058 | 29.0051 | 10.9151 | 3.8809 | 5.2195 | 10.1782 | 14.6718 | 16.7892 | 16.0799 | 19.7918 | 16.5607 | 7.6077 | 52.8541 | 78.7843 | 91.5393 | 79.0161 | 60.0092 | 18.1408
4 | 103 | 2050 | Winter | S, [%] | 0 | 0 | 10.27% | 11.01% | 10.19% | 10.51% | 10.86% | 11.67% | 22.69% | 11.79% | 4.437% | 1.578% | 2.122% | 4.137% | 5.964% | 6.825% | 6.537% | 8.045% | 6.732% | 3.093% | 21.49% | 32.03% | 37.21% | 32.12% | 24.39% | 7.374%
103 | 4 | 2050 | Winter | S, [MVA] | 0 | 0 | 25.0612 | 26.8911 | 24.8599 | 25.6553 | 26.5143 | 28.4978 | 55.717 | 28.8098 | 10.8264 | 3.9135 | 5.1259 | 10.1048 | 14.6307 | 16.7527 | 16.0234 | 19.6913 | 16.405 | 7.3771 | 52.7502 | 78.8288 | 91.6764 | 79.0565 | 59.9373 | 17.9184
103 | 4 | 2050 | Winter | S, [%] | 0 | 0 | 10.19% | 10.93% | 10.11% | 10.43% | 10.78% | 11.58% | 22.65% | 11.71% | 4.401% | 1.591% | 2.084% | 4.108% | 5.947% | 6.81% | 6.514% | 8.005% | 6.669% | 2.999% | 21.44% | 32.04% | 37.27% | 32.14% | 24.36% | 7.284%
5 | 42 | 2050 | Winter | P, [MW] | 0 | 0 | -32.0615 | -28.9442 | -25.2322 | -26.2621 | -27.6663 | -45.2998 | -55.1172 | -45.5215 | -25.3975 | -12.0204 | -3.7422 | -2.6232 | 2.9071 | 3.0571 | 2.966 | 2.4824 | -3.2375 | -18.0205 | -26.7528 | -34.2583 | -39.6423 | -36.8168 | -39.4914 | -37.6767
5 | 42 | 2050 | Winter | P, [%] | 0 | 0 | 35.62% | 32.16% | 28.04% | 29.18% | 30.74% | 50.33% | 61.24% | 50.58% | 28.22% | 13.36% | 4.158% | 2.915% | 3.23% | 3.397% | 3.296% | 2.758% | 3.597% | 20.02% | 29.73% | 38.06% | 44.05% | 40.91% | 43.88% | 41.86%
42 | 5 | 2050 | Winter | P, [MW] | 0 | 0 | 32.6439 | 29.4122 | 25.5858 | 26.6457 | 28.0932 | 46.4806 | 56.8024 | 46.7066 | 25.7696 | 12.102 | 3.75 | 2.6272 | -2.902 | -3.0515 | -2.9609 | -2.4785 | 3.2432 | 18.2065 | 27.1346 | 34.8705 | 40.4723 | 37.5275 | 40.337 | 38.5033
42 | 5 | 2050 | Winter | P, [%] | 0 | 0 | 36.27% | 32.68% | 28.43% | 29.61% | 31.21% | 51.65% | 63.11% | 51.9% | 28.63% | 13.45% | 4.167% | 2.919% | 3.224% | 3.391% | 3.29% | 2.754% | 3.604% | 20.23% | 30.15% | 38.74% | 44.97% | 41.7% | 44.82% | 42.78%
5 | 42 | 2050 | Winter | Q, [MVAr] | 0 | 0 | 3.7608 | 3.0747 | 2.7381 | 3.0589 | 3.3367 | 5.3938 | 5.2938 | 5.4144 | 1.6294 | 0.1251 | -0.91551 | -1.2128 | -1.5468 | -1.6577 | -1.485 | -1.6796 | -0.99062 | 1.3777 | 2.7462 | -0.49471 | -3.778 | -0.84254 | 4.1537 | 5.5898
5 | 42 | 2050 | Winter | Q, [%] | 0 | 0 | 4.179% | 3.416% | 3.042% | 3.399% | 3.707% | 5.993% | 5.882% | 6.016% | 1.81% | 0.139% | 1.017% | 1.348% | 1.719% | 1.842% | 1.65% | 1.866% | 1.101% | 1.531% | 3.051% | 0.5497% | 4.198% | 0.9362% | 4.615% | 6.211%
42 | 5 | 2050 | Winter | Q, [MVAr] | 0 | 0 | -3.7275 | -3.3078 | -3.2313 | -3.4865 | -3.6663 | -4.0252 | -2.8562 | -4.0439 | -2.024 | -1.1759 | -0.31826 | -0.033327 | 0.29427 | 0.40318 | 0.2264 | 0.41089 | -0.26543 | -2.1933 | -3.2279 | 0.50365 | 4.2677 | 1.0737 | -3.5942 | -4.9948
42 | 5 | 2050 | Winter | Q, [%] | 0 | 0 | 4.142% | 3.675% | 3.59% | 3.874% | 4.074% | 4.472% | 3.174% | 4.493% | 2.249% | 1.307% | 0.3536% | 0.03703% | 0.327% | 0.448% | 0.2516% | 0.4565% | 0.2949% | 2.437% | 3.587% | 0.5596% | 4.742% | 1.193% | 3.994% | 5.55%
5 | 42 | 2050 | Winter | S, [MVA] | 0 | 0 | 32.2813 | 29.107 | 25.3804 | 26.4397 | 27.8668 | 45.6198 | 55.3708 | 45.8424 | 25.4497 | 12.021 | 3.8526 | 2.89 | 3.293 | 3.4776 | 3.317 | 2.9972 | 3.3856 | 18.0731 | 26.8934 | 34.2619 | 39.8219 | 36.8264 | 39.7092 | 38.0891
5 | 42 | 2050 | Winter | S, [%] | 0 | 0 | 35.87% | 32.34% | 28.2% | 29.38% | 30.96% | 50.69% | 61.52% | 50.94% | 28.28% | 13.36% | 4.281% | 3.211% | 3.659% | 3.864% | 3.686% | 3.33% | 3.762% | 20.08% | 29.88% | 38.07% | 44.25% | 40.92% | 44.12% | 42.32%
42 | 5 | 2050 | Winter | S, [MVA] | 0 | 0 | 32.856 | 29.5976 | 25.789 | 26.8728 | 28.3315 | 46.6546 | 56.8742 | 46.8813 | 25.849 | 12.159 | 3.7634 | 2.6274 | 2.9169 | 3.078 | 2.9695 | 2.5124 | 3.2541 | 18.3381 | 27.3259 | 34.8741 | 40.6967 | 37.5429 | 40.4968 | 38.8259
42 | 5 | 2050 | Winter | S, [%] | 0 | 0 | 36.51% | 32.89% | 28.65% | 29.86% | 31.48% | 51.84% | 63.19% | 52.09% | 28.72% | 13.51% | 4.182% | 2.919% | 3.241% | 3.42% | 3.299% | 2.792% | 3.616% | 20.38% | 30.36% | 38.75% | 45.22% | 41.71% | 45% | 43.14%
5 | 68 | 2050 | Winter | P, [MW] | 0 | 0 | 10.4176 | 9.9743 | 9.5025 | 10.3411 | 9.976 | 9.9574 | 10.593 | 9.6845 | 8.3008 | 8.1855 | 7.3557 | 6.3452 | 5.7556 | 5.65 | 5.9695 | 5.6251 | 7.2381 | 8.5983 | 8.5652 | 10.5905 | 10.4787 | 9.7642 | 10.4406 | 10.4907
5 | 68 | 2050 | Winter | P, [%] | 0 | 0 | 8.47% | 8.109% | 7.726% | 8.407% | 8.111% | 8.095% | 8.612% | 7.874% | 6.749% | 6.655% | 5.98% | 5.159% | 4.679% | 4.593% | 4.853% | 4.573% | 5.885% | 6.991% | 6.964% | 8.61% | 8.519% | 7.938% | 8.488% | 8.529%
68 | 5 | 2050 | Winter | P, [MW] | 0 | 0 | -10.4122 | -9.9694 | -9.4982 | -10.336 | -9.9713 | -9.9524 | -10.5875 | -9.6796 | -8.297 | -8.1818 | -7.3527 | -6.3429 | -5.7535 | -5.6479 | -5.9675 | -5.6233 | -7.2355 | -8.5946 | -8.5617 | -10.5853 | -10.4736 | -9.7597 | -10.4356 | -10.4853
68 | 5 | 2050 | Winter | P, [%] | 0 | 0 | 8.465% | 8.105% | 7.722% | 8.403% | 8.107% | 8.091% | 8.608% | 7.87% | 6.746% | 6.652% | 5.978% | 5.157% | 4.678% | 4.592% | 4.852% | 4.572% | 5.882% | 6.987% | 6.961% | 8.606% | 8.515% | 7.935% | 8.484% | 8.525%
5 | 68 | 2050 | Winter | Q, [MVAr] | 0 | 0 | 2.6479 | 2.475 | 2.0279 | 2.3972 | 2.3612 | 2.6211 | 2.8081 | 3.2894 | 3.1192 | 3.2923 | 3.2798 | 3.3123 | 3.6623 | 3.6546 | 2.9704 | 2.8137 | 2.3741 | 2.4478 | 2.4344 | 2.8058 | 2.4399 | 2.6632 | 2.1963 | 2.2002
5 | 68 | 2050 | Winter | Q, [%] | 0 | 0 | 2.153% | 2.012% | 1.649% | 1.949% | 1.92% | 2.131% | 2.283% | 2.674% | 2.536% | 2.677% | 2.666% | 2.693% | 2.977% | 2.971% | 2.415% | 2.288% | 1.93% | 1.99% | 1.979% | 2.281% | 1.984% | 2.165% | 1.786% | 1.789%
68 | 5 | 2050 | Winter | Q, [MVAr] | 0 | 0 | -2.7912 | -2.6221 | -2.1781 | -2.5446 | -2.5093 | -2.763 | -2.9533 | -3.4325 | -3.2634 | -3.4396 | -3.4325 | -3.4678 | -3.8201 | -3.8131 | -3.1295 | -2.9745 | -2.5305 | -2.5939 | -2.5939 | -2.9604 | -2.5939 | -2.8194 | -2.3472 | -2.3402
68 | 5 | 2050 | Winter | Q, [%] | 0 | 0 | 2.269% | 2.132% | 1.771% | 2.069% | 2.04% | 2.246% | 2.401% | 2.791% | 2.653% | 2.796% | 2.791% | 2.819% | 3.106% | 3.1% | 2.544% | 2.418% | 2.057% | 2.109% | 2.109% | 2.407% | 2.109% | 2.292% | 1.908% | 1.903%
5 | 68 | 2050 | Winter | S, [MVA] | 0 | 0 | 10.7489 | 10.2768 | 9.7165 | 10.6154 | 10.2517 | 10.2966 | 10.9589 | 10.2279 | 8.8675 | 8.8228 | 8.0538 | 7.1577 | 6.822 | 6.7289 | 6.6677 | 6.2895 | 7.6175 | 8.94 | 8.9044 | 10.9559 | 10.759 | 10.1209 | 10.6691 | 10.7189
5 | 68 | 2050 | Winter | S, [%] | 0 | 0 | 8.739% | 8.355% | 7.9% | 8.63% | 8.335% | 8.371% | 8.91% | 8.315% | 7.209% | 7.173% | 6.548% | 5.819% | 5.546% | 5.471% | 5.421% | 5.113% | 6.193% | 7.268% | 7.239% | 8.907% | 8.747% | 8.228% | 8.674% | 8.715%
68 | 5 | 2050 | Winter | S, [MVA] | 0 | 0 | 10.7799 | 10.3085 | 9.7448 | 10.6446 | 10.2822 | 10.3288 | 10.9917 | 10.2702 | 8.9157 | 8.8754 | 8.1145 | 7.2289 | 6.9062 | 6.8146 | 6.7383 | 6.3615 | 7.6652 | 8.9775 | 8.946 | 10.9914 | 10.7901 | 10.1588 | 10.6963 | 10.7433
68 | 5 | 2050 | Winter | S, [%] | 0 | 0 | 8.764% | 8.381% | 7.923% | 8.654% | 8.359% | 8.397% | 8.936% | 8.35% | 7.249% | 7.216% | 6.597% | 5.877% | 5.615% | 5.54% | 5.478% | 5.172% | 6.232% | 7.299% | 7.273% | 8.936% | 8.772% | 8.259% | 8.696% | 8.734%
7 | 9 | 2050 | Winter | P, [MW] | 0 | 0 | 47.5 | 47.5 | 47.5 | 47.5 | 47.5 | 47.5 | 47.5 | 47.5 | 47.5 | 47.5 | 38.5677 | 29.1715 | 18 | 18 | 18 | 18 | 36.4893 | 47.5 | 47.5 | 47.5 | 47.5 | 47.5 | 47.5 | 47.5
7 | 9 | 2050 | Winter | P, [%] | 0 | 0 | 19.31% | 19.31% | 19.31% | 19.31% | 19.31% | 19.31% | 19.31% | 19.31% | 19.31% | 19.31% | 15.68% | 11.86% | 7.317% | 7.317% | 7.317% | 7.317% | 14.83% | 19.31% | 19.31% | 19.31% | 19.31% | 19.31% | 19.31% | 19.31%
9 | 7 | 2050 | Winter | P, [MW] | 0 | 0 | -47.4063 | -47.4132 | -47.4156 | -47.4141 | -47.4155 | -47.4139 | -47.4063 | -47.4067 | -47.4154 | -47.4211 | -38.516 | -29.1435 | -17.9875 | -17.9868 | -17.9859 | -17.9842 | -36.4393 | -47.4187 | -47.4101 | -47.4094 | -47.4078 | -47.4082 | -47.4066 | -47.4056
9 | 7 | 2050 | Winter | P, [%] | 0 | 0 | 19.27% | 19.27% | 19.27% | 19.27% | 19.27% | 19.27% | 19.27% | 19.27% | 19.27% | 19.28% | 15.66% | 11.85% | 7.312% | 7.312% | 7.311% | 7.311% | 14.81% | 19.28% | 19.27% | 19.27% | 19.27% | 19.27% | 19.27% | 19.27%
7 | 9 | 2050 | Winter | Q, [MVAr] | 0 | 0 | 21.8953 | 17.0595 | 15.1381 | 16.4104 | 14.9109 | 16.5565 | 25 | 25 | 17.3716 | 11.8135 | 9.2972 | 1.9543 | 7.6739 | 8.8438 | 10.2537 | 12.5789 | 14.1736 | 13.3264 | 25 | 25 | 25 | 25 | 25 | 21.602
7 | 9 | 2050 | Winter | Q, [%] | 0 | 0 | 8.901% | 6.935% | 6.154% | 6.671% | 6.061% | 6.73% | 10.16% | 10.16% | 7.062% | 4.802% | 3.779% | 0.7944% | 3.119% | 3.595% | 4.168% | 5.113% | 5.762% | 5.417% | 10.16% | 10.16% | 10.16% | 10.16% | 10.16% | 8.781%
9 | 7 | 2050 | Winter | Q, [MVAr] | 0 | 0 | -22.0481 | -17.2393 | -15.3277 | -16.5938 | -15.0986 | -16.7391 | -25.1789 | -25.1827 | -17.5736 | -12.0376 | -9.6181 | -2.3582 | -8.1393 | -9.3042 | -10.7115 | -13.0305 | -14.5038 | -13.5351 | -25.214 | -25.2073 | -25.192 | -25.1962 | -25.181 | -21.747
9 | 7 | 2050 | Winter | Q, [%] | 0 | 0 | 8.963% | 7.008% | 6.231% | 6.745% | 6.138% | 6.805% | 10.24% | 10.24% | 7.144% | 4.893% | 3.91% | 0.9586% | 3.309% | 3.782% | 4.354% | 5.297% | 5.896% | 5.502% | 10.25% | 10.25% | 10.24% | 10.24% | 10.24% | 8.84%
7 | 9 | 2050 | Winter | S, [MVA] | 0 | 0 | 52.3035 | 50.4705 | 49.8539 | 50.2549 | 49.7854 | 50.3028 | 53.6773 | 53.6773 | 50.5769 | 48.947 | 39.6725 | 29.2369 | 19.5676 | 20.0552 | 20.7156 | 21.9597 | 39.1454 | 49.334 | 53.6773 | 53.6773 | 53.6773 | 53.6773 | 53.6773 | 52.1814
7 | 9 | 2050 | Winter | S, [%] | 0 | 0 | 21.26% | 20.52% | 20.27% | 20.43% | 20.24% | 20.45% | 21.82% | 21.82% | 20.56% | 19.9% | 16.13% | 11.88% | 7.954% | 8.153% | 8.421% | 8.927% | 15.91% | 20.05% | 21.82% | 21.82% | 21.82% | 21.82% | 21.82% | 21.21%
9 | 7 | 2050 | Winter | S, [MVA] | 0 | 0 | 52.2827 | 50.45 | 49.8315 | 50.234 | 49.7614 | 50.282 | 53.6781 | 53.6802 | 50.5673 | 48.9251 | 39.6987 | 29.2387 | 19.7433 | 20.2508 | 20.9339 | 22.2086 | 39.2196 | 49.3126 | 53.6979 | 53.6941 | 53.6855 | 53.6879 | 53.6793 | 52.1558
9 | 7 | 2050 | Winter | S, [%] | 0 | 0 | 21.25% | 20.51% | 20.26% | 20.42% | 20.23% | 20.44% | 21.82% | 21.82% | 20.56% | 19.89% | 16.14% | 11.89% | 8.026% | 8.232% | 8.51% | 9.028% | 15.94% | 20.05% | 21.83% | 21.83% | 21.82% | 21.82% | 21.82% | 21.2%
8 | 14 | 2050 | Winter | P, [MW] | 0 | 0 | -3.8366 | -3.8425 | -3.6944 | -3.5756 | -3.4645 | -3.5161 | -3.2464 | -3.3001 | -4.5081 | -4.3262 | -4.9279 | -5.3673 | -4.8946 | -4.6701 | -4.3165 | -4.085 | -4.3445 | -5.3413 | -4.372 | 35.7771 | 60.0689 | 31.1077 | -5.3985 | -4.5847
8 | 14 | 2050 | Winter | P, [%] | 0 | 0 | 1.234% | 1.236% | 1.188% | 1.15% | 1.114% | 1.131% | 1.044% | 1.061% | 1.45% | 1.391% | 1.585% | 1.726% | 1.574% | 1.502% | 1.388% | 1.314% | 1.397% | 1.717% | 1.406% | 11.5% | 19.31% | 10% | 1.736% | 1.474%
14 | 8 | 2050 | Winter | P, [MW] | 0 | 0 | 3.8381 | 3.8439 | 3.6956 | 3.5767 | 3.4657 | 3.5177 | 3.2533 | 3.3051 | 4.5092 | 4.327 | 4.929 | 5.3685 | 4.8956 | 4.6711 | 4.3173 | 4.0857 | 4.3454 | 5.3426 | 4.3795 | -33.8554 | -55.8483 | -29.5519 | 5.4067 | 4.5866
14 | 8 | 2050 | Winter | P, [%] | 0 | 0 | 1.234% | 1.236% | 1.188% | 1.15% | 1.114% | 1.131% | 1.046% | 1.063% | 1.45% | 1.391% | 1.585% | 1.726% | 1.574% | 1.502% | 1.388% | 1.314% | 1.397% | 1.718% | 1.408% | 10.89% | 17.96% | 9.502% | 1.738% | 1.475%
8 | 14 | 2050 | Winter | Q, [MVAr] | 0 | 0 | 2.9134 | 2.5069 | 2.0283 | 2.0784 | 2.2332 | 3.4163 | 11.3499 | 9.1414 | 0.50356 | -0.5727 | -0.71379 | -0.72145 | -1.0758 | -0.97436 | -0.86704 | -0.61317 | -0.35625 | -0.035668 | 11.6057 | 235.8519 | 356.7062 | 211.243 | 11.8447 | 3.1137
8 | 14 | 2050 | Winter | Q, [%] | 0 | 0 | 0.9368% | 0.8061% | 0.6522% | 0.6683% | 0.7181% | 1.099% | 3.649% | 2.939% | 0.1619% | 0.1841% | 0.2295% | 0.232% | 0.3459% | 0.3133% | 0.2788% | 0.1972% | 0.1145% | 0.01147% | 3.732% | 75.84% | 114.7% | 67.92% | 3.809% | 1.001%
14 | 8 | 2050 | Winter | Q, [MVAr] | 0 | 0 | -6.8782 | -6.4572 | -5.9629 | -6.0159 | -6.1773 | -7.4021 | -15.602 | -13.3227 | -4.3742 | -3.2596 | -3.107 | -3.0943 | -2.7316 | -2.8392 | -2.9543 | -3.2201 | -3.484 | -3.8061 | -15.8548 | -230.4919 | -339.6595 | -207.7387 | -16.0908 | -7.0781
14 | 8 | 2050 | Winter | Q, [%] | 0 | 0 | 2.212% | 2.076% | 1.917% | 1.934% | 1.986% | 2.38% | 5.017% | 4.284% | 1.406% | 1.048% | 0.999% | 0.995% | 0.8783% | 0.9129% | 0.9499% | 1.035% | 1.12% | 1.224% | 5.098% | 74.11% | 109.2% | 66.8% | 5.174% | 2.276%
8 | 14 | 2050 | Winter | S, [MVA] | 0 | 0 | 4.8174 | 4.588 | 4.2146 | 4.1358 | 4.1219 | 4.9025 | 11.805 | 9.7188 | 4.5362 | 4.3639 | 4.9793 | 5.4156 | 5.0114 | 4.7707 | 4.4027 | 4.1308 | 4.3591 | 5.3414 | 12.4018 | 238.55 | 361.7286 | 213.5212 | 13.017 | 5.5421
8 | 14 | 2050 | Winter | S, [%] | 0 | 0 | 1.549% | 1.475% | 1.355% | 1.33% | 1.325% | 1.576% | 3.796% | 3.125% | 1.459% | 1.403% | 1.601% | 1.741% | 1.611% | 1.534% | 1.416% | 1.328% | 1.402% | 1.717% | 3.988% | 76.7% | 116.3% | 68.66% | 4.186% | 1.782%
14 | 8 | 2050 | Winter | S, [MVA] | 0 | 0 | 7.8766 | 7.5147 | 7.0152 | 6.9989 | 7.0831 | 8.1955 | 15.9376 | 13.7265 | 6.2822 | 5.4174 | 5.8265 | 6.1964 | 5.6061 | 5.4663 | 5.2313 | 5.2021 | 5.5696 | 6.5597 | 16.4486 | 232.965 | 344.2203 | 209.8302 | 16.9749 | 8.4342
14 | 8 | 2050 | Winter | S, [%] | 0 | 0 | 2.533% | 2.416% | 2.256% | 2.25% | 2.278% | 2.635% | 5.125% | 4.414% | 2.02% | 1.742% | 1.873% | 1.992% | 1.803% | 1.758% | 1.682% | 1.673% | 1.791% | 2.109% | 5.289% | 74.91% | 110.7% | 67.47% | 5.458% | 2.712%
9 | 10 | 2050 | Winter | P, [MW] | 0 | 0 | -57.7939 | -54.5941 | -49.4311 | -52.7827 | -56.3054 | -60.4627 | -68.8499 | -39.0358 | -14.7186 | 0.022879 | 6.4577 | 5.6382 | 19.2963 | 13.8875 | 13.7345 | 8.4869 | 0.88564 | -13.2713 | -23.2218 | -36.7374 | -45.0149 | -44.2793 | -58.2972 | -64.5456
9 | 10 | 2050 | Winter | P, [%] | 0 | 0 | 46.99% | 44.39% | 40.19% | 42.91% | 45.78% | 49.16% | 55.98% | 31.74% | 11.97% | 0.0186% | 5.25% | 4.584% | 15.69% | 11.29% | 11.17% | 6.9% | 0.72% | 10.79% | 18.88% | 29.87% | 36.6% | 36% | 47.4% | 52.48%
10 | 9 | 2050 | Winter | P, [MW] | 0 | 0 | 58.9695 | 55.6371 | 50.2862 | 53.7578 | 57.4149 | 61.7408 | 70.5609 | 39.6421 | 14.7951 | -0.021265 | -6.4432 | -5.6265 | -19.1722 | -13.8229 | -13.6716 | -8.4629 | -0.88521 | 13.3331 | 23.5476 | 37.3298 | 45.789 | 45.0208 | 59.5295 | 66.0452
10 | 9 | 2050 | Winter | P, [%] | 0 | 0 | 47.94% | 45.23% | 40.88% | 43.71% | 46.68% | 50.2% | 57.37% | 32.23% | 12.03% | 0.01729% | 5.238% | 4.574% | 15.59% | 11.24% | 11.12% | 6.88% | 0.7197% | 10.84% | 19.14% | 30.35% | 37.23% | 36.6% | 48.4% | 53.7%
9 | 10 | 2050 | Winter | Q, [MVAr] | 0 | 0 | 0.20924 | -1.9269 | -3.7291 | -3.1047 | -1.9446 | 1.0508 | 18.9392 | 16.6815 | 2.3016 | 1.5516 | 0.59947 | 1.1281 | 0.85978 | 0.29408 | -0.011613 | -0.34097 | 0.070751 | 1.4536 | 21.2061 | 21.3785 | 17.4777 | 16.852 | 16.7109 | 6.1699
9 | 10 | 2050 | Winter | Q, [%] | 0 | 0 | 0.1701% | 1.567% | 3.032% | 2.524% | 1.581% | 0.8543% | 15.4% | 13.56% | 1.871% | 1.261% | 0.4874% | 0.9171% | 0.699% | 0.2391% | 0.009442% | 0.2772% | 0.05752% | 1.182% | 17.24% | 17.38% | 14.21% | 13.7% | 13.59% | 5.016%
10 | 9 | 2050 | Winter | Q, [MVAr] | 0 | 0 | 2.524 | 4.2028 | 5.3653 | 5.1484 | 4.4448 | 2.0204 | -14.4391 | -15.9122 | -3.3072 | -2.8111 | -1.8188 | -2.3587 | -1.7223 | -1.3547 | -1.0561 | -0.86046 | -1.3492 | -2.4971 | -21.421 | -20.6871 | -16.1572 | -15.649 | -13.831 | -2.3216
10 | 9 | 2050 | Winter | Q, [%] | 0 | 0 | 2.052% | 3.417% | 4.362% | 4.186% | 3.614% | 1.643% | 11.74% | 12.94% | 2.689% | 2.285% | 1.479% | 1.918% | 1.4% | 1.101% | 0.8586% | 0.6996% | 1.097% | 2.03% | 17.42% | 16.82% | 13.14% | 12.72% | 11.24% | 1.887%
9 | 10 | 2050 | Winter | S, [MVA] | 0 | 0 | 57.7943 | 54.6281 | 49.5715 | 52.8739 | 56.3389 | 60.4718 | 71.4073 | 42.4507 | 14.8975 | 1.5518 | 6.4855 | 5.75 | 19.3155 | 13.8906 | 13.7345 | 8.4937 | 0.88846 | 13.3507 | 31.4476 | 42.505 | 48.2889 | 47.3777 | 60.645 | 64.8399
9 | 10 | 2050 | Winter | S, [%] | 0 | 0 | 46.99% | 44.41% | 40.3% | 42.99% | 45.8% | 49.16% | 58.05% | 34.51% | 12.11% | 1.262% | 5.273% | 4.675% | 15.7% | 11.29% | 11.17% | 6.905% | 0.7223% | 10.85% | 25.57% | 34.56% | 39.26% | 38.52% | 49.3% | 52.72%
10 | 9 | 2050 | Winter | S, [MVA] | 0 | 0 | 59.0235 | 55.7956 | 50.5716 | 54.0038 | 57.5867 | 61.7738 | 72.0231 | 42.7164 | 15.1602 | 2.8112 | 6.695 | 6.1009 | 19.2494 | 13.8892 | 13.7123 | 8.5065 | 1.6137 | 13.565 | 31.8331 | 42.6787 | 48.556 | 47.663 | 61.1151 | 66.086
10 | 9 | 2050 | Winter | S, [%] | 0 | 0 | 47.99% | 45.36% | 41.12% | 43.91% | 46.82% | 50.22% | 58.56% | 34.73% | 12.33% | 2.286% | 5.443% | 4.96% | 15.65% | 11.29% | 11.15% | 6.916% | 1.312% | 11.03% | 25.88% | 34.7% | 39.48% | 38.75% | 49.69% | 53.73%
9 | 16 | 2050 | Winter | P, [MW] | 0 | 0 | 36.6789 | 33.9126 | 30.9897 | 29.7018 | 30.7947 | 45.7089 | 66.4895 | 83.3818 | 87.2827 | 75.2115 | 61.9557 | 57.867 | 54.8626 | 49.0451 | 47.2601 | 48.8787 | 61.2543 | 75.7001 | 76.6769 | 80.1424 | 81.3218 | 70.3195 | 56.8455 | 43.2057
9 | 16 | 2050 | Winter | P, [%] | 0 | 0 | 29.82% | 27.57% | 25.19% | 24.15% | 25.04% | 37.16% | 54.06% | 67.79% | 70.96% | 61.15% | 50.37% | 47.05% | 44.6% | 39.87% | 38.42% | 39.74% | 49.8% | 61.54% | 62.34% | 65.16% | 66.12% | 57.17% | 46.22% | 35.13%
16 | 9 | 2050 | Winter | P, [MW] | 0 | 0 | -36.5433 | -33.7961 | -30.8917 | -29.6125 | -30.6983 | -45.4996 | -66.0659 | -82.7131 | -86.5302 | -74.6562 | -61.5794 | -57.5371 | -54.5721 | -48.8118 | -47.0457 | -48.6497 | -60.8937 | -75.1333 | -76.1371 | -79.5485 | -80.6991 | -69.8556 | -56.5354 | -43.0146
16 | 9 | 2050 | Winter | P, [%] | 0 | 0 | 29.71% | 27.48% | 25.12% | 24.08% | 24.96% | 36.99% | 53.71% | 67.25% | 70.35% | 60.7% | 50.06% | 46.78% | 44.37% | 39.68% | 38.25% | 39.55% | 49.51% | 61.08% | 61.9% | 64.67% | 65.61% | 56.79% | 45.96% | 34.97%
9 | 16 | 2050 | Winter | Q, [MVAr] | 0 | 0 | -0.23008 | -3.689 | -4.656 | -3.4146 | -3.8272 | -1.6944 | 2.5072 | 8.1005 | 10.7272 | 8.7892 | 7.8665 | 8.7217 | 6.8201 | 6.0278 | 3.7606 | 3.2399 | 3.4266 | 6.326 | 2.2548 | 0.52297 | 0.22433 | -2.6844 | -4.5014 | -2.8242
9 | 16 | 2050 | Winter | Q, [%] | 0 | 0 | 0.1871% | 2.999% | 3.785% | 2.776% | 3.112% | 1.378% | 2.038% | 6.586% | 8.721% | 7.146% | 6.396% | 7.091% | 5.545% | 4.901% | 3.057% | 2.634% | 2.786% | 5.143% | 1.833% | 0.4252% | 0.1824% | 2.182% | 3.66% | 2.296%
16 | 9 | 2050 | Winter | Q, [MVAr] | 0 | 0 | 0.34136 | 3.7328 | 4.6356 | 3.3659 | 3.803 | 2.0527 | -1.4389 | -6.2037 | -8.5387 | -7.2702 | -6.955 | -7.9678 | -6.2052 | -5.6048 | -3.4018 | -2.8317 | -2.5711 | -4.763 | -0.80898 | 1.1088 | 1.512 | 3.8806 | 5.1835 | 3.1272
16 | 9 | 2050 | Winter | Q, [%] | 0 | 0 | 0.2775% | 3.035% | 3.769% | 2.736% | 3.092% | 1.669% | 1.17% | 5.044% | 6.942% | 5.911% | 5.654% | 6.478% | 5.045% | 4.557% | 2.766% | 2.302% | 2.09% | 3.872% | 0.6577% | 0.9015% | 1.229% | 3.155% | 4.214% | 2.542%
9 | 16 | 2050 | Winter | S, [MVA] | 0 | 0 | 36.6796 | 34.1127 | 31.3375 | 29.8974 | 31.0316 | 45.7403 | 66.5368 | 83.7743 | 87.9395 | 75.7233 | 62.4531 | 58.5206 | 55.2849 | 49.4141 | 47.4095 | 48.986 | 61.3501 | 75.964 | 76.7101 | 80.1441 | 81.3221 | 70.3707 | 57.0234 | 43.2979
9 | 16 | 2050 | Winter | S, [%] | 0 | 0 | 29.82% | 27.73% | 25.48% | 24.31% | 25.23% | 37.19% | 54.09% | 68.11% | 71.5% | 61.56% | 50.77% | 47.58% | 44.95% | 40.17% | 38.54% | 39.83% | 49.88% | 61.76% | 62.37% | 65.16% | 66.12% | 57.21% | 46.36% | 35.2%
16 | 9 | 2050 | Winter | S, [MVA] | 0 | 0 | 36.5449 | 34.0017 | 31.2376 | 29.8031 | 30.9329 | 45.5458 | 66.0815 | 82.9455 | 86.9505 | 75.0094 | 61.9709 | 58.0861 | 54.9238 | 49.1326 | 47.1685 | 48.7321 | 60.9479 | 75.2841 | 76.1414 | 79.5562 | 80.7132 | 69.9633 | 56.7725 | 43.1281
16 | 9 | 2050 | Winter | S, [%] | 0 | 0 | 29.71% | 27.64% | 25.4% | 24.23% | 25.15% | 37.03% | 53.72% | 67.44% | 70.69% | 60.98% | 50.38% | 47.22% | 44.65% | 39.95% | 38.35% | 39.62% | 49.55% | 61.21% | 61.9% | 64.68% | 65.62% | 56.88% | 46.16% | 35.06%
10 | 15 | 2050 | Winter | P, [MW] | 0 | 0 | -110.0008 | -102.8379 | -94.9798 | -97.2996 | -100.2758 | -106.8843 | -123.5797 | -92.6044 | -43.5428 | -29.1044 | -17.7891 | -16.2625 | -3.2232 | -3.4232 | -2.9197 | -2.9174 | -9.2466 | -49.766 | -85.1546 | -103.2433 | -114.8312 | -110.7524 | -120.0265 | -120.3154
10 | 15 | 2050 | Winter | P, [%] | 0 | 0 | 89.43% | 83.61% | 77.22% | 79.11% | 81.53% | 86.9% | 100.5% | 75.29% | 35.4% | 23.66% | 14.46% | 13.22% | 2.62% | 2.783% | 2.374% | 2.372% | 7.518% | 40.46% | 69.23% | 83.94% | 93.36% | 90.04% | 97.58% | 97.82%
15 | 10 | 2050 | Winter | P, [MW] | 0 | 0 | 112.6145 | 105.1197 | 96.9277 | 99.3424 | 102.4453 | 109.3522 | 126.8637 | 94.464 | 43.9638 | 29.2928 | 17.859 | 16.3207 | 3.2282 | 3.4278 | 2.923 | 2.9205 | 9.267 | 50.3039 | 86.7376 | 105.5124 | 117.6057 | 113.3654 | 123.1271 | 123.4566
15 | 10 | 2050 | Winter | P, [%] | 0 | 0 | 91.56% | 85.46% | 78.8% | 80.77% | 83.29% | 88.9% | 103.1% | 76.8% | 35.74% | 23.82% | 14.52% | 13.27% | 2.625% | 2.787% | 2.376% | 2.374% | 7.534% | 40.9% | 70.52% | 85.78% | 95.61% | 92.17% | 100.1% | 100.4%
10 | 15 | 2050 | Winter | Q, [MVAr] | 0 | 0 | 22.4341 | 22.6623 | 21.7206 | 22.0025 | 22.3985 | 23.6695 | 29.2379 | 20.4662 | 11.0236 | 7.1219 | 3.9715 | 3.4909 | 3.3148 | 2.8232 | 2.3587 | 2.199 | 3.3221 | 9.0742 | 22.9676 | 22.696 | 20.8243 | 25.1402 | 28.2455 | 19.8075
10 | 15 | 2050 | Winter | Q, [%] | 0 | 0 | 18.24% | 18.42% | 17.66% | 17.89% | 18.21% | 19.24% | 23.77% | 16.64% | 8.962% | 5.79% | 3.229% | 2.838% | 2.695% | 2.295% | 1.918% | 1.788% | 2.701% | 7.377% | 18.67% | 18.45% | 16.93% | 20.44% | 22.96% | 16.1%
15 | 10 | 2050 | Winter | Q, [MVAr] | 0 | 0 | -14.0747 | -15.4688 | -15.6972 | -15.6471 | -15.5986 | -15.8246 | -18.5457 | -14.7462 | -10.329 | -7.2381 | -4.504 | -4.0652 | -4.0775 | -3.5872 | -3.1285 | -2.9725 | -4.0353 | -7.9662 | -18.2258 | -15.5578 | -11.9176 | -16.8002 | -18.1937 | -9.5906
15 | 10 | 2050 | Winter | Q, [%] | 0 | 0 | 11.44% | 12.58% | 12.76% | 12.72% | 12.68% | 12.87% | 15.08% | 11.99% | 8.398% | 5.885% | 3.662% | 3.305% | 3.315% | 2.916% | 2.543% | 2.417% | 3.281% | 6.477% | 14.82% | 12.65% | 9.689% | 13.66% | 14.79% | 7.797%
10 | 15 | 2050 | Winter | S, [MVA] | 0 | 0 | 112.2652 | 105.3053 | 97.4318 | 99.7563 | 102.7469 | 109.4737 | 126.9914 | 94.8391 | 44.9165 | 29.9631 | 18.227 | 16.633 | 4.6235 | 4.4372 | 3.7534 | 3.6533 | 9.8253 | 50.5865 | 88.1976 | 105.7085 | 116.7041 | 113.5699 | 123.3052 | 121.9349
10 | 15 | 2050 | Winter | S, [%] | 0 | 0 | 91.27% | 85.61% | 79.21% | 81.1% | 83.53% | 89% | 103.2% | 77.1% | 36.52% | 24.36% | 14.82% | 13.52% | 3.759% | 3.607% | 3.052% | 2.97% | 7.988% | 41.13% | 71.71% | 85.94% | 94.88% | 92.33% | 100.2% | 99.13%
15 | 10 | 2050 | Winter | S, [MVA] | 0 | 0 | 113.4906 | 106.2518 | 98.1906 | 100.5671 | 103.6261 | 110.4912 | 128.2121 | 95.6081 | 45.1609 | 30.1738 | 18.4182 | 16.8193 | 5.2007 | 4.9616 | 4.2816 | 4.1672 | 10.1075 | 50.9308 | 88.6318 | 106.6532 | 118.208 | 114.6035 | 124.4641 | 123.8285
15 | 10 | 2050 | Winter | S, [%] | 0 | 0 | 92.27% | 86.38% | 79.83% | 81.76% | 84.25% | 89.83% | 104.2% | 77.73% | 36.72% | 24.53% | 14.97% | 13.67% | 4.228% | 4.034% | 3.481% | 3.388% | 8.217% | 41.41% | 72.06% | 86.71% | 96.1% | 93.17% | 101.2% | 100.7%
11 | 13 | 2050 | Winter | P, [MW] | 0 | 0 | -10.4216 | -10.0596 | -8.076 | -9.4049 | -13.7719 | -17.6383 | -249.2831 | 9.2805 | 31.5305 | 35.0799 | 49.7606 | 54.4781 | 55.3321 | 55.3601 | 49.5642 | 49.629 | 49.4624 | 45.0425 | -404.2893 | -485.3776 | -527.9677 | -523.7965 | -477.3971 | -2.6392
11 | 13 | 2050 | Winter | P, [%] | 0 | 0 | 0.7836% | 0.7564% | 0.6072% | 0.7071% | 1.035% | 1.326% | 18.74% | 0.6978% | 2.371% | 2.638% | 3.741% | 4.096% | 4.16% | 4.162% | 3.727% | 3.732% | 3.719% | 3.387% | 30.4% | 36.49% | 39.7% | 39.38% | 35.89% | 0.1984%
13 | 11 | 2050 | Winter | P, [MW] | 0 | 0 | 10.4269 | 10.0635 | 8.0788 | 9.4081 | 13.7765 | 17.6478 | 253.4052 | -9.1972 | -31.5169 | -35.066 | -49.7338 | -54.4462 | -55.2992 | -55.3274 | -49.538 | -49.6028 | -49.4361 | -45.0157 | 409.6189 | 491.5358 | 534.6156 | 530.3947 | 483.4677 | 2.6498
13 | 11 | 2050 | Winter | P, [%] | 0 | 0 | 0.784% | 0.7567% | 0.6074% | 0.7074% | 1.036% | 1.327% | 19.05% | 0.6915% | 2.37% | 2.637% | 3.739% | 4.094% | 4.158% | 4.16% | 3.725% | 3.73% | 3.717% | 3.385% | 30.8% | 36.96% | 40.2% | 39.88% | 36.35% | 0.1992%
11 | 13 | 2050 | Winter | Q, [MVAr] | 0 | 0 | 1.6714 | -1.8439 | -3.9518 | -3.7404 | -2.4908 | 6.115 | 591.0865 | 70.4058 | -1.2976 | -9.021 | -10.746 | -11.9586 | -12.1606 | -15.5526 | -14.6366 | -16.1746 | -12.7394 | 4.0859 | 612.3277 | 624.4732 | 631.138 | 630.4766 | 623.2462 | 13.3623
11 | 13 | 2050 | Winter | Q, [%] | 0 | 0 | 0.1257% | 0.1386% | 0.2971% | 0.2812% | 0.1873% | 0.4598% | 44.44% | 5.294% | 0.09756% | 0.6783% | 0.808% | 0.8991% | 0.9143% | 1.169% | 1.1% | 1.216% | 0.9578% | 0.3072% | 46.04% | 46.95% | 47.45% | 47.4% | 46.86% | 1.005%
13 | 11 | 2050 | Winter | Q, [MVAr] | 0 | 0 | -38.0068 | -34.4924 | -32.3879 | -32.5964 | -33.834 | -42.4215 | -586.8043 | -106.213 | -34.9565 | -27.1994 | -25.3385 | -24.0703 | -23.8577 | -20.4547 | -21.4389 | -19.8948 | -23.343 | -40.2297 | -595.4881 | -599.0161 | -600.5888 | -600.4433 | -598.7 | -49.6926
13 | 11 | 2050 | Winter | Q, [%] | 0 | 0 | 2.858% | 2.593% | 2.435% | 2.451% | 2.544% | 3.19% | 44.12% | 7.986% | 2.628% | 2.045% | 1.905% | 1.81% | 1.794% | 1.538% | 1.612% | 1.496% | 1.755% | 3.025% | 44.77% | 45.04% | 45.16% | 45.15% | 45.02% | 3.736%
11 | 13 | 2050 | Winter | S, [MVA] | 0 | 0 | 10.5547 | 10.2272 | 8.991 | 10.1214 | 13.9953 | 18.6682 | 641.5024 | 71.0149 | 31.5571 | 36.2212 | 50.9077 | 55.7752 | 56.6526 | 57.5032 | 51.6802 | 52.1982 | 51.0766 | 45.2274 | 733.7541 | 790.9223 | 822.8518 | 819.6728 | 785.0757 | 13.6205
11 | 13 | 2050 | Winter | S, [%] | 0 | 0 | 0.7936% | 0.769% | 0.676% | 0.761% | 1.052% | 1.404% | 48.23% | 5.339% | 2.373% | 2.723% | 3.828% | 4.194% | 4.26% | 4.324% | 3.886% | 3.925% | 3.84% | 3.401% | 55.17% | 59.47% | 61.87% | 61.63% | 59.03% | 1.024%
13 | 11 | 2050 | Winter | S, [MVA] | 0 | 0 | 39.4111 | 35.9305 | 33.3802 | 33.9269 | 36.5313 | 45.9459 | 639.1819 | 106.6105 | 47.0667 | 44.3782 | 55.8166 | 59.5296 | 60.2262 | 58.9875 | 53.9782 | 53.4438 | 54.6701 | 60.3726 | 722.7681 | 774.8728 | 804.0651 | 801.1559 | 769.5341 | 49.7632
13 | 11 | 2050 | Winter | S, [%] | 0 | 0 | 2.963% | 2.702% | 2.51% | 2.551% | 2.747% | 3.455% | 48.06% | 8.016% | 3.539% | 3.337% | 4.197% | 4.476% | 4.528% | 4.435% | 4.059% | 4.018% | 4.111% | 4.539% | 54.34% | 58.26% | 60.46% | 60.24% | 57.86% | 3.742%
12 | 72 | 2050 | Winter | P, [MW] | 0 | 0 | 0.85993 | 0.2826 | -0.62528 | 0.27792 | 2.9826 | 4.9312 | -28.1447 | -14.05 | -23.2773 | -24.8945 | -34.8657 | -38.7419 | -38.771 | -38.357 | -34.6092 | -34.1485 | -34.0202 | -32.2356 | -82.0803 | -80.4214 | -81.0903 | -80.6804 | -67.918 | -4.8311
12 | 72 | 2050 | Winter | P, [%] | 0 | 0 | 0.3496% | 0.1149% | 0.2542% | 0.113% | 1.212% | 2.005% | 11.44% | 5.711% | 9.462% | 10.12% | 14.17% | 15.75% | 15.76% | 15.59% | 14.07% | 13.88% | 13.83% | 13.1% | 33.37% | 32.69% | 32.96% | 32.8% | 27.61% | 1.964%
72 | 12 | 2050 | Winter | P, [MW] | 0 | 0 | -0.8582 | -0.28164 | 0.62599 | -0.27715 | -2.9805 | -4.9246 | 28.3499 | 14.1565 | 23.3298 | 24.9549 | 34.9852 | 38.8896 | 38.9184 | 38.5027 | 34.7272 | 34.264 | 34.1339 | 32.3378 | 82.782 | 80.9874 | 81.6955 | 81.2454 | 68.495 | 4.8415
72 | 12 | 2050 | Winter | P, [%] | 0 | 0 | 0.3489% | 0.1145% | 0.2545% | 0.1127% | 1.212% | 2.002% | 11.52% | 5.755% | 9.484% | 10.14% | 14.22% | 15.81% | 15.82% | 15.65% | 14.12% | 13.93% | 13.88% | 13.15% | 33.65% | 32.92% | 33.21% | 33.03% | 27.84% | 1.968%
12 | 72 | 2050 | Winter | Q, [MVAr] | 0 | 0 | -4.9516 | -3.9396 | -3.4273 | -3.5983 | -4.4026 | -7.5627 | 39.0855 | -31.4133 | -1.9916 | 0.59076 | 2.5426 | 3.2865 | 2.3858 | 4.4752 | 3.4008 | 4.7838 | 3.832 | -3.8416 | 34.3255 | -7.8757 | -22.5128 | 6.3996 | 44.2862 | -10.049
12 | 72 | 2050 | Winter | Q, [%] | 0 | 0 | 2.013% | 1.601% | 1.393% | 1.463% | 1.79% | 3.074% | 15.89% | 12.77% | 0.8096% | 0.2401% | 1.034% | 1.336% | 0.9699% | 1.819% | 1.382% | 1.945% | 1.558% | 1.562% | 13.95% | 3.201% | 9.152% | 2.601% | 18% | 4.085%
72 | 12 | 2050 | Winter | Q, [MVAr] | 0 | 0 | 3.4574 | 2.4386 | 1.9277 | 2.0973 | 2.9054 | 6.0771 | -40.0039 | 30.2575 | 0.70948 | -1.8355 | -3.5824 | -4.231 | -3.3298 | -5.4271 | -4.4496 | -5.8482 | -4.9053 | 2.7406 | -33.5217 | 8.1742 | 22.9206 | -6.1111 | -43.9237 | 8.5983
72 | 12 | 2050 | Winter | Q, [%] | 0 | 0 | 1.405% | 0.9913% | 0.7836% | 0.8526% | 1.181% | 2.47% | 16.26% | 12.3% | 0.2884% | 0.7462% | 1.456% | 1.72% | 1.354% | 2.206% | 1.809% | 2.377% | 1.994% | 1.114% | 13.63% | 3.323% | 9.317% | 2.484% | 17.86% | 3.495%
12 | 72 | 2050 | Winter | S, [MVA] | 0 | 0 | 5.0257 | 3.9497 | 3.4838 | 3.609 | 5.3178 | 9.0283 | 48.1643 | 34.4122 | 23.3623 | 24.9015 | 34.9583 | 38.8811 | 38.8443 | 38.6171 | 34.7759 | 34.4819 | 34.2354 | 32.4637 | 88.9687 | 80.8061 | 84.1573 | 80.9338 | 81.081 | 11.1499
12 | 72 | 2050 | Winter | S, [%] | 0 | 0 | 2.043% | 1.606% | 1.416% | 1.467% | 2.162% | 3.67% | 19.58% | 13.99% | 9.497% | 10.12% | 14.21% | 15.81% | 15.79% | 15.7% | 14.14% | 14.02% | 13.92% | 13.2% | 36.17% | 32.85% | 34.21% | 32.9% | 32.96% | 4.532%
72 | 12 | 2050 | Winter | S, [MVA] | 0 | 0 | 3.5623 | 2.4548 | 2.0268 | 2.1156 | 4.1623 | 7.8219 | 49.0309 | 33.4054 | 23.3405 | 25.0223 | 35.1681 | 39.1191 | 39.0606 | 38.8833 | 35.0111 | 34.7595 | 34.4845 | 32.4537 | 89.3116 | 81.3989 | 84.85 | 81.4749 | 81.3687 | 9.8677
72 | 12 | 2050 | Winter | S, [%] | 0 | 0 | 1.448% | 0.9979% | 0.8239% | 0.86% | 1.692% | 3.18% | 19.93% | 13.58% | 9.488% | 10.17% | 14.3% | 15.9% | 15.88% | 15.81% | 14.23% | 14.13% | 14.02% | 13.19% | 36.31% | 33.09% | 34.49% | 33.12% | 33.08% | 4.011%
15 | 18 | 2050 | Winter | P, [MW] | 0 | 0 | 25.963 | 21.689 | 20.5582 | 19.2313 | 19.8856 | 23.4576 | 28.8731 | 31.1238 | 33.2925 | 30.4926 | 25.8037 | 21.9742 | 19.3901 | 17.9138 | 17.7718 | 17.6976 | 22.875 | 33.7501 | 39.7573 | 45.3229 | 46.5794 | 44.0414 | 39.2408 | 30.6011
15 | 18 | 2050 | Winter | P, [%] | 0 | 0 | 21.11% | 17.63% | 16.71% | 15.64% | 16.17% | 19.07% | 23.47% | 25.3% | 27.07% | 24.79% | 20.98% | 17.87% | 15.76% | 14.56% | 14.45% | 14.39% | 18.6% | 27.44% | 32.32% | 36.85% | 37.87% | 35.81% | 31.9% | 24.88%
18 | 15 | 2050 | Winter | P, [MW] | 0 | 0 | -25.916 | -21.6533 | -20.5259 | -19.2021 | -19.8548 | -23.4164 | -28.7986 | -31.0602 | -33.2256 | -30.4359 | -25.7631 | -21.9448 | -19.3671 | -17.8941 | -17.7527 | -17.6786 | -22.8431 | -33.6811 | -39.6473 | -45.1626 | -46.3963 | -43.8848 | -39.1226 | -30.5416
18 | 15 | 2050 | Winter | P, [%] | 0 | 0 | 21.07% | 17.6% | 16.69% | 15.61% | 16.14% | 19.04% | 23.41% | 25.25% | 27.01% | 24.74% | 20.95% | 17.84% | 15.75% | 14.55% | 14.43% | 14.37% | 18.57% | 27.38% | 32.23% | 36.72% | 37.72% | 35.68% | 31.81% | 24.83%
15 | 18 | 2050 | Winter | Q, [MVAr] | 0 | 0 | -11.0184 | -11.7975 | -11.2687 | -11.304 | -11.3319 | -12.2383 | -21.1993 | -10.2789 | -0.60265 | 1.9487 | 1.5431 | 1.3629 | 1.8039 | 1.7743 | 0.68899 | -1.6197 | -2.7894 | -0.1612 | -17.0901 | -26.5707 | -31.6292 | -27.6465 | -22.0962 | -7.9159
15 | 18 | 2050 | Winter | Q, [%] | 0 | 0 | 8.958% | 9.591% | 9.162% | 9.19% | 9.213% | 9.95% | 17.24% | 8.357% | 0.49% | 1.584% | 1.255% | 1.108% | 1.467% | 1.443% | 0.5602% | 1.317% | 2.268% | 0.1311% | 13.89% | 21.6% | 25.71% | 22.48% | 17.96% | 6.436%
18 | 15 | 2050 | Winter | Q, [MVAr] | 0 | 0 | 10.9434 | 11.6834 | 11.1425 | 11.1672 | 11.2004 | 12.1425 | 21.2142 | 10.2618 | 0.60141 | -1.9839 | -1.6339 | -1.4921 | -1.955 | -1.937 | -0.85401 | 1.4532 | 2.6667 | 0.16759 | 17.2289 | 26.8785 | 32.0137 | 27.9409 | 22.2609 | 7.8864
18 | 15 | 2050 | Winter | Q, [%] | 0 | 0 | 8.897% | 9.499% | 9.059% | 9.079% | 9.106% | 9.872% | 17.25% | 8.343% | 0.4889% | 1.613% | 1.328% | 1.213% | 1.589% | 1.575% | 0.6943% | 1.181% | 2.168% | 0.1363% | 14.01% | 21.85% | 26.03% | 22.72% | 18.1% | 6.412%
15 | 18 | 2050 | Winter | S, [MVA] | 0 | 0 | 28.2043 | 24.69 | 23.444 | 22.3074 | 22.8877 | 26.4581 | 35.8199 | 32.7772 | 33.298 | 30.5548 | 25.8498 | 22.0164 | 19.4738 | 18.0014 | 17.7852 | 17.7716 | 23.0444 | 33.7505 | 43.2748 | 52.5373 | 56.3032 | 51.9998 | 45.0342 | 31.6084
15 | 18 | 2050 | Winter | S, [%] | 0 | 0 | 22.93% | 20.07% | 19.06% | 18.14% | 18.61% | 21.51% | 29.12% | 26.65% | 27.07% | 24.84% | 21.02% | 17.9% | 15.83% | 14.64% | 14.46% | 14.45% | 18.74% | 27.44% | 35.18% | 42.71% | 45.77% | 42.28% | 36.61% | 25.7%
18 | 15 | 2050 | Winter | S, [MVA] | 0 | 0 | 28.1318 | 24.6042 | 23.3553 | 22.2132 | 22.7961 | 26.3774 | 35.7687 | 32.7114 | 33.231 | 30.5005 | 25.8149 | 21.9955 | 19.4655 | 17.9987 | 17.7732 | 17.7383 | 22.9982 | 33.6815 | 43.229 | 52.5558 | 56.3693 | 52.0247 | 45.0125 | 31.5433
18 | 15 | 2050 | Winter | S, [%] | 0 | 0 | 22.87% | 20% | 18.99% | 18.06% | 18.53% | 21.45% | 29.08% | 26.59% | 27.02% | 24.8% | 20.99% | 17.88% | 15.83% | 14.63% | 14.45% | 14.42% | 18.7% | 27.38% | 35.15% | 42.73% | 45.83% | 42.3% | 36.6% | 25.64%
15 | 26 | 2050 | Winter | P, [MW] | 0 | 0 | 57.75 | 51.7576 | 47.8426 | 47.3898 | 48.6184 | 56.5342 | 68.1319 | 62.2803 | 53.1416 | 43.7686 | 34.0597 | 30.1227 | 23.6045 | 22.5098 | 22.5144 | 24.3171 | 32.4756 | 51.8759 | 64.1191 | 73.8623 | 79.211 | 75.2364 | 74.0535 | 66.4556
15 | 26 | 2050 | Winter | P, [%] | 0 | 0 | 46.95% | 42.08% | 38.9% | 38.53% | 39.53% | 45.96% | 55.39% | 50.63% | 43.2% | 35.58% | 27.69% | 24.49% | 19.19% | 18.3% | 18.3% | 19.77% | 26.4% | 42.18% | 52.13% | 60.05% | 64.4% | 61.17% | 60.21% | 54.03%
26 | 15 | 2050 | Winter | P, [MW] | 0 | 0 | -57.323 | -51.4148 | -47.5492 | -47.1018 | -48.3149 | -56.1254 | -67.537 | -61.7825 | -52.7725 | -43.5148 | -33.9057 | -30.002 | -23.5297 | -22.4417 | -22.4472 | -24.2403 | -32.339 | -51.5233 | -63.5875 | -73.158 | -78.4065 | -74.5081 | -73.3492 | -65.8871
26 | 15 | 2050 | Winter | P, [%] | 0 | 0 | 46.6% | 41.8% | 38.66% | 38.29% | 39.28% | 45.63% | 54.91% | 50.23% | 42.9% | 35.38% | 27.57% | 24.39% | 19.13% | 18.25% | 18.25% | 19.71% | 26.29% | 41.89% | 51.7% | 59.48% | 63.75% | 60.58% | 59.63% | 53.57%
15 | 26 | 2050 | Winter | Q, [MVAr] | 0 | 0 | -3.9747 | -4.7536 | -4.8284 | -4.9665 | -5.3791 | -4.8947 | -10.1324 | -4.028 | 3.353 | 4.8209 | 4.1397 | 4.0091 | 3.8057 | 3.6538 | 2.9253 | 1.1453 | 0.61506 | 3.0104 | -9.386 | -12.9651 | -13.5061 | -13.0814 | -11.0241 | -1.6992
15 | 26 | 2050 | Winter | Q, [%] | 0 | 0 | 3.231% | 3.865% | 3.926% | 4.038% | 4.373% | 3.979% | 8.238% | 3.275% | 2.726% | 3.919% | 3.366% | 3.259% | 3.094% | 2.971% | 2.378% | 0.9312% | 0.5001% | 2.447% | 7.631% | 10.54% | 10.98% | 10.64% | 8.963% | 1.381%
26 | 15 | 2050 | Winter | Q, [MVAr] | 0 | 0 | 4.9343 | 5.4234 | 5.3286 | 5.4481 | 5.9139 | 5.7899 | 11.6573 | 5.2314 | -2.5797 | -4.4396 | -4.1009 | -4.0847 | -4.0388 | -3.9102 | -3.1857 | -1.375 | -0.64072 | -2.2926 | 10.6993 | 14.8623 | 15.7438 | 15.0596 | 12.9237 | 3.148
26 | 15 | 2050 | Winter | Q, [%] | 0 | 0 | 4.012% | 4.409% | 4.332% | 4.429% | 4.808% | 4.707% | 9.477% | 4.253% | 2.097% | 3.609% | 3.334% | 3.321% | 3.284% | 3.179% | 2.59% | 1.118% | 0.5209% | 1.864% | 8.699% | 12.08% | 12.8% | 12.24% | 10.51% | 2.559%
15 | 26 | 2050 | Winter | S, [MVA] | 0 | 0 | 57.8866 | 51.9755 | 48.0856 | 47.6493 | 48.9151 | 56.7457 | 68.8812 | 62.4105 | 53.2473 | 44.0333 | 34.3103 | 30.3883 | 23.9093 | 22.8044 | 22.7037 | 24.3441 | 32.4814 | 51.9631 | 64.8025 | 74.9915 | 80.3542 | 76.3651 | 74.8696 | 66.4774
15 | 26 | 2050 | Winter | S, [%] | 0 | 0 | 47.06% | 42.26% | 39.09% | 38.74% | 39.77% | 46.13% | 56% | 50.74% | 43.29% | 35.8% | 27.89% | 24.71% | 19.44% | 18.54% | 18.46% | 19.79% | 26.41% | 42.25% | 52.68% | 60.97% | 65.33% | 62.09% | 60.87% | 54.05%
26 | 15 | 2050 | Winter | S, [MVA] | 0 | 0 | 57.535 | 51.7 | 47.8469 | 47.4159 | 48.6755 | 56.4233 | 68.5356 | 62.0036 | 52.8355 | 43.7407 | 34.1528 | 30.2788 | 23.8738 | 22.7798 | 22.6721 | 24.2792 | 32.3453 | 51.5743 | 64.4814 | 74.6524 | 79.9715 | 76.0147 | 74.479 | 65.9623
26 | 15 | 2050 | Winter | S, [%] | 0 | 0 | 46.78% | 42.03% | 38.9% | 38.55% | 39.57% | 45.87% | 55.72% | 50.41% | 42.96% | 35.56% | 27.77% | 24.62% | 19.41% | 18.52% | 18.43% | 19.74% | 26.3% | 41.93% | 52.42% | 60.69% | 65.02% | 61.8% | 60.55% | 53.63%
16 | 17 | 2050 | Winter | P, [MW] | 0 | 0 | -12.6717 | -13.8875 | -15.8682 | -17.1049 | -18.0473 | -9.6101 | -4.5059 | 7.9772 | 14.4964 | 13.405 | 4.7124 | 4.3947 | 8.2251 | 2.008 | 3.1461 | 2.0577 | 7.7846 | 12.5792 | 9.5345 | 9.4584 | 9.289 | 5.9862 | -3.2763 | -9.8768
16 | 17 | 2050 | Winter | P, [%] | 0 | 0 | 10.3% | 11.29% | 12.9% | 13.91% | 14.67% | 7.813% | 3.663% | 6.486% | 11.79% | 10.9% | 3.831% | 3.573% | 6.687% | 1.632% | 2.558% | 1.673% | 6.329% | 10.23% | 7.752% | 7.69% | 7.552% | 4.867% | 2.664% | 8.03%
17 | 16 | 2050 | Winter | P, [MW] | 0 | 0 | 12.6814 | 13.8982 | 15.8819 | 17.121 | 18.0652 | 9.6153 | 4.5085 | -7.972 | -14.4835 | -13.3944 | -4.7101 | -4.3929 | -8.2208 | -2.0068 | -3.1449 | -2.0567 | -7.7809 | -12.5699 | -9.5276 | -9.451 | -9.2819 | -5.9818 | 3.2788 | 9.8824
17 | 16 | 2050 | Winter | P, [%] | 0 | 0 | 10.31% | 11.3% | 12.91% | 13.92% | 14.69% | 7.817% | 3.665% | 6.481% | 11.78% | 10.89% | 3.829% | 3.571% | 6.684% | 1.632% | 2.557% | 1.672% | 6.326% | 10.22% | 7.746% | 7.684% | 7.546% | 4.863% | 2.666% | 8.034%
16 | 17 | 2050 | Winter | Q, [MVAr] | 0 | 0 | -3.922 | -1.5495 | -1.1392 | -1.8323 | -1.2964 | -1.6453 | -5.394 | -6.0834 | -5.3713 | -4.2863 | -4.7867 | -3.8951 | -4.0097 | -4.3963 | -3.6365 | -3.8784 | -3.2956 | -3.5277 | -6.8488 | -7.6 | -7.2474 | -7.1026 | -6.2171 | -1.602
16 | 17 | 2050 | Winter | Q, [%] | 0 | 0 | 3.189% | 1.26% | 0.9262% | 1.49% | 1.054% | 1.338% | 4.385% | 4.946% | 4.367% | 3.485% | 3.892% | 3.167% | 3.26% | 3.574% | 2.956% | 3.153% | 2.679% | 2.868% | 5.568% | 6.179% | 5.892% | 5.774% | 5.055% | 1.302%
17 | 16 | 2050 | Winter | Q, [MVAr] | 0 | 0 | 3.7666 | 1.3959 | 0.99563 | 1.6975 | 1.168 | 1.4731 | 5.205 | 5.9044 | 5.2236 | 4.129 | 4.5992 | 3.7053 | 3.8257 | 4.2019 | 3.4416 | 3.6828 | 3.1111 | 3.3683 | 6.6668 | 7.4214 | 7.0715 | 6.9152 | 6.0262 | 1.4345
17 | 16 | 2050 | Winter | Q, [%] | 0 | 0 | 3.062% | 1.135% | 0.8095% | 1.38% | 0.9496% | 1.198% | 4.232% | 4.8% | 4.247% | 3.357% | 3.739% | 3.012% | 3.11% | 3.416% | 2.798% | 2.994% | 2.529% | 2.738% | 5.42% | 6.034% | 5.749% | 5.622% | 4.899% | 1.166%
16 | 17 | 2050 | Winter | S, [MVA] | 0 | 0 | 13.2647 | 13.9737 | 15.909 | 17.2027 | 18.0938 | 9.7499 | 7.0284 | 10.0322 | 15.4595 | 14.0736 | 6.7171 | 5.8724 | 9.1504 | 4.8331 | 4.8085 | 4.3904 | 8.4535 | 13.0645 | 11.7394 | 12.1335 | 11.7818 | 9.2888 | 7.0276 | 10.0059
16 | 17 | 2050 | Winter | S, [%] | 0 | 0 | 10.78% | 11.36% | 12.93% | 13.99% | 14.71% | 7.927% | 5.714% | 8.156% | 12.57% | 11.44% | 5.461% | 4.774% | 7.439% | 3.929% | 3.909% | 3.569% | 6.873% | 10.62% | 9.544% | 9.865% | 9.579% | 7.552% | 5.713% | 8.135%
17 | 16 | 2050 | Winter | S, [MVA] | 0 | 0 | 13.2289 | 13.9681 | 15.9131 | 17.2049 | 18.1029 | 9.7275 | 6.8861 | 9.9204 | 15.3967 | 14.0164 | 6.5831 | 5.7469 | 9.0674 | 4.6565 | 4.6621 | 4.2182 | 8.3798 | 13.0134 | 11.6285 | 12.0166 | 11.6687 | 9.1434 | 6.8604 | 9.986
17 | 16 | 2050 | Winter | S, [%] | 0 | 0 | 10.76% | 11.36% | 12.94% | 13.99% | 14.72% | 7.908% | 5.598% | 8.065% | 12.52% | 11.4% | 5.352% | 4.672% | 7.372% | 3.786% | 3.79% | 3.429% | 6.813% | 10.58% | 9.454% | 9.77% | 9.487% | 7.434% | 5.578% | 8.119%
17 | 34 | 2050 | Winter | P, [MW] | 0 | 0 | -25.2859 | -26.1161 | -26.6631 | -28.2981 | -29.4987 | -22.4241 | -18.4055 | -6.5977 | 1.3811 | 1.1528 | -4.0635 | -3.9935 | 1.3237 | -4.2459 | -4.0541 | -6.7347 | -4.114 | -1.7894 | -5.3802 | -7.9491 | -8.9675 | -9.9187 | -17.8059 | -24.2629
17 | 34 | 2050 | Winter | P, [%] | 0 | 0 | 20.56% | 21.23% | 21.68% | 23.01% | 23.98% | 18.23% | 14.96% | 5.364% | 1.123% | 0.9372% | 3.304% | 3.247% | 1.076% | 3.452% | 3.296% | 5.475% | 3.345% | 1.455% | 4.374% | 6.463% | 7.291% | 8.064% | 14.48% | 19.73%
34 | 17 | 2050 | Winter | P, [MW] | 0 | 0 | 25.3673 | 26.2023 | 26.7528 | 28.3989 | 29.6085 | 22.4878 | 18.4481 | 6.6058 | -1.3785 | -1.1514 | 4.0668 | 3.9963 | -1.3227 | 4.2492 | 4.0565 | 6.7408 | 4.1165 | 1.7905 | 5.387 | 7.9609 | 8.9812 | 9.9338 | 17.846 | 24.3387
34 | 17 | 2050 | Winter | P, [%] | 0 | 0 | 20.62% | 21.3% | 21.75% | 23.09% | 24.07% | 18.28% | 15% | 5.371% | 1.121% | 0.9361% | 3.306% | 3.249% | 1.075% | 3.455% | 3.298% | 5.48% | 3.347% | 1.456% | 4.38% | 6.472% | 7.302% | 8.076% | 14.51% | 19.79%
17 | 34 | 2050 | Winter | Q, [MVAr] | 0 | 0 | -1.3295 | 1.0561 | 1.6833 | 0.76059 | 1.2978 | 0.74704 | -3.6915 | -5.0544 | -4.6042 | -3.3481 | -3.4662 | -2.8575 | -2.8534 | -3.2524 | -2.2403 | -2.4714 | -2.138 | -2.5271 | -5.6533 | -6.2965 | -6.0653 | -5.6075 | -4.313 | 0.47614
17 | 34 | 2050 | Winter | Q, [%] | 0 | 0 | 1.081% | 0.8586% | 1.369% | 0.6184% | 1.055% | 0.6074% | 3.001% | 4.109% | 3.743% | 2.722% | 2.818% | 2.323% | 2.32% | 2.644% | 1.821% | 2.009% | 1.738% | 2.055% | 4.596% | 5.119% | 4.931% | 4.559% | 3.507% | 0.3871%
34 | 17 | 2050 | Winter | Q, [MVAr] | 0 | 0 | 1.1747 | -1.1975 | -1.8144 | -0.85207 | -1.3567 | -0.96563 | 3.3807 | 4.6248 | 4.167 | 2.9031 | 3.0241 | 2.413 | 2.396 | 2.8038 | 1.788 | 2.0317 | 1.6893 | 2.087 | 5.1988 | 5.8625 | 5.6469 | 5.1897 | 3.9894 | -0.64472
34 | 17 | 2050 | Winter | Q, [%] | 0 | 0 | 0.955% | 0.9735% | 1.475% | 0.6927% | 1.103% | 0.7851% | 2.749% | 3.76% | 3.388% | 2.36% | 2.459% | 1.962% | 1.948% | 2.279% | 1.454% | 1.652% | 1.373% | 1.697% | 4.227% | 4.766% | 4.591% | 4.219% | 3.243% | 0.5242%
17 | 34 | 2050 | Winter | S, [MVA] | 0 | 0 | 25.3208 | 26.1375 | 26.7162 | 28.3083 | 29.5272 | 22.4365 | 18.7721 | 8.3112 | 4.8069 | 3.541 | 5.341 | 4.9106 | 3.1455 | 5.3484 | 4.6319 | 7.1739 | 4.6364 | 3.0965 | 7.8042 | 10.1407 | 10.8261 | 11.394 | 18.3208 | 24.2676
17 | 34 | 2050 | Winter | S, [%] | 0 | 0 | 20.59% | 21.25% | 21.72% | 23.01% | 24.01% | 18.24% | 15.26% | 6.757% | 3.908% | 2.879% | 4.342% | 3.992% | 2.557% | 4.348% | 3.766% | 5.832% | 3.769% | 2.517% | 6.345% | 8.244% | 8.802% | 9.263% | 14.89% | 19.73%
34 | 17 | 2050 | Winter | S, [MVA] | 0 | 0 | 25.3945 | 26.2296 | 26.8142 | 28.4117 | 29.6396 | 22.5085 | 18.7553 | 8.0638 | 4.3891 | 3.1231 | 5.0679 | 4.6683 | 2.7369 | 5.0909 | 4.4331 | 7.0403 | 4.4497 | 2.7498 | 7.4864 | 9.8866 | 10.6089 | 11.2077 | 18.2865 | 24.3473
34 | 17 | 2050 | Winter | S, [%] | 0 | 0 | 20.65% | 21.32% | 21.8% | 23.1% | 24.1% | 18.3% | 15.25% | 6.556% | 3.568% | 2.539% | 4.12% | 3.795% | 2.225% | 4.139% | 3.604% | 5.724% | 3.618% | 2.236% | 6.087% | 8.038% | 8.625% | 9.112% | 14.87% | 19.79%
18 | 103 | 2050 | Winter | P, [MW] | 0 | 0 | 24.8193 | 20.5598 | 19.4429 | 18.1254 | 18.6938 | 22.3689 | 27.1727 | 29.4946 | 31.7633 | 28.7689 | 23.6902 | 20.1786 | 17.37 | 15.8875 | 15.8727 | 15.7699 | 20.6675 | 31.3104 | 37.1753 | 42.5951 | 43.77 | 42.1192 | 37.6641 | 29.331
18 | 103 | 2050 | Winter | P, [%] | 0 | 0 | 20.18% | 16.72% | 15.81% | 14.74% | 15.2% | 18.19% | 22.09% | 23.98% | 25.82% | 23.39% | 19.26% | 16.41% | 14.12% | 12.92% | 12.9% | 12.82% | 16.8% | 25.46% | 30.22% | 34.63% | 35.59% | 34.24% | 30.62% | 23.85%
103 | 18 | 2050 | Winter | P, [MW] | 0 | 0 | -24.778 | -20.5293 | -19.4155 | -18.101 | -18.668 | -22.3332 | -27.1078 | -29.4385 | -31.702 | -28.7176 | -23.6554 | -20.1532 | -17.351 | -15.8714 | -15.8571 | -15.7549 | -20.6417 | -31.2506 | -37.08 | -42.4532 | -43.6069 | -41.9773 | -37.5572 | -29.2773
103 | 18 | 2050 | Winter | P, [%] | 0 | 0 | 20.14% | 16.69% | 15.78% | 14.72% | 15.18% | 18.16% | 22.04% | 23.93% | 25.77% | 23.35% | 19.23% | 16.38% | 14.11% | 12.9% | 12.89% | 12.81% | 16.78% | 25.41% | 30.15% | 34.51% | 35.45% | 34.13% | 30.53% | 23.8%
18 | 103 | 2050 | Winter | Q, [MVAr] | 0 | 0 | -9.2036 | -9.9436 | -9.4027 | -9.4274 | -9.5506 | -10.4431 | -19.6653 | -8.763 | 0.89737 | 3.6468 | 3.1712 | 2.9875 | 3.4609 | 3.5277 | 2.4001 | 0.089352 | -1.0807 | 1.4184 | -15.6429 | -25.3414 | -30.4812 | -26.2758 | -20.5957 | -6.2213
18 | 103 | 2050 | Winter | Q, [%] | 0 | 0 | 7.483% | 8.084% | 7.644% | 7.665% | 7.765% | 8.49% | 15.99% | 7.124% | 0.7296% | 2.965% | 2.578% | 2.429% | 2.814% | 2.868% | 1.951% | 0.07264% | 0.8786% | 1.153% | 12.72% | 20.6% | 24.78% | 21.36% | 16.74% | 5.058%
103 | 18 | 2050 | Winter | Q, [MVAr] | 0 | 0 | 9.109 | 9.8112 | 9.2592 | 9.2738 | 9.4018 | 10.3283 | 19.6466 | 8.7199 | -0.91729 | -3.6992 | -3.2806 | -3.1298 | -3.6246 | -3.7017 | -2.5763 | -0.2691 | 0.93765 | -1.4426 | 15.7311 | 25.585 | 30.7957 | 26.5185 | 20.7209 | 6.1717
103 | 18 | 2050 | Winter | Q, [%] | 0 | 0 | 7.406% | 7.977% | 7.528% | 7.54% | 7.644% | 8.397% | 15.97% | 7.089% | 0.7458% | 3.008% | 2.667% | 2.545% | 2.947% | 3.009% | 2.095% | 0.2188% | 0.7623% | 1.173% | 12.79% | 20.8% | 25.04% | 21.56% | 16.85% | 5.018%
18 | 103 | 2050 | Winter | S, [MVA] | 0 | 0 | 26.4708 | 22.8382 | 21.5971 | 20.4305 | 20.9922 | 24.6866 | 33.5423 | 30.7688 | 31.776 | 28.9991 | 23.9015 | 20.3985 | 17.7115 | 16.2745 | 16.0531 | 15.7702 | 20.6957 | 31.3425 | 40.3324 | 49.5633 | 53.3378 | 49.6432 | 42.9275 | 29.9835
18 | 103 | 2050 | Winter | S, [%] | 0 | 0 | 21.52% | 18.57% | 17.56% | 16.61% | 17.07% | 20.07% | 27.27% | 25.02% | 25.83% | 23.58% | 19.43% | 16.58% | 14.4% | 13.23% | 13.05% | 12.82% | 16.83% | 25.48% | 32.79% | 40.3% | 43.36% | 40.36% | 34.9% | 24.38%
103 | 18 | 2050 | Winter | S, [MVA] | 0 | 0 | 26.3993 | 22.7533 | 21.5104 | 20.3384 | 20.9019 | 24.6058 | 33.4787 | 30.7028 | 31.7153 | 28.9548 | 23.8818 | 20.3948 | 17.7255 | 16.2974 | 16.065 | 15.7572 | 20.663 | 31.2839 | 40.279 | 49.5668 | 53.3848 | 49.6521 | 42.8941 | 29.9207
103 | 18 | 2050 | Winter | S, [%] | 0 | 0 | 21.46% | 18.5% | 17.49% | 16.54% | 16.99% | 20% | 27.22% | 24.96% | 25.78% | 23.54% | 19.42% | 16.58% | 14.41% | 13.25% | 13.06% | 12.81% | 16.8% | 25.43% | 32.75% | 40.3% | 43.4% | 40.37% | 34.87% | 24.33%
26 | 55 | 2050 | Winter | P, [MW] | 0 | 0 | 52.5034 | 48.6425 | 43.8174 | 44.8339 | 46.8389 | 57.6513 | 70.6329 | 57.4721 | 36.3196 | 23.6417 | 13.4695 | 12.4725 | 4.6469 | 4.7645 | 4.5317 | 5.9492 | 14.2357 | 34.9451 | 46.9241 | 57.095 | 64.1604 | 60.5788 | 63.4092 | 60.6282
26 | 55 | 2050 | Winter | P, [%] | 0 | 0 | 42.69% | 39.55% | 35.62% | 36.45% | 38.08% | 46.87% | 57.43% | 46.73% | 29.53% | 19.22% | 10.95% | 10.14% | 3.778% | 3.874% | 3.684% | 4.837% | 11.57% | 28.41% | 38.15% | 46.42% | 52.16% | 49.25% | 51.55% | 49.29%
55 | 26 | 2050 | Winter | P, [MW] | 0 | 0 | -51.5819 | -47.8561 | -43.18 | -44.1669 | -46.1108 | -56.5458 | -68.9847 | -56.3529 | -35.8666 | -23.4486 | -13.4063 | -12.4185 | -4.6382 | -4.7556 | -4.5238 | -5.9364 | -14.1663 | -34.5248 | -46.152 | -55.9948 | -62.8056 | -59.358 | -62.0651 | -59.383
55 | 26 | 2050 | Winter | P, [%] | 0 | 0 | 41.94% | 38.91% | 35.11% | 35.91% | 37.49% | 45.97% | 56.09% | 45.82% | 29.16% | 19.06% | 10.9% | 10.1% | 3.771% | 3.866% | 3.678% | 4.826% | 11.52% | 28.07% | 37.52% | 45.52% | 51.06% | 48.26% | 50.46% | 48.28%
26 | 55 | 2050 | Winter | Q, [MVAr] | 0 | 0 | -1.4586 | -1.4632 | -1.4422 | -1.7063 | -1.7206 | -0.91444 | -6.632 | -6.3469 | -1.8969 | -2.0405 | -2.3337 | -2.1609 | -2.5412 | -2.4405 | -2.2497 | -2.1842 | -2.1751 | -1.8031 | -12.0499 | -10.7881 | -7.1581 | -9.0791 | -8.8368 | -1.645
26 | 55 | 2050 | Winter | Q, [%] | 0 | 0 | 1.186% | 1.19% | 1.173% | 1.387% | 1.399% | 0.7434% | 5.392% | 5.16% | 1.542% | 1.659% | 1.897% | 1.757% | 2.066% | 1.984% | 1.829% | 1.776% | 1.768% | 1.466% | 9.797% | 8.771% | 5.82% | 7.381% | 7.184% | 1.337%
55 | 26 | 2050 | Winter | Q, [MVAr] | 0 | 0 | 3.3133 | 2.8519 | 2.3236 | 2.6874 | 2.9092 | 3.3881 | 10.9195 | 8.8702 | 2.193 | 1.4573 | 1.3009 | 1.0941 | 1.3144 | 1.2138 | 1.0164 | 0.96173 | 1.1484 | 1.991 | 13.3697 | 13.208 | 10.4415 | 11.9076 | 12.0934 | 4.6144
55 | 26 | 2050 | Winter | Q, [%] | 0 | 0 | 2.694% | 2.319% | 1.889% | 2.185% | 2.365% | 2.755% | 8.878% | 7.212% | 1.783% | 1.185% | 1.058% | 0.8895% | 1.069% | 0.9868% | 0.8264% | 0.7819% | 0.9337% | 1.619% | 10.87% | 10.74% | 8.489% | 9.681% | 9.832% | 3.752%
26 | 55 | 2050 | Winter | S, [MVA] | 0 | 0 | 52.5237 | 48.6645 | 43.8411 | 44.8664 | 46.8705 | 57.6586 | 70.9436 | 57.8215 | 36.3691 | 23.7296 | 13.6702 | 12.6583 | 5.2963 | 5.3532 | 5.0594 | 6.3375 | 14.401 | 34.9915 | 48.4466 | 58.1053 | 64.5585 | 61.2554 | 64.022 | 60.6506
26 | 55 | 2050 | Winter | S, [%] | 0 | 0 | 42.7% | 39.56% | 35.64% | 36.48% | 38.11% | 46.88% | 57.68% | 47.01% | 29.57% | 19.29% | 11.11% | 10.29% | 4.306% | 4.352% | 4.113% | 5.152% | 11.71% | 28.45% | 39.39% | 47.24% | 52.49% | 49.8% | 52.05% | 49.31%
55 | 26 | 2050 | Winter | S, [MVA] | 0 | 0 | 51.6882 | 47.941 | 43.2425 | 44.2485 | 46.2025 | 56.6473 | 69.8436 | 57.0467 | 35.9336 | 23.4938 | 13.4693 | 12.4666 | 4.8209 | 4.9081 | 4.6366 | 6.0138 | 14.2128 | 34.5821 | 48.0496 | 57.5314 | 63.6676 | 60.5406 | 63.2323 | 59.562
55 | 26 | 2050 | Winter | S, [%] | 0 | 0 | 42.02% | 38.98% | 35.16% | 35.97% | 37.56% | 46.05% | 56.78% | 46.38% | 29.21% | 19.1% | 10.95% | 10.14% | 3.919% | 3.99% | 3.77% | 4.889% | 11.56% | 28.12% | 39.06% | 46.77% | 51.76% | 49.22% | 51.41% | 48.42%
26 | 103 | 2050 | Winter | P, [MW] | 0 | 0 | -35.1593 | -33.1052 | -30.1535 | -30.9497 | -31.621 | -36.2982 | -43.4883 | -35.0844 | -23.499 | -16.6489 | -11.3709 | -10.8377 | -6.7191 | -7.0048 | -7.0911 | -9.0371 | -12.6125 | -22.1867 | -29.2931 | -34.2758 | -38.7768 | -36.5608 | -39.6157 | -39.6339
26 | 103 | 2050 | Winter | P, [%] | 0 | 0 | 28.58% | 26.91% | 24.52% | 25.16% | 25.71% | 29.51% | 35.36% | 28.52% | 19.1% | 13.54% | 9.245% | 8.811% | 5.463% | 5.695% | 5.765% | 7.347% | 10.25% | 18.04% | 23.82% | 27.87% | 31.53% | 29.72% | 32.21% | 32.22%
103 | 26 | 2050 | Winter | P, [MW] | 0 | 0 | 35.3193 | 33.2466 | 30.2706 | 31.0728 | 31.7491 | 36.468 | 43.7317 | 35.2436 | 23.5721 | 16.6857 | 11.3882 | 10.8535 | 6.7252 | 7.0114 | 7.098 | 9.0481 | 12.6337 | 22.2516 | 29.4044 | 34.4347 | 38.9878 | 36.7413 | 39.8193 | 39.8382
103 | 26 | 2050 | Winter | P, [%] | 0 | 0 | 28.71% | 27.03% | 24.61% | 25.26% | 25.81% | 29.65% | 35.55% | 28.65% | 19.16% | 13.57% | 9.259% | 8.824% | 5.468% | 5.7% | 5.771% | 7.356% | 10.27% | 18.09% | 23.91% | 28% | 31.7% | 29.87% | 32.37% | 32.39%
26 | 103 | 2050 | Winter | Q, [MVAr] | 0 | 0 | -4.776 | -4.8768 | -4.4338 | -4.3109 | -3.9206 | -5.0015 | -7.8032 | -4.0595 | -2.8887 | -2.1562 | -2.086 | -2.1737 | -1.6366 | -1.4677 | -1.775 | -2.1152 | -2.5618 | -2.1288 | -5.1882 | -10.2728 | -14.2864 | -11.0079 | -7.7158 | -3.8863
26 | 103 | 2050 | Winter | Q, [%] | 0 | 0 | 3.883% | 3.965% | 3.605% | 3.505% | 3.188% | 4.066% | 6.344% | 3.3% | 2.349% | 1.753% | 1.696% | 1.767% | 1.331% | 1.193% | 1.443% | 1.72% | 2.083% | 1.731% | 4.218% | 8.352% | 11.61% | 8.95% | 6.273% | 3.16%
103 | 26 | 2050 | Winter | Q, [MVAr] | 0 | 0 | 4.8287 | 4.8646 | 4.34 | 4.2367 | 3.8632 | 5.0847 | 8.1255 | 4.1116 | 2.6636 | 1.8119 | 1.6746 | 1.7561 | 1.186 | 1.0183 | 1.3251 | 1.6766 | 2.1575 | 1.8777 | 5.0736 | 10.3108 | 14.4958 | 11.1168 | 7.9059 | 4.0941
103 | 26 | 2050 | Winter | Q, [%] | 0 | 0 | 3.926% | 3.955% | 3.528% | 3.444% | 3.141% | 4.134% | 6.606% | 3.343% | 2.165% | 1.473% | 1.361% | 1.428% | 0.9642% | 0.8279% | 1.077% | 1.363% | 1.754% | 1.527% | 4.125% | 8.383% | 11.79% | 9.038% | 6.428% | 3.329%
26 | 103 | 2050 | Winter | S, [MVA] | 0 | 0 | 35.4822 | 33.4625 | 30.4777 | 31.2484 | 31.8632 | 36.6411 | 44.1828 | 35.3184 | 23.6759 | 16.7879 | 11.5607 | 11.0535 | 6.9155 | 7.1569 | 7.3099 | 9.2813 | 12.87 | 22.2886 | 29.749 | 35.7821 | 41.3248 | 38.182 | 40.3601 | 39.824
26 | 103 | 2050 | Winter | S, [%] | 0 | 0 | 28.85% | 27.21% | 24.78% | 25.41% | 25.91% | 29.79% | 35.92% | 28.71% | 19.25% | 13.65% | 9.399% | 8.987% | 5.622% | 5.819% | 5.943% | 7.546% | 10.46% | 18.12% | 24.19% | 29.09% | 33.6% | 31.04% | 32.81% | 32.38%
103 | 26 | 2050 | Winter | S, [MVA] | 0 | 0 | 35.6479 | 33.6006 | 30.5801 | 31.3602 | 31.9833 | 36.8208 | 44.4802 | 35.4826 | 23.7221 | 16.7838 | 11.5107 | 10.9946 | 6.829 | 7.0849 | 7.2206 | 9.2021 | 12.8166 | 22.3307 | 29.8389 | 35.9453 | 41.5954 | 38.3863 | 40.5965 | 40.0481
103 | 26 | 2050 | Winter | S, [%] | 0 | 0 | 28.98% | 27.32% | 24.86% | 25.5% | 26% | 29.94% | 36.16% | 28.85% | 19.29% | 13.65% | 9.358% | 8.939% | 5.552% | 5.76% | 5.87% | 7.481% | 10.42% | 18.16% | 24.26% | 29.22% | 33.82% | 31.21% | 33.01% | 32.56%
29 | 34 | 2050 | Winter | P, [MW] | 0 | 0 | 0.24637 | 1.2569 | -0.016004 | 2.2663 | 3.2249 | -4.8708 | -6.0095 | -19.5837 | -27.8091 | -26.2995 | -23.1289 | -21.3056 | -23.9425 | -22.8323 | -22.8789 | -21.8298 | -24.2865 | -25.7665 | -21.2678 | -17.479 | -16.6782 | -15.4017 | -7.4266 | -0.32414
29 | 34 | 2050 | Winter | P, [%] | 0 | 0 | 0.2003% | 1.022% | 0.01301% | 1.843% | 2.622% | 3.96% | 4.886% | 15.92% | 22.61% | 21.38% | 18.8% | 17.32% | 19.47% | 18.56% | 18.6% | 17.75% | 19.75% | 20.95% | 17.29% | 14.21% | 13.56% | 12.52% | 6.038% | 0.2635%
34 | 29 | 2050 | Winter | P, [MW] | 0 | 0 | -0.2458 | -1.2567 | 0.016025 | -2.2657 | -3.2237 | 4.8745 | 6.0248 | 19.6432 | 27.9083 | 26.385 | 23.1921 | 21.3596 | 24.0091 | 22.8928 | 22.939 | 21.8843 | 24.3546 | 25.8488 | 21.3261 | 17.5186 | 16.7152 | 15.4331 | 7.4372 | 0.32623
34 | 29 | 2050 | Winter | P, [%] | 0 | 0 | 0.1998% | 1.022% | 0.01303% | 1.842% | 2.621% | 3.963% | 4.898% | 15.97% | 22.69% | 21.45% | 18.86% | 17.37% | 19.52% | 18.61% | 18.65% | 17.79% | 19.8% | 21.02% | 17.34% | 14.24% | 13.59% | 12.55% | 6.047% | 0.2652%
29 | 34 | 2050 | Winter | Q, [MVAr] | 0 | 0 | -2.3636 | -0.7363 | 0.2125 | 0.3459 | -0.13058 | -2.8246 | -10.0587 | -11.6461 | -8.0653 | -6.0768 | -3.1701 | -3.4552 | -3.0096 | -2.708 | -1.6097 | -0.67703 | -1.3422 | -5.3039 | -8.8761 | -7.3844 | -7.2195 | -6.7522 | -6.4015 | -4.3473
29 | 34 | 2050 | Winter | Q, [%] | 0 | 0 | 1.922% | 0.5986% | 0.1728% | 0.2812% | 0.1062% | 2.296% | 8.178% | 9.468% | 6.557% | 4.941% | 2.577% | 2.809% | 2.447% | 2.202% | 1.309% | 0.5504% | 1.091% | 4.312% | 7.216% | 6.004% | 5.87% | 5.49% | 5.204% | 3.534%
34 | 29 | 2050 | Winter | Q, [MVAr] | 0 | 0 | 1.9523 | 0.32087 | -0.63047 | -0.76149 | -0.28219 | 2.4233 | 9.6814 | 11.4268 | 7.9964 | 5.9564 | 2.967 | 3.2191 | 2.8118 | 2.4892 | 1.3888 | 0.43587 | 1.1528 | 5.1776 | 8.6332 | 7.0784 | 6.9125 | 6.4213 | 6.0032 | 3.9475
34 | 29 | 2050 | Winter | Q, [%] | 0 | 0 | 1.587% | 0.2609% | 0.5126% | 0.6191% | 0.2294% | 1.97% | 7.871% | 9.29% | 6.501% | 4.843% | 2.412% | 2.617% | 2.286% | 2.024% | 1.129% | 0.3544% | 0.9372% | 4.209% | 7.019% | 5.755% | 5.62% | 5.221% | 4.881% | 3.209%
29 | 34 | 2050 | Winter | S, [MVA] | 0 | 0 | 2.3764 | 1.4567 | 0.2131 | 2.2926 | 3.2276 | 5.6306 | 11.7172 | 22.7849 | 28.955 | 26.9924 | 23.3451 | 21.584 | 24.1309 | 22.9923 | 22.9355 | 21.8403 | 24.3235 | 26.3067 | 23.0457 | 18.9748 | 18.1737 | 16.8168 | 9.8048 | 4.3593
29 | 34 | 2050 | Winter | S, [%] | 0 | 0 | 1.932% | 1.184% | 0.1733% | 1.864% | 2.624% | 4.578% | 9.526% | 18.52% | 23.54% | 21.95% | 18.98% | 17.55% | 19.62% | 18.69% | 18.65% | 17.76% | 19.78% | 21.39% | 18.74% | 15.43% | 14.78% | 13.67% | 7.971% | 3.544%
34 | 29 | 2050 | Winter | S, [MVA] | 0 | 0 | 1.9677 | 1.297 | 0.63067 | 2.3902 | 3.236 | 5.4436 | 11.403 | 22.7251 | 29.0313 | 27.049 | 23.3811 | 21.6008 | 24.1732 | 23.0277 | 22.981 | 21.8886 | 24.3819 | 26.3622 | 23.0073 | 18.8946 | 18.0881 | 16.7156 | 9.5578 | 3.961
34 | 29 | 2050 | Winter | S, [%] | 0 | 0 | 1.6% | 1.054% | 0.5127% | 1.943% | 2.631% | 4.426% | 9.271% | 18.48% | 23.6% | 21.99% | 19.01% | 17.56% | 19.65% | 18.72% | 18.68% | 17.8% | 19.82% | 21.43% | 18.71% | 15.36% | 14.71% | 13.59% | 7.771% | 3.22%
34 | 35 | 2050 | Winter | P, [MW] | 0 | 0 | -6.9211 | -6.9758 | -8.6681 | -10.5454 | -11.0182 | -1.8236 | 4.8742 | 19.3386 | 26.1953 | 25.7127 | 19.1243 | 19.0026 | 19.6772 | 16.8972 | 15.5605 | 14.7649 | 19.0968 | 22.8472 | 18.4357 | 16.2985 | 14.9434 | 12.6135 | 3.6438 | -4.5925
34 | 35 | 2050 | Winter | P, [%] | 0 | 0 | 5.627% | 5.671% | 7.047% | 8.573% | 8.958% | 1.483% | 3.963% | 15.72% | 21.3% | 20.9% | 15.55% | 15.45% | 16% | 13.74% | 12.65% | 12% | 15.53% | 18.57% | 14.99% | 13.25% | 12.15% | 10.25% | 2.962% | 3.734%
35 | 34 | 2050 | Winter | P, [MW] | 0 | 0 | 6.9278 | 6.983 | 8.6781 | 10.5594 | 11.0335 | 1.826 | -4.8713 | -19.2994 | -26.1213 | -25.642 | -19.0855 | -18.9643 | -19.6367 | -16.8672 | -15.5353 | -14.7421 | -19.0583 | -22.7904 | -18.4016 | -16.2716 | -14.9203 | -12.5972 | -3.6424 | 4.5962
35 | 34 | 2050 | Winter | P, [%] | 0 | 0 | 5.632% | 5.677% | 7.055% | 8.585% | 8.97% | 1.485% | 3.96% | 15.69% | 21.24% | 20.85% | 15.52% | 15.42% | 15.96% | 13.71% | 12.63% | 11.99% | 15.49% | 18.53% | 14.96% | 13.23% | 12.13% | 10.24% | 2.961% | 3.737%
34 | 35 | 2050 | Winter | Q, [MVAr] | 0 | 0 | 3.435 | 4.0604 | 4.0126 | 4.1159 | 4.1934 | 4.1099 | 1.8904 | 0.24728 | 0.55961 | -0.57604 | -0.26694 | -0.77699 | -1.0475 | -1.2142 | -0.33487 | 0.32216 | 0.79434 | 1.2075 | -0.60853 | -1.1359 | -0.78509 | -0.96471 | 0.80497 | 3.3429
34 | 35 | 2050 | Winter | Q, [%] | 0 | 0 | 2.793% | 3.301% | 3.262% | 3.346% | 3.409% | 3.341% | 1.537% | 0.201% | 0.455% | 0.4683% | 0.217% | 0.6317% | 0.8517% | 0.9872% | 0.2723% | 0.2619% | 0.6458% | 0.9817% | 0.4947% | 0.9235% | 0.6383% | 0.7843% | 0.6545% | 2.718%
35 | 34 | 2050 | Winter | Q, [MVAr] | 0 | 0 | -3.793 | -4.4188 | -4.3632 | -4.4527 | -4.5255 | -4.4831 | -2.2783 | -0.51003 | -0.69385 | 0.42792 | 0.006669 | 0.51454 | 0.78716 | 0.91841 | 0.02282 | -0.64292 | -1.0585 | -1.3975 | 0.31094 | 0.81628 | 0.45974 | 0.61283 | -1.2017 | -3.7054
35 | 34 | 2050 | Winter | Q, [%] | 0 | 0 | 3.084% | 3.593% | 3.547% | 3.62% | 3.679% | 3.645% | 1.852% | 0.4147% | 0.5641% | 0.3479% | 0.005422% | 0.4183% | 0.64% | 0.7467% | 0.01855% | 0.5227% | 0.8605% | 1.136% | 0.2528% | 0.6636% | 0.3738% | 0.4982% | 0.977% | 3.013%
34 | 35 | 2050 | Winter | S, [MVA] | 0 | 0 | 7.7266 | 8.0715 | 9.5518 | 11.3201 | 11.7892 | 4.4963 | 5.2279 | 19.3402 | 26.2013 | 25.7192 | 19.1262 | 19.0184 | 19.705 | 16.9407 | 15.5641 | 14.7684 | 19.1133 | 22.8791 | 18.4458 | 16.3381 | 14.964 | 12.6503 | 3.7317 | 5.6803
34 | 35 | 2050 | Winter | S, [%] | 0 | 0 | 6.282% | 6.562% | 7.766% | 9.203% | 9.585% | 3.656% | 4.25% | 15.72% | 21.3% | 20.91% | 15.55% | 15.46% | 16.02% | 13.77% | 12.65% | 12.01% | 15.54% | 18.6% | 15% | 13.28% | 12.17% | 10.28% | 3.034% | 4.618%
35 | 34 | 2050 | Winter | S, [MVA] | 0 | 0 | 7.8982 | 8.2637 | 9.7132 | 11.4598 | 11.9255 | 4.8407 | 5.3777 | 19.3061 | 26.1305 | 25.6456 | 19.0855 | 18.9713 | 19.6524 | 16.8922 | 15.5353 | 14.7561 | 19.0877 | 22.8332 | 18.4042 | 16.2921 | 14.9274 | 12.6121 | 3.8355 | 5.9038
35 | 34 | 2050 | Winter | S, [%] | 0 | 0 | 6.421% | 6.718% | 7.897% | 9.317% | 9.696% | 3.936% | 4.372% | 15.7% | 21.24% | 20.85% | 15.52% | 15.42% | 15.98% | 13.73% | 12.63% | 12% | 15.52% | 18.56% | 14.96% | 13.25% | 12.14% | 10.25% | 3.118% | 4.8%
35 | 36 | 2050 | Winter | P, [MW] | 0 | 0 | -36.3367 | -34.6589 | -34.6808 | -36.1671 | -37.087 | -32.378 | -36.5608 | -26.2909 | -18.397 | -17.2235 | -16.6608 | -17.9443 | -14.9103 | -15.4675 | -14.0941 | -15.9454 | -15.9458 | -18.3281 | -23.487 | -27.5673 | -29.5855 | -28.8542 | -33.4423 | -37.7986
35 | 36 | 2050 | Winter | P, [%] | 0 | 0 | 29.54% | 28.18% | 28.2% | 29.4% | 30.15% | 26.32% | 29.72% | 21.37% | 14.96% | 14% | 13.55% | 14.59% | 12.12% | 12.58% | 11.46% | 12.96% | 12.96% | 14.9% | 19.1% | 22.41% | 24.05% | 23.46% | 27.19% | 30.73%
36 | 35 | 2050 | Winter | P, [MW] | 0 | 0 | 36.466 | 34.7762 | 34.7978 | 36.2942 | 37.2209 | 32.4809 | 36.6859 | 26.356 | 18.4299 | 17.2522 | 16.6873 | 17.975 | 14.9313 | 15.49 | 14.1127 | 15.9693 | 15.9698 | 18.3609 | 23.537 | 27.6369 | 29.6676 | 28.9317 | 33.5473 | 37.9405
36 | 35 | 2050 | Winter | P, [%] | 0 | 0 | 29.65% | 28.27% | 28.29% | 29.51% | 30.26% | 26.41% | 29.83% | 21.43% | 14.98% | 14.03% | 13.57% | 14.61% | 12.14% | 12.59% | 11.47% | 12.98% | 12.98% | 14.93% | 19.14% | 22.47% | 24.12% | 23.52% | 27.27% | 30.85%
35 | 36 | 2050 | Winter | Q, [MVAr] | 0 | 0 | -2.0083 | -2.7364 | -2.792 | -2.7026 | -2.6297 | -2.6721 | -1.2664 | 0.12468 | 0.75983 | 1.4434 | 0.51064 | 0.90542 | 1.0841 | 0.95287 | 0.043159 | -0.6647 | -0.70702 | -0.36796 | -2.0764 | -3.0331 | -4.0305 | -4.1836 | -4.1744 | -1.6707
35 | 36 | 2050 | Winter | Q, [%] | 0 | 0 | 1.633% | 2.225% | 2.27% | 2.197% | 2.138% | 2.172% | 1.03% | 0.1014% | 0.6177% | 1.173% | 0.4152% | 0.7361% | 0.8814% | 0.7747% | 0.03509% | 0.5404% | 0.5748% | 0.2992% | 1.688% | 2.466% | 3.277% | 3.401% | 3.394% | 1.358%
36 | 35 | 2050 | Winter | Q, [MVAr] | 0 | 0 | 2.1192 | 2.8032 | 2.856 | 2.8023 | 2.7536 | 2.6903 | 1.3474 | -0.25091 | -0.98839 | -1.689 | -0.76814 | -1.1486 | -1.3661 | -1.2293 | -0.33375 | 0.39207 | 0.43857 | 0.1409 | 1.8814 | 2.9082 | 3.9562 | 4.0898 | 4.181 | 1.8304
36 | 35 | 2050 | Winter | Q, [%] | 0 | 0 | 1.723% | 2.279% | 2.322% | 2.278% | 2.239% | 2.187% | 1.095% | 0.204% | 0.8036% | 1.373% | 0.6245% | 0.9338% | 1.111% | 0.9994% | 0.2713% | 0.3188% | 0.3566% | 0.1146% | 1.53% | 2.364% | 3.216% | 3.325% | 3.399% | 1.488%
35 | 36 | 2050 | Winter | S, [MVA] | 0 | 0 | 36.3921 | 34.7667 | 34.793 | 36.2679 | 37.1801 | 32.4881 | 36.5827 | 26.2912 | 18.4127 | 17.2838 | 16.6687 | 17.9671 | 14.9496 | 15.4968 | 14.0942 | 15.9593 | 15.9614 | 18.3318 | 23.5786 | 27.7336 | 29.8588 | 29.1559 | 33.7018 | 37.8355
35 | 36 | 2050 | Winter | S, [%] | 0 | 0 | 29.59% | 28.27% | 28.29% | 29.49% | 30.23% | 26.41% | 29.74% | 21.37% | 14.97% | 14.05% | 13.55% | 14.61% | 12.15% | 12.6% | 11.46% | 12.98% | 12.98% | 14.9% | 19.17% | 22.55% | 24.28% | 23.7% | 27.4% | 30.76%
36 | 35 | 2050 | Winter | S, [MVA] | 0 | 0 | 36.5275 | 34.889 | 34.9148 | 36.4023 | 37.3226 | 32.5922 | 36.7107 | 26.3572 | 18.4564 | 17.3347 | 16.705 | 18.0117 | 14.9936 | 15.5387 | 14.1166 | 15.9741 | 15.9759 | 18.3614 | 23.6121 | 27.7894 | 29.9303 | 29.2194 | 33.8068 | 37.9846
36 | 35 | 2050 | Winter | S, [%] | 0 | 0 | 29.7% | 28.37% | 28.39% | 29.6% | 30.34% | 26.5% | 29.85% | 21.43% | 15.01% | 14.09% | 13.58% | 14.64% | 12.19% | 12.63% | 11.48% | 12.99% | 12.99% | 14.93% | 19.2% | 22.59% | 24.33% | 23.76% | 27.49% | 30.88%
42 | 72 | 2050 | Winter | P, [MW] | 0 | 0 | -59.7533 | -54.4163 | -49.1458 | -49.8626 | -51.9664 | -72.0102 | -87.4638 | -76.545 | -53.4541 | -36.6296 | -23.9235 | -21.0313 | -13.5848 | -11.4432 | -11.7595 | -12.7535 | -22.4253 | -46.6791 | -59.6518 | -71.2043 | -77.8377 | -73.3184 | -74.9088 | -68.7964
42 | 72 | 2050 | Winter | P, [%] | 0 | 0 | 66.39% | 60.46% | 54.61% | 55.4% | 57.74% | 80.01% | 97.18% | 85.05% | 59.39% | 40.7% | 26.58% | 23.37% | 15.09% | 12.71% | 13.07% | 14.17% | 24.92% | 51.87% | 66.28% | 79.12% | 86.49% | 81.46% | 83.23% | 76.44%
72 | 42 | 2050 | Winter | P, [MW] | 0 | 0 | 61.3332 | 55.7248 | 50.2162 | 50.9644 | 53.1629 | 74.3117 | 90.6807 | 79.1007 | 54.7376 | 37.2283 | 24.1766 | 21.226 | 13.6656 | 11.5003 | 11.8198 | 12.8255 | 22.6483 | 47.6588 | 61.1285 | 73.251 | 80.2709 | 75.4915 | 77.254 | 70.9177
72 | 42 | 2050 | Winter | P, [%] | 0 | 0 | 68.15% | 61.92% | 55.8% | 56.63% | 59.07% | 82.57% | 100.8% | 87.89% | 60.82% | 41.36% | 26.86% | 23.58% | 15.18% | 12.78% | 13.13% | 14.25% | 25.16% | 52.95% | 67.92% | 81.39% | 89.19% | 83.88% | 85.84% | 78.8%
42 | 72 | 2050 | Winter | Q, [MVAr] | 0 | 0 | 7.4151 | 8.234 | 8.3685 | 8.6238 | 8.8036 | 8.878 | 5.3144 | 5.181 | 1.5922 | -0.21918 | 0.89569 | 0.47314 | -0.48751 | -0.46798 | 0.10331 | 1.4327 | 2.7237 | 3.1561 | 4.0989 | -0.14641 | -4.1215 | 0.21018 | 5.7588 | 7.71
42 | 72 | 2050 | Winter | Q, [%] | 0 | 0 | 8.239% | 9.149% | 9.298% | 9.582% | 9.782% | 9.864% | 5.905% | 5.757% | 1.769% | 0.2435% | 0.9952% | 0.5257% | 0.5417% | 0.52% | 0.1148% | 1.592% | 3.026% | 3.507% | 4.554% | 0.1627% | 4.579% | 0.2335% | 6.399% | 8.567%
72 | 42 | 2050 | Winter | Q, [MVAr] | 0 | 0 | -4.9603 | -6.3854 | -7.0473 | -7.2337 | -7.2041 | -4.8292 | 0.70328 | -0.58266 | 0.23583 | 0.53484 | -1.3492 | -1.0575 | -0.35078 | -0.42417 | -0.99014 | -2.2993 | -3.2551 | -1.998 | -1.9302 | 3.5416 | 8.3557 | 3.4653 | -1.6701 | -4.0466
72 | 42 | 2050 | Winter | Q, [%] | 0 | 0 | 5.511% | 7.095% | 7.83% | 8.037% | 8.005% | 5.366% | 0.7814% | 0.6474% | 0.262% | 0.5943% | 1.499% | 1.175% | 0.3898% | 0.4713% | 1.1% | 2.555% | 3.617% | 2.22% | 2.145% | 3.935% | 9.284% | 3.85% | 1.856% | 4.496%
42 | 72 | 2050 | Winter | S, [MVA] | 0 | 0 | 60.2117 | 55.0358 | 49.8532 | 50.6028 | 52.7068 | 72.5554 | 87.6252 | 76.7202 | 53.4778 | 36.6303 | 23.9403 | 21.0366 | 13.5936 | 11.4527 | 11.7599 | 12.8337 | 22.5901 | 46.7856 | 59.7924 | 71.2045 | 77.9467 | 73.3187 | 75.1298 | 69.2271
42 | 72 | 2050 | Winter | S, [%] | 0 | 0 | 66.9% | 61.15% | 55.39% | 56.23% | 58.56% | 80.62% | 97.36% | 85.24% | 59.42% | 40.7% | 26.6% | 23.37% | 15.1% | 12.73% | 13.07% | 14.26% | 25.1% | 51.98% | 66.44% | 79.12% | 86.61% | 81.47% | 83.48% | 76.92%
72 | 42 | 2050 | Winter | S, [MVA] | 0 | 0 | 61.5335 | 56.0894 | 50.7083 | 51.4753 | 53.6488 | 74.4685 | 90.6835 | 79.1028 | 54.7381 | 37.2321 | 24.2142 | 21.2524 | 13.6701 | 11.5081 | 11.8612 | 13.0299 | 22.8811 | 47.7007 | 61.1589 | 73.3366 | 80.7046 | 75.571 | 77.272 | 71.033
72 | 42 | 2050 | Winter | S, [%] | 0 | 0 | 68.37% | 62.32% | 56.34% | 57.19% | 59.61% | 82.74% | 100.8% | 87.89% | 60.82% | 41.37% | 26.9% | 23.61% | 15.19% | 12.79% | 13.18% | 14.48% | 25.42% | 53% | 67.95% | 81.49% | 89.67% | 83.97% | 85.86% | 78.93%
72 | 103 | 2050 | Winter | P, [MW] | 0 | 0 | 24.7784 | 22.3267 | 20.8036 | 19.977 | 22.3592 | 23.3462 | 24.5015 | 22.0199 | 8.6362 | 6.9366 | -1.6303 | -5.5017 | -7.9187 | -9.5404 | -7.1336 | -8.0739 | -5.1351 | 3.4223 | 8.305 | 3.0947 | -0.64338 | 2.4066 | 8.4457 | 24.0866
72 | 103 | 2050 | Winter | P, [%] | 0 | 0 | 10.07% | 9.076% | 8.457% | 8.121% | 9.089% | 9.49% | 9.96% | 8.951% | 3.511% | 2.82% | 0.6627% | 2.236% | 3.219% | 3.878% | 2.9% | 3.282% | 2.087% | 1.391% | 3.376% | 1.258% | 0.2615% | 0.9783% | 3.433% | 9.791%
103 | 72 | 2050 | Winter | P, [MW] | 0 | 0 | -24.7155 | -22.2781 | -20.762 | -19.9385 | -22.3109 | -23.2884 | -23.9493 | -21.7542 | -8.5942 | -6.9033 | 1.6463 | 5.5192 | 7.9371 | 9.5626 | 7.1458 | 8.085 | 5.1436 | -3.3959 | -7.6206 | -1.7393 | 2.445 | -1.1706 | -7.8999 | -24.0092
103 | 72 | 2050 | Winter | P, [%] | 0 | 0 | 10.05% | 9.056% | 8.44% | 8.105% | 9.069% | 9.467% | 9.735% | 8.843% | 3.494% | 2.806% | 0.6692% | 2.244% | 3.226% | 3.887% | 2.905% | 3.287% | 2.091% | 1.38% | 3.098% | 0.707% | 0.9939% | 0.4759% | 3.211% | 9.76%
72 | 103 | 2050 | Winter | Q, [MVAr] | 0 | 0 | 5.7055 | 2.2279 | 0.21451 | 0.91572 | 1.5409 | 7.0432 | 73.675 | 47.6656 | 18.0201 | 16.239 | 11.843 | 11.3251 | 10.315 | 10.8062 | 7.7283 | 6.0905 | 6.9576 | 15.2377 | 85.658 | 123.7244 | 144.1871 | 118.122 | 76.5086 | 14.117
72 | 103 | 2050 | Winter | Q, [%] | 0 | 0 | 2.319% | 0.9057% | 0.0872% | 0.3722% | 0.6264% | 2.863% | 29.95% | 19.38% | 7.325% | 6.601% | 4.814% | 4.604% | 4.193% | 4.393% | 3.142% | 2.476% | 2.828% | 6.194% | 34.82% | 50.29% | 58.61% | 48.02% | 31.1% | 5.739%
103 | 72 | 2050 | Winter | Q, [MVAr] | 0 | 0 | -7.0222 | -3.6009 | -1.6108 | -2.3241 | -2.9149 | -8.3862 | -73.3495 | -48.287 | -19.3682 | -17.607 | -13.2724 | -12.7517 | -11.7384 | -12.2169 | -9.1778 | -7.5516 | -8.4297 | -16.6332 | -84.8505 | -120.6131 | -139.5377 | -115.4316 | -76.1994 | -15.3679
103 | 72 | 2050 | Winter | Q, [%] | 0 | 0 | 2.855% | 1.464% | 0.6548% | 0.9447% | 1.185% | 3.409% | 29.82% | 19.63% | 7.873% | 7.157% | 5.395% | 5.184% | 4.772% | 4.966% | 3.731% | 3.07% | 3.427% | 6.761% | 34.49% | 49.03% | 56.72% | 46.92% | 30.98% | 6.247%
72 | 103 | 2050 | Winter | S, [MVA] | 0 | 0 | 25.4268 | 22.4376 | 20.8047 | 19.998 | 22.4123 | 24.3855 | 77.6423 | 52.506 | 19.9826 | 17.6585 | 11.9547 | 12.5908 | 13.0041 | 14.415 | 10.5174 | 10.1135 | 8.6474 | 15.6172 | 86.0596 | 123.7631 | 144.1886 | 118.1465 | 76.9733 | 27.9187
72 | 103 | 2050 | Winter | S, [%] | 0 | 0 | 10.34% | 9.121% | 8.457% | 8.129% | 9.111% | 9.913% | 31.56% | 21.34% | 8.123% | 7.178% | 4.86% | 5.118% | 5.286% | 5.86% | 4.275% | 4.111% | 3.515% | 6.348% | 34.98% | 50.31% | 58.61% | 48.03% | 31.29% | 11.35%
103 | 72 | 2050 | Winter | S, [MVA] | 0 | 0 | 25.6938 | 22.5673 | 20.8244 | 20.0735 | 22.5005 | 24.7524 | 77.1603 | 52.9612 | 21.1894 | 18.9119 | 13.3742 | 13.8949 | 14.17 | 15.5144 | 11.6316 | 11.0632 | 9.8751 | 16.9763 | 85.192 | 120.6257 | 139.5591 | 115.4376 | 76.6079 | 28.5064
103 | 72 | 2050 | Winter | S, [%] | 0 | 0 | 10.44% | 9.174% | 8.465% | 8.16% | 9.147% | 10.06% | 31.37% | 21.53% | 8.614% | 7.688% | 5.437% | 5.648% | 5.76% | 6.307% | 4.728% | 4.497% | 4.014% | 6.901% | 34.63% | 49.03% | 56.73% | 46.93% | 31.14% | 11.59%
1 | 2 | 2050 | Winter | P, [MW] | 0 | 0 | 34.5836 | 32.3537 | 30.4193 | 29.9731 | 30.1996 | 32.8718 | 36.8216 | 38.462 | 38.2573 | 34.8668 | 29.6593 | 26.9446 | 25.3731 | 24.6337 | 23.4675 | 25.0031 | 30.5823 | 39.4887 | 43.313 | 46.0892 | 47.5939 | 44.6042 | 41.7359 | 38.3639
1 | 2 | 2050 | Winter | P, [%] | 0 | 0 | 86.46% | 80.88% | 76.05% | 74.93% | 75.5% | 82.18% | 92.05% | 96.15% | 95.64% | 87.17% | 74.15% | 67.36% | 63.43% | 61.58% | 58.67% | 62.51% | 76.46% | 98.72% | 108.3% | 115.2% | 119% | 111.5% | 104.3% | 95.91%
2 | 1 | 2050 | Winter | P, [MW] | 0 | 0 | -34.4778 | -32.2613 | -30.3374 | -29.8936 | -30.1185 | -32.7756 | -36.7058 | -38.3335 | -38.1263 | -34.759 | -29.583 | -26.8818 | -25.3181 | -24.5819 | -23.4206 | -24.9499 | -30.5022 | -39.3491 | -43.1571 | -45.9123 | -47.4027 | -44.4382 | -41.5891 | -38.232
2 | 1 | 2050 | Winter | P, [%] | 0 | 0 | 86.19% | 80.65% | 75.84% | 74.73% | 75.3% | 81.94% | 91.76% | 95.83% | 95.32% | 86.9% | 73.96% | 67.2% | 63.3% | 61.45% | 58.55% | 62.37% | 76.26% | 98.37% | 107.9% | 114.8% | 118.5% | 111.1% | 104% | 95.58%
1 | 2 | 2050 | Winter | Q, [MVAr] | 0 | 0 | -2.7054 | -3.6127 | -4.4127 | -4.4337 | -4.6279 | -3.4051 | -1.2262 | 1.8914 | 3.3203 | 3.1104 | 1.4709 | 1.2812 | 0.82261 | 0.72139 | -0.66818 | -1.3883 | -0.26152 | 3.2414 | 3.317 | 3.5987 | 3.0866 | 1.567 | -0.15019 | -1.1568
1 | 2 | 2050 | Winter | Q, [%] | 0 | 0 | 6.764% | 9.032% | 11.03% | 11.08% | 11.57% | 8.513% | 3.065% | 4.728% | 8.301% | 7.776% | 3.677% | 3.203% | 2.057% | 1.803% | 1.67% | 3.471% | 0.6538% | 8.104% | 8.292% | 8.997% | 7.716% | 3.917% | 0.3755% | 2.892%
2 | 1 | 2050 | Winter | Q, [MVAr] | 0 | 0 | 5.8453 | 6.3531 | 6.8431 | 6.7933 | 7.0314 | 6.2592 | 4.6612 | 1.9186 | 0.56503 | 0.088389 | 0.79351 | 0.58337 | 0.80746 | 0.81454 | 2.0592 | 2.9656 | 2.6373 | 0.90026 | 1.3096 | 1.6462 | 2.5858 | 3.3566 | 4.5033 | 5.0689
2 | 1 | 2050 | Winter | Q, [%] | 0 | 0 | 14.61% | 15.88% | 17.11% | 16.98% | 17.58% | 15.65% | 11.65% | 4.797% | 1.413% | 0.221% | 1.984% | 1.458% | 2.019% | 2.036% | 5.148% | 7.414% | 6.593% | 2.251% | 3.274% | 4.115% | 6.465% | 8.391% | 11.26% | 12.67%
1 | 2 | 2050 | Winter | S, [MVA] | 0 | 0 | 34.6893 | 32.5548 | 30.7377 | 30.2993 | 30.5521 | 33.0477 | 36.842 | 38.5085 | 38.4011 | 35.0053 | 29.6958 | 26.9751 | 25.3864 | 24.6443 | 23.477 | 25.0416 | 30.5834 | 39.6216 | 43.4399 | 46.2294 | 47.6939 | 44.6317 | 41.7361 | 38.3813
1 | 2 | 2050 | Winter | S, [%] | 0 | 0 | 86.72% | 81.39% | 76.84% | 75.75% | 76.38% | 82.62% | 92.11% | 96.27% | 96% | 87.51% | 74.24% | 67.44% | 63.47% | 61.61% | 58.69% | 62.6% | 76.46% | 99.05% | 108.6% | 115.6% | 119.2% | 111.6% | 104.3% | 95.95%
2 | 1 | 2050 | Winter | S, [MVA] | 0 | 0 | 34.9698 | 32.8809 | 31.0996 | 30.6558 | 30.9284 | 33.3679 | 37.0006 | 38.3815 | 38.1305 | 34.7591 | 29.5936 | 26.8881 | 25.331 | 24.5954 | 23.511 | 25.1255 | 30.616 | 39.3594 | 43.1769 | 45.9419 | 47.4732 | 44.5648 | 41.8322 | 38.5666
2 | 1 | 2050 | Winter | S, [%] | 0 | 0 | 87.42% | 82.2% | 77.75% | 76.64% | 77.32% | 83.42% | 92.5% | 95.95% | 95.33% | 86.9% | 73.98% | 67.22% | 63.33% | 61.49% | 58.78% | 62.81% | 76.54% | 98.4% | 107.9% | 114.9% | 118.7% | 111.4% | 104.6% | 96.42%
8 | 72 | 2050 | Winter | P, [MW] | 0 | 0 | 124.7528 | 101.4348 | 92.7748 | 91.9359 | 96.5865 | 117.8259 | 174.0712 | 150.3473 | 117.8951 | 97.6314 | 64.9589 | 44.3731 | 32.8112 | 31.5696 | 32.9357 | 38.9891 | 61.0618 | 116.5715 | 192.2955 | 210.192 | 217.1315 | 211.197 | 202.3249 | 145.9485
8 | 72 | 2050 | Winter | P, [%] | 0 | 0 | 41.58% | 33.81% | 30.92% | 30.65% | 32.2% | 39.28% | 58.02% | 50.12% | 39.3% | 32.54% | 21.65% | 14.79% | 10.94% | 10.52% | 10.98% | 13% | 20.35% | 38.86% | 64.1% | 70.06% | 72.38% | 70.4% | 67.44% | 48.65%
72 | 8 | 2050 | Winter | P, [MW] | 0 | 0 | -124.6336 | -101.3572 | -92.7102 | -91.8725 | -96.5164 | -117.7198 | -173.8488 | -150.1377 | -117.7858 | -97.5558 | -64.9242 | -44.3562 | -32.8018 | -31.5606 | -32.9258 | -38.9764 | -61.0323 | -116.4644 | -192.0142 | -209.7605 | -216.6023 | -210.7899 | -202.024 | -145.7815
72 | 8 | 2050 | Winter | P, [%] | 0 | 0 | 41.54% | 33.79% | 30.9% | 30.62% | 32.17% | 39.24% | 57.95% | 50.05% | 39.26% | 32.52% | 21.64% | 14.79% | 10.93% | 10.52% | 10.98% | 12.99% | 20.34% | 38.82% | 64% | 69.92% | 72.2% | 70.26% | 67.34% | 48.59%
8 | 72 | 2050 | Winter | Q, [MVAr] | 0 | 0 | 25.5276 | 14.9641 | 10.4801 | 10.1097 | 12.0315 | 25.0834 | 48.8008 | 87.2366 | 24.3037 | 19.6863 | 18.1381 | 15.0954 | 12.2247 | 13.5964 | 14.41 | 12.1329 | 12.2334 | 22.3962 | 66.0582 | 157.6591 | 202.3889 | 141.4174 | 57.2645 | 37.5559
8 | 72 | 2050 | Winter | Q, [%] | 0 | 0 | 8.509% | 4.988% | 3.493% | 3.37% | 4.011% | 8.361% | 16.27% | 29.08% | 8.101% | 6.562% | 6.046% | 5.032% | 4.075% | 4.532% | 4.803% | 4.044% | 4.078% | 7.465% | 22.02% | 52.55% | 67.46% | 47.14% | 19.09% | 12.52%
72 | 8 | 2050 | Winter | Q, [MVAr] | 0 | 0 | -20.4589 | -11.6648 | -7.7325 | -7.4154 | -9.0528 | -20.5719 | -39.3499 | -78.3287 | -19.6589 | -16.4732 | -16.6606 | -14.381 | -11.825 | -13.2118 | -13.9901 | -11.5929 | -10.9799 | -17.8464 | -54.1033 | -139.3224 | -179.9 | -124.114 | -44.4787 | -30.4587
72 | 8 | 2050 | Winter | Q, [%] | 0 | 0 | 6.82% | 3.888% | 2.577% | 2.472% | 3.018% | 6.857% | 13.12% | 26.11% | 6.553% | 5.491% | 5.554% | 4.794% | 3.942% | 4.404% | 4.663% | 3.864% | 3.66% | 5.949% | 18.03% | 46.44% | 59.97% | 41.37% | 14.83% | 10.15%
8 | 72 | 2050 | Winter | S, [MVA] | 0 | 0 | 127.3378 | 102.5327 | 93.3649 | 92.4901 | 97.333 | 120.4663 | 180.7825 | 173.8233 | 120.3741 | 99.5964 | 67.4437 | 46.8704 | 35.0146 | 34.373 | 35.95 | 40.8333 | 62.2752 | 118.7034 | 203.3254 | 262.749 | 296.8289 | 254.1713 | 210.2726 | 150.7031
8 | 72 | 2050 | Winter | S, [%] | 0 | 0 | 42.45% | 34.18% | 31.12% | 30.83% | 32.44% | 40.16% | 60.26% | 57.94% | 40.12% | 33.2% | 22.48% | 15.62% | 11.67% | 11.46% | 11.98% | 13.61% | 20.76% | 39.57% | 67.78% | 87.58% | 98.94% | 84.72% | 70.09% | 50.23%
72 | 8 | 2050 | Winter | S, [MVA] | 0 | 0 | 126.3016 | 102.0262 | 93.0321 | 92.1713 | 96.94 | 119.5038 | 178.2465 | 169.342 | 119.4151 | 98.9368 | 67.0278 | 46.6293 | 34.8682 | 34.2144 | 35.7747 | 40.6639 | 62.0121 | 117.8238 | 199.4909 | 251.8138 | 281.5681 | 244.6154 | 206.8624 | 148.9295
72 | 8 | 2050 | Winter | S, [%] | 0 | 0 | 42.1% | 34.01% | 31.01% | 30.72% | 32.31% | 39.83% | 59.42% | 56.45% | 39.81% | 32.98% | 22.34% | 15.54% | 11.62% | 11.4% | 11.92% | 13.55% | 20.67% | 39.27% | 66.5% | 83.94% | 93.86% | 81.54% | 68.95% | 49.64%
11 | 12 | 2050 | Winter | P, [MW] | 0 | 0 | 314.0109 | 276.8105 | 260.0865 | 253.5014 | 251.3521 | 284.0133 | 334.6455 | 380.9283 | 376.7698 | 341.0473 | 327.9227 | 314.7572 | 282.0644 | 275.0835 | 258.525 | 263.7781 | 307.2246 | 415.6488 | 392.7873 | 421.648 | 435.7358 | 406.5558 | 375.4685 | 378.7788
11 | 12 | 2050 | Winter | P, [%] | 0 | 0 | 52.34% | 46.14% | 43.35% | 42.25% | 41.89% | 47.34% | 55.77% | 63.49% | 62.79% | 56.84% | 54.65% | 52.46% | 47.01% | 45.85% | 43.09% | 43.96% | 51.2% | 69.27% | 65.46% | 70.27% | 72.62% | 67.76% | 62.58% | 63.13%
12 | 11 | 2050 | Winter | P, [MW] | 0 | 0 | -313.6846 | -276.5523 | -259.858 | -253.2831 | -251.1369 | -283.7422 | -334.317 | -380.4628 | -376.3034 | -340.6611 | -327.5633 | -314.4262 | -281.7966 | -274.8305 | -258.302 | -263.5491 | -306.9147 | -415.0732 | -392.3104 | -421.12 | -435.181 | -406.0713 | -375.0487 | -378.3127
12 | 11 | 2050 | Winter | P, [%] | 0 | 0 | 52.28% | 46.09% | 43.31% | 42.21% | 41.86% | 47.29% | 55.72% | 63.41% | 62.72% | 56.78% | 54.59% | 52.4% | 46.97% | 45.81% | 43.05% | 43.92% | 51.15% | 69.18% | 65.39% | 70.19% | 72.53% | 67.68% | 62.51% | 63.05%
11 | 12 | 2050 | Winter | Q, [MVAr] | 0 | 0 | -39.6022 | -50.9527 | -48.9232 | -51.7887 | -52.8211 | -51.4763 | 31.9481 | -4.6691 | 35.2479 | 45.4499 | 51.2036 | 48.4012 | 50.0574 | 42.3858 | 38.4018 | 23.4574 | 23.8271 | 64.9901 | 98.7628 | 61.7775 | 31.3856 | 36.9192 | 58.3666 | 0.19541
11 | 12 | 2050 | Winter | Q, [%] | 0 | 0 | 6.6% | 8.492% | 8.154% | 8.631% | 8.804% | 8.579% | 5.325% | 0.7782% | 5.875% | 7.575% | 8.534% | 8.067% | 8.343% | 7.064% | 6.4% | 3.91% | 3.971% | 10.83% | 16.46% | 10.3% | 5.231% | 6.153% | 9.728% | 0.03257%
12 | 11 | 2050 | Winter | Q, [MVAr] | 0 | 0 | 59.1079 | 66.3906 | 62.5776 | 64.8398 | 65.6794 | 67.6861 | -12.3095 | 32.4968 | -7.3702 | -22.3663 | -29.7218 | -28.6204 | -34.0501 | -27.2641 | -25.0688 | -9.7647 | -5.3013 | -30.5846 | -70.2566 | -30.2184 | 1.7805 | -7.9586 | -33.2757 | 27.6658
12 | 11 | 2050 | Winter | Q, [%] | 0 | 0 | 9.851% | 11.07% | 10.43% | 10.81% | 10.95% | 11.28% | 2.052% | 5.416% | 1.228% | 3.728% | 4.954% | 4.77% | 5.675% | 4.544% | 4.178% | 1.627% | 0.8835% | 5.097% | 11.71% | 5.036% | 0.2968% | 1.326% | 5.546% | 4.611%
11 | 12 | 2050 | Winter | S, [MVA] | 0 | 0 | 316.4983 | 281.4609 | 264.6478 | 258.7374 | 256.8422 | 288.6406 | 336.1671 | 380.9569 | 378.4149 | 344.0624 | 331.8963 | 318.4568 | 286.4717 | 278.3298 | 261.3616 | 264.8191 | 308.1472 | 420.6989 | 405.0135 | 426.1496 | 436.8647 | 408.2287 | 379.978 | 378.7788
11 | 12 | 2050 | Winter | S, [%] | 0 | 0 | 52.75% | 46.91% | 44.11% | 43.12% | 42.81% | 48.11% | 56.03% | 63.49% | 63.07% | 57.34% | 55.32% | 53.08% | 47.75% | 46.39% | 43.56% | 44.14% | 51.36% | 70.12% | 67.5% | 71.02% | 72.81% | 68.04% | 63.33% | 63.13%
12 | 11 | 2050 | Winter | S, [MVA] | 0 | 0 | 319.2049 | 284.4097 | 267.2867 | 261.4508 | 259.5834 | 291.7036 | 334.5435 | 381.8481 | 376.3755 | 341.3945 | 328.909 | 315.7261 | 283.8463 | 276.1795 | 259.5156 | 263.7299 | 306.9605 | 416.1984 | 398.5516 | 422.2028 | 435.1846 | 406.1493 | 376.522 | 379.3229
12 | 11 | 2050 | Winter | S, [%] | 0 | 0 | 53.2% | 47.4% | 44.55% | 43.58% | 43.26% | 48.62% | 55.76% | 63.64% | 62.73% | 56.9% | 54.82% | 52.62% | 47.31% | 46.03% | 43.25% | 43.95% | 51.16% | 69.37% | 66.43% | 70.37% | 72.53% | 67.69% | 62.75% | 63.22%
13 | 14 | 2050 | Winter | P, [MW] | 0 | 0 | 77.7128 | 76.5606 | 72.6616 | 70.8657 | 69.5202 | 74.0018 | 94.0057 | 88.0779 | 81.3259 | 75.0398 | 84.4767 | 91.6606 | 82.8199 | 79.4495 | 73.9776 | 70.9598 | 76.0043 | 93.3375 | 113.2544 | 172.8259 | 202.6079 | 170.5968 | 130.8293 | 90.5979
13 | 14 | 2050 | Winter | P, [%] | 0 | 0 | 19.43% | 19.14% | 18.17% | 17.72% | 17.38% | 18.5% | 23.5% | 22.02% | 20.33% | 18.76% | 21.12% | 22.92% | 20.7% | 19.86% | 18.49% | 17.74% | 19% | 23.33% | 28.31% | 43.21% | 50.65% | 42.65% | 32.71% | 22.65%
14 | 13 | 2050 | Winter | P, [MW] | 0 | 0 | -77.6777 | -76.5289 | -72.6345 | -70.8391 | -69.4931 | -73.9643 | -93.8441 | -87.9605 | -81.3015 | -75.0205 | -84.4525 | -91.6321 | -82.7966 | -79.4281 | -73.959 | -70.9425 | -75.9843 | -93.3075 | -113.0798 | -172.5843 | -202.3301 | -170.3576 | -130.6407 | -90.5553
14 | 13 | 2050 | Winter | P, [%] | 0 | 0 | 19.42% | 19.13% | 18.16% | 17.71% | 17.37% | 18.49% | 23.46% | 21.99% | 20.33% | 18.76% | 21.11% | 22.91% | 20.7% | 19.86% | 18.49% | 17.74% | 19% | 23.33% | 28.27% | 43.15% | 50.58% | 42.59% | 32.66% | 22.64%
13 | 14 | 2050 | Winter | Q, [MVAr] | 0 | 0 | -65.6887 | -59.1788 | -52.0551 | -53.2974 | -56.1877 | -74.8599 | -197.0257 | -163.9642 | -24.2962 | -7.3236 | -2.6633 | -0.79516 | 3.2046 | 0.64609 | -2.4937 | -7.5709 | -10.8231 | -12.2041 | -196.6549 | -203.4929 | -202.2581 | -203.5753 | -196.2223 | -66.0537
13 | 14 | 2050 | Winter | Q, [%] | 0 | 0 | 16.42% | 14.79% | 13.01% | 13.32% | 14.05% | 18.71% | 49.26% | 40.99% | 6.074% | 1.831% | 0.6658% | 0.1988% | 0.8012% | 0.1615% | 0.6234% | 1.893% | 2.706% | 3.051% | 49.16% | 50.87% | 50.56% | 50.89% | 49.06% | 16.51%
14 | 13 | 2050 | Winter | Q, [MVAr] | 0 | 0 | 68.7456 | 61.9432 | 54.4138 | 55.6187 | 58.5466 | 78.1311 | 211.0951 | 174.1915 | 26.4231 | 9.0018 | 4.7722 | 3.2758 | -1.1766 | 1.2176 | 4.1113 | 9.0744 | 12.5631 | 14.8201 | 211.859 | 224.5362 | 226.4545 | 224.4026 | 212.6427 | 69.765
14 | 13 | 2050 | Winter | Q, [%] | 0 | 0 | 17.19% | 15.49% | 13.6% | 13.9% | 14.64% | 19.53% | 52.77% | 43.55% | 6.606% | 2.25% | 1.193% | 0.8189% | 0.2941% | 0.3044% | 1.028% | 2.269% | 3.141% | 3.705% | 52.96% | 56.13% | 56.61% | 56.1% | 53.16% | 17.44%
13 | 14 | 2050 | Winter | S, [MVA] | 0 | 0 | 101.756 | 96.766 | 89.3837 | 88.6711 | 89.3875 | 105.2629 | 218.303 | 186.1236 | 84.8776 | 75.3963 | 84.5186 | 91.664 | 82.8818 | 79.4522 | 74.0196 | 71.3625 | 76.771 | 94.132 | 226.9354 | 266.9797 | 286.2836 | 265.6053 | 235.8378 | 112.1208
13 | 14 | 2050 | Winter | S, [%] | 0 | 0 | 25.44% | 24.19% | 22.35% | 22.17% | 22.35% | 26.32% | 54.58% | 46.53% | 21.22% | 18.85% | 21.13% | 22.92% | 20.72% | 19.86% | 18.5% | 17.84% | 19.19% | 23.53% | 56.73% | 66.74% | 71.57% | 66.4% | 58.96% | 28.03%
14 | 13 | 2050 | Winter | S, [MVA] | 0 | 0 | 103.7293 | 98.4562 | 90.7559 | 90.0645 | 90.8681 | 107.5881 | 231.0149 | 195.1402 | 85.4875 | 75.5587 | 84.5872 | 91.6906 | 82.8049 | 79.4375 | 74.0732 | 71.5205 | 77.0159 | 94.4771 | 240.1485 | 283.1993 | 303.676 | 281.7414 | 249.5674 | 114.3128
14 | 13 | 2050 | Winter | S, [%] | 0 | 0 | 25.93% | 24.61% | 22.69% | 22.52% | 22.72% | 26.9% | 57.75% | 48.79% | 21.37% | 18.89% | 21.15% | 22.92% | 20.7% | 19.86% | 18.52% | 17.88% | 19.25% | 23.62% | 60.04% | 70.8% | 75.92% | 70.44% | 62.39% | 28.58%
13 | 15 | 2050 | Winter | P, [MW] | 0 | 0 | 313.3104 | 279.659 | 260.7302 | 257.2856 | 265.17 | 296.281 | 353.4177 | 320.757 | 265.883 | 228.526 | 185.4926 | 163.1853 | 131.6603 | 123.9576 | 122.9291 | 126.4366 | 165.4735 | 276.3922 | 356.4459 | 412.122 | 435.8645 | 415.772 | 402.8845 | 354.5781
13 | 15 | 2050 | Winter | P, [%] | 0 | 0 | 52.22% | 46.61% | 43.46% | 42.88% | 44.2% | 49.38% | 58.9% | 53.46% | 44.31% | 38.09% | 30.92% | 27.2% | 21.94% | 20.66% | 20.49% | 21.07% | 27.58% | 46.07% | 59.41% | 68.69% | 72.64% | 69.3% | 67.15% | 59.1%
15 | 13 | 2050 | Winter | P, [MW] | 0 | 0 | -313.0646 | -279.4608 | -260.5572 | -257.1168 | -264.9912 | -296.0592 | -353.096 | -320.5004 | -265.706 | -228.3933 | -185.4049 | -163.1174 | -131.6156 | -123.918 | -122.8907 | -126.3967 | -165.4053 | -276.2 | -356.1259 | -411.6887 | -435.3768 | -415.3287 | -402.4724 | -354.2658
15 | 13 | 2050 | Winter | P, [%] | 0 | 0 | 52.18% | 46.58% | 43.43% | 42.85% | 44.17% | 49.34% | 58.85% | 53.42% | 44.28% | 38.07% | 30.9% | 27.19% | 21.94% | 20.65% | 20.48% | 21.07% | 27.57% | 46.03% | 59.35% | 68.61% | 72.56% | 69.22% | 67.08% | 59.04%
13 | 15 | 2050 | Winter | Q, [MVAr] | 0 | 0 | -27.996 | -39.3575 | -40.676 | -41.6917 | -40.8038 | -38.4949 | -67.5655 | -19.8685 | 23.5004 | 34.5963 | 29.9587 | 26.6749 | 25.3963 | 24.4644 | 18.9978 | 8.6283 | 6.7515 | 31.4098 | -41.8416 | -67.6167 | -79.5371 | -74.671 | -59.5728 | -1.7205
13 | 15 | 2050 | Winter | Q, [%] | 0 | 0 | 4.666% | 6.56% | 6.779% | 6.949% | 6.801% | 6.416% | 11.26% | 3.311% | 3.917% | 5.766% | 4.993% | 4.446% | 4.233% | 4.077% | 3.166% | 1.438% | 1.125% | 5.235% | 6.974% | 11.27% | 13.26% | 12.45% | 9.929% | 0.2867%
15 | 13 | 2050 | Winter | Q, [MVAr] | 0 | 0 | 46.7496 | 54.4742 | 53.8739 | 54.5673 | 54.4463 | 55.4133 | 92.1039 | 39.4432 | -9.9971 | -24.4713 | -23.2674 | -21.4929 | -21.9887 | -21.4387 | -16.0653 | -5.5844 | -1.5533 | -16.7441 | 66.254 | 100.674 | 116.7428 | 108.4913 | 91.0093 | 25.5499
15 | 13 | 2050 | Winter | Q, [%] | 0 | 0 | 7.792% | 9.079% | 8.979% | 9.095% | 9.074% | 9.236% | 15.35% | 6.574% | 1.666% | 4.079% | 3.878% | 3.582% | 3.665% | 3.573% | 2.678% | 0.9307% | 0.2589% | 2.791% | 11.04% | 16.78% | 19.46% | 18.08% | 15.17% | 4.258%
13 | 15 | 2050 | Winter | S, [MVA] | 0 | 0 | 314.5587 | 282.4149 | 263.884 | 260.6416 | 268.2911 | 298.7713 | 359.8182 | 321.3718 | 266.9195 | 231.1299 | 187.8963 | 165.3511 | 134.0873 | 126.3487 | 124.3885 | 126.7307 | 165.6111 | 278.1712 | 358.8933 | 417.6321 | 443.0621 | 422.4241 | 407.2651 | 354.5823
13 | 15 | 2050 | Winter | S, [%] | 0 | 0 | 52.43% | 47.07% | 43.98% | 43.44% | 44.72% | 49.8% | 59.97% | 53.56% | 44.49% | 38.52% | 31.32% | 27.56% | 22.35% | 21.06% | 20.73% | 21.12% | 27.6% | 46.36% | 59.82% | 69.61% | 73.84% | 70.4% | 67.88% | 59.1%
15 | 13 | 2050 | Winter | S, [MVA] | 0 | 0 | 316.5359 | 284.7205 | 266.0685 | 262.8434 | 270.5268 | 301.2004 | 364.9109 | 322.9184 | 265.894 | 229.7006 | 186.8592 | 164.5273 | 133.4398 | 125.7588 | 123.9363 | 126.52 | 165.4126 | 276.707 | 362.2365 | 423.8194 | 450.757 | 429.2648 | 412.6339 | 355.1859
15 | 13 | 2050 | Winter | S, [%] | 0 | 0 | 52.76% | 47.45% | 44.34% | 43.81% | 45.09% | 50.2% | 60.82% | 53.82% | 44.32% | 38.28% | 31.14% | 27.42% | 22.24% | 20.96% | 20.66% | 21.09% | 27.57% | 46.12% | 60.37% | 70.64% | 75.13% | 71.54% | 68.77% | 59.2%
19 | 20 | 2050 | Winter | P, [MW] | 0 | 0 | 7.2085 | 7.1786 | 7.0872 | 6.9383 | 7.6578 | 7.1867 | 6.8589 | 4.4455 | 2.7313 | 1.2457 | 1.2289 | 1.2381 | 1.4524 | 2.0136 | 2.1547 | 1.9419 | 2.8848 | 4.2614 | 5.2454 | 5.9019 | 6.5298 | 7.4124 | 7.6308 | 7.0254
19 | 20 | 2050 | Winter | P, [%] | 0 | 0 | 36.04% | 35.89% | 35.44% | 34.69% | 38.29% | 35.93% | 34.29% | 22.23% | 13.66% | 6.228% | 6.145% | 6.19% | 7.262% | 10.07% | 10.77% | 9.709% | 14.42% | 21.31% | 26.23% | 29.51% | 32.65% | 37.06% | 38.15% | 35.13%
20 | 19 | 2050 | Winter | P, [MW] | 0 | 0 | -7.1913 | -7.1617 | -7.0708 | -6.9226 | -7.6386 | -7.1696 | -6.8437 | -4.439 | -2.7287 | -1.2452 | -1.2284 | -1.2371 | -1.451 | -2.0116 | -2.1532 | -1.9407 | -2.882 | -4.2546 | -5.2361 | -5.8904 | -6.5161 | -7.395 | -7.6122 | -7.0087
20 | 19 | 2050 | Winter | P, [%] | 0 | 0 | 35.96% | 35.81% | 35.35% | 34.61% | 38.19% | 35.85% | 34.22% | 22.2% | 13.64% | 6.226% | 6.142% | 6.186% | 7.255% | 10.06% | 10.77% | 9.703% | 14.41% | 21.27% | 26.18% | 29.45% | 32.58% | 36.98% | 38.06% | 35.04%
19 | 20 | 2050 | Winter | Q, [MVAr] | 0 | 0 | 0.023435 | 0.018412 | 0.0098913 | -0.0015133 | 0.055159 | 0.022044 | -0.010152 | -0.15199 | -0.21681 | -0.2493 | -0.24968 | -1.1984 | -1.5098 | -1.4998 | -0.23348 | -0.23813 | -0.54061 | -1.4585 | -1.4192 | -1.382 | -0.072943 | -0.011561 | 0.0078401 | -0.022488
19 | 20 | 2050 | Winter | Q, [%] | 0 | 0 | 0.1172% | 0.09206% | 0.04946% | 0.007566% | 0.2758% | 0.1102% | 0.05076% | 0.76% | 1.084% | 1.247% | 1.248% | 5.992% | 7.549% | 7.499% | 1.167% | 1.191% | 2.703% | 7.292% | 7.096% | 6.91% | 0.3647% | 0.05781% | 0.0392% | 0.1124%
20 | 19 | 2050 | Winter | Q, [MVAr] | 0 | 0 | 0.25807 | 0.25807 | 0.25807 | 0.25807 | 0.25807 | 0.25807 | 0.25807 | 0.25807 | 0.25807 | 0.25807 | 0.25807 | 1.2142 | 1.5328 | 1.5328 | 0.25807 | 0.25807 | 0.586 | 1.5698 | 1.5698 | 1.5698 | 0.29502 | 0.29502 | 0.29502 | 0.29502
20 | 19 | 2050 | Winter | Q, [%] | 0 | 0 | 1.29% | 1.29% | 1.29% | 1.29% | 1.29% | 1.29% | 1.29% | 1.29% | 1.29% | 1.29% | 1.29% | 6.071% | 7.664% | 7.664% | 1.29% | 1.29% | 2.93% | 7.849% | 7.849% | 7.849% | 1.475% | 1.475% | 1.475% | 1.475%
19 | 20 | 2050 | Winter | S, [MVA] | 0 | 0 | 7.2086 | 7.1787 | 7.0872 | 6.9383 | 7.658 | 7.1868 | 6.8589 | 4.4481 | 2.7399 | 1.2704 | 1.254 | 1.7231 | 2.095 | 2.5108 | 2.1673 | 1.9564 | 2.935 | 4.5041 | 5.434 | 6.0615 | 6.5302 | 7.4124 | 7.6308 | 7.0255
19 | 20 | 2050 | Winter | S, [%] | 0 | 0 | 36.04% | 35.89% | 35.44% | 34.69% | 38.29% | 35.93% | 34.29% | 22.24% | 13.7% | 6.352% | 6.27% | 8.615% | 10.48% | 12.55% | 10.84% | 9.782% | 14.68% | 22.52% | 27.17% | 30.31% | 32.65% | 37.06% | 38.15% | 35.13%
20 | 19 | 2050 | Winter | S, [MVA] | 0 | 0 | 7.1959 | 7.1663 | 7.0755 | 6.9274 | 7.643 | 7.1742 | 6.8485 | 4.4465 | 2.7409 | 1.2716 | 1.2552 | 1.7334 | 2.1107 | 2.529 | 2.1686 | 1.9577 | 2.941 | 4.5349 | 5.4664 | 6.096 | 6.5228 | 7.4009 | 7.6179 | 7.0149
20 | 19 | 2050 | Winter | S, [%] | 0 | 0 | 35.98% | 35.83% | 35.38% | 34.64% | 38.21% | 35.87% | 34.24% | 22.23% | 13.7% | 6.358% | 6.276% | 8.667% | 10.55% | 12.65% | 10.84% | 9.789% | 14.7% | 22.67% | 27.33% | 30.48% | 32.61% | 37% | 38.09% | 35.07%
19 | 21 | 2050 | Winter | P, [MW] | 0 | 0 | 11.4639 | 10.6504 | 9.9381 | 9.7785 | 9.7489 | 10.7818 | 15.2241 | 16.4313 | 16.1142 | 14.6948 | 12.3544 | 12.0783 | 11.6026 | 11.3154 | 9.7386 | 9.6716 | 12.0415 | 16.4549 | 17.0183 | 18.1852 | 18.597 | 17.3303 | 15.3799 | 13.5737
19 | 21 | 2050 | Winter | P, [%] | 0 | 0 | 57.32% | 53.25% | 49.69% | 48.89% | 48.74% | 53.91% | 76.12% | 82.16% | 80.57% | 73.47% | 61.77% | 60.39% | 58.01% | 56.58% | 48.69% | 48.36% | 60.21% | 82.27% | 85.09% | 90.93% | 92.99% | 86.65% | 76.9% | 67.87%
21 | 19 | 2050 | Winter | P, [MW] | 0 | 0 | -11.4189 | -10.6116 | -9.9043 | -9.7457 | -9.7162 | -10.7417 | -15.149 | -16.3422 | -16.026 | -14.6224 | -12.3043 | -12.0306 | -11.5592 | -11.2741 | -9.7081 | -9.6415 | -11.9945 | -16.3637 | -16.9277 | -18.0815 | -18.4865 | -17.2353 | -15.3038 | -13.5104
21 | 19 | 2050 | Winter | P, [%] | 0 | 0 | 57.09% | 53.06% | 49.52% | 48.73% | 48.58% | 53.71% | 75.75% | 81.71% | 80.13% | 73.11% | 61.52% | 60.15% | 57.8% | 56.37% | 48.54% | 48.21% | 59.97% | 81.82% | 84.64% | 90.41% | 92.43% | 86.18% | 76.52% | 67.55%
19 | 21 | 2050 | Winter | Q, [MVAr] | 0 | 0 | -1.9987 | -2.1027 | -2.1848 | -2.2022 | -2.2041 | -2.0805 | -0.81965 | 1.0454 | 1.3475 | 1.0834 | 0.7108 | 0.67058 | 0.5985 | 0.56277 | 0.053469 | -0.93513 | -0.65328 | 0.08583 | 0.076997 | 0.29634 | 0.41041 | 0.15115 | -1.4405 | -1.6548
19 | 21 | 2050 | Winter | Q, [%] | 0 | 0 | 9.993% | 10.51% | 10.92% | 11.01% | 11.02% | 10.4% | 4.098% | 5.227% | 6.737% | 5.417% | 3.554% | 3.353% | 2.993% | 2.814% | 0.2673% | 4.676% | 3.266% | 0.4291% | 0.385% | 1.482% | 2.052% | 0.7557% | 7.202% | 8.274%
21 | 19 | 2050 | Winter | Q, [MVAr] | 0 | 0 | 2.7522 | 2.7522 | 2.7522 | 2.7522 | 2.7522 | 2.7522 | 2.0779 | 0.44744 | 0.12875 | 0.12875 | 0.12875 | 0.12875 | 0.12875 | 0.12875 | 0.45668 | 1.4405 | 1.4405 | 1.4405 | 1.4405 | 1.4405 | 1.4405 | 1.4405 | 2.7152 | 2.7152
21 | 19 | 2050 | Winter | Q, [%] | 0 | 0 | 13.76% | 13.76% | 13.76% | 13.76% | 13.76% | 13.76% | 10.39% | 2.237% | 0.6437% | 0.6437% | 0.6437% | 0.6437% | 0.6437% | 0.6437% | 2.283% | 7.202% | 7.202% | 7.202% | 7.202% | 7.202% | 7.202% | 7.202% | 13.58% | 13.58%
19 | 21 | 2050 | Winter | S, [MVA] | 0 | 0 | 11.6368 | 10.856 | 10.1755 | 10.0234 | 9.995 | 10.9807 | 15.2462 | 16.4645 | 16.1704 | 14.7347 | 12.3748 | 12.0969 | 11.618 | 11.3294 | 9.7387 | 9.7167 | 12.0592 | 16.4551 | 17.0185 | 18.1877 | 18.6016 | 17.3309 | 15.4472 | 13.6742
19 | 21 | 2050 | Winter | S, [%] | 0 | 0 | 58.18% | 54.28% | 50.88% | 50.12% | 49.97% | 54.9% | 76.23% | 82.32% | 80.85% | 73.67% | 61.87% | 60.48% | 58.09% | 56.65% | 48.69% | 48.58% | 60.3% | 82.28% | 85.09% | 90.94% | 93.01% | 86.65% | 77.24% | 68.37%
21 | 19 | 2050 | Winter | S, [MVA] | 0 | 0 | 11.7459 | 10.9627 | 10.2795 | 10.1268 | 10.0985 | 11.0887 | 15.2908 | 16.3483 | 16.0266 | 14.623 | 12.3049 | 12.0313 | 11.5599 | 11.2749 | 9.7188 | 9.7485 | 12.0807 | 16.427 | 16.9889 | 18.1388 | 18.5426 | 17.2953 | 15.5428 | 13.7806
21 | 19 | 2050 | Winter | S, [%] | 0 | 0 | 58.73% | 54.81% | 51.4% | 50.63% | 50.49% | 55.44% | 76.45% | 81.74% | 80.13% | 73.11% | 61.52% | 60.16% | 57.8% | 56.37% | 48.59% | 48.74% | 60.4% | 82.14% | 84.94% | 90.69% | 92.71% | 86.48% | 77.71% | 68.9%
29 | 30 | 2050 | Winter | P, [MW] | 0 | 0 | 19.233 | 18.0542 | 17.8606 | 17.7413 | 17.985 | 19.0285 | 22.9638 | 22.3018 | 20.6845 | 17.2794 | 14.8572 | 14.2907 | 12.9515 | 12.9497 | 12.7672 | 14.0622 | 16.4549 | 19.6483 | 21.6979 | 23.2597 | 24.851 | 23.3518 | 21.5403 | 20.6216
29 | 30 | 2050 | Winter | P, [%] | 0 | 0 | 87.42% | 82.06% | 81.18% | 80.64% | 81.75% | 86.49% | 104.4% | 101.4% | 94.02% | 78.54% | 67.53% | 64.96% | 58.87% | 58.86% | 58.03% | 63.92% | 74.8% | 89.31% | 98.63% | 105.7% | 113% | 106.1% | 97.91% | 93.73%
30 | 29 | 2050 | Winter | P, [MW] | 0 | 0 | -19.1401 | -17.9726 | -17.781 | -17.6628 | -17.9043 | -18.9376 | -22.8353 | -22.1775 | -20.5735 | -17.2037 | -14.8018 | -14.2388 | -12.9091 | -12.9072 | -12.7272 | -14.0142 | -16.3884 | -19.5496 | -21.5872 | -23.1324 | -24.702 | -23.2224 | -21.4296 | -20.5133
30 | 29 | 2050 | Winter | P, [%] | 0 | 0 | 87% | 81.69% | 80.82% | 80.29% | 81.38% | 86.08% | 103.8% | 100.8% | 93.52% | 78.2% | 67.28% | 64.72% | 58.68% | 58.67% | 57.85% | 63.7% | 74.49% | 88.86% | 98.12% | 105.1% | 112.3% | 105.6% | 97.41% | 93.24%
29 | 30 | 2050 | Winter | Q, [MVAr] | 0 | 0 | -0.84929 | -1.4911 | -1.6081 | -1.5987 | -1.3879 | -0.79055 | 2.2595 | 3.559 | 3.9758 | 2.5391 | 2.2802 | 2.8395 | 2.8835 | 2.8673 | 1.7236 | 1.4697 | 1.861 | 2.5905 | 2.1702 | 1.7789 | 2.8567 | 1.7544 | -0.15497 | -0.30818
29 | 30 | 2050 | Winter | Q, [%] | 0 | 0 | 3.86% | 6.778% | 7.309% | 7.267% | 6.309% | 3.593% | 10.27% | 16.18% | 18.07% | 11.54% | 10.36% | 12.91% | 13.11% | 13.03% | 7.835% | 6.68% | 8.459% | 11.78% | 9.865% | 8.086% | 12.98% | 7.975% | 0.7044% | 1.401%
30 | 29 | 2050 | Winter | Q, [MVAr] | 0 | 0 | 2.7709 | 3.1792 | 3.2546 | 3.2236 | 3.0574 | 2.669 | 0.39947 | -0.98799 | -1.6794 | -0.9747 | -1.1361 | -1.7658 | -2.0052 | -1.9892 | -0.89693 | -0.47564 | -0.48449 | -0.55039 | 0.12009 | 0.85314 | 0.22588 | 0.92098 | 2.4445 | 2.5492
30 | 29 | 2050 | Winter | Q, [%] | 0 | 0 | 12.59% | 14.45% | 14.79% | 14.65% | 13.9% | 12.13% | 1.816% | 4.491% | 7.634% | 4.43% | 5.164% | 8.026% | 9.115% | 9.042% | 4.077% | 2.162% | 2.202% | 2.502% | 0.5459% | 3.878% | 1.027% | 4.186% | 11.11% | 11.59%
29 | 30 | 2050 | Winter | S, [MVA] | 0 | 0 | 19.2518 | 18.1157 | 17.9328 | 17.8132 | 18.0385 | 19.0449 | 23.0747 | 22.584 | 21.0632 | 17.4649 | 15.0311 | 14.5701 | 13.2686 | 13.2633 | 12.883 | 14.1388 | 16.5598 | 19.8183 | 21.8062 | 23.3276 | 25.0146 | 23.4176 | 21.5408 | 20.6239
29 | 30 | 2050 | Winter | S, [%] | 0 | 0 | 87.51% | 82.34% | 81.51% | 80.97% | 81.99% | 86.57% | 104.9% | 102.7% | 95.74% | 79.39% | 68.32% | 66.23% | 60.31% | 60.29% | 58.56% | 64.27% | 75.27% | 90.08% | 99.12% | 106% | 113.7% | 106.4% | 97.91% | 93.75%
30 | 29 | 2050 | Winter | S, [MVA] | 0 | 0 | 19.3397 | 18.2516 | 18.0764 | 17.9545 | 18.1635 | 19.1248 | 22.8388 | 22.1995 | 20.6419 | 17.2313 | 14.8454 | 14.3479 | 13.0639 | 13.0596 | 12.7588 | 14.0222 | 16.3955 | 19.5574 | 21.5875 | 23.1482 | 24.703 | 23.2407 | 21.5685 | 20.6711
30 | 29 | 2050 | Winter | S, [%] | 0 | 0 | 87.91% | 82.96% | 82.17% | 81.61% | 82.56% | 86.93% | 103.8% | 100.9% | 93.83% | 78.32% | 67.48% | 65.22% | 59.38% | 59.36% | 57.99% | 63.74% | 74.53% | 88.9% | 98.13% | 105.2% | 112.3% | 105.6% | 98.04% | 93.96%
1 | 5 | 2050 | Winter | P, [MW] | Expected | - | -28.1689 | -27.7829 | -26.0383 | -26.2341 | -27.584 | -9.8751 | -14.5415 | -2.9218 | 1.679 | -2.6727 | 0.148 | -1.3516 | 3.2196 | 1.1061 | 1.1044 | -0.11197 | -2.4155 | -8.732 | -15.8971 | -19.1199 | -23.4291 | -21.4798 | -23.2815 | -28.0113
1 | 5 | 2050 | Winter | P, [%] | Expected | - | 22.9% | 22.59% | 21.17% | 21.33% | 22.43% | 8.029% | 11.82% | 2.375% | 1.365% | 2.173% | 0.1203% | 1.099% | 2.618% | 0.8993% | 0.8979% | 0.09103% | 1.964% | 7.099% | 12.92% | 15.54% | 19.05% | 17.46% | 18.93% | 22.77%
5 | 1 | 2050 | Winter | P, [MW] | Expected | - | 28.4316 | 28.0306 | 26.2507 | 26.4502 | 27.8246 | 9.9288 | 14.6414 | 2.9673 | -1.6624 | 2.6811 | -0.14642 | 1.3535 | -3.2148 | -1.1047 | -1.1032 | 0.11233 | 2.4178 | 8.7609 | 15.9795 | 19.2288 | 23.5917 | 21.6173 | 23.4578 | 28.2793
5 | 1 | 2050 | Winter | P, [%] | Expected | - | 23.12% | 22.79% | 21.34% | 21.5% | 22.62% | 8.072% | 11.9% | 2.412% | 1.352% | 2.18% | 0.119% | 1.1% | 2.614% | 0.8981% | 0.8969% | 0.09132% | 1.966% | 7.123% | 12.99% | 15.63% | 19.18% | 17.58% | 19.07% | 22.99%
1 | 5 | 2050 | Winter | Q, [MVAr] | Expected | - | 6.8308 | 5.3422 | 3.62 | 3.9134 | 4.5359 | 8.1504 | 10.4418 | 11.3069 | 6.5608 | 3.9313 | 1.7208 | 1.5369 | 1.8561 | 1.3048 | 1.0865 | 0.52452 | 0.78064 | 3.4451 | 4.9164 | 2.2796 | -1.1216 | 2.09 | 6.6556 | 7.5462
1 | 5 | 2050 | Winter | Q, [%] | Expected | - | 5.553% | 4.343% | 2.943% | 3.182% | 3.688% | 6.626% | 8.489% | 9.193% | 5.334% | 3.196% | 1.399% | 1.249% | 1.509% | 1.061% | 0.8833% | 0.4264% | 0.6347% | 2.801% | 3.997% | 1.853% | 0.9118% | 1.699% | 5.411% | 6.135%
5 | 1 | 2050 | Winter | Q, [MVAr] | Expected | - | -7.0167 | -5.591 | -3.9962 | -4.2775 | -4.8144 | -9.0407 | -11.2085 | -12.2377 | -7.5668 | -4.9798 | -2.8121 | -2.6303 | -2.9518 | -2.4138 | -2.1988 | -1.6445 | -1.8835 | -4.415 | -5.7857 | -3.0612 | 0.53629 | -2.7668 | -7.1828 | -7.6943
5 | 1 | 2050 | Winter | Q, [%] | Expected | - | 0.057047 | 0.045455 | 0.032489 | 0.034776 | 0.039142 | 0.073502 | 0.091126 | 0.099494 | 0.061518 | 0.040486 | 0.022863 | 0.021384 | 0.023998 | 0.019624 | 0.017877 | 0.01337 | 0.015313 | 0.035894 | 0.047038 | 0.024888 | 0.00436 | 0.022495 | 0.058396 | 0.062555
1 | 5 | 2050 | Winter | S, [MVA] | Expected | - | 28.9853 | 28.2919 | 26.2888 | 26.5244 | 27.9545 | 12.8042 | 17.9021 | 11.6783 | 6.7722 | 4.7538 | 1.7271 | 2.0466 | 3.7163 | 1.7105 | 1.5492 | 0.53634 | 2.5385 | 9.3871 | 16.64 | 19.2553 | 23.4559 | 21.5812 | 24.2142 | 29.01
1 | 5 | 2050 | Winter | S, [%] | Expected | - | 23.57% | 23% | 21.37% | 21.56% | 22.73% | 10.41% | 14.55% | 9.495% | 5.506% | 3.865% | 1.404% | 1.664% | 3.021% | 1.391% | 1.26% | 0.436% | 2.064% | 7.632% | 13.53% | 15.65% | 19.07% | 17.55% | 19.69% | 23.59%
5 | 1 | 2050 | Winter | S, [MVA] | Expected | - | 29.2846 | 28.5827 | 26.5532 | 26.7939 | 28.238 | 13.4281 | 18.4391 | 12.5923 | 7.7472 | 5.6557 | 2.816 | 2.9581 | 4.3644 | 2.6545 | 2.4601 | 1.6483 | 3.0649 | 9.8105 | 16.9947 | 19.4709 | 23.5978 | 21.7936 | 24.5329 | 29.3073
5 | 1 | 2050 | Winter | S, [%] | Expected | - | 23.81% | 23.24% | 21.59% | 21.78% | 22.96% | 10.92% | 14.99% | 10.24% | 6.299% | 4.598% | 2.289% | 2.405% | 3.548% | 2.158% | 2% | 1.34% | 2.492% | 7.976% | 13.82% | 15.83% | 19.19% | 17.72% | 19.95% | 23.83%
1 | 19 | 2050 | Winter | P, [MW] | Expected | - | 18.749 | 17.8984 | 17.0885 | 16.7777 | 17.4727 | 18.0397 | 22.1859 | 20.9702 | 18.9235 | 15.9957 | 13.6226 | 13.3542 | 13.0911 | 13.3666 | 11.9229 | 11.6421 | 14.9737 | 20.811 | 22.3652 | 24.206 | 25.2581 | 24.8688 | 23.1214 | 20.6936
1 | 19 | 2050 | Winter | P, [%] | Expected | - | 15.24% | 14.55% | 13.89% | 13.64% | 14.21% | 14.67% | 18.04% | 17.05% | 15.38% | 13% | 11.08% | 10.86% | 10.64% | 10.87% | 9.693% | 9.465% | 12.17% | 16.92% | 18.18% | 19.68% | 20.54% | 20.22% | 18.8% | 16.82%
19 | 1 | 2050 | Winter | P, [MW] | Expected | - | -18.6724 | -17.829 | -17.0253 | -16.7168 | -17.4067 | -17.9686 | -22.083 | -20.8768 | -18.8454 | -15.9405 | -13.5833 | -13.3164 | -13.055 | -13.329 | -11.8933 | -11.6135 | -14.9263 | -20.7163 | -22.2637 | -24.0871 | -25.1268 | -24.7427 | -23.0107 | -20.5992
19 | 1 | 2050 | Winter | P, [%] | Expected | - | 15.18% | 14.5% | 13.84% | 13.59% | 14.15% | 14.61% | 17.95% | 16.97% | 15.32% | 12.96% | 11.04% | 10.83% | 10.61% | 10.84% | 9.669% | 9.442% | 12.14% | 16.84% | 18.1% | 19.58% | 20.43% | 20.12% | 18.71% | 16.75%
1 | 19 | 2050 | Winter | Q, [MVAr] | Expected | - | -2.4628 | -2.6036 | -2.7197 | -2.7569 | -2.6832 | -2.5635 | -1.2496 | 0.45334 | 0.65707 | 0.27483 | -0.16549 | -1.1617 | -1.5616 | -1.5821 | -0.85364 | -1.8538 | -1.8019 | -1.7895 | -1.7918 | -1.4749 | 0.004229 | -0.21846 | -1.836 | -2.0902
1 | 19 | 2050 | Winter | Q, [%] | Expected | - | 2.002% | 2.117% | 2.211% | 2.241% | 2.181% | 2.084% | 1.016% | 0.3686% | 0.5342% | 0.2234% | 0.1345% | 0.9445% | 1.27% | 1.286% | 0.694% | 1.507% | 1.465% | 1.455% | 1.457% | 1.199% | 0.003438% | 0.1776% | 1.493% | 1.699%
19 | 1 | 2050 | Winter | Q, [MVAr] | Expected | - | 1.9753 | 2.0843 | 2.1749 | 2.2037 | 2.149 | 2.0585 | 0.8298 | -0.89342 | -1.1307 | -0.83412 | -0.46112 | 0.52778 | 0.91131 | 0.93701 | 0.18001 | 1.1733 | 1.1939 | 1.3726 | 1.3422 | 1.0856 | -0.33747 | -0.13959 | 1.4326 | 1.6773
19 | 1 | 2050 | Winter | Q, [%] | Expected | - | 0.016059 | 0.016946 | 0.017682 | 0.017917 | 0.017471 | 0.016736 | 0.0067463 | 0.0072636 | 0.0091923 | 0.0067815 | 0.003749 | 0.0042909 | 0.0074091 | 0.0076179 | 0.0014635 | 0.0095387 | 0.0097064 | 0.01116 | 0.010912 | 0.0088263 | 0.0027437 | 0.0011349 | 0.011647 | 0.013636
1 | 19 | 2050 | Winter | S, [MVA] | Expected | - | 18.9101 | 18.0868 | 17.3035 | 17.0027 | 17.6775 | 18.221 | 22.2211 | 20.9751 | 18.9349 | 15.998 | 13.6236 | 13.4046 | 13.1839 | 13.4599 | 11.9534 | 11.7887 | 15.0817 | 20.8878 | 22.4369 | 24.2509 | 25.2581 | 24.8698 | 23.1942 | 20.7989
1 | 19 | 2050 | Winter | S, [%] | Expected | - | 15.37% | 14.7% | 14.07% | 13.82% | 14.37% | 14.81% | 18.07% | 17.05% | 15.39% | 13.01% | 11.08% | 10.9% | 10.72% | 10.94% | 9.718% | 9.584% | 12.26% | 16.98% | 18.24% | 19.72% | 20.54% | 20.22% | 18.86% | 16.91%
19 | 1 | 2050 | Winter | S, [MVA] | Expected | - | 18.7766 | 17.9505 | 17.1637 | 16.8615 | 17.5389 | 18.0861 | 22.0986 | 20.896 | 18.8793 | 15.9623 | 13.5911 | 13.3268 | 13.0868 | 13.3619 | 11.8946 | 11.6726 | 14.974 | 20.7617 | 22.3041 | 24.1116 | 25.1291 | 24.7431 | 23.0553 | 20.6674
19 | 1 | 2050 | Winter | S, [%] | Expected | - | 15.27% | 14.59% | 13.95% | 13.71% | 14.26% | 14.7% | 17.97% | 16.99% | 15.35% | 12.98% | 11.05% | 10.83% | 10.64% | 10.86% | 9.67% | 9.49% | 12.17% | 16.88% | 18.13% | 19.6% | 20.43% | 20.12% | 18.74% | 16.8%
1 | 29 | 2050 | Winter | P, [MW] | Expected | - | 19.5534 | 19.3822 | 17.9045 | 20.0827 | 21.2946 | 14.1984 | 17.0186 | 2.7325 | -7.1113 | -9.0022 | -8.2588 | -7.0057 | -10.969 | -9.8649 | -10.0932 | -7.7567 | -7.8203 | -6.1094 | 0.43894 | 5.7928 | 8.1888 | 7.9664 | 14.158 | 20.3813
1 | 29 | 2050 | Winter | P, [%] | Expected | - | 15.9% | 15.76% | 14.56% | 16.33% | 17.31% | 11.54% | 13.84% | 2.222% | 5.782% | 7.319% | 6.715% | 5.696% | 8.918% | 8.02% | 8.206% | 6.306% | 6.358% | 4.967% | 0.3569% | 4.71% | 6.658% | 6.477% | 11.51% | 16.57%
29 | 1 | 2050 | Winter | P, [MW] | Expected | - | -19.4794 | -19.3111 | -17.8446 | -20.0076 | -21.2099 | -14.1576 | -16.9543 | -2.7181 | 7.1245 | 9.0202 | 8.2717 | 7.0149 | 10.991 | 9.8826 | 10.1117 | 7.7676 | 7.8316 | 6.1182 | -0.43016 | -5.7807 | -8.1728 | -7.95 | -14.1136 | -20.2975
29 | 1 | 2050 | Winter | P, [%] | Expected | - | 15.84% | 15.7% | 14.51% | 16.27% | 17.24% | 11.51% | 13.78% | 2.21% | 5.792% | 7.333% | 6.725% | 5.703% | 8.936% | 8.035% | 8.221% | 6.315% | 6.367% | 4.974% | 0.3497% | 4.7% | 6.645% | 6.463% | 11.47% | 16.5%
1 | 29 | 2050 | Winter | Q, [MVAr] | Expected | - | -3.6198 | -2.6502 | -1.8607 | -1.665 | -1.896 | -4.1384 | -8.263 | -8.7172 | -4.7064 | -4.1441 | -1.5239 | -1.2638 | -0.73862 | -0.46784 | -0.51192 | 0.13842 | -0.12785 | -3.3441 | -7.3879 | -6.2738 | -5.0058 | -5.646 | -7.0987 | -5.017
1 | 29 | 2050 | Winter | Q, [%] | Expected | - | 2.943% | 2.155% | 1.513% | 1.354% | 1.541% | 3.365% | 6.718% | 7.087% | 3.826% | 3.369% | 1.239% | 1.027% | 0.6005% | 0.3804% | 0.4162% | 0.1125% | 0.1039% | 2.719% | 6.006% | 5.101% | 4.07% | 4.59% | 5.771% | 4.079%
29 | 1 | 2050 | Winter | Q, [MVAr] | Expected | - | 3.2129 | 2.2274 | 1.3956 | 1.2528 | 1.5185 | 3.6152 | 7.7992 | 8.0871 | 4.0896 | 3.5377 | 0.88981 | 0.61573 | 0.12607 | -0.15934 | -0.11394 | -0.79262 | -0.51881 | 2.7134 | 6.7059 | 5.6055 | 4.3629 | 4.9978 | 6.5564 | 4.6554
29 | 1 | 2050 | Winter | Q, [%] | Expected | - | 0.026121 | 0.018109 | 0.011346 | 0.010185 | 0.012346 | 0.029392 | 0.063408 | 0.065748 | 0.033248 | 0.028762 | 0.0072342 | 0.0050059 | 0.0010249 | 0.0012954 | 0.00092635 | 0.0064441 | 0.004218 | 0.02206 | 0.054519 | 0.045573 | 0.03547 | 0.040633 | 0.053304 | 0.037849
1 | 29 | 2050 | Winter | S, [MVA] | Expected | - | 19.8856 | 19.5625 | 18.0009 | 20.1516 | 21.3789 | 14.7892 | 18.9185 | 9.1355 | 8.5276 | 9.9102 | 8.3983 | 7.1188 | 10.9938 | 9.876 | 10.1062 | 7.7579 | 7.8214 | 6.9647 | 7.4009 | 8.5392 | 9.5976 | 9.7642 | 15.8379 | 20.9897
1 | 29 | 2050 | Winter | S, [%] | Expected | - | 16.17% | 15.9% | 14.63% | 16.38% | 17.38% | 12.02% | 15.38% | 7.427% | 6.933% | 8.057% | 6.828% | 5.788% | 8.938% | 8.029% | 8.216% | 6.307% | 6.359% | 5.662% | 6.017% | 6.942% | 7.803% | 7.938% | 12.88% | 17.06%
29 | 1 | 2050 | Winter | S, [MVA] | Expected | - | 19.7426 | 19.4391 | 17.8991 | 20.0468 | 21.2642 | 14.6119 | 18.6621 | 8.5316 | 8.2148 | 9.6891 | 8.3195 | 7.0419 | 10.9917 | 9.8839 | 10.1124 | 7.808 | 7.8487 | 6.6929 | 6.7197 | 8.0522 | 9.2644 | 9.3905 | 15.5622 | 20.8245
29 | 1 | 2050 | Winter | S, [%] | Expected | - | 16.05% | 15.8% | 14.55% | 16.3% | 17.29% | 11.88% | 15.17% | 6.936% | 6.679% | 7.877% | 6.764% | 5.725% | 8.936% | 8.036% | 8.221% | 6.348% | 6.381% | 5.441% | 5.463% | 6.546% | 7.532% | 7.635% | 12.65% | 16.93%
1 | 36 | 2050 | Winter | P, [MW] | Expected | - | -3.4646 | -2.0343 | -5.7511 | -3.7335 | -2.5067 | -7.6172 | -3.214 | -14.0154 | -22.2291 | -22.9124 | -23.6503 | -21.7482 | -25.944 | -25.9856 | -26.3191 | -24.5099 | -23.5891 | -21.7071 | -16.7889 | -11.7197 | -10.473 | -10.8544 | -6.4767 | -2.2445
1 | 36 | 2050 | Winter | P, [%] | Expected | - | 2.817% | 1.654% | 4.676% | 3.035% | 2.038% | 6.193% | 2.613% | 11.39% | 18.07% | 18.63% | 19.23% | 17.68% | 21.09% | 21.13% | 21.4% | 19.93% | 19.18% | 17.65% | 13.65% | 9.528% | 8.515% | 8.825% | 5.266% | 1.825%
36 | 1 | 2050 | Winter | P, [MW] | Expected | - | 3.4698 | 2.0358 | 5.7565 | 3.7357 | 2.5079 | 7.6312 | 3.2549 | 14.0961 | 22.3267 | 23.0091 | 23.7426 | 21.8263 | 26.0524 | 26.0941 | 26.4299 | 24.6055 | 23.6785 | 21.7923 | 16.8702 | 11.7723 | 10.5172 | 10.9019 | 6.5145 | 2.2543
36 | 1 | 2050 | Winter | P, [%] | Expected | - | 2.821% | 1.655% | 4.68% | 3.037% | 2.039% | 6.204% | 2.646% | 11.46% | 18.15% | 18.71% | 19.3% | 17.74% | 21.18% | 21.21% | 21.49% | 20% | 19.25% | 17.72% | 13.72% | 9.571% | 8.551% | 8.863% | 5.296% | 1.833%
1 | 36 | 2050 | Winter | Q, [MVAr] | Expected | - | -4.6889 | -2.4114 | -0.8651 | -0.48594 | -1.0361 | -5.433 | -15.965 | -17.604 | -9.8412 | -8.0758 | -3.3159 | -3.3268 | -2.4424 | -2.0918 | -1.3232 | 0.081356 | -0.44902 | -6.5495 | -15.8809 | -14.5085 | -13.3553 | -13.9413 | -14.3416 | -7.6036
1 | 36 | 2050 | Winter | Q, [%] | Expected | - | 3.812% | 1.96% | 0.7033% | 0.3951% | 0.8424% | 4.417% | 12.98% | 14.31% | 8.001% | 6.566% | 2.696% | 2.705% | 1.986% | 1.701% | 1.076% | 0.06614% | 0.3651% | 5.325% | 12.91% | 11.8% | 10.86% | 11.33% | 11.66% | 6.182%
36 | 1 | 2050 | Winter | Q, [MVAr] | Expected | - | 4.1267 | 1.8317 | 0.29662 | -0.093789 | 0.45332 | 4.9018 | 15.5063 | 17.2915 | 9.6044 | 7.8312 | 3.0479 | 3.0082 | 2.2219 | 1.8717 | 1.1099 | -0.34915 | 0.16534 | 6.2713 | 15.543 | 14.0718 | 12.8992 | 13.4912 | 13.8646 | 7.067
36 | 1 | 2050 | Winter | Q, [%] | Expected | - | 0.033551 | 0.014892 | 0.0024115 | 0.00076251 | 0.0036856 | 0.039852 | 0.12607 | 0.14058 | 0.078084 | 0.063669 | 0.02478 | 0.024457 | 0.018064 | 0.015217 | 0.0090232 | 0.0028386 | 0.0013443 | 0.050986 | 0.12637 | 0.1144 | 0.10487 | 0.10968 | 0.11272 | 0.057456
1 | 36 | 2050 | Winter | S, [MVA] | Expected | - | 5.83 | 3.1549 | 5.8158 | 3.765 | 2.7124 | 9.3562 | 16.2853 | 22.5018 | 24.3101 | 24.294 | 23.8816 | 22.0012 | 26.0587 | 26.0696 | 26.3524 | 24.51 | 23.5934 | 22.6737 | 23.1099 | 18.6507 | 16.972 | 17.6685 | 15.7362 | 7.928
1 | 36 | 2050 | Winter | S, [%] | Expected | - | 4.74% | 2.565% | 4.728% | 3.061% | 2.205% | 7.607% | 13.24% | 18.29% | 19.76% | 19.75% | 19.42% | 17.89% | 21.19% | 21.19% | 21.42% | 19.93% | 19.18% | 18.43% | 18.79% | 15.16% | 13.8% | 14.36% | 12.79% | 6.446%
36 | 1 | 2050 | Winter | S, [MVA] | Expected | - | 5.3916 | 2.7385 | 5.7642 | 3.7369 | 2.5485 | 9.0699 | 15.8442 | 22.3091 | 24.3048 | 24.3053 | 23.9374 | 22.0326 | 26.147 | 26.1612 | 26.4532 | 24.6079 | 23.6791 | 22.6767 | 22.9388 | 18.3467 | 16.6434 | 17.3454 | 15.3188 | 7.4179
36 | 1 | 2050 | Winter | S, [%] | Expected | - | 4.383% | 2.226% | 4.686% | 3.038% | 2.072% | 7.374% | 12.88% | 18.14% | 19.76% | 19.76% | 19.46% | 17.91% | 21.26% | 21.27% | 21.51% | 20.01% | 19.25% | 18.44% | 18.65% | 14.92% | 13.53% | 14.1% | 12.45% | 6.031%
1 | 55 | 2050 | Winter | P, [MW] | Expected | - | -45.7781 | -42.196 | -37.7505 | -38.7836 | -40.708 | -50.8617 | -61.0396 | -48.0552 | -28.8015 | -17.2698 | -8.4071 | -8.2595 | -0.93477 | -1.0442 | -1.0008 | -1.8233 | -8.9444 | -27.3072 | -37.3507 | -45.9071 | -51.8947 | -48.7497 | -52.5947 | -50.9231
1 | 55 | 2050 | Winter | P, [%] | Expected | - | 37.22% | 34.31% | 30.69% | 31.53% | 33.1% | 41.35% | 49.63% | 39.07% | 23.42% | 14.04% | 6.835% | 6.715% | 0.76% | 0.849% | 0.8137% | 1.482% | 7.272% | 22.2% | 30.37% | 37.32% | 42.19% | 39.63% | 42.76% | 41.4%
55 | 1 | 2050 | Winter | P, [MW] | Expected | - | 46.4404 | 42.7524 | 38.1926 | 39.2507 | 41.2241 | 51.6801 | 62.2348 | 48.8057 | 29.0659 | 17.3643 | 8.43 | 8.2814 | 0.93628 | 1.0457 | 1.002 | 1.8252 | 8.9697 | 27.545 | 37.8292 | 46.5992 | 52.7517 | 49.5161 | 53.4912 | 51.7631
55 | 1 | 2050 | Winter | P, [%] | Expected | - | 37.76% | 34.76% | 31.05% | 31.91% | 33.52% | 42.02% | 50.6% | 39.68% | 23.63% | 14.12% | 6.854% | 6.733% | 0.7612% | 0.8501% | 0.8147% | 1.484% | 7.292% | 22.39% | 30.76% | 37.89% | 42.89% | 40.26% | 43.49% | 42.08%
1 | 55 | 2050 | Winter | Q, [MVAr] | Expected | - | 5.7692 | 4.9335 | 4.0062 | 4.4557 | 4.8477 | 6.3822 | 15.1824 | 11.6187 | 3.2922 | 1.9638 | 1.5454 | 1.3325 | 1.4708 | 1.3697 | 1.1689 | 1.1122 | 1.3887 | 3.0002 | 15.1366 | 15.7092 | 13.5245 | 14.6708 | 15.3167 | 7.7015
1 | 55 | 2050 | Winter | Q, [%] | Expected | - | 4.69% | 4.011% | 3.257% | 3.623% | 3.941% | 5.189% | 12.34% | 9.446% | 2.677% | 1.597% | 1.256% | 1.083% | 1.196% | 1.114% | 0.9503% | 0.9042% | 1.129% | 2.439% | 12.31% | 12.77% | 11% | 11.93% | 12.45% | 6.261%
55 | 1 | 2050 | Winter | Q, [MVAr] | Expected | - | -4.5882 | -4.1267 | -3.5984 | -3.9622 | -4.184 | -4.6629 | -12.1943 | -10.145 | -3.4678 | -2.7321 | -2.5757 | -2.369 | -2.5893 | -2.4886 | -2.2912 | -2.2366 | -2.4233 | -3.2659 | -14.6446 | -14.4829 | -11.7163 | -13.1824 | -13.3682 | -5.8892
55 | 1 | 2050 | Winter | Q, [%] | Expected | - | 0.037302 | 0.033551 | 0.029255 | 0.032213 | 0.034016 | 0.03791 | 0.099141 | 0.08248 | 0.028194 | 0.022212 | 0.020941 | 0.01926 | 0.021051 | 0.020233 | 0.018628 | 0.018183 | 0.019701 | 0.026552 | 0.11906 | 0.11775 | 0.095255 | 0.10717 | 0.10868 | 0.04788
1 | 55 | 2050 | Winter | S, [MVA] | Expected | - | 46.1402 | 42.4834 | 37.9625 | 39.0387 | 40.9956 | 51.2605 | 62.8994 | 49.4398 | 28.9891 | 17.3811 | 8.5479 | 8.3663 | 1.7427 | 1.7223 | 1.5388 | 2.1358 | 9.0516 | 27.4716 | 40.3012 | 48.5206 | 53.628 | 50.9094 | 54.7796 | 51.5022
1 | 55 | 2050 | Winter | S, [%] | Expected | - | 37.51% | 34.54% | 30.86% | 31.74% | 33.33% | 41.68% | 51.14% | 40.19% | 23.57% | 14.13% | 6.95% | 6.802% | 1.417% | 1.4% | 1.251% | 1.736% | 7.359% | 22.33% | 32.77% | 39.45% | 43.6% | 41.39% | 44.54% | 41.87%
55 | 1 | 2050 | Winter | S, [MVA] | Expected | - | 46.6665 | 42.9511 | 38.3617 | 39.4502 | 41.4359 | 51.89 | 63.4182 | 49.8489 | 29.272 | 17.5779 | 8.8147 | 8.6136 | 2.7533 | 2.6994 | 2.5008 | 2.8868 | 9.2913 | 27.7379 | 40.5649 | 48.798 | 54.0372 | 51.2408 | 55.1364 | 52.097
55 | 1 | 2050 | Winter | S, [%] | Expected | - | 37.94% | 34.92% | 31.19% | 32.07% | 33.69% | 42.19% | 51.56% | 40.53% | 23.8% | 14.29% | 7.166% | 7.003% | 2.238% | 2.195% | 2.033% | 2.347% | 7.554% | 22.55% | 32.98% | 39.67% | 43.93% | 41.66% | 44.83% | 42.36%
3 | 9 | 2050 | Winter | P, [MW] | Expected | - | -16.4048 | -13.6397 | -10.2591 | -9.512 | -9.0405 | -20.3312 | -36.6198 | -49.9754 | -56.3207 | -48.9322 | -35.6916 | -34.5138 | -34.2129 | -26.3951 | -26.3268 | -25.7246 | -35.3546 | -46.8405 | -47.1704 | -49.8999 | -50.6862 | -43.2549 | -31.1261 | -21.3618
3 | 9 | 2050 | Winter | P, [%] | Expected | - | 18.23% | 15.16% | 11.4% | 10.57% | 10.04% | 22.59% | 40.69% | 55.53% | 62.58% | 54.37% | 39.66% | 38.35% | 38.01% | 29.33% | 29.25% | 28.58% | 39.28% | 52.04% | 52.41% | 55.44% | 56.32% | 48.06% | 34.58% | 23.74%
9 | 3 | 2050 | Winter | P, [MW] | Expected | - | 16.4618 | 13.6791 | 10.2816 | 9.5314 | 9.0582 | 20.4184 | 36.8936 | 50.4846 | 56.9825 | 49.4278 | 35.9526 | 34.7574 | 34.4498 | 26.537 | 26.4672 | 25.8584 | 35.6088 | 47.2994 | 47.6102 | 50.3991 | 51.2107 | 43.6352 | 31.3259 | 21.4598
9 | 3 | 2050 | Winter | P, [%] | Expected | - | 18.29% | 15.2% | 11.42% | 10.59% | 10.06% | 22.69% | 40.99% | 56.09% | 63.31% | 54.92% | 39.95% | 38.62% | 38.28% | 29.49% | 29.41% | 28.73% | 39.57% | 52.55% | 52.9% | 56% | 56.9% | 48.48% | 34.81% | 23.84%
3 | 9 | 2050 | Winter | Q, [MVAr] | Expected | - | -0.14418 | -1.4123 | -1.7154 | -1.6478 | -1.8981 | -0.75187 | 3.6404 | 4.7534 | 5.1588 | 4.264 | 2.6253 | 2.6216 | 3.3102 | 2.969 | 2.4682 | 2.1006 | 2.3882 | 2.6558 | 6.4295 | 7.8441 | 7.8667 | 7.0749 | 4.9279 | 0.11745
3 | 9 | 2050 | Winter | Q, [%] | Expected | - | 0.1602% | 1.569% | 1.906% | 1.831% | 2.109% | 0.8354% | 4.045% | 5.282% | 5.732% | 4.738% | 2.917% | 2.913% | 3.678% | 3.299% | 2.742% | 2.334% | 2.654% | 2.951% | 7.144% | 8.716% | 8.741% | 7.861% | 5.475% | 0.1305%
9 | 3 | 2050 | Winter | Q, [MVAr] | Expected | - | -0.18763 | 1.0389 | 1.3028 | 1.2291 | 1.4765 | 0.48392 | -3.5166 | -4.11 | -4.1676 | -3.6431 | -2.5259 | -2.5615 | -3.2718 | -3.1389 | -2.6414 | -2.2881 | -2.3069 | -2.1089 | -5.9588 | -7.238 | -7.1955 | -6.7258 | -4.9697 | -0.35287
9 | 3 | 2050 | Winter | Q, [%] | Expected | - | 0.0020848 | 0.011543 | 0.014475 | 0.013657 | 0.016406 | 0.0053769 | 0.039073 | 0.045667 | 0.046307 | 0.040479 | 0.028065 | 0.028461 | 0.036353 | 0.034876 | 0.029349 | 0.025423 | 0.025632 | 0.023432 | 0.066209 | 0.080423 | 0.07995 | 0.074731 | 0.055219 | 0.0039208
3 | 9 | 2050 | Winter | S, [MVA] | Expected | - | 16.4055 | 13.7126 | 10.4016 | 9.6537 | 9.2376 | 20.3451 | 36.8003 | 50.2009 | 56.5565 | 49.1177 | 35.7881 | 34.6133 | 34.3727 | 26.5616 | 26.4422 | 25.8102 | 35.4352 | 46.9157 | 47.6065 | 50.5126 | 51.293 | 43.8297 | 31.5138 | 21.3621
3 | 9 | 2050 | Winter | S, [%] | Expected | - | 18.23% | 15.24% | 11.56% | 10.73% | 10.26% | 22.61% | 40.89% | 55.78% | 62.84% | 54.58% | 39.76% | 38.46% | 38.19% | 29.51% | 29.38% | 28.68% | 39.37% | 52.13% | 52.9% | 56.13% | 56.99% | 48.7% | 35.02% | 23.74%
9 | 3 | 2050 | Winter | S, [MVA] | Expected | - | 16.4629 | 13.7185 | 10.3639 | 9.6104 | 9.1778 | 20.4241 | 37.0608 | 50.6516 | 57.1347 | 49.5619 | 36.0412 | 34.8517 | 34.6048 | 26.722 | 26.5987 | 25.9595 | 35.6835 | 47.3464 | 47.9817 | 50.9162 | 51.7138 | 44.1505 | 31.7177 | 21.4627
9 | 3 | 2050 | Winter | S, [%] | Expected | - | 18.29% | 15.24% | 11.52% | 10.68% | 10.2% | 22.69% | 41.18% | 56.28% | 63.48% | 55.07% | 40.05% | 38.72% | 38.45% | 29.69% | 29.55% | 28.84% | 39.65% | 52.61% | 53.31% | 56.57% | 57.46% | 49.06% | 35.24% | 23.85%
3 | 34 | 2050 | Winter | P, [MW] | Expected | - | -21.7389 | -21.9684 | -21.8388 | -24.3378 | -24.558 | -14.4333 | -10.6355 | 5.594 | 12.7452 | 10.9608 | 6.3885 | 4.3606 | 9.5647 | 5.235 | 4.654 | 3.3924 | 7.5763 | 10.5016 | 5.1587 | 1.7881 | 0.64981 | -2.0068 | -11.0469 | -19.8757
3 | 34 | 2050 | Winter | P, [%] | Expected | - | 17.67% | 17.86% | 17.76% | 19.79% | 19.97% | 11.73% | 8.647% | 4.548% | 10.36% | 8.911% | 5.194% | 3.545% | 7.776% | 4.256% | 3.784% | 2.758% | 6.16% | 8.538% | 4.194% | 1.454% | 0.5283% | 1.632% | 8.981% | 16.16%
34 | 3 | 2050 | Winter | P, [MW] | Expected | - | 21.7996 | 22.0302 | 21.8993 | 24.4122 | 24.6334 | 14.4614 | 10.6529 | -5.5877 | -12.7252 | -10.9464 | -6.3832 | -4.3584 | -9.5542 | -5.2317 | -4.6511 | -3.3899 | -7.568 | -10.4865 | -5.1488 | -1.778 | -0.63976 | 2.0197 | 11.0729 | 19.9275
34 | 3 | 2050 | Winter | P, [%] | Expected | - | 17.72% | 17.91% | 17.8% | 19.85% | 20.03% | 11.76% | 8.661% | 4.543% | 10.35% | 8.9% | 5.19% | 3.543% | 7.768% | 4.253% | 3.781% | 2.756% | 6.153% | 8.526% | 4.186% | 1.446% | 0.5201% | 1.642% | 9.002% | 16.2%
3 | 34 | 2050 | Winter | Q, [MVAr] | Expected | - | -5.9616 | -6.151 | -5.8479 | -5.9155 | -5.6652 | -5.3763 | -6.42 | -5.1112 | -3.065 | -2.1702 | -2.445 | -0.43813 | -1.1267 | -1.2788 | -2.258 | -3.3703 | -4.1513 | -4.4188 | -8.1926 | -9.6071 | -9.6298 | -10.7515 | -10.5479 | -5.7374
3 | 34 | 2050 | Winter | Q, [%] | Expected | - | 4.847% | 5.001% | 4.754% | 4.809% | 4.606% | 4.371% | 5.22% | 4.155% | 2.492% | 1.764% | 1.988% | 0.3562% | 0.916% | 1.04% | 1.836% | 2.74% | 3.375% | 3.593% | 6.661% | 7.811% | 7.829% | 8.741% | 8.575% | 4.665%
34 | 3 | 2050 | Winter | Q, [MVAr] | Expected | - | 5.7605 | 5.9512 | 5.6415 | 5.7582 | 5.5124 | 5.0594 | 6.0476 | 4.7012 | 2.7137 | 1.7963 | 2.0354 | 0.017014 | 0.7284 | 0.85599 | 1.8337 | 2.9442 | 3.7494 | 4.0534 | 7.7766 | 9.195 | 9.2257 | 10.3537 | 10.2024 | 5.5109
34 | 3 | 2050 | Winter | Q, [%] | Expected | - | 0.046834 | 0.048384 | 0.045866 | 0.046815 | 0.044816 | 0.041134 | 0.049167 | 0.038221 | 0.022063 | 0.014604 | 0.016548 | 0.00013833 | 0.0059219 | 0.0069593 | 0.014908 | 0.023937 | 0.030483 | 0.032955 | 0.063224 | 0.074756 | 0.075006 | 0.084176 | 0.082946 | 0.044804
3 | 34 | 2050 | Winter | S, [MVA] | Expected | - | 22.5415 | 22.8133 | 22.6083 | 25.0464 | 25.203 | 15.4021 | 12.423 | 7.5774 | 13.1085 | 11.1736 | 6.8404 | 4.3826 | 9.6309 | 5.3889 | 5.1729 | 4.782 | 8.6391 | 11.3934 | 9.6815 | 9.7721 | 9.6517 | 10.9372 | 15.2739 | 20.6872
3 | 34 | 2050 | Winter | S, [%] | Expected | - | 18.33% | 18.55% | 18.38% | 20.36% | 20.49% | 12.52% | 10.1% | 6.16% | 10.66% | 9.084% | 5.561% | 3.563% | 7.83% | 4.381% | 4.206% | 3.888% | 7.024% | 9.263% | 7.871% | 7.945% | 7.847% | 8.892% | 12.42% | 16.82%
34 | 3 | 2050 | Winter | S, [MVA] | Expected | - | 22.5479 | 22.8198 | 22.6143 | 25.0821 | 25.2426 | 15.3209 | 12.2498 | 7.3023 | 13.0113 | 11.0928 | 6.6999 | 4.3585 | 9.582 | 5.3013 | 4.9995 | 4.49 | 8.4458 | 11.2427 | 9.3266 | 9.3654 | 9.2479 | 10.5489 | 15.0565 | 20.6755
34 | 3 | 2050 | Winter | S, [%] | Expected | - | 18.33% | 18.55% | 18.39% | 20.39% | 20.52% | 12.46% | 9.959% | 5.937% | 10.58% | 9.019% | 5.447% | 3.543% | 7.79% | 4.31% | 4.065% | 3.65% | 6.867% | 9.14% | 7.583% | 7.614% | 7.519% | 8.576% | 12.24% | 16.81%
4 | 15 | 2050 | Winter | P, [MW] | Expected | - | -109.3784 | -93.7533 | -88.4762 | -84.4058 | -87.3469 | -99.6368 | -120.9179 | -124.8203 | -127.9283 | -118.1662 | -102.8063 | -90.3576 | -81.6176 | -76.6564 | -76.3425 | -77.9118 | -96.109 | -133.2692 | -157.2957 | -177.4264 | -182.0432 | -173.0895 | -156.9304 | -125.6156
4 | 15 | 2050 | Winter | P, [%] | Expected | - | 18.23% | 15.63% | 14.75% | 14.07% | 14.56% | 16.61% | 20.15% | 20.8% | 21.32% | 19.69% | 17.13% | 15.06% | 13.6% | 12.78% | 12.72% | 12.99% | 16.02% | 22.21% | 26.22% | 29.57% | 30.34% | 28.85% | 26.16% | 20.94%
15 | 4 | 2050 | Winter | P, [MW] | Expected | - | 109.546 | 93.8783 | 88.5877 | 84.5078 | 87.4557 | 99.7775 | 121.1353 | 125.0372 | 128.1672 | 118.3773 | 102.9667 | 90.4822 | 81.7211 | 76.7484 | 76.431 | 78.0001 | 96.2414 | 133.5321 | 157.6403 | 177.8776 | 182.5327 | 173.5248 | 157.2827 | 125.8363
15 | 4 | 2050 | Winter | P, [%] | Expected | - | 18.26% | 15.65% | 14.76% | 14.08% | 14.58% | 16.63% | 20.19% | 20.84% | 21.36% | 19.73% | 17.16% | 15.08% | 13.62% | 12.79% | 12.74% | 13% | 16.04% | 22.26% | 26.27% | 29.65% | 30.42% | 28.92% | 26.21% | 20.97%
4 | 15 | 2050 | Winter | Q, [MVAr] | Expected | - | 12.2949 | 16.7542 | 16.2817 | 16.7826 | 16.3189 | 16.8698 | 37.3774 | 6.0338 | -21.5642 | -28.837 | -26.4512 | -24.7134 | -25.2331 | -24.7466 | -20.7555 | -14.2126 | -12.9108 | -26.15 | 17.8276 | 42.6175 | 56.9988 | 47.7755 | 35.5918 | 1.3089
4 | 15 | 2050 | Winter | Q, [%] | Expected | - | 2.049% | 2.792% | 2.714% | 2.797% | 2.72% | 2.812% | 6.23% | 1.006% | 3.594% | 4.806% | 4.409% | 4.119% | 4.206% | 4.124% | 3.459% | 2.369% | 2.152% | 4.358% | 2.971% | 7.103% | 9.5% | 7.963% | 5.932% | 0.2181%
15 | 4 | 2050 | Winter | Q, [MVAr] | Expected | - | -11.942 | -16.7145 | -16.3398 | -16.91 | -16.397 | -16.7159 | -36.6788 | -5.32 | 22.4547 | 29.5306 | 26.7753 | 24.777 | 25.1435 | 24.5728 | 20.5543 | 14.0061 | 13.0234 | 27.2168 | -16.1964 | -40.2247 | -54.3341 | -45.5007 | -33.9128 | -0.56174
15 | 4 | 2050 | Winter | Q, [%] | Expected | - | 0.019903 | 0.027857 | 0.027233 | 0.028183 | 0.027328 | 0.02786 | 0.061131 | 0.0088667 | 0.037424 | 0.049218 | 0.044626 | 0.041295 | 0.041906 | 0.040955 | 0.034257 | 0.023344 | 0.021706 | 0.045361 | 0.026994 | 0.067041 | 0.090557 | 0.075835 | 0.056521 | 0.00093624
4 | 15 | 2050 | Winter | S, [MVA] | Expected | - | 110.0673 | 95.2386 | 89.9618 | 86.0581 | 88.8583 | 101.0549 | 126.5631 | 124.966 | 129.733 | 121.6339 | 106.1546 | 93.6763 | 85.4291 | 80.5519 | 79.1136 | 79.1976 | 96.9723 | 135.8106 | 158.3027 | 182.4729 | 190.758 | 179.5619 | 160.9159 | 125.6224
4 | 15 | 2050 | Winter | S, [%] | Expected | - | 18.34% | 15.87% | 14.99% | 14.34% | 14.81% | 16.84% | 21.09% | 20.83% | 21.62% | 20.27% | 17.69% | 15.61% | 14.24% | 13.43% | 13.19% | 13.2% | 16.16% | 22.64% | 26.38% | 30.41% | 31.79% | 29.93% | 26.82% | 20.94%
15 | 4 | 2050 | Winter | S, [MVA] | Expected | - | 110.195 | 95.3546 | 90.082 | 86.183 | 88.9795 | 101.168 | 126.5666 | 125.1503 | 130.1193 | 122.0051 | 106.3911 | 93.8133 | 85.5017 | 80.5862 | 79.1465 | 79.2477 | 97.1185 | 136.2775 | 158.4701 | 182.369 | 190.4479 | 179.3911 | 160.8973 | 125.8376
15 | 4 | 2050 | Winter | S, [%] | Expected | - | 18.37% | 15.89% | 15.01% | 14.36% | 14.83% | 16.86% | 21.09% | 20.86% | 21.69% | 20.33% | 17.73% | 15.64% | 14.25% | 13.43% | 13.19% | 13.21% | 16.19% | 22.71% | 26.41% | 30.39% | 31.74% | 29.9% | 26.82% | 20.97%
4 | 103 | 2050 | Winter | P, [MW] | Expected | - | -1.5429 | -4.438 | -3.5287 | -6.0601 | -6.8682 | -1.5052 | 3.933 | 6.0745 | 10.061 | 3.8571 | -4.7351 | -9.5864 | -14.3576 | -16.4778 | -15.4455 | -17.2203 | -11.5945 | -0.82064 | 11.9219 | 23.3173 | 27.8247 | 25.9267 | 17.1568 | 0.86999
4 | 103 | 2050 | Winter | P, [%] | Expected | - | 0.6272% | 1.804% | 1.434% | 2.463% | 2.792% | 0.6119% | 1.599% | 2.469% | 4.09% | 1.568% | 1.925% | 3.897% | 5.836% | 6.698% | 6.279% | 7% | 4.713% | 0.3336% | 4.846% | 9.479% | 11.31% | 10.54% | 6.974% | 0.3537%
103 | 4 | 2050 | Winter | P, [MW] | Expected | - | 1.5528 | 4.4493 | 3.5383 | 6.0704 | 6.8792 | 1.5179 | -3.8856 | -6.0614 | -10.0591 | -3.8568 | 4.7356 | 9.5881 | 14.361 | 16.4823 | 15.4496 | 17.2265 | 11.5988 | 0.82154 | -11.8789 | -23.2229 | -27.6982 | -25.8321 | -17.1018 | -0.86487
103 | 4 | 2050 | Winter | P, [%] | Expected | - | 0.6312% | 1.809% | 1.438% | 2.468% | 2.796% | 0.617% | 1.58% | 2.464% | 4.089% | 1.568% | 1.925% | 3.898% | 5.838% | 6.7% | 6.28% | 7.003% | 4.715% | 0.334% | 4.829% | 9.44% | 11.26% | 10.5% | 6.952% | 0.3516%
4 | 103 | 2050 | Winter | Q, [MVAr] | Expected | - | -25.2222 | -26.726 | -24.818 | -25.136 | -25.8131 | -28.6581 | -55.667 | -28.3619 | -4.2328 | 0.42972 | -2.1958 | -3.4199 | -3.0201 | -3.2183 | -4.472 | -9.7558 | -11.8246 | -7.5633 | -51.492 | -75.2547 | -87.2079 | -74.6415 | -57.5043 | -18.12
4 | 103 | 2050 | Winter | Q, [%] | Expected | - | 10.25% | 10.86% | 10.09% | 10.22% | 10.49% | 11.65% | 22.63% | 11.53% | 1.721% | 0.1747% | 0.8926% | 1.39% | 1.228% | 1.308% | 1.818% | 3.966% | 4.807% | 3.075% | 20.93% | 30.59% | 35.45% | 30.34% | 23.38% | 7.366%
103 | 4 | 2050 | Winter | Q, [MVAr] | Expected | - | 25.0131 | 26.5205 | 24.6068 | 24.9268 | 25.6063 | 28.4574 | 55.5813 | 28.1649 | 4.0032 | -0.6635 | 1.9621 | 3.1899 | 2.7961 | 2.9978 | 4.2495 | 9.5391 | 11.6013 | 7.3312 | 51.3953 | 75.3304 | 87.392 | 74.717 | 57.4456 | 17.8975
103 | 4 | 2050 | Winter | Q, [%] | Expected | - | 0.10168 | 0.10781 | 0.10003 | 0.10133 | 0.10409 | 0.11568 | 0.22594 | 0.11449 | 0.016273 | 0.0026971 | 0.0079759 | 0.012967 | 0.011366 | 0.012186 | 0.017274 | 0.038777 | 0.04716 | 0.029802 | 0.20892 | 0.30622 | 0.35525 | 0.30373 | 0.23352 | 0.072754
4 | 103 | 2050 | Winter | S, [MVA] | Expected | - | 25.2694 | 27.092 | 25.0676 | 25.8562 | 26.7112 | 28.6976 | 55.8058 | 29.0051 | 10.9151 | 3.8809 | 5.2195 | 10.1782 | 14.6718 | 16.7892 | 16.0799 | 19.7918 | 16.5607 | 7.6077 | 52.8541 | 78.7843 | 91.5393 | 79.0161 | 60.0092 | 18.1408
4 | 103 | 2050 | Winter | S, [%] | Expected | - | 10.27% | 11.01% | 10.19% | 10.51% | 10.86% | 11.67% | 22.69% | 11.79% | 4.437% | 1.578% | 2.122% | 4.137% | 5.964% | 6.825% | 6.537% | 8.045% | 6.732% | 3.093% | 21.49% | 32.03% | 37.21% | 32.12% | 24.39% | 7.374%
103 | 4 | 2050 | Winter | S, [MVA] | Expected | - | 25.0612 | 26.8911 | 24.8599 | 25.6553 | 26.5143 | 28.4978 | 55.717 | 28.8098 | 10.8264 | 3.9135 | 5.1259 | 10.1048 | 14.6307 | 16.7527 | 16.0234 | 19.6913 | 16.405 | 7.3771 | 52.7502 | 78.8288 | 91.6764 | 79.0565 | 59.9373 | 17.9184
103 | 4 | 2050 | Winter | S, [%] | Expected | - | 10.19% | 10.93% | 10.11% | 10.43% | 10.78% | 11.58% | 22.65% | 11.71% | 4.401% | 1.591% | 2.084% | 4.108% | 5.947% | 6.81% | 6.514% | 8.005% | 6.669% | 2.999% | 21.44% | 32.04% | 37.27% | 32.14% | 24.36% | 7.284%
5 | 42 | 2050 | Winter | P, [MW] | Expected | - | -32.0615 | -28.9442 | -25.2322 | -26.2621 | -27.6663 | -45.2998 | -55.1172 | -45.5215 | -25.3975 | -12.0204 | -3.7422 | -2.6232 | 2.9071 | 3.0571 | 2.966 | 2.4824 | -3.2375 | -18.0205 | -26.7528 | -34.2583 | -39.6423 | -36.8168 | -39.4914 | -37.6767
5 | 42 | 2050 | Winter | P, [%] | Expected | - | 35.62% | 32.16% | 28.04% | 29.18% | 30.74% | 50.33% | 61.24% | 50.58% | 28.22% | 13.36% | 4.158% | 2.915% | 3.23% | 3.397% | 3.296% | 2.758% | 3.597% | 20.02% | 29.73% | 38.06% | 44.05% | 40.91% | 43.88% | 41.86%
42 | 5 | 2050 | Winter | P, [MW] | Expected | - | 32.6439 | 29.4122 | 25.5858 | 26.6457 | 28.0932 | 46.4806 | 56.8024 | 46.7066 | 25.7696 | 12.102 | 3.75 | 2.6272 | -2.902 | -3.0515 | -2.9609 | -2.4785 | 3.2432 | 18.2065 | 27.1346 | 34.8705 | 40.4723 | 37.5275 | 40.337 | 38.5033
42 | 5 | 2050 | Winter | P, [%] | Expected | - | 36.27% | 32.68% | 28.43% | 29.61% | 31.21% | 51.65% | 63.11% | 51.9% | 28.63% | 13.45% | 4.167% | 2.919% | 3.224% | 3.391% | 3.29% | 2.754% | 3.604% | 20.23% | 30.15% | 38.74% | 44.97% | 41.7% | 44.82% | 42.78%
5 | 42 | 2050 | Winter | Q, [MVAr] | Expected | - | 3.7608 | 3.0747 | 2.7381 | 3.0589 | 3.3367 | 5.3938 | 5.2938 | 5.4144 | 1.6294 | 0.1251 | -0.91551 | -1.2128 | -1.5468 | -1.6577 | -1.485 | -1.6796 | -0.99062 | 1.3777 | 2.7462 | -0.49471 | -3.778 | -0.84254 | 4.1537 | 5.5898
5 | 42 | 2050 | Winter | Q, [%] | Expected | - | 4.179% | 3.416% | 3.042% | 3.399% | 3.707% | 5.993% | 5.882% | 6.016% | 1.81% | 0.139% | 1.017% | 1.348% | 1.719% | 1.842% | 1.65% | 1.866% | 1.101% | 1.531% | 3.051% | 0.5497% | 4.198% | 0.9362% | 4.615% | 6.211%
42 | 5 | 2050 | Winter | Q, [MVAr] | Expected | - | -3.7275 | -3.3078 | -3.2313 | -3.4865 | -3.6663 | -4.0252 | -2.8562 | -4.0439 | -2.024 | -1.1759 | -0.31826 | -0.033327 | 0.29427 | 0.40318 | 0.2264 | 0.41089 | -0.26543 | -2.1933 | -3.2279 | 0.50365 | 4.2677 | 1.0737 | -3.5942 | -4.9948
42 | 5 | 2050 | Winter | Q, [%] | Expected | - | 0.041417 | 0.036753 | 0.035903 | 0.038739 | 0.040737 | 0.044724 | 0.031735 | 0.044933 | 0.022489 | 0.013066 | 0.0035362 | 0.0003703 | 0.0032697 | 0.0044798 | 0.0025156 | 0.0045654 | 0.0029492 | 0.02437 | 0.035865 | 0.0055961 | 0.047419 | 0.01193 | 0.039936 | 0.055498
5 | 42 | 2050 | Winter | S, [MVA] | Expected | - | 32.2813 | 29.107 | 25.3804 | 26.4397 | 27.8668 | 45.6198 | 55.3708 | 45.8424 | 25.4497 | 12.021 | 3.8526 | 2.89 | 3.293 | 3.4776 | 3.317 | 2.9972 | 3.3856 | 18.0731 | 26.8934 | 34.2619 | 39.8219 | 36.8264 | 39.7092 | 38.0891
5 | 42 | 2050 | Winter | S, [%] | Expected | - | 35.87% | 32.34% | 28.2% | 29.38% | 30.96% | 50.69% | 61.52% | 50.94% | 28.28% | 13.36% | 4.281% | 3.211% | 3.659% | 3.864% | 3.686% | 3.33% | 3.762% | 20.08% | 29.88% | 38.07% | 44.25% | 40.92% | 44.12% | 42.32%
42 | 5 | 2050 | Winter | S, [MVA] | Expected | - | 32.856 | 29.5976 | 25.789 | 26.8728 | 28.3315 | 46.6546 | 56.8742 | 46.8813 | 25.849 | 12.159 | 3.7634 | 2.6274 | 2.9169 | 3.078 | 2.9695 | 2.5124 | 3.2541 | 18.3381 | 27.3259 | 34.8741 | 40.6967 | 37.5429 | 40.4968 | 38.8259
42 | 5 | 2050 | Winter | S, [%] | Expected | - | 36.51% | 32.89% | 28.65% | 29.86% | 31.48% | 51.84% | 63.19% | 52.09% | 28.72% | 13.51% | 4.182% | 2.919% | 3.241% | 3.42% | 3.299% | 2.792% | 3.616% | 20.38% | 30.36% | 38.75% | 45.22% | 41.71% | 45% | 43.14%
5 | 68 | 2050 | Winter | P, [MW] | Expected | - | 10.4176 | 9.9743 | 9.5025 | 10.3411 | 9.976 | 9.9574 | 10.593 | 9.6845 | 8.3008 | 8.1855 | 7.3557 | 6.3452 | 5.7556 | 5.65 | 5.9695 | 5.6251 | 7.2381 | 8.5983 | 8.5652 | 10.5905 | 10.4787 | 9.7642 | 10.4406 | 10.4907
5 | 68 | 2050 | Winter | P, [%] | Expected | - | 8.47% | 8.109% | 7.726% | 8.407% | 8.111% | 8.095% | 8.612% | 7.874% | 6.749% | 6.655% | 5.98% | 5.159% | 4.679% | 4.593% | 4.853% | 4.573% | 5.885% | 6.991% | 6.964% | 8.61% | 8.519% | 7.938% | 8.488% | 8.529%
68 | 5 | 2050 | Winter | P, [MW] | Expected | - | -10.4122 | -9.9694 | -9.4982 | -10.336 | -9.9713 | -9.9524 | -10.5875 | -9.6796 | -8.297 | -8.1818 | -7.3527 | -6.3429 | -5.7535 | -5.6479 | -5.9675 | -5.6233 | -7.2355 | -8.5946 | -8.5617 | -10.5853 | -10.4736 | -9.7597 | -10.4356 | -10.4853
68 | 5 | 2050 | Winter | P, [%] | Expected | - | 8.465% | 8.105% | 7.722% | 8.403% | 8.107% | 8.091% | 8.608% | 7.87% | 6.746% | 6.652% | 5.978% | 5.157% | 4.678% | 4.592% | 4.852% | 4.572% | 5.882% | 6.987% | 6.961% | 8.606% | 8.515% | 7.935% | 8.484% | 8.525%
5 | 68 | 2050 | Winter | Q, [MVAr] | Expected | - | 2.6479 | 2.475 | 2.0279 | 2.3972 | 2.3612 | 2.6211 | 2.8081 | 3.2894 | 3.1192 | 3.2923 | 3.2798 | 3.3123 | 3.6623 | 3.6546 | 2.9704 | 2.8137 | 2.3741 | 2.4478 | 2.4344 | 2.8058 | 2.4399 | 2.6632 | 2.1963 | 2.2002
5 | 68 | 2050 | Winter | Q, [%] | Expected | - | 2.153% | 2.012% | 1.649% | 1.949% | 1.92% | 2.131% | 2.283% | 2.674% | 2.536% | 2.677% | 2.666% | 2.693% | 2.977% | 2.971% | 2.415% | 2.288% | 1.93% | 1.99% | 1.979% | 2.281% | 1.984% | 2.165% | 1.786% | 1.789%
68 | 5 | 2050 | Winter | Q, [MVAr] | Expected | - | -2.7912 | -2.6221 | -2.1781 | -2.5446 | -2.5093 | -2.763 | -2.9533 | -3.4325 | -3.2634 | -3.4396 | -3.4325 | -3.4678 | -3.8201 | -3.8131 | -3.1295 | -2.9745 | -2.5305 | -2.5939 | -2.5939 | -2.9604 | -2.5939 | -2.8194 | -2.3472 | -2.3402
68 | 5 | 2050 | Winter | Q, [%] | Expected | - | 0.022693 | 0.021318 | 0.017708 | 0.020687 | 0.020401 | 0.022464 | 0.024011 | 0.027907 | 0.026532 | 0.027964 | 0.027907 | 0.028193 | 0.031058 | 0.031001 | 0.025443 | 0.024183 | 0.020573 | 0.021089 | 0.021089 | 0.024068 | 0.021089 | 0.022922 | 0.019083 | 0.019026
5 | 68 | 2050 | Winter | S, [MVA] | Expected | - | 10.7489 | 10.2768 | 9.7165 | 10.6154 | 10.2517 | 10.2966 | 10.9589 | 10.2279 | 8.8675 | 8.8228 | 8.0538 | 7.1577 | 6.822 | 6.7289 | 6.6677 | 6.2895 | 7.6175 | 8.94 | 8.9044 | 10.9559 | 10.759 | 10.1209 | 10.6691 | 10.7189
5 | 68 | 2050 | Winter | S, [%] | Expected | - | 8.739% | 8.355% | 7.9% | 8.63% | 8.335% | 8.371% | 8.91% | 8.315% | 7.209% | 7.173% | 6.548% | 5.819% | 5.546% | 5.471% | 5.421% | 5.113% | 6.193% | 7.268% | 7.239% | 8.907% | 8.747% | 8.228% | 8.674% | 8.715%
68 | 5 | 2050 | Winter | S, [MVA] | Expected | - | 10.7799 | 10.3085 | 9.7448 | 10.6446 | 10.2822 | 10.3288 | 10.9917 | 10.2702 | 8.9157 | 8.8754 | 8.1145 | 7.2289 | 6.9062 | 6.8146 | 6.7383 | 6.3615 | 7.6652 | 8.9775 | 8.946 | 10.9914 | 10.7901 | 10.1588 | 10.6963 | 10.7433
68 | 5 | 2050 | Winter | S, [%] | Expected | - | 8.764% | 8.381% | 7.923% | 8.654% | 8.359% | 8.397% | 8.936% | 8.35% | 7.249% | 7.216% | 6.597% | 5.877% | 5.615% | 5.54% | 5.478% | 5.172% | 6.232% | 7.299% | 7.273% | 8.936% | 8.772% | 8.259% | 8.696% | 8.734%
7 | 9 | 2050 | Winter | P, [MW] | Expected | - | 47.5 | 47.5 | 47.5 | 47.5 | 47.5 | 47.5 | 47.5 | 47.5 | 47.5 | 47.5 | 38.5677 | 29.1715 | 18 | 18 | 18 | 18 | 36.4893 | 47.5 | 47.5 | 47.5 | 47.5 | 47.5 | 47.5 | 47.5
7 | 9 | 2050 | Winter | P, [%] | Expected | - | 19.31% | 19.31% | 19.31% | 19.31% | 19.31% | 19.31% | 19.31% | 19.31% | 19.31% | 19.31% | 15.68% | 11.86% | 7.317% | 7.317% | 7.317% | 7.317% | 14.83% | 19.31% | 19.31% | 19.31% | 19.31% | 19.31% | 19.31% | 19.31%
9 | 7 | 2050 | Winter | P, [MW] | Expected | - | -47.4063 | -47.4132 | -47.4156 | -47.4141 | -47.4155 | -47.4139 | -47.4063 | -47.4067 | -47.4154 | -47.4211 | -38.516 | -29.1435 | -17.9875 | -17.9868 | -17.9859 | -17.9842 | -36.4393 | -47.4187 | -47.4101 | -47.4094 | -47.4078 | -47.4082 | -47.4066 | -47.4056
9 | 7 | 2050 | Winter | P, [%] | Expected | - | 19.27% | 19.27% | 19.27% | 19.27% | 19.27% | 19.27% | 19.27% | 19.27% | 19.27% | 19.28% | 15.66% | 11.85% | 7.312% | 7.312% | 7.311% | 7.311% | 14.81% | 19.28% | 19.27% | 19.27% | 19.27% | 19.27% | 19.27% | 19.27%
7 | 9 | 2050 | Winter | Q, [MVAr] | Expected | - | 21.8953 | 17.0595 | 15.1381 | 16.4104 | 14.9109 | 16.5565 | 25 | 25 | 17.3716 | 11.8135 | 9.2972 | 1.9543 | 7.6739 | 8.8438 | 10.2537 | 12.5789 | 14.1736 | 13.3264 | 25 | 25 | 25 | 25 | 25 | 21.602
7 | 9 | 2050 | Winter | Q, [%] | Expected | - | 8.901% | 6.935% | 6.154% | 6.671% | 6.061% | 6.73% | 10.16% | 10.16% | 7.062% | 4.802% | 3.779% | 0.7944% | 3.119% | 3.595% | 4.168% | 5.113% | 5.762% | 5.417% | 10.16% | 10.16% | 10.16% | 10.16% | 10.16% | 8.781%
9 | 7 | 2050 | Winter | Q, [MVAr] | Expected | - | -22.0481 | -17.2393 | -15.3277 | -16.5938 | -15.0986 | -16.7391 | -25.1789 | -25.1827 | -17.5736 | -12.0376 | -9.6181 | -2.3582 | -8.1393 | -9.3042 | -10.7115 | -13.0305 | -14.5038 | -13.5351 | -25.214 | -25.2073 | -25.192 | -25.1962 | -25.181 | -21.747
9 | 7 | 2050 | Winter | Q, [%] | Expected | - | 0.089627 | 0.070078 | 0.062308 | 0.067455 | 0.061377 | 0.068045 | 0.10235 | 0.10237 | 0.071437 | 0.048933 | 0.039098 | 0.0095862 | 0.033087 | 0.037822 | 0.043543 | 0.052969 | 0.058958 | 0.055021 | 0.1025 | 0.10247 | 0.10241 | 0.10242 | 0.10236 | 0.088402
7 | 9 | 2050 | Winter | S, [MVA] | Expected | - | 52.3035 | 50.4705 | 49.8539 | 50.2549 | 49.7854 | 50.3028 | 53.6773 | 53.6773 | 50.5769 | 48.947 | 39.6725 | 29.2369 | 19.5676 | 20.0552 | 20.7156 | 21.9597 | 39.1454 | 49.334 | 53.6773 | 53.6773 | 53.6773 | 53.6773 | 53.6773 | 52.1814
7 | 9 | 2050 | Winter | S, [%] | Expected | - | 21.26% | 20.52% | 20.27% | 20.43% | 20.24% | 20.45% | 21.82% | 21.82% | 20.56% | 19.9% | 16.13% | 11.88% | 7.954% | 8.153% | 8.421% | 8.927% | 15.91% | 20.05% | 21.82% | 21.82% | 21.82% | 21.82% | 21.82% | 21.21%
9 | 7 | 2050 | Winter | S, [MVA] | Expected | - | 52.2827 | 50.45 | 49.8315 | 50.234 | 49.7614 | 50.282 | 53.6781 | 53.6802 | 50.5673 | 48.9251 | 39.6987 | 29.2387 | 19.7433 | 20.2508 | 20.9339 | 22.2086 | 39.2196 | 49.3126 | 53.6979 | 53.6941 | 53.6855 | 53.6879 | 53.6793 | 52.1558
9 | 7 | 2050 | Winter | S, [%] | Expected | - | 21.25% | 20.51% | 20.26% | 20.42% | 20.23% | 20.44% | 21.82% | 21.82% | 20.56% | 19.89% | 16.14% | 11.89% | 8.026% | 8.232% | 8.51% | 9.028% | 15.94% | 20.05% | 21.83% | 21.83% | 21.82% | 21.82% | 21.82% | 21.2%
8 | 14 | 2050 | Winter | P, [MW] | Expected | - | -3.8366 | -3.8425 | -3.6944 | -3.5756 | -3.4645 | -3.5161 | -3.2464 | -3.3001 | -4.5081 | -4.3262 | -4.9279 | -5.3673 | -4.8946 | -4.6701 | -4.3165 | -4.085 | -4.3445 | -5.3413 | -4.372 | 35.7771 | 60.0689 | 31.1077 | -5.3985 | -4.5847
8 | 14 | 2050 | Winter | P, [%] | Expected | - | 1.234% | 1.236% | 1.188% | 1.15% | 1.114% | 1.131% | 1.044% | 1.061% | 1.45% | 1.391% | 1.585% | 1.726% | 1.574% | 1.502% | 1.388% | 1.314% | 1.397% | 1.717% | 1.406% | 11.5% | 19.31% | 10% | 1.736% | 1.474%
14 | 8 | 2050 | Winter | P, [MW] | Expected | - | 3.8381 | 3.8439 | 3.6956 | 3.5767 | 3.4657 | 3.5177 | 3.2533 | 3.3051 | 4.5092 | 4.327 | 4.929 | 5.3685 | 4.8956 | 4.6711 | 4.3173 | 4.0857 | 4.3454 | 5.3426 | 4.3795 | -33.8554 | -55.8483 | -29.5519 | 5.4067 | 4.5866
14 | 8 | 2050 | Winter | P, [%] | Expected | - | 1.234% | 1.236% | 1.188% | 1.15% | 1.114% | 1.131% | 1.046% | 1.063% | 1.45% | 1.391% | 1.585% | 1.726% | 1.574% | 1.502% | 1.388% | 1.314% | 1.397% | 1.718% | 1.408% | 10.89% | 17.96% | 9.502% | 1.738% | 1.475%
8 | 14 | 2050 | Winter | Q, [MVAr] | Expected | - | 2.9134 | 2.5069 | 2.0283 | 2.0784 | 2.2332 | 3.4163 | 11.3499 | 9.1414 | 0.50356 | -0.5727 | -0.71379 | -0.72145 | -1.0758 | -0.97436 | -0.86704 | -0.61317 | -0.35625 | -0.035668 | 11.6057 | 235.8519 | 356.7062 | 211.243 | 11.8447 | 3.1137
8 | 14 | 2050 | Winter | Q, [%] | Expected | - | 0.9368% | 0.8061% | 0.6522% | 0.6683% | 0.7181% | 1.099% | 3.649% | 2.939% | 0.1619% | 0.1841% | 0.2295% | 0.232% | 0.3459% | 0.3133% | 0.2788% | 0.1972% | 0.1145% | 0.01147% | 3.732% | 75.84% | 114.7% | 67.92% | 3.809% | 1.001%
14 | 8 | 2050 | Winter | Q, [MVAr] | Expected | - | -6.8782 | -6.4572 | -5.9629 | -6.0159 | -6.1773 | -7.4021 | -15.602 | -13.3227 | -4.3742 | -3.2596 | -3.107 | -3.0943 | -2.7316 | -2.8392 | -2.9543 | -3.2201 | -3.484 | -3.8061 | -15.8548 | -230.4919 | -339.6595 | -207.7387 | -16.0908 | -7.0781
14 | 8 | 2050 | Winter | Q, [%] | Expected | - | 0.022117 | 0.020763 | 0.019173 | 0.019344 | 0.019863 | 0.023801 | 0.050167 | 0.042838 | 0.014065 | 0.010481 | 0.0099902 | 0.0099495 | 0.0087833 | 0.0091294 | 0.0094993 | 0.010354 | 0.011203 | 0.012238 | 0.05098 | 0.74113 | 1.0922 | 0.66797 | 0.051739 | 0.022759
8 | 14 | 2050 | Winter | S, [MVA] | Expected | - | 4.8174 | 4.588 | 4.2146 | 4.1358 | 4.1219 | 4.9025 | 11.805 | 9.7188 | 4.5362 | 4.3639 | 4.9793 | 5.4156 | 5.0114 | 4.7707 | 4.4027 | 4.1308 | 4.3591 | 5.3414 | 12.4018 | 238.55 | 361.7286 | 213.5212 | 13.017 | 5.5421
8 | 14 | 2050 | Winter | S, [%] | Expected | - | 1.549% | 1.475% | 1.355% | 1.33% | 1.325% | 1.576% | 3.796% | 3.125% | 1.459% | 1.403% | 1.601% | 1.741% | 1.611% | 1.534% | 1.416% | 1.328% | 1.402% | 1.717% | 3.988% | 76.7% | 116.3% | 68.66% | 4.186% | 1.782%
14 | 8 | 2050 | Winter | S, [MVA] | Expected | - | 7.8766 | 7.5147 | 7.0152 | 6.9989 | 7.0831 | 8.1955 | 15.9376 | 13.7265 | 6.2822 | 5.4174 | 5.8265 | 6.1964 | 5.6061 | 5.4663 | 5.2313 | 5.2021 | 5.5696 | 6.5597 | 16.4486 | 232.965 | 344.2203 | 209.8302 | 16.9749 | 8.4342
14 | 8 | 2050 | Winter | S, [%] | Expected | - | 2.533% | 2.416% | 2.256% | 2.25% | 2.278% | 2.635% | 5.125% | 4.414% | 2.02% | 1.742% | 1.873% | 1.992% | 1.803% | 1.758% | 1.682% | 1.673% | 1.791% | 2.109% | 5.289% | 74.91% | 110.7% | 67.47% | 5.458% | 2.712%
9 | 10 | 2050 | Winter | P, [MW] | Expected | - | -57.7939 | -54.5941 | -49.4311 | -52.7827 | -56.3054 | -60.4627 | -68.8499 | -39.0358 | -14.7186 | 0.022879 | 6.4577 | 5.6382 | 19.2963 | 13.8875 | 13.7345 | 8.4869 | 0.88564 | -13.2713 | -23.2218 | -36.7374 | -45.0149 | -44.2793 | -58.2972 | -64.5456
9 | 10 | 2050 | Winter | P, [%] | Expected | - | 46.99% | 44.39% | 40.19% | 42.91% | 45.78% | 49.16% | 55.98% | 31.74% | 11.97% | 0.0186% | 5.25% | 4.584% | 15.69% | 11.29% | 11.17% | 6.9% | 0.72% | 10.79% | 18.88% | 29.87% | 36.6% | 36% | 47.4% | 52.48%
10 | 9 | 2050 | Winter | P, [MW] | Expected | - | 58.9695 | 55.6371 | 50.2862 | 53.7578 | 57.4149 | 61.7408 | 70.5609 | 39.6421 | 14.7951 | -0.021265 | -6.4432 | -5.6265 | -19.1722 | -13.8229 | -13.6716 | -8.4629 | -0.88521 | 13.3331 | 23.5476 | 37.3298 | 45.789 | 45.0208 | 59.5295 | 66.0452
10 | 9 | 2050 | Winter | P, [%] | Expected | - | 47.94% | 45.23% | 40.88% | 43.71% | 46.68% | 50.2% | 57.37% | 32.23% | 12.03% | 0.01729% | 5.238% | 4.574% | 15.59% | 11.24% | 11.12% | 6.88% | 0.7197% | 10.84% | 19.14% | 30.35% | 37.23% | 36.6% | 48.4% | 53.7%
9 | 10 | 2050 | Winter | Q, [MVAr] | Expected | - | 0.20924 | -1.9269 | -3.7291 | -3.1047 | -1.9446 | 1.0508 | 18.9392 | 16.6815 | 2.3016 | 1.5516 | 0.59947 | 1.1281 | 0.85978 | 0.29408 | -0.011613 | -0.34097 | 0.070751 | 1.4536 | 21.2061 | 21.3785 | 17.4777 | 16.852 | 16.7109 | 6.1699
9 | 10 | 2050 | Winter | Q, [%] | Expected | - | 0.1701% | 1.567% | 3.032% | 2.524% | 1.581% | 0.8543% | 15.4% | 13.56% | 1.871% | 1.261% | 0.4874% | 0.9171% | 0.699% | 0.2391% | 0.009442% | 0.2772% | 0.05752% | 1.182% | 17.24% | 17.38% | 14.21% | 13.7% | 13.59% | 5.016%
10 | 9 | 2050 | Winter | Q, [MVAr] | Expected | - | 2.524 | 4.2028 | 5.3653 | 5.1484 | 4.4448 | 2.0204 | -14.4391 | -15.9122 | -3.3072 | -2.8111 | -1.8188 | -2.3587 | -1.7223 | -1.3547 | -1.0561 | -0.86046 | -1.3492 | -2.4971 | -21.421 | -20.6871 | -16.1572 | -15.649 | -13.831 | -2.3216
10 | 9 | 2050 | Winter | Q, [%] | Expected | - | 0.02052 | 0.034169 | 0.04362 | 0.041857 | 0.036137 | 0.016426 | 0.11739 | 0.12937 | 0.026888 | 0.022854 | 0.014787 | 0.019176 | 0.014003 | 0.011014 | 0.008586 | 0.0069956 | 0.010969 | 0.020302 | 0.17415 | 0.16819 | 0.13136 | 0.12723 | 0.11245 | 0.018874
9 | 10 | 2050 | Winter | S, [MVA] | Expected | - | 57.7943 | 54.6281 | 49.5715 | 52.8739 | 56.3389 | 60.4718 | 71.4073 | 42.4507 | 14.8975 | 1.5518 | 6.4855 | 5.75 | 19.3155 | 13.8906 | 13.7345 | 8.4937 | 0.88846 | 13.3507 | 31.4476 | 42.505 | 48.2889 | 47.3777 | 60.645 | 64.8399
9 | 10 | 2050 | Winter | S, [%] | Expected | - | 46.99% | 44.41% | 40.3% | 42.99% | 45.8% | 49.16% | 58.05% | 34.51% | 12.11% | 1.262% | 5.273% | 4.675% | 15.7% | 11.29% | 11.17% | 6.905% | 0.7223% | 10.85% | 25.57% | 34.56% | 39.26% | 38.52% | 49.3% | 52.72%
10 | 9 | 2050 | Winter | S, [MVA] | Expected | - | 59.0235 | 55.7956 | 50.5716 | 54.0038 | 57.5867 | 61.7738 | 72.0231 | 42.7164 | 15.1602 | 2.8112 | 6.695 | 6.1009 | 19.2494 | 13.8892 | 13.7123 | 8.5065 | 1.6137 | 13.565 | 31.8331 | 42.6787 | 48.556 | 47.663 | 61.1151 | 66.086
10 | 9 | 2050 | Winter | S, [%] | Expected | - | 47.99% | 45.36% | 41.12% | 43.91% | 46.82% | 50.22% | 58.56% | 34.73% | 12.33% | 2.286% | 5.443% | 4.96% | 15.65% | 11.29% | 11.15% | 6.916% | 1.312% | 11.03% | 25.88% | 34.7% | 39.48% | 38.75% | 49.69% | 53.73%
9 | 16 | 2050 | Winter | P, [MW] | Expected | - | 36.6789 | 33.9126 | 30.9897 | 29.7018 | 30.7947 | 45.7089 | 66.4895 | 83.3818 | 87.2827 | 75.2115 | 61.9557 | 57.867 | 54.8626 | 49.0451 | 47.2601 | 48.8787 | 61.2543 | 75.7001 | 76.6769 | 80.1424 | 81.3218 | 70.3195 | 56.8455 | 43.2057
9 | 16 | 2050 | Winter | P, [%] | Expected | - | 29.82% | 27.57% | 25.19% | 24.15% | 25.04% | 37.16% | 54.06% | 67.79% | 70.96% | 61.15% | 50.37% | 47.05% | 44.6% | 39.87% | 38.42% | 39.74% | 49.8% | 61.54% | 62.34% | 65.16% | 66.12% | 57.17% | 46.22% | 35.13%
16 | 9 | 2050 | Winter | P, [MW] | Expected | - | -36.5433 | -33.7961 | -30.8917 | -29.6125 | -30.6983 | -45.4996 | -66.0659 | -82.7131 | -86.5302 | -74.6562 | -61.5794 | -57.5371 | -54.5721 | -48.8118 | -47.0457 | -48.6497 | -60.8937 | -75.1333 | -76.1371 | -79.5485 | -80.6991 | -69.8556 | -56.5354 | -43.0146
16 | 9 | 2050 | Winter | P, [%] | Expected | - | 29.71% | 27.48% | 25.12% | 24.08% | 24.96% | 36.99% | 53.71% | 67.25% | 70.35% | 60.7% | 50.06% | 46.78% | 44.37% | 39.68% | 38.25% | 39.55% | 49.51% | 61.08% | 61.9% | 64.67% | 65.61% | 56.79% | 45.96% | 34.97%
9 | 16 | 2050 | Winter | Q, [MVAr] | Expected | - | -0.23008 | -3.689 | -4.656 | -3.4146 | -3.8272 | -1.6944 | 2.5072 | 8.1005 | 10.7272 | 8.7892 | 7.8665 | 8.7217 | 6.8201 | 6.0278 | 3.7606 | 3.2399 | 3.4266 | 6.326 | 2.2548 | 0.52297 | 0.22433 | -2.6844 | -4.5014 | -2.8242
9 | 16 | 2050 | Winter | Q, [%] | Expected | - | 0.1871% | 2.999% | 3.785% | 2.776% | 3.112% | 1.378% | 2.038% | 6.586% | 8.721% | 7.146% | 6.396% | 7.091% | 5.545% | 4.901% | 3.057% | 2.634% | 2.786% | 5.143% | 1.833% | 0.4252% | 0.1824% | 2.182% | 3.66% | 2.296%
16 | 9 | 2050 | Winter | Q, [MVAr] | Expected | - | 0.34136 | 3.7328 | 4.6356 | 3.3659 | 3.803 | 2.0527 | -1.4389 | -6.2037 | -8.5387 | -7.2702 | -6.955 | -7.9678 | -6.2052 | -5.6048 | -3.4018 | -2.8317 | -2.5711 | -4.763 | -0.80898 | 1.1088 | 1.512 | 3.8806 | 5.1835 | 3.1272
16 | 9 | 2050 | Winter | Q, [%] | Expected | - | 0.0027753 | 0.030348 | 0.037688 | 0.027365 | 0.030918 | 0.016688 | 0.011699 | 0.050437 | 0.06942 | 0.059108 | 0.056545 | 0.064779 | 0.050449 | 0.045568 | 0.027657 | 0.023022 | 0.020903 | 0.038724 | 0.0065771 | 0.0090148 | 0.012293 | 0.031549 | 0.042142 | 0.025424
9 | 16 | 2050 | Winter | S, [MVA] | Expected | - | 36.6796 | 34.1127 | 31.3375 | 29.8974 | 31.0316 | 45.7403 | 66.5368 | 83.7743 | 87.9395 | 75.7233 | 62.4531 | 58.5206 | 55.2849 | 49.4141 | 47.4095 | 48.986 | 61.3501 | 75.964 | 76.7101 | 80.1441 | 81.3221 | 70.3707 | 57.0234 | 43.2979
9 | 16 | 2050 | Winter | S, [%] | Expected | - | 29.82% | 27.73% | 25.48% | 24.31% | 25.23% | 37.19% | 54.09% | 68.11% | 71.5% | 61.56% | 50.77% | 47.58% | 44.95% | 40.17% | 38.54% | 39.83% | 49.88% | 61.76% | 62.37% | 65.16% | 66.12% | 57.21% | 46.36% | 35.2%
16 | 9 | 2050 | Winter | S, [MVA] | Expected | - | 36.5449 | 34.0017 | 31.2376 | 29.8031 | 30.9329 | 45.5458 | 66.0815 | 82.9455 | 86.9505 | 75.0094 | 61.9709 | 58.0861 | 54.9238 | 49.1326 | 47.1685 | 48.7321 | 60.9479 | 75.2841 | 76.1414 | 79.5562 | 80.7132 | 69.9633 | 56.7725 | 43.1281
16 | 9 | 2050 | Winter | S, [%] | Expected | - | 29.71% | 27.64% | 25.4% | 24.23% | 25.15% | 37.03% | 53.72% | 67.44% | 70.69% | 60.98% | 50.38% | 47.22% | 44.65% | 39.95% | 38.35% | 39.62% | 49.55% | 61.21% | 61.9% | 64.68% | 65.62% | 56.88% | 46.16% | 35.06%
10 | 15 | 2050 | Winter | P, [MW] | Expected | - | -110.0008 | -102.8379 | -94.9798 | -97.2996 | -100.2758 | -106.8843 | -123.5797 | -92.6044 | -43.5428 | -29.1044 | -17.7891 | -16.2625 | -3.2232 | -3.4232 | -2.9197 | -2.9174 | -9.2466 | -49.766 | -85.1546 | -103.2433 | -114.8312 | -110.7524 | -120.0265 | -120.3154
10 | 15 | 2050 | Winter | P, [%] | Expected | - | 89.43% | 83.61% | 77.22% | 79.11% | 81.53% | 86.9% | 100.5% | 75.29% | 35.4% | 23.66% | 14.46% | 13.22% | 2.62% | 2.783% | 2.374% | 2.372% | 7.518% | 40.46% | 69.23% | 83.94% | 93.36% | 90.04% | 97.58% | 97.82%
15 | 10 | 2050 | Winter | P, [MW] | Expected | - | 112.6145 | 105.1197 | 96.9277 | 99.3424 | 102.4453 | 109.3522 | 126.8637 | 94.464 | 43.9638 | 29.2928 | 17.859 | 16.3207 | 3.2282 | 3.4278 | 2.923 | 2.9205 | 9.267 | 50.3039 | 86.7376 | 105.5124 | 117.6057 | 113.3654 | 123.1271 | 123.4566
15 | 10 | 2050 | Winter | P, [%] | Expected | - | 91.56% | 85.46% | 78.8% | 80.77% | 83.29% | 88.9% | 103.1% | 76.8% | 35.74% | 23.82% | 14.52% | 13.27% | 2.625% | 2.787% | 2.376% | 2.374% | 7.534% | 40.9% | 70.52% | 85.78% | 95.61% | 92.17% | 100.1% | 100.4%
10 | 15 | 2050 | Winter | Q, [MVAr] | Expected | - | 22.4341 | 22.6623 | 21.7206 | 22.0025 | 22.3985 | 23.6695 | 29.2379 | 20.4662 | 11.0236 | 7.1219 | 3.9715 | 3.4909 | 3.3148 | 2.8232 | 2.3587 | 2.199 | 3.3221 | 9.0742 | 22.9676 | 22.696 | 20.8243 | 25.1402 | 28.2455 | 19.8075
10 | 15 | 2050 | Winter | Q, [%] | Expected | - | 18.24% | 18.42% | 17.66% | 17.89% | 18.21% | 19.24% | 23.77% | 16.64% | 8.962% | 5.79% | 3.229% | 2.838% | 2.695% | 2.295% | 1.918% | 1.788% | 2.701% | 7.377% | 18.67% | 18.45% | 16.93% | 20.44% | 22.96% | 16.1%
15 | 10 | 2050 | Winter | Q, [MVAr] | Expected | - | -14.0747 | -15.4688 | -15.6972 | -15.6471 | -15.5986 | -15.8246 | -18.5457 | -14.7462 | -10.329 | -7.2381 | -4.504 | -4.0652 | -4.0775 | -3.5872 | -3.1285 | -2.9725 | -4.0353 | -7.9662 | -18.2258 | -15.5578 | -11.9176 | -16.8002 | -18.1937 | -9.5906
15 | 10 | 2050 | Winter | Q, [%] | Expected | - | 0.11443 | 0.12576 | 0.12762 | 0.12721 | 0.12682 | 0.12866 | 0.15078 | 0.11989 | 0.083976 | 0.058846 | 0.036618 | 0.033051 | 0.03315 | 0.029164 | 0.025435 | 0.024167 | 0.032807 | 0.064766 | 0.14818 | 0.12649 | 0.096891 | 0.13659 | 0.14792 | 0.077972
10 | 15 | 2050 | Winter | S, [MVA] | Expected | - | 112.2652 | 105.3053 | 97.4318 | 99.7563 | 102.7469 | 109.4737 | 126.9914 | 94.8391 | 44.9165 | 29.9631 | 18.227 | 16.633 | 4.6235 | 4.4372 | 3.7534 | 3.6533 | 9.8253 | 50.5865 | 88.1976 | 105.7085 | 116.7041 | 113.5699 | 123.3052 | 121.9349
10 | 15 | 2050 | Winter | S, [%] | Expected | - | 91.27% | 85.61% | 79.21% | 81.1% | 83.53% | 89% | 103.2% | 77.1% | 36.52% | 24.36% | 14.82% | 13.52% | 3.759% | 3.607% | 3.052% | 2.97% | 7.988% | 41.13% | 71.71% | 85.94% | 94.88% | 92.33% | 100.2% | 99.13%
15 | 10 | 2050 | Winter | S, [MVA] | Expected | - | 113.4906 | 106.2518 | 98.1906 | 100.5671 | 103.6261 | 110.4912 | 128.2121 | 95.6081 | 45.1609 | 30.1738 | 18.4182 | 16.8193 | 5.2007 | 4.9616 | 4.2816 | 4.1672 | 10.1075 | 50.9308 | 88.6318 | 106.6532 | 118.208 | 114.6035 | 124.4641 | 123.8285
15 | 10 | 2050 | Winter | S, [%] | Expected | - | 92.27% | 86.38% | 79.83% | 81.76% | 84.25% | 89.83% | 104.2% | 77.73% | 36.72% | 24.53% | 14.97% | 13.67% | 4.228% | 4.034% | 3.481% | 3.388% | 8.217% | 41.41% | 72.06% | 86.71% | 96.1% | 93.17% | 101.2% | 100.7%
11 | 13 | 2050 | Winter | P, [MW] | Expected | - | -10.4216 | -10.0596 | -8.076 | -9.4049 | -13.7719 | -17.6383 | -249.2831 | 9.2805 | 31.5305 | 35.0799 | 49.7606 | 54.4781 | 55.3321 | 55.3601 | 49.5642 | 49.629 | 49.4624 | 45.0425 | -404.2893 | -485.3776 | -527.9677 | -523.7965 | -477.3971 | -2.6392
11 | 13 | 2050 | Winter | P, [%] | Expected | - | 0.7836% | 0.7564% | 0.6072% | 0.7071% | 1.035% | 1.326% | 18.74% | 0.6978% | 2.371% | 2.638% | 3.741% | 4.096% | 4.16% | 4.162% | 3.727% | 3.732% | 3.719% | 3.387% | 30.4% | 36.49% | 39.7% | 39.38% | 35.89% | 0.1984%
13 | 11 | 2050 | Winter | P, [MW] | Expected | - | 10.4269 | 10.0635 | 8.0788 | 9.4081 | 13.7765 | 17.6478 | 253.4052 | -9.1972 | -31.5169 | -35.066 | -49.7338 | -54.4462 | -55.2992 | -55.3274 | -49.538 | -49.6028 | -49.4361 | -45.0157 | 409.6189 | 491.5358 | 534.6156 | 530.3947 | 483.4677 | 2.6498
13 | 11 | 2050 | Winter | P, [%] | Expected | - | 0.784% | 0.7567% | 0.6074% | 0.7074% | 1.036% | 1.327% | 19.05% | 0.6915% | 2.37% | 2.637% | 3.739% | 4.094% | 4.158% | 4.16% | 3.725% | 3.73% | 3.717% | 3.385% | 30.8% | 36.96% | 40.2% | 39.88% | 36.35% | 0.1992%
11 | 13 | 2050 | Winter | Q, [MVAr] | Expected | - | 1.6714 | -1.8439 | -3.9518 | -3.7404 | -2.4908 | 6.115 | 591.0865 | 70.4058 | -1.2976 | -9.021 | -10.746 | -11.9586 | -12.1606 | -15.5526 | -14.6366 | -16.1746 | -12.7394 | 4.0859 | 612.3277 | 624.4732 | 631.138 | 630.4766 | 623.2462 | 13.3623
11 | 13 | 2050 | Winter | Q, [%] | Expected | - | 0.1257% | 0.1386% | 0.2971% | 0.2812% | 0.1873% | 0.4598% | 44.44% | 5.294% | 0.09756% | 0.6783% | 0.808% | 0.8991% | 0.9143% | 1.169% | 1.1% | 1.216% | 0.9578% | 0.3072% | 46.04% | 46.95% | 47.45% | 47.4% | 46.86% | 1.005%
13 | 11 | 2050 | Winter | Q, [MVAr] | Expected | - | -38.0068 | -34.4924 | -32.3879 | -32.5964 | -33.834 | -42.4215 | -586.8043 | -106.213 | -34.9565 | -27.1994 | -25.3385 | -24.0703 | -23.8577 | -20.4547 | -21.4389 | -19.8948 | -23.343 | -40.2297 | -595.4881 | -599.0161 | -600.5888 | -600.4433 | -598.7 | -49.6926
13 | 11 | 2050 | Winter | Q, [%] | Expected | - | 0.028577 | 0.025934 | 0.024352 | 0.024509 | 0.025439 | 0.031896 | 0.44121 | 0.079859 | 0.026283 | 0.020451 | 0.019052 | 0.018098 | 0.017938 | 0.01538 | 0.016119 | 0.014959 | 0.017551 | 0.030248 | 0.44774 | 0.45039 | 0.45157 | 0.45146 | 0.45015 | 0.037363
11 | 13 | 2050 | Winter | S, [MVA] | Expected | - | 10.5547 | 10.2272 | 8.991 | 10.1214 | 13.9953 | 18.6682 | 641.5024 | 71.0149 | 31.5571 | 36.2212 | 50.9077 | 55.7752 | 56.6526 | 57.5032 | 51.6802 | 52.1982 | 51.0766 | 45.2274 | 733.7541 | 790.9223 | 822.8518 | 819.6728 | 785.0757 | 13.6205
11 | 13 | 2050 | Winter | S, [%] | Expected | - | 0.7936% | 0.769% | 0.676% | 0.761% | 1.052% | 1.404% | 48.23% | 5.339% | 2.373% | 2.723% | 3.828% | 4.194% | 4.26% | 4.324% | 3.886% | 3.925% | 3.84% | 3.401% | 55.17% | 59.47% | 61.87% | 61.63% | 59.03% | 1.024%
13 | 11 | 2050 | Winter | S, [MVA] | Expected | - | 39.4111 | 35.9305 | 33.3802 | 33.9269 | 36.5313 | 45.9459 | 639.1819 | 106.6105 | 47.0667 | 44.3782 | 55.8166 | 59.5296 | 60.2262 | 58.9875 | 53.9782 | 53.4438 | 54.6701 | 60.3726 | 722.7681 | 774.8728 | 804.0651 | 801.1559 | 769.5341 | 49.7632
13 | 11 | 2050 | Winter | S, [%] | Expected | - | 2.963% | 2.702% | 2.51% | 2.551% | 2.747% | 3.455% | 48.06% | 8.016% | 3.539% | 3.337% | 4.197% | 4.476% | 4.528% | 4.435% | 4.059% | 4.018% | 4.111% | 4.539% | 54.34% | 58.26% | 60.46% | 60.24% | 57.86% | 3.742%
12 | 72 | 2050 | Winter | P, [MW] | Expected | - | 0.85993 | 0.2826 | -0.62528 | 0.27792 | 2.9826 | 4.9312 | -28.1447 | -14.05 | -23.2773 | -24.8945 | -34.8657 | -38.7419 | -38.771 | -38.357 | -34.6092 | -34.1485 | -34.0202 | -32.2356 | -82.0803 | -80.4214 | -81.0903 | -80.6804 | -67.918 | -4.8311
12 | 72 | 2050 | Winter | P, [%] | Expected | - | 0.3496% | 0.1149% | 0.2542% | 0.113% | 1.212% | 2.005% | 11.44% | 5.711% | 9.462% | 10.12% | 14.17% | 15.75% | 15.76% | 15.59% | 14.07% | 13.88% | 13.83% | 13.1% | 33.37% | 32.69% | 32.96% | 32.8% | 27.61% | 1.964%
72 | 12 | 2050 | Winter | P, [MW] | Expected | - | -0.8582 | -0.28164 | 0.62599 | -0.27715 | -2.9805 | -4.9246 | 28.3499 | 14.1565 | 23.3298 | 24.9549 | 34.9852 | 38.8896 | 38.9184 | 38.5027 | 34.7272 | 34.264 | 34.1339 | 32.3378 | 82.782 | 80.9874 | 81.6955 | 81.2454 | 68.495 | 4.8415
72 | 12 | 2050 | Winter | P, [%] | Expected | - | 0.3489% | 0.1145% | 0.2545% | 0.1127% | 1.212% | 2.002% | 11.52% | 5.755% | 9.484% | 10.14% | 14.22% | 15.81% | 15.82% | 15.65% | 14.12% | 13.93% | 13.88% | 13.15% | 33.65% | 32.92% | 33.21% | 33.03% | 27.84% | 1.968%
12 | 72 | 2050 | Winter | Q, [MVAr] | Expected | - | -4.9516 | -3.9396 | -3.4273 | -3.5983 | -4.4026 | -7.5627 | 39.0855 | -31.4133 | -1.9916 | 0.59076 | 2.5426 | 3.2865 | 2.3858 | 4.4752 | 3.4008 | 4.7838 | 3.832 | -3.8416 | 34.3255 | -7.8757 | -22.5128 | 6.3996 | 44.2862 | -10.049
12 | 72 | 2050 | Winter | Q, [%] | Expected | - | 2.013% | 1.601% | 1.393% | 1.463% | 1.79% | 3.074% | 15.89% | 12.77% | 0.8096% | 0.2401% | 1.034% | 1.336% | 0.9699% | 1.819% | 1.382% | 1.945% | 1.558% | 1.562% | 13.95% | 3.201% | 9.152% | 2.601% | 18% | 4.085%
72 | 12 | 2050 | Winter | Q, [MVAr] | Expected | - | 3.4574 | 2.4386 | 1.9277 | 2.0973 | 2.9054 | 6.0771 | -40.0039 | 30.2575 | 0.70948 | -1.8355 | -3.5824 | -4.231 | -3.3298 | -5.4271 | -4.4496 | -5.8482 | -4.9053 | 2.7406 | -33.5217 | 8.1742 | 22.9206 | -6.1111 | -43.9237 | 8.5983
72 | 12 | 2050 | Winter | Q, [%] | Expected | - | 0.014054 | 0.009913 | 0.007836 | 0.0085258 | 0.01181 | 0.024704 | 0.16262 | 0.123 | 0.0028841 | 0.0074616 | 0.014562 | 0.017199 | 0.013536 | 0.022061 | 0.018088 | 0.023773 | 0.01994 | 0.011141 | 0.13627 | 0.033229 | 0.093173 | 0.024842 | 0.17855 | 0.034952
12 | 72 | 2050 | Winter | S, [MVA] | Expected | - | 5.0257 | 3.9497 | 3.4838 | 3.609 | 5.3178 | 9.0283 | 48.1643 | 34.4122 | 23.3623 | 24.9015 | 34.9583 | 38.8811 | 38.8443 | 38.6171 | 34.7759 | 34.4819 | 34.2354 | 32.4637 | 88.9687 | 80.8061 | 84.1573 | 80.9338 | 81.081 | 11.1499
12 | 72 | 2050 | Winter | S, [%] | Expected | - | 2.043% | 1.606% | 1.416% | 1.467% | 2.162% | 3.67% | 19.58% | 13.99% | 9.497% | 10.12% | 14.21% | 15.81% | 15.79% | 15.7% | 14.14% | 14.02% | 13.92% | 13.2% | 36.17% | 32.85% | 34.21% | 32.9% | 32.96% | 4.532%
72 | 12 | 2050 | Winter | S, [MVA] | Expected | - | 3.5623 | 2.4548 | 2.0268 | 2.1156 | 4.1623 | 7.8219 | 49.0309 | 33.4054 | 23.3405 | 25.0223 | 35.1681 | 39.1191 | 39.0606 | 38.8833 | 35.0111 | 34.7595 | 34.4845 | 32.4537 | 89.3116 | 81.3989 | 84.85 | 81.4749 | 81.3687 | 9.8677
72 | 12 | 2050 | Winter | S, [%] | Expected | - | 1.448% | 0.9979% | 0.8239% | 0.86% | 1.692% | 3.18% | 19.93% | 13.58% | 9.488% | 10.17% | 14.3% | 15.9% | 15.88% | 15.81% | 14.23% | 14.13% | 14.02% | 13.19% | 36.31% | 33.09% | 34.49% | 33.12% | 33.08% | 4.011%
15 | 18 | 2050 | Winter | P, [MW] | Expected | - | 25.963 | 21.689 | 20.5582 | 19.2313 | 19.8856 | 23.4576 | 28.8731 | 31.1238 | 33.2925 | 30.4926 | 25.8037 | 21.9742 | 19.3901 | 17.9138 | 17.7718 | 17.6976 | 22.875 | 33.7501 | 39.7573 | 45.3229 | 46.5794 | 44.0414 | 39.2408 | 30.6011
15 | 18 | 2050 | Winter | P, [%] | Expected | - | 21.11% | 17.63% | 16.71% | 15.64% | 16.17% | 19.07% | 23.47% | 25.3% | 27.07% | 24.79% | 20.98% | 17.87% | 15.76% | 14.56% | 14.45% | 14.39% | 18.6% | 27.44% | 32.32% | 36.85% | 37.87% | 35.81% | 31.9% | 24.88%
18 | 15 | 2050 | Winter | P, [MW] | Expected | - | -25.916 | -21.6533 | -20.5259 | -19.2021 | -19.8548 | -23.4164 | -28.7986 | -31.0602 | -33.2256 | -30.4359 | -25.7631 | -21.9448 | -19.3671 | -17.8941 | -17.7527 | -17.6786 | -22.8431 | -33.6811 | -39.6473 | -45.1626 | -46.3963 | -43.8848 | -39.1226 | -30.5416
18 | 15 | 2050 | Winter | P, [%] | Expected | - | 21.07% | 17.6% | 16.69% | 15.61% | 16.14% | 19.04% | 23.41% | 25.25% | 27.01% | 24.74% | 20.95% | 17.84% | 15.75% | 14.55% | 14.43% | 14.37% | 18.57% | 27.38% | 32.23% | 36.72% | 37.72% | 35.68% | 31.81% | 24.83%
15 | 18 | 2050 | Winter | Q, [MVAr] | Expected | - | -11.0184 | -11.7975 | -11.2687 | -11.304 | -11.3319 | -12.2383 | -21.1993 | -10.2789 | -0.60265 | 1.9487 | 1.5431 | 1.3629 | 1.8039 | 1.7743 | 0.68899 | -1.6197 | -2.7894 | -0.1612 | -17.0901 | -26.5707 | -31.6292 | -27.6465 | -22.0962 | -7.9159
15 | 18 | 2050 | Winter | Q, [%] | Expected | - | 8.958% | 9.591% | 9.162% | 9.19% | 9.213% | 9.95% | 17.24% | 8.357% | 0.49% | 1.584% | 1.255% | 1.108% | 1.467% | 1.443% | 0.5602% | 1.317% | 2.268% | 0.1311% | 13.89% | 21.6% | 25.71% | 22.48% | 17.96% | 6.436%
18 | 15 | 2050 | Winter | Q, [MVAr] | Expected | - | 10.9434 | 11.6834 | 11.1425 | 11.1672 | 11.2004 | 12.1425 | 21.2142 | 10.2618 | 0.60141 | -1.9839 | -1.6339 | -1.4921 | -1.955 | -1.937 | -0.85401 | 1.4532 | 2.6667 | 0.16759 | 17.2289 | 26.8785 | 32.0137 | 27.9409 | 22.2609 | 7.8864
18 | 15 | 2050 | Winter | Q, [%] | Expected | - | 0.088971 | 0.094987 | 0.09059 | 0.09079 | 0.09106 | 0.098719 | 0.17247 | 0.083429 | 0.0048895 | 0.016129 | 0.013284 | 0.012131 | 0.015895 | 0.015748 | 0.0069431 | 0.011814 | 0.021681 | 0.0013625 | 0.14007 | 0.21852 | 0.26027 | 0.22716 | 0.18098 | 0.064117
15 | 18 | 2050 | Winter | S, [MVA] | Expected | - | 28.2043 | 24.69 | 23.444 | 22.3074 | 22.8877 | 26.4581 | 35.8199 | 32.7772 | 33.298 | 30.5548 | 25.8498 | 22.0164 | 19.4738 | 18.0014 | 17.7852 | 17.7716 | 23.0444 | 33.7505 | 43.2748 | 52.5373 | 56.3032 | 51.9998 | 45.0342 | 31.6084
15 | 18 | 2050 | Winter | S, [%] | Expected | - | 22.93% | 20.07% | 19.06% | 18.14% | 18.61% | 21.51% | 29.12% | 26.65% | 27.07% | 24.84% | 21.02% | 17.9% | 15.83% | 14.64% | 14.46% | 14.45% | 18.74% | 27.44% | 35.18% | 42.71% | 45.77% | 42.28% | 36.61% | 25.7%
18 | 15 | 2050 | Winter | S, [MVA] | Expected | - | 28.1318 | 24.6042 | 23.3553 | 22.2132 | 22.7961 | 26.3774 | 35.7687 | 32.7114 | 33.231 | 30.5005 | 25.8149 | 21.9955 | 19.4655 | 17.9987 | 17.7732 | 17.7383 | 22.9982 | 33.6815 | 43.229 | 52.5558 | 56.3693 | 52.0247 | 45.0125 | 31.5433
18 | 15 | 2050 | Winter | S, [%] | Expected | - | 22.87% | 20% | 18.99% | 18.06% | 18.53% | 21.45% | 29.08% | 26.59% | 27.02% | 24.8% | 20.99% | 17.88% | 15.83% | 14.63% | 14.45% | 14.42% | 18.7% | 27.38% | 35.15% | 42.73% | 45.83% | 42.3% | 36.6% | 25.64%
15 | 26 | 2050 | Winter | P, [MW] | Expected | - | 57.75 | 51.7576 | 47.8426 | 47.3898 | 48.6184 | 56.5342 | 68.1319 | 62.2803 | 53.1416 | 43.7686 | 34.0597 | 30.1227 | 23.6045 | 22.5098 | 22.5144 | 24.3171 | 32.4756 | 51.8759 | 64.1191 | 73.8623 | 79.211 | 75.2364 | 74.0535 | 66.4556
15 | 26 | 2050 | Winter | P, [%] | Expected | - | 46.95% | 42.08% | 38.9% | 38.53% | 39.53% | 45.96% | 55.39% | 50.63% | 43.2% | 35.58% | 27.69% | 24.49% | 19.19% | 18.3% | 18.3% | 19.77% | 26.4% | 42.18% | 52.13% | 60.05% | 64.4% | 61.17% | 60.21% | 54.03%
26 | 15 | 2050 | Winter | P, [MW] | Expected | - | -57.323 | -51.4148 | -47.5492 | -47.1018 | -48.3149 | -56.1254 | -67.537 | -61.7825 | -52.7725 | -43.5148 | -33.9057 | -30.002 | -23.5297 | -22.4417 | -22.4472 | -24.2403 | -32.339 | -51.5233 | -63.5875 | -73.158 | -78.4065 | -74.5081 | -73.3492 | -65.8871
26 | 15 | 2050 | Winter | P, [%] | Expected | - | 46.6% | 41.8% | 38.66% | 38.29% | 39.28% | 45.63% | 54.91% | 50.23% | 42.9% | 35.38% | 27.57% | 24.39% | 19.13% | 18.25% | 18.25% | 19.71% | 26.29% | 41.89% | 51.7% | 59.48% | 63.75% | 60.58% | 59.63% | 53.57%
15 | 26 | 2050 | Winter | Q, [MVAr] | Expected | - | -3.9747 | -4.7536 | -4.8284 | -4.9665 | -5.3791 | -4.8947 | -10.1324 | -4.028 | 3.353 | 4.8209 | 4.1397 | 4.0091 | 3.8057 | 3.6538 | 2.9253 | 1.1453 | 0.61506 | 3.0104 | -9.386 | -12.9651 | -13.5061 | -13.0814 | -11.0241 | -1.6992
15 | 26 | 2050 | Winter | Q, [%] | Expected | - | 3.231% | 3.865% | 3.926% | 4.038% | 4.373% | 3.979% | 8.238% | 3.275% | 2.726% | 3.919% | 3.366% | 3.259% | 3.094% | 2.971% | 2.378% | 0.9312% | 0.5001% | 2.447% | 7.631% | 10.54% | 10.98% | 10.64% | 8.963% | 1.381%
26 | 15 | 2050 | Winter | Q, [MVAr] | Expected | - | 4.9343 | 5.4234 | 5.3286 | 5.4481 | 5.9139 | 5.7899 | 11.6573 | 5.2314 | -2.5797 | -4.4396 | -4.1009 | -4.0847 | -4.0388 | -3.9102 | -3.1857 | -1.375 | -0.64072 | -2.2926 | 10.6993 | 14.8623 | 15.7438 | 15.0596 | 12.9237 | 3.148
26 | 15 | 2050 | Winter | Q, [%] | Expected | - | 0.040117 | 0.044093 | 0.043322 | 0.044293 | 0.04808 | 0.047072 | 0.094775 | 0.042532 | 0.020973 | 0.036095 | 0.033341 | 0.033209 | 0.032836 | 0.03179 | 0.0259 | 0.011179 | 0.0052091 | 0.018639 | 0.086986 | 0.12083 | 0.128 | 0.12244 | 0.10507 | 0.025594
15 | 26 | 2050 | Winter | S, [MVA] | Expected | - | 57.8866 | 51.9755 | 48.0856 | 47.6493 | 48.9151 | 56.7457 | 68.8812 | 62.4105 | 53.2473 | 44.0333 | 34.3103 | 30.3883 | 23.9093 | 22.8044 | 22.7037 | 24.3441 | 32.4814 | 51.9631 | 64.8025 | 74.9915 | 80.3542 | 76.3651 | 74.8696 | 66.4774
15 | 26 | 2050 | Winter | S, [%] | Expected | - | 47.06% | 42.26% | 39.09% | 38.74% | 39.77% | 46.13% | 56% | 50.74% | 43.29% | 35.8% | 27.89% | 24.71% | 19.44% | 18.54% | 18.46% | 19.79% | 26.41% | 42.25% | 52.68% | 60.97% | 65.33% | 62.09% | 60.87% | 54.05%
26 | 15 | 2050 | Winter | S, [MVA] | Expected | - | 57.535 | 51.7 | 47.8469 | 47.4159 | 48.6755 | 56.4233 | 68.5356 | 62.0036 | 52.8355 | 43.7407 | 34.1528 | 30.2788 | 23.8738 | 22.7798 | 22.6721 | 24.2792 | 32.3453 | 51.5743 | 64.4814 | 74.6524 | 79.9715 | 76.0147 | 74.479 | 65.9623
26 | 15 | 2050 | Winter | S, [%] | Expected | - | 46.78% | 42.03% | 38.9% | 38.55% | 39.57% | 45.87% | 55.72% | 50.41% | 42.96% | 35.56% | 27.77% | 24.62% | 19.41% | 18.52% | 18.43% | 19.74% | 26.3% | 41.93% | 52.42% | 60.69% | 65.02% | 61.8% | 60.55% | 53.63%
16 | 17 | 2050 | Winter | P, [MW] | Expected | - | -12.6717 | -13.8875 | -15.8682 | -17.1049 | -18.0473 | -9.6101 | -4.5059 | 7.9772 | 14.4964 | 13.405 | 4.7124 | 4.3947 | 8.2251 | 2.008 | 3.1461 | 2.0577 | 7.7846 | 12.5792 | 9.5345 | 9.4584 | 9.289 | 5.9862 | -3.2763 | -9.8768
16 | 17 | 2050 | Winter | P, [%] | Expected | - | 10.3% | 11.29% | 12.9% | 13.91% | 14.67% | 7.813% | 3.663% | 6.486% | 11.79% | 10.9% | 3.831% | 3.573% | 6.687% | 1.632% | 2.558% | 1.673% | 6.329% | 10.23% | 7.752% | 7.69% | 7.552% | 4.867% | 2.664% | 8.03%
17 | 16 | 2050 | Winter | P, [MW] | Expected | - | 12.6814 | 13.8982 | 15.8819 | 17.121 | 18.0652 | 9.6153 | 4.5085 | -7.972 | -14.4835 | -13.3944 | -4.7101 | -4.3929 | -8.2208 | -2.0068 | -3.1449 | -2.0567 | -7.7809 | -12.5699 | -9.5276 | -9.451 | -9.2819 | -5.9818 | 3.2788 | 9.8824
17 | 16 | 2050 | Winter | P, [%] | Expected | - | 10.31% | 11.3% | 12.91% | 13.92% | 14.69% | 7.817% | 3.665% | 6.481% | 11.78% | 10.89% | 3.829% | 3.571% | 6.684% | 1.632% | 2.557% | 1.672% | 6.326% | 10.22% | 7.746% | 7.684% | 7.546% | 4.863% | 2.666% | 8.034%
16 | 17 | 2050 | Winter | Q, [MVAr] | Expected | - | -3.922 | -1.5495 | -1.1392 | -1.8323 | -1.2964 | -1.6453 | -5.394 | -6.0834 | -5.3713 | -4.2863 | -4.7867 | -3.8951 | -4.0097 | -4.3963 | -3.6365 | -3.8784 | -3.2956 | -3.5277 | -6.8488 | -7.6 | -7.2474 | -7.1026 | -6.2171 | -1.602
16 | 17 | 2050 | Winter | Q, [%] | Expected | - | 3.189% | 1.26% | 0.9262% | 1.49% | 1.054% | 1.338% | 4.385% | 4.946% | 4.367% | 3.485% | 3.892% | 3.167% | 3.26% | 3.574% | 2.956% | 3.153% | 2.679% | 2.868% | 5.568% | 6.179% | 5.892% | 5.774% | 5.055% | 1.302%
17 | 16 | 2050 | Winter | Q, [MVAr] | Expected | - | 3.7666 | 1.3959 | 0.99563 | 1.6975 | 1.168 | 1.4731 | 5.205 | 5.9044 | 5.2236 | 4.129 | 4.5992 | 3.7053 | 3.8257 | 4.2019 | 3.4416 | 3.6828 | 3.1111 | 3.3683 | 6.6668 | 7.4214 | 7.0715 | 6.9152 | 6.0262 | 1.4345
17 | 16 | 2050 | Winter | Q, [%] | Expected | - | 0.030623 | 0.011349 | 0.0080945 | 0.013801 | 0.0094956 | 0.011977 | 0.042317 | 0.048003 | 0.042469 | 0.033569 | 0.037392 | 0.030124 | 0.031104 | 0.034161 | 0.02798 | 0.029942 | 0.025293 | 0.027385 | 0.054202 | 0.060336 | 0.057492 | 0.056221 | 0.048993 | 0.011663
16 | 17 | 2050 | Winter | S, [MVA] | Expected | - | 13.2647 | 13.9737 | 15.909 | 17.2027 | 18.0938 | 9.7499 | 7.0284 | 10.0322 | 15.4595 | 14.0736 | 6.7171 | 5.8724 | 9.1504 | 4.8331 | 4.8085 | 4.3904 | 8.4535 | 13.0645 | 11.7394 | 12.1335 | 11.7818 | 9.2888 | 7.0276 | 10.0059
16 | 17 | 2050 | Winter | S, [%] | Expected | - | 10.78% | 11.36% | 12.93% | 13.99% | 14.71% | 7.927% | 5.714% | 8.156% | 12.57% | 11.44% | 5.461% | 4.774% | 7.439% | 3.929% | 3.909% | 3.569% | 6.873% | 10.62% | 9.544% | 9.865% | 9.579% | 7.552% | 5.713% | 8.135%
17 | 16 | 2050 | Winter | S, [MVA] | Expected | - | 13.2289 | 13.9681 | 15.9131 | 17.2049 | 18.1029 | 9.7275 | 6.8861 | 9.9204 | 15.3967 | 14.0164 | 6.5831 | 5.7469 | 9.0674 | 4.6565 | 4.6621 | 4.2182 | 8.3798 | 13.0134 | 11.6285 | 12.0166 | 11.6687 | 9.1434 | 6.8604 | 9.986
17 | 16 | 2050 | Winter | S, [%] | Expected | - | 10.76% | 11.36% | 12.94% | 13.99% | 14.72% | 7.908% | 5.598% | 8.065% | 12.52% | 11.4% | 5.352% | 4.672% | 7.372% | 3.786% | 3.79% | 3.429% | 6.813% | 10.58% | 9.454% | 9.77% | 9.487% | 7.434% | 5.578% | 8.119%
17 | 34 | 2050 | Winter | P, [MW] | Expected | - | -25.2859 | -26.1161 | -26.6631 | -28.2981 | -29.4987 | -22.4241 | -18.4055 | -6.5977 | 1.3811 | 1.1528 | -4.0635 | -3.9935 | 1.3237 | -4.2459 | -4.0541 | -6.7347 | -4.114 | -1.7894 | -5.3802 | -7.9491 | -8.9675 | -9.9187 | -17.8059 | -24.2629
17 | 34 | 2050 | Winter | P, [%] | Expected | - | 20.56% | 21.23% | 21.68% | 23.01% | 23.98% | 18.23% | 14.96% | 5.364% | 1.123% | 0.9372% | 3.304% | 3.247% | 1.076% | 3.452% | 3.296% | 5.475% | 3.345% | 1.455% | 4.374% | 6.463% | 7.291% | 8.064% | 14.48% | 19.73%
34 | 17 | 2050 | Winter | P, [MW] | Expected | - | 25.3673 | 26.2023 | 26.7528 | 28.3989 | 29.6085 | 22.4878 | 18.4481 | 6.6058 | -1.3785 | -1.1514 | 4.0668 | 3.9963 | -1.3227 | 4.2492 | 4.0565 | 6.7408 | 4.1165 | 1.7905 | 5.387 | 7.9609 | 8.9812 | 9.9338 | 17.846 | 24.3387
34 | 17 | 2050 | Winter | P, [%] | Expected | - | 20.62% | 21.3% | 21.75% | 23.09% | 24.07% | 18.28% | 15% | 5.371% | 1.121% | 0.9361% | 3.306% | 3.249% | 1.075% | 3.455% | 3.298% | 5.48% | 3.347% | 1.456% | 4.38% | 6.472% | 7.302% | 8.076% | 14.51% | 19.79%
17 | 34 | 2050 | Winter | Q, [MVAr] | Expected | - | -1.3295 | 1.0561 | 1.6833 | 0.76059 | 1.2978 | 0.74704 | -3.6915 | -5.0544 | -4.6042 | -3.3481 | -3.4662 | -2.8575 | -2.8534 | -3.2524 | -2.2403 | -2.4714 | -2.138 | -2.5271 | -5.6533 | -6.2965 | -6.0653 | -5.6075 | -4.313 | 0.47614
17 | 34 | 2050 | Winter | Q, [%] | Expected | - | 1.081% | 0.8586% | 1.369% | 0.6184% | 1.055% | 0.6074% | 3.001% | 4.109% | 3.743% | 2.722% | 2.818% | 2.323% | 2.32% | 2.644% | 1.821% | 2.009% | 1.738% | 2.055% | 4.596% | 5.119% | 4.931% | 4.559% | 3.507% | 0.3871%
34 | 17 | 2050 | Winter | Q, [MVAr] | Expected | - | 1.1747 | -1.1975 | -1.8144 | -0.85207 | -1.3567 | -0.96563 | 3.3807 | 4.6248 | 4.167 | 2.9031 | 3.0241 | 2.413 | 2.396 | 2.8038 | 1.788 | 2.0317 | 1.6893 | 2.087 | 5.1988 | 5.8625 | 5.6469 | 5.1897 | 3.9894 | -0.64472
34 | 17 | 2050 | Winter | Q, [%] | Expected | - | 0.0095503 | 0.0097354 | 0.014751 | 0.0069274 | 0.01103 | 0.0078506 | 0.027485 | 0.0376 | 0.033878 | 0.023602 | 0.024586 | 0.019618 | 0.01948 | 0.022795 | 0.014537 | 0.016518 | 0.013734 | 0.016967 | 0.042266 | 0.047662 | 0.04591 | 0.042193 | 0.032434 | 0.0052416
17 | 34 | 2050 | Winter | S, [MVA] | Expected | - | 25.3208 | 26.1375 | 26.7162 | 28.3083 | 29.5272 | 22.4365 | 18.7721 | 8.3112 | 4.8069 | 3.541 | 5.341 | 4.9106 | 3.1455 | 5.3484 | 4.6319 | 7.1739 | 4.6364 | 3.0965 | 7.8042 | 10.1407 | 10.8261 | 11.394 | 18.3208 | 24.2676
17 | 34 | 2050 | Winter | S, [%] | Expected | - | 20.59% | 21.25% | 21.72% | 23.01% | 24.01% | 18.24% | 15.26% | 6.757% | 3.908% | 2.879% | 4.342% | 3.992% | 2.557% | 4.348% | 3.766% | 5.832% | 3.769% | 2.517% | 6.345% | 8.244% | 8.802% | 9.263% | 14.89% | 19.73%
34 | 17 | 2050 | Winter | S, [MVA] | Expected | - | 25.3945 | 26.2296 | 26.8142 | 28.4117 | 29.6396 | 22.5085 | 18.7553 | 8.0638 | 4.3891 | 3.1231 | 5.0679 | 4.6683 | 2.7369 | 5.0909 | 4.4331 | 7.0403 | 4.4497 | 2.7498 | 7.4864 | 9.8866 | 10.6089 | 11.2077 | 18.2865 | 24.3473
34 | 17 | 2050 | Winter | S, [%] | Expected | - | 20.65% | 21.32% | 21.8% | 23.1% | 24.1% | 18.3% | 15.25% | 6.556% | 3.568% | 2.539% | 4.12% | 3.795% | 2.225% | 4.139% | 3.604% | 5.724% | 3.618% | 2.236% | 6.087% | 8.038% | 8.625% | 9.112% | 14.87% | 19.79%
18 | 103 | 2050 | Winter | P, [MW] | Expected | - | 24.8193 | 20.5598 | 19.4429 | 18.1254 | 18.6938 | 22.3689 | 27.1727 | 29.4946 | 31.7633 | 28.7689 | 23.6902 | 20.1786 | 17.37 | 15.8875 | 15.8727 | 15.7699 | 20.6675 | 31.3104 | 37.1753 | 42.5951 | 43.77 | 42.1192 | 37.6641 | 29.331
18 | 103 | 2050 | Winter | P, [%] | Expected | - | 20.18% | 16.72% | 15.81% | 14.74% | 15.2% | 18.19% | 22.09% | 23.98% | 25.82% | 23.39% | 19.26% | 16.41% | 14.12% | 12.92% | 12.9% | 12.82% | 16.8% | 25.46% | 30.22% | 34.63% | 35.59% | 34.24% | 30.62% | 23.85%
103 | 18 | 2050 | Winter | P, [MW] | Expected | - | -24.778 | -20.5293 | -19.4155 | -18.101 | -18.668 | -22.3332 | -27.1078 | -29.4385 | -31.702 | -28.7176 | -23.6554 | -20.1532 | -17.351 | -15.8714 | -15.8571 | -15.7549 | -20.6417 | -31.2506 | -37.08 | -42.4532 | -43.6069 | -41.9773 | -37.5572 | -29.2773
103 | 18 | 2050 | Winter | P, [%] | Expected | - | 20.14% | 16.69% | 15.78% | 14.72% | 15.18% | 18.16% | 22.04% | 23.93% | 25.77% | 23.35% | 19.23% | 16.38% | 14.11% | 12.9% | 12.89% | 12.81% | 16.78% | 25.41% | 30.15% | 34.51% | 35.45% | 34.13% | 30.53% | 23.8%
18 | 103 | 2050 | Winter | Q, [MVAr] | Expected | - | -9.2036 | -9.9436 | -9.4027 | -9.4274 | -9.5506 | -10.4431 | -19.6653 | -8.763 | 0.89737 | 3.6468 | 3.1712 | 2.9875 | 3.4609 | 3.5277 | 2.4001 | 0.089352 | -1.0807 | 1.4184 | -15.6429 | -25.3414 | -30.4812 | -26.2758 | -20.5957 | -6.2213
18 | 103 | 2050 | Winter | Q, [%] | Expected | - | 7.483% | 8.084% | 7.644% | 7.665% | 7.765% | 8.49% | 15.99% | 7.124% | 0.7296% | 2.965% | 2.578% | 2.429% | 2.814% | 2.868% | 1.951% | 0.07264% | 0.8786% | 1.153% | 12.72% | 20.6% | 24.78% | 21.36% | 16.74% | 5.058%
103 | 18 | 2050 | Winter | Q, [MVAr] | Expected | - | 9.109 | 9.8112 | 9.2592 | 9.2738 | 9.4018 | 10.3283 | 19.6466 | 8.7199 | -0.91729 | -3.6992 | -3.2806 | -3.1298 | -3.6246 | -3.7017 | -2.5763 | -0.2691 | 0.93765 | -1.4426 | 15.7311 | 25.585 | 30.7957 | 26.5185 | 20.7209 | 6.1717
103 | 18 | 2050 | Winter | Q, [%] | Expected | - | 0.074057 | 0.079766 | 0.075278 | 0.075397 | 0.076437 | 0.08397 | 0.15973 | 0.070894 | 0.0074576 | 0.030075 | 0.026672 | 0.025446 | 0.029468 | 0.030095 | 0.020946 | 0.0021878 | 0.0076232 | 0.011728 | 0.12789 | 0.20801 | 0.25037 | 0.2156 | 0.16846 | 0.050176
18 | 103 | 2050 | Winter | S, [MVA] | Expected | - | 26.4708 | 22.8382 | 21.5971 | 20.4305 | 20.9922 | 24.6866 | 33.5423 | 30.7688 | 31.776 | 28.9991 | 23.9015 | 20.3985 | 17.7115 | 16.2745 | 16.0531 | 15.7702 | 20.6957 | 31.3425 | 40.3324 | 49.5633 | 53.3378 | 49.6432 | 42.9275 | 29.9835
18 | 103 | 2050 | Winter | S, [%] | Expected | - | 21.52% | 18.57% | 17.56% | 16.61% | 17.07% | 20.07% | 27.27% | 25.02% | 25.83% | 23.58% | 19.43% | 16.58% | 14.4% | 13.23% | 13.05% | 12.82% | 16.83% | 25.48% | 32.79% | 40.3% | 43.36% | 40.36% | 34.9% | 24.38%
103 | 18 | 2050 | Winter | S, [MVA] | Expected | - | 26.3993 | 22.7533 | 21.5104 | 20.3384 | 20.9019 | 24.6058 | 33.4787 | 30.7028 | 31.7153 | 28.9548 | 23.8818 | 20.3948 | 17.7255 | 16.2974 | 16.065 | 15.7572 | 20.663 | 31.2839 | 40.279 | 49.5668 | 53.3848 | 49.6521 | 42.8941 | 29.9207
103 | 18 | 2050 | Winter | S, [%] | Expected | - | 21.46% | 18.5% | 17.49% | 16.54% | 16.99% | 20% | 27.22% | 24.96% | 25.78% | 23.54% | 19.42% | 16.58% | 14.41% | 13.25% | 13.06% | 12.81% | 16.8% | 25.43% | 32.75% | 40.3% | 43.4% | 40.37% | 34.87% | 24.33%
26 | 55 | 2050 | Winter | P, [MW] | Expected | - | 52.5034 | 48.6425 | 43.8174 | 44.8339 | 46.8389 | 57.6513 | 70.6329 | 57.4721 | 36.3196 | 23.6417 | 13.4695 | 12.4725 | 4.6469 | 4.7645 | 4.5317 | 5.9492 | 14.2357 | 34.9451 | 46.9241 | 57.095 | 64.1604 | 60.5788 | 63.4092 | 60.6282
26 | 55 | 2050 | Winter | P, [%] | Expected | - | 42.69% | 39.55% | 35.62% | 36.45% | 38.08% | 46.87% | 57.43% | 46.73% | 29.53% | 19.22% | 10.95% | 10.14% | 3.778% | 3.874% | 3.684% | 4.837% | 11.57% | 28.41% | 38.15% | 46.42% | 52.16% | 49.25% | 51.55% | 49.29%
55 | 26 | 2050 | Winter | P, [MW] | Expected | - | -51.5819 | -47.8561 | -43.18 | -44.1669 | -46.1108 | -56.5458 | -68.9847 | -56.3529 | -35.8666 | -23.4486 | -13.4063 | -12.4185 | -4.6382 | -4.7556 | -4.5238 | -5.9364 | -14.1663 | -34.5248 | -46.152 | -55.9948 | -62.8056 | -59.358 | -62.0651 | -59.383
55 | 26 | 2050 | Winter | P, [%] | Expected | - | 41.94% | 38.91% | 35.11% | 35.91% | 37.49% | 45.97% | 56.09% | 45.82% | 29.16% | 19.06% | 10.9% | 10.1% | 3.771% | 3.866% | 3.678% | 4.826% | 11.52% | 28.07% | 37.52% | 45.52% | 51.06% | 48.26% | 50.46% | 48.28%
26 | 55 | 2050 | Winter | Q, [MVAr] | Expected | - | -1.4586 | -1.4632 | -1.4422 | -1.7063 | -1.7206 | -0.91444 | -6.632 | -6.3469 | -1.8969 | -2.0405 | -2.3337 | -2.1609 | -2.5412 | -2.4405 | -2.2497 | -2.1842 | -2.1751 | -1.8031 | -12.0499 | -10.7881 | -7.1581 | -9.0791 | -8.8368 | -1.645
26 | 55 | 2050 | Winter | Q, [%] | Expected | - | 1.186% | 1.19% | 1.173% | 1.387% | 1.399% | 0.7434% | 5.392% | 5.16% | 1.542% | 1.659% | 1.897% | 1.757% | 2.066% | 1.984% | 1.829% | 1.776% | 1.768% | 1.466% | 9.797% | 8.771% | 5.82% | 7.381% | 7.184% | 1.337%
55 | 26 | 2050 | Winter | Q, [MVAr] | Expected | - | 3.3133 | 2.8519 | 2.3236 | 2.6874 | 2.9092 | 3.3881 | 10.9195 | 8.8702 | 2.193 | 1.4573 | 1.3009 | 1.0941 | 1.3144 | 1.2138 | 1.0164 | 0.96173 | 1.1484 | 1.991 | 13.3697 | 13.208 | 10.4415 | 11.9076 | 12.0934 | 4.6144
55 | 26 | 2050 | Winter | Q, [%] | Expected | - | 0.026938 | 0.023186 | 0.018891 | 0.021849 | 0.023652 | 0.027546 | 0.088776 | 0.072115 | 0.017829 | 0.011848 | 0.010576 | 0.0088954 | 0.010686 | 0.0098682 | 0.0082635 | 0.007819 | 0.009337 | 0.016187 | 0.1087 | 0.10738 | 0.08489 | 0.09681 | 0.09832 | 0.037516
26 | 55 | 2050 | Winter | S, [MVA] | Expected | - | 52.5237 | 48.6645 | 43.8411 | 44.8664 | 46.8705 | 57.6586 | 70.9436 | 57.8215 | 36.3691 | 23.7296 | 13.6702 | 12.6583 | 5.2963 | 5.3532 | 5.0594 | 6.3375 | 14.401 | 34.9915 | 48.4466 | 58.1053 | 64.5585 | 61.2554 | 64.022 | 60.6506
26 | 55 | 2050 | Winter | S, [%] | Expected | - | 42.7% | 39.56% | 35.64% | 36.48% | 38.11% | 46.88% | 57.68% | 47.01% | 29.57% | 19.29% | 11.11% | 10.29% | 4.306% | 4.352% | 4.113% | 5.152% | 11.71% | 28.45% | 39.39% | 47.24% | 52.49% | 49.8% | 52.05% | 49.31%
55 | 26 | 2050 | Winter | S, [MVA] | Expected | - | 51.6882 | 47.941 | 43.2425 | 44.2485 | 46.2025 | 56.6473 | 69.8436 | 57.0467 | 35.9336 | 23.4938 | 13.4693 | 12.4666 | 4.8209 | 4.9081 | 4.6366 | 6.0138 | 14.2128 | 34.5821 | 48.0496 | 57.5314 | 63.6676 | 60.5406 | 63.2323 | 59.562
55 | 26 | 2050 | Winter | S, [%] | Expected | - | 42.02% | 38.98% | 35.16% | 35.97% | 37.56% | 46.05% | 56.78% | 46.38% | 29.21% | 19.1% | 10.95% | 10.14% | 3.919% | 3.99% | 3.77% | 4.889% | 11.56% | 28.12% | 39.06% | 46.77% | 51.76% | 49.22% | 51.41% | 48.42%
26 | 103 | 2050 | Winter | P, [MW] | Expected | - | -35.1593 | -33.1052 | -30.1535 | -30.9497 | -31.621 | -36.2982 | -43.4883 | -35.0844 | -23.499 | -16.6489 | -11.3709 | -10.8377 | -6.7191 | -7.0048 | -7.0911 | -9.0371 | -12.6125 | -22.1867 | -29.2931 | -34.2758 | -38.7768 | -36.5608 | -39.6157 | -39.6339
26 | 103 | 2050 | Winter | P, [%] | Expected | - | 28.58% | 26.91% | 24.52% | 25.16% | 25.71% | 29.51% | 35.36% | 28.52% | 19.1% | 13.54% | 9.245% | 8.811% | 5.463% | 5.695% | 5.765% | 7.347% | 10.25% | 18.04% | 23.82% | 27.87% | 31.53% | 29.72% | 32.21% | 32.22%
103 | 26 | 2050 | Winter | P, [MW] | Expected | - | 35.3193 | 33.2466 | 30.2706 | 31.0728 | 31.7491 | 36.468 | 43.7317 | 35.2436 | 23.5721 | 16.6857 | 11.3882 | 10.8535 | 6.7252 | 7.0114 | 7.098 | 9.0481 | 12.6337 | 22.2516 | 29.4044 | 34.4347 | 38.9878 | 36.7413 | 39.8193 | 39.8382
103 | 26 | 2050 | Winter | P, [%] | Expected | - | 28.71% | 27.03% | 24.61% | 25.26% | 25.81% | 29.65% | 35.55% | 28.65% | 19.16% | 13.57% | 9.259% | 8.824% | 5.468% | 5.7% | 5.771% | 7.356% | 10.27% | 18.09% | 23.91% | 28% | 31.7% | 29.87% | 32.37% | 32.39%
26 | 103 | 2050 | Winter | Q, [MVAr] | Expected | - | -4.776 | -4.8768 | -4.4338 | -4.3109 | -3.9206 | -5.0015 | -7.8032 | -4.0595 | -2.8887 | -2.1562 | -2.086 | -2.1737 | -1.6366 | -1.4677 | -1.775 | -2.1152 | -2.5618 | -2.1288 | -5.1882 | -10.2728 | -14.2864 | -11.0079 | -7.7158 | -3.8863
26 | 103 | 2050 | Winter | Q, [%] | Expected | - | 3.883% | 3.965% | 3.605% | 3.505% | 3.188% | 4.066% | 6.344% | 3.3% | 2.349% | 1.753% | 1.696% | 1.767% | 1.331% | 1.193% | 1.443% | 1.72% | 2.083% | 1.731% | 4.218% | 8.352% | 11.61% | 8.95% | 6.273% | 3.16%
103 | 26 | 2050 | Winter | Q, [MVAr] | Expected | - | 4.8287 | 4.8646 | 4.34 | 4.2367 | 3.8632 | 5.0847 | 8.1255 | 4.1116 | 2.6636 | 1.8119 | 1.6746 | 1.7561 | 1.186 | 1.0183 | 1.3251 | 1.6766 | 2.1575 | 1.8777 | 5.0736 | 10.3108 | 14.4958 | 11.1168 | 7.9059 | 4.0941
103 | 26 | 2050 | Winter | Q, [%] | Expected | - | 0.039258 | 0.03955 | 0.035284 | 0.034444 | 0.031408 | 0.041339 | 0.066061 | 0.033428 | 0.021655 | 0.014731 | 0.013615 | 0.014278 | 0.0096423 | 0.008279 | 0.010773 | 0.013631 | 0.017541 | 0.015266 | 0.041248 | 0.083828 | 0.11785 | 0.090381 | 0.064276 | 0.033285
26 | 103 | 2050 | Winter | S, [MVA] | Expected | - | 35.4822 | 33.4625 | 30.4777 | 31.2484 | 31.8632 | 36.6411 | 44.1828 | 35.3184 | 23.6759 | 16.7879 | 11.5607 | 11.0535 | 6.9155 | 7.1569 | 7.3099 | 9.2813 | 12.87 | 22.2886 | 29.749 | 35.7821 | 41.3248 | 38.182 | 40.3601 | 39.824
26 | 103 | 2050 | Winter | S, [%] | Expected | - | 28.85% | 27.21% | 24.78% | 25.41% | 25.91% | 29.79% | 35.92% | 28.71% | 19.25% | 13.65% | 9.399% | 8.987% | 5.622% | 5.819% | 5.943% | 7.546% | 10.46% | 18.12% | 24.19% | 29.09% | 33.6% | 31.04% | 32.81% | 32.38%
103 | 26 | 2050 | Winter | S, [MVA] | Expected | - | 35.6479 | 33.6006 | 30.5801 | 31.3602 | 31.9833 | 36.8208 | 44.4802 | 35.4826 | 23.7221 | 16.7838 | 11.5107 | 10.9946 | 6.829 | 7.0849 | 7.2206 | 9.2021 | 12.8166 | 22.3307 | 29.8389 | 35.9453 | 41.5954 | 38.3863 | 40.5965 | 40.0481
103 | 26 | 2050 | Winter | S, [%] | Expected | - | 28.98% | 27.32% | 24.86% | 25.5% | 26% | 29.94% | 36.16% | 28.85% | 19.29% | 13.65% | 9.358% | 8.939% | 5.552% | 5.76% | 5.87% | 7.481% | 10.42% | 18.16% | 24.26% | 29.22% | 33.82% | 31.21% | 33.01% | 32.56%
29 | 34 | 2050 | Winter | P, [MW] | Expected | - | 0.24637 | 1.2569 | -0.016004 | 2.2663 | 3.2249 | -4.8708 | -6.0095 | -19.5837 | -27.8091 | -26.2995 | -23.1289 | -21.3056 | -23.9425 | -22.8323 | -22.8789 | -21.8298 | -24.2865 | -25.7665 | -21.2678 | -17.479 | -16.6782 | -15.4017 | -7.4266 | -0.32414
29 | 34 | 2050 | Winter | P, [%] | Expected | - | 0.2003% | 1.022% | 0.01301% | 1.843% | 2.622% | 3.96% | 4.886% | 15.92% | 22.61% | 21.38% | 18.8% | 17.32% | 19.47% | 18.56% | 18.6% | 17.75% | 19.75% | 20.95% | 17.29% | 14.21% | 13.56% | 12.52% | 6.038% | 0.2635%
34 | 29 | 2050 | Winter | P, [MW] | Expected | - | -0.2458 | -1.2567 | 0.016025 | -2.2657 | -3.2237 | 4.8745 | 6.0248 | 19.6432 | 27.9083 | 26.385 | 23.1921 | 21.3596 | 24.0091 | 22.8928 | 22.939 | 21.8843 | 24.3546 | 25.8488 | 21.3261 | 17.5186 | 16.7152 | 15.4331 | 7.4372 | 0.32623
34 | 29 | 2050 | Winter | P, [%] | Expected | - | 0.1998% | 1.022% | 0.01303% | 1.842% | 2.621% | 3.963% | 4.898% | 15.97% | 22.69% | 21.45% | 18.86% | 17.37% | 19.52% | 18.61% | 18.65% | 17.79% | 19.8% | 21.02% | 17.34% | 14.24% | 13.59% | 12.55% | 6.047% | 0.2652%
29 | 34 | 2050 | Winter | Q, [MVAr] | Expected | - | -2.3636 | -0.7363 | 0.2125 | 0.3459 | -0.13058 | -2.8246 | -10.0587 | -11.6461 | -8.0653 | -6.0768 | -3.1701 | -3.4552 | -3.0096 | -2.708 | -1.6097 | -0.67703 | -1.3422 | -5.3039 | -8.8761 | -7.3844 | -7.2195 | -6.7522 | -6.4015 | -4.3473
29 | 34 | 2050 | Winter | Q, [%] | Expected | - | 1.922% | 0.5986% | 0.1728% | 0.2812% | 0.1062% | 2.296% | 8.178% | 9.468% | 6.557% | 4.941% | 2.577% | 2.809% | 2.447% | 2.202% | 1.309% | 0.5504% | 1.091% | 4.312% | 7.216% | 6.004% | 5.87% | 5.49% | 5.204% | 3.534%
34 | 29 | 2050 | Winter | Q, [MVAr] | Expected | - | 1.9523 | 0.32087 | -0.63047 | -0.76149 | -0.28219 | 2.4233 | 9.6814 | 11.4268 | 7.9964 | 5.9564 | 2.967 | 3.2191 | 2.8118 | 2.4892 | 1.3888 | 0.43587 | 1.1528 | 5.1776 | 8.6332 | 7.0784 | 6.9125 | 6.4213 | 6.0032 | 3.9475
34 | 29 | 2050 | Winter | Q, [%] | Expected | - | 0.015872 | 0.0026087 | 0.0051257 | 0.006191 | 0.0022942 | 0.019702 | 0.078711 | 0.092901 | 0.065012 | 0.048426 | 0.024122 | 0.026172 | 0.02286 | 0.020237 | 0.011291 | 0.0035437 | 0.0093722 | 0.042094 | 0.070189 | 0.057548 | 0.056199 | 0.052206 | 0.048807 | 0.032094
29 | 34 | 2050 | Winter | S, [MVA] | Expected | - | 2.3764 | 1.4567 | 0.2131 | 2.2926 | 3.2276 | 5.6306 | 11.7172 | 22.7849 | 28.955 | 26.9924 | 23.3451 | 21.584 | 24.1309 | 22.9923 | 22.9355 | 21.8403 | 24.3235 | 26.3067 | 23.0457 | 18.9748 | 18.1737 | 16.8168 | 9.8048 | 4.3593
29 | 34 | 2050 | Winter | S, [%] | Expected | - | 1.932% | 1.184% | 0.1733% | 1.864% | 2.624% | 4.578% | 9.526% | 18.52% | 23.54% | 21.95% | 18.98% | 17.55% | 19.62% | 18.69% | 18.65% | 17.76% | 19.78% | 21.39% | 18.74% | 15.43% | 14.78% | 13.67% | 7.971% | 3.544%
34 | 29 | 2050 | Winter | S, [MVA] | Expected | - | 1.9677 | 1.297 | 0.63067 | 2.3902 | 3.236 | 5.4436 | 11.403 | 22.7251 | 29.0313 | 27.049 | 23.3811 | 21.6008 | 24.1732 | 23.0277 | 22.981 | 21.8886 | 24.3819 | 26.3622 | 23.0073 | 18.8946 | 18.0881 | 16.7156 | 9.5578 | 3.961
34 | 29 | 2050 | Winter | S, [%] | Expected | - | 1.6% | 1.054% | 0.5127% | 1.943% | 2.631% | 4.426% | 9.271% | 18.48% | 23.6% | 21.99% | 19.01% | 17.56% | 19.65% | 18.72% | 18.68% | 17.8% | 19.82% | 21.43% | 18.71% | 15.36% | 14.71% | 13.59% | 7.771% | 3.22%
34 | 35 | 2050 | Winter | P, [MW] | Expected | - | -6.9211 | -6.9758 | -8.6681 | -10.5454 | -11.0182 | -1.8236 | 4.8742 | 19.3386 | 26.1953 | 25.7127 | 19.1243 | 19.0026 | 19.6772 | 16.8972 | 15.5605 | 14.7649 | 19.0968 | 22.8472 | 18.4357 | 16.2985 | 14.9434 | 12.6135 | 3.6438 | -4.5925
34 | 35 | 2050 | Winter | P, [%] | Expected | - | 5.627% | 5.671% | 7.047% | 8.573% | 8.958% | 1.483% | 3.963% | 15.72% | 21.3% | 20.9% | 15.55% | 15.45% | 16% | 13.74% | 12.65% | 12% | 15.53% | 18.57% | 14.99% | 13.25% | 12.15% | 10.25% | 2.962% | 3.734%
35 | 34 | 2050 | Winter | P, [MW] | Expected | - | 6.9278 | 6.983 | 8.6781 | 10.5594 | 11.0335 | 1.826 | -4.8713 | -19.2994 | -26.1213 | -25.642 | -19.0855 | -18.9643 | -19.6367 | -16.8672 | -15.5353 | -14.7421 | -19.0583 | -22.7904 | -18.4016 | -16.2716 | -14.9203 | -12.5972 | -3.6424 | 4.5962
35 | 34 | 2050 | Winter | P, [%] | Expected | - | 5.632% | 5.677% | 7.055% | 8.585% | 8.97% | 1.485% | 3.96% | 15.69% | 21.24% | 20.85% | 15.52% | 15.42% | 15.96% | 13.71% | 12.63% | 11.99% | 15.49% | 18.53% | 14.96% | 13.23% | 12.13% | 10.24% | 2.961% | 3.737%
34 | 35 | 2050 | Winter | Q, [MVAr] | Expected | - | 3.435 | 4.0604 | 4.0126 | 4.1159 | 4.1934 | 4.1099 | 1.8904 | 0.24728 | 0.55961 | -0.57604 | -0.26694 | -0.77699 | -1.0475 | -1.2142 | -0.33487 | 0.32216 | 0.79434 | 1.2075 | -0.60853 | -1.1359 | -0.78509 | -0.96471 | 0.80497 | 3.3429
34 | 35 | 2050 | Winter | Q, [%] | Expected | - | 2.793% | 3.301% | 3.262% | 3.346% | 3.409% | 3.341% | 1.537% | 0.201% | 0.455% | 0.4683% | 0.217% | 0.6317% | 0.8517% | 0.9872% | 0.2723% | 0.2619% | 0.6458% | 0.9817% | 0.4947% | 0.9235% | 0.6383% | 0.7843% | 0.6545% | 2.718%
35 | 34 | 2050 | Winter | Q, [MVAr] | Expected | - | -3.793 | -4.4188 | -4.3632 | -4.4527 | -4.5255 | -4.4831 | -2.2783 | -0.51003 | -0.69385 | 0.42792 | 0.006669 | 0.51454 | 0.78716 | 0.91841 | 0.02282 | -0.64292 | -1.0585 | -1.3975 | 0.31094 | 0.81628 | 0.45974 | 0.61283 | -1.2017 | -3.7054
35 | 34 | 2050 | Winter | Q, [%] | Expected | - | 0.030837 | 0.035925 | 0.035473 | 0.036201 | 0.036793 | 0.036448 | 0.018522 | 0.0041466 | 0.005641 | 0.003479 | 5.4219e-05 | 0.0041832 | 0.0063997 | 0.0074668 | 0.00018553 | 0.005227 | 0.0086055 | 0.011362 | 0.002528 | 0.0066364 | 0.0037377 | 0.0049823 | 0.0097701 | 0.030126
34 | 35 | 2050 | Winter | S, [MVA] | Expected | - | 7.7266 | 8.0715 | 9.5518 | 11.3201 | 11.7892 | 4.4963 | 5.2279 | 19.3402 | 26.2013 | 25.7192 | 19.1262 | 19.0184 | 19.705 | 16.9407 | 15.5641 | 14.7684 | 19.1133 | 22.8791 | 18.4458 | 16.3381 | 14.964 | 12.6503 | 3.7317 | 5.6803
34 | 35 | 2050 | Winter | S, [%] | Expected | - | 6.282% | 6.562% | 7.766% | 9.203% | 9.585% | 3.656% | 4.25% | 15.72% | 21.3% | 20.91% | 15.55% | 15.46% | 16.02% | 13.77% | 12.65% | 12.01% | 15.54% | 18.6% | 15% | 13.28% | 12.17% | 10.28% | 3.034% | 4.618%
35 | 34 | 2050 | Winter | S, [MVA] | Expected | - | 7.8982 | 8.2637 | 9.7132 | 11.4598 | 11.9255 | 4.8407 | 5.3777 | 19.3061 | 26.1305 | 25.6456 | 19.0855 | 18.9713 | 19.6524 | 16.8922 | 15.5353 | 14.7561 | 19.0877 | 22.8332 | 18.4042 | 16.2921 | 14.9274 | 12.6121 | 3.8355 | 5.9038
35 | 34 | 2050 | Winter | S, [%] | Expected | - | 6.421% | 6.718% | 7.897% | 9.317% | 9.696% | 3.936% | 4.372% | 15.7% | 21.24% | 20.85% | 15.52% | 15.42% | 15.98% | 13.73% | 12.63% | 12% | 15.52% | 18.56% | 14.96% | 13.25% | 12.14% | 10.25% | 3.118% | 4.8%
35 | 36 | 2050 | Winter | P, [MW] | Expected | - | -36.3367 | -34.6589 | -34.6808 | -36.1671 | -37.087 | -32.378 | -36.5608 | -26.2909 | -18.397 | -17.2235 | -16.6608 | -17.9443 | -14.9103 | -15.4675 | -14.0941 | -15.9454 | -15.9458 | -18.3281 | -23.487 | -27.5673 | -29.5855 | -28.8542 | -33.4423 | -37.7986
35 | 36 | 2050 | Winter | P, [%] | Expected | - | 29.54% | 28.18% | 28.2% | 29.4% | 30.15% | 26.32% | 29.72% | 21.37% | 14.96% | 14% | 13.55% | 14.59% | 12.12% | 12.58% | 11.46% | 12.96% | 12.96% | 14.9% | 19.1% | 22.41% | 24.05% | 23.46% | 27.19% | 30.73%
36 | 35 | 2050 | Winter | P, [MW] | Expected | - | 36.466 | 34.7762 | 34.7978 | 36.2942 | 37.2209 | 32.4809 | 36.6859 | 26.356 | 18.4299 | 17.2522 | 16.6873 | 17.975 | 14.9313 | 15.49 | 14.1127 | 15.9693 | 15.9698 | 18.3609 | 23.537 | 27.6369 | 29.6676 | 28.9317 | 33.5473 | 37.9405
36 | 35 | 2050 | Winter | P, [%] | Expected | - | 29.65% | 28.27% | 28.29% | 29.51% | 30.26% | 26.41% | 29.83% | 21.43% | 14.98% | 14.03% | 13.57% | 14.61% | 12.14% | 12.59% | 11.47% | 12.98% | 12.98% | 14.93% | 19.14% | 22.47% | 24.12% | 23.52% | 27.27% | 30.85%
35 | 36 | 2050 | Winter | Q, [MVAr] | Expected | - | -2.0083 | -2.7364 | -2.792 | -2.7026 | -2.6297 | -2.6721 | -1.2664 | 0.12468 | 0.75983 | 1.4434 | 0.51064 | 0.90542 | 1.0841 | 0.95287 | 0.043159 | -0.6647 | -0.70702 | -0.36796 | -2.0764 | -3.0331 | -4.0305 | -4.1836 | -4.1744 | -1.6707
35 | 36 | 2050 | Winter | Q, [%] | Expected | - | 1.633% | 2.225% | 2.27% | 2.197% | 2.138% | 2.172% | 1.03% | 0.1014% | 0.6177% | 1.173% | 0.4152% | 0.7361% | 0.8814% | 0.7747% | 0.03509% | 0.5404% | 0.5748% | 0.2992% | 1.688% | 2.466% | 3.277% | 3.401% | 3.394% | 1.358%
36 | 35 | 2050 | Winter | Q, [MVAr] | Expected | - | 2.1192 | 2.8032 | 2.856 | 2.8023 | 2.7536 | 2.6903 | 1.3474 | -0.25091 | -0.98839 | -1.689 | -0.76814 | -1.1486 | -1.3661 | -1.2293 | -0.33375 | 0.39207 | 0.43857 | 0.1409 | 1.8814 | 2.9082 | 3.9562 | 4.0898 | 4.181 | 1.8304
36 | 35 | 2050 | Winter | Q, [%] | Expected | - | 0.017229 | 0.02279 | 0.023219 | 0.022783 | 0.022387 | 0.021872 | 0.010955 | 0.0020399 | 0.0080357 | 0.013731 | 0.0062451 | 0.009338 | 0.011107 | 0.0099941 | 0.0027134 | 0.0031876 | 0.0035656 | 0.0011455 | 0.015296 | 0.023644 | 0.032164 | 0.03325 | 0.033992 | 0.014881
35 | 36 | 2050 | Winter | S, [MVA] | Expected | - | 36.3921 | 34.7667 | 34.793 | 36.2679 | 37.1801 | 32.4881 | 36.5827 | 26.2912 | 18.4127 | 17.2838 | 16.6687 | 17.9671 | 14.9496 | 15.4968 | 14.0942 | 15.9593 | 15.9614 | 18.3318 | 23.5786 | 27.7336 | 29.8588 | 29.1559 | 33.7018 | 37.8355
35 | 36 | 2050 | Winter | S, [%] | Expected | - | 29.59% | 28.27% | 28.29% | 29.49% | 30.23% | 26.41% | 29.74% | 21.37% | 14.97% | 14.05% | 13.55% | 14.61% | 12.15% | 12.6% | 11.46% | 12.98% | 12.98% | 14.9% | 19.17% | 22.55% | 24.28% | 23.7% | 27.4% | 30.76%
36 | 35 | 2050 | Winter | S, [MVA] | Expected | - | 36.5275 | 34.889 | 34.9148 | 36.4023 | 37.3226 | 32.5922 | 36.7107 | 26.3572 | 18.4564 | 17.3347 | 16.705 | 18.0117 | 14.9936 | 15.5387 | 14.1166 | 15.9741 | 15.9759 | 18.3614 | 23.6121 | 27.7894 | 29.9303 | 29.2194 | 33.8068 | 37.9846
36 | 35 | 2050 | Winter | S, [%] | Expected | - | 29.7% | 28.37% | 28.39% | 29.6% | 30.34% | 26.5% | 29.85% | 21.43% | 15.01% | 14.09% | 13.58% | 14.64% | 12.19% | 12.63% | 11.48% | 12.99% | 12.99% | 14.93% | 19.2% | 22.59% | 24.33% | 23.76% | 27.49% | 30.88%
42 | 72 | 2050 | Winter | P, [MW] | Expected | - | -59.7533 | -54.4163 | -49.1458 | -49.8626 | -51.9664 | -72.0102 | -87.4638 | -76.545 | -53.4541 | -36.6296 | -23.9235 | -21.0313 | -13.5848 | -11.4432 | -11.7595 | -12.7535 | -22.4253 | -46.6791 | -59.6518 | -71.2043 | -77.8377 | -73.3184 | -74.9088 | -68.7964
42 | 72 | 2050 | Winter | P, [%] | Expected | - | 66.39% | 60.46% | 54.61% | 55.4% | 57.74% | 80.01% | 97.18% | 85.05% | 59.39% | 40.7% | 26.58% | 23.37% | 15.09% | 12.71% | 13.07% | 14.17% | 24.92% | 51.87% | 66.28% | 79.12% | 86.49% | 81.46% | 83.23% | 76.44%
72 | 42 | 2050 | Winter | P, [MW] | Expected | - | 61.3332 | 55.7248 | 50.2162 | 50.9644 | 53.1629 | 74.3117 | 90.6807 | 79.1007 | 54.7376 | 37.2283 | 24.1766 | 21.226 | 13.6656 | 11.5003 | 11.8198 | 12.8255 | 22.6483 | 47.6588 | 61.1285 | 73.251 | 80.2709 | 75.4915 | 77.254 | 70.9177
72 | 42 | 2050 | Winter | P, [%] | Expected | - | 68.15% | 61.92% | 55.8% | 56.63% | 59.07% | 82.57% | 100.8% | 87.89% | 60.82% | 41.36% | 26.86% | 23.58% | 15.18% | 12.78% | 13.13% | 14.25% | 25.16% | 52.95% | 67.92% | 81.39% | 89.19% | 83.88% | 85.84% | 78.8%
42 | 72 | 2050 | Winter | Q, [MVAr] | Expected | - | 7.4151 | 8.234 | 8.3685 | 8.6238 | 8.8036 | 8.878 | 5.3144 | 5.181 | 1.5922 | -0.21918 | 0.89569 | 0.47314 | -0.48751 | -0.46798 | 0.10331 | 1.4327 | 2.7237 | 3.1561 | 4.0989 | -0.14641 | -4.1215 | 0.21018 | 5.7588 | 7.71
42 | 72 | 2050 | Winter | Q, [%] | Expected | - | 8.239% | 9.149% | 9.298% | 9.582% | 9.782% | 9.864% | 5.905% | 5.757% | 1.769% | 0.2435% | 0.9952% | 0.5257% | 0.5417% | 0.52% | 0.1148% | 1.592% | 3.026% | 3.507% | 4.554% | 0.1627% | 4.579% | 0.2335% | 6.399% | 8.567%
72 | 42 | 2050 | Winter | Q, [MVAr] | Expected | - | -4.9603 | -6.3854 | -7.0473 | -7.2337 | -7.2041 | -4.8292 | 0.70328 | -0.58266 | 0.23583 | 0.53484 | -1.3492 | -1.0575 | -0.35078 | -0.42417 | -0.99014 | -2.2993 | -3.2551 | -1.998 | -1.9302 | 3.5416 | 8.3557 | 3.4653 | -1.6701 | -4.0466
72 | 42 | 2050 | Winter | Q, [%] | Expected | - | 0.055114 | 0.070949 | 0.078304 | 0.080375 | 0.080046 | 0.053658 | 0.0078143 | 0.006474 | 0.0026203 | 0.0059427 | 0.014992 | 0.01175 | 0.0038976 | 0.004713 | 0.011002 | 0.025548 | 0.036168 | 0.0222 | 0.021447 | 0.039351 | 0.092841 | 0.038504 | 0.018556 | 0.044962
42 | 72 | 2050 | Winter | S, [MVA] | Expected | - | 60.2117 | 55.0358 | 49.8532 | 50.6028 | 52.7068 | 72.5554 | 87.6252 | 76.7202 | 53.4778 | 36.6303 | 23.9403 | 21.0366 | 13.5936 | 11.4527 | 11.7599 | 12.8337 | 22.5901 | 46.7856 | 59.7924 | 71.2045 | 77.9467 | 73.3187 | 75.1298 | 69.2271
42 | 72 | 2050 | Winter | S, [%] | Expected | - | 66.9% | 61.15% | 55.39% | 56.23% | 58.56% | 80.62% | 97.36% | 85.24% | 59.42% | 40.7% | 26.6% | 23.37% | 15.1% | 12.73% | 13.07% | 14.26% | 25.1% | 51.98% | 66.44% | 79.12% | 86.61% | 81.47% | 83.48% | 76.92%
72 | 42 | 2050 | Winter | S, [MVA] | Expected | - | 61.5335 | 56.0894 | 50.7083 | 51.4753 | 53.6488 | 74.4685 | 90.6835 | 79.1028 | 54.7381 | 37.2321 | 24.2142 | 21.2524 | 13.6701 | 11.5081 | 11.8612 | 13.0299 | 22.8811 | 47.7007 | 61.1589 | 73.3366 | 80.7046 | 75.571 | 77.272 | 71.033
72 | 42 | 2050 | Winter | S, [%] | Expected | - | 68.37% | 62.32% | 56.34% | 57.19% | 59.61% | 82.74% | 100.8% | 87.89% | 60.82% | 41.37% | 26.9% | 23.61% | 15.19% | 12.79% | 13.18% | 14.48% | 25.42% | 53% | 67.95% | 81.49% | 89.67% | 83.97% | 85.86% | 78.93%
72 | 103 | 2050 | Winter | P, [MW] | Expected | - | 24.7784 | 22.3267 | 20.8036 | 19.977 | 22.3592 | 23.3462 | 24.5015 | 22.0199 | 8.6362 | 6.9366 | -1.6303 | -5.5017 | -7.9187 | -9.5404 | -7.1336 | -8.0739 | -5.1351 | 3.4223 | 8.305 | 3.0947 | -0.64338 | 2.4066 | 8.4457 | 24.0866
72 | 103 | 2050 | Winter | P, [%] | Expected | - | 10.07% | 9.076% | 8.457% | 8.121% | 9.089% | 9.49% | 9.96% | 8.951% | 3.511% | 2.82% | 0.6627% | 2.236% | 3.219% | 3.878% | 2.9% | 3.282% | 2.087% | 1.391% | 3.376% | 1.258% | 0.2615% | 0.9783% | 3.433% | 9.791%
103 | 72 | 2050 | Winter | P, [MW] | Expected | - | -24.7155 | -22.2781 | -20.762 | -19.9385 | -22.3109 | -23.2884 | -23.9493 | -21.7542 | -8.5942 | -6.9033 | 1.6463 | 5.5192 | 7.9371 | 9.5626 | 7.1458 | 8.085 | 5.1436 | -3.3959 | -7.6206 | -1.7393 | 2.445 | -1.1706 | -7.8999 | -24.0092
103 | 72 | 2050 | Winter | P, [%] | Expected | - | 10.05% | 9.056% | 8.44% | 8.105% | 9.069% | 9.467% | 9.735% | 8.843% | 3.494% | 2.806% | 0.6692% | 2.244% | 3.226% | 3.887% | 2.905% | 3.287% | 2.091% | 1.38% | 3.098% | 0.707% | 0.9939% | 0.4759% | 3.211% | 9.76%
72 | 103 | 2050 | Winter | Q, [MVAr] | Expected | - | 5.7055 | 2.2279 | 0.21451 | 0.91572 | 1.5409 | 7.0432 | 73.675 | 47.6656 | 18.0201 | 16.239 | 11.843 | 11.3251 | 10.315 | 10.8062 | 7.7283 | 6.0905 | 6.9576 | 15.2377 | 85.658 | 123.7244 | 144.1871 | 118.122 | 76.5086 | 14.117
72 | 103 | 2050 | Winter | Q, [%] | Expected | - | 2.319% | 0.9057% | 0.0872% | 0.3722% | 0.6264% | 2.863% | 29.95% | 19.38% | 7.325% | 6.601% | 4.814% | 4.604% | 4.193% | 4.393% | 3.142% | 2.476% | 2.828% | 6.194% | 34.82% | 50.29% | 58.61% | 48.02% | 31.1% | 5.739%
103 | 72 | 2050 | Winter | Q, [MVAr] | Expected | - | -7.0222 | -3.6009 | -1.6108 | -2.3241 | -2.9149 | -8.3862 | -73.3495 | -48.287 | -19.3682 | -17.607 | -13.2724 | -12.7517 | -11.7384 | -12.2169 | -9.1778 | -7.5516 | -8.4297 | -16.6332 | -84.8505 | -120.6131 | -139.5377 | -115.4316 | -76.1994 | -15.3679
103 | 72 | 2050 | Winter | Q, [%] | Expected | - | 0.028546 | 0.014638 | 0.0065479 | 0.0094474 | 0.011849 | 0.03409 | 0.29817 | 0.19629 | 0.078733 | 0.071573 | 0.053953 | 0.051836 | 0.047717 | 0.049662 | 0.037308 | 0.030698 | 0.034267 | 0.067615 | 0.34492 | 0.4903 | 0.56723 | 0.46923 | 0.30975 | 0.062471
72 | 103 | 2050 | Winter | S, [MVA] | Expected | - | 25.4268 | 22.4376 | 20.8047 | 19.998 | 22.4123 | 24.3855 | 77.6423 | 52.506 | 19.9826 | 17.6585 | 11.9547 | 12.5908 | 13.0041 | 14.415 | 10.5174 | 10.1135 | 8.6474 | 15.6172 | 86.0596 | 123.7631 | 144.1886 | 118.1465 | 76.9733 | 27.9187
72 | 103 | 2050 | Winter | S, [%] | Expected | - | 10.34% | 9.121% | 8.457% | 8.129% | 9.111% | 9.913% | 31.56% | 21.34% | 8.123% | 7.178% | 4.86% | 5.118% | 5.286% | 5.86% | 4.275% | 4.111% | 3.515% | 6.348% | 34.98% | 50.31% | 58.61% | 48.03% | 31.29% | 11.35%
103 | 72 | 2050 | Winter | S, [MVA] | Expected | - | 25.6938 | 22.5673 | 20.8244 | 20.0735 | 22.5005 | 24.7524 | 77.1603 | 52.9612 | 21.1894 | 18.9119 | 13.3742 | 13.8949 | 14.17 | 15.5144 | 11.6316 | 11.0632 | 9.8751 | 16.9763 | 85.192 | 120.6257 | 139.5591 | 115.4376 | 76.6079 | 28.5064
103 | 72 | 2050 | Winter | S, [%] | Expected | - | 10.44% | 9.174% | 8.465% | 8.16% | 9.147% | 10.06% | 31.37% | 21.53% | 8.614% | 7.688% | 5.437% | 5.648% | 5.76% | 6.307% | 4.728% | 4.497% | 4.014% | 6.901% | 34.63% | 49.03% | 56.73% | 46.93% | 31.14% | 11.59%
1 | 2 | 2050 | Winter | P, [MW] | Expected | - | 34.5836 | 32.3537 | 30.4193 | 29.9731 | 30.1996 | 32.8718 | 36.8216 | 38.462 | 38.2573 | 34.8668 | 29.6593 | 26.9446 | 25.3731 | 24.6337 | 23.4675 | 25.0031 | 30.5823 | 39.4887 | 43.313 | 46.0892 | 47.5939 | 44.6042 | 41.7359 | 38.3639
1 | 2 | 2050 | Winter | P, [%] | Expected | - | 86.46% | 80.88% | 76.05% | 74.93% | 75.5% | 82.18% | 92.05% | 96.15% | 95.64% | 87.17% | 74.15% | 67.36% | 63.43% | 61.58% | 58.67% | 62.51% | 76.46% | 98.72% | 108.3% | 115.2% | 119% | 111.5% | 104.3% | 95.91%
2 | 1 | 2050 | Winter | P, [MW] | Expected | - | -34.4778 | -32.2613 | -30.3374 | -29.8936 | -30.1185 | -32.7756 | -36.7058 | -38.3335 | -38.1263 | -34.759 | -29.583 | -26.8818 | -25.3181 | -24.5819 | -23.4206 | -24.9499 | -30.5022 | -39.3491 | -43.1571 | -45.9123 | -47.4027 | -44.4382 | -41.5891 | -38.232
2 | 1 | 2050 | Winter | P, [%] | Expected | - | 86.19% | 80.65% | 75.84% | 74.73% | 75.3% | 81.94% | 91.76% | 95.83% | 95.32% | 86.9% | 73.96% | 67.2% | 63.3% | 61.45% | 58.55% | 62.37% | 76.26% | 98.37% | 107.9% | 114.8% | 118.5% | 111.1% | 104% | 95.58%
1 | 2 | 2050 | Winter | Q, [MVAr] | Expected | - | -2.7054 | -3.6127 | -4.4127 | -4.4337 | -4.6279 | -3.4051 | -1.2262 | 1.8914 | 3.3203 | 3.1104 | 1.4709 | 1.2812 | 0.82261 | 0.72139 | -0.66818 | -1.3883 | -0.26152 | 3.2414 | 3.317 | 3.5987 | 3.0866 | 1.567 | -0.15019 | -1.1568
1 | 2 | 2050 | Winter | Q, [%] | Expected | - | 6.764% | 9.032% | 11.03% | 11.08% | 11.57% | 8.513% | 3.065% | 4.728% | 8.301% | 7.776% | 3.677% | 3.203% | 2.057% | 1.803% | 1.67% | 3.471% | 0.6538% | 8.104% | 8.292% | 8.997% | 7.716% | 3.917% | 0.3755% | 2.892%
2 | 1 | 2050 | Winter | Q, [MVAr] | Expected | - | 5.8453 | 6.3531 | 6.8431 | 6.7933 | 7.0314 | 6.2592 | 4.6612 | 1.9186 | 0.56503 | 0.088389 | 0.79351 | 0.58337 | 0.80746 | 0.81454 | 2.0592 | 2.9656 | 2.6373 | 0.90026 | 1.3096 | 1.6462 | 2.5858 | 3.3566 | 4.5033 | 5.0689
2 | 1 | 2050 | Winter | Q, [%] | Expected | - | 0.14613 | 0.15883 | 0.17108 | 0.16983 | 0.17578 | 0.15648 | 0.11653 | 0.047966 | 0.014126 | 0.0022097 | 0.019838 | 0.014584 | 0.020187 | 0.020364 | 0.05148 | 0.074139 | 0.065933 | 0.022506 | 0.032739 | 0.041154 | 0.064646 | 0.083915 | 0.11258 | 0.12672
1 | 2 | 2050 | Winter | S, [MVA] | Expected | - | 34.6893 | 32.5548 | 30.7377 | 30.2993 | 30.5521 | 33.0477 | 36.842 | 38.5085 | 38.4011 | 35.0053 | 29.6958 | 26.9751 | 25.3864 | 24.6443 | 23.477 | 25.0416 | 30.5834 | 39.6216 | 43.4399 | 46.2294 | 47.6939 | 44.6317 | 41.7361 | 38.3813
1 | 2 | 2050 | Winter | S, [%] | Expected | - | 86.72% | 81.39% | 76.84% | 75.75% | 76.38% | 82.62% | 92.11% | 96.27% | 96% | 87.51% | 74.24% | 67.44% | 63.47% | 61.61% | 58.69% | 62.6% | 76.46% | 99.05% | 108.6% | 115.6% | 119.2% | 111.6% | 104.3% | 95.95%
2 | 1 | 2050 | Winter | S, [MVA] | Expected | - | 34.9698 | 32.8809 | 31.0996 | 30.6558 | 30.9284 | 33.3679 | 37.0006 | 38.3815 | 38.1305 | 34.7591 | 29.5936 | 26.8881 | 25.331 | 24.5954 | 23.511 | 25.1255 | 30.616 | 39.3594 | 43.1769 | 45.9419 | 47.4732 | 44.5648 | 41.8322 | 38.5666
2 | 1 | 2050 | Winter | S, [%] | Expected | - | 87.42% | 82.2% | 77.75% | 76.64% | 77.32% | 83.42% | 92.5% | 95.95% | 95.33% | 86.9% | 73.98% | 67.22% | 63.33% | 61.49% | 58.78% | 62.81% | 76.54% | 98.4% | 107.9% | 114.9% | 118.7% | 111.4% | 104.6% | 96.42%
8 | 72 | 2050 | Winter | P, [MW] | Expected | - | 124.7528 | 101.4348 | 92.7748 | 91.9359 | 96.5865 | 117.8259 | 174.0712 | 150.3473 | 117.8951 | 97.6314 | 64.9589 | 44.3731 | 32.8112 | 31.5696 | 32.9357 | 38.9891 | 61.0618 | 116.5715 | 192.2955 | 210.192 | 217.1315 | 211.197 | 202.3249 | 145.9485
8 | 72 | 2050 | Winter | P, [%] | Expected | - | 41.58% | 33.81% | 30.92% | 30.65% | 32.2% | 39.28% | 58.02% | 50.12% | 39.3% | 32.54% | 21.65% | 14.79% | 10.94% | 10.52% | 10.98% | 13% | 20.35% | 38.86% | 64.1% | 70.06% | 72.38% | 70.4% | 67.44% | 48.65%
72 | 8 | 2050 | Winter | P, [MW] | Expected | - | -124.6336 | -101.3572 | -92.7102 | -91.8725 | -96.5164 | -117.7198 | -173.8488 | -150.1377 | -117.7858 | -97.5558 | -64.9242 | -44.3562 | -32.8018 | -31.5606 | -32.9258 | -38.9764 | -61.0323 | -116.4644 | -192.0142 | -209.7605 | -216.6023 | -210.7899 | -202.024 | -145.7815
72 | 8 | 2050 | Winter | P, [%] | Expected | - | 41.54% | 33.79% | 30.9% | 30.62% | 32.17% | 39.24% | 57.95% | 50.05% | 39.26% | 32.52% | 21.64% | 14.79% | 10.93% | 10.52% | 10.98% | 12.99% | 20.34% | 38.82% | 64% | 69.92% | 72.2% | 70.26% | 67.34% | 48.59%
8 | 72 | 2050 | Winter | Q, [MVAr] | Expected | - | 25.5276 | 14.9641 | 10.4801 | 10.1097 | 12.0315 | 25.0834 | 48.8008 | 87.2366 | 24.3037 | 19.6863 | 18.1381 | 15.0954 | 12.2247 | 13.5964 | 14.41 | 12.1329 | 12.2334 | 22.3962 | 66.0582 | 157.6591 | 202.3889 | 141.4174 | 57.2645 | 37.5559
8 | 72 | 2050 | Winter | Q, [%] | Expected | - | 8.509% | 4.988% | 3.493% | 3.37% | 4.011% | 8.361% | 16.27% | 29.08% | 8.101% | 6.562% | 6.046% | 5.032% | 4.075% | 4.532% | 4.803% | 4.044% | 4.078% | 7.465% | 22.02% | 52.55% | 67.46% | 47.14% | 19.09% | 12.52%
72 | 8 | 2050 | Winter | Q, [MVAr] | Expected | - | -20.4589 | -11.6648 | -7.7325 | -7.4154 | -9.0528 | -20.5719 | -39.3499 | -78.3287 | -19.6589 | -16.4732 | -16.6606 | -14.381 | -11.825 | -13.2118 | -13.9901 | -11.5929 | -10.9799 | -17.8464 | -54.1033 | -139.3224 | -179.9 | -124.114 | -44.4787 | -30.4587
72 | 8 | 2050 | Winter | Q, [%] | Expected | - | 0.068196 | 0.038883 | 0.025775 | 0.024718 | 0.030176 | 0.068573 | 0.13117 | 0.2611 | 0.06553 | 0.054911 | 0.055535 | 0.047937 | 0.039417 | 0.044039 | 0.046634 | 0.038643 | 0.0366 | 0.059488 | 0.18034 | 0.46441 | 0.59967 | 0.41371 | 0.14826 | 0.10153
8 | 72 | 2050 | Winter | S, [MVA] | Expected | - | 127.3378 | 102.5327 | 93.3649 | 92.4901 | 97.333 | 120.4663 | 180.7825 | 173.8233 | 120.3741 | 99.5964 | 67.4437 | 46.8704 | 35.0146 | 34.373 | 35.95 | 40.8333 | 62.2752 | 118.7034 | 203.3254 | 262.749 | 296.8289 | 254.1713 | 210.2726 | 150.7031
8 | 72 | 2050 | Winter | S, [%] | Expected | - | 42.45% | 34.18% | 31.12% | 30.83% | 32.44% | 40.16% | 60.26% | 57.94% | 40.12% | 33.2% | 22.48% | 15.62% | 11.67% | 11.46% | 11.98% | 13.61% | 20.76% | 39.57% | 67.78% | 87.58% | 98.94% | 84.72% | 70.09% | 50.23%
72 | 8 | 2050 | Winter | S, [MVA] | Expected | - | 126.3016 | 102.0262 | 93.0321 | 92.1713 | 96.94 | 119.5038 | 178.2465 | 169.342 | 119.4151 | 98.9368 | 67.0278 | 46.6293 | 34.8682 | 34.2144 | 35.7747 | 40.6639 | 62.0121 | 117.8238 | 199.4909 | 251.8138 | 281.5681 | 244.6154 | 206.8624 | 148.9295
72 | 8 | 2050 | Winter | S, [%] | Expected | - | 42.1% | 34.01% | 31.01% | 30.72% | 32.31% | 39.83% | 59.42% | 56.45% | 39.81% | 32.98% | 22.34% | 15.54% | 11.62% | 11.4% | 11.92% | 13.55% | 20.67% | 39.27% | 66.5% | 83.94% | 93.86% | 81.54% | 68.95% | 49.64%
11 | 12 | 2050 | Winter | P, [MW] | Expected | - | 314.0109 | 276.8105 | 260.0865 | 253.5014 | 251.3521 | 284.0133 | 334.6455 | 380.9283 | 376.7698 | 341.0473 | 327.9227 | 314.7572 | 282.0644 | 275.0835 | 258.525 | 263.7781 | 307.2246 | 415.6488 | 392.7873 | 421.648 | 435.7358 | 406.5558 | 375.4685 | 378.7788
11 | 12 | 2050 | Winter | P, [%] | Expected | - | 52.34% | 46.14% | 43.35% | 42.25% | 41.89% | 47.34% | 55.77% | 63.49% | 62.79% | 56.84% | 54.65% | 52.46% | 47.01% | 45.85% | 43.09% | 43.96% | 51.2% | 69.27% | 65.46% | 70.27% | 72.62% | 67.76% | 62.58% | 63.13%
12 | 11 | 2050 | Winter | P, [MW] | Expected | - | -313.6846 | -276.5523 | -259.858 | -253.2831 | -251.1369 | -283.7422 | -334.317 | -380.4628 | -376.3034 | -340.6611 | -327.5633 | -314.4262 | -281.7966 | -274.8305 | -258.302 | -263.5491 | -306.9147 | -415.0732 | -392.3104 | -421.12 | -435.181 | -406.0713 | -375.0487 | -378.3127
12 | 11 | 2050 | Winter | P, [%] | Expected | - | 52.28% | 46.09% | 43.31% | 42.21% | 41.86% | 47.29% | 55.72% | 63.41% | 62.72% | 56.78% | 54.59% | 52.4% | 46.97% | 45.81% | 43.05% | 43.92% | 51.15% | 69.18% | 65.39% | 70.19% | 72.53% | 67.68% | 62.51% | 63.05%
11 | 12 | 2050 | Winter | Q, [MVAr] | Expected | - | -39.6022 | -50.9527 | -48.9232 | -51.7887 | -52.8211 | -51.4763 | 31.9481 | -4.6691 | 35.2479 | 45.4499 | 51.2036 | 48.4012 | 50.0574 | 42.3858 | 38.4018 | 23.4574 | 23.8271 | 64.9901 | 98.7628 | 61.7775 | 31.3856 | 36.9192 | 58.3666 | 0.19541
11 | 12 | 2050 | Winter | Q, [%] | Expected | - | 6.6% | 8.492% | 8.154% | 8.631% | 8.804% | 8.579% | 5.325% | 0.7782% | 5.875% | 7.575% | 8.534% | 8.067% | 8.343% | 7.064% | 6.4% | 3.91% | 3.971% | 10.83% | 16.46% | 10.3% | 5.231% | 6.153% | 9.728% | 0.03257%
12 | 11 | 2050 | Winter | Q, [MVAr] | Expected | - | 59.1079 | 66.3906 | 62.5776 | 64.8398 | 65.6794 | 67.6861 | -12.3095 | 32.4968 | -7.3702 | -22.3663 | -29.7218 | -28.6204 | -34.0501 | -27.2641 | -25.0688 | -9.7647 | -5.3013 | -30.5846 | -70.2566 | -30.2184 | 1.7805 | -7.9586 | -33.2757 | 27.6658
12 | 11 | 2050 | Winter | Q, [%] | Expected | - | 0.098513 | 0.11065 | 0.1043 | 0.10807 | 0.10947 | 0.11281 | 0.020516 | 0.054161 | 0.012284 | 0.037277 | 0.049536 | 0.047701 | 0.05675 | 0.04544 | 0.041781 | 0.016274 | 0.0088354 | 0.050974 | 0.11709 | 0.050364 | 0.0029675 | 0.013264 | 0.055459 | 0.04611
11 | 12 | 2050 | Winter | S, [MVA] | Expected | - | 316.4983 | 281.4609 | 264.6478 | 258.7374 | 256.8422 | 288.6406 | 336.1671 | 380.9569 | 378.4149 | 344.0624 | 331.8963 | 318.4568 | 286.4717 | 278.3298 | 261.3616 | 264.8191 | 308.1472 | 420.6989 | 405.0135 | 426.1496 | 436.8647 | 408.2287 | 379.978 | 378.7788
11 | 12 | 2050 | Winter | S, [%] | Expected | - | 52.75% | 46.91% | 44.11% | 43.12% | 42.81% | 48.11% | 56.03% | 63.49% | 63.07% | 57.34% | 55.32% | 53.08% | 47.75% | 46.39% | 43.56% | 44.14% | 51.36% | 70.12% | 67.5% | 71.02% | 72.81% | 68.04% | 63.33% | 63.13%
12 | 11 | 2050 | Winter | S, [MVA] | Expected | - | 319.2049 | 284.4097 | 267.2867 | 261.4508 | 259.5834 | 291.7036 | 334.5435 | 381.8481 | 376.3755 | 341.3945 | 328.909 | 315.7261 | 283.8463 | 276.1795 | 259.5156 | 263.7299 | 306.9605 | 416.1984 | 398.5516 | 422.2028 | 435.1846 | 406.1493 | 376.522 | 379.3229
12 | 11 | 2050 | Winter | S, [%] | Expected | - | 53.2% | 47.4% | 44.55% | 43.58% | 43.26% | 48.62% | 55.76% | 63.64% | 62.73% | 56.9% | 54.82% | 52.62% | 47.31% | 46.03% | 43.25% | 43.95% | 51.16% | 69.37% | 66.43% | 70.37% | 72.53% | 67.69% | 62.75% | 63.22%
13 | 14 | 2050 | Winter | P, [MW] | Expected | - | 77.7128 | 76.5606 | 72.6616 | 70.8657 | 69.5202 | 74.0018 | 94.0057 | 88.0779 | 81.3259 | 75.0398 | 84.4767 | 91.6606 | 82.8199 | 79.4495 | 73.9776 | 70.9598 | 76.0043 | 93.3375 | 113.2544 | 172.8259 | 202.6079 | 170.5968 | 130.8293 | 90.5979
13 | 14 | 2050 | Winter | P, [%] | Expected | - | 19.43% | 19.14% | 18.17% | 17.72% | 17.38% | 18.5% | 23.5% | 22.02% | 20.33% | 18.76% | 21.12% | 22.92% | 20.7% | 19.86% | 18.49% | 17.74% | 19% | 23.33% | 28.31% | 43.21% | 50.65% | 42.65% | 32.71% | 22.65%
14 | 13 | 2050 | Winter | P, [MW] | Expected | - | -77.6777 | -76.5289 | -72.6345 | -70.8391 | -69.4931 | -73.9643 | -93.8441 | -87.9605 | -81.3015 | -75.0205 | -84.4525 | -91.6321 | -82.7966 | -79.4281 | -73.959 | -70.9425 | -75.9843 | -93.3075 | -113.0798 | -172.5843 | -202.3301 | -170.3576 | -130.6407 | -90.5553
14 | 13 | 2050 | Winter | P, [%] | Expected | - | 19.42% | 19.13% | 18.16% | 17.71% | 17.37% | 18.49% | 23.46% | 21.99% | 20.33% | 18.76% | 21.11% | 22.91% | 20.7% | 19.86% | 18.49% | 17.74% | 19% | 23.33% | 28.27% | 43.15% | 50.58% | 42.59% | 32.66% | 22.64%
13 | 14 | 2050 | Winter | Q, [MVAr] | Expected | - | -65.6887 | -59.1788 | -52.0551 | -53.2974 | -56.1877 | -74.8599 | -197.0257 | -163.9642 | -24.2962 | -7.3236 | -2.6633 | -0.79516 | 3.2046 | 0.64609 | -2.4937 | -7.5709 | -10.8231 | -12.2041 | -196.6549 | -203.4929 | -202.2581 | -203.5753 | -196.2223 | -66.0537
13 | 14 | 2050 | Winter | Q, [%] | Expected | - | 16.42% | 14.79% | 13.01% | 13.32% | 14.05% | 18.71% | 49.26% | 40.99% | 6.074% | 1.831% | 0.6658% | 0.1988% | 0.8012% | 0.1615% | 0.6234% | 1.893% | 2.706% | 3.051% | 49.16% | 50.87% | 50.56% | 50.89% | 49.06% | 16.51%
14 | 13 | 2050 | Winter | Q, [MVAr] | Expected | - | 68.7456 | 61.9432 | 54.4138 | 55.6187 | 58.5466 | 78.1311 | 211.0951 | 174.1915 | 26.4231 | 9.0018 | 4.7722 | 3.2758 | -1.1766 | 1.2176 | 4.1113 | 9.0744 | 12.5631 | 14.8201 | 211.859 | 224.5362 | 226.4545 | 224.4026 | 212.6427 | 69.765
14 | 13 | 2050 | Winter | Q, [%] | Expected | - | 0.17186 | 0.15486 | 0.13603 | 0.13905 | 0.14637 | 0.19533 | 0.52774 | 0.43548 | 0.066058 | 0.022505 | 0.01193 | 0.0081894 | 0.0029414 | 0.003044 | 0.010278 | 0.022686 | 0.031408 | 0.03705 | 0.52965 | 0.56134 | 0.56614 | 0.56101 | 0.53161 | 0.17441
13 | 14 | 2050 | Winter | S, [MVA] | Expected | - | 101.756 | 96.766 | 89.3837 | 88.6711 | 89.3875 | 105.2629 | 218.303 | 186.1236 | 84.8776 | 75.3963 | 84.5186 | 91.664 | 82.8818 | 79.4522 | 74.0196 | 71.3625 | 76.771 | 94.132 | 226.9354 | 266.9797 | 286.2836 | 265.6053 | 235.8378 | 112.1208
13 | 14 | 2050 | Winter | S, [%] | Expected | - | 25.44% | 24.19% | 22.35% | 22.17% | 22.35% | 26.32% | 54.58% | 46.53% | 21.22% | 18.85% | 21.13% | 22.92% | 20.72% | 19.86% | 18.5% | 17.84% | 19.19% | 23.53% | 56.73% | 66.74% | 71.57% | 66.4% | 58.96% | 28.03%
14 | 13 | 2050 | Winter | S, [MVA] | Expected | - | 103.7293 | 98.4562 | 90.7559 | 90.0645 | 90.8681 | 107.5881 | 231.0149 | 195.1402 | 85.4875 | 75.5587 | 84.5872 | 91.6906 | 82.8049 | 79.4375 | 74.0732 | 71.5205 | 77.0159 | 94.4771 | 240.1485 | 283.1993 | 303.676 | 281.7414 | 249.5674 | 114.3128
14 | 13 | 2050 | Winter | S, [%] | Expected | - | 25.93% | 24.61% | 22.69% | 22.52% | 22.72% | 26.9% | 57.75% | 48.79% | 21.37% | 18.89% | 21.15% | 22.92% | 20.7% | 19.86% | 18.52% | 17.88% | 19.25% | 23.62% | 60.04% | 70.8% | 75.92% | 70.44% | 62.39% | 28.58%
13 | 15 | 2050 | Winter | P, [MW] | Expected | - | 313.3104 | 279.659 | 260.7302 | 257.2856 | 265.17 | 296.281 | 353.4177 | 320.757 | 265.883 | 228.526 | 185.4926 | 163.1853 | 131.6603 | 123.9576 | 122.9291 | 126.4366 | 165.4735 | 276.3922 | 356.4459 | 412.122 | 435.8645 | 415.772 | 402.8845 | 354.5781
13 | 15 | 2050 | Winter | P, [%] | Expected | - | 52.22% | 46.61% | 43.46% | 42.88% | 44.2% | 49.38% | 58.9% | 53.46% | 44.31% | 38.09% | 30.92% | 27.2% | 21.94% | 20.66% | 20.49% | 21.07% | 27.58% | 46.07% | 59.41% | 68.69% | 72.64% | 69.3% | 67.15% | 59.1%
15 | 13 | 2050 | Winter | P, [MW] | Expected | - | -313.0646 | -279.4608 | -260.5572 | -257.1168 | -264.9912 | -296.0592 | -353.096 | -320.5004 | -265.706 | -228.3933 | -185.4049 | -163.1174 | -131.6156 | -123.918 | -122.8907 | -126.3967 | -165.4053 | -276.2 | -356.1259 | -411.6887 | -435.3768 | -415.3287 | -402.4724 | -354.2658
15 | 13 | 2050 | Winter | P, [%] | Expected | - | 52.18% | 46.58% | 43.43% | 42.85% | 44.17% | 49.34% | 58.85% | 53.42% | 44.28% | 38.07% | 30.9% | 27.19% | 21.94% | 20.65% | 20.48% | 21.07% | 27.57% | 46.03% | 59.35% | 68.61% | 72.56% | 69.22% | 67.08% | 59.04%
13 | 15 | 2050 | Winter | Q, [MVAr] | Expected | - | -27.996 | -39.3575 | -40.676 | -41.6917 | -40.8038 | -38.4949 | -67.5655 | -19.8685 | 23.5004 | 34.5963 | 29.9587 | 26.6749 | 25.3963 | 24.4644 | 18.9978 | 8.6283 | 6.7515 | 31.4098 | -41.8416 | -67.6167 | -79.5371 | -74.671 | -59.5728 | -1.7205
13 | 15 | 2050 | Winter | Q, [%] | Expected | - | 4.666% | 6.56% | 6.779% | 6.949% | 6.801% | 6.416% | 11.26% | 3.311% | 3.917% | 5.766% | 4.993% | 4.446% | 4.233% | 4.077% | 3.166% | 1.438% | 1.125% | 5.235% | 6.974% | 11.27% | 13.26% | 12.45% | 9.929% | 0.2867%
15 | 13 | 2050 | Winter | Q, [MVAr] | Expected | - | 46.7496 | 54.4742 | 53.8739 | 54.5673 | 54.4463 | 55.4133 | 92.1039 | 39.4432 | -9.9971 | -24.4713 | -23.2674 | -21.4929 | -21.9887 | -21.4387 | -16.0653 | -5.5844 | -1.5533 | -16.7441 | 66.254 | 100.674 | 116.7428 | 108.4913 | 91.0093 | 25.5499
15 | 13 | 2050 | Winter | Q, [%] | Expected | - | 0.077916 | 0.09079 | 0.08979 | 0.090946 | 0.090744 | 0.092355 | 0.15351 | 0.065739 | 0.016662 | 0.040786 | 0.038779 | 0.035821 | 0.036648 | 0.035731 | 0.026775 | 0.0093073 | 0.0025888 | 0.027907 | 0.11042 | 0.16779 | 0.19457 | 0.18082 | 0.15168 | 0.042583
13 | 15 | 2050 | Winter | S, [MVA] | Expected | - | 314.5587 | 282.4149 | 263.884 | 260.6416 | 268.2911 | 298.7713 | 359.8182 | 321.3718 | 266.9195 | 231.1299 | 187.8963 | 165.3511 | 134.0873 | 126.3487 | 124.3885 | 126.7307 | 165.6111 | 278.1712 | 358.8933 | 417.6321 | 443.0621 | 422.4241 | 407.2651 | 354.5823
13 | 15 | 2050 | Winter | S, [%] | Expected | - | 52.43% | 47.07% | 43.98% | 43.44% | 44.72% | 49.8% | 59.97% | 53.56% | 44.49% | 38.52% | 31.32% | 27.56% | 22.35% | 21.06% | 20.73% | 21.12% | 27.6% | 46.36% | 59.82% | 69.61% | 73.84% | 70.4% | 67.88% | 59.1%
15 | 13 | 2050 | Winter | S, [MVA] | Expected | - | 316.5359 | 284.7205 | 266.0685 | 262.8434 | 270.5268 | 301.2004 | 364.9109 | 322.9184 | 265.894 | 229.7006 | 186.8592 | 164.5273 | 133.4398 | 125.7588 | 123.9363 | 126.52 | 165.4126 | 276.707 | 362.2365 | 423.8194 | 450.757 | 429.2648 | 412.6339 | 355.1859
15 | 13 | 2050 | Winter | S, [%] | Expected | - | 52.76% | 47.45% | 44.34% | 43.81% | 45.09% | 50.2% | 60.82% | 53.82% | 44.32% | 38.28% | 31.14% | 27.42% | 22.24% | 20.96% | 20.66% | 21.09% | 27.57% | 46.12% | 60.37% | 70.64% | 75.13% | 71.54% | 68.77% | 59.2%
19 | 20 | 2050 | Winter | P, [MW] | Expected | - | 7.2085 | 7.1786 | 7.0872 | 6.9383 | 7.6578 | 7.1867 | 6.8589 | 4.4455 | 2.7313 | 1.2457 | 1.2289 | 1.2381 | 1.4524 | 2.0136 | 2.1547 | 1.9419 | 2.8848 | 4.2614 | 5.2454 | 5.9019 | 6.5298 | 7.4124 | 7.6308 | 7.0254
19 | 20 | 2050 | Winter | P, [%] | Expected | - | 36.04% | 35.89% | 35.44% | 34.69% | 38.29% | 35.93% | 34.29% | 22.23% | 13.66% | 6.228% | 6.145% | 6.19% | 7.262% | 10.07% | 10.77% | 9.709% | 14.42% | 21.31% | 26.23% | 29.51% | 32.65% | 37.06% | 38.15% | 35.13%
20 | 19 | 2050 | Winter | P, [MW] | Expected | - | -7.1913 | -7.1617 | -7.0708 | -6.9226 | -7.6386 | -7.1696 | -6.8437 | -4.439 | -2.7287 | -1.2452 | -1.2284 | -1.2371 | -1.451 | -2.0116 | -2.1532 | -1.9407 | -2.882 | -4.2546 | -5.2361 | -5.8904 | -6.5161 | -7.395 | -7.6122 | -7.0087
20 | 19 | 2050 | Winter | P, [%] | Expected | - | 35.96% | 35.81% | 35.35% | 34.61% | 38.19% | 35.85% | 34.22% | 22.2% | 13.64% | 6.226% | 6.142% | 6.186% | 7.255% | 10.06% | 10.77% | 9.703% | 14.41% | 21.27% | 26.18% | 29.45% | 32.58% | 36.98% | 38.06% | 35.04%
19 | 20 | 2050 | Winter | Q, [MVAr] | Expected | - | 0.023435 | 0.018412 | 0.0098913 | -0.0015133 | 0.055159 | 0.022044 | -0.010152 | -0.15199 | -0.21681 | -0.2493 | -0.24968 | -1.1984 | -1.5098 | -1.4998 | -0.23348 | -0.23813 | -0.54061 | -1.4585 | -1.4192 | -1.382 | -0.072943 | -0.011561 | 0.0078401 | -0.022488
19 | 20 | 2050 | Winter | Q, [%] | Expected | - | 0.1172% | 0.09206% | 0.04946% | 0.007566% | 0.2758% | 0.1102% | 0.05076% | 0.76% | 1.084% | 1.247% | 1.248% | 5.992% | 7.549% | 7.499% | 1.167% | 1.191% | 2.703% | 7.292% | 7.096% | 6.91% | 0.3647% | 0.05781% | 0.0392% | 0.1124%
20 | 19 | 2050 | Winter | Q, [MVAr] | Expected | - | 0.25807 | 0.25807 | 0.25807 | 0.25807 | 0.25807 | 0.25807 | 0.25807 | 0.25807 | 0.25807 | 0.25807 | 0.25807 | 1.2142 | 1.5328 | 1.5328 | 0.25807 | 0.25807 | 0.586 | 1.5698 | 1.5698 | 1.5698 | 0.29502 | 0.29502 | 0.29502 | 0.29502
20 | 19 | 2050 | Winter | Q, [%] | Expected | - | 0.012904 | 0.012904 | 0.012904 | 0.012904 | 0.012904 | 0.012904 | 0.012904 | 0.012904 | 0.012904 | 0.012904 | 0.012904 | 0.060708 | 0.076642 | 0.076642 | 0.012904 | 0.012904 | 0.0293 | 0.07849 | 0.07849 | 0.07849 | 0.014751 | 0.014751 | 0.014751 | 0.014751
19 | 20 | 2050 | Winter | S, [MVA] | Expected | - | 7.2086 | 7.1787 | 7.0872 | 6.9383 | 7.658 | 7.1868 | 6.8589 | 4.4481 | 2.7399 | 1.2704 | 1.254 | 1.7231 | 2.095 | 2.5108 | 2.1673 | 1.9564 | 2.935 | 4.5041 | 5.434 | 6.0615 | 6.5302 | 7.4124 | 7.6308 | 7.0255
19 | 20 | 2050 | Winter | S, [%] | Expected | - | 36.04% | 35.89% | 35.44% | 34.69% | 38.29% | 35.93% | 34.29% | 22.24% | 13.7% | 6.352% | 6.27% | 8.615% | 10.48% | 12.55% | 10.84% | 9.782% | 14.68% | 22.52% | 27.17% | 30.31% | 32.65% | 37.06% | 38.15% | 35.13%
20 | 19 | 2050 | Winter | S, [MVA] | Expected | - | 7.1959 | 7.1663 | 7.0755 | 6.9274 | 7.643 | 7.1742 | 6.8485 | 4.4465 | 2.7409 | 1.2716 | 1.2552 | 1.7334 | 2.1107 | 2.529 | 2.1686 | 1.9577 | 2.941 | 4.5349 | 5.4664 | 6.096 | 6.5228 | 7.4009 | 7.6179 | 7.0149
20 | 19 | 2050 | Winter | S, [%] | Expected | - | 35.98% | 35.83% | 35.38% | 34.64% | 38.21% | 35.87% | 34.24% | 22.23% | 13.7% | 6.358% | 6.276% | 8.667% | 10.55% | 12.65% | 10.84% | 9.789% | 14.7% | 22.67% | 27.33% | 30.48% | 32.61% | 37% | 38.09% | 35.07%
19 | 21 | 2050 | Winter | P, [MW] | Expected | - | 11.4639 | 10.6504 | 9.9381 | 9.7785 | 9.7489 | 10.7818 | 15.2241 | 16.4313 | 16.1142 | 14.6948 | 12.3544 | 12.0783 | 11.6026 | 11.3154 | 9.7386 | 9.6716 | 12.0415 | 16.4549 | 17.0183 | 18.1852 | 18.597 | 17.3303 | 15.3799 | 13.5737
19 | 21 | 2050 | Winter | P, [%] | Expected | - | 57.32% | 53.25% | 49.69% | 48.89% | 48.74% | 53.91% | 76.12% | 82.16% | 80.57% | 73.47% | 61.77% | 60.39% | 58.01% | 56.58% | 48.69% | 48.36% | 60.21% | 82.27% | 85.09% | 90.93% | 92.99% | 86.65% | 76.9% | 67.87%
21 | 19 | 2050 | Winter | P, [MW] | Expected | - | -11.4189 | -10.6116 | -9.9043 | -9.7457 | -9.7162 | -10.7417 | -15.149 | -16.3422 | -16.026 | -14.6224 | -12.3043 | -12.0306 | -11.5592 | -11.2741 | -9.7081 | -9.6415 | -11.9945 | -16.3637 | -16.9277 | -18.0815 | -18.4865 | -17.2353 | -15.3038 | -13.5104
21 | 19 | 2050 | Winter | P, [%] | Expected | - | 57.09% | 53.06% | 49.52% | 48.73% | 48.58% | 53.71% | 75.75% | 81.71% | 80.13% | 73.11% | 61.52% | 60.15% | 57.8% | 56.37% | 48.54% | 48.21% | 59.97% | 81.82% | 84.64% | 90.41% | 92.43% | 86.18% | 76.52% | 67.55%
19 | 21 | 2050 | Winter | Q, [MVAr] | Expected | - | -1.9987 | -2.1027 | -2.1848 | -2.2022 | -2.2041 | -2.0805 | -0.81965 | 1.0454 | 1.3475 | 1.0834 | 0.7108 | 0.67058 | 0.5985 | 0.56277 | 0.053469 | -0.93513 | -0.65328 | 0.08583 | 0.076997 | 0.29634 | 0.41041 | 0.15115 | -1.4405 | -1.6548
19 | 21 | 2050 | Winter | Q, [%] | Expected | - | 9.993% | 10.51% | 10.92% | 11.01% | 11.02% | 10.4% | 4.098% | 5.227% | 6.737% | 5.417% | 3.554% | 3.353% | 2.993% | 2.814% | 0.2673% | 4.676% | 3.266% | 0.4291% | 0.385% | 1.482% | 2.052% | 0.7557% | 7.202% | 8.274%
21 | 19 | 2050 | Winter | Q, [MVAr] | Expected | - | 2.7522 | 2.7522 | 2.7522 | 2.7522 | 2.7522 | 2.7522 | 2.0779 | 0.44744 | 0.12875 | 0.12875 | 0.12875 | 0.12875 | 0.12875 | 0.12875 | 0.45668 | 1.4405 | 1.4405 | 1.4405 | 1.4405 | 1.4405 | 1.4405 | 1.4405 | 2.7152 | 2.7152
21 | 19 | 2050 | Winter | Q, [%] | Expected | - | 0.13761 | 0.13761 | 0.13761 | 0.13761 | 0.13761 | 0.13761 | 0.10389 | 0.022372 | 0.0064374 | 0.0064374 | 0.0064374 | 0.0064374 | 0.0064374 | 0.0064374 | 0.022834 | 0.072024 | 0.072024 | 0.072024 | 0.072024 | 0.072024 | 0.072024 | 0.072024 | 0.13576 | 0.13576
19 | 21 | 2050 | Winter | S, [MVA] | Expected | - | 11.6368 | 10.856 | 10.1755 | 10.0234 | 9.995 | 10.9807 | 15.2462 | 16.4645 | 16.1704 | 14.7347 | 12.3748 | 12.0969 | 11.618 | 11.3294 | 9.7387 | 9.7167 | 12.0592 | 16.4551 | 17.0185 | 18.1877 | 18.6016 | 17.3309 | 15.4472 | 13.6742
19 | 21 | 2050 | Winter | S, [%] | Expected | - | 58.18% | 54.28% | 50.88% | 50.12% | 49.97% | 54.9% | 76.23% | 82.32% | 80.85% | 73.67% | 61.87% | 60.48% | 58.09% | 56.65% | 48.69% | 48.58% | 60.3% | 82.28% | 85.09% | 90.94% | 93.01% | 86.65% | 77.24% | 68.37%
21 | 19 | 2050 | Winter | S, [MVA] | Expected | - | 11.7459 | 10.9627 | 10.2795 | 10.1268 | 10.0985 | 11.0887 | 15.2908 | 16.3483 | 16.0266 | 14.623 | 12.3049 | 12.0313 | 11.5599 | 11.2749 | 9.7188 | 9.7485 | 12.0807 | 16.427 | 16.9889 | 18.1388 | 18.5426 | 17.2953 | 15.5428 | 13.7806
21 | 19 | 2050 | Winter | S, [%] | Expected | - | 58.73% | 54.81% | 51.4% | 50.63% | 50.49% | 55.44% | 76.45% | 81.74% | 80.13% | 73.11% | 61.52% | 60.16% | 57.8% | 56.37% | 48.59% | 48.74% | 60.4% | 82.14% | 84.94% | 90.69% | 92.71% | 86.48% | 77.71% | 68.9%
29 | 30 | 2050 | Winter | P, [MW] | Expected | - | 19.233 | 18.0542 | 17.8606 | 17.7413 | 17.985 | 19.0285 | 22.9638 | 22.3018 | 20.6845 | 17.2794 | 14.8572 | 14.2907 | 12.9515 | 12.9497 | 12.7672 | 14.0622 | 16.4549 | 19.6483 | 21.6979 | 23.2597 | 24.851 | 23.3518 | 21.5403 | 20.6216
29 | 30 | 2050 | Winter | P, [%] | Expected | - | 87.42% | 82.06% | 81.18% | 80.64% | 81.75% | 86.49% | 104.4% | 101.4% | 94.02% | 78.54% | 67.53% | 64.96% | 58.87% | 58.86% | 58.03% | 63.92% | 74.8% | 89.31% | 98.63% | 105.7% | 113% | 106.1% | 97.91% | 93.73%
30 | 29 | 2050 | Winter | P, [MW] | Expected | - | -19.1401 | -17.9726 | -17.781 | -17.6628 | -17.9043 | -18.9376 | -22.8353 | -22.1775 | -20.5735 | -17.2037 | -14.8018 | -14.2388 | -12.9091 | -12.9072 | -12.7272 | -14.0142 | -16.3884 | -19.5496 | -21.5872 | -23.1324 | -24.702 | -23.2224 | -21.4296 | -20.5133
30 | 29 | 2050 | Winter | P, [%] | Expected | - | 87% | 81.69% | 80.82% | 80.29% | 81.38% | 86.08% | 103.8% | 100.8% | 93.52% | 78.2% | 67.28% | 64.72% | 58.68% | 58.67% | 57.85% | 63.7% | 74.49% | 88.86% | 98.12% | 105.1% | 112.3% | 105.6% | 97.41% | 93.24%
29 | 30 | 2050 | Winter | Q, [MVAr] | Expected | - | -0.84929 | -1.4911 | -1.6081 | -1.5987 | -1.3879 | -0.79055 | 2.2595 | 3.559 | 3.9758 | 2.5391 | 2.2802 | 2.8395 | 2.8835 | 2.8673 | 1.7236 | 1.4697 | 1.861 | 2.5905 | 2.1702 | 1.7789 | 2.8567 | 1.7544 | -0.15497 | -0.30818
29 | 30 | 2050 | Winter | Q, [%] | Expected | - | 3.86% | 6.778% | 7.309% | 7.267% | 6.309% | 3.593% | 10.27% | 16.18% | 18.07% | 11.54% | 10.36% | 12.91% | 13.11% | 13.03% | 7.835% | 6.68% | 8.459% | 11.78% | 9.865% | 8.086% | 12.98% | 7.975% | 0.7044% | 1.401%
30 | 29 | 2050 | Winter | Q, [MVAr] | Expected | - | 2.7709 | 3.1792 | 3.2546 | 3.2236 | 3.0574 | 2.669 | 0.39947 | -0.98799 | -1.6794 | -0.9747 | -1.1361 | -1.7658 | -2.0052 | -1.9892 | -0.89693 | -0.47564 | -0.48449 | -0.55039 | 0.12009 | 0.85314 | 0.22588 | 0.92098 | 2.4445 | 2.5492
30 | 29 | 2050 | Winter | Q, [%] | Expected | - | 0.12595 | 0.14451 | 0.14794 | 0.14653 | 0.13897 | 0.12132 | 0.018158 | 0.044909 | 0.076336 | 0.044305 | 0.051639 | 0.080262 | 0.091147 | 0.090417 | 0.040769 | 0.02162 | 0.022022 | 0.025018 | 0.0054587 | 0.038779 | 0.010267 | 0.041863 | 0.11111 | 0.11587
29 | 30 | 2050 | Winter | S, [MVA] | Expected | - | 19.2518 | 18.1157 | 17.9328 | 17.8132 | 18.0385 | 19.0449 | 23.0747 | 22.584 | 21.0632 | 17.4649 | 15.0311 | 14.5701 | 13.2686 | 13.2633 | 12.883 | 14.1388 | 16.5598 | 19.8183 | 21.8062 | 23.3276 | 25.0146 | 23.4176 | 21.5408 | 20.6239
29 | 30 | 2050 | Winter | S, [%] | Expected | - | 87.51% | 82.34% | 81.51% | 80.97% | 81.99% | 86.57% | 104.9% | 102.7% | 95.74% | 79.39% | 68.32% | 66.23% | 60.31% | 60.29% | 58.56% | 64.27% | 75.27% | 90.08% | 99.12% | 106% | 113.7% | 106.4% | 97.91% | 93.75%
30 | 29 | 2050 | Winter | S, [MVA] | Expected | - | 19.3397 | 18.2516 | 18.0764 | 17.9545 | 18.1635 | 19.1248 | 22.8388 | 22.1995 | 20.6419 | 17.2313 | 14.8454 | 14.3479 | 13.0639 | 13.0596 | 12.7588 | 14.0222 | 16.3955 | 19.5574 | 21.5875 | 23.1482 | 24.703 | 23.2407 | 21.5685 | 20.6711
30 | 29 | 2050 | Winter | S, [%] | Expected | - | 87.91% | 82.96% | 82.17% | 81.61% | 82.56% | 86.93% | 103.8% | 100.9% | 93.83% | 78.32% | 67.48% | 65.22% | 59.38% | 59.36% | 57.99% | 63.74% | 74.53% | 88.9% | 98.13% | 105.2% | 112.3% | 105.6% | 98.04% | 93.96%