## Main
numScenarios | 1 | 1 | 0.2 | 0.5 | 0.2 | 0.05
percentBase | Demand | 1 | 0.95 | 1 | 1.05 | 1.1
| Generation | 1 | 1.1 | 1 | 0.9 | 0.8
Year | 2030

## Pc, Summer, S1
Bus | 0 | 1 | 2 | 3 | 4 | 5 | 6 | 7 | 8 | 9 | 10 | 11 | 12 | 13 | 14 | 15 | 16 | 17 | 18 | 19 | 20 | 21 | 22 | 23
1 | 0.63068 | 6.7273 | 3.3636 | 0.52557 | 0.52557 | 0.63068 | 0.42046 | 0.21023 | 0.42046 | 3.9943 | 0.31534 | 0.84091 | 0.42046 | 0.52557 | 1.8921 | 0.52557 | 0.42046 | 0.42046 | 1.2614 | 0.21023 | 0.42046 | 0.21023 | 0.42046 | 0.21023
2 | 20.1819 | 18.7103 | 18.2898 | 18.7103 | 18.6052 | 18.395 | 19.9717 | 25.6478 | 28.0654 | 26.9092 | 27.7501 | 28.6961 | 28.2757 | 28.8012 | 25.858 | 26.5938 | 26.0683 | 26.699 | 26.5938 | 27.3296 | 27.3296 | 28.0654 | 25.5427 | 23.3353
3 | 27.4348 | 27.2245 | 25.0171 | 26.3836 | 23.8609 | 26.4887 | 32.7956 | 39.9433 | 38.8922 | 40.4689 | 37.7359 | 39.8382 | 39.2075 | 40.0484 | 39.2075 | 35.1081 | 35.7388 | 35.3183 | 35.4234 | 36.895 | 35.949 | 36.0541 | 32.4802 | 31.4291
4 | 40.8894 | 36.0541 | 33.5314 | 32.7956 | 33.5314 | 31.1137 | 37.2104 | 45.199 | 50.2445 | 52.4519 | 56.4462 | 58.6536 | 57.8127 | 59.4945 | 55.29 | 56.0258 | 54.1337 | 55.3951 | 52.2417 | 52.0314 | 51.9263 | 55.3951 | 55.1849 | 47.7218
5 | 3.679 | 1.4716 | 1.9972 | 1.6818 | 0.42046 | 0.7358 | 3.8892 | 8.6193 | 10.8267 | 11.5625 | 11.5625 | 13.5597 | 13.0341 | 13.5597 | 12.929 | 11.2472 | 10.9319 | 10.7216 | 10.4063 | 10.1961 | 10.9319 | 13.3495 | 14.0853 | 9.7756
8 | 0 | 0 | 0 | 0 | 0 | 0 | 0 | 0 | 0 | 0 | 0 | 0 | 0 | 0 | 0 | 0 | 0 | 0 | 0 | 0 | 0 | 0 | 0 | 0
9 | 44.0428 | 58.4434 | 72.3184 | 62.2275 | 57.6025 | 45.0939 | 26.699 | 10.0909 | 4.9404 | -6.0966 | -3.8892 | -12.7188 | -15.662 | -19.8665 | -9.3551 | -1.3665 | 7.1478 | 8.6193 | 20.8126 | 21.233 | 14.6108 | 6.6222 | 12.6137 | 13.9802
10 | 29.3268 | 28.8012 | 26.3836 | 26.1734 | 25.858 | 26.9092 | 27.1194 | 29.4319 | 30.7984 | 30.6933 | 29.6422 | 28.591 | 26.699 | 27.0143 | 24.912 | 25.4376 | 26.2785 | 27.0143 | 29.8524 | 33.6365 | 29.8524 | 31.2189 | 29.9575 | 23.7558
12 | 110.3697 | 92.5003 | 78.8355 | 75.6821 | 75.6821 | 89.3469 | 125.0857 | 138.7505 | 167.1313 | 175.5404 | 180.7961 | 195.5121 | 210.228 | 204.9723 | 197.6143 | 188.1541 | 176.5915 | 175.5404 | 166.0801 | 173.4381 | 173.4381 | 180.7961 | 168.1824 | 127.188
15 | 2.8381 | 3.3636 | 2.733 | 3.1534 | 2.1023 | 1.0511 | 2.1023 | 4.2046 | 5.2557 | 4.3097 | 6.5171 | 3.8892 | 3.679 | 7.8836 | 3.8892 | 5.7813 | 5.571 | 6.2017 | 3.4688 | 4.625 | 3.2585 | 4.5199 | 6.2017 | 3.2585
16 | 24.2813 | 23.2302 | 22.0739 | 23.02 | 22.8097 | 23.02 | 30.9035 | 34.7927 | 36.7899 | 34.7927 | 33.7416 | 36.0541 | 35.8439 | 33.5314 | 32.0598 | 30.9035 | 30.9035 | 29.537 | 30.3779 | 31.9547 | 31.4291 | 33.216 | 30.9035 | 26.4887
17 | 7.0426 | 6.412 | 5.9915 | 6.7273 | 7.1478 | 6.0966 | 8.6193 | 7.7784 | 8.0938 | 8.7245 | 7.4631 | 8.1989 | 7.9887 | 7.5682 | 7.8836 | 7.5682 | 8.4091 | 7.9887 | 7.7784 | 9.1449 | 8.9347 | 9.5654 | 8.304 | 8.7245
18 | 0.31534 | 0.21023 | 0 | 0.31534 | 0 | -0.84091 | -0.31534 | -0.21023 | 0.31534 | -0.31534 | 0.31534 | -0.42046 | -0.52557 | 0.7358 | -0.52557 | 0.7358 | 0.31534 | 0.21023 | -0.52557 | 0.10511 | -0.31534 | -0.10511 | 0.63068 | 0.21023
20 | 4.9404 | 4.7301 | 4.7301 | 5.2557 | 4.7301 | 4.5199 | 4.5199 | 4.625 | 4.8352 | 4.5199 | 5.7813 | 4.5199 | 5.6762 | 5.9915 | 5.8864 | 6.0966 | 5.8864 | 6.412 | 4.5199 | 3.9943 | 3.9943 | 4.2046 | 4.4148 | 0.31534
21 | 5.9915 | 5.4659 | 5.1506 | 5.0455 | 5.0455 | 5.0455 | 7.2529 | 9.8807 | 10.3012 | 10.1961 | 9.9858 | 10.3012 | 10.8267 | 10.5114 | 9.8807 | 9.0398 | 9.0398 | 9.1449 | 10.1961 | 9.4603 | 9.9858 | 10.6165 | 9.25 | 7.2529
26 | 22.5995 | 20.7075 | 20.287 | 19.4461 | 19.2359 | 19.1308 | 24.8069 | 28.4859 | 30.3779 | 31.5342 | 31.324 | 32.0598 | 32.0598 | 33.6365 | 30.6933 | 31.4291 | 31.0086 | 31.0086 | 29.8524 | 29.8524 | 29.537 | 31.9547 | 30.3779 | 26.1734
30 | 11.4574 | 10.5114 | 10.3012 | 10.3012 | 10.6165 | 10.8267 | 14.4006 | 16.3978 | 16.9234 | 15.5569 | 15.9773 | 18.0796 | 17.9745 | 17.4489 | 16.7131 | 15.662 | 16.1876 | 16.2927 | 16.2927 | 15.5569 | 17.0285 | 16.5029 | 13.7699 | 12.7188
35 | 10.6165 | 9.6705 | 8.304 | 9.1449 | 9.4603 | 10.0909 | 13.7699 | 16.0824 | 17.0285 | 16.7131 | 15.0313 | 17.0285 | 16.608 | 16.2927 | 13.7699 | 13.3495 | 13.1393 | 13.0341 | 12.8239 | 14.1904 | 14.2955 | 15.2415 | 13.875 | 11.8779
36 | 0.42046 | 0.42046 | 0.52557 | 0.10511 | 0.21023 | 0.52557 | 0.42046 | 0.21023 | 0 | -0.63068 | -0.63068 | -0.52557 | -0.52557 | -0.31534 | 0.21023 | 0.21023 | 0 | 0 | 0.10511 | 0.10511 | 0.10511 | 0.10511 | -0.31534 | -0.10511
42 | 16.9234 | 15.8722 | 15.2415 | 15.0313 | 15.4518 | 14.8211 | 17.6592 | 20.1819 | 21.233 | 22.0739 | 23.7558 | 26.8041 | 17.9745 | 24.1762 | 22.9149 | 22.2842 | 23.3353 | 22.1791 | 20.1819 | 20.9177 | 21.0228 | 22.2842 | 17.9745 | 16.3978
55 | 2.733 | 2.4176 | 1.3665 | 1.3665 | 1.1563 | 1.1563 | 3.9943 | 6.5171 | 7.4631 | 7.4631 | 6.5171 | 8.1989 | 6.7273 | 6.6222 | 5.7813 | 5.7813 | 5.4659 | 5.6762 | 5.4659 | 5.8864 | 6.9375 | 7.0426 | 5.571 | 3.679
68 | 4.7301 | 5.6762 | 5.6762 | 5.6762 | 5.6762 | 5.571 | 6.412 | 6.412 | 6.412 | 6.412 | 7.358 | 7.358 | 7.358 | 7.358 | 6.5171 | 6.5171 | 6.5171 | 6.6222 | 6.6222 | 6.6222 | 6.6222 | 6.7273 | 6.7273 | 5.7813
72 | -3.7841 | -20.6023 | -23.7558 | -25.858 | -15.3466 | -27.9603 | -9.0398 | -12.1932 | -15.3466 | 6.7273 | 10.9319 | 18.2898 | 46.6706 | 75.0514 | 71.898 | 66.6423 | 62.4377 | 60.3354 | 28.8012 | 35.1081 | 56.1309 | 66.6423 | 66.6423 | 72.9491
103 | 35.7388 | 33.5314 | 31.324 | 33.6365 | 29.8524 | 26.5938 | 36.4746 | 40.9945 | 52.3468 | 52.3468 | 57.8127 | 59.2843 | 59.8099 | 70.952 | 72.6338 | 66.0116 | 62.648 | 57.3923 | 52.1366 | 57.0769 | 46.6706 | 48.7729 | 58.969 | 47.5115

## Pc, Summer, S2
Bus | 0 | 1 | 2 | 3 | 4 | 5 | 6 | 7 | 8 | 9 | 10 | 11 | 12 | 13 | 14 | 15 | 16 | 17 | 18 | 19 | 20 | 21 | 22 | 23
1 | 0.59915 | 6.3909 | 3.1955 | 0.49929 | 0.49929 | 0.59915 | 0.39943 | 0.19972 | 0.39943 | 3.7946 | 0.29957 | 0.79887 | 0.39943 | 0.49929 | 1.7974 | 0.49929 | 0.39943 | 0.39943 | 1.1983 | 0.19972 | 0.39943 | 0.19972 | 0.39943 | 0.19972
2 | 19.1728 | 17.7748 | 17.3753 | 17.7748 | 17.6749 | 17.4752 | 18.9731 | 24.3654 | 26.6622 | 25.5637 | 26.3626 | 27.2613 | 26.8619 | 27.3612 | 24.5651 | 25.2642 | 24.7649 | 25.364 | 25.2642 | 25.9632 | 25.9632 | 26.6622 | 24.2656 | 22.1685
3 | 26.063 | 25.8633 | 23.7663 | 25.0644 | 22.6678 | 25.1643 | 31.1558 | 37.9462 | 36.9476 | 38.4455 | 35.8491 | 37.8463 | 37.2472 | 38.046 | 37.2472 | 33.3527 | 33.9518 | 33.5524 | 33.6523 | 35.0503 | 34.1515 | 34.2514 | 30.8562 | 29.8576
4 | 38.8449 | 34.2514 | 31.8548 | 31.1558 | 31.8548 | 29.5581 | 35.3498 | 42.9391 | 47.7323 | 49.8293 | 53.6239 | 55.7209 | 54.9221 | 56.5198 | 52.5255 | 53.2245 | 51.427 | 52.6253 | 49.6296 | 49.4299 | 49.33 | 52.6253 | 52.4256 | 45.3357
5 | 3.495 | 1.398 | 1.8973 | 1.5977 | 0.39943 | 0.69901 | 3.6948 | 8.1884 | 10.2854 | 10.9844 | 10.9844 | 12.8817 | 12.3824 | 12.8817 | 12.2826 | 10.6848 | 10.3853 | 10.1855 | 9.886 | 9.6863 | 10.3853 | 12.682 | 13.381 | 9.2868
8 | 0 | 0 | 0 | 0 | 0 | 0 | 0 | 0 | 0 | 0 | 0 | 0 | 0 | 0 | 0 | 0 | 0 | 0 | 0 | 0 | 0 | 0 | 0 | 0
9 | 41.8406 | 55.5212 | 68.7025 | 59.1161 | 54.7224 | 42.8392 | 25.364 | 9.5864 | 4.6933 | -5.7918 | -3.6948 | -12.0829 | -14.8789 | -18.8732 | -8.8874 | -1.2982 | 6.7904 | 8.1884 | 19.7719 | 20.1714 | 13.8803 | 6.2911 | 11.983 | 13.2812
10 | 27.8605 | 27.3612 | 25.0644 | 24.8647 | 24.5651 | 25.5637 | 25.7634 | 27.9603 | 29.2585 | 29.1586 | 28.16 | 27.1615 | 25.364 | 25.6636 | 23.6664 | 24.1657 | 24.9646 | 25.6636 | 28.3598 | 31.9547 | 28.3598 | 29.6579 | 28.4596 | 22.568
12 | 104.8512 | 87.8753 | 74.8937 | 71.898 | 71.898 | 84.8796 | 118.8314 | 131.813 | 158.7747 | 166.7634 | 171.7563 | 185.7365 | 199.7166 | 194.7237 | 187.7336 | 178.7464 | 167.762 | 166.7634 | 157.7761 | 164.7662 | 164.7662 | 171.7563 | 159.7733 | 120.8286
15 | 2.6962 | 3.1955 | 2.5963 | 2.9957 | 1.9972 | 0.99858 | 1.9972 | 3.9943 | 4.9929 | 4.0942 | 6.1912 | 3.6948 | 3.495 | 7.4894 | 3.6948 | 5.4922 | 5.2925 | 5.8916 | 3.2953 | 4.3938 | 3.0956 | 4.2939 | 5.8916 | 3.0956
16 | 23.0673 | 22.0687 | 20.9702 | 21.869 | 21.6693 | 21.869 | 29.3583 | 33.0531 | 34.9504 | 33.0531 | 32.0545 | 34.2514 | 34.0517 | 31.8548 | 30.4568 | 29.3583 | 29.3583 | 28.0602 | 28.8591 | 30.3569 | 29.8576 | 31.5552 | 29.3583 | 25.1643
17 | 6.6905 | 6.0914 | 5.6919 | 6.3909 | 6.7904 | 5.7918 | 8.1884 | 7.3895 | 7.6891 | 8.2882 | 7.0899 | 7.7889 | 7.5892 | 7.1898 | 7.4894 | 7.1898 | 7.9887 | 7.5892 | 7.3895 | 8.6877 | 8.488 | 9.0871 | 7.8888 | 8.2882
18 | 0.29957 | 0.19972 | 0 | 0.29957 | 0 | -0.79887 | -0.29957 | -0.19972 | 0.29957 | -0.29957 | 0.29957 | -0.39943 | -0.49929 | 0.69901 | -0.49929 | 0.69901 | 0.29957 | 0.19972 | -0.49929 | 0.099858 | -0.29957 | -0.099858 | 0.59915 | 0.19972
20 | 4.6933 | 4.4936 | 4.4936 | 4.9929 | 4.4936 | 4.2939 | 4.2939 | 4.3938 | 4.5935 | 4.2939 | 5.4922 | 4.2939 | 5.3923 | 5.6919 | 5.5921 | 5.7918 | 5.5921 | 6.0914 | 4.2939 | 3.7946 | 3.7946 | 3.9943 | 4.194 | 0.29957
21 | 5.6919 | 5.1926 | 4.8931 | 4.7932 | 4.7932 | 4.7932 | 6.8902 | 9.3867 | 9.7861 | 9.6863 | 9.4865 | 9.7861 | 10.2854 | 9.9858 | 9.3867 | 8.5878 | 8.5878 | 8.6877 | 9.6863 | 8.9872 | 9.4865 | 10.0857 | 8.7875 | 6.8902
26 | 21.4695 | 19.6721 | 19.2727 | 18.4738 | 18.2741 | 18.1742 | 23.5666 | 27.0616 | 28.8591 | 29.9575 | 29.7578 | 30.4568 | 30.4568 | 31.9547 | 29.1586 | 29.8576 | 29.4582 | 29.4582 | 28.3598 | 28.3598 | 28.0602 | 30.3569 | 28.8591 | 24.8647
30 | 10.8846 | 9.9858 | 9.7861 | 9.7861 | 10.0857 | 10.2854 | 13.6806 | 15.5779 | 16.0772 | 14.779 | 15.1785 | 17.1756 | 17.0758 | 16.5765 | 15.8775 | 14.8789 | 15.3782 | 15.478 | 15.478 | 14.779 | 16.177 | 15.6778 | 13.0814 | 12.0829
35 | 10.0857 | 9.187 | 7.8888 | 8.6877 | 8.9872 | 9.5864 | 13.0814 | 15.2783 | 16.177 | 15.8775 | 14.2797 | 16.177 | 15.7776 | 15.478 | 13.0814 | 12.682 | 12.4823 | 12.3824 | 12.1827 | 13.4809 | 13.5807 | 14.4795 | 13.1813 | 11.284
36 | 0.39943 | 0.39943 | 0.49929 | 0.099858 | 0.19972 | 0.49929 | 0.39943 | 0.19972 | 0 | -0.59915 | -0.59915 | -0.49929 | -0.49929 | -0.29957 | 0.19972 | 0.19972 | 0 | 0 | 0.099858 | 0.099858 | 0.099858 | 0.099858 | -0.29957 | -0.099858
42 | 16.0772 | 15.0786 | 14.4795 | 14.2797 | 14.6792 | 14.08 | 16.7762 | 19.1728 | 20.1714 | 20.9702 | 22.568 | 25.4639 | 17.0758 | 22.9674 | 21.7691 | 21.17 | 22.1685 | 21.0701 | 19.1728 | 19.8718 | 19.9717 | 21.17 | 17.0758 | 15.5779
55 | 2.5963 | 2.2967 | 1.2982 | 1.2982 | 1.0984 | 1.0984 | 3.7946 | 6.1912 | 7.0899 | 7.0899 | 6.1912 | 7.7889 | 6.3909 | 6.2911 | 5.4922 | 5.4922 | 5.1926 | 5.3923 | 5.1926 | 5.5921 | 6.5906 | 6.6905 | 5.2925 | 3.495
68 | 4.4936 | 5.3923 | 5.3923 | 5.3923 | 5.3923 | 5.2925 | 6.0914 | 6.0914 | 6.0914 | 6.0914 | 6.9901 | 6.9901 | 6.9901 | 6.9901 | 6.1912 | 6.1912 | 6.1912 | 6.2911 | 6.2911 | 6.2911 | 6.2911 | 6.3909 | 6.3909 | 5.4922
72 | -3.5949 | -19.5722 | -22.568 | -24.5651 | -14.5793 | -26.5623 | -8.5878 | -11.5836 | -14.5793 | 6.3909 | 10.3853 | 17.3753 | 44.3371 | 71.2988 | 68.3031 | 63.3102 | 59.3158 | 57.3187 | 27.3612 | 33.3527 | 53.3243 | 63.3102 | 63.3102 | 69.3017
103 | 33.9518 | 31.8548 | 29.7578 | 31.9547 | 28.3598 | 25.2642 | 34.6508 | 38.9447 | 49.7294 | 49.7294 | 54.9221 | 56.3201 | 56.8194 | 67.4044 | 69.0021 | 62.711 | 59.5156 | 54.5226 | 49.5297 | 54.2231 | 44.3371 | 46.3343 | 56.0205 | 45.136

## Pc, Summer, S3
Bus | 0 | 1 | 2 | 3 | 4 | 5 | 6 | 7 | 8 | 9 | 10 | 11 | 12 | 13 | 14 | 15 | 16 | 17 | 18 | 19 | 20 | 21 | 22 | 23
1 | 0.63068 | 6.7273 | 3.3636 | 0.52557 | 0.52557 | 0.63068 | 0.42046 | 0.21023 | 0.42046 | 3.9943 | 0.31534 | 0.84091 | 0.42046 | 0.52557 | 1.8921 | 0.52557 | 0.42046 | 0.42046 | 1.2614 | 0.21023 | 0.42046 | 0.21023 | 0.42046 | 0.21023
2 | 20.1819 | 18.7103 | 18.2898 | 18.7103 | 18.6052 | 18.395 | 19.9717 | 25.6478 | 28.0654 | 26.9092 | 27.7501 | 28.6961 | 28.2757 | 28.8012 | 25.858 | 26.5938 | 26.0683 | 26.699 | 26.5938 | 27.3296 | 27.3296 | 28.0654 | 25.5427 | 23.3353
3 | 27.4348 | 27.2245 | 25.0171 | 26.3836 | 23.8609 | 26.4887 | 32.7956 | 39.9433 | 38.8922 | 40.4689 | 37.7359 | 39.8382 | 39.2075 | 40.0484 | 39.2075 | 35.1081 | 35.7388 | 35.3183 | 35.4234 | 36.895 | 35.949 | 36.0541 | 32.4802 | 31.4291
4 | 40.8894 | 36.0541 | 33.5314 | 32.7956 | 33.5314 | 31.1137 | 37.2104 | 45.199 | 50.2445 | 52.4519 | 56.4462 | 58.6536 | 57.8127 | 59.4945 | 55.29 | 56.0258 | 54.1337 | 55.3951 | 52.2417 | 52.0314 | 51.9263 | 55.3951 | 55.1849 | 47.7218
5 | 3.679 | 1.4716 | 1.9972 | 1.6818 | 0.42046 | 0.7358 | 3.8892 | 8.6193 | 10.8267 | 11.5625 | 11.5625 | 13.5597 | 13.0341 | 13.5597 | 12.929 | 11.2472 | 10.9319 | 10.7216 | 10.4063 | 10.1961 | 10.9319 | 13.3495 | 14.0853 | 9.7756
8 | 0 | 0 | 0 | 0 | 0 | 0 | 0 | 0 | 0 | 0 | 0 | 0 | 0 | 0 | 0 | 0 | 0 | 0 | 0 | 0 | 0 | 0 | 0 | 0
9 | 44.0428 | 58.4434 | 72.3184 | 62.2275 | 57.6025 | 45.0939 | 26.699 | 10.0909 | 4.9404 | -6.0966 | -3.8892 | -12.7188 | -15.662 | -19.8665 | -9.3551 | -1.3665 | 7.1478 | 8.6193 | 20.8126 | 21.233 | 14.6108 | 6.6222 | 12.6137 | 13.9802
10 | 29.3268 | 28.8012 | 26.3836 | 26.1734 | 25.858 | 26.9092 | 27.1194 | 29.4319 | 30.7984 | 30.6933 | 29.6422 | 28.591 | 26.699 | 27.0143 | 24.912 | 25.4376 | 26.2785 | 27.0143 | 29.8524 | 33.6365 | 29.8524 | 31.2189 | 29.9575 | 23.7558
12 | 110.3697 | 92.5003 | 78.8355 | 75.6821 | 75.6821 | 89.3469 | 125.0857 | 138.7505 | 167.1313 | 175.5404 | 180.7961 | 195.5121 | 210.228 | 204.9723 | 197.6143 | 188.1541 | 176.5915 | 175.5404 | 166.0801 | 173.4381 | 173.4381 | 180.7961 | 168.1824 | 127.188
15 | 2.8381 | 3.3636 | 2.733 | 3.1534 | 2.1023 | 1.0511 | 2.1023 | 4.2046 | 5.2557 | 4.3097 | 6.5171 | 3.8892 | 3.679 | 7.8836 | 3.8892 | 5.7813 | 5.571 | 6.2017 | 3.4688 | 4.625 | 3.2585 | 4.5199 | 6.2017 | 3.2585
16 | 24.2813 | 23.2302 | 22.0739 | 23.02 | 22.8097 | 23.02 | 30.9035 | 34.7927 | 36.7899 | 34.7927 | 33.7416 | 36.0541 | 35.8439 | 33.5314 | 32.0598 | 30.9035 | 30.9035 | 29.537 | 30.3779 | 31.9547 | 31.4291 | 33.216 | 30.9035 | 26.4887
17 | 7.0426 | 6.412 | 5.9915 | 6.7273 | 7.1478 | 6.0966 | 8.6193 | 7.7784 | 8.0938 | 8.7245 | 7.4631 | 8.1989 | 7.9887 | 7.5682 | 7.8836 | 7.5682 | 8.4091 | 7.9887 | 7.7784 | 9.1449 | 8.9347 | 9.5654 | 8.304 | 8.7245
18 | 0.31534 | 0.21023 | 0 | 0.31534 | 0 | -0.84091 | -0.31534 | -0.21023 | 0.31534 | -0.31534 | 0.31534 | -0.42046 | -0.52557 | 0.7358 | -0.52557 | 0.7358 | 0.31534 | 0.21023 | -0.52557 | 0.10511 | -0.31534 | -0.10511 | 0.63068 | 0.21023
20 | 4.9404 | 4.7301 | 4.7301 | 5.2557 | 4.7301 | 4.5199 | 4.5199 | 4.625 | 4.8352 | 4.5199 | 5.7813 | 4.5199 | 5.6762 | 5.9915 | 5.8864 | 6.0966 | 5.8864 | 6.412 | 4.5199 | 3.9943 | 3.9943 | 4.2046 | 4.4148 | 0.31534
21 | 5.9915 | 5.4659 | 5.1506 | 5.0455 | 5.0455 | 5.0455 | 7.2529 | 9.8807 | 10.3012 | 10.1961 | 9.9858 | 10.3012 | 10.8267 | 10.5114 | 9.8807 | 9.0398 | 9.0398 | 9.1449 | 10.1961 | 9.4603 | 9.9858 | 10.6165 | 9.25 | 7.2529
26 | 22.5995 | 20.7075 | 20.287 | 19.4461 | 19.2359 | 19.1308 | 24.8069 | 28.4859 | 30.3779 | 31.5342 | 31.324 | 32.0598 | 32.0598 | 33.6365 | 30.6933 | 31.4291 | 31.0086 | 31.0086 | 29.8524 | 29.8524 | 29.537 | 31.9547 | 30.3779 | 26.1734
30 | 11.4574 | 10.5114 | 10.3012 | 10.3012 | 10.6165 | 10.8267 | 14.4006 | 16.3978 | 16.9234 | 15.5569 | 15.9773 | 18.0796 | 17.9745 | 17.4489 | 16.7131 | 15.662 | 16.1876 | 16.2927 | 16.2927 | 15.5569 | 17.0285 | 16.5029 | 13.7699 | 12.7188
35 | 10.6165 | 9.6705 | 8.304 | 9.1449 | 9.4603 | 10.0909 | 13.7699 | 16.0824 | 17.0285 | 16.7131 | 15.0313 | 17.0285 | 16.608 | 16.2927 | 13.7699 | 13.3495 | 13.1393 | 13.0341 | 12.8239 | 14.1904 | 14.2955 | 15.2415 | 13.875 | 11.8779
36 | 0.42046 | 0.42046 | 0.52557 | 0.10511 | 0.21023 | 0.52557 | 0.42046 | 0.21023 | 0 | -0.63068 | -0.63068 | -0.52557 | -0.52557 | -0.31534 | 0.21023 | 0.21023 | 0 | 0 | 0.10511 | 0.10511 | 0.10511 | 0.10511 | -0.31534 | -0.10511
42 | 16.9234 | 15.8722 | 15.2415 | 15.0313 | 15.4518 | 14.8211 | 17.6592 | 20.1819 | 21.233 | 22.0739 | 23.7558 | 26.8041 | 17.9745 | 24.1762 | 22.9149 | 22.2842 | 23.3353 | 22.1791 | 20.1819 | 20.9177 | 21.0228 | 22.2842 | 17.9745 | 16.3978
55 | 2.733 | 2.4176 | 1.3665 | 1.3665 | 1.1563 | 1.1563 | 3.9943 | 6.5171 | 7.4631 | 7.4631 | 6.5171 | 8.1989 | 6.7273 | 6.6222 | 5.7813 | 5.7813 | 5.4659 | 5.6762 | 5.4659 | 5.8864 | 6.9375 | 7.0426 | 5.571 | 3.679
68 | 4.7301 | 5.6762 | 5.6762 | 5.6762 | 5.6762 | 5.571 | 6.412 | 6.412 | 6.412 | 6.412 | 7.358 | 7.358 | 7.358 | 7.358 | 6.5171 | 6.5171 | 6.5171 | 6.6222 | 6.6222 | 6.6222 | 6.6222 | 6.7273 | 6.7273 | 5.7813
72 | -3.7841 | -20.6023 | -23.7558 | -25.858 | -15.3466 | -27.9603 | -9.0398 | -12.1932 | -15.3466 | 6.7273 | 10.9319 | 18.2898 | 46.6706 | 75.0514 | 71.898 | 66.6423 | 62.4377 | 60.3354 | 28.8012 | 35.1081 | 56.1309 | 66.6423 | 66.6423 | 72.9491
103 | 35.7388 | 33.5314 | 31.324 | 33.6365 | 29.8524 | 26.5938 | 36.4746 | 40.9945 | 52.3468 | 52.3468 | 57.8127 | 59.2843 | 59.8099 | 70.952 | 72.6338 | 66.0116 | 62.648 | 57.3923 | 52.1366 | 57.0769 | 46.6706 | 48.7729 | 58.969 | 47.5115

## Pc, Summer, S4
Bus | 0 | 1 | 2 | 3 | 4 | 5 | 6 | 7 | 8 | 9 | 10 | 11 | 12 | 13 | 14 | 15 | 16 | 17 | 18 | 19 | 20 | 21 | 22 | 23
1 | 0.66222 | 7.0637 | 3.5318 | 0.55185 | 0.55185 | 0.66222 | 0.44148 | 0.22074 | 0.44148 | 4.194 | 0.33111 | 0.88296 | 0.44148 | 0.55185 | 1.9867 | 0.55185 | 0.44148 | 0.44148 | 1.3244 | 0.22074 | 0.44148 | 0.22074 | 0.44148 | 0.22074
2 | 21.191 | 19.6458 | 19.2043 | 19.6458 | 19.5354 | 19.3147 | 20.9702 | 26.9302 | 29.4687 | 28.2546 | 29.1376 | 30.1309 | 29.6895 | 30.2413 | 27.1509 | 27.9235 | 27.3717 | 28.0339 | 27.9235 | 28.6961 | 28.6961 | 29.4687 | 26.8198 | 24.5021
3 | 28.8065 | 28.5858 | 26.268 | 27.7028 | 25.0539 | 27.8132 | 34.4354 | 41.9405 | 40.8368 | 42.4923 | 39.6227 | 41.8301 | 41.1679 | 42.0509 | 41.1679 | 36.8635 | 37.5257 | 37.0842 | 37.1946 | 38.7398 | 37.7464 | 37.8568 | 34.1042 | 33.0005
4 | 42.9338 | 37.8568 | 35.2079 | 34.4354 | 35.2079 | 32.6694 | 39.0709 | 47.459 | 52.7567 | 55.0745 | 59.2685 | 61.5863 | 60.7033 | 62.4693 | 58.0545 | 58.8271 | 56.8404 | 58.1648 | 54.8537 | 54.633 | 54.5226 | 58.1648 | 57.9441 | 50.1079
5 | 3.8629 | 1.5452 | 2.097 | 1.7659 | 0.44148 | 0.77259 | 4.0837 | 9.0503 | 11.3681 | 12.1407 | 12.1407 | 14.2377 | 13.6858 | 14.2377 | 13.5755 | 11.8096 | 11.4785 | 11.2577 | 10.9266 | 10.7059 | 11.4785 | 14.017 | 14.7895 | 10.2644
8 | 0 | 0 | 0 | 0 | 0 | 0 | 0 | 0 | 0 | 0 | 0 | 0 | 0 | 0 | 0 | 0 | 0 | 0 | 0 | 0 | 0 | 0 | 0 | 0
9 | 46.2449 | 61.3656 | 75.9344 | 65.3389 | 60.4826 | 47.3486 | 28.0339 | 10.5955 | 5.1874 | -6.4014 | -4.0837 | -13.3547 | -16.4451 | -20.8599 | -9.8229 | -1.4348 | 7.5051 | 9.0503 | 21.8532 | 22.2947 | 15.3414 | 6.9533 | 13.2444 | 14.6792
10 | 30.7932 | 30.2413 | 27.7028 | 27.4821 | 27.1509 | 28.2546 | 28.4754 | 30.9035 | 32.3383 | 32.228 | 31.1243 | 30.0206 | 28.0339 | 28.365 | 26.1576 | 26.7095 | 27.5924 | 28.365 | 31.345 | 35.3183 | 31.345 | 32.7798 | 31.4554 | 24.9436
12 | 115.8882 | 97.1253 | 82.7773 | 79.4662 | 79.4662 | 93.8143 | 131.34 | 145.688 | 175.4878 | 184.3174 | 189.8359 | 205.2877 | 220.7394 | 215.2209 | 207.4951 | 197.5618 | 185.4211 | 184.3174 | 174.3841 | 182.11 | 182.11 | 189.8359 | 176.5915 | 133.5474
15 | 2.98 | 3.5318 | 2.8696 | 3.3111 | 2.2074 | 1.1037 | 2.2074 | 4.4148 | 5.5185 | 4.5252 | 6.8429 | 4.0837 | 3.8629 | 8.2777 | 4.0837 | 6.0703 | 5.8496 | 6.5118 | 3.6422 | 4.8563 | 3.4215 | 4.7459 | 6.5118 | 3.4215
16 | 25.4954 | 24.3917 | 23.1776 | 24.171 | 23.9502 | 24.171 | 32.4487 | 36.5324 | 38.6294 | 36.5324 | 35.4287 | 37.8568 | 37.6361 | 35.2079 | 33.6628 | 32.4487 | 32.4487 | 31.0139 | 31.8968 | 33.5524 | 33.0005 | 34.8768 | 32.4487 | 27.8132
17 | 7.3948 | 6.7326 | 6.2911 | 7.0637 | 7.5051 | 6.4014 | 9.0503 | 8.1674 | 8.4985 | 9.1607 | 7.8362 | 8.6088 | 8.3881 | 7.9466 | 8.2777 | 7.9466 | 8.8296 | 8.3881 | 8.1674 | 9.6022 | 9.3814 | 10.0436 | 8.7192 | 9.1607
18 | 0.33111 | 0.22074 | 0 | 0.33111 | 0 | -0.88296 | -0.33111 | -0.22074 | 0.33111 | -0.33111 | 0.33111 | -0.44148 | -0.55185 | 0.77259 | -0.55185 | 0.77259 | 0.33111 | 0.22074 | -0.55185 | 0.11037 | -0.33111 | -0.11037 | 0.66222 | 0.22074
20 | 5.1874 | 4.9666 | 4.9666 | 5.5185 | 4.9666 | 4.7459 | 4.7459 | 4.8563 | 5.077 | 4.7459 | 6.0703 | 4.7459 | 5.96 | 6.2911 | 6.1807 | 6.4014 | 6.1807 | 6.7326 | 4.7459 | 4.194 | 4.194 | 4.4148 | 4.6355 | 0.33111
21 | 6.2911 | 5.7392 | 5.4081 | 5.2977 | 5.2977 | 5.2977 | 7.6155 | 10.3748 | 10.8162 | 10.7059 | 10.4851 | 10.8162 | 11.3681 | 11.037 | 10.3748 | 9.4918 | 9.4918 | 9.6022 | 10.7059 | 9.9333 | 10.4851 | 11.1473 | 9.7125 | 7.6155
26 | 23.7295 | 21.7428 | 21.3014 | 20.4184 | 20.1977 | 20.0873 | 26.0473 | 29.9102 | 31.8968 | 33.1109 | 32.8902 | 33.6628 | 33.6628 | 35.3183 | 32.228 | 33.0005 | 32.5591 | 32.5591 | 31.345 | 31.345 | 31.0139 | 33.5524 | 31.8968 | 27.4821
30 | 12.0303 | 11.037 | 10.8162 | 10.8162 | 11.1473 | 11.3681 | 15.1207 | 17.2177 | 17.7695 | 16.3347 | 16.7762 | 18.9836 | 18.8732 | 18.3214 | 17.5488 | 16.4451 | 16.9969 | 17.1073 | 17.1073 | 16.3347 | 17.8799 | 17.328 | 14.4584 | 13.3547
35 | 11.1473 | 10.154 | 8.7192 | 9.6022 | 9.9333 | 10.5955 | 14.4584 | 16.8866 | 17.8799 | 17.5488 | 15.7829 | 17.8799 | 17.4384 | 17.1073 | 14.4584 | 14.017 | 13.7962 | 13.6858 | 13.4651 | 14.8999 | 15.0103 | 16.0036 | 14.5688 | 12.4718
36 | 0.44148 | 0.44148 | 0.55185 | 0.11037 | 0.22074 | 0.55185 | 0.44148 | 0.22074 | 0 | -0.66222 | -0.66222 | -0.55185 | -0.55185 | -0.33111 | 0.22074 | 0.22074 | 0 | 0 | 0.11037 | 0.11037 | 0.11037 | 0.11037 | -0.33111 | -0.11037
42 | 17.7695 | 16.6658 | 16.0036 | 15.7829 | 16.2243 | 15.5621 | 18.5421 | 21.191 | 22.2947 | 23.1776 | 24.9436 | 28.1443 | 18.8732 | 25.385 | 24.0606 | 23.3984 | 24.5021 | 23.288 | 21.191 | 21.9636 | 22.0739 | 23.3984 | 18.8732 | 17.2177
55 | 2.8696 | 2.5385 | 1.4348 | 1.4348 | 1.2141 | 1.2141 | 4.194 | 6.8429 | 7.8362 | 7.8362 | 6.8429 | 8.6088 | 7.0637 | 6.9533 | 6.0703 | 6.0703 | 5.7392 | 5.96 | 5.7392 | 6.1807 | 7.2844 | 7.3948 | 5.8496 | 3.8629
68 | 4.9666 | 5.96 | 5.96 | 5.96 | 5.96 | 5.8496 | 6.7326 | 6.7326 | 6.7326 | 6.7326 | 7.7259 | 7.7259 | 7.7259 | 7.7259 | 6.8429 | 6.8429 | 6.8429 | 6.9533 | 6.9533 | 6.9533 | 6.9533 | 7.0637 | 7.0637 | 6.0703
72 | -3.9733 | -21.6325 | -24.9436 | -27.1509 | -16.114 | -29.3583 | -9.4918 | -12.8029 | -16.114 | 7.0637 | 11.4785 | 19.2043 | 49.0042 | 78.804 | 75.4929 | 69.9744 | 65.5596 | 63.3522 | 30.2413 | 36.8635 | 58.9374 | 69.9744 | 69.9744 | 76.5966
103 | 37.5257 | 35.2079 | 32.8902 | 35.3183 | 31.345 | 27.9235 | 38.2983 | 43.0442 | 54.9641 | 54.9641 | 60.7033 | 62.2485 | 62.8004 | 74.4996 | 76.2655 | 69.3122 | 65.7803 | 60.2619 | 54.7434 | 59.9308 | 49.0042 | 51.2115 | 61.9174 | 49.8871

## Pc, Summer, S5
Bus | 0 | 1 | 2 | 3 | 4 | 5 | 6 | 7 | 8 | 9 | 10 | 11 | 12 | 13 | 14 | 15 | 16 | 17 | 18 | 19 | 20 | 21 | 22 | 23
1 | 0.69375 | 7.4 | 3.7 | 0.57813 | 0.57813 | 0.69375 | 0.4625 | 0.23125 | 0.4625 | 4.3938 | 0.34688 | 0.925 | 0.4625 | 0.57813 | 2.0813 | 0.57813 | 0.4625 | 0.4625 | 1.3875 | 0.23125 | 0.4625 | 0.23125 | 0.4625 | 0.23125
2 | 22.2001 | 20.5813 | 20.1188 | 20.5813 | 20.4657 | 20.2344 | 21.9688 | 28.2126 | 30.872 | 29.6001 | 30.5251 | 31.5657 | 31.1032 | 31.6814 | 28.4439 | 29.2532 | 28.6751 | 29.3689 | 29.2532 | 30.0626 | 30.0626 | 30.872 | 28.097 | 25.6688
3 | 30.1782 | 29.947 | 27.5188 | 29.022 | 26.247 | 29.1376 | 36.0751 | 43.9377 | 42.7814 | 44.5158 | 41.5095 | 43.822 | 43.1283 | 44.0533 | 43.1283 | 38.6189 | 39.3126 | 38.8501 | 38.9658 | 40.5845 | 39.5439 | 39.6595 | 35.7283 | 34.572
4 | 44.9783 | 39.6595 | 36.8845 | 36.0751 | 36.8845 | 34.2251 | 40.9314 | 49.7189 | 55.2689 | 57.6971 | 62.0908 | 64.519 | 63.594 | 65.444 | 60.819 | 61.6283 | 59.5471 | 60.9346 | 57.4658 | 57.2346 | 57.119 | 60.9346 | 60.7033 | 52.4939
5 | 4.0469 | 1.6188 | 2.1969 | 1.85 | 0.4625 | 0.80938 | 4.2781 | 9.4813 | 11.9094 | 12.7188 | 12.7188 | 14.9157 | 14.3376 | 14.9157 | 14.2219 | 12.3719 | 12.025 | 11.7938 | 11.4469 | 11.2157 | 12.025 | 14.6844 | 15.4938 | 10.7532
8 | 0 | 0 | 0 | 0 | 0 | 0 | 0 | 0 | 0 | 0 | 0 | 0 | 0 | 0 | 0 | 0 | 0 | 0 | 0 | 0 | 0 | 0 | 0 | 0
9 | 48.447 | 64.2877 | 79.5503 | 68.4502 | 63.3627 | 49.6033 | 29.3689 | 11.1 | 5.4344 | -6.7063 | -4.2781 | -13.9907 | -17.2282 | -21.8532 | -10.2907 | -1.5031 | 7.8625 | 9.4813 | 22.8938 | 23.3563 | 16.0719 | 7.2844 | 13.875 | 15.3782
10 | 32.2595 | 31.6814 | 29.022 | 28.7907 | 28.4439 | 29.6001 | 29.8314 | 32.3751 | 33.8782 | 33.7626 | 32.6064 | 31.4501 | 29.3689 | 29.7157 | 27.4032 | 27.9814 | 28.9064 | 29.7157 | 32.8376 | 37.0001 | 32.8376 | 34.3407 | 32.9532 | 26.1313
12 | 121.4067 | 101.7504 | 86.7191 | 83.2503 | 83.2503 | 98.2816 | 137.5942 | 152.6255 | 183.8444 | 193.0944 | 198.8757 | 215.0633 | 231.2508 | 225.4696 | 217.3758 | 206.9695 | 194.2507 | 193.0944 | 182.6882 | 190.7819 | 190.7819 | 198.8757 | 185.0007 | 139.9068
15 | 3.1219 | 3.7 | 3.0063 | 3.4688 | 2.3125 | 1.1563 | 2.3125 | 4.625 | 5.7813 | 4.7406 | 7.1688 | 4.2781 | 4.0469 | 8.6719 | 4.2781 | 6.3594 | 6.1281 | 6.8219 | 3.8156 | 5.0875 | 3.5844 | 4.9719 | 6.8219 | 3.5844
16 | 26.7095 | 25.5532 | 24.2813 | 25.322 | 25.0907 | 25.322 | 33.9939 | 38.272 | 40.4689 | 38.272 | 37.1158 | 39.6595 | 39.4283 | 36.8845 | 35.2658 | 33.9939 | 33.9939 | 32.4907 | 33.4157 | 35.1501 | 34.572 | 36.5376 | 33.9939 | 29.1376
17 | 7.7469 | 7.0532 | 6.5906 | 7.4 | 7.8625 | 6.7063 | 9.4813 | 8.5563 | 8.9032 | 9.5969 | 8.2094 | 9.0188 | 8.7875 | 8.325 | 8.6719 | 8.325 | 9.25 | 8.7875 | 8.5563 | 10.0594 | 9.8282 | 10.5219 | 9.1344 | 9.5969
18 | 0.34688 | 0.23125 | 0 | 0.34688 | 0 | -0.925 | -0.34688 | -0.23125 | 0.34688 | -0.34688 | 0.34688 | -0.4625 | -0.57813 | 0.80938 | -0.57813 | 0.80938 | 0.34688 | 0.23125 | -0.57813 | 0.11563 | -0.34688 | -0.11563 | 0.69375 | 0.23125
20 | 5.4344 | 5.2031 | 5.2031 | 5.7813 | 5.2031 | 4.9719 | 4.9719 | 5.0875 | 5.3188 | 4.9719 | 6.3594 | 4.9719 | 6.2438 | 6.5906 | 6.475 | 6.7063 | 6.475 | 7.0532 | 4.9719 | 4.3938 | 4.3938 | 4.625 | 4.8563 | 0.34688
21 | 6.5906 | 6.0125 | 5.6656 | 5.55 | 5.55 | 5.55 | 7.9782 | 10.8688 | 11.3313 | 11.2157 | 10.9844 | 11.3313 | 11.9094 | 11.5625 | 10.8688 | 9.9438 | 9.9438 | 10.0594 | 11.2157 | 10.4063 | 10.9844 | 11.6782 | 10.175 | 7.9782
26 | 24.8595 | 22.7782 | 22.3157 | 21.3907 | 21.1595 | 21.0438 | 27.2876 | 31.3345 | 33.4157 | 34.6876 | 34.4564 | 35.2658 | 35.2658 | 37.0001 | 33.7626 | 34.572 | 34.1095 | 34.1095 | 32.8376 | 32.8376 | 32.4907 | 35.1501 | 33.4157 | 28.7907
30 | 12.6032 | 11.5625 | 11.3313 | 11.3313 | 11.6782 | 11.9094 | 15.8407 | 18.0376 | 18.6157 | 17.1126 | 17.5751 | 19.8876 | 19.7719 | 19.1938 | 18.3844 | 17.2282 | 17.8063 | 17.9219 | 17.9219 | 17.1126 | 18.7313 | 18.1532 | 15.1469 | 13.9907
35 | 11.6782 | 10.6375 | 9.1344 | 10.0594 | 10.4063 | 11.1 | 15.1469 | 17.6907 | 18.7313 | 18.3844 | 16.5344 | 18.7313 | 18.2688 | 17.9219 | 15.1469 | 14.6844 | 14.4532 | 14.3376 | 14.1063 | 15.6094 | 15.7251 | 16.7657 | 15.2626 | 13.0657
36 | 0.4625 | 0.4625 | 0.57813 | 0.11563 | 0.23125 | 0.57813 | 0.4625 | 0.23125 | 0 | -0.69375 | -0.69375 | -0.57813 | -0.57813 | -0.34688 | 0.23125 | 0.23125 | 0 | 0 | 0.11563 | 0.11563 | 0.11563 | 0.11563 | -0.34688 | -0.11563
42 | 18.6157 | 17.4594 | 16.7657 | 16.5344 | 16.9969 | 16.3032 | 19.4251 | 22.2001 | 23.3563 | 24.2813 | 26.1313 | 29.4845 | 19.7719 | 26.5938 | 25.2063 | 24.5126 | 25.6688 | 24.397 | 22.2001 | 23.0095 | 23.1251 | 24.5126 | 19.7719 | 18.0376
55 | 3.0063 | 2.6594 | 1.5031 | 1.5031 | 1.2719 | 1.2719 | 4.3938 | 7.1688 | 8.2094 | 8.2094 | 7.1688 | 9.0188 | 7.4 | 7.2844 | 6.3594 | 6.3594 | 6.0125 | 6.2438 | 6.0125 | 6.475 | 7.6313 | 7.7469 | 6.1281 | 4.0469
68 | 5.2031 | 6.2438 | 6.2438 | 6.2438 | 6.2438 | 6.1281 | 7.0532 | 7.0532 | 7.0532 | 7.0532 | 8.0938 | 8.0938 | 8.0938 | 8.0938 | 7.1688 | 7.1688 | 7.1688 | 7.2844 | 7.2844 | 7.2844 | 7.2844 | 7.4 | 7.4 | 6.3594
72 | -4.1625 | -22.6626 | -26.1313 | -28.4439 | -16.8813 | -30.7564 | -9.9438 | -13.4125 | -16.8813 | 7.4 | 12.025 | 20.1188 | 51.3377 | 82.5565 | 79.0878 | 73.3065 | 68.6815 | 66.369 | 31.6814 | 38.6189 | 61.744 | 73.3065 | 73.3065 | 80.244
103 | 39.3126 | 36.8845 | 34.4564 | 37.0001 | 32.8376 | 29.2532 | 40.122 | 45.0939 | 57.5815 | 57.5815 | 63.594 | 65.2127 | 65.7909 | 78.0472 | 79.8972 | 72.6128 | 68.9127 | 63.1315 | 57.3502 | 62.7846 | 51.3377 | 53.6502 | 64.8659 | 52.2627

## Qc, Summer, S1
Bus | 0 | 1 | 2 | 3 | 4 | 5 | 6 | 7 | 8 | 9 | 10 | 11 | 12 | 13 | 14 | 15 | 16 | 17 | 18 | 19 | 20 | 21 | 22 | 23
1 | 0.63068 | 4.625 | 2.5227 | 0.63068 | 0.31534 | 0.63068 | 0.63068 | 1.0511 | 1.0511 | 3.4688 | 0.7358 | 1.5767 | 0.63068 | 1.0511 | 2.8381 | 0.94603 | 0.7358 | 0.63068 | 0 | 0.42046 | 0.42046 | 0.84091 | 0 | 0
2 | -1.0511 | -1.8921 | -1.8921 | -1.5767 | -1.5767 | -2.1023 | -1.3665 | 1.1563 | 2.5227 | 1.3665 | 2.3125 | 2.5227 | 2.5227 | 2.4176 | 0.31534 | 0.7358 | 1.0511 | 1.8921 | 1.9972 | 0.94603 | 0.84091 | 0.42046 | 0.21023 | -0.10511
3 | -2.9432 | -2.8381 | -3.8892 | -3.8892 | -4.2046 | -3.4688 | -0.42046 | 2.6279 | 2.733 | 2.4176 | 2.2074 | 3.679 | 3.2585 | 3.3636 | -2.2074 | 0.94603 | 0.84091 | 0.31534 | -0.52557 | 0 | -0.42046 | -0.84091 | -1.9972 | -2.733
4 | -0.63068 | -1.0511 | -1.7869 | -1.7869 | -1.6818 | -3.9943 | -1.8921 | 2.1023 | 2.3125 | 7.1478 | 6.6222 | 9.0398 | 9.6705 | 8.6193 | 5.9915 | 5.0455 | 4.3097 | 5.1506 | 3.1534 | 3.4688 | 2.3125 | 3.7841 | 2.8381 | 1.2614
5 | 1.1563 | 0.84091 | 0.94603 | 0.52557 | 0.52557 | -0.21023 | 0.7358 | 2.3125 | 2.3125 | 2.4176 | 2.4176 | 3.0483 | 2.8381 | 2.733 | 2.5227 | 1.8921 | 1.7869 | 1.9972 | 1.7869 | 1.8921 | 1.6818 | 2.1023 | 2.3125 | 1.7869
8 | 105.6396 | 106.2703 | 107.5316 | 108.3725 | 108.5828 | 108.793 | 106.3754 | 102.5913 | 100.8043 | 97.756 | 98.4918 | 97.3356 | 98.4918 | 98.2816 | 99.543 | 101.435 | 101.6453 | 101.1197 | 101.8555 | 101.0146 | 102.6964 | 101.5401 | 101.9606 | 102.381
9 | 23.5455 | 16.0824 | 14.8211 | 15.8722 | 19.8665 | 19.341 | 23.02 | 19.8665 | 18.8154 | 22.9149 | 25.2274 | 24.2813 | 27.1194 | 28.0654 | 27.0143 | 31.324 | 33.4263 | 35.4234 | 32.1649 | 32.5853 | 32.27 | 27.9603 | 32.0598 | 35.1081
10 | -9.4603 | -9.7756 | -9.5654 | -9.7756 | -9.6705 | -10.9319 | -9.1449 | -3.3636 | -2.5227 | -1.5767 | -1.7869 | 0.52557 | 1.7869 | 1.6818 | -0.42046 | -3.1534 | -1.9972 | -3.0483 | -4.625 | -3.1534 | -5.0455 | -3.3636 | -5.571 | -6.3068
12 | -35.7388 | -42.0456 | -44.1479 | -46.2502 | -44.1479 | -65.1707 | -49.4036 | -25.2274 | -7.358 | -3.1534 | 1.0511 | 1.0511 | 15.7671 | 14.716 | 14.716 | -6.3068 | -1.0511 | -6.3068 | -17.8694 | -16.8182 | -15.7671 | -11.5625 | -17.8694 | -27.3296
15 | -7.8836 | -7.6733 | -7.6733 | -7.358 | -7.4631 | -7.1478 | -7.4631 | -6.5171 | -6.7273 | -7.6733 | -7.5682 | -6.8324 | -5.7813 | -5.9915 | -7.8836 | -6.3068 | -6.8324 | -6.3068 | -7.5682 | -6.412 | -7.358 | -6.0966 | 7.2529 | -6.8324
16 | -0.7358 | -0.94603 | -0.94603 | -0.7358 | -0.84091 | -1.0511 | 1.6818 | 3.9943 | 4.625 | 4.0994 | 4.2046 | 5.6762 | 5.3608 | 5.2557 | 3.5739 | 2.8381 | 2.733 | 1.9972 | 1.9972 | 1.7869 | 1.3665 | 2.6279 | 1.0511 | -0.10511
17 | -1.1563 | -1.2614 | -1.3665 | -1.3665 | -1.3665 | -1.5767 | -1.1563 | -0.42046 | -0.21023 | 0.10511 | 0 | 0.21023 | 0 | 0 | 0.10511 | -0.63068 | -0.63068 | -0.7358 | -0.84091 | -0.84091 | -1.0511 | -0.94603 | -1.0511 | -1.0511
18 | -1.7869 | -1.7869 | -1.8921 | -1.8921 | -1.8921 | -1.9972 | -1.6818 | -1.1563 | -1.6818 | -1.5767 | -1.6818 | -1.2614 | -1.0511 | -1.2614 | -0.94603 | -1.4716 | -1.3665 | -1.1563 | -1.8921 | -1.4716 | -1.5767 | -1.1563 | -1.5767 | -1.4716
20 | -0.52557 | -0.63068 | -0.52557 | -0.63068 | -0.52557 | -0.63068 | -1.0511 | -0.31534 | -0.42046 | -0.52557 | -0.42046 | -0.52557 | -0.31534 | -0.21023 | -0.21023 | -0.10511 | 0.84091 | 0.84091 | -0.10511 | -0.10511 | -0.10511 | -0.21023 | -0.31534 | -0.84091
21 | -1.3665 | -1.6818 | -1.5767 | -1.4716 | -1.5767 | -1.7869 | -1.3665 | -0.7358 | 0 | 0 | 0 | -0.10511 | 0 | 0.52557 | 0.42046 | 0 | -0.63068 | -0.63068 | -0.31534 | -0.42046 | -0.42046 | -0.63068 | -0.63068 | -1.2614
26 | -0.42046 | -0.52557 | -1.0511 | -1.0511 | -1.4716 | -1.4716 | 0.42046 | 2.5227 | 3.5739 | 4.2046 | 3.3636 | 5.1506 | 4.9404 | 5.1506 | 4.625 | 3.5739 | 3.2585 | 3.5739 | 2.9432 | 3.3636 | 2.6279 | 2.733 | 1.2614 | 0.63068
30 | -1.8921 | -1.8921 | -2.2074 | -2.2074 | -2.3125 | -2.3125 | -0.94603 | -0.42046 | 0 | -0.31534 | -0.63068 | -0.31534 | 0.21023 | 0 | -0.10511 | -0.63068 | -0.31534 | 0.10511 | 0 | -0.94603 | -0.63068 | -0.63068 | -1.4716 | -1.5767
35 | -0.94603 | -1.2614 | -1.3665 | -1.1563 | -1.0511 | -0.94603 | -0.21023 | 1.5767 | 1.5767 | 1.8921 | 1.4716 | 2.1023 | 2.3125 | 2.2074 | 1.7869 | 1.3665 | 0.94603 | 0.84091 | 0.7358 | 0.94603 | 0.84091 | 0.52557 | 0.31534 | -0.21023
36 | 1.9972 | 1.7869 | 0.84091 | 1.4716 | 1.5767 | 0.84091 | 2.4176 | 1.8921 | 1.9972 | 2.4176 | 2.3125 | 2.6279 | 2.733 | 2.6279 | 2.2074 | 2.4176 | 2.6279 | 2.6279 | 2.4176 | 2.3125 | 2.5227 | 2.5227 | 2.4176 | 2.6279
42 | -0.52557 | -0.84091 | -0.84091 | -0.94603 | -0.7358 | -1.3665 | -0.84091 | 0.42046 | 1.3665 | 1.2614 | 0.63068 | 1.7869 | 1.3665 | 1.7869 | 1.6818 | 0.63068 | 1.1563 | 0.7358 | 0.52557 | 0.63068 | 0.63068 | 0.31534 | -0.31534 | -1.2614
55 | -0.63068 | -0.84091 | -0.94603 | -0.94603 | -0.84091 | -0.94603 | -0.10511 | 0.94603 | 1.3665 | 1.1563 | 0.94603 | 1.4716 | 1.3665 | 1.2614 | 1.2614 | 0.94603 | 0.94603 | 1.0511 | 0.94603 | 0.94603 | 0.84091 | 0.84091 | 0.63068 | -0.21023
68 | 0.94603 | 1.4716 | 1.4716 | 1.4716 | 1.7869 | 1.7869 | 1.4716 | 1.3665 | 1.7869 | 1.7869 | 2.3125 | 2.3125 | 2.3125 | 2.3125 | 1.9972 | 2.5227 | 1.9972 | 1.9972 | 1.9972 | 1.9972 | 1.9972 | 1.9972 | 1.8921 | 1.4716
72 | -9.6705 | -11.7728 | -13.875 | -20.1819 | -21.233 | -24.3865 | -17.0285 | -0.21023 | 6.0966 | 16.608 | 15.5569 | 10.3012 | 6.0966 | -3.3636 | -1.2614 | -6.5171 | -6.5171 | -8.6193 | -0.21023 | -2.3125 | -8.6193 | -10.7216 | -10.7216 | -15.9773
103 | -6.6222 | -6.6222 | -3.4688 | -2.1023 | -4.0994 | -2.4176 | -4.5199 | 5.4659 | 6.8324 | 1.3665 | 3.3636 | 7.9887 | 6.412 | 7.5682 | 1.8921 | 9.1449 | 8.4091 | 4.625 | 5.4659 | 6.412 | -3.1534 | 0 | 0.31534 | -4.2046

## Qc, Summer, S2
Bus | 0 | 1 | 2 | 3 | 4 | 5 | 6 | 7 | 8 | 9 | 10 | 11 | 12 | 13 | 14 | 15 | 16 | 17 | 18 | 19 | 20 | 21 | 22 | 23
1 | 0.59915 | 4.3938 | 2.3966 | 0.59915 | 0.29957 | 0.59915 | 0.59915 | 0.99858 | 0.99858 | 3.2953 | 0.69901 | 1.4979 | 0.59915 | 0.99858 | 2.6962 | 0.89872 | 0.69901 | 0.59915 | 0 | 0.39943 | 0.39943 | 0.79887 | 0 | 0
2 | -0.99858 | -1.7974 | -1.7974 | -1.4979 | -1.4979 | -1.9972 | -1.2982 | 1.0984 | 2.3966 | 1.2982 | 2.1969 | 2.3966 | 2.3966 | 2.2967 | 0.29957 | 0.69901 | 0.99858 | 1.7974 | 1.8973 | 0.89872 | 0.79887 | 0.39943 | 0.19972 | -0.099858
3 | -2.796 | -2.6962 | -3.6948 | -3.6948 | -3.9943 | -3.2953 | -0.39943 | 2.4965 | 2.5963 | 2.2967 | 2.097 | 3.495 | 3.0956 | 3.1955 | -2.097 | 0.89872 | 0.79887 | 0.29957 | -0.49929 | 0 | -0.39943 | -0.79887 | -1.8973 | -2.5963
4 | -0.59915 | -0.99858 | -1.6976 | -1.6976 | -1.5977 | -3.7946 | -1.7974 | 1.9972 | 2.1969 | 6.7904 | 6.2911 | 8.5878 | 9.187 | 8.1884 | 5.6919 | 4.7932 | 4.0942 | 4.8931 | 2.9957 | 3.2953 | 2.1969 | 3.5949 | 2.6962 | 1.1983
5 | 1.0984 | 0.79887 | 0.89872 | 0.49929 | 0.49929 | -0.19972 | 0.69901 | 2.1969 | 2.1969 | 2.2967 | 2.2967 | 2.8959 | 2.6962 | 2.5963 | 2.3966 | 1.7974 | 1.6976 | 1.8973 | 1.6976 | 1.7974 | 1.5977 | 1.9972 | 2.1969 | 1.6976
8 | 100.3576 | 100.9568 | 102.1551 | 102.9539 | 103.1536 | 103.3534 | 101.0566 | 97.4617 | 95.7641 | 92.8682 | 93.5672 | 92.4688 | 93.5672 | 93.3675 | 94.5658 | 96.3633 | 96.563 | 96.0637 | 96.7627 | 95.9638 | 97.5616 | 96.4631 | 96.8626 | 97.262
9 | 22.3683 | 15.2783 | 14.08 | 15.0786 | 18.8732 | 18.3739 | 21.869 | 18.8732 | 17.8746 | 21.7691 | 23.966 | 23.0673 | 25.7634 | 26.6622 | 25.6636 | 29.7578 | 31.7549 | 33.6523 | 30.5566 | 30.9561 | 30.6565 | 26.5623 | 30.4568 | 33.3527
10 | -8.9872 | -9.2868 | -9.0871 | -9.2868 | -9.187 | -10.3853 | -8.6877 | -3.1955 | -2.3966 | -1.4979 | -1.6976 | 0.49929 | 1.6976 | 1.5977 | -0.39943 | -2.9957 | -1.8973 | -2.8959 | -4.3938 | -2.9957 | -4.7932 | -3.1955 | -5.2925 | -5.9915
12 | -33.9518 | -39.9433 | -41.9405 | -43.9377 | -41.9405 | -61.9122 | -46.9334 | -23.966 | -6.9901 | -2.9957 | 0.99858 | 0.99858 | 14.9787 | 13.9802 | 13.9802 | -5.9915 | -0.99858 | -5.9915 | -16.9759 | -15.9773 | -14.9787 | -10.9844 | -16.9759 | -25.9632
15 | -7.4894 | -7.2897 | -7.2897 | -6.9901 | -7.0899 | -6.7904 | -7.0899 | -6.1912 | -6.3909 | -7.2897 | -7.1898 | -6.4908 | -5.4922 | -5.6919 | -7.4894 | -5.9915 | -6.4908 | -5.9915 | -7.1898 | -6.0914 | -6.9901 | -5.7918 | 6.8902 | -6.4908
16 | -0.69901 | -0.89872 | -0.89872 | -0.69901 | -0.79887 | -0.99858 | 1.5977 | 3.7946 | 4.3938 | 3.8945 | 3.9943 | 5.3923 | 5.0928 | 4.9929 | 3.3952 | 2.6962 | 2.5963 | 1.8973 | 1.8973 | 1.6976 | 1.2982 | 2.4965 | 0.99858 | -0.099858
17 | -1.0984 | -1.1983 | -1.2982 | -1.2982 | -1.2982 | -1.4979 | -1.0984 | -0.39943 | -0.19972 | 0.099858 | 0 | 0.19972 | 0 | 0 | 0.099858 | -0.59915 | -0.59915 | -0.69901 | -0.79887 | -0.79887 | -0.99858 | -0.89872 | -0.99858 | -0.99858
18 | -1.6976 | -1.6976 | -1.7974 | -1.7974 | -1.7974 | -1.8973 | -1.5977 | -1.0984 | -1.5977 | -1.4979 | -1.5977 | -1.1983 | -0.99858 | -1.1983 | -0.89872 | -1.398 | -1.2982 | -1.0984 | -1.7974 | -1.398 | -1.4979 | -1.0984 | -1.4979 | -1.398
20 | -0.49929 | -0.59915 | -0.49929 | -0.59915 | -0.49929 | -0.59915 | -0.99858 | -0.29957 | -0.39943 | -0.49929 | -0.39943 | -0.49929 | -0.29957 | -0.19972 | -0.19972 | -0.099858 | 0.79887 | 0.79887 | -0.099858 | -0.099858 | -0.099858 | -0.19972 | -0.29957 | -0.79887
21 | -1.2982 | -1.5977 | -1.4979 | -1.398 | -1.4979 | -1.6976 | -1.2982 | -0.69901 | 0 | 0 | 0 | -0.099858 | 0 | 0.49929 | 0.39943 | 0 | -0.59915 | -0.59915 | -0.29957 | -0.39943 | -0.39943 | -0.59915 | -0.59915 | -1.1983
26 | -0.39943 | -0.49929 | -0.99858 | -0.99858 | -1.398 | -1.398 | 0.39943 | 2.3966 | 3.3952 | 3.9943 | 3.1955 | 4.8931 | 4.6933 | 4.8931 | 4.3938 | 3.3952 | 3.0956 | 3.3952 | 2.796 | 3.1955 | 2.4965 | 2.5963 | 1.1983 | 0.59915
30 | -1.7974 | -1.7974 | -2.097 | -2.097 | -2.1969 | -2.1969 | -0.89872 | -0.39943 | 0 | -0.29957 | -0.59915 | -0.29957 | 0.19972 | 0 | -0.099858 | -0.59915 | -0.29957 | 0.099858 | 0 | -0.89872 | -0.59915 | -0.59915 | -1.398 | -1.4979
35 | -0.89872 | -1.1983 | -1.2982 | -1.0984 | -0.99858 | -0.89872 | -0.19972 | 1.4979 | 1.4979 | 1.7974 | 1.398 | 1.9972 | 2.1969 | 2.097 | 1.6976 | 1.2982 | 0.89872 | 0.79887 | 0.69901 | 0.89872 | 0.79887 | 0.49929 | 0.29957 | -0.19972
36 | 1.8973 | 1.6976 | 0.79887 | 1.398 | 1.4979 | 0.79887 | 2.2967 | 1.7974 | 1.8973 | 2.2967 | 2.1969 | 2.4965 | 2.5963 | 2.4965 | 2.097 | 2.2967 | 2.4965 | 2.4965 | 2.2967 | 2.1969 | 2.3966 | 2.3966 | 2.2967 | 2.4965
42 | -0.49929 | -0.79887 | -0.79887 | -0.89872 | -0.69901 | -1.2982 | -0.79887 | 0.39943 | 1.2982 | 1.1983 | 0.59915 | 1.6976 | 1.2982 | 1.6976 | 1.5977 | 0.59915 | 1.0984 | 0.69901 | 0.49929 | 0.59915 | 0.59915 | 0.29957 | -0.29957 | -1.1983
55 | -0.59915 | -0.79887 | -0.89872 | -0.89872 | -0.79887 | -0.89872 | -0.099858 | 0.89872 | 1.2982 | 1.0984 | 0.89872 | 1.398 | 1.2982 | 1.1983 | 1.1983 | 0.89872 | 0.89872 | 0.99858 | 0.89872 | 0.89872 | 0.79887 | 0.79887 | 0.59915 | -0.19972
68 | 0.89872 | 1.398 | 1.398 | 1.398 | 1.6976 | 1.6976 | 1.398 | 1.2982 | 1.6976 | 1.6976 | 2.1969 | 2.1969 | 2.1969 | 2.1969 | 1.8973 | 2.3966 | 1.8973 | 1.8973 | 1.8973 | 1.8973 | 1.8973 | 1.8973 | 1.7974 | 1.398
72 | -9.187 | -11.1841 | -13.1813 | -19.1728 | -20.1714 | -23.1671 | -16.177 | -0.19972 | 5.7918 | 15.7776 | 14.779 | 9.7861 | 5.7918 | -3.1955 | -1.1983 | -6.1912 | -6.1912 | -8.1884 | -0.19972 | -2.1969 | -8.1884 | -10.1855 | -10.1855 | -15.1785
103 | -6.2911 | -6.2911 | -3.2953 | -1.9972 | -3.8945 | -2.2967 | -4.2939 | 5.1926 | 6.4908 | 1.2982 | 3.1955 | 7.5892 | 6.0914 | 7.1898 | 1.7974 | 8.6877 | 7.9887 | 4.3938 | 5.1926 | 6.0914 | -2.9957 | 0 | 0.29957 | -3.9943

## Qc, Summer, S3
Bus | 0 | 1 | 2 | 3 | 4 | 5 | 6 | 7 | 8 | 9 | 10 | 11 | 12 | 13 | 14 | 15 | 16 | 17 | 18 | 19 | 20 | 21 | 22 | 23
1 | 0.63068 | 4.625 | 2.5227 | 0.63068 | 0.31534 | 0.63068 | 0.63068 | 1.0511 | 1.0511 | 3.4688 | 0.7358 | 1.5767 | 0.63068 | 1.0511 | 2.8381 | 0.94603 | 0.7358 | 0.63068 | 0 | 0.42046 | 0.42046 | 0.84091 | 0 | 0
2 | -1.0511 | -1.8921 | -1.8921 | -1.5767 | -1.5767 | -2.1023 | -1.3665 | 1.1563 | 2.5227 | 1.3665 | 2.3125 | 2.5227 | 2.5227 | 2.4176 | 0.31534 | 0.7358 | 1.0511 | 1.8921 | 1.9972 | 0.94603 | 0.84091 | 0.42046 | 0.21023 | -0.10511
3 | -2.9432 | -2.8381 | -3.8892 | -3.8892 | -4.2046 | -3.4688 | -0.42046 | 2.6279 | 2.733 | 2.4176 | 2.2074 | 3.679 | 3.2585 | 3.3636 | -2.2074 | 0.94603 | 0.84091 | 0.31534 | -0.52557 | 0 | -0.42046 | -0.84091 | -1.9972 | -2.733
4 | -0.63068 | -1.0511 | -1.7869 | -1.7869 | -1.6818 | -3.9943 | -1.8921 | 2.1023 | 2.3125 | 7.1478 | 6.6222 | 9.0398 | 9.6705 | 8.6193 | 5.9915 | 5.0455 | 4.3097 | 5.1506 | 3.1534 | 3.4688 | 2.3125 | 3.7841 | 2.8381 | 1.2614
5 | 1.1563 | 0.84091 | 0.94603 | 0.52557 | 0.52557 | -0.21023 | 0.7358 | 2.3125 | 2.3125 | 2.4176 | 2.4176 | 3.0483 | 2.8381 | 2.733 | 2.5227 | 1.8921 | 1.7869 | 1.9972 | 1.7869 | 1.8921 | 1.6818 | 2.1023 | 2.3125 | 1.7869
8 | 105.6396 | 106.2703 | 107.5316 | 108.3725 | 108.5828 | 108.793 | 106.3754 | 102.5913 | 100.8043 | 97.756 | 98.4918 | 97.3356 | 98.4918 | 98.2816 | 99.543 | 101.435 | 101.6453 | 101.1197 | 101.8555 | 101.0146 | 102.6964 | 101.5401 | 101.9606 | 102.381
9 | 23.5455 | 16.0824 | 14.8211 | 15.8722 | 19.8665 | 19.341 | 23.02 | 19.8665 | 18.8154 | 22.9149 | 25.2274 | 24.2813 | 27.1194 | 28.0654 | 27.0143 | 31.324 | 33.4263 | 35.4234 | 32.1649 | 32.5853 | 32.27 | 27.9603 | 32.0598 | 35.1081
10 | -9.4603 | -9.7756 | -9.5654 | -9.7756 | -9.6705 | -10.9319 | -9.1449 | -3.3636 | -2.5227 | -1.5767 | -1.7869 | 0.52557 | 1.7869 | 1.6818 | -0.42046 | -3.1534 | -1.9972 | -3.0483 | -4.625 | -3.1534 | -5.0455 | -3.3636 | -5.571 | -6.3068
12 | -35.7388 | -42.0456 | -44.1479 | -46.2502 | -44.1479 | -65.1707 | -49.4036 | -25.2274 | -7.358 | -3.1534 | 1.0511 | 1.0511 | 15.7671 | 14.716 | 14.716 | -6.3068 | -1.0511 | -6.3068 | -17.8694 | -16.8182 | -15.7671 | -11.5625 | -17.8694 | -27.3296
15 | -7.8836 | -7.6733 | -7.6733 | -7.358 | -7.4631 | -7.1478 | -7.4631 | -6.5171 | -6.7273 | -7.6733 | -7.5682 | -6.8324 | -5.7813 | -5.9915 | -7.8836 | -6.3068 | -6.8324 | -6.3068 | -7.5682 | -6.412 | -7.358 | -6.0966 | 7.2529 | -6.8324
16 | -0.7358 | -0.94603 | -0.94603 | -0.7358 | -0.84091 | -1.0511 | 1.6818 | 3.9943 | 4.625 | 4.0994 | 4.2046 | 5.6762 | 5.3608 | 5.2557 | 3.5739 | 2.8381 | 2.733 | 1.9972 | 1.9972 | 1.7869 | 1.3665 | 2.6279 | 1.0511 | -0.10511
17 | -1.1563 | -1.2614 | -1.3665 | -1.3665 | -1.3665 | -1.5767 | -1.1563 | -0.42046 | -0.21023 | 0.10511 | 0 | 0.21023 | 0 | 0 | 0.10511 | -0.63068 | -0.63068 | -0.7358 | -0.84091 | -0.84091 | -1.0511 | -0.94603 | -1.0511 | -1.0511
18 | -1.7869 | -1.7869 | -1.8921 | -1.8921 | -1.8921 | -1.9972 | -1.6818 | -1.1563 | -1.6818 | -1.5767 | -1.6818 | -1.2614 | -1.0511 | -1.2614 | -0.94603 | -1.4716 | -1.3665 | -1.1563 | -1.8921 | -1.4716 | -1.5767 | -1.1563 | -1.5767 | -1.4716
20 | -0.52557 | -0.63068 | -0.52557 | -0.63068 | -0.52557 | -0.63068 | -1.0511 | -0.31534 | -0.42046 | -0.52557 | -0.42046 | -0.52557 | -0.31534 | -0.21023 | -0.21023 | -0.10511 | 0.84091 | 0.84091 | -0.10511 | -0.10511 | -0.10511 | -0.21023 | -0.31534 | -0.84091
21 | -1.3665 | -1.6818 | -1.5767 | -1.4716 | -1.5767 | -1.7869 | -1.3665 | -0.7358 | 0 | 0 | 0 | -0.10511 | 0 | 0.52557 | 0.42046 | 0 | -0.63068 | -0.63068 | -0.31534 | -0.42046 | -0.42046 | -0.63068 | -0.63068 | -1.2614
26 | -0.42046 | -0.52557 | -1.0511 | -1.0511 | -1.4716 | -1.4716 | 0.42046 | 2.5227 | 3.5739 | 4.2046 | 3.3636 | 5.1506 | 4.9404 | 5.1506 | 4.625 | 3.5739 | 3.2585 | 3.5739 | 2.9432 | 3.3636 | 2.6279 | 2.733 | 1.2614 | 0.63068
30 | -1.8921 | -1.8921 | -2.2074 | -2.2074 | -2.3125 | -2.3125 | -0.94603 | -0.42046 | 0 | -0.31534 | -0.63068 | -0.31534 | 0.21023 | 0 | -0.10511 | -0.63068 | -0.31534 | 0.10511 | 0 | -0.94603 | -0.63068 | -0.63068 | -1.4716 | -1.5767
35 | -0.94603 | -1.2614 | -1.3665 | -1.1563 | -1.0511 | -0.94603 | -0.21023 | 1.5767 | 1.5767 | 1.8921 | 1.4716 | 2.1023 | 2.3125 | 2.2074 | 1.7869 | 1.3665 | 0.94603 | 0.84091 | 0.7358 | 0.94603 | 0.84091 | 0.52557 | 0.31534 | -0.21023
36 | 1.9972 | 1.7869 | 0.84091 | 1.4716 | 1.5767 | 0.84091 | 2.4176 | 1.8921 | 1.9972 | 2.4176 | 2.3125 | 2.6279 | 2.733 | 2.6279 | 2.2074 | 2.4176 | 2.6279 | 2.6279 | 2.4176 | 2.3125 | 2.5227 | 2.5227 | 2.4176 | 2.6279
42 | -0.52557 | -0.84091 | -0.84091 | -0.94603 | -0.7358 | -1.3665 | -0.84091 | 0.42046 | 1.3665 | 1.2614 | 0.63068 | 1.7869 | 1.3665 | 1.7869 | 1.6818 | 0.63068 | 1.1563 | 0.7358 | 0.52557 | 0.63068 | 0.63068 | 0.31534 | -0.31534 | -1.2614
55 | -0.63068 | -0.84091 | -0.94603 | -0.94603 | -0.84091 | -0.94603 | -0.10511 | 0.94603 | 1.3665 | 1.1563 | 0.94603 | 1.4716 | 1.3665 | 1.2614 | 1.2614 | 0.94603 | 0.94603 | 1.0511 | 0.94603 | 0.94603 | 0.84091 | 0.84091 | 0.63068 | -0.21023
68 | 0.94603 | 1.4716 | 1.4716 | 1.4716 | 1.7869 | 1.7869 | 1.4716 | 1.3665 | 1.7869 | 1.7869 | 2.3125 | 2.3125 | 2.3125 | 2.3125 | 1.9972 | 2.5227 | 1.9972 | 1.9972 | 1.9972 | 1.9972 | 1.9972 | 1.9972 | 1.8921 | 1.4716
72 | -9.6705 | -11.7728 | -13.875 | -20.1819 | -21.233 | -24.3865 | -17.0285 | -0.21023 | 6.0966 | 16.608 | 15.5569 | 10.3012 | 6.0966 | -3.3636 | -1.2614 | -6.5171 | -6.5171 | -8.6193 | -0.21023 | -2.3125 | -8.6193 | -10.7216 | -10.7216 | -15.9773
103 | -6.6222 | -6.6222 | -3.4688 | -2.1023 | -4.0994 | -2.4176 | -4.5199 | 5.4659 | 6.8324 | 1.3665 | 3.3636 | 7.9887 | 6.412 | 7.5682 | 1.8921 | 9.1449 | 8.4091 | 4.625 | 5.4659 | 6.412 | -3.1534 | 0 | 0.31534 | -4.2046

## Qc, Summer, S4
Bus | 0 | 1 | 2 | 3 | 4 | 5 | 6 | 7 | 8 | 9 | 10 | 11 | 12 | 13 | 14 | 15 | 16 | 17 | 18 | 19 | 20 | 21 | 22 | 23
1 | 0.66222 | 4.8563 | 2.6489 | 0.66222 | 0.33111 | 0.66222 | 0.66222 | 1.1037 | 1.1037 | 3.6422 | 0.77259 | 1.6555 | 0.66222 | 1.1037 | 2.98 | 0.99333 | 0.77259 | 0.66222 | 0 | 0.44148 | 0.44148 | 0.88296 | 0 | 0
2 | -1.1037 | -1.9867 | -1.9867 | -1.6555 | -1.6555 | -2.2074 | -1.4348 | 1.2141 | 2.6489 | 1.4348 | 2.4281 | 2.6489 | 2.6489 | 2.5385 | 0.33111 | 0.77259 | 1.1037 | 1.9867 | 2.097 | 0.99333 | 0.88296 | 0.44148 | 0.22074 | -0.11037
3 | -3.0904 | -2.98 | -4.0837 | -4.0837 | -4.4148 | -3.6422 | -0.44148 | 2.7592 | 2.8696 | 2.5385 | 2.3178 | 3.8629 | 3.4215 | 3.5318 | -2.3178 | 0.99333 | 0.88296 | 0.33111 | -0.55185 | 0 | -0.44148 | -0.88296 | -2.097 | -2.8696
4 | -0.66222 | -1.1037 | -1.8763 | -1.8763 | -1.7659 | -4.194 | -1.9867 | 2.2074 | 2.4281 | 7.5051 | 6.9533 | 9.4918 | 10.154 | 9.0503 | 6.2911 | 5.2977 | 4.5252 | 5.4081 | 3.3111 | 3.6422 | 2.4281 | 3.9733 | 2.98 | 1.3244
5 | 1.2141 | 0.88296 | 0.99333 | 0.55185 | 0.55185 | -0.22074 | 0.77259 | 2.4281 | 2.4281 | 2.5385 | 2.5385 | 3.2007 | 2.98 | 2.8696 | 2.6489 | 1.9867 | 1.8763 | 2.097 | 1.8763 | 1.9867 | 1.7659 | 2.2074 | 2.4281 | 1.8763
8 | 110.9216 | 111.5838 | 112.9082 | 113.7912 | 114.0119 | 114.2327 | 111.6942 | 107.7208 | 105.8446 | 102.6438 | 103.4164 | 102.2024 | 103.4164 | 103.1957 | 104.5201 | 106.5068 | 106.7275 | 106.1757 | 106.9483 | 106.0653 | 107.8312 | 106.6171 | 107.0586 | 107.5001
9 | 24.7228 | 16.8866 | 15.5621 | 16.6658 | 20.8599 | 20.308 | 24.171 | 20.8599 | 19.7562 | 24.0606 | 26.4887 | 25.4954 | 28.4754 | 29.4687 | 28.365 | 32.8902 | 35.0976 | 37.1946 | 33.7731 | 34.2146 | 33.8835 | 29.3583 | 33.6628 | 36.8635
10 | -9.9333 | -10.2644 | -10.0436 | -10.2644 | -10.154 | -11.4785 | -9.6022 | -3.5318 | -2.6489 | -1.6555 | -1.8763 | 0.55185 | 1.8763 | 1.7659 | -0.44148 | -3.3111 | -2.097 | -3.2007 | -4.8563 | -3.3111 | -5.2977 | -3.5318 | -5.8496 | -6.6222
12 | -37.5257 | -44.1479 | -46.3553 | -48.5627 | -46.3553 | -68.4292 | -51.8738 | -26.4887 | -7.7259 | -3.3111 | 1.1037 | 1.1037 | 16.5555 | 15.4518 | 15.4518 | -6.6222 | -1.1037 | -6.6222 | -18.7629 | -17.6592 | -16.5555 | -12.1407 | -18.7629 | -28.6961
15 | -8.2777 | -8.057 | -8.057 | -7.7259 | -7.8362 | -7.5051 | -7.8362 | -6.8429 | -7.0637 | -8.057 | -7.9466 | -7.174 | -6.0703 | -6.2911 | -8.2777 | -6.6222 | -7.174 | -6.6222 | -7.9466 | -6.7326 | -7.7259 | -6.4014 | 7.6155 | -7.174
16 | -0.77259 | -0.99333 | -0.99333 | -0.77259 | -0.88296 | -1.1037 | 1.7659 | 4.194 | 4.8563 | 4.3044 | 4.4148 | 5.96 | 5.6289 | 5.5185 | 3.7526 | 2.98 | 2.8696 | 2.097 | 2.097 | 1.8763 | 1.4348 | 2.7592 | 1.1037 | -0.11037
17 | -1.2141 | -1.3244 | -1.4348 | -1.4348 | -1.4348 | -1.6555 | -1.2141 | -0.44148 | -0.22074 | 0.11037 | 0 | 0.22074 | 0 | 0 | 0.11037 | -0.66222 | -0.66222 | -0.77259 | -0.88296 | -0.88296 | -1.1037 | -0.99333 | -1.1037 | -1.1037
18 | -1.8763 | -1.8763 | -1.9867 | -1.9867 | -1.9867 | -2.097 | -1.7659 | -1.2141 | -1.7659 | -1.6555 | -1.7659 | -1.3244 | -1.1037 | -1.3244 | -0.99333 | -1.5452 | -1.4348 | -1.2141 | -1.9867 | -1.5452 | -1.6555 | -1.2141 | -1.6555 | -1.5452
20 | -0.55185 | -0.66222 | -0.55185 | -0.66222 | -0.55185 | -0.66222 | -1.1037 | -0.33111 | -0.44148 | -0.55185 | -0.44148 | -0.55185 | -0.33111 | -0.22074 | -0.22074 | -0.11037 | 0.88296 | 0.88296 | -0.11037 | -0.11037 | -0.11037 | -0.22074 | -0.33111 | -0.88296
21 | -1.4348 | -1.7659 | -1.6555 | -1.5452 | -1.6555 | -1.8763 | -1.4348 | -0.77259 | 0 | 0 | 0 | -0.11037 | 0 | 0.55185 | 0.44148 | 0 | -0.66222 | -0.66222 | -0.33111 | -0.44148 | -0.44148 | -0.66222 | -0.66222 | -1.3244
26 | -0.44148 | -0.55185 | -1.1037 | -1.1037 | -1.5452 | -1.5452 | 0.44148 | 2.6489 | 3.7526 | 4.4148 | 3.5318 | 5.4081 | 5.1874 | 5.4081 | 4.8563 | 3.7526 | 3.4215 | 3.7526 | 3.0904 | 3.5318 | 2.7592 | 2.8696 | 1.3244 | 0.66222
30 | -1.9867 | -1.9867 | -2.3178 | -2.3178 | -2.4281 | -2.4281 | -0.99333 | -0.44148 | 0 | -0.33111 | -0.66222 | -0.33111 | 0.22074 | 0 | -0.11037 | -0.66222 | -0.33111 | 0.11037 | 0 | -0.99333 | -0.66222 | -0.66222 | -1.5452 | -1.6555
35 | -0.99333 | -1.3244 | -1.4348 | -1.2141 | -1.1037 | -0.99333 | -0.22074 | 1.6555 | 1.6555 | 1.9867 | 1.5452 | 2.2074 | 2.4281 | 2.3178 | 1.8763 | 1.4348 | 0.99333 | 0.88296 | 0.77259 | 0.99333 | 0.88296 | 0.55185 | 0.33111 | -0.22074
36 | 2.097 | 1.8763 | 0.88296 | 1.5452 | 1.6555 | 0.88296 | 2.5385 | 1.9867 | 2.097 | 2.5385 | 2.4281 | 2.7592 | 2.8696 | 2.7592 | 2.3178 | 2.5385 | 2.7592 | 2.7592 | 2.5385 | 2.4281 | 2.6489 | 2.6489 | 2.5385 | 2.7592
42 | -0.55185 | -0.88296 | -0.88296 | -0.99333 | -0.77259 | -1.4348 | -0.88296 | 0.44148 | 1.4348 | 1.3244 | 0.66222 | 1.8763 | 1.4348 | 1.8763 | 1.7659 | 0.66222 | 1.2141 | 0.77259 | 0.55185 | 0.66222 | 0.66222 | 0.33111 | -0.33111 | -1.3244
55 | -0.66222 | -0.88296 | -0.99333 | -0.99333 | -0.88296 | -0.99333 | -0.11037 | 0.99333 | 1.4348 | 1.2141 | 0.99333 | 1.5452 | 1.4348 | 1.3244 | 1.3244 | 0.99333 | 0.99333 | 1.1037 | 0.99333 | 0.99333 | 0.88296 | 0.88296 | 0.66222 | -0.22074
68 | 0.99333 | 1.5452 | 1.5452 | 1.5452 | 1.8763 | 1.8763 | 1.5452 | 1.4348 | 1.8763 | 1.8763 | 2.4281 | 2.4281 | 2.4281 | 2.4281 | 2.097 | 2.6489 | 2.097 | 2.097 | 2.097 | 2.097 | 2.097 | 2.097 | 1.9867 | 1.5452
72 | -10.154 | -12.3614 | -14.5688 | -21.191 | -22.2947 | -25.6058 | -17.8799 | -0.22074 | 6.4014 | 17.4384 | 16.3347 | 10.8162 | 6.4014 | -3.5318 | -1.3244 | -6.8429 | -6.8429 | -9.0503 | -0.22074 | -2.4281 | -9.0503 | -11.2577 | -11.2577 | -16.7762
103 | -6.9533 | -6.9533 | -3.6422 | -2.2074 | -4.3044 | -2.5385 | -4.7459 | 5.7392 | 7.174 | 1.4348 | 3.5318 | 8.3881 | 6.7326 | 7.9466 | 1.9867 | 9.6022 | 8.8296 | 4.8563 | 5.7392 | 6.7326 | -3.3111 | 0 | 0.33111 | -4.4148

## Qc, Summer, S5
Bus | 0 | 1 | 2 | 3 | 4 | 5 | 6 | 7 | 8 | 9 | 10 | 11 | 12 | 13 | 14 | 15 | 16 | 17 | 18 | 19 | 20 | 21 | 22 | 23
1 | 0.69375 | 5.0875 | 2.775 | 0.69375 | 0.34688 | 0.69375 | 0.69375 | 1.1563 | 1.1563 | 3.8156 | 0.80938 | 1.7344 | 0.69375 | 1.1563 | 3.1219 | 1.0406 | 0.80938 | 0.69375 | 0 | 0.4625 | 0.4625 | 0.925 | 0 | 0
2 | -1.1563 | -2.0813 | -2.0813 | -1.7344 | -1.7344 | -2.3125 | -1.5031 | 1.2719 | 2.775 | 1.5031 | 2.5438 | 2.775 | 2.775 | 2.6594 | 0.34688 | 0.80938 | 1.1563 | 2.0813 | 2.1969 | 1.0406 | 0.925 | 0.4625 | 0.23125 | -0.11563
3 | -3.2375 | -3.1219 | -4.2781 | -4.2781 | -4.625 | -3.8156 | -0.4625 | 2.8906 | 3.0063 | 2.6594 | 2.4281 | 4.0469 | 3.5844 | 3.7 | -2.4281 | 1.0406 | 0.925 | 0.34688 | -0.57813 | 0 | -0.4625 | -0.925 | -2.1969 | -3.0063
4 | -0.69375 | -1.1563 | -1.9656 | -1.9656 | -1.85 | -4.3938 | -2.0813 | 2.3125 | 2.5438 | 7.8625 | 7.2844 | 9.9438 | 10.6375 | 9.4813 | 6.5906 | 5.55 | 4.7406 | 5.6656 | 3.4688 | 3.8156 | 2.5438 | 4.1625 | 3.1219 | 1.3875
5 | 1.2719 | 0.925 | 1.0406 | 0.57813 | 0.57813 | -0.23125 | 0.80938 | 2.5438 | 2.5438 | 2.6594 | 2.6594 | 3.3531 | 3.1219 | 3.0063 | 2.775 | 2.0813 | 1.9656 | 2.1969 | 1.9656 | 2.0813 | 1.85 | 2.3125 | 2.5438 | 1.9656
8 | 116.2035 | 116.8973 | 118.2848 | 119.2098 | 119.4411 | 119.6723 | 117.0129 | 112.8504 | 110.8848 | 107.5316 | 108.341 | 107.0691 | 108.341 | 108.1098 | 109.4973 | 111.5785 | 111.8098 | 111.2316 | 112.041 | 111.116 | 112.966 | 111.6942 | 112.1567 | 112.6192
9 | 25.9001 | 17.6907 | 16.3032 | 17.4594 | 21.8532 | 21.2751 | 25.322 | 21.8532 | 20.6969 | 25.2063 | 27.7501 | 26.7095 | 29.8314 | 30.872 | 29.7157 | 34.4564 | 36.7689 | 38.9658 | 35.3814 | 35.8439 | 35.497 | 30.7564 | 35.2658 | 38.6189
10 | -10.4063 | -10.7532 | -10.5219 | -10.7532 | -10.6375 | -12.025 | -10.0594 | -3.7 | -2.775 | -1.7344 | -1.9656 | 0.57813 | 1.9656 | 1.85 | -0.4625 | -3.4688 | -2.1969 | -3.3531 | -5.0875 | -3.4688 | -5.55 | -3.7 | -6.1281 | -6.9375
12 | -39.3126 | -46.2502 | -48.5627 | -50.8752 | -48.5627 | -71.6878 | -54.3439 | -27.7501 | -8.0938 | -3.4688 | 1.1563 | 1.1563 | 17.3438 | 16.1876 | 16.1876 | -6.9375 | -1.1563 | -6.9375 | -19.6563 | -18.5001 | -17.3438 | -12.7188 | -19.6563 | -30.0626
15 | -8.6719 | -8.4407 | -8.4407 | -8.0938 | -8.2094 | -7.8625 | -8.2094 | -7.1688 | -7.4 | -8.4407 | -8.325 | -7.5157 | -6.3594 | -6.5906 | -8.6719 | -6.9375 | -7.5157 | -6.9375 | -8.325 | -7.0532 | -8.0938 | -6.7063 | 7.9782 | -7.5157
16 | -0.80938 | -1.0406 | -1.0406 | -0.80938 | -0.925 | -1.1563 | 1.85 | 4.3938 | 5.0875 | 4.5094 | 4.625 | 6.2438 | 5.8969 | 5.7813 | 3.9313 | 3.1219 | 3.0063 | 2.1969 | 2.1969 | 1.9656 | 1.5031 | 2.8906 | 1.1563 | -0.11563
17 | -1.2719 | -1.3875 | -1.5031 | -1.5031 | -1.5031 | -1.7344 | -1.2719 | -0.4625 | -0.23125 | 0.11563 | 0 | 0.23125 | 0 | 0 | 0.11563 | -0.69375 | -0.69375 | -0.80938 | -0.925 | -0.925 | -1.1563 | -1.0406 | -1.1563 | -1.1563
18 | -1.9656 | -1.9656 | -2.0813 | -2.0813 | -2.0813 | -2.1969 | -1.85 | -1.2719 | -1.85 | -1.7344 | -1.85 | -1.3875 | -1.1563 | -1.3875 | -1.0406 | -1.6188 | -1.5031 | -1.2719 | -2.0813 | -1.6188 | -1.7344 | -1.2719 | -1.7344 | -1.6188
20 | -0.57813 | -0.69375 | -0.57813 | -0.69375 | -0.57813 | -0.69375 | -1.1563 | -0.34688 | -0.4625 | -0.57813 | -0.4625 | -0.57813 | -0.34688 | -0.23125 | -0.23125 | -0.11563 | 0.925 | 0.925 | -0.11563 | -0.11563 | -0.11563 | -0.23125 | -0.34688 | -0.925
21 | -1.5031 | -1.85 | -1.7344 | -1.6188 | -1.7344 | -1.9656 | -1.5031 | -0.80938 | 0 | 0 | 0 | -0.11563 | 0 | 0.57813 | 0.4625 | 0 | -0.69375 | -0.69375 | -0.34688 | -0.4625 | -0.4625 | -0.69375 | -0.69375 | -1.3875
26 | -0.4625 | -0.57813 | -1.1563 | -1.1563 | -1.6188 | -1.6188 | 0.4625 | 2.775 | 3.9313 | 4.625 | 3.7 | 5.6656 | 5.4344 | 5.6656 | 5.0875 | 3.9313 | 3.5844 | 3.9313 | 3.2375 | 3.7 | 2.8906 | 3.0063 | 1.3875 | 0.69375
30 | -2.0813 | -2.0813 | -2.4281 | -2.4281 | -2.5438 | -2.5438 | -1.0406 | -0.4625 | 0 | -0.34688 | -0.69375 | -0.34688 | 0.23125 | 0 | -0.11563 | -0.69375 | -0.34688 | 0.11563 | 0 | -1.0406 | -0.69375 | -0.69375 | -1.6188 | -1.7344
35 | -1.0406 | -1.3875 | -1.5031 | -1.2719 | -1.1563 | -1.0406 | -0.23125 | 1.7344 | 1.7344 | 2.0813 | 1.6188 | 2.3125 | 2.5438 | 2.4281 | 1.9656 | 1.5031 | 1.0406 | 0.925 | 0.80938 | 1.0406 | 0.925 | 0.57813 | 0.34688 | -0.23125
36 | 2.1969 | 1.9656 | 0.925 | 1.6188 | 1.7344 | 0.925 | 2.6594 | 2.0813 | 2.1969 | 2.6594 | 2.5438 | 2.8906 | 3.0063 | 2.8906 | 2.4281 | 2.6594 | 2.8906 | 2.8906 | 2.6594 | 2.5438 | 2.775 | 2.775 | 2.6594 | 2.8906
42 | -0.57813 | -0.925 | -0.925 | -1.0406 | -0.80938 | -1.5031 | -0.925 | 0.4625 | 1.5031 | 1.3875 | 0.69375 | 1.9656 | 1.5031 | 1.9656 | 1.85 | 0.69375 | 1.2719 | 0.80938 | 0.57813 | 0.69375 | 0.69375 | 0.34688 | -0.34688 | -1.3875
55 | -0.69375 | -0.925 | -1.0406 | -1.0406 | -0.925 | -1.0406 | -0.11563 | 1.0406 | 1.5031 | 1.2719 | 1.0406 | 1.6188 | 1.5031 | 1.3875 | 1.3875 | 1.0406 | 1.0406 | 1.1563 | 1.0406 | 1.0406 | 0.925 | 0.925 | 0.69375 | -0.23125
68 | 1.0406 | 1.6188 | 1.6188 | 1.6188 | 1.9656 | 1.9656 | 1.6188 | 1.5031 | 1.9656 | 1.9656 | 2.5438 | 2.5438 | 2.5438 | 2.5438 | 2.1969 | 2.775 | 2.1969 | 2.1969 | 2.1969 | 2.1969 | 2.1969 | 2.1969 | 2.0813 | 1.6188
72 | -10.6375 | -12.95 | -15.2626 | -22.2001 | -23.3563 | -26.8251 | -18.7313 | -0.23125 | 6.7063 | 18.2688 | 17.1126 | 11.3313 | 6.7063 | -3.7 | -1.3875 | -7.1688 | -7.1688 | -9.4813 | -0.23125 | -2.5438 | -9.4813 | -11.7938 | -11.7938 | -17.5751
103 | -7.2844 | -7.2844 | -3.8156 | -2.3125 | -4.5094 | -2.6594 | -4.9719 | 6.0125 | 7.5157 | 1.5031 | 3.7 | 8.7875 | 7.0532 | 8.325 | 2.0813 | 10.0594 | 9.25 | 5.0875 | 6.0125 | 7.0532 | -3.4688 | 0 | 0.34688 | -4.625

## DownFlex, Summer
Bus | 0 | 1 | 2 | 3 | 4 | 5 | 6 | 7 | 8 | 9 | 10 | 11 | 12 | 13 | 14 | 15 | 16 | 17 | 18 | 19 | 20 | 21 | 22 | 23
1 | 0.048867 | 0.52125 | 0.26062 | 0.040722 | 0.040722 | 0.048867 | 0.032578 | 0.016289 | 0.032578 | 0.30949 | 0.024433 | 0.065156 | 0.032578 | 0.040722 | 0.1466 | 0.040722 | 0.032578 | 0.032578 | 0.097734 | 0.016289 | 0.032578 | 0.016289 | 0.032578 | 0.016289
2 | 1.5637 | 1.4497 | 1.4171 | 1.4497 | 1.4416 | 1.4253 | 1.5474 | 1.9873 | 2.1746 | 2.085 | 2.1501 | 2.2234 | 2.1909 | 2.2316 | 2.0035 | 2.0606 | 2.0198 | 2.0687 | 2.0606 | 2.1176 | 2.1176 | 2.1746 | 1.9791 | 1.8081
3 | 2.1257 | 2.1094 | 1.9384 | 2.0443 | 1.8488 | 2.0524 | 2.5411 | 3.0949 | 3.0135 | 3.1356 | 2.9239 | 3.0868 | 3.0379 | 3.103 | 3.0379 | 2.7203 | 2.7691 | 2.7365 | 2.7447 | 2.8587 | 2.7854 | 2.7936 | 2.5166 | 2.4352
4 | 3.1682 | 2.7936 | 2.5981 | 2.5411 | 2.5981 | 2.4108 | 2.8831 | 3.5021 | 3.8931 | 4.0641 | 4.3736 | 4.5446 | 4.4795 | 4.6098 | 4.284 | 4.341 | 4.1944 | 4.2921 | 4.0478 | 4.0315 | 4.0234 | 4.2921 | 4.2758 | 3.6976
5 | 0.28506 | 0.11402 | 0.15474 | 0.13031 | 0.032578 | 0.057011 | 0.30135 | 0.66785 | 0.83888 | 0.89589 | 0.89589 | 1.0506 | 1.0099 | 1.0506 | 1.0018 | 0.87146 | 0.84703 | 0.83074 | 0.8063 | 0.79001 | 0.84703 | 1.0343 | 1.0914 | 0.75744
8 | 0 | 0 | 0 | 0 | 0 | 0 | 0 | 0 | 0 | 0 | 0 | 0 | 0 | 0 | 0 | 0 | 0 | 0 | 0 | 0 | 0 | 0 | 0 | 0
9 | 3.4125 | 4.5283 | 5.6034 | 4.8215 | 4.4632 | 3.494 | 2.0687 | 0.78187 | 0.38279 | -0.47238 | -0.30135 | -0.98548 | -1.2135 | -1.5393 | -0.72486 | -0.10588 | 0.55382 | 0.66785 | 1.6126 | 1.6452 | 1.1321 | 0.5131 | 0.97734 | 1.0832
10 | 2.2723 | 2.2316 | 2.0443 | 2.028 | 2.0035 | 2.085 | 2.1013 | 2.2805 | 2.3863 | 2.3782 | 2.2967 | 2.2153 | 2.0687 | 2.0931 | 1.9302 | 1.971 | 2.0361 | 2.0931 | 2.313 | 2.6062 | 2.313 | 2.4189 | 2.3212 | 1.8407
12 | 8.5517 | 7.1671 | 6.1084 | 5.864 | 5.864 | 6.9228 | 9.6919 | 10.7507 | 12.9497 | 13.6013 | 14.0085 | 15.1487 | 16.2889 | 15.8817 | 15.3116 | 14.5786 | 13.6827 | 13.6013 | 12.8683 | 13.4384 | 13.4384 | 14.0085 | 13.0312 | 9.8548
15 | 0.2199 | 0.26062 | 0.21176 | 0.24433 | 0.16289 | 0.081445 | 0.16289 | 0.32578 | 0.40722 | 0.33392 | 0.50496 | 0.30135 | 0.28506 | 0.61084 | 0.30135 | 0.44795 | 0.43166 | 0.48052 | 0.26877 | 0.35836 | 0.25248 | 0.35021 | 0.48052 | 0.25248
16 | 1.8814 | 1.7999 | 1.7103 | 1.7836 | 1.7674 | 1.7836 | 2.3945 | 2.6958 | 2.8506 | 2.6958 | 2.6144 | 2.7936 | 2.7773 | 2.5981 | 2.4841 | 2.3945 | 2.3945 | 2.2886 | 2.3538 | 2.4759 | 2.4352 | 2.5737 | 2.3945 | 2.0524
17 | 0.54568 | 0.49681 | 0.46423 | 0.52125 | 0.55382 | 0.47238 | 0.66785 | 0.60269 | 0.62712 | 0.67599 | 0.57826 | 0.63527 | 0.61898 | 0.5864 | 0.61084 | 0.5864 | 0.65156 | 0.61898 | 0.60269 | 0.70857 | 0.69228 | 0.74115 | 0.64341 | 0.67599
18 | 0.024433 | 0.016289 | 0 | 0.024433 | 0 | -0.065156 | -0.024433 | -0.016289 | 0.024433 | -0.024433 | 0.024433 | -0.032578 | -0.040722 | 0.057011 | -0.040722 | 0.057011 | 0.024433 | 0.016289 | -0.040722 | 0.0081445 | -0.024433 | -0.0081445 | 0.048867 | 0.016289
20 | 0.38279 | 0.3665 | 0.3665 | 0.40722 | 0.3665 | 0.35021 | 0.35021 | 0.35836 | 0.37465 | 0.35021 | 0.44795 | 0.35021 | 0.4398 | 0.46423 | 0.45609 | 0.47238 | 0.45609 | 0.49681 | 0.35021 | 0.30949 | 0.30949 | 0.32578 | 0.34207 | 0.024433
21 | 0.46423 | 0.42351 | 0.39908 | 0.39093 | 0.39093 | 0.39093 | 0.56197 | 0.76558 | 0.79816 | 0.79001 | 0.77372 | 0.79816 | 0.83888 | 0.81445 | 0.76558 | 0.70042 | 0.70042 | 0.70857 | 0.79001 | 0.733 | 0.77372 | 0.82259 | 0.71671 | 0.56197
26 | 1.7511 | 1.6045 | 1.5719 | 1.5067 | 1.4904 | 1.4823 | 1.9221 | 2.2072 | 2.3538 | 2.4433 | 2.4271 | 2.4841 | 2.4841 | 2.6062 | 2.3782 | 2.4352 | 2.4026 | 2.4026 | 2.313 | 2.313 | 2.2886 | 2.4759 | 2.3538 | 2.028
30 | 0.88775 | 0.81445 | 0.79816 | 0.79816 | 0.82259 | 0.83888 | 1.1158 | 1.2705 | 1.3113 | 1.2054 | 1.238 | 1.4008 | 1.3927 | 1.352 | 1.295 | 1.2135 | 1.2542 | 1.2624 | 1.2624 | 1.2054 | 1.3194 | 1.2787 | 1.0669 | 0.98548
35 | 0.82259 | 0.74929 | 0.64341 | 0.70857 | 0.733 | 0.78187 | 1.0669 | 1.2461 | 1.3194 | 1.295 | 1.1647 | 1.3194 | 1.2868 | 1.2624 | 1.0669 | 1.0343 | 1.0181 | 1.0099 | 0.99363 | 1.0995 | 1.1076 | 1.1809 | 1.0751 | 0.92033
36 | 0.032578 | 0.032578 | 0.040722 | 0.0081445 | 0.016289 | 0.040722 | 0.032578 | 0.016289 | 0 | -0.048867 | -0.048867 | -0.040722 | -0.040722 | -0.024433 | 0.016289 | 0.016289 | 0 | 0 | 0.0081445 | 0.0081445 | 0.0081445 | 0.0081445 | -0.024433 | -0.0081445
42 | 1.3113 | 1.2298 | 1.1809 | 1.1647 | 1.1972 | 1.1484 | 1.3683 | 1.5637 | 1.6452 | 1.7103 | 1.8407 | 2.0768 | 1.3927 | 1.8732 | 1.7755 | 1.7266 | 1.8081 | 1.7185 | 1.5637 | 1.6208 | 1.6289 | 1.7266 | 1.3927 | 1.2705
55 | 0.21176 | 0.18732 | 0.10588 | 0.10588 | 0.089589 | 0.089589 | 0.30949 | 0.50496 | 0.57826 | 0.57826 | 0.50496 | 0.63527 | 0.52125 | 0.5131 | 0.44795 | 0.44795 | 0.42351 | 0.4398 | 0.42351 | 0.45609 | 0.53754 | 0.54568 | 0.43166 | 0.28506
68 | 0.3665 | 0.4398 | 0.4398 | 0.4398 | 0.4398 | 0.43166 | 0.49681 | 0.49681 | 0.49681 | 0.49681 | 0.57011 | 0.57011 | 0.57011 | 0.57011 | 0.50496 | 0.50496 | 0.50496 | 0.5131 | 0.5131 | 0.5131 | 0.5131 | 0.52125 | 0.52125 | 0.44795
72 | -0.2932 | -1.5963 | -1.8407 | -2.0035 | -1.1891 | -2.1664 | -0.70042 | -0.94476 | -1.1891 | 0.52125 | 0.84703 | 1.4171 | 3.6161 | 5.8152 | 5.5708 | 5.1636 | 4.8378 | 4.6749 | 2.2316 | 2.7203 | 4.3491 | 5.1636 | 5.1636 | 5.6523
103 | 2.7691 | 2.5981 | 2.4271 | 2.6062 | 2.313 | 2.0606 | 2.8261 | 3.1763 | 4.0559 | 4.0559 | 4.4795 | 4.5935 | 4.6342 | 5.4975 | 5.6278 | 5.1147 | 4.8541 | 4.4469 | 4.0397 | 4.4224 | 3.6161 | 3.779 | 4.569 | 3.6813

## UpFlex, Summer
Bus | 0 | 1 | 2 | 3 | 4 | 5 | 6 | 7 | 8 | 9 | 10 | 11 | 12 | 13 | 14 | 15 | 16 | 17 | 18 | 19 | 20 | 21 | 22 | 23
1 | 0.048867 | 0.52125 | 0.26062 | 0.040722 | 0.040722 | 0.048867 | 0.032578 | 0.016289 | 0.032578 | 0.30949 | 0.024433 | 0.065156 | 0.032578 | 0.040722 | 0.1466 | 0.040722 | 0.032578 | 0.032578 | 0.097734 | 0.016289 | 0.032578 | 0.016289 | 0.032578 | 0.016289
2 | 1.5637 | 1.4497 | 1.4171 | 1.4497 | 1.4416 | 1.4253 | 1.5474 | 1.9873 | 2.1746 | 2.085 | 2.1501 | 2.2234 | 2.1909 | 2.2316 | 2.0035 | 2.0606 | 2.0198 | 2.0687 | 2.0606 | 2.1176 | 2.1176 | 2.1746 | 1.9791 | 1.8081
3 | 2.1257 | 2.1094 | 1.9384 | 2.0443 | 1.8488 | 2.0524 | 2.5411 | 3.0949 | 3.0135 | 3.1356 | 2.9239 | 3.0868 | 3.0379 | 3.103 | 3.0379 | 2.7203 | 2.7691 | 2.7365 | 2.7447 | 2.8587 | 2.7854 | 2.7936 | 2.5166 | 2.4352
4 | 3.1682 | 2.7936 | 2.5981 | 2.5411 | 2.5981 | 2.4108 | 2.8831 | 3.5021 | 3.8931 | 4.0641 | 4.3736 | 4.5446 | 4.4795 | 4.6098 | 4.284 | 4.341 | 4.1944 | 4.2921 | 4.0478 | 4.0315 | 4.0234 | 4.2921 | 4.2758 | 3.6976
5 | 0.28506 | 0.11402 | 0.15474 | 0.13031 | 0.032578 | 0.057011 | 0.30135 | 0.66785 | 0.83888 | 0.89589 | 0.89589 | 1.0506 | 1.0099 | 1.0506 | 1.0018 | 0.87146 | 0.84703 | 0.83074 | 0.8063 | 0.79001 | 0.84703 | 1.0343 | 1.0914 | 0.75744
8 | 0 | 0 | 0 | 0 | 0 | 0 | 0 | 0 | 0 | 0 | 0 | 0 | 0 | 0 | 0 | 0 | 0 | 0 | 0 | 0 | 0 | 0 | 0 | 0
9 | 3.4125 | 4.5283 | 5.6034 | 4.8215 | 4.4632 | 3.494 | 2.0687 | 0.78187 | 0.38279 | -0.47238 | -0.30135 | -0.98548 | -1.2135 | -1.5393 | -0.72486 | -0.10588 | 0.55382 | 0.66785 | 1.6126 | 1.6452 | 1.1321 | 0.5131 | 0.97734 | 1.0832
10 | 2.2723 | 2.2316 | 2.0443 | 2.028 | 2.0035 | 2.085 | 2.1013 | 2.2805 | 2.3863 | 2.3782 | 2.2967 | 2.2153 | 2.0687 | 2.0931 | 1.9302 | 1.971 | 2.0361 | 2.0931 | 2.313 | 2.6062 | 2.313 | 2.4189 | 2.3212 | 1.8407
12 | 8.5517 | 7.1671 | 6.1084 | 5.864 | 5.864 | 6.9228 | 9.6919 | 10.7507 | 12.9497 | 13.6013 | 14.0085 | 15.1487 | 16.2889 | 15.8817 | 15.3116 | 14.5786 | 13.6827 | 13.6013 | 12.8683 | 13.4384 | 13.4384 | 14.0085 | 13.0312 | 9.8548
15 | 0.2199 | 0.26062 | 0.21176 | 0.24433 | 0.16289 | 0.081445 | 0.16289 | 0.32578 | 0.40722 | 0.33392 | 0.50496 | 0.30135 | 0.28506 | 0.61084 | 0.30135 | 0.44795 | 0.43166 | 0.48052 | 0.26877 | 0.35836 | 0.25248 | 0.35021 | 0.48052 | 0.25248
16 | 1.8814 | 1.7999 | 1.7103 | 1.7836 | 1.7674 | 1.7836 | 2.3945 | 2.6958 | 2.8506 | 2.6958 | 2.6144 | 2.7936 | 2.7773 | 2.5981 | 2.4841 | 2.3945 | 2.3945 | 2.2886 | 2.3538 | 2.4759 | 2.4352 | 2.5737 | 2.3945 | 2.0524
17 | 0.54568 | 0.49681 | 0.46423 | 0.52125 | 0.55382 | 0.47238 | 0.66785 | 0.60269 | 0.62712 | 0.67599 | 0.57826 | 0.63527 | 0.61898 | 0.5864 | 0.61084 | 0.5864 | 0.65156 | 0.61898 | 0.60269 | 0.70857 | 0.69228 | 0.74115 | 0.64341 | 0.67599
18 | 0.024433 | 0.016289 | 0 | 0.024433 | 0 | -0.065156 | -0.024433 | -0.016289 | 0.024433 | -0.024433 | 0.024433 | -0.032578 | -0.040722 | 0.057011 | -0.040722 | 0.057011 | 0.024433 | 0.016289 | -0.040722 | 0.0081445 | -0.024433 | -0.0081445 | 0.048867 | 0.016289
20 | 0.38279 | 0.3665 | 0.3665 | 0.40722 | 0.3665 | 0.35021 | 0.35021 | 0.35836 | 0.37465 | 0.35021 | 0.44795 | 0.35021 | 0.4398 | 0.46423 | 0.45609 | 0.47238 | 0.45609 | 0.49681 | 0.35021 | 0.30949 | 0.30949 | 0.32578 | 0.34207 | 0.024433
21 | 0.46423 | 0.42351 | 0.39908 | 0.39093 | 0.39093 | 0.39093 | 0.56197 | 0.76558 | 0.79816 | 0.79001 | 0.77372 | 0.79816 | 0.83888 | 0.81445 | 0.76558 | 0.70042 | 0.70042 | 0.70857 | 0.79001 | 0.733 | 0.77372 | 0.82259 | 0.71671 | 0.56197
26 | 1.7511 | 1.6045 | 1.5719 | 1.5067 | 1.4904 | 1.4823 | 1.9221 | 2.2072 | 2.3538 | 2.4433 | 2.4271 | 2.4841 | 2.4841 | 2.6062 | 2.3782 | 2.4352 | 2.4026 | 2.4026 | 2.313 | 2.313 | 2.2886 | 2.4759 | 2.3538 | 2.028
30 | 0.88775 | 0.81445 | 0.79816 | 0.79816 | 0.82259 | 0.83888 | 1.1158 | 1.2705 | 1.3113 | 1.2054 | 1.238 | 1.4008 | 1.3927 | 1.352 | 1.295 | 1.2135 | 1.2542 | 1.2624 | 1.2624 | 1.2054 | 1.3194 | 1.2787 | 1.0669 | 0.98548
35 | 0.82259 | 0.74929 | 0.64341 | 0.70857 | 0.733 | 0.78187 | 1.0669 | 1.2461 | 1.3194 | 1.295 | 1.1647 | 1.3194 | 1.2868 | 1.2624 | 1.0669 | 1.0343 | 1.0181 | 1.0099 | 0.99363 | 1.0995 | 1.1076 | 1.1809 | 1.0751 | 0.92033
36 | 0.032578 | 0.032578 | 0.040722 | 0.0081445 | 0.016289 | 0.040722 | 0.032578 | 0.016289 | 0 | -0.048867 | -0.048867 | -0.040722 | -0.040722 | -0.024433 | 0.016289 | 0.016289 | 0 | 0 | 0.0081445 | 0.0081445 | 0.0081445 | 0.0081445 | -0.024433 | -0.0081445
42 | 1.3113 | 1.2298 | 1.1809 | 1.1647 | 1.1972 | 1.1484 | 1.3683 | 1.5637 | 1.6452 | 1.7103 | 1.8407 | 2.0768 | 1.3927 | 1.8732 | 1.7755 | 1.7266 | 1.8081 | 1.7185 | 1.5637 | 1.6208 | 1.6289 | 1.7266 | 1.3927 | 1.2705
55 | 0.21176 | 0.18732 | 0.10588 | 0.10588 | 0.089589 | 0.089589 | 0.30949 | 0.50496 | 0.57826 | 0.57826 | 0.50496 | 0.63527 | 0.52125 | 0.5131 | 0.44795 | 0.44795 | 0.42351 | 0.4398 | 0.42351 | 0.45609 | 0.53754 | 0.54568 | 0.43166 | 0.28506
68 | 0.3665 | 0.4398 | 0.4398 | 0.4398 | 0.4398 | 0.43166 | 0.49681 | 0.49681 | 0.49681 | 0.49681 | 0.57011 | 0.57011 | 0.57011 | 0.57011 | 0.50496 | 0.50496 | 0.50496 | 0.5131 | 0.5131 | 0.5131 | 0.5131 | 0.52125 | 0.52125 | 0.44795
72 | -0.2932 | -1.5963 | -1.8407 | -2.0035 | -1.1891 | -2.1664 | -0.70042 | -0.94476 | -1.1891 | 0.52125 | 0.84703 | 1.4171 | 3.6161 | 5.8152 | 5.5708 | 5.1636 | 4.8378 | 4.6749 | 2.2316 | 2.7203 | 4.3491 | 5.1636 | 5.1636 | 5.6523
103 | 2.7691 | 2.5981 | 2.4271 | 2.6062 | 2.313 | 2.0606 | 2.8261 | 3.1763 | 4.0559 | 4.0559 | 4.4795 | 4.5935 | 4.6342 | 5.4975 | 5.6278 | 5.1147 | 4.8541 | 4.4469 | 4.0397 | 4.4224 | 3.6161 | 3.779 | 4.569 | 3.6813

## CostFlex, Summer
Bus | 0 | 1 | 2 | 3 | 4 | 5 | 6 | 7 | 8 | 9 | 10 | 11 | 12 | 13 | 14 | 15 | 16 | 17 | 18 | 19 | 20 | 21 | 22 | 23
1 | 98.5932 | 93.9455 | 91.9957 | 89.3369 | 90.2232 | 94.0412 | 102.0426 | 105.8536 | 110.4622 | 104.7333 | 102.3545 | 92.96 | 90.3862 | 77.248 | 80.3677 | 72.8769 | 70.9023 | 70.5265 | 71.4553 | 81.1583 | 98.3663 | 98.2351 | 93.0167 | 88.4825
2 | 98.5932 | 93.9455 | 91.9957 | 89.3369 | 90.2232 | 94.0412 | 102.0426 | 105.8536 | 110.4622 | 104.7333 | 102.3545 | 92.96 | 90.3862 | 77.248 | 80.3677 | 72.8769 | 70.9023 | 70.5265 | 71.4553 | 81.1583 | 98.3663 | 98.2351 | 93.0167 | 88.4825
3 | 98.5932 | 93.9455 | 91.9957 | 89.3369 | 90.2232 | 94.0412 | 102.0426 | 105.8536 | 110.4622 | 104.7333 | 102.3545 | 92.96 | 90.3862 | 77.248 | 80.3677 | 72.8769 | 70.9023 | 70.5265 | 71.4553 | 81.1583 | 98.3663 | 98.2351 | 93.0167 | 88.4825
4 | 98.5932 | 93.9455 | 91.9957 | 89.3369 | 90.2232 | 94.0412 | 102.0426 | 105.8536 | 110.4622 | 104.7333 | 102.3545 | 92.96 | 90.3862 | 77.248 | 80.3677 | 72.8769 | 70.9023 | 70.5265 | 71.4553 | 81.1583 | 98.3663 | 98.2351 | 93.0167 | 88.4825
5 | 98.5932 | 93.9455 | 91.9957 | 89.3369 | 90.2232 | 94.0412 | 102.0426 | 105.8536 | 110.4622 | 104.7333 | 102.3545 | 92.96 | 90.3862 | 77.248 | 80.3677 | 72.8769 | 70.9023 | 70.5265 | 71.4553 | 81.1583 | 98.3663 | 98.2351 | 93.0167 | 88.4825
8 | 98.5932 | 93.9455 | 91.9957 | 89.3369 | 90.2232 | 94.0412 | 102.0426 | 105.8536 | 110.4622 | 104.7333 | 102.3545 | 92.96 | 90.3862 | 77.248 | 80.3677 | 72.8769 | 70.9023 | 70.5265 | 71.4553 | 81.1583 | 98.3663 | 98.2351 | 93.0167 | 88.4825
9 | 98.5932 | 93.9455 | 91.9957 | 89.3369 | 90.2232 | 94.0412 | 102.0426 | 105.8536 | 110.4622 | 104.7333 | 102.3545 | 92.96 | 90.3862 | 77.248 | 80.3677 | 72.8769 | 70.9023 | 70.5265 | 71.4553 | 81.1583 | 98.3663 | 98.2351 | 93.0167 | 88.4825
10 | 98.5932 | 93.9455 | 91.9957 | 89.3369 | 90.2232 | 94.0412 | 102.0426 | 105.8536 | 110.4622 | 104.7333 | 102.3545 | 92.96 | 90.3862 | 77.248 | 80.3677 | 72.8769 | 70.9023 | 70.5265 | 71.4553 | 81.1583 | 98.3663 | 98.2351 | 93.0167 | 88.4825
12 | 98.5932 | 93.9455 | 91.9957 | 89.3369 | 90.2232 | 94.0412 | 102.0426 | 105.8536 | 110.4622 | 104.7333 | 102.3545 | 92.96 | 90.3862 | 77.248 | 80.3677 | 72.8769 | 70.9023 | 70.5265 | 71.4553 | 81.1583 | 98.3663 | 98.2351 | 93.0167 | 88.4825
15 | 98.5932 | 93.9455 | 91.9957 | 89.3369 | 90.2232 | 94.0412 | 102.0426 | 105.8536 | 110.4622 | 104.7333 | 102.3545 | 92.96 | 90.3862 | 77.248 | 80.3677 | 72.8769 | 70.9023 | 70.5265 | 71.4553 | 81.1583 | 98.3663 | 98.2351 | 93.0167 | 88.4825
16 | 98.5932 | 93.9455 | 91.9957 | 89.3369 | 90.2232 | 94.0412 | 102.0426 | 105.8536 | 110.4622 | 104.7333 | 102.3545 | 92.96 | 90.3862 | 77.248 | 80.3677 | 72.8769 | 70.9023 | 70.5265 | 71.4553 | 81.1583 | 98.3663 | 98.2351 | 93.0167 | 88.4825
17 | 98.5932 | 93.9455 | 91.9957 | 89.3369 | 90.2232 | 94.0412 | 102.0426 | 105.8536 | 110.4622 | 104.7333 | 102.3545 | 92.96 | 90.3862 | 77.248 | 80.3677 | 72.8769 | 70.9023 | 70.5265 | 71.4553 | 81.1583 | 98.3663 | 98.2351 | 93.0167 | 88.4825
18 | 98.5932 | 93.9455 | 91.9957 | 89.3369 | 90.2232 | 94.0412 | 102.0426 | 105.8536 | 110.4622 | 104.7333 | 102.3545 | 92.96 | 90.3862 | 77.248 | 80.3677 | 72.8769 | 70.9023 | 70.5265 | 71.4553 | 81.1583 | 98.3663 | 98.2351 | 93.0167 | 88.4825
20 | 98.5932 | 93.9455 | 91.9957 | 89.3369 | 90.2232 | 94.0412 | 102.0426 | 105.8536 | 110.4622 | 104.7333 | 102.3545 | 92.96 | 90.3862 | 77.248 | 80.3677 | 72.8769 | 70.9023 | 70.5265 | 71.4553 | 81.1583 | 98.3663 | 98.2351 | 93.0167 | 88.4825
21 | 98.5932 | 93.9455 | 91.9957 | 89.3369 | 90.2232 | 94.0412 | 102.0426 | 105.8536 | 110.4622 | 104.7333 | 102.3545 | 92.96 | 90.3862 | 77.248 | 80.3677 | 72.8769 | 70.9023 | 70.5265 | 71.4553 | 81.1583 | 98.3663 | 98.2351 | 93.0167 | 88.4825
26 | 98.5932 | 93.9455 | 91.9957 | 89.3369 | 90.2232 | 94.0412 | 102.0426 | 105.8536 | 110.4622 | 104.7333 | 102.3545 | 92.96 | 90.3862 | 77.248 | 80.3677 | 72.8769 | 70.9023 | 70.5265 | 71.4553 | 81.1583 | 98.3663 | 98.2351 | 93.0167 | 88.4825
30 | 98.5932 | 93.9455 | 91.9957 | 89.3369 | 90.2232 | 94.0412 | 102.0426 | 105.8536 | 110.4622 | 104.7333 | 102.3545 | 92.96 | 90.3862 | 77.248 | 80.3677 | 72.8769 | 70.9023 | 70.5265 | 71.4553 | 81.1583 | 98.3663 | 98.2351 | 93.0167 | 88.4825
35 | 98.5932 | 93.9455 | 91.9957 | 89.3369 | 90.2232 | 94.0412 | 102.0426 | 105.8536 | 110.4622 | 104.7333 | 102.3545 | 92.96 | 90.3862 | 77.248 | 80.3677 | 72.8769 | 70.9023 | 70.5265 | 71.4553 | 81.1583 | 98.3663 | 98.2351 | 93.0167 | 88.4825
36 | 98.5932 | 93.9455 | 91.9957 | 89.3369 | 90.2232 | 94.0412 | 102.0426 | 105.8536 | 110.4622 | 104.7333 | 102.3545 | 92.96 | 90.3862 | 77.248 | 80.3677 | 72.8769 | 70.9023 | 70.5265 | 71.4553 | 81.1583 | 98.3663 | 98.2351 | 93.0167 | 88.4825
42 | 98.5932 | 93.9455 | 91.9957 | 89.3369 | 90.2232 | 94.0412 | 102.0426 | 105.8536 | 110.4622 | 104.7333 | 102.3545 | 92.96 | 90.3862 | 77.248 | 80.3677 | 72.8769 | 70.9023 | 70.5265 | 71.4553 | 81.1583 | 98.3663 | 98.2351 | 93.0167 | 88.4825
55 | 98.5932 | 93.9455 | 91.9957 | 89.3369 | 90.2232 | 94.0412 | 102.0426 | 105.8536 | 110.4622 | 104.7333 | 102.3545 | 92.96 | 90.3862 | 77.248 | 80.3677 | 72.8769 | 70.9023 | 70.5265 | 71.4553 | 81.1583 | 98.3663 | 98.2351 | 93.0167 | 88.4825
68 | 98.5932 | 93.9455 | 91.9957 | 89.3369 | 90.2232 | 94.0412 | 102.0426 | 105.8536 | 110.4622 | 104.7333 | 102.3545 | 92.96 | 90.3862 | 77.248 | 80.3677 | 72.8769 | 70.9023 | 70.5265 | 71.4553 | 81.1583 | 98.3663 | 98.2351 | 93.0167 | 88.4825
72 | 98.5932 | 93.9455 | 91.9957 | 89.3369 | 90.2232 | 94.0412 | 102.0426 | 105.8536 | 110.4622 | 104.7333 | 102.3545 | 92.96 | 90.3862 | 77.248 | 80.3677 | 72.8769 | 70.9023 | 70.5265 | 71.4553 | 81.1583 | 98.3663 | 98.2351 | 93.0167 | 88.4825
103 | 98.5932 | 93.9455 | 91.9957 | 89.3369 | 90.2232 | 94.0412 | 102.0426 | 105.8536 | 110.4622 | 104.7333 | 102.3545 | 92.96 | 90.3862 | 77.248 | 80.3677 | 72.8769 | 70.9023 | 70.5265 | 71.4553 | 81.1583 | 98.3663 | 98.2351 | 93.0167 | 88.4825