## Main Info
| 2020 | 2020
| Summer | Winter | Total
Objective (congestion management) | 0 | 0 | 0
Execution time, [s] | 13.8965 | 13.436 | 27.3324
Number of market scenarios | 1 | 1 | N/A
Number of operation scenarios | 3 | 3 | N/A

## Voltage
Node ID | Year | Day | Quantity | Market Scenario | Operation Scenario | 0 | 1 | 2 | 3 | 4 | 5 | 6 | 7 | 8 | 9 | 10 | 11 | 12 | 13 | 14 | 15 | 16 | 17 | 18 | 19 | 20 | 21 | 22 | 23
1 | 2020 | Summer | Vmag, [p.u.] | 0 | 0 | bar: 0 to 23
1 | 2020 | Summer | Vang, [º] | 0 | 0 | 0 | 0 | 0 | 0 | 0 | 0 | 0 | 0 | 0 | 0 | 0 | 0 | 0 | 0 | 0 | 0 | 0 | 0 | 0 | 0 | 0 | 0 | 0 | 0
2 | 2020 | Summer | Vmag, [p.u.] | 0 | 0 | 1.0011 | 1.0011 | 1.0008 | 1.0007 | 1.0009 | 1.0009 | 1.0007 | 1.0012 | 1.0014 | 1.0016 | 1.0017 | 1.0016 | 1.0016 | 1.0016 | 1.0016 | 1.0016 | 1.0016 | 1.0014 | 1.0016 | 1.0015 | 1.0015 | 1.0017 | 1.0017 | 1.0018
2 | 2020 | Summer | Vang, [º] | 0 | 0 | -2.0237 | -1.8134 | -1.4952 | -1.8172 | -1.6473 | -1.5627 | -2.3361 | -2.8094 | -3.2122 | -3.3632 | -2.9322 | -3.4689 | -3.5303 | -3.4638 | -3.1863 | -3.1261 | -3.0356 | -3.0396 | -2.8147 | -3.1892 | -3.369 | -3.1633 | -2.6299 | -2.1399
3 | 2020 | Summer | Vmag, [p.u.] | 0 | 0 | 0.99848 | 0.99852 | 0.99881 | 0.99895 | 0.99876 | 0.99878 | 0.99873 | 0.99817 | 0.99789 | 0.99771 | 0.99769 | 0.99772 | 0.99768 | 0.99767 | 0.99771 | 0.99775 | 0.99779 | 0.99795 | 0.99786 | 0.99794 | 0.99787 | 0.99779 | 0.99791 | 0.99789
3 | 2020 | Summer | Vang, [º] | 0 | 0 | -1.0261 | -0.93238 | -0.68013 | -1.0235 | -0.83193 | -0.72871 | -1.0488 | -1.2827 | -1.5269 | -1.6272 | -1.4739 | -1.679 | -1.6893 | -1.681 | -1.5378 | -1.5503 | -1.4613 | -1.5022 | -1.4192 | -1.6798 | -1.7322 | -1.6501 | -1.4089 | -1.1191
4 | 2020 | Summer | Vmag, [p.u.] | 0 | 0 | 0.99864 | 0.99868 | 0.99886 | 0.99901 | 0.99887 | 0.99891 | 0.99887 | 0.99845 | 0.99825 | 0.99815 | 0.99809 | 0.99814 | 0.99812 | 0.9981 | 0.99811 | 0.99812 | 0.99815 | 0.9983 | 0.99818 | 0.99825 | 0.99822 | 0.99813 | 0.99818 | 0.99817
4 | 2020 | Summer | Vang, [º] | 0 | 0 | -1.0314 | -0.93225 | -0.68583 | -1.0368 | -0.83219 | -0.71258 | -1.0394 | -1.2773 | -1.5234 | -1.6211 | -1.4683 | -1.674 | -1.6825 | -1.6755 | -1.5303 | -1.5469 | -1.4536 | -1.4995 | -1.4156 | -1.689 | -1.7419 | -1.6572 | -1.4152 | -1.1171
5 | 2020 | Summer | Vmag, [p.u.] | 0 | 0 | 1.0016 | 1.0016 | 1.0012 | 1.001 | 1.0014 | 1.0014 | 1.0014 | 1.0019 | 1.0021 | 1.0023 | 1.0023 | 1.0023 | 1.0023 | 1.0023 | 1.0023 | 1.0023 | 1.0023 | 1.0021 | 1.0022 | 1.002 | 1.002 | 1.0021 | 1.0021 | 1.0022
5 | 2020 | Summer | Vang, [º] | 0 | 0 | -0.57458 | -0.39449 | -0.40205 | -0.83732 | -0.35772 | 0.07282 | -0.32667 | -0.52312 | -0.74861 | -0.77275 | -0.65839 | -0.81899 | -0.7959 | -0.80939 | -0.65193 | -0.75517 | -0.59612 | -0.80137 | -0.6189 | -1.123 | -1.2153 | -1.0603 | -0.86713 | -0.46872
6 | 2020 | Summer | Vmag, [p.u.] | 0 | 0 | 0.99845 | 0.9985 | 0.99872 | 0.99884 | 0.9987 | 0.99875 | 0.99868 | 0.99825 | 0.99805 | 0.99795 | 0.9979 | 0.99793 | 0.99791 | 0.99789 | 0.9979 | 0.99791 | 0.99794 | 0.99813 | 0.99796 | 0.99802 | 0.99802 | 0.99791 | 0.99797 | 0.99799
6 | 2020 | Summer | Vang, [º] | 0 | 0 | -1.0353 | -0.93586 | -0.68882 | -1.0402 | -0.83562 | -0.71594 | -1.0431 | -1.2812 | -1.5274 | -1.625 | -1.4722 | -1.6782 | -1.6866 | -1.6796 | -1.5343 | -1.5511 | -1.4577 | -1.5031 | -1.42 | -1.6935 | -1.746 | -1.6614 | -1.4193 | -1.1208
7 | 2020 | Summer | Vmag, [p.u.] | 0 | 0 | 0.99869 | 0.99867 | 0.99902 | 0.99911 | 0.99892 | 0.99888 | 0.99892 | 0.99843 | 0.99821 | 0.99805 | 0.99799 | 0.99806 | 0.99803 | 0.99801 | 0.99804 | 0.99806 | 0.99808 | 0.99824 | 0.99815 | 0.99824 | 0.99819 | 0.9981 | 0.99817 | 0.99809
7 | 2020 | Summer | Vang, [º] | 0 | 0 | -1.0169 | -0.93017 | -0.65737 | -1.0178 | -0.82528 | -0.72906 | -1.0379 | -1.2678 | -1.5098 | -1.6107 | -1.4596 | -1.6617 | -1.6727 | -1.6649 | -1.519 | -1.537 | -1.4479 | -1.4886 | -1.4061 | -1.6674 | -1.7183 | -1.6383 | -1.4006 | -1.1166
8 | 2020 | Summer | Vmag, [p.u.] | 0 | 0 | 1.0007 | 1.0006 | 1.0009 | 1.0004 | 1.0005 | 1.0006 | 1.0006 | 1.0009 | 1.001 | 1.0011 | 1.0011 | 1.0011 | 1.0011 | 1.0011 | 1.0012 | 1.001 | 1.001 | 1.0009 | 1.001 | 1.0009 | 1.0009 | 1.0009 | 1.0008 | 1.0008
8 | 2020 | Summer | Vang, [º] | 0 | 0 | -0.42985 | -0.66686 | 0.45333 | -0.60761 | -0.39357 | -0.61789 | -0.40518 | -0.39339 | -0.49417 | -0.58887 | -0.55965 | -0.60786 | -0.64227 | -0.65877 | -0.42265 | -0.67341 | -0.59678 | -0.62899 | -0.56893 | -0.83521 | -0.81862 | -0.83068 | -0.77797 | -0.77258
9 | 2020 | Summer | Vmag, [p.u.] | 0 | 0 | 0.99809 | 0.99815 | 0.99853 | 0.99868 | 0.9985 | 0.99851 | 0.99839 | 0.99763 | 0.99723 | 0.99696 | 0.99695 | 0.99697 | 0.99693 | 0.99692 | 0.99696 | 0.99705 | 0.9971 | 0.99727 | 0.99718 | 0.99725 | 0.99719 | 0.99711 | 0.99729 | 0.99734
9 | 2020 | Summer | Vang, [º] | 0 | 0 | -1.0521 | -0.95559 | -0.70435 | -1.048 | -0.85639 | -0.75317 | -1.0788 | -1.3183 | -1.5715 | -1.6783 | -1.5232 | -1.73 | -1.7404 | -1.732 | -1.5889 | -1.5965 | -1.5057 | -1.5467 | -1.4636 | -1.7242 | -1.7766 | -1.6945 | -1.4468 | -1.1501
10 | 2020 | Summer | Vmag, [p.u.] | 0 | 0 | 1.0001 | 1.0002 | 1.0001 | 1.0002 | 1.0002 | 1.0002 | 1.0001 | 0.99999 | 0.99993 | 0.99992 | 0.99994 | 0.99991 | 0.99993 | 0.9999 | 0.99991 | 0.9999 | 0.99995 | 0.99997 | 0.99999 | 0.99995 | 0.9999 | 0.99989 | 0.99996 | 1.0001
10 | 2020 | Summer | Vang, [º] | 0 | 0 | -0.40561 | -0.3594 | -0.31856 | -0.32237 | -0.32113 | -0.32642 | -0.41004 | -0.53317 | -0.6235 | -0.65472 | -0.65807 | -0.70035 | -0.70788 | -0.70559 | -0.66491 | -0.63587 | -0.61298 | -0.60606 | -0.5939 | -0.62749 | -0.66168 | -0.6698 | -0.60123 | -0.49485
11 | 2020 | Summer | Vmag, [p.u.] | 0 | 0 | 0.99989 | 0.9999 | 0.99997 | 0.99995 | 0.99995 | 0.99994 | 0.99984 | 0.99982 | 0.99976 | 0.99982 | 0.99985 | 0.99985 | 0.99985 | 0.99985 | 0.99982 | 0.99982 | 0.99977 | 0.99975 | 0.99977 | 0.99972 | 0.99969 | 0.99969 | 0.99977 | 0.99982
11 | 2020 | Summer | Vang, [º] | 0 | 0 | 0.10045 | 0.14471 | 0.18356 | 0.18049 | 0.18145 | 0.17634 | 0.095898 | -0.023146 | -0.11181 | -0.14113 | -0.14445 | -0.18606 | -0.19356 | -0.19137 | -0.15148 | -0.12317 | -0.10164 | -0.095091 | -0.082947 | -0.11566 | -0.14874 | -0.15691 | -0.090132 | 0.014139
12 | 2020 | Summer | Vmag, [p.u.] | 0 | 0 | 0.99999 | 1 | 0.99998 | 1 | 1 | 1 | 1 | 0.99983 | 0.99976 | 0.99974 | 0.99976 | 0.99973 | 0.99975 | 0.99972 | 0.99973 | 0.99972 | 0.99978 | 0.9998 | 0.99982 | 0.99978 | 0.99973 | 0.99972 | 0.99979 | 0.99993
12 | 2020 | Summer | Vang, [º] | 0 | 0 | -0.41071 | -0.36468 | -0.32385 | -0.32768 | -0.32646 | -0.33178 | -0.41528 | -0.53761 | -0.6276 | -0.65853 | -0.66185 | -0.70394 | -0.71148 | -0.70918 | -0.66867 | -0.6397 | -0.61711 | -0.61032 | -0.59821 | -0.63173 | -0.6658 | -0.67388 | -0.60546 | -0.49959
13 | 2020 | Summer | Vmag, [p.u.] | 0 | 0 | bar: 0 to 23
13 | 2020 | Summer | Vang, [º] | 0 | 0 | 0 | 0 | 0 | 0 | 0 | 0 | 0 | 0 | 0 | 0 | 0 | 0 | 0 | 0 | 0 | 0 | 0 | 0 | 0 | 0 | 0 | 0 | 0 | 0
14 | 2020 | Summer | Vmag, [p.u.] | 0 | 0 | 0.99991 | 0.99994 | 0.99991 | 0.99993 | 0.99993 | 0.99994 | 0.99992 | 0.99978 | 0.99974 | 0.99971 | 0.99973 | 0.99968 | 0.99969 | 0.99966 | 0.99967 | 0.99969 | 0.99974 | 0.99977 | 0.99978 | 0.99976 | 0.99974 | 0.99974 | 0.99978 | 0.99987
14 | 2020 | Summer | Vang, [º] | 0 | 0 | -0.41489 | -0.36907 | -0.32825 | -0.3321 | -0.33088 | -0.33624 | -0.41962 | -0.54101 | -0.63055 | -0.66118 | -0.66449 | -0.70645 | -0.71403 | -0.71173 | -0.67139 | -0.64242 | -0.62013 | -0.61348 | -0.60144 | -0.63482 | -0.66866 | -0.67668 | -0.60852 | -0.50335
15 | 2020 | Summer | Vmag, [p.u.] | 0 | 0 | 0.99955 | 0.9996 | 0.99969 | 0.99971 | 0.99968 | 0.99968 | 0.99949 | 0.99948 | 0.99947 | 0.9996 | 0.99959 | 0.99955 | 0.99954 | 0.99951 | 0.99949 | 0.99957 | 0.99949 | 0.99942 | 0.99941 | 0.99942 | 0.99958 | 0.99958 | 0.99958 | 0.99946
15 | 2020 | Summer | Vang, [º] | 0 | 0 | -0.99311 | -0.84752 | -0.77256 | -0.72316 | -0.72413 | -0.74563 | -0.98184 | -1.299 | -1.5233 | -1.5742 | -1.5772 | -1.7103 | -1.7274 | -1.7297 | -1.6172 | -1.535 | -1.5089 | -1.5146 | -1.5339 | -1.6232 | -1.688 | -1.7103 | -1.5357 | -1.2614
16 | 2020 | Summer | Vmag, [p.u.] | 0 | 0 | 0.99977 | 0.99982 | 0.99979 | 0.99981 | 0.99981 | 0.99982 | 0.99977 | 0.99955 | 0.99948 | 0.99946 | 0.99949 | 0.99944 | 0.99944 | 0.99942 | 0.99944 | 0.9995 | 0.99956 | 0.99958 | 0.99959 | 0.99952 | 0.99948 | 0.99948 | 0.99956 | 0.99968
16 | 2020 | Summer | Vang, [º] | 0 | 0 | -0.42112 | -0.37426 | -0.33344 | -0.33729 | -0.33607 | -0.34143 | -0.42606 | -0.5511 | -0.6419 | -0.67253 | -0.67503 | -0.71701 | -0.72473 | -0.72242 | -0.68149 | -0.65073 | -0.62845 | -0.6218 | -0.60976 | -0.64512 | -0.68002 | -0.68803 | -0.61793 | -0.51172
17 | 2020 | Summer | Vmag, [p.u.] | 0 | 0 | 0.99939 | 0.99947 | 0.99946 | 0.99948 | 0.99948 | 0.99949 | 0.99939 | 0.9991 | 0.99897 | 0.9989 | 0.9989 | 0.99877 | 0.99877 | 0.99872 | 0.99878 | 0.99884 | 0.99897 | 0.99902 | 0.99906 | 0.99905 | 0.99903 | 0.99903 | 0.99911 | 0.99929
17 | 2020 | Summer | Vang, [º] | 0 | 0 | -0.42836 | -0.38063 | -0.33879 | -0.34262 | -0.34172 | -0.34835 | -0.43505 | -0.5586 | -0.65012 | -0.68114 | -0.68497 | -0.7285 | -0.7365 | -0.73444 | -0.69291 | -0.66244 | -0.64022 | -0.63375 | -0.62064 | -0.65415 | -0.68786 | -0.696 | -0.62657 | -0.51811
18 | 2020 | Summer | Vmag, [p.u.] | 0 | 0 | bar: 0 to 23
18 | 2020 | Summer | Vang, [º] | 0 | 0 | 0 | 0 | 0 | 0 | 0 | 0 | 0 | 0 | 0 | 0 | 0 | 0 | 0 | 0 | 0 | 0 | 0 | 0 | 0 | 0 | 0 | 0 | 0 | 0
19 | 2020 | Summer | Vmag, [p.u.] | 0 | 0 | 0.99885 | 0.99864 | 0.99921 | 0.99884 | 0.99898 | 0.999 | 0.9986 | 0.99863 | 0.99849 | 0.99853 | 0.99872 | 0.99864 | 0.99858 | 0.99859 | 0.9985 | 0.99842 | 0.99834 | 0.99836 | 0.99851 | 0.99837 | 0.99843 | 0.99854 | 0.99856 | 0.9984
19 | 2020 | Summer | Vang, [º] | 0 | 0 | -0.50883 | -0.64056 | -0.29489 | -0.53875 | -0.45091 | -0.42696 | -0.62538 | -0.64936 | -0.76995 | -0.80041 | -0.69039 | -0.73403 | -0.77043 | -0.75236 | -0.77292 | -0.82961 | -0.84371 | -0.81547 | -0.71702 | -0.81013 | -0.82944 | -0.78359 | -0.74248 | -0.77789
20 | 2020 | Summer | Vmag, [p.u.] | 0 | 0 | 1.0005 | 1.0004 | 1.0004 | 1.0003 | 1.0003 | 1.0004 | 1.0005 | 1.0007 | 1.0008 | 1.0007 | 1.0007 | 1.0008 | 1.0008 | 1.0008 | 1.0008 | 1.0008 | 1.0008 | 1.0008 | 1.0008 | 1.0008 | 1.0008 | 1.0008 | 1.0007 | 1.0006
20 | 2020 | Summer | Vang, [º] | 0 | 0 | -0.34335 | -0.31334 | -0.27264 | -0.28429 | -0.27983 | -0.28284 | -0.34872 | -0.43632 | -0.50669 | -0.53256 | -0.53474 | -0.56497 | -0.57208 | -0.56695 | -0.53776 | -0.51851 | -0.50104 | -0.49448 | -0.48264 | -0.51075 | -0.54076 | -0.54541 | -0.49259 | -0.41294
21 | 2020 | Summer | Vmag, [p.u.] | 0 | 0 | 1.0006 | 1.0006 | 1.0005 | 1.0005 | 1.0005 | 1.0005 | 1.0007 | 1.001 | 1.0011 | 1.0011 | 1.001 | 1.0012 | 1.0012 | 1.0012 | 1.0012 | 1.0011 | 1.0011 | 1.0011 | 1.0011 | 1.0011 | 1.0011 | 1.0011 | 1.001 | 1.0009
21 | 2020 | Summer | Vang, [º] | 0 | 0 | -0.31185 | -0.2845 | -0.24978 | -0.25961 | -0.2557 | -0.25844 | -0.31555 | -0.39199 | -0.4542 | -0.47785 | -0.48155 | -0.50739 | -0.51375 | -0.5081 | -0.48211 | -0.46485 | -0.44879 | -0.44283 | -0.43276 | -0.45756 | -0.48581 | -0.49017 | -0.44294 | -0.37088
22 | 2020 | Summer | Vmag, [p.u.] | 0 | 0 | 1.0008 | 1.0007 | 1.0006 | 1.0006 | 1.0006 | 1.0006 | 1.0009 | 1.0011 | 1.0013 | 1.0013 | 1.0013 | 1.0014 | 1.0014 | 1.0014 | 1.0014 | 1.0013 | 1.0013 | 1.0013 | 1.0013 | 1.0014 | 1.0013 | 1.0013 | 1.0012 | 1.001
22 | 2020 | Summer | Vang, [º] | 0 | 0 | -0.30186 | -0.27536 | -0.24237 | -0.25168 | -0.24792 | -0.25057 | -0.30516 | -0.37834 | -0.43809 | -0.46101 | -0.46505 | -0.48966 | -0.49578 | -0.49007 | -0.46507 | -0.4484 | -0.43278 | -0.427 | -0.41742 | -0.44125 | -0.46885 | -0.47309 | -0.42755 | -0.35786
23 | 2020 | Summer | Vmag, [p.u.] | 0 | 0 | 1.0007 | 1.0006 | 1.0005 | 1.0005 | 1.0005 | 1.0005 | 1.0008 | 1.001 | 1.0012 | 1.0011 | 1.0011 | 1.0012 | 1.0012 | 1.0012 | 1.0012 | 1.0012 | 1.0012 | 1.0012 | 1.0011 | 1.0012 | 1.0012 | 1.0012 | 1.001 | 1.0009
23 | 2020 | Summer | Vang, [º] | 0 | 0 | -0.31606 | -0.28834 | -0.25348 | -0.26335 | -0.25936 | -0.26216 | -0.3197 | -0.39612 | -0.4586 | -0.48238 | -0.48654 | -0.5123 | -0.51874 | -0.51273 | -0.48675 | -0.46935 | -0.45319 | -0.4472 | -0.43718 | -0.4622 | -0.49092 | -0.49525 | -0.44769 | -0.37493
24 | 2020 | Summer | Vmag, [p.u.] | 0 | 0 | 1.0006 | 1.0006 | 1.0005 | 1.0005 | 1.0005 | 1.0005 | 1.0007 | 1.001 | 1.0011 | 1.001 | 1.001 | 1.0011 | 1.0011 | 1.0011 | 1.0012 | 1.0011 | 1.0011 | 1.0011 | 1.001 | 1.0011 | 1.0011 | 1.001 | 1.0009 | 1.0008
24 | 2020 | Summer | Vang, [º] | 0 | 0 | -0.32688 | -0.29818 | -0.26296 | -0.27293 | -0.26875 | -0.27172 | -0.33021 | -0.40671 | -0.47 | -0.49426 | -0.49961 | -0.52513 | -0.5318 | -0.52482 | -0.49875 | -0.48101 | -0.46455 | -0.45848 | -0.44861 | -0.47413 | -0.50417 | -0.50848 | -0.46003 | -0.38539
26 | 2020 | Summer | Vmag, [p.u.] | 0 | 0 | 1.0003 | 1.0002 | 1.0002 | 1.0002 | 1.0002 | 1.0002 | 1.0003 | 1.0004 | 1.0004 | 1.0004 | 1.0004 | 1.0004 | 1.0004 | 1.0004 | 1.0004 | 1.0004 | 1.0004 | 1.0004 | 1.0004 | 1.0004 | 1.0004 | 1.0004 | 1.0004 | 1.0003
26 | 2020 | Summer | Vang, [º] | 0 | 0 | -0.3632 | -0.32876 | -0.28808 | -0.29752 | -0.29399 | -0.29769 | -0.36829 | -0.46513 | -0.5408 | -0.56805 | -0.57061 | -0.604 | -0.61127 | -0.60686 | -0.5745 | -0.55255 | -0.5338 | -0.52725 | -0.51541 | -0.54491 | -0.57601 | -0.58166 | -0.52461 | -0.43792
1 | 2020 | Summer | Vmag, [p.u.] | 0 | 1 | bar: 0 to 23
1 | 2020 | Summer | Vang, [º] | 0 | 1 | 0 | 0 | 0 | 0 | 0 | 0 | 0 | 0 | 0 | 0 | 0 | 0 | 0 | 0 | 0 | 0 | 0 | 0 | 0 | 0 | 0 | 0 | 0 | 0
2 | 2020 | Summer | Vmag, [p.u.] | 0 | 1 | 1.0024 | 1.0021 | 1.0019 | 1.0019 | 1.0019 | 1.002 | 1.0016 | 1.002 | 1.0023 | 1.0023 | 1.0024 | 1.0024 | 1.0024 | 1.0023 | 1.0022 | 1.0022 | 1.0021 | 1.0021 | 1.0022 | 1.0022 | 1.0024 | 1.0024 | 1.0023 | 1.0018
2 | 2020 | Summer | Vang, [º] | 0 | 1 | -1.8736 | -1.7018 | -1.6315 | -1.5584 | -1.4931 | -1.3979 | -2.1557 | -2.5267 | -2.9045 | -3.0392 | -3.0118 | -3.3191 | -3.2817 | -2.9688 | -2.3931 | -2.2747 | -2.2399 | -2.2612 | -2.331 | -2.4087 | -2.4374 | -2.5217 | -2.3567 | -1.8593
3 | 2020 | Summer | Vmag, [p.u.] | 0 | 1 | 0.9973 | 0.99762 | 0.9978 | 0.99784 | 0.99778 | 0.99777 | 0.99793 | 0.99754 | 0.99727 | 0.99719 | 0.99714 | 0.99713 | 0.99709 | 0.99726 | 0.99745 | 0.99747 | 0.99756 | 0.99756 | 0.99749 | 0.99746 | 0.99725 | 0.99719 | 0.99724 | 0.99776
3 | 2020 | Summer | Vang, [º] | 0 | 1 | -0.98166 | -0.88845 | -0.84339 | -0.79573 | -0.74853 | -0.71323 | -1.0406 | -1.2635 | -1.4554 | -1.5178 | -1.5149 | -1.6477 | -1.6279 | -1.5115 | -1.2558 | -1.1899 | -1.179 | -1.1936 | -1.2333 | -1.264 | -1.2698 | -1.2704 | -1.1824 | -0.89206
4 | 2020 | Summer | Vmag, [p.u.] | 0 | 1 | 0.99768 | 0.99794 | 0.99811 | 0.99812 | 0.99807 | 0.998 | 0.99818 | 0.99791 | 0.99771 | 0.99765 | 0.99762 | 0.99764 | 0.99759 | 0.99769 | 0.99775 | 0.99779 | 0.99787 | 0.99789 | 0.99782 | 0.99777 | 0.99757 | 0.99757 | 0.99766 | 0.99809
4 | 2020 | Summer | Vang, [º] | 0 | 1 | -0.98117 | -0.8816 | -0.8341 | -0.78647 | -0.73765 | -0.70462 | -1.0388 | -1.2651 | -1.4587 | -1.5202 | -1.5187 | -1.6476 | -1.6269 | -1.5143 | -1.2613 | -1.1922 | -1.179 | -1.194 | -1.235 | -1.2687 | -1.276 | -1.2756 | -1.1826 | -0.87808
5 | 2020 | Summer | Vmag, [p.u.] | 0 | 1 | 1.0028 | 1.0025 | 1.0023 | 1.0023 | 1.0023 | 1.0024 | 1.0022 | 1.0025 | 1.0028 | 1.0028 | 1.0029 | 1.0029 | 1.0029 | 1.0028 | 1.0026 | 1.0026 | 1.0026 | 1.0026 | 1.0026 | 1.0027 | 1.0029 | 1.0029 | 1.0028 | 1.0023
5 | 2020 | Summer | Vang, [º] | 0 | 1 | -0.32464 | -0.14485 | -0.095975 | -0.051252 | -0.0059189 | 0.014746 | -0.43303 | -0.6116 | -0.764 | -0.79057 | -0.85098 | -0.82829 | -0.78891 | -0.80403 | -0.71872 | -0.62217 | -0.51805 | -0.54455 | -0.55718 | -0.66235 | -0.68232 | -0.72336 | -0.60355 | -0.15651
6 | 2020 | Summer | Vmag, [p.u.] | 0 | 1 | 0.99751 | 0.99777 | 0.99796 | 0.99796 | 0.99793 | 0.99783 | 0.998 | 0.99772 | 0.99751 | 0.99745 | 0.99743 | 0.99743 | 0.99738 | 0.99749 | 0.99757 | 0.99762 | 0.99768 | 0.9977 | 0.99762 | 0.99757 | 0.99736 | 0.9974 | 0.99752 | 0.99799
6 | 2020 | Summer | Vang, [º] | 0 | 1 | -0.98464 | -0.88508 | -0.83726 | -0.78976 | -0.74064 | -0.7081 | -1.0423 | -1.2689 | -1.4627 | -1.5243 | -1.5224 | -1.6519 | -1.6311 | -1.5184 | -1.2651 | -1.1956 | -1.1828 | -1.1977 | -1.2392 | -1.2728 | -1.2802 | -1.279 | -1.1854 | -0.88036
7 | 2020 | Summer | Vmag, [p.u.] | 0 | 1 | 0.99748 | 0.99778 | 0.99795 | 0.998 | 0.99793 | 0.9979 | 0.99813 | 0.99781 | 0.99758 | 0.99751 | 0.99746 | 0.99748 | 0.99743 | 0.99757 | 0.99773 | 0.99772 | 0.9978 | 0.9978 | 0.99775 | 0.99772 | 0.99754 | 0.99748 | 0.9975 | 0.99794
7 | 2020 | Summer | Vang, [º] | 0 | 1 | -0.98589 | -0.89281 | -0.84765 | -0.79689 | -0.74896 | -0.71612 | -1.0354 | -1.2545 | -1.4446 | -1.5068 | -1.5036 | -1.6336 | -1.6139 | -1.5007 | -1.2422 | -1.1796 | -1.1709 | -1.1864 | -1.2262 | -1.254 | -1.258 | -1.2579 | -1.1728 | -0.88756
8 | 2020 | Summer | Vmag, [p.u.] | 0 | 1 | 1.0011 | 1.0009 | 1.0009 | 1.0009 | 1.001 | 1.001 | 1.0009 | 1.0011 | 1.0012 | 1.0013 | 1.0013 | 1.0013 | 1.0014 | 1.0012 | 1.0012 | 1.0011 | 1.0011 | 1.001 | 1.0011 | 1.0011 | 1.0013 | 1.0013 | 1.0012 | 1.001
8 | 2020 | Summer | Vang, [º] | 0 | 1 | -0.91604 | -0.865 | -0.82749 | -0.65218 | -0.58138 | -0.66422 | -0.60534 | -0.60023 | -0.6734 | -0.71487 | -0.70583 | -0.69207 | -0.67851 | -0.7284 | -0.40351 | -0.48968 | -0.56984 | -0.62275 | -0.65883 | -0.55771 | -0.47544 | -0.44256 | -0.49672 | -0.51377
9 | 2020 | Summer | Vmag, [p.u.] | 0 | 1 | 0.99682 | 0.99724 | 0.99744 | 0.99748 | 0.99742 | 0.99746 | 0.99757 | 0.99698 | 0.99662 | 0.99652 | 0.99647 | 0.99639 | 0.99635 | 0.99658 | 0.99683 | 0.99686 | 0.99695 | 0.99695 | 0.99689 | 0.99685 | 0.99665 | 0.99658 | 0.99663 | 0.99733
9 | 2020 | Summer | Vang, [º] | 0 | 1 | -1.0063 | -0.916 | -0.87166 | -0.824 | -0.7768 | -0.73667 | -1.0685 | -1.2996 | -1.4965 | -1.561 | -1.5581 | -1.6976 | -1.678 | -1.5552 | -1.2942 | -1.2267 | -1.2158 | -1.2304 | -1.2701 | -1.3008 | -1.3066 | -1.3072 | -1.2192 | -0.92676
10 | 2020 | Summer | Vmag, [p.u.] | 0 | 1 | 1.0002 | 1.0002 | 1.0002 | 1.0001 | 1.0001 | 1.0001 | 1.0001 | 1.0001 | 1 | 0.99999 | 0.99998 | 0.99999 | 1 | 1 | 1 | 1.0001 | 1 | 1.0001 | 1.0001 | 1 | 1 | 0.99995 | 1 | 1.0001
10 | 2020 | Summer | Vang, [º] | 0 | 1 | -0.40716 | -0.37051 | -0.34538 | -0.34762 | -0.35336 | -0.36072 | -0.40483 | -0.47275 | -0.5492 | -0.58113 | -0.60209 | -0.60688 | -0.61236 | -0.58894 | -0.58221 | -0.55964 | -0.53556 | -0.51914 | -0.51471 | -0.53866 | -0.58291 | -0.61652 | -0.57718 | -0.47354
11 | 2020 | Summer | Vmag, [p.u.] | 0 | 1 | 0.99978 | 0.9998 | 0.99984 | 0.99983 | 0.99981 | 0.99983 | 0.99978 | 0.99978 | 0.99977 | 0.99978 | 0.99979 | 0.99985 | 0.99983 | 0.99983 | 0.9998 | 0.99981 | 0.99985 | 0.99983 | 0.9998 | 0.99976 | 0.99977 | 0.9998 | 0.99981 | 0.99981
11 | 2020 | Summer | Vang, [º] | 0 | 1 | 0.099064 | 0.13416 | 0.15778 | 0.15563 | 0.15029 | 0.1436 | 0.10107 | 0.035219 | -0.039791 | -0.070518 | -0.090347 | -0.094777 | -0.10025 | -0.077766 | -0.071553 | -0.050067 | -0.025778 | -0.0096388 | -0.0054 | -0.02926 | -0.072163 | -0.10423 | -0.066616 | 0.034578
12 | 2020 | Summer | Vmag, [p.u.] | 0 | 1 | 1 | 1 | 1 | 0.99997 | 0.99998 | 0.99998 | 0.99999 | 0.99994 | 0.99987 | 0.99982 | 0.99981 | 0.99982 | 0.99986 | 0.99985 | 0.99984 | 0.99993 | 0.99988 | 0.99992 | 0.99992 | 0.99987 | 0.99985 | 0.99978 | 0.99985 | 0.99995
12 | 2020 | Summer | Vang, [º] | 0 | 1 | -0.41256 | -0.37601 | -0.35092 | -0.3531 | -0.35889 | -0.36615 | -0.41023 | -0.47775 | -0.55376 | -0.58545 | -0.60629 | -0.61091 | -0.6165 | -0.59313 | -0.5865 | -0.56414 | -0.54002 | -0.52377 | -0.51943 | -0.54329 | -0.5873 | -0.62061 | -0.58149 | -0.47846
13 | 2020 | Summer | Vmag, [p.u.] | 0 | 1 | bar: 0 to 23
13 | 2020 | Summer | Vang, [º] | 0 | 1 | 0 | 0 | 0 | 0 | 0 | 0 | 0 | 0 | 0 | 0 | 0 | 0 | 0 | 0 | 0 | 0 | 0 | 0 | 0 | 0 | 0 | 0 | 0 | 0
14 | 2020 | Summer | Vmag, [p.u.] | 0 | 1 | 0.99995 | 0.99995 | 0.99995 | 0.99992 | 0.99994 | 0.99993 | 0.99993 | 0.99988 | 0.99983 | 0.99979 | 0.99978 | 0.99977 | 0.9998 | 0.9998 | 0.99978 | 0.99985 | 0.99982 | 0.99985 | 0.99986 | 0.99983 | 0.99982 | 0.99977 | 0.99982 | 0.99988
14 | 2020 | Summer | Vang, [º] | 0 | 1 | -0.41704 | -0.38056 | -0.35551 | -0.35759 | -0.36343 | -0.37061 | -0.41468 | -0.48176 | -0.55727 | -0.58866 | -0.60937 | -0.61388 | -0.61961 | -0.59629 | -0.58975 | -0.56771 | -0.54347 | -0.52744 | -0.52318 | -0.54684 | -0.59059 | -0.62353 | -0.58468 | -0.48242
15 | 2020 | Summer | Vmag, [p.u.] | 0 | 1 | 0.99941 | 0.99945 | 0.9995 | 0.99952 | 0.99949 | 0.99957 | 0.99945 | 0.99944 | 0.99946 | 0.99955 | 0.9996 | 0.99968 | 0.9996 | 0.99965 | 0.9996 | 0.99956 | 0.99964 | 0.99957 | 0.99952 | 0.99951 | 0.99955 | 0.99969 | 0.99961 | 0.9995
15 | 2020 | Summer | Vang, [º] | 0 | 1 | -0.99748 | -0.89319 | -0.82683 | -0.85473 | -0.86595 | -0.86636 | -1.0434 | -1.2392 | -1.4459 | -1.4979 | -1.5169 | -1.5041 | -1.5338 | -1.4621 | -1.5488 | -1.5235 | -1.443 | -1.372 | -1.3551 | -1.43 | -1.5269 | -1.5951 | -1.4677 | -1.2197
16 | 2020 | Summer | Vmag, [p.u.] | 0 | 1 | 0.99982 | 0.99983 | 0.99983 | 0.9998 | 0.99982 | 0.99981 | 0.99978 | 0.99969 | 0.99963 | 0.99958 | 0.99958 | 0.99957 | 0.9996 | 0.99959 | 0.99958 | 0.99965 | 0.99962 | 0.99964 | 0.99965 | 0.99963 | 0.9996 | 0.99953 | 0.99963 | 0.99974
16 | 2020 | Summer | Vang, [º] | 0 | 1 | -0.42252 | -0.38572 | -0.36068 | -0.36275 | -0.36859 | -0.37577 | -0.4212 | -0.49008 | -0.566 | -0.59777 | -0.61836 | -0.62287 | -0.6286 | -0.60528 | -0.59874 | -0.5767 | -0.55246 | -0.53642 | -0.53217 | -0.55583 | -0.6003 | -0.63385 | -0.59331 | -0.4887
17 | 2020 | Summer | Vmag, [p.u.] | 0 | 1 | 0.99944 | 0.99948 | 0.9995 | 0.99948 | 0.9995 | 0.99949 | 0.99947 | 0.99935 | 0.99921 | 0.99913 | 0.99909 | 0.99906 | 0.99908 | 0.99911 | 0.99915 | 0.99926 | 0.99925 | 0.99928 | 0.99929 | 0.99926 | 0.99921 | 0.99911 | 0.99918 | 0.99932
17 | 2020 | Summer | Vang, [º] | 0 | 1 | -0.429 | -0.39123 | -0.36536 | -0.36715 | -0.37338 | -0.38178 | -0.42803 | -0.49683 | -0.57419 | -0.60705 | -0.62888 | -0.63411 | -0.64 | -0.61627 | -0.60917 | -0.58554 | -0.56069 | -0.54463 | -0.54017 | -0.56396 | -0.60855 | -0.64212 | -0.60252 | -0.49738
18 | 2020 | Summer | Vmag, [p.u.] | 0 | 1 | bar: 0 to 23
18 | 2020 | Summer | Vang, [º] | 0 | 1 | 0 | 0 | 0 | 0 | 0 | 0 | 0 | 0 | 0 | 0 | 0 | 0 | 0 | 0 | 0 | 0 | 0 | 0 | 0 | 0 | 0 | 0 | 0 | 0
19 | 2020 | Summer | Vmag, [p.u.] | 0 | 1 | 0.99828 | 0.99845 | 0.99866 | 0.99866 | 0.99858 | 0.99854 | 0.99843 | 0.99845 | 0.99848 | 0.99854 | 0.99857 | 0.99864 | 0.99856 | 0.99857 | 0.99854 | 0.99864 | 0.99884 | 0.99876 | 0.99864 | 0.99855 | 0.9985 | 0.99878 | 0.99871 | 0.99861
19 | 2020 | Summer | Vang, [º] | 0 | 1 | -0.85045 | -0.753 | -0.63655 | -0.62819 | -0.67558 | -0.71647 | -0.73109 | -0.71291 | -0.71762 | -0.7121 | -0.71589 | -0.70011 | -0.73443 | -0.71984 | -0.70198 | -0.63482 | -0.52179 | -0.55691 | -0.618 | -0.66937 | -0.73508 | -0.61565 | -0.64305 | -0.6392
20 | 2020 | Summer | Vmag, [p.u.] | 0 | 1 | 1.0005 | 1.0005 | 1.0004 | 1.0005 | 1.0005 | 1.0004 | 1.0005 | 1.0006 | 1.0007 | 1.0007 | 1.0007 | 1.0007 | 1.0007 | 1.0007 | 1.0007 | 1.0006 | 1.0006 | 1.0006 | 1.0006 | 1.0007 | 1.0007 | 1.0007 | 1.0006 | 1.0006
20 | 2020 | Summer | Vang, [º] | 0 | 1 | -0.35372 | -0.32376 | -0.30251 | -0.30276 | -0.30851 | -0.31567 | -0.34508 | -0.39343 | -0.45085 | -0.4748 | -0.49255 | -0.49712 | -0.50181 | -0.48508 | -0.47494 | -0.45957 | -0.43807 | -0.42667 | -0.42457 | -0.44335 | -0.47942 | -0.50216 | -0.47452 | -0.39669
21 | 2020 | Summer | Vmag, [p.u.] | 0 | 1 | 1.0007 | 1.0007 | 1.0006 | 1.0006 | 1.0006 | 1.0006 | 1.0007 | 1.0009 | 1.001 | 1.001 | 1.001 | 1.0009 | 1.001 | 1.0009 | 1.001 | 1.0009 | 1.0008 | 1.0008 | 1.0009 | 1.0009 | 1.001 | 1.0009 | 1.0009 | 1.0008
21 | 2020 | Summer | Vang, [º] | 0 | 1 | -0.31881 | -0.29258 | -0.27451 | -0.27433 | -0.27926 | -0.28562 | -0.3104 | -0.35321 | -0.40483 | -0.42644 | -0.44313 | -0.44789 | -0.45175 | -0.4373 | -0.42647 | -0.41433 | -0.39559 | -0.38512 | -0.3827 | -0.39906 | -0.43148 | -0.45289 | -0.42837 | -0.35844
22 | 2020 | Summer | Vmag, [p.u.] | 0 | 1 | 1.0009 | 1.0008 | 1.0007 | 1.0008 | 1.0008 | 1.0008 | 1.0009 | 1.001 | 1.0012 | 1.0012 | 1.0012 | 1.0011 | 1.0012 | 1.0011 | 1.0012 | 1.0011 | 1.001 | 1.001 | 1.001 | 1.0011 | 1.0012 | 1.0012 | 1.0011 | 1.001
22 | 2020 | Summer | Vang, [º] | 0 | 1 | -0.3079 | -0.28278 | -0.26564 | -0.26537 | -0.27005 | -0.27616 | -0.29961 | -0.34076 | -0.39059 | -0.41149 | -0.42779 | -0.43255 | -0.43617 | -0.42241 | -0.41148 | -0.40018 | -0.38227 | -0.37211 | -0.36964 | -0.38531 | -0.41659 | -0.43752 | -0.41391 | -0.34644
23 | 2020 | Summer | Vmag, [p.u.] | 0 | 1 | 1.0008 | 1.0007 | 1.0006 | 1.0007 | 1.0007 | 1.0007 | 1.0008 | 1.0009 | 1.001 | 1.001 | 1.001 | 1.001 | 1.001 | 1.001 | 1.001 | 1.0009 | 1.0009 | 1.0009 | 1.0009 | 1.001 | 1.001 | 1.001 | 1.0009 | 1.0008
23 | 2020 | Summer | Vang, [º] | 0 | 1 | -0.32287 | -0.29641 | -0.27832 | -0.27808 | -0.28303 | -0.28938 | -0.31419 | -0.35729 | -0.40938 | -0.43106 | -0.44802 | -0.45289 | -0.45678 | -0.44243 | -0.43115 | -0.41944 | -0.40052 | -0.38993 | -0.38743 | -0.40391 | -0.43655 | -0.45808 | -0.4335 | -0.36316
24 | 2020 | Summer | Vmag, [p.u.] | 0 | 1 | 1.0007 | 1.0007 | 1.0006 | 1.0006 | 1.0006 | 1.0006 | 1.0007 | 1.0008 | 1.0009 | 1.001 | 1.0009 | 1.0009 | 1.0009 | 1.0009 | 1.0009 | 1.0008 | 1.0008 | 1.0008 | 1.0008 | 1.0009 | 1.0009 | 1.0009 | 1.0008 | 1.0008
24 | 2020 | Summer | Vang, [º] | 0 | 1 | -0.33322 | -0.30618 | -0.28802 | -0.28759 | -0.29261 | -0.29898 | -0.32387 | -0.36773 | -0.4211 | -0.44302 | -0.4607 | -0.46591 | -0.46987 | -0.4557 | -0.44325 | -0.43263 | -0.41325 | -0.40231 | -0.39956 | -0.41628 | -0.4496 | -0.47158 | -0.44683 | -0.37523
26 | 2020 | Summer | Vmag, [p.u.] | 0 | 1 | 1.0003 | 1.0003 | 1.0003 | 1.0003 | 1.0003 | 1.0003 | 1.0003 | 1.0004 | 1.0004 | 1.0004 | 1.0004 | 1.0003 | 1.0004 | 1.0004 | 1.0004 | 1.0004 | 1.0003 | 1.0003 | 1.0003 | 1.0004 | 1.0004 | 1.0004 | 1.0003 | 1.0003
26 | 2020 | Summer | Vang, [º] | 0 | 1 | -0.37115 | -0.33939 | -0.31713 | -0.31782 | -0.32361 | -0.33078 | -0.36429 | -0.41782 | -0.48025 | -0.50625 | -0.52485 | -0.52944 | -0.53445 | -0.51584 | -0.50666 | -0.48958 | -0.4673 | -0.45461 | -0.45188 | -0.47193 | -0.51016 | -0.53577 | -0.50507 | -0.4204
1 | 2020 | Summer | Vmag, [p.u.] | 0 | 2 | bar: 0 to 23
1 | 2020 | Summer | Vang, [º] | 0 | 2 | 0 | 0 | 0 | 0 | 0 | 0 | 0 | 0 | 0 | 0 | 0 | 0 | 0 | 0 | 0 | 0 | 0 | 0 | 0 | 0 | 0 | 0 | 0 | 0
2 | 2020 | Summer | Vmag, [p.u.] | 0 | 2 | 1.0018 | 1.0022 | 1.0018 | 1.0018 | 1.0018 | 1.0016 | 1.0016 | 1.0014 | 1.0016 | 1.0016 | 1.0018 | 1.0019 | 1.002 | 1.0018 | 1.0019 | 1.0018 | 1.0019 | 1.0018 | 1.0018 | 1.0018 | 1.0018 | 1.0019 | 1.0016 | 1.0016
2 | 2020 | Summer | Vang, [º] | 0 | 2 | -1.558 | -0.92229 | -1.2626 | -1.2556 | -1.1674 | -1.0889 | -1.2881 | -1.6975 | -2.1521 | -2.4169 | -2.6182 | -2.7573 | -2.645 | -2.1921 | -2.0194 | -1.8379 | -1.8043 | -1.8324 | -1.9905 | -2.0514 | -2.2574 | -2.5082 | -2.2124 | -1.6175
3 | 2020 | Summer | Vmag, [p.u.] | 0 | 2 | 0.99786 | 0.99755 | 0.99788 | 0.99798 | 0.99795 | 0.99814 | 0.99816 | 0.99829 | 0.99803 | 0.99791 | 0.99775 | 0.99758 | 0.99759 | 0.99774 | 0.99771 | 0.99782 | 0.99779 | 0.99783 | 0.99778 | 0.99782 | 0.99773 | 0.99758 | 0.99797 | 0.99801
3 | 2020 | Summer | Vang, [º] | 0 | 2 | -0.74277 | -0.19909 | -0.56876 | -0.59658 | -0.51328 | -0.46212 | -0.59475 | -0.82514 | -1.0786 | -1.213 | -1.3526 | -1.4465 | -1.4058 | -1.1158 | -1.0242 | -0.9014 | -0.88971 | -0.89186 | -0.98266 | -1.0133 | -1.1036 | -1.2559 | -1.0548 | -0.69726
4 | 2020 | Summer | Vmag, [p.u.] | 0 | 2 | 0.99819 | 0.99778 | 0.99822 | 0.99829 | 0.99827 | 0.99844 | 0.99844 | 0.99854 | 0.9983 | 0.99822 | 0.99807 | 0.99794 | 0.99795 | 0.99805 | 0.99803 | 0.99814 | 0.99812 | 0.99814 | 0.99808 | 0.9981 | 0.99802 | 0.99791 | 0.99828 | 0.99825
4 | 2020 | Summer | Vang, [º] | 0 | 2 | -0.72356 | -0.17532 | -0.54341 | -0.57229 | -0.48692 | -0.43439 | -0.57179 | -0.81145 | -1.0743 | -1.2102 | -1.3539 | -1.4469 | -1.405 | -1.1089 | -1.013 | -0.88706 | -0.8754 | -0.87758 | -0.97448 | -1.0082 | -1.1001 | -1.2545 | -1.045 | -0.681
5 | 2020 | Summer | Vmag, [p.u.] | 0 | 2 | 1.0022 | 1.0027 | 1.0023 | 1.0022 | 1.0022 | 1.002 | 1.002 | 1.0018 | 1.002 | 1.0021 | 1.0023 | 1.0025 | 1.0024 | 1.0023 | 1.0024 | 1.0023 | 1.0023 | 1.0023 | 1.0023 | 1.0022 | 1.0023 | 1.0025 | 1.0021 | 1.0021
5 | 2020 | Summer | Vang, [º] | 0 | 2 | 0.082791 | 0.63792 | 0.35121 | 0.32426 | 0.40617 | 0.45836 | 0.24738 | -0.14501 | -0.49928 | -0.64194 | -0.82406 | -0.86499 | -0.82154 | -0.47668 | -0.29191 | -0.14756 | -0.13648 | -0.13869 | -0.33788 | -0.43499 | -0.52368 | -0.66455 | -0.35684 | 0.071296
6 | 2020 | Summer | Vmag, [p.u.] | 0 | 2 | 0.99809 | 0.99769 | 0.99813 | 0.99819 | 0.99819 | 0.99836 | 0.99835 | 0.99843 | 0.99817 | 0.99808 | 0.99793 | 0.99779 | 0.99781 | 0.99792 | 0.99791 | 0.99803 | 0.998 | 0.99803 | 0.99795 | 0.99798 | 0.99789 | 0.99776 | 0.99815 | 0.99813
6 | 2020 | Summer | Vang, [º] | 0 | 2 | -0.72578 | -0.17736 | -0.54535 | -0.57451 | -0.48878 | -0.43617 | -0.57376 | -0.81376 | -1.0771 | -1.213 | -1.3568 | -1.45 | -1.408 | -1.1116 | -1.0157 | -0.88947 | -0.87781 | -0.88005 | -0.97708 | -1.0109 | -1.1029 | -1.2576 | -1.0477 | -0.6836
7 | 2020 | Summer | Vmag, [p.u.] | 0 | 2 | 0.99798 | 0.99776 | 0.99796 | 0.99805 | 0.99801 | 0.99817 | 0.99821 | 0.99841 | 0.99821 | 0.99811 | 0.99797 | 0.99783 | 0.99783 | 0.99794 | 0.99787 | 0.99797 | 0.99795 | 0.99799 | 0.99796 | 0.99801 | 0.99794 | 0.99782 | 0.9982 | 0.99822
7 | 2020 | Summer | Vang, [º] | 0 | 2 | -0.74581 | -0.17543 | -0.57439 | -0.60369 | -0.52013 | -0.47233 | -0.60414 | -0.82678 | -1.0744 | -1.2065 | -1.3453 | -1.4378 | -1.3977 | -1.1075 | -1.0248 | -0.90039 | -0.88885 | -0.88959 | -0.97793 | -1.006 | -1.0951 | -1.245 | -1.042 | -0.68093
8 | 2020 | Summer | Vmag, [p.u.] | 0 | 2 | 1.001 | 1.0016 | 1.0009 | 1.0009 | 1.0009 | 1.0007 | 1.0007 | 1.0007 | 1.0008 | 1.0008 | 1.0009 | 1.001 | 1.0009 | 1.001 | 1.0009 | 1.0009 | 1.0009 | 1.0009 | 1.001 | 1.001 | 1.001 | 1.0011 | 1.001 | 1.0011
8 | 2020 | Summer | Vang, [º] | 0 | 2 | -0.71943 | 0.9712 | -0.67947 | -0.77623 | -0.69192 | -0.81262 | -0.89002 | -0.74579 | -0.69743 | -0.7111 | -0.79999 | -0.81825 | -0.80673 | -0.54996 | -0.85343 | -0.67419 | -0.66991 | -0.61294 | -0.5842 | -0.50242 | -0.52359 | -0.5472 | -0.28538 | 0.17733
9 | 2020 | Summer | Vmag, [p.u.] | 0 | 2 | 0.99749 | 0.99719 | 0.99753 | 0.99763 | 0.99762 | 0.99786 | 0.99786 | 0.99794 | 0.99762 | 0.99745 | 0.99726 | 0.99704 | 0.99704 | 0.99725 | 0.99728 | 0.9974 | 0.99738 | 0.99741 | 0.99736 | 0.9974 | 0.9973 | 0.99709 | 0.99748 | 0.99758
9 | 2020 | Summer | Vang, [º] | 0 | 2 | -0.77226 | -0.22613 | -0.59578 | -0.6236 | -0.53795 | -0.4823 | -0.61673 | -0.85214 | -1.1113 | -1.2499 | -1.3928 | -1.4925 | -1.4525 | -1.156 | -1.0588 | -0.93502 | -0.92333 | -0.92547 | -1.0163 | -1.0469 | -1.1383 | -1.2964 | -1.0953 | -0.73241
10 | 2020 | Summer | Vmag, [p.u.] | 0 | 2 | 1.0001 | 1.0001 | 1.0001 | 1.0002 | 1.0002 | 1.0002 | 1.0002 | 1.0002 | 1.0001 | 1.0001 | 1 | 1 | 1 | 1.0001 | 1.0002 | 1.0002 | 1.0002 | 1.0002 | 1.0002 | 1.0001 | 1 | 0.99995 | 0.99994 | 1.0001
10 | 2020 | Summer | Vang, [º] | 0 | 2 | -0.41924 | -0.37036 | -0.35212 | -0.34437 | -0.33695 | -0.30723 | -0.33463 | -0.37082 | -0.45486 | -0.50684 | -0.56243 | -0.61339 | -0.60243 | -0.53827 | -0.50464 | -0.45621 | -0.45553 | -0.44753 | -0.47348 | -0.49815 | -0.55004 | -0.60551 | -0.55148 | -0.4549
11 | 2020 | Summer | Vmag, [p.u.] | 0 | 2 | 0.99982 | 0.99982 | 0.99983 | 0.9998 | 0.99981 | 0.99982 | 0.99979 | 0.99979 | 0.99985 | 0.99985 | 0.9998 | 0.99982 | 0.99981 | 0.99983 | 0.99979 | 0.99981 | 0.9998 | 0.99979 | 0.99977 | 0.99979 | 0.9998 | 0.99978 | 0.99988 | 0.99988
11 | 2020 | Summer | Vang, [º] | 0 | 2 | 0.087145 | 0.13411 | 0.15146 | 0.15853 | 0.16567 | 0.19434 | 0.1677 | 0.13341 | 0.052802 | 0.0027258 | -0.052481 | -0.10116 | -0.090595 | -0.028605 | 0.0045077 | 0.051257 | 0.051929 | 0.059504 | 0.034604 | 0.010762 | -0.040356 | -0.093676 | -0.041329 | 0.052147
12 | 2020 | Summer | Vmag, [p.u.] | 0 | 2 | 0.99998 | 1 | 0.99999 | 1 | 1 | 1 | 1 | 1 | 0.99995 | 0.9999 | 0.99988 | 0.99987 | 0.99988 | 0.99996 | 1 | 1 | 1 | 1 | 1 | 0.99993 | 0.99987 | 0.99978 | 0.99977 | 0.99991
12 | 2020 | Summer | Vang, [º] | 0 | 2 | -0.42445 | -0.37582 | -0.35763 | -0.35005 | -0.34262 | -0.31306 | -0.34042 | -0.37643 | -0.45973 | -0.51143 | -0.56684 | -0.61756 | -0.60666 | -0.54283 | -0.50952 | -0.46132 | -0.46067 | -0.45274 | -0.47858 | -0.50299 | -0.55452 | -0.60968 | -0.55567 | -0.45972
13 | 2020 | Summer | Vmag, [p.u.] | 0 | 2 | bar: 0 to 23
13 | 2020 | Summer | Vang, [º] | 0 | 2 | 0 | 0 | 0 | 0 | 0 | 0 | 0 | 0 | 0 | 0 | 0 | 0 | 0 | 0 | 0 | 0 | 0 | 0 | 0 | 0 | 0 | 0 | 0 | 0
14 | 2020 | Summer | Vmag, [p.u.] | 0 | 2 | 0.99991 | 0.99993 | 0.99994 | 0.99997 | 0.99997 | 0.99998 | 0.99998 | 0.99996 | 0.99988 | 0.99986 | 0.99984 | 0.99982 | 0.99982 | 0.99988 | 0.99992 | 0.99995 | 0.99996 | 0.99995 | 0.99994 | 0.99988 | 0.99984 | 0.99978 | 0.99975 | 0.99985
14 | 2020 | Summer | Vang, [º] | 0 | 2 | -0.42874 | -0.38036 | -0.36217 | -0.35479 | -0.34732 | -0.31795 | -0.34531 | -0.38115 | -0.46363 | -0.51497 | -0.57016 | -0.62067 | -0.60985 | -0.54644 | -0.51348 | -0.46553 | -0.46489 | -0.45702 | -0.48272 | -0.50682 | -0.5579 | -0.61264 | -0.55873 | -0.46359
15 | 2020 | Summer | Vmag, [p.u.] | 0 | 2 | 0.99947 | 0.99946 | 0.99953 | 0.99947 | 0.99951 | 0.99955 | 0.99948 | 0.99949 | 0.99966 | 0.99969 | 0.99964 | 0.99964 | 0.99962 | 0.99962 | 0.9995 | 0.9995 | 0.99949 | 0.99947 | 0.99945 | 0.99951 | 0.9996 | 0.99974 | 0.99975 | 0.99959
15 | 2020 | Summer | Vang, [º] | 0 | 2 | -1.0785 | -0.92258 | -0.85044 | -0.83863 | -0.78756 | -0.6887 | -0.80906 | -0.94766 | -1.1182 | -1.225 | -1.3991 | -1.5408 | -1.5083 | -1.3253 | -1.328 | -1.1696 | -1.186 | -1.1365 | -1.2231 | -1.2847 | -1.4339 | -1.5475 | -1.4477 | -1.2521
16 | 2020 | Summer | Vmag, [p.u.] | 0 | 2 | 0.99977 | 0.99979 | 0.9998 | 0.99983 | 0.99983 | 0.99984 | 0.99984 | 0.99981 | 0.99968 | 0.99965 | 0.99963 | 0.99961 | 0.99961 | 0.99967 | 0.99975 | 0.99981 | 0.99981 | 0.9998 | 0.99977 | 0.99967 | 0.99963 | 0.99957 | 0.99954 | 0.99971
16 | 2020 | Summer | Vang, [º] | 0 | 2 | -0.43505 | -0.38667 | -0.36847 | -0.36109 | -0.35362 | -0.32425 | -0.35161 | -0.38759 | -0.47288 | -0.52422 | -0.57941 | -0.62991 | -0.61909 | -0.55568 | -0.5208 | -0.47177 | -0.47113 | -0.46326 | -0.49008 | -0.51623 | -0.56731 | -0.62206 | -0.56814 | -0.46956
17 | 2020 | Summer | Vmag, [p.u.] | 0 | 2 | 0.9994 | 0.99947 | 0.99952 | 0.99957 | 0.99957 | 0.99962 | 0.9996 | 0.99955 | 0.99939 | 0.9993 | 0.99924 | 0.99915 | 0.99915 | 0.99928 | 0.99937 | 0.99942 | 0.99945 | 0.99943 | 0.99943 | 0.99936 | 0.99927 | 0.99914 | 0.99912 | 0.9993
17 | 2020 | Summer | Vang, [º] | 0 | 2 | -0.4415 | -0.3912 | -0.37236 | -0.36567 | -0.35823 | -0.32924 | -0.35801 | -0.39509 | -0.47901 | -0.53232 | -0.5893 | -0.64081 | -0.63 | -0.56517 | -0.53041 | -0.48141 | -0.48004 | -0.47248 | -0.49798 | -0.52271 | -0.57459 | -0.63102 | -0.57666 | -0.4785
18 | 2020 | Summer | Vmag, [p.u.] | 0 | 2 | bar: 0 to 23
18 | 2020 | Summer | Vang, [º] | 0 | 2 | 0 | 0 | 0 | 0 | 0 | 0 | 0 | 0 | 0 | 0 | 0 | 0 | 0 | 0 | 0 | 0 | 0 | 0 | 0 | 0 | 0 | 0 | 0 | 0
19 | 2020 | Summer | Vmag, [p.u.] | 0 | 2 | 0.99863 | 0.99862 | 0.99863 | 0.99859 | 0.99861 | 0.99865 | 0.99855 | 0.99858 | 0.99865 | 0.99865 | 0.99853 | 0.99855 | 0.99847 | 0.99851 | 0.99849 | 0.99859 | 0.99858 | 0.99849 | 0.99841 | 0.99853 | 0.99864 | 0.99874 | 0.99961 | 0.99923
19 | 2020 | Summer | Vang, [º] | 0 | 2 | -0.62343 | -0.63432 | -0.64838 | -0.64925 | -0.6555 | -0.63697 | -0.66347 | -0.62559 | -0.6587 | -0.67978 | -0.74026 | -0.74612 | -0.78126 | -0.75286 | -0.72575 | -0.66947 | -0.67436 | -0.71324 | -0.75998 | -0.69198 | -0.66157 | -0.6633 | -0.15815 | -0.27923
20 | 2020 | Summer | Vmag, [p.u.] | 0 | 2 | 1.0005 | 1.0005 | 1.0004 | 1.0004 | 1.0004 | 1.0004 | 1.0005 | 1.0005 | 1.0005 | 1.0006 | 1.0006 | 1.0007 | 1.0007 | 1.0006 | 1.0006 | 1.0005 | 1.0005 | 1.0005 | 1.0006 | 1.0006 | 1.0006 | 1.0007 | 1.0006 | 1.0005
20 | 2020 | Summer | Vang, [º] | 0 | 2 | -0.35544 | -0.31997 | -0.30874 | -0.30247 | -0.29761 | -0.27575 | -0.29403 | -0.31974 | -0.38447 | -0.42491 | -0.46648 | -0.50651 | -0.49768 | -0.44921 | -0.42018 | -0.38358 | -0.38403 | -0.37901 | -0.40005 | -0.41514 | -0.45413 | -0.49647 | -0.44185 | -0.36995
21 | 2020 | Summer | Vmag, [p.u.] | 0 | 2 | 1.0007 | 1.0007 | 1.0006 | 1.0006 | 1.0006 | 1.0005 | 1.0006 | 1.0007 | 1.0007 | 1.0008 | 1.0009 | 1.0009 | 1.0009 | 1.0008 | 1.0008 | 1.0007 | 1.0007 | 1.0007 | 1.0008 | 1.0008 | 1.0009 | 1.0009 | 1.0008 | 1.0007
21 | 2020 | Summer | Vang, [º] | 0 | 2 | -0.32139 | -0.28978 | -0.28039 | -0.27457 | -0.27036 | -0.25118 | -0.26629 | -0.28948 | -0.34781 | -0.38441 | -0.42073 | -0.45731 | -0.44855 | -0.40527 | -0.37809 | -0.34603 | -0.34672 | -0.34197 | -0.36072 | -0.37414 | -0.40971 | -0.44794 | -0.40176 | -0.33542
22 | 2020 | Summer | Vmag, [p.u.] | 0 | 2 | 1.0009 | 1.0008 | 1.0008 | 1.0007 | 1.0007 | 1.0007 | 1.0008 | 1.0008 | 1.0009 | 1.0009 | 1.0011 | 1.0011 | 1.0011 | 1.001 | 1.001 | 1.0009 | 1.0009 | 1.0009 | 1.001 | 1.001 | 1.0011 | 1.0011 | 1.001 | 1.0009
22 | 2020 | Summer | Vang, [º] | 0 | 2 | -0.31069 | -0.28026 | -0.2714 | -0.26572 | -0.26171 | -0.24333 | -0.25754 | -0.27995 | -0.33625 | -0.37166 | -0.40643 | -0.4419 | -0.43322 | -0.39149 | -0.36494 | -0.33421 | -0.33495 | -0.33034 | -0.3484 | -0.36133 | -0.39581 | -0.43276 | -0.38903 | -0.3245
23 | 2020 | Summer | Vmag, [p.u.] | 0 | 2 | 1.0008 | 1.0007 | 1.0007 | 1.0007 | 1.0006 | 1.0006 | 1.0007 | 1.0007 | 1.0008 | 1.0008 | 1.0009 | 1.001 | 1.001 | 1.0009 | 1.0008 | 1.0008 | 1.0007 | 1.0008 | 1.0008 | 1.0009 | 1.0009 | 1.001 | 1.0008 | 1.0007
23 | 2020 | Summer | Vang, [º] | 0 | 2 | -0.32574 | -0.2938 | -0.28443 | -0.27854 | -0.27424 | -0.25491 | -0.26999 | -0.2936 | -0.35231 | -0.3893 | -0.42579 | -0.46287 | -0.45381 | -0.41013 | -0.38253 | -0.35028 | -0.35111 | -0.34633 | -0.36533 | -0.37876 | -0.41472 | -0.45311 | -0.40688 | -0.33979
24 | 2020 | Summer | Vmag, [p.u.] | 0 | 2 | 1.0007 | 1.0007 | 1.0006 | 1.0006 | 1.0006 | 1.0006 | 1.0006 | 1.0007 | 1.0007 | 1.0007 | 1.0008 | 1.0009 | 1.0009 | 1.0007 | 1.0008 | 1.0007 | 1.0007 | 1.0007 | 1.0008 | 1.0008 | 1.0008 | 1.0008 | 1.0007 | 1.0007
24 | 2020 | Summer | Vang, [º] | 0 | 2 | -0.3368 | -0.30399 | -0.29468 | -0.28861 | -0.28409 | -0.26436 | -0.27937 | -0.30402 | -0.36391 | -0.40194 | -0.43888 | -0.47729 | -0.46748 | -0.42279 | -0.39406 | -0.36134 | -0.36251 | -0.35756 | -0.37717 | -0.39062 | -0.42766 | -0.46659 | -0.42021 | -0.35106
26 | 2020 | Summer | Vmag, [p.u.] | 0 | 2 | 1.0003 | 1.0003 | 1.0003 | 1.0003 | 1.0003 | 1.0003 | 1.0003 | 1.0003 | 1.0003 | 1.0003 | 1.0003 | 1.0004 | 1.0004 | 1.0003 | 1.0003 | 1.0003 | 1.0003 | 1.0003 | 1.0003 | 1.0003 | 1.0003 | 1.0003 | 1.0003 | 1.0003
26 | 2020 | Summer | Vang, [º] | 0 | 2 | -0.3757 | -0.33661 | -0.32344 | -0.31691 | -0.3113 | -0.28736 | -0.30817 | -0.3367 | -0.4064 | -0.44987 | -0.4952 | -0.53817 | -0.52875 | -0.47622 | -0.44612 | -0.4064 | -0.40656 | -0.40066 | -0.42297 | -0.44052 | -0.48288 | -0.52866 | -0.47431 | -0.39596
1 | 2020 | Summer | Vmag, [p.u.] | Expected | - | bar: 0 to 23
1 | 2020 | Summer | Vang, [º] | Expected | - | bar: 0 to 23
2 | 2020 | Summer | Vmag, [p.u.] | Expected | - | 1.0014 | 1.0014 | 1.0011 | 1.001 | 1.0012 | 1.0012 | 1.001 | 1.0013 | 1.0016 | 1.0017 | 1.0018 | 1.0017 | 1.0018 | 1.0018 | 1.0018 | 1.0017 | 1.0017 | 1.0016 | 1.0017 | 1.0017 | 1.0017 | 1.0018 | 1.0017 | 1.0018
2 | 2020 | Summer | Vang, [º] | Expected | - | 1.0018 | 1.0018 | 1.0018 | 1.0018 | 1.0018 | 1.0018 | 1.0018 | 1.0018 | 1.0018 | 1.0018 | 1.0018 | 1.0018 | 1.0018 | 1.0018 | 1.0018 | 1.0018 | 1.0018 | 1.0018 | 1.0018 | 1.0018 | 1.0018 | 1.0018 | 1.0018 | 1.0018
3 | 2020 | Summer | Vmag, [p.u.] | Expected | - | 0.99823 | 0.99825 | 0.99853 | 0.99865 | 0.99851 | 0.99854 | 0.99853 | 0.9981 | 0.99782 | 0.99766 | 0.99762 | 0.99762 | 0.99759 | 0.99762 | 0.99767 | 0.99772 | 0.99775 | 0.99788 | 0.99779 | 0.99785 | 0.99776 | 0.99767 | 0.99782 | 0.99789
3 | 2020 | Summer | Vang, [º] | Expected | - | 0.99789 | 0.99789 | 0.99789 | 0.99789 | 0.99789 | 0.99789 | 0.99789 | 0.99789 | 0.99789 | 0.99789 | 0.99789 | 0.99789 | 0.99789 | 0.99789 | 0.99789 | 0.99789 | 0.99789 | 0.99789 | 0.99789 | 0.99789 | 0.99789 | 0.99789 | 0.99789 | 0.99789
4 | 2020 | Summer | Vmag, [p.u.] | Expected | - | 0.99844 | 0.99845 | 0.99866 | 0.99878 | 0.99867 | 0.99871 | 0.99871 | 0.99838 | 0.99818 | 0.99809 | 0.99802 | 0.99804 | 0.99802 | 0.99803 | 0.99805 | 0.99808 | 0.9981 | 0.99822 | 0.99811 | 0.99816 | 0.9981 | 0.99802 | 0.99812 | 0.99817
4 | 2020 | Summer | Vang, [º] | Expected | - | 0.99817 | 0.99817 | 0.99817 | 0.99817 | 0.99817 | 0.99817 | 0.99817 | 0.99817 | 0.99817 | 0.99817 | 0.99817 | 0.99817 | 0.99817 | 0.99817 | 0.99817 | 0.99817 | 0.99817 | 0.99817 | 0.99817 | 0.99817 | 0.99817 | 0.99817 | 0.99817 | 0.99817
5 | 2020 | Summer | Vmag, [p.u.] | Expected | - | 1.0018 | 1.0019 | 1.0015 | 1.0013 | 1.0016 | 1.0016 | 1.0016 | 1.002 | 1.0022 | 1.0023 | 1.0024 | 1.0024 | 1.0024 | 1.0024 | 1.0024 | 1.0023 | 1.0023 | 1.0022 | 1.0023 | 1.0021 | 1.0021 | 1.0023 | 1.0022 | 1.0022
5 | 2020 | Summer | Vang, [º] | Expected | - | 1.0022 | 1.0022 | 1.0022 | 1.0022 | 1.0022 | 1.0022 | 1.0022 | 1.0022 | 1.0022 | 1.0022 | 1.0022 | 1.0022 | 1.0022 | 1.0022 | 1.0022 | 1.0022 | 1.0022 | 1.0022 | 1.0022 | 1.0022 | 1.0022 | 1.0022 | 1.0022 | 1.0022
6 | 2020 | Summer | Vmag, [p.u.] | Expected | - | 0.99826 | 0.99828 | 0.99853 | 0.99862 | 0.99852 | 0.99856 | 0.99854 | 0.9982 | 0.99799 | 0.9979 | 0.99783 | 0.99784 | 0.99782 | 0.99783 | 0.99786 | 0.99789 | 0.99791 | 0.99805 | 0.99791 | 0.99795 | 0.9979 | 0.99782 | 0.99794 | 0.99801
6 | 2020 | Summer | Vang, [º] | Expected | - | 0.99801 | 0.99801 | 0.99801 | 0.99801 | 0.99801 | 0.99801 | 0.99801 | 0.99801 | 0.99801 | 0.99801 | 0.99801 | 0.99801 | 0.99801 | 0.99801 | 0.99801 | 0.99801 | 0.99801 | 0.99801 | 0.99801 | 0.99801 | 0.99801 | 0.99801 | 0.99801 | 0.99801
7 | 2020 | Summer | Vmag, [p.u.] | Expected | - | 0.99841 | 0.99841 | 0.99872 | 0.9988 | 0.99865 | 0.99864 | 0.9987 | 0.99834 | 0.99812 | 0.99798 | 0.99791 | 0.99795 | 0.99791 | 0.99794 | 0.99797 | 0.998 | 0.99802 | 0.99814 | 0.99806 | 0.99814 | 0.99806 | 0.99797 | 0.99808 | 0.99809
7 | 2020 | Summer | Vang, [º] | Expected | - | 0.99809 | 0.99809 | 0.99809 | 0.99809 | 0.99809 | 0.99809 | 0.99809 | 0.99809 | 0.99809 | 0.99809 | 0.99809 | 0.99809 | 0.99809 | 0.99809 | 0.99809 | 0.99809 | 0.99809 | 0.99809 | 0.99809 | 0.99809 | 0.99809 | 0.99809 | 0.99809 | 0.99809
8 | 2020 | Summer | Vmag, [p.u.] | Expected | - | 1.0008 | 1.0008 | 1.0009 | 1.0005 | 1.0006 | 1.0006 | 1.0007 | 1.0009 | 1.001 | 1.0011 | 1.0011 | 1.0011 | 1.0011 | 1.0011 | 1.0011 | 1.001 | 1.001 | 1.0009 | 1.001 | 1.0009 | 1.001 | 1.001 | 1.0009 | 1.0009
8 | 2020 | Summer | Vang, [º] | Expected | - | 1.0009 | 1.0009 | 1.0009 | 1.0009 | 1.0009 | 1.0009 | 1.0009 | 1.0009 | 1.0009 | 1.0009 | 1.0009 | 1.0009 | 1.0009 | 1.0009 | 1.0009 | 1.0009 | 1.0009 | 1.0009 | 1.0009 | 1.0009 | 1.0009 | 1.0009 | 1.0009 | 1.0009
9 | 2020 | Summer | Vmag, [p.u.] | Expected | - | 0.99782 | 0.99789 | 0.99823 | 0.99836 | 0.99822 | 0.99827 | 0.9982 | 0.99758 | 0.9972 | 0.99697 | 0.99693 | 0.9969 | 0.99687 | 0.99692 | 0.99699 | 0.99707 | 0.99712 | 0.99724 | 0.99716 | 0.99722 | 0.99713 | 0.99703 | 0.99722 | 0.99737
9 | 2020 | Summer | Vang, [º] | Expected | - | 0.99737 | 0.99737 | 0.99737 | 0.99737 | 0.99737 | 0.99737 | 0.99737 | 0.99737 | 0.99737 | 0.99737 | 0.99737 | 0.99737 | 0.99737 | 0.99737 | 0.99737 | 0.99737 | 0.99737 | 0.99737 | 0.99737 | 0.99737 | 0.99737 | 0.99737 | 0.99737 | 0.99737
10 | 2020 | Summer | Vmag, [p.u.] | Expected | - | 1.0001 | 1.0002 | 1.0001 | 1.0002 | 1.0001 | 1.0002 | 1.0002 | 1 | 0.99997 | 0.99995 | 0.99996 | 0.99994 | 0.99996 | 0.99995 | 0.99996 | 0.99997 | 1 | 1 | 1 | 0.99998 | 0.99993 | 0.99991 | 0.99997 | 1.0001
10 | 2020 | Summer | Vang, [º] | Expected | - | 1.0001 | 1.0001 | 1.0001 | 1.0001 | 1.0001 | 1.0001 | 1.0001 | 1.0001 | 1.0001 | 1.0001 | 1.0001 | 1.0001 | 1.0001 | 1.0001 | 1.0001 | 1.0001 | 1.0001 | 1.0001 | 1.0001 | 1.0001 | 1.0001 | 1.0001 | 1.0001 | 1.0001
11 | 2020 | Summer | Vmag, [p.u.] | Expected | - | 0.99986 | 0.99988 | 0.99993 | 0.99991 | 0.99991 | 0.99991 | 0.99982 | 0.99981 | 0.99978 | 0.99982 | 0.99983 | 0.99985 | 0.99984 | 0.99984 | 0.99982 | 0.99982 | 0.99979 | 0.99977 | 0.99977 | 0.99974 | 0.99971 | 0.99972 | 0.99979 | 0.99983
11 | 2020 | Summer | Vang, [º] | Expected | - | 0.99983 | 0.99983 | 0.99983 | 0.99983 | 0.99983 | 0.99983 | 0.99983 | 0.99983 | 0.99983 | 0.99983 | 0.99983 | 0.99983 | 0.99983 | 0.99983 | 0.99983 | 0.99983 | 0.99983 | 0.99983 | 0.99983 | 0.99983 | 0.99983 | 0.99983 | 0.99983 | 0.99983
12 | 2020 | Summer | Vmag, [p.u.] | Expected | - | 0.99999 | 1 | 0.99999 | 1 | 1 | 1 | 1 | 0.99987 | 0.9998 | 0.99977 | 0.99978 | 0.99976 | 0.99978 | 0.99978 | 0.99978 | 0.9998 | 0.99983 | 0.99985 | 0.99986 | 0.99982 | 0.99976 | 0.99974 | 0.9998 | 0.99993
12 | 2020 | Summer | Vang, [º] | Expected | - | 0.99993 | 0.99993 | 0.99993 | 0.99993 | 0.99993 | 0.99993 | 0.99993 | 0.99993 | 0.99993 | 0.99993 | 0.99993 | 0.99993 | 0.99993 | 0.99993 | 0.99993 | 0.99993 | 0.99993 | 0.99993 | 0.99993 | 0.99993 | 0.99993 | 0.99993 | 0.99993 | 0.99993
13 | 2020 | Summer | Vmag, [p.u.] | Expected | - | bar: 0 to 23
13 | 2020 | Summer | Vang, [º] | Expected | - | bar: 0 to 23
14 | 2020 | Summer | Vmag, [p.u.] | Expected | - | 0.99992 | 0.99994 | 0.99992 | 0.99993 | 0.99994 | 0.99994 | 0.99993 | 0.99982 | 0.99977 | 0.99975 | 0.99975 | 0.99971 | 0.99972 | 0.99971 | 0.99972 | 0.99975 | 0.99979 | 0.99981 | 0.99981 | 0.99979 | 0.99976 | 0.99975 | 0.99978 | 0.99987
14 | 2020 | Summer | Vang, [º] | Expected | - | 0.99987 | 0.99987 | 0.99987 | 0.99987 | 0.99987 | 0.99987 | 0.99987 | 0.99987 | 0.99987 | 0.99987 | 0.99987 | 0.99987 | 0.99987 | 0.99987 | 0.99987 | 0.99987 | 0.99987 | 0.99987 | 0.99987 | 0.99987 | 0.99987 | 0.99987 | 0.99987 | 0.99987
15 | 2020 | Summer | Vmag, [p.u.] | Expected | - | 0.99952 | 0.99956 | 0.99964 | 0.99965 | 0.99963 | 0.99965 | 0.99948 | 0.99948 | 0.9995 | 0.9996 | 0.9996 | 0.99958 | 0.99956 | 0.99954 | 0.99951 | 0.99956 | 0.99951 | 0.99945 | 0.99943 | 0.99945 | 0.99958 | 0.99962 | 0.99961 | 0.99948
15 | 2020 | Summer | Vang, [º] | Expected | - | 0.99948 | 0.99948 | 0.99948 | 0.99948 | 0.99948 | 0.99948 | 0.99948 | 0.99948 | 0.99948 | 0.99948 | 0.99948 | 0.99948 | 0.99948 | 0.99948 | 0.99948 | 0.99948 | 0.99948 | 0.99948 | 0.99948 | 0.99948 | 0.99948 | 0.99948 | 0.99948 | 0.99948
16 | 2020 | Summer | Vmag, [p.u.] | Expected | - | 0.99978 | 0.99982 | 0.9998 | 0.99981 | 0.99982 | 0.99982 | 0.99978 | 0.99961 | 0.99953 | 0.9995 | 0.99952 | 0.99948 | 0.99949 | 0.99948 | 0.99951 | 0.99956 | 0.9996 | 0.99962 | 0.99963 | 0.99956 | 0.99952 | 0.9995 | 0.99957 | 0.99969
16 | 2020 | Summer | Vang, [º] | Expected | - | 0.99969 | 0.99969 | 0.99969 | 0.99969 | 0.99969 | 0.99969 | 0.99969 | 0.99969 | 0.99969 | 0.99969 | 0.99969 | 0.99969 | 0.99969 | 0.99969 | 0.99969 | 0.99969 | 0.99969 | 0.99969 | 0.99969 | 0.99969 | 0.99969 | 0.99969 | 0.99969 | 0.99969
17 | 2020 | Summer | Vmag, [p.u.] | Expected | - | 0.9994 | 0.99947 | 0.99947 | 0.9995 | 0.99949 | 0.99951 | 0.99943 | 0.9992 | 0.99907 | 0.99899 | 0.99897 | 0.99887 | 0.99887 | 0.99886 | 0.99892 | 0.99898 | 0.99908 | 0.99912 | 0.99915 | 0.99912 | 0.99909 | 0.99906 | 0.99912 | 0.99929
17 | 2020 | Summer | Vang, [º] | Expected | - | 0.99929 | 0.99929 | 0.99929 | 0.99929 | 0.99929 | 0.99929 | 0.99929 | 0.99929 | 0.99929 | 0.99929 | 0.99929 | 0.99929 | 0.99929 | 0.99929 | 0.99929 | 0.99929 | 0.99929 | 0.99929 | 0.99929 | 0.99929 | 0.99929 | 0.99929 | 0.99929 | 0.99929
18 | 2020 | Summer | Vmag, [p.u.] | Expected | - | bar: 0 to 23
18 | 2020 | Summer | Vang, [º] | Expected | - | bar: 0 to 23
19 | 2020 | Summer | Vmag, [p.u.] | Expected | - | 0.99874 | 0.99861 | 0.99905 | 0.99878 | 0.99887 | 0.99889 | 0.99857 | 0.9986 | 0.99851 | 0.99855 | 0.99867 | 0.99863 | 0.99856 | 0.99857 | 0.9985 | 0.99848 | 0.99844 | 0.99843 | 0.99852 | 0.99842 | 0.99847 | 0.9986 | 0.99873 | 0.99855
19 | 2020 | Summer | Vang, [º] | Expected | - | 0.99855 | 0.99855 | 0.99855 | 0.99855 | 0.99855 | 0.99855 | 0.99855 | 0.99855 | 0.99855 | 0.99855 | 0.99855 | 0.99855 | 0.99855 | 0.99855 | 0.99855 | 0.99855 | 0.99855 | 0.99855 | 0.99855 | 0.99855 | 0.99855 | 0.99855 | 0.99855 | 0.99855
20 | 2020 | Summer | Vmag, [p.u.] | Expected | - | 1.0005 | 1.0004 | 1.0004 | 1.0004 | 1.0004 | 1.0004 | 1.0005 | 1.0006 | 1.0007 | 1.0007 | 1.0007 | 1.0008 | 1.0008 | 1.0008 | 1.0008 | 1.0007 | 1.0007 | 1.0007 | 1.0007 | 1.0008 | 1.0008 | 1.0007 | 1.0007 | 1.0006
20 | 2020 | Summer | Vang, [º] | Expected | - | 1.0006 | 1.0006 | 1.0006 | 1.0006 | 1.0006 | 1.0006 | 1.0006 | 1.0006 | 1.0006 | 1.0006 | 1.0006 | 1.0006 | 1.0006 | 1.0006 | 1.0006 | 1.0006 | 1.0006 | 1.0006 | 1.0006 | 1.0006 | 1.0006 | 1.0006 | 1.0006 | 1.0006
21 | 2020 | Summer | Vmag, [p.u.] | Expected | - | 1.0007 | 1.0006 | 1.0005 | 1.0005 | 1.0005 | 1.0005 | 1.0007 | 1.0009 | 1.001 | 1.001 | 1.001 | 1.0011 | 1.0011 | 1.0011 | 1.0011 | 1.001 | 1.001 | 1.001 | 1.001 | 1.0011 | 1.0011 | 1.0011 | 1.0009 | 1.0008
21 | 2020 | Summer | Vang, [º] | Expected | - | 1.0008 | 1.0008 | 1.0008 | 1.0008 | 1.0008 | 1.0008 | 1.0008 | 1.0008 | 1.0008 | 1.0008 | 1.0008 | 1.0008 | 1.0008 | 1.0008 | 1.0008 | 1.0008 | 1.0008 | 1.0008 | 1.0008 | 1.0008 | 1.0008 | 1.0008 | 1.0008 | 1.0008
22 | 2020 | Summer | Vmag, [p.u.] | Expected | - | 1.0008 | 1.0007 | 1.0006 | 1.0006 | 1.0006 | 1.0006 | 1.0009 | 1.0011 | 1.0012 | 1.0012 | 1.0012 | 1.0013 | 1.0013 | 1.0013 | 1.0013 | 1.0012 | 1.0012 | 1.0012 | 1.0012 | 1.0013 | 1.0013 | 1.0013 | 1.0011 | 1.001
22 | 2020 | Summer | Vang, [º] | Expected | - | 1.001 | 1.001 | 1.001 | 1.001 | 1.001 | 1.001 | 1.001 | 1.001 | 1.001 | 1.001 | 1.001 | 1.001 | 1.001 | 1.001 | 1.001 | 1.001 | 1.001 | 1.001 | 1.001 | 1.001 | 1.001 | 1.001 | 1.001 | 1.001
23 | 2020 | Summer | Vmag, [p.u.] | Expected | - | 1.0007 | 1.0006 | 1.0006 | 1.0006 | 1.0006 | 1.0005 | 1.0008 | 1.001 | 1.0011 | 1.0011 | 1.0011 | 1.0011 | 1.0011 | 1.0012 | 1.0012 | 1.0011 | 1.0011 | 1.0011 | 1.001 | 1.0011 | 1.0011 | 1.0011 | 1.001 | 1.0009
23 | 2020 | Summer | Vang, [º] | Expected | - | 1.0009 | 1.0009 | 1.0009 | 1.0009 | 1.0009 | 1.0009 | 1.0009 | 1.0009 | 1.0009 | 1.0009 | 1.0009 | 1.0009 | 1.0009 | 1.0009 | 1.0009 | 1.0009 | 1.0009 | 1.0009 | 1.0009 | 1.0009 | 1.0009 | 1.0009 | 1.0009 | 1.0009
24 | 2020 | Summer | Vmag, [p.u.] | Expected | - | 1.0006 | 1.0006 | 1.0005 | 1.0005 | 1.0005 | 1.0005 | 1.0007 | 1.0009 | 1.001 | 1.001 | 1.0009 | 1.001 | 1.001 | 1.001 | 1.0011 | 1.001 | 1.001 | 1.001 | 1.001 | 1.001 | 1.001 | 1.001 | 1.0009 | 1.0008
24 | 2020 | Summer | Vang, [º] | Expected | - | 1.0008 | 1.0008 | 1.0008 | 1.0008 | 1.0008 | 1.0008 | 1.0008 | 1.0008 | 1.0008 | 1.0008 | 1.0008 | 1.0008 | 1.0008 | 1.0008 | 1.0008 | 1.0008 | 1.0008 | 1.0008 | 1.0008 | 1.0008 | 1.0008 | 1.0008 | 1.0008 | 1.0008
26 | 2020 | Summer | Vmag, [p.u.] | Expected | - | 1.0003 | 1.0003 | 1.0002 | 1.0002 | 1.0002 | 1.0002 | 1.0003 | 1.0004 | 1.0004 | 1.0004 | 1.0004 | 1.0004 | 1.0004 | 1.0004 | 1.0004 | 1.0004 | 1.0004 | 1.0004 | 1.0004 | 1.0004 | 1.0004 | 1.0004 | 1.0004 | 1.0003
26 | 2020 | Summer | Vang, [º] | Expected | - | 1.0003 | 1.0003 | 1.0003 | 1.0003 | 1.0003 | 1.0003 | 1.0003 | 1.0003 | 1.0003 | 1.0003 | 1.0003 | 1.0003 | 1.0003 | 1.0003 | 1.0003 | 1.0003 | 1.0003 | 1.0003 | 1.0003 | 1.0003 | 1.0003 | 1.0003 | 1.0003 | 1.0003
1 | 2020 | Winter | Vmag, [p.u.] | 0 | 0 | bar: 0 to 23
1 | 2020 | Winter | Vang, [º] | 0 | 0 | 0 | 0 | 0 | 0 | 0 | 0 | 0 | 0 | 0 | 0 | 0 | 0 | 0 | 0 | 0 | 0 | 0 | 0 | 0 | 0 | 0 | 0 | 0 | 0
2 | 2020 | Winter | Vmag, [p.u.] | 0 | 0 | 1.001 | 1.0009 | 1.0007 | 1.0009 | 1.0008 | 1.0008 | 1.0004 | 1.0013 | 1.001 | 1.0015 | 1.0013 | 1.0011 | 1.0014 | 1.001 | 1.0014 | 1.0012 | 1.0015 | 1.0012 | 1.0018 | 1.0012 | 1.0012 | 1.0012 | 1.0011 | 1.0011
2 | 2020 | Winter | Vang, [º] | 0 | 0 | -1.9927 | -1.7535 | -1.695 | -1.6072 | -1.749 | -1.8854 | -3.2973 | -3.5409 | -4.1256 | -3.9962 | -3.997 | -4.1556 | -3.7821 | -3.9589 | -3.5201 | -3.5521 | -3.5728 | -4.268 | -3.7695 | -3.9792 | -3.7318 | -3.3581 | -2.8835 | -2.4784
3 | 2020 | Winter | Vmag, [p.u.] | 0 | 0 | 0.99864 | 0.99875 | 0.99897 | 0.99878 | 0.99887 | 0.99881 | 0.99883 | 0.99808 | 0.99822 | 0.99788 | 0.99799 | 0.99812 | 0.99789 | 0.99822 | 0.99803 | 0.99819 | 0.99792 | 0.99806 | 0.99766 | 0.9981 | 0.9981 | 0.99823 | 0.99847 | 0.99849
3 | 2020 | Winter | Vang, [º] | 0 | 0 | -0.95703 | -0.82019 | -0.79425 | -0.74315 | -0.80561 | -0.83036 | -1.6545 | -1.6612 | -2.0623 | -1.9172 | -1.9902 | -2.0943 | -1.8229 | -2.0472 | -1.7733 | -1.831 | -1.803 | -2.2649 | -1.914 | -2.0979 | -1.9295 | -1.6593 | -1.5034 | -1.2779
4 | 2020 | Winter | Vmag, [p.u.] | 0 | 0 | 0.99874 | 0.99889 | 0.99913 | 0.99891 | 0.999 | 0.99893 | 0.99897 | 0.99841 | 0.99853 | 0.99823 | 0.99831 | 0.99843 | 0.99826 | 0.99854 | 0.99837 | 0.99846 | 0.9982 | 0.99833 | 0.99796 | 0.99833 | 0.99831 | 0.99847 | 0.99863 | 0.99861
4 | 2020 | Winter | Vang, [º] | 0 | 0 | -0.95115 | -0.8089 | -0.77998 | -0.72874 | -0.79455 | -0.82155 | -1.6652 | -1.6522 | -2.0714 | -1.9164 | -1.9973 | -2.1051 | -1.8197 | -2.0584 | -1.7725 | -1.8389 | -1.8078 | -2.2859 | -1.9205 | -2.115 | -1.9401 | -1.6572 | -1.5063 | -1.2814
5 | 2020 | Winter | Vmag, [p.u.] | 0 | 0 | 1.0015 | 1.0013 | 1.0011 | 1.0013 | 1.0012 | 1.0013 | 1.001 | 1.0018 | 1.0016 | 1.002 | 1.0018 | 1.0016 | 1.0019 | 1.0015 | 1.0018 | 1.0017 | 1.002 | 1.0016 | 1.0022 | 1.0017 | 1.0018 | 1.0017 | 1.0016 | 1.0016
5 | 2020 | Winter | Vang, [º] | 0 | 0 | -0.46956 | -0.30261 | -0.20264 | -0.1616 | -0.29303 | -0.34513 | -1.3779 | -0.87909 | -1.6288 | -1.2528 | -1.542 | -1.7294 | -1.2089 | -1.7349 | -1.214 | -1.4708 | -1.3218 | -2.0572 | -1.3448 | -1.7838 | -1.4537 | -0.93684 | -0.91414 | -0.77901
6 | 2020 | Winter | Vmag, [p.u.] | 0 | 0 | 0.99861 | 0.9988 | 0.99904 | 0.99883 | 0.99891 | 0.99883 | 0.99881 | 0.99825 | 0.99835 | 0.99805 | 0.99815 | 0.99828 | 0.99813 | 0.9984 | 0.99823 | 0.99832 | 0.99804 | 0.99815 | 0.99775 | 0.99812 | 0.99809 | 0.99825 | 0.99841 | 0.99841
6 | 2020 | Winter | Vang, [º] | 0 | 0 | -0.95381 | -0.81084 | -0.78191 | -0.73068 | -0.79648 | -0.82368 | -1.6685 | -1.6556 | -2.0749 | -1.92 | -2.0006 | -2.1083 | -1.8224 | -2.0612 | -1.7754 | -1.8418 | -1.8112 | -2.2896 | -1.9247 | -2.1191 | -1.9446 | -1.6616 | -1.5108 | -1.2854
7 | 2020 | Winter | Vmag, [p.u.] | 0 | 0 | 0.9988 | 0.99889 | 0.99909 | 0.9989 | 0.99901 | 0.99899 | 0.99909 | 0.9984 | 0.99858 | 0.99823 | 0.99835 | 0.99847 | 0.99822 | 0.99855 | 0.99834 | 0.9985 | 0.99824 | 0.99841 | 0.99801 | 0.99846 | 0.99843 | 0.99854 | 0.99874 | 0.99872
7 | 2020 | Winter | Vang, [º] | 0 | 0 | -0.94532 | -0.80946 | -0.78659 | -0.73312 | -0.79333 | -0.81237 | -1.6343 | -1.6349 | -2.0351 | -1.8899 | -1.9629 | -2.068 | -1.7973 | -2.0239 | -1.7503 | -1.8074 | -1.779 | -2.2424 | -1.8886 | -2.072 | -1.9048 | -1.6357 | -1.484 | -1.2615
8 | 2020 | Winter | Vmag, [p.u.] | 0 | 0 | 1.0007 | 1.0007 | 1.0005 | 1.0007 | 1.0007 | 1.0008 | 1.0006 | 1.0011 | 1.0009 | 1.0012 | 1.001 | 1.0009 | 1.0011 | 1.0009 | 1.001 | 1.0009 | 1.0011 | 1.0009 | 1.0012 | 1.001 | 1.001 | 1.001 | 1.0009 | 1.0008
8 | 2020 | Winter | Vang, [º] | 0 | 0 | -0.32312 | -0.24888 | -0.36216 | -0.21127 | -0.16745 | 0.071813 | -0.56422 | -0.27381 | -0.59619 | -0.44715 | -0.51935 | -0.66513 | -0.44579 | -0.76445 | -0.52404 | -0.54895 | -0.49443 | -0.98419 | -0.5154 | -0.67577 | -0.58255 | -0.38859 | -0.44291 | -0.37614
9 | 2020 | Winter | Vmag, [p.u.] | 0 | 0 | 0.99829 | 0.9984 | 0.99862 | 0.99842 | 0.99851 | 0.99845 | 0.99834 | 0.99738 | 0.99751 | 0.99716 | 0.99728 | 0.9974 | 0.99717 | 0.9975 | 0.99732 | 0.9975 | 0.99724 | 0.99734 | 0.99694 | 0.99738 | 0.99741 | 0.99757 | 0.99786 | 0.99797
9 | 2020 | Winter | Vang, [º] | 0 | 0 | -0.98697 | -0.85012 | -0.82417 | -0.77308 | -0.83553 | -0.86065 | -1.6968 | -1.717 | -2.1201 | -1.975 | -2.048 | -2.1521 | -1.8807 | -2.105 | -1.8311 | -1.8859 | -1.8575 | -2.3225 | -1.9719 | -2.1557 | -1.9844 | -1.7122 | -1.5505 | -1.3156
10 | 2020 | Winter | Vmag, [p.u.] | 0 | 0 | 1.0001 | 1.0002 | 1.0001 | 1.0002 | 1.0002 | 1 | 0.99981 | 0.99965 | 0.99957 | 0.99963 | 0.99966 | 0.99969 | 0.99965 | 0.9997 | 0.99971 | 0.99974 | 0.99974 | 0.99969 | 0.99968 | 0.99973 | 0.9997 | 0.99967 | 0.99979 | 0.99997
10 | 2020 | Winter | Vang, [º] | 0 | 0 | -0.50972 | -0.45662 | -0.42319 | -0.43006 | -0.42894 | -0.49588 | -0.68781 | -0.80859 | -0.90701 | -0.96766 | -0.98565 | -1.0135 | -0.93358 | -0.9198 | -0.83539 | -0.81855 | -0.88099 | -1.1447 | -1.0525 | -0.96379 | -0.85518 | -0.80055 | -0.70565 | -0.60605
11 | 2020 | Winter | Vmag, [p.u.] | 0 | 0 | 0.99984 | 0.99993 | 1 | 1.0003 | 1 | 0.99996 | 0.99987 | 0.99991 | 0.99998 | 0.99996 | 0.99995 | 0.99996 | 0.99986 | 0.99983 | 0.99984 | 0.99981 | 0.99984 | 1.0001 | 1.0001 | 0.99997 | 0.99992 | 0.99996 | 0.99991 | 0.99991
11 | 2020 | Winter | Vang, [º] | 0 | 0 | -0.00060261 | 0.051221 | 0.081221 | 0.078312 | 0.077433 | 0.012843 | -0.17459 | -0.29464 | -0.39048 | -0.45021 | -0.46816 | -0.49599 | -0.41626 | -0.40251 | -0.32035 | -0.30391 | -0.36435 | -0.6268 | -0.53484 | -0.44625 | -0.34051 | -0.2867 | -0.19187 | -0.094618
12 | 2020 | Winter | Vmag, [p.u.] | 0 | 0 | 0.99997 | 1 | 0.99998 | 1.0001 | 1 | 0.99987 | 0.99963 | 0.99946 | 0.99937 | 0.99944 | 0.99947 | 0.9995 | 0.99946 | 0.99951 | 0.99953 | 0.99956 | 0.99955 | 0.9995 | 0.99949 | 0.99954 | 0.99951 | 0.99949 | 0.99961 | 0.9998
12 | 2020 | Winter | Vang, [º] | 0 | 0 | -0.51442 | -0.46136 | -0.42788 | -0.43383 | -0.4335 | -0.50021 | -0.69134 | -0.8116 | -0.90969 | -0.97044 | -0.98848 | -1.0164 | -0.93661 | -0.92297 | -0.83864 | -0.82193 | -0.88426 | -1.1473 | -1.0552 | -0.96668 | -0.85823 | -0.80351 | -0.70902 | -0.60992
13 | 2020 | Winter | Vmag, [p.u.] | 0 | 0 | bar: 0 to 23
13 | 2020 | Winter | Vang, [º] | 0 | 0 | 0 | 0 | 0 | 0 | 0 | 0 | 0 | 0 | 0 | 0 | 0 | 0 | 0 | 0 | 0 | 0 | 0 | 0 | 0 | 0 | 0 | 0 | 0 | 0
14 | 2020 | Winter | Vmag, [p.u.] | 0 | 0 | 0.99988 | 0.9999 | 0.99986 | 0.99993 | 0.99992 | 0.99981 | 0.99965 | 0.9995 | 0.99944 | 0.99948 | 0.9995 | 0.99953 | 0.99948 | 0.99952 | 0.99953 | 0.99958 | 0.99958 | 0.99959 | 0.99956 | 0.9996 | 0.99956 | 0.99952 | 0.99961 | 0.99975
14 | 2020 | Winter | Vang, [º] | 0 | 0 | -0.51825 | -0.46528 | -0.43176 | -0.43683 | -0.43724 | -0.50351 | -0.69354 | -0.81319 | -0.91084 | -0.97179 | -0.98992 | -1.0179 | -0.9383 | -0.92482 | -0.84062 | -0.82401 | -0.88617 | -1.1483 | -1.0563 | -0.96808 | -0.85987 | -0.80506 | -0.71112 | -0.61272
15 | 2020 | Winter | Vmag, [p.u.] | 0 | 0 | 0.99965 | 0.99974 | 0.99982 | 1 | 0.9998 | 0.99993 | 1.0002 | 1.0003 | 1.0004 | 1.0006 | 1.0006 | 1.0007 | 1.0003 | 1.0003 | 1.0002 | 1.0002 | 1.0003 | 1.0009 | 1.0008 | 1.0006 | 1.0005 | 1.0004 | 1.0002 | 0.99993
15 | 2020 | Winter | Vang, [º] | 0 | 0 | -1.4101 | -1.2764 | -1.2271 | -1.2035 | -1.187 | -1.3278 | -1.7233 | -2.0193 | -2.2278 | -2.3077 | -2.3016 | -2.3772 | -2.3014 | -2.2945 | -2.1426 | -2.0856 | -2.2066 | -2.5712 | -2.4202 | -2.2496 | -2.0839 | -1.9719 | -1.7854 | -1.574
16 | 2020 | Winter | Vmag, [p.u.] | 0 | 0 | 0.99975 | 0.99977 | 0.99974 | 0.99981 | 0.9998 | 0.99969 | 0.99945 | 0.99925 | 0.99919 | 0.99921 | 0.99922 | 0.9993 | 0.99922 | 0.99926 | 0.99932 | 0.99938 | 0.99936 | 0.99929 | 0.99924 | 0.99932 | 0.99929 | 0.99926 | 0.9994 | 0.99955
16 | 2020 | Winter | Vang, [º] | 0 | 0 | -0.52387 | -0.47086 | -0.43734 | -0.44242 | -0.44282 | -0.5091 | -0.70251 | -0.82431 | -0.92196 | -0.98364 | -1.0021 | -1.0281 | -0.94981 | -0.93633 | -0.84983 | -0.83282 | -0.89591 | -1.1615 | -1.0705 | -0.98016 | -0.87144 | -0.81664 | -0.72067 | -0.62116
17 | 2020 | Winter | Vmag, [p.u.] | 0 | 0 | 0.99934 | 0.99941 | 0.99939 | 0.99947 | 0.99946 | 0.99928 | 0.99894 | 0.99864 | 0.99848 | 0.99848 | 0.99849 | 0.99852 | 0.99848 | 0.99856 | 0.99862 | 0.99871 | 0.99871 | 0.99862 | 0.99862 | 0.99871 | 0.99871 | 0.99869 | 0.99886 | 0.99909
17 | 2020 | Winter | Vang, [º] | 0 | 0 | -0.53589 | -0.48147 | -0.44636 | -0.45243 | -0.45367 | -0.52154 | -0.71672 | -0.84073 | -0.94 | -1.0012 | -1.0196 | -1.0476 | -0.96762 | -0.95363 | -0.86799 | -0.85125 | -0.91342 | -1.1777 | -1.0846 | -0.99615 | -0.8873 | -0.83274 | -0.73653 | -0.63445
18 | 2020 | Winter | Vmag, [p.u.] | 0 | 0 | bar: 0 to 23
18 | 2020 | Winter | Vang, [º] | 0 | 0 | 0 | 0 | 0 | 0 | 0 | 0 | 0 | 0 | 0 | 0 | 0 | 0 | 0 | 0 | 0 | 0 | 0 | 0 | 0 | 0 | 0 | 0 | 0 | 0
19 | 2020 | Winter | Vmag, [p.u.] | 0 | 0 | 0.99853 | 0.99868 | 0.99916 | 0.99844 | 0.99866 | 0.99928 | 0.99901 | 0.99902 | 0.99885 | 0.99885 | 0.99876 | 0.99878 | 0.99864 | 0.99858 | 0.9985 | 0.99845 | 0.99849 | 0.99888 | 0.9989 | 0.99869 | 0.99869 | 0.99939 | 0.9994 | 0.99891
19 | 2020 | Winter | Vang, [º] | 0 | 0 | -0.65113 | -0.52935 | -0.25009 | -0.47299 | -0.46231 | -0.28445 | -0.56676 | -0.60654 | -0.77061 | -0.85224 | -0.93421 | -0.95228 | -0.89543 | -0.90587 | -0.89332 | -0.91431 | -0.97459 | -1.0335 | -0.9395 | -0.9938 | -0.89425 | -0.45445 | -0.36216 | -0.52201
20 | 2020 | Winter | Vmag, [p.u.] | 0 | 0 | 1.0005 | 1.0005 | 1.0004 | 1.0003 | 1.0004 | 1.0005 | 1.0006 | 1.0008 | 1.0008 | 1.0008 | 1.0008 | 1.0008 | 1.0009 | 1.0009 | 1.0008 | 1.0008 | 1.0008 | 1.0007 | 1.0007 | 1.0007 | 1.0007 | 1.0007 | 1.0006 | 1.0006
20 | 2020 | Winter | Vang, [º] | 0 | 0 | -0.42251 | -0.37822 | -0.34478 | -0.34972 | -0.35188 | -0.40406 | -0.55964 | -0.64941 | -0.73481 | -0.80018 | -0.82232 | -0.85205 | -0.76343 | -0.75145 | -0.67646 | -0.66606 | -0.7261 | -0.98609 | -0.89268 | -0.81094 | -0.70173 | -0.64559 | -0.56716 | -0.49206
21 | 2020 | Winter | Vmag, [p.u.] | 0 | 0 | 1.0008 | 1.0006 | 1.0005 | 1.0004 | 1.0005 | 1.0006 | 1.0009 | 1.0011 | 1.0012 | 1.0011 | 1.0011 | 1.0011 | 1.0013 | 1.0012 | 1.0012 | 1.0012 | 1.0011 | 1.001 | 1.001 | 1.001 | 1.001 | 1.001 | 1.0009 | 1.0008
21 | 2020 | Winter | Vang, [º] | 0 | 0 | -0.38084 | -0.34152 | -0.31288 | -0.31474 | -0.3172 | -0.36725 | -0.50662 | -0.58625 | -0.66526 | -0.73127 | -0.75351 | -0.78381 | -0.69267 | -0.68091 | -0.60837 | -0.59957 | -0.65801 | -0.91906 | -0.82568 | -0.74414 | -0.63511 | -0.58611 | -0.51447 | -0.44439
22 | 2020 | Winter | Vmag, [p.u.] | 0 | 0 | 1.0009 | 1.0008 | 1.0007 | 1.0005 | 1.0007 | 1.0008 | 1.0011 | 1.0014 | 1.0015 | 1.0014 | 1.0014 | 1.0014 | 1.0015 | 1.0015 | 1.0015 | 1.0014 | 1.0014 | 1.0013 | 1.0013 | 1.0013 | 1.0013 | 1.0012 | 1.0011 | 1.001
22 | 2020 | Winter | Vang, [º] | 0 | 0 | -0.36771 | -0.32987 | -0.30264 | -0.30358 | -0.30619 | -0.35543 | -0.48984 | -0.56653 | -0.64363 | -0.70973 | -0.73197 | -0.76236 | -0.67075 | -0.65903 | -0.58725 | -0.57887 | -0.63666 | -0.89779 | -0.80446 | -0.72299 | -0.61411 | -0.56725 | -0.49776 | -0.42935
23 | 2020 | Winter | Vmag, [p.u.] | 0 | 0 | 1.0008 | 1.0007 | 1.0006 | 1.0004 | 1.0006 | 1.0007 | 1.0009 | 1.0012 | 1.0013 | 1.0012 | 1.0012 | 1.0011 | 1.0013 | 1.0013 | 1.0013 | 1.0012 | 1.0012 | 1.001 | 1.0011 | 1.001 | 1.0011 | 1.001 | 1.0009 | 1.0009
23 | 2020 | Winter | Vang, [º] | 0 | 0 | -0.38629 | -0.3466 | -0.31775 | -0.31967 | -0.32191 | -0.37268 | -0.51319 | -0.59307 | -0.67228 | -0.73858 | -0.76087 | -0.7914 | -0.69936 | -0.68769 | -0.61513 | -0.60652 | -0.6656 | -0.92731 | -0.83373 | -0.75215 | -0.64278 | -0.59368 | -0.52126 | -0.45023
24 | 2020 | Winter | Vmag, [p.u.] | 0 | 0 | 1.0007 | 1.0006 | 1.0005 | 1.0004 | 1.0005 | 1.0005 | 1.0008 | 1.001 | 1.0011 | 1.001 | 1.001 | 1.0009 | 1.0012 | 1.0011 | 1.0011 | 1.0011 | 1.001 | 1.0008 | 1.0008 | 1.0008 | 1.0009 | 1.0008 | 1.0008 | 1.0008
24 | 2020 | Winter | Vang, [º] | 0 | 0 | -0.40024 | -0.35963 | -0.33024 | -0.33233 | -0.33399 | -0.38675 | -0.53035 | -0.61086 | -0.69063 | -0.75778 | -0.7802 | -0.81138 | -0.71689 | -0.70546 | -0.63277 | -0.62464 | -0.68548 | -0.94903 | -0.85496 | -0.77328 | -0.66296 | -0.61347 | -0.53895 | -0.46537
26 | 2020 | Winter | Vmag, [p.u.] | 0 | 0 | 1.0003 | 1.0003 | 1.0002 | 1.0001 | 1.0002 | 1.0002 | 1.0003 | 1.0003 | 1.0003 | 1.0003 | 1.0003 | 1.0003 | 1.0004 | 1.0004 | 1.0004 | 1.0004 | 1.0003 | 1.0003 | 1.0003 | 1.0003 | 1.0003 | 1.0003 | 1.0003 | 1.0003
26 | 2020 | Winter | Vang, [º] | 0 | 0 | -0.44915 | -0.40255 | -0.36913 | -0.37447 | -0.37589 | -0.43183 | -0.59677 | -0.69464 | -0.78334 | -0.84758 | -0.86863 | -0.89795 | -0.81165 | -0.79932 | -0.72176 | -0.70969 | -0.7704 | -1.0311 | -0.93805 | -0.85455 | -0.74555 | -0.68977 | -0.60711 | -0.52559
1 | 2020 | Winter | Vmag, [p.u.] | 0 | 1 | bar: 0 to 23
1 | 2020 | Winter | Vang, [º] | 0 | 1 | 0 | 0 | 0 | 0 | 0 | 0 | 0 | 0 | 0 | 0 | 0 | 0 | 0 | 0 | 0 | 0 | 0 | 0 | 0 | 0 | 0 | 0 | 0 | 0
2 | 2020 | Winter | Vmag, [p.u.] | 0 | 1 | 1.0016 | 1.0017 | 1.0017 | 1.0017 | 1.0016 | 1.0016 | 1.0017 | 1.002 | 1.0022 | 1.0023 | 1.0022 | 1.0022 | 1.0019 | 1.0019 | 1.0018 | 1.002 | 1.0022 | 1.0021 | 1.0021 | 1.002 | 1.0019 | 1.0019 | 1.0018 | 1.0019
2 | 2020 | Winter | Vang, [º] | 0 | 1 | -2.1382 | -1.8376 | -1.6425 | -1.546 | -2.0505 | -2.7485 | -3.1608 | -3.5596 | -3.5436 | -3.8214 | -3.8513 | -3.6694 | -3.1564 | -2.8636 | -2.8347 | -3.1033 | -3.3281 | -3.3009 | -3.2223 | -3.0237 | -2.8259 | -2.4941 | -2.1436 | -2.1216
3 | 2020 | Winter | Vmag, [p.u.] | 0 | 1 | 0.99804 | 0.99805 | 0.99809 | 0.99808 | 0.99795 | 0.99777 | 0.99772 | 0.99739 | 0.99721 | 0.99712 | 0.9972 | 0.99729 | 0.99758 | 0.99766 | 0.99766 | 0.99736 | 0.9972 | 0.99725 | 0.99725 | 0.99742 | 0.99752 | 0.9977 | 0.99781 | 0.9978
3 | 2020 | Winter | Vang, [º] | 0 | 1 | -1.1028 | -0.92871 | -0.80888 | -0.74927 | -0.92968 | -1.3352 | -1.5828 | -1.7741 | -1.8381 | -1.9127 | -1.9531 | -1.881 | -1.681 | -1.5365 | -1.4957 | -1.6622 | -1.7701 | -1.7453 | -1.7153 | -1.6073 | -1.5029 | -1.3148 | -1.127 | -1.1151
4 | 2020 | Winter | Vmag, [p.u.] | 0 | 1 | 0.99818 | 0.99819 | 0.99829 | 0.99828 | 0.99821 | 0.99805 | 0.99803 | 0.99779 | 0.99765 | 0.99761 | 0.99766 | 0.99774 | 0.99792 | 0.99797 | 0.99796 | 0.99768 | 0.99752 | 0.99757 | 0.99758 | 0.99777 | 0.99786 | 0.99801 | 0.99809 | 0.99808
4 | 2020 | Winter | Vang, [º] | 0 | 1 | -1.1068 | -0.92909 | -0.80251 | -0.74242 | -0.92682 | -1.3446 | -1.5932 | -1.7855 | -1.8489 | -1.9195 | -1.9623 | -1.8874 | -1.6923 | -1.5455 | -1.5043 | -1.683 | -1.7963 | -1.7691 | -1.7369 | -1.6234 | -1.5135 | -1.3198 | -1.1279 | -1.1152
5 | 2020 | Winter | Vmag, [p.u.] | 0 | 1 | 1.0021 | 1.0021 | 1.002 | 1.002 | 1.002 | 1.0021 | 1.0021 | 1.0024 | 1.0026 | 1.0027 | 1.0026 | 1.0025 | 1.0022 | 1.0022 | 1.0022 | 1.0024 | 1.0025 | 1.0025 | 1.0025 | 1.0023 | 1.0023 | 1.0022 | 1.0022 | 1.0022
5 | 2020 | Winter | Vang, [º] | 0 | 1 | -0.61493 | -0.39099 | -0.26933 | -0.21026 | -0.52429 | -1.086 | -1.3115 | -1.4694 | -1.497 | -1.4652 | -1.5656 | -1.4439 | -1.4099 | -1.2351 | -1.1903 | -1.57 | -1.6954 | -1.6267 | -1.5795 | -1.4223 | -1.2127 | -0.93218 | -0.68459 | -0.65693
6 | 2020 | Winter | Vmag, [p.u.] | 0 | 1 | 0.99798 | 0.998 | 0.99817 | 0.99817 | 0.99814 | 0.99794 | 0.99792 | 0.99767 | 0.99753 | 0.9975 | 0.99755 | 0.99763 | 0.99781 | 0.99786 | 0.99785 | 0.99756 | 0.99736 | 0.99741 | 0.99744 | 0.99765 | 0.99775 | 0.99789 | 0.99798 | 0.99796
6 | 2020 | Winter | Vang, [º] | 0 | 1 | -1.1108 | -0.93289 | -0.80503 | -0.74486 | -0.92854 | -1.3469 | -1.5957 | -1.788 | -1.8514 | -1.922 | -1.9647 | -1.8898 | -1.6948 | -1.548 | -1.5068 | -1.6856 | -1.7995 | -1.7724 | -1.7398 | -1.6259 | -1.516 | -1.3223 | -1.1304 | -1.1177
7 | 2020 | Winter | Vmag, [p.u.] | 0 | 1 | 0.99825 | 0.99824 | 0.99824 | 0.99825 | 0.99815 | 0.99805 | 0.99803 | 0.99771 | 0.99755 | 0.99748 | 0.99756 | 0.99763 | 0.99787 | 0.99793 | 0.99794 | 0.99769 | 0.99756 | 0.99761 | 0.99759 | 0.99774 | 0.99781 | 0.99794 | 0.99803 | 0.99801
7 | 2020 | Winter | Vang, [º] | 0 | 1 | -1.0896 | -0.91736 | -0.80039 | -0.73903 | -0.91442 | -1.3131 | -1.5593 | -1.7535 | -1.8169 | -1.8896 | -1.9302 | -1.8605 | -1.6635 | -1.5193 | -1.4755 | -1.6384 | -1.7441 | -1.7197 | -1.6921 | -1.5858 | -1.4834 | -1.3017 | -1.1157 | -1.1041
8 | 2020 | Winter | Vmag, [p.u.] | 0 | 1 | 1.001 | 1.001 | 1.001 | 1.001 | 1.0011 | 1.0012 | 1.0012 | 1.0012 | 1.0013 | 1.0014 | 1.0013 | 1.0012 | 1.0011 | 1.0011 | 1.0012 | 1.0013 | 1.0014 | 1.0014 | 1.0013 | 1.0012 | 1.0012 | 1.001 | 1.001 | 1.001
8 | 2020 | Winter | Vang, [º] | 0 | 1 | -0.34186 | -0.26968 | -0.29784 | -0.16229 | -0.10345 | -0.1559 | -0.32044 | -0.59918 | -0.61883 | -0.59743 | -0.65 | -0.6896 | -0.66658 | -0.55203 | -0.38434 | -0.35977 | -0.3403 | -0.33987 | -0.42432 | -0.41292 | -0.4068 | -0.51816 | -0.42815 | -0.43292
9 | 2020 | Winter | Vmag, [p.u.] | 0 | 1 | 0.99758 | 0.99764 | 0.99767 | 0.99767 | 0.99752 | 0.99726 | 0.99712 | 0.99677 | 0.99651 | 0.9964 | 0.99648 | 0.99657 | 0.99695 | 0.99703 | 0.99703 | 0.99674 | 0.99658 | 0.99663 | 0.99663 | 0.9968 | 0.9969 | 0.99714 | 0.9973 | 0.99728
9 | 2020 | Winter | Vang, [º] | 0 | 1 | -1.1347 | -0.95683 | -0.837 | -0.77739 | -0.95896 | -1.3729 | -1.6287 | -1.8221 | -1.8941 | -1.9709 | -2.0113 | -1.9392 | -1.7309 | -1.5848 | -1.544 | -1.7105 | -1.8184 | -1.7936 | -1.7636 | -1.6556 | -1.5511 | -1.3565 | -1.1652 | -1.1532
10 | 2020 | Winter | Vmag, [p.u.] | 0 | 1 | 1.0001 | 1.0002 | 1.0002 | 1.0002 | 1.0001 | 0.99996 | 0.99987 | 0.99973 | 0.9997 | 0.99967 | 0.9997 | 0.99973 | 0.9998 | 0.99981 | 0.99982 | 0.99967 | 0.9996 | 0.99967 | 0.99971 | 0.99977 | 0.99982 | 0.99999 | 1.0001 | 1.0001
10 | 2020 | Winter | Vang, [º] | 0 | 1 | -0.51468 | -0.47551 | -0.45076 | -0.44063 | -0.53024 | -0.64796 | -0.73214 | -0.83654 | -0.86549 | -0.88374 | -0.90685 | -0.84935 | -0.78635 | -0.74073 | -0.74207 | -0.84199 | -0.87298 | -0.84462 | -0.83585 | -0.78164 | -0.71907 | -0.61555 | -0.53004 | -0.5232
11 | 2020 | Winter | Vmag, [p.u.] | 0 | 1 | 0.9998 | 0.99979 | 0.99977 | 0.99982 | 0.9999 | 0.99987 | 0.99981 | 0.99987 | 0.99989 | 0.99992 | 0.99989 | 0.99985 | 0.99981 | 0.99984 | 0.99984 | 0.99998 | 1.0001 | 1 | 1 | 0.99993 | 0.9999 | 0.99983 | 0.99984 | 0.99984
11 | 2020 | Winter | Vang, [º] | 0 | 1 | -0.007022 | 0.03168 | 0.055572 | 0.065586 | -0.021658 | -0.13492 | -0.21821 | -0.32258 | -0.35125 | -0.36899 | -0.3902 | -0.33521 | -0.27206 | -0.22671 | -0.22801 | -0.32807 | -0.35867 | -0.3306 | -0.3219 | -0.26787 | -0.20585 | -0.10339 | -0.021642 | -0.014958
12 | 2020 | Winter | Vmag, [p.u.] | 0 | 1 | 0.99996 | 1 | 1.0001 | 1 | 0.99991 | 0.99979 | 0.99969 | 0.99955 | 0.99951 | 0.99949 | 0.99951 | 0.99955 | 0.99962 | 0.99963 | 0.99964 | 0.99948 | 0.99941 | 0.99948 | 0.99952 | 0.99958 | 0.99964 | 0.99982 | 0.99992 | 0.99993
12 | 2020 | Winter | Vang, [º] | 0 | 1 | -0.51943 | -0.4806 | -0.45607 | -0.44583 | -0.53457 | -0.65177 | -0.73581 | -0.83974 | -0.86859 | -0.88673 | -0.90994 | -0.8526 | -0.78983 | -0.74421 | -0.74556 | -0.84486 | -0.87549 | -0.84737 | -0.8387 | -0.78482 | -0.72246 | -0.61965 | -0.53455 | -0.52776
13 | 2020 | Winter | Vmag, [p.u.] | 0 | 1 | bar: 0 to 23
13 | 2020 | Winter | Vang, [º] | 0 | 1 | 0 | 0 | 0 | 0 | 0 | 0 | 0 | 0 | 0 | 0 | 0 | 0 | 0 | 0 | 0 | 0 | 0 | 0 | 0 | 0 | 0 | 0 | 0 | 0
14 | 2020 | Winter | Vmag, [p.u.] | 0 | 1 | 0.99987 | 0.99991 | 0.99994 | 0.99993 | 0.99984 | 0.99976 | 0.99969 | 0.99959 | 0.99956 | 0.99954 | 0.99954 | 0.99958 | 0.99963 | 0.99964 | 0.99965 | 0.99955 | 0.99951 | 0.99957 | 0.99959 | 0.99963 | 0.99966 | 0.99981 | 0.99987 | 0.99988
14 | 2020 | Winter | Vang, [º] | 0 | 1 | -0.5233 | -0.48485 | -0.46064 | -0.45025 | -0.53794 | -0.65443 | -0.73822 | -0.84154 | -0.87024 | -0.88828 | -0.91166 | -0.85448 | -0.79202 | -0.74642 | -0.74778 | -0.84622 | -0.87635 | -0.84853 | -0.84002 | -0.78656 | -0.72449 | -0.62257 | -0.53803 | -0.53129
15 | 2020 | Winter | Vmag, [p.u.] | 0 | 1 | 0.99967 | 0.9996 | 0.99955 | 0.99965 | 0.99993 | 1 | 1 | 1.0003 | 1.0003 | 1.0003 | 1.0004 | 1.0002 | 1.0001 | 1.0002 | 1.0002 | 1.0004 | 1.0005 | 1.0004 | 1.0004 | 1.0003 | 1.0003 | 0.9999 | 0.9998 | 0.99979
15 | 2020 | Winter | Vang, [º] | 0 | 1 | -1.3735 | -1.3441 | -1.2884 | -1.2298 | -1.3728 | -1.6418 | -1.8621 | -2.0842 | -2.1635 | -2.1831 | -2.23 | -2.1126 | -1.9859 | -1.8489 | -1.8812 | -2.0513 | -1.9905 | -1.9336 | -1.9163 | -1.8037 | -1.6239 | -1.441 | -1.2432 | -1.2273
16 | 2020 | Winter | Vmag, [p.u.] | 0 | 1 | 0.99972 | 0.99979 | 0.99982 | 0.99981 | 0.9997 | 0.99957 | 0.99946 | 0.99933 | 0.9993 | 0.99928 | 0.99928 | 0.99937 | 0.99942 | 0.99943 | 0.99944 | 0.99926 | 0.99917 | 0.99929 | 0.99931 | 0.99936 | 0.99941 | 0.9996 | 0.9997 | 0.99972
16 | 2020 | Winter | Vang, [º] | 0 | 1 | -0.52983 | -0.49008 | -0.46587 | -0.45548 | -0.54417 | -0.66278 | -0.74816 | -0.85302 | -0.88172 | -0.89976 | -0.92314 | -0.8636 | -0.80107 | -0.75546 | -0.75683 | -0.85885 | -0.89144 | -0.86076 | -0.85225 | -0.79879 | -0.73547 | -0.63169 | -0.54554 | -0.53826
17 | 2020 | Winter | Vmag, [p.u.] | 0 | 1 | 0.99932 | 0.99942 | 0.99947 | 0.99946 | 0.9993 | 0.99912 | 0.99898 | 0.99877 | 0.99871 | 0.99865 | 0.99864 | 0.9987 | 0.99882 | 0.99887 | 0.9989 | 0.99873 | 0.99866 | 0.99872 | 0.99876 | 0.99884 | 0.9989 | 0.99915 | 0.99929 | 0.9993
17 | 2020 | Winter | Vang, [º] | 0 | 1 | -0.54212 | -0.50141 | -0.47627 | -0.46531 | -0.55571 | -0.6759 | -0.76285 | -0.86865 | -0.89795 | -0.91652 | -0.94063 | -0.88328 | -0.81929 | -0.77206 | -0.77274 | -0.87266 | -0.90418 | -0.87619 | -0.86707 | -0.81238 | -0.74923 | -0.64495 | -0.5576 | -0.55067
18 | 2020 | Winter | Vmag, [p.u.] | 0 | 1 | bar: 0 to 23
18 | 2020 | Winter | Vang, [º] | 0 | 1 | 0 | 0 | 0 | 0 | 0 | 0 | 0 | 0 | 0 | 0 | 0 | 0 | 0 | 0 | 0 | 0 | 0 | 0 | 0 | 0 | 0 | 0 | 0 | 0
19 | 2020 | Winter | Vmag, [p.u.] | 0 | 1 | 0.99862 | 0.99866 | 0.99859 | 0.99878 | 0.99881 | 0.9987 | 0.99863 | 0.99875 | 0.99875 | 0.99874 | 0.99869 | 0.99869 | 0.99868 | 0.99873 | 0.99876 | 0.99887 | 0.99903 | 0.99889 | 0.99882 | 0.99879 | 0.99881 | 0.99864 | 0.9986 | 0.99859
19 | 2020 | Winter | Vang, [º] | 0 | 1 | -0.63284 | -0.58312 | -0.6109 | -0.53321 | -0.62769 | -0.71878 | -0.76313 | -0.7855 | -0.79839 | -0.83311 | -0.87994 | -0.8193 | -0.7724 | -0.74089 | -0.72192 | -0.76634 | -0.7272 | -0.789 | -0.82951 | -0.79097 | -0.76337 | -0.73457 | -0.72863 | -0.73484
20 | 2020 | Winter | Vmag, [p.u.] | 0 | 1 | 1.0006 | 1.0005 | 1.0005 | 1.0005 | 1.0005 | 1.0006 | 1.0007 | 1.0008 | 1.0008 | 1.0008 | 1.0008 | 1.0008 | 1.0008 | 1.0007 | 1.0007 | 1.0007 | 1.0007 | 1.0007 | 1.0007 | 1.0007 | 1.0006 | 1.0006 | 1.0005 | 1.0005
20 | 2020 | Winter | Vang, [º] | 0 | 1 | -0.42901 | -0.39773 | -0.37979 | -0.37243 | -0.44614 | -0.53781 | -0.60193 | -0.68426 | -0.70627 | -0.72229 | -0.74581 | -0.69389 | -0.64199 | -0.60654 | -0.60769 | -0.68887 | -0.71563 | -0.69498 | -0.69036 | -0.64599 | -0.59724 | -0.51322 | -0.44914 | -0.44414
21 | 2020 | Winter | Vmag, [p.u.] | 0 | 1 | 1.0008 | 1.0007 | 1.0007 | 1.0006 | 1.0007 | 1.0008 | 1.001 | 1.0011 | 1.0012 | 1.0012 | 1.0012 | 1.0011 | 1.0011 | 1.001 | 1.001 | 1.001 | 1.001 | 1.001 | 1.001 | 1.0009 | 1.0009 | 1.0008 | 1.0007 | 1.0007
21 | 2020 | Winter | Vang, [º] | 0 | 1 | -0.38812 | -0.36003 | -0.34363 | -0.33841 | -0.40566 | -0.48791 | -0.54516 | -0.62029 | -0.64001 | -0.65477 | -0.67776 | -0.62838 | -0.58071 | -0.54892 | -0.5503 | -0.625 | -0.65122 | -0.63182 | -0.62771 | -0.58701 | -0.5429 | -0.46548 | -0.408 | -0.40344
22 | 2020 | Winter | Vmag, [p.u.] | 0 | 1 | 1.001 | 1.0009 | 1.0009 | 1.0008 | 1.0009 | 1.0011 | 1.0013 | 1.0014 | 1.0014 | 1.0015 | 1.0015 | 1.0014 | 1.0014 | 1.0013 | 1.0013 | 1.0013 | 1.0013 | 1.0013 | 1.0012 | 1.0012 | 1.0011 | 1.001 | 1.0009 | 1.0009
22 | 2020 | Winter | Vang, [º] | 0 | 1 | -0.37522 | -0.34809 | -0.33217 | -0.32752 | -0.39269 | -0.47208 | -0.52731 | -0.60019 | -0.61924 | -0.63363 | -0.65645 | -0.60787 | -0.56153 | -0.53084 | -0.53226 | -0.6049 | -0.63084 | -0.61183 | -0.60785 | -0.56833 | -0.52565 | -0.45036 | -0.3949 | -0.39048
23 | 2020 | Winter | Vmag, [p.u.] | 0 | 1 | 1.0008 | 1.0008 | 1.0008 | 1.0007 | 1.0007 | 1.0009 | 1.0011 | 1.0012 | 1.0012 | 1.0012 | 1.0012 | 1.0012 | 1.0012 | 1.0011 | 1.0011 | 1.0011 | 1.0011 | 1.001 | 1.001 | 1.001 | 1.0009 | 1.0009 | 1.0008 | 1.0008
23 | 2020 | Winter | Vang, [º] | 0 | 1 | -0.39356 | -0.36529 | -0.3487 | -0.34362 | -0.41152 | -0.4945 | -0.55215 | -0.62769 | -0.64742 | -0.66219 | -0.68523 | -0.63567 | -0.58755 | -0.55555 | -0.55707 | -0.63235 | -0.65902 | -0.63946 | -0.63543 | -0.5944 | -0.5499 | -0.47166 | -0.41381 | -0.40918
24 | 2020 | Winter | Vmag, [p.u.] | 0 | 1 | 1.0008 | 1.0007 | 1.0007 | 1.0006 | 1.0006 | 1.0008 | 1.001 | 1.001 | 1.001 | 1.001 | 1.001 | 1.001 | 1.001 | 1.0009 | 1.0009 | 1.0009 | 1.0009 | 1.0008 | 1.0008 | 1.0008 | 1.0008 | 1.0008 | 1.0007 | 1.0007
24 | 2020 | Winter | Vang, [º] | 0 | 1 | -0.40747 | -0.37874 | -0.36163 | -0.35695 | -0.42672 | -0.51161 | -0.57023 | -0.64703 | -0.66681 | -0.68163 | -0.70481 | -0.6547 | -0.60538 | -0.5728 | -0.57469 | -0.65166 | -0.67951 | -0.65957 | -0.65573 | -0.61373 | -0.56818 | -0.48771 | -0.42878 | -0.42398
26 | 2020 | Winter | Vmag, [p.u.] | 0 | 1 | 1.0003 | 1.0003 | 1.0003 | 1.0003 | 1.0003 | 1.0003 | 1.0004 | 1.0004 | 1.0004 | 1.0004 | 1.0004 | 1.0004 | 1.0004 | 1.0003 | 1.0003 | 1.0003 | 1.0003 | 1.0003 | 1.0003 | 1.0003 | 1.0003 | 1.0003 | 1.0003 | 1.0003
26 | 2020 | Winter | Vang, [º] | 0 | 1 | -0.45517 | -0.42196 | -0.40228 | -0.39412 | -0.47169 | -0.57018 | -0.63964 | -0.72775 | -0.75158 | -0.76814 | -0.79163 | -0.73827 | -0.68348 | -0.64521 | -0.64645 | -0.73239 | -0.76009 | -0.73751 | -0.73183 | -0.68493 | -0.63249 | -0.54358 | -0.47382 | -0.46835
1 | 2020 | Winter | Vmag, [p.u.] | 0 | 2 | bar: 0 to 23
1 | 2020 | Winter | Vang, [º] | 0 | 2 | 0 | 0 | 0 | 0 | 0 | 0 | 0 | 0 | 0 | 0 | 0 | 0 | 0 | 0 | 0 | 0 | 0 | 0 | 0 | 0 | 0 | 0 | 0 | 0
2 | 2020 | Winter | Vmag, [p.u.] | 0 | 2 | 1.0017 | 1.0016 | 1.0017 | 1.0017 | 1.0016 | 1.0017 | 1.0017 | 1.0016 | 1.0017 | 1.0018 | 1.002 | 1.0019 | 1.002 | 1.0019 | 1.0019 | 1.0018 | 1.0019 | 1.002 | 1.0021 | 1.0021 | 1.0021 | 1.002 | 1.0019 | 1.0018
2 | 2020 | Winter | Vang, [º] | 0 | 2 | -1.8246 | -1.6372 | -1.5605 | -1.523 | -1.5812 | -1.6308 | -1.903 | -2.1356 | -2.5708 | -3.0068 | -3.1959 | -3.3404 | -3.2237 | -2.9495 | -2.7614 | -2.6633 | -2.7563 | -3.0517 | -3.1701 | -3.2551 | -3.1267 | -2.9099 | -2.5743 | -2.0168
3 | 2020 | Winter | Vmag, [p.u.] | 0 | 2 | 0.99797 | 0.99804 | 0.99799 | 0.99802 | 0.99809 | 0.99803 | 0.99791 | 0.99799 | 0.99788 | 0.99773 | 0.99754 | 0.99756 | 0.99748 | 0.99764 | 0.99773 | 0.99778 | 0.99768 | 0.99744 | 0.99736 | 0.9973 | 0.99736 | 0.9975 | 0.99763 | 0.99786
3 | 2020 | Winter | Vang, [º] | 0 | 2 | -0.93454 | -0.81488 | -0.76811 | -0.75729 | -0.76745 | -0.80008 | -0.95143 | -1.0772 | -1.3099 | -1.5608 | -1.666 | -1.7595 | -1.7172 | -1.6102 | -1.5127 | -1.4351 | -1.4879 | -1.6283 | -1.6772 | -1.7371 | -1.6768 | -1.5651 | -1.3601 | -1.0501
4 | 2020 | Winter | Vmag, [p.u.] | 0 | 2 | 0.99826 | 0.99832 | 0.99829 | 0.99831 | 0.99838 | 0.99832 | 0.99818 | 0.99821 | 0.99815 | 0.99804 | 0.99788 | 0.99791 | 0.99785 | 0.99795 | 0.99804 | 0.99807 | 0.99799 | 0.99779 | 0.99773 | 0.99766 | 0.99773 | 0.99785 | 0.99795 | 0.99815
4 | 2020 | Winter | Vang, [º] | 0 | 2 | -0.92999 | -0.80804 | -0.75856 | -0.74764 | -0.75758 | -0.7925 | -0.95173 | -1.0836 | -1.3169 | -1.5716 | -1.6773 | -1.7712 | -1.7259 | -1.6212 | -1.5197 | -1.4395 | -1.497 | -1.6452 | -1.6941 | -1.7549 | -1.6926 | -1.5766 | -1.3663 | -1.0494
5 | 2020 | Winter | Vmag, [p.u.] | 0 | 2 | 1.002 | 1.002 | 1.002 | 1.002 | 1.002 | 1.002 | 1.0021 | 1.002 | 1.0021 | 1.0021 | 1.0023 | 1.0023 | 1.0024 | 1.0022 | 1.0022 | 1.0022 | 1.0022 | 1.0023 | 1.0024 | 1.0025 | 1.0024 | 1.0023 | 1.0023 | 1.0021
5 | 2020 | Winter | Vang, [º] | 0 | 2 | -0.4694 | -0.32493 | -0.21381 | -0.20196 | -0.21068 | -0.29242 | -0.54192 | -0.78231 | -0.99821 | -1.2957 | -1.3877 | -1.4826 | -1.3754 | -1.3454 | -1.1776 | -1.057 | -1.1894 | -1.4564 | -1.4835 | -1.5198 | -1.4728 | -1.2902 | -0.99925 | -0.61992
6 | 2020 | Winter | Vmag, [p.u.] | 0 | 2 | 0.99818 | 0.99825 | 0.99822 | 0.99824 | 0.99831 | 0.99824 | 0.99808 | 0.9981 | 0.99803 | 0.99792 | 0.99777 | 0.9978 | 0.99773 | 0.99784 | 0.99792 | 0.99796 | 0.99787 | 0.99768 | 0.99761 | 0.99752 | 0.99762 | 0.99773 | 0.99783 | 0.99805
6 | 2020 | Winter | Vang, [º] | 0 | 2 | -0.93179 | -0.80975 | -0.76028 | -0.74936 | -0.75929 | -0.79422 | -0.95394 | -1.0861 | -1.3193 | -1.574 | -1.6798 | -1.7736 | -1.7284 | -1.6236 | -1.5222 | -1.4419 | -1.4995 | -1.6477 | -1.6967 | -1.7578 | -1.6951 | -1.5791 | -1.3687 | -1.0515
7 | 2020 | Winter | Vmag, [p.u.] | 0 | 2 | 0.99812 | 0.99818 | 0.99813 | 0.99815 | 0.99823 | 0.99818 | 0.99809 | 0.99819 | 0.99812 | 0.998 | 0.99783 | 0.99786 | 0.99778 | 0.99791 | 0.99799 | 0.99802 | 0.99793 | 0.99774 | 0.99767 | 0.99761 | 0.99766 | 0.99778 | 0.99788 | 0.99807
7 | 2020 | Winter | Vang, [º] | 0 | 2 | -0.93002 | -0.81017 | -0.7647 | -0.75448 | -0.76327 | -0.79497 | -0.94409 | -1.0664 | -1.2957 | -1.5455 | -1.6479 | -1.7414 | -1.6981 | -1.5954 | -1.4991 | -1.4224 | -1.4745 | -1.612 | -1.66 | -1.7193 | -1.6598 | -1.5484 | -1.3463 | -1.0385
8 | 2020 | Winter | Vmag, [p.u.] | 0 | 2 | 1.0009 | 1.0009 | 1.0009 | 1.0009 | 1.0009 | 1.0009 | 1.0009 | 1.0009 | 1.001 | 1.001 | 1.0011 | 1.0011 | 1.0011 | 1.001 | 1.001 | 1.001 | 1.001 | 1.0011 | 1.0012 | 1.0012 | 1.0011 | 1.0011 | 1.0011 | 1.001
8 | 2020 | Winter | Vang, [º] | 0 | 2 | -0.5781 | -0.46295 | -0.47007 | -0.48168 | -0.43319 | -0.42706 | -0.45275 | -0.42687 | -0.47908 | -0.65597 | -0.61817 | -0.70646 | -0.61501 | -0.72127 | -0.68647 | -0.66462 | -0.66736 | -0.65233 | -0.65496 | -0.67672 | -0.66494 | -0.58573 | -0.53286 | -0.35395
9 | 2020 | Winter | Vmag, [p.u.] | 0 | 2 | 0.99753 | 0.99763 | 0.99758 | 0.9976 | 0.99767 | 0.99762 | 0.9975 | 0.99758 | 0.99738 | 0.99717 | 0.99692 | 0.99691 | 0.99679 | 0.99702 | 0.99712 | 0.99719 | 0.99709 | 0.99686 | 0.99677 | 0.99668 | 0.99675 | 0.99688 | 0.99707 | 0.99735
9 | 2020 | Winter | Vang, [º] | 0 | 2 | -0.96516 | -0.843 | -0.79623 | -0.78541 | -0.79557 | -0.8282 | -0.97956 | -1.1053 | -1.3467 | -1.6035 | -1.7141 | -1.8105 | -1.7719 | -1.6586 | -1.5608 | -1.4804 | -1.5327 | -1.6731 | -1.7232 | -1.7852 | -1.7249 | -1.6132 | -1.4027 | -1.0874
10 | 2020 | Winter | Vmag, [p.u.] | 0 | 2 | 1.0002 | 1.0002 | 1.0002 | 1.0002 | 1.0003 | 1.0002 | 1.0001 | 1.0001 | 0.99996 | 0.99986 | 0.99978 | 0.99975 | 0.99975 | 0.99983 | 0.99995 | 0.99995 | 0.99983 | 0.99974 | 0.99967 | 0.99966 | 0.9997 | 0.99981 | 0.99991 | 1.0001
10 | 2020 | Winter | Vang, [º] | 0 | 2 | -0.47191 | -0.42316 | -0.39544 | -0.37853 | -0.36597 | -0.40649 | -0.47263 | -0.52225 | -0.60673 | -0.70768 | -0.77393 | -0.80809 | -0.80064 | -0.74679 | -0.68235 | -0.67064 | -0.68664 | -0.75962 | -0.7884 | -0.81634 | -0.80312 | -0.74209 | -0.65075 | -0.51653
11 | 2020 | Winter | Vmag, [p.u.] | 0 | 2 | 0.9998 | 0.99981 | 0.99983 | 0.99982 | 0.9998 | 0.99983 | 0.99988 | 0.99987 | 0.99982 | 0.99984 | 0.99989 | 0.99991 | 0.99991 | 0.99982 | 0.99981 | 0.99981 | 0.99986 | 0.99998 | 1 | 1 | 1 | 0.99993 | 0.99988 | 0.99985
11 | 2020 | Winter | Vang, [º] | 0 | 2 | 0.035409 | 0.082269 | 0.10776 | 0.12298 | 0.1346 | 0.097844 | 0.035275 | -0.013808 | -0.094957 | -0.195 | -0.26021 | -0.29417 | -0.28673 | -0.23286 | -0.16939 | -0.15776 | -0.17445 | -0.24589 | -0.27438 | -0.30227 | -0.28911 | -0.22851 | -0.1379 | -0.0083256
12 | 2020 | Winter | Vmag, [p.u.] | 0 | 2 | 1 | 1 | 1.0001 | 1.0001 | 1.0001 | 1.0001 | 0.99998 | 0.99991 | 0.99979 | 0.99968 | 0.99959 | 0.99956 | 0.99956 | 0.99965 | 0.99977 | 0.99978 | 0.99965 | 0.99955 | 0.99948 | 0.99947 | 0.99951 | 0.99963 | 0.99973 | 0.99992
12 | 2020 | Winter | Vang, [º] | 0 | 2 | -0.47694 | -0.42847 | -0.40081 | -0.38406 | -0.37167 | -0.41188 | -0.4774 | -0.52671 | -0.61083 | -0.71131 | -0.77723 | -0.81127 | -0.80383 | -0.75034 | -0.68623 | -0.67454 | -0.69018 | -0.76263 | -0.79119 | -0.81905 | -0.80596 | -0.74539 | -0.65448 | -0.52106
13 | 2020 | Winter | Vmag, [p.u.] | 0 | 2 | bar: 0 to 23
13 | 2020 | Winter | Vang, [º] | 0 | 2 | 0 | 0 | 0 | 0 | 0 | 0 | 0 | 0 | 0 | 0 | 0 | 0 | 0 | 0 | 0 | 0 | 0 | 0 | 0 | 0 | 0 | 0 | 0 | 0
14 | 2020 | Winter | Vmag, [p.u.] | 0 | 2 | 0.99993 | 0.99996 | 0.99996 | 1 | 1 | 1 | 0.99992 | 0.99987 | 0.9998 | 0.99973 | 0.99964 | 0.9996 | 0.9996 | 0.99966 | 0.99976 | 0.99976 | 0.9997 | 0.99964 | 0.99959 | 0.99958 | 0.9996 | 0.99966 | 0.99974 | 0.99986
14 | 2020 | Winter | Vang, [º] | 0 | 2 | -0.48107 | -0.43294 | -0.40535 | -0.38881 | -0.37659 | -0.41645 | -0.4812 | -0.53011 | -0.61369 | -0.71354 | -0.77912 | -0.81304 | -0.80561 | -0.7526 | -0.68891 | -0.67725 | -0.69229 | -0.76405 | -0.79233 | -0.82009 | -0.8072 | -0.74733 | -0.65695 | -0.52459
15 | 2020 | Winter | Vmag, [p.u.] | 0 | 2 | 0.99964 | 0.99963 | 0.99968 | 0.99965 | 0.9996 | 0.99969 | 0.99985 | 0.99989 | 1 | 1.0001 | 1.0003 | 1.0004 | 1.0004 | 1.0001 | 0.99994 | 0.99995 | 1.0001 | 1.0003 | 1.0004 | 1.0005 | 1.0004 | 1.0004 | 1.0002 | 0.99981
15 | 2020 | Winter | Vang, [º] | 0 | 2 | -1.1411 | -1.0301 | -0.93927 | -0.88463 | -0.84045 | -0.92632 | -1.0707 | -1.1845 | -1.3866 | -1.6212 | -1.7637 | -1.8332 | -1.8346 | -1.7669 | -1.6083 | -1.6199 | -1.5656 | -1.7106 | -1.7717 | -1.8415 | -1.8071 | -1.6583 | -1.4812 | -1.1814
16 | 2020 | Winter | Vmag, [p.u.] | 0 | 2 | 0.99978 | 0.99981 | 0.99982 | 0.99985 | 0.99988 | 0.99986 | 0.99977 | 0.99966 | 0.99958 | 0.99952 | 0.99942 | 0.99939 | 0.99939 | 0.99945 | 0.99955 | 0.99955 | 0.99949 | 0.99938 | 0.99933 | 0.99931 | 0.99934 | 0.9994 | 0.99954 | 0.9997
16 | 2020 | Winter | Vang, [º] | 0 | 2 | -0.4874 | -0.43927 | -0.41168 | -0.39514 | -0.38291 | -0.42278 | -0.48753 | -0.53923 | -0.62304 | -0.7229 | -0.78848 | -0.82239 | -0.81497 | -0.76196 | -0.69827 | -0.6866 | -0.70164 | -0.77545 | -0.80406 | -0.83182 | -0.81893 | -0.75864 | -0.66566 | -0.53156
17 | 2020 | Winter | Vmag, [p.u.] | 0 | 2 | 0.9994 | 0.99948 | 0.99951 | 0.99956 | 0.99961 | 0.99956 | 0.99939 | 0.99933 | 0.99919 | 0.99902 | 0.99882 | 0.99874 | 0.99874 | 0.99887 | 0.99904 | 0.99908 | 0.99901 | 0.9989 | 0.99882 | 0.99877 | 0.9988 | 0.99888 | 0.99904 | 0.99927
17 | 2020 | Winter | Vang, [º] | 0 | 2 | -0.49862 | -0.44827 | -0.41982 | -0.40263 | -0.39086 | -0.43194 | -0.49861 | -0.54956 | -0.63663 | -0.73999 | -0.80773 | -0.84361 | -0.8359 | -0.78014 | -0.71545 | -0.70277 | -0.71783 | -0.78943 | -0.81863 | -0.84741 | -0.83462 | -0.77384 | -0.68027 | -0.544
18 | 2020 | Winter | Vmag, [p.u.] | 0 | 2 | bar: 0 to 23
18 | 2020 | Winter | Vang, [º] | 0 | 2 | 0 | 0 | 0 | 0 | 0 | 0 | 0 | 0 | 0 | 0 | 0 | 0 | 0 | 0 | 0 | 0 | 0 | 0 | 0 | 0 | 0 | 0 | 0 | 0
19 | 2020 | Winter | Vmag, [p.u.] | 0 | 2 | 0.99855 | 0.99858 | 0.99861 | 0.99863 | 0.99857 | 0.99864 | 0.99871 | 0.99866 | 0.99864 | 0.99864 | 0.99871 | 0.99876 | 0.99879 | 0.99858 | 0.99846 | 0.99853 | 0.99862 | 0.99875 | 0.9988 | 0.99887 | 0.99885 | 0.99884 | 0.99873 | 0.99861
19 | 2020 | Winter | Vang, [º] | 0 | 2 | -0.70486 | -0.67789 | -0.69746 | -0.68115 | -0.69526 | -0.69367 | -0.70694 | -0.72371 | -0.75036 | -0.78862 | -0.79868 | -0.79628 | -0.77142 | -0.82459 | -0.83485 | -0.79132 | -0.79757 | -0.81199 | -0.8087 | -0.78983 | -0.78322 | -0.76231 | -0.76514 | -0.72205
20 | 2020 | Winter | Vmag, [p.u.] | 0 | 2 | 1.0005 | 1.0005 | 1.0004 | 1.0004 | 1.0004 | 1.0004 | 1.0004 | 1.0005 | 1.0006 | 1.0007 | 1.0007 | 1.0007 | 1.0007 | 1.0007 | 1.0007 | 1.0007 | 1.0007 | 1.0006 | 1.0007 | 1.0007 | 1.0007 | 1.0006 | 1.0006 | 1.0005
20 | 2020 | Winter | Vang, [º] | 0 | 2 | -0.4035 | -0.36716 | -0.34594 | -0.33546 | -0.32599 | -0.35898 | -0.40846 | -0.44604 | -0.51019 | -0.589 | -0.641 | -0.66719 | -0.65884 | -0.61638 | -0.56552 | -0.55499 | -0.56981 | -0.63 | -0.65123 | -0.67346 | -0.6629 | -0.61568 | -0.54427 | -0.43949
21 | 2020 | Winter | Vmag, [p.u.] | 0 | 2 | 1.0007 | 1.0006 | 1.0006 | 1.0005 | 1.0005 | 1.0005 | 1.0006 | 1.0007 | 1.0008 | 1.0009 | 1.001 | 1.001 | 1.001 | 1.001 | 1.001 | 1.0009 | 1.0009 | 1.0009 | 1.0009 | 1.0009 | 1.0009 | 1.0009 | 1.0008 | 1.0007
21 | 2020 | Winter | Vang, [º] | 0 | 2 | -0.36654 | -0.33436 | -0.31472 | -0.30643 | -0.29769 | -0.32839 | -0.37262 | -0.40636 | -0.4639 | -0.53537 | -0.58278 | -0.60653 | -0.59835 | -0.55851 | -0.51174 | -0.50229 | -0.51669 | -0.57268 | -0.5917 | -0.61244 | -0.60279 | -0.55994 | -0.49462 | -0.39963
22 | 2020 | Winter | Vmag, [p.u.] | 0 | 2 | 1.0009 | 1.0008 | 1.0007 | 1.0007 | 1.0007 | 1.0007 | 1.0007 | 1.0009 | 1.001 | 1.0012 | 1.0013 | 1.0013 | 1.0013 | 1.0013 | 1.0012 | 1.0012 | 1.0012 | 1.0012 | 1.0012 | 1.0012 | 1.0012 | 1.0011 | 1.001 | 1.0009
22 | 2020 | Winter | Vang, [º] | 0 | 2 | -0.35476 | -0.32383 | -0.30469 | -0.29701 | -0.2885 | -0.31841 | -0.36103 | -0.39363 | -0.44915 | -0.51835 | -0.56435 | -0.58735 | -0.57926 | -0.54032 | -0.49483 | -0.4857 | -0.49993 | -0.55451 | -0.57287 | -0.59311 | -0.58373 | -0.54222 | -0.47882 | -0.38692
23 | 2020 | Winter | Vmag, [p.u.] | 0 | 2 | 1.0007 | 1.0007 | 1.0006 | 1.0006 | 1.0006 | 1.0006 | 1.0006 | 1.0007 | 1.0009 | 1.001 | 1.0011 | 1.0011 | 1.0011 | 1.0011 | 1.001 | 1.001 | 1.001 | 1.001 | 1.001 | 1.001 | 1.001 | 1.0009 | 1.0008 | 1.0008
23 | 2020 | Winter | Vang, [º] | 0 | 2 | -0.37198 | -0.33962 | -0.31939 | -0.31137 | -0.30251 | -0.33373 | -0.37815 | -0.41238 | -0.47041 | -0.54262 | -0.59041 | -0.61424 | -0.60574 | -0.56549 | -0.51824 | -0.50871 | -0.52331 | -0.58 | -0.599 | -0.62002 | -0.61028 | -0.56709 | -0.50116 | -0.4054
24 | 2020 | Winter | Vmag, [p.u.] | 0 | 2 | 1.0007 | 1.0006 | 1.0005 | 1.0005 | 1.0005 | 1.0005 | 1.0005 | 1.0006 | 1.0007 | 1.0008 | 1.0009 | 1.0009 | 1.0009 | 1.0009 | 1.0009 | 1.0009 | 1.0009 | 1.0008 | 1.0008 | 1.0008 | 1.0008 | 1.0007 | 1.0007 | 1.0007
24 | 2020 | Winter | Vang, [º] | 0 | 2 | -0.3859 | -0.35302 | -0.33141 | -0.32404 | -0.31486 | -0.34747 | -0.39252 | -0.42789 | -0.48725 | -0.56142 | -0.61022 | -0.63431 | -0.62502 | -0.5836 | -0.53508 | -0.52536 | -0.54048 | -0.59913 | -0.61812 | -0.6399 | -0.62995 | -0.58583 | -0.51826 | -0.42025
26 | 2020 | Winter | Vmag, [p.u.] | 0 | 2 | 1.0003 | 1.0003 | 1.0003 | 1.0003 | 1.0003 | 1.0003 | 1.0002 | 1.0003 | 1.0003 | 1.0003 | 1.0003 | 1.0003 | 1.0003 | 1.0003 | 1.0004 | 1.0003 | 1.0003 | 1.0003 | 1.0003 | 1.0003 | 1.0003 | 1.0003 | 1.0003 | 1.0003
26 | 2020 | Winter | Vang, [º] | 0 | 2 | -0.42505 | -0.38544 | -0.36247 | -0.35034 | -0.34011 | -0.37505 | -0.42874 | -0.46939 | -0.53889 | -0.62351 | -0.67919 | -0.70752 | -0.69944 | -0.65403 | -0.5997 | -0.58889 | -0.60368 | -0.66711 | -0.69026 | -0.71405 | -0.70287 | -0.65219 | -0.57553 | -0.46309
1 | 2020 | Winter | Vmag, [p.u.] | Expected | - | bar: 0 to 23
1 | 2020 | Winter | Vang, [º] | Expected | - | bar: 0 to 23
2 | 2020 | Winter | Vmag, [p.u.] | Expected | - | 1.0012 | 1.0011 | 1.001 | 1.0011 | 1.001 | 1.001 | 1.0008 | 1.0015 | 1.0013 | 1.0016 | 1.0015 | 1.0014 | 1.0016 | 1.0012 | 1.0015 | 1.0014 | 1.0016 | 1.0014 | 1.0019 | 1.0014 | 1.0015 | 1.0014 | 1.0013 | 1.0013
2 | 2020 | Winter | Vang, [º] | Expected | - | 1.0013 | 1.0013 | 1.0013 | 1.0013 | 1.0013 | 1.0013 | 1.0013 | 1.0013 | 1.0013 | 1.0013 | 1.0013 | 1.0013 | 1.0013 | 1.0013 | 1.0013 | 1.0013 | 1.0013 | 1.0013 | 1.0013 | 1.0013 | 1.0013 | 1.0013 | 1.0013 | 1.0013
3 | 2020 | Winter | Vmag, [p.u.] | Expected | - | 0.99846 | 0.99855 | 0.99871 | 0.99857 | 0.99862 | 0.99855 | 0.99854 | 0.99797 | 0.99803 | 0.99775 | 0.99782 | 0.99792 | 0.99779 | 0.99806 | 0.99794 | 0.99801 | 0.99778 | 0.99785 | 0.99756 | 0.99789 | 0.99791 | 0.99805 | 0.99826 | 0.9983
3 | 2020 | Winter | Vang, [º] | Expected | - | 0.9983 | 0.9983 | 0.9983 | 0.9983 | 0.9983 | 0.9983 | 0.9983 | 0.9983 | 0.9983 | 0.9983 | 0.9983 | 0.9983 | 0.9983 | 0.9983 | 0.9983 | 0.9983 | 0.9983 | 0.9983 | 0.9983 | 0.9983 | 0.9983 | 0.9983 | 0.9983 | 0.9983
4 | 2020 | Winter | Vmag, [p.u.] | Expected | - | 0.99859 | 0.99871 | 0.99889 | 0.99874 | 0.9988 | 0.99872 | 0.99872 | 0.9983 | 0.99835 | 0.99811 | 0.99816 | 0.99826 | 0.99815 | 0.99837 | 0.99826 | 0.99829 | 0.99807 | 0.99815 | 0.99787 | 0.99815 | 0.99816 | 0.99831 | 0.99846 | 0.99847
4 | 2020 | Winter | Vang, [º] | Expected | - | 0.99847 | 0.99847 | 0.99847 | 0.99847 | 0.99847 | 0.99847 | 0.99847 | 0.99847 | 0.99847 | 0.99847 | 0.99847 | 0.99847 | 0.99847 | 0.99847 | 0.99847 | 0.99847 | 0.99847 | 0.99847 | 0.99847 | 0.99847 | 0.99847 | 0.99847 | 0.99847 | 0.99847
5 | 2020 | Winter | Vmag, [p.u.] | Expected | - | 1.0016 | 1.0015 | 1.0014 | 1.0015 | 1.0014 | 1.0015 | 1.0013 | 1.0019 | 1.0018 | 1.0021 | 1.002 | 1.0019 | 1.002 | 1.0017 | 1.0019 | 1.0018 | 1.0021 | 1.0019 | 1.0023 | 1.0019 | 1.002 | 1.0019 | 1.0018 | 1.0018
5 | 2020 | Winter | Vang, [º] | Expected | - | 1.0018 | 1.0018 | 1.0018 | 1.0018 | 1.0018 | 1.0018 | 1.0018 | 1.0018 | 1.0018 | 1.0018 | 1.0018 | 1.0018 | 1.0018 | 1.0018 | 1.0018 | 1.0018 | 1.0018 | 1.0018 | 1.0018 | 1.0018 | 1.0018 | 1.0018 | 1.0018 | 1.0018
6 | 2020 | Winter | Vmag, [p.u.] | Expected | - | 0.99846 | 0.99861 | 0.9988 | 0.99865 | 0.99871 | 0.99862 | 0.99858 | 0.99815 | 0.99819 | 0.99795 | 0.99801 | 0.99811 | 0.99803 | 0.99824 | 0.99813 | 0.99816 | 0.99792 | 0.99798 | 0.99768 | 0.99797 | 0.99797 | 0.99812 | 0.99827 | 0.9983
6 | 2020 | Winter | Vang, [º] | Expected | - | 0.9983 | 0.9983 | 0.9983 | 0.9983 | 0.9983 | 0.9983 | 0.9983 | 0.9983 | 0.9983 | 0.9983 | 0.9983 | 0.9983 | 0.9983 | 0.9983 | 0.9983 | 0.9983 | 0.9983 | 0.9983 | 0.9983 | 0.9983 | 0.9983 | 0.9983 | 0.9983 | 0.9983
7 | 2020 | Winter | Vmag, [p.u.] | Expected | - | 0.99862 | 0.99869 | 0.99883 | 0.9987 | 0.99877 | 0.99874 | 0.9988 | 0.99827 | 0.99837 | 0.99809 | 0.99816 | 0.99826 | 0.99811 | 0.99837 | 0.99823 | 0.99832 | 0.9981 | 0.9982 | 0.9979 | 0.99824 | 0.99823 | 0.99835 | 0.99852 | 0.99852
7 | 2020 | Winter | Vang, [º] | Expected | - | 0.99852 | 0.99852 | 0.99852 | 0.99852 | 0.99852 | 0.99852 | 0.99852 | 0.99852 | 0.99852 | 0.99852 | 0.99852 | 0.99852 | 0.99852 | 0.99852 | 0.99852 | 0.99852 | 0.99852 | 0.99852 | 0.99852 | 0.99852 | 0.99852 | 0.99852 | 0.99852 | 0.99852
8 | 2020 | Winter | Vmag, [p.u.] | Expected | - | 1.0008 | 1.0008 | 1.0006 | 1.0008 | 1.0007 | 1.0009 | 1.0007 | 1.0011 | 1.001 | 1.0012 | 1.0011 | 1.001 | 1.0011 | 1.0009 | 1.0011 | 1.001 | 1.0011 | 1.001 | 1.0012 | 1.001 | 1.001 | 1.001 | 1.0009 | 1.0009
8 | 2020 | Winter | Vang, [º] | Expected | - | 1.0009 | 1.0009 | 1.0009 | 1.0009 | 1.0009 | 1.0009 | 1.0009 | 1.0009 | 1.0009 | 1.0009 | 1.0009 | 1.0009 | 1.0009 | 1.0009 | 1.0009 | 1.0009 | 1.0009 | 1.0009 | 1.0009 | 1.0009 | 1.0009 | 1.0009 | 1.0009 | 1.0009
9 | 2020 | Winter | Vmag, [p.u.] | Expected | - | 0.99808 | 0.99818 | 0.99833 | 0.9982 | 0.99825 | 0.99816 | 0.99805 | 0.99732 | 0.99735 | 0.99705 | 0.99711 | 0.99721 | 0.99709 | 0.99737 | 0.99725 | 0.99735 | 0.99712 | 0.99717 | 0.99687 | 0.9972 | 0.99724 | 0.99741 | 0.99767 | 0.99779
9 | 2020 | Winter | Vang, [º] | Expected | - | 0.99779 | 0.99779 | 0.99779 | 0.99779 | 0.99779 | 0.99779 | 0.99779 | 0.99779 | 0.99779 | 0.99779 | 0.99779 | 0.99779 | 0.99779 | 0.99779 | 0.99779 | 0.99779 | 0.99779 | 0.99779 | 0.99779 | 0.99779 | 0.99779 | 0.99779 | 0.99779 | 0.99779
10 | 2020 | Winter | Vmag, [p.u.] | Expected | - | 1.0001 | 1.0002 | 1.0002 | 1.0002 | 1.0002 | 1.0001 | 0.99986 | 0.99972 | 0.99964 | 0.99967 | 0.99968 | 0.9997 | 0.99969 | 0.99973 | 0.99976 | 0.99976 | 0.99973 | 0.99969 | 0.99968 | 0.99972 | 0.99972 | 0.99974 | 0.99985 | 1
10 | 2020 | Winter | Vang, [º] | Expected | - | bar: 0 to 23
11 | 2020 | Winter | Vmag, [p.u.] | Expected | - | 0.99983 | 0.99989 | 0.99994 | 1.0002 | 0.99999 | 0.99993 | 0.99986 | 0.9999 | 0.99994 | 0.99994 | 0.99993 | 0.99994 | 0.99986 | 0.99983 | 0.99983 | 0.99983 | 0.99988 | 1.0001 | 1 | 0.99998 | 0.99994 | 0.99994 | 0.99989 | 0.99989
11 | 2020 | Winter | Vang, [º] | Expected | - | 0.99989 | 0.99989 | 0.99989 | 0.99989 | 0.99989 | 0.99989 | 0.99989 | 0.99989 | 0.99989 | 0.99989 | 0.99989 | 0.99989 | 0.99989 | 0.99989 | 0.99989 | 0.99989 | 0.99989 | 0.99989 | 0.99989 | 0.99989 | 0.99989 | 0.99989 | 0.99989 | 0.99989
12 | 2020 | Winter | Vmag, [p.u.] | Expected | - | 0.99998 | 1 | 1 | 1.0001 | 1 | 0.99989 | 0.99969 | 0.99954 | 0.99945 | 0.99948 | 0.99949 | 0.99952 | 0.9995 | 0.99955 | 0.99958 | 0.99958 | 0.99955 | 0.9995 | 0.99949 | 0.99953 | 0.99953 | 0.99955 | 0.99967 | 0.99983
12 | 2020 | Winter | Vang, [º] | Expected | - | 0.99983 | 0.99983 | 0.99983 | 0.99983 | 0.99983 | 0.99983 | 0.99983 | 0.99983 | 0.99983 | 0.99983 | 0.99983 | 0.99983 | 0.99983 | 0.99983 | 0.99983 | 0.99983 | 0.99983 | 0.99983 | 0.99983 | 0.99983 | 0.99983 | 0.99983 | 0.99983 | 0.99983
13 | 2020 | Winter | Vmag, [p.u.] | Expected | - | bar: 0 to 23
13 | 2020 | Winter | Vang, [º] | Expected | - | bar: 0 to 23
14 | 2020 | Winter | Vmag, [p.u.] | Expected | - | 0.99988 | 0.99991 | 0.99989 | 0.99994 | 0.99993 | 0.99983 | 0.99969 | 0.99957 | 0.99951 | 0.99952 | 0.99952 | 0.99955 | 0.99952 | 0.99956 | 0.99958 | 0.9996 | 0.99959 | 0.9996 | 0.99957 | 0.9996 | 0.99958 | 0.99958 | 0.99967 | 0.99978
14 | 2020 | Winter | Vang, [º] | Expected | - | 0.99978 | 0.99978 | 0.99978 | 0.99978 | 0.99978 | 0.99978 | 0.99978 | 0.99978 | 0.99978 | 0.99978 | 0.99978 | 0.99978 | 0.99978 | 0.99978 | 0.99978 | 0.99978 | 0.99978 | 0.99978 | 0.99978 | 0.99978 | 0.99978 | 0.99978 | 0.99978 | 0.99978
15 | 2020 | Winter | Vmag, [p.u.] | Expected | - | 0.99965 | 0.9997 | 0.99976 | 0.99991 | 0.99979 | 0.99991 | 1.0001 | 1.0002 | 1.0003 | 1.0005 | 1.0006 | 1.0006 | 1.0003 | 1.0002 | 1.0002 | 1.0002 | 1.0003 | 1.0008 | 1.0007 | 1.0006 | 1.0005 | 1.0003 | 1.0002 | 0.9999
15 | 2020 | Winter | Vang, [º] | Expected | - | 0.9999 | 0.9999 | 0.9999 | 0.9999 | 0.9999 | 0.9999 | 0.9999 | 0.9999 | 0.9999 | 0.9999 | 0.9999 | 0.9999 | 0.9999 | 0.9999 | 0.9999 | 0.9999 | 0.9999 | 0.9999 | 0.9999 | 0.9999 | 0.9999 | 0.9999 | 0.9999 | 0.9999
16 | 2020 | Winter | Vmag, [p.u.] | Expected | - | 0.99975 | 0.99978 | 0.99976 | 0.99981 | 0.9998 | 0.9997 | 0.9995 | 0.99932 | 0.99926 | 0.99926 | 0.99926 | 0.99932 | 0.99927 | 0.99931 | 0.99937 | 0.99938 | 0.99935 | 0.99931 | 0.99926 | 0.99933 | 0.99932 | 0.99933 | 0.99946 | 0.9996
16 | 2020 | Winter | Vang, [º] | Expected | - | 0.9996 | 0.9996 | 0.9996 | 0.9996 | 0.9996 | 0.9996 | 0.9996 | 0.9996 | 0.9996 | 0.9996 | 0.9996 | 0.9996 | 0.9996 | 0.9996 | 0.9996 | 0.9996 | 0.9996 | 0.9996 | 0.9996 | 0.9996 | 0.9996 | 0.9996 | 0.9996 | 0.9996
17 | 2020 | Winter | Vmag, [p.u.] | Expected | - | 0.99934 | 0.99942 | 0.99942 | 0.99948 | 0.99946 | 0.99929 | 0.99901 | 0.99875 | 0.99861 | 0.99858 | 0.99856 | 0.99858 | 0.99857 | 0.99865 | 0.99872 | 0.99877 | 0.99874 | 0.99868 | 0.99867 | 0.99874 | 0.99875 | 0.99879 | 0.99895 | 0.99915
17 | 2020 | Winter | Vang, [º] | Expected | - | 0.99915 | 0.99915 | 0.99915 | 0.99915 | 0.99915 | 0.99915 | 0.99915 | 0.99915 | 0.99915 | 0.99915 | 0.99915 | 0.99915 | 0.99915 | 0.99915 | 0.99915 | 0.99915 | 0.99915 | 0.99915 | 0.99915 | 0.99915 | 0.99915 | 0.99915 | 0.99915 | 0.99915
18 | 2020 | Winter | Vmag, [p.u.] | Expected | - | bar: 0 to 23
18 | 2020 | Winter | Vang, [º] | Expected | - | bar: 0 to 23
19 | 2020 | Winter | Vmag, [p.u.] | Expected | - | 0.99854 | 0.99866 | 0.999 | 0.99851 | 0.99867 | 0.99911 | 0.99891 | 0.99893 | 0.9988 | 0.9988 | 0.99874 | 0.99877 | 0.99867 | 0.9986 | 0.99853 | 0.99852 | 0.99859 | 0.99886 | 0.99888 | 0.99873 | 0.99873 | 0.99921 | 0.99919 | 0.99882
19 | 2020 | Winter | Vang, [º] | Expected | - | 0.99882 | 0.99882 | 0.99882 | 0.99882 | 0.99882 | 0.99882 | 0.99882 | 0.99882 | 0.99882 | 0.99882 | 0.99882 | 0.99882 | 0.99882 | 0.99882 | 0.99882 | 0.99882 | 0.99882 | 0.99882 | 0.99882 | 0.99882 | 0.99882 | 0.99882 | 0.99882 | 0.99882
20 | 2020 | Winter | Vmag, [p.u.] | Expected | - | 1.0005 | 1.0005 | 1.0004 | 1.0003 | 1.0004 | 1.0005 | 1.0006 | 1.0007 | 1.0008 | 1.0008 | 1.0008 | 1.0008 | 1.0008 | 1.0008 | 1.0008 | 1.0008 | 1.0007 | 1.0007 | 1.0007 | 1.0007 | 1.0007 | 1.0007 | 1.0006 | 1.0006
20 | 2020 | Winter | Vang, [º] | Expected | - | 1.0006 | 1.0006 | 1.0006 | 1.0006 | 1.0006 | 1.0006 | 1.0006 | 1.0006 | 1.0006 | 1.0006 | 1.0006 | 1.0006 | 1.0006 | 1.0006 | 1.0006 | 1.0006 | 1.0006 | 1.0006 | 1.0006 | 1.0006 | 1.0006 | 1.0006 | 1.0006 | 1.0006
21 | 2020 | Winter | Vmag, [p.u.] | Expected | - | 1.0008 | 1.0006 | 1.0006 | 1.0004 | 1.0006 | 1.0006 | 1.0009 | 1.001 | 1.0011 | 1.0011 | 1.0011 | 1.0011 | 1.0012 | 1.0012 | 1.0011 | 1.0011 | 1.0011 | 1.001 | 1.001 | 1.001 | 1.001 | 1.0009 | 1.0008 | 1.0008
21 | 2020 | Winter | Vang, [º] | Expected | - | 1.0008 | 1.0008 | 1.0008 | 1.0008 | 1.0008 | 1.0008 | 1.0008 | 1.0008 | 1.0008 | 1.0008 | 1.0008 | 1.0008 | 1.0008 | 1.0008 | 1.0008 | 1.0008 | 1.0008 | 1.0008 | 1.0008 | 1.0008 | 1.0008 | 1.0008 | 1.0008 | 1.0008
22 | 2020 | Winter | Vmag, [p.u.] | Expected | - | 1.0009 | 1.0008 | 1.0007 | 1.0006 | 1.0007 | 1.0008 | 1.0011 | 1.0013 | 1.0014 | 1.0014 | 1.0014 | 1.0014 | 1.0015 | 1.0015 | 1.0014 | 1.0014 | 1.0014 | 1.0012 | 1.0013 | 1.0013 | 1.0013 | 1.0012 | 1.0011 | 1.001
22 | 2020 | Winter | Vang, [º] | Expected | - | 1.001 | 1.001 | 1.001 | 1.001 | 1.001 | 1.001 | 1.001 | 1.001 | 1.001 | 1.001 | 1.001 | 1.001 | 1.001 | 1.001 | 1.001 | 1.001 | 1.001 | 1.001 | 1.001 | 1.001 | 1.001 | 1.001 | 1.001 | 1.001
23 | 2020 | Winter | Vmag, [p.u.] | Expected | - | 1.0008 | 1.0007 | 1.0006 | 1.0005 | 1.0006 | 1.0007 | 1.0009 | 1.0011 | 1.0012 | 1.0012 | 1.0012 | 1.0011 | 1.0013 | 1.0012 | 1.0012 | 1.0012 | 1.0011 | 1.001 | 1.001 | 1.001 | 1.001 | 1.001 | 1.0009 | 1.0008
23 | 2020 | Winter | Vang, [º] | Expected | - | 1.0008 | 1.0008 | 1.0008 | 1.0008 | 1.0008 | 1.0008 | 1.0008 | 1.0008 | 1.0008 | 1.0008 | 1.0008 | 1.0008 | 1.0008 | 1.0008 | 1.0008 | 1.0008 | 1.0008 | 1.0008 | 1.0008 | 1.0008 | 1.0008 | 1.0008 | 1.0008 | 1.0008
24 | 2020 | Winter | Vmag, [p.u.] | Expected | - | 1.0007 | 1.0006 | 1.0005 | 1.0004 | 1.0005 | 1.0006 | 1.0008 | 1.001 | 1.0011 | 1.001 | 1.001 | 1.0009 | 1.0011 | 1.0011 | 1.0011 | 1.001 | 1.001 | 1.0008 | 1.0008 | 1.0008 | 1.0008 | 1.0008 | 1.0008 | 1.0007
24 | 2020 | Winter | Vang, [º] | Expected | - | 1.0007 | 1.0007 | 1.0007 | 1.0007 | 1.0007 | 1.0007 | 1.0007 | 1.0007 | 1.0007 | 1.0007 | 1.0007 | 1.0007 | 1.0007 | 1.0007 | 1.0007 | 1.0007 | 1.0007 | 1.0007 | 1.0007 | 1.0007 | 1.0007 | 1.0007 | 1.0007 | 1.0007
26 | 2020 | Winter | Vmag, [p.u.] | Expected | - | 1.0003 | 1.0003 | 1.0002 | 1.0002 | 1.0002 | 1.0002 | 1.0003 | 1.0003 | 1.0003 | 1.0003 | 1.0003 | 1.0003 | 1.0004 | 1.0004 | 1.0004 | 1.0003 | 1.0003 | 1.0003 | 1.0003 | 1.0003 | 1.0003 | 1.0003 | 1.0003 | 1.0003
26 | 2020 | Winter | Vang, [º] | Expected | - | 1.0003 | 1.0003 | 1.0003 | 1.0003 | 1.0003 | 1.0003 | 1.0003 | 1.0003 | 1.0003 | 1.0003 | 1.0003 | 1.0003 | 1.0003 | 1.0003 | 1.0003 | 1.0003 | 1.0003 | 1.0003 | 1.0003 | 1.0003 | 1.0003 | 1.0003 | 1.0003 | 1.0003

## Consumption
Node ID | Year | Day | Quantity | Market Scenario | Operation Scenario | 0 | 1 | 2 | 3 | 4 | 5 | 6 | 7 | 8 | 9 | 10 | 11 | 12 | 13 | 14 | 15 | 16 | 17 | 18 | 19 | 20 | 21 | 22 | 23
1 | 2020 | Summer | Pc, [MW] | 0 | 0 | 0 | 0 | 0 | 0 | 0 | 0 | 0 | 0 | 0 | 0 | 0 | 0 | 0 | 0 | 0 | 0 | 0 | 0 | 0 | 0 | 0 | 0 | 0 | 0
1 | 2020 | Summer | Flex Up, [MW] | 0 | 0 | -9.9999e-07 | -9.9999e-07 | -9.9999e-07 | -9.9999e-07 | -9.9999e-07 | -9.9999e-07 | -9.9999e-07 | -9.9999e-07 | -9.9999e-07 | -9.9999e-07 | -9.9999e-07 | -9.9999e-07 | -9.9999e-07 | -9.9999e-07 | -9.9999e-07 | -9.9999e-07 | -9.9999e-07 | -9.9999e-07 | -9.9999e-07 | -9.9999e-07 | -9.9999e-07 | -9.9999e-07 | -9.9999e-07 | -9.9999e-07
1 | 2020 | Summer | Flex Down, [MW] | 0 | 0 | 9.9999e-07 | 9.9999e-07 | 9.9999e-07 | 9.9999e-07 | 9.9999e-07 | 9.9999e-07 | 9.9999e-07 | 9.9999e-07 | 9.9999e-07 | 9.9999e-07 | 9.9999e-07 | 9.9999e-07 | 9.9999e-07 | 9.9999e-07 | 9.9999e-07 | 9.9999e-07 | 9.9999e-07 | 9.9999e-07 | 9.9999e-07 | 9.9999e-07 | 9.9999e-07 | 9.9999e-07 | 9.9999e-07 | 9.9999e-07
1 | 2020 | Summer | Pc_net, [MW] | 0 | 0 | -2e-06 | -2e-06 | -2e-06 | -2e-06 | -2e-06 | -2e-06 | -2e-06 | -2e-06 | -2e-06 | -2e-06 | -2e-06 | -2e-06 | -2e-06 | -2e-06 | -2e-06 | -2e-06 | -2e-06 | -2e-06 | -2e-06 | -2e-06 | -2e-06 | -2e-06 | -2e-06 | -2e-06
1 | 2020 | Summer | Qc, [MVAr] | 0 | 0 | 0 | 0 | 0 | 0 | 0 | 0 | 0 | 0 | 0 | 0 | 0 | 0 | 0 | 0 | 0 | 0 | 0 | 0 | 0 | 0 | 0 | 0 | 0 | 0
2 | 2020 | Summer | Pc, [MW] | 0 | 0 | 2.1037 | 1.8563 | 1.7154 | 1.6699 | 1.7164 | 1.7559 | 2.7176 | 3.231 | 3.5721 | 3.682 | 3.0882 | 3.7978 | 3.9075 | 3.7828 | 3.4947 | 3.339 | 3.3357 | 3.2554 | 2.9535 | 3.1963 | 3.4691 | 3.2051 | 2.5811 | 2.1556
2 | 2020 | Summer | Flex Up, [MW] | 0 | 0 | -9.9999e-07 | -9.9999e-07 | -9.9999e-07 | -9.9999e-07 | -9.9999e-07 | -9.9999e-07 | -9.9999e-07 | -9.9999e-07 | -9.9999e-07 | -9.9999e-07 | -9.9999e-07 | -9.9999e-07 | -9.9999e-07 | -9.9999e-07 | -9.9999e-07 | -9.9999e-07 | -9.9999e-07 | -9.9999e-07 | -9.9999e-07 | -9.9999e-07 | -9.9999e-07 | -9.9999e-07 | -9.9999e-07 | -9.9999e-07
2 | 2020 | Summer | Flex Down, [MW] | 0 | 0 | 9.9999e-07 | 9.9999e-07 | 9.9999e-07 | 9.9999e-07 | 9.9999e-07 | 9.9999e-07 | 9.9999e-07 | 9.9999e-07 | 9.9999e-07 | 9.9999e-07 | 9.9999e-07 | 9.9999e-07 | 9.9999e-07 | 9.9999e-07 | 9.9999e-07 | 9.9999e-07 | 9.9999e-07 | 9.9999e-07 | 9.9999e-07 | 9.9999e-07 | 9.9999e-07 | 9.9999e-07 | 9.9999e-07 | 9.9999e-07
2 | 2020 | Summer | Pc_net, [MW] | 0 | 0 | 2.1037 | 1.8563 | 1.7154 | 1.6699 | 1.7164 | 1.7559 | 2.7176 | 3.231 | 3.5721 | 3.682 | 3.0882 | 3.7978 | 3.9075 | 3.7828 | 3.4947 | 3.339 | 3.3357 | 3.2554 | 2.9535 | 3.1963 | 3.4691 | 3.2051 | 2.5811 | 2.1556
2 | 2020 | Summer | Qc, [MVAr] | 0 | 0 | 0.6311 | 0.5569 | 0.51461 | 0.50097 | 0.51493 | 0.52677 | 0.81529 | 0.9693 | 1.0716 | 1.1046 | 0.92647 | 1.1393 | 1.1723 | 1.1349 | 1.0484 | 1.0017 | 1.0007 | 0.97662 | 0.88606 | 0.95888 | 1.0407 | 0.96152 | 0.77434 | 0.64668
3 | 2020 | Summer | Pc, [MW] | 0 | 0 | 0 | 0 | 0 | 0 | 0 | 0 | 0 | 0 | 0 | 0 | 0 | 0 | 0 | 0 | 0 | 0 | 0 | 0 | 0 | 0 | 0 | 0 | 0 | 0
3 | 2020 | Summer | Flex Up, [MW] | 0 | 0 | -9.9999e-07 | -9.9999e-07 | -9.9999e-07 | -9.9999e-07 | -9.9999e-07 | -9.9999e-07 | -9.9999e-07 | -9.9999e-07 | -9.9999e-07 | -9.9999e-07 | -9.9999e-07 | -9.9999e-07 | -9.9999e-07 | -9.9999e-07 | -9.9999e-07 | -9.9999e-07 | -9.9999e-07 | -9.9999e-07 | -9.9999e-07 | -9.9999e-07 | -9.9999e-07 | -9.9999e-07 | -9.9999e-07 | -9.9999e-07
3 | 2020 | Summer | Flex Down, [MW] | 0 | 0 | 9.9999e-07 | 9.9999e-07 | 9.9999e-07 | 9.9999e-07 | 9.9999e-07 | 9.9999e-07 | 9.9999e-07 | 9.9999e-07 | 9.9999e-07 | 9.9999e-07 | 9.9999e-07 | 9.9999e-07 | 9.9999e-07 | 9.9999e-07 | 9.9999e-07 | 9.9999e-07 | 9.9999e-07 | 9.9999e-07 | 9.9999e-07 | 9.9999e-07 | 9.9999e-07 | 9.9999e-07 | 9.9999e-07 | 9.9999e-07
3 | 2020 | Summer | Pc_net, [MW] | 0 | 0 | -2e-06 | -2e-06 | -2e-06 | -2e-06 | -2e-06 | -2e-06 | -2e-06 | -2e-06 | -2e-06 | -2e-06 | -2e-06 | -2e-06 | -2e-06 | -2e-06 | -2e-06 | -2e-06 | -2e-06 | -2e-06 | -2e-06 | -2e-06 | -2e-06 | -2e-06 | -2e-06 | -2e-06
3 | 2020 | Summer | Qc, [MVAr] | 0 | 0 | 0 | 0 | 0 | 0 | 0 | 0 | 0 | 0 | 0 | 0 | 0 | 0 | 0 | 0 | 0 | 0 | 0 | 0 | 0 | 0 | 0 | 0 | 0 | 0
4 | 2020 | Summer | Pc, [MW] | 0 | 0 | 0 | 0 | 0 | 0 | 0 | 0 | 0 | 0 | 0 | 0 | 0 | 0 | 0 | 0 | 0 | 0 | 0 | 0 | 0 | 0 | 0 | 0 | 0 | 0
4 | 2020 | Summer | Flex Up, [MW] | 0 | 0 | -9.9999e-07 | -9.9999e-07 | -9.9999e-07 | -9.9999e-07 | -9.9999e-07 | -9.9999e-07 | -9.9999e-07 | -9.9999e-07 | -9.9999e-07 | -9.9999e-07 | -9.9999e-07 | -9.9999e-07 | -9.9999e-07 | -9.9999e-07 | -9.9999e-07 | -9.9999e-07 | -9.9999e-07 | -9.9999e-07 | -9.9999e-07 | -9.9999e-07 | -9.9999e-07 | -9.9999e-07 | -9.9999e-07 | -9.9999e-07
4 | 2020 | Summer | Flex Down, [MW] | 0 | 0 | 9.9999e-07 | 9.9999e-07 | 9.9999e-07 | 9.9999e-07 | 9.9999e-07 | 9.9999e-07 | 9.9999e-07 | 9.9999e-07 | 9.9999e-07 | 9.9999e-07 | 9.9999e-07 | 9.9999e-07 | 9.9999e-07 | 9.9999e-07 | 9.9999e-07 | 9.9999e-07 | 9.9999e-07 | 9.9999e-07 | 9.9999e-07 | 9.9999e-07 | 9.9999e-07 | 9.9999e-07 | 9.9999e-07 | 9.9999e-07
4 | 2020 | Summer | Pc_net, [MW] | 0 | 0 | -2e-06 | -2e-06 | -2e-06 | -2e-06 | -2e-06 | -2e-06 | -2e-06 | -2e-06 | -2e-06 | -2e-06 | -2e-06 | -2e-06 | -2e-06 | -2e-06 | -2e-06 | -2e-06 | -2e-06 | -2e-06 | -2e-06 | -2e-06 | -2e-06 | -2e-06 | -2e-06 | -2e-06
4 | 2020 | Summer | Qc, [MVAr] | 0 | 0 | 0 | 0 | 0 | 0 | 0 | 0 | 0 | 0 | 0 | 0 | 0 | 0 | 0 | 0 | 0 | 0 | 0 | 0 | 0 | 0 | 0 | 0 | 0 | 0
5 | 2020 | Summer | Pc, [MW] | 0 | 0 | -0.52097 | -1.2221 | -0.2688 | -0.22258 | -0.78987 | -1.8294 | -1.4351 | -1.181 | -1.0463 | -1.0463 | -1.2031 | -1.0466 | -1.0466 | -1.1274 | -1.2475 | -1.3968 | -1.4489 | -1.2252 | -1.0884 | -0.13182 | 0.24652 | -0.3684 | -1.0265 | -1.4331
5 | 2020 | Summer | Flex Up, [MW] | 0 | 0 | -9.9999e-07 | -9.9999e-07 | -9.9999e-07 | -9.9999e-07 | -9.9999e-07 | -9.9999e-07 | -9.9999e-07 | -9.9999e-07 | -9.9999e-07 | -9.9999e-07 | -9.9999e-07 | -9.9999e-07 | -9.9999e-07 | -9.9999e-07 | -9.9999e-07 | -9.9999e-07 | -9.9999e-07 | -9.9999e-07 | -9.9999e-07 | -9.9999e-07 | -9.9999e-07 | -9.9999e-07 | -9.9999e-07 | -9.9999e-07
5 | 2020 | Summer | Flex Down, [MW] | 0 | 0 | 9.9999e-07 | 9.9999e-07 | 9.9999e-07 | 9.9999e-07 | 9.9999e-07 | 9.9999e-07 | 9.9999e-07 | 9.9999e-07 | 9.9999e-07 | 9.9999e-07 | 9.9999e-07 | 9.9999e-07 | 9.9999e-07 | 9.9999e-07 | 9.9999e-07 | 9.9999e-07 | 9.9999e-07 | 9.9999e-07 | 9.9999e-07 | 9.9999e-07 | 9.9999e-07 | 9.9999e-07 | 9.9999e-07 | 9.9999e-07
5 | 2020 | Summer | Pc_net, [MW] | 0 | 0 | -0.52097 | -1.2221 | -0.2688 | -0.22258 | -0.78988 | -1.8294 | -1.4351 | -1.181 | -1.0463 | -1.0463 | -1.2031 | -1.0466 | -1.0466 | -1.1274 | -1.2475 | -1.3968 | -1.4489 | -1.2252 | -1.0884 | -0.13182 | 0.24651 | -0.3684 | -1.0265 | -1.4331
5 | 2020 | Summer | Qc, [MVAr] | 0 | 0 | -0.15629 | -0.36664 | -0.080639 | -0.066774 | -0.23696 | -0.54882 | -0.43053 | -0.35429 | -0.3139 | -0.3139 | -0.36092 | -0.31397 | -0.31397 | -0.33822 | -0.37424 | -0.41904 | -0.43466 | -0.36756 | -0.32652 | -0.039545 | 0.073955 | -0.11052 | -0.30794 | -0.42993
6 | 2020 | Summer | Pc, [MW] | 0 | 0 | 1.1085 | 1.0449 | 0.84663 | 0.97089 | 0.98816 | 0.9673 | 1.0845 | 1.156 | 1.1759 | 1.1299 | 1.1171 | 1.2295 | 1.1963 | 1.2195 | 1.1943 | 1.2136 | 1.1924 | 1.0372 | 1.2893 | 1.3156 | 1.1873 | 1.2541 | 1.2008 | 1.0602
6 | 2020 | Summer | Flex Up, [MW] | 0 | 0 | -9.9999e-07 | -9.9999e-07 | -9.9999e-07 | -9.9999e-07 | -9.9999e-07 | -9.9999e-07 | -9.9999e-07 | -9.9999e-07 | -9.9999e-07 | -9.9999e-07 | -9.9999e-07 | -9.9999e-07 | -9.9999e-07 | -9.9999e-07 | -9.9999e-07 | -9.9999e-07 | -9.9999e-07 | -9.9999e-07 | -9.9999e-07 | -9.9999e-07 | -9.9999e-07 | -9.9999e-07 | -9.9999e-07 | -9.9999e-07
6 | 2020 | Summer | Flex Down, [MW] | 0 | 0 | 9.9999e-07 | 9.9999e-07 | 9.9999e-07 | 9.9999e-07 | 9.9999e-07 | 9.9999e-07 | 9.9999e-07 | 9.9999e-07 | 9.9999e-07 | 9.9999e-07 | 9.9999e-07 | 9.9999e-07 | 9.9999e-07 | 9.9999e-07 | 9.9999e-07 | 9.9999e-07 | 9.9999e-07 | 9.9999e-07 | 9.9999e-07 | 9.9999e-07 | 9.9999e-07 | 9.9999e-07 | 9.9999e-07 | 9.9999e-07
6 | 2020 | Summer | Pc_net, [MW] | 0 | 0 | 1.1085 | 1.0449 | 0.84663 | 0.97088 | 0.98816 | 0.9673 | 1.0845 | 1.156 | 1.1759 | 1.1299 | 1.1171 | 1.2295 | 1.1963 | 1.2195 | 1.1943 | 1.2136 | 1.1924 | 1.0372 | 1.2893 | 1.3155 | 1.1873 | 1.2541 | 1.2008 | 1.0602
6 | 2020 | Summer | Qc, [MVAr] | 0 | 0 | 0.33255 | 0.31346 | 0.25399 | 0.29127 | 0.29645 | 0.29019 | 0.32535 | 0.3468 | 0.35278 | 0.33898 | 0.33513 | 0.36885 | 0.35889 | 0.36585 | 0.3583 | 0.36407 | 0.35771 | 0.31117 | 0.3868 | 0.39467 | 0.35619 | 0.37622 | 0.36023 | 0.31805
7 | 2020 | Summer | Pc, [MW] | 0 | 0 | 0 | 0 | 0 | 0 | 0 | 0 | 0 | 0 | 0 | 0 | 0 | 0 | 0 | 0 | 0 | 0 | 0 | 0 | 0 | 0 | 0 | 0 | 0 | 0
7 | 2020 | Summer | Flex Up, [MW] | 0 | 0 | -9.9999e-07 | -9.9999e-07 | -9.9999e-07 | -9.9999e-07 | -9.9999e-07 | -9.9999e-07 | -9.9999e-07 | -9.9999e-07 | -9.9999e-07 | -9.9999e-07 | -9.9999e-07 | -9.9999e-07 | -9.9999e-07 | -9.9999e-07 | -9.9999e-07 | -9.9999e-07 | -9.9999e-07 | -9.9999e-07 | -9.9999e-07 | -9.9999e-07 | -9.9999e-07 | -9.9999e-07 | -9.9999e-07 | -9.9999e-07
7 | 2020 | Summer | Flex Down, [MW] | 0 | 0 | 9.9999e-07 | 9.9999e-07 | 9.9999e-07 | 9.9999e-07 | 9.9999e-07 | 9.9999e-07 | 9.9999e-07 | 9.9999e-07 | 9.9999e-07 | 9.9999e-07 | 9.9999e-07 | 9.9999e-07 | 9.9999e-07 | 9.9999e-07 | 9.9999e-07 | 9.9999e-07 | 9.9999e-07 | 9.9999e-07 | 9.9999e-07 | 9.9999e-07 | 9.9999e-07 | 9.9999e-07 | 9.9999e-07 | 9.9999e-07
7 | 2020 | Summer | Pc_net, [MW] | 0 | 0 | -2e-06 | -2e-06 | -2e-06 | -2e-06 | -2e-06 | -2e-06 | -2e-06 | -2e-06 | -2e-06 | -2e-06 | -2e-06 | -2e-06 | -2e-06 | -2e-06 | -2e-06 | -2e-06 | -2e-06 | -2e-06 | -2e-06 | -2e-06 | -2e-06 | -2e-06 | -2e-06 | -2e-06
7 | 2020 | Summer | Qc, [MVAr] | 0 | 0 | 0 | 0 | 0 | 0 | 0 | 0 | 0 | 0 | 0 | 0 | 0 | 0 | 0 | 0 | 0 | 0 | 0 | 0 | 0 | 0 | 0 | 0 | 0 | 0
8 | 2020 | Summer | Pc, [MW] | 0 | 0 | -0.20855 | -0.17296 | -1.2891 | -0.027677 | -0.017931 | 0.078017 | -0.38959 | -0.81673 | -0.88526 | -0.57649 | -0.60259 | -0.6451 | -0.49015 | -0.55056 | -1.0781 | -0.33965 | -0.36532 | -0.38954 | -0.3138 | -0.13714 | -0.21864 | -0.12167 | 0.097264 | 0.36442
8 | 2020 | Summer | Flex Up, [MW] | 0 | 0 | -9.9999e-07 | -9.9999e-07 | -9.9999e-07 | -9.9999e-07 | -9.9999e-07 | -9.9999e-07 | -9.9999e-07 | -9.9999e-07 | -9.9999e-07 | -9.9999e-07 | -9.9999e-07 | -9.9999e-07 | -9.9999e-07 | -9.9999e-07 | -9.9999e-07 | -9.9999e-07 | -9.9999e-07 | -9.9999e-07 | -9.9999e-07 | -9.9999e-07 | -9.9999e-07 | -9.9999e-07 | -9.9999e-07 | -9.9999e-07
8 | 2020 | Summer | Flex Down, [MW] | 0 | 0 | 9.9999e-07 | 9.9999e-07 | 9.9999e-07 | 9.9999e-07 | 9.9999e-07 | 9.9999e-07 | 9.9999e-07 | 9.9999e-07 | 9.9999e-07 | 9.9999e-07 | 9.9999e-07 | 9.9999e-07 | 9.9999e-07 | 9.9999e-07 | 9.9999e-07 | 9.9999e-07 | 9.9999e-07 | 9.9999e-07 | 9.9999e-07 | 9.9999e-07 | 9.9999e-07 | 9.9999e-07 | 9.9999e-07 | 9.9999e-07
8 | 2020 | Summer | Pc_net, [MW] | 0 | 0 | -0.20855 | -0.17296 | -1.2891 | -0.027679 | -0.017933 | 0.078015 | -0.38959 | -0.81673 | -0.88526 | -0.57649 | -0.60259 | -0.6451 | -0.49015 | -0.55056 | -1.0781 | -0.33965 | -0.36532 | -0.38954 | -0.3138 | -0.13714 | -0.21865 | -0.12168 | 0.097262 | 0.36441
8 | 2020 | Summer | Qc, [MVAr] | 0 | 0 | -0.062565 | -0.051887 | -0.38674 | -0.0083031 | -0.0053795 | 0.023405 | -0.11688 | -0.24502 | -0.26558 | -0.17295 | -0.18078 | -0.19353 | -0.14705 | -0.16517 | -0.32342 | -0.10189 | -0.1096 | -0.11686 | -0.094139 | -0.041143 | -0.065593 | -0.036502 | 0.029179 | 0.10932
9 | 2020 | Summer | Pc, [MW] | 0 | 0 | 1.807 | 1.6345 | 1.5454 | 1.5398 | 1.5398 | 1.5398 | 1.9093 | 2.4661 | 3.0825 | 3.5086 | 3.4051 | 3.5086 | 3.5086 | 3.5086 | 3.5086 | 3.2152 | 3.1008 | 3.1008 | 3.1008 | 3.1008 | 3.1008 | 3.1008 | 2.7002 | 2.2711
9 | 2020 | Summer | Flex Up, [MW] | 0 | 0 | -9.9999e-07 | -9.9999e-07 | -9.9999e-07 | -9.9999e-07 | -9.9999e-07 | -9.9999e-07 | -9.9999e-07 | -9.9999e-07 | -9.9999e-07 | -9.9999e-07 | -9.9999e-07 | -9.9999e-07 | -9.9999e-07 | -9.9999e-07 | -9.9999e-07 | -9.9999e-07 | -9.9999e-07 | -9.9999e-07 | -9.9999e-07 | -9.9999e-07 | -9.9999e-07 | -9.9999e-07 | -9.9999e-07 | -9.9999e-07
9 | 2020 | Summer | Flex Down, [MW] | 0 | 0 | 9.9999e-07 | 9.9999e-07 | 9.9999e-07 | 9.9999e-07 | 9.9999e-07 | 9.9999e-07 | 9.9999e-07 | 9.9999e-07 | 9.9999e-07 | 9.9999e-07 | 9.9999e-07 | 9.9999e-07 | 9.9999e-07 | 9.9999e-07 | 9.9999e-07 | 9.9999e-07 | 9.9999e-07 | 9.9999e-07 | 9.9999e-07 | 9.9999e-07 | 9.9999e-07 | 9.9999e-07 | 9.9999e-07 | 9.9999e-07
9 | 2020 | Summer | Pc_net, [MW] | 0 | 0 | 1.807 | 1.6345 | 1.5454 | 1.5398 | 1.5398 | 1.5398 | 1.9093 | 2.4661 | 3.0825 | 3.5086 | 3.4051 | 3.5086 | 3.5086 | 3.5086 | 3.5086 | 3.2152 | 3.1008 | 3.1008 | 3.1008 | 3.1008 | 3.1008 | 3.1008 | 2.7002 | 2.2711
9 | 2020 | Summer | Qc, [MVAr] | 0 | 0 | 0.3375 | 0.3375 | 0.077189 | 0.042188 | 0.042188 | 0.042188 | 0.083758 | 0.45 | 0.55545 | 0.60469 | 0.60469 | 0.60469 | 0.60469 | 0.60469 | 0.60469 | 0.60469 | 0.60469 | 0.60469 | 0.60469 | 0.60469 | 0.60469 | 0.60469 | 0.60469 | 0.60469
10 | 2020 | Summer | Pc, [MW] | 0 | 0 | 0 | 0 | 0 | 0 | 0 | 0 | 0 | 0 | 0 | 0 | 0 | 0 | 0 | 0 | 0 | 0 | 0 | 0 | 0 | 0 | 0 | 0 | 0 | 0
10 | 2020 | Summer | Flex Up, [MW] | 0 | 0 | -9.9999e-07 | -9.9999e-07 | -9.9999e-07 | -9.9999e-07 | -9.9999e-07 | -9.9999e-07 | -9.9999e-07 | -9.9999e-07 | -9.9999e-07 | -9.9999e-07 | -9.9999e-07 | -9.9999e-07 | -9.9999e-07 | -9.9999e-07 | -9.9999e-07 | -9.9999e-07 | -9.9999e-07 | -9.9999e-07 | -9.9999e-07 | -9.9999e-07 | -9.9999e-07 | -9.9999e-07 | -9.9999e-07 | -9.9999e-07
10 | 2020 | Summer | Flex Down, [MW] | 0 | 0 | 9.9999e-07 | 9.9999e-07 | 9.9999e-07 | 9.9999e-07 | 9.9999e-07 | 9.9999e-07 | 9.9999e-07 | 9.9999e-07 | 9.9999e-07 | 9.9999e-07 | 9.9999e-07 | 9.9999e-07 | 9.9999e-07 | 9.9999e-07 | 9.9999e-07 | 9.9999e-07 | 9.9999e-07 | 9.9999e-07 | 9.9999e-07 | 9.9999e-07 | 9.9999e-07 | 9.9999e-07 | 9.9999e-07 | 9.9999e-07
10 | 2020 | Summer | Pc_net, [MW] | 0 | 0 | -2e-06 | -2e-06 | -2e-06 | -2e-06 | -2e-06 | -2e-06 | -2e-06 | -2e-06 | -2e-06 | -2e-06 | -2e-06 | -2e-06 | -2e-06 | -2e-06 | -2e-06 | -2e-06 | -2e-06 | -2e-06 | -2e-06 | -2e-06 | -2e-06 | -2e-06 | -2e-06 | -2e-06
10 | 2020 | Summer | Qc, [MVAr] | 0 | 0 | 0 | 0 | 0 | 0 | 0 | 0 | 0 | 0 | 0 | 0 | 0 | 0 | 0 | 0 | 0 | 0 | 0 | 0 | 0 | 0 | 0 | 0 | 0 | 0
11 | 2020 | Summer | Pc, [MW] | 0 | 0 | 0 | 0 | 0 | 0 | 0 | 0 | 0 | 0 | 0 | 0 | 0 | 0 | 0 | 0 | 0 | 0 | 0 | 0 | 0 | 0 | 0 | 0 | 0 | 0
11 | 2020 | Summer | Flex Up, [MW] | 0 | 0 | -9.9999e-07 | -9.9999e-07 | -9.9999e-07 | -9.9999e-07 | -9.9999e-07 | -9.9999e-07 | -9.9999e-07 | -9.9999e-07 | -9.9999e-07 | -9.9999e-07 | -9.9999e-07 | -9.9999e-07 | -9.9999e-07 | -9.9999e-07 | -9.9999e-07 | -9.9999e-07 | -9.9999e-07 | -9.9999e-07 | -9.9999e-07 | -9.9999e-07 | -9.9999e-07 | -9.9999e-07 | -9.9999e-07 | -9.9999e-07
11 | 2020 | Summer | Flex Down, [MW] | 0 | 0 | 9.9999e-07 | 9.9999e-07 | 9.9999e-07 | 9.9999e-07 | 9.9999e-07 | 9.9999e-07 | 9.9999e-07 | 9.9999e-07 | 9.9999e-07 | 9.9999e-07 | 9.9999e-07 | 9.9999e-07 | 9.9999e-07 | 9.9999e-07 | 9.9999e-07 | 9.9999e-07 | 9.9999e-07 | 9.9999e-07 | 9.9999e-07 | 9.9999e-07 | 9.9999e-07 | 9.9999e-07 | 9.9999e-07 | 9.9999e-07
11 | 2020 | Summer | Pc_net, [MW] | 0 | 0 | -2e-06 | -2e-06 | -2e-06 | -2e-06 | -2e-06 | -2e-06 | -2e-06 | -2e-06 | -2e-06 | -2e-06 | -2e-06 | -2e-06 | -2e-06 | -2e-06 | -2e-06 | -2e-06 | -2e-06 | -2e-06 | -2e-06 | -2e-06 | -2e-06 | -2e-06 | -2e-06 | -2e-06
11 | 2020 | Summer | Qc, [MVAr] | 0 | 0 | 0 | 0 | 0 | 0 | 0 | 0 | 0 | 0 | 0 | 0 | 0 | 0 | 0 | 0 | 0 | 0 | 0 | 0 | 0 | 0 | 0 | 0 | 0 | 0
12 | 2020 | Summer | Pc, [MW] | 0 | 0 | 0.40755 | 0.37791 | 0.3963 | 0.37826 | 0.40167 | 0.37793 | 0.37022 | 0.6071 | 0.76146 | 0.77239 | 0.73331 | 0.67342 | 0.61355 | 0.60873 | 0.61283 | 0.70786 | 0.70373 | 0.69466 | 0.65341 | 0.74998 | 0.92259 | 0.97172 | 0.79289 | 0.5063
12 | 2020 | Summer | Flex Up, [MW] | 0 | 0 | -9.9999e-07 | -9.9999e-07 | -9.9999e-07 | -9.9999e-07 | -9.9999e-07 | -9.9999e-07 | -9.9999e-07 | -9.9999e-07 | -9.9999e-07 | -9.9999e-07 | -9.9999e-07 | -9.9999e-07 | -9.9999e-07 | -9.9999e-07 | -9.9999e-07 | -9.9999e-07 | -9.9999e-07 | -9.9999e-07 | -9.9999e-07 | -9.9999e-07 | -9.9999e-07 | -9.9999e-07 | -9.9999e-07 | -9.9999e-07
12 | 2020 | Summer | Flex Down, [MW] | 0 | 0 | 9.9999e-07 | 9.9999e-07 | 9.9999e-07 | 9.9999e-07 | 9.9999e-07 | 9.9999e-07 | 9.9999e-07 | 9.9999e-07 | 9.9999e-07 | 9.9999e-07 | 9.9999e-07 | 9.9999e-07 | 9.9999e-07 | 9.9999e-07 | 9.9999e-07 | 9.9999e-07 | 9.9999e-07 | 9.9999e-07 | 9.9999e-07 | 9.9999e-07 | 9.9999e-07 | 9.9999e-07 | 9.9999e-07 | 9.9999e-07
12 | 2020 | Summer | Pc_net, [MW] | 0 | 0 | 0.40755 | 0.37791 | 0.3963 | 0.37825 | 0.40167 | 0.37793 | 0.37022 | 0.6071 | 0.76146 | 0.77239 | 0.7333 | 0.67342 | 0.61354 | 0.60873 | 0.61283 | 0.70786 | 0.70373 | 0.69466 | 0.65341 | 0.74998 | 0.92259 | 0.97172 | 0.79289 | 0.5063
12 | 2020 | Summer | Qc, [MVAr] | 0 | 0 | 0.24453 | 0.22675 | 0.23778 | 0.22695 | 0.241 | 0.22676 | 0.22213 | 0.36426 | 0.45687 | 0.46343 | 0.43998 | 0.40405 | 0.36813 | 0.36524 | 0.3677 | 0.42472 | 0.42224 | 0.4168 | 0.39205 | 0.44999 | 0.55356 | 0.58303 | 0.47573 | 0.30378
13 | 2020 | Summer | Pc, [MW] | 0 | 0 | 0 | 0 | 0 | 0 | 0 | 0 | 0 | 0 | 0 | 0 | 0 | 0 | 0 | 0 | 0 | 0 | 0 | 0 | 0 | 0 | 0 | 0 | 0 | 0
13 | 2020 | Summer | Flex Up, [MW] | 0 | 0 | -9.9999e-07 | -9.9999e-07 | -9.9999e-07 | -9.9999e-07 | -9.9999e-07 | -9.9999e-07 | -9.9999e-07 | -9.9999e-07 | -9.9999e-07 | -9.9999e-07 | -9.9999e-07 | -9.9999e-07 | -9.9999e-07 | -9.9999e-07 | -9.9999e-07 | -9.9999e-07 | -9.9999e-07 | -9.9999e-07 | -9.9999e-07 | -9.9999e-07 | -9.9999e-07 | -9.9999e-07 | -9.9999e-07 | -9.9999e-07
13 | 2020 | Summer | Flex Down, [MW] | 0 | 0 | 9.9999e-07 | 9.9999e-07 | 9.9999e-07 | 9.9999e-07 | 9.9999e-07 | 9.9999e-07 | 9.9999e-07 | 9.9999e-07 | 9.9999e-07 | 9.9999e-07 | 9.9999e-07 | 9.9999e-07 | 9.9999e-07 | 9.9999e-07 | 9.9999e-07 | 9.9999e-07 | 9.9999e-07 | 9.9999e-07 | 9.9999e-07 | 9.9999e-07 | 9.9999e-07 | 9.9999e-07 | 9.9999e-07 | 9.9999e-07
13 | 2020 | Summer | Pc_net, [MW] | 0 | 0 | -2e-06 | -2e-06 | -2e-06 | -2e-06 | -2e-06 | -2e-06 | -2e-06 | -2e-06 | -2e-06 | -2e-06 | -2e-06 | -2e-06 | -2e-06 | -2e-06 | -2e-06 | -2e-06 | -2e-06 | -2e-06 | -2e-06 | -2e-06 | -2e-06 | -2e-06 | -2e-06 | -2e-06
13 | 2020 | Summer | Qc, [MVAr] | 0 | 0 | 0 | 0 | 0 | 0 | 0 | 0 | 0 | 0 | 0 | 0 | 0 | 0 | 0 | 0 | 0 | 0 | 0 | 0 | 0 | 0 | 0 | 0 | 0 | 0
14 | 2020 | Summer | Pc, [MW] | 0 | 0 | 0 | 0 | 0 | 0 | 0 | 0 | 0 | 0 | 0 | 0 | 0 | 0 | 0 | 0 | 0 | 0 | 0 | 0 | 0 | 0 | 0 | 0 | 0 | 0
14 | 2020 | Summer | Flex Up, [MW] | 0 | 0 | -9.9999e-07 | -9.9999e-07 | -9.9999e-07 | -9.9999e-07 | -9.9999e-07 | -9.9999e-07 | -9.9999e-07 | -9.9999e-07 | -9.9999e-07 | -9.9999e-07 | -9.9999e-07 | -9.9999e-07 | -9.9999e-07 | -9.9999e-07 | -9.9999e-07 | -9.9999e-07 | -9.9999e-07 | -9.9999e-07 | -9.9999e-07 | -9.9999e-07 | -9.9999e-07 | -9.9999e-07 | -9.9999e-07 | -9.9999e-07
14 | 2020 | Summer | Flex Down, [MW] | 0 | 0 | 9.9999e-07 | 9.9999e-07 | 9.9999e-07 | 9.9999e-07 | 9.9999e-07 | 9.9999e-07 | 9.9999e-07 | 9.9999e-07 | 9.9999e-07 | 9.9999e-07 | 9.9999e-07 | 9.9999e-07 | 9.9999e-07 | 9.9999e-07 | 9.9999e-07 | 9.9999e-07 | 9.9999e-07 | 9.9999e-07 | 9.9999e-07 | 9.9999e-07 | 9.9999e-07 | 9.9999e-07 | 9.9999e-07 | 9.9999e-07
14 | 2020 | Summer | Pc_net, [MW] | 0 | 0 | -2e-06 | -2e-06 | -2e-06 | -2e-06 | -2e-06 | -2e-06 | -2e-06 | -2e-06 | -2e-06 | -2e-06 | -2e-06 | -2e-06 | -2e-06 | -2e-06 | -2e-06 | -2e-06 | -2e-06 | -2e-06 | -2e-06 | -2e-06 | -2e-06 | -2e-06 | -2e-06 | -2e-06
14 | 2020 | Summer | Qc, [MVAr] | 0 | 0 | 0 | 0 | 0 | 0 | 0 | 0 | 0 | 0 | 0 | 0 | 0 | 0 | 0 | 0 | 0 | 0 | 0 | 0 | 0 | 0 | 0 | 0 | 0 | 0
15 | 2020 | Summer | Pc, [MW] | 0 | 0 | 3.4244 | 3.0047 | 2.8609 | 2.6413 | 2.6589 | 2.7167 | 3.3437 | 4.1752 | 4.75 | 4.8432 | 4.8478 | 5.2223 | 5.2605 | 5.2799 | 4.9687 | 4.7417 | 4.7148 | 4.7642 | 4.8907 | 5.1179 | 5.251 | 5.3208 | 4.8654 | 4.1667
15 | 2020 | Summer | Flex Up, [MW] | 0 | 0 | -9.9999e-07 | -9.9999e-07 | -9.9999e-07 | -9.9999e-07 | -9.9999e-07 | -9.9999e-07 | -9.9999e-07 | -9.9999e-07 | -9.9999e-07 | -9.9999e-07 | -9.9999e-07 | -9.9999e-07 | -9.9999e-07 | -9.9999e-07 | -9.9999e-07 | -9.9999e-07 | -9.9999e-07 | -9.9999e-07 | -9.9999e-07 | -9.9999e-07 | -9.9999e-07 | -9.9999e-07 | -9.9999e-07 | -9.9999e-07
15 | 2020 | Summer | Flex Down, [MW] | 0 | 0 | 9.9999e-07 | 9.9999e-07 | 9.9999e-07 | 9.9999e-07 | 9.9999e-07 | 9.9999e-07 | 9.9999e-07 | 9.9999e-07 | 9.9999e-07 | 9.9999e-07 | 9.9999e-07 | 9.9999e-07 | 9.9999e-07 | 9.9999e-07 | 9.9999e-07 | 9.9999e-07 | 9.9999e-07 | 9.9999e-07 | 9.9999e-07 | 9.9999e-07 | 9.9999e-07 | 9.9999e-07 | 9.9999e-07 | 9.9999e-07
15 | 2020 | Summer | Pc_net, [MW] | 0 | 0 | 3.4244 | 3.0047 | 2.8608 | 2.6413 | 2.6589 | 2.7167 | 3.3437 | 4.1752 | 4.75 | 4.8432 | 4.8478 | 5.2223 | 5.2605 | 5.2799 | 4.9687 | 4.7417 | 4.7148 | 4.7642 | 4.8907 | 5.1179 | 5.251 | 5.3208 | 4.8654 | 4.1667
15 | 2020 | Summer | Qc, [MVAr] | 0 | 0 | 1.1487 | 0.97877 | 0.97158 | 0.8806 | 0.99418 | 0.9065 | 0.97241 | 1.3389 | 1.5752 | 1.6262 | 1.6912 | 1.7131 | 1.705 | 1.7237 | 1.5683 | 1.4626 | 1.3829 | 1.3964 | 1.408 | 1.3952 | 1.4021 | 1.5147 | 1.3289 | 1.2736
16 | 2020 | Summer | Pc, [MW] | 0 | 0 | 0.48396 | 0.40299 | 0.40299 | 0.40299 | 0.40299 | 0.40299 | 0.49988 | 0.78535 | 0.88258 | 0.88258 | 0.81949 | 0.82112 | 0.83173 | 0.83173 | 0.78546 | 0.64624 | 0.64624 | 0.64624 | 0.64624 | 0.80049 | 0.88323 | 0.88323 | 0.73167 | 0.65049
16 | 2020 | Summer | Flex Up, [MW] | 0 | 0 | -9.9999e-07 | -9.9999e-07 | -9.9999e-07 | -9.9999e-07 | -9.9999e-07 | -9.9999e-07 | -9.9999e-07 | -9.9999e-07 | -9.9999e-07 | -9.9999e-07 | -9.9999e-07 | -9.9999e-07 | -9.9999e-07 | -9.9999e-07 | -9.9999e-07 | -9.9999e-07 | -9.9999e-07 | -9.9999e-07 | -9.9999e-07 | -9.9999e-07 | -9.9999e-07 | -9.9999e-07 | -9.9999e-07 | -9.9999e-07
16 | 2020 | Summer | Flex Down, [MW] | 0 | 0 | 9.9999e-07 | 9.9999e-07 | 9.9999e-07 | 9.9999e-07 | 9.9999e-07 | 9.9999e-07 | 9.9999e-07 | 9.9999e-07 | 9.9999e-07 | 9.9999e-07 | 9.9999e-07 | 9.9999e-07 | 9.9999e-07 | 9.9999e-07 | 9.9999e-07 | 9.9999e-07 | 9.9999e-07 | 9.9999e-07 | 9.9999e-07 | 9.9999e-07 | 9.9999e-07 | 9.9999e-07 | 9.9999e-07 | 9.9999e-07
16 | 2020 | Summer | Pc_net, [MW] | 0 | 0 | 0.48396 | 0.40299 | 0.40299 | 0.40299 | 0.40299 | 0.40299 | 0.49988 | 0.78535 | 0.88258 | 0.88258 | 0.81949 | 0.82112 | 0.83172 | 0.83172 | 0.78546 | 0.64624 | 0.64624 | 0.64624 | 0.64624 | 0.80049 | 0.88323 | 0.88323 | 0.73167 | 0.65048
16 | 2020 | Summer | Qc, [MVAr] | 0 | 0 | 0.14519 | 0.1209 | 0.1209 | 0.1209 | 0.1209 | 0.1209 | 0.14996 | 0.2356 | 0.26477 | 0.26477 | 0.24585 | 0.24634 | 0.24952 | 0.24952 | 0.23564 | 0.19387 | 0.19387 | 0.19387 | 0.19387 | 0.24015 | 0.26497 | 0.26497 | 0.2195 | 0.19515
17 | 2020 | Summer | Pc, [MW] | 0 | 0 | 3.2352 | 2.8947 | 2.7132 | 2.7088 | 2.7674 | 2.8193 | 3.3797 | 4.214 | 4.7257 | 4.9784 | 5.1027 | 5.5497 | 5.6142 | 5.7283 | 5.4392 | 5.1578 | 4.8032 | 4.6851 | 4.4851 | 4.4631 | 4.4299 | 4.4602 | 4.1921 | 3.5935
17 | 2020 | Summer | Flex Up, [MW] | 0 | 0 | -9.9999e-07 | -9.9999e-07 | -9.9999e-07 | -9.9999e-07 | -9.9999e-07 | -9.9999e-07 | -9.9999e-07 | -9.9999e-07 | -9.9999e-07 | -9.9999e-07 | -9.9999e-07 | -9.9999e-07 | -9.9999e-07 | -9.9999e-07 | -9.9999e-07 | -9.9999e-07 | -9.9999e-07 | -9.9999e-07 | -9.9999e-07 | -9.9999e-07 | -9.9999e-07 | -9.9999e-07 | -9.9999e-07 | -9.9999e-07
17 | 2020 | Summer | Flex Down, [MW] | 0 | 0 | 9.9999e-07 | 9.9999e-07 | 9.9999e-07 | 9.9999e-07 | 9.9999e-07 | 9.9999e-07 | 9.9999e-07 | 9.9999e-07 | 9.9999e-07 | 9.9999e-07 | 9.9999e-07 | 9.9999e-07 | 9.9999e-07 | 9.9999e-07 | 9.9999e-07 | 9.9999e-07 | 9.9999e-07 | 9.9999e-07 | 9.9999e-07 | 9.9999e-07 | 9.9999e-07 | 9.9999e-07 | 9.9999e-07 | 9.9999e-07
17 | 2020 | Summer | Pc_net, [MW] | 0 | 0 | 3.2352 | 2.8947 | 2.7132 | 2.7088 | 2.7674 | 2.8193 | 3.3797 | 4.214 | 4.7257 | 4.9784 | 5.1027 | 5.5497 | 5.6142 | 5.7283 | 5.4392 | 5.1578 | 4.8032 | 4.6851 | 4.4851 | 4.4631 | 4.4299 | 4.4602 | 4.1921 | 3.5935
17 | 2020 | Summer | Qc, [MVAr] | 0 | 0 | 0.60908 | 0.60908 | 0.60908 | 0.60908 | 0.60908 | 0.49049 | 0.47027 | 0.77674 | 0.88675 | 1.0119 | 1.033 | 1.148 | 1.1415 | 1.1894 | 1.1366 | 1.1265 | 0.87625 | 0.77449 | 0.76657 | 0.73678 | 0.72905 | 0.7344 | 0.7066 | 0.69772
18 | 2020 | Summer | Pc, [MW] | 0 | 0 | 0 | 0 | 0 | 0 | 0 | 0 | 0 | 0 | 0 | 0 | 0 | 0 | 0 | 0 | 0 | 0 | 0 | 0 | 0 | 0 | 0 | 0 | 0 | 0
18 | 2020 | Summer | Flex Up, [MW] | 0 | 0 | -9.9999e-07 | -9.9999e-07 | -9.9999e-07 | -9.9999e-07 | -9.9999e-07 | -9.9999e-07 | -9.9999e-07 | -9.9999e-07 | -9.9999e-07 | -9.9999e-07 | -9.9999e-07 | -9.9999e-07 | -9.9999e-07 | -9.9999e-07 | -9.9999e-07 | -9.9999e-07 | -9.9999e-07 | -9.9999e-07 | -9.9999e-07 | -9.9999e-07 | -9.9999e-07 | -9.9999e-07 | -9.9999e-07 | -9.9999e-07
18 | 2020 | Summer | Flex Down, [MW] | 0 | 0 | 9.9999e-07 | 9.9999e-07 | 9.9999e-07 | 9.9999e-07 | 9.9999e-07 | 9.9999e-07 | 9.9999e-07 | 9.9999e-07 | 9.9999e-07 | 9.9999e-07 | 9.9999e-07 | 9.9999e-07 | 9.9999e-07 | 9.9999e-07 | 9.9999e-07 | 9.9999e-07 | 9.9999e-07 | 9.9999e-07 | 9.9999e-07 | 9.9999e-07 | 9.9999e-07 | 9.9999e-07 | 9.9999e-07 | 9.9999e-07
18 | 2020 | Summer | Pc_net, [MW] | 0 | 0 | -2e-06 | -2e-06 | -2e-06 | -2e-06 | -2e-06 | -2e-06 | -2e-06 | -2e-06 | -2e-06 | -2e-06 | -2e-06 | -2e-06 | -2e-06 | -2e-06 | -2e-06 | -2e-06 | -2e-06 | -2e-06 | -2e-06 | -2e-06 | -2e-06 | -2e-06 | -2e-06 | -2e-06
18 | 2020 | Summer | Qc, [MVAr] | 0 | 0 | 0 | 0 | 0 | 0 | 0 | 0 | 0 | 0 | 0 | 0 | 0 | 0 | 0 | 0 | 0 | 0 | 0 | 0 | 0 | 0 | 0 | 0 | 0 | 0
19 | 2020 | Summer | Pc, [MW] | 0 | 0 | 2.9732 | 3.7277 | 1.9902 | 3.2496 | 2.796 | 2.6631 | 3.5754 | 3.5303 | 4.0254 | 4.1366 | 3.5528 | 3.7216 | 3.8992 | 3.8137 | 3.9791 | 4.317 | 4.4244 | 4.2879 | 3.7941 | 4.2273 | 4.2719 | 4.0217 | 3.9102 | 4.2539
19 | 2020 | Summer | Flex Up, [MW] | 0 | 0 | -9.9999e-07 | -9.9999e-07 | -9.9999e-07 | -9.9999e-07 | -9.9999e-07 | -9.9999e-07 | -9.9999e-07 | -9.9999e-07 | -9.9999e-07 | -9.9999e-07 | -9.9999e-07 | -9.9999e-07 | -9.9999e-07 | -9.9999e-07 | -9.9999e-07 | -9.9999e-07 | -9.9999e-07 | -9.9999e-07 | -9.9999e-07 | -9.9999e-07 | -9.9999e-07 | -9.9999e-07 | -9.9999e-07 | -9.9999e-07
19 | 2020 | Summer | Flex Down, [MW] | 0 | 0 | 9.9999e-07 | 9.9999e-07 | 9.9999e-07 | 9.9999e-07 | 9.9999e-07 | 9.9999e-07 | 9.9999e-07 | 9.9999e-07 | 9.9999e-07 | 9.9999e-07 | 9.9999e-07 | 9.9999e-07 | 9.9999e-07 | 9.9999e-07 | 9.9999e-07 | 9.9999e-07 | 9.9999e-07 | 9.9999e-07 | 9.9999e-07 | 9.9999e-07 | 9.9999e-07 | 9.9999e-07 | 9.9999e-07 | 9.9999e-07
19 | 2020 | Summer | Pc_net, [MW] | 0 | 0 | 2.9732 | 3.7277 | 1.9902 | 3.2496 | 2.796 | 2.6631 | 3.5754 | 3.5303 | 4.0254 | 4.1366 | 3.5528 | 3.7216 | 3.8992 | 3.8137 | 3.9791 | 4.317 | 4.4244 | 4.2879 | 3.7941 | 4.2273 | 4.2719 | 4.0217 | 3.9102 | 4.2539
19 | 2020 | Summer | Qc, [MVAr] | 0 | 0 | 0.89195 | 1.1183 | 0.59705 | 0.97488 | 0.83879 | 0.79892 | 1.0726 | 1.0591 | 1.2076 | 1.241 | 1.0659 | 1.1165 | 1.1698 | 1.1441 | 1.1937 | 1.2951 | 1.3273 | 1.2864 | 1.1382 | 1.2682 | 1.2816 | 1.2065 | 1.1731 | 1.2762
20 | 2020 | Summer | Pc, [MW] | 0 | 0 | 0 | 0 | 0 | 0 | 0 | 0 | 0 | 0 | 0 | 0 | 0 | 0 | 0 | 0 | 0 | 0 | 0 | 0 | 0 | 0 | 0 | 0 | 0 | 0
20 | 2020 | Summer | Flex Up, [MW] | 0 | 0 | -9.9999e-07 | -9.9999e-07 | -9.9999e-07 | -9.9999e-07 | -9.9999e-07 | -9.9999e-07 | -9.9999e-07 | -9.9999e-07 | -9.9999e-07 | -9.9999e-07 | -9.9999e-07 | -9.9999e-07 | -9.9999e-07 | -9.9999e-07 | -9.9999e-07 | -9.9999e-07 | -9.9999e-07 | -9.9999e-07 | -9.9999e-07 | -9.9999e-07 | -9.9999e-07 | -9.9999e-07 | -9.9999e-07 | -9.9999e-07
20 | 2020 | Summer | Flex Down, [MW] | 0 | 0 | 9.9999e-07 | 9.9999e-07 | 9.9999e-07 | 9.9999e-07 | 9.9999e-07 | 9.9999e-07 | 9.9999e-07 | 9.9999e-07 | 9.9999e-07 | 9.9999e-07 | 9.9999e-07 | 9.9999e-07 | 9.9999e-07 | 9.9999e-07 | 9.9999e-07 | 9.9999e-07 | 9.9999e-07 | 9.9999e-07 | 9.9999e-07 | 9.9999e-07 | 9.9999e-07 | 9.9999e-07 | 9.9999e-07 | 9.9999e-07
20 | 2020 | Summer | Pc_net, [MW] | 0 | 0 | -2e-06 | -2e-06 | -2e-06 | -2e-06 | -2e-06 | -2e-06 | -2e-06 | -2e-06 | -2e-06 | -2e-06 | -2e-06 | -2e-06 | -2e-06 | -2e-06 | -2e-06 | -2e-06 | -2e-06 | -2e-06 | -2e-06 | -2e-06 | -2e-06 | -2e-06 | -2e-06 | -2e-06
20 | 2020 | Summer | Qc, [MVAr] | 0 | 0 | 0 | 0 | 0 | 0 | 0 | 0 | 0 | 0 | 0 | 0 | 0 | 0 | 0 | 0 | 0 | 0 | 0 | 0 | 0 | 0 | 0 | 0 | 0 | 0
21 | 2020 | Summer | Pc, [MW] | 0 | 0 | 0.67658 | 0.60785 | 0.58495 | 0.59077 | 0.58611 | 0.59727 | 0.61794 | 0.66252 | 0.75269 | 0.83697 | 0.90777 | 0.8887 | 0.90636 | 0.83924 | 0.77806 | 0.75969 | 0.73404 | 0.72724 | 0.73631 | 0.76032 | 0.87374 | 0.90204 | 0.82518 | 0.67952
21 | 2020 | Summer | Flex Up, [MW] | 0 | 0 | -9.9999e-07 | -9.9999e-07 | -9.9999e-07 | -9.9999e-07 | -9.9999e-07 | -9.9999e-07 | -9.9999e-07 | -9.9999e-07 | -9.9999e-07 | -9.9999e-07 | -9.9999e-07 | -9.9999e-07 | -9.9999e-07 | -9.9999e-07 | -9.9999e-07 | -9.9999e-07 | -9.9999e-07 | -9.9999e-07 | -9.9999e-07 | -9.9999e-07 | -9.9999e-07 | -9.9999e-07 | -9.9999e-07 | -9.9999e-07
21 | 2020 | Summer | Flex Down, [MW] | 0 | 0 | 9.9999e-07 | 9.9999e-07 | 9.9999e-07 | 9.9999e-07 | 9.9999e-07 | 9.9999e-07 | 9.9999e-07 | 9.9999e-07 | 9.9999e-07 | 9.9999e-07 | 9.9999e-07 | 9.9999e-07 | 9.9999e-07 | 9.9999e-07 | 9.9999e-07 | 9.9999e-07 | 9.9999e-07 | 9.9999e-07 | 9.9999e-07 | 9.9999e-07 | 9.9999e-07 | 9.9999e-07 | 9.9999e-07 | 9.9999e-07
21 | 2020 | Summer | Pc_net, [MW] | 0 | 0 | 0.67657 | 0.60785 | 0.58494 | 0.59077 | 0.58611 | 0.59727 | 0.61794 | 0.66251 | 0.75269 | 0.83697 | 0.90777 | 0.88869 | 0.90636 | 0.83924 | 0.77806 | 0.75969 | 0.73404 | 0.72724 | 0.73631 | 0.76032 | 0.87374 | 0.90204 | 0.82518 | 0.67951
21 | 2020 | Summer | Qc, [MVAr] | 0 | 0 | 0.67658 | 0.60785 | 0.58495 | 0.59077 | 0.58611 | 0.59727 | 0.61794 | 0.66252 | 0.75269 | 0.83697 | 0.90777 | 0.8887 | 0.90636 | 0.83924 | 0.77806 | 0.75969 | 0.73404 | 0.72724 | 0.73631 | 0.76032 | 0.87374 | 0.90204 | 0.82518 | 0.67952
22 | 2020 | Summer | Pc, [MW] | 0 | 0 | 0 | 0 | 0 | 0 | 0 | 0 | 0 | 0 | 0 | 0 | 0 | 0 | 0 | 0 | 0 | 0 | 0 | 0 | 0 | 0 | 0 | 0 | 0 | 0
22 | 2020 | Summer | Flex Up, [MW] | 0 | 0 | -9.9999e-07 | -9.9999e-07 | -9.9999e-07 | -9.9999e-07 | -9.9999e-07 | -9.9999e-07 | -9.9999e-07 | -9.9999e-07 | -9.9999e-07 | -9.9999e-07 | -9.9999e-07 | -9.9999e-07 | -9.9999e-07 | -9.9999e-07 | -9.9999e-07 | -9.9999e-07 | -9.9999e-07 | -9.9999e-07 | -9.9999e-07 | -9.9999e-07 | -9.9999e-07 | -9.9999e-07 | -9.9999e-07 | -9.9999e-07
22 | 2020 | Summer | Flex Down, [MW] | 0 | 0 | 9.9999e-07 | 9.9999e-07 | 9.9999e-07 | 9.9999e-07 | 9.9999e-07 | 9.9999e-07 | 9.9999e-07 | 9.9999e-07 | 9.9999e-07 | 9.9999e-07 | 9.9999e-07 | 9.9999e-07 | 9.9999e-07 | 9.9999e-07 | 9.9999e-07 | 9.9999e-07 | 9.9999e-07 | 9.9999e-07 | 9.9999e-07 | 9.9999e-07 | 9.9999e-07 | 9.9999e-07 | 9.9999e-07 | 9.9999e-07
22 | 2020 | Summer | Pc_net, [MW] | 0 | 0 | -2e-06 | -2e-06 | -2e-06 | -2e-06 | -2e-06 | -2e-06 | -2e-06 | -2e-06 | -2e-06 | -2e-06 | -2e-06 | -2e-06 | -2e-06 | -2e-06 | -2e-06 | -2e-06 | -2e-06 | -2e-06 | -2e-06 | -2e-06 | -2e-06 | -2e-06 | -2e-06 | -2e-06
22 | 2020 | Summer | Qc, [MVAr] | 0 | 0 | 0 | 0 | 0 | 0 | 0 | 0 | 0 | 0 | 0 | 0 | 0 | 0 | 0 | 0 | 0 | 0 | 0 | 0 | 0 | 0 | 0 | 0 | 0 | 0
23 | 2020 | Summer | Pc, [MW] | 0 | 0 | 0.54126 | 0.48628 | 0.46796 | 0.47262 | 0.46889 | 0.47782 | 0.49435 | 0.53001 | 0.60215 | 0.66958 | 0.72621 | 0.71096 | 0.72509 | 0.67139 | 0.62245 | 0.60775 | 0.58723 | 0.58179 | 0.58905 | 0.60826 | 0.69899 | 0.72163 | 0.66015 | 0.54361
23 | 2020 | Summer | Flex Up, [MW] | 0 | 0 | -9.9999e-07 | -9.9999e-07 | -9.9999e-07 | -9.9999e-07 | -9.9999e-07 | -9.9999e-07 | -9.9999e-07 | -9.9999e-07 | -9.9999e-07 | -9.9999e-07 | -9.9999e-07 | -9.9999e-07 | -9.9999e-07 | -9.9999e-07 | -9.9999e-07 | -9.9999e-07 | -9.9999e-07 | -9.9999e-07 | -9.9999e-07 | -9.9999e-07 | -9.9999e-07 | -9.9999e-07 | -9.9999e-07 | -9.9999e-07
23 | 2020 | Summer | Flex Down, [MW] | 0 | 0 | 9.9999e-07 | 9.9999e-07 | 9.9999e-07 | 9.9999e-07 | 9.9999e-07 | 9.9999e-07 | 9.9999e-07 | 9.9999e-07 | 9.9999e-07 | 9.9999e-07 | 9.9999e-07 | 9.9999e-07 | 9.9999e-07 | 9.9999e-07 | 9.9999e-07 | 9.9999e-07 | 9.9999e-07 | 9.9999e-07 | 9.9999e-07 | 9.9999e-07 | 9.9999e-07 | 9.9999e-07 | 9.9999e-07 | 9.9999e-07
23 | 2020 | Summer | Pc_net, [MW] | 0 | 0 | 0.54126 | 0.48628 | 0.46795 | 0.47261 | 0.46889 | 0.47782 | 0.49435 | 0.53001 | 0.60215 | 0.66958 | 0.72621 | 0.71095 | 0.72509 | 0.67139 | 0.62244 | 0.60775 | 0.58723 | 0.58179 | 0.58905 | 0.60825 | 0.69899 | 0.72163 | 0.66014 | 0.54361
23 | 2020 | Summer | Qc, [MVAr] | 0 | 0 | -0.16413 | -0.15766 | -0.15277 | -0.15433 | -0.14418 | -0.14525 | -0.20434 | -0.16136 | -0.13088 | -0.07807 | -0.099759 | -0.10121 | -0.10121 | -0.094081 | -0.15306 | -0.14423 | -0.14746 | -0.14848 | -0.15062 | -0.16716 | -0.1531 | -0.1204 | -0.13003 | -0.13129
24 | 2020 | Summer | Pc, [MW] | 0 | 0 | 0.54126 | 0.48628 | 0.46796 | 0.47262 | 0.46889 | 0.47782 | 0.49435 | 0.53001 | 0.60215 | 0.66958 | 0.72621 | 0.71096 | 0.72509 | 0.67139 | 0.62245 | 0.60775 | 0.58723 | 0.58179 | 0.58905 | 0.60826 | 0.69899 | 0.72163 | 0.66015 | 0.54361
24 | 2020 | Summer | Flex Up, [MW] | 0 | 0 | -9.9999e-07 | -9.9999e-07 | -9.9999e-07 | -9.9999e-07 | -9.9999e-07 | -9.9999e-07 | -9.9999e-07 | -9.9999e-07 | -9.9999e-07 | -9.9999e-07 | -9.9999e-07 | -9.9999e-07 | -9.9999e-07 | -9.9999e-07 | -9.9999e-07 | -9.9999e-07 | -9.9999e-07 | -9.9999e-07 | -9.9999e-07 | -9.9999e-07 | -9.9999e-07 | -9.9999e-07 | -9.9999e-07 | -9.9999e-07
24 | 2020 | Summer | Flex Down, [MW] | 0 | 0 | 9.9999e-07 | 9.9999e-07 | 9.9999e-07 | 9.9999e-07 | 9.9999e-07 | 9.9999e-07 | 9.9999e-07 | 9.9999e-07 | 9.9999e-07 | 9.9999e-07 | 9.9999e-07 | 9.9999e-07 | 9.9999e-07 | 9.9999e-07 | 9.9999e-07 | 9.9999e-07 | 9.9999e-07 | 9.9999e-07 | 9.9999e-07 | 9.9999e-07 | 9.9999e-07 | 9.9999e-07 | 9.9999e-07 | 9.9999e-07
24 | 2020 | Summer | Pc_net, [MW] | 0 | 0 | 0.54126 | 0.48628 | 0.46795 | 0.47261 | 0.46889 | 0.47782 | 0.49435 | 0.53001 | 0.60215 | 0.66958 | 0.72621 | 0.71095 | 0.72509 | 0.67139 | 0.62244 | 0.60775 | 0.58723 | 0.58179 | 0.58905 | 0.60825 | 0.69899 | 0.72163 | 0.66014 | 0.54361
24 | 2020 | Summer | Qc, [MVAr] | 0 | 0 | -0.16413 | -0.15766 | -0.15277 | -0.15433 | -0.14418 | -0.14525 | -0.20434 | -0.16136 | -0.13088 | -0.07807 | -0.099759 | -0.10121 | -0.10121 | -0.094081 | -0.15306 | -0.14423 | -0.14746 | -0.14848 | -0.15062 | -0.16716 | -0.1531 | -0.1204 | -0.13003 | -0.13129
26 | 2020 | Summer | Pc, [MW] | 0 | 0 | 0 | 0 | 0 | 0 | 0 | 0 | 0 | 0 | 0 | 0 | 0 | 0 | 0 | 0 | 0 | 0 | 0 | 0 | 0 | 0 | 0 | 0 | 0 | 0
26 | 2020 | Summer | Flex Up, [MW] | 0 | 0 | -9.9999e-07 | -9.9999e-07 | -9.9999e-07 | -9.9999e-07 | -9.9999e-07 | -9.9999e-07 | -9.9999e-07 | -9.9999e-07 | -9.9999e-07 | -9.9999e-07 | -9.9999e-07 | -9.9999e-07 | -9.9999e-07 | -9.9999e-07 | -9.9999e-07 | -9.9999e-07 | -9.9999e-07 | -9.9999e-07 | -9.9999e-07 | -9.9999e-07 | -9.9999e-07 | -9.9999e-07 | -9.9999e-07 | -9.9999e-07
26 | 2020 | Summer | Flex Down, [MW] | 0 | 0 | 9.9999e-07 | 9.9999e-07 | 9.9999e-07 | 9.9999e-07 | 9.9999e-07 | 9.9999e-07 | 9.9999e-07 | 9.9999e-07 | 9.9999e-07 | 9.9999e-07 | 9.9999e-07 | 9.9999e-07 | 9.9999e-07 | 9.9999e-07 | 9.9999e-07 | 9.9999e-07 | 9.9999e-07 | 9.9999e-07 | 9.9999e-07 | 9.9999e-07 | 9.9999e-07 | 9.9999e-07 | 9.9999e-07 | 9.9999e-07
26 | 2020 | Summer | Pc_net, [MW] | 0 | 0 | -2e-06 | -2e-06 | -2e-06 | -2e-06 | -2e-06 | -2e-06 | -2e-06 | -2e-06 | -2e-06 | -2e-06 | -2e-06 | -2e-06 | -2e-06 | -2e-06 | -2e-06 | -2e-06 | -2e-06 | -2e-06 | -2e-06 | -2e-06 | -2e-06 | -2e-06 | -2e-06 | -2e-06
26 | 2020 | Summer | Qc, [MVAr] | 0 | 0 | 0 | 0 | 0 | 0 | 0 | 0 | 0 | 0 | 0 | 0 | 0 | 0 | 0 | 0 | 0 | 0 | 0 | 0 | 0 | 0 | 0 | 0 | 0 | 0
1 | 2020 | Summer | Pc, [MW] | 0 | 1 | 0 | 0 | 0 | 0 | 0 | 0 | 0 | 0 | 0 | 0 | 0 | 0 | 0 | 0 | 0 | 0 | 0 | 0 | 0 | 0 | 0 | 0 | 0 | 0
1 | 2020 | Summer | Flex Up, [MW] | 0 | 1 | -9.9992e-07 | -9.9992e-07 | -9.9992e-07 | -9.9992e-07 | -9.9992e-07 | -9.9992e-07 | -9.9992e-07 | -9.9992e-07 | -9.9992e-07 | -9.9992e-07 | -9.9992e-07 | -9.9992e-07 | -9.9992e-07 | -9.9992e-07 | -9.9992e-07 | -9.9992e-07 | -9.9992e-07 | -9.9992e-07 | -9.9992e-07 | -9.9992e-07 | -9.9992e-07 | -9.9992e-07 | -9.9992e-07 | -9.9992e-07
1 | 2020 | Summer | Flex Down, [MW] | 0 | 1 | 9.9992e-07 | 9.9992e-07 | 9.9992e-07 | 9.9992e-07 | 9.9992e-07 | 9.9992e-07 | 9.9992e-07 | 9.9992e-07 | 9.9992e-07 | 9.9992e-07 | 9.9992e-07 | 9.9992e-07 | 9.9992e-07 | 9.9992e-07 | 9.9992e-07 | 9.9992e-07 | 9.9992e-07 | 9.9992e-07 | 9.9992e-07 | 9.9992e-07 | 9.9992e-07 | 9.9992e-07 | 9.9992e-07 | 9.9992e-07
1 | 2020 | Summer | Pc_net, [MW] | 0 | 1 | -1.9998e-06 | -1.9998e-06 | -1.9998e-06 | -1.9998e-06 | -1.9998e-06 | -1.9998e-06 | -1.9998e-06 | -1.9998e-06 | -1.9998e-06 | -1.9998e-06 | -1.9998e-06 | -1.9998e-06 | -1.9998e-06 | -1.9998e-06 | -1.9998e-06 | -1.9998e-06 | -1.9998e-06 | -1.9998e-06 | -1.9998e-06 | -1.9998e-06 | -1.9998e-06 | -1.9998e-06 | -1.9998e-06 | -1.9998e-06
1 | 2020 | Summer | Qc, [MVAr] | 0 | 1 | 0 | 0 | 0 | 0 | 0 | 0 | 0 | 0 | 0 | 0 | 0 | 0 | 0 | 0 | 0 | 0 | 0 | 0 | 0 | 0 | 0 | 0 | 0 | 0
2 | 2020 | Summer | Pc, [MW] | 0 | 1 | 1.884 | 1.7161 | 1.6619 | 1.6081 | 1.5698 | 1.4432 | 2.3555 | 2.6729 | 3.0717 | 3.227 | 3.1749 | 3.5493 | 3.5116 | 3.0895 | 2.4052 | 2.2936 | 2.2425 | 2.2565 | 2.3211 | 2.421 | 2.4708 | 2.6494 | 2.4847 | 2.0419
2 | 2020 | Summer | Flex Up, [MW] | 0 | 1 | -9.9992e-07 | -9.9992e-07 | -9.9992e-07 | -9.9992e-07 | -9.9992e-07 | -9.9992e-07 | -9.9992e-07 | -9.9992e-07 | -9.9992e-07 | -9.9992e-07 | -9.9992e-07 | -9.9992e-07 | -9.9992e-07 | -9.9992e-07 | -9.9992e-07 | -9.9992e-07 | -9.9992e-07 | -9.9992e-07 | -9.9992e-07 | -9.9992e-07 | -9.9992e-07 | -9.9992e-07 | -9.9992e-07 | -9.9992e-07
2 | 2020 | Summer | Flex Down, [MW] | 0 | 1 | 9.9992e-07 | 9.9992e-07 | 9.9992e-07 | 9.9992e-07 | 9.9992e-07 | 9.9992e-07 | 9.9992e-07 | 9.9992e-07 | 9.9992e-07 | 9.9992e-07 | 9.9992e-07 | 9.9992e-07 | 9.9992e-07 | 9.9992e-07 | 9.9992e-07 | 9.9992e-07 | 9.9992e-07 | 9.9992e-07 | 9.9992e-07 | 9.9992e-07 | 9.9992e-07 | 9.9992e-07 | 9.9992e-07 | 9.9992e-07
2 | 2020 | Summer | Pc_net, [MW] | 0 | 1 | 1.884 | 1.7161 | 1.6619 | 1.6081 | 1.5698 | 1.4432 | 2.3555 | 2.6729 | 3.0717 | 3.227 | 3.1749 | 3.5493 | 3.5116 | 3.0895 | 2.4052 | 2.2936 | 2.2425 | 2.2565 | 2.3211 | 2.421 | 2.4708 | 2.6494 | 2.4847 | 2.0419
2 | 2020 | Summer | Qc, [MVAr] | 0 | 1 | 0.56521 | 0.51482 | 0.49857 | 0.48243 | 0.47093 | 0.43296 | 0.70666 | 0.80187 | 0.9215 | 0.96811 | 0.95248 | 1.0648 | 1.0535 | 0.92684 | 0.72157 | 0.68809 | 0.67274 | 0.67695 | 0.69633 | 0.72631 | 0.74123 | 0.79482 | 0.74542 | 0.61257
3 | 2020 | Summer | Pc, [MW] | 0 | 1 | 0 | 0 | 0 | 0 | 0 | 0 | 0 | 0 | 0 | 0 | 0 | 0 | 0 | 0 | 0 | 0 | 0 | 0 | 0 | 0 | 0 | 0 | 0 | 0
3 | 2020 | Summer | Flex Up, [MW] | 0 | 1 | -9.9992e-07 | -9.9992e-07 | -9.9992e-07 | -9.9992e-07 | -9.9992e-07 | -9.9992e-07 | -9.9992e-07 | -9.9992e-07 | -9.9992e-07 | -9.9992e-07 | -9.9992e-07 | -9.9992e-07 | -9.9992e-07 | -9.9992e-07 | -9.9992e-07 | -9.9992e-07 | -9.9992e-07 | -9.9992e-07 | -9.9992e-07 | -9.9992e-07 | -9.9992e-07 | -9.9992e-07 | -9.9992e-07 | -9.9992e-07
3 | 2020 | Summer | Flex Down, [MW] | 0 | 1 | 9.9992e-07 | 9.9992e-07 | 9.9992e-07 | 9.9992e-07 | 9.9992e-07 | 9.9992e-07 | 9.9992e-07 | 9.9992e-07 | 9.9992e-07 | 9.9992e-07 | 9.9992e-07 | 9.9992e-07 | 9.9992e-07 | 9.9992e-07 | 9.9992e-07 | 9.9992e-07 | 9.9992e-07 | 9.9992e-07 | 9.9992e-07 | 9.9992e-07 | 9.9992e-07 | 9.9992e-07 | 9.9992e-07 | 9.9992e-07
3 | 2020 | Summer | Pc_net, [MW] | 0 | 1 | -1.9998e-06 | -1.9998e-06 | -1.9998e-06 | -1.9998e-06 | -1.9998e-06 | -1.9998e-06 | -1.9998e-06 | -1.9998e-06 | -1.9998e-06 | -1.9998e-06 | -1.9998e-06 | -1.9998e-06 | -1.9998e-06 | -1.9998e-06 | -1.9998e-06 | -1.9998e-06 | -1.9998e-06 | -1.9998e-06 | -1.9998e-06 | -1.9998e-06 | -1.9998e-06 | -1.9998e-06 | -1.9998e-06 | -1.9998e-06
3 | 2020 | Summer | Qc, [MVAr] | 0 | 1 | 0 | 0 | 0 | 0 | 0 | 0 | 0 | 0 | 0 | 0 | 0 | 0 | 0 | 0 | 0 | 0 | 0 | 0 | 0 | 0 | 0 | 0 | 0 | 0
4 | 2020 | Summer | Pc, [MW] | 0 | 1 | 0 | 0 | 0 | 0 | 0 | 0 | 0 | 0 | 0 | 0 | 0 | 0 | 0 | 0 | 0 | 0 | 0 | 0 | 0 | 0 | 0 | 0 | 0 | 0
4 | 2020 | Summer | Flex Up, [MW] | 0 | 1 | -9.9992e-07 | -9.9992e-07 | -9.9992e-07 | -9.9992e-07 | -9.9992e-07 | -9.9992e-07 | -9.9992e-07 | -9.9992e-07 | -9.9992e-07 | -9.9992e-07 | -9.9992e-07 | -9.9992e-07 | -9.9992e-07 | -9.9992e-07 | -9.9992e-07 | -9.9992e-07 | -9.9992e-07 | -9.9992e-07 | -9.9992e-07 | -9.9992e-07 | -9.9992e-07 | -9.9992e-07 | -9.9992e-07 | -9.9992e-07
4 | 2020 | Summer | Flex Down, [MW] | 0 | 1 | 9.9992e-07 | 9.9992e-07 | 9.9992e-07 | 9.9992e-07 | 9.9992e-07 | 9.9992e-07 | 9.9992e-07 | 9.9992e-07 | 9.9992e-07 | 9.9992e-07 | 9.9992e-07 | 9.9992e-07 | 9.9992e-07 | 9.9992e-07 | 9.9992e-07 | 9.9992e-07 | 9.9992e-07 | 9.9992e-07 | 9.9992e-07 | 9.9992e-07 | 9.9992e-07 | 9.9992e-07 | 9.9992e-07 | 9.9992e-07
4 | 2020 | Summer | Pc_net, [MW] | 0 | 1 | -1.9998e-06 | -1.9998e-06 | -1.9998e-06 | -1.9998e-06 | -1.9998e-06 | -1.9998e-06 | -1.9998e-06 | -1.9998e-06 | -1.9998e-06 | -1.9998e-06 | -1.9998e-06 | -1.9998e-06 | -1.9998e-06 | -1.9998e-06 | -1.9998e-06 | -1.9998e-06 | -1.9998e-06 | -1.9998e-06 | -1.9998e-06 | -1.9998e-06 | -1.9998e-06 | -1.9998e-06 | -1.9998e-06 | -1.9998e-06
4 | 2020 | Summer | Qc, [MVAr] | 0 | 1 | 0 | 0 | 0 | 0 | 0 | 0 | 0 | 0 | 0 | 0 | 0 | 0 | 0 | 0 | 0 | 0 | 0 | 0 | 0 | 0 | 0 | 0 | 0 | 0
5 | 2020 | Summer | Pc, [MW] | 0 | 1 | -1.5095 | -1.7074 | -1.7098 | -1.7098 | -1.7098 | -1.6857 | -1.3827 | -0.93685 | -0.69573 | -0.67039 | -0.59958 | -0.55087 | -0.69921 | -0.74085 | -1.1013 | -1.2636 | -1.4853 | -1.3927 | -1.2297 | -1.1268 | -1.2998 | -1.1473 | -1.3086 | -1.6905
5 | 2020 | Summer | Flex Up, [MW] | 0 | 1 | -9.9992e-07 | -9.9992e-07 | -9.9992e-07 | -9.9992e-07 | -9.9992e-07 | -9.9992e-07 | -9.9992e-07 | -9.9992e-07 | -9.9992e-07 | -9.9992e-07 | -9.9992e-07 | -9.9992e-07 | -9.9992e-07 | -9.9992e-07 | -9.9992e-07 | -9.9992e-07 | -9.9992e-07 | -9.9992e-07 | -9.9992e-07 | -9.9992e-07 | -9.9992e-07 | -9.9992e-07 | -9.9992e-07 | -9.9992e-07
5 | 2020 | Summer | Flex Down, [MW] | 0 | 1 | 9.9992e-07 | 9.9992e-07 | 9.9992e-07 | 9.9992e-07 | 9.9992e-07 | 9.9992e-07 | 9.9992e-07 | 9.9992e-07 | 9.9992e-07 | 9.9992e-07 | 9.9992e-07 | 9.9992e-07 | 9.9992e-07 | 9.9992e-07 | 9.9992e-07 | 9.9992e-07 | 9.9992e-07 | 9.9992e-07 | 9.9992e-07 | 9.9992e-07 | 9.9992e-07 | 9.9992e-07 | 9.9992e-07 | 9.9992e-07
5 | 2020 | Summer | Pc_net, [MW] | 0 | 1 | -1.5095 | -1.7074 | -1.7098 | -1.7098 | -1.7098 | -1.6857 | -1.3827 | -0.93685 | -0.69573 | -0.6704 | -0.59958 | -0.55087 | -0.69921 | -0.74085 | -1.1013 | -1.2636 | -1.4853 | -1.3927 | -1.2297 | -1.1268 | -1.2998 | -1.1473 | -1.3086 | -1.6905
5 | 2020 | Summer | Qc, [MVAr] | 0 | 1 | -0.45286 | -0.51221 | -0.51294 | -0.51294 | -0.51294 | -0.50571 | -0.4148 | -0.28105 | -0.20872 | -0.20112 | -0.17987 | -0.16526 | -0.20976 | -0.22225 | -0.3304 | -0.37907 | -0.44558 | -0.41782 | -0.36891 | -0.33803 | -0.38995 | -0.34418 | -0.39257 | -0.50715
6 | 2020 | Summer | Pc, [MW] | 0 | 1 | 0.99923 | 1.0003 | 0.89984 | 0.942 | 0.84727 | 1.0024 | 1.0089 | 1.105 | 1.1731 | 1.1838 | 1.0848 | 1.2326 | 1.2348 | 1.2023 | 1.1041 | 0.99485 | 1.1259 | 1.0877 | 1.2209 | 1.198 | 1.2343 | 0.99448 | 0.78247 | 0.62399
6 | 2020 | Summer | Flex Up, [MW] | 0 | 1 | -9.9992e-07 | -9.9992e-07 | -9.9992e-07 | -9.9992e-07 | -9.9992e-07 | -9.9992e-07 | -9.9992e-07 | -9.9992e-07 | -9.9992e-07 | -9.9992e-07 | -9.9992e-07 | -9.9992e-07 | -9.9992e-07 | -9.9992e-07 | -9.9992e-07 | -9.9992e-07 | -9.9992e-07 | -9.9992e-07 | -9.9992e-07 | -9.9992e-07 | -9.9992e-07 | -9.9992e-07 | -9.9992e-07 | -9.9992e-07
6 | 2020 | Summer | Flex Down, [MW] | 0 | 1 | 9.9992e-07 | 9.9992e-07 | 9.9992e-07 | 9.9992e-07 | 9.9992e-07 | 9.9992e-07 | 9.9992e-07 | 9.9992e-07 | 9.9992e-07 | 9.9992e-07 | 9.9992e-07 | 9.9992e-07 | 9.9992e-07 | 9.9992e-07 | 9.9992e-07 | 9.9992e-07 | 9.9992e-07 | 9.9992e-07 | 9.9992e-07 | 9.9992e-07 | 9.9992e-07 | 9.9992e-07 | 9.9992e-07 | 9.9992e-07
6 | 2020 | Summer | Pc_net, [MW] | 0 | 1 | 0.99923 | 1.0003 | 0.89984 | 0.942 | 0.84727 | 1.0024 | 1.0089 | 1.105 | 1.1731 | 1.1838 | 1.0848 | 1.2326 | 1.2348 | 1.2023 | 1.1041 | 0.99485 | 1.1259 | 1.0877 | 1.2209 | 1.198 | 1.2343 | 0.99448 | 0.78247 | 0.62399
6 | 2020 | Summer | Qc, [MVAr] | 0 | 1 | 0.29977 | 0.30008 | 0.26995 | 0.2826 | 0.25418 | 0.30072 | 0.30267 | 0.3315 | 0.35192 | 0.35514 | 0.32544 | 0.36977 | 0.37045 | 0.3607 | 0.33123 | 0.29846 | 0.33777 | 0.3263 | 0.36626 | 0.35939 | 0.37028 | 0.29835 | 0.23474 | 0.1872
7 | 2020 | Summer | Pc, [MW] | 0 | 1 | 0 | 0 | 0 | 0 | 0 | 0 | 0 | 0 | 0 | 0 | 0 | 0 | 0 | 0 | 0 | 0 | 0 | 0 | 0 | 0 | 0 | 0 | 0 | 0
7 | 2020 | Summer | Flex Up, [MW] | 0 | 1 | -9.9992e-07 | -9.9992e-07 | -9.9992e-07 | -9.9992e-07 | -9.9992e-07 | -9.9992e-07 | -9.9992e-07 | -9.9992e-07 | -9.9992e-07 | -9.9992e-07 | -9.9992e-07 | -9.9992e-07 | -9.9992e-07 | -9.9992e-07 | -9.9992e-07 | -9.9992e-07 | -9.9992e-07 | -9.9992e-07 | -9.9992e-07 | -9.9992e-07 | -9.9992e-07 | -9.9992e-07 | -9.9992e-07 | -9.9992e-07
7 | 2020 | Summer | Flex Down, [MW] | 0 | 1 | 9.9992e-07 | 9.9992e-07 | 9.9992e-07 | 9.9992e-07 | 9.9992e-07 | 9.9992e-07 | 9.9992e-07 | 9.9992e-07 | 9.9992e-07 | 9.9992e-07 | 9.9992e-07 | 9.9992e-07 | 9.9992e-07 | 9.9992e-07 | 9.9992e-07 | 9.9992e-07 | 9.9992e-07 | 9.9992e-07 | 9.9992e-07 | 9.9992e-07 | 9.9992e-07 | 9.9992e-07 | 9.9992e-07 | 9.9992e-07
7 | 2020 | Summer | Pc_net, [MW] | 0 | 1 | -1.9998e-06 | -1.9998e-06 | -1.9998e-06 | -1.9998e-06 | -1.9998e-06 | -1.9998e-06 | -1.9998e-06 | -1.9998e-06 | -1.9998e-06 | -1.9998e-06 | -1.9998e-06 | -1.9998e-06 | -1.9998e-06 | -1.9998e-06 | -1.9998e-06 | -1.9998e-06 | -1.9998e-06 | -1.9998e-06 | -1.9998e-06 | -1.9998e-06 | -1.9998e-06 | -1.9998e-06 | -1.9998e-06 | -1.9998e-06
7 | 2020 | Summer | Qc, [MVAr] | 0 | 1 | 0 | 0 | 0 | 0 | 0 | 0 | 0 | 0 | 0 | 0 | 0 | 0 | 0 | 0 | 0 | 0 | 0 | 0 | 0 | 0 | 0 | 0 | 0 | 0
8 | 2020 | Summer | Pc, [MW] | 0 | 1 | 0.58403 | 0.5618 | 0.56355 | 0.29918 | 0.18752 | 0.29823 | 0.1688 | -0.2187 | -0.33446 | -0.26746 | -0.30177 | -0.44936 | -0.47955 | -0.22504 | -0.70739 | -0.1795 | -0.027033 | 0.031334 | -0.051386 | -0.20533 | -0.30602 | -0.35765 | -0.32352 | -0.10545
8 | 2020 | Summer | Flex Up, [MW] | 0 | 1 | -9.9992e-07 | -9.9992e-07 | -9.9992e-07 | -9.9992e-07 | -9.9992e-07 | -9.9992e-07 | -9.9992e-07 | -9.9992e-07 | -9.9992e-07 | -9.9992e-07 | -9.9992e-07 | -9.9992e-07 | -9.9992e-07 | -9.9992e-07 | -9.9992e-07 | -9.9992e-07 | -9.9992e-07 | -9.9992e-07 | -9.9992e-07 | -9.9992e-07 | -9.9992e-07 | -9.9992e-07 | -9.9992e-07 | -9.9992e-07
8 | 2020 | Summer | Flex Down, [MW] | 0 | 1 | 9.9992e-07 | 9.9992e-07 | 9.9992e-07 | 9.9992e-07 | 9.9992e-07 | 9.9992e-07 | 9.9992e-07 | 9.9992e-07 | 9.9992e-07 | 9.9992e-07 | 9.9992e-07 | 9.9992e-07 | 9.9992e-07 | 9.9992e-07 | 9.9992e-07 | 9.9992e-07 | 9.9992e-07 | 9.9992e-07 | 9.9992e-07 | 9.9992e-07 | 9.9992e-07 | 9.9992e-07 | 9.9992e-07 | 9.9992e-07
8 | 2020 | Summer | Pc_net, [MW] | 0 | 1 | 0.58403 | 0.5618 | 0.56354 | 0.29918 | 0.18751 | 0.29823 | 0.1688 | -0.2187 | -0.33446 | -0.26746 | -0.30178 | -0.44936 | -0.47955 | -0.22505 | -0.7074 | -0.1795 | -0.027035 | 0.031332 | -0.051388 | -0.20533 | -0.30603 | -0.35765 | -0.32352 | -0.10545
8 | 2020 | Summer | Qc, [MVAr] | 0 | 1 | 0.17521 | 0.16854 | 0.16906 | 0.089755 | 0.056255 | 0.089468 | 0.050641 | -0.065611 | -0.10034 | -0.080237 | -0.090532 | -0.13481 | -0.14386 | -0.067513 | -0.21222 | -0.05385 | -0.00811 | 0.0094001 | -0.015416 | -0.061599 | -0.091807 | -0.10729 | -0.097056 | -0.031635
9 | 2020 | Summer | Pc, [MW] | 0 | 1 | 1.879 | 1.8633 | 1.8633 | 1.8633 | 1.8633 | 1.564 | 1.8457 | 2.5253 | 2.8924 | 3.0234 | 3.0234 | 3.4357 | 3.4453 | 3.0541 | 2.724 | 2.6297 | 2.6297 | 2.6297 | 2.6297 | 2.6297 | 2.6297 | 2.6297 | 2.6297 | 2.267
9 | 2020 | Summer | Flex Up, [MW] | 0 | 1 | -9.9992e-07 | -9.9992e-07 | -9.9992e-07 | -9.9992e-07 | -9.9992e-07 | -9.9992e-07 | -9.9992e-07 | -9.9992e-07 | -9.9992e-07 | -9.9992e-07 | -9.9992e-07 | -9.9992e-07 | -9.9992e-07 | -9.9992e-07 | -9.9992e-07 | -9.9992e-07 | -9.9992e-07 | -9.9992e-07 | -9.9992e-07 | -9.9992e-07 | -9.9992e-07 | -9.9992e-07 | -9.9992e-07 | -9.9992e-07
9 | 2020 | Summer | Flex Down, [MW] | 0 | 1 | 9.9992e-07 | 9.9992e-07 | 9.9992e-07 | 9.9992e-07 | 9.9992e-07 | 9.9992e-07 | 9.9992e-07 | 9.9992e-07 | 9.9992e-07 | 9.9992e-07 | 9.9992e-07 | 9.9992e-07 | 9.9992e-07 | 9.9992e-07 | 9.9992e-07 | 9.9992e-07 | 9.9992e-07 | 9.9992e-07 | 9.9992e-07 | 9.9992e-07 | 9.9992e-07 | 9.9992e-07 | 9.9992e-07 | 9.9992e-07
9 | 2020 | Summer | Pc_net, [MW] | 0 | 1 | 1.879 | 1.8633 | 1.8633 | 1.8633 | 1.8633 | 1.564 | 1.8457 | 2.5253 | 2.8924 | 3.0234 | 3.0234 | 3.4357 | 3.4453 | 3.0541 | 2.724 | 2.6297 | 2.6297 | 2.6297 | 2.6297 | 2.6297 | 2.6297 | 2.6297 | 2.6297 | 2.267
9 | 2020 | Summer | Qc, [MVAr] | 0 | 1 | 0.60469 | 0.27414 | 0.19687 | 0.19687 | 0.19687 | 0.19687 | 0.19687 | 0.50938 | 0.60469 | 0.60469 | 0.60469 | 0.60469 | 0.60469 | 0.60469 | 0.60469 | 0.60469 | 0.60469 | 0.60469 | 0.60469 | 0.60469 | 0.60469 | 0.60469 | 0.60469 | 0.20837
10 | 2020 | Summer | Pc, [MW] | 0 | 1 | 0 | 0 | 0 | 0 | 0 | 0 | 0 | 0 | 0 | 0 | 0 | 0 | 0 | 0 | 0 | 0 | 0 | 0 | 0 | 0 | 0 | 0 | 0 | 0
10 | 2020 | Summer | Flex Up, [MW] | 0 | 1 | -9.9992e-07 | -9.9992e-07 | -9.9992e-07 | -9.9992e-07 | -9.9992e-07 | -9.9992e-07 | -9.9992e-07 | -9.9992e-07 | -9.9992e-07 | -9.9992e-07 | -9.9992e-07 | -9.9992e-07 | -9.9992e-07 | -9.9992e-07 | -9.9992e-07 | -9.9992e-07 | -9.9992e-07 | -9.9992e-07 | -9.9992e-07 | -9.9992e-07 | -9.9992e-07 | -9.9992e-07 | -9.9992e-07 | -9.9992e-07
10 | 2020 | Summer | Flex Down, [MW] | 0 | 1 | 9.9992e-07 | 9.9992e-07 | 9.9992e-07 | 9.9992e-07 | 9.9992e-07 | 9.9992e-07 | 9.9992e-07 | 9.9992e-07 | 9.9992e-07 | 9.9992e-07 | 9.9992e-07 | 9.9992e-07 | 9.9992e-07 | 9.9992e-07 | 9.9992e-07 | 9.9992e-07 | 9.9992e-07 | 9.9992e-07 | 9.9992e-07 | 9.9992e-07 | 9.9992e-07 | 9.9992e-07 | 9.9992e-07 | 9.9992e-07
10 | 2020 | Summer | Pc_net, [MW] | 0 | 1 | -1.9998e-06 | -1.9998e-06 | -1.9998e-06 | -1.9998e-06 | -1.9998e-06 | -1.9998e-06 | -1.9998e-06 | -1.9998e-06 | -1.9998e-06 | -1.9998e-06 | -1.9998e-06 | -1.9998e-06 | -1.9998e-06 | -1.9998e-06 | -1.9998e-06 | -1.9998e-06 | -1.9998e-06 | -1.9998e-06 | -1.9998e-06 | -1.9998e-06 | -1.9998e-06 | -1.9998e-06 | -1.9998e-06 | -1.9998e-06
10 | 2020 | Summer | Qc, [MVAr] | 0 | 1 | 0 | 0 | 0 | 0 | 0 | 0 | 0 | 0 | 0 | 0 | 0 | 0 | 0 | 0 | 0 | 0 | 0 | 0 | 0 | 0 | 0 | 0 | 0 | 0
11 | 2020 | Summer | Pc, [MW] | 0 | 1 | 0 | 0 | 0 | 0 | 0 | 0 | 0 | 0 | 0 | 0 | 0 | 0 | 0 | 0 | 0 | 0 | 0 | 0 | 0 | 0 | 0 | 0 | 0 | 0
11 | 2020 | Summer | Flex Up, [MW] | 0 | 1 | -9.9992e-07 | -9.9992e-07 | -9.9992e-07 | -9.9992e-07 | -9.9992e-07 | -9.9992e-07 | -9.9992e-07 | -9.9992e-07 | -9.9992e-07 | -9.9992e-07 | -9.9992e-07 | -9.9992e-07 | -9.9992e-07 | -9.9992e-07 | -9.9992e-07 | -9.9992e-07 | -9.9992e-07 | -9.9992e-07 | -9.9992e-07 | -9.9992e-07 | -9.9992e-07 | -9.9992e-07 | -9.9992e-07 | -9.9992e-07
11 | 2020 | Summer | Flex Down, [MW] | 0 | 1 | 9.9992e-07 | 9.9992e-07 | 9.9992e-07 | 9.9992e-07 | 9.9992e-07 | 9.9992e-07 | 9.9992e-07 | 9.9992e-07 | 9.9992e-07 | 9.9992e-07 | 9.9992e-07 | 9.9992e-07 | 9.9992e-07 | 9.9992e-07 | 9.9992e-07 | 9.9992e-07 | 9.9992e-07 | 9.9992e-07 | 9.9992e-07 | 9.9992e-07 | 9.9992e-07 | 9.9992e-07 | 9.9992e-07 | 9.9992e-07
11 | 2020 | Summer | Pc_net, [MW] | 0 | 1 | -1.9998e-06 | -1.9998e-06 | -1.9998e-06 | -1.9998e-06 | -1.9998e-06 | -1.9998e-06 | -1.9998e-06 | -1.9998e-06 | -1.9998e-06 | -1.9998e-06 | -1.9998e-06 | -1.9998e-06 | -1.9998e-06 | -1.9998e-06 | -1.9998e-06 | -1.9998e-06 | -1.9998e-06 | -1.9998e-06 | -1.9998e-06 | -1.9998e-06 | -1.9998e-06 | -1.9998e-06 | -1.9998e-06 | -1.9998e-06
11 | 2020 | Summer | Qc, [MVAr] | 0 | 1 | 0 | 0 | 0 | 0 | 0 | 0 | 0 | 0 | 0 | 0 | 0 | 0 | 0 | 0 | 0 | 0 | 0 | 0 | 0 | 0 | 0 | 0 | 0 | 0
12 | 2020 | Summer | Pc, [MW] | 0 | 1 | 0.4255 | 0.46882 | 0.45593 | 0.53647 | 0.53552 | 0.50606 | 0.46012 | 0.51621 | 0.62012 | 0.69975 | 0.73406 | 0.63285 | 0.58141 | 0.57926 | 0.59683 | 0.44128 | 0.54016 | 0.49293 | 0.49756 | 0.65502 | 0.69917 | 0.79799 | 0.72269 | 0.4761
12 | 2020 | Summer | Flex Up, [MW] | 0 | 1 | -9.9992e-07 | -9.9992e-07 | -9.9992e-07 | -9.9992e-07 | -9.9992e-07 | -9.9992e-07 | -9.9992e-07 | -9.9992e-07 | -9.9992e-07 | -9.9992e-07 | -9.9992e-07 | -9.9992e-07 | -9.9992e-07 | -9.9992e-07 | -9.9992e-07 | -9.9992e-07 | -9.9992e-07 | -9.9992e-07 | -9.9992e-07 | -9.9992e-07 | -9.9992e-07 | -9.9992e-07 | -9.9992e-07 | -9.9992e-07
12 | 2020 | Summer | Flex Down, [MW] | 0 | 1 | 9.9992e-07 | 9.9992e-07 | 9.9992e-07 | 9.9992e-07 | 9.9992e-07 | 9.9992e-07 | 9.9992e-07 | 9.9992e-07 | 9.9992e-07 | 9.9992e-07 | 9.9992e-07 | 9.9992e-07 | 9.9992e-07 | 9.9992e-07 | 9.9992e-07 | 9.9992e-07 | 9.9992e-07 | 9.9992e-07 | 9.9992e-07 | 9.9992e-07 | 9.9992e-07 | 9.9992e-07 | 9.9992e-07 | 9.9992e-07
12 | 2020 | Summer | Pc_net, [MW] | 0 | 1 | 0.4255 | 0.46881 | 0.45593 | 0.53647 | 0.53552 | 0.50606 | 0.46012 | 0.51621 | 0.62011 | 0.69975 | 0.73406 | 0.63285 | 0.58141 | 0.57926 | 0.59683 | 0.44128 | 0.54016 | 0.49293 | 0.49756 | 0.65502 | 0.69917 | 0.79798 | 0.72269 | 0.4761
12 | 2020 | Summer | Qc, [MVAr] | 0 | 1 | 0.2553 | 0.28129 | 0.27356 | 0.32188 | 0.32131 | 0.30364 | 0.27607 | 0.30973 | 0.37207 | 0.41985 | 0.44044 | 0.37971 | 0.34885 | 0.34756 | 0.3581 | 0.26477 | 0.3241 | 0.29576 | 0.29854 | 0.39301 | 0.4195 | 0.47879 | 0.43362 | 0.28566
13 | 2020 | Summer | Pc, [MW] | 0 | 1 | 0 | 0 | 0 | 0 | 0 | 0 | 0 | 0 | 0 | 0 | 0 | 0 | 0 | 0 | 0 | 0 | 0 | 0 | 0 | 0 | 0 | 0 | 0 | 0
13 | 2020 | Summer | Flex Up, [MW] | 0 | 1 | -9.9992e-07 | -9.9992e-07 | -9.9992e-07 | -9.9992e-07 | -9.9992e-07 | -9.9992e-07 | -9.9992e-07 | -9.9992e-07 | -9.9992e-07 | -9.9992e-07 | -9.9992e-07 | -9.9992e-07 | -9.9992e-07 | -9.9992e-07 | -9.9992e-07 | -9.9992e-07 | -9.9992e-07 | -9.9992e-07 | -9.9992e-07 | -9.9992e-07 | -9.9992e-07 | -9.9992e-07 | -9.9992e-07 | -9.9992e-07
13 | 2020 | Summer | Flex Down, [MW] | 0 | 1 | 9.9992e-07 | 9.9992e-07 | 9.9992e-07 | 9.9992e-07 | 9.9992e-07 | 9.9992e-07 | 9.9992e-07 | 9.9992e-07 | 9.9992e-07 | 9.9992e-07 | 9.9992e-07 | 9.9992e-07 | 9.9992e-07 | 9.9992e-07 | 9.9992e-07 | 9.9992e-07 | 9.9992e-07 | 9.9992e-07 | 9.9992e-07 | 9.9992e-07 | 9.9992e-07 | 9.9992e-07 | 9.9992e-07 | 9.9992e-07
13 | 2020 | Summer | Pc_net, [MW] | 0 | 1 | -1.9998e-06 | -1.9998e-06 | -1.9998e-06 | -1.9998e-06 | -1.9998e-06 | -1.9998e-06 | -1.9998e-06 | -1.9998e-06 | -1.9998e-06 | -1.9998e-06 | -1.9998e-06 | -1.9998e-06 | -1.9998e-06 | -1.9998e-06 | -1.9998e-06 | -1.9998e-06 | -1.9998e-06 | -1.9998e-06 | -1.9998e-06 | -1.9998e-06 | -1.9998e-06 | -1.9998e-06 | -1.9998e-06 | -1.9998e-06
13 | 2020 | Summer | Qc, [MVAr] | 0 | 1 | 0 | 0 | 0 | 0 | 0 | 0 | 0 | 0 | 0 | 0 | 0 | 0 | 0 | 0 | 0 | 0 | 0 | 0 | 0 | 0 | 0 | 0 | 0 | 0
14 | 2020 | Summer | Pc, [MW] | 0 | 1 | 0 | 0 | 0 | 0 | 0 | 0 | 0 | 0 | 0 | 0 | 0 | 0 | 0 | 0 | 0 | 0 | 0 | 0 | 0 | 0 | 0 | 0 | 0 | 0
14 | 2020 | Summer | Flex Up, [MW] | 0 | 1 | -9.9992e-07 | -9.9992e-07 | -9.9992e-07 | -9.9992e-07 | -9.9992e-07 | -9.9992e-07 | -9.9992e-07 | -9.9992e-07 | -9.9992e-07 | -9.9992e-07 | -9.9992e-07 | -9.9992e-07 | -9.9992e-07 | -9.9992e-07 | -9.9992e-07 | -9.9992e-07 | -9.9992e-07 | -9.9992e-07 | -9.9992e-07 | -9.9992e-07 | -9.9992e-07 | -9.9992e-07 | -9.9992e-07 | -9.9992e-07
14 | 2020 | Summer | Flex Down, [MW] | 0 | 1 | 9.9992e-07 | 9.9992e-07 | 9.9992e-07 | 9.9992e-07 | 9.9992e-07 | 9.9992e-07 | 9.9992e-07 | 9.9992e-07 | 9.9992e-07 | 9.9992e-07 | 9.9992e-07 | 9.9992e-07 | 9.9992e-07 | 9.9992e-07 | 9.9992e-07 | 9.9992e-07 | 9.9992e-07 | 9.9992e-07 | 9.9992e-07 | 9.9992e-07 | 9.9992e-07 | 9.9992e-07 | 9.9992e-07 | 9.9992e-07
14 | 2020 | Summer | Pc_net, [MW] | 0 | 1 | -1.9998e-06 | -1.9998e-06 | -1.9998e-06 | -1.9998e-06 | -1.9998e-06 | -1.9998e-06 | -1.9998e-06 | -1.9998e-06 | -1.9998e-06 | -1.9998e-06 | -1.9998e-06 | -1.9998e-06 | -1.9998e-06 | -1.9998e-06 | -1.9998e-06 | -1.9998e-06 | -1.9998e-06 | -1.9998e-06 | -1.9998e-06 | -1.9998e-06 | -1.9998e-06 | -1.9998e-06 | -1.9998e-06 | -1.9998e-06
14 | 2020 | Summer | Qc, [MVAr] | 0 | 1 | 0 | 0 | 0 | 0 | 0 | 0 | 0 | 0 | 0 | 0 | 0 | 0 | 0 | 0 | 0 | 0 | 0 | 0 | 0 | 0 | 0 | 0 | 0 | 0
15 | 2020 | Summer | Pc, [MW] | 0 | 1 | 3.4356 | 3.1598 | 2.9909 | 3.0886 | 3.1122 | 3.0702 | 3.6117 | 4.1477 | 4.6976 | 4.7841 | 4.7824 | 4.7065 | 4.8107 | 4.596 | 4.956 | 4.9474 | 4.7156 | 4.4982 | 4.4478 | 4.6567 | 4.8839 | 5.0436 | 4.6847 | 4.0698
15 | 2020 | Summer | Flex Up, [MW] | 0 | 1 | -9.9992e-07 | -9.9992e-07 | -9.9992e-07 | -9.9992e-07 | -9.9992e-07 | -9.9992e-07 | -9.9992e-07 | -9.9992e-07 | -9.9992e-07 | -9.9992e-07 | -9.9992e-07 | -9.9992e-07 | -9.9992e-07 | -9.9992e-07 | -9.9992e-07 | -9.9992e-07 | -9.9992e-07 | -9.9992e-07 | -9.9992e-07 | -9.9992e-07 | -9.9992e-07 | -9.9992e-07 | -9.9992e-07 | -9.9992e-07
15 | 2020 | Summer | Flex Down, [MW] | 0 | 1 | 9.9992e-07 | 9.9992e-07 | 9.9992e-07 | 9.9992e-07 | 9.9992e-07 | 9.9992e-07 | 9.9992e-07 | 9.9992e-07 | 9.9992e-07 | 9.9992e-07 | 9.9992e-07 | 9.9992e-07 | 9.9992e-07 | 9.9992e-07 | 9.9992e-07 | 9.9992e-07 | 9.9992e-07 | 9.9992e-07 | 9.9992e-07 | 9.9992e-07 | 9.9992e-07 | 9.9992e-07 | 9.9992e-07 | 9.9992e-07
15 | 2020 | Summer | Pc_net, [MW] | 0 | 1 | 3.4356 | 3.1598 | 2.9909 | 3.0886 | 3.1122 | 3.0702 | 3.6117 | 4.1477 | 4.6976 | 4.7841 | 4.7824 | 4.7065 | 4.8107 | 4.596 | 4.956 | 4.9474 | 4.7156 | 4.4982 | 4.4478 | 4.6567 | 4.8839 | 5.0436 | 4.6847 | 4.0698
15 | 2020 | Summer | Qc, [MVAr] | 0 | 1 | 1.1731 | 1.1775 | 1.1729 | 1.1005 | 1.1175 | 0.92484 | 0.98347 | 1.1248 | 1.2702 | 1.2585 | 1.2762 | 1.1983 | 1.2791 | 1.1009 | 0.95657 | 1.0323 | 0.98216 | 1.0472 | 1.0648 | 1.0734 | 1.1602 | 1.276 | 1.3181 | 1.1553
16 | 2020 | Summer | Pc, [MW] | 0 | 1 | 0.42592 | 0.40098 | 0.40098 | 0.40098 | 0.40098 | 0.40098 | 0.50629 | 0.64651 | 0.67822 | 0.70834 | 0.69895 | 0.69895 | 0.69895 | 0.69895 | 0.69895 | 0.69895 | 0.69895 | 0.69895 | 0.69895 | 0.69895 | 0.75519 | 0.80272 | 0.67122 | 0.4875
16 | 2020 | Summer | Flex Up, [MW] | 0 | 1 | -9.9992e-07 | -9.9992e-07 | -9.9992e-07 | -9.9992e-07 | -9.9992e-07 | -9.9992e-07 | -9.9992e-07 | -9.9992e-07 | -9.9992e-07 | -9.9992e-07 | -9.9992e-07 | -9.9992e-07 | -9.9992e-07 | -9.9992e-07 | -9.9992e-07 | -9.9992e-07 | -9.9992e-07 | -9.9992e-07 | -9.9992e-07 | -9.9992e-07 | -9.9992e-07 | -9.9992e-07 | -9.9992e-07 | -9.9992e-07
16 | 2020 | Summer | Flex Down, [MW] | 0 | 1 | 9.9992e-07 | 9.9992e-07 | 9.9992e-07 | 9.9992e-07 | 9.9992e-07 | 9.9992e-07 | 9.9992e-07 | 9.9992e-07 | 9.9992e-07 | 9.9992e-07 | 9.9992e-07 | 9.9992e-07 | 9.9992e-07 | 9.9992e-07 | 9.9992e-07 | 9.9992e-07 | 9.9992e-07 | 9.9992e-07 | 9.9992e-07 | 9.9992e-07 | 9.9992e-07 | 9.9992e-07 | 9.9992e-07 | 9.9992e-07
16 | 2020 | Summer | Pc_net, [MW] | 0 | 1 | 0.42592 | 0.40097 | 0.40097 | 0.40097 | 0.40097 | 0.40097 | 0.50629 | 0.64651 | 0.67822 | 0.70833 | 0.69895 | 0.69895 | 0.69895 | 0.69895 | 0.69895 | 0.69895 | 0.69895 | 0.69895 | 0.69895 | 0.69895 | 0.75519 | 0.80272 | 0.67121 | 0.4875
16 | 2020 | Summer | Qc, [MVAr] | 0 | 1 | 0.12778 | 0.12029 | 0.12029 | 0.12029 | 0.12029 | 0.12029 | 0.15189 | 0.19395 | 0.20347 | 0.2125 | 0.20969 | 0.20969 | 0.20969 | 0.20969 | 0.20969 | 0.20969 | 0.20969 | 0.20969 | 0.20969 | 0.20969 | 0.22656 | 0.24082 | 0.20136 | 0.14625
17 | 2020 | Summer | Pc, [MW] | 0 | 1 | 3.0749 | 2.8459 | 2.6989 | 2.6383 | 2.6441 | 2.7367 | 2.9424 | 3.368 | 3.8768 | 4.1697 | 4.3777 | 4.5468 | 4.5598 | 4.3865 | 4.0987 | 3.7885 | 3.6787 | 3.6738 | 3.6372 | 3.6594 | 3.8988 | 4.1785 | 4.0473 | 3.5336
17 | 2020 | Summer | Flex Up, [MW] | 0 | 1 | -9.9992e-07 | -9.9992e-07 | -9.9992e-07 | -9.9992e-07 | -9.9992e-07 | -9.9992e-07 | -9.9992e-07 | -9.9992e-07 | -9.9992e-07 | -9.9992e-07 | -9.9992e-07 | -9.9992e-07 | -9.9992e-07 | -9.9992e-07 | -9.9992e-07 | -9.9992e-07 | -9.9992e-07 | -9.9992e-07 | -9.9992e-07 | -9.9992e-07 | -9.9992e-07 | -9.9992e-07 | -9.9992e-07 | -9.9992e-07
17 | 2020 | Summer | Flex Down, [MW] | 0 | 1 | 9.9992e-07 | 9.9992e-07 | 9.9992e-07 | 9.9992e-07 | 9.9992e-07 | 9.9992e-07 | 9.9992e-07 | 9.9992e-07 | 9.9992e-07 | 9.9992e-07 | 9.9992e-07 | 9.9992e-07 | 9.9992e-07 | 9.9992e-07 | 9.9992e-07 | 9.9992e-07 | 9.9992e-07 | 9.9992e-07 | 9.9992e-07 | 9.9992e-07 | 9.9992e-07 | 9.9992e-07 | 9.9992e-07 | 9.9992e-07
17 | 2020 | Summer | Pc_net, [MW] | 0 | 1 | 3.0749 | 2.8459 | 2.6989 | 2.6383 | 2.6441 | 2.7367 | 2.9424 | 3.368 | 3.8768 | 4.1697 | 4.3777 | 4.5468 | 4.5598 | 4.3865 | 4.0987 | 3.7885 | 3.6787 | 3.6738 | 3.6372 | 3.6594 | 3.8988 | 4.1785 | 4.0473 | 3.5336
17 | 2020 | Summer | Qc, [MVAr] | 0 | 1 | 0.68291 | 0.68291 | 0.68291 | 0.67679 | 0.63215 | 0.54755 | 0.42451 | 0.50539 | 0.62864 | 0.65061 | 0.65616 | 0.68438 | 0.67368 | 0.60497 | 0.47547 | 0.45681 | 0.45681 | 0.45681 | 0.45681 | 0.45681 | 0.51738 | 0.63215 | 0.63215 | 0.63215
18 | 2020 | Summer | Pc, [MW] | 0 | 1 | 0 | 0 | 0 | 0 | 0 | 0 | 0 | 0 | 0 | 0 | 0 | 0 | 0 | 0 | 0 | 0 | 0 | 0 | 0 | 0 | 0 | 0 | 0 | 0
18 | 2020 | Summer | Flex Up, [MW] | 0 | 1 | -9.9992e-07 | -9.9992e-07 | -9.9992e-07 | -9.9992e-07 | -9.9992e-07 | -9.9992e-07 | -9.9992e-07 | -9.9992e-07 | -9.9992e-07 | -9.9992e-07 | -9.9992e-07 | -9.9992e-07 | -9.9992e-07 | -9.9992e-07 | -9.9992e-07 | -9.9992e-07 | -9.9992e-07 | -9.9992e-07 | -9.9992e-07 | -9.9992e-07 | -9.9992e-07 | -9.9992e-07 | -9.9992e-07 | -9.9992e-07
18 | 2020 | Summer | Flex Down, [MW] | 0 | 1 | 9.9992e-07 | 9.9992e-07 | 9.9992e-07 | 9.9992e-07 | 9.9992e-07 | 9.9992e-07 | 9.9992e-07 | 9.9992e-07 | 9.9992e-07 | 9.9992e-07 | 9.9992e-07 | 9.9992e-07 | 9.9992e-07 | 9.9992e-07 | 9.9992e-07 | 9.9992e-07 | 9.9992e-07 | 9.9992e-07 | 9.9992e-07 | 9.9992e-07 | 9.9992e-07 | 9.9992e-07 | 9.9992e-07 | 9.9992e-07
18 | 2020 | Summer | Pc_net, [MW] | 0 | 1 | -1.9998e-06 | -1.9998e-06 | -1.9998e-06 | -1.9998e-06 | -1.9998e-06 | -1.9998e-06 | -1.9998e-06 | -1.9998e-06 | -1.9998e-06 | -1.9998e-06 | -1.9998e-06 | -1.9998e-06 | -1.9998e-06 | -1.9998e-06 | -1.9998e-06 | -1.9998e-06 | -1.9998e-06 | -1.9998e-06 | -1.9998e-06 | -1.9998e-06 | -1.9998e-06 | -1.9998e-06 | -1.9998e-06 | -1.9998e-06
18 | 2020 | Summer | Qc, [MVAr] | 0 | 1 | 0 | 0 | 0 | 0 | 0 | 0 | 0 | 0 | 0 | 0 | 0 | 0 | 0 | 0 | 0 | 0 | 0 | 0 | 0 | 0 | 0 | 0 | 0 | 0
19 | 2020 | Summer | Pc, [MW] | 0 | 1 | 4.754 | 4.2994 | 3.7288 | 3.684 | 3.9217 | 4.1235 | 4.1406 | 3.9487 | 3.8596 | 3.7836 | 3.7687 | 3.6777 | 3.848 | 3.8047 | 3.7297 | 3.4069 | 2.8545 | 3.0617 | 3.3872 | 3.6203 | 3.8948 | 3.2233 | 3.4224 | 3.5547
19 | 2020 | Summer | Flex Up, [MW] | 0 | 1 | -9.9992e-07 | -9.9992e-07 | -9.9992e-07 | -9.9992e-07 | -9.9992e-07 | -9.9992e-07 | -9.9992e-07 | -9.9992e-07 | -9.9992e-07 | -9.9992e-07 | -9.9992e-07 | -9.9992e-07 | -9.9992e-07 | -9.9992e-07 | -9.9992e-07 | -9.9992e-07 | -9.9992e-07 | -9.9992e-07 | -9.9992e-07 | -9.9992e-07 | -9.9992e-07 | -9.9992e-07 | -9.9992e-07 | -9.9992e-07
19 | 2020 | Summer | Flex Down, [MW] | 0 | 1 | 9.9992e-07 | 9.9992e-07 | 9.9992e-07 | 9.9992e-07 | 9.9992e-07 | 9.9992e-07 | 9.9992e-07 | 9.9992e-07 | 9.9992e-07 | 9.9992e-07 | 9.9992e-07 | 9.9992e-07 | 9.9992e-07 | 9.9992e-07 | 9.9992e-07 | 9.9992e-07 | 9.9992e-07 | 9.9992e-07 | 9.9992e-07 | 9.9992e-07 | 9.9992e-07 | 9.9992e-07 | 9.9992e-07 | 9.9992e-07
19 | 2020 | Summer | Pc_net, [MW] | 0 | 1 | 4.754 | 4.2994 | 3.7288 | 3.684 | 3.9217 | 4.1234 | 4.1406 | 3.9487 | 3.8596 | 3.7836 | 3.7687 | 3.6777 | 3.848 | 3.8047 | 3.7297 | 3.4069 | 2.8545 | 3.0617 | 3.3872 | 3.6203 | 3.8948 | 3.2233 | 3.4224 | 3.5547
19 | 2020 | Summer | Qc, [MVAr] | 0 | 1 | 1.4262 | 1.2898 | 1.1186 | 1.1052 | 1.1765 | 1.237 | 1.2422 | 1.1846 | 1.1579 | 1.1351 | 1.1306 | 1.1033 | 1.1544 | 1.1414 | 1.1189 | 1.0221 | 0.85634 | 0.9185 | 1.0162 | 1.0861 | 1.1685 | 0.96698 | 1.0267 | 1.0664
20 | 2020 | Summer | Pc, [MW] | 0 | 1 | 0 | 0 | 0 | 0 | 0 | 0 | 0 | 0 | 0 | 0 | 0 | 0 | 0 | 0 | 0 | 0 | 0 | 0 | 0 | 0 | 0 | 0 | 0 | 0
20 | 2020 | Summer | Flex Up, [MW] | 0 | 1 | -9.9992e-07 | -9.9992e-07 | -9.9992e-07 | -9.9992e-07 | -9.9992e-07 | -9.9992e-07 | -9.9992e-07 | -9.9992e-07 | -9.9992e-07 | -9.9992e-07 | -9.9992e-07 | -9.9992e-07 | -9.9992e-07 | -9.9992e-07 | -9.9992e-07 | -9.9992e-07 | -9.9992e-07 | -9.9992e-07 | -9.9992e-07 | -9.9992e-07 | -9.9992e-07 | -9.9992e-07 | -9.9992e-07 | -9.9992e-07
20 | 2020 | Summer | Flex Down, [MW] | 0 | 1 | 9.9992e-07 | 9.9992e-07 | 9.9992e-07 | 9.9992e-07 | 9.9992e-07 | 9.9992e-07 | 9.9992e-07 | 9.9992e-07 | 9.9992e-07 | 9.9992e-07 | 9.9992e-07 | 9.9992e-07 | 9.9992e-07 | 9.9992e-07 | 9.9992e-07 | 9.9992e-07 | 9.9992e-07 | 9.9992e-07 | 9.9992e-07 | 9.9992e-07 | 9.9992e-07 | 9.9992e-07 | 9.9992e-07 | 9.9992e-07
20 | 2020 | Summer | Pc_net, [MW] | 0 | 1 | -1.9998e-06 | -1.9998e-06 | -1.9998e-06 | -1.9998e-06 | -1.9998e-06 | -1.9998e-06 | -1.9998e-06 | -1.9998e-06 | -1.9998e-06 | -1.9998e-06 | -1.9998e-06 | -1.9998e-06 | -1.9998e-06 | -1.9998e-06 | -1.9998e-06 | -1.9998e-06 | -1.9998e-06 | -1.9998e-06 | -1.9998e-06 | -1.9998e-06 | -1.9998e-06 | -1.9998e-06 | -1.9998e-06 | -1.9998e-06
20 | 2020 | Summer | Qc, [MVAr] | 0 | 1 | 0 | 0 | 0 | 0 | 0 | 0 | 0 | 0 | 0 | 0 | 0 | 0 | 0 | 0 | 0 | 0 | 0 | 0 | 0 | 0 | 0 | 0 | 0 | 0
21 | 2020 | Summer | Pc, [MW] | 0 | 1 | 0.6263 | 0.58847 | 0.58379 | 0.55408 | 0.56518 | 0.58446 | 0.58683 | 0.64294 | 0.73768 | 0.77696 | 0.83898 | 0.88341 | 0.88571 | 0.86668 | 0.78343 | 0.85658 | 0.82255 | 0.79004 | 0.75934 | 0.75639 | 0.83447 | 0.91289 | 0.88969 | 0.73657
21 | 2020 | Summer | Flex Up, [MW] | 0 | 1 | -9.9992e-07 | -9.9992e-07 | -9.9992e-07 | -9.9992e-07 | -9.9992e-07 | -9.9992e-07 | -9.9992e-07 | -9.9992e-07 | -9.9992e-07 | -9.9992e-07 | -9.9992e-07 | -9.9992e-07 | -9.9992e-07 | -9.9992e-07 | -9.9992e-07 | -9.9992e-07 | -9.9992e-07 | -9.9992e-07 | -9.9992e-07 | -9.9992e-07 | -9.9992e-07 | -9.9992e-07 | -9.9992e-07 | -9.9992e-07
21 | 2020 | Summer | Flex Down, [MW] | 0 | 1 | 9.9992e-07 | 9.9992e-07 | 9.9992e-07 | 9.9992e-07 | 9.9992e-07 | 9.9992e-07 | 9.9992e-07 | 9.9992e-07 | 9.9992e-07 | 9.9992e-07 | 9.9992e-07 | 9.9992e-07 | 9.9992e-07 | 9.9992e-07 | 9.9992e-07 | 9.9992e-07 | 9.9992e-07 | 9.9992e-07 | 9.9992e-07 | 9.9992e-07 | 9.9992e-07 | 9.9992e-07 | 9.9992e-07 | 9.9992e-07
21 | 2020 | Summer | Pc_net, [MW] | 0 | 1 | 0.6263 | 0.58847 | 0.58379 | 0.55408 | 0.56517 | 0.58446 | 0.58683 | 0.64294 | 0.73768 | 0.77696 | 0.83898 | 0.88341 | 0.8857 | 0.86668 | 0.78343 | 0.85658 | 0.82255 | 0.79004 | 0.75934 | 0.75638 | 0.83447 | 0.91288 | 0.88968 | 0.73656
21 | 2020 | Summer | Qc, [MVAr] | 0 | 1 | 0.6263 | 0.58847 | 0.58379 | 0.55408 | 0.56518 | 0.58446 | 0.58683 | 0.64294 | 0.73768 | 0.77696 | 0.83898 | 0.88341 | 0.88571 | 0.86668 | 0.78343 | 0.85658 | 0.82255 | 0.79004 | 0.75934 | 0.75639 | 0.83447 | 0.91289 | 0.88969 | 0.73657
22 | 2020 | Summer | Pc, [MW] | 0 | 1 | 0 | 0 | 0 | 0 | 0 | 0 | 0 | 0 | 0 | 0 | 0 | 0 | 0 | 0 | 0 | 0 | 0 | 0 | 0 | 0 | 0 | 0 | 0 | 0
22 | 2020 | Summer | Flex Up, [MW] | 0 | 1 | -9.9992e-07 | -9.9992e-07 | -9.9992e-07 | -9.9992e-07 | -9.9992e-07 | -9.9992e-07 | -9.9992e-07 | -9.9992e-07 | -9.9992e-07 | -9.9992e-07 | -9.9992e-07 | -9.9992e-07 | -9.9992e-07 | -9.9992e-07 | -9.9992e-07 | -9.9992e-07 | -9.9992e-07 | -9.9992e-07 | -9.9992e-07 | -9.9992e-07 | -9.9992e-07 | -9.9992e-07 | -9.9992e-07 | -9.9992e-07
22 | 2020 | Summer | Flex Down, [MW] | 0 | 1 | 9.9992e-07 | 9.9992e-07 | 9.9992e-07 | 9.9992e-07 | 9.9992e-07 | 9.9992e-07 | 9.9992e-07 | 9.9992e-07 | 9.9992e-07 | 9.9992e-07 | 9.9992e-07 | 9.9992e-07 | 9.9992e-07 | 9.9992e-07 | 9.9992e-07 | 9.9992e-07 | 9.9992e-07 | 9.9992e-07 | 9.9992e-07 | 9.9992e-07 | 9.9992e-07 | 9.9992e-07 | 9.9992e-07 | 9.9992e-07
22 | 2020 | Summer | Pc_net, [MW] | 0 | 1 | -1.9998e-06 | -1.9998e-06 | -1.9998e-06 | -1.9998e-06 | -1.9998e-06 | -1.9998e-06 | -1.9998e-06 | -1.9998e-06 | -1.9998e-06 | -1.9998e-06 | -1.9998e-06 | -1.9998e-06 | -1.9998e-06 | -1.9998e-06 | -1.9998e-06 | -1.9998e-06 | -1.9998e-06 | -1.9998e-06 | -1.9998e-06 | -1.9998e-06 | -1.9998e-06 | -1.9998e-06 | -1.9998e-06 | -1.9998e-06
22 | 2020 | Summer | Qc, [MVAr] | 0 | 1 | 0 | 0 | 0 | 0 | 0 | 0 | 0 | 0 | 0 | 0 | 0 | 0 | 0 | 0 | 0 | 0 | 0 | 0 | 0 | 0 | 0 | 0 | 0 | 0
23 | 2020 | Summer | Pc, [MW] | 0 | 1 | 0.50104 | 0.47078 | 0.46703 | 0.44327 | 0.45214 | 0.46757 | 0.46947 | 0.51436 | 0.59014 | 0.62157 | 0.67118 | 0.70673 | 0.70857 | 0.69335 | 0.62675 | 0.68527 | 0.65804 | 0.63203 | 0.60747 | 0.60511 | 0.66758 | 0.73031 | 0.71175 | 0.58925
23 | 2020 | Summer | Flex Up, [MW] | 0 | 1 | -9.9992e-07 | -9.9992e-07 | -9.9992e-07 | -9.9992e-07 | -9.9992e-07 | -9.9992e-07 | -9.9992e-07 | -9.9992e-07 | -9.9992e-07 | -9.9992e-07 | -9.9992e-07 | -9.9992e-07 | -9.9992e-07 | -9.9992e-07 | -9.9992e-07 | -9.9992e-07 | -9.9992e-07 | -9.9992e-07 | -9.9992e-07 | -9.9992e-07 | -9.9992e-07 | -9.9992e-07 | -9.9992e-07 | -9.9992e-07
23 | 2020 | Summer | Flex Down, [MW] | 0 | 1 | 9.9992e-07 | 9.9992e-07 | 9.9992e-07 | 9.9992e-07 | 9.9992e-07 | 9.9992e-07 | 9.9992e-07 | 9.9992e-07 | 9.9992e-07 | 9.9992e-07 | 9.9992e-07 | 9.9992e-07 | 9.9992e-07 | 9.9992e-07 | 9.9992e-07 | 9.9992e-07 | 9.9992e-07 | 9.9992e-07 | 9.9992e-07 | 9.9992e-07 | 9.9992e-07 | 9.9992e-07 | 9.9992e-07 | 9.9992e-07
23 | 2020 | Summer | Pc_net, [MW] | 0 | 1 | 0.50104 | 0.47078 | 0.46703 | 0.44326 | 0.45214 | 0.46757 | 0.46947 | 0.51435 | 0.59014 | 0.62157 | 0.67118 | 0.70672 | 0.70856 | 0.69335 | 0.62674 | 0.68527 | 0.65804 | 0.63203 | 0.60747 | 0.60511 | 0.66758 | 0.73031 | 0.71175 | 0.58925
23 | 2020 | Summer | Qc, [MVAr] | 0 | 1 | -0.18079 | -0.17383 | -0.17295 | -0.18962 | -0.1832 | -0.16342 | -0.1672 | -0.17025 | -0.17327 | -0.15012 | -0.14314 | -0.12304 | -0.12654 | -0.16201 | -0.155 | -0.16666 | -0.16493 | -0.17171 | -0.18472 | -0.20894 | -0.17974 | -0.13076 | -0.14192 | -0.20434
24 | 2020 | Summer | Pc, [MW] | 0 | 1 | 0.50104 | 0.47078 | 0.46703 | 0.44327 | 0.45214 | 0.46757 | 0.46947 | 0.51436 | 0.59014 | 0.62157 | 0.67118 | 0.70673 | 0.70857 | 0.69335 | 0.62675 | 0.68527 | 0.65804 | 0.63203 | 0.60747 | 0.60511 | 0.66758 | 0.73031 | 0.71175 | 0.58925
24 | 2020 | Summer | Flex Up, [MW] | 0 | 1 | -9.9992e-07 | -9.9992e-07 | -9.9992e-07 | -9.9992e-07 | -9.9992e-07 | -9.9992e-07 | -9.9992e-07 | -9.9992e-07 | -9.9992e-07 | -9.9992e-07 | -9.9992e-07 | -9.9992e-07 | -9.9992e-07 | -9.9992e-07 | -9.9992e-07 | -9.9992e-07 | -9.9992e-07 | -9.9992e-07 | -9.9992e-07 | -9.9992e-07 | -9.9992e-07 | -9.9992e-07 | -9.9992e-07 | -9.9992e-07
24 | 2020 | Summer | Flex Down, [MW] | 0 | 1 | 9.9992e-07 | 9.9992e-07 | 9.9992e-07 | 9.9992e-07 | 9.9992e-07 | 9.9992e-07 | 9.9992e-07 | 9.9992e-07 | 9.9992e-07 | 9.9992e-07 | 9.9992e-07 | 9.9992e-07 | 9.9992e-07 | 9.9992e-07 | 9.9992e-07 | 9.9992e-07 | 9.9992e-07 | 9.9992e-07 | 9.9992e-07 | 9.9992e-07 | 9.9992e-07 | 9.9992e-07 | 9.9992e-07 | 9.9992e-07
24 | 2020 | Summer | Pc_net, [MW] | 0 | 1 | 0.50104 | 0.47078 | 0.46703 | 0.44326 | 0.45214 | 0.46757 | 0.46947 | 0.51435 | 0.59014 | 0.62157 | 0.67118 | 0.70672 | 0.70856 | 0.69335 | 0.62674 | 0.68527 | 0.65804 | 0.63203 | 0.60747 | 0.60511 | 0.66758 | 0.73031 | 0.71175 | 0.58925
24 | 2020 | Summer | Qc, [MVAr] | 0 | 1 | -0.18079 | -0.17383 | -0.17295 | -0.18962 | -0.1832 | -0.16342 | -0.1672 | -0.17025 | -0.17327 | -0.15012 | -0.14314 | -0.12304 | -0.12654 | -0.16201 | -0.155 | -0.16666 | -0.16493 | -0.17171 | -0.18472 | -0.20894 | -0.17974 | -0.13076 | -0.14192 | -0.20434
26 | 2020 | Summer | Pc, [MW] | 0 | 1 | 0 | 0 | 0 | 0 | 0 | 0 | 0 | 0 | 0 | 0 | 0 | 0 | 0 | 0 | 0 | 0 | 0 | 0 | 0 | 0 | 0 | 0 | 0 | 0
26 | 2020 | Summer | Flex Up, [MW] | 0 | 1 | -9.9992e-07 | -9.9992e-07 | -9.9992e-07 | -9.9992e-07 | -9.9992e-07 | -9.9992e-07 | -9.9992e-07 | -9.9992e-07 | -9.9992e-07 | -9.9992e-07 | -9.9992e-07 | -9.9992e-07 | -9.9992e-07 | -9.9992e-07 | -9.9992e-07 | -9.9992e-07 | -9.9992e-07 | -9.9992e-07 | -9.9992e-07 | -9.9992e-07 | -9.9992e-07 | -9.9992e-07 | -9.9992e-07 | -9.9992e-07
26 | 2020 | Summer | Flex Down, [MW] | 0 | 1 | 9.9992e-07 | 9.9992e-07 | 9.9992e-07 | 9.9992e-07 | 9.9992e-07 | 9.9992e-07 | 9.9992e-07 | 9.9992e-07 | 9.9992e-07 | 9.9992e-07 | 9.9992e-07 | 9.9992e-07 | 9.9992e-07 | 9.9992e-07 | 9.9992e-07 | 9.9992e-07 | 9.9992e-07 | 9.9992e-07 | 9.9992e-07 | 9.9992e-07 | 9.9992e-07 | 9.9992e-07 | 9.9992e-07 | 9.9992e-07
26 | 2020 | Summer | Pc_net, [MW] | 0 | 1 | -1.9998e-06 | -1.9998e-06 | -1.9998e-06 | -1.9998e-06 | -1.9998e-06 | -1.9998e-06 | -1.9998e-06 | -1.9998e-06 | -1.9998e-06 | -1.9998e-06 | -1.9998e-06 | -1.9998e-06 | -1.9998e-06 | -1.9998e-06 | -1.9998e-06 | -1.9998e-06 | -1.9998e-06 | -1.9998e-06 | -1.9998e-06 | -1.9998e-06 | -1.9998e-06 | -1.9998e-06 | -1.9998e-06 | -1.9998e-06
26 | 2020 | Summer | Qc, [MVAr] | 0 | 1 | 0 | 0 | 0 | 0 | 0 | 0 | 0 | 0 | 0 | 0 | 0 | 0 | 0 | 0 | 0 | 0 | 0 | 0 | 0 | 0 | 0 | 0 | 0 | 0
1 | 2020 | Summer | Pc, [MW] | 0 | 2 | 0 | 0 | 0 | 0 | 0 | 0 | 0 | 0 | 0 | 0 | 0 | 0 | 0 | 0 | 0 | 0 | 0 | 0 | 0 | 0 | 0 | 0 | 0 | 0
1 | 2020 | Summer | Flex Up, [MW] | 0 | 2 | -9.9992e-07 | -9.9992e-07 | -9.9992e-07 | -9.9992e-07 | -9.9992e-07 | -9.9992e-07 | -9.9992e-07 | -9.9992e-07 | -9.9992e-07 | -9.9992e-07 | -9.9992e-07 | -9.9992e-07 | -9.9992e-07 | -9.9992e-07 | -9.9992e-07 | -9.9992e-07 | -9.9992e-07 | -9.9992e-07 | -9.9992e-07 | -9.9992e-07 | -9.9992e-07 | -9.9992e-07 | -9.9992e-07 | -9.9992e-07
1 | 2020 | Summer | Flex Down, [MW] | 0 | 2 | 9.9992e-07 | 9.9992e-07 | 9.9992e-07 | 9.9992e-07 | 9.9992e-07 | 9.9992e-07 | 9.9992e-07 | 9.9992e-07 | 9.9992e-07 | 9.9992e-07 | 9.9992e-07 | 9.9992e-07 | 9.9992e-07 | 9.9992e-07 | 9.9992e-07 | 9.9992e-07 | 9.9992e-07 | 9.9992e-07 | 9.9992e-07 | 9.9992e-07 | 9.9992e-07 | 9.9992e-07 | 9.9992e-07 | 9.9992e-07
1 | 2020 | Summer | Pc_net, [MW] | 0 | 2 | -1.9998e-06 | -1.9998e-06 | -1.9998e-06 | -1.9998e-06 | -1.9998e-06 | -1.9998e-06 | -1.9998e-06 | -1.9998e-06 | -1.9998e-06 | -1.9998e-06 | -1.9998e-06 | -1.9998e-06 | -1.9998e-06 | -1.9998e-06 | -1.9998e-06 | -1.9998e-06 | -1.9998e-06 | -1.9998e-06 | -1.9998e-06 | -1.9998e-06 | -1.9998e-06 | -1.9998e-06 | -1.9998e-06 | -1.9998e-06
1 | 2020 | Summer | Qc, [MVAr] | 0 | 2 | 0 | 0 | 0 | 0 | 0 | 0 | 0 | 0 | 0 | 0 | 0 | 0 | 0 | 0 | 0 | 0 | 0 | 0 | 0 | 0 | 0 | 0 | 0 | 0
2 | 2020 | Summer | Pc, [MW] | 0 | 2 | 1.7192 | 1.5254 | 1.4622 | 1.3884 | 1.3779 | 1.3198 | 1.4606 | 1.8389 | 2.2666 | 2.5445 | 2.6768 | 2.7742 | 2.6214 | 2.2739 | 2.1018 | 1.9766 | 1.9302 | 1.9851 | 2.1282 | 2.1922 | 2.4387 | 2.649 | 2.4455 | 1.9413
2 | 2020 | Summer | Flex Up, [MW] | 0 | 2 | -9.9992e-07 | -9.9992e-07 | -9.9992e-07 | -9.9992e-07 | -9.9992e-07 | -9.9992e-07 | -9.9992e-07 | -9.9992e-07 | -9.9992e-07 | -9.9992e-07 | -9.9992e-07 | -9.9992e-07 | -9.9992e-07 | -9.9992e-07 | -9.9992e-07 | -9.9992e-07 | -9.9992e-07 | -9.9992e-07 | -9.9992e-07 | -9.9992e-07 | -9.9992e-07 | -9.9992e-07 | -9.9992e-07 | -9.9992e-07
2 | 2020 | Summer | Flex Down, [MW] | 0 | 2 | 9.9992e-07 | 9.9992e-07 | 9.9992e-07 | 9.9992e-07 | 9.9992e-07 | 9.9992e-07 | 9.9992e-07 | 9.9992e-07 | 9.9992e-07 | 9.9992e-07 | 9.9992e-07 | 9.9992e-07 | 9.9992e-07 | 9.9992e-07 | 9.9992e-07 | 9.9992e-07 | 9.9992e-07 | 9.9992e-07 | 9.9992e-07 | 9.9992e-07 | 9.9992e-07 | 9.9992e-07 | 9.9992e-07 | 9.9992e-07
2 | 2020 | Summer | Pc_net, [MW] | 0 | 2 | 1.7192 | 1.5254 | 1.4622 | 1.3884 | 1.3779 | 1.3198 | 1.4606 | 1.8389 | 2.2665 | 2.5445 | 2.6768 | 2.7742 | 2.6214 | 2.2739 | 2.1018 | 1.9766 | 1.9302 | 1.9851 | 2.1282 | 2.1922 | 2.4387 | 2.649 | 2.4455 | 1.9413
2 | 2020 | Summer | Qc, [MVAr] | 0 | 2 | 0.51577 | 0.45761 | 0.43866 | 0.41651 | 0.41337 | 0.39594 | 0.43817 | 0.55167 | 0.67997 | 0.76335 | 0.80304 | 0.83227 | 0.78641 | 0.68218 | 0.63054 | 0.59298 | 0.57907 | 0.59554 | 0.63846 | 0.65767 | 0.7316 | 0.79471 | 0.73366 | 0.5824
3 | 2020 | Summer | Pc, [MW] | 0 | 2 | 0 | 0 | 0 | 0 | 0 | 0 | 0 | 0 | 0 | 0 | 0 | 0 | 0 | 0 | 0 | 0 | 0 | 0 | 0 | 0 | 0 | 0 | 0 | 0
3 | 2020 | Summer | Flex Up, [MW] | 0 | 2 | -9.9992e-07 | -9.9992e-07 | -9.9992e-07 | -9.9992e-07 | -9.9992e-07 | -9.9992e-07 | -9.9992e-07 | -9.9992e-07 | -9.9992e-07 | -9.9992e-07 | -9.9992e-07 | -9.9992e-07 | -9.9992e-07 | -9.9992e-07 | -9.9992e-07 | -9.9992e-07 | -9.9992e-07 | -9.9992e-07 | -9.9992e-07 | -9.9992e-07 | -9.9992e-07 | -9.9992e-07 | -9.9992e-07 | -9.9992e-07
3 | 2020 | Summer | Flex Down, [MW] | 0 | 2 | 9.9992e-07 | 9.9992e-07 | 9.9992e-07 | 9.9992e-07 | 9.9992e-07 | 9.9992e-07 | 9.9992e-07 | 9.9992e-07 | 9.9992e-07 | 9.9992e-07 | 9.9992e-07 | 9.9992e-07 | 9.9992e-07 | 9.9992e-07 | 9.9992e-07 | 9.9992e-07 | 9.9992e-07 | 9.9992e-07 | 9.9992e-07 | 9.9992e-07 | 9.9992e-07 | 9.9992e-07 | 9.9992e-07 | 9.9992e-07
3 | 2020 | Summer | Pc_net, [MW] | 0 | 2 | -1.9998e-06 | -1.9998e-06 | -1.9998e-06 | -1.9998e-06 | -1.9998e-06 | -1.9998e-06 | -1.9998e-06 | -1.9998e-06 | -1.9998e-06 | -1.9998e-06 | -1.9998e-06 | -1.9998e-06 | -1.9998e-06 | -1.9998e-06 | -1.9998e-06 | -1.9998e-06 | -1.9998e-06 | -1.9998e-06 | -1.9998e-06 | -1.9998e-06 | -1.9998e-06 | -1.9998e-06 | -1.9998e-06 | -1.9998e-06
3 | 2020 | Summer | Qc, [MVAr] | 0 | 2 | 0 | 0 | 0 | 0 | 0 | 0 | 0 | 0 | 0 | 0 | 0 | 0 | 0 | 0 | 0 | 0 | 0 | 0 | 0 | 0 | 0 | 0 | 0 | 0
4 | 2020 | Summer | Pc, [MW] | 0 | 2 | 0 | 0 | 0 | 0 | 0 | 0 | 0 | 0 | 0 | 0 | 0 | 0 | 0 | 0 | 0 | 0 | 0 | 0 | 0 | 0 | 0 | 0 | 0 | 0
4 | 2020 | Summer | Flex Up, [MW] | 0 | 2 | -9.9992e-07 | -9.9992e-07 | -9.9992e-07 | -9.9992e-07 | -9.9992e-07 | -9.9992e-07 | -9.9992e-07 | -9.9992e-07 | -9.9992e-07 | -9.9992e-07 | -9.9992e-07 | -9.9992e-07 | -9.9992e-07 | -9.9992e-07 | -9.9992e-07 | -9.9992e-07 | -9.9992e-07 | -9.9992e-07 | -9.9992e-07 | -9.9992e-07 | -9.9992e-07 | -9.9992e-07 | -9.9992e-07 | -9.9992e-07
4 | 2020 | Summer | Flex Down, [MW] | 0 | 2 | 9.9992e-07 | 9.9992e-07 | 9.9992e-07 | 9.9992e-07 | 9.9992e-07 | 9.9992e-07 | 9.9992e-07 | 9.9992e-07 | 9.9992e-07 | 9.9992e-07 | 9.9992e-07 | 9.9992e-07 | 9.9992e-07 | 9.9992e-07 | 9.9992e-07 | 9.9992e-07 | 9.9992e-07 | 9.9992e-07 | 9.9992e-07 | 9.9992e-07 | 9.9992e-07 | 9.9992e-07 | 9.9992e-07 | 9.9992e-07
4 | 2020 | Summer | Pc_net, [MW] | 0 | 2 | -1.9998e-06 | -1.9998e-06 | -1.9998e-06 | -1.9998e-06 | -1.9998e-06 | -1.9998e-06 | -1.9998e-06 | -1.9998e-06 | -1.9998e-06 | -1.9998e-06 | -1.9998e-06 | -1.9998e-06 | -1.9998e-06 | -1.9998e-06 | -1.9998e-06 | -1.9998e-06 | -1.9998e-06 | -1.9998e-06 | -1.9998e-06 | -1.9998e-06 | -1.9998e-06 | -1.9998e-06 | -1.9998e-06 | -1.9998e-06
4 | 2020 | Summer | Qc, [MVAr] | 0 | 2 | 0 | 0 | 0 | 0 | 0 | 0 | 0 | 0 | 0 | 0 | 0 | 0 | 0 | 0 | 0 | 0 | 0 | 0 | 0 | 0 | 0 | 0 | 0 | 0
5 | 2020 | Summer | Pc, [MW] | 0 | 2 | -1.9001 | -1.9741 | -2.1198 | -2.1198 | -2.1198 | -2.1198 | -1.9292 | -1.5578 | -1.3159 | -1.1409 | -0.91538 | -1.0511 | -1.1876 | -1.4669 | -1.6841 | -1.7315 | -1.7315 | -1.7315 | -1.4841 | -1.3305 | -1.3305 | -1.3305 | -1.4229 | -1.7814
5 | 2020 | Summer | Flex Up, [MW] | 0 | 2 | -9.9992e-07 | -9.9992e-07 | -9.9992e-07 | -9.9992e-07 | -9.9992e-07 | -9.9992e-07 | -9.9992e-07 | -9.9992e-07 | -9.9992e-07 | -9.9992e-07 | -9.9992e-07 | -9.9992e-07 | -9.9992e-07 | -9.9992e-07 | -9.9992e-07 | -9.9992e-07 | -9.9992e-07 | -9.9992e-07 | -9.9992e-07 | -9.9992e-07 | -9.9992e-07 | -9.9992e-07 | -9.9992e-07 | -9.9992e-07
5 | 2020 | Summer | Flex Down, [MW] | 0 | 2 | 9.9992e-07 | 9.9992e-07 | 9.9992e-07 | 9.9992e-07 | 9.9992e-07 | 9.9992e-07 | 9.9992e-07 | 9.9992e-07 | 9.9992e-07 | 9.9992e-07 | 9.9992e-07 | 9.9992e-07 | 9.9992e-07 | 9.9992e-07 | 9.9992e-07 | 9.9992e-07 | 9.9992e-07 | 9.9992e-07 | 9.9992e-07 | 9.9992e-07 | 9.9992e-07 | 9.9992e-07 | 9.9992e-07 | 9.9992e-07
5 | 2020 | Summer | Pc_net, [MW] | 0 | 2 | -1.9001 | -1.9741 | -2.1198 | -2.1198 | -2.1198 | -2.1198 | -1.9292 | -1.5578 | -1.3159 | -1.1409 | -0.91538 | -1.0511 | -1.1876 | -1.4669 | -1.6841 | -1.7315 | -1.7315 | -1.7315 | -1.4841 | -1.3305 | -1.3305 | -1.3305 | -1.4229 | -1.7814
5 | 2020 | Summer | Qc, [MVAr] | 0 | 2 | -0.57003 | -0.59224 | -0.63594 | -0.63594 | -0.63594 | -0.63594 | -0.57875 | -0.46733 | -0.39477 | -0.34227 | -0.27461 | -0.31533 | -0.35629 | -0.44008 | -0.50522 | -0.51945 | -0.51945 | -0.51945 | -0.44523 | -0.39916 | -0.39916 | -0.39916 | -0.42687 | -0.53443
6 | 2020 | Summer | Pc, [MW] | 0 | 2 | 0.60189 | 0.54399 | 0.5164 | 0.60443 | 0.48921 | 0.46538 | 0.52416 | 0.63234 | 0.78461 | 0.78256 | 0.84645 | 0.88586 | 0.84177 | 0.7596 | 0.75716 | 0.66267 | 0.66247 | 0.68118 | 0.72181 | 0.73434 | 0.79242 | 0.87524 | 0.75066 | 0.72229
6 | 2020 | Summer | Flex Up, [MW] | 0 | 2 | -9.9992e-07 | -9.9992e-07 | -9.9992e-07 | -9.9992e-07 | -9.9992e-07 | -9.9992e-07 | -9.9992e-07 | -9.9992e-07 | -9.9992e-07 | -9.9992e-07 | -9.9992e-07 | -9.9992e-07 | -9.9992e-07 | -9.9992e-07 | -9.9992e-07 | -9.9992e-07 | -9.9992e-07 | -9.9992e-07 | -9.9992e-07 | -9.9992e-07 | -9.9992e-07 | -9.9992e-07 | -9.9992e-07 | -9.9992e-07
6 | 2020 | Summer | Flex Down, [MW] | 0 | 2 | 9.9992e-07 | 9.9992e-07 | 9.9992e-07 | 9.9992e-07 | 9.9992e-07 | 9.9992e-07 | 9.9992e-07 | 9.9992e-07 | 9.9992e-07 | 9.9992e-07 | 9.9992e-07 | 9.9992e-07 | 9.9992e-07 | 9.9992e-07 | 9.9992e-07 | 9.9992e-07 | 9.9992e-07 | 9.9992e-07 | 9.9992e-07 | 9.9992e-07 | 9.9992e-07 | 9.9992e-07 | 9.9992e-07 | 9.9992e-07
6 | 2020 | Summer | Pc_net, [MW] | 0 | 2 | 0.60189 | 0.54399 | 0.5164 | 0.60443 | 0.4892 | 0.46538 | 0.52416 | 0.63234 | 0.78461 | 0.78256 | 0.84645 | 0.88585 | 0.84176 | 0.7596 | 0.75715 | 0.66266 | 0.66247 | 0.68118 | 0.72181 | 0.73434 | 0.79242 | 0.87524 | 0.75066 | 0.72229
6 | 2020 | Summer | Qc, [MVAr] | 0 | 2 | 0.18057 | 0.1632 | 0.15492 | 0.18133 | 0.14676 | 0.13961 | 0.15725 | 0.1897 | 0.23538 | 0.23477 | 0.25394 | 0.26576 | 0.25253 | 0.22788 | 0.22715 | 0.1988 | 0.19874 | 0.20436 | 0.21654 | 0.2203 | 0.23773 | 0.26257 | 0.2252 | 0.21669
7 | 2020 | Summer | Pc, [MW] | 0 | 2 | 0 | 0 | 0 | 0 | 0 | 0 | 0 | 0 | 0 | 0 | 0 | 0 | 0 | 0 | 0 | 0 | 0 | 0 | 0 | 0 | 0 | 0 | 0 | 0
7 | 2020 | Summer | Flex Up, [MW] | 0 | 2 | -9.9992e-07 | -9.9992e-07 | -9.9992e-07 | -9.9992e-07 | -9.9992e-07 | -9.9992e-07 | -9.9992e-07 | -9.9992e-07 | -9.9992e-07 | -9.9992e-07 | -9.9992e-07 | -9.9992e-07 | -9.9992e-07 | -9.9992e-07 | -9.9992e-07 | -9.9992e-07 | -9.9992e-07 | -9.9992e-07 | -9.9992e-07 | -9.9992e-07 | -9.9992e-07 | -9.9992e-07 | -9.9992e-07 | -9.9992e-07
7 | 2020 | Summer | Flex Down, [MW] | 0 | 2 | 9.9992e-07 | 9.9992e-07 | 9.9992e-07 | 9.9992e-07 | 9.9992e-07 | 9.9992e-07 | 9.9992e-07 | 9.9992e-07 | 9.9992e-07 | 9.9992e-07 | 9.9992e-07 | 9.9992e-07 | 9.9992e-07 | 9.9992e-07 | 9.9992e-07 | 9.9992e-07 | 9.9992e-07 | 9.9992e-07 | 9.9992e-07 | 9.9992e-07 | 9.9992e-07 | 9.9992e-07 | 9.9992e-07 | 9.9992e-07
7 | 2020 | Summer | Pc_net, [MW] | 0 | 2 | -1.9998e-06 | -1.9998e-06 | -1.9998e-06 | -1.9998e-06 | -1.9998e-06 | -1.9998e-06 | -1.9998e-06 | -1.9998e-06 | -1.9998e-06 | -1.9998e-06 | -1.9998e-06 | -1.9998e-06 | -1.9998e-06 | -1.9998e-06 | -1.9998e-06 | -1.9998e-06 | -1.9998e-06 | -1.9998e-06 | -1.9998e-06 | -1.9998e-06 | -1.9998e-06 | -1.9998e-06 | -1.9998e-06 | -1.9998e-06
7 | 2020 | Summer | Qc, [MVAr] | 0 | 2 | 0 | 0 | 0 | 0 | 0 | 0 | 0 | 0 | 0 | 0 | 0 | 0 | 0 | 0 | 0 | 0 | 0 | 0 | 0 | 0 | 0 | 0 | 0 | 0
8 | 2020 | Summer | Pc, [MW] | 0 | 2 | -0.019919 | -1.3646 | 0.12141 | 0.20284 | 0.19826 | 0.39668 | 0.67033 | 0.47769 | 0.29177 | 0.17407 | 0.17407 | 0.14517 | 0.1907 | -0.25933 | 0.48876 | 0.2726 | 0.25365 | 0.16558 | 0.024932 | -0.13721 | -0.26201 | -0.47336 | -0.45049 | -1.0089
8 | 2020 | Summer | Flex Up, [MW] | 0 | 2 | -9.9992e-07 | -9.9992e-07 | -9.9992e-07 | -9.9992e-07 | -9.9992e-07 | -9.9992e-07 | -9.9992e-07 | -9.9992e-07 | -9.9992e-07 | -9.9992e-07 | -9.9992e-07 | -9.9992e-07 | -9.9992e-07 | -9.9992e-07 | -9.9992e-07 | -9.9992e-07 | -9.9992e-07 | -9.9992e-07 | -9.9992e-07 | -9.9992e-07 | -9.9992e-07 | -9.9992e-07 | -9.9992e-07 | -9.9992e-07
8 | 2020 | Summer | Flex Down, [MW] | 0 | 2 | 9.9992e-07 | 9.9992e-07 | 9.9992e-07 | 9.9992e-07 | 9.9992e-07 | 9.9992e-07 | 9.9992e-07 | 9.9992e-07 | 9.9992e-07 | 9.9992e-07 | 9.9992e-07 | 9.9992e-07 | 9.9992e-07 | 9.9992e-07 | 9.9992e-07 | 9.9992e-07 | 9.9992e-07 | 9.9992e-07 | 9.9992e-07 | 9.9992e-07 | 9.9992e-07 | 9.9992e-07 | 9.9992e-07 | 9.9992e-07
8 | 2020 | Summer | Pc_net, [MW] | 0 | 2 | -0.019921 | -1.3646 | 0.12141 | 0.20284 | 0.19825 | 0.39667 | 0.67032 | 0.47769 | 0.29177 | 0.17406 | 0.17406 | 0.14516 | 0.1907 | -0.25933 | 0.48875 | 0.27259 | 0.25365 | 0.16558 | 0.02493 | -0.13721 | -0.26201 | -0.47337 | -0.45049 | -1.0089
8 | 2020 | Summer | Qc, [MVAr] | 0 | 2 | -0.0059757 | -0.40937 | 0.036424 | 0.060852 | 0.059477 | 0.119 | 0.2011 | 0.14331 | 0.08753 | 0.05222 | 0.05222 | 0.04355 | 0.057211 | -0.0778 | 0.14663 | 0.081779 | 0.076096 | 0.049675 | 0.0074794 | -0.041163 | -0.078603 | -0.14201 | -0.13515 | -0.30267
9 | 2020 | Summer | Pc, [MW] | 0 | 2 | 1.9385 | 1.7859 | 1.7859 | 1.7859 | 1.6409 | 1.3641 | 1.4751 | 1.7859 | 2.1347 | 2.3974 | 2.6016 | 2.96 | 2.9991 | 2.6016 | 2.2518 | 2.1938 | 2.1938 | 2.1938 | 2.1938 | 2.1938 | 2.2578 | 2.6156 | 2.6156 | 2.2896
9 | 2020 | Summer | Flex Up, [MW] | 0 | 2 | -9.9992e-07 | -9.9992e-07 | -9.9992e-07 | -9.9992e-07 | -9.9992e-07 | -9.9992e-07 | -9.9992e-07 | -9.9992e-07 | -9.9992e-07 | -9.9992e-07 | -9.9992e-07 | -9.9992e-07 | -9.9992e-07 | -9.9992e-07 | -9.9992e-07 | -9.9992e-07 | -9.9992e-07 | -9.9992e-07 | -9.9992e-07 | -9.9992e-07 | -9.9992e-07 | -9.9992e-07 | -9.9992e-07 | -9.9992e-07
9 | 2020 | Summer | Flex Down, [MW] | 0 | 2 | 9.9992e-07 | 9.9992e-07 | 9.9992e-07 | 9.9992e-07 | 9.9992e-07 | 9.9992e-07 | 9.9992e-07 | 9.9992e-07 | 9.9992e-07 | 9.9992e-07 | 9.9992e-07 | 9.9992e-07 | 9.9992e-07 | 9.9992e-07 | 9.9992e-07 | 9.9992e-07 | 9.9992e-07 | 9.9992e-07 | 9.9992e-07 | 9.9992e-07 | 9.9992e-07 | 9.9992e-07 | 9.9992e-07 | 9.9992e-07
9 | 2020 | Summer | Pc_net, [MW] | 0 | 2 | 1.9385 | 1.7859 | 1.7859 | 1.7859 | 1.6409 | 1.3641 | 1.4751 | 1.7859 | 2.1347 | 2.3974 | 2.6016 | 2.96 | 2.9991 | 2.6016 | 2.2518 | 2.1937 | 2.1937 | 2.1937 | 2.1937 | 2.1937 | 2.2578 | 2.6156 | 2.6156 | 2.2896
9 | 2020 | Summer | Qc, [MVAr] | 0 | 2 | 0.19687 | 0.19687 | 0.19687 | 0.19687 | 0.19687 | 0.19687 | 0.19687 | 0.19687 | 0.19687 | 0.19687 | 0.19687 | 0.19687 | 0.19687 | 0.19687 | 0.19687 | 0.19687 | 0.19687 | 0.19687 | 0.19687 | 0.19687 | 0.19687 | 0.19687 | 0.19687 | 0.19687
10 | 2020 | Summer | Pc, [MW] | 0 | 2 | 0 | 0 | 0 | 0 | 0 | 0 | 0 | 0 | 0 | 0 | 0 | 0 | 0 | 0 | 0 | 0 | 0 | 0 | 0 | 0 | 0 | 0 | 0 | 0
10 | 2020 | Summer | Flex Up, [MW] | 0 | 2 | -9.9992e-07 | -9.9992e-07 | -9.9992e-07 | -9.9992e-07 | -9.9992e-07 | -9.9992e-07 | -9.9992e-07 | -9.9992e-07 | -9.9992e-07 | -9.9992e-07 | -9.9992e-07 | -9.9992e-07 | -9.9992e-07 | -9.9992e-07 | -9.9992e-07 | -9.9992e-07 | -9.9992e-07 | -9.9992e-07 | -9.9992e-07 | -9.9992e-07 | -9.9992e-07 | -9.9992e-07 | -9.9992e-07 | -9.9992e-07
10 | 2020 | Summer | Flex Down, [MW] | 0 | 2 | 9.9992e-07 | 9.9992e-07 | 9.9992e-07 | 9.9992e-07 | 9.9992e-07 | 9.9992e-07 | 9.9992e-07 | 9.9992e-07 | 9.9992e-07 | 9.9992e-07 | 9.9992e-07 | 9.9992e-07 | 9.9992e-07 | 9.9992e-07 | 9.9992e-07 | 9.9992e-07 | 9.9992e-07 | 9.9992e-07 | 9.9992e-07 | 9.9992e-07 | 9.9992e-07 | 9.9992e-07 | 9.9992e-07 | 9.9992e-07
10 | 2020 | Summer | Pc_net, [MW] | 0 | 2 | -1.9998e-06 | -1.9998e-06 | -1.9998e-06 | -1.9998e-06 | -1.9998e-06 | -1.9998e-06 | -1.9998e-06 | -1.9998e-06 | -1.9998e-06 | -1.9998e-06 | -1.9998e-06 | -1.9998e-06 | -1.9998e-06 | -1.9998e-06 | -1.9998e-06 | -1.9998e-06 | -1.9998e-06 | -1.9998e-06 | -1.9998e-06 | -1.9998e-06 | -1.9998e-06 | -1.9998e-06 | -1.9998e-06 | -1.9998e-06
10 | 2020 | Summer | Qc, [MVAr] | 0 | 2 | 0 | 0 | 0 | 0 | 0 | 0 | 0 | 0 | 0 | 0 | 0 | 0 | 0 | 0 | 0 | 0 | 0 | 0 | 0 | 0 | 0 | 0 | 0 | 0
11 | 2020 | Summer | Pc, [MW] | 0 | 2 | 0 | 0 | 0 | 0 | 0 | 0 | 0 | 0 | 0 | 0 | 0 | 0 | 0 | 0 | 0 | 0 | 0 | 0 | 0 | 0 | 0 | 0 | 0 | 0
11 | 2020 | Summer | Flex Up, [MW] | 0 | 2 | -9.9992e-07 | -9.9992e-07 | -9.9992e-07 | -9.9992e-07 | -9.9992e-07 | -9.9992e-07 | -9.9992e-07 | -9.9992e-07 | -9.9992e-07 | -9.9992e-07 | -9.9992e-07 | -9.9992e-07 | -9.9992e-07 | -9.9992e-07 | -9.9992e-07 | -9.9992e-07 | -9.9992e-07 | -9.9992e-07 | -9.9992e-07 | -9.9992e-07 | -9.9992e-07 | -9.9992e-07 | -9.9992e-07 | -9.9992e-07
11 | 2020 | Summer | Flex Down, [MW] | 0 | 2 | 9.9992e-07 | 9.9992e-07 | 9.9992e-07 | 9.9992e-07 | 9.9992e-07 | 9.9992e-07 | 9.9992e-07 | 9.9992e-07 | 9.9992e-07 | 9.9992e-07 | 9.9992e-07 | 9.9992e-07 | 9.9992e-07 | 9.9992e-07 | 9.9992e-07 | 9.9992e-07 | 9.9992e-07 | 9.9992e-07 | 9.9992e-07 | 9.9992e-07 | 9.9992e-07 | 9.9992e-07 | 9.9992e-07 | 9.9992e-07
11 | 2020 | Summer | Pc_net, [MW] | 0 | 2 | -1.9998e-06 | -1.9998e-06 | -1.9998e-06 | -1.9998e-06 | -1.9998e-06 | -1.9998e-06 | -1.9998e-06 | -1.9998e-06 | -1.9998e-06 | -1.9998e-06 | -1.9998e-06 | -1.9998e-06 | -1.9998e-06 | -1.9998e-06 | -1.9998e-06 | -1.9998e-06 | -1.9998e-06 | -1.9998e-06 | -1.9998e-06 | -1.9998e-06 | -1.9998e-06 | -1.9998e-06 | -1.9998e-06 | -1.9998e-06
11 | 2020 | Summer | Qc, [MVAr] | 0 | 2 | 0 | 0 | 0 | 0 | 0 | 0 | 0 | 0 | 0 | 0 | 0 | 0 | 0 | 0 | 0 | 0 | 0 | 0 | 0 | 0 | 0 | 0 | 0 | 0
12 | 2020 | Summer | Pc, [MW] | 0 | 2 | 0.42081 | 0.42772 | 0.49241 | 0.45486 | 0.49508 | 0.44688 | 0.40287 | 0.37047 | 0.50154 | 0.60989 | 0.66875 | 0.63547 | 0.5934 | 0.46295 | 0.4327 | 0.40056 | 0.41442 | 0.42277 | 0.48317 | 0.57572 | 0.69757 | 0.85543 | 0.74858 | 0.48068
12 | 2020 | Summer | Flex Up, [MW] | 0 | 2 | -9.9992e-07 | -9.9992e-07 | -9.9992e-07 | -9.9992e-07 | -9.9992e-07 | -9.9992e-07 | -9.9992e-07 | -9.9992e-07 | -9.9992e-07 | -9.9992e-07 | -9.9992e-07 | -9.9992e-07 | -9.9992e-07 | -9.9992e-07 | -9.9992e-07 | -9.9992e-07 | -9.9992e-07 | -9.9992e-07 | -9.9992e-07 | -9.9992e-07 | -9.9992e-07 | -9.9992e-07 | -9.9992e-07 | -9.9992e-07
12 | 2020 | Summer | Flex Down, [MW] | 0 | 2 | 9.9992e-07 | 9.9992e-07 | 9.9992e-07 | 9.9992e-07 | 9.9992e-07 | 9.9992e-07 | 9.9992e-07 | 9.9992e-07 | 9.9992e-07 | 9.9992e-07 | 9.9992e-07 | 9.9992e-07 | 9.9992e-07 | 9.9992e-07 | 9.9992e-07 | 9.9992e-07 | 9.9992e-07 | 9.9992e-07 | 9.9992e-07 | 9.9992e-07 | 9.9992e-07 | 9.9992e-07 | 9.9992e-07 | 9.9992e-07
12 | 2020 | Summer | Pc_net, [MW] | 0 | 2 | 0.42081 | 0.42771 | 0.49241 | 0.45485 | 0.49508 | 0.44688 | 0.40287 | 0.37046 | 0.50153 | 0.60989 | 0.66875 | 0.63547 | 0.5934 | 0.46295 | 0.4327 | 0.40056 | 0.41441 | 0.42276 | 0.48317 | 0.57572 | 0.69757 | 0.85543 | 0.74857 | 0.48068
12 | 2020 | Summer | Qc, [MVAr] | 0 | 2 | 0.25249 | 0.25663 | 0.29544 | 0.27291 | 0.29705 | 0.26813 | 0.24172 | 0.22228 | 0.30092 | 0.36593 | 0.40125 | 0.38128 | 0.35604 | 0.27777 | 0.25962 | 0.24034 | 0.24865 | 0.25366 | 0.2899 | 0.34543 | 0.41854 | 0.51326 | 0.44915 | 0.28841
13 | 2020 | Summer | Pc, [MW] | 0 | 2 | 0 | 0 | 0 | 0 | 0 | 0 | 0 | 0 | 0 | 0 | 0 | 0 | 0 | 0 | 0 | 0 | 0 | 0 | 0 | 0 | 0 | 0 | 0 | 0
13 | 2020 | Summer | Flex Up, [MW] | 0 | 2 | -9.9992e-07 | -9.9992e-07 | -9.9992e-07 | -9.9992e-07 | -9.9992e-07 | -9.9992e-07 | -9.9992e-07 | -9.9992e-07 | -9.9992e-07 | -9.9992e-07 | -9.9992e-07 | -9.9992e-07 | -9.9992e-07 | -9.9992e-07 | -9.9992e-07 | -9.9992e-07 | -9.9992e-07 | -9.9992e-07 | -9.9992e-07 | -9.9992e-07 | -9.9992e-07 | -9.9992e-07 | -9.9992e-07 | -9.9992e-07
13 | 2020 | Summer | Flex Down, [MW] | 0 | 2 | 9.9992e-07 | 9.9992e-07 | 9.9992e-07 | 9.9992e-07 | 9.9992e-07 | 9.9992e-07 | 9.9992e-07 | 9.9992e-07 | 9.9992e-07 | 9.9992e-07 | 9.9992e-07 | 9.9992e-07 | 9.9992e-07 | 9.9992e-07 | 9.9992e-07 | 9.9992e-07 | 9.9992e-07 | 9.9992e-07 | 9.9992e-07 | 9.9992e-07 | 9.9992e-07 | 9.9992e-07 | 9.9992e-07 | 9.9992e-07
13 | 2020 | Summer | Pc_net, [MW] | 0 | 2 | -1.9998e-06 | -1.9998e-06 | -1.9998e-06 | -1.9998e-06 | -1.9998e-06 | -1.9998e-06 | -1.9998e-06 | -1.9998e-06 | -1.9998e-06 | -1.9998e-06 | -1.9998e-06 | -1.9998e-06 | -1.9998e-06 | -1.9998e-06 | -1.9998e-06 | -1.9998e-06 | -1.9998e-06 | -1.9998e-06 | -1.9998e-06 | -1.9998e-06 | -1.9998e-06 | -1.9998e-06 | -1.9998e-06 | -1.9998e-06
13 | 2020 | Summer | Qc, [MVAr] | 0 | 2 | 0 | 0 | 0 | 0 | 0 | 0 | 0 | 0 | 0 | 0 | 0 | 0 | 0 | 0 | 0 | 0 | 0 | 0 | 0 | 0 | 0 | 0 | 0 | 0
14 | 2020 | Summer | Pc, [MW] | 0 | 2 | 0 | 0 | 0 | 0 | 0 | 0 | 0 | 0 | 0 | 0 | 0 | 0 | 0 | 0 | 0 | 0 | 0 | 0 | 0 | 0 | 0 | 0 | 0 | 0
14 | 2020 | Summer | Flex Up, [MW] | 0 | 2 | -9.9992e-07 | -9.9992e-07 | -9.9992e-07 | -9.9992e-07 | -9.9992e-07 | -9.9992e-07 | -9.9992e-07 | -9.9992e-07 | -9.9992e-07 | -9.9992e-07 | -9.9992e-07 | -9.9992e-07 | -9.9992e-07 | -9.9992e-07 | -9.9992e-07 | -9.9992e-07 | -9.9992e-07 | -9.9992e-07 | -9.9992e-07 | -9.9992e-07 | -9.9992e-07 | -9.9992e-07 | -9.9992e-07 | -9.9992e-07
14 | 2020 | Summer | Flex Down, [MW] | 0 | 2 | 9.9992e-07 | 9.9992e-07 | 9.9992e-07 | 9.9992e-07 | 9.9992e-07 | 9.9992e-07 | 9.9992e-07 | 9.9992e-07 | 9.9992e-07 | 9.9992e-07 | 9.9992e-07 | 9.9992e-07 | 9.9992e-07 | 9.9992e-07 | 9.9992e-07 | 9.9992e-07 | 9.9992e-07 | 9.9992e-07 | 9.9992e-07 | 9.9992e-07 | 9.9992e-07 | 9.9992e-07 | 9.9992e-07 | 9.9992e-07
14 | 2020 | Summer | Pc_net, [MW] | 0 | 2 | -1.9998e-06 | -1.9998e-06 | -1.9998e-06 | -1.9998e-06 | -1.9998e-06 | -1.9998e-06 | -1.9998e-06 | -1.9998e-06 | -1.9998e-06 | -1.9998e-06 | -1.9998e-06 | -1.9998e-06 | -1.9998e-06 | -1.9998e-06 | -1.9998e-06 | -1.9998e-06 | -1.9998e-06 | -1.9998e-06 | -1.9998e-06 | -1.9998e-06 | -1.9998e-06 | -1.9998e-06 | -1.9998e-06 | -1.9998e-06
14 | 2020 | Summer | Qc, [MVAr] | 0 | 2 | 0 | 0 | 0 | 0 | 0 | 0 | 0 | 0 | 0 | 0 | 0 | 0 | 0 | 0 | 0 | 0 | 0 | 0 | 0 | 0 | 0 | 0 | 0 | 0
15 | 2020 | Summer | Pc, [MW] | 0 | 2 | 3.712 | 3.2737 | 3.0458 | 3.0251 | 2.8472 | 2.5472 | 2.9228 | 3.3345 | 3.7099 | 3.9479 | 4.4376 | 4.8233 | 4.7311 | 4.2366 | 4.3811 | 3.9307 | 4 | 3.8271 | 4.0775 | 4.2321 | 4.6378 | 4.8884 | 4.6974 | 4.2713
15 | 2020 | Summer | Flex Up, [MW] | 0 | 2 | -9.9992e-07 | -9.9992e-07 | -9.9992e-07 | -9.9992e-07 | -9.9992e-07 | -9.9992e-07 | -9.9992e-07 | -9.9992e-07 | -9.9992e-07 | -9.9992e-07 | -9.9992e-07 | -9.9992e-07 | -9.9992e-07 | -9.9992e-07 | -9.9992e-07 | -9.9992e-07 | -9.9992e-07 | -9.9992e-07 | -9.9992e-07 | -9.9992e-07 | -9.9992e-07 | -9.9992e-07 | -9.9992e-07 | -9.9992e-07
15 | 2020 | Summer | Flex Down, [MW] | 0 | 2 | 9.9992e-07 | 9.9992e-07 | 9.9992e-07 | 9.9992e-07 | 9.9992e-07 | 9.9992e-07 | 9.9992e-07 | 9.9992e-07 | 9.9992e-07 | 9.9992e-07 | 9.9992e-07 | 9.9992e-07 | 9.9992e-07 | 9.9992e-07 | 9.9992e-07 | 9.9992e-07 | 9.9992e-07 | 9.9992e-07 | 9.9992e-07 | 9.9992e-07 | 9.9992e-07 | 9.9992e-07 | 9.9992e-07 | 9.9992e-07
15 | 2020 | Summer | Pc_net, [MW] | 0 | 2 | 3.712 | 3.2737 | 3.0458 | 3.0251 | 2.8472 | 2.5472 | 2.9228 | 3.3345 | 3.7099 | 3.9479 | 4.4376 | 4.8233 | 4.7311 | 4.2366 | 4.3811 | 3.9307 | 4 | 3.8271 | 4.0775 | 4.2321 | 4.6378 | 4.8884 | 4.6974 | 4.2713
15 | 2020 | Summer | Qc, [MVAr] | 0 | 2 | 1.1401 | 1.1281 | 1.0102 | 0.9978 | 0.9673 | 0.76142 | 0.76378 | 0.71741 | 0.84695 | 0.93866 | 1.0234 | 1.1562 | 1.1212 | 1.0453 | 1.1055 | 1.1105 | 1.1196 | 1.0684 | 1.1035 | 1.1028 | 1.1501 | 1.2056 | 1.2229 | 1.1296
16 | 2020 | Summer | Pc, [MW] | 0 | 2 | 0.48953 | 0.48953 | 0.48953 | 0.48953 | 0.48953 | 0.48953 | 0.48953 | 0.50029 | 0.71865 | 0.71865 | 0.71865 | 0.71865 | 0.71865 | 0.71865 | 0.56852 | 0.48495 | 0.48495 | 0.48495 | 0.57182 | 0.73183 | 0.73183 | 0.73183 | 0.73179 | 0.46306
16 | 2020 | Summer | Flex Up, [MW] | 0 | 2 | -9.9992e-07 | -9.9992e-07 | -9.9992e-07 | -9.9992e-07 | -9.9992e-07 | -9.9992e-07 | -9.9992e-07 | -9.9992e-07 | -9.9992e-07 | -9.9992e-07 | -9.9992e-07 | -9.9992e-07 | -9.9992e-07 | -9.9992e-07 | -9.9992e-07 | -9.9992e-07 | -9.9992e-07 | -9.9992e-07 | -9.9992e-07 | -9.9992e-07 | -9.9992e-07 | -9.9992e-07 | -9.9992e-07 | -9.9992e-07
16 | 2020 | Summer | Flex Down, [MW] | 0 | 2 | 9.9992e-07 | 9.9992e-07 | 9.9992e-07 | 9.9992e-07 | 9.9992e-07 | 9.9992e-07 | 9.9992e-07 | 9.9992e-07 | 9.9992e-07 | 9.9992e-07 | 9.9992e-07 | 9.9992e-07 | 9.9992e-07 | 9.9992e-07 | 9.9992e-07 | 9.9992e-07 | 9.9992e-07 | 9.9992e-07 | 9.9992e-07 | 9.9992e-07 | 9.9992e-07 | 9.9992e-07 | 9.9992e-07 | 9.9992e-07
16 | 2020 | Summer | Pc_net, [MW] | 0 | 2 | 0.48953 | 0.48953 | 0.48953 | 0.48953 | 0.48953 | 0.48953 | 0.48953 | 0.50029 | 0.71865 | 0.71865 | 0.71865 | 0.71865 | 0.71865 | 0.71865 | 0.56851 | 0.48495 | 0.48495 | 0.48495 | 0.57182 | 0.73182 | 0.73182 | 0.73182 | 0.73179 | 0.46306
16 | 2020 | Summer | Qc, [MVAr] | 0 | 2 | 0.14686 | 0.14686 | 0.14686 | 0.14686 | 0.14686 | 0.14686 | 0.14686 | 0.15009 | 0.2156 | 0.2156 | 0.2156 | 0.2156 | 0.2156 | 0.2156 | 0.17055 | 0.14548 | 0.14548 | 0.14548 | 0.17155 | 0.21955 | 0.21955 | 0.21955 | 0.21954 | 0.13892
17 | 2020 | Summer | Pc, [MW] | 0 | 2 | 3.1419 | 2.7999 | 2.584 | 2.5102 | 2.5102 | 2.3591 | 2.5292 | 2.7344 | 3.2129 | 3.6127 | 3.9439 | 4.3097 | 4.314 | 3.9002 | 3.5656 | 3.3802 | 3.2499 | 3.3058 | 3.2696 | 3.383 | 3.6386 | 4.0659 | 3.9865 | 3.4425
17 | 2020 | Summer | Flex Up, [MW] | 0 | 2 | -9.9992e-07 | -9.9992e-07 | -9.9992e-07 | -9.9992e-07 | -9.9992e-07 | -9.9992e-07 | -9.9992e-07 | -9.9992e-07 | -9.9992e-07 | -9.9992e-07 | -9.9992e-07 | -9.9992e-07 | -9.9992e-07 | -9.9992e-07 | -9.9992e-07 | -9.9992e-07 | -9.9992e-07 | -9.9992e-07 | -9.9992e-07 | -9.9992e-07 | -9.9992e-07 | -9.9992e-07 | -9.9992e-07 | -9.9992e-07
17 | 2020 | Summer | Flex Down, [MW] | 0 | 2 | 9.9992e-07 | 9.9992e-07 | 9.9992e-07 | 9.9992e-07 | 9.9992e-07 | 9.9992e-07 | 9.9992e-07 | 9.9992e-07 | 9.9992e-07 | 9.9992e-07 | 9.9992e-07 | 9.9992e-07 | 9.9992e-07 | 9.9992e-07 | 9.9992e-07 | 9.9992e-07 | 9.9992e-07 | 9.9992e-07 | 9.9992e-07 | 9.9992e-07 | 9.9992e-07 | 9.9992e-07 | 9.9992e-07 | 9.9992e-07
17 | 2020 | Summer | Pc_net, [MW] | 0 | 2 | 3.1419 | 2.7999 | 2.584 | 2.5102 | 2.5102 | 2.3591 | 2.5292 | 2.7344 | 3.2129 | 3.6127 | 3.9439 | 4.3097 | 4.314 | 3.9002 | 3.5656 | 3.3802 | 3.2499 | 3.3058 | 3.2696 | 3.383 | 3.6386 | 4.0659 | 3.9865 | 3.4425
17 | 2020 | Summer | Qc, [MVAr] | 0 | 2 | 0.63215 | 0.63215 | 0.5631 | 0.4291 | 0.42451 | 0.27697 | 0.22146 | 0.21142 | 0.36294 | 0.39683 | 0.40502 | 0.53307 | 0.53511 | 0.42379 | 0.41528 | 0.41528 | 0.41528 | 0.41528 | 0.41528 | 0.41528 | 0.49356 | 0.5814 | 0.5814 | 0.57653
18 | 2020 | Summer | Pc, [MW] | 0 | 2 | 0 | 0 | 0 | 0 | 0 | 0 | 0 | 0 | 0 | 0 | 0 | 0 | 0 | 0 | 0 | 0 | 0 | 0 | 0 | 0 | 0 | 0 | 0 | 0
18 | 2020 | Summer | Flex Up, [MW] | 0 | 2 | -9.9992e-07 | -9.9992e-07 | -9.9992e-07 | -9.9992e-07 | -9.9992e-07 | -9.9992e-07 | -9.9992e-07 | -9.9992e-07 | -9.9992e-07 | -9.9992e-07 | -9.9992e-07 | -9.9992e-07 | -9.9992e-07 | -9.9992e-07 | -9.9992e-07 | -9.9992e-07 | -9.9992e-07 | -9.9992e-07 | -9.9992e-07 | -9.9992e-07 | -9.9992e-07 | -9.9992e-07 | -9.9992e-07 | -9.9992e-07
18 | 2020 | Summer | Flex Down, [MW] | 0 | 2 | 9.9992e-07 | 9.9992e-07 | 9.9992e-07 | 9.9992e-07 | 9.9992e-07 | 9.9992e-07 | 9.9992e-07 | 9.9992e-07 | 9.9992e-07 | 9.9992e-07 | 9.9992e-07 | 9.9992e-07 | 9.9992e-07 | 9.9992e-07 | 9.9992e-07 | 9.9992e-07 | 9.9992e-07 | 9.9992e-07 | 9.9992e-07 | 9.9992e-07 | 9.9992e-07 | 9.9992e-07 | 9.9992e-07 | 9.9992e-07
18 | 2020 | Summer | Pc_net, [MW] | 0 | 2 | -1.9998e-06 | -1.9998e-06 | -1.9998e-06 | -1.9998e-06 | -1.9998e-06 | -1.9998e-06 | -1.9998e-06 | -1.9998e-06 | -1.9998e-06 | -1.9998e-06 | -1.9998e-06 | -1.9998e-06 | -1.9998e-06 | -1.9998e-06 | -1.9998e-06 | -1.9998e-06 | -1.9998e-06 | -1.9998e-06 | -1.9998e-06 | -1.9998e-06 | -1.9998e-06 | -1.9998e-06 | -1.9998e-06 | -1.9998e-06
18 | 2020 | Summer | Qc, [MVAr] | 0 | 2 | 0 | 0 | 0 | 0 | 0 | 0 | 0 | 0 | 0 | 0 | 0 | 0 | 0 | 0 | 0 | 0 | 0 | 0 | 0 | 0 | 0 | 0 | 0 | 0
19 | 2020 | Summer | Pc, [MW] | 0 | 2 | 3.5522 | 3.6809 | 3.7784 | 3.7944 | 3.8377 | 3.7832 | 3.8853 | 3.634 | 3.6837 | 3.7151 | 3.9494 | 3.9003 | 4.1027 | 4.051 | 3.9649 | 3.7411 | 3.766 | 3.9799 | 4.1844 | 3.7963 | 3.56 | 3.4863 | 0.93766 | 1.7166
19 | 2020 | Summer | Flex Up, [MW] | 0 | 2 | -9.9992e-07 | -9.9992e-07 | -9.9992e-07 | -9.9992e-07 | -9.9992e-07 | -9.9992e-07 | -9.9992e-07 | -9.9992e-07 | -9.9992e-07 | -9.9992e-07 | -9.9992e-07 | -9.9992e-07 | -9.9992e-07 | -9.9992e-07 | -9.9992e-07 | -9.9992e-07 | -9.9992e-07 | -9.9992e-07 | -9.9992e-07 | -9.9992e-07 | -9.9992e-07 | -9.9992e-07 | -9.9992e-07 | -9.9992e-07
19 | 2020 | Summer | Flex Down, [MW] | 0 | 2 | 9.9992e-07 | 9.9992e-07 | 9.9992e-07 | 9.9992e-07 | 9.9992e-07 | 9.9992e-07 | 9.9992e-07 | 9.9992e-07 | 9.9992e-07 | 9.9992e-07 | 9.9992e-07 | 9.9992e-07 | 9.9992e-07 | 9.9992e-07 | 9.9992e-07 | 9.9992e-07 | 9.9992e-07 | 9.9992e-07 | 9.9992e-07 | 9.9992e-07 | 9.9992e-07 | 9.9992e-07 | 9.9992e-07 | 9.9992e-07
19 | 2020 | Summer | Pc_net, [MW] | 0 | 2 | 3.5522 | 3.6809 | 3.7783 | 3.7944 | 3.8377 | 3.7832 | 3.8853 | 3.634 | 3.6837 | 3.7151 | 3.9494 | 3.9003 | 4.1027 | 4.051 | 3.9649 | 3.7411 | 3.766 | 3.9799 | 4.1844 | 3.7963 | 3.56 | 3.4863 | 0.93766 | 1.7166
19 | 2020 | Summer | Qc, [MVAr] | 0 | 2 | 1.0657 | 1.1043 | 1.1335 | 1.1383 | 1.1513 | 1.135 | 1.1656 | 1.0902 | 1.1051 | 1.1145 | 1.1848 | 1.1701 | 1.2308 | 1.2153 | 1.1895 | 1.1223 | 1.1298 | 1.194 | 1.2553 | 1.1389 | 1.068 | 1.0459 | 0.2813 | 0.51497
20 | 2020 | Summer | Pc, [MW] | 0 | 2 | 0 | 0 | 0 | 0 | 0 | 0 | 0 | 0 | 0 | 0 | 0 | 0 | 0 | 0 | 0 | 0 | 0 | 0 | 0 | 0 | 0 | 0 | 0 | 0
20 | 2020 | Summer | Flex Up, [MW] | 0 | 2 | -9.9992e-07 | -9.9992e-07 | -9.9992e-07 | -9.9992e-07 | -9.9992e-07 | -9.9992e-07 | -9.9992e-07 | -9.9992e-07 | -9.9992e-07 | -9.9992e-07 | -9.9992e-07 | -9.9992e-07 | -9.9992e-07 | -9.9992e-07 | -9.9992e-07 | -9.9992e-07 | -9.9992e-07 | -9.9992e-07 | -9.9992e-07 | -9.9992e-07 | -9.9992e-07 | -9.9992e-07 | -9.9992e-07 | -9.9992e-07
20 | 2020 | Summer | Flex Down, [MW] | 0 | 2 | 9.9992e-07 | 9.9992e-07 | 9.9992e-07 | 9.9992e-07 | 9.9992e-07 | 9.9992e-07 | 9.9992e-07 | 9.9992e-07 | 9.9992e-07 | 9.9992e-07 | 9.9992e-07 | 9.9992e-07 | 9.9992e-07 | 9.9992e-07 | 9.9992e-07 | 9.9992e-07 | 9.9992e-07 | 9.9992e-07 | 9.9992e-07 | 9.9992e-07 | 9.9992e-07 | 9.9992e-07 | 9.9992e-07 | 9.9992e-07
20 | 2020 | Summer | Pc_net, [MW] | 0 | 2 | -1.9998e-06 | -1.9998e-06 | -1.9998e-06 | -1.9998e-06 | -1.9998e-06 | -1.9998e-06 | -1.9998e-06 | -1.9998e-06 | -1.9998e-06 | -1.9998e-06 | -1.9998e-06 | -1.9998e-06 | -1.9998e-06 | -1.9998e-06 | -1.9998e-06 | -1.9998e-06 | -1.9998e-06 | -1.9998e-06 | -1.9998e-06 | -1.9998e-06 | -1.9998e-06 | -1.9998e-06 | -1.9998e-06 | -1.9998e-06
20 | 2020 | Summer | Qc, [MVAr] | 0 | 2 | 0 | 0 | 0 | 0 | 0 | 0 | 0 | 0 | 0 | 0 | 0 | 0 | 0 | 0 | 0 | 0 | 0 | 0 | 0 | 0 | 0 | 0 | 0 | 0
21 | 2020 | Summer | Pc, [MW] | 0 | 2 | 0.65921 | 0.59325 | 0.59613 | 0.58674 | 0.57817 | 0.54753 | 0.54198 | 0.5976 | 0.74149 | 0.8233 | 0.85748 | 0.9569 | 0.90554 | 0.85736 | 0.77701 | 0.74052 | 0.7575 | 0.71307 | 0.74609 | 0.74798 | 0.84299 | 0.92236 | 0.89479 | 0.72154
21 | 2020 | Summer | Flex Up, [MW] | 0 | 2 | -9.9992e-07 | -9.9992e-07 | -9.9992e-07 | -9.9992e-07 | -9.9992e-07 | -9.9992e-07 | -9.9992e-07 | -9.9992e-07 | -9.9992e-07 | -9.9992e-07 | -9.9992e-07 | -9.9992e-07 | -9.9992e-07 | -9.9992e-07 | -9.9992e-07 | -9.9992e-07 | -9.9992e-07 | -9.9992e-07 | -9.9992e-07 | -9.9992e-07 | -9.9992e-07 | -9.9992e-07 | -9.9992e-07 | -9.9992e-07
21 | 2020 | Summer | Flex Down, [MW] | 0 | 2 | 9.9992e-07 | 9.9992e-07 | 9.9992e-07 | 9.9992e-07 | 9.9992e-07 | 9.9992e-07 | 9.9992e-07 | 9.9992e-07 | 9.9992e-07 | 9.9992e-07 | 9.9992e-07 | 9.9992e-07 | 9.9992e-07 | 9.9992e-07 | 9.9992e-07 | 9.9992e-07 | 9.9992e-07 | 9.9992e-07 | 9.9992e-07 | 9.9992e-07 | 9.9992e-07 | 9.9992e-07 | 9.9992e-07 | 9.9992e-07
21 | 2020 | Summer | Pc_net, [MW] | 0 | 2 | 0.6592 | 0.59324 | 0.59613 | 0.58674 | 0.57817 | 0.54752 | 0.54198 | 0.59759 | 0.74149 | 0.8233 | 0.85748 | 0.9569 | 0.90554 | 0.85735 | 0.77701 | 0.74052 | 0.75749 | 0.71307 | 0.74608 | 0.74798 | 0.84299 | 0.92236 | 0.89479 | 0.72153
21 | 2020 | Summer | Qc, [MVAr] | 0 | 2 | 0.65921 | 0.59325 | 0.59613 | 0.58674 | 0.57817 | 0.54753 | 0.54198 | 0.5976 | 0.74149 | 0.8233 | 0.85748 | 0.9569 | 0.90554 | 0.85736 | 0.77701 | 0.74052 | 0.7575 | 0.71307 | 0.74609 | 0.74798 | 0.84299 | 0.92236 | 0.89479 | 0.72154
22 | 2020 | Summer | Pc, [MW] | 0 | 2 | 0 | 0 | 0 | 0 | 0 | 0 | 0 | 0 | 0 | 0 | 0 | 0 | 0 | 0 | 0 | 0 | 0 | 0 | 0 | 0 | 0 | 0 | 0 | 0
22 | 2020 | Summer | Flex Up, [MW] | 0 | 2 | -9.9992e-07 | -9.9992e-07 | -9.9992e-07 | -9.9992e-07 | -9.9992e-07 | -9.9992e-07 | -9.9992e-07 | -9.9992e-07 | -9.9992e-07 | -9.9992e-07 | -9.9992e-07 | -9.9992e-07 | -9.9992e-07 | -9.9992e-07 | -9.9992e-07 | -9.9992e-07 | -9.9992e-07 | -9.9992e-07 | -9.9992e-07 | -9.9992e-07 | -9.9992e-07 | -9.9992e-07 | -9.9992e-07 | -9.9992e-07
22 | 2020 | Summer | Flex Down, [MW] | 0 | 2 | 9.9992e-07 | 9.9992e-07 | 9.9992e-07 | 9.9992e-07 | 9.9992e-07 | 9.9992e-07 | 9.9992e-07 | 9.9992e-07 | 9.9992e-07 | 9.9992e-07 | 9.9992e-07 | 9.9992e-07 | 9.9992e-07 | 9.9992e-07 | 9.9992e-07 | 9.9992e-07 | 9.9992e-07 | 9.9992e-07 | 9.9992e-07 | 9.9992e-07 | 9.9992e-07 | 9.9992e-07 | 9.9992e-07 | 9.9992e-07
22 | 2020 | Summer | Pc_net, [MW] | 0 | 2 | -1.9998e-06 | -1.9998e-06 | -1.9998e-06 | -1.9998e-06 | -1.9998e-06 | -1.9998e-06 | -1.9998e-06 | -1.9998e-06 | -1.9998e-06 | -1.9998e-06 | -1.9998e-06 | -1.9998e-06 | -1.9998e-06 | -1.9998e-06 | -1.9998e-06 | -1.9998e-06 | -1.9998e-06 | -1.9998e-06 | -1.9998e-06 | -1.9998e-06 | -1.9998e-06 | -1.9998e-06 | -1.9998e-06 | -1.9998e-06
22 | 2020 | Summer | Qc, [MVAr] | 0 | 2 | 0 | 0 | 0 | 0 | 0 | 0 | 0 | 0 | 0 | 0 | 0 | 0 | 0 | 0 | 0 | 0 | 0 | 0 | 0 | 0 | 0 | 0 | 0 | 0
23 | 2020 | Summer | Pc, [MW] | 0 | 2 | 0.52736 | 0.4746 | 0.47691 | 0.46939 | 0.46254 | 0.43802 | 0.43359 | 0.47808 | 0.59319 | 0.65864 | 0.68599 | 0.76552 | 0.72443 | 0.68589 | 0.62161 | 0.59242 | 0.606 | 0.57046 | 0.59687 | 0.59838 | 0.67439 | 0.73789 | 0.71583 | 0.57723
23 | 2020 | Summer | Flex Up, [MW] | 0 | 2 | -9.9992e-07 | -9.9992e-07 | -9.9992e-07 | -9.9992e-07 | -9.9992e-07 | -9.9992e-07 | -9.9992e-07 | -9.9992e-07 | -9.9992e-07 | -9.9992e-07 | -9.9992e-07 | -9.9992e-07 | -9.9992e-07 | -9.9992e-07 | -9.9992e-07 | -9.9992e-07 | -9.9992e-07 | -9.9992e-07 | -9.9992e-07 | -9.9992e-07 | -9.9992e-07 | -9.9992e-07 | -9.9992e-07 | -9.9992e-07
23 | 2020 | Summer | Flex Down, [MW] | 0 | 2 | 9.9992e-07 | 9.9992e-07 | 9.9992e-07 | 9.9992e-07 | 9.9992e-07 | 9.9992e-07 | 9.9992e-07 | 9.9992e-07 | 9.9992e-07 | 9.9992e-07 | 9.9992e-07 | 9.9992e-07 | 9.9992e-07 | 9.9992e-07 | 9.9992e-07 | 9.9992e-07 | 9.9992e-07 | 9.9992e-07 | 9.9992e-07 | 9.9992e-07 | 9.9992e-07 | 9.9992e-07 | 9.9992e-07 | 9.9992e-07
23 | 2020 | Summer | Pc_net, [MW] | 0 | 2 | 0.52736 | 0.47459 | 0.47691 | 0.46939 | 0.46254 | 0.43802 | 0.43359 | 0.47808 | 0.59319 | 0.65864 | 0.68598 | 0.76552 | 0.72443 | 0.68588 | 0.6216 | 0.59242 | 0.606 | 0.57045 | 0.59687 | 0.59838 | 0.67439 | 0.73789 | 0.71583 | 0.57723
23 | 2020 | Summer | Qc, [MVAr] | 0 | 2 | -0.2042 | -0.20357 | -0.20549 | -0.20105 | -0.1917 | -0.1917 | -0.1917 | -0.21803 | -0.15936 | -0.15685 | -0.15732 | -0.15993 | -0.1528 | -0.12037 | -0.11435 | -0.11435 | -0.12431 | -0.15907 | -0.17451 | -0.17451 | -0.16068 | -0.11865 | -0.13536 | -0.15303
24 | 2020 | Summer | Pc, [MW] | 0 | 2 | 0.52736 | 0.4746 | 0.47691 | 0.46939 | 0.46254 | 0.43802 | 0.43359 | 0.47808 | 0.59319 | 0.65864 | 0.68599 | 0.76552 | 0.72443 | 0.68589 | 0.62161 | 0.59242 | 0.606 | 0.57046 | 0.59687 | 0.59838 | 0.67439 | 0.73789 | 0.71583 | 0.57723
24 | 2020 | Summer | Flex Up, [MW] | 0 | 2 | -9.9992e-07 | -9.9992e-07 | -9.9992e-07 | -9.9992e-07 | -9.9992e-07 | -9.9992e-07 | -9.9992e-07 | -9.9992e-07 | -9.9992e-07 | -9.9992e-07 | -9.9992e-07 | -9.9992e-07 | -9.9992e-07 | -9.9992e-07 | -9.9992e-07 | -9.9992e-07 | -9.9992e-07 | -9.9992e-07 | -9.9992e-07 | -9.9992e-07 | -9.9992e-07 | -9.9992e-07 | -9.9992e-07 | -9.9992e-07
24 | 2020 | Summer | Flex Down, [MW] | 0 | 2 | 9.9992e-07 | 9.9992e-07 | 9.9992e-07 | 9.9992e-07 | 9.9992e-07 | 9.9992e-07 | 9.9992e-07 | 9.9992e-07 | 9.9992e-07 | 9.9992e-07 | 9.9992e-07 | 9.9992e-07 | 9.9992e-07 | 9.9992e-07 | 9.9992e-07 | 9.9992e-07 | 9.9992e-07 | 9.9992e-07 | 9.9992e-07 | 9.9992e-07 | 9.9992e-07 | 9.9992e-07 | 9.9992e-07 | 9.9992e-07
24 | 2020 | Summer | Pc_net, [MW] | 0 | 2 | 0.52736 | 0.47459 | 0.47691 | 0.46939 | 0.46254 | 0.43802 | 0.43359 | 0.47808 | 0.59319 | 0.65864 | 0.68598 | 0.76552 | 0.72443 | 0.68588 | 0.6216 | 0.59242 | 0.606 | 0.57045 | 0.59687 | 0.59838 | 0.67439 | 0.73789 | 0.71583 | 0.57723
24 | 2020 | Summer | Qc, [MVAr] | 0 | 2 | -0.2042 | -0.20357 | -0.20549 | -0.20105 | -0.1917 | -0.1917 | -0.1917 | -0.21803 | -0.15936 | -0.15685 | -0.15732 | -0.15993 | -0.1528 | -0.12037 | -0.11435 | -0.11435 | -0.12431 | -0.15907 | -0.17451 | -0.17451 | -0.16068 | -0.11865 | -0.13536 | -0.15303
26 | 2020 | Summer | Pc, [MW] | 0 | 2 | 0 | 0 | 0 | 0 | 0 | 0 | 0 | 0 | 0 | 0 | 0 | 0 | 0 | 0 | 0 | 0 | 0 | 0 | 0 | 0 | 0 | 0 | 0 | 0
26 | 2020 | Summer | Flex Up, [MW] | 0 | 2 | -9.9992e-07 | -9.9992e-07 | -9.9992e-07 | -9.9992e-07 | -9.9992e-07 | -9.9992e-07 | -9.9992e-07 | -9.9992e-07 | -9.9992e-07 | -9.9992e-07 | -9.9992e-07 | -9.9992e-07 | -9.9992e-07 | -9.9992e-07 | -9.9992e-07 | -9.9992e-07 | -9.9992e-07 | -9.9992e-07 | -9.9992e-07 | -9.9992e-07 | -9.9992e-07 | -9.9992e-07 | -9.9992e-07 | -9.9992e-07
26 | 2020 | Summer | Flex Down, [MW] | 0 | 2 | 9.9992e-07 | 9.9992e-07 | 9.9992e-07 | 9.9992e-07 | 9.9992e-07 | 9.9992e-07 | 9.9992e-07 | 9.9992e-07 | 9.9992e-07 | 9.9992e-07 | 9.9992e-07 | 9.9992e-07 | 9.9992e-07 | 9.9992e-07 | 9.9992e-07 | 9.9992e-07 | 9.9992e-07 | 9.9992e-07 | 9.9992e-07 | 9.9992e-07 | 9.9992e-07 | 9.9992e-07 | 9.9992e-07 | 9.9992e-07
26 | 2020 | Summer | Pc_net, [MW] | 0 | 2 | -1.9998e-06 | -1.9998e-06 | -1.9998e-06 | -1.9998e-06 | -1.9998e-06 | -1.9998e-06 | -1.9998e-06 | -1.9998e-06 | -1.9998e-06 | -1.9998e-06 | -1.9998e-06 | -1.9998e-06 | -1.9998e-06 | -1.9998e-06 | -1.9998e-06 | -1.9998e-06 | -1.9998e-06 | -1.9998e-06 | -1.9998e-06 | -1.9998e-06 | -1.9998e-06 | -1.9998e-06 | -1.9998e-06 | -1.9998e-06
26 | 2020 | Summer | Qc, [MVAr] | 0 | 2 | 0 | 0 | 0 | 0 | 0 | 0 | 0 | 0 | 0 | 0 | 0 | 0 | 0 | 0 | 0 | 0 | 0 | 0 | 0 | 0 | 0 | 0 | 0 | 0
1 | 2020 | Summer | Pc, [MW] | Expected | - | 0 | 0 | 0 | 0 | 0 | 0 | 0 | 0 | 0 | 0 | 0 | 0 | 0 | 0 | 0 | 0 | 0 | 0 | 0 | 0 | 0 | 0 | 0 | 0
1 | 2020 | Summer | Flex Up, [MW] | Expected | - | -9.9997e-07 | -9.9997e-07 | -9.9997e-07 | -9.9997e-07 | -9.9997e-07 | -9.9997e-07 | -9.9997e-07 | -9.9997e-07 | -9.9997e-07 | -9.9997e-07 | -9.9997e-07 | -9.9997e-07 | -9.9997e-07 | -9.9997e-07 | -9.9997e-07 | -9.9997e-07 | -9.9997e-07 | -9.9997e-07 | -9.9997e-07 | -9.9997e-07 | -9.9997e-07 | -9.9997e-07 | -9.9997e-07 | -9.9997e-07
1 | 2020 | Summer | Flex Down, [MW] | Expected | - | 9.9997e-07 | 9.9997e-07 | 9.9997e-07 | 9.9997e-07 | 9.9997e-07 | 9.9997e-07 | 9.9997e-07 | 9.9997e-07 | 9.9997e-07 | 9.9997e-07 | 9.9997e-07 | 9.9997e-07 | 9.9997e-07 | 9.9997e-07 | 9.9997e-07 | 9.9997e-07 | 9.9997e-07 | 9.9997e-07 | 9.9997e-07 | 9.9997e-07 | 9.9997e-07 | 9.9997e-07 | 9.9997e-07 | 9.9997e-07
1 | 2020 | Summer | Pc_net, [MW] | Expected | - | -1.9999e-06 | -1.9999e-06 | -1.9999e-06 | -1.9999e-06 | -1.9999e-06 | -1.9999e-06 | -1.9999e-06 | -1.9999e-06 | -1.9999e-06 | -1.9999e-06 | -1.9999e-06 | -1.9999e-06 | -1.9999e-06 | -1.9999e-06 | -1.9999e-06 | -1.9999e-06 | -1.9999e-06 | -1.9999e-06 | -1.9999e-06 | -1.9999e-06 | -1.9999e-06 | -1.9999e-06 | -1.9999e-06 | -1.9999e-06
1 | 2020 | Summer | Qc, [MVAr] | Expected | - | 0 | 0 | 0 | 0 | 0 | 0 | 0 | 0 | 0 | 0 | 0 | 0 | 0 | 0 | 0 | 0 | 0 | 0 | 0 | 0 | 0 | 0 | 0 | 0
2 | 2020 | Summer | Pc, [MW] | Expected | - | 2.0174 | 1.789 | 1.6716 | 1.6208 | 1.6471 | 1.6489 | 2.4863 | 2.9524 | 3.3141 | 3.4545 | 3.0418 | 3.6161 | 3.6672 | 3.4682 | 3.1401 | 2.995 | 2.9787 | 2.9312 | 2.7453 | 2.9421 | 3.1793 | 3.0463 | 2.548 | 2.1087
2 | 2020 | Summer | Flex Up, [MW] | Expected | - | -9.9997e-07 | -9.9997e-07 | -9.9997e-07 | -9.9997e-07 | -9.9997e-07 | -9.9997e-07 | -9.9997e-07 | -9.9997e-07 | -9.9997e-07 | -9.9997e-07 | -9.9997e-07 | -9.9997e-07 | -9.9997e-07 | -9.9997e-07 | -9.9997e-07 | -9.9997e-07 | -9.9997e-07 | -9.9997e-07 | -9.9997e-07 | -9.9997e-07 | -9.9997e-07 | -9.9997e-07 | -9.9997e-07 | -9.9997e-07
2 | 2020 | Summer | Flex Down, [MW] | Expected | - | 9.9997e-07 | 9.9997e-07 | 9.9997e-07 | 9.9997e-07 | 9.9997e-07 | 9.9997e-07 | 9.9997e-07 | 9.9997e-07 | 9.9997e-07 | 9.9997e-07 | 9.9997e-07 | 9.9997e-07 | 9.9997e-07 | 9.9997e-07 | 9.9997e-07 | 9.9997e-07 | 9.9997e-07 | 9.9997e-07 | 9.9997e-07 | 9.9997e-07 | 9.9997e-07 | 9.9997e-07 | 9.9997e-07 | 9.9997e-07
2 | 2020 | Summer | Pc_net, [MW] | Expected | - | 2.0174 | 1.789 | 1.6716 | 1.6208 | 1.6471 | 1.6489 | 2.4863 | 2.9524 | 3.3141 | 3.4545 | 3.0418 | 3.6161 | 3.6672 | 3.4682 | 3.1401 | 2.995 | 2.9787 | 2.9312 | 2.7453 | 2.9421 | 3.1792 | 3.0463 | 2.548 | 2.1087
2 | 2020 | Summer | Qc, [MVAr] | Expected | - | 0.60521 | 0.53671 | 0.50147 | 0.48625 | 0.49414 | 0.49468 | 0.74589 | 0.88572 | 0.99423 | 1.0363 | 0.91255 | 1.0848 | 1.1002 | 1.0405 | 0.94202 | 0.89851 | 0.89362 | 0.87937 | 0.82358 | 0.88262 | 0.95378 | 0.91388 | 0.7644 | 0.63262
3 | 2020 | Summer | Pc, [MW] | Expected | - | 0 | 0 | 0 | 0 | 0 | 0 | 0 | 0 | 0 | 0 | 0 | 0 | 0 | 0 | 0 | 0 | 0 | 0 | 0 | 0 | 0 | 0 | 0 | 0
3 | 2020 | Summer | Flex Up, [MW] | Expected | - | -9.9997e-07 | -9.9997e-07 | -9.9997e-07 | -9.9997e-07 | -9.9997e-07 | -9.9997e-07 | -9.9997e-07 | -9.9997e-07 | -9.9997e-07 | -9.9997e-07 | -9.9997e-07 | -9.9997e-07 | -9.9997e-07 | -9.9997e-07 | -9.9997e-07 | -9.9997e-07 | -9.9997e-07 | -9.9997e-07 | -9.9997e-07 | -9.9997e-07 | -9.9997e-07 | -9.9997e-07 | -9.9997e-07 | -9.9997e-07
3 | 2020 | Summer | Flex Down, [MW] | Expected | - | 9.9997e-07 | 9.9997e-07 | 9.9997e-07 | 9.9997e-07 | 9.9997e-07 | 9.9997e-07 | 9.9997e-07 | 9.9997e-07 | 9.9997e-07 | 9.9997e-07 | 9.9997e-07 | 9.9997e-07 | 9.9997e-07 | 9.9997e-07 | 9.9997e-07 | 9.9997e-07 | 9.9997e-07 | 9.9997e-07 | 9.9997e-07 | 9.9997e-07 | 9.9997e-07 | 9.9997e-07 | 9.9997e-07 | 9.9997e-07
3 | 2020 | Summer | Pc_net, [MW] | Expected | - | -1.9999e-06 | -1.9999e-06 | -1.9999e-06 | -1.9999e-06 | -1.9999e-06 | -1.9999e-06 | -1.9999e-06 | -1.9999e-06 | -1.9999e-06 | -1.9999e-06 | -1.9999e-06 | -1.9999e-06 | -1.9999e-06 | -1.9999e-06 | -1.9999e-06 | -1.9999e-06 | -1.9999e-06 | -1.9999e-06 | -1.9999e-06 | -1.9999e-06 | -1.9999e-06 | -1.9999e-06 | -1.9999e-06 | -1.9999e-06
3 | 2020 | Summer | Qc, [MVAr] | Expected | - | 0 | 0 | 0 | 0 | 0 | 0 | 0 | 0 | 0 | 0 | 0 | 0 | 0 | 0 | 0 | 0 | 0 | 0 | 0 | 0 | 0 | 0 | 0 | 0
4 | 2020 | Summer | Pc, [MW] | Expected | - | 0 | 0 | 0 | 0 | 0 | 0 | 0 | 0 | 0 | 0 | 0 | 0 | 0 | 0 | 0 | 0 | 0 | 0 | 0 | 0 | 0 | 0 | 0 | 0
4 | 2020 | Summer | Flex Up, [MW] | Expected | - | -9.9997e-07 | -9.9997e-07 | -9.9997e-07 | -9.9997e-07 | -9.9997e-07 | -9.9997e-07 | -9.9997e-07 | -9.9997e-07 | -9.9997e-07 | -9.9997e-07 | -9.9997e-07 | -9.9997e-07 | -9.9997e-07 | -9.9997e-07 | -9.9997e-07 | -9.9997e-07 | -9.9997e-07 | -9.9997e-07 | -9.9997e-07 | -9.9997e-07 | -9.9997e-07 | -9.9997e-07 | -9.9997e-07 | -9.9997e-07
4 | 2020 | Summer | Flex Down, [MW] | Expected | - | 9.9997e-07 | 9.9997e-07 | 9.9997e-07 | 9.9997e-07 | 9.9997e-07 | 9.9997e-07 | 9.9997e-07 | 9.9997e-07 | 9.9997e-07 | 9.9997e-07 | 9.9997e-07 | 9.9997e-07 | 9.9997e-07 | 9.9997e-07 | 9.9997e-07 | 9.9997e-07 | 9.9997e-07 | 9.9997e-07 | 9.9997e-07 | 9.9997e-07 | 9.9997e-07 | 9.9997e-07 | 9.9997e-07 | 9.9997e-07
4 | 2020 | Summer | Pc_net, [MW] | Expected | - | -1.9999e-06 | -1.9999e-06 | -1.9999e-06 | -1.9999e-06 | -1.9999e-06 | -1.9999e-06 | -1.9999e-06 | -1.9999e-06 | -1.9999e-06 | -1.9999e-06 | -1.9999e-06 | -1.9999e-06 | -1.9999e-06 | -1.9999e-06 | -1.9999e-06 | -1.9999e-06 | -1.9999e-06 | -1.9999e-06 | -1.9999e-06 | -1.9999e-06 | -1.9999e-06 | -1.9999e-06 | -1.9999e-06 | -1.9999e-06
4 | 2020 | Summer | Qc, [MVAr] | Expected | - | 0 | 0 | 0 | 0 | 0 | 0 | 0 | 0 | 0 | 0 | 0 | 0 | 0 | 0 | 0 | 0 | 0 | 0 | 0 | 0 | 0 | 0 | 0 | 0
5 | 2020 | Summer | Pc, [MW] | Expected | - | -0.85921 | -1.3989 | -0.73908 | -0.70607 | -1.1113 | -1.8504 | -1.4982 | -1.1999 | -1.0348 | -1.0061 | -1.0757 | -0.97641 | -1.0171 | -1.1207 | -1.289 | -1.4256 | -1.4944 | -1.3215 | -1.1651 | -0.4452 | -0.19968 | -0.61712 | -1.1234 | -1.5196
5 | 2020 | Summer | Flex Up, [MW] | Expected | - | -9.9997e-07 | -9.9997e-07 | -9.9997e-07 | -9.9997e-07 | -9.9997e-07 | -9.9997e-07 | -9.9997e-07 | -9.9997e-07 | -9.9997e-07 | -9.9997e-07 | -9.9997e-07 | -9.9997e-07 | -9.9997e-07 | -9.9997e-07 | -9.9997e-07 | -9.9997e-07 | -9.9997e-07 | -9.9997e-07 | -9.9997e-07 | -9.9997e-07 | -9.9997e-07 | -9.9997e-07 | -9.9997e-07 | -9.9997e-07
5 | 2020 | Summer | Flex Down, [MW] | Expected | - | 9.9997e-07 | 9.9997e-07 | 9.9997e-07 | 9.9997e-07 | 9.9997e-07 | 9.9997e-07 | 9.9997e-07 | 9.9997e-07 | 9.9997e-07 | 9.9997e-07 | 9.9997e-07 | 9.9997e-07 | 9.9997e-07 | 9.9997e-07 | 9.9997e-07 | 9.9997e-07 | 9.9997e-07 | 9.9997e-07 | 9.9997e-07 | 9.9997e-07 | 9.9997e-07 | 9.9997e-07 | 9.9997e-07 | 9.9997e-07
5 | 2020 | Summer | Pc_net, [MW] | Expected | - | -0.85922 | -1.3989 | -0.73908 | -0.70607 | -1.1113 | -1.8504 | -1.4982 | -1.1999 | -1.0348 | -1.0062 | -1.0757 | -0.97641 | -1.0171 | -1.1207 | -1.289 | -1.4256 | -1.4944 | -1.3215 | -1.1651 | -0.4452 | -0.19969 | -0.61712 | -1.1234 | -1.5196
5 | 2020 | Summer | Qc, [MVAr] | Expected | - | -0.25776 | -0.41967 | -0.22172 | -0.21182 | -0.33338 | -0.55511 | -0.44946 | -0.35998 | -0.31043 | -0.30184 | -0.32272 | -0.29292 | -0.30513 | -0.3362 | -0.38669 | -0.42768 | -0.44833 | -0.39644 | -0.34953 | -0.13356 | -0.059905 | -0.18513 | -0.33702 | -0.45589
6 | 2020 | Summer | Pc, [MW] | Expected | - | 1.0205 | 0.96694 | 0.80705 | 0.91441 | 0.89675 | 0.90061 | 0.99364 | 1.0739 | 1.1196 | 1.088 | 1.0738 | 1.1809 | 1.1512 | 1.1514 | 1.119 | 1.1036 | 1.1072 | 0.99357 | 1.1985 | 1.2157 | 1.1376 | 1.1629 | 1.0767 | 0.94959
6 | 2020 | Summer | Flex Up, [MW] | Expected | - | -9.9997e-07 | -9.9997e-07 | -9.9997e-07 | -9.9997e-07 | -9.9997e-07 | -9.9997e-07 | -9.9997e-07 | -9.9997e-07 | -9.9997e-07 | -9.9997e-07 | -9.9997e-07 | -9.9997e-07 | -9.9997e-07 | -9.9997e-07 | -9.9997e-07 | -9.9997e-07 | -9.9997e-07 | -9.9997e-07 | -9.9997e-07 | -9.9997e-07 | -9.9997e-07 | -9.9997e-07 | -9.9997e-07 | -9.9997e-07
6 | 2020 | Summer | Flex Down, [MW] | Expected | - | 9.9997e-07 | 9.9997e-07 | 9.9997e-07 | 9.9997e-07 | 9.9997e-07 | 9.9997e-07 | 9.9997e-07 | 9.9997e-07 | 9.9997e-07 | 9.9997e-07 | 9.9997e-07 | 9.9997e-07 | 9.9997e-07 | 9.9997e-07 | 9.9997e-07 | 9.9997e-07 | 9.9997e-07 | 9.9997e-07 | 9.9997e-07 | 9.9997e-07 | 9.9997e-07 | 9.9997e-07 | 9.9997e-07 | 9.9997e-07
6 | 2020 | Summer | Pc_net, [MW] | Expected | - | 1.0205 | 0.96693 | 0.80705 | 0.91441 | 0.89675 | 0.90061 | 0.99364 | 1.0739 | 1.1196 | 1.088 | 1.0738 | 1.1809 | 1.1512 | 1.1514 | 1.119 | 1.1036 | 1.1072 | 0.99357 | 1.1985 | 1.2157 | 1.1376 | 1.1629 | 1.0767 | 0.94959
6 | 2020 | Summer | Qc, [MVAr] | Expected | - | 0.30616 | 0.29008 | 0.24212 | 0.27432 | 0.26903 | 0.27018 | 0.29809 | 0.32217 | 0.33589 | 0.3264 | 0.32215 | 0.35426 | 0.34535 | 0.34541 | 0.3357 | 0.33109 | 0.33215 | 0.29807 | 0.35954 | 0.36472 | 0.34128 | 0.34886 | 0.32302 | 0.28488
7 | 2020 | Summer | Pc, [MW] | Expected | - | 0 | 0 | 0 | 0 | 0 | 0 | 0 | 0 | 0 | 0 | 0 | 0 | 0 | 0 | 0 | 0 | 0 | 0 | 0 | 0 | 0 | 0 | 0 | 0
7 | 2020 | Summer | Flex Up, [MW] | Expected | - | -9.9997e-07 | -9.9997e-07 | -9.9997e-07 | -9.9997e-07 | -9.9997e-07 | -9.9997e-07 | -9.9997e-07 | -9.9997e-07 | -9.9997e-07 | -9.9997e-07 | -9.9997e-07 | -9.9997e-07 | -9.9997e-07 | -9.9997e-07 | -9.9997e-07 | -9.9997e-07 | -9.9997e-07 | -9.9997e-07 | -9.9997e-07 | -9.9997e-07 | -9.9997e-07 | -9.9997e-07 | -9.9997e-07 | -9.9997e-07
7 | 2020 | Summer | Flex Down, [MW] | Expected | - | 9.9997e-07 | 9.9997e-07 | 9.9997e-07 | 9.9997e-07 | 9.9997e-07 | 9.9997e-07 | 9.9997e-07 | 9.9997e-07 | 9.9997e-07 | 9.9997e-07 | 9.9997e-07 | 9.9997e-07 | 9.9997e-07 | 9.9997e-07 | 9.9997e-07 | 9.9997e-07 | 9.9997e-07 | 9.9997e-07 | 9.9997e-07 | 9.9997e-07 | 9.9997e-07 | 9.9997e-07 | 9.9997e-07 | 9.9997e-07
7 | 2020 | Summer | Pc_net, [MW] | Expected | - | -1.9999e-06 | -1.9999e-06 | -1.9999e-06 | -1.9999e-06 | -1.9999e-06 | -1.9999e-06 | -1.9999e-06 | -1.9999e-06 | -1.9999e-06 | -1.9999e-06 | -1.9999e-06 | -1.9999e-06 | -1.9999e-06 | -1.9999e-06 | -1.9999e-06 | -1.9999e-06 | -1.9999e-06 | -1.9999e-06 | -1.9999e-06 | -1.9999e-06 | -1.9999e-06 | -1.9999e-06 | -1.9999e-06 | -1.9999e-06
7 | 2020 | Summer | Qc, [MVAr] | Expected | - | 0 | 0 | 0 | 0 | 0 | 0 | 0 | 0 | 0 | 0 | 0 | 0 | 0 | 0 | 0 | 0 | 0 | 0 | 0 | 0 | 0 | 0 | 0 | 0
8 | 2020 | Summer | Pc, [MW] | Expected | - | -0.068377 | -0.23822 | -0.82297 | 0.051948 | 0.042302 | 0.155 | -0.1584 | -0.54638 | -0.63843 | -0.42512 | -0.44866 | -0.50424 | -0.39137 | -0.46245 | -0.80129 | -0.22931 | -0.22857 | -0.25011 | -0.22792 | -0.14689 | -0.23732 | -0.20563 | -0.041098 | 0.1011
8 | 2020 | Summer | Flex Up, [MW] | Expected | - | -9.9997e-07 | -9.9997e-07 | -9.9997e-07 | -9.9997e-07 | -9.9997e-07 | -9.9997e-07 | -9.9997e-07 | -9.9997e-07 | -9.9997e-07 | -9.9997e-07 | -9.9997e-07 | -9.9997e-07 | -9.9997e-07 | -9.9997e-07 | -9.9997e-07 | -9.9997e-07 | -9.9997e-07 | -9.9997e-07 | -9.9997e-07 | -9.9997e-07 | -9.9997e-07 | -9.9997e-07 | -9.9997e-07 | -9.9997e-07
8 | 2020 | Summer | Flex Down, [MW] | Expected | - | 9.9997e-07 | 9.9997e-07 | 9.9997e-07 | 9.9997e-07 | 9.9997e-07 | 9.9997e-07 | 9.9997e-07 | 9.9997e-07 | 9.9997e-07 | 9.9997e-07 | 9.9997e-07 | 9.9997e-07 | 9.9997e-07 | 9.9997e-07 | 9.9997e-07 | 9.9997e-07 | 9.9997e-07 | 9.9997e-07 | 9.9997e-07 | 9.9997e-07 | 9.9997e-07 | 9.9997e-07 | 9.9997e-07 | 9.9997e-07
8 | 2020 | Summer | Pc_net, [MW] | Expected | - | -0.068379 | -0.23822 | -0.82297 | 0.051946 | 0.0423 | 0.155 | -0.15841 | -0.54638 | -0.63843 | -0.42512 | -0.44867 | -0.50424 | -0.39137 | -0.46246 | -0.80129 | -0.22931 | -0.22857 | -0.25011 | -0.22792 | -0.1469 | -0.23732 | -0.20563 | -0.0411 | 0.1011
8 | 2020 | Summer | Qc, [MVAr] | Expected | - | -0.020513 | -0.071466 | -0.24689 | 0.015584 | 0.012691 | 0.0465 | -0.047521 | -0.16391 | -0.19153 | -0.12754 | -0.1346 | -0.15127 | -0.11741 | -0.13874 | -0.24039 | -0.068792 | -0.068571 | -0.075033 | -0.068376 | -0.044068 | -0.071197 | -0.061688 | -0.012329 | 0.030331
9 | 2020 | Summer | Pc, [MW] | Expected | - | 1.8361 | 1.6888 | 1.6252 | 1.6212 | 1.6005 | 1.5182 | 1.8382 | 2.3774 | 2.9199 | 3.2805 | 3.2358 | 3.4198 | 3.4268 | 3.3141 | 3.217 | 2.9856 | 2.9039 | 2.9039 | 2.9039 | 2.9039 | 2.9131 | 2.9642 | 2.678 | 2.2732
9 | 2020 | Summer | Flex Up, [MW] | Expected | - | -9.9997e-07 | -9.9997e-07 | -9.9997e-07 | -9.9997e-07 | -9.9997e-07 | -9.9997e-07 | -9.9997e-07 | -9.9997e-07 | -9.9997e-07 | -9.9997e-07 | -9.9997e-07 | -9.9997e-07 | -9.9997e-07 | -9.9997e-07 | -9.9997e-07 | -9.9997e-07 | -9.9997e-07 | -9.9997e-07 | -9.9997e-07 | -9.9997e-07 | -9.9997e-07 | -9.9997e-07 | -9.9997e-07 | -9.9997e-07
9 | 2020 | Summer | Flex Down, [MW] | Expected | - | 9.9997e-07 | 9.9997e-07 | 9.9997e-07 | 9.9997e-07 | 9.9997e-07 | 9.9997e-07 | 9.9997e-07 | 9.9997e-07 | 9.9997e-07 | 9.9997e-07 | 9.9997e-07 | 9.9997e-07 | 9.9997e-07 | 9.9997e-07 | 9.9997e-07 | 9.9997e-07 | 9.9997e-07 | 9.9997e-07 | 9.9997e-07 | 9.9997e-07 | 9.9997e-07 | 9.9997e-07 | 9.9997e-07 | 9.9997e-07
9 | 2020 | Summer | Pc_net, [MW] | Expected | - | 1.8361 | 1.6888 | 1.6251 | 1.6212 | 1.6005 | 1.5182 | 1.8382 | 2.3774 | 2.9199 | 3.2805 | 3.2358 | 3.4198 | 3.4268 | 3.3141 | 3.217 | 2.9856 | 2.9039 | 2.9039 | 2.9039 | 2.9039 | 2.9131 | 2.9642 | 2.678 | 2.2731
9 | 2020 | Summer | Qc, [MVAr] | Expected | - | 0.35558 | 0.30836 | 0.11139 | 0.086384 | 0.086384 | 0.086384 | 0.11608 | 0.42232 | 0.51126 | 0.54643 | 0.54643 | 0.54643 | 0.54643 | 0.54643 | 0.54643 | 0.54643 | 0.54643 | 0.54643 | 0.54643 | 0.54643 | 0.54643 | 0.54643 | 0.54643 | 0.48981
10 | 2020 | Summer | Pc, [MW] | Expected | - | 0 | 0 | 0 | 0 | 0 | 0 | 0 | 0 | 0 | 0 | 0 | 0 | 0 | 0 | 0 | 0 | 0 | 0 | 0 | 0 | 0 | 0 | 0 | 0
10 | 2020 | Summer | Flex Up, [MW] | Expected | - | -9.9997e-07 | -9.9997e-07 | -9.9997e-07 | -9.9997e-07 | -9.9997e-07 | -9.9997e-07 | -9.9997e-07 | -9.9997e-07 | -9.9997e-07 | -9.9997e-07 | -9.9997e-07 | -9.9997e-07 | -9.9997e-07 | -9.9997e-07 | -9.9997e-07 | -9.9997e-07 | -9.9997e-07 | -9.9997e-07 | -9.9997e-07 | -9.9997e-07 | -9.9997e-07 | -9.9997e-07 | -9.9997e-07 | -9.9997e-07
10 | 2020 | Summer | Flex Down, [MW] | Expected | - | 9.9997e-07 | 9.9997e-07 | 9.9997e-07 | 9.9997e-07 | 9.9997e-07 | 9.9997e-07 | 9.9997e-07 | 9.9997e-07 | 9.9997e-07 | 9.9997e-07 | 9.9997e-07 | 9.9997e-07 | 9.9997e-07 | 9.9997e-07 | 9.9997e-07 | 9.9997e-07 | 9.9997e-07 | 9.9997e-07 | 9.9997e-07 | 9.9997e-07 | 9.9997e-07 | 9.9997e-07 | 9.9997e-07 | 9.9997e-07
10 | 2020 | Summer | Pc_net, [MW] | Expected | - | -1.9999e-06 | -1.9999e-06 | -1.9999e-06 | -1.9999e-06 | -1.9999e-06 | -1.9999e-06 | -1.9999e-06 | -1.9999e-06 | -1.9999e-06 | -1.9999e-06 | -1.9999e-06 | -1.9999e-06 | -1.9999e-06 | -1.9999e-06 | -1.9999e-06 | -1.9999e-06 | -1.9999e-06 | -1.9999e-06 | -1.9999e-06 | -1.9999e-06 | -1.9999e-06 | -1.9999e-06 | -1.9999e-06 | -1.9999e-06
10 | 2020 | Summer | Qc, [MVAr] | Expected | - | 0 | 0 | 0 | 0 | 0 | 0 | 0 | 0 | 0 | 0 | 0 | 0 | 0 | 0 | 0 | 0 | 0 | 0 | 0 | 0 | 0 | 0 | 0 | 0
11 | 2020 | Summer | Pc, [MW] | Expected | - | 0 | 0 | 0 | 0 | 0 | 0 | 0 | 0 | 0 | 0 | 0 | 0 | 0 | 0 | 0 | 0 | 0 | 0 | 0 | 0 | 0 | 0 | 0 | 0
11 | 2020 | Summer | Flex Up, [MW] | Expected | - | -9.9997e-07 | -9.9997e-07 | -9.9997e-07 | -9.9997e-07 | -9.9997e-07 | -9.9997e-07 | -9.9997e-07 | -9.9997e-07 | -9.9997e-07 | -9.9997e-07 | -9.9997e-07 | -9.9997e-07 | -9.9997e-07 | -9.9997e-07 | -9.9997e-07 | -9.9997e-07 | -9.9997e-07 | -9.9997e-07 | -9.9997e-07 | -9.9997e-07 | -9.9997e-07 | -9.9997e-07 | -9.9997e-07 | -9.9997e-07
11 | 2020 | Summer | Flex Down, [MW] | Expected | - | 9.9997e-07 | 9.9997e-07 | 9.9997e-07 | 9.9997e-07 | 9.9997e-07 | 9.9997e-07 | 9.9997e-07 | 9.9997e-07 | 9.9997e-07 | 9.9997e-07 | 9.9997e-07 | 9.9997e-07 | 9.9997e-07 | 9.9997e-07 | 9.9997e-07 | 9.9997e-07 | 9.9997e-07 | 9.9997e-07 | 9.9997e-07 | 9.9997e-07 | 9.9997e-07 | 9.9997e-07 | 9.9997e-07 | 9.9997e-07
11 | 2020 | Summer | Pc_net, [MW] | Expected | - | -1.9999e-06 | -1.9999e-06 | -1.9999e-06 | -1.9999e-06 | -1.9999e-06 | -1.9999e-06 | -1.9999e-06 | -1.9999e-06 | -1.9999e-06 | -1.9999e-06 | -1.9999e-06 | -1.9999e-06 | -1.9999e-06 | -1.9999e-06 | -1.9999e-06 | -1.9999e-06 | -1.9999e-06 | -1.9999e-06 | -1.9999e-06 | -1.9999e-06 | -1.9999e-06 | -1.9999e-06 | -1.9999e-06 | -1.9999e-06
11 | 2020 | Summer | Qc, [MVAr] | Expected | - | 0 | 0 | 0 | 0 | 0 | 0 | 0 | 0 | 0 | 0 | 0 | 0 | 0 | 0 | 0 | 0 | 0 | 0 | 0 | 0 | 0 | 0 | 0 | 0
12 | 2020 | Summer | Pc, [MW] | Expected | - | 0.41201 | 0.39801 | 0.41855 | 0.4118 | 0.43414 | 0.40609 | 0.38773 | 0.56031 | 0.70413 | 0.7388 | 0.72419 | 0.6622 | 0.60608 | 0.5837 | 0.58481 | 0.62588 | 0.63903 | 0.627 | 0.60683 | 0.71152 | 0.85853 | 0.93029 | 0.77653 | 0.49833
12 | 2020 | Summer | Flex Up, [MW] | Expected | - | -9.9997e-07 | -9.9997e-07 | -9.9997e-07 | -9.9997e-07 | -9.9997e-07 | -9.9997e-07 | -9.9997e-07 | -9.9997e-07 | -9.9997e-07 | -9.9997e-07 | -9.9997e-07 | -9.9997e-07 | -9.9997e-07 | -9.9997e-07 | -9.9997e-07 | -9.9997e-07 | -9.9997e-07 | -9.9997e-07 | -9.9997e-07 | -9.9997e-07 | -9.9997e-07 | -9.9997e-07 | -9.9997e-07 | -9.9997e-07
12 | 2020 | Summer | Flex Down, [MW] | Expected | - | 9.9997e-07 | 9.9997e-07 | 9.9997e-07 | 9.9997e-07 | 9.9997e-07 | 9.9997e-07 | 9.9997e-07 | 9.9997e-07 | 9.9997e-07 | 9.9997e-07 | 9.9997e-07 | 9.9997e-07 | 9.9997e-07 | 9.9997e-07 | 9.9997e-07 | 9.9997e-07 | 9.9997e-07 | 9.9997e-07 | 9.9997e-07 | 9.9997e-07 | 9.9997e-07 | 9.9997e-07 | 9.9997e-07 | 9.9997e-07
12 | 2020 | Summer | Pc_net, [MW] | Expected | - | 0.41201 | 0.39801 | 0.41855 | 0.4118 | 0.43414 | 0.40608 | 0.38773 | 0.56031 | 0.70413 | 0.7388 | 0.72419 | 0.6622 | 0.60607 | 0.5837 | 0.58481 | 0.62587 | 0.63903 | 0.627 | 0.60682 | 0.71152 | 0.85853 | 0.93029 | 0.77653 | 0.49833
12 | 2020 | Summer | Qc, [MVAr] | Expected | - | 0.24721 | 0.23881 | 0.25113 | 0.24708 | 0.26048 | 0.24365 | 0.23264 | 0.33619 | 0.42248 | 0.44328 | 0.43451 | 0.39732 | 0.36365 | 0.35022 | 0.35089 | 0.37553 | 0.38342 | 0.3762 | 0.3641 | 0.42691 | 0.51512 | 0.55817 | 0.46592 | 0.299
13 | 2020 | Summer | Pc, [MW] | Expected | - | 0 | 0 | 0 | 0 | 0 | 0 | 0 | 0 | 0 | 0 | 0 | 0 | 0 | 0 | 0 | 0 | 0 | 0 | 0 | 0 | 0 | 0 | 0 | 0
13 | 2020 | Summer | Flex Up, [MW] | Expected | - | -9.9997e-07 | -9.9997e-07 | -9.9997e-07 | -9.9997e-07 | -9.9997e-07 | -9.9997e-07 | -9.9997e-07 | -9.9997e-07 | -9.9997e-07 | -9.9997e-07 | -9.9997e-07 | -9.9997e-07 | -9.9997e-07 | -9.9997e-07 | -9.9997e-07 | -9.9997e-07 | -9.9997e-07 | -9.9997e-07 | -9.9997e-07 | -9.9997e-07 | -9.9997e-07 | -9.9997e-07 | -9.9997e-07 | -9.9997e-07
13 | 2020 | Summer | Flex Down, [MW] | Expected | - | 9.9997e-07 | 9.9997e-07 | 9.9997e-07 | 9.9997e-07 | 9.9997e-07 | 9.9997e-07 | 9.9997e-07 | 9.9997e-07 | 9.9997e-07 | 9.9997e-07 | 9.9997e-07 | 9.9997e-07 | 9.9997e-07 | 9.9997e-07 | 9.9997e-07 | 9.9997e-07 | 9.9997e-07 | 9.9997e-07 | 9.9997e-07 | 9.9997e-07 | 9.9997e-07 | 9.9997e-07 | 9.9997e-07 | 9.9997e-07
13 | 2020 | Summer | Pc_net, [MW] | Expected | - | -1.9999e-06 | -1.9999e-06 | -1.9999e-06 | -1.9999e-06 | -1.9999e-06 | -1.9999e-06 | -1.9999e-06 | -1.9999e-06 | -1.9999e-06 | -1.9999e-06 | -1.9999e-06 | -1.9999e-06 | -1.9999e-06 | -1.9999e-06 | -1.9999e-06 | -1.9999e-06 | -1.9999e-06 | -1.9999e-06 | -1.9999e-06 | -1.9999e-06 | -1.9999e-06 | -1.9999e-06 | -1.9999e-06 | -1.9999e-06
13 | 2020 | Summer | Qc, [MVAr] | Expected | - | 0 | 0 | 0 | 0 | 0 | 0 | 0 | 0 | 0 | 0 | 0 | 0 | 0 | 0 | 0 | 0 | 0 | 0 | 0 | 0 | 0 | 0 | 0 | 0
14 | 2020 | Summer | Pc, [MW] | Expected | - | 0 | 0 | 0 | 0 | 0 | 0 | 0 | 0 | 0 | 0 | 0 | 0 | 0 | 0 | 0 | 0 | 0 | 0 | 0 | 0 | 0 | 0 | 0 | 0
14 | 2020 | Summer | Flex Up, [MW] | Expected | - | -9.9997e-07 | -9.9997e-07 | -9.9997e-07 | -9.9997e-07 | -9.9997e-07 | -9.9997e-07 | -9.9997e-07 | -9.9997e-07 | -9.9997e-07 | -9.9997e-07 | -9.9997e-07 | -9.9997e-07 | -9.9997e-07 | -9.9997e-07 | -9.9997e-07 | -9.9997e-07 | -9.9997e-07 | -9.9997e-07 | -9.9997e-07 | -9.9997e-07 | -9.9997e-07 | -9.9997e-07 | -9.9997e-07 | -9.9997e-07
14 | 2020 | Summer | Flex Down, [MW] | Expected | - | 9.9997e-07 | 9.9997e-07 | 9.9997e-07 | 9.9997e-07 | 9.9997e-07 | 9.9997e-07 | 9.9997e-07 | 9.9997e-07 | 9.9997e-07 | 9.9997e-07 | 9.9997e-07 | 9.9997e-07 | 9.9997e-07 | 9.9997e-07 | 9.9997e-07 | 9.9997e-07 | 9.9997e-07 | 9.9997e-07 | 9.9997e-07 | 9.9997e-07 | 9.9997e-07 | 9.9997e-07 | 9.9997e-07 | 9.9997e-07
14 | 2020 | Summer | Pc_net, [MW] | Expected | - | -1.9999e-06 | -1.9999e-06 | -1.9999e-06 | -1.9999e-06 | -1.9999e-06 | -1.9999e-06 | -1.9999e-06 | -1.9999e-06 | -1.9999e-06 | -1.9999e-06 | -1.9999e-06 | -1.9999e-06 | -1.9999e-06 | -1.9999e-06 | -1.9999e-06 | -1.9999e-06 | -1.9999e-06 | -1.9999e-06 | -1.9999e-06 | -1.9999e-06 | -1.9999e-06 | -1.9999e-06 | -1.9999e-06 | -1.9999e-06
14 | 2020 | Summer | Qc, [MVAr] | Expected | - | 0 | 0 | 0 | 0 | 0 | 0 | 0 | 0 | 0 | 0 | 0 | 0 | 0 | 0 | 0 | 0 | 0 | 0 | 0 | 0 | 0 | 0 | 0 | 0
15 | 2020 | Summer | Pc, [MW] | Expected | - | 3.4671 | 3.0653 | 2.9058 | 2.76 | 2.7506 | 2.743 | 3.3219 | 4.0512 | 4.594 | 4.7068 | 4.7798 | 5.0916 | 5.1206 | 5.0331 | 4.8829 | 4.6552 | 4.6128 | 4.5923 | 4.7113 | 4.9255 | 5.1109 | 5.2194 | 4.8156 | 4.1678
15 | 2020 | Summer | Flex Up, [MW] | Expected | - | -9.9997e-07 | -9.9997e-07 | -9.9997e-07 | -9.9997e-07 | -9.9997e-07 | -9.9997e-07 | -9.9997e-07 | -9.9997e-07 | -9.9997e-07 | -9.9997e-07 | -9.9997e-07 | -9.9997e-07 | -9.9997e-07 | -9.9997e-07 | -9.9997e-07 | -9.9997e-07 | -9.9997e-07 | -9.9997e-07 | -9.9997e-07 | -9.9997e-07 | -9.9997e-07 | -9.9997e-07 | -9.9997e-07 | -9.9997e-07
15 | 2020 | Summer | Flex Down, [MW] | Expected | - | 9.9997e-07 | 9.9997e-07 | 9.9997e-07 | 9.9997e-07 | 9.9997e-07 | 9.9997e-07 | 9.9997e-07 | 9.9997e-07 | 9.9997e-07 | 9.9997e-07 | 9.9997e-07 | 9.9997e-07 | 9.9997e-07 | 9.9997e-07 | 9.9997e-07 | 9.9997e-07 | 9.9997e-07 | 9.9997e-07 | 9.9997e-07 | 9.9997e-07 | 9.9997e-07 | 9.9997e-07 | 9.9997e-07 | 9.9997e-07
15 | 2020 | Summer | Pc_net, [MW] | Expected | - | 3.4671 | 3.0653 | 2.9058 | 2.76 | 2.7506 | 2.743 | 3.3219 | 4.0512 | 4.594 | 4.7068 | 4.7798 | 5.0916 | 5.1206 | 5.0331 | 4.8829 | 4.6552 | 4.6128 | 4.5923 | 4.7113 | 4.9255 | 5.1109 | 5.2194 | 4.8156 | 4.1678
15 | 2020 | Summer | Qc, [MVAr] | Expected | - | 1.151 | 1.0285 | 1.0059 | 0.92876 | 1.008 | 0.88839 | 0.94419 | 1.2195 | 1.4276 | 1.4755 | 1.5365 | 1.56 | 1.5608 | 1.5378 | 1.4148 | 1.3508 | 1.288 | 1.2997 | 1.3155 | 1.3075 | 1.3315 | 1.4364 | 1.3122 | 1.2361
16 | 2020 | Summer | Pc, [MW] | Expected | - | 0.47647 | 0.41507 | 0.41507 | 0.41507 | 0.41507 | 0.41507 | 0.49932 | 0.72479 | 0.82997 | 0.83427 | 0.78787 | 0.78903 | 0.7966 | 0.7966 | 0.74211 | 0.63073 | 0.63073 | 0.63073 | 0.64314 | 0.77617 | 0.84331 | 0.8501 | 0.72305 | 0.60043
16 | 2020 | Summer | Flex Up, [MW] | Expected | - | -9.9997e-07 | -9.9997e-07 | -9.9997e-07 | -9.9997e-07 | -9.9997e-07 | -9.9997e-07 | -9.9997e-07 | -9.9997e-07 | -9.9997e-07 | -9.9997e-07 | -9.9997e-07 | -9.9997e-07 | -9.9997e-07 | -9.9997e-07 | -9.9997e-07 | -9.9997e-07 | -9.9997e-07 | -9.9997e-07 | -9.9997e-07 | -9.9997e-07 | -9.9997e-07 | -9.9997e-07 | -9.9997e-07 | -9.9997e-07
16 | 2020 | Summer | Flex Down, [MW] | Expected | - | 9.9997e-07 | 9.9997e-07 | 9.9997e-07 | 9.9997e-07 | 9.9997e-07 | 9.9997e-07 | 9.9997e-07 | 9.9997e-07 | 9.9997e-07 | 9.9997e-07 | 9.9997e-07 | 9.9997e-07 | 9.9997e-07 | 9.9997e-07 | 9.9997e-07 | 9.9997e-07 | 9.9997e-07 | 9.9997e-07 | 9.9997e-07 | 9.9997e-07 | 9.9997e-07 | 9.9997e-07 | 9.9997e-07 | 9.9997e-07
16 | 2020 | Summer | Pc_net, [MW] | Expected | - | 0.47646 | 0.41507 | 0.41507 | 0.41507 | 0.41507 | 0.41507 | 0.49932 | 0.72479 | 0.82997 | 0.83427 | 0.78786 | 0.78903 | 0.7966 | 0.7966 | 0.74211 | 0.63073 | 0.63073 | 0.63073 | 0.64314 | 0.77617 | 0.84331 | 0.8501 | 0.72305 | 0.60043
16 | 2020 | Summer | Qc, [MVAr] | Expected | - | 0.14294 | 0.12452 | 0.12452 | 0.12452 | 0.12452 | 0.12452 | 0.1498 | 0.21744 | 0.24899 | 0.25028 | 0.23636 | 0.23671 | 0.23898 | 0.23898 | 0.22263 | 0.18922 | 0.18922 | 0.18922 | 0.19294 | 0.23285 | 0.25299 | 0.25503 | 0.21692 | 0.18013
17 | 2020 | Summer | Pc, [MW] | Expected | - | 3.1989 | 2.8742 | 2.6927 | 2.6704 | 2.7131 | 2.7418 | 3.1957 | 3.8818 | 4.3883 | 4.6678 | 4.8336 | 5.2293 | 5.2778 | 5.2755 | 4.98 | 4.7083 | 4.4207 | 4.3436 | 4.1903 | 4.194 | 4.241 | 4.3636 | 4.142 | 3.5634
17 | 2020 | Summer | Flex Up, [MW] | Expected | - | -9.9997e-07 | -9.9997e-07 | -9.9997e-07 | -9.9997e-07 | -9.9997e-07 | -9.9997e-07 | -9.9997e-07 | -9.9997e-07 | -9.9997e-07 | -9.9997e-07 | -9.9997e-07 | -9.9997e-07 | -9.9997e-07 | -9.9997e-07 | -9.9997e-07 | -9.9997e-07 | -9.9997e-07 | -9.9997e-07 | -9.9997e-07 | -9.9997e-07 | -9.9997e-07 | -9.9997e-07 | -9.9997e-07 | -9.9997e-07
17 | 2020 | Summer | Flex Down, [MW] | Expected | - | 9.9997e-07 | 9.9997e-07 | 9.9997e-07 | 9.9997e-07 | 9.9997e-07 | 9.9997e-07 | 9.9997e-07 | 9.9997e-07 | 9.9997e-07 | 9.9997e-07 | 9.9997e-07 | 9.9997e-07 | 9.9997e-07 | 9.9997e-07 | 9.9997e-07 | 9.9997e-07 | 9.9997e-07 | 9.9997e-07 | 9.9997e-07 | 9.9997e-07 | 9.9997e-07 | 9.9997e-07 | 9.9997e-07 | 9.9997e-07
17 | 2020 | Summer | Pc_net, [MW] | Expected | - | 3.1989 | 2.8742 | 2.6927 | 2.6704 | 2.713 | 2.7418 | 3.1957 | 3.8818 | 4.3883 | 4.6678 | 4.8336 | 5.2293 | 5.2778 | 5.2755 | 4.98 | 4.7083 | 4.4207 | 4.3436 | 4.1903 | 4.194 | 4.241 | 4.3636 | 4.142 | 3.5634
17 | 2020 | Summer | Qc, [MVAr] | Expected | - | 0.62292 | 0.62292 | 0.61306 | 0.59304 | 0.58601 | 0.46813 | 0.42819 | 0.65721 | 0.77504 | 0.87239 | 0.88943 | 0.9939 | 0.98803 | 0.99655 | 0.93911 | 0.92921 | 0.75047 | 0.67779 | 0.67213 | 0.65086 | 0.66517 | 0.69793 | 0.67808 | 0.67104
18 | 2020 | Summer | Pc, [MW] | Expected | - | 0 | 0 | 0 | 0 | 0 | 0 | 0 | 0 | 0 | 0 | 0 | 0 | 0 | 0 | 0 | 0 | 0 | 0 | 0 | 0 | 0 | 0 | 0 | 0
18 | 2020 | Summer | Flex Up, [MW] | Expected | - | -9.9997e-07 | -9.9997e-07 | -9.9997e-07 | -9.9997e-07 | -9.9997e-07 | -9.9997e-07 | -9.9997e-07 | -9.9997e-07 | -9.9997e-07 | -9.9997e-07 | -9.9997e-07 | -9.9997e-07 | -9.9997e-07 | -9.9997e-07 | -9.9997e-07 | -9.9997e-07 | -9.9997e-07 | -9.9997e-07 | -9.9997e-07 | -9.9997e-07 | -9.9997e-07 | -9.9997e-07 | -9.9997e-07 | -9.9997e-07
18 | 2020 | Summer | Flex Down, [MW] | Expected | - | 9.9997e-07 | 9.9997e-07 | 9.9997e-07 | 9.9997e-07 | 9.9997e-07 | 9.9997e-07 | 9.9997e-07 | 9.9997e-07 | 9.9997e-07 | 9.9997e-07 | 9.9997e-07 | 9.9997e-07 | 9.9997e-07 | 9.9997e-07 | 9.9997e-07 | 9.9997e-07 | 9.9997e-07 | 9.9997e-07 | 9.9997e-07 | 9.9997e-07 | 9.9997e-07 | 9.9997e-07 | 9.9997e-07 | 9.9997e-07
18 | 2020 | Summer | Pc_net, [MW] | Expected | - | -1.9999e-06 | -1.9999e-06 | -1.9999e-06 | -1.9999e-06 | -1.9999e-06 | -1.9999e-06 | -1.9999e-06 | -1.9999e-06 | -1.9999e-06 | -1.9999e-06 | -1.9999e-06 | -1.9999e-06 | -1.9999e-06 | -1.9999e-06 | -1.9999e-06 | -1.9999e-06 | -1.9999e-06 | -1.9999e-06 | -1.9999e-06 | -1.9999e-06 | -1.9999e-06 | -1.9999e-06 | -1.9999e-06 | -1.9999e-06
18 | 2020 | Summer | Qc, [MVAr] | Expected | - | 0 | 0 | 0 | 0 | 0 | 0 | 0 | 0 | 0 | 0 | 0 | 0 | 0 | 0 | 0 | 0 | 0 | 0 | 0 | 0 | 0 | 0 | 0 | 0
19 | 2020 | Summer | Pc, [MW] | Expected | - | 3.3103 | 3.8027 | 2.494 | 3.3895 | 3.1056 | 3.0317 | 3.7004 | 3.6049 | 3.9529 | 4.026 | 3.6403 | 3.7409 | 3.921 | 3.8463 | 3.9414 | 4.1047 | 4.1061 | 4.0687 | 3.7917 | 4.079 | 4.1163 | 3.8311 | 3.4159 | 3.7915
19 | 2020 | Summer | Flex Up, [MW] | Expected | - | -9.9997e-07 | -9.9997e-07 | -9.9997e-07 | -9.9997e-07 | -9.9997e-07 | -9.9997e-07 | -9.9997e-07 | -9.9997e-07 | -9.9997e-07 | -9.9997e-07 | -9.9997e-07 | -9.9997e-07 | -9.9997e-07 | -9.9997e-07 | -9.9997e-07 | -9.9997e-07 | -9.9997e-07 | -9.9997e-07 | -9.9997e-07 | -9.9997e-07 | -9.9997e-07 | -9.9997e-07 | -9.9997e-07 | -9.9997e-07
19 | 2020 | Summer | Flex Down, [MW] | Expected | - | 9.9997e-07 | 9.9997e-07 | 9.9997e-07 | 9.9997e-07 | 9.9997e-07 | 9.9997e-07 | 9.9997e-07 | 9.9997e-07 | 9.9997e-07 | 9.9997e-07 | 9.9997e-07 | 9.9997e-07 | 9.9997e-07 | 9.9997e-07 | 9.9997e-07 | 9.9997e-07 | 9.9997e-07 | 9.9997e-07 | 9.9997e-07 | 9.9997e-07 | 9.9997e-07 | 9.9997e-07 | 9.9997e-07 | 9.9997e-07
19 | 2020 | Summer | Pc_net, [MW] | Expected | - | 3.3103 | 3.8027 | 2.494 | 3.3895 | 3.1056 | 3.0317 | 3.7004 | 3.6049 | 3.9529 | 4.026 | 3.6403 | 3.7408 | 3.921 | 3.8463 | 3.9414 | 4.1047 | 4.1061 | 4.0687 | 3.7917 | 4.079 | 4.1163 | 3.8311 | 3.4159 | 3.7915
19 | 2020 | Summer | Qc, [MVAr] | Expected | - | 0.99309 | 1.1408 | 0.7482 | 1.0168 | 0.93169 | 0.90952 | 1.1101 | 1.0815 | 1.1859 | 1.2078 | 1.0921 | 1.1223 | 1.1763 | 1.1539 | 1.1824 | 1.2314 | 1.2318 | 1.2206 | 1.1375 | 1.2237 | 1.2349 | 1.1493 | 1.0248 | 1.1375
20 | 2020 | Summer | Pc, [MW] | Expected | - | 0 | 0 | 0 | 0 | 0 | 0 | 0 | 0 | 0 | 0 | 0 | 0 | 0 | 0 | 0 | 0 | 0 | 0 | 0 | 0 | 0 | 0 | 0 | 0
20 | 2020 | Summer | Flex Up, [MW] | Expected | - | -9.9997e-07 | -9.9997e-07 | -9.9997e-07 | -9.9997e-07 | -9.9997e-07 | -9.9997e-07 | -9.9997e-07 | -9.9997e-07 | -9.9997e-07 | -9.9997e-07 | -9.9997e-07 | -9.9997e-07 | -9.9997e-07 | -9.9997e-07 | -9.9997e-07 | -9.9997e-07 | -9.9997e-07 | -9.9997e-07 | -9.9997e-07 | -9.9997e-07 | -9.9997e-07 | -9.9997e-07 | -9.9997e-07 | -9.9997e-07
20 | 2020 | Summer | Flex Down, [MW] | Expected | - | 9.9997e-07 | 9.9997e-07 | 9.9997e-07 | 9.9997e-07 | 9.9997e-07 | 9.9997e-07 | 9.9997e-07 | 9.9997e-07 | 9.9997e-07 | 9.9997e-07 | 9.9997e-07 | 9.9997e-07 | 9.9997e-07 | 9.9997e-07 | 9.9997e-07 | 9.9997e-07 | 9.9997e-07 | 9.9997e-07 | 9.9997e-07 | 9.9997e-07 | 9.9997e-07 | 9.9997e-07 | 9.9997e-07 | 9.9997e-07
20 | 2020 | Summer | Pc_net, [MW] | Expected | - | -1.9999e-06 | -1.9999e-06 | -1.9999e-06 | -1.9999e-06 | -1.9999e-06 | -1.9999e-06 | -1.9999e-06 | -1.9999e-06 | -1.9999e-06 | -1.9999e-06 | -1.9999e-06 | -1.9999e-06 | -1.9999e-06 | -1.9999e-06 | -1.9999e-06 | -1.9999e-06 | -1.9999e-06 | -1.9999e-06 | -1.9999e-06 | -1.9999e-06 | -1.9999e-06 | -1.9999e-06 | -1.9999e-06 | -1.9999e-06
20 | 2020 | Summer | Qc, [MVAr] | Expected | - | 0 | 0 | 0 | 0 | 0 | 0 | 0 | 0 | 0 | 0 | 0 | 0 | 0 | 0 | 0 | 0 | 0 | 0 | 0 | 0 | 0 | 0 | 0 | 0
21 | 2020 | Summer | Pc, [MW] | Expected | - | 0.66691 | 0.603 | 0.58638 | 0.58495 | 0.58199 | 0.58834 | 0.60265 | 0.65045 | 0.74894 | 0.82645 | 0.89076 | 0.89768 | 0.9033 | 0.84575 | 0.77868 | 0.7708 | 0.75003 | 0.73419 | 0.741 | 0.75799 | 0.86374 | 0.90649 | 0.84434 | 0.69367
21 | 2020 | Summer | Flex Up, [MW] | Expected | - | -9.9997e-07 | -9.9997e-07 | -9.9997e-07 | -9.9997e-07 | -9.9997e-07 | -9.9997e-07 | -9.9997e-07 | -9.9997e-07 | -9.9997e-07 | -9.9997e-07 | -9.9997e-07 | -9.9997e-07 | -9.9997e-07 | -9.9997e-07 | -9.9997e-07 | -9.9997e-07 | -9.9997e-07 | -9.9997e-07 | -9.9997e-07 | -9.9997e-07 | -9.9997e-07 | -9.9997e-07 | -9.9997e-07 | -9.9997e-07
21 | 2020 | Summer | Flex Down, [MW] | Expected | - | 9.9997e-07 | 9.9997e-07 | 9.9997e-07 | 9.9997e-07 | 9.9997e-07 | 9.9997e-07 | 9.9997e-07 | 9.9997e-07 | 9.9997e-07 | 9.9997e-07 | 9.9997e-07 | 9.9997e-07 | 9.9997e-07 | 9.9997e-07 | 9.9997e-07 | 9.9997e-07 | 9.9997e-07 | 9.9997e-07 | 9.9997e-07 | 9.9997e-07 | 9.9997e-07 | 9.9997e-07 | 9.9997e-07 | 9.9997e-07
21 | 2020 | Summer | Pc_net, [MW] | Expected | - | 0.66691 | 0.60299 | 0.58638 | 0.58495 | 0.58198 | 0.58834 | 0.60265 | 0.65044 | 0.74894 | 0.82645 | 0.89076 | 0.89768 | 0.90329 | 0.84575 | 0.77867 | 0.77079 | 0.75003 | 0.73418 | 0.74099 | 0.75799 | 0.86374 | 0.90649 | 0.84434 | 0.69367
21 | 2020 | Summer | Qc, [MVAr] | Expected | - | 0.66691 | 0.603 | 0.58638 | 0.58495 | 0.58199 | 0.58834 | 0.60265 | 0.65045 | 0.74894 | 0.82645 | 0.89076 | 0.89768 | 0.9033 | 0.84575 | 0.77868 | 0.7708 | 0.75003 | 0.73419 | 0.741 | 0.75799 | 0.86374 | 0.90649 | 0.84434 | 0.69367
22 | 2020 | Summer | Pc, [MW] | Expected | - | 0 | 0 | 0 | 0 | 0 | 0 | 0 | 0 | 0 | 0 | 0 | 0 | 0 | 0 | 0 | 0 | 0 | 0 | 0 | 0 | 0 | 0 | 0 | 0
22 | 2020 | Summer | Flex Up, [MW] | Expected | - | -9.9997e-07 | -9.9997e-07 | -9.9997e-07 | -9.9997e-07 | -9.9997e-07 | -9.9997e-07 | -9.9997e-07 | -9.9997e-07 | -9.9997e-07 | -9.9997e-07 | -9.9997e-07 | -9.9997e-07 | -9.9997e-07 | -9.9997e-07 | -9.9997e-07 | -9.9997e-07 | -9.9997e-07 | -9.9997e-07 | -9.9997e-07 | -9.9997e-07 | -9.9997e-07 | -9.9997e-07 | -9.9997e-07 | -9.9997e-07
22 | 2020 | Summer | Flex Down, [MW] | Expected | - | 9.9997e-07 | 9.9997e-07 | 9.9997e-07 | 9.9997e-07 | 9.9997e-07 | 9.9997e-07 | 9.9997e-07 | 9.9997e-07 | 9.9997e-07 | 9.9997e-07 | 9.9997e-07 | 9.9997e-07 | 9.9997e-07 | 9.9997e-07 | 9.9997e-07 | 9.9997e-07 | 9.9997e-07 | 9.9997e-07 | 9.9997e-07 | 9.9997e-07 | 9.9997e-07 | 9.9997e-07 | 9.9997e-07 | 9.9997e-07
22 | 2020 | Summer | Pc_net, [MW] | Expected | - | -1.9999e-06 | -1.9999e-06 | -1.9999e-06 | -1.9999e-06 | -1.9999e-06 | -1.9999e-06 | -1.9999e-06 | -1.9999e-06 | -1.9999e-06 | -1.9999e-06 | -1.9999e-06 | -1.9999e-06 | -1.9999e-06 | -1.9999e-06 | -1.9999e-06 | -1.9999e-06 | -1.9999e-06 | -1.9999e-06 | -1.9999e-06 | -1.9999e-06 | -1.9999e-06 | -1.9999e-06 | -1.9999e-06 | -1.9999e-06
22 | 2020 | Summer | Qc, [MVAr] | Expected | - | 0 | 0 | 0 | 0 | 0 | 0 | 0 | 0 | 0 | 0 | 0 | 0 | 0 | 0 | 0 | 0 | 0 | 0 | 0 | 0 | 0 | 0 | 0 | 0
23 | 2020 | Summer | Pc, [MW] | Expected | - | 0.53353 | 0.4824 | 0.4691 | 0.46796 | 0.46559 | 0.47067 | 0.48212 | 0.52036 | 0.59916 | 0.66116 | 0.71261 | 0.71815 | 0.72264 | 0.6766 | 0.62294 | 0.61664 | 0.60003 | 0.58735 | 0.5928 | 0.6064 | 0.69099 | 0.7252 | 0.67547 | 0.55494
23 | 2020 | Summer | Flex Up, [MW] | Expected | - | -9.9997e-07 | -9.9997e-07 | -9.9997e-07 | -9.9997e-07 | -9.9997e-07 | -9.9997e-07 | -9.9997e-07 | -9.9997e-07 | -9.9997e-07 | -9.9997e-07 | -9.9997e-07 | -9.9997e-07 | -9.9997e-07 | -9.9997e-07 | -9.9997e-07 | -9.9997e-07 | -9.9997e-07 | -9.9997e-07 | -9.9997e-07 | -9.9997e-07 | -9.9997e-07 | -9.9997e-07 | -9.9997e-07 | -9.9997e-07
23 | 2020 | Summer | Flex Down, [MW] | Expected | - | 9.9997e-07 | 9.9997e-07 | 9.9997e-07 | 9.9997e-07 | 9.9997e-07 | 9.9997e-07 | 9.9997e-07 | 9.9997e-07 | 9.9997e-07 | 9.9997e-07 | 9.9997e-07 | 9.9997e-07 | 9.9997e-07 | 9.9997e-07 | 9.9997e-07 | 9.9997e-07 | 9.9997e-07 | 9.9997e-07 | 9.9997e-07 | 9.9997e-07 | 9.9997e-07 | 9.9997e-07 | 9.9997e-07 | 9.9997e-07
23 | 2020 | Summer | Pc_net, [MW] | Expected | - | 0.53353 | 0.48239 | 0.4691 | 0.46796 | 0.46559 | 0.47067 | 0.48212 | 0.52035 | 0.59915 | 0.66116 | 0.7126 | 0.71815 | 0.72263 | 0.6766 | 0.62294 | 0.61663 | 0.60003 | 0.58735 | 0.59279 | 0.60639 | 0.69099 | 0.72519 | 0.67547 | 0.55493
23 | 2020 | Summer | Qc, [MVAr] | Expected | - | -0.17224 | -0.16653 | -0.16319 | -0.16605 | -0.15654 | -0.15448 | -0.19723 | -0.17073 | -0.14101 | -0.099617 | -0.11418 | -0.11272 | -0.1122 | -0.10754 | -0.14781 | -0.14316 | -0.14665 | -0.15331 | -0.15891 | -0.17418 | -0.15799 | -0.12163 | -0.13249 | -0.14483
24 | 2020 | Summer | Pc, [MW] | Expected | - | 0.53353 | 0.4824 | 0.4691 | 0.46796 | 0.46559 | 0.47067 | 0.48212 | 0.52036 | 0.59916 | 0.66116 | 0.71261 | 0.71815 | 0.72264 | 0.6766 | 0.62294 | 0.61664 | 0.60003 | 0.58735 | 0.5928 | 0.6064 | 0.69099 | 0.7252 | 0.67547 | 0.55494
24 | 2020 | Summer | Flex Up, [MW] | Expected | - | -9.9997e-07 | -9.9997e-07 | -9.9997e-07 | -9.9997e-07 | -9.9997e-07 | -9.9997e-07 | -9.9997e-07 | -9.9997e-07 | -9.9997e-07 | -9.9997e-07 | -9.9997e-07 | -9.9997e-07 | -9.9997e-07 | -9.9997e-07 | -9.9997e-07 | -9.9997e-07 | -9.9997e-07 | -9.9997e-07 | -9.9997e-07 | -9.9997e-07 | -9.9997e-07 | -9.9997e-07 | -9.9997e-07 | -9.9997e-07
24 | 2020 | Summer | Flex Down, [MW] | Expected | - | 9.9997e-07 | 9.9997e-07 | 9.9997e-07 | 9.9997e-07 | 9.9997e-07 | 9.9997e-07 | 9.9997e-07 | 9.9997e-07 | 9.9997e-07 | 9.9997e-07 | 9.9997e-07 | 9.9997e-07 | 9.9997e-07 | 9.9997e-07 | 9.9997e-07 | 9.9997e-07 | 9.9997e-07 | 9.9997e-07 | 9.9997e-07 | 9.9997e-07 | 9.9997e-07 | 9.9997e-07 | 9.9997e-07 | 9.9997e-07
24 | 2020 | Summer | Pc_net, [MW] | Expected | - | 0.53353 | 0.48239 | 0.4691 | 0.46796 | 0.46559 | 0.47067 | 0.48212 | 0.52035 | 0.59915 | 0.66116 | 0.7126 | 0.71815 | 0.72263 | 0.6766 | 0.62294 | 0.61663 | 0.60003 | 0.58735 | 0.59279 | 0.60639 | 0.69099 | 0.72519 | 0.67547 | 0.55493
24 | 2020 | Summer | Qc, [MVAr] | Expected | - | -0.17224 | -0.16653 | -0.16319 | -0.16605 | -0.15654 | -0.15448 | -0.19723 | -0.17073 | -0.14101 | -0.099617 | -0.11418 | -0.11272 | -0.1122 | -0.10754 | -0.14781 | -0.14316 | -0.14665 | -0.15331 | -0.15891 | -0.17418 | -0.15799 | -0.12163 | -0.13249 | -0.14483
26 | 2020 | Summer | Pc, [MW] | Expected | - | 0 | 0 | 0 | 0 | 0 | 0 | 0 | 0 | 0 | 0 | 0 | 0 | 0 | 0 | 0 | 0 | 0 | 0 | 0 | 0 | 0 | 0 | 0 | 0
26 | 2020 | Summer | Flex Up, [MW] | Expected | - | -9.9997e-07 | -9.9997e-07 | -9.9997e-07 | -9.9997e-07 | -9.9997e-07 | -9.9997e-07 | -9.9997e-07 | -9.9997e-07 | -9.9997e-07 | -9.9997e-07 | -9.9997e-07 | -9.9997e-07 | -9.9997e-07 | -9.9997e-07 | -9.9997e-07 | -9.9997e-07 | -9.9997e-07 | -9.9997e-07 | -9.9997e-07 | -9.9997e-07 | -9.9997e-07 | -9.9997e-07 | -9.9997e-07 | -9.9997e-07
26 | 2020 | Summer | Flex Down, [MW] | Expected | - | 9.9997e-07 | 9.9997e-07 | 9.9997e-07 | 9.9997e-07 | 9.9997e-07 | 9.9997e-07 | 9.9997e-07 | 9.9997e-07 | 9.9997e-07 | 9.9997e-07 | 9.9997e-07 | 9.9997e-07 | 9.9997e-07 | 9.9997e-07 | 9.9997e-07 | 9.9997e-07 | 9.9997e-07 | 9.9997e-07 | 9.9997e-07 | 9.9997e-07 | 9.9997e-07 | 9.9997e-07 | 9.9997e-07 | 9.9997e-07
26 | 2020 | Summer | Pc_net, [MW] | Expected | - | -1.9999e-06 | -1.9999e-06 | -1.9999e-06 | -1.9999e-06 | -1.9999e-06 | -1.9999e-06 | -1.9999e-06 | -1.9999e-06 | -1.9999e-06 | -1.9999e-06 | -1.9999e-06 | -1.9999e-06 | -1.9999e-06 | -1.9999e-06 | -1.9999e-06 | -1.9999e-06 | -1.9999e-06 | -1.9999e-06 | -1.9999e-06 | -1.9999e-06 | -1.9999e-06 | -1.9999e-06 | -1.9999e-06 | -1.9999e-06
26 | 2020 | Summer | Qc, [MVAr] | Expected | - | 0 | 0 | 0 | 0 | 0 | 0 | 0 | 0 | 0 | 0 | 0 | 0 | 0 | 0 | 0 | 0 | 0 | 0 | 0 | 0 | 0 | 0 | 0 | 0
1 | 2020 | Winter | Pc, [MW] | 0 | 0 | 0 | 0 | 0 | 0 | 0 | 0 | 0 | 0 | 0 | 0 | 0 | 0 | 0 | 0 | 0 | 0 | 0 | 0 | 0 | 0 | 0 | 0 | 0 | 0
1 | 2020 | Winter | Flex Up, [MW] | 0 | 0 | -9.9999e-07 | -9.9999e-07 | -9.9999e-07 | -9.9999e-07 | -9.9999e-07 | -9.9999e-07 | -9.9999e-07 | -9.9999e-07 | -9.9999e-07 | -9.9999e-07 | -9.9999e-07 | -9.9999e-07 | -9.9999e-07 | -9.9999e-07 | -9.9999e-07 | -9.9999e-07 | -9.9999e-07 | -9.9999e-07 | -9.9999e-07 | -9.9999e-07 | -9.9999e-07 | -9.9999e-07 | -9.9999e-07 | -9.9999e-07
1 | 2020 | Winter | Flex Down, [MW] | 0 | 0 | 9.9999e-07 | 9.9999e-07 | 9.9999e-07 | 9.9999e-07 | 9.9999e-07 | 9.9999e-07 | 9.9999e-07 | 9.9999e-07 | 9.9999e-07 | 9.9999e-07 | 9.9999e-07 | 9.9999e-07 | 9.9999e-07 | 9.9999e-07 | 9.9999e-07 | 9.9999e-07 | 9.9999e-07 | 9.9999e-07 | 9.9999e-07 | 9.9999e-07 | 9.9999e-07 | 9.9999e-07 | 9.9999e-07 | 9.9999e-07
1 | 2020 | Winter | Pc_net, [MW] | 0 | 0 | -2e-06 | -2e-06 | -2e-06 | -2e-06 | -2e-06 | -2e-06 | -2e-06 | -2e-06 | -2e-06 | -2e-06 | -2e-06 | -2e-06 | -2e-06 | -2e-06 | -2e-06 | -2e-06 | -2e-06 | -2e-06 | -2e-06 | -2e-06 | -2e-06 | -2e-06 | -2e-06 | -2e-06
1 | 2020 | Winter | Qc, [MVAr] | 0 | 0 | 0 | 0 | 0 | 0 | 0 | 0 | 0 | 0 | 0 | 0 | 0 | 0 | 0 | 0 | 0 | 0 | 0 | 0 | 0 | 0 | 0 | 0 | 0 | 0
2 | 2020 | Winter | Pc, [MW] | 0 | 0 | 2.1837 | 1.9661 | 1.8964 | 1.8196 | 1.987 | 2.2239 | 3.4741 | 3.9888 | 4.381 | 4.4186 | 4.2618 | 4.3774 | 4.1605 | 4.0546 | 3.7034 | 3.6471 | 3.7538 | 4.2527 | 3.9402 | 3.9905 | 3.8218 | 3.5997 | 2.9171 | 2.5346
2 | 2020 | Winter | Flex Up, [MW] | 0 | 0 | -9.9999e-07 | -9.9999e-07 | -9.9999e-07 | -9.9999e-07 | -9.9999e-07 | -9.9999e-07 | -9.9999e-07 | -9.9999e-07 | -9.9999e-07 | -9.9999e-07 | -9.9999e-07 | -9.9999e-07 | -9.9999e-07 | -9.9999e-07 | -9.9999e-07 | -9.9999e-07 | -9.9999e-07 | -9.9999e-07 | -9.9999e-07 | -9.9999e-07 | -9.9999e-07 | -9.9999e-07 | -9.9999e-07 | -9.9999e-07
2 | 2020 | Winter | Flex Down, [MW] | 0 | 0 | 9.9999e-07 | 9.9999e-07 | 9.9999e-07 | 9.9999e-07 | 9.9999e-07 | 9.9999e-07 | 9.9999e-07 | 9.9999e-07 | 9.9999e-07 | 9.9999e-07 | 9.9999e-07 | 9.9999e-07 | 9.9999e-07 | 9.9999e-07 | 9.9999e-07 | 9.9999e-07 | 9.9999e-07 | 9.9999e-07 | 9.9999e-07 | 9.9999e-07 | 9.9999e-07 | 9.9999e-07 | 9.9999e-07 | 9.9999e-07
2 | 2020 | Winter | Pc_net, [MW] | 0 | 0 | 2.1837 | 1.9661 | 1.8964 | 1.8196 | 1.987 | 2.2239 | 3.4741 | 3.9888 | 4.381 | 4.4186 | 4.2618 | 4.3774 | 4.1605 | 4.0546 | 3.7034 | 3.6471 | 3.7538 | 4.2527 | 3.9402 | 3.9905 | 3.8218 | 3.5997 | 2.9171 | 2.5346
2 | 2020 | Winter | Qc, [MVAr] | 0 | 0 | 0.65512 | 0.58984 | 0.56891 | 0.54587 | 0.59611 | 0.66718 | 1.0422 | 1.1966 | 1.3143 | 1.3256 | 1.2785 | 1.3132 | 1.2482 | 1.2164 | 1.111 | 1.0941 | 1.1261 | 1.2758 | 1.1821 | 1.1972 | 1.1465 | 1.0799 | 0.87514 | 0.76038
3 | 2020 | Winter | Pc, [MW] | 0 | 0 | 0 | 0 | 0 | 0 | 0 | 0 | 0 | 0 | 0 | 0 | 0 | 0 | 0 | 0 | 0 | 0 | 0 | 0 | 0 | 0 | 0 | 0 | 0 | 0
3 | 2020 | Winter | Flex Up, [MW] | 0 | 0 | -9.9999e-07 | -9.9999e-07 | -9.9999e-07 | -9.9999e-07 | -9.9999e-07 | -9.9999e-07 | -9.9999e-07 | -9.9999e-07 | -9.9999e-07 | -9.9999e-07 | -9.9999e-07 | -9.9999e-07 | -9.9999e-07 | -9.9999e-07 | -9.9999e-07 | -9.9999e-07 | -9.9999e-07 | -9.9999e-07 | -9.9999e-07 | -9.9999e-07 | -9.9999e-07 | -9.9999e-07 | -9.9999e-07 | -9.9999e-07
3 | 2020 | Winter | Flex Down, [MW] | 0 | 0 | 9.9999e-07 | 9.9999e-07 | 9.9999e-07 | 9.9999e-07 | 9.9999e-07 | 9.9999e-07 | 9.9999e-07 | 9.9999e-07 | 9.9999e-07 | 9.9999e-07 | 9.9999e-07 | 9.9999e-07 | 9.9999e-07 | 9.9999e-07 | 9.9999e-07 | 9.9999e-07 | 9.9999e-07 | 9.9999e-07 | 9.9999e-07 | 9.9999e-07 | 9.9999e-07 | 9.9999e-07 | 9.9999e-07 | 9.9999e-07
3 | 2020 | Winter | Pc_net, [MW] | 0 | 0 | -2e-06 | -2e-06 | -2e-06 | -2e-06 | -2e-06 | -2e-06 | -2e-06 | -2e-06 | -2e-06 | -2e-06 | -2e-06 | -2e-06 | -2e-06 | -2e-06 | -2e-06 | -2e-06 | -2e-06 | -2e-06 | -2e-06 | -2e-06 | -2e-06 | -2e-06 | -2e-06 | -2e-06
3 | 2020 | Winter | Qc, [MVAr] | 0 | 0 | 0 | 0 | 0 | 0 | 0 | 0 | 0 | 0 | 0 | 0 | 0 | 0 | 0 | 0 | 0 | 0 | 0 | 0 | 0 | 0 | 0 | 0 | 0 | 0
4 | 2020 | Winter | Pc, [MW] | 0 | 0 | 0 | 0 | 0 | 0 | 0 | 0 | 0 | 0 | 0 | 0 | 0 | 0 | 0 | 0 | 0 | 0 | 0 | 0 | 0 | 0 | 0 | 0 | 0 | 0
4 | 2020 | Winter | Flex Up, [MW] | 0 | 0 | -9.9999e-07 | -9.9999e-07 | -9.9999e-07 | -9.9999e-07 | -9.9999e-07 | -9.9999e-07 | -9.9999e-07 | -9.9999e-07 | -9.9999e-07 | -9.9999e-07 | -9.9999e-07 | -9.9999e-07 | -9.9999e-07 | -9.9999e-07 | -9.9999e-07 | -9.9999e-07 | -9.9999e-07 | -9.9999e-07 | -9.9999e-07 | -9.9999e-07 | -9.9999e-07 | -9.9999e-07 | -9.9999e-07 | -9.9999e-07
4 | 2020 | Winter | Flex Down, [MW] | 0 | 0 | 9.9999e-07 | 9.9999e-07 | 9.9999e-07 | 9.9999e-07 | 9.9999e-07 | 9.9999e-07 | 9.9999e-07 | 9.9999e-07 | 9.9999e-07 | 9.9999e-07 | 9.9999e-07 | 9.9999e-07 | 9.9999e-07 | 9.9999e-07 | 9.9999e-07 | 9.9999e-07 | 9.9999e-07 | 9.9999e-07 | 9.9999e-07 | 9.9999e-07 | 9.9999e-07 | 9.9999e-07 | 9.9999e-07 | 9.9999e-07
4 | 2020 | Winter | Pc_net, [MW] | 0 | 0 | -2e-06 | -2e-06 | -2e-06 | -2e-06 | -2e-06 | -2e-06 | -2e-06 | -2e-06 | -2e-06 | -2e-06 | -2e-06 | -2e-06 | -2e-06 | -2e-06 | -2e-06 | -2e-06 | -2e-06 | -2e-06 | -2e-06 | -2e-06 | -2e-06 | -2e-06 | -2e-06 | -2e-06
4 | 2020 | Winter | Qc, [MVAr] | 0 | 0 | 0 | 0 | 0 | 0 | 0 | 0 | 0 | 0 | 0 | 0 | 0 | 0 | 0 | 0 | 0 | 0 | 0 | 0 | 0 | 0 | 0 | 0 | 0 | 0
5 | 2020 | Winter | Pc, [MW] | 0 | 0 | -1.1338 | -1.1986 | -1.3436 | -1.3436 | -1.18 | -1.1211 | -0.56517 | -0.17437 | -0.02748 | 0.061159 | -0.17703 | -0.06139 | -0.069067 | -0.086292 | -0.24587 | -0.24563 | -0.24366 | 0.12245 | -0.010545 | -0.28157 | -0.45613 | -0.46098 | -0.71519 | -0.91541
5 | 2020 | Winter | Flex Up, [MW] | 0 | 0 | -9.9999e-07 | -9.9999e-07 | -9.9999e-07 | -9.9999e-07 | -9.9999e-07 | -9.9999e-07 | -9.9999e-07 | -9.9999e-07 | -9.9999e-07 | -9.9999e-07 | -9.9999e-07 | -9.9999e-07 | -9.9999e-07 | -9.9999e-07 | -9.9999e-07 | -9.9999e-07 | -9.9999e-07 | -9.9999e-07 | -9.9999e-07 | -9.9999e-07 | -9.9999e-07 | -9.9999e-07 | -9.9999e-07 | -9.9999e-07
5 | 2020 | Winter | Flex Down, [MW] | 0 | 0 | 9.9999e-07 | 9.9999e-07 | 9.9999e-07 | 9.9999e-07 | 9.9999e-07 | 9.9999e-07 | 9.9999e-07 | 9.9999e-07 | 9.9999e-07 | 9.9999e-07 | 9.9999e-07 | 9.9999e-07 | 9.9999e-07 | 9.9999e-07 | 9.9999e-07 | 9.9999e-07 | 9.9999e-07 | 9.9999e-07 | 9.9999e-07 | 9.9999e-07 | 9.9999e-07 | 9.9999e-07 | 9.9999e-07 | 9.9999e-07
5 | 2020 | Winter | Pc_net, [MW] | 0 | 0 | -1.1338 | -1.1986 | -1.3436 | -1.3436 | -1.18 | -1.1211 | -0.56517 | -0.17437 | -0.027482 | 0.061157 | -0.17703 | -0.061392 | -0.069069 | -0.086294 | -0.24587 | -0.24563 | -0.24366 | 0.12245 | -0.010547 | -0.28157 | -0.45613 | -0.46098 | -0.71519 | -0.91541
5 | 2020 | Winter | Qc, [MVAr] | 0 | 0 | -0.34014 | -0.35958 | -0.40307 | -0.40307 | -0.35399 | -0.33632 | -0.16955 | -0.05231 | -0.0082439 | 0.018348 | -0.053109 | -0.018417 | -0.02072 | -0.025888 | -0.073761 | -0.07369 | -0.073098 | 0.036736 | -0.0031636 | -0.084471 | -0.13684 | -0.13829 | -0.21456 | -0.27462
6 | 2020 | Winter | Pc, [MW] | 0 | 0 | 0.74442 | 0.51293 | 0.51293 | 0.51293 | 0.51293 | 0.57411 | 0.94655 | 0.96695 | 1.0221 | 1.0492 | 0.94348 | 0.91956 | 0.77518 | 0.80869 | 0.81579 | 0.82718 | 0.96161 | 1.0702 | 1.2281 | 1.2136 | 1.3205 | 1.2926 | 1.3135 | 1.1753
6 | 2020 | Winter | Flex Up, [MW] | 0 | 0 | -9.9999e-07 | -9.9999e-07 | -9.9999e-07 | -9.9999e-07 | -9.9999e-07 | -9.9999e-07 | -9.9999e-07 | -9.9999e-07 | -9.9999e-07 | -9.9999e-07 | -9.9999e-07 | -9.9999e-07 | -9.9999e-07 | -9.9999e-07 | -9.9999e-07 | -9.9999e-07 | -9.9999e-07 | -9.9999e-07 | -9.9999e-07 | -9.9999e-07 | -9.9999e-07 | -9.9999e-07 | -9.9999e-07 | -9.9999e-07
6 | 2020 | Winter | Flex Down, [MW] | 0 | 0 | 9.9999e-07 | 9.9999e-07 | 9.9999e-07 | 9.9999e-07 | 9.9999e-07 | 9.9999e-07 | 9.9999e-07 | 9.9999e-07 | 9.9999e-07 | 9.9999e-07 | 9.9999e-07 | 9.9999e-07 | 9.9999e-07 | 9.9999e-07 | 9.9999e-07 | 9.9999e-07 | 9.9999e-07 | 9.9999e-07 | 9.9999e-07 | 9.9999e-07 | 9.9999e-07 | 9.9999e-07 | 9.9999e-07 | 9.9999e-07
6 | 2020 | Winter | Pc_net, [MW] | 0 | 0 | 0.74442 | 0.51293 | 0.51293 | 0.51293 | 0.51293 | 0.57411 | 0.94655 | 0.96694 | 1.0221 | 1.0492 | 0.94348 | 0.91956 | 0.77518 | 0.80869 | 0.81579 | 0.82718 | 0.96161 | 1.0702 | 1.2281 | 1.2136 | 1.3205 | 1.2926 | 1.3134 | 1.1753
6 | 2020 | Winter | Qc, [MVAr] | 0 | 0 | 0.22333 | 0.15388 | 0.15388 | 0.15388 | 0.15388 | 0.17223 | 0.28397 | 0.29008 | 0.30664 | 0.31476 | 0.28305 | 0.27587 | 0.23256 | 0.24261 | 0.24474 | 0.24815 | 0.28848 | 0.32106 | 0.36842 | 0.36408 | 0.39616 | 0.38779 | 0.39404 | 0.35258
7 | 2020 | Winter | Pc, [MW] | 0 | 0 | 0 | 0 | 0 | 0 | 0 | 0 | 0 | 0 | 0 | 0 | 0 | 0 | 0 | 0 | 0 | 0 | 0 | 0 | 0 | 0 | 0 | 0 | 0 | 0
7 | 2020 | Winter | Flex Up, [MW] | 0 | 0 | -9.9999e-07 | -9.9999e-07 | -9.9999e-07 | -9.9999e-07 | -9.9999e-07 | -9.9999e-07 | -9.9999e-07 | -9.9999e-07 | -9.9999e-07 | -9.9999e-07 | -9.9999e-07 | -9.9999e-07 | -9.9999e-07 | -9.9999e-07 | -9.9999e-07 | -9.9999e-07 | -9.9999e-07 | -9.9999e-07 | -9.9999e-07 | -9.9999e-07 | -9.9999e-07 | -9.9999e-07 | -9.9999e-07 | -9.9999e-07
7 | 2020 | Winter | Flex Down, [MW] | 0 | 0 | 9.9999e-07 | 9.9999e-07 | 9.9999e-07 | 9.9999e-07 | 9.9999e-07 | 9.9999e-07 | 9.9999e-07 | 9.9999e-07 | 9.9999e-07 | 9.9999e-07 | 9.9999e-07 | 9.9999e-07 | 9.9999e-07 | 9.9999e-07 | 9.9999e-07 | 9.9999e-07 | 9.9999e-07 | 9.9999e-07 | 9.9999e-07 | 9.9999e-07 | 9.9999e-07 | 9.9999e-07 | 9.9999e-07 | 9.9999e-07
7 | 2020 | Winter | Pc_net, [MW] | 0 | 0 | -2e-06 | -2e-06 | -2e-06 | -2e-06 | -2e-06 | -2e-06 | -2e-06 | -2e-06 | -2e-06 | -2e-06 | -2e-06 | -2e-06 | -2e-06 | -2e-06 | -2e-06 | -2e-06 | -2e-06 | -2e-06 | -2e-06 | -2e-06 | -2e-06 | -2e-06 | -2e-06 | -2e-06
7 | 2020 | Winter | Qc, [MVAr] | 0 | 0 | 0 | 0 | 0 | 0 | 0 | 0 | 0 | 0 | 0 | 0 | 0 | 0 | 0 | 0 | 0 | 0 | 0 | 0 | 0 | 0 | 0 | 0 | 0 | 0
8 | 2020 | Winter | Pc, [MW] | 0 | 0 | -0.72574 | -0.6557 | -0.4758 | -0.61148 | -0.73066 | -1.0342 | -1.2233 | -1.413 | -1.3798 | -1.4169 | -1.1797 | -1.3915 | -1.3168 | -1.4181 | -1.2907 | -0.90516 | -0.97424 | -1.245 | -1.1805 | -1.5994 | -1.3942 | -1.3547 | -1.1738 | -1.0114
8 | 2020 | Winter | Flex Up, [MW] | 0 | 0 | -9.9999e-07 | -9.9999e-07 | -9.9999e-07 | -9.9999e-07 | -9.9999e-07 | -9.9999e-07 | -9.9999e-07 | -9.9999e-07 | -9.9999e-07 | -9.9999e-07 | -9.9999e-07 | -9.9999e-07 | -9.9999e-07 | -9.9999e-07 | -9.9999e-07 | -9.9999e-07 | -9.9999e-07 | -9.9999e-07 | -9.9999e-07 | -9.9999e-07 | -9.9999e-07 | -9.9999e-07 | -9.9999e-07 | -9.9999e-07
8 | 2020 | Winter | Flex Down, [MW] | 0 | 0 | 9.9999e-07 | 9.9999e-07 | 9.9999e-07 | 9.9999e-07 | 9.9999e-07 | 9.9999e-07 | 9.9999e-07 | 9.9999e-07 | 9.9999e-07 | 9.9999e-07 | 9.9999e-07 | 9.9999e-07 | 9.9999e-07 | 9.9999e-07 | 9.9999e-07 | 9.9999e-07 | 9.9999e-07 | 9.9999e-07 | 9.9999e-07 | 9.9999e-07 | 9.9999e-07 | 9.9999e-07 | 9.9999e-07 | 9.9999e-07
8 | 2020 | Winter | Pc_net, [MW] | 0 | 0 | -0.72574 | -0.6557 | -0.4758 | -0.61149 | -0.73066 | -1.0342 | -1.2233 | -1.413 | -1.3798 | -1.4169 | -1.1797 | -1.3915 | -1.3168 | -1.4181 | -1.2907 | -0.90517 | -0.97424 | -1.245 | -1.1805 | -1.5994 | -1.3942 | -1.3547 | -1.1738 | -1.0114
8 | 2020 | Winter | Qc, [MVAr] | 0 | 0 | -0.21772 | -0.19671 | -0.14274 | -0.18345 | -0.2192 | -0.31025 | -0.36698 | -0.42389 | -0.41393 | -0.42508 | -0.35391 | -0.41745 | -0.39503 | -0.42544 | -0.3872 | -0.27155 | -0.29227 | -0.3735 | -0.35414 | -0.47983 | -0.41825 | -0.40641 | -0.35213 | -0.30341
9 | 2020 | Winter | Pc, [MW] | 0 | 0 | 1.9301 | 1.9301 | 1.9301 | 1.9301 | 1.9301 | 1.9525 | 2.6962 | 3.6511 | 3.7723 | 3.7696 | 3.7723 | 3.7723 | 3.7723 | 3.7723 | 3.7723 | 3.594 | 3.5684 | 3.7625 | 3.7723 | 3.7723 | 3.5936 | 3.4668 | 3.1121 | 2.5372
9 | 2020 | Winter | Flex Up, [MW] | 0 | 0 | -9.9999e-07 | -9.9999e-07 | -9.9999e-07 | -9.9999e-07 | -9.9999e-07 | -9.9999e-07 | -9.9999e-07 | -9.9999e-07 | -9.9999e-07 | -9.9999e-07 | -9.9999e-07 | -9.9999e-07 | -9.9999e-07 | -9.9999e-07 | -9.9999e-07 | -9.9999e-07 | -9.9999e-07 | -9.9999e-07 | -9.9999e-07 | -9.9999e-07 | -9.9999e-07 | -9.9999e-07 | -9.9999e-07 | -9.9999e-07
9 | 2020 | Winter | Flex Down, [MW] | 0 | 0 | 9.9999e-07 | 9.9999e-07 | 9.9999e-07 | 9.9999e-07 | 9.9999e-07 | 9.9999e-07 | 9.9999e-07 | 9.9999e-07 | 9.9999e-07 | 9.9999e-07 | 9.9999e-07 | 9.9999e-07 | 9.9999e-07 | 9.9999e-07 | 9.9999e-07 | 9.9999e-07 | 9.9999e-07 | 9.9999e-07 | 9.9999e-07 | 9.9999e-07 | 9.9999e-07 | 9.9999e-07 | 9.9999e-07 | 9.9999e-07
9 | 2020 | Winter | Pc_net, [MW] | 0 | 0 | 1.9301 | 1.9301 | 1.9301 | 1.9301 | 1.9301 | 1.9525 | 2.6962 | 3.6511 | 3.7723 | 3.7696 | 3.7723 | 3.7723 | 3.7723 | 3.7723 | 3.7723 | 3.594 | 3.5684 | 3.7625 | 3.7723 | 3.7723 | 3.5935 | 3.4668 | 3.1121 | 2.5372
9 | 2020 | Winter | Qc, [MVAr] | 0 | 0 | 0.13008 | 0.13008 | 0.13008 | 0.13008 | 0.13008 | 0.13008 | 0.13259 | 0.3375 | 0.3375 | 0.33727 | 0.3375 | 0.3375 | 0.3375 | 0.3375 | 0.3375 | 0.33729 | 0.3375 | 0.3375 | 0.3375 | 0.3375 | 0.3375 | 0.3375 | 0.3375 | 0.3375
10 | 2020 | Winter | Pc, [MW] | 0 | 0 | 0 | 0 | 0 | 0 | 0 | 0 | 0 | 0 | 0 | 0 | 0 | 0 | 0 | 0 | 0 | 0 | 0 | 0 | 0 | 0 | 0 | 0 | 0 | 0
10 | 2020 | Winter | Flex Up, [MW] | 0 | 0 | -9.9999e-07 | -9.9999e-07 | -9.9999e-07 | -9.9999e-07 | -9.9999e-07 | -9.9999e-07 | -9.9999e-07 | -9.9999e-07 | -9.9999e-07 | -9.9999e-07 | -9.9999e-07 | -9.9999e-07 | -9.9999e-07 | -9.9999e-07 | -9.9999e-07 | -9.9999e-07 | -9.9999e-07 | -9.9999e-07 | -9.9999e-07 | -9.9999e-07 | -9.9999e-07 | -9.9999e-07 | -9.9999e-07 | -9.9999e-07
10 | 2020 | Winter | Flex Down, [MW] | 0 | 0 | 9.9999e-07 | 9.9999e-07 | 9.9999e-07 | 9.9999e-07 | 9.9999e-07 | 9.9999e-07 | 9.9999e-07 | 9.9999e-07 | 9.9999e-07 | 9.9999e-07 | 9.9999e-07 | 9.9999e-07 | 9.9999e-07 | 9.9999e-07 | 9.9999e-07 | 9.9999e-07 | 9.9999e-07 | 9.9999e-07 | 9.9999e-07 | 9.9999e-07 | 9.9999e-07 | 9.9999e-07 | 9.9999e-07 | 9.9999e-07
10 | 2020 | Winter | Pc_net, [MW] | 0 | 0 | -2e-06 | -2e-06 | -2e-06 | -2e-06 | -2e-06 | -2e-06 | -2e-06 | -2e-06 | -2e-06 | -2e-06 | -2e-06 | -2e-06 | -2e-06 | -2e-06 | -2e-06 | -2e-06 | -2e-06 | -2e-06 | -2e-06 | -2e-06 | -2e-06 | -2e-06 | -2e-06 | -2e-06
10 | 2020 | Winter | Qc, [MVAr] | 0 | 0 | 0 | 0 | 0 | 0 | 0 | 0 | 0 | 0 | 0 | 0 | 0 | 0 | 0 | 0 | 0 | 0 | 0 | 0 | 0 | 0 | 0 | 0 | 0 | 0
11 | 2020 | Winter | Pc, [MW] | 0 | 0 | 0 | 0 | 0 | 0 | 0 | 0 | 0 | 0 | 0 | 0 | 0 | 0 | 0 | 0 | 0 | 0 | 0 | 0 | 0 | 0 | 0 | 0 | 0 | 0
11 | 2020 | Winter | Flex Up, [MW] | 0 | 0 | -9.9999e-07 | -9.9999e-07 | -9.9999e-07 | -9.9999e-07 | -9.9999e-07 | -9.9999e-07 | -9.9999e-07 | -9.9999e-07 | -9.9999e-07 | -9.9999e-07 | -9.9999e-07 | -9.9999e-07 | -9.9999e-07 | -9.9999e-07 | -9.9999e-07 | -9.9999e-07 | -9.9999e-07 | -9.9999e-07 | -9.9999e-07 | -9.9999e-07 | -9.9999e-07 | -9.9999e-07 | -9.9999e-07 | -9.9999e-07
11 | 2020 | Winter | Flex Down, [MW] | 0 | 0 | 9.9999e-07 | 9.9999e-07 | 9.9999e-07 | 9.9999e-07 | 9.9999e-07 | 9.9999e-07 | 9.9999e-07 | 9.9999e-07 | 9.9999e-07 | 9.9999e-07 | 9.9999e-07 | 9.9999e-07 | 9.9999e-07 | 9.9999e-07 | 9.9999e-07 | 9.9999e-07 | 9.9999e-07 | 9.9999e-07 | 9.9999e-07 | 9.9999e-07 | 9.9999e-07 | 9.9999e-07 | 9.9999e-07 | 9.9999e-07
11 | 2020 | Winter | Pc_net, [MW] | 0 | 0 | -2e-06 | -2e-06 | -2e-06 | -2e-06 | -2e-06 | -2e-06 | -2e-06 | -2e-06 | -2e-06 | -2e-06 | -2e-06 | -2e-06 | -2e-06 | -2e-06 | -2e-06 | -2e-06 | -2e-06 | -2e-06 | -2e-06 | -2e-06 | -2e-06 | -2e-06 | -2e-06 | -2e-06
11 | 2020 | Winter | Qc, [MVAr] | 0 | 0 | 0 | 0 | 0 | 0 | 0 | 0 | 0 | 0 | 0 | 0 | 0 | 0 | 0 | 0 | 0 | 0 | 0 | 0 | 0 | 0 | 0 | 0 | 0 | 0
12 | 2020 | Winter | Pc, [MW] | 0 | 0 | 0.34882 | 0.28622 | 0.25144 | 0.2049 | 0.28072 | 0.59793 | 1.0191 | 1.1628 | 1.3193 | 1.1747 | 1.1327 | 1.1364 | 1.0473 | 1.0183 | 0.95654 | 0.9975 | 1.0725 | 1.4788 | 1.3423 | 1.2702 | 1.1703 | 1.1491 | 0.95304 | 0.64609
12 | 2020 | Winter | Flex Up, [MW] | 0 | 0 | -9.9999e-07 | -9.9999e-07 | -9.9999e-07 | -9.9999e-07 | -9.9999e-07 | -9.9999e-07 | -9.9999e-07 | -9.9999e-07 | -9.9999e-07 | -9.9999e-07 | -9.9999e-07 | -9.9999e-07 | -9.9999e-07 | -9.9999e-07 | -9.9999e-07 | -9.9999e-07 | -9.9999e-07 | -9.9999e-07 | -9.9999e-07 | -9.9999e-07 | -9.9999e-07 | -9.9999e-07 | -9.9999e-07 | -9.9999e-07
12 | 2020 | Winter | Flex Down, [MW] | 0 | 0 | 9.9999e-07 | 9.9999e-07 | 9.9999e-07 | 9.9999e-07 | 9.9999e-07 | 9.9999e-07 | 9.9999e-07 | 9.9999e-07 | 9.9999e-07 | 9.9999e-07 | 9.9999e-07 | 9.9999e-07 | 9.9999e-07 | 9.9999e-07 | 9.9999e-07 | 9.9999e-07 | 9.9999e-07 | 9.9999e-07 | 9.9999e-07 | 9.9999e-07 | 9.9999e-07 | 9.9999e-07 | 9.9999e-07 | 9.9999e-07
12 | 2020 | Winter | Pc_net, [MW] | 0 | 0 | 0.34882 | 0.28622 | 0.25143 | 0.2049 | 0.28072 | 0.59793 | 1.0191 | 1.1628 | 1.3193 | 1.1747 | 1.1327 | 1.1364 | 1.0473 | 1.0183 | 0.95654 | 0.9975 | 1.0725 | 1.4788 | 1.3422 | 1.2702 | 1.1703 | 1.1491 | 0.95304 | 0.64608
12 | 2020 | Winter | Qc, [MVAr] | 0 | 0 | 0.20929 | 0.17173 | 0.15086 | 0.12294 | 0.16843 | 0.35876 | 0.61149 | 0.69769 | 0.79159 | 0.70481 | 0.6796 | 0.68183 | 0.62837 | 0.611 | 0.57392 | 0.5985 | 0.64348 | 0.88726 | 0.80535 | 0.76211 | 0.70216 | 0.68944 | 0.57183 | 0.38765
13 | 2020 | Winter | Pc, [MW] | 0 | 0 | 0 | 0 | 0 | 0 | 0 | 0 | 0 | 0 | 0 | 0 | 0 | 0 | 0 | 0 | 0 | 0 | 0 | 0 | 0 | 0 | 0 | 0 | 0 | 0
13 | 2020 | Winter | Flex Up, [MW] | 0 | 0 | -9.9999e-07 | -9.9999e-07 | -9.9999e-07 | -9.9999e-07 | -9.9999e-07 | -9.9999e-07 | -9.9999e-07 | -9.9999e-07 | -9.9999e-07 | -9.9999e-07 | -9.9999e-07 | -9.9999e-07 | -9.9999e-07 | -9.9999e-07 | -9.9999e-07 | -9.9999e-07 | -9.9999e-07 | -9.9999e-07 | -9.9999e-07 | -9.9999e-07 | -9.9999e-07 | -9.9999e-07 | -9.9999e-07 | -9.9999e-07
13 | 2020 | Winter | Flex Down, [MW] | 0 | 0 | 9.9999e-07 | 9.9999e-07 | 9.9999e-07 | 9.9999e-07 | 9.9999e-07 | 9.9999e-07 | 9.9999e-07 | 9.9999e-07 | 9.9999e-07 | 9.9999e-07 | 9.9999e-07 | 9.9999e-07 | 9.9999e-07 | 9.9999e-07 | 9.9999e-07 | 9.9999e-07 | 9.9999e-07 | 9.9999e-07 | 9.9999e-07 | 9.9999e-07 | 9.9999e-07 | 9.9999e-07 | 9.9999e-07 | 9.9999e-07
13 | 2020 | Winter | Pc_net, [MW] | 0 | 0 | -2e-06 | -2e-06 | -2e-06 | -2e-06 | -2e-06 | -2e-06 | -2e-06 | -2e-06 | -2e-06 | -2e-06 | -2e-06 | -2e-06 | -2e-06 | -2e-06 | -2e-06 | -2e-06 | -2e-06 | -2e-06 | -2e-06 | -2e-06 | -2e-06 | -2e-06 | -2e-06 | -2e-06
13 | 2020 | Winter | Qc, [MVAr] | 0 | 0 | 0 | 0 | 0 | 0 | 0 | 0 | 0 | 0 | 0 | 0 | 0 | 0 | 0 | 0 | 0 | 0 | 0 | 0 | 0 | 0 | 0 | 0 | 0 | 0
14 | 2020 | Winter | Pc, [MW] | 0 | 0 | 0 | 0 | 0 | 0 | 0 | 0 | 0 | 0 | 0 | 0 | 0 | 0 | 0 | 0 | 0 | 0 | 0 | 0 | 0 | 0 | 0 | 0 | 0 | 0
14 | 2020 | Winter | Flex Up, [MW] | 0 | 0 | -9.9999e-07 | -9.9999e-07 | -9.9999e-07 | -9.9999e-07 | -9.9999e-07 | -9.9999e-07 | -9.9999e-07 | -9.9999e-07 | -9.9999e-07 | -9.9999e-07 | -9.9999e-07 | -9.9999e-07 | -9.9999e-07 | -9.9999e-07 | -9.9999e-07 | -9.9999e-07 | -9.9999e-07 | -9.9999e-07 | -9.9999e-07 | -9.9999e-07 | -9.9999e-07 | -9.9999e-07 | -9.9999e-07 | -9.9999e-07
14 | 2020 | Winter | Flex Down, [MW] | 0 | 0 | 9.9999e-07 | 9.9999e-07 | 9.9999e-07 | 9.9999e-07 | 9.9999e-07 | 9.9999e-07 | 9.9999e-07 | 9.9999e-07 | 9.9999e-07 | 9.9999e-07 | 9.9999e-07 | 9.9999e-07 | 9.9999e-07 | 9.9999e-07 | 9.9999e-07 | 9.9999e-07 | 9.9999e-07 | 9.9999e-07 | 9.9999e-07 | 9.9999e-07 | 9.9999e-07 | 9.9999e-07 | 9.9999e-07 | 9.9999e-07
14 | 2020 | Winter | Pc_net, [MW] | 0 | 0 | -2e-06 | -2e-06 | -2e-06 | -2e-06 | -2e-06 | -2e-06 | -2e-06 | -2e-06 | -2e-06 | -2e-06 | -2e-06 | -2e-06 | -2e-06 | -2e-06 | -2e-06 | -2e-06 | -2e-06 | -2e-06 | -2e-06 | -2e-06 | -2e-06 | -2e-06 | -2e-06 | -2e-06
14 | 2020 | Winter | Qc, [MVAr] | 0 | 0 | 0 | 0 | 0 | 0 | 0 | 0 | 0 | 0 | 0 | 0 | 0 | 0 | 0 | 0 | 0 | 0 | 0 | 0 | 0 | 0 | 0 | 0 | 0 | 0
15 | 2020 | Winter | Pc, [MW] | 0 | 0 | 4.6552 | 4.3199 | 4.2539 | 4.1424 | 4.0739 | 4.3805 | 5.2351 | 5.9596 | 6.4264 | 6.5078 | 6.4092 | 6.6038 | 6.6194 | 6.6531 | 6.3497 | 6.1813 | 6.4318 | 6.8798 | 6.634 | 6.2886 | 6.0323 | 5.7904 | 5.4094 | 4.9477
15 | 2020 | Winter | Flex Up, [MW] | 0 | 0 | -9.9999e-07 | -9.9999e-07 | -9.9999e-07 | -9.9999e-07 | -9.9999e-07 | -9.9999e-07 | -9.9999e-07 | -9.9999e-07 | -9.9999e-07 | -9.9999e-07 | -9.9999e-07 | -9.9999e-07 | -9.9999e-07 | -9.9999e-07 | -9.9999e-07 | -9.9999e-07 | -9.9999e-07 | -9.9999e-07 | -9.9999e-07 | -9.9999e-07 | -9.9999e-07 | -9.9999e-07 | -9.9999e-07 | -9.9999e-07
15 | 2020 | Winter | Flex Down, [MW] | 0 | 0 | 9.9999e-07 | 9.9999e-07 | 9.9999e-07 | 9.9999e-07 | 9.9999e-07 | 9.9999e-07 | 9.9999e-07 | 9.9999e-07 | 9.9999e-07 | 9.9999e-07 | 9.9999e-07 | 9.9999e-07 | 9.9999e-07 | 9.9999e-07 | 9.9999e-07 | 9.9999e-07 | 9.9999e-07 | 9.9999e-07 | 9.9999e-07 | 9.9999e-07 | 9.9999e-07 | 9.9999e-07 | 9.9999e-07 | 9.9999e-07
15 | 2020 | Winter | Pc_net, [MW] | 0 | 0 | 4.6552 | 4.3199 | 4.2539 | 4.1424 | 4.0739 | 4.3805 | 5.2351 | 5.9596 | 6.4264 | 6.5078 | 6.4092 | 6.6038 | 6.6194 | 6.6531 | 6.3497 | 6.1813 | 6.4318 | 6.8798 | 6.634 | 6.2886 | 6.0323 | 5.7904 | 5.4094 | 4.9477
15 | 2020 | Winter | Qc, [MVAr] | 0 | 0 | 0.72271 | 0.65916 | 0.67927 | 0.6543 | 0.68944 | 0.68941 | 0.77906 | 0.87872 | 0.9862 | 0.99478 | 0.98061 | 0.99585 | 1.037 | 1.1115 | 0.9117 | 0.8704 | 0.91849 | 1.1358 | 1.0883 | 0.99207 | 0.85094 | 0.7694 | 0.73367 | 0.73367
16 | 2020 | Winter | Pc, [MW] | 0 | 0 | 0.436 | 0.43368 | 0.43368 | 0.43368 | 0.43368 | 0.43368 | 0.6974 | 0.86447 | 0.86447 | 0.92131 | 0.95035 | 0.79731 | 0.89466 | 0.89466 | 0.71625 | 0.68478 | 0.75712 | 1.0325 | 1.104 | 0.9389 | 0.89977 | 0.89977 | 0.74214 | 0.65666
16 | 2020 | Winter | Flex Up, [MW] | 0 | 0 | -9.9999e-07 | -9.9999e-07 | -9.9999e-07 | -9.9999e-07 | -9.9999e-07 | -9.9999e-07 | -9.9999e-07 | -9.9999e-07 | -9.9999e-07 | -9.9999e-07 | -9.9999e-07 | -9.9999e-07 | -9.9999e-07 | -9.9999e-07 | -9.9999e-07 | -9.9999e-07 | -9.9999e-07 | -9.9999e-07 | -9.9999e-07 | -9.9999e-07 | -9.9999e-07 | -9.9999e-07 | -9.9999e-07 | -9.9999e-07
16 | 2020 | Winter | Flex Down, [MW] | 0 | 0 | 9.9999e-07 | 9.9999e-07 | 9.9999e-07 | 9.9999e-07 | 9.9999e-07 | 9.9999e-07 | 9.9999e-07 | 9.9999e-07 | 9.9999e-07 | 9.9999e-07 | 9.9999e-07 | 9.9999e-07 | 9.9999e-07 | 9.9999e-07 | 9.9999e-07 | 9.9999e-07 | 9.9999e-07 | 9.9999e-07 | 9.9999e-07 | 9.9999e-07 | 9.9999e-07 | 9.9999e-07 | 9.9999e-07 | 9.9999e-07
16 | 2020 | Winter | Pc_net, [MW] | 0 | 0 | 0.436 | 0.43367 | 0.43367 | 0.43367 | 0.43367 | 0.43367 | 0.6974 | 0.86447 | 0.86447 | 0.92131 | 0.95035 | 0.79731 | 0.89466 | 0.89466 | 0.71625 | 0.68478 | 0.75712 | 1.0325 | 1.104 | 0.9389 | 0.89977 | 0.89977 | 0.74214 | 0.65666
16 | 2020 | Winter | Qc, [MVAr] | 0 | 0 | 0.1308 | 0.1301 | 0.1301 | 0.1301 | 0.1301 | 0.1301 | 0.20922 | 0.25934 | 0.25934 | 0.27639 | 0.28511 | 0.23919 | 0.2684 | 0.2684 | 0.21488 | 0.20543 | 0.22714 | 0.30976 | 0.33121 | 0.28167 | 0.26993 | 0.26993 | 0.22264 | 0.197
17 | 2020 | Winter | Pc, [MW] | 0 | 0 | 3.5673 | 3.2249 | 3.0811 | 3.054 | 3.1362 | 3.5715 | 4.7004 | 5.6656 | 6.2128 | 6.396 | 6.461 | 6.4792 | 6.3923 | 6.2084 | 5.8451 | 5.6256 | 5.6783 | 6.2762 | 6.0662 | 5.8027 | 5.5448 | 5.4967 | 4.9959 | 4.3195
17 | 2020 | Winter | Flex Up, [MW] | 0 | 0 | -9.9999e-07 | -9.9999e-07 | -9.9999e-07 | -9.9999e-07 | -9.9999e-07 | -9.9999e-07 | -9.9999e-07 | -9.9999e-07 | -9.9999e-07 | -9.9999e-07 | -9.9999e-07 | -9.9999e-07 | -9.9999e-07 | -9.9999e-07 | -9.9999e-07 | -9.9999e-07 | -9.9999e-07 | -9.9999e-07 | -9.9999e-07 | -9.9999e-07 | -9.9999e-07 | -9.9999e-07 | -9.9999e-07 | -9.9999e-07
17 | 2020 | Winter | Flex Down, [MW] | 0 | 0 | 9.9999e-07 | 9.9999e-07 | 9.9999e-07 | 9.9999e-07 | 9.9999e-07 | 9.9999e-07 | 9.9999e-07 | 9.9999e-07 | 9.9999e-07 | 9.9999e-07 | 9.9999e-07 | 9.9999e-07 | 9.9999e-07 | 9.9999e-07 | 9.9999e-07 | 9.9999e-07 | 9.9999e-07 | 9.9999e-07 | 9.9999e-07 | 9.9999e-07 | 9.9999e-07 | 9.9999e-07 | 9.9999e-07 | 9.9999e-07
17 | 2020 | Winter | Pc_net, [MW] | 0 | 0 | 3.5673 | 3.2249 | 3.0811 | 3.054 | 3.1362 | 3.5715 | 4.7004 | 5.6656 | 6.2128 | 6.396 | 6.461 | 6.4792 | 6.3922 | 6.2084 | 5.8451 | 5.6256 | 5.6783 | 6.2762 | 6.0662 | 5.8027 | 5.5448 | 5.4967 | 4.9959 | 4.3195
17 | 2020 | Winter | Qc, [MVAr] | 0 | 0 | 0.3299 | 0.27138 | 0.36643 | 0.22697 | 0.1821 | 0.2851 | 0.43078 | 0.56238 | 0.73922 | 0.82991 | 0.84011 | 0.85562 | 0.84167 | 0.77822 | 0.70407 | 0.57025 | 0.6055 | 0.74967 | 0.7429 | 0.59137 | 0.49184 | 0.43039 | 0.36285 | 0.34607
18 | 2020 | Winter | Pc, [MW] | 0 | 0 | 0 | 0 | 0 | 0 | 0 | 0 | 0 | 0 | 0 | 0 | 0 | 0 | 0 | 0 | 0 | 0 | 0 | 0 | 0 | 0 | 0 | 0 | 0 | 0
18 | 2020 | Winter | Flex Up, [MW] | 0 | 0 | -9.9999e-07 | -9.9999e-07 | -9.9999e-07 | -9.9999e-07 | -9.9999e-07 | -9.9999e-07 | -9.9999e-07 | -9.9999e-07 | -9.9999e-07 | -9.9999e-07 | -9.9999e-07 | -9.9999e-07 | -9.9999e-07 | -9.9999e-07 | -9.9999e-07 | -9.9999e-07 | -9.9999e-07 | -9.9999e-07 | -9.9999e-07 | -9.9999e-07 | -9.9999e-07 | -9.9999e-07 | -9.9999e-07 | -9.9999e-07
18 | 2020 | Winter | Flex Down, [MW] | 0 | 0 | 9.9999e-07 | 9.9999e-07 | 9.9999e-07 | 9.9999e-07 | 9.9999e-07 | 9.9999e-07 | 9.9999e-07 | 9.9999e-07 | 9.9999e-07 | 9.9999e-07 | 9.9999e-07 | 9.9999e-07 | 9.9999e-07 | 9.9999e-07 | 9.9999e-07 | 9.9999e-07 | 9.9999e-07 | 9.9999e-07 | 9.9999e-07 | 9.9999e-07 | 9.9999e-07 | 9.9999e-07 | 9.9999e-07 | 9.9999e-07
18 | 2020 | Winter | Pc_net, [MW] | 0 | 0 | -2e-06 | -2e-06 | -2e-06 | -2e-06 | -2e-06 | -2e-06 | -2e-06 | -2e-06 | -2e-06 | -2e-06 | -2e-06 | -2e-06 | -2e-06 | -2e-06 | -2e-06 | -2e-06 | -2e-06 | -2e-06 | -2e-06 | -2e-06 | -2e-06 | -2e-06 | -2e-06 | -2e-06
18 | 2020 | Winter | Qc, [MVAr] | 0 | 0 | 0 | 0 | 0 | 0 | 0 | 0 | 0 | 0 | 0 | 0 | 0 | 0 | 0 | 0 | 0 | 0 | 0 | 0 | 0 | 0 | 0 | 0 | 0 | 0
19 | 2020 | Winter | Pc, [MW] | 0 | 0 | 3.5576 | 3.0032 | 1.601 | 2.7535 | 2.6978 | 1.669 | 2.8563 | 2.8867 | 3.5841 | 3.8875 | 4.2751 | 4.3114 | 4.185 | 4.263 | 4.3396 | 4.4706 | 4.6758 | 4.4741 | 4.1647 | 4.6126 | 4.2997 | 2.0972 | 1.7635 | 2.7471
19 | 2020 | Winter | Flex Up, [MW] | 0 | 0 | -9.9999e-07 | -9.9999e-07 | -9.9999e-07 | -9.9999e-07 | -9.9999e-07 | -9.9999e-07 | -9.9999e-07 | -9.9999e-07 | -9.9999e-07 | -9.9999e-07 | -9.9999e-07 | -9.9999e-07 | -9.9999e-07 | -9.9999e-07 | -9.9999e-07 | -9.9999e-07 | -9.9999e-07 | -9.9999e-07 | -9.9999e-07 | -9.9999e-07 | -9.9999e-07 | -9.9999e-07 | -9.9999e-07 | -9.9999e-07
19 | 2020 | Winter | Flex Down, [MW] | 0 | 0 | 9.9999e-07 | 9.9999e-07 | 9.9999e-07 | 9.9999e-07 | 9.9999e-07 | 9.9999e-07 | 9.9999e-07 | 9.9999e-07 | 9.9999e-07 | 9.9999e-07 | 9.9999e-07 | 9.9999e-07 | 9.9999e-07 | 9.9999e-07 | 9.9999e-07 | 9.9999e-07 | 9.9999e-07 | 9.9999e-07 | 9.9999e-07 | 9.9999e-07 | 9.9999e-07 | 9.9999e-07 | 9.9999e-07 | 9.9999e-07
19 | 2020 | Winter | Pc_net, [MW] | 0 | 0 | 3.5576 | 3.0032 | 1.601 | 2.7535 | 2.6978 | 1.669 | 2.8563 | 2.8867 | 3.5841 | 3.8875 | 4.2751 | 4.3114 | 4.185 | 4.263 | 4.3396 | 4.4705 | 4.6758 | 4.4741 | 4.1647 | 4.6126 | 4.2997 | 2.0972 | 1.7635 | 2.7471
19 | 2020 | Winter | Qc, [MVAr] | 0 | 0 | 1.0673 | 0.90097 | 0.48031 | 0.82604 | 0.80933 | 0.50069 | 0.8569 | 0.866 | 1.0752 | 1.1662 | 1.2825 | 1.2934 | 1.2555 | 1.2789 | 1.3019 | 1.3412 | 1.4027 | 1.3422 | 1.2494 | 1.3838 | 1.2899 | 0.62917 | 0.52905 | 0.82413
20 | 2020 | Winter | Pc, [MW] | 0 | 0 | 0 | 0 | 0 | 0 | 0 | 0 | 0 | 0 | 0 | 0 | 0 | 0 | 0 | 0 | 0 | 0 | 0 | 0 | 0 | 0 | 0 | 0 | 0 | 0
20 | 2020 | Winter | Flex Up, [MW] | 0 | 0 | -9.9999e-07 | -9.9999e-07 | -9.9999e-07 | -9.9999e-07 | -9.9999e-07 | -9.9999e-07 | -9.9999e-07 | -9.9999e-07 | -9.9999e-07 | -9.9999e-07 | -9.9999e-07 | -9.9999e-07 | -9.9999e-07 | -9.9999e-07 | -9.9999e-07 | -9.9999e-07 | -9.9999e-07 | -9.9999e-07 | -9.9999e-07 | -9.9999e-07 | -9.9999e-07 | -9.9999e-07 | -9.9999e-07 | -9.9999e-07
20 | 2020 | Winter | Flex Down, [MW] | 0 | 0 | 9.9999e-07 | 9.9999e-07 | 9.9999e-07 | 9.9999e-07 | 9.9999e-07 | 9.9999e-07 | 9.9999e-07 | 9.9999e-07 | 9.9999e-07 | 9.9999e-07 | 9.9999e-07 | 9.9999e-07 | 9.9999e-07 | 9.9999e-07 | 9.9999e-07 | 9.9999e-07 | 9.9999e-07 | 9.9999e-07 | 9.9999e-07 | 9.9999e-07 | 9.9999e-07 | 9.9999e-07 | 9.9999e-07 | 9.9999e-07
20 | 2020 | Winter | Pc_net, [MW] | 0 | 0 | -2e-06 | -2e-06 | -2e-06 | -2e-06 | -2e-06 | -2e-06 | -2e-06 | -2e-06 | -2e-06 | -2e-06 | -2e-06 | -2e-06 | -2e-06 | -2e-06 | -2e-06 | -2e-06 | -2e-06 | -2e-06 | -2e-06 | -2e-06 | -2e-06 | -2e-06 | -2e-06 | -2e-06
20 | 2020 | Winter | Qc, [MVAr] | 0 | 0 | 0 | 0 | 0 | 0 | 0 | 0 | 0 | 0 | 0 | 0 | 0 | 0 | 0 | 0 | 0 | 0 | 0 | 0 | 0 | 0 | 0 | 0 | 0 | 0
21 | 2020 | Winter | Pc, [MW] | 0 | 0 | 0.86066 | 0.80828 | 0.7775 | 0.79186 | 0.75484 | 0.92416 | 1.1698 | 1.2177 | 1.2704 | 1.3513 | 1.3679 | 1.4236 | 1.2201 | 1.24 | 1.207 | 1.2312 | 1.3796 | 1.5541 | 1.5198 | 1.5126 | 1.4405 | 1.3651 | 1.2032 | 1.0085
21 | 2020 | Winter | Flex Up, [MW] | 0 | 0 | -9.9999e-07 | -9.9999e-07 | -9.9999e-07 | -9.9999e-07 | -9.9999e-07 | -9.9999e-07 | -9.9999e-07 | -9.9999e-07 | -9.9999e-07 | -9.9999e-07 | -9.9999e-07 | -9.9999e-07 | -9.9999e-07 | -9.9999e-07 | -9.9999e-07 | -9.9999e-07 | -9.9999e-07 | -9.9999e-07 | -9.9999e-07 | -9.9999e-07 | -9.9999e-07 | -9.9999e-07 | -9.9999e-07 | -9.9999e-07
21 | 2020 | Winter | Flex Down, [MW] | 0 | 0 | 9.9999e-07 | 9.9999e-07 | 9.9999e-07 | 9.9999e-07 | 9.9999e-07 | 9.9999e-07 | 9.9999e-07 | 9.9999e-07 | 9.9999e-07 | 9.9999e-07 | 9.9999e-07 | 9.9999e-07 | 9.9999e-07 | 9.9999e-07 | 9.9999e-07 | 9.9999e-07 | 9.9999e-07 | 9.9999e-07 | 9.9999e-07 | 9.9999e-07 | 9.9999e-07 | 9.9999e-07 | 9.9999e-07 | 9.9999e-07
21 | 2020 | Winter | Pc_net, [MW] | 0 | 0 | 0.86066 | 0.80828 | 0.7775 | 0.79186 | 0.75484 | 0.92416 | 1.1698 | 1.2177 | 1.2704 | 1.3513 | 1.3679 | 1.4236 | 1.2201 | 1.24 | 1.207 | 1.2312 | 1.3796 | 1.5541 | 1.5198 | 1.5126 | 1.4405 | 1.3651 | 1.2032 | 1.0085
21 | 2020 | Winter | Qc, [MVAr] | 0 | 0 | 0.86066 | 0.80828 | 0.7775 | 0.79186 | 0.75484 | 0.92416 | 1.1698 | 1.2177 | 1.2704 | 1.3513 | 1.3679 | 1.4236 | 1.2201 | 1.24 | 1.207 | 1.2312 | 1.3796 | 1.5541 | 1.5198 | 1.5126 | 1.4405 | 1.3651 | 1.2032 | 1.0085
22 | 2020 | Winter | Pc, [MW] | 0 | 0 | 0 | 0 | 0 | 0 | 0 | 0 | 0 | 0 | 0 | 0 | 0 | 0 | 0 | 0 | 0 | 0 | 0 | 0 | 0 | 0 | 0 | 0 | 0 | 0
22 | 2020 | Winter | Flex Up, [MW] | 0 | 0 | -9.9999e-07 | -9.9999e-07 | -9.9999e-07 | -9.9999e-07 | -9.9999e-07 | -9.9999e-07 | -9.9999e-07 | -9.9999e-07 | -9.9999e-07 | -9.9999e-07 | -9.9999e-07 | -9.9999e-07 | -9.9999e-07 | -9.9999e-07 | -9.9999e-07 | -9.9999e-07 | -9.9999e-07 | -9.9999e-07 | -9.9999e-07 | -9.9999e-07 | -9.9999e-07 | -9.9999e-07 | -9.9999e-07 | -9.9999e-07
22 | 2020 | Winter | Flex Down, [MW] | 0 | 0 | 9.9999e-07 | 9.9999e-07 | 9.9999e-07 | 9.9999e-07 | 9.9999e-07 | 9.9999e-07 | 9.9999e-07 | 9.9999e-07 | 9.9999e-07 | 9.9999e-07 | 9.9999e-07 | 9.9999e-07 | 9.9999e-07 | 9.9999e-07 | 9.9999e-07 | 9.9999e-07 | 9.9999e-07 | 9.9999e-07 | 9.9999e-07 | 9.9999e-07 | 9.9999e-07 | 9.9999e-07 | 9.9999e-07 | 9.9999e-07
22 | 2020 | Winter | Pc_net, [MW] | 0 | 0 | -2e-06 | -2e-06 | -2e-06 | -2e-06 | -2e-06 | -2e-06 | -2e-06 | -2e-06 | -2e-06 | -2e-06 | -2e-06 | -2e-06 | -2e-06 | -2e-06 | -2e-06 | -2e-06 | -2e-06 | -2e-06 | -2e-06 | -2e-06 | -2e-06 | -2e-06 | -2e-06 | -2e-06
22 | 2020 | Winter | Qc, [MVAr] | 0 | 0 | 0 | 0 | 0 | 0 | 0 | 0 | 0 | 0 | 0 | 0 | 0 | 0 | 0 | 0 | 0 | 0 | 0 | 0 | 0 | 0 | 0 | 0 | 0 | 0
23 | 2020 | Winter | Pc, [MW] | 0 | 0 | 0.68853 | 0.64662 | 0.622 | 0.63349 | 0.60387 | 0.73933 | 0.93588 | 0.97417 | 1.0164 | 1.081 | 1.0943 | 1.1389 | 0.97607 | 0.99204 | 0.96558 | 0.98497 | 1.1037 | 1.2432 | 1.2158 | 1.2101 | 1.1524 | 1.0921 | 0.96259 | 0.80678
23 | 2020 | Winter | Flex Up, [MW] | 0 | 0 | -9.9999e-07 | -9.9999e-07 | -9.9999e-07 | -9.9999e-07 | -9.9999e-07 | -9.9999e-07 | -9.9999e-07 | -9.9999e-07 | -9.9999e-07 | -9.9999e-07 | -9.9999e-07 | -9.9999e-07 | -9.9999e-07 | -9.9999e-07 | -9.9999e-07 | -9.9999e-07 | -9.9999e-07 | -9.9999e-07 | -9.9999e-07 | -9.9999e-07 | -9.9999e-07 | -9.9999e-07 | -9.9999e-07 | -9.9999e-07
23 | 2020 | Winter | Flex Down, [MW] | 0 | 0 | 9.9999e-07 | 9.9999e-07 | 9.9999e-07 | 9.9999e-07 | 9.9999e-07 | 9.9999e-07 | 9.9999e-07 | 9.9999e-07 | 9.9999e-07 | 9.9999e-07 | 9.9999e-07 | 9.9999e-07 | 9.9999e-07 | 9.9999e-07 | 9.9999e-07 | 9.9999e-07 | 9.9999e-07 | 9.9999e-07 | 9.9999e-07 | 9.9999e-07 | 9.9999e-07 | 9.9999e-07 | 9.9999e-07 | 9.9999e-07
23 | 2020 | Winter | Pc_net, [MW] | 0 | 0 | 0.68853 | 0.64662 | 0.622 | 0.63349 | 0.60387 | 0.73932 | 0.93588 | 0.97417 | 1.0164 | 1.081 | 1.0943 | 1.1389 | 0.97607 | 0.99204 | 0.96557 | 0.98497 | 1.1037 | 1.2432 | 1.2158 | 1.2101 | 1.1524 | 1.0921 | 0.96259 | 0.80678
23 | 2020 | Winter | Qc, [MVAr] | 0 | 0 | -0.22579 | -0.20617 | -0.19423 | -0.19203 | -0.18429 | -0.16501 | -0.15556 | -0.15727 | -0.14696 | -0.12805 | -0.1215 | -0.11397 | -0.13266 | -0.1312 | -0.15643 | -0.17028 | -0.15477 | -0.11745 | -0.11286 | -0.11286 | -0.11286 | -0.16262 | -0.16419 | -0.16419
24 | 2020 | Winter | Pc, [MW] | 0 | 0 | 0.68853 | 0.64662 | 0.622 | 0.63349 | 0.60387 | 0.73933 | 0.93588 | 0.97417 | 1.0164 | 1.081 | 1.0943 | 1.1389 | 0.97607 | 0.99204 | 0.96558 | 0.98497 | 1.1037 | 1.2432 | 1.2158 | 1.2101 | 1.1524 | 1.0921 | 0.96259 | 0.80678
24 | 2020 | Winter | Flex Up, [MW] | 0 | 0 | -9.9999e-07 | -9.9999e-07 | -9.9999e-07 | -9.9999e-07 | -9.9999e-07 | -9.9999e-07 | -9.9999e-07 | -9.9999e-07 | -9.9999e-07 | -9.9999e-07 | -9.9999e-07 | -9.9999e-07 | -9.9999e-07 | -9.9999e-07 | -9.9999e-07 | -9.9999e-07 | -9.9999e-07 | -9.9999e-07 | -9.9999e-07 | -9.9999e-07 | -9.9999e-07 | -9.9999e-07 | -9.9999e-07 | -9.9999e-07
24 | 2020 | Winter | Flex Down, [MW] | 0 | 0 | 9.9999e-07 | 9.9999e-07 | 9.9999e-07 | 9.9999e-07 | 9.9999e-07 | 9.9999e-07 | 9.9999e-07 | 9.9999e-07 | 9.9999e-07 | 9.9999e-07 | 9.9999e-07 | 9.9999e-07 | 9.9999e-07 | 9.9999e-07 | 9.9999e-07 | 9.9999e-07 | 9.9999e-07 | 9.9999e-07 | 9.9999e-07 | 9.9999e-07 | 9.9999e-07 | 9.9999e-07 | 9.9999e-07 | 9.9999e-07
24 | 2020 | Winter | Pc_net, [MW] | 0 | 0 | 0.68853 | 0.64662 | 0.622 | 0.63349 | 0.60387 | 0.73932 | 0.93588 | 0.97417 | 1.0164 | 1.081 | 1.0943 | 1.1389 | 0.97607 | 0.99204 | 0.96557 | 0.98497 | 1.1037 | 1.2432 | 1.2158 | 1.2101 | 1.1524 | 1.0921 | 0.96259 | 0.80678
24 | 2020 | Winter | Qc, [MVAr] | 0 | 0 | -0.22579 | -0.20617 | -0.19423 | -0.19203 | -0.18429 | -0.16501 | -0.15556 | -0.15727 | -0.14696 | -0.12805 | -0.1215 | -0.11397 | -0.13266 | -0.1312 | -0.15643 | -0.17028 | -0.15477 | -0.11745 | -0.11286 | -0.11286 | -0.11286 | -0.16262 | -0.16419 | -0.16419
26 | 2020 | Winter | Pc, [MW] | 0 | 0 | 0 | 0 | 0 | 0 | 0 | 0 | 0 | 0 | 0 | 0 | 0 | 0 | 0 | 0 | 0 | 0 | 0 | 0 | 0 | 0 | 0 | 0 | 0 | 0
26 | 2020 | Winter | Flex Up, [MW] | 0 | 0 | -9.9999e-07 | -9.9999e-07 | -9.9999e-07 | -9.9999e-07 | -9.9999e-07 | -9.9999e-07 | -9.9999e-07 | -9.9999e-07 | -9.9999e-07 | -9.9999e-07 | -9.9999e-07 | -9.9999e-07 | -9.9999e-07 | -9.9999e-07 | -9.9999e-07 | -9.9999e-07 | -9.9999e-07 | -9.9999e-07 | -9.9999e-07 | -9.9999e-07 | -9.9999e-07 | -9.9999e-07 | -9.9999e-07 | -9.9999e-07
26 | 2020 | Winter | Flex Down, [MW] | 0 | 0 | 9.9999e-07 | 9.9999e-07 | 9.9999e-07 | 9.9999e-07 | 9.9999e-07 | 9.9999e-07 | 9.9999e-07 | 9.9999e-07 | 9.9999e-07 | 9.9999e-07 | 9.9999e-07 | 9.9999e-07 | 9.9999e-07 | 9.9999e-07 | 9.9999e-07 | 9.9999e-07 | 9.9999e-07 | 9.9999e-07 | 9.9999e-07 | 9.9999e-07 | 9.9999e-07 | 9.9999e-07 | 9.9999e-07 | 9.9999e-07
26 | 2020 | Winter | Pc_net, [MW] | 0 | 0 | -2e-06 | -2e-06 | -2e-06 | -2e-06 | -2e-06 | -2e-06 | -2e-06 | -2e-06 | -2e-06 | -2e-06 | -2e-06 | -2e-06 | -2e-06 | -2e-06 | -2e-06 | -2e-06 | -2e-06 | -2e-06 | -2e-06 | -2e-06 | -2e-06 | -2e-06 | -2e-06 | -2e-06
26 | 2020 | Winter | Qc, [MVAr] | 0 | 0 | 0 | 0 | 0 | 0 | 0 | 0 | 0 | 0 | 0 | 0 | 0 | 0 | 0 | 0 | 0 | 0 | 0 | 0 | 0 | 0 | 0 | 0 | 0 | 0
1 | 2020 | Winter | Pc, [MW] | 0 | 1 | 0 | 0 | 0 | 0 | 0 | 0 | 0 | 0 | 0 | 0 | 0 | 0 | 0 | 0 | 0 | 0 | 0 | 0 | 0 | 0 | 0 | 0 | 0 | 0
1 | 2020 | Winter | Flex Up, [MW] | 0 | 1 | -9.999e-07 | -9.999e-07 | -9.999e-07 | -9.999e-07 | -9.999e-07 | -9.999e-07 | -9.999e-07 | -9.999e-07 | -9.999e-07 | -9.999e-07 | -9.999e-07 | -9.999e-07 | -9.999e-07 | -9.999e-07 | -9.999e-07 | -9.999e-07 | -9.999e-07 | -9.999e-07 | -9.999e-07 | -9.999e-07 | -9.999e-07 | -9.999e-07 | -9.999e-07 | -9.999e-07
1 | 2020 | Winter | Flex Down, [MW] | 0 | 1 | 9.999e-07 | 9.999e-07 | 9.999e-07 | 9.999e-07 | 9.999e-07 | 9.999e-07 | 9.999e-07 | 9.999e-07 | 9.999e-07 | 9.999e-07 | 9.999e-07 | 9.999e-07 | 9.999e-07 | 9.999e-07 | 9.999e-07 | 9.999e-07 | 9.999e-07 | 9.999e-07 | 9.999e-07 | 9.999e-07 | 9.999e-07 | 9.999e-07 | 9.999e-07 | 9.999e-07
1 | 2020 | Winter | Pc_net, [MW] | 0 | 1 | -1.9998e-06 | -1.9998e-06 | -1.9998e-06 | -1.9998e-06 | -1.9998e-06 | -1.9998e-06 | -1.9998e-06 | -1.9998e-06 | -1.9998e-06 | -1.9998e-06 | -1.9998e-06 | -1.9998e-06 | -1.9998e-06 | -1.9998e-06 | -1.9998e-06 | -1.9998e-06 | -1.9998e-06 | -1.9998e-06 | -1.9998e-06 | -1.9998e-06 | -1.9998e-06 | -1.9998e-06 | -1.9998e-06 | -1.9998e-06
1 | 2020 | Winter | Qc, [MVAr] | 0 | 1 | 0 | 0 | 0 | 0 | 0 | 0 | 0 | 0 | 0 | 0 | 0 | 0 | 0 | 0 | 0 | 0 | 0 | 0 | 0 | 0 | 0 | 0 | 0 | 0
2 | 2020 | Winter | Pc, [MW] | 0 | 1 | 2.186 | 1.9175 | 1.7578 | 1.6796 | 2.3676 | 2.9914 | 3.344 | 3.7911 | 3.6213 | 4.0587 | 4.0353 | 3.7988 | 3.1258 | 2.8087 | 2.8337 | 3.0531 | 3.3042 | 3.2987 | 3.1947 | 2.9999 | 2.8004 | 2.4932 | 2.1468 | 2.1255
2 | 2020 | Winter | Flex Up, [MW] | 0 | 1 | -9.999e-07 | -9.999e-07 | -9.999e-07 | -9.999e-07 | -9.999e-07 | -9.999e-07 | -9.999e-07 | -9.999e-07 | -9.999e-07 | -9.999e-07 | -9.999e-07 | -9.999e-07 | -9.999e-07 | -9.999e-07 | -9.999e-07 | -9.999e-07 | -9.999e-07 | -9.999e-07 | -9.999e-07 | -9.999e-07 | -9.999e-07 | -9.999e-07 | -9.999e-07 | -9.999e-07
2 | 2020 | Winter | Flex Down, [MW] | 0 | 1 | 9.999e-07 | 9.999e-07 | 9.999e-07 | 9.999e-07 | 9.999e-07 | 9.999e-07 | 9.999e-07 | 9.999e-07 | 9.999e-07 | 9.999e-07 | 9.999e-07 | 9.999e-07 | 9.999e-07 | 9.999e-07 | 9.999e-07 | 9.999e-07 | 9.999e-07 | 9.999e-07 | 9.999e-07 | 9.999e-07 | 9.999e-07 | 9.999e-07 | 9.999e-07 | 9.999e-07
2 | 2020 | Winter | Pc_net, [MW] | 0 | 1 | 2.186 | 1.9175 | 1.7578 | 1.6796 | 2.3676 | 2.9914 | 3.344 | 3.7911 | 3.6213 | 4.0587 | 4.0353 | 3.7988 | 3.1258 | 2.8087 | 2.8337 | 3.0531 | 3.3042 | 3.2987 | 3.1947 | 2.9999 | 2.8004 | 2.4932 | 2.1468 | 2.1255
2 | 2020 | Winter | Qc, [MVAr] | 0 | 1 | 0.65581 | 0.57525 | 0.52733 | 0.50388 | 0.71027 | 0.89742 | 1.0032 | 1.1373 | 1.0864 | 1.2176 | 1.2106 | 1.1396 | 0.93774 | 0.84261 | 0.85011 | 0.91593 | 0.99126 | 0.98961 | 0.95842 | 0.89998 | 0.84011 | 0.74797 | 0.64405 | 0.63765
3 | 2020 | Winter | Pc, [MW] | 0 | 1 | 0 | 0 | 0 | 0 | 0 | 0 | 0 | 0 | 0 | 0 | 0 | 0 | 0 | 0 | 0 | 0 | 0 | 0 | 0 | 0 | 0 | 0 | 0 | 0
3 | 2020 | Winter | Flex Up, [MW] | 0 | 1 | -9.999e-07 | -9.999e-07 | -9.999e-07 | -9.999e-07 | -9.999e-07 | -9.999e-07 | -9.999e-07 | -9.999e-07 | -9.999e-07 | -9.999e-07 | -9.999e-07 | -9.999e-07 | -9.999e-07 | -9.999e-07 | -9.999e-07 | -9.999e-07 | -9.999e-07 | -9.999e-07 | -9.999e-07 | -9.999e-07 | -9.999e-07 | -9.999e-07 | -9.999e-07 | -9.999e-07
3 | 2020 | Winter | Flex Down, [MW] | 0 | 1 | 9.999e-07 | 9.999e-07 | 9.999e-07 | 9.999e-07 | 9.999e-07 | 9.999e-07 | 9.999e-07 | 9.999e-07 | 9.999e-07 | 9.999e-07 | 9.999e-07 | 9.999e-07 | 9.999e-07 | 9.999e-07 | 9.999e-07 | 9.999e-07 | 9.999e-07 | 9.999e-07 | 9.999e-07 | 9.999e-07 | 9.999e-07 | 9.999e-07 | 9.999e-07 | 9.999e-07
3 | 2020 | Winter | Pc_net, [MW] | 0 | 1 | -1.9998e-06 | -1.9998e-06 | -1.9998e-06 | -1.9998e-06 | -1.9998e-06 | -1.9998e-06 | -1.9998e-06 | -1.9998e-06 | -1.9998e-06 | -1.9998e-06 | -1.9998e-06 | -1.9998e-06 | -1.9998e-06 | -1.9998e-06 | -1.9998e-06 | -1.9998e-06 | -1.9998e-06 | -1.9998e-06 | -1.9998e-06 | -1.9998e-06 | -1.9998e-06 | -1.9998e-06 | -1.9998e-06 | -1.9998e-06
3 | 2020 | Winter | Qc, [MVAr] | 0 | 1 | 0 | 0 | 0 | 0 | 0 | 0 | 0 | 0 | 0 | 0 | 0 | 0 | 0 | 0 | 0 | 0 | 0 | 0 | 0 | 0 | 0 | 0 | 0 | 0
4 | 2020 | Winter | Pc, [MW] | 0 | 1 | 0 | 0 | 0 | 0 | 0 | 0 | 0 | 0 | 0 | 0 | 0 | 0 | 0 | 0 | 0 | 0 | 0 | 0 | 0 | 0 | 0 | 0 | 0 | 0
4 | 2020 | Winter | Flex Up, [MW] | 0 | 1 | -9.999e-07 | -9.999e-07 | -9.999e-07 | -9.999e-07 | -9.999e-07 | -9.999e-07 | -9.999e-07 | -9.999e-07 | -9.999e-07 | -9.999e-07 | -9.999e-07 | -9.999e-07 | -9.999e-07 | -9.999e-07 | -9.999e-07 | -9.999e-07 | -9.999e-07 | -9.999e-07 | -9.999e-07 | -9.999e-07 | -9.999e-07 | -9.999e-07 | -9.999e-07 | -9.999e-07
4 | 2020 | Winter | Flex Down, [MW] | 0 | 1 | 9.999e-07 | 9.999e-07 | 9.999e-07 | 9.999e-07 | 9.999e-07 | 9.999e-07 | 9.999e-07 | 9.999e-07 | 9.999e-07 | 9.999e-07 | 9.999e-07 | 9.999e-07 | 9.999e-07 | 9.999e-07 | 9.999e-07 | 9.999e-07 | 9.999e-07 | 9.999e-07 | 9.999e-07 | 9.999e-07 | 9.999e-07 | 9.999e-07 | 9.999e-07 | 9.999e-07
4 | 2020 | Winter | Pc_net, [MW] | 0 | 1 | -1.9998e-06 | -1.9998e-06 | -1.9998e-06 | -1.9998e-06 | -1.9998e-06 | -1.9998e-06 | -1.9998e-06 | -1.9998e-06 | -1.9998e-06 | -1.9998e-06 | -1.9998e-06 | -1.9998e-06 | -1.9998e-06 | -1.9998e-06 | -1.9998e-06 | -1.9998e-06 | -1.9998e-06 | -1.9998e-06 | -1.9998e-06 | -1.9998e-06 | -1.9998e-06 | -1.9998e-06 | -1.9998e-06 | -1.9998e-06
4 | 2020 | Winter | Qc, [MVAr] | 0 | 1 | 0 | 0 | 0 | 0 | 0 | 0 | 0 | 0 | 0 | 0 | 0 | 0 | 0 | 0 | 0 | 0 | 0 | 0 | 0 | 0 | 0 | 0 | 0 | 0
5 | 2020 | Winter | Pc, [MW] | 0 | 1 | -1.1204 | -1.2589 | -1.2589 | -1.2589 | -0.94637 | -0.51688 | -0.18083 | -0.04773 | 0.018018 | 0.093588 | -0.0062043 | -0.044719 | -0.30949 | -0.45739 | -0.45739 | -0.11748 | 0.14618 | -0.014608 | -0.15389 | -0.29067 | -0.49543 | -0.78903 | -0.99516 | -1.0376
5 | 2020 | Winter | Flex Up, [MW] | 0 | 1 | -9.999e-07 | -9.999e-07 | -9.999e-07 | -9.999e-07 | -9.999e-07 | -9.999e-07 | -9.999e-07 | -9.999e-07 | -9.999e-07 | -9.999e-07 | -9.999e-07 | -9.999e-07 | -9.999e-07 | -9.999e-07 | -9.999e-07 | -9.999e-07 | -9.999e-07 | -9.999e-07 | -9.999e-07 | -9.999e-07 | -9.999e-07 | -9.999e-07 | -9.999e-07 | -9.999e-07
5 | 2020 | Winter | Flex Down, [MW] | 0 | 1 | 9.999e-07 | 9.999e-07 | 9.999e-07 | 9.999e-07 | 9.999e-07 | 9.999e-07 | 9.999e-07 | 9.999e-07 | 9.999e-07 | 9.999e-07 | 9.999e-07 | 9.999e-07 | 9.999e-07 | 9.999e-07 | 9.999e-07 | 9.999e-07 | 9.999e-07 | 9.999e-07 | 9.999e-07 | 9.999e-07 | 9.999e-07 | 9.999e-07 | 9.999e-07 | 9.999e-07
5 | 2020 | Winter | Pc_net, [MW] | 0 | 1 | -1.1204 | -1.2589 | -1.2589 | -1.2589 | -0.94637 | -0.51688 | -0.18084 | -0.047732 | 0.018016 | 0.093586 | -0.0062063 | -0.044721 | -0.30949 | -0.45739 | -0.45739 | -0.11749 | 0.14618 | -0.01461 | -0.15389 | -0.29067 | -0.49544 | -0.78903 | -0.99517 | -1.0376
5 | 2020 | Winter | Qc, [MVAr] | 0 | 1 | -0.33611 | -0.37766 | -0.37766 | -0.37766 | -0.28391 | -0.15506 | -0.05425 | -0.014319 | 0.0054052 | 0.028076 | -0.0018613 | -0.013416 | -0.092847 | -0.13722 | -0.13722 | -0.035245 | 0.043854 | -0.0043824 | -0.046168 | -0.087202 | -0.14863 | -0.23671 | -0.29855 | -0.31127
6 | 2020 | Winter | Pc, [MW] | 0 | 1 | 1.1502 | 1.1045 | 0.69845 | 0.67322 | 0.44519 | 0.63154 | 0.68019 | 0.68019 | 0.68019 | 0.68019 | 0.68019 | 0.68019 | 0.68019 | 0.68019 | 0.68019 | 0.72025 | 0.92149 | 0.92149 | 0.8356 | 0.68944 | 0.68944 | 0.68944 | 0.68944 | 0.68944
6 | 2020 | Winter | Flex Up, [MW] | 0 | 1 | -9.999e-07 | -9.999e-07 | -9.999e-07 | -9.999e-07 | -9.999e-07 | -9.999e-07 | -9.999e-07 | -9.999e-07 | -9.999e-07 | -9.999e-07 | -9.999e-07 | -9.999e-07 | -9.999e-07 | -9.999e-07 | -9.999e-07 | -9.999e-07 | -9.999e-07 | -9.999e-07 | -9.999e-07 | -9.999e-07 | -9.999e-07 | -9.999e-07 | -9.999e-07 | -9.999e-07
6 | 2020 | Winter | Flex Down, [MW] | 0 | 1 | 9.999e-07 | 9.999e-07 | 9.999e-07 | 9.999e-07 | 9.999e-07 | 9.999e-07 | 9.999e-07 | 9.999e-07 | 9.999e-07 | 9.999e-07 | 9.999e-07 | 9.999e-07 | 9.999e-07 | 9.999e-07 | 9.999e-07 | 9.999e-07 | 9.999e-07 | 9.999e-07 | 9.999e-07 | 9.999e-07 | 9.999e-07 | 9.999e-07 | 9.999e-07 | 9.999e-07
6 | 2020 | Winter | Pc_net, [MW] | 0 | 1 | 1.1502 | 1.1045 | 0.69845 | 0.67322 | 0.44519 | 0.63154 | 0.68019 | 0.68019 | 0.68019 | 0.68019 | 0.68019 | 0.68019 | 0.68019 | 0.68019 | 0.68019 | 0.72025 | 0.92149 | 0.92149 | 0.8356 | 0.68944 | 0.68944 | 0.68944 | 0.68944 | 0.68944
6 | 2020 | Winter | Qc, [MVAr] | 0 | 1 | 0.34506 | 0.33134 | 0.20954 | 0.20197 | 0.13356 | 0.18946 | 0.20406 | 0.20406 | 0.20406 | 0.20406 | 0.20406 | 0.20406 | 0.20406 | 0.20406 | 0.20406 | 0.21608 | 0.27645 | 0.27645 | 0.25068 | 0.20683 | 0.20683 | 0.20683 | 0.20683 | 0.20683
7 | 2020 | Winter | Pc, [MW] | 0 | 1 | 0 | 0 | 0 | 0 | 0 | 0 | 0 | 0 | 0 | 0 | 0 | 0 | 0 | 0 | 0 | 0 | 0 | 0 | 0 | 0 | 0 | 0 | 0 | 0
7 | 2020 | Winter | Flex Up, [MW] | 0 | 1 | -9.999e-07 | -9.999e-07 | -9.999e-07 | -9.999e-07 | -9.999e-07 | -9.999e-07 | -9.999e-07 | -9.999e-07 | -9.999e-07 | -9.999e-07 | -9.999e-07 | -9.999e-07 | -9.999e-07 | -9.999e-07 | -9.999e-07 | -9.999e-07 | -9.999e-07 | -9.999e-07 | -9.999e-07 | -9.999e-07 | -9.999e-07 | -9.999e-07 | -9.999e-07 | -9.999e-07
7 | 2020 | Winter | Flex Down, [MW] | 0 | 1 | 9.999e-07 | 9.999e-07 | 9.999e-07 | 9.999e-07 | 9.999e-07 | 9.999e-07 | 9.999e-07 | 9.999e-07 | 9.999e-07 | 9.999e-07 | 9.999e-07 | 9.999e-07 | 9.999e-07 | 9.999e-07 | 9.999e-07 | 9.999e-07 | 9.999e-07 | 9.999e-07 | 9.999e-07 | 9.999e-07 | 9.999e-07 | 9.999e-07 | 9.999e-07 | 9.999e-07
7 | 2020 | Winter | Pc_net, [MW] | 0 | 1 | -1.9998e-06 | -1.9998e-06 | -1.9998e-06 | -1.9998e-06 | -1.9998e-06 | -1.9998e-06 | -1.9998e-06 | -1.9998e-06 | -1.9998e-06 | -1.9998e-06 | -1.9998e-06 | -1.9998e-06 | -1.9998e-06 | -1.9998e-06 | -1.9998e-06 | -1.9998e-06 | -1.9998e-06 | -1.9998e-06 | -1.9998e-06 | -1.9998e-06 | -1.9998e-06 | -1.9998e-06 | -1.9998e-06 | -1.9998e-06
7 | 2020 | Winter | Qc, [MVAr] | 0 | 1 | 0 | 0 | 0 | 0 | 0 | 0 | 0 | 0 | 0 | 0 | 0 | 0 | 0 | 0 | 0 | 0 | 0 | 0 | 0 | 0 | 0 | 0 | 0 | 0
8 | 2020 | Winter | Pc, [MW] | 0 | 1 | -0.81634 | -0.757 | -0.59024 | -0.67857 | -0.95254 | -1.3425 | -1.4244 | -1.0875 | -0.84147 | -1.0077 | -1.0193 | -0.75599 | -0.68653 | -0.82517 | -1.1962 | -1.4782 | -1.6075 | -1.5818 | -1.4576 | -1.3489 | -1.1809 | -0.59562 | -0.37203 | -0.36489
8 | 2020 | Winter | Flex Up, [MW] | 0 | 1 | -9.999e-07 | -9.999e-07 | -9.999e-07 | -9.999e-07 | -9.999e-07 | -9.999e-07 | -9.999e-07 | -9.999e-07 | -9.999e-07 | -9.999e-07 | -9.999e-07 | -9.999e-07 | -9.999e-07 | -9.999e-07 | -9.999e-07 | -9.999e-07 | -9.999e-07 | -9.999e-07 | -9.999e-07 | -9.999e-07 | -9.999e-07 | -9.999e-07 | -9.999e-07 | -9.999e-07
8 | 2020 | Winter | Flex Down, [MW] | 0 | 1 | 9.999e-07 | 9.999e-07 | 9.999e-07 | 9.999e-07 | 9.999e-07 | 9.999e-07 | 9.999e-07 | 9.999e-07 | 9.999e-07 | 9.999e-07 | 9.999e-07 | 9.999e-07 | 9.999e-07 | 9.999e-07 | 9.999e-07 | 9.999e-07 | 9.999e-07 | 9.999e-07 | 9.999e-07 | 9.999e-07 | 9.999e-07 | 9.999e-07 | 9.999e-07 | 9.999e-07
8 | 2020 | Winter | Pc_net, [MW] | 0 | 1 | -0.81634 | -0.757 | -0.59024 | -0.67857 | -0.95254 | -1.3425 | -1.4244 | -1.0875 | -0.84147 | -1.0078 | -1.0193 | -0.75599 | -0.68653 | -0.82517 | -1.1962 | -1.4782 | -1.6075 | -1.5818 | -1.4576 | -1.3489 | -1.1809 | -0.59562 | -0.37203 | -0.3649
8 | 2020 | Winter | Qc, [MVAr] | 0 | 1 | -0.2449 | -0.2271 | -0.17707 | -0.20357 | -0.28576 | -0.40275 | -0.42733 | -0.32624 | -0.25244 | -0.30232 | -0.3058 | -0.2268 | -0.20596 | -0.24755 | -0.35885 | -0.44346 | -0.48224 | -0.47453 | -0.43727 | -0.40467 | -0.35426 | -0.17868 | -0.11161 | -0.10947
9 | 2020 | Winter | Pc, [MW] | 0 | 1 | 2.1757 | 1.9371 | 1.9371 | 1.9371 | 2.0085 | 2.5282 | 3.0399 | 3.1605 | 3.6553 | 3.7934 | 3.7934 | 3.7934 | 3.2791 | 3.1816 | 3.1816 | 3.1816 | 3.1816 | 3.1816 | 3.1816 | 3.1816 | 3.1816 | 2.7735 | 2.5559 | 2.5559
9 | 2020 | Winter | Flex Up, [MW] | 0 | 1 | -9.999e-07 | -9.999e-07 | -9.999e-07 | -9.999e-07 | -9.999e-07 | -9.999e-07 | -9.999e-07 | -9.999e-07 | -9.999e-07 | -9.999e-07 | -9.999e-07 | -9.999e-07 | -9.999e-07 | -9.999e-07 | -9.999e-07 | -9.999e-07 | -9.999e-07 | -9.999e-07 | -9.999e-07 | -9.999e-07 | -9.999e-07 | -9.999e-07 | -9.999e-07 | -9.999e-07
9 | 2020 | Winter | Flex Down, [MW] | 0 | 1 | 9.999e-07 | 9.999e-07 | 9.999e-07 | 9.999e-07 | 9.999e-07 | 9.999e-07 | 9.999e-07 | 9.999e-07 | 9.999e-07 | 9.999e-07 | 9.999e-07 | 9.999e-07 | 9.999e-07 | 9.999e-07 | 9.999e-07 | 9.999e-07 | 9.999e-07 | 9.999e-07 | 9.999e-07 | 9.999e-07 | 9.999e-07 | 9.999e-07 | 9.999e-07 | 9.999e-07
9 | 2020 | Winter | Pc_net, [MW] | 0 | 1 | 2.1757 | 1.9371 | 1.9371 | 1.9371 | 2.0085 | 2.5282 | 3.0399 | 3.1605 | 3.6553 | 3.7934 | 3.7934 | 3.7934 | 3.2791 | 3.1816 | 3.1816 | 3.1816 | 3.1816 | 3.1816 | 3.1816 | 3.1816 | 3.1816 | 2.7735 | 2.5559 | 2.5559
9 | 2020 | Winter | Qc, [MVAr] | 0 | 1 | 0.3375 | 0.3375 | 0.3375 | 0.3375 | 0.3375 | 0.3375 | 0.3375 | 0.3375 | 0.3375 | 0.3375 | 0.3375 | 0.3375 | 0.3375 | 0.3375 | 0.3375 | 0.3375 | 0.3375 | 0.3375 | 0.3375 | 0.3375 | 0.3375 | 0.3375 | 0.3375 | 0.3375
10 | 2020 | Winter | Pc, [MW] | 0 | 1 | 0 | 0 | 0 | 0 | 0 | 0 | 0 | 0 | 0 | 0 | 0 | 0 | 0 | 0 | 0 | 0 | 0 | 0 | 0 | 0 | 0 | 0 | 0 | 0
10 | 2020 | Winter | Flex Up, [MW] | 0 | 1 | -9.999e-07 | -9.999e-07 | -9.999e-07 | -9.999e-07 | -9.999e-07 | -9.999e-07 | -9.999e-07 | -9.999e-07 | -9.999e-07 | -9.999e-07 | -9.999e-07 | -9.999e-07 | -9.999e-07 | -9.999e-07 | -9.999e-07 | -9.999e-07 | -9.999e-07 | -9.999e-07 | -9.999e-07 | -9.999e-07 | -9.999e-07 | -9.999e-07 | -9.999e-07 | -9.999e-07
10 | 2020 | Winter | Flex Down, [MW] | 0 | 1 | 9.999e-07 | 9.999e-07 | 9.999e-07 | 9.999e-07 | 9.999e-07 | 9.999e-07 | 9.999e-07 | 9.999e-07 | 9.999e-07 | 9.999e-07 | 9.999e-07 | 9.999e-07 | 9.999e-07 | 9.999e-07 | 9.999e-07 | 9.999e-07 | 9.999e-07 | 9.999e-07 | 9.999e-07 | 9.999e-07 | 9.999e-07 | 9.999e-07 | 9.999e-07 | 9.999e-07
10 | 2020 | Winter | Pc_net, [MW] | 0 | 1 | -1.9998e-06 | -1.9998e-06 | -1.9998e-06 | -1.9998e-06 | -1.9998e-06 | -1.9998e-06 | -1.9998e-06 | -1.9998e-06 | -1.9998e-06 | -1.9998e-06 | -1.9998e-06 | -1.9998e-06 | -1.9998e-06 | -1.9998e-06 | -1.9998e-06 | -1.9998e-06 | -1.9998e-06 | -1.9998e-06 | -1.9998e-06 | -1.9998e-06 | -1.9998e-06 | -1.9998e-06 | -1.9998e-06 | -1.9998e-06
10 | 2020 | Winter | Qc, [MVAr] | 0 | 1 | 0 | 0 | 0 | 0 | 0 | 0 | 0 | 0 | 0 | 0 | 0 | 0 | 0 | 0 | 0 | 0 | 0 | 0 | 0 | 0 | 0 | 0 | 0 | 0
11 | 2020 | Winter | Pc, [MW] | 0 | 1 | 0 | 0 | 0 | 0 | 0 | 0 | 0 | 0 | 0 | 0 | 0 | 0 | 0 | 0 | 0 | 0 | 0 | 0 | 0 | 0 | 0 | 0 | 0 | 0
11 | 2020 | Winter | Flex Up, [MW] | 0 | 1 | -9.999e-07 | -9.999e-07 | -9.999e-07 | -9.999e-07 | -9.999e-07 | -9.999e-07 | -9.999e-07 | -9.999e-07 | -9.999e-07 | -9.999e-07 | -9.999e-07 | -9.999e-07 | -9.999e-07 | -9.999e-07 | -9.999e-07 | -9.999e-07 | -9.999e-07 | -9.999e-07 | -9.999e-07 | -9.999e-07 | -9.999e-07 | -9.999e-07 | -9.999e-07 | -9.999e-07
11 | 2020 | Winter | Flex Down, [MW] | 0 | 1 | 9.999e-07 | 9.999e-07 | 9.999e-07 | 9.999e-07 | 9.999e-07 | 9.999e-07 | 9.999e-07 | 9.999e-07 | 9.999e-07 | 9.999e-07 | 9.999e-07 | 9.999e-07 | 9.999e-07 | 9.999e-07 | 9.999e-07 | 9.999e-07 | 9.999e-07 | 9.999e-07 | 9.999e-07 | 9.999e-07 | 9.999e-07 | 9.999e-07 | 9.999e-07 | 9.999e-07
11 | 2020 | Winter | Pc_net, [MW] | 0 | 1 | -1.9998e-06 | -1.9998e-06 | -1.9998e-06 | -1.9998e-06 | -1.9998e-06 | -1.9998e-06 | -1.9998e-06 | -1.9998e-06 | -1.9998e-06 | -1.9998e-06 | -1.9998e-06 | -1.9998e-06 | -1.9998e-06 | -1.9998e-06 | -1.9998e-06 | -1.9998e-06 | -1.9998e-06 | -1.9998e-06 | -1.9998e-06 | -1.9998e-06 | -1.9998e-06 | -1.9998e-06 | -1.9998e-06 | -1.9998e-06
11 | 2020 | Winter | Qc, [MVAr] | 0 | 1 | 0 | 0 | 0 | 0 | 0 | 0 | 0 | 0 | 0 | 0 | 0 | 0 | 0 | 0 | 0 | 0 | 0 | 0 | 0 | 0 | 0 | 0 | 0 | 0
12 | 2020 | Winter | Pc, [MW] | 0 | 1 | 0.37804 | 0.29669 | 0.15965 | 0.20513 | 0.49288 | 0.7702 | 0.91417 | 1.1407 | 1.1917 | 1.2079 | 1.1045 | 1.0953 | 0.98246 | 0.95733 | 0.95213 | 1.2817 | 1.5251 | 1.412 | 1.3416 | 1.1872 | 1.0686 | 0.79979 | 0.57336 | 0.57408
12 | 2020 | Winter | Flex Up, [MW] | 0 | 1 | -9.999e-07 | -9.999e-07 | -9.999e-07 | -9.999e-07 | -9.999e-07 | -9.999e-07 | -9.999e-07 | -9.999e-07 | -9.999e-07 | -9.999e-07 | -9.999e-07 | -9.999e-07 | -9.999e-07 | -9.999e-07 | -9.999e-07 | -9.999e-07 | -9.999e-07 | -9.999e-07 | -9.999e-07 | -9.999e-07 | -9.999e-07 | -9.999e-07 | -9.999e-07 | -9.999e-07
12 | 2020 | Winter | Flex Down, [MW] | 0 | 1 | 9.999e-07 | 9.999e-07 | 9.999e-07 | 9.999e-07 | 9.999e-07 | 9.999e-07 | 9.999e-07 | 9.999e-07 | 9.999e-07 | 9.999e-07 | 9.999e-07 | 9.999e-07 | 9.999e-07 | 9.999e-07 | 9.999e-07 | 9.999e-07 | 9.999e-07 | 9.999e-07 | 9.999e-07 | 9.999e-07 | 9.999e-07 | 9.999e-07 | 9.999e-07 | 9.999e-07
12 | 2020 | Winter | Pc_net, [MW] | 0 | 1 | 0.37804 | 0.29669 | 0.15965 | 0.20513 | 0.49287 | 0.7702 | 0.91417 | 1.1407 | 1.1917 | 1.2079 | 1.1045 | 1.0953 | 0.98246 | 0.95733 | 0.95213 | 1.2817 | 1.5251 | 1.412 | 1.3416 | 1.1872 | 1.0686 | 0.79979 | 0.57336 | 0.57407
12 | 2020 | Winter | Qc, [MVAr] | 0 | 1 | 0.22683 | 0.17801 | 0.095788 | 0.12308 | 0.29573 | 0.46212 | 0.5485 | 0.6844 | 0.71501 | 0.72474 | 0.66273 | 0.65716 | 0.58948 | 0.5744 | 0.57128 | 0.76903 | 0.91504 | 0.8472 | 0.80496 | 0.7123 | 0.64118 | 0.47988 | 0.34402 | 0.34445
13 | 2020 | Winter | Pc, [MW] | 0 | 1 | 0 | 0 | 0 | 0 | 0 | 0 | 0 | 0 | 0 | 0 | 0 | 0 | 0 | 0 | 0 | 0 | 0 | 0 | 0 | 0 | 0 | 0 | 0 | 0
13 | 2020 | Winter | Flex Up, [MW] | 0 | 1 | -9.999e-07 | -9.999e-07 | -9.999e-07 | -9.999e-07 | -9.999e-07 | -9.999e-07 | -9.999e-07 | -9.999e-07 | -9.999e-07 | -9.999e-07 | -9.999e-07 | -9.999e-07 | -9.999e-07 | -9.999e-07 | -9.999e-07 | -9.999e-07 | -9.999e-07 | -9.999e-07 | -9.999e-07 | -9.999e-07 | -9.999e-07 | -9.999e-07 | -9.999e-07 | -9.999e-07
13 | 2020 | Winter | Flex Down, [MW] | 0 | 1 | 9.999e-07 | 9.999e-07 | 9.999e-07 | 9.999e-07 | 9.999e-07 | 9.999e-07 | 9.999e-07 | 9.999e-07 | 9.999e-07 | 9.999e-07 | 9.999e-07 | 9.999e-07 | 9.999e-07 | 9.999e-07 | 9.999e-07 | 9.999e-07 | 9.999e-07 | 9.999e-07 | 9.999e-07 | 9.999e-07 | 9.999e-07 | 9.999e-07 | 9.999e-07 | 9.999e-07
13 | 2020 | Winter | Pc_net, [MW] | 0 | 1 | -1.9998e-06 | -1.9998e-06 | -1.9998e-06 | -1.9998e-06 | -1.9998e-06 | -1.9998e-06 | -1.9998e-06 | -1.9998e-06 | -1.9998e-06 | -1.9998e-06 | -1.9998e-06 | -1.9998e-06 | -1.9998e-06 | -1.9998e-06 | -1.9998e-06 | -1.9998e-06 | -1.9998e-06 | -1.9998e-06 | -1.9998e-06 | -1.9998e-06 | -1.9998e-06 | -1.9998e-06 | -1.9998e-06 | -1.9998e-06
13 | 2020 | Winter | Qc, [MVAr] | 0 | 1 | 0 | 0 | 0 | 0 | 0 | 0 | 0 | 0 | 0 | 0 | 0 | 0 | 0 | 0 | 0 | 0 | 0 | 0 | 0 | 0 | 0 | 0 | 0 | 0
14 | 2020 | Winter | Pc, [MW] | 0 | 1 | 0 | 0 | 0 | 0 | 0 | 0 | 0 | 0 | 0 | 0 | 0 | 0 | 0 | 0 | 0 | 0 | 0 | 0 | 0 | 0 | 0 | 0 | 0 | 0
14 | 2020 | Winter | Flex Up, [MW] | 0 | 1 | -9.999e-07 | -9.999e-07 | -9.999e-07 | -9.999e-07 | -9.999e-07 | -9.999e-07 | -9.999e-07 | -9.999e-07 | -9.999e-07 | -9.999e-07 | -9.999e-07 | -9.999e-07 | -9.999e-07 | -9.999e-07 | -9.999e-07 | -9.999e-07 | -9.999e-07 | -9.999e-07 | -9.999e-07 | -9.999e-07 | -9.999e-07 | -9.999e-07 | -9.999e-07 | -9.999e-07
14 | 2020 | Winter | Flex Down, [MW] | 0 | 1 | 9.999e-07 | 9.999e-07 | 9.999e-07 | 9.999e-07 | 9.999e-07 | 9.999e-07 | 9.999e-07 | 9.999e-07 | 9.999e-07 | 9.999e-07 | 9.999e-07 | 9.999e-07 | 9.999e-07 | 9.999e-07 | 9.999e-07 | 9.999e-07 | 9.999e-07 | 9.999e-07 | 9.999e-07 | 9.999e-07 | 9.999e-07 | 9.999e-07 | 9.999e-07 | 9.999e-07
14 | 2020 | Winter | Pc_net, [MW] | 0 | 1 | -1.9998e-06 | -1.9998e-06 | -1.9998e-06 | -1.9998e-06 | -1.9998e-06 | -1.9998e-06 | -1.9998e-06 | -1.9998e-06 | -1.9998e-06 | -1.9998e-06 | -1.9998e-06 | -1.9998e-06 | -1.9998e-06 | -1.9998e-06 | -1.9998e-06 | -1.9998e-06 | -1.9998e-06 | -1.9998e-06 | -1.9998e-06 | -1.9998e-06 | -1.9998e-06 | -1.9998e-06 | -1.9998e-06 | -1.9998e-06
14 | 2020 | Winter | Qc, [MVAr] | 0 | 1 | 0 | 0 | 0 | 0 | 0 | 0 | 0 | 0 | 0 | 0 | 0 | 0 | 0 | 0 | 0 | 0 | 0 | 0 | 0 | 0 | 0 | 0 | 0 | 0
15 | 2020 | Winter | Pc, [MW] | 0 | 1 | 4.479 | 4.5131 | 4.3819 | 4.1878 | 4.4142 | 5.0499 | 5.6072 | 6.1078 | 6.3203 | 6.328 | 6.4201 | 6.1694 | 5.8972 | 5.5189 | 5.645 | 5.9581 | 5.6102 | 5.4915 | 5.4539 | 5.2064 | 4.7164 | 4.3874 | 3.9109 | 3.8737
15 | 2020 | Winter | Flex Up, [MW] | 0 | 1 | -9.999e-07 | -9.999e-07 | -9.999e-07 | -9.999e-07 | -9.999e-07 | -9.999e-07 | -9.999e-07 | -9.999e-07 | -9.999e-07 | -9.999e-07 | -9.999e-07 | -9.999e-07 | -9.999e-07 | -9.999e-07 | -9.999e-07 | -9.999e-07 | -9.999e-07 | -9.999e-07 | -9.999e-07 | -9.999e-07 | -9.999e-07 | -9.999e-07 | -9.999e-07 | -9.999e-07
15 | 2020 | Winter | Flex Down, [MW] | 0 | 1 | 9.999e-07 | 9.999e-07 | 9.999e-07 | 9.999e-07 | 9.999e-07 | 9.999e-07 | 9.999e-07 | 9.999e-07 | 9.999e-07 | 9.999e-07 | 9.999e-07 | 9.999e-07 | 9.999e-07 | 9.999e-07 | 9.999e-07 | 9.999e-07 | 9.999e-07 | 9.999e-07 | 9.999e-07 | 9.999e-07 | 9.999e-07 | 9.999e-07 | 9.999e-07 | 9.999e-07
15 | 2020 | Winter | Pc_net, [MW] | 0 | 1 | 4.479 | 4.5131 | 4.3819 | 4.1878 | 4.4142 | 5.0499 | 5.6072 | 6.1078 | 6.3203 | 6.328 | 6.4201 | 6.1694 | 5.8972 | 5.5189 | 5.645 | 5.9581 | 5.6102 | 5.4915 | 5.4539 | 5.2064 | 4.7164 | 4.3874 | 3.9109 | 3.8737
15 | 2020 | Winter | Qc, [MVAr] | 0 | 1 | 0.60936 | 0.64635 | 0.64194 | 0.634 | 0.52215 | 0.67037 | 0.71894 | 0.87589 | 0.94463 | 0.94017 | 0.87948 | 0.86959 | 0.77355 | 0.68759 | 0.70027 | 0.88032 | 1.0382 | 1.0405 | 1.0227 | 0.95848 | 0.82807 | 0.86283 | 0.72444 | 0.72444
16 | 2020 | Winter | Pc, [MW] | 0 | 1 | 0.50696 | 0.40549 | 0.40549 | 0.40549 | 0.48401 | 0.64889 | 0.77234 | 0.89243 | 0.89243 | 0.89243 | 0.89243 | 0.7089 | 0.70328 | 0.70328 | 0.70328 | 0.98218 | 1.1739 | 0.95075 | 0.95075 | 0.95075 | 0.85326 | 0.70934 | 0.58352 | 0.54158
16 | 2020 | Winter | Flex Up, [MW] | 0 | 1 | -9.999e-07 | -9.999e-07 | -9.999e-07 | -9.999e-07 | -9.999e-07 | -9.999e-07 | -9.999e-07 | -9.999e-07 | -9.999e-07 | -9.999e-07 | -9.999e-07 | -9.999e-07 | -9.999e-07 | -9.999e-07 | -9.999e-07 | -9.999e-07 | -9.999e-07 | -9.999e-07 | -9.999e-07 | -9.999e-07 | -9.999e-07 | -9.999e-07 | -9.999e-07 | -9.999e-07
16 | 2020 | Winter | Flex Down, [MW] | 0 | 1 | 9.999e-07 | 9.999e-07 | 9.999e-07 | 9.999e-07 | 9.999e-07 | 9.999e-07 | 9.999e-07 | 9.999e-07 | 9.999e-07 | 9.999e-07 | 9.999e-07 | 9.999e-07 | 9.999e-07 | 9.999e-07 | 9.999e-07 | 9.999e-07 | 9.999e-07 | 9.999e-07 | 9.999e-07 | 9.999e-07 | 9.999e-07 | 9.999e-07 | 9.999e-07 | 9.999e-07
16 | 2020 | Winter | Pc_net, [MW] | 0 | 1 | 0.50696 | 0.40549 | 0.40549 | 0.40549 | 0.48401 | 0.64889 | 0.77234 | 0.89243 | 0.89243 | 0.89243 | 0.89243 | 0.7089 | 0.70328 | 0.70328 | 0.70328 | 0.98218 | 1.1739 | 0.95075 | 0.95075 | 0.95075 | 0.85325 | 0.70934 | 0.58352 | 0.54158
16 | 2020 | Winter | Qc, [MVAr] | 0 | 1 | 0.15209 | 0.12165 | 0.12165 | 0.12165 | 0.1452 | 0.19467 | 0.2317 | 0.26773 | 0.26773 | 0.26773 | 0.26773 | 0.21267 | 0.21098 | 0.21098 | 0.21098 | 0.29465 | 0.35217 | 0.28522 | 0.28522 | 0.28522 | 0.25598 | 0.2128 | 0.17506 | 0.16247
17 | 2020 | Winter | Pc, [MW] | 0 | 1 | 3.6534 | 3.25 | 3.1226 | 3.0729 | 3.5857 | 4.2473 | 4.7678 | 5.4074 | 5.6105 | 5.7943 | 5.9416 | 5.7966 | 5.3545 | 5.0856 | 4.9667 | 5.369 | 5.6249 | 5.5935 | 5.4856 | 5.2066 | 5.0018 | 4.3594 | 3.8609 | 3.8267
17 | 2020 | Winter | Flex Up, [MW] | 0 | 1 | -9.999e-07 | -9.999e-07 | -9.999e-07 | -9.999e-07 | -9.999e-07 | -9.999e-07 | -9.999e-07 | -9.999e-07 | -9.999e-07 | -9.999e-07 | -9.999e-07 | -9.999e-07 | -9.999e-07 | -9.999e-07 | -9.999e-07 | -9.999e-07 | -9.999e-07 | -9.999e-07 | -9.999e-07 | -9.999e-07 | -9.999e-07 | -9.999e-07 | -9.999e-07 | -9.999e-07
17 | 2020 | Winter | Flex Down, [MW] | 0 | 1 | 9.999e-07 | 9.999e-07 | 9.999e-07 | 9.999e-07 | 9.999e-07 | 9.999e-07 | 9.999e-07 | 9.999e-07 | 9.999e-07 | 9.999e-07 | 9.999e-07 | 9.999e-07 | 9.999e-07 | 9.999e-07 | 9.999e-07 | 9.999e-07 | 9.999e-07 | 9.999e-07 | 9.999e-07 | 9.999e-07 | 9.999e-07 | 9.999e-07 | 9.999e-07 | 9.999e-07
17 | 2020 | Winter | Pc_net, [MW] | 0 | 1 | 3.6534 | 3.25 | 3.1226 | 3.0729 | 3.5857 | 4.2473 | 4.7678 | 5.4074 | 5.6105 | 5.7943 | 5.9416 | 5.7966 | 5.3545 | 5.0856 | 4.9667 | 5.369 | 5.6249 | 5.5935 | 5.4856 | 5.2066 | 5.0018 | 4.3594 | 3.8609 | 3.8267
17 | 2020 | Winter | Qc, [MVAr] | 0 | 1 | 0.24536 | 0.24456 | 0.26993 | 0.30546 | 0.32593 | 0.32921 | 0.30173 | 0.43715 | 0.50383 | 0.56516 | 0.57648 | 0.49784 | 0.38213 | 0.39528 | 0.39683 | 0.49317 | 0.49834 | 0.49834 | 0.49834 | 0.45663 | 0.44775 | 0.29531 | 0.29531 | 0.29531
18 | 2020 | Winter | Pc, [MW] | 0 | 1 | 0 | 0 | 0 | 0 | 0 | 0 | 0 | 0 | 0 | 0 | 0 | 0 | 0 | 0 | 0 | 0 | 0 | 0 | 0 | 0 | 0 | 0 | 0 | 0
18 | 2020 | Winter | Flex Up, [MW] | 0 | 1 | -9.999e-07 | -9.999e-07 | -9.999e-07 | -9.999e-07 | -9.999e-07 | -9.999e-07 | -9.999e-07 | -9.999e-07 | -9.999e-07 | -9.999e-07 | -9.999e-07 | -9.999e-07 | -9.999e-07 | -9.999e-07 | -9.999e-07 | -9.999e-07 | -9.999e-07 | -9.999e-07 | -9.999e-07 | -9.999e-07 | -9.999e-07 | -9.999e-07 | -9.999e-07 | -9.999e-07
18 | 2020 | Winter | Flex Down, [MW] | 0 | 1 | 9.999e-07 | 9.999e-07 | 9.999e-07 | 9.999e-07 | 9.999e-07 | 9.999e-07 | 9.999e-07 | 9.999e-07 | 9.999e-07 | 9.999e-07 | 9.999e-07 | 9.999e-07 | 9.999e-07 | 9.999e-07 | 9.999e-07 | 9.999e-07 | 9.999e-07 | 9.999e-07 | 9.999e-07 | 9.999e-07 | 9.999e-07 | 9.999e-07 | 9.999e-07 | 9.999e-07
18 | 2020 | Winter | Pc_net, [MW] | 0 | 1 | -1.9998e-06 | -1.9998e-06 | -1.9998e-06 | -1.9998e-06 | -1.9998e-06 | -1.9998e-06 | -1.9998e-06 | -1.9998e-06 | -1.9998e-06 | -1.9998e-06 | -1.9998e-06 | -1.9998e-06 | -1.9998e-06 | -1.9998e-06 | -1.9998e-06 | -1.9998e-06 | -1.9998e-06 | -1.9998e-06 | -1.9998e-06 | -1.9998e-06 | -1.9998e-06 | -1.9998e-06 | -1.9998e-06 | -1.9998e-06
18 | 2020 | Winter | Qc, [MVAr] | 0 | 1 | 0 | 0 | 0 | 0 | 0 | 0 | 0 | 0 | 0 | 0 | 0 | 0 | 0 | 0 | 0 | 0 | 0 | 0 | 0 | 0 | 0 | 0 | 0 | 0
19 | 2020 | Winter | Pc, [MW] | 0 | 1 | 3.4509 | 3.2472 | 3.4285 | 3.0369 | 3.3957 | 3.6957 | 3.7976 | 3.7562 | 3.7814 | 3.9341 | 4.1377 | 3.9153 | 3.7677 | 3.6732 | 3.5713 | 3.6482 | 3.3918 | 3.7569 | 3.9799 | 3.8613 | 3.8137 | 3.8275 | 3.9229 | 3.9655
19 | 2020 | Winter | Flex Up, [MW] | 0 | 1 | -9.999e-07 | -9.999e-07 | -9.999e-07 | -9.999e-07 | -9.999e-07 | -9.999e-07 | -9.999e-07 | -9.999e-07 | -9.999e-07 | -9.999e-07 | -9.999e-07 | -9.999e-07 | -9.999e-07 | -9.999e-07 | -9.999e-07 | -9.999e-07 | -9.999e-07 | -9.999e-07 | -9.999e-07 | -9.999e-07 | -9.999e-07 | -9.999e-07 | -9.999e-07 | -9.999e-07
19 | 2020 | Winter | Flex Down, [MW] | 0 | 1 | 9.999e-07 | 9.999e-07 | 9.999e-07 | 9.999e-07 | 9.999e-07 | 9.999e-07 | 9.999e-07 | 9.999e-07 | 9.999e-07 | 9.999e-07 | 9.999e-07 | 9.999e-07 | 9.999e-07 | 9.999e-07 | 9.999e-07 | 9.999e-07 | 9.999e-07 | 9.999e-07 | 9.999e-07 | 9.999e-07 | 9.999e-07 | 9.999e-07 | 9.999e-07 | 9.999e-07
19 | 2020 | Winter | Pc_net, [MW] | 0 | 1 | 3.4509 | 3.2472 | 3.4285 | 3.0369 | 3.3957 | 3.6957 | 3.7976 | 3.7562 | 3.7814 | 3.9341 | 4.1377 | 3.9153 | 3.7677 | 3.6732 | 3.5713 | 3.6482 | 3.3918 | 3.7568 | 3.9799 | 3.8613 | 3.8137 | 3.8275 | 3.9229 | 3.9655
19 | 2020 | Winter | Qc, [MVAr] | 0 | 1 | 1.0353 | 0.97416 | 1.0286 | 0.91108 | 1.0187 | 1.1087 | 1.1393 | 1.1269 | 1.1344 | 1.1802 | 1.2413 | 1.1746 | 1.1303 | 1.102 | 1.0714 | 1.0945 | 1.0176 | 1.1271 | 1.194 | 1.1584 | 1.1441 | 1.1482 | 1.1769 | 1.1896
20 | 2020 | Winter | Pc, [MW] | 0 | 1 | 0 | 0 | 0 | 0 | 0 | 0 | 0 | 0 | 0 | 0 | 0 | 0 | 0 | 0 | 0 | 0 | 0 | 0 | 0 | 0 | 0 | 0 | 0 | 0
20 | 2020 | Winter | Flex Up, [MW] | 0 | 1 | -9.999e-07 | -9.999e-07 | -9.999e-07 | -9.999e-07 | -9.999e-07 | -9.999e-07 | -9.999e-07 | -9.999e-07 | -9.999e-07 | -9.999e-07 | -9.999e-07 | -9.999e-07 | -9.999e-07 | -9.999e-07 | -9.999e-07 | -9.999e-07 | -9.999e-07 | -9.999e-07 | -9.999e-07 | -9.999e-07 | -9.999e-07 | -9.999e-07 | -9.999e-07 | -9.999e-07
20 | 2020 | Winter | Flex Down, [MW] | 0 | 1 | 9.999e-07 | 9.999e-07 | 9.999e-07 | 9.999e-07 | 9.999e-07 | 9.999e-07 | 9.999e-07 | 9.999e-07 | 9.999e-07 | 9.999e-07 | 9.999e-07 | 9.999e-07 | 9.999e-07 | 9.999e-07 | 9.999e-07 | 9.999e-07 | 9.999e-07 | 9.999e-07 | 9.999e-07 | 9.999e-07 | 9.999e-07 | 9.999e-07 | 9.999e-07 | 9.999e-07
20 | 2020 | Winter | Pc_net, [MW] | 0 | 1 | -1.9998e-06 | -1.9998e-06 | -1.9998e-06 | -1.9998e-06 | -1.9998e-06 | -1.9998e-06 | -1.9998e-06 | -1.9998e-06 | -1.9998e-06 | -1.9998e-06 | -1.9998e-06 | -1.9998e-06 | -1.9998e-06 | -1.9998e-06 | -1.9998e-06 | -1.9998e-06 | -1.9998e-06 | -1.9998e-06 | -1.9998e-06 | -1.9998e-06 | -1.9998e-06 | -1.9998e-06 | -1.9998e-06 | -1.9998e-06
20 | 2020 | Winter | Qc, [MVAr] | 0 | 1 | 0 | 0 | 0 | 0 | 0 | 0 | 0 | 0 | 0 | 0 | 0 | 0 | 0 | 0 | 0 | 0 | 0 | 0 | 0 | 0 | 0 | 0 | 0 | 0
21 | 2020 | Winter | Pc, [MW] | 0 | 1 | 0.85673 | 0.82046 | 0.78161 | 0.82393 | 1.0059 | 1.1393 | 1.1825 | 1.3284 | 1.3367 | 1.3526 | 1.3655 | 1.3062 | 1.2098 | 1.1647 | 1.1901 | 1.3605 | 1.4567 | 1.431 | 1.4423 | 1.3397 | 1.2589 | 1.067 | 0.96273 | 0.95451
21 | 2020 | Winter | Flex Up, [MW] | 0 | 1 | -9.999e-07 | -9.999e-07 | -9.999e-07 | -9.999e-07 | -9.999e-07 | -9.999e-07 | -9.999e-07 | -9.999e-07 | -9.999e-07 | -9.999e-07 | -9.999e-07 | -9.999e-07 | -9.999e-07 | -9.999e-07 | -9.999e-07 | -9.999e-07 | -9.999e-07 | -9.999e-07 | -9.999e-07 | -9.999e-07 | -9.999e-07 | -9.999e-07 | -9.999e-07 | -9.999e-07
21 | 2020 | Winter | Flex Down, [MW] | 0 | 1 | 9.999e-07 | 9.999e-07 | 9.999e-07 | 9.999e-07 | 9.999e-07 | 9.999e-07 | 9.999e-07 | 9.999e-07 | 9.999e-07 | 9.999e-07 | 9.999e-07 | 9.999e-07 | 9.999e-07 | 9.999e-07 | 9.999e-07 | 9.999e-07 | 9.999e-07 | 9.999e-07 | 9.999e-07 | 9.999e-07 | 9.999e-07 | 9.999e-07 | 9.999e-07 | 9.999e-07
21 | 2020 | Winter | Pc_net, [MW] | 0 | 1 | 0.85673 | 0.82045 | 0.78161 | 0.82393 | 1.0059 | 1.1393 | 1.1825 | 1.3284 | 1.3367 | 1.3526 | 1.3655 | 1.3062 | 1.2098 | 1.1647 | 1.1901 | 1.3605 | 1.4567 | 1.431 | 1.4423 | 1.3397 | 1.2589 | 1.067 | 0.96272 | 0.9545
21 | 2020 | Winter | Qc, [MVAr] | 0 | 1 | 0.85673 | 0.82046 | 0.78161 | 0.82393 | 1.0059 | 1.1393 | 1.1825 | 1.3284 | 1.3367 | 1.3526 | 1.3655 | 1.3062 | 1.2098 | 1.1647 | 1.1901 | 1.3605 | 1.4567 | 1.431 | 1.4423 | 1.3397 | 1.2589 | 1.067 | 0.96273 | 0.95451
22 | 2020 | Winter | Pc, [MW] | 0 | 1 | 0 | 0 | 0 | 0 | 0 | 0 | 0 | 0 | 0 | 0 | 0 | 0 | 0 | 0 | 0 | 0 | 0 | 0 | 0 | 0 | 0 | 0 | 0 | 0
22 | 2020 | Winter | Flex Up, [MW] | 0 | 1 | -9.999e-07 | -9.999e-07 | -9.999e-07 | -9.999e-07 | -9.999e-07 | -9.999e-07 | -9.999e-07 | -9.999e-07 | -9.999e-07 | -9.999e-07 | -9.999e-07 | -9.999e-07 | -9.999e-07 | -9.999e-07 | -9.999e-07 | -9.999e-07 | -9.999e-07 | -9.999e-07 | -9.999e-07 | -9.999e-07 | -9.999e-07 | -9.999e-07 | -9.999e-07 | -9.999e-07
22 | 2020 | Winter | Flex Down, [MW] | 0 | 1 | 9.999e-07 | 9.999e-07 | 9.999e-07 | 9.999e-07 | 9.999e-07 | 9.999e-07 | 9.999e-07 | 9.999e-07 | 9.999e-07 | 9.999e-07 | 9.999e-07 | 9.999e-07 | 9.999e-07 | 9.999e-07 | 9.999e-07 | 9.999e-07 | 9.999e-07 | 9.999e-07 | 9.999e-07 | 9.999e-07 | 9.999e-07 | 9.999e-07 | 9.999e-07 | 9.999e-07
22 | 2020 | Winter | Pc_net, [MW] | 0 | 1 | -1.9998e-06 | -1.9998e-06 | -1.9998e-06 | -1.9998e-06 | -1.9998e-06 | -1.9998e-06 | -1.9998e-06 | -1.9998e-06 | -1.9998e-06 | -1.9998e-06 | -1.9998e-06 | -1.9998e-06 | -1.9998e-06 | -1.9998e-06 | -1.9998e-06 | -1.9998e-06 | -1.9998e-06 | -1.9998e-06 | -1.9998e-06 | -1.9998e-06 | -1.9998e-06 | -1.9998e-06 | -1.9998e-06 | -1.9998e-06
22 | 2020 | Winter | Qc, [MVAr] | 0 | 1 | 0 | 0 | 0 | 0 | 0 | 0 | 0 | 0 | 0 | 0 | 0 | 0 | 0 | 0 | 0 | 0 | 0 | 0 | 0 | 0 | 0 | 0 | 0 | 0
23 | 2020 | Winter | Pc, [MW] | 0 | 1 | 0.68539 | 0.65636 | 0.62529 | 0.65914 | 0.80471 | 0.91145 | 0.94601 | 1.0627 | 1.0693 | 1.0821 | 1.0924 | 1.0449 | 0.96788 | 0.9318 | 0.95209 | 1.0884 | 1.1654 | 1.1448 | 1.1538 | 1.0717 | 1.0071 | 0.8536 | 0.77018 | 0.7636
23 | 2020 | Winter | Flex Up, [MW] | 0 | 1 | -9.999e-07 | -9.999e-07 | -9.999e-07 | -9.999e-07 | -9.999e-07 | -9.999e-07 | -9.999e-07 | -9.999e-07 | -9.999e-07 | -9.999e-07 | -9.999e-07 | -9.999e-07 | -9.999e-07 | -9.999e-07 | -9.999e-07 | -9.999e-07 | -9.999e-07 | -9.999e-07 | -9.999e-07 | -9.999e-07 | -9.999e-07 | -9.999e-07 | -9.999e-07 | -9.999e-07
23 | 2020 | Winter | Flex Down, [MW] | 0 | 1 | 9.999e-07 | 9.999e-07 | 9.999e-07 | 9.999e-07 | 9.999e-07 | 9.999e-07 | 9.999e-07 | 9.999e-07 | 9.999e-07 | 9.999e-07 | 9.999e-07 | 9.999e-07 | 9.999e-07 | 9.999e-07 | 9.999e-07 | 9.999e-07 | 9.999e-07 | 9.999e-07 | 9.999e-07 | 9.999e-07 | 9.999e-07 | 9.999e-07 | 9.999e-07 | 9.999e-07
23 | 2020 | Winter | Pc_net, [MW] | 0 | 1 | 0.68539 | 0.65636 | 0.62529 | 0.65914 | 0.80471 | 0.91145 | 0.94601 | 1.0627 | 1.0693 | 1.0821 | 1.0924 | 1.0449 | 0.96787 | 0.9318 | 0.95209 | 1.0884 | 1.1654 | 1.1448 | 1.1538 | 1.0717 | 1.0071 | 0.85359 | 0.77018 | 0.7636
23 | 2020 | Winter | Qc, [MVAr] | 0 | 1 | -0.22764 | -0.22764 | -0.22769 | -0.21437 | -0.17102 | -0.18493 | -0.22027 | -0.16588 | -0.16096 | -0.14689 | -0.14488 | -0.1642 | -0.16844 | -0.1698 | -0.17276 | -0.1269 | -0.12139 | -0.11687 | -0.12074 | -0.15182 | -0.15217 | -0.17493 | -0.1996 | -0.19422
24 | 2020 | Winter | Pc, [MW] | 0 | 1 | 0.68539 | 0.65636 | 0.62529 | 0.65914 | 0.80471 | 0.91145 | 0.94601 | 1.0627 | 1.0693 | 1.0821 | 1.0924 | 1.0449 | 0.96788 | 0.9318 | 0.95209 | 1.0884 | 1.1654 | 1.1448 | 1.1538 | 1.0717 | 1.0071 | 0.8536 | 0.77018 | 0.7636
24 | 2020 | Winter | Flex Up, [MW] | 0 | 1 | -9.999e-07 | -9.999e-07 | -9.999e-07 | -9.999e-07 | -9.999e-07 | -9.999e-07 | -9.999e-07 | -9.999e-07 | -9.999e-07 | -9.999e-07 | -9.999e-07 | -9.999e-07 | -9.999e-07 | -9.999e-07 | -9.999e-07 | -9.999e-07 | -9.999e-07 | -9.999e-07 | -9.999e-07 | -9.999e-07 | -9.999e-07 | -9.999e-07 | -9.999e-07 | -9.999e-07
24 | 2020 | Winter | Flex Down, [MW] | 0 | 1 | 9.999e-07 | 9.999e-07 | 9.999e-07 | 9.999e-07 | 9.999e-07 | 9.999e-07 | 9.999e-07 | 9.999e-07 | 9.999e-07 | 9.999e-07 | 9.999e-07 | 9.999e-07 | 9.999e-07 | 9.999e-07 | 9.999e-07 | 9.999e-07 | 9.999e-07 | 9.999e-07 | 9.999e-07 | 9.999e-07 | 9.999e-07 | 9.999e-07 | 9.999e-07 | 9.999e-07
24 | 2020 | Winter | Pc_net, [MW] | 0 | 1 | 0.68539 | 0.65636 | 0.62529 | 0.65914 | 0.80471 | 0.91145 | 0.94601 | 1.0627 | 1.0693 | 1.0821 | 1.0924 | 1.0449 | 0.96787 | 0.9318 | 0.95209 | 1.0884 | 1.1654 | 1.1448 | 1.1538 | 1.0717 | 1.0071 | 0.85359 | 0.77018 | 0.7636
24 | 2020 | Winter | Qc, [MVAr] | 0 | 1 | -0.22764 | -0.22764 | -0.22769 | -0.21437 | -0.17102 | -0.18493 | -0.22027 | -0.16588 | -0.16096 | -0.14689 | -0.14488 | -0.1642 | -0.16844 | -0.1698 | -0.17276 | -0.1269 | -0.12139 | -0.11687 | -0.12074 | -0.15182 | -0.15217 | -0.17493 | -0.1996 | -0.19422
26 | 2020 | Winter | Pc, [MW] | 0 | 1 | 0 | 0 | 0 | 0 | 0 | 0 | 0 | 0 | 0 | 0 | 0 | 0 | 0 | 0 | 0 | 0 | 0 | 0 | 0 | 0 | 0 | 0 | 0 | 0
26 | 2020 | Winter | Flex Up, [MW] | 0 | 1 | -9.999e-07 | -9.999e-07 | -9.999e-07 | -9.999e-07 | -9.999e-07 | -9.999e-07 | -9.999e-07 | -9.999e-07 | -9.999e-07 | -9.999e-07 | -9.999e-07 | -9.999e-07 | -9.999e-07 | -9.999e-07 | -9.999e-07 | -9.999e-07 | -9.999e-07 | -9.999e-07 | -9.999e-07 | -9.999e-07 | -9.999e-07 | -9.999e-07 | -9.999e-07 | -9.999e-07
26 | 2020 | Winter | Flex Down, [MW] | 0 | 1 | 9.999e-07 | 9.999e-07 | 9.999e-07 | 9.999e-07 | 9.999e-07 | 9.999e-07 | 9.999e-07 | 9.999e-07 | 9.999e-07 | 9.999e-07 | 9.999e-07 | 9.999e-07 | 9.999e-07 | 9.999e-07 | 9.999e-07 | 9.999e-07 | 9.999e-07 | 9.999e-07 | 9.999e-07 | 9.999e-07 | 9.999e-07 | 9.999e-07 | 9.999e-07 | 9.999e-07
26 | 2020 | Winter | Pc_net, [MW] | 0 | 1 | -1.9998e-06 | -1.9998e-06 | -1.9998e-06 | -1.9998e-06 | -1.9998e-06 | -1.9998e-06 | -1.9998e-06 | -1.9998e-06 | -1.9998e-06 | -1.9998e-06 | -1.9998e-06 | -1.9998e-06 | -1.9998e-06 | -1.9998e-06 | -1.9998e-06 | -1.9998e-06 | -1.9998e-06 | -1.9998e-06 | -1.9998e-06 | -1.9998e-06 | -1.9998e-06 | -1.9998e-06 | -1.9998e-06 | -1.9998e-06
26 | 2020 | Winter | Qc, [MVAr] | 0 | 1 | 0 | 0 | 0 | 0 | 0 | 0 | 0 | 0 | 0 | 0 | 0 | 0 | 0 | 0 | 0 | 0 | 0 | 0 | 0 | 0 | 0 | 0 | 0 | 0
1 | 2020 | Winter | Pc, [MW] | 0 | 2 | 0 | 0 | 0 | 0 | 0 | 0 | 0 | 0 | 0 | 0 | 0 | 0 | 0 | 0 | 0 | 0 | 0 | 0 | 0 | 0 | 0 | 0 | 0 | 0
1 | 2020 | Winter | Flex Up, [MW] | 0 | 2 | -9.999e-07 | -9.999e-07 | -9.999e-07 | -9.999e-07 | -9.999e-07 | -9.999e-07 | -9.999e-07 | -9.999e-07 | -9.999e-07 | -9.999e-07 | -9.999e-07 | -9.999e-07 | -9.999e-07 | -9.999e-07 | -9.999e-07 | -9.999e-07 | -9.999e-07 | -9.999e-07 | -9.999e-07 | -9.999e-07 | -9.999e-07 | -9.999e-07 | -9.999e-07 | -9.999e-07
1 | 2020 | Winter | Flex Down, [MW] | 0 | 2 | 9.999e-07 | 9.999e-07 | 9.999e-07 | 9.999e-07 | 9.999e-07 | 9.999e-07 | 9.999e-07 | 9.999e-07 | 9.999e-07 | 9.999e-07 | 9.999e-07 | 9.999e-07 | 9.999e-07 | 9.999e-07 | 9.999e-07 | 9.999e-07 | 9.999e-07 | 9.999e-07 | 9.999e-07 | 9.999e-07 | 9.999e-07 | 9.999e-07 | 9.999e-07 | 9.999e-07
1 | 2020 | Winter | Pc_net, [MW] | 0 | 2 | -1.9998e-06 | -1.9998e-06 | -1.9998e-06 | -1.9998e-06 | -1.9998e-06 | -1.9998e-06 | -1.9998e-06 | -1.9998e-06 | -1.9998e-06 | -1.9998e-06 | -1.9998e-06 | -1.9998e-06 | -1.9998e-06 | -1.9998e-06 | -1.9998e-06 | -1.9998e-06 | -1.9998e-06 | -1.9998e-06 | -1.9998e-06 | -1.9998e-06 | -1.9998e-06 | -1.9998e-06 | -1.9998e-06 | -1.9998e-06
1 | 2020 | Winter | Qc, [MVAr] | 0 | 2 | 0 | 0 | 0 | 0 | 0 | 0 | 0 | 0 | 0 | 0 | 0 | 0 | 0 | 0 | 0 | 0 | 0 | 0 | 0 | 0 | 0 | 0 | 0 | 0
2 | 2020 | Winter | Pc, [MW] | 0 | 2 | 1.8775 | 1.7337 | 1.6705 | 1.6139 | 1.7155 | 1.7515 | 2.0082 | 2.2347 | 2.6662 | 3.062 | 3.2428 | 3.3517 | 3.1932 | 2.8349 | 2.6412 | 2.5973 | 2.6832 | 3.015 | 3.1641 | 3.2184 | 3.072 | 2.847 | 2.5678 | 2.0405
2 | 2020 | Winter | Flex Up, [MW] | 0 | 2 | -9.999e-07 | -9.999e-07 | -9.999e-07 | -9.999e-07 | -9.999e-07 | -9.999e-07 | -9.999e-07 | -9.999e-07 | -9.999e-07 | -9.999e-07 | -9.999e-07 | -9.999e-07 | -9.999e-07 | -9.999e-07 | -9.999e-07 | -9.999e-07 | -9.999e-07 | -9.999e-07 | -9.999e-07 | -9.999e-07 | -9.999e-07 | -9.999e-07 | -9.999e-07 | -9.999e-07
2 | 2020 | Winter | Flex Down, [MW] | 0 | 2 | 9.999e-07 | 9.999e-07 | 9.999e-07 | 9.999e-07 | 9.999e-07 | 9.999e-07 | 9.999e-07 | 9.999e-07 | 9.999e-07 | 9.999e-07 | 9.999e-07 | 9.999e-07 | 9.999e-07 | 9.999e-07 | 9.999e-07 | 9.999e-07 | 9.999e-07 | 9.999e-07 | 9.999e-07 | 9.999e-07 | 9.999e-07 | 9.999e-07 | 9.999e-07 | 9.999e-07
2 | 2020 | Winter | Pc_net, [MW] | 0 | 2 | 1.8775 | 1.7337 | 1.6705 | 1.6139 | 1.7154 | 1.7515 | 2.0082 | 2.2347 | 2.6662 | 3.062 | 3.2428 | 3.3517 | 3.1932 | 2.8349 | 2.6412 | 2.5973 | 2.6832 | 3.015 | 3.1641 | 3.2184 | 3.072 | 2.847 | 2.5678 | 2.0405
2 | 2020 | Winter | Qc, [MVAr] | 0 | 2 | 0.56324 | 0.5201 | 0.50115 | 0.48418 | 0.51464 | 0.52546 | 0.60246 | 0.67042 | 0.79986 | 0.91859 | 0.97284 | 1.0055 | 0.95796 | 0.85046 | 0.79236 | 0.7792 | 0.80497 | 0.9045 | 0.94924 | 0.96551 | 0.9216 | 0.85411 | 0.77035 | 0.61215
3 | 2020 | Winter | Pc, [MW] | 0 | 2 | 0 | 0 | 0 | 0 | 0 | 0 | 0 | 0 | 0 | 0 | 0 | 0 | 0 | 0 | 0 | 0 | 0 | 0 | 0 | 0 | 0 | 0 | 0 | 0
3 | 2020 | Winter | Flex Up, [MW] | 0 | 2 | -9.999e-07 | -9.999e-07 | -9.999e-07 | -9.999e-07 | -9.999e-07 | -9.999e-07 | -9.999e-07 | -9.999e-07 | -9.999e-07 | -9.999e-07 | -9.999e-07 | -9.999e-07 | -9.999e-07 | -9.999e-07 | -9.999e-07 | -9.999e-07 | -9.999e-07 | -9.999e-07 | -9.999e-07 | -9.999e-07 | -9.999e-07 | -9.999e-07 | -9.999e-07 | -9.999e-07
3 | 2020 | Winter | Flex Down, [MW] | 0 | 2 | 9.999e-07 | 9.999e-07 | 9.999e-07 | 9.999e-07 | 9.999e-07 | 9.999e-07 | 9.999e-07 | 9.999e-07 | 9.999e-07 | 9.999e-07 | 9.999e-07 | 9.999e-07 | 9.999e-07 | 9.999e-07 | 9.999e-07 | 9.999e-07 | 9.999e-07 | 9.999e-07 | 9.999e-07 | 9.999e-07 | 9.999e-07 | 9.999e-07 | 9.999e-07 | 9.999e-07
3 | 2020 | Winter | Pc_net, [MW] | 0 | 2 | -1.9998e-06 | -1.9998e-06 | -1.9998e-06 | -1.9998e-06 | -1.9998e-06 | -1.9998e-06 | -1.9998e-06 | -1.9998e-06 | -1.9998e-06 | -1.9998e-06 | -1.9998e-06 | -1.9998e-06 | -1.9998e-06 | -1.9998e-06 | -1.9998e-06 | -1.9998e-06 | -1.9998e-06 | -1.9998e-06 | -1.9998e-06 | -1.9998e-06 | -1.9998e-06 | -1.9998e-06 | -1.9998e-06 | -1.9998e-06
3 | 2020 | Winter | Qc, [MVAr] | 0 | 2 | 0 | 0 | 0 | 0 | 0 | 0 | 0 | 0 | 0 | 0 | 0 | 0 | 0 | 0 | 0 | 0 | 0 | 0 | 0 | 0 | 0 | 0 | 0 | 0
4 | 2020 | Winter | Pc, [MW] | 0 | 2 | 0 | 0 | 0 | 0 | 0 | 0 | 0 | 0 | 0 | 0 | 0 | 0 | 0 | 0 | 0 | 0 | 0 | 0 | 0 | 0 | 0 | 0 | 0 | 0
4 | 2020 | Winter | Flex Up, [MW] | 0 | 2 | -9.999e-07 | -9.999e-07 | -9.999e-07 | -9.999e-07 | -9.999e-07 | -9.999e-07 | -9.999e-07 | -9.999e-07 | -9.999e-07 | -9.999e-07 | -9.999e-07 | -9.999e-07 | -9.999e-07 | -9.999e-07 | -9.999e-07 | -9.999e-07 | -9.999e-07 | -9.999e-07 | -9.999e-07 | -9.999e-07 | -9.999e-07 | -9.999e-07 | -9.999e-07 | -9.999e-07
4 | 2020 | Winter | Flex Down, [MW] | 0 | 2 | 9.999e-07 | 9.999e-07 | 9.999e-07 | 9.999e-07 | 9.999e-07 | 9.999e-07 | 9.999e-07 | 9.999e-07 | 9.999e-07 | 9.999e-07 | 9.999e-07 | 9.999e-07 | 9.999e-07 | 9.999e-07 | 9.999e-07 | 9.999e-07 | 9.999e-07 | 9.999e-07 | 9.999e-07 | 9.999e-07 | 9.999e-07 | 9.999e-07 | 9.999e-07 | 9.999e-07
4 | 2020 | Winter | Pc_net, [MW] | 0 | 2 | -1.9998e-06 | -1.9998e-06 | -1.9998e-06 | -1.9998e-06 | -1.9998e-06 | -1.9998e-06 | -1.9998e-06 | -1.9998e-06 | -1.9998e-06 | -1.9998e-06 | -1.9998e-06 | -1.9998e-06 | -1.9998e-06 | -1.9998e-06 | -1.9998e-06 | -1.9998e-06 | -1.9998e-06 | -1.9998e-06 | -1.9998e-06 | -1.9998e-06 | -1.9998e-06 | -1.9998e-06 | -1.9998e-06 | -1.9998e-06
4 | 2020 | Winter | Qc, [MVAr] | 0 | 2 | 0 | 0 | 0 | 0 | 0 | 0 | 0 | 0 | 0 | 0 | 0 | 0 | 0 | 0 | 0 | 0 | 0 | 0 | 0 | 0 | 0 | 0 | 0 | 0
5 | 2020 | Winter | Pc, [MW] | 0 | 2 | -1.069 | -1.1338 | -1.2743 | -1.2743 | -1.2743 | -1.1666 | -0.94092 | -0.65712 | -0.45794 | -0.27487 | -0.14509 | -0.17012 | -0.35305 | -0.5295 | -0.66842 | -0.78613 | -0.53468 | -0.24943 | -0.24882 | -0.24882 | -0.36226 | -0.49176 | -0.77166 | -0.97547
5 | 2020 | Winter | Flex Up, [MW] | 0 | 2 | -9.999e-07 | -9.999e-07 | -9.999e-07 | -9.999e-07 | -9.999e-07 | -9.999e-07 | -9.999e-07 | -9.999e-07 | -9.999e-07 | -9.999e-07 | -9.999e-07 | -9.999e-07 | -9.999e-07 | -9.999e-07 | -9.999e-07 | -9.999e-07 | -9.999e-07 | -9.999e-07 | -9.999e-07 | -9.999e-07 | -9.999e-07 | -9.999e-07 | -9.999e-07 | -9.999e-07
5 | 2020 | Winter | Flex Down, [MW] | 0 | 2 | 9.999e-07 | 9.999e-07 | 9.999e-07 | 9.999e-07 | 9.999e-07 | 9.999e-07 | 9.999e-07 | 9.999e-07 | 9.999e-07 | 9.999e-07 | 9.999e-07 | 9.999e-07 | 9.999e-07 | 9.999e-07 | 9.999e-07 | 9.999e-07 | 9.999e-07 | 9.999e-07 | 9.999e-07 | 9.999e-07 | 9.999e-07 | 9.999e-07 | 9.999e-07 | 9.999e-07
5 | 2020 | Winter | Pc_net, [MW] | 0 | 2 | -1.069 | -1.1338 | -1.2743 | -1.2743 | -1.2743 | -1.1666 | -0.94092 | -0.65712 | -0.45794 | -0.27487 | -0.14509 | -0.17012 | -0.35305 | -0.5295 | -0.66842 | -0.78613 | -0.53468 | -0.24943 | -0.24882 | -0.24882 | -0.36226 | -0.49176 | -0.77167 | -0.97547
5 | 2020 | Winter | Qc, [MVAr] | 0 | 2 | -0.32069 | -0.34013 | -0.38228 | -0.38228 | -0.38228 | -0.34998 | -0.28228 | -0.19713 | -0.13738 | -0.08246 | -0.043526 | -0.051036 | -0.10592 | -0.15885 | -0.20053 | -0.23584 | -0.1604 | -0.074829 | -0.074645 | -0.074645 | -0.10868 | -0.14753 | -0.2315 | -0.29264
6 | 2020 | Winter | Pc, [MW] | 0 | 2 | 0.4718 | 0.44338 | 0.44338 | 0.44338 | 0.44338 | 0.44338 | 0.59846 | 0.68359 | 0.68359 | 0.68359 | 0.68359 | 0.68359 | 0.68359 | 0.68359 | 0.68359 | 0.68359 | 0.68359 | 0.68359 | 0.71502 | 0.81574 | 0.68266 | 0.68266 | 0.68266 | 0.56942
6 | 2020 | Winter | Flex Up, [MW] | 0 | 2 | -9.999e-07 | -9.999e-07 | -9.999e-07 | -9.999e-07 | -9.999e-07 | -9.999e-07 | -9.999e-07 | -9.999e-07 | -9.999e-07 | -9.999e-07 | -9.999e-07 | -9.999e-07 | -9.999e-07 | -9.999e-07 | -9.999e-07 | -9.999e-07 | -9.999e-07 | -9.999e-07 | -9.999e-07 | -9.999e-07 | -9.999e-07 | -9.999e-07 | -9.999e-07 | -9.999e-07
6 | 2020 | Winter | Flex Down, [MW] | 0 | 2 | 9.999e-07 | 9.999e-07 | 9.999e-07 | 9.999e-07 | 9.999e-07 | 9.999e-07 | 9.999e-07 | 9.999e-07 | 9.999e-07 | 9.999e-07 | 9.999e-07 | 9.999e-07 | 9.999e-07 | 9.999e-07 | 9.999e-07 | 9.999e-07 | 9.999e-07 | 9.999e-07 | 9.999e-07 | 9.999e-07 | 9.999e-07 | 9.999e-07 | 9.999e-07 | 9.999e-07
6 | 2020 | Winter | Pc_net, [MW] | 0 | 2 | 0.47179 | 0.44338 | 0.44338 | 0.44338 | 0.44338 | 0.44338 | 0.59846 | 0.68358 | 0.68358 | 0.68358 | 0.68358 | 0.68358 | 0.68358 | 0.68358 | 0.68358 | 0.68358 | 0.68358 | 0.68358 | 0.71502 | 0.81573 | 0.68266 | 0.68266 | 0.68266 | 0.56942
6 | 2020 | Winter | Qc, [MVAr] | 0 | 2 | 0.14154 | 0.13301 | 0.13301 | 0.13301 | 0.13301 | 0.13301 | 0.17954 | 0.20508 | 0.20508 | 0.20508 | 0.20508 | 0.20508 | 0.20508 | 0.20508 | 0.20508 | 0.20508 | 0.20508 | 0.20508 | 0.21451 | 0.24472 | 0.2048 | 0.2048 | 0.2048 | 0.17083
7 | 2020 | Winter | Pc, [MW] | 0 | 2 | 0 | 0 | 0 | 0 | 0 | 0 | 0 | 0 | 0 | 0 | 0 | 0 | 0 | 0 | 0 | 0 | 0 | 0 | 0 | 0 | 0 | 0 | 0 | 0
7 | 2020 | Winter | Flex Up, [MW] | 0 | 2 | -9.999e-07 | -9.999e-07 | -9.999e-07 | -9.999e-07 | -9.999e-07 | -9.999e-07 | -9.999e-07 | -9.999e-07 | -9.999e-07 | -9.999e-07 | -9.999e-07 | -9.999e-07 | -9.999e-07 | -9.999e-07 | -9.999e-07 | -9.999e-07 | -9.999e-07 | -9.999e-07 | -9.999e-07 | -9.999e-07 | -9.999e-07 | -9.999e-07 | -9.999e-07 | -9.999e-07
7 | 2020 | Winter | Flex Down, [MW] | 0 | 2 | 9.999e-07 | 9.999e-07 | 9.999e-07 | 9.999e-07 | 9.999e-07 | 9.999e-07 | 9.999e-07 | 9.999e-07 | 9.999e-07 | 9.999e-07 | 9.999e-07 | 9.999e-07 | 9.999e-07 | 9.999e-07 | 9.999e-07 | 9.999e-07 | 9.999e-07 | 9.999e-07 | 9.999e-07 | 9.999e-07 | 9.999e-07 | 9.999e-07 | 9.999e-07 | 9.999e-07
7 | 2020 | Winter | Pc_net, [MW] | 0 | 2 | -1.9998e-06 | -1.9998e-06 | -1.9998e-06 | -1.9998e-06 | -1.9998e-06 | -1.9998e-06 | -1.9998e-06 | -1.9998e-06 | -1.9998e-06 | -1.9998e-06 | -1.9998e-06 | -1.9998e-06 | -1.9998e-06 | -1.9998e-06 | -1.9998e-06 | -1.9998e-06 | -1.9998e-06 | -1.9998e-06 | -1.9998e-06 | -1.9998e-06 | -1.9998e-06 | -1.9998e-06 | -1.9998e-06 | -1.9998e-06
7 | 2020 | Winter | Qc, [MVAr] | 0 | 2 | 0 | 0 | 0 | 0 | 0 | 0 | 0 | 0 | 0 | 0 | 0 | 0 | 0 | 0 | 0 | 0 | 0 | 0 | 0 | 0 | 0 | 0 | 0 | 0
8 | 2020 | Winter | Pc, [MW] | 0 | 2 | -0.37951 | -0.40327 | -0.30982 | -0.11033 | -0.1654 | -0.37784 | -0.35223 | -0.50999 | -0.54615 | -0.58607 | -0.63791 | -0.69909 | -0.6007 | -0.4561 | -0.38505 | -0.38505 | -0.44006 | -0.7014 | -0.75309 | -0.77011 | -0.8091 | -0.88042 | -0.77232 | -0.63013
8 | 2020 | Winter | Flex Up, [MW] | 0 | 2 | -9.999e-07 | -9.999e-07 | -9.999e-07 | -9.999e-07 | -9.999e-07 | -9.999e-07 | -9.999e-07 | -9.999e-07 | -9.999e-07 | -9.999e-07 | -9.999e-07 | -9.999e-07 | -9.999e-07 | -9.999e-07 | -9.999e-07 | -9.999e-07 | -9.999e-07 | -9.999e-07 | -9.999e-07 | -9.999e-07 | -9.999e-07 | -9.999e-07 | -9.999e-07 | -9.999e-07
8 | 2020 | Winter | Flex Down, [MW] | 0 | 2 | 9.999e-07 | 9.999e-07 | 9.999e-07 | 9.999e-07 | 9.999e-07 | 9.999e-07 | 9.999e-07 | 9.999e-07 | 9.999e-07 | 9.999e-07 | 9.999e-07 | 9.999e-07 | 9.999e-07 | 9.999e-07 | 9.999e-07 | 9.999e-07 | 9.999e-07 | 9.999e-07 | 9.999e-07 | 9.999e-07 | 9.999e-07 | 9.999e-07 | 9.999e-07 | 9.999e-07
8 | 2020 | Winter | Pc_net, [MW] | 0 | 2 | -0.37951 | -0.40327 | -0.30982 | -0.11033 | -0.1654 | -0.37784 | -0.35223 | -0.50999 | -0.54616 | -0.58608 | -0.63791 | -0.69909 | -0.6007 | -0.4561 | -0.38506 | -0.38506 | -0.44006 | -0.7014 | -0.7531 | -0.77011 | -0.8091 | -0.88043 | -0.77233 | -0.63013
8 | 2020 | Winter | Qc, [MVAr] | 0 | 2 | -0.11385 | -0.12098 | -0.092946 | -0.033099 | -0.049621 | -0.11335 | -0.10567 | -0.153 | -0.16385 | -0.17582 | -0.19137 | -0.20973 | -0.18021 | -0.13683 | -0.11552 | -0.11552 | -0.13202 | -0.21042 | -0.22593 | -0.23103 | -0.24273 | -0.26413 | -0.2317 | -0.18904
9 | 2020 | Winter | Pc, [MW] | 0 | 2 | 2.0917 | 1.9371 | 1.9371 | 1.9371 | 1.9371 | 1.9371 | 1.9371 | 1.9373 | 2.4712 | 2.8339 | 3.1676 | 3.35 | 3.5754 | 3.1907 | 3.1676 | 3.0024 | 2.9637 | 2.9637 | 3.0365 | 3.1676 | 3.1676 | 3.1676 | 2.831 | 2.5042
9 | 2020 | Winter | Flex Up, [MW] | 0 | 2 | -9.999e-07 | -9.999e-07 | -9.999e-07 | -9.999e-07 | -9.999e-07 | -9.999e-07 | -9.999e-07 | -9.999e-07 | -9.999e-07 | -9.999e-07 | -9.999e-07 | -9.999e-07 | -9.999e-07 | -9.999e-07 | -9.999e-07 | -9.999e-07 | -9.999e-07 | -9.999e-07 | -9.999e-07 | -9.999e-07 | -9.999e-07 | -9.999e-07 | -9.999e-07 | -9.999e-07
9 | 2020 | Winter | Flex Down, [MW] | 0 | 2 | 9.999e-07 | 9.999e-07 | 9.999e-07 | 9.999e-07 | 9.999e-07 | 9.999e-07 | 9.999e-07 | 9.999e-07 | 9.999e-07 | 9.999e-07 | 9.999e-07 | 9.999e-07 | 9.999e-07 | 9.999e-07 | 9.999e-07 | 9.999e-07 | 9.999e-07 | 9.999e-07 | 9.999e-07 | 9.999e-07 | 9.999e-07 | 9.999e-07 | 9.999e-07 | 9.999e-07
9 | 2020 | Winter | Pc_net, [MW] | 0 | 2 | 2.0917 | 1.9371 | 1.9371 | 1.9371 | 1.9371 | 1.9371 | 1.9371 | 1.9373 | 2.4712 | 2.8339 | 3.1676 | 3.35 | 3.5754 | 3.1907 | 3.1676 | 3.0024 | 2.9637 | 2.9637 | 3.0365 | 3.1676 | 3.1676 | 3.1676 | 2.831 | 2.5042
9 | 2020 | Winter | Qc, [MVAr] | 0 | 2 | 0.3375 | 0.3375 | 0.3375 | 0.3375 | 0.3375 | 0.3375 | 0.3375 | 0.3375 | 0.3375 | 0.3375 | 0.3375 | 0.3375 | 0.3375 | 0.3375 | 0.3375 | 0.3375 | 0.3375 | 0.3375 | 0.3375 | 0.3375 | 0.3375 | 0.3375 | 0.3375 | 0.3375
10 | 2020 | Winter | Pc, [MW] | 0 | 2 | 0 | 0 | 0 | 0 | 0 | 0 | 0 | 0 | 0 | 0 | 0 | 0 | 0 | 0 | 0 | 0 | 0 | 0 | 0 | 0 | 0 | 0 | 0 | 0
10 | 2020 | Winter | Flex Up, [MW] | 0 | 2 | -9.999e-07 | -9.999e-07 | -9.999e-07 | -9.999e-07 | -9.999e-07 | -9.999e-07 | -9.999e-07 | -9.999e-07 | -9.999e-07 | -9.999e-07 | -9.999e-07 | -9.999e-07 | -9.999e-07 | -9.999e-07 | -9.999e-07 | -9.999e-07 | -9.999e-07 | -9.999e-07 | -9.999e-07 | -9.999e-07 | -9.999e-07 | -9.999e-07 | -9.999e-07 | -9.999e-07
10 | 2020 | Winter | Flex Down, [MW] | 0 | 2 | 9.999e-07 | 9.999e-07 | 9.999e-07 | 9.999e-07 | 9.999e-07 | 9.999e-07 | 9.999e-07 | 9.999e-07 | 9.999e-07 | 9.999e-07 | 9.999e-07 | 9.999e-07 | 9.999e-07 | 9.999e-07 | 9.999e-07 | 9.999e-07 | 9.999e-07 | 9.999e-07 | 9.999e-07 | 9.999e-07 | 9.999e-07 | 9.999e-07 | 9.999e-07 | 9.999e-07
10 | 2020 | Winter | Pc_net, [MW] | 0 | 2 | -1.9998e-06 | -1.9998e-06 | -1.9998e-06 | -1.9998e-06 | -1.9998e-06 | -1.9998e-06 | -1.9998e-06 | -1.9998e-06 | -1.9998e-06 | -1.9998e-06 | -1.9998e-06 | -1.9998e-06 | -1.9998e-06 | -1.9998e-06 | -1.9998e-06 | -1.9998e-06 | -1.9998e-06 | -1.9998e-06 | -1.9998e-06 | -1.9998e-06 | -1.9998e-06 | -1.9998e-06 | -1.9998e-06 | -1.9998e-06
10 | 2020 | Winter | Qc, [MVAr] | 0 | 2 | 0 | 0 | 0 | 0 | 0 | 0 | 0 | 0 | 0 | 0 | 0 | 0 | 0 | 0 | 0 | 0 | 0 | 0 | 0 | 0 | 0 | 0 | 0 | 0
11 | 2020 | Winter | Pc, [MW] | 0 | 2 | 0 | 0 | 0 | 0 | 0 | 0 | 0 | 0 | 0 | 0 | 0 | 0 | 0 | 0 | 0 | 0 | 0 | 0 | 0 | 0 | 0 | 0 | 0 | 0
11 | 2020 | Winter | Flex Up, [MW] | 0 | 2 | -9.999e-07 | -9.999e-07 | -9.999e-07 | -9.999e-07 | -9.999e-07 | -9.999e-07 | -9.999e-07 | -9.999e-07 | -9.999e-07 | -9.999e-07 | -9.999e-07 | -9.999e-07 | -9.999e-07 | -9.999e-07 | -9.999e-07 | -9.999e-07 | -9.999e-07 | -9.999e-07 | -9.999e-07 | -9.999e-07 | -9.999e-07 | -9.999e-07 | -9.999e-07 | -9.999e-07
11 | 2020 | Winter | Flex Down, [MW] | 0 | 2 | 9.999e-07 | 9.999e-07 | 9.999e-07 | 9.999e-07 | 9.999e-07 | 9.999e-07 | 9.999e-07 | 9.999e-07 | 9.999e-07 | 9.999e-07 | 9.999e-07 | 9.999e-07 | 9.999e-07 | 9.999e-07 | 9.999e-07 | 9.999e-07 | 9.999e-07 | 9.999e-07 | 9.999e-07 | 9.999e-07 | 9.999e-07 | 9.999e-07 | 9.999e-07 | 9.999e-07
11 | 2020 | Winter | Pc_net, [MW] | 0 | 2 | -1.9998e-06 | -1.9998e-06 | -1.9998e-06 | -1.9998e-06 | -1.9998e-06 | -1.9998e-06 | -1.9998e-06 | -1.9998e-06 | -1.9998e-06 | -1.9998e-06 | -1.9998e-06 | -1.9998e-06 | -1.9998e-06 | -1.9998e-06 | -1.9998e-06 | -1.9998e-06 | -1.9998e-06 | -1.9998e-06 | -1.9998e-06 | -1.9998e-06 | -1.9998e-06 | -1.9998e-06 | -1.9998e-06 | -1.9998e-06
11 | 2020 | Winter | Qc, [MVAr] | 0 | 2 | 0 | 0 | 0 | 0 | 0 | 0 | 0 | 0 | 0 | 0 | 0 | 0 | 0 | 0 | 0 | 0 | 0 | 0 | 0 | 0 | 0 | 0 | 0 | 0
12 | 2020 | Winter | Pc, [MW] | 0 | 2 | 0.41141 | 0.31375 | 0.29208 | 0.2137 | 0.20869 | 0.28727 | 0.48945 | 0.62136 | 0.89933 | 1.1219 | 1.1442 | 1.1442 | 1.1306 | 0.97802 | 0.82615 | 0.82456 | 1.1831 | 1.4169 | 1.5188 | 1.5248 | 1.4307 | 1.0899 | 0.9227 | 0.55116
12 | 2020 | Winter | Flex Up, [MW] | 0 | 2 | -9.999e-07 | -9.999e-07 | -9.999e-07 | -9.999e-07 | -9.999e-07 | -9.999e-07 | -9.999e-07 | -9.999e-07 | -9.999e-07 | -9.999e-07 | -9.999e-07 | -9.999e-07 | -9.999e-07 | -9.999e-07 | -9.999e-07 | -9.999e-07 | -9.999e-07 | -9.999e-07 | -9.999e-07 | -9.999e-07 | -9.999e-07 | -9.999e-07 | -9.999e-07 | -9.999e-07
12 | 2020 | Winter | Flex Down, [MW] | 0 | 2 | 9.999e-07 | 9.999e-07 | 9.999e-07 | 9.999e-07 | 9.999e-07 | 9.999e-07 | 9.999e-07 | 9.999e-07 | 9.999e-07 | 9.999e-07 | 9.999e-07 | 9.999e-07 | 9.999e-07 | 9.999e-07 | 9.999e-07 | 9.999e-07 | 9.999e-07 | 9.999e-07 | 9.999e-07 | 9.999e-07 | 9.999e-07 | 9.999e-07 | 9.999e-07 | 9.999e-07
12 | 2020 | Winter | Pc_net, [MW] | 0 | 2 | 0.41141 | 0.31374 | 0.29208 | 0.21369 | 0.20868 | 0.28726 | 0.48945 | 0.62136 | 0.89933 | 1.1219 | 1.1442 | 1.1442 | 1.1306 | 0.97802 | 0.82615 | 0.82456 | 1.1831 | 1.4169 | 1.5188 | 1.5248 | 1.4307 | 1.0899 | 0.9227 | 0.55116
12 | 2020 | Winter | Qc, [MVAr] | 0 | 2 | 0.24684 | 0.18825 | 0.17525 | 0.12822 | 0.12521 | 0.17236 | 0.29367 | 0.37282 | 0.5396 | 0.67315 | 0.6865 | 0.6865 | 0.67838 | 0.58681 | 0.49569 | 0.49474 | 0.70985 | 0.85012 | 0.9113 | 0.91487 | 0.85843 | 0.65397 | 0.55362 | 0.3307
13 | 2020 | Winter | Pc, [MW] | 0 | 2 | 0 | 0 | 0 | 0 | 0 | 0 | 0 | 0 | 0 | 0 | 0 | 0 | 0 | 0 | 0 | 0 | 0 | 0 | 0 | 0 | 0 | 0 | 0 | 0
13 | 2020 | Winter | Flex Up, [MW] | 0 | 2 | -9.999e-07 | -9.999e-07 | -9.999e-07 | -9.999e-07 | -9.999e-07 | -9.999e-07 | -9.999e-07 | -9.999e-07 | -9.999e-07 | -9.999e-07 | -9.999e-07 | -9.999e-07 | -9.999e-07 | -9.999e-07 | -9.999e-07 | -9.999e-07 | -9.999e-07 | -9.999e-07 | -9.999e-07 | -9.999e-07 | -9.999e-07 | -9.999e-07 | -9.999e-07 | -9.999e-07
13 | 2020 | Winter | Flex Down, [MW] | 0 | 2 | 9.999e-07 | 9.999e-07 | 9.999e-07 | 9.999e-07 | 9.999e-07 | 9.999e-07 | 9.999e-07 | 9.999e-07 | 9.999e-07 | 9.999e-07 | 9.999e-07 | 9.999e-07 | 9.999e-07 | 9.999e-07 | 9.999e-07 | 9.999e-07 | 9.999e-07 | 9.999e-07 | 9.999e-07 | 9.999e-07 | 9.999e-07 | 9.999e-07 | 9.999e-07 | 9.999e-07
13 | 2020 | Winter | Pc_net, [MW] | 0 | 2 | -1.9998e-06 | -1.9998e-06 | -1.9998e-06 | -1.9998e-06 | -1.9998e-06 | -1.9998e-06 | -1.9998e-06 | -1.9998e-06 | -1.9998e-06 | -1.9998e-06 | -1.9998e-06 | -1.9998e-06 | -1.9998e-06 | -1.9998e-06 | -1.9998e-06 | -1.9998e-06 | -1.9998e-06 | -1.9998e-06 | -1.9998e-06 | -1.9998e-06 | -1.9998e-06 | -1.9998e-06 | -1.9998e-06 | -1.9998e-06
13 | 2020 | Winter | Qc, [MVAr] | 0 | 2 | 0 | 0 | 0 | 0 | 0 | 0 | 0 | 0 | 0 | 0 | 0 | 0 | 0 | 0 | 0 | 0 | 0 | 0 | 0 | 0 | 0 | 0 | 0 | 0
14 | 2020 | Winter | Pc, [MW] | 0 | 2 | 0 | 0 | 0 | 0 | 0 | 0 | 0 | 0 | 0 | 0 | 0 | 0 | 0 | 0 | 0 | 0 | 0 | 0 | 0 | 0 | 0 | 0 | 0 | 0
14 | 2020 | Winter | Flex Up, [MW] | 0 | 2 | -9.999e-07 | -9.999e-07 | -9.999e-07 | -9.999e-07 | -9.999e-07 | -9.999e-07 | -9.999e-07 | -9.999e-07 | -9.999e-07 | -9.999e-07 | -9.999e-07 | -9.999e-07 | -9.999e-07 | -9.999e-07 | -9.999e-07 | -9.999e-07 | -9.999e-07 | -9.999e-07 | -9.999e-07 | -9.999e-07 | -9.999e-07 | -9.999e-07 | -9.999e-07 | -9.999e-07
14 | 2020 | Winter | Flex Down, [MW] | 0 | 2 | 9.999e-07 | 9.999e-07 | 9.999e-07 | 9.999e-07 | 9.999e-07 | 9.999e-07 | 9.999e-07 | 9.999e-07 | 9.999e-07 | 9.999e-07 | 9.999e-07 | 9.999e-07 | 9.999e-07 | 9.999e-07 | 9.999e-07 | 9.999e-07 | 9.999e-07 | 9.999e-07 | 9.999e-07 | 9.999e-07 | 9.999e-07 | 9.999e-07 | 9.999e-07 | 9.999e-07
14 | 2020 | Winter | Pc_net, [MW] | 0 | 2 | -1.9998e-06 | -1.9998e-06 | -1.9998e-06 | -1.9998e-06 | -1.9998e-06 | -1.9998e-06 | -1.9998e-06 | -1.9998e-06 | -1.9998e-06 | -1.9998e-06 | -1.9998e-06 | -1.9998e-06 | -1.9998e-06 | -1.9998e-06 | -1.9998e-06 | -1.9998e-06 | -1.9998e-06 | -1.9998e-06 | -1.9998e-06 | -1.9998e-06 | -1.9998e-06 | -1.9998e-06 | -1.9998e-06 | -1.9998e-06
14 | 2020 | Winter | Qc, [MVAr] | 0 | 2 | 0 | 0 | 0 | 0 | 0 | 0 | 0 | 0 | 0 | 0 | 0 | 0 | 0 | 0 | 0 | 0 | 0 | 0 | 0 | 0 | 0 | 0 | 0 | 0
15 | 2020 | Winter | Pc, [MW] | 0 | 2 | 3.7253 | 3.4618 | 3.2024 | 3.0489 | 2.9181 | 3.1082 | 3.436 | 3.6937 | 4.1766 | 4.7349 | 5.0489 | 5.1912 | 5.2264 | 5.1646 | 4.7787 | 4.8677 | 4.594 | 4.9148 | 5.0488 | 5.2194 | 5.133 | 4.7598 | 4.399 | 3.7141
15 | 2020 | Winter | Flex Up, [MW] | 0 | 2 | -9.999e-07 | -9.999e-07 | -9.999e-07 | -9.999e-07 | -9.999e-07 | -9.999e-07 | -9.999e-07 | -9.999e-07 | -9.999e-07 | -9.999e-07 | -9.999e-07 | -9.999e-07 | -9.999e-07 | -9.999e-07 | -9.999e-07 | -9.999e-07 | -9.999e-07 | -9.999e-07 | -9.999e-07 | -9.999e-07 | -9.999e-07 | -9.999e-07 | -9.999e-07 | -9.999e-07
15 | 2020 | Winter | Flex Down, [MW] | 0 | 2 | 9.999e-07 | 9.999e-07 | 9.999e-07 | 9.999e-07 | 9.999e-07 | 9.999e-07 | 9.999e-07 | 9.999e-07 | 9.999e-07 | 9.999e-07 | 9.999e-07 | 9.999e-07 | 9.999e-07 | 9.999e-07 | 9.999e-07 | 9.999e-07 | 9.999e-07 | 9.999e-07 | 9.999e-07 | 9.999e-07 | 9.999e-07 | 9.999e-07 | 9.999e-07 | 9.999e-07
15 | 2020 | Winter | Pc_net, [MW] | 0 | 2 | 3.7253 | 3.4618 | 3.2024 | 3.0489 | 2.9181 | 3.1082 | 3.436 | 3.6937 | 4.1766 | 4.7349 | 5.0489 | 5.1912 | 5.2264 | 5.1646 | 4.7787 | 4.8677 | 4.594 | 4.9148 | 5.0488 | 5.2194 | 5.133 | 4.7598 | 4.399 | 3.7141
15 | 2020 | Winter | Qc, [MVAr] | 0 | 2 | 0.7752 | 0.72221 | 0.68012 | 0.70214 | 0.70137 | 0.69028 | 0.67368 | 0.57846 | 0.5814 | 0.70722 | 0.71733 | 0.69779 | 0.69675 | 0.69675 | 0.69675 | 0.65161 | 0.68657 | 0.89712 | 0.89995 | 0.90342 | 0.91159 | 0.7857 | 0.70598 | 0.70899
16 | 2020 | Winter | Pc, [MW] | 0 | 2 | 0.49174 | 0.49174 | 0.49174 | 0.49174 | 0.49174 | 0.49174 | 0.49174 | 0.70867 | 0.7273 | 0.7273 | 0.7273 | 0.7273 | 0.7273 | 0.7273 | 0.7273 | 0.7273 | 0.7273 | 0.88698 | 0.91208 | 0.91208 | 0.91208 | 0.88003 | 0.67707 | 0.54113
16 | 2020 | Winter | Flex Up, [MW] | 0 | 2 | -9.999e-07 | -9.999e-07 | -9.999e-07 | -9.999e-07 | -9.999e-07 | -9.999e-07 | -9.999e-07 | -9.999e-07 | -9.999e-07 | -9.999e-07 | -9.999e-07 | -9.999e-07 | -9.999e-07 | -9.999e-07 | -9.999e-07 | -9.999e-07 | -9.999e-07 | -9.999e-07 | -9.999e-07 | -9.999e-07 | -9.999e-07 | -9.999e-07 | -9.999e-07 | -9.999e-07
16 | 2020 | Winter | Flex Down, [MW] | 0 | 2 | 9.999e-07 | 9.999e-07 | 9.999e-07 | 9.999e-07 | 9.999e-07 | 9.999e-07 | 9.999e-07 | 9.999e-07 | 9.999e-07 | 9.999e-07 | 9.999e-07 | 9.999e-07 | 9.999e-07 | 9.999e-07 | 9.999e-07 | 9.999e-07 | 9.999e-07 | 9.999e-07 | 9.999e-07 | 9.999e-07 | 9.999e-07 | 9.999e-07 | 9.999e-07 | 9.999e-07
16 | 2020 | Winter | Pc_net, [MW] | 0 | 2 | 0.49173 | 0.49173 | 0.49173 | 0.49173 | 0.49173 | 0.49173 | 0.49173 | 0.70867 | 0.7273 | 0.7273 | 0.7273 | 0.7273 | 0.7273 | 0.7273 | 0.7273 | 0.7273 | 0.7273 | 0.88697 | 0.91208 | 0.91208 | 0.91208 | 0.88003 | 0.67707 | 0.54113
16 | 2020 | Winter | Qc, [MVAr] | 0 | 2 | 0.14752 | 0.14752 | 0.14752 | 0.14752 | 0.14752 | 0.14752 | 0.14752 | 0.2126 | 0.21819 | 0.21819 | 0.21819 | 0.21819 | 0.21819 | 0.21819 | 0.21819 | 0.21819 | 0.21819 | 0.26609 | 0.27362 | 0.27362 | 0.27362 | 0.26401 | 0.20312 | 0.16234
17 | 2020 | Winter | Pc, [MW] | 0 | 2 | 3.5015 | 3.1058 | 2.9531 | 2.8338 | 2.7705 | 2.9982 | 3.4898 | 3.6561 | 4.1689 | 4.8426 | 5.4923 | 5.8436 | 5.8053 | 5.3009 | 4.8872 | 4.6609 | 4.7513 | 4.9517 | 5.1625 | 5.3504 | 5.3417 | 5.1819 | 4.6144 | 3.9189
17 | 2020 | Winter | Flex Up, [MW] | 0 | 2 | -9.999e-07 | -9.999e-07 | -9.999e-07 | -9.999e-07 | -9.999e-07 | -9.999e-07 | -9.999e-07 | -9.999e-07 | -9.999e-07 | -9.999e-07 | -9.999e-07 | -9.999e-07 | -9.999e-07 | -9.999e-07 | -9.999e-07 | -9.999e-07 | -9.999e-07 | -9.999e-07 | -9.999e-07 | -9.999e-07 | -9.999e-07 | -9.999e-07 | -9.999e-07 | -9.999e-07
17 | 2020 | Winter | Flex Down, [MW] | 0 | 2 | 9.999e-07 | 9.999e-07 | 9.999e-07 | 9.999e-07 | 9.999e-07 | 9.999e-07 | 9.999e-07 | 9.999e-07 | 9.999e-07 | 9.999e-07 | 9.999e-07 | 9.999e-07 | 9.999e-07 | 9.999e-07 | 9.999e-07 | 9.999e-07 | 9.999e-07 | 9.999e-07 | 9.999e-07 | 9.999e-07 | 9.999e-07 | 9.999e-07 | 9.999e-07 | 9.999e-07
17 | 2020 | Winter | Pc_net, [MW] | 0 | 2 | 3.5015 | 3.1058 | 2.9531 | 2.8338 | 2.7705 | 2.9982 | 3.4898 | 3.6561 | 4.1689 | 4.8426 | 5.4923 | 5.8436 | 5.8053 | 5.3009 | 4.8872 | 4.6609 | 4.7513 | 4.9517 | 5.1625 | 5.3504 | 5.3417 | 5.1819 | 4.6144 | 3.9189
17 | 2020 | Winter | Qc, [MVAr] | 0 | 2 | 0.29531 | 0.29531 | 0.29531 | 0.29331 | 0.1938 | 0.20219 | 0.30454 | 0.17083 | 0.096899 | 0.13093 | 0.31377 | 0.31495 | 0.323 | 0.31223 | 0.15073 | 0.11997 | 0.17867 | 0.33596 | 0.369 | 0.37357 | 0.3553 | 0.3553 | 0.3553 | 0.3553
18 | 2020 | Winter | Pc, [MW] | 0 | 2 | 0 | 0 | 0 | 0 | 0 | 0 | 0 | 0 | 0 | 0 | 0 | 0 | 0 | 0 | 0 | 0 | 0 | 0 | 0 | 0 | 0 | 0 | 0 | 0
18 | 2020 | Winter | Flex Up, [MW] | 0 | 2 | -9.999e-07 | -9.999e-07 | -9.999e-07 | -9.999e-07 | -9.999e-07 | -9.999e-07 | -9.999e-07 | -9.999e-07 | -9.999e-07 | -9.999e-07 | -9.999e-07 | -9.999e-07 | -9.999e-07 | -9.999e-07 | -9.999e-07 | -9.999e-07 | -9.999e-07 | -9.999e-07 | -9.999e-07 | -9.999e-07 | -9.999e-07 | -9.999e-07 | -9.999e-07 | -9.999e-07
18 | 2020 | Winter | Flex Down, [MW] | 0 | 2 | 9.999e-07 | 9.999e-07 | 9.999e-07 | 9.999e-07 | 9.999e-07 | 9.999e-07 | 9.999e-07 | 9.999e-07 | 9.999e-07 | 9.999e-07 | 9.999e-07 | 9.999e-07 | 9.999e-07 | 9.999e-07 | 9.999e-07 | 9.999e-07 | 9.999e-07 | 9.999e-07 | 9.999e-07 | 9.999e-07 | 9.999e-07 | 9.999e-07 | 9.999e-07 | 9.999e-07
18 | 2020 | Winter | Pc_net, [MW] | 0 | 2 | -1.9998e-06 | -1.9998e-06 | -1.9998e-06 | -1.9998e-06 | -1.9998e-06 | -1.9998e-06 | -1.9998e-06 | -1.9998e-06 | -1.9998e-06 | -1.9998e-06 | -1.9998e-06 | -1.9998e-06 | -1.9998e-06 | -1.9998e-06 | -1.9998e-06 | -1.9998e-06 | -1.9998e-06 | -1.9998e-06 | -1.9998e-06 | -1.9998e-06 | -1.9998e-06 | -1.9998e-06 | -1.9998e-06 | -1.9998e-06
18 | 2020 | Winter | Qc, [MVAr] | 0 | 2 | 0 | 0 | 0 | 0 | 0 | 0 | 0 | 0 | 0 | 0 | 0 | 0 | 0 | 0 | 0 | 0 | 0 | 0 | 0 | 0 | 0 | 0 | 0 | 0
19 | 2020 | Winter | Pc, [MW] | 0 | 2 | 3.8816 | 3.8087 | 3.9555 | 3.8903 | 3.9822 | 3.91 | 3.8875 | 3.9041 | 3.9175 | 3.9596 | 3.9099 | 3.8467 | 3.7318 | 4.0937 | 4.2473 | 4.0405 | 4.0459 | 4.004 | 3.9457 | 3.8031 | 3.7883 | 3.7714 | 3.9297 | 3.9069
19 | 2020 | Winter | Flex Up, [MW] | 0 | 2 | -9.999e-07 | -9.999e-07 | -9.999e-07 | -9.999e-07 | -9.999e-07 | -9.999e-07 | -9.999e-07 | -9.999e-07 | -9.999e-07 | -9.999e-07 | -9.999e-07 | -9.999e-07 | -9.999e-07 | -9.999e-07 | -9.999e-07 | -9.999e-07 | -9.999e-07 | -9.999e-07 | -9.999e-07 | -9.999e-07 | -9.999e-07 | -9.999e-07 | -9.999e-07 | -9.999e-07
19 | 2020 | Winter | Flex Down, [MW] | 0 | 2 | 9.999e-07 | 9.999e-07 | 9.999e-07 | 9.999e-07 | 9.999e-07 | 9.999e-07 | 9.999e-07 | 9.999e-07 | 9.999e-07 | 9.999e-07 | 9.999e-07 | 9.999e-07 | 9.999e-07 | 9.999e-07 | 9.999e-07 | 9.999e-07 | 9.999e-07 | 9.999e-07 | 9.999e-07 | 9.999e-07 | 9.999e-07 | 9.999e-07 | 9.999e-07 | 9.999e-07
19 | 2020 | Winter | Pc_net, [MW] | 0 | 2 | 3.8816 | 3.8087 | 3.9555 | 3.8903 | 3.9822 | 3.91 | 3.8875 | 3.9041 | 3.9175 | 3.9596 | 3.9099 | 3.8467 | 3.7318 | 4.0937 | 4.2473 | 4.0405 | 4.0459 | 4.004 | 3.9457 | 3.8031 | 3.7883 | 3.7714 | 3.9297 | 3.9069
19 | 2020 | Winter | Qc, [MVAr] | 0 | 2 | 1.1645 | 1.1426 | 1.1866 | 1.1671 | 1.1947 | 1.173 | 1.1662 | 1.1712 | 1.1753 | 1.1879 | 1.173 | 1.154 | 1.1195 | 1.2281 | 1.2742 | 1.2122 | 1.2138 | 1.2012 | 1.1837 | 1.1409 | 1.1365 | 1.1314 | 1.1789 | 1.1721
20 | 2020 | Winter | Pc, [MW] | 0 | 2 | 0 | 0 | 0 | 0 | 0 | 0 | 0 | 0 | 0 | 0 | 0 | 0 | 0 | 0 | 0 | 0 | 0 | 0 | 0 | 0 | 0 | 0 | 0 | 0
20 | 2020 | Winter | Flex Up, [MW] | 0 | 2 | -9.999e-07 | -9.999e-07 | -9.999e-07 | -9.999e-07 | -9.999e-07 | -9.999e-07 | -9.999e-07 | -9.999e-07 | -9.999e-07 | -9.999e-07 | -9.999e-07 | -9.999e-07 | -9.999e-07 | -9.999e-07 | -9.999e-07 | -9.999e-07 | -9.999e-07 | -9.999e-07 | -9.999e-07 | -9.999e-07 | -9.999e-07 | -9.999e-07 | -9.999e-07 | -9.999e-07
20 | 2020 | Winter | Flex Down, [MW] | 0 | 2 | 9.999e-07 | 9.999e-07 | 9.999e-07 | 9.999e-07 | 9.999e-07 | 9.999e-07 | 9.999e-07 | 9.999e-07 | 9.999e-07 | 9.999e-07 | 9.999e-07 | 9.999e-07 | 9.999e-07 | 9.999e-07 | 9.999e-07 | 9.999e-07 | 9.999e-07 | 9.999e-07 | 9.999e-07 | 9.999e-07 | 9.999e-07 | 9.999e-07 | 9.999e-07 | 9.999e-07
20 | 2020 | Winter | Pc_net, [MW] | 0 | 2 | -1.9998e-06 | -1.9998e-06 | -1.9998e-06 | -1.9998e-06 | -1.9998e-06 | -1.9998e-06 | -1.9998e-06 | -1.9998e-06 | -1.9998e-06 | -1.9998e-06 | -1.9998e-06 | -1.9998e-06 | -1.9998e-06 | -1.9998e-06 | -1.9998e-06 | -1.9998e-06 | -1.9998e-06 | -1.9998e-06 | -1.9998e-06 | -1.9998e-06 | -1.9998e-06 | -1.9998e-06 | -1.9998e-06 | -1.9998e-06
20 | 2020 | Winter | Qc, [MVAr] | 0 | 2 | 0 | 0 | 0 | 0 | 0 | 0 | 0 | 0 | 0 | 0 | 0 | 0 | 0 | 0 | 0 | 0 | 0 | 0 | 0 | 0 | 0 | 0 | 0 | 0
21 | 2020 | Winter | Pc, [MW] | 0 | 2 | 0.86153 | 0.81267 | 0.76606 | 0.78894 | 0.76169 | 0.87462 | 0.95765 | 1.0007 | 1.095 | 1.2363 | 1.3128 | 1.3566 | 1.3194 | 1.1993 | 1.1047 | 1.0992 | 1.1383 | 1.3159 | 1.3306 | 1.3969 | 1.381 | 1.3135 | 1.1677 | 0.94242
21 | 2020 | Winter | Flex Up, [MW] | 0 | 2 | -9.999e-07 | -9.999e-07 | -9.999e-07 | -9.999e-07 | -9.999e-07 | -9.999e-07 | -9.999e-07 | -9.999e-07 | -9.999e-07 | -9.999e-07 | -9.999e-07 | -9.999e-07 | -9.999e-07 | -9.999e-07 | -9.999e-07 | -9.999e-07 | -9.999e-07 | -9.999e-07 | -9.999e-07 | -9.999e-07 | -9.999e-07 | -9.999e-07 | -9.999e-07 | -9.999e-07
21 | 2020 | Winter | Flex Down, [MW] | 0 | 2 | 9.999e-07 | 9.999e-07 | 9.999e-07 | 9.999e-07 | 9.999e-07 | 9.999e-07 | 9.999e-07 | 9.999e-07 | 9.999e-07 | 9.999e-07 | 9.999e-07 | 9.999e-07 | 9.999e-07 | 9.999e-07 | 9.999e-07 | 9.999e-07 | 9.999e-07 | 9.999e-07 | 9.999e-07 | 9.999e-07 | 9.999e-07 | 9.999e-07 | 9.999e-07 | 9.999e-07
21 | 2020 | Winter | Pc_net, [MW] | 0 | 2 | 0.86153 | 0.81267 | 0.76606 | 0.78894 | 0.76169 | 0.87462 | 0.95765 | 1.0007 | 1.0949 | 1.2362 | 1.3128 | 1.3566 | 1.3194 | 1.1993 | 1.1047 | 1.0992 | 1.1383 | 1.3159 | 1.3306 | 1.3969 | 1.381 | 1.3135 | 1.1677 | 0.94241
21 | 2020 | Winter | Qc, [MVAr] | 0 | 2 | 0.86153 | 0.81267 | 0.76606 | 0.78894 | 0.76169 | 0.87462 | 0.95765 | 1.0007 | 1.095 | 1.2363 | 1.3128 | 1.3566 | 1.3194 | 1.1993 | 1.1047 | 1.0992 | 1.1383 | 1.3159 | 1.3306 | 1.3969 | 1.381 | 1.3135 | 1.1677 | 0.94242
22 | 2020 | Winter | Pc, [MW] | 0 | 2 | 0 | 0 | 0 | 0 | 0 | 0 | 0 | 0 | 0 | 0 | 0 | 0 | 0 | 0 | 0 | 0 | 0 | 0 | 0 | 0 | 0 | 0 | 0 | 0
22 | 2020 | Winter | Flex Up, [MW] | 0 | 2 | -9.999e-07 | -9.999e-07 | -9.999e-07 | -9.999e-07 | -9.999e-07 | -9.999e-07 | -9.999e-07 | -9.999e-07 | -9.999e-07 | -9.999e-07 | -9.999e-07 | -9.999e-07 | -9.999e-07 | -9.999e-07 | -9.999e-07 | -9.999e-07 | -9.999e-07 | -9.999e-07 | -9.999e-07 | -9.999e-07 | -9.999e-07 | -9.999e-07 | -9.999e-07 | -9.999e-07
22 | 2020 | Winter | Flex Down, [MW] | 0 | 2 | 9.999e-07 | 9.999e-07 | 9.999e-07 | 9.999e-07 | 9.999e-07 | 9.999e-07 | 9.999e-07 | 9.999e-07 | 9.999e-07 | 9.999e-07 | 9.999e-07 | 9.999e-07 | 9.999e-07 | 9.999e-07 | 9.999e-07 | 9.999e-07 | 9.999e-07 | 9.999e-07 | 9.999e-07 | 9.999e-07 | 9.999e-07 | 9.999e-07 | 9.999e-07 | 9.999e-07
22 | 2020 | Winter | Pc_net, [MW] | 0 | 2 | -1.9998e-06 | -1.9998e-06 | -1.9998e-06 | -1.9998e-06 | -1.9998e-06 | -1.9998e-06 | -1.9998e-06 | -1.9998e-06 | -1.9998e-06 | -1.9998e-06 | -1.9998e-06 | -1.9998e-06 | -1.9998e-06 | -1.9998e-06 | -1.9998e-06 | -1.9998e-06 | -1.9998e-06 | -1.9998e-06 | -1.9998e-06 | -1.9998e-06 | -1.9998e-06 | -1.9998e-06 | -1.9998e-06 | -1.9998e-06
22 | 2020 | Winter | Qc, [MVAr] | 0 | 2 | 0 | 0 | 0 | 0 | 0 | 0 | 0 | 0 | 0 | 0 | 0 | 0 | 0 | 0 | 0 | 0 | 0 | 0 | 0 | 0 | 0 | 0 | 0 | 0
23 | 2020 | Winter | Pc, [MW] | 0 | 2 | 0.68923 | 0.65013 | 0.61285 | 0.63115 | 0.60936 | 0.6997 | 0.76612 | 0.80056 | 0.87596 | 0.989 | 1.0503 | 1.0853 | 1.0556 | 0.95948 | 0.88376 | 0.87935 | 0.91062 | 1.0527 | 1.0645 | 1.1176 | 1.1048 | 1.0508 | 0.93419 | 0.75393
23 | 2020 | Winter | Flex Up, [MW] | 0 | 2 | -9.999e-07 | -9.999e-07 | -9.999e-07 | -9.999e-07 | -9.999e-07 | -9.999e-07 | -9.999e-07 | -9.999e-07 | -9.999e-07 | -9.999e-07 | -9.999e-07 | -9.999e-07 | -9.999e-07 | -9.999e-07 | -9.999e-07 | -9.999e-07 | -9.999e-07 | -9.999e-07 | -9.999e-07 | -9.999e-07 | -9.999e-07 | -9.999e-07 | -9.999e-07 | -9.999e-07
23 | 2020 | Winter | Flex Down, [MW] | 0 | 2 | 9.999e-07 | 9.999e-07 | 9.999e-07 | 9.999e-07 | 9.999e-07 | 9.999e-07 | 9.999e-07 | 9.999e-07 | 9.999e-07 | 9.999e-07 | 9.999e-07 | 9.999e-07 | 9.999e-07 | 9.999e-07 | 9.999e-07 | 9.999e-07 | 9.999e-07 | 9.999e-07 | 9.999e-07 | 9.999e-07 | 9.999e-07 | 9.999e-07 | 9.999e-07 | 9.999e-07
23 | 2020 | Winter | Pc_net, [MW] | 0 | 2 | 0.68922 | 0.65013 | 0.61285 | 0.63115 | 0.60935 | 0.6997 | 0.76612 | 0.80056 | 0.87596 | 0.989 | 1.0503 | 1.0853 | 1.0556 | 0.95947 | 0.88376 | 0.87935 | 0.91062 | 1.0527 | 1.0645 | 1.1176 | 1.1048 | 1.0508 | 0.93419 | 0.75393
23 | 2020 | Winter | Qc, [MVAr] | 0 | 2 | -0.22258 | -0.23309 | -0.16773 | -0.19654 | -0.19976 | -0.19296 | -0.15395 | -0.20356 | -0.21112 | -0.22139 | -0.22222 | -0.19596 | -0.17065 | -0.20406 | -0.20093 | -0.19117 | -0.19226 | -0.16109 | -0.14438 | -0.13531 | -0.13484 | -0.13101 | -0.15211 | -0.21197
24 | 2020 | Winter | Pc, [MW] | 0 | 2 | 0.68923 | 0.65013 | 0.61285 | 0.63115 | 0.60936 | 0.6997 | 0.76612 | 0.80056 | 0.87596 | 0.989 | 1.0503 | 1.0853 | 1.0556 | 0.95948 | 0.88376 | 0.87935 | 0.91062 | 1.0527 | 1.0645 | 1.1176 | 1.1048 | 1.0508 | 0.93419 | 0.75393
24 | 2020 | Winter | Flex Up, [MW] | 0 | 2 | -9.999e-07 | -9.999e-07 | -9.999e-07 | -9.999e-07 | -9.999e-07 | -9.999e-07 | -9.999e-07 | -9.999e-07 | -9.999e-07 | -9.999e-07 | -9.999e-07 | -9.999e-07 | -9.999e-07 | -9.999e-07 | -9.999e-07 | -9.999e-07 | -9.999e-07 | -9.999e-07 | -9.999e-07 | -9.999e-07 | -9.999e-07 | -9.999e-07 | -9.999e-07 | -9.999e-07
24 | 2020 | Winter | Flex Down, [MW] | 0 | 2 | 9.999e-07 | 9.999e-07 | 9.999e-07 | 9.999e-07 | 9.999e-07 | 9.999e-07 | 9.999e-07 | 9.999e-07 | 9.999e-07 | 9.999e-07 | 9.999e-07 | 9.999e-07 | 9.999e-07 | 9.999e-07 | 9.999e-07 | 9.999e-07 | 9.999e-07 | 9.999e-07 | 9.999e-07 | 9.999e-07 | 9.999e-07 | 9.999e-07 | 9.999e-07 | 9.999e-07
24 | 2020 | Winter | Pc_net, [MW] | 0 | 2 | 0.68922 | 0.65013 | 0.61285 | 0.63115 | 0.60935 | 0.6997 | 0.76612 | 0.80056 | 0.87596 | 0.989 | 1.0503 | 1.0853 | 1.0556 | 0.95947 | 0.88376 | 0.87935 | 0.91062 | 1.0527 | 1.0645 | 1.1176 | 1.1048 | 1.0508 | 0.93419 | 0.75393
24 | 2020 | Winter | Qc, [MVAr] | 0 | 2 | -0.22258 | -0.23309 | -0.16773 | -0.19654 | -0.19976 | -0.19296 | -0.15395 | -0.20356 | -0.21112 | -0.22139 | -0.22222 | -0.19596 | -0.17065 | -0.20406 | -0.20093 | -0.19117 | -0.19226 | -0.16109 | -0.14438 | -0.13531 | -0.13484 | -0.13101 | -0.15211 | -0.21197
26 | 2020 | Winter | Pc, [MW] | 0 | 2 | 0 | 0 | 0 | 0 | 0 | 0 | 0 | 0 | 0 | 0 | 0 | 0 | 0 | 0 | 0 | 0 | 0 | 0 | 0 | 0 | 0 | 0 | 0 | 0
26 | 2020 | Winter | Flex Up, [MW] | 0 | 2 | -9.999e-07 | -9.999e-07 | -9.999e-07 | -9.999e-07 | -9.999e-07 | -9.999e-07 | -9.999e-07 | -9.999e-07 | -9.999e-07 | -9.999e-07 | -9.999e-07 | -9.999e-07 | -9.999e-07 | -9.999e-07 | -9.999e-07 | -9.999e-07 | -9.999e-07 | -9.999e-07 | -9.999e-07 | -9.999e-07 | -9.999e-07 | -9.999e-07 | -9.999e-07 | -9.999e-07
26 | 2020 | Winter | Flex Down, [MW] | 0 | 2 | 9.999e-07 | 9.999e-07 | 9.999e-07 | 9.999e-07 | 9.999e-07 | 9.999e-07 | 9.999e-07 | 9.999e-07 | 9.999e-07 | 9.999e-07 | 9.999e-07 | 9.999e-07 | 9.999e-07 | 9.999e-07 | 9.999e-07 | 9.999e-07 | 9.999e-07 | 9.999e-07 | 9.999e-07 | 9.999e-07 | 9.999e-07 | 9.999e-07 | 9.999e-07 | 9.999e-07
26 | 2020 | Winter | Pc_net, [MW] | 0 | 2 | -1.9998e-06 | -1.9998e-06 | -1.9998e-06 | -1.9998e-06 | -1.9998e-06 | -1.9998e-06 | -1.9998e-06 | -1.9998e-06 | -1.9998e-06 | -1.9998e-06 | -1.9998e-06 | -1.9998e-06 | -1.9998e-06 | -1.9998e-06 | -1.9998e-06 | -1.9998e-06 | -1.9998e-06 | -1.9998e-06 | -1.9998e-06 | -1.9998e-06 | -1.9998e-06 | -1.9998e-06 | -1.9998e-06 | -1.9998e-06
26 | 2020 | Winter | Qc, [MVAr] | 0 | 2 | 0 | 0 | 0 | 0 | 0 | 0 | 0 | 0 | 0 | 0 | 0 | 0 | 0 | 0 | 0 | 0 | 0 | 0 | 0 | 0 | 0 | 0 | 0 | 0
1 | 2020 | Winter | Pc, [MW] | Expected | - | 0 | 0 | 0 | 0 | 0 | 0 | 0 | 0 | 0 | 0 | 0 | 0 | 0 | 0 | 0 | 0 | 0 | 0 | 0 | 0 | 0 | 0 | 0 | 0
1 | 2020 | Winter | Flex Up, [MW] | Expected | - | -9.9996e-07 | -9.9996e-07 | -9.9996e-07 | -9.9996e-07 | -9.9996e-07 | -9.9996e-07 | -9.9996e-07 | -9.9996e-07 | -9.9996e-07 | -9.9996e-07 | -9.9996e-07 | -9.9996e-07 | -9.9996e-07 | -9.9996e-07 | -9.9996e-07 | -9.9996e-07 | -9.9996e-07 | -9.9996e-07 | -9.9996e-07 | -9.9996e-07 | -9.9996e-07 | -9.9996e-07 | -9.9996e-07 | -9.9996e-07
1 | 2020 | Winter | Flex Down, [MW] | Expected | - | 9.9996e-07 | 9.9996e-07 | 9.9996e-07 | 9.9996e-07 | 9.9996e-07 | 9.9996e-07 | 9.9996e-07 | 9.9996e-07 | 9.9996e-07 | 9.9996e-07 | 9.9996e-07 | 9.9996e-07 | 9.9996e-07 | 9.9996e-07 | 9.9996e-07 | 9.9996e-07 | 9.9996e-07 | 9.9996e-07 | 9.9996e-07 | 9.9996e-07 | 9.9996e-07 | 9.9996e-07 | 9.9996e-07 | 9.9996e-07
1 | 2020 | Winter | Pc_net, [MW] | Expected | - | -1.9999e-06 | -1.9999e-06 | -1.9999e-06 | -1.9999e-06 | -1.9999e-06 | -1.9999e-06 | -1.9999e-06 | -1.9999e-06 | -1.9999e-06 | -1.9999e-06 | -1.9999e-06 | -1.9999e-06 | -1.9999e-06 | -1.9999e-06 | -1.9999e-06 | -1.9999e-06 | -1.9999e-06 | -1.9999e-06 | -1.9999e-06 | -1.9999e-06 | -1.9999e-06 | -1.9999e-06 | -1.9999e-06 | -1.9999e-06
1 | 2020 | Winter | Qc, [MVAr] | Expected | - | 0 | 0 | 0 | 0 | 0 | 0 | 0 | 0 | 0 | 0 | 0 | 0 | 0 | 0 | 0 | 0 | 0 | 0 | 0 | 0 | 0 | 0 | 0 | 0
2 | 2020 | Winter | Pc, [MW] | Expected | - | 2.1403 | 1.926 | 1.8443 | 1.7702 | 2.0026 | 2.2661 | 3.2461 | 3.71 | 4.0275 | 4.1734 | 4.0838 | 4.1482 | 3.8745 | 3.7024 | 3.4274 | 3.4123 | 3.5366 | 3.9396 | 3.7228 | 3.7387 | 3.5687 | 3.3341 | 2.7572 | 2.4056
2 | 2020 | Winter | Flex Up, [MW] | Expected | - | -9.9996e-07 | -9.9996e-07 | -9.9996e-07 | -9.9996e-07 | -9.9996e-07 | -9.9996e-07 | -9.9996e-07 | -9.9996e-07 | -9.9996e-07 | -9.9996e-07 | -9.9996e-07 | -9.9996e-07 | -9.9996e-07 | -9.9996e-07 | -9.9996e-07 | -9.9996e-07 | -9.9996e-07 | -9.9996e-07 | -9.9996e-07 | -9.9996e-07 | -9.9996e-07 | -9.9996e-07 | -9.9996e-07 | -9.9996e-07
2 | 2020 | Winter | Flex Down, [MW] | Expected | - | 9.9996e-07 | 9.9996e-07 | 9.9996e-07 | 9.9996e-07 | 9.9996e-07 | 9.9996e-07 | 9.9996e-07 | 9.9996e-07 | 9.9996e-07 | 9.9996e-07 | 9.9996e-07 | 9.9996e-07 | 9.9996e-07 | 9.9996e-07 | 9.9996e-07 | 9.9996e-07 | 9.9996e-07 | 9.9996e-07 | 9.9996e-07 | 9.9996e-07 | 9.9996e-07 | 9.9996e-07 | 9.9996e-07 | 9.9996e-07
2 | 2020 | Winter | Pc_net, [MW] | Expected | - | 2.1403 | 1.926 | 1.8443 | 1.7702 | 2.0026 | 2.2661 | 3.2461 | 3.71 | 4.0275 | 4.1734 | 4.0838 | 4.1482 | 3.8745 | 3.7024 | 3.4274 | 3.4123 | 3.5366 | 3.9396 | 3.7228 | 3.7387 | 3.5687 | 3.3341 | 2.7572 | 2.4056
2 | 2020 | Winter | Qc, [MVAr] | Expected | - | 0.64209 | 0.57779 | 0.55329 | 0.53106 | 0.60078 | 0.67983 | 0.97382 | 1.113 | 1.2083 | 1.252 | 1.2252 | 1.2445 | 1.1624 | 1.1107 | 1.0282 | 1.0237 | 1.061 | 1.1819 | 1.1168 | 1.1216 | 1.0706 | 1.0002 | 0.82716 | 0.72167
3 | 2020 | Winter | Pc, [MW] | Expected | - | 0 | 0 | 0 | 0 | 0 | 0 | 0 | 0 | 0 | 0 | 0 | 0 | 0 | 0 | 0 | 0 | 0 | 0 | 0 | 0 | 0 | 0 | 0 | 0
3 | 2020 | Winter | Flex Up, [MW] | Expected | - | -9.9996e-07 | -9.9996e-07 | -9.9996e-07 | -9.9996e-07 | -9.9996e-07 | -9.9996e-07 | -9.9996e-07 | -9.9996e-07 | -9.9996e-07 | -9.9996e-07 | -9.9996e-07 | -9.9996e-07 | -9.9996e-07 | -9.9996e-07 | -9.9996e-07 | -9.9996e-07 | -9.9996e-07 | -9.9996e-07 | -9.9996e-07 | -9.9996e-07 | -9.9996e-07 | -9.9996e-07 | -9.9996e-07 | -9.9996e-07
3 | 2020 | Winter | Flex Down, [MW] | Expected | - | 9.9996e-07 | 9.9996e-07 | 9.9996e-07 | 9.9996e-07 | 9.9996e-07 | 9.9996e-07 | 9.9996e-07 | 9.9996e-07 | 9.9996e-07 | 9.9996e-07 | 9.9996e-07 | 9.9996e-07 | 9.9996e-07 | 9.9996e-07 | 9.9996e-07 | 9.9996e-07 | 9.9996e-07 | 9.9996e-07 | 9.9996e-07 | 9.9996e-07 | 9.9996e-07 | 9.9996e-07 | 9.9996e-07 | 9.9996e-07
3 | 2020 | Winter | Pc_net, [MW] | Expected | - | -1.9999e-06 | -1.9999e-06 | -1.9999e-06 | -1.9999e-06 | -1.9999e-06 | -1.9999e-06 | -1.9999e-06 | -1.9999e-06 | -1.9999e-06 | -1.9999e-06 | -1.9999e-06 | -1.9999e-06 | -1.9999e-06 | -1.9999e-06 | -1.9999e-06 | -1.9999e-06 | -1.9999e-06 | -1.9999e-06 | -1.9999e-06 | -1.9999e-06 | -1.9999e-06 | -1.9999e-06 | -1.9999e-06 | -1.9999e-06
3 | 2020 | Winter | Qc, [MVAr] | Expected | - | 0 | 0 | 0 | 0 | 0 | 0 | 0 | 0 | 0 | 0 | 0 | 0 | 0 | 0 | 0 | 0 | 0 | 0 | 0 | 0 | 0 | 0 | 0 | 0
4 | 2020 | Winter | Pc, [MW] | Expected | - | 0 | 0 | 0 | 0 | 0 | 0 | 0 | 0 | 0 | 0 | 0 | 0 | 0 | 0 | 0 | 0 | 0 | 0 | 0 | 0 | 0 | 0 | 0 | 0
4 | 2020 | Winter | Flex Up, [MW] | Expected | - | -9.9996e-07 | -9.9996e-07 | -9.9996e-07 | -9.9996e-07 | -9.9996e-07 | -9.9996e-07 | -9.9996e-07 | -9.9996e-07 | -9.9996e-07 | -9.9996e-07 | -9.9996e-07 | -9.9996e-07 | -9.9996e-07 | -9.9996e-07 | -9.9996e-07 | -9.9996e-07 | -9.9996e-07 | -9.9996e-07 | -9.9996e-07 | -9.9996e-07 | -9.9996e-07 | -9.9996e-07 | -9.9996e-07 | -9.9996e-07
4 | 2020 | Winter | Flex Down, [MW] | Expected | - | 9.9996e-07 | 9.9996e-07 | 9.9996e-07 | 9.9996e-07 | 9.9996e-07 | 9.9996e-07 | 9.9996e-07 | 9.9996e-07 | 9.9996e-07 | 9.9996e-07 | 9.9996e-07 | 9.9996e-07 | 9.9996e-07 | 9.9996e-07 | 9.9996e-07 | 9.9996e-07 | 9.9996e-07 | 9.9996e-07 | 9.9996e-07 | 9.9996e-07 | 9.9996e-07 | 9.9996e-07 | 9.9996e-07 | 9.9996e-07
4 | 2020 | Winter | Pc_net, [MW] | Expected | - | -1.9999e-06 | -1.9999e-06 | -1.9999e-06 | -1.9999e-06 | -1.9999e-06 | -1.9999e-06 | -1.9999e-06 | -1.9999e-06 | -1.9999e-06 | -1.9999e-06 | -1.9999e-06 | -1.9999e-06 | -1.9999e-06 | -1.9999e-06 | -1.9999e-06 | -1.9999e-06 | -1.9999e-06 | -1.9999e-06 | -1.9999e-06 | -1.9999e-06 | -1.9999e-06 | -1.9999e-06 | -1.9999e-06 | -1.9999e-06
4 | 2020 | Winter | Qc, [MVAr] | Expected | - | 0 | 0 | 0 | 0 | 0 | 0 | 0 | 0 | 0 | 0 | 0 | 0 | 0 | 0 | 0 | 0 | 0 | 0 | 0 | 0 | 0 | 0 | 0 | 0
5 | 2020 | Winter | Pc, [MW] | Expected | - | -1.1226 | -1.198 | -1.3216 | -1.3216 | -1.1601 | -1.0412 | -0.56394 | -0.22524 | -0.082474 | 0.017788 | -0.14806 | -0.074541 | -0.14398 | -0.20262 | -0.33645 | -0.30454 | -0.22954 | 0.049747 | -0.065062 | -0.27819 | -0.44833 | -0.51224 | -0.76325 | -0.94144
5 | 2020 | Winter | Flex Up, [MW] | Expected | - | -9.9996e-07 | -9.9996e-07 | -9.9996e-07 | -9.9996e-07 | -9.9996e-07 | -9.9996e-07 | -9.9996e-07 | -9.9996e-07 | -9.9996e-07 | -9.9996e-07 | -9.9996e-07 | -9.9996e-07 | -9.9996e-07 | -9.9996e-07 | -9.9996e-07 | -9.9996e-07 | -9.9996e-07 | -9.9996e-07 | -9.9996e-07 | -9.9996e-07 | -9.9996e-07 | -9.9996e-07 | -9.9996e-07 | -9.9996e-07
5 | 2020 | Winter | Flex Down, [MW] | Expected | - | 9.9996e-07 | 9.9996e-07 | 9.9996e-07 | 9.9996e-07 | 9.9996e-07 | 9.9996e-07 | 9.9996e-07 | 9.9996e-07 | 9.9996e-07 | 9.9996e-07 | 9.9996e-07 | 9.9996e-07 | 9.9996e-07 | 9.9996e-07 | 9.9996e-07 | 9.9996e-07 | 9.9996e-07 | 9.9996e-07 | 9.9996e-07 | 9.9996e-07 | 9.9996e-07 | 9.9996e-07 | 9.9996e-07 | 9.9996e-07
5 | 2020 | Winter | Pc_net, [MW] | Expected | - | -1.1226 | -1.198 | -1.3216 | -1.3216 | -1.1601 | -1.0413 | -0.56394 | -0.22524 | -0.082476 | 0.017786 | -0.14807 | -0.074543 | -0.14398 | -0.20262 | -0.33645 | -0.30454 | -0.22954 | 0.049745 | -0.065064 | -0.27819 | -0.44833 | -0.51224 | -0.76325 | -0.94145
5 | 2020 | Winter | Qc, [MVAr] | Expected | - | -0.33679 | -0.35939 | -0.39647 | -0.39647 | -0.34802 | -0.31237 | -0.16918 | -0.067572 | -0.024742 | 0.0053365 | -0.044419 | -0.022362 | -0.043195 | -0.060787 | -0.10094 | -0.091362 | -0.068863 | 0.014924 | -0.019519 | -0.083457 | -0.1345 | -0.15367 | -0.22898 | -0.28243
6 | 2020 | Winter | Pc, [MW] | Expected | - | 0.76344 | 0.5875 | 0.5295 | 0.52589 | 0.49332 | 0.56364 | 0.85877 | 0.8855 | 0.92492 | 0.94425 | 0.86874 | 0.85166 | 0.74853 | 0.77246 | 0.77754 | 0.79139 | 0.91616 | 0.99374 | 1.0987 | 1.0819 | 1.1392 | 1.1193 | 1.1342 | 1.0193
6 | 2020 | Winter | Flex Up, [MW] | Expected | - | -9.9996e-07 | -9.9996e-07 | -9.9996e-07 | -9.9996e-07 | -9.9996e-07 | -9.9996e-07 | -9.9996e-07 | -9.9996e-07 | -9.9996e-07 | -9.9996e-07 | -9.9996e-07 | -9.9996e-07 | -9.9996e-07 | -9.9996e-07 | -9.9996e-07 | -9.9996e-07 | -9.9996e-07 | -9.9996e-07 | -9.9996e-07 | -9.9996e-07 | -9.9996e-07 | -9.9996e-07 | -9.9996e-07 | -9.9996e-07
6 | 2020 | Winter | Flex Down, [MW] | Expected | - | 9.9996e-07 | 9.9996e-07 | 9.9996e-07 | 9.9996e-07 | 9.9996e-07 | 9.9996e-07 | 9.9996e-07 | 9.9996e-07 | 9.9996e-07 | 9.9996e-07 | 9.9996e-07 | 9.9996e-07 | 9.9996e-07 | 9.9996e-07 | 9.9996e-07 | 9.9996e-07 | 9.9996e-07 | 9.9996e-07 | 9.9996e-07 | 9.9996e-07 | 9.9996e-07 | 9.9996e-07 | 9.9996e-07 | 9.9996e-07
6 | 2020 | Winter | Pc_net, [MW] | Expected | - | 0.76344 | 0.5875 | 0.5295 | 0.52589 | 0.49332 | 0.56364 | 0.85877 | 0.8855 | 0.92492 | 0.94424 | 0.86874 | 0.85165 | 0.74853 | 0.77246 | 0.77753 | 0.79139 | 0.91616 | 0.99373 | 1.0987 | 1.0819 | 1.1392 | 1.1193 | 1.1342 | 1.0193
6 | 2020 | Winter | Qc, [MVAr] | Expected | - | 0.22903 | 0.17625 | 0.15885 | 0.15777 | 0.148 | 0.16909 | 0.25763 | 0.26565 | 0.27748 | 0.28327 | 0.26062 | 0.2555 | 0.22456 | 0.23174 | 0.23326 | 0.23742 | 0.27485 | 0.29812 | 0.32962 | 0.32456 | 0.34177 | 0.33579 | 0.34026 | 0.3058
7 | 2020 | Winter | Pc, [MW] | Expected | - | 0 | 0 | 0 | 0 | 0 | 0 | 0 | 0 | 0 | 0 | 0 | 0 | 0 | 0 | 0 | 0 | 0 | 0 | 0 | 0 | 0 | 0 | 0 | 0
7 | 2020 | Winter | Flex Up, [MW] | Expected | - | -9.9996e-07 | -9.9996e-07 | -9.9996e-07 | -9.9996e-07 | -9.9996e-07 | -9.9996e-07 | -9.9996e-07 | -9.9996e-07 | -9.9996e-07 | -9.9996e-07 | -9.9996e-07 | -9.9996e-07 | -9.9996e-07 | -9.9996e-07 | -9.9996e-07 | -9.9996e-07 | -9.9996e-07 | -9.9996e-07 | -9.9996e-07 | -9.9996e-07 | -9.9996e-07 | -9.9996e-07 | -9.9996e-07 | -9.9996e-07
7 | 2020 | Winter | Flex Down, [MW] | Expected | - | 9.9996e-07 | 9.9996e-07 | 9.9996e-07 | 9.9996e-07 | 9.9996e-07 | 9.9996e-07 | 9.9996e-07 | 9.9996e-07 | 9.9996e-07 | 9.9996e-07 | 9.9996e-07 | 9.9996e-07 | 9.9996e-07 | 9.9996e-07 | 9.9996e-07 | 9.9996e-07 | 9.9996e-07 | 9.9996e-07 | 9.9996e-07 | 9.9996e-07 | 9.9996e-07 | 9.9996e-07 | 9.9996e-07 | 9.9996e-07
7 | 2020 | Winter | Pc_net, [MW] | Expected | - | -1.9999e-06 | -1.9999e-06 | -1.9999e-06 | -1.9999e-06 | -1.9999e-06 | -1.9999e-06 | -1.9999e-06 | -1.9999e-06 | -1.9999e-06 | -1.9999e-06 | -1.9999e-06 | -1.9999e-06 | -1.9999e-06 | -1.9999e-06 | -1.9999e-06 | -1.9999e-06 | -1.9999e-06 | -1.9999e-06 | -1.9999e-06 | -1.9999e-06 | -1.9999e-06 | -1.9999e-06 | -1.9999e-06 | -1.9999e-06
7 | 2020 | Winter | Qc, [MVAr] | Expected | - | 0 | 0 | 0 | 0 | 0 | 0 | 0 | 0 | 0 | 0 | 0 | 0 | 0 | 0 | 0 | 0 | 0 | 0 | 0 | 0 | 0 | 0 | 0 | 0
8 | 2020 | Winter | Pc, [MW] | Expected | - | -0.68922 | -0.63411 | -0.46844 | -0.54947 | -0.68161 | -0.98445 | -1.1276 | -1.2375 | -1.1838 | -1.2398 | -1.0794 | -1.2018 | -1.1244 | -1.196 | -1.1478 | -0.91272 | -0.98839 | -1.2154 | -1.159 | -1.4452 | -1.2801 | -1.1785 | -1.0019 | -0.86455
8 | 2020 | Winter | Flex Up, [MW] | Expected | - | -9.9996e-07 | -9.9996e-07 | -9.9996e-07 | -9.9996e-07 | -9.9996e-07 | -9.9996e-07 | -9.9996e-07 | -9.9996e-07 | -9.9996e-07 | -9.9996e-07 | -9.9996e-07 | -9.9996e-07 | -9.9996e-07 | -9.9996e-07 | -9.9996e-07 | -9.9996e-07 | -9.9996e-07 | -9.9996e-07 | -9.9996e-07 | -9.9996e-07 | -9.9996e-07 | -9.9996e-07 | -9.9996e-07 | -9.9996e-07
8 | 2020 | Winter | Flex Down, [MW] | Expected | - | 9.9996e-07 | 9.9996e-07 | 9.9996e-07 | 9.9996e-07 | 9.9996e-07 | 9.9996e-07 | 9.9996e-07 | 9.9996e-07 | 9.9996e-07 | 9.9996e-07 | 9.9996e-07 | 9.9996e-07 | 9.9996e-07 | 9.9996e-07 | 9.9996e-07 | 9.9996e-07 | 9.9996e-07 | 9.9996e-07 | 9.9996e-07 | 9.9996e-07 | 9.9996e-07 | 9.9996e-07 | 9.9996e-07 | 9.9996e-07
8 | 2020 | Winter | Pc_net, [MW] | Expected | - | -0.68923 | -0.63411 | -0.46844 | -0.54948 | -0.68161 | -0.98445 | -1.1276 | -1.2375 | -1.1838 | -1.2398 | -1.0794 | -1.2018 | -1.1244 | -1.196 | -1.1478 | -0.91273 | -0.98839 | -1.2154 | -1.159 | -1.4452 | -1.2801 | -1.1785 | -1.0019 | -0.86456
8 | 2020 | Winter | Qc, [MVAr] | Expected | - | -0.20677 | -0.19023 | -0.14053 | -0.16484 | -0.20448 | -0.29534 | -0.33827 | -0.37124 | -0.35514 | -0.37194 | -0.32382 | -0.36054 | -0.33733 | -0.3588 | -0.34434 | -0.27382 | -0.29652 | -0.36463 | -0.3477 | -0.43355 | -0.38404 | -0.35355 | -0.30056 | -0.25937
9 | 2020 | Winter | Pc, [MW] | Expected | - | 1.9882 | 1.9321 | 1.9321 | 1.9321 | 1.9423 | 2.0325 | 2.6369 | 3.3362 | 3.5697 | 3.6394 | 3.6889 | 3.715 | 3.6737 | 3.6048 | 3.6015 | 3.4506 | 3.4267 | 3.5654 | 3.5828 | 3.6015 | 3.4739 | 3.325 | 2.9925 | 2.5351
9 | 2020 | Winter | Flex Up, [MW] | Expected | - | -9.9996e-07 | -9.9996e-07 | -9.9996e-07 | -9.9996e-07 | -9.9996e-07 | -9.9996e-07 | -9.9996e-07 | -9.9996e-07 | -9.9996e-07 | -9.9996e-07 | -9.9996e-07 | -9.9996e-07 | -9.9996e-07 | -9.9996e-07 | -9.9996e-07 | -9.9996e-07 | -9.9996e-07 | -9.9996e-07 | -9.9996e-07 | -9.9996e-07 | -9.9996e-07 | -9.9996e-07 | -9.9996e-07 | -9.9996e-07
9 | 2020 | Winter | Flex Down, [MW] | Expected | - | 9.9996e-07 | 9.9996e-07 | 9.9996e-07 | 9.9996e-07 | 9.9996e-07 | 9.9996e-07 | 9.9996e-07 | 9.9996e-07 | 9.9996e-07 | 9.9996e-07 | 9.9996e-07 | 9.9996e-07 | 9.9996e-07 | 9.9996e-07 | 9.9996e-07 | 9.9996e-07 | 9.9996e-07 | 9.9996e-07 | 9.9996e-07 | 9.9996e-07 | 9.9996e-07 | 9.9996e-07 | 9.9996e-07 | 9.9996e-07
9 | 2020 | Winter | Pc_net, [MW] | Expected | - | 1.9882 | 1.9321 | 1.9321 | 1.9321 | 1.9423 | 2.0325 | 2.6368 | 3.3362 | 3.5697 | 3.6394 | 3.6889 | 3.715 | 3.6737 | 3.6048 | 3.6015 | 3.4506 | 3.4267 | 3.5654 | 3.5828 | 3.6015 | 3.4739 | 3.325 | 2.9925 | 2.5351
9 | 2020 | Winter | Qc, [MVAr] | Expected | - | 0.18934 | 0.18934 | 0.18934 | 0.18934 | 0.18934 | 0.18934 | 0.19114 | 0.3375 | 0.3375 | 0.33733 | 0.3375 | 0.3375 | 0.3375 | 0.3375 | 0.3375 | 0.33735 | 0.3375 | 0.3375 | 0.3375 | 0.3375 | 0.3375 | 0.3375 | 0.3375 | 0.3375
10 | 2020 | Winter | Pc, [MW] | Expected | - | 0 | 0 | 0 | 0 | 0 | 0 | 0 | 0 | 0 | 0 | 0 | 0 | 0 | 0 | 0 | 0 | 0 | 0 | 0 | 0 | 0 | 0 | 0 | 0
10 | 2020 | Winter | Flex Up, [MW] | Expected | - | -9.9996e-07 | -9.9996e-07 | -9.9996e-07 | -9.9996e-07 | -9.9996e-07 | -9.9996e-07 | -9.9996e-07 | -9.9996e-07 | -9.9996e-07 | -9.9996e-07 | -9.9996e-07 | -9.9996e-07 | -9.9996e-07 | -9.9996e-07 | -9.9996e-07 | -9.9996e-07 | -9.9996e-07 | -9.9996e-07 | -9.9996e-07 | -9.9996e-07 | -9.9996e-07 | -9.9996e-07 | -9.9996e-07 | -9.9996e-07
10 | 2020 | Winter | Flex Down, [MW] | Expected | - | 9.9996e-07 | 9.9996e-07 | 9.9996e-07 | 9.9996e-07 | 9.9996e-07 | 9.9996e-07 | 9.9996e-07 | 9.9996e-07 | 9.9996e-07 | 9.9996e-07 | 9.9996e-07 | 9.9996e-07 | 9.9996e-07 | 9.9996e-07 | 9.9996e-07 | 9.9996e-07 | 9.9996e-07 | 9.9996e-07 | 9.9996e-07 | 9.9996e-07 | 9.9996e-07 | 9.9996e-07 | 9.9996e-07 | 9.9996e-07
10 | 2020 | Winter | Pc_net, [MW] | Expected | - | -1.9999e-06 | -1.9999e-06 | -1.9999e-06 | -1.9999e-06 | -1.9999e-06 | -1.9999e-06 | -1.9999e-06 | -1.9999e-06 | -1.9999e-06 | -1.9999e-06 | -1.9999e-06 | -1.9999e-06 | -1.9999e-06 | -1.9999e-06 | -1.9999e-06 | -1.9999e-06 | -1.9999e-06 | -1.9999e-06 | -1.9999e-06 | -1.9999e-06 | -1.9999e-06 | -1.9999e-06 | -1.9999e-06 | -1.9999e-06
10 | 2020 | Winter | Qc, [MVAr] | Expected | - | 0 | 0 | 0 | 0 | 0 | 0 | 0 | 0 | 0 | 0 | 0 | 0 | 0 | 0 | 0 | 0 | 0 | 0 | 0 | 0 | 0 | 0 | 0 | 0
11 | 2020 | Winter | Pc, [MW] | Expected | - | 0 | 0 | 0 | 0 | 0 | 0 | 0 | 0 | 0 | 0 | 0 | 0 | 0 | 0 | 0 | 0 | 0 | 0 | 0 | 0 | 0 | 0 | 0 | 0
11 | 2020 | Winter | Flex Up, [MW] | Expected | - | -9.9996e-07 | -9.9996e-07 | -9.9996e-07 | -9.9996e-07 | -9.9996e-07 | -9.9996e-07 | -9.9996e-07 | -9.9996e-07 | -9.9996e-07 | -9.9996e-07 | -9.9996e-07 | -9.9996e-07 | -9.9996e-07 | -9.9996e-07 | -9.9996e-07 | -9.9996e-07 | -9.9996e-07 | -9.9996e-07 | -9.9996e-07 | -9.9996e-07 | -9.9996e-07 | -9.9996e-07 | -9.9996e-07 | -9.9996e-07
11 | 2020 | Winter | Flex Down, [MW] | Expected | - | 9.9996e-07 | 9.9996e-07 | 9.9996e-07 | 9.9996e-07 | 9.9996e-07 | 9.9996e-07 | 9.9996e-07 | 9.9996e-07 | 9.9996e-07 | 9.9996e-07 | 9.9996e-07 | 9.9996e-07 | 9.9996e-07 | 9.9996e-07 | 9.9996e-07 | 9.9996e-07 | 9.9996e-07 | 9.9996e-07 | 9.9996e-07 | 9.9996e-07 | 9.9996e-07 | 9.9996e-07 | 9.9996e-07 | 9.9996e-07
11 | 2020 | Winter | Pc_net, [MW] | Expected | - | -1.9999e-06 | -1.9999e-06 | -1.9999e-06 | -1.9999e-06 | -1.9999e-06 | -1.9999e-06 | -1.9999e-06 | -1.9999e-06 | -1.9999e-06 | -1.9999e-06 | -1.9999e-06 | -1.9999e-06 | -1.9999e-06 | -1.9999e-06 | -1.9999e-06 | -1.9999e-06 | -1.9999e-06 | -1.9999e-06 | -1.9999e-06 | -1.9999e-06 | -1.9999e-06 | -1.9999e-06 | -1.9999e-06 | -1.9999e-06
11 | 2020 | Winter | Qc, [MVAr] | Expected | - | 0 | 0 | 0 | 0 | 0 | 0 | 0 | 0 | 0 | 0 | 0 | 0 | 0 | 0 | 0 | 0 | 0 | 0 | 0 | 0 | 0 | 0 | 0 | 0
12 | 2020 | Winter | Pc, [MW] | Expected | - | 0.36193 | 0.29165 | 0.24413 | 0.20619 | 0.30074 | 0.57816 | 0.92848 | 1.0823 | 1.2411 | 1.1719 | 1.1303 | 1.1316 | 1.0499 | 1.0039 | 0.93728 | 1.0134 | 1.1529 | 1.4604 | 1.3674 | 1.2947 | 1.193 | 1.0907 | 0.89447 | 0.62224
12 | 2020 | Winter | Flex Up, [MW] | Expected | - | -9.9996e-07 | -9.9996e-07 | -9.9996e-07 | -9.9996e-07 | -9.9996e-07 | -9.9996e-07 | -9.9996e-07 | -9.9996e-07 | -9.9996e-07 | -9.9996e-07 | -9.9996e-07 | -9.9996e-07 | -9.9996e-07 | -9.9996e-07 | -9.9996e-07 | -9.9996e-07 | -9.9996e-07 | -9.9996e-07 | -9.9996e-07 | -9.9996e-07 | -9.9996e-07 | -9.9996e-07 | -9.9996e-07 | -9.9996e-07
12 | 2020 | Winter | Flex Down, [MW] | Expected | - | 9.9996e-07 | 9.9996e-07 | 9.9996e-07 | 9.9996e-07 | 9.9996e-07 | 9.9996e-07 | 9.9996e-07 | 9.9996e-07 | 9.9996e-07 | 9.9996e-07 | 9.9996e-07 | 9.9996e-07 | 9.9996e-07 | 9.9996e-07 | 9.9996e-07 | 9.9996e-07 | 9.9996e-07 | 9.9996e-07 | 9.9996e-07 | 9.9996e-07 | 9.9996e-07 | 9.9996e-07 | 9.9996e-07 | 9.9996e-07
12 | 2020 | Winter | Pc_net, [MW] | Expected | - | 0.36193 | 0.29165 | 0.24413 | 0.20619 | 0.30074 | 0.57816 | 0.92848 | 1.0823 | 1.2411 | 1.1719 | 1.1303 | 1.1316 | 1.0499 | 1.0039 | 0.93728 | 1.0134 | 1.1529 | 1.4604 | 1.3674 | 1.2947 | 1.193 | 1.0907 | 0.89447 | 0.62224
12 | 2020 | Winter | Qc, [MVAr] | Expected | - | 0.21716 | 0.17499 | 0.14648 | 0.12371 | 0.18044 | 0.34689 | 0.55709 | 0.64938 | 0.74465 | 0.70313 | 0.67817 | 0.67897 | 0.62996 | 0.60231 | 0.56237 | 0.60804 | 0.69175 | 0.87624 | 0.82043 | 0.77681 | 0.71577 | 0.65444 | 0.53668 | 0.37334
13 | 2020 | Winter | Pc, [MW] | Expected | - | 0 | 0 | 0 | 0 | 0 | 0 | 0 | 0 | 0 | 0 | 0 | 0 | 0 | 0 | 0 | 0 | 0 | 0 | 0 | 0 | 0 | 0 | 0 | 0
13 | 2020 | Winter | Flex Up, [MW] | Expected | - | -9.9996e-07 | -9.9996e-07 | -9.9996e-07 | -9.9996e-07 | -9.9996e-07 | -9.9996e-07 | -9.9996e-07 | -9.9996e-07 | -9.9996e-07 | -9.9996e-07 | -9.9996e-07 | -9.9996e-07 | -9.9996e-07 | -9.9996e-07 | -9.9996e-07 | -9.9996e-07 | -9.9996e-07 | -9.9996e-07 | -9.9996e-07 | -9.9996e-07 | -9.9996e-07 | -9.9996e-07 | -9.9996e-07 | -9.9996e-07
13 | 2020 | Winter | Flex Down, [MW] | Expected | - | 9.9996e-07 | 9.9996e-07 | 9.9996e-07 | 9.9996e-07 | 9.9996e-07 | 9.9996e-07 | 9.9996e-07 | 9.9996e-07 | 9.9996e-07 | 9.9996e-07 | 9.9996e-07 | 9.9996e-07 | 9.9996e-07 | 9.9996e-07 | 9.9996e-07 | 9.9996e-07 | 9.9996e-07 | 9.9996e-07 | 9.9996e-07 | 9.9996e-07 | 9.9996e-07 | 9.9996e-07 | 9.9996e-07 | 9.9996e-07
13 | 2020 | Winter | Pc_net, [MW] | Expected | - | -1.9999e-06 | -1.9999e-06 | -1.9999e-06 | -1.9999e-06 | -1.9999e-06 | -1.9999e-06 | -1.9999e-06 | -1.9999e-06 | -1.9999e-06 | -1.9999e-06 | -1.9999e-06 | -1.9999e-06 | -1.9999e-06 | -1.9999e-06 | -1.9999e-06 | -1.9999e-06 | -1.9999e-06 | -1.9999e-06 | -1.9999e-06 | -1.9999e-06 | -1.9999e-06 | -1.9999e-06 | -1.9999e-06 | -1.9999e-06
13 | 2020 | Winter | Qc, [MVAr] | Expected | - | 0 | 0 | 0 | 0 | 0 | 0 | 0 | 0 | 0 | 0 | 0 | 0 | 0 | 0 | 0 | 0 | 0 | 0 | 0 | 0 | 0 | 0 | 0 | 0
14 | 2020 | Winter | Pc, [MW] | Expected | - | 0 | 0 | 0 | 0 | 0 | 0 | 0 | 0 | 0 | 0 | 0 | 0 | 0 | 0 | 0 | 0 | 0 | 0 | 0 | 0 | 0 | 0 | 0 | 0
14 | 2020 | Winter | Flex Up, [MW] | Expected | - | -9.9996e-07 | -9.9996e-07 | -9.9996e-07 | -9.9996e-07 | -9.9996e-07 | -9.9996e-07 | -9.9996e-07 | -9.9996e-07 | -9.9996e-07 | -9.9996e-07 | -9.9996e-07 | -9.9996e-07 | -9.9996e-07 | -9.9996e-07 | -9.9996e-07 | -9.9996e-07 | -9.9996e-07 | -9.9996e-07 | -9.9996e-07 | -9.9996e-07 | -9.9996e-07 | -9.9996e-07 | -9.9996e-07 | -9.9996e-07
14 | 2020 | Winter | Flex Down, [MW] | Expected | - | 9.9996e-07 | 9.9996e-07 | 9.9996e-07 | 9.9996e-07 | 9.9996e-07 | 9.9996e-07 | 9.9996e-07 | 9.9996e-07 | 9.9996e-07 | 9.9996e-07 | 9.9996e-07 | 9.9996e-07 | 9.9996e-07 | 9.9996e-07 | 9.9996e-07 | 9.9996e-07 | 9.9996e-07 | 9.9996e-07 | 9.9996e-07 | 9.9996e-07 | 9.9996e-07 | 9.9996e-07 | 9.9996e-07 | 9.9996e-07
14 | 2020 | Winter | Pc_net, [MW] | Expected | - | -1.9999e-06 | -1.9999e-06 | -1.9999e-06 | -1.9999e-06 | -1.9999e-06 | -1.9999e-06 | -1.9999e-06 | -1.9999e-06 | -1.9999e-06 | -1.9999e-06 | -1.9999e-06 | -1.9999e-06 | -1.9999e-06 | -1.9999e-06 | -1.9999e-06 | -1.9999e-06 | -1.9999e-06 | -1.9999e-06 | -1.9999e-06 | -1.9999e-06 | -1.9999e-06 | -1.9999e-06 | -1.9999e-06 | -1.9999e-06
14 | 2020 | Winter | Qc, [MVAr] | Expected | - | 0 | 0 | 0 | 0 | 0 | 0 | 0 | 0 | 0 | 0 | 0 | 0 | 0 | 0 | 0 | 0 | 0 | 0 | 0 | 0 | 0 | 0 | 0 | 0
15 | 2020 | Winter | Pc, [MW] | Expected | - | 4.4972 | 4.2249 | 4.122 | 3.9927 | 3.9574 | 4.2943 | 5.0312 | 5.6571 | 6.0898 | 6.2289 | 6.2164 | 6.3399 | 6.3172 | 6.2784 | 6.0246 | 5.9618 | 6.0519 | 6.4008 | 6.239 | 5.9813 | 5.7158 | 5.4428 | 5.051 | 4.618
15 | 2020 | Winter | Flex Up, [MW] | Expected | - | -9.9996e-07 | -9.9996e-07 | -9.9996e-07 | -9.9996e-07 | -9.9996e-07 | -9.9996e-07 | -9.9996e-07 | -9.9996e-07 | -9.9996e-07 | -9.9996e-07 | -9.9996e-07 | -9.9996e-07 | -9.9996e-07 | -9.9996e-07 | -9.9996e-07 | -9.9996e-07 | -9.9996e-07 | -9.9996e-07 | -9.9996e-07 | -9.9996e-07 | -9.9996e-07 | -9.9996e-07 | -9.9996e-07 | -9.9996e-07
15 | 2020 | Winter | Flex Down, [MW] | Expected | - | 9.9996e-07 | 9.9996e-07 | 9.9996e-07 | 9.9996e-07 | 9.9996e-07 | 9.9996e-07 | 9.9996e-07 | 9.9996e-07 | 9.9996e-07 | 9.9996e-07 | 9.9996e-07 | 9.9996e-07 | 9.9996e-07 | 9.9996e-07 | 9.9996e-07 | 9.9996e-07 | 9.9996e-07 | 9.9996e-07 | 9.9996e-07 | 9.9996e-07 | 9.9996e-07 | 9.9996e-07 | 9.9996e-07 | 9.9996e-07
15 | 2020 | Winter | Pc_net, [MW] | Expected | - | 4.4972 | 4.2249 | 4.122 | 3.9927 | 3.9574 | 4.2943 | 5.0312 | 5.6571 | 6.0898 | 6.2289 | 6.2164 | 6.3399 | 6.3172 | 6.2784 | 6.0246 | 5.9618 | 6.0519 | 6.4008 | 6.239 | 5.9813 | 5.7158 | 5.4428 | 5.051 | 4.618
15 | 2020 | Winter | Qc, [MVAr] | Expected | - | 0.71401 | 0.66634 | 0.67406 | 0.65823 | 0.66725 | 0.68681 | 0.75542 | 0.83542 | 0.92244 | 0.9459 | 0.92855 | 0.93523 | 0.95077 | 0.99171 | 0.85079 | 0.84056 | 0.90246 | 1.0881 | 1.052 | 0.9746 | 0.85634 | 0.78508 | 0.72839 | 0.72882
16 | 2020 | Winter | Pc, [MW] | Expected | - | 0.4541 | 0.43794 | 0.43794 | 0.43794 | 0.44916 | 0.47272 | 0.67873 | 0.84621 | 0.84887 | 0.88947 | 0.91022 | 0.77468 | 0.84341 | 0.84341 | 0.71598 | 0.73334 | 0.8124 | 1 | 1.0547 | 0.93676 | 0.89489 | 0.86975 | 0.71018 | 0.62372
16 | 2020 | Winter | Flex Up, [MW] | Expected | - | -9.9996e-07 | -9.9996e-07 | -9.9996e-07 | -9.9996e-07 | -9.9996e-07 | -9.9996e-07 | -9.9996e-07 | -9.9996e-07 | -9.9996e-07 | -9.9996e-07 | -9.9996e-07 | -9.9996e-07 | -9.9996e-07 | -9.9996e-07 | -9.9996e-07 | -9.9996e-07 | -9.9996e-07 | -9.9996e-07 | -9.9996e-07 | -9.9996e-07 | -9.9996e-07 | -9.9996e-07 | -9.9996e-07 | -9.9996e-07
16 | 2020 | Winter | Flex Down, [MW] | Expected | - | 9.9996e-07 | 9.9996e-07 | 9.9996e-07 | 9.9996e-07 | 9.9996e-07 | 9.9996e-07 | 9.9996e-07 | 9.9996e-07 | 9.9996e-07 | 9.9996e-07 | 9.9996e-07 | 9.9996e-07 | 9.9996e-07 | 9.9996e-07 | 9.9996e-07 | 9.9996e-07 | 9.9996e-07 | 9.9996e-07 | 9.9996e-07 | 9.9996e-07 | 9.9996e-07 | 9.9996e-07 | 9.9996e-07 | 9.9996e-07
16 | 2020 | Winter | Pc_net, [MW] | Expected | - | 0.4541 | 0.43794 | 0.43794 | 0.43794 | 0.44916 | 0.47271 | 0.67872 | 0.84621 | 0.84887 | 0.88947 | 0.91021 | 0.77468 | 0.84341 | 0.84341 | 0.71598 | 0.73334 | 0.8124 | 1 | 1.0547 | 0.93676 | 0.89488 | 0.86975 | 0.71018 | 0.62371
16 | 2020 | Winter | Qc, [MVAr] | Expected | - | 0.13623 | 0.13138 | 0.13138 | 0.13138 | 0.13475 | 0.14181 | 0.20362 | 0.25386 | 0.25466 | 0.26684 | 0.27306 | 0.2324 | 0.25302 | 0.25302 | 0.21479 | 0.22 | 0.24372 | 0.30001 | 0.31641 | 0.28103 | 0.26847 | 0.26092 | 0.21306 | 0.18711
17 | 2020 | Winter | Pc, [MW] | Expected | - | 3.5702 | 3.2115 | 3.0687 | 3.0253 | 3.1481 | 3.5861 | 4.5371 | 5.3417 | 5.8348 | 6.0881 | 6.2484 | 6.2909 | 6.1602 | 5.9184 | 5.5827 | 5.4511 | 5.5383 | 5.9895 | 5.8542 | 5.653 | 5.4382 | 5.2893 | 4.7793 | 4.1919
17 | 2020 | Winter | Flex Up, [MW] | Expected | - | -9.9996e-07 | -9.9996e-07 | -9.9996e-07 | -9.9996e-07 | -9.9996e-07 | -9.9996e-07 | -9.9996e-07 | -9.9996e-07 | -9.9996e-07 | -9.9996e-07 | -9.9996e-07 | -9.9996e-07 | -9.9996e-07 | -9.9996e-07 | -9.9996e-07 | -9.9996e-07 | -9.9996e-07 | -9.9996e-07 | -9.9996e-07 | -9.9996e-07 | -9.9996e-07 | -9.9996e-07 | -9.9996e-07 | -9.9996e-07
17 | 2020 | Winter | Flex Down, [MW] | Expected | - | 9.9996e-07 | 9.9996e-07 | 9.9996e-07 | 9.9996e-07 | 9.9996e-07 | 9.9996e-07 | 9.9996e-07 | 9.9996e-07 | 9.9996e-07 | 9.9996e-07 | 9.9996e-07 | 9.9996e-07 | 9.9996e-07 | 9.9996e-07 | 9.9996e-07 | 9.9996e-07 | 9.9996e-07 | 9.9996e-07 | 9.9996e-07 | 9.9996e-07 | 9.9996e-07 | 9.9996e-07 | 9.9996e-07 | 9.9996e-07
17 | 2020 | Winter | Pc_net, [MW] | Expected | - | 3.5702 | 3.2115 | 3.0687 | 3.0253 | 3.1481 | 3.5861 | 4.537 | 5.3417 | 5.8348 | 6.0881 | 6.2484 | 6.2909 | 6.1602 | 5.9184 | 5.5827 | 5.4511 | 5.5382 | 5.9895 | 5.8542 | 5.653 | 5.4382 | 5.2893 | 4.7793 | 4.1919
17 | 2020 | Winter | Qc, [MVAr] | Expected | - | 0.31288 | 0.27096 | 0.34249 | 0.24766 | 0.20432 | 0.27956 | 0.39431 | 0.48856 | 0.61383 | 0.69224 | 0.72726 | 0.72727 | 0.70192 | 0.65695 | 0.58113 | 0.49491 | 0.52921 | 0.65466 | 0.65455 | 0.54101 | 0.46603 | 0.40037 | 0.35212 | 0.34014
18 | 2020 | Winter | Pc, [MW] | Expected | - | 0 | 0 | 0 | 0 | 0 | 0 | 0 | 0 | 0 | 0 | 0 | 0 | 0 | 0 | 0 | 0 | 0 | 0 | 0 | 0 | 0 | 0 | 0 | 0
18 | 2020 | Winter | Flex Up, [MW] | Expected | - | -9.9996e-07 | -9.9996e-07 | -9.9996e-07 | -9.9996e-07 | -9.9996e-07 | -9.9996e-07 | -9.9996e-07 | -9.9996e-07 | -9.9996e-07 | -9.9996e-07 | -9.9996e-07 | -9.9996e-07 | -9.9996e-07 | -9.9996e-07 | -9.9996e-07 | -9.9996e-07 | -9.9996e-07 | -9.9996e-07 | -9.9996e-07 | -9.9996e-07 | -9.9996e-07 | -9.9996e-07 | -9.9996e-07 | -9.9996e-07
18 | 2020 | Winter | Flex Down, [MW] | Expected | - | 9.9996e-07 | 9.9996e-07 | 9.9996e-07 | 9.9996e-07 | 9.9996e-07 | 9.9996e-07 | 9.9996e-07 | 9.9996e-07 | 9.9996e-07 | 9.9996e-07 | 9.9996e-07 | 9.9996e-07 | 9.9996e-07 | 9.9996e-07 | 9.9996e-07 | 9.9996e-07 | 9.9996e-07 | 9.9996e-07 | 9.9996e-07 | 9.9996e-07 | 9.9996e-07 | 9.9996e-07 | 9.9996e-07 | 9.9996e-07
18 | 2020 | Winter | Pc_net, [MW] | Expected | - | -1.9999e-06 | -1.9999e-06 | -1.9999e-06 | -1.9999e-06 | -1.9999e-06 | -1.9999e-06 | -1.9999e-06 | -1.9999e-06 | -1.9999e-06 | -1.9999e-06 | -1.9999e-06 | -1.9999e-06 | -1.9999e-06 | -1.9999e-06 | -1.9999e-06 | -1.9999e-06 | -1.9999e-06 | -1.9999e-06 | -1.9999e-06 | -1.9999e-06 | -1.9999e-06 | -1.9999e-06 | -1.9999e-06 | -1.9999e-06
18 | 2020 | Winter | Qc, [MVAr] | Expected | - | 0 | 0 | 0 | 0 | 0 | 0 | 0 | 0 | 0 | 0 | 0 | 0 | 0 | 0 | 0 | 0 | 0 | 0 | 0 | 0 | 0 | 0 | 0 | 0
19 | 2020 | Winter | Pc, [MW] | Expected | - | 3.5887 | 3.1532 | 2.1985 | 2.9564 | 2.981 | 2.2787 | 3.1381 | 3.1562 | 3.6599 | 3.9044 | 4.2033 | 4.1884 | 4.0606 | 4.1545 | 4.2167 | 4.2916 | 4.4024 | 4.3044 | 4.107 | 4.3896 | 4.1572 | 2.5836 | 2.3814 | 3.0868
19 | 2020 | Winter | Flex Up, [MW] | Expected | - | -9.9996e-07 | -9.9996e-07 | -9.9996e-07 | -9.9996e-07 | -9.9996e-07 | -9.9996e-07 | -9.9996e-07 | -9.9996e-07 | -9.9996e-07 | -9.9996e-07 | -9.9996e-07 | -9.9996e-07 | -9.9996e-07 | -9.9996e-07 | -9.9996e-07 | -9.9996e-07 | -9.9996e-07 | -9.9996e-07 | -9.9996e-07 | -9.9996e-07 | -9.9996e-07 | -9.9996e-07 | -9.9996e-07 | -9.9996e-07
19 | 2020 | Winter | Flex Down, [MW] | Expected | - | 9.9996e-07 | 9.9996e-07 | 9.9996e-07 | 9.9996e-07 | 9.9996e-07 | 9.9996e-07 | 9.9996e-07 | 9.9996e-07 | 9.9996e-07 | 9.9996e-07 | 9.9996e-07 | 9.9996e-07 | 9.9996e-07 | 9.9996e-07 | 9.9996e-07 | 9.9996e-07 | 9.9996e-07 | 9.9996e-07 | 9.9996e-07 | 9.9996e-07 | 9.9996e-07 | 9.9996e-07 | 9.9996e-07 | 9.9996e-07
19 | 2020 | Winter | Pc_net, [MW] | Expected | - | 3.5887 | 3.1532 | 2.1985 | 2.9564 | 2.981 | 2.2787 | 3.1381 | 3.1562 | 3.6599 | 3.9044 | 4.2033 | 4.1884 | 4.0606 | 4.1545 | 4.2167 | 4.2916 | 4.4024 | 4.3044 | 4.107 | 4.3896 | 4.1572 | 2.5836 | 2.3814 | 3.0868
19 | 2020 | Winter | Qc, [MVAr] | Expected | - | 1.0766 | 0.94595 | 0.65954 | 0.88691 | 0.89429 | 0.6836 | 0.94143 | 0.94687 | 1.098 | 1.1713 | 1.261 | 1.2565 | 1.2182 | 1.2464 | 1.265 | 1.2875 | 1.3207 | 1.2913 | 1.2321 | 1.3169 | 1.2472 | 0.77507 | 0.71443 | 0.92605
20 | 2020 | Winter | Pc, [MW] | Expected | - | 0 | 0 | 0 | 0 | 0 | 0 | 0 | 0 | 0 | 0 | 0 | 0 | 0 | 0 | 0 | 0 | 0 | 0 | 0 | 0 | 0 | 0 | 0 | 0
20 | 2020 | Winter | Flex Up, [MW] | Expected | - | -9.9996e-07 | -9.9996e-07 | -9.9996e-07 | -9.9996e-07 | -9.9996e-07 | -9.9996e-07 | -9.9996e-07 | -9.9996e-07 | -9.9996e-07 | -9.9996e-07 | -9.9996e-07 | -9.9996e-07 | -9.9996e-07 | -9.9996e-07 | -9.9996e-07 | -9.9996e-07 | -9.9996e-07 | -9.9996e-07 | -9.9996e-07 | -9.9996e-07 | -9.9996e-07 | -9.9996e-07 | -9.9996e-07 | -9.9996e-07
20 | 2020 | Winter | Flex Down, [MW] | Expected | - | 9.9996e-07 | 9.9996e-07 | 9.9996e-07 | 9.9996e-07 | 9.9996e-07 | 9.9996e-07 | 9.9996e-07 | 9.9996e-07 | 9.9996e-07 | 9.9996e-07 | 9.9996e-07 | 9.9996e-07 | 9.9996e-07 | 9.9996e-07 | 9.9996e-07 | 9.9996e-07 | 9.9996e-07 | 9.9996e-07 | 9.9996e-07 | 9.9996e-07 | 9.9996e-07 | 9.9996e-07 | 9.9996e-07 | 9.9996e-07
20 | 2020 | Winter | Pc_net, [MW] | Expected | - | -1.9999e-06 | -1.9999e-06 | -1.9999e-06 | -1.9999e-06 | -1.9999e-06 | -1.9999e-06 | -1.9999e-06 | -1.9999e-06 | -1.9999e-06 | -1.9999e-06 | -1.9999e-06 | -1.9999e-06 | -1.9999e-06 | -1.9999e-06 | -1.9999e-06 | -1.9999e-06 | -1.9999e-06 | -1.9999e-06 | -1.9999e-06 | -1.9999e-06 | -1.9999e-06 | -1.9999e-06 | -1.9999e-06 | -1.9999e-06
20 | 2020 | Winter | Qc, [MVAr] | Expected | - | 0 | 0 | 0 | 0 | 0 | 0 | 0 | 0 | 0 | 0 | 0 | 0 | 0 | 0 | 0 | 0 | 0 | 0 | 0 | 0 | 0 | 0 | 0 | 0
21 | 2020 | Winter | Pc, [MW] | Expected | - | 0.86023 | 0.81065 | 0.77645 | 0.79602 | 0.79169 | 0.94782 | 1.1413 | 1.2025 | 1.2548 | 1.335 | 1.3597 | 1.3973 | 1.2328 | 1.2235 | 1.19 | 1.2308 | 1.3561 | 1.5025 | 1.4817 | 1.4714 | 1.4061 | 1.3152 | 1.1638 | 0.99133
21 | 2020 | Winter | Flex Up, [MW] | Expected | - | -9.9996e-07 | -9.9996e-07 | -9.9996e-07 | -9.9996e-07 | -9.9996e-07 | -9.9996e-07 | -9.9996e-07 | -9.9996e-07 | -9.9996e-07 | -9.9996e-07 | -9.9996e-07 | -9.9996e-07 | -9.9996e-07 | -9.9996e-07 | -9.9996e-07 | -9.9996e-07 | -9.9996e-07 | -9.9996e-07 | -9.9996e-07 | -9.9996e-07 | -9.9996e-07 | -9.9996e-07 | -9.9996e-07 | -9.9996e-07
21 | 2020 | Winter | Flex Down, [MW] | Expected | - | 9.9996e-07 | 9.9996e-07 | 9.9996e-07 | 9.9996e-07 | 9.9996e-07 | 9.9996e-07 | 9.9996e-07 | 9.9996e-07 | 9.9996e-07 | 9.9996e-07 | 9.9996e-07 | 9.9996e-07 | 9.9996e-07 | 9.9996e-07 | 9.9996e-07 | 9.9996e-07 | 9.9996e-07 | 9.9996e-07 | 9.9996e-07 | 9.9996e-07 | 9.9996e-07 | 9.9996e-07 | 9.9996e-07 | 9.9996e-07
21 | 2020 | Winter | Pc_net, [MW] | Expected | - | 0.86022 | 0.81065 | 0.77645 | 0.79602 | 0.79168 | 0.94782 | 1.1413 | 1.2025 | 1.2548 | 1.335 | 1.3596 | 1.3973 | 1.2328 | 1.2235 | 1.19 | 1.2308 | 1.3561 | 1.5025 | 1.4817 | 1.4714 | 1.4061 | 1.3152 | 1.1638 | 0.99132
21 | 2020 | Winter | Qc, [MVAr] | Expected | - | 0.86023 | 0.81065 | 0.77645 | 0.79602 | 0.79169 | 0.94782 | 1.1413 | 1.2025 | 1.2548 | 1.335 | 1.3597 | 1.3973 | 1.2328 | 1.2235 | 1.19 | 1.2308 | 1.3561 | 1.5025 | 1.4817 | 1.4714 | 1.4061 | 1.3152 | 1.1638 | 0.99133
22 | 2020 | Winter | Pc, [MW] | Expected | - | 0 | 0 | 0 | 0 | 0 | 0 | 0 | 0 | 0 | 0 | 0 | 0 | 0 | 0 | 0 | 0 | 0 | 0 | 0 | 0 | 0 | 0 | 0 | 0
22 | 2020 | Winter | Flex Up, [MW] | Expected | - | -9.9996e-07 | -9.9996e-07 | -9.9996e-07 | -9.9996e-07 | -9.9996e-07 | -9.9996e-07 | -9.9996e-07 | -9.9996e-07 | -9.9996e-07 | -9.9996e-07 | -9.9996e-07 | -9.9996e-07 | -9.9996e-07 | -9.9996e-07 | -9.9996e-07 | -9.9996e-07 | -9.9996e-07 | -9.9996e-07 | -9.9996e-07 | -9.9996e-07 | -9.9996e-07 | -9.9996e-07 | -9.9996e-07 | -9.9996e-07
22 | 2020 | Winter | Flex Down, [MW] | Expected | - | 9.9996e-07 | 9.9996e-07 | 9.9996e-07 | 9.9996e-07 | 9.9996e-07 | 9.9996e-07 | 9.9996e-07 | 9.9996e-07 | 9.9996e-07 | 9.9996e-07 | 9.9996e-07 | 9.9996e-07 | 9.9996e-07 | 9.9996e-07 | 9.9996e-07 | 9.9996e-07 | 9.9996e-07 | 9.9996e-07 | 9.9996e-07 | 9.9996e-07 | 9.9996e-07 | 9.9996e-07 | 9.9996e-07 | 9.9996e-07
22 | 2020 | Winter | Pc_net, [MW] | Expected | - | -1.9999e-06 | -1.9999e-06 | -1.9999e-06 | -1.9999e-06 | -1.9999e-06 | -1.9999e-06 | -1.9999e-06 | -1.9999e-06 | -1.9999e-06 | -1.9999e-06 | -1.9999e-06 | -1.9999e-06 | -1.9999e-06 | -1.9999e-06 | -1.9999e-06 | -1.9999e-06 | -1.9999e-06 | -1.9999e-06 | -1.9999e-06 | -1.9999e-06 | -1.9999e-06 | -1.9999e-06 | -1.9999e-06 | -1.9999e-06
22 | 2020 | Winter | Qc, [MVAr] | Expected | - | 0 | 0 | 0 | 0 | 0 | 0 | 0 | 0 | 0 | 0 | 0 | 0 | 0 | 0 | 0 | 0 | 0 | 0 | 0 | 0 | 0 | 0 | 0 | 0
23 | 2020 | Winter | Pc, [MW] | Expected | - | 0.68818 | 0.64852 | 0.62116 | 0.63682 | 0.63335 | 0.75826 | 0.91307 | 0.96202 | 1.0039 | 1.068 | 1.0877 | 1.1178 | 0.98626 | 0.97878 | 0.95196 | 0.98466 | 1.0849 | 1.202 | 1.1854 | 1.1771 | 1.1249 | 1.0521 | 0.93105 | 0.79306
23 | 2020 | Winter | Flex Up, [MW] | Expected | - | -9.9996e-07 | -9.9996e-07 | -9.9996e-07 | -9.9996e-07 | -9.9996e-07 | -9.9996e-07 | -9.9996e-07 | -9.9996e-07 | -9.9996e-07 | -9.9996e-07 | -9.9996e-07 | -9.9996e-07 | -9.9996e-07 | -9.9996e-07 | -9.9996e-07 | -9.9996e-07 | -9.9996e-07 | -9.9996e-07 | -9.9996e-07 | -9.9996e-07 | -9.9996e-07 | -9.9996e-07 | -9.9996e-07 | -9.9996e-07
23 | 2020 | Winter | Flex Down, [MW] | Expected | - | 9.9996e-07 | 9.9996e-07 | 9.9996e-07 | 9.9996e-07 | 9.9996e-07 | 9.9996e-07 | 9.9996e-07 | 9.9996e-07 | 9.9996e-07 | 9.9996e-07 | 9.9996e-07 | 9.9996e-07 | 9.9996e-07 | 9.9996e-07 | 9.9996e-07 | 9.9996e-07 | 9.9996e-07 | 9.9996e-07 | 9.9996e-07 | 9.9996e-07 | 9.9996e-07 | 9.9996e-07 | 9.9996e-07 | 9.9996e-07
23 | 2020 | Winter | Pc_net, [MW] | Expected | - | 0.68818 | 0.64852 | 0.62116 | 0.63682 | 0.63335 | 0.75825 | 0.91307 | 0.96202 | 1.0039 | 1.068 | 1.0877 | 1.1178 | 0.98625 | 0.97878 | 0.95196 | 0.98465 | 1.0849 | 1.202 | 1.1854 | 1.1771 | 1.1249 | 1.0521 | 0.93104 | 0.79306
23 | 2020 | Winter | Qc, [MVAr] | Expected | - | -0.2256 | -0.21308 | -0.19522 | -0.19587 | -0.1846 | -0.17185 | -0.16457 | -0.16511 | -0.15813 | -0.14408 | -0.13923 | -0.13286 | -0.1432 | -0.14712 | -0.16512 | -0.16707 | -0.15536 | -0.1236 | -0.11849 | -0.12163 | -0.12162 | -0.15986 | -0.16752 | -0.1753
24 | 2020 | Winter | Pc, [MW] | Expected | - | 0.68818 | 0.64852 | 0.62116 | 0.63682 | 0.63335 | 0.75826 | 0.91307 | 0.96202 | 1.0039 | 1.068 | 1.0877 | 1.1178 | 0.98626 | 0.97878 | 0.95196 | 0.98466 | 1.0849 | 1.202 | 1.1854 | 1.1771 | 1.1249 | 1.0521 | 0.93105 | 0.79306
24 | 2020 | Winter | Flex Up, [MW] | Expected | - | -9.9996e-07 | -9.9996e-07 | -9.9996e-07 | -9.9996e-07 | -9.9996e-07 | -9.9996e-07 | -9.9996e-07 | -9.9996e-07 | -9.9996e-07 | -9.9996e-07 | -9.9996e-07 | -9.9996e-07 | -9.9996e-07 | -9.9996e-07 | -9.9996e-07 | -9.9996e-07 | -9.9996e-07 | -9.9996e-07 | -9.9996e-07 | -9.9996e-07 | -9.9996e-07 | -9.9996e-07 | -9.9996e-07 | -9.9996e-07
24 | 2020 | Winter | Flex Down, [MW] | Expected | - | 9.9996e-07 | 9.9996e-07 | 9.9996e-07 | 9.9996e-07 | 9.9996e-07 | 9.9996e-07 | 9.9996e-07 | 9.9996e-07 | 9.9996e-07 | 9.9996e-07 | 9.9996e-07 | 9.9996e-07 | 9.9996e-07 | 9.9996e-07 | 9.9996e-07 | 9.9996e-07 | 9.9996e-07 | 9.9996e-07 | 9.9996e-07 | 9.9996e-07 | 9.9996e-07 | 9.9996e-07 | 9.9996e-07 | 9.9996e-07
24 | 2020 | Winter | Pc_net, [MW] | Expected | - | 0.68818 | 0.64852 | 0.62116 | 0.63682 | 0.63335 | 0.75825 | 0.91307 | 0.96202 | 1.0039 | 1.068 | 1.0877 | 1.1178 | 0.98625 | 0.97878 | 0.95196 | 0.98465 | 1.0849 | 1.202 | 1.1854 | 1.1771 | 1.1249 | 1.0521 | 0.93104 | 0.79306
24 | 2020 | Winter | Qc, [MVAr] | Expected | - | -0.2256 | -0.21308 | -0.19522 | -0.19587 | -0.1846 | -0.17185 | -0.16457 | -0.16511 | -0.15813 | -0.14408 | -0.13923 | -0.13286 | -0.1432 | -0.14712 | -0.16512 | -0.16707 | -0.15536 | -0.1236 | -0.11849 | -0.12163 | -0.12162 | -0.15986 | -0.16752 | -0.1753
26 | 2020 | Winter | Pc, [MW] | Expected | - | 0 | 0 | 0 | 0 | 0 | 0 | 0 | 0 | 0 | 0 | 0 | 0 | 0 | 0 | 0 | 0 | 0 | 0 | 0 | 0 | 0 | 0 | 0 | 0
26 | 2020 | Winter | Flex Up, [MW] | Expected | - | -9.9996e-07 | -9.9996e-07 | -9.9996e-07 | -9.9996e-07 | -9.9996e-07 | -9.9996e-07 | -9.9996e-07 | -9.9996e-07 | -9.9996e-07 | -9.9996e-07 | -9.9996e-07 | -9.9996e-07 | -9.9996e-07 | -9.9996e-07 | -9.9996e-07 | -9.9996e-07 | -9.9996e-07 | -9.9996e-07 | -9.9996e-07 | -9.9996e-07 | -9.9996e-07 | -9.9996e-07 | -9.9996e-07 | -9.9996e-07
26 | 2020 | Winter | Flex Down, [MW] | Expected | - | 9.9996e-07 | 9.9996e-07 | 9.9996e-07 | 9.9996e-07 | 9.9996e-07 | 9.9996e-07 | 9.9996e-07 | 9.9996e-07 | 9.9996e-07 | 9.9996e-07 | 9.9996e-07 | 9.9996e-07 | 9.9996e-07 | 9.9996e-07 | 9.9996e-07 | 9.9996e-07 | 9.9996e-07 | 9.9996e-07 | 9.9996e-07 | 9.9996e-07 | 9.9996e-07 | 9.9996e-07 | 9.9996e-07 | 9.9996e-07
26 | 2020 | Winter | Pc_net, [MW] | Expected | - | -1.9999e-06 | -1.9999e-06 | -1.9999e-06 | -1.9999e-06 | -1.9999e-06 | -1.9999e-06 | -1.9999e-06 | -1.9999e-06 | -1.9999e-06 | -1.9999e-06 | -1.9999e-06 | -1.9999e-06 | -1.9999e-06 | -1.9999e-06 | -1.9999e-06 | -1.9999e-06 | -1.9999e-06 | -1.9999e-06 | -1.9999e-06 | -1.9999e-06 | -1.9999e-06 | -1.9999e-06 | -1.9999e-06 | -1.9999e-06
26 | 2020 | Winter | Qc, [MVAr] | Expected | - | 0 | 0 | 0 | 0 | 0 | 0 | 0 | 0 | 0 | 0 | 0 | 0 | 0 | 0 | 0 | 0 | 0 | 0 | 0 | 0 | 0 | 0 | 0 | 0

## Generation
Node ID | Generator ID | Type | Year | Day | Quantity | Market Scenario | Operation Scenario | 0 | 1 | 2 | 3 | 4 | 5 | 6 | 7 | 8 | 9 | 10 | 11 | 12 | 13 | 14 | 15 | 16 | 17 | 18 | 19 | 20 | 21 | 22 | 23
1 | 1 | Reference (TN) | 2020 | Summer | Pg, [MW] | 0 | 0 | 3.2814 | 2.9865 | 2.1874 | 3.264 | 2.6699 | 2.3382 | 3.3393 | 4.0868 | 4.8509 | 5.1664 | 4.6906 | 5.3243 | 5.358 | 5.3323 | 4.8848 | 4.9257 | 4.6476 | 4.7704 | 4.5131 | 5.3219 | 5.4888 | 5.2359 | 4.4841 | 3.5881
1 | 1 | Reference (TN) | 2020 | Summer | Pg_curt, [MW] | 0 | 0 | 0 | 0 | 0 | 0 | 0 | 0 | 0 | 0 | 0 | 0 | 0 | 0 | 0 | 0 | 0 | 0 | 0 | 0 | 0 | 0 | 0 | 0 | 0 | 0
1 | 1 | Reference (TN) | 2020 | Summer | Pg_net, [MW] | 0 | 0 | 3.2814 | 2.9865 | 2.1874 | 3.264 | 2.6699 | 2.3382 | 3.3393 | 4.0868 | 4.8509 | 5.1664 | 4.6906 | 5.3243 | 5.358 | 5.3323 | 4.8848 | 4.9257 | 4.6476 | 4.7704 | 4.5131 | 5.3219 | 5.4888 | 5.2359 | 4.4841 | 3.5881
1 | 1 | Reference (TN) | 2020 | Summer | Qg, [MVAr] | 0 | 0 | 2.0251 | 1.8737 | 1.4147 | 1.7999 | 1.7152 | 1.4321 | 1.7421 | 2.4493 | 2.8996 | 3.1699 | 2.9553 | 3.1711 | 3.2354 | 3.229 | 2.9132 | 2.9992 | 2.827 | 2.7529 | 2.6686 | 3.0156 | 3.2324 | 3.1581 | 2.7372 | 2.5289
18 | 2 | Reference (TN) | 2020 | Summer | Pg, [MW] | 0 | 0 | 1.6102 | 2.0271 | 0.93315 | 1.7047 | 1.4266 | 1.3509 | 1.9791 | 2.0553 | 2.4374 | 2.5339 | 2.1855 | 2.3238 | 2.4391 | 2.3818 | 2.4468 | 2.6264 | 2.671 | 2.5815 | 2.2697 | 2.5646 | 2.6258 | 2.4807 | 2.3503 | 2.4622
18 | 2 | Reference (TN) | 2020 | Summer | Pg_curt, [MW] | 0 | 0 | 0 | 0 | 0 | 0 | 0 | 0 | 0 | 0 | 0 | 0 | 0 | 0 | 0 | 0 | 0 | 0 | 0 | 0 | 0 | 0 | 0 | 0 | 0 | 0
18 | 2 | Reference (TN) | 2020 | Summer | Pg_net, [MW] | 0 | 0 | 1.6102 | 2.0271 | 0.93315 | 1.7047 | 1.4266 | 1.3509 | 1.9791 | 2.0553 | 2.4374 | 2.5339 | 2.1855 | 2.3238 | 2.4391 | 2.3818 | 2.4468 | 2.6264 | 2.671 | 2.5815 | 2.2697 | 2.5646 | 2.6258 | 2.4807 | 2.3503 | 2.4622
18 | 2 | Reference (TN) | 2020 | Summer | Qg, [MVAr] | 0 | 0 | -0.14718 | -0.19431 | -0.07881 | -0.16457 | -0.1362 | -0.12771 | -0.18618 | -0.1823 | -0.21407 | -0.2205 | -0.18217 | -0.19377 | -0.20585 | -0.20016 | -0.21139 | -0.23231 | -0.2397 | -0.23149 | -0.19994 | -0.22794 | -0.23015 | -0.2138 | -0.2065 | -0.22789
13 | 3 | Reference (TN) | 2020 | Summer | Pg, [MW] | 0 | 0 | 2.6348 | 2.3441 | 2.0842 | 2.109 | 2.1011 | 2.1353 | 2.6656 | 3.4351 | 4.003 | 4.1966 | 4.2174 | 4.4838 | 4.532 | 4.5175 | 4.2619 | 4.078 | 3.9371 | 3.8952 | 3.8188 | 4.0306 | 4.2445 | 4.2951 | 3.8631 | 3.1965
13 | 3 | Reference (TN) | 2020 | Summer | Pg_curt, [MW] | 0 | 0 | 0 | 0 | 0 | 0 | 0 | 0 | 0 | 0 | 0 | 0 | 0 | 0 | 0 | 0 | 0 | 0 | 0 | 0 | 0 | 0 | 0 | 0 | 0 | 0
13 | 3 | Reference (TN) | 2020 | Summer | Pg_net, [MW] | 0 | 0 | 2.6348 | 2.3441 | 2.0842 | 2.109 | 2.1011 | 2.1353 | 2.6656 | 3.4351 | 4.003 | 4.1966 | 4.2174 | 4.4838 | 4.532 | 4.5175 | 4.2619 | 4.078 | 3.9371 | 3.8952 | 3.8188 | 4.0306 | 4.2445 | 4.2951 | 3.8631 | 3.1965
13 | 3 | Reference (TN) | 2020 | Summer | Qg, [MVAr] | 0 | 0 | 0.081777 | 0.080067 | 0.046977 | 0.057405 | 0.053528 | 0.059761 | 0.11241 | 0.10227 | 0.10246 | 0.076552 | 0.071535 | 0.085625 | 0.090265 | 0.094773 | 0.10506 | 0.09404 | 0.1141 | 0.12385 | 0.12203 | 0.12803 | 0.10098 | 0.09095 | 0.094762 | 0.10877
5 | 4 | Conventional (Gas) | 2020 | Summer | Pg, [MW] | 0 | 0 | 0.25711 | 0.012248 | 0.19291 | 0.10045 | 0.1536 | 0.011217 | 0.10841 | 0.26701 | 0.35799 | 0.44228 | 0.32997 | 0.44893 | 0.48753 | 0.41887 | 0.37692 | 0.20527 | 0.25948 | 0.17586 | 0.37116 | 0.56254 | 0.69783 | 0.48295 | 0.11139 | 0.035914
5 | 4 | Conventional (Gas) | 2020 | Summer | Pg_curt, [MW] | 0 | 0 | 0 | 0 | 0 | 0 | 0 | 0 | 0 | 0 | 0 | 0 | 0 | 0 | 0 | 0 | 0 | 0 | 0 | 0 | 0 | 0 | 0 | 0 | 0 | 0
5 | 4 | Conventional (Gas) | 2020 | Summer | Pg_net, [MW] | 0 | 0 | 0.25711 | 0.012248 | 0.19291 | 0.10045 | 0.1536 | 0.011217 | 0.10841 | 0.26701 | 0.35799 | 0.44228 | 0.32997 | 0.44893 | 0.48753 | 0.41887 | 0.37692 | 0.20527 | 0.25948 | 0.17586 | 0.37116 | 0.56254 | 0.69783 | 0.48295 | 0.11139 | 0.035914
5 | 4 | Conventional (Gas) | 2020 | Summer | Qg, [MVAr] | 0 | 0 | -0.17897 | -0.2198 | -0.030608 | -0.18451 | -0.13945 | -0.15431 | -0.19644 | -0.27591 | -0.32756 | -0.34728 | -0.3129 | -0.35619 | -0.34377 | -0.35645 | -0.3171 | -0.35295 | -0.31035 | -0.32672 | -0.28617 | -0.30433 | -0.26998 | -0.29995 | -0.29716 | -0.24063
5 | 5 | Conventional (Gas) | 2020 | Summer | Pg, [MW] | 0 | 0 | 0.26821 | 0.01212 | 0.20273 | 0.11114 | 0.15886 | 0.01115 | 0.12069 | 0.2927 | 0.37166 | 0.45608 | 0.33302 | 0.46299 | 0.50082 | 0.4404 | 0.40148 | 0.21845 | 0.27564 | 0.20063 | 0.37744 | 0.57214 | 0.71923 | 0.49564 | 0.11372 | 0.039426
5 | 5 | Conventional (Gas) | 2020 | Summer | Pg_curt, [MW] | 0 | 0 | 0 | 0 | 0 | 0 | 0 | 0 | 0 | 0 | 0 | 0 | 0 | 0 | 0 | 0 | 0 | 0 | 0 | 0 | 0 | 0 | 0 | 0 | 0 | 0
5 | 5 | Conventional (Gas) | 2020 | Summer | Pg_net, [MW] | 0 | 0 | 0.26821 | 0.01212 | 0.20273 | 0.11114 | 0.15886 | 0.01115 | 0.12069 | 0.2927 | 0.37166 | 0.45608 | 0.33302 | 0.46299 | 0.50082 | 0.4404 | 0.40148 | 0.21845 | 0.27564 | 0.20063 | 0.37744 | 0.57214 | 0.71923 | 0.49564 | 0.11372 | 0.039426
5 | 5 | Conventional (Gas) | 2020 | Summer | Qg, [MVAr] | 0 | 0 | -0.18017 | -0.22955 | -0.022093 | -0.19054 | -0.13844 | -0.1556 | -0.19925 | -0.28549 | -0.34537 | -0.36906 | -0.32823 | -0.38085 | -0.36429 | -0.38139 | -0.33614 | -0.37851 | -0.32474 | -0.34563 | -0.29481 | -0.31848 | -0.27873 | -0.31248 | -0.31117 | -0.24881
8 | 6 | Conventional (Gas) | 2020 | Summer | Pg, [MW] | 0 | 0 | 0.46797 | 0.12598 | 0.014954 | 0.43707 | 0.48024 | 0.20292 | 0.34315 | 0.1963 | 0.28883 | 0.60098 | 0.43679 | 0.56946 | 0.69671 | 0.60809 | 0.19372 | 0.65307 | 0.61613 | 0.59971 | 0.65092 | 0.81356 | 0.81218 | 0.80236 | 0.80791 | 0.75321
8 | 6 | Conventional (Gas) | 2020 | Summer | Pg_curt, [MW] | 0 | 0 | 0 | 0 | 0 | 0 | 0 | 0 | 0 | 0 | 0 | 0 | 0 | 0 | 0 | 0 | 0 | 0 | 0 | 0 | 0 | 0 | 0 | 0 | 0 | 0
8 | 6 | Conventional (Gas) | 2020 | Summer | Pg_net, [MW] | 0 | 0 | 0.46797 | 0.12598 | 0.014954 | 0.43707 | 0.48024 | 0.20292 | 0.34315 | 0.1963 | 0.28883 | 0.60098 | 0.43679 | 0.56946 | 0.69671 | 0.60809 | 0.19372 | 0.65307 | 0.61613 | 0.59971 | 0.65092 | 0.81356 | 0.81218 | 0.80236 | 0.80791 | 0.75321
8 | 6 | Conventional (Gas) | 2020 | Summer | Qg, [MVAr] | 0 | 0 | -0.13551 | -0.12977 | -0.24468 | -0.13929 | -0.050331 | -0.021596 | -0.15528 | -0.29917 | -0.36002 | -0.31268 | -0.27647 | -0.33597 | -0.29376 | -0.31113 | -0.37636 | -0.24553 | -0.21707 | -0.24526 | -0.2056 | -0.2426 | -0.25266 | -0.21809 | -0.12555 | -0.013273
11 | 7 | Conventional (Gas) | 2020 | Summer | Pg, [MW] | 0 | 0 | 0.98638 | 0.98452 | 0.98304 | 0.98377 | 0.98355 | 0.98378 | 0.98645 | 0.98828 | 0.98767 | 0.98952 | 0.98939 | 0.98934 | 0.98913 | 0.98912 | 0.98894 | 0.98846 | 0.98714 | 0.987 | 0.98751 | 0.98807 | 0.98914 | 0.98883 | 0.98739 | 0.98757
11 | 7 | Conventional (Gas) | 2020 | Summer | Pg_curt, [MW] | 0 | 0 | 0 | 0 | 0 | 0 | 0 | 0 | 0 | 0 | 0 | 0 | 0 | 0 | 0 | 0 | 0 | 0 | 0 | 0 | 0 | 0 | 0 | 0 | 0 | 0
11 | 7 | Conventional (Gas) | 2020 | Summer | Pg_net, [MW] | 0 | 0 | 0.98638 | 0.98452 | 0.98304 | 0.98377 | 0.98355 | 0.98378 | 0.98645 | 0.98828 | 0.98767 | 0.98952 | 0.98939 | 0.98934 | 0.98913 | 0.98912 | 0.98894 | 0.98846 | 0.98714 | 0.987 | 0.98751 | 0.98807 | 0.98914 | 0.98883 | 0.98739 | 0.98757
11 | 7 | Conventional (Gas) | 2020 | Summer | Qg, [MVAr] | 0 | 0 | -0.27191 | -0.2469 | -0.21794 | -0.22693 | -0.22262 | -0.22392 | -0.26672 | -0.34426 | -0.39134 | -0.417 | -0.41993 | -0.43703 | -0.44044 | -0.43802 | -0.42011 | -0.4082 | -0.38948 | -0.38148 | -0.37535 | -0.38894 | -0.40182 | -0.40495 | -0.38036 | -0.3274
19 | 8 | Conventional (Gas) | 2020 | Summer | Pg, [MW] | 0 | 0 | 0.97592 | 0.9771 | 0.97395 | 0.97517 | 0.97464 | 0.97415 | 0.97794 | 0.98056 | 0.98139 | 0.98177 | 0.98101 | 0.98133 | 0.98191 | 0.98167 | 0.98159 | 0.98181 | 0.98159 | 0.98144 | 0.98187 | 0.98156 | 0.98225 | 0.98184 | 0.98168 | 0.98127
19 | 8 | Conventional (Gas) | 2020 | Summer | Pg_curt, [MW] | 0 | 0 | 0 | 0 | 0 | 0 | 0 | 0 | 0 | 0 | 0 | 0 | 0 | 0 | 0 | 0 | 0 | 0 | 0 | 0 | 0 | 0 | 0 | 0 | 0 | 0
19 | 8 | Conventional (Gas) | 2020 | Summer | Pg_net, [MW] | 0 | 0 | 0.97592 | 0.9771 | 0.97395 | 0.97517 | 0.97464 | 0.97415 | 0.97794 | 0.98056 | 0.98139 | 0.98177 | 0.98101 | 0.98133 | 0.98191 | 0.98167 | 0.98159 | 0.98181 | 0.98159 | 0.98144 | 0.98187 | 0.98156 | 0.98225 | 0.98184 | 0.98168 | 0.98127
19 | 8 | Conventional (Gas) | 2020 | Summer | Qg, [MVAr] | 0 | 0 | 0.057092 | 0.1022 | 0.021849 | 0.086338 | 0.065939 | 0.059318 | 0.088931 | 0.054169 | 0.053429 | 0.045405 | 0.015916 | 0.015477 | 0.022652 | 0.020633 | 0.041103 | 0.061654 | 0.075677 | 0.073087 | 0.053219 | 0.06497 | 0.052582 | 0.03733 | 0.050838 | 0.096443
15 | 9 | Conventional (Gas) | 2020 | Summer | Pg, [MW] | 0 | 0 | 0.98111 | 0.97997 | 0.97751 | 0.97795 | 0.97787 | 0.97819 | 0.98115 | 0.98107 | 0.98251 | 0.98411 | 0.98414 | 0.9861 | 0.98629 | 0.98626 | 0.98478 | 0.98296 | 0.9825 | 0.98261 | 0.98303 | 0.98286 | 0.98511 | 0.98545 | 0.98274 | 0.98116
15 | 9 | Conventional (Gas) | 2020 | Summer | Pg_curt, [MW] | 0 | 0 | 0 | 0 | 0 | 0 | 0 | 0 | 0 | 0 | 0 | 0 | 0 | 0 | 0 | 0 | 0 | 0 | 0 | 0 | 0 | 0 | 0 | 0 | 0 | 0
15 | 9 | Conventional (Gas) | 2020 | Summer | Pg_net, [MW] | 0 | 0 | 0.98111 | 0.97997 | 0.97751 | 0.97795 | 0.97787 | 0.97819 | 0.98115 | 0.98107 | 0.98251 | 0.98411 | 0.98414 | 0.9861 | 0.98629 | 0.98626 | 0.98478 | 0.98296 | 0.9825 | 0.98261 | 0.98303 | 0.98286 | 0.98511 | 0.98545 | 0.98274 | 0.98116
15 | 9 | Conventional (Gas) | 2020 | Summer | Qg, [MVAr] | 0 | 0 | -0.21309 | -0.20082 | -0.15964 | -0.18487 | -0.16414 | -0.17628 | -0.22797 | -0.30102 | -0.35801 | -0.39072 | -0.38399 | -0.40615 | -0.41111 | -0.40502 | -0.38844 | -0.38652 | -0.36989 | -0.35692 | -0.34281 | -0.37412 | -0.41063 | -0.40808 | -0.37485 | -0.2828
22 | 10 | Conventional (Gas) | 2020 | Summer | Pg, [MW] | 0 | 0 | 4.7517 | 4.3508 | 3.6578 | 3.8713 | 3.7903 | 3.8328 | 4.869 | 6.1643 | 7.1973 | 7.5496 | 7.5097 | 7.9684 | 8.0782 | 8.0218 | 7.6161 | 7.3673 | 7.1526 | 7.0645 | 6.88 | 7.3041 | 7.6892 | 7.7397 | 6.996 | 5.9031
22 | 10 | Conventional (Gas) | 2020 | Summer | Pg_curt, [MW] | 0 | 0 | 0 | 0 | 0 | 0 | 0 | 0 | 0 | 0 | 0 | 0 | 0 | 0 | 0 | 0 | 0 | 0 | 0 | 0 | 0 | 0 | 0 | 0 | 0 | 0
22 | 10 | Conventional (Gas) | 2020 | Summer | Pg_net, [MW] | 0 | 0 | 4.7517 | 4.3508 | 3.6578 | 3.8713 | 3.7903 | 3.8328 | 4.869 | 6.1643 | 7.1973 | 7.5496 | 7.5097 | 7.9684 | 8.0782 | 8.0218 | 7.6161 | 7.3673 | 7.1526 | 7.0645 | 6.88 | 7.3041 | 7.6892 | 7.7397 | 6.996 | 5.9031
22 | 10 | Conventional (Gas) | 2020 | Summer | Qg, [MVAr] | 0 | 0 | -0.64719 | -0.59103 | -0.48096 | -0.50764 | -0.50184 | -0.51563 | -0.70236 | -0.83346 | -0.93867 | -0.92771 | -0.91477 | -0.98471 | -1.0002 | -1.0078 | -0.98555 | -0.93853 | -0.94413 | -0.95093 | -0.93063 | -0.98101 | -0.97324 | -0.96388 | -0.89189 | -0.7995
1 | 1 | Reference (TN) | 2020 | Summer | Pg, [MW] | 0 | 1 | 3.2035 | 2.9025 | 2.7563 | 2.6021 | 2.4573 | 2.3461 | 3.3601 | 4.0605 | 4.6631 | 4.8582 | 4.8514 | 5.2575 | 5.1973 | 4.8328 | 4.0266 | 3.8248 | 3.786 | 3.8338 | 3.9599 | 4.0564 | 4.0818 | 4.0924 | 3.8198 | 2.8986
1 | 1 | Reference (TN) | 2020 | Summer | Pg_curt, [MW] | 0 | 1 | 0 | 0 | 0 | 0 | 0 | 0 | 0 | 0 | 0 | 0 | 0 | 0 | 0 | 0 | 0 | 0 | 0 | 0 | 0 | 0 | 0 | 0 | 0 | 0
1 | 1 | Reference (TN) | 2020 | Summer | Pg_net, [MW] | 0 | 1 | 3.2035 | 2.9025 | 2.7563 | 2.6021 | 2.4573 | 2.3461 | 3.3601 | 4.0605 | 4.6631 | 4.8582 | 4.8514 | 5.2575 | 5.1973 | 4.8328 | 4.0266 | 3.8248 | 3.786 | 3.8338 | 3.9599 | 4.0564 | 4.0818 | 4.0924 | 3.8198 | 2.8986
1 | 1 | Reference (TN) | 2020 | Summer | Qg, [MVAr] | 0 | 1 | 3.3746 | 3.0095 | 2.8274 | 2.6503 | 2.6496 | 2.5868 | 2.829 | 3.2944 | 3.7746 | 3.9275 | 3.9939 | 4.0717 | 4.0626 | 3.7433 | 3.0239 | 3.0186 | 2.8825 | 2.9626 | 3.0821 | 3.148 | 3.3506 | 3.5785 | 3.4683 | 2.6773
18 | 2 | Reference (TN) | 2020 | Summer | Pg, [MW] | 0 | 1 | 2.692 | 2.3832 | 2.0143 | 1.9879 | 2.1379 | 2.2674 | 2.3138 | 2.2564 | 2.2715 | 2.2541 | 2.2661 | 2.2162 | 2.3249 | 2.2786 | 2.222 | 2.0094 | 1.6516 | 1.7627 | 1.956 | 2.1187 | 2.3268 | 1.9489 | 2.0355 | 2.023
18 | 2 | Reference (TN) | 2020 | Summer | Pg_curt, [MW] | 0 | 1 | 0 | 0 | 0 | 0 | 0 | 0 | 0 | 0 | 0 | 0 | 0 | 0 | 0 | 0 | 0 | 0 | 0 | 0 | 0 | 0 | 0 | 0 | 0 | 0
18 | 2 | Reference (TN) | 2020 | Summer | Pg_net, [MW] | 0 | 1 | 2.692 | 2.3832 | 2.0143 | 1.9879 | 2.1379 | 2.2674 | 2.3138 | 2.2564 | 2.2715 | 2.2541 | 2.2661 | 2.2162 | 2.3249 | 2.2786 | 2.222 | 2.0094 | 1.6516 | 1.7627 | 1.956 | 2.1187 | 2.3268 | 1.9489 | 2.0355 | 2.023
18 | 2 | Reference (TN) | 2020 | Summer | Qg, [MVAr] | 0 | 1 | -0.25836 | -0.23015 | -0.19514 | -0.19236 | -0.20707 | -0.21907 | -0.22148 | -0.20969 | -0.20346 | -0.1977 | -0.19626 | -0.18985 | -0.20152 | -0.19897 | -0.19466 | -0.17386 | -0.13486 | -0.15086 | -0.17342 | -0.1884 | -0.20533 | -0.15793 | -0.17329 | -0.18451
13 | 3 | Reference (TN) | 2020 | Summer | Pg, [MW] | 0 | 1 | 2.6495 | 2.4177 | 2.2584 | 2.2716 | 2.3088 | 2.3543 | 2.6347 | 3.0601 | 3.5389 | 3.7376 | 3.8687 | 3.897 | 3.9337 | 3.7858 | 3.7448 | 3.605 | 3.4508 | 3.3493 | 3.3226 | 3.4728 | 3.75 | 3.9581 | 3.7118 | 3.0639
13 | 3 | Reference (TN) | 2020 | Summer | Pg_curt, [MW] | 0 | 1 | 0 | 0 | 0 | 0 | 0 | 0 | 0 | 0 | 0 | 0 | 0 | 0 | 0 | 0 | 0 | 0 | 0 | 0 | 0 | 0 | 0 | 0 | 0 | 0
13 | 3 | Reference (TN) | 2020 | Summer | Pg_net, [MW] | 0 | 1 | 2.6495 | 2.4177 | 2.2584 | 2.2716 | 2.3088 | 2.3543 | 2.6347 | 3.0601 | 3.5389 | 3.7376 | 3.8687 | 3.897 | 3.9337 | 3.7858 | 3.7448 | 3.605 | 3.4508 | 3.3493 | 3.3226 | 3.4728 | 3.75 | 3.9581 | 3.7118 | 3.0639
13 | 3 | Reference (TN) | 2020 | Summer | Qg, [MVAr] | 0 | 1 | 0.12135 | 0.10475 | 0.089321 | 0.090826 | 0.097811 | 0.095641 | 0.12525 | 0.12755 | 0.12628 | 0.1136 | 0.10485 | 0.09344 | 0.10704 | 0.10649 | 0.12538 | 0.12398 | 0.10331 | 0.11076 | 0.12109 | 0.12868 | 0.12169 | 0.086524 | 0.092594 | 0.11267
5 | 4 | Conventional (Gas) | 2020 | Summer | Pg, [MW] | 0 | 1 | 0.011348 | 0.011665 | 0.012012 | 0.011171 | 0.011033 | 0.011238 | 0.017279 | 0.27442 | 0.43844 | 0.49169 | 0.45521 | 0.65057 | 0.59928 | 0.43731 | 0.078757 | 0.033738 | 0.027278 | 0.057163 | 0.14542 | 0.13725 | 0.036134 | 0.064189 | 0.021048 | 0.011357
5 | 4 | Conventional (Gas) | 2020 | Summer | Pg_curt, [MW] | 0 | 1 | 0 | 0 | 0 | 0 | 0 | 0 | 0 | 0 | 0 | 0 | 0 | 0 | 0 | 0 | 0 | 0 | 0 | 0 | 0 | 0 | 0 | 0 | 0 | 0
5 | 4 | Conventional (Gas) | 2020 | Summer | Pg_net, [MW] | 0 | 1 | 0.011348 | 0.011665 | 0.012012 | 0.011171 | 0.011033 | 0.011238 | 0.017279 | 0.27442 | 0.43844 | 0.49169 | 0.45521 | 0.65057 | 0.59928 | 0.43731 | 0.078757 | 0.033738 | 0.027278 | 0.057163 | 0.14542 | 0.13725 | 0.036134 | 0.064189 | 0.021048 | 0.011357
5 | 4 | Conventional (Gas) | 2020 | Summer | Qg, [MVAr] | 0 | 1 | -0.22339 | -0.19184 | -0.19663 | -0.1675 | -0.11892 | -0.08537 | -0.19274 | -0.24985 | -0.281 | -0.28685 | -0.26872 | -0.30245 | -0.30271 | -0.27491 | -0.19406 | -0.18672 | -0.23392 | -0.24644 | -0.24874 | -0.2312 | -0.22403 | -0.21977 | -0.21103 | -0.088773
5 | 5 | Conventional (Gas) | 2020 | Summer | Pg, [MW] | 0 | 1 | 0.011369 | 0.011703 | 0.012043 | 0.011169 | 0.011046 | 0.011281 | 0.016655 | 0.2943 | 0.45574 | 0.50847 | 0.47204 | 0.67301 | 0.62395 | 0.45096 | 0.081213 | 0.033312 | 0.027779 | 0.058929 | 0.19536 | 0.13942 | 0.044454 | 0.069276 | 0.019772 | 0.011402
5 | 5 | Conventional (Gas) | 2020 | Summer | Pg_curt, [MW] | 0 | 1 | 0 | 0 | 0 | 0 | 0 | 0 | 0 | 0 | 0 | 0 | 0 | 0 | 0 | 0 | 0 | 0 | 0 | 0 | 0 | 0 | 0 | 0 | 0 | 0
5 | 5 | Conventional (Gas) | 2020 | Summer | Pg_net, [MW] | 0 | 1 | 0.011369 | 0.011703 | 0.012043 | 0.011169 | 0.011046 | 0.011281 | 0.016655 | 0.2943 | 0.45574 | 0.50847 | 0.47204 | 0.67301 | 0.62395 | 0.45096 | 0.081213 | 0.033312 | 0.027779 | 0.058929 | 0.19536 | 0.13942 | 0.044454 | 0.069276 | 0.019772 | 0.011402
5 | 5 | Conventional (Gas) | 2020 | Summer | Qg, [MVAr] | 0 | 1 | -0.25664 | -0.21186 | -0.20118 | -0.17337 | -0.13737 | -0.10826 | -0.19678 | -0.26139 | -0.29745 | -0.30042 | -0.28288 | -0.31973 | -0.31807 | -0.28908 | -0.20994 | -0.20942 | -0.25454 | -0.26442 | -0.26666 | -0.25474 | -0.24715 | -0.23567 | -0.22856 | -0.1055
8 | 6 | Conventional (Gas) | 2020 | Summer | Pg, [MW] | 0 | 1 | 0.65642 | 0.58731 | 0.57951 | 0.46434 | 0.38326 | 0.3602 | 0.66544 | 0.53691 | 0.55561 | 0.64613 | 0.62 | 0.63804 | 0.60195 | 0.66633 | 0.27211 | 0.62388 | 0.66899 | 0.68217 | 0.60328 | 0.60185 | 0.60481 | 0.59206 | 0.46422 | 0.3354
8 | 6 | Conventional (Gas) | 2020 | Summer | Pg_curt, [MW] | 0 | 1 | 0 | 0 | 0 | 0 | 0 | 0 | 0 | 0 | 0 | 0 | 0 | 0 | 0 | 0 | 0 | 0 | 0 | 0 | 0 | 0 | 0 | 0 | 0 | 0
8 | 6 | Conventional (Gas) | 2020 | Summer | Pg_net, [MW] | 0 | 1 | 0.65642 | 0.58731 | 0.57951 | 0.46434 | 0.38326 | 0.3602 | 0.66544 | 0.53691 | 0.55561 | 0.64613 | 0.62 | 0.63804 | 0.60195 | 0.66633 | 0.27211 | 0.62388 | 0.66899 | 0.68217 | 0.60328 | 0.60185 | 0.60481 | 0.59206 | 0.46422 | 0.3354
8 | 6 | Conventional (Gas) | 2020 | Summer | Qg, [MVAr] | 0 | 1 | 0.086706 | 0.1014 | 0.096006 | 0.055163 | 0.060782 | 0.10394 | 0.0063481 | -0.13658 | -0.19305 | -0.1799 | -0.17563 | -0.24174 | -0.23743 | -0.15951 | -0.1818 | -0.057002 | -0.051793 | -0.051911 | -0.083006 | -0.10434 | -0.10034 | -0.10841 | -0.096164 | 0.023757
11 | 7 | Conventional (Gas) | 2020 | Summer | Pg, [MW] | 0 | 1 | 0.98717 | 0.98612 | 0.9844 | 0.98468 | 0.98524 | 0.98575 | 0.98705 | 0.98752 | 0.9865 | 0.98729 | 0.9885 | 0.98831 | 0.98828 | 0.98737 | 0.98706 | 0.9858 | 0.98733 | 0.98776 | 0.98778 | 0.98721 | 0.9875 | 0.98901 | 0.9871 | 0.98741
11 | 7 | Conventional (Gas) | 2020 | Summer | Pg_curt, [MW] | 0 | 1 | 0 | 0 | 0 | 0 | 0 | 0 | 0 | 0 | 0 | 0 | 0 | 0 | 0 | 0 | 0 | 0 | 0 | 0 | 0 | 0 | 0 | 0 | 0 | 0
11 | 7 | Conventional (Gas) | 2020 | Summer | Pg_net, [MW] | 0 | 1 | 0.98717 | 0.98612 | 0.9844 | 0.98468 | 0.98524 | 0.98575 | 0.98705 | 0.98752 | 0.9865 | 0.98729 | 0.9885 | 0.98831 | 0.98828 | 0.98737 | 0.98706 | 0.9858 | 0.98733 | 0.98776 | 0.98778 | 0.98721 | 0.9875 | 0.98901 | 0.9871 | 0.98741
11 | 7 | Conventional (Gas) | 2020 | Summer | Qg, [MVAr] | 0 | 1 | -0.26317 | -0.23882 | -0.22345 | -0.22214 | -0.22469 | -0.23519 | -0.25696 | -0.30188 | -0.34974 | -0.37009 | -0.38305 | -0.39572 | -0.39562 | -0.38416 | -0.3744 | -0.36321 | -0.35068 | -0.33799 | -0.33222 | -0.34043 | -0.37017 | -0.3905 | -0.37176 | -0.30787
19 | 8 | Conventional (Gas) | 2020 | Summer | Pg, [MW] | 0 | 1 | 0.98018 | 0.978 | 0.97721 | 0.97719 | 0.97729 | 0.97721 | 0.97922 | 0.98055 | 0.98136 | 0.98109 | 0.9809 | 0.98084 | 0.9809 | 0.98102 | 0.98112 | 0.98087 | 0.9787 | 0.97924 | 0.98014 | 0.98115 | 0.98102 | 0.98038 | 0.9809 | 0.97995
19 | 8 | Conventional (Gas) | 2020 | Summer | Pg_curt, [MW] | 0 | 1 | 0 | 0 | 0 | 0 | 0 | 0 | 0 | 0 | 0 | 0 | 0 | 0 | 0 | 0 | 0 | 0 | 0 | 0 | 0 | 0 | 0 | 0 | 0 | 0
19 | 8 | Conventional (Gas) | 2020 | Summer | Pg_net, [MW] | 0 | 1 | 0.98018 | 0.978 | 0.97721 | 0.97719 | 0.97729 | 0.97721 | 0.97922 | 0.98055 | 0.98136 | 0.98109 | 0.9809 | 0.98084 | 0.9809 | 0.98102 | 0.98112 | 0.98087 | 0.9787 | 0.97924 | 0.98014 | 0.98115 | 0.98102 | 0.98038 | 0.9809 | 0.97995
19 | 8 | Conventional (Gas) | 2020 | Summer | Qg, [MVAr] | 0 | 1 | 0.139 | 0.12603 | 0.10523 | 0.10333 | 0.11313 | 0.11845 | 0.11552 | 0.092542 | 0.069372 | 0.055293 | 0.047277 | 0.03906 | 0.047996 | 0.051857 | 0.053608 | 0.043267 | 0.018623 | 0.036002 | 0.055057 | 0.061239 | 0.060319 | 0.012788 | 0.034623 | 0.071518
15 | 9 | Conventional (Gas) | 2020 | Summer | Pg, [MW] | 0 | 1 | 0.98127 | 0.9806 | 0.98011 | 0.98018 | 0.98032 | 0.98042 | 0.98121 | 0.98079 | 0.98242 | 0.98268 | 0.98369 | 0.9839 | 0.98433 | 0.98297 | 0.98292 | 0.98243 | 0.98276 | 0.98265 | 0.98254 | 0.98262 | 0.9829 | 0.98458 | 0.9825 | 0.98072
15 | 9 | Conventional (Gas) | 2020 | Summer | Pg_curt, [MW] | 0 | 1 | 0 | 0 | 0 | 0 | 0 | 0 | 0 | 0 | 0 | 0 | 0 | 0 | 0 | 0 | 0 | 0 | 0 | 0 | 0 | 0 | 0 | 0 | 0 | 0
15 | 9 | Conventional (Gas) | 2020 | Summer | Pg_net, [MW] | 0 | 1 | 0.98127 | 0.9806 | 0.98011 | 0.98018 | 0.98032 | 0.98042 | 0.98121 | 0.98079 | 0.98242 | 0.98268 | 0.98369 | 0.9839 | 0.98433 | 0.98297 | 0.98292 | 0.98243 | 0.98276 | 0.98265 | 0.98254 | 0.98262 | 0.9829 | 0.98458 | 0.9825 | 0.98072
15 | 9 | Conventional (Gas) | 2020 | Summer | Qg, [MVAr] | 0 | 1 | -0.2164 | -0.18247 | -0.15964 | -0.17062 | -0.17301 | -0.21104 | -0.23016 | -0.27462 | -0.32836 | -0.36217 | -0.38022 | -0.3951 | -0.38725 | -0.38756 | -0.38999 | -0.36528 | -0.35486 | -0.32956 | -0.32062 | -0.33975 | -0.3734 | -0.39598 | -0.36048 | -0.27616
22 | 10 | Conventional (Gas) | 2020 | Summer | Pg, [MW] | 0 | 1 | 5.0718 | 4.5971 | 4.2369 | 4.2545 | 4.3547 | 4.4654 | 4.9571 | 5.6569 | 6.4604 | 6.7761 | 6.9945 | 7.0356 | 7.1231 | 6.8714 | 6.7989 | 6.5541 | 6.2032 | 6.0462 | 6.0395 | 6.3257 | 6.8405 | 7.0937 | 6.7091 | 5.6234
22 | 10 | Conventional (Gas) | 2020 | Summer | Pg_curt, [MW] | 0 | 1 | 0 | 0 | 0 | 0 | 0 | 0 | 0 | 0 | 0 | 0 | 0 | 0 | 0 | 0 | 0 | 0 | 0 | 0 | 0 | 0 | 0 | 0 | 0 | 0
22 | 10 | Conventional (Gas) | 2020 | Summer | Pg_net, [MW] | 0 | 1 | 5.0718 | 4.5971 | 4.2369 | 4.2545 | 4.3547 | 4.4654 | 4.9571 | 5.6569 | 6.4604 | 6.7761 | 6.9945 | 7.0356 | 7.1231 | 6.8714 | 6.7989 | 6.5541 | 6.2032 | 6.0462 | 6.0395 | 6.3257 | 6.8405 | 7.0937 | 6.7091 | 5.6234
22 | 10 | Conventional (Gas) | 2020 | Summer | Qg, [MVAr] | 0 | 1 | -0.69858 | -0.63133 | -0.57759 | -0.58804 | -0.60334 | -0.59604 | -0.7115 | -0.80819 | -0.89358 | -0.90259 | -0.90558 | -0.88192 | -0.91168 | -0.88575 | -0.91196 | -0.87884 | -0.81958 | -0.8191 | -0.83627 | -0.88169 | -0.91262 | -0.88276 | -0.85345 | -0.77846
1 | 1 | Reference (TN) | 2020 | Summer | Pg, [MW] | 0 | 2 | 2.4308 | 0.73474 | 1.888 | 1.9673 | 1.7106 | 1.5403 | 1.9548 | 2.6654 | 3.4703 | 3.893 | 4.3312 | 4.6249 | 4.4972 | 3.5909 | 3.3133 | 2.9264 | 2.8911 | 2.8947 | 3.1814 | 3.2745 | 3.5593 | 4.0357 | 3.3938 | 2.2686
1 | 1 | Reference (TN) | 2020 | Summer | Pg_curt, [MW] | 0 | 2 | 0 | 0 | 0 | 0 | 0 | 0 | 0 | 0 | 0 | 0 | 0 | 0 | 0 | 0 | 0 | 0 | 0 | 0 | 0 | 0 | 0 | 0 | 0 | 0
1 | 1 | Reference (TN) | 2020 | Summer | Pg_net, [MW] | 0 | 2 | 2.4308 | 0.73474 | 1.888 | 1.9673 | 1.7106 | 1.5403 | 1.9548 | 2.6654 | 3.4703 | 3.893 | 4.3312 | 4.6249 | 4.4972 | 3.5909 | 3.3133 | 2.9264 | 2.8911 | 2.8947 | 3.1814 | 3.2745 | 3.5593 | 4.0357 | 3.3938 | 2.2686
1 | 1 | Reference (TN) | 2020 | Summer | Qg, [MVAr] | 0 | 2 | 2.463 | 1.9984 | 2.2919 | 2.1704 | 2.1594 | 1.9147 | 2.033 | 2.0695 | 2.6778 | 2.9575 | 3.2611 | 3.4633 | 3.3583 | 2.8433 | 2.9045 | 2.659 | 2.6706 | 2.6039 | 2.7959 | 2.7808 | 2.98 | 3.2544 | 2.5927 | 2.0001
18 | 2 | Reference (TN) | 2020 | Summer | Pg, [MW] | 0 | 2 | 1.9729 | 2.0073 | 2.0518 | 2.0545 | 2.0743 | 2.0156 | 2.0995 | 1.9796 | 2.0847 | 2.1516 | 2.3432 | 2.3619 | 2.4732 | 2.3831 | 2.2971 | 2.1188 | 2.1343 | 2.2574 | 2.4055 | 2.1902 | 2.094 | 2.0997 | 0.50128 | 0.88391
18 | 2 | Reference (TN) | 2020 | Summer | Pg_curt, [MW] | 0 | 2 | 0 | 0 | 0 | 0 | 0 | 0 | 0 | 0 | 0 | 0 | 0 | 0 | 0 | 0 | 0 | 0 | 0 | 0 | 0 | 0 | 0 | 0 | 0 | 0
18 | 2 | Reference (TN) | 2020 | Summer | Pg_net, [MW] | 0 | 2 | 1.9729 | 2.0073 | 2.0518 | 2.0545 | 2.0743 | 2.0156 | 2.0995 | 1.9796 | 2.0847 | 2.1516 | 2.3432 | 2.3619 | 2.4732 | 2.3831 | 2.2971 | 2.1188 | 2.1343 | 2.2574 | 2.4055 | 2.1902 | 2.094 | 2.0997 | 0.50128 | 0.88391
18 | 2 | Reference (TN) | 2020 | Summer | Qg, [MVAr] | 0 | 2 | -0.18477 | -0.19276 | -0.19836 | -0.19997 | -0.20224 | -0.19901 | -0.20599 | -0.19095 | -0.19205 | -0.19357 | -0.20862 | -0.20512 | -0.21837 | -0.21518 | -0.21047 | -0.19637 | -0.19798 | -0.21165 | -0.22451 | -0.19979 | -0.18335 | -0.1764 | -0.015754 | -0.064362
13 | 3 | Reference (TN) | 2020 | Summer | Pg, [MW] | 0 | 2 | 2.7234 | 2.4164 | 2.3008 | 2.2544 | 2.2067 | 2.0205 | 2.1946 | 2.4221 | 2.9443 | 3.2698 | 3.6202 | 3.9404 | 3.872 | 3.4697 | 3.2611 | 2.9568 | 2.9527 | 2.903 | 3.0662 | 3.2187 | 3.5423 | 3.8888 | 3.5464 | 2.9437
13 | 3 | Reference (TN) | 2020 | Summer | Pg_curt, [MW] | 0 | 2 | 0 | 0 | 0 | 0 | 0 | 0 | 0 | 0 | 0 | 0 | 0 | 0 | 0 | 0 | 0 | 0 | 0 | 0 | 0 | 0 | 0 | 0 | 0 | 0
13 | 3 | Reference (TN) | 2020 | Summer | Pg_net, [MW] | 0 | 2 | 2.7234 | 2.4164 | 2.3008 | 2.2544 | 2.2067 | 2.0205 | 2.1946 | 2.4221 | 2.9443 | 3.2698 | 3.6202 | 3.9404 | 3.872 | 3.4697 | 3.2611 | 2.9568 | 2.9527 | 2.903 | 3.0662 | 3.2187 | 3.5423 | 3.8888 | 3.5464 | 2.9437
13 | 3 | Reference (TN) | 2020 | Summer | Qg, [MVAr] | 0 | 2 | 0.10981 | 0.10398 | 0.096317 | 0.10831 | 0.10057 | 0.10079 | 0.12112 | 0.12846 | 0.096654 | 0.092631 | 0.10886 | 0.10813 | 0.11363 | 0.10692 | 0.1222 | 0.11176 | 0.11297 | 0.1221 | 0.12861 | 0.119 | 0.10394 | 0.079628 | 0.055582 | 0.082987
5 | 4 | Conventional (Gas) | 2020 | Summer | Pg, [MW] | 0 | 2 | 0.0086519 | 0.0063392 | 0.0070035 | 0.007117 | 0.0069802 | 0.0070233 | 0.012416 | 0.011076 | 0.016065 | 0.089812 | 0.1575 | 0.14853 | 0.077277 | 0.012814 | 0.010983 | 0.010977 | 0.010888 | 0.011076 | 0.011592 | 0.01231 | 0.013886 | 0.02589 | 0.08847 | 0.0070161
5 | 4 | Conventional (Gas) | 2020 | Summer | Pg_curt, [MW] | 0 | 2 | 0 | 0 | 0 | 0 | 0 | 0 | 0 | 0 | 0 | 0 | 0 | 0 | 0 | 0 | 0 | 0 | 0 | 0 | 0 | 0 | 0 | 0 | 0 | 0
5 | 4 | Conventional (Gas) | 2020 | Summer | Pg_net, [MW] | 0 | 2 | 0.0086519 | 0.0063392 | 0.0070035 | 0.007117 | 0.0069802 | 0.0070233 | 0.012416 | 0.011076 | 0.016065 | 0.089812 | 0.1575 | 0.14853 | 0.077277 | 0.012814 | 0.010983 | 0.010977 | 0.010888 | 0.011076 | 0.011592 | 0.01231 | 0.013886 | 0.02589 | 0.08847 | 0.0070161
5 | 4 | Conventional (Gas) | 2020 | Summer | Qg, [MVAr] | 0 | 2 | -0.067783 | 0.20973 | -0.035996 | -0.062708 | -0.015635 | -0.012317 | -0.041615 | -0.09689 | -0.16692 | -0.17893 | -0.17876 | -0.20232 | -0.19294 | -0.12324 | -0.11756 | -0.098854 | -0.09139 | -0.08912 | -0.097242 | -0.10056 | -0.12461 | -0.17253 | -0.1628 | -0.034324
5 | 5 | Conventional (Gas) | 2020 | Summer | Pg, [MW] | 0 | 2 | 0.008674 | 0.006365 | 0.0070277 | 0.0071386 | 0.0070029 | 0.0070438 | 0.012582 | 0.011065 | 0.015594 | 0.093758 | 0.155 | 0.14933 | 0.093022 | 0.012846 | 0.011013 | 0.011004 | 0.010914 | 0.011106 | 0.011627 | 0.01234 | 0.013859 | 0.024662 | 0.10373 | 0.0070424
5 | 5 | Conventional (Gas) | 2020 | Summer | Pg_curt, [MW] | 0 | 2 | 0 | 0 | 0 | 0 | 0 | 0 | 0 | 0 | 0 | 0 | 0 | 0 | 0 | 0 | 0 | 0 | 0 | 0 | 0 | 0 | 0 | 0 | 0 | 0
5 | 5 | Conventional (Gas) | 2020 | Summer | Pg_net, [MW] | 0 | 2 | 0.008674 | 0.006365 | 0.0070277 | 0.0071386 | 0.0070029 | 0.0070438 | 0.012582 | 0.011065 | 0.015594 | 0.093758 | 0.155 | 0.14933 | 0.093022 | 0.012846 | 0.011013 | 0.011004 | 0.010914 | 0.011106 | 0.011627 | 0.01234 | 0.013859 | 0.024662 | 0.10373 | 0.0070424
5 | 5 | Conventional (Gas) | 2020 | Summer | Qg, [MVAr] | 0 | 2 | -0.10778 | 0.17331 | -0.078255 | -0.09611 | -0.056032 | -0.041128 | -0.053893 | -0.094799 | -0.17105 | -0.18837 | -0.19686 | -0.22488 | -0.21797 | -0.14285 | -0.14566 | -0.12249 | -0.11813 | -0.11401 | -0.12342 | -0.12194 | -0.14563 | -0.19496 | -0.16611 | -0.059943
8 | 6 | Conventional (Gas) | 2020 | Summer | Pg, [MW] | 0 | 2 | 0.015209 | 0.0056241 | 0.005771 | 0.0058964 | 0.0056664 | 0.0060948 | 0.33833 | 0.56942 | 0.72658 | 0.74662 | 0.80449 | 0.86206 | 0.87514 | 0.39387 | 0.68691 | 0.53712 | 0.51032 | 0.49046 | 0.48631 | 0.4529 | 0.40697 | 0.34172 | 0.43314 | 0.0063062
8 | 6 | Conventional (Gas) | 2020 | Summer | Pg_curt, [MW] | 0 | 2 | 0 | 0 | 0 | 0 | 0 | 0 | 0 | 0 | 0 | 0 | 0 | 0 | 0 | 0 | 0 | 0 | 0 | 0 | 0 | 0 | 0 | 0 | 0 | 0
8 | 6 | Conventional (Gas) | 2020 | Summer | Pg_net, [MW] | 0 | 2 | 0.015209 | 0.0056241 | 0.005771 | 0.0058964 | 0.0056664 | 0.0060948 | 0.33833 | 0.56942 | 0.72658 | 0.74662 | 0.80449 | 0.86206 | 0.87514 | 0.39387 | 0.68691 | 0.53712 | 0.51032 | 0.49046 | 0.48631 | 0.4529 | 0.40697 | 0.34172 | 0.43314 | 0.0063062
8 | 6 | Conventional (Gas) | 2020 | Summer | Qg, [MVAr] | 0 | 2 | 0.036578 | 0.004209 | 0.10184 | 0.10058 | 0.13199 | 0.17566 | 0.21278 | 0.11756 | 0.043735 | 0.0070009 | 0.003188 | -0.0067802 | 0.016515 | -0.03645 | 0.13159 | 0.091304 | 0.091628 | 0.075467 | 0.035582 | -0.0037465 | -0.042305 | -0.11525 | -0.10512 | -0.12393
11 | 7 | Conventional (Gas) | 2020 | Summer | Pg, [MW] | 0 | 2 | 0.9869 | 0.98583 | 0.98499 | 0.98442 | 0.98418 | 0.98378 | 0.98405 | 0.98578 | 0.98694 | 0.98803 | 0.98644 | 0.98849 | 0.98814 | 0.98653 | 0.98769 | 0.98686 | 0.9869 | 0.98673 | 0.98751 | 0.98789 | 0.98673 | 0.98868 | 0.98799 | 0.98647
11 | 7 | Conventional (Gas) | 2020 | Summer | Pg_curt, [MW] | 0 | 2 | 0 | 0 | 0 | 0 | 0 | 0 | 0 | 0 | 0 | 0 | 0 | 0 | 0 | 0 | 0 | 0 | 0 | 0 | 0 | 0 | 0 | 0 | 0 | 0
11 | 7 | Conventional (Gas) | 2020 | Summer | Pg_net, [MW] | 0 | 2 | 0.9869 | 0.98583 | 0.98499 | 0.98442 | 0.98418 | 0.98378 | 0.98405 | 0.98578 | 0.98694 | 0.98803 | 0.98644 | 0.98849 | 0.98814 | 0.98653 | 0.98769 | 0.98686 | 0.9869 | 0.98673 | 0.98751 | 0.98789 | 0.98673 | 0.98868 | 0.98799 | 0.98647
11 | 7 | Conventional (Gas) | 2020 | Summer | Qg, [MVAr] | 0 | 2 | -0.27136 | -0.23754 | -0.22626 | -0.21617 | -0.21229 | -0.19149 | -0.20626 | -0.23156 | -0.30325 | -0.33653 | -0.36457 | -0.39583 | -0.39042 | -0.35721 | -0.32923 | -0.29841 | -0.29777 | -0.28899 | -0.30475 | -0.32069 | -0.35445 | -0.38284 | -0.35233 | -0.29451
19 | 8 | Conventional (Gas) | 2020 | Summer | Pg, [MW] | 0 | 2 | 0.97782 | 0.97756 | 0.97739 | 0.97727 | 0.97709 | 0.97595 | 0.97708 | 0.97761 | 0.97976 | 0.98078 | 0.98116 | 0.98096 | 0.98119 | 0.98143 | 0.9814 | 0.97997 | 0.98001 | 0.98014 | 0.98113 | 0.98083 | 0.98108 | 0.98077 | 0.97656 | 0.97873
19 | 8 | Conventional (Gas) | 2020 | Summer | Pg_curt, [MW] | 0 | 2 | 0 | 0 | 0 | 0 | 0 | 0 | 0 | 0 | 0 | 0 | 0 | 0 | 0 | 0 | 0 | 0 | 0 | 0 | 0 | 0 | 0 | 0 | 0 | 0
19 | 8 | Conventional (Gas) | 2020 | Summer | Pg_net, [MW] | 0 | 2 | 0.97782 | 0.97756 | 0.97739 | 0.97727 | 0.97709 | 0.97595 | 0.97708 | 0.97761 | 0.97976 | 0.98078 | 0.98116 | 0.98096 | 0.98119 | 0.98143 | 0.9814 | 0.97997 | 0.98001 | 0.98014 | 0.98113 | 0.98083 | 0.98108 | 0.98077 | 0.97656 | 0.97873
19 | 8 | Conventional (Gas) | 2020 | Summer | Qg, [MVAr] | 0 | 2 | 0.084435 | 0.10057 | 0.10655 | 0.11138 | 0.11336 | 0.11728 | 0.11963 | 0.10194 | 0.077329 | 0.065257 | 0.065026 | 0.049237 | 0.062431 | 0.07452 | 0.082263 | 0.082666 | 0.083779 | 0.097291 | 0.10082 | 0.077042 | 0.049895 | 0.027113 | -0.075179 | -0.014532
15 | 9 | Conventional (Gas) | 2020 | Summer | Pg, [MW] | 0 | 2 | 0.98117 | 0.98058 | 0.98027 | 0.98013 | 0.97989 | 0.97872 | 0.97993 | 0.98063 | 0.98042 | 0.98204 | 0.98225 | 0.98444 | 0.98388 | 0.98251 | 0.98238 | 0.98043 | 0.98042 | 0.9805 | 0.98092 | 0.98195 | 0.9824 | 0.98403 | 0.98234 | 0.98013
15 | 9 | Conventional (Gas) | 2020 | Summer | Pg_curt, [MW] | 0 | 2 | 0 | 0 | 0 | 0 | 0 | 0 | 0 | 0 | 0 | 0 | 0 | 0 | 0 | 0 | 0 | 0 | 0 | 0 | 0 | 0 | 0 | 0 | 0 | 0
15 | 9 | Conventional (Gas) | 2020 | Summer | Pg_net, [MW] | 0 | 2 | 0.98117 | 0.98058 | 0.98027 | 0.98013 | 0.97989 | 0.97872 | 0.97993 | 0.98063 | 0.98042 | 0.98204 | 0.98225 | 0.98444 | 0.98388 | 0.98251 | 0.98238 | 0.98043 | 0.98042 | 0.9805 | 0.98092 | 0.98195 | 0.9824 | 0.98403 | 0.98234 | 0.98013
15 | 9 | Conventional (Gas) | 2020 | Summer | Qg, [MVAr] | 0 | 2 | -0.22582 | -0.18209 | -0.1859 | -0.17254 | -0.17352 | -0.1702 | -0.18727 | -0.22415 | -0.30839 | -0.34615 | -0.37693 | -0.40045 | -0.39534 | -0.35732 | -0.31341 | -0.26856 | -0.26752 | -0.2617 | -0.28219 | -0.30584 | -0.35376 | -0.40016 | -0.3424 | -0.25697
22 | 10 | Conventional (Gas) | 2020 | Summer | Pg, [MW] | 0 | 2 | 5.0347 | 4.51 | 4.3239 | 4.2436 | 4.1572 | 3.816 | 4.1416 | 4.52 | 5.4354 | 5.9927 | 6.623 | 7.1687 | 7.072 | 6.3869 | 6.0309 | 5.4712 | 5.4793 | 5.4078 | 5.7262 | 5.9195 | 6.4519 | 7.0222 | 6.0481 | 5.1433
22 | 10 | Conventional (Gas) | 2020 | Summer | Pg_curt, [MW] | 0 | 2 | 0 | 0 | 0 | 0 | 0 | 0 | 0 | 0 | 0 | 0 | 0 | 0 | 0 | 0 | 0 | 0 | 0 | 0 | 0 | 0 | 0 | 0 | 0 | 0
22 | 10 | Conventional (Gas) | 2020 | Summer | Pg_net, [MW] | 0 | 2 | 5.0347 | 4.51 | 4.3239 | 4.2436 | 4.1572 | 3.816 | 4.1416 | 4.52 | 5.4354 | 5.9927 | 6.623 | 7.1687 | 7.072 | 6.3869 | 6.0309 | 5.4712 | 5.4793 | 5.4078 | 5.7262 | 5.9195 | 6.4519 | 7.0222 | 6.0481 | 5.1433
22 | 10 | Conventional (Gas) | 2020 | Summer | Qg, [MVAr] | 0 | 2 | -0.71208 | -0.64061 | -0.59465 | -0.60349 | -0.57763 | -0.52961 | -0.60514 | -0.66828 | -0.71129 | -0.7647 | -0.85833 | -0.90841 | -0.90814 | -0.81938 | -0.81361 | -0.74005 | -0.74053 | -0.75082 | -0.79357 | -0.81366 | -0.84298 | -0.85845 | -0.74172 | -0.70066
1 | 1 | Reference (TN) | 2020 | Summer | Pg, [MW] | Expected | - | 3.1487 | 2.6528 | 2.2259 | 2.9842 | 2.5025 | 2.2253 | 3.1444 | 3.88 | 4.6269 | 4.9405 | 4.6622 | 5.2149 | 5.212 | 5.0122 | 4.5377 | 4.4828 | 4.2736 | 4.3687 | 4.2438 | 4.8486 | 5.0121 | 4.9011 | 4.2334 | 3.3011
1 | 1 | Reference (TN) | 2020 | Summer | Pg_curt, [MW] | Expected | - | 0 | 0 | 0 | 0 | 0 | 0 | 0 | 0 | 0 | 0 | 0 | 0 | 0 | 0 | 0 | 0 | 0 | 0 | 0 | 0 | 0 | 0 | 0 | 0
1 | 1 | Reference (TN) | 2020 | Summer | Pg_net, [MW] | Expected | - | 3.1487 | 2.6528 | 2.2259 | 2.9842 | 2.5025 | 2.2253 | 3.1444 | 3.88 | 4.6269 | 4.9405 | 4.6622 | 5.2149 | 5.212 | 5.0122 | 4.5377 | 4.4828 | 4.2736 | 4.3687 | 4.2438 | 4.8486 | 5.0121 | 4.9011 | 4.2334 | 3.3011
1 | 1 | Reference (TN) | 2020 | Summer | Qg, [MVAr] | Expected | - | 2.2805 | 2.0538 | 1.7419 | 1.9743 | 1.9122 | 1.666 | 1.9389 | 2.5158 | 2.9929 | 3.2478 | 3.1474 | 3.3415 | 3.3711 | 3.2474 | 2.9278 | 2.9534 | 2.8126 | 2.7616 | 2.7459 | 3.0009 | 3.2133 | 3.2319 | 2.821 | 2.4746
18 | 2 | Reference (TN) | 2020 | Summer | Pg, [MW] | Expected | - | 1.8165 | 2.0751 | 1.2474 | 1.7951 | 1.6208 | 1.5768 | 2.0441 | 2.0732 | 2.3633 | 2.4393 | 2.2196 | 2.3139 | 2.4276 | 2.3673 | 2.3933 | 2.4657 | 2.4487 | 2.4182 | 2.2442 | 2.4474 | 2.5071 | 2.3503 | 2.0412 | 2.174
18 | 2 | Reference (TN) | 2020 | Summer | Pg_curt, [MW] | Expected | - | 0 | 0 | 0 | 0 | 0 | 0 | 0 | 0 | 0 | 0 | 0 | 0 | 0 | 0 | 0 | 0 | 0 | 0 | 0 | 0 | 0 | 0 | 0 | 0
18 | 2 | Reference (TN) | 2020 | Summer | Pg_net, [MW] | Expected | - | 1.8165 | 2.0751 | 1.2474 | 1.7951 | 1.6208 | 1.5768 | 2.0441 | 2.0732 | 2.3633 | 2.4393 | 2.2196 | 2.3139 | 2.4276 | 2.3673 | 2.3933 | 2.4657 | 2.4487 | 2.4182 | 2.2442 | 2.4474 | 2.5071 | 2.3503 | 2.0412 | 2.174
18 | 2 | Reference (TN) | 2020 | Summer | Qg, [MVAr] | Expected | - | -0.16843 | -0.19921 | -0.11251 | -0.1736 | -0.15576 | -0.15095 | -0.19405 | -0.18745 | -0.20941 | -0.2134 | -0.18796 | -0.19483 | -0.20702 | -0.20213 | -0.20887 | -0.21883 | -0.21876 | -0.21714 | -0.19966 | -0.21827 | -0.21992 | -0.20048 | -0.17451 | -0.19833
13 | 3 | Reference (TN) | 2020 | Summer | Pg, [MW] | Expected | - | 2.6495 | 2.365 | 2.1401 | 2.153 | 2.1459 | 2.1502 | 2.5939 | 3.2368 | 3.7854 | 3.9986 | 4.0823 | 4.3223 | 4.3522 | 4.2633 | 4.0451 | 3.8502 | 3.727 | 3.6755 | 3.6404 | 3.8349 | 4.0736 | 4.1889 | 3.7962 | 3.1414
13 | 3 | Reference (TN) | 2020 | Summer | Pg_curt, [MW] | Expected | - | 0 | 0 | 0 | 0 | 0 | 0 | 0 | 0 | 0 | 0 | 0 | 0 | 0 | 0 | 0 | 0 | 0 | 0 | 0 | 0 | 0 | 0 | 0 | 0
13 | 3 | Reference (TN) | 2020 | Summer | Pg_net, [MW] | Expected | - | 2.6495 | 2.365 | 2.1401 | 2.153 | 2.1459 | 2.1502 | 2.5939 | 3.2368 | 3.7854 | 3.9986 | 4.0823 | 4.3223 | 4.3522 | 4.2633 | 4.0451 | 3.8502 | 3.727 | 3.6755 | 3.6404 | 3.8349 | 4.0736 | 4.1889 | 3.7962 | 3.1414
13 | 3 | Reference (TN) | 2020 | Summer | Qg, [MVAr] | Expected | - | 0.091435 | 0.08701 | 0.060075 | 0.069451 | 0.066575 | 0.070749 | 0.11549 | 0.10962 | 0.10504 | 0.084142 | 0.081627 | 0.089956 | 0.095999 | 0.098183 | 0.11041 | 0.10085 | 0.1124 | 0.12173 | 0.12284 | 0.12683 | 0.10436 | 0.088701 | 0.088855 | 0.10564
5 | 4 | Conventional (Gas) | 2020 | Summer | Pg, [MW] | Expected | - | 0.18651 | 0.011321 | 0.14051 | 0.074361 | 0.11229 | 0.010621 | 0.081681 | 0.2315 | 0.32064 | 0.39898 | 0.32322 | 0.43482 | 0.44489 | 0.36349 | 0.28205 | 0.15301 | 0.1908 | 0.13537 | 0.28755 | 0.42318 | 0.5056 | 0.35783 | 0.09521 | 0.028277
5 | 4 | Conventional (Gas) | 2020 | Summer | Pg_curt, [MW] | Expected | - | 0 | 0 | 0 | 0 | 0 | 0 | 0 | 0 | 0 | 0 | 0 | 0 | 0 | 0 | 0 | 0 | 0 | 0 | 0 | 0 | 0 | 0 | 0 | 0
5 | 4 | Conventional (Gas) | 2020 | Summer | Pg_net, [MW] | Expected | - | 0.18651 | 0.011321 | 0.14051 | 0.074361 | 0.11229 | 0.010621 | 0.081681 | 0.2315 | 0.32064 | 0.39898 | 0.32322 | 0.43482 | 0.44489 | 0.36349 | 0.28205 | 0.15301 | 0.1908 | 0.13537 | 0.28755 | 0.42318 | 0.5056 | 0.35783 | 0.09521 | 0.028277
5 | 4 | Conventional (Gas) | 2020 | Summer | Qg, [MVAr] | Expected | - | -0.16943 | -0.15444 | -0.055095 | -0.16468 | -0.11883 | -0.12418 | -0.17379 | -0.24661 | -0.29796 | -0.3146 | -0.28743 | -0.32653 | -0.31636 | -0.31149 | -0.27102 | -0.2929 | -0.26815 | -0.28131 | -0.25383 | -0.26477 | -0.24265 | -0.27029 | -0.26566 | -0.18947
5 | 5 | Conventional (Gas) | 2020 | Summer | Pg, [MW] | Expected | - | 0.19444 | 0.011238 | 0.14753 | 0.082003 | 0.11605 | 0.010582 | 0.090382 | 0.2527 | 0.3328 | 0.4118 | 0.32745 | 0.44818 | 0.46015 | 0.38083 | 0.29995 | 0.16236 | 0.20242 | 0.15331 | 0.29917 | 0.43035 | 0.52206 | 0.36745 | 0.098875 | 0.030796
5 | 5 | Conventional (Gas) | 2020 | Summer | Pg_curt, [MW] | Expected | - | 0 | 0 | 0 | 0 | 0 | 0 | 0 | 0 | 0 | 0 | 0 | 0 | 0 | 0 | 0 | 0 | 0 | 0 | 0 | 0 | 0 | 0 | 0 | 0
5 | 5 | Conventional (Gas) | 2020 | Summer | Pg_net, [MW] | Expected | - | 0.19444 | 0.011238 | 0.14753 | 0.082003 | 0.11605 | 0.010582 | 0.090382 | 0.2527 | 0.3328 | 0.4118 | 0.32745 | 0.44818 | 0.46015 | 0.38083 | 0.29995 | 0.16236 | 0.20242 | 0.15331 | 0.29917 | 0.43035 | 0.52206 | 0.36745 | 0.098875 | 0.030796
5 | 5 | Conventional (Gas) | 2020 | Summer | Qg, [MVAr] | Expected | - | -0.18075 | -0.16947 | -0.0557 | -0.1746 | -0.12652 | -0.13249 | -0.17813 | -0.2548 | -0.31362 | -0.33344 | -0.30299 | -0.34983 | -0.33679 | -0.33412 | -0.2909 | -0.31778 | -0.28519 | -0.30094 | -0.2663 | -0.28129 | -0.2552 | -0.28472 | -0.27864 | -0.20136
8 | 6 | Conventional (Gas) | 2020 | Summer | Pg, [MW] | Expected | - | 0.43021 | 0.17469 | 0.094294 | 0.37937 | 0.39859 | 0.19727 | 0.3885 | 0.29826 | 0.38948 | 0.62823 | 0.51549 | 0.62106 | 0.70866 | 0.5858 | 0.27537 | 0.63234 | 0.60857 | 0.59588 | 0.62059 | 0.7318 | 0.72467 | 0.70651 | 0.70527 | 0.58682
8 | 6 | Conventional (Gas) | 2020 | Summer | Pg_curt, [MW] | Expected | - | 0 | 0 | 0 | 0 | 0 | 0 | 0 | 0 | 0 | 0 | 0 | 0 | 0 | 0 | 0 | 0 | 0 | 0 | 0 | 0 | 0 | 0 | 0 | 0
8 | 6 | Conventional (Gas) | 2020 | Summer | Pg_net, [MW] | Expected | - | 0.43021 | 0.17469 | 0.094294 | 0.37937 | 0.39859 | 0.19727 | 0.3885 | 0.29826 | 0.38948 | 0.62823 | 0.51549 | 0.62106 | 0.70866 | 0.5858 | 0.27537 | 0.63234 | 0.60857 | 0.59588 | 0.62059 | 0.7318 | 0.72467 | 0.70651 | 0.70527 | 0.58682
8 | 6 | Conventional (Gas) | 2020 | Summer | Qg, [MVAr] | Expected | - | -0.079177 | -0.077606 | -0.14651 | -0.077241 | -0.008412 | 0.024518 | -0.079611 | -0.21641 | -0.27849 | -0.24804 | -0.22212 | -0.27548 | -0.24139 | -0.25023 | -0.276 | -0.17048 | -0.14936 | -0.17182 | -0.15363 | -0.18872 | -0.20085 | -0.18773 | -0.11844 | -0.023791
11 | 7 | Conventional (Gas) | 2020 | Summer | Pg, [MW] | Expected | - | 0.98657 | 0.98494 | 0.98351 | 0.98399 | 0.98388 | 0.98406 | 0.98619 | 0.98781 | 0.9874 | 0.98899 | 0.98884 | 0.98907 | 0.98887 | 0.9885 | 0.98849 | 0.98785 | 0.98713 | 0.98707 | 0.98755 | 0.98792 | 0.98856 | 0.98884 | 0.98743 | 0.98739
11 | 7 | Conventional (Gas) | 2020 | Summer | Pg_curt, [MW] | Expected | - | 0 | 0 | 0 | 0 | 0 | 0 | 0 | 0 | 0 | 0 | 0 | 0 | 0 | 0 | 0 | 0 | 0 | 0 | 0 | 0 | 0 | 0 | 0 | 0
11 | 7 | Conventional (Gas) | 2020 | Summer | Pg_net, [MW] | Expected | - | 0.98657 | 0.98494 | 0.98351 | 0.98399 | 0.98388 | 0.98406 | 0.98619 | 0.98781 | 0.9874 | 0.98899 | 0.98884 | 0.98907 | 0.98887 | 0.9885 | 0.98849 | 0.98785 | 0.98713 | 0.98707 | 0.98755 | 0.98792 | 0.98856 | 0.98884 | 0.98743 | 0.98739
11 | 7 | Conventional (Gas) | 2020 | Summer | Qg, [MVAr] | Expected | - | -0.27059 | -0.24441 | -0.21992 | -0.22471 | -0.22144 | -0.2209 | -0.25669 | -0.32211 | -0.37281 | -0.3988 | -0.40675 | -0.42524 | -0.42689 | -0.41878 | -0.4006 | -0.38609 | -0.37084 | -0.36206 | -0.3591 | -0.37226 | -0.39053 | -0.39972 | -0.37513 | -0.31991
19 | 8 | Conventional (Gas) | 2020 | Summer | Pg, [MW] | Expected | - | 0.9768 | 0.97729 | 0.97491 | 0.97576 | 0.97537 | 0.97484 | 0.978 | 0.98014 | 0.98115 | 0.98153 | 0.98102 | 0.98121 | 0.98166 | 0.98155 | 0.98149 | 0.98141 | 0.98095 | 0.98094 | 0.98151 | 0.9814 | 0.98191 | 0.98148 | 0.98084 | 0.98072
19 | 8 | Conventional (Gas) | 2020 | Summer | Pg_curt, [MW] | Expected | - | 0 | 0 | 0 | 0 | 0 | 0 | 0 | 0 | 0 | 0 | 0 | 0 | 0 | 0 | 0 | 0 | 0 | 0 | 0 | 0 | 0 | 0 | 0 | 0
19 | 8 | Conventional (Gas) | 2020 | Summer | Pg_net, [MW] | Expected | - | 0.9768 | 0.97729 | 0.97491 | 0.97576 | 0.97537 | 0.97484 | 0.978 | 0.98014 | 0.98115 | 0.98153 | 0.98102 | 0.98121 | 0.98166 | 0.98155 | 0.98149 | 0.98141 | 0.98095 | 0.98094 | 0.98151 | 0.9814 | 0.98191 | 0.98148 | 0.98084 | 0.98072
19 | 8 | Conventional (Gas) | 2020 | Summer | Qg, [MVAr] | Expected | - | 0.072699 | 0.10537 | 0.045861 | 0.092344 | 0.079456 | 0.076046 | 0.097116 | 0.066475 | 0.059121 | 0.049654 | 0.027412 | 0.023669 | 0.031956 | 0.032792 | 0.04877 | 0.062029 | 0.068684 | 0.071247 | 0.060282 | 0.066161 | 0.053304 | 0.032365 | 0.030519 | 0.077028
15 | 9 | Conventional (Gas) | 2020 | Summer | Pg, [MW] | Expected | - | 0.98114 | 0.98014 | 0.97828 | 0.97858 | 0.97851 | 0.97859 | 0.98098 | 0.98096 | 0.9822 | 0.98361 | 0.98381 | 0.98555 | 0.98567 | 0.98526 | 0.98417 | 0.98252 | 0.98224 | 0.98232 | 0.98266 | 0.98269 | 0.98441 | 0.98512 | 0.98265 | 0.98095
15 | 9 | Conventional (Gas) | 2020 | Summer | Pg_curt, [MW] | Expected | - | 0 | 0 | 0 | 0 | 0 | 0 | 0 | 0 | 0 | 0 | 0 | 0 | 0 | 0 | 0 | 0 | 0 | 0 | 0 | 0 | 0 | 0 | 0 | 0
15 | 9 | Conventional (Gas) | 2020 | Summer | Pg_net, [MW] | Expected | - | 0.98114 | 0.98014 | 0.97828 | 0.97858 | 0.97851 | 0.97859 | 0.98098 | 0.98096 | 0.9822 | 0.98361 | 0.98381 | 0.98555 | 0.98567 | 0.98526 | 0.98417 | 0.98252 | 0.98224 | 0.98232 | 0.98266 | 0.98269 | 0.98441 | 0.98512 | 0.98265 | 0.98095
15 | 9 | Conventional (Gas) | 2020 | Summer | Qg, [MVAr] | Expected | - | -0.21538 | -0.19552 | -0.16339 | -0.18107 | -0.16675 | -0.18037 | -0.22247 | -0.28626 | -0.34668 | -0.38028 | -0.38244 | -0.40376 | -0.40545 | -0.39571 | -0.37794 | -0.36663 | -0.35312 | -0.33941 | -0.33098 | -0.35945 | -0.39719 | -0.40522 | -0.36816 | -0.27816
22 | 10 | Conventional (Gas) | 2020 | Summer | Pg, [MW] | Expected | - | 4.8378 | 4.4087 | 3.8357 | 3.9792 | 3.9233 | 3.9208 | 4.7777 | 5.8569 | 6.8403 | 7.2167 | 7.3094 | 7.7209 | 7.798 | 7.6239 | 7.2729 | 6.9803 | 6.7779 | 6.6824 | 6.5951 | 6.9666 | 7.3912 | 7.5449 | 6.8196 | 5.7546
22 | 10 | Conventional (Gas) | 2020 | Summer | Pg_curt, [MW] | Expected | - | 0 | 0 | 0 | 0 | 0 | 0 | 0 | 0 | 0 | 0 | 0 | 0 | 0 | 0 | 0 | 0 | 0 | 0 | 0 | 0 | 0 | 0 | 0 | 0
22 | 10 | Conventional (Gas) | 2020 | Summer | Pg_net, [MW] | Expected | - | 4.8378 | 4.4087 | 3.8357 | 3.9792 | 3.9233 | 3.9208 | 4.7777 | 5.8569 | 6.8403 | 7.2167 | 7.3094 | 7.7209 | 7.798 | 7.6239 | 7.2729 | 6.9803 | 6.7779 | 6.6824 | 6.5951 | 6.9666 | 7.3912 | 7.5449 | 6.8196 | 5.7546
22 | 10 | Conventional (Gas) | 2020 | Summer | Qg, [MVAr] | Expected | - | -0.66381 | -0.60387 | -0.51101 | -0.53282 | -0.52717 | -0.52912 | -0.68978 | -0.80625 | -0.89975 | -0.90083 | -0.90539 | -0.95913 | -0.97442 | -0.96345 | -0.95048 | -0.90165 | -0.89725 | -0.90351 | -0.89757 | -0.94291 | -0.94597 | -0.93723 | -0.86495 | -0.78237
1 | 1 | Reference (TN) | 2020 | Winter | Pg, [MW] | 0 | 0 | 3.0471 | 2.6146 | 2.5261 | 2.3707 | 2.5646 | 2.6445 | 5.2174 | 5.2533 | 6.4901 | 6.0519 | 6.2736 | 6.5918 | 5.7612 | 6.4439 | 5.6014 | 5.7766 | 5.6972 | 7.1177 | 6.0469 | 6.5996 | 6.0795 | 5.2392 | 4.7472 | 4.0484
1 | 1 | Reference (TN) | 2020 | Winter | Pg_curt, [MW] | 0 | 0 | 0 | 0 | 0 | 0 | 0 | 0 | 0 | 0 | 0 | 0 | 0 | 0 | 0 | 0 | 0 | 0 | 0 | 0 | 0 | 0 | 0 | 0 | 0 | 0
1 | 1 | Reference (TN) | 2020 | Winter | Pg_net, [MW] | 0 | 0 | 3.0471 | 2.6146 | 2.5261 | 2.3707 | 2.5646 | 2.6445 | 5.2174 | 5.2533 | 6.4901 | 6.0519 | 6.2736 | 6.5918 | 5.7612 | 6.4439 | 5.6014 | 5.7766 | 5.6972 | 7.1177 | 6.0469 | 6.5996 | 6.0795 | 5.2392 | 4.7472 | 4.0484
1 | 1 | Reference (TN) | 2020 | Winter | Qg, [MVAr] | 0 | 0 | 1.5269 | 1.3035 | 1.1235 | 1.18 | 1.1966 | 1.2698 | 2.1529 | 2.6431 | 3.0008 | 3.1789 | 3.143 | 3.1564 | 3.0829 | 2.9926 | 2.7996 | 2.7545 | 2.9686 | 3.4151 | 3.358 | 3.0242 | 2.8201 | 2.3758 | 1.9746 | 1.8378
18 | 2 | Reference (TN) | 2020 | Winter | Pg, [MW] | 0 | 0 | 2.0608 | 1.6751 | 0.79149 | 1.4967 | 1.4629 | 0.90044 | 1.7944 | 1.9205 | 2.4401 | 2.6987 | 2.9583 | 3.0156 | 2.8353 | 2.8684 | 2.8284 | 2.8949 | 3.086 | 3.273 | 2.9752 | 3.147 | 2.8315 | 1.4392 | 1.1469 | 1.6524
18 | 2 | Reference (TN) | 2020 | Winter | Pg_curt, [MW] | 0 | 0 | 0 | 0 | 0 | 0 | 0 | 0 | 0 | 0 | 0 | 0 | 0 | 0 | 0 | 0 | 0 | 0 | 0 | 0 | 0 | 0 | 0 | 0 | 0 | 0
18 | 2 | Reference (TN) | 2020 | Winter | Pg_net, [MW] | 0 | 0 | 2.0608 | 1.6751 | 0.79149 | 1.4967 | 1.4629 | 0.90044 | 1.7944 | 1.9205 | 2.4401 | 2.6987 | 2.9583 | 3.0156 | 2.8353 | 2.8684 | 2.8284 | 2.8949 | 3.086 | 3.273 | 2.9752 | 3.147 | 2.8315 | 1.4392 | 1.1469 | 1.6524
18 | 2 | Reference (TN) | 2020 | Winter | Qg, [MVAr] | 0 | 0 | -0.18904 | -0.15303 | -0.062654 | -0.13848 | -0.13354 | -0.065953 | -0.13459 | -0.13723 | -0.18499 | -0.2079 | -0.23695 | -0.24051 | -0.23011 | -0.23578 | -0.23935 | -0.24833 | -0.26312 | -0.25692 | -0.23023 | -0.26089 | -0.23552 | -0.088843 | -0.069091 | -0.13016
13 | 3 | Reference (TN) | 2020 | Winter | Pg, [MW] | 0 | 0 | 3.2911 | 2.9546 | 2.7412 | 2.7727 | 2.7763 | 3.1959 | 4.4006 | 5.1594 | 5.7784 | 6.1644 | 6.2793 | 6.4564 | 5.9528 | 5.8675 | 5.3339 | 5.2287 | 5.6223 | 7.2827 | 6.6996 | 6.1408 | 5.4549 | 5.1073 | 4.5121 | 3.889
13 | 3 | Reference (TN) | 2020 | Winter | Pg_curt, [MW] | 0 | 0 | 0 | 0 | 0 | 0 | 0 | 0 | 0 | 0 | 0 | 0 | 0 | 0 | 0 | 0 | 0 | 0 | 0 | 0 | 0 | 0 | 0 | 0 | 0 | 0
13 | 3 | Reference (TN) | 2020 | Winter | Pg_net, [MW] | 0 | 0 | 3.2911 | 2.9546 | 2.7412 | 2.7727 | 2.7763 | 3.1959 | 4.4006 | 5.1594 | 5.7784 | 6.1644 | 6.2793 | 6.4564 | 5.9528 | 5.8675 | 5.3339 | 5.2287 | 5.6223 | 7.2827 | 6.6996 | 6.1408 | 5.4549 | 5.1073 | 4.5121 | 3.889
13 | 3 | Reference (TN) | 2020 | Winter | Qg, [MVAr] | 0 | 0 | 0.11219 | 0.090464 | 0.059953 | 0.035004 | 0.072644 | 0.046733 | 0.025179 | 0.026152 | 0.016511 | -0.007754 | -0.01456 | -0.021239 | 0.030808 | 0.042005 | 0.057463 | 0.06174 | 0.034007 | -0.060644 | -0.045634 | -0.018093 | 0.0044685 | 0.00088503 | 0.024015 | 0.066028
5 | 4 | Conventional (Gas) | 2020 | Winter | Pg, [MW] | 0 | 0 | 0.0084052 | 0.0077584 | 0.011517 | 0.007879 | 0.0082725 | 0.0082612 | 0.031281 | 0.81019 | 0.46336 | 0.7799 | 0.42747 | 0.37055 | 0.65328 | 0.29277 | 0.50529 | 0.28481 | 0.43134 | 0.27362 | 0.64539 | 0.20751 | 0.30991 | 0.5896 | 0.33572 | 0.11529
5 | 4 | Conventional (Gas) | 2020 | Winter | Pg_curt, [MW] | 0 | 0 | 0 | 0 | 0 | 0 | 0 | 0 | 0 | 0 | 0 | 0 | 0 | 0 | 0 | 0 | 0 | 0 | 0 | 0 | 0 | 0 | 0 | 0 | 0 | 0
5 | 4 | Conventional (Gas) | 2020 | Winter | Pg_net, [MW] | 0 | 0 | 0.0084052 | 0.0077584 | 0.011517 | 0.007879 | 0.0082725 | 0.0082612 | 0.031281 | 0.81019 | 0.46336 | 0.7799 | 0.42747 | 0.37055 | 0.65328 | 0.29277 | 0.50529 | 0.28481 | 0.43134 | 0.27362 | 0.64539 | 0.20751 | 0.30991 | 0.5896 | 0.33572 | 0.11529
5 | 4 | Conventional (Gas) | 2020 | Winter | Qg, [MVAr] | 0 | 0 | 0.029385 | 0.038378 | -0.08931 | 0.01245 | -0.018881 | -0.013016 | -0.28545 | -0.13037 | -0.29534 | -0.16557 | -0.23429 | -0.27375 | -0.13442 | -0.27334 | -0.16318 | -0.2102 | -0.15207 | -0.29855 | -0.16715 | -0.27119 | -0.25833 | -0.20279 | -0.24168 | -0.17837
5 | 5 | Conventional (Gas) | 2020 | Winter | Pg, [MW] | 0 | 0 | 0.0084445 | 0.0077748 | 0.011546 | 0.0078956 | 0.0082981 | 0.0083083 | 0.030625 | 0.80142 | 0.48447 | 0.79856 | 0.41764 | 0.39041 | 0.68091 | 0.31957 | 0.5278 | 0.29411 | 0.43731 | 0.31122 | 0.65844 | 0.22818 | 0.32804 | 0.6056 | 0.30453 | 0.13049
5 | 5 | Conventional (Gas) | 2020 | Winter | Pg_curt, [MW] | 0 | 0 | 0 | 0 | 0 | 0 | 0 | 0 | 0 | 0 | 0 | 0 | 0 | 0 | 0 | 0 | 0 | 0 | 0 | 0 | 0 | 0 | 0 | 0 | 0 | 0
5 | 5 | Conventional (Gas) | 2020 | Winter | Pg_net, [MW] | 0 | 0 | 0.0084445 | 0.0077748 | 0.011546 | 0.0078956 | 0.0082981 | 0.0083083 | 0.030625 | 0.80142 | 0.48447 | 0.79856 | 0.41764 | 0.39041 | 0.68091 | 0.31957 | 0.5278 | 0.29411 | 0.43731 | 0.31122 | 0.65844 | 0.22818 | 0.32804 | 0.6056 | 0.30453 | 0.13049
5 | 5 | Conventional (Gas) | 2020 | Winter | Qg, [MVAr] | 0 | 0 | -0.078194 | -0.039712 | -0.083929 | -0.015747 | -0.042693 | -0.038331 | -0.31525 | -0.116 | -0.30978 | -0.15681 | -0.24186 | -0.30463 | -0.12392 | -0.32698 | -0.16771 | -0.21833 | -0.1554 | -0.38293 | -0.15706 | -0.38388 | -0.3102 | -0.20041 | -0.24791 | -0.2099
8 | 6 | Conventional (Gas) | 2020 | Winter | Pg, [MW] | 0 | 0 | 0.0072494 | 0.0071909 | 0.022899 | 0.0074555 | 0.0074755 | 0.0069937 | 0.01492 | 0.17558 | 0.28824 | 0.26357 | 0.49785 | 0.23555 | 0.25963 | 0.040853 | 0.13834 | 0.55646 | 0.52205 | 0.20747 | 0.41914 | 0.018889 | 0.14098 | 0.097287 | 0.036034 | 0.020326
8 | 6 | Conventional (Gas) | 2020 | Winter | Pg_curt, [MW] | 0 | 0 | 0 | 0 | 0 | 0 | 0 | 0 | 0 | 0 | 0 | 0 | 0 | 0 | 0 | 0 | 0 | 0 | 0 | 0 | 0 | 0 | 0 | 0 | 0 | 0
8 | 6 | Conventional (Gas) | 2020 | Winter | Pg_net, [MW] | 0 | 0 | 0.0072494 | 0.0071909 | 0.022899 | 0.0074555 | 0.0074755 | 0.0069937 | 0.01492 | 0.17558 | 0.28824 | 0.26357 | 0.49785 | 0.23555 | 0.25963 | 0.040853 | 0.13834 | 0.55646 | 0.52205 | 0.20747 | 0.41914 | 0.018889 | 0.14098 | 0.097287 | 0.036034 | 0.020326
8 | 6 | Conventional (Gas) | 2020 | Winter | Qg, [MVAr] | 0 | 0 | -0.12296 | -0.085664 | -0.093606 | -0.061646 | -0.1138 | -0.16984 | -0.43956 | -0.3637 | -0.48251 | -0.40139 | -0.37361 | -0.4757 | -0.34745 | -0.49821 | -0.36078 | -0.29889 | -0.27138 | -0.50957 | -0.33469 | -0.5508 | -0.45611 | -0.39509 | -0.37038 | -0.2873
11 | 7 | Conventional (Gas) | 2020 | Winter | Pg, [MW] | 0 | 0 | 0.98703 | 0.98635 | 0.98128 | 0.98368 | 0.98353 | 0.98672 | 0.98869 | 0.98851 | 0.99261 | 0.9938 | 0.99384 | 0.99396 | 0.99383 | 0.99383 | 0.99042 | 0.98985 | 0.99311 | 0.9946 | 0.99412 | 0.99372 | 0.98965 | 0.98842 | 0.98936 | 0.98698
11 | 7 | Conventional (Gas) | 2020 | Winter | Pg_curt, [MW] | 0 | 0 | 0 | 0 | 0 | 0 | 0 | 0 | 0 | 0 | 0 | 0 | 0 | 0 | 0 | 0 | 0 | 0 | 0 | 0 | 0 | 0 | 0 | 0 | 0 | 0
11 | 7 | Conventional (Gas) | 2020 | Winter | Pg_net, [MW] | 0 | 0 | 0.98703 | 0.98635 | 0.98128 | 0.98368 | 0.98353 | 0.98672 | 0.98869 | 0.98851 | 0.99261 | 0.9938 | 0.99384 | 0.99396 | 0.99383 | 0.99383 | 0.99042 | 0.98985 | 0.99311 | 0.9946 | 0.99412 | 0.99372 | 0.98965 | 0.98842 | 0.98936 | 0.98698
11 | 7 | Conventional (Gas) | 2020 | Winter | Qg, [MVAr] | 0 | 0 | -0.33779 | -0.31713 | -0.29673 | -0.37298 | -0.3186 | -0.3347 | -0.41919 | -0.44045 | -0.45495 | -0.46276 | -0.46295 | -0.46247 | -0.45676 | -0.45509 | -0.44171 | -0.43849 | -0.44832 | -0.46826 | -0.46643 | -0.46633 | -0.44446 | -0.44067 | -0.42569 | -0.3972
19 | 8 | Conventional (Gas) | 2020 | Winter | Pg, [MW] | 0 | 0 | 0.97417 | 0.9723 | 0.96907 | 0.97025 | 0.96948 | 0.97137 | 0.98198 | 0.98223 | 0.98625 | 0.98876 | 0.98863 | 0.98853 | 0.9885 | 0.9884 | 0.98248 | 0.98244 | 0.98763 | 0.98914 | 0.98865 | 0.98879 | 0.9835 | 0.98274 | 0.97974 | 0.97677
19 | 8 | Conventional (Gas) | 2020 | Winter | Pg_curt, [MW] | 0 | 0 | 0 | 0 | 0 | 0 | 0 | 0 | 0 | 0 | 0 | 0 | 0 | 0 | 0 | 0 | 0 | 0 | 0 | 0 | 0 | 0 | 0 | 0 | 0 | 0
19 | 8 | Conventional (Gas) | 2020 | Winter | Pg_net, [MW] | 0 | 0 | 0.97417 | 0.9723 | 0.96907 | 0.97025 | 0.96948 | 0.97137 | 0.98198 | 0.98223 | 0.98625 | 0.98876 | 0.98863 | 0.98853 | 0.9885 | 0.9884 | 0.98248 | 0.98244 | 0.98763 | 0.98914 | 0.98865 | 0.98879 | 0.9835 | 0.98274 | 0.97974 | 0.97677
19 | 8 | Conventional (Gas) | 2020 | Winter | Qg, [MVAr] | 0 | 0 | 0.066778 | 0.05573 | -0.0042827 | 0.070667 | 0.055095 | -0.02702 | -0.034861 | -0.06318 | -0.059364 | -0.068519 | -0.055827 | -0.064875 | -0.034528 | -0.02489 | 0.0049128 | 0.015756 | 0.0014952 | -0.10504 | -0.089663 | -0.035897 | -0.014529 | -0.098284 | -0.082327 | -0.0088989
15 | 9 | Conventional (Gas) | 2020 | Winter | Pg, [MW] | 0 | 0 | 0.98041 | 0.97877 | 0.97722 | 0.97838 | 0.97826 | 0.97826 | 0.98489 | 0.98683 | 0.99246 | 0.99382 | 0.9937 | 0.9937 | 0.99355 | 0.9934 | 0.98751 | 0.98731 | 0.99235 | 0.99427 | 0.99375 | 0.99376 | 0.98835 | 0.98646 | 0.98486 | 0.98287
15 | 9 | Conventional (Gas) | 2020 | Winter | Pg_curt, [MW] | 0 | 0 | 0 | 0 | 0 | 0 | 0 | 0 | 0 | 0 | 0 | 0 | 0 | 0 | 0 | 0 | 0 | 0 | 0 | 0 | 0 | 0 | 0 | 0 | 0 | 0
15 | 9 | Conventional (Gas) | 2020 | Winter | Pg_net, [MW] | 0 | 0 | 0.98041 | 0.97877 | 0.97722 | 0.97838 | 0.97826 | 0.97826 | 0.98489 | 0.98683 | 0.99246 | 0.99382 | 0.9937 | 0.9937 | 0.99355 | 0.9934 | 0.98751 | 0.98731 | 0.99235 | 0.99427 | 0.99375 | 0.99376 | 0.98835 | 0.98646 | 0.98486 | 0.98287
15 | 9 | Conventional (Gas) | 2020 | Winter | Qg, [MVAr] | 0 | 0 | -0.35714 | -0.32436 | -0.2915 | -0.32791 | -0.29999 | -0.36061 | -0.4535 | -0.45648 | -0.46218 | -0.46972 | -0.47018 | -0.4693 | -0.46754 | -0.46628 | -0.45513 | -0.45509 | -0.46209 | -0.46905 | -0.46853 | -0.46989 | -0.45734 | -0.45759 | -0.45404 | -0.42687
22 | 10 | Conventional (Gas) | 2020 | Winter | Pg, [MW] | 0 | 0 | 6.1791 | 5.5093 | 4.921 | 5.1557 | 5.1364 | 5.7161 | 7.9675 | 9.1906 | 9.9805 | 9.9918 | 9.9901 | 9.9892 | 9.9898 | 9.9889 | 9.7112 | 9.5778 | 9.9804 | 9.9931 | 9.9895 | 9.9912 | 9.9133 | 9.0267 | 7.9783 | 7.076
22 | 10 | Conventional (Gas) | 2020 | Winter | Pg_curt, [MW] | 0 | 0 | 0 | 0 | 0 | 0 | 0 | 0 | 0 | 0 | 0 | 0 | 0 | 0 | 0 | 0 | 0 | 0 | 0 | 0 | 0 | 0 | 0 | 0 | 0 | 0
22 | 10 | Conventional (Gas) | 2020 | Winter | Pg_net, [MW] | 0 | 0 | 6.1791 | 5.5093 | 4.921 | 5.1557 | 5.1364 | 5.7161 | 7.9675 | 9.1906 | 9.9805 | 9.9918 | 9.9901 | 9.9892 | 9.9898 | 9.9889 | 9.7112 | 9.5778 | 9.9804 | 9.9931 | 9.9895 | 9.9912 | 9.9133 | 9.0267 | 7.9783 | 7.076
22 | 10 | Conventional (Gas) | 2020 | Winter | Qg, [MVAr] | 0 | 0 | -0.89259 | -0.83239 | -0.74787 | -0.97082 | -0.85388 | -0.75263 | -0.90895 | -1.0429 | -1.1338 | -1.1554 | -1.1662 | -1.1803 | -1.1954 | -1.1997 | -1.1344 | -1.1231 | -1.136 | -1.2592 | -1.178 | -1.127 | -1.0465 | -0.97519 | -0.9235 | -0.89506
1 | 1 | Reference (TN) | 2020 | Winter | Pg, [MW] | 0 | 1 | 3.5268 | 2.9845 | 2.612 | 2.4262 | 3.0034 | 4.2689 | 5.0329 | 5.6383 | 5.8381 | 6.0699 | 6.1901 | 5.9659 | 5.3401 | 4.8902 | 4.7629 | 5.2913 | 5.6308 | 5.5522 | 5.46 | 5.1212 | 4.7943 | 4.2078 | 3.6196 | 3.5832
1 | 1 | Reference (TN) | 2020 | Winter | Pg_curt, [MW] | 0 | 1 | 0 | 0 | 0 | 0 | 0 | 0 | 0 | 0 | 0 | 0 | 0 | 0 | 0 | 0 | 0 | 0 | 0 | 0 | 0 | 0 | 0 | 0 | 0 | 0
1 | 1 | Reference (TN) | 2020 | Winter | Pg_net, [MW] | 0 | 1 | 3.5268 | 2.9845 | 2.612 | 2.4262 | 3.0034 | 4.2689 | 5.0329 | 5.6383 | 5.8381 | 6.0699 | 6.1901 | 5.9659 | 5.3401 | 4.8902 | 4.7629 | 5.2913 | 5.6308 | 5.5522 | 5.46 | 5.1212 | 4.7943 | 4.2078 | 3.6196 | 3.5832
1 | 1 | Reference (TN) | 2020 | Winter | Qg, [MVAr] | 0 | 1 | 2.255 | 2.0833 | 1.9977 | 1.9475 | 2.4422 | 3.0148 | 3.2395 | 3.9591 | 4.1497 | 4.3509 | 4.2613 | 4.063 | 3.4729 | 3.1964 | 3.1132 | 3.7413 | 4.1177 | 4.0101 | 3.9764 | 3.6527 | 3.3919 | 3.0479 | 2.7024 | 2.7079
18 | 2 | Reference (TN) | 2020 | Winter | Pg, [MW] | 0 | 1 | 2.0029 | 1.8454 | 1.9333 | 1.6874 | 1.9867 | 2.2754 | 2.416 | 2.4872 | 2.5281 | 2.638 | 2.7864 | 2.5942 | 2.4455 | 2.3457 | 2.2856 | 2.4266 | 2.3028 | 2.4983 | 2.6266 | 2.5044 | 2.4168 | 2.3253 | 2.3063 | 2.326
18 | 2 | Reference (TN) | 2020 | Winter | Pg_curt, [MW] | 0 | 1 | 0 | 0 | 0 | 0 | 0 | 0 | 0 | 0 | 0 | 0 | 0 | 0 | 0 | 0 | 0 | 0 | 0 | 0 | 0 | 0 | 0 | 0 | 0 | 0
18 | 2 | Reference (TN) | 2020 | Winter | Pg_net, [MW] | 0 | 1 | 2.0029 | 1.8454 | 1.9333 | 1.6874 | 1.9867 | 2.2754 | 2.416 | 2.4872 | 2.5281 | 2.638 | 2.7864 | 2.5942 | 2.4455 | 2.3457 | 2.2856 | 2.4266 | 2.3028 | 2.4983 | 2.6266 | 2.5044 | 2.4168 | 2.3253 | 2.3063 | 2.326
18 | 2 | Reference (TN) | 2020 | Winter | Qg, [MVAr] | 0 | 1 | -0.18004 | -0.1677 | -0.1799 | -0.15377 | -0.17425 | -0.19253 | -0.19918 | -0.1935 | -0.1948 | -0.2054 | -0.22056 | -0.20506 | -0.196 | -0.18946 | -0.18219 | -0.18423 | -0.16384 | -0.1916 | -0.20793 | -0.20096 | -0.19804 | -0.20169 | -0.20864 | -0.21133
13 | 3 | Reference (TN) | 2020 | Winter | Pg, [MW] | 0 | 1 | 3.3233 | 3.0796 | 2.9263 | 2.8597 | 3.415 | 4.1537 | 4.6853 | 5.3397 | 5.5217 | 5.6358 | 5.7841 | 5.4219 | 5.0262 | 4.7368 | 4.7454 | 5.3687 | 5.5591 | 5.383 | 5.3291 | 4.9905 | 4.5968 | 3.9517 | 3.4159 | 3.3731
13 | 3 | Reference (TN) | 2020 | Winter | Pg_curt, [MW] | 0 | 1 | 0 | 0 | 0 | 0 | 0 | 0 | 0 | 0 | 0 | 0 | 0 | 0 | 0 | 0 | 0 | 0 | 0 | 0 | 0 | 0 | 0 | 0 | 0 | 0
13 | 3 | Reference (TN) | 2020 | Winter | Pg_net, [MW] | 0 | 1 | 3.3233 | 3.0796 | 2.9263 | 2.8597 | 3.415 | 4.1537 | 4.6853 | 5.3397 | 5.5217 | 5.6358 | 5.7841 | 5.4219 | 5.0262 | 4.7368 | 4.7454 | 5.3687 | 5.5591 | 5.383 | 5.3291 | 4.9905 | 4.5968 | 3.9517 | 3.4159 | 3.3731
13 | 3 | Reference (TN) | 2020 | Winter | Qg, [MVAr] | 0 | 1 | 0.12109 | 0.12571 | 0.13204 | 0.10693 | 0.074355 | 0.074286 | 0.087495 | 0.05241 | 0.05296 | 0.042755 | 0.041467 | 0.061136 | 0.075671 | 0.064916 | 0.064396 | 0.020481 | -0.012875 | 0.0020438 | 0.0046223 | 0.023453 | 0.021484 | 0.074419 | 0.087424 | 0.087528
5 | 4 | Conventional (Gas) | 2020 | Winter | Pg, [MW] | 0 | 1 | 0.018102 | 0.0081943 | 0.0079872 | 0.0078746 | 0.0081167 | 0.039513 | 0.22711 | 0.32841 | 0.40561 | 0.56037 | 0.44234 | 0.47913 | 0.16349 | 0.12638 | 0.13055 | 0.057855 | 0.16809 | 0.13839 | 0.087878 | 0.075734 | 0.093762 | 0.055703 | 0.024199 | 0.021118
5 | 4 | Conventional (Gas) | 2020 | Winter | Pg_curt, [MW] | 0 | 1 | 0 | 0 | 0 | 0 | 0 | 0 | 0 | 0 | 0 | 0 | 0 | 0 | 0 | 0 | 0 | 0 | 0 | 0 | 0 | 0 | 0 | 0 | 0 | 0
5 | 4 | Conventional (Gas) | 2020 | Winter | Pg_net, [MW] | 0 | 1 | 0.018102 | 0.0081943 | 0.0079872 | 0.0078746 | 0.0081167 | 0.039513 | 0.22711 | 0.32841 | 0.40561 | 0.56037 | 0.44234 | 0.47913 | 0.16349 | 0.12638 | 0.13055 | 0.057855 | 0.16809 | 0.13839 | 0.087878 | 0.075734 | 0.093762 | 0.055703 | 0.024199 | 0.021118
5 | 4 | Conventional (Gas) | 2020 | Winter | Qg, [MVAr] | 0 | 1 | -0.12142 | -0.091769 | -0.038414 | -0.027077 | -0.061819 | -0.16826 | -0.17688 | -0.21794 | -0.18965 | -0.17999 | -0.21841 | -0.16737 | -0.19133 | -0.17581 | -0.18613 | -0.2826 | -0.30832 | -0.30625 | -0.31238 | -0.26841 | -0.22399 | -0.15444 | -0.10115 | -0.10219
5 | 5 | Conventional (Gas) | 2020 | Winter | Pg, [MW] | 0 | 1 | 0.01826 | 0.0082203 | 0.0080165 | 0.0079074 | 0.0081607 | 0.040846 | 0.22981 | 0.33274 | 0.40507 | 0.56386 | 0.44513 | 0.48393 | 0.16533 | 0.12784 | 0.13477 | 0.0599 | 0.17061 | 0.13984 | 0.090784 | 0.076367 | 0.095005 | 0.055398 | 0.023855 | 0.020877
5 | 5 | Conventional (Gas) | 2020 | Winter | Pg_curt, [MW] | 0 | 1 | 0 | 0 | 0 | 0 | 0 | 0 | 0 | 0 | 0 | 0 | 0 | 0 | 0 | 0 | 0 | 0 | 0 | 0 | 0 | 0 | 0 | 0 | 0 | 0
5 | 5 | Conventional (Gas) | 2020 | Winter | Pg_net, [MW] | 0 | 1 | 0.01826 | 0.0082203 | 0.0080165 | 0.0079074 | 0.0081607 | 0.040846 | 0.22981 | 0.33274 | 0.40507 | 0.56386 | 0.44513 | 0.48393 | 0.16533 | 0.12784 | 0.13477 | 0.0599 | 0.17061 | 0.13984 | 0.090784 | 0.076367 | 0.095005 | 0.055398 | 0.023855 | 0.020877
5 | 5 | Conventional (Gas) | 2020 | Winter | Qg, [MVAr] | 0 | 1 | -0.12762 | -0.083408 | -0.016755 | -0.0052085 | 0.014811 | -0.054872 | -0.082187 | -0.10114 | -0.11396 | -0.11996 | -0.13093 | -0.14521 | -0.12047 | -0.099122 | -0.060312 | -0.038742 | -0.075197 | -0.095616 | -0.084767 | -0.091813 | -0.11539 | -0.13626 | -0.11448 | -0.11308
8 | 6 | Conventional (Gas) | 2020 | Winter | Pg, [MW] | 0 | 1 | 0.061376 | 0.0074959 | 0.0075888 | 0.0073039 | 0.0072859 | 0.01576 | 0.025991 | 0.26077 | 0.55658 | 0.50027 | 0.474 | 0.60851 | 0.47669 | 0.30603 | 0.083218 | 0.019506 | 0.034019 | 0.031475 | 0.02551 | 0.023796 | 0.079308 | 0.32036 | 0.4332 | 0.42156
8 | 6 | Conventional (Gas) | 2020 | Winter | Pg_curt, [MW] | 0 | 1 | 0 | 0 | 0 | 0 | 0 | 0 | 0 | 0 | 0 | 0 | 0 | 0 | 0 | 0 | 0 | 0 | 0 | 0 | 0 | 0 | 0 | 0 | 0 | 0
8 | 6 | Conventional (Gas) | 2020 | Winter | Pg_net, [MW] | 0 | 1 | 0.061376 | 0.0074959 | 0.0075888 | 0.0073039 | 0.0072859 | 0.01576 | 0.025991 | 0.26077 | 0.55658 | 0.50027 | 0.474 | 0.60851 | 0.47669 | 0.30603 | 0.083218 | 0.019506 | 0.034019 | 0.031475 | 0.02551 | 0.023796 | 0.079308 | 0.32036 | 0.4332 | 0.42156
8 | 6 | Conventional (Gas) | 2020 | Winter | Qg, [MVAr] | 0 | 1 | -0.16594 | -0.1157 | -0.045029 | -0.051701 | -0.11174 | -0.26711 | -0.32221 | -0.27197 | -0.21292 | -0.25618 | -0.26729 | -0.20941 | -0.17486 | -0.18793 | -0.24962 | -0.32848 | -0.38827 | -0.38561 | -0.34873 | -0.31686 | -0.2738 | -0.13835 | -0.061152 | -0.056492
11 | 7 | Conventional (Gas) | 2020 | Winter | Pg, [MW] | 0 | 1 | 0.98453 | 0.98589 | 0.98554 | 0.9854 | 0.98432 | 0.98877 | 0.98927 | 0.98824 | 0.98855 | 0.98945 | 0.99295 | 0.98861 | 0.98938 | 0.98925 | 0.98931 | 0.9879 | 0.98844 | 0.988 | 0.98796 | 0.98816 | 0.9879 | 0.9887 | 0.98465 | 0.98469
11 | 7 | Conventional (Gas) | 2020 | Winter | Pg_curt, [MW] | 0 | 1 | 0 | 0 | 0 | 0 | 0 | 0 | 0 | 0 | 0 | 0 | 0 | 0 | 0 | 0 | 0 | 0 | 0 | 0 | 0 | 0 | 0 | 0 | 0 | 0
11 | 7 | Conventional (Gas) | 2020 | Winter | Pg_net, [MW] | 0 | 1 | 0.98453 | 0.98589 | 0.98554 | 0.9854 | 0.98432 | 0.98877 | 0.98927 | 0.98824 | 0.98855 | 0.98945 | 0.99295 | 0.98861 | 0.98938 | 0.98925 | 0.98931 | 0.9879 | 0.98844 | 0.988 | 0.98796 | 0.98816 | 0.9879 | 0.9887 | 0.98465 | 0.98469
11 | 7 | Conventional (Gas) | 2020 | Winter | Qg, [MVAr] | 0 | 1 | -0.33163 | -0.30313 | -0.28585 | -0.28607 | -0.35938 | -0.41393 | -0.42778 | -0.44314 | -0.44653 | -0.44884 | -0.45158 | -0.44247 | -0.43556 | -0.43118 | -0.43174 | -0.4492 | -0.45464 | -0.45152 | -0.44989 | -0.44082 | -0.42981 | -0.39212 | -0.34964 | -0.34514
19 | 8 | Conventional (Gas) | 2020 | Winter | Pg, [MW] | 0 | 1 | 0.97508 | 0.9711 | 0.9709 | 0.97118 | 0.97631 | 0.98047 | 0.97829 | 0.98037 | 0.98157 | 0.98277 | 0.98669 | 0.98147 | 0.97837 | 0.97826 | 0.97833 | 0.98003 | 0.98091 | 0.98053 | 0.98126 | 0.97863 | 0.97869 | 0.98058 | 0.97973 | 0.97955
19 | 8 | Conventional (Gas) | 2020 | Winter | Pg_curt, [MW] | 0 | 1 | 0 | 0 | 0 | 0 | 0 | 0 | 0 | 0 | 0 | 0 | 0 | 0 | 0 | 0 | 0 | 0 | 0 | 0 | 0 | 0 | 0 | 0 | 0 | 0
19 | 8 | Conventional (Gas) | 2020 | Winter | Pg_net, [MW] | 0 | 1 | 0.97508 | 0.9711 | 0.9709 | 0.97118 | 0.97631 | 0.98047 | 0.97829 | 0.98037 | 0.98157 | 0.98277 | 0.98669 | 0.98147 | 0.97837 | 0.97826 | 0.97833 | 0.98003 | 0.98091 | 0.98053 | 0.98126 | 0.97863 | 0.97869 | 0.98058 | 0.97973 | 0.97955
19 | 8 | Conventional (Gas) | 2020 | Winter | Qg, [MVAr] | 0 | 1 | 0.058749 | 0.06035 | 0.075887 | 0.055192 | 0.03985 | 0.024788 | 0.011118 | -0.026284 | -0.032809 | -0.031983 | -0.029205 | -0.019845 | -0.007089 | -0.0013717 | -0.0073397 | -0.039458 | -0.066877 | -0.037538 | -0.023866 | -0.011104 | 0.0026838 | 0.041194 | 0.068209 | 0.071614
15 | 9 | Conventional (Gas) | 2020 | Winter | Pg, [MW] | 0 | 1 | 0.98138 | 0.97984 | 0.97843 | 0.97794 | 0.98166 | 0.98454 | 0.98597 | 0.98756 | 0.9883 | 0.98916 | 0.99244 | 0.98789 | 0.98673 | 0.98611 | 0.98619 | 0.98757 | 0.98799 | 0.98749 | 0.98737 | 0.98674 | 0.98531 | 0.98381 | 0.98163 | 0.98149
15 | 9 | Conventional (Gas) | 2020 | Winter | Pg_curt, [MW] | 0 | 1 | 0 | 0 | 0 | 0 | 0 | 0 | 0 | 0 | 0 | 0 | 0 | 0 | 0 | 0 | 0 | 0 | 0 | 0 | 0 | 0 | 0 | 0 | 0 | 0
15 | 9 | Conventional (Gas) | 2020 | Winter | Pg_net, [MW] | 0 | 1 | 0.98138 | 0.97984 | 0.97843 | 0.97794 | 0.98166 | 0.98454 | 0.98597 | 0.98756 | 0.9883 | 0.98916 | 0.99244 | 0.98789 | 0.98673 | 0.98611 | 0.98619 | 0.98757 | 0.98799 | 0.98749 | 0.98737 | 0.98674 | 0.98531 | 0.98381 | 0.98163 | 0.98149
15 | 9 | Conventional (Gas) | 2020 | Winter | Qg, [MVAr] | 0 | 1 | -0.37387 | -0.33506 | -0.31158 | -0.31266 | -0.41283 | -0.44622 | -0.45306 | -0.46059 | -0.46205 | -0.46277 | -0.46682 | -0.4613 | -0.45767 | -0.4544 | -0.45478 | -0.45996 | -0.45947 | -0.45771 | -0.45727 | -0.45538 | -0.45313 | -0.43048 | -0.38907 | -0.3845
22 | 10 | Conventional (Gas) | 2020 | Winter | Pg, [MW] | 0 | 1 | 6.1178 | 5.6919 | 5.4546 | 5.2879 | 6.3039 | 7.585 | 8.451 | 9.4797 | 9.7491 | 9.9111 | 9.9776 | 9.6121 | 8.97 | 8.4956 | 8.5112 | 9.5104 | 9.7422 | 9.5416 | 9.5037 | 8.9388 | 8.2894 | 7.2109 | 6.3236 | 6.257
22 | 10 | Conventional (Gas) | 2020 | Winter | Pg_curt, [MW] | 0 | 1 | 0 | 0 | 0 | 0 | 0 | 0 | 0 | 0 | 0 | 0 | 0 | 0 | 0 | 0 | 0 | 0 | 0 | 0 | 0 | 0 | 0 | 0 | 0 | 0
22 | 10 | Conventional (Gas) | 2020 | Winter | Pg_net, [MW] | 0 | 1 | 6.1178 | 5.6919 | 5.4546 | 5.2879 | 6.3039 | 7.585 | 8.451 | 9.4797 | 9.7491 | 9.9111 | 9.9776 | 9.6121 | 8.97 | 8.4956 | 8.5112 | 9.5104 | 9.7422 | 9.5416 | 9.5037 | 8.9388 | 8.2894 | 7.2109 | 6.3236 | 6.257
22 | 10 | Conventional (Gas) | 2020 | Winter | Qg, [MVAr] | 0 | 1 | -0.83997 | -0.80921 | -0.79229 | -0.73135 | -0.74961 | -0.88678 | -1.0023 | -1.0356 | -1.0627 | -1.0643 | -1.0873 | -1.063 | -1.0291 | -0.96894 | -0.96729 | -0.98475 | -0.95659 | -0.95826 | -0.95555 | -0.93949 | -0.8738 | -0.86384 | -0.78428 | -0.77537
1 | 1 | Reference (TN) | 2020 | Winter | Pg, [MW] | 0 | 2 | 3.0186 | 2.6425 | 2.5001 | 2.466 | 2.4938 | 2.5975 | 3.0778 | 3.4622 | 4.186 | 4.9679 | 5.2982 | 5.5835 | 5.4536 | 5.1188 | 4.8127 | 4.5706 | 4.7424 | 5.1896 | 5.3425 | 5.5275 | 5.3394 | 4.988 | 4.3502 | 3.3791
1 | 1 | Reference (TN) | 2020 | Winter | Pg_curt, [MW] | 0 | 2 | 0 | 0 | 0 | 0 | 0 | 0 | 0 | 0 | 0 | 0 | 0 | 0 | 0 | 0 | 0 | 0 | 0 | 0 | 0 | 0 | 0 | 0 | 0 | 0
1 | 1 | Reference (TN) | 2020 | Winter | Pg_net, [MW] | 0 | 2 | 3.0186 | 2.6425 | 2.5001 | 2.466 | 2.4938 | 2.5975 | 3.0778 | 3.4622 | 4.186 | 4.9679 | 5.2982 | 5.5835 | 5.4536 | 5.1188 | 4.8127 | 4.5706 | 4.7424 | 5.1896 | 5.3425 | 5.5275 | 5.3394 | 4.988 | 4.3502 | 3.3791
1 | 1 | Reference (TN) | 2020 | Winter | Qg, [MVAr] | 0 | 2 | 2.4477 | 2.2561 | 2.2849 | 2.2652 | 2.1935 | 2.2665 | 2.6145 | 2.59 | 2.8684 | 3.2988 | 3.5941 | 3.6154 | 3.5769 | 3.3067 | 3.0517 | 2.9151 | 3.2063 | 3.7891 | 3.9188 | 4.0109 | 3.8558 | 3.509 | 3.1585 | 2.5845
18 | 2 | Reference (TN) | 2020 | Winter | Pg, [MW] | 0 | 2 | 2.2309 | 2.1454 | 2.2073 | 2.1556 | 2.2003 | 2.1953 | 2.2375 | 2.2907 | 2.3753 | 2.4967 | 2.5287 | 2.5213 | 2.4425 | 2.6107 | 2.643 | 2.5052 | 2.525 | 2.5709 | 2.5605 | 2.5009 | 2.4799 | 2.4135 | 2.4223 | 2.2854
18 | 2 | Reference (TN) | 2020 | Winter | Pg_curt, [MW] | 0 | 2 | 0 | 0 | 0 | 0 | 0 | 0 | 0 | 0 | 0 | 0 | 0 | 0 | 0 | 0 | 0 | 0 | 0 | 0 | 0 | 0 | 0 | 0 | 0 | 0
18 | 2 | Reference (TN) | 2020 | Winter | Pg_net, [MW] | 0 | 2 | 2.2309 | 2.1454 | 2.2073 | 2.1556 | 2.2003 | 2.1953 | 2.2375 | 2.2907 | 2.3753 | 2.4967 | 2.5287 | 2.5213 | 2.4425 | 2.6107 | 2.643 | 2.5052 | 2.525 | 2.5709 | 2.5605 | 2.5009 | 2.4799 | 2.4135 | 2.4223 | 2.2854
18 | 2 | Reference (TN) | 2020 | Winter | Qg, [MVAr] | 0 | 2 | -0.20721 | -0.20266 | -0.21077 | -0.20695 | -0.21292 | -0.20828 | -0.20583 | -0.20705 | -0.20749 | -0.20983 | -0.20556 | -0.20039 | -0.19215 | -0.2188 | -0.22986 | -0.21616 | -0.21519 | -0.21098 | -0.20631 | -0.19557 | -0.19503 | -0.19485 | -0.20684 | -0.20755
13 | 3 | Reference (TN) | 2020 | Winter | Pg, [MW] | 0 | 2 | 3.0551 | 2.7499 | 2.5745 | 2.4697 | 2.3925 | 2.6449 | 3.0549 | 3.3654 | 3.8953 | 4.5283 | 4.9438 | 5.1587 | 5.1116 | 4.7761 | 4.3729 | 4.2989 | 4.3935 | 4.8477 | 5.0268 | 5.2027 | 5.1211 | 4.7415 | 4.1689 | 3.3306
13 | 3 | Reference (TN) | 2020 | Winter | Pg_curt, [MW] | 0 | 2 | 0 | 0 | 0 | 0 | 0 | 0 | 0 | 0 | 0 | 0 | 0 | 0 | 0 | 0 | 0 | 0 | 0 | 0 | 0 | 0 | 0 | 0 | 0 | 0
13 | 3 | Reference (TN) | 2020 | Winter | Pg_net, [MW] | 0 | 2 | 3.0551 | 2.7499 | 2.5745 | 2.4697 | 2.3925 | 2.6449 | 3.0549 | 3.3654 | 3.8953 | 4.5283 | 4.9438 | 5.1587 | 5.1116 | 4.7761 | 4.3729 | 4.2989 | 4.3935 | 4.8477 | 5.0268 | 5.2027 | 5.1211 | 4.7415 | 4.1689 | 3.3306
13 | 3 | Reference (TN) | 2020 | Winter | Qg, [MVAr] | 0 | 2 | 0.10633 | 0.10546 | 0.092199 | 0.094539 | 0.10411 | 0.091259 | 0.067172 | 0.076587 | 0.071029 | 0.065517 | 0.048305 | 0.039428 | 0.037912 | 0.071014 | 0.097652 | 0.095085 | 0.061346 | 0.022054 | 0.01143 | 0.0030188 | 0.0093775 | 0.015079 | 0.04003 | 0.083853
5 | 4 | Conventional (Gas) | 2020 | Winter | Pg, [MW] | 0 | 2 | 0.011523 | 0.0085507 | 0.011469 | 0.012404 | 0.012691 | 0.012098 | 0.013585 | 0.025624 | 0.14086 | 0.17403 | 0.25418 | 0.24296 | 0.22422 | 0.04878 | 0.060959 | 0.052211 | 0.085532 | 0.080276 | 0.10517 | 0.13138 | 0.060935 | 0.077956 | 0.039031 | 0.019263
5 | 4 | Conventional (Gas) | 2020 | Winter | Pg_curt, [MW] | 0 | 2 | 0 | 0 | 0 | 0 | 0 | 0 | 0 | 0 | 0 | 0 | 0 | 0 | 0 | 0 | 0 | 0 | 0 | 0 | 0 | 0 | 0 | 0 | 0 | 0
5 | 4 | Conventional (Gas) | 2020 | Winter | Pg_net, [MW] | 0 | 2 | 0.011523 | 0.0085507 | 0.011469 | 0.012404 | 0.012691 | 0.012098 | 0.013585 | 0.025624 | 0.14086 | 0.17403 | 0.25418 | 0.24296 | 0.22422 | 0.04878 | 0.060959 | 0.052211 | 0.085532 | 0.080276 | 0.10517 | 0.13138 | 0.060935 | 0.077956 | 0.039031 | 0.019263
5 | 4 | Conventional (Gas) | 2020 | Winter | Qg, [MVAr] | 0 | 2 | -0.077458 | -0.050594 | -0.053001 | -0.054874 | -0.075801 | -0.048631 | -0.078101 | -0.079578 | -0.08527 | -0.14628 | -0.1538 | -0.18714 | -0.16954 | -0.189 | -0.15541 | -0.14167 | -0.15878 | -0.23345 | -0.25022 | -0.26404 | -0.26645 | -0.23027 | -0.19011 | -0.10446
5 | 5 | Conventional (Gas) | 2020 | Winter | Pg, [MW] | 0 | 2 | 0.011552 | 0.0085648 | 0.011498 | 0.012447 | 0.012732 | 0.012126 | 0.013616 | 0.025166 | 0.14072 | 0.17647 | 0.25566 | 0.23445 | 0.22293 | 0.049659 | 0.060847 | 0.05245 | 0.085843 | 0.080872 | 0.10655 | 0.13483 | 0.061571 | 0.078552 | 0.03931 | 0.019051
5 | 5 | Conventional (Gas) | 2020 | Winter | Pg_curt, [MW] | 0 | 2 | 0 | 0 | 0 | 0 | 0 | 0 | 0 | 0 | 0 | 0 | 0 | 0 | 0 | 0 | 0 | 0 | 0 | 0 | 0 | 0 | 0 | 0 | 0 | 0
5 | 5 | Conventional (Gas) | 2020 | Winter | Pg_net, [MW] | 0 | 2 | 0.011552 | 0.0085648 | 0.011498 | 0.012447 | 0.012732 | 0.012126 | 0.013616 | 0.025166 | 0.14072 | 0.17647 | 0.25566 | 0.23445 | 0.22293 | 0.049659 | 0.060847 | 0.05245 | 0.085843 | 0.080872 | 0.10655 | 0.13483 | 0.061571 | 0.078552 | 0.03931 | 0.019051
5 | 5 | Conventional (Gas) | 2020 | Winter | Qg, [MVAr] | 0 | 2 | -0.067743 | -0.045724 | -0.05641 | -0.057392 | -0.058338 | -0.053183 | -0.088534 | -0.072926 | -0.099944 | -0.12806 | -0.11151 | -0.13536 | -0.12987 | -0.13517 | -0.13571 | -0.11903 | -0.12948 | -0.14855 | -0.14288 | -0.1589 | -0.13474 | -0.12919 | -0.11775 | -0.074706
8 | 6 | Conventional (Gas) | 2020 | Winter | Pg, [MW] | 0 | 2 | 0.036996 | 0.0098424 | 0.041313 | 0.2135 | 0.22504 | 0.059011 | 0.22561 | 0.24081 | 0.40897 | 0.45111 | 0.56374 | 0.50709 | 0.66286 | 0.56298 | 0.56257 | 0.49993 | 0.50139 | 0.41713 | 0.41881 | 0.44481 | 0.3514 | 0.24419 | 0.18003 | 0.17529
8 | 6 | Conventional (Gas) | 2020 | Winter | Pg_curt, [MW] | 0 | 2 | 0 | 0 | 0 | 0 | 0 | 0 | 0 | 0 | 0 | 0 | 0 | 0 | 0 | 0 | 0 | 0 | 0 | 0 | 0 | 0 | 0 | 0 | 0 | 0
8 | 6 | Conventional (Gas) | 2020 | Winter | Pg_net, [MW] | 0 | 2 | 0.036996 | 0.0098424 | 0.041313 | 0.2135 | 0.22504 | 0.059011 | 0.22561 | 0.24081 | 0.40897 | 0.45111 | 0.56374 | 0.50709 | 0.66286 | 0.56298 | 0.56257 | 0.49993 | 0.50139 | 0.41713 | 0.41881 | 0.44481 | 0.3514 | 0.24419 | 0.18003 | 0.17529
8 | 6 | Conventional (Gas) | 2020 | Winter | Qg, [MVAr] | 0 | 2 | -0.04646 | -0.032282 | -0.012786 | 0.027859 | 0.011275 | -0.027956 | -0.046988 | -0.087173 | -0.11379 | -0.15708 | -0.15721 | -0.19224 | -0.14698 | -0.11964 | -0.097308 | -0.085227 | -0.11262 | -0.19574 | -0.20554 | -0.21855 | -0.2172 | -0.21994 | -0.17328 | -0.098169
11 | 7 | Conventional (Gas) | 2020 | Winter | Pg, [MW] | 0 | 2 | 0.986 | 0.98484 | 0.98158 | 0.97921 | 0.97837 | 0.98316 | 0.98609 | 0.98484 | 0.98843 | 0.98726 | 0.98825 | 0.98836 | 0.98843 | 0.98911 | 0.98824 | 0.98836 | 0.98658 | 0.98794 | 0.98821 | 0.98816 | 0.98818 | 0.98826 | 0.98855 | 0.98486
11 | 7 | Conventional (Gas) | 2020 | Winter | Pg_curt, [MW] | 0 | 2 | 0 | 0 | 0 | 0 | 0 | 0 | 0 | 0 | 0 | 0 | 0 | 0 | 0 | 0 | 0 | 0 | 0 | 0 | 0 | 0 | 0 | 0 | 0 | 0
11 | 7 | Conventional (Gas) | 2020 | Winter | Pg_net, [MW] | 0 | 2 | 0.986 | 0.98484 | 0.98158 | 0.97921 | 0.97837 | 0.98316 | 0.98609 | 0.98484 | 0.98843 | 0.98726 | 0.98825 | 0.98836 | 0.98843 | 0.98911 | 0.98824 | 0.98836 | 0.98658 | 0.98794 | 0.98821 | 0.98816 | 0.98818 | 0.98826 | 0.98855 | 0.98486
11 | 7 | Conventional (Gas) | 2020 | Winter | Qg, [MVAr] | 0 | 2 | -0.30522 | -0.27305 | -0.25924 | -0.24645 | -0.23337 | -0.26724 | -0.32055 | -0.34879 | -0.38545 | -0.42288 | -0.43742 | -0.4415 | -0.44061 | -0.43031 | -0.41658 | -0.41346 | -0.41956 | -0.44377 | -0.4486 | -0.45116 | -0.44899 | -0.43485 | -0.41189 | -0.34242
19 | 8 | Conventional (Gas) | 2020 | Winter | Pg, [MW] | 0 | 2 | 0.97438 | 0.97048 | 0.96978 | 0.96963 | 0.96926 | 0.97006 | 0.97445 | 0.97923 | 0.98069 | 0.97879 | 0.97862 | 0.9795 | 0.97862 | 0.97856 | 0.97881 | 0.97976 | 0.97935 | 0.97859 | 0.97917 | 0.97953 | 0.97894 | 0.97815 | 0.98054 | 0.97881
19 | 8 | Conventional (Gas) | 2020 | Winter | Pg_curt, [MW] | 0 | 2 | 0 | 0 | 0 | 0 | 0 | 0 | 0 | 0 | 0 | 0 | 0 | 0 | 0 | 0 | 0 | 0 | 0 | 0 | 0 | 0 | 0 | 0 | 0 | 0
19 | 8 | Conventional (Gas) | 2020 | Winter | Pg_net, [MW] | 0 | 2 | 0.97438 | 0.97048 | 0.96978 | 0.96963 | 0.96926 | 0.97006 | 0.97445 | 0.97923 | 0.98069 | 0.97879 | 0.97862 | 0.9795 | 0.97862 | 0.97856 | 0.97881 | 0.97976 | 0.97935 | 0.97859 | 0.97917 | 0.97953 | 0.97894 | 0.97815 | 0.98054 | 0.97881
19 | 8 | Conventional (Gas) | 2020 | Winter | Qg, [MVAr] | 0 | 2 | 0.085191 | 0.092958 | 0.1019 | 0.10322 | 0.11256 | 0.096124 | 0.074094 | 0.06566 | 0.045437 | 0.021274 | -0.0016419 | -0.015688 | -0.019597 | 0.018774 | 0.047824 | 0.04047 | 0.030492 | 0.0014912 | -0.01056 | -0.027091 | -0.023028 | -0.0069471 | 0.028521 | 0.070106
15 | 9 | Conventional (Gas) | 2020 | Winter | Pg, [MW] | 0 | 2 | 0.97919 | 0.97744 | 0.97684 | 0.97612 | 0.97543 | 0.97712 | 0.979 | 0.98138 | 0.98356 | 0.98505 | 0.98664 | 0.98691 | 0.98684 | 0.9862 | 0.98444 | 0.98447 | 0.98467 | 0.98641 | 0.9868 | 0.98697 | 0.98689 | 0.98596 | 0.98444 | 0.98124
15 | 9 | Conventional (Gas) | 2020 | Winter | Pg_curt, [MW] | 0 | 2 | 0 | 0 | 0 | 0 | 0 | 0 | 0 | 0 | 0 | 0 | 0 | 0 | 0 | 0 | 0 | 0 | 0 | 0 | 0 | 0 | 0 | 0 | 0 | 0
15 | 9 | Conventional (Gas) | 2020 | Winter | Pg_net, [MW] | 0 | 2 | 0.97919 | 0.97744 | 0.97684 | 0.97612 | 0.97543 | 0.97712 | 0.979 | 0.98138 | 0.98356 | 0.98505 | 0.98664 | 0.98691 | 0.98684 | 0.9862 | 0.98444 | 0.98447 | 0.98467 | 0.98641 | 0.9868 | 0.98697 | 0.98689 | 0.98596 | 0.98444 | 0.98124
15 | 9 | Conventional (Gas) | 2020 | Winter | Qg, [MVAr] | 0 | 2 | -0.32681 | -0.28877 | -0.27668 | -0.25573 | -0.23807 | -0.28615 | -0.35973 | -0.40079 | -0.43918 | -0.45092 | -0.45529 | -0.45641 | -0.45643 | -0.45389 | -0.44653 | -0.44648 | -0.44941 | -0.45417 | -0.45554 | -0.45636 | -0.45594 | -0.4548 | -0.44754 | -0.38111
22 | 10 | Conventional (Gas) | 2020 | Winter | Pg, [MW] | 0 | 2 | 5.6957 | 5.1654 | 4.8776 | 4.6909 | 4.5604 | 4.999 | 5.7062 | 6.2387 | 7.1378 | 8.199 | 8.8576 | 9.1864 | 9.0876 | 8.6047 | 7.9637 | 7.8255 | 7.9672 | 8.7243 | 8.9933 | 9.2636 | 9.1291 | 8.5195 | 7.6048 | 6.1651
22 | 10 | Conventional (Gas) | 2020 | Winter | Pg_curt, [MW] | 0 | 2 | 0 | 0 | 0 | 0 | 0 | 0 | 0 | 0 | 0 | 0 | 0 | 0 | 0 | 0 | 0 | 0 | 0 | 0 | 0 | 0 | 0 | 0 | 0 | 0
22 | 10 | Conventional (Gas) | 2020 | Winter | Pg_net, [MW] | 0 | 2 | 5.6957 | 5.1654 | 4.8776 | 4.6909 | 4.5604 | 4.999 | 5.7062 | 6.2387 | 7.1378 | 8.199 | 8.8576 | 9.1864 | 9.0876 | 8.6047 | 7.9637 | 7.8255 | 7.9672 | 8.7243 | 8.9933 | 9.2636 | 9.1291 | 8.5195 | 7.6048 | 6.1651
22 | 10 | Conventional (Gas) | 2020 | Winter | Qg, [MVAr] | 0 | 2 | -0.75985 | -0.69787 | -0.62728 | -0.60829 | -0.6119 | -0.628 | -0.66003 | -0.7428 | -0.8378 | -0.9381 | -0.97326 | -0.98597 | -0.9751 | -0.98959 | -0.97144 | -0.95192 | -0.91389 | -0.91633 | -0.92658 | -0.93414 | -0.9315 | -0.8795 | -0.82939 | -0.76182
1 | 1 | Reference (TN) | 2020 | Winter | Pg, [MW] | Expected | - | 3.1116 | 2.6715 | 2.5346 | 2.3923 | 2.6172 | 2.8698 | 4.8854 | 5.0524 | 6.0678 | 5.8996 | 6.1224 | 6.3583 | 5.6571 | 6.0327 | 5.3689 | 5.535 | 5.5513 | 6.6186 | 5.8625 | 6.2352 | 5.7902 | 5.056 | 4.5294 | 3.8863
1 | 1 | Reference (TN) | 2020 | Winter | Pg_curt, [MW] | Expected | - | 0 | 0 | 0 | 0 | 0 | 0 | 0 | 0 | 0 | 0 | 0 | 0 | 0 | 0 | 0 | 0 | 0 | 0 | 0 | 0 | 0 | 0 | 0 | 0
1 | 1 | Reference (TN) | 2020 | Winter | Pg_net, [MW] | Expected | - | 3.1116 | 2.6715 | 2.5346 | 2.3923 | 2.6172 | 2.8698 | 4.8854 | 5.0524 | 6.0678 | 5.8996 | 6.1224 | 6.3583 | 5.6571 | 6.0327 | 5.3689 | 5.535 | 5.5513 | 6.6186 | 5.8625 | 6.2352 | 5.7902 | 5.056 | 4.5294 | 3.8863
1 | 1 | Reference (TN) | 2020 | Winter | Qg, [MVAr] | Expected | - | 1.7625 | 1.551 | 1.4143 | 1.4447 | 1.517 | 1.6615 | 2.3741 | 2.8235 | 3.146 | 3.3635 | 3.3672 | 3.3515 | 3.2092 | 3.0666 | 2.8804 | 2.9184 | 3.1667 | 3.5535 | 3.5264 | 3.2549 | 3.0497 | 2.6337 | 2.2477 | 2.0688
18 | 2 | Reference (TN) | 2020 | Winter | Pg, [MW] | Expected | - | 2.0768 | 1.7666 | 1.1569 | 1.618 | 1.643 | 1.2818 | 1.9465 | 2.0544 | 2.4434 | 2.6612 | 2.8724 | 2.8848 | 2.7235 | 2.7569 | 2.7244 | 2.7723 | 2.894 | 3.062 | 2.8662 | 2.9629 | 2.722 | 1.705 | 1.4947 | 1.8391
18 | 2 | Reference (TN) | 2020 | Winter | Pg_curt, [MW] | Expected | - | 0 | 0 | 0 | 0 | 0 | 0 | 0 | 0 | 0 | 0 | 0 | 0 | 0 | 0 | 0 | 0 | 0 | 0 | 0 | 0 | 0 | 0 | 0 | 0
18 | 2 | Reference (TN) | 2020 | Winter | Pg_net, [MW] | Expected | - | 2.0768 | 1.7666 | 1.1569 | 1.618 | 1.643 | 1.2818 | 1.9465 | 2.0544 | 2.4434 | 2.6612 | 2.8724 | 2.8848 | 2.7235 | 2.7569 | 2.7244 | 2.7723 | 2.894 | 3.062 | 2.8662 | 2.9629 | 2.722 | 1.705 | 1.4947 | 1.8391
18 | 2 | Reference (TN) | 2020 | Winter | Qg, [MVAr] | Expected | - | -0.19035 | -0.16222 | -0.10056 | -0.15045 | -0.1507 | -0.10437 | -0.15399 | -0.15524 | -0.1896 | -0.20782 | -0.23012 | -0.22971 | -0.21981 | -0.22673 | -0.22983 | -0.23458 | -0.24209 | -0.24102 | -0.22363 | -0.24299 | -0.22438 | -0.12011 | -0.1087 | -0.15281
13 | 3 | Reference (TN) | 2020 | Winter | Pg, [MW] | Expected | - | 3.262 | 2.9432 | 2.7438 | 2.7418 | 2.8127 | 3.254 | 4.249 | 4.9289 | 5.4727 | 5.8552 | 6.0178 | 6.1233 | 5.7002 | 5.5501 | 5.1126 | 5.1159 | 5.4377 | 6.6635 | 6.2648 | 5.8424 | 5.2847 | 4.89 | 4.3065 | 3.7355
13 | 3 | Reference (TN) | 2020 | Winter | Pg_curt, [MW] | Expected | - | 0 | 0 | 0 | 0 | 0 | 0 | 0 | 0 | 0 | 0 | 0 | 0 | 0 | 0 | 0 | 0 | 0 | 0 | 0 | 0 | 0 | 0 | 0 | 0
13 | 3 | Reference (TN) | 2020 | Winter | Pg_net, [MW] | Expected | - | 3.262 | 2.9432 | 2.7438 | 2.7418 | 2.8127 | 3.254 | 4.249 | 4.9289 | 5.4727 | 5.8552 | 6.0178 | 6.1233 | 5.7002 | 5.5501 | 5.1126 | 5.1159 | 5.4377 | 6.6635 | 6.2648 | 5.8424 | 5.2847 | 4.89 | 4.3065 | 3.7355
13 | 3 | Reference (TN) | 2020 | Winter | Qg, [MVAr] | Expected | - | 0.11263 | 0.097641 | 0.074858 | 0.053784 | 0.077383 | 0.05703 | 0.04008 | 0.037108 | 0.029506 | 0.0099289 | 0.0024249 | -0.00080478 | 0.038232 | 0.049422 | 0.064195 | 0.06061 | 0.031215 | -0.039874 | -0.030303 | -0.009142 | 0.0076005 | 0.013418 | 0.035362 | 0.071646
5 | 4 | Conventional (Gas) | 2020 | Winter | Pg, [MW] | Expected | - | 0.010236 | 0.0079339 | 0.011006 | 0.0085248 | 0.0088815 | 0.013274 | 0.056728 | 0.62928 | 0.40904 | 0.66199 | 0.40484 | 0.36784 | 0.52202 | 0.23414 | 0.38828 | 0.21916 | 0.34433 | 0.22668 | 0.48857 | 0.17781 | 0.24347 | 0.44023 | 0.24883 | 0.088116
5 | 4 | Conventional (Gas) | 2020 | Winter | Pg_curt, [MW] | Expected | - | 0 | 0 | 0 | 0 | 0 | 0 | 0 | 0 | 0 | 0 | 0 | 0 | 0 | 0 | 0 | 0 | 0 | 0 | 0 | 0 | 0 | 0 | 0 | 0
5 | 4 | Conventional (Gas) | 2020 | Winter | Pg_net, [MW] | Expected | - | 0.010236 | 0.0079339 | 0.011006 | 0.0085248 | 0.0088815 | 0.013274 | 0.056728 | 0.62928 | 0.40904 | 0.66199 | 0.40484 | 0.36784 | 0.52202 | 0.23414 | 0.38828 | 0.21916 | 0.34433 | 0.22668 | 0.48857 | 0.17781 | 0.24347 | 0.44023 | 0.24883 | 0.088116
5 | 4 | Conventional (Gas) | 2020 | Winter | Qg, [MVAr] | Expected | - | -0.0074223 | 0.0070754 | -0.076852 | -0.0028144 | -0.033146 | -0.040282 | -0.24032 | -0.13562 | -0.25023 | -0.16487 | -0.22052 | -0.24618 | -0.14757 | -0.24736 | -0.16535 | -0.21075 | -0.17535 | -0.29035 | -0.19976 | -0.26977 | -0.25458 | -0.19981 | -0.21424 | -0.15693
5 | 5 | Conventional (Gas) | 2020 | Winter | Pg, [MW] | Expected | - | 0.010291 | 0.0079513 | 0.011035 | 0.0085474 | 0.0089119 | 0.013502 | 0.05665 | 0.62357 | 0.42402 | 0.67616 | 0.39842 | 0.38149 | 0.54183 | 0.25362 | 0.40494 | 0.22613 | 0.349 | 0.25383 | 0.4985 | 0.19316 | 0.25668 | 0.45171 | 0.22655 | 0.098914
5 | 5 | Conventional (Gas) | 2020 | Winter | Pg_curt, [MW] | Expected | - | 0 | 0 | 0 | 0 | 0 | 0 | 0 | 0 | 0 | 0 | 0 | 0 | 0 | 0 | 0 | 0 | 0 | 0 | 0 | 0 | 0 | 0 | 0 | 0
5 | 5 | Conventional (Gas) | 2020 | Winter | Pg_net, [MW] | Expected | - | 0.010291 | 0.0079513 | 0.011035 | 0.0085474 | 0.0089119 | 0.013502 | 0.05665 | 0.62357 | 0.42402 | 0.67616 | 0.39842 | 0.38149 | 0.54183 | 0.25362 | 0.40494 | 0.22613 | 0.349 | 0.25383 | 0.4985 | 0.19316 | 0.25668 | 0.45171 | 0.22655 | 0.098914
5 | 5 | Conventional (Gas) | 2020 | Winter | Qg, [MVAr] | Expected | - | -0.083762 | -0.046813 | -0.070401 | -0.020191 | -0.036713 | -0.042816 | -0.24957 | -0.10772 | -0.25183 | -0.14744 | -0.20739 | -0.25767 | -0.12427 | -0.26703 | -0.14779 | -0.17849 | -0.14024 | -0.3084 | -0.14471 | -0.31001 | -0.2573 | -0.18107 | -0.21025 | -0.17676
8 | 6 | Conventional (Gas) | 2020 | Winter | Pg, [MW] | Expected | - | 0.019231 | 0.0076132 | 0.023343 | 0.036869 | 0.03853 | 0.015677 | 0.0466 | 0.19707 | 0.34382 | 0.32418 | 0.50386 | 0.32762 | 0.34824 | 0.15332 | 0.19107 | 0.47168 | 0.44938 | 0.21228 | 0.36286 | 0.080435 | 0.16223 | 0.15014 | 0.11334 | 0.099782
8 | 6 | Conventional (Gas) | 2020 | Winter | Pg_curt, [MW] | Expected | - | 0 | 0 | 0 | 0 | 0 | 0 | 0 | 0 | 0 | 0 | 0 | 0 | 0 | 0 | 0 | 0 | 0 | 0 | 0 | 0 | 0 | 0 | 0 | 0
8 | 6 | Conventional (Gas) | 2020 | Winter | Pg_net, [MW] | Expected | - | 0.019231 | 0.0076132 | 0.023343 | 0.036869 | 0.03853 | 0.015677 | 0.0466 | 0.19707 | 0.34382 | 0.32418 | 0.50386 | 0.32762 | 0.34824 | 0.15332 | 0.19107 | 0.47168 | 0.44938 | 0.21228 | 0.36286 | 0.080435 | 0.16223 | 0.15014 | 0.11334 | 0.099782
8 | 6 | Conventional (Gas) | 2020 | Winter | Qg, [MVAr] | Expected | - | -0.11817 | -0.08233 | -0.07512 | -0.047439 | -0.095638 | -0.16346 | -0.36671 | -0.31109 | -0.39132 | -0.34575 | -0.32751 | -0.39717 | -0.29416 | -0.3998 | -0.30726 | -0.2726 | -0.2654 | -0.44703 | -0.31824 | -0.46992 | -0.39594 | -0.33339 | -0.29805 | -0.22731
11 | 7 | Conventional (Gas) | 2020 | Winter | Pg, [MW] | Expected | - | 0.98653 | 0.98606 | 0.98193 | 0.98329 | 0.98291 | 0.98651 | 0.9884 | 0.98795 | 0.99144 | 0.99224 | 0.99291 | 0.9924 | 0.99242 | 0.9925 | 0.98995 | 0.98936 | 0.99151 | 0.99271 | 0.99239 | 0.99213 | 0.98919 | 0.98843 | 0.98857 | 0.98635
11 | 7 | Conventional (Gas) | 2020 | Winter | Pg_curt, [MW] | Expected | - | 0 | 0 | 0 | 0 | 0 | 0 | 0 | 0 | 0 | 0 | 0 | 0 | 0 | 0 | 0 | 0 | 0 | 0 | 0 | 0 | 0 | 0 | 0 | 0
11 | 7 | Conventional (Gas) | 2020 | Winter | Pg_net, [MW] | Expected | - | 0.98653 | 0.98606 | 0.98193 | 0.98329 | 0.98291 | 0.98651 | 0.9884 | 0.98795 | 0.99144 | 0.99224 | 0.99291 | 0.9924 | 0.99242 | 0.9925 | 0.98995 | 0.98936 | 0.99151 | 0.99271 | 0.99239 | 0.99213 | 0.98919 | 0.98843 | 0.98857 | 0.98635
11 | 7 | Conventional (Gas) | 2020 | Winter | Qg, [MVAr] | Expected | - | -0.33226 | -0.30883 | -0.28982 | -0.34249 | -0.31225 | -0.33638 | -0.40632 | -0.42774 | -0.44382 | -0.45507 | -0.45768 | -0.45662 | -0.45142 | -0.44813 | -0.4367 | -0.43644 | -0.44512 | -0.46237 | -0.46152 | -0.46052 | -0.44302 | -0.43291 | -0.41285 | -0.38194
19 | 8 | Conventional (Gas) | 2020 | Winter | Pg, [MW] | Expected | - | 0.97433 | 0.97187 | 0.96944 | 0.9703 | 0.97043 | 0.97248 | 0.98038 | 0.98153 | 0.98479 | 0.98648 | 0.98692 | 0.98623 | 0.98564 | 0.98555 | 0.98137 | 0.98171 | 0.98548 | 0.98641 | 0.98624 | 0.98601 | 0.98216 | 0.98178 | 0.97985 | 0.97746
19 | 8 | Conventional (Gas) | 2020 | Winter | Pg_curt, [MW] | Expected | - | 0 | 0 | 0 | 0 | 0 | 0 | 0 | 0 | 0 | 0 | 0 | 0 | 0 | 0 | 0 | 0 | 0 | 0 | 0 | 0 | 0 | 0 | 0 | 0
19 | 8 | Conventional (Gas) | 2020 | Winter | Pg_net, [MW] | Expected | - | 0.97433 | 0.97187 | 0.96944 | 0.9703 | 0.97043 | 0.97248 | 0.98038 | 0.98153 | 0.98479 | 0.98648 | 0.98692 | 0.98623 | 0.98564 | 0.98555 | 0.98137 | 0.98171 | 0.98548 | 0.98641 | 0.98624 | 0.98601 | 0.98216 | 0.98178 | 0.97985 | 0.97746
19 | 8 | Conventional (Gas) | 2020 | Winter | Qg, [MVAr] | Expected | - | 0.068261 | 0.061708 | 0.02234 | 0.073106 | 0.061126 | -0.0020268 | -0.012727 | -0.039503 | -0.040598 | -0.050472 | -0.044283 | -0.051416 | -0.028475 | -0.015293 | 0.0092927 | 0.011399 | -0.0041299 | -0.080177 | -0.068963 | -0.031097 | -0.013284 | -0.06531 | -0.044986 | 0.013889
15 | 9 | Conventional (Gas) | 2020 | Winter | Pg, [MW] | Expected | - | 0.98038 | 0.97873 | 0.97734 | 0.97799 | 0.97834 | 0.979 | 0.9842 | 0.98615 | 0.9906 | 0.9919 | 0.99251 | 0.9919 | 0.99161 | 0.99133 | 0.98688 | 0.98694 | 0.99063 | 0.99218 | 0.99185 | 0.99179 | 0.98771 | 0.98601 | 0.98434 | 0.98244
15 | 9 | Conventional (Gas) | 2020 | Winter | Pg_curt, [MW] | Expected | - | 0 | 0 | 0 | 0 | 0 | 0 | 0 | 0 | 0 | 0 | 0 | 0 | 0 | 0 | 0 | 0 | 0 | 0 | 0 | 0 | 0 | 0 | 0 | 0
15 | 9 | Conventional (Gas) | 2020 | Winter | Pg_net, [MW] | Expected | - | 0.98038 | 0.97873 | 0.97734 | 0.97799 | 0.97834 | 0.979 | 0.9842 | 0.98615 | 0.9906 | 0.9919 | 0.99251 | 0.9919 | 0.99161 | 0.99133 | 0.98688 | 0.98694 | 0.99063 | 0.99218 | 0.99185 | 0.99179 | 0.98771 | 0.98601 | 0.98434 | 0.98244
15 | 9 | Conventional (Gas) | 2020 | Winter | Qg, [MVAr] | Expected | - | -0.3552 | -0.32081 | -0.29225 | -0.31542 | -0.30726 | -0.3622 | -0.44004 | -0.44911 | -0.45888 | -0.46604 | -0.46757 | -0.46632 | -0.46454 | -0.46281 | -0.45385 | -0.45456 | -0.45991 | -0.4653 | -0.46506 | -0.46588 | -0.45654 | -0.45332 | -0.44383 | -0.41428
22 | 10 | Conventional (Gas) | 2020 | Winter | Pg, [MW] | Expected | - | 6.1013 | 5.4862 | 4.991 | 5.1082 | 5.2209 | 5.8807 | 7.7135 | 8.8102 | 9.5413 | 9.7241 | 9.8265 | 9.8207 | 9.7152 | 9.5778 | 9.2902 | 9.3179 | 9.6587 | 9.7474 | 9.7778 | 9.7369 | 9.5693 | 8.6948 | 7.6886 | 6.8289
22 | 10 | Conventional (Gas) | 2020 | Winter | Pg_curt, [MW] | Expected | - | 0 | 0 | 0 | 0 | 0 | 0 | 0 | 0 | 0 | 0 | 0 | 0 | 0 | 0 | 0 | 0 | 0 | 0 | 0 | 0 | 0 | 0 | 0 | 0
22 | 10 | Conventional (Gas) | 2020 | Winter | Pg_net, [MW] | Expected | - | 6.1013 | 5.4862 | 4.991 | 5.1082 | 5.2209 | 5.8807 | 7.7135 | 8.8102 | 9.5413 | 9.7241 | 9.8265 | 9.8207 | 9.7152 | 9.5778 | 9.2902 | 9.3179 | 9.6587 | 9.7474 | 9.7778 | 9.7369 | 9.5693 | 8.6948 | 7.6886 | 6.8289
22 | 10 | Conventional (Gas) | 2020 | Winter | Qg, [MVAr] | Expected | - | -0.86611 | -0.80986 | -0.73699 | -0.88482 | -0.80441 | -0.75399 | -0.88672 | -0.99901 | -1.0813 | -1.1114 | -1.1274 | -1.1358 | -1.1402 | -1.1367 | -1.0872 | -1.0789 | -1.0786 | -1.1672 | -1.1103 | -1.0726 | -1.0054 | -0.94561 | -0.89017 | -0.85893

## Branch Losses
From Node ID | To Node ID | Year | Day | Quantity | Market Scenario | Operation Scenario | 0 | 1 | 2 | 3 | 4 | 5 | 6 | 7 | 8 | 9 | 10 | 11 | 12 | 13 | 14 | 15 | 16 | 17 | 18 | 19 | 20 | 21 | 22 | 23
3 | 4 | 2020 | Summer | P, [MW] | 0 | 0 | 5.269e-05 | 4.2933e-05 | 2.136e-05 | 9.4594e-05 | 1.9082e-05 | 0.00016021 | 7.6376e-05 | 0.00014623 | 0.00022383 | 0.00033496 | 0.00028054 | 0.00029971 | 0.00033402 | 0.00031342 | 0.00029048 | 0.00023245 | 0.00024529 | 0.00021168 | 0.00017568 | 0.0002026 | 0.00024857 | 0.00021316 | 0.00014104 | 0.00013043
3 | 7 | 2020 | Summer | P, [MW] | 0 | 0 | 0.00011113 | 3.9203e-05 | 0.00034046 | 6.0458e-05 | 6.089e-05 | 1.7195e-05 | 0.00011866 | 0.00022926 | 0.00031291 | 0.00032794 | 0.00025903 | 0.00034606 | 0.00033444 | 0.00032156 | 0.00035854 | 0.00024684 | 0.00023471 | 0.00023638 | 0.00022702 | 0.00023606 | 0.0002669 | 0.00022688 | 0.000148 | 7.4745e-05
4 | 6 | 2020 | Summer | P, [MW] | 0 | 0 | 0.00018956 | 0.00016822 | 0.00010994 | 0.00014494 | 0.00015024 | 0.00014389 | 0.00018127 | 0.00020638 | 0.0002137 | 0.00019722 | 0.00019275 | 0.00023384 | 0.0002213 | 0.00023005 | 0.00022057 | 0.00022778 | 0.00021981 | 0.00016588 | 0.00025732 | 0.00026794 | 0.0002179 | 0.00024336 | 0.00022294 | 0.00017341
9 | 3 | 2020 | Summer | P, [MW] | 0 | 0 | 0.00055914 | 0.00046078 | 0.0003959 | 0.00039229 | 0.00039243 | 0.00039242 | 0.00060419 | 0.0010409 | 0.0016263 | 0.0021026 | 0.0019839 | 0.0021025 | 0.0021027 | 0.0021027 | 0.0021026 | 0.001775 | 0.0016549 | 0.0016544 | 0.0016547 | 0.0016544 | 0.0016546 | 0.0016549 | 0.001269 | 0.00091526
12 | 10 | 2020 | Summer | P, [MW] | 0 | 0 | 0.00014841 | 0.00014604 | 0.00014468 | 0.00014509 | 0.00014482 | 0.00014481 | 0.00014748 | 0.0001564 | 0.00016123 | 0.00016631 | 0.0001668 | 0.00016982 | 0.00016972 | 0.00016979 | 0.00016679 | 0.00016536 | 0.00016068 | 0.0001589 | 0.00015844 | 0.00015985 | 0.00016192 | 0.00016237 | 0.00015938 | 0.00015298
14 | 12 | 2020 | Summer | P, [MW] | 0 | 0 | 5.4094e-05 | 5.8458e-05 | 5.4908e-05 | 5.8026e-05 | 5.4317e-05 | 5.8124e-05 | 6.0308e-05 | 2.7951e-05 | 1.5163e-05 | 1.3404e-05 | 1.5765e-05 | 2.073e-05 | 2.7433e-05 | 2.8016e-05 | 2.7166e-05 | 1.7684e-05 | 1.8767e-05 | 1.9934e-05 | 2.3364e-05 | 1.6488e-05 | 1.2271e-05 | 1.2912e-05 | 1.4559e-05 | 4.0131e-05
14 | 26 | 2020 | Summer | P, [MW] | 0 | 0 | 0.0015633 | 0.00098119 | 0.00095613 | 0.00072904 | 0.00081258 | 0.00087507 | 0.0015919 | 0.0034835 | 0.0048272 | 0.0051324 | 0.0051582 | 0.0061952 | 0.0062192 | 0.0065246 | 0.0056719 | 0.0049149 | 0.0045028 | 0.0044602 | 0.0044031 | 0.0048507 | 0.0051126 | 0.0053131 | 0.0041545 | 0.0025448
14 | 16 | 2020 | Summer | P, [MW] | 0 | 0 | 5.263e-05 | 3.6473e-05 | 3.6475e-05 | 3.6473e-05 | 3.6473e-05 | 3.6473e-05 | 5.6154e-05 | 0.00013878 | 0.00017532 | 0.00017533 | 0.00015113 | 0.00015175 | 0.00015569 | 0.0001557 | 0.00013884 | 9.395e-05 | 9.3939e-05 | 9.3934e-05 | 9.3932e-05 | 0.00014419 | 0.00017558 | 0.00017557 | 0.00012044 | 9.5153e-05
17 | 14 | 2020 | Summer | P, [MW] | 0 | 0 | 0.0015524 | 0.001252 | 0.0011056 | 0.0011021 | 0.0011483 | 0.0011726 | 0.0016699 | 0.0026343 | 0.0033187 | 0.0037051 | 0.0038916 | 0.0046132 | 0.0047148 | 0.0049173 | 0.0044346 | 0.0040015 | 0.0034226 | 0.0032378 | 0.0029718 | 0.0029375 | 0.0028935 | 0.0029334 | 0.0025936 | 0.0019205
20 | 23 | 2020 | Summer | P, [MW] | 0 | 0 | 0.00045186 | 0.0003853 | 0.00022591 | 0.00027093 | 0.00025604 | 0.00025966 | 0.0005335 | 0.0010063 | 0.0014135 | 0.0015002 | 0.0013751 | 0.001659 | 0.0016981 | 0.0017686 | 0.0016054 | 0.0014914 | 0.0014116 | 0.001375 | 0.0012661 | 0.0014548 | 0.0015077 | 0.0015043 | 0.0012118 | 0.00087804
20 | 21 | 2020 | Summer | P, [MW] | 0 | 0 | 0.00054911 | 0.00046484 | 0.00028674 | 0.00033699 | 0.00032026 | 0.00032616 | 0.00062762 | 0.0011373 | 0.0015864 | 0.0016954 | 0.0015839 | 0.0018793 | 0.0019257 | 0.0019801 | 0.0017957 | 0.0016698 | 0.0015806 | 0.0015411 | 0.0014292 | 0.0016346 | 0.001719 | 0.0017212 | 0.0013918 | 0.001005
20 | 26 | 2020 | Summer | P, [MW] | 0 | 0 | 0.00077138 | 0.00048443 | 0.00047245 | 0.00036024 | 0.00040167 | 0.00043268 | 0.00078469 | 0.0017138 | 0.0023739 | 0.0025242 | 0.0025374 | 0.0030461 | 0.003058 | 0.0032076 | 0.0027882 | 0.0024163 | 0.0022143 | 0.0021936 | 0.002166 | 0.0023854 | 0.0025142 | 0.0026132 | 0.0020442 | 0.0012534
22 | 23 | 2020 | Summer | P, [MW] | 0 | 0 | 0.00042198 | 0.00035285 | 0.00025555 | 0.00028351 | 0.00027217 | 0.00027898 | 0.0004391 | 0.00067819 | 0.00091537 | 0.0010071 | 0.0010092 | 0.0011246 | 0.0011567 | 0.001131 | 0.001023 | 0.00095724 | 0.0009039 | 0.00088322 | 0.00084233 | 0.00094646 | 0.0010554 | 0.0010693 | 0.00087758 | 0.00062595
22 | 21 | 2020 | Summer | P, [MW] | 0 | 0 | 0.00030362 | 0.00025533 | 0.0001778 | 0.00020026 | 0.00019152 | 0.00019556 | 0.00032339 | 0.00052708 | 0.00072029 | 0.00078767 | 0.00077179 | 0.00087674 | 0.00090047 | 0.00089461 | 0.00080831 | 0.00075575 | 0.00071275 | 0.00069512 | 0.0006567 | 0.00074214 | 0.0008148 | 0.00082316 | 0.00067188 | 0.00047986
23 | 24 | 2020 | Summer | P, [MW] | 0 | 0 | 6.6126e-05 | 5.4043e-05 | 5.013e-05 | 5.1133e-05 | 4.9776e-05 | 5.1585e-05 | 5.9181e-05 | 6.341e-05 | 7.8365e-05 | 9.3732e-05 | 0.00011085 | 0.00010636 | 0.00011055 | 9.4789e-05 | 8.479e-05 | 8.0527e-05 | 7.5672e-05 | 7.4425e-05 | 7.6315e-05 | 8.2138e-05 | 0.00010565 | 0.00011042 | 9.3429e-05 | 6.4596e-05
1 | 3 | 2020 | Summer | P, [MW] | 0 | 0 | 0.0034838 | 0.00288 | 0.0015357 | 0.0034555 | 0.002291 | 0.0017613 | 0.0036321 | 0.0054402 | 0.0077031 | 0.0087491 | 0.0071886 | 0.0093098 | 0.0094259 | 0.0093341 | 0.0078202 | 0.0079445 | 0.0070632 | 0.0074556 | 0.0066622 | 0.0093106 | 0.0099004 | 0.008992 | 0.0065648 | 0.0041601
3 | 2 | 2020 | Summer | P, [MW] | 0 | 0 | 0.0021386 | 0.0016772 | 0.0014228 | 0.0013449 | 0.0014273 | 0.0014916 | 0.0035076 | 0.0049566 | 0.006048 | 0.0064299 | 0.004578 | 0.0068282 | 0.0072199 | 0.0067802 | 0.005811 | 0.0053171 | 0.0053046 | 0.0050459 | 0.0041883 | 0.0048735 | 0.0057182 | 0.0049114 | 0.0032277 | 0.0022923
4 | 5 | 2020 | Summer | P, [MW] | 0 | 0 | 0.00098362 | 0.0013184 | 0.00041186 | 0.00021857 | 0.0010194 | 0.0026478 | 0.0021961 | 0.0025243 | 0.0026953 | 0.0032214 | 0.0029715 | 0.0032692 | 0.0035042 | 0.0033598 | 0.0034472 | 0.0028424 | 0.003289 | 0.0022185 | 0.0028591 | 0.0015193 | 0.0013422 | 0.0016989 | 0.0014618 | 0.0019712
7 | 8 | 2020 | Summer | P, [MW] | 0 | 0 | 0.0007427 | 0.00017035 | 0.0025845 | 0.00036073 | 0.00040464 | 4.5094e-05 | 0.00085063 | 0.0016291 | 0.0021949 | 0.0022279 | 0.0017451 | 0.0023655 | 0.0022652 | 0.0021635 | 0.0025606 | 0.0016058 | 0.0015616 | 0.0015817 | 0.0015089 | 0.0014837 | 0.00173 | 0.001408 | 0.00085311 | 0.00029703
10 | 11 | 2020 | Summer | P, [MW] | 0 | 0 | 0.00079665 | 0.0007906 | 0.00078395 | 0.00078645 | 0.00078553 | 0.00078617 | 0.00079656 | 0.0008086 | 0.00081378 | 0.00081971 | 0.00081981 | 0.00082187 | 0.00082202 | 0.00082167 | 0.00081914 | 0.00081682 | 0.00081274 | 0.00081174 | 0.00081172 | 0.0008145 | 0.00081783 | 0.00081768 | 0.00081205 | 0.00080587
13 | 14 | 2020 | Summer | P, [MW] | 0 | 0 | 0.00065793 | 0.00052062 | 0.00041188 | 0.00042157 | 0.00041847 | 0.00043213 | 0.00067303 | 0.001119 | 0.0015201 | 0.0016714 | 0.0016881 | 0.0019081 | 0.0019492 | 0.0019368 | 0.0017236 | 0.0015781 | 0.0014702 | 0.0014388 | 0.0013828 | 0.0015406 | 0.0017093 | 0.0017504 | 0.0014156 | 0.00096844
14 | 15 | 2020 | Summer | P, [MW] | 0 | 0 | 0.0020798 | 0.0014246 | 0.0012275 | 0.00095123 | 0.00096222 | 0.0010428 | 0.0019674 | 0.0035709 | 0.0049521 | 0.0051787 | 0.0051746 | 0.00626 | 0.0063792 | 0.0064362 | 0.0055563 | 0.0049494 | 0.0049075 | 0.0050453 | 0.0054033 | 0.0060698 | 0.0064552 | 0.0066374 | 0.0053411 | 0.0035732
18 | 19 | 2020 | Summer | P, [MW] | 0 | 0 | 0.00052887 | 0.00083643 | 0.00017891 | 0.00059195 | 0.00041538 | 0.00037285 | 0.00079854 | 0.00085931 | 0.0012057 | 0.001301 | 0.00096821 | 0.0010944 | 0.0012055 | 0.0011501 | 0.0012146 | 0.0013985 | 0.0014476 | 0.0013532 | 0.0010471 | 0.0013355 | 0.0013978 | 0.0012473 | 0.0011209 | 0.001232
20 | 19 | 2020 | Summer | P, [MW] | 0 | 0 | 0.00011168 | 0.00036462 | 1.4928e-05 | 0.00022413 | 0.00011 | 8.3162e-05 | 0.00027546 | 0.00018365 | 0.00026866 | 0.00027321 | 0.00011655 | 0.00013677 | 0.00017319 | 0.00015854 | 0.00022668 | 0.00035677 | 0.0004247 | 0.00037941 | 0.00022172 | 0.00033869 | 0.00031541 | 0.00022756 | 0.00024093 | 0.00046306
3 | 4 | 2020 | Summer | P, [MW] | 0 | 1 | 0.00023825 | 0.00018907 | 0.00020511 | 0.0001721 | 0.00019752 | 0.00012527 | 0.00010344 | 0.00022239 | 0.0003249 | 0.00035939 | 0.00037621 | 0.00042522 | 0.00042449 | 0.00031171 | 0.00016536 | 0.00017613 | 0.00016271 | 0.00018404 | 0.00018269 | 0.00017967 | 0.00018538 | 0.00025613 | 0.00029495 | 0.00027868
3 | 7 | 2020 | Summer | P, [MW] | 0 | 1 | 6.578e-05 | 4.9167e-05 | 4.4076e-05 | 3.9905e-05 | 3.7587e-05 | 3.2132e-05 | 7.7841e-05 | 0.00015784 | 0.00021548 | 0.00022818 | 0.00022931 | 0.0003012 | 0.00029702 | 0.0002158 | 0.00021892 | 0.00016181 | 0.00013495 | 0.00012627 | 0.00013104 | 0.00017078 | 0.00020539 | 0.00021994 | 0.00016294 | 5.8272e-05
4 | 6 | 2020 | Summer | P, [MW] | 0 | 1 | 0.00015404 | 0.00015427 | 0.00012454 | 0.00013661 | 0.00011028 | 0.00015492 | 0.0001569 | 0.00018863 | 0.00021289 | 0.00021686 | 0.00018184 | 0.00023526 | 0.00023615 | 0.00022374 | 0.00018837 | 0.00015264 | 0.00019591 | 0.00018272 | 0.00023069 | 0.00022207 | 0.00023595 | 0.00015259 | 9.3969e-05 | 5.9359e-05
9 | 3 | 2020 | Summer | P, [MW] | 0 | 1 | 0.0006462 | 0.00058795 | 0.00058173 | 0.00058168 | 0.00058175 | 0.00041172 | 0.00057077 | 0.0011007 | 0.0014492 | 0.0015782 | 0.0015784 | 0.0020209 | 0.0020321 | 0.001609 | 0.0012916 | 0.0012078 | 0.0012075 | 0.0012075 | 0.0012077 | 0.0012078 | 0.0012083 | 0.0012084 | 0.0012083 | 0.00085904
12 | 10 | 2020 | Summer | P, [MW] | 0 | 1 | 0.00014677 | 0.00014533 | 0.00014421 | 0.00014449 | 0.00014454 | 0.0001454 | 0.00014657 | 0.0001503 | 0.00015483 | 0.00015809 | 0.00016011 | 0.00016237 | 0.00016113 | 0.00015989 | 0.00015846 | 0.00015552 | 0.00015612 | 0.00015428 | 0.00015334 | 0.00015417 | 0.00015739 | 0.0001618 | 0.00015816 | 0.00015099
14 | 12 | 2020 | Summer | P, [MW] | 0 | 1 | 5.2151e-05 | 4.6383e-05 | 4.7794e-05 | 3.8641e-05 | 3.9137e-05 | 4.1638e-05 | 4.7337e-05 | 3.9338e-05 | 2.702e-05 | 1.9777e-05 | 1.7196e-05 | 2.4829e-05 | 3.0691e-05 | 3.0757e-05 | 2.8775e-05 | 4.9755e-05 | 3.5508e-05 | 4.192e-05 | 4.135e-05 | 2.4424e-05 | 2.0222e-05 | 1.357e-05 | 1.8274e-05 | 4.4304e-05
14 | 26 | 2020 | Summer | P, [MW] | 0 | 1 | 0.0013043 | 0.0010573 | 0.0009126 | 0.0010039 | 0.00099744 | 0.00099557 | 0.001539 | 0.0024414 | 0.0035127 | 0.0040125 | 0.0041928 | 0.004153 | 0.0042068 | 0.0037925 | 0.0040665 | 0.0035158 | 0.003359 | 0.003077 | 0.0029752 | 0.0033289 | 0.0038016 | 0.0044684 | 0.0036619 | 0.0022759
14 | 16 | 2020 | Summer | P, [MW] | 0 | 1 | 4.0747e-05 | 3.6107e-05 | 3.6107e-05 | 3.6109e-05 | 3.6108e-05 | 3.6108e-05 | 5.7602e-05 | 9.3992e-05 | 0.00010346 | 0.00011287 | 0.0001099 | 0.0001099 | 0.00010989 | 0.00010989 | 0.0001099 | 0.00010988 | 0.00010989 | 0.00010988 | 0.00010988 | 0.00010989 | 0.0001283 | 0.00014499 | 0.00010133 | 5.3407e-05
17 | 14 | 2020 | Summer | P, [MW] | 0 | 1 | 0.0014196 | 0.0012246 | 0.0011073 | 0.0010597 | 0.0010561 | 0.0011144 | 0.0012666 | 0.0016632 | 0.0022129 | 0.0025562 | 0.0028133 | 0.0030359 | 0.0030508 | 0.0028156 | 0.0024452 | 0.0020903 | 0.0019724 | 0.0019671 | 0.0019285 | 0.0019519 | 0.0022203 | 0.0025637 | 0.002408 | 0.0018471
20 | 23 | 2020 | Summer | P, [MW] | 0 | 1 | 0.00059751 | 0.00047192 | 0.00036865 | 0.00039369 | 0.0004153 | 0.00043494 | 0.00059619 | 0.0008089 | 0.0010548 | 0.0011614 | 0.0011919 | 0.0011601 | 0.0012016 | 0.001093 | 0.0011641 | 0.00096063 | 0.0008446 | 0.0008134 | 0.00084125 | 0.00096418 | 0.0011154 | 0.0011498 | 0.00099511 | 0.00069394
20 | 21 | 2020 | Summer | P, [MW] | 0 | 1 | 0.00069659 | 0.00055498 | 0.00044277 | 0.00046494 | 0.00049023 | 0.00051397 | 0.00068869 | 0.00092616 | 0.0012078 | 0.0013284 | 0.0013754 | 0.0013511 | 0.001397 | 0.0012779 | 0.0013334 | 0.0011356 | 0.0010022 | 0.00096221 | 0.00098595 | 0.001117 | 0.0012954 | 0.0013481 | 0.0011779 | 0.000823
20 | 26 | 2020 | Summer | P, [MW] | 0 | 1 | 0.00064279 | 0.00052126 | 0.00045027 | 0.00049477 | 0.00049172 | 0.00049084 | 0.00075862 | 0.0012024 | 0.0017289 | 0.0019744 | 0.0020632 | 0.002044 | 0.0020706 | 0.0018667 | 0.0020011 | 0.0017315 | 0.0016542 | 0.0015156 | 0.0014653 | 0.0016386 | 0.001871 | 0.002199 | 0.0018031 | 0.0011213
22 | 23 | 2020 | Summer | P, [MW] | 0 | 1 | 0.00047101 | 0.00038934 | 0.00033496 | 0.00033595 | 0.00035124 | 0.00036758 | 0.00044777 | 0.00057859 | 0.00075226 | 0.00082384 | 0.00088099 | 0.00089407 | 0.00091631 | 0.00085787 | 0.00083064 | 0.00078728 | 0.0007066 | 0.00067154 | 0.00066805 | 0.00072919 | 0.00084918 | 0.00091237 | 0.00082209 | 0.00058497
22 | 21 | 2020 | Summer | P, [MW] | 0 | 1 | 0.00035185 | 0.00028804 | 0.00024276 | 0.00024654 | 0.00025824 | 0.00027115 | 0.00033757 | 0.00044137 | 0.00057517 | 0.00063237 | 0.00067033 | 0.0006746 | 0.00069223 | 0.00064331 | 0.00063629 | 0.00058279 | 0.0005213 | 0.00049618 | 0.00049738 | 0.0005488 | 0.00064004 | 0.00068377 | 0.00060953 | 0.00042947
23 | 24 | 2020 | Summer | P, [MW] | 0 | 1 | 5.8663e-05 | 5.2091e-05 | 5.131e-05 | 4.8103e-05 | 4.9243e-05 | 5.0742e-05 | 5.1357e-05 | 6.0666e-05 | 7.8126e-05 | 8.4412e-05 | 9.7209e-05 | 0.0001062 | 0.00010691 | 0.00010466 | 8.6056e-05 | 0.00010269 | 9.5035e-05 | 8.8593e-05 | 8.3276e-05 | 8.4657e-05 | 9.8681e-05 | 0.00011359 | 0.00010872 | 8.0381e-05
1 | 3 | 2020 | Summer | P, [MW] | 0 | 1 | 0.0032411 | 0.0026521 | 0.0023875 | 0.0021293 | 0.0018927 | 0.0017237 | 0.0036016 | 0.0053053 | 0.0070313 | 0.0076441 | 0.007617 | 0.0089957 | 0.0087858 | 0.0075779 | 0.0052462 | 0.0047162 | 0.0046269 | 0.0047407 | 0.0050598 | 0.0053137 | 0.0053723 | 0.0053808 | 0.0046698 | 0.0026665
3 | 2 | 2020 | Summer | P, [MW] | 0 | 1 | 0.0018491 | 0.0015254 | 0.0014188 | 0.0013332 | 0.0012827 | 0.0011076 | 0.0027061 | 0.0034886 | 0.0045814 | 0.0050432 | 0.0048943 | 0.0060568 | 0.0059391 | 0.004635 | 0.0028687 | 0.0026251 | 0.0025072 | 0.0025362 | 0.0026823 | 0.0029059 | 0.0030432 | 0.0034719 | 0.0030717 | 0.002079
4 | 5 | 2020 | Summer | P, [MW] | 0 | 1 | 0.002154 | 0.0025408 | 0.0025031 | 0.0024818 | 0.0024736 | 0.0024115 | 0.0017422 | 0.0020645 | 0.0023544 | 0.0025801 | 0.0022279 | 0.0031659 | 0.0033083 | 0.0024521 | 0.0015472 | 0.0016719 | 0.0021202 | 0.0020529 | 0.0022261 | 0.0018531 | 0.0018465 | 0.0016496 | 0.0017548 | 0.0024075
7 | 8 | 2020 | Summer | P, [MW] | 0 | 1 | 9.7486e-05 | 6.9921e-05 | 5.9067e-05 | 0.00010122 | 0.00012079 | 7.0094e-05 | 0.00043433 | 0.00096151 | 0.0013247 | 0.0013966 | 0.0014193 | 0.0019397 | 0.0019192 | 0.0013282 | 0.0015424 | 0.0010669 | 0.00082175 | 0.00073066 | 0.00074407 | 0.0010851 | 0.001364 | 0.001477 | 0.0010425 | 0.00035332
10 | 11 | 2020 | Summer | P, [MW] | 0 | 1 | 0.00079797 | 0.00079283 | 0.00078789 | 0.00078789 | 0.00078937 | 0.00079137 | 0.00079676 | 0.00080288 | 0.00080708 | 0.00081058 | 0.00081409 | 0.00081514 | 0.00081538 | 0.00081236 | 0.00081075 | 0.0008078 | 0.00080805 | 0.00080739 | 0.00080691 | 0.00080702 | 0.0008112 | 0.0008157 | 0.00081048 | 0.00080326
13 | 14 | 2020 | Summer | P, [MW] | 0 | 1 | 0.00066472 | 0.00055352 | 0.00048307 | 0.00048875 | 0.00050482 | 0.00052497 | 0.00065726 | 0.00088715 | 0.0011871 | 0.0013247 | 0.0014195 | 0.0014406 | 0.0014676 | 0.0013592 | 0.0013296 | 0.0012319 | 0.0011291 | 0.0010634 | 0.0010463 | 0.0011431 | 0.0013333 | 0.0014863 | 0.0013067 | 0.00088956
14 | 15 | 2020 | Summer | P, [MW] | 0 | 1 | 0.0020987 | 0.0016376 | 0.0013843 | 0.0015388 | 0.001573 | 0.0015296 | 0.00246 | 0.0035681 | 0.0049073 | 0.0051368 | 0.0051173 | 0.004923 | 0.0051925 | 0.004657 | 0.0057146 | 0.0056768 | 0.0050277 | 0.0044331 | 0.0043019 | 0.0048473 | 0.0054472 | 0.0058647 | 0.0048446 | 0.0033795
18 | 19 | 2020 | Summer | P, [MW] | 0 | 1 | 0.0014718 | 0.0011545 | 0.00082578 | 0.00080451 | 0.00093007 | 0.001045 | 0.0010896 | 0.0010365 | 0.0010495 | 0.0010325 | 0.0010427 | 0.00099668 | 0.0010971 | 0.0010542 | 0.0010037 | 0.00082158 | 0.00055587 | 0.00063317 | 0.00077933 | 0.00091382 | 0.0011001 | 0.00077119 | 0.0008416 | 0.00083331
20 | 19 | 2020 | Summer | P, [MW] | 0 | 1 | 0.00081747 | 0.00061386 | 0.00037866 | 0.00036161 | 0.00045456 | 0.00053585 | 0.00050764 | 0.00036435 | 0.00027066 | 0.00022243 | 0.00020088 | 0.00016968 | 0.0002143 | 0.00021578 | 0.00020736 | 0.00013608 | 5.3716e-05 | 8.7364e-05 | 0.00015619 | 0.00020459 | 0.00025214 | 7.6708e-05 | 0.00012611 | 0.00022169
3 | 4 | 2020 | Summer | P, [MW] | 0 | 2 | 0.00036038 | 0.00037448 | 0.00051547 | 0.00046209 | 0.00052506 | 0.00053478 | 0.00039837 | 0.00019077 | 0.00013285 | 0.00016433 | 0.00017737 | 0.00021488 | 0.0002093 | 0.00018041 | 0.00023697 | 0.00027523 | 0.00027509 | 0.00026194 | 0.00018272 | 0.00014527 | 0.00014995 | 0.00017563 | 0.00021254 | 0.00023038
3 | 7 | 2020 | Summer | P, [MW] | 0 | 2 | 2.5964e-05 | 0.000362 | 2.7671e-05 | 3.4393e-05 | 3.0926e-05 | 5.4069e-05 | 4.8505e-05 | 2.3583e-05 | 6.3753e-05 | 9.3588e-05 | 0.00011168 | 0.00013909 | 0.00012805 | 0.00010489 | 4.1288e-05 | 4.0291e-05 | 3.9459e-05 | 4.4135e-05 | 6.4814e-05 | 8.8485e-05 | 0.00010981 | 0.00015698 | 0.00017188 | 0.00020604
4 | 6 | 2020 | Summer | P, [MW] | 0 | 2 | 5.5162e-05 | 4.4962e-05 | 4.0414e-05 | 5.5623e-05 | 3.62e-05 | 3.2693e-05 | 4.1638e-05 | 6.0926e-05 | 9.4365e-05 | 9.3883e-05 | 0.00011007 | 0.0001207 | 0.00010887 | 8.8423e-05 | 8.785e-05 | 6.7049e-05 | 6.7012e-05 | 7.09e-05 | 7.974e-05 | 8.2562e-05 | 9.633e-05 | 0.00011781 | 8.6288e-05 | 7.9818e-05
9 | 3 | 2020 | Summer | P, [MW] | 0 | 2 | 0.00062907 | 0.00053521 | 0.00053486 | 0.00053475 | 0.0004524 | 0.00031442 | 0.00036665 | 0.00053441 | 0.00076128 | 0.0009589 | 0.0011285 | 0.0014596 | 0.0014983 | 0.0011285 | 0.00084702 | 0.00080401 | 0.00080405 | 0.00080399 | 0.00080408 | 0.00080401 | 0.00085145 | 0.001141 | 0.0011401 | 0.00087494
12 | 10 | 2020 | Summer | P, [MW] | 0 | 2 | 0.00014787 | 0.00014535 | 0.00014459 | 0.00014352 | 0.00014339 | 0.00014227 | 0.00014283 | 0.0001446 | 0.000151 | 0.00015468 | 0.00015667 | 0.00016084 | 0.00015996 | 0.00015508 | 0.00015195 | 0.00014921 | 0.00014907 | 0.00014838 | 0.0001497 | 0.00015206 | 0.00015581 | 0.00016052 | 0.00015905 | 0.00015094
14 | 12 | 2020 | Summer | P, [MW] | 0 | 2 | 5.2367e-05 | 5.1546e-05 | 4.3418e-05 | 4.863e-05 | 4.3905e-05 | 5.0138e-05 | 5.5813e-05 | 6.0442e-05 | 4.0697e-05 | 2.8123e-05 | 2.2368e-05 | 2.4876e-05 | 2.9334e-05 | 4.6336e-05 | 5.0957e-05 | 5.5716e-05 | 5.3553e-05 | 5.2265e-05 | 4.3845e-05 | 3.2393e-05 | 2.0652e-05 | 1.2743e-05 | 1.6177e-05 | 4.3181e-05
14 | 26 | 2020 | Summer | P, [MW] | 0 | 2 | 0.0016888 | 0.0011814 | 0.00094516 | 0.00088796 | 0.00081248 | 0.00060095 | 0.00085884 | 0.0012015 | 0.0019318 | 0.002476 | 0.0032759 | 0.003931 | 0.0038218 | 0.0028296 | 0.002596 | 0.0019945 | 0.0019379 | 0.0018498 | 0.0020851 | 0.0025784 | 0.0032728 | 0.0040878 | 0.0040803 | 0.0026299
14 | 16 | 2020 | Summer | P, [MW] | 0 | 2 | 5.3851e-05 | 5.3848e-05 | 5.3848e-05 | 5.3844e-05 | 5.3845e-05 | 5.3843e-05 | 5.3844e-05 | 5.6243e-05 | 0.00011616 | 0.00011617 | 0.00011617 | 0.00011618 | 0.00011618 | 0.00011616 | 7.2655e-05 | 5.2842e-05 | 5.2841e-05 | 5.2842e-05 | 7.35e-05 | 0.00012046 | 0.00012047 | 0.00012049 | 0.00012048 | 4.8183e-05
17 | 14 | 2020 | Summer | P, [MW] | 0 | 2 | 0.0014707 | 0.0011782 | 0.00099979 | 0.00092797 | 0.00092747 | 0.0008084 | 0.00092462 | 0.0010795 | 0.0015001 | 0.0018963 | 0.0022575 | 0.0027082 | 0.0027138 | 0.00221 | 0.0018493 | 0.0016639 | 0.0015395 | 0.0015923 | 0.0015581 | 0.0016668 | 0.0019347 | 0.0024216 | 0.0023297 | 0.0017467
20 | 23 | 2020 | Summer | P, [MW] | 0 | 2 | 0.0005532 | 0.00043867 | 0.00038088 | 0.00036642 | 0.00034918 | 0.00028173 | 0.00037164 | 0.00043787 | 0.00062483 | 0.00075745 | 0.00098999 | 0.001127 | 0.0011452 | 0.00089461 | 0.00083353 | 0.00064998 | 0.00063544 | 0.00064392 | 0.00073007 | 0.00080496 | 0.00092957 | 0.0011058 | 0.00071239 | 0.00054365
20 | 21 | 2020 | Summer | P, [MW] | 0 | 2 | 0.00065622 | 0.00052058 | 0.00045772 | 0.00044141 | 0.0004209 | 0.00034272 | 0.00044046 | 0.00052136 | 0.00074752 | 0.00090728 | 0.0011656 | 0.0013375 | 0.0013434 | 0.0010617 | 0.00097889 | 0.00077433 | 0.00076253 | 0.00076397 | 0.00086373 | 0.00094408 | 0.0010977 | 0.0013023 | 0.00087295 | 0.000657
20 | 26 | 2020 | Summer | P, [MW] | 0 | 2 | 0.00083244 | 0.00058245 | 0.000466 | 0.00043818 | 0.00040087 | 0.00029654 | 0.00042376 | 0.00059267 | 0.00095235 | 0.0012201 | 0.0016131 | 0.0019353 | 0.0018814 | 0.0013944 | 0.0012797 | 0.00098412 | 0.00095633 | 0.00091237 | 0.0010279 | 0.0012703 | 0.0016117 | 0.0020122 | 0.002009 | 0.0012962
22 | 23 | 2020 | Summer | P, [MW] | 0 | 2 | 0.0004707 | 0.00037913 | 0.00035087 | 0.00033882 | 0.0003246 | 0.00027559 | 0.00032018 | 0.00038312 | 0.00054538 | 0.00066161 | 0.00080035 | 0.00094023 | 0.00090946 | 0.0007456 | 0.0006624 | 0.00054989 | 0.00055401 | 0.00053891 | 0.00060366 | 0.00064143 | 0.00076142 | 0.00089519 | 0.00067903 | 0.00049172
22 | 21 | 2020 | Summer | P, [MW] | 0 | 2 | 0.00034449 | 0.00027658 | 0.00025312 | 0.00024357 | 0.00023365 | 0.0001964 | 0.00023339 | 0.00027761 | 0.00039917 | 0.00048456 | 0.00059583 | 0.00069531 | 0.00068008 | 0.00055151 | 0.00049424 | 0.00040438 | 0.00040452 | 0.00039656 | 0.00044528 | 0.00047755 | 0.00056486 | 0.00066841 | 0.00048872 | 0.00035604
23 | 24 | 2020 | Summer | P, [MW] | 0 | 2 | 6.6126e-05 | 5.5175e-05 | 5.5796e-05 | 5.3955e-05 | 5.1873e-05 | 4.7323e-05 | 4.6519e-05 | 5.7126e-05 | 7.7946e-05 | 9.4669e-05 | 0.00010226 | 0.00012623 | 0.00011314 | 0.0001001 | 8.2475e-05 | 7.5181e-05 | 7.9036e-05 | 7.2465e-05 | 7.989e-05 | 8.0256e-05 | 9.9235e-05 | 0.00011527 | 0.00010957 | 7.368e-05
1 | 3 | 2020 | Summer | P, [MW] | 0 | 2 | 0.0018608 | 0.0001952 | 0.0011109 | 0.001213 | 0.00091068 | 0.00073865 | 0.0011984 | 0.0022679 | 0.0038627 | 0.0048786 | 0.0060613 | 0.0069309 | 0.0065497 | 0.0041423 | 0.0035004 | 0.0027191 | 0.0026515 | 0.0026624 | 0.0032236 | 0.0034224 | 0.0040541 | 0.0052404 | 0.0036984 | 0.0016393
3 | 2 | 2020 | Summer | P, [MW] | 0 | 2 | 0.0015017 | 0.0012469 | 0.0011192 | 0.0010119 | 0.001001 | 0.00090989 | 0.0010927 | 0.0016645 | 0.0025062 | 0.0031392 | 0.0034761 | 0.0037394 | 0.0033557 | 0.0025487 | 0.0022028 | 0.0019523 | 0.0018705 | 0.0019671 | 0.0022462 | 0.0023703 | 0.0029094 | 0.0034207 | 0.0029028 | 0.0018683
4 | 5 | 2020 | Summer | P, [MW] | 0 | 2 | 0.0029253 | 0.0030759 | 0.0035498 | 0.0035463 | 0.0035262 | 0.0034883 | 0.0029596 | 0.0019901 | 0.0015647 | 0.0015515 | 0.0014077 | 0.0016836 | 0.0016902 | 0.0019114 | 0.0024216 | 0.0025062 | 0.0025086 | 0.0025019 | 0.0019279 | 0.0015997 | 0.0016329 | 0.0017275 | 0.002166 | 0.0025556
7 | 8 | 2020 | Summer | P, [MW] | 0 | 2 | 6.2421e-05 | 0.0028272 | 8.3583e-05 | 0.00011542 | 0.00011757 | 0.00028463 | 0.00021115 | 4.9904e-05 | 0.00033986 | 0.00055953 | 0.00067484 | 0.00086303 | 0.00079045 | 0.00070831 | 0.0001239 | 0.00016488 | 0.00015988 | 0.00021746 | 0.00038266 | 0.00058524 | 0.00074128 | 0.0010819 | 0.0012403 | 0.0015866
10 | 11 | 2020 | Summer | P, [MW] | 0 | 2 | 0.00079795 | 0.00079202 | 0.00078912 | 0.00078745 | 0.00078638 | 0.00078319 | 0.00078586 | 0.0007917 | 0.00080161 | 0.00080744 | 0.00080868 | 0.00081585 | 0.00081466 | 0.00080816 | 0.00080698 | 0.00080178 | 0.00080184 | 0.0008005 | 0.00080381 | 0.00080578 | 0.00080783 | 0.00081428 | 0.00080875 | 0.00079938
13 | 14 | 2020 | Summer | P, [MW] | 0 | 2 | 0.00070261 | 0.00055298 | 0.00050134 | 0.00048111 | 0.00046104 | 0.00038638 | 0.00045573 | 0.00055526 | 0.00082164 | 0.0010137 | 0.0012426 | 0.0014725 | 0.0014216 | 0.0011413 | 0.0010077 | 0.0008283 | 0.00082601 | 0.00079828 | 0.00089061 | 0.00098178 | 0.0011897 | 0.0014348 | 0.0011936 | 0.0008216
14 | 15 | 2020 | Summer | P, [MW] | 0 | 2 | 0.0026269 | 0.0018309 | 0.0014847 | 0.0014596 | 0.0012084 | 0.00085772 | 0.0013412 | 0.0019982 | 0.0026629 | 0.003133 | 0.0042693 | 0.0052601 | 0.0050152 | 0.0037699 | 0.0041256 | 0.0030834 | 0.0032346 | 0.0028733 | 0.0034099 | 0.0037617 | 0.0047681 | 0.0054301 | 0.0049094 | 0.0038639
18 | 19 | 2020 | Summer | P, [MW] | 0 | 2 | 0.00079312 | 0.0008208 | 0.00085681 | 0.00085966 | 0.0008758 | 0.00082705 | 0.00089804 | 0.00079928 | 0.00088355 | 0.0009403 | 0.0011149 | 0.001132 | 0.0012412 | 0.0011529 | 0.0010728 | 0.00091336 | 0.00092671 | 0.0010367 | 0.0011766 | 0.00097591 | 0.00089125 | 0.00089433 | 5.1286e-05 | 0.00016064
20 | 19 | 2020 | Summer | P, [MW] | 0 | 2 | 0.00025976 | 0.00034225 | 0.00039191 | 0.00040846 | 0.00043168 | 0.00043652 | 0.00046084 | 0.00032747 | 0.00026893 | 0.00023883 | 0.00027797 | 0.00022408 | 0.00029904 | 0.00033007 | 0.00033457 | 0.00029205 | 0.0003002 | 0.00038981 | 0.0004501 | 0.00028167 | 0.0001737 | 0.00012385 | 0.00025991 | 4.2767e-05
3 | 4 | 2020 | Summer | P, [MW] | Expected | - | 0.00012315 | 0.00011117 | 0.0001182 | 0.00015817 | 0.00011686 | 0.00020873 | 0.00012624 | 0.00016347 | 0.00022527 | 0.00031407 | 0.00027947 | 0.00030552 | 0.00032913 | 0.00029417 | 0.00026496 | 0.00023051 | 0.00023775 | 0.00021491 | 0.00017769 | 0.00019113 | 0.00022545 | 0.00021394 | 0.00017324 | 0.00016589
3 | 7 | 2020 | Summer | P, [MW] | Expected | - | 9.2483e-05 | 8.6741e-05 | 0.00025344 | 5.3798e-05 | 5.328e-05 | 2.4597e-05 | 0.00010281 | 0.00018967 | 0.0002634 | 0.00028021 | 0.00023373 | 0.00031009 | 0.00029961 | 0.0002755 | 0.00029327 | 0.00020519 | 0.00019256 | 0.00019318 | 0.00019014 | 0.00020565 | 0.00023567 | 0.00021591 | 0.00015355 | 9.1148e-05
4 | 6 | 2020 | Summer | P, [MW] | Expected | - | 0.00016528 | 0.00014862 | 0.00010209 | 0.00013099 | 0.00012824 | 0.00012958 | 0.00015784 | 0.00018306 | 0.00019654 | 0.00018526 | 0.00017938 | 0.00021788 | 0.00020736 | 0.00020891 | 0.00019701 | 0.00019408 | 0.00019457 | 0.00015472 | 0.00022815 | 0.00023491 | 0.00020311 | 0.00021246 | 0.00018499 | 0.00014375
9 | 3 | 2020 | Summer | P, [MW] | Expected | - | 0.00058156 | 0.00048958 | 0.00044229 | 0.0004397 | 0.00042805 | 0.00038404 | 0.00056548 | 0.00097707 | 0.0014775 | 0.0018643 | 0.0018038 | 0.001999 | 0.0020063 | 0.001893 | 0.0018074 | 0.0015552 | 0.0014695 | 0.0014691 | 0.0014693 | 0.0014691 | 0.0014761 | 0.0015177 | 0.0012419 | 0.00090147
12 | 10 | 2020 | Summer | P, [MW] | Expected | - | 0.0001481 | 0.00014584 | 0.0001446 | 0.00014478 | 0.00014458 | 0.00014453 | 0.00014669 | 0.00015385 | 0.00015886 | 0.00016347 | 0.0001644 | 0.00016747 | 0.0001671 | 0.00016628 | 0.00016348 | 0.00016165 | 0.00015837 | 0.00015674 | 0.00015646 | 0.00015793 | 0.0001604 | 0.00016202 | 0.00015916 | 0.0001524
14 | 12 | 2020 | Summer | P, [MW] | Expected | - | 5.357e-05 | 5.5746e-05 | 5.225e-05 | 5.3914e-05 | 5.0661e-05 | 5.4628e-05 | 5.7813e-05 | 3.422e-05 | 2.0505e-05 | 1.6417e-05 | 1.6913e-05 | 2.1908e-05 | 2.817e-05 | 3.1024e-05 | 3.0794e-05 | 2.7699e-05 | 2.6128e-05 | 2.7694e-05 | 2.8859e-05 | 1.9894e-05 | 1.4604e-05 | 1.2982e-05 | 1.5321e-05 | 4.1163e-05
14 | 26 | 2020 | Summer | P, [MW] | Expected | - | 0.0015442 | 0.0010207 | 0.00094834 | 0.00079101 | 0.00083898 | 0.00085312 | 0.0014797 | 0.0030086 | 0.0042258 | 0.0045929 | 0.0047514 | 0.00558 | 0.0055892 | 0.0056065 | 0.0050032 | 0.0042978 | 0.003973 | 0.0038897 | 0.003868 | 0.0043087 | 0.0046625 | 0.0050173 | 0.0040735 | 0.0025186
14 | 16 | 2020 | Summer | P, [MW] | Expected | - | 5.1107e-05 | 3.8903e-05 | 3.8904e-05 | 3.8903e-05 | 3.8903e-05 | 3.8902e-05 | 5.6031e-05 | 0.00012059 | 0.0001566 | 0.00015795 | 0.00014025 | 0.00014069 | 0.00014351 | 0.00014351 | 0.00012525 | 9.0353e-05 | 9.0346e-05 | 9.0342e-05 | 9.3291e-05 | 0.0001359 | 0.00016095 | 0.00016334 | 0.00011771 | 8.248e-05
17 | 14 | 2020 | Summer | P, [MW] | Expected | - | 0.0015217 | 0.0012375 | 0.0010907 | 0.0010712 | 0.0011036 | 0.0011122 | 0.0015058 | 0.0022735 | 0.0029009 | 0.0032826 | 0.0035041 | 0.0041158 | 0.0041912 | 0.0042303 | 0.0037811 | 0.0033946 | 0.0029464 | 0.0028212 | 0.0026208 | 0.0026152 | 0.0026604 | 0.0028075 | 0.0025294 | 0.0018851
20 | 23 | 2020 | Summer | P, [MW] | Expected | - | 0.00048714 | 0.0004053 | 0.00026844 | 0.00030211 | 0.0002921 | 0.00028785 | 0.00051933 | 0.00089688 | 0.0012496 | 0.0013457 | 0.0012939 | 0.0015118 | 0.0015482 | 0.0015472 | 0.0014321 | 0.0012954 | 0.0012197 | 0.0011903 | 0.0011289 | 0.0012919 | 0.001369 | 0.0013967 | 0.0011095 | 0.00080397
20 | 21 | 2020 | Summer | P, [MW] | Expected | - | 0.00058548 | 0.00048568 | 0.00033346 | 0.00037018 | 0.00035891 | 0.00035535 | 0.00060961 | 0.0010192 | 0.0014124 | 0.0015304 | 0.0014943 | 0.0017264 | 0.001767 | 0.0017486 | 0.0016129 | 0.0014656 | 0.0013811 | 0.0013474 | 0.0012851 | 0.001462 | 0.0015697 | 0.001608 | 0.0012872 | 0.00092926
20 | 26 | 2020 | Summer | P, [MW] | Expected | - | 0.00076174 | 0.0005037 | 0.00046836 | 0.00039059 | 0.00041442 | 0.00042154 | 0.00072941 | 0.0014806 | 0.0020787 | 0.0022594 | 0.0023376 | 0.0027442 | 0.0027489 | 0.002757 | 0.0024602 | 0.0021139 | 0.0019546 | 0.0019137 | 0.0019033 | 0.0021194 | 0.0022934 | 0.0024682 | 0.0020047 | 0.0012406
22 | 23 | 2020 | Summer | P, [MW] | Expected | - | 0.00043595 | 0.00036181 | 0.00028051 | 0.0002989 | 0.00029096 | 0.00029115 | 0.00042335 | 0.00062181 | 0.00083921 | 0.00093156 | 0.00096108 | 0.0010653 | 0.0010871 | 0.0010369 | 0.00094399 | 0.00087476 | 0.00082573 | 0.00080379 | 0.00078334 | 0.00087185 | 0.00098396 | 0.001022 | 0.00084129 | 0.00060092
22 | 21 | 2020 | Summer | P, [MW] | Expected | - | 0.00031635 | 0.00026304 | 0.00019784 | 0.00021306 | 0.00020707 | 0.00020648 | 0.00031256 | 0.0004792 | 0.00065369 | 0.00072218 | 0.00073216 | 0.00082194 | 0.00083923 | 0.0008097 | 0.00073887 | 0.00068084 | 0.00064136 | 0.00062405 | 0.00060374 | 0.00067672 | 0.00075413 | 0.00078114 | 0.00063681 | 0.00045498
23 | 24 | 2020 | Summer | P, [MW] | Expected | - | 6.506e-05 | 5.3926e-05 | 5.1108e-05 | 5.1103e-05 | 4.9999e-05 | 5.0856e-05 | 5.6255e-05 | 6.212e-05 | 7.8271e-05 | 9.2534e-05 | 0.00010767 | 0.00010918 | 0.0001104 | 9.6958e-05 | 8.464e-05 | 8.2929e-05 | 7.8919e-05 | 7.6169e-05 | 7.782e-05 | 8.2229e-05 | 0.00010374 | 0.00011156 | 9.792e-05 | 6.8149e-05
1 | 3 | 2020 | Summer | P, [MW] | Expected | - | 0.0032173 | 0.0024639 | 0.0015967 | 0.0029457 | 0.0020369 | 0.0016098 | 0.0032801 | 0.0049677 | 0.0070585 | 0.0080383 | 0.0070888 | 0.0089251 | 0.0089236 | 0.0083415 | 0.0068354 | 0.0067368 | 0.0060849 | 0.006383 | 0.005942 | 0.0078984 | 0.0084183 | 0.0079402 | 0.0058846 | 0.0035866
3 | 2 | 2020 | Summer | P, [MW] | Expected | - | 0.0020063 | 0.001594 | 0.0013788 | 0.0012956 | 0.0013457 | 0.0013536 | 0.0030481 | 0.0042766 | 0.0053325 | 0.0057617 | 0.0044658 | 0.0062767 | 0.0064849 | 0.0058692 | 0.0048752 | 0.0044518 | 0.0044144 | 0.0042476 | 0.0036957 | 0.0042348 | 0.0049348 | 0.0044928 | 0.003159 | 0.0022013
4 | 5 | 2020 | Summer | P, [MW] | Expected | - | 0.0014282 | 0.0017441 | 0.0011589 | 0.0010173 | 0.0015853 | 0.0027341 | 0.0022404 | 0.0023823 | 0.0024851 | 0.0028912 | 0.0026419 | 0.0030279 | 0.0032171 | 0.0030232 | 0.0030293 | 0.0026272 | 0.0030105 | 0.0022353 | 0.0026356 | 0.0015784 | 0.0014558 | 0.0016959 | 0.0016042 | 0.002117
7 | 8 | 2020 | Summer | P, [MW] | Expected | - | 0.00055334 | 0.00053555 | 0.0018665 | 0.00028861 | 0.00032308 | 8.2884e-05 | 0.00069981 | 0.0013082 | 0.0018056 | 0.0018708 | 0.0015456 | 0.00209 | 0.0020051 | 0.0018363 | 0.002067 | 0.001323 | 0.0012557 | 0.0012653 | 0.0012387 | 0.0012984 | 0.0015365 | 0.0013713 | 0.00093548 | 0.0004893
10 | 11 | 2020 | Summer | P, [MW] | Expected | - | 0.00079703 | 0.00079112 | 0.00078525 | 0.0007868 | 0.0007862 | 0.00078649 | 0.00079506 | 0.00080537 | 0.00081108 | 0.00081665 | 0.00081741 | 0.00082005 | 0.00082002 | 0.00081841 | 0.00081621 | 0.00081338 | 0.00081051 | 0.00080951 | 0.0008099 | 0.00081219 | 0.00081546 | 0.00081691 | 0.00081135 | 0.00080457
13 | 14 | 2020 | Summer | P, [MW] | Expected | - | 0.00066528 | 0.00052995 | 0.00043483 | 0.00043967 | 0.00043689 | 0.00043886 | 0.00063973 | 0.0010054 | 0.0013727 | 0.0015279 | 0.0015861 | 0.0017791 | 0.001805 | 0.0017407 | 0.001565 | 0.0014215 | 0.0013295 | 0.0012937 | 0.0012644 | 0.001404 | 0.0015813 | 0.0016676 | 0.0013683 | 0.0009362
14 | 15 | 2020 | Summer | P, [MW] | Expected | - | 0.0021607 | 0.001513 | 0.0012867 | 0.0011078 | 0.0010846 | 0.0010859 | 0.0019483 | 0.0033458 | 0.0046187 | 0.0048805 | 0.0050371 | 0.0059261 | 0.0060148 | 0.0058011 | 0.0053746 | 0.0047867 | 0.0046857 | 0.0046475 | 0.0049612 | 0.0055654 | 0.0060702 | 0.0063545 | 0.0052085 | 0.003587
18 | 19 | 2020 | Summer | P, [MW] | Expected | - | 0.00070132 | 0.00087963 | 0.00036816 | 0.00066056 | 0.00055468 | 0.00053376 | 0.00085434 | 0.00087604 | 0.0011374 | 0.0012111 | 0.00099981 | 0.0010858 | 0.0011951 | 0.0011368 | 0.0011642 | 0.0012468 | 0.0012458 | 0.0012051 | 0.0010274 | 0.0012239 | 0.0012829 | 0.0011289 | 0.00092823 | 0.001022
20 | 19 | 2020 | Summer | P, [MW] | Expected | - | 0.00023366 | 0.00039703 | 0.00012074 | 0.0002701 | 0.00020518 | 0.00019831 | 0.00033511 | 0.00023001 | 0.00026898 | 0.00026104 | 0.00015166 | 0.00015394 | 0.00019704 | 0.00019122 | 0.00023933 | 0.000316 | 0.00035391 | 0.00033918 | 0.00024498 | 0.00031139 | 0.00028613 | 0.0001912 | 0.00022724 | 0.00036854
3 | 4 | 2020 | Winter | P, [MW] | 0 | 0 | 3.3138e-05 | 9.2844e-05 | 0.00014386 | 0.00013537 | 8.9947e-05 | 6.1476e-05 | 9.1227e-05 | 0.00022809 | 0.00019425 | 0.00019989 | 0.00019094 | 0.0002212 | 0.00023579 | 0.00022658 | 0.00018252 | 0.00015635 | 0.00014415 | 0.00034854 | 0.00017274 | 0.0002335 | 0.00013471 | 9.3141e-05 | 4.7036e-05 | 3.2824e-05
3 | 7 | 2020 | Winter | P, [MW] | 0 | 0 | 0.00010873 | 8.7645e-05 | 5.1642e-05 | 7.5843e-05 | 0.00010857 | 0.00021575 | 0.00032211 | 0.00051728 | 0.00058388 | 0.0005853 | 0.00058679 | 0.00055655 | 0.00051309 | 0.00045164 | 0.00042424 | 0.00044738 | 0.00046611 | 0.00046117 | 0.00053604 | 0.00055337 | 0.00049558 | 0.00043731 | 0.00030708 | 0.00022254
4 | 6 | 2020 | Winter | P, [MW] | 0 | 0 | 8.4763e-05 | 3.9808e-05 | 3.9788e-05 | 3.9806e-05 | 3.9799e-05 | 5.0041e-05 | 0.00013771 | 0.00014393 | 0.00016097 | 0.00016979 | 0.00013699 | 0.00013004 | 9.2092e-05 | 0.00010027 | 0.00010209 | 0.00010497 | 0.00014239 | 0.00017669 | 0.00023338 | 0.00022769 | 0.00026995 | 0.0002585 | 0.00026687 | 0.0002133
9 | 3 | 2020 | Winter | P, [MW] | 0 | 0 | 0.0006191 | 0.00061896 | 0.00061869 | 0.00061893 | 0.00061882 | 0.00063328 | 0.0012055 | 0.0022284 | 0.0023769 | 0.0023752 | 0.002378 | 0.0023774 | 0.0023785 | 0.0023769 | 0.0023778 | 0.0021593 | 0.00213 | 0.0023655 | 0.0023796 | 0.0023775 | 0.0021592 | 0.0020102 | 0.0016225 | 0.0010844
12 | 10 | 2020 | Winter | P, [MW] | 0 | 0 | 0.00015341 | 0.00015222 | 0.00015035 | 0.00016301 | 0.00015281 | 0.00015655 | 0.00016999 | 0.00017865 | 0.0001867 | 0.00018565 | 0.00018463 | 0.00018383 | 0.00018106 | 0.00017859 | 0.00017546 | 0.00017319 | 0.00017654 | 0.00018963 | 0.00018803 | 0.00018367 | 0.00017843 | 0.00017946 | 0.00017259 | 0.00016394
14 | 12 | 2020 | Winter | P, [MW] | 0 | 0 | 6.5763e-05 | 7.7915e-05 | 8.4231e-05 | 0.0001051 | 7.9198e-05 | 2.8339e-05 | 8.8955e-06 | 1.1778e-05 | 2.3304e-05 | 9.7756e-06 | 7.5683e-06 | 8.1723e-06 | 5.4353e-06 | 5.7491e-06 | 5.6746e-06 | 7.0063e-06 | 8.3722e-06 | 4.6381e-05 | 2.5694e-05 | 1.9766e-05 | 1.2719e-05 | 1.0276e-05 | 6.4623e-06 | 2.3099e-05
14 | 26 | 2020 | Winter | P, [MW] | 0 | 0 | 0.0027212 | 0.0021963 | 0.0021735 | 0.0020327 | 0.0020428 | 0.0028686 | 0.0053833 | 0.0082166 | 0.0095769 | 0.0090025 | 0.008571 | 0.0083011 | 0.0094412 | 0.0092027 | 0.0082944 | 0.0076372 | 0.0077548 | 0.0078108 | 0.00799 | 0.0073459 | 0.0075071 | 0.0076461 | 0.0061784 | 0.0043252
14 | 16 | 2020 | Winter | P, [MW] | 0 | 0 | 4.2706e-05 | 4.225e-05 | 4.2253e-05 | 4.2248e-05 | 4.2248e-05 | 4.2257e-05 | 0.00010944 | 0.00016827 | 0.00016829 | 0.00019116 | 0.0002034 | 0.00014311 | 0.00018025 | 0.00018023 | 0.00011547 | 0.00010553 | 0.00012902 | 0.00024008 | 0.00027453 | 0.00019848 | 0.00018229 | 0.0001823 | 0.00012395 | 9.6994e-05
17 | 14 | 2020 | Winter | P, [MW] | 0 | 0 | 0.0018429 | 0.0015037 | 0.001381 | 0.0013466 | 0.0014176 | 0.001844 | 0.0032032 | 0.004664 | 0.0056333 | 0.0059856 | 0.0061083 | 0.0061455 | 0.0059815 | 0.0056327 | 0.0049859 | 0.0045993 | 0.0046908 | 0.005748 | 0.0053732 | 0.0048943 | 0.0044582 | 0.0043744 | 0.0036093 | 0.0026992
20 | 23 | 2020 | Winter | P, [MW] | 0 | 0 | 0.00078894 | 0.00059175 | 0.00042766 | 0.00050659 | 0.00052045 | 0.00056471 | 0.0012521 | 0.0018717 | 0.0023063 | 0.0021909 | 0.0021678 | 0.0020847 | 0.0024155 | 0.0023817 | 0.0022314 | 0.0020977 | 0.0021226 | 0.0019041 | 0.0019382 | 0.00194 | 0.0019873 | 0.0015516 | 0.0012154 | 0.0010223
20 | 21 | 2020 | Winter | P, [MW] | 0 | 0 | 0.00095616 | 0.00073158 | 0.00054542 | 0.00064367 | 0.00064573 | 0.00072157 | 0.0015274 | 0.0022083 | 0.0026901 | 0.0025965 | 0.002578 | 0.0025096 | 0.0027901 | 0.0027618 | 0.00259 | 0.0024574 | 0.0025348 | 0.0023682 | 0.0023868 | 0.0023828 | 0.0024029 | 0.0019106 | 0.0014987 | 0.0012388
20 | 26 | 2020 | Winter | P, [MW] | 0 | 0 | 0.0013414 | 0.0010841 | 0.0010731 | 0.0010065 | 0.0010096 | 0.0014147 | 0.0026488 | 0.0040388 | 0.004706 | 0.0044246 | 0.004213 | 0.004081 | 0.0046394 | 0.0045228 | 0.0040768 | 0.0037544 | 0.0038127 | 0.0038412 | 0.0039289 | 0.0036129 | 0.0036915 | 0.0037597 | 0.0030395 | 0.0021295
22 | 23 | 2020 | Winter | P, [MW] | 0 | 0 | 0.00071584 | 0.00057612 | 0.00046652 | 0.00051874 | 0.00050405 | 0.00062153 | 0.0011716 | 0.0015309 | 0.0017923 | 0.0018123 | 0.0018154 | 0.001827 | 0.0017877 | 0.0017917 | 0.0016946 | 0.0016584 | 0.0018161 | 0.0018625 | 0.0018472 | 0.0018424 | 0.0017962 | 0.0015066 | 0.0011818 | 0.00092628
22 | 21 | 2020 | Winter | P, [MW] | 0 | 0 | 0.0005143 | 0.00040606 | 0.00032085 | 0.00035287 | 0.00035258 | 0.0004314 | 0.00084874 | 0.0011434 | 0.0013543 | 0.0013471 | 0.0013444 | 0.001337 | 0.0013632 | 0.0013604 | 0.001286 | 0.0012461 | 0.0013407 | 0.0013213 | 0.0013251 | 0.0013269 | 0.0013144 | 0.001085 | 0.00084795 | 0.00067195
23 | 24 | 2020 | Winter | P, [MW] | 0 | 0 | 0.00010847 | 9.5191e-05 | 8.7766e-05 | 9.0593e-05 | 8.2398e-05 | 0.00011852 | 0.00018573 | 0.00020083 | 0.00021744 | 0.00024435 | 0.00024997 | 0.00027017 | 0.00020005 | 0.00020645 | 0.0001973 | 0.00020606 | 0.00025614 | 0.00032165 | 0.00030752 | 0.00030463 | 0.00027654 | 0.00025151 | 0.00019676 | 0.00013992
1 | 3 | 2020 | Winter | P, [MW] | 0 | 0 | 0.0030295 | 0.0022275 | 0.002085 | 0.0018312 | 0.002147 | 0.0022813 | 0.0090112 | 0.0091017 | 0.014002 | 0.012117 | 0.013049 | 0.014442 | 0.010958 | 0.013799 | 0.010368 | 0.011047 | 0.010721 | 0.016885 | 0.012085 | 0.014492 | 0.012265 | 0.0090771 | 0.0074507 | 0.0053894
3 | 2 | 2020 | Winter | P, [MW] | 0 | 0 | 0.0022904 | 0.001861 | 0.0017239 | 0.0015998 | 0.001894 | 0.0023639 | 0.0056827 | 0.0074907 | 0.0089895 | 0.0091609 | 0.0085284 | 0.0089792 | 0.0081447 | 0.0077233 | 0.0064815 | 0.0062809 | 0.0066634 | 0.0084882 | 0.0073456 | 0.0074928 | 0.0068875 | 0.0061216 | 0.0040459 | 0.0030731
4 | 5 | 2020 | Winter | P, [MW] | 0 | 0 | 0.0010643 | 0.0011471 | 0.0014391 | 0.0014162 | 0.0011119 | 0.0010172 | 0.00040138 | 0.0026421 | 0.00093927 | 0.0020187 | 0.0010297 | 0.00072646 | 0.0017332 | 0.00055611 | 0.0014579 | 0.00070353 | 0.0011746 | 0.00036664 | 0.0016242 | 0.00061092 | 0.001149 | 0.0023019 | 0.0015743 | 0.0011714
7 | 8 | 2020 | Winter | P, [MW] | 0 | 0 | 0.00082904 | 0.00067422 | 0.00038807 | 0.00058687 | 0.00083164 | 0.0016445 | 0.0023924 | 0.0038957 | 0.0043339 | 0.0043782 | 0.0043725 | 0.0041254 | 0.0038483 | 0.0033279 | 0.00317 | 0.0033252 | 0.0034778 | 0.0033259 | 0.0039829 | 0.0040877 | 0.0036726 | 0.00327 | 0.0022801 | 0.001657
10 | 11 | 2020 | Winter | P, [MW] | 0 | 0 | 0.00080647 | 0.00080222 | 0.00079109 | 0.00080378 | 0.00079737 | 0.00080439 | 0.00081842 | 0.00082131 | 0.00083053 | 0.00083293 | 0.00083285 | 0.00083285 | 0.00083181 | 0.00083145 | 0.00082422 | 0.00082287 | 0.00082935 | 0.00083529 | 0.00083409 | 0.00083284 | 0.00082347 | 0.00082123 | 0.00082031 | 0.00081287
13 | 14 | 2020 | Winter | P, [MW] | 0 | 0 | 0.0010266 | 0.00082744 | 0.00071261 | 0.00072934 | 0.00073069 | 0.00096923 | 0.0018392 | 0.0025293 | 0.003173 | 0.0036109 | 0.0037466 | 0.0039607 | 0.0033665 | 0.0032702 | 0.0027022 | 0.0025962 | 0.0030023 | 0.0050393 | 0.0042647 | 0.0035825 | 0.0028271 | 0.0024788 | 0.0019339 | 0.0014353
14 | 15 | 2020 | Winter | P, [MW] | 0 | 0 | 0.0049427 | 0.004089 | 0.0039304 | 0.0036534 | 0.0034936 | 0.0042228 | 0.0065968 | 0.0090531 | 0.010798 | 0.011118 | 0.010723 | 0.011516 | 0.011562 | 0.011669 | 0.010543 | 0.0098972 | 0.010848 | 0.012627 | 0.011599 | 0.010233 | 0.0093308 | 0.0084802 | 0.0071795 | 0.0057433
18 | 19 | 2020 | Winter | P, [MW] | 0 | 0 | 0.00086584 | 0.00057443 | 0.00013033 | 0.00046538 | 0.00044114 | 0.00016602 | 0.00065186 | 0.00074556 | 0.0012018 | 0.0014679 | 0.0017633 | 0.0018315 | 0.0016227 | 0.0016614 | 0.0016174 | 0.0016946 | 0.0019225 | 0.0021541 | 0.0017813 | 0.0019952 | 0.0016176 | 0.00041758 | 0.00026603 | 0.00055526
20 | 19 | 2020 | Winter | P, [MW] | 0 | 0 | 0.00020407 | 0.00010331 | 4.3518e-05 | 8.1428e-05 | 6.8365e-05 | 5.839e-05 | 2.6665e-05 | 3.7096e-05 | 4.4544e-05 | 4.7324e-05 | 8.0615e-05 | 7.1096e-05 | 0.00010486 | 0.00012725 | 0.00020095 | 0.00024753 | 0.00024493 | 4.1994e-05 | 4.0656e-05 | 0.00014539 | 0.00015654 | 0.00013072 | 0.00014629 | 3.1551e-05
3 | 4 | 2020 | Winter | P, [MW] | 0 | 1 | 4.1105e-05 | 3.0474e-05 | 8.6371e-05 | 9.0127e-05 | 0.00012033 | 0.00016879 | 0.00021532 | 0.00032551 | 0.00037668 | 0.0004176 | 0.00039643 | 0.00036191 | 0.00025309 | 0.00020482 | 0.00019237 | 0.00038599 | 0.00051656 | 0.00045634 | 0.00042167 | 0.00032728 | 0.00025025 | 0.00017233 | 0.0001288 | 0.0001322
3 | 7 | 2020 | Winter | P, [MW] | 0 | 1 | 0.00016299 | 0.00012279 | 7.5855e-05 | 9.6384e-05 | 0.00018477 | 0.00037469 | 0.00043078 | 0.00038565 | 0.00041945 | 0.00048459 | 0.000475 | 0.00040296 | 0.00029192 | 0.00027207 | 0.00033734 | 0.00046242 | 0.00055935 | 0.00054069 | 0.00045967 | 0.00039337 | 0.00033353 | 0.00018656 | 0.00014539 | 0.00013953
4 | 6 | 2020 | Winter | P, [MW] | 0 | 1 | 0.0002044 | 0.00018834 | 7.4567e-05 | 6.9211e-05 | 2.9886e-05 | 6.083e-05 | 7.0708e-05 | 7.0743e-05 | 7.0764e-05 | 7.0769e-05 | 7.0762e-05 | 7.075e-05 | 7.0724e-05 | 7.0717e-05 | 7.0718e-05 | 7.9455e-05 | 0.00013083 | 0.00013082 | 0.00010734 | 7.2708e-05 | 7.2694e-05 | 7.2672e-05 | 7.266e-05 | 7.2662e-05
9 | 3 | 2020 | Winter | P, [MW] | 0 | 1 | 0.00080298 | 0.00064033 | 0.00064029 | 0.0006403 | 0.00068718 | 0.0010785 | 0.0015513 | 0.0016765 | 0.0022374 | 0.0024087 | 0.0024083 | 0.0024079 | 0.0018026 | 0.0016978 | 0.0016978 | 0.0016988 | 0.0016994 | 0.0016992 | 0.0016992 | 0.0016986 | 0.0016983 | 0.0012944 | 0.0011017 | 0.0011017
12 | 10 | 2020 | Winter | P, [MW] | 0 | 1 | 0.00015194 | 0.0001492 | 0.00014731 | 0.00014789 | 0.00015651 | 0.00016586 | 0.00016843 | 0.00017548 | 0.00017745 | 0.0001796 | 0.00017936 | 0.00017485 | 0.00017139 | 0.00017115 | 0.00017105 | 0.00018124 | 0.00018808 | 0.0001833 | 0.00018137 | 0.0001757 | 0.00017199 | 0.00016169 | 0.00015467 | 0.00015411
14 | 12 | 2020 | Winter | P, [MW] | 0 | 1 | 5.962e-05 | 7.4494e-05 | 0.00010438 | 9.3759e-05 | 4.1546e-05 | 1.3482e-05 | 8.4633e-06 | 1.2126e-05 | 1.504e-05 | 1.5247e-05 | 8.4086e-06 | 9.6693e-06 | 7.5331e-06 | 7.231e-06 | 7.2623e-06 | 2.169e-05 | 5.5768e-05 | 3.876e-05 | 2.9428e-05 | 1.5701e-05 | 9.7091e-06 | 1.3515e-05 | 3.1351e-05 | 3.137e-05
14 | 26 | 2020 | Winter | P, [MW] | 0 | 1 | 0.0026883 | 0.002267 | 0.0019549 | 0.001793 | 0.0024999 | 0.0040712 | 0.0056535 | 0.0075201 | 0.0082026 | 0.0084251 | 0.0084015 | 0.0078703 | 0.0068509 | 0.005975 | 0.0059664 | 0.0075225 | 0.0078343 | 0.007103 | 0.0067296 | 0.0059643 | 0.0049016 | 0.0035796 | 0.0023816 | 0.0022868
14 | 16 | 2020 | Winter | P, [MW] | 0 | 1 | 5.7763e-05 | 3.6929e-05 | 3.6927e-05 | 3.6927e-05 | 5.2649e-05 | 9.4708e-05 | 0.00013424 | 0.00017931 | 0.00017932 | 0.00017933 | 0.00017933 | 0.0001131 | 0.0001113 | 0.00011129 | 0.00011129 | 0.00021724 | 0.00031044 | 0.00020354 | 0.00020353 | 0.00020351 | 0.00016388 | 0.00011319 | 7.6553e-05 | 6.5931e-05
17 | 14 | 2020 | Winter | P, [MW] | 0 | 1 | 0.0019264 | 0.0015254 | 0.0014101 | 0.0013683 | 0.0018617 | 0.0026086 | 0.0032826 | 0.0042342 | 0.0045654 | 0.0048768 | 0.0051277 | 0.0048704 | 0.0041459 | 0.0037426 | 0.0035704 | 0.0041819 | 0.0045884 | 0.0045372 | 0.0043646 | 0.003929 | 0.0036264 | 0.0027445 | 0.0021542 | 0.0021163
20 | 23 | 2020 | Winter | P, [MW] | 0 | 1 | 0.00076407 | 0.0006382 | 0.00058923 | 0.00049732 | 0.00069525 | 0.0010953 | 0.0014748 | 0.0018719 | 0.0020303 | 0.0021131 | 0.0021394 | 0.0019921 | 0.0017468 | 0.0015355 | 0.0015077 | 0.0018491 | 0.0018402 | 0.001763 | 0.0017228 | 0.0015375 | 0.0012963 | 0.0010096 | 0.00073999 | 0.00072317
20 | 21 | 2020 | Winter | P, [MW] | 0 | 1 | 0.00092593 | 0.00078242 | 0.00072143 | 0.00062815 | 0.00087998 | 0.0013509 | 0.0017764 | 0.0022448 | 0.0024174 | 0.00251 | 0.0025437 | 0.0023667 | 0.0020734 | 0.0018317 | 0.0018098 | 0.0022256 | 0.002246 | 0.0021546 | 0.0021154 | 0.0018846 | 0.0015978 | 0.0012387 | 0.00092068 | 0.00090026
20 | 26 | 2020 | Winter | P, [MW] | 0 | 1 | 0.0013247 | 0.001118 | 0.00096446 | 0.00088511 | 0.0012327 | 0.0020044 | 0.0027809 | 0.0036973 | 0.0040321 | 0.0041412 | 0.0041297 | 0.003869 | 0.0033687 | 0.0029386 | 0.0029346 | 0.0036985 | 0.0038517 | 0.003493 | 0.0033098 | 0.0029338 | 0.0024119 | 0.0017629 | 0.001174 | 0.0011275
22 | 23 | 2020 | Winter | P, [MW] | 0 | 1 | 0.00070018 | 0.00061155 | 0.00056253 | 0.00053422 | 0.00074909 | 0.0010704 | 0.0013156 | 0.0016408 | 0.0017281 | 0.0017819 | 0.0018075 | 0.0016792 | 0.0014645 | 0.0013176 | 0.0013267 | 0.0016493 | 0.0017391 | 0.0016703 | 0.0016609 | 0.0014724 | 0.0012703 | 0.00096593 | 0.00075135 | 0.00073554
22 | 21 | 2020 | Winter | P, [MW] | 0 | 1 | 0.00050414 | 0.00043487 | 0.00039972 | 0.0003718 | 0.00052617 | 0.00076737 | 0.00096113 | 0.0012082 | 0.0012811 | 0.0013246 | 0.0013418 | 0.0012467 | 0.0010869 | 0.00097337 | 0.00097459 | 0.0012127 | 0.0012655 | 0.0012133 | 0.0012018 | 0.0010655 | 0.0009151 | 0.0006948 | 0.00053301 | 0.00052167
23 | 24 | 2020 | Winter | P, [MW] | 0 | 1 | 0.00010775 | 9.9727e-05 | 9.1519e-05 | 9.9281e-05 | 0.00013976 | 0.00017852 | 0.00019466 | 0.00023861 | 0.00024114 | 0.00024589 | 0.00025038 | 0.00023073 | 0.00019908 | 0.00018507 | 0.00019317 | 0.00024762 | 0.00028314 | 0.00027311 | 0.00027761 | 0.00024171 | 0.00021408 | 0.00015671 | 0.00013073 | 0.00012821
1 | 3 | 2020 | Winter | P, [MW] | 0 | 1 | 0.0040352 | 0.0028734 | 0.0021883 | 0.0018834 | 0.0028837 | 0.0059064 | 0.0082798 | 0.010403 | 0.011169 | 0.012091 | 0.0126 | 0.011689 | 0.0093383 | 0.0078088 | 0.0074032 | 0.0091421 | 0.010365 | 0.010076 | 0.0097357 | 0.0085498 | 0.0074793 | 0.0057325 | 0.0042218 | 0.0041347
3 | 2 | 2020 | Winter | P, [MW] | 0 | 1 | 0.002341 | 0.0018257 | 0.0015477 | 0.0014222 | 0.0027306 | 0.0042968 | 0.0053356 | 0.0068367 | 0.0062812 | 0.0078311 | 0.007735 | 0.0068783 | 0.0046995 | 0.0038209 | 0.0038851 | 0.0045101 | 0.0052653 | 0.0052422 | 0.0049309 | 0.0043544 | 0.0038099 | 0.0030396 | 0.0022818 | 0.0022412
4 | 5 | 2020 | Winter | P, [MW] | 0 | 1 | 0.0012119 | 0.0014116 | 0.0013691 | 0.0013656 | 0.00087183 | 0.00049981 | 0.00055355 | 0.0007009 | 0.0008453 | 0.0012033 | 0.00098 | 0.0011286 | 0.00058617 | 0.00064437 | 0.00065283 | 0.00035176 | 0.00037917 | 0.0004104 | 0.00042807 | 0.00045235 | 0.00064421 | 0.00086678 | 0.0010467 | 0.0011072
7 | 8 | 2020 | Winter | P, [MW] | 0 | 1 | 0.0012111 | 0.00092211 | 0.00057418 | 0.00074155 | 0.0014229 | 0.0028445 | 0.0032517 | 0.0028474 | 0.003072 | 0.0035649 | 0.0034945 | 0.0029324 | 0.0021316 | 0.0020086 | 0.0025407 | 0.0034796 | 0.0041869 | 0.0040451 | 0.0034286 | 0.0029372 | 0.0024819 | 0.0013388 | 0.0010402 | 0.00099512
10 | 11 | 2020 | Winter | P, [MW] | 0 | 1 | 0.00080189 | 0.00080094 | 0.00079876 | 0.0007979 | 0.00080422 | 0.00081801 | 0.00082065 | 0.00082089 | 0.00082191 | 0.0008238 | 0.00082961 | 0.00082139 | 0.00082173 | 0.0008209 | 0.00082106 | 0.00082157 | 0.00082429 | 0.00082228 | 0.00082171 | 0.0008204 | 0.00081849 | 0.0008154 | 0.00080386 | 0.00080341
13 | 14 | 2020 | Winter | P, [MW] | 0 | 1 | 0.0010467 | 0.00089851 | 0.000811 | 0.00077484 | 0.0011061 | 0.0016372 | 0.0020835 | 0.0027077 | 0.0028956 | 0.003017 | 0.0031777 | 0.0027916 | 0.0023983 | 0.0021302 | 0.002138 | 0.0027382 | 0.0029367 | 0.002753 | 0.0026979 | 0.0023654 | 0.0020069 | 0.0014816 | 0.0011065 | 0.0010789
14 | 15 | 2020 | Winter | P, [MW] | 0 | 1 | 0.0044923 | 0.0045894 | 0.0042599 | 0.0037771 | 0.0043316 | 0.0060595 | 0.0078521 | 0.0096072 | 0.010404 | 0.010434 | 0.010817 | 0.0098459 | 0.008863 | 0.0075595 | 0.0079894 | 0.0090423 | 0.0077385 | 0.0073344 | 0.0072153 | 0.0064395 | 0.0050359 | 0.0041621 | 0.00309 | 0.0030108
18 | 19 | 2020 | Winter | P, [MW] | 0 | 1 | 0.00081697 | 0.00069484 | 0.00076262 | 0.00058093 | 0.00080087 | 0.0010489 | 0.0011822 | 0.0012497 | 0.0012908 | 0.0014048 | 0.0015666 | 0.0013597 | 0.0012099 | 0.0011133 | 0.0010571 | 0.0011882 | 0.0010688 | 0.0012589 | 0.0013915 | 0.0012665 | 0.0011801 | 0.001096 | 0.0010793 | 0.0010977
20 | 19 | 2020 | Winter | P, [MW] | 0 | 1 | 0.00016784 | 0.00014262 | 0.00020369 | 0.00010928 | 0.00013103 | 0.0001386 | 0.00012566 | 7.3679e-05 | 6.9873e-05 | 8.2217e-05 | 0.00010206 | 9.4732e-05 | 9.7403e-05 | 9.6212e-05 | 7.9142e-05 | 5.4105e-05 | 2.9524e-05 | 6.1016e-05 | 9.569e-05 | 0.00010158 | 0.00011914 | 0.00019104 | 0.00028047 | 0.00030041
3 | 4 | 2020 | Winter | P, [MW] | 0 | 2 | 0.000151 | 0.00015138 | 0.000192 | 0.00019153 | 0.00018896 | 0.00016201 | 0.00011962 | 9.8861e-05 | 0.00013844 | 0.00021443 | 0.00026505 | 0.00027879 | 0.00026355 | 0.00022336 | 0.0001756 | 0.00014916 | 0.0001992 | 0.00034776 | 0.00036178 | 0.00037679 | 0.0003486 | 0.0002674 | 0.0001894 | 0.00013877
3 | 7 | 2020 | Winter | P, [MW] | 0 | 2 | 4.8429e-05 | 4.454e-05 | 3.7572e-05 | 3.5781e-05 | 4.3178e-05 | 4.8847e-05 | 8.1225e-05 | 0.00012374 | 0.00019622 | 0.00023563 | 0.00031083 | 0.00031495 | 0.00034258 | 0.00022983 | 0.00019997 | 0.00017463 | 0.00019883 | 0.00027717 | 0.00030246 | 0.00032595 | 0.00029627 | 0.00027439 | 0.00019885 | 0.00013993
4 | 6 | 2020 | Winter | P, [MW] | 0 | 2 | 3.3629e-05 | 2.9633e-05 | 2.9634e-05 | 2.9633e-05 | 2.9629e-05 | 2.9633e-05 | 5.4526e-05 | 7.1398e-05 | 7.1407e-05 | 7.1423e-05 | 7.1446e-05 | 7.1442e-05 | 7.1452e-05 | 7.1436e-05 | 7.1423e-05 | 7.1418e-05 | 7.1431e-05 | 7.1459e-05 | 7.8284e-05 | 0.00010223 | 7.1272e-05 | 7.1255e-05 | 7.124e-05 | 4.9294e-05
9 | 3 | 2020 | Winter | P, [MW] | 0 | 2 | 0.00074367 | 0.00064035 | 0.00064041 | 0.00064038 | 0.00064029 | 0.00064036 | 0.00064052 | 0.00064053 | 0.001031 | 0.0013505 | 0.0016834 | 0.0018807 | 0.0021402 | 0.0017075 | 0.0016828 | 0.0015135 | 0.0014755 | 0.0014762 | 0.001549 | 0.0016842 | 0.001684 | 0.0016836 | 0.001348 | 0.0010582
12 | 10 | 2020 | Winter | P, [MW] | 0 | 2 | 0.00014963 | 0.00014669 | 0.00014502 | 0.00014325 | 0.0001421 | 0.0001456 | 0.00015205 | 0.00015515 | 0.00016131 | 0.00016813 | 0.00017378 | 0.00017586 | 0.00017576 | 0.00017007 | 0.00016492 | 0.00016462 | 0.00016892 | 0.00017851 | 0.00018249 | 0.00018417 | 0.00018172 | 0.00017359 | 0.0001668 | 0.00015425
14 | 12 | 2020 | Winter | P, [MW] | 0 | 2 | 5.3838e-05 | 7.0244e-05 | 7.3474e-05 | 8.8749e-05 | 8.9252e-05 | 7.4878e-05 | 4.2135e-05 | 2.6331e-05 | 1.1948e-05 | 1.5789e-05 | 1.3466e-05 | 1.2121e-05 | 1.1223e-05 | 8.0442e-06 | 1.1359e-05 | 1.1518e-05 | 2.0235e-05 | 4.387e-05 | 5.9667e-05 | 5.9251e-05 | 4.3368e-05 | 9.959e-06 | 8.9082e-06 | 3.3911e-05
14 | 26 | 2020 | Winter | P, [MW] | 0 | 2 | 0.0018173 | 0.0013165 | 0.0010704 | 0.00085741 | 0.00076806 | 0.00097109 | 0.0015666 | 0.0021313 | 0.0032416 | 0.0046887 | 0.0058279 | 0.0064759 | 0.0065514 | 0.0056816 | 0.0046107 | 0.0045054 | 0.0045899 | 0.0054452 | 0.0060612 | 0.0065083 | 0.0062803 | 0.0052012 | 0.0038223 | 0.0022076
14 | 16 | 2020 | Winter | P, [MW] | 0 | 2 | 5.4335e-05 | 5.4332e-05 | 5.4331e-05 | 5.4328e-05 | 5.4325e-05 | 5.4327e-05 | 5.4336e-05 | 0.00011296 | 0.000119 | 0.00011901 | 0.00011904 | 0.00011904 | 0.00011905 | 0.00011903 | 0.00011901 | 0.00011901 | 0.00011902 | 0.0001771 | 0.0001873 | 0.0001873 | 0.0001873 | 0.00017433 | 0.00010313 | 6.5824e-05
17 | 14 | 2020 | Winter | P, [MW] | 0 | 2 | 0.0017731 | 0.0013968 | 0.0012637 | 0.0011641 | 0.0011071 | 0.0012965 | 0.0017621 | 0.0019256 | 0.0025016 | 0.0033771 | 0.0043551 | 0.0049295 | 0.004866 | 0.0040571 | 0.00344 | 0.0031278 | 0.0032527 | 0.0035432 | 0.0038539 | 0.0041392 | 0.0041239 | 0.0038811 | 0.0030794 | 0.0022241
20 | 23 | 2020 | Winter | P, [MW] | 0 | 2 | 0.00059991 | 0.00046328 | 0.00041971 | 0.00034689 | 0.000331 | 0.00037246 | 0.00052833 | 0.00066818 | 0.00093448 | 0.0012659 | 0.0015104 | 0.0016412 | 0.0016462 | 0.0015383 | 0.0013264 | 0.0012647 | 0.0012807 | 0.0014482 | 0.0015805 | 0.0016422 | 0.0015897 | 0.001351 | 0.0010745 | 0.00069544
20 | 21 | 2020 | Winter | P, [MW] | 0 | 2 | 0.00074727 | 0.0005873 | 0.00052916 | 0.00045314 | 0.00043147 | 0.0004969 | 0.00068409 | 0.00084952 | 0.0011643 | 0.001565 | 0.0018522 | 0.0020061 | 0.0019977 | 0.0018477 | 0.0015935 | 0.0015249 | 0.0015505 | 0.0017806 | 0.0019267 | 0.0020137 | 0.0019521 | 0.0016719 | 0.0013317 | 0.00086711
20 | 26 | 2020 | Winter | P, [MW] | 0 | 2 | 0.00089656 | 0.00065007 | 0.00052902 | 0.0004243 | 0.00038035 | 0.00048073 | 0.00077373 | 0.001051 | 0.0015965 | 0.0023074 | 0.0028664 | 0.0031846 | 0.0032218 | 0.0027944 | 0.002269 | 0.0022175 | 0.0022584 | 0.0026788 | 0.002981 | 0.0032008 | 0.003089 | 0.0025594 | 0.001882 | 0.0010882
22 | 23 | 2020 | Winter | P, [MW] | 0 | 2 | 0.00061453 | 0.00051156 | 0.00045084 | 0.00042491 | 0.00040244 | 0.00048449 | 0.00061848 | 0.00073717 | 0.00095479 | 0.0012526 | 0.0014531 | 0.0015567 | 0.0015167 | 0.001359 | 0.0011676 | 0.001129 | 0.0011698 | 0.0014054 | 0.0014851 | 0.0015782 | 0.0015344 | 0.0013418 | 0.0010737 | 0.00071585
22 | 21 | 2020 | Winter | P, [MW] | 0 | 2 | 0.00043309 | 0.00035492 | 0.00031608 | 0.00029017 | 0.00027447 | 0.00032751 | 0.0004284 | 0.00051566 | 0.00067843 | 0.00089663 | 0.0010487 | 0.001128 | 0.0011059 | 0.00099686 | 0.00085427 | 0.00082355 | 0.00085224 | 0.0010145 | 0.0010804 | 0.0011433 | 0.0011098 | 0.00096425 | 0.00076918 | 0.00050674
23 | 24 | 2020 | Winter | P, [MW] | 0 | 2 | 0.00010838 | 9.8591e-05 | 8.3433e-05 | 9.0325e-05 | 8.5012e-05 | 0.00010886 | 0.00012612 | 0.00014092 | 0.00016761 | 0.00021196 | 0.00023777 | 0.0002509 | 0.00023585 | 0.00019853 | 0.00016951 | 0.00016712 | 0.00017875 | 0.00023401 | 0.00023806 | 0.00026141 | 0.00025554 | 0.00023136 | 0.00018489 | 0.00012668
1 | 3 | 2020 | Winter | P, [MW] | 0 | 2 | 0.0029123 | 0.0022221 | 0.0019809 | 0.0019258 | 0.0019738 | 0.0021439 | 0.0030195 | 0.0038537 | 0.0056823 | 0.008053 | 0.0091755 | 0.010226 | 0.0097468 | 0.0085708 | 0.0075678 | 0.0068142 | 0.007326 | 0.0087718 | 0.0093065 | 0.0099809 | 0.0093023 | 0.008107 | 0.0061327 | 0.0036704
3 | 2 | 2020 | Winter | P, [MW] | 0 | 2 | 0.0017589 | 0.0015098 | 0.0014138 | 0.0013256 | 0.0014766 | 0.0015397 | 0.002002 | 0.0024431 | 0.0034376 | 0.0045025 | 0.0050499 | 0.005378 | 0.0049094 | 0.0038917 | 0.0033911 | 0.0032794 | 0.0034998 | 0.0043965 | 0.0048307 | 0.0049987 | 0.0045648 | 0.0039354 | 0.0032211 | 0.0020684
4 | 5 | 2020 | Winter | P, [MW] | 0 | 2 | 0.0010747 | 0.0011527 | 0.0014252 | 0.0014262 | 0.0014169 | 0.0012237 | 0.00090786 | 0.00057184 | 0.00063055 | 0.0005444 | 0.00061494 | 0.00060288 | 0.0007906 | 0.0005647 | 0.0007197 | 0.00083404 | 0.00063606 | 0.00043044 | 0.00048372 | 0.00054711 | 0.00049934 | 0.0006134 | 0.00081305 | 0.00098257
7 | 8 | 2020 | Winter | P, [MW] | 0 | 2 | 0.0003095 | 0.00030041 | 0.00023286 | 0.00020521 | 0.00027316 | 0.00033145 | 0.00055606 | 0.00089976 | 0.0014388 | 0.0017032 | 0.002273 | 0.0022928 | 0.0025097 | 0.0016501 | 0.0014303 | 0.0012499 | 0.0014155 | 0.0019874 | 0.0021776 | 0.002341 | 0.0021354 | 0.0019984 | 0.0014421 | 0.0010312
10 | 11 | 2020 | Winter | P, [MW] | 0 | 2 | 0.00080118 | 0.00079553 | 0.0007885 | 0.00078363 | 0.00078114 | 0.00079239 | 0.00080251 | 0.00080386 | 0.00081404 | 0.00081668 | 0.00082008 | 0.00082084 | 0.00082085 | 0.00082061 | 0.00081778 | 0.00081754 | 0.00081509 | 0.00082063 | 0.00082217 | 0.00082266 | 0.00082201 | 0.00081971 | 0.00081729 | 0.00080318
13 | 14 | 2020 | Winter | P, [MW] | 0 | 2 | 0.00088452 | 0.0007164 | 0.00062798 | 0.00057779 | 0.00054205 | 0.00066286 | 0.00088501 | 0.0010741 | 0.0014397 | 0.0019463 | 0.0023209 | 0.0025274 | 0.0024815 | 0.0021655 | 0.0018142 | 0.0017533 | 0.0018323 | 0.0022319 | 0.0024005 | 0.0025716 | 0.0024913 | 0.0021353 | 0.0016499 | 0.0010519
14 | 15 | 2020 | Winter | P, [MW] | 0 | 2 | 0.0027085 | 0.0022178 | 0.001773 | 0.00153 | 0.0013407 | 0.0016175 | 0.0021596 | 0.0026615 | 0.0037133 | 0.0051227 | 0.0060332 | 0.0064804 | 0.0065924 | 0.0063979 | 0.0052531 | 0.0055228 | 0.004743 | 0.0055776 | 0.0059753 | 0.0065013 | 0.0062283 | 0.0051686 | 0.0042268 | 0.0026808
18 | 19 | 2020 | Winter | P, [MW] | 0 | 2 | 0.0010118 | 0.00093619 | 0.00098984 | 0.00094435 | 0.00098434 | 0.00097875 | 0.0010149 | 0.001064 | 0.0011431 | 0.0012614 | 0.0012924 | 0.0012839 | 0.0012051 | 0.0013789 | 0.0014154 | 0.0012719 | 0.0012903 | 0.0013348 | 0.0013234 | 0.0012618 | 0.0012411 | 0.0011763 | 0.0011867 | 0.0010598
20 | 19 | 2020 | Winter | P, [MW] | 0 | 2 | 0.00032107 | 0.00033561 | 0.00041693 | 0.00040282 | 0.00045727 | 0.00037933 | 0.00030667 | 0.00027377 | 0.000217 | 0.00016524 | 0.00011777 | 9.0843e-05 | 7.6912e-05 | 0.00018108 | 0.00027581 | 0.00021994 | 0.00020323 | 0.00013972 | 0.00011282 | 7.5355e-05 | 7.8564e-05 | 9.8751e-05 | 0.00018589 | 0.0002847
3 | 4 | 2020 | Winter | P, [MW] | Expected | - | 5.1113e-05 | 9.2296e-05 | 0.00014252 | 0.00013693 | 0.00010843 | 9.1168e-05 | 0.00011301 | 0.00022355 | 0.00021234 | 0.00023307 | 0.00023088 | 0.00024953 | 0.00024223 | 0.00022301 | 0.00018294 | 0.00018813 | 0.00020522 | 0.00036383 | 0.00023531 | 0.00026737 | 0.00018177 | 0.00012935 | 7.9053e-05 | 6.2155e-05
3 | 7 | 2020 | Winter | P, [MW] | Expected | - | 0.00010787 | 8.6507e-05 | 5.3091e-05 | 7.3054e-05 | 0.00011011 | 0.00021461 | 0.00030322 | 0.00044226 | 0.00050501 | 0.00052096 | 0.0005314 | 0.00050009 | 0.00045713 | 0.0003943 | 0.00037979 | 0.00041057 | 0.00044125 | 0.00044624 | 0.00049176 | 0.00049803 | 0.00044396 | 0.00037822 | 0.00026852 | 0.00019888
4 | 6 | 2020 | Winter | P, [MW] | Expected | - | 9.4549e-05 | 5.9573e-05 | 4.3306e-05 | 4.2553e-05 | 3.693e-05 | 4.8667e-05 | 0.00011625 | 0.00012311 | 0.00013529 | 0.00014159 | 0.00011817 | 0.0001132 | 8.6091e-05 | 9.1926e-05 | 9.3229e-05 | 9.6535e-05 | 0.00013061 | 0.0001551 | 0.00019322 | 0.00018763 | 0.00021339 | 0.0002052 | 0.00021118 | 0.00016978
9 | 3 | 2020 | Winter | P, [MW] | Expected | - | 0.00066316 | 0.00062507 | 0.00062488 | 0.00062505 | 0.00063165 | 0.00069789 | 0.0011742 | 0.0019227 | 0.0021647 | 0.0022336 | 0.0022831 | 0.0023108 | 0.0022622 | 0.0021843 | 0.0021814 | 0.0020013 | 0.001975 | 0.0021433 | 0.0021638 | 0.0021815 | 0.0020255 | 0.0018613 | 0.0015089 | 0.0010832
12 | 10 | 2020 | Winter | P, [MW] | Expected | - | 0.00015266 | 0.000151 | 0.00014916 | 0.00015803 | 0.00015181 | 0.00015632 | 0.0001672 | 0.00017484 | 0.00018175 | 0.00018228 | 0.00018233 | 0.00018141 | 0.00017892 | 0.00017631 | 0.00017333 | 0.00017312 | 0.0001771 | 0.00018714 | 0.00018629 | 0.0001826 | 0.00017798 | 0.00017608 | 0.0001692 | 0.00016115
14 | 12 | 2020 | Winter | P, [MW] | Expected | - | 6.3182e-05 | 7.6331e-05 | 8.5573e-05 | 0.00010114 | 7.5255e-05 | 3.2865e-05 | 1.3582e-05 | 1.3906e-05 | 2.0501e-05 | 1.1416e-05 | 8.5309e-06 | 8.9502e-06 | 6.5619e-06 | 6.2887e-06 | 6.7134e-06 | 9.7485e-06 | 1.6838e-05 | 4.4934e-05 | 3.1081e-05 | 2.4826e-05 | 1.6667e-05 | 1.0693e-05 | 1.0367e-05 | 2.5825e-05
14 | 26 | 2020 | Winter | P, [MW] | Expected | - | 0.0025873 | 0.0020807 | 0.0019847 | 0.0018306 | 0.001926 | 0.0027693 | 0.0048767 | 0.0072478 | 0.0084755 | 0.0083037 | 0.008155 | 0.0079788 | 0.0086583 | 0.0082386 | 0.0074356 | 0.0071734 | 0.007314 | 0.0073717 | 0.0075344 | 0.0070288 | 0.0069596 | 0.0067159 | 0.0052994 | 0.0037315
14 | 16 | 2020 | Winter | P, [MW] | Expected | - | 4.6519e-05 | 4.3216e-05 | 4.3218e-05 | 4.3213e-05 | 4.5459e-05 | 5.1475e-05 | 0.00010511 | 0.00016194 | 0.00016282 | 0.00017916 | 0.00018791 | 0.00013538 | 0.00016165 | 0.00016164 | 0.00011538 | 0.00012341 | 0.00015351 | 0.00022586 | 0.00025193 | 0.0001976 | 0.00018037 | 0.00017129 | 0.00011421 | 8.8104e-05
17 | 14 | 2020 | Winter | P, [MW] | Expected | - | 0.0018449 | 0.0014916 | 0.0013684 | 0.0013236 | 0.0014367 | 0.001875 | 0.0030086 | 0.0042114 | 0.0050334 | 0.0054546 | 0.0057178 | 0.0057896 | 0.0055599 | 0.0051376 | 0.0045628 | 0.0043295 | 0.0044707 | 0.00526 | 0.005012 | 0.0046485 | 0.0042916 | 0.0040711 | 0.0033257 | 0.002548
20 | 23 | 2020 | Winter | P, [MW] | Expected | - | 0.00075838 | 0.00058003 | 0.00044961 | 0.00048245 | 0.00051836 | 0.00061304 | 0.0011805 | 0.0016998 | 0.0020709 | 0.0020476 | 0.0020698 | 0.0020081 | 0.0022101 | 0.0021403 | 0.0019987 | 0.0019432 | 0.001962 | 0.0018188 | 0.0018563 | 0.00184 | 0.0018318 | 0.0014455 | 0.0011274 | 0.00093289
20 | 21 | 2020 | Winter | P, [MW] | Expected | - | 0.000922 | 0.00071823 | 0.00056824 | 0.00061423 | 0.00064858 | 0.00077938 | 0.0014425 | 0.0020194 | 0.0024332 | 0.0024368 | 0.0024694 | 0.0024172 | 0.0025745 | 0.0024983 | 0.0023362 | 0.0022911 | 0.002353 | 0.0022538 | 0.0022823 | 0.0022589 | 0.0022235 | 0.0017805 | 0.0013923 | 0.0011373
20 | 26 | 2020 | Winter | P, [MW] | Expected | - | 0.0012754 | 0.0010269 | 0.00097987 | 0.00090597 | 0.0009516 | 0.0013655 | 0.0023998 | 0.0035632 | 0.0041655 | 0.0040817 | 0.0040087 | 0.0039227 | 0.0042554 | 0.0040496 | 0.0036553 | 0.0035269 | 0.0035963 | 0.0036254 | 0.0037051 | 0.003457 | 0.0034227 | 0.003303 | 0.0026077 | 0.0018376
22 | 23 | 2020 | Winter | P, [MW] | Expected | - | 0.00069913 | 0.00057196 | 0.000478 | 0.00050755 | 0.00052454 | 0.00066608 | 0.0011132 | 0.0014332 | 0.0016635 | 0.001728 | 0.0017625 | 0.0017673 | 0.0017028 | 0.0016621 | 0.0015667 | 0.0015815 | 0.0017128 | 0.0017698 | 0.0017689 | 0.0017518 | 0.0016837 | 0.0014058 | 0.0011049 | 0.00086897
22 | 21 | 2020 | Winter | P, [MW] | Expected | - | 0.00050125 | 0.00040287 | 0.00033143 | 0.00034662 | 0.00036622 | 0.00046456 | 0.00080475 | 0.001063 | 0.0012473 | 0.0012795 | 0.0013018 | 0.0012942 | 0.001287 | 0.0012531 | 0.0011798 | 0.0011809 | 0.0012602 | 0.001262 | 0.0012725 | 0.0012633 | 0.0012281 | 0.001012 | 0.0007917 | 0.00062688
23 | 24 | 2020 | Winter | P, [MW] | Expected | - | 0.00010835 | 9.6325e-05 | 8.7683e-05 | 9.1796e-05 | 9.0965e-05 | 0.00012571 | 0.00017849 | 0.00019767 | 0.00021371 | 0.00023994 | 0.00024829 | 0.00026178 | 0.00020502 | 0.00020226 | 0.00019274 | 0.00020644 | 0.00024894 | 0.0003022 | 0.00029333 | 0.00028947 | 0.00026461 | 0.00023509 | 0.00018563 | 0.00013636
1 | 3 | 2020 | Winter | P, [MW] | Expected | - | 0.0031564 | 0.002319 | 0.0020849 | 0.0018521 | 0.0022275 | 0.0027795 | 0.0080507 | 0.0085378 | 0.012409 | 0.011533 | 0.012432 | 0.013447 | 0.010554 | 0.012196 | 0.0095445 | 0.01017 | 0.010185 | 0.014753 | 0.011352 | 0.012999 | 0.011158 | 0.0084607 | 0.0068012 | 0.0049646
3 | 2 | 2020 | Winter | P, [MW] | Expected | - | 0.0022217 | 0.0018058 | 0.0016545 | 0.0015352 | 0.0019539 | 0.0025223 | 0.0051073 | 0.0066762 | 0.0078095 | 0.0083054 | 0.0079181 | 0.0081646 | 0.0071903 | 0.0066184 | 0.0056691 | 0.0055992 | 0.0060118 | 0.0074399 | 0.0066414 | 0.0066881 | 0.006116 | 0.005369 | 0.0036761 | 0.0028107
4 | 5 | 2020 | Winter | P, [MW] | Expected | - | 0.0010869 | 0.0011857 | 0.0014271 | 0.0014104 | 0.0011211 | 0.00097282 | 0.00049547 | 0.002069 | 0.00088174 | 0.0016916 | 0.00096332 | 0.00076625 | 0.0014347 | 0.00056995 | 0.0012374 | 0.00067192 | 0.00098401 | 0.000382 | 0.0012904 | 0.00057915 | 0.00098406 | 0.0018557 | 0.0013902 | 0.0011353
7 | 8 | 2020 | Winter | P, [MW] | Expected | - | 0.0008094 | 0.00065623 | 0.00039248 | 0.00055445 | 0.00083632 | 0.0016284 | 0.0022528 | 0.003318 | 0.00374 | 0.0038799 | 0.0039471 | 0.0036932 | 0.0034118 | 0.0028997 | 0.0028316 | 0.0030508 | 0.0032845 | 0.0032374 | 0.0036458 | 0.0036738 | 0.0032829 | 0.0028124 | 0.0019832 | 0.001473
10 | 11 | 2020 | Winter | P, [MW] | Expected | - | 0.00080506 | 0.00080108 | 0.00079182 | 0.00080006 | 0.00079603 | 0.00080462 | 0.00081646 | 0.00081876 | 0.00082695 | 0.0008293 | 0.00083056 | 0.0008295 | 0.0008288 | 0.00082839 | 0.00082285 | 0.00082192 | 0.00082659 | 0.00083133 | 0.00083061 | 0.00082961 | 0.00082255 | 0.00082018 | 0.00081752 | 0.00081014
13 | 14 | 2020 | Winter | P, [MW] | Expected | - | 0.0010092 | 0.00082173 | 0.00071458 | 0.00071419 | 0.00075738 | 0.0010209 | 0.0017378 | 0.0023469 | 0.0028857 | 0.0032882 | 0.0034616 | 0.0035889 | 0.0031018 | 0.0029495 | 0.0024948 | 0.0024961 | 0.0028258 | 0.0043116 | 0.0037746 | 0.0032642 | 0.0026619 | 0.0022873 | 0.0017751 | 0.0013296
14 | 15 | 2020 | Winter | P, [MW] | Expected | - | 0.0045592 | 0.0038931 | 0.0036693 | 0.0033678 | 0.0033058 | 0.004113 | 0.0061423 | 0.0082192 | 0.0097298 | 0.010164 | 0.010067 | 0.010558 | 0.010467 | 0.010329 | 0.0094228 | 0.0091501 | 0.0095319 | 0.010864 | 0.01017 | 0.0091582 | 0.0082741 | 0.0073902 | 0.0061735 | 0.0049154
18 | 19 | 2020 | Winter | P, [MW] | Expected | - | 0.00087971 | 0.00064331 | 0.00034345 | 0.00055031 | 0.00057013 | 0.00040825 | 0.00077948 | 0.00086307 | 0.0012061 | 0.0014294 | 0.001668 | 0.0016858 | 0.0015041 | 0.0015427 | 0.0015085 | 0.0015619 | 0.0017102 | 0.0019091 | 0.0016602 | 0.0017863 | 0.0015013 | 0.00062288 | 0.00051373 | 0.00070484
20 | 19 | 2020 | Winter | P, [MW] | Expected | - | 0.00021561 | 0.00014211 | 0.00011974 | 0.00013132 | 0.00013287 | 0.0001157 | 8.0807e-05 | 7.6132e-05 | 7.2799e-05 | 6.9155e-05 | 8.8987e-05 | 7.7294e-05 | 9.9804e-05 | 0.00013051 | 0.00019424 | 0.00021596 | 0.0002082 | 5.8672e-05 | 5.8827e-05 | 0.00012913 | 0.00014006 | 0.00013477 | 0.00017111 | 0.00010612

## Transformer Ratio
From Node ID | To Node ID | Year | Day | Quantity | Market Scenario | Operation Scenario | 0 | 1 | 2 | 3 | 4 | 5 | 6 | 7 | 8 | 9 | 10 | 11 | 12 | 13 | 14 | 15 | 16 | 17 | 18 | 19 | 20 | 21 | 22 | 23
1 | 3 | 2020 | Summer | Ratio | 0 | 0 | 0.9892 | 0.99009 | 0.99259 | 0.99001 | 0.99082 | 0.99248 | 0.99053 | 0.98695 | 0.98454 | 0.98314 | 0.98446 | 0.98309 | 0.98276 | 0.98281 | 0.98463 | 0.9841 | 0.98509 | 0.98532 | 0.98593 | 0.98376 | 0.98257 | 0.98311 | 0.98551 | 0.98689
3 | 2 | 2020 | Summer | Ratio | 0 | 0 | 1.0092 | 1.0084 | 1.0073 | 1.007 | 1.0075 | 1.0076 | 1.0106 | 1.0133 | 1.0149 | 1.0156 | 1.0138 | 1.016 | 1.0164 | 1.016 | 1.015 | 1.0145 | 1.0144 | 1.0138 | 1.0131 | 1.0137 | 1.0147 | 1.014 | 1.0119 | 1.0106
4 | 5 | 2020 | Summer | Ratio | 0 | 0 | 1.0037 | 1.0026 | 1.0017 | 1.004 | 1.002 | 0.99938 | 1.001 | 1.0037 | 1.0053 | 1.0058 | 1.005 | 1.0059 | 1.0057 | 1.0058 | 1.0049 | 1.0052 | 1.0042 | 1.0049 | 1.0046 | 1.0072 | 1.0075 | 1.0068 | 1.0053 | 1.0034
7 | 8 | 2020 | Summer | Ratio | 0 | 0 | 1.0021 | 1.0027 | 0.99789 | 1.0026 | 1.0016 | 1.0022 | 1.0012 | 1.0019 | 1.0026 | 1.0035 | 1.003 | 1.0034 | 1.0036 | 1.0036 | 1.0021 | 1.0037 | 1.0031 | 1.0032 | 1.0031 | 1.0043 | 1.0041 | 1.0042 | 1.004 | 1.004
10 | 11 | 2020 | Summer | Ratio | 0 | 0 | 1.0014 | 1.0012 | 1.001 | 1.001 | 1.001 | 1.001 | 1.0013 | 1.0021 | 1.0025 | 1.0028 | 1.0028 | 1.003 | 1.003 | 1.003 | 1.0029 | 1.0028 | 1.0025 | 1.0024 | 1.0023 | 1.0024 | 1.0026 | 1.0026 | 1.0024 | 1.0019
13 | 14 | 2020 | Summer | Ratio | 0 | 0 | 0.99964 | 0.99964 | 0.99978 | 0.99973 | 0.99974 | 0.99971 | 0.99955 | 0.99966 | 0.99966 | 0.99974 | 0.99974 | 0.99974 | 0.99971 | 0.99973 | 0.9997 | 0.99973 | 0.99963 | 0.99958 | 0.99958 | 0.99957 | 0.99965 | 0.99967 | 0.99965 | 0.99957
14 | 15 | 2020 | Summer | Ratio | 0 | 0 | 1.0066 | 1.0057 | 1.0055 | 1.0051 | 1.0055 | 1.0052 | 1.0058 | 1.0082 | 1.0098 | 1.0104 | 1.0106 | 1.011 | 1.011 | 1.011 | 1.0101 | 1.0096 | 1.009 | 1.0089 | 1.009 | 1.0092 | 1.0096 | 1.0101 | 1.0089 | 1.0077
18 | 19 | 2020 | Summer | Ratio | 0 | 0 | 1.0017 | 1.0021 | 1.0011 | 1.0018 | 1.0015 | 1.0015 | 1.0021 | 1.002 | 1.0023 | 1.0023 | 1.0019 | 1.002 | 1.0022 | 1.0021 | 1.0023 | 1.0024 | 1.0026 | 1.0025 | 1.0022 | 1.0025 | 1.0024 | 1.0022 | 1.0022 | 1.0025
20 | 19 | 2020 | Summer | Ratio | 0 | 0 | 1.0021 | 1.003 | 1.0013 | 1.0027 | 1.0022 | 1.002 | 1.0023 | 1.0025 | 1.0032 | 1.0037 | 1.0032 | 1.0032 | 1.0034 | 1.0032 | 1.0031 | 1.0036 | 1.0035 | 1.0032 | 1.0027 | 1.0031 | 1.0036 | 1.0035 | 1.0032 | 1.0033
1 | 3 | 2020 | Summer | Ratio | 0 | 1 | 0.98281 | 0.98462 | 0.9855 | 0.9865 | 0.9866 | 0.98699 | 0.98522 | 0.98282 | 0.98027 | 0.97945 | 0.97912 | 0.97862 | 0.97873 | 0.98042 | 0.98444 | 0.9845 | 0.98519 | 0.98473 | 0.98409 | 0.98373 | 0.98279 | 0.98157 | 0.9822 | 0.98635
3 | 2 | 2020 | Summer | Ratio | 0 | 1 | 1.011 | 1.0098 | 1.0092 | 1.009 | 1.009 | 1.0087 | 1.0111 | 1.0129 | 1.0147 | 1.0154 | 1.0153 | 1.0165 | 1.0165 | 1.0148 | 1.0123 | 1.0119 | 1.0116 | 1.0116 | 1.012 | 1.0123 | 1.0129 | 1.0135 | 1.0129 | 1.0105
4 | 5 | 2020 | Summer | Ratio | 0 | 1 | 1.0043 | 1.0025 | 1.0021 | 1.0016 | 1.0011 | 1.0008 | 1.0028 | 1.0052 | 1.0067 | 1.0069 | 1.0069 | 1.0073 | 1.0071 | 1.0065 | 1.0045 | 1.004 | 1.0039 | 1.0043 | 1.0048 | 1.005 | 1.0049 | 1.0052 | 1.0045 | 1.0006
7 | 8 | 2020 | Summer | Ratio | 0 | 1 | 1.0048 | 1.0041 | 1.004 | 1.0032 | 1.0027 | 1.0028 | 1.0027 | 1.0033 | 1.0038 | 1.0039 | 1.0038 | 1.0039 | 1.0038 | 1.0038 | 1.0016 | 1.0023 | 1.0029 | 1.0032 | 1.0034 | 1.0029 | 1.0025 | 1.0025 | 1.0026 | 1.0016
10 | 11 | 2020 | Summer | Ratio | 0 | 1 | 1.0012 | 1.001 | 1.0009 | 1.0009 | 1.0009 | 1.001 | 1.0011 | 1.0016 | 1.0021 | 1.0023 | 1.0024 | 1.0026 | 1.0025 | 1.0024 | 1.0023 | 1.0022 | 1.0021 | 1.002 | 1.0019 | 1.002 | 1.0023 | 1.0025 | 1.0023 | 1.0017
13 | 14 | 2020 | Summer | Ratio | 0 | 1 | 0.99949 | 0.99955 | 0.99961 | 0.99963 | 0.99959 | 0.9996 | 0.9995 | 0.99951 | 0.99954 | 0.9996 | 0.99962 | 0.99966 | 0.99959 | 0.99961 | 0.99957 | 0.99952 | 0.99961 | 0.99957 | 0.99954 | 0.99953 | 0.99955 | 0.99968 | 0.99962 | 0.99955
14 | 15 | 2020 | Summer | Ratio | 0 | 1 | 1.0066 | 1.0064 | 1.0062 | 1.006 | 1.0061 | 1.0055 | 1.0059 | 1.007 | 1.0082 | 1.0085 | 1.0087 | 1.0085 | 1.0087 | 1.0079 | 1.0074 | 1.0075 | 1.0073 | 1.0072 | 1.0072 | 1.0074 | 1.0081 | 1.009 | 1.0087 | 1.0072
18 | 19 | 2020 | Summer | Ratio | 0 | 1 | 1.0027 | 1.0024 | 1.0021 | 1.0021 | 1.0022 | 1.0023 | 1.0024 | 1.0023 | 1.0023 | 1.0022 | 1.0021 | 1.002 | 1.0022 | 1.0022 | 1.0022 | 1.002 | 1.0016 | 1.0018 | 1.002 | 1.0021 | 1.0023 | 1.0018 | 1.0019 | 1.0021
20 | 19 | 2020 | Summer | Ratio | 0 | 1 | 1.0039 | 1.0035 | 1.003 | 1.0029 | 1.0031 | 1.0035 | 1.003 | 1.0027 | 1.0026 | 1.0028 | 1.003 | 1.0031 | 1.0031 | 1.003 | 1.0027 | 1.0023 | 1.0019 | 1.002 | 1.0022 | 1.0023 | 1.0029 | 1.0027 | 1.0028 | 1.0025
1 | 3 | 2020 | Summer | Ratio | 0 | 2 | 0.98757 | 0.991 | 0.98867 | 0.98923 | 0.9894 | 0.99063 | 0.98983 | 0.98929 | 0.98594 | 0.9844 | 0.98275 | 0.98172 | 0.98232 | 0.98527 | 0.98502 | 0.98639 | 0.98636 | 0.98669 | 0.9856 | 0.98562 | 0.98452 | 0.98302 | 0.9865 | 0.99007
3 | 2 | 2020 | Summer | Ratio | 0 | 2 | 1.0093 | 1.0094 | 1.0085 | 1.0081 | 1.0081 | 1.0076 | 1.008 | 1.0088 | 1.0106 | 1.0117 | 1.0125 | 1.0131 | 1.0126 | 1.0112 | 1.0108 | 1.0102 | 1.0101 | 1.0102 | 1.0107 | 1.0108 | 1.0117 | 1.0126 | 1.0113 | 1.0097
4 | 5 | 2020 | Summer | Ratio | 0 | 2 | 0.99972 | 0.99617 | 0.99863 | 0.9988 | 0.99819 | 0.99771 | 0.99852 | 1 | 1.0023 | 1.0031 | 1.0041 | 1.0044 | 1.0039 | 1.0019 | 1.0013 | 1.0006 | 1.0006 | 1.0005 | 1.0015 | 1.0018 | 1.0023 | 1.0033 | 1.0019 | 0.99928
7 | 8 | 2020 | Summer | Ratio | 0 | 2 | 1.0023 | 0.99569 | 1.0022 | 1.0025 | 1.0021 | 1.0023 | 1.0028 | 1.0026 | 1.0026 | 1.0026 | 1.0027 | 1.0028 | 1.0027 | 1.0015 | 1.003 | 1.0024 | 1.0024 | 1.0021 | 1.0019 | 1.0015 | 1.0015 | 1.0017 | 1.0011 | 0.99878
10 | 11 | 2020 | Summer | Ratio | 0 | 2 | 1.0013 | 1.001 | 1.0009 | 1.0008 | 1.0008 | 1.0006 | 1.0007 | 1.0009 | 1.0017 | 1.002 | 1.0022 | 1.0025 | 1.0024 | 1.0021 | 1.0018 | 1.0015 | 1.0015 | 1.0014 | 1.0015 | 1.0018 | 1.0021 | 1.0024 | 1.0023 | 1.0016
13 | 14 | 2020 | Summer | Ratio | 0 | 2 | 0.99956 | 0.99957 | 0.9996 | 0.99953 | 0.99956 | 0.99956 | 0.9995 | 0.99948 | 0.9996 | 0.99962 | 0.99957 | 0.99957 | 0.99956 | 0.99954 | 0.99948 | 0.9995 | 0.99949 | 0.99947 | 0.99945 | 0.99952 | 0.99959 | 0.99969 | 0.99981 | 0.99968
14 | 15 | 2020 | Summer | Ratio | 0 | 2 | 1.0067 | 1.0062 | 1.0057 | 1.0055 | 1.0053 | 1.0043 | 1.0045 | 1.0046 | 1.006 | 1.0067 | 1.0074 | 1.0083 | 1.008 | 1.0073 | 1.0072 | 1.0068 | 1.0069 | 1.0065 | 1.0069 | 1.0072 | 1.0079 | 1.0087 | 1.0084 | 1.0072
18 | 19 | 2020 | Summer | Ratio | 0 | 2 | 1.0021 | 1.0021 | 1.0021 | 1.0022 | 1.0022 | 1.0021 | 1.0022 | 1.0021 | 1.0021 | 1.0021 | 1.0022 | 1.0022 | 1.0023 | 1.0023 | 1.0023 | 1.0021 | 1.0022 | 1.0023 | 1.0024 | 1.0022 | 1.002 | 1.0019 | 1.0004 | 1.001
20 | 19 | 2020 | Summer | Ratio | 0 | 2 | 1.0024 | 1.0027 | 1.003 | 1.0028 | 1.003 | 1.003 | 1.0028 | 1.0024 | 1.003 | 1.0031 | 1.0032 | 1.0032 | 1.0033 | 1.0034 | 1.003 | 1.0028 | 1.0028 | 1.0029 | 1.0031 | 1.0027 | 1.0027 | 1.0031 | 1.0007 | 1.0008
1 | 3 | 2020 | Summer | Ratio | Expected | - | 0.98806 | 0.98944 | 0.99102 | 0.9894 | 0.99001 | 0.99143 | 0.98967 | 0.9867 | 0.98413 | 0.98279 | 0.98345 | 0.98226 | 0.98212 | 0.98282 | 0.98466 | 0.98449 | 0.98528 | 0.98543 | 0.98562 | 0.98402 | 0.98288 | 0.98288 | 0.98518 | 0.98727
3 | 2 | 2020 | Summer | Ratio | Expected | - | 1.0095 | 1.0087 | 1.0078 | 1.0074 | 1.0078 | 1.0077 | 1.0103 | 1.0126 | 1.0142 | 1.015 | 1.0138 | 1.0156 | 1.0159 | 1.0152 | 1.014 | 1.0135 | 1.0134 | 1.013 | 1.0126 | 1.0131 | 1.014 | 1.0138 | 1.0119 | 1.0105
4 | 5 | 2020 | Summer | Ratio | Expected | - | 1.0032 | 1.0017 | 1.0013 | 1.0029 | 1.0013 | 0.99934 | 1.0009 | 1.0034 | 1.005 | 1.0055 | 1.0052 | 1.0059 | 1.0056 | 1.0053 | 1.0043 | 1.0044 | 1.0037 | 1.0042 | 1.0042 | 1.0061 | 1.0064 | 1.0061 | 1.0047 | 1.0024
7 | 8 | 2020 | Summer | Ratio | Expected | - | 1.0025 | 1.0019 | 0.99938 | 1.0027 | 1.0018 | 1.0023 | 1.0016 | 1.0022 | 1.0028 | 1.0034 | 1.0031 | 1.0034 | 1.0035 | 1.0033 | 1.0022 | 1.0033 | 1.003 | 1.003 | 1.003 | 1.0037 | 1.0035 | 1.0036 | 1.0033 | 1.0029
10 | 11 | 2020 | Summer | Ratio | Expected | - | 1.0013 | 1.0011 | 1.001 | 1.001 | 1.001 | 1.0009 | 1.0012 | 1.0019 | 1.0023 | 1.0026 | 1.0027 | 1.0029 | 1.0029 | 1.0028 | 1.0026 | 1.0025 | 1.0023 | 1.0022 | 1.0022 | 1.0023 | 1.0025 | 1.0026 | 1.0024 | 1.0018
13 | 14 | 2020 | Summer | Ratio | Expected | - | 0.9996 | 0.99962 | 0.99973 | 0.99969 | 0.99969 | 0.99968 | 0.99953 | 0.99961 | 0.99963 | 0.9997 | 0.9997 | 0.9997 | 0.99967 | 0.99968 | 0.99965 | 0.99967 | 0.9996 | 0.99956 | 0.99955 | 0.99956 | 0.99963 | 0.99967 | 0.99967 | 0.99958
14 | 15 | 2020 | Summer | Ratio | Expected | - | 1.0066 | 1.0058 | 1.0056 | 1.0053 | 1.0056 | 1.0051 | 1.0056 | 1.0075 | 1.009 | 1.0096 | 1.0099 | 1.0102 | 1.0102 | 1.01 | 1.0093 | 1.0089 | 1.0085 | 1.0084 | 1.0084 | 1.0086 | 1.0092 | 1.0098 | 1.0088 | 1.0076
18 | 19 | 2020 | Summer | Ratio | Expected | - | 1.0019 | 1.0021 | 1.0014 | 1.0019 | 1.0017 | 1.0017 | 1.0022 | 1.0021 | 1.0023 | 1.0022 | 1.002 | 1.0021 | 1.0022 | 1.0022 | 1.0023 | 1.0023 | 1.0024 | 1.0024 | 1.0022 | 1.0024 | 1.0023 | 1.0021 | 1.0019 | 1.0022
20 | 19 | 2020 | Summer | Ratio | Expected | - | 1.0024 | 1.003 | 1.0018 | 1.0027 | 1.0024 | 1.0023 | 1.0025 | 1.0025 | 1.0031 | 1.0035 | 1.0032 | 1.0032 | 1.0034 | 1.0032 | 1.003 | 1.0033 | 1.0032 | 1.003 | 1.0026 | 1.0029 | 1.0034 | 1.0033 | 1.0028 | 1.0028
1 | 3 | 2020 | Winter | Ratio | 0 | 0 | 0.9919 | 0.99315 | 0.99397 | 0.99389 | 0.99365 | 0.99327 | 0.98774 | 0.98572 | 0.98337 | 0.98277 | 0.98283 | 0.98259 | 0.98335 | 0.98343 | 0.98482 | 0.9849 | 0.98397 | 0.98113 | 0.98199 | 0.98334 | 0.98457 | 0.98707 | 0.98918 | 0.99007
3 | 2 | 2020 | Winter | Ratio | 0 | 0 | 1.0092 | 1.0083 | 1.0076 | 1.0078 | 1.0081 | 1.0089 | 1.0126 | 1.016 | 1.0168 | 1.0177 | 1.0169 | 1.017 | 1.0169 | 1.0157 | 1.0151 | 1.0146 | 1.0155 | 1.0167 | 1.0167 | 1.0158 | 1.0153 | 1.0144 | 1.0118 | 1.0106
4 | 5 | 2020 | Winter | Ratio | 0 | 0 | 0.99968 | 0.99887 | 0.99927 | 0.99843 | 0.99914 | 0.99936 | 1.0048 | 1.0036 | 1.0068 | 1.0052 | 1.0059 | 1.0068 | 1.0044 | 1.0068 | 1.0044 | 1.0053 | 1.0047 | 1.0084 | 1.0057 | 1.0071 | 1.0059 | 1.0041 | 1.004 | 1.003
7 | 8 | 2020 | Winter | Ratio | 0 | 0 | 0.99944 | 0.99915 | 0.99996 | 0.99904 | 0.99899 | 0.99819 | 1.0009 | 0.99965 | 1.0011 | 1.0003 | 1.0007 | 1.0011 | 1.0001 | 1.0014 | 1.0003 | 1.0008 | 1.0004 | 1.0025 | 1.0007 | 1.0014 | 1.001 | 1.0003 | 1.0007 | 1.0004
10 | 11 | 2020 | Winter | Ratio | 0 | 0 | 1.0019 | 1.0018 | 1.0017 | 1.0026 | 1.0019 | 1.0021 | 1.003 | 1.0034 | 1.0037 | 1.0036 | 1.0036 | 1.0036 | 1.0035 | 1.0034 | 1.0033 | 1.0032 | 1.0033 | 1.0038 | 1.0037 | 1.0036 | 1.0034 | 1.0034 | 1.0031 | 1.0027
13 | 14 | 2020 | Winter | Ratio | 0 | 0 | 0.99954 | 0.9996 | 0.99974 | 0.99974 | 0.99964 | 0.99979 | 0.99994 | 1 | 1.0001 | 1.0001 | 1.0001 | 1.0001 | 1 | 0.99993 | 0.99991 | 0.99986 | 0.99991 | 1.0001 | 1.0001 | 1 | 1 | 1.0001 | 0.99997 | 0.99976
14 | 15 | 2020 | Winter | Ratio | 0 | 0 | 1.0061 | 1.0056 | 1.0056 | 1.0057 | 1.0055 | 1.0062 | 1.0078 | 1.0088 | 1.0097 | 1.01 | 1.0099 | 1.0101 | 1.01 | 1.0102 | 1.009 | 1.0087 | 1.0092 | 1.011 | 1.0106 | 1.0098 | 1.0089 | 1.0084 | 1.0077 | 1.007
18 | 19 | 2020 | Winter | Ratio | 0 | 0 | 1.0022 | 1.0019 | 1.001 | 1.0021 | 1.0018 | 1.0009 | 1.0014 | 1.0014 | 1.0018 | 1.0019 | 1.0021 | 1.0021 | 1.0022 | 1.0023 | 1.0024 | 1.0025 | 1.0025 | 1.002 | 1.0019 | 1.0023 | 1.0022 | 1.0008 | 1.0008 | 1.0015
20 | 19 | 2020 | Winter | Ratio | 0 | 0 | 1.0021 | 1.0014 | 1.0002 | 0.99977 | 1.0006 | 1.001 | 1.0031 | 1.0033 | 1.0043 | 1.0052 | 1.0058 | 1.0061 | 1.0048 | 1.0047 | 1.0044 | 1.0045 | 1.0053 | 1.0072 | 1.0064 | 1.0063 | 1.0054 | 1.003 | 1.002 | 1.0022
1 | 3 | 2020 | Winter | Ratio | 0 | 1 | 0.9883 | 0.98937 | 0.98992 | 0.99025 | 0.98746 | 0.98412 | 0.98276 | 0.97893 | 0.97801 | 0.97692 | 0.97734 | 0.9784 | 0.98153 | 0.9831 | 0.98359 | 0.98025 | 0.97823 | 0.9788 | 0.97901 | 0.98072 | 0.98215 | 0.98403 | 0.98598 | 0.98598
3 | 2 | 2020 | Winter | Ratio | 0 | 1 | 1.0104 | 1.0096 | 1.0091 | 1.0088 | 1.0111 | 1.0133 | 1.0146 | 1.0166 | 1.0165 | 1.0181 | 1.0179 | 1.017 | 1.0142 | 1.0131 | 1.0131 | 1.0143 | 1.0154 | 1.0153 | 1.015 | 1.014 | 1.0132 | 1.012 | 1.0107 | 1.0107
4 | 5 | 2020 | Winter | Ratio | 0 | 1 | 1.0024 | 1.0015 | 1.0004 | 1.0002 | 1.0013 | 1.0041 | 1.0051 | 1.0063 | 1.0067 | 1.0067 | 1.0068 | 1.0063 | 1.0055 | 1.0047 | 1.0045 | 1.0067 | 1.008 | 1.0077 | 1.0073 | 1.0063 | 1.0054 | 1.004 | 1.0027 | 1.0026
7 | 8 | 2020 | Winter | Ratio | 0 | 1 | 1.0003 | 0.99997 | 0.99985 | 0.99946 | 0.99893 | 0.99918 | 0.99957 | 1.0008 | 1.0012 | 1.0011 | 1.0011 | 1.0015 | 1.0011 | 1.0007 | 0.99979 | 0.99981 | 1.0002 | 1.0002 | 1.0004 | 1.0003 | 1.0004 | 1.0012 | 1.001 | 1.001
10 | 11 | 2020 | Winter | Ratio | 0 | 1 | 1.0019 | 1.0015 | 1.0013 | 1.0014 | 1.0022 | 1.0028 | 1.0029 | 1.0033 | 1.0034 | 1.0034 | 1.0034 | 1.0033 | 1.0031 | 1.0031 | 1.0031 | 1.0035 | 1.0037 | 1.0036 | 1.0035 | 1.0033 | 1.0031 | 1.0025 | 1.0021 | 1.002
13 | 14 | 2020 | Winter | Ratio | 0 | 1 | 0.99953 | 0.99949 | 0.99945 | 0.99954 | 0.99967 | 0.99971 | 0.99971 | 0.99987 | 0.99988 | 0.99993 | 0.99992 | 0.99985 | 0.99978 | 0.99982 | 0.99981 | 1 | 1.0001 | 1 | 1 | 0.99992 | 0.99992 | 0.99967 | 0.99961 | 0.99961
14 | 15 | 2020 | Winter | Ratio | 0 | 1 | 1.0056 | 1.0055 | 1.0052 | 1.0052 | 1.0056 | 1.0069 | 1.0075 | 1.0088 | 1.0092 | 1.0093 | 1.0091 | 1.0088 | 1.008 | 1.0075 | 1.0076 | 1.0089 | 1.0096 | 1.0094 | 1.0093 | 1.0087 | 1.0078 | 1.0072 | 1.006 | 1.006
18 | 19 | 2020 | Winter | Ratio | 0 | 1 | 1.002 | 1.0019 | 1.0021 | 1.0018 | 1.0018 | 1.002 | 1.0021 | 1.0019 | 1.0019 | 1.002 | 1.0021 | 1.002 | 1.002 | 1.0019 | 1.0019 | 1.0017 | 1.0015 | 1.0018 | 1.0019 | 1.0019 | 1.0019 | 1.0021 | 1.0022 | 1.0022
20 | 19 | 2020 | Winter | Ratio | 0 | 1 | 1.0023 | 1.0019 | 1.002 | 1.002 | 1.0032 | 1.0036 | 1.0035 | 1.0042 | 1.0043 | 1.0046 | 1.005 | 1.0043 | 1.0038 | 1.0037 | 1.0037 | 1.0046 | 1.0048 | 1.005 | 1.0052 | 1.0046 | 1.0045 | 1.0035 | 1.0035 | 1.0035
1 | 3 | 2020 | Winter | Ratio | 0 | 2 | 0.9874 | 0.9885 | 0.98843 | 0.98852 | 0.98885 | 0.98846 | 0.98651 | 0.98647 | 0.98485 | 0.98243 | 0.9809 | 0.98071 | 0.98103 | 0.98245 | 0.98385 | 0.98461 | 0.98305 | 0.97992 | 0.97924 | 0.97875 | 0.97959 | 0.98147 | 0.98344 | 0.98666
3 | 2 | 2020 | Winter | Ratio | 0 | 2 | 1.0096 | 1.009 | 1.0089 | 1.0087 | 1.0089 | 1.0091 | 1.0101 | 1.0106 | 1.0122 | 1.0137 | 1.0147 | 1.015 | 1.0147 | 1.0132 | 1.0124 | 1.0122 | 1.0126 | 1.0141 | 1.0147 | 1.015 | 1.0144 | 1.0135 | 1.0123 | 1.0103
4 | 5 | 2020 | Winter | Ratio | 0 | 2 | 1.0016 | 1.001 | 1.0008 | 1.0007 | 1.0008 | 1.0009 | 1.0023 | 1.0029 | 1.0037 | 1.0051 | 1.0056 | 1.0059 | 1.0054 | 1.005 | 1.0042 | 1.0036 | 1.0047 | 1.0066 | 1.0067 | 1.0071 | 1.0065 | 1.0056 | 1.0043 | 1.0024
7 | 8 | 2020 | Winter | Ratio | 0 | 2 | 1.0011 | 1.0008 | 1.0011 | 1.0013 | 1.0011 | 1.0008 | 1.0011 | 1.0007 | 1.0007 | 1.0013 | 1.0011 | 1.0013 | 1.0011 | 1.0014 | 1.0013 | 1.0012 | 1.0014 | 1.0016 | 1.0015 | 1.0017 | 1.0015 | 1.0011 | 1.001 | 1.0004
10 | 11 | 2020 | Winter | Ratio | 0 | 2 | 1.0016 | 1.0013 | 1.0012 | 1.001 | 1.0008 | 1.0012 | 1.0018 | 1.0021 | 1.0025 | 1.0029 | 1.0032 | 1.0033 | 1.0033 | 1.003 | 1.0028 | 1.0027 | 1.003 | 1.0034 | 1.0035 | 1.0036 | 1.0035 | 1.0032 | 1.0028 | 1.002
13 | 14 | 2020 | Winter | Ratio | 0 | 2 | 0.99953 | 0.99952 | 0.99956 | 0.99953 | 0.99949 | 0.99952 | 0.99964 | 0.99964 | 0.9997 | 0.99974 | 0.99985 | 0.9999 | 0.99991 | 0.99978 | 0.99963 | 0.99964 | 0.99978 | 0.99993 | 0.99999 | 1 | 0.99999 | 0.99994 | 0.99982 | 0.99963
14 | 15 | 2020 | Winter | Ratio | 0 | 2 | 1.0057 | 1.0051 | 1.0048 | 1.0047 | 1.0045 | 1.0048 | 1.0055 | 1.0054 | 1.006 | 1.0071 | 1.0075 | 1.0076 | 1.0076 | 1.0073 | 1.0068 | 1.0067 | 1.0069 | 1.0083 | 1.0085 | 1.0087 | 1.0086 | 1.0077 | 1.0069 | 1.0059
18 | 19 | 2020 | Winter | Ratio | 0 | 2 | 1.0022 | 1.0022 | 1.0022 | 1.0022 | 1.0022 | 1.0021 | 1.0021 | 1.0021 | 1.0021 | 1.0021 | 1.002 | 1.0019 | 1.0019 | 1.0022 | 1.0024 | 1.0023 | 1.0022 | 1.002 | 1.0019 | 1.0018 | 1.0018 | 1.0018 | 1.002 | 1.0022
20 | 19 | 2020 | Winter | Ratio | 0 | 2 | 1.003 | 1.003 | 1.0034 | 1.0034 | 1.0033 | 1.0035 | 1.0039 | 1.0037 | 1.0038 | 1.004 | 1.0043 | 1.0044 | 1.0043 | 1.0041 | 1.0038 | 1.0036 | 1.0041 | 1.0048 | 1.0049 | 1.0049 | 1.0048 | 1.0046 | 1.0043 | 1.0035
1 | 3 | 2020 | Winter | Ratio | Expected | - | 0.99074 | 0.99195 | 0.9926 | 0.9926 | 0.99208 | 0.99128 | 0.98685 | 0.98486 | 0.98282 | 0.98189 | 0.98177 | 0.98172 | 0.98276 | 0.98324 | 0.98451 | 0.98419 | 0.98302 | 0.98062 | 0.98117 | 0.98231 | 0.98352 | 0.98584 | 0.9879 | 0.989
3 | 2 | 2020 | Winter | Ratio | Expected | - | 1.0094 | 1.0086 | 1.008 | 1.0081 | 1.0086 | 1.0096 | 1.0125 | 1.0153 | 1.0161 | 1.0172 | 1.0167 | 1.0167 | 1.0162 | 1.015 | 1.0144 | 1.0142 | 1.0151 | 1.0161 | 1.0162 | 1.0154 | 1.0149 | 1.014 | 1.0117 | 1.0105
4 | 5 | 2020 | Winter | Ratio | Expected | - | 1.0004 | 0.99955 | 0.99964 | 0.99901 | 0.99968 | 1.0003 | 1.0045 | 1.0039 | 1.0063 | 1.0054 | 1.006 | 1.0066 | 1.0047 | 1.0062 | 1.0044 | 1.0052 | 1.0052 | 1.008 | 1.0061 | 1.007 | 1.0059 | 1.0043 | 1.0039 | 1.0029
7 | 8 | 2020 | Winter | Ratio | Expected | - | 0.9998 | 0.9995 | 1.0001 | 0.99943 | 0.99928 | 0.9987 | 1.0007 | 0.99996 | 1.0011 | 1.0006 | 1.0008 | 1.0012 | 1.0003 | 1.0013 | 1.0004 | 1.0007 | 1.0005 | 1.002 | 1.0008 | 1.0013 | 1.001 | 1.0005 | 1.0008 | 1.0005
10 | 11 | 2020 | Winter | Ratio | Expected | - | 1.0019 | 1.0017 | 1.0016 | 1.0022 | 1.0018 | 1.0021 | 1.0028 | 1.0032 | 1.0034 | 1.0035 | 1.0035 | 1.0035 | 1.0034 | 1.0033 | 1.0032 | 1.0032 | 1.0033 | 1.0037 | 1.0037 | 1.0035 | 1.0034 | 1.0033 | 1.0029 | 1.0025
13 | 14 | 2020 | Winter | Ratio | Expected | - | 0.99954 | 0.99958 | 0.99967 | 0.99968 | 0.99962 | 0.99974 | 0.99986 | 0.99996 | 1 | 1 | 1 | 1 | 0.99996 | 0.99989 | 0.99986 | 0.99985 | 0.99992 | 1.0001 | 1.0001 | 1 | 1 | 1 | 0.9999 | 0.99972
14 | 15 | 2020 | Winter | Ratio | Expected | - | 1.0059 | 1.0055 | 1.0054 | 1.0055 | 1.0054 | 1.0061 | 1.0074 | 1.0083 | 1.0091 | 1.0094 | 1.0094 | 1.0095 | 1.0093 | 1.0094 | 1.0085 | 1.0084 | 1.0089 | 1.0104 | 1.0101 | 1.0095 | 1.0087 | 1.0081 | 1.0074 | 1.0067
18 | 19 | 2020 | Winter | Ratio | Expected | - | 1.0022 | 1.0019 | 1.0013 | 1.002 | 1.0019 | 1.0012 | 1.0016 | 1.0016 | 1.0018 | 1.0019 | 1.0021 | 1.0021 | 1.0021 | 1.0022 | 1.0023 | 1.0023 | 1.0023 | 1.002 | 1.0019 | 1.0022 | 1.0021 | 1.0012 | 1.0011 | 1.0017
20 | 19 | 2020 | Winter | Ratio | Expected | - | 1.0023 | 1.0017 | 1.0009 | 1.0006 | 1.0013 | 1.0017 | 1.0033 | 1.0035 | 1.0042 | 1.005 | 1.0055 | 1.0056 | 1.0046 | 1.0045 | 1.0042 | 1.0044 | 1.0051 | 1.0066 | 1.006 | 1.0059 | 1.0052 | 1.0033 | 1.0026 | 1.0025

## Branch Loading
From Node ID | To Node ID | Year | Day | Quantity | Market Scenario | Operation Scenario | 0 | 1 | 2 | 3 | 4 | 5 | 6 | 7 | 8 | 9 | 10 | 11 | 12 | 13 | 14 | 15 | 16 | 17 | 18 | 19 | 20 | 21 | 22 | 23
3 | 4 | 2020 | Summer | I, [%] | 0 | 0 | 2.405% | 2.171% | 1.532% | 3.223% | 1.448% | 4.194% | 2.896% | 4.007% | 4.958% | 6.065% | 5.55% | 5.737% | 6.056% | 5.867% | 5.648% | 5.052% | 5.19% | 4.821% | 4.392% | 4.717% | 5.224% | 4.838% | 3.935% | 3.785%
3 | 7 | 2020 | Summer | I, [%] | 0 | 0 | 3.493% | 2.075% | 6.114% | 2.576% | 2.586% | 1.374% | 3.609% | 5.017% | 5.861% | 6% | 5.333% | 6.164% | 6.06% | 5.942% | 6.274% | 5.206% | 5.076% | 5.094% | 4.993% | 5.091% | 5.413% | 4.991% | 4.031% | 2.865%
4 | 6 | 2020 | Summer | I, [%] | 0 | 0 | 4.994% | 4.705% | 3.803% | 4.367% | 4.446% | 4.351% | 4.884% | 5.211% | 5.303% | 5.094% | 5.036% | 5.547% | 5.396% | 5.502% | 5.387% | 5.474% | 5.378% | 4.672% | 5.819% | 5.938% | 5.354% | 5.659% | 5.416% | 4.777%
9 | 3 | 2020 | Summer | I, [%] | 0 | 0 | 7.603% | 6.902% | 6.397% | 6.368% | 6.369% | 6.369% | 7.903% | 10.37% | 12.97% | 14.74% | 14.32% | 14.74% | 14.74% | 14.74% | 14.74% | 13.55% | 13.08% | 13.08% | 13.08% | 13.08% | 13.08% | 13.08% | 11.45% | 9.727%
12 | 10 | 2020 | Summer | I, [%] | 0 | 0 | 4.419% | 4.383% | 4.363% | 4.369% | 4.365% | 4.365% | 4.405% | 4.536% | 4.606% | 4.678% | 4.685% | 4.727% | 4.725% | 4.727% | 4.685% | 4.664% | 4.598% | 4.572% | 4.566% | 4.586% | 4.616% | 4.622% | 4.579% | 4.486%
14 | 12 | 2020 | Summer | I, [%] | 0 | 0 | 2.668% | 2.773% | 2.688% | 2.763% | 2.673% | 2.765% | 2.817% | 1.918% | 1.412% | 1.328% | 1.44% | 1.652% | 1.9% | 1.92% | 1.891% | 1.525% | 1.571% | 1.62% | 1.753% | 1.473% | 1.271% | 1.303% | 1.384% | 2.298%
14 | 26 | 2020 | Summer | I, [%] | 0 | 0 | 13.1% | 10.38% | 10.25% | 8.947% | 9.445% | 9.802% | 13.22% | 19.56% | 23.02% | 23.74% | 23.8% | 26.08% | 26.13% | 26.76% | 24.95% | 23.23% | 22.23% | 22.13% | 21.99% | 23.08% | 23.69% | 24.15% | 21.36% | 16.72%
14 | 16 | 2020 | Summer | I, [%] | 0 | 0 | 2.404% | 2.001% | 2.001% | 2.001% | 2.001% | 2.001% | 2.483% | 3.903% | 4.387% | 4.387% | 4.073% | 4.082% | 4.135% | 4.135% | 3.904% | 3.212% | 3.212% | 3.211% | 3.211% | 3.979% | 4.391% | 4.391% | 3.636% | 3.232%
17 | 14 | 2020 | Summer | I, [%] | 0 | 0 | 14.29% | 12.83% | 12.06% | 12.04% | 12.29% | 12.42% | 14.82% | 18.62% | 20.9% | 22.08% | 22.63% | 24.64% | 24.91% | 25.44% | 24.16% | 22.95% | 21.22% | 20.64% | 19.77% | 19.66% | 19.51% | 19.65% | 18.47% | 15.9%
20 | 23 | 2020 | Summer | I, [%] | 0 | 0 | 7.044% | 6.504% | 4.98% | 5.454% | 5.302% | 5.339% | 7.653% | 10.51% | 12.46% | 12.83% | 12.29% | 13.5% | 13.65% | 13.93% | 13.28% | 12.8% | 12.45% | 12.29% | 11.79% | 12.64% | 12.87% | 12.85% | 11.53% | 9.819%
20 | 21 | 2020 | Summer | I, [%] | 0 | 0 | 7.765% | 7.144% | 5.611% | 6.083% | 5.93% | 5.984% | 8.301% | 11.17% | 13.2% | 13.64% | 13.19% | 14.36% | 14.54% | 14.74% | 14.04% | 13.54% | 13.17% | 13.01% | 12.53% | 13.4% | 13.74% | 13.75% | 12.36% | 10.5%
20 | 26 | 2020 | Summer | I, [%] | 0 | 0 | 10.62% | 8.414% | 8.309% | 7.256% | 7.662% | 7.952% | 10.71% | 15.83% | 18.63% | 19.21% | 19.26% | 21.1% | 21.14% | 21.65% | 20.19% | 18.79% | 17.99% | 17.9% | 17.79% | 18.67% | 19.17% | 19.54% | 17.28% | 13.53%
22 | 23 | 2020 | Summer | I, [%] | 0 | 0 | 11.38% | 10.41% | 8.859% | 9.331% | 9.143% | 9.256% | 11.61% | 14.43% | 16.77% | 17.59% | 17.61% | 18.58% | 18.85% | 18.64% | 17.73% | 17.15% | 16.66% | 16.47% | 16.08% | 17.05% | 18% | 18.12% | 16.42% | 13.87%
22 | 21 | 2020 | Summer | I, [%] | 0 | 0 | 9.656% | 8.855% | 7.39% | 7.843% | 7.669% | 7.75% | 9.966% | 12.72% | 14.87% | 15.55% | 15.4% | 16.41% | 16.63% | 16.58% | 15.76% | 15.23% | 14.8% | 14.61% | 14.2% | 15.1% | 15.82% | 15.9% | 14.36% | 12.14%
23 | 24 | 2020 | Summer | I, [%] | 0 | 0 | 2.694% | 2.436% | 2.346% | 2.369% | 2.338% | 2.38% | 2.549% | 2.639% | 2.933% | 3.208% | 3.489% | 3.417% | 3.484% | 3.226% | 3.051% | 2.973% | 2.882% | 2.859% | 2.895% | 3.003% | 3.406% | 3.482% | 3.203% | 2.663%
1 | 3 | 2020 | Summer | I, [%] | 0 | 0 | 16% | 14.55% | 10.63% | 15.94% | 12.98% | 11.38% | 16.34% | 20% | 23.8% | 25.36% | 22.99% | 26.16% | 26.33% | 26.2% | 23.98% | 24.17% | 22.79% | 23.41% | 22.13% | 26.16% | 26.98% | 25.71% | 21.97% | 17.49%
3 | 2 | 2020 | Summer | I, [%] | 0 | 0 | 25.85% | 22.89% | 21.09% | 20.5% | 21.12% | 21.59% | 33.11% | 39.36% | 43.47% | 44.83% | 37.82% | 46.19% | 47.5% | 46.03% | 42.61% | 40.76% | 40.71% | 39.71% | 36.18% | 39.03% | 42.27% | 39.18% | 31.76% | 26.76%
4 | 5 | 2020 | Summer | I, [%] | 0 | 0 | 14.08% | 16.3% | 9.112% | 6.638% | 14.34% | 23.1% | 21.04% | 22.56% | 23.31% | 25.48% | 24.48% | 25.67% | 26.58% | 26.03% | 26.36% | 23.94% | 25.75% | 21.15% | 24.01% | 17.5% | 16.45% | 18.51% | 17.17% | 19.94%
7 | 8 | 2020 | Summer | I, [%] | 0 | 0 | 17.31% | 8.288% | 32.28% | 12.06% | 12.77% | 4.264% | 18.52% | 25.63% | 29.75% | 29.97% | 26.53% | 30.88% | 30.22% | 29.54% | 32.13% | 25.45% | 25.09% | 25.25% | 24.67% | 24.46% | 26.41% | 23.83% | 18.55% | 10.94%
10 | 11 | 2020 | Summer | I, [%] | 0 | 0 | 12.57% | 12.52% | 12.47% | 12.49% | 12.48% | 12.49% | 12.57% | 12.67% | 12.71% | 12.75% | 12.75% | 12.77% | 12.77% | 12.77% | 12.75% | 12.73% | 12.7% | 12.69% | 12.69% | 12.71% | 12.74% | 12.74% | 12.69% | 12.64%
13 | 14 | 2020 | Summer | I, [%] | 0 | 0 | 6.579% | 5.852% | 5.206% | 5.266% | 5.247% | 5.332% | 6.654% | 8.58% | 10% | 10.49% | 10.54% | 11.2% | 11.32% | 11.29% | 10.65% | 10.19% | 9.835% | 9.729% | 9.538% | 10.07% | 10.6% | 10.73% | 9.65% | 7.982%
14 | 15 | 2020 | Summer | I, [%] | 0 | 0 | 14.36% | 11.89% | 11.04% | 9.714% | 9.77% | 10.17% | 13.97% | 18.82% | 22.16% | 22.67% | 22.66% | 24.92% | 25.16% | 25.27% | 23.48% | 22.16% | 22.06% | 22.37% | 23.15% | 24.54% | 25.31% | 25.66% | 23.02% | 18.83%
18 | 19 | 2020 | Summer | I, [%] | 0 | 0 | 8.131% | 10.23% | 4.729% | 8.602% | 7.206% | 6.827% | 9.991% | 10.36% | 12.28% | 12.75% | 11% | 11.7% | 12.28% | 11.99% | 12.32% | 13.22% | 13.45% | 13.01% | 11.44% | 12.92% | 13.22% | 12.49% | 11.84% | 12.41%
20 | 19 | 2020 | Summer | I, [%] | 0 | 0 | 4.707% | 8.506% | 1.721% | 6.669% | 4.672% | 4.062% | 7.393% | 6.036% | 7.301% | 7.363% | 4.809% | 5.209% | 5.862% | 5.609% | 6.706% | 8.414% | 9.18% | 8.676% | 6.633% | 8.198% | 7.911% | 6.719% | 6.914% | 9.585%
3 | 4 | 2020 | Summer | I, [%] | 0 | 1 | 5.115% | 4.556% | 4.746% | 4.347% | 4.657% | 3.709% | 3.37% | 4.942% | 5.973% | 6.282% | 6.427% | 6.833% | 6.827% | 5.851% | 4.261% | 4.398% | 4.227% | 4.496% | 4.479% | 4.442% | 4.512% | 5.303% | 5.691% | 5.532%
3 | 7 | 2020 | Summer | I, [%] | 0 | 1 | 2.687% | 2.323% | 2.2% | 2.093% | 2.031% | 1.878% | 2.923% | 4.163% | 4.864% | 5.005% | 5.018% | 5.751% | 5.711% | 4.868% | 4.903% | 4.215% | 3.849% | 3.723% | 3.793% | 4.33% | 4.749% | 4.914% | 4.23% | 2.529%
4 | 6 | 2020 | Summer | I, [%] | 0 | 1 | 4.502% | 4.505% | 4.048% | 4.24% | 3.809% | 4.515% | 4.544% | 4.982% | 5.292% | 5.342% | 4.891% | 5.564% | 5.574% | 5.426% | 4.978% | 4.481% | 5.077% | 4.903% | 5.509% | 5.405% | 5.572% | 4.481% | 3.516% | 2.795%
9 | 3 | 2020 | Summer | I, [%] | 0 | 1 | 8.173% | 7.796% | 7.755% | 7.755% | 7.755% | 6.524% | 7.682% | 10.67% | 12.24% | 12.77% | 12.77% | 14.45% | 14.49% | 12.9% | 11.56% | 11.17% | 11.17% | 11.17% | 11.17% | 11.17% | 11.18% | 11.18% | 11.18% | 9.424%
12 | 10 | 2020 | Summer | I, [%] | 0 | 1 | 4.394% | 4.373% | 4.356% | 4.36% | 4.361% | 4.374% | 4.391% | 4.447% | 4.513% | 4.561% | 4.59% | 4.622% | 4.604% | 4.587% | 4.566% | 4.523% | 4.532% | 4.506% | 4.492% | 4.504% | 4.551% | 4.614% | 4.562% | 4.457%
14 | 12 | 2020 | Summer | I, [%] | 0 | 1 | 2.619% | 2.47% | 2.508% | 2.255% | 2.269% | 2.341% | 2.496% | 2.275% | 1.885% | 1.613% | 1.504% | 1.807% | 2.01% | 2.012% | 1.946% | 2.559% | 2.161% | 2.349% | 2.333% | 1.793% | 1.631% | 1.336% | 1.551% | 2.414%
14 | 26 | 2020 | Summer | I, [%] | 0 | 1 | 11.97% | 10.77% | 10.01% | 10.5% | 10.46% | 10.46% | 13% | 16.37% | 19.64% | 20.99% | 21.46% | 21.35% | 21.49% | 20.41% | 21.13% | 19.65% | 19.2% | 18.38% | 18.07% | 19.12% | 20.43% | 22.15% | 20.05% | 15.81%
14 | 16 | 2020 | Summer | I, [%] | 0 | 1 | 2.115% | 1.991% | 1.991% | 1.991% | 1.991% | 1.991% | 2.515% | 3.212% | 3.37% | 3.52% | 3.474% | 3.474% | 3.474% | 3.474% | 3.474% | 3.473% | 3.473% | 3.473% | 3.473% | 3.473% | 3.753% | 3.99% | 3.335% | 2.422%
17 | 14 | 2020 | Summer | I, [%] | 0 | 1 | 13.67% | 12.69% | 12.07% | 11.81% | 11.79% | 12.11% | 12.91% | 14.79% | 17.06% | 18.34% | 19.24% | 19.99% | 20.03% | 19.25% | 17.94% | 16.58% | 16.11% | 16.09% | 15.93% | 16.03% | 17.09% | 18.37% | 17.8% | 15.59%
20 | 23 | 2020 | Summer | I, [%] | 0 | 1 | 8.1% | 7.198% | 6.362% | 6.575% | 6.753% | 6.91% | 8.091% | 9.424% | 10.76% | 11.29% | 11.44% | 11.29% | 11.49% | 10.95% | 11.31% | 10.27% | 9.63% | 9.45% | 9.611% | 10.29% | 11.07% | 11.24% | 10.45% | 8.729%
20 | 21 | 2020 | Summer | I, [%] | 0 | 1 | 8.745% | 7.806% | 6.972% | 7.145% | 7.336% | 7.512% | 8.696% | 10.08% | 11.52% | 12.08% | 12.29% | 12.18% | 12.38% | 11.85% | 12.1% | 11.17% | 10.49% | 10.28% | 10.4% | 11.07% | 11.93% | 12.17% | 11.37% | 9.506%
20 | 26 | 2020 | Summer | I, [%] | 0 | 1 | 9.692% | 8.728% | 8.112% | 8.503% | 8.477% | 8.469% | 10.53% | 13.26% | 15.9% | 16.99% | 17.36% | 17.28% | 17.4% | 16.52% | 17.1% | 15.91% | 15.55% | 14.88% | 14.63% | 15.47% | 16.54% | 17.93% | 16.23% | 12.8%
22 | 23 | 2020 | Summer | I, [%] | 0 | 1 | 12.03% | 10.94% | 10.14% | 10.16% | 10.39% | 10.63% | 11.73% | 13.33% | 15.2% | 15.91% | 16.45% | 16.57% | 16.78% | 16.23% | 15.97% | 15.55% | 14.73% | 14.36% | 14.32% | 14.96% | 16.15% | 16.74% | 15.89% | 13.4%
22 | 21 | 2020 | Summer | I, [%] | 0 | 1 | 10.4% | 9.406% | 8.635% | 8.702% | 8.906% | 9.126% | 10.18% | 11.64% | 13.29% | 13.94% | 14.35% | 14.39% | 14.58% | 14.06% | 13.98% | 13.38% | 12.65% | 12.34% | 12.36% | 12.98% | 14.02% | 14.49% | 13.68% | 11.48%
23 | 24 | 2020 | Summer | I, [%] | 0 | 1 | 2.538% | 2.391% | 2.373% | 2.298% | 2.325% | 2.36% | 2.375% | 2.581% | 2.929% | 3.044% | 3.267% | 3.415% | 3.426% | 3.39% | 3.074% | 3.358% | 3.23% | 3.119% | 3.024% | 3.049% | 3.292% | 3.532% | 3.455% | 2.971%
1 | 3 | 2020 | Summer | I, [%] | 0 | 1 | 15.44% | 13.96% | 13.25% | 12.51% | 11.8% | 11.26% | 16.27% | 19.75% | 22.74% | 23.71% | 23.67% | 25.72% | 25.42% | 23.61% | 19.64% | 18.62% | 18.44% | 18.67% | 19.29% | 19.77% | 19.88% | 19.89% | 18.53% | 14%
3 | 2 | 2020 | Summer | I, [%] | 0 | 1 | 24.04% | 21.83% | 21.06% | 20.41% | 20.02% | 18.6% | 29.08% | 33.02% | 37.84% | 39.7% | 39.11% | 43.51% | 43.08% | 38.06% | 29.94% | 28.64% | 27.99% | 28.15% | 28.95% | 30.13% | 30.84% | 32.94% | 30.98% | 25.49%
4 | 5 | 2020 | Summer | I, [%] | 0 | 1 | 20.84% | 22.63% | 22.46% | 22.37% | 22.33% | 22.05% | 18.74% | 20.4% | 21.79% | 22.81% | 21.19% | 25.26% | 25.83% | 22.23% | 17.66% | 18.36% | 20.68% | 20.34% | 21.18% | 19.33% | 19.29% | 18.24% | 18.81% | 22.03%
7 | 8 | 2020 | Summer | I, [%] | 0 | 1 | 6.27% | 5.31% | 4.88% | 6.389% | 6.979% | 5.316% | 13.23% | 19.69% | 23.11% | 23.73% | 23.92% | 27.97% | 27.82% | 23.14% | 24.94% | 20.74% | 18.2% | 17.16% | 17.32% | 20.92% | 23.45% | 24.4% | 20.5% | 11.94%
10 | 11 | 2020 | Summer | I, [%] | 0 | 1 | 12.58% | 12.54% | 12.5% | 12.5% | 12.51% | 12.53% | 12.57% | 12.62% | 12.65% | 12.68% | 12.71% | 12.72% | 12.72% | 12.7% | 12.68% | 12.66% | 12.66% | 12.66% | 12.65% | 12.65% | 12.69% | 12.72% | 12.68% | 12.62%
13 | 14 | 2020 | Summer | I, [%] | 0 | 1 | 6.613% | 6.035% | 5.637% | 5.671% | 5.763% | 5.877% | 6.576% | 7.64% | 8.837% | 9.335% | 9.664% | 9.735% | 9.826% | 9.456% | 9.353% | 9.003% | 8.619% | 8.364% | 8.297% | 8.672% | 9.366% | 9.889% | 9.272% | 7.65%
14 | 15 | 2020 | Summer | I, [%] | 0 | 1 | 14.43% | 12.75% | 11.72% | 12.36% | 12.49% | 12.32% | 15.62% | 18.81% | 22.06% | 22.57% | 22.53% | 22.1% | 22.7% | 21.49% | 23.81% | 23.73% | 22.33% | 20.97% | 20.66% | 21.93% | 23.25% | 24.12% | 21.92% | 18.31%
18 | 19 | 2020 | Summer | I, [%] | 0 | 1 | 13.56% | 12.01% | 10.16% | 10.03% | 10.78% | 11.43% | 11.67% | 11.38% | 11.45% | 11.36% | 11.42% | 11.16% | 11.71% | 11.48% | 11.2% | 10.13% | 8.336% | 8.896% | 9.87% | 10.69% | 11.73% | 9.818% | 10.26% | 10.21%
20 | 19 | 2020 | Summer | I, [%] | 0 | 1 | 12.74% | 11.04% | 8.668% | 8.47% | 9.497% | 10.31% | 10.04% | 8.502% | 7.328% | 6.643% | 6.313% | 5.802% | 6.521% | 6.543% | 6.414% | 5.196% | 3.265% | 4.163% | 5.567% | 6.371% | 7.073% | 3.901% | 5.002% | 6.632%
3 | 4 | 2020 | Summer | I, [%] | 0 | 2 | 6.291% | 6.413% | 7.524% | 7.123% | 7.593% | 7.663% | 6.614% | 4.577% | 3.819% | 4.248% | 4.413% | 4.858% | 4.794% | 4.451% | 5.101% | 5.498% | 5.496% | 5.363% | 4.479% | 3.994% | 4.058% | 4.392% | 4.831% | 5.03%
3 | 7 | 2020 | Summer | I, [%] | 0 | 2 | 1.688% | 6.304% | 1.743% | 1.943% | 1.843% | 2.436% | 2.308% | 1.609% | 2.646% | 3.206% | 3.502% | 3.908% | 3.75% | 3.393% | 2.129% | 2.103% | 2.081% | 2.201% | 2.668% | 3.117% | 3.472% | 4.152% | 4.344% | 4.756%
4 | 6 | 2020 | Summer | I, [%] | 0 | 2 | 2.694% | 2.432% | 2.306% | 2.705% | 2.182% | 2.074% | 2.341% | 2.831% | 3.524% | 3.515% | 3.806% | 3.985% | 3.785% | 3.411% | 3.4% | 2.97% | 2.969% | 3.054% | 3.239% | 3.296% | 3.56% | 3.937% | 3.369% | 3.241%
9 | 3 | 2020 | Summer | I, [%] | 0 | 2 | 8.064% | 7.438% | 7.436% | 7.435% | 6.839% | 5.701% | 6.157% | 7.433% | 8.871% | 9.956% | 10.8% | 12.28% | 12.45% | 10.8% | 9.358% | 9.117% | 9.117% | 9.117% | 9.117% | 9.117% | 9.382% | 10.86% | 10.86% | 9.511%
12 | 10 | 2020 | Summer | I, [%] | 0 | 2 | 4.411% | 4.373% | 4.362% | 4.346% | 4.344% | 4.327% | 4.335% | 4.362% | 4.457% | 4.511% | 4.54% | 4.6% | 4.588% | 4.517% | 4.471% | 4.431% | 4.429% | 4.418% | 4.438% | 4.473% | 4.528% | 4.596% | 4.575% | 4.456%
14 | 12 | 2020 | Summer | I, [%] | 0 | 2 | 2.625% | 2.604% | 2.39% | 2.53% | 2.403% | 2.568% | 2.71% | 2.82% | 2.314% | 1.924% | 1.716% | 1.809% | 1.965% | 2.469% | 2.589% | 2.708% | 2.654% | 2.622% | 2.402% | 2.064% | 1.648% | 1.295% | 1.459% | 2.384%
14 | 26 | 2020 | Summer | I, [%] | 0 | 2 | 13.62% | 11.39% | 10.19% | 9.874% | 9.445% | 8.123% | 9.711% | 11.49% | 14.56% | 16.49% | 18.97% | 20.78% | 20.48% | 17.63% | 16.88% | 14.8% | 14.59% | 14.25% | 15.13% | 16.83% | 18.96% | 21.19% | 21.17% | 16.99%
14 | 16 | 2020 | Summer | I, [%] | 0 | 2 | 2.432% | 2.432% | 2.431% | 2.431% | 2.431% | 2.431% | 2.431% | 2.485% | 3.571% | 3.571% | 3.571% | 3.571% | 3.571% | 3.571% | 2.824% | 2.409% | 2.409% | 2.409% | 2.841% | 3.637% | 3.637% | 3.637% | 3.637% | 2.3%
17 | 14 | 2020 | Summer | I, [%] | 0 | 2 | 13.91% | 12.45% | 11.47% | 11.05% | 11.05% | 10.31% | 11.03% | 11.92% | 14.05% | 15.8% | 17.23% | 18.88% | 18.9% | 17.05% | 15.6% | 14.8% | 14.23% | 14.47% | 14.32% | 14.81% | 15.95% | 17.85% | 17.51% | 15.16%
20 | 23 | 2020 | Summer | I, [%] | 0 | 2 | 7.793% | 6.94% | 6.467% | 6.343% | 6.192% | 5.562% | 6.388% | 6.934% | 8.283% | 9.119% | 10.43% | 11.12% | 11.21% | 9.911% | 9.566% | 8.448% | 8.353% | 8.408% | 8.953% | 9.401% | 10.1% | 11.02% | 8.844% | 7.726%
20 | 21 | 2020 | Summer | I, [%] | 0 | 2 | 8.488% | 7.56% | 7.089% | 6.962% | 6.798% | 6.134% | 6.954% | 7.566% | 9.059% | 9.981% | 11.31% | 12.12% | 12.14% | 10.8% | 10.37% | 9.22% | 9.15% | 9.159% | 9.738% | 10.18% | 10.98% | 11.96% | 9.79% | 8.493%
20 | 26 | 2020 | Summer | I, [%] | 0 | 2 | 11.03% | 9.226% | 8.252% | 8.002% | 7.654% | 6.583% | 7.869% | 9.307% | 11.8% | 13.35% | 15.35% | 16.82% | 16.58% | 14.28% | 13.68% | 11.99% | 11.82% | 11.55% | 12.26% | 13.62% | 15.35% | 17.15% | 17.13% | 13.76%
22 | 23 | 2020 | Summer | I, [%] | 0 | 2 | 12.02% | 10.79% | 10.38% | 10.2% | 9.985% | 9.2% | 9.916% | 10.85% | 12.94% | 14.25% | 15.68% | 16.99% | 16.71% | 15.13% | 14.26% | 13% | 13.04% | 12.87% | 13.62% | 14.04% | 15.29% | 16.58% | 14.44% | 12.29%
22 | 21 | 2020 | Summer | I, [%] | 0 | 2 | 10.29% | 9.216% | 8.817% | 8.649% | 8.471% | 7.766% | 8.466% | 9.234% | 11.07% | 12.2% | 13.53% | 14.61% | 14.45% | 13.01% | 12.32% | 11.14% | 11.15% | 11.04% | 11.69% | 12.11% | 13.17% | 14.33% | 12.25% | 10.46%
23 | 24 | 2020 | Summer | I, [%] | 0 | 2 | 2.694% | 2.461% | 2.475% | 2.434% | 2.386% | 2.279% | 2.26% | 2.504% | 2.925% | 3.224% | 3.351% | 3.723% | 3.524% | 3.315% | 3.009% | 2.873% | 2.946% | 2.821% | 2.962% | 2.968% | 3.301% | 3.557% | 3.468% | 2.844%
1 | 3 | 2020 | Summer | I, [%] | 0 | 2 | 11.7% | 3.789% | 9.038% | 9.444% | 8.183% | 7.37% | 9.387% | 12.91% | 16.85% | 18.94% | 21.11% | 22.57% | 21.95% | 17.45% | 16.04% | 14.14% | 13.96% | 13.99% | 15.4% | 15.86% | 17.27% | 19.63% | 16.49% | 10.98%
3 | 2 | 2020 | Summer | I, [%] | 0 | 2 | 21.66% | 19.74% | 18.7% | 17.78% | 17.69% | 16.86% | 18.48% | 22.81% | 27.99% | 31.32% | 32.96% | 34.18% | 32.38% | 28.22% | 26.24% | 24.7% | 24.18% | 24.79% | 26.49% | 27.22% | 30.15% | 32.69% | 30.12% | 24.16%
4 | 5 | 2020 | Summer | I, [%] | 0 | 2 | 24.29% | 24.9% | 26.75% | 26.74% | 26.66% | 26.52% | 24.43% | 20.03% | 17.76% | 17.69% | 16.85% | 18.42% | 18.46% | 19.63% | 22.1% | 22.48% | 22.49% | 22.46% | 19.72% | 17.96% | 18.14% | 18.66% | 20.9% | 22.7%
7 | 8 | 2020 | Summer | I, [%] | 0 | 2 | 5.017% | 33.76% | 5.805% | 6.822% | 6.885% | 10.71% | 9.227% | 4.486% | 11.71% | 15.02% | 16.5% | 18.65% | 17.85% | 16.9% | 7.068% | 8.154% | 8.029% | 9.364% | 12.42% | 15.36% | 17.29% | 20.89% | 22.36% | 25.29%
10 | 11 | 2020 | Summer | I, [%] | 0 | 2 | 12.58% | 12.54% | 12.51% | 12.5% | 12.49% | 12.47% | 12.49% | 12.53% | 12.61% | 12.66% | 12.67% | 12.72% | 12.71% | 12.66% | 12.65% | 12.61% | 12.61% | 12.6% | 12.63% | 12.64% | 12.66% | 12.71% | 12.67% | 12.59%
13 | 14 | 2020 | Summer | I, [%] | 0 | 2 | 6.799% | 6.032% | 5.743% | 5.626% | 5.507% | 5.042% | 5.476% | 6.044% | 7.352% | 8.166% | 9.042% | 9.842% | 9.671% | 8.665% | 8.142% | 7.382% | 7.372% | 7.247% | 7.655% | 8.037% | 8.847% | 9.716% | 8.862% | 7.352%
14 | 15 | 2020 | Summer | I, [%] | 0 | 2 | 16.14% | 13.48% | 12.14% | 12.03% | 10.95% | 9.224% | 11.53% | 14.08% | 16.25% | 17.63% | 20.58% | 22.84% | 22.31% | 19.34% | 20.23% | 17.49% | 17.91% | 16.88% | 18.39% | 19.32% | 21.75% | 23.21% | 22.07% | 19.58%
18 | 19 | 2020 | Summer | I, [%] | 0 | 2 | 9.957% | 10.13% | 10.35% | 10.37% | 10.46% | 10.17% | 10.6% | 9.996% | 10.51% | 10.84% | 11.81% | 11.9% | 12.46% | 12% | 11.58% | 10.69% | 10.76% | 11.38% | 12.13% | 11.04% | 10.55% | 10.57% | 2.532% | 4.481%
20 | 19 | 2020 | Summer | I, [%] | 0 | 2 | 7.179% | 8.241% | 8.818% | 9.002% | 9.255% | 9.306% | 9.562% | 8.061% | 7.305% | 6.884% | 7.426% | 6.668% | 7.703% | 8.093% | 8.148% | 7.612% | 7.718% | 8.795% | 9.45% | 7.476% | 5.871% | 4.957% | 7.181% | 2.913%
3 | 4 | 2020 | Summer | I, [%] | Expected | - | 3.348% | 3.118% | 2.847% | 3.941% | 2.784% | 4.621% | 3.495% | 4.222% | 4.94% | 5.836% | 5.513% | 5.768% | 5.986% | 5.662% | 5.372% | 5.022% | 5.096% | 4.852% | 4.417% | 4.574% | 4.956% | 4.841% | 4.314% | 4.212%
3 | 7 | 2020 | Summer | I, [%] | Expected | - | 3.12% | 2.714% | 4.93% | 2.417% | 2.4% | 1.598% | 3.326% | 4.408% | 5.259% | 5.459% | 5.026% | 5.783% | 5.68% | 5.424% | 5.486% | 4.621% | 4.473% | 4.485% | 4.489% | 4.7% | 5.041% | 4.86% | 4.104% | 3.087%
4 | 6 | 2020 | Summer | I, [%] | Expected | - | 4.595% | 4.352% | 3.624% | 4.111% | 4.032% | 4.049% | 4.472% | 4.838% | 5.047% | 4.904% | 4.84% | 5.326% | 5.191% | 5.192% | 5.045% | 4.975% | 4.991% | 4.474% | 5.406% | 5.484% | 5.129% | 5.244% | 4.852% | 4.274%
9 | 3 | 2020 | Summer | I, [%] | Expected | - | 7.75% | 7.106% | 6.74% | 6.719% | 6.634% | 6.296% | 7.622% | 9.995% | 12.28% | 13.78% | 13.6% | 14.35% | 14.38% | 13.92% | 13.52% | 12.57% | 12.24% | 12.24% | 12.24% | 12.24% | 12.28% | 12.49% | 11.33% | 9.653%
12 | 10 | 2020 | Summer | I, [%] | Expected | - | 4.414% | 4.38% | 4.362% | 4.365% | 4.361% | 4.361% | 4.393% | 4.499% | 4.571% | 4.637% | 4.651% | 4.694% | 4.688% | 4.677% | 4.637% | 4.611% | 4.564% | 4.541% | 4.537% | 4.558% | 4.594% | 4.617% | 4.576% | 4.478%
14 | 12 | 2020 | Summer | I, [%] | Expected | - | 2.655% | 2.706% | 2.62% | 2.657% | 2.577% | 2.677% | 2.756% | 2.098% | 1.609% | 1.454% | 1.489% | 1.696% | 1.925% | 2.011% | 1.998% | 1.842% | 1.81% | 1.867% | 1.929% | 1.603% | 1.376% | 1.307% | 1.419% | 2.327%
14 | 26 | 2020 | Summer | I, [%] | Expected | - | 13.01% | 10.58% | 10.2% | 9.301% | 9.591% | 9.655% | 12.69% | 17.95% | 21.33% | 22.31% | 22.77% | 24.65% | 24.66% | 24.55% | 23.26% | 21.51% | 20.71% | 20.47% | 20.45% | 21.62% | 22.55% | 23.44% | 21.14% | 16.63%
14 | 16 | 2020 | Summer | I, [%] | Expected | - | 2.367% | 2.061% | 2.061% | 2.061% | 2.061% | 2.061% | 2.48% | 3.602% | 4.125% | 4.147% | 3.916% | 3.922% | 3.96% | 3.96% | 3.689% | 3.134% | 3.134% | 3.134% | 3.196% | 3.858% | 4.192% | 4.226% | 3.593% | 2.983%
17 | 14 | 2020 | Summer | I, [%] | Expected | - | 14.15% | 12.76% | 11.98% | 11.87% | 12.04% | 12.08% | 14.01% | 17.11% | 19.37% | 20.65% | 21.37% | 23.15% | 23.35% | 23.35% | 22.04% | 20.87% | 19.49% | 19.11% | 18.45% | 18.45% | 18.66% | 19.21% | 18.24% | 15.75%
20 | 23 | 2020 | Summer | I, [%] | Expected | - | 7.302% | 6.666% | 5.39% | 5.741% | 5.636% | 5.596% | 7.535% | 9.845% | 11.62% | 12.08% | 11.9% | 12.84% | 13% | 12.93% | 12.46% | 11.81% | 11.46% | 11.33% | 11.07% | 11.84% | 12.21% | 12.36% | 11% | 9.364%
20 | 21 | 2020 | Summer | I, [%] | Expected | - | 8.008% | 7.298% | 6.017% | 6.36% | 6.255% | 6.224% | 8.165% | 10.5% | 12.37% | 12.9% | 12.79% | 13.73% | 13.89% | 13.77% | 13.24% | 12.58% | 12.22% | 12.07% | 11.83% | 12.61% | 13.08% | 13.27% | 11.85% | 10.07%
20 | 26 | 2020 | Summer | I, [%] | Expected | - | 10.54% | 8.575% | 8.273% | 7.541% | 7.777% | 7.83% | 10.28% | 14.53% | 17.26% | 18.05% | 18.43% | 19.94% | 19.95% | 19.86% | 18.81% | 17.41% | 16.76% | 16.56% | 16.55% | 17.49% | 18.25% | 18.97% | 17.11% | 13.46%
22 | 23 | 2020 | Summer | I, [%] | Expected | - | 11.57% | 10.54% | 9.26% | 9.573% | 9.441% | 9.444% | 11.39% | 13.76% | 16% | 16.87% | 17.17% | 18.07% | 18.25% | 17.79% | 16.98% | 16.33% | 15.87% | 15.65% | 15.48% | 16.32% | 17.35% | 17.7% | 16.06% | 13.57%
22 | 21 | 2020 | Summer | I, [%] | Expected | - | 9.852% | 8.985% | 7.771% | 8.08% | 7.961% | 7.949% | 9.783% | 12.07% | 14.1% | 14.84% | 14.98% | 15.86% | 16.03% | 15.71% | 15.01% | 14.39% | 13.97% | 13.78% | 13.58% | 14.37% | 15.18% | 15.47% | 13.97% | 11.81%
23 | 24 | 2020 | Summer | I, [%] | Expected | - | 2.672% | 2.433% | 2.368% | 2.368% | 2.343% | 2.363% | 2.483% | 2.611% | 2.931% | 3.187% | 3.437% | 3.461% | 3.481% | 3.262% | 3.048% | 3.014% | 2.941% | 2.89% | 2.923% | 3.005% | 3.375% | 3.5% | 3.277% | 2.733%
1 | 3 | 2020 | Summer | I, [%] | Expected | - | 15.31% | 12.93% | 10.77% | 14.52% | 12.13% | 10.79% | 15.34% | 18.95% | 22.66% | 24.21% | 22.82% | 25.59% | 25.57% | 24.58% | 22.23% | 21.94% | 20.91% | 21.39% | 20.76% | 23.78% | 24.58% | 24.01% | 20.7% | 16.06%
3 | 2 | 2020 | Summer | I, [%] | Expected | - | 24.99% | 22.29% | 20.74% | 20.1% | 20.47% | 20.49% | 30.44% | 36.09% | 40.46% | 42.16% | 37.31% | 44.09% | 44.71% | 42.35% | 38.46% | 36.74% | 36.53% | 35.93% | 33.76% | 36.07% | 38.91% | 37.36% | 31.41% | 26.21%
4 | 5 | 2020 | Summer | I, [%] | Expected | - | 16.51% | 18.44% | 13.54% | 11.76% | 17.24% | 23.44% | 21.2% | 21.89% | 22.3% | 23.99% | 22.92% | 24.58% | 25.31% | 24.57% | 24.51% | 22.93% | 24.56% | 21.22% | 22.99% | 17.83% | 17.1% | 18.49% | 17.93% | 20.63%
7 | 8 | 2020 | Summer | I, [%] | Expected | - | 13.97% | 11.5% | 24.59% | 10.5% | 11.1% | 5.336% | 16.44% | 21.76% | 26.22% | 26.95% | 24.72% | 28.72% | 28.11% | 26.82% | 27.52% | 22.3% | 21.67% | 21.83% | 21.87% | 22.65% | 24.69% | 23.49% | 19.37% | 13.14%
10 | 11 | 2020 | Summer | I, [%] | Expected | - | 12.58% | 12.53% | 12.48% | 12.49% | 12.49% | 12.49% | 12.56% | 12.64% | 12.69% | 12.73% | 12.74% | 12.76% | 12.76% | 12.74% | 12.73% | 12.7% | 12.68% | 12.67% | 12.68% | 12.69% | 12.72% | 12.73% | 12.69% | 12.63%
13 | 14 | 2020 | Summer | I, [%] | Expected | - | 6.615% | 5.904% | 5.344% | 5.375% | 5.358% | 5.368% | 6.475% | 8.084% | 9.456% | 9.99% | 10.2% | 10.8% | 10.87% | 10.65% | 10.11% | 9.619% | 9.309% | 9.18% | 9.092% | 9.578% | 10.18% | 10.47% | 9.484% | 7.845%
14 | 15 | 2020 | Summer | I, [%] | Expected | - | 14.63% | 12.24% | 11.29% | 10.42% | 10.33% | 10.34% | 13.86% | 18.14% | 21.31% | 21.93% | 22.34% | 24.22% | 24.4% | 23.88% | 23.06% | 21.72% | 21.51% | 21.39% | 22.12% | 23.42% | 24.5% | 25.09% | 22.73% | 18.86%
18 | 19 | 2020 | Summer | I, [%] | Expected | - | 9.168% | 10.47% | 6.308% | 9.058% | 8.182% | 7.962% | 10.32% | 10.46% | 11.91% | 12.28% | 11.18% | 11.65% | 12.22% | 11.92% | 12.06% | 12.42% | 12.34% | 12.19% | 11.31% | 12.33% | 12.62% | 11.83% | 10.28% | 10.96%
20 | 19 | 2020 | Summer | I, [%] | Expected | - | 6.207% | 8.829% | 3.727% | 7.259% | 6.016% | 5.704% | 8.08% | 6.678% | 7.305% | 7.191% | 5.398% | 5.502% | 6.219% | 6.097% | 6.871% | 7.839% | 8.126% | 8.049% | 6.883% | 7.834% | 7.5% | 6.065% | 6.679% | 8.21%
3 | 4 | 2020 | Winter | I, [%] | 0 | 0 | 1.908% | 3.193% | 3.975% | 3.855% | 3.143% | 2.598% | 3.165% | 5.005% | 4.619% | 4.685% | 4.579% | 4.928% | 5.088% | 4.988% | 4.477% | 4.144% | 3.979% | 6.187% | 4.355% | 5.064% | 3.846% | 3.198% | 2.273% | 1.899%
3 | 7 | 2020 | Winter | I, [%] | 0 | 0 | 3.455% | 3.102% | 2.381% | 2.886% | 3.453% | 4.867% | 5.947% | 7.536% | 8.007% | 8.016% | 8.027% | 7.817% | 7.506% | 7.042% | 6.825% | 7.009% | 7.154% | 7.116% | 7.672% | 7.795% | 7.376% | 6.929% | 5.806% | 4.943%
4 | 6 | 2020 | Winter | I, [%] | 0 | 0 | 3.34% | 2.289% | 2.288% | 2.289% | 2.288% | 2.566% | 4.257% | 4.352% | 4.602% | 4.726% | 4.246% | 4.136% | 3.481% | 3.632% | 3.665% | 3.716% | 4.328% | 4.822% | 5.541% | 5.473% | 5.96% | 5.832% | 5.926% | 5.298%
9 | 3 | 2020 | Winter | I, [%] | 0 | 0 | 8% | 7.999% | 7.998% | 7.999% | 7.998% | 8.091% | 11.16% | 15.18% | 15.68% | 15.67% | 15.68% | 15.68% | 15.68% | 15.68% | 15.68% | 14.94% | 14.84% | 15.64% | 15.68% | 15.68% | 14.94% | 14.42% | 12.95% | 10.59%
12 | 10 | 2020 | Winter | I, [%] | 0 | 0 | 4.493% | 4.475% | 4.448% | 4.631% | 4.484% | 4.538% | 4.729% | 4.848% | 4.956% | 4.942% | 4.929% | 4.918% | 4.881% | 4.847% | 4.805% | 4.774% | 4.82% | 4.995% | 4.974% | 4.916% | 4.845% | 4.859% | 4.765% | 4.644%
14 | 12 | 2020 | Winter | I, [%] | 0 | 0 | 2.942% | 3.202% | 3.329% | 3.719% | 3.228% | 1.931% | 1.082% | 1.245% | 1.751% | 1.134% | 0.9979% | 1.037% | 0.8457% | 0.8697% | 0.8641% | 0.9601% | 1.05% | 2.47% | 1.839% | 1.613% | 1.294% | 1.163% | 0.9221% | 1.743%
14 | 26 | 2020 | Winter | I, [%] | 0 | 0 | 17.28% | 15.53% | 15.45% | 14.94% | 14.98% | 17.75% | 24.31% | 30.04% | 32.43% | 31.44% | 30.68% | 30.19% | 32.2% | 31.79% | 30.18% | 28.96% | 29.18% | 29.28% | 29.62% | 28.4% | 28.71% | 28.97% | 26.05% | 21.79%
14 | 16 | 2020 | Winter | I, [%] | 0 | 0 | 2.165% | 2.154% | 2.154% | 2.154% | 2.154% | 2.154% | 3.466% | 4.298% | 4.299% | 4.581% | 4.726% | 3.964% | 4.449% | 4.448% | 3.561% | 3.404% | 3.764% | 5.134% | 5.49% | 4.668% | 4.474% | 4.474% | 3.689% | 3.263%
17 | 14 | 2020 | Winter | I, [%] | 0 | 0 | 15.57% | 14.07% | 13.48% | 13.31% | 13.66% | 15.58% | 20.53% | 24.77% | 27.22% | 28.06% | 28.35% | 28.44% | 28.05% | 27.22% | 25.61% | 24.6% | 24.84% | 27.5% | 26.59% | 25.38% | 24.22% | 23.99% | 21.79% | 18.85%
20 | 23 | 2020 | Winter | I, [%] | 0 | 0 | 9.307% | 8.06% | 6.852% | 7.458% | 7.559% | 7.874% | 11.72% | 14.34% | 15.91% | 15.51% | 15.43% | 15.13% | 16.29% | 16.17% | 15.65% | 15.18% | 15.27% | 14.46% | 14.59% | 14.59% | 14.77% | 13.05% | 11.55% | 10.59%
20 | 21 | 2020 | Winter | I, [%] | 0 | 0 | 10.25% | 8.962% | 7.738% | 8.407% | 8.42% | 8.901% | 12.95% | 15.57% | 17.19% | 16.88% | 16.82% | 16.6% | 17.5% | 17.41% | 16.86% | 16.43% | 16.68% | 16.13% | 16.19% | 16.17% | 16.24% | 14.48% | 12.83% | 11.66%
20 | 26 | 2020 | Winter | I, [%] | 0 | 0 | 14% | 12.59% | 12.52% | 12.13% | 12.15% | 14.38% | 19.67% | 24.29% | 26.22% | 25.43% | 24.81% | 24.42% | 26.04% | 25.71% | 24.41% | 23.42% | 23.6% | 23.69% | 23.96% | 22.98% | 23.23% | 23.44% | 21.08% | 17.64%
22 | 23 | 2020 | Winter | I, [%] | 0 | 0 | 14.83% | 13.3% | 11.97% | 12.62% | 12.44% | 13.82% | 18.97% | 21.68% | 23.46% | 23.59% | 23.61% | 23.69% | 23.43% | 23.46% | 22.81% | 22.57% | 23.62% | 23.92% | 23.82% | 23.79% | 23.49% | 21.51% | 19.05% | 16.87%
22 | 21 | 2020 | Winter | I, [%] | 0 | 0 | 12.57% | 11.17% | 9.927% | 10.41% | 10.41% | 11.51% | 16.15% | 18.74% | 20.39% | 20.34% | 20.32% | 20.26% | 20.46% | 20.44% | 19.87% | 19.56% | 20.29% | 20.14% | 20.17% | 20.19% | 20.09% | 18.25% | 16.14% | 14.37%
23 | 24 | 2020 | Winter | I, [%] | 0 | 0 | 3.451% | 3.233% | 3.104% | 3.154% | 3.008% | 3.607% | 4.516% | 4.696% | 4.886% | 5.18% | 5.239% | 5.446% | 4.687% | 4.761% | 4.654% | 4.756% | 5.303% | 5.943% | 5.811% | 5.783% | 5.51% | 5.255% | 4.648% | 3.919%
1 | 3 | 2020 | Winter | I, [%] | 0 | 0 | 14.93% | 12.8% | 12.38% | 11.6% | 12.56% | 12.95% | 25.74% | 25.87% | 32.09% | 29.85% | 30.98% | 32.59% | 28.39% | 31.85% | 27.61% | 28.5% | 28.08% | 35.24% | 29.81% | 32.64% | 30.03% | 25.83% | 23.41% | 19.91%
3 | 2 | 2020 | Winter | I, [%] | 0 | 0 | 26.75% | 24.12% | 23.21% | 22.36% | 24.33% | 27.18% | 42.14% | 48.38% | 53% | 53.5% | 51.62% | 52.97% | 50.45% | 49.13% | 45.01% | 44.3% | 45.63% | 51.5% | 47.91% | 48.39% | 46.39% | 43.74% | 35.56% | 30.99%
4 | 5 | 2020 | Winter | I, [%] | 0 | 0 | 14.65% | 15.21% | 17.03% | 16.9% | 14.97% | 14.32% | 8.996% | 23.08% | 13.76% | 20.17% | 14.41% | 12.1% | 18.69% | 10.59% | 17.14% | 11.91% | 15.39% | 8.598% | 18.1% | 11.1% | 15.22% | 21.54% | 17.82% | 15.37%
7 | 8 | 2020 | Winter | I, [%] | 0 | 0 | 18.28% | 16.49% | 12.51% | 15.38% | 18.31% | 25.75% | 31.06% | 39.63% | 41.8% | 42.02% | 41.99% | 40.79% | 39.39% | 36.63% | 35.75% | 36.62% | 37.45% | 36.62% | 40.08% | 40.6% | 38.48% | 36.31% | 30.32% | 25.85%
10 | 11 | 2020 | Winter | I, [%] | 0 | 0 | 12.65% | 12.62% | 12.53% | 12.63% | 12.58% | 12.63% | 12.74% | 12.77% | 12.84% | 12.86% | 12.85% | 12.85% | 12.85% | 12.84% | 12.79% | 12.78% | 12.83% | 12.87% | 12.86% | 12.85% | 12.78% | 12.76% | 12.76% | 12.7%
13 | 14 | 2020 | Winter | I, [%] | 0 | 0 | 8.218% | 7.378% | 6.847% | 6.927% | 6.933% | 7.985% | 11% | 12.9% | 14.45% | 15.41% | 15.7% | 16.14% | 14.88% | 14.67% | 13.33% | 13.07% | 14.05% | 18.21% | 16.75% | 15.35% | 13.64% | 12.77% | 11.28% | 9.717%
14 | 15 | 2020 | Winter | I, [%] | 0 | 0 | 22.14% | 20.14% | 19.75% | 19.04% | 18.62% | 20.47% | 25.58% | 29.97% | 32.73% | 33.21% | 32.62% | 33.8% | 33.87% | 34.02% | 32.34% | 31.33% | 32.81% | 35.39% | 33.92% | 31.86% | 30.42% | 29% | 26.69% | 23.87%
18 | 19 | 2020 | Winter | I, [%] | 0 | 0 | 10.4% | 8.474% | 4.036% | 7.627% | 7.426% | 4.556% | 9.027% | 9.654% | 12.26% | 13.55% | 14.85% | 15.13% | 14.24% | 14.41% | 14.22% | 14.55% | 15.5% | 16.41% | 14.92% | 15.79% | 14.22% | 7.225% | 5.767% | 8.331%
20 | 19 | 2020 | Winter | I, [%] | 0 | 0 | 6.363% | 4.527% | 2.938% | 4.019% | 3.683% | 3.404% | 2.3% | 2.713% | 2.973% | 3.064% | 3.999% | 3.756% | 4.561% | 5.025% | 6.314% | 7.008% | 6.971% | 2.887% | 2.84% | 5.371% | 5.573% | 5.093% | 5.388% | 2.502%
3 | 4 | 2020 | Winter | I, [%] | 0 | 1 | 2.125% | 1.829% | 3.08% | 3.146% | 3.635% | 4.305% | 4.863% | 5.979% | 6.431% | 6.772% | 6.598% | 6.304% | 5.272% | 4.743% | 4.596% | 6.51% | 7.531% | 7.079% | 6.805% | 5.995% | 5.242% | 4.35% | 3.761% | 3.81%
3 | 7 | 2020 | Winter | I, [%] | 0 | 1 | 4.23% | 3.672% | 2.886% | 3.253% | 4.504% | 6.414% | 6.877% | 6.507% | 6.786% | 7.294% | 7.222% | 6.651% | 5.661% | 5.465% | 6.086% | 7.125% | 7.837% | 7.705% | 7.104% | 6.572% | 6.051% | 4.526% | 3.995% | 3.914%
4 | 6 | 2020 | Winter | I, [%] | 0 | 1 | 5.186% | 4.978% | 3.132% | 3.018% | 1.983% | 2.829% | 3.05% | 3.051% | 3.051% | 3.051% | 3.051% | 3.051% | 3.05% | 3.05% | 3.05% | 3.233% | 4.149% | 4.149% | 3.758% | 3.093% | 3.093% | 3.092% | 3.092% | 3.092%
9 | 3 | 2020 | Winter | I, [%] | 0 | 1 | 9.111% | 8.136% | 8.136% | 8.136% | 8.429% | 10.56% | 12.66% | 13.17% | 15.21% | 15.78% | 15.78% | 15.78% | 13.65% | 13.25% | 13.25% | 13.25% | 13.25% | 13.25% | 13.25% | 13.25% | 13.25% | 11.57% | 10.67% | 10.67%
12 | 10 | 2020 | Winter | I, [%] | 0 | 1 | 4.471% | 4.431% | 4.402% | 4.411% | 4.538% | 4.672% | 4.708% | 4.805% | 4.832% | 4.861% | 4.858% | 4.796% | 4.749% | 4.745% | 4.744% | 4.883% | 4.975% | 4.911% | 4.885% | 4.808% | 4.757% | 4.612% | 4.511% | 4.503%
14 | 12 | 2020 | Winter | I, [%] | 0 | 1 | 2.801% | 3.131% | 3.706% | 3.512% | 2.338% | 1.332% | 1.055% | 1.263% | 1.407% | 1.416% | 1.052% | 1.128% | 0.9956% | 0.9754% | 0.9775% | 1.689% | 2.709% | 2.258% | 1.968% | 1.437% | 1.13% | 1.334% | 2.031% | 2.032%
14 | 26 | 2020 | Winter | I, [%] | 0 | 1 | 17.18% | 15.78% | 14.65% | 14.03% | 16.57% | 21.14% | 24.91% | 28.73% | 30.01% | 30.41% | 30.37% | 29.4% | 27.43% | 25.61% | 25.59% | 28.74% | 29.33% | 27.93% | 27.18% | 25.59% | 23.2% | 19.82% | 16.17% | 15.85%
14 | 16 | 2020 | Winter | I, [%] | 0 | 1 | 2.518% | 2.014% | 2.014% | 2.014% | 2.404% | 3.225% | 3.839% | 4.437% | 4.437% | 4.437% | 4.437% | 3.524% | 3.496% | 3.496% | 3.496% | 4.884% | 5.838% | 4.727% | 4.727% | 4.727% | 4.242% | 3.525% | 2.899% | 2.691%
17 | 14 | 2020 | Winter | I, [%] | 0 | 1 | 15.92% | 14.17% | 13.62% | 13.42% | 15.65% | 18.53% | 20.78% | 23.6% | 24.51% | 25.33% | 25.97% | 25.31% | 23.36% | 22.19% | 21.67% | 23.46% | 24.57% | 24.43% | 23.96% | 22.74% | 21.84% | 19% | 16.84% | 16.69%
20 | 23 | 2020 | Winter | I, [%] | 0 | 1 | 9.159% | 8.371% | 8.043% | 7.389% | 8.737% | 10.97% | 12.72% | 14.34% | 14.93% | 15.23% | 15.33% | 14.79% | 13.85% | 12.98% | 12.87% | 14.25% | 14.21% | 13.91% | 13.75% | 12.99% | 11.93% | 10.53% | 9.014% | 8.911%
20 | 21 | 2020 | Winter | I, [%] | 0 | 1 | 10.08% | 9.268% | 8.9% | 8.305% | 9.829% | 12.18% | 13.97% | 15.7% | 16.29% | 16.6% | 16.71% | 16.12% | 15.09% | 14.18% | 14.1% | 15.63% | 15.7% | 15.38% | 15.24% | 14.38% | 13.24% | 11.66% | 10.05% | 9.942%
20 | 26 | 2020 | Winter | I, [%] | 0 | 1 | 13.91% | 12.78% | 11.87% | 11.37% | 13.42% | 17.12% | 20.16% | 23.24% | 24.27% | 24.6% | 24.57% | 23.78% | 22.19% | 20.72% | 20.71% | 23.25% | 23.73% | 22.59% | 21.99% | 20.71% | 18.77% | 16.05% | 13.1% | 12.84%
22 | 23 | 2020 | Winter | I, [%] | 0 | 1 | 14.66% | 13.7% | 13.14% | 12.81% | 15.17% | 18.13% | 20.1% | 22.45% | 23.04% | 23.39% | 23.56% | 22.71% | 21.21% | 20.12% | 20.19% | 22.51% | 23.11% | 22.65% | 22.59% | 21.27% | 19.75% | 17.22% | 15.19% | 15.03%
22 | 21 | 2020 | Winter | I, [%] | 0 | 1 | 12.44% | 11.56% | 11.08% | 10.69% | 12.71% | 15.35% | 17.18% | 19.26% | 19.84% | 20.17% | 20.3% | 19.57% | 18.27% | 17.29% | 17.3% | 19.3% | 19.71% | 19.3% | 19.21% | 18.09% | 16.76% | 14.61% | 12.79% | 12.66%
23 | 24 | 2020 | Winter | I, [%] | 0 | 1 | 3.439% | 3.309% | 3.17% | 3.302% | 3.917% | 4.427% | 4.623% | 5.118% | 5.145% | 5.196% | 5.243% | 5.033% | 4.675% | 4.508% | 4.605% | 5.214% | 5.576% | 5.476% | 5.521% | 5.151% | 4.848% | 4.148% | 3.789% | 3.752%
1 | 3 | 2020 | Winter | I, [%] | 0 | 1 | 17.23% | 14.54% | 12.68% | 11.77% | 14.56% | 20.84% | 24.67% | 27.66% | 28.66% | 29.82% | 30.44% | 29.32% | 26.2% | 23.96% | 23.33% | 25.93% | 27.61% | 27.22% | 26.76% | 25.07% | 23.45% | 20.53% | 17.62% | 17.44%
3 | 2 | 2020 | Winter | I, [%] | 0 | 1 | 27.05% | 23.89% | 21.99% | 21.08% | 29.21% | 36.64% | 40.83% | 46.22% | 44.3% | 49.47% | 49.16% | 46.36% | 38.32% | 34.55% | 34.84% | 37.54% | 40.56% | 40.47% | 39.25% | 36.89% | 34.51% | 30.82% | 26.7% | 26.46%
4 | 5 | 2020 | Winter | I, [%] | 0 | 1 | 15.63% | 16.87% | 16.61% | 16.59% | 13.26% | 10.04% | 10.56% | 11.89% | 13.05% | 15.58% | 14.06% | 15.08% | 10.87% | 11.4% | 11.47% | 8.421% | 8.743% | 9.096% | 9.29% | 9.55% | 11.4% | 13.22% | 14.53% | 14.94%
7 | 8 | 2020 | Winter | I, [%] | 0 | 1 | 22.1% | 19.28% | 15.22% | 17.29% | 23.95% | 33.87% | 36.21% | 33.88% | 35.2% | 37.91% | 37.54% | 34.39% | 29.32% | 28.46% | 32.01% | 37.46% | 41.09% | 40.39% | 37.18% | 34.41% | 31.64% | 23.23% | 20.48% | 20.03%
10 | 11 | 2020 | Winter | I, [%] | 0 | 1 | 12.61% | 12.61% | 12.59% | 12.58% | 12.63% | 12.74% | 12.76% | 12.76% | 12.77% | 12.78% | 12.83% | 12.77% | 12.77% | 12.76% | 12.76% | 12.77% | 12.79% | 12.77% | 12.77% | 12.76% | 12.74% | 12.72% | 12.63% | 12.63%
13 | 14 | 2020 | Winter | I, [%] | 0 | 1 | 8.298% | 7.688% | 7.304% | 7.14% | 8.531% | 10.38% | 11.71% | 13.35% | 13.8% | 14.09% | 14.46% | 13.55% | 12.56% | 11.84% | 11.86% | 13.42% | 13.9% | 13.46% | 13.32% | 12.47% | 11.49% | 9.873% | 8.532% | 8.425%
14 | 15 | 2020 | Winter | I, [%] | 0 | 1 | 21.11% | 21.34% | 20.56% | 19.36% | 20.73% | 24.52% | 27.91% | 30.87% | 32.13% | 32.17% | 32.76% | 31.25% | 29.65% | 27.39% | 28.15% | 29.95% | 27.71% | 26.97% | 26.75% | 25.28% | 22.35% | 20.32% | 17.51% | 17.28%
18 | 19 | 2020 | Winter | I, [%] | 0 | 1 | 10.11% | 9.32% | 9.764% | 8.522% | 10.01% | 11.45% | 12.16% | 12.5% | 12.7% | 13.25% | 13.99% | 13.04% | 12.3% | 11.8% | 11.49% | 12.19% | 11.56% | 12.54% | 13.19% | 12.58% | 12.15% | 11.7% | 11.62% | 11.71%
20 | 19 | 2020 | Winter | I, [%] | 0 | 1 | 5.771% | 5.32% | 6.357% | 4.657% | 5.099% | 5.244% | 4.993% | 3.823% | 3.723% | 4.039% | 4.5% | 4.335% | 4.396% | 4.369% | 3.963% | 3.276% | 2.42% | 3.479% | 4.357% | 4.489% | 4.862% | 6.157% | 7.46% | 7.72%
3 | 4 | 2020 | Winter | I, [%] | 0 | 2 | 4.072% | 4.077% | 4.592% | 4.586% | 4.555% | 4.218% | 3.624% | 3.295% | 3.899% | 4.853% | 5.395% | 5.533% | 5.38% | 4.953% | 4.391% | 4.047% | 4.677% | 6.18% | 6.303% | 6.432% | 6.187% | 5.419% | 4.56% | 3.904%
3 | 7 | 2020 | Winter | I, [%] | 0 | 2 | 2.306% | 2.211% | 2.031% | 1.982% | 2.177% | 2.316% | 2.986% | 3.686% | 4.642% | 5.086% | 5.842% | 5.88% | 6.133% | 5.023% | 4.686% | 4.379% | 4.672% | 5.516% | 5.763% | 5.982% | 5.703% | 5.489% | 4.673% | 3.92%
4 | 6 | 2020 | Winter | I, [%] | 0 | 2 | 2.103% | 1.975% | 1.975% | 1.975% | 1.974% | 1.975% | 2.678% | 3.065% | 3.065% | 3.066% | 3.066% | 3.066% | 3.066% | 3.066% | 3.066% | 3.065% | 3.066% | 3.066% | 3.209% | 3.667% | 3.062% | 3.062% | 3.062% | 2.547%
9 | 3 | 2020 | Winter | I, [%] | 0 | 2 | 8.768% | 8.136% | 8.137% | 8.137% | 8.136% | 8.136% | 8.137% | 8.137% | 10.32% | 11.82% | 13.19% | 13.94% | 14.87% | 13.29% | 13.19% | 12.51% | 12.35% | 12.35% | 12.65% | 13.2% | 13.19% | 13.19% | 11.8% | 10.46%
12 | 10 | 2020 | Winter | I, [%] | 0 | 2 | 4.437% | 4.393% | 4.368% | 4.341% | 4.324% | 4.377% | 4.473% | 4.518% | 4.607% | 4.703% | 4.782% | 4.81% | 4.809% | 4.73% | 4.658% | 4.654% | 4.714% | 4.846% | 4.9% | 4.923% | 4.89% | 4.779% | 4.685% | 4.505%
14 | 12 | 2020 | Winter | I, [%] | 0 | 2 | 2.662% | 3.04% | 3.109% | 3.417% | 3.427% | 3.139% | 2.355% | 1.861% | 1.254% | 1.441% | 1.331% | 1.263% | 1.215% | 1.029% | 1.223% | 1.231% | 1.632% | 2.403% | 2.802% | 2.792% | 2.389% | 1.145% | 1.083% | 2.112%
14 | 26 | 2020 | Winter | I, [%] | 0 | 2 | 14.13% | 12.02% | 10.84% | 9.703% | 9.183% | 10.33% | 13.12% | 15.3% | 18.87% | 22.69% | 25.3% | 26.66% | 26.82% | 24.98% | 22.5% | 22.24% | 22.45% | 24.45% | 25.8% | 26.73% | 26.26% | 23.9% | 20.49% | 15.57%
14 | 16 | 2020 | Winter | I, [%] | 0 | 2 | 2.442% | 2.442% | 2.442% | 2.442% | 2.442% | 2.442% | 2.442% | 3.522% | 3.615% | 3.615% | 3.615% | 3.615% | 3.615% | 3.615% | 3.615% | 3.615% | 3.615% | 4.41% | 4.535% | 4.535% | 4.535% | 4.375% | 3.365% | 2.688%
17 | 14 | 2020 | Winter | I, [%] | 0 | 2 | 15.27% | 13.56% | 12.89% | 12.38% | 12.07% | 13.06% | 15.23% | 15.92% | 18.14% | 21.08% | 23.94% | 25.47% | 25.3% | 23.1% | 21.27% | 20.29% | 20.69% | 21.59% | 22.52% | 23.34% | 23.29% | 22.6% | 20.13% | 17.11%
20 | 23 | 2020 | Winter | I, [%] | 0 | 2 | 8.116% | 7.132% | 6.788% | 6.171% | 6.028% | 6.395% | 7.616% | 8.565% | 10.13% | 11.79% | 12.88% | 13.42% | 13.44% | 13% | 12.07% | 11.78% | 11.86% | 12.61% | 13.17% | 13.43% | 13.21% | 12.18% | 10.86% | 8.738%
20 | 21 | 2020 | Winter | I, [%] | 0 | 2 | 9.058% | 8.03% | 7.622% | 7.054% | 6.883% | 7.386% | 8.667% | 9.658% | 11.31% | 13.11% | 14.26% | 14.84% | 14.81% | 14.24% | 13.23% | 12.94% | 13.05% | 13.98% | 14.54% | 14.87% | 14.64% | 13.55% | 12.09% | 9.757%
20 | 26 | 2020 | Winter | I, [%] | 0 | 2 | 11.45% | 9.747% | 8.793% | 7.874% | 7.455% | 8.382% | 10.63% | 12.39% | 15.27% | 18.36% | 20.47% | 21.57% | 21.7% | 20.21% | 18.21% | 18% | 18.17% | 19.79% | 20.87% | 21.63% | 21.25% | 19.34% | 16.58% | 12.61%
22 | 23 | 2020 | Winter | I, [%] | 0 | 2 | 13.74% | 12.53% | 11.77% | 11.42% | 11.12% | 12.2% | 13.78% | 15.05% | 17.12% | 19.61% | 21.13% | 21.87% | 21.58% | 20.43% | 18.94% | 18.62% | 18.95% | 20.78% | 21.36% | 22.02% | 21.71% | 20.3% | 18.16% | 14.83%
22 | 21 | 2020 | Winter | I, [%] | 0 | 2 | 11.53% | 10.44% | 9.853% | 9.44% | 9.181% | 10.03% | 11.47% | 12.58% | 14.43% | 16.59% | 17.95% | 18.61% | 18.43% | 17.5% | 16.2% | 15.9% | 16.18% | 17.65% | 18.22% | 18.74% | 18.46% | 17.21% | 15.37% | 12.48%
23 | 24 | 2020 | Winter | I, [%] | 0 | 2 | 3.45% | 3.29% | 3.027% | 3.149% | 3.055% | 3.457% | 3.721% | 3.933% | 4.29% | 4.824% | 5.109% | 5.249% | 5.089% | 4.669% | 4.314% | 4.284% | 4.43% | 5.069% | 5.113% | 5.357% | 5.297% | 5.04% | 4.506% | 3.729%
1 | 3 | 2020 | Winter | I, [%] | 0 | 2 | 14.63% | 12.78% | 12.07% | 11.9% | 12.05% | 12.56% | 14.9% | 16.83% | 20.44% | 24.33% | 25.97% | 27.42% | 26.77% | 25.1% | 23.59% | 22.38% | 23.21% | 25.4% | 26.16% | 27.09% | 26.15% | 24.42% | 21.24% | 16.43%
3 | 2 | 2020 | Winter | I, [%] | 0 | 2 | 23.44% | 21.72% | 21.02% | 20.35% | 21.48% | 21.94% | 25.01% | 27.63% | 32.78% | 37.51% | 39.73% | 41% | 39.17% | 34.87% | 32.55% | 32.01% | 33.07% | 37.07% | 38.85% | 39.52% | 37.77% | 35.07% | 31.73% | 25.42%
4 | 5 | 2020 | Winter | I, [%] | 0 | 2 | 14.72% | 15.24% | 16.95% | 16.96% | 16.9% | 15.71% | 13.53% | 10.74% | 11.28% | 10.48% | 11.13% | 11.02% | 12.63% | 10.67% | 12.05% | 12.97% | 11.32% | 9.316% | 9.875% | 10.5% | 10.03% | 11.12% | 12.8% | 14.07%
7 | 8 | 2020 | Winter | I, [%] | 0 | 2 | 11.17% | 11.01% | 9.69% | 9.097% | 10.5% | 11.56% | 14.97% | 19.05% | 24.09% | 26.21% | 30.27% | 30.41% | 31.81% | 25.79% | 24.02% | 22.45% | 23.89% | 28.31% | 29.63% | 30.72% | 29.34% | 28.39% | 24.11% | 20.39%
10 | 11 | 2020 | Winter | I, [%] | 0 | 2 | 12.61% | 12.56% | 12.51% | 12.47% | 12.45% | 12.54% | 12.62% | 12.63% | 12.71% | 12.73% | 12.76% | 12.76% | 12.76% | 12.76% | 12.74% | 12.74% | 12.72% | 12.76% | 12.77% | 12.78% | 12.77% | 12.75% | 12.73% | 12.62%
13 | 14 | 2020 | Winter | I, [%] | 0 | 2 | 7.628% | 6.865% | 6.428% | 6.165% | 5.972% | 6.604% | 7.63% | 8.406% | 9.732% | 11.32% | 12.36% | 12.89% | 12.78% | 11.94% | 10.93% | 10.74% | 10.98% | 12.12% | 12.57% | 13.01% | 12.8% | 11.85% | 10.42% | 8.319%
14 | 15 | 2020 | Winter | I, [%] | 0 | 2 | 16.39% | 14.83% | 13.26% | 12.32% | 11.53% | 12.67% | 14.64% | 16.25% | 19.19% | 22.54% | 24.46% | 25.36% | 25.57% | 25.19% | 22.83% | 23.41% | 21.69% | 23.52% | 24.35% | 25.4% | 24.86% | 22.64% | 20.48% | 16.31%
18 | 19 | 2020 | Winter | I, [%] | 0 | 2 | 11.25% | 10.82% | 11.12% | 10.86% | 11.09% | 11.06% | 11.26% | 11.53% | 11.95% | 12.56% | 12.71% | 12.67% | 12.27% | 13.13% | 13.3% | 12.61% | 12.7% | 12.92% | 12.86% | 12.56% | 12.46% | 12.13% | 12.18% | 11.51%
20 | 19 | 2020 | Winter | I, [%] | 0 | 2 | 7.981% | 8.16% | 9.095% | 8.94% | 9.525% | 8.675% | 7.8% | 7.37% | 6.562% | 5.726% | 4.834% | 4.246% | 3.906% | 5.994% | 7.398% | 6.606% | 6.35% | 5.265% | 4.731% | 3.867% | 3.948% | 4.426% | 6.073% | 7.516%
3 | 4 | 2020 | Winter | I, [%] | Expected | - | 2.248% | 3.124% | 3.935% | 3.858% | 3.415% | 3.073% | 3.473% | 4.9% | 4.775% | 5.007% | 4.984% | 5.211% | 5.156% | 4.948% | 4.482% | 4.468% | 4.586% | 6.313% | 4.983% | 5.392% | 4.38% | 3.68% | 2.812% | 2.458%
3 | 7 | 2020 | Winter | I, [%] | Expected | - | 3.402% | 3.056% | 2.403% | 2.809% | 3.421% | 4.724% | 5.657% | 6.839% | 7.352% | 7.495% | 7.599% | 7.374% | 7.046% | 6.528% | 6.414% | 6.65% | 6.897% | 6.971% | 7.318% | 7.361% | 6.948% | 6.38% | 5.386% | 4.65%
4 | 6 | 2020 | Winter | I, [%] | Expected | - | 3.427% | 2.628% | 2.364% | 2.348% | 2.2% | 2.519% | 3.859% | 3.982% | 4.161% | 4.25% | 3.906% | 3.828% | 3.36% | 3.468% | 3.492% | 3.554% | 4.122% | 4.475% | 4.953% | 4.875% | 5.136% | 5.045% | 5.112% | 4.59%
9 | 3 | 2020 | Winter | I, [%] | Expected | - | 8.269% | 8.038% | 8.037% | 8.038% | 8.079% | 8.45% | 10.95% | 13.88% | 14.84% | 15.14% | 15.34% | 15.44% | 15.28% | 14.99% | 14.98% | 14.35% | 14.26% | 14.83% | 14.9% | 14.98% | 14.45% | 13.83% | 12.46% | 10.58%
12 | 10 | 2020 | Winter | I, [%] | Expected | - | 4.482% | 4.457% | 4.43% | 4.558% | 4.469% | 4.534% | 4.69% | 4.795% | 4.889% | 4.897% | 4.898% | 4.885% | 4.852% | 4.816% | 4.775% | 4.772% | 4.827% | 4.962% | 4.951% | 4.901% | 4.839% | 4.813% | 4.717% | 4.604%
14 | 12 | 2020 | Winter | I, [%] | Expected | - | 2.881% | 3.169% | 3.351% | 3.646% | 3.129% | 2.018% | 1.26% | 1.336% | 1.631% | 1.218% | 1.053% | 1.082% | 0.9199% | 0.9075% | 0.9315% | 1.103% | 1.37% | 2.43% | 1.995% | 1.756% | 1.427% | 1.185% | 1.103% | 1.837%
14 | 26 | 2020 | Winter | I, [%] | Expected | - | 16.82% | 15.06% | 14.68% | 14.06% | 14.38% | 17.17% | 22.8% | 27.74% | 30.14% | 30.04% | 29.86% | 29.57% | 30.75% | 29.93% | 28.43% | 27.97% | 28.24% | 28.4% | 28.72% | 27.76% | 27.57% | 26.94% | 23.84% | 20.05%
14 | 16 | 2020 | Winter | I, [%] | Expected | - | 2.255% | 2.175% | 2.175% | 2.175% | 2.231% | 2.348% | 3.373% | 4.207% | 4.221% | 4.423% | 4.526% | 3.851% | 4.193% | 4.193% | 3.559% | 3.645% | 4.039% | 4.972% | 5.245% | 4.658% | 4.449% | 4.324% | 3.53% | 3.099%
17 | 14 | 2020 | Winter | I, [%] | Expected | - | 15.58% | 14.01% | 13.42% | 13.19% | 13.72% | 15.64% | 19.81% | 23.34% | 25.54% | 26.68% | 27.38% | 27.57% | 26.99% | 25.92% | 24.43% | 23.82% | 24.21% | 26.22% | 25.63% | 24.71% | 23.75% | 23.08% | 20.85% | 18.29%
20 | 23 | 2020 | Winter | I, [%] | Expected | - | 9.116% | 7.972% | 7.013% | 7.264% | 7.509% | 8.104% | 11.28% | 13.51% | 14.95% | 14.94% | 15.05% | 14.84% | 15.53% | 15.26% | 14.74% | 14.56% | 14.63% | 14.12% | 14.27% | 14.2% | 14.14% | 12.57% | 11.09% | 10.09%
20 | 21 | 2020 | Winter | I, [%] | Expected | - | 10.05% | 8.873% | 7.888% | 8.199% | 8.402% | 9.153% | 12.48% | 14.74% | 16.22% | 16.3% | 16.44% | 16.28% | 16.77% | 16.5% | 15.95% | 15.81% | 16.02% | 15.71% | 15.82% | 15.73% | 15.59% | 13.95% | 12.33% | 11.14%
20 | 26 | 2020 | Winter | I, [%] | Expected | - | 13.62% | 12.21% | 11.9% | 11.41% | 11.66% | 13.91% | 18.45% | 22.44% | 24.38% | 24.3% | 24.16% | 23.92% | 24.87% | 24.21% | 22.99% | 22.62% | 22.85% | 22.98% | 23.24% | 22.46% | 22.31% | 21.8% | 19.29% | 16.24%
22 | 23 | 2020 | Winter | I, [%] | Expected | - | 14.65% | 13.25% | 12.11% | 12.48% | 12.64% | 14.2% | 18.39% | 20.84% | 22.5% | 23% | 23.25% | 23.29% | 22.85% | 22.55% | 21.88% | 22% | 22.88% | 23.29% | 23.29% | 23.17% | 22.7% | 20.73% | 18.37% | 16.31%
22 | 21 | 2020 | Winter | I, [%] | Expected | - | 12.4% | 11.12% | 10.08% | 10.31% | 10.56% | 11.85% | 15.63% | 17.93% | 19.46% | 19.78% | 19.98% | 19.93% | 19.86% | 19.57% | 18.98% | 19% | 19.62% | 19.67% | 19.76% | 19.68% | 19.38% | 17.58% | 15.55% | 13.85%
23 | 24 | 2020 | Winter | I, [%] | Expected | - | 3.449% | 3.252% | 3.103% | 3.174% | 3.144% | 3.703% | 4.418% | 4.647% | 4.838% | 5.131% | 5.221% | 5.359% | 4.742% | 4.712% | 4.599% | 4.754% | 5.217% | 5.751% | 5.67% | 5.632% | 5.385% | 5.066% | 4.505% | 3.868%
1 | 3 | 2020 | Winter | I, [%] | Expected | - | 15.21% | 13.04% | 12.38% | 11.67% | 12.78% | 14.02% | 24.04% | 24.83% | 29.93% | 29.06% | 30.18% | 31.38% | 27.84% | 29.76% | 26.42% | 27.26% | 27.31% | 32.68% | 28.85% | 30.77% | 28.54% | 24.87% | 22.27% | 19.06%
3 | 2 | 2020 | Winter | I, [%] | Expected | - | 26.32% | 23.74% | 22.72% | 21.89% | 24.62% | 27.78% | 39.51% | 45.11% | 48.87% | 50.64% | 49.57% | 50.32% | 47.11% | 45.01% | 41.77% | 41.58% | 43.11% | 47.87% | 45.38% | 45.48% | 43.46% | 40.65% | 33.75% | 29.55%
4 | 5 | 2020 | Winter | I, [%] | Expected | - | 14.8% | 15.45% | 16.96% | 16.86% | 15% | 13.91% | 9.867% | 19.72% | 13.31% | 18.13% | 13.89% | 12.37% | 16.71% | 10.72% | 15.61% | 11.56% | 13.86% | 8.771% | 15.66% | 10.79% | 13.93% | 18.86% | 16.63% | 15.12%
7 | 8 | 2020 | Winter | I, [%] | Expected | - | 17.81% | 16.1% | 12.49% | 14.76% | 18% | 24.88% | 29.5% | 35.87% | 38.33% | 39.17% | 39.68% | 38.39% | 36.87% | 33.92% | 33.54% | 34.71% | 36.03% | 35.97% | 38.17% | 38.3% | 36.2% | 33.31% | 28.03% | 24.24%
10 | 11 | 2020 | Winter | I, [%] | Expected | - | 12.64% | 12.61% | 12.53% | 12.6% | 12.57% | 12.64% | 12.73% | 12.75% | 12.81% | 12.83% | 12.84% | 12.83% | 12.82% | 12.82% | 12.78% | 12.77% | 12.81% | 12.84% | 12.84% | 12.83% | 12.78% | 12.76% | 12.74% | 12.68%
13 | 14 | 2020 | Winter | I, [%] | Expected | - | 8.145% | 7.349% | 6.853% | 6.849% | 7.024% | 8.13% | 10.62% | 12.32% | 13.68% | 14.64% | 15.04% | 15.31% | 14.25% | 13.87% | 12.78% | 12.79% | 13.59% | 16.66% | 15.66% | 14.61% | 13.21% | 12.23% | 10.76% | 9.333%
14 | 15 | 2020 | Winter | I, [%] | Expected | - | 21.17% | 19.55% | 18.94% | 18.12% | 17.91% | 19.93% | 24.35% | 28.14% | 30.71% | 31.54% | 31.47% | 32.23% | 32.08% | 31.81% | 30.38% | 30% | 30.49% | 32.5% | 31.53% | 30% | 28.48% | 26.86% | 24.49% | 21.85%
18 | 19 | 2020 | Winter | I, [%] | Expected | - | 10.48% | 8.929% | 5.867% | 8.217% | 8.318% | 6.47% | 9.793% | 10.33% | 12.28% | 13.36% | 14.42% | 14.48% | 13.68% | 13.85% | 13.7% | 13.94% | 14.54% | 15.36% | 14.38% | 14.87% | 13.67% | 8.565% | 7.518% | 9.268%
20 | 19 | 2020 | Winter | I, [%] | Expected | - | 6.51% | 5.16% | 4.306% | 4.813% | 4.72% | 4.42% | 3.471% | 3.537% | 3.593% | 3.584% | 4.19% | 3.909% | 4.444% | 5.07% | 6.133% | 6.418% | 6.232% | 3.311% | 3.327% | 5.03% | 5.239% | 5.15% | 5.782% | 3.964%

## Power Flows
From Node ID | To Node ID | Year | Day | Quantity | Market Scenario | Operation Scenario | 0 | 1 | 2 | 3 | 4 | 5 | 6 | 7 | 8 | 9 | 10 | 11 | 12 | 13 | 14 | 15 | 16 | 17 | 18 | 19 | 20 | 21 | 22 | 23
3 | 4 | 2020 | Summer | P, [MW] | 0 | 0 | -0.036704 | -0.27197 | 0.13709 | 0.42915 | -0.16692 | -0.86449 | -0.60584 | -0.68384 | -0.74038 | -0.96786 | -0.88223 | -0.88612 | -0.98983 | -0.92164 | -0.96024 | -0.74592 | -0.90331 | -0.69536 | -0.67055 | -0.14447 | -0.18729 | -0.27592 | -0.19343 | -0.53898
3 | 4 | 2020 | Summer | P, [%] | 0 | 0 | 0.1748% | 1.295% | 0.6528% | 2.044% | 0.7949% | 4.117% | 2.885% | 3.256% | 3.526% | 4.609% | 4.201% | 4.22% | 4.713% | 4.389% | 4.573% | 3.552% | 4.301% | 3.311% | 3.193% | 0.688% | 0.8919% | 1.314% | 0.9211% | 2.567%
4 | 3 | 2020 | Summer | P, [MW] | 0 | 0 | 0.036756 | 0.27201 | -0.13707 | -0.42906 | 0.16694 | 0.86465 | 0.60591 | 0.68399 | 0.7406 | 0.96819 | 0.88251 | 0.88642 | 0.99017 | 0.92195 | 0.96053 | 0.74615 | 0.90355 | 0.69558 | 0.67073 | 0.14468 | 0.18754 | 0.27613 | 0.19358 | 0.53911
4 | 3 | 2020 | Summer | P, [%] | 0 | 0 | 0.175% | 1.295% | 0.6527% | 2.043% | 0.795% | 4.117% | 2.885% | 3.257% | 3.527% | 4.61% | 4.202% | 4.221% | 4.715% | 4.39% | 4.574% | 3.553% | 4.303% | 3.312% | 3.194% | 0.6889% | 0.893% | 1.315% | 0.9218% | 2.567%
3 | 4 | 2020 | Summer | Q, [MVAr] | 0 | 0 | -0.50504 | -0.36715 | -0.29253 | -0.52446 | -0.25562 | 0.16104 | -0.04541 | -0.48974 | -0.73083 | -0.82536 | -0.75958 | -0.81414 | -0.79592 | -0.8152 | -0.69353 | -0.75314 | -0.6075 | -0.73504 | -0.63247 | -0.97986 | -1.0807 | -0.9775 | -0.80371 | -0.5838
3 | 4 | 2020 | Summer | Q, [%] | 0 | 0 | 2.405% | 1.748% | 1.393% | 2.497% | 1.217% | 0.7669% | 0.2162% | 2.332% | 3.48% | 3.93% | 3.617% | 3.877% | 3.79% | 3.882% | 3.303% | 3.586% | 2.893% | 3.5% | 3.012% | 4.666% | 5.146% | 4.655% | 3.827% | 2.78%
4 | 3 | 2020 | Summer | Q, [MVAr] | 0 | 0 | 0.50108 | 0.36318 | 0.28852 | 0.52056 | 0.25161 | -0.16485 | 0.041483 | 0.48591 | 0.72711 | 0.8218 | 0.75595 | 0.81053 | 0.79236 | 0.81161 | 0.68991 | 0.74944 | 0.60382 | 0.73131 | 0.62868 | 0.97611 | 1.077 | 0.97377 | 0.79987 | 0.57996
4 | 3 | 2020 | Summer | Q, [%] | 0 | 0 | 2.386% | 1.729% | 1.374% | 2.479% | 1.198% | 0.785% | 0.1975% | 2.314% | 3.462% | 3.913% | 3.6% | 3.86% | 3.773% | 3.865% | 3.285% | 3.569% | 2.875% | 3.482% | 2.994% | 4.648% | 5.129% | 4.637% | 3.809% | 2.762%
3 | 4 | 2020 | Summer | S, [MVA] | 0 | 0 | 0.50637 | 0.45691 | 0.32306 | 0.67767 | 0.3053 | 0.87937 | 0.60754 | 0.84112 | 1.0403 | 1.272 | 1.1642 | 1.2033 | 1.2701 | 1.2304 | 1.1845 | 1.06 | 1.0886 | 1.0118 | 0.92176 | 0.99045 | 1.0968 | 1.0157 | 0.82666 | 0.79456
3 | 4 | 2020 | Summer | S, [%] | 0 | 0 | 2.411% | 2.176% | 1.538% | 3.227% | 1.454% | 4.187% | 2.893% | 4.005% | 4.954% | 6.057% | 5.544% | 5.73% | 6.048% | 5.859% | 5.64% | 5.048% | 5.184% | 4.818% | 4.389% | 4.716% | 5.223% | 4.837% | 3.936% | 3.784%
4 | 3 | 2020 | Summer | S, [MVA] | 0 | 0 | 0.50243 | 0.45375 | 0.31943 | 0.67459 | 0.30196 | 0.88023 | 0.60733 | 0.83902 | 1.0379 | 1.2699 | 1.162 | 1.2011 | 1.2682 | 1.2283 | 1.1826 | 1.0575 | 1.0867 | 1.0093 | 0.9193 | 0.98677 | 1.0932 | 1.0122 | 0.82296 | 0.79183
4 | 3 | 2020 | Summer | S, [%] | 0 | 0 | 2.393% | 2.161% | 1.521% | 3.212% | 1.438% | 4.192% | 2.892% | 3.995% | 4.942% | 6.047% | 5.533% | 5.72% | 6.039% | 5.849% | 5.632% | 5.036% | 5.175% | 4.806% | 4.378% | 4.699% | 5.206% | 4.82% | 3.919% | 3.771%
3 | 7 | 2020 | Summer | P, [MW] | 0 | 0 | -0.70447 | -0.33538 | -1.2724 | -0.49938 | -0.51886 | -0.15448 | -0.74827 | -1.0366 | -1.2069 | -1.222 | -1.0789 | -1.2587 | -1.2329 | -1.2054 | -1.2981 | -1.0409 | -1.0225 | -1.0308 | -1.0056 | -1.0074 | -1.0842 | -0.9801 | -0.76363 | -0.44305
3 | 7 | 2020 | Summer | P, [%] | 0 | 0 | 3.355% | 1.597% | 6.059% | 2.378% | 2.471% | 0.7356% | 3.563% | 4.936% | 5.747% | 5.819% | 5.137% | 5.994% | 5.871% | 5.74% | 6.182% | 4.956% | 4.869% | 4.909% | 4.789% | 4.797% | 5.163% | 4.667% | 3.636% | 2.11%
7 | 3 | 2020 | Summer | P, [MW] | 0 | 0 | 0.70458 | 0.33542 | 1.2728 | 0.49944 | 0.51892 | 0.15449 | 0.74839 | 1.0368 | 1.2073 | 1.2223 | 1.0791 | 1.259 | 1.2332 | 1.2057 | 1.2985 | 1.0411 | 1.0227 | 1.0311 | 1.0059 | 1.0077 | 1.0845 | 0.98033 | 0.76378 | 0.44312
7 | 3 | 2020 | Summer | P, [%] | 0 | 0 | 3.355% | 1.597% | 6.061% | 2.378% | 2.471% | 0.7357% | 3.564% | 4.937% | 5.749% | 5.82% | 5.139% | 5.995% | 5.872% | 5.742% | 6.183% | 4.958% | 4.87% | 4.91% | 4.79% | 4.798% | 5.164% | 4.668% | 3.637% | 2.11%
3 | 7 | 2020 | Summer | Q, [MVAr] | 0 | 0 | -0.20242 | -0.27911 | 0.15748 | -0.20873 | -0.15975 | -0.24531 | -0.11685 | -0.17951 | -0.23002 | -0.29761 | -0.29259 | -0.29132 | -0.30514 | -0.31308 | -0.20906 | -0.32824 | -0.29525 | -0.2799 | -0.29046 | -0.35327 | -0.33567 | -0.36685 | -0.36323 | -0.40709
3 | 7 | 2020 | Summer | Q, [%] | 0 | 0 | 0.9639% | 1.329% | 0.7499% | 0.9939% | 0.7607% | 1.168% | 0.5564% | 0.8548% | 1.095% | 1.417% | 1.393% | 1.387% | 1.453% | 1.491% | 0.9955% | 1.563% | 1.406% | 1.333% | 1.383% | 1.682% | 1.598% | 1.747% | 1.73% | 1.939%
7 | 3 | 2020 | Summer | Q, [MVAr] | 0 | 0 | 0.19854 | 0.27513 | -0.16104 | 0.20478 | 0.1558 | 0.2413 | 0.11298 | 0.1758 | 0.22643 | 0.29404 | 0.28892 | 0.28778 | 0.30158 | 0.3095 | 0.20553 | 0.32456 | 0.29154 | 0.2762 | 0.28675 | 0.34957 | 0.33201 | 0.36314 | 0.35941 | 0.40317
7 | 3 | 2020 | Summer | Q, [%] | 0 | 0 | 0.9454% | 1.31% | 0.7669% | 0.9751% | 0.7419% | 1.149% | 0.538% | 0.8371% | 1.078% | 1.4% | 1.376% | 1.37% | 1.436% | 1.474% | 0.9787% | 1.546% | 1.388% | 1.315% | 1.365% | 1.665% | 1.581% | 1.729% | 1.711% | 1.92%
3 | 7 | 2020 | Summer | S, [MVA] | 0 | 0 | 0.73297 | 0.43632 | 1.2821 | 0.54125 | 0.54289 | 0.2899 | 0.75734 | 1.052 | 1.2287 | 1.2577 | 1.1178 | 1.2919 | 1.2701 | 1.2454 | 1.3149 | 1.0914 | 1.0642 | 1.0681 | 1.0467 | 1.0676 | 1.135 | 1.0465 | 0.84562 | 0.60168
3 | 7 | 2020 | Summer | S, [%] | 0 | 0 | 3.49% | 2.078% | 6.105% | 2.577% | 2.585% | 1.38% | 3.606% | 5.01% | 5.851% | 5.989% | 5.323% | 6.152% | 6.048% | 5.93% | 6.261% | 5.197% | 5.068% | 5.086% | 4.984% | 5.084% | 5.405% | 4.983% | 4.027% | 2.865%
7 | 3 | 2020 | Summer | S, [MVA] | 0 | 0 | 0.73202 | 0.43382 | 1.2829 | 0.53979 | 0.5418 | 0.28652 | 0.75687 | 1.0516 | 1.2283 | 1.2572 | 1.1171 | 1.2915 | 1.2695 | 1.2448 | 1.3147 | 1.0905 | 1.0634 | 1.0674 | 1.0459 | 1.0666 | 1.1342 | 1.0454 | 0.84412 | 0.59908
7 | 3 | 2020 | Summer | S, [%] | 0 | 0 | 3.486% | 2.066% | 6.109% | 2.57% | 2.58% | 1.364% | 3.604% | 5.008% | 5.849% | 5.986% | 5.32% | 6.15% | 6.045% | 5.928% | 6.26% | 5.193% | 5.064% | 5.083% | 4.981% | 5.079% | 5.401% | 4.978% | 4.02% | 2.853%
4 | 6 | 2020 | Summer | P, [MW] | 0 | 0 | 1.1087 | 1.045 | 0.84674 | 0.97103 | 0.98831 | 0.96744 | 1.0847 | 1.1562 | 1.1762 | 1.1301 | 1.1173 | 1.2297 | 1.1965 | 1.2197 | 1.1946 | 1.2138 | 1.1926 | 1.0374 | 1.2896 | 1.3158 | 1.1875 | 1.2543 | 1.201 | 1.0603
4 | 6 | 2020 | Summer | P, [%] | 0 | 0 | 4.82% | 4.544% | 3.681% | 4.222% | 4.297% | 4.206% | 4.716% | 5.027% | 5.114% | 4.914% | 4.858% | 5.347% | 5.202% | 5.303% | 5.194% | 5.277% | 5.185% | 4.51% | 5.607% | 5.721% | 5.163% | 5.453% | 5.222% | 4.61%
6 | 4 | 2020 | Summer | P, [MW] | 0 | 0 | -1.1085 | -1.0449 | -0.84663 | -0.97088 | -0.98816 | -0.9673 | -1.0845 | -1.156 | -1.1759 | -1.1299 | -1.1171 | -1.2295 | -1.1963 | -1.2195 | -1.1943 | -1.2136 | -1.1924 | -1.0372 | -1.2893 | -1.3155 | -1.1873 | -1.2541 | -1.2008 | -1.0602
6 | 4 | 2020 | Summer | P, [%] | 0 | 0 | 4.82% | 4.543% | 3.681% | 4.221% | 4.296% | 4.206% | 4.715% | 5.026% | 5.113% | 4.913% | 4.857% | 5.346% | 5.201% | 5.302% | 5.193% | 5.276% | 5.184% | 4.51% | 5.606% | 5.72% | 5.162% | 5.452% | 5.221% | 4.609%
4 | 6 | 2020 | Summer | Q, [MVAr] | 0 | 0 | 0.25573 | 0.23661 | 0.17708 | 0.21436 | 0.21956 | 0.21329 | 0.24848 | 0.27002 | 0.27604 | 0.26224 | 0.2584 | 0.29214 | 0.28218 | 0.28915 | 0.28159 | 0.28736 | 0.28098 | 0.23438 | 0.3101 | 0.31796 | 0.27945 | 0.29952 | 0.28351 | 0.24129
4 | 6 | 2020 | Summer | Q, [%] | 0 | 0 | 1.112% | 1.029% | 0.7699% | 0.932% | 0.9546% | 0.9274% | 1.08% | 1.174% | 1.2% | 1.14% | 1.123% | 1.27% | 1.227% | 1.257% | 1.224% | 1.249% | 1.222% | 1.019% | 1.348% | 1.382% | 1.215% | 1.302% | 1.233% | 1.049%
6 | 4 | 2020 | Summer | Q, [MVAr] | 0 | 0 | -0.33255 | -0.31346 | -0.25399 | -0.29127 | -0.29645 | -0.29019 | -0.32535 | -0.3468 | -0.35278 | -0.33898 | -0.33513 | -0.36885 | -0.35889 | -0.36585 | -0.3583 | -0.36407 | -0.35771 | -0.31117 | -0.3868 | -0.39467 | -0.35619 | -0.37622 | -0.36023 | -0.31805
6 | 4 | 2020 | Summer | Q, [%] | 0 | 0 | 1.446% | 1.363% | 1.104% | 1.266% | 1.289% | 1.262% | 1.415% | 1.508% | 1.534% | 1.474% | 1.457% | 1.604% | 1.56% | 1.591% | 1.558% | 1.583% | 1.555% | 1.353% | 1.682% | 1.716% | 1.549% | 1.636% | 1.566% | 1.383%
4 | 6 | 2020 | Summer | S, [MVA] | 0 | 0 | 1.1378 | 1.0715 | 0.86505 | 0.99441 | 1.0124 | 0.99068 | 1.1128 | 1.1873 | 1.2081 | 1.1601 | 1.1468 | 1.264 | 1.2294 | 1.2535 | 1.2273 | 1.2474 | 1.2252 | 1.0635 | 1.3263 | 1.3537 | 1.22 | 1.2896 | 1.234 | 1.0874
4 | 6 | 2020 | Summer | S, [%] | 0 | 0 | 4.947% | 4.659% | 3.761% | 4.324% | 4.402% | 4.307% | 4.838% | 5.162% | 5.253% | 5.044% | 4.986% | 5.496% | 5.345% | 5.45% | 5.336% | 5.423% | 5.327% | 4.624% | 5.767% | 5.886% | 5.304% | 5.607% | 5.365% | 4.728%
6 | 4 | 2020 | Summer | S, [MVA] | 0 | 0 | 1.1573 | 1.0909 | 0.8839 | 1.0136 | 1.0317 | 1.0099 | 1.1322 | 1.2069 | 1.2277 | 1.1797 | 1.1663 | 1.2836 | 1.249 | 1.2732 | 1.2469 | 1.267 | 1.2449 | 1.0829 | 1.3461 | 1.3735 | 1.2396 | 1.3093 | 1.2536 | 1.1068
6 | 4 | 2020 | Summer | S, [%] | 0 | 0 | 5.032% | 4.743% | 3.843% | 4.407% | 4.486% | 4.391% | 4.923% | 5.247% | 5.338% | 5.129% | 5.071% | 5.581% | 5.43% | 5.536% | 5.421% | 5.509% | 5.412% | 4.708% | 5.853% | 5.972% | 5.389% | 5.693% | 5.451% | 4.812%
9 | 3 | 2020 | Summer | P, [MW] | 0 | 0 | -1.807 | -1.6345 | -1.5454 | -1.5398 | -1.5398 | -1.5398 | -1.9093 | -2.4661 | -3.0825 | -3.5086 | -3.4051 | -3.5086 | -3.5086 | -3.5086 | -3.5086 | -3.2152 | -3.1008 | -3.1008 | -3.1008 | -3.1008 | -3.1008 | -3.1008 | -2.7002 | -2.2711
9 | 3 | 2020 | Summer | P, [%] | 0 | 0 | 7.461% | 6.748% | 6.381% | 6.358% | 6.358% | 6.358% | 7.883% | 10.18% | 12.73% | 14.49% | 14.06% | 14.49% | 14.49% | 14.49% | 14.49% | 13.27% | 12.8% | 12.8% | 12.8% | 12.8% | 12.8% | 12.8% | 11.15% | 9.377%
3 | 9 | 2020 | Summer | P, [MW] | 0 | 0 | 1.8076 | 1.6349 | 1.5458 | 1.5402 | 1.5402 | 1.5402 | 1.9099 | 2.4672 | 3.0841 | 3.5107 | 3.4071 | 3.5107 | 3.5107 | 3.5107 | 3.5107 | 3.2169 | 3.1024 | 3.1024 | 3.1024 | 3.1024 | 3.1024 | 3.1024 | 2.7014 | 2.272
3 | 9 | 2020 | Summer | P, [%] | 0 | 0 | 7.463% | 6.75% | 6.382% | 6.359% | 6.359% | 6.359% | 7.886% | 10.19% | 12.73% | 14.5% | 14.07% | 14.5% | 14.5% | 14.5% | 14.5% | 13.28% | 12.81% | 12.81% | 12.81% | 12.81% | 12.81% | 12.81% | 11.15% | 9.381%
9 | 3 | 2020 | Summer | Q, [MVAr] | 0 | 0 | -0.3375 | -0.3375 | -0.077189 | -0.042187 | -0.042188 | -0.042188 | -0.083758 | -0.45 | -0.55545 | -0.60469 | -0.60469 | -0.60469 | -0.60469 | -0.60469 | -0.60469 | -0.60469 | -0.60469 | -0.60469 | -0.60469 | -0.60469 | -0.60469 | -0.60469 | -0.60469 | -0.60469
9 | 3 | 2020 | Summer | Q, [%] | 0 | 0 | 1.393% | 1.393% | 0.3187% | 0.1742% | 0.1742% | 0.1742% | 0.3458% | 1.858% | 2.293% | 2.497% | 2.497% | 2.497% | 2.497% | 2.497% | 2.497% | 2.497% | 2.497% | 2.497% | 2.497% | 2.497% | 2.497% | 2.497% | 2.497% | 2.497%
3 | 9 | 2020 | Summer | Q, [MVAr] | 0 | 0 | 0.33433 | 0.33416 | 0.073734 | 0.038725 | 0.038727 | 0.038727 | 0.080658 | 0.44765 | 0.5541 | 0.60415 | 0.60395 | 0.60415 | 0.60415 | 0.60415 | 0.60415 | 0.60359 | 0.60339 | 0.60338 | 0.60339 | 0.60338 | 0.60339 | 0.60339 | 0.60273 | 0.60213
3 | 9 | 2020 | Summer | Q, [%] | 0 | 0 | 1.38% | 1.38% | 0.3044% | 0.1599% | 0.1599% | 0.1599% | 0.333% | 1.848% | 2.288% | 2.494% | 2.494% | 2.494% | 2.494% | 2.494% | 2.494% | 2.492% | 2.491% | 2.491% | 2.491% | 2.491% | 2.491% | 2.491% | 2.489% | 2.486%
9 | 3 | 2020 | Summer | S, [MVA] | 0 | 0 | 1.8383 | 1.669 | 1.5473 | 1.5404 | 1.5404 | 1.5404 | 1.9112 | 2.5069 | 3.1321 | 3.5603 | 3.4584 | 3.5603 | 3.5603 | 3.5603 | 3.5603 | 3.2715 | 3.1592 | 3.1592 | 3.1592 | 3.1592 | 3.1592 | 3.1592 | 2.767 | 2.3502
9 | 3 | 2020 | Summer | S, [%] | 0 | 0 | 7.59% | 6.891% | 6.388% | 6.36% | 6.36% | 6.36% | 7.891% | 10.35% | 12.93% | 14.7% | 14.28% | 14.7% | 14.7% | 14.7% | 14.7% | 13.51% | 13.04% | 13.04% | 13.04% | 13.04% | 13.04% | 13.04% | 11.42% | 9.704%
3 | 9 | 2020 | Summer | S, [MVA] | 0 | 0 | 1.8382 | 1.6687 | 1.5475 | 1.5407 | 1.5407 | 1.5407 | 1.9117 | 2.5075 | 3.1335 | 3.5623 | 3.4602 | 3.5623 | 3.5623 | 3.5623 | 3.5623 | 3.2731 | 3.1606 | 3.1606 | 3.1606 | 3.1606 | 3.1606 | 3.1606 | 2.7679 | 2.3504
3 | 9 | 2020 | Summer | S, [%] | 0 | 0 | 7.59% | 6.89% | 6.389% | 6.361% | 6.361% | 6.361% | 7.893% | 10.35% | 12.94% | 14.71% | 14.29% | 14.71% | 14.71% | 14.71% | 14.71% | 13.51% | 13.05% | 13.05% | 13.05% | 13.05% | 13.05% | 13.05% | 11.43% | 9.705%
12 | 10 | 2020 | Summer | P, [MW] | 0 | 0 | -1.0138 | -1.0072 | -1.0027 | -1.0042 | -1.0033 | -1.0034 | -1.0117 | -1.0303 | -1.0381 | -1.046 | -1.0465 | -1.0502 | -1.0502 | -1.0501 | -1.0462 | -1.0438 | -1.0371 | -1.0346 | -1.0341 | -1.0368 | -1.0405 | -1.0409 | -1.0353 | -1.0245
12 | 10 | 2020 | Summer | P, [%] | 0 | 0 | 4.408% | 4.379% | 4.359% | 4.366% | 4.362% | 4.363% | 4.399% | 4.48% | 4.514% | 4.548% | 4.55% | 4.566% | 4.566% | 4.566% | 4.549% | 4.538% | 4.509% | 4.498% | 4.496% | 4.508% | 4.524% | 4.526% | 4.501% | 4.454%
10 | 12 | 2020 | Summer | P, [MW] | 0 | 0 | 1.0139 | 1.0074 | 1.0028 | 1.0043 | 1.0035 | 1.0035 | 1.0119 | 1.0305 | 1.0383 | 1.0461 | 1.0467 | 1.0504 | 1.0504 | 1.0503 | 1.0464 | 1.0439 | 1.0372 | 1.0348 | 1.0342 | 1.037 | 1.0407 | 1.0411 | 1.0355 | 1.0246
10 | 12 | 2020 | Summer | P, [%] | 0 | 0 | 4.408% | 4.38% | 4.36% | 4.367% | 4.363% | 4.363% | 4.399% | 4.48% | 4.514% | 4.548% | 4.551% | 4.567% | 4.567% | 4.566% | 4.549% | 4.539% | 4.51% | 4.499% | 4.497% | 4.509% | 4.525% | 4.527% | 4.502% | 4.455%
12 | 10 | 2020 | Summer | Q, [MVAr] | 0 | 0 | -0.11107 | -0.083835 | -0.078975 | -0.078247 | -0.075541 | -0.072528 | -0.092773 | -0.20179 | -0.2482 | -0.28925 | -0.29389 | -0.31846 | -0.31728 | -0.31858 | -0.29497 | -0.28526 | -0.24426 | -0.22613 | -0.22056 | -0.23131 | -0.24767 | -0.25287 | -0.23095 | -0.16139
12 | 10 | 2020 | Summer | Q, [%] | 0 | 0 | 0.4829% | 0.3645% | 0.3434% | 0.3402% | 0.3284% | 0.3153% | 0.4034% | 0.8774% | 1.079% | 1.258% | 1.278% | 1.385% | 1.379% | 1.385% | 1.282% | 1.24% | 1.062% | 0.9832% | 0.959% | 1.006% | 1.077% | 1.099% | 1.004% | 0.7017%
10 | 12 | 2020 | Summer | Q, [MVAr] | 0 | 0 | 0.033989 | 0.0067452 | 0.0018897 | 0.0011581 | -0.0015468 | -0.0045619 | 0.015687 | 0.12474 | 0.17116 | 0.21222 | 0.21685 | 0.24143 | 0.24025 | 0.24155 | 0.21794 | 0.20823 | 0.16722 | 0.14908 | 0.14351 | 0.15427 | 0.17064 | 0.17583 | 0.15391 | 0.084319
10 | 12 | 2020 | Summer | Q, [%] | 0 | 0 | 0.1478% | 0.02933% | 0.008216% | 0.005035% | 0.006725% | 0.01983% | 0.0682% | 0.5423% | 0.7442% | 0.9227% | 0.9428% | 1.05% | 1.045% | 1.05% | 0.9476% | 0.9053% | 0.727% | 0.6482% | 0.6239% | 0.6707% | 0.7419% | 0.7645% | 0.6692% | 0.3666%
12 | 10 | 2020 | Summer | S, [MVA] | 0 | 0 | 1.0198 | 1.0107 | 1.0058 | 1.0072 | 1.0061 | 1.006 | 1.016 | 1.0499 | 1.0674 | 1.0852 | 1.087 | 1.0975 | 1.0971 | 1.0974 | 1.087 | 1.0821 | 1.0655 | 1.059 | 1.0573 | 1.0623 | 1.0696 | 1.0712 | 1.0608 | 1.0371
12 | 10 | 2020 | Summer | S, [%] | 0 | 0 | 4.434% | 4.394% | 4.373% | 4.379% | 4.375% | 4.374% | 4.417% | 4.565% | 4.641% | 4.718% | 4.726% | 4.772% | 4.77% | 4.771% | 4.726% | 4.705% | 4.632% | 4.604% | 4.597% | 4.619% | 4.65% | 4.657% | 4.612% | 4.509%
10 | 12 | 2020 | Summer | S, [MVA] | 0 | 0 | 1.0145 | 1.0074 | 1.0028 | 1.0043 | 1.0035 | 1.0035 | 1.012 | 1.038 | 1.0523 | 1.0675 | 1.0689 | 1.0778 | 1.0775 | 1.0777 | 1.0688 | 1.0645 | 1.0506 | 1.0454 | 1.0441 | 1.0484 | 1.0546 | 1.0558 | 1.0469 | 1.0281
10 | 12 | 2020 | Summer | S, [%] | 0 | 0 | 4.411% | 4.38% | 4.36% | 4.367% | 4.363% | 4.363% | 4.4% | 4.513% | 4.575% | 4.641% | 4.648% | 4.686% | 4.685% | 4.686% | 4.647% | 4.628% | 4.568% | 4.545% | 4.54% | 4.558% | 4.585% | 4.591% | 4.552% | 4.47%
14 | 12 | 2020 | Summer | P, [MW] | 0 | 0 | -0.60617 | -0.62924 | -0.60633 | -0.62584 | -0.60158 | -0.6254 | -0.64144 | -0.42321 | -0.27666 | -0.27358 | -0.31322 | -0.3768 | -0.43666 | -0.44136 | -0.43334 | -0.3359 | -0.33334 | -0.33992 | -0.38062 | -0.28681 | -0.1179 | -0.06921 | -0.24242 | -0.51814
14 | 12 | 2020 | Summer | P, [%] | 0 | 0 | 2.636% | 2.736% | 2.636% | 2.721% | 2.616% | 2.719% | 2.789% | 1.84% | 1.203% | 1.189% | 1.362% | 1.638% | 1.899% | 1.919% | 1.884% | 1.46% | 1.449% | 1.478% | 1.655% | 1.247% | 0.5126% | 0.3009% | 1.054% | 2.253%
12 | 14 | 2020 | Summer | P, [MW] | 0 | 0 | 0.60622 | 0.62929 | 0.60639 | 0.6259 | 0.60164 | 0.62546 | 0.6415 | 0.42324 | 0.27668 | 0.2736 | 0.31323 | 0.37682 | 0.43669 | 0.44139 | 0.43337 | 0.33592 | 0.33336 | 0.33994 | 0.38065 | 0.28683 | 0.11791 | 0.069223 | 0.24243 | 0.51818
12 | 14 | 2020 | Summer | P, [%] | 0 | 0 | 2.636% | 2.736% | 2.636% | 2.721% | 2.616% | 2.719% | 2.789% | 1.84% | 1.203% | 1.19% | 1.362% | 1.638% | 1.899% | 1.919% | 1.884% | 1.461% | 1.449% | 1.478% | 1.655% | 1.247% | 0.5127% | 0.301% | 1.054% | 2.253%
14 | 12 | 2020 | Summer | Q, [MVAr] | 0 | 0 | 0.056325 | 0.065781 | 0.081675 | 0.071576 | 0.08833 | 0.077099 | 0.052235 | 0.085345 | 0.13155 | 0.097059 | 0.068972 | 0.0084754 | -0.026266 | -0.030444 | -0.0043834 | 0.062339 | 0.10085 | 0.11354 | 0.094357 | 0.14155 | 0.22876 | 0.25304 | 0.16765 | 0.065259
14 | 12 | 2020 | Summer | Q, [%] | 0 | 0 | 0.2449% | 0.286% | 0.3551% | 0.3112% | 0.384% | 0.3352% | 0.2271% | 0.3711% | 0.572% | 0.422% | 0.2999% | 0.03685% | 0.1142% | 0.1324% | 0.01906% | 0.271% | 0.4385% | 0.4936% | 0.4102% | 0.6154% | 0.9946% | 1.1% | 0.7289% | 0.2837%
12 | 14 | 2020 | Summer | Q, [MVAr] | 0 | 0 | -0.13346 | -0.14291 | -0.1588 | -0.14871 | -0.16546 | -0.15423 | -0.12936 | -0.16247 | -0.20868 | -0.17418 | -0.1461 | -0.08559 | -0.050847 | -0.046665 | -0.072727 | -0.13946 | -0.17797 | -0.19067 | -0.17149 | -0.21868 | -0.30588 | -0.33016 | -0.24478 | -0.14239
12 | 14 | 2020 | Summer | Q, [%] | 0 | 0 | 0.5802% | 0.6214% | 0.6905% | 0.6465% | 0.7194% | 0.6706% | 0.5624% | 0.7064% | 0.9073% | 0.7573% | 0.6352% | 0.3721% | 0.2211% | 0.2029% | 0.3162% | 0.6063% | 0.7738% | 0.829% | 0.7456% | 0.9508% | 1.33% | 1.435% | 1.064% | 0.6191%
14 | 12 | 2020 | Summer | S, [MVA] | 0 | 0 | 0.60878 | 0.63267 | 0.61181 | 0.62992 | 0.60803 | 0.63013 | 0.64356 | 0.43173 | 0.30635 | 0.29029 | 0.32072 | 0.3769 | 0.43745 | 0.44241 | 0.43337 | 0.34164 | 0.34827 | 0.35838 | 0.39215 | 0.31984 | 0.25735 | 0.26233 | 0.29474 | 0.52223
14 | 12 | 2020 | Summer | S, [%] | 0 | 0 | 2.647% | 2.751% | 2.66% | 2.739% | 2.644% | 2.74% | 2.798% | 1.877% | 1.332% | 1.262% | 1.394% | 1.639% | 1.902% | 1.924% | 1.884% | 1.485% | 1.514% | 1.558% | 1.705% | 1.391% | 1.119% | 1.141% | 1.281% | 2.271%
12 | 14 | 2020 | Summer | S, [MVA] | 0 | 0 | 0.62074 | 0.64532 | 0.62683 | 0.64332 | 0.62397 | 0.64419 | 0.65441 | 0.45335 | 0.34655 | 0.32434 | 0.34563 | 0.38642 | 0.43964 | 0.44385 | 0.43943 | 0.36371 | 0.3779 | 0.38976 | 0.41749 | 0.36068 | 0.32782 | 0.33734 | 0.34451 | 0.53739
12 | 14 | 2020 | Summer | S, [%] | 0 | 0 | 2.699% | 2.806% | 2.725% | 2.797% | 2.713% | 2.801% | 2.845% | 1.971% | 1.507% | 1.41% | 1.503% | 1.68% | 1.911% | 1.93% | 1.911% | 1.581% | 1.643% | 1.695% | 1.815% | 1.568% | 1.425% | 1.467% | 1.498% | 2.336%
14 | 26 | 2020 | Summer | P, [MW] | 0 | 0 | -2.6652 | -2.1304 | -2.0924 | -1.8406 | -1.9333 | -1.9981 | -2.7139 | -4.0154 | -4.7149 | -4.8444 | -4.8403 | -5.3185 | -5.3249 | -5.4659 | -5.1211 | -4.7755 | -4.5633 | -4.5334 | -4.4942 | -4.728 | -4.8444 | -4.9211 | -4.3553 | -3.4163
14 | 26 | 2020 | Summer | P, [%] | 0 | 0 | 12.69% | 10.14% | 9.964% | 8.765% | 9.206% | 9.515% | 12.92% | 19.12% | 22.45% | 23.07% | 23.05% | 25.33% | 25.36% | 26.03% | 24.39% | 22.74% | 21.73% | 21.59% | 21.4% | 22.51% | 23.07% | 23.43% | 20.74% | 16.27%
26 | 14 | 2020 | Summer | P, [MW] | 0 | 0 | 2.6668 | 2.1314 | 2.0933 | 1.8413 | 1.9341 | 1.9989 | 2.7155 | 4.0189 | 4.7198 | 4.8495 | 4.8455 | 5.3246 | 5.3311 | 5.4724 | 5.1268 | 4.7804 | 4.5678 | 4.5378 | 4.4986 | 4.7329 | 4.8495 | 4.9265 | 4.3595 | 3.4189
26 | 14 | 2020 | Summer | P, [%] | 0 | 0 | 12.7% | 10.15% | 9.968% | 8.768% | 9.21% | 9.519% | 12.93% | 19.14% | 22.48% | 23.09% | 23.07% | 25.36% | 25.39% | 26.06% | 24.41% | 22.76% | 21.75% | 21.61% | 21.42% | 22.54% | 23.09% | 23.46% | 20.76% | 16.28%
14 | 26 | 2020 | Summer | Q, [MVAr] | 0 | 0 | 0.67972 | 0.45787 | 0.49854 | 0.37426 | 0.44088 | 0.4921 | 0.58225 | 0.85578 | 1.061 | 1.1675 | 1.2363 | 1.2984 | 1.3169 | 1.2995 | 1.1021 | 0.98628 | 0.98163 | 1.0149 | 1.0524 | 1.0568 | 1.1266 | 1.2204 | 1.0646 | 0.80252
14 | 26 | 2020 | Summer | Q, [%] | 0 | 0 | 3.237% | 2.18% | 2.374% | 1.782% | 2.099% | 2.343% | 2.773% | 4.075% | 5.052% | 5.56% | 5.887% | 6.183% | 6.271% | 6.188% | 5.248% | 4.697% | 4.674% | 4.833% | 5.011% | 5.032% | 5.365% | 5.812% | 5.07% | 3.822%
26 | 14 | 2020 | Summer | Q, [MVAr] | 0 | 0 | -0.6816 | -0.46055 | -0.50127 | -0.37729 | -0.4438 | -0.49494 | -0.5841 | -0.855 | -1.0583 | -1.1644 | -1.2332 | -1.2939 | -1.3123 | -1.2946 | -1.0983 | -0.98352 | -0.97945 | -1.0128 | -1.0503 | -1.0541 | -1.1236 | -1.2171 | -1.0629 | -0.80304
26 | 14 | 2020 | Summer | Q, [%] | 0 | 0 | 3.246% | 2.193% | 2.387% | 1.797% | 2.113% | 2.357% | 2.781% | 4.071% | 5.04% | 5.545% | 5.873% | 6.161% | 6.249% | 6.165% | 5.23% | 4.683% | 4.664% | 4.823% | 5.002% | 5.02% | 5.35% | 5.796% | 5.061% | 3.824%
14 | 26 | 2020 | Summer | S, [MVA] | 0 | 0 | 2.7505 | 2.1791 | 2.151 | 1.8783 | 1.983 | 2.0578 | 2.7757 | 4.1056 | 4.8328 | 4.9831 | 4.9957 | 5.4746 | 5.4853 | 5.6183 | 5.2384 | 4.8763 | 4.6677 | 4.6456 | 4.6158 | 4.8447 | 4.9736 | 5.0702 | 4.4836 | 3.5093
14 | 26 | 2020 | Summer | S, [%] | 0 | 0 | 13.1% | 10.38% | 10.24% | 8.944% | 9.443% | 9.799% | 13.22% | 19.55% | 23.01% | 23.73% | 23.79% | 26.07% | 26.12% | 26.75% | 24.94% | 23.22% | 22.23% | 22.12% | 21.98% | 23.07% | 23.68% | 24.14% | 21.35% | 16.71%
26 | 14 | 2020 | Summer | S, [MVA] | 0 | 0 | 2.7525 | 2.1806 | 2.1525 | 1.8796 | 1.9844 | 2.0593 | 2.7776 | 4.1088 | 4.837 | 4.9874 | 4.9999 | 5.4796 | 5.4903 | 5.6235 | 5.2431 | 4.8806 | 4.6716 | 4.6495 | 4.6196 | 4.8489 | 4.9779 | 5.0746 | 4.4872 | 3.5119
26 | 14 | 2020 | Summer | S, [%] | 0 | 0 | 13.11% | 10.38% | 10.25% | 8.95% | 9.45% | 9.806% | 13.23% | 19.57% | 23.03% | 23.75% | 23.81% | 26.09% | 26.14% | 26.78% | 24.97% | 23.24% | 22.25% | 22.14% | 22% | 23.09% | 23.7% | 24.16% | 21.37% | 16.72%
14 | 16 | 2020 | Summer | P, [MW] | 0 | 0 | 0.48401 | 0.40303 | 0.40303 | 0.40303 | 0.40303 | 0.40303 | 0.49993 | 0.78548 | 0.88275 | 0.88275 | 0.81964 | 0.82127 | 0.83188 | 0.83188 | 0.7856 | 0.64634 | 0.64634 | 0.64634 | 0.64634 | 0.80063 | 0.8834 | 0.8834 | 0.73179 | 0.65058
14 | 16 | 2020 | Summer | P, [%] | 0 | 0 | 2.305% | 1.919% | 1.919% | 1.919% | 1.919% | 1.919% | 2.381% | 3.74% | 4.204% | 4.204% | 3.903% | 3.911% | 3.961% | 3.961% | 3.741% | 3.078% | 3.078% | 3.078% | 3.078% | 3.813% | 4.207% | 4.207% | 3.485% | 3.098%
16 | 14 | 2020 | Summer | P, [MW] | 0 | 0 | -0.48396 | -0.40299 | -0.40299 | -0.40299 | -0.40299 | -0.40299 | -0.49988 | -0.78535 | -0.88258 | -0.88258 | -0.81949 | -0.82112 | -0.83172 | -0.83172 | -0.78546 | -0.64624 | -0.64624 | -0.64624 | -0.64624 | -0.80049 | -0.88323 | -0.88323 | -0.73167 | -0.65048
16 | 14 | 2020 | Summer | P, [%] | 0 | 0 | 2.305% | 1.919% | 1.919% | 1.919% | 1.919% | 1.919% | 2.38% | 3.74% | 4.203% | 4.203% | 3.902% | 3.91% | 3.961% | 3.961% | 3.74% | 3.077% | 3.077% | 3.077% | 3.077% | 3.812% | 4.206% | 4.206% | 3.484% | 3.098%
14 | 16 | 2020 | Summer | Q, [MVAr] | 0 | 0 | 0.14122 | 0.11691 | 0.11691 | 0.11691 | 0.11691 | 0.11691 | 0.146 | 0.23176 | 0.26098 | 0.26098 | 0.24202 | 0.24251 | 0.24569 | 0.24569 | 0.23179 | 0.18996 | 0.18996 | 0.18996 | 0.18996 | 0.23631 | 0.26117 | 0.26117 | 0.21563 | 0.19124
14 | 16 | 2020 | Summer | Q, [%] | 0 | 0 | 0.6725% | 0.5567% | 0.5567% | 0.5567% | 0.5567% | 0.5567% | 0.6952% | 1.104% | 1.243% | 1.243% | 1.152% | 1.155% | 1.17% | 1.17% | 1.104% | 0.9046% | 0.9046% | 0.9046% | 0.9046% | 1.125% | 1.244% | 1.244% | 1.027% | 0.9107%
16 | 14 | 2020 | Summer | Q, [MVAr] | 0 | 0 | -0.14519 | -0.1209 | -0.1209 | -0.1209 | -0.1209 | -0.1209 | -0.14996 | -0.2356 | -0.26477 | -0.26477 | -0.24585 | -0.24634 | -0.24952 | -0.24952 | -0.23564 | -0.19387 | -0.19387 | -0.19387 | -0.19387 | -0.24015 | -0.26497 | -0.26497 | -0.2195 | -0.19515
16 | 14 | 2020 | Summer | Q, [%] | 0 | 0 | 0.6914% | 0.5757% | 0.5757% | 0.5757% | 0.5757% | 0.5757% | 0.7141% | 1.122% | 1.261% | 1.261% | 1.171% | 1.173% | 1.188% | 1.188% | 1.122% | 0.9232% | 0.9232% | 0.9232% | 0.9232% | 1.144% | 1.262% | 1.262% | 1.045% | 0.9293%
14 | 16 | 2020 | Summer | S, [MVA] | 0 | 0 | 0.50419 | 0.41964 | 0.41964 | 0.41964 | 0.41964 | 0.41964 | 0.52082 | 0.81896 | 0.92052 | 0.92052 | 0.85463 | 0.85632 | 0.8674 | 0.8674 | 0.81908 | 0.67367 | 0.67367 | 0.67367 | 0.67367 | 0.83477 | 0.9212 | 0.9212 | 0.76289 | 0.6781
14 | 16 | 2020 | Summer | S, [%] | 0 | 0 | 2.401% | 1.998% | 1.998% | 1.998% | 1.998% | 1.998% | 2.48% | 3.9% | 4.383% | 4.383% | 4.07% | 4.078% | 4.13% | 4.13% | 3.9% | 3.208% | 3.208% | 3.208% | 3.208% | 3.975% | 4.387% | 4.387% | 3.633% | 3.229%
16 | 14 | 2020 | Summer | S, [MVA] | 0 | 0 | 0.50527 | 0.42074 | 0.42074 | 0.42074 | 0.42074 | 0.42074 | 0.52189 | 0.81992 | 0.92144 | 0.92144 | 0.85557 | 0.85727 | 0.86834 | 0.86834 | 0.82004 | 0.6747 | 0.6747 | 0.6747 | 0.6747 | 0.83573 | 0.92212 | 0.92212 | 0.76388 | 0.67913
16 | 14 | 2020 | Summer | S, [%] | 0 | 0 | 2.406% | 2.004% | 2.004% | 2.004% | 2.004% | 2.004% | 2.485% | 3.904% | 4.388% | 4.388% | 4.074% | 4.082% | 4.135% | 4.135% | 3.905% | 3.213% | 3.213% | 3.213% | 3.213% | 3.98% | 4.391% | 4.391% | 3.638% | 3.234%
17 | 14 | 2020 | Summer | P, [MW] | 0 | 0 | -3.2352 | -2.8947 | -2.7132 | -2.7088 | -2.7674 | -2.8193 | -3.3797 | -4.214 | -4.7257 | -4.9784 | -5.1027 | -5.5497 | -5.6142 | -5.7283 | -5.4392 | -5.1578 | -4.8032 | -4.6851 | -4.4851 | -4.4631 | -4.4299 | -4.4602 | -4.1921 | -3.5935
17 | 14 | 2020 | Summer | P, [%] | 0 | 0 | 14.07% | 12.59% | 11.8% | 11.78% | 12.03% | 12.26% | 14.69% | 18.32% | 20.55% | 21.65% | 22.19% | 24.13% | 24.41% | 24.91% | 23.65% | 22.43% | 20.88% | 20.37% | 19.5% | 19.4% | 19.26% | 19.39% | 18.23% | 15.62%
14 | 17 | 2020 | Summer | P, [MW] | 0 | 0 | 3.2367 | 2.8959 | 2.7143 | 2.7099 | 2.7686 | 2.8205 | 3.3814 | 4.2166 | 4.729 | 4.9821 | 5.1066 | 5.5543 | 5.6189 | 5.7332 | 5.4436 | 5.1618 | 4.8066 | 4.6883 | 4.488 | 4.466 | 4.4328 | 4.4632 | 4.1947 | 3.5954
14 | 17 | 2020 | Summer | P, [%] | 0 | 0 | 14.07% | 12.59% | 11.8% | 11.78% | 12.04% | 12.26% | 14.7% | 18.33% | 20.56% | 21.66% | 22.2% | 24.15% | 24.43% | 24.93% | 23.67% | 22.44% | 20.9% | 20.38% | 19.51% | 19.42% | 19.27% | 19.41% | 18.24% | 15.63%
17 | 14 | 2020 | Summer | Q, [MVAr] | 0 | 0 | -0.60908 | -0.60908 | -0.60908 | -0.60908 | -0.60908 | -0.49049 | -0.47027 | -0.77674 | -0.88675 | -1.0119 | -1.033 | -1.148 | -1.1415 | -1.1894 | -1.1366 | -1.1265 | -0.87625 | -0.77449 | -0.76657 | -0.73678 | -0.72905 | -0.7344 | -0.7066 | -0.69772
17 | 14 | 2020 | Summer | Q, [%] | 0 | 0 | 2.648% | 2.648% | 2.648% | 2.648% | 2.648% | 2.133% | 2.045% | 3.377% | 3.855% | 4.399% | 4.491% | 4.991% | 4.963% | 5.171% | 4.942% | 4.898% | 3.81% | 3.367% | 3.333% | 3.203% | 3.17% | 3.193% | 3.072% | 3.034%
14 | 17 | 2020 | Summer | Q, [MVAr] | 0 | 0 | 0.53302 | 0.53281 | 0.53271 | 0.5327 | 0.53274 | 0.41415 | 0.39429 | 0.70144 | 0.81193 | 0.93732 | 0.95856 | 1.0741 | 1.0676 | 1.1157 | 1.0626 | 1.0521 | 0.8015 | 0.69961 | 0.69151 | 0.6617 | 0.65395 | 0.65932 | 0.63128 | 0.62192
14 | 17 | 2020 | Summer | Q, [%] | 0 | 0 | 2.317% | 2.317% | 2.316% | 2.316% | 2.316% | 1.801% | 1.714% | 3.05% | 3.53% | 4.075% | 4.168% | 4.67% | 4.642% | 4.851% | 4.62% | 4.575% | 3.485% | 3.042% | 3.007% | 2.877% | 2.843% | 2.867% | 2.745% | 2.704%
17 | 14 | 2020 | Summer | S, [MVA] | 0 | 0 | 3.292 | 2.9581 | 2.7807 | 2.7765 | 2.8336 | 2.8617 | 3.4123 | 4.285 | 4.8082 | 5.0802 | 5.2062 | 5.6672 | 5.729 | 5.8505 | 5.5567 | 5.2794 | 4.8825 | 4.7487 | 4.5501 | 4.5235 | 4.4895 | 4.5203 | 4.2512 | 3.6606
17 | 14 | 2020 | Summer | S, [%] | 0 | 0 | 14.31% | 12.86% | 12.09% | 12.07% | 12.32% | 12.44% | 14.84% | 18.63% | 20.91% | 22.09% | 22.64% | 24.64% | 24.91% | 25.44% | 24.16% | 22.95% | 21.23% | 20.65% | 19.78% | 19.67% | 19.52% | 19.65% | 18.48% | 15.92%
14 | 17 | 2020 | Summer | S, [MVA] | 0 | 0 | 3.2803 | 2.9445 | 2.7661 | 2.7618 | 2.8194 | 2.8508 | 3.4043 | 4.2746 | 4.7982 | 5.0695 | 5.1958 | 5.6572 | 5.7194 | 5.8408 | 5.5464 | 5.268 | 4.873 | 4.7402 | 4.541 | 4.5148 | 4.4808 | 4.5116 | 4.2419 | 3.6488
14 | 17 | 2020 | Summer | S, [%] | 0 | 0 | 14.26% | 12.8% | 12.03% | 12.01% | 12.26% | 12.39% | 14.8% | 18.59% | 20.86% | 22.04% | 22.59% | 24.6% | 24.87% | 25.39% | 24.11% | 22.9% | 21.19% | 20.61% | 19.74% | 19.63% | 19.48% | 19.62% | 18.44% | 15.86%
20 | 23 | 2020 | Summer | P, [MW] | 0 | 0 | -1.4481 | -1.3419 | -1.027 | -1.1257 | -1.0916 | -1.0976 | -1.5868 | -2.1728 | -2.5654 | -2.6261 | -2.5093 | -2.7644 | -2.795 | -2.8587 | -2.7397 | -2.6406 | -2.5685 | -2.5338 | -2.4293 | -2.6082 | -2.6453 | -2.6319 | -2.3657 | -2.0192
20 | 23 | 2020 | Summer | P, [%] | 0 | 0 | 6.896% | 6.39% | 4.891% | 5.36% | 5.198% | 5.227% | 7.556% | 10.35% | 12.22% | 12.51% | 11.95% | 13.16% | 13.31% | 13.61% | 13.05% | 12.57% | 12.23% | 12.07% | 11.57% | 12.42% | 12.6% | 12.53% | 11.27% | 9.615%
23 | 20 | 2020 | Summer | P, [MW] | 0 | 0 | 1.4485 | 1.3422 | 1.0272 | 1.126 | 1.0919 | 1.0979 | 1.5873 | 2.1738 | 2.5668 | 2.6276 | 2.5106 | 2.766 | 2.7967 | 2.8604 | 2.7413 | 2.6421 | 2.5699 | 2.5352 | 2.4306 | 2.6096 | 2.6468 | 2.6334 | 2.3669 | 2.0201
23 | 20 | 2020 | Summer | P, [%] | 0 | 0 | 6.898% | 6.392% | 4.892% | 5.362% | 5.2% | 5.228% | 7.559% | 10.35% | 12.22% | 12.51% | 11.96% | 13.17% | 13.32% | 13.62% | 13.05% | 12.58% | 12.24% | 12.07% | 11.57% | 12.43% | 12.6% | 12.54% | 11.27% | 9.62%
20 | 23 | 2020 | Summer | Q, [MVAr] | 0 | 0 | 0.30295 | 0.25591 | 0.19762 | 0.21141 | 0.2191 | 0.22904 | 0.25862 | 0.39506 | 0.5209 | 0.61312 | 0.60744 | 0.63375 | 0.64847 | 0.63495 | 0.52745 | 0.50738 | 0.49607 | 0.4955 | 0.48605 | 0.50071 | 0.55836 | 0.60475 | 0.52644 | 0.42129
20 | 23 | 2020 | Summer | Q, [%] | 0 | 0 | 1.443% | 1.219% | 0.941% | 1.007% | 1.043% | 1.091% | 1.232% | 1.881% | 2.48% | 2.92% | 2.893% | 3.018% | 3.088% | 3.024% | 2.512% | 2.416% | 2.362% | 2.36% | 2.315% | 2.384% | 2.659% | 2.88% | 2.507% | 2.006%
23 | 20 | 2020 | Summer | Q, [MVAr] | 0 | 0 | -0.30637 | -0.25942 | -0.20135 | -0.21508 | -0.22279 | -0.23273 | -0.26193 | -0.39772 | -0.523 | -0.61509 | -0.60959 | -0.63551 | -0.65017 | -0.63656 | -0.52928 | -0.50936 | -0.49817 | -0.49765 | -0.48834 | -0.50274 | -0.56033 | -0.60672 | -0.52881 | -0.42413
23 | 20 | 2020 | Summer | Q, [%] | 0 | 0 | 1.459% | 1.235% | 0.9588% | 1.024% | 1.061% | 1.108% | 1.247% | 1.894% | 2.49% | 2.929% | 2.903% | 3.026% | 3.096% | 3.031% | 2.52% | 2.426% | 2.372% | 2.37% | 2.325% | 2.394% | 2.668% | 2.889% | 2.518% | 2.02%
20 | 23 | 2020 | Summer | S, [MVA] | 0 | 0 | 1.4794 | 1.366 | 1.0458 | 1.1454 | 1.1134 | 1.1212 | 1.6077 | 2.2085 | 2.6177 | 2.6967 | 2.5817 | 2.8361 | 2.8693 | 2.9283 | 2.79 | 2.6889 | 2.616 | 2.5818 | 2.4775 | 2.6558 | 2.7036 | 2.7004 | 2.4236 | 2.0627
20 | 23 | 2020 | Summer | S, [%] | 0 | 0 | 7.045% | 6.505% | 4.98% | 5.454% | 5.302% | 5.339% | 7.656% | 10.52% | 12.47% | 12.84% | 12.29% | 13.51% | 13.66% | 13.94% | 13.29% | 12.8% | 12.46% | 12.29% | 11.8% | 12.65% | 12.87% | 12.86% | 11.54% | 9.822%
23 | 20 | 2020 | Summer | S, [MVA] | 0 | 0 | 1.4806 | 1.3671 | 1.0468 | 1.1463 | 1.1144 | 1.1223 | 1.6088 | 2.2099 | 2.6195 | 2.6987 | 2.5836 | 2.8381 | 2.8713 | 2.9304 | 2.7919 | 2.6908 | 2.6178 | 2.5836 | 2.4791 | 2.6576 | 2.7054 | 2.7024 | 2.4253 | 2.0642
23 | 20 | 2020 | Summer | S, [%] | 0 | 0 | 7.05% | 6.51% | 4.985% | 5.459% | 5.307% | 5.344% | 7.661% | 10.52% | 12.47% | 12.85% | 12.3% | 13.51% | 13.67% | 13.95% | 13.29% | 12.81% | 12.47% | 12.3% | 11.81% | 12.66% | 12.88% | 12.87% | 11.55% | 9.829%
20 | 21 | 2020 | Summer | P, [MW] | 0 | 0 | -1.5427 | -1.427 | -1.109 | -1.2085 | -1.1737 | -1.1812 | -1.6736 | -2.2655 | -2.6702 | -2.7423 | -2.6353 | -2.8878 | -2.9209 | -2.9752 | -2.8482 | -2.7466 | -2.6709 | -2.6353 | -2.5321 | -2.7143 | -2.767 | -2.7573 | -2.4806 | -2.114
20 | 21 | 2020 | Summer | P, [%] | 0 | 0 | 7.346% | 6.795% | 5.281% | 5.755% | 5.589% | 5.625% | 7.97% | 10.79% | 12.72% | 13.06% | 12.55% | 13.75% | 13.91% | 14.17% | 13.56% | 13.08% | 12.72% | 12.55% | 12.06% | 12.93% | 13.18% | 13.13% | 11.81% | 10.07%
21 | 20 | 2020 | Summer | P, [MW] | 0 | 0 | 1.5433 | 1.4274 | 1.1092 | 1.2088 | 1.174 | 1.1815 | 1.6742 | 2.2666 | 2.6718 | 2.744 | 2.6369 | 2.8897 | 2.9228 | 2.9772 | 2.85 | 2.7482 | 2.6725 | 2.6368 | 2.5335 | 2.7159 | 2.7687 | 2.759 | 2.482 | 2.115
21 | 20 | 2020 | Summer | P, [%] | 0 | 0 | 7.349% | 6.797% | 5.282% | 5.756% | 5.591% | 5.626% | 7.973% | 10.79% | 12.72% | 13.07% | 12.56% | 13.76% | 13.92% | 14.18% | 13.57% | 13.09% | 12.73% | 12.56% | 12.06% | 12.93% | 13.18% | 13.14% | 11.82% | 10.07%
20 | 21 | 2020 | Summer | Q, [MVAr] | 0 | 0 | 0.52828 | 0.46302 | 0.39744 | 0.41323 | 0.41532 | 0.42823 | 0.48896 | 0.61601 | 0.74824 | 0.83549 | 0.85532 | 0.87803 | 0.89669 | 0.86502 | 0.77039 | 0.74226 | 0.72669 | 0.72507 | 0.7186 | 0.74604 | 0.82263 | 0.86062 | 0.76953 | 0.63251
20 | 21 | 2020 | Summer | Q, [%] | 0 | 0 | 2.516% | 2.205% | 1.893% | 1.968% | 1.978% | 2.039% | 2.328% | 2.933% | 3.563% | 3.979% | 4.073% | 4.181% | 4.27% | 4.119% | 3.669% | 3.535% | 3.46% | 3.453% | 3.422% | 3.553% | 3.917% | 4.098% | 3.664% | 3.012%
21 | 20 | 2020 | Summer | Q, [MVAr] | 0 | 0 | -0.53157 | -0.46643 | -0.40109 | -0.41681 | -0.41892 | -0.43182 | -0.49214 | -0.61849 | -0.75009 | -0.83719 | -0.85718 | -0.87948 | -0.89808 | -0.86633 | -0.77196 | -0.744 | -0.72856 | -0.72699 | -0.72067 | -0.74783 | -0.8243 | -0.86229 | -0.77165 | -0.63517
21 | 20 | 2020 | Summer | Q, [%] | 0 | 0 | 2.531% | 2.221% | 1.91% | 1.985% | 1.995% | 2.056% | 2.344% | 2.945% | 3.572% | 3.987% | 4.082% | 4.188% | 4.277% | 4.125% | 3.676% | 3.543% | 3.469% | 3.462% | 3.432% | 3.561% | 3.925% | 4.106% | 3.675% | 3.025%
20 | 21 | 2020 | Summer | S, [MVA] | 0 | 0 | 1.6307 | 1.5002 | 1.178 | 1.2772 | 1.245 | 1.2564 | 1.7436 | 2.3477 | 2.7731 | 2.8667 | 2.7707 | 3.0183 | 3.0554 | 3.0984 | 2.9505 | 2.8451 | 2.768 | 2.7332 | 2.632 | 2.815 | 2.8867 | 2.8885 | 2.5972 | 2.2066
20 | 21 | 2020 | Summer | S, [%] | 0 | 0 | 7.765% | 7.144% | 5.61% | 6.082% | 5.929% | 5.983% | 8.303% | 11.18% | 13.21% | 13.65% | 13.19% | 14.37% | 14.55% | 14.75% | 14.05% | 13.55% | 13.18% | 13.02% | 12.53% | 13.4% | 13.75% | 13.75% | 12.37% | 10.51%
21 | 20 | 2020 | Summer | S, [MVA] | 0 | 0 | 1.6323 | 1.5017 | 1.1795 | 1.2786 | 1.2465 | 1.258 | 1.7451 | 2.3495 | 2.7751 | 2.8688 | 2.7728 | 3.0205 | 3.0577 | 3.1007 | 2.9527 | 2.8472 | 2.77 | 2.7352 | 2.634 | 2.817 | 2.8888 | 2.8906 | 2.5992 | 2.2084
21 | 20 | 2020 | Summer | S, [%] | 0 | 0 | 7.773% | 7.151% | 5.617% | 6.089% | 5.936% | 5.99% | 8.31% | 11.19% | 13.21% | 13.66% | 13.2% | 14.38% | 14.56% | 14.77% | 14.06% | 13.56% | 13.19% | 13.02% | 12.54% | 13.41% | 13.76% | 13.76% | 12.38% | 10.52%
20 | 26 | 2020 | Summer | P, [MW] | 0 | 0 | 2.6675 | 2.1319 | 2.0938 | 1.8417 | 1.9345 | 1.9994 | 2.7163 | 4.0206 | 4.7221 | 4.8521 | 4.848 | 5.3277 | 5.3342 | 5.4756 | 5.1296 | 4.7829 | 4.57 | 4.54 | 4.5008 | 4.7353 | 4.852 | 4.9291 | 4.3615 | 3.4201
20 | 26 | 2020 | Summer | P, [%] | 0 | 0 | 10.26% | 8.2% | 8.053% | 7.083% | 7.441% | 7.69% | 10.45% | 15.46% | 18.16% | 18.66% | 18.65% | 20.49% | 20.52% | 21.06% | 19.73% | 18.4% | 17.58% | 17.46% | 17.31% | 18.21% | 18.66% | 18.96% | 16.78% | 13.15%
26 | 20 | 2020 | Summer | P, [MW] | 0 | 0 | -2.6668 | -2.1314 | -2.0933 | -1.8413 | -1.9341 | -1.9989 | -2.7155 | -4.0189 | -4.7198 | -4.8495 | -4.8454 | -5.3246 | -5.3311 | -5.4724 | -5.1268 | -4.7804 | -4.5678 | -4.5378 | -4.4986 | -4.7329 | -4.8495 | -4.9264 | -4.3595 | -3.4189
26 | 20 | 2020 | Summer | P, [%] | 0 | 0 | 10.26% | 8.198% | 8.051% | 7.082% | 7.439% | 7.688% | 10.44% | 15.46% | 18.15% | 18.65% | 18.64% | 20.48% | 20.5% | 21.05% | 19.72% | 18.39% | 17.57% | 17.45% | 17.3% | 18.2% | 18.65% | 18.95% | 16.77% | 13.15%
20 | 26 | 2020 | Summer | Q, [MVAr] | 0 | 0 | -0.75011 | -0.52934 | -0.57006 | -0.4462 | -0.51267 | -0.56377 | -0.65259 | -0.92257 | -1.1253 | -1.2312 | -1.3 | -1.3601 | -1.3785 | -1.3606 | -1.1647 | -1.0504 | -1.0465 | -1.0799 | -1.1175 | -1.121 | -1.1903 | -1.2838 | -1.1301 | -0.87107
20 | 26 | 2020 | Summer | Q, [%] | 0 | 0 | 2.885% | 2.036% | 2.193% | 1.716% | 1.972% | 2.168% | 2.51% | 3.548% | 4.328% | 4.735% | 5% | 5.231% | 5.302% | 5.233% | 4.48% | 4.04% | 4.025% | 4.153% | 4.298% | 4.312% | 4.578% | 4.938% | 4.347% | 3.35%
26 | 20 | 2020 | Summer | Q, [MVAr] | 0 | 0 | 0.6816 | 0.46055 | 0.50127 | 0.37729 | 0.4438 | 0.49494 | 0.5841 | 0.855 | 1.0583 | 1.1644 | 1.2332 | 1.2939 | 1.3123 | 1.2946 | 1.0983 | 0.98352 | 0.97945 | 1.0128 | 1.0503 | 1.0541 | 1.1236 | 1.2171 | 1.0629 | 0.80304
26 | 20 | 2020 | Summer | Q, [%] | 0 | 0 | 2.622% | 1.771% | 1.928% | 1.451% | 1.707% | 1.904% | 2.247% | 3.288% | 4.071% | 4.479% | 4.743% | 4.976% | 5.047% | 4.979% | 4.224% | 3.783% | 3.767% | 3.895% | 4.04% | 4.054% | 4.321% | 4.681% | 4.088% | 3.089%
20 | 26 | 2020 | Summer | S, [MVA] | 0 | 0 | 2.771 | 2.1966 | 2.17 | 1.895 | 2.0013 | 2.0773 | 2.7936 | 4.1251 | 4.8543 | 5.0058 | 5.0193 | 5.4986 | 5.5094 | 5.6422 | 5.2602 | 4.8968 | 4.6883 | 4.6667 | 4.6375 | 4.8662 | 4.9959 | 5.0935 | 4.5056 | 3.5293
20 | 26 | 2020 | Summer | S, [%] | 0 | 0 | 10.66% | 8.449% | 8.346% | 7.288% | 7.697% | 7.99% | 10.74% | 15.87% | 18.67% | 19.25% | 19.3% | 21.15% | 21.19% | 21.7% | 20.23% | 18.83% | 18.03% | 17.95% | 17.84% | 18.72% | 19.21% | 19.59% | 17.33% | 13.57%
26 | 20 | 2020 | Summer | S, [MVA] | 0 | 0 | 2.7525 | 2.1806 | 2.1525 | 1.8796 | 1.9844 | 2.0593 | 2.7776 | 4.1088 | 4.837 | 4.9874 | 4.9999 | 5.4796 | 5.4903 | 5.6235 | 5.2431 | 4.8806 | 4.6716 | 4.6495 | 4.6196 | 4.8488 | 4.9779 | 5.0746 | 4.4872 | 3.5119
26 | 20 | 2020 | Summer | S, [%] | 0 | 0 | 10.59% | 8.387% | 8.279% | 7.229% | 7.632% | 7.92% | 10.68% | 15.8% | 18.6% | 19.18% | 19.23% | 21.08% | 21.12% | 21.63% | 20.17% | 18.77% | 17.97% | 17.88% | 17.77% | 18.65% | 19.15% | 19.52% | 17.26% | 13.51%
22 | 23 | 2020 | Summer | P, [MW] | 0 | 0 | 2.5315 | 2.3152 | 1.9635 | 2.0715 | 2.03 | 2.0538 | 2.5765 | 3.2346 | 3.7721 | 3.9679 | 3.9642 | 4.1892 | 4.2482 | 4.2044 | 3.9873 | 3.8587 | 3.7454 | 3.6997 | 3.6096 | 3.8271 | 4.0459 | 4.0778 | 3.6882 | 3.108
22 | 23 | 2020 | Summer | P, [%] | 0 | 0 | 11.01% | 10.07% | 8.537% | 9.007% | 8.826% | 8.93% | 11.2% | 14.06% | 16.4% | 17.25% | 17.24% | 18.21% | 18.47% | 18.28% | 17.34% | 16.78% | 16.28% | 16.09% | 15.69% | 16.64% | 17.59% | 17.73% | 16.04% | 13.51%
23 | 22 | 2020 | Summer | P, [MW] | 0 | 0 | -2.5311 | -2.3149 | -1.9632 | -2.0712 | -2.0297 | -2.0535 | -2.5761 | -3.2339 | -3.7711 | -3.9669 | -3.9632 | -4.188 | -4.247 | -4.2033 | -3.9862 | -3.8577 | -3.7444 | -3.6989 | -3.6087 | -3.8262 | -4.0449 | -4.0767 | -3.6873 | -3.1074
23 | 22 | 2020 | Summer | P, [%] | 0 | 0 | 11% | 10.06% | 8.536% | 9.005% | 8.825% | 8.928% | 11.2% | 14.06% | 16.4% | 17.25% | 17.23% | 18.21% | 18.47% | 18.28% | 17.33% | 16.77% | 16.28% | 16.08% | 15.69% | 16.64% | 17.59% | 17.72% | 16.03% | 13.51%
22 | 23 | 2020 | Summer | Q, [MVAr] | 0 | 0 | -0.71532 | -0.65552 | -0.5878 | -0.60461 | -0.59203 | -0.60409 | -0.75129 | -0.80085 | -0.86486 | -0.85118 | -0.88902 | -0.91772 | -0.93234 | -0.90452 | -0.91535 | -0.87786 | -0.87319 | -0.87474 | -0.86978 | -0.91712 | -0.9464 | -0.92736 | -0.86897 | -0.76716
22 | 23 | 2020 | Summer | Q, [%] | 0 | 0 | 3.11% | 2.85% | 2.556% | 2.629% | 2.574% | 2.626% | 3.266% | 3.482% | 3.76% | 3.701% | 3.865% | 3.99% | 4.054% | 3.933% | 3.98% | 3.817% | 3.796% | 3.803% | 3.782% | 3.987% | 4.115% | 4.032% | 3.778% | 3.335%
23 | 22 | 2020 | Summer | Q, [MVAr] | 0 | 0 | 0.63859 | 0.57871 | 0.51088 | 0.52772 | 0.51513 | 0.5272 | 0.67457 | 0.72441 | 0.78871 | 0.77515 | 0.81301 | 0.84183 | 0.8565 | 0.82864 | 0.83933 | 0.80176 | 0.79702 | 0.79855 | 0.79354 | 0.841 | 0.87043 | 0.85141 | 0.79279 | 0.69066
23 | 22 | 2020 | Summer | Q, [%] | 0 | 0 | 2.776% | 2.516% | 2.221% | 2.294% | 2.24% | 2.292% | 2.933% | 3.15% | 3.429% | 3.37% | 3.535% | 3.66% | 3.724% | 3.603% | 3.649% | 3.486% | 3.465% | 3.472% | 3.45% | 3.657% | 3.784% | 3.702% | 3.447% | 3.003%
22 | 23 | 2020 | Summer | S, [MVA] | 0 | 0 | 2.6306 | 2.4062 | 2.0495 | 2.158 | 2.1146 | 2.1408 | 2.6838 | 3.3323 | 3.8699 | 4.0581 | 4.0627 | 4.2885 | 4.3493 | 4.3006 | 4.091 | 3.9573 | 3.8458 | 3.8017 | 3.7129 | 3.9355 | 4.1551 | 4.1819 | 3.7892 | 3.2013
22 | 23 | 2020 | Summer | S, [%] | 0 | 0 | 11.44% | 10.46% | 8.911% | 9.382% | 9.194% | 9.308% | 11.67% | 14.49% | 16.83% | 17.64% | 17.66% | 18.65% | 18.91% | 18.7% | 17.79% | 17.21% | 16.72% | 16.53% | 16.14% | 17.11% | 18.07% | 18.18% | 16.47% | 13.92%
23 | 22 | 2020 | Summer | S, [MVA] | 0 | 0 | 2.6104 | 2.3861 | 2.0286 | 2.1374 | 2.0941 | 2.1201 | 2.6629 | 3.3141 | 3.8527 | 4.0419 | 4.0457 | 4.2718 | 4.3325 | 4.2842 | 4.0736 | 3.9402 | 3.8283 | 3.7841 | 3.695 | 3.9175 | 4.1375 | 4.1647 | 3.7716 | 3.1832
23 | 22 | 2020 | Summer | S, [%] | 0 | 0 | 11.35% | 10.37% | 8.82% | 9.293% | 9.105% | 9.218% | 11.58% | 14.41% | 16.75% | 17.57% | 17.59% | 18.57% | 18.84% | 18.63% | 17.71% | 17.13% | 16.64% | 16.45% | 16.07% | 17.03% | 17.99% | 18.11% | 16.4% | 13.84%
22 | 21 | 2020 | Summer | P, [MW] | 0 | 0 | 2.2202 | 2.0356 | 1.6944 | 1.7998 | 1.7603 | 1.779 | 2.2925 | 2.9297 | 3.4252 | 3.5817 | 3.5455 | 3.7792 | 3.8301 | 3.8173 | 3.6288 | 3.5087 | 3.4072 | 3.3648 | 3.2704 | 3.477 | 3.6433 | 3.6619 | 3.3078 | 2.795
22 | 21 | 2020 | Summer | P, [%] | 0 | 0 | 9.653% | 8.85% | 7.367% | 7.825% | 7.654% | 7.735% | 9.967% | 12.74% | 14.89% | 15.57% | 15.42% | 16.43% | 16.65% | 16.6% | 15.78% | 15.26% | 14.81% | 14.63% | 14.22% | 15.12% | 15.84% | 15.92% | 14.38% | 12.15%
21 | 22 | 2020 | Summer | P, [MW] | 0 | 0 | -2.2198 | -2.0353 | -1.6942 | -1.7996 | -1.7601 | -1.7788 | -2.2922 | -2.9291 | -3.4245 | -3.5809 | -3.5447 | -3.7784 | -3.8292 | -3.8164 | -3.628 | -3.5079 | -3.4065 | -3.3641 | -3.2698 | -3.4763 | -3.6424 | -3.661 | -3.3072 | -2.7946
21 | 22 | 2020 | Summer | P, [%] | 0 | 0 | 9.652% | 8.849% | 7.366% | 7.824% | 7.653% | 7.734% | 9.966% | 12.74% | 14.89% | 15.57% | 15.41% | 16.43% | 16.65% | 16.59% | 15.77% | 15.25% | 14.81% | 14.63% | 14.22% | 15.11% | 15.84% | 15.92% | 14.38% | 12.15%
22 | 21 | 2020 | Summer | Q, [MVAr] | 0 | 0 | 0.068127 | 0.064487 | 0.10683 | 0.096966 | 0.090185 | 0.088455 | 0.04893 | -0.03261 | -0.073811 | -0.07653 | -0.025741 | -0.066996 | -0.067891 | -0.10328 | -0.070202 | -0.060673 | -0.070935 | -0.076186 | -0.06085 | -0.063891 | -0.026844 | -0.036523 | -0.02292 | -0.032342
22 | 21 | 2020 | Summer | Q, [%] | 0 | 0 | 0.2962% | 0.2804% | 0.4645% | 0.4216% | 0.3921% | 0.3846% | 0.2127% | 0.1418% | 0.3209% | 0.3327% | 0.1119% | 0.2913% | 0.2952% | 0.4491% | 0.3052% | 0.2638% | 0.3084% | 0.3312% | 0.2646% | 0.2778% | 0.1167% | 0.1588% | 0.09965% | 0.1406%
21 | 22 | 2020 | Summer | Q, [MVAr] | 0 | 0 | -0.14501 | -0.14142 | -0.18386 | -0.17396 | -0.16719 | -0.16545 | -0.1258 | -0.04403 | -0.0025968 | 0.00021672 | -0.050587 | -0.0092121 | -0.008287 | 0.027092 | -0.006101 | -0.01569 | -0.0054814 | -0.00025341 | -0.015635 | -0.012493 | -0.049441 | -0.039748 | -0.053533 | -0.044343
21 | 22 | 2020 | Summer | Q, [%] | 0 | 0 | 0.6305% | 0.6149% | 0.7994% | 0.7563% | 0.7269% | 0.7194% | 0.547% | 0.1914% | 0.01129% | 0.0009423% | 0.2199% | 0.04005% | 0.03603% | 0.1178% | 0.02653% | 0.06822% | 0.02383% | 0.001102% | 0.06798% | 0.05432% | 0.215% | 0.1728% | 0.2328% | 0.1928%
22 | 21 | 2020 | Summer | S, [MVA] | 0 | 0 | 2.2212 | 2.0366 | 1.6977 | 1.8024 | 1.7626 | 1.7812 | 2.293 | 2.9298 | 3.426 | 3.5825 | 3.5456 | 3.7798 | 3.8307 | 3.8187 | 3.6295 | 3.5092 | 3.408 | 3.3656 | 3.271 | 3.4776 | 3.6434 | 3.662 | 3.3079 | 2.7952
22 | 21 | 2020 | Summer | S, [%] | 0 | 0 | 9.657% | 8.855% | 7.381% | 7.836% | 7.664% | 7.744% | 9.97% | 12.74% | 14.9% | 15.58% | 15.42% | 16.43% | 16.66% | 16.6% | 15.78% | 15.26% | 14.82% | 14.63% | 14.22% | 15.12% | 15.84% | 15.92% | 14.38% | 12.15%
21 | 22 | 2020 | Summer | S, [MVA] | 0 | 0 | 2.2246 | 2.0402 | 1.7041 | 1.8079 | 1.768 | 1.7865 | 2.2956 | 2.9295 | 3.4245 | 3.5809 | 3.5451 | 3.7784 | 3.8292 | 3.8165 | 3.628 | 3.508 | 3.4065 | 3.3641 | 3.2698 | 3.4763 | 3.6428 | 3.6613 | 3.3076 | 2.7949
21 | 22 | 2020 | Summer | S, [%] | 0 | 0 | 9.672% | 8.87% | 7.409% | 7.861% | 7.687% | 7.767% | 9.981% | 12.74% | 14.89% | 15.57% | 15.41% | 16.43% | 16.65% | 16.59% | 15.77% | 15.25% | 14.81% | 14.63% | 14.22% | 15.11% | 15.84% | 15.92% | 14.38% | 12.15%
23 | 24 | 2020 | Summer | P, [MW] | 0 | 0 | 0.54133 | 0.48633 | 0.468 | 0.47267 | 0.46894 | 0.47787 | 0.49441 | 0.53007 | 0.60223 | 0.66967 | 0.72632 | 0.71106 | 0.7252 | 0.67148 | 0.62253 | 0.60783 | 0.58731 | 0.58186 | 0.58912 | 0.60834 | 0.6991 | 0.72174 | 0.66024 | 0.54368
23 | 24 | 2020 | Summer | P, [%] | 0 | 0 | 2.578% | 2.316% | 2.229% | 2.251% | 2.233% | 2.276% | 2.354% | 2.524% | 2.868% | 3.189% | 3.459% | 3.386% | 3.453% | 3.198% | 2.964% | 2.894% | 2.797% | 2.771% | 2.805% | 2.897% | 3.329% | 3.437% | 3.144% | 2.589%
24 | 23 | 2020 | Summer | P, [MW] | 0 | 0 | -0.54126 | -0.48628 | -0.46795 | -0.47261 | -0.46889 | -0.47782 | -0.49435 | -0.53001 | -0.60215 | -0.66958 | -0.72621 | -0.71095 | -0.72509 | -0.67139 | -0.62244 | -0.60775 | -0.58723 | -0.58179 | -0.58905 | -0.60825 | -0.69899 | -0.72163 | -0.66014 | -0.54361
24 | 23 | 2020 | Summer | P, [%] | 0 | 0 | 2.577% | 2.316% | 2.228% | 2.251% | 2.233% | 2.275% | 2.354% | 2.524% | 2.867% | 3.188% | 3.458% | 3.385% | 3.453% | 3.197% | 2.964% | 2.894% | 2.796% | 2.77% | 2.805% | 2.896% | 3.329% | 3.436% | 3.144% | 2.589%
23 | 24 | 2020 | Summer | Q, [MVAr] | 0 | 0 | -0.16809 | -0.16163 | -0.15675 | -0.15831 | -0.14816 | -0.14922 | -0.2083 | -0.16533 | -0.13483 | -0.081992 | -0.10366 | -0.10512 | -0.10511 | -0.098003 | -0.15699 | -0.14817 | -0.1514 | -0.15243 | -0.15457 | -0.1711 | -0.157 | -0.12429 | -0.13395 | -0.13525
23 | 24 | 2020 | Summer | Q, [%] | 0 | 0 | 0.8004% | 0.7697% | 0.7464% | 0.7539% | 0.7055% | 0.7106% | 0.9919% | 0.7873% | 0.642% | 0.3904% | 0.4936% | 0.5006% | 0.5005% | 0.4667% | 0.7476% | 0.7056% | 0.721% | 0.7258% | 0.736% | 0.8148% | 0.7476% | 0.5919% | 0.6379% | 0.644%
24 | 23 | 2020 | Summer | Q, [MVAr] | 0 | 0 | 0.16413 | 0.15766 | 0.15277 | 0.15433 | 0.14418 | 0.14525 | 0.20434 | 0.16136 | 0.13088 | 0.07807 | 0.099759 | 0.10121 | 0.10121 | 0.094081 | 0.15306 | 0.14423 | 0.14746 | 0.14848 | 0.15062 | 0.16716 | 0.1531 | 0.1204 | 0.13003 | 0.13129
24 | 23 | 2020 | Summer | Q, [%] | 0 | 0 | 0.7816% | 0.7508% | 0.7275% | 0.7349% | 0.6866% | 0.6917% | 0.973% | 0.7684% | 0.6233% | 0.3718% | 0.475% | 0.482% | 0.482% | 0.448% | 0.7288% | 0.6868% | 0.7022% | 0.707% | 0.7173% | 0.796% | 0.729% | 0.5733% | 0.6192% | 0.6252%
23 | 24 | 2020 | Summer | S, [MVA] | 0 | 0 | 0.56682 | 0.51249 | 0.49356 | 0.49847 | 0.49178 | 0.50063 | 0.5365 | 0.55526 | 0.61713 | 0.67467 | 0.73368 | 0.71879 | 0.73278 | 0.6786 | 0.64202 | 0.62563 | 0.60651 | 0.6015 | 0.60906 | 0.63194 | 0.71651 | 0.73237 | 0.67369 | 0.56025
23 | 24 | 2020 | Summer | S, [%] | 0 | 0 | 2.699% | 2.44% | 2.35% | 2.374% | 2.342% | 2.384% | 2.555% | 2.644% | 2.939% | 3.213% | 3.494% | 3.423% | 3.489% | 3.231% | 3.057% | 2.979% | 2.888% | 2.864% | 2.9% | 3.009% | 3.412% | 3.487% | 3.208% | 2.668%
24 | 23 | 2020 | Summer | S, [MVA] | 0 | 0 | 0.5656 | 0.5112 | 0.49226 | 0.49717 | 0.49055 | 0.49941 | 0.53492 | 0.55403 | 0.61621 | 0.67411 | 0.73303 | 0.71812 | 0.73212 | 0.67795 | 0.64099 | 0.62463 | 0.60546 | 0.60044 | 0.608 | 0.6308 | 0.71556 | 0.73161 | 0.67283 | 0.55924
24 | 23 | 2020 | Summer | S, [%] | 0 | 0 | 2.693% | 2.434% | 2.344% | 2.367% | 2.336% | 2.378% | 2.547% | 2.638% | 2.934% | 3.21% | 3.491% | 3.42% | 3.486% | 3.228% | 3.052% | 2.974% | 2.883% | 2.859% | 2.895% | 3.004% | 3.407% | 3.484% | 3.204% | 2.663%
1 | 3 | 2020 | Summer | P, [MW] | 0 | 0 | 3.1993 | 2.9083 | 2.123 | 3.1879 | 2.5945 | 2.2741 | 3.2679 | 3.998 | 4.7575 | 5.0698 | 4.5941 | 5.2301 | 5.2625 | 5.2367 | 4.7924 | 4.8307 | 4.5544 | 4.6806 | 4.4234 | 5.2314 | 5.3945 | 5.1403 | 4.3912 | 3.4923
1 | 3 | 2020 | Summer | P, [%] | 0 | 0 | 16% | 14.54% | 10.62% | 15.94% | 12.97% | 11.37% | 16.34% | 19.99% | 23.79% | 25.35% | 22.97% | 26.15% | 26.31% | 26.18% | 23.96% | 24.15% | 22.77% | 23.4% | 22.12% | 26.16% | 26.97% | 25.7% | 21.96% | 17.46%
3 | 1 | 2020 | Summer | P, [MW] | 0 | 0 | -3.1958 | -2.9054 | -2.1215 | -3.1845 | -2.5922 | -2.2723 | -3.2643 | -3.9925 | -4.7498 | -5.061 | -4.5869 | -5.2208 | -5.2531 | -5.2274 | -4.7846 | -4.8228 | -4.5474 | -4.6731 | -4.4167 | -5.2221 | -5.3846 | -5.1313 | -4.3846 | -3.4881
3 | 1 | 2020 | Summer | P, [%] | 0 | 0 | 15.98% | 14.53% | 10.61% | 15.92% | 12.96% | 11.36% | 16.32% | 19.96% | 23.75% | 25.31% | 22.93% | 26.1% | 26.27% | 26.14% | 23.92% | 24.11% | 22.74% | 23.37% | 22.08% | 26.11% | 26.92% | 25.66% | 21.92% | 17.44%
1 | 3 | 2020 | Summer | Q, [MVAr] | 0 | 0 | 0.10497 | 0.11153 | 0.096725 | 0.023004 | 0.082009 | 0.09472 | 0.058085 | 0.12925 | 0.15071 | 0.17311 | 0.19326 | 0.16602 | 0.17151 | 0.1744 | 0.18214 | 0.1736 | 0.17669 | 0.1433 | 0.16855 | 0.12763 | 0.13421 | 0.1564 | 0.1608 | 0.19928
1 | 3 | 2020 | Summer | Q, [%] | 0 | 0 | 0.5249% | 0.5576% | 0.4836% | 0.115% | 0.41% | 0.4736% | 0.2904% | 0.6463% | 0.7535% | 0.8655% | 0.9663% | 0.8301% | 0.8576% | 0.872% | 0.9107% | 0.868% | 0.8834% | 0.7165% | 0.8427% | 0.6382% | 0.6711% | 0.782% | 0.804% | 0.9964%
3 | 1 | 2020 | Summer | Q, [MVAr] | 0 | 0 | -0.047591 | -0.064095 | -0.071432 | 0.03391 | -0.044275 | -0.065711 | 0.0017376 | -0.03965 | -0.02383 | -0.029006 | -0.074855 | -0.012684 | -0.016263 | -0.020665 | -0.053341 | -0.042746 | -0.06035 | -0.020499 | -0.058816 | 0.025718 | 0.028854 | -0.008296 | -0.05267 | -0.13076
3 | 1 | 2020 | Summer | Q, [%] | 0 | 0 | 0.238% | 0.3205% | 0.3572% | 0.1696% | 0.2214% | 0.3286% | 0.008688% | 0.1982% | 0.1191% | 0.145% | 0.3743% | 0.06342% | 0.08131% | 0.1033% | 0.2667% | 0.2137% | 0.3017% | 0.1025% | 0.2941% | 0.1286% | 0.1443% | 0.04148% | 0.2634% | 0.6538%
1 | 3 | 2020 | Summer | S, [MVA] | 0 | 0 | 3.201 | 2.9104 | 2.1252 | 3.188 | 2.5958 | 2.276 | 3.2684 | 4.0001 | 4.7599 | 5.0727 | 4.5982 | 5.2328 | 5.2653 | 5.2396 | 4.7959 | 4.8339 | 4.5579 | 4.6828 | 4.4266 | 5.233 | 5.3962 | 5.1427 | 4.3941 | 3.4979
1 | 3 | 2020 | Summer | S, [%] | 0 | 0 | 16% | 14.55% | 10.63% | 15.94% | 12.98% | 11.38% | 16.34% | 20% | 23.8% | 25.36% | 22.99% | 26.16% | 26.33% | 26.2% | 23.98% | 24.17% | 22.79% | 23.41% | 22.13% | 26.16% | 26.98% | 25.71% | 21.97% | 17.49%
3 | 1 | 2020 | Summer | S, [MVA] | 0 | 0 | 3.1961 | 2.9061 | 2.1227 | 3.1846 | 2.5926 | 2.2732 | 3.2643 | 3.9927 | 4.7498 | 5.0611 | 4.5875 | 5.2208 | 5.2531 | 5.2274 | 4.7849 | 4.823 | 4.5478 | 4.6731 | 4.4171 | 5.2222 | 5.3847 | 5.1313 | 4.3849 | 3.4906
3 | 1 | 2020 | Summer | S, [%] | 0 | 0 | 15.98% | 14.53% | 10.61% | 15.92% | 12.96% | 11.37% | 16.32% | 19.96% | 23.75% | 25.31% | 22.94% | 26.1% | 26.27% | 26.14% | 23.92% | 24.11% | 22.74% | 23.37% | 22.09% | 26.11% | 26.92% | 25.66% | 21.92% | 17.45%
3 | 2 | 2020 | Summer | P, [MW] | 0 | 0 | 2.0234 | 1.785 | 1.6539 | 1.6118 | 1.654 | 1.6922 | 2.6205 | 3.1032 | 3.4244 | 3.5256 | 2.9565 | 3.6364 | 3.7403 | 3.621 | 3.3464 | 3.1981 | 3.1954 | 3.122 | 2.83 | 3.0642 | 3.3244 | 3.0699 | 2.4729 | 2.0625
3 | 2 | 2020 | Summer | P, [%] | 0 | 0 | 25.29% | 22.31% | 20.67% | 20.15% | 20.67% | 21.15% | 32.76% | 38.79% | 42.81% | 44.07% | 36.96% | 45.45% | 46.75% | 45.26% | 41.83% | 39.98% | 39.94% | 39.03% | 35.37% | 38.3% | 41.56% | 38.37% | 30.91% | 25.78%
2 | 3 | 2020 | Summer | P, [MW] | 0 | 0 | -2.0212 | -1.7833 | -1.6525 | -1.6104 | -1.6526 | -1.6907 | -2.617 | -3.0982 | -3.4184 | -3.5192 | -2.9519 | -3.6295 | -3.7331 | -3.6142 | -3.3406 | -3.1927 | -3.1901 | -3.117 | -2.8258 | -3.0593 | -3.3187 | -3.065 | -2.4697 | -2.0602
2 | 3 | 2020 | Summer | P, [%] | 0 | 0 | 25.27% | 22.29% | 20.66% | 20.13% | 20.66% | 21.13% | 32.71% | 38.73% | 42.73% | 43.99% | 36.9% | 45.37% | 46.66% | 45.18% | 41.76% | 39.91% | 39.88% | 38.96% | 35.32% | 38.24% | 41.48% | 38.31% | 30.87% | 25.75%
3 | 2 | 2020 | Summer | Q, [MVAr] | 0 | 0 | -0.41278 | -0.39767 | -0.32157 | -0.29369 | -0.33438 | -0.33519 | -0.36111 | -0.49706 | -0.56446 | -0.6091 | -0.61062 | -0.60908 | -0.61876 | -0.62097 | -0.60864 | -0.5991 | -0.59306 | -0.5509 | -0.57627 | -0.56346 | -0.57953 | -0.59593 | -0.55957 | -0.55817
3 | 2 | 2020 | Summer | Q, [%] | 0 | 0 | 5.16% | 4.971% | 4.02% | 3.671% | 4.18% | 4.19% | 4.514% | 6.213% | 7.056% | 7.614% | 7.633% | 7.614% | 7.734% | 7.762% | 7.608% | 7.489% | 7.413% | 6.886% | 7.203% | 7.043% | 7.244% | 7.449% | 6.995% | 6.977%
2 | 3 | 2020 | Summer | Q, [MVAr] | 0 | 0 | 0.44914 | 0.42618 | 0.34576 | 0.31655 | 0.35865 | 0.36055 | 0.42074 | 0.58132 | 0.66727 | 0.71841 | 0.68844 | 0.72516 | 0.7415 | 0.73624 | 0.70743 | 0.68949 | 0.68323 | 0.63668 | 0.64747 | 0.64631 | 0.67674 | 0.67942 | 0.61445 | 0.59714
2 | 3 | 2020 | Summer | Q, [%] | 0 | 0 | 5.614% | 5.327% | 4.322% | 3.957% | 4.483% | 4.507% | 5.259% | 7.266% | 8.341% | 8.98% | 8.606% | 9.065% | 9.269% | 9.203% | 8.843% | 8.619% | 8.54% | 7.958% | 8.093% | 8.079% | 8.459% | 8.493% | 7.681% | 7.464%
3 | 2 | 2020 | Summer | S, [MVA] | 0 | 0 | 2.065 | 1.8288 | 1.6849 | 1.6383 | 1.6875 | 1.7251 | 2.6453 | 3.1428 | 3.4706 | 3.5778 | 3.0189 | 3.687 | 3.7912 | 3.6739 | 3.4013 | 3.2537 | 3.25 | 3.1703 | 2.8881 | 3.1156 | 3.3746 | 3.1272 | 2.5355 | 2.1367
3 | 2 | 2020 | Summer | S, [%] | 0 | 0 | 25.81% | 22.86% | 21.06% | 20.48% | 21.09% | 21.56% | 33.07% | 39.28% | 43.38% | 44.72% | 37.74% | 46.09% | 47.39% | 45.92% | 42.52% | 40.67% | 40.62% | 39.63% | 36.1% | 38.94% | 42.18% | 39.09% | 31.69% | 26.71%
2 | 3 | 2020 | Summer | S, [MVA] | 0 | 0 | 2.0705 | 1.8335 | 1.6883 | 1.6412 | 1.691 | 1.7287 | 2.6506 | 3.1523 | 3.4829 | 3.5918 | 3.0311 | 3.7013 | 3.806 | 3.6885 | 3.4147 | 3.2663 | 3.2624 | 3.1813 | 2.899 | 3.1269 | 3.387 | 3.1394 | 2.545 | 2.145
2 | 3 | 2020 | Summer | S, [%] | 0 | 0 | 25.88% | 22.92% | 21.1% | 20.52% | 21.14% | 21.61% | 33.13% | 39.4% | 43.54% | 44.9% | 37.89% | 46.27% | 47.58% | 46.11% | 42.68% | 40.83% | 40.78% | 39.77% | 36.24% | 39.09% | 42.34% | 39.24% | 31.81% | 26.81%
4 | 5 | 2020 | Summer | P, [MW] | 0 | 0 | -1.0915 | -1.2779 | -0.68575 | -0.48614 | -1.1261 | -1.8417 | -1.6746 | -1.7827 | -1.8356 | -2.0087 | -1.9221 | -2.0241 | -2.0974 | -2.0509 | -2.0789 | -1.8793 | -2.03 | -1.6583 | -1.8887 | -1.3534 | -1.263 | -1.4285 | -1.3157 | -1.5479
4 | 5 | 2020 | Summer | P, [%] | 0 | 0 | 13.64% | 15.97% | 8.572% | 6.077% | 14.08% | 23.02% | 20.93% | 22.28% | 22.95% | 25.11% | 24.03% | 25.3% | 26.22% | 25.64% | 25.99% | 23.49% | 25.38% | 20.73% | 23.61% | 16.92% | 15.79% | 17.86% | 16.45% | 19.35%
5 | 4 | 2020 | Summer | P, [MW] | 0 | 0 | 1.0925 | 1.2792 | 0.68616 | 0.48636 | 1.1271 | 1.8444 | 1.6768 | 1.7852 | 1.8383 | 2.0119 | 1.9251 | 2.0273 | 2.1009 | 2.0543 | 2.0824 | 1.8821 | 2.0333 | 1.6606 | 1.8916 | 1.3549 | 1.2643 | 1.4302 | 1.3171 | 1.5498
5 | 4 | 2020 | Summer | P, [%] | 0 | 0 | 13.66% | 15.99% | 8.577% | 6.08% | 14.09% | 23.05% | 20.96% | 22.32% | 22.98% | 25.15% | 24.06% | 25.34% | 26.26% | 25.68% | 26.03% | 23.53% | 25.42% | 20.76% | 23.64% | 16.94% | 15.8% | 17.88% | 16.46% | 19.37%
4 | 5 | 2020 | Summer | Q, [MVAr] | 0 | 0 | -0.27262 | -0.2525 | -0.24489 | -0.21245 | -0.21041 | -0.13075 | -0.15196 | -0.26287 | -0.30999 | -0.32637 | -0.35365 | -0.32519 | -0.32447 | -0.3355 | -0.33058 | -0.34942 | -0.32713 | -0.32053 | -0.32921 | -0.34902 | -0.36134 | -0.37844 | -0.38512 | -0.37185
4 | 5 | 2020 | Summer | Q, [%] | 0 | 0 | 3.408% | 3.156% | 3.061% | 2.656% | 2.63% | 1.634% | 1.899% | 3.286% | 3.875% | 4.08% | 4.421% | 4.065% | 4.056% | 4.194% | 4.132% | 4.368% | 4.089% | 4.007% | 4.115% | 4.363% | 4.517% | 4.73% | 4.814% | 4.648%
5 | 4 | 2020 | Summer | Q, [MVAr] | 0 | 0 | 0.28214 | 0.26526 | 0.24887 | 0.21456 | 0.22028 | 0.15637 | 0.17321 | 0.2873 | 0.33607 | 0.35754 | 0.38241 | 0.35683 | 0.35838 | 0.36802 | 0.36394 | 0.37693 | 0.35896 | 0.342 | 0.35688 | 0.36372 | 0.37433 | 0.39488 | 0.39926 | 0.39093
5 | 4 | 2020 | Summer | Q, [%] | 0 | 0 | 3.527% | 3.316% | 3.111% | 2.682% | 2.753% | 1.955% | 2.165% | 3.591% | 4.201% | 4.469% | 4.78% | 4.46% | 4.48% | 4.6% | 4.549% | 4.712% | 4.487% | 4.275% | 4.461% | 4.547% | 4.679% | 4.936% | 4.991% | 4.887%
4 | 5 | 2020 | Summer | S, [MVA] | 0 | 0 | 1.125 | 1.3026 | 0.72817 | 0.53054 | 1.1456 | 1.8464 | 1.6815 | 1.802 | 1.8616 | 2.035 | 1.9544 | 2.05 | 2.1224 | 2.0782 | 2.105 | 1.9115 | 2.0562 | 1.689 | 1.9172 | 1.3977 | 1.3136 | 1.4778 | 1.3709 | 1.5919
4 | 5 | 2020 | Summer | S, [%] | 0 | 0 | 14.06% | 16.28% | 9.102% | 6.632% | 14.32% | 23.08% | 21.02% | 22.52% | 23.27% | 25.44% | 24.43% | 25.63% | 26.53% | 25.98% | 26.31% | 23.89% | 25.7% | 21.11% | 23.97% | 17.47% | 16.42% | 18.47% | 17.14% | 19.9%
5 | 4 | 2020 | Summer | S, [MVA] | 0 | 0 | 1.1283 | 1.3064 | 0.7299 | 0.53159 | 1.1485 | 1.851 | 1.6857 | 1.8082 | 1.8688 | 2.0434 | 1.9627 | 2.0585 | 2.1313 | 2.087 | 2.1139 | 1.9195 | 2.0648 | 1.6954 | 1.925 | 1.4029 | 1.3186 | 1.4837 | 1.3763 | 1.5984
5 | 4 | 2020 | Summer | S, [%] | 0 | 0 | 14.1% | 16.33% | 9.124% | 6.645% | 14.36% | 23.14% | 21.07% | 22.6% | 23.36% | 25.54% | 24.53% | 25.73% | 26.64% | 26.09% | 26.42% | 23.99% | 25.81% | 21.19% | 24.06% | 17.54% | 16.48% | 18.55% | 17.2% | 19.98%
7 | 8 | 2020 | Summer | P, [MW] | 0 | 0 | -0.68875 | -0.31628 | -1.2898 | -0.4807 | -0.50757 | -0.1394 | -0.73926 | -1.0222 | -1.1865 | -1.1947 | -1.0552 | -1.2314 | -1.2047 | -1.1769 | -1.2812 | -1.0125 | -0.99821 | -1.0062 | -0.98152 | -0.97433 | -1.0526 | -0.94754 | -0.73395 | -0.41422
7 | 8 | 2020 | Summer | P, [%] | 0 | 0 | 17.22% | 7.907% | 32.25% | 12.02% | 12.69% | 3.485% | 18.48% | 25.56% | 29.66% | 29.87% | 26.38% | 30.79% | 30.12% | 29.42% | 32.03% | 25.31% | 24.96% | 25.16% | 24.54% | 24.36% | 26.31% | 23.69% | 18.35% | 10.36%
8 | 7 | 2020 | Summer | P, [MW] | 0 | 0 | 0.6895 | 0.31645 | 1.2924 | 0.48106 | 0.50797 | 0.13944 | 0.74011 | 1.0239 | 1.1887 | 1.1969 | 1.057 | 1.2338 | 1.2069 | 1.1791 | 1.2837 | 1.0141 | 0.99978 | 1.0078 | 0.98303 | 0.97581 | 1.0543 | 0.94895 | 0.7348 | 0.41452
8 | 7 | 2020 | Summer | P, [%] | 0 | 0 | 17.24% | 7.911% | 32.31% | 12.03% | 12.7% | 3.486% | 18.5% | 25.6% | 29.72% | 29.92% | 26.42% | 30.85% | 30.17% | 29.48% | 32.09% | 25.35% | 24.99% | 25.19% | 24.58% | 24.4% | 26.36% | 23.72% | 18.37% | 10.36%
7 | 8 | 2020 | Summer | Q, [MVAr] | 0 | 0 | -0.059353 | -0.097882 | 0.022274 | -0.035276 | -0.053548 | -0.09796 | -0.033265 | -0.053137 | -0.055686 | -0.066792 | -0.088496 | -0.061649 | -0.066909 | -0.071729 | -0.064186 | -0.083067 | -0.084797 | -0.066571 | -0.080654 | -0.067302 | -0.06454 | -0.084371 | -0.098501 | -0.13901
7 | 8 | 2020 | Summer | Q, [%] | 0 | 0 | 1.484% | 2.447% | 0.5569% | 0.8819% | 1.339% | 2.449% | 0.8316% | 1.328% | 1.392% | 1.67% | 2.212% | 1.541% | 1.673% | 1.793% | 1.605% | 2.077% | 2.12% | 1.664% | 2.016% | 1.683% | 1.613% | 2.109% | 2.463% | 3.475%
8 | 7 | 2020 | Summer | Q, [MVAr] | 0 | 0 | 0.06654 | 0.099531 | 0.0027376 | 0.038767 | 0.057464 | 0.098396 | 0.041497 | 0.068903 | 0.076927 | 0.088353 | 0.10538 | 0.084541 | 0.088831 | 0.092667 | 0.088966 | 0.098607 | 0.099909 | 0.081878 | 0.095256 | 0.08166 | 0.081281 | 0.097997 | 0.10676 | 0.14188
8 | 7 | 2020 | Summer | Q, [%] | 0 | 0 | 1.664% | 2.488% | 0.06844% | 0.9692% | 1.437% | 2.46% | 1.037% | 1.723% | 1.923% | 2.209% | 2.635% | 2.114% | 2.221% | 2.317% | 2.224% | 2.465% | 2.498% | 2.047% | 2.381% | 2.041% | 2.032% | 2.45% | 2.669% | 3.547%
7 | 8 | 2020 | Summer | S, [MVA] | 0 | 0 | 0.69131 | 0.33108 | 1.29 | 0.48199 | 0.51039 | 0.17038 | 0.74001 | 1.0236 | 1.1878 | 1.1966 | 1.0589 | 1.233 | 1.2065 | 1.1791 | 1.2828 | 1.0159 | 1.0018 | 1.0084 | 0.98482 | 0.97665 | 1.0545 | 0.95129 | 0.74053 | 0.43692
7 | 8 | 2020 | Summer | S, [%] | 0 | 0 | 17.28% | 8.277% | 32.25% | 12.05% | 12.76% | 4.259% | 18.5% | 25.59% | 29.7% | 29.91% | 26.47% | 30.82% | 30.16% | 29.48% | 32.07% | 25.4% | 25.05% | 25.21% | 24.62% | 24.42% | 26.36% | 23.78% | 18.51% | 10.92%
8 | 7 | 2020 | Summer | S, [MVA] | 0 | 0 | 0.6927 | 0.33173 | 1.2924 | 0.48262 | 0.51121 | 0.17066 | 0.74127 | 1.0262 | 1.1912 | 1.2002 | 1.0622 | 1.2367 | 1.2102 | 1.1827 | 1.2868 | 1.0189 | 1.0048 | 1.0111 | 0.98763 | 0.97923 | 1.0574 | 0.95399 | 0.74252 | 0.43813
8 | 7 | 2020 | Summer | S, [%] | 0 | 0 | 17.32% | 8.293% | 32.31% | 12.07% | 12.78% | 4.267% | 18.53% | 25.65% | 29.78% | 30% | 26.56% | 30.92% | 30.25% | 29.57% | 32.17% | 25.47% | 25.12% | 25.28% | 24.69% | 24.48% | 26.44% | 23.85% | 18.56% | 10.95%
10 | 11 | 2020 | Summer | P, [MW] | 0 | 0 | -0.99836 | -0.99439 | -0.99154 | -0.9926 | -0.9921 | -0.99226 | -0.99747 | -1.0069 | -1.01 | -1.0146 | -1.0147 | -1.0164 | -1.0163 | -1.0162 | -1.0143 | -1.013 | -1.0093 | -1.0081 | -1.0081 | -1.0096 | -1.0119 | -1.0119 | -1.0086 | -1.0038
10 | 11 | 2020 | Summer | P, [%] | 0 | 0 | 12.48% | 12.43% | 12.39% | 12.41% | 12.4% | 12.4% | 12.47% | 12.59% | 12.63% | 12.68% | 12.68% | 12.7% | 12.7% | 12.7% | 12.68% | 12.66% | 12.62% | 12.6% | 12.6% | 12.62% | 12.65% | 12.65% | 12.61% | 12.55%
11 | 10 | 2020 | Summer | P, [MW] | 0 | 0 | 0.99916 | 0.99518 | 0.99232 | 0.99339 | 0.99289 | 0.99305 | 0.99827 | 1.0077 | 1.0108 | 1.0154 | 1.0156 | 1.0172 | 1.0171 | 1.017 | 1.0152 | 1.0138 | 1.0101 | 1.0089 | 1.0089 | 1.0105 | 1.0127 | 1.0127 | 1.0094 | 1.0046
11 | 10 | 2020 | Summer | P, [%] | 0 | 0 | 12.49% | 12.44% | 12.4% | 12.42% | 12.41% | 12.41% | 12.48% | 12.6% | 12.64% | 12.69% | 12.69% | 12.72% | 12.71% | 12.71% | 12.69% | 12.67% | 12.63% | 12.61% | 12.61% | 12.63% | 12.66% | 12.66% | 12.62% | 12.56%
10 | 11 | 2020 | Summer | Q, [MVAr] | 0 | 0 | 0.12326 | 0.12437 | 0.11229 | 0.11716 | 0.11636 | 0.11852 | 0.12982 | 0.11406 | 0.11438 | 0.10669 | 0.10583 | 0.10209 | 0.10439 | 0.10253 | 0.10538 | 0.10428 | 0.11542 | 0.12049 | 0.12022 | 0.12164 | 0.1199 | 0.11886 | 0.11752 | 0.12585
10 | 11 | 2020 | Summer | Q, [%] | 0 | 0 | 1.541% | 1.555% | 1.404% | 1.465% | 1.454% | 1.482% | 1.623% | 1.426% | 1.43% | 1.334% | 1.323% | 1.276% | 1.305% | 1.282% | 1.317% | 1.303% | 1.443% | 1.506% | 1.503% | 1.521% | 1.499% | 1.486% | 1.469% | 1.573%
11 | 10 | 2020 | Summer | Q, [MVAr] | 0 | 0 | -0.11441 | -0.11558 | -0.10358 | -0.10842 | -0.10763 | -0.10979 | -0.12097 | -0.10508 | -0.10534 | -0.09758 | -0.096725 | -0.092955 | -0.095252 | -0.093396 | -0.096276 | -0.0952 | -0.10639 | -0.11148 | -0.1112 | -0.11259 | -0.11081 | -0.10978 | -0.1085 | -0.11689
11 | 10 | 2020 | Summer | Q, [%] | 0 | 0 | 1.43% | 1.445% | 1.295% | 1.355% | 1.345% | 1.372% | 1.512% | 1.313% | 1.317% | 1.22% | 1.209% | 1.162% | 1.191% | 1.167% | 1.203% | 1.19% | 1.33% | 1.393% | 1.39% | 1.407% | 1.385% | 1.372% | 1.356% | 1.461%
10 | 11 | 2020 | Summer | S, [MVA] | 0 | 0 | 1.0059 | 1.0021 | 0.99788 | 0.99949 | 0.9989 | 0.99932 | 1.0059 | 1.0133 | 1.0165 | 1.0202 | 1.0202 | 1.0215 | 1.0216 | 1.0214 | 1.0198 | 1.0183 | 1.0158 | 1.0152 | 1.0152 | 1.0169 | 1.019 | 1.0189 | 1.0154 | 1.0117
10 | 11 | 2020 | Summer | S, [%] | 0 | 0 | 12.57% | 12.53% | 12.47% | 12.49% | 12.49% | 12.49% | 12.57% | 12.67% | 12.71% | 12.75% | 12.75% | 12.77% | 12.77% | 12.77% | 12.75% | 12.73% | 12.7% | 12.69% | 12.69% | 12.71% | 12.74% | 12.74% | 12.69% | 12.65%
11 | 10 | 2020 | Summer | S, [MVA] | 0 | 0 | 1.0057 | 1.0019 | 0.99771 | 0.99929 | 0.9987 | 0.9991 | 1.0056 | 1.0131 | 1.0163 | 1.0201 | 1.0202 | 1.0214 | 1.0215 | 1.0213 | 1.0197 | 1.0183 | 1.0157 | 1.015 | 1.015 | 1.0167 | 1.0188 | 1.0187 | 1.0152 | 1.0114
11 | 10 | 2020 | Summer | S, [%] | 0 | 0 | 12.57% | 12.52% | 12.47% | 12.49% | 12.48% | 12.49% | 12.57% | 12.66% | 12.7% | 12.75% | 12.75% | 12.77% | 12.77% | 12.77% | 12.75% | 12.73% | 12.7% | 12.69% | 12.69% | 12.71% | 12.73% | 12.73% | 12.69% | 12.64%
13 | 14 | 2020 | Summer | P, [MW] | 0 | 0 | 2.6312 | 2.3404 | 2.082 | 2.1062 | 2.0984 | 2.1323 | 2.6612 | 3.432 | 4.0001 | 4.1944 | 4.2153 | 4.4817 | 4.5297 | 4.5153 | 4.2595 | 4.0757 | 3.9339 | 3.8916 | 3.8151 | 4.0269 | 4.2416 | 4.2924 | 3.86 | 3.1925
13 | 14 | 2020 | Summer | P, [%] | 0 | 0 | 6.578% | 5.851% | 5.205% | 5.265% | 5.246% | 5.331% | 6.653% | 8.58% | 10% | 10.49% | 10.54% | 11.2% | 11.32% | 11.29% | 10.65% | 10.19% | 9.835% | 9.729% | 9.538% | 10.07% | 10.6% | 10.73% | 9.65% | 7.981%
14 | 13 | 2020 | Summer | P, [MW] | 0 | 0 | -2.6305 | -2.3399 | -2.0815 | -2.1057 | -2.098 | -2.1319 | -2.6605 | -3.4309 | -3.9985 | -4.1928 | -4.2136 | -4.4798 | -4.5277 | -4.5133 | -4.2577 | -4.0741 | -3.9325 | -3.8901 | -3.8138 | -4.0254 | -4.2399 | -4.2907 | -3.8586 | -3.1915
14 | 13 | 2020 | Summer | P, [%] | 0 | 0 | 6.576% | 5.85% | 5.204% | 5.264% | 5.245% | 5.33% | 6.651% | 8.577% | 9.996% | 10.48% | 10.53% | 11.2% | 11.32% | 11.28% | 10.64% | 10.19% | 9.831% | 9.725% | 9.534% | 10.06% | 10.6% | 10.73% | 9.647% | 7.979%
13 | 14 | 2020 | Summer | Q, [MVAr] | 0 | 0 | -0.050196 | -0.050945 | -0.032182 | -0.040881 | -0.040731 | -0.043995 | -0.051278 | -0.021264 | -0.020677 | -0.016733 | -0.02175 | -0.0098293 | -0.01423 | -0.0049434 | -0.0034408 | -0.0035021 | -0.021576 | -0.030145 | -0.031459 | -0.028715 | -0.026035 | -0.029048 | -0.032126 | -0.048719
13 | 14 | 2020 | Summer | Q, [%] | 0 | 0 | 0.1255% | 0.1274% | 0.08045% | 0.1022% | 0.1018% | 0.11% | 0.1282% | 0.05316% | 0.05169% | 0.04183% | 0.05437% | 0.02457% | 0.03558% | 0.01236% | 0.008602% | 0.008755% | 0.05394% | 0.07536% | 0.07865% | 0.07179% | 0.06509% | 0.07262% | 0.08031% | 0.1218%
14 | 13 | 2020 | Summer | Q, [MVAr] | 0 | 0 | 0.069242 | 0.066016 | 0.044104 | 0.053085 | 0.052845 | 0.056504 | 0.07076 | 0.053657 | 0.06468 | 0.065115 | 0.070615 | 0.065064 | 0.070655 | 0.06101 | 0.053334 | 0.049184 | 0.064136 | 0.071794 | 0.071488 | 0.073312 | 0.075513 | 0.079719 | 0.073103 | 0.076753
14 | 13 | 2020 | Summer | Q, [%] | 0 | 0 | 0.1731% | 0.165% | 0.1103% | 0.1327% | 0.1321% | 0.1413% | 0.1769% | 0.1341% | 0.1617% | 0.1628% | 0.1765% | 0.1627% | 0.1766% | 0.1525% | 0.1333% | 0.123% | 0.1603% | 0.1795% | 0.1787% | 0.1833% | 0.1888% | 0.1993% | 0.1828% | 0.1919%
13 | 14 | 2020 | Summer | S, [MVA] | 0 | 0 | 2.6317 | 2.341 | 2.0822 | 2.1066 | 2.0988 | 2.1328 | 2.6617 | 3.4321 | 4.0001 | 4.1945 | 4.2154 | 4.4817 | 4.5297 | 4.5153 | 4.2595 | 4.0757 | 3.934 | 3.8917 | 3.8153 | 4.027 | 4.2417 | 4.2925 | 3.8602 | 3.1928
13 | 14 | 2020 | Summer | S, [%] | 0 | 0 | 6.579% | 5.852% | 5.206% | 5.266% | 5.247% | 5.332% | 6.654% | 8.58% | 10% | 10.49% | 10.54% | 11.2% | 11.32% | 11.29% | 10.65% | 10.19% | 9.835% | 9.729% | 9.538% | 10.07% | 10.6% | 10.73% | 9.65% | 7.982%
14 | 13 | 2020 | Summer | S, [MVA] | 0 | 0 | 2.6314 | 2.3409 | 2.082 | 2.1064 | 2.0986 | 2.1326 | 2.6614 | 3.4313 | 3.9991 | 4.1933 | 4.2142 | 4.4802 | 4.5283 | 4.5138 | 4.2581 | 4.0744 | 3.933 | 3.8908 | 3.8144 | 4.0261 | 4.2406 | 4.2914 | 3.8593 | 3.1924
14 | 13 | 2020 | Summer | S, [%] | 0 | 0 | 6.579% | 5.852% | 5.205% | 5.266% | 5.247% | 5.332% | 6.654% | 8.578% | 9.998% | 10.48% | 10.54% | 11.2% | 11.32% | 11.28% | 10.65% | 10.19% | 9.832% | 9.727% | 9.536% | 10.07% | 10.6% | 10.73% | 9.648% | 7.981%
14 | 15 | 2020 | Summer | P, [MW] | 0 | 0 | 2.2954 | 1.9 | 1.7625 | 1.5519 | 1.5612 | 1.6252 | 2.2332 | 3.0052 | 3.538 | 3.6155 | 3.6145 | 3.9752 | 4.0132 | 4.0311 | 3.746 | 3.5345 | 3.5219 | 3.5723 | 3.6972 | 3.9179 | 4.0375 | 4.094 | 3.6734 | 3.0079
14 | 15 | 2020 | Summer | P, [%] | 0 | 0 | 14.35% | 11.87% | 11.02% | 9.699% | 9.758% | 10.16% | 13.96% | 18.78% | 22.11% | 22.6% | 22.59% | 24.84% | 25.08% | 25.19% | 23.41% | 22.09% | 22.01% | 22.33% | 23.11% | 24.49% | 25.23% | 25.59% | 22.96% | 18.8%
15 | 14 | 2020 | Summer | P, [MW] | 0 | 0 | -2.2933 | -1.8986 | -1.7612 | -1.5509 | -1.5602 | -1.6241 | -2.2312 | -3.0016 | -3.5331 | -3.6103 | -3.6093 | -3.9689 | -4.0068 | -4.0247 | -3.7404 | -3.5295 | -3.517 | -3.5673 | -3.6918 | -3.9118 | -4.031 | -4.0874 | -3.668 | -3.0043
15 | 14 | 2020 | Summer | P, [%] | 0 | 0 | 14.33% | 11.87% | 11.01% | 9.693% | 9.752% | 10.15% | 13.95% | 18.76% | 22.08% | 22.56% | 22.56% | 24.81% | 25.04% | 25.15% | 23.38% | 22.06% | 21.98% | 22.3% | 23.07% | 24.45% | 25.19% | 25.55% | 22.93% | 18.78%
14 | 15 | 2020 | Summer | Q, [MVAr] | 0 | 0 | -0.1119 | -0.086492 | -0.10323 | -0.084656 | -0.077685 | -0.082303 | -0.092286 | -0.1837 | -0.22936 | -0.26999 | -0.26508 | -0.2936 | -0.29205 | -0.2915 | -0.26424 | -0.26357 | -0.23033 | -0.21429 | -0.21814 | -0.24152 | -0.29074 | -0.29483 | -0.25504 | -0.15742
14 | 15 | 2020 | Summer | Q, [%] | 0 | 0 | 0.6994% | 0.5406% | 0.6452% | 0.5291% | 0.4855% | 0.5144% | 0.5768% | 1.148% | 1.434% | 1.687% | 1.657% | 1.835% | 1.825% | 1.822% | 1.651% | 1.647% | 1.44% | 1.339% | 1.363% | 1.51% | 1.817% | 1.843% | 1.594% | 0.9839%
15 | 14 | 2020 | Summer | Q, [MVAr] | 0 | 0 | 0.13501 | 0.10232 | 0.11687 | 0.095225 | 0.088376 | 0.09389 | 0.11415 | 0.22338 | 0.28439 | 0.32753 | 0.32257 | 0.36316 | 0.36293 | 0.36301 | 0.32598 | 0.31857 | 0.28486 | 0.27035 | 0.27818 | 0.30896 | 0.36246 | 0.36858 | 0.31438 | 0.19713
15 | 14 | 2020 | Summer | Q, [%] | 0 | 0 | 0.8438% | 0.6395% | 0.7304% | 0.5952% | 0.5524% | 0.5868% | 0.7134% | 1.396% | 1.777% | 2.047% | 2.016% | 2.27% | 2.268% | 2.269% | 2.037% | 1.991% | 1.78% | 1.69% | 1.739% | 1.931% | 2.265% | 2.304% | 1.965% | 1.232%
14 | 15 | 2020 | Summer | S, [MVA] | 0 | 0 | 2.2981 | 1.902 | 1.7655 | 1.5542 | 1.5631 | 1.6272 | 2.2351 | 3.0108 | 3.5454 | 3.6256 | 3.6242 | 3.986 | 4.0238 | 4.0416 | 3.7553 | 3.5443 | 3.5295 | 3.5788 | 3.7036 | 3.9253 | 4.0479 | 4.1046 | 3.6822 | 3.012
14 | 15 | 2020 | Summer | S, [%] | 0 | 0 | 14.36% | 11.89% | 11.03% | 9.714% | 9.77% | 10.17% | 13.97% | 18.82% | 22.16% | 22.66% | 22.65% | 24.91% | 25.15% | 25.26% | 23.47% | 22.15% | 22.06% | 22.37% | 23.15% | 24.53% | 25.3% | 25.65% | 23.01% | 18.83%
15 | 14 | 2020 | Summer | S, [MVA] | 0 | 0 | 2.2973 | 1.9013 | 1.7651 | 1.5538 | 1.5627 | 1.6268 | 2.2341 | 3.0099 | 3.5445 | 3.6252 | 3.6237 | 3.9855 | 4.0232 | 4.041 | 3.7546 | 3.5439 | 3.5285 | 3.5775 | 3.7022 | 3.924 | 4.0473 | 4.104 | 3.6815 | 3.0108
15 | 14 | 2020 | Summer | S, [%] | 0 | 0 | 14.36% | 11.88% | 11.03% | 9.712% | 9.767% | 10.17% | 13.96% | 18.81% | 22.15% | 22.66% | 22.65% | 24.91% | 25.14% | 25.26% | 23.47% | 22.15% | 22.05% | 22.36% | 23.14% | 24.52% | 25.3% | 25.65% | 23.01% | 18.82%
18 | 19 | 2020 | Summer | P, [MW] | 0 | 0 | 1.6185 | 2.0366 | 0.93912 | 1.7133 | 1.4345 | 1.3585 | 1.9888 | 2.0645 | 2.4469 | 2.5432 | 2.194 | 2.3325 | 2.4481 | 2.3908 | 2.4562 | 2.636 | 2.681 | 2.5915 | 2.2792 | 2.5746 | 2.6354 | 2.4899 | 2.3596 | 2.4724
18 | 19 | 2020 | Summer | P, [%] | 0 | 0 | 8.093% | 10.18% | 4.696% | 8.566% | 7.172% | 6.793% | 9.944% | 10.32% | 12.23% | 12.72% | 10.97% | 11.66% | 12.24% | 11.95% | 12.28% | 13.18% | 13.4% | 12.96% | 11.4% | 12.87% | 13.18% | 12.45% | 11.8% | 12.36%
19 | 18 | 2020 | Summer | P, [MW] | 0 | 0 | -1.618 | -2.0358 | -0.93894 | -1.7127 | -1.434 | -1.3581 | -1.988 | -2.0637 | -2.4457 | -2.5419 | -2.193 | -2.3314 | -2.4468 | -2.3896 | -2.455 | -2.6346 | -2.6795 | -2.5902 | -2.2782 | -2.5732 | -2.634 | -2.4886 | -2.3585 | -2.4711
19 | 18 | 2020 | Summer | P, [%] | 0 | 0 | 8.09% | 10.18% | 4.695% | 8.564% | 7.17% | 6.791% | 9.94% | 10.32% | 12.23% | 12.71% | 10.97% | 11.66% | 12.23% | 11.95% | 12.28% | 13.17% | 13.4% | 12.95% | 11.39% | 12.87% | 13.17% | 12.44% | 11.79% | 12.36%
18 | 19 | 2020 | Summer | Q, [MVAr] | 0 | 0 | 0.15712 | 0.18504 | 0.11231 | 0.15609 | 0.13873 | 0.13687 | 0.19372 | 0.18526 | 0.20262 | 0.19295 | 0.16572 | 0.17739 | 0.18615 | 0.18584 | 0.2 | 0.20997 | 0.22424 | 0.22317 | 0.20169 | 0.22121 | 0.20817 | 0.1925 | 0.19194 | 0.21723
18 | 19 | 2020 | Summer | Q, [%] | 0 | 0 | 0.7856% | 0.9252% | 0.5616% | 0.7805% | 0.6937% | 0.6844% | 0.9686% | 0.9263% | 1.013% | 0.9648% | 0.8286% | 0.887% | 0.9307% | 0.9292% | 1% | 1.05% | 1.121% | 1.116% | 1.008% | 1.106% | 1.041% | 0.9625% | 0.9597% | 1.086%
19 | 18 | 2020 | Summer | Q, [MVAr] | 0 | 0 | -0.14257 | -0.16204 | -0.10739 | -0.13981 | -0.12731 | -0.12662 | -0.17176 | -0.16162 | -0.16946 | -0.15718 | -0.1391 | -0.1473 | -0.153 | -0.15422 | -0.1666 | -0.17151 | -0.18444 | -0.18596 | -0.1729 | -0.18449 | -0.16973 | -0.1582 | -0.16112 | -0.18335
19 | 18 | 2020 | Summer | Q, [%] | 0 | 0 | 0.7129% | 0.8102% | 0.537% | 0.6991% | 0.6366% | 0.6331% | 0.8588% | 0.8081% | 0.8473% | 0.7859% | 0.6955% | 0.7365% | 0.765% | 0.7711% | 0.833% | 0.8575% | 0.9222% | 0.9298% | 0.8645% | 0.9224% | 0.8487% | 0.791% | 0.8056% | 0.9168%
18 | 19 | 2020 | Summer | S, [MVA] | 0 | 0 | 1.6261 | 2.045 | 0.94581 | 1.7204 | 1.4411 | 1.3654 | 1.9982 | 2.0728 | 2.4553 | 2.5505 | 2.2002 | 2.3393 | 2.4551 | 2.398 | 2.4644 | 2.6444 | 2.6904 | 2.6011 | 2.2881 | 2.5841 | 2.6436 | 2.4973 | 2.3674 | 2.4819
18 | 19 | 2020 | Summer | S, [%] | 0 | 0 | 8.131% | 10.23% | 4.729% | 8.602% | 7.206% | 6.827% | 9.991% | 10.36% | 12.28% | 12.75% | 11% | 11.7% | 12.28% | 11.99% | 12.32% | 13.22% | 13.45% | 13.01% | 11.44% | 12.92% | 13.22% | 12.49% | 11.84% | 12.41%
19 | 18 | 2020 | Summer | S, [MVA] | 0 | 0 | 1.6243 | 2.0422 | 0.94506 | 1.7184 | 1.4397 | 1.364 | 1.9954 | 2.07 | 2.4516 | 2.5467 | 2.1974 | 2.3361 | 2.4516 | 2.3946 | 2.4607 | 2.6402 | 2.6859 | 2.5968 | 2.2847 | 2.5798 | 2.6395 | 2.4937 | 2.364 | 2.4779
19 | 18 | 2020 | Summer | S, [%] | 0 | 0 | 8.121% | 10.21% | 4.725% | 8.592% | 7.198% | 6.82% | 9.977% | 10.35% | 12.26% | 12.73% | 10.99% | 11.68% | 12.26% | 11.97% | 12.3% | 13.2% | 13.43% | 12.98% | 11.42% | 12.9% | 13.2% | 12.47% | 11.82% | 12.39%
20 | 19 | 2020 | Summer | P, [MW] | 0 | 0 | 0.34375 | 0.66513 | 0.055697 | 0.51851 | 0.35229 | 0.2988 | 0.56669 | 0.4422 | 0.54398 | 0.55241 | 0.32837 | 0.35651 | 0.41511 | 0.3897 | 0.48875 | 0.63917 | 0.70237 | 0.65938 | 0.48635 | 0.61685 | 0.59492 | 0.49395 | 0.51608 | 0.74408
20 | 19 | 2020 | Summer | P, [%] | 0 | 0 | 4.297% | 8.314% | 0.6962% | 6.481% | 4.404% | 3.735% | 7.084% | 5.527% | 6.8% | 6.905% | 4.105% | 4.456% | 5.189% | 4.871% | 6.109% | 7.99% | 8.78% | 8.242% | 6.079% | 7.711% | 7.436% | 6.174% | 6.451% | 9.301%
19 | 20 | 2020 | Summer | P, [MW] | 0 | 0 | -0.34363 | -0.66476 | -0.055682 | -0.51829 | -0.35218 | -0.29872 | -0.56642 | -0.44201 | -0.54372 | -0.55213 | -0.32826 | -0.35638 | -0.41494 | -0.38954 | -0.48852 | -0.63881 | -0.70195 | -0.659 | -0.48613 | -0.61651 | -0.5946 | -0.49372 | -0.51584 | -0.74362
19 | 20 | 2020 | Summer | P, [%] | 0 | 0 | 4.295% | 8.31% | 0.696% | 6.479% | 4.402% | 3.734% | 7.08% | 5.525% | 6.796% | 6.902% | 4.103% | 4.455% | 5.187% | 4.869% | 6.107% | 7.985% | 8.774% | 8.237% | 6.077% | 7.706% | 7.432% | 6.171% | 6.448% | 9.295%
20 | 19 | 2020 | Summer | Q, [MVAr] | 0 | 0 | 0.15421 | 0.14492 | 0.12597 | 0.12629 | 0.12519 | 0.12804 | 0.17032 | 0.19489 | 0.21392 | 0.20567 | 0.20097 | 0.21645 | 0.21902 | 0.22313 | 0.22236 | 0.21262 | 0.21633 | 0.21852 | 0.21316 | 0.22421 | 0.21731 | 0.21316 | 0.20009 | 0.18726
20 | 19 | 2020 | Summer | Q, [%] | 0 | 0 | 1.928% | 1.811% | 1.575% | 1.579% | 1.565% | 1.6% | 2.129% | 2.436% | 2.674% | 2.571% | 2.512% | 2.706% | 2.738% | 2.789% | 2.779% | 2.658% | 2.704% | 2.732% | 2.665% | 2.803% | 2.716% | 2.665% | 2.501% | 2.341%
19 | 20 | 2020 | Summer | Q, [MVAr] | 0 | 0 | -0.15297 | -0.14087 | -0.1258 | -0.1238 | -0.12396 | -0.12711 | -0.16726 | -0.19285 | -0.21093 | -0.20263 | -0.19967 | -0.21493 | -0.2171 | -0.22137 | -0.21984 | -0.20865 | -0.21161 | -0.2143 | -0.2107 | -0.22045 | -0.21381 | -0.21064 | -0.19741 | -0.18211
19 | 20 | 2020 | Summer | Q, [%] | 0 | 0 | 1.912% | 1.761% | 1.573% | 1.547% | 1.55% | 1.589% | 2.091% | 2.411% | 2.637% | 2.533% | 2.496% | 2.687% | 2.714% | 2.767% | 2.748% | 2.608% | 2.645% | 2.679% | 2.634% | 2.756% | 2.673% | 2.633% | 2.468% | 2.276%
20 | 19 | 2020 | Summer | S, [MVA] | 0 | 0 | 0.37675 | 0.68073 | 0.13773 | 0.53367 | 0.37387 | 0.32508 | 0.59174 | 0.48324 | 0.58453 | 0.58945 | 0.38499 | 0.41707 | 0.46935 | 0.44906 | 0.53696 | 0.6736 | 0.73493 | 0.69464 | 0.53101 | 0.65633 | 0.63336 | 0.53798 | 0.55351 | 0.76728
20 | 19 | 2020 | Summer | S, [%] | 0 | 0 | 4.709% | 8.509% | 1.722% | 6.671% | 4.673% | 4.064% | 7.397% | 6.04% | 7.307% | 7.368% | 4.812% | 5.213% | 5.867% | 5.613% | 6.712% | 8.42% | 9.187% | 8.683% | 6.638% | 8.204% | 7.917% | 6.725% | 6.919% | 9.591%
19 | 20 | 2020 | Summer | S, [MVA] | 0 | 0 | 0.37614 | 0.67952 | 0.13757 | 0.53287 | 0.37336 | 0.32464 | 0.5906 | 0.48225 | 0.5832 | 0.58814 | 0.38422 | 0.41617 | 0.4683 | 0.44805 | 0.53571 | 0.67202 | 0.73315 | 0.69297 | 0.52982 | 0.65474 | 0.63187 | 0.53677 | 0.55232 | 0.76559
19 | 20 | 2020 | Summer | S, [%] | 0 | 0 | 4.702% | 8.494% | 1.72% | 6.661% | 4.667% | 4.058% | 7.382% | 6.028% | 7.29% | 7.352% | 4.803% | 5.202% | 5.854% | 5.601% | 6.696% | 8.4% | 9.164% | 8.662% | 6.623% | 8.184% | 7.898% | 6.71% | 6.904% | 9.57%
3 | 4 | 2020 | Summer | P, [MW] | 0 | 1 | -0.64656 | -0.79625 | -0.88785 | -0.83156 | -0.91184 | -0.72513 | -0.4814 | -0.54127 | -0.59642 | -0.6716 | -0.62842 | -0.8384 | -0.87635 | -0.60109 | -0.27822 | -0.44336 | -0.51941 | -0.53602 | -0.47753 | -0.33894 | -0.27763 | -0.42607 | -0.6881 | -1.1042
3 | 4 | 2020 | Summer | P, [%] | 0 | 1 | 3.079% | 3.792% | 4.228% | 3.96% | 4.342% | 3.453% | 2.292% | 2.577% | 2.84% | 3.198% | 2.992% | 3.992% | 4.173% | 2.862% | 1.325% | 2.111% | 2.473% | 2.552% | 2.274% | 1.614% | 1.322% | 2.029% | 3.277% | 5.258%
4 | 3 | 2020 | Summer | P, [MW] | 0 | 1 | 0.6468 | 0.79643 | 0.88805 | 0.83173 | 0.91204 | 0.72526 | 0.4815 | 0.54149 | 0.59675 | 0.67196 | 0.6288 | 0.83883 | 0.87678 | 0.6014 | 0.27838 | 0.44354 | 0.51957 | 0.5362 | 0.47772 | 0.33912 | 0.27782 | 0.42633 | 0.68839 | 1.1045
4 | 3 | 2020 | Summer | P, [%] | 0 | 1 | 3.08% | 3.793% | 4.229% | 3.961% | 4.343% | 3.454% | 2.293% | 2.579% | 2.842% | 3.2% | 2.994% | 3.994% | 4.175% | 2.864% | 1.326% | 2.112% | 2.474% | 2.553% | 2.275% | 1.615% | 1.323% | 2.03% | 3.278% | 5.26%
3 | 4 | 2020 | Summer | Q, [MVAr] | 0 | 1 | -0.85611 | -0.52854 | -0.44992 | -0.37396 | -0.34959 | -0.28146 | -0.51885 | -0.88444 | -1.1016 | -1.1332 | -1.1922 | -1.1615 | -1.1315 | -1.0697 | -0.85013 | -0.8095 | -0.71917 | -0.77634 | -0.80961 | -0.86847 | -0.90518 | -1.0276 | -0.97513 | -0.35439
3 | 4 | 2020 | Summer | Q, [%] | 0 | 1 | 4.077% | 2.517% | 2.142% | 1.781% | 1.665% | 1.34% | 2.471% | 4.212% | 5.246% | 5.396% | 5.677% | 5.531% | 5.388% | 5.094% | 4.048% | 3.855% | 3.425% | 3.697% | 3.855% | 4.136% | 4.31% | 4.893% | 4.643% | 1.688%
4 | 3 | 2020 | Summer | Q, [MVAr] | 0 | 1 | 0.85242 | 0.52478 | 0.44618 | 0.37017 | 0.34584 | 0.27761 | 0.51497 | 0.88072 | 1.098 | 1.1297 | 1.1887 | 1.1581 | 1.128 | 1.0661 | 0.84634 | 0.80572 | 0.71538 | 0.77257 | 0.80584 | 0.8647 | 0.90142 | 1.0239 | 0.97152 | 0.35075
4 | 3 | 2020 | Summer | Q, [%] | 0 | 1 | 4.059% | 2.499% | 2.125% | 1.763% | 1.647% | 1.322% | 2.452% | 4.194% | 5.229% | 5.379% | 5.66% | 5.515% | 5.372% | 5.077% | 4.03% | 3.837% | 3.407% | 3.679% | 3.837% | 4.118% | 4.292% | 4.876% | 4.626% | 1.67%
3 | 4 | 2020 | Summer | S, [MVA] | 0 | 1 | 1.0728 | 0.9557 | 0.99534 | 0.91178 | 0.97656 | 0.77784 | 0.70778 | 1.0369 | 1.2527 | 1.3173 | 1.3477 | 1.4325 | 1.4312 | 1.227 | 0.8945 | 0.92296 | 0.88713 | 0.94341 | 0.93995 | 0.93227 | 0.9468 | 1.1124 | 1.1935 | 1.1597
3 | 4 | 2020 | Summer | S, [%] | 0 | 1 | 5.109% | 4.551% | 4.74% | 4.342% | 4.65% | 3.704% | 3.37% | 4.938% | 5.965% | 6.273% | 6.418% | 6.821% | 6.815% | 5.843% | 4.26% | 4.395% | 4.224% | 4.492% | 4.476% | 4.439% | 4.509% | 5.297% | 5.683% | 5.522%
4 | 3 | 2020 | Summer | S, [MVA] | 0 | 1 | 1.07 | 0.95378 | 0.99384 | 0.91039 | 0.97541 | 0.77658 | 0.70501 | 1.0339 | 1.2497 | 1.3144 | 1.3448 | 1.43 | 1.4287 | 1.224 | 0.89094 | 0.91973 | 0.88415 | 0.94042 | 0.9368 | 0.92882 | 0.94326 | 1.1091 | 1.1907 | 1.1589
4 | 3 | 2020 | Summer | S, [%] | 0 | 1 | 5.095% | 4.542% | 4.733% | 4.335% | 4.645% | 3.698% | 3.357% | 4.923% | 5.951% | 6.259% | 6.404% | 6.809% | 6.803% | 5.829% | 4.243% | 4.38% | 4.21% | 4.478% | 4.461% | 4.423% | 4.492% | 5.282% | 5.67% | 5.518%
3 | 7 | 2020 | Summer | P, [MW] | 0 | 1 | -0.13767 | -0.081788 | -0.070349 | -0.20837 | -0.23193 | -0.099593 | -0.53228 | -0.79877 | -0.93985 | -0.96561 | -0.97152 | -1.1385 | -1.1309 | -0.941 | -1.0001 | -0.83347 | -0.73458 | -0.69371 | -0.70015 | -0.84524 | -0.94375 | -0.9814 | -0.82152 | -0.46175
3 | 7 | 2020 | Summer | P, [%] | 0 | 1 | 0.6556% | 0.3895% | 0.335% | 0.9922% | 1.104% | 0.4743% | 2.535% | 3.804% | 4.475% | 4.598% | 4.626% | 5.421% | 5.385% | 4.481% | 4.762% | 3.969% | 3.498% | 3.303% | 3.334% | 4.025% | 4.494% | 4.673% | 3.912% | 2.199%
7 | 3 | 2020 | Summer | P, [MW] | 0 | 1 | 0.13773 | 0.081837 | 0.070393 | 0.20841 | 0.23196 | 0.099625 | 0.53236 | 0.79892 | 0.94007 | 0.96584 | 0.97174 | 1.1388 | 1.1311 | 0.94122 | 1.0003 | 0.83363 | 0.73472 | 0.69384 | 0.70028 | 0.84541 | 0.94396 | 0.98162 | 0.82169 | 0.46181
7 | 3 | 2020 | Summer | P, [%] | 0 | 1 | 0.6559% | 0.3897% | 0.3352% | 0.9924% | 1.105% | 0.4744% | 2.535% | 3.804% | 4.477% | 4.599% | 4.627% | 5.423% | 5.386% | 4.482% | 4.763% | 3.97% | 3.499% | 3.304% | 3.335% | 4.026% | 4.495% | 4.674% | 3.913% | 2.199%
3 | 7 | 2020 | Summer | Q, [MVAr] | 0 | 1 | -0.54775 | -0.48185 | -0.45756 | -0.38797 | -0.35894 | -0.38276 | -0.30535 | -0.35197 | -0.39483 | -0.4097 | -0.40216 | -0.39421 | -0.39054 | -0.39404 | -0.23531 | -0.29329 | -0.33458 | -0.35861 | -0.37767 | -0.33103 | -0.31565 | -0.31148 | -0.3332 | -0.26215
3 | 7 | 2020 | Summer | Q, [%] | 0 | 1 | 2.608% | 2.295% | 2.179% | 1.847% | 1.709% | 1.823% | 1.454% | 1.676% | 1.88% | 1.951% | 1.915% | 1.877% | 1.86% | 1.876% | 1.121% | 1.397% | 1.593% | 1.708% | 1.798% | 1.576% | 1.503% | 1.483% | 1.587% | 1.248%
7 | 3 | 2020 | Summer | Q, [MVAr] | 0 | 1 | 0.54382 | 0.47789 | 0.4536 | 0.384 | 0.35496 | 0.37878 | 0.30143 | 0.34817 | 0.39111 | 0.40599 | 0.39846 | 0.39061 | 0.38693 | 0.39032 | 0.23159 | 0.28949 | 0.33074 | 0.35476 | 0.37383 | 0.32724 | 0.31191 | 0.30776 | 0.32941 | 0.2582
7 | 3 | 2020 | Summer | Q, [%] | 0 | 1 | 2.59% | 2.276% | 2.16% | 1.829% | 1.69% | 1.804% | 1.435% | 1.658% | 1.862% | 1.933% | 1.897% | 1.86% | 1.843% | 1.859% | 1.103% | 1.379% | 1.575% | 1.689% | 1.78% | 1.558% | 1.485% | 1.466% | 1.569% | 1.23%
3 | 7 | 2020 | Summer | S, [MVA] | 0 | 1 | 0.56478 | 0.48874 | 0.46294 | 0.44039 | 0.42735 | 0.39551 | 0.61365 | 0.87288 | 1.0194 | 1.0489 | 1.0515 | 1.2048 | 1.1964 | 1.0202 | 1.0274 | 0.88356 | 0.80719 | 0.78092 | 0.79551 | 0.90775 | 0.99514 | 1.0296 | 0.88652 | 0.53098
3 | 7 | 2020 | Summer | S, [%] | 0 | 1 | 2.689% | 2.327% | 2.204% | 2.097% | 2.035% | 1.883% | 2.922% | 4.157% | 4.854% | 4.995% | 5.007% | 5.737% | 5.697% | 4.858% | 4.892% | 4.207% | 3.844% | 3.719% | 3.788% | 4.323% | 4.739% | 4.903% | 4.222% | 2.528%
7 | 3 | 2020 | Summer | S, [MVA] | 0 | 1 | 0.56099 | 0.48485 | 0.45903 | 0.43691 | 0.42404 | 0.39166 | 0.61177 | 0.87149 | 1.0182 | 1.0477 | 1.0503 | 1.2039 | 1.1955 | 1.0189 | 1.0268 | 0.88246 | 0.80573 | 0.77927 | 0.79381 | 0.90654 | 0.99415 | 1.0287 | 0.88526 | 0.52909
7 | 3 | 2020 | Summer | S, [%] | 0 | 1 | 2.671% | 2.309% | 2.186% | 2.081% | 2.019% | 1.865% | 2.913% | 4.15% | 4.848% | 4.989% | 5.001% | 5.733% | 5.693% | 4.852% | 4.889% | 4.202% | 3.837% | 3.711% | 3.78% | 4.317% | 4.734% | 4.899% | 4.216% | 2.519%
4 | 6 | 2020 | Summer | P, [MW] | 0 | 1 | 0.99939 | 1.0004 | 0.89996 | 0.94213 | 0.84738 | 1.0026 | 1.0091 | 1.1052 | 1.1733 | 1.184 | 1.085 | 1.2328 | 1.2351 | 1.2025 | 1.1043 | 0.995 | 1.1261 | 1.0879 | 1.2211 | 1.1982 | 1.2345 | 0.99463 | 0.78256 | 0.62405
4 | 6 | 2020 | Summer | P, [%] | 0 | 1 | 4.345% | 4.35% | 3.913% | 4.096% | 3.684% | 4.359% | 4.387% | 4.805% | 5.101% | 5.148% | 4.717% | 5.36% | 5.37% | 5.228% | 4.801% | 4.326% | 4.896% | 4.73% | 5.309% | 5.209% | 5.367% | 4.324% | 3.402% | 2.713%
6 | 4 | 2020 | Summer | P, [MW] | 0 | 1 | -0.99923 | -1.0003 | -0.89984 | -0.942 | -0.84727 | -1.0024 | -1.0089 | -1.105 | -1.1731 | -1.1838 | -1.0848 | -1.2326 | -1.2348 | -1.2023 | -1.1041 | -0.99485 | -1.1259 | -1.0877 | -1.2209 | -1.198 | -1.2343 | -0.99448 | -0.78247 | -0.62399
6 | 4 | 2020 | Summer | P, [%] | 0 | 1 | 4.344% | 4.349% | 3.912% | 4.096% | 3.684% | 4.358% | 4.387% | 4.804% | 5.1% | 5.147% | 4.717% | 5.359% | 5.369% | 5.228% | 4.8% | 4.325% | 4.895% | 4.729% | 5.308% | 5.209% | 5.366% | 4.324% | 3.402% | 2.713%
4 | 6 | 2020 | Summer | Q, [MVAr] | 0 | 1 | 0.22307 | 0.22334 | 0.19316 | 0.20582 | 0.17739 | 0.22397 | 0.2259 | 0.25479 | 0.27526 | 0.27849 | 0.24877 | 0.29314 | 0.29382 | 0.28405 | 0.25454 | 0.22174 | 0.26107 | 0.24959 | 0.2896 | 0.28272 | 0.29366 | 0.22166 | 0.158 | 0.11036
4 | 6 | 2020 | Summer | Q, [%] | 0 | 1 | 0.9699% | 0.971% | 0.8398% | 0.8949% | 0.7713% | 0.9738% | 0.9822% | 1.108% | 1.197% | 1.211% | 1.082% | 1.275% | 1.277% | 1.235% | 1.107% | 0.9641% | 1.135% | 1.085% | 1.259% | 1.229% | 1.277% | 0.9637% | 0.687% | 0.4798%
6 | 4 | 2020 | Summer | Q, [MVAr] | 0 | 1 | -0.29977 | -0.30008 | -0.26995 | -0.2826 | -0.25418 | -0.30072 | -0.30267 | -0.3315 | -0.35192 | -0.35514 | -0.32544 | -0.36977 | -0.37045 | -0.3607 | -0.33123 | -0.29846 | -0.33777 | -0.3263 | -0.36626 | -0.35939 | -0.37028 | -0.29835 | -0.23474 | -0.1872
6 | 4 | 2020 | Summer | Q, [%] | 0 | 1 | 1.303% | 1.305% | 1.174% | 1.229% | 1.105% | 1.307% | 1.316% | 1.441% | 1.53% | 1.544% | 1.415% | 1.608% | 1.611% | 1.568% | 1.44% | 1.298% | 1.469% | 1.419% | 1.592% | 1.563% | 1.61% | 1.297% | 1.021% | 0.8139%
4 | 6 | 2020 | Summer | S, [MVA] | 0 | 1 | 1.024 | 1.025 | 0.92046 | 0.96435 | 0.86574 | 1.0273 | 1.034 | 1.1342 | 1.2051 | 1.2163 | 1.1131 | 1.2672 | 1.2695 | 1.2356 | 1.1332 | 1.0194 | 1.1559 | 1.1161 | 1.255 | 1.2311 | 1.2689 | 1.019 | 0.79835 | 0.63373
4 | 6 | 2020 | Summer | S, [%] | 0 | 1 | 4.452% | 4.457% | 4.002% | 4.193% | 3.764% | 4.466% | 4.496% | 4.931% | 5.24% | 5.288% | 4.84% | 5.509% | 5.52% | 5.372% | 4.927% | 4.432% | 5.026% | 4.853% | 5.456% | 5.353% | 5.517% | 4.431% | 3.471% | 2.755%
6 | 4 | 2020 | Summer | S, [MVA] | 0 | 1 | 1.0432 | 1.0443 | 0.93946 | 0.98347 | 0.88457 | 1.0465 | 1.0533 | 1.1537 | 1.2247 | 1.2359 | 1.1326 | 1.2868 | 1.2892 | 1.2553 | 1.1527 | 1.0387 | 1.1755 | 1.1356 | 1.2746 | 1.2507 | 1.2886 | 1.0383 | 0.81692 | 0.65146
6 | 4 | 2020 | Summer | S, [%] | 0 | 1 | 4.536% | 4.54% | 4.085% | 4.276% | 3.846% | 4.55% | 4.58% | 5.016% | 5.325% | 5.374% | 4.924% | 5.595% | 5.605% | 5.458% | 5.012% | 4.516% | 5.111% | 4.937% | 5.542% | 5.438% | 5.603% | 4.514% | 3.552% | 2.832%
9 | 3 | 2020 | Summer | P, [MW] | 0 | 1 | -1.879 | -1.8633 | -1.8633 | -1.8633 | -1.8633 | -1.564 | -1.8457 | -2.5253 | -2.8924 | -3.0234 | -3.0234 | -3.4357 | -3.4453 | -3.0541 | -2.724 | -2.6297 | -2.6297 | -2.6297 | -2.6297 | -2.6297 | -2.6297 | -2.6297 | -2.6297 | -2.267
9 | 3 | 2020 | Summer | P, [%] | 0 | 1 | 7.758% | 7.693% | 7.693% | 7.693% | 7.693% | 6.458% | 7.621% | 10.43% | 11.94% | 12.48% | 12.48% | 14.19% | 14.23% | 12.61% | 11.25% | 10.86% | 10.86% | 10.86% | 10.86% | 10.86% | 10.86% | 10.86% | 10.86% | 9.36%
3 | 9 | 2020 | Summer | P, [MW] | 0 | 1 | 1.8797 | 1.8639 | 1.8639 | 1.8639 | 1.8639 | 1.5644 | 1.8463 | 2.5264 | 2.8939 | 3.025 | 3.025 | 3.4377 | 3.4473 | 3.0557 | 2.7253 | 2.6309 | 2.6309 | 2.6309 | 2.6309 | 2.6309 | 2.6309 | 2.6309 | 2.6309 | 2.2678
3 | 9 | 2020 | Summer | P, [%] | 0 | 1 | 7.761% | 7.696% | 7.696% | 7.696% | 7.696% | 6.459% | 7.623% | 10.43% | 11.95% | 12.49% | 12.49% | 14.19% | 14.23% | 12.62% | 11.25% | 10.86% | 10.86% | 10.86% | 10.86% | 10.86% | 10.86% | 10.86% | 10.86% | 9.363%
9 | 3 | 2020 | Summer | Q, [MVAr] | 0 | 1 | -0.60469 | -0.27414 | -0.19688 | -0.19688 | -0.19688 | -0.19688 | -0.19688 | -0.50938 | -0.60469 | -0.60469 | -0.60469 | -0.60469 | -0.60469 | -0.60469 | -0.60469 | -0.60469 | -0.60469 | -0.60469 | -0.60469 | -0.60469 | -0.60469 | -0.60469 | -0.60469 | -0.20837
9 | 3 | 2020 | Summer | Q, [%] | 0 | 1 | 2.497% | 1.132% | 0.8129% | 0.8129% | 0.8129% | 0.8129% | 0.8129% | 2.103% | 2.497% | 2.497% | 2.497% | 2.497% | 2.497% | 2.497% | 2.497% | 2.497% | 2.497% | 2.497% | 2.497% | 2.497% | 2.497% | 2.497% | 2.497% | 0.8603%
3 | 9 | 2020 | Summer | Q, [MVAr] | 0 | 1 | 0.60167 | 0.27102 | 0.19374 | 0.19374 | 0.19375 | 0.19346 | 0.19373 | 0.50713 | 0.60304 | 0.60326 | 0.60326 | 0.60402 | 0.60403 | 0.60331 | 0.60277 | 0.60263 | 0.60263 | 0.60263 | 0.60263 | 0.60263 | 0.60263 | 0.60263 | 0.60263 | 0.20571
3 | 9 | 2020 | Summer | Q, [%] | 0 | 1 | 2.484% | 1.119% | 0.7999% | 0.7999% | 0.7999% | 0.7987% | 0.7999% | 2.094% | 2.49% | 2.491% | 2.491% | 2.494% | 2.494% | 2.491% | 2.489% | 2.488% | 2.488% | 2.488% | 2.488% | 2.488% | 2.488% | 2.488% | 2.488% | 0.8493%
9 | 3 | 2020 | Summer | S, [MVA] | 0 | 1 | 1.9739 | 1.8833 | 1.8737 | 1.8737 | 1.8737 | 1.5764 | 1.8562 | 2.5762 | 2.955 | 3.0833 | 3.0833 | 3.4885 | 3.498 | 3.1134 | 2.7903 | 2.6983 | 2.6983 | 2.6983 | 2.6983 | 2.6983 | 2.6983 | 2.6983 | 2.6983 | 2.2765
9 | 3 | 2020 | Summer | S, [%] | 0 | 1 | 8.15% | 7.776% | 7.736% | 7.736% | 7.736% | 6.509% | 7.664% | 10.64% | 12.2% | 12.73% | 12.73% | 14.4% | 14.44% | 12.85% | 11.52% | 11.14% | 11.14% | 11.14% | 11.14% | 11.14% | 11.14% | 11.14% | 11.14% | 9.399%
3 | 9 | 2020 | Summer | S, [MVA] | 0 | 1 | 1.9736 | 1.8835 | 1.8739 | 1.8739 | 1.8739 | 1.5764 | 1.8564 | 2.5768 | 2.9561 | 3.0846 | 3.0846 | 3.4903 | 3.4999 | 3.1147 | 2.7911 | 2.699 | 2.699 | 2.699 | 2.699 | 2.699 | 2.699 | 2.699 | 2.699 | 2.2771
3 | 9 | 2020 | Summer | S, [%] | 0 | 1 | 8.149% | 7.777% | 7.737% | 7.737% | 7.737% | 6.508% | 7.665% | 10.64% | 12.21% | 12.74% | 12.74% | 14.41% | 14.45% | 12.86% | 11.52% | 11.14% | 11.14% | 11.14% | 11.14% | 11.14% | 11.14% | 11.14% | 11.14% | 9.402%
12 | 10 | 2020 | Summer | P, [MW] | 0 | 1 | -1.0102 | -1.0056 | -1.0018 | -1.0026 | -1.0029 | -1.0056 | -1.0095 | -1.019 | -1.0276 | -1.0332 | -1.037 | -1.04 | -1.0388 | -1.0361 | -1.0337 | -1.0288 | -1.0298 | -1.027 | -1.0254 | -1.0266 | -1.0325 | -1.0396 | -1.0333 | -1.0204
12 | 10 | 2020 | Summer | P, [%] | 0 | 1 | 4.392% | 4.372% | 4.356% | 4.359% | 4.361% | 4.372% | 4.389% | 4.43% | 4.468% | 4.492% | 4.509% | 4.522% | 4.516% | 4.505% | 4.494% | 4.473% | 4.477% | 4.465% | 4.458% | 4.463% | 4.489% | 4.52% | 4.492% | 4.436%
10 | 12 | 2020 | Summer | P, [MW] | 0 | 1 | 1.0103 | 1.0058 | 1.002 | 1.0028 | 1.0031 | 1.0058 | 1.0097 | 1.0191 | 1.0277 | 1.0334 | 1.0372 | 1.0402 | 1.0389 | 1.0363 | 1.0339 | 1.0289 | 1.0299 | 1.0271 | 1.0255 | 1.0267 | 1.0327 | 1.0398 | 1.0334 | 1.0205
10 | 12 | 2020 | Summer | P, [%] | 0 | 1 | 4.393% | 4.373% | 4.356% | 4.36% | 4.361% | 4.373% | 4.39% | 4.431% | 4.468% | 4.493% | 4.51% | 4.523% | 4.517% | 4.505% | 4.495% | 4.474% | 4.478% | 4.466% | 4.459% | 4.464% | 4.49% | 4.521% | 4.493% | 4.437%
12 | 10 | 2020 | Summer | Q, [MVAr] | 0 | 1 | -0.071324 | -0.056439 | -0.048788 | -0.056107 | -0.050511 | -0.064503 | -0.07124 | -0.12621 | -0.18514 | -0.21875 | -0.23499 | -0.25779 | -0.24398 | -0.23609 | -0.22288 | -0.19312 | -0.19973 | -0.17644 | -0.16414 | -0.17588 | -0.20895 | -0.25041 | -0.21982 | -0.13696
12 | 10 | 2020 | Summer | Q, [%] | 0 | 1 | 0.3101% | 0.2454% | 0.2121% | 0.2439% | 0.2196% | 0.2804% | 0.3097% | 0.5488% | 0.805% | 0.9511% | 1.022% | 1.121% | 1.061% | 1.026% | 0.9691% | 0.8397% | 0.8684% | 0.7671% | 0.7137% | 0.7647% | 0.9085% | 1.089% | 0.9558% | 0.5955%
10 | 12 | 2020 | Summer | Q, [MVAr] | 0 | 1 | -0.0057649 | -0.02065 | -0.028302 | -0.020975 | -0.026575 | -0.012582 | -0.0058457 | 0.049139 | 0.10808 | 0.1417 | 0.15794 | 0.18074 | 0.16693 | 0.15904 | 0.14583 | 0.11605 | 0.12267 | 0.099371 | 0.087074 | 0.098813 | 0.13189 | 0.17336 | 0.14277 | 0.059888
10 | 12 | 2020 | Summer | Q, [%] | 0 | 1 | 0.02506% | 0.08978% | 0.1231% | 0.0912% | 0.1155% | 0.0547% | 0.02542% | 0.2136% | 0.4699% | 0.6161% | 0.6867% | 0.7858% | 0.7258% | 0.6915% | 0.634% | 0.5046% | 0.5334% | 0.432% | 0.3786% | 0.4296% | 0.5734% | 0.7537% | 0.6207% | 0.2604%
12 | 10 | 2020 | Summer | S, [MVA] | 0 | 1 | 1.0127 | 1.0072 | 1.003 | 1.0042 | 1.0042 | 1.0077 | 1.012 | 1.0267 | 1.0441 | 1.0561 | 1.0633 | 1.0715 | 1.067 | 1.0627 | 1.0575 | 1.0468 | 1.049 | 1.042 | 1.0384 | 1.0416 | 1.0535 | 1.0693 | 1.0564 | 1.0295
12 | 10 | 2020 | Summer | S, [%] | 0 | 1 | 4.403% | 4.379% | 4.361% | 4.366% | 4.366% | 4.381% | 4.4% | 4.464% | 4.54% | 4.592% | 4.623% | 4.659% | 4.639% | 4.62% | 4.598% | 4.551% | 4.561% | 4.531% | 4.515% | 4.528% | 4.58% | 4.649% | 4.593% | 4.476%
10 | 12 | 2020 | Summer | S, [MVA] | 0 | 1 | 1.0104 | 1.006 | 1.0024 | 1.003 | 1.0034 | 1.0059 | 1.0097 | 1.0203 | 1.0334 | 1.043 | 1.0491 | 1.0558 | 1.0522 | 1.0484 | 1.0441 | 1.0355 | 1.0372 | 1.0319 | 1.0292 | 1.0315 | 1.0411 | 1.0541 | 1.0432 | 1.0223
10 | 12 | 2020 | Summer | S, [%] | 0 | 1 | 4.393% | 4.374% | 4.358% | 4.361% | 4.363% | 4.373% | 4.39% | 4.436% | 4.493% | 4.535% | 4.561% | 4.59% | 4.575% | 4.558% | 4.54% | 4.502% | 4.51% | 4.487% | 4.475% | 4.485% | 4.526% | 4.583% | 4.536% | 4.445%
14 | 12 | 2020 | Summer | P, [MW] | 0 | 1 | -0.58464 | -0.53675 | -0.54585 | -0.46613 | -0.46736 | -0.49954 | -0.54935 | -0.50271 | -0.40741 | -0.33343 | -0.30295 | -0.40717 | -0.45731 | -0.45681 | -0.43687 | -0.58746 | -0.48958 | -0.534 | -0.52777 | -0.37155 | -0.33334 | -0.24161 | -0.31055 | -0.54421
14 | 12 | 2020 | Summer | P, [%] | 0 | 1 | 2.542% | 2.334% | 2.373% | 2.027% | 2.032% | 2.172% | 2.388% | 2.186% | 1.771% | 1.45% | 1.317% | 1.77% | 1.988% | 1.986% | 1.899% | 2.554% | 2.129% | 2.322% | 2.295% | 1.615% | 1.449% | 1.05% | 1.35% | 2.366%
12 | 14 | 2020 | Summer | P, [MW] | 0 | 1 | 0.58469 | 0.5368 | 0.54589 | 0.46617 | 0.4674 | 0.49958 | 0.54939 | 0.50275 | 0.40744 | 0.33345 | 0.30297 | 0.40719 | 0.45734 | 0.45684 | 0.43689 | 0.58751 | 0.48962 | 0.53405 | 0.52781 | 0.37158 | 0.33336 | 0.24162 | 0.31057 | 0.54425
12 | 14 | 2020 | Summer | P, [%] | 0 | 1 | 2.542% | 2.334% | 2.373% | 2.027% | 2.032% | 2.172% | 2.389% | 2.186% | 1.771% | 1.45% | 1.317% | 1.77% | 1.988% | 1.986% | 1.9% | 2.554% | 2.129% | 2.322% | 2.295% | 1.616% | 1.449% | 1.051% | 1.35% | 2.366%
14 | 12 | 2020 | Summer | Q, [MVAr] | 0 | 1 | 0.10684 | 0.14771 | 0.14763 | 0.18864 | 0.19366 | 0.16199 | 0.12769 | 0.10638 | 0.10979 | 0.12397 | 0.12832 | 0.044789 | 0.027737 | 0.034336 | 0.058089 | -0.0054772 | 0.047233 | 0.042188 | 0.057264 | 0.14 | 0.13342 | 0.15126 | 0.13666 | 0.071567
14 | 12 | 2020 | Summer | Q, [%] | 0 | 1 | 0.4645% | 0.6422% | 0.6419% | 0.8202% | 0.842% | 0.7043% | 0.5552% | 0.4625% | 0.4774% | 0.539% | 0.5579% | 0.1947% | 0.1206% | 0.1493% | 0.2526% | 0.02381% | 0.2054% | 0.1834% | 0.249% | 0.6087% | 0.5801% | 0.6576% | 0.5942% | 0.3112%
12 | 14 | 2020 | Summer | Q, [MVAr] | 0 | 1 | -0.18398 | -0.22485 | -0.22477 | -0.26578 | -0.2708 | -0.23913 | -0.20483 | -0.18351 | -0.18693 | -0.2011 | -0.20545 | -0.12192 | -0.10486 | -0.11146 | -0.13522 | -0.071647 | -0.12436 | -0.11932 | -0.13439 | -0.21714 | -0.21056 | -0.22839 | -0.21379 | -0.1487
12 | 14 | 2020 | Summer | Q, [%] | 0 | 1 | 0.7999% | 0.9776% | 0.9773% | 1.156% | 1.177% | 1.04% | 0.8906% | 0.7979% | 0.8127% | 0.8743% | 0.8933% | 0.5301% | 0.4559% | 0.4846% | 0.5879% | 0.3115% | 0.5407% | 0.5188% | 0.5843% | 0.9441% | 0.9155% | 0.993% | 0.9295% | 0.6465%
14 | 12 | 2020 | Summer | S, [MVA] | 0 | 1 | 0.59432 | 0.5567 | 0.56546 | 0.50285 | 0.5059 | 0.52515 | 0.56399 | 0.51385 | 0.42195 | 0.35573 | 0.32901 | 0.40962 | 0.45815 | 0.4581 | 0.44071 | 0.58748 | 0.49186 | 0.53567 | 0.53086 | 0.39705 | 0.35905 | 0.28505 | 0.33929 | 0.54889
14 | 12 | 2020 | Summer | S, [%] | 0 | 1 | 2.584% | 2.42% | 2.459% | 2.186% | 2.2% | 2.283% | 2.452% | 2.234% | 1.835% | 1.547% | 1.43% | 1.781% | 1.992% | 1.992% | 1.916% | 2.554% | 2.139% | 2.329% | 2.308% | 1.726% | 1.561% | 1.239% | 1.475% | 2.386%
12 | 14 | 2020 | Summer | S, [MVA] | 0 | 1 | 0.61295 | 0.58199 | 0.59036 | 0.53661 | 0.54019 | 0.55387 | 0.58634 | 0.5352 | 0.44827 | 0.38939 | 0.36606 | 0.42505 | 0.46921 | 0.47024 | 0.45734 | 0.59186 | 0.50516 | 0.54721 | 0.54465 | 0.43037 | 0.39429 | 0.33248 | 0.37704 | 0.5642
12 | 14 | 2020 | Summer | S, [%] | 0 | 1 | 2.665% | 2.53% | 2.567% | 2.333% | 2.349% | 2.408% | 2.549% | 2.327% | 1.949% | 1.693% | 1.592% | 1.848% | 2.04% | 2.045% | 1.988% | 2.573% | 2.196% | 2.379% | 2.368% | 1.871% | 1.714% | 1.446% | 1.639% | 2.453%
14 | 26 | 2020 | Summer | P, [MW] | 0 | 1 | -2.4701 | -2.2271 | -2.0661 | -2.1765 | -2.1664 | -2.1635 | -2.6705 | -3.3504 | -4.0089 | -4.2818 | -4.3682 | -4.3367 | -4.3582 | -4.1523 | -4.3069 | -3.9743 | -3.8919 | -3.7279 | -3.6765 | -3.9049 | -4.161 | -4.4921 | -4.0609 | -3.2267
14 | 26 | 2020 | Summer | P, [%] | 0 | 1 | 11.76% | 10.61% | 9.839% | 10.36% | 10.32% | 10.3% | 12.72% | 15.95% | 19.09% | 20.39% | 20.8% | 20.65% | 20.75% | 19.77% | 20.51% | 18.93% | 18.53% | 17.75% | 17.51% | 18.59% | 19.81% | 21.39% | 19.34% | 15.37%
26 | 14 | 2020 | Summer | P, [MW] | 0 | 1 | 2.4714 | 2.2281 | 2.067 | 2.1775 | 2.1674 | 2.1645 | 2.672 | 3.3529 | 4.0124 | 4.2858 | 4.3724 | 4.3408 | 4.3624 | 4.1561 | 4.3109 | 3.9778 | 3.8953 | 3.731 | 3.6794 | 3.9082 | 4.1648 | 4.4966 | 4.0646 | 3.229
26 | 14 | 2020 | Summer | P, [%] | 0 | 1 | 11.77% | 10.61% | 9.843% | 10.37% | 10.32% | 10.31% | 12.72% | 15.97% | 19.11% | 20.41% | 20.82% | 20.67% | 20.77% | 19.79% | 20.53% | 18.94% | 18.55% | 17.77% | 17.52% | 18.61% | 19.83% | 21.41% | 19.36% | 15.38%
14 | 26 | 2020 | Summer | Q, [MVAr] | 0 | 1 | 0.45967 | 0.39636 | 0.38455 | 0.34854 | 0.36628 | 0.37109 | 0.56328 | 0.76788 | 0.96285 | 1.0403 | 1.0985 | 1.135 | 1.1672 | 1.0533 | 1.062 | 1.104 | 1.0521 | 0.99626 | 0.9388 | 0.92779 | 1.0401 | 1.2006 | 1.1086 | 0.77611
14 | 26 | 2020 | Summer | Q, [%] | 0 | 1 | 2.189% | 1.887% | 1.831% | 1.66% | 1.744% | 1.767% | 2.682% | 3.657% | 4.585% | 4.954% | 5.231% | 5.405% | 5.558% | 5.016% | 5.057% | 5.257% | 5.01% | 4.744% | 4.47% | 4.418% | 4.953% | 5.717% | 5.279% | 3.696%
26 | 14 | 2020 | Summer | Q, [MVAr] | 0 | 1 | -0.46191 | -0.39894 | -0.38733 | -0.35119 | -0.36895 | -0.37376 | -0.56519 | -0.76855 | -0.96204 | -1.0388 | -1.0968 | -1.1333 | -1.1654 | -1.0521 | -1.0604 | -1.1031 | -1.0515 | -0.99604 | -0.93873 | -0.92723 | -1.0388 | -1.1985 | -1.1075 | -0.777
26 | 14 | 2020 | Summer | Q, [%] | 0 | 1 | 2.2% | 1.9% | 1.844% | 1.672% | 1.757% | 1.78% | 2.691% | 3.66% | 4.581% | 4.947% | 5.223% | 5.397% | 5.55% | 5.01% | 5.049% | 5.253% | 5.007% | 4.743% | 4.47% | 4.415% | 4.947% | 5.707% | 5.274% | 3.7%
14 | 26 | 2020 | Summer | S, [MVA] | 0 | 1 | 2.5125 | 2.2621 | 2.1016 | 2.2043 | 2.1971 | 2.1951 | 2.7292 | 3.4373 | 4.1229 | 4.4063 | 4.5042 | 4.4827 | 4.5118 | 4.2838 | 4.4359 | 4.1248 | 4.0316 | 3.8588 | 3.7944 | 4.0136 | 4.289 | 4.6498 | 4.2095 | 3.3187
14 | 26 | 2020 | Summer | S, [%] | 0 | 1 | 11.96% | 10.77% | 10.01% | 10.5% | 10.46% | 10.45% | 13% | 16.37% | 19.63% | 20.98% | 21.45% | 21.35% | 21.48% | 20.4% | 21.12% | 19.64% | 19.2% | 18.38% | 18.07% | 19.11% | 20.42% | 22.14% | 20.05% | 15.8%
26 | 14 | 2020 | Summer | S, [MVA] | 0 | 1 | 2.5142 | 2.2636 | 2.103 | 2.2057 | 2.1986 | 2.1965 | 2.7311 | 3.4398 | 4.1261 | 4.4099 | 4.5078 | 4.4863 | 4.5154 | 4.2872 | 4.4394 | 4.1279 | 4.0347 | 3.8617 | 3.7973 | 4.0167 | 4.2924 | 4.6535 | 4.2128 | 3.3211
26 | 14 | 2020 | Summer | S, [%] | 0 | 1 | 11.97% | 10.78% | 10.01% | 10.5% | 10.47% | 10.46% | 13.01% | 16.38% | 19.65% | 21% | 21.47% | 21.36% | 21.5% | 20.42% | 21.14% | 19.66% | 19.21% | 18.39% | 18.08% | 19.13% | 20.44% | 22.16% | 20.06% | 15.81%
14 | 16 | 2020 | Summer | P, [MW] | 0 | 1 | 0.42596 | 0.40101 | 0.40101 | 0.40101 | 0.40101 | 0.40101 | 0.50634 | 0.64661 | 0.67832 | 0.70845 | 0.69906 | 0.69906 | 0.69906 | 0.69906 | 0.69906 | 0.69906 | 0.69906 | 0.69906 | 0.69906 | 0.69906 | 0.75532 | 0.80286 | 0.67132 | 0.48755
14 | 16 | 2020 | Summer | P, [%] | 0 | 1 | 2.028% | 1.91% | 1.91% | 1.91% | 1.91% | 1.91% | 2.411% | 3.079% | 3.23% | 3.374% | 3.329% | 3.329% | 3.329% | 3.329% | 3.329% | 3.329% | 3.329% | 3.329% | 3.329% | 3.329% | 3.597% | 3.823% | 3.197% | 2.322%
16 | 14 | 2020 | Summer | P, [MW] | 0 | 1 | -0.42592 | -0.40097 | -0.40097 | -0.40097 | -0.40097 | -0.40097 | -0.50629 | -0.64651 | -0.67822 | -0.70833 | -0.69895 | -0.69895 | -0.69895 | -0.69895 | -0.69895 | -0.69895 | -0.69895 | -0.69895 | -0.69895 | -0.69895 | -0.75519 | -0.80272 | -0.67121 | -0.4875
16 | 14 | 2020 | Summer | P, [%] | 0 | 1 | 2.028% | 1.909% | 1.909% | 1.909% | 1.909% | 1.909% | 2.411% | 3.079% | 3.23% | 3.373% | 3.328% | 3.328% | 3.328% | 3.328% | 3.328% | 3.328% | 3.328% | 3.328% | 3.328% | 3.328% | 3.596% | 3.822% | 3.196% | 2.321%
14 | 16 | 2020 | Summer | Q, [MVAr] | 0 | 1 | 0.12379 | 0.1163 | 0.1163 | 0.1163 | 0.1163 | 0.1163 | 0.14792 | 0.19004 | 0.19957 | 0.20862 | 0.2058 | 0.2058 | 0.2058 | 0.2058 | 0.2058 | 0.2058 | 0.2058 | 0.2058 | 0.2058 | 0.2058 | 0.2227 | 0.23698 | 0.19746 | 0.14228
14 | 16 | 2020 | Summer | Q, [%] | 0 | 1 | 0.5895% | 0.5538% | 0.5538% | 0.5538% | 0.5538% | 0.5538% | 0.7044% | 0.905% | 0.9503% | 0.9934% | 0.98% | 0.98% | 0.98% | 0.98% | 0.98% | 0.98% | 0.98% | 0.98% | 0.98% | 0.98% | 1.06% | 1.128% | 0.9403% | 0.6775%
16 | 14 | 2020 | Summer | Q, [MVAr] | 0 | 1 | -0.12778 | -0.12029 | -0.12029 | -0.12029 | -0.12029 | -0.12029 | -0.15189 | -0.19395 | -0.20347 | -0.2125 | -0.20969 | -0.20969 | -0.20969 | -0.20969 | -0.20969 | -0.20969 | -0.20969 | -0.20969 | -0.20969 | -0.20969 | -0.22656 | -0.24082 | -0.20136 | -0.14625
16 | 14 | 2020 | Summer | Q, [%] | 0 | 1 | 0.6085% | 0.5728% | 0.5728% | 0.5728% | 0.5728% | 0.5728% | 0.7233% | 0.9236% | 0.9689% | 1.012% | 0.9985% | 0.9985% | 0.9985% | 0.9985% | 0.9985% | 0.9985% | 0.9985% | 0.9985% | 0.9985% | 0.9985% | 1.079% | 1.147% | 0.9589% | 0.6964%
14 | 16 | 2020 | Summer | S, [MVA] | 0 | 1 | 0.44358 | 0.41753 | 0.41753 | 0.41753 | 0.41753 | 0.41753 | 0.52751 | 0.67395 | 0.70707 | 0.73852 | 0.72872 | 0.72872 | 0.72872 | 0.72872 | 0.72872 | 0.72872 | 0.72872 | 0.72872 | 0.72872 | 0.72872 | 0.78747 | 0.83711 | 0.69975 | 0.50789
14 | 16 | 2020 | Summer | S, [%] | 0 | 1 | 2.112% | 1.988% | 1.988% | 1.988% | 1.988% | 1.988% | 2.512% | 3.209% | 3.367% | 3.517% | 3.47% | 3.47% | 3.47% | 3.47% | 3.47% | 3.47% | 3.47% | 3.47% | 3.47% | 3.47% | 3.75% | 3.986% | 3.332% | 2.419%
16 | 14 | 2020 | Summer | S, [MVA] | 0 | 1 | 0.44467 | 0.41863 | 0.41863 | 0.41863 | 0.41863 | 0.41863 | 0.52858 | 0.67498 | 0.70808 | 0.73952 | 0.72973 | 0.72973 | 0.72973 | 0.72973 | 0.72973 | 0.72973 | 0.72973 | 0.72973 | 0.72973 | 0.72973 | 0.78844 | 0.83806 | 0.70077 | 0.50897
16 | 14 | 2020 | Summer | S, [%] | 0 | 1 | 2.117% | 1.993% | 1.993% | 1.993% | 1.993% | 1.993% | 2.517% | 3.214% | 3.372% | 3.522% | 3.475% | 3.475% | 3.475% | 3.475% | 3.475% | 3.475% | 3.475% | 3.475% | 3.475% | 3.475% | 3.754% | 3.991% | 3.337% | 2.424%
17 | 14 | 2020 | Summer | P, [MW] | 0 | 1 | -3.0749 | -2.8459 | -2.6989 | -2.6383 | -2.6441 | -2.7367 | -2.9424 | -3.368 | -3.8768 | -4.1697 | -4.3777 | -4.5468 | -4.5598 | -4.3865 | -4.0987 | -3.7885 | -3.6787 | -3.6738 | -3.6372 | -3.6594 | -3.8988 | -4.1785 | -4.0473 | -3.5336
17 | 14 | 2020 | Summer | P, [%] | 0 | 1 | 13.37% | 12.37% | 11.73% | 11.47% | 11.5% | 11.9% | 12.79% | 14.64% | 16.86% | 18.13% | 19.03% | 19.77% | 19.83% | 19.07% | 17.82% | 16.47% | 15.99% | 15.97% | 15.81% | 15.91% | 16.95% | 18.17% | 17.6% | 15.36%
14 | 17 | 2020 | Summer | P, [MW] | 0 | 1 | 3.0763 | 2.8471 | 2.7 | 2.6394 | 2.6452 | 2.7378 | 2.9437 | 3.3696 | 3.879 | 4.1722 | 4.3805 | 4.5499 | 4.5628 | 4.3894 | 4.1011 | 3.7906 | 3.6807 | 3.6758 | 3.6391 | 3.6613 | 3.901 | 4.181 | 4.0497 | 3.5354
14 | 17 | 2020 | Summer | P, [%] | 0 | 1 | 13.38% | 12.38% | 11.74% | 11.48% | 11.5% | 11.9% | 12.8% | 14.65% | 16.87% | 18.14% | 19.05% | 19.78% | 19.84% | 19.08% | 17.83% | 16.48% | 16% | 15.98% | 15.82% | 15.92% | 16.96% | 18.18% | 17.61% | 15.37%
17 | 14 | 2020 | Summer | Q, [MVAr] | 0 | 1 | -0.68291 | -0.68291 | -0.68291 | -0.67679 | -0.63215 | -0.54755 | -0.42451 | -0.50539 | -0.62864 | -0.65061 | -0.65616 | -0.68438 | -0.67368 | -0.60497 | -0.47547 | -0.45681 | -0.45681 | -0.45681 | -0.45681 | -0.45681 | -0.51738 | -0.63215 | -0.63215 | -0.63215
17 | 14 | 2020 | Summer | Q, [%] | 0 | 1 | 2.969% | 2.969% | 2.969% | 2.943% | 2.748% | 2.381% | 1.846% | 2.197% | 2.733% | 2.829% | 2.853% | 2.976% | 2.929% | 2.63% | 2.067% | 1.986% | 1.986% | 1.986% | 1.986% | 1.986% | 2.249% | 2.748% | 2.748% | 2.748%
14 | 17 | 2020 | Summer | Q, [MVAr] | 0 | 1 | 0.60675 | 0.60661 | 0.60653 | 0.60038 | 0.55574 | 0.47118 | 0.34825 | 0.42941 | 0.55305 | 0.57526 | 0.58099 | 0.60936 | 0.59867 | 0.5298 | 0.40004 | 0.38113 | 0.38105 | 0.38105 | 0.38102 | 0.38104 | 0.4418 | 0.55681 | 0.5567 | 0.5563
14 | 17 | 2020 | Summer | Q, [%] | 0 | 1 | 2.638% | 2.637% | 2.637% | 2.61% | 2.416% | 2.049% | 1.514% | 1.867% | 2.405% | 2.501% | 2.526% | 2.649% | 2.603% | 2.303% | 1.739% | 1.657% | 1.657% | 1.657% | 1.657% | 1.657% | 1.921% | 2.421% | 2.42% | 2.419%
17 | 14 | 2020 | Summer | S, [MVA] | 0 | 1 | 3.1498 | 2.9267 | 2.7839 | 2.7238 | 2.7186 | 2.7909 | 2.9729 | 3.4057 | 3.9274 | 4.2201 | 4.4266 | 4.5981 | 4.6093 | 4.4281 | 4.1262 | 3.8159 | 3.707 | 3.7021 | 3.6657 | 3.6878 | 3.9329 | 4.226 | 4.0964 | 3.5897
17 | 14 | 2020 | Summer | S, [%] | 0 | 1 | 13.69% | 12.72% | 12.1% | 11.84% | 11.82% | 12.13% | 12.93% | 14.81% | 17.08% | 18.35% | 19.25% | 19.99% | 20.04% | 19.25% | 17.94% | 16.59% | 16.12% | 16.1% | 15.94% | 16.03% | 17.1% | 18.37% | 17.81% | 15.61%
14 | 17 | 2020 | Summer | S, [MVA] | 0 | 1 | 3.1355 | 2.911 | 2.7673 | 2.7068 | 2.7029 | 2.778 | 2.9642 | 3.3969 | 3.9182 | 4.2117 | 4.4189 | 4.5905 | 4.6019 | 4.4212 | 4.1206 | 3.8097 | 3.7003 | 3.6955 | 3.659 | 3.6811 | 3.9259 | 4.2179 | 4.0878 | 3.5789
14 | 17 | 2020 | Summer | S, [%] | 0 | 1 | 13.63% | 12.66% | 12.03% | 11.77% | 11.75% | 12.08% | 12.89% | 14.77% | 17.04% | 18.31% | 19.21% | 19.96% | 20.01% | 19.22% | 17.92% | 16.56% | 16.09% | 16.07% | 15.91% | 16% | 17.07% | 18.34% | 17.77% | 15.56%
20 | 23 | 2020 | Summer | P, [MW] | 0 | 1 | -1.6767 | -1.4914 | -1.3179 | -1.3672 | -1.4021 | -1.4311 | -1.6735 | -1.9462 | -2.2178 | -2.3218 | -2.346 | -2.3058 | -2.3464 | -2.2466 | -2.3243 | -2.102 | -1.9733 | -1.9394 | -1.978 | -2.1249 | -2.2752 | -2.2945 | -2.1341 | -1.8013
20 | 23 | 2020 | Summer | P, [%] | 0 | 1 | 7.984% | 7.102% | 6.276% | 6.511% | 6.677% | 6.815% | 7.969% | 9.268% | 10.56% | 11.06% | 11.17% | 10.98% | 11.17% | 10.7% | 11.07% | 10.01% | 9.397% | 9.235% | 9.419% | 10.12% | 10.83% | 10.93% | 10.16% | 8.578%
23 | 20 | 2020 | Summer | P, [MW] | 0 | 1 | 1.6773 | 1.4919 | 1.3182 | 1.3676 | 1.4025 | 1.4316 | 1.6741 | 1.947 | 2.2189 | 2.323 | 2.3472 | 2.307 | 2.3476 | 2.2477 | 2.3255 | 2.1029 | 1.9741 | 1.9402 | 1.9788 | 2.1258 | 2.2763 | 2.2956 | 2.1351 | 1.802
23 | 20 | 2020 | Summer | P, [%] | 0 | 1 | 7.987% | 7.104% | 6.277% | 6.513% | 6.679% | 6.817% | 7.972% | 9.272% | 10.57% | 11.06% | 11.18% | 10.99% | 11.18% | 10.7% | 11.07% | 10.01% | 9.401% | 9.239% | 9.423% | 10.12% | 10.84% | 10.93% | 10.17% | 8.581%
20 | 23 | 2020 | Summer | Q, [MVAr] | 0 | 1 | 0.28895 | 0.24887 | 0.22105 | 0.19435 | 0.21422 | 0.24234 | 0.29667 | 0.36354 | 0.43992 | 0.48829 | 0.52257 | 0.5526 | 0.56418 | 0.50015 | 0.48953 | 0.4868 | 0.44581 | 0.42453 | 0.40528 | 0.39741 | 0.47936 | 0.55504 | 0.51738 | 0.34319
20 | 23 | 2020 | Summer | Q, [%] | 0 | 1 | 1.376% | 1.185% | 1.053% | 0.9255% | 1.02% | 1.154% | 1.413% | 1.731% | 2.095% | 2.325% | 2.488% | 2.631% | 2.687% | 2.382% | 2.331% | 2.318% | 2.123% | 2.022% | 1.93% | 1.892% | 2.283% | 2.643% | 2.464% | 1.634%
23 | 20 | 2020 | Summer | Q, [MVAr] | 0 | 1 | -0.29217 | -0.25226 | -0.22459 | -0.19785 | -0.21769 | -0.24578 | -0.29989 | -0.36647 | -0.44251 | -0.49073 | -0.52497 | -0.55505 | -0.56657 | -0.50268 | -0.49197 | -0.48952 | -0.44869 | -0.42745 | -0.40817 | -0.40013 | -0.48187 | -0.5575 | -0.52005 | -0.34628
23 | 20 | 2020 | Summer | Q, [%] | 0 | 1 | 1.391% | 1.201% | 1.069% | 0.9421% | 1.037% | 1.17% | 1.428% | 1.745% | 2.107% | 2.337% | 2.5% | 2.643% | 2.698% | 2.394% | 2.343% | 2.331% | 2.137% | 2.035% | 1.944% | 1.905% | 2.295% | 2.655% | 2.476% | 1.649%
20 | 23 | 2020 | Summer | S, [MVA] | 0 | 1 | 1.7015 | 1.512 | 1.3363 | 1.381 | 1.4184 | 1.4515 | 1.6996 | 1.9799 | 2.2611 | 2.3726 | 2.4035 | 2.3711 | 2.4132 | 2.3016 | 2.3753 | 2.1576 | 2.023 | 1.9853 | 2.0191 | 2.1617 | 2.3251 | 2.3607 | 2.196 | 1.8337
20 | 23 | 2020 | Summer | S, [%] | 0 | 1 | 8.102% | 7.2% | 6.363% | 6.576% | 6.754% | 6.912% | 8.093% | 9.428% | 10.77% | 11.3% | 11.45% | 11.29% | 11.49% | 10.96% | 11.31% | 10.27% | 9.633% | 9.454% | 9.615% | 10.29% | 11.07% | 11.24% | 10.46% | 8.732%
23 | 20 | 2020 | Summer | S, [MVA] | 0 | 1 | 1.7026 | 1.513 | 1.3372 | 1.3819 | 1.4193 | 1.4525 | 1.7007 | 1.9812 | 2.2626 | 2.3742 | 2.4052 | 2.3728 | 2.415 | 2.3032 | 2.377 | 2.1592 | 2.0245 | 1.9867 | 2.0205 | 2.1632 | 2.3267 | 2.3623 | 2.1976 | 1.835
23 | 20 | 2020 | Summer | S, [%] | 0 | 1 | 8.108% | 7.205% | 6.368% | 6.58% | 6.759% | 6.917% | 8.099% | 9.434% | 10.77% | 11.31% | 11.45% | 11.3% | 11.5% | 10.97% | 11.32% | 10.28% | 9.64% | 9.461% | 9.621% | 10.3% | 11.08% | 11.25% | 10.46% | 8.738%
20 | 21 | 2020 | Summer | P, [MW] | 0 | 1 | -1.7645 | -1.5739 | -1.3998 | -1.4452 | -1.4815 | -1.5131 | -1.7557 | -2.0362 | -2.3209 | -2.4302 | -2.4629 | -2.4287 | -2.4696 | -2.3674 | -2.4336 | -2.2215 | -2.0881 | -2.0497 | -2.0842 | -2.2308 | -2.3917 | -2.4215 | -2.2581 | -1.9045
20 | 21 | 2020 | Summer | P, [%] | 0 | 1 | 8.403% | 7.495% | 6.666% | 6.882% | 7.055% | 7.205% | 8.361% | 9.696% | 11.05% | 11.57% | 11.73% | 11.57% | 11.76% | 11.27% | 11.59% | 10.58% | 9.943% | 9.761% | 9.925% | 10.62% | 11.39% | 11.53% | 10.75% | 9.069%
21 | 20 | 2020 | Summer | P, [MW] | 0 | 1 | 1.7652 | 1.5745 | 1.4002 | 1.4456 | 1.482 | 1.5136 | 1.7564 | 2.0372 | 2.3222 | 2.4315 | 2.4643 | 2.4301 | 2.471 | 2.3687 | 2.435 | 2.2226 | 2.0891 | 2.0507 | 2.0852 | 2.2319 | 2.393 | 2.4228 | 2.2592 | 1.9053
21 | 20 | 2020 | Summer | P, [%] | 0 | 1 | 8.406% | 7.498% | 6.668% | 6.884% | 7.057% | 7.207% | 8.364% | 9.701% | 11.06% | 11.58% | 11.73% | 11.57% | 11.77% | 11.28% | 11.6% | 10.58% | 9.948% | 9.765% | 9.929% | 10.63% | 11.4% | 11.54% | 10.76% | 9.073%
20 | 21 | 2020 | Summer | Q, [MVAr] | 0 | 1 | 0.51057 | 0.45894 | 0.42968 | 0.40386 | 0.42331 | 0.44684 | 0.5034 | 0.58413 | 0.68296 | 0.72967 | 0.77462 | 0.80552 | 0.81918 | 0.76685 | 0.73454 | 0.75335 | 0.704 | 0.67852 | 0.65829 | 0.66064 | 0.74686 | 0.81799 | 0.78017 | 0.59994
20 | 21 | 2020 | Summer | Q, [%] | 0 | 1 | 2.431% | 2.185% | 2.046% | 1.923% | 2.016% | 2.128% | 2.397% | 2.782% | 3.252% | 3.475% | 3.689% | 3.836% | 3.901% | 3.652% | 3.498% | 3.587% | 3.352% | 3.231% | 3.135% | 3.146% | 3.556% | 3.895% | 3.715% | 2.857%
21 | 20 | 2020 | Summer | Q, [MVAr] | 0 | 1 | -0.51365 | -0.46222 | -0.43312 | -0.40726 | -0.42668 | -0.45018 | -0.50649 | -0.5869 | -0.68534 | -0.73189 | -0.77677 | -0.8077 | -0.82129 | -0.76913 | -0.73675 | -0.75583 | -0.70666 | -0.68124 | -0.66097 | -0.66315 | -0.74912 | -0.82017 | -0.78259 | -0.60285
21 | 20 | 2020 | Summer | Q, [%] | 0 | 1 | 2.446% | 2.201% | 2.062% | 1.939% | 2.032% | 2.144% | 2.412% | 2.795% | 3.264% | 3.485% | 3.699% | 3.846% | 3.911% | 3.663% | 3.508% | 3.599% | 3.365% | 3.244% | 3.147% | 3.158% | 3.567% | 3.906% | 3.727% | 2.871%
20 | 21 | 2020 | Summer | S, [MVA] | 0 | 1 | 1.8369 | 1.6395 | 1.4642 | 1.5005 | 1.5408 | 1.5777 | 1.8265 | 2.1184 | 2.4193 | 2.5373 | 2.5818 | 2.5588 | 2.6019 | 2.4885 | 2.5421 | 2.3457 | 2.2036 | 2.1591 | 2.1857 | 2.3266 | 2.5056 | 2.5559 | 2.389 | 1.9967
20 | 21 | 2020 | Summer | S, [%] | 0 | 1 | 8.747% | 7.807% | 6.973% | 7.145% | 7.337% | 7.513% | 8.698% | 10.09% | 11.52% | 12.08% | 12.29% | 12.18% | 12.39% | 11.85% | 12.11% | 11.17% | 10.49% | 10.28% | 10.41% | 11.08% | 11.93% | 12.17% | 11.38% | 9.508%
21 | 20 | 2020 | Summer | S, [MVA] | 0 | 1 | 1.8385 | 1.6409 | 1.4657 | 1.5019 | 1.5422 | 1.5791 | 1.828 | 2.12 | 2.4212 | 2.5393 | 2.5838 | 2.5608 | 2.6039 | 2.4904 | 2.544 | 2.3476 | 2.2054 | 2.1609 | 2.1874 | 2.3284 | 2.5075 | 2.5579 | 2.3909 | 1.9984
21 | 20 | 2020 | Summer | S, [%] | 0 | 1 | 8.755% | 7.814% | 6.979% | 7.152% | 7.344% | 7.519% | 8.705% | 10.1% | 11.53% | 12.09% | 12.3% | 12.19% | 12.4% | 11.86% | 12.11% | 11.18% | 10.5% | 10.29% | 10.42% | 11.09% | 11.94% | 12.18% | 11.39% | 9.516%
20 | 26 | 2020 | Summer | P, [MW] | 0 | 1 | 2.472 | 2.2287 | 2.0675 | 2.178 | 2.1679 | 2.165 | 2.6727 | 3.3541 | 4.0141 | 4.2877 | 4.3744 | 4.3429 | 4.3644 | 4.158 | 4.3129 | 3.9795 | 3.8969 | 3.7325 | 3.6809 | 3.9099 | 4.1667 | 4.4988 | 4.0664 | 3.2301
20 | 26 | 2020 | Summer | P, [%] | 0 | 1 | 9.508% | 8.572% | 7.952% | 8.377% | 8.338% | 8.327% | 10.28% | 12.9% | 15.44% | 16.49% | 16.82% | 16.7% | 16.79% | 15.99% | 16.59% | 15.31% | 14.99% | 14.36% | 14.16% | 15.04% | 16.03% | 17.3% | 15.64% | 12.42%
26 | 20 | 2020 | Summer | P, [MW] | 0 | 1 | -2.4714 | -2.2281 | -2.067 | -2.1775 | -2.1674 | -2.1645 | -2.672 | -3.3529 | -4.0124 | -4.2858 | -4.3724 | -4.3408 | -4.3624 | -4.1561 | -4.3109 | -3.9778 | -3.8953 | -3.731 | -3.6794 | -3.9082 | -4.1648 | -4.4966 | -4.0646 | -3.229
26 | 20 | 2020 | Summer | P, [%] | 0 | 1 | 9.505% | 8.57% | 7.95% | 8.375% | 8.336% | 8.325% | 10.28% | 12.9% | 15.43% | 16.48% | 16.82% | 16.7% | 16.78% | 15.98% | 16.58% | 15.3% | 14.98% | 14.35% | 14.15% | 15.03% | 16.02% | 17.29% | 15.63% | 12.42%
20 | 26 | 2020 | Summer | Q, [MVAr] | 0 | 1 | -0.53055 | -0.4677 | -0.45616 | -0.41998 | -0.43774 | -0.44254 | -0.63372 | -0.83663 | -1.0296 | -1.1061 | -1.164 | -1.2005 | -1.2326 | -1.1195 | -1.1277 | -1.1707 | -1.1191 | -1.0638 | -1.0065 | -0.99487 | -1.1063 | -1.2656 | -1.175 | -0.84516
20 | 26 | 2020 | Summer | Q, [%] | 0 | 1 | 2.041% | 1.799% | 1.754% | 1.615% | 1.684% | 1.702% | 2.437% | 3.218% | 3.96% | 4.254% | 4.477% | 4.617% | 4.741% | 4.306% | 4.337% | 4.503% | 4.304% | 4.092% | 3.871% | 3.826% | 4.255% | 4.868% | 4.519% | 3.251%
26 | 20 | 2020 | Summer | Q, [MVAr] | 0 | 1 | 0.46191 | 0.39894 | 0.38733 | 0.35119 | 0.36895 | 0.37376 | 0.56519 | 0.76855 | 0.96204 | 1.0388 | 1.0968 | 1.1333 | 1.1654 | 1.0521 | 1.0604 | 1.1031 | 1.0515 | 0.99604 | 0.93873 | 0.92723 | 1.0388 | 1.1985 | 1.1075 | 0.777
26 | 20 | 2020 | Summer | Q, [%] | 0 | 1 | 1.777% | 1.534% | 1.49% | 1.351% | 1.419% | 1.438% | 2.174% | 2.956% | 3.7% | 3.995% | 4.218% | 4.359% | 4.482% | 4.047% | 4.078% | 4.243% | 4.044% | 3.831% | 3.61% | 3.566% | 3.996% | 4.61% | 4.26% | 2.988%
20 | 26 | 2020 | Summer | S, [MVA] | 0 | 1 | 2.5283 | 2.2772 | 2.1172 | 2.2181 | 2.2116 | 2.2097 | 2.7468 | 3.4569 | 4.1441 | 4.4281 | 4.5266 | 4.5057 | 4.5352 | 4.306 | 4.4579 | 4.1482 | 4.0544 | 3.8812 | 3.816 | 4.0344 | 4.311 | 4.6734 | 4.2327 | 3.3388
20 | 26 | 2020 | Summer | S, [%] | 0 | 1 | 9.724% | 8.759% | 8.143% | 8.531% | 8.506% | 8.499% | 10.56% | 13.3% | 15.94% | 17.03% | 17.41% | 17.33% | 17.44% | 16.56% | 17.15% | 15.95% | 15.59% | 14.93% | 14.68% | 15.52% | 16.58% | 17.97% | 16.28% | 12.84%
26 | 20 | 2020 | Summer | S, [MVA] | 0 | 1 | 2.5142 | 2.2636 | 2.103 | 2.2057 | 2.1986 | 2.1965 | 2.7311 | 3.4398 | 4.1261 | 4.4099 | 4.5078 | 4.4863 | 4.5154 | 4.2872 | 4.4394 | 4.1279 | 4.0347 | 3.8617 | 3.7973 | 4.0167 | 4.2924 | 4.6535 | 4.2128 | 3.3211
26 | 20 | 2020 | Summer | S, [%] | 0 | 1 | 9.67% | 8.706% | 8.088% | 8.483% | 8.456% | 8.448% | 10.5% | 13.23% | 15.87% | 16.96% | 17.34% | 17.26% | 17.37% | 16.49% | 17.07% | 15.88% | 15.52% | 14.85% | 14.61% | 15.45% | 16.51% | 17.9% | 16.2% | 12.77%
22 | 23 | 2020 | Summer | P, [MW] | 0 | 1 | 2.6799 | 2.4338 | 2.2527 | 2.2545 | 2.3072 | 2.3671 | 2.6135 | 2.9764 | 3.4 | 3.567 | 3.6905 | 3.7214 | 3.7657 | 3.6353 | 3.5799 | 3.4743 | 3.291 | 3.205 | 3.1945 | 3.3369 | 3.6124 | 3.7573 | 3.5596 | 2.9811
22 | 23 | 2020 | Summer | P, [%] | 0 | 1 | 11.65% | 10.58% | 9.794% | 9.802% | 10.03% | 10.29% | 11.36% | 12.94% | 14.78% | 15.51% | 16.05% | 16.18% | 16.37% | 15.81% | 15.56% | 15.11% | 14.31% | 13.93% | 13.89% | 14.51% | 15.71% | 16.34% | 15.48% | 12.96%
23 | 22 | 2020 | Summer | P, [MW] | 0 | 1 | -2.6795 | -2.4335 | -2.2523 | -2.2542 | -2.3069 | -2.3667 | -2.6131 | -2.9758 | -3.3993 | -3.5662 | -3.6897 | -3.7205 | -3.7648 | -3.6345 | -3.5791 | -3.4736 | -3.2903 | -3.2043 | -3.1938 | -3.3361 | -3.6116 | -3.7564 | -3.5587 | -2.9806
23 | 22 | 2020 | Summer | P, [%] | 0 | 1 | 11.65% | 10.58% | 9.793% | 9.801% | 10.03% | 10.29% | 11.36% | 12.94% | 14.78% | 15.51% | 16.04% | 16.18% | 16.37% | 15.8% | 15.56% | 15.1% | 14.31% | 13.93% | 13.89% | 14.5% | 15.7% | 16.33% | 15.47% | 12.96%
22 | 23 | 2020 | Summer | Q, [MVAr] | 0 | 1 | -0.7344 | -0.68068 | -0.6513 | -0.65791 | -0.66489 | -0.65341 | -0.71499 | -0.7875 | -0.86934 | -0.87116 | -0.89134 | -0.88119 | -0.89967 | -0.90682 | -0.88214 | -0.90305 | -0.85885 | -0.85124 | -0.85798 | -0.89832 | -0.92149 | -0.89905 | -0.88403 | -0.83543
22 | 23 | 2020 | Summer | Q, [%] | 0 | 1 | 3.193% | 2.959% | 2.832% | 2.86% | 2.891% | 2.841% | 3.109% | 3.424% | 3.78% | 3.788% | 3.875% | 3.831% | 3.912% | 3.943% | 3.835% | 3.926% | 3.734% | 3.701% | 3.73% | 3.906% | 4.006% | 3.909% | 3.844% | 3.632%
23 | 22 | 2020 | Summer | Q, [MVAr] | 0 | 1 | 0.65772 | 0.6039 | 0.57446 | 0.58107 | 0.58807 | 0.57661 | 0.63828 | 0.71094 | 0.793 | 0.79491 | 0.81516 | 0.80504 | 0.82354 | 0.83062 | 0.8059 | 0.82676 | 0.78246 | 0.7748 | 0.78154 | 0.82195 | 0.84527 | 0.82292 | 0.80779 | 0.75889
23 | 22 | 2020 | Summer | Q, [%] | 0 | 1 | 2.86% | 2.626% | 2.498% | 2.526% | 2.557% | 2.507% | 2.775% | 3.091% | 3.448% | 3.456% | 3.544% | 3.5% | 3.581% | 3.611% | 3.504% | 3.595% | 3.402% | 3.369% | 3.398% | 3.574% | 3.675% | 3.578% | 3.512% | 3.3%
22 | 23 | 2020 | Summer | S, [MVA] | 0 | 1 | 2.7787 | 2.5272 | 2.3449 | 2.3486 | 2.4011 | 2.4556 | 2.7095 | 3.0788 | 3.5094 | 3.6719 | 3.7967 | 3.8243 | 3.8717 | 3.7467 | 3.687 | 3.5898 | 3.4012 | 3.3161 | 3.3077 | 3.4557 | 3.7281 | 3.8633 | 3.6677 | 3.096
22 | 23 | 2020 | Summer | S, [%] | 0 | 1 | 12.08% | 10.99% | 10.2% | 10.21% | 10.44% | 10.68% | 11.78% | 13.39% | 15.26% | 15.96% | 16.51% | 16.63% | 16.83% | 16.29% | 16.03% | 15.61% | 14.79% | 14.42% | 14.38% | 15.02% | 16.21% | 16.8% | 15.95% | 13.46%
23 | 22 | 2020 | Summer | S, [MVA] | 0 | 1 | 2.759 | 2.5073 | 2.3244 | 2.3279 | 2.3806 | 2.436 | 2.6899 | 3.0595 | 3.4905 | 3.6537 | 3.7786 | 3.8066 | 3.8538 | 3.7282 | 3.6687 | 3.5706 | 3.3821 | 3.2967 | 3.2881 | 3.4359 | 3.7091 | 3.8454 | 3.6493 | 3.0757
23 | 22 | 2020 | Summer | S, [%] | 0 | 1 | 12% | 10.9% | 10.11% | 10.12% | 10.35% | 10.59% | 11.7% | 13.3% | 15.18% | 15.89% | 16.43% | 16.55% | 16.76% | 16.21% | 15.95% | 15.52% | 14.7% | 14.33% | 14.3% | 14.94% | 16.13% | 16.72% | 15.87% | 13.37%
22 | 21 | 2020 | Summer | P, [MW] | 0 | 1 | 2.3919 | 2.1632 | 1.9842 | 1.9999 | 2.0474 | 2.0983 | 2.3436 | 2.6805 | 3.0604 | 3.2091 | 3.3039 | 3.3141 | 3.3574 | 3.236 | 3.219 | 3.0798 | 2.9122 | 2.8412 | 2.845 | 2.9889 | 3.2281 | 3.3364 | 3.1495 | 2.6423
22 | 21 | 2020 | Summer | P, [%] | 0 | 1 | 10.4% | 9.405% | 8.627% | 8.695% | 8.902% | 9.123% | 10.19% | 11.65% | 13.31% | 13.95% | 14.36% | 14.41% | 14.6% | 14.07% | 14% | 13.39% | 12.66% | 12.35% | 12.37% | 13% | 14.04% | 14.51% | 13.69% | 11.49%
21 | 22 | 2020 | Summer | P, [MW] | 0 | 1 | -2.3915 | -2.163 | -1.984 | -1.9997 | -2.0472 | -2.098 | -2.3433 | -2.6801 | -3.0598 | -3.2085 | -3.3032 | -3.3135 | -3.3567 | -3.2354 | -3.2184 | -3.0792 | -2.9116 | -2.8407 | -2.8445 | -2.9883 | -3.2275 | -3.3357 | -3.1489 | -2.6419
21 | 22 | 2020 | Summer | P, [%] | 0 | 1 | 10.4% | 9.404% | 8.626% | 8.694% | 8.901% | 9.122% | 10.19% | 11.65% | 13.3% | 13.95% | 14.36% | 14.41% | 14.59% | 14.07% | 13.99% | 13.39% | 12.66% | 12.35% | 12.37% | 12.99% | 14.03% | 14.5% | 13.69% | 11.49%
22 | 21 | 2020 | Summer | Q, [MVAr] | 0 | 1 | 0.035814 | 0.049349 | 0.073715 | 0.069866 | 0.061554 | 0.057366 | 0.0034872 | -0.020688 | -0.024236 | -0.031427 | -0.014246 | -0.00073201 | -0.012009 | 0.021071 | -0.029815 | 0.024201 | 0.039264 | 0.032137 | 0.021705 | 0.01663 | 0.0088635 | 0.016286 | 0.030574 | 0.056975
22 | 21 | 2020 | Summer | Q, [%] | 0 | 1 | 0.1557% | 0.2146% | 0.3205% | 0.3038% | 0.2676% | 0.2494% | 0.01516% | 0.08995% | 0.1054% | 0.1366% | 0.06194% | 0.003183% | 0.05221% | 0.09162% | 0.1296% | 0.1052% | 0.1707% | 0.1397% | 0.09437% | 0.07231% | 0.03854% | 0.07081% | 0.1329% | 0.2477%
21 | 22 | 2020 | Summer | Q, [MVAr] | 0 | 1 | -0.11265 | -0.12626 | -0.15067 | -0.14682 | -0.1385 | -0.13429 | -0.080342 | -0.056047 | -0.05234 | -0.045078 | -0.062208 | -0.075709 | -0.064412 | -0.097553 | -0.046683 | -0.10076 | -0.11589 | -0.1088 | -0.098367 | -0.093237 | -0.085355 | -0.092717 | -0.10709 | -0.13372
21 | 22 | 2020 | Summer | Q, [%] | 0 | 1 | 0.4898% | 0.5489% | 0.6551% | 0.6384% | 0.6022% | 0.5839% | 0.3493% | 0.2437% | 0.2276% | 0.196% | 0.2705% | 0.3292% | 0.2801% | 0.4241% | 0.203% | 0.4381% | 0.5039% | 0.473% | 0.4277% | 0.4054% | 0.3711% | 0.4031% | 0.4656% | 0.5814%
22 | 21 | 2020 | Summer | S, [MVA] | 0 | 1 | 2.3922 | 2.1638 | 1.9856 | 2.0012 | 2.0484 | 2.0991 | 2.3436 | 2.6806 | 3.0605 | 3.2092 | 3.3039 | 3.3141 | 3.3574 | 3.2361 | 3.2192 | 3.0799 | 2.9124 | 2.8414 | 2.8451 | 2.9889 | 3.2281 | 3.3364 | 3.1497 | 2.6429
22 | 21 | 2020 | Summer | S, [%] | 0 | 1 | 10.4% | 9.408% | 8.633% | 8.701% | 8.906% | 9.126% | 10.19% | 11.65% | 13.31% | 13.95% | 14.36% | 14.41% | 14.6% | 14.07% | 14% | 13.39% | 12.66% | 12.35% | 12.37% | 13% | 14.04% | 14.51% | 13.69% | 11.49%
21 | 22 | 2020 | Summer | S, [MVA] | 0 | 1 | 2.3942 | 2.1666 | 1.9897 | 2.0051 | 2.0519 | 2.1023 | 2.3446 | 2.6807 | 3.0603 | 3.2088 | 3.3038 | 3.3143 | 3.3573 | 3.2369 | 3.2187 | 3.0808 | 2.9139 | 2.8428 | 2.8462 | 2.9898 | 3.2286 | 3.337 | 3.1507 | 2.6453
21 | 22 | 2020 | Summer | S, [%] | 0 | 1 | 10.41% | 9.42% | 8.651% | 8.718% | 8.921% | 9.141% | 10.19% | 11.66% | 13.31% | 13.95% | 14.36% | 14.41% | 14.6% | 14.07% | 13.99% | 13.39% | 12.67% | 12.36% | 12.37% | 13% | 14.04% | 14.51% | 13.7% | 11.5%
23 | 24 | 2020 | Summer | P, [MW] | 0 | 1 | 0.5011 | 0.47083 | 0.46708 | 0.44331 | 0.45219 | 0.46762 | 0.46952 | 0.51441 | 0.59022 | 0.62165 | 0.67128 | 0.70683 | 0.70867 | 0.69345 | 0.62683 | 0.68537 | 0.65813 | 0.63212 | 0.60755 | 0.60519 | 0.66768 | 0.73042 | 0.71186 | 0.58933
23 | 24 | 2020 | Summer | P, [%] | 0 | 1 | 2.386% | 2.242% | 2.224% | 2.111% | 2.153% | 2.227% | 2.236% | 2.45% | 2.811% | 2.96% | 3.197% | 3.366% | 3.375% | 3.302% | 2.985% | 3.264% | 3.134% | 3.01% | 2.893% | 2.882% | 3.179% | 3.478% | 3.39% | 2.806%
24 | 23 | 2020 | Summer | P, [MW] | 0 | 1 | -0.50104 | -0.47078 | -0.46703 | -0.44326 | -0.45214 | -0.46757 | -0.46947 | -0.51435 | -0.59014 | -0.62157 | -0.67118 | -0.70672 | -0.70856 | -0.69335 | -0.62674 | -0.68527 | -0.65804 | -0.63203 | -0.60747 | -0.60511 | -0.66758 | -0.73031 | -0.71175 | -0.58925
24 | 23 | 2020 | Summer | P, [%] | 0 | 1 | 2.386% | 2.242% | 2.224% | 2.111% | 2.153% | 2.227% | 2.236% | 2.449% | 2.81% | 2.96% | 3.196% | 3.365% | 3.374% | 3.302% | 2.984% | 3.263% | 3.134% | 3.01% | 2.893% | 2.881% | 3.179% | 3.478% | 3.389% | 2.806%
23 | 24 | 2020 | Summer | Q, [MVAr] | 0 | 1 | -0.18476 | -0.17781 | -0.17693 | -0.1936 | -0.18718 | -0.1674 | -0.17118 | -0.17422 | -0.17721 | -0.15406 | -0.14705 | -0.12695 | -0.13044 | -0.16592 | -0.15893 | -0.17057 | -0.16885 | -0.17564 | -0.18865 | -0.21288 | -0.18366 | -0.13466 | -0.14582 | -0.20828
23 | 24 | 2020 | Summer | Q, [%] | 0 | 1 | 0.8798% | 0.8467% | 0.8425% | 0.9219% | 0.8913% | 0.7972% | 0.8151% | 0.8296% | 0.8439% | 0.7336% | 0.7002% | 0.6045% | 0.6211% | 0.7901% | 0.7568% | 0.8122% | 0.804% | 0.8364% | 0.8983% | 1.014% | 0.8746% | 0.6412% | 0.6944% | 0.9918%
24 | 23 | 2020 | Summer | Q, [MVAr] | 0 | 1 | 0.18079 | 0.17383 | 0.17295 | 0.18962 | 0.1832 | 0.16342 | 0.1672 | 0.17025 | 0.17327 | 0.15012 | 0.14314 | 0.12304 | 0.12654 | 0.16201 | 0.155 | 0.16666 | 0.16493 | 0.17171 | 0.18472 | 0.20894 | 0.17974 | 0.13076 | 0.14192 | 0.20434
24 | 23 | 2020 | Summer | Q, [%] | 0 | 1 | 0.8609% | 0.8278% | 0.8236% | 0.9029% | 0.8724% | 0.7782% | 0.7962% | 0.8107% | 0.8251% | 0.7149% | 0.6816% | 0.5859% | 0.6026% | 0.7715% | 0.7381% | 0.7936% | 0.7854% | 0.8177% | 0.8796% | 0.995% | 0.8559% | 0.6227% | 0.6758% | 0.973%
23 | 24 | 2020 | Summer | S, [MVA] | 0 | 1 | 0.53407 | 0.50328 | 0.49947 | 0.48374 | 0.4894 | 0.49668 | 0.49975 | 0.54312 | 0.61625 | 0.64046 | 0.6872 | 0.71814 | 0.72057 | 0.71302 | 0.64666 | 0.70627 | 0.67945 | 0.65607 | 0.63617 | 0.64154 | 0.69247 | 0.74273 | 0.72664 | 0.62505
23 | 24 | 2020 | Summer | S, [%] | 0 | 1 | 2.543% | 2.397% | 2.378% | 2.304% | 2.33% | 2.365% | 2.38% | 2.586% | 2.935% | 3.05% | 3.272% | 3.42% | 3.431% | 3.395% | 3.079% | 3.363% | 3.235% | 3.124% | 3.029% | 3.055% | 3.297% | 3.537% | 3.46% | 2.976%
24 | 23 | 2020 | Summer | S, [MVA] | 0 | 1 | 0.53266 | 0.50184 | 0.49802 | 0.48212 | 0.48784 | 0.49531 | 0.49835 | 0.5418 | 0.61505 | 0.63944 | 0.68627 | 0.71736 | 0.71977 | 0.71202 | 0.64563 | 0.70524 | 0.67839 | 0.65494 | 0.63493 | 0.64016 | 0.69135 | 0.74192 | 0.72576 | 0.62368
24 | 23 | 2020 | Summer | S, [%] | 0 | 1 | 2.536% | 2.39% | 2.372% | 2.296% | 2.323% | 2.359% | 2.373% | 2.58% | 2.929% | 3.045% | 3.268% | 3.416% | 3.427% | 3.391% | 3.074% | 3.358% | 3.23% | 3.119% | 3.023% | 3.048% | 3.292% | 3.533% | 3.456% | 2.97%
1 | 3 | 2020 | Summer | P, [MW] | 0 | 1 | 3.0707 | 2.7791 | 2.638 | 2.4899 | 2.344 | 2.2346 | 3.2484 | 3.9427 | 4.5396 | 4.7335 | 4.7246 | 5.1364 | 5.0755 | 4.7136 | 3.9195 | 3.7149 | 3.6805 | 3.7257 | 3.8492 | 3.9448 | 3.9642 | 3.9664 | 3.6933 | 2.7892
1 | 3 | 2020 | Summer | P, [%] | 0 | 1 | 15.35% | 13.9% | 13.19% | 12.45% | 11.72% | 11.17% | 16.24% | 19.71% | 22.7% | 23.67% | 23.62% | 25.68% | 25.38% | 23.57% | 19.6% | 18.57% | 18.4% | 18.63% | 19.25% | 19.72% | 19.82% | 19.83% | 18.47% | 13.95%
3 | 1 | 2020 | Summer | P, [MW] | 0 | 1 | -3.0674 | -2.7765 | -2.6356 | -2.4877 | -2.3421 | -2.2329 | -3.2448 | -3.9374 | -4.5325 | -4.7259 | -4.717 | -5.1274 | -5.0667 | -4.706 | -3.9143 | -3.7102 | -3.6758 | -3.721 | -3.8442 | -3.9395 | -3.9588 | -3.9611 | -3.6886 | -2.7865
3 | 1 | 2020 | Summer | P, [%] | 0 | 1 | 15.34% | 13.88% | 13.18% | 12.44% | 11.71% | 11.16% | 16.22% | 19.69% | 22.66% | 23.63% | 23.58% | 25.64% | 25.33% | 23.53% | 19.57% | 18.55% | 18.38% | 18.6% | 19.22% | 19.7% | 19.79% | 19.81% | 18.44% | 13.93%
1 | 3 | 2020 | Summer | Q, [MVAr] | 0 | 1 | 0.32226 | 0.27722 | 0.25163 | 0.25142 | 0.26928 | 0.27583 | 0.20209 | 0.24264 | 0.2696 | 0.2771 | 0.28541 | 0.27418 | 0.28353 | 0.2651 | 0.25945 | 0.26542 | 0.25059 | 0.24898 | 0.25527 | 0.25817 | 0.29371 | 0.30536 | 0.30741 | 0.25137
1 | 3 | 2020 | Summer | Q, [%] | 0 | 1 | 1.611% | 1.386% | 1.258% | 1.257% | 1.346% | 1.379% | 1.01% | 1.213% | 1.348% | 1.385% | 1.427% | 1.371% | 1.418% | 1.326% | 1.297% | 1.327% | 1.253% | 1.245% | 1.276% | 1.291% | 1.469% | 1.527% | 1.537% | 1.257%
3 | 1 | 2020 | Summer | Q, [MVAr] | 0 | 1 | -0.26888 | -0.23353 | -0.21231 | -0.21635 | -0.2381 | -0.24744 | -0.14277 | -0.15526 | -0.15379 | -0.1512 | -0.15995 | -0.12602 | -0.13882 | -0.14029 | -0.17304 | -0.18774 | -0.17438 | -0.1709 | -0.17193 | -0.17065 | -0.20523 | -0.21673 | -0.23049 | -0.20745
3 | 1 | 2020 | Summer | Q, [%] | 0 | 1 | 1.344% | 1.168% | 1.062% | 1.082% | 1.191% | 1.237% | 0.7138% | 0.7763% | 0.769% | 0.756% | 0.7997% | 0.6301% | 0.6941% | 0.7015% | 0.8652% | 0.9387% | 0.8719% | 0.8545% | 0.8597% | 0.8533% | 1.026% | 1.084% | 1.152% | 1.037%
1 | 3 | 2020 | Summer | S, [MVA] | 0 | 1 | 3.0875 | 2.7929 | 2.6499 | 2.5025 | 2.3594 | 2.2516 | 3.2547 | 3.9501 | 4.5476 | 4.7416 | 4.7332 | 5.1437 | 5.0834 | 4.721 | 3.9281 | 3.7244 | 3.689 | 3.734 | 3.8577 | 3.9533 | 3.975 | 3.9782 | 3.706 | 2.8005
1 | 3 | 2020 | Summer | S, [%] | 0 | 1 | 15.44% | 13.96% | 13.25% | 12.51% | 11.8% | 11.26% | 16.27% | 19.75% | 22.74% | 23.71% | 23.67% | 25.72% | 25.42% | 23.61% | 19.64% | 18.62% | 18.44% | 18.67% | 19.29% | 19.77% | 19.88% | 19.89% | 18.53% | 14%
3 | 1 | 2020 | Summer | S, [MVA] | 0 | 1 | 3.0792 | 2.7863 | 2.6441 | 2.4971 | 2.3542 | 2.2466 | 3.248 | 3.9404 | 4.5351 | 4.7283 | 4.7197 | 5.129 | 5.0686 | 4.7081 | 3.9181 | 3.715 | 3.68 | 3.7249 | 3.848 | 3.9432 | 3.9641 | 3.967 | 3.6958 | 2.7942
3 | 1 | 2020 | Summer | S, [%] | 0 | 1 | 15.4% | 13.93% | 13.22% | 12.49% | 11.77% | 11.23% | 16.24% | 19.7% | 22.68% | 23.64% | 23.6% | 25.64% | 25.34% | 23.54% | 19.59% | 18.57% | 18.4% | 18.62% | 19.24% | 19.72% | 19.82% | 19.83% | 18.48% | 13.97%
3 | 2 | 2020 | Summer | P, [MW] | 0 | 1 | 1.7902 | 1.6338 | 1.5846 | 1.5331 | 1.495 | 1.3721 | 2.2564 | 2.5543 | 2.9313 | 3.0783 | 3.0277 | 3.3849 | 3.3481 | 2.9478 | 2.2951 | 2.1878 | 2.14 | 2.1536 | 2.2144 | 2.3101 | 2.3543 | 2.5252 | 2.3683 | 1.9512
3 | 2 | 2020 | Summer | P, [%] | 0 | 1 | 22.38% | 20.42% | 19.81% | 19.16% | 18.69% | 17.15% | 28.21% | 31.93% | 36.64% | 38.48% | 37.85% | 42.31% | 41.85% | 36.85% | 28.69% | 27.35% | 26.75% | 26.92% | 27.68% | 28.88% | 29.43% | 31.57% | 29.6% | 24.39%
2 | 3 | 2020 | Summer | P, [MW] | 0 | 1 | -1.7884 | -1.6323 | -1.5832 | -1.5318 | -1.4938 | -1.371 | -2.2537 | -2.5508 | -2.9267 | -3.0733 | -3.0228 | -3.3788 | -3.3422 | -2.9432 | -2.2922 | -2.1851 | -2.1375 | -2.151 | -2.2117 | -2.3072 | -2.3512 | -2.5217 | -2.3652 | -1.9491
2 | 3 | 2020 | Summer | P, [%] | 0 | 1 | 22.35% | 20.4% | 19.79% | 19.15% | 18.67% | 17.14% | 28.17% | 31.88% | 36.58% | 38.42% | 37.79% | 42.24% | 41.78% | 36.79% | 28.65% | 27.31% | 26.72% | 26.89% | 27.65% | 28.84% | 29.39% | 31.52% | 29.56% | 24.36%
3 | 2 | 2020 | Summer | Q, [MVAr] | 0 | 1 | -0.68798 | -0.60581 | -0.56034 | -0.55176 | -0.56467 | -0.56801 | -0.5461 | -0.647 | -0.72129 | -0.74421 | -0.75219 | -0.76609 | -0.7741 | -0.72779 | -0.66387 | -0.66128 | -0.64076 | -0.64024 | -0.6589 | -0.66773 | -0.71434 | -0.72665 | -0.70775 | -0.57635
3 | 2 | 2020 | Summer | Q, [%] | 0 | 1 | 8.6% | 7.573% | 7.004% | 6.897% | 7.058% | 7.1% | 6.826% | 8.088% | 9.016% | 9.303% | 9.402% | 9.576% | 9.676% | 9.097% | 8.298% | 8.266% | 8.01% | 8.003% | 8.236% | 8.347% | 8.929% | 9.083% | 8.847% | 7.204%
2 | 3 | 2020 | Summer | Q, [MVAr] | 0 | 1 | 0.71941 | 0.63174 | 0.58446 | 0.57443 | 0.58648 | 0.58684 | 0.5921 | 0.70631 | 0.79917 | 0.82995 | 0.83539 | 0.86906 | 0.87507 | 0.80658 | 0.71264 | 0.70591 | 0.68338 | 0.68336 | 0.7045 | 0.71713 | 0.76607 | 0.78567 | 0.75997 | 0.61169
2 | 3 | 2020 | Summer | Q, [%] | 0 | 1 | 8.993% | 7.897% | 7.306% | 7.18% | 7.331% | 7.335% | 7.401% | 8.829% | 9.99% | 10.37% | 10.44% | 10.86% | 10.94% | 10.08% | 8.908% | 8.824% | 8.542% | 8.542% | 8.806% | 8.964% | 9.576% | 9.821% | 9.5% | 7.646%
3 | 2 | 2020 | Summer | S, [MVA] | 0 | 1 | 1.9179 | 1.7425 | 1.6808 | 1.6294 | 1.5981 | 1.485 | 2.3216 | 2.6349 | 3.0187 | 3.167 | 3.1197 | 3.4705 | 3.4365 | 3.0363 | 2.3892 | 2.2855 | 2.2338 | 2.2467 | 2.3103 | 2.4046 | 2.4603 | 2.6277 | 2.4718 | 2.0345
3 | 2 | 2020 | Summer | S, [%] | 0 | 1 | 23.97% | 21.78% | 21.01% | 20.37% | 19.98% | 18.56% | 29.02% | 32.94% | 37.73% | 39.59% | 39% | 43.38% | 42.96% | 37.95% | 29.87% | 28.57% | 27.92% | 28.08% | 28.88% | 30.06% | 30.75% | 32.85% | 30.9% | 25.43%
2 | 3 | 2020 | Summer | S, [MVA] | 0 | 1 | 1.9276 | 1.7503 | 1.6877 | 1.636 | 1.6048 | 1.4913 | 2.3302 | 2.6468 | 3.0339 | 3.1834 | 3.1361 | 3.4888 | 3.4549 | 3.0517 | 2.4005 | 2.2963 | 2.244 | 2.257 | 2.3212 | 2.416 | 2.4729 | 2.6413 | 2.4843 | 2.0428
2 | 3 | 2020 | Summer | S, [%] | 0 | 1 | 24.1% | 21.88% | 21.1% | 20.45% | 20.06% | 18.64% | 29.13% | 33.08% | 37.92% | 39.79% | 39.2% | 43.61% | 43.19% | 38.15% | 30.01% | 28.7% | 28.05% | 28.21% | 29.02% | 30.2% | 30.91% | 33.02% | 31.05% | 25.54%
4 | 5 | 2020 | Summer | P, [MW] | 0 | 1 | -1.5817 | -1.7583 | -1.7561 | -1.749 | -1.7425 | -1.7155 | -1.4488 | -1.5672 | -1.6681 | -1.7504 | -1.6085 | -1.9576 | -2.0018 | -1.7047 | -1.3156 | -1.3785 | -1.5859 | -1.559 | -1.6261 | -1.4625 | -1.4387 | -1.3434 | -1.4033 | -1.7186
4 | 5 | 2020 | Summer | P, [%] | 0 | 1 | 19.77% | 21.98% | 21.95% | 21.86% | 21.78% | 21.44% | 18.11% | 19.59% | 20.85% | 21.88% | 20.11% | 24.47% | 25.02% | 21.31% | 16.44% | 17.23% | 19.82% | 19.49% | 20.33% | 18.28% | 17.98% | 16.79% | 17.54% | 21.48%
5 | 4 | 2020 | Summer | P, [MW] | 0 | 1 | 1.5839 | 1.7608 | 1.7586 | 1.7515 | 1.745 | 1.7179 | 1.4506 | 1.5693 | 1.6704 | 1.753 | 1.6107 | 1.9608 | 2.0052 | 1.7071 | 1.3171 | 1.3801 | 1.588 | 1.561 | 1.6283 | 1.4644 | 1.4406 | 1.3451 | 1.405 | 1.721
5 | 4 | 2020 | Summer | P, [%] | 0 | 1 | 19.8% | 22.01% | 21.98% | 21.89% | 21.81% | 21.47% | 18.13% | 19.62% | 20.88% | 21.91% | 20.13% | 24.51% | 25.06% | 21.34% | 16.46% | 17.25% | 19.85% | 19.51% | 20.35% | 18.3% | 18.01% | 16.81% | 17.56% | 21.51%
4 | 5 | 2020 | Summer | Q, [MVAr] | 0 | 1 | -0.5144 | -0.41646 | -0.36549 | -0.36231 | -0.37816 | -0.3953 | -0.37504 | -0.44349 | -0.49148 | -0.49971 | -0.52319 | -0.48326 | -0.49082 | -0.49344 | -0.50673 | -0.49764 | -0.45714 | -0.45529 | -0.46448 | -0.49151 | -0.54868 | -0.55987 | -0.53338 | -0.37546
4 | 5 | 2020 | Summer | Q, [%] | 0 | 1 | 6.43% | 5.206% | 4.569% | 4.529% | 4.727% | 4.941% | 4.688% | 5.544% | 6.143% | 6.246% | 6.54% | 6.041% | 6.135% | 6.168% | 6.334% | 6.221% | 5.714% | 5.691% | 5.806% | 6.144% | 6.858% | 6.998% | 6.667% | 4.693%
5 | 4 | 2020 | Summer | Q, [MVAr] | 0 | 1 | 0.53525 | 0.44105 | 0.38971 | 0.38632 | 0.4021 | 0.41864 | 0.3919 | 0.46347 | 0.51426 | 0.52468 | 0.54475 | 0.5139 | 0.52284 | 0.51717 | 0.52171 | 0.51382 | 0.47766 | 0.47516 | 0.48602 | 0.50944 | 0.56655 | 0.57584 | 0.55036 | 0.39876
5 | 4 | 2020 | Summer | Q, [%] | 0 | 1 | 6.691% | 5.513% | 4.871% | 4.829% | 5.026% | 5.233% | 4.899% | 5.793% | 6.428% | 6.558% | 6.809% | 6.424% | 6.535% | 6.465% | 6.521% | 6.423% | 5.971% | 5.939% | 6.075% | 6.368% | 7.082% | 7.198% | 6.88% | 4.984%
4 | 5 | 2020 | Summer | S, [MVA] | 0 | 1 | 1.6632 | 1.8069 | 1.7938 | 1.7861 | 1.7831 | 1.7604 | 1.4966 | 1.6287 | 1.739 | 1.8203 | 1.6915 | 2.0164 | 2.0611 | 1.7747 | 1.4098 | 1.4655 | 1.6505 | 1.6241 | 1.6911 | 1.5429 | 1.5398 | 1.4554 | 1.5012 | 1.7592
4 | 5 | 2020 | Summer | S, [%] | 0 | 1 | 20.79% | 22.59% | 22.42% | 22.33% | 22.29% | 22.01% | 18.71% | 20.36% | 21.74% | 22.75% | 21.14% | 25.2% | 25.76% | 22.18% | 17.62% | 18.32% | 20.63% | 20.3% | 21.14% | 19.29% | 19.25% | 18.19% | 18.77% | 21.99%
5 | 4 | 2020 | Summer | S, [MVA] | 0 | 1 | 1.6719 | 1.8152 | 1.8013 | 1.7936 | 1.7907 | 1.7682 | 1.5026 | 1.6363 | 1.7478 | 1.8298 | 1.7004 | 2.027 | 2.0722 | 1.7837 | 1.4167 | 1.4727 | 1.6583 | 1.6317 | 1.6993 | 1.5504 | 1.548 | 1.4631 | 1.509 | 1.7666
5 | 4 | 2020 | Summer | S, [%] | 0 | 1 | 20.9% | 22.69% | 22.52% | 22.42% | 22.38% | 22.1% | 18.78% | 20.45% | 21.85% | 22.87% | 21.25% | 25.34% | 25.9% | 22.3% | 17.71% | 18.41% | 20.73% | 20.4% | 21.24% | 19.38% | 19.35% | 18.29% | 18.86% | 22.08%
7 | 8 | 2020 | Summer | P, [MW] | 0 | 1 | -0.10463 | -0.053508 | -0.043059 | -0.1862 | -0.21328 | -0.080601 | -0.51297 | -0.77434 | -0.91107 | -0.93543 | -0.94259 | -1.1079 | -1.1013 | -0.91229 | -0.98755 | -0.81615 | -0.71295 | -0.66989 | -0.67488 | -0.82344 | -0.92444 | -0.96263 | -0.80219 | -0.45048
7 | 8 | 2020 | Summer | P, [%] | 0 | 1 | 2.616% | 1.338% | 1.076% | 4.655% | 5.332% | 2.015% | 12.82% | 19.36% | 22.78% | 23.39% | 23.56% | 27.7% | 27.53% | 22.81% | 24.69% | 20.4% | 17.82% | 16.75% | 16.87% | 20.59% | 23.11% | 24.07% | 20.05% | 11.26%
8 | 7 | 2020 | Summer | P, [MW] | 0 | 1 | 0.10472 | 0.053577 | 0.043118 | 0.1863 | 0.2134 | 0.080671 | 0.5134 | 0.7753 | 0.91239 | 0.93682 | 0.94401 | 1.1098 | 1.1032 | 0.91362 | 0.98909 | 0.81722 | 0.71378 | 0.67062 | 0.67562 | 0.82453 | 0.9258 | 0.9641 | 0.80323 | 0.45083
8 | 7 | 2020 | Summer | P, [%] | 0 | 1 | 2.618% | 1.339% | 1.078% | 4.658% | 5.335% | 2.017% | 12.84% | 19.38% | 22.81% | 23.42% | 23.6% | 27.75% | 27.58% | 22.84% | 24.73% | 20.43% | 17.84% | 16.77% | 16.89% | 20.61% | 23.15% | 24.1% | 20.08% | 11.27%
7 | 8 | 2020 | Summer | Q, [MVAr] | 0 | 1 | -0.22723 | -0.20505 | -0.18999 | -0.17427 | -0.17921 | -0.19631 | -0.1266 | -0.1342 | -0.14313 | -0.14678 | -0.15017 | -0.13289 | -0.13782 | -0.14308 | -0.12371 | -0.1382 | -0.13976 | -0.1434 | -0.14975 | -0.13724 | -0.14532 | -0.14641 | -0.16031 | -0.15516
7 | 8 | 2020 | Summer | Q, [%] | 0 | 1 | 5.681% | 5.126% | 4.75% | 4.357% | 4.48% | 4.908% | 3.165% | 3.355% | 3.578% | 3.669% | 3.754% | 3.322% | 3.446% | 3.577% | 3.093% | 3.455% | 3.494% | 3.585% | 3.744% | 3.431% | 3.633% | 3.66% | 4.008% | 3.879%
8 | 7 | 2020 | Summer | Q, [MVAr] | 0 | 1 | 0.22817 | 0.20573 | 0.19057 | 0.17525 | 0.18038 | 0.19698 | 0.1308 | 0.1435 | 0.15595 | 0.16029 | 0.1639 | 0.15166 | 0.15639 | 0.15593 | 0.13863 | 0.14852 | 0.14771 | 0.15047 | 0.15695 | 0.14774 | 0.15852 | 0.16071 | 0.1704 | 0.15858
8 | 7 | 2020 | Summer | Q, [%] | 0 | 1 | 5.704% | 5.143% | 4.764% | 4.381% | 4.51% | 4.925% | 3.27% | 3.588% | 3.899% | 4.007% | 4.098% | 3.792% | 3.91% | 3.898% | 3.466% | 3.713% | 3.693% | 3.762% | 3.924% | 3.693% | 3.963% | 4.018% | 4.26% | 3.964%
7 | 8 | 2020 | Summer | S, [MVA] | 0 | 1 | 0.25016 | 0.21192 | 0.19481 | 0.25503 | 0.27858 | 0.21221 | 0.52836 | 0.78588 | 0.92224 | 0.94687 | 0.95447 | 1.1158 | 1.1099 | 0.92344 | 0.99526 | 0.82777 | 0.72652 | 0.68507 | 0.69129 | 0.8348 | 0.93579 | 0.9737 | 0.81805 | 0.47645
7 | 8 | 2020 | Summer | S, [%] | 0 | 1 | 6.254% | 5.298% | 4.87% | 6.376% | 6.964% | 5.305% | 13.21% | 19.65% | 23.06% | 23.67% | 23.86% | 27.9% | 27.75% | 23.09% | 24.88% | 20.69% | 18.16% | 17.13% | 17.28% | 20.87% | 23.39% | 24.34% | 20.45% | 11.91%
8 | 7 | 2020 | Summer | S, [MVA] | 0 | 1 | 0.25105 | 0.21259 | 0.19538 | 0.25578 | 0.27942 | 0.21286 | 0.5298 | 0.78847 | 0.92562 | 0.95044 | 0.95813 | 1.1201 | 1.1142 | 0.92683 | 0.99876 | 0.8306 | 0.7289 | 0.6873 | 0.69361 | 0.83766 | 0.93927 | 0.97741 | 0.82111 | 0.47791
8 | 7 | 2020 | Summer | S, [%] | 0 | 1 | 6.276% | 5.315% | 4.885% | 6.394% | 6.986% | 5.322% | 13.25% | 19.71% | 23.14% | 23.76% | 23.95% | 28% | 27.86% | 23.17% | 24.97% | 20.77% | 18.22% | 17.18% | 17.34% | 20.94% | 23.48% | 24.44% | 20.53% | 11.95%
10 | 11 | 2020 | Summer | P, [MW] | 0 | 1 | -0.99718 | -0.99454 | -0.9919 | -0.99241 | -0.99285 | -0.99436 | -0.99681 | -1.0013 | -1.0046 | -1.0076 | -1.01 | -1.0112 | -1.0106 | -1.0089 | -1.0077 | -1.0048 | -1.0061 | -1.0051 | -1.0043 | -1.0046 | -1.0074 | -1.0114 | -1.0075 | -1.0019
10 | 11 | 2020 | Summer | P, [%] | 0 | 1 | 12.46% | 12.43% | 12.4% | 12.41% | 12.41% | 12.43% | 12.46% | 12.52% | 12.56% | 12.59% | 12.62% | 12.64% | 12.63% | 12.61% | 12.6% | 12.56% | 12.58% | 12.56% | 12.55% | 12.56% | 12.59% | 12.64% | 12.59% | 12.52%
11 | 10 | 2020 | Summer | P, [MW] | 0 | 1 | 0.99798 | 0.99533 | 0.99269 | 0.9932 | 0.99364 | 0.99515 | 0.99761 | 1.0021 | 1.0054 | 1.0084 | 1.0108 | 1.012 | 1.0115 | 1.0098 | 1.0085 | 1.0056 | 1.0069 | 1.0059 | 1.0052 | 1.0054 | 1.0082 | 1.0122 | 1.0083 | 1.0027
11 | 10 | 2020 | Summer | P, [%] | 0 | 1 | 12.47% | 12.44% | 12.41% | 12.42% | 12.42% | 12.44% | 12.47% | 12.53% | 12.57% | 12.61% | 12.63% | 12.65% | 12.64% | 12.62% | 12.61% | 12.57% | 12.59% | 12.57% | 12.56% | 12.57% | 12.6% | 12.65% | 12.6% | 12.53%
10 | 11 | 2020 | Summer | Q, [MVAr] | 0 | 1 | 0.1388 | 0.13405 | 0.13017 | 0.12585 | 0.12994 | 0.12819 | 0.13573 | 0.13069 | 0.12512 | 0.11849 | 0.11686 | 0.11178 | 0.11865 | 0.11685 | 0.11858 | 0.12787 | 0.1183 | 0.12362 | 0.12688 | 0.12511 | 0.12344 | 0.11287 | 0.11879 | 0.1283
10 | 11 | 2020 | Summer | Q, [%] | 0 | 1 | 1.735% | 1.676% | 1.627% | 1.573% | 1.624% | 1.602% | 1.697% | 1.634% | 1.564% | 1.481% | 1.461% | 1.397% | 1.483% | 1.461% | 1.482% | 1.598% | 1.479% | 1.545% | 1.586% | 1.564% | 1.543% | 1.411% | 1.485% | 1.604%
11 | 10 | 2020 | Summer | Q, [MVAr] | 0 | 1 | -0.12993 | -0.12524 | -0.12142 | -0.1171 | -0.12117 | -0.1194 | -0.12688 | -0.12177 | -0.11616 | -0.10948 | -0.10781 | -0.10273 | -0.10959 | -0.10783 | -0.10957 | -0.1189 | -0.10932 | -0.11465 | -0.11792 | -0.11615 | -0.11443 | -0.10381 | -0.10979 | -0.11938
11 | 10 | 2020 | Summer | Q, [%] | 0 | 1 | 1.624% | 1.565% | 1.518% | 1.464% | 1.515% | 1.492% | 1.586% | 1.522% | 1.452% | 1.369% | 1.348% | 1.284% | 1.37% | 1.348% | 1.37% | 1.486% | 1.367% | 1.433% | 1.474% | 1.452% | 1.43% | 1.298% | 1.372% | 1.492%
10 | 11 | 2020 | Summer | S, [MVA] | 0 | 1 | 1.0068 | 1.0035 | 1.0004 | 1.0004 | 1.0013 | 1.0026 | 1.006 | 1.0098 | 1.0124 | 1.0145 | 1.0167 | 1.0174 | 1.0176 | 1.0157 | 1.0147 | 1.0129 | 1.013 | 1.0126 | 1.0123 | 1.0123 | 1.0149 | 1.0177 | 1.0145 | 1.0101
10 | 11 | 2020 | Summer | S, [%] | 0 | 1 | 12.58% | 12.54% | 12.51% | 12.5% | 12.52% | 12.53% | 12.58% | 12.62% | 12.65% | 12.68% | 12.71% | 12.72% | 12.72% | 12.7% | 12.68% | 12.66% | 12.66% | 12.66% | 12.65% | 12.65% | 12.69% | 12.72% | 12.68% | 12.63%
11 | 10 | 2020 | Summer | S, [MVA] | 0 | 1 | 1.0064 | 1.0032 | 1.0001 | 1.0001 | 1.001 | 1.0023 | 1.0056 | 1.0095 | 1.0121 | 1.0143 | 1.0165 | 1.0172 | 1.0174 | 1.0155 | 1.0145 | 1.0126 | 1.0128 | 1.0124 | 1.012 | 1.0121 | 1.0147 | 1.0175 | 1.0143 | 1.0098
11 | 10 | 2020 | Summer | S, [%] | 0 | 1 | 12.58% | 12.54% | 12.5% | 12.5% | 12.51% | 12.53% | 12.57% | 12.62% | 12.65% | 12.68% | 12.71% | 12.72% | 12.72% | 12.69% | 12.68% | 12.66% | 12.66% | 12.65% | 12.65% | 12.65% | 12.68% | 12.72% | 12.68% | 12.62%
13 | 14 | 2020 | Summer | P, [MW] | 0 | 1 | 2.6444 | 2.4131 | 2.2544 | 2.2678 | 2.3046 | 2.3503 | 2.6297 | 3.0555 | 3.5347 | 3.7341 | 3.8654 | 3.8941 | 3.9302 | 3.7824 | 3.741 | 3.6007 | 3.4472 | 3.3453 | 3.3183 | 3.4686 | 3.746 | 3.9553 | 3.7085 | 3.0596
13 | 14 | 2020 | Summer | P, [%] | 0 | 1 | 6.611% | 6.033% | 5.636% | 5.67% | 5.762% | 5.876% | 6.574% | 7.639% | 8.837% | 9.335% | 9.663% | 9.735% | 9.825% | 9.456% | 9.352% | 9.002% | 8.618% | 8.363% | 8.296% | 8.671% | 9.365% | 9.888% | 9.271% | 7.649%
14 | 13 | 2020 | Summer | P, [MW] | 0 | 1 | -2.6438 | -2.4126 | -2.2539 | -2.2673 | -2.3041 | -2.3497 | -2.629 | -3.0546 | -3.5335 | -3.7327 | -3.864 | -3.8926 | -3.9287 | -3.781 | -3.7396 | -3.5994 | -3.4461 | -3.3443 | -3.3172 | -3.4674 | -3.7447 | -3.9538 | -3.7072 | -3.0587
14 | 13 | 2020 | Summer | P, [%] | 0 | 1 | 6.609% | 6.031% | 5.635% | 5.668% | 5.76% | 5.874% | 6.573% | 7.637% | 8.834% | 9.332% | 9.66% | 9.732% | 9.822% | 9.453% | 9.349% | 8.999% | 8.615% | 8.361% | 8.293% | 8.669% | 9.362% | 9.885% | 9.268% | 7.647%
13 | 14 | 2020 | Summer | Q, [MVAr] | 0 | 1 | -0.062895 | -0.057106 | -0.052941 | -0.042413 | -0.050205 | -0.04827 | -0.056716 | -0.04876 | -0.041816 | -0.032366 | -0.033341 | -0.031223 | -0.0416 | -0.036507 | -0.031301 | -0.052186 | -0.03822 | -0.044879 | -0.047299 | -0.041498 | -0.043293 | -0.030146 | -0.044348 | -0.050126
13 | 14 | 2020 | Summer | Q, [%] | 0 | 1 | 0.1572% | 0.1428% | 0.1324% | 0.106% | 0.1255% | 0.1207% | 0.1418% | 0.1219% | 0.1045% | 0.08092% | 0.08335% | 0.07806% | 0.104% | 0.09127% | 0.07825% | 0.1305% | 0.09555% | 0.1122% | 0.1182% | 0.1037% | 0.1082% | 0.07537% | 0.1109% | 0.1253%
14 | 13 | 2020 | Summer | Q, [MVAr] | 0 | 1 | 0.082137 | 0.073128 | 0.066925 | 0.056561 | 0.064819 | 0.063467 | 0.075742 | 0.074441 | 0.076179 | 0.070713 | 0.074432 | 0.072926 | 0.084082 | 0.075853 | 0.069789 | 0.087846 | 0.070904 | 0.075661 | 0.077586 | 0.074588 | 0.081888 | 0.073171 | 0.082173 | 0.075877
14 | 13 | 2020 | Summer | Q, [%] | 0 | 1 | 0.2053% | 0.1828% | 0.1673% | 0.1414% | 0.162% | 0.1587% | 0.1894% | 0.1861% | 0.1904% | 0.1768% | 0.1861% | 0.1823% | 0.2102% | 0.1896% | 0.1745% | 0.2196% | 0.1773% | 0.1892% | 0.194% | 0.1865% | 0.2047% | 0.1829% | 0.2054% | 0.1897%
13 | 14 | 2020 | Summer | S, [MVA] | 0 | 1 | 2.6452 | 2.4138 | 2.255 | 2.2682 | 2.3052 | 2.3508 | 2.6303 | 3.0559 | 3.535 | 3.7342 | 3.8655 | 3.8942 | 3.9304 | 3.7825 | 3.7411 | 3.601 | 3.4475 | 3.3456 | 3.3186 | 3.4688 | 3.7463 | 3.9554 | 3.7087 | 3.06
13 | 14 | 2020 | Summer | S, [%] | 0 | 1 | 6.613% | 6.035% | 5.637% | 5.671% | 5.763% | 5.877% | 6.576% | 7.64% | 8.837% | 9.335% | 9.664% | 9.735% | 9.826% | 9.456% | 9.353% | 9.003% | 8.619% | 8.364% | 8.297% | 8.672% | 9.366% | 9.889% | 9.272% | 7.65%
14 | 13 | 2020 | Summer | S, [MVA] | 0 | 1 | 2.6451 | 2.4137 | 2.2549 | 2.268 | 2.3051 | 2.3506 | 2.6301 | 3.0555 | 3.5343 | 3.7334 | 3.8647 | 3.8933 | 3.9296 | 3.7818 | 3.7403 | 3.6005 | 3.4468 | 3.3451 | 3.3182 | 3.4682 | 3.7456 | 3.9545 | 3.7081 | 3.0597
14 | 13 | 2020 | Summer | S, [%] | 0 | 1 | 6.613% | 6.034% | 5.637% | 5.67% | 5.763% | 5.876% | 6.575% | 7.639% | 8.836% | 9.333% | 9.662% | 9.733% | 9.824% | 9.454% | 9.351% | 9.001% | 8.617% | 8.363% | 8.295% | 8.671% | 9.364% | 9.886% | 9.27% | 7.649%
14 | 15 | 2020 | Summer | P, [MW] | 0 | 1 | 2.3074 | 2.0383 | 1.874 | 1.9752 | 1.9975 | 1.9689 | 2.4973 | 3.0062 | 3.5237 | 3.6031 | 3.5953 | 3.5249 | 3.622 | 3.4294 | 3.7993 | 3.7887 | 3.5639 | 3.3481 | 3.2991 | 3.5015 | 3.7108 | 3.8471 | 3.4988 | 2.9251
14 | 15 | 2020 | Summer | P, [%] | 0 | 1 | 14.42% | 12.74% | 11.71% | 12.35% | 12.48% | 12.31% | 15.61% | 18.79% | 22.02% | 22.52% | 22.47% | 22.03% | 22.64% | 21.43% | 23.75% | 23.68% | 22.27% | 20.93% | 20.62% | 21.88% | 23.19% | 24.04% | 21.87% | 18.28%
15 | 14 | 2020 | Summer | P, [MW] | 0 | 1 | -2.3053 | -2.0367 | -1.8726 | -1.9737 | -1.9959 | -1.9674 | -2.4949 | -3.0026 | -3.5188 | -3.598 | -3.5902 | -3.5199 | -3.6168 | -3.4247 | -3.7936 | -3.7831 | -3.5589 | -3.3437 | -3.2948 | -3.4967 | -3.7054 | -3.8412 | -3.494 | -2.9218
15 | 14 | 2020 | Summer | P, [%] | 0 | 1 | 14.41% | 12.73% | 11.7% | 12.34% | 12.47% | 12.3% | 15.59% | 18.77% | 21.99% | 22.49% | 22.44% | 22% | 22.61% | 21.4% | 23.71% | 23.64% | 22.24% | 20.9% | 20.59% | 21.85% | 23.16% | 24.01% | 21.84% | 18.26%
14 | 15 | 2020 | Summer | Q, [MVAr] | 0 | 1 | -0.073904 | -0.060716 | -0.057053 | -0.076617 | -0.067312 | -0.086535 | -0.10058 | -0.15076 | -0.20556 | -0.24071 | -0.25365 | -0.26947 | -0.25114 | -0.24845 | -0.26856 | -0.24177 | -0.25048 | -0.21306 | -0.19563 | -0.21382 | -0.24257 | -0.29605 | -0.24028 | -0.15603
14 | 15 | 2020 | Summer | Q, [%] | 0 | 1 | 0.4619% | 0.3795% | 0.3566% | 0.4789% | 0.4207% | 0.5408% | 0.6286% | 0.9423% | 1.285% | 1.504% | 1.585% | 1.684% | 1.57% | 1.553% | 1.679% | 1.511% | 1.565% | 1.332% | 1.223% | 1.336% | 1.516% | 1.85% | 1.502% | 0.9752%
15 | 14 | 2020 | Summer | Q, [MVAr] | 0 | 1 | 0.097223 | 0.078911 | 0.072433 | 0.093714 | 0.08479 | 0.10353 | 0.12791 | 0.19041 | 0.26008 | 0.29779 | 0.31051 | 0.32417 | 0.30884 | 0.3002 | 0.33206 | 0.30485 | 0.30634 | 0.26231 | 0.24343 | 0.26767 | 0.3031 | 0.36122 | 0.29411 | 0.19358
15 | 14 | 2020 | Summer | Q, [%] | 0 | 1 | 0.6076% | 0.4932% | 0.4527% | 0.5857% | 0.5299% | 0.6471% | 0.7994% | 1.19% | 1.626% | 1.861% | 1.941% | 2.026% | 1.93% | 1.876% | 2.075% | 1.905% | 1.915% | 1.639% | 1.521% | 1.673% | 1.894% | 2.258% | 1.838% | 1.21%
14 | 15 | 2020 | Summer | S, [MVA] | 0 | 1 | 2.3086 | 2.0392 | 1.8749 | 1.9767 | 1.9986 | 1.9708 | 2.4994 | 3.0099 | 3.5297 | 3.6111 | 3.6043 | 3.5351 | 3.6307 | 3.4384 | 3.8088 | 3.7964 | 3.5727 | 3.3549 | 3.3049 | 3.508 | 3.7188 | 3.8584 | 3.5071 | 2.9293
14 | 15 | 2020 | Summer | S, [%] | 0 | 1 | 14.43% | 12.75% | 11.72% | 12.35% | 12.49% | 12.32% | 15.62% | 18.81% | 22.06% | 22.57% | 22.53% | 22.09% | 22.69% | 21.49% | 23.8% | 23.73% | 22.33% | 20.97% | 20.66% | 21.93% | 23.24% | 24.12% | 21.92% | 18.31%
15 | 14 | 2020 | Summer | S, [MVA] | 0 | 1 | 2.3074 | 2.0382 | 1.874 | 1.9759 | 1.9977 | 1.9701 | 2.4982 | 3.0086 | 3.5284 | 3.6103 | 3.6036 | 3.5348 | 3.63 | 3.4379 | 3.8081 | 3.7953 | 3.5721 | 3.3539 | 3.3038 | 3.5069 | 3.7178 | 3.8581 | 3.5063 | 2.9282
15 | 14 | 2020 | Summer | S, [%] | 0 | 1 | 14.42% | 12.74% | 11.71% | 12.35% | 12.49% | 12.31% | 15.61% | 18.8% | 22.05% | 22.56% | 22.52% | 22.09% | 22.69% | 21.49% | 23.8% | 23.72% | 22.33% | 20.96% | 20.65% | 21.92% | 23.24% | 24.11% | 21.91% | 18.3%
18 | 19 | 2020 | Summer | P, [MW] | 0 | 1 | 2.7026 | 2.3934 | 2.0238 | 1.9974 | 2.1478 | 2.2774 | 2.3241 | 2.2665 | 2.2813 | 2.2635 | 2.2754 | 2.2251 | 2.3342 | 2.2879 | 2.2315 | 2.0184 | 1.6596 | 1.7712 | 1.9652 | 2.1282 | 2.3365 | 1.9571 | 2.0442 | 2.0324
18 | 19 | 2020 | Summer | P, [%] | 0 | 1 | 13.51% | 11.97% | 10.12% | 9.987% | 10.74% | 11.39% | 11.62% | 11.33% | 11.41% | 11.32% | 11.38% | 11.13% | 11.67% | 11.44% | 11.16% | 10.09% | 8.298% | 8.856% | 9.826% | 10.64% | 11.68% | 9.785% | 10.22% | 10.16%
19 | 18 | 2020 | Summer | P, [MW] | 0 | 1 | -2.7011 | -2.3922 | -2.023 | -1.9966 | -2.1468 | -2.2763 | -2.323 | -2.2655 | -2.2802 | -2.2625 | -2.2743 | -2.2241 | -2.3331 | -2.2869 | -2.2305 | -2.0176 | -1.6591 | -1.7706 | -1.9644 | -2.1273 | -2.3354 | -1.9563 | -2.0433 | -2.0316
19 | 18 | 2020 | Summer | P, [%] | 0 | 1 | 13.51% | 11.96% | 10.11% | 9.983% | 10.73% | 11.38% | 11.62% | 11.33% | 11.4% | 11.31% | 11.37% | 11.12% | 11.67% | 11.43% | 11.15% | 10.09% | 8.295% | 8.853% | 9.822% | 10.64% | 11.68% | 9.782% | 10.22% | 10.16%
18 | 19 | 2020 | Summer | Q, [MVAr] | 0 | 1 | 0.23459 | 0.21004 | 0.18174 | 0.18195 | 0.19335 | 0.19654 | 0.21549 | 0.21286 | 0.20811 | 0.19722 | 0.19077 | 0.17938 | 0.1926 | 0.19113 | 0.19766 | 0.18412 | 0.1582 | 0.16931 | 0.18631 | 0.19923 | 0.2036 | 0.16045 | 0.1715 | 0.18936
18 | 19 | 2020 | Summer | Q, [%] | 0 | 1 | 1.173% | 1.05% | 0.9087% | 0.9097% | 0.9667% | 0.9827% | 1.077% | 1.064% | 1.041% | 0.9861% | 0.9539% | 0.8969% | 0.963% | 0.9556% | 0.9883% | 0.9206% | 0.791% | 0.8465% | 0.9315% | 0.9961% | 1.018% | 0.8022% | 0.8575% | 0.9468%
19 | 18 | 2020 | Summer | Q, [MVAr] | 0 | 1 | -0.19412 | -0.17829 | -0.15903 | -0.15982 | -0.16777 | -0.1678 | -0.18553 | -0.18436 | -0.17925 | -0.16883 | -0.1621 | -0.15197 | -0.16243 | -0.16214 | -0.17005 | -0.16153 | -0.14291 | -0.1519 | -0.16488 | -0.1741 | -0.17335 | -0.13924 | -0.14835 | -0.16644
19 | 18 | 2020 | Summer | Q, [%] | 0 | 1 | 0.9706% | 0.8915% | 0.7952% | 0.7991% | 0.8389% | 0.839% | 0.9276% | 0.9218% | 0.8962% | 0.8441% | 0.8105% | 0.7598% | 0.8121% | 0.8107% | 0.8503% | 0.8077% | 0.7146% | 0.7595% | 0.8244% | 0.8705% | 0.8667% | 0.6962% | 0.7418% | 0.8322%
18 | 19 | 2020 | Summer | S, [MVA] | 0 | 1 | 2.7127 | 2.4026 | 2.032 | 2.0056 | 2.1565 | 2.2858 | 2.3341 | 2.2765 | 2.2908 | 2.2721 | 2.2834 | 2.2323 | 2.3421 | 2.2959 | 2.2402 | 2.0268 | 1.6671 | 1.7793 | 1.974 | 2.1375 | 2.3453 | 1.9637 | 2.0513 | 2.0412
18 | 19 | 2020 | Summer | S, [%] | 0 | 1 | 13.56% | 12.01% | 10.16% | 10.03% | 10.78% | 11.43% | 11.67% | 11.38% | 11.45% | 11.36% | 11.42% | 11.16% | 11.71% | 11.48% | 11.2% | 10.13% | 8.336% | 8.896% | 9.87% | 10.69% | 11.73% | 9.818% | 10.26% | 10.21%
19 | 18 | 2020 | Summer | S, [MVA] | 0 | 1 | 2.7081 | 2.3989 | 2.0292 | 2.0029 | 2.1534 | 2.2825 | 2.3304 | 2.2729 | 2.2873 | 2.2688 | 2.2801 | 2.2293 | 2.3387 | 2.2926 | 2.237 | 2.024 | 1.6652 | 1.7771 | 1.9713 | 2.1344 | 2.3418 | 1.9613 | 2.0487 | 2.0384
19 | 18 | 2020 | Summer | S, [%] | 0 | 1 | 13.54% | 11.99% | 10.15% | 10.01% | 10.77% | 11.41% | 11.65% | 11.36% | 11.44% | 11.34% | 11.4% | 11.15% | 11.69% | 11.46% | 11.18% | 10.12% | 8.326% | 8.885% | 9.857% | 10.67% | 11.71% | 9.806% | 10.24% | 10.19%
20 | 19 | 2020 | Summer | P, [MW] | 0 | 1 | 1.005 | 0.86935 | 0.67863 | 0.66179 | 0.74503 | 0.81193 | 0.78465 | 0.65372 | 0.55004 | 0.49131 | 0.46332 | 0.42206 | 0.48174 | 0.48558 | 0.47093 | 0.36695 | 0.18363 | 0.27639 | 0.4027 | 0.4686 | 0.52795 | 0.24383 | 0.35296 | 0.49951
20 | 19 | 2020 | Summer | P, [%] | 0 | 1 | 12.56% | 10.87% | 8.483% | 8.272% | 9.313% | 10.15% | 9.808% | 8.171% | 6.875% | 6.141% | 5.792% | 5.276% | 6.022% | 6.07% | 5.887% | 4.587% | 2.295% | 3.455% | 5.034% | 5.858% | 6.599% | 3.048% | 4.412% | 6.244%
19 | 20 | 2020 | Summer | P, [MW] | 0 | 1 | -1.0042 | -0.86873 | -0.67826 | -0.66143 | -0.74458 | -0.8114 | -0.78414 | -0.65335 | -0.54977 | -0.49108 | -0.46312 | -0.42189 | -0.48153 | -0.48537 | -0.47073 | -0.36682 | -0.18358 | -0.2763 | -0.40255 | -0.4684 | -0.5277 | -0.24375 | -0.35283 | -0.49928
19 | 20 | 2020 | Summer | P, [%] | 0 | 1 | 12.55% | 10.86% | 8.478% | 8.268% | 9.307% | 10.14% | 9.802% | 8.167% | 6.872% | 6.139% | 5.789% | 5.274% | 6.019% | 6.067% | 5.884% | 4.585% | 2.295% | 3.454% | 5.032% | 5.855% | 6.596% | 3.047% | 4.41% | 6.241%
20 | 19 | 2020 | Summer | Q, [MVAr] | 0 | 1 | 0.17074 | 0.15649 | 0.14389 | 0.14708 | 0.1506 | 0.14768 | 0.17213 | 0.18942 | 0.20402 | 0.20362 | 0.20192 | 0.19393 | 0.20107 | 0.19642 | 0.20469 | 0.19589 | 0.18594 | 0.18624 | 0.19082 | 0.20137 | 0.20467 | 0.19516 | 0.18913 | 0.1798
20 | 19 | 2020 | Summer | Q, [%] | 0 | 1 | 2.134% | 1.956% | 1.799% | 1.838% | 1.883% | 1.846% | 2.152% | 2.368% | 2.55% | 2.545% | 2.524% | 2.424% | 2.513% | 2.455% | 2.559% | 2.449% | 2.324% | 2.328% | 2.385% | 2.517% | 2.558% | 2.439% | 2.364% | 2.248%
19 | 20 | 2020 | Summer | Q, [MVAr] | 0 | 1 | -0.16165 | -0.14967 | -0.13968 | -0.14306 | -0.14555 | -0.14173 | -0.16649 | -0.18537 | -0.20101 | -0.20114 | -0.19969 | -0.19205 | -0.19869 | -0.19402 | -0.20239 | -0.19438 | -0.18534 | -0.18526 | -0.18908 | -0.1991 | -0.20187 | -0.19431 | -0.18773 | -0.17734
19 | 20 | 2020 | Summer | Q, [%] | 0 | 1 | 2.021% | 1.871% | 1.746% | 1.788% | 1.819% | 1.772% | 2.081% | 2.317% | 2.513% | 2.514% | 2.496% | 2.401% | 2.484% | 2.425% | 2.53% | 2.43% | 2.317% | 2.316% | 2.364% | 2.489% | 2.523% | 2.429% | 2.347% | 2.217%
20 | 19 | 2020 | Summer | S, [MVA] | 0 | 1 | 1.0194 | 0.88332 | 0.69372 | 0.67794 | 0.7601 | 0.82526 | 0.80331 | 0.68061 | 0.58665 | 0.53183 | 0.50541 | 0.46449 | 0.52202 | 0.52381 | 0.5135 | 0.41597 | 0.26133 | 0.33328 | 0.44562 | 0.51004 | 0.56623 | 0.31231 | 0.40044 | 0.53088
20 | 19 | 2020 | Summer | S, [%] | 0 | 1 | 12.74% | 11.04% | 8.672% | 8.474% | 9.501% | 10.32% | 10.04% | 8.508% | 7.333% | 6.648% | 6.318% | 5.806% | 6.525% | 6.548% | 6.419% | 5.2% | 3.267% | 4.166% | 5.57% | 6.375% | 7.078% | 3.904% | 5.005% | 6.636%
19 | 20 | 2020 | Summer | S, [MVA] | 0 | 1 | 1.0171 | 0.88153 | 0.69249 | 0.67672 | 0.75867 | 0.82368 | 0.80162 | 0.67914 | 0.58536 | 0.53068 | 0.50434 | 0.46355 | 0.52091 | 0.52271 | 0.51239 | 0.41514 | 0.26087 | 0.33266 | 0.44474 | 0.50896 | 0.56499 | 0.31172 | 0.39967 | 0.52984
19 | 20 | 2020 | Summer | S, [%] | 0 | 1 | 12.71% | 11.02% | 8.656% | 8.459% | 9.483% | 10.3% | 10.02% | 8.489% | 7.317% | 6.634% | 6.304% | 5.794% | 6.511% | 6.534% | 6.405% | 5.189% | 3.261% | 4.158% | 5.559% | 6.362% | 7.062% | 3.897% | 4.996% | 6.623%
3 | 4 | 2020 | Summer | P, [MW] | 0 | 2 | -1.3045 | -1.3348 | -1.5759 | -1.4927 | -1.5912 | -1.602 | -1.3863 | -0.94655 | -0.62477 | -0.62581 | -0.4907 | -0.58007 | -0.62105 | -0.78258 | -0.98244 | -1.1056 | -1.1046 | -1.0834 | -0.82294 | -0.66896 | -0.62795 | -0.5939 | -0.91415 | -1.0506
3 | 4 | 2020 | Summer | P, [%] | 0 | 2 | 6.212% | 6.356% | 7.504% | 7.108% | 7.577% | 7.629% | 6.601% | 4.507% | 2.975% | 2.98% | 2.337% | 2.762% | 2.957% | 3.727% | 4.678% | 5.265% | 5.26% | 5.159% | 3.919% | 3.186% | 2.99% | 2.828% | 4.353% | 5.003%
4 | 3 | 2020 | Summer | P, [MW] | 0 | 2 | 1.3049 | 1.3352 | 1.5764 | 1.4932 | 1.5918 | 1.6026 | 1.3867 | 0.94674 | 0.6249 | 0.62598 | 0.49088 | 0.58029 | 0.62126 | 0.78276 | 0.98268 | 1.1058 | 1.1049 | 1.0836 | 0.82312 | 0.6691 | 0.6281 | 0.59407 | 0.91437 | 1.0508
4 | 3 | 2020 | Summer | P, [%] | 0 | 2 | 6.214% | 6.358% | 7.507% | 7.11% | 7.58% | 7.631% | 6.603% | 4.508% | 2.976% | 2.981% | 2.338% | 2.763% | 2.958% | 3.727% | 4.679% | 5.266% | 5.261% | 5.16% | 3.92% | 3.186% | 2.991% | 2.829% | 4.354% | 5.004%
3 | 4 | 2020 | Summer | Q, [MVAr] | 0 | 2 | -0.19159 | 0.14883 | -0.049977 | -0.02374 | 0.013293 | 0.11473 | 0.012253 | -0.1593 | -0.50249 | -0.63513 | -0.78578 | -0.83812 | -0.79131 | -0.50922 | -0.42288 | -0.32566 | -0.3279 | -0.30082 | -0.45335 | -0.5049 | -0.5752 | -0.70464 | -0.43723 | -0.088199
3 | 4 | 2020 | Summer | Q, [%] | 0 | 2 | 0.9123% | 0.7087% | 0.238% | 0.113% | 0.0633% | 0.5463% | 0.05835% | 0.7585% | 2.393% | 3.024% | 3.742% | 3.991% | 3.768% | 2.425% | 2.014% | 1.551% | 1.561% | 1.432% | 2.159% | 2.404% | 2.739% | 3.355% | 2.082% | 0.42%
4 | 3 | 2020 | Summer | Q, [MVAr] | 0 | 2 | 0.18807 | -0.15234 | 0.046664 | 0.020353 | -0.016593 | -0.11801 | -0.01573 | 0.15553 | 0.49865 | 0.63133 | 0.782 | 0.8344 | 0.78758 | 0.50545 | 0.41918 | 0.32201 | 0.32425 | 0.29715 | 0.44958 | 0.50108 | 0.57138 | 0.70085 | 0.43349 | 0.08449
4 | 3 | 2020 | Summer | Q, [%] | 0 | 2 | 0.8955% | 0.7254% | 0.2222% | 0.09692% | 0.07902% | 0.562% | 0.07491% | 0.7406% | 2.375% | 3.006% | 3.724% | 3.973% | 3.75% | 2.407% | 1.996% | 1.533% | 1.544% | 1.415% | 2.141% | 2.386% | 2.721% | 3.337% | 2.064% | 0.4023%
3 | 4 | 2020 | Summer | S, [MVA] | 0 | 2 | 1.3185 | 1.3431 | 1.5767 | 1.4929 | 1.5913 | 1.6061 | 1.3864 | 0.95986 | 0.80177 | 0.89164 | 0.92641 | 1.0193 | 1.0059 | 0.93367 | 1.0696 | 1.1525 | 1.1522 | 1.1244 | 0.93955 | 0.83811 | 0.85157 | 0.92153 | 1.0133 | 1.0543
3 | 4 | 2020 | Summer | S, [%] | 0 | 2 | 6.279% | 6.396% | 7.508% | 7.109% | 7.578% | 7.648% | 6.602% | 4.571% | 3.818% | 4.246% | 4.411% | 4.854% | 4.79% | 4.446% | 5.093% | 5.488% | 5.487% | 5.354% | 4.474% | 3.991% | 4.055% | 4.388% | 4.825% | 5.02%
4 | 3 | 2020 | Summer | S, [MVA] | 0 | 2 | 1.3184 | 1.3439 | 1.5771 | 1.4933 | 1.5918 | 1.6069 | 1.3868 | 0.95943 | 0.79947 | 0.88906 | 0.9233 | 1.0163 | 1.0031 | 0.93177 | 1.0683 | 1.1518 | 1.1515 | 1.1236 | 0.9379 | 0.83593 | 0.84911 | 0.91876 | 1.0119 | 1.0542
4 | 3 | 2020 | Summer | S, [%] | 0 | 2 | 6.278% | 6.399% | 7.51% | 7.111% | 7.58% | 7.652% | 6.604% | 4.569% | 3.807% | 4.234% | 4.397% | 4.84% | 4.777% | 4.437% | 5.087% | 5.485% | 5.483% | 5.351% | 4.466% | 3.981% | 4.043% | 4.375% | 4.819% | 5.02%
3 | 7 | 2020 | Summer | P, [MW] | 0 | 2 | -0.066415 | -1.3083 | 0.085946 | 0.1627 | 0.1642 | 0.35917 | 0.29373 | -0.12648 | -0.46955 | -0.60673 | -0.66681 | -0.75459 | -0.72063 | -0.67249 | -0.23843 | -0.29695 | -0.28861 | -0.35269 | -0.48663 | -0.61006 | -0.68905 | -0.83657 | -0.89653 | -0.99682
3 | 7 | 2020 | Summer | P, [%] | 0 | 2 | 0.3163% | 6.23% | 0.4093% | 0.7748% | 0.7819% | 1.71% | 1.399% | 0.6023% | 2.236% | 2.889% | 3.175% | 3.593% | 3.432% | 3.202% | 1.135% | 1.414% | 1.374% | 1.679% | 2.317% | 2.905% | 3.281% | 3.984% | 4.269% | 4.747%
7 | 3 | 2020 | Summer | P, [MW] | 0 | 2 | 0.066441 | 1.3087 | -0.085919 | -0.16267 | -0.16416 | -0.35911 | -0.29368 | 0.12651 | 0.46962 | 0.60683 | 0.66692 | 0.75472 | 0.72076 | 0.67259 | 0.23847 | 0.29699 | 0.28865 | 0.35273 | 0.48669 | 0.61015 | 0.68916 | 0.83672 | 0.8967 | 0.99703
7 | 3 | 2020 | Summer | P, [%] | 0 | 2 | 0.3164% | 6.232% | 0.4091% | 0.7746% | 0.7817% | 1.71% | 1.398% | 0.6024% | 2.236% | 2.89% | 3.176% | 3.594% | 3.432% | 3.203% | 1.136% | 1.414% | 1.375% | 1.68% | 2.318% | 2.905% | 3.282% | 3.984% | 4.27% | 4.748%
3 | 7 | 2020 | Summer | Q, [MVAr] | 0 | 2 | -0.34953 | 0.17837 | -0.35702 | -0.37535 | -0.35154 | -0.36509 | -0.38635 | -0.31475 | -0.29695 | -0.29031 | -0.30805 | -0.31955 | -0.31462 | -0.2329 | -0.37904 | -0.32768 | -0.329 | -0.29931 | -0.277 | -0.23524 | -0.23543 | -0.2399 | -0.16039 | -0.0064844
3 | 7 | 2020 | Summer | Q, [%] | 0 | 2 | 1.664% | 0.8494% | 1.7% | 1.787% | 1.674% | 1.739% | 1.84% | 1.499% | 1.414% | 1.382% | 1.467% | 1.522% | 1.498% | 1.109% | 1.805% | 1.56% | 1.567% | 1.425% | 1.319% | 1.12% | 1.121% | 1.142% | 0.7638% | 0.03088%
7 | 3 | 2020 | Summer | Q, [MVAr] | 0 | 2 | 0.34554 | -0.18189 | 0.35303 | 0.37137 | 0.34755 | 0.36113 | 0.38239 | 0.31075 | 0.29301 | 0.28642 | 0.30418 | 0.31572 | 0.31078 | 0.22902 | 0.37507 | 0.32371 | 0.32503 | 0.29534 | 0.27307 | 0.23134 | 0.23155 | 0.23609 | 0.1566 | 0.002742
7 | 3 | 2020 | Summer | Q, [%] | 0 | 2 | 1.645% | 0.8661% | 1.681% | 1.768% | 1.655% | 1.72% | 1.821% | 1.48% | 1.395% | 1.364% | 1.448% | 1.503% | 1.48% | 1.091% | 1.786% | 1.541% | 1.548% | 1.406% | 1.3% | 1.102% | 1.103% | 1.124% | 0.7457% | 0.01306%
3 | 7 | 2020 | Summer | S, [MVA] | 0 | 2 | 0.35579 | 1.3204 | 0.36721 | 0.4091 | 0.38799 | 0.51214 | 0.48533 | 0.33921 | 0.55557 | 0.67261 | 0.73453 | 0.81946 | 0.78632 | 0.71168 | 0.4478 | 0.44221 | 0.43765 | 0.46257 | 0.55995 | 0.65384 | 0.72816 | 0.87028 | 0.91077 | 0.99684
3 | 7 | 2020 | Summer | S, [%] | 0 | 2 | 1.694% | 6.288% | 1.749% | 1.948% | 1.848% | 2.439% | 2.311% | 1.615% | 2.646% | 3.203% | 3.498% | 3.902% | 3.744% | 3.389% | 2.132% | 2.106% | 2.084% | 2.203% | 2.666% | 3.114% | 3.467% | 4.144% | 4.337% | 4.747%
7 | 3 | 2020 | Summer | S, [MVA] | 0 | 2 | 0.35187 | 1.3212 | 0.36333 | 0.40544 | 0.38437 | 0.50929 | 0.48215 | 0.33551 | 0.55353 | 0.67103 | 0.73302 | 0.8181 | 0.78491 | 0.71052 | 0.44446 | 0.4393 | 0.4347 | 0.46005 | 0.55807 | 0.65253 | 0.72702 | 0.86939 | 0.91028 | 0.99703
7 | 3 | 2020 | Summer | S, [%] | 0 | 2 | 1.676% | 6.292% | 1.73% | 1.931% | 1.83% | 2.425% | 2.296% | 1.598% | 2.636% | 3.195% | 3.491% | 3.896% | 3.738% | 3.383% | 2.116% | 2.092% | 2.07% | 2.191% | 2.657% | 3.107% | 3.462% | 4.14% | 4.335% | 4.748%
4 | 6 | 2020 | Summer | P, [MW] | 0 | 2 | 0.60195 | 0.54404 | 0.51644 | 0.60448 | 0.48924 | 0.46541 | 0.5242 | 0.6324 | 0.7847 | 0.78265 | 0.84656 | 0.88597 | 0.84187 | 0.75969 | 0.75724 | 0.66273 | 0.66253 | 0.68125 | 0.72189 | 0.73442 | 0.79252 | 0.87535 | 0.75075 | 0.72237
4 | 6 | 2020 | Summer | P, [%] | 0 | 2 | 2.617% | 2.365% | 2.245% | 2.628% | 2.127% | 2.024% | 2.279% | 2.75% | 3.412% | 3.403% | 3.681% | 3.852% | 3.66% | 3.303% | 3.292% | 2.881% | 2.881% | 2.962% | 3.139% | 3.193% | 3.446% | 3.806% | 3.264% | 3.141%
6 | 4 | 2020 | Summer | P, [MW] | 0 | 2 | -0.60189 | -0.54399 | -0.5164 | -0.60443 | -0.4892 | -0.46538 | -0.52416 | -0.63234 | -0.78461 | -0.78256 | -0.84645 | -0.88585 | -0.84176 | -0.7596 | -0.75715 | -0.66266 | -0.66247 | -0.68118 | -0.72181 | -0.73434 | -0.79242 | -0.87524 | -0.75066 | -0.72229
6 | 4 | 2020 | Summer | P, [%] | 0 | 2 | 2.617% | 2.365% | 2.245% | 2.628% | 2.127% | 2.023% | 2.279% | 2.749% | 3.411% | 3.402% | 3.68% | 3.852% | 3.66% | 3.303% | 3.292% | 2.881% | 2.88% | 2.962% | 3.138% | 3.193% | 3.445% | 3.805% | 3.264% | 3.14%
4 | 6 | 2020 | Summer | Q, [MVAr] | 0 | 2 | 0.10372 | 0.086403 | 0.078055 | 0.10446 | 0.069884 | 0.062708 | 0.080349 | 0.1128 | 0.15855 | 0.15794 | 0.17714 | 0.18899 | 0.17576 | 0.15108 | 0.15034 | 0.12197 | 0.12191 | 0.12752 | 0.13973 | 0.14349 | 0.16093 | 0.18581 | 0.14836 | 0.13985
4 | 6 | 2020 | Summer | Q, [%] | 0 | 2 | 0.4509% | 0.3757% | 0.3394% | 0.4542% | 0.3038% | 0.2726% | 0.3493% | 0.4905% | 0.6893% | 0.6867% | 0.7702% | 0.8217% | 0.7642% | 0.6569% | 0.6537% | 0.5303% | 0.53% | 0.5545% | 0.6075% | 0.6238% | 0.6997% | 0.8079% | 0.645% | 0.608%
6 | 4 | 2020 | Summer | Q, [MVAr] | 0 | 2 | -0.18057 | -0.1632 | -0.15492 | -0.18133 | -0.14676 | -0.13961 | -0.15725 | -0.1897 | -0.23538 | -0.23477 | -0.25394 | -0.26576 | -0.25253 | -0.22788 | -0.22715 | -0.1988 | -0.19874 | -0.20436 | -0.21654 | -0.2203 | -0.23773 | -0.26257 | -0.2252 | -0.21669
6 | 4 | 2020 | Summer | Q, [%] | 0 | 2 | 0.7851% | 0.7096% | 0.6736% | 0.7884% | 0.6381% | 0.607% | 0.6837% | 0.8248% | 1.023% | 1.021% | 1.104% | 1.155% | 1.098% | 0.9908% | 0.9876% | 0.8643% | 0.8641% | 0.8885% | 0.9415% | 0.9578% | 1.034% | 1.142% | 0.9791% | 0.9421%
4 | 6 | 2020 | Summer | S, [MVA] | 0 | 2 | 0.61082 | 0.55085 | 0.52231 | 0.61344 | 0.49421 | 0.46962 | 0.53032 | 0.64239 | 0.80056 | 0.79843 | 0.8649 | 0.90591 | 0.86002 | 0.77456 | 0.77202 | 0.67386 | 0.67365 | 0.69309 | 0.73529 | 0.74831 | 0.80869 | 0.89486 | 0.76526 | 0.73578
4 | 6 | 2020 | Summer | S, [%] | 0 | 2 | 2.656% | 2.395% | 2.271% | 2.667% | 2.149% | 2.042% | 2.306% | 2.793% | 3.481% | 3.471% | 3.76% | 3.939% | 3.739% | 3.368% | 3.357% | 2.93% | 2.929% | 3.013% | 3.197% | 3.254% | 3.516% | 3.891% | 3.327% | 3.199%
6 | 4 | 2020 | Summer | S, [MVA] | 0 | 2 | 0.62839 | 0.56794 | 0.53914 | 0.63104 | 0.51074 | 0.48587 | 0.54724 | 0.66019 | 0.81916 | 0.81702 | 0.88372 | 0.92486 | 0.87883 | 0.79304 | 0.79049 | 0.69184 | 0.69163 | 0.71117 | 0.75359 | 0.76667 | 0.82731 | 0.91377 | 0.78371 | 0.75409
6 | 4 | 2020 | Summer | S, [%] | 0 | 2 | 2.732% | 2.469% | 2.344% | 2.744% | 2.221% | 2.112% | 2.379% | 2.87% | 3.562% | 3.552% | 3.842% | 4.021% | 3.821% | 3.448% | 3.437% | 3.008% | 3.007% | 3.092% | 3.276% | 3.333% | 3.597% | 3.973% | 3.407% | 3.279%
9 | 3 | 2020 | Summer | P, [MW] | 0 | 2 | -1.9385 | -1.7859 | -1.7859 | -1.7859 | -1.6409 | -1.3641 | -1.4751 | -1.7859 | -2.1347 | -2.3974 | -2.6016 | -2.96 | -2.9991 | -2.6016 | -2.2518 | -2.1937 | -2.1937 | -2.1937 | -2.1937 | -2.1937 | -2.2578 | -2.6156 | -2.6156 | -2.2896
9 | 3 | 2020 | Summer | P, [%] | 0 | 2 | 8.004% | 7.374% | 7.374% | 7.374% | 6.775% | 5.632% | 6.091% | 7.374% | 8.814% | 9.898% | 10.74% | 12.22% | 12.38% | 10.74% | 9.297% | 9.058% | 9.058% | 9.058% | 9.058% | 9.058% | 9.322% | 10.8% | 10.8% | 9.453%
3 | 9 | 2020 | Summer | P, [MW] | 0 | 2 | 1.9391 | 1.7865 | 1.7865 | 1.7865 | 1.6413 | 1.3644 | 1.4755 | 1.7865 | 2.1354 | 2.3984 | 2.6027 | 2.9614 | 3.0006 | 2.6027 | 2.2527 | 2.1946 | 2.1946 | 2.1946 | 2.1946 | 2.1946 | 2.2587 | 2.6168 | 2.6168 | 2.2905
3 | 9 | 2020 | Summer | P, [%] | 0 | 2 | 8.006% | 7.376% | 7.376% | 7.376% | 6.777% | 5.633% | 6.092% | 7.376% | 8.817% | 9.902% | 10.75% | 12.23% | 12.39% | 10.75% | 9.301% | 9.061% | 9.061% | 9.061% | 9.061% | 9.061% | 9.326% | 10.8% | 10.8% | 9.457%
9 | 3 | 2020 | Summer | Q, [MVAr] | 0 | 2 | -0.19688 | -0.19688 | -0.19688 | -0.19688 | -0.19688 | -0.19688 | -0.19688 | -0.19688 | -0.19688 | -0.19687 | -0.19687 | -0.19687 | -0.19687 | -0.19688 | -0.19688 | -0.19688 | -0.19688 | -0.19688 | -0.19688 | -0.19688 | -0.19688 | -0.19688 | -0.19687 | -0.19688
9 | 3 | 2020 | Summer | Q, [%] | 0 | 2 | 0.8129% | 0.8129% | 0.8129% | 0.8129% | 0.8129% | 0.8129% | 0.8129% | 0.8129% | 0.8129% | 0.8129% | 0.8129% | 0.8129% | 0.8129% | 0.8129% | 0.8129% | 0.8129% | 0.8129% | 0.8129% | 0.8129% | 0.8129% | 0.8129% | 0.8129% | 0.8129% | 0.8129%
3 | 9 | 2020 | Summer | Q, [MVAr] | 0 | 2 | 0.19383 | 0.19367 | 0.19366 | 0.19366 | 0.19352 | 0.19329 | 0.19338 | 0.19366 | 0.19405 | 0.19439 | 0.19468 | 0.19524 | 0.19531 | 0.19468 | 0.1942 | 0.19412 | 0.19412 | 0.19412 | 0.19412 | 0.19412 | 0.19421 | 0.1947 | 0.1947 | 0.19424
3 | 9 | 2020 | Summer | Q, [%] | 0 | 2 | 0.8003% | 0.7996% | 0.7996% | 0.7996% | 0.799% | 0.798% | 0.7984% | 0.7996% | 0.8012% | 0.8026% | 0.8038% | 0.8061% | 0.8064% | 0.8038% | 0.8018% | 0.8015% | 0.8015% | 0.8015% | 0.8015% | 0.8015% | 0.8018% | 0.8039% | 0.8039% | 0.802%
9 | 3 | 2020 | Summer | S, [MVA] | 0 | 2 | 1.9485 | 1.7968 | 1.7968 | 1.7968 | 1.6527 | 1.3782 | 1.4882 | 1.7968 | 2.1437 | 2.4055 | 2.609 | 2.9665 | 3.0055 | 2.609 | 2.2604 | 2.2026 | 2.2026 | 2.2026 | 2.2026 | 2.2026 | 2.2664 | 2.623 | 2.623 | 2.2981
9 | 3 | 2020 | Summer | S, [%] | 0 | 2 | 8.045% | 7.418% | 7.418% | 7.418% | 6.824% | 5.69% | 6.145% | 7.418% | 8.851% | 9.932% | 10.77% | 12.25% | 12.41% | 10.77% | 9.333% | 9.094% | 9.094% | 9.094% | 9.094% | 9.094% | 9.357% | 10.83% | 10.83% | 9.488%
3 | 9 | 2020 | Summer | S, [MVA] | 0 | 2 | 1.9488 | 1.7969 | 1.7969 | 1.7969 | 1.6527 | 1.378 | 1.4881 | 1.7969 | 2.1442 | 2.4062 | 2.61 | 2.9679 | 3.0069 | 2.61 | 2.261 | 2.2031 | 2.2031 | 2.2031 | 2.2031 | 2.2031 | 2.267 | 2.624 | 2.624 | 2.2987
3 | 9 | 2020 | Summer | S, [%] | 0 | 2 | 8.046% | 7.419% | 7.419% | 7.419% | 6.824% | 5.69% | 6.144% | 7.419% | 8.853% | 9.935% | 10.78% | 12.25% | 12.42% | 10.78% | 9.335% | 9.096% | 9.096% | 9.096% | 9.096% | 9.096% | 9.36% | 10.83% | 10.83% | 9.491%
12 | 10 | 2020 | Summer | P, [MW] | 0 | 2 | -1.0129 | -1.0056 | -1.0031 | -0.99946 | -0.99902 | -0.9947 | -0.9968 | -1.0033 | -1.0199 | -1.0276 | -1.0307 | -1.0386 | -1.0371 | -1.0283 | -1.0231 | -1.0166 | -1.0163 | -1.0145 | -1.018 | -1.0229 | -1.0292 | -1.0376 | -1.0336 | -1.0191
12 | 10 | 2020 | Summer | P, [%] | 0 | 2 | 4.404% | 4.372% | 4.361% | 4.345% | 4.344% | 4.325% | 4.334% | 4.362% | 4.434% | 4.468% | 4.481% | 4.516% | 4.509% | 4.471% | 4.448% | 4.42% | 4.419% | 4.411% | 4.426% | 4.448% | 4.475% | 4.511% | 4.494% | 4.431%
10 | 12 | 2020 | Summer | P, [MW] | 0 | 2 | 1.013 | 1.0057 | 1.0032 | 0.9996 | 0.99916 | 0.99484 | 0.99694 | 1.0034 | 1.0201 | 1.0277 | 1.0308 | 1.0388 | 1.0373 | 1.0285 | 1.0232 | 1.0167 | 1.0164 | 1.0147 | 1.0182 | 1.0231 | 1.0294 | 1.0377 | 1.0338 | 1.0193
10 | 12 | 2020 | Summer | P, [%] | 0 | 2 | 4.404% | 4.373% | 4.362% | 4.346% | 4.344% | 4.325% | 4.335% | 4.363% | 4.435% | 4.468% | 4.482% | 4.516% | 4.51% | 4.472% | 4.449% | 4.421% | 4.419% | 4.412% | 4.427% | 4.448% | 4.476% | 4.512% | 4.495% | 4.432%
12 | 10 | 2020 | Summer | Q, [MVAr] | 0 | 2 | -0.095797 | -0.060381 | -0.053352 | -0.029625 | -0.031203 | -0.0084152 | -0.014053 | -0.041228 | -0.1419 | -0.18161 | -0.20564 | -0.23986 | -0.23228 | -0.18621 | -0.14284 | -0.11051 | -0.10761 | -0.098324 | -0.11315 | -0.14735 | -0.19635 | -0.23915 | -0.23372 | -0.147
12 | 10 | 2020 | Summer | Q, [%] | 0 | 2 | 0.4165% | 0.2625% | 0.232% | 0.1288% | 0.1357% | 0.03659% | 0.0611% | 0.1793% | 0.6169% | 0.7896% | 0.8941% | 1.043% | 1.01% | 0.8096% | 0.621% | 0.4805% | 0.4679% | 0.4275% | 0.492% | 0.6407% | 0.8537% | 1.04% | 1.016% | 0.6391%
10 | 12 | 2020 | Summer | Q, [MVAr] | 0 | 2 | 0.018714 | -0.016707 | -0.023735 | -0.047468 | -0.045888 | -0.06868 | -0.063043 | -0.035865 | 0.064819 | 0.10454 | 0.12857 | 0.1628 | 0.15522 | 0.10913 | 0.065753 | 0.03342 | 0.030517 | 0.021235 | 0.036064 | 0.070277 | 0.11929 | 0.1621 | 0.15668 | 0.069926
10 | 12 | 2020 | Summer | Q, [%] | 0 | 2 | 0.08137% | 0.07264% | 0.1032% | 0.2064% | 0.1995% | 0.2986% | 0.2741% | 0.1559% | 0.2818% | 0.4545% | 0.559% | 0.7078% | 0.6749% | 0.4745% | 0.2859% | 0.1453% | 0.1327% | 0.09233% | 0.1568% | 0.3056% | 0.5186% | 0.7048% | 0.6812% | 0.304%
12 | 10 | 2020 | Summer | S, [MVA] | 0 | 2 | 1.0174 | 1.0074 | 1.0045 | 0.9999 | 0.99951 | 0.99473 | 0.9969 | 1.0041 | 1.0297 | 1.0435 | 1.051 | 1.0659 | 1.0628 | 1.0451 | 1.033 | 1.0226 | 1.022 | 1.0193 | 1.0243 | 1.0335 | 1.0478 | 1.0648 | 1.0597 | 1.0297
12 | 10 | 2020 | Summer | S, [%] | 0 | 2 | 4.423% | 4.38% | 4.367% | 4.347% | 4.346% | 4.325% | 4.334% | 4.366% | 4.477% | 4.537% | 4.569% | 4.635% | 4.621% | 4.544% | 4.491% | 4.446% | 4.443% | 4.432% | 4.454% | 4.493% | 4.556% | 4.629% | 4.608% | 4.477%
10 | 12 | 2020 | Summer | S, [MVA] | 0 | 2 | 1.0132 | 1.0059 | 1.0035 | 1.0007 | 1.0002 | 0.99721 | 0.99893 | 1.004 | 1.0221 | 1.033 | 1.0388 | 1.0514 | 1.0488 | 1.0343 | 1.0253 | 1.0173 | 1.0169 | 1.0149 | 1.0188 | 1.0255 | 1.0363 | 1.0503 | 1.0456 | 1.0217
10 | 12 | 2020 | Summer | S, [%] | 0 | 2 | 4.405% | 4.373% | 4.363% | 4.351% | 4.349% | 4.336% | 4.343% | 4.365% | 4.444% | 4.491% | 4.517% | 4.572% | 4.56% | 4.497% | 4.458% | 4.423% | 4.421% | 4.413% | 4.43% | 4.459% | 4.505% | 4.567% | 4.546% | 4.442%
14 | 12 | 2020 | Summer | P, [MW] | 0 | 2 | -0.592 | -0.5778 | -0.51063 | -0.54456 | -0.50389 | -0.54777 | -0.59387 | -0.63273 | -0.51835 | -0.41766 | -0.3619 | -0.40312 | -0.44367 | -0.56535 | -0.59033 | -0.61597 | -0.60183 | -0.59169 | -0.53482 | -0.44718 | -0.33163 | -0.18213 | -0.28505 | -0.5384
14 | 12 | 2020 | Summer | P, [%] | 0 | 2 | 2.574% | 2.512% | 2.22% | 2.368% | 2.191% | 2.382% | 2.582% | 2.751% | 2.254% | 1.816% | 1.573% | 1.753% | 1.929% | 2.458% | 2.567% | 2.678% | 2.617% | 2.573% | 2.325% | 1.944% | 1.442% | 0.7919% | 1.239% | 2.341%
12 | 14 | 2020 | Summer | P, [MW] | 0 | 2 | 0.59205 | 0.57785 | 0.51067 | 0.5446 | 0.50394 | 0.54782 | 0.59393 | 0.63279 | 0.51839 | 0.41769 | 0.36192 | 0.40314 | 0.4437 | 0.5654 | 0.59039 | 0.61603 | 0.60188 | 0.59174 | 0.53487 | 0.44721 | 0.33165 | 0.18214 | 0.28507 | 0.53844
12 | 14 | 2020 | Summer | P, [%] | 0 | 2 | 2.574% | 2.512% | 2.22% | 2.368% | 2.191% | 2.382% | 2.582% | 2.751% | 2.254% | 1.816% | 1.574% | 1.753% | 1.929% | 2.458% | 2.567% | 2.678% | 2.617% | 2.573% | 2.326% | 1.944% | 1.442% | 0.7919% | 1.239% | 2.341%
14 | 12 | 2020 | Summer | Q, [MVAr] | 0 | 2 | 0.07956 | 0.11911 | 0.16495 | 0.16615 | 0.1887 | 0.18257 | 0.15053 | 0.10392 | 0.081892 | 0.10719 | 0.11848 | 0.064284 | 0.04663 | 0.014432 | 0.039653 | 0.052691 | 0.063905 | 0.078199 | 0.099614 | 0.12094 | 0.14506 | 0.19698 | 0.1383 | 0.064283
14 | 12 | 2020 | Summer | Q, [%] | 0 | 2 | 0.3459% | 0.5179% | 0.7172% | 0.7224% | 0.8204% | 0.7938% | 0.6545% | 0.4518% | 0.3561% | 0.466% | 0.5151% | 0.2795% | 0.2027% | 0.06275% | 0.1724% | 0.2291% | 0.2778% | 0.34% | 0.4331% | 0.5258% | 0.6307% | 0.8564% | 0.6013% | 0.2795%
12 | 14 | 2020 | Summer | Q, [MVAr] | 0 | 2 | -0.15669 | -0.19625 | -0.24209 | -0.24329 | -0.26585 | -0.25971 | -0.22767 | -0.18105 | -0.15903 | -0.18432 | -0.19561 | -0.14142 | -0.12376 | -0.091563 | -0.11679 | -0.12983 | -0.14104 | -0.15534 | -0.17675 | -0.19808 | -0.22219 | -0.27411 | -0.21542 | -0.14141
12 | 14 | 2020 | Summer | Q, [%] | 0 | 2 | 0.6813% | 0.8533% | 1.053% | 1.058% | 1.156% | 1.129% | 0.9899% | 0.7872% | 0.6914% | 0.8014% | 0.8505% | 0.6149% | 0.5381% | 0.3981% | 0.5078% | 0.5645% | 0.6132% | 0.6754% | 0.7685% | 0.8612% | 0.9661% | 1.192% | 0.9366% | 0.6148%
14 | 12 | 2020 | Summer | S, [MVA] | 0 | 2 | 0.59732 | 0.58995 | 0.53661 | 0.56934 | 0.53807 | 0.57739 | 0.61266 | 0.64121 | 0.52478 | 0.4312 | 0.3808 | 0.40821 | 0.44611 | 0.56554 | 0.59166 | 0.61822 | 0.60521 | 0.59684 | 0.54402 | 0.46324 | 0.36196 | 0.26828 | 0.31683 | 0.54223
14 | 12 | 2020 | Summer | S, [%] | 0 | 2 | 2.597% | 2.565% | 2.333% | 2.475% | 2.339% | 2.51% | 2.664% | 2.788% | 2.282% | 1.875% | 1.656% | 1.775% | 1.94% | 2.459% | 2.572% | 2.688% | 2.631% | 2.595% | 2.365% | 2.014% | 1.574% | 1.166% | 1.378% | 2.358%
12 | 14 | 2020 | Summer | S, [MVA] | 0 | 2 | 0.61244 | 0.61027 | 0.56515 | 0.59648 | 0.56976 | 0.60626 | 0.63607 | 0.65818 | 0.54223 | 0.45655 | 0.4114 | 0.42723 | 0.46063 | 0.57277 | 0.60183 | 0.62956 | 0.61819 | 0.61179 | 0.56332 | 0.48911 | 0.3992 | 0.32911 | 0.35731 | 0.5567
12 | 14 | 2020 | Summer | S, [%] | 0 | 2 | 2.663% | 2.653% | 2.457% | 2.593% | 2.477% | 2.636% | 2.766% | 2.862% | 2.358% | 1.985% | 1.789% | 1.858% | 2.003% | 2.49% | 2.617% | 2.737% | 2.688% | 2.66% | 2.449% | 2.127% | 1.736% | 1.431% | 1.554% | 2.42%
14 | 26 | 2020 | Summer | P, [MW] | 0 | 2 | -2.7904 | -2.3491 | -2.1093 | -2.0377 | -1.9538 | -1.687 | -2.0064 | -2.3614 | -2.9697 | -3.3521 | -3.8528 | -4.2066 | -4.1567 | -3.5609 | -3.4067 | -2.9824 | -2.9379 | -2.8946 | -3.076 | -3.4255 | -3.848 | -4.2949 | -4.2713 | -3.4353
14 | 26 | 2020 | Summer | P, [%] | 0 | 2 | 13.29% | 11.19% | 10.04% | 9.703% | 9.304% | 8.033% | 9.554% | 11.24% | 14.14% | 15.96% | 18.35% | 20.03% | 19.79% | 16.96% | 16.22% | 14.2% | 13.99% | 13.78% | 14.65% | 16.31% | 18.32% | 20.45% | 20.34% | 16.36%
26 | 14 | 2020 | Summer | P, [MW] | 0 | 2 | 2.7921 | 2.3503 | 2.1102 | 2.0385 | 1.9546 | 1.6876 | 2.0073 | 2.3626 | 2.9716 | 3.3546 | 3.856 | 4.2105 | 4.1605 | 3.5637 | 3.4093 | 2.9844 | 2.9398 | 2.8964 | 3.0781 | 3.4281 | 3.8512 | 4.299 | 4.2754 | 3.4379
26 | 14 | 2020 | Summer | P, [%] | 0 | 2 | 13.3% | 11.19% | 10.05% | 9.707% | 9.307% | 8.036% | 9.559% | 11.25% | 14.15% | 15.97% | 18.36% | 20.05% | 19.81% | 16.97% | 16.23% | 14.21% | 14% | 13.79% | 14.66% | 16.32% | 18.34% | 20.47% | 20.36% | 16.37%
14 | 26 | 2020 | Summer | Q, [MVAr] | 0 | 2 | 0.62183 | 0.4462 | 0.35396 | 0.38159 | 0.33932 | 0.25058 | 0.36192 | 0.48914 | 0.7276 | 0.86317 | 1.0043 | 1.152 | 1.1024 | 1.0066 | 0.97888 | 0.87037 | 0.86452 | 0.75754 | 0.79332 | 0.86274 | 1.015 | 1.1544 | 1.2236 | 0.96138
14 | 26 | 2020 | Summer | Q, [%] | 0 | 2 | 2.961% | 2.125% | 1.686% | 1.817% | 1.616% | 1.193% | 1.723% | 2.329% | 3.465% | 4.11% | 4.782% | 5.486% | 5.25% | 4.793% | 4.661% | 4.145% | 4.117% | 3.607% | 3.778% | 4.108% | 4.833% | 5.497% | 5.827% | 4.578%
26 | 14 | 2020 | Summer | Q, [MVAr] | 0 | 2 | -0.62354 | -0.44861 | -0.3567 | -0.3844 | -0.34224 | -0.25379 | -0.36477 | -0.49152 | -0.72897 | -0.86379 | -1.0038 | -1.1506 | -1.1012 | -1.0067 | -0.97933 | -0.87165 | -0.86588 | -0.75903 | -0.79448 | -0.86322 | -1.0145 | -1.1528 | -1.222 | -0.96178
26 | 14 | 2020 | Summer | Q, [%] | 0 | 2 | 2.969% | 2.136% | 1.699% | 1.83% | 1.63% | 1.209% | 1.737% | 2.341% | 3.471% | 4.113% | 4.78% | 5.479% | 5.244% | 4.794% | 4.663% | 4.151% | 4.123% | 3.614% | 3.783% | 4.111% | 4.831% | 5.489% | 5.819% | 4.58%
14 | 26 | 2020 | Summer | S, [MVA] | 0 | 2 | 2.8588 | 2.3911 | 2.1388 | 2.0731 | 1.983 | 1.7055 | 2.0388 | 2.4115 | 3.0575 | 3.4615 | 3.9815 | 4.3615 | 4.3004 | 3.7004 | 3.5445 | 3.1068 | 3.0625 | 2.9921 | 3.1767 | 3.5325 | 3.9796 | 4.4474 | 4.4432 | 3.5673
14 | 26 | 2020 | Summer | S, [%] | 0 | 2 | 13.61% | 11.39% | 10.18% | 9.872% | 9.443% | 8.121% | 9.709% | 11.48% | 14.56% | 16.48% | 18.96% | 20.77% | 20.48% | 17.62% | 16.88% | 14.79% | 14.58% | 14.25% | 15.13% | 16.82% | 18.95% | 21.18% | 21.16% | 16.99%
26 | 14 | 2020 | Summer | S, [MVA] | 0 | 2 | 2.8608 | 2.3927 | 2.1402 | 2.0745 | 1.9843 | 1.7065 | 2.0402 | 2.4131 | 3.0598 | 3.464 | 3.9846 | 4.3649 | 4.3038 | 3.7032 | 3.5471 | 3.1091 | 3.0647 | 2.9942 | 3.179 | 3.5351 | 3.9826 | 4.4509 | 4.4466 | 3.5699
26 | 14 | 2020 | Summer | S, [%] | 0 | 2 | 13.62% | 11.39% | 10.19% | 9.878% | 9.449% | 8.126% | 9.715% | 11.49% | 14.57% | 16.5% | 18.97% | 20.79% | 20.49% | 17.63% | 16.89% | 14.81% | 14.59% | 14.26% | 15.14% | 16.83% | 18.96% | 21.19% | 21.17% | 17%
14 | 16 | 2020 | Summer | P, [MW] | 0 | 2 | 0.48959 | 0.48959 | 0.48959 | 0.48959 | 0.48959 | 0.48959 | 0.48959 | 0.50035 | 0.71877 | 0.71877 | 0.71877 | 0.71877 | 0.71877 | 0.71877 | 0.56859 | 0.485 | 0.485 | 0.485 | 0.57189 | 0.73195 | 0.73195 | 0.73195 | 0.73191 | 0.4631
14 | 16 | 2020 | Summer | P, [%] | 0 | 2 | 2.331% | 2.331% | 2.331% | 2.331% | 2.331% | 2.331% | 2.331% | 2.383% | 3.423% | 3.423% | 3.423% | 3.423% | 3.423% | 3.423% | 2.708% | 2.31% | 2.31% | 2.31% | 2.723% | 3.485% | 3.485% | 3.485% | 3.485% | 2.205%
16 | 14 | 2020 | Summer | P, [MW] | 0 | 2 | -0.48953 | -0.48953 | -0.48953 | -0.48953 | -0.48953 | -0.48953 | -0.48953 | -0.50029 | -0.71865 | -0.71865 | -0.71865 | -0.71865 | -0.71865 | -0.71865 | -0.56851 | -0.48495 | -0.48495 | -0.48495 | -0.57182 | -0.73182 | -0.73182 | -0.73182 | -0.73179 | -0.46306
16 | 14 | 2020 | Summer | P, [%] | 0 | 2 | 2.331% | 2.331% | 2.331% | 2.331% | 2.331% | 2.331% | 2.331% | 2.382% | 3.422% | 3.422% | 3.422% | 3.422% | 3.422% | 3.422% | 2.707% | 2.309% | 2.309% | 2.309% | 2.723% | 3.485% | 3.485% | 3.485% | 3.485% | 2.205%
14 | 16 | 2020 | Summer | Q, [MVAr] | 0 | 2 | 0.14289 | 0.14289 | 0.14289 | 0.14289 | 0.14289 | 0.14289 | 0.14289 | 0.14612 | 0.21172 | 0.21172 | 0.21172 | 0.21172 | 0.21172 | 0.21172 | 0.16661 | 0.14152 | 0.14152 | 0.14152 | 0.16761 | 0.21567 | 0.21567 | 0.21567 | 0.21567 | 0.13494
14 | 16 | 2020 | Summer | Q, [%] | 0 | 2 | 0.6804% | 0.6804% | 0.6804% | 0.6804% | 0.6804% | 0.6804% | 0.6804% | 0.6958% | 1.008% | 1.008% | 1.008% | 1.008% | 1.008% | 1.008% | 0.7934% | 0.6739% | 0.6739% | 0.6739% | 0.7981% | 1.027% | 1.027% | 1.027% | 1.027% | 0.6426%
16 | 14 | 2020 | Summer | Q, [MVAr] | 0 | 2 | -0.14686 | -0.14686 | -0.14686 | -0.14686 | -0.14686 | -0.14686 | -0.14686 | -0.15009 | -0.2156 | -0.2156 | -0.2156 | -0.2156 | -0.2156 | -0.2156 | -0.17055 | -0.14548 | -0.14548 | -0.14548 | -0.17155 | -0.21955 | -0.21955 | -0.21955 | -0.21954 | -0.13892
16 | 14 | 2020 | Summer | Q, [%] | 0 | 2 | 0.6993% | 0.6993% | 0.6993% | 0.6993% | 0.6993% | 0.6993% | 0.6993% | 0.7147% | 1.027% | 1.027% | 1.027% | 1.027% | 1.027% | 1.027% | 0.8122% | 0.6928% | 0.6928% | 0.6928% | 0.8169% | 1.045% | 1.045% | 1.045% | 1.045% | 0.6615%
14 | 16 | 2020 | Summer | S, [MVA] | 0 | 2 | 0.51001 | 0.51001 | 0.51001 | 0.51001 | 0.51001 | 0.51001 | 0.51001 | 0.52125 | 0.7493 | 0.7493 | 0.7493 | 0.7493 | 0.7493 | 0.7493 | 0.5925 | 0.50522 | 0.50522 | 0.50522 | 0.59595 | 0.76306 | 0.76306 | 0.76306 | 0.76303 | 0.48236
14 | 16 | 2020 | Summer | S, [%] | 0 | 2 | 2.429% | 2.429% | 2.429% | 2.429% | 2.429% | 2.429% | 2.429% | 2.482% | 3.568% | 3.568% | 3.568% | 3.568% | 3.568% | 3.568% | 2.821% | 2.406% | 2.406% | 2.406% | 2.838% | 3.634% | 3.634% | 3.634% | 3.633% | 2.297%
16 | 14 | 2020 | Summer | S, [MVA] | 0 | 2 | 0.51109 | 0.51109 | 0.51109 | 0.51109 | 0.51109 | 0.51109 | 0.51109 | 0.52232 | 0.7503 | 0.7503 | 0.7503 | 0.7503 | 0.7503 | 0.7503 | 0.59355 | 0.5063 | 0.5063 | 0.5063 | 0.597 | 0.76405 | 0.76405 | 0.76405 | 0.76401 | 0.48344
16 | 14 | 2020 | Summer | S, [%] | 0 | 2 | 2.434% | 2.434% | 2.434% | 2.434% | 2.434% | 2.434% | 2.434% | 2.487% | 3.573% | 3.573% | 3.573% | 3.573% | 3.573% | 3.573% | 2.826% | 2.411% | 2.411% | 2.411% | 2.843% | 3.638% | 3.638% | 3.638% | 3.638% | 2.302%
17 | 14 | 2020 | Summer | P, [MW] | 0 | 2 | -3.1419 | -2.7999 | -2.584 | -2.5102 | -2.5102 | -2.3591 | -2.5292 | -2.7344 | -3.2129 | -3.6127 | -3.9439 | -4.3097 | -4.314 | -3.9002 | -3.5656 | -3.3802 | -3.2499 | -3.3058 | -3.2696 | -3.383 | -3.6386 | -4.0659 | -3.9865 | -3.4425
17 | 14 | 2020 | Summer | P, [%] | 0 | 2 | 13.66% | 12.17% | 11.23% | 10.91% | 10.91% | 10.26% | 11% | 11.89% | 13.97% | 15.71% | 17.15% | 18.74% | 18.76% | 16.96% | 15.5% | 14.7% | 14.13% | 14.37% | 14.22% | 14.71% | 15.82% | 17.68% | 17.33% | 14.97%
14 | 17 | 2020 | Summer | P, [MW] | 0 | 2 | 3.1434 | 2.8011 | 2.585 | 2.5111 | 2.5111 | 2.3599 | 2.5301 | 2.7355 | 3.2144 | 3.6146 | 3.9461 | 4.3124 | 4.3167 | 3.9024 | 3.5674 | 3.3819 | 3.2514 | 3.3074 | 3.2712 | 3.3847 | 3.6405 | 4.0683 | 3.9888 | 3.4442
14 | 17 | 2020 | Summer | P, [%] | 0 | 2 | 13.67% | 12.18% | 11.24% | 10.92% | 10.92% | 10.26% | 11% | 11.89% | 13.98% | 15.72% | 17.16% | 18.75% | 18.77% | 16.97% | 15.51% | 14.7% | 14.14% | 14.38% | 14.22% | 14.72% | 15.83% | 17.69% | 17.34% | 14.97%
17 | 14 | 2020 | Summer | Q, [MVAr] | 0 | 2 | -0.63215 | -0.63215 | -0.5631 | -0.4291 | -0.42451 | -0.27697 | -0.22146 | -0.21142 | -0.36294 | -0.39683 | -0.40502 | -0.53307 | -0.53511 | -0.42379 | -0.41528 | -0.41528 | -0.41528 | -0.41528 | -0.41528 | -0.41528 | -0.49356 | -0.5814 | -0.5814 | -0.57653
17 | 14 | 2020 | Summer | Q, [%] | 0 | 2 | 2.748% | 2.748% | 2.448% | 1.866% | 1.846% | 1.204% | 0.9629% | 0.9192% | 1.578% | 1.725% | 1.761% | 2.318% | 2.327% | 1.843% | 1.806% | 1.806% | 1.806% | 1.806% | 1.806% | 1.806% | 2.146% | 2.528% | 2.528% | 2.507%
14 | 17 | 2020 | Summer | Q, [MVAr] | 0 | 2 | 0.55603 | 0.55583 | 0.48665 | 0.35259 | 0.348 | 0.20037 | 0.14495 | 0.13502 | 0.28684 | 0.32101 | 0.32945 | 0.45782 | 0.45987 | 0.34818 | 0.33942 | 0.33929 | 0.3392 | 0.33924 | 0.33922 | 0.3393 | 0.41777 | 0.50596 | 0.5059 | 0.50061
14 | 17 | 2020 | Summer | Q, [%] | 0 | 2 | 2.418% | 2.417% | 2.116% | 1.533% | 1.513% | 0.8712% | 0.6302% | 0.587% | 1.247% | 1.396% | 1.432% | 1.991% | 1.999% | 1.514% | 1.476% | 1.475% | 1.475% | 1.475% | 1.475% | 1.475% | 1.816% | 2.2% | 2.2% | 2.177%
17 | 14 | 2020 | Summer | S, [MVA] | 0 | 2 | 3.2049 | 2.8704 | 2.6446 | 2.5466 | 2.5458 | 2.3753 | 2.5389 | 2.7426 | 3.2334 | 3.6345 | 3.9646 | 4.3425 | 4.347 | 3.9231 | 3.5897 | 3.4056 | 3.2763 | 3.3318 | 3.2959 | 3.4084 | 3.6719 | 4.1073 | 4.0286 | 3.4904
17 | 14 | 2020 | Summer | S, [%] | 0 | 2 | 13.93% | 12.48% | 11.5% | 11.07% | 11.07% | 10.33% | 11.04% | 11.92% | 14.06% | 15.8% | 17.24% | 18.88% | 18.9% | 17.06% | 15.61% | 14.81% | 14.24% | 14.49% | 14.33% | 14.82% | 15.96% | 17.86% | 17.52% | 15.18%
14 | 17 | 2020 | Summer | S, [MVA] | 0 | 2 | 3.1922 | 2.8557 | 2.6304 | 2.5357 | 2.5351 | 2.3684 | 2.5343 | 2.7388 | 3.2272 | 3.6289 | 3.9599 | 4.3366 | 4.3411 | 3.9179 | 3.5835 | 3.3989 | 3.2691 | 3.3247 | 3.2887 | 3.4017 | 3.6644 | 4.0997 | 4.0208 | 3.4804
14 | 17 | 2020 | Summer | S, [%] | 0 | 2 | 13.88% | 12.42% | 11.44% | 11.02% | 11.02% | 10.3% | 11.02% | 11.91% | 14.03% | 15.78% | 17.22% | 18.85% | 18.87% | 17.03% | 15.58% | 14.78% | 14.21% | 14.46% | 14.3% | 14.79% | 15.93% | 17.82% | 17.48% | 15.13%
20 | 23 | 2020 | Summer | P, [MW] | 0 | 2 | -1.6131 | -1.4413 | -1.3443 | -1.3171 | -1.2857 | -1.1571 | -1.3274 | -1.4403 | -1.7008 | -1.8672 | -2.1352 | -2.2716 | -2.2936 | -2.0175 | -1.9497 | -1.7201 | -1.7009 | -1.7259 | -1.8397 | -1.9336 | -2.0695 | -2.2459 | -1.7971 | -1.5822
20 | 23 | 2020 | Summer | P, [%] | 0 | 2 | 7.681% | 6.863% | 6.402% | 6.272% | 6.122% | 5.51% | 6.321% | 6.858% | 8.099% | 8.891% | 10.17% | 10.82% | 10.92% | 9.607% | 9.284% | 8.191% | 8.1% | 8.218% | 8.76% | 9.208% | 9.855% | 10.69% | 8.558% | 7.534%
23 | 20 | 2020 | Summer | P, [MW] | 0 | 2 | 1.6136 | 1.4417 | 1.3447 | 1.3174 | 1.286 | 1.1574 | 1.3278 | 1.4407 | 1.7014 | 1.8679 | 2.1362 | 2.2728 | 2.2948 | 2.0184 | 1.9506 | 1.7208 | 1.7015 | 1.7265 | 1.8404 | 1.9345 | 2.0705 | 2.247 | 1.7978 | 1.5827
23 | 20 | 2020 | Summer | P, [%] | 0 | 2 | 7.684% | 6.865% | 6.403% | 6.274% | 6.124% | 5.512% | 6.323% | 6.86% | 8.102% | 8.895% | 10.17% | 10.82% | 10.93% | 9.612% | 9.288% | 8.194% | 8.103% | 8.221% | 8.764% | 9.212% | 9.859% | 10.7% | 8.561% | 7.537%
20 | 23 | 2020 | Summer | Q, [MVAr] | 0 | 2 | 0.27976 | 0.21888 | 0.19457 | 0.20073 | 0.19589 | 0.15982 | 0.19559 | 0.21671 | 0.36646 | 0.42839 | 0.48839 | 0.54926 | 0.53788 | 0.51394 | 0.48699 | 0.43563 | 0.43026 | 0.37556 | 0.39105 | 0.40198 | 0.47084 | 0.56132 | 0.47096 | 0.36097
20 | 23 | 2020 | Summer | Q, [%] | 0 | 2 | 1.332% | 1.042% | 0.9265% | 0.9559% | 0.9328% | 0.761% | 0.9314% | 1.032% | 1.745% | 2.04% | 2.326% | 2.616% | 2.561% | 2.447% | 2.319% | 2.074% | 2.049% | 1.788% | 1.862% | 1.914% | 2.242% | 2.673% | 2.243% | 1.719%
23 | 20 | 2020 | Summer | Q, [MVAr] | 0 | 2 | -0.28304 | -0.22232 | -0.19809 | -0.20427 | -0.19945 | -0.16347 | -0.19913 | -0.22015 | -0.36965 | -0.43139 | -0.49107 | -0.55175 | -0.54034 | -0.51675 | -0.48988 | -0.43878 | -0.43343 | -0.37871 | -0.39409 | -0.40491 | -0.4736 | -0.56384 | -0.47403 | -0.36426
23 | 20 | 2020 | Summer | Q, [%] | 0 | 2 | 1.348% | 1.059% | 0.9433% | 0.9727% | 0.9498% | 0.7784% | 0.9482% | 1.048% | 1.76% | 2.054% | 2.338% | 2.627% | 2.573% | 2.461% | 2.333% | 2.089% | 2.064% | 1.803% | 1.877% | 1.928% | 2.255% | 2.685% | 2.257% | 1.735%
20 | 23 | 2020 | Summer | S, [MVA] | 0 | 2 | 1.6371 | 1.4578 | 1.3583 | 1.3323 | 1.3005 | 1.1681 | 1.3417 | 1.4565 | 1.7398 | 1.9157 | 2.1903 | 2.3371 | 2.3558 | 2.082 | 2.0096 | 1.7744 | 1.7545 | 1.7662 | 1.8808 | 1.975 | 2.1224 | 2.315 | 1.8578 | 1.6228
20 | 23 | 2020 | Summer | S, [%] | 0 | 2 | 7.796% | 6.942% | 6.468% | 6.344% | 6.193% | 5.563% | 6.389% | 6.936% | 8.285% | 9.122% | 10.43% | 11.13% | 11.22% | 9.914% | 9.57% | 8.45% | 8.355% | 8.411% | 8.956% | 9.405% | 10.11% | 11.02% | 8.847% | 7.728%
23 | 20 | 2020 | Summer | S, [MVA] | 0 | 2 | 1.6382 | 1.4587 | 1.3592 | 1.3332 | 1.3014 | 1.1689 | 1.3426 | 1.4574 | 1.7411 | 1.9171 | 2.1919 | 2.3388 | 2.3575 | 2.0835 | 2.0111 | 1.7758 | 1.7559 | 1.7676 | 1.8821 | 1.9764 | 2.1239 | 2.3167 | 1.8593 | 1.6241
23 | 20 | 2020 | Summer | S, [%] | 0 | 2 | 7.801% | 6.946% | 6.472% | 6.348% | 6.197% | 5.566% | 6.393% | 6.94% | 8.291% | 9.129% | 10.44% | 11.14% | 11.23% | 9.922% | 9.577% | 8.456% | 8.361% | 8.417% | 8.963% | 9.411% | 10.11% | 11.03% | 8.854% | 7.734%
20 | 21 | 2020 | Summer | P, [MW] | 0 | 2 | -1.7056 | -1.5247 | -1.4282 | -1.3996 | -1.3669 | -1.2342 | -1.4037 | -1.5244 | -1.8044 | -1.982 | -2.2547 | -2.4049 | -2.4198 | -2.1368 | -2.0579 | -1.8233 | -1.8065 | -1.8255 | -1.944 | -2.0382 | -2.1871 | -2.3741 | -1.9217 | -1.683
20 | 21 | 2020 | Summer | P, [%] | 0 | 2 | 8.122% | 7.26% | 6.801% | 6.665% | 6.509% | 5.877% | 6.684% | 7.259% | 8.592% | 9.438% | 10.74% | 11.45% | 11.52% | 10.18% | 9.799% | 8.682% | 8.602% | 8.693% | 9.257% | 9.706% | 10.41% | 11.31% | 9.151% | 8.014%
21 | 20 | 2020 | Summer | P, [MW] | 0 | 2 | 1.7062 | 1.5252 | 1.4286 | 1.4 | 1.3674 | 1.2345 | 1.4041 | 1.5249 | 1.8051 | 1.9829 | 2.2559 | 2.4063 | 2.4211 | 2.1379 | 2.0589 | 1.8241 | 1.8072 | 1.8263 | 1.9449 | 2.0392 | 2.1882 | 2.3754 | 1.9226 | 1.6836
21 | 20 | 2020 | Summer | P, [%] | 0 | 2 | 8.125% | 7.263% | 6.803% | 6.667% | 6.511% | 5.879% | 6.686% | 7.261% | 8.596% | 9.443% | 10.74% | 11.46% | 11.53% | 10.18% | 9.804% | 8.686% | 8.606% | 8.697% | 9.261% | 9.71% | 10.42% | 11.31% | 9.155% | 8.017%
20 | 21 | 2020 | Summer | Q, [MVAr] | 0 | 2 | 0.51923 | 0.44338 | 0.42057 | 0.42265 | 0.41169 | 0.3688 | 0.40334 | 0.44867 | 0.6041 | 0.68311 | 0.75094 | 0.83512 | 0.80909 | 0.75985 | 0.71231 | 0.65283 | 0.65572 | 0.60674 | 0.63652 | 0.64787 | 0.73167 | 0.82094 | 0.73195 | 0.59132
20 | 21 | 2020 | Summer | Q, [%] | 0 | 2 | 2.473% | 2.111% | 2.003% | 2.013% | 1.96% | 1.756% | 1.921% | 2.137% | 2.877% | 3.253% | 3.576% | 3.977% | 3.853% | 3.618% | 3.392% | 3.109% | 3.122% | 2.889% | 3.031% | 3.085% | 3.484% | 3.909% | 3.485% | 2.816%
21 | 20 | 2020 | Summer | Q, [MVAr] | 0 | 2 | -0.52237 | -0.44671 | -0.42399 | -0.42609 | -0.41516 | -0.37237 | -0.40678 | -0.452 | -0.60712 | -0.6859 | -0.75338 | -0.83732 | -0.81128 | -0.76243 | -0.715 | -0.65581 | -0.65871 | -0.60973 | -0.63938 | -0.65061 | -0.7342 | -0.82319 | -0.73479 | -0.59446
21 | 20 | 2020 | Summer | Q, [%] | 0 | 2 | 2.487% | 2.127% | 2.019% | 2.029% | 1.977% | 1.773% | 1.937% | 2.152% | 2.891% | 3.266% | 3.588% | 3.987% | 3.863% | 3.631% | 3.405% | 3.123% | 3.137% | 2.903% | 3.045% | 3.098% | 3.496% | 3.92% | 3.499% | 2.831%
20 | 21 | 2020 | Summer | S, [MVA] | 0 | 2 | 1.7829 | 1.5878 | 1.4888 | 1.462 | 1.4276 | 1.2881 | 1.4605 | 1.589 | 1.9028 | 2.0964 | 2.3765 | 2.5458 | 2.5515 | 2.2679 | 2.1777 | 1.9366 | 1.9218 | 1.9237 | 2.0456 | 2.1387 | 2.3062 | 2.5121 | 2.0564 | 1.7838
20 | 21 | 2020 | Summer | S, [%] | 0 | 2 | 8.49% | 7.561% | 7.089% | 6.962% | 6.798% | 6.134% | 6.955% | 7.567% | 9.061% | 9.983% | 11.32% | 12.12% | 12.15% | 10.8% | 10.37% | 9.222% | 9.151% | 9.16% | 9.741% | 10.18% | 10.98% | 11.96% | 9.792% | 8.494%
21 | 20 | 2020 | Summer | S, [MVA] | 0 | 2 | 1.7844 | 1.5893 | 1.4902 | 1.4634 | 1.429 | 1.2895 | 1.4618 | 1.5905 | 1.9045 | 2.0982 | 2.3784 | 2.5478 | 2.5534 | 2.2698 | 2.1795 | 1.9384 | 1.9235 | 1.9254 | 2.0473 | 2.1404 | 2.3081 | 2.514 | 2.0582 | 1.7855
21 | 20 | 2020 | Summer | S, [%] | 0 | 2 | 8.497% | 7.568% | 7.096% | 6.969% | 6.805% | 6.14% | 6.961% | 7.574% | 9.069% | 9.991% | 11.33% | 12.13% | 12.16% | 10.81% | 10.38% | 9.23% | 9.16% | 9.168% | 9.749% | 10.19% | 10.99% | 11.97% | 9.801% | 8.502%
20 | 26 | 2020 | Summer | P, [MW] | 0 | 2 | 2.7929 | 2.3509 | 2.1107 | 2.039 | 1.955 | 1.6879 | 2.0077 | 2.3631 | 2.9726 | 3.3558 | 3.8577 | 4.2124 | 4.1624 | 3.5651 | 3.4105 | 2.9854 | 2.9408 | 2.8973 | 3.0791 | 3.4293 | 3.8529 | 4.301 | 4.2774 | 3.4392
20 | 26 | 2020 | Summer | P, [%] | 0 | 2 | 10.74% | 9.042% | 8.118% | 7.842% | 7.519% | 6.492% | 7.722% | 9.089% | 11.43% | 12.91% | 14.84% | 16.2% | 16.01% | 13.71% | 13.12% | 11.48% | 11.31% | 11.14% | 11.84% | 13.19% | 14.82% | 16.54% | 16.45% | 13.23%
26 | 20 | 2020 | Summer | P, [MW] | 0 | 2 | -2.792 | -2.3503 | -2.1102 | -2.0385 | -1.9546 | -1.6876 | -2.0073 | -2.3626 | -2.9716 | -3.3546 | -3.856 | -4.2105 | -4.1605 | -3.5637 | -3.4093 | -2.9844 | -2.9398 | -2.8964 | -3.0781 | -3.4281 | -3.8512 | -4.299 | -4.2754 | -3.4379
26 | 20 | 2020 | Summer | P, [%] | 0 | 2 | 10.74% | 9.04% | 8.116% | 7.841% | 7.518% | 6.491% | 7.72% | 9.087% | 11.43% | 12.9% | 14.83% | 16.19% | 16% | 13.71% | 13.11% | 11.48% | 11.31% | 11.14% | 11.84% | 13.18% | 14.81% | 16.53% | 16.44% | 13.22%
20 | 26 | 2020 | Summer | Q, [MVAr] | 0 | 2 | -0.69198 | -0.51731 | -0.42551 | -0.45324 | -0.41112 | -0.32277 | -0.43363 | -0.56021 | -0.7973 | -0.93185 | -1.0715 | -1.218 | -1.1686 | -1.0746 | -1.0473 | -0.93995 | -0.93421 | -0.8274 | -0.86273 | -0.93123 | -1.0822 | -1.2201 | -1.2893 | -1.0298
20 | 26 | 2020 | Summer | Q, [%] | 0 | 2 | 2.661% | 1.99% | 1.637% | 1.743% | 1.581% | 1.241% | 1.668% | 2.155% | 3.067% | 3.584% | 4.121% | 4.685% | 4.495% | 4.133% | 4.028% | 3.615% | 3.593% | 3.182% | 3.318% | 3.582% | 4.162% | 4.693% | 4.959% | 3.961%
26 | 20 | 2020 | Summer | Q, [MVAr] | 0 | 2 | 0.62354 | 0.44861 | 0.3567 | 0.3844 | 0.34224 | 0.25379 | 0.36477 | 0.49152 | 0.72897 | 0.86379 | 1.0038 | 1.1506 | 1.1012 | 1.0067 | 0.97933 | 0.87165 | 0.86588 | 0.75903 | 0.79448 | 0.86322 | 1.0145 | 1.1528 | 1.222 | 0.96178
26 | 20 | 2020 | Summer | Q, [%] | 0 | 2 | 2.398% | 1.725% | 1.372% | 1.478% | 1.316% | 0.9761% | 1.403% | 1.89% | 2.804% | 3.322% | 3.861% | 4.426% | 4.235% | 3.872% | 3.767% | 3.353% | 3.33% | 2.919% | 3.056% | 3.32% | 3.902% | 4.434% | 4.7% | 3.699%
20 | 26 | 2020 | Summer | S, [MVA] | 0 | 2 | 2.8773 | 2.4071 | 2.1532 | 2.0887 | 1.9977 | 1.7184 | 2.054 | 2.4286 | 3.0777 | 3.4828 | 4.0037 | 4.385 | 4.3233 | 3.7236 | 3.5677 | 3.1299 | 3.0856 | 3.0132 | 3.1977 | 3.5535 | 4.002 | 4.4707 | 4.4675 | 3.5901
20 | 26 | 2020 | Summer | S, [%] | 0 | 2 | 11.07% | 9.258% | 8.281% | 8.034% | 7.684% | 6.609% | 7.9% | 9.341% | 11.84% | 13.4% | 15.4% | 16.87% | 16.63% | 14.32% | 13.72% | 12.04% | 11.87% | 11.59% | 12.3% | 13.67% | 15.39% | 17.2% | 17.18% | 13.81%
26 | 20 | 2020 | Summer | S, [MVA] | 0 | 2 | 2.8608 | 2.3927 | 2.1402 | 2.0745 | 1.9843 | 1.7065 | 2.0402 | 2.4131 | 3.0598 | 3.464 | 3.9846 | 4.3649 | 4.3038 | 3.7032 | 3.5471 | 3.1091 | 3.0647 | 2.9942 | 3.179 | 3.5351 | 3.9826 | 4.4509 | 4.4466 | 3.5699
26 | 20 | 2020 | Summer | S, [%] | 0 | 2 | 11% | 9.203% | 8.231% | 7.979% | 7.632% | 6.564% | 7.847% | 9.281% | 11.77% | 13.32% | 15.33% | 16.79% | 16.55% | 14.24% | 13.64% | 11.96% | 11.79% | 11.52% | 12.23% | 13.6% | 15.32% | 17.12% | 17.1% | 13.73%
22 | 23 | 2020 | Summer | P, [MW] | 0 | 2 | 2.6689 | 2.3913 | 2.2989 | 2.2566 | 2.2115 | 2.0338 | 2.1953 | 2.3973 | 2.8884 | 3.186 | 3.509 | 3.8049 | 3.7447 | 3.391 | 3.1945 | 2.9062 | 2.9142 | 2.868 | 3.0348 | 3.1319 | 3.4201 | 3.7238 | 3.2303 | 2.7378
22 | 23 | 2020 | Summer | P, [%] | 0 | 2 | 11.6% | 10.4% | 9.995% | 9.811% | 9.615% | 8.843% | 9.545% | 10.42% | 12.56% | 13.85% | 15.26% | 16.54% | 16.28% | 14.74% | 13.89% | 12.64% | 12.67% | 12.47% | 13.19% | 13.62% | 14.87% | 16.19% | 14.04% | 11.9%
23 | 22 | 2020 | Summer | P, [MW] | 0 | 2 | -2.6684 | -2.3909 | -2.2986 | -2.2563 | -2.2112 | -2.0335 | -2.195 | -2.3969 | -2.8879 | -3.1853 | -3.5082 | -3.8039 | -3.7437 | -3.3903 | -3.1939 | -2.9057 | -2.9136 | -2.8675 | -3.0342 | -3.1313 | -3.4193 | -3.7229 | -3.2296 | -2.7373
23 | 22 | 2020 | Summer | P, [%] | 0 | 2 | 11.6% | 10.4% | 9.994% | 9.81% | 9.614% | 8.841% | 9.543% | 10.42% | 12.56% | 13.85% | 15.25% | 16.54% | 16.28% | 14.74% | 13.89% | 12.63% | 12.67% | 12.47% | 13.19% | 13.61% | 14.87% | 16.19% | 14.04% | 11.9%
22 | 23 | 2020 | Summer | Q, [MVAr] | 0 | 2 | -0.77208 | -0.71023 | -0.68986 | -0.68718 | -0.66367 | -0.62776 | -0.66337 | -0.73696 | -0.76889 | -0.82543 | -0.8859 | -0.95158 | -0.92596 | -0.83772 | -0.79896 | -0.748 | -0.76256 | -0.77739 | -0.82356 | -0.83434 | -0.87519 | -0.88118 | -0.82506 | -0.75091
22 | 23 | 2020 | Summer | Q, [%] | 0 | 2 | 3.357% | 3.088% | 2.999% | 2.988% | 2.886% | 2.729% | 2.884% | 3.204% | 3.343% | 3.589% | 3.852% | 4.137% | 4.026% | 3.642% | 3.474% | 3.252% | 3.315% | 3.38% | 3.581% | 3.628% | 3.805% | 3.831% | 3.587% | 3.265%
23 | 22 | 2020 | Summer | Q, [MVAr] | 0 | 2 | 0.6954 | 0.63344 | 0.61304 | 0.61035 | 0.58682 | 0.55085 | 0.58651 | 0.66017 | 0.69231 | 0.749 | 0.80963 | 0.87549 | 0.84983 | 0.7614 | 0.72252 | 0.67143 | 0.686 | 0.7008 | 0.74705 | 0.75787 | 0.79888 | 0.80504 | 0.74865 | 0.67426
23 | 22 | 2020 | Summer | Q, [%] | 0 | 2 | 3.023% | 2.754% | 2.665% | 2.654% | 2.551% | 2.395% | 2.55% | 2.87% | 3.01% | 3.257% | 3.52% | 3.806% | 3.695% | 3.31% | 3.141% | 2.919% | 2.983% | 3.047% | 3.248% | 3.295% | 3.473% | 3.5% | 3.255% | 2.932%
22 | 23 | 2020 | Summer | S, [MVA] | 0 | 2 | 2.7783 | 2.4946 | 2.4002 | 2.3589 | 2.3089 | 2.1285 | 2.2934 | 2.508 | 2.989 | 3.2911 | 3.6191 | 3.922 | 3.8574 | 3.493 | 3.2929 | 3.001 | 3.0123 | 2.9715 | 3.1446 | 3.2412 | 3.5303 | 3.8266 | 3.334 | 2.8389
22 | 23 | 2020 | Summer | S, [%] | 0 | 2 | 12.08% | 10.85% | 10.44% | 10.26% | 10.04% | 9.254% | 9.971% | 10.9% | 13% | 14.31% | 15.74% | 17.05% | 16.77% | 15.19% | 14.32% | 13.05% | 13.1% | 12.92% | 13.67% | 14.09% | 15.35% | 16.64% | 14.5% | 12.34%
23 | 22 | 2020 | Summer | S, [MVA] | 0 | 2 | 2.7575 | 2.4734 | 2.3789 | 2.3374 | 2.2877 | 2.1068 | 2.272 | 2.4862 | 2.9697 | 3.2722 | 3.6004 | 3.9034 | 3.839 | 3.4747 | 3.2746 | 2.9823 | 2.9933 | 2.9519 | 3.1249 | 3.2217 | 3.5114 | 3.8089 | 3.3152 | 2.8191
23 | 22 | 2020 | Summer | S, [%] | 0 | 2 | 11.99% | 10.75% | 10.34% | 10.16% | 9.947% | 9.16% | 9.878% | 10.81% | 12.91% | 14.23% | 15.65% | 16.97% | 16.69% | 15.11% | 14.24% | 12.97% | 13.01% | 12.83% | 13.59% | 14.01% | 15.27% | 16.56% | 14.41% | 12.26%
22 | 21 | 2020 | Summer | P, [MW] | 0 | 2 | 2.3658 | 2.1187 | 2.025 | 1.987 | 1.9458 | 1.7822 | 1.9463 | 2.1228 | 2.547 | 2.8067 | 3.114 | 3.3639 | 3.3273 | 2.9958 | 2.8364 | 2.565 | 2.5651 | 2.5397 | 2.6914 | 2.7876 | 3.0318 | 3.2985 | 2.8179 | 2.4055
22 | 21 | 2020 | Summer | P, [%] | 0 | 2 | 10.29% | 9.212% | 8.804% | 8.639% | 8.46% | 7.749% | 8.462% | 9.229% | 11.07% | 12.2% | 13.54% | 14.63% | 14.47% | 13.03% | 12.33% | 11.15% | 11.15% | 11.04% | 11.7% | 12.12% | 13.18% | 14.34% | 12.25% | 10.46%
21 | 22 | 2020 | Summer | P, [MW] | 0 | 2 | -2.3654 | -2.1184 | -2.0247 | -1.9868 | -1.9455 | -1.782 | -1.9461 | -2.1225 | -2.5466 | -2.8062 | -3.1134 | -3.3632 | -3.3267 | -2.9953 | -2.8359 | -2.5646 | -2.5647 | -2.5393 | -2.6909 | -2.7871 | -3.0312 | -3.2978 | -2.8174 | -2.4052
21 | 22 | 2020 | Summer | P, [%] | 0 | 2 | 10.28% | 9.211% | 8.803% | 8.638% | 8.459% | 7.748% | 8.461% | 9.228% | 11.07% | 12.2% | 13.54% | 14.62% | 14.46% | 13.02% | 12.33% | 11.15% | 11.15% | 11.04% | 11.7% | 12.12% | 13.18% | 14.34% | 12.25% | 10.46%
22 | 21 | 2020 | Summer | Q, [MVAr] | 0 | 2 | 0.059998 | 0.069619 | 0.095202 | 0.083697 | 0.086047 | 0.098144 | 0.058231 | 0.068678 | 0.057606 | 0.060729 | 0.027569 | 0.043172 | 0.017825 | 0.01834 | -0.014653 | 0.0079561 | 0.022026 | 0.026567 | 0.02999 | 0.020685 | 0.032218 | 0.022731 | 0.083335 | 0.050253
22 | 21 | 2020 | Summer | Q, [%] | 0 | 2 | 0.2609% | 0.3027% | 0.4139% | 0.3639% | 0.3741% | 0.4267% | 0.2532% | 0.2986% | 0.2505% | 0.264% | 0.1199% | 0.1877% | 0.0775% | 0.07974% | 0.06371% | 0.03459% | 0.09577% | 0.1155% | 0.1304% | 0.08993% | 0.1401% | 0.09883% | 0.3623% | 0.2185%
21 | 22 | 2020 | Summer | Q, [MVAr] | 0 | 2 | -0.13684 | -0.14654 | -0.17215 | -0.16065 | -0.16301 | -0.17515 | -0.1352 | -0.1456 | -0.13437 | -0.13739 | -0.10411 | -0.11958 | -0.094259 | -0.094923 | -0.062005 | -0.084717 | -0.098786 | -0.10334 | -0.10671 | -0.097369 | -0.10879 | -0.099175 | -0.16 | -0.12708
21 | 22 | 2020 | Summer | Q, [%] | 0 | 2 | 0.595% | 0.6371% | 0.7485% | 0.6985% | 0.7088% | 0.7615% | 0.5878% | 0.633% | 0.5842% | 0.5974% | 0.4526% | 0.5199% | 0.4098% | 0.4127% | 0.2696% | 0.3683% | 0.4295% | 0.4493% | 0.464% | 0.4233% | 0.473% | 0.4312% | 0.6956% | 0.5525%
22 | 21 | 2020 | Summer | S, [MVA] | 0 | 2 | 2.3665 | 2.1199 | 2.0272 | 1.9888 | 1.9477 | 1.7849 | 1.9472 | 2.1239 | 2.5477 | 2.8074 | 3.1141 | 3.3641 | 3.3274 | 2.9959 | 2.8364 | 2.565 | 2.5652 | 2.5399 | 2.6916 | 2.7877 | 3.0319 | 3.2985 | 2.8191 | 2.4061
22 | 21 | 2020 | Summer | S, [%] | 0 | 2 | 10.29% | 9.217% | 8.814% | 8.647% | 8.468% | 7.761% | 8.466% | 9.234% | 11.08% | 12.21% | 13.54% | 14.63% | 14.47% | 13.03% | 12.33% | 11.15% | 11.15% | 11.04% | 11.7% | 12.12% | 13.18% | 14.34% | 12.26% | 10.46%
21 | 22 | 2020 | Summer | S, [MVA] | 0 | 2 | 2.3694 | 2.1235 | 2.032 | 1.9932 | 1.9524 | 1.7906 | 1.9508 | 2.1275 | 2.5501 | 2.8096 | 3.1151 | 3.3653 | 3.328 | 2.9968 | 2.8366 | 2.566 | 2.5666 | 2.5414 | 2.6931 | 2.7888 | 3.0331 | 3.2993 | 2.8219 | 2.4085
21 | 22 | 2020 | Summer | S, [%] | 0 | 2 | 10.3% | 9.233% | 8.835% | 8.666% | 8.488% | 7.785% | 8.482% | 9.25% | 11.09% | 12.22% | 13.54% | 14.63% | 14.47% | 13.03% | 12.33% | 11.16% | 11.16% | 11.05% | 11.71% | 12.13% | 13.19% | 14.34% | 12.27% | 10.47%
23 | 24 | 2020 | Summer | P, [MW] | 0 | 2 | 0.52743 | 0.47465 | 0.47696 | 0.46945 | 0.46259 | 0.43807 | 0.43363 | 0.47813 | 0.59327 | 0.65873 | 0.68609 | 0.76565 | 0.72454 | 0.68598 | 0.62169 | 0.59249 | 0.60607 | 0.57053 | 0.59695 | 0.59846 | 0.67449 | 0.738 | 0.71594 | 0.5773
23 | 24 | 2020 | Summer | P, [%] | 0 | 2 | 2.512% | 2.26% | 2.271% | 2.235% | 2.203% | 2.086% | 2.065% | 2.277% | 2.825% | 3.137% | 3.267% | 3.646% | 3.45% | 3.267% | 2.96% | 2.821% | 2.886% | 2.717% | 2.843% | 2.85% | 3.212% | 3.514% | 3.409% | 2.749%
24 | 23 | 2020 | Summer | P, [MW] | 0 | 2 | -0.52736 | -0.47459 | -0.47691 | -0.46939 | -0.46254 | -0.43802 | -0.43359 | -0.47808 | -0.59319 | -0.65864 | -0.68598 | -0.76552 | -0.72443 | -0.68588 | -0.6216 | -0.59242 | -0.606 | -0.57045 | -0.59687 | -0.59838 | -0.67439 | -0.73789 | -0.71583 | -0.57723
24 | 23 | 2020 | Summer | P, [%] | 0 | 2 | 2.511% | 2.26% | 2.271% | 2.235% | 2.203% | 2.086% | 2.065% | 2.277% | 2.825% | 3.136% | 3.267% | 3.645% | 3.45% | 3.266% | 2.96% | 2.821% | 2.886% | 2.716% | 2.842% | 2.849% | 3.211% | 3.514% | 3.409% | 2.749%
23 | 24 | 2020 | Summer | Q, [MVAr] | 0 | 2 | -0.20816 | -0.20755 | -0.20946 | -0.20503 | -0.19567 | -0.19568 | -0.19568 | -0.222 | -0.1633 | -0.16076 | -0.16123 | -0.16381 | -0.15669 | -0.12428 | -0.11829 | -0.1183 | -0.12825 | -0.16302 | -0.17845 | -0.17845 | -0.16459 | -0.12254 | -0.13926 | -0.15697
23 | 24 | 2020 | Summer | Q, [%] | 0 | 2 | 0.9912% | 0.9883% | 0.9974% | 0.9763% | 0.9318% | 0.9318% | 0.9318% | 1.057% | 0.7776% | 0.7655% | 0.7678% | 0.78% | 0.7461% | 0.5918% | 0.5633% | 0.5633% | 0.6107% | 0.7763% | 0.8498% | 0.8498% | 0.7838% | 0.5835% | 0.6631% | 0.7475%
24 | 23 | 2020 | Summer | Q, [MVAr] | 0 | 2 | 0.2042 | 0.20357 | 0.20549 | 0.20105 | 0.1917 | 0.1917 | 0.1917 | 0.21803 | 0.15936 | 0.15685 | 0.15732 | 0.15993 | 0.1528 | 0.12037 | 0.11435 | 0.11435 | 0.12431 | 0.15907 | 0.17451 | 0.17451 | 0.16068 | 0.11865 | 0.13536 | 0.15303
24 | 23 | 2020 | Summer | Q, [%] | 0 | 2 | 0.9724% | 0.9694% | 0.9785% | 0.9574% | 0.9128% | 0.9128% | 0.9128% | 1.038% | 0.7589% | 0.7469% | 0.7492% | 0.7616% | 0.7276% | 0.5732% | 0.5445% | 0.5445% | 0.592% | 0.7575% | 0.831% | 0.831% | 0.7651% | 0.565% | 0.6446% | 0.7287%
23 | 24 | 2020 | Summer | S, [MVA] | 0 | 2 | 0.56702 | 0.51804 | 0.52093 | 0.51226 | 0.50227 | 0.47978 | 0.47574 | 0.52716 | 0.61533 | 0.67806 | 0.70478 | 0.78297 | 0.74129 | 0.69715 | 0.63284 | 0.60419 | 0.6195 | 0.59336 | 0.62305 | 0.6245 | 0.69428 | 0.74811 | 0.72936 | 0.59826
23 | 24 | 2020 | Summer | S, [%] | 0 | 2 | 2.7% | 2.467% | 2.481% | 2.439% | 2.392% | 2.285% | 2.265% | 2.51% | 2.93% | 3.229% | 3.356% | 3.728% | 3.53% | 3.32% | 3.014% | 2.877% | 2.95% | 2.826% | 2.967% | 2.974% | 3.306% | 3.562% | 3.473% | 2.849%
24 | 23 | 2020 | Summer | S, [MVA] | 0 | 2 | 0.56552 | 0.51641 | 0.51929 | 0.51064 | 0.50069 | 0.47813 | 0.47407 | 0.52545 | 0.61422 | 0.67705 | 0.70379 | 0.78205 | 0.74037 | 0.69637 | 0.63204 | 0.60335 | 0.61861 | 0.59222 | 0.62186 | 0.62331 | 0.69327 | 0.74737 | 0.72851 | 0.59717
24 | 23 | 2020 | Summer | S, [%] | 0 | 2 | 2.693% | 2.459% | 2.473% | 2.432% | 2.384% | 2.277% | 2.257% | 2.502% | 2.925% | 3.224% | 3.351% | 3.724% | 3.526% | 3.316% | 3.01% | 2.873% | 2.946% | 2.82% | 2.961% | 2.968% | 3.301% | 3.559% | 3.469% | 2.844%
1 | 3 | 2020 | Summer | P, [MW] | 0 | 2 | 2.3255 | 0.64329 | 1.7858 | 1.8712 | 1.6132 | 1.4527 | 1.8639 | 2.5773 | 3.3658 | 3.7835 | 4.2177 | 4.5099 | 4.3837 | 3.4831 | 3.1994 | 2.8177 | 2.7817 | 2.788 | 3.07 | 3.1647 | 3.4455 | 3.9188 | 3.2925 | 2.1831
1 | 3 | 2020 | Summer | P, [%] | 0 | 2 | 11.63% | 3.216% | 8.929% | 9.356% | 8.066% | 7.264% | 9.319% | 12.89% | 16.83% | 18.92% | 21.09% | 22.55% | 21.92% | 17.42% | 16% | 14.09% | 13.91% | 13.94% | 15.35% | 15.82% | 17.23% | 19.59% | 16.46% | 10.92%
3 | 1 | 2020 | Summer | P, [MW] | 0 | 2 | -2.3236 | -0.6431 | -1.7847 | -1.87 | -1.6123 | -1.452 | -1.8627 | -2.5751 | -3.3619 | -3.7786 | -4.2116 | -4.5029 | -4.3772 | -3.479 | -3.1959 | -2.815 | -2.779 | -2.7854 | -3.0668 | -3.1612 | -3.4414 | -3.9136 | -3.2888 | -2.1814
3 | 1 | 2020 | Summer | P, [%] | 0 | 2 | 11.62% | 3.215% | 8.924% | 9.35% | 8.061% | 7.26% | 9.313% | 12.88% | 16.81% | 18.89% | 21.06% | 22.51% | 21.89% | 17.39% | 15.98% | 14.08% | 13.9% | 13.93% | 15.33% | 15.81% | 17.21% | 19.57% | 16.44% | 10.91%
1 | 3 | 2020 | Summer | Q, [MVAr] | 0 | 2 | 0.25528 | 0.40037 | 0.27972 | 0.25746 | 0.276 | 0.2493 | 0.22529 | 0.16654 | 0.17951 | 0.18433 | 0.19614 | 0.21472 | 0.217 | 0.22624 | 0.24336 | 0.24045 | 0.24659 | 0.23966 | 0.23692 | 0.2251 | 0.22912 | 0.23665 | 0.19346 | 0.23586
1 | 3 | 2020 | Summer | Q, [%] | 0 | 2 | 1.276% | 2.002% | 1.399% | 1.287% | 1.38% | 1.246% | 1.126% | 0.8327% | 0.8976% | 0.9216% | 0.9807% | 1.074% | 1.085% | 1.131% | 1.217% | 1.202% | 1.233% | 1.198% | 1.185% | 1.125% | 1.146% | 1.183% | 0.9673% | 1.179%
3 | 1 | 2020 | Summer | Q, [MVAr] | 0 | 2 | -0.22463 | -0.39715 | -0.26143 | -0.23748 | -0.26101 | -0.23713 | -0.20555 | -0.12919 | -0.11589 | -0.10397 | -0.096304 | -0.10056 | -0.10912 | -0.15802 | -0.1857 | -0.19567 | -0.20292 | -0.19581 | -0.18382 | -0.16873 | -0.16234 | -0.15034 | -0.13255 | -0.20886
3 | 1 | 2020 | Summer | Q, [%] | 0 | 2 | 1.123% | 1.986% | 1.307% | 1.187% | 1.305% | 1.186% | 1.028% | 0.6459% | 0.5795% | 0.5199% | 0.4815% | 0.5028% | 0.5456% | 0.7901% | 0.9285% | 0.9783% | 1.015% | 0.9791% | 0.9191% | 0.8436% | 0.8117% | 0.7517% | 0.6627% | 1.044%
1 | 3 | 2020 | Summer | S, [MVA] | 0 | 2 | 2.3394 | 0.75771 | 1.8076 | 1.8888 | 1.6366 | 1.4739 | 1.8774 | 2.5827 | 3.3706 | 3.788 | 4.2222 | 4.515 | 4.3891 | 3.4905 | 3.2086 | 2.828 | 2.7926 | 2.7983 | 3.0792 | 3.1727 | 3.4531 | 3.9259 | 3.2981 | 2.1958
1 | 3 | 2020 | Summer | S, [%] | 0 | 2 | 11.7% | 3.789% | 9.038% | 9.444% | 8.183% | 7.37% | 9.387% | 12.91% | 16.85% | 18.94% | 21.11% | 22.57% | 21.95% | 17.45% | 16.04% | 14.14% | 13.96% | 13.99% | 15.4% | 15.86% | 17.27% | 19.63% | 16.49% | 10.98%
3 | 1 | 2020 | Summer | S, [MVA] | 0 | 2 | 2.3344 | 0.75585 | 1.8038 | 1.885 | 1.6332 | 1.4712 | 1.874 | 2.5783 | 3.3639 | 3.7801 | 4.2127 | 4.5041 | 4.3785 | 3.4826 | 3.2013 | 2.8218 | 2.7864 | 2.7922 | 3.0723 | 3.1657 | 3.4452 | 3.9164 | 3.2914 | 2.1914
3 | 1 | 2020 | Summer | S, [%] | 0 | 2 | 11.67% | 3.779% | 9.019% | 9.425% | 8.166% | 7.356% | 9.37% | 12.89% | 16.82% | 18.9% | 21.06% | 22.52% | 21.89% | 17.41% | 16.01% | 14.11% | 13.93% | 13.96% | 15.36% | 15.83% | 17.23% | 19.58% | 16.46% | 10.96%
3 | 2 | 2020 | Summer | P, [MW] | 0 | 2 | 1.6413 | 1.448 | 1.3926 | 1.3225 | 1.312 | 1.2586 | 1.3951 | 1.7639 | 2.1723 | 2.438 | 2.562 | 2.6525 | 2.5058 | 2.1744 | 2.0076 | 1.8889 | 1.8437 | 1.8973 | 2.0345 | 2.0971 | 2.3331 | 2.533 | 2.344 | 1.8583
3 | 2 | 2020 | Summer | P, [%] | 0 | 2 | 20.52% | 18.1% | 17.41% | 16.53% | 16.4% | 15.73% | 17.44% | 22.05% | 27.15% | 30.47% | 32.03% | 33.16% | 31.32% | 27.18% | 25.1% | 23.61% | 23.05% | 23.72% | 25.43% | 26.21% | 29.16% | 31.66% | 29.3% | 23.23%
2 | 3 | 2020 | Summer | P, [MW] | 0 | 2 | -1.6398 | -1.4468 | -1.3915 | -1.3215 | -1.311 | -1.2577 | -1.394 | -1.7623 | -2.1698 | -2.4348 | -2.5586 | -2.6488 | -2.5025 | -2.1719 | -2.0054 | -1.887 | -1.8418 | -1.8953 | -2.0323 | -2.0947 | -2.3302 | -2.5295 | -2.3411 | -1.8565
2 | 3 | 2020 | Summer | P, [%] | 0 | 2 | 20.5% | 18.08% | 17.39% | 16.52% | 16.39% | 15.72% | 17.43% | 22.03% | 27.12% | 30.44% | 31.98% | 33.11% | 31.28% | 27.15% | 25.07% | 23.59% | 23.02% | 23.69% | 25.4% | 26.18% | 29.13% | 31.62% | 29.26% | 23.21%
3 | 2 | 2020 | Summer | Q, [MVAr] | 0 | 2 | -0.54462 | -0.62032 | -0.53794 | -0.5163 | -0.52197 | -0.47849 | -0.48052 | -0.45413 | -0.523 | -0.55546 | -0.59742 | -0.63785 | -0.63251 | -0.58852 | -0.59568 | -0.5653 | -0.57031 | -0.56335 | -0.57716 | -0.56741 | -0.59068 | -0.62645 | -0.53613 | -0.51803
3 | 2 | 2020 | Summer | Q, [%] | 0 | 2 | 6.808% | 7.754% | 6.724% | 6.454% | 6.525% | 5.981% | 6.007% | 5.677% | 6.538% | 6.943% | 7.468% | 7.973% | 7.906% | 7.356% | 7.446% | 7.066% | 7.129% | 7.042% | 7.215% | 7.093% | 7.383% | 7.831% | 6.702% | 6.475%
2 | 3 | 2020 | Summer | Q, [MVAr] | 0 | 2 | 0.57014 | 0.64152 | 0.55696 | 0.53351 | 0.53898 | 0.49396 | 0.4991 | 0.48242 | 0.56561 | 0.60882 | 0.65651 | 0.70142 | 0.68955 | 0.63185 | 0.63313 | 0.59849 | 0.60211 | 0.59679 | 0.61535 | 0.6077 | 0.64014 | 0.6846 | 0.58548 | 0.54979
2 | 3 | 2020 | Summer | Q, [%] | 0 | 2 | 7.127% | 8.019% | 6.962% | 6.669% | 6.737% | 6.174% | 6.239% | 6.03% | 7.07% | 7.61% | 8.206% | 8.768% | 8.619% | 7.898% | 7.914% | 7.481% | 7.526% | 7.46% | 7.692% | 7.596% | 8.002% | 8.558% | 7.318% | 6.872%
3 | 2 | 2020 | Summer | S, [MVA] | 0 | 2 | 1.7293 | 1.5753 | 1.4929 | 1.4197 | 1.412 | 1.3465 | 1.4756 | 1.8214 | 2.2344 | 2.5004 | 2.6308 | 2.7281 | 2.5844 | 2.2526 | 2.0941 | 1.9717 | 1.9299 | 1.9792 | 2.1148 | 2.1725 | 2.4067 | 2.6093 | 2.4046 | 1.9292
3 | 2 | 2020 | Summer | S, [%] | 0 | 2 | 21.62% | 19.69% | 18.66% | 17.75% | 17.65% | 16.83% | 18.44% | 22.77% | 27.93% | 31.26% | 32.88% | 34.1% | 32.31% | 28.16% | 26.18% | 24.65% | 24.12% | 24.74% | 26.44% | 27.16% | 30.08% | 32.62% | 30.06% | 24.11%
2 | 3 | 2020 | Summer | S, [MVA] | 0 | 2 | 1.7361 | 1.5826 | 1.4989 | 1.4251 | 1.4174 | 1.3512 | 1.4807 | 1.8271 | 2.2423 | 2.5098 | 2.6414 | 2.7401 | 2.5957 | 2.2619 | 2.103 | 1.9796 | 1.9377 | 1.9871 | 2.1234 | 2.1811 | 2.4165 | 2.6205 | 2.4132 | 1.9362
2 | 3 | 2020 | Summer | S, [%] | 0 | 2 | 21.7% | 19.78% | 18.74% | 17.81% | 17.72% | 16.89% | 18.51% | 22.84% | 28.03% | 31.37% | 33.02% | 34.25% | 32.45% | 28.27% | 26.29% | 24.74% | 24.22% | 24.84% | 26.54% | 27.26% | 30.21% | 32.76% | 30.17% | 24.2%
4 | 5 | 2020 | Summer | P, [MW] | 0 | 2 | -1.9112 | -1.9387 | -2.1144 | -2.1166 | -2.1093 | -2.1039 | -1.9338 | -1.5785 | -1.3747 | -1.3617 | -1.277 | -1.4009 | -1.4044 | -1.5138 | -1.7196 | -1.7587 | -1.7581 | -1.7572 | -1.5231 | -1.3761 | -1.3855 | -1.4199 | -1.636 | -1.7843
4 | 5 | 2020 | Summer | P, [%] | 0 | 2 | 23.89% | 24.23% | 26.43% | 26.46% | 26.37% | 26.3% | 24.17% | 19.73% | 17.18% | 17.02% | 15.96% | 17.51% | 17.56% | 18.92% | 21.49% | 21.98% | 21.98% | 21.96% | 19.04% | 17.2% | 17.32% | 17.75% | 20.45% | 22.3%
5 | 4 | 2020 | Summer | P, [MW] | 0 | 2 | 1.9141 | 1.9418 | 2.1179 | 2.1201 | 2.1129 | 2.1074 | 1.9368 | 1.5804 | 1.3763 | 1.3632 | 1.2784 | 1.4026 | 1.4061 | 1.5157 | 1.722 | 1.7612 | 1.7606 | 1.7597 | 1.525 | 1.3777 | 1.3871 | 1.4216 | 1.6382 | 1.7869
5 | 4 | 2020 | Summer | P, [%] | 0 | 2 | 23.93% | 24.27% | 26.47% | 26.5% | 26.41% | 26.34% | 24.21% | 19.76% | 17.2% | 17.04% | 15.98% | 17.53% | 17.58% | 18.95% | 21.52% | 22.01% | 22.01% | 22% | 19.06% | 17.22% | 17.34% | 17.77% | 20.48% | 22.34%
4 | 5 | 2020 | Summer | Q, [MVAr] | 0 | 2 | -0.32892 | -0.43905 | -0.30574 | -0.28355 | -0.29134 | -0.24623 | -0.25932 | -0.26236 | -0.34975 | -0.37504 | -0.42277 | -0.44822 | -0.44673 | -0.4063 | -0.39427 | -0.35903 | -0.36601 | -0.35848 | -0.39783 | -0.40312 | -0.42303 | -0.45127 | -0.32974 | -0.31976
4 | 5 | 2020 | Summer | Q, [%] | 0 | 2 | 4.111% | 5.488% | 3.822% | 3.544% | 3.642% | 3.078% | 3.242% | 3.28% | 4.372% | 4.688% | 5.285% | 5.603% | 5.584% | 5.079% | 4.928% | 4.488% | 4.575% | 4.481% | 4.973% | 5.039% | 5.288% | 5.641% | 4.122% | 3.997%
5 | 4 | 2020 | Summer | Q, [MVAr] | 0 | 2 | 0.35723 | 0.46882 | 0.34009 | 0.31787 | 0.32546 | 0.27999 | 0.28796 | 0.28162 | 0.36489 | 0.39005 | 0.43639 | 0.46451 | 0.46308 | 0.42479 | 0.41771 | 0.38328 | 0.39029 | 0.38269 | 0.41649 | 0.4186 | 0.43884 | 0.46799 | 0.35071 | 0.34449
5 | 4 | 2020 | Summer | Q, [%] | 0 | 2 | 4.465% | 5.86% | 4.251% | 3.973% | 4.068% | 3.5% | 3.6% | 3.52% | 4.561% | 4.876% | 5.455% | 5.806% | 5.789% | 5.31% | 5.221% | 4.791% | 4.879% | 4.784% | 5.206% | 5.233% | 5.485% | 5.85% | 4.384% | 4.306%
4 | 5 | 2020 | Summer | S, [MVA] | 0 | 2 | 1.9393 | 1.9878 | 2.1364 | 2.1355 | 2.1294 | 2.1182 | 1.9511 | 1.6001 | 1.4185 | 1.4124 | 1.3452 | 1.4709 | 1.4738 | 1.5674 | 1.7642 | 1.7949 | 1.7958 | 1.7934 | 1.5742 | 1.434 | 1.4487 | 1.4899 | 1.6689 | 1.8128
4 | 5 | 2020 | Summer | S, [%] | 0 | 2 | 24.24% | 24.85% | 26.7% | 26.69% | 26.62% | 26.48% | 24.39% | 20% | 17.73% | 17.65% | 16.81% | 18.39% | 18.42% | 19.59% | 22.05% | 22.44% | 22.45% | 22.42% | 19.68% | 17.92% | 18.11% | 18.62% | 20.86% | 22.66%
5 | 4 | 2020 | Summer | S, [MVA] | 0 | 2 | 1.9472 | 1.9976 | 2.1451 | 2.1438 | 2.1378 | 2.1259 | 1.9581 | 1.6053 | 1.4238 | 1.4179 | 1.3508 | 1.4775 | 1.4804 | 1.5741 | 1.7719 | 1.8024 | 1.8033 | 1.8008 | 1.5808 | 1.4399 | 1.4549 | 1.4967 | 1.6753 | 1.8198
5 | 4 | 2020 | Summer | S, [%] | 0 | 2 | 24.34% | 24.97% | 26.81% | 26.8% | 26.72% | 26.57% | 24.48% | 20.07% | 17.8% | 17.72% | 16.89% | 18.47% | 18.51% | 19.68% | 22.15% | 22.53% | 22.54% | 22.51% | 19.76% | 18% | 18.19% | 18.71% | 20.94% | 22.75%
7 | 8 | 2020 | Summer | P, [MW] | 0 | 2 | -0.050684 | -1.3437 | 0.10056 | 0.17936 | 0.17802 | 0.37408 | 0.31201 | -0.10885 | -0.45092 | -0.58795 | -0.64662 | -0.73335 | -0.70035 | -0.6616 | -0.21767 | -0.28005 | -0.27198 | -0.33804 | -0.47299 | -0.59896 | -0.67769 | -0.82402 | -0.88863 | -1.0065
7 | 8 | 2020 | Summer | P, [%] | 0 | 2 | 1.267% | 33.59% | 2.514% | 4.484% | 4.451% | 9.352% | 7.8% | 2.721% | 11.27% | 14.7% | 16.17% | 18.33% | 17.51% | 16.54% | 5.442% | 7.001% | 6.8% | 8.451% | 11.82% | 14.97% | 16.94% | 20.6% | 22.22% | 25.16%
8 | 7 | 2020 | Summer | P, [MW] | 0 | 2 | 0.050746 | 1.3465 | -0.10047 | -0.17925 | -0.1779 | -0.37379 | -0.3118 | 0.1089 | 0.45126 | 0.58851 | 0.6473 | 0.73422 | 0.70114 | 0.6623 | 0.21779 | 0.28021 | 0.27214 | 0.33825 | 0.47337 | 0.59954 | 0.67843 | 0.82511 | 0.88987 | 1.0081
8 | 7 | 2020 | Summer | P, [%] | 0 | 2 | 1.269% | 33.66% | 2.512% | 4.481% | 4.448% | 9.345% | 7.795% | 2.723% | 11.28% | 14.71% | 16.18% | 18.36% | 17.53% | 16.56% | 5.445% | 7.005% | 6.804% | 8.456% | 11.83% | 14.99% | 16.96% | 20.63% | 22.25% | 25.2%
7 | 8 | 2020 | Summer | Q, [MVAr] | 0 | 2 | -0.19375 | -0.10158 | -0.20879 | -0.20494 | -0.20942 | -0.20742 | -0.19592 | -0.14228 | -0.12308 | -0.11804 | -0.12449 | -0.12873 | -0.13141 | -0.13185 | -0.17948 | -0.16588 | -0.16957 | -0.15958 | -0.14882 | -0.13163 | -0.13044 | -0.12633 | -0.087409 | -0.082941
7 | 8 | 2020 | Summer | Q, [%] | 0 | 2 | 4.844% | 2.539% | 5.22% | 5.124% | 5.235% | 5.186% | 4.898% | 3.557% | 3.077% | 2.951% | 3.112% | 3.218% | 3.285% | 3.296% | 4.487% | 4.147% | 4.239% | 3.99% | 3.721% | 3.291% | 3.261% | 3.158% | 2.185% | 2.074%
8 | 7 | 2020 | Summer | Q, [MVAr] | 0 | 2 | 0.19436 | 0.12894 | 0.2096 | 0.20606 | 0.21056 | 0.21018 | 0.19796 | 0.14277 | 0.12637 | 0.12346 | 0.13102 | 0.13708 | 0.13906 | 0.13871 | 0.18068 | 0.16748 | 0.17112 | 0.16169 | 0.15252 | 0.1373 | 0.13762 | 0.1368 | 0.099412 | 0.098295
8 | 7 | 2020 | Summer | Q, [%] | 0 | 2 | 4.859% | 3.223% | 5.24% | 5.151% | 5.264% | 5.254% | 4.949% | 3.569% | 3.159% | 3.086% | 3.275% | 3.427% | 3.476% | 3.468% | 4.517% | 4.187% | 4.278% | 4.042% | 3.813% | 3.432% | 3.44% | 3.42% | 2.485% | 2.457%
7 | 8 | 2020 | Summer | S, [MVA] | 0 | 2 | 0.20027 | 1.3475 | 0.23174 | 0.27234 | 0.27486 | 0.42774 | 0.36842 | 0.17915 | 0.46742 | 0.59969 | 0.6585 | 0.74457 | 0.71257 | 0.67461 | 0.28212 | 0.32549 | 0.32051 | 0.37381 | 0.49585 | 0.61325 | 0.69013 | 0.83365 | 0.89292 | 1.0099
7 | 8 | 2020 | Summer | S, [%] | 0 | 2 | 5.007% | 33.69% | 5.794% | 6.809% | 6.872% | 10.69% | 9.211% | 4.479% | 11.69% | 14.99% | 16.46% | 18.61% | 17.81% | 16.87% | 7.053% | 8.137% | 8.013% | 9.345% | 12.4% | 15.33% | 17.25% | 20.84% | 22.32% | 25.25%
8 | 7 | 2020 | Summer | S, [MVA] | 0 | 2 | 0.20087 | 1.3527 | 0.23243 | 0.27311 | 0.27565 | 0.42883 | 0.36934 | 0.17956 | 0.46862 | 0.60132 | 0.66042 | 0.7469 | 0.7148 | 0.67667 | 0.28298 | 0.32645 | 0.32147 | 0.37491 | 0.49734 | 0.61506 | 0.69225 | 0.83637 | 0.8954 | 1.0129
8 | 7 | 2020 | Summer | S, [%] | 0 | 2 | 5.022% | 33.82% | 5.811% | 6.828% | 6.891% | 10.72% | 9.233% | 4.489% | 11.72% | 15.03% | 16.51% | 18.67% | 17.87% | 16.92% | 7.074% | 8.161% | 8.037% | 9.373% | 12.43% | 15.38% | 17.31% | 20.91% | 22.39% | 25.32%
10 | 11 | 2020 | Summer | P, [MW] | 0 | 2 | -0.99824 | -0.99437 | -0.99278 | -0.99084 | -0.99051 | -0.98834 | -0.98944 | -0.9933 | -1.0014 | -1.0055 | -1.006 | -1.0107 | -1.0098 | -1.005 | -1.0033 | -0.99989 | -0.99978 | -0.99888 | -1.0009 | -1.0033 | -1.0055 | -1.0103 | -1.0082 | -1.0008
10 | 11 | 2020 | Summer | P, [%] | 0 | 2 | 12.48% | 12.43% | 12.41% | 12.39% | 12.38% | 12.35% | 12.37% | 12.42% | 12.52% | 12.57% | 12.57% | 12.63% | 12.62% | 12.56% | 12.54% | 12.5% | 12.5% | 12.49% | 12.51% | 12.54% | 12.57% | 12.63% | 12.6% | 12.51%
11 | 10 | 2020 | Summer | P, [MW] | 0 | 2 | 0.99904 | 0.99516 | 0.99357 | 0.99162 | 0.9913 | 0.98913 | 0.99022 | 0.99409 | 1.0022 | 1.0063 | 1.0068 | 1.0115 | 1.0106 | 1.0058 | 1.0041 | 1.0007 | 1.0006 | 0.99968 | 1.0017 | 1.0041 | 1.0063 | 1.0111 | 1.009 | 1.0016
11 | 10 | 2020 | Summer | P, [%] | 0 | 2 | 12.49% | 12.44% | 12.42% | 12.4% | 12.39% | 12.36% | 12.38% | 12.43% | 12.53% | 12.58% | 12.59% | 12.64% | 12.63% | 12.57% | 12.55% | 12.51% | 12.51% | 12.5% | 12.52% | 12.55% | 12.58% | 12.64% | 12.61% | 12.52%
10 | 11 | 2020 | Summer | Q, [MVAr] | 0 | 2 | 0.13064 | 0.13143 | 0.1293 | 0.13612 | 0.13339 | 0.13439 | 0.13896 | 0.13803 | 0.12352 | 0.1203 | 0.12229 | 0.12082 | 0.12191 | 0.12834 | 0.13606 | 0.13681 | 0.13795 | 0.1382 | 0.13867 | 0.12953 | 0.12188 | 0.11467 | 0.10211 | 0.11658
10 | 11 | 2020 | Summer | Q, [%] | 0 | 2 | 1.633% | 1.643% | 1.616% | 1.702% | 1.667% | 1.68% | 1.737% | 1.725% | 1.544% | 1.504% | 1.529% | 1.51% | 1.524% | 1.604% | 1.701% | 1.71% | 1.724% | 1.727% | 1.733% | 1.619% | 1.523% | 1.433% | 1.276% | 1.457%
11 | 10 | 2020 | Summer | Q, [MVAr] | 0 | 2 | -0.12177 | -0.12263 | -0.12053 | -0.12737 | -0.12465 | -0.12568 | -0.13022 | -0.12923 | -0.11461 | -0.11133 | -0.1133 | -0.11175 | -0.11285 | -0.11936 | -0.1271 | -0.1279 | -0.12904 | -0.1293 | -0.12974 | -0.12057 | -0.1129 | -0.10562 | -0.093124 | -0.1077
11 | 10 | 2020 | Summer | Q, [%] | 0 | 2 | 1.522% | 1.533% | 1.507% | 1.592% | 1.558% | 1.571% | 1.628% | 1.615% | 1.433% | 1.392% | 1.416% | 1.397% | 1.411% | 1.492% | 1.589% | 1.599% | 1.613% | 1.616% | 1.622% | 1.507% | 1.411% | 1.32% | 1.164% | 1.346%
10 | 11 | 2020 | Summer | S, [MVA] | 0 | 2 | 1.0068 | 1.003 | 1.0012 | 1.0001 | 0.99945 | 0.99744 | 0.99915 | 1.0028 | 1.009 | 1.0126 | 1.0134 | 1.0179 | 1.0171 | 1.0132 | 1.0124 | 1.0092 | 1.0093 | 1.0084 | 1.0105 | 1.0116 | 1.0129 | 1.0168 | 1.0133 | 1.0076
10 | 11 | 2020 | Summer | S, [%] | 0 | 2 | 12.58% | 12.54% | 12.51% | 12.5% | 12.49% | 12.47% | 12.49% | 12.54% | 12.61% | 12.66% | 12.67% | 12.72% | 12.71% | 12.66% | 12.66% | 12.62% | 12.62% | 12.6% | 12.63% | 12.65% | 12.66% | 12.71% | 12.67% | 12.59%
11 | 10 | 2020 | Summer | S, [MVA] | 0 | 2 | 1.0064 | 1.0027 | 1.0009 | 0.99977 | 0.9991 | 0.99708 | 0.99875 | 1.0025 | 1.0088 | 1.0124 | 1.0132 | 1.0177 | 1.0169 | 1.0129 | 1.0121 | 1.0088 | 1.0089 | 1.008 | 1.0101 | 1.0113 | 1.0126 | 1.0166 | 1.0133 | 1.0074
11 | 10 | 2020 | Summer | S, [%] | 0 | 2 | 12.58% | 12.53% | 12.51% | 12.5% | 12.49% | 12.46% | 12.48% | 12.53% | 12.61% | 12.66% | 12.66% | 12.72% | 12.71% | 12.66% | 12.65% | 12.61% | 12.61% | 12.6% | 12.63% | 12.64% | 12.66% | 12.71% | 12.67% | 12.59%
13 | 14 | 2020 | Summer | P, [MW] | 0 | 2 | 2.7191 | 2.4121 | 2.2967 | 2.2496 | 2.2022 | 2.0159 | 2.1894 | 2.4169 | 2.9405 | 3.2662 | 3.6163 | 3.9367 | 3.8681 | 3.4655 | 3.2562 | 2.9519 | 2.9478 | 2.898 | 3.061 | 3.2143 | 3.5385 | 3.8862 | 3.5446 | 2.9406
13 | 14 | 2020 | Summer | P, [%] | 0 | 2 | 6.798% | 6.03% | 5.742% | 5.624% | 5.506% | 5.04% | 5.473% | 6.042% | 7.351% | 8.166% | 9.041% | 9.842% | 9.67% | 8.664% | 8.141% | 7.38% | 7.369% | 7.245% | 7.653% | 8.036% | 8.846% | 9.715% | 8.862% | 7.352%
14 | 13 | 2020 | Summer | P, [MW] | 0 | 2 | -2.7184 | -2.4115 | -2.2962 | -2.2491 | -2.2017 | -2.0155 | -2.1889 | -2.4163 | -2.9397 | -3.2652 | -3.6151 | -3.9352 | -3.8667 | -3.4643 | -3.2552 | -2.9511 | -2.947 | -2.8972 | -3.0601 | -3.2133 | -3.5374 | -3.8847 | -3.5434 | -2.9398
14 | 13 | 2020 | Summer | P, [%] | 0 | 2 | 6.796% | 6.029% | 5.74% | 5.623% | 5.504% | 5.039% | 5.472% | 6.041% | 7.349% | 8.163% | 9.038% | 9.838% | 9.667% | 8.661% | 8.138% | 7.378% | 7.367% | 7.243% | 7.65% | 8.033% | 8.843% | 9.712% | 8.859% | 7.35%
13 | 14 | 2020 | Summer | Q, [MVAr] | 0 | 2 | -0.051054 | -0.051085 | -0.049914 | -0.061229 | -0.057811 | -0.057407 | -0.061562 | -0.059121 | -0.04771 | -0.046942 | -0.048205 | -0.049774 | -0.047961 | -0.060624 | -0.06815 | -0.070789 | -0.073794 | -0.068954 | -0.070298 | -0.054793 | -0.046314 | -0.033338 | -0.014114 | -0.03347
13 | 14 | 2020 | Summer | Q, [%] | 0 | 2 | 0.1276% | 0.1277% | 0.1248% | 0.1531% | 0.1445% | 0.1435% | 0.1539% | 0.1478% | 0.1193% | 0.1174% | 0.1205% | 0.1244% | 0.1199% | 0.1516% | 0.1704% | 0.177% | 0.1845% | 0.1724% | 0.1757% | 0.137% | 0.1158% | 0.08334% | 0.03529% | 0.08368%
14 | 13 | 2020 | Summer | Q, [MVAr] | 0 | 2 | 0.071393 | 0.067092 | 0.064426 | 0.075156 | 0.071157 | 0.068592 | 0.074755 | 0.075194 | 0.071495 | 0.076286 | 0.084175 | 0.092398 | 0.089113 | 0.093661 | 0.097321 | 0.094766 | 0.097705 | 0.092062 | 0.096079 | 0.083213 | 0.080754 | 0.074872 | 0.048667 | 0.057253
14 | 13 | 2020 | Summer | Q, [%] | 0 | 2 | 0.1785% | 0.1677% | 0.1611% | 0.1879% | 0.1779% | 0.1715% | 0.1869% | 0.188% | 0.1787% | 0.1907% | 0.2104% | 0.231% | 0.2228% | 0.2342% | 0.2433% | 0.2369% | 0.2443% | 0.2302% | 0.2402% | 0.208% | 0.2019% | 0.1872% | 0.1217% | 0.1431%
13 | 14 | 2020 | Summer | S, [MVA] | 0 | 2 | 2.7195 | 2.4126 | 2.2972 | 2.2504 | 2.203 | 2.0167 | 2.1903 | 2.4176 | 2.9409 | 3.2666 | 3.6166 | 3.937 | 3.8684 | 3.466 | 3.2569 | 2.9528 | 2.9487 | 2.8988 | 3.0618 | 3.2147 | 3.5388 | 3.8863 | 3.5447 | 2.9408
13 | 14 | 2020 | Summer | S, [%] | 0 | 2 | 6.799% | 6.032% | 5.743% | 5.626% | 5.507% | 5.042% | 5.476% | 6.044% | 7.352% | 8.166% | 9.042% | 9.842% | 9.671% | 8.665% | 8.142% | 7.382% | 7.372% | 7.247% | 7.655% | 8.037% | 8.847% | 9.716% | 8.862% | 7.352%
14 | 13 | 2020 | Summer | S, [MVA] | 0 | 2 | 2.7193 | 2.4125 | 2.2971 | 2.2503 | 2.2029 | 2.0167 | 2.1902 | 2.4175 | 2.9406 | 3.2661 | 3.6161 | 3.9363 | 3.8677 | 3.4656 | 3.2567 | 2.9526 | 2.9486 | 2.8986 | 3.0616 | 3.2144 | 3.5383 | 3.8854 | 3.5438 | 2.9404
14 | 13 | 2020 | Summer | S, [%] | 0 | 2 | 6.798% | 6.031% | 5.743% | 5.626% | 5.507% | 5.042% | 5.476% | 6.044% | 7.351% | 8.165% | 9.04% | 9.841% | 9.669% | 8.664% | 8.142% | 7.382% | 7.371% | 7.247% | 7.654% | 8.036% | 8.846% | 9.714% | 8.859% | 7.351%
14 | 15 | 2020 | Summer | P, [MW] | 0 | 2 | 2.58 | 2.1548 | 1.9403 | 1.9246 | 1.7512 | 1.4756 | 1.845 | 2.251 | 2.5948 | 2.8134 | 3.2845 | 3.6452 | 3.5597 | 3.0876 | 3.2321 | 2.7951 | 2.8629 | 2.6987 | 2.9396 | 3.0858 | 3.4716 | 3.7011 | 3.5184 | 3.1257
14 | 15 | 2020 | Summer | P, [%] | 0 | 2 | 16.13% | 13.47% | 12.13% | 12.03% | 10.94% | 9.222% | 11.53% | 14.07% | 16.22% | 17.58% | 20.53% | 22.78% | 22.25% | 19.3% | 20.2% | 17.47% | 17.89% | 16.87% | 18.37% | 19.29% | 21.7% | 23.13% | 21.99% | 19.54%
15 | 14 | 2020 | Summer | P, [MW] | 0 | 2 | -2.5774 | -2.153 | -1.9388 | -1.9232 | -1.75 | -1.4747 | -1.8436 | -2.249 | -2.5922 | -2.8103 | -3.2802 | -3.64 | -3.5547 | -3.0839 | -3.228 | -2.792 | -2.8597 | -2.6958 | -2.9361 | -3.0821 | -3.4668 | -3.6956 | -3.5135 | -3.1218
15 | 14 | 2020 | Summer | P, [%] | 0 | 2 | 16.11% | 13.46% | 12.12% | 12.02% | 10.94% | 9.217% | 11.52% | 14.06% | 16.2% | 17.56% | 20.5% | 22.75% | 22.22% | 19.27% | 20.17% | 17.45% | 17.87% | 16.85% | 18.35% | 19.26% | 21.67% | 23.1% | 21.96% | 19.51%
14 | 15 | 2020 | Summer | Q, [MVAr] | 0 | 2 | -0.11714 | -0.076581 | -0.072262 | -0.049703 | -0.046245 | -0.030429 | -0.045113 | -0.085627 | -0.16806 | -0.19793 | -0.22647 | -0.25777 | -0.24692 | -0.19676 | -0.17159 | -0.13218 | -0.13345 | -0.11714 | -0.13369 | -0.17058 | -0.23131 | -0.29444 | -0.2883 | -0.20067
14 | 15 | 2020 | Summer | Q, [%] | 0 | 2 | 0.7321% | 0.4786% | 0.4516% | 0.3106% | 0.289% | 0.1902% | 0.282% | 0.5352% | 1.05% | 1.237% | 1.415% | 1.611% | 1.543% | 1.23% | 1.072% | 0.8261% | 0.8341% | 0.7321% | 0.8355% | 1.066% | 1.446% | 1.84% | 1.802% | 1.254%
15 | 14 | 2020 | Summer | Q, [MVAr] | 0 | 2 | 0.14633 | 0.096924 | 0.088758 | 0.06592 | 0.059672 | 0.039959 | 0.060015 | 0.10783 | 0.19764 | 0.23274 | 0.27391 | 0.31622 | 0.30265 | 0.23865 | 0.21743 | 0.16644 | 0.16939 | 0.14907 | 0.17157 | 0.21237 | 0.28429 | 0.35477 | 0.34285 | 0.24361
15 | 14 | 2020 | Summer | Q, [%] | 0 | 2 | 0.9146% | 0.6058% | 0.5547% | 0.412% | 0.373% | 0.2497% | 0.3751% | 0.6739% | 1.235% | 1.455% | 1.712% | 1.976% | 1.892% | 1.492% | 1.359% | 1.04% | 1.059% | 0.9317% | 1.072% | 1.327% | 1.777% | 2.217% | 2.143% | 1.523%
14 | 15 | 2020 | Summer | S, [MVA] | 0 | 2 | 2.5827 | 2.1562 | 1.9417 | 1.9253 | 1.7518 | 1.4759 | 1.8455 | 2.2526 | 2.6003 | 2.8204 | 3.2923 | 3.6543 | 3.5682 | 3.0939 | 3.2367 | 2.7982 | 2.866 | 2.7012 | 2.9426 | 3.0905 | 3.4793 | 3.7128 | 3.5302 | 3.1321
14 | 15 | 2020 | Summer | S, [%] | 0 | 2 | 16.14% | 13.48% | 12.14% | 12.03% | 10.95% | 9.224% | 11.53% | 14.08% | 16.25% | 17.63% | 20.58% | 22.84% | 22.3% | 19.34% | 20.23% | 17.49% | 17.91% | 16.88% | 18.39% | 19.32% | 21.75% | 23.2% | 22.06% | 19.58%
15 | 14 | 2020 | Summer | S, [MVA] | 0 | 2 | 2.5816 | 2.1552 | 1.9409 | 1.9243 | 1.751 | 1.4753 | 1.8446 | 2.2516 | 2.5997 | 2.8199 | 3.2916 | 3.6537 | 3.5675 | 3.0931 | 3.2353 | 2.797 | 2.8647 | 2.6999 | 2.9412 | 3.0894 | 3.4785 | 3.7126 | 3.5301 | 3.1313
15 | 14 | 2020 | Summer | S, [%] | 0 | 2 | 16.13% | 13.47% | 12.13% | 12.03% | 10.94% | 9.22% | 11.53% | 14.07% | 16.25% | 17.62% | 20.57% | 22.84% | 22.3% | 19.33% | 20.22% | 17.48% | 17.9% | 16.87% | 18.38% | 19.31% | 21.74% | 23.2% | 22.06% | 19.57%
18 | 19 | 2020 | Summer | P, [MW] | 0 | 2 | 1.9824 | 2.017 | 2.0614 | 2.0643 | 2.0841 | 2.0252 | 2.1096 | 1.9895 | 2.094 | 2.1608 | 2.3527 | 2.3712 | 2.4828 | 2.3927 | 2.307 | 2.1284 | 2.1439 | 2.2674 | 2.4157 | 2.1999 | 2.1031 | 2.1082 | 0.5036 | 0.88941
18 | 19 | 2020 | Summer | P, [%] | 0 | 2 | 9.912% | 10.08% | 10.31% | 10.32% | 10.42% | 10.13% | 10.55% | 9.947% | 10.47% | 10.8% | 11.76% | 11.86% | 12.41% | 11.96% | 11.53% | 10.64% | 10.72% | 11.34% | 12.08% | 11% | 10.52% | 10.54% | 2.518% | 4.447%
19 | 18 | 2020 | Summer | P, [MW] | 0 | 2 | -1.9816 | -2.0161 | -2.0606 | -2.0635 | -2.0832 | -2.0244 | -2.1087 | -1.9887 | -2.0931 | -2.1598 | -2.3516 | -2.3701 | -2.4815 | -2.3915 | -2.3059 | -2.1275 | -2.143 | -2.2663 | -2.4145 | -2.1989 | -2.1022 | -2.1073 | -0.50355 | -0.88925
19 | 18 | 2020 | Summer | P, [%] | 0 | 2 | 9.908% | 10.08% | 10.3% | 10.32% | 10.42% | 10.12% | 10.54% | 9.943% | 10.47% | 10.8% | 11.76% | 11.85% | 12.41% | 11.96% | 11.53% | 10.64% | 10.71% | 11.33% | 12.07% | 10.99% | 10.51% | 10.54% | 2.518% | 4.446%
18 | 19 | 2020 | Summer | Q, [MVAr] | 0 | 2 | 0.18853 | 0.18941 | 0.18602 | 0.19216 | 0.18898 | 0.18374 | 0.19979 | 0.19599 | 0.18139 | 0.18051 | 0.19753 | 0.19317 | 0.20459 | 0.19883 | 0.20489 | 0.19178 | 0.19289 | 0.20666 | 0.21777 | 0.20027 | 0.18211 | 0.16532 | 0.053111 | 0.11022
18 | 19 | 2020 | Summer | Q, [%] | 0 | 2 | 0.9426% | 0.947% | 0.9301% | 0.9608% | 0.9449% | 0.9187% | 0.999% | 0.98% | 0.9069% | 0.9026% | 0.9876% | 0.9658% | 1.023% | 0.9941% | 1.024% | 0.9589% | 0.9645% | 1.033% | 1.089% | 1.001% | 0.9106% | 0.8266% | 0.2656% | 0.5511%
19 | 18 | 2020 | Summer | Q, [MVAr] | 0 | 2 | -0.16671 | -0.16684 | -0.16245 | -0.16852 | -0.1649 | -0.16099 | -0.17509 | -0.17401 | -0.15709 | -0.15466 | -0.16687 | -0.16204 | -0.17045 | -0.16712 | -0.17539 | -0.16666 | -0.16741 | -0.17815 | -0.18541 | -0.17343 | -0.1576 | -0.14073 | -0.051701 | -0.10581
19 | 18 | 2020 | Summer | Q, [%] | 0 | 2 | 0.8336% | 0.8342% | 0.8123% | 0.8426% | 0.8245% | 0.805% | 0.8755% | 0.8701% | 0.7854% | 0.7733% | 0.8343% | 0.8102% | 0.8523% | 0.8356% | 0.8769% | 0.8333% | 0.837% | 0.8908% | 0.9271% | 0.8672% | 0.788% | 0.7036% | 0.2585% | 0.529%
18 | 19 | 2020 | Summer | S, [MVA] | 0 | 2 | 1.9914 | 2.0258 | 2.0698 | 2.0732 | 2.0926 | 2.0335 | 2.119 | 1.9991 | 2.1018 | 2.1683 | 2.361 | 2.3791 | 2.4912 | 2.4009 | 2.316 | 2.137 | 2.1526 | 2.2768 | 2.4255 | 2.209 | 2.111 | 2.1146 | 0.50639 | 0.89621
18 | 19 | 2020 | Summer | S, [%] | 0 | 2 | 9.957% | 10.13% | 10.35% | 10.37% | 10.46% | 10.17% | 10.6% | 9.996% | 10.51% | 10.84% | 11.81% | 11.9% | 12.46% | 12% | 11.58% | 10.69% | 10.76% | 11.38% | 12.13% | 11.04% | 10.55% | 10.57% | 2.532% | 4.481%
19 | 18 | 2020 | Summer | S, [MVA] | 0 | 2 | 1.9886 | 2.023 | 2.067 | 2.0703 | 2.0897 | 2.0308 | 2.1159 | 1.9963 | 2.099 | 2.1654 | 2.3575 | 2.3756 | 2.4874 | 2.3974 | 2.3126 | 2.134 | 2.1495 | 2.2733 | 2.4216 | 2.2057 | 2.1081 | 2.112 | 0.50619 | 0.89552
19 | 18 | 2020 | Summer | S, [%] | 0 | 2 | 9.943% | 10.12% | 10.33% | 10.35% | 10.45% | 10.15% | 10.58% | 9.981% | 10.5% | 10.83% | 11.79% | 11.88% | 12.44% | 11.99% | 11.56% | 10.67% | 10.75% | 11.37% | 12.11% | 11.03% | 10.54% | 10.56% | 2.531% | 4.478%
20 | 19 | 2020 | Summer | P, [MW] | 0 | 2 | 0.54928 | 0.64058 | 0.69013 | 0.70459 | 0.72628 | 0.73214 | 0.74992 | 0.62419 | 0.56127 | 0.52346 | 0.56286 | 0.49545 | 0.58319 | 0.62156 | 0.62556 | 0.58507 | 0.59389 | 0.6818 | 0.73376 | 0.56853 | 0.43045 | 0.34947 | -0.55136 | -0.16618
20 | 19 | 2020 | Summer | P, [%] | 0 | 2 | 6.866% | 8.007% | 8.627% | 8.807% | 9.078% | 9.152% | 9.374% | 7.802% | 7.016% | 6.543% | 7.036% | 6.193% | 7.29% | 7.77% | 7.819% | 7.313% | 7.424% | 8.522% | 9.172% | 7.107% | 5.381% | 4.368% | 6.892% | 2.077%
19 | 20 | 2020 | Summer | P, [MW] | 0 | 2 | -0.54902 | -0.64024 | -0.68974 | -0.70418 | -0.72585 | -0.73171 | -0.74946 | -0.62386 | -0.561 | -0.52322 | -0.56258 | -0.49523 | -0.58289 | -0.62123 | -0.62522 | -0.58478 | -0.59359 | -0.68141 | -0.73331 | -0.56825 | -0.43027 | -0.34935 | 0.55162 | 0.16623
19 | 20 | 2020 | Summer | P, [%] | 0 | 2 | 6.863% | 8.003% | 8.622% | 8.802% | 9.073% | 9.146% | 9.368% | 7.798% | 7.013% | 6.54% | 7.032% | 6.19% | 7.286% | 7.765% | 7.815% | 7.31% | 7.42% | 8.518% | 9.166% | 7.103% | 5.378% | 4.367% | 6.895% | 2.078%
20 | 19 | 2020 | Summer | Q, [MVAr] | 0 | 2 | 0.16882 | 0.15707 | 0.14776 | 0.15068 | 0.14544 | 0.13682 | 0.15281 | 0.16317 | 0.16378 | 0.17207 | 0.19135 | 0.19864 | 0.20033 | 0.18244 | 0.18447 | 0.1701 | 0.16996 | 0.17519 | 0.1839 | 0.18675 | 0.18859 | 0.18798 | 0.16257 | 0.16355
20 | 19 | 2020 | Summer | Q, [%] | 0 | 2 | 2.11% | 1.963% | 1.847% | 1.883% | 1.818% | 1.71% | 1.91% | 2.04% | 2.047% | 2.151% | 2.392% | 2.483% | 2.504% | 2.28% | 2.306% | 2.126% | 2.125% | 2.19% | 2.299% | 2.334% | 2.357% | 2.35% | 2.032% | 2.044%
19 | 20 | 2020 | Summer | Q, [MVAr] | 0 | 2 | -0.16593 | -0.15327 | -0.1434 | -0.14614 | -0.14064 | -0.13197 | -0.14769 | -0.15953 | -0.1608 | -0.16941 | -0.18826 | -0.19615 | -0.197 | -0.17877 | -0.18075 | -0.16686 | -0.16663 | -0.17086 | -0.17889 | -0.18362 | -0.18666 | -0.1866 | -0.15968 | -0.16307
19 | 20 | 2020 | Summer | Q, [%] | 0 | 2 | 2.074% | 1.916% | 1.793% | 1.827% | 1.758% | 1.65% | 1.846% | 1.994% | 2.01% | 2.118% | 2.353% | 2.452% | 2.463% | 2.235% | 2.259% | 2.086% | 2.083% | 2.136% | 2.236% | 2.295% | 2.333% | 2.333% | 1.996% | 2.038%
20 | 19 | 2020 | Summer | S, [MVA] | 0 | 2 | 0.57464 | 0.65956 | 0.70577 | 0.72052 | 0.7407 | 0.74482 | 0.76533 | 0.64516 | 0.58468 | 0.55101 | 0.59449 | 0.53378 | 0.61664 | 0.64778 | 0.65219 | 0.60929 | 0.61774 | 0.70394 | 0.75645 | 0.59842 | 0.46995 | 0.39682 | 0.57483 | 0.23316
20 | 19 | 2020 | Summer | S, [%] | 0 | 2 | 7.183% | 8.244% | 8.822% | 9.006% | 9.259% | 9.31% | 9.567% | 8.065% | 7.309% | 6.888% | 7.431% | 6.672% | 7.708% | 8.097% | 8.152% | 7.616% | 7.722% | 8.799% | 9.456% | 7.48% | 5.874% | 4.96% | 7.185% | 2.915%
19 | 20 | 2020 | Summer | S, [MVA] | 0 | 2 | 0.57355 | 0.65833 | 0.70449 | 0.71918 | 0.73935 | 0.74351 | 0.76387 | 0.64393 | 0.58359 | 0.54996 | 0.59324 | 0.53265 | 0.61528 | 0.64644 | 0.65082 | 0.60812 | 0.61654 | 0.7025 | 0.75481 | 0.59718 | 0.46902 | 0.39606 | 0.57427 | 0.23286
19 | 20 | 2020 | Summer | S, [%] | 0 | 2 | 7.169% | 8.229% | 8.806% | 8.99% | 9.242% | 9.294% | 9.548% | 8.049% | 7.295% | 6.875% | 7.416% | 6.658% | 7.691% | 8.081% | 8.135% | 7.601% | 7.707% | 8.781% | 9.435% | 7.465% | 5.863% | 4.951% | 7.178% | 2.911%
3 | 4 | 2020 | Summer | P, [MW] | Expected | - | -0.30494 | -0.49871 | -0.25404 | -0.025502 | -0.47681 | -0.94995 | -0.69956 | -0.70101 | -0.7033 | -0.87667 | -0.79004 | -0.83558 | -0.92094 | -0.85598 | -0.86598 | -0.75407 | -0.87722 | -0.72803 | -0.66475 | -0.24718 | -0.26315 | -0.34279 | -0.36706 | -0.69282
3 | 4 | 2020 | Summer | P, [%] | Expected | - | 1.452% | 2.375% | 1.21% | 0.1214% | 2.271% | 4.524% | 3.331% | 3.338% | 3.349% | 4.175% | 3.762% | 3.979% | 4.385% | 4.076% | 4.124% | 3.591% | 4.177% | 3.467% | 3.165% | 1.177% | 1.253% | 1.632% | 1.748% | 3.299%
4 | 3 | 2020 | Summer | P, [MW] | Expected | - | 0.30507 | 0.49882 | 0.25415 | 0.02566 | 0.47693 | 0.95016 | 0.69968 | 0.70117 | 0.70352 | 0.87699 | 0.79032 | 0.83589 | 0.92127 | 0.85628 | 0.86624 | 0.7543 | 0.87746 | 0.72825 | 0.66492 | 0.24737 | 0.26337 | 0.34301 | 0.36723 | 0.69299
4 | 3 | 2020 | Summer | P, [%] | Expected | - | 1.453% | 2.375% | 1.21% | 0.1222% | 2.271% | 4.525% | 3.332% | 3.339% | 3.35% | 4.176% | 3.763% | 3.98% | 4.387% | 4.078% | 4.125% | 3.592% | 4.178% | 3.468% | 3.166% | 1.178% | 1.254% | 1.633% | 1.749% | 3.3%
3 | 4 | 2020 | Summer | Q, [MVAr] | Expected | - | -0.51042 | -0.3165 | -0.28036 | -0.43143 | -0.23063 | 0.091209 | -0.10481 | -0.49892 | -0.75117 | -0.84216 | -0.82513 | -0.86719 | -0.8432 | -0.80784 | -0.67724 | -0.70013 | -0.58351 | -0.67891 | -0.63219 | -0.89609 | -0.98339 | -0.94568 | -0.77584 | -0.48023
3 | 4 | 2020 | Summer | Q, [%] | Expected | - | 2.431% | 1.507% | 1.335% | 2.054% | 1.098% | 0.4343% | 0.4991% | 2.376% | 3.577% | 4.01% | 3.929% | 4.129% | 4.015% | 3.847% | 3.225% | 3.334% | 2.779% | 3.233% | 3.01% | 4.267% | 4.683% | 4.503% | 3.694% | 2.287%
4 | 3 | 2020 | Summer | Q, [MVAr] | Expected | - | 0.50656 | 0.31262 | 0.2765 | 0.42762 | 0.22676 | -0.094951 | 0.10095 | 0.49512 | 0.74746 | 0.83857 | 0.82149 | 0.86359 | 0.83963 | 0.80423 | 0.67358 | 0.69642 | 0.57982 | 0.67518 | 0.62841 | 0.89233 | 0.97968 | 0.94195 | 0.77206 | 0.47643
4 | 3 | 2020 | Summer | Q, [%] | Expected | - | 0.024122 | 0.014887 | 0.013166 | 0.020363 | 0.010798 | 0.0045215 | 0.0048072 | 0.023577 | 0.035593 | 0.039932 | 0.039119 | 0.041123 | 0.039982 | 0.038296 | 0.032075 | 0.033163 | 0.02761 | 0.032152 | 0.029924 | 0.042492 | 0.046651 | 0.044855 | 0.036765 | 0.022687
3 | 4 | 2020 | Summer | S, [MVA] | Expected | - | 0.70332 | 0.65477 | 0.59818 | 0.82757 | 0.5849 | 0.96869 | 0.73312 | 0.88606 | 1.0366 | 1.2241 | 1.1564 | 1.2098 | 1.2554 | 1.1876 | 1.1267 | 1.0536 | 1.0689 | 1.0181 | 0.9269 | 0.96038 | 1.0403 | 1.0161 | 0.90573 | 0.88383
3 | 4 | 2020 | Summer | S, [%] | Expected | - | 3.349% | 3.118% | 2.848% | 3.941% | 2.785% | 4.613% | 3.491% | 4.219% | 4.936% | 5.829% | 5.507% | 5.761% | 5.978% | 5.655% | 5.365% | 5.017% | 5.09% | 4.848% | 4.414% | 4.573% | 4.954% | 4.838% | 4.313% | 4.209%
4 | 3 | 2020 | Summer | S, [MVA] | Expected | - | 0.70008 | 0.65235 | 0.59544 | 0.82524 | 0.58244 | 0.96923 | 0.73264 | 0.88406 | 1.0341 | 1.2219 | 1.154 | 1.2074 | 1.2532 | 1.1853 | 1.1246 | 1.0513 | 1.067 | 1.0158 | 0.92446 | 0.95695 | 1.0369 | 1.0127 | 0.90249 | 0.88175
4 | 3 | 2020 | Summer | S, [%] | Expected | - | 3.334% | 3.106% | 2.835% | 3.93% | 2.774% | 4.615% | 3.489% | 4.21% | 4.924% | 5.818% | 5.495% | 5.75% | 5.968% | 5.644% | 5.355% | 5.006% | 5.081% | 4.837% | 4.402% | 4.557% | 4.938% | 4.822% | 4.298% | 4.199%
3 | 7 | 2020 | Summer | P, [MW] | Expected | - | -0.53235 | -0.43814 | -0.90666 | -0.36323 | -0.38029 | -0.073257 | -0.56856 | -0.87258 | -1.0634 | -1.0975 | -1.0047 | -1.1695 | -1.1451 | -1.0915 | -1.1042 | -0.90496 | -0.87649 | -0.88579 | -0.88785 | -0.92748 | -1.0077 | -0.95978 | -0.79089 | -0.52483
3 | 7 | 2020 | Summer | P, [%] | Expected | - | 2.535% | 2.086% | 4.317% | 1.73% | 1.811% | 0.3488% | 2.707% | 4.155% | 5.064% | 5.226% | 4.784% | 5.569% | 5.453% | 5.198% | 5.258% | 4.309% | 4.174% | 4.218% | 4.228% | 4.417% | 4.798% | 4.57% | 3.766% | 2.499%
7 | 3 | 2020 | Summer | P, [MW] | Expected | - | 0.53244 | 0.43823 | 0.90691 | 0.36328 | 0.38034 | 0.073282 | 0.56866 | 0.87277 | 1.0637 | 1.0977 | 1.0049 | 1.1698 | 1.1454 | 1.0918 | 1.1045 | 0.90516 | 0.87669 | 0.88598 | 0.88804 | 0.92769 | 1.0079 | 0.96 | 0.79104 | 0.52492
7 | 3 | 2020 | Summer | P, [%] | Expected | - | 2.535% | 2.087% | 4.319% | 1.73% | 1.811% | 0.349% | 2.708% | 4.156% | 5.065% | 5.227% | 4.785% | 5.57% | 5.454% | 5.199% | 5.259% | 4.31% | 4.175% | 4.219% | 4.229% | 4.418% | 4.8% | 4.571% | 3.767% | 2.5%
3 | 7 | 2020 | Summer | Q, [MVAr] | Expected | - | -0.27277 | -0.24272 | -0.003883 | -0.25814 | -0.21561 | -0.28206 | -0.18228 | -0.22347 | -0.26313 | -0.31258 | -0.31045 | -0.31005 | -0.3187 | -0.31319 | -0.23709 | -0.32317 | -0.30569 | -0.29392 | -0.301 | -0.33323 | -0.31849 | -0.3408 | -0.32996 | -0.32915
3 | 7 | 2020 | Summer | Q, [%] | Expected | - | 1.299% | 1.156% | 0.01849% | 1.229% | 1.027% | 1.343% | 0.868% | 1.064% | 1.253% | 1.488% | 1.478% | 1.476% | 1.518% | 1.491% | 1.129% | 1.539% | 1.456% | 1.4% | 1.433% | 1.587% | 1.517% | 1.623% | 1.571% | 1.567%
7 | 3 | 2020 | Summer | Q, [MVAr] | Expected | - | 0.26886 | 0.23881 | 0.00020206 | 0.25418 | 0.21165 | 0.27806 | 0.17839 | 0.2197 | 0.25946 | 0.30894 | 0.30675 | 0.30646 | 0.31509 | 0.30955 | 0.23347 | 0.31943 | 0.30193 | 0.29016 | 0.29723 | 0.32949 | 0.31479 | 0.33708 | 0.32615 | 0.32525
7 | 3 | 2020 | Summer | Q, [%] | Expected | - | 0.012803 | 0.011372 | 9.6221e-06 | 0.012104 | 0.010078 | 0.013241 | 0.0084948 | 0.010462 | 0.012355 | 0.014711 | 0.014607 | 0.014593 | 0.015004 | 0.01474 | 0.011118 | 0.015211 | 0.014378 | 0.013817 | 0.014154 | 0.01569 | 0.01499 | 0.016051 | 0.015531 | 0.015488
3 | 7 | 2020 | Summer | S, [MVA] | Expected | - | 0.65506 | 0.57011 | 1.0344 | 0.50796 | 0.50426 | 0.33673 | 0.69795 | 0.92458 | 1.1026 | 1.1443 | 1.0536 | 1.212 | 1.1904 | 1.137 | 1.1499 | 0.96896 | 0.938 | 0.94061 | 0.94131 | 0.98563 | 1.0569 | 1.0189 | 0.86077 | 0.64803
3 | 7 | 2020 | Summer | S, [%] | Expected | - | 3.119% | 2.715% | 4.926% | 2.419% | 2.401% | 1.603% | 3.324% | 4.403% | 5.251% | 5.449% | 5.017% | 5.771% | 5.669% | 5.414% | 5.476% | 4.614% | 4.467% | 4.479% | 4.482% | 4.693% | 5.033% | 4.852% | 4.099% | 3.086%
7 | 3 | 2020 | Summer | S, [MVA] | Expected | - | 0.65328 | 0.56788 | 1.0339 | 0.5059 | 0.50249 | 0.33337 | 0.6969 | 0.92357 | 1.1019 | 1.1435 | 1.0527 | 1.2114 | 1.1897 | 1.1362 | 1.1492 | 0.96777 | 0.9368 | 0.93949 | 0.94022 | 0.98455 | 1.056 | 1.0179 | 0.85944 | 0.64593
7 | 3 | 2020 | Summer | S, [%] | Expected | - | 3.111% | 2.704% | 4.923% | 2.409% | 2.393% | 1.587% | 3.319% | 4.398% | 5.247% | 5.445% | 5.013% | 5.768% | 5.665% | 5.411% | 5.473% | 4.608% | 4.461% | 4.474% | 4.477% | 4.688% | 5.029% | 4.847% | 4.093% | 3.076%
4 | 6 | 2020 | Summer | P, [MW] | Expected | - | 1.0207 | 0.96708 | 0.80715 | 0.91454 | 0.89688 | 0.90074 | 0.9938 | 1.0741 | 1.1198 | 1.0882 | 1.074 | 1.1811 | 1.1514 | 1.1516 | 1.1192 | 1.1038 | 1.1074 | 0.99373 | 1.1987 | 1.216 | 1.1378 | 1.1631 | 1.0769 | 0.94973
4 | 6 | 2020 | Summer | P, [%] | Expected | - | 4.438% | 4.205% | 3.509% | 3.976% | 3.899% | 3.916% | 4.321% | 4.67% | 4.869% | 4.731% | 4.67% | 5.135% | 5.006% | 5.007% | 4.866% | 4.799% | 4.815% | 4.321% | 5.212% | 5.287% | 4.947% | 5.057% | 4.682% | 4.129%
6 | 4 | 2020 | Summer | P, [MW] | Expected | - | -1.0205 | -0.96693 | -0.80705 | -0.91441 | -0.89675 | -0.90061 | -0.99364 | -1.0739 | -1.1196 | -1.088 | -1.0738 | -1.1809 | -1.1512 | -1.1514 | -1.119 | -1.1036 | -1.1072 | -0.99357 | -1.1985 | -1.2157 | -1.1376 | -1.1629 | -1.0767 | -0.94959
6 | 4 | 2020 | Summer | P, [%] | Expected | - | 4.437% | 4.204% | 3.509% | 3.976% | 3.899% | 3.916% | 4.32% | 4.669% | 4.868% | 4.73% | 4.669% | 5.134% | 5.005% | 5.006% | 4.865% | 4.798% | 4.814% | 4.32% | 5.211% | 5.286% | 4.946% | 5.056% | 4.681% | 4.129%
4 | 6 | 2020 | Summer | Q, [MVAr] | Expected | - | 0.22935 | 0.21326 | 0.16523 | 0.19744 | 0.19216 | 0.19331 | 0.22124 | 0.24539 | 0.25914 | 0.24966 | 0.24542 | 0.27755 | 0.26864 | 0.26869 | 0.25897 | 0.25436 | 0.25541 | 0.22129 | 0.28283 | 0.288 | 0.26455 | 0.27215 | 0.24627 | 0.20809
4 | 6 | 2020 | Summer | Q, [%] | Expected | - | 0.9972% | 0.9272% | 0.7184% | 0.8584% | 0.8355% | 0.8405% | 0.9619% | 1.067% | 1.127% | 1.085% | 1.067% | 1.207% | 1.168% | 1.168% | 1.126% | 1.106% | 1.11% | 0.9621% | 1.23% | 1.252% | 1.15% | 1.183% | 1.071% | 0.9048%
6 | 4 | 2020 | Summer | Q, [MVAr] | Expected | - | -0.30616 | -0.29008 | -0.24212 | -0.27432 | -0.26903 | -0.27018 | -0.29809 | -0.32217 | -0.33589 | -0.3264 | -0.32215 | -0.35426 | -0.34535 | -0.34541 | -0.3357 | -0.33109 | -0.33215 | -0.29807 | -0.35954 | -0.36472 | -0.34128 | -0.34886 | -0.32302 | -0.28488
6 | 4 | 2020 | Summer | Q, [%] | Expected | - | 0.013311 | 0.012612 | 0.010527 | 0.011927 | 0.011697 | 0.011747 | 0.012961 | 0.014008 | 0.014604 | 0.014191 | 0.014006 | 0.015402 | 0.015015 | 0.015018 | 0.014596 | 0.014395 | 0.014441 | 0.01296 | 0.015632 | 0.015857 | 0.014838 | 0.015168 | 0.014044 | 0.012386
4 | 6 | 2020 | Summer | S, [MVA] | Expected | - | 1.0463 | 0.99047 | 0.824 | 0.93569 | 0.91743 | 0.92147 | 1.0183 | 1.1019 | 1.1495 | 1.1165 | 1.1017 | 1.2133 | 1.1823 | 1.1826 | 1.1488 | 1.1329 | 1.1365 | 1.0181 | 1.2317 | 1.2497 | 1.1682 | 1.1945 | 1.1048 | 0.97239
4 | 6 | 2020 | Summer | S, [%] | Expected | - | 4.549% | 4.306% | 3.583% | 4.068% | 3.989% | 4.006% | 4.427% | 4.791% | 4.998% | 4.854% | 4.79% | 5.275% | 5.141% | 5.142% | 4.995% | 4.925% | 4.941% | 4.427% | 5.355% | 5.433% | 5.079% | 5.194% | 4.804% | 4.228%
6 | 4 | 2020 | Summer | S, [MVA] | Expected | - | 1.0655 | 1.0095 | 0.84259 | 0.95467 | 0.93624 | 0.94027 | 1.0374 | 1.1212 | 1.1689 | 1.1359 | 1.1211 | 1.2328 | 1.2018 | 1.2021 | 1.1683 | 1.1522 | 1.1559 | 1.0373 | 1.2512 | 1.2692 | 1.1877 | 1.2141 | 1.1241 | 0.9914
6 | 4 | 2020 | Summer | S, [%] | Expected | - | 4.632% | 4.389% | 3.663% | 4.151% | 4.071% | 4.088% | 4.51% | 4.875% | 5.082% | 4.939% | 4.874% | 5.36% | 5.225% | 5.226% | 5.079% | 5.01% | 5.026% | 4.51% | 5.44% | 5.518% | 5.164% | 5.279% | 4.888% | 4.31%
9 | 3 | 2020 | Summer | P, [MW] | Expected | - | -1.8361 | -1.6888 | -1.6251 | -1.6212 | -1.6005 | -1.5182 | -1.8382 | -2.3774 | -2.9199 | -3.2805 | -3.2358 | -3.4198 | -3.4268 | -3.3141 | -3.217 | -2.9856 | -2.9039 | -2.9039 | -2.9039 | -2.9039 | -2.9131 | -2.9642 | -2.678 | -2.2731
9 | 3 | 2020 | Summer | P, [%] | Expected | - | 7.581% | 6.973% | 6.71% | 6.694% | 6.608% | 6.268% | 7.59% | 9.816% | 12.06% | 13.54% | 13.36% | 14.12% | 14.15% | 13.68% | 13.28% | 12.33% | 11.99% | 11.99% | 11.99% | 11.99% | 12.03% | 12.24% | 11.06% | 9.385%
3 | 9 | 2020 | Summer | P, [MW] | Expected | - | 1.8367 | 1.6893 | 1.6256 | 1.6216 | 1.6009 | 1.5186 | 1.8388 | 2.3784 | 2.9214 | 3.2824 | 3.2376 | 3.4218 | 3.4288 | 3.316 | 3.2188 | 2.9872 | 2.9054 | 2.9054 | 2.9054 | 2.9054 | 2.9145 | 2.9657 | 2.6793 | 2.2741
3 | 9 | 2020 | Summer | P, [%] | Expected | - | 7.583% | 6.975% | 6.712% | 6.695% | 6.61% | 6.27% | 7.592% | 9.82% | 12.06% | 13.55% | 13.37% | 14.13% | 14.16% | 13.69% | 13.29% | 12.33% | 12% | 12% | 12% | 12% | 12.03% | 12.24% | 11.06% | 9.389%
9 | 3 | 2020 | Summer | Q, [MVAr] | Expected | - | -0.35558 | -0.30836 | -0.11139 | -0.086384 | -0.086384 | -0.086384 | -0.11608 | -0.42232 | -0.51126 | -0.54643 | -0.54643 | -0.54643 | -0.54643 | -0.54643 | -0.54643 | -0.54643 | -0.54643 | -0.54643 | -0.54643 | -0.54643 | -0.54643 | -0.54643 | -0.54643 | -0.48981
9 | 3 | 2020 | Summer | Q, [%] | Expected | - | 1.468% | 1.273% | 0.4599% | 0.3567% | 0.3567% | 0.3567% | 0.4793% | 1.744% | 2.111% | 2.256% | 2.256% | 2.256% | 2.256% | 2.256% | 2.256% | 2.256% | 2.256% | 2.256% | 2.256% | 2.256% | 2.256% | 2.256% | 2.256% | 2.022%
3 | 9 | 2020 | Summer | Q, [MVAr] | Expected | - | 0.35245 | 0.30507 | 0.10801 | 0.083005 | 0.082986 | 0.082911 | 0.11291 | 0.41986 | 0.50966 | 0.54549 | 0.54538 | 0.54572 | 0.54573 | 0.54553 | 0.54539 | 0.54496 | 0.54481 | 0.54481 | 0.54481 | 0.54481 | 0.54482 | 0.54489 | 0.54442 | 0.48723
3 | 9 | 2020 | Summer | Q, [%] | Expected | - | 0.014552 | 0.012596 | 0.0044596 | 0.0034271 | 0.0034263 | 0.0034232 | 0.004662 | 0.017335 | 0.021043 | 0.022522 | 0.022518 | 0.022532 | 0.022532 | 0.022524 | 0.022518 | 0.0225 | 0.022494 | 0.022494 | 0.022494 | 0.022494 | 0.022495 | 0.022498 | 0.022478 | 0.020117
9 | 3 | 2020 | Summer | S, [MVA] | Expected | - | 1.8734 | 1.7178 | 1.6296 | 1.6246 | 1.6041 | 1.5224 | 1.8429 | 2.4153 | 2.9656 | 3.3272 | 3.2835 | 3.4652 | 3.4722 | 3.3606 | 3.2646 | 3.0369 | 2.9567 | 2.9567 | 2.9567 | 2.9567 | 2.9658 | 3.0168 | 2.7367 | 2.3322
9 | 3 | 2020 | Summer | S, [%] | Expected | - | 7.735% | 7.093% | 6.728% | 6.708% | 6.623% | 6.286% | 7.609% | 9.972% | 12.24% | 13.74% | 13.56% | 14.31% | 14.34% | 13.88% | 13.48% | 12.54% | 12.21% | 12.21% | 12.21% | 12.21% | 12.25% | 12.46% | 11.3% | 9.629%
3 | 9 | 2020 | Summer | S, [MVA] | Expected | - | 1.8734 | 1.7177 | 1.6298 | 1.6249 | 1.6043 | 1.5226 | 1.8433 | 2.4159 | 2.9668 | 3.3289 | 3.2851 | 3.4671 | 3.474 | 3.3623 | 3.2662 | 3.0382 | 2.9579 | 2.9579 | 2.9579 | 2.9579 | 2.967 | 3.018 | 2.7375 | 2.3326
3 | 9 | 2020 | Summer | S, [%] | Expected | - | 7.735% | 7.092% | 6.729% | 6.709% | 6.624% | 6.286% | 7.61% | 9.975% | 12.25% | 13.74% | 13.56% | 14.32% | 14.34% | 13.88% | 13.49% | 12.54% | 12.21% | 12.21% | 12.21% | 12.21% | 12.25% | 12.46% | 11.3% | 9.631%
12 | 10 | 2020 | Summer | P, [MW] | Expected | - | -1.0131 | -1.0067 | -1.0026 | -1.0033 | -1.0026 | -1.0025 | -1.0093 | -1.0248 | -1.034 | -1.0415 | -1.0429 | -1.0471 | -1.0467 | -1.045 | -1.0411 | -1.0377 | -1.0331 | -1.0306 | -1.0305 | -1.0334 | -1.0378 | -1.0403 | -1.0348 | -1.0231
12 | 10 | 2020 | Summer | P, [%] | Expected | - | 4.405% | 4.377% | 4.359% | 4.362% | 4.359% | 4.359% | 4.388% | 4.456% | 4.496% | 4.528% | 4.534% | 4.553% | 4.551% | 4.543% | 4.527% | 4.512% | 4.492% | 4.481% | 4.481% | 4.493% | 4.512% | 4.523% | 4.499% | 4.448%
10 | 12 | 2020 | Summer | P, [MW] | Expected | - | 1.0133 | 1.0069 | 1.0028 | 1.0034 | 1.0028 | 1.0026 | 1.0094 | 1.025 | 1.0342 | 1.0417 | 1.0431 | 1.0473 | 1.0469 | 1.0452 | 1.0413 | 1.0379 | 1.0332 | 1.0308 | 1.0307 | 1.0335 | 1.0379 | 1.0404 | 1.0349 | 1.0233
10 | 12 | 2020 | Summer | P, [%] | Expected | - | 4.406% | 4.378% | 4.36% | 4.363% | 4.36% | 4.359% | 4.389% | 4.457% | 4.496% | 4.529% | 4.535% | 4.553% | 4.552% | 4.544% | 4.527% | 4.513% | 4.492% | 4.482% | 4.481% | 4.494% | 4.513% | 4.524% | 4.5% | 4.449%
12 | 10 | 2020 | Summer | Q, [MVAr] | Expected | - | -0.10321 | -0.076571 | -0.071002 | -0.068138 | -0.065632 | -0.062223 | -0.078451 | -0.16806 | -0.224 | -0.2638 | -0.27286 | -0.29857 | -0.29467 | -0.28788 | -0.26294 | -0.24713 | -0.21838 | -0.20077 | -0.19716 | -0.2114 | -0.23481 | -0.25056 | -0.22976 | -0.15585
12 | 10 | 2020 | Summer | Q, [%] | Expected | - | 0.4488% | 0.3329% | 0.3087% | 0.2963% | 0.2854% | 0.2705% | 0.3411% | 0.7307% | 0.9739% | 1.147% | 1.186% | 1.298% | 1.281% | 1.252% | 1.143% | 1.074% | 0.9495% | 0.8729% | 0.8572% | 0.9191% | 1.021% | 1.089% | 0.9989% | 0.6776%
10 | 12 | 2020 | Summer | Q, [MVAr] | Expected | - | 0.026128 | -0.00051867 | -0.0060839 | -0.0089504 | -0.011457 | -0.014867 | 0.0013636 | 0.090994 | 0.14695 | 0.18676 | 0.19582 | 0.22153 | 0.21763 | 0.21084 | 0.18589 | 0.17009 | 0.14133 | 0.12372 | 0.1201 | 0.13435 | 0.15777 | 0.17352 | 0.15271 | 0.078772
10 | 12 | 2020 | Summer | Q, [%] | Expected | - | 0.001136 | 2.2551e-05 | 0.00026452 | 0.00038915 | 0.00049811 | 0.0006464 | 5.9288e-05 | 0.0039563 | 0.0063893 | 0.00812 | 0.008514 | 0.0096317 | 0.009462 | 0.009167 | 0.0080824 | 0.007395 | 0.0061446 | 0.005379 | 0.0052216 | 0.0058412 | 0.0068594 | 0.0075443 | 0.0066396 | 0.0034249
12 | 10 | 2020 | Summer | S, [MVA] | Expected | - | 1.0185 | 1.0097 | 1.0052 | 1.0057 | 1.0049 | 1.0046 | 1.0127 | 1.0401 | 1.0587 | 1.0751 | 1.0785 | 1.0893 | 1.0879 | 1.0849 | 1.0751 | 1.0685 | 1.0569 | 1.0509 | 1.0499 | 1.0552 | 1.0642 | 1.07 | 1.06 | 1.035
12 | 10 | 2020 | Summer | S, [%] | Expected | - | 4.428% | 4.39% | 4.37% | 4.373% | 4.369% | 4.368% | 4.403% | 4.522% | 4.603% | 4.674% | 4.689% | 4.736% | 4.73% | 4.717% | 4.674% | 4.646% | 4.595% | 4.569% | 4.565% | 4.588% | 4.627% | 4.652% | 4.609% | 4.5%
10 | 12 | 2020 | Summer | S, [MVA] | Expected | - | 1.0137 | 1.007 | 1.0029 | 1.0036 | 1.003 | 1.003 | 1.0098 | 1.0306 | 1.0453 | 1.059 | 1.0618 | 1.0709 | 1.0698 | 1.0673 | 1.0591 | 1.0536 | 1.0439 | 1.0391 | 1.0384 | 1.0427 | 1.05 | 1.0548 | 1.0462 | 1.0263
10 | 12 | 2020 | Summer | S, [%] | Expected | - | 4.407% | 4.378% | 4.36% | 4.363% | 4.361% | 4.361% | 4.39% | 4.481% | 4.545% | 4.605% | 4.617% | 4.656% | 4.651% | 4.64% | 4.605% | 4.581% | 4.539% | 4.518% | 4.515% | 4.533% | 4.565% | 4.586% | 4.549% | 4.462%
14 | 12 | 2020 | Summer | P, [MW] | Expected | - | -0.60107 | -0.60868 | -0.58402 | -0.59141 | -0.56845 | -0.59633 | -0.62149 | -0.4645 | -0.32987 | -0.30271 | -0.31871 | -0.3849 | -0.44061 | -0.46128 | -0.45627 | -0.41185 | -0.39402 | -0.40361 | -0.42367 | -0.32183 | -0.17921 | -0.10997 | -0.25824 | -0.52476
14 | 12 | 2020 | Summer | P, [%] | Expected | - | 2.613% | 2.646% | 2.539% | 2.571% | 2.472% | 2.593% | 2.702% | 2.02% | 1.434% | 1.316% | 1.386% | 1.673% | 1.916% | 2.006% | 1.984% | 1.791% | 1.713% | 1.755% | 1.842% | 1.399% | 0.7792% | 0.4781% | 1.123% | 2.282%
12 | 14 | 2020 | Summer | P, [MW] | Expected | - | 0.60112 | 0.60873 | 0.58407 | 0.59147 | 0.5685 | 0.59638 | 0.62154 | 0.46453 | 0.32989 | 0.30273 | 0.31872 | 0.38492 | 0.44064 | 0.46131 | 0.4563 | 0.41187 | 0.39405 | 0.40364 | 0.4237 | 0.32185 | 0.17923 | 0.10998 | 0.25826 | 0.5248
12 | 14 | 2020 | Summer | P, [%] | Expected | - | 2.614% | 2.647% | 2.539% | 2.572% | 2.472% | 2.593% | 2.702% | 2.02% | 1.434% | 1.316% | 1.386% | 1.674% | 1.916% | 2.006% | 1.984% | 1.791% | 1.713% | 1.755% | 1.842% | 1.399% | 0.7792% | 0.4782% | 1.123% | 2.282%
14 | 12 | 2020 | Summer | Q, [MVAr] | Expected | - | 0.066861 | 0.085104 | 0.10299 | 0.10181 | 0.11772 | 0.10429 | 0.077057 | 0.091003 | 0.12135 | 0.10235 | 0.084522 | 0.021636 | -0.0081376 | -0.014779 | 0.010832 | 0.051273 | 0.087912 | 0.098296 | 0.089809 | 0.13838 | 0.20318 | 0.23049 | 0.15903 | 0.066021
14 | 12 | 2020 | Summer | Q, [%] | Expected | - | 0.2907% | 0.37% | 0.4478% | 0.4426% | 0.5118% | 0.4535% | 0.335% | 0.3957% | 0.5276% | 0.445% | 0.3675% | 0.09407% | 0.03538% | 0.06426% | 0.0471% | 0.2229% | 0.3822% | 0.4274% | 0.3905% | 0.6017% | 0.8834% | 1.002% | 0.6914% | 0.287%
12 | 14 | 2020 | Summer | Q, [MVAr] | Expected | - | -0.14399 | -0.16224 | -0.18013 | -0.17894 | -0.19485 | -0.18143 | -0.15419 | -0.16813 | -0.19848 | -0.17948 | -0.16165 | -0.098755 | -0.06898 | -0.062336 | -0.087948 | -0.12839 | -0.16504 | -0.17543 | -0.16694 | -0.21551 | -0.28031 | -0.30762 | -0.23616 | -0.14315
12 | 14 | 2020 | Summer | Q, [%] | Expected | - | 0.0062606 | 0.0070538 | 0.0078316 | 0.0077801 | 0.0084718 | 0.0078882 | 0.0067038 | 0.00731 | 0.0086294 | 0.0078033 | 0.0070283 | 0.0042937 | 0.0029991 | 0.0027102 | 0.0038238 | 0.0055823 | 0.0071756 | 0.0076272 | 0.0072582 | 0.0093702 | 0.012187 | 0.013375 | 0.010268 | 0.006224
14 | 12 | 2020 | Summer | S, [MVA] | Expected | - | 0.60508 | 0.61571 | 0.59444 | 0.60311 | 0.58345 | 0.6076 | 0.62778 | 0.47339 | 0.35407 | 0.31977 | 0.33049 | 0.38604 | 0.44164 | 0.46224 | 0.45703 | 0.41627 | 0.40549 | 0.41777 | 0.43366 | 0.35135 | 0.28683 | 0.26643 | 0.30426 | 0.5289
14 | 12 | 2020 | Summer | S, [%] | Expected | - | 2.631% | 2.677% | 2.585% | 2.622% | 2.537% | 2.642% | 2.729% | 2.058% | 1.539% | 1.39% | 1.437% | 1.678% | 1.92% | 2.01% | 1.987% | 1.81% | 1.763% | 1.816% | 1.885% | 1.528% | 1.247% | 1.158% | 1.323% | 2.3%
12 | 14 | 2020 | Summer | S, [MVA] | Expected | - | 0.61844 | 0.63126 | 0.61281 | 0.62139 | 0.60426 | 0.62587 | 0.64206 | 0.4943 | 0.38904 | 0.35252 | 0.35794 | 0.39777 | 0.44686 | 0.46603 | 0.46519 | 0.43428 | 0.4304 | 0.44397 | 0.45649 | 0.38898 | 0.34751 | 0.33547 | 0.35099 | 0.54398
12 | 14 | 2020 | Summer | S, [%] | Expected | - | 2.689% | 2.745% | 2.664% | 2.702% | 2.627% | 2.721% | 2.792% | 2.149% | 1.691% | 1.533% | 1.556% | 1.729% | 1.943% | 2.026% | 2.023% | 1.888% | 1.871% | 1.93% | 1.985% | 1.691% | 1.511% | 1.459% | 1.526% | 2.365%
14 | 26 | 2020 | Summer | P, [MW] | Expected | - | -2.6552 | -2.1755 | -2.091 | -1.9167 | -1.9695 | -1.9773 | -2.6066 | -3.6841 | -4.3647 | -4.5508 | -4.6318 | -5.0194 | -5.0199 | -5.0061 | -4.7599 | -4.4049 | -4.2352 | -4.1842 | -4.1748 | -4.4244 | -4.6044 | -4.7704 | -4.3013 | -3.392
14 | 26 | 2020 | Summer | P, [%] | Expected | - | 12.64% | 10.36% | 9.957% | 9.127% | 9.379% | 9.415% | 12.41% | 17.54% | 20.78% | 21.67% | 22.06% | 23.9% | 23.9% | 23.84% | 22.67% | 20.98% | 20.17% | 19.92% | 19.88% | 21.07% | 21.93% | 22.72% | 20.48% | 16.15%
26 | 14 | 2020 | Summer | P, [MW] | Expected | - | 2.6568 | 2.1765 | 2.092 | 1.9175 | 1.9704 | 1.9781 | 2.6081 | 3.6871 | 4.369 | 4.5554 | 4.6365 | 5.0249 | 5.0255 | 5.0117 | 4.7649 | 4.4092 | 4.2391 | 4.1881 | 4.1787 | 4.4287 | 4.6091 | 4.7754 | 4.3054 | 3.3945
26 | 14 | 2020 | Summer | P, [%] | Expected | - | 12.65% | 10.36% | 9.962% | 9.131% | 9.383% | 9.42% | 12.42% | 17.56% | 20.8% | 21.69% | 22.08% | 23.93% | 23.93% | 23.87% | 22.69% | 21% | 20.19% | 19.94% | 19.9% | 21.09% | 21.95% | 22.74% | 20.5% | 16.16%
14 | 26 | 2020 | Summer | Q, [MVAr] | Expected | - | 0.64001 | 0.44741 | 0.46161 | 0.37163 | 0.41572 | 0.44031 | 0.54807 | 0.79085 | 0.99934 | 1.1059 | 1.1835 | 1.2541 | 1.2649 | 1.2225 | 1.0787 | 0.98653 | 0.97497 | 0.97549 | 0.99915 | 1.0106 | 1.0983 | 1.2082 | 1.0936 | 0.82144
14 | 26 | 2020 | Summer | Q, [%] | Expected | - | 3.048% | 2.131% | 2.198% | 1.77% | 1.98% | 2.097% | 2.61% | 3.766% | 4.759% | 5.266% | 5.636% | 5.972% | 6.023% | 5.822% | 5.137% | 4.698% | 4.643% | 4.645% | 4.758% | 4.813% | 5.23% | 5.753% | 5.208% | 3.912%
26 | 14 | 2020 | Summer | Q, [MVAr] | Expected | - | -0.64192 | -0.45005 | -0.46434 | -0.37458 | -0.4186 | -0.44317 | -0.55006 | -0.79073 | -0.99753 | -1.1035 | -1.181 | -1.2505 | -1.2612 | -1.2188 | -1.0759 | -0.98463 | -0.97351 | -0.97415 | -0.99784 | -1.0087 | -1.0959 | -1.2053 | -1.092 | -0.822
26 | 14 | 2020 | Summer | Q, [%] | Expected | - | 0.030568 | 0.021431 | 0.022111 | 0.017837 | 0.019933 | 0.021104 | 0.026194 | 0.037654 | 0.047502 | 0.05255 | 0.056237 | 0.059545 | 0.060056 | 0.058038 | 0.051231 | 0.046887 | 0.046358 | 0.046388 | 0.047516 | 0.048035 | 0.052185 | 0.057394 | 0.052001 | 0.039143
14 | 26 | 2020 | Summer | S, [MVA] | Expected | - | 2.732 | 2.2212 | 2.1422 | 1.9527 | 2.0136 | 2.0271 | 2.6638 | 3.7681 | 4.4778 | 4.6833 | 4.7806 | 5.1739 | 5.177 | 5.1537 | 4.8817 | 4.5162 | 4.3475 | 4.297 | 4.2929 | 4.5385 | 4.7338 | 4.9212 | 4.4386 | 3.4904
14 | 26 | 2020 | Summer | S, [%] | Expected | - | 13.01% | 10.58% | 10.2% | 9.298% | 9.588% | 9.653% | 12.68% | 17.94% | 21.32% | 22.3% | 22.76% | 24.64% | 24.65% | 24.54% | 23.25% | 21.51% | 20.7% | 20.46% | 20.44% | 21.61% | 22.54% | 23.43% | 21.14% | 16.62%
26 | 14 | 2020 | Summer | S, [MVA] | Expected | - | 2.7339 | 2.2228 | 2.1437 | 1.954 | 2.015 | 2.0285 | 2.6656 | 3.771 | 4.4815 | 4.6873 | 4.7846 | 5.1784 | 5.1815 | 5.1583 | 4.886 | 4.52 | 4.3511 | 4.3005 | 4.2964 | 4.5423 | 4.7378 | 4.9253 | 4.4422 | 3.493
26 | 14 | 2020 | Summer | S, [%] | Expected | - | 13.02% | 10.58% | 10.21% | 9.305% | 9.595% | 9.66% | 12.69% | 17.96% | 21.34% | 22.32% | 22.78% | 24.66% | 24.67% | 24.56% | 23.27% | 21.52% | 20.72% | 20.48% | 20.46% | 21.63% | 22.56% | 23.45% | 21.15% | 16.63%
14 | 16 | 2020 | Summer | P, [MW] | Expected | - | 0.47651 | 0.41511 | 0.41511 | 0.41511 | 0.41511 | 0.41511 | 0.49937 | 0.72491 | 0.83012 | 0.83443 | 0.78801 | 0.78917 | 0.79675 | 0.79675 | 0.74223 | 0.63082 | 0.63082 | 0.63082 | 0.64323 | 0.77631 | 0.84347 | 0.85026 | 0.72317 | 0.60051
14 | 16 | 2020 | Summer | P, [%] | Expected | - | 2.269% | 1.977% | 1.977% | 1.977% | 1.977% | 1.977% | 2.378% | 3.452% | 3.953% | 3.973% | 3.752% | 3.758% | 3.794% | 3.794% | 3.534% | 3.004% | 3.004% | 3.004% | 3.063% | 3.697% | 4.017% | 4.049% | 3.444% | 2.86%
16 | 14 | 2020 | Summer | P, [MW] | Expected | - | -0.47646 | -0.41507 | -0.41507 | -0.41507 | -0.41507 | -0.41507 | -0.49932 | -0.72479 | -0.82997 | -0.83427 | -0.78786 | -0.78903 | -0.7966 | -0.7966 | -0.74211 | -0.63073 | -0.63073 | -0.63073 | -0.64314 | -0.77617 | -0.84331 | -0.8501 | -0.72305 | -0.60043
16 | 14 | 2020 | Summer | P, [%] | Expected | - | 2.269% | 1.977% | 1.977% | 1.977% | 1.977% | 1.977% | 2.378% | 3.451% | 3.952% | 3.973% | 3.752% | 3.757% | 3.793% | 3.793% | 3.534% | 3.003% | 3.003% | 3.003% | 3.063% | 3.696% | 4.016% | 4.048% | 3.443% | 2.859%
14 | 16 | 2020 | Summer | Q, [MVAr] | Expected | - | 0.13897 | 0.12053 | 0.12053 | 0.12053 | 0.12053 | 0.12053 | 0.14583 | 0.21356 | 0.24517 | 0.24646 | 0.23251 | 0.23286 | 0.23514 | 0.23514 | 0.21877 | 0.1853 | 0.1853 | 0.1853 | 0.18903 | 0.229 | 0.24918 | 0.25122 | 0.21304 | 0.1762
14 | 16 | 2020 | Summer | Q, [%] | Expected | - | 0.6618% | 0.574% | 0.574% | 0.574% | 0.574% | 0.574% | 0.6944% | 1.017% | 1.167% | 1.174% | 1.107% | 1.109% | 1.12% | 1.12% | 1.042% | 0.8824% | 0.8824% | 0.8824% | 0.9001% | 1.09% | 1.187% | 1.196% | 1.014% | 0.8391%
16 | 14 | 2020 | Summer | Q, [MVAr] | Expected | - | -0.14294 | -0.12452 | -0.12452 | -0.12452 | -0.12452 | -0.12452 | -0.1498 | -0.21744 | -0.24899 | -0.25028 | -0.23636 | -0.23671 | -0.23898 | -0.23898 | -0.22263 | -0.18922 | -0.18922 | -0.18922 | -0.19294 | -0.23285 | -0.25299 | -0.25503 | -0.21692 | -0.18013
16 | 14 | 2020 | Summer | Q, [%] | Expected | - | 0.0068066 | 0.0059295 | 0.0059295 | 0.0059295 | 0.0059295 | 0.0059295 | 0.0071331 | 0.010354 | 0.011857 | 0.011918 | 0.011255 | 0.011272 | 0.01138 | 0.01138 | 0.010602 | 0.0090105 | 0.0090105 | 0.0090105 | 0.0091877 | 0.011088 | 0.012047 | 0.012144 | 0.010329 | 0.0085775
14 | 16 | 2020 | Summer | S, [MVA] | Expected | - | 0.49637 | 0.43225 | 0.43225 | 0.43225 | 0.43225 | 0.43225 | 0.52023 | 0.75572 | 0.86557 | 0.87006 | 0.82159 | 0.82281 | 0.83072 | 0.83072 | 0.7738 | 0.65747 | 0.65747 | 0.65747 | 0.67043 | 0.80938 | 0.8795 | 0.8866 | 0.75389 | 0.62583
14 | 16 | 2020 | Summer | S, [%] | Expected | - | 2.364% | 2.058% | 2.058% | 2.058% | 2.058% | 2.058% | 2.477% | 3.599% | 4.122% | 4.143% | 3.912% | 3.918% | 3.956% | 3.956% | 3.685% | 3.131% | 3.131% | 3.131% | 3.193% | 3.854% | 4.188% | 4.222% | 3.59% | 2.98%
16 | 14 | 2020 | Summer | S, [MVA] | Expected | - | 0.49744 | 0.43334 | 0.43334 | 0.43334 | 0.43334 | 0.43334 | 0.5213 | 0.7567 | 0.86651 | 0.871 | 0.82256 | 0.82377 | 0.83168 | 0.83168 | 0.77478 | 0.6585 | 0.6585 | 0.6585 | 0.67146 | 0.81035 | 0.88044 | 0.88753 | 0.75488 | 0.62686
16 | 14 | 2020 | Summer | S, [%] | Expected | - | 2.369% | 2.064% | 2.064% | 2.064% | 2.064% | 2.064% | 2.482% | 3.603% | 4.126% | 4.148% | 3.917% | 3.923% | 3.96% | 3.96% | 3.689% | 3.136% | 3.136% | 3.136% | 3.197% | 3.859% | 4.193% | 4.226% | 3.595% | 2.985%
17 | 14 | 2020 | Summer | P, [MW] | Expected | - | -3.1989 | -2.8742 | -2.6927 | -2.6704 | -2.713 | -2.7418 | -3.1957 | -3.8818 | -4.3883 | -4.6678 | -4.8336 | -5.2293 | -5.2778 | -5.2755 | -4.98 | -4.7083 | -4.4207 | -4.3436 | -4.1903 | -4.194 | -4.241 | -4.3636 | -4.142 | -3.5634
17 | 14 | 2020 | Summer | P, [%] | Expected | - | 13.91% | 12.5% | 11.71% | 11.61% | 11.8% | 11.92% | 13.89% | 16.88% | 19.08% | 20.29% | 21.02% | 22.74% | 22.95% | 22.94% | 21.65% | 20.47% | 19.22% | 18.89% | 18.22% | 18.23% | 18.44% | 18.97% | 18.01% | 15.49%
14 | 17 | 2020 | Summer | P, [MW] | Expected | - | 3.2005 | 2.8754 | 2.6938 | 2.6715 | 2.7142 | 2.7429 | 3.1972 | 3.884 | 4.3912 | 4.671 | 4.8371 | 5.2334 | 5.282 | 5.2797 | 4.9838 | 4.7117 | 4.4236 | 4.3464 | 4.1929 | 4.1966 | 4.2436 | 4.3664 | 4.1445 | 3.5652
14 | 17 | 2020 | Summer | P, [%] | Expected | - | 13.92% | 12.5% | 11.71% | 11.62% | 11.8% | 11.93% | 13.9% | 16.89% | 19.09% | 20.31% | 21.03% | 22.75% | 22.97% | 22.96% | 21.67% | 20.49% | 19.23% | 18.9% | 18.23% | 18.25% | 18.45% | 18.98% | 18.02% | 15.5%
17 | 14 | 2020 | Summer | Q, [MVAr] | Expected | - | -0.62292 | -0.62292 | -0.61306 | -0.59304 | -0.58601 | -0.46813 | -0.42819 | -0.65721 | -0.77504 | -0.87239 | -0.88943 | -0.9939 | -0.98803 | -0.99655 | -0.93911 | -0.92921 | -0.75047 | -0.67779 | -0.67213 | -0.65086 | -0.66517 | -0.69793 | -0.67808 | -0.67104
17 | 14 | 2020 | Summer | Q, [%] | Expected | - | 2.708% | 2.708% | 2.665% | 2.578% | 2.548% | 2.035% | 1.862% | 2.857% | 3.37% | 3.793% | 3.867% | 4.321% | 4.296% | 4.333% | 4.083% | 4.04% | 3.263% | 2.947% | 2.922% | 2.83% | 2.892% | 3.034% | 2.948% | 2.918%
14 | 17 | 2020 | Summer | Q, [MVAr] | Expected | - | 0.54684 | 0.54664 | 0.53668 | 0.51664 | 0.50963 | 0.39176 | 0.35209 | 0.58166 | 0.69994 | 0.79755 | 0.81475 | 0.91964 | 0.91382 | 0.92237 | 0.86462 | 0.85444 | 0.6754 | 0.60262 | 0.59682 | 0.57555 | 0.5899 | 0.62276 | 0.60271 | 0.59522
14 | 17 | 2020 | Summer | Q, [%] | Expected | - | 0.023776 | 0.023767 | 0.023334 | 0.022463 | 0.022158 | 0.017033 | 0.015308 | 0.02529 | 0.030432 | 0.034676 | 0.035424 | 0.039984 | 0.039731 | 0.040103 | 0.037592 | 0.03715 | 0.029365 | 0.026201 | 0.025949 | 0.025024 | 0.025648 | 0.027077 | 0.026205 | 0.025879
17 | 14 | 2020 | Summer | S, [MVA] | Expected | - | 3.2592 | 2.9411 | 2.7617 | 2.7361 | 2.7761 | 2.7821 | 3.2247 | 3.939 | 4.4574 | 4.7508 | 4.9175 | 5.3252 | 5.3716 | 5.3719 | 5.0713 | 4.8027 | 4.4851 | 4.3967 | 4.2446 | 4.2448 | 4.2932 | 4.4192 | 4.1973 | 3.6262
17 | 14 | 2020 | Summer | S, [%] | Expected | - | 14.17% | 12.79% | 12.01% | 11.9% | 12.07% | 12.1% | 14.02% | 17.13% | 19.38% | 20.66% | 21.38% | 23.15% | 23.35% | 23.36% | 22.05% | 20.88% | 19.5% | 19.12% | 18.45% | 18.46% | 18.67% | 19.21% | 18.25% | 15.77%
14 | 17 | 2020 | Summer | S, [MVA] | Expected | - | 3.247 | 2.9271 | 2.7469 | 2.7216 | 2.7621 | 2.7715 | 3.2171 | 3.9298 | 4.4481 | 4.7411 | 4.9082 | 5.3162 | 5.3629 | 5.3633 | 5.0623 | 4.7926 | 4.4764 | 4.3888 | 4.2361 | 4.2367 | 4.2849 | 4.4108 | 4.1883 | 3.6148
14 | 17 | 2020 | Summer | S, [%] | Expected | - | 14.12% | 12.73% | 11.94% | 11.83% | 12.01% | 12.05% | 13.99% | 17.09% | 19.34% | 20.61% | 21.34% | 23.11% | 23.32% | 23.32% | 22.01% | 20.84% | 19.46% | 19.08% | 18.42% | 18.42% | 18.63% | 19.18% | 18.21% | 15.72%
20 | 23 | 2020 | Summer | P, [MW] | Expected | - | -1.5043 | -1.3774 | -1.1139 | -1.1875 | -1.1637 | -1.1538 | -1.5621 | -2.0358 | -2.3922 | -2.4742 | -2.4325 | -2.6285 | -2.6593 | -2.6511 | -2.5675 | -2.4322 | -2.3595 | -2.3335 | -2.2806 | -2.4428 | -2.5101 | -2.5285 | -2.2514 | -1.9257
20 | 23 | 2020 | Summer | P, [%] | Expected | - | 7.163% | 6.559% | 5.304% | 5.655% | 5.542% | 5.494% | 7.439% | 9.694% | 11.39% | 11.78% | 11.58% | 12.52% | 12.66% | 12.62% | 12.23% | 11.58% | 11.24% | 11.11% | 10.86% | 11.63% | 11.95% | 12.04% | 10.72% | 9.17%
23 | 20 | 2020 | Summer | P, [MW] | Expected | - | 1.5048 | 1.3778 | 1.1142 | 1.1878 | 1.164 | 1.154 | 1.5626 | 2.0367 | 2.3934 | 2.4756 | 2.4338 | 2.63 | 2.6608 | 2.6526 | 2.5689 | 2.4335 | 2.3607 | 2.3347 | 2.2817 | 2.4441 | 2.5115 | 2.5299 | 2.2525 | 1.9265
23 | 20 | 2020 | Summer | P, [%] | Expected | - | 7.166% | 6.561% | 5.306% | 5.656% | 5.543% | 5.495% | 7.441% | 9.699% | 11.4% | 11.79% | 11.59% | 12.52% | 12.67% | 12.63% | 12.23% | 11.59% | 11.24% | 11.12% | 10.87% | 11.64% | 11.96% | 12.05% | 10.73% | 9.174%
20 | 23 | 2020 | Summer | Q, [MVAr] | Expected | - | 0.29764 | 0.24961 | 0.20053 | 0.20745 | 0.21508 | 0.22105 | 0.25505 | 0.36508 | 0.48727 | 0.5689 | 0.57831 | 0.61009 | 0.62063 | 0.59841 | 0.51625 | 0.49419 | 0.47949 | 0.46822 | 0.46094 | 0.47185 | 0.53457 | 0.59144 | 0.51722 | 0.40152
20 | 23 | 2020 | Summer | Q, [%] | Expected | - | 1.417% | 1.189% | 0.9549% | 0.9878% | 1.024% | 1.053% | 1.215% | 1.738% | 2.32% | 2.709% | 2.754% | 2.905% | 2.955% | 2.85% | 2.458% | 2.353% | 2.283% | 2.23% | 2.195% | 2.247% | 2.546% | 2.816% | 2.463% | 1.912%
23 | 20 | 2020 | Summer | Q, [MVAr] | Expected | - | -0.30101 | -0.2531 | -0.2042 | -0.21108 | -0.21873 | -0.2247 | -0.25838 | -0.36789 | -0.48959 | -0.57108 | -0.58057 | -0.61205 | -0.62254 | -0.60032 | -0.51832 | -0.49645 | -0.48185 | -0.47063 | -0.46343 | -0.47411 | -0.53673 | -0.59356 | -0.51973 | -0.40445
23 | 20 | 2020 | Summer | Q, [%] | Expected | - | 0.014334 | 0.012052 | 0.009724 | 0.010051 | 0.010416 | 0.0107 | 0.012304 | 0.017518 | 0.023314 | 0.027194 | 0.027646 | 0.029145 | 0.029645 | 0.028586 | 0.024682 | 0.02364 | 0.022945 | 0.022411 | 0.022068 | 0.022577 | 0.025559 | 0.028265 | 0.024749 | 0.01926
20 | 23 | 2020 | Summer | S, [MVA] | Expected | - | 1.5337 | 1.4 | 1.132 | 1.2057 | 1.1837 | 1.1751 | 1.5828 | 2.0684 | 2.4413 | 2.5389 | 2.5004 | 2.6984 | 2.7308 | 2.7179 | 2.6193 | 2.4824 | 2.4082 | 2.3801 | 2.3267 | 2.4879 | 2.5665 | 2.5968 | 2.3102 | 1.9672
20 | 23 | 2020 | Summer | S, [%] | Expected | - | 7.303% | 6.667% | 5.39% | 5.742% | 5.637% | 5.596% | 7.537% | 9.849% | 11.63% | 12.09% | 11.91% | 12.85% | 13% | 12.94% | 12.47% | 11.82% | 11.47% | 11.33% | 11.08% | 11.85% | 12.22% | 12.37% | 11% | 9.367%
23 | 20 | 2020 | Summer | S, [MVA] | Expected | - | 1.5348 | 1.401 | 1.1329 | 1.2067 | 1.1847 | 1.1761 | 1.5839 | 2.0698 | 2.443 | 2.5407 | 2.5021 | 2.7003 | 2.7327 | 2.7198 | 2.6211 | 2.4841 | 2.4099 | 2.3817 | 2.3283 | 2.4896 | 2.5683 | 2.5987 | 2.3119 | 1.9686
23 | 20 | 2020 | Summer | S, [%] | Expected | - | 7.309% | 6.672% | 5.395% | 5.746% | 5.641% | 5.6% | 7.542% | 9.856% | 11.63% | 12.1% | 11.91% | 12.86% | 13.01% | 12.95% | 12.48% | 11.83% | 11.48% | 11.34% | 11.09% | 11.86% | 12.23% | 12.37% | 11.01% | 9.374%
20 | 21 | 2020 | Summer | P, [MW] | Expected | - | -1.5977 | -1.4619 | -1.1961 | -1.2696 | -1.2453 | -1.2362 | -1.6468 | -2.1269 | -2.4966 | -2.5891 | -2.5563 | -2.7532 | -2.7848 | -2.7686 | -2.676 | -2.5396 | -2.4641 | -2.436 | -2.3841 | -2.5487 | -2.6305 | -2.6546 | -2.369 | -2.0225
20 | 21 | 2020 | Summer | P, [%] | Expected | - | 7.608% | 6.962% | 5.696% | 6.046% | 5.93% | 5.887% | 7.842% | 10.13% | 11.89% | 12.33% | 12.17% | 13.11% | 13.26% | 13.18% | 12.74% | 12.09% | 11.73% | 11.6% | 11.35% | 12.14% | 12.53% | 12.64% | 11.28% | 9.631%
21 | 20 | 2020 | Summer | P, [MW] | Expected | - | 1.5983 | 1.4624 | 1.1964 | 1.2699 | 1.2456 | 1.2365 | 1.6474 | 2.1279 | 2.498 | 2.5906 | 2.5578 | 2.755 | 2.7866 | 2.7704 | 2.6777 | 2.5411 | 2.4655 | 2.4373 | 2.3853 | 2.5501 | 2.6321 | 2.6562 | 2.3702 | 2.0235
21 | 20 | 2020 | Summer | P, [%] | Expected | - | 7.611% | 6.964% | 5.697% | 6.047% | 5.932% | 5.888% | 7.845% | 10.13% | 11.9% | 12.34% | 12.18% | 13.12% | 13.27% | 13.19% | 12.75% | 12.1% | 11.74% | 11.61% | 11.36% | 12.14% | 12.53% | 12.65% | 11.29% | 9.635%
20 | 21 | 2020 | Summer | Q, [MVAr] | Expected | - | 0.52446 | 0.45963 | 0.40535 | 0.41324 | 0.41594 | 0.4224 | 0.47879 | 0.58755 | 0.71832 | 0.7986 | 0.82888 | 0.86154 | 0.8731 | 0.83597 | 0.75697 | 0.73107 | 0.71331 | 0.70151 | 0.69826 | 0.71981 | 0.79881 | 0.84886 | 0.76568 | 0.62198
20 | 21 | 2020 | Summer | Q, [%] | Expected | - | 2.497% | 2.189% | 1.93% | 1.968% | 1.981% | 2.011% | 2.28% | 2.798% | 3.421% | 3.803% | 3.947% | 4.103% | 4.158% | 3.981% | 3.605% | 3.481% | 3.397% | 3.341% | 3.325% | 3.428% | 3.804% | 4.042% | 3.646% | 2.962%
21 | 20 | 2020 | Summer | Q, [MVAr] | Expected | - | -0.52769 | -0.46301 | -0.40894 | -0.41677 | -0.41949 | -0.42595 | -0.482 | -0.59019 | -0.72042 | -0.80053 | -0.83086 | -0.8632 | -0.87471 | -0.8376 | -0.75879 | -0.73309 | -0.71545 | -0.7037 | -0.70053 | -0.72184 | -0.80069 | -0.85069 | -0.76795 | -0.62474
21 | 20 | 2020 | Summer | Q, [%] | Expected | - | 0.025128 | 0.022048 | 0.019473 | 0.019846 | 0.019976 | 0.020283 | 0.022952 | 0.028104 | 0.034306 | 0.038121 | 0.039565 | 0.041105 | 0.041653 | 0.039886 | 0.036133 | 0.034909 | 0.034069 | 0.03351 | 0.033359 | 0.034373 | 0.038128 | 0.040509 | 0.036569 | 0.029749
20 | 21 | 2020 | Summer | S, [MVA] | Expected | - | 1.6819 | 1.5326 | 1.2633 | 1.3355 | 1.3133 | 1.3068 | 1.715 | 2.2066 | 2.5982 | 2.7096 | 2.6874 | 2.8852 | 2.9186 | 2.8926 | 2.7818 | 2.644 | 2.5665 | 2.5356 | 2.4845 | 2.6486 | 2.7493 | 2.7872 | 2.4902 | 2.1163
20 | 21 | 2020 | Summer | S, [%] | Expected | - | 8.009% | 7.298% | 6.016% | 6.359% | 6.254% | 6.223% | 8.167% | 10.51% | 12.37% | 12.9% | 12.8% | 13.74% | 13.9% | 13.77% | 13.25% | 12.59% | 12.22% | 12.07% | 11.83% | 12.61% | 13.09% | 13.27% | 11.86% | 10.08%
21 | 20 | 2020 | Summer | S, [MVA] | Expected | - | 1.6834 | 1.5341 | 1.2648 | 1.3369 | 1.3148 | 1.3083 | 1.7165 | 2.2083 | 2.6002 | 2.7117 | 2.6894 | 2.8873 | 2.9208 | 2.8948 | 2.7838 | 2.646 | 2.5684 | 2.5375 | 2.4864 | 2.6506 | 2.7514 | 2.7893 | 2.4921 | 2.118
21 | 20 | 2020 | Summer | S, [%] | Expected | - | 8.016% | 7.305% | 6.023% | 6.366% | 6.261% | 6.23% | 8.174% | 10.52% | 12.38% | 12.91% | 12.81% | 13.75% | 13.91% | 13.78% | 13.26% | 12.6% | 12.23% | 12.08% | 11.84% | 12.62% | 13.1% | 13.28% | 11.87% | 10.09%
20 | 26 | 2020 | Summer | P, [MW] | Expected | - | 2.6575 | 2.177 | 2.0925 | 1.9179 | 1.9708 | 1.9785 | 2.6088 | 3.6886 | 4.3711 | 4.5577 | 4.6389 | 5.0277 | 5.0282 | 5.0145 | 4.7673 | 4.4113 | 4.2411 | 4.19 | 4.1806 | 4.4308 | 4.6114 | 4.7779 | 4.3074 | 3.3957
20 | 26 | 2020 | Summer | P, [%] | Expected | - | 10.22% | 8.373% | 8.048% | 7.377% | 7.58% | 7.61% | 10.03% | 14.19% | 16.81% | 17.53% | 17.84% | 19.34% | 19.34% | 19.29% | 18.34% | 16.97% | 16.31% | 16.12% | 16.08% | 17.04% | 17.74% | 18.38% | 16.57% | 13.06%
26 | 20 | 2020 | Summer | P, [MW] | Expected | - | -2.6568 | -2.1765 | -2.092 | -1.9175 | -1.9704 | -1.9781 | -2.6081 | -3.6871 | -4.369 | -4.5554 | -4.6365 | -5.0249 | -5.0255 | -5.0117 | -4.7649 | -4.4092 | -4.2391 | -4.1881 | -4.1787 | -4.4287 | -4.6091 | -4.7754 | -4.3054 | -3.3945
26 | 20 | 2020 | Summer | P, [%] | Expected | - | 10.22% | 8.371% | 8.046% | 7.375% | 7.578% | 7.608% | 10.03% | 14.18% | 16.8% | 17.52% | 17.83% | 19.33% | 19.33% | 19.28% | 18.33% | 16.96% | 16.3% | 16.11% | 16.07% | 17.03% | 17.73% | 18.37% | 16.56% | 13.06%
20 | 26 | 2020 | Summer | Q, [MVAr] | Expected | - | -0.71044 | -0.51882 | -0.53314 | -0.44346 | -0.48746 | -0.51202 | -0.61862 | -0.85853 | -1.0647 | -1.1706 | -1.2479 | -1.317 | -1.3277 | -1.2853 | -1.1427 | -1.0518 | -1.0408 | -1.0415 | -1.0652 | -1.0759 | -1.1629 | -1.2721 | -1.1593 | -0.89004
20 | 26 | 2020 | Summer | Q, [%] | Expected | - | 2.732% | 1.995% | 2.051% | 1.706% | 1.875% | 1.969% | 2.379% | 3.302% | 4.095% | 4.502% | 4.8% | 5.065% | 5.107% | 4.944% | 4.395% | 4.045% | 4.003% | 4.006% | 4.097% | 4.138% | 4.473% | 4.893% | 4.459% | 3.423%
26 | 20 | 2020 | Summer | Q, [MVAr] | Expected | - | 0.64192 | 0.45005 | 0.46434 | 0.37458 | 0.4186 | 0.44317 | 0.55006 | 0.79073 | 0.99753 | 1.1035 | 1.181 | 1.2505 | 1.2612 | 1.2188 | 1.0759 | 0.98463 | 0.97351 | 0.97415 | 0.99784 | 1.0087 | 1.0959 | 1.2053 | 1.092 | 0.822
26 | 20 | 2020 | Summer | Q, [%] | Expected | - | 0.024689 | 0.017309 | 0.017859 | 0.014407 | 0.0161 | 0.017045 | 0.021156 | 0.030413 | 0.038367 | 0.042444 | 0.045422 | 0.048094 | 0.048507 | 0.046877 | 0.041379 | 0.03787 | 0.037443 | 0.037467 | 0.038379 | 0.038797 | 0.04215 | 0.046357 | 0.042001 | 0.031615
20 | 26 | 2020 | Summer | S, [MVA] | Expected | - | 2.7515 | 2.2382 | 2.1601 | 1.9688 | 2.0308 | 2.045 | 2.6813 | 3.7873 | 4.4991 | 4.7057 | 4.8038 | 5.1976 | 5.2008 | 5.1772 | 4.9038 | 4.5375 | 4.3688 | 4.3183 | 4.3144 | 4.5598 | 4.756 | 4.9445 | 4.4612 | 3.5108
20 | 26 | 2020 | Summer | S, [%] | Expected | - | 10.58% | 8.608% | 8.308% | 7.572% | 7.811% | 7.865% | 10.31% | 14.57% | 17.3% | 18.1% | 18.48% | 19.99% | 20% | 19.91% | 18.86% | 17.45% | 16.8% | 16.61% | 16.59% | 17.54% | 18.29% | 19.02% | 17.16% | 13.5%
26 | 20 | 2020 | Summer | S, [MVA] | Expected | - | 2.7339 | 2.2228 | 2.1437 | 1.954 | 2.015 | 2.0285 | 2.6656 | 3.771 | 4.4815 | 4.6873 | 4.7846 | 5.1784 | 5.1815 | 5.1583 | 4.886 | 4.52 | 4.3511 | 4.3005 | 4.2963 | 4.5423 | 4.7378 | 4.9253 | 4.4422 | 3.493
26 | 20 | 2020 | Summer | S, [%] | Expected | - | 10.52% | 8.549% | 8.245% | 7.515% | 7.75% | 7.802% | 10.25% | 14.5% | 17.24% | 18.03% | 18.4% | 19.92% | 19.93% | 19.84% | 18.79% | 17.38% | 16.73% | 16.54% | 16.52% | 17.47% | 18.22% | 18.94% | 17.09% | 13.43%
22 | 23 | 2020 | Summer | P, [MW] | Expected | - | 2.5723 | 2.343 | 2.0527 | 2.1241 | 2.0955 | 2.0957 | 2.5273 | 3.0781 | 3.5927 | 3.7989 | 3.8601 | 4.0674 | 4.1073 | 4.0069 | 3.8158 | 3.6677 | 3.5617 | 3.5102 | 3.4682 | 3.6578 | 3.8946 | 3.9814 | 3.6044 | 3.037
22 | 23 | 2020 | Summer | P, [%] | Expected | - | 11.18% | 10.19% | 8.925% | 9.235% | 9.111% | 9.112% | 10.99% | 13.38% | 15.62% | 16.52% | 16.78% | 17.68% | 17.86% | 17.42% | 16.59% | 15.95% | 15.49% | 15.26% | 15.08% | 15.9% | 16.93% | 17.31% | 15.67% | 13.2%
23 | 22 | 2020 | Summer | P, [MW] | Expected | - | -2.5719 | -2.3427 | -2.0524 | -2.1238 | -2.0952 | -2.0954 | -2.5269 | -3.0775 | -3.5918 | -3.798 | -3.8591 | -4.0664 | -4.1062 | -4.0059 | -3.8149 | -3.6668 | -3.5609 | -3.5094 | -3.4674 | -3.6569 | -3.8936 | -3.9804 | -3.6035 | -3.0364
23 | 22 | 2020 | Summer | P, [%] | Expected | - | 11.18% | 10.19% | 8.924% | 9.234% | 9.11% | 9.111% | 10.99% | 13.38% | 15.62% | 16.51% | 16.78% | 17.68% | 17.85% | 17.42% | 16.59% | 15.94% | 15.48% | 15.26% | 15.08% | 15.9% | 16.93% | 17.31% | 15.67% | 13.2%
22 | 23 | 2020 | Summer | Q, [MVAr] | Expected | - | -0.72616 | -0.66693 | -0.61145 | -0.62402 | -0.61267 | -0.61451 | -0.73355 | -0.78982 | -0.85179 | -0.85036 | -0.88891 | -0.91734 | -0.92676 | -0.89531 | -0.89398 | -0.86291 | -0.85534 | -0.85748 | -0.86149 | -0.90261 | -0.93267 | -0.91672 | -0.86485 | -0.77459
22 | 23 | 2020 | Summer | Q, [%] | Expected | - | 3.157% | 2.9% | 2.658% | 2.713% | 2.664% | 2.672% | 3.189% | 3.434% | 3.703% | 3.697% | 3.865% | 3.988% | 4.029% | 3.893% | 3.887% | 3.752% | 3.719% | 3.728% | 3.746% | 3.924% | 4.055% | 3.986% | 3.76% | 3.368%
23 | 22 | 2020 | Summer | Q, [MVAr] | Expected | - | 0.64944 | 0.59013 | 0.53455 | 0.54715 | 0.53579 | 0.53763 | 0.65681 | 0.71331 | 0.77555 | 0.77424 | 0.81283 | 0.84139 | 0.85084 | 0.81932 | 0.81787 | 0.78671 | 0.77908 | 0.78119 | 0.78518 | 0.82641 | 0.85661 | 0.84071 | 0.78862 | 0.69807
23 | 22 | 2020 | Summer | Q, [%] | Expected | - | 0.028237 | 0.025658 | 0.023241 | 0.023789 | 0.023295 | 0.023375 | 0.028557 | 0.031013 | 0.03372 | 0.033663 | 0.035341 | 0.036582 | 0.036993 | 0.035622 | 0.035559 | 0.034205 | 0.033873 | 0.033965 | 0.034138 | 0.035931 | 0.037244 | 0.036553 | 0.034288 | 0.030351
22 | 23 | 2020 | Summer | S, [MVA] | Expected | - | 2.6729 | 2.4361 | 2.1418 | 2.2139 | 2.1833 | 2.184 | 2.6317 | 3.1783 | 3.6926 | 3.8934 | 3.9613 | 4.1698 | 4.2108 | 4.1061 | 3.9193 | 3.7682 | 3.6632 | 3.6138 | 3.5738 | 3.7678 | 4.0049 | 4.0857 | 3.7068 | 3.1345
22 | 23 | 2020 | Summer | S, [%] | Expected | - | 11.62% | 10.59% | 9.312% | 9.626% | 9.492% | 9.496% | 11.44% | 13.82% | 16.05% | 16.93% | 17.22% | 18.13% | 18.31% | 17.85% | 17.04% | 16.38% | 15.93% | 15.71% | 15.54% | 16.38% | 17.41% | 17.76% | 16.12% | 13.63%
23 | 22 | 2020 | Summer | S, [MVA] | Expected | - | 2.6527 | 2.4159 | 2.1209 | 2.1932 | 2.1627 | 2.1634 | 2.6109 | 3.1594 | 3.6748 | 3.8765 | 3.9439 | 4.1527 | 4.1936 | 4.0891 | 3.9016 | 3.7505 | 3.6453 | 3.5956 | 3.5554 | 3.7493 | 3.9868 | 4.0683 | 3.6889 | 3.1158
23 | 22 | 2020 | Summer | S, [%] | Expected | - | 11.53% | 10.5% | 9.221% | 9.536% | 9.403% | 9.406% | 11.35% | 13.74% | 15.98% | 16.85% | 17.15% | 18.06% | 18.23% | 17.78% | 16.96% | 16.31% | 15.85% | 15.63% | 15.46% | 16.3% | 17.33% | 17.69% | 16.04% | 13.55%
22 | 21 | 2020 | Summer | P, [MW] | Expected | - | 2.2655 | 2.0657 | 1.783 | 1.8551 | 1.8278 | 1.8251 | 2.2503 | 2.7788 | 3.2476 | 3.4178 | 3.4493 | 3.6535 | 3.6907 | 3.6169 | 3.4571 | 3.3126 | 3.2162 | 3.1721 | 3.1269 | 3.3088 | 3.4966 | 3.5635 | 3.2152 | 2.7176
22 | 21 | 2020 | Summer | P, [%] | Expected | - | 9.85% | 8.981% | 7.752% | 8.066% | 7.947% | 7.935% | 9.784% | 12.08% | 14.12% | 14.86% | 15% | 15.88% | 16.05% | 15.73% | 15.03% | 14.4% | 13.98% | 13.79% | 13.6% | 14.39% | 15.2% | 15.49% | 13.98% | 11.82%
21 | 22 | 2020 | Summer | P, [MW] | Expected | - | -2.2652 | -2.0654 | -1.7828 | -1.8549 | -1.8276 | -1.8249 | -2.25 | -2.7783 | -3.247 | -3.4171 | -3.4486 | -3.6526 | -3.6899 | -3.6161 | -3.4563 | -3.3119 | -3.2156 | -3.1715 | -3.1263 | -3.3081 | -3.4958 | -3.5627 | -3.2146 | -2.7171
21 | 22 | 2020 | Summer | P, [%] | Expected | - | 9.849% | 8.98% | 7.751% | 8.065% | 7.946% | 7.934% | 9.783% | 12.08% | 14.12% | 14.86% | 14.99% | 15.88% | 16.04% | 15.72% | 15.03% | 14.4% | 13.98% | 13.79% | 13.59% | 14.38% | 15.2% | 15.49% | 13.98% | 11.81%
22 | 21 | 2020 | Summer | Q, [MVAr] | Expected | - | 0.06235 | 0.063058 | 0.10044 | 0.091199 | 0.085504 | 0.085398 | 0.043767 | -0.016437 | -0.047955 | -0.050478 | -0.016483 | -0.041791 | -0.047663 | -0.068144 | -0.056497 | -0.038744 | -0.041913 | -0.046032 | -0.036079 | -0.040306 | -0.013306 | -0.020514 | -9.8844e-05 | -0.007783
22 | 21 | 2020 | Summer | Q, [%] | Expected | - | 0.2711% | 0.2742% | 0.4367% | 0.3965% | 0.3718% | 0.3713% | 0.1903% | 0.07146% | 0.2085% | 0.2195% | 0.07166% | 0.1817% | 0.2072% | 0.2963% | 0.2456% | 0.1685% | 0.1822% | 0.2001% | 0.1569% | 0.1752% | 0.05785% | 0.08919% | 0.0004298% | 0.03384%
21 | 22 | 2020 | Summer | Q, [MVAr] | Expected | - | -0.13922 | -0.13999 | -0.17744 | -0.16818 | -0.16249 | -0.16239 | -0.12065 | -0.060257 | -0.028528 | -0.025913 | -0.059893 | -0.034479 | -0.028587 | -0.0081453 | -0.019885 | -0.037703 | -0.034583 | -0.030487 | -0.040465 | -0.036153 | -0.06305 | -0.055805 | -0.076393 | -0.06893
21 | 22 | 2020 | Summer | Q, [%] | Expected | - | 0.006053 | 0.0060864 | 0.0077149 | 0.0073122 | 0.0070649 | 0.0070603 | 0.0052456 | 0.0026199 | 0.0012404 | 0.0011266 | 0.002604 | 0.0014991 | 0.0012429 | 0.00035414 | 0.00086455 | 0.0016393 | 0.0015036 | 0.0013255 | 0.0017593 | 0.0015719 | 0.0027413 | 0.0024263 | 0.0033214 | 0.0029969
22 | 21 | 2020 | Summer | S, [MVA] | Expected | - | 2.2664 | 2.0666 | 1.7859 | 1.8574 | 1.8299 | 1.8271 | 2.2508 | 2.7791 | 3.2483 | 3.4185 | 3.4494 | 3.6539 | 3.6912 | 3.6179 | 3.4576 | 3.313 | 3.2168 | 3.1728 | 3.1274 | 3.3092 | 3.4967 | 3.5636 | 3.2155 | 2.7179
22 | 21 | 2020 | Summer | S, [%] | Expected | - | 9.854% | 8.985% | 7.765% | 8.076% | 7.956% | 7.944% | 9.786% | 12.08% | 14.12% | 14.86% | 15% | 15.89% | 16.05% | 15.73% | 15.03% | 14.4% | 13.99% | 13.79% | 13.6% | 14.39% | 15.2% | 15.49% | 13.98% | 11.82%
21 | 22 | 2020 | Summer | S, [MVA] | Expected | - | 2.2695 | 2.0702 | 1.7918 | 1.8626 | 1.8349 | 1.8322 | 2.2534 | 2.7794 | 3.2475 | 3.4176 | 3.4492 | 3.6531 | 3.6902 | 3.6166 | 3.4565 | 3.3124 | 3.2162 | 3.1721 | 3.1269 | 3.3086 | 3.4965 | 3.5632 | 3.2158 | 2.7183
21 | 22 | 2020 | Summer | S, [%] | Expected | - | 9.867% | 9.001% | 7.79% | 8.098% | 7.978% | 7.966% | 9.797% | 12.08% | 14.12% | 14.86% | 15% | 15.88% | 16.04% | 15.72% | 15.03% | 14.4% | 13.98% | 13.79% | 13.6% | 14.39% | 15.2% | 15.49% | 13.98% | 11.82%
23 | 24 | 2020 | Summer | P, [MW] | Expected | - | 0.53359 | 0.48245 | 0.46915 | 0.46801 | 0.46564 | 0.47072 | 0.48217 | 0.52042 | 0.59923 | 0.66125 | 0.71271 | 0.71825 | 0.72275 | 0.67669 | 0.62302 | 0.61672 | 0.6001 | 0.58742 | 0.59287 | 0.60648 | 0.69109 | 0.72531 | 0.67557 | 0.555
23 | 24 | 2020 | Summer | P, [%] | Expected | - | 2.541% | 2.297% | 2.234% | 2.229% | 2.217% | 2.242% | 2.296% | 2.478% | 2.853% | 3.149% | 3.394% | 3.42% | 3.442% | 3.222% | 2.967% | 2.937% | 2.858% | 2.797% | 2.823% | 2.888% | 3.291% | 3.454% | 3.217% | 2.643%
24 | 23 | 2020 | Summer | P, [MW] | Expected | - | -0.53353 | -0.48239 | -0.4691 | -0.46796 | -0.46559 | -0.47067 | -0.48212 | -0.52035 | -0.59915 | -0.66116 | -0.7126 | -0.71815 | -0.72263 | -0.6766 | -0.62294 | -0.61663 | -0.60003 | -0.58735 | -0.59279 | -0.60639 | -0.69099 | -0.72519 | -0.67547 | -0.55493
24 | 23 | 2020 | Summer | P, [%] | Expected | - | 2.541% | 2.297% | 2.234% | 2.228% | 2.217% | 2.241% | 2.296% | 2.478% | 2.853% | 3.148% | 3.393% | 3.42% | 3.441% | 3.222% | 2.966% | 2.936% | 2.857% | 2.797% | 2.823% | 2.888% | 3.29% | 3.453% | 3.217% | 2.643%
23 | 24 | 2020 | Summer | Q, [MVAr] | Expected | - | -0.17619 | -0.1705 | -0.16716 | -0.17002 | -0.16052 | -0.15846 | -0.2012 | -0.17469 | -0.14495 | -0.10354 | -0.11808 | -0.11662 | -0.1161 | -0.11146 | -0.15174 | -0.1471 | -0.15059 | -0.15726 | -0.16285 | -0.17812 | -0.1619 | -0.12552 | -0.1364 | -0.14879
23 | 24 | 2020 | Summer | Q, [%] | Expected | - | 0.839% | 0.8119% | 0.796% | 0.8096% | 0.7644% | 0.7546% | 0.9581% | 0.8319% | 0.6902% | 0.493% | 0.5623% | 0.5553% | 0.5528% | 0.5308% | 0.7226% | 0.7005% | 0.7171% | 0.7488% | 0.7755% | 0.8482% | 0.7709% | 0.5977% | 0.6495% | 0.7085%
24 | 23 | 2020 | Summer | Q, [MVAr] | Expected | - | 0.17224 | 0.16653 | 0.16319 | 0.16605 | 0.15654 | 0.15448 | 0.19723 | 0.17073 | 0.14101 | 0.099617 | 0.11418 | 0.11272 | 0.1122 | 0.10754 | 0.14781 | 0.14316 | 0.14665 | 0.15331 | 0.15891 | 0.17418 | 0.15799 | 0.12163 | 0.13249 | 0.14483
24 | 23 | 2020 | Summer | Q, [%] | Expected | - | 0.0082017 | 0.0079299 | 0.0077708 | 0.007907 | 0.0074544 | 0.0073562 | 0.0093917 | 0.00813 | 0.0067146 | 0.0047437 | 0.0054371 | 0.0053676 | 0.0053428 | 0.005121 | 0.0070384 | 0.0068174 | 0.0069831 | 0.0073005 | 0.007567 | 0.0082943 | 0.0075232 | 0.0057918 | 0.006309 | 0.0068967
23 | 24 | 2020 | Summer | S, [MVA] | Expected | - | 0.56217 | 0.51197 | 0.49831 | 0.49834 | 0.49294 | 0.49709 | 0.52257 | 0.54951 | 0.61675 | 0.67027 | 0.72291 | 0.72787 | 0.73225 | 0.68617 | 0.64137 | 0.63409 | 0.61878 | 0.60813 | 0.61493 | 0.63225 | 0.7099 | 0.7361 | 0.6892 | 0.57493
23 | 24 | 2020 | Summer | S, [%] | Expected | - | 2.677% | 2.438% | 2.373% | 2.373% | 2.347% | 2.367% | 2.488% | 2.617% | 2.937% | 3.192% | 3.442% | 3.466% | 3.487% | 3.267% | 3.054% | 3.019% | 2.947% | 2.896% | 2.928% | 3.011% | 3.38% | 3.505% | 3.282% | 2.738%
24 | 23 | 2020 | Summer | S, [MVA] | Expected | - | 0.56088 | 0.51061 | 0.49695 | 0.49695 | 0.49161 | 0.49578 | 0.521 | 0.5482 | 0.61576 | 0.66958 | 0.72218 | 0.72715 | 0.73153 | 0.68545 | 0.64037 | 0.63311 | 0.61776 | 0.60705 | 0.61383 | 0.63107 | 0.70892 | 0.73533 | 0.68834 | 0.57386
24 | 23 | 2020 | Summer | S, [%] | Expected | - | 2.671% | 2.431% | 2.366% | 2.366% | 2.341% | 2.361% | 2.481% | 2.61% | 2.932% | 3.188% | 3.439% | 3.463% | 3.483% | 3.264% | 3.049% | 3.015% | 2.942% | 2.891% | 2.923% | 3.005% | 3.376% | 3.502% | 3.278% | 2.733%
1 | 3 | 2020 | Summer | P, [MW] | Expected | - | 3.0561 | 2.5662 | 2.1484 | 2.9001 | 2.4185 | 2.1511 | 3.0646 | 3.7871 | 4.5275 | 4.838 | 4.559 | 5.1139 | 5.1102 | 4.9114 | 4.4402 | 4.3838 | 4.1763 | 4.2738 | 4.148 | 4.7524 | 4.9117 | 4.7981 | 4.1345 | 3.2048
1 | 3 | 2020 | Summer | P, [%] | Expected | - | 15.28% | 12.83% | 10.74% | 14.5% | 12.09% | 10.76% | 15.32% | 18.94% | 22.64% | 24.19% | 22.79% | 25.57% | 25.55% | 24.56% | 22.2% | 21.92% | 20.88% | 21.37% | 20.74% | 23.76% | 24.56% | 23.99% | 20.67% | 16.02%
3 | 1 | 2020 | Summer | P, [MW] | Expected | - | -3.0529 | -2.5638 | -2.1468 | -2.8971 | -2.4165 | -2.1495 | -3.0613 | -3.7822 | -4.5205 | -4.8299 | -4.5519 | -5.1049 | -5.1013 | -4.9031 | -4.4333 | -4.377 | -4.1702 | -4.2674 | -4.1421 | -4.7445 | -4.9033 | -4.7902 | -4.1286 | -3.2012
3 | 1 | 2020 | Summer | P, [%] | Expected | - | 15.26% | 12.82% | 10.73% | 14.49% | 12.08% | 10.75% | 15.31% | 18.91% | 22.6% | 24.15% | 22.76% | 25.52% | 25.51% | 24.52% | 22.17% | 21.89% | 20.85% | 21.34% | 20.71% | 23.72% | 24.52% | 23.95% | 20.64% | 16.01%
1 | 3 | 2020 | Summer | Q, [MVAr] | Expected | - | 0.15749 | 0.17646 | 0.145 | 0.089129 | 0.13648 | 0.14268 | 0.10254 | 0.15078 | 0.17181 | 0.18957 | 0.20683 | 0.18843 | 0.19401 | 0.19477 | 0.20193 | 0.19627 | 0.19723 | 0.17216 | 0.1907 | 0.1602 | 0.17055 | 0.18914 | 0.18641 | 0.21194
1 | 3 | 2020 | Summer | Q, [%] | Expected | - | 0.7874% | 0.8823% | 0.725% | 0.4456% | 0.6824% | 0.7134% | 0.5127% | 0.7539% | 0.859% | 0.9478% | 1.034% | 0.9422% | 0.9701% | 0.9738% | 1.01% | 0.9813% | 0.9861% | 0.8608% | 0.9535% | 0.801% | 0.8528% | 0.9457% | 0.932% | 1.06%
3 | 1 | 2020 | Summer | Q, [MVAr] | Expected | - | -0.1045 | -0.13588 | -0.1187 | -0.040612 | -0.10293 | -0.11616 | -0.048519 | -0.068956 | -0.055547 | -0.057171 | -0.090075 | -0.041428 | -0.047036 | -0.057376 | -0.08935 | -0.085306 | -0.097007 | -0.067029 | -0.092833 | -0.030113 | -0.0319 | -0.058365 | -0.089484 | -0.15287
3 | 1 | 2020 | Summer | Q, [%] | Expected | - | 0.0052248 | 0.006794 | 0.0059349 | 0.0020306 | 0.0051463 | 0.0058081 | 0.0024259 | 0.0034478 | 0.0027774 | 0.0028585 | 0.0045038 | 0.0020714 | 0.0023518 | 0.0028688 | 0.0044675 | 0.0042653 | 0.0048503 | 0.0033515 | 0.0046417 | 0.0015057 | 0.001595 | 0.0029182 | 0.0044742 | 0.0076435
1 | 3 | 2020 | Summer | S, [MVA] | Expected | - | 3.0617 | 2.5861 | 2.1548 | 2.9045 | 2.425 | 2.158 | 3.0678 | 3.7905 | 4.5311 | 4.8419 | 4.5637 | 5.1175 | 5.1141 | 4.9156 | 4.4452 | 4.3888 | 4.1816 | 4.278 | 4.1528 | 4.7558 | 4.9156 | 4.8025 | 4.1392 | 3.2123
1 | 3 | 2020 | Summer | S, [%] | Expected | - | 15.31% | 12.93% | 10.77% | 14.52% | 12.13% | 10.79% | 15.34% | 18.95% | 22.66% | 24.21% | 22.82% | 25.59% | 25.57% | 24.58% | 22.23% | 21.94% | 20.91% | 21.39% | 20.76% | 23.78% | 24.58% | 24.01% | 20.7% | 16.06%
3 | 1 | 2020 | Summer | S, [MVA] | Expected | - | 3.0563 | 2.5818 | 2.1516 | 2.9008 | 2.4215 | 2.1549 | 3.0633 | 3.7832 | 4.5212 | 4.8306 | 4.5528 | 5.1053 | 5.1018 | 4.9039 | 4.4348 | 4.3788 | 4.1722 | 4.269 | 4.1437 | 4.7457 | 4.9047 | 4.7914 | 4.1303 | 3.2055
3 | 1 | 2020 | Summer | S, [%] | Expected | - | 15.28% | 12.91% | 10.76% | 14.5% | 12.11% | 10.77% | 15.32% | 18.92% | 22.61% | 24.15% | 22.76% | 25.53% | 25.51% | 24.52% | 22.17% | 21.89% | 20.86% | 21.34% | 20.72% | 23.73% | 24.52% | 23.96% | 20.65% | 16.03%
3 | 2 | 2020 | Summer | P, [MW] | Expected | - | 1.9355 | 1.7153 | 1.6067 | 1.5592 | 1.5824 | 1.5845 | 2.3934 | 2.8335 | 3.1751 | 3.3063 | 2.9103 | 3.4599 | 3.5079 | 3.3182 | 3.005 | 2.8667 | 2.8515 | 2.8087 | 2.6284 | 2.8183 | 3.0442 | 2.9154 | 2.4396 | 2.0174
3 | 2 | 2020 | Summer | P, [%] | Expected | - | 24.19% | 21.44% | 20.08% | 19.49% | 19.78% | 19.81% | 29.92% | 35.42% | 39.69% | 41.33% | 36.38% | 43.25% | 43.85% | 41.48% | 37.56% | 35.83% | 35.64% | 35.11% | 32.85% | 35.23% | 38.05% | 36.44% | 30.49% | 25.22%
2 | 3 | 2020 | Summer | P, [MW] | Expected | - | -1.9335 | -1.7137 | -1.6053 | -1.5579 | -1.5811 | -1.5832 | -2.3904 | -2.8292 | -3.1698 | -3.3006 | -2.9058 | -3.4536 | -3.5015 | -3.3123 | -3.0001 | -2.8623 | -2.8471 | -2.8045 | -2.6247 | -2.8141 | -3.0393 | -2.9109 | -2.4364 | -2.0152
2 | 3 | 2020 | Summer | P, [%] | Expected | - | 24.17% | 21.42% | 20.07% | 19.47% | 19.76% | 19.79% | 29.88% | 35.36% | 39.62% | 41.26% | 36.32% | 43.17% | 43.77% | 41.4% | 37.5% | 35.78% | 35.59% | 35.06% | 32.81% | 35.18% | 37.99% | 36.39% | 30.46% | 25.19%
3 | 2 | 2020 | Summer | Q, [MVAr] | Expected | - | -0.47093 | -0.45921 | -0.38659 | -0.36236 | -0.39408 | -0.38892 | -0.4046 | -0.51234 | -0.58094 | -0.62074 | -0.62896 | -0.63562 | -0.64291 | -0.6316 | -0.61468 | -0.60315 | -0.59662 | -0.56544 | -0.5882 | -0.57892 | -0.60038 | -0.61897 | -0.57739 | -0.55503
3 | 2 | 2020 | Summer | Q, [%] | Expected | - | 5.887% | 5.74% | 4.832% | 4.529% | 4.926% | 4.862% | 5.057% | 6.404% | 7.262% | 7.759% | 7.862% | 7.945% | 8.036% | 7.895% | 7.684% | 7.539% | 7.458% | 7.068% | 7.352% | 7.236% | 7.505% | 7.737% | 7.217% | 6.938%
2 | 3 | 2020 | Summer | Q, [MVAr] | Expected | - | 0.50504 | 0.48631 | 0.41003 | 0.38438 | 0.41696 | 0.41193 | 0.45642 | 0.58505 | 0.67159 | 0.71869 | 0.70488 | 0.74233 | 0.75316 | 0.73137 | 0.69756 | 0.67883 | 0.67167 | 0.63765 | 0.65103 | 0.65091 | 0.68427 | 0.69534 | 0.6311 | 0.59245
2 | 3 | 2020 | Summer | Q, [%] | Expected | - | 0.06313 | 0.060788 | 0.051254 | 0.048048 | 0.05212 | 0.051492 | 0.057052 | 0.073131 | 0.083949 | 0.089836 | 0.088109 | 0.092791 | 0.094145 | 0.091422 | 0.087195 | 0.084854 | 0.083958 | 0.079706 | 0.081378 | 0.081364 | 0.085534 | 0.086918 | 0.078887 | 0.074056
3 | 2 | 2020 | Summer | S, [MVA] | Expected | - | 1.996 | 1.7802 | 1.6569 | 1.6058 | 1.6353 | 1.6367 | 2.4319 | 2.8814 | 3.2295 | 3.3652 | 2.9778 | 3.5191 | 3.5681 | 3.3798 | 3.07 | 2.9322 | 2.9162 | 2.8682 | 2.6951 | 2.8793 | 3.1057 | 2.9819 | 2.5077 | 2.0924
3 | 2 | 2020 | Summer | S, [%] | Expected | - | 24.95% | 22.25% | 20.71% | 20.07% | 20.44% | 20.46% | 30.4% | 36.02% | 40.37% | 42.07% | 37.22% | 43.99% | 44.6% | 42.25% | 38.37% | 36.65% | 36.45% | 35.85% | 33.69% | 35.99% | 38.82% | 37.27% | 31.35% | 26.16%
2 | 3 | 2020 | Summer | S, [MVA] | Expected | - | 2.0023 | 1.7858 | 1.6611 | 1.6096 | 1.6396 | 1.6409 | 2.4377 | 2.8908 | 3.2415 | 3.3789 | 2.9905 | 3.5336 | 3.583 | 3.3937 | 3.0824 | 2.9439 | 2.9277 | 2.8787 | 2.7057 | 2.8902 | 3.1178 | 2.9941 | 2.5175 | 2.1005
2 | 3 | 2020 | Summer | S, [%] | Expected | - | 25.03% | 22.32% | 20.76% | 20.12% | 20.5% | 20.51% | 30.47% | 36.13% | 40.52% | 42.24% | 37.38% | 44.17% | 44.79% | 42.42% | 38.53% | 36.8% | 36.6% | 35.98% | 33.82% | 36.13% | 38.97% | 37.43% | 31.47% | 26.26%
4 | 5 | 2020 | Summer | P, [MW] | Expected | - | -1.2786 | -1.4409 | -1.0428 | -0.89947 | -1.3546 | -1.8612 | -1.6794 | -1.7227 | -1.7459 | -1.8793 | -1.7851 | -1.9256 | -1.9848 | -1.9247 | -1.9185 | -1.7905 | -1.9277 | -1.6583 | -1.799 | -1.3722 | -1.3056 | -1.4151 | -1.3739 | -1.606
4 | 5 | 2020 | Summer | P, [%] | Expected | - | 15.98% | 18.01% | 13.03% | 11.24% | 16.93% | 23.26% | 20.99% | 21.53% | 21.82% | 23.49% | 22.31% | 24.07% | 24.81% | 24.06% | 23.98% | 22.38% | 24.1% | 20.73% | 22.49% | 17.15% | 16.32% | 17.69% | 17.17% | 20.08%
5 | 4 | 2020 | Summer | P, [MW] | Expected | - | 1.2801 | 1.4426 | 1.0439 | 0.90049 | 1.3562 | 1.8639 | 1.6816 | 1.7251 | 1.7483 | 1.8822 | 1.7878 | 1.9286 | 1.988 | 1.9277 | 1.9216 | 1.7931 | 1.9308 | 1.6605 | 1.8016 | 1.3738 | 1.307 | 1.4168 | 1.3755 | 1.6082
5 | 4 | 2020 | Summer | P, [%] | Expected | - | 16% | 18.03% | 13.05% | 11.26% | 16.95% | 23.3% | 21.02% | 21.56% | 21.85% | 23.53% | 22.35% | 24.11% | 24.85% | 24.1% | 24.02% | 22.41% | 24.13% | 20.76% | 22.52% | 17.17% | 16.34% | 17.71% | 17.19% | 20.1%
4 | 5 | 2020 | Summer | Q, [MVAr] | Expected | - | -0.31521 | -0.30257 | -0.27081 | -0.24401 | -0.24594 | -0.18504 | -0.19917 | -0.2886 | -0.3416 | -0.35809 | -0.38775 | -0.36535 | -0.3657 | -0.36818 | -0.36485 | -0.37197 | -0.35126 | -0.3452 | -0.35833 | -0.3771 | -0.39692 | -0.41476 | -0.39839 | -0.36492
4 | 5 | 2020 | Summer | Q, [%] | Expected | - | 3.94% | 3.782% | 3.385% | 3.05% | 3.074% | 2.313% | 2.49% | 3.608% | 4.27% | 4.476% | 4.847% | 4.567% | 4.571% | 4.602% | 4.561% | 4.65% | 4.391% | 4.315% | 4.479% | 4.714% | 4.961% | 5.185% | 4.98% | 4.562%
5 | 4 | 2020 | Summer | Q, [MVAr] | Expected | - | 0.32903 | 0.31945 | 0.28202 | 0.25386 | 0.26128 | 0.2115 | 0.22085 | 0.31166 | 0.36564 | 0.38607 | 0.41331 | 0.39465 | 0.39683 | 0.39744 | 0.39416 | 0.39739 | 0.3804 | 0.36683 | 0.38384 | 0.39238 | 0.41101 | 0.43117 | 0.41391 | 0.38541
5 | 4 | 2020 | Summer | Q, [%] | Expected | - | 0.041128 | 0.039932 | 0.035253 | 0.031732 | 0.03266 | 0.026437 | 0.027606 | 0.038957 | 0.045706 | 0.048258 | 0.051664 | 0.049331 | 0.049604 | 0.04968 | 0.04927 | 0.049674 | 0.047549 | 0.045854 | 0.04798 | 0.049047 | 0.051376 | 0.053897 | 0.051739 | 0.048176
4 | 5 | 2020 | Summer | S, [MVA] | Expected | - | 1.3183 | 1.4725 | 1.0816 | 0.93919 | 1.3772 | 1.8729 | 1.6936 | 1.7484 | 1.7808 | 1.9154 | 1.8298 | 1.9625 | 2.021 | 1.9618 | 1.957 | 1.8311 | 1.9611 | 1.6947 | 1.8359 | 1.4236 | 1.3652 | 1.4763 | 1.4321 | 1.6473
4 | 5 | 2020 | Summer | S, [%] | Expected | - | 16.48% | 18.41% | 13.52% | 11.74% | 17.22% | 23.41% | 21.17% | 21.85% | 22.26% | 23.94% | 22.87% | 24.53% | 25.26% | 24.52% | 24.46% | 22.89% | 24.51% | 21.18% | 22.95% | 17.79% | 17.07% | 18.45% | 17.9% | 20.59%
5 | 4 | 2020 | Summer | S, [MVA] | Expected | - | 1.323 | 1.4778 | 1.0851 | 0.94219 | 1.3816 | 1.8784 | 1.6985 | 1.7546 | 1.788 | 1.9235 | 1.8378 | 1.971 | 2.0299 | 1.9704 | 1.9655 | 1.839 | 1.9694 | 1.7014 | 1.8436 | 1.4293 | 1.3708 | 1.4826 | 1.438 | 1.654
5 | 4 | 2020 | Summer | S, [%] | Expected | - | 16.54% | 18.47% | 13.56% | 11.78% | 17.27% | 23.48% | 21.23% | 21.93% | 22.35% | 24.04% | 22.97% | 24.64% | 25.37% | 24.63% | 24.57% | 22.99% | 24.62% | 21.27% | 23.04% | 17.87% | 17.14% | 18.53% | 17.97% | 20.68%
7 | 8 | 2020 | Summer | P, [MW] | Expected | - | -0.51415 | -0.42551 | -0.9131 | -0.34433 | -0.36759 | -0.057645 | -0.55675 | -0.85633 | -1.0421 | -1.071 | -0.98076 | -1.1426 | -1.1178 | -1.0655 | -1.0873 | -0.87979 | -0.85372 | -0.86271 | -0.86506 | -0.89915 | -0.98071 | -0.93205 | -0.76579 | -0.50402
7 | 8 | 2020 | Summer | P, [%] | Expected | - | 12.85% | 10.64% | 22.83% | 8.608% | 9.19% | 1.441% | 13.92% | 21.41% | 26.05% | 26.77% | 24.52% | 28.57% | 27.95% | 26.64% | 27.18% | 21.99% | 21.34% | 21.57% | 21.63% | 22.48% | 24.52% | 23.3% | 19.14% | 12.6%
8 | 7 | 2020 | Summer | P, [MW] | Expected | - | 0.51471 | 0.42605 | 0.91497 | 0.34462 | 0.36791 | 0.057727 | 0.55745 | 0.85764 | 1.0439 | 1.0729 | 0.98231 | 1.1447 | 1.1199 | 1.0673 | 1.0894 | 0.88111 | 0.85497 | 0.86398 | 0.8663 | 0.90045 | 0.98225 | 0.93342 | 0.76673 | 0.50451
8 | 7 | 2020 | Summer | P, [%] | Expected | - | 12.87% | 10.65% | 22.87% | 8.616% | 9.198% | 1.443% | 13.94% | 21.44% | 26.1% | 26.82% | 24.56% | 28.62% | 28% | 26.68% | 27.23% | 22.03% | 21.37% | 21.6% | 21.66% | 22.51% | 24.56% | 23.34% | 19.17% | 12.61%
7 | 8 | 2020 | Summer | Q, [MVAr] | Expected | - | -0.10253 | -0.11372 | -0.041059 | -0.07937 | -0.093768 | -0.12765 | -0.069835 | -0.077452 | -0.077806 | -0.08554 | -0.10245 | -0.081409 | -0.086253 | -0.090511 | -0.08916 | -0.10277 | -0.10476 | -0.090835 | -0.10026 | -0.086483 | -0.085495 | -0.099228 | -0.10575 | -0.13331
7 | 8 | 2020 | Summer | Q, [%] | Expected | - | 2.563% | 2.843% | 1.026% | 1.984% | 2.344% | 3.191% | 1.746% | 1.936% | 1.945% | 2.138% | 2.561% | 2.035% | 2.156% | 2.263% | 2.229% | 2.569% | 2.619% | 2.271% | 2.507% | 2.162% | 2.137% | 2.481% | 2.644% | 3.333%
8 | 7 | 2020 | Summer | Q, [MVAr] | Expected | - | 0.10789 | 0.1189 | 0.059121 | 0.082163 | 0.096894 | 0.12845 | 0.076607 | 0.090112 | 0.09528 | 0.10364 | 0.11741 | 0.10164 | 0.10566 | 0.10828 | 0.10916 | 0.11558 | 0.11691 | 0.10308 | 0.11225 | 0.099048 | 0.10036 | 0.1125 | 0.1148 | 0.13804
8 | 7 | 2020 | Summer | Q, [%] | Expected | - | 0.026972 | 0.029726 | 0.01478 | 0.020541 | 0.024224 | 0.032112 | 0.019152 | 0.022528 | 0.02382 | 0.025911 | 0.029351 | 0.025409 | 0.026414 | 0.027071 | 0.027291 | 0.028894 | 0.029228 | 0.02577 | 0.028063 | 0.024762 | 0.025091 | 0.028125 | 0.0287 | 0.034511
7 | 8 | 2020 | Summer | S, [MVA] | Expected | - | 0.55814 | 0.45926 | 0.98239 | 0.41962 | 0.44362 | 0.21312 | 0.65669 | 0.86901 | 1.047 | 1.0756 | 0.9868 | 1.1465 | 1.1221 | 1.0705 | 1.0987 | 0.89037 | 0.86515 | 0.87156 | 0.87304 | 0.90447 | 0.98552 | 0.93768 | 0.77337 | 0.52443
7 | 8 | 2020 | Summer | S, [%] | Expected | - | 13.95% | 11.48% | 24.56% | 10.49% | 11.09% | 5.328% | 16.42% | 21.73% | 26.17% | 26.89% | 24.67% | 28.66% | 28.05% | 26.76% | 27.47% | 22.26% | 21.63% | 21.79% | 21.83% | 22.61% | 24.64% | 23.44% | 19.33% | 13.11%
8 | 7 | 2020 | Summer | S, [MVA] | Expected | - | 0.55935 | 0.46056 | 0.98428 | 0.42028 | 0.44445 | 0.21357 | 0.65793 | 0.87127 | 1.0501 | 1.079 | 0.98995 | 1.1501 | 1.1257 | 1.0739 | 1.1022 | 0.89304 | 0.86773 | 0.87397 | 0.87559 | 0.90698 | 0.98838 | 0.94054 | 0.77558 | 0.52592
8 | 7 | 2020 | Summer | S, [%] | Expected | - | 13.98% | 11.51% | 24.61% | 10.51% | 11.11% | 5.339% | 16.45% | 21.78% | 26.25% | 26.97% | 24.75% | 28.75% | 28.14% | 26.85% | 27.56% | 22.33% | 21.69% | 21.85% | 21.89% | 22.67% | 24.71% | 23.51% | 19.39% | 13.15%
10 | 11 | 2020 | Summer | P, [MW] | Expected | - | -0.99817 | -0.99441 | -0.99177 | -0.99232 | -0.99198 | -0.992 | -0.99623 | -1.0041 | -1.008 | -1.0123 | -1.0128 | -1.0148 | -1.0145 | -1.0136 | -1.0118 | -1.0099 | -1.0075 | -1.0063 | -1.0065 | -1.008 | -1.0103 | -1.0116 | -1.0084 | -1.0031
10 | 11 | 2020 | Summer | P, [%] | Expected | - | 12.48% | 12.43% | 12.4% | 12.4% | 12.4% | 12.4% | 12.45% | 12.55% | 12.6% | 12.65% | 12.66% | 12.69% | 12.68% | 12.67% | 12.65% | 12.62% | 12.59% | 12.58% | 12.58% | 12.6% | 12.63% | 12.65% | 12.6% | 12.54%
11 | 10 | 2020 | Summer | P, [MW] | Expected | - | 0.99897 | 0.9952 | 0.99255 | 0.99311 | 0.99277 | 0.99279 | 0.99702 | 1.0049 | 1.0088 | 1.0131 | 1.0136 | 1.0157 | 1.0154 | 1.0144 | 1.0126 | 1.0108 | 1.0083 | 1.0071 | 1.0073 | 1.0088 | 1.0112 | 1.0124 | 1.0092 | 1.0039
11 | 10 | 2020 | Summer | P, [%] | Expected | - | 12.49% | 12.44% | 12.41% | 12.41% | 12.41% | 12.41% | 12.46% | 12.56% | 12.61% | 12.66% | 12.67% | 12.7% | 12.69% | 12.68% | 12.66% | 12.63% | 12.6% | 12.59% | 12.59% | 12.61% | 12.64% | 12.66% | 12.62% | 12.55%
10 | 11 | 2020 | Summer | Q, [MVAr] | Expected | - | 0.12654 | 0.12676 | 0.11727 | 0.12111 | 0.12073 | 0.12217 | 0.13197 | 0.11986 | 0.11722 | 0.11032 | 0.10976 | 0.10615 | 0.10893 | 0.10826 | 0.11165 | 0.11229 | 0.11905 | 0.12347 | 0.12381 | 0.12326 | 0.12069 | 0.11741 | 0.1155 | 0.12488
10 | 11 | 2020 | Summer | Q, [%] | Expected | - | 1.582% | 1.584% | 1.466% | 1.514% | 1.509% | 1.527% | 1.65% | 1.498% | 1.465% | 1.379% | 1.372% | 1.327% | 1.362% | 1.353% | 1.396% | 1.404% | 1.488% | 1.543% | 1.548% | 1.541% | 1.509% | 1.468% | 1.444% | 1.561%
11 | 10 | 2020 | Summer | Q, [MVAr] | Expected | - | -0.11768 | -0.11797 | -0.10855 | -0.11237 | -0.112 | -0.11343 | -0.12314 | -0.11091 | -0.10821 | -0.10124 | -0.10068 | -0.097036 | -0.099814 | -0.099167 | -0.10258 | -0.10326 | -0.11005 | -0.11448 | -0.11481 | -0.11424 | -0.11163 | -0.10833 | -0.10649 | -0.11594
11 | 10 | 2020 | Summer | Q, [%] | Expected | - | 0.01471 | 0.014746 | 0.013569 | 0.014046 | 0.013999 | 0.014179 | 0.015392 | 0.013864 | 0.013526 | 0.012656 | 0.012585 | 0.01213 | 0.012477 | 0.012396 | 0.012822 | 0.012907 | 0.013756 | 0.014309 | 0.014351 | 0.01428 | 0.013953 | 0.013541 | 0.013311 | 0.014492
10 | 11 | 2020 | Summer | S, [MVA] | Expected | - | 1.0062 | 1.0025 | 0.99871 | 0.99971 | 0.99933 | 0.99952 | 1.0049 | 1.0113 | 1.0148 | 1.0183 | 1.0188 | 1.0204 | 1.0204 | 1.0194 | 1.018 | 1.0163 | 1.0145 | 1.0139 | 1.0141 | 1.0155 | 1.0175 | 1.0184 | 1.015 | 1.0109
10 | 11 | 2020 | Summer | S, [%] | Expected | - | 12.58% | 12.53% | 12.48% | 12.5% | 12.49% | 12.49% | 12.56% | 12.64% | 12.69% | 12.73% | 12.73% | 12.75% | 12.75% | 12.74% | 12.73% | 12.7% | 12.68% | 12.67% | 12.68% | 12.69% | 12.72% | 12.73% | 12.69% | 12.64%
11 | 10 | 2020 | Summer | S, [MVA] | Expected | - | 1.0059 | 1.0022 | 0.9985 | 0.99947 | 0.99909 | 0.99927 | 1.0046 | 1.0111 | 1.0146 | 1.0182 | 1.0186 | 1.0203 | 1.0203 | 1.0193 | 1.0179 | 1.0161 | 1.0143 | 1.0136 | 1.0139 | 1.0153 | 1.0173 | 1.0182 | 1.0148 | 1.0106
11 | 10 | 2020 | Summer | S, [%] | Expected | - | 12.57% | 12.53% | 12.48% | 12.49% | 12.49% | 12.49% | 12.56% | 12.64% | 12.68% | 12.73% | 12.73% | 12.75% | 12.75% | 12.74% | 12.72% | 12.7% | 12.68% | 12.67% | 12.67% | 12.69% | 12.72% | 12.73% | 12.69% | 12.63%
13 | 14 | 2020 | Summer | P, [MW] | Expected | - | 2.6456 | 2.3611 | 2.1373 | 2.1497 | 2.1427 | 2.1468 | 2.5893 | 3.2332 | 3.7822 | 3.9961 | 4.0797 | 4.3199 | 4.3495 | 4.2606 | 4.0421 | 3.8473 | 3.7235 | 3.6716 | 3.6364 | 3.8311 | 4.0704 | 4.1862 | 3.7933 | 3.1375
13 | 14 | 2020 | Summer | P, [%] | Expected | - | 6.614% | 5.903% | 5.343% | 5.374% | 5.357% | 5.367% | 6.473% | 8.083% | 9.456% | 9.99% | 10.2% | 10.8% | 10.87% | 10.65% | 10.11% | 9.618% | 9.309% | 9.179% | 9.091% | 9.578% | 10.18% | 10.47% | 9.483% | 7.844%
14 | 13 | 2020 | Summer | P, [MW] | Expected | - | -2.645 | -2.3605 | -2.1368 | -2.1493 | -2.1423 | -2.1464 | -2.5886 | -3.2322 | -3.7808 | -3.9945 | -4.0782 | -4.3181 | -4.3477 | -4.2589 | -4.0405 | -3.8459 | -3.7222 | -3.6703 | -3.6352 | -3.8297 | -4.0688 | -4.1845 | -3.792 | -3.1366
14 | 13 | 2020 | Summer | P, [%] | Expected | - | 6.612% | 5.901% | 5.342% | 5.373% | 5.356% | 5.366% | 6.472% | 8.081% | 9.452% | 9.986% | 10.2% | 10.8% | 10.87% | 10.65% | 10.1% | 9.615% | 9.305% | 9.176% | 9.088% | 9.574% | 10.17% | 10.46% | 9.48% | 7.841%
13 | 14 | 2020 | Summer | Q, [MVAr] | Expected | - | -0.052133 | -0.051845 | -0.03768 | -0.044007 | -0.044525 | -0.046522 | -0.053524 | -0.0306 | -0.027559 | -0.023282 | -0.027185 | -0.018592 | -0.022959 | -0.017407 | -0.016665 | -0.020069 | -0.031414 | -0.037794 | -0.03927 | -0.034266 | -0.031397 | -0.029818 | -0.031298 | -0.046742
13 | 14 | 2020 | Summer | Q, [%] | Expected | - | 0.1303% | 0.1296% | 0.0942% | 0.11% | 0.1113% | 0.1163% | 0.1338% | 0.0765% | 0.0689% | 0.0582% | 0.06796% | 0.04648% | 0.0574% | 0.04352% | 0.04166% | 0.05017% | 0.07853% | 0.09448% | 0.09818% | 0.08567% | 0.07849% | 0.07454% | 0.07825% | 0.1169%
14 | 13 | 2020 | Summer | Q, [MVAr] | Expected | - | 0.071391 | 0.067185 | 0.050268 | 0.056734 | 0.057172 | 0.059225 | 0.072042 | 0.059703 | 0.067296 | 0.067511 | 0.073097 | 0.070092 | 0.07521 | 0.067795 | 0.061969 | 0.061219 | 0.069898 | 0.075242 | 0.075872 | 0.074909 | 0.077173 | 0.078091 | 0.070908 | 0.073842
14 | 13 | 2020 | Summer | Q, [%] | Expected | - | 0.0017848 | 0.0016796 | 0.0012567 | 0.0014184 | 0.0014293 | 0.0014806 | 0.0018011 | 0.0014926 | 0.0016824 | 0.0016878 | 0.0018274 | 0.0017523 | 0.0018803 | 0.0016949 | 0.0015492 | 0.0015305 | 0.0017475 | 0.001881 | 0.0018968 | 0.0018727 | 0.0019293 | 0.0019523 | 0.0017727 | 0.0018461
13 | 14 | 2020 | Summer | S, [MVA] | Expected | - | 2.6461 | 2.3616 | 2.1376 | 2.1502 | 2.1432 | 2.1473 | 2.5898 | 3.2334 | 3.7823 | 3.9962 | 4.0798 | 4.3199 | 4.3496 | 4.2607 | 4.0422 | 3.8475 | 3.7237 | 3.6718 | 3.6367 | 3.8313 | 4.0705 | 4.1863 | 3.7935 | 3.1379
13 | 14 | 2020 | Summer | S, [%] | Expected | - | 6.615% | 5.904% | 5.344% | 5.375% | 5.358% | 5.368% | 6.475% | 8.084% | 9.456% | 9.99% | 10.2% | 10.8% | 10.87% | 10.65% | 10.11% | 9.619% | 9.309% | 9.18% | 9.092% | 9.578% | 10.18% | 10.47% | 9.484% | 7.845%
14 | 13 | 2020 | Summer | S, [MVA] | Expected | - | 2.6459 | 2.3615 | 2.1374 | 2.1501 | 2.143 | 2.1472 | 2.5897 | 3.2328 | 3.7815 | 3.9951 | 4.0788 | 4.3187 | 4.3484 | 4.2594 | 4.041 | 3.8465 | 3.7229 | 3.6711 | 3.636 | 3.8304 | 4.0695 | 4.1853 | 3.7926 | 3.1374
14 | 13 | 2020 | Summer | S, [%] | Expected | - | 6.615% | 5.904% | 5.344% | 5.375% | 5.358% | 5.368% | 6.474% | 8.082% | 9.454% | 9.988% | 10.2% | 10.8% | 10.87% | 10.65% | 10.1% | 9.616% | 9.307% | 9.178% | 9.09% | 9.576% | 10.17% | 10.46% | 9.482% | 7.844%
14 | 15 | 2020 | Summer | P, [MW] | Expected | - | 2.3378 | 1.9562 | 1.8038 | 1.6656 | 1.6507 | 1.6529 | 2.2155 | 2.8976 | 3.4012 | 3.4992 | 3.5646 | 3.8637 | 3.8925 | 3.8104 | 3.6802 | 3.4652 | 3.4338 | 3.4155 | 3.5321 | 3.7395 | 3.91 | 4.0026 | 3.6263 | 3.0129
14 | 15 | 2020 | Summer | P, [%] | Expected | - | 14.61% | 12.23% | 11.27% | 10.41% | 10.32% | 10.33% | 13.85% | 18.11% | 21.26% | 21.87% | 22.28% | 24.15% | 24.33% | 23.81% | 23% | 21.66% | 21.46% | 21.35% | 22.08% | 23.37% | 24.44% | 25.02% | 22.66% | 18.83%
15 | 14 | 2020 | Summer | P, [MW] | Expected | - | -2.3356 | -1.9547 | -1.8025 | -1.6645 | -1.6496 | -1.6518 | -2.2135 | -2.8942 | -3.3966 | -3.4943 | -3.5595 | -3.8578 | -3.8865 | -3.8046 | -3.6748 | -3.4604 | -3.4291 | -3.4108 | -3.5271 | -3.7339 | -3.9039 | -3.9963 | -3.6211 | -3.0093
15 | 14 | 2020 | Summer | P, [%] | Expected | - | 14.6% | 12.22% | 11.27% | 10.4% | 10.31% | 10.32% | 13.83% | 18.09% | 21.23% | 21.84% | 22.25% | 24.11% | 24.29% | 23.78% | 22.97% | 21.63% | 21.43% | 21.32% | 22.04% | 23.34% | 24.4% | 24.98% | 22.63% | 18.81%
14 | 15 | 2020 | Summer | Q, [MVAr] | Expected | - | -0.10722 | -0.081394 | -0.092209 | -0.078514 | -0.071711 | -0.075497 | -0.086731 | -0.16499 | -0.2172 | -0.25551 | -0.25793 | -0.28504 | -0.27976 | -0.27181 | -0.25162 | -0.24169 | -0.21937 | -0.20023 | -0.20286 | -0.22743 | -0.27537 | -0.29495 | -0.25768 | -0.1634
14 | 15 | 2020 | Summer | Q, [%] | Expected | - | 0.6701% | 0.5087% | 0.5763% | 0.4907% | 0.4482% | 0.4719% | 0.5421% | 1.031% | 1.358% | 1.597% | 1.612% | 1.781% | 1.748% | 1.699% | 1.573% | 1.511% | 1.371% | 1.251% | 1.268% | 1.421% | 1.721% | 1.843% | 1.61% | 1.021%
15 | 14 | 2020 | Summer | Q, [MVAr] | Expected | - | 0.13123 | 0.098205 | 0.10651 | 0.090823 | 0.083763 | 0.087563 | 0.10838 | 0.20216 | 0.26852 | 0.30974 | 0.3139 | 0.35088 | 0.34659 | 0.33627 | 0.31134 | 0.29488 | 0.27143 | 0.25187 | 0.25798 | 0.28927 | 0.34281 | 0.36555 | 0.31555 | 0.20326
15 | 14 | 2020 | Summer | Q, [%] | Expected | - | 0.008202 | 0.0061378 | 0.0066566 | 0.0056764 | 0.0052352 | 0.0054727 | 0.0067737 | 0.012635 | 0.016783 | 0.019359 | 0.019619 | 0.02193 | 0.021662 | 0.021017 | 0.019459 | 0.01843 | 0.016964 | 0.015742 | 0.016124 | 0.018079 | 0.021426 | 0.022847 | 0.019722 | 0.012704
14 | 15 | 2020 | Summer | S, [MVA] | Expected | - | 2.3403 | 1.9579 | 1.8063 | 1.6676 | 1.6523 | 1.6547 | 2.2172 | 2.9023 | 3.4082 | 3.5085 | 3.5739 | 3.8742 | 3.9026 | 3.8201 | 3.6888 | 3.4737 | 3.4409 | 3.4214 | 3.5379 | 3.7464 | 3.9197 | 4.0135 | 3.6355 | 3.0174
14 | 15 | 2020 | Summer | S, [%] | Expected | - | 14.63% | 12.24% | 11.29% | 10.42% | 10.33% | 10.34% | 13.86% | 18.14% | 21.3% | 21.93% | 22.34% | 24.21% | 24.39% | 23.88% | 23.06% | 21.71% | 21.51% | 21.38% | 22.11% | 23.42% | 24.5% | 25.08% | 22.72% | 18.86%
15 | 14 | 2020 | Summer | S, [MVA] | Expected | - | 2.3393 | 1.9572 | 1.8058 | 1.6671 | 1.6518 | 1.6542 | 2.2162 | 2.9014 | 3.4072 | 3.508 | 3.5734 | 3.8737 | 3.9019 | 3.8194 | 3.6881 | 3.4731 | 3.4399 | 3.4202 | 3.5366 | 3.7452 | 3.9189 | 4.013 | 3.6348 | 3.0162
15 | 14 | 2020 | Summer | S, [%] | Expected | - | 14.62% | 12.23% | 11.29% | 10.42% | 10.32% | 10.34% | 13.85% | 18.13% | 21.3% | 21.92% | 22.33% | 24.21% | 24.39% | 23.87% | 23.05% | 21.71% | 21.5% | 21.38% | 22.1% | 23.41% | 24.49% | 25.08% | 22.72% | 18.85%
18 | 19 | 2020 | Summer | P, [MW] | Expected | - | 1.8254 | 2.0848 | 1.2544 | 1.804 | 1.6292 | 1.585 | 2.0539 | 2.0826 | 2.3728 | 2.4486 | 2.2283 | 2.3227 | 2.4367 | 2.3764 | 2.4028 | 2.4753 | 2.4584 | 2.428 | 2.2539 | 2.4573 | 2.5167 | 2.3592 | 2.0494 | 2.1834
18 | 19 | 2020 | Summer | P, [%] | Expected | - | 9.127% | 10.42% | 6.272% | 9.02% | 8.146% | 7.925% | 10.27% | 10.41% | 11.86% | 12.24% | 11.14% | 11.61% | 12.18% | 11.88% | 12.01% | 12.38% | 12.29% | 12.14% | 11.27% | 12.29% | 12.58% | 11.8% | 10.25% | 10.92%
19 | 18 | 2020 | Summer | P, [MW] | Expected | - | -1.8247 | -2.0839 | -1.254 | -1.8034 | -1.6286 | -1.5845 | -2.0531 | -2.0818 | -2.3717 | -2.4474 | -2.2273 | -2.3216 | -2.4355 | -2.3752 | -2.4016 | -2.474 | -2.4571 | -2.4268 | -2.2528 | -2.4561 | -2.5154 | -2.3581 | -2.0485 | -2.1824
19 | 18 | 2020 | Summer | P, [%] | Expected | - | 9.123% | 10.42% | 6.27% | 9.017% | 8.143% | 7.922% | 10.27% | 10.41% | 11.86% | 12.24% | 11.14% | 11.61% | 12.18% | 11.88% | 12.01% | 12.37% | 12.29% | 12.13% | 11.26% | 12.28% | 12.58% | 11.79% | 10.24% | 10.91%
18 | 19 | 2020 | Summer | Q, [MVAr] | Expected | - | 0.17267 | 0.18923 | 0.13276 | 0.16494 | 0.15371 | 0.15209 | 0.19769 | 0.19073 | 0.20037 | 0.19179 | 0.17385 | 0.17993 | 0.1897 | 0.18845 | 0.20037 | 0.20368 | 0.21033 | 0.21312 | 0.20179 | 0.21508 | 0.20379 | 0.18404 | 0.16919 | 0.19796
18 | 19 | 2020 | Summer | Q, [%] | Expected | - | 0.8634% | 0.9462% | 0.6638% | 0.8247% | 0.7686% | 0.7605% | 0.9885% | 0.9537% | 1.002% | 0.9589% | 0.8692% | 0.8996% | 0.9485% | 0.9423% | 1.002% | 1.018% | 1.052% | 1.066% | 1.009% | 1.075% | 1.019% | 0.9202% | 0.8459% | 0.9898%
19 | 18 | 2020 | Summer | Q, [MVAr] | Expected | - | -0.15339 | -0.16504 | -0.12263 | -0.14677 | -0.13846 | -0.13741 | -0.1742 | -0.16664 | -0.16909 | -0.15848 | -0.14635 | -0.15007 | -0.15684 | -0.15719 | -0.16835 | -0.16939 | -0.17607 | -0.17998 | -0.17354 | -0.18142 | -0.16851 | -0.15299 | -0.14366 | -0.16986
19 | 18 | 2020 | Summer | Q, [%] | Expected | - | 0.0076693 | 0.0082522 | 0.0061317 | 0.0073386 | 0.006923 | 0.0068707 | 0.00871 | 0.0083321 | 0.0084547 | 0.0079241 | 0.0073176 | 0.0075034 | 0.0078419 | 0.0078595 | 0.0084175 | 0.0084696 | 0.0088036 | 0.0089989 | 0.008677 | 0.0090711 | 0.0084257 | 0.0076497 | 0.0071831 | 0.008493
18 | 19 | 2020 | Summer | S, [MVA] | Expected | - | 1.8335 | 2.0934 | 1.2615 | 1.8115 | 1.6364 | 1.5923 | 2.0634 | 2.0914 | 2.3813 | 2.4561 | 2.2351 | 2.3297 | 2.4441 | 2.3838 | 2.4112 | 2.4837 | 2.4674 | 2.4374 | 2.2629 | 2.4667 | 2.5249 | 2.3664 | 2.0564 | 2.1924
18 | 19 | 2020 | Summer | S, [%] | Expected | - | 9.168% | 10.47% | 6.308% | 9.058% | 8.182% | 7.962% | 10.32% | 10.46% | 11.91% | 12.28% | 11.18% | 11.65% | 12.22% | 11.92% | 12.06% | 12.42% | 12.34% | 12.19% | 11.31% | 12.33% | 12.62% | 11.83% | 10.28% | 10.96%
19 | 18 | 2020 | Summer | S, [MVA] | Expected | - | 1.8312 | 2.0904 | 1.2602 | 1.8093 | 1.6345 | 1.5905 | 2.0605 | 2.0884 | 2.3777 | 2.4525 | 2.2321 | 2.3265 | 2.4406 | 2.3804 | 2.4075 | 2.4799 | 2.4634 | 2.4335 | 2.2595 | 2.4628 | 2.521 | 2.3631 | 2.0536 | 2.1891
19 | 18 | 2020 | Summer | S, [%] | Expected | - | 9.156% | 10.45% | 6.301% | 9.047% | 8.172% | 7.952% | 10.3% | 10.44% | 11.89% | 12.26% | 11.16% | 11.63% | 12.2% | 11.9% | 12.04% | 12.4% | 12.32% | 12.17% | 11.3% | 12.31% | 12.61% | 11.82% | 10.27% | 10.95%
20 | 19 | 2020 | Summer | P, [MW] | Expected | - | 0.46757 | 0.69079 | 0.23532 | 0.56556 | 0.46182 | 0.43401 | 0.62401 | 0.49841 | 0.54732 | 0.53954 | 0.38115 | 0.38572 | 0.44864 | 0.43652 | 0.50575 | 0.59255 | 0.61277 | 0.60787 | 0.50974 | 0.58877 | 0.56185 | 0.43758 | 0.34028 | 0.5791
20 | 19 | 2020 | Summer | P, [%] | Expected | - | 5.845% | 8.635% | 2.942% | 7.07% | 5.773% | 5.425% | 7.8% | 6.23% | 6.841% | 6.744% | 4.764% | 4.822% | 5.608% | 5.456% | 6.322% | 7.407% | 7.66% | 7.598% | 6.372% | 7.36% | 7.023% | 5.47% | 4.254% | 7.239%
19 | 20 | 2020 | Summer | P, [MW] | Expected | - | -0.46734 | -0.6904 | -0.2352 | -0.56529 | -0.46162 | -0.43382 | -0.62367 | -0.49818 | -0.54705 | -0.53928 | -0.381 | -0.38557 | -0.44844 | -0.43633 | -0.50551 | -0.59224 | -0.61241 | -0.60753 | -0.5095 | -0.58846 | -0.56157 | -0.43739 | -0.34006 | -0.57874
19 | 20 | 2020 | Summer | P, [%] | Expected | - | 5.842% | 8.63% | 2.94% | 7.066% | 5.77% | 5.423% | 7.796% | 6.227% | 6.838% | 6.741% | 4.762% | 4.82% | 5.606% | 5.454% | 6.319% | 7.403% | 7.655% | 7.594% | 6.369% | 7.356% | 7.02% | 5.467% | 4.251% | 7.234%
20 | 19 | 2020 | Summer | Q, [MVAr] | Expected | - | 0.15866 | 0.14831 | 0.13164 | 0.13274 | 0.13171 | 0.1321 | 0.16808 | 0.18958 | 0.20534 | 0.20058 | 0.19973 | 0.21069 | 0.21378 | 0.2135 | 0.21442 | 0.20416 | 0.20536 | 0.20772 | 0.20579 | 0.2156 | 0.2114 | 0.20699 | 0.19316 | 0.1828
20 | 19 | 2020 | Summer | Q, [%] | Expected | - | 1.983% | 1.854% | 1.646% | 1.659% | 1.646% | 1.651% | 2.101% | 2.37% | 2.567% | 2.507% | 2.497% | 2.634% | 2.672% | 2.669% | 2.68% | 2.552% | 2.567% | 2.596% | 2.572% | 2.695% | 2.643% | 2.587% | 2.415% | 2.285%
19 | 20 | 2020 | Summer | Q, [MVAr] | Expected | - | -0.15606 | -0.1439 | -0.1303 | -0.12974 | -0.12943 | -0.1299 | -0.16436 | -0.18702 | -0.20235 | -0.19768 | -0.19804 | -0.20898 | -0.2116 | -0.21138 | -0.21176 | -0.20064 | -0.20143 | -0.20395 | -0.20307 | -0.21214 | -0.20822 | -0.20487 | -0.19064 | -0.17871
19 | 20 | 2020 | Summer | Q, [%] | Expected | - | 0.019508 | 0.017987 | 0.016287 | 0.016218 | 0.016179 | 0.016237 | 0.020545 | 0.023378 | 0.025294 | 0.02471 | 0.024755 | 0.026122 | 0.026449 | 0.026423 | 0.02647 | 0.025081 | 0.025179 | 0.025494 | 0.025383 | 0.026517 | 0.026028 | 0.025609 | 0.02383 | 0.022339
20 | 19 | 2020 | Summer | S, [MVA] | Expected | - | 0.49683 | 0.70665 | 0.29831 | 0.58097 | 0.48145 | 0.4565 | 0.64676 | 0.53457 | 0.58486 | 0.57573 | 0.43212 | 0.44052 | 0.49791 | 0.48812 | 0.55007 | 0.62761 | 0.65053 | 0.64435 | 0.55102 | 0.62716 | 0.60043 | 0.48558 | 0.53469 | 0.65721
20 | 19 | 2020 | Summer | S, [%] | Expected | - | 6.21% | 8.833% | 3.729% | 7.262% | 6.018% | 5.706% | 8.084% | 6.682% | 7.311% | 7.197% | 5.402% | 5.507% | 6.224% | 6.102% | 6.876% | 7.845% | 8.132% | 8.054% | 6.888% | 7.84% | 7.505% | 6.07% | 6.684% | 8.215%
19 | 20 | 2020 | Summer | S, [MVA] | Expected | - | 0.49591 | 0.70535 | 0.29784 | 0.58004 | 0.48069 | 0.45577 | 0.6455 | 0.53348 | 0.58356 | 0.57448 | 0.43124 | 0.43958 | 0.49681 | 0.48706 | 0.54882 | 0.6262 | 0.64902 | 0.64286 | 0.54981 | 0.62569 | 0.59905 | 0.48452 | 0.53365 | 0.65581
19 | 20 | 2020 | Summer | S, [%] | Expected | - | 6.199% | 8.817% | 3.723% | 7.25% | 6.009% | 5.697% | 8.069% | 6.668% | 7.295% | 7.181% | 5.39% | 5.495% | 6.21% | 6.088% | 6.86% | 7.827% | 8.113% | 8.036% | 6.873% | 7.821% | 7.488% | 6.057% | 6.671% | 8.198%
3 | 4 | 2020 | Winter | P, [MW] | 0 | 0 | -0.39647 | -0.66922 | -0.83221 | -0.80189 | -0.65893 | -0.54484 | 0.18816 | -0.9138 | -0.13711 | -0.6071 | -0.23921 | -0.087066 | -0.74687 | -0.07371 | -0.58262 | -0.13988 | -0.27756 | 0.38097 | -0.23999 | 0.30321 | 0.066405 | -0.47176 | -0.14944 | -0.066275
3 | 4 | 2020 | Winter | P, [%] | 0 | 0 | 1.888% | 3.187% | 3.963% | 3.819% | 3.138% | 2.594% | 0.896% | 4.351% | 0.6529% | 2.891% | 1.139% | 0.4146% | 3.557% | 0.351% | 2.774% | 0.6661% | 1.322% | 1.814% | 1.143% | 1.444% | 0.3162% | 2.246% | 0.7116% | 0.3156%
4 | 3 | 2020 | Winter | P, [MW] | 0 | 0 | 0.3965 | 0.66931 | 0.83235 | 0.80203 | 0.65902 | 0.5449 | -0.18807 | 0.91403 | 0.1373 | 0.6073 | 0.2394 | 0.087287 | 0.7471 | 0.073937 | 0.58281 | 0.14003 | 0.2777 | -0.38063 | 0.24017 | -0.30298 | -0.06627 | 0.47185 | 0.14949 | 0.066308
4 | 3 | 2020 | Winter | P, [%] | 0 | 0 | 1.888% | 3.187% | 3.964% | 3.819% | 3.138% | 2.595% | 0.8956% | 4.353% | 0.6538% | 2.892% | 1.14% | 0.4157% | 3.558% | 0.3521% | 2.775% | 0.6668% | 1.322% | 1.813% | 1.144% | 1.443% | 0.3156% | 2.247% | 0.7118% | 0.3158%
3 | 4 | 2020 | Winter | Q, [MVAr] | 0 | 0 | -0.05542 | 0.023111 | 0.049357 | 0.10236 | 0.01814 | -0.014011 | -0.63868 | -0.51705 | -0.96043 | -0.77359 | -0.93137 | -1.0314 | -0.76307 | -1.045 | -0.73752 | -0.85924 | -0.78823 | -1.2414 | -0.88236 | -1.0191 | -0.80541 | -0.47835 | -0.45451 | -0.39455
3 | 4 | 2020 | Winter | Q, [%] | 0 | 0 | 0.2639% | 0.1101% | 0.235% | 0.4874% | 0.08638% | 0.06672% | 3.041% | 2.462% | 4.573% | 3.684% | 4.435% | 4.911% | 3.634% | 4.976% | 3.512% | 4.092% | 3.753% | 5.912% | 4.202% | 4.853% | 3.835% | 2.278% | 2.164% | 1.879%
4 | 3 | 2020 | Winter | Q, [MVAr] | 0 | 0 | 0.051434 | -0.027015 | -0.053193 | -0.1062 | -0.02205 | 0.010063 | 0.63477 | 0.51334 | 0.95667 | 0.76984 | 0.92761 | 1.0276 | 0.75937 | 1.0413 | 0.73375 | 0.85543 | 0.7844 | 1.2379 | 0.87858 | 1.0154 | 0.80157 | 0.47445 | 0.45054 | 0.39056
4 | 3 | 2020 | Winter | Q, [%] | 0 | 0 | 0.2449% | 0.1286% | 0.2533% | 0.5057% | 0.105% | 0.04792% | 3.023% | 2.444% | 4.556% | 3.666% | 4.417% | 4.894% | 3.616% | 4.959% | 3.494% | 4.073% | 3.735% | 5.895% | 4.184% | 4.835% | 3.817% | 2.259% | 2.145% | 1.86%
3 | 4 | 2020 | Winter | S, [MVA] | 0 | 0 | 0.40032 | 0.66962 | 0.83367 | 0.8084 | 0.65918 | 0.54502 | 0.66582 | 1.0499 | 0.97017 | 0.98337 | 0.9616 | 1.035 | 1.0678 | 1.0476 | 0.93989 | 0.87055 | 0.83567 | 1.2986 | 0.91442 | 1.0633 | 0.80815 | 0.67185 | 0.47844 | 0.40007
3 | 4 | 2020 | Winter | S, [%] | 0 | 0 | 1.906% | 3.189% | 3.97% | 3.85% | 3.139% | 2.595% | 3.171% | 5% | 4.62% | 4.683% | 4.579% | 4.929% | 5.085% | 4.989% | 4.476% | 4.145% | 3.979% | 6.184% | 4.354% | 5.063% | 3.848% | 3.199% | 2.278% | 1.905%
4 | 3 | 2020 | Winter | S, [MVA] | 0 | 0 | 0.39982 | 0.66986 | 0.83405 | 0.80903 | 0.65939 | 0.545 | 0.66204 | 1.0483 | 0.96647 | 0.98055 | 0.958 | 1.0313 | 1.0653 | 1.0439 | 0.93704 | 0.86681 | 0.83211 | 1.2951 | 0.91081 | 1.0597 | 0.80431 | 0.66914 | 0.47469 | 0.39615
4 | 3 | 2020 | Winter | S, [%] | 0 | 0 | 1.904% | 3.19% | 3.972% | 3.853% | 3.14% | 2.595% | 3.153% | 4.992% | 4.602% | 4.669% | 4.562% | 4.911% | 5.073% | 4.971% | 4.462% | 4.128% | 3.962% | 6.167% | 4.337% | 5.046% | 3.83% | 3.186% | 2.26% | 1.886%
3 | 7 | 2020 | Winter | P, [MW] | 0 | 0 | -0.72445 | -0.6506 | -0.49774 | -0.60519 | -0.72339 | -1.0146 | -1.2472 | -1.5794 | -1.678 | -1.6797 | -1.6819 | -1.6377 | -1.5727 | -1.4741 | -1.4299 | -1.4685 | -1.4984 | -1.4826 | -1.6053 | -1.6323 | -1.5448 | -1.4524 | -1.2164 | -1.0351
3 | 7 | 2020 | Winter | P, [%] | 0 | 0 | 3.45% | 3.098% | 2.37% | 2.882% | 3.445% | 4.831% | 5.939% | 7.521% | 7.991% | 7.999% | 8.009% | 7.798% | 7.489% | 7.019% | 6.809% | 6.993% | 7.135% | 7.06% | 7.644% | 7.773% | 7.356% | 6.916% | 5.793% | 4.929%
7 | 3 | 2020 | Winter | P, [MW] | 0 | 0 | 0.72456 | 0.65069 | 0.49779 | 0.60526 | 0.7235 | 1.0148 | 1.2476 | 1.5799 | 1.6786 | 1.6803 | 1.6825 | 1.6382 | 1.5732 | 1.4745 | 1.4303 | 1.4689 | 1.4989 | 1.4831 | 1.6058 | 1.6328 | 1.5453 | 1.4529 | 1.2167 | 1.0353
7 | 3 | 2020 | Winter | P, [%] | 0 | 0 | 3.45% | 3.099% | 2.37% | 2.882% | 3.445% | 4.832% | 5.941% | 7.523% | 7.993% | 8.001% | 8.012% | 7.801% | 7.492% | 7.021% | 6.811% | 6.995% | 7.138% | 7.062% | 7.647% | 7.775% | 7.359% | 6.918% | 5.794% | 4.93%
3 | 7 | 2020 | Winter | Q, [MVAr] | 0 | 0 | -0.016963 | 0.0031094 | -0.044255 | 0.0066594 | 0.032445 | 0.11104 | -0.021465 | 0.019809 | -0.03727 | -0.024795 | -0.031672 | -0.053303 | -0.020453 | -0.080718 | -0.041939 | -0.046421 | -0.049293 | -0.16359 | -0.082489 | -0.072462 | -0.064055 | -0.023115 | -0.052688 | -0.05503
3 | 7 | 2020 | Winter | Q, [%] | 0 | 0 | 0.08077% | 0.01481% | 0.2107% | 0.03171% | 0.1545% | 0.5288% | 0.1022% | 0.09433% | 0.1775% | 0.1181% | 0.1508% | 0.2538% | 0.0974% | 0.3844% | 0.1997% | 0.2211% | 0.2347% | 0.779% | 0.3928% | 0.3451% | 0.305% | 0.1101% | 0.2509% | 0.262%
7 | 3 | 2020 | Winter | Q, [MVAr] | 0 | 0 | 0.013081 | -0.0070213 | 0.040292 | -0.010588 | -0.036329 | -0.11477 | 0.017877 | -0.023122 | 0.034048 | 0.021578 | 0.028456 | 0.050044 | 0.017136 | 0.077313 | 0.038498 | 0.04301 | 0.04591 | 0.1602 | 0.079205 | 0.069199 | 0.060712 | 0.019691 | 0.049082 | 0.051306
7 | 3 | 2020 | Winter | Q, [%] | 0 | 0 | 0.06229% | 0.03343% | 0.1919% | 0.05042% | 0.173% | 0.5465% | 0.08513% | 0.1101% | 0.1621% | 0.1028% | 0.1355% | 0.2383% | 0.0816% | 0.3682% | 0.1833% | 0.2048% | 0.2186% | 0.7629% | 0.3772% | 0.3295% | 0.2891% | 0.09377% | 0.2337% | 0.2443%
3 | 7 | 2020 | Winter | S, [MVA] | 0 | 0 | 0.72465 | 0.65061 | 0.4997 | 0.60522 | 0.72411 | 1.0206 | 1.2474 | 1.5795 | 1.6785 | 1.6799 | 1.6822 | 1.6385 | 1.5729 | 1.4763 | 1.4305 | 1.4692 | 1.4992 | 1.4916 | 1.6074 | 1.6339 | 1.5462 | 1.4526 | 1.2176 | 1.0366
3 | 7 | 2020 | Winter | S, [%] | 0 | 0 | 3.451% | 3.098% | 2.38% | 2.882% | 3.448% | 4.86% | 5.94% | 7.522% | 7.993% | 7.999% | 8.011% | 7.803% | 7.49% | 7.03% | 6.812% | 6.996% | 7.139% | 7.103% | 7.654% | 7.78% | 7.363% | 6.917% | 5.798% | 4.936%
7 | 3 | 2020 | Winter | S, [MVA] | 0 | 0 | 0.72467 | 0.65073 | 0.49942 | 0.60536 | 0.72441 | 1.0213 | 1.2477 | 1.5801 | 1.679 | 1.6804 | 1.6828 | 1.639 | 1.5733 | 1.4765 | 1.4308 | 1.4695 | 1.4996 | 1.4917 | 1.6077 | 1.6343 | 1.5465 | 1.453 | 1.2177 | 1.0366
7 | 3 | 2020 | Winter | S, [%] | 0 | 0 | 3.451% | 3.099% | 2.378% | 2.883% | 3.45% | 4.863% | 5.941% | 7.524% | 7.995% | 8.002% | 8.013% | 7.805% | 7.492% | 7.031% | 6.813% | 6.998% | 7.141% | 7.103% | 7.656% | 7.782% | 7.364% | 6.919% | 5.799% | 4.936%
4 | 6 | 2020 | Winter | P, [MW] | 0 | 0 | 0.74451 | 0.51297 | 0.51297 | 0.51297 | 0.51297 | 0.57416 | 0.94669 | 0.96709 | 1.0223 | 1.0494 | 0.94362 | 0.91969 | 0.77527 | 0.80879 | 0.81589 | 0.82728 | 0.96175 | 1.0704 | 1.2283 | 1.2138 | 1.3208 | 1.2929 | 1.3137 | 1.1755
4 | 6 | 2020 | Winter | P, [%] | 0 | 0 | 3.237% | 2.23% | 2.23% | 2.23% | 2.23% | 2.496% | 4.116% | 4.205% | 4.445% | 4.562% | 4.103% | 3.999% | 3.371% | 3.516% | 3.547% | 3.597% | 4.182% | 4.654% | 5.34% | 5.278% | 5.743% | 5.621% | 5.712% | 5.111%
6 | 4 | 2020 | Winter | P, [MW] | 0 | 0 | -0.74442 | -0.51293 | -0.51293 | -0.51293 | -0.51293 | -0.57411 | -0.94655 | -0.96694 | -1.0221 | -1.0492 | -0.94348 | -0.91956 | -0.77518 | -0.80869 | -0.81579 | -0.82718 | -0.96161 | -1.0702 | -1.2281 | -1.2136 | -1.3205 | -1.2926 | -1.3134 | -1.1753
6 | 4 | 2020 | Winter | P, [%] | 0 | 0 | 3.237% | 2.23% | 2.23% | 2.23% | 2.23% | 2.496% | 4.115% | 4.204% | 4.444% | 4.562% | 4.102% | 3.998% | 3.37% | 3.516% | 3.547% | 3.596% | 4.181% | 4.653% | 5.339% | 5.277% | 5.741% | 5.62% | 5.711% | 5.11%
4 | 6 | 2020 | Winter | Q, [MVAr] | 0 | 0 | 0.14641 | 0.07691 | 0.076872 | 0.076906 | 0.076893 | 0.095265 | 0.20706 | 0.21326 | 0.22981 | 0.23798 | 0.20624 | 0.19904 | 0.15572 | 0.16574 | 0.1679 | 0.1713 | 0.2117 | 0.24428 | 0.29174 | 0.28733 | 0.31945 | 0.31104 | 0.31727 | 0.27578
4 | 6 | 2020 | Winter | Q, [%] | 0 | 0 | 0.6366% | 0.3344% | 0.3342% | 0.3344% | 0.3343% | 0.4142% | 0.9002% | 0.9272% | 0.9992% | 1.035% | 0.8967% | 0.8654% | 0.677% | 0.7206% | 0.73% | 0.7448% | 0.9204% | 1.062% | 1.268% | 1.249% | 1.389% | 1.352% | 1.379% | 1.199%
6 | 4 | 2020 | Winter | Q, [MVAr] | 0 | 0 | -0.22333 | -0.15388 | -0.15388 | -0.15388 | -0.15388 | -0.17223 | -0.28397 | -0.29008 | -0.30664 | -0.31476 | -0.28305 | -0.27587 | -0.23256 | -0.24261 | -0.24474 | -0.24815 | -0.28848 | -0.32106 | -0.36842 | -0.36408 | -0.39616 | -0.38779 | -0.39404 | -0.35258
6 | 4 | 2020 | Winter | Q, [%] | 0 | 0 | 0.971% | 0.669% | 0.669% | 0.669% | 0.669% | 0.7488% | 1.235% | 1.261% | 1.333% | 1.369% | 1.231% | 1.199% | 1.011% | 1.055% | 1.064% | 1.079% | 1.254% | 1.396% | 1.602% | 1.583% | 1.722% | 1.686% | 1.713% | 1.533%
4 | 6 | 2020 | Winter | S, [MVA] | 0 | 0 | 0.75877 | 0.5187 | 0.5187 | 0.5187 | 0.5187 | 0.58201 | 0.96907 | 0.99032 | 1.0478 | 1.076 | 0.96589 | 0.94098 | 0.79076 | 0.82559 | 0.83299 | 0.84483 | 0.98478 | 1.0979 | 1.2625 | 1.2474 | 1.3589 | 1.3298 | 1.3515 | 1.2074
4 | 6 | 2020 | Winter | S, [%] | 0 | 0 | 3.299% | 2.255% | 2.255% | 2.255% | 2.255% | 2.53% | 4.213% | 4.306% | 4.556% | 4.678% | 4.2% | 4.091% | 3.438% | 3.59% | 3.622% | 3.673% | 4.282% | 4.774% | 5.489% | 5.423% | 5.908% | 5.782% | 5.876% | 5.25%
6 | 4 | 2020 | Winter | S, [MVA] | 0 | 0 | 0.7772 | 0.53551 | 0.53551 | 0.53551 | 0.53551 | 0.59939 | 0.98823 | 1.0095 | 1.0671 | 1.0954 | 0.98502 | 0.96005 | 0.80931 | 0.84429 | 0.85171 | 0.8636 | 1.004 | 1.1173 | 1.2822 | 1.267 | 1.3787 | 1.3495 | 1.3713 | 1.227
6 | 4 | 2020 | Winter | S, [%] | 0 | 0 | 3.379% | 2.328% | 2.328% | 2.328% | 2.328% | 2.606% | 4.297% | 4.389% | 4.64% | 4.763% | 4.283% | 4.174% | 3.519% | 3.671% | 3.703% | 3.755% | 4.365% | 4.858% | 5.575% | 5.509% | 5.994% | 5.868% | 5.962% | 5.335%
9 | 3 | 2020 | Winter | P, [MW] | 0 | 0 | -1.9301 | -1.9301 | -1.9301 | -1.9301 | -1.9301 | -1.9525 | -2.6962 | -3.6511 | -3.7723 | -3.7696 | -3.7723 | -3.7723 | -3.7723 | -3.7723 | -3.7723 | -3.594 | -3.5684 | -3.7625 | -3.7723 | -3.7723 | -3.5935 | -3.4668 | -3.1121 | -2.5372
9 | 3 | 2020 | Winter | P, [%] | 0 | 0 | 7.969% | 7.969% | 7.969% | 7.969% | 7.969% | 8.061% | 11.13% | 15.07% | 15.57% | 15.56% | 15.57% | 15.57% | 15.57% | 15.57% | 15.57% | 14.84% | 14.73% | 15.53% | 15.57% | 15.57% | 14.84% | 14.31% | 12.85% | 10.48%
3 | 9 | 2020 | Winter | P, [MW] | 0 | 0 | 1.9307 | 1.9307 | 1.9307 | 1.9307 | 1.9307 | 1.9531 | 2.6974 | 3.6533 | 3.7746 | 3.772 | 3.7746 | 3.7746 | 3.7746 | 3.7746 | 3.7746 | 3.5962 | 3.5705 | 3.7649 | 3.7746 | 3.7746 | 3.5957 | 3.4688 | 3.1137 | 2.5383
3 | 9 | 2020 | Winter | P, [%] | 0 | 0 | 7.971% | 7.971% | 7.971% | 7.971% | 7.971% | 8.064% | 11.14% | 15.08% | 15.58% | 15.57% | 15.58% | 15.58% | 15.58% | 15.58% | 15.58% | 14.85% | 14.74% | 15.54% | 15.58% | 15.58% | 14.85% | 14.32% | 12.86% | 10.48%
9 | 3 | 2020 | Winter | Q, [MVAr] | 0 | 0 | -0.13008 | -0.13008 | -0.13008 | -0.13008 | -0.13008 | -0.13008 | -0.13259 | -0.3375 | -0.3375 | -0.33727 | -0.3375 | -0.3375 | -0.3375 | -0.3375 | -0.3375 | -0.33729 | -0.3375 | -0.3375 | -0.3375 | -0.3375 | -0.3375 | -0.3375 | -0.3375 | -0.3375
9 | 3 | 2020 | Winter | Q, [%] | 0 | 0 | 0.5371% | 0.5371% | 0.5371% | 0.5371% | 0.5371% | 0.5371% | 0.5474% | 1.393% | 1.393% | 1.393% | 1.393% | 1.393% | 1.393% | 1.393% | 1.393% | 1.393% | 1.393% | 1.393% | 1.393% | 1.393% | 1.393% | 1.393% | 1.393% | 1.393%
3 | 9 | 2020 | Winter | Q, [MVAr] | 0 | 0 | 0.127 | 0.127 | 0.127 | 0.127 | 0.127 | 0.12703 | 0.13051 | 0.33717 | 0.33743 | 0.33719 | 0.33743 | 0.33743 | 0.33743 | 0.33743 | 0.33743 | 0.33685 | 0.33701 | 0.33741 | 0.33743 | 0.33743 | 0.33706 | 0.3368 | 0.33614 | 0.33522
3 | 9 | 2020 | Winter | Q, [%] | 0 | 0 | 0.5244% | 0.5244% | 0.5244% | 0.5244% | 0.5244% | 0.5245% | 0.5389% | 1.392% | 1.393% | 1.392% | 1.393% | 1.393% | 1.393% | 1.393% | 1.393% | 1.391% | 1.391% | 1.393% | 1.393% | 1.393% | 1.392% | 1.391% | 1.388% | 1.384%
9 | 3 | 2020 | Winter | S, [MVA] | 0 | 0 | 1.9345 | 1.9345 | 1.9345 | 1.9345 | 1.9345 | 1.9568 | 2.6995 | 3.6667 | 3.7873 | 3.7847 | 3.7873 | 3.7873 | 3.7873 | 3.7873 | 3.7873 | 3.6098 | 3.5843 | 3.7776 | 3.7873 | 3.7873 | 3.6094 | 3.4832 | 3.1303 | 2.5595
9 | 3 | 2020 | Winter | S, [%] | 0 | 0 | 7.987% | 7.987% | 7.987% | 7.987% | 7.987% | 8.079% | 11.15% | 15.14% | 15.64% | 15.63% | 15.64% | 15.64% | 15.64% | 15.64% | 15.64% | 14.9% | 14.8% | 15.6% | 15.64% | 15.64% | 14.9% | 14.38% | 12.92% | 10.57%
3 | 9 | 2020 | Winter | S, [MVA] | 0 | 0 | 1.9349 | 1.9349 | 1.9349 | 1.9349 | 1.9349 | 1.9572 | 2.7006 | 3.6689 | 3.7897 | 3.7871 | 3.7897 | 3.7897 | 3.7897 | 3.7897 | 3.7897 | 3.6119 | 3.5864 | 3.78 | 3.7897 | 3.7897 | 3.6115 | 3.4851 | 3.1318 | 2.5603
3 | 9 | 2020 | Winter | S, [%] | 0 | 0 | 7.989% | 7.989% | 7.989% | 7.989% | 7.989% | 8.081% | 11.15% | 15.15% | 15.65% | 15.64% | 15.65% | 15.65% | 15.65% | 15.65% | 15.65% | 14.91% | 14.81% | 15.61% | 15.65% | 15.65% | 14.91% | 14.39% | 12.93% | 10.57%
12 | 10 | 2020 | Winter | P, [MW] | 0 | 0 | -1.0253 | -1.0222 | -1.0155 | -1.036 | -1.0214 | -1.029 | -1.0487 | -1.0565 | -1.0661 | -1.0669 | -1.0663 | -1.0659 | -1.0635 | -1.0616 | -1.0558 | -1.0534 | -1.0591 | -1.0705 | -1.069 | -1.0659 | -1.0575 | -1.057 | -1.0517 | -1.0407
12 | 10 | 2020 | Winter | P, [%] | 0 | 0 | 4.458% | 4.444% | 4.415% | 4.504% | 4.441% | 4.474% | 4.559% | 4.593% | 4.635% | 4.639% | 4.636% | 4.634% | 4.624% | 4.616% | 4.59% | 4.58% | 4.605% | 4.654% | 4.648% | 4.634% | 4.598% | 4.596% | 4.572% | 4.525%
10 | 12 | 2020 | Winter | P, [MW] | 0 | 0 | 1.0255 | 1.0223 | 1.0156 | 1.0361 | 1.0216 | 1.0291 | 1.0488 | 1.0566 | 1.0663 | 1.0671 | 1.0665 | 1.0661 | 1.0637 | 1.0618 | 1.0559 | 1.0536 | 1.0593 | 1.0707 | 1.0692 | 1.066 | 1.0577 | 1.0571 | 1.0518 | 1.0409
10 | 12 | 2020 | Winter | P, [%] | 0 | 0 | 4.459% | 4.445% | 4.416% | 4.505% | 4.442% | 4.474% | 4.56% | 4.594% | 4.636% | 4.64% | 4.637% | 4.635% | 4.625% | 4.617% | 4.591% | 4.581% | 4.606% | 4.655% | 4.649% | 4.635% | 4.599% | 4.596% | 4.573% | 4.525%
12 | 10 | 2020 | Winter | Q, [MVAr] | 0 | 0 | -0.1666 | -0.15962 | -0.16197 | -0.28673 | -0.1812 | -0.21342 | -0.32595 | -0.39348 | -0.44021 | -0.42887 | -0.42146 | -0.41557 | -0.3961 | -0.37725 | -0.36329 | -0.34641 | -0.364 | -0.45399 | -0.44435 | -0.4142 | -0.38843 | -0.39996 | -0.34561 | -0.27843
12 | 10 | 2020 | Winter | Q, [%] | 0 | 0 | 0.7243% | 0.694% | 0.7042% | 1.247% | 0.7878% | 0.9279% | 1.417% | 1.711% | 1.914% | 1.865% | 1.832% | 1.807% | 1.722% | 1.64% | 1.58% | 1.506% | 1.583% | 1.974% | 1.932% | 1.801% | 1.689% | 1.739% | 1.503% | 1.211%
10 | 12 | 2020 | Winter | Q, [MVAr] | 0 | 0 | 0.089521 | 0.082534 | 0.084893 | 0.20965 | 0.10411 | 0.13636 | 0.24893 | 0.3165 | 0.36324 | 0.35189 | 0.34448 | 0.33858 | 0.31912 | 0.30026 | 0.2863 | 0.26941 | 0.287 | 0.37701 | 0.36737 | 0.33721 | 0.31144 | 0.32298 | 0.2686 | 0.20138
10 | 12 | 2020 | Winter | Q, [%] | 0 | 0 | 0.3892% | 0.3588% | 0.3691% | 0.9115% | 0.4526% | 0.5929% | 1.082% | 1.376% | 1.579% | 1.53% | 1.498% | 1.472% | 1.387% | 1.305% | 1.245% | 1.171% | 1.248% | 1.639% | 1.597% | 1.466% | 1.354% | 1.404% | 1.168% | 0.8756%
12 | 10 | 2020 | Winter | S, [MVA] | 0 | 0 | 1.0388 | 1.0346 | 1.0283 | 1.0749 | 1.0374 | 1.0509 | 1.0981 | 1.1274 | 1.1534 | 1.1499 | 1.1466 | 1.144 | 1.1349 | 1.1267 | 1.1165 | 1.1089 | 1.1199 | 1.1628 | 1.1577 | 1.1435 | 1.1266 | 1.1301 | 1.107 | 1.0773
12 | 10 | 2020 | Winter | S, [%] | 0 | 0 | 4.516% | 4.498% | 4.471% | 4.673% | 4.51% | 4.569% | 4.775% | 4.902% | 5.015% | 5% | 4.985% | 4.974% | 4.934% | 4.899% | 4.854% | 4.821% | 4.869% | 5.056% | 5.033% | 4.972% | 4.898% | 4.914% | 4.813% | 4.684%
10 | 12 | 2020 | Winter | S, [MVA] | 0 | 0 | 1.0294 | 1.0256 | 1.0192 | 1.0571 | 1.0269 | 1.0381 | 1.078 | 1.103 | 1.1264 | 1.1236 | 1.1208 | 1.1185 | 1.1105 | 1.1035 | 1.0941 | 1.0875 | 1.0975 | 1.1351 | 1.1305 | 1.1181 | 1.1026 | 1.1054 | 1.0856 | 1.0602
10 | 12 | 2020 | Winter | S, [%] | 0 | 0 | 4.476% | 4.459% | 4.431% | 4.596% | 4.465% | 4.514% | 4.687% | 4.796% | 4.898% | 4.885% | 4.873% | 4.863% | 4.828% | 4.798% | 4.757% | 4.728% | 4.772% | 4.935% | 4.915% | 4.861% | 4.794% | 4.806% | 4.72% | 4.609%
14 | 12 | 2020 | Winter | P, [MW] | 0 | 0 | -0.67646 | -0.73587 | -0.76397 | -0.83095 | -0.74062 | -0.43101 | -0.029507 | 0.10636 | 0.25327 | 0.10775 | 0.066342 | 0.070511 | -0.016191 | -0.04331 | -0.099232 | -0.05589 | 0.013347 | 0.40832 | 0.2733 | 0.20433 | 0.11277 | 0.092107 | -0.098625 | -0.39458
14 | 12 | 2020 | Winter | P, [%] | 0 | 0 | 2.941% | 3.199% | 3.322% | 3.613% | 3.22% | 1.874% | 0.1283% | 0.4624% | 1.101% | 0.4685% | 0.2884% | 0.3066% | 0.07039% | 0.1883% | 0.4314% | 0.243% | 0.05803% | 1.775% | 1.188% | 0.8884% | 0.4903% | 0.4005% | 0.4288% | 1.716%
12 | 14 | 2020 | Winter | P, [MW] | 0 | 0 | 0.67653 | 0.73595 | 0.76405 | 0.83106 | 0.7407 | 0.43104 | 0.029516 | -0.10635 | -0.25324 | -0.10774 | -0.066335 | -0.070502 | 0.016196 | 0.043315 | 0.099237 | 0.055897 | -0.013339 | -0.40828 | -0.27327 | -0.20431 | -0.11276 | -0.092097 | 0.098632 | 0.39461
12 | 14 | 2020 | Winter | P, [%] | 0 | 0 | 2.941% | 3.2% | 3.322% | 3.613% | 3.22% | 1.874% | 0.1283% | 0.4624% | 1.101% | 0.4684% | 0.2884% | 0.3065% | 0.07042% | 0.1883% | 0.4315% | 0.243% | 0.058% | 1.775% | 1.188% | 0.8883% | 0.4903% | 0.4004% | 0.4288% | 1.716%
14 | 12 | 2020 | Winter | Q, [MVAr] | 0 | 0 | -0.034428 | -0.065 | -0.088218 | -0.2409 | -0.089881 | 0.068203 | 0.20842 | 0.22712 | 0.27431 | 0.19885 | 0.18105 | 0.18917 | 0.15518 | 0.15665 | 0.13353 | 0.17499 | 0.20237 | 0.3562 | 0.28392 | 0.27081 | 0.23664 | 0.21239 | 0.14911 | 0.032101
14 | 12 | 2020 | Winter | Q, [%] | 0 | 0 | 0.1497% | 0.2826% | 0.3836% | 1.047% | 0.3908% | 0.2965% | 0.9062% | 0.9875% | 1.193% | 0.8646% | 0.7872% | 0.8225% | 0.6747% | 0.6811% | 0.5806% | 0.7608% | 0.8799% | 1.549% | 1.234% | 1.177% | 1.029% | 0.9234% | 0.6483% | 0.1396%
12 | 14 | 2020 | Winter | Q, [MVAr] | 0 | 0 | -0.042691 | -0.012115 | 0.011112 | 0.16379 | 0.012763 | -0.14533 | -0.28554 | -0.30421 | -0.35138 | -0.27594 | -0.25814 | -0.26626 | -0.23227 | -0.23374 | -0.21063 | -0.25209 | -0.27947 | -0.43327 | -0.361 | -0.34791 | -0.31373 | -0.28948 | -0.22622 | -0.10922
12 | 14 | 2020 | Winter | Q, [%] | 0 | 0 | 0.1856% | 0.05267% | 0.04832% | 0.7121% | 0.05549% | 0.6319% | 1.241% | 1.323% | 1.528% | 1.2% | 1.122% | 1.158% | 1.01% | 1.016% | 0.9158% | 1.096% | 1.215% | 1.884% | 1.57% | 1.513% | 1.364% | 1.259% | 0.9835% | 0.4749%
14 | 12 | 2020 | Winter | S, [MVA] | 0 | 0 | 0.67734 | 0.73873 | 0.76904 | 0.86517 | 0.74606 | 0.43637 | 0.2105 | 0.25079 | 0.37335 | 0.22617 | 0.19282 | 0.20188 | 0.15602 | 0.16252 | 0.16637 | 0.1837 | 0.20281 | 0.54186 | 0.39408 | 0.33925 | 0.26213 | 0.2315 | 0.17877 | 0.39589
14 | 12 | 2020 | Winter | S, [%] | 0 | 0 | 2.945% | 3.212% | 3.344% | 3.762% | 3.244% | 1.897% | 0.9152% | 1.09% | 1.623% | 0.9834% | 0.8384% | 0.8777% | 0.6784% | 0.7066% | 0.7233% | 0.7987% | 0.8818% | 2.356% | 1.713% | 1.475% | 1.14% | 1.007% | 0.7773% | 1.721%
12 | 14 | 2020 | Winter | S, [MVA] | 0 | 0 | 0.67787 | 0.73605 | 0.76413 | 0.84704 | 0.74081 | 0.45488 | 0.28706 | 0.32226 | 0.43313 | 0.29623 | 0.26653 | 0.27544 | 0.23283 | 0.23772 | 0.23284 | 0.25821 | 0.27979 | 0.59533 | 0.45277 | 0.40347 | 0.33338 | 0.30377 | 0.24678 | 0.40944
12 | 14 | 2020 | Winter | S, [%] | 0 | 0 | 2.947% | 3.2% | 3.322% | 3.683% | 3.221% | 1.978% | 1.248% | 1.401% | 1.883% | 1.288% | 1.159% | 1.198% | 1.012% | 1.034% | 1.012% | 1.123% | 1.216% | 2.588% | 1.969% | 1.754% | 1.449% | 1.321% | 1.073% | 1.78%
14 | 26 | 2020 | Winter | P, [MW] | 0 | 0 | -3.4821 | -3.099 | -3.0707 | -2.8271 | -2.9385 | -3.5417 | -4.9137 | -6.1057 | -6.6073 | -6.3869 | -6.2287 | -6.1099 | -6.5588 | -6.4603 | -6.1431 | -5.8861 | -5.9107 | -5.8936 | -5.9722 | -5.7197 | -5.8003 | -5.8565 | -5.2503 | -4.3891
14 | 26 | 2020 | Winter | P, [%] | 0 | 0 | 16.58% | 14.76% | 14.62% | 13.46% | 13.99% | 16.87% | 23.4% | 29.07% | 31.46% | 30.41% | 29.66% | 29.09% | 31.23% | 30.76% | 29.25% | 28.03% | 28.15% | 28.06% | 28.44% | 27.24% | 27.62% | 27.89% | 25% | 20.9%
26 | 14 | 2020 | Winter | P, [MW] | 0 | 0 | 3.4848 | 3.1012 | 3.0729 | 2.8291 | 2.9406 | 3.5445 | 4.9191 | 6.114 | 6.6169 | 6.3959 | 6.2373 | 6.1182 | 6.5683 | 6.4695 | 6.1514 | 5.8938 | 5.9185 | 5.9015 | 5.9802 | 5.727 | 5.8078 | 5.8641 | 5.2565 | 4.3934
26 | 14 | 2020 | Winter | P, [%] | 0 | 0 | 16.59% | 14.77% | 14.63% | 13.47% | 14% | 16.88% | 23.42% | 29.11% | 31.51% | 30.46% | 29.7% | 29.13% | 31.28% | 30.81% | 29.29% | 28.07% | 28.18% | 28.1% | 28.48% | 27.27% | 27.66% | 27.92% | 25.03% | 20.92%
14 | 26 | 2020 | Winter | Q, [MVAr] | 0 | 0 | 1.0213 | 1.012 | 1.0428 | 1.3575 | 1.1181 | 1.156 | 1.3773 | 1.5679 | 1.6297 | 1.6568 | 1.6293 | 1.6786 | 1.6252 | 1.6654 | 1.5424 | 1.5148 | 1.6042 | 1.7453 | 1.7257 | 1.6786 | 1.6329 | 1.6375 | 1.5231 | 1.2894
14 | 26 | 2020 | Winter | Q, [%] | 0 | 0 | 4.863% | 4.819% | 4.966% | 6.464% | 5.324% | 5.505% | 6.559% | 7.466% | 7.76% | 7.89% | 7.759% | 7.994% | 7.739% | 7.931% | 7.345% | 7.213% | 7.639% | 8.311% | 8.218% | 7.994% | 7.776% | 7.798% | 7.253% | 6.14%
26 | 14 | 2020 | Winter | Q, [MVAr] | 0 | 0 | -1.0216 | -1.013 | -1.0438 | -1.3588 | -1.1193 | -1.1561 | -1.3739 | -1.5605 | -1.6205 | -1.6484 | -1.6215 | -1.6712 | -1.6162 | -1.6567 | -1.535 | -1.5082 | -1.5975 | -1.7385 | -1.7187 | -1.6725 | -1.6266 | -1.631 | -1.5186 | -1.2875
26 | 14 | 2020 | Winter | Q, [%] | 0 | 0 | 4.865% | 4.824% | 4.971% | 6.47% | 5.33% | 5.505% | 6.543% | 7.431% | 7.716% | 7.85% | 7.721% | 7.958% | 7.696% | 7.889% | 7.31% | 7.182% | 7.607% | 8.279% | 8.184% | 7.964% | 7.746% | 7.766% | 7.231% | 6.131%
14 | 26 | 2020 | Winter | S, [MVA] | 0 | 0 | 3.6288 | 3.2601 | 3.2429 | 3.1362 | 3.144 | 3.7256 | 5.1031 | 6.3038 | 6.8053 | 6.5983 | 6.4383 | 6.3363 | 6.7572 | 6.6715 | 6.3338 | 6.0779 | 6.1245 | 6.1466 | 6.2166 | 5.9609 | 6.0257 | 6.0811 | 5.4668 | 4.5745
14 | 26 | 2020 | Winter | S, [%] | 0 | 0 | 17.28% | 15.52% | 15.44% | 14.93% | 14.97% | 17.74% | 24.3% | 30.02% | 32.41% | 31.42% | 30.66% | 30.17% | 32.18% | 31.77% | 30.16% | 28.94% | 29.16% | 29.27% | 29.6% | 28.39% | 28.69% | 28.96% | 26.03% | 21.78%
26 | 14 | 2020 | Winter | S, [MVA] | 0 | 0 | 3.6315 | 3.2625 | 3.2453 | 3.1385 | 3.1464 | 3.7283 | 5.1074 | 6.31 | 6.8124 | 6.6049 | 6.4446 | 6.3423 | 6.7642 | 6.6783 | 6.34 | 6.0837 | 6.1303 | 6.1522 | 6.2223 | 5.9662 | 6.0313 | 6.0867 | 5.4715 | 4.5781
26 | 14 | 2020 | Winter | S, [%] | 0 | 0 | 17.29% | 15.54% | 15.45% | 14.95% | 14.98% | 17.75% | 24.32% | 30.05% | 32.44% | 31.45% | 30.69% | 30.2% | 32.21% | 31.8% | 30.19% | 28.97% | 29.19% | 29.3% | 29.63% | 28.41% | 28.72% | 28.98% | 26.05% | 21.8%
14 | 16 | 2020 | Winter | P, [MW] | 0 | 0 | 0.43604 | 0.43372 | 0.43372 | 0.43372 | 0.43372 | 0.43372 | 0.69751 | 0.86464 | 0.86464 | 0.9215 | 0.95056 | 0.79745 | 0.89484 | 0.89484 | 0.71637 | 0.68489 | 0.75725 | 1.0328 | 1.1043 | 0.93909 | 0.89995 | 0.89995 | 0.74226 | 0.65676
14 | 16 | 2020 | Winter | P, [%] | 0 | 0 | 2.076% | 2.065% | 2.065% | 2.065% | 2.065% | 2.065% | 3.321% | 4.117% | 4.117% | 4.388% | 4.526% | 3.797% | 4.261% | 4.261% | 3.411% | 3.261% | 3.606% | 4.918% | 5.259% | 4.472% | 4.285% | 4.285% | 3.535% | 3.127%
16 | 14 | 2020 | Winter | P, [MW] | 0 | 0 | -0.436 | -0.43367 | -0.43367 | -0.43367 | -0.43367 | -0.43367 | -0.6974 | -0.86447 | -0.86447 | -0.92131 | -0.95035 | -0.79731 | -0.89466 | -0.89466 | -0.71625 | -0.68478 | -0.75712 | -1.0325 | -1.104 | -0.9389 | -0.89977 | -0.89977 | -0.74214 | -0.65666
16 | 14 | 2020 | Winter | P, [%] | 0 | 0 | 2.076% | 2.065% | 2.065% | 2.065% | 2.065% | 2.065% | 3.321% | 4.117% | 4.117% | 4.387% | 4.525% | 3.797% | 4.26% | 4.26% | 3.411% | 3.261% | 3.605% | 4.917% | 5.257% | 4.471% | 4.285% | 4.285% | 3.534% | 3.127%
14 | 16 | 2020 | Winter | Q, [MVAr] | 0 | 0 | 0.12682 | 0.12612 | 0.12612 | 0.12612 | 0.12612 | 0.12612 | 0.20533 | 0.25554 | 0.25554 | 0.27262 | 0.28135 | 0.23535 | 0.26461 | 0.26461 | 0.211 | 0.20154 | 0.22328 | 0.30605 | 0.32755 | 0.27791 | 0.26615 | 0.26615 | 0.21877 | 0.19309
14 | 16 | 2020 | Winter | Q, [%] | 0 | 0 | 0.6039% | 0.6006% | 0.6006% | 0.6006% | 0.6006% | 0.6006% | 0.9778% | 1.217% | 1.217% | 1.298% | 1.34% | 1.121% | 1.26% | 1.26% | 1.005% | 0.9597% | 1.063% | 1.457% | 1.56% | 1.323% | 1.267% | 1.267% | 1.042% | 0.9195%
16 | 14 | 2020 | Winter | Q, [MVAr] | 0 | 0 | -0.1308 | -0.1301 | -0.1301 | -0.1301 | -0.1301 | -0.1301 | -0.20922 | -0.25934 | -0.25934 | -0.27639 | -0.28511 | -0.23919 | -0.2684 | -0.2684 | -0.21488 | -0.20543 | -0.22714 | -0.30976 | -0.33121 | -0.28167 | -0.26993 | -0.26993 | -0.22264 | -0.197
16 | 14 | 2020 | Winter | Q, [%] | 0 | 0 | 0.6229% | 0.6195% | 0.6195% | 0.6195% | 0.6195% | 0.6195% | 0.9963% | 1.235% | 1.235% | 1.316% | 1.358% | 1.139% | 1.278% | 1.278% | 1.023% | 0.9783% | 1.082% | 1.475% | 1.577% | 1.341% | 1.285% | 1.285% | 1.06% | 0.9381%
14 | 16 | 2020 | Winter | S, [MVA] | 0 | 0 | 0.45411 | 0.45168 | 0.45168 | 0.45168 | 0.45168 | 0.45168 | 0.7271 | 0.90161 | 0.90161 | 0.96098 | 0.99132 | 0.83145 | 0.93314 | 0.93314 | 0.74679 | 0.71393 | 0.78948 | 1.0772 | 1.1518 | 0.97935 | 0.93848 | 0.93848 | 0.77383 | 0.68455
14 | 16 | 2020 | Winter | S, [%] | 0 | 0 | 2.162% | 2.151% | 2.151% | 2.151% | 2.151% | 2.151% | 3.462% | 4.293% | 4.293% | 4.576% | 4.721% | 3.959% | 4.444% | 4.444% | 3.556% | 3.4% | 3.759% | 5.129% | 5.485% | 4.664% | 4.469% | 4.469% | 3.685% | 3.26%
16 | 14 | 2020 | Winter | S, [MVA] | 0 | 0 | 0.45519 | 0.45277 | 0.45277 | 0.45277 | 0.45277 | 0.45277 | 0.72811 | 0.90253 | 0.90253 | 0.96188 | 0.9922 | 0.83241 | 0.93405 | 0.93405 | 0.74779 | 0.71493 | 0.79046 | 1.078 | 1.1526 | 0.98024 | 0.93939 | 0.93939 | 0.77481 | 0.68557
16 | 14 | 2020 | Winter | S, [%] | 0 | 0 | 2.168% | 2.156% | 2.156% | 2.156% | 2.156% | 2.156% | 3.467% | 4.298% | 4.298% | 4.58% | 4.725% | 3.964% | 4.448% | 4.448% | 3.561% | 3.404% | 3.764% | 5.133% | 5.489% | 4.668% | 4.473% | 4.473% | 3.69% | 3.265%
17 | 14 | 2020 | Winter | P, [MW] | 0 | 0 | -3.5673 | -3.2249 | -3.0811 | -3.054 | -3.1362 | -3.5715 | -4.7004 | -5.6656 | -6.2128 | -6.396 | -6.461 | -6.4792 | -6.3922 | -6.2084 | -5.8451 | -5.6256 | -5.6783 | -6.2762 | -6.0662 | -5.8027 | -5.5448 | -5.4967 | -4.9959 | -4.3195
17 | 14 | 2020 | Winter | P, [%] | 0 | 0 | 15.51% | 14.02% | 13.4% | 13.28% | 13.64% | 15.53% | 20.44% | 24.63% | 27.01% | 27.81% | 28.09% | 28.17% | 27.79% | 26.99% | 25.41% | 24.46% | 24.69% | 27.29% | 26.37% | 25.23% | 24.11% | 23.9% | 21.72% | 18.78%
14 | 17 | 2020 | Winter | P, [MW] | 0 | 0 | 3.5691 | 3.2264 | 3.0824 | 3.0554 | 3.1376 | 3.5733 | 4.7036 | 5.6703 | 6.2184 | 6.402 | 6.4671 | 6.4853 | 6.3982 | 6.2141 | 5.85 | 5.6302 | 5.683 | 6.282 | 6.0716 | 5.8076 | 5.5493 | 5.5011 | 4.9995 | 4.3222
14 | 17 | 2020 | Winter | P, [%] | 0 | 0 | 15.52% | 14.03% | 13.4% | 13.28% | 13.64% | 15.54% | 20.45% | 24.65% | 27.04% | 27.83% | 28.12% | 28.2% | 27.82% | 27.02% | 25.43% | 24.48% | 24.71% | 27.31% | 26.4% | 25.25% | 24.13% | 23.92% | 21.74% | 18.79%
17 | 14 | 2020 | Winter | Q, [MVAr] | 0 | 0 | -0.3299 | -0.27138 | -0.36643 | -0.22697 | -0.1821 | -0.2851 | -0.43078 | -0.56238 | -0.73922 | -0.82991 | -0.84011 | -0.85562 | -0.84167 | -0.77822 | -0.70407 | -0.57025 | -0.6055 | -0.74967 | -0.7429 | -0.59137 | -0.49184 | -0.43039 | -0.36285 | -0.34607
17 | 14 | 2020 | Winter | Q, [%] | 0 | 0 | 1.434% | 1.18% | 1.593% | 0.9868% | 0.7917% | 1.24% | 1.873% | 2.445% | 3.214% | 3.608% | 3.653% | 3.72% | 3.659% | 3.384% | 3.061% | 2.479% | 2.633% | 3.259% | 3.23% | 2.571% | 2.138% | 1.871% | 1.578% | 1.505%
14 | 17 | 2020 | Winter | Q, [MVAr] | 0 | 0 | 0.25404 | 0.19528 | 0.29026 | 0.15076 | 0.10594 | 0.20925 | 0.3559 | 0.48853 | 0.66604 | 0.75697 | 0.76726 | 0.78278 | 0.76873 | 0.70504 | 0.63044 | 0.49634 | 0.53165 | 0.67655 | 0.66952 | 0.51766 | 0.41784 | 0.35634 | 0.28825 | 0.27082
14 | 17 | 2020 | Winter | Q, [%] | 0 | 0 | 1.105% | 0.849% | 1.262% | 0.6555% | 0.4606% | 0.9098% | 1.547% | 2.124% | 2.896% | 3.291% | 3.336% | 3.403% | 3.342% | 3.065% | 2.741% | 2.158% | 2.312% | 2.942% | 2.911% | 2.251% | 1.817% | 1.549% | 1.253% | 1.177%
17 | 14 | 2020 | Winter | S, [MVA] | 0 | 0 | 3.5825 | 3.2363 | 3.1028 | 3.0625 | 3.1414 | 3.5828 | 4.7201 | 5.6935 | 6.2566 | 6.4496 | 6.5154 | 6.5354 | 6.4474 | 6.257 | 5.8873 | 5.6544 | 5.7105 | 6.3208 | 6.1115 | 5.8328 | 5.5666 | 5.5135 | 5.0091 | 4.3334
17 | 14 | 2020 | Winter | S, [%] | 0 | 0 | 15.58% | 14.07% | 13.49% | 13.32% | 13.66% | 15.58% | 20.52% | 24.75% | 27.2% | 28.04% | 28.33% | 28.41% | 28.03% | 27.2% | 25.6% | 24.58% | 24.83% | 27.48% | 26.57% | 25.36% | 24.2% | 23.97% | 21.78% | 18.84%
14 | 17 | 2020 | Winter | S, [MVA] | 0 | 0 | 3.5781 | 3.2323 | 3.0961 | 3.0591 | 3.1394 | 3.5794 | 4.717 | 5.6913 | 6.254 | 6.4466 | 6.5124 | 6.5324 | 6.4442 | 6.2539 | 5.8839 | 5.652 | 5.7078 | 6.3183 | 6.1084 | 5.8307 | 5.565 | 5.5126 | 5.0078 | 4.3307
14 | 17 | 2020 | Winter | S, [%] | 0 | 0 | 15.56% | 14.05% | 13.46% | 13.3% | 13.65% | 15.56% | 20.51% | 24.74% | 27.19% | 28.03% | 28.31% | 28.4% | 28.02% | 27.19% | 25.58% | 24.57% | 24.82% | 27.47% | 26.56% | 25.35% | 24.2% | 23.97% | 21.77% | 18.83%
20 | 23 | 2020 | Winter | P, [MW] | 0 | 0 | -1.9089 | -1.6461 | -1.3944 | -1.492 | -1.5331 | -1.591 | -2.3791 | -2.9242 | -3.2463 | -3.1414 | -3.1179 | -3.0412 | -3.3199 | -3.2921 | -3.1987 | -3.0989 | -3.0969 | -2.8647 | -2.9098 | -2.9205 | -2.9802 | -2.6407 | -2.3388 | -2.1548
20 | 23 | 2020 | Winter | P, [%] | 0 | 0 | 9.09% | 7.839% | 6.64% | 7.105% | 7.3% | 7.576% | 11.33% | 13.92% | 15.46% | 14.96% | 14.85% | 14.48% | 15.81% | 15.68% | 15.23% | 14.76% | 14.75% | 13.64% | 13.86% | 13.91% | 14.19% | 12.57% | 11.14% | 10.26%
23 | 20 | 2020 | Winter | P, [MW] | 0 | 0 | 1.9097 | 1.6467 | 1.3948 | 1.4925 | 1.5336 | 1.5916 | 2.3804 | 2.926 | 3.2486 | 3.1436 | 3.1201 | 3.0433 | 3.3223 | 3.2945 | 3.201 | 3.101 | 3.099 | 2.8666 | 2.9117 | 2.9225 | 2.9822 | 2.6422 | 2.34 | 2.1558
23 | 20 | 2020 | Winter | P, [%] | 0 | 0 | 9.094% | 7.841% | 6.642% | 7.107% | 7.303% | 7.579% | 11.34% | 13.93% | 15.47% | 14.97% | 14.86% | 14.49% | 15.82% | 15.69% | 15.24% | 14.77% | 14.76% | 13.65% | 13.87% | 13.92% | 14.2% | 12.58% | 11.14% | 10.27%
20 | 23 | 2020 | Winter | Q, [MVAr] | 0 | 0 | 0.42254 | 0.39566 | 0.35571 | 0.47565 | 0.41225 | 0.45128 | 0.63818 | 0.72298 | 0.80245 | 0.86775 | 0.88758 | 0.92546 | 0.83137 | 0.843 | 0.76626 | 0.75283 | 0.83625 | 1.0112 | 0.96292 | 0.93457 | 0.8663 | 0.73944 | 0.64783 | 0.55728
20 | 23 | 2020 | Winter | Q, [%] | 0 | 0 | 2.012% | 1.884% | 1.694% | 2.265% | 1.963% | 2.149% | 3.039% | 3.443% | 3.821% | 4.132% | 4.227% | 4.407% | 3.959% | 4.014% | 3.649% | 3.585% | 3.982% | 4.815% | 4.585% | 4.45% | 4.125% | 3.521% | 3.085% | 2.654%
23 | 20 | 2020 | Winter | Q, [MVAr] | 0 | 0 | -0.4255 | -0.39889 | -0.35916 | -0.479 | -0.41558 | -0.45454 | -0.64049 | -0.72444 | -0.80331 | -0.86877 | -0.88863 | -0.92663 | -0.83208 | -0.84375 | -0.76722 | -0.75398 | -0.83737 | -1.0126 | -0.96429 | -0.93593 | -0.8676 | -0.74134 | -0.6502 | -0.55992
23 | 20 | 2020 | Winter | Q, [%] | 0 | 0 | 2.026% | 1.899% | 1.71% | 2.281% | 1.979% | 2.164% | 3.05% | 3.45% | 3.825% | 4.137% | 4.232% | 4.413% | 3.962% | 4.018% | 3.653% | 3.59% | 3.987% | 4.822% | 4.592% | 4.457% | 4.131% | 3.53% | 3.096% | 2.666%
20 | 23 | 2020 | Winter | S, [MVA] | 0 | 0 | 1.9551 | 1.693 | 1.4391 | 1.566 | 1.5875 | 1.6538 | 2.4632 | 3.0122 | 3.344 | 3.2591 | 3.2418 | 3.1789 | 3.4224 | 3.3983 | 3.2892 | 3.1891 | 3.2078 | 3.0379 | 3.065 | 3.0664 | 3.1036 | 2.7422 | 2.4269 | 2.2257
20 | 23 | 2020 | Winter | S, [%] | 0 | 0 | 9.31% | 8.062% | 6.853% | 7.457% | 7.56% | 7.875% | 11.73% | 14.34% | 15.92% | 15.52% | 15.44% | 15.14% | 16.3% | 16.18% | 15.66% | 15.19% | 15.28% | 14.47% | 14.6% | 14.6% | 14.78% | 13.06% | 11.56% | 10.6%
23 | 20 | 2020 | Winter | S, [MVA] | 0 | 0 | 1.9565 | 1.6943 | 1.4403 | 1.5675 | 1.5889 | 1.6552 | 2.4651 | 3.0144 | 3.3465 | 3.2614 | 3.2442 | 3.1812 | 3.4249 | 3.4008 | 3.2916 | 3.1914 | 3.2102 | 3.0402 | 3.0673 | 3.0687 | 3.1058 | 2.7443 | 2.4287 | 2.2273
23 | 20 | 2020 | Winter | S, [%] | 0 | 0 | 9.317% | 8.068% | 6.859% | 7.464% | 7.566% | 7.882% | 11.74% | 14.35% | 15.94% | 15.53% | 15.45% | 15.15% | 16.31% | 16.19% | 15.67% | 15.2% | 15.29% | 14.48% | 14.61% | 14.61% | 14.79% | 13.07% | 11.57% | 10.61%
20 | 21 | 2020 | Winter | P, [MW] | 0 | 0 | -2.0294 | -1.7592 | -1.5032 | -1.6028 | -1.6387 | -1.7199 | -2.5418 | -3.0934 | -3.4227 | -3.3289 | -3.3076 | -3.2386 | -3.4892 | -3.4642 | -3.3664 | -3.2701 | -3.2884 | -3.0801 | -3.1204 | -3.1302 | -3.1799 | -2.8303 | -2.5062 | -2.2952
20 | 21 | 2020 | Winter | P, [%] | 0 | 0 | 9.664% | 8.377% | 7.158% | 7.632% | 7.803% | 8.19% | 12.1% | 14.73% | 16.3% | 15.85% | 15.75% | 15.42% | 16.62% | 16.5% | 16.03% | 15.57% | 15.66% | 14.67% | 14.86% | 14.91% | 15.14% | 13.48% | 11.93% | 10.93%
21 | 20 | 2020 | Winter | P, [MW] | 0 | 0 | 2.0303 | 1.76 | 1.5038 | 1.6034 | 1.6393 | 1.7206 | 2.5433 | 3.0956 | 3.4254 | 3.3315 | 3.3102 | 3.2411 | 3.492 | 3.4669 | 3.369 | 3.2725 | 3.291 | 3.0825 | 3.1228 | 3.1326 | 3.1823 | 2.8322 | 2.5077 | 2.2965
21 | 20 | 2020 | Winter | P, [%] | 0 | 0 | 9.668% | 8.381% | 7.161% | 7.635% | 7.806% | 8.193% | 12.11% | 14.74% | 16.31% | 15.86% | 15.76% | 15.43% | 16.63% | 16.51% | 16.04% | 15.58% | 15.67% | 14.68% | 14.87% | 14.92% | 15.15% | 13.49% | 11.94% | 10.94%
20 | 21 | 2020 | Winter | Q, [MVAr] | 0 | 0 | 0.71656 | 0.66921 | 0.61704 | 0.7392 | 0.66407 | 0.73213 | 0.96948 | 1.0657 | 1.1523 | 1.2271 | 1.2477 | 1.2946 | 1.1636 | 1.179 | 1.1062 | 1.1044 | 1.2139 | 1.4109 | 1.353 | 1.323 | 1.2387 | 1.1174 | 0.99045 | 0.85653
20 | 21 | 2020 | Winter | Q, [%] | 0 | 0 | 3.412% | 3.187% | 2.938% | 3.52% | 3.162% | 3.486% | 4.617% | 5.075% | 5.487% | 5.843% | 5.941% | 6.165% | 5.541% | 5.614% | 5.268% | 5.259% | 5.78% | 6.719% | 6.443% | 6.3% | 5.899% | 5.321% | 4.716% | 4.079%
21 | 20 | 2020 | Winter | Q, [MVAr] | 0 | 0 | -0.71929 | -0.67225 | -0.62033 | -0.74236 | -0.66723 | -0.73518 | -0.97142 | -1.0667 | -1.1526 | -1.2275 | -1.2482 | -1.2952 | -1.1638 | -1.1792 | -1.1067 | -1.1051 | -1.2144 | -1.4117 | -1.3537 | -1.3238 | -1.2394 | -1.1188 | -0.99242 | -0.85887
21 | 20 | 2020 | Winter | Q, [%] | 0 | 0 | 3.425% | 3.201% | 2.954% | 3.535% | 3.177% | 3.501% | 4.626% | 5.08% | 5.489% | 5.845% | 5.944% | 6.167% | 5.542% | 5.615% | 5.27% | 5.262% | 5.783% | 6.722% | 6.446% | 6.304% | 5.902% | 5.328% | 4.726% | 4.09%
20 | 21 | 2020 | Winter | S, [MVA] | 0 | 0 | 2.1522 | 1.8822 | 1.625 | 1.765 | 1.7681 | 1.8692 | 2.7204 | 3.2718 | 3.6115 | 3.5478 | 3.5351 | 3.4877 | 3.6781 | 3.6593 | 3.5435 | 3.4515 | 3.5053 | 3.3879 | 3.4011 | 3.3983 | 3.4127 | 3.0429 | 2.6948 | 2.4499
20 | 21 | 2020 | Winter | S, [%] | 0 | 0 | 10.25% | 8.963% | 7.738% | 8.405% | 8.42% | 8.901% | 12.95% | 15.58% | 17.2% | 16.89% | 16.83% | 16.61% | 17.51% | 17.43% | 16.87% | 16.44% | 16.69% | 16.13% | 16.2% | 16.18% | 16.25% | 14.49% | 12.83% | 11.67%
21 | 20 | 2020 | Winter | S, [MVA] | 0 | 0 | 2.154 | 1.884 | 1.6267 | 1.7669 | 1.7699 | 1.8711 | 2.7225 | 3.2742 | 3.6141 | 3.5504 | 3.5377 | 3.4903 | 3.6808 | 3.662 | 3.5461 | 3.4541 | 3.5079 | 3.3904 | 3.4036 | 3.4008 | 3.4152 | 3.0452 | 2.6969 | 2.4518
21 | 20 | 2020 | Winter | S, [%] | 0 | 0 | 10.26% | 8.971% | 7.746% | 8.414% | 8.428% | 8.91% | 12.96% | 15.59% | 17.21% | 16.91% | 16.85% | 16.62% | 17.53% | 17.44% | 16.89% | 16.45% | 16.7% | 16.14% | 16.21% | 16.19% | 16.26% | 14.5% | 12.84% | 11.68%
20 | 26 | 2020 | Winter | P, [MW] | 0 | 0 | 3.4862 | 3.1023 | 3.074 | 2.8301 | 2.9416 | 3.546 | 4.9218 | 6.118 | 6.6216 | 6.4003 | 6.2415 | 6.1223 | 6.5729 | 6.474 | 6.1555 | 5.8975 | 5.9223 | 5.9053 | 5.9842 | 5.7306 | 5.8115 | 5.8679 | 5.2596 | 4.3955
20 | 26 | 2020 | Winter | P, [%] | 0 | 0 | 13.41% | 11.93% | 11.82% | 10.89% | 11.31% | 13.64% | 18.93% | 23.53% | 25.47% | 24.62% | 24.01% | 23.55% | 25.28% | 24.9% | 23.67% | 22.68% | 22.78% | 22.71% | 23.02% | 22.04% | 22.35% | 22.57% | 20.23% | 16.91%
26 | 20 | 2020 | Winter | P, [MW] | 0 | 0 | -3.4848 | -3.1012 | -3.0729 | -2.8291 | -2.9406 | -3.5445 | -4.9191 | -6.114 | -6.6169 | -6.3959 | -6.2373 | -6.1182 | -6.5683 | -6.4695 | -6.1514 | -5.8938 | -5.9185 | -5.9015 | -5.9802 | -5.727 | -5.8078 | -5.8641 | -5.2565 | -4.3934
26 | 20 | 2020 | Winter | P, [%] | 0 | 0 | 13.4% | 11.93% | 11.82% | 10.88% | 11.31% | 13.63% | 18.92% | 23.52% | 25.45% | 24.6% | 23.99% | 23.53% | 25.26% | 24.88% | 23.66% | 22.67% | 22.76% | 22.7% | 23% | 22.03% | 22.34% | 22.55% | 20.22% | 16.9%
20 | 26 | 2020 | Winter | Q, [MVAr] | 0 | 0 | -1.0895 | -1.0812 | -1.112 | -1.427 | -1.1876 | -1.2239 | -1.4405 | -1.6257 | -1.685 | -1.7132 | -1.6865 | -1.7364 | -1.6808 | -1.7215 | -1.6002 | -1.5737 | -1.6629 | -1.804 | -1.784 | -1.7382 | -1.6921 | -1.6964 | -1.5848 | -1.3546
20 | 26 | 2020 | Winter | Q, [%] | 0 | 0 | 4.19% | 4.159% | 4.277% | 5.488% | 4.568% | 4.707% | 5.541% | 6.253% | 6.481% | 6.589% | 6.487% | 6.678% | 6.465% | 6.621% | 6.155% | 6.053% | 6.396% | 6.938% | 6.862% | 6.685% | 6.508% | 6.525% | 6.095% | 5.21%
26 | 20 | 2020 | Winter | Q, [MVAr] | 0 | 0 | 1.0216 | 1.013 | 1.0438 | 1.3588 | 1.1193 | 1.1561 | 1.3739 | 1.5605 | 1.6205 | 1.6484 | 1.6215 | 1.6712 | 1.6162 | 1.6567 | 1.535 | 1.5082 | 1.5975 | 1.7385 | 1.7187 | 1.6725 | 1.6266 | 1.631 | 1.5186 | 1.2875
26 | 20 | 2020 | Winter | Q, [%] | 0 | 0 | 3.929% | 3.896% | 4.015% | 5.226% | 4.305% | 4.446% | 5.284% | 6.002% | 6.233% | 6.34% | 6.236% | 6.428% | 6.216% | 6.372% | 5.904% | 5.801% | 6.144% | 6.687% | 6.61% | 6.433% | 6.256% | 6.273% | 5.841% | 4.952%
20 | 26 | 2020 | Winter | S, [MVA] | 0 | 0 | 3.6525 | 3.2853 | 3.2689 | 3.1696 | 3.1722 | 3.7512 | 5.1282 | 6.3303 | 6.8326 | 6.6256 | 6.4654 | 6.3637 | 6.7844 | 6.699 | 6.3601 | 6.1039 | 6.1513 | 6.1747 | 6.2444 | 5.9884 | 6.0528 | 6.1082 | 5.4931 | 4.5995
20 | 26 | 2020 | Winter | S, [%] | 0 | 0 | 14.05% | 12.64% | 12.57% | 12.19% | 12.2% | 14.43% | 19.72% | 24.35% | 26.28% | 25.48% | 24.87% | 24.48% | 26.09% | 25.77% | 24.46% | 23.48% | 23.66% | 23.75% | 24.02% | 23.03% | 23.28% | 23.49% | 21.13% | 17.69%
26 | 20 | 2020 | Winter | S, [MVA] | 0 | 0 | 3.6315 | 3.2625 | 3.2453 | 3.1385 | 3.1464 | 3.7283 | 5.1074 | 6.31 | 6.8124 | 6.6049 | 6.4446 | 6.3423 | 6.7642 | 6.6783 | 6.34 | 6.0837 | 6.1303 | 6.1522 | 6.2223 | 5.9662 | 6.0313 | 6.0867 | 5.4715 | 4.5781
26 | 20 | 2020 | Winter | S, [%] | 0 | 0 | 13.97% | 12.55% | 12.48% | 12.07% | 12.1% | 14.34% | 19.64% | 24.27% | 26.2% | 25.4% | 24.79% | 24.39% | 26.02% | 25.69% | 24.38% | 23.4% | 23.58% | 23.66% | 23.93% | 22.95% | 23.2% | 23.41% | 21.04% | 17.61%
22 | 23 | 2020 | Winter | P, [MW] | 0 | 0 | 3.2876 | 2.9406 | 2.6394 | 2.7601 | 2.7419 | 3.0709 | 4.2535 | 4.8761 | 5.2833 | 5.3077 | 5.3107 | 5.3232 | 5.2764 | 5.2806 | 5.134 | 5.0728 | 5.3085 | 5.3553 | 5.3456 | 5.3447 | 5.2891 | 4.8282 | 4.2666 | 3.7704
22 | 23 | 2020 | Winter | P, [%] | 0 | 0 | 14.29% | 12.79% | 11.48% | 12% | 11.92% | 13.35% | 18.49% | 21.2% | 22.97% | 23.08% | 23.09% | 23.14% | 22.94% | 22.96% | 22.32% | 22.06% | 23.08% | 23.28% | 23.24% | 23.24% | 23% | 20.99% | 18.55% | 16.39%
23 | 22 | 2020 | Winter | P, [MW] | 0 | 0 | -3.2869 | -2.94 | -2.6389 | -2.7596 | -2.7414 | -3.0703 | -4.2523 | -4.8746 | -5.2815 | -5.3059 | -5.3089 | -5.3214 | -5.2746 | -5.2788 | -5.1323 | -5.0712 | -5.3066 | -5.3534 | -5.3437 | -5.3429 | -5.2873 | -4.8267 | -4.2654 | -3.7695
23 | 22 | 2020 | Winter | P, [%] | 0 | 0 | 14.29% | 12.78% | 11.47% | 12% | 11.92% | 13.35% | 18.49% | 21.19% | 22.96% | 23.07% | 23.08% | 23.14% | 22.93% | 22.95% | 22.31% | 22.05% | 23.07% | 23.28% | 23.23% | 23.23% | 22.99% | 20.99% | 18.55% | 16.39%
22 | 23 | 2020 | Winter | Q, [MVAr] | 0 | 0 | -0.95734 | -0.89168 | -0.8282 | -0.94355 | -0.86469 | -0.8649 | -1.0312 | -1.1181 | -1.176 | -1.2036 | -1.2103 | -1.2332 | -1.1762 | -1.1849 | -1.159 | -1.1735 | -1.2256 | -1.326 | -1.2685 | -1.2402 | -1.172 | -1.1456 | -1.0581 | -0.96824
22 | 23 | 2020 | Winter | Q, [%] | 0 | 0 | 4.162% | 3.877% | 3.601% | 4.102% | 3.76% | 3.76% | 4.483% | 4.861% | 5.113% | 5.233% | 5.262% | 5.362% | 5.114% | 5.152% | 5.039% | 5.102% | 5.329% | 5.765% | 5.515% | 5.392% | 5.096% | 4.981% | 4.6% | 4.21%
23 | 22 | 2020 | Winter | Q, [MVAr] | 0 | 0 | 0.88098 | 0.81515 | 0.75154 | 0.86698 | 0.78809 | 0.78844 | 0.9554 | 1.0428 | 1.101 | 1.1286 | 1.1353 | 1.1583 | 1.1012 | 1.1099 | 1.0839 | 1.0983 | 1.1506 | 1.2511 | 1.1936 | 1.1653 | 1.097 | 1.0703 | 0.98235 | 0.89214
23 | 22 | 2020 | Winter | Q, [%] | 0 | 0 | 3.83% | 3.544% | 3.268% | 3.769% | 3.426% | 3.428% | 4.154% | 4.534% | 4.787% | 4.907% | 4.936% | 5.036% | 4.788% | 4.826% | 4.712% | 4.775% | 5.003% | 5.439% | 5.19% | 5.066% | 4.77% | 4.653% | 4.271% | 3.879%
22 | 23 | 2020 | Winter | S, [MVA] | 0 | 0 | 3.4241 | 3.0728 | 2.7663 | 2.9169 | 2.875 | 3.1904 | 4.3767 | 5.0027 | 5.4126 | 5.4425 | 5.4469 | 5.4642 | 5.4059 | 5.4119 | 5.2632 | 5.2068 | 5.4481 | 5.517 | 5.494 | 5.4867 | 5.4174 | 4.9623 | 4.3958 | 3.8928
22 | 23 | 2020 | Winter | S, [%] | 0 | 0 | 14.89% | 13.36% | 12.03% | 12.68% | 12.5% | 13.87% | 19.03% | 21.75% | 23.53% | 23.66% | 23.68% | 23.76% | 23.5% | 23.53% | 22.88% | 22.64% | 23.69% | 23.99% | 23.89% | 23.86% | 23.55% | 21.58% | 19.11% | 16.93%
23 | 22 | 2020 | Winter | S, [MVA] | 0 | 0 | 3.4029 | 3.051 | 2.7439 | 2.8925 | 2.8525 | 3.1699 | 4.3583 | 4.9849 | 5.3951 | 5.4246 | 5.4289 | 5.446 | 5.3883 | 5.3942 | 5.2455 | 5.1888 | 5.4299 | 5.4977 | 5.4754 | 5.4685 | 5.3999 | 4.9439 | 4.3771 | 3.8736
23 | 22 | 2020 | Winter | S, [%] | 0 | 0 | 14.8% | 13.27% | 11.93% | 12.58% | 12.4% | 13.78% | 18.95% | 21.67% | 23.46% | 23.59% | 23.6% | 23.68% | 23.43% | 23.45% | 22.81% | 22.56% | 23.61% | 23.9% | 23.81% | 23.78% | 23.48% | 21.5% | 19.03% | 16.84%
22 | 21 | 2020 | Winter | P, [MW] | 0 | 0 | 2.8915 | 2.5687 | 2.2816 | 2.3956 | 2.3945 | 2.6452 | 3.714 | 4.3144 | 4.6972 | 4.6841 | 4.6794 | 4.666 | 4.7134 | 4.7084 | 4.5773 | 4.505 | 4.6719 | 4.6379 | 4.644 | 4.6464 | 4.6242 | 4.1985 | 3.7117 | 3.3056
22 | 21 | 2020 | Winter | P, [%] | 0 | 0 | 12.57% | 11.17% | 9.92% | 10.42% | 10.41% | 11.5% | 16.15% | 18.76% | 20.42% | 20.37% | 20.35% | 20.29% | 20.49% | 20.47% | 19.9% | 19.59% | 20.31% | 20.16% | 20.19% | 20.2% | 20.11% | 18.25% | 16.14% | 14.37%
21 | 22 | 2020 | Winter | P, [MW] | 0 | 0 | -2.891 | -2.5683 | -2.2813 | -2.3953 | -2.3942 | -2.6447 | -3.7132 | -4.3133 | -4.6958 | -4.6827 | -4.678 | -4.6647 | -4.7121 | -4.707 | -4.576 | -4.5038 | -4.6706 | -4.6365 | -4.6426 | -4.6451 | -4.6229 | -4.1974 | -3.7109 | -3.3049
21 | 22 | 2020 | Winter | P, [%] | 0 | 0 | 12.57% | 11.17% | 9.919% | 10.41% | 10.41% | 11.5% | 16.14% | 18.75% | 20.42% | 20.36% | 20.34% | 20.28% | 20.49% | 20.47% | 19.9% | 19.58% | 20.31% | 20.16% | 20.19% | 20.2% | 20.1% | 18.25% | 16.13% | 14.37%
22 | 21 | 2020 | Winter | Q, [MVAr] | 0 | 0 | 0.064748 | 0.059287 | 0.080325 | -0.027276 | 0.010813 | 0.11227 | 0.12223 | 0.075161 | 0.042235 | 0.048141 | 0.044111 | 0.052874 | -0.019252 | -0.014753 | 0.024608 | 0.050433 | 0.089561 | 0.066796 | 0.090499 | 0.11323 | 0.12552 | 0.17044 | 0.13461 | 0.073177
22 | 21 | 2020 | Winter | Q, [%] | 0 | 0 | 0.2815% | 0.2578% | 0.3492% | 0.1186% | 0.04701% | 0.4881% | 0.5314% | 0.3268% | 0.1836% | 0.2093% | 0.1918% | 0.2299% | 0.08371% | 0.06414% | 0.107% | 0.2193% | 0.3894% | 0.2904% | 0.3935% | 0.4923% | 0.5457% | 0.7411% | 0.5853% | 0.3182%
21 | 22 | 2020 | Winter | Q, [MVAr] | 0 | 0 | -0.14137 | -0.13603 | -0.15717 | -0.049503 | -0.087615 | -0.18898 | -0.19843 | -0.15101 | -0.11782 | -0.12373 | -0.1197 | -0.12846 | -0.056331 | -0.060832 | -0.10029 | -0.12616 | -0.16515 | -0.14239 | -0.16609 | -0.18882 | -0.20113 | -0.24635 | -0.21082 | -0.1496
21 | 22 | 2020 | Winter | Q, [%] | 0 | 0 | 0.6147% | 0.5914% | 0.6833% | 0.2152% | 0.3809% | 0.8217% | 0.8627% | 0.6566% | 0.5123% | 0.5379% | 0.5204% | 0.5585% | 0.2449% | 0.2645% | 0.436% | 0.5485% | 0.7181% | 0.6191% | 0.7221% | 0.821% | 0.8745% | 1.071% | 0.9166% | 0.6505%
22 | 21 | 2020 | Winter | S, [MVA] | 0 | 0 | 2.8922 | 2.5693 | 2.283 | 2.3958 | 2.3945 | 2.6476 | 3.716 | 4.3151 | 4.6974 | 4.6843 | 4.6796 | 4.6663 | 4.7135 | 4.7084 | 4.5773 | 4.5053 | 4.6728 | 4.6383 | 4.6448 | 4.6478 | 4.6259 | 4.2019 | 3.7142 | 3.3064
22 | 21 | 2020 | Winter | S, [%] | 0 | 0 | 12.57% | 11.17% | 9.926% | 10.42% | 10.41% | 11.51% | 16.16% | 18.76% | 20.42% | 20.37% | 20.35% | 20.29% | 20.49% | 20.47% | 19.9% | 19.59% | 20.32% | 20.17% | 20.19% | 20.21% | 20.11% | 18.27% | 16.15% | 14.38%
21 | 22 | 2020 | Winter | S, [MVA] | 0 | 0 | 2.8944 | 2.5719 | 2.2867 | 2.3958 | 2.3958 | 2.6515 | 3.7185 | 4.3159 | 4.6973 | 4.6844 | 4.6796 | 4.6665 | 4.7124 | 4.7074 | 4.5771 | 4.5055 | 4.6735 | 4.6387 | 4.6456 | 4.649 | 4.6272 | 4.2046 | 3.7169 | 3.3083
21 | 22 | 2020 | Winter | S, [%] | 0 | 0 | 12.58% | 11.18% | 9.942% | 10.42% | 10.42% | 11.53% | 16.17% | 18.76% | 20.42% | 20.37% | 20.35% | 20.29% | 20.49% | 20.47% | 19.9% | 19.59% | 20.32% | 20.17% | 20.2% | 20.21% | 20.12% | 18.28% | 16.16% | 14.38%
23 | 24 | 2020 | Winter | P, [MW] | 0 | 0 | 0.68864 | 0.64672 | 0.62208 | 0.63358 | 0.60395 | 0.73944 | 0.93606 | 0.97437 | 1.0166 | 1.0813 | 1.0945 | 1.1392 | 0.97627 | 0.99224 | 0.96577 | 0.98518 | 1.1039 | 1.2436 | 1.2162 | 1.2104 | 1.1527 | 1.0924 | 0.96278 | 0.80692
23 | 24 | 2020 | Winter | P, [%] | 0 | 0 | 3.279% | 3.08% | 2.962% | 3.017% | 2.876% | 3.521% | 4.457% | 4.64% | 4.841% | 5.149% | 5.212% | 5.425% | 4.649% | 4.725% | 4.599% | 4.691% | 5.257% | 5.922% | 5.791% | 5.764% | 5.489% | 5.202% | 4.585% | 3.842%
24 | 23 | 2020 | Winter | P, [MW] | 0 | 0 | -0.68853 | -0.64662 | -0.622 | -0.63349 | -0.60387 | -0.73932 | -0.93588 | -0.97417 | -1.0164 | -1.081 | -1.0943 | -1.1389 | -0.97607 | -0.99204 | -0.96557 | -0.98497 | -1.1037 | -1.2432 | -1.2158 | -1.2101 | -1.1524 | -1.0921 | -0.96259 | -0.80678
24 | 23 | 2020 | Winter | P, [%] | 0 | 0 | 3.279% | 3.079% | 2.962% | 3.017% | 2.876% | 3.521% | 4.457% | 4.639% | 4.84% | 5.148% | 5.211% | 5.423% | 4.648% | 4.724% | 4.598% | 4.69% | 5.256% | 5.92% | 5.79% | 5.762% | 5.488% | 5.201% | 4.584% | 3.842%
23 | 24 | 2020 | Winter | Q, [MVAr] | 0 | 0 | -0.22969 | -0.21009 | -0.19815 | -0.19595 | -0.18822 | -0.16889 | -0.15935 | -0.16105 | -0.15071 | -0.13176 | -0.12521 | -0.11765 | -0.13644 | -0.13497 | -0.16021 | -0.17405 | -0.15846 | -0.12105 | -0.11649 | -0.11649 | -0.11653 | -0.16632 | -0.16796 | -0.16804
23 | 24 | 2020 | Winter | Q, [%] | 0 | 0 | 1.094% | 1% | 0.9436% | 0.9331% | 0.8963% | 0.8042% | 0.7588% | 0.7669% | 0.7177% | 0.6274% | 0.5962% | 0.5602% | 0.6497% | 0.6427% | 0.7629% | 0.8288% | 0.7546% | 0.5764% | 0.5547% | 0.5547% | 0.5549% | 0.792% | 0.7998% | 0.8002%
24 | 23 | 2020 | Winter | Q, [MVAr] | 0 | 0 | 0.22579 | 0.20617 | 0.19423 | 0.19203 | 0.18429 | 0.16501 | 0.15556 | 0.15727 | 0.14696 | 0.12805 | 0.1215 | 0.11397 | 0.13266 | 0.1312 | 0.15643 | 0.17028 | 0.15477 | 0.11745 | 0.11286 | 0.11286 | 0.11286 | 0.16262 | 0.16419 | 0.16419
24 | 23 | 2020 | Winter | Q, [%] | 0 | 0 | 1.075% | 0.9818% | 0.9249% | 0.9144% | 0.8776% | 0.7857% | 0.7407% | 0.7489% | 0.6998% | 0.6098% | 0.5786% | 0.5427% | 0.6317% | 0.6248% | 0.7449% | 0.8109% | 0.737% | 0.5593% | 0.5374% | 0.5374% | 0.5374% | 0.7744% | 0.7818% | 0.7818%
23 | 24 | 2020 | Winter | S, [MVA] | 0 | 0 | 0.72593 | 0.67999 | 0.65288 | 0.66319 | 0.6326 | 0.75849 | 0.94953 | 0.98759 | 1.0277 | 1.0893 | 1.1017 | 1.1452 | 0.98576 | 1.0014 | 0.97897 | 1.0004 | 1.1152 | 1.2494 | 1.2217 | 1.216 | 1.1586 | 1.105 | 0.97733 | 0.82423
23 | 24 | 2020 | Winter | S, [%] | 0 | 0 | 3.457% | 3.238% | 3.109% | 3.158% | 3.012% | 3.612% | 4.522% | 4.703% | 4.894% | 5.187% | 5.246% | 5.453% | 4.694% | 4.768% | 4.662% | 4.764% | 5.311% | 5.95% | 5.818% | 5.79% | 5.517% | 5.262% | 4.654% | 3.925%
24 | 23 | 2020 | Winter | S, [MVA] | 0 | 0 | 0.72461 | 0.6787 | 0.65162 | 0.66195 | 0.63137 | 0.75751 | 0.94872 | 0.98678 | 1.0269 | 1.0886 | 1.101 | 1.1446 | 0.98504 | 1.0007 | 0.97816 | 0.99958 | 1.1145 | 1.2488 | 1.2211 | 1.2153 | 1.1579 | 1.1042 | 0.97649 | 0.82331
24 | 23 | 2020 | Winter | S, [%] | 0 | 0 | 3.451% | 3.232% | 3.103% | 3.152% | 3.007% | 3.607% | 4.518% | 4.699% | 4.89% | 5.184% | 5.243% | 5.45% | 4.691% | 4.765% | 4.658% | 4.76% | 5.307% | 5.947% | 5.815% | 5.787% | 5.514% | 5.258% | 4.65% | 3.921%
1 | 3 | 2020 | Winter | P, [MW] | 0 | 0 | 2.9838 | 2.5582 | 2.4758 | 2.3189 | 2.512 | 2.5892 | 5.1481 | 5.1729 | 6.4172 | 5.9686 | 6.1945 | 6.5172 | 5.6759 | 6.3705 | 5.5212 | 5.6996 | 5.614 | 7.0469 | 5.9597 | 6.5284 | 6.0055 | 5.1664 | 4.681 | 3.9807
1 | 3 | 2020 | Winter | P, [%] | 0 | 0 | 14.92% | 12.79% | 12.38% | 11.59% | 12.56% | 12.95% | 25.74% | 25.86% | 32.09% | 29.84% | 30.97% | 32.59% | 28.38% | 31.85% | 27.61% | 28.5% | 28.07% | 35.23% | 29.8% | 32.64% | 30.03% | 25.83% | 23.4% | 19.9%
3 | 1 | 2020 | Winter | P, [MW] | 0 | 0 | -2.9808 | -2.5559 | -2.4738 | -2.317 | -2.5098 | -2.587 | -5.1391 | -5.1638 | -6.4032 | -5.9565 | -6.1815 | -6.5027 | -5.6649 | -6.3567 | -5.5109 | -5.6885 | -5.6033 | -7.03 | -5.9476 | -6.5139 | -5.9933 | -5.1573 | -4.6735 | -3.9753
3 | 1 | 2020 | Winter | P, [%] | 0 | 0 | 14.9% | 12.78% | 12.37% | 11.59% | 12.55% | 12.93% | 25.7% | 25.82% | 32.02% | 29.78% | 30.91% | 32.51% | 28.32% | 31.78% | 27.55% | 28.44% | 28.02% | 35.15% | 29.74% | 32.57% | 29.97% | 25.79% | 23.37% | 19.88%
1 | 3 | 2020 | Winter | Q, [MVAr] | 0 | 0 | 0.086147 | 0.085413 | 0.050373 | 0.092656 | 0.067491 | 0.073505 | -0.028648 | 0.1041 | 0.042939 | 0.11596 | 0.089475 | 0.059452 | 0.12223 | 0.044402 | 0.1012 | 0.068939 | 0.11864 | 0.058262 | 0.15629 | 0.061957 | 0.076596 | 0.076357 | 0.049771 | 0.072621
1 | 3 | 2020 | Winter | Q, [%] | 0 | 0 | 0.4307% | 0.4271% | 0.2519% | 0.4633% | 0.3375% | 0.3675% | 0.1432% | 0.5205% | 0.2147% | 0.5798% | 0.4474% | 0.2973% | 0.6112% | 0.222% | 0.506% | 0.3447% | 0.5932% | 0.2913% | 0.7815% | 0.3098% | 0.383% | 0.3818% | 0.2489% | 0.3631%
3 | 1 | 2020 | Winter | Q, [MVAr] | 0 | 0 | -0.036249 | -0.048725 | -0.016032 | -0.062496 | -0.032129 | -0.035931 | 0.17707 | 0.045813 | 0.18768 | 0.083609 | 0.12545 | 0.17842 | 0.058257 | 0.18287 | 0.069565 | 0.113 | 0.057933 | 0.21984 | 0.042745 | 0.17674 | 0.12541 | 0.073148 | 0.072946 | 0.016145
3 | 1 | 2020 | Winter | Q, [%] | 0 | 0 | 0.1812% | 0.2436% | 0.08016% | 0.3125% | 0.1606% | 0.1797% | 0.8853% | 0.2291% | 0.9384% | 0.418% | 0.6273% | 0.8921% | 0.2913% | 0.9144% | 0.3478% | 0.565% | 0.2897% | 1.099% | 0.2137% | 0.8837% | 0.627% | 0.3657% | 0.3647% | 0.08073%
1 | 3 | 2020 | Winter | S, [MVA] | 0 | 0 | 2.985 | 2.5596 | 2.4763 | 2.3207 | 2.5129 | 2.5903 | 5.1482 | 5.1739 | 6.4174 | 5.9698 | 6.1952 | 6.5174 | 5.6772 | 6.3706 | 5.5222 | 5.7 | 5.6153 | 7.0471 | 5.9618 | 6.5287 | 6.006 | 5.1669 | 4.6812 | 3.9814
1 | 3 | 2020 | Winter | S, [%] | 0 | 0 | 14.93% | 12.8% | 12.38% | 11.6% | 12.56% | 12.95% | 25.74% | 25.87% | 32.09% | 29.85% | 30.98% | 32.59% | 28.39% | 31.85% | 27.61% | 28.5% | 28.08% | 35.24% | 29.81% | 32.64% | 30.03% | 25.83% | 23.41% | 19.91%
3 | 1 | 2020 | Winter | S, [MVA] | 0 | 0 | 2.981 | 2.5564 | 2.4738 | 2.3179 | 2.51 | 2.5872 | 5.1421 | 5.164 | 6.406 | 5.9571 | 6.1827 | 6.5052 | 5.6652 | 6.3593 | 5.5113 | 5.6896 | 5.6036 | 7.0334 | 5.9478 | 6.5163 | 5.9946 | 5.1578 | 4.6741 | 3.9753
3 | 1 | 2020 | Winter | S, [%] | 0 | 0 | 14.9% | 12.78% | 12.37% | 11.59% | 12.55% | 12.94% | 25.71% | 25.82% | 32.03% | 29.79% | 30.91% | 32.53% | 28.33% | 31.8% | 27.56% | 28.45% | 28.02% | 35.17% | 29.74% | 32.58% | 29.97% | 25.79% | 23.37% | 19.88%
3 | 2 | 2020 | Winter | P, [MW] | 0 | 0 | 2.1033 | 1.8951 | 1.8315 | 1.7534 | 1.9174 | 2.1456 | 3.3502 | 3.8249 | 4.2032 | 4.2302 | 4.0842 | 4.1977 | 3.985 | 3.8928 | 3.5519 | 3.5014 | 3.5973 | 4.0776 | 3.7692 | 3.8286 | 3.6666 | 3.4562 | 2.8066 | 2.4389
3 | 2 | 2020 | Winter | P, [%] | 0 | 0 | 26.29% | 23.69% | 22.89% | 21.92% | 23.97% | 26.82% | 41.88% | 47.81% | 52.54% | 52.88% | 51.05% | 52.47% | 49.81% | 48.66% | 44.4% | 43.77% | 44.97% | 50.97% | 47.11% | 47.86% | 45.83% | 43.2% | 35.08% | 30.49%
2 | 3 | 2020 | Winter | P, [MW] | 0 | 0 | -2.1011 | -1.8932 | -1.8298 | -1.7518 | -1.9155 | -2.1432 | -3.3445 | -3.8174 | -4.1942 | -4.221 | -4.0757 | -4.1887 | -3.9769 | -3.8851 | -3.5454 | -3.4952 | -3.5906 | -4.0691 | -3.7618 | -3.8211 | -3.6598 | -3.45 | -2.8025 | -2.4359
2 | 3 | 2020 | Winter | P, [%] | 0 | 0 | 26.26% | 23.66% | 22.87% | 21.9% | 23.94% | 26.79% | 41.81% | 47.72% | 52.43% | 52.76% | 50.95% | 52.36% | 49.71% | 48.56% | 44.32% | 43.69% | 44.88% | 50.86% | 47.02% | 47.76% | 45.75% | 43.13% | 35.03% | 30.45%
3 | 2 | 2020 | Winter | Q, [MVAr] | 0 | 0 | -0.37993 | -0.34858 | -0.29378 | -0.34223 | -0.32124 | -0.33634 | -0.33877 | -0.5423 | -0.49844 | -0.59139 | -0.55439 | -0.52004 | -0.58342 | -0.48751 | -0.54415 | -0.50621 | -0.57522 | -0.5324 | -0.64482 | -0.51998 | -0.52752 | -0.50497 | -0.43637 | -0.42328
3 | 2 | 2020 | Winter | Q, [%] | 0 | 0 | 4.749% | 4.357% | 3.672% | 4.278% | 4.015% | 4.204% | 4.235% | 6.779% | 6.23% | 7.392% | 6.93% | 6.5% | 7.293% | 6.094% | 6.802% | 6.328% | 7.19% | 6.655% | 8.06% | 6.5% | 6.594% | 6.312% | 5.455% | 5.291%
2 | 3 | 2020 | Winter | Q, [MVAr] | 0 | 0 | 0.41887 | 0.38022 | 0.32308 | 0.36943 | 0.35344 | 0.37653 | 0.43537 | 0.66964 | 0.65126 | 0.74713 | 0.69937 | 0.67268 | 0.72188 | 0.61881 | 0.65433 | 0.61298 | 0.6885 | 0.67669 | 0.76969 | 0.64735 | 0.64461 | 0.60904 | 0.50515 | 0.47552
2 | 3 | 2020 | Winter | Q, [%] | 0 | 0 | 5.236% | 4.753% | 4.039% | 4.618% | 4.418% | 4.707% | 5.442% | 8.371% | 8.141% | 9.339% | 8.742% | 8.409% | 9.023% | 7.735% | 8.179% | 7.662% | 8.606% | 8.459% | 9.621% | 8.092% | 8.058% | 7.613% | 6.314% | 5.944%
3 | 2 | 2020 | Winter | S, [MVA] | 0 | 0 | 2.1374 | 1.9269 | 1.8549 | 1.7865 | 1.9441 | 2.1718 | 3.3673 | 3.8632 | 4.2326 | 4.2713 | 4.1217 | 4.2298 | 4.0275 | 3.9232 | 3.5933 | 3.5378 | 3.643 | 4.1122 | 3.8239 | 3.8638 | 3.7044 | 3.4929 | 2.8403 | 2.4754
3 | 2 | 2020 | Winter | S, [%] | 0 | 0 | 26.72% | 24.09% | 23.19% | 22.33% | 24.3% | 27.15% | 42.09% | 48.29% | 52.91% | 53.39% | 51.52% | 52.87% | 50.34% | 49.04% | 44.92% | 44.22% | 45.54% | 51.4% | 47.8% | 48.3% | 46.3% | 43.66% | 35.5% | 30.94%
2 | 3 | 2020 | Winter | S, [MVA] | 0 | 0 | 2.1424 | 1.931 | 1.8581 | 1.7904 | 1.9478 | 2.176 | 3.3728 | 3.8757 | 4.2444 | 4.2866 | 4.1353 | 4.2424 | 4.0419 | 3.9341 | 3.6053 | 3.5485 | 3.6561 | 4.125 | 3.8398 | 3.8756 | 3.7161 | 3.5034 | 2.8477 | 2.4818
2 | 3 | 2020 | Winter | S, [%] | 0 | 0 | 26.78% | 24.14% | 23.23% | 22.38% | 24.35% | 27.2% | 42.16% | 48.45% | 53.06% | 53.58% | 51.69% | 53.03% | 50.52% | 49.18% | 45.07% | 44.36% | 45.7% | 51.56% | 48% | 48.44% | 46.45% | 43.79% | 35.6% | 31.02%
4 | 5 | 2020 | Winter | P, [MW] | 0 | 0 | -1.1457 | -1.199 | -1.3562 | -1.3385 | -1.1847 | -1.1285 | -0.68945 | -1.8258 | -1.0601 | -1.578 | -1.0958 | -0.90842 | -1.4557 | -0.78535 | -1.3324 | -0.89112 | -1.17 | -0.57149 | -1.383 | -0.80832 | -1.1671 | -1.7026 | -1.4031 | -1.1974
4 | 5 | 2020 | Winter | P, [%] | 0 | 0 | 14.32% | 14.99% | 16.95% | 16.73% | 14.81% | 14.11% | 8.618% | 22.82% | 13.25% | 19.73% | 13.7% | 11.36% | 18.2% | 9.817% | 16.65% | 11.14% | 14.63% | 7.144% | 17.29% | 10.1% | 14.59% | 21.28% | 17.54% | 14.97%
5 | 4 | 2020 | Winter | P, [MW] | 0 | 0 | 1.1467 | 1.2001 | 1.3577 | 1.3399 | 1.1858 | 1.1296 | 0.68985 | 1.8285 | 1.061 | 1.5801 | 1.0969 | 0.90915 | 1.4575 | 0.78591 | 1.3338 | 0.89183 | 1.1712 | 0.57186 | 1.3847 | 0.80893 | 1.1682 | 1.7049 | 1.4046 | 1.1986
5 | 4 | 2020 | Winter | P, [%] | 0 | 0 | 14.33% | 15% | 16.97% | 16.75% | 14.82% | 14.12% | 8.623% | 22.86% | 13.26% | 19.75% | 13.71% | 11.36% | 18.22% | 9.824% | 16.67% | 11.15% | 14.64% | 7.148% | 17.31% | 10.11% | 14.6% | 21.31% | 17.56% | 14.98%
4 | 5 | 2020 | Winter | Q, [MVAr] | 0 | 0 | -0.23941 | -0.19839 | -0.11969 | -0.17817 | -0.16815 | -0.19015 | -0.20373 | -0.25415 | -0.29098 | -0.3246 | -0.35106 | -0.33045 | -0.33099 | -0.31414 | -0.31579 | -0.333 | -0.37572 | -0.38066 | -0.41756 | -0.36369 | -0.33979 | -0.24985 | -0.23934 | -0.27104
4 | 5 | 2020 | Winter | Q, [%] | 0 | 0 | 2.993% | 2.48% | 1.496% | 2.227% | 2.102% | 2.377% | 2.547% | 3.177% | 3.637% | 4.058% | 4.388% | 4.131% | 4.137% | 3.927% | 3.947% | 4.162% | 4.697% | 4.758% | 5.22% | 4.546% | 4.247% | 3.123% | 2.992% | 3.388%
5 | 4 | 2020 | Winter | Q, [MVAr] | 0 | 0 | 0.24971 | 0.20949 | 0.13362 | 0.19188 | 0.17891 | 0.2 | 0.20761 | 0.27972 | 0.30007 | 0.34414 | 0.36102 | 0.33748 | 0.34777 | 0.31952 | 0.3299 | 0.33981 | 0.38709 | 0.38421 | 0.43328 | 0.3696 | 0.35091 | 0.27212 | 0.25457 | 0.28237
5 | 4 | 2020 | Winter | Q, [%] | 0 | 0 | 3.121% | 2.619% | 1.67% | 2.398% | 2.236% | 2.5% | 2.595% | 3.496% | 3.751% | 4.302% | 4.513% | 4.219% | 4.347% | 3.994% | 4.124% | 4.248% | 4.839% | 4.803% | 5.416% | 4.62% | 4.386% | 3.402% | 3.182% | 3.53%
4 | 5 | 2020 | Winter | S, [MVA] | 0 | 0 | 1.1704 | 1.2153 | 1.3615 | 1.3503 | 1.1966 | 1.1444 | 0.71892 | 1.8434 | 1.0993 | 1.6111 | 1.1507 | 0.96666 | 1.4929 | 0.84585 | 1.3693 | 0.95131 | 1.2289 | 0.68666 | 1.4447 | 0.88637 | 1.2155 | 1.7208 | 1.4233 | 1.2277
4 | 5 | 2020 | Winter | S, [%] | 0 | 0 | 14.63% | 15.19% | 17.02% | 16.88% | 14.96% | 14.31% | 8.986% | 23.04% | 13.74% | 20.14% | 14.38% | 12.08% | 18.66% | 10.57% | 17.12% | 11.89% | 15.36% | 8.583% | 18.06% | 11.08% | 15.19% | 21.51% | 17.79% | 15.35%
5 | 4 | 2020 | Winter | S, [MVA] | 0 | 0 | 1.1736 | 1.2182 | 1.3642 | 1.3536 | 1.1992 | 1.1471 | 0.72041 | 1.8498 | 1.1026 | 1.6171 | 1.1548 | 0.96977 | 1.4984 | 0.84838 | 1.374 | 0.95437 | 1.2335 | 0.68894 | 1.4509 | 0.88937 | 1.2198 | 1.7264 | 1.4275 | 1.2314
5 | 4 | 2020 | Winter | S, [%] | 0 | 0 | 14.67% | 15.23% | 17.05% | 16.92% | 14.99% | 14.34% | 9.005% | 23.12% | 13.78% | 20.21% | 14.43% | 12.12% | 18.73% | 10.6% | 17.18% | 11.93% | 15.42% | 8.612% | 18.14% | 11.12% | 15.25% | 21.58% | 17.84% | 15.39%
7 | 8 | 2020 | Winter | P, [MW] | 0 | 0 | -0.72876 | -0.657 | -0.49807 | -0.61239 | -0.73113 | -1.029 | -1.2406 | -1.5828 | -1.6693 | -1.6777 | -1.6767 | -1.6288 | -1.5728 | -1.4631 | -1.4276 | -1.4625 | -1.4952 | -1.4625 | -1.5995 | -1.6213 | -1.5369 | -1.4503 | -1.2113 | -1.0323
7 | 8 | 2020 | Winter | P, [%] | 0 | 0 | 18.22% | 16.42% | 12.45% | 15.31% | 18.28% | 25.72% | 31.02% | 39.57% | 41.73% | 41.94% | 41.92% | 40.72% | 39.32% | 36.58% | 35.69% | 36.56% | 37.38% | 36.56% | 39.99% | 40.53% | 38.42% | 36.26% | 30.28% | 25.81%
8 | 7 | 2020 | Winter | P, [MW] | 0 | 0 | 0.72959 | 0.65767 | 0.49846 | 0.61297 | 0.73196 | 1.0306 | 1.243 | 1.5867 | 1.6737 | 1.6821 | 1.6811 | 1.6329 | 1.5767 | 1.4664 | 1.4308 | 1.4658 | 1.4987 | 1.4658 | 1.6035 | 1.6254 | 1.5405 | 1.4536 | 1.2136 | 1.034
8 | 7 | 2020 | Winter | P, [%] | 0 | 0 | 18.24% | 16.44% | 12.46% | 15.32% | 18.3% | 25.77% | 31.08% | 39.67% | 41.84% | 42.05% | 42.03% | 40.82% | 39.42% | 36.66% | 35.77% | 36.65% | 37.47% | 36.65% | 40.09% | 40.64% | 38.51% | 36.34% | 30.34% | 25.85%
7 | 8 | 2020 | Winter | Q, [MVAr] | 0 | 0 | -0.049868 | -0.048693 | -0.042834 | -0.052707 | -0.030435 | -0.0046717 | 0.038814 | 0.00037416 | 0.038048 | -0.0015002 | 0.016663 | 0.023881 | -0.013744 | 0.013623 | -0.017168 | 0.0081406 | -0.016642 | 0.0036576 | -0.030179 | 0.020439 | 0.0061835 | 0.00027464 | -0.0044669 | -0.02573
7 | 8 | 2020 | Winter | Q, [%] | 0 | 0 | 1.247% | 1.217% | 1.071% | 1.318% | 0.7609% | 0.1168% | 0.9703% | 0.009354% | 0.9512% | 0.0375% | 0.4166% | 0.597% | 0.3436% | 0.3406% | 0.4292% | 0.2035% | 0.416% | 0.09144% | 0.7545% | 0.511% | 0.1546% | 0.006866% | 0.1117% | 0.6432%
8 | 7 | 2020 | Winter | Q, [MVAr] | 0 | 0 | 0.057891 | 0.055217 | 0.046589 | 0.058386 | 0.038483 | 0.020587 | -0.015662 | 0.037326 | 0.0038931 | 0.04387 | 0.025651 | 0.016042 | 0.050985 | 0.018583 | 0.047845 | 0.024039 | 0.050298 | 0.028528 | 0.068723 | 0.019119 | 0.029358 | 0.03137 | 0.026532 | 0.041765
8 | 7 | 2020 | Winter | Q, [%] | 0 | 0 | 1.447% | 1.38% | 1.165% | 1.46% | 0.9621% | 0.5147% | 0.3916% | 0.9332% | 0.09733% | 1.097% | 0.6413% | 0.4011% | 1.275% | 0.4646% | 1.196% | 0.601% | 1.257% | 0.7132% | 1.718% | 0.478% | 0.7339% | 0.7843% | 0.6633% | 1.044%
7 | 8 | 2020 | Winter | S, [MVA] | 0 | 0 | 0.73046 | 0.6588 | 0.49991 | 0.61465 | 0.73176 | 1.029 | 1.2412 | 1.5828 | 1.6698 | 1.6777 | 1.6768 | 1.6289 | 1.5729 | 1.4631 | 1.4277 | 1.4625 | 1.4953 | 1.4625 | 1.5998 | 1.6215 | 1.5369 | 1.4503 | 1.2113 | 1.0326
7 | 8 | 2020 | Winter | S, [%] | 0 | 0 | 18.26% | 16.47% | 12.5% | 15.37% | 18.29% | 25.73% | 31.03% | 39.57% | 41.74% | 41.94% | 41.92% | 40.72% | 39.32% | 36.58% | 35.69% | 36.56% | 37.38% | 36.56% | 40% | 40.54% | 38.42% | 36.26% | 30.28% | 25.82%
8 | 7 | 2020 | Winter | S, [MVA] | 0 | 0 | 0.73188 | 0.65998 | 0.50063 | 0.61575 | 0.73297 | 1.0308 | 1.2431 | 1.5872 | 1.6737 | 1.6827 | 1.6813 | 1.633 | 1.5775 | 1.4665 | 1.4316 | 1.466 | 1.4995 | 1.4661 | 1.605 | 1.6255 | 1.5408 | 1.454 | 1.2139 | 1.0348
8 | 7 | 2020 | Winter | S, [%] | 0 | 0 | 18.3% | 16.5% | 12.52% | 15.39% | 18.32% | 25.77% | 31.08% | 39.68% | 41.84% | 42.07% | 42.03% | 40.82% | 39.44% | 36.66% | 35.79% | 36.65% | 37.49% | 36.65% | 40.12% | 40.64% | 38.52% | 36.35% | 30.35% | 25.87%
10 | 11 | 2020 | Winter | P, [MW] | 0 | 0 | -1.0039 | -1.0021 | -0.99635 | -1.0069 | -1.0002 | -1.0054 | -1.0153 | -1.0187 | -1.0253 | -1.0263 | -1.0261 | -1.0259 | -1.0248 | -1.024 | -1.0195 | -1.0181 | -1.0224 | -1.0284 | -1.0274 | -1.0258 | -1.0198 | -1.0189 | -1.017 | -1.0108
10 | 11 | 2020 | Winter | P, [%] | 0 | 0 | 12.55% | 12.53% | 12.45% | 12.59% | 12.5% | 12.57% | 12.69% | 12.73% | 12.82% | 12.83% | 12.83% | 12.82% | 12.81% | 12.8% | 12.74% | 12.73% | 12.78% | 12.85% | 12.84% | 12.82% | 12.75% | 12.74% | 12.71% | 12.63%
11 | 10 | 2020 | Winter | P, [MW] | 0 | 0 | 1.0047 | 1.0029 | 0.99714 | 1.0077 | 1.001 | 1.0062 | 1.0161 | 1.0196 | 1.0261 | 1.0272 | 1.0269 | 1.0268 | 1.0256 | 1.0248 | 1.0203 | 1.0189 | 1.0233 | 1.0292 | 1.0283 | 1.0266 | 1.0206 | 1.0197 | 1.0179 | 1.0116
11 | 10 | 2020 | Winter | P, [%] | 0 | 0 | 12.56% | 12.54% | 12.46% | 12.6% | 12.51% | 12.58% | 12.7% | 12.74% | 12.83% | 12.84% | 12.84% | 12.83% | 12.82% | 12.81% | 12.75% | 12.74% | 12.79% | 12.86% | 12.85% | 12.83% | 12.76% | 12.75% | 12.72% | 12.65%
10 | 11 | 2020 | Winter | Q, [MVAr] | 0 | 0 | 0.12844 | 0.12159 | 0.11016 | 0.085896 | 0.1115 | 0.10345 | 0.089401 | 0.066233 | 0.050131 | 0.059727 | 0.063529 | 0.066242 | 0.073122 | 0.081722 | 0.08199 | 0.088825 | 0.084965 | 0.049921 | 0.053821 | 0.068857 | 0.070778 | 0.063099 | 0.082818 | 0.10218
10 | 11 | 2020 | Winter | Q, [%] | 0 | 0 | 1.606% | 1.52% | 1.377% | 1.074% | 1.394% | 1.293% | 1.118% | 0.8279% | 0.6266% | 0.7466% | 0.7941% | 0.828% | 0.914% | 1.022% | 1.025% | 1.11% | 1.062% | 0.624% | 0.6728% | 0.8607% | 0.8847% | 0.7887% | 1.035% | 1.277%
11 | 10 | 2020 | Winter | Q, [MVAr] | 0 | 0 | -0.11948 | -0.11268 | -0.10137 | -0.076965 | -0.10264 | -0.094509 | -0.080308 | -0.057107 | -0.040902 | -0.050472 | -0.054275 | -0.056988 | -0.06388 | -0.072484 | -0.072832 | -0.079682 | -0.07575 | -0.04064 | -0.044554 | -0.059603 | -0.061628 | -0.053974 | -0.073703 | -0.09315
11 | 10 | 2020 | Winter | Q, [%] | 0 | 0 | 1.494% | 1.409% | 1.267% | 0.9621% | 1.283% | 1.181% | 1.004% | 0.7138% | 0.5113% | 0.6309% | 0.6784% | 0.7124% | 0.7985% | 0.9061% | 0.9104% | 0.996% | 0.9469% | 0.508% | 0.5569% | 0.745% | 0.7703% | 0.6747% | 0.9213% | 1.164%
10 | 11 | 2020 | Winter | S, [MVA] | 0 | 0 | 1.0121 | 1.0095 | 1.0024 | 1.0105 | 1.0064 | 1.0107 | 1.0192 | 1.0209 | 1.0265 | 1.0281 | 1.028 | 1.0281 | 1.0274 | 1.0272 | 1.0228 | 1.0219 | 1.026 | 1.0296 | 1.0288 | 1.0281 | 1.0223 | 1.0209 | 1.0204 | 1.016
10 | 11 | 2020 | Winter | S, [%] | 0 | 0 | 12.65% | 12.62% | 12.53% | 12.63% | 12.58% | 12.63% | 12.74% | 12.76% | 12.83% | 12.85% | 12.85% | 12.85% | 12.84% | 12.84% | 12.78% | 12.77% | 12.82% | 12.87% | 12.86% | 12.85% | 12.78% | 12.76% | 12.76% | 12.7%
11 | 10 | 2020 | Winter | S, [MVA] | 0 | 0 | 1.0118 | 1.0092 | 1.0023 | 1.0106 | 1.0063 | 1.0106 | 1.0193 | 1.0212 | 1.0269 | 1.0284 | 1.0283 | 1.0283 | 1.0276 | 1.0273 | 1.0229 | 1.022 | 1.0261 | 1.03 | 1.0292 | 1.0284 | 1.0225 | 1.0212 | 1.0205 | 1.0159
11 | 10 | 2020 | Winter | S, [%] | 0 | 0 | 12.65% | 12.62% | 12.53% | 12.63% | 12.58% | 12.63% | 12.74% | 12.76% | 12.84% | 12.85% | 12.85% | 12.85% | 12.85% | 12.84% | 12.79% | 12.78% | 12.83% | 12.88% | 12.87% | 12.85% | 12.78% | 12.76% | 12.76% | 12.7%
13 | 14 | 2020 | Winter | P, [MW] | 0 | 0 | 3.2869 | 2.9508 | 2.7386 | 2.7701 | 2.7728 | 3.194 | 4.4 | 5.1597 | 5.779 | 6.1651 | 6.2799 | 6.4569 | 5.9528 | 5.8671 | 5.3333 | 5.2277 | 5.6217 | 7.2832 | 6.7002 | 6.1409 | 5.4551 | 5.108 | 4.5118 | 3.8869
13 | 14 | 2020 | Winter | P, [%] | 0 | 0 | 8.217% | 7.377% | 6.847% | 6.925% | 6.932% | 7.985% | 11% | 12.9% | 14.45% | 15.41% | 15.7% | 16.14% | 14.88% | 14.67% | 13.33% | 13.07% | 14.05% | 18.21% | 16.75% | 15.35% | 13.64% | 12.77% | 11.28% | 9.717%
14 | 13 | 2020 | Winter | P, [MW] | 0 | 0 | -3.2858 | -2.9499 | -2.7379 | -2.7694 | -2.772 | -3.193 | -4.3982 | -5.1571 | -5.7759 | -6.1615 | -6.2762 | -6.4529 | -5.9494 | -5.8638 | -5.3306 | -5.2251 | -5.6187 | -7.2781 | -6.6959 | -6.1373 | -5.4523 | -5.1055 | -4.5099 | -3.8855
14 | 13 | 2020 | Winter | P, [%] | 0 | 0 | 8.215% | 7.375% | 6.845% | 6.924% | 6.93% | 7.983% | 11% | 12.89% | 14.44% | 15.4% | 15.69% | 16.13% | 14.87% | 14.66% | 13.33% | 13.06% | 14.05% | 18.2% | 16.74% | 15.34% | 13.63% | 12.76% | 11.27% | 9.714%
13 | 14 | 2020 | Winter | Q, [MVAr] | 0 | 0 | -0.054077 | -0.053516 | -0.034904 | -0.06021 | -0.057313 | -0.028775 | 0.0017948 | 0.038988 | 0.049938 | 0.028683 | 0.019708 | 0.0043125 | 0.031909 | 0.017663 | 0.02546 | 0.011458 | 0.0023547 | -0.030935 | -0.00911 | -0.013385 | 0.013554 | 0.032744 | 0.012223 | -0.020984
13 | 14 | 2020 | Winter | Q, [%] | 0 | 0 | 0.1352% | 0.1338% | 0.08726% | 0.1505% | 0.1433% | 0.07194% | 0.004487% | 0.09747% | 0.1248% | 0.07171% | 0.04927% | 0.01078% | 0.07977% | 0.04416% | 0.06365% | 0.02865% | 0.005887% | 0.07734% | 0.02277% | 0.03346% | 0.03388% | 0.08186% | 0.03056% | 0.05246%
14 | 13 | 2020 | Winter | Q, [MVAr] | 0 | 0 | 0.083795 | 0.077468 | 0.055533 | 0.081322 | 0.078465 | 0.056832 | 0.051446 | 0.034227 | 0.041911 | 0.075842 | 0.088746 | 0.11034 | 0.065542 | 0.077 | 0.052762 | 0.063696 | 0.084555 | 0.17681 | 0.13256 | 0.11709 | 0.068282 | 0.039011 | 0.043758 | 0.062533
14 | 13 | 2020 | Winter | Q, [%] | 0 | 0 | 0.2095% | 0.1937% | 0.1388% | 0.2033% | 0.1962% | 0.1421% | 0.1286% | 0.08557% | 0.1048% | 0.1896% | 0.2219% | 0.2758% | 0.1639% | 0.1925% | 0.1319% | 0.1592% | 0.2114% | 0.442% | 0.3314% | 0.2927% | 0.1707% | 0.09753% | 0.1094% | 0.1563%
13 | 14 | 2020 | Winter | S, [MVA] | 0 | 0 | 3.2873 | 2.9513 | 2.7388 | 2.7708 | 2.7734 | 3.1941 | 4.4 | 5.1598 | 5.7793 | 6.1651 | 6.2799 | 6.4569 | 5.9529 | 5.8671 | 5.3333 | 5.2277 | 5.6217 | 7.2832 | 6.7002 | 6.1409 | 5.4551 | 5.1081 | 4.5118 | 3.887
13 | 14 | 2020 | Winter | S, [%] | 0 | 0 | 8.218% | 7.378% | 6.847% | 6.927% | 6.933% | 7.985% | 11% | 12.9% | 14.45% | 15.41% | 15.7% | 16.14% | 14.88% | 14.67% | 13.33% | 13.07% | 14.05% | 18.21% | 16.75% | 15.35% | 13.64% | 12.77% | 11.28% | 9.717%
14 | 13 | 2020 | Winter | S, [MVA] | 0 | 0 | 3.2869 | 2.951 | 2.7385 | 2.7706 | 2.7731 | 3.1935 | 4.3985 | 5.1573 | 5.776 | 6.1619 | 6.2768 | 6.4539 | 5.9498 | 5.8643 | 5.3308 | 5.2255 | 5.6193 | 7.2803 | 6.6972 | 6.1384 | 5.4527 | 5.1057 | 4.5101 | 3.886
14 | 13 | 2020 | Winter | S, [%] | 0 | 0 | 8.217% | 7.377% | 6.846% | 6.926% | 6.933% | 7.984% | 11% | 12.89% | 14.44% | 15.4% | 15.69% | 16.13% | 14.87% | 14.66% | 13.33% | 13.06% | 14.05% | 18.2% | 16.74% | 15.35% | 13.63% | 12.76% | 11.28% | 9.715%
14 | 15 | 2020 | Winter | P, [MW] | 0 | 0 | 3.5345 | 3.2141 | 3.1489 | 3.0337 | 2.9704 | 3.2609 | 4.0663 | 4.76 | 5.196 | 5.2694 | 5.1731 | 5.3621 | 5.3807 | 5.4093 | 5.1424 | 4.9834 | 5.2141 | 5.6125 | 5.3794 | 5.056 | 4.8291 | 4.6027 | 4.2413 | 3.8019
14 | 15 | 2020 | Winter | P, [%] | 0 | 0 | 22.09% | 20.09% | 19.68% | 18.96% | 18.57% | 20.38% | 25.41% | 29.75% | 32.48% | 32.93% | 32.33% | 33.51% | 33.63% | 33.81% | 32.14% | 31.15% | 32.59% | 35.08% | 33.62% | 31.6% | 30.18% | 28.77% | 26.51% | 23.76%
15 | 14 | 2020 | Winter | P, [MW] | 0 | 0 | -3.5295 | -3.21 | -3.145 | -3.03 | -2.9669 | -3.2566 | -4.0597 | -4.7509 | -5.1852 | -5.2583 | -5.1624 | -5.3505 | -5.3692 | -5.3976 | -5.1318 | -4.9735 | -5.2033 | -5.5998 | -5.3678 | -5.0458 | -4.8198 | -4.5942 | -4.2341 | -3.7961
15 | 14 | 2020 | Winter | P, [%] | 0 | 0 | 22.06% | 20.06% | 19.66% | 18.94% | 18.54% | 20.35% | 25.37% | 29.69% | 32.41% | 32.86% | 32.26% | 33.44% | 33.56% | 33.74% | 32.07% | 31.08% | 32.52% | 35% | 33.55% | 31.54% | 30.12% | 28.71% | 26.46% | 23.73%
14 | 15 | 2020 | Winter | Q, [MVAr] | 0 | 0 | -0.23952 | -0.22881 | -0.25183 | -0.27203 | -0.21872 | -0.29566 | -0.45512 | -0.55855 | -0.6283 | -0.66361 | -0.66715 | -0.68396 | -0.61773 | -0.58784 | -0.5549 | -0.52915 | -0.58393 | -0.73749 | -0.70341 | -0.63641 | -0.59654 | -0.57568 | -0.48069 | -0.35289
14 | 15 | 2020 | Winter | Q, [%] | 0 | 0 | 1.497% | 1.43% | 1.574% | 1.7% | 1.367% | 1.848% | 2.845% | 3.491% | 3.927% | 4.148% | 4.17% | 4.275% | 3.861% | 3.674% | 3.468% | 3.307% | 3.65% | 4.609% | 4.396% | 3.978% | 3.728% | 3.598% | 3.004% | 2.206%
15 | 14 | 2020 | Winter | Q, [MVAr] | 0 | 0 | 0.29444 | 0.27425 | 0.2955 | 0.31263 | 0.25753 | 0.34258 | 0.52842 | 0.65914 | 0.74828 | 0.78715 | 0.78629 | 0.81191 | 0.7462 | 0.71749 | 0.67205 | 0.63912 | 0.70447 | 0.87779 | 0.83229 | 0.75011 | 0.70021 | 0.6699 | 0.56046 | 0.41671
15 | 14 | 2020 | Winter | Q, [%] | 0 | 0 | 1.84% | 1.714% | 1.847% | 1.954% | 1.61% | 2.141% | 3.303% | 4.12% | 4.677% | 4.92% | 4.914% | 5.074% | 4.664% | 4.484% | 4.2% | 3.995% | 4.403% | 5.486% | 5.202% | 4.688% | 4.376% | 4.187% | 3.503% | 2.604%
14 | 15 | 2020 | Winter | S, [MVA] | 0 | 0 | 3.5426 | 3.2222 | 3.159 | 3.0459 | 2.9785 | 3.2742 | 4.0917 | 4.7926 | 5.2339 | 5.3111 | 5.216 | 5.4055 | 5.4161 | 5.4412 | 5.1722 | 5.0114 | 5.2467 | 5.6607 | 5.4252 | 5.0959 | 4.8658 | 4.6386 | 4.2684 | 3.8182
14 | 15 | 2020 | Winter | S, [%] | 0 | 0 | 22.14% | 20.14% | 19.74% | 19.04% | 18.62% | 20.46% | 25.57% | 29.95% | 32.71% | 33.19% | 32.6% | 33.78% | 33.85% | 34.01% | 32.33% | 31.32% | 32.79% | 35.38% | 33.91% | 31.85% | 30.41% | 28.99% | 26.68% | 23.86%
15 | 14 | 2020 | Winter | S, [MVA] | 0 | 0 | 3.5418 | 3.2217 | 3.1589 | 3.0461 | 2.9781 | 3.2746 | 4.094 | 4.7964 | 5.2389 | 5.3169 | 5.2219 | 5.4118 | 5.4208 | 5.4451 | 5.1757 | 5.0144 | 5.2508 | 5.6682 | 5.4319 | 5.1012 | 4.8704 | 4.6428 | 4.271 | 3.8189
15 | 14 | 2020 | Winter | S, [%] | 0 | 0 | 22.14% | 20.14% | 19.74% | 19.04% | 18.61% | 20.47% | 25.59% | 29.98% | 32.74% | 33.23% | 32.64% | 33.82% | 33.88% | 34.03% | 32.35% | 31.34% | 32.82% | 35.43% | 33.95% | 31.88% | 30.44% | 29.02% | 26.69% | 23.87%
18 | 19 | 2020 | Winter | P, [MW] | 0 | 0 | 2.0706 | 1.6844 | 0.7975 | 1.5072 | 1.4722 | 0.90564 | 1.8012 | 1.9271 | 2.4475 | 2.706 | 2.9659 | 3.023 | 2.8436 | 2.8768 | 2.8374 | 2.904 | 3.0947 | 3.2798 | 2.9821 | 3.1549 | 2.8396 | 1.4435 | 1.1511 | 1.6599
18 | 19 | 2020 | Winter | P, [%] | 0 | 0 | 10.35% | 8.422% | 3.987% | 7.536% | 7.361% | 4.528% | 9.006% | 9.636% | 12.24% | 13.53% | 14.83% | 15.12% | 14.22% | 14.38% | 14.19% | 14.52% | 15.47% | 16.4% | 14.91% | 15.77% | 14.2% | 7.218% | 5.756% | 8.3%
19 | 18 | 2020 | Winter | P, [MW] | 0 | 0 | -2.0697 | -1.6838 | -0.79737 | -1.5067 | -1.4717 | -0.90547 | -1.8005 | -1.9264 | -2.4463 | -2.7045 | -2.9641 | -3.0212 | -2.8419 | -2.8752 | -2.8358 | -2.9023 | -3.0928 | -3.2777 | -2.9804 | -3.1529 | -2.838 | -1.4431 | -1.1509 | -1.6594
19 | 18 | 2020 | Winter | P, [%] | 0 | 0 | 10.35% | 8.419% | 3.987% | 7.533% | 7.359% | 4.527% | 9.003% | 9.632% | 12.23% | 13.52% | 14.82% | 15.11% | 14.21% | 14.38% | 14.18% | 14.51% | 15.46% | 16.39% | 14.9% | 15.76% | 14.19% | 7.216% | 5.754% | 8.297%
18 | 19 | 2020 | Winter | Q, [MVAr] | 0 | 0 | 0.20448 | 0.18734 | 0.12514 | 0.23534 | 0.19587 | 0.099633 | 0.12266 | 0.11838 | 0.13701 | 0.13098 | 0.14165 | 0.13632 | 0.16629 | 0.1757 | 0.19107 | 0.19891 | 0.18793 | 0.1145 | 0.11514 | 0.15147 | 0.1566 | 0.063709 | 0.071065 | 0.1446
18 | 19 | 2020 | Winter | Q, [%] | 0 | 0 | 1.022% | 0.9367% | 0.6257% | 1.177% | 0.9793% | 0.4982% | 0.6133% | 0.5919% | 0.6851% | 0.6549% | 0.7083% | 0.6816% | 0.8314% | 0.8785% | 0.9554% | 0.9946% | 0.9396% | 0.5725% | 0.5757% | 0.7574% | 0.783% | 0.3185% | 0.3553% | 0.723%
19 | 18 | 2020 | Winter | Q, [MVAr] | 0 | 0 | -0.18067 | -0.17154 | -0.12155 | -0.22254 | -0.18373 | -0.095067 | -0.10473 | -0.097878 | -0.10396 | -0.090612 | -0.093159 | -0.085953 | -0.12166 | -0.13001 | -0.14659 | -0.15231 | -0.13506 | -0.055258 | -0.066158 | -0.096606 | -0.11211 | -0.052226 | -0.06375 | -0.12933
19 | 18 | 2020 | Winter | Q, [%] | 0 | 0 | 0.9034% | 0.8577% | 0.6078% | 1.113% | 0.9187% | 0.4753% | 0.5237% | 0.4894% | 0.5198% | 0.4531% | 0.4658% | 0.4298% | 0.6083% | 0.6501% | 0.733% | 0.7616% | 0.6753% | 0.2763% | 0.3308% | 0.483% | 0.5606% | 0.2611% | 0.3187% | 0.6466%
18 | 19 | 2020 | Winter | S, [MVA] | 0 | 0 | 2.0807 | 1.6947 | 0.80725 | 1.5254 | 1.4852 | 0.9111 | 1.8053 | 1.9308 | 2.4513 | 2.7091 | 2.9693 | 3.0261 | 2.8484 | 2.8822 | 2.8438 | 2.9108 | 3.1004 | 3.2818 | 2.9844 | 3.1585 | 2.8439 | 1.4449 | 1.1533 | 1.6662
18 | 19 | 2020 | Winter | S, [%] | 0 | 0 | 10.4% | 8.474% | 4.036% | 7.627% | 7.426% | 4.556% | 9.027% | 9.654% | 12.26% | 13.55% | 14.85% | 15.13% | 14.24% | 14.41% | 14.22% | 14.55% | 15.5% | 16.41% | 14.92% | 15.79% | 14.22% | 7.225% | 5.767% | 8.331%
19 | 18 | 2020 | Winter | S, [MVA] | 0 | 0 | 2.0776 | 1.6925 | 0.80658 | 1.523 | 1.4832 | 0.91045 | 1.8036 | 1.9289 | 2.4485 | 2.706 | 2.9656 | 3.0224 | 2.8445 | 2.8781 | 2.8395 | 2.9063 | 3.0957 | 3.2781 | 2.9811 | 3.1543 | 2.8402 | 1.4441 | 1.1526 | 1.6644
19 | 18 | 2020 | Winter | S, [%] | 0 | 0 | 10.39% | 8.462% | 4.033% | 7.615% | 7.416% | 4.552% | 9.018% | 9.644% | 12.24% | 13.53% | 14.83% | 15.11% | 14.22% | 14.39% | 14.2% | 14.53% | 15.48% | 16.39% | 14.91% | 15.77% | 14.2% | 7.22% | 5.763% | 8.322%
20 | 19 | 2020 | Winter | P, [MW] | 0 | 0 | 0.47267 | 0.31699 | -0.17462 | 0.26232 | 0.23596 | -0.22463 | 0.030538 | -0.066901 | 0.091189 | 0.12291 | 0.24196 | 0.21844 | 0.28385 | 0.32873 | 0.45255 | 0.51487 | 0.51471 | 0.11263 | 0.11121 | 0.38224 | 0.40131 | -0.36492 | -0.39294 | 0.076377
20 | 19 | 2020 | Winter | P, [%] | 0 | 0 | 5.908% | 3.962% | 2.183% | 3.279% | 2.949% | 2.808% | 0.3817% | 0.8363% | 1.14% | 1.536% | 3.025% | 2.73% | 3.548% | 4.109% | 5.657% | 6.436% | 6.434% | 1.408% | 1.39% | 4.778% | 5.016% | 4.562% | 4.912% | 0.9547%
19 | 20 | 2020 | Winter | P, [MW] | 0 | 0 | -0.47247 | -0.31689 | 0.17466 | -0.26223 | -0.23589 | 0.22469 | -0.030511 | 0.066938 | -0.091145 | -0.12286 | -0.24188 | -0.21837 | -0.28374 | -0.3286 | -0.45235 | -0.51462 | -0.51446 | -0.11259 | -0.11117 | -0.38209 | -0.40116 | 0.36506 | 0.39308 | -0.076345
19 | 20 | 2020 | Winter | P, [%] | 0 | 0 | 5.906% | 3.961% | 2.183% | 3.278% | 2.949% | 2.809% | 0.3814% | 0.8367% | 1.139% | 1.536% | 3.024% | 2.73% | 3.547% | 4.108% | 5.654% | 6.433% | 6.431% | 1.407% | 1.39% | 4.776% | 5.014% | 4.563% | 4.914% | 0.9543%
20 | 19 | 2020 | Winter | Q, [MVAr] | 0 | 0 | 0.18974 | 0.17557 | 0.15752 | 0.18614 | 0.17665 | 0.15412 | 0.18158 | 0.20665 | 0.21987 | 0.21233 | 0.20972 | 0.20665 | 0.22983 | 0.23196 | 0.22537 | 0.22301 | 0.21583 | 0.20179 | 0.19833 | 0.19693 | 0.19497 | 0.18181 | 0.17777 | 0.18515
20 | 19 | 2020 | Winter | Q, [%] | 0 | 0 | 2.372% | 2.195% | 1.969% | 2.327% | 2.208% | 1.927% | 2.27% | 2.583% | 2.748% | 2.654% | 2.621% | 2.583% | 2.873% | 2.899% | 2.817% | 2.788% | 2.698% | 2.522% | 2.479% | 2.462% | 2.437% | 2.273% | 2.222% | 2.314%
19 | 20 | 2020 | Winter | Q, [MVAr] | 0 | 0 | -0.18747 | -0.17442 | -0.15704 | -0.18523 | -0.17589 | -0.15347 | -0.18128 | -0.20623 | -0.21938 | -0.2118 | -0.20882 | -0.20586 | -0.22866 | -0.23054 | -0.22313 | -0.22026 | -0.21311 | -0.20132 | -0.19787 | -0.19531 | -0.19323 | -0.18036 | -0.17614 | -0.18479
19 | 20 | 2020 | Winter | Q, [%] | 0 | 0 | 2.343% | 2.18% | 1.963% | 2.315% | 2.199% | 1.918% | 2.266% | 2.578% | 2.742% | 2.648% | 2.61% | 2.573% | 2.858% | 2.882% | 2.789% | 2.753% | 2.664% | 2.517% | 2.473% | 2.441% | 2.415% | 2.254% | 2.202% | 2.31%
20 | 19 | 2020 | Winter | S, [MVA] | 0 | 0 | 0.50933 | 0.36236 | 0.23517 | 0.32165 | 0.29476 | 0.27242 | 0.18413 | 0.21721 | 0.23803 | 0.24534 | 0.3202 | 0.3007 | 0.36523 | 0.40233 | 0.50556 | 0.56109 | 0.55813 | 0.23109 | 0.22738 | 0.42998 | 0.44617 | 0.40771 | 0.43128 | 0.20028
20 | 19 | 2020 | Winter | S, [%] | 0 | 0 | 6.367% | 4.53% | 2.94% | 4.021% | 3.684% | 3.405% | 2.302% | 2.715% | 2.975% | 3.067% | 4.002% | 3.759% | 4.565% | 5.029% | 6.319% | 7.014% | 6.977% | 2.889% | 2.842% | 5.375% | 5.577% | 5.096% | 5.391% | 2.504%
19 | 20 | 2020 | Winter | S, [MVA] | 0 | 0 | 0.5083 | 0.36172 | 0.23488 | 0.32106 | 0.29425 | 0.2721 | 0.18383 | 0.21683 | 0.23756 | 0.24486 | 0.31955 | 0.3001 | 0.36441 | 0.40141 | 0.50439 | 0.55978 | 0.55685 | 0.23066 | 0.22697 | 0.42912 | 0.44527 | 0.40718 | 0.43074 | 0.19994
19 | 20 | 2020 | Winter | S, [%] | 0 | 0 | 6.354% | 4.521% | 2.936% | 4.013% | 3.678% | 3.401% | 2.298% | 2.71% | 2.969% | 3.061% | 3.994% | 3.751% | 4.555% | 5.018% | 6.305% | 6.997% | 6.961% | 2.883% | 2.837% | 5.364% | 5.566% | 5.09% | 5.384% | 2.499%
3 | 4 | 2020 | Winter | P, [MW] | 0 | 1 | -0.070262 | -0.20901 | -0.58472 | -0.60535 | -0.55268 | -0.076838 | -0.096216 | -0.2005 | -0.2928 | -0.53266 | -0.39863 | -0.49744 | -0.10699 | -0.15969 | -0.16455 | 0.30432 | 0.51075 | 0.42077 | 0.30565 | 0.076055 | -0.13997 | -0.31756 | -0.42672 | -0.46064
3 | 4 | 2020 | Winter | P, [%] | 0 | 1 | 0.3346% | 0.9953% | 2.784% | 2.883% | 2.632% | 0.3659% | 0.4582% | 0.9548% | 1.394% | 2.536% | 1.898% | 2.369% | 0.5095% | 0.7604% | 0.7836% | 1.449% | 2.432% | 2.004% | 1.455% | 0.3622% | 0.6665% | 1.512% | 2.032% | 2.194%
4 | 3 | 2020 | Winter | P, [MW] | 0 | 1 | 0.070303 | 0.20904 | 0.58481 | 0.60544 | 0.5528 | 0.077007 | 0.096431 | 0.20083 | 0.29318 | 0.53308 | 0.39903 | 0.4978 | 0.10724 | 0.15989 | 0.16474 | -0.30393 | -0.51024 | -0.42031 | -0.30522 | -0.075727 | 0.14022 | 0.31773 | 0.42685 | 0.46077
4 | 3 | 2020 | Winter | P, [%] | 0 | 1 | 0.3348% | 0.9954% | 2.785% | 2.883% | 2.632% | 0.3667% | 0.4592% | 0.9563% | 1.396% | 2.538% | 1.9% | 2.37% | 0.5107% | 0.7614% | 0.7845% | 1.447% | 2.43% | 2.001% | 1.453% | 0.3606% | 0.6677% | 1.513% | 2.033% | 2.194%
3 | 4 | 2020 | Winter | Q, [MVAr] | 0 | 1 | -0.44172 | -0.32345 | -0.27544 | -0.26342 | -0.52627 | -0.9008 | -1.0163 | -1.2381 | -1.3166 | -1.3161 | -1.3249 | -1.225 | -1.1012 | -0.98269 | -0.95077 | -1.3312 | -1.4942 | -1.4235 | -1.3939 | -1.2554 | -1.0912 | -0.85631 | -0.66452 | -0.65407
3 | 4 | 2020 | Winter | Q, [%] | 0 | 1 | 2.103% | 1.54% | 1.312% | 1.254% | 2.506% | 4.29% | 4.839% | 5.896% | 6.27% | 6.267% | 6.309% | 5.833% | 5.244% | 4.679% | 4.527% | 6.339% | 7.115% | 6.779% | 6.638% | 5.978% | 5.196% | 4.078% | 3.164% | 3.115%
4 | 3 | 2020 | Winter | Q, [MVAr] | 0 | 1 | 0.43774 | 0.31946 | 0.27153 | 0.25952 | 0.52241 | 0.89701 | 1.0125 | 1.2345 | 1.3131 | 1.3127 | 1.3215 | 1.2215 | 1.0976 | 0.97895 | 0.94701 | 1.3277 | 1.4909 | 1.4201 | 1.3905 | 1.2518 | 1.0875 | 0.85253 | 0.66068 | 0.65022
4 | 3 | 2020 | Winter | Q, [%] | 0 | 1 | 2.084% | 1.521% | 1.293% | 1.236% | 2.488% | 4.271% | 4.822% | 5.879% | 6.253% | 6.251% | 6.293% | 5.816% | 5.226% | 4.662% | 4.51% | 6.322% | 7.099% | 6.763% | 6.621% | 5.961% | 5.179% | 4.06% | 3.146% | 3.096%
3 | 4 | 2020 | Winter | S, [MVA] | 0 | 1 | 0.44727 | 0.3851 | 0.64635 | 0.66018 | 0.76316 | 0.90407 | 1.0208 | 1.2542 | 1.3488 | 1.4198 | 1.3836 | 1.3221 | 1.1064 | 0.99558 | 0.9649 | 1.3655 | 1.5791 | 1.4844 | 1.427 | 1.2577 | 1.1001 | 0.9133 | 0.78973 | 0.8
3 | 4 | 2020 | Winter | S, [%] | 0 | 1 | 2.13% | 1.834% | 3.078% | 3.144% | 3.634% | 4.305% | 4.861% | 5.973% | 6.423% | 6.761% | 6.589% | 6.296% | 5.269% | 4.741% | 4.595% | 6.503% | 7.519% | 7.069% | 6.795% | 5.989% | 5.239% | 4.349% | 3.761% | 3.81%
4 | 3 | 2020 | Winter | S, [MVA] | 0 | 1 | 0.44335 | 0.38177 | 0.64477 | 0.65871 | 0.76059 | 0.90031 | 1.0171 | 1.2508 | 1.3455 | 1.4168 | 1.3804 | 1.319 | 1.1028 | 0.99192 | 0.96123 | 1.3621 | 1.5758 | 1.481 | 1.4236 | 1.2541 | 1.0965 | 0.90981 | 0.78657 | 0.79693
4 | 3 | 2020 | Winter | S, [%] | 0 | 1 | 2.111% | 1.818% | 3.07% | 3.137% | 3.622% | 4.287% | 4.843% | 5.956% | 6.407% | 6.747% | 6.573% | 6.281% | 5.251% | 4.723% | 4.577% | 6.486% | 7.504% | 7.053% | 6.779% | 5.972% | 5.221% | 4.332% | 3.746% | 3.795%
3 | 7 | 2020 | Winter | P, [MW] | 0 | 1 | -0.8802 | -0.76302 | -0.5951 | -0.67767 | -0.94367 | -1.3439 | -1.4408 | -1.3561 | -1.4109 | -1.5191 | -1.5045 | -1.381 | -1.1757 | -1.1379 | -1.2737 | -1.4912 | -1.6392 | -1.6116 | -1.4841 | -1.3731 | -1.2628 | -0.93038 | -0.81806 | -0.79953
3 | 7 | 2020 | Winter | P, [%] | 0 | 1 | 4.191% | 3.633% | 2.834% | 3.227% | 4.494% | 6.4% | 6.861% | 6.458% | 6.719% | 7.234% | 7.165% | 6.576% | 5.599% | 5.418% | 6.065% | 7.101% | 7.806% | 7.674% | 7.067% | 6.539% | 6.013% | 4.43% | 3.896% | 3.807%
7 | 3 | 2020 | Winter | P, [MW] | 0 | 1 | 0.88036 | 0.76314 | 0.59518 | 0.67776 | 0.94385 | 1.3443 | 1.4413 | 1.3565 | 1.4114 | 1.5196 | 1.505 | 1.3814 | 1.176 | 1.1381 | 1.274 | 1.4917 | 1.6398 | 1.6121 | 1.4846 | 1.3735 | 1.2631 | 0.93056 | 0.81821 | 0.79967
7 | 3 | 2020 | Winter | P, [%] | 0 | 1 | 4.192% | 3.634% | 2.834% | 3.227% | 4.495% | 6.401% | 6.863% | 6.46% | 6.721% | 7.236% | 7.167% | 6.578% | 5.6% | 5.42% | 6.067% | 7.103% | 7.808% | 7.677% | 7.069% | 6.541% | 6.015% | 4.431% | 3.896% | 3.808%
3 | 7 | 2020 | Winter | Q, [MVAr] | 0 | 1 | -0.10835 | -0.10206 | -0.11032 | -0.077234 | -0.023212 | -0.0038458 | -0.019772 | -0.1379 | -0.17182 | -0.16106 | -0.15485 | -0.1845 | -0.15816 | -0.13027 | -0.060734 | -0.06025 | -0.080553 | -0.081585 | -0.10626 | -0.099043 | -0.11269 | -0.1852 | -0.1799 | -0.18472
3 | 7 | 2020 | Winter | Q, [%] | 0 | 1 | 0.516% | 0.486% | 0.5253% | 0.3678% | 0.1105% | 0.01831% | 0.09415% | 0.6566% | 0.8182% | 0.767% | 0.7374% | 0.8786% | 0.7531% | 0.6204% | 0.2892% | 0.2869% | 0.3836% | 0.3885% | 0.506% | 0.4716% | 0.5366% | 0.8819% | 0.8567% | 0.8796%
7 | 3 | 2020 | Winter | Q, [MVAr] | 0 | 1 | 0.10455 | 0.098199 | 0.10639 | 0.07334 | 0.01944 | 0.00033831 | 0.016343 | 0.13441 | 0.16838 | 0.15771 | 0.15149 | 0.18104 | 0.15454 | 0.12663 | 0.057176 | 0.056867 | 0.077305 | 0.078311 | 0.10287 | 0.095564 | 0.10913 | 0.18144 | 0.17607 | 0.18088
7 | 3 | 2020 | Winter | Q, [%] | 0 | 1 | 0.4979% | 0.4676% | 0.5066% | 0.3492% | 0.09257% | 0.001611% | 0.07782% | 0.64% | 0.8018% | 0.751% | 0.7214% | 0.8621% | 0.7359% | 0.603% | 0.2723% | 0.2708% | 0.3681% | 0.3729% | 0.4899% | 0.4551% | 0.5197% | 0.864% | 0.8384% | 0.8614%
3 | 7 | 2020 | Winter | S, [MVA] | 0 | 1 | 0.88685 | 0.76981 | 0.60524 | 0.68206 | 0.94395 | 1.3439 | 1.441 | 1.3631 | 1.4214 | 1.5276 | 1.5125 | 1.3933 | 1.1863 | 1.1453 | 1.2751 | 1.4925 | 1.6412 | 1.6137 | 1.4879 | 1.3767 | 1.2678 | 0.94863 | 0.83761 | 0.82059
3 | 7 | 2020 | Winter | S, [%] | 0 | 1 | 4.223% | 3.666% | 2.882% | 3.248% | 4.495% | 6.4% | 6.862% | 6.491% | 6.768% | 7.274% | 7.202% | 6.635% | 5.649% | 5.454% | 6.072% | 7.107% | 7.815% | 7.684% | 7.085% | 6.556% | 6.037% | 4.517% | 3.989% | 3.908%
7 | 3 | 2020 | Winter | S, [MVA] | 0 | 1 | 0.88655 | 0.76943 | 0.60461 | 0.68172 | 0.94405 | 1.3443 | 1.4413 | 1.3632 | 1.4214 | 1.5277 | 1.5126 | 1.3932 | 1.1861 | 1.1451 | 1.2753 | 1.4928 | 1.6416 | 1.614 | 1.4881 | 1.3768 | 1.2678 | 0.94809 | 0.83694 | 0.81987
7 | 3 | 2020 | Winter | S, [%] | 0 | 1 | 4.222% | 3.664% | 2.879% | 3.246% | 4.495% | 6.401% | 6.864% | 6.491% | 6.768% | 7.275% | 7.203% | 6.634% | 5.648% | 5.453% | 6.073% | 7.108% | 7.817% | 7.686% | 7.086% | 6.556% | 6.037% | 4.515% | 3.985% | 3.904%
4 | 6 | 2020 | Winter | P, [MW] | 0 | 1 | 1.1504 | 1.1047 | 0.69853 | 0.67329 | 0.44522 | 0.6316 | 0.68026 | 0.68026 | 0.68026 | 0.68026 | 0.68026 | 0.68026 | 0.68026 | 0.68026 | 0.68026 | 0.72033 | 0.92162 | 0.92162 | 0.83571 | 0.68951 | 0.68951 | 0.68951 | 0.68951 | 0.68951
4 | 6 | 2020 | Winter | P, [%] | 0 | 1 | 5.002% | 4.803% | 3.037% | 2.927% | 1.936% | 2.746% | 2.958% | 2.958% | 2.958% | 2.958% | 2.958% | 2.958% | 2.958% | 2.958% | 2.958% | 3.132% | 4.007% | 4.007% | 3.634% | 2.998% | 2.998% | 2.998% | 2.998% | 2.998%
6 | 4 | 2020 | Winter | P, [MW] | 0 | 1 | -1.1502 | -1.1045 | -0.69845 | -0.67322 | -0.44519 | -0.63154 | -0.68019 | -0.68019 | -0.68019 | -0.68019 | -0.68019 | -0.68019 | -0.68019 | -0.68019 | -0.68019 | -0.72025 | -0.92149 | -0.92149 | -0.8356 | -0.68944 | -0.68944 | -0.68944 | -0.68944 | -0.68944
6 | 4 | 2020 | Winter | P, [%] | 0 | 1 | 5.001% | 4.802% | 3.037% | 2.927% | 1.936% | 2.746% | 2.957% | 2.957% | 2.957% | 2.957% | 2.957% | 2.957% | 2.957% | 2.957% | 2.957% | 3.132% | 4.006% | 4.006% | 3.633% | 2.998% | 2.998% | 2.998% | 2.998% | 2.998%
4 | 6 | 2020 | Winter | Q, [MVAr] | 0 | 1 | 0.26832 | 0.25459 | 0.13269 | 0.12511 | 0.056683 | 0.11264 | 0.12724 | 0.12728 | 0.1273 | 0.12731 | 0.1273 | 0.12729 | 0.12726 | 0.12725 | 0.12725 | 0.13932 | 0.19976 | 0.19975 | 0.17396 | 0.13006 | 0.13005 | 0.13002 | 0.13001 | 0.13001
4 | 6 | 2020 | Winter | Q, [%] | 0 | 1 | 1.167% | 1.107% | 0.5769% | 0.544% | 0.2464% | 0.4897% | 0.5532% | 0.5534% | 0.5535% | 0.5535% | 0.5535% | 0.5534% | 0.5533% | 0.5533% | 0.5533% | 0.6057% | 0.8685% | 0.8685% | 0.7564% | 0.5655% | 0.5654% | 0.5653% | 0.5653% | 0.5653%
6 | 4 | 2020 | Winter | Q, [MVAr] | 0 | 1 | -0.34506 | -0.33134 | -0.20954 | -0.20197 | -0.13356 | -0.18946 | -0.20406 | -0.20406 | -0.20406 | -0.20406 | -0.20406 | -0.20406 | -0.20406 | -0.20406 | -0.20406 | -0.21608 | -0.27645 | -0.27645 | -0.25068 | -0.20683 | -0.20683 | -0.20683 | -0.20683 | -0.20683
6 | 4 | 2020 | Winter | Q, [%] | 0 | 1 | 1.5% | 1.441% | 0.911% | 0.8781% | 0.5807% | 0.8237% | 0.8872% | 0.8872% | 0.8872% | 0.8872% | 0.8872% | 0.8872% | 0.8872% | 0.8872% | 0.8872% | 0.9395% | 1.202% | 1.202% | 1.09% | 0.8993% | 0.8993% | 0.8993% | 0.8993% | 0.8993%
4 | 6 | 2020 | Winter | S, [MVA] | 0 | 1 | 1.1813 | 1.1336 | 0.71102 | 0.68481 | 0.44881 | 0.64156 | 0.69206 | 0.69207 | 0.69207 | 0.69207 | 0.69207 | 0.69207 | 0.69207 | 0.69206 | 0.69206 | 0.73368 | 0.94302 | 0.94302 | 0.85362 | 0.70167 | 0.70167 | 0.70166 | 0.70166 | 0.70166
4 | 6 | 2020 | Winter | S, [%] | 0 | 1 | 5.136% | 4.929% | 3.091% | 2.977% | 1.951% | 2.789% | 3.009% | 3.009% | 3.009% | 3.009% | 3.009% | 3.009% | 3.009% | 3.009% | 3.009% | 3.19% | 4.1% | 4.1% | 3.711% | 3.051% | 3.051% | 3.051% | 3.051% | 3.051%
6 | 4 | 2020 | Winter | S, [MVA] | 0 | 1 | 1.2008 | 1.1531 | 0.72921 | 0.70286 | 0.46479 | 0.65934 | 0.71014 | 0.71014 | 0.71014 | 0.71014 | 0.71014 | 0.71014 | 0.71014 | 0.71014 | 0.71014 | 0.75196 | 0.96206 | 0.96206 | 0.87239 | 0.71979 | 0.71979 | 0.71979 | 0.71979 | 0.71979
6 | 4 | 2020 | Winter | S, [%] | 0 | 1 | 5.221% | 5.013% | 3.17% | 3.056% | 2.021% | 2.867% | 3.088% | 3.088% | 3.088% | 3.088% | 3.088% | 3.088% | 3.088% | 3.088% | 3.088% | 3.269% | 4.183% | 4.183% | 3.793% | 3.13% | 3.13% | 3.13% | 3.13% | 3.13%
9 | 3 | 2020 | Winter | P, [MW] | 0 | 1 | -2.1757 | -1.9371 | -1.9371 | -1.9371 | -2.0085 | -2.5282 | -3.0399 | -3.1605 | -3.6553 | -3.7934 | -3.7934 | -3.7934 | -3.2791 | -3.1816 | -3.1816 | -3.1816 | -3.1816 | -3.1816 | -3.1816 | -3.1816 | -3.1816 | -2.7735 | -2.5559 | -2.5559
9 | 3 | 2020 | Winter | P, [%] | 0 | 1 | 8.983% | 7.998% | 7.998% | 7.998% | 8.293% | 10.44% | 12.55% | 13.05% | 15.09% | 15.66% | 15.66% | 15.66% | 13.54% | 13.14% | 13.14% | 13.14% | 13.14% | 13.14% | 13.14% | 13.14% | 13.14% | 11.45% | 10.55% | 10.55%
3 | 9 | 2020 | Winter | P, [MW] | 0 | 1 | 2.1765 | 1.9377 | 1.9377 | 1.9377 | 2.0092 | 2.5293 | 3.0414 | 3.1622 | 3.6576 | 3.7958 | 3.7958 | 3.7958 | 3.2809 | 3.1833 | 3.1833 | 3.1833 | 3.1833 | 3.1833 | 3.1833 | 3.1833 | 3.1833 | 2.7748 | 2.557 | 2.557
3 | 9 | 2020 | Winter | P, [%] | 0 | 1 | 8.986% | 8.001% | 8.001% | 8.001% | 8.296% | 10.44% | 12.56% | 13.06% | 15.1% | 15.67% | 15.67% | 15.67% | 13.55% | 13.14% | 13.14% | 13.14% | 13.14% | 13.14% | 13.14% | 13.14% | 13.14% | 11.46% | 10.56% | 10.56%
9 | 3 | 2020 | Winter | Q, [MVAr] | 0 | 1 | -0.3375 | -0.3375 | -0.3375 | -0.3375 | -0.3375 | -0.3375 | -0.3375 | -0.3375 | -0.3375 | -0.3375 | -0.3375 | -0.3375 | -0.3375 | -0.3375 | -0.3375 | -0.3375 | -0.3375 | -0.3375 | -0.3375 | -0.3375 | -0.3375 | -0.3375 | -0.3375 | -0.3375
9 | 3 | 2020 | Winter | Q, [%] | 0 | 1 | 1.393% | 1.393% | 1.393% | 1.393% | 1.393% | 1.393% | 1.393% | 1.393% | 1.393% | 1.393% | 1.393% | 1.393% | 1.393% | 1.393% | 1.393% | 1.393% | 1.393% | 1.393% | 1.393% | 1.393% | 1.393% | 1.393% | 1.393% | 1.393%
3 | 9 | 2020 | Winter | Q, [MVAr] | 0 | 1 | 0.33475 | 0.33447 | 0.33447 | 0.33447 | 0.33455 | 0.33522 | 0.33602 | 0.33624 | 0.3372 | 0.33749 | 0.33749 | 0.33749 | 0.33645 | 0.33627 | 0.33627 | 0.33628 | 0.33628 | 0.33628 | 0.33628 | 0.33628 | 0.33627 | 0.33559 | 0.33526 | 0.33526
3 | 9 | 2020 | Winter | Q, [%] | 0 | 1 | 1.382% | 1.381% | 1.381% | 1.381% | 1.381% | 1.384% | 1.387% | 1.388% | 1.392% | 1.393% | 1.393% | 1.393% | 1.389% | 1.388% | 1.388% | 1.388% | 1.388% | 1.388% | 1.388% | 1.388% | 1.388% | 1.386% | 1.384% | 1.384%
9 | 3 | 2020 | Winter | S, [MVA] | 0 | 1 | 2.2017 | 1.9663 | 1.9663 | 1.9663 | 2.0367 | 2.5507 | 3.0585 | 3.1785 | 3.6709 | 3.8083 | 3.8083 | 3.8083 | 3.2964 | 3.1995 | 3.1995 | 3.1995 | 3.1995 | 3.1995 | 3.1995 | 3.1995 | 3.1995 | 2.794 | 2.578 | 2.578
9 | 3 | 2020 | Winter | S, [%] | 0 | 1 | 9.09% | 8.118% | 8.118% | 8.118% | 8.409% | 10.53% | 12.63% | 13.12% | 15.16% | 15.72% | 15.72% | 15.72% | 13.61% | 13.21% | 13.21% | 13.21% | 13.21% | 13.21% | 13.21% | 13.21% | 13.21% | 11.54% | 10.64% | 10.64%
3 | 9 | 2020 | Winter | S, [MVA] | 0 | 1 | 2.2021 | 1.9664 | 1.9664 | 1.9664 | 2.0369 | 2.5514 | 3.0599 | 3.18 | 3.6731 | 3.8107 | 3.8107 | 3.8107 | 3.2981 | 3.201 | 3.201 | 3.201 | 3.2011 | 3.2011 | 3.2011 | 3.201 | 3.201 | 2.795 | 2.5788 | 2.5788
3 | 9 | 2020 | Winter | S, [%] | 0 | 1 | 9.092% | 8.119% | 8.119% | 8.119% | 8.41% | 10.53% | 12.63% | 13.13% | 15.17% | 15.73% | 15.73% | 15.73% | 13.62% | 13.22% | 13.22% | 13.22% | 13.22% | 13.22% | 13.22% | 13.22% | 13.22% | 11.54% | 10.65% | 10.65%
12 | 10 | 2020 | Winter | P, [MW] | 0 | 1 | -1.0215 | -1.0163 | -1.0117 | -1.0129 | -1.0288 | -1.0449 | -1.0484 | -1.0542 | -1.0561 | -1.0585 | -1.0613 | -1.054 | -1.0514 | -1.0508 | -1.0508 | -1.0584 | -1.0635 | -1.06 | -1.0586 | -1.0541 | -1.0504 | -1.0394 | -1.0262 | -1.0253
12 | 10 | 2020 | Winter | P, [%] | 0 | 1 | 4.441% | 4.419% | 4.399% | 4.404% | 4.473% | 4.543% | 4.558% | 4.583% | 4.592% | 4.602% | 4.614% | 4.582% | 4.571% | 4.569% | 4.569% | 4.602% | 4.624% | 4.609% | 4.602% | 4.583% | 4.567% | 4.519% | 4.462% | 4.458%
10 | 12 | 2020 | Winter | P, [MW] | 0 | 1 | 1.0216 | 1.0164 | 1.0118 | 1.013 | 1.029 | 1.045 | 1.0485 | 1.0544 | 1.0563 | 1.0586 | 1.0614 | 1.0541 | 1.0516 | 1.051 | 1.051 | 1.0585 | 1.0637 | 1.0602 | 1.0587 | 1.0543 | 1.0506 | 1.0396 | 1.0264 | 1.0254
10 | 12 | 2020 | Winter | P, [%] | 0 | 1 | 4.442% | 4.419% | 4.399% | 4.404% | 4.474% | 4.544% | 4.559% | 4.584% | 4.592% | 4.603% | 4.615% | 4.583% | 4.572% | 4.57% | 4.57% | 4.602% | 4.625% | 4.609% | 4.603% | 4.584% | 4.568% | 4.52% | 4.462% | 4.458%
12 | 10 | 2020 | Winter | Q, [MVAr] | 0 | 1 | -0.15727 | -0.11344 | -0.083 | -0.097899 | -0.21376 | -0.28804 | -0.30781 | -0.36864 | -0.38286 | -0.39691 | -0.38628 | -0.36261 | -0.33266 | -0.33201 | -0.33081 | -0.41279 | -0.45856 | -0.42711 | -0.41354 | -0.37126 | -0.3434 | -0.24992 | -0.191 | -0.1845
12 | 10 | 2020 | Winter | Q, [%] | 0 | 1 | 0.6838% | 0.4932% | 0.3609% | 0.4256% | 0.9294% | 1.252% | 1.338% | 1.603% | 1.665% | 1.726% | 1.679% | 1.577% | 1.446% | 1.444% | 1.438% | 1.795% | 1.994% | 1.857% | 1.798% | 1.614% | 1.493% | 1.087% | 0.8304% | 0.8022%
10 | 12 | 2020 | Winter | Q, [MVAr] | 0 | 1 | 0.080195 | 0.036358 | 0.0059044 | 0.020806 | 0.13669 | 0.211 | 0.23078 | 0.29164 | 0.30587 | 0.31992 | 0.30929 | 0.28561 | 0.25565 | 0.25499 | 0.25379 | 0.3358 | 0.38159 | 0.35013 | 0.33654 | 0.29426 | 0.26638 | 0.17287 | 0.11393 | 0.10743
10 | 12 | 2020 | Winter | Q, [%] | 0 | 1 | 0.3487% | 0.1581% | 0.02567% | 0.09046% | 0.5943% | 0.9174% | 1.003% | 1.268% | 1.33% | 1.391% | 1.345% | 1.242% | 1.112% | 1.109% | 1.103% | 1.46% | 1.659% | 1.522% | 1.463% | 1.279% | 1.158% | 0.7516% | 0.4954% | 0.4671%
12 | 10 | 2020 | Winter | S, [MVA] | 0 | 1 | 1.0335 | 1.0226 | 1.0151 | 1.0176 | 1.0508 | 1.0838 | 1.0926 | 1.1168 | 1.1233 | 1.1304 | 1.1294 | 1.1146 | 1.1028 | 1.102 | 1.1017 | 1.136 | 1.1582 | 1.1428 | 1.1365 | 1.1176 | 1.1051 | 1.069 | 1.0438 | 1.0417
12 | 10 | 2020 | Winter | S, [%] | 0 | 1 | 4.493% | 4.446% | 4.413% | 4.424% | 4.569% | 4.712% | 4.751% | 4.856% | 4.884% | 4.915% | 4.91% | 4.846% | 4.795% | 4.791% | 4.79% | 4.939% | 5.036% | 4.969% | 4.941% | 4.859% | 4.805% | 4.648% | 4.538% | 4.529%
10 | 12 | 2020 | Winter | S, [MVA] | 0 | 1 | 1.0247 | 1.0171 | 1.0118 | 1.0132 | 1.038 | 1.0661 | 1.0736 | 1.094 | 1.0997 | 1.1059 | 1.1056 | 1.0921 | 1.0822 | 1.0815 | 1.0812 | 1.1105 | 1.1301 | 1.1165 | 1.1109 | 1.0946 | 1.0838 | 1.0538 | 1.0327 | 1.031
10 | 12 | 2020 | Winter | S, [%] | 0 | 1 | 4.455% | 4.422% | 4.399% | 4.405% | 4.513% | 4.635% | 4.668% | 4.756% | 4.781% | 4.808% | 4.807% | 4.748% | 4.705% | 4.702% | 4.701% | 4.828% | 4.913% | 4.854% | 4.83% | 4.759% | 4.712% | 4.582% | 4.49% | 4.483%
14 | 12 | 2020 | Winter | P, [MW] | 0 | 1 | -0.64335 | -0.71953 | -0.85191 | -0.80766 | -0.5359 | -0.27464 | -0.1342 | 0.086475 | 0.1356 | 0.14945 | 0.043298 | 0.041298 | -0.06896 | -0.093508 | -0.098703 | 0.22336 | 0.4616 | 0.35207 | 0.28306 | 0.13304 | 0.018243 | -0.23959 | -0.45283 | -0.45117
14 | 12 | 2020 | Winter | P, [%] | 0 | 1 | 2.797% | 3.128% | 3.704% | 3.512% | 2.33% | 1.194% | 0.5835% | 0.376% | 0.5896% | 0.6498% | 0.1883% | 0.1796% | 0.2998% | 0.4066% | 0.4291% | 0.9711% | 2.007% | 1.531% | 1.231% | 0.5785% | 0.07932% | 1.042% | 1.969% | 1.962%
12 | 14 | 2020 | Winter | P, [MW] | 0 | 1 | 0.64341 | 0.71961 | 0.85201 | 0.80775 | 0.53594 | 0.27465 | 0.13421 | -0.086463 | -0.13559 | -0.14943 | -0.04329 | -0.041288 | 0.068967 | 0.093515 | 0.09871 | -0.22334 | -0.46154 | -0.35203 | -0.28303 | -0.13303 | -0.018233 | 0.2396 | 0.45286 | 0.4512
12 | 14 | 2020 | Winter | P, [%] | 0 | 1 | 2.797% | 3.129% | 3.704% | 3.512% | 2.33% | 1.194% | 0.5835% | 0.3759% | 0.5895% | 0.6497% | 0.1882% | 0.1795% | 0.2999% | 0.4066% | 0.4292% | 0.971% | 2.007% | 1.531% | 1.231% | 0.5784% | 0.07927% | 1.042% | 1.969% | 1.962%
14 | 12 | 2020 | Winter | Q, [MVAr] | 0 | 1 | -0.0075661 | -0.012549 | -0.064316 | -0.05193 | 0.0048419 | 0.096947 | 0.16357 | 0.23867 | 0.25505 | 0.25074 | 0.19935 | 0.21745 | 0.1797 | 0.16528 | 0.16335 | 0.27915 | 0.37943 | 0.34302 | 0.31434 | 0.26393 | 0.22067 | 0.15282 | 0.075876 | 0.082804
14 | 12 | 2020 | Winter | Q, [%] | 0 | 1 | 0.0329% | 0.05456% | 0.2796% | 0.2258% | 0.02105% | 0.4215% | 0.7112% | 1.038% | 1.109% | 1.09% | 0.8667% | 0.9454% | 0.7813% | 0.7186% | 0.7102% | 1.214% | 1.65% | 1.491% | 1.367% | 1.148% | 0.9594% | 0.6644% | 0.3299% | 0.36%
12 | 14 | 2020 | Winter | Q, [MVAr] | 0 | 1 | -0.069555 | -0.06457 | -0.012788 | -0.025179 | -0.08197 | -0.17408 | -0.24069 | -0.31577 | -0.33214 | -0.32783 | -0.27645 | -0.29455 | -0.25681 | -0.24239 | -0.24047 | -0.35624 | -0.45648 | -0.42009 | -0.39142 | -0.34104 | -0.29778 | -0.22996 | -0.15301 | -0.15994
12 | 14 | 2020 | Winter | Q, [%] | 0 | 1 | 0.3024% | 0.2807% | 0.0556% | 0.1095% | 0.3564% | 0.7569% | 1.046% | 1.373% | 1.444% | 1.425% | 1.202% | 1.281% | 1.117% | 1.054% | 1.046% | 1.549% | 1.985% | 1.826% | 1.702% | 1.483% | 1.295% | 0.9998% | 0.6653% | 0.6954%
14 | 12 | 2020 | Winter | S, [MVA] | 0 | 1 | 0.64339 | 0.71964 | 0.85433 | 0.80932 | 0.53592 | 0.29125 | 0.21158 | 0.25385 | 0.28886 | 0.2919 | 0.204 | 0.22134 | 0.19248 | 0.18989 | 0.19086 | 0.35752 | 0.59753 | 0.49154 | 0.423 | 0.29557 | 0.22142 | 0.28417 | 0.45914 | 0.45871
14 | 12 | 2020 | Winter | S, [%] | 0 | 1 | 2.797% | 3.129% | 3.714% | 3.519% | 2.33% | 1.266% | 0.9199% | 1.104% | 1.256% | 1.269% | 0.887% | 0.9623% | 0.8369% | 0.8256% | 0.8298% | 1.554% | 2.598% | 2.137% | 1.839% | 1.285% | 0.9627% | 1.236% | 1.996% | 1.994%
12 | 14 | 2020 | Winter | S, [MVA] | 0 | 1 | 0.64716 | 0.7225 | 0.85211 | 0.80814 | 0.54217 | 0.32517 | 0.27558 | 0.32739 | 0.35875 | 0.36028 | 0.27982 | 0.29743 | 0.26591 | 0.2598 | 0.25994 | 0.42046 | 0.64915 | 0.54809 | 0.48303 | 0.36606 | 0.29834 | 0.3321 | 0.47801 | 0.47871
12 | 14 | 2020 | Winter | S, [%] | 0 | 1 | 2.814% | 3.141% | 3.705% | 3.514% | 2.357% | 1.414% | 1.198% | 1.423% | 1.56% | 1.566% | 1.217% | 1.293% | 1.156% | 1.13% | 1.13% | 1.828% | 2.822% | 2.383% | 2.1% | 1.592% | 1.297% | 1.444% | 2.078% | 2.081%
14 | 26 | 2020 | Winter | P, [MW] | 0 | 1 | -3.4826 | -3.1858 | -2.9601 | -2.8251 | -3.337 | -4.27 | -5.0568 | -5.8286 | -6.0935 | -6.1797 | -6.169 | -5.9697 | -5.5658 | -5.2036 | -5.1929 | -5.8286 | -5.9448 | -5.6487 | -5.4938 | -5.1804 | -4.7011 | -4.0042 | -3.275 | -3.2082
14 | 26 | 2020 | Winter | P, [%] | 0 | 1 | 16.58% | 15.17% | 14.1% | 13.45% | 15.89% | 20.33% | 24.08% | 27.76% | 29.02% | 29.43% | 29.38% | 28.43% | 26.5% | 24.78% | 24.73% | 27.76% | 28.31% | 26.9% | 26.16% | 24.67% | 22.39% | 19.07% | 15.6% | 15.28%
26 | 14 | 2020 | Winter | P, [MW] | 0 | 1 | 3.4853 | 3.188 | 2.962 | 2.8269 | 3.3395 | 4.2741 | 5.0625 | 5.8361 | 6.1017 | 6.1881 | 6.1774 | 5.9776 | 5.5726 | 5.2096 | 5.1988 | 5.8362 | 5.9526 | 5.6558 | 5.5005 | 5.1864 | 4.706 | 4.0078 | 3.2774 | 3.2105
26 | 14 | 2020 | Winter | P, [%] | 0 | 1 | 16.6% | 15.18% | 14.1% | 13.46% | 15.9% | 20.35% | 24.11% | 27.79% | 29.06% | 29.47% | 29.42% | 28.46% | 26.54% | 24.81% | 24.76% | 27.79% | 28.35% | 26.93% | 26.19% | 24.7% | 22.41% | 19.08% | 15.61% | 15.29%
14 | 26 | 2020 | Winter | Q, [MVAr] | 0 | 1 | 0.93833 | 0.90661 | 0.83594 | 0.83408 | 0.98027 | 1.2104 | 1.3341 | 1.55 | 1.595 | 1.6001 | 1.6061 | 1.5593 | 1.4705 | 1.3513 | 1.3773 | 1.5527 | 1.5965 | 1.5648 | 1.5394 | 1.4193 | 1.2693 | 1.1344 | 0.89418 | 0.87953
14 | 26 | 2020 | Winter | Q, [%] | 0 | 1 | 4.468% | 4.317% | 3.981% | 3.972% | 4.668% | 5.764% | 6.353% | 7.381% | 7.595% | 7.62% | 7.648% | 7.425% | 7.003% | 6.435% | 6.559% | 7.394% | 7.602% | 7.452% | 7.331% | 6.759% | 6.044% | 5.402% | 4.258% | 4.188%
26 | 14 | 2020 | Winter | Q, [MVAr] | 0 | 1 | -0.93866 | -0.90752 | -0.83728 | -0.83564 | -0.98085 | -1.2088 | -1.3304 | -1.5436 | -1.5877 | -1.5925 | -1.5985 | -1.5525 | -1.4651 | -1.3471 | -1.3731 | -1.5463 | -1.5897 | -1.559 | -1.5341 | -1.4151 | -1.2666 | -1.1335 | -0.89493 | -0.88041
26 | 14 | 2020 | Winter | Q, [%] | 0 | 1 | 4.47% | 4.322% | 3.987% | 3.979% | 4.671% | 5.756% | 6.335% | 7.35% | 7.56% | 7.583% | 7.612% | 7.393% | 6.977% | 6.415% | 6.539% | 7.363% | 7.57% | 7.424% | 7.305% | 6.739% | 6.031% | 5.397% | 4.262% | 4.192%
14 | 26 | 2020 | Winter | S, [MVA] | 0 | 1 | 3.6068 | 3.3123 | 3.0758 | 2.9457 | 3.478 | 4.4382 | 5.2298 | 6.0312 | 6.2988 | 6.3835 | 6.3746 | 6.17 | 5.7568 | 5.3762 | 5.3724 | 6.0319 | 6.1555 | 5.8614 | 5.7054 | 5.3714 | 4.8695 | 4.1618 | 3.3949 | 3.3266
14 | 26 | 2020 | Winter | S, [%] | 0 | 1 | 17.18% | 15.77% | 14.65% | 14.03% | 16.56% | 21.13% | 24.9% | 28.72% | 29.99% | 30.4% | 30.36% | 29.38% | 27.41% | 25.6% | 25.58% | 28.72% | 29.31% | 27.91% | 27.17% | 25.58% | 23.19% | 19.82% | 16.17% | 15.84%
26 | 14 | 2020 | Winter | S, [MVA] | 0 | 1 | 3.6095 | 3.3147 | 3.0781 | 2.9478 | 3.4806 | 4.4417 | 5.2343 | 6.0368 | 6.3049 | 6.3898 | 6.3808 | 6.1759 | 5.762 | 5.3809 | 5.3771 | 6.0375 | 6.1613 | 5.8667 | 5.7104 | 5.376 | 4.8735 | 4.165 | 3.3973 | 3.329
26 | 14 | 2020 | Winter | S, [%] | 0 | 1 | 17.19% | 15.78% | 14.66% | 14.04% | 16.57% | 21.15% | 24.93% | 28.75% | 30.02% | 30.43% | 30.38% | 29.41% | 27.44% | 25.62% | 25.61% | 28.75% | 29.34% | 27.94% | 27.19% | 25.6% | 23.21% | 19.83% | 16.18% | 15.85%
14 | 16 | 2020 | Winter | P, [MW] | 0 | 1 | 0.50701 | 0.40552 | 0.40552 | 0.40552 | 0.48406 | 0.64899 | 0.77247 | 0.89261 | 0.89261 | 0.89261 | 0.89261 | 0.70901 | 0.70339 | 0.70339 | 0.70339 | 0.9824 | 1.1742 | 0.95095 | 0.95095 | 0.95095 | 0.85342 | 0.70945 | 0.5836 | 0.54164
14 | 16 | 2020 | Winter | P, [%] | 0 | 1 | 2.414% | 1.931% | 1.931% | 1.931% | 2.305% | 3.09% | 3.678% | 4.251% | 4.251% | 4.251% | 4.251% | 3.376% | 3.349% | 3.349% | 3.349% | 4.678% | 5.591% | 4.528% | 4.528% | 4.528% | 4.064% | 3.378% | 2.779% | 2.579%
16 | 14 | 2020 | Winter | P, [MW] | 0 | 1 | -0.50696 | -0.40549 | -0.40549 | -0.40549 | -0.48401 | -0.64889 | -0.77234 | -0.89243 | -0.89243 | -0.89243 | -0.89243 | -0.7089 | -0.70328 | -0.70328 | -0.70328 | -0.98218 | -1.1739 | -0.95075 | -0.95075 | -0.95075 | -0.85325 | -0.70934 | -0.58352 | -0.54158
16 | 14 | 2020 | Winter | P, [%] | 0 | 1 | 2.414% | 1.931% | 1.931% | 1.931% | 2.305% | 3.09% | 3.678% | 4.25% | 4.25% | 4.25% | 4.25% | 3.376% | 3.349% | 3.349% | 3.349% | 4.677% | 5.59% | 4.527% | 4.527% | 4.527% | 4.063% | 3.378% | 2.779% | 2.579%
14 | 16 | 2020 | Winter | Q, [MVAr] | 0 | 1 | 0.14813 | 0.11766 | 0.11766 | 0.11766 | 0.14124 | 0.19076 | 0.22785 | 0.26394 | 0.26394 | 0.26394 | 0.26394 | 0.20879 | 0.2071 | 0.2071 | 0.2071 | 0.29092 | 0.34856 | 0.28147 | 0.28147 | 0.28147 | 0.25216 | 0.20892 | 0.17112 | 0.15852
14 | 16 | 2020 | Winter | Q, [%] | 0 | 1 | 0.7054% | 0.5603% | 0.5603% | 0.5603% | 0.6726% | 0.9084% | 1.085% | 1.257% | 1.257% | 1.257% | 1.257% | 0.9942% | 0.9862% | 0.9862% | 0.9862% | 1.385% | 1.66% | 1.34% | 1.34% | 1.34% | 1.201% | 0.9949% | 0.8149% | 0.7549%
16 | 14 | 2020 | Winter | Q, [MVAr] | 0 | 1 | -0.15209 | -0.12165 | -0.12165 | -0.12165 | -0.1452 | -0.19467 | -0.2317 | -0.26773 | -0.26773 | -0.26773 | -0.26773 | -0.21267 | -0.21098 | -0.21098 | -0.21098 | -0.29465 | -0.35217 | -0.28522 | -0.28522 | -0.28522 | -0.25598 | -0.2128 | -0.17506 | -0.16247
16 | 14 | 2020 | Winter | Q, [%] | 0 | 1 | 0.7242% | 0.5793% | 0.5793% | 0.5793% | 0.6914% | 0.927% | 1.103% | 1.275% | 1.275% | 1.275% | 1.275% | 1.013% | 1.005% | 1.005% | 1.005% | 1.403% | 1.677% | 1.358% | 1.358% | 1.358% | 1.219% | 1.013% | 0.8336% | 0.7737%
14 | 16 | 2020 | Winter | S, [MVA] | 0 | 1 | 0.52821 | 0.42225 | 0.42225 | 0.42225 | 0.50425 | 0.67644 | 0.80538 | 0.93081 | 0.93081 | 0.93082 | 0.93081 | 0.73912 | 0.73324 | 0.73324 | 0.73324 | 1.0246 | 1.2248 | 0.99173 | 0.99173 | 0.99173 | 0.88989 | 0.73957 | 0.60817 | 0.56437
14 | 16 | 2020 | Winter | S, [%] | 0 | 1 | 2.515% | 2.011% | 2.011% | 2.011% | 2.401% | 3.221% | 3.835% | 4.432% | 4.432% | 4.432% | 4.432% | 3.52% | 3.492% | 3.492% | 3.492% | 4.879% | 5.833% | 4.723% | 4.723% | 4.723% | 4.238% | 3.522% | 2.896% | 2.687%
16 | 14 | 2020 | Winter | S, [MVA] | 0 | 1 | 0.52928 | 0.42334 | 0.42334 | 0.42334 | 0.50532 | 0.67746 | 0.80635 | 0.93172 | 0.93172 | 0.93172 | 0.93172 | 0.74011 | 0.73424 | 0.73424 | 0.73424 | 1.0254 | 1.2256 | 0.99261 | 0.99261 | 0.99261 | 0.89082 | 0.74057 | 0.60921 | 0.56542
16 | 14 | 2020 | Winter | S, [%] | 0 | 1 | 2.52% | 2.016% | 2.016% | 2.016% | 2.406% | 3.226% | 3.84% | 4.437% | 4.437% | 4.437% | 4.437% | 3.524% | 3.496% | 3.496% | 3.496% | 4.883% | 5.836% | 4.727% | 4.727% | 4.727% | 4.242% | 3.527% | 2.901% | 2.692%
17 | 14 | 2020 | Winter | P, [MW] | 0 | 1 | -3.6534 | -3.25 | -3.1226 | -3.0729 | -3.5857 | -4.2473 | -4.7678 | -5.4074 | -5.6105 | -5.7943 | -5.9416 | -5.7966 | -5.3545 | -5.0856 | -4.9667 | -5.369 | -5.6249 | -5.5935 | -5.4856 | -5.2066 | -5.0018 | -4.3594 | -3.8609 | -3.8267
17 | 14 | 2020 | Winter | P, [%] | 0 | 1 | 15.88% | 14.13% | 13.58% | 13.36% | 15.59% | 18.47% | 20.73% | 23.51% | 24.39% | 25.19% | 25.83% | 25.2% | 23.28% | 22.11% | 21.59% | 23.34% | 24.46% | 24.32% | 23.85% | 22.64% | 21.75% | 18.95% | 16.79% | 16.64%
14 | 17 | 2020 | Winter | P, [MW] | 0 | 1 | 3.6553 | 3.2515 | 3.124 | 3.0742 | 3.5875 | 4.2499 | 4.7711 | 5.4116 | 5.615 | 5.7992 | 5.9468 | 5.8014 | 5.3586 | 5.0894 | 4.9702 | 5.3732 | 5.6295 | 5.5981 | 5.4899 | 5.2105 | 5.0054 | 4.3621 | 3.8631 | 3.8288
14 | 17 | 2020 | Winter | P, [%] | 0 | 1 | 15.89% | 14.14% | 13.58% | 13.37% | 15.6% | 18.48% | 20.74% | 23.53% | 24.41% | 25.21% | 25.86% | 25.22% | 23.3% | 22.13% | 21.61% | 23.36% | 24.48% | 24.34% | 23.87% | 22.65% | 21.76% | 18.97% | 16.8% | 16.65%
17 | 14 | 2020 | Winter | Q, [MVAr] | 0 | 1 | -0.24536 | -0.24456 | -0.26993 | -0.30546 | -0.32593 | -0.32921 | -0.30173 | -0.43715 | -0.50383 | -0.56516 | -0.57648 | -0.49784 | -0.38213 | -0.39528 | -0.39683 | -0.49317 | -0.49834 | -0.49834 | -0.49834 | -0.45663 | -0.44775 | -0.29531 | -0.29531 | -0.29531
17 | 14 | 2020 | Winter | Q, [%] | 0 | 1 | 1.067% | 1.063% | 1.174% | 1.328% | 1.417% | 1.431% | 1.312% | 1.901% | 2.191% | 2.457% | 2.506% | 2.165% | 1.661% | 1.719% | 1.725% | 2.144% | 2.167% | 2.167% | 2.167% | 1.985% | 1.947% | 1.284% | 1.284% | 1.284%
14 | 17 | 2020 | Winter | Q, [MVAr] | 0 | 1 | 0.16956 | 0.16847 | 0.19377 | 0.22927 | 0.25009 | 0.2539 | 0.2269 | 0.36299 | 0.4299 | 0.49145 | 0.50295 | 0.42412 | 0.3079 | 0.32077 | 0.3222 | 0.41898 | 0.42443 | 0.42439 | 0.42427 | 0.38226 | 0.37316 | 0.22009 | 0.21967 | 0.21964
14 | 17 | 2020 | Winter | Q, [%] | 0 | 1 | 0.7372% | 0.7325% | 0.8425% | 0.9968% | 1.087% | 1.104% | 0.9865% | 1.578% | 1.869% | 2.137% | 2.187% | 1.844% | 1.339% | 1.395% | 1.401% | 1.822% | 1.845% | 1.845% | 1.845% | 1.662% | 1.622% | 0.9569% | 0.9551% | 0.955%
17 | 14 | 2020 | Winter | S, [MVA] | 0 | 1 | 3.6616 | 3.2592 | 3.1342 | 3.088 | 3.6005 | 4.2601 | 4.7773 | 5.425 | 5.633 | 5.8218 | 5.9695 | 5.8179 | 5.3681 | 5.101 | 4.9825 | 5.3916 | 5.6469 | 5.6157 | 5.5082 | 5.2266 | 5.0218 | 4.3693 | 3.8722 | 3.838
17 | 14 | 2020 | Winter | S, [%] | 0 | 1 | 15.92% | 14.17% | 13.63% | 13.43% | 15.65% | 18.52% | 20.77% | 23.59% | 24.49% | 25.31% | 25.95% | 25.3% | 23.34% | 22.18% | 21.66% | 23.44% | 24.55% | 24.42% | 23.95% | 22.72% | 21.83% | 19% | 16.84% | 16.69%
14 | 17 | 2020 | Winter | S, [MVA] | 0 | 1 | 3.6593 | 3.2559 | 3.13 | 3.0828 | 3.5962 | 4.2575 | 4.7764 | 5.4237 | 5.6315 | 5.82 | 5.968 | 5.8169 | 5.3675 | 5.0995 | 4.9807 | 5.3895 | 5.6454 | 5.6141 | 5.5063 | 5.2245 | 5.0193 | 4.3676 | 3.8693 | 3.8351
14 | 17 | 2020 | Winter | S, [%] | 0 | 1 | 15.91% | 14.16% | 13.61% | 13.4% | 15.64% | 18.51% | 20.77% | 23.58% | 24.48% | 25.3% | 25.95% | 25.29% | 23.34% | 22.17% | 21.66% | 23.43% | 24.55% | 24.41% | 23.94% | 22.72% | 21.82% | 18.99% | 16.82% | 16.67%
20 | 23 | 2020 | Winter | P, [MW] | 0 | 1 | -1.8837 | -1.7206 | -1.6552 | -1.5141 | -1.7727 | -2.2298 | -2.603 | -2.917 | -3.0402 | -3.0993 | -3.1149 | -3.0135 | -2.8248 | -2.6497 | -2.6228 | -2.8886 | -2.8727 | -2.8078 | -2.7734 | -2.6317 | -2.418 | -2.142 | -1.8415 | -1.8195
20 | 23 | 2020 | Winter | P, [%] | 0 | 1 | 8.97% | 8.193% | 7.882% | 7.21% | 8.441% | 10.62% | 12.4% | 13.89% | 14.48% | 14.76% | 14.83% | 14.35% | 13.45% | 12.62% | 12.49% | 13.76% | 13.68% | 13.37% | 13.21% | 12.53% | 11.51% | 10.2% | 8.769% | 8.664%
23 | 20 | 2020 | Winter | P, [MW] | 0 | 1 | 1.8844 | 1.7212 | 1.6558 | 1.5146 | 1.7734 | 2.2309 | 2.6044 | 2.9189 | 3.0422 | 3.1014 | 3.117 | 3.0155 | 2.8265 | 2.6512 | 2.6243 | 2.8905 | 2.8745 | 2.8096 | 2.7751 | 2.6332 | 2.4193 | 2.143 | 1.8423 | 1.8202
23 | 20 | 2020 | Winter | P, [%] | 0 | 1 | 8.974% | 8.196% | 7.885% | 7.212% | 8.445% | 10.62% | 12.4% | 13.9% | 14.49% | 14.77% | 14.84% | 14.36% | 13.46% | 12.62% | 12.5% | 13.76% | 13.69% | 13.38% | 13.21% | 12.54% | 11.52% | 10.2% | 8.773% | 8.668%
20 | 23 | 2020 | Winter | Q, [MVAr] | 0 | 1 | 0.39237 | 0.3626 | 0.33886 | 0.341 | 0.47452 | 0.57891 | 0.61099 | 0.75196 | 0.7751 | 0.79951 | 0.81849 | 0.75926 | 0.69909 | 0.64931 | 0.65471 | 0.78673 | 0.81694 | 0.81309 | 0.81135 | 0.72485 | 0.65959 | 0.55131 | 0.44013 | 0.43903
20 | 23 | 2020 | Winter | Q, [%] | 0 | 1 | 1.868% | 1.727% | 1.614% | 1.624% | 2.26% | 2.757% | 2.909% | 3.581% | 3.691% | 3.807% | 3.898% | 3.616% | 3.329% | 3.092% | 3.118% | 3.746% | 3.89% | 3.872% | 3.864% | 3.452% | 3.141% | 2.625% | 2.096% | 2.091%
23 | 20 | 2020 | Winter | Q, [MVAr] | 0 | 1 | -0.39536 | -0.36577 | -0.3421 | -0.34436 | -0.47761 | -0.58144 | -0.613 | -0.75342 | -0.77634 | -0.80063 | -0.81959 | -0.76056 | -0.70073 | -0.65124 | -0.65667 | -0.78822 | -0.81844 | -0.8147 | -0.81302 | -0.72677 | -0.66184 | -0.55396 | -0.44315 | -0.44207
23 | 20 | 2020 | Winter | Q, [%] | 0 | 1 | 1.883% | 1.742% | 1.629% | 1.64% | 2.274% | 2.769% | 2.919% | 3.588% | 3.697% | 3.813% | 3.903% | 3.622% | 3.337% | 3.101% | 3.127% | 3.753% | 3.897% | 3.88% | 3.872% | 3.461% | 3.152% | 2.638% | 2.11% | 2.105%
20 | 23 | 2020 | Winter | S, [MVA] | 0 | 1 | 1.9241 | 1.7584 | 1.6896 | 1.552 | 1.8351 | 2.3037 | 2.6737 | 3.0124 | 3.1375 | 3.2008 | 3.2206 | 3.1077 | 2.91 | 2.7281 | 2.7033 | 2.9938 | 2.9866 | 2.9232 | 2.8896 | 2.7297 | 2.5063 | 2.2118 | 1.8934 | 1.8717
20 | 23 | 2020 | Winter | S, [%] | 0 | 1 | 9.162% | 8.373% | 8.046% | 7.391% | 8.739% | 10.97% | 12.73% | 14.34% | 14.94% | 15.24% | 15.34% | 14.8% | 13.86% | 12.99% | 12.87% | 14.26% | 14.22% | 13.92% | 13.76% | 13% | 11.93% | 10.53% | 9.016% | 8.913%
23 | 20 | 2020 | Winter | S, [MVA] | 0 | 1 | 1.9255 | 1.7597 | 1.6908 | 1.5533 | 1.8366 | 2.3054 | 2.6756 | 3.0146 | 3.1397 | 3.2031 | 3.223 | 3.11 | 2.9121 | 2.73 | 2.7052 | 2.996 | 2.9888 | 2.9253 | 2.8917 | 2.7317 | 2.5082 | 2.2135 | 1.8948 | 1.8731
23 | 20 | 2020 | Winter | S, [%] | 0 | 1 | 9.169% | 8.379% | 8.051% | 7.397% | 8.746% | 10.98% | 12.74% | 14.36% | 14.95% | 15.25% | 15.35% | 14.81% | 13.87% | 13% | 12.88% | 14.27% | 14.23% | 13.93% | 13.77% | 13.01% | 11.94% | 10.54% | 9.023% | 8.92%
20 | 21 | 2020 | Winter | P, [MW] | 0 | 1 | -2.0036 | -1.8356 | -1.7648 | -1.6295 | -1.9129 | -2.3885 | -2.7678 | -3.1016 | -3.2259 | -3.2871 | -3.3044 | -3.195 | -2.993 | -2.8117 | -2.7883 | -3.0774 | -3.0747 | -3.0062 | -2.9734 | -2.8178 | -2.5929 | -2.2906 | -1.9759 | -1.9528
20 | 21 | 2020 | Winter | P, [%] | 0 | 1 | 9.541% | 8.741% | 8.404% | 7.759% | 9.109% | 11.37% | 13.18% | 14.77% | 15.36% | 15.65% | 15.74% | 15.21% | 14.25% | 13.39% | 13.28% | 14.65% | 14.64% | 14.32% | 14.16% | 13.42% | 12.35% | 10.91% | 9.409% | 9.299%
21 | 20 | 2020 | Winter | P, [MW] | 0 | 1 | 2.0045 | 1.8363 | 1.7655 | 1.6301 | 1.9138 | 2.3898 | 2.7696 | 3.1038 | 3.2283 | 3.2896 | 3.307 | 3.1974 | 2.9951 | 2.8135 | 2.7901 | 3.0796 | 3.0769 | 3.0084 | 2.9755 | 2.8197 | 2.5945 | 2.2919 | 1.9769 | 1.9537
21 | 20 | 2020 | Winter | P, [%] | 0 | 1 | 9.545% | 8.744% | 8.407% | 7.762% | 9.113% | 11.38% | 13.19% | 14.78% | 15.37% | 15.66% | 15.75% | 15.23% | 14.26% | 13.4% | 13.29% | 14.66% | 14.65% | 14.33% | 14.17% | 13.43% | 12.35% | 10.91% | 9.414% | 9.303%
20 | 21 | 2020 | Winter | Q, [MVAr] | 0 | 1 | 0.68635 | 0.64851 | 0.61614 | 0.62172 | 0.77627 | 0.91661 | 0.97419 | 1.1232 | 1.146 | 1.1676 | 1.1885 | 1.1248 | 1.0451 | 0.98587 | 0.99825 | 1.1476 | 1.1968 | 1.1851 | 1.1877 | 1.0923 | 1.0092 | 0.86842 | 0.74511 | 0.73975
20 | 21 | 2020 | Winter | Q, [%] | 0 | 1 | 3.268% | 3.088% | 2.934% | 2.961% | 3.697% | 4.365% | 4.639% | 5.349% | 5.457% | 5.56% | 5.66% | 5.356% | 4.977% | 4.695% | 4.754% | 5.465% | 5.699% | 5.644% | 5.656% | 5.201% | 4.806% | 4.135% | 3.548% | 3.523%
21 | 20 | 2020 | Winter | Q, [MVAr] | 0 | 1 | -0.68912 | -0.65148 | -0.61919 | -0.6249 | -0.7791 | -0.91879 | -0.97578 | -1.1241 | -1.1467 | -1.1682 | -1.1891 | -1.1256 | -1.0463 | -0.98739 | -0.99979 | -1.1486 | -1.1977 | -1.1862 | -1.1888 | -1.0937 | -1.011 | -0.87075 | -0.74788 | -0.74256
21 | 20 | 2020 | Winter | Q, [%] | 0 | 1 | 3.282% | 3.102% | 2.949% | 2.976% | 3.71% | 4.375% | 4.647% | 5.353% | 5.46% | 5.563% | 5.662% | 5.36% | 4.982% | 4.702% | 4.761% | 5.469% | 5.703% | 5.649% | 5.661% | 5.208% | 4.814% | 4.146% | 3.561% | 3.536%
20 | 21 | 2020 | Winter | S, [MVA] | 0 | 1 | 2.1179 | 1.9467 | 1.8693 | 1.7441 | 2.0644 | 2.5583 | 2.9342 | 3.2987 | 3.4234 | 3.4883 | 3.5117 | 3.3872 | 3.1702 | 2.9795 | 2.9616 | 3.2844 | 3.2994 | 3.2314 | 3.2018 | 3.0221 | 2.7824 | 2.4497 | 2.1118 | 2.0882
20 | 21 | 2020 | Winter | S, [%] | 0 | 1 | 10.09% | 9.27% | 8.901% | 8.305% | 9.831% | 12.18% | 13.97% | 15.71% | 16.3% | 16.61% | 16.72% | 16.13% | 15.1% | 14.19% | 14.1% | 15.64% | 15.71% | 15.39% | 15.25% | 14.39% | 13.25% | 11.67% | 10.06% | 9.944%
21 | 20 | 2020 | Winter | S, [MVA] | 0 | 1 | 2.1197 | 1.9485 | 1.871 | 1.7458 | 2.0663 | 2.5604 | 2.9364 | 3.3011 | 3.4259 | 3.4908 | 3.5142 | 3.3897 | 3.1726 | 2.9818 | 2.9639 | 3.2868 | 3.3018 | 3.2338 | 3.2042 | 3.0244 | 2.7846 | 2.4517 | 2.1136 | 2.09
21 | 20 | 2020 | Winter | S, [%] | 0 | 1 | 10.09% | 9.278% | 8.909% | 8.313% | 9.839% | 12.19% | 13.98% | 15.72% | 16.31% | 16.62% | 16.73% | 16.14% | 15.11% | 14.2% | 14.11% | 15.65% | 15.72% | 15.4% | 15.26% | 14.4% | 13.26% | 11.67% | 10.06% | 9.952%
20 | 26 | 2020 | Winter | P, [MW] | 0 | 1 | 3.4866 | 3.1891 | 2.963 | 2.8278 | 3.3408 | 4.2761 | 5.0652 | 5.8398 | 6.1057 | 6.1923 | 6.1815 | 5.9814 | 5.576 | 5.2125 | 5.2018 | 5.8399 | 5.9565 | 5.6593 | 5.5038 | 5.1893 | 4.7084 | 4.0096 | 3.2785 | 3.2116
20 | 26 | 2020 | Winter | P, [%] | 0 | 1 | 13.41% | 12.27% | 11.4% | 10.88% | 12.85% | 16.45% | 19.48% | 22.46% | 23.48% | 23.82% | 23.78% | 23.01% | 21.45% | 20.05% | 20.01% | 22.46% | 22.91% | 21.77% | 21.17% | 19.96% | 18.11% | 15.42% | 12.61% | 12.35%
26 | 20 | 2020 | Winter | P, [MW] | 0 | 1 | -3.4853 | -3.188 | -2.962 | -2.8269 | -3.3395 | -4.2741 | -5.0624 | -5.8361 | -6.1017 | -6.1881 | -6.1774 | -5.9775 | -5.5726 | -5.2096 | -5.1988 | -5.8362 | -5.9526 | -5.6558 | -5.5005 | -5.1864 | -4.706 | -4.0078 | -3.2774 | -3.2105
26 | 20 | 2020 | Winter | P, [%] | 0 | 1 | 13.41% | 12.26% | 11.39% | 10.87% | 12.84% | 16.44% | 19.47% | 22.45% | 23.47% | 23.8% | 23.76% | 22.99% | 21.43% | 20.04% | 20% | 22.45% | 22.89% | 21.75% | 21.16% | 19.95% | 18.1% | 15.41% | 12.61% | 12.35%
20 | 26 | 2020 | Winter | Q, [MVAr] | 0 | 1 | -1.0066 | -0.97568 | -0.9056 | -0.90403 | -1.0489 | -1.2761 | -1.3968 | -1.6092 | -1.6529 | -1.6576 | -1.6636 | -1.6179 | -1.531 | -1.4134 | -1.4394 | -1.6119 | -1.6551 | -1.6248 | -1.6001 | -1.4815 | -1.3334 | -1.201 | -0.96303 | -0.94856
20 | 26 | 2020 | Winter | Q, [%] | 0 | 1 | 3.872% | 3.753% | 3.483% | 3.477% | 4.034% | 4.908% | 5.372% | 6.189% | 6.357% | 6.375% | 6.398% | 6.223% | 5.888% | 5.436% | 5.536% | 6.2% | 6.366% | 6.249% | 6.154% | 5.698% | 5.129% | 4.619% | 3.704% | 3.648%
26 | 20 | 2020 | Winter | Q, [MVAr] | 0 | 1 | 0.93866 | 0.90752 | 0.83728 | 0.83564 | 0.98085 | 1.2088 | 1.3304 | 1.5436 | 1.5877 | 1.5925 | 1.5985 | 1.5525 | 1.4651 | 1.3471 | 1.3731 | 1.5463 | 1.5897 | 1.559 | 1.5341 | 1.4151 | 1.2666 | 1.1335 | 0.89493 | 0.88041
26 | 20 | 2020 | Winter | Q, [%] | 0 | 1 | 3.61% | 3.49% | 3.22% | 3.214% | 3.773% | 4.649% | 5.117% | 5.937% | 6.106% | 6.125% | 6.148% | 5.971% | 5.635% | 5.181% | 5.281% | 5.947% | 6.114% | 5.996% | 5.901% | 5.443% | 4.871% | 4.359% | 3.442% | 3.386%
20 | 26 | 2020 | Winter | S, [MVA] | 0 | 1 | 3.629 | 3.3351 | 3.0983 | 2.9688 | 3.5015 | 4.4624 | 5.2543 | 6.0575 | 6.3255 | 6.4103 | 6.4015 | 6.1964 | 5.7824 | 5.4008 | 5.3972 | 6.0582 | 6.1822 | 5.8879 | 5.7317 | 5.3967 | 4.8936 | 4.1856 | 3.417 | 3.3488
20 | 26 | 2020 | Winter | S, [%] | 0 | 1 | 13.96% | 12.83% | 11.92% | 11.42% | 13.47% | 17.16% | 20.21% | 23.3% | 24.33% | 24.65% | 24.62% | 23.83% | 22.24% | 20.77% | 20.76% | 23.3% | 23.78% | 22.65% | 22.04% | 20.76% | 18.82% | 16.1% | 13.14% | 12.88%
26 | 20 | 2020 | Winter | S, [MVA] | 0 | 1 | 3.6095 | 3.3147 | 3.0781 | 2.9478 | 3.4806 | 4.4417 | 5.2343 | 6.0368 | 6.3049 | 6.3898 | 6.3808 | 6.1759 | 5.762 | 5.3809 | 5.3771 | 6.0375 | 6.1613 | 5.8667 | 5.7104 | 5.376 | 4.8735 | 4.165 | 3.3973 | 3.329
26 | 20 | 2020 | Winter | S, [%] | 0 | 1 | 13.88% | 12.75% | 11.84% | 11.34% | 13.39% | 17.08% | 20.13% | 23.22% | 24.25% | 24.58% | 24.54% | 23.75% | 22.16% | 20.7% | 20.68% | 23.22% | 23.7% | 22.56% | 21.96% | 20.68% | 18.74% | 16.02% | 13.07% | 12.8%
22 | 23 | 2020 | Winter | P, [MW] | 0 | 1 | 3.256 | 3.0347 | 2.907 | 2.8335 | 3.3837 | 4.0551 | 4.498 | 5.0462 | 5.1829 | 5.2676 | 5.3038 | 5.1073 | 4.7639 | 4.5163 | 4.53 | 5.0691 | 5.2073 | 5.101 | 5.0847 | 4.7784 | 4.4351 | 3.8513 | 3.3835 | 3.3483
22 | 23 | 2020 | Winter | P, [%] | 0 | 1 | 14.16% | 13.19% | 12.64% | 12.32% | 14.71% | 17.63% | 19.56% | 21.94% | 22.53% | 22.9% | 23.06% | 22.21% | 20.71% | 19.64% | 19.7% | 22.04% | 22.64% | 22.18% | 22.11% | 20.78% | 19.28% | 16.74% | 14.71% | 14.56%
23 | 22 | 2020 | Winter | P, [MW] | 0 | 1 | -3.2553 | -3.0341 | -2.9065 | -2.833 | -3.383 | -4.054 | -4.4966 | -5.0446 | -5.1811 | -5.2658 | -5.302 | -5.1056 | -4.7625 | -4.515 | -4.5287 | -5.0675 | -5.2056 | -5.0994 | -5.083 | -4.7769 | -4.4338 | -3.8504 | -3.3828 | -3.3476
23 | 22 | 2020 | Winter | P, [%] | 0 | 1 | 14.15% | 13.19% | 12.64% | 12.32% | 14.71% | 17.63% | 19.55% | 21.93% | 22.53% | 22.89% | 23.05% | 22.2% | 20.71% | 19.63% | 19.69% | 22.03% | 22.63% | 22.17% | 22.1% | 20.77% | 19.28% | 16.74% | 14.71% | 14.55%
22 | 23 | 2020 | Winter | Q, [MVAr] | 0 | 1 | -0.93094 | -0.90146 | -0.87794 | -0.8536 | -0.89981 | -1.031 | -1.1329 | -1.1641 | -1.1771 | -1.1731 | -1.188 | -1.1678 | -1.1168 | -1.0702 | -1.0816 | -1.1209 | -1.1399 | -1.1273 | -1.1333 | -1.1095 | -1.0456 | -0.98369 | -0.92253 | -0.91071
22 | 23 | 2020 | Winter | Q, [%] | 0 | 1 | 4.048% | 3.919% | 3.817% | 3.711% | 3.912% | 4.483% | 4.926% | 5.061% | 5.118% | 5.101% | 5.165% | 5.078% | 4.856% | 4.653% | 4.702% | 4.873% | 4.956% | 4.901% | 4.927% | 4.824% | 4.546% | 4.277% | 4.011% | 3.96%
23 | 22 | 2020 | Winter | Q, [MVAr] | 0 | 1 | 0.85455 | 0.82497 | 0.80139 | 0.77702 | 0.8235 | 0.9551 | 1.0573 | 1.0889 | 1.102 | 1.0981 | 1.1131 | 1.0927 | 1.0414 | 0.99463 | 1.006 | 1.0457 | 1.0649 | 1.0521 | 1.0582 | 1.0341 | 0.96994 | 0.90765 | 0.84622 | 0.83438
23 | 22 | 2020 | Winter | Q, [%] | 0 | 1 | 3.715% | 3.587% | 3.484% | 3.378% | 3.58% | 4.153% | 4.597% | 4.734% | 4.791% | 4.774% | 4.839% | 4.751% | 4.528% | 4.324% | 4.374% | 4.547% | 4.63% | 4.574% | 4.601% | 4.496% | 4.217% | 3.946% | 3.679% | 3.628%
22 | 23 | 2020 | Winter | S, [MVA] | 0 | 1 | 3.3865 | 3.1657 | 3.0367 | 2.9593 | 3.5013 | 4.1841 | 4.6384 | 5.1788 | 5.3148 | 5.3967 | 5.4353 | 5.2391 | 4.8931 | 4.6414 | 4.6573 | 5.1916 | 5.3306 | 5.2241 | 5.2094 | 4.9055 | 4.5566 | 3.975 | 3.507 | 3.4699
22 | 23 | 2020 | Winter | S, [%] | 0 | 1 | 14.72% | 13.76% | 13.2% | 12.87% | 15.22% | 18.19% | 20.17% | 22.52% | 23.11% | 23.46% | 23.63% | 22.78% | 21.27% | 20.18% | 20.25% | 22.57% | 23.18% | 22.71% | 22.65% | 21.33% | 19.81% | 17.28% | 15.25% | 15.09%
23 | 22 | 2020 | Winter | S, [MVA] | 0 | 1 | 3.3656 | 3.1442 | 3.0149 | 2.9376 | 3.4817 | 4.165 | 4.6193 | 5.1608 | 5.297 | 5.3791 | 5.4176 | 5.2212 | 4.875 | 4.6233 | 4.639 | 5.1742 | 5.3134 | 5.2068 | 5.192 | 4.8876 | 4.5386 | 3.9559 | 3.487 | 3.45
23 | 22 | 2020 | Winter | S, [%] | 0 | 1 | 14.63% | 13.67% | 13.11% | 12.77% | 15.14% | 18.11% | 20.08% | 22.44% | 23.03% | 23.39% | 23.55% | 22.7% | 21.2% | 20.1% | 20.17% | 22.5% | 23.1% | 22.64% | 22.57% | 21.25% | 19.73% | 17.2% | 15.16% | 15%
22 | 21 | 2020 | Winter | P, [MW] | 0 | 1 | 2.8618 | 2.6572 | 2.5475 | 2.4544 | 2.9202 | 3.5299 | 3.953 | 4.4335 | 4.5662 | 4.6435 | 4.6738 | 4.5048 | 4.206 | 3.9793 | 3.9812 | 4.4413 | 4.5349 | 4.4406 | 4.419 | 4.1604 | 3.8544 | 3.3595 | 2.9401 | 2.9087
22 | 21 | 2020 | Winter | P, [%] | 0 | 1 | 12.44% | 11.55% | 11.08% | 10.67% | 12.7% | 15.35% | 17.19% | 19.28% | 19.85% | 20.19% | 20.32% | 19.59% | 18.29% | 17.3% | 17.31% | 19.31% | 19.72% | 19.31% | 19.21% | 18.09% | 16.76% | 14.61% | 12.78% | 12.65%
21 | 22 | 2020 | Winter | P, [MW] | 0 | 1 | -2.8613 | -2.6568 | -2.5471 | -2.454 | -2.9197 | -3.5292 | -3.9521 | -4.4322 | -4.5649 | -4.6422 | -4.6724 | -4.5035 | -4.2049 | -3.9783 | -3.9803 | -4.4401 | -4.5337 | -4.4394 | -4.4178 | -4.1593 | -3.8535 | -3.3589 | -2.9396 | -2.9082
21 | 22 | 2020 | Winter | P, [%] | 0 | 1 | 12.44% | 11.55% | 11.07% | 10.67% | 12.69% | 15.34% | 17.18% | 19.27% | 19.85% | 20.18% | 20.31% | 19.58% | 18.28% | 17.3% | 17.31% | 19.3% | 19.71% | 19.3% | 19.21% | 18.08% | 16.75% | 14.6% | 12.78% | 12.64%
22 | 21 | 2020 | Winter | Q, [MVAr] | 0 | 1 | 0.090971 | 0.092256 | 0.085652 | 0.12224 | 0.15019 | 0.14422 | 0.13065 | 0.12851 | 0.11431 | 0.10881 | 0.10078 | 0.10487 | 0.087657 | 0.1013 | 0.11427 | 0.13615 | 0.18335 | 0.169 | 0.17775 | 0.17002 | 0.17178 | 0.11985 | 0.13825 | 0.13534
22 | 21 | 2020 | Winter | Q, [%] | 0 | 1 | 0.3955% | 0.4011% | 0.3724% | 0.5315% | 0.653% | 0.6271% | 0.5681% | 0.5588% | 0.497% | 0.4731% | 0.4382% | 0.456% | 0.3811% | 0.4404% | 0.4968% | 0.592% | 0.7972% | 0.7348% | 0.7728% | 0.7392% | 0.7469% | 0.5211% | 0.6011% | 0.5884%
21 | 22 | 2020 | Winter | Q, [MVAr] | 0 | 1 | -0.16761 | -0.16898 | -0.16242 | -0.19903 | -0.22679 | -0.22053 | -0.20673 | -0.20428 | -0.18999 | -0.18443 | -0.17638 | -0.18059 | -0.16358 | -0.17736 | -0.19032 | -0.2119 | -0.25902 | -0.24474 | -0.2535 | -0.24595 | -0.24789 | -0.19625 | -0.21484 | -0.21195
21 | 22 | 2020 | Winter | Q, [%] | 0 | 1 | 0.7288% | 0.7347% | 0.7062% | 0.8654% | 0.986% | 0.9588% | 0.8988% | 0.8882% | 0.826% | 0.8019% | 0.7669% | 0.7852% | 0.7112% | 0.7711% | 0.8275% | 0.9213% | 1.126% | 1.064% | 1.102% | 1.069% | 1.078% | 0.8532% | 0.9341% | 0.9215%
22 | 21 | 2020 | Winter | S, [MVA] | 0 | 1 | 2.8632 | 2.6588 | 2.549 | 2.4575 | 2.9241 | 3.5329 | 3.9552 | 4.4353 | 4.5677 | 4.6448 | 4.6749 | 4.506 | 4.2069 | 3.9806 | 3.9829 | 4.4434 | 4.5386 | 4.4438 | 4.4226 | 4.1639 | 3.8582 | 3.3617 | 2.9434 | 2.9118
22 | 21 | 2020 | Winter | S, [%] | 0 | 1 | 12.45% | 11.56% | 11.08% | 10.68% | 12.71% | 15.36% | 17.2% | 19.28% | 19.86% | 20.19% | 20.33% | 19.59% | 18.29% | 17.31% | 17.32% | 19.32% | 19.73% | 19.32% | 19.23% | 18.1% | 16.77% | 14.62% | 12.8% | 12.66%
21 | 22 | 2020 | Winter | S, [MVA] | 0 | 1 | 2.8662 | 2.6622 | 2.5523 | 2.4621 | 2.9285 | 3.536 | 3.9575 | 4.437 | 4.5689 | 4.6458 | 4.6758 | 4.5072 | 4.2081 | 3.9822 | 3.9848 | 4.4451 | 4.5411 | 4.4461 | 4.425 | 4.1666 | 3.8614 | 3.3646 | 2.9474 | 2.9159
21 | 22 | 2020 | Winter | S, [%] | 0 | 1 | 12.46% | 11.57% | 11.1% | 10.7% | 12.73% | 15.37% | 17.21% | 19.29% | 19.86% | 20.2% | 20.33% | 19.6% | 18.3% | 17.31% | 17.33% | 19.33% | 19.74% | 19.33% | 19.24% | 18.12% | 16.79% | 14.63% | 12.81% | 12.68%
23 | 24 | 2020 | Winter | P, [MW] | 0 | 1 | 0.68549 | 0.65646 | 0.62538 | 0.65924 | 0.80485 | 0.91163 | 0.9462 | 1.063 | 1.0696 | 1.0823 | 1.0926 | 1.0452 | 0.96807 | 0.93198 | 0.95228 | 1.0886 | 1.1657 | 1.145 | 1.1541 | 1.072 | 1.0074 | 0.85375 | 0.77031 | 0.76373
23 | 24 | 2020 | Winter | P, [%] | 0 | 1 | 3.264% | 3.126% | 2.978% | 3.139% | 3.833% | 4.341% | 4.506% | 5.062% | 5.093% | 5.154% | 5.203% | 4.977% | 4.61% | 4.438% | 4.535% | 5.184% | 5.551% | 5.453% | 5.496% | 5.105% | 4.797% | 4.065% | 3.668% | 3.637%
24 | 23 | 2020 | Winter | P, [MW] | 0 | 1 | -0.68539 | -0.65636 | -0.62529 | -0.65914 | -0.80471 | -0.91145 | -0.94601 | -1.0627 | -1.0693 | -1.0821 | -1.0924 | -1.0449 | -0.96787 | -0.9318 | -0.95209 | -1.0884 | -1.1654 | -1.1448 | -1.1538 | -1.0717 | -1.0071 | -0.85359 | -0.77018 | -0.7636
24 | 23 | 2020 | Winter | P, [%] | 0 | 1 | 3.264% | 3.126% | 2.978% | 3.139% | 3.832% | 4.34% | 4.505% | 5.061% | 5.092% | 5.153% | 5.202% | 4.976% | 4.609% | 4.437% | 4.534% | 5.183% | 5.549% | 5.451% | 5.494% | 5.103% | 4.796% | 4.065% | 3.668% | 3.636%
23 | 24 | 2020 | Winter | Q, [MVAr] | 0 | 1 | -0.23154 | -0.23155 | -0.23161 | -0.21828 | -0.17488 | -0.18873 | -0.22405 | -0.1696 | -0.16467 | -0.1506 | -0.14859 | -0.16794 | -0.17221 | -0.17359 | -0.17654 | -0.13061 | -0.12505 | -0.12055 | -0.1244 | -0.15553 | -0.15592 | -0.17876 | -0.20347 | -0.19809
23 | 24 | 2020 | Winter | Q, [%] | 0 | 1 | 1.103% | 1.103% | 1.103% | 1.039% | 0.8327% | 0.8987% | 1.067% | 0.8076% | 0.7842% | 0.7171% | 0.7075% | 0.7997% | 0.8201% | 0.8266% | 0.8407% | 0.6219% | 0.5955% | 0.574% | 0.5924% | 0.7406% | 0.7425% | 0.8512% | 0.9689% | 0.9433%
24 | 23 | 2020 | Winter | Q, [MVAr] | 0 | 1 | 0.22764 | 0.22764 | 0.22769 | 0.21437 | 0.17102 | 0.18493 | 0.22027 | 0.16588 | 0.16096 | 0.14689 | 0.14488 | 0.1642 | 0.16844 | 0.1698 | 0.17276 | 0.1269 | 0.12139 | 0.11687 | 0.12074 | 0.15182 | 0.15217 | 0.17493 | 0.1996 | 0.19422
24 | 23 | 2020 | Winter | Q, [%] | 0 | 1 | 1.084% | 1.084% | 1.084% | 1.021% | 0.8144% | 0.8806% | 1.049% | 0.7899% | 0.7665% | 0.6995% | 0.6899% | 0.7819% | 0.8021% | 0.8086% | 0.8226% | 0.6043% | 0.5781% | 0.5565% | 0.5749% | 0.7229% | 0.7246% | 0.833% | 0.9505% | 0.9248%
23 | 24 | 2020 | Winter | S, [MVA] | 0 | 1 | 0.72354 | 0.6961 | 0.66689 | 0.69444 | 0.82363 | 0.93096 | 0.97236 | 1.0764 | 1.0822 | 1.0928 | 1.1027 | 1.0586 | 0.98327 | 0.94801 | 0.96851 | 1.0964 | 1.1723 | 1.1514 | 1.1608 | 1.0832 | 1.0194 | 0.87227 | 0.79673 | 0.789
23 | 24 | 2020 | Winter | S, [%] | 0 | 1 | 3.445% | 3.315% | 3.176% | 3.307% | 3.922% | 4.433% | 4.63% | 5.126% | 5.153% | 5.204% | 5.251% | 5.041% | 4.682% | 4.514% | 4.612% | 5.221% | 5.583% | 5.483% | 5.528% | 5.158% | 4.854% | 4.154% | 3.794% | 3.757%
24 | 23 | 2020 | Winter | S, [MVA] | 0 | 1 | 0.7222 | 0.69472 | 0.66545 | 0.69313 | 0.82268 | 0.93002 | 0.97131 | 1.0756 | 1.0814 | 1.092 | 1.1019 | 1.0578 | 0.98242 | 0.94714 | 0.96764 | 1.0957 | 1.1717 | 1.1507 | 1.1601 | 1.0824 | 1.0186 | 0.87133 | 0.79562 | 0.78791
24 | 23 | 2020 | Winter | S, [%] | 0 | 1 | 3.439% | 3.308% | 3.169% | 3.301% | 3.918% | 4.429% | 4.625% | 5.122% | 5.149% | 5.2% | 5.247% | 5.037% | 4.678% | 4.51% | 4.608% | 5.218% | 5.579% | 5.48% | 5.524% | 5.154% | 4.85% | 4.149% | 3.789% | 3.752%
1 | 3 | 2020 | Winter | P, [MW] | 0 | 1 | 3.4406 | 2.9005 | 2.5286 | 2.3437 | 2.9044 | 4.1635 | 4.9317 | 5.5272 | 5.7265 | 5.9581 | 6.0831 | 5.8592 | 5.2373 | 4.7886 | 4.6621 | 5.1803 | 5.5157 | 5.4385 | 5.3454 | 5.0095 | 4.6851 | 4.1008 | 3.5175 | 3.4805
1 | 3 | 2020 | Winter | P, [%] | 0 | 1 | 17.2% | 14.5% | 12.64% | 11.72% | 14.52% | 20.82% | 24.66% | 27.64% | 28.63% | 29.79% | 30.42% | 29.3% | 26.19% | 23.94% | 23.31% | 25.9% | 27.58% | 27.19% | 26.73% | 25.05% | 23.43% | 20.5% | 17.59% | 17.4%
3 | 1 | 2020 | Winter | P, [MW] | 0 | 1 | -3.4366 | -2.8977 | -2.5264 | -2.3419 | -2.9015 | -4.1576 | -4.9234 | -5.5168 | -5.7153 | -5.946 | -6.0705 | -5.8475 | -5.228 | -4.7807 | -4.6547 | -5.1711 | -5.5053 | -5.4284 | -5.3357 | -5.001 | -4.6776 | -4.0951 | -3.5132 | -3.4764
3 | 1 | 2020 | Winter | P, [%] | 0 | 1 | 17.18% | 14.49% | 12.63% | 11.71% | 14.51% | 20.79% | 24.62% | 27.58% | 28.58% | 29.73% | 30.35% | 29.24% | 26.14% | 23.9% | 23.27% | 25.86% | 27.53% | 27.14% | 26.68% | 25% | 23.39% | 20.48% | 17.57% | 17.38%
1 | 3 | 2020 | Winter | Q, [MVAr] | 0 | 1 | 0.17455 | 0.19482 | 0.20575 | 0.21505 | 0.21395 | 0.19312 | 0.1754 | 0.2155 | 0.24222 | 0.25093 | 0.23418 | 0.22451 | 0.19018 | 0.19194 | 0.19639 | 0.23138 | 0.25055 | 0.24344 | 0.2465 | 0.22613 | 0.21956 | 0.20902 | 0.2113 | 0.21599
1 | 3 | 2020 | Winter | Q, [%] | 0 | 1 | 0.8727% | 0.9741% | 1.029% | 1.075% | 1.07% | 0.9656% | 0.877% | 1.078% | 1.211% | 1.255% | 1.171% | 1.123% | 0.9509% | 0.9597% | 0.982% | 1.157% | 1.253% | 1.217% | 1.232% | 1.131% | 1.098% | 1.045% | 1.056% | 1.08%
3 | 1 | 2020 | Winter | Q, [MVAr] | 0 | 1 | -0.10808 | -0.14749 | -0.1697 | -0.18403 | -0.16645 | -0.095838 | -0.03903 | -0.044162 | -0.058252 | -0.051779 | -0.02665 | -0.031981 | -0.036376 | -0.063328 | -0.074458 | -0.080801 | -0.079828 | -0.077478 | -0.086144 | -0.085306 | -0.096367 | -0.1146 | -0.14176 | -0.14789
3 | 1 | 2020 | Winter | Q, [%] | 0 | 1 | 0.5404% | 0.7375% | 0.8485% | 0.9202% | 0.8323% | 0.4792% | 0.1951% | 0.2208% | 0.2913% | 0.2589% | 0.1333% | 0.1599% | 0.1819% | 0.3166% | 0.3723% | 0.404% | 0.3991% | 0.3874% | 0.4307% | 0.4265% | 0.4818% | 0.573% | 0.7088% | 0.7394%
1 | 3 | 2020 | Winter | S, [MVA] | 0 | 1 | 3.445 | 2.9071 | 2.537 | 2.3536 | 2.9123 | 4.1679 | 4.9348 | 5.5314 | 5.7316 | 5.9634 | 6.0876 | 5.8635 | 5.2408 | 4.7924 | 4.6663 | 5.1854 | 5.5214 | 5.4439 | 5.3511 | 5.0146 | 4.6902 | 4.1061 | 3.5238 | 3.4872
1 | 3 | 2020 | Winter | S, [%] | 0 | 1 | 17.23% | 14.54% | 12.68% | 11.77% | 14.56% | 20.84% | 24.67% | 27.66% | 28.66% | 29.82% | 30.44% | 29.32% | 26.2% | 23.96% | 23.33% | 25.93% | 27.61% | 27.22% | 26.76% | 25.07% | 23.45% | 20.53% | 17.62% | 17.44%
3 | 1 | 2020 | Winter | S, [MVA] | 0 | 1 | 3.4383 | 2.9014 | 2.5321 | 2.3491 | 2.9063 | 4.1587 | 4.9236 | 5.517 | 5.7156 | 5.9463 | 6.0706 | 5.8476 | 5.2281 | 4.7812 | 4.6553 | 5.1717 | 5.5059 | 5.4289 | 5.3364 | 5.0017 | 4.6786 | 4.0967 | 3.5161 | 3.4796
3 | 1 | 2020 | Winter | S, [%] | 0 | 1 | 17.19% | 14.51% | 12.66% | 11.75% | 14.53% | 20.79% | 24.62% | 27.58% | 28.58% | 29.73% | 30.35% | 29.24% | 26.14% | 23.91% | 23.28% | 25.86% | 27.53% | 27.14% | 26.68% | 25.01% | 23.39% | 20.48% | 17.58% | 17.4%
3 | 2 | 2020 | Winter | P, [MW] | 0 | 1 | 2.0943 | 1.8352 | 1.6815 | 1.6058 | 2.2684 | 2.8655 | 3.2021 | 3.6225 | 3.4558 | 3.871 | 3.8506 | 3.6266 | 2.9897 | 2.687 | 2.7113 | 2.9168 | 3.154 | 3.1498 | 3.0503 | 2.867 | 2.6771 | 2.3847 | 2.0528 | 2.0318
3 | 2 | 2020 | Winter | P, [%] | 0 | 1 | 26.18% | 22.94% | 21.02% | 20.07% | 28.36% | 35.82% | 40.03% | 45.28% | 43.2% | 48.39% | 48.13% | 45.33% | 37.37% | 33.59% | 33.89% | 36.46% | 39.42% | 39.37% | 38.13% | 35.84% | 33.46% | 29.81% | 25.66% | 25.4%
2 | 3 | 2020 | Winter | P, [MW] | 0 | 1 | -2.0919 | -1.8334 | -1.6799 | -1.6044 | -2.2657 | -2.8612 | -3.1967 | -3.6157 | -3.4496 | -3.8632 | -3.8429 | -3.6198 | -2.985 | -2.6831 | -2.7074 | -2.9123 | -3.1487 | -3.1446 | -3.0454 | -2.8627 | -2.6733 | -2.3817 | -2.0505 | -2.0296
2 | 3 | 2020 | Winter | P, [%] | 0 | 1 | 26.15% | 22.92% | 21% | 20.06% | 28.32% | 35.77% | 39.96% | 45.2% | 43.12% | 48.29% | 48.04% | 45.25% | 37.31% | 33.54% | 33.84% | 36.4% | 39.36% | 39.31% | 38.07% | 35.78% | 33.42% | 29.77% | 25.63% | 25.37%
3 | 2 | 2020 | Winter | Q, [MVAr] | 0 | 1 | -0.52698 | -0.51892 | -0.50624 | -0.50484 | -0.54142 | -0.58674 | -0.60769 | -0.69248 | -0.74143 | -0.76641 | -0.74562 | -0.72766 | -0.64451 | -0.62144 | -0.61875 | -0.68201 | -0.72391 | -0.71098 | -0.70934 | -0.66633 | -0.64457 | -0.60368 | -0.57439 | -0.57815
3 | 2 | 2020 | Winter | Q, [%] | 0 | 1 | 6.587% | 6.487% | 6.328% | 6.311% | 6.768% | 7.334% | 7.596% | 8.656% | 9.268% | 9.58% | 9.32% | 9.096% | 8.056% | 7.768% | 7.734% | 8.525% | 9.049% | 8.887% | 8.867% | 8.329% | 8.057% | 7.546% | 7.18% | 7.227%
2 | 3 | 2020 | Winter | Q, [MVAr] | 0 | 1 | 0.56678 | 0.54996 | 0.53255 | 0.52902 | 0.58784 | 0.65979 | 0.69839 | 0.8087 | 0.84821 | 0.89954 | 0.87712 | 0.84459 | 0.7244 | 0.6864 | 0.6848 | 0.75869 | 0.81342 | 0.8001 | 0.79316 | 0.74035 | 0.70934 | 0.65536 | 0.61318 | 0.61625
2 | 3 | 2020 | Winter | Q, [%] | 0 | 1 | 7.085% | 6.874% | 6.657% | 6.613% | 7.348% | 8.247% | 8.73% | 10.11% | 10.6% | 11.24% | 10.96% | 10.56% | 9.055% | 8.58% | 8.56% | 9.484% | 10.17% | 10% | 9.915% | 9.254% | 8.867% | 8.192% | 7.665% | 7.703%
3 | 2 | 2020 | Winter | S, [MVA] | 0 | 1 | 2.1596 | 1.9072 | 1.756 | 1.6833 | 2.3321 | 2.925 | 3.2592 | 3.6881 | 3.5345 | 3.9462 | 3.9222 | 3.6989 | 3.0584 | 2.7579 | 2.781 | 2.9954 | 3.236 | 3.2291 | 3.1317 | 2.9434 | 2.7536 | 2.4599 | 2.1316 | 2.1125
3 | 2 | 2020 | Winter | S, [%] | 0 | 1 | 26.99% | 23.84% | 21.95% | 21.04% | 29.15% | 36.56% | 40.74% | 46.1% | 44.18% | 49.33% | 49.03% | 46.24% | 38.23% | 34.47% | 34.76% | 37.44% | 40.45% | 40.36% | 39.15% | 36.79% | 34.42% | 30.75% | 26.64% | 26.41%
2 | 3 | 2020 | Winter | S, [MVA] | 0 | 1 | 2.1673 | 1.9141 | 1.7623 | 1.6894 | 2.3407 | 2.9363 | 3.2721 | 3.705 | 3.5523 | 3.9665 | 3.9417 | 3.717 | 3.0716 | 2.7696 | 2.7926 | 3.0095 | 3.2521 | 3.2448 | 3.147 | 2.9569 | 2.7658 | 2.4702 | 2.1402 | 2.1211
2 | 3 | 2020 | Winter | S, [%] | 0 | 1 | 27.09% | 23.93% | 22.03% | 21.12% | 29.26% | 36.7% | 40.9% | 46.31% | 44.4% | 49.58% | 49.27% | 46.46% | 38.4% | 34.62% | 34.91% | 37.62% | 40.65% | 40.56% | 39.34% | 36.96% | 34.57% | 30.88% | 26.75% | 26.51%
4 | 5 | 2020 | Winter | P, [MW] | 0 | 1 | -1.1854 | -1.292 | -1.278 | -1.2758 | -0.97866 | -0.65023 | -0.70363 | -0.79002 | -0.87723 | -1.1143 | -0.97975 | -1.0859 | -0.70904 | -0.77217 | -0.78027 | -0.32391 | -0.29989 | -0.39436 | -0.42867 | -0.52514 | -0.75293 | -0.94972 | -1.0765 | -1.1116
4 | 5 | 2020 | Winter | P, [%] | 0 | 1 | 14.82% | 16.15% | 15.97% | 15.95% | 12.23% | 8.128% | 8.795% | 9.875% | 10.97% | 13.93% | 12.25% | 13.57% | 8.863% | 9.652% | 9.753% | 4.049% | 3.749% | 4.929% | 5.358% | 6.564% | 9.412% | 11.87% | 13.46% | 13.89%
5 | 4 | 2020 | Winter | P, [MW] | 0 | 1 | 1.1866 | 1.2934 | 1.2794 | 1.2771 | 0.97953 | 0.65073 | 0.70418 | 0.79072 | 0.87808 | 1.1155 | 0.98073 | 1.0871 | 0.70963 | 0.77282 | 0.78092 | 0.32426 | 0.30027 | 0.39477 | 0.4291 | 0.52559 | 0.75357 | 0.95058 | 1.0775 | 1.1127
5 | 4 | 2020 | Winter | P, [%] | 0 | 1 | 14.83% | 16.17% | 15.99% | 15.96% | 12.24% | 8.134% | 8.802% | 9.884% | 10.98% | 13.94% | 12.26% | 13.59% | 8.87% | 9.66% | 9.762% | 4.053% | 3.753% | 4.935% | 5.364% | 6.57% | 9.42% | 11.88% | 13.47% | 13.91%
4 | 5 | 2020 | Winter | Q, [MVAr] | 0 | 1 | -0.39098 | -0.38163 | -0.35678 | -0.35842 | -0.40391 | -0.46862 | -0.46515 | -0.52561 | -0.56218 | -0.5509 | -0.54655 | -0.52 | -0.50046 | -0.48148 | -0.47969 | -0.58895 | -0.62999 | -0.60947 | -0.60492 | -0.55254 | -0.51067 | -0.46045 | -0.43202 | -0.43305
4 | 5 | 2020 | Winter | Q, [%] | 0 | 1 | 4.887% | 4.77% | 4.46% | 4.48% | 5.049% | 5.858% | 5.814% | 6.57% | 7.027% | 6.886% | 6.832% | 6.5% | 6.256% | 6.018% | 5.996% | 7.362% | 7.875% | 7.618% | 7.561% | 6.907% | 6.383% | 5.756% | 5.4% | 5.413%
5 | 4 | 2020 | Winter | Q, [MVAr] | 0 | 1 | 0.40271 | 0.39529 | 0.37003 | 0.37164 | 0.41234 | 0.47346 | 0.47051 | 0.5324 | 0.57036 | 0.56254 | 0.55603 | 0.53092 | 0.50613 | 0.48771 | 0.48601 | 0.59235 | 0.63366 | 0.61345 | 0.60906 | 0.55692 | 0.5169 | 0.46884 | 0.44215 | 0.44376
5 | 4 | 2020 | Winter | Q, [%] | 0 | 1 | 5.034% | 4.941% | 4.625% | 4.645% | 5.154% | 5.918% | 5.881% | 6.655% | 7.129% | 7.032% | 6.95% | 6.637% | 6.327% | 6.096% | 6.075% | 7.404% | 7.921% | 7.668% | 7.613% | 6.961% | 6.461% | 5.861% | 5.527% | 5.547%
4 | 5 | 2020 | Winter | S, [MVA] | 0 | 1 | 1.2482 | 1.3472 | 1.3269 | 1.3252 | 1.0587 | 0.8015 | 0.84348 | 0.94889 | 1.0419 | 1.2431 | 1.1219 | 1.204 | 0.86787 | 0.90998 | 0.91593 | 0.67214 | 0.69773 | 0.72593 | 0.74141 | 0.76228 | 0.90977 | 1.0555 | 1.1599 | 1.193
4 | 5 | 2020 | Winter | S, [%] | 0 | 1 | 15.6% | 16.84% | 16.59% | 16.56% | 13.23% | 10.02% | 10.54% | 11.86% | 13.02% | 15.54% | 14.02% | 15.05% | 10.85% | 11.37% | 11.45% | 8.402% | 8.722% | 9.074% | 9.268% | 9.529% | 11.37% | 13.19% | 14.5% | 14.91%
5 | 4 | 2020 | Winter | S, [MVA] | 0 | 1 | 1.2531 | 1.3524 | 1.3318 | 1.3301 | 1.0628 | 0.80474 | 0.8469 | 0.95325 | 1.0471 | 1.2494 | 1.1274 | 1.2098 | 0.87163 | 0.91384 | 0.91981 | 0.6753 | 0.70121 | 0.72949 | 0.74504 | 0.76577 | 0.91382 | 1.0599 | 1.1647 | 1.1979
5 | 4 | 2020 | Winter | S, [%] | 0 | 1 | 15.66% | 16.91% | 16.65% | 16.63% | 13.28% | 10.06% | 10.59% | 11.92% | 13.09% | 15.62% | 14.09% | 15.12% | 10.9% | 11.42% | 11.5% | 8.441% | 8.765% | 9.119% | 9.313% | 9.572% | 11.42% | 13.25% | 14.56% | 14.97%
7 | 8 | 2020 | Winter | P, [MW] | 0 | 1 | -0.87819 | -0.76338 | -0.5963 | -0.68181 | -0.95212 | -1.351 | -1.4448 | -1.3499 | -1.4015 | -1.5104 | -1.4958 | -1.3695 | -1.1673 | -1.1329 | -1.2757 | -1.4932 | -1.6382 | -1.6103 | -1.4816 | -1.3713 | -1.2599 | -0.92155 | -0.81038 | -0.79176
7 | 8 | 2020 | Winter | P, [%] | 0 | 1 | 21.95% | 19.08% | 14.91% | 17.05% | 23.8% | 33.77% | 36.12% | 33.75% | 35.04% | 37.76% | 37.39% | 34.24% | 29.18% | 28.32% | 31.89% | 37.33% | 40.96% | 40.26% | 37.04% | 34.28% | 31.5% | 23.04% | 20.26% | 19.79%
8 | 7 | 2020 | Winter | P, [MW] | 0 | 1 | 0.8794 | 0.7643 | 0.59688 | 0.68255 | 0.95354 | 1.3538 | 1.4481 | 1.3527 | 1.4046 | 1.5139 | 1.4993 | 1.3725 | 1.1694 | 1.1349 | 1.2782 | 1.4967 | 1.6424 | 1.6144 | 1.485 | 1.3742 | 1.2624 | 0.92289 | 0.81142 | 0.79275
8 | 7 | 2020 | Winter | P, [%] | 0 | 1 | 21.99% | 19.11% | 14.92% | 17.06% | 23.84% | 33.84% | 36.2% | 33.82% | 35.11% | 37.85% | 37.48% | 34.31% | 29.24% | 28.37% | 31.96% | 37.42% | 41.06% | 40.36% | 37.13% | 34.36% | 31.56% | 23.07% | 20.29% | 19.82%
7 | 8 | 2020 | Winter | Q, [MVAr] | 0 | 1 | -0.085924 | -0.10033 | -0.11643 | -0.10898 | -0.089745 | -0.054116 | -0.044933 | -0.08067 | -0.08926 | -0.084847 | -0.078263 | -0.085226 | -0.082637 | -0.083481 | -0.070883 | -0.069059 | -0.065405 | -0.064077 | -0.079171 | -0.077513 | -0.082839 | -0.10452 | -0.10832 | -0.1122
7 | 8 | 2020 | Winter | Q, [%] | 0 | 1 | 2.148% | 2.508% | 2.911% | 2.724% | 2.244% | 1.353% | 1.123% | 2.017% | 2.231% | 2.121% | 1.957% | 2.131% | 2.066% | 2.087% | 1.772% | 1.726% | 1.635% | 1.602% | 1.979% | 1.938% | 2.071% | 2.613% | 2.708% | 2.805%
8 | 7 | 2020 | Winter | Q, [MVAr] | 0 | 1 | 0.097644 | 0.10926 | 0.12199 | 0.11616 | 0.10351 | 0.081643 | 0.0764 | 0.10823 | 0.11899 | 0.11935 | 0.11208 | 0.1136 | 0.10327 | 0.10292 | 0.09547 | 0.10273 | 0.10592 | 0.10322 | 0.11235 | 0.10594 | 0.10686 | 0.11747 | 0.11838 | 0.12183
8 | 7 | 2020 | Winter | Q, [%] | 0 | 1 | 2.441% | 2.731% | 3.05% | 2.904% | 2.588% | 2.041% | 1.91% | 2.706% | 2.975% | 2.984% | 2.802% | 2.84% | 2.582% | 2.573% | 2.387% | 2.568% | 2.648% | 2.581% | 2.809% | 2.648% | 2.671% | 2.937% | 2.96% | 3.046%
7 | 8 | 2020 | Winter | S, [MVA] | 0 | 1 | 0.88239 | 0.76995 | 0.60756 | 0.69046 | 0.95634 | 1.352 | 1.4455 | 1.3523 | 1.4044 | 1.5127 | 1.4978 | 1.3722 | 1.1702 | 1.136 | 1.2777 | 1.4948 | 1.6395 | 1.6116 | 1.4837 | 1.3735 | 1.2626 | 0.92746 | 0.81759 | 0.79967
7 | 8 | 2020 | Winter | S, [%] | 0 | 1 | 22.06% | 19.25% | 15.19% | 17.26% | 23.91% | 33.8% | 36.14% | 33.81% | 35.11% | 37.82% | 37.45% | 34.3% | 29.26% | 28.4% | 31.94% | 37.37% | 40.99% | 40.29% | 37.09% | 34.34% | 31.57% | 23.19% | 20.44% | 19.99%
8 | 7 | 2020 | Winter | S, [MVA] | 0 | 1 | 0.88481 | 0.77207 | 0.60922 | 0.69236 | 0.95915 | 1.3563 | 1.4501 | 1.357 | 1.4096 | 1.5186 | 1.5035 | 1.3772 | 1.174 | 1.1396 | 1.2818 | 1.5002 | 1.6458 | 1.6177 | 1.4893 | 1.3783 | 1.2669 | 0.93033 | 0.82001 | 0.80206
8 | 7 | 2020 | Winter | S, [%] | 0 | 1 | 22.12% | 19.3% | 15.23% | 17.31% | 23.98% | 33.91% | 36.25% | 33.93% | 35.24% | 37.97% | 37.59% | 34.43% | 29.35% | 28.49% | 32.04% | 37.51% | 41.15% | 40.44% | 37.23% | 34.46% | 31.67% | 23.26% | 20.5% | 20.05%
10 | 11 | 2020 | Winter | P, [MW] | 0 | 1 | -1.0008 | -0.99922 | -0.99695 | -0.99742 | -1.004 | -1.0136 | -1.0155 | -1.0176 | -1.0186 | -1.0201 | -1.0233 | -1.0177 | -1.0169 | -1.0166 | -1.0166 | -1.0192 | -1.0219 | -1.02 | -1.0194 | -1.0175 | -1.0157 | -1.0112 | -1.003 | -1.0026
10 | 11 | 2020 | Winter | P, [%] | 0 | 1 | 12.51% | 12.49% | 12.46% | 12.47% | 12.55% | 12.67% | 12.69% | 12.72% | 12.73% | 12.75% | 12.79% | 12.72% | 12.71% | 12.71% | 12.71% | 12.74% | 12.77% | 12.75% | 12.74% | 12.72% | 12.7% | 12.64% | 12.54% | 12.53%
11 | 10 | 2020 | Winter | P, [MW] | 0 | 1 | 1.0016 | 1 | 0.99775 | 0.99822 | 1.0048 | 1.0145 | 1.0163 | 1.0184 | 1.0194 | 1.021 | 1.0241 | 1.0185 | 1.0178 | 1.0174 | 1.0175 | 1.0201 | 1.0227 | 1.0209 | 1.0202 | 1.0183 | 1.0165 | 1.012 | 1.0038 | 1.0034
11 | 10 | 2020 | Winter | P, [%] | 0 | 1 | 12.52% | 12.5% | 12.47% | 12.48% | 12.56% | 12.68% | 12.7% | 12.73% | 12.74% | 12.76% | 12.8% | 12.73% | 12.72% | 12.72% | 12.72% | 12.75% | 12.78% | 12.76% | 12.75% | 12.73% | 12.71% | 12.65% | 12.55% | 12.54%
10 | 11 | 2020 | Winter | Q, [MVAr] | 0 | 1 | 0.13 | 0.1377 | 0.14429 | 0.13694 | 0.11561 | 0.10576 | 0.10279 | 0.080014 | 0.074587 | 0.068721 | 0.07544 | 0.082698 | 0.09424 | 0.092375 | 0.093255 | 0.060942 | 0.040767 | 0.05494 | 0.060916 | 0.077535 | 0.08598 | 0.11392 | 0.12213 | 0.12313
10 | 11 | 2020 | Winter | Q, [%] | 0 | 1 | 1.625% | 1.721% | 1.804% | 1.712% | 1.445% | 1.322% | 1.285% | 1% | 0.9323% | 0.859% | 0.943% | 1.034% | 1.178% | 1.155% | 1.166% | 0.7618% | 0.5096% | 0.6868% | 0.7614% | 0.9692% | 1.075% | 1.424% | 1.527% | 1.539%
11 | 10 | 2020 | Winter | Q, [MVAr] | 0 | 1 | -0.12109 | -0.1288 | -0.13542 | -0.12808 | -0.10668 | -0.096667 | -0.093669 | -0.070893 | -0.065454 | -0.059567 | -0.066223 | -0.073572 | -0.08511 | -0.083254 | -0.084132 | -0.051813 | -0.031608 | -0.045804 | -0.051786 | -0.06842 | -0.076886 | -0.10486 | -0.1132 | -0.11421
11 | 10 | 2020 | Winter | Q, [%] | 0 | 1 | 1.514% | 1.61% | 1.693% | 1.601% | 1.333% | 1.208% | 1.171% | 0.8862% | 0.8182% | 0.7446% | 0.8278% | 0.9196% | 1.064% | 1.041% | 1.052% | 0.6477% | 0.3951% | 0.5725% | 0.6473% | 0.8552% | 0.9611% | 1.311% | 1.415% | 1.428%
10 | 11 | 2020 | Winter | S, [MVA] | 0 | 1 | 1.0092 | 1.0087 | 1.0073 | 1.0068 | 1.0106 | 1.0191 | 1.0207 | 1.0207 | 1.0213 | 1.0225 | 1.0261 | 1.021 | 1.0213 | 1.0208 | 1.0209 | 1.0211 | 1.0227 | 1.0215 | 1.0212 | 1.0204 | 1.0193 | 1.0175 | 1.0104 | 1.0101
10 | 11 | 2020 | Winter | S, [%] | 0 | 1 | 12.62% | 12.61% | 12.59% | 12.58% | 12.63% | 12.74% | 12.76% | 12.76% | 12.77% | 12.78% | 12.83% | 12.76% | 12.77% | 12.76% | 12.76% | 12.76% | 12.78% | 12.77% | 12.76% | 12.76% | 12.74% | 12.72% | 12.63% | 12.63%
11 | 10 | 2020 | Winter | S, [MVA] | 0 | 1 | 1.0089 | 1.0083 | 1.0069 | 1.0064 | 1.0105 | 1.0191 | 1.0206 | 1.0208 | 1.0215 | 1.0227 | 1.0263 | 1.0211 | 1.0213 | 1.0208 | 1.0209 | 1.0214 | 1.0232 | 1.0219 | 1.0215 | 1.0206 | 1.0194 | 1.0174 | 1.0102 | 1.0099
11 | 10 | 2020 | Winter | S, [%] | 0 | 1 | 12.61% | 12.6% | 12.59% | 12.58% | 12.63% | 12.74% | 12.76% | 12.76% | 12.77% | 12.78% | 12.83% | 12.76% | 12.77% | 12.76% | 12.76% | 12.77% | 12.79% | 12.77% | 12.77% | 12.76% | 12.74% | 12.72% | 12.63% | 12.62%
13 | 14 | 2020 | Winter | P, [MW] | 0 | 1 | 3.319 | 3.0748 | 2.921 | 2.8553 | 3.412 | 4.1512 | 4.683 | 5.3387 | 5.5209 | 5.6354 | 5.7835 | 5.4208 | 5.0245 | 4.7354 | 4.744 | 5.3687 | 5.5599 | 5.3832 | 5.3291 | 4.9899 | 4.5962 | 3.9489 | 3.4123 | 3.3695
13 | 14 | 2020 | Winter | P, [%] | 0 | 1 | 8.297% | 7.687% | 7.303% | 7.138% | 8.53% | 10.38% | 11.71% | 13.35% | 13.8% | 14.09% | 14.46% | 13.55% | 12.56% | 11.84% | 11.86% | 13.42% | 13.9% | 13.46% | 13.32% | 12.47% | 11.49% | 9.872% | 8.531% | 8.424%
14 | 13 | 2020 | Winter | P, [MW] | 0 | 1 | -3.3179 | -3.0739 | -2.9202 | -2.8545 | -3.4109 | -4.1496 | -4.6809 | -5.336 | -5.518 | -5.6323 | -5.7804 | -5.4181 | -5.0221 | -4.7332 | -4.7418 | -5.3659 | -5.5569 | -5.3804 | -5.3264 | -4.9875 | -4.5942 | -3.9474 | -3.4112 | -3.3684
14 | 13 | 2020 | Winter | P, [%] | 0 | 1 | 8.295% | 7.685% | 7.301% | 7.136% | 8.527% | 10.37% | 11.7% | 13.34% | 13.79% | 14.08% | 14.45% | 13.55% | 12.56% | 11.83% | 11.85% | 13.41% | 13.89% | 13.45% | 13.32% | 12.47% | 11.49% | 9.868% | 8.528% | 8.421%
13 | 14 | 2020 | Winter | Q, [MVAr] | 0 | 1 | -0.050805 | -0.060838 | -0.066133 | -0.060994 | -0.044288 | -0.032811 | -0.018404 | 0.0044946 | 0.011004 | 0.017806 | 0.012295 | 0.0069815 | -0.0039217 | -0.00074931 | -0.0038878 | 0.0189 | 0.027485 | 0.010179 | 0.0031985 | -0.0046694 | -0.0073642 | -0.044141 | -0.053747 | -0.055454
13 | 14 | 2020 | Winter | Q, [%] | 0 | 1 | 0.127% | 0.1521% | 0.1653% | 0.1525% | 0.1107% | 0.08203% | 0.04601% | 0.01124% | 0.02751% | 0.04452% | 0.03074% | 0.01745% | 0.009804% | 0.001873% | 0.00972% | 0.04725% | 0.06871% | 0.02545% | 0.007996% | 0.01167% | 0.01841% | 0.1104% | 0.1344% | 0.1386%
14 | 13 | 2020 | Winter | Q, [MVAr] | 0 | 1 | 0.081104 | 0.086848 | 0.089609 | 0.083424 | 0.076307 | 0.080203 | 0.078714 | 0.073886 | 0.072817 | 0.069527 | 0.079691 | 0.073829 | 0.073347 | 0.062414 | 0.065777 | 0.060363 | 0.057526 | 0.069513 | 0.074899 | 0.073141 | 0.065458 | 0.087029 | 0.085776 | 0.086685
14 | 13 | 2020 | Winter | Q, [%] | 0 | 1 | 0.2028% | 0.2171% | 0.224% | 0.2086% | 0.1908% | 0.2005% | 0.1968% | 0.1847% | 0.182% | 0.1738% | 0.1992% | 0.1846% | 0.1834% | 0.156% | 0.1644% | 0.1509% | 0.1438% | 0.1738% | 0.1872% | 0.1829% | 0.1636% | 0.2176% | 0.2144% | 0.2167%
13 | 14 | 2020 | Winter | S, [MVA] | 0 | 1 | 3.3193 | 3.0754 | 2.9218 | 2.8559 | 3.4123 | 4.1513 | 4.6831 | 5.3387 | 5.5209 | 5.6354 | 5.7835 | 5.4208 | 5.0245 | 4.7354 | 4.744 | 5.3687 | 5.56 | 5.3832 | 5.3291 | 4.9899 | 4.5962 | 3.9491 | 3.4128 | 3.37
13 | 14 | 2020 | Winter | S, [%] | 0 | 1 | 8.298% | 7.688% | 7.304% | 7.14% | 8.531% | 10.38% | 11.71% | 13.35% | 13.8% | 14.09% | 14.46% | 13.55% | 12.56% | 11.84% | 11.86% | 13.42% | 13.9% | 13.46% | 13.32% | 12.47% | 11.49% | 9.873% | 8.532% | 8.425%
14 | 13 | 2020 | Winter | S, [MVA] | 0 | 1 | 3.3189 | 3.0751 | 2.9216 | 2.8557 | 3.4117 | 4.1503 | 4.6816 | 5.3365 | 5.5185 | 5.6328 | 5.7809 | 5.4186 | 5.0226 | 4.7336 | 4.7423 | 5.3663 | 5.5572 | 5.3809 | 5.3269 | 4.9881 | 4.5947 | 3.9483 | 3.4123 | 3.3696
14 | 13 | 2020 | Winter | S, [%] | 0 | 1 | 8.297% | 7.688% | 7.304% | 7.139% | 8.529% | 10.38% | 11.7% | 13.34% | 13.8% | 14.08% | 14.45% | 13.55% | 12.56% | 11.83% | 11.86% | 13.42% | 13.89% | 13.45% | 13.32% | 12.47% | 11.49% | 9.871% | 8.531% | 8.424%
14 | 15 | 2020 | Winter | P, [MW] | 0 | 1 | 3.3693 | 3.4073 | 3.2839 | 3.0909 | 3.3033 | 3.904 | 4.4429 | 4.9076 | 5.1071 | 5.1117 | 5.2041 | 4.9686 | 4.7172 | 4.3547 | 4.4776 | 4.755 | 4.3919 | 4.2796 | 4.2455 | 4.0142 | 3.5486 | 3.2377 | 2.7924 | 2.7567
14 | 15 | 2020 | Winter | P, [%] | 0 | 1 | 21.06% | 21.3% | 20.52% | 19.32% | 20.65% | 24.4% | 27.77% | 30.67% | 31.92% | 31.95% | 32.53% | 31.05% | 29.48% | 27.22% | 27.98% | 29.72% | 27.45% | 26.75% | 26.53% | 25.09% | 22.18% | 20.24% | 17.45% | 17.23%
15 | 14 | 2020 | Winter | P, [MW] | 0 | 1 | -3.3648 | -3.4027 | -3.2796 | -3.0871 | -3.299 | -3.8979 | -4.4351 | -4.898 | -5.0967 | -5.1013 | -5.1933 | -4.9588 | -4.7083 | -4.3472 | -4.4696 | -4.746 | -4.3842 | -4.2723 | -4.2383 | -4.0077 | -3.5436 | -3.2336 | -2.7893 | -2.7537
15 | 14 | 2020 | Winter | P, [%] | 0 | 1 | 21.03% | 21.27% | 20.5% | 19.29% | 20.62% | 24.36% | 27.72% | 30.61% | 31.85% | 31.88% | 32.46% | 30.99% | 29.43% | 27.17% | 27.93% | 29.66% | 27.4% | 26.7% | 26.49% | 25.05% | 22.15% | 20.21% | 17.43% | 17.21%
14 | 15 | 2020 | Winter | Q, [MVAr] | 0 | 1 | -0.23241 | -0.20886 | -0.18339 | -0.1944 | -0.29242 | -0.37523 | -0.43586 | -0.54316 | -0.56391 | -0.58661 | -0.60302 | -0.54473 | -0.49079 | -0.47032 | -0.47701 | -0.57764 | -0.58743 | -0.54406 | -0.53431 | -0.47827 | -0.43371 | -0.28897 | -0.21842 | -0.21236
14 | 15 | 2020 | Winter | Q, [%] | 0 | 1 | 1.453% | 1.305% | 1.146% | 1.215% | 1.828% | 2.345% | 2.724% | 3.395% | 3.524% | 3.666% | 3.769% | 3.405% | 3.067% | 2.939% | 2.981% | 3.61% | 3.671% | 3.4% | 3.339% | 2.989% | 2.711% | 1.806% | 1.365% | 1.327%
15 | 14 | 2020 | Winter | Q, [MVAr] | 0 | 1 | 0.28232 | 0.25985 | 0.23072 | 0.23637 | 0.34055 | 0.44256 | 0.52311 | 0.6499 | 0.67951 | 0.70255 | 0.72321 | 0.65413 | 0.58926 | 0.55431 | 0.56578 | 0.67811 | 0.67342 | 0.62555 | 0.61448 | 0.54982 | 0.48966 | 0.33522 | 0.25275 | 0.24581
15 | 14 | 2020 | Winter | Q, [%] | 0 | 1 | 1.764% | 1.624% | 1.442% | 1.477% | 2.128% | 2.766% | 3.269% | 4.062% | 4.247% | 4.391% | 4.52% | 4.088% | 3.683% | 3.464% | 3.536% | 4.238% | 4.209% | 3.91% | 3.84% | 3.436% | 3.06% | 2.095% | 1.58% | 1.536%
14 | 15 | 2020 | Winter | S, [MVA] | 0 | 1 | 3.3773 | 3.4137 | 3.289 | 3.097 | 3.3162 | 3.922 | 4.4642 | 4.9375 | 5.1381 | 5.1453 | 5.2389 | 4.9984 | 4.7426 | 4.38 | 4.5029 | 4.79 | 4.4311 | 4.314 | 4.279 | 4.0426 | 3.575 | 3.2506 | 2.801 | 2.7649
14 | 15 | 2020 | Winter | S, [%] | 0 | 1 | 21.11% | 21.34% | 20.56% | 19.36% | 20.73% | 24.51% | 27.9% | 30.86% | 32.11% | 32.16% | 32.74% | 31.24% | 29.64% | 27.38% | 28.14% | 29.94% | 27.69% | 26.96% | 26.74% | 25.27% | 22.34% | 20.32% | 17.51% | 17.28%
15 | 14 | 2020 | Winter | S, [MVA] | 0 | 1 | 3.3766 | 3.4127 | 3.2877 | 3.0961 | 3.3165 | 3.923 | 4.4658 | 4.9409 | 5.1418 | 5.1494 | 5.2434 | 5.0018 | 4.745 | 4.3824 | 4.5052 | 4.7942 | 4.4356 | 4.3178 | 4.2826 | 4.0453 | 3.5773 | 3.2509 | 2.8008 | 2.7646
15 | 14 | 2020 | Winter | S, [%] | 0 | 1 | 21.1% | 21.33% | 20.55% | 19.35% | 20.73% | 24.52% | 27.91% | 30.88% | 32.14% | 32.18% | 32.77% | 31.26% | 29.66% | 27.39% | 28.16% | 29.96% | 27.72% | 26.99% | 26.77% | 25.28% | 22.36% | 20.32% | 17.5% | 17.28%
18 | 19 | 2020 | Winter | P, [MW] | 0 | 1 | 2.0123 | 1.8547 | 1.9429 | 1.6961 | 1.9951 | 2.284 | 2.4247 | 2.495 | 2.5359 | 2.6459 | 2.7943 | 2.6023 | 2.4538 | 2.3539 | 2.2937 | 2.4338 | 2.3092 | 2.5056 | 2.6341 | 2.5122 | 2.4247 | 2.3342 | 2.3156 | 2.3353
18 | 19 | 2020 | Winter | P, [%] | 0 | 1 | 10.06% | 9.273% | 9.715% | 8.48% | 9.975% | 11.42% | 12.12% | 12.48% | 12.68% | 13.23% | 13.97% | 13.01% | 12.27% | 11.77% | 11.47% | 12.17% | 11.55% | 12.53% | 13.17% | 12.56% | 12.12% | 11.67% | 11.58% | 11.68%
19 | 18 | 2020 | Winter | P, [MW] | 0 | 1 | -2.0114 | -1.854 | -1.9422 | -1.6955 | -1.9943 | -2.2829 | -2.4235 | -2.4938 | -2.5346 | -2.6445 | -2.7927 | -2.6009 | -2.4526 | -2.3528 | -2.2926 | -2.4327 | -2.3081 | -2.5043 | -2.6327 | -2.5109 | -2.4236 | -2.3331 | -2.3145 | -2.3342
19 | 18 | 2020 | Winter | P, [%] | 0 | 1 | 10.06% | 9.27% | 9.711% | 8.477% | 9.971% | 11.41% | 12.12% | 12.47% | 12.67% | 13.22% | 13.96% | 13% | 12.26% | 11.76% | 11.46% | 12.16% | 11.54% | 12.52% | 13.16% | 12.55% | 12.12% | 11.67% | 11.57% | 11.67%
18 | 19 | 2020 | Winter | Q, [MVAr] | 0 | 1 | 0.18888 | 0.18554 | 0.19533 | 0.16742 | 0.15497 | 0.16739 | 0.17769 | 0.15277 | 0.15247 | 0.15244 | 0.15788 | 0.16255 | 0.16734 | 0.16073 | 0.15615 | 0.13266 | 0.10643 | 0.12852 | 0.13817 | 0.1462 | 0.14504 | 0.17688 | 0.18544 | 0.18675
18 | 19 | 2020 | Winter | Q, [%] | 0 | 1 | 0.9444% | 0.9277% | 0.9766% | 0.8371% | 0.7748% | 0.837% | 0.8884% | 0.7639% | 0.7623% | 0.7622% | 0.7894% | 0.8128% | 0.8367% | 0.8037% | 0.7807% | 0.6633% | 0.5322% | 0.6426% | 0.6909% | 0.731% | 0.7252% | 0.8844% | 0.9272% | 0.9337%
19 | 18 | 2020 | Winter | Q, [MVAr] | 0 | 1 | -0.16641 | -0.16643 | -0.17436 | -0.15145 | -0.13294 | -0.13855 | -0.14518 | -0.1184 | -0.11697 | -0.11381 | -0.1148 | -0.12516 | -0.13406 | -0.13012 | -0.12708 | -0.09998 | -0.077044 | -0.093906 | -0.099906 | -0.11137 | -0.11259 | -0.14674 | -0.15576 | -0.15656
19 | 18 | 2020 | Winter | Q, [%] | 0 | 1 | 0.832% | 0.8321% | 0.8718% | 0.7572% | 0.6647% | 0.6927% | 0.7259% | 0.592% | 0.5849% | 0.5691% | 0.574% | 0.6258% | 0.6703% | 0.6506% | 0.6354% | 0.4999% | 0.3852% | 0.4695% | 0.4995% | 0.5568% | 0.563% | 0.7337% | 0.7788% | 0.7828%
18 | 19 | 2020 | Winter | S, [MVA] | 0 | 1 | 2.0211 | 1.8639 | 1.9527 | 1.7043 | 2.0011 | 2.2901 | 2.4312 | 2.4997 | 2.5404 | 2.6502 | 2.7988 | 2.6074 | 2.4595 | 2.3594 | 2.299 | 2.4375 | 2.3117 | 2.5089 | 2.6378 | 2.5164 | 2.4291 | 2.3409 | 2.323 | 2.3428
18 | 19 | 2020 | Winter | S, [%] | 0 | 1 | 10.11% | 9.32% | 9.764% | 8.522% | 10.01% | 11.45% | 12.16% | 12.5% | 12.7% | 13.25% | 13.99% | 13.04% | 12.3% | 11.8% | 11.49% | 12.19% | 11.56% | 12.54% | 13.19% | 12.58% | 12.15% | 11.7% | 11.62% | 11.71%
19 | 18 | 2020 | Winter | S, [MVA] | 0 | 1 | 2.0183 | 1.8614 | 1.95 | 1.7022 | 1.9987 | 2.2871 | 2.4279 | 2.4966 | 2.5373 | 2.6469 | 2.7951 | 2.604 | 2.4563 | 2.3564 | 2.2961 | 2.4347 | 2.3094 | 2.5061 | 2.6346 | 2.5134 | 2.4262 | 2.3377 | 2.3198 | 2.3395
19 | 18 | 2020 | Winter | S, [%] | 0 | 1 | 10.09% | 9.307% | 9.75% | 8.511% | 9.994% | 11.44% | 12.14% | 12.48% | 12.69% | 13.23% | 13.98% | 13.02% | 12.28% | 11.78% | 11.48% | 12.17% | 11.55% | 12.53% | 13.17% | 12.57% | 12.13% | 11.69% | 11.6% | 11.7%
20 | 19 | 2020 | Winter | P, [MW] | 0 | 1 | 0.42295 | 0.38572 | 0.47662 | 0.33514 | 0.37612 | 0.37728 | 0.34022 | 0.22093 | 0.2033 | 0.24042 | 0.28701 | 0.26968 | 0.27926 | 0.28597 | 0.24579 | 0.17226 | 0.040124 | 0.20449 | 0.29428 | 0.30598 | 0.34705 | 0.45764 | 0.57232 | 0.59451
20 | 19 | 2020 | Winter | P, [%] | 0 | 1 | 5.287% | 4.822% | 5.958% | 4.189% | 4.702% | 4.716% | 4.253% | 2.762% | 2.541% | 3.005% | 3.588% | 3.371% | 3.491% | 3.575% | 3.072% | 2.153% | 0.5015% | 2.556% | 3.678% | 3.825% | 4.338% | 5.721% | 7.154% | 7.431%
19 | 20 | 2020 | Winter | P, [MW] | 0 | 1 | -0.42278 | -0.38558 | -0.47641 | -0.33503 | -0.37599 | -0.37714 | -0.3401 | -0.22085 | -0.20323 | -0.24034 | -0.28691 | -0.26958 | -0.27917 | -0.28587 | -0.24571 | -0.17221 | -0.040094 | -0.20443 | -0.29418 | -0.30588 | -0.34693 | -0.45745 | -0.57204 | -0.59421
19 | 20 | 2020 | Winter | P, [%] | 0 | 1 | 5.285% | 4.82% | 5.955% | 4.188% | 4.7% | 4.714% | 4.251% | 2.761% | 2.54% | 3.004% | 3.586% | 3.37% | 3.49% | 3.573% | 3.071% | 2.153% | 0.5012% | 2.555% | 3.677% | 3.824% | 4.337% | 5.718% | 7.15% | 7.428%
20 | 19 | 2020 | Winter | Q, [MVAr] | 0 | 1 | 0.1857 | 0.18034 | 0.1782 | 0.16305 | 0.15836 | 0.18406 | 0.20987 | 0.21189 | 0.21804 | 0.21627 | 0.21781 | 0.21855 | 0.21422 | 0.20142 | 0.20057 | 0.19782 | 0.18957 | 0.18914 | 0.18729 | 0.18851 | 0.17616 | 0.18286 | 0.17021 | 0.16862
20 | 19 | 2020 | Winter | Q, [%] | 0 | 1 | 2.321% | 2.254% | 2.227% | 2.038% | 1.98% | 2.301% | 2.623% | 2.649% | 2.725% | 2.703% | 2.723% | 2.732% | 2.678% | 2.518% | 2.507% | 2.473% | 2.37% | 2.364% | 2.341% | 2.356% | 2.202% | 2.286% | 2.128% | 2.108%
19 | 20 | 2020 | Winter | Q, [MVAr] | 0 | 1 | -0.18384 | -0.17875 | -0.17594 | -0.16184 | -0.15691 | -0.18252 | -0.20847 | -0.21107 | -0.21726 | -0.21536 | -0.21668 | -0.2175 | -0.21313 | -0.20036 | -0.19969 | -0.19722 | -0.18924 | -0.18846 | -0.18623 | -0.18738 | -0.17484 | -0.18074 | -0.1671 | -0.16528
19 | 20 | 2020 | Winter | Q, [%] | 0 | 1 | 2.298% | 2.234% | 2.199% | 2.023% | 1.961% | 2.281% | 2.606% | 2.638% | 2.716% | 2.692% | 2.708% | 2.719% | 2.664% | 2.504% | 2.496% | 2.465% | 2.365% | 2.356% | 2.328% | 2.342% | 2.185% | 2.259% | 2.089% | 2.066%
20 | 19 | 2020 | Winter | S, [MVA] | 0 | 1 | 0.46192 | 0.4258 | 0.50884 | 0.3727 | 0.4081 | 0.41978 | 0.39974 | 0.30611 | 0.29812 | 0.32338 | 0.3603 | 0.34712 | 0.35196 | 0.34978 | 0.31724 | 0.26231 | 0.19377 | 0.27855 | 0.34882 | 0.35939 | 0.3892 | 0.49282 | 0.59709 | 0.61796
20 | 19 | 2020 | Winter | S, [%] | 0 | 1 | 5.774% | 5.322% | 6.36% | 4.659% | 5.101% | 5.247% | 4.997% | 3.826% | 3.726% | 4.042% | 4.504% | 4.339% | 4.4% | 4.372% | 3.965% | 3.279% | 2.422% | 3.482% | 4.36% | 4.492% | 4.865% | 6.16% | 7.464% | 7.724%
19 | 20 | 2020 | Winter | S, [MVA] | 0 | 1 | 0.46102 | 0.425 | 0.50786 | 0.37207 | 0.40742 | 0.41899 | 0.3989 | 0.3055 | 0.2975 | 0.32271 | 0.35954 | 0.34638 | 0.35123 | 0.34909 | 0.31662 | 0.26182 | 0.19344 | 0.27804 | 0.34817 | 0.35871 | 0.38849 | 0.49186 | 0.59594 | 0.61676
19 | 20 | 2020 | Winter | S, [%] | 0 | 1 | 5.763% | 5.312% | 6.348% | 4.651% | 5.093% | 5.237% | 4.986% | 3.819% | 3.719% | 4.034% | 4.494% | 4.33% | 4.39% | 4.364% | 3.958% | 3.273% | 2.418% | 3.476% | 4.352% | 4.484% | 4.856% | 6.148% | 7.449% | 7.71%
3 | 4 | 2020 | Winter | P, [MW] | 0 | 2 | -0.66383 | -0.7331 | -0.87293 | -0.87447 | -0.87546 | -0.77178 | -0.43248 | -0.10315 | -0.15659 | -0.079144 | -0.1231 | -0.12383 | -0.2626 | -0.081115 | -0.22111 | -0.30442 | -0.14857 | 0.095188 | 0.071724 | 0.10925 | 0.02112 | -0.11691 | -0.28235 | -0.50821
3 | 4 | 2020 | Winter | P, [%] | 0 | 2 | 3.161% | 3.491% | 4.157% | 4.164% | 4.169% | 3.675% | 2.059% | 0.4912% | 0.7457% | 0.3769% | 0.5862% | 0.5897% | 1.25% | 0.3863% | 1.053% | 1.45% | 0.7075% | 0.4533% | 0.3415% | 0.5202% | 0.1006% | 0.5567% | 1.345% | 2.42%
4 | 3 | 2020 | Winter | P, [MW] | 0 | 2 | 0.66398 | 0.73325 | 0.87312 | 0.87466 | 0.87564 | 0.77194 | 0.4326 | 0.10325 | 0.15673 | 0.079358 | 0.12336 | 0.12411 | 0.26287 | 0.081339 | 0.22129 | 0.30456 | 0.14877 | -0.094841 | -0.071362 | -0.10887 | -0.020771 | 0.11717 | 0.28253 | 0.50835
4 | 3 | 2020 | Winter | P, [%] | 0 | 2 | 3.162% | 3.492% | 4.158% | 4.165% | 4.17% | 3.676% | 2.06% | 0.4917% | 0.7463% | 0.3779% | 0.5875% | 0.591% | 1.252% | 0.3873% | 1.054% | 1.45% | 0.7084% | 0.4516% | 0.3398% | 0.5184% | 0.09891% | 0.558% | 1.345% | 2.421%
3 | 4 | 2020 | Winter | Q, [MVAr] | 0 | 2 | -0.5383 | -0.44106 | -0.40706 | -0.40091 | -0.38302 | -0.43308 | -0.62636 | -0.68479 | -0.80391 | -1.0156 | -1.1254 | -1.1545 | -1.0979 | -1.0364 | -0.8951 | -0.7935 | -0.97057 | -1.2929 | -1.3202 | -1.3447 | -1.2977 | -1.1311 | -0.91476 | -0.64297
3 | 4 | 2020 | Winter | Q, [%] | 0 | 2 | 2.563% | 2.1% | 1.938% | 1.909% | 1.824% | 2.062% | 2.983% | 3.261% | 3.828% | 4.836% | 5.359% | 5.497% | 5.228% | 4.935% | 4.262% | 3.779% | 4.622% | 6.157% | 6.287% | 6.403% | 6.179% | 5.386% | 4.356% | 3.062%
4 | 3 | 2020 | Winter | Q, [MVAr] | 0 | 2 | 0.53448 | 0.43724 | 0.4033 | 0.39715 | 0.37925 | 0.42928 | 0.6225 | 0.6809 | 0.80008 | 1.0119 | 1.1218 | 1.1508 | 1.0942 | 1.0327 | 0.89132 | 0.78968 | 0.96682 | 1.2894 | 1.3167 | 1.3412 | 1.2941 | 1.1274 | 0.911 | 0.63914
4 | 3 | 2020 | Winter | Q, [%] | 0 | 2 | 2.545% | 2.082% | 1.92% | 1.891% | 1.806% | 2.044% | 2.964% | 3.242% | 3.81% | 4.819% | 5.342% | 5.48% | 5.211% | 4.918% | 4.244% | 3.76% | 4.604% | 6.14% | 6.27% | 6.387% | 6.163% | 5.369% | 4.338% | 3.044%
3 | 4 | 2020 | Winter | S, [MVA] | 0 | 2 | 0.85465 | 0.85555 | 0.96317 | 0.96199 | 0.95558 | 0.88499 | 0.76116 | 0.69252 | 0.81902 | 1.0187 | 1.1322 | 1.1611 | 1.1288 | 1.0396 | 0.92201 | 0.84989 | 0.98188 | 1.2964 | 1.3221 | 1.3492 | 1.2979 | 1.1371 | 0.95734 | 0.81957
3 | 4 | 2020 | Winter | S, [%] | 0 | 2 | 4.07% | 4.074% | 4.587% | 4.581% | 4.55% | 4.214% | 3.625% | 3.298% | 3.9% | 4.851% | 5.391% | 5.529% | 5.375% | 4.95% | 4.391% | 4.047% | 4.676% | 6.173% | 6.296% | 6.425% | 6.18% | 5.415% | 4.559% | 3.903%
4 | 3 | 2020 | Winter | S, [MVA] | 0 | 2 | 0.85237 | 0.85372 | 0.96176 | 0.9606 | 0.95425 | 0.88327 | 0.75806 | 0.68869 | 0.81529 | 1.015 | 1.1285 | 1.1575 | 1.1253 | 1.0359 | 0.91838 | 0.84638 | 0.9782 | 1.2929 | 1.3186 | 1.3456 | 1.2943 | 1.1335 | 0.9538 | 0.81665
4 | 3 | 2020 | Winter | S, [%] | 0 | 2 | 4.059% | 4.065% | 4.58% | 4.574% | 4.544% | 4.206% | 3.61% | 3.279% | 3.882% | 4.833% | 5.374% | 5.512% | 5.359% | 4.933% | 4.373% | 4.03% | 4.658% | 6.156% | 6.279% | 6.408% | 6.163% | 5.398% | 4.542% | 3.889%
3 | 7 | 2020 | Winter | P, [MW] | 0 | 2 | -0.43174 | -0.42322 | -0.36521 | -0.3417 | -0.40554 | -0.44726 | -0.59236 | -0.75869 | -0.96341 | -1.0523 | -1.2138 | -1.2209 | -1.2755 | -1.036 | -0.96438 | -0.89996 | -0.95924 | -1.1375 | -1.1901 | -1.235 | -1.1779 | -1.1372 | -0.9637 | -0.80986
3 | 7 | 2020 | Winter | P, [%] | 0 | 2 | 2.056% | 2.015% | 1.739% | 1.627% | 1.931% | 2.13% | 2.821% | 3.613% | 4.588% | 5.011% | 5.78% | 5.814% | 6.074% | 4.933% | 4.592% | 4.286% | 4.568% | 5.417% | 5.667% | 5.881% | 5.609% | 5.415% | 4.589% | 3.856%
7 | 3 | 2020 | Winter | P, [MW] | 0 | 2 | 0.43178 | 0.42327 | 0.36525 | 0.34174 | 0.40558 | 0.44731 | 0.59244 | 0.75882 | 0.96361 | 1.0525 | 1.2141 | 1.2212 | 1.2758 | 1.0363 | 0.96458 | 0.90013 | 0.95944 | 1.1378 | 1.1904 | 1.2353 | 1.1782 | 1.1374 | 0.9639 | 0.81
7 | 3 | 2020 | Winter | P, [%] | 0 | 2 | 2.056% | 2.016% | 1.739% | 1.627% | 1.931% | 2.13% | 2.821% | 3.613% | 4.589% | 5.012% | 5.781% | 5.815% | 6.075% | 4.935% | 4.593% | 4.286% | 4.569% | 5.418% | 5.669% | 5.882% | 5.611% | 5.416% | 4.59% | 3.857%
3 | 7 | 2020 | Winter | Q, [MVAr] | 0 | 2 | -0.21914 | -0.19095 | -0.22068 | -0.23823 | -0.2113 | -0.19055 | -0.20388 | -0.14728 | -0.13587 | -0.1707 | -0.15809 | -0.16629 | -0.15536 | -0.18701 | -0.18593 | -0.1806 | -0.19723 | -0.20495 | -0.20303 | -0.21316 | -0.20065 | -0.17176 | -0.17389 | -0.13902
3 | 7 | 2020 | Winter | Q, [%] | 0 | 2 | 1.044% | 0.9093% | 1.051% | 1.134% | 1.006% | 0.9074% | 0.9709% | 0.7013% | 0.647% | 0.8129% | 0.7528% | 0.7918% | 0.7398% | 0.8905% | 0.8854% | 0.86% | 0.9392% | 0.9759% | 0.9668% | 1.015% | 0.9555% | 0.8179% | 0.828% | 0.662%
7 | 3 | 2020 | Winter | Q, [MVAr] | 0 | 2 | 0.21518 | 0.18698 | 0.21671 | 0.23425 | 0.20733 | 0.18659 | 0.19997 | 0.14343 | 0.13211 | 0.167 | 0.15449 | 0.1627 | 0.15181 | 0.18331 | 0.18218 | 0.17682 | 0.19348 | 0.20131 | 0.19942 | 0.20958 | 0.19704 | 0.16811 | 0.17014 | 0.13519
7 | 3 | 2020 | Winter | Q, [%] | 0 | 2 | 1.025% | 0.8904% | 1.032% | 1.115% | 0.9873% | 0.8885% | 0.9522% | 0.683% | 0.6291% | 0.7952% | 0.7357% | 0.7748% | 0.7229% | 0.8729% | 0.8675% | 0.842% | 0.9213% | 0.9586% | 0.9496% | 0.998% | 0.9383% | 0.8005% | 0.8102% | 0.6438%
3 | 7 | 2020 | Winter | S, [MVA] | 0 | 2 | 0.48417 | 0.46431 | 0.42671 | 0.41655 | 0.45729 | 0.48616 | 0.62646 | 0.77286 | 0.97294 | 1.066 | 1.224 | 1.2321 | 1.2849 | 1.0528 | 0.98214 | 0.9179 | 0.97931 | 1.1559 | 1.2073 | 1.2532 | 1.1949 | 1.1501 | 0.97926 | 0.8217
3 | 7 | 2020 | Winter | S, [%] | 0 | 2 | 2.306% | 2.211% | 2.032% | 1.984% | 2.178% | 2.315% | 2.983% | 3.68% | 4.633% | 5.076% | 5.829% | 5.867% | 6.119% | 5.013% | 4.677% | 4.371% | 4.663% | 5.504% | 5.749% | 5.968% | 5.69% | 5.476% | 4.663% | 3.913%
7 | 3 | 2020 | Winter | S, [MVA] | 0 | 2 | 0.48243 | 0.46273 | 0.4247 | 0.41432 | 0.4555 | 0.48466 | 0.62528 | 0.77225 | 0.97262 | 1.0657 | 1.2239 | 1.232 | 1.2848 | 1.0523 | 0.98163 | 0.91734 | 0.97876 | 1.1555 | 1.207 | 1.2529 | 1.1946 | 1.1498 | 0.9788 | 0.8212
7 | 3 | 2020 | Winter | S, [%] | 0 | 2 | 2.297% | 2.203% | 2.022% | 1.973% | 2.169% | 2.308% | 2.978% | 3.677% | 4.632% | 5.075% | 5.828% | 5.867% | 6.118% | 5.011% | 4.674% | 4.368% | 4.661% | 5.502% | 5.748% | 5.966% | 5.689% | 5.475% | 4.661% | 3.91%
4 | 6 | 2020 | Winter | P, [MW] | 0 | 2 | 0.47183 | 0.44341 | 0.44341 | 0.44341 | 0.44341 | 0.44341 | 0.59851 | 0.68366 | 0.68366 | 0.68366 | 0.68366 | 0.68366 | 0.68366 | 0.68366 | 0.68366 | 0.68366 | 0.68366 | 0.68366 | 0.7151 | 0.81584 | 0.68273 | 0.68273 | 0.68273 | 0.56947
4 | 6 | 2020 | Winter | P, [%] | 0 | 2 | 2.051% | 1.928% | 1.928% | 1.928% | 1.928% | 1.928% | 2.602% | 2.972% | 2.972% | 2.972% | 2.972% | 2.972% | 2.972% | 2.972% | 2.972% | 2.972% | 2.972% | 2.972% | 3.109% | 3.547% | 2.968% | 2.968% | 2.968% | 2.476%
6 | 4 | 2020 | Winter | P, [MW] | 0 | 2 | -0.47179 | -0.44338 | -0.44338 | -0.44338 | -0.44338 | -0.44338 | -0.59846 | -0.68358 | -0.68358 | -0.68358 | -0.68358 | -0.68358 | -0.68358 | -0.68358 | -0.68358 | -0.68358 | -0.68358 | -0.68358 | -0.71502 | -0.81573 | -0.68266 | -0.68266 | -0.68266 | -0.56942
6 | 4 | 2020 | Winter | P, [%] | 0 | 2 | 2.051% | 1.928% | 1.928% | 1.928% | 1.928% | 1.928% | 2.602% | 2.972% | 2.972% | 2.972% | 2.972% | 2.972% | 2.972% | 2.972% | 2.972% | 2.972% | 2.972% | 2.972% | 3.109% | 3.547% | 2.968% | 2.968% | 2.968% | 2.476%
4 | 6 | 2020 | Winter | Q, [MVAr] | 0 | 2 | 0.06466 | 0.056125 | 0.056129 | 0.056126 | 0.056115 | 0.056125 | 0.10269 | 0.12823 | 0.12824 | 0.12826 | 0.12828 | 0.12828 | 0.12829 | 0.12827 | 0.12826 | 0.12826 | 0.12827 | 0.1283 | 0.13775 | 0.16799 | 0.12803 | 0.12801 | 0.128 | 0.093977
4 | 6 | 2020 | Winter | Q, [%] | 0 | 2 | 0.2811% | 0.244% | 0.244% | 0.244% | 0.244% | 0.244% | 0.4465% | 0.5575% | 0.5576% | 0.5577% | 0.5578% | 0.5577% | 0.5578% | 0.5577% | 0.5577% | 0.5576% | 0.5577% | 0.5578% | 0.5989% | 0.7304% | 0.5567% | 0.5566% | 0.5565% | 0.4086%
6 | 4 | 2020 | Winter | Q, [MVAr] | 0 | 2 | -0.14154 | -0.13301 | -0.13301 | -0.13301 | -0.13301 | -0.13301 | -0.17954 | -0.20508 | -0.20508 | -0.20508 | -0.20508 | -0.20508 | -0.20508 | -0.20508 | -0.20508 | -0.20508 | -0.20508 | -0.20508 | -0.21451 | -0.24472 | -0.2048 | -0.2048 | -0.2048 | -0.17083
6 | 4 | 2020 | Winter | Q, [%] | 0 | 2 | 0.6154% | 0.5783% | 0.5783% | 0.5783% | 0.5783% | 0.5783% | 0.7806% | 0.8916% | 0.8916% | 0.8916% | 0.8916% | 0.8916% | 0.8916% | 0.8916% | 0.8916% | 0.8916% | 0.8916% | 0.8916% | 0.9326% | 1.064% | 0.8904% | 0.8904% | 0.8904% | 0.7427%
4 | 6 | 2020 | Winter | S, [MVA] | 0 | 2 | 0.47624 | 0.44695 | 0.44695 | 0.44695 | 0.44695 | 0.44695 | 0.60726 | 0.69558 | 0.69558 | 0.69558 | 0.69559 | 0.69559 | 0.69559 | 0.69559 | 0.69558 | 0.69558 | 0.69558 | 0.69559 | 0.72825 | 0.83295 | 0.69463 | 0.69462 | 0.69462 | 0.57717
4 | 6 | 2020 | Winter | S, [%] | 0 | 2 | 2.071% | 1.943% | 1.943% | 1.943% | 1.943% | 1.943% | 2.64% | 3.024% | 3.024% | 3.024% | 3.024% | 3.024% | 3.024% | 3.024% | 3.024% | 3.024% | 3.024% | 3.024% | 3.166% | 3.622% | 3.02% | 3.02% | 3.02% | 2.509%
6 | 4 | 2020 | Winter | S, [MVA] | 0 | 2 | 0.49257 | 0.4629 | 0.4629 | 0.4629 | 0.4629 | 0.4629 | 0.62481 | 0.71368 | 0.71368 | 0.71368 | 0.71368 | 0.71368 | 0.71368 | 0.71368 | 0.71368 | 0.71368 | 0.71368 | 0.71368 | 0.74651 | 0.85165 | 0.71271 | 0.71271 | 0.71271 | 0.59449
6 | 4 | 2020 | Winter | S, [%] | 0 | 2 | 2.142% | 2.013% | 2.013% | 2.013% | 2.013% | 2.013% | 2.717% | 3.103% | 3.103% | 3.103% | 3.103% | 3.103% | 3.103% | 3.103% | 3.103% | 3.103% | 3.103% | 3.103% | 3.246% | 3.703% | 3.099% | 3.099% | 3.099% | 2.585%
9 | 3 | 2020 | Winter | P, [MW] | 0 | 2 | -2.0917 | -1.9371 | -1.9371 | -1.9371 | -1.9371 | -1.9371 | -1.9371 | -1.9373 | -2.4712 | -2.8339 | -3.1676 | -3.35 | -3.5754 | -3.1907 | -3.1676 | -3.0024 | -2.9637 | -2.9637 | -3.0365 | -3.1676 | -3.1676 | -3.1676 | -2.831 | -2.5042
9 | 3 | 2020 | Winter | P, [%] | 0 | 2 | 8.636% | 7.998% | 7.998% | 7.998% | 7.998% | 7.998% | 7.998% | 7.999% | 10.2% | 11.7% | 13.08% | 13.83% | 14.76% | 13.17% | 13.08% | 12.4% | 12.24% | 12.24% | 12.54% | 13.08% | 13.08% | 13.08% | 11.69% | 10.34%
3 | 9 | 2020 | Winter | P, [MW] | 0 | 2 | 2.0924 | 1.9377 | 1.9377 | 1.9377 | 1.9377 | 1.9377 | 1.9377 | 1.9379 | 2.4723 | 2.8353 | 3.1693 | 3.3519 | 3.5775 | 3.1924 | 3.1693 | 3.0039 | 2.9651 | 2.9651 | 3.0381 | 3.1693 | 3.1693 | 3.1693 | 2.8323 | 2.5053
3 | 9 | 2020 | Winter | P, [%] | 0 | 2 | 8.639% | 8.001% | 8.001% | 8.001% | 8.001% | 8.001% | 8.001% | 8.001% | 10.21% | 11.71% | 13.09% | 13.84% | 14.77% | 13.18% | 13.09% | 12.4% | 12.24% | 12.24% | 12.54% | 13.09% | 13.09% | 13.09% | 11.69% | 10.34%
9 | 3 | 2020 | Winter | Q, [MVAr] | 0 | 2 | -0.3375 | -0.3375 | -0.3375 | -0.3375 | -0.3375 | -0.3375 | -0.3375 | -0.3375 | -0.3375 | -0.3375 | -0.3375 | -0.3375 | -0.3375 | -0.3375 | -0.3375 | -0.3375 | -0.3375 | -0.3375 | -0.3375 | -0.3375 | -0.3375 | -0.3375 | -0.3375 | -0.3375
9 | 3 | 2020 | Winter | Q, [%] | 0 | 2 | 1.393% | 1.393% | 1.393% | 1.393% | 1.393% | 1.393% | 1.393% | 1.393% | 1.393% | 1.393% | 1.393% | 1.393% | 1.393% | 1.393% | 1.393% | 1.393% | 1.393% | 1.393% | 1.393% | 1.393% | 1.393% | 1.393% | 1.393% | 1.393%
3 | 9 | 2020 | Winter | Q, [MVAr] | 0 | 2 | 0.33464 | 0.33447 | 0.33447 | 0.33447 | 0.33447 | 0.33447 | 0.33447 | 0.33447 | 0.33513 | 0.33568 | 0.33625 | 0.33659 | 0.33703 | 0.33629 | 0.33625 | 0.33596 | 0.33589 | 0.3359 | 0.33602 | 0.33625 | 0.33625 | 0.33625 | 0.33568 | 0.33518
3 | 9 | 2020 | Winter | Q, [%] | 0 | 2 | 1.382% | 1.381% | 1.381% | 1.381% | 1.381% | 1.381% | 1.381% | 1.381% | 1.384% | 1.386% | 1.388% | 1.39% | 1.392% | 1.388% | 1.388% | 1.387% | 1.387% | 1.387% | 1.387% | 1.388% | 1.388% | 1.388% | 1.386% | 1.384%
9 | 3 | 2020 | Winter | S, [MVA] | 0 | 2 | 2.1187 | 1.9663 | 1.9663 | 1.9663 | 1.9663 | 1.9663 | 1.9663 | 1.9665 | 2.4942 | 2.8539 | 3.1855 | 3.3669 | 3.5913 | 3.2085 | 3.1855 | 3.0213 | 2.9828 | 2.9828 | 3.0552 | 3.1855 | 3.1855 | 3.1855 | 2.851 | 2.5268
9 | 3 | 2020 | Winter | S, [%] | 0 | 2 | 8.748% | 8.118% | 8.118% | 8.118% | 8.118% | 8.118% | 8.118% | 8.119% | 10.3% | 11.78% | 13.15% | 13.9% | 14.83% | 13.25% | 13.15% | 12.47% | 12.32% | 12.32% | 12.61% | 13.15% | 13.15% | 13.15% | 11.77% | 10.43%
3 | 9 | 2020 | Winter | S, [MVA] | 0 | 2 | 2.119 | 1.9664 | 1.9664 | 1.9664 | 1.9664 | 1.9664 | 1.9664 | 1.9666 | 2.4949 | 2.8551 | 3.187 | 3.3687 | 3.5934 | 3.21 | 3.187 | 3.0226 | 2.9841 | 2.9841 | 3.0566 | 3.187 | 3.187 | 3.187 | 2.8521 | 2.5276
3 | 9 | 2020 | Winter | S, [%] | 0 | 2 | 8.749% | 8.119% | 8.119% | 8.119% | 8.119% | 8.119% | 8.119% | 8.12% | 10.3% | 11.79% | 13.16% | 13.91% | 14.84% | 13.25% | 13.16% | 12.48% | 12.32% | 12.32% | 12.62% | 13.16% | 13.16% | 13.16% | 11.78% | 10.44%
12 | 10 | 2020 | Winter | P, [MW] | 0 | 2 | -1.0172 | -1.0096 | -1.0042 | -0.9986 | -0.99453 | -1.0063 | -1.0219 | -1.0269 | -1.0384 | -1.0463 | -1.0526 | -1.0545 | -1.0544 | -1.0498 | -1.0438 | -1.0434 | -1.0462 | -1.0562 | -1.0594 | -1.0606 | -1.0589 | -1.0522 | -1.0454 | -1.0254
12 | 10 | 2020 | Winter | P, [%] | 0 | 2 | 4.423% | 4.39% | 4.366% | 4.342% | 4.324% | 4.375% | 4.443% | 4.465% | 4.515% | 4.549% | 4.576% | 4.585% | 4.584% | 4.564% | 4.538% | 4.536% | 4.549% | 4.592% | 4.606% | 4.611% | 4.604% | 4.575% | 4.545% | 4.458%
10 | 12 | 2020 | Winter | P, [MW] | 0 | 2 | 1.0174 | 1.0098 | 1.0044 | 0.99874 | 0.99467 | 1.0065 | 1.0221 | 1.0271 | 1.0386 | 1.0465 | 1.0527 | 1.0546 | 1.0546 | 1.05 | 1.0439 | 1.0435 | 1.0464 | 1.0563 | 1.0596 | 1.0608 | 1.0591 | 1.0524 | 1.0456 | 1.0256
10 | 12 | 2020 | Winter | P, [%] | 0 | 2 | 4.423% | 4.39% | 4.367% | 4.342% | 4.325% | 4.376% | 4.444% | 4.465% | 4.515% | 4.55% | 4.577% | 4.585% | 4.585% | 4.565% | 4.539% | 4.537% | 4.55% | 4.593% | 4.607% | 4.612% | 4.605% | 4.576% | 4.546% | 4.459%
12 | 10 | 2020 | Winter | Q, [MVAr] | 0 | 2 | -0.12057 | -0.080929 | -0.071039 | -0.047599 | -0.024813 | -0.068911 | -0.15658 | -0.1972 | -0.24846 | -0.31193 | -0.35595 | -0.37182 | -0.37107 | -0.32287 | -0.27917 | -0.27656 | -0.32198 | -0.39329 | -0.42134 | -0.433 | -0.41576 | -0.35494 | -0.29845 | -0.18681
12 | 10 | 2020 | Winter | Q, [%] | 0 | 2 | 0.5242% | 0.3519% | 0.3089% | 0.207% | 0.1079% | 0.2996% | 0.6808% | 0.8574% | 1.08% | 1.356% | 1.548% | 1.617% | 1.613% | 1.404% | 1.214% | 1.202% | 1.4% | 1.71% | 1.832% | 1.883% | 1.808% | 1.543% | 1.298% | 0.8122%
10 | 12 | 2020 | Winter | Q, [MVAr] | 0 | 2 | 0.043484 | 0.0038352 | -0.0060578 | -0.029506 | -0.052296 | -0.008191 | 0.079494 | 0.12013 | 0.17142 | 0.23491 | 0.27894 | 0.29482 | 0.29406 | 0.24585 | 0.20213 | 0.19952 | 0.24496 | 0.31629 | 0.34435 | 0.35602 | 0.33877 | 0.27793 | 0.22142 | 0.10975
10 | 12 | 2020 | Winter | Q, [%] | 0 | 2 | 0.1891% | 0.01667% | 0.02634% | 0.1283% | 0.2274% | 0.03561% | 0.3456% | 0.5223% | 0.7453% | 1.021% | 1.213% | 1.282% | 1.279% | 1.069% | 0.8788% | 0.8675% | 1.065% | 1.375% | 1.497% | 1.548% | 1.473% | 1.208% | 0.9627% | 0.4772%
12 | 10 | 2020 | Winter | S, [MVA] | 0 | 2 | 1.0244 | 1.0129 | 1.0067 | 0.99973 | 0.99484 | 1.0087 | 1.0339 | 1.0457 | 1.0677 | 1.0918 | 1.1111 | 1.1181 | 1.1178 | 1.0983 | 1.0805 | 1.0794 | 1.0946 | 1.127 | 1.1401 | 1.1456 | 1.1376 | 1.1105 | 1.0872 | 1.0423
12 | 10 | 2020 | Winter | S, [%] | 0 | 2 | 4.454% | 4.404% | 4.377% | 4.347% | 4.325% | 4.386% | 4.495% | 4.546% | 4.642% | 4.747% | 4.831% | 4.861% | 4.86% | 4.775% | 4.698% | 4.693% | 4.759% | 4.9% | 4.957% | 4.981% | 4.946% | 4.828% | 4.727% | 4.532%
10 | 12 | 2020 | Winter | S, [MVA] | 0 | 2 | 1.0183 | 1.0098 | 1.0044 | 0.99918 | 0.99605 | 1.0065 | 1.0252 | 1.0341 | 1.0526 | 1.0725 | 1.0891 | 1.0951 | 1.0948 | 1.0784 | 1.0633 | 1.0624 | 1.0747 | 1.1027 | 1.1141 | 1.119 | 1.1119 | 1.0885 | 1.0687 | 1.0314
10 | 12 | 2020 | Winter | S, [%] | 0 | 2 | 4.427% | 4.39% | 4.367% | 4.344% | 4.331% | 4.376% | 4.457% | 4.496% | 4.577% | 4.663% | 4.735% | 4.761% | 4.76% | 4.689% | 4.623% | 4.619% | 4.673% | 4.794% | 4.844% | 4.865% | 4.835% | 4.733% | 4.647% | 4.484%
14 | 12 | 2020 | Winter | P, [MW] | 0 | 2 | -0.60578 | -0.6958 | -0.71207 | -0.78482 | -0.78576 | -0.719 | -0.53246 | -0.40551 | -0.13906 | 0.075634 | 0.091619 | 0.089715 | 0.076266 | -0.071776 | -0.21761 | -0.2188 | 0.13687 | 0.36075 | 0.4595 | 0.4642 | 0.37185 | 0.03772 | -0.12269 | -0.47421
14 | 12 | 2020 | Winter | P, [%] | 0 | 2 | 2.634% | 3.025% | 3.096% | 3.412% | 3.416% | 3.126% | 2.315% | 1.763% | 0.6046% | 0.3288% | 0.3983% | 0.3901% | 0.3316% | 0.3121% | 0.9461% | 0.9513% | 0.5951% | 1.568% | 1.998% | 2.018% | 1.617% | 0.164% | 0.5334% | 2.062%
12 | 14 | 2020 | Winter | P, [MW] | 0 | 2 | 0.60584 | 0.69587 | 0.71214 | 0.7849 | 0.78585 | 0.71907 | 0.5325 | 0.40554 | 0.13907 | -0.075619 | -0.091606 | -0.089702 | -0.076255 | 0.071784 | 0.21762 | 0.21881 | -0.13685 | -0.3607 | -0.45944 | -0.46414 | -0.37181 | -0.03771 | 0.12269 | 0.47424
12 | 14 | 2020 | Winter | P, [%] | 0 | 2 | 2.634% | 3.026% | 3.096% | 3.413% | 3.417% | 3.126% | 2.315% | 1.763% | 0.6046% | 0.3288% | 0.3983% | 0.39% | 0.3315% | 0.3121% | 0.9462% | 0.9513% | 0.595% | 1.568% | 1.998% | 2.018% | 1.617% | 0.164% | 0.5335% | 2.062%
14 | 12 | 2020 | Winter | Q, [MVAr] | 0 | 2 | 0.049142 | 0.03019 | 0.027083 | 0.0034968 | 0.023272 | 0.026316 | 0.059956 | 0.098474 | 0.214 | 0.2841 | 0.25344 | 0.23757 | 0.23021 | 0.18683 | 0.13939 | 0.14104 | 0.31075 | 0.37975 | 0.4129 | 0.4048 | 0.36559 | 0.22191 | 0.17804 | 0.066749
14 | 12 | 2020 | Winter | Q, [%] | 0 | 2 | 0.2137% | 0.1313% | 0.1178% | 0.0152% | 0.1012% | 0.1144% | 0.2607% | 0.4281% | 0.9304% | 1.235% | 1.102% | 1.033% | 1.001% | 0.8123% | 0.606% | 0.6132% | 1.351% | 1.651% | 1.795% | 1.76% | 1.59% | 0.9648% | 0.7741% | 0.2902%
12 | 14 | 2020 | Winter | Q, [MVAr] | 0 | 2 | -0.12628 | -0.10732 | -0.10421 | -0.080619 | -0.1004 | -0.10345 | -0.13709 | -0.17561 | -0.29113 | -0.36122 | -0.33055 | -0.31468 | -0.30732 | -0.26394 | -0.21652 | -0.21817 | -0.38786 | -0.45683 | -0.48997 | -0.48186 | -0.44267 | -0.29903 | -0.25517 | -0.14388
12 | 14 | 2020 | Winter | Q, [%] | 0 | 2 | 0.549% | 0.4666% | 0.4531% | 0.3505% | 0.4365% | 0.4498% | 0.5961% | 0.7635% | 1.266% | 1.571% | 1.437% | 1.368% | 1.336% | 1.148% | 0.9414% | 0.9486% | 1.686% | 1.986% | 2.13% | 2.095% | 1.925% | 1.3% | 1.109% | 0.6256%
14 | 12 | 2020 | Winter | S, [MVA] | 0 | 2 | 0.60777 | 0.69646 | 0.71259 | 0.78482 | 0.7861 | 0.71948 | 0.53582 | 0.41729 | 0.25521 | 0.29399 | 0.26949 | 0.25395 | 0.24252 | 0.20014 | 0.25842 | 0.26032 | 0.33956 | 0.52378 | 0.61776 | 0.61591 | 0.52147 | 0.2251 | 0.21622 | 0.47888
14 | 12 | 2020 | Winter | S, [%] | 0 | 2 | 2.642% | 3.028% | 3.098% | 3.412% | 3.418% | 3.128% | 2.33% | 1.814% | 1.11% | 1.278% | 1.172% | 1.104% | 1.054% | 0.8702% | 1.124% | 1.132% | 1.476% | 2.277% | 2.686% | 2.678% | 2.267% | 0.9787% | 0.9401% | 2.082%
12 | 14 | 2020 | Winter | S, [MVA] | 0 | 2 | 0.61886 | 0.7041 | 0.71973 | 0.78903 | 0.79223 | 0.72647 | 0.54986 | 0.44193 | 0.32264 | 0.36905 | 0.34301 | 0.32721 | 0.31663 | 0.27353 | 0.30698 | 0.30899 | 0.4113 | 0.58207 | 0.67168 | 0.66905 | 0.5781 | 0.30139 | 0.28313 | 0.49559
12 | 14 | 2020 | Winter | S, [%] | 0 | 2 | 2.691% | 3.061% | 3.129% | 3.431% | 3.444% | 3.159% | 2.391% | 1.921% | 1.403% | 1.605% | 1.491% | 1.423% | 1.377% | 1.189% | 1.335% | 1.343% | 1.788% | 2.531% | 2.92% | 2.909% | 2.513% | 1.31% | 1.231% | 2.155%
14 | 26 | 2020 | Winter | P, [MW] | 0 | 2 | -2.8636 | -2.4434 | -2.2017 | -1.9671 | -1.8598 | -2.0754 | -2.6413 | -3.0989 | -3.8244 | -4.5963 | -5.1397 | -5.4119 | -5.4417 | -5.0785 | -4.5606 | -4.5018 | -4.5644 | -4.9565 | -5.2361 | -5.4158 | -5.3141 | -4.829 | -4.1454 | -3.1641
14 | 26 | 2020 | Winter | P, [%] | 0 | 2 | 13.64% | 11.64% | 10.48% | 9.367% | 8.856% | 9.883% | 12.58% | 14.76% | 18.21% | 21.89% | 24.47% | 25.77% | 25.91% | 24.18% | 21.72% | 21.44% | 21.74% | 23.6% | 24.93% | 25.79% | 25.31% | 23% | 19.74% | 15.07%
26 | 14 | 2020 | Winter | P, [MW] | 0 | 2 | 2.8654 | 2.4447 | 2.2028 | 1.968 | 1.8605 | 2.0764 | 2.6429 | 3.101 | 3.8276 | 4.601 | 5.1455 | 5.4184 | 5.4483 | 5.0842 | 4.5652 | 4.5063 | 4.569 | 4.9619 | 5.2421 | 5.4223 | 5.3204 | 4.8342 | 4.1492 | 3.1663
26 | 14 | 2020 | Winter | P, [%] | 0 | 2 | 13.64% | 11.64% | 10.49% | 9.371% | 8.86% | 9.888% | 12.59% | 14.77% | 18.23% | 21.91% | 24.5% | 25.8% | 25.94% | 24.21% | 21.74% | 21.46% | 21.76% | 23.63% | 24.96% | 25.82% | 25.34% | 23.02% | 19.76% | 15.08%
14 | 26 | 2020 | Winter | Q, [MVAr] | 0 | 2 | 0.77124 | 0.63342 | 0.5764 | 0.52893 | 0.50822 | 0.62614 | 0.77748 | 0.84299 | 1.0291 | 1.2484 | 1.3326 | 1.427 | 1.4415 | 1.3018 | 1.2287 | 1.2383 | 1.1713 | 1.3321 | 1.3791 | 1.4658 | 1.4625 | 1.3571 | 1.1439 | 0.81928
14 | 26 | 2020 | Winter | Q, [%] | 0 | 2 | 3.673% | 3.016% | 2.745% | 2.519% | 2.42% | 2.982% | 3.702% | 4.014% | 4.9% | 5.945% | 6.346% | 6.795% | 6.864% | 6.199% | 5.851% | 5.897% | 5.578% | 6.343% | 6.567% | 6.98% | 6.964% | 6.462% | 5.447% | 3.901%
26 | 14 | 2020 | Winter | Q, [MVAr] | 0 | 2 | -0.77276 | -0.63564 | -0.57896 | -0.53179 | -0.5112 | -0.62884 | -0.77936 | -0.84408 | -1.0286 | -1.2459 | -1.3286 | -1.4221 | -1.4364 | -1.298 | -1.2264 | -1.2361 | -1.169 | -1.3286 | -1.3748 | -1.4609 | -1.4578 | -1.3539 | -1.1427 | -0.82027
26 | 14 | 2020 | Winter | Q, [%] | 0 | 2 | 3.68% | 3.027% | 2.757% | 2.532% | 2.434% | 2.994% | 3.711% | 4.019% | 4.898% | 5.933% | 6.327% | 6.772% | 6.84% | 6.181% | 5.84% | 5.886% | 5.567% | 6.327% | 6.547% | 6.957% | 6.942% | 6.447% | 5.441% | 3.906%
14 | 26 | 2020 | Winter | S, [MVA] | 0 | 2 | 2.9656 | 2.5241 | 2.2759 | 2.037 | 1.9279 | 2.1678 | 2.7534 | 3.2115 | 3.9604 | 4.7629 | 5.3096 | 5.5969 | 5.6294 | 5.2427 | 4.7232 | 4.669 | 4.7123 | 5.1323 | 5.4146 | 5.6107 | 5.5117 | 5.0161 | 4.3003 | 3.2685
14 | 26 | 2020 | Winter | S, [%] | 0 | 2 | 14.12% | 12.02% | 10.84% | 9.7% | 9.181% | 10.32% | 13.11% | 15.29% | 18.86% | 22.68% | 25.28% | 26.65% | 26.81% | 24.97% | 22.49% | 22.23% | 22.44% | 24.44% | 25.78% | 26.72% | 26.25% | 23.89% | 20.48% | 15.56%
26 | 14 | 2020 | Winter | S, [MVA] | 0 | 2 | 2.9678 | 2.526 | 2.2776 | 2.0386 | 1.9295 | 2.1695 | 2.7554 | 3.2138 | 3.9635 | 4.7667 | 5.3143 | 5.6019 | 5.6344 | 5.2472 | 4.7271 | 4.6728 | 4.7162 | 5.1367 | 5.4194 | 5.6157 | 5.5165 | 5.0202 | 4.3037 | 3.2708
26 | 14 | 2020 | Winter | S, [%] | 0 | 2 | 14.13% | 12.03% | 10.85% | 9.707% | 9.188% | 10.33% | 13.12% | 15.3% | 18.87% | 22.7% | 25.31% | 26.68% | 26.83% | 24.99% | 22.51% | 22.25% | 22.46% | 24.46% | 25.81% | 26.74% | 26.27% | 23.91% | 20.49% | 15.58%
14 | 16 | 2020 | Winter | P, [MW] | 0 | 2 | 0.49179 | 0.49179 | 0.49179 | 0.49179 | 0.49179 | 0.49179 | 0.49179 | 0.70878 | 0.72742 | 0.72742 | 0.72742 | 0.72742 | 0.72742 | 0.72742 | 0.72742 | 0.72742 | 0.72742 | 0.88715 | 0.91227 | 0.91227 | 0.91227 | 0.88021 | 0.67717 | 0.54119
14 | 16 | 2020 | Winter | P, [%] | 0 | 2 | 2.342% | 2.342% | 2.342% | 2.342% | 2.342% | 2.342% | 2.342% | 3.375% | 3.464% | 3.464% | 3.464% | 3.464% | 3.464% | 3.464% | 3.464% | 3.464% | 3.464% | 4.225% | 4.344% | 4.344% | 4.344% | 4.191% | 3.225% | 2.577%
16 | 14 | 2020 | Winter | P, [MW] | 0 | 2 | -0.49173 | -0.49173 | -0.49173 | -0.49173 | -0.49173 | -0.49173 | -0.49173 | -0.70867 | -0.7273 | -0.7273 | -0.7273 | -0.7273 | -0.7273 | -0.7273 | -0.7273 | -0.7273 | -0.7273 | -0.88697 | -0.91208 | -0.91208 | -0.91208 | -0.88003 | -0.67707 | -0.54113
16 | 14 | 2020 | Winter | P, [%] | 0 | 2 | 2.342% | 2.342% | 2.342% | 2.342% | 2.342% | 2.342% | 2.342% | 3.375% | 3.463% | 3.463% | 3.463% | 3.463% | 3.463% | 3.463% | 3.463% | 3.463% | 3.463% | 4.224% | 4.343% | 4.343% | 4.343% | 4.191% | 3.224% | 2.577%
14 | 16 | 2020 | Winter | Q, [MVAr] | 0 | 2 | 0.14355 | 0.14355 | 0.14355 | 0.14355 | 0.14355 | 0.14355 | 0.14355 | 0.20872 | 0.21432 | 0.21432 | 0.21432 | 0.21432 | 0.21432 | 0.21432 | 0.21432 | 0.21432 | 0.21432 | 0.2623 | 0.26985 | 0.26985 | 0.26985 | 0.26021 | 0.19922 | 0.15839
14 | 16 | 2020 | Winter | Q, [%] | 0 | 2 | 0.6836% | 0.6836% | 0.6836% | 0.6836% | 0.6836% | 0.6836% | 0.6836% | 0.9939% | 1.021% | 1.021% | 1.021% | 1.021% | 1.021% | 1.021% | 1.021% | 1.021% | 1.021% | 1.249% | 1.285% | 1.285% | 1.285% | 1.239% | 0.9487% | 0.7542%
16 | 14 | 2020 | Winter | Q, [MVAr] | 0 | 2 | -0.14752 | -0.14752 | -0.14752 | -0.14752 | -0.14752 | -0.14752 | -0.14752 | -0.2126 | -0.21819 | -0.21819 | -0.21819 | -0.21819 | -0.21819 | -0.21819 | -0.21819 | -0.21819 | -0.21819 | -0.26609 | -0.27362 | -0.27362 | -0.27362 | -0.26401 | -0.20312 | -0.16234
16 | 14 | 2020 | Winter | Q, [%] | 0 | 2 | 0.7025% | 0.7025% | 0.7025% | 0.7025% | 0.7025% | 0.7025% | 0.7025% | 1.012% | 1.039% | 1.039% | 1.039% | 1.039% | 1.039% | 1.039% | 1.039% | 1.039% | 1.039% | 1.267% | 1.303% | 1.303% | 1.303% | 1.257% | 0.9672% | 0.773%
14 | 16 | 2020 | Winter | S, [MVA] | 0 | 2 | 0.51231 | 0.51231 | 0.51231 | 0.51231 | 0.51231 | 0.51231 | 0.51231 | 0.73887 | 0.75834 | 0.75834 | 0.75834 | 0.75834 | 0.75834 | 0.75834 | 0.75834 | 0.75834 | 0.75834 | 0.92511 | 0.95134 | 0.95134 | 0.95134 | 0.91786 | 0.70587 | 0.5639
14 | 16 | 2020 | Winter | S, [%] | 0 | 2 | 2.44% | 2.44% | 2.44% | 2.44% | 2.44% | 2.44% | 2.44% | 3.518% | 3.611% | 3.611% | 3.611% | 3.611% | 3.611% | 3.611% | 3.611% | 3.611% | 3.611% | 4.405% | 4.53% | 4.53% | 4.53% | 4.371% | 3.361% | 2.685%
16 | 14 | 2020 | Winter | S, [MVA] | 0 | 2 | 0.51338 | 0.51338 | 0.51338 | 0.51338 | 0.51338 | 0.51338 | 0.51338 | 0.73987 | 0.75933 | 0.75933 | 0.75933 | 0.75933 | 0.75933 | 0.75933 | 0.75933 | 0.75933 | 0.75933 | 0.92603 | 0.95224 | 0.95224 | 0.95224 | 0.91878 | 0.70688 | 0.56495
16 | 14 | 2020 | Winter | S, [%] | 0 | 2 | 2.445% | 2.445% | 2.445% | 2.445% | 2.445% | 2.445% | 2.445% | 3.523% | 3.616% | 3.616% | 3.616% | 3.616% | 3.616% | 3.616% | 3.616% | 3.616% | 3.616% | 4.41% | 4.534% | 4.534% | 4.534% | 4.375% | 3.366% | 2.69%
17 | 14 | 2020 | Winter | P, [MW] | 0 | 2 | -3.5015 | -3.1058 | -2.9531 | -2.8338 | -2.7705 | -2.9982 | -3.4898 | -3.6561 | -4.1689 | -4.8426 | -5.4923 | -5.8436 | -5.8053 | -5.3009 | -4.8872 | -4.6609 | -4.7513 | -4.9517 | -5.1625 | -5.3504 | -5.3417 | -5.1819 | -4.6144 | -3.9189
17 | 14 | 2020 | Winter | P, [%] | 0 | 2 | 15.22% | 13.5% | 12.84% | 12.32% | 12.05% | 13.04% | 15.17% | 15.9% | 18.13% | 21.05% | 23.88% | 25.41% | 25.24% | 23.05% | 21.25% | 20.26% | 20.66% | 21.53% | 22.45% | 23.26% | 23.22% | 22.53% | 20.06% | 17.04%
14 | 17 | 2020 | Winter | P, [MW] | 0 | 2 | 3.5032 | 3.1072 | 2.9544 | 2.835 | 2.7716 | 2.9995 | 3.4915 | 3.658 | 4.1714 | 4.846 | 5.4967 | 5.8485 | 5.8102 | 5.3049 | 4.8906 | 4.664 | 4.7546 | 4.9552 | 5.1663 | 5.3546 | 5.3459 | 5.1858 | 4.6174 | 3.9211
14 | 17 | 2020 | Winter | P, [%] | 0 | 2 | 15.23% | 13.51% | 12.85% | 12.33% | 12.05% | 13.04% | 15.18% | 15.9% | 18.14% | 21.07% | 23.9% | 25.43% | 25.26% | 23.06% | 21.26% | 20.28% | 20.67% | 21.54% | 22.46% | 23.28% | 23.24% | 22.55% | 20.08% | 17.05%
17 | 14 | 2020 | Winter | Q, [MVAr] | 0 | 2 | -0.29531 | -0.29531 | -0.29531 | -0.29331 | -0.1938 | -0.20219 | -0.30454 | -0.17083 | -0.096899 | -0.13093 | -0.31377 | -0.31495 | -0.323 | -0.31223 | -0.15073 | -0.11997 | -0.17867 | -0.33596 | -0.369 | -0.37357 | -0.3553 | -0.3553 | -0.3553 | -0.3553
17 | 14 | 2020 | Winter | Q, [%] | 0 | 2 | 1.284% | 1.284% | 1.284% | 1.275% | 0.8426% | 0.8791% | 1.324% | 0.7427% | 0.4213% | 0.5693% | 1.364% | 1.369% | 1.404% | 1.358% | 0.6553% | 0.5216% | 0.7768% | 1.461% | 1.604% | 1.624% | 1.545% | 1.545% | 1.545% | 1.545%
14 | 17 | 2020 | Winter | Q, [MVAr] | 0 | 2 | 0.2194 | 0.21913 | 0.21904 | 0.21697 | 0.11741 | 0.12594 | 0.22862 | 0.095026 | 0.021508 | 0.056156 | 0.23968 | 0.24126 | 0.24927 | 0.23794 | 0.075993 | 0.045017 | 0.10382 | 0.26132 | 0.29458 | 0.29934 | 0.28106 | 0.28088 | 0.28032 | 0.27971
14 | 17 | 2020 | Winter | Q, [%] | 0 | 2 | 0.9539% | 0.9528% | 0.9523% | 0.9433% | 0.5105% | 0.5476% | 0.994% | 0.4132% | 0.09351% | 0.2442% | 1.042% | 1.049% | 1.084% | 1.035% | 0.3304% | 0.1957% | 0.4514% | 1.136% | 1.281% | 1.301% | 1.222% | 1.221% | 1.219% | 1.216%
17 | 14 | 2020 | Winter | S, [MVA] | 0 | 2 | 3.5139 | 3.1198 | 2.9679 | 2.849 | 2.7773 | 3.005 | 3.503 | 3.6601 | 4.1701 | 4.8444 | 5.5013 | 5.852 | 5.8143 | 5.3101 | 4.8895 | 4.6624 | 4.7547 | 4.9631 | 5.1756 | 5.3634 | 5.3535 | 5.1941 | 4.628 | 3.9349
17 | 14 | 2020 | Winter | S, [%] | 0 | 2 | 15.28% | 13.56% | 12.9% | 12.39% | 12.08% | 13.07% | 15.23% | 15.91% | 18.13% | 21.06% | 23.92% | 25.44% | 25.28% | 23.09% | 21.26% | 20.27% | 20.67% | 21.58% | 22.5% | 23.32% | 23.28% | 22.58% | 20.12% | 17.11%
14 | 17 | 2020 | Winter | S, [MVA] | 0 | 2 | 3.5101 | 3.1149 | 2.9625 | 2.8433 | 2.7741 | 3.0021 | 3.499 | 3.6592 | 4.1715 | 4.8463 | 5.5019 | 5.8535 | 5.8156 | 5.3103 | 4.8912 | 4.6642 | 4.7557 | 4.9621 | 5.1747 | 5.3629 | 5.3532 | 5.1934 | 4.6259 | 3.931
14 | 17 | 2020 | Winter | S, [%] | 0 | 2 | 15.26% | 13.54% | 12.88% | 12.36% | 12.06% | 13.05% | 15.21% | 15.91% | 18.14% | 21.07% | 23.92% | 25.45% | 25.29% | 23.09% | 21.27% | 20.28% | 20.68% | 21.57% | 22.5% | 23.32% | 23.27% | 22.58% | 20.11% | 17.09%
20 | 23 | 2020 | Winter | P, [MW] | 0 | 2 | -1.6663 | -1.4683 | -1.3885 | -1.2638 | -1.2359 | -1.3005 | -1.5402 | -1.7471 | -2.0671 | -2.4036 | -2.6277 | -2.732 | -2.7336 | -2.6567 | -2.4662 | -2.4048 | -2.422 | -2.5571 | -2.6713 | -2.7155 | -2.6702 | -2.4583 | -2.2009 | -1.7901
20 | 23 | 2020 | Winter | P, [%] | 0 | 2 | 7.935% | 6.992% | 6.612% | 6.018% | 5.885% | 6.193% | 7.335% | 8.32% | 9.843% | 11.45% | 12.51% | 13.01% | 13.02% | 12.65% | 11.74% | 11.45% | 11.53% | 12.18% | 12.72% | 12.93% | 12.72% | 11.71% | 10.48% | 8.524%
23 | 20 | 2020 | Winter | P, [MW] | 0 | 2 | 1.6669 | 1.4687 | 1.3889 | 1.2641 | 1.2362 | 1.3008 | 1.5408 | 1.7478 | 2.0681 | 2.4049 | 2.6292 | 2.7336 | 2.7352 | 2.6583 | 2.4675 | 2.4061 | 2.4233 | 2.5585 | 2.6729 | 2.7172 | 2.6718 | 2.4596 | 2.202 | 1.7908
23 | 20 | 2020 | Winter | P, [%] | 0 | 2 | 7.938% | 6.994% | 6.614% | 6.02% | 5.887% | 6.194% | 7.337% | 8.323% | 9.848% | 11.45% | 12.52% | 13.02% | 13.02% | 12.66% | 11.75% | 11.46% | 11.54% | 12.18% | 12.73% | 12.94% | 12.72% | 11.71% | 10.49% | 8.528%
20 | 23 | 2020 | Winter | Q, [MVAr] | 0 | 2 | 0.36006 | 0.29688 | 0.32339 | 0.28737 | 0.27458 | 0.33503 | 0.4315 | 0.4292 | 0.50472 | 0.59807 | 0.645 | 0.70086 | 0.71192 | 0.63119 | 0.58861 | 0.58853 | 0.58346 | 0.69247 | 0.72406 | 0.76495 | 0.75788 | 0.70973 | 0.60144 | 0.40574
20 | 23 | 2020 | Winter | Q, [%] | 0 | 2 | 1.715% | 1.414% | 1.54% | 1.368% | 1.308% | 1.595% | 2.055% | 2.044% | 2.403% | 2.848% | 3.071% | 3.337% | 3.39% | 3.006% | 2.803% | 2.803% | 2.778% | 3.297% | 3.448% | 3.643% | 3.609% | 3.38% | 2.864% | 1.932%
23 | 20 | 2020 | Winter | Q, [MVAr] | 0 | 2 | -0.36328 | -0.30029 | -0.32685 | -0.29093 | -0.27817 | -0.33857 | -0.43481 | -0.43233 | -0.50747 | -0.60037 | -0.64696 | -0.70264 | -0.71369 | -0.63311 | -0.59083 | -0.59083 | -0.58574 | -0.69452 | -0.72592 | -0.76672 | -0.75973 | -0.71191 | -0.604 | -0.40883
23 | 20 | 2020 | Winter | Q, [%] | 0 | 2 | 1.73% | 1.43% | 1.556% | 1.385% | 1.325% | 1.612% | 2.071% | 2.059% | 2.417% | 2.859% | 3.081% | 3.346% | 3.399% | 3.015% | 2.813% | 2.813% | 2.789% | 3.307% | 3.457% | 3.651% | 3.618% | 3.39% | 2.876% | 1.947%
20 | 23 | 2020 | Winter | S, [MVA] | 0 | 2 | 1.7047 | 1.498 | 1.4257 | 1.2961 | 1.266 | 1.3429 | 1.5995 | 1.7991 | 2.1279 | 2.4769 | 2.7057 | 2.8205 | 2.8248 | 2.7307 | 2.5355 | 2.4758 | 2.4913 | 2.6492 | 2.7677 | 2.8212 | 2.7757 | 2.5587 | 2.2816 | 1.8355
20 | 23 | 2020 | Winter | S, [%] | 0 | 2 | 8.118% | 7.133% | 6.789% | 6.172% | 6.029% | 6.395% | 7.617% | 8.567% | 10.13% | 11.79% | 12.88% | 13.43% | 13.45% | 13% | 12.07% | 11.79% | 11.86% | 12.62% | 13.18% | 13.43% | 13.22% | 12.18% | 10.86% | 8.74%
23 | 20 | 2020 | Winter | S, [MVA] | 0 | 2 | 1.706 | 1.4991 | 1.4269 | 1.2972 | 1.2671 | 1.3442 | 1.601 | 1.8005 | 2.1294 | 2.4787 | 2.7076 | 2.8225 | 2.8268 | 2.7326 | 2.5373 | 2.4775 | 2.4931 | 2.6511 | 2.7697 | 2.8233 | 2.7777 | 2.5606 | 2.2834 | 1.8369
23 | 20 | 2020 | Winter | S, [%] | 0 | 2 | 8.124% | 7.139% | 6.795% | 6.177% | 6.034% | 6.401% | 7.624% | 8.574% | 10.14% | 11.8% | 12.89% | 13.44% | 13.46% | 13.01% | 12.08% | 11.8% | 11.87% | 12.62% | 13.19% | 13.44% | 13.23% | 12.19% | 10.87% | 8.747%
20 | 21 | 2020 | Winter | P, [MW] | 0 | 2 | -1.7869 | -1.5822 | -1.4956 | -1.3742 | -1.3426 | -1.4227 | -1.6737 | -1.8868 | -2.2199 | -2.5759 | -2.8105 | -2.9207 | -2.917 | -2.8238 | -2.6202 | -2.5579 | -2.5806 | -2.74 | -2.8561 | -2.9094 | -2.8618 | -2.6406 | -2.3633 | -1.9218
20 | 21 | 2020 | Winter | P, [%] | 0 | 2 | 8.509% | 7.534% | 7.122% | 6.544% | 6.393% | 6.775% | 7.97% | 8.985% | 10.57% | 12.27% | 13.38% | 13.91% | 13.89% | 13.45% | 12.48% | 12.18% | 12.29% | 13.05% | 13.6% | 13.85% | 13.63% | 12.57% | 11.25% | 9.151%
21 | 20 | 2020 | Winter | P, [MW] | 0 | 2 | 1.7876 | 1.5828 | 1.4961 | 1.3747 | 1.343 | 1.4232 | 1.6744 | 1.8877 | 2.221 | 2.5775 | 2.8123 | 2.9227 | 2.919 | 2.8256 | 2.6218 | 2.5595 | 2.5821 | 2.7417 | 2.858 | 2.9114 | 2.8638 | 2.6423 | 2.3647 | 1.9227
21 | 20 | 2020 | Winter | P, [%] | 0 | 2 | 8.513% | 7.537% | 7.124% | 6.546% | 6.395% | 6.777% | 7.973% | 8.989% | 10.58% | 12.27% | 13.39% | 13.92% | 13.9% | 13.46% | 12.48% | 12.19% | 12.3% | 13.06% | 13.61% | 13.86% | 13.64% | 12.58% | 11.26% | 9.156%
20 | 21 | 2020 | Winter | Q, [MVAr] | 0 | 2 | 0.65284 | 0.5835 | 0.57026 | 0.55228 | 0.53488 | 0.61742 | 0.71483 | 0.74441 | 0.84431 | 0.97373 | 1.0381 | 1.0919 | 1.0833 | 0.99085 | 0.92579 | 0.9201 | 0.92422 | 1.0588 | 1.0861 | 1.1377 | 1.1269 | 1.062 | 0.93072 | 0.71176
20 | 21 | 2020 | Winter | Q, [%] | 0 | 2 | 3.109% | 2.779% | 2.716% | 2.63% | 2.547% | 2.94% | 3.404% | 3.545% | 4.021% | 4.637% | 4.943% | 5.2% | 5.159% | 4.718% | 4.409% | 4.381% | 4.401% | 5.042% | 5.172% | 5.418% | 5.366% | 5.057% | 4.432% | 3.389%
21 | 20 | 2020 | Winter | Q, [MVAr] | 0 | 2 | -0.65585 | -0.58674 | -0.57357 | -0.5557 | -0.53833 | -0.62078 | -0.71793 | -0.74729 | -0.84675 | -0.97562 | -1.0396 | -1.0932 | -1.0846 | -0.99234 | -0.92764 | -0.92204 | -0.92613 | -1.0604 | -1.0875 | -1.139 | -1.1282 | -1.0637 | -0.93293 | -0.71461
21 | 20 | 2020 | Winter | Q, [%] | 0 | 2 | 3.123% | 2.794% | 2.731% | 2.646% | 2.563% | 2.956% | 3.419% | 3.559% | 4.032% | 4.646% | 4.95% | 5.206% | 5.165% | 4.725% | 4.417% | 4.391% | 4.41% | 5.049% | 5.179% | 5.424% | 5.373% | 5.065% | 4.443% | 3.403%
20 | 21 | 2020 | Winter | S, [MVA] | 0 | 2 | 1.9024 | 1.6864 | 1.6006 | 1.4811 | 1.4452 | 1.5509 | 1.8199 | 2.0284 | 2.375 | 2.7538 | 2.9961 | 3.1181 | 3.1116 | 2.9926 | 2.7789 | 2.7184 | 2.7411 | 2.9374 | 3.0556 | 3.1239 | 3.0757 | 2.8462 | 2.54 | 2.0494
20 | 21 | 2020 | Winter | S, [%] | 0 | 2 | 9.059% | 8.03% | 7.622% | 7.053% | 6.882% | 7.385% | 8.666% | 9.659% | 11.31% | 13.11% | 14.27% | 14.85% | 14.82% | 14.25% | 13.23% | 12.94% | 13.05% | 13.99% | 14.55% | 14.88% | 14.65% | 13.55% | 12.1% | 9.759%
21 | 20 | 2020 | Winter | S, [MVA] | 0 | 2 | 1.9042 | 1.6881 | 1.6023 | 1.4828 | 1.4469 | 1.5527 | 1.8218 | 2.0302 | 2.377 | 2.7559 | 2.9983 | 3.1204 | 3.114 | 2.9948 | 2.781 | 2.7205 | 2.7432 | 2.9396 | 3.0579 | 3.1263 | 3.078 | 2.8484 | 2.542 | 2.0512
21 | 20 | 2020 | Winter | S, [%] | 0 | 2 | 9.067% | 8.038% | 7.63% | 7.061% | 6.89% | 7.394% | 8.675% | 9.668% | 11.32% | 13.12% | 14.28% | 14.86% | 14.83% | 14.26% | 13.24% | 12.95% | 13.06% | 14% | 14.56% | 14.89% | 14.66% | 13.56% | 12.1% | 9.767%
20 | 26 | 2020 | Winter | P, [MW] | 0 | 2 | 2.8663 | 2.4453 | 2.2033 | 1.9684 | 1.8609 | 2.0769 | 2.6436 | 3.102 | 3.8292 | 4.6033 | 5.1484 | 5.4216 | 5.4515 | 5.087 | 4.5675 | 4.5085 | 4.5713 | 4.9646 | 5.2451 | 5.4255 | 5.3235 | 4.8368 | 4.1511 | 3.1674
20 | 26 | 2020 | Winter | P, [%] | 0 | 2 | 11.02% | 9.405% | 8.474% | 7.571% | 7.157% | 7.988% | 10.17% | 11.93% | 14.73% | 17.71% | 19.8% | 20.85% | 20.97% | 19.57% | 17.57% | 17.34% | 17.58% | 19.09% | 20.17% | 20.87% | 20.47% | 18.6% | 15.97% | 12.18%
26 | 20 | 2020 | Winter | P, [MW] | 0 | 2 | -2.8654 | -2.4447 | -2.2028 | -1.968 | -1.8605 | -2.0764 | -2.6429 | -3.101 | -3.8276 | -4.601 | -5.1455 | -5.4184 | -5.4483 | -5.0842 | -4.5652 | -4.5063 | -4.569 | -4.9619 | -5.2421 | -5.4223 | -5.3204 | -4.8342 | -4.1492 | -3.1663
26 | 20 | 2020 | Winter | P, [%] | 0 | 2 | 11.02% | 9.403% | 8.472% | 7.569% | 7.156% | 7.986% | 10.16% | 11.93% | 14.72% | 17.7% | 19.79% | 20.84% | 20.95% | 19.55% | 17.56% | 17.33% | 17.57% | 19.08% | 20.16% | 20.86% | 20.46% | 18.59% | 15.96% | 12.18%
20 | 26 | 2020 | Winter | Q, [MVAr] | 0 | 2 | -0.84115 | -0.70427 | -0.64771 | -0.60064 | -0.5801 | -0.69763 | -0.84785 | -0.9123 | -1.0963 | -1.3129 | -1.395 | -1.4882 | -1.5025 | -1.3645 | -1.2934 | -1.3031 | -1.236 | -1.3952 | -1.441 | -1.5269 | -1.524 | -1.4206 | -1.2101 | -0.88845
20 | 26 | 2020 | Winter | Q, [%] | 0 | 2 | 3.235% | 2.709% | 2.491% | 2.31% | 2.231% | 2.683% | 3.261% | 3.509% | 4.217% | 5.05% | 5.365% | 5.724% | 5.779% | 5.248% | 4.975% | 5.012% | 4.754% | 5.366% | 5.542% | 5.873% | 5.862% | 5.464% | 4.654% | 3.417%
26 | 20 | 2020 | Winter | Q, [MVAr] | 0 | 2 | 0.77276 | 0.63564 | 0.57896 | 0.53179 | 0.5112 | 0.62884 | 0.77936 | 0.84408 | 1.0286 | 1.2459 | 1.3286 | 1.4221 | 1.4364 | 1.298 | 1.2264 | 1.2361 | 1.169 | 1.3286 | 1.3748 | 1.4609 | 1.4578 | 1.3539 | 1.1427 | 0.82027
26 | 20 | 2020 | Winter | Q, [%] | 0 | 2 | 2.972% | 2.445% | 2.227% | 2.045% | 1.966% | 2.419% | 2.998% | 3.246% | 3.956% | 4.792% | 5.11% | 5.47% | 5.525% | 4.992% | 4.717% | 4.754% | 4.496% | 5.11% | 5.288% | 5.619% | 5.607% | 5.207% | 4.395% | 3.155%
20 | 26 | 2020 | Winter | S, [MVA] | 0 | 2 | 2.9872 | 2.5447 | 2.2966 | 2.058 | 1.9492 | 2.1909 | 2.7763 | 3.2334 | 3.9831 | 4.7869 | 5.334 | 5.6221 | 5.6547 | 5.2668 | 4.7471 | 4.6931 | 4.7354 | 5.1569 | 5.4395 | 5.6363 | 5.5373 | 5.0411 | 4.3239 | 3.2897
20 | 26 | 2020 | Winter | S, [%] | 0 | 2 | 11.49% | 9.787% | 8.833% | 7.915% | 7.497% | 8.427% | 10.68% | 12.44% | 15.32% | 18.41% | 20.52% | 21.62% | 21.75% | 20.26% | 18.26% | 18.05% | 18.21% | 19.83% | 20.92% | 21.68% | 21.3% | 19.39% | 16.63% | 12.65%
26 | 20 | 2020 | Winter | S, [MVA] | 0 | 2 | 2.9678 | 2.526 | 2.2776 | 2.0386 | 1.9295 | 2.1695 | 2.7554 | 3.2138 | 3.9635 | 4.7667 | 5.3143 | 5.6019 | 5.6344 | 5.2472 | 4.7271 | 4.6728 | 4.7162 | 5.1367 | 5.4194 | 5.6157 | 5.5165 | 5.0202 | 4.3037 | 3.2708
26 | 20 | 2020 | Winter | S, [%] | 0 | 2 | 11.41% | 9.715% | 8.76% | 7.841% | 7.421% | 8.344% | 10.6% | 12.36% | 15.24% | 18.33% | 20.44% | 21.55% | 21.67% | 20.18% | 18.18% | 17.97% | 18.14% | 19.76% | 20.84% | 21.6% | 21.22% | 19.31% | 16.55% | 12.58%
22 | 23 | 2020 | Winter | P, [MW] | 0 | 2 | 3.0461 | 2.7696 | 2.6152 | 2.527 | 2.4554 | 2.7008 | 3.0738 | 3.3498 | 3.8211 | 4.3843 | 4.7314 | 4.906 | 4.8481 | 4.5788 | 4.2364 | 4.1661 | 4.2459 | 4.6657 | 4.8036 | 4.9541 | 4.8832 | 4.5628 | 4.0717 | 3.2995
22 | 23 | 2020 | Winter | P, [%] | 0 | 2 | 13.24% | 12.04% | 11.37% | 10.99% | 10.68% | 11.74% | 13.36% | 14.56% | 16.61% | 19.06% | 20.57% | 21.33% | 21.08% | 19.91% | 18.42% | 18.11% | 18.46% | 20.29% | 20.89% | 21.54% | 21.23% | 19.84% | 17.7% | 14.35%
23 | 22 | 2020 | Winter | P, [MW] | 0 | 2 | -3.0454 | -2.7691 | -2.6147 | -2.5265 | -2.455 | -2.7003 | -3.0731 | -3.3491 | -3.8201 | -4.3831 | -4.7299 | -4.9045 | -4.8466 | -4.5774 | -4.2352 | -4.1649 | -4.2447 | -4.6643 | -4.8021 | -4.9525 | -4.8816 | -4.5614 | -4.0706 | -3.2988
23 | 22 | 2020 | Winter | P, [%] | 0 | 2 | 13.24% | 12.04% | 11.37% | 10.98% | 10.67% | 11.74% | 13.36% | 14.56% | 16.61% | 19.06% | 20.56% | 21.32% | 21.07% | 19.9% | 18.41% | 18.11% | 18.46% | 20.28% | 20.88% | 21.53% | 21.22% | 19.83% | 17.7% | 14.34%
22 | 23 | 2020 | Winter | Q, [MVAr] | 0 | 2 | -0.88882 | -0.84699 | -0.74292 | -0.76464 | -0.75836 | -0.80502 | -0.82304 | -0.91961 | -1.0096 | -1.1226 | -1.1706 | -1.1736 | -1.1341 | -1.1206 | -1.0723 | -1.0528 | -1.0498 | -1.0959 | -1.0938 | -1.1163 | -1.1084 | -1.0532 | -0.98791 | -0.913
22 | 23 | 2020 | Winter | Q, [%] | 0 | 2 | 3.864% | 3.683% | 3.23% | 3.325% | 3.297% | 3.5% | 3.578% | 3.998% | 4.39% | 4.881% | 5.089% | 5.102% | 4.931% | 4.872% | 4.662% | 4.578% | 4.565% | 4.765% | 4.756% | 4.853% | 4.819% | 4.579% | 4.295% | 3.97%
23 | 22 | 2020 | Winter | Q, [MVAr] | 0 | 2 | 0.81233 | 0.77038 | 0.66624 | 0.68794 | 0.68163 | 0.72839 | 0.74658 | 0.84329 | 0.93354 | 1.0469 | 1.0951 | 1.0983 | 1.0587 | 1.045 | 0.99649 | 0.97699 | 0.97406 | 1.0204 | 1.0184 | 1.041 | 1.0331 | 0.97767 | 0.91201 | 0.83665
23 | 22 | 2020 | Winter | Q, [%] | 0 | 2 | 3.532% | 3.349% | 2.897% | 2.991% | 2.964% | 3.167% | 3.246% | 3.666% | 4.059% | 4.552% | 4.761% | 4.775% | 4.603% | 4.544% | 4.333% | 4.248% | 4.235% | 4.437% | 4.428% | 4.526% | 4.492% | 4.251% | 3.965% | 3.638%
22 | 23 | 2020 | Winter | S, [MVA] | 0 | 2 | 3.1731 | 2.8962 | 2.7186 | 2.6401 | 2.5699 | 2.8183 | 3.182 | 3.4737 | 3.9522 | 4.5258 | 4.874 | 5.0444 | 4.979 | 4.7139 | 4.37 | 4.297 | 4.3738 | 4.7926 | 4.9265 | 5.0783 | 5.0074 | 4.6828 | 4.1898 | 3.4235
22 | 23 | 2020 | Winter | S, [%] | 0 | 2 | 13.8% | 12.59% | 11.82% | 11.48% | 11.17% | 12.25% | 13.83% | 15.1% | 17.18% | 19.68% | 21.19% | 21.93% | 21.65% | 20.5% | 19% | 18.68% | 19.02% | 20.84% | 21.42% | 22.08% | 21.77% | 20.36% | 18.22% | 14.88%
23 | 22 | 2020 | Winter | S, [MVA] | 0 | 2 | 3.1519 | 2.8743 | 2.6983 | 2.6185 | 2.5479 | 2.7969 | 3.1625 | 3.4536 | 3.9326 | 4.5064 | 4.8551 | 5.0259 | 4.9609 | 4.6952 | 4.3509 | 4.278 | 4.3551 | 4.7746 | 4.9089 | 5.0608 | 4.9898 | 4.665 | 4.1715 | 3.4032
23 | 22 | 2020 | Winter | S, [%] | 0 | 2 | 13.7% | 12.5% | 11.73% | 11.38% | 11.08% | 12.16% | 13.75% | 15.02% | 17.1% | 19.59% | 21.11% | 21.85% | 21.57% | 20.41% | 18.92% | 18.6% | 18.94% | 20.76% | 21.34% | 22% | 21.69% | 20.28% | 18.14% | 14.8%
22 | 21 | 2020 | Winter | P, [MW] | 0 | 2 | 2.6496 | 2.3958 | 2.2625 | 2.1639 | 2.105 | 2.2982 | 2.6324 | 2.8889 | 3.3167 | 3.8146 | 4.1262 | 4.2804 | 4.2395 | 4.0259 | 3.7273 | 3.6595 | 3.7213 | 4.0587 | 4.1897 | 4.3095 | 4.2459 | 3.9567 | 3.5332 | 2.8656
22 | 21 | 2020 | Winter | P, [%] | 0 | 2 | 11.52% | 10.42% | 9.837% | 9.408% | 9.152% | 9.992% | 11.45% | 12.56% | 14.42% | 16.59% | 17.94% | 18.61% | 18.43% | 17.5% | 16.21% | 15.91% | 16.18% | 17.65% | 18.22% | 18.74% | 18.46% | 17.2% | 15.36% | 12.46%
21 | 22 | 2020 | Winter | P, [MW] | 0 | 2 | -2.6492 | -2.3955 | -2.2622 | -2.1636 | -2.1047 | -2.2978 | -2.632 | -2.8884 | -3.316 | -3.8137 | -4.1252 | -4.2793 | -4.2384 | -4.025 | -3.7265 | -3.6587 | -3.7204 | -4.0577 | -4.1886 | -4.3083 | -4.2448 | -3.9558 | -3.5324 | -2.8651
21 | 22 | 2020 | Winter | P, [%] | 0 | 2 | 11.52% | 10.42% | 9.836% | 9.407% | 9.151% | 9.991% | 11.44% | 12.56% | 14.42% | 16.58% | 17.94% | 18.61% | 18.43% | 17.5% | 16.2% | 15.91% | 16.18% | 17.64% | 18.21% | 18.73% | 18.46% | 17.2% | 15.36% | 12.46%
22 | 21 | 2020 | Winter | Q, [MVAr] | 0 | 2 | 0.12896 | 0.14912 | 0.11564 | 0.15636 | 0.14647 | 0.17701 | 0.16301 | 0.17681 | 0.17179 | 0.18449 | 0.1973 | 0.18759 | 0.15897 | 0.13097 | 0.10086 | 0.10091 | 0.13595 | 0.17958 | 0.1672 | 0.18215 | 0.17691 | 0.17373 | 0.15852 | 0.15118
22 | 21 | 2020 | Winter | Q, [%] | 0 | 2 | 0.5607% | 0.6483% | 0.5028% | 0.6798% | 0.6368% | 0.7696% | 0.7087% | 0.7687% | 0.7469% | 0.8021% | 0.8578% | 0.8156% | 0.6912% | 0.5694% | 0.4385% | 0.4387% | 0.5911% | 0.7808% | 0.727% | 0.7919% | 0.7692% | 0.7553% | 0.6892% | 0.6573%
21 | 22 | 2020 | Winter | Q, [MVAr] | 0 | 2 | -0.20568 | -0.22593 | -0.19249 | -0.23324 | -0.22337 | -0.25385 | -0.23972 | -0.25342 | -0.2482 | -0.26063 | -0.27325 | -0.26344 | -0.23485 | -0.207 | -0.17706 | -0.17715 | -0.21215 | -0.25557 | -0.24311 | -0.25797 | -0.25278 | -0.24977 | -0.23481 | -0.22781
21 | 22 | 2020 | Winter | Q, [%] | 0 | 2 | 0.8943% | 0.9823% | 0.8369% | 1.014% | 0.9712% | 1.104% | 1.042% | 1.102% | 1.079% | 1.133% | 1.188% | 1.145% | 1.021% | 0.9% | 0.7698% | 0.7702% | 0.9224% | 1.111% | 1.057% | 1.122% | 1.099% | 1.086% | 1.021% | 0.9905%
22 | 21 | 2020 | Winter | S, [MVA] | 0 | 2 | 2.6527 | 2.4005 | 2.2654 | 2.1696 | 2.1101 | 2.305 | 2.6375 | 2.8943 | 3.3211 | 3.8191 | 4.1309 | 4.2845 | 4.2425 | 4.0281 | 3.7287 | 3.6609 | 3.7238 | 4.0626 | 4.193 | 4.3133 | 4.2496 | 3.9605 | 3.5367 | 2.8696
22 | 21 | 2020 | Winter | S, [%] | 0 | 2 | 11.53% | 10.44% | 9.85% | 9.433% | 9.174% | 10.02% | 11.47% | 12.58% | 14.44% | 16.6% | 17.96% | 18.63% | 18.45% | 17.51% | 16.21% | 15.92% | 16.19% | 17.66% | 18.23% | 18.75% | 18.48% | 17.22% | 15.38% | 12.48%
21 | 22 | 2020 | Winter | S, [MVA] | 0 | 2 | 2.6571 | 2.4061 | 2.2703 | 2.1762 | 2.1165 | 2.3118 | 2.6429 | 2.8995 | 3.3253 | 3.8226 | 4.1342 | 4.2874 | 4.2449 | 4.0303 | 3.7307 | 3.6629 | 3.7265 | 4.0657 | 4.1957 | 4.3161 | 4.2523 | 3.9636 | 3.5402 | 2.8741
21 | 22 | 2020 | Winter | S, [%] | 0 | 2 | 11.55% | 10.46% | 9.871% | 9.462% | 9.202% | 10.05% | 11.49% | 12.61% | 14.46% | 16.62% | 17.97% | 18.64% | 18.46% | 17.52% | 16.22% | 15.93% | 16.2% | 17.68% | 18.24% | 18.77% | 18.49% | 17.23% | 15.39% | 12.5%
23 | 24 | 2020 | Winter | P, [MW] | 0 | 2 | 0.68933 | 0.65023 | 0.61293 | 0.63124 | 0.60944 | 0.69981 | 0.76624 | 0.8007 | 0.87613 | 0.98921 | 1.0505 | 1.0855 | 1.0558 | 0.95967 | 0.88393 | 0.87952 | 0.9108 | 1.053 | 1.0647 | 1.1178 | 1.1051 | 1.051 | 0.93437 | 0.75406
23 | 24 | 2020 | Winter | P, [%] | 0 | 2 | 3.283% | 3.096% | 2.919% | 3.006% | 2.902% | 3.332% | 3.649% | 3.813% | 4.172% | 4.711% | 5.002% | 5.169% | 5.028% | 4.57% | 4.209% | 4.188% | 4.337% | 5.014% | 5.07% | 5.323% | 5.262% | 5.005% | 4.449% | 3.591%
24 | 23 | 2020 | Winter | P, [MW] | 0 | 2 | -0.68922 | -0.65013 | -0.61285 | -0.63115 | -0.60935 | -0.6997 | -0.76612 | -0.80056 | -0.87596 | -0.989 | -1.0503 | -1.0853 | -1.0556 | -0.95947 | -0.88376 | -0.87935 | -0.91062 | -1.0527 | -1.0645 | -1.1176 | -1.1048 | -1.0508 | -0.93419 | -0.75393
24 | 23 | 2020 | Winter | P, [%] | 0 | 2 | 3.282% | 3.096% | 2.918% | 3.005% | 2.902% | 3.332% | 3.648% | 3.812% | 4.171% | 4.71% | 5.001% | 5.168% | 5.026% | 4.569% | 4.208% | 4.187% | 4.336% | 5.013% | 5.069% | 5.322% | 5.261% | 5.004% | 4.449% | 3.59%
23 | 24 | 2020 | Winter | Q, [MVAr] | 0 | 2 | -0.22648 | -0.237 | -0.17166 | -0.20046 | -0.20369 | -0.19686 | -0.15782 | -0.20741 | -0.21494 | -0.22515 | -0.22594 | -0.19966 | -0.17438 | -0.20784 | -0.20474 | -0.19499 | -0.19606 | -0.16482 | -0.1481 | -0.139 | -0.13853 | -0.13474 | -0.1559 | -0.21584
23 | 24 | 2020 | Winter | Q, [%] | 0 | 2 | 1.078% | 1.129% | 0.8174% | 0.9546% | 0.97% | 0.9374% | 0.7515% | 0.9877% | 1.024% | 1.072% | 1.076% | 0.9508% | 0.8304% | 0.9897% | 0.975% | 0.9285% | 0.9336% | 0.7848% | 0.7052% | 0.6619% | 0.6597% | 0.6416% | 0.7424% | 1.028%
24 | 23 | 2020 | Winter | Q, [MVAr] | 0 | 2 | 0.22258 | 0.23309 | 0.16773 | 0.19654 | 0.19976 | 0.19296 | 0.15395 | 0.20356 | 0.21112 | 0.22139 | 0.22222 | 0.19596 | 0.17065 | 0.20406 | 0.20093 | 0.19117 | 0.19226 | 0.16109 | 0.14438 | 0.13531 | 0.13484 | 0.13101 | 0.15211 | 0.21197
24 | 23 | 2020 | Winter | Q, [%] | 0 | 2 | 1.06% | 1.11% | 0.7987% | 0.9359% | 0.9513% | 0.9189% | 0.7331% | 0.9693% | 1.005% | 1.054% | 1.058% | 0.9331% | 0.8126% | 0.9717% | 0.9568% | 0.9103% | 0.9155% | 0.7671% | 0.6875% | 0.6443% | 0.6421% | 0.6239% | 0.7243% | 1.009%
23 | 24 | 2020 | Winter | S, [MVA] | 0 | 2 | 0.72558 | 0.69208 | 0.63652 | 0.66231 | 0.64258 | 0.72697 | 0.78233 | 0.82713 | 0.90211 | 1.0145 | 1.0745 | 1.1037 | 1.0701 | 0.98192 | 0.90733 | 0.90087 | 0.93166 | 1.0658 | 1.075 | 1.1264 | 1.1137 | 1.0596 | 0.94729 | 0.78434
23 | 24 | 2020 | Winter | S, [%] | 0 | 2 | 3.455% | 3.296% | 3.031% | 3.154% | 3.06% | 3.462% | 3.725% | 3.939% | 4.296% | 4.831% | 5.117% | 5.256% | 5.096% | 4.676% | 4.321% | 4.29% | 4.436% | 5.075% | 5.119% | 5.364% | 5.303% | 5.046% | 4.511% | 3.735%
24 | 23 | 2020 | Winter | S, [MVA] | 0 | 2 | 0.72427 | 0.69065 | 0.63539 | 0.66104 | 0.64126 | 0.72582 | 0.78143 | 0.82604 | 0.90104 | 1.0135 | 1.0735 | 1.1028 | 1.0693 | 0.98093 | 0.90631 | 0.89989 | 0.9307 | 1.065 | 1.0742 | 1.1257 | 1.113 | 1.0589 | 0.94649 | 0.78316
24 | 23 | 2020 | Winter | S, [%] | 0 | 2 | 3.449% | 3.289% | 3.026% | 3.148% | 3.054% | 3.456% | 3.721% | 3.934% | 4.291% | 4.826% | 5.112% | 5.252% | 5.092% | 4.671% | 4.316% | 4.285% | 4.432% | 5.071% | 5.115% | 5.361% | 5.3% | 5.043% | 4.507% | 3.729%
1 | 3 | 2020 | Winter | P, [MW] | 0 | 2 | 2.9193 | 2.5476 | 2.4029 | 2.3692 | 2.4001 | 2.5017 | 2.9721 | 3.3616 | 4.0843 | 4.8636 | 5.191 | 5.4809 | 5.3502 | 5.0173 | 4.7144 | 4.4732 | 4.6379 | 5.0745 | 5.2268 | 5.413 | 5.2256 | 4.8782 | 4.2416 | 3.2787
1 | 3 | 2020 | Winter | P, [%] | 0 | 2 | 14.6% | 12.74% | 12.01% | 11.85% | 12% | 12.51% | 14.86% | 16.81% | 20.42% | 24.32% | 25.96% | 27.4% | 26.75% | 25.09% | 23.57% | 22.37% | 23.19% | 25.37% | 26.13% | 27.06% | 26.13% | 24.39% | 21.21% | 16.39%
3 | 1 | 2020 | Winter | P, [MW] | 0 | 2 | -2.9163 | -2.5454 | -2.4009 | -2.3673 | -2.3981 | -2.4996 | -2.9691 | -3.3577 | -4.0786 | -4.8555 | -5.1819 | -5.4707 | -5.3405 | -5.0087 | -4.7068 | -4.4664 | -4.6305 | -5.0658 | -5.2175 | -5.403 | -5.2163 | -4.8701 | -4.2354 | -3.275
3 | 1 | 2020 | Winter | P, [%] | 0 | 2 | 14.58% | 12.73% | 12% | 11.84% | 11.99% | 12.5% | 14.85% | 16.79% | 20.39% | 24.28% | 25.91% | 27.35% | 26.7% | 25.04% | 23.53% | 22.33% | 23.15% | 25.33% | 26.09% | 27.01% | 26.08% | 24.35% | 21.18% | 16.38%
1 | 3 | 2020 | Winter | Q, [MVAr] | 0 | 2 | 0.2087 | 0.213 | 0.22834 | 0.22613 | 0.21163 | 0.21663 | 0.2172 | 0.18577 | 0.17643 | 0.17616 | 0.20007 | 0.1877 | 0.20578 | 0.18733 | 0.18044 | 0.17985 | 0.19311 | 0.22018 | 0.22954 | 0.23576 | 0.22973 | 0.2171 | 0.21605 | 0.21322
1 | 3 | 2020 | Winter | Q, [%] | 0 | 2 | 1.043% | 1.065% | 1.142% | 1.131% | 1.058% | 1.083% | 1.086% | 0.9288% | 0.8821% | 0.8808% | 1% | 0.9385% | 1.029% | 0.9367% | 0.9022% | 0.8993% | 0.9655% | 1.101% | 1.148% | 1.179% | 1.149% | 1.086% | 1.08% | 1.066%
3 | 1 | 2020 | Winter | Q, [MVAr] | 0 | 2 | -0.16073 | -0.1764 | -0.19571 | -0.19441 | -0.17912 | -0.18131 | -0.16747 | -0.12229 | -0.082835 | -0.043521 | -0.048946 | -0.019278 | -0.045245 | -0.046164 | -0.055792 | -0.067617 | -0.072444 | -0.075699 | -0.076258 | -0.071372 | -0.076514 | -0.083578 | -0.11504 | -0.15276
3 | 1 | 2020 | Winter | Q, [%] | 0 | 2 | 0.8036% | 0.882% | 0.9785% | 0.9721% | 0.8956% | 0.9066% | 0.8373% | 0.6115% | 0.4142% | 0.2176% | 0.2447% | 0.09639% | 0.2262% | 0.2308% | 0.279% | 0.3381% | 0.3622% | 0.3785% | 0.3813% | 0.3569% | 0.3826% | 0.4179% | 0.5752% | 0.7638%
1 | 3 | 2020 | Winter | S, [MVA] | 0 | 2 | 2.9267 | 2.5565 | 2.4137 | 2.38 | 2.4094 | 2.5111 | 2.9801 | 3.3667 | 4.0881 | 4.8668 | 5.1949 | 5.4841 | 5.3542 | 5.0208 | 4.7179 | 4.4768 | 4.6419 | 5.0793 | 5.2318 | 5.4181 | 5.2306 | 4.883 | 4.2471 | 3.2856
1 | 3 | 2020 | Winter | S, [%] | 0 | 2 | 14.63% | 12.78% | 12.07% | 11.9% | 12.05% | 12.56% | 14.9% | 16.83% | 20.44% | 24.33% | 25.97% | 27.42% | 26.77% | 25.1% | 23.59% | 22.38% | 23.21% | 25.4% | 26.16% | 27.09% | 26.15% | 24.42% | 21.24% | 16.43%
3 | 1 | 2020 | Winter | S, [MVA] | 0 | 2 | 2.9208 | 2.5515 | 2.4089 | 2.3752 | 2.4048 | 2.5062 | 2.9738 | 3.3599 | 4.0795 | 4.8557 | 5.1821 | 5.4707 | 5.3406 | 5.0089 | 4.7072 | 4.4669 | 4.6311 | 5.0663 | 5.218 | 5.4034 | 5.2168 | 4.8708 | 4.237 | 3.2786
3 | 1 | 2020 | Winter | S, [%] | 0 | 2 | 14.6% | 12.76% | 12.04% | 11.88% | 12.02% | 12.53% | 14.87% | 16.8% | 20.4% | 24.28% | 25.91% | 27.35% | 26.7% | 25.04% | 23.54% | 22.33% | 23.16% | 25.33% | 26.09% | 27.02% | 26.08% | 24.35% | 21.18% | 16.39%
3 | 2 | 2020 | Winter | P, [MW] | 0 | 2 | 1.7958 | 1.6579 | 1.596 | 1.5415 | 1.641 | 1.6751 | 1.921 | 2.1409 | 2.5542 | 2.9314 | 3.1005 | 3.2055 | 3.0517 | 2.7117 | 2.5272 | 2.486 | 2.5668 | 2.8814 | 3.0228 | 3.0732 | 2.9346 | 2.7213 | 2.4554 | 1.9512
3 | 2 | 2020 | Winter | P, [%] | 0 | 2 | 22.45% | 20.72% | 19.95% | 19.27% | 20.51% | 20.94% | 24.01% | 26.76% | 31.93% | 36.64% | 38.76% | 40.07% | 38.15% | 33.9% | 31.59% | 31.08% | 32.08% | 36.02% | 37.78% | 38.42% | 36.68% | 34.02% | 30.69% | 24.39%
2 | 3 | 2020 | Winter | P, [MW] | 0 | 2 | -1.794 | -1.6564 | -1.5946 | -1.5402 | -1.6395 | -1.6735 | -1.919 | -2.1385 | -2.5508 | -2.9269 | -3.0955 | -3.2001 | -3.0468 | -2.7078 | -2.5238 | -2.4827 | -2.5633 | -2.877 | -3.0179 | -3.0682 | -2.9301 | -2.7173 | -2.4522 | -1.9491
2 | 3 | 2020 | Winter | P, [%] | 0 | 2 | 22.43% | 20.7% | 19.93% | 19.25% | 20.49% | 20.92% | 23.99% | 26.73% | 31.88% | 36.59% | 38.69% | 40% | 38.09% | 33.85% | 31.55% | 31.03% | 32.04% | 35.96% | 37.72% | 38.35% | 36.63% | 33.97% | 30.65% | 24.36%
3 | 2 | 2020 | Winter | Q, [MVAr] | 0 | 2 | -0.52794 | -0.50904 | -0.51866 | -0.51419 | -0.4991 | -0.51125 | -0.54522 | -0.53212 | -0.56751 | -0.60911 | -0.66087 | -0.65443 | -0.67532 | -0.62729 | -0.60387 | -0.59131 | -0.6155 | -0.66744 | -0.68803 | -0.70612 | -0.6852 | -0.65275 | -0.61862 | -0.55838
3 | 2 | 2020 | Winter | Q, [%] | 0 | 2 | 6.599% | 6.363% | 6.483% | 6.427% | 6.239% | 6.391% | 6.815% | 6.651% | 7.094% | 7.614% | 8.261% | 8.18% | 8.442% | 7.841% | 7.548% | 7.391% | 7.694% | 8.343% | 8.6% | 8.827% | 8.565% | 8.159% | 7.733% | 6.98%
2 | 3 | 2020 | Winter | Q, [MVAr] | 0 | 2 | 0.55784 | 0.53471 | 0.54269 | 0.53672 | 0.5242 | 0.53742 | 0.57926 | 0.57365 | 0.62595 | 0.68565 | 0.74672 | 0.74586 | 0.75878 | 0.69345 | 0.66152 | 0.64706 | 0.675 | 0.74218 | 0.77015 | 0.7911 | 0.7628 | 0.71965 | 0.67338 | 0.59354
2 | 3 | 2020 | Winter | Q, [%] | 0 | 2 | 6.973% | 6.684% | 6.784% | 6.709% | 6.553% | 6.718% | 7.241% | 7.171% | 7.824% | 8.571% | 9.334% | 9.323% | 9.485% | 8.668% | 8.269% | 8.088% | 8.437% | 9.277% | 9.627% | 9.889% | 9.535% | 8.996% | 8.417% | 7.419%
3 | 2 | 2020 | Winter | S, [MVA] | 0 | 2 | 1.8718 | 1.7343 | 1.6782 | 1.625 | 1.7152 | 1.7514 | 1.9968 | 2.2061 | 2.6165 | 2.994 | 3.1702 | 3.2716 | 3.1256 | 2.7833 | 2.5984 | 2.5554 | 2.6395 | 2.9577 | 3.1001 | 3.1533 | 3.0136 | 2.7985 | 2.5321 | 2.0295
3 | 2 | 2020 | Winter | S, [%] | 0 | 2 | 23.4% | 21.68% | 20.98% | 20.31% | 21.44% | 21.89% | 24.96% | 27.58% | 32.71% | 37.43% | 39.63% | 40.9% | 39.07% | 34.79% | 32.48% | 31.94% | 32.99% | 36.97% | 38.75% | 39.42% | 37.67% | 34.98% | 31.65% | 25.37%
2 | 3 | 2020 | Winter | S, [MVA] | 0 | 2 | 1.8787 | 1.7406 | 1.6844 | 1.631 | 1.7213 | 1.7577 | 2.0045 | 2.2141 | 2.6265 | 3.0061 | 3.1843 | 3.2859 | 3.1399 | 2.7952 | 2.6091 | 2.5657 | 2.6507 | 2.9712 | 3.1147 | 3.1686 | 3.0277 | 2.811 | 2.5429 | 2.0375
2 | 3 | 2020 | Winter | S, [%] | 0 | 2 | 23.48% | 21.76% | 21.06% | 20.39% | 21.52% | 21.97% | 25.06% | 27.68% | 32.83% | 37.58% | 39.8% | 41.07% | 39.25% | 34.94% | 32.61% | 32.07% | 33.13% | 37.14% | 38.93% | 39.61% | 37.85% | 35.14% | 31.79% | 25.47%
4 | 5 | 2020 | Winter | P, [MW] | 0 | 2 | -1.1116 | -1.1621 | -1.3052 | -1.3069 | -1.3077 | -1.2014 | -0.99695 | -0.7451 | -0.7869 | -0.6907 | -0.72693 | -0.72343 | -0.86861 | -0.69298 | -0.84389 | -0.93592 | -0.76562 | -0.49663 | -0.54863 | -0.6069 | -0.56981 | -0.7201 | -0.90363 | -1.043
4 | 5 | 2020 | Winter | P, [%] | 0 | 2 | 13.9% | 14.53% | 16.32% | 16.34% | 16.35% | 15.02% | 12.46% | 9.314% | 9.836% | 8.634% | 9.087% | 9.043% | 10.86% | 8.662% | 10.55% | 11.7% | 9.57% | 6.208% | 6.858% | 7.586% | 7.123% | 9.001% | 11.3% | 13.04%
5 | 4 | 2020 | Winter | P, [MW] | 0 | 2 | 1.1127 | 1.1632 | 1.3066 | 1.3084 | 1.3091 | 1.2026 | 0.99786 | 0.74567 | 0.78753 | 0.69124 | 0.72755 | 0.72403 | 0.8694 | 0.69354 | 0.84461 | 0.93675 | 0.76626 | 0.49706 | 0.54911 | 0.60744 | 0.57031 | 0.72071 | 0.90444 | 1.0439
5 | 4 | 2020 | Winter | P, [%] | 0 | 2 | 13.91% | 14.54% | 16.33% | 16.35% | 16.36% | 15.03% | 12.47% | 9.321% | 9.844% | 8.641% | 9.094% | 9.05% | 10.87% | 8.669% | 10.56% | 11.71% | 9.578% | 6.213% | 6.864% | 7.593% | 7.129% | 9.009% | 11.31% | 13.05%
4 | 5 | 2020 | Winter | Q, [MVAr] | 0 | 2 | -0.38229 | -0.36312 | -0.35935 | -0.35484 | -0.335 | -0.36098 | -0.41625 | -0.42432 | -0.43748 | -0.47185 | -0.51155 | -0.50131 | -0.51113 | -0.49542 | -0.46135 | -0.44283 | -0.48088 | -0.55346 | -0.56597 | -0.57821 | -0.56276 | -0.51917 | -0.47776 | -0.41879
4 | 5 | 2020 | Winter | Q, [%] | 0 | 2 | 4.779% | 4.539% | 4.492% | 4.436% | 4.187% | 4.512% | 5.203% | 5.304% | 5.468% | 5.898% | 6.394% | 6.266% | 6.389% | 6.193% | 5.767% | 5.535% | 6.011% | 6.918% | 7.075% | 7.228% | 7.035% | 6.49% | 5.972% | 5.235%
5 | 4 | 2020 | Winter | Q, [MVAr] | 0 | 2 | 0.39269 | 0.37428 | 0.37314 | 0.36864 | 0.34871 | 0.37282 | 0.42504 | 0.42986 | 0.44358 | 0.47711 | 0.5175 | 0.50715 | 0.51878 | 0.50089 | 0.46832 | 0.4509 | 0.48704 | 0.55763 | 0.57065 | 0.5835 | 0.56759 | 0.5251 | 0.48562 | 0.4283
5 | 4 | 2020 | Winter | Q, [%] | 0 | 2 | 4.909% | 4.678% | 4.664% | 4.608% | 4.359% | 4.66% | 5.313% | 5.373% | 5.545% | 5.964% | 6.469% | 6.339% | 6.485% | 6.261% | 5.854% | 5.636% | 6.088% | 6.97% | 7.133% | 7.294% | 7.095% | 6.564% | 6.07% | 5.354%
4 | 5 | 2020 | Winter | S, [MVA] | 0 | 2 | 1.1755 | 1.2175 | 1.3538 | 1.3543 | 1.3499 | 1.2545 | 1.0804 | 0.85745 | 0.90033 | 0.83648 | 0.88888 | 0.88015 | 1.0078 | 0.85186 | 0.96177 | 1.0354 | 0.90412 | 0.74361 | 0.78824 | 0.83824 | 0.80087 | 0.88773 | 1.0222 | 1.1239
4 | 5 | 2020 | Winter | S, [%] | 0 | 2 | 14.69% | 15.22% | 16.92% | 16.93% | 16.87% | 15.68% | 13.5% | 10.72% | 11.25% | 10.46% | 11.11% | 11% | 12.6% | 10.65% | 12.02% | 12.94% | 11.3% | 9.295% | 9.853% | 10.48% | 10.01% | 11.1% | 12.78% | 14.05%
5 | 4 | 2020 | Winter | S, [MVA] | 0 | 2 | 1.18 | 1.222 | 1.3589 | 1.3593 | 1.3548 | 1.2591 | 1.0846 | 0.8607 | 0.90386 | 0.83991 | 0.89282 | 0.88398 | 1.0124 | 0.85551 | 0.96576 | 1.0396 | 0.90794 | 0.74701 | 0.79194 | 0.8423 | 0.80462 | 0.89171 | 1.0266 | 1.1284
5 | 4 | 2020 | Winter | S, [%] | 0 | 2 | 14.75% | 15.27% | 16.99% | 16.99% | 16.93% | 15.74% | 13.56% | 10.76% | 11.3% | 10.5% | 11.16% | 11.05% | 12.66% | 10.69% | 12.07% | 13% | 11.35% | 9.338% | 9.899% | 10.53% | 10.06% | 11.15% | 12.83% | 14.1%
7 | 8 | 2020 | Winter | P, [MW] | 0 | 2 | -0.42353 | -0.41773 | -0.35772 | -0.33226 | -0.39745 | -0.44158 | -0.58423 | -0.75387 | -0.95796 | -1.0427 | -1.2055 | -1.211 | -1.2671 | -1.0255 | -0.95413 | -0.89089 | -0.94842 | -1.1255 | -1.1783 | -1.2219 | -1.1666 | -1.1288 | -0.95651 | -0.80687
7 | 8 | 2020 | Winter | P, [%] | 0 | 2 | 10.59% | 10.44% | 8.943% | 8.307% | 9.936% | 11.04% | 14.61% | 18.85% | 23.95% | 26.07% | 30.14% | 30.28% | 31.68% | 25.64% | 23.85% | 22.27% | 23.71% | 28.14% | 29.46% | 30.55% | 29.17% | 28.22% | 23.91% | 20.17%
8 | 7 | 2020 | Winter | P, [MW] | 0 | 2 | 0.42384 | 0.41803 | 0.35795 | 0.33247 | 0.39772 | 0.44191 | 0.58479 | 0.75477 | 0.9594 | 1.0444 | 1.2077 | 1.2133 | 1.2696 | 1.0271 | 0.95556 | 0.89214 | 0.94983 | 1.1274 | 1.1805 | 1.2243 | 1.1688 | 1.1308 | 0.95796 | 0.8079
8 | 7 | 2020 | Winter | P, [%] | 0 | 2 | 10.6% | 10.45% | 8.949% | 8.312% | 9.943% | 11.05% | 14.62% | 18.87% | 23.99% | 26.11% | 30.19% | 30.33% | 31.74% | 25.68% | 23.89% | 22.3% | 23.75% | 28.19% | 29.51% | 30.61% | 29.22% | 28.27% | 23.95% | 20.2%
7 | 8 | 2020 | Winter | Q, [MVAr] | 0 | 2 | -0.13984 | -0.13642 | -0.14734 | -0.14665 | -0.13284 | -0.13442 | -0.1267 | -0.10032 | -0.084194 | -0.084764 | -0.083463 | -0.079156 | -0.080515 | -0.092408 | -0.093403 | -0.097615 | -0.099728 | -0.098557 | -0.099549 | -0.099913 | -0.10112 | -0.096603 | -0.10739 | -0.10807
7 | 8 | 2020 | Winter | Q, [%] | 0 | 2 | 3.496% | 3.41% | 3.684% | 3.666% | 3.321% | 3.361% | 3.167% | 2.508% | 2.105% | 2.119% | 2.087% | 1.979% | 2.013% | 2.31% | 2.335% | 2.44% | 2.493% | 2.464% | 2.489% | 2.498% | 2.528% | 2.415% | 2.685% | 2.702%
8 | 7 | 2020 | Winter | Q, [MVAr] | 0 | 2 | 0.14283 | 0.13933 | 0.1496 | 0.14864 | 0.13548 | 0.13763 | 0.13208 | 0.10903 | 0.098118 | 0.10125 | 0.10546 | 0.10134 | 0.1048 | 0.10838 | 0.10725 | 0.10971 | 0.11343 | 0.11779 | 0.12062 | 0.12257 | 0.12179 | 0.11594 | 0.12134 | 0.11805
8 | 7 | 2020 | Winter | Q, [%] | 0 | 2 | 3.571% | 3.483% | 3.74% | 3.716% | 3.387% | 3.441% | 3.302% | 2.726% | 2.453% | 2.531% | 2.636% | 2.534% | 2.62% | 2.709% | 2.681% | 2.743% | 2.836% | 2.945% | 3.016% | 3.064% | 3.045% | 2.899% | 3.034% | 2.951%
7 | 8 | 2020 | Winter | S, [MVA] | 0 | 2 | 0.44602 | 0.43944 | 0.38687 | 0.36319 | 0.41906 | 0.46158 | 0.59781 | 0.76052 | 0.96165 | 1.0462 | 1.2083 | 1.2136 | 1.2696 | 1.0296 | 0.95869 | 0.89622 | 0.95364 | 1.1298 | 1.1825 | 1.226 | 1.171 | 1.1329 | 0.96252 | 0.81407
7 | 8 | 2020 | Winter | S, [%] | 0 | 2 | 11.15% | 10.99% | 9.672% | 9.08% | 10.48% | 11.54% | 14.95% | 19.01% | 24.04% | 26.15% | 30.21% | 30.34% | 31.74% | 25.74% | 23.97% | 22.41% | 23.84% | 28.24% | 29.56% | 30.65% | 29.27% | 28.32% | 24.06% | 20.35%
8 | 7 | 2020 | Winter | S, [MVA] | 0 | 2 | 0.44726 | 0.44064 | 0.38795 | 0.36418 | 0.42016 | 0.46284 | 0.59952 | 0.76261 | 0.9644 | 1.0493 | 1.2123 | 1.2175 | 1.2739 | 1.0328 | 0.96156 | 0.89886 | 0.95658 | 1.1336 | 1.1866 | 1.2304 | 1.1751 | 1.1367 | 0.96561 | 0.81648
8 | 7 | 2020 | Winter | S, [%] | 0 | 2 | 11.18% | 11.02% | 9.699% | 9.105% | 10.5% | 11.57% | 14.99% | 19.07% | 24.11% | 26.23% | 30.31% | 30.44% | 31.85% | 25.82% | 24.04% | 22.47% | 23.91% | 28.34% | 29.67% | 30.76% | 29.38% | 28.42% | 24.14% | 20.41%
10 | 11 | 2020 | Winter | P, [MW] | 0 | 2 | -0.99971 | -0.99564 | -0.99143 | -0.9876 | -0.9853 | -0.99325 | -1.0019 | -1.0034 | -1.0106 | -1.0135 | -1.0168 | -1.0177 | -1.0177 | -1.0161 | -1.0129 | -1.0128 | -1.0131 | -1.0183 | -1.0199 | -1.0204 | -1.0196 | -1.0167 | -1.0138 | -1.0028
10 | 11 | 2020 | Winter | P, [%] | 0 | 2 | 12.5% | 12.45% | 12.39% | 12.34% | 12.32% | 12.42% | 12.52% | 12.54% | 12.63% | 12.67% | 12.71% | 12.72% | 12.72% | 12.7% | 12.66% | 12.66% | 12.66% | 12.73% | 12.75% | 12.76% | 12.75% | 12.71% | 12.67% | 12.53%
11 | 10 | 2020 | Winter | P, [MW] | 0 | 2 | 1.0005 | 0.99644 | 0.99222 | 0.98838 | 0.98608 | 0.99404 | 1.0027 | 1.0042 | 1.0114 | 1.0143 | 1.0176 | 1.0186 | 1.0186 | 1.0169 | 1.0137 | 1.0136 | 1.0139 | 1.0191 | 1.0207 | 1.0212 | 1.0205 | 1.0175 | 1.0146 | 1.0036
11 | 10 | 2020 | Winter | P, [%] | 0 | 2 | 12.51% | 12.46% | 12.4% | 12.35% | 12.33% | 12.43% | 12.53% | 12.55% | 12.64% | 12.68% | 12.72% | 12.73% | 12.73% | 12.71% | 12.67% | 12.67% | 12.67% | 12.74% | 12.76% | 12.77% | 12.76% | 12.72% | 12.68% | 12.54%
10 | 11 | 2020 | Winter | Q, [MVAr] | 0 | 2 | 0.13518 | 0.13891 | 0.13693 | 0.14224 | 0.1471 | 0.14201 | 0.12482 | 0.1186 | 0.11131 | 0.098257 | 0.083502 | 0.077602 | 0.077532 | 0.096514 | 0.11151 | 0.11126 | 0.091556 | 0.067989 | 0.05637 | 0.051811 | 0.059358 | 0.082721 | 0.099518 | 0.12062
10 | 11 | 2020 | Winter | Q, [%] | 0 | 2 | 1.69% | 1.736% | 1.712% | 1.778% | 1.839% | 1.775% | 1.56% | 1.483% | 1.391% | 1.228% | 1.044% | 0.97% | 0.9692% | 1.206% | 1.394% | 1.391% | 1.144% | 0.8499% | 0.7046% | 0.6476% | 0.742% | 1.034% | 1.244% | 1.508%
11 | 10 | 2020 | Winter | Q, [MVAr] | 0 | 2 | -0.12627 | -0.13007 | -0.12817 | -0.13354 | -0.13842 | -0.13321 | -0.11591 | -0.10967 | -0.10227 | -0.089182 | -0.07439 | -0.068481 | -0.068412 | -0.087396 | -0.10243 | -0.10218 | -0.082499 | -0.058871 | -0.047235 | -0.04267 | -0.050224 | -0.073613 | -0.090437 | -0.11169
11 | 10 | 2020 | Winter | Q, [%] | 0 | 2 | 1.578% | 1.626% | 1.602% | 1.669% | 1.73% | 1.665% | 1.449% | 1.371% | 1.278% | 1.115% | 0.9299% | 0.856% | 0.8551% | 1.092% | 1.28% | 1.277% | 1.031% | 0.7359% | 0.5904% | 0.5334% | 0.6278% | 0.9202% | 1.13% | 1.396%
10 | 11 | 2020 | Winter | S, [MVA] | 0 | 2 | 1.0088 | 1.0053 | 1.0008 | 0.99779 | 0.99622 | 1.0033 | 1.0096 | 1.0104 | 1.0167 | 1.0182 | 1.0202 | 1.0207 | 1.0207 | 1.0206 | 1.019 | 1.0188 | 1.0172 | 1.0206 | 1.0214 | 1.0217 | 1.0214 | 1.02 | 1.0186 | 1.01
10 | 11 | 2020 | Winter | S, [%] | 0 | 2 | 12.61% | 12.57% | 12.51% | 12.47% | 12.45% | 12.54% | 12.62% | 12.63% | 12.71% | 12.73% | 12.75% | 12.76% | 12.76% | 12.76% | 12.74% | 12.74% | 12.71% | 12.76% | 12.77% | 12.77% | 12.77% | 12.75% | 12.73% | 12.62%
11 | 10 | 2020 | Winter | S, [MVA] | 0 | 2 | 1.0085 | 1.0049 | 1.0005 | 0.99736 | 0.99575 | 1.0029 | 1.0094 | 1.0102 | 1.0165 | 1.0182 | 1.0204 | 1.0209 | 1.0209 | 1.0206 | 1.0188 | 1.0187 | 1.0172 | 1.0208 | 1.0218 | 1.0221 | 1.0217 | 1.0202 | 1.0186 | 1.0098
11 | 10 | 2020 | Winter | S, [%] | 0 | 2 | 12.61% | 12.56% | 12.51% | 12.47% | 12.45% | 12.54% | 12.62% | 12.63% | 12.71% | 12.73% | 12.75% | 12.76% | 12.76% | 12.76% | 12.74% | 12.73% | 12.72% | 12.76% | 12.77% | 12.78% | 12.77% | 12.75% | 12.73% | 12.62%
13 | 14 | 2020 | Winter | P, [MW] | 0 | 2 | 3.0506 | 2.7452 | 2.5702 | 2.465 | 2.3872 | 2.6402 | 3.0516 | 3.3621 | 3.8926 | 4.5262 | 4.9427 | 5.1579 | 5.1109 | 4.7744 | 4.3699 | 4.2959 | 4.3917 | 4.8471 | 5.0268 | 5.2028 | 5.121 | 4.741 | 4.1674 | 3.3272
13 | 14 | 2020 | Winter | P, [%] | 0 | 2 | 7.627% | 6.863% | 6.425% | 6.163% | 5.968% | 6.601% | 7.629% | 8.405% | 9.732% | 11.32% | 12.36% | 12.89% | 12.78% | 11.94% | 10.92% | 10.74% | 10.98% | 12.12% | 12.57% | 13.01% | 12.8% | 11.85% | 10.42% | 8.318%
14 | 13 | 2020 | Winter | P, [MW] | 0 | 2 | -3.0497 | -2.7445 | -2.5696 | -2.4645 | -2.3867 | -2.6395 | -3.0507 | -3.3611 | -3.8912 | -4.5243 | -4.9404 | -5.1554 | -5.1084 | -4.7722 | -4.368 | -4.2941 | -4.3899 | -4.8448 | -5.0244 | -5.2003 | -5.1185 | -4.7389 | -4.1658 | -3.3262
14 | 13 | 2020 | Winter | P, [%] | 0 | 2 | 7.624% | 6.861% | 6.424% | 6.161% | 5.967% | 6.599% | 7.627% | 8.403% | 9.728% | 11.31% | 12.35% | 12.89% | 12.77% | 11.93% | 10.92% | 10.74% | 10.97% | 12.11% | 12.56% | 13% | 12.8% | 11.85% | 10.41% | 8.315%
13 | 14 | 2020 | Winter | Q, [MVAr] | 0 | 2 | -0.065874 | -0.068391 | -0.066458 | -0.075249 | -0.082817 | -0.082573 | -0.062277 | -0.052668 | -0.039653 | -0.028984 | -0.0049522 | 0.002352 | 0.0052739 | -0.010473 | -0.03697 | -0.036875 | -0.017031 | -0.0051078 | 0.0086986 | 0.011303 | 0.0040271 | -0.0080458 | -0.024462 | -0.049183
13 | 14 | 2020 | Winter | Q, [%] | 0 | 2 | 0.1647% | 0.171% | 0.1661% | 0.1881% | 0.207% | 0.2064% | 0.1557% | 0.1317% | 0.09913% | 0.07246% | 0.01238% | 0.00588% | 0.01318% | 0.02618% | 0.09242% | 0.09219% | 0.04258% | 0.01277% | 0.02175% | 0.02826% | 0.01007% | 0.02011% | 0.06115% | 0.123%
14 | 13 | 2020 | Winter | Q, [MVAr] | 0 | 2 | 0.091478 | 0.089129 | 0.084637 | 0.091974 | 0.098507 | 0.10176 | 0.087896 | 0.083762 | 0.081328 | 0.085325 | 0.072135 | 0.07081 | 0.06656 | 0.073158 | 0.089486 | 0.087628 | 0.070071 | 0.069717 | 0.060789 | 0.063139 | 0.06809 | 0.069858 | 0.072223 | 0.079633
14 | 13 | 2020 | Winter | Q, [%] | 0 | 2 | 0.2287% | 0.2228% | 0.2116% | 0.2299% | 0.2463% | 0.2544% | 0.2197% | 0.2094% | 0.2033% | 0.2133% | 0.1803% | 0.177% | 0.1664% | 0.1829% | 0.2237% | 0.2191% | 0.1752% | 0.1743% | 0.152% | 0.1578% | 0.1702% | 0.1746% | 0.1806% | 0.1991%
13 | 14 | 2020 | Winter | S, [MVA] | 0 | 2 | 3.0513 | 2.7461 | 2.5711 | 2.4662 | 2.3887 | 2.6415 | 3.0522 | 3.3625 | 3.8928 | 4.5263 | 4.9427 | 5.1579 | 5.1109 | 4.7744 | 4.37 | 4.296 | 4.3917 | 4.8471 | 5.0268 | 5.2029 | 5.121 | 4.741 | 4.1675 | 3.3276
13 | 14 | 2020 | Winter | S, [%] | 0 | 2 | 7.628% | 6.865% | 6.428% | 6.165% | 5.972% | 6.604% | 7.63% | 8.406% | 9.732% | 11.32% | 12.36% | 12.89% | 12.78% | 11.94% | 10.93% | 10.74% | 10.98% | 12.12% | 12.57% | 13.01% | 12.8% | 11.85% | 10.42% | 8.319%
14 | 13 | 2020 | Winter | S, [MVA] | 0 | 2 | 3.0511 | 2.746 | 2.571 | 2.4662 | 2.3887 | 2.6415 | 3.0519 | 3.3621 | 3.8921 | 4.5251 | 4.9409 | 5.1559 | 5.1089 | 4.7728 | 4.369 | 4.295 | 4.3904 | 4.8453 | 5.0247 | 5.2007 | 5.1189 | 4.7394 | 4.1664 | 3.3271
14 | 13 | 2020 | Winter | S, [%] | 0 | 2 | 7.628% | 6.865% | 6.427% | 6.165% | 5.972% | 6.604% | 7.63% | 8.405% | 9.73% | 11.31% | 12.35% | 12.89% | 12.77% | 11.93% | 10.92% | 10.74% | 10.98% | 12.11% | 12.56% | 13% | 12.8% | 11.85% | 10.42% | 8.318%
14 | 15 | 2020 | Winter | P, [MW] | 0 | 2 | 2.6179 | 2.3699 | 2.1188 | 1.9692 | 1.8443 | 2.0243 | 2.3346 | 2.5899 | 3.0554 | 3.5857 | 3.8858 | 4.0246 | 4.0593 | 4.0061 | 3.636 | 3.7281 | 3.449 | 3.7345 | 3.8622 | 4.0272 | 3.9434 | 3.5931 | 3.2549 | 2.6007
14 | 15 | 2020 | Winter | P, [%] | 0 | 2 | 16.36% | 14.81% | 13.24% | 12.31% | 11.53% | 12.65% | 14.59% | 16.19% | 19.1% | 22.41% | 24.29% | 25.15% | 25.37% | 25.04% | 22.72% | 23.3% | 21.56% | 23.34% | 24.14% | 25.17% | 24.65% | 22.46% | 20.34% | 16.25%
15 | 14 | 2020 | Winter | P, [MW] | 0 | 2 | -2.6152 | -2.3676 | -2.117 | -1.9677 | -1.843 | -2.0227 | -2.3324 | -2.5873 | -3.0516 | -3.5806 | -3.8798 | -4.0181 | -4.0527 | -3.9997 | -3.6307 | -3.7226 | -3.4443 | -3.7289 | -3.8563 | -4.0207 | -3.9372 | -3.5879 | -3.2507 | -2.598
15 | 14 | 2020 | Winter | P, [%] | 0 | 2 | 16.35% | 14.8% | 13.23% | 12.3% | 11.52% | 12.64% | 14.58% | 16.17% | 19.07% | 22.38% | 24.25% | 25.11% | 25.33% | 25% | 22.69% | 23.27% | 21.53% | 23.31% | 24.1% | 25.13% | 24.61% | 22.42% | 20.32% | 16.24%
14 | 15 | 2020 | Winter | Q, [MVAr] | 0 | 2 | -0.15607 | -0.12569 | -0.11548 | -0.089053 | -0.060995 | -0.10064 | -0.18359 | -0.22339 | -0.30284 | -0.38153 | -0.46023 | -0.49813 | -0.50121 | -0.43422 | -0.33815 | -0.34711 | -0.37779 | -0.45672 | -0.49608 | -0.52819 | -0.50478 | -0.45504 | -0.36682 | -0.20704
14 | 15 | 2020 | Winter | Q, [%] | 0 | 2 | 0.9754% | 0.7856% | 0.7217% | 0.5566% | 0.3812% | 0.629% | 1.147% | 1.396% | 1.893% | 2.385% | 2.876% | 3.113% | 3.133% | 2.714% | 2.113% | 2.169% | 2.361% | 2.855% | 3.1% | 3.301% | 3.155% | 2.844% | 2.293% | 1.294%
15 | 14 | 2020 | Winter | Q, [MVAr] | 0 | 2 | 0.18616 | 0.15033 | 0.13518 | 0.10605 | 0.075892 | 0.11862 | 0.20758 | 0.25296 | 0.3441 | 0.43845 | 0.52726 | 0.57013 | 0.57446 | 0.50531 | 0.39651 | 0.40847 | 0.43049 | 0.5187 | 0.56247 | 0.60042 | 0.57398 | 0.51247 | 0.41378 | 0.23682
15 | 14 | 2020 | Winter | Q, [%] | 0 | 2 | 1.164% | 0.9396% | 0.8449% | 0.6628% | 0.4743% | 0.7414% | 1.297% | 1.581% | 2.151% | 2.74% | 3.295% | 3.563% | 3.59% | 3.158% | 2.478% | 2.553% | 2.691% | 3.242% | 3.515% | 3.753% | 3.587% | 3.203% | 2.586% | 1.48%
14 | 15 | 2020 | Winter | S, [MVA] | 0 | 2 | 2.6226 | 2.3732 | 2.1219 | 1.9712 | 1.8453 | 2.0268 | 2.3418 | 2.5995 | 3.0703 | 3.606 | 3.9129 | 4.0553 | 4.0901 | 4.0296 | 3.6517 | 3.7442 | 3.4697 | 3.7623 | 3.894 | 4.0617 | 3.9756 | 3.6218 | 3.2755 | 2.6089
14 | 15 | 2020 | Winter | S, [%] | 0 | 2 | 16.39% | 14.83% | 13.26% | 12.32% | 11.53% | 12.67% | 14.64% | 16.25% | 19.19% | 22.54% | 24.46% | 25.35% | 25.56% | 25.19% | 22.82% | 23.4% | 21.69% | 23.51% | 24.34% | 25.39% | 24.85% | 22.64% | 20.47% | 16.31%
15 | 14 | 2020 | Winter | S, [MVA] | 0 | 2 | 2.6218 | 2.3724 | 2.1213 | 1.9705 | 1.8445 | 2.0262 | 2.3416 | 2.5996 | 3.071 | 3.6074 | 3.9154 | 4.0583 | 4.0932 | 4.0315 | 3.6523 | 3.7449 | 3.4711 | 3.7648 | 3.8971 | 4.0653 | 3.9788 | 3.6244 | 3.2769 | 2.6088
15 | 14 | 2020 | Winter | S, [%] | 0 | 2 | 16.39% | 14.83% | 13.26% | 12.32% | 11.53% | 12.66% | 14.64% | 16.25% | 19.19% | 22.55% | 24.47% | 25.36% | 25.58% | 25.2% | 22.83% | 23.41% | 21.69% | 23.53% | 24.36% | 25.41% | 24.87% | 22.65% | 20.48% | 16.31%
18 | 19 | 2020 | Winter | P, [MW] | 0 | 2 | 2.2406 | 2.155 | 2.2169 | 2.1652 | 2.2101 | 2.2048 | 2.2465 | 2.2998 | 2.3842 | 2.5054 | 2.5369 | 2.5292 | 2.4503 | 2.6195 | 2.6525 | 2.5144 | 2.5338 | 2.5789 | 2.5683 | 2.5083 | 2.4874 | 2.4212 | 2.4307 | 2.2947
18 | 19 | 2020 | Winter | P, [%] | 0 | 2 | 11.2% | 10.78% | 11.08% | 10.83% | 11.05% | 11.02% | 11.23% | 11.5% | 11.92% | 12.53% | 12.68% | 12.65% | 12.25% | 13.1% | 13.26% | 12.57% | 12.67% | 12.89% | 12.84% | 12.54% | 12.44% | 12.11% | 12.15% | 11.47%
19 | 18 | 2020 | Winter | P, [MW] | 0 | 2 | -2.2396 | -2.1541 | -2.2159 | -2.1642 | -2.2091 | -2.2038 | -2.2454 | -2.2987 | -2.3831 | -2.5041 | -2.5357 | -2.5279 | -2.4491 | -2.6181 | -2.6511 | -2.5131 | -2.5325 | -2.5776 | -2.567 | -2.507 | -2.4862 | -2.42 | -2.4295 | -2.2937
19 | 18 | 2020 | Winter | P, [%] | 0 | 2 | 11.2% | 10.77% | 11.08% | 10.82% | 11.05% | 11.02% | 11.23% | 11.49% | 11.92% | 12.52% | 12.68% | 12.64% | 12.25% | 13.09% | 13.26% | 12.57% | 12.66% | 12.89% | 12.84% | 12.54% | 12.43% | 12.1% | 12.15% | 11.47%
18 | 19 | 2020 | Winter | Q, [MVAr] | 0 | 2 | 0.1963 | 0.19167 | 0.18597 | 0.18381 | 0.19296 | 0.18109 | 0.16698 | 0.17512 | 0.17531 | 0.17364 | 0.16069 | 0.15148 | 0.14657 | 0.18106 | 0.20333 | 0.19302 | 0.17661 | 0.15202 | 0.14367 | 0.13198 | 0.13497 | 0.13817 | 0.15866 | 0.18279
18 | 19 | 2020 | Winter | Q, [%] | 0 | 2 | 0.9815% | 0.9584% | 0.9299% | 0.9191% | 0.9648% | 0.9054% | 0.8349% | 0.8756% | 0.8765% | 0.8682% | 0.8035% | 0.7574% | 0.7329% | 0.9053% | 1.017% | 0.9651% | 0.8831% | 0.7601% | 0.7183% | 0.6599% | 0.6748% | 0.6909% | 0.7933% | 0.914%
19 | 18 | 2020 | Winter | Q, [MVAr] | 0 | 2 | -0.16848 | -0.16593 | -0.15875 | -0.15784 | -0.1659 | -0.15417 | -0.13907 | -0.14587 | -0.14387 | -0.13895 | -0.12515 | -0.11618 | -0.11343 | -0.14314 | -0.1644 | -0.15804 | -0.14113 | -0.11531 | -0.10727 | -0.097286 | -0.10084 | -0.10583 | -0.12603 | -0.15365
19 | 18 | 2020 | Winter | Q, [%] | 0 | 2 | 0.8424% | 0.8296% | 0.7938% | 0.7892% | 0.8295% | 0.7709% | 0.6953% | 0.7293% | 0.7194% | 0.6947% | 0.6257% | 0.5809% | 0.5672% | 0.7157% | 0.822% | 0.7902% | 0.7057% | 0.5766% | 0.5364% | 0.4864% | 0.5042% | 0.5291% | 0.6301% | 0.7682%
18 | 19 | 2020 | Winter | S, [MVA] | 0 | 2 | 2.2492 | 2.1635 | 2.2247 | 2.173 | 2.2185 | 2.2122 | 2.2527 | 2.3065 | 2.3907 | 2.5114 | 2.542 | 2.5337 | 2.4546 | 2.6257 | 2.6603 | 2.5218 | 2.5399 | 2.5834 | 2.5723 | 2.5118 | 2.4911 | 2.4252 | 2.4358 | 2.302
18 | 19 | 2020 | Winter | S, [%] | 0 | 2 | 11.25% | 10.82% | 11.12% | 10.86% | 11.09% | 11.06% | 11.26% | 11.53% | 11.95% | 12.56% | 12.71% | 12.67% | 12.27% | 13.13% | 13.3% | 12.61% | 12.7% | 12.92% | 12.86% | 12.56% | 12.46% | 12.13% | 12.18% | 11.51%
19 | 18 | 2020 | Winter | S, [MVA] | 0 | 2 | 2.2459 | 2.1605 | 2.2216 | 2.17 | 2.2153 | 2.2092 | 2.2497 | 2.3034 | 2.3874 | 2.508 | 2.5387 | 2.5305 | 2.4517 | 2.622 | 2.6562 | 2.5181 | 2.5364 | 2.5802 | 2.5692 | 2.5089 | 2.4882 | 2.4224 | 2.4327 | 2.2988
19 | 18 | 2020 | Winter | S, [%] | 0 | 2 | 11.23% | 10.8% | 11.11% | 10.85% | 11.08% | 11.05% | 11.25% | 11.52% | 11.94% | 12.54% | 12.69% | 12.65% | 12.26% | 13.11% | 13.28% | 12.59% | 12.68% | 12.9% | 12.85% | 12.54% | 12.44% | 12.11% | 12.16% | 11.49%
20 | 19 | 2020 | Winter | P, [MW] | 0 | 2 | 0.61583 | 0.63351 | 0.71346 | 0.70151 | 0.7487 | 0.67969 | 0.60771 | 0.56779 | 0.49459 | 0.41535 | 0.3322 | 0.27531 | 0.24224 | 0.43353 | 0.55529 | 0.48912 | 0.47115 | 0.37932 | 0.33057 | 0.24862 | 0.25651 | 0.30808 | 0.45552 | 0.5781
20 | 19 | 2020 | Winter | P, [%] | 0 | 2 | 7.698% | 7.919% | 8.918% | 8.769% | 9.359% | 8.496% | 7.596% | 7.097% | 6.182% | 5.192% | 4.153% | 3.441% | 3.028% | 5.419% | 6.941% | 6.114% | 5.889% | 4.742% | 4.132% | 3.108% | 3.206% | 3.851% | 5.694% | 7.226%
19 | 20 | 2020 | Winter | P, [MW] | 0 | 2 | -0.61551 | -0.63317 | -0.71305 | -0.7011 | -0.74824 | -0.67931 | -0.6074 | -0.56752 | -0.49438 | -0.41518 | -0.33208 | -0.27522 | -0.24216 | -0.43335 | -0.55501 | -0.4889 | -0.47095 | -0.37918 | -0.33046 | -0.24855 | -0.25643 | -0.30798 | -0.45534 | -0.57782
19 | 20 | 2020 | Winter | P, [%] | 0 | 2 | 7.694% | 7.915% | 8.913% | 8.764% | 9.353% | 8.491% | 7.592% | 7.094% | 6.18% | 5.19% | 4.151% | 3.44% | 3.027% | 5.417% | 6.938% | 6.111% | 5.887% | 4.74% | 4.131% | 3.107% | 3.205% | 3.85% | 5.692% | 7.223%
20 | 19 | 2020 | Winter | Q, [MVAr] | 0 | 2 | 0.1699 | 0.15883 | 0.14436 | 0.14073 | 0.14342 | 0.14174 | 0.14298 | 0.15999 | 0.17677 | 0.19389 | 0.1985 | 0.19931 | 0.1978 | 0.20574 | 0.20582 | 0.20107 | 0.19083 | 0.18376 | 0.18487 | 0.1844 | 0.18466 | 0.17503 | 0.16976 | 0.1664
20 | 19 | 2020 | Winter | Q, [%] | 0 | 2 | 2.124% | 1.985% | 1.805% | 1.759% | 1.793% | 1.772% | 1.787% | 2% | 2.21% | 2.424% | 2.481% | 2.491% | 2.473% | 2.572% | 2.573% | 2.513% | 2.385% | 2.297% | 2.311% | 2.305% | 2.308% | 2.188% | 2.122% | 2.08%
19 | 20 | 2020 | Winter | Q, [MVAr] | 0 | 2 | -0.16634 | -0.1551 | -0.13973 | -0.13626 | -0.13834 | -0.13753 | -0.13957 | -0.15695 | -0.17436 | -0.19205 | -0.1972 | -0.19831 | -0.19695 | -0.20373 | -0.20276 | -0.19862 | -0.18857 | -0.18221 | -0.18362 | -0.18357 | -0.18378 | -0.17394 | -0.16769 | -0.16324
19 | 20 | 2020 | Winter | Q, [%] | 0 | 2 | 2.079% | 1.939% | 1.747% | 1.703% | 1.729% | 1.719% | 1.745% | 1.962% | 2.179% | 2.401% | 2.465% | 2.479% | 2.462% | 2.547% | 2.534% | 2.483% | 2.357% | 2.278% | 2.295% | 2.295% | 2.297% | 2.174% | 2.096% | 2.04%
20 | 19 | 2020 | Winter | S, [MVA] | 0 | 2 | 0.63884 | 0.65311 | 0.72792 | 0.71548 | 0.76231 | 0.69431 | 0.6243 | 0.5899 | 0.52523 | 0.45838 | 0.38699 | 0.33988 | 0.31274 | 0.47987 | 0.59221 | 0.52883 | 0.50833 | 0.42149 | 0.37875 | 0.30955 | 0.31606 | 0.35433 | 0.48613 | 0.60157
20 | 19 | 2020 | Winter | S, [%] | 0 | 2 | 7.986% | 8.164% | 9.099% | 8.944% | 9.529% | 8.679% | 7.804% | 7.374% | 6.565% | 5.73% | 4.837% | 4.249% | 3.909% | 5.998% | 7.403% | 6.61% | 6.354% | 5.269% | 4.734% | 3.869% | 3.951% | 4.429% | 6.077% | 7.52%
19 | 20 | 2020 | Winter | S, [MVA] | 0 | 2 | 0.63759 | 0.65189 | 0.72661 | 0.71422 | 0.76092 | 0.69309 | 0.62323 | 0.58882 | 0.52422 | 0.45745 | 0.38622 | 0.33922 | 0.31214 | 0.47885 | 0.59089 | 0.5277 | 0.5073 | 0.42069 | 0.37804 | 0.30899 | 0.31549 | 0.35371 | 0.48524 | 0.60043
19 | 20 | 2020 | Winter | S, [%] | 0 | 2 | 7.97% | 8.149% | 9.083% | 8.928% | 9.511% | 8.664% | 7.79% | 7.36% | 6.553% | 5.718% | 4.828% | 4.24% | 3.902% | 5.986% | 7.386% | 6.596% | 6.341% | 5.259% | 4.726% | 3.862% | 3.944% | 4.421% | 6.065% | 7.505%
3 | 4 | 2020 | Winter | P, [MW] | Expected | - | -0.38806 | -0.6126 | -0.80267 | -0.78418 | -0.67468 | -0.5104 | 0.058871 | -0.6961 | -0.16213 | -0.52104 | -0.2454 | -0.15094 | -0.58628 | -0.08705 | -0.47125 | -0.099925 | -0.14652 | 0.34583 | -0.11751 | 0.24305 | 0.030454 | -0.39904 | -0.20804 | -0.18575
3 | 4 | 2020 | Winter | P, [%] | Expected | - | 1.848% | 2.917% | 3.822% | 3.734% | 3.213% | 2.43% | 0.2803% | 3.315% | 0.7721% | 2.481% | 1.169% | 0.7188% | 2.792% | 0.4145% | 2.244% | 0.4758% | 0.6977% | 1.647% | 0.5596% | 1.157% | 0.145% | 1.9% | 0.9906% | 0.8845%
4 | 3 | 2020 | Winter | P, [MW] | Expected | - | 0.38811 | 0.61269 | 0.80281 | 0.78432 | 0.67479 | 0.5105 | -0.058758 | 0.69632 | 0.16235 | 0.52128 | 0.24563 | 0.15119 | 0.58652 | 0.087273 | 0.47144 | 0.10011 | 0.14672 | -0.34547 | 0.11775 | -0.24278 | -0.030272 | 0.39917 | 0.20812 | 0.18581
4 | 3 | 2020 | Winter | P, [%] | Expected | - | 1.848% | 2.918% | 3.823% | 3.735% | 3.213% | 2.431% | 0.2798% | 3.316% | 0.7731% | 2.482% | 1.17% | 0.72% | 2.793% | 0.4156% | 2.245% | 0.4767% | 0.6987% | 1.645% | 0.5607% | 1.156% | 0.1442% | 1.901% | 0.991% | 0.8848%
3 | 4 | 2020 | Winter | Q, [MVAr] | Expected | - | -0.17959 | -0.092707 | -0.062245 | -0.021793 | -0.11694 | -0.20056 | -0.69086 | -0.64402 | -0.98896 | -0.88568 | -1.0153 | -1.0766 | -0.85921 | -1.0349 | -0.7905 | -0.91727 | -0.91513 | -1.2748 | -1.018 | -1.0994 | -0.91656 | -0.62559 | -0.55026 | -0.46711
3 | 4 | 2020 | Winter | Q, [%] | Expected | - | 0.8552% | 0.4415% | 0.2964% | 0.1038% | 0.5569% | 0.9551% | 3.29% | 3.067% | 4.709% | 4.218% | 4.835% | 5.127% | 4.091% | 4.928% | 3.764% | 4.368% | 4.358% | 6.07% | 4.848% | 5.235% | 4.365% | 2.979% | 2.62% | 2.224%
4 | 3 | 2020 | Winter | Q, [MVAr] | Expected | - | 0.17563 | 0.088804 | 0.058409 | 0.017951 | 0.11306 | 0.19666 | 0.68699 | 0.6403 | 0.98522 | 0.88197 | 1.0116 | 1.0729 | 0.85552 | 1.0312 | 0.78672 | 0.9135 | 0.91139 | 1.2713 | 1.0143 | 1.0957 | 0.91279 | 0.62174 | 0.54634 | 0.46317
4 | 3 | 2020 | Winter | Q, [%] | Expected | - | 0.0083632 | 0.0042287 | 0.0027814 | 0.00085479 | 0.0053838 | 0.0093646 | 0.032714 | 0.030491 | 0.046915 | 0.041999 | 0.048172 | 0.051092 | 0.040739 | 0.049104 | 0.037463 | 0.0435 | 0.0434 | 0.060537 | 0.048299 | 0.052178 | 0.043466 | 0.029607 | 0.026016 | 0.022056
3 | 4 | 2020 | Winter | S, [MVA] | Expected | - | 0.47193 | 0.65554 | 0.82541 | 0.80917 | 0.71637 | 0.64488 | 0.73015 | 1.0281 | 1.0027 | 1.0508 | 1.0462 | 1.0941 | 1.082 | 1.039 | 0.94091 | 0.93831 | 0.96276 | 1.3248 | 1.0459 | 1.1319 | 0.91982 | 0.7728 | 0.59133 | 0.51713
3 | 4 | 2020 | Winter | S, [%] | Expected | - | 2.247% | 3.122% | 3.931% | 3.853% | 3.411% | 3.071% | 3.477% | 4.896% | 4.775% | 5.004% | 4.982% | 5.21% | 5.152% | 4.948% | 4.481% | 4.468% | 4.585% | 6.309% | 4.98% | 5.39% | 4.38% | 3.68% | 2.816% | 2.463%
4 | 3 | 2020 | Winter | S, [MVA] | Expected | - | 0.47069 | 0.65497 | 0.82526 | 0.80921 | 0.71597 | 0.64408 | 0.72649 | 1.0259 | 0.99902 | 1.0478 | 1.0427 | 1.0905 | 1.0792 | 1.0354 | 0.93783 | 0.93464 | 0.95922 | 1.3213 | 1.0423 | 1.1283 | 0.91605 | 0.76986 | 0.58769 | 0.51348
4 | 3 | 2020 | Winter | S, [%] | Expected | - | 2.241% | 3.119% | 3.93% | 3.853% | 3.409% | 3.067% | 3.459% | 4.885% | 4.757% | 4.989% | 4.965% | 5.193% | 5.139% | 4.93% | 4.466% | 4.451% | 4.568% | 6.292% | 4.963% | 5.373% | 4.362% | 3.666% | 2.799% | 2.445%
3 | 7 | 2020 | Winter | P, [MW] | Expected | - | -0.70488 | -0.63418 | -0.49272 | -0.5779 | -0.70945 | -0.98058 | -1.1813 | -1.4303 | -1.5378 | -1.5671 | -1.5897 | -1.5415 | -1.4735 | -1.3635 | -1.341 | -1.3905 | -1.4415 | -1.4517 | -1.5286 | -1.5385 | -1.4521 | -1.3328 | -1.1234 | -0.96928
3 | 7 | 2020 | Winter | P, [%] | Expected | - | 3.357% | 3.02% | 2.346% | 2.752% | 3.378% | 4.669% | 5.625% | 6.811% | 7.323% | 7.463% | 7.57% | 7.34% | 7.017% | 6.493% | 6.386% | 6.621% | 6.864% | 6.913% | 7.279% | 7.326% | 6.915% | 6.347% | 5.35% | 4.616%
7 | 3 | 2020 | Winter | P, [MW] | Expected | - | 0.70499 | 0.63427 | 0.49277 | 0.57797 | 0.70956 | 0.98079 | 1.1816 | 1.4307 | 1.5383 | 1.5676 | 1.5903 | 1.542 | 1.474 | 1.3638 | 1.3414 | 1.3909 | 1.4419 | 1.4522 | 1.5291 | 1.539 | 1.4526 | 1.3332 | 1.1237 | 0.96948
7 | 3 | 2020 | Winter | P, [%] | Expected | - | 3.357% | 3.02% | 2.347% | 2.752% | 3.379% | 4.67% | 5.627% | 6.813% | 7.325% | 7.465% | 7.573% | 7.343% | 7.019% | 6.495% | 6.388% | 6.623% | 6.866% | 6.915% | 7.282% | 7.328% | 6.917% | 6.348% | 5.351% | 4.617%
3 | 7 | 2020 | Winter | Q, [MVAr] | Expected | - | -0.058901 | -0.039637 | -0.078897 | -0.040309 | -0.010327 | 0.051542 | -0.047283 | -0.026591 | -0.070578 | -0.065105 | -0.067329 | -0.088187 | -0.059398 | -0.10298 | -0.065194 | -0.067565 | -0.074892 | -0.15778 | -0.1031 | -0.096359 | -0.090518 | -0.067505 | -0.088175 | -0.085555
3 | 7 | 2020 | Winter | Q, [%] | Expected | - | 0.2805% | 0.1887% | 0.3757% | 0.1919% | 0.04918% | 0.2454% | 0.2252% | 0.1266% | 0.3361% | 0.31% | 0.3206% | 0.4199% | 0.2828% | 0.4904% | 0.3104% | 0.3217% | 0.3566% | 0.7513% | 0.491% | 0.4589% | 0.431% | 0.3215% | 0.4199% | 0.4074%
7 | 3 | 2020 | Winter | Q, [MVAr] | Expected | - | 0.055019 | 0.035725 | 0.074937 | 0.036379 | 0.0064472 | -0.055277 | 0.04367 | 0.023175 | 0.067248 | 0.0618 | 0.064038 | 0.084852 | 0.056005 | 0.0995 | 0.061692 | 0.064105 | 0.071477 | 0.15437 | 0.09976 | 0.093021 | 0.087105 | 0.064001 | 0.084517 | 0.081801
7 | 3 | 2020 | Winter | Q, [%] | Expected | - | 0.00262 | 0.0017012 | 0.0035684 | 0.0017323 | 0.00030701 | 0.0026322 | 0.0020795 | 0.0011036 | 0.0032023 | 0.0029428 | 0.0030494 | 0.0040405 | 0.0026669 | 0.0047381 | 0.0029377 | 0.0030526 | 0.0034037 | 0.0073511 | 0.0047505 | 0.0044295 | 0.0041479 | 0.0030476 | 0.0040246 | 0.0038953
3 | 7 | 2020 | Winter | S, [MVA] | Expected | - | 0.71346 | 0.64102 | 0.50435 | 0.58925 | 0.7174 | 0.99046 | 1.1864 | 1.4334 | 1.5409 | 1.5704 | 1.5925 | 1.5455 | 1.4765 | 1.3685 | 1.3442 | 1.3938 | 1.4452 | 1.4611 | 1.5332 | 1.5427 | 1.4562 | 1.3374 | 1.1293 | 0.97503
3 | 7 | 2020 | Winter | S, [%] | Expected | - | 3.397% | 3.052% | 2.402% | 2.806% | 3.416% | 4.716% | 5.649% | 6.826% | 7.338% | 7.478% | 7.583% | 7.359% | 7.031% | 6.517% | 6.401% | 6.637% | 6.882% | 6.958% | 7.301% | 7.346% | 6.934% | 6.368% | 5.377% | 4.643%
7 | 3 | 2020 | Winter | S, [MVA] | Expected | - | 0.71319 | 0.64083 | 0.50377 | 0.58897 | 0.71737 | 0.99075 | 1.1864 | 1.4337 | 1.5413 | 1.5708 | 1.5929 | 1.5457 | 1.4768 | 1.3686 | 1.3444 | 1.394 | 1.4455 | 1.4611 | 1.5334 | 1.543 | 1.4564 | 1.3375 | 1.1292 | 0.97487
7 | 3 | 2020 | Winter | S, [%] | Expected | - | 3.396% | 3.052% | 2.399% | 2.805% | 3.416% | 4.718% | 5.65% | 6.827% | 7.339% | 7.48% | 7.585% | 7.361% | 7.032% | 6.517% | 6.402% | 6.638% | 6.883% | 6.958% | 7.302% | 7.348% | 6.935% | 6.369% | 5.377% | 4.642%
4 | 6 | 2020 | Winter | P, [MW] | Expected | - | 0.76354 | 0.58756 | 0.52954 | 0.52594 | 0.49335 | 0.56369 | 0.85889 | 0.88562 | 0.92505 | 0.94439 | 0.86886 | 0.85177 | 0.74861 | 0.77255 | 0.77763 | 0.79149 | 0.91629 | 0.99389 | 1.0989 | 1.0821 | 1.1395 | 1.1195 | 1.1344 | 1.0195
4 | 6 | 2020 | Winter | P, [%] | Expected | - | 3.32% | 2.555% | 2.302% | 2.287% | 2.145% | 2.451% | 3.734% | 3.851% | 4.022% | 4.106% | 3.778% | 3.703% | 3.255% | 3.359% | 3.381% | 3.441% | 3.984% | 4.321% | 4.778% | 4.705% | 4.954% | 4.867% | 4.932% | 4.433%
6 | 4 | 2020 | Winter | P, [MW] | Expected | - | -0.76344 | -0.5875 | -0.5295 | -0.52589 | -0.49332 | -0.56364 | -0.85877 | -0.8855 | -0.92492 | -0.94424 | -0.86874 | -0.85165 | -0.74853 | -0.77246 | -0.77753 | -0.79139 | -0.91616 | -0.99373 | -1.0987 | -1.0819 | -1.1392 | -1.1193 | -1.1342 | -1.0193
6 | 4 | 2020 | Winter | P, [%] | Expected | - | 3.319% | 2.554% | 2.302% | 2.286% | 2.145% | 2.451% | 3.734% | 3.85% | 4.021% | 4.105% | 3.777% | 3.703% | 3.254% | 3.359% | 3.381% | 3.441% | 3.983% | 4.321% | 4.777% | 4.704% | 4.953% | 4.867% | 4.931% | 4.432%
4 | 6 | 2020 | Winter | Q, [MVAr] | Expected | - | 0.15215 | 0.099324 | 0.081882 | 0.080824 | 0.071038 | 0.092155 | 0.18074 | 0.18883 | 0.20066 | 0.2065 | 0.18382 | 0.17868 | 0.14774 | 0.15489 | 0.15643 | 0.16058 | 0.19807 | 0.22135 | 0.25292 | 0.24782 | 0.26504 | 0.25903 | 0.26348 | 0.22899
4 | 6 | 2020 | Winter | Q, [%] | Expected | - | 0.6615% | 0.4318% | 0.356% | 0.3514% | 0.3089% | 0.4007% | 0.7858% | 0.821% | 0.8724% | 0.8978% | 0.7992% | 0.7769% | 0.6423% | 0.6734% | 0.6801% | 0.6982% | 0.8612% | 0.9624% | 1.1% | 1.077% | 1.152% | 1.126% | 1.146% | 0.9956%
6 | 4 | 2020 | Winter | Q, [MVAr] | Expected | - | -0.22903 | -0.17625 | -0.15885 | -0.15777 | -0.148 | -0.16909 | -0.25763 | -0.26565 | -0.27748 | -0.28327 | -0.26062 | -0.2555 | -0.22456 | -0.23174 | -0.23326 | -0.23742 | -0.27485 | -0.29812 | -0.32962 | -0.32456 | -0.34177 | -0.33579 | -0.34026 | -0.3058
6 | 4 | 2020 | Winter | Q, [%] | Expected | - | 0.009958 | 0.0076631 | 0.0069065 | 0.0068595 | 0.0064346 | 0.0073518 | 0.011201 | 0.01155 | 0.012064 | 0.012316 | 0.011331 | 0.011109 | 0.0097634 | 0.010076 | 0.010142 | 0.010323 | 0.01195 | 0.012962 | 0.014331 | 0.014112 | 0.01486 | 0.0146 | 0.014794 | 0.013295
4 | 6 | 2020 | Winter | S, [MVA] | Expected | - | 0.77876 | 0.5963 | 0.53592 | 0.53218 | 0.49847 | 0.57122 | 0.87781 | 0.90561 | 0.94667 | 0.96681 | 0.88816 | 0.87037 | 0.76306 | 0.78794 | 0.79323 | 0.80763 | 0.9375 | 1.0183 | 1.1278 | 1.1102 | 1.1701 | 1.1493 | 1.1648 | 1.0451
4 | 6 | 2020 | Winter | S, [%] | Expected | - | 3.386% | 2.593% | 2.33% | 2.314% | 2.167% | 2.484% | 3.817% | 3.937% | 4.116% | 4.204% | 3.862% | 3.784% | 3.318% | 3.426% | 3.449% | 3.511% | 4.076% | 4.427% | 4.903% | 4.827% | 5.087% | 4.997% | 5.064% | 4.544%
6 | 4 | 2020 | Winter | S, [MVA] | Expected | - | 0.79706 | 0.61337 | 0.55281 | 0.54905 | 0.51504 | 0.58845 | 0.89658 | 0.92449 | 0.96564 | 0.98582 | 0.90699 | 0.88915 | 0.78149 | 0.80647 | 0.81177 | 0.82624 | 0.9565 | 1.0375 | 1.1471 | 1.1295 | 1.1894 | 1.1686 | 1.1841 | 1.0642
6 | 4 | 2020 | Winter | S, [%] | Expected | - | 3.465% | 2.667% | 2.404% | 2.387% | 2.239% | 2.558% | 3.898% | 4.02% | 4.198% | 4.286% | 3.943% | 3.866% | 3.398% | 3.506% | 3.529% | 3.592% | 4.159% | 4.511% | 4.987% | 4.911% | 5.171% | 5.081% | 5.148% | 4.627%
9 | 3 | 2020 | Winter | P, [MW] | Expected | - | -1.9882 | -1.9321 | -1.9321 | -1.9321 | -1.9423 | -2.0325 | -2.6368 | -3.3362 | -3.5697 | -3.6394 | -3.6889 | -3.715 | -3.6737 | -3.6048 | -3.6015 | -3.4506 | -3.4267 | -3.5654 | -3.5828 | -3.6015 | -3.4739 | -3.325 | -2.9925 | -2.5351
9 | 3 | 2020 | Winter | P, [%] | Expected | - | 8.209% | 7.977% | 7.977% | 7.977% | 8.019% | 8.392% | 10.89% | 13.77% | 14.74% | 15.03% | 15.23% | 15.34% | 15.17% | 14.88% | 14.87% | 14.25% | 14.15% | 14.72% | 14.79% | 14.87% | 14.34% | 13.73% | 12.36% | 10.47%
3 | 9 | 2020 | Winter | P, [MW] | Expected | - | 1.9889 | 1.9327 | 1.9327 | 1.9327 | 1.9429 | 2.0332 | 2.638 | 3.3381 | 3.5719 | 3.6416 | 3.6912 | 3.7173 | 3.6759 | 3.607 | 3.6037 | 3.4526 | 3.4287 | 3.5676 | 3.5849 | 3.6037 | 3.4759 | 3.3269 | 2.994 | 2.5362
3 | 9 | 2020 | Winter | P, [%] | Expected | - | 8.212% | 7.98% | 7.98% | 7.98% | 8.022% | 8.395% | 10.89% | 13.78% | 14.75% | 15.04% | 15.24% | 15.35% | 15.18% | 14.89% | 14.88% | 14.26% | 14.16% | 14.73% | 14.8% | 14.88% | 14.35% | 13.74% | 12.36% | 10.47%
9 | 3 | 2020 | Winter | Q, [MVAr] | Expected | - | -0.18934 | -0.18934 | -0.18934 | -0.18934 | -0.18934 | -0.18934 | -0.19114 | -0.3375 | -0.3375 | -0.33733 | -0.3375 | -0.3375 | -0.3375 | -0.3375 | -0.3375 | -0.33735 | -0.3375 | -0.3375 | -0.3375 | -0.3375 | -0.3375 | -0.3375 | -0.3375 | -0.3375
9 | 3 | 2020 | Winter | Q, [%] | Expected | - | 0.7818% | 0.7818% | 0.7818% | 0.7818% | 0.7818% | 0.7818% | 0.7892% | 1.393% | 1.393% | 1.393% | 1.393% | 1.393% | 1.393% | 1.393% | 1.393% | 1.393% | 1.393% | 1.393% | 1.393% | 1.393% | 1.393% | 1.393% | 1.393% | 1.393%
3 | 9 | 2020 | Winter | Q, [MVAr] | Expected | - | 0.18634 | 0.18628 | 0.18628 | 0.18628 | 0.18629 | 0.1864 | 0.18901 | 0.33665 | 0.33707 | 0.33702 | 0.33727 | 0.33731 | 0.33723 | 0.3371 | 0.33709 | 0.33664 | 0.33674 | 0.33703 | 0.33707 | 0.33709 | 0.33683 | 0.33655 | 0.33595 | 0.33522
3 | 9 | 2020 | Winter | Q, [%] | Expected | - | 0.0076938 | 0.0076911 | 0.0076911 | 0.0076911 | 0.0076916 | 0.0076963 | 0.0078038 | 0.0139 | 0.013917 | 0.013915 | 0.013925 | 0.013927 | 0.013924 | 0.013918 | 0.013918 | 0.013899 | 0.013904 | 0.013915 | 0.013917 | 0.013918 | 0.013907 | 0.013895 | 0.013871 | 0.013841
9 | 3 | 2020 | Winter | S, [MVA] | Expected | - | 1.999 | 1.9435 | 1.9435 | 1.9435 | 1.9536 | 2.043 | 2.646 | 3.354 | 3.586 | 3.6551 | 3.7044 | 3.7303 | 3.6892 | 3.6207 | 3.6174 | 3.4671 | 3.4434 | 3.5815 | 3.5988 | 3.6174 | 3.4903 | 3.3422 | 3.0115 | 2.5575
9 | 3 | 2020 | Winter | S, [%] | Expected | - | 8.253% | 8.025% | 8.025% | 8.025% | 8.066% | 8.435% | 10.92% | 13.85% | 14.81% | 15.09% | 15.29% | 15.4% | 15.23% | 14.95% | 14.94% | 14.32% | 14.22% | 14.79% | 14.86% | 14.94% | 14.41% | 13.8% | 12.43% | 10.56%
3 | 9 | 2020 | Winter | S, [MVA] | Expected | - | 1.9993 | 1.9439 | 1.9439 | 1.9439 | 1.9539 | 2.0434 | 2.647 | 3.3558 | 3.5881 | 3.6573 | 3.7066 | 3.7326 | 3.6914 | 3.6228 | 3.6195 | 3.4691 | 3.4453 | 3.5836 | 3.6009 | 3.6195 | 3.4922 | 3.3439 | 3.0129 | 2.5583
3 | 9 | 2020 | Winter | S, [%] | Expected | - | 8.255% | 8.026% | 8.026% | 8.026% | 8.067% | 8.437% | 10.93% | 13.86% | 14.81% | 15.1% | 15.3% | 15.41% | 15.24% | 14.96% | 14.94% | 14.32% | 14.22% | 14.8% | 14.87% | 14.94% | 14.42% | 13.81% | 12.44% | 10.56%
12 | 10 | 2020 | Winter | P, [MW] | Expected | - | -1.0236 | -1.0195 | -1.0133 | -1.0273 | -1.0186 | -1.028 | -1.0448 | -1.0519 | -1.0607 | -1.0628 | -1.0636 | -1.0625 | -1.0605 | -1.0584 | -1.0534 | -1.0527 | -1.0579 | -1.0669 | -1.0661 | -1.0634 | -1.0567 | -1.0538 | -1.0471 | -1.0363
12 | 10 | 2020 | Winter | P, [%] | Expected | - | 4.451% | 4.433% | 4.406% | 4.467% | 4.429% | 4.47% | 4.543% | 4.574% | 4.612% | 4.621% | 4.625% | 4.62% | 4.611% | 4.602% | 4.58% | 4.577% | 4.6% | 4.639% | 4.635% | 4.624% | 4.594% | 4.582% | 4.553% | 4.506%
10 | 12 | 2020 | Winter | P, [MW] | Expected | - | 1.0238 | 1.0197 | 1.0135 | 1.0275 | 1.0188 | 1.0282 | 1.045 | 1.0521 | 1.0609 | 1.063 | 1.0638 | 1.0627 | 1.0606 | 1.0586 | 1.0535 | 1.0528 | 1.0581 | 1.0671 | 1.0663 | 1.0636 | 1.0569 | 1.054 | 1.0473 | 1.0365
10 | 12 | 2020 | Winter | P, [%] | Expected | - | 4.451% | 4.433% | 4.406% | 4.467% | 4.43% | 4.47% | 4.543% | 4.574% | 4.612% | 4.622% | 4.625% | 4.621% | 4.611% | 4.603% | 4.581% | 4.578% | 4.6% | 4.64% | 4.636% | 4.624% | 4.595% | 4.582% | 4.554% | 4.506%
12 | 10 | 2020 | Winter | Q, [MVAr] | Expected | - | -0.15869 | -0.14178 | -0.1377 | -0.2256 | -0.16351 | -0.20344 | -0.29916 | -0.36189 | -0.40462 | -0.4076 | -0.40708 | -0.40175 | -0.38346 | -0.36302 | -0.34663 | -0.34591 | -0.37151 | -0.44148 | -0.43666 | -0.41075 | -0.3859 | -0.3721 | -0.31679 | -0.25192
12 | 10 | 2020 | Winter | Q, [%] | Expected | - | 0.69% | 0.6164% | 0.5987% | 0.9809% | 0.7109% | 0.8845% | 1.301% | 1.573% | 1.759% | 1.772% | 1.77% | 1.747% | 1.667% | 1.578% | 1.507% | 1.504% | 1.615% | 1.919% | 1.899% | 1.786% | 1.678% | 1.618% | 1.377% | 1.095%
10 | 12 | 2020 | Winter | Q, [MVAr] | Expected | - | 0.081612 | 0.064695 | 0.060616 | 0.1485 | 0.08642 | 0.12637 | 0.22214 | 0.28489 | 0.32764 | 0.33061 | 0.33009 | 0.32476 | 0.30647 | 0.28602 | 0.26963 | 0.26891 | 0.29451 | 0.36449 | 0.35968 | 0.33376 | 0.30891 | 0.2951 | 0.23976 | 0.17487
10 | 12 | 2020 | Winter | Q, [%] | Expected | - | 0.0035483 | 0.0028128 | 0.0026355 | 0.0064567 | 0.0037574 | 0.0054945 | 0.0096581 | 0.012387 | 0.014245 | 0.014374 | 0.014352 | 0.01412 | 0.013325 | 0.012436 | 0.011723 | 0.011692 | 0.012805 | 0.015848 | 0.015638 | 0.014511 | 0.013431 | 0.01283 | 0.010425 | 0.007603
12 | 10 | 2020 | Winter | S, [MVA] | Expected | - | 1.036 | 1.0297 | 1.0233 | 1.056 | 1.0332 | 1.0495 | 1.0882 | 1.1142 | 1.1369 | 1.1388 | 1.1391 | 1.1361 | 1.1278 | 1.1191 | 1.1093 | 1.1086 | 1.1218 | 1.1548 | 1.1521 | 1.1401 | 1.1251 | 1.1186 | 1.0951 | 1.0672
12 | 10 | 2020 | Winter | S, [%] | Expected | - | 4.504% | 4.477% | 4.449% | 4.591% | 4.492% | 4.563% | 4.731% | 4.844% | 4.943% | 4.951% | 4.952% | 4.94% | 4.904% | 4.866% | 4.823% | 4.82% | 4.877% | 5.021% | 5.009% | 4.957% | 4.892% | 4.863% | 4.762% | 4.64%
10 | 12 | 2020 | Winter | S, [MVA] | Expected | - | 1.0271 | 1.0222 | 1.016 | 1.0426 | 1.0241 | 1.0376 | 1.0698 | 1.0919 | 1.1121 | 1.1138 | 1.1141 | 1.1114 | 1.1042 | 1.0967 | 1.0878 | 1.0872 | 1.0989 | 1.1278 | 1.1254 | 1.1149 | 1.1012 | 1.0956 | 1.0756 | 1.0519
10 | 12 | 2020 | Winter | S, [%] | Expected | - | 4.466% | 4.444% | 4.417% | 4.533% | 4.452% | 4.511% | 4.651% | 4.747% | 4.835% | 4.843% | 4.844% | 4.832% | 4.801% | 4.768% | 4.73% | 4.727% | 4.778% | 4.904% | 4.893% | 4.847% | 4.788% | 4.764% | 4.677% | 4.573%
14 | 12 | 2020 | Winter | P, [MW] | Expected | - | -0.66163 | -0.72781 | -0.76912 | -0.82103 | -0.71782 | -0.44981 | -0.11631 | 0.030395 | 0.18041 | 0.10912 | 0.066661 | 0.069081 | -0.010521 | -0.054547 | -0.11607 | -0.03927 | 0.09503 | 0.39349 | 0.30129 | 0.23127 | 0.13628 | 0.036953 | -0.15266 | -0.41404
14 | 12 | 2020 | Winter | P, [%] | Expected | - | 2.877% | 3.164% | 3.344% | 3.57% | 3.121% | 1.956% | 0.5057% | 0.1322% | 0.7844% | 0.4744% | 0.2898% | 0.3004% | 0.04574% | 0.2372% | 0.5046% | 0.1707% | 0.4132% | 1.711% | 1.31% | 1.006% | 0.5925% | 0.1607% | 0.6638% | 1.8%
12 | 14 | 2020 | Winter | P, [MW] | Expected | - | 0.6617 | 0.72789 | 0.7692 | 0.82113 | 0.7179 | 0.44985 | 0.11633 | -0.030381 | -0.18039 | -0.10911 | -0.066653 | -0.069072 | 0.010527 | 0.054554 | 0.11607 | 0.039279 | -0.095013 | -0.39345 | -0.30126 | -0.23125 | -0.13626 | -0.036942 | 0.15267 | 0.41407
12 | 14 | 2020 | Winter | P, [%] | Expected | - | 2.877% | 3.165% | 3.344% | 3.57% | 3.121% | 1.956% | 0.5058% | 0.1321% | 0.7843% | 0.4744% | 0.2898% | 0.3003% | 0.04577% | 0.2372% | 0.5047% | 0.1708% | 0.4131% | 1.711% | 1.31% | 1.005% | 0.5924% | 0.1606% | 0.6638% | 1.8%
14 | 12 | 2020 | Winter | Q, [MVAr] | Expected | - | -0.018652 | -0.043908 | -0.068332 | -0.17899 | -0.060184 | 0.066325 | 0.18081 | 0.21039 | 0.26294 | 0.21844 | 0.19401 | 0.20012 | 0.1694 | 0.16219 | 0.13863 | 0.18502 | 0.24315 | 0.35768 | 0.30669 | 0.28897 | 0.25278 | 0.20524 | 0.14278 | 0.044294
14 | 12 | 2020 | Winter | Q, [%] | Expected | - | 0.0811% | 0.1909% | 0.2971% | 0.7782% | 0.2617% | 0.2884% | 0.7861% | 0.9148% | 1.143% | 0.9498% | 0.8435% | 0.8701% | 0.7365% | 0.7052% | 0.6027% | 0.8044% | 1.057% | 1.555% | 1.333% | 1.256% | 1.099% | 0.8923% | 0.6208% | 0.1926%
12 | 14 | 2020 | Winter | Q, [MVAr] | Expected | - | -0.058469 | -0.033209 | -0.0087765 | 0.10188 | -0.016936 | -0.14346 | -0.25792 | -0.28749 | -0.34002 | -0.29553 | -0.2711 | -0.27722 | -0.2465 | -0.23929 | -0.21573 | -0.26212 | -0.32024 | -0.43476 | -0.38377 | -0.36606 | -0.32987 | -0.28234 | -0.21989 | -0.12142
12 | 14 | 2020 | Winter | Q, [%] | Expected | - | 0.0025421 | 0.0014439 | 0.00038159 | 0.0044296 | 0.00073635 | 0.0062372 | 0.011214 | 0.0125 | 0.014784 | 0.012849 | 0.011787 | 0.012053 | 0.010717 | 0.010404 | 0.0093797 | 0.011397 | 0.013924 | 0.018902 | 0.016686 | 0.015916 | 0.014342 | 0.012276 | 0.0095606 | 0.0052792
14 | 12 | 2020 | Winter | S, [MVA] | Expected | - | 0.66255 | 0.72997 | 0.77316 | 0.84571 | 0.72176 | 0.45609 | 0.25713 | 0.27502 | 0.3444 | 0.24525 | 0.20537 | 0.2121 | 0.17359 | 0.17181 | 0.18302 | 0.21947 | 0.27873 | 0.53209 | 0.43017 | 0.37254 | 0.29337 | 0.23811 | 0.22417 | 0.41672
14 | 12 | 2020 | Winter | S, [%] | Expected | - | 2.881% | 3.174% | 3.362% | 3.677% | 3.138% | 1.983% | 1.118% | 1.196% | 1.497% | 1.066% | 0.8929% | 0.9222% | 0.7547% | 0.747% | 0.7957% | 0.9542% | 1.212% | 2.313% | 1.87% | 1.62% | 1.276% | 1.035% | 0.9747% | 1.812%
12 | 14 | 2020 | Winter | S, [MVA] | Expected | - | 0.66505 | 0.72955 | 0.77036 | 0.8332 | 0.71978 | 0.47515 | 0.32296 | 0.34009 | 0.40672 | 0.31578 | 0.27935 | 0.28598 | 0.24953 | 0.24599 | 0.2473 | 0.28865 | 0.35134 | 0.58669 | 0.48837 | 0.43606 | 0.36333 | 0.30748 | 0.28501 | 0.43165
12 | 14 | 2020 | Winter | S, [%] | Expected | - | 2.892% | 3.172% | 3.349% | 3.623% | 3.129% | 2.066% | 1.404% | 1.479% | 1.768% | 1.373% | 1.215% | 1.243% | 1.085% | 1.07% | 1.075% | 1.255% | 1.528% | 2.551% | 2.123% | 1.896% | 1.58% | 1.337% | 1.239% | 1.877%
14 | 26 | 2020 | Winter | P, [MW] | Expected | - | -3.3938 | -3.0177 | -2.9308 | -2.704 | -2.8413 | -3.4363 | -4.6095 | -5.6366 | -6.1363 | -6.1015 | -6.0646 | -5.9901 | -6.2574 | -6.0834 | -5.7813 | -5.6802 | -5.7233 | -5.7248 | -5.7987 | -5.5992 | -5.5738 | -5.4451 | -4.8103 | -4.0454
14 | 26 | 2020 | Winter | P, [%] | Expected | - | 16.16% | 14.37% | 13.96% | 12.88% | 13.53% | 16.36% | 21.95% | 26.84% | 29.22% | 29.05% | 28.88% | 28.52% | 29.8% | 28.97% | 27.53% | 27.05% | 27.25% | 27.26% | 27.61% | 26.66% | 26.54% | 25.93% | 22.91% | 19.26%
26 | 14 | 2020 | Winter | P, [MW] | Expected | - | 3.3964 | 3.0198 | 2.9327 | 2.7058 | 2.8433 | 3.439 | 4.6144 | 5.6438 | 6.1448 | 6.1098 | 6.0728 | 5.9981 | 6.266 | 6.0916 | 5.7887 | 5.6873 | 5.7306 | 5.7321 | 5.8062 | 5.6063 | 5.5808 | 5.4518 | 4.8156 | 4.0491
26 | 14 | 2020 | Winter | P, [%] | Expected | - | 16.17% | 14.38% | 13.97% | 12.88% | 13.54% | 16.38% | 21.97% | 26.88% | 29.26% | 29.09% | 28.92% | 28.56% | 29.84% | 29.01% | 27.57% | 27.08% | 27.29% | 27.3% | 27.65% | 26.7% | 26.58% | 25.96% | 22.93% | 19.28%
14 | 26 | 2020 | Winter | Q, [MVAr] | Expected | - | 0.97371 | 0.94288 | 0.9466 | 1.1644 | 1.0113 | 1.0881 | 1.2855 | 1.4617 | 1.5389 | 1.5904 | 1.5836 | 1.6257 | 1.5768 | 1.5686 | 1.474 | 1.4807 | 1.5412 | 1.6605 | 1.6496 | 1.6112 | 1.5566 | 1.5256 | 1.3791 | 1.1637
14 | 26 | 2020 | Winter | Q, [%] | Expected | - | 4.637% | 4.49% | 4.508% | 5.545% | 4.816% | 5.181% | 6.121% | 6.961% | 7.328% | 7.573% | 7.541% | 7.741% | 7.509% | 7.47% | 7.019% | 7.051% | 7.339% | 7.907% | 7.855% | 7.672% | 7.413% | 7.265% | 6.567% | 5.541%
26 | 14 | 2020 | Winter | Q, [MVAr] | Expected | - | -0.97418 | -0.94405 | -0.9479 | -1.1659 | -1.0127 | -1.0883 | -1.2828 | -1.4558 | -1.5312 | -1.5829 | -1.5763 | -1.6187 | -1.5689 | -1.5613 | -1.4678 | -1.4748 | -1.5352 | -1.6543 | -1.6432 | -1.6055 | -1.5511 | -1.5203 | -1.3758 | -1.1626
26 | 14 | 2020 | Winter | Q, [%] | Expected | - | 0.046389 | 0.044955 | 0.045138 | 0.055518 | 0.048222 | 0.051823 | 0.061084 | 0.069322 | 0.072916 | 0.075378 | 0.075064 | 0.077079 | 0.07471 | 0.074345 | 0.069895 | 0.070229 | 0.073103 | 0.078778 | 0.078248 | 0.076453 | 0.07386 | 0.072396 | 0.065514 | 0.055361
14 | 26 | 2020 | Winter | S, [MVA] | Expected | - | 3.5309 | 3.1624 | 3.0809 | 2.9519 | 3.018 | 3.6048 | 4.7855 | 5.8231 | 6.3265 | 6.3054 | 6.268 | 6.2069 | 6.4531 | 6.2824 | 5.9664 | 5.8701 | 5.9272 | 5.961 | 6.029 | 5.8267 | 5.7871 | 5.6548 | 5.0042 | 4.2097
14 | 26 | 2020 | Winter | S, [%] | Expected | - | 16.81% | 15.06% | 14.67% | 14.06% | 14.37% | 17.17% | 22.79% | 27.73% | 30.13% | 30.03% | 29.85% | 29.56% | 30.73% | 29.92% | 28.41% | 27.95% | 28.22% | 28.39% | 28.71% | 27.75% | 27.56% | 26.93% | 23.83% | 20.05%
26 | 14 | 2020 | Winter | S, [MVA] | Expected | - | 3.5335 | 3.1647 | 3.0832 | 2.9541 | 3.0203 | 3.6075 | 4.7895 | 5.8286 | 6.3329 | 6.3115 | 6.274 | 6.2128 | 6.4596 | 6.2885 | 5.9721 | 5.8755 | 5.9327 | 5.9664 | 6.0345 | 5.8318 | 5.7923 | 5.6598 | 5.0083 | 4.2129
26 | 14 | 2020 | Winter | S, [%] | Expected | - | 16.83% | 15.07% | 14.68% | 14.07% | 14.38% | 17.18% | 22.81% | 27.76% | 30.16% | 30.05% | 29.88% | 29.58% | 30.76% | 29.95% | 28.44% | 27.98% | 28.25% | 28.41% | 28.74% | 27.77% | 27.58% | 26.95% | 23.85% | 20.06%
14 | 16 | 2020 | Winter | P, [MW] | Expected | - | 0.45414 | 0.43798 | 0.43798 | 0.43798 | 0.4492 | 0.47277 | 0.67883 | 0.84637 | 0.84903 | 0.88965 | 0.9104 | 0.77481 | 0.84357 | 0.84357 | 0.71609 | 0.73346 | 0.81255 | 1.0003 | 1.055 | 0.93696 | 0.89506 | 0.86992 | 0.7103 | 0.6238
14 | 16 | 2020 | Winter | P, [%] | Expected | - | 2.163% | 2.086% | 2.086% | 2.086% | 2.139% | 2.251% | 3.233% | 4.03% | 4.043% | 4.236% | 4.335% | 3.69% | 4.017% | 4.017% | 3.41% | 3.493% | 3.869% | 4.763% | 5.024% | 4.462% | 4.262% | 4.142% | 3.382% | 2.97%
16 | 14 | 2020 | Winter | P, [MW] | Expected | - | -0.4541 | -0.43794 | -0.43794 | -0.43794 | -0.44916 | -0.47271 | -0.67872 | -0.84621 | -0.84887 | -0.88947 | -0.91021 | -0.77468 | -0.84341 | -0.84341 | -0.71598 | -0.73334 | -0.8124 | -1 | -1.0547 | -0.93676 | -0.89488 | -0.86975 | -0.71018 | -0.62371
16 | 14 | 2020 | Winter | P, [%] | Expected | - | 2.162% | 2.085% | 2.085% | 2.085% | 2.139% | 2.251% | 3.232% | 4.03% | 4.042% | 4.236% | 4.334% | 3.689% | 4.016% | 4.016% | 3.409% | 3.492% | 3.869% | 4.762% | 5.022% | 4.461% | 4.261% | 4.142% | 3.382% | 2.97%
14 | 16 | 2020 | Winter | Q, [MVAr] | Expected | - | 0.13225 | 0.1274 | 0.1274 | 0.1274 | 0.13077 | 0.13785 | 0.19972 | 0.25005 | 0.25085 | 0.26305 | 0.26929 | 0.22855 | 0.24921 | 0.24921 | 0.21091 | 0.21614 | 0.23989 | 0.29629 | 0.31272 | 0.27726 | 0.26468 | 0.25712 | 0.20917 | 0.1832
14 | 16 | 2020 | Winter | Q, [%] | Expected | - | 0.6298% | 0.6067% | 0.6067% | 0.6067% | 0.6227% | 0.6564% | 0.9511% | 1.191% | 1.195% | 1.253% | 1.282% | 1.088% | 1.187% | 1.187% | 1.004% | 1.029% | 1.142% | 1.411% | 1.489% | 1.32% | 1.26% | 1.224% | 0.9961% | 0.8724%
16 | 14 | 2020 | Winter | Q, [MVAr] | Expected | - | -0.13623 | -0.13138 | -0.13138 | -0.13138 | -0.13475 | -0.14181 | -0.20362 | -0.25386 | -0.25466 | -0.26684 | -0.27306 | -0.2324 | -0.25302 | -0.25302 | -0.21479 | -0.22 | -0.24372 | -0.30001 | -0.31641 | -0.28103 | -0.26847 | -0.26092 | -0.21306 | -0.18711
16 | 14 | 2020 | Winter | Q, [%] | Expected | - | 0.0064871 | 0.0062563 | 0.0062563 | 0.0062563 | 0.0064166 | 0.0067531 | 0.0096961 | 0.012089 | 0.012127 | 0.012707 | 0.013003 | 0.011067 | 0.012049 | 0.012049 | 0.010228 | 0.010476 | 0.011606 | 0.014286 | 0.015067 | 0.013382 | 0.012784 | 0.012425 | 0.010145 | 0.0089102
14 | 16 | 2020 | Winter | S, [MVA] | Expected | - | 0.47301 | 0.45614 | 0.45614 | 0.45614 | 0.46785 | 0.49245 | 0.7076 | 0.88253 | 0.88531 | 0.92772 | 0.94939 | 0.80782 | 0.87961 | 0.87961 | 0.74651 | 0.76465 | 0.84723 | 1.0432 | 1.1003 | 0.97712 | 0.93338 | 0.90712 | 0.74046 | 0.65015
14 | 16 | 2020 | Winter | S, [%] | Expected | - | 2.252% | 2.172% | 2.172% | 2.172% | 2.228% | 2.345% | 3.37% | 4.203% | 4.216% | 4.418% | 4.521% | 3.847% | 4.189% | 4.189% | 3.555% | 3.641% | 4.034% | 4.968% | 5.24% | 4.653% | 4.445% | 4.32% | 3.526% | 3.096%
16 | 14 | 2020 | Winter | S, [MVA] | Expected | - | 0.47409 | 0.45722 | 0.45722 | 0.45722 | 0.46894 | 0.49353 | 0.70861 | 0.88347 | 0.88624 | 0.92863 | 0.95029 | 0.80879 | 0.88055 | 0.88055 | 0.7475 | 0.76563 | 0.84817 | 1.0441 | 1.1011 | 0.978 | 0.93429 | 0.90804 | 0.74145 | 0.65118
16 | 14 | 2020 | Winter | S, [%] | Expected | - | 2.258% | 2.177% | 2.177% | 2.177% | 2.233% | 2.35% | 3.374% | 4.207% | 4.22% | 4.422% | 4.525% | 3.851% | 4.193% | 4.193% | 3.56% | 3.646% | 4.039% | 4.972% | 5.244% | 4.657% | 4.449% | 4.324% | 3.531% | 3.101%
17 | 14 | 2020 | Winter | P, [MW] | Expected | - | -3.5702 | -3.2115 | -3.0687 | -3.0253 | -3.1481 | -3.5861 | -4.537 | -5.3417 | -5.8348 | -6.0881 | -6.2484 | -6.2909 | -6.1602 | -5.9184 | -5.5827 | -5.4511 | -5.5382 | -5.9895 | -5.8542 | -5.653 | -5.4382 | -5.2893 | -4.7793 | -4.1919
17 | 14 | 2020 | Winter | P, [%] | Expected | - | 15.52% | 13.96% | 13.34% | 13.15% | 13.69% | 15.59% | 19.73% | 23.22% | 25.37% | 26.47% | 27.17% | 27.35% | 26.78% | 25.73% | 24.27% | 23.7% | 24.08% | 26.04% | 25.45% | 24.58% | 23.64% | 23% | 20.78% | 18.23%
14 | 17 | 2020 | Winter | P, [MW] | Expected | - | 3.572 | 3.213 | 3.0701 | 3.0266 | 3.1496 | 3.588 | 4.5401 | 5.3459 | 5.8398 | 6.0936 | 6.2541 | 6.2967 | 6.1657 | 5.9235 | 5.5873 | 5.4554 | 5.5427 | 5.9947 | 5.8592 | 5.6576 | 5.4425 | 5.2933 | 4.7826 | 4.1944
14 | 17 | 2020 | Winter | P, [%] | Expected | - | 15.53% | 13.97% | 13.35% | 13.16% | 13.69% | 15.6% | 19.74% | 23.24% | 25.39% | 26.49% | 27.19% | 27.38% | 26.81% | 25.75% | 24.29% | 23.72% | 24.1% | 26.06% | 25.47% | 24.6% | 23.66% | 23.01% | 20.79% | 18.24%
17 | 14 | 2020 | Winter | Q, [MVAr] | Expected | - | -0.31288 | -0.27096 | -0.34249 | -0.24766 | -0.20432 | -0.27956 | -0.39431 | -0.48856 | -0.61383 | -0.69224 | -0.72726 | -0.72727 | -0.70192 | -0.65695 | -0.58113 | -0.49491 | -0.52921 | -0.65466 | -0.65455 | -0.54101 | -0.46603 | -0.40037 | -0.35212 | -0.34014
17 | 14 | 2020 | Winter | Q, [%] | Expected | - | 1.36% | 1.178% | 1.489% | 1.077% | 0.8883% | 1.215% | 1.714% | 2.124% | 2.669% | 3.01% | 3.162% | 3.162% | 3.052% | 2.856% | 2.527% | 2.152% | 2.301% | 2.846% | 2.846% | 2.352% | 2.026% | 1.741% | 1.531% | 1.479%
14 | 17 | 2020 | Winter | Q, [MVAr] | Expected | - | 0.23702 | 0.19486 | 0.2663 | 0.17144 | 0.12817 | 0.20373 | 0.31929 | 0.41438 | 0.54023 | 0.61893 | 0.65413 | 0.65419 | 0.62869 | 0.58341 | 0.5072 | 0.42081 | 0.45522 | 0.58121 | 0.58092 | 0.46713 | 0.39191 | 0.32609 | 0.27732 | 0.26478
14 | 17 | 2020 | Winter | Q, [%] | Expected | - | 0.010305 | 0.0084721 | 0.011578 | 0.0074537 | 0.0055725 | 0.0088577 | 0.013882 | 0.018017 | 0.023488 | 0.02691 | 0.028441 | 0.028443 | 0.027334 | 0.025366 | 0.022052 | 0.018296 | 0.019792 | 0.02527 | 0.025258 | 0.02031 | 0.01704 | 0.014178 | 0.012058 | 0.011512
17 | 14 | 2020 | Winter | S, [MVA] | Expected | - | 3.584 | 3.2229 | 3.088 | 3.0356 | 3.155 | 3.597 | 4.5544 | 5.3646 | 5.8694 | 6.1306 | 6.2925 | 6.3353 | 6.2028 | 5.9566 | 5.6155 | 5.4752 | 5.5649 | 6.0261 | 5.8916 | 5.6792 | 5.4583 | 5.3044 | 4.7922 | 4.2057
17 | 14 | 2020 | Winter | S, [%] | Expected | - | 15.58% | 14.01% | 13.43% | 13.2% | 13.72% | 15.64% | 19.8% | 23.32% | 25.52% | 26.65% | 27.36% | 27.54% | 26.97% | 25.9% | 24.42% | 23.81% | 24.2% | 26.2% | 25.62% | 24.69% | 23.73% | 23.06% | 20.84% | 18.29%
14 | 17 | 2020 | Winter | S, [MVA] | Expected | - | 3.58 | 3.2189 | 3.0818 | 3.0316 | 3.1525 | 3.5938 | 4.5515 | 5.3628 | 5.8676 | 6.1284 | 6.2903 | 6.3332 | 6.2006 | 5.9542 | 5.6131 | 5.4734 | 5.5629 | 6.024 | 5.889 | 5.6773 | 5.4568 | 5.3034 | 4.7906 | 4.2028
14 | 17 | 2020 | Winter | S, [%] | Expected | - | 15.57% | 14% | 13.4% | 13.18% | 13.71% | 15.63% | 19.79% | 23.32% | 25.51% | 26.65% | 27.35% | 27.54% | 26.96% | 25.89% | 24.4% | 23.8% | 24.19% | 26.19% | 25.6% | 24.68% | 23.73% | 23.06% | 20.83% | 18.27%
20 | 23 | 2020 | Winter | P, [MW] | Expected | - | -1.8706 | -1.6313 | -1.4308 | -1.4625 | -1.5249 | -1.6407 | -2.2913 | -2.755 | -3.0484 | -3.03 | -3.0475 | -2.9931 | -3.1654 | -3.1096 | -3.0118 | -2.9697 | -2.9685 | -2.8126 | -2.8562 | -2.85 | -2.8556 | -2.5434 | -2.2481 | -2.0548
20 | 23 | 2020 | Winter | P, [%] | Expected | - | 8.908% | 7.768% | 6.813% | 6.965% | 7.261% | 7.813% | 10.91% | 13.12% | 14.52% | 14.43% | 14.51% | 14.25% | 15.07% | 14.81% | 14.34% | 14.14% | 14.14% | 13.39% | 13.6% | 13.57% | 13.6% | 12.11% | 10.71% | 9.785%
23 | 20 | 2020 | Winter | P, [MW] | Expected | - | 1.8714 | 1.6319 | 1.4313 | 1.463 | 1.5254 | 1.6414 | 2.2925 | 2.7567 | 3.0505 | 3.0321 | 3.0495 | 2.9951 | 3.1676 | 3.1117 | 3.0138 | 2.9717 | 2.9704 | 2.8144 | 2.8581 | 2.8518 | 2.8574 | 2.5448 | 2.2492 | 2.0557
23 | 20 | 2020 | Winter | P, [%] | Expected | - | 8.911% | 7.771% | 6.816% | 6.967% | 7.264% | 7.816% | 10.92% | 13.13% | 14.53% | 14.44% | 14.52% | 14.26% | 15.08% | 14.82% | 14.35% | 14.15% | 14.14% | 13.4% | 13.61% | 13.58% | 13.61% | 12.12% | 10.71% | 9.789%
20 | 23 | 2020 | Winter | Q, [MVAr] | Expected | - | 0.4093 | 0.37683 | 0.34868 | 0.42952 | 0.40148 | 0.4529 | 0.60477 | 0.68515 | 0.75601 | 0.81947 | 0.84306 | 0.86963 | 0.79541 | 0.78507 | 0.72495 | 0.7342 | 0.79738 | 0.93733 | 0.90714 | 0.88037 | 0.82128 | 0.70832 | 0.61153 | 0.51874
20 | 23 | 2020 | Winter | Q, [%] | Expected | - | 1.949% | 1.794% | 1.66% | 2.045% | 1.912% | 2.157% | 2.88% | 3.263% | 3.6% | 3.902% | 4.015% | 4.141% | 3.788% | 3.738% | 3.452% | 3.496% | 3.797% | 4.463% | 4.32% | 4.192% | 3.911% | 3.373% | 2.912% | 2.47%
23 | 20 | 2020 | Winter | Q, [MVAr] | Expected | - | -0.4123 | -0.38007 | -0.35211 | -0.4329 | -0.40481 | -0.4561 | -0.60718 | -0.68685 | -0.7572 | -0.82069 | -0.84424 | -0.8709 | -0.7964 | -0.78616 | -0.72623 | -0.73556 | -0.79872 | -0.93886 | -0.90863 | -0.88188 | -0.8228 | -0.71037 | -0.61402 | -0.5215
23 | 20 | 2020 | Winter | Q, [%] | Expected | - | 0.019633 | 0.018099 | 0.016767 | 0.020614 | 0.019277 | 0.021719 | 0.028914 | 0.032707 | 0.036057 | 0.039081 | 0.040202 | 0.041472 | 0.037924 | 0.037436 | 0.034582 | 0.035027 | 0.038034 | 0.044708 | 0.043268 | 0.041994 | 0.039181 | 0.033827 | 0.029239 | 0.024833
20 | 23 | 2020 | Winter | S, [MVA] | Expected | - | 1.9149 | 1.6745 | 1.4729 | 1.5254 | 1.577 | 1.7022 | 2.3699 | 2.8389 | 3.1408 | 3.139 | 3.1622 | 3.1175 | 3.2638 | 3.2072 | 3.0978 | 3.0593 | 3.0739 | 2.966 | 2.9975 | 2.9833 | 2.9714 | 2.6402 | 2.3299 | 2.1194
20 | 23 | 2020 | Winter | S, [%] | Expected | - | 9.119% | 7.974% | 7.014% | 7.264% | 7.509% | 8.106% | 11.29% | 13.52% | 14.96% | 14.95% | 15.06% | 14.85% | 15.54% | 15.27% | 14.75% | 14.57% | 14.64% | 14.12% | 14.27% | 14.21% | 14.15% | 12.57% | 11.09% | 10.09%
23 | 20 | 2020 | Winter | S, [MVA] | Expected | - | 1.9163 | 1.6758 | 1.4742 | 1.5268 | 1.5783 | 1.7037 | 2.3717 | 2.841 | 3.1431 | 3.1413 | 3.1645 | 3.1198 | 3.2662 | 3.2095 | 3.1001 | 3.0615 | 3.0761 | 2.9682 | 2.9997 | 2.9855 | 2.9736 | 2.6422 | 2.3317 | 2.1209
23 | 20 | 2020 | Winter | S, [%] | Expected | - | 9.125% | 7.98% | 7.02% | 7.271% | 7.516% | 8.113% | 11.29% | 13.53% | 14.97% | 14.96% | 15.07% | 14.86% | 15.55% | 15.28% | 14.76% | 14.58% | 14.65% | 14.13% | 14.28% | 14.22% | 14.16% | 12.58% | 11.1% | 10.1%
20 | 21 | 2020 | Winter | P, [MW] | Expected | - | -1.9911 | -1.7449 | -1.5395 | -1.5739 | -1.6356 | -1.7729 | -2.4501 | -2.9222 | -3.2227 | -3.2153 | -3.2361 | -3.1869 | -3.3366 | -3.2795 | -3.1772 | -3.1408 | -3.1568 | -3.021 | -3.0617 | -3.054 | -3.0506 | -2.7261 | -2.41 | -2.193
20 | 21 | 2020 | Winter | P, [%] | Expected | - | 9.481% | 8.309% | 7.331% | 7.495% | 7.788% | 8.443% | 11.67% | 13.92% | 15.35% | 15.31% | 15.41% | 15.18% | 15.89% | 15.62% | 15.13% | 14.96% | 15.03% | 14.39% | 14.58% | 14.54% | 14.53% | 12.98% | 11.48% | 10.44%
21 | 20 | 2020 | Winter | P, [MW] | Expected | - | 1.992 | 1.7456 | 1.5401 | 1.5745 | 1.6362 | 1.7737 | 2.4515 | 2.9242 | 3.2252 | 3.2178 | 3.2386 | 3.1893 | 3.3391 | 3.282 | 3.1796 | 3.1431 | 3.1591 | 3.0232 | 3.0639 | 3.0563 | 3.0528 | 2.7279 | 2.4114 | 2.1941
21 | 20 | 2020 | Winter | P, [%] | Expected | - | 9.486% | 8.312% | 7.334% | 7.498% | 7.791% | 8.446% | 11.67% | 13.92% | 15.36% | 15.32% | 15.42% | 15.19% | 15.9% | 15.63% | 15.14% | 14.97% | 15.04% | 14.4% | 14.59% | 14.55% | 14.54% | 12.99% | 11.48% | 10.45%
20 | 21 | 2020 | Winter | Q, [MVAr] | Expected | - | 0.70314 | 0.65401 | 0.61023 | 0.69572 | 0.66165 | 0.7421 | 0.93377 | 1.028 | 1.1074 | 1.1824 | 1.2093 | 1.2414 | 1.1352 | 1.1245 | 1.065 | 1.0842 | 1.1701 | 1.3283 | 1.2912 | 1.2636 | 1.1899 | 1.0739 | 0.94687 | 0.81917
20 | 21 | 2020 | Winter | Q, [%] | Expected | - | 3.348% | 3.114% | 2.906% | 3.313% | 3.151% | 3.534% | 4.447% | 4.895% | 5.273% | 5.63% | 5.759% | 5.911% | 5.406% | 5.355% | 5.072% | 5.163% | 5.572% | 6.325% | 6.149% | 6.017% | 5.666% | 5.114% | 4.509% | 3.901%
21 | 20 | 2020 | Winter | Q, [MVAr] | Expected | - | -0.70592 | -0.65706 | -0.61349 | -0.69891 | -0.6648 | -0.74506 | -0.93583 | -1.0293 | -1.1081 | -1.1831 | -1.2099 | -1.2421 | -1.1357 | -1.1251 | -1.0658 | -1.0851 | -1.1709 | -1.3293 | -1.2921 | -1.2645 | -1.1909 | -1.0755 | -0.94899 | -0.82164
21 | 20 | 2020 | Winter | Q, [%] | Expected | - | 0.033615 | 0.031289 | 0.029214 | 0.033281 | 0.031657 | 0.035479 | 0.044563 | 0.049013 | 0.052765 | 0.056337 | 0.057615 | 0.059147 | 0.054079 | 0.053577 | 0.050754 | 0.051673 | 0.055755 | 0.063299 | 0.06153 | 0.060214 | 0.05671 | 0.051214 | 0.04519 | 0.039126
20 | 21 | 2020 | Winter | S, [MVA] | Expected | - | 2.1116 | 1.8635 | 1.6564 | 1.7215 | 1.7643 | 1.9222 | 2.6223 | 3.098 | 3.4079 | 3.4259 | 3.4548 | 3.4206 | 3.5246 | 3.467 | 3.3512 | 3.3229 | 3.3667 | 3.3012 | 3.3233 | 3.3053 | 3.2745 | 2.9301 | 2.5894 | 2.341
20 | 21 | 2020 | Winter | S, [%] | Expected | - | 10.06% | 8.874% | 7.888% | 8.197% | 8.402% | 9.153% | 12.49% | 14.75% | 16.23% | 16.31% | 16.45% | 16.29% | 16.78% | 16.51% | 15.96% | 15.82% | 16.03% | 15.72% | 15.83% | 15.74% | 15.59% | 13.95% | 12.33% | 11.15%
21 | 20 | 2020 | Winter | S, [MVA] | Expected | - | 2.1134 | 1.8652 | 1.6581 | 1.7233 | 1.7661 | 1.9241 | 2.6244 | 3.1004 | 3.4105 | 3.4284 | 3.4573 | 3.4231 | 3.5272 | 3.4695 | 3.3536 | 3.3254 | 3.3692 | 3.3036 | 3.3257 | 3.3078 | 3.2769 | 2.9323 | 2.5914 | 2.3429
21 | 20 | 2020 | Winter | S, [%] | Expected | - | 10.06% | 8.882% | 7.896% | 8.206% | 8.41% | 9.162% | 12.5% | 14.76% | 16.24% | 16.33% | 16.46% | 16.3% | 16.8% | 16.52% | 15.97% | 15.84% | 16.04% | 15.73% | 15.84% | 15.75% | 15.6% | 13.96% | 12.34% | 11.16%
20 | 26 | 2020 | Winter | P, [MW] | Expected | - | 3.3977 | 3.0208 | 2.9337 | 2.7067 | 2.8442 | 3.4404 | 4.6168 | 5.6474 | 6.149 | 6.1139 | 6.0768 | 6.002 | 6.2703 | 6.0957 | 5.7924 | 5.6909 | 5.7342 | 5.7358 | 5.8099 | 5.6097 | 5.5842 | 5.4551 | 4.8182 | 4.0509
20 | 26 | 2020 | Winter | P, [%] | Expected | - | 13.07% | 11.62% | 11.28% | 10.41% | 10.94% | 13.23% | 17.76% | 21.72% | 23.65% | 23.51% | 23.37% | 23.08% | 24.12% | 23.44% | 22.28% | 21.89% | 22.05% | 22.06% | 22.35% | 21.58% | 21.48% | 20.98% | 18.53% | 15.58%
26 | 20 | 2020 | Winter | P, [MW] | Expected | - | -3.3964 | -3.0198 | -2.9327 | -2.7058 | -2.8433 | -3.439 | -4.6144 | -5.6438 | -6.1448 | -6.1098 | -6.0728 | -5.9981 | -6.266 | -6.0916 | -5.7887 | -5.6873 | -5.7306 | -5.7321 | -5.8062 | -5.6063 | -5.5808 | -5.4518 | -4.8156 | -4.0491
26 | 20 | 2020 | Winter | P, [%] | Expected | - | 13.06% | 11.61% | 11.28% | 10.41% | 10.94% | 13.23% | 17.75% | 21.71% | 23.63% | 23.5% | 23.36% | 23.07% | 24.1% | 23.43% | 22.26% | 21.87% | 22.04% | 22.05% | 22.33% | 21.56% | 21.46% | 20.97% | 18.52% | 15.57%
20 | 26 | 2020 | Winter | Q, [MVAr] | Expected | - | -1.0422 | -1.0123 | -1.0162 | -1.2342 | -1.081 | -1.1562 | -1.3496 | -1.5214 | -1.5963 | -1.6481 | -1.6416 | -1.684 | -1.6339 | -1.6265 | -1.5334 | -1.5405 | -1.6008 | -1.72 | -1.7087 | -1.6713 | -1.6169 | -1.5863 | -1.4424 | -1.23
20 | 26 | 2020 | Winter | Q, [%] | Expected | - | 4.008% | 3.893% | 3.908% | 4.747% | 4.158% | 4.447% | 5.191% | 5.852% | 6.14% | 6.339% | 6.314% | 6.477% | 6.284% | 6.256% | 5.898% | 5.925% | 6.157% | 6.615% | 6.572% | 6.428% | 6.219% | 6.101% | 5.548% | 4.731%
26 | 20 | 2020 | Winter | Q, [MVAr] | Expected | - | 0.97418 | 0.94405 | 0.9479 | 1.1659 | 1.0127 | 1.0883 | 1.2828 | 1.4558 | 1.5312 | 1.5829 | 1.5763 | 1.6187 | 1.5689 | 1.5613 | 1.4678 | 1.4748 | 1.5352 | 1.6543 | 1.6432 | 1.6055 | 1.5511 | 1.5203 | 1.3758 | 1.1626
26 | 20 | 2020 | Winter | Q, [%] | Expected | - | 0.037468 | 0.03631 | 0.036458 | 0.044842 | 0.038948 | 0.041857 | 0.049337 | 0.055991 | 0.058893 | 0.060882 | 0.060629 | 0.062256 | 0.060343 | 0.060048 | 0.056454 | 0.056723 | 0.059045 | 0.063628 | 0.0632 | 0.061751 | 0.059656 | 0.058473 | 0.052915 | 0.044714
20 | 26 | 2020 | Winter | S, [MVA] | Expected | - | 3.5541 | 3.1866 | 3.1056 | 2.9821 | 3.0446 | 3.6299 | 4.8103 | 5.8489 | 6.3531 | 6.3322 | 6.2946 | 6.2339 | 6.4799 | 6.3089 | 5.9921 | 5.8958 | 5.9535 | 5.9883 | 6.0562 | 5.8536 | 5.8136 | 5.6811 | 5.0295 | 4.2337
20 | 26 | 2020 | Winter | S, [%] | Expected | - | 13.67% | 12.26% | 11.94% | 11.47% | 11.71% | 13.96% | 18.5% | 22.5% | 24.43% | 24.35% | 24.21% | 23.98% | 24.92% | 24.27% | 23.05% | 22.68% | 22.9% | 23.03% | 23.29% | 22.51% | 22.36% | 21.85% | 19.34% | 16.28%
26 | 20 | 2020 | Winter | S, [MVA] | Expected | - | 3.5335 | 3.1647 | 3.0832 | 2.9541 | 3.0203 | 3.6075 | 4.7895 | 5.8286 | 6.3329 | 6.3115 | 6.274 | 6.2128 | 6.4596 | 6.2885 | 5.972 | 5.8755 | 5.9327 | 5.9664 | 6.0345 | 5.8318 | 5.7923 | 5.6598 | 5.0083 | 4.2129
26 | 20 | 2020 | Winter | S, [%] | Expected | - | 13.59% | 12.17% | 11.86% | 11.36% | 11.62% | 13.88% | 18.42% | 22.42% | 24.36% | 24.28% | 24.13% | 23.9% | 24.84% | 24.19% | 22.97% | 22.6% | 22.82% | 22.95% | 23.21% | 22.43% | 22.28% | 21.77% | 19.26% | 16.2%
22 | 23 | 2020 | Winter | P, [MW] | Expected | - | 3.2486 | 2.9296 | 2.6742 | 2.7373 | 2.7927 | 3.1587 | 4.1199 | 4.6824 | 5.0601 | 5.1701 | 5.227 | 5.2328 | 5.142 | 5.0711 | 4.9195 | 4.9428 | 5.1422 | 5.2204 | 5.2309 | 5.208 | 5.1091 | 4.6507 | 4.1126 | 3.6428
22 | 23 | 2020 | Winter | P, [%] | Expected | - | 14.12% | 12.74% | 11.63% | 11.9% | 12.14% | 13.73% | 17.91% | 20.36% | 22% | 22.48% | 22.73% | 22.75% | 22.36% | 22.05% | 21.39% | 21.49% | 22.36% | 22.7% | 22.74% | 22.64% | 22.21% | 20.22% | 17.88% | 15.84%
23 | 22 | 2020 | Winter | P, [MW] | Expected | - | -3.2479 | -2.9291 | -2.6737 | -2.7368 | -2.7922 | -3.158 | -4.1188 | -4.6809 | -5.0584 | -5.1683 | -5.2252 | -5.231 | -5.1403 | -5.0695 | -4.9179 | -4.9412 | -5.1405 | -5.2187 | -5.2291 | -5.2063 | -5.1075 | -4.6493 | -4.1115 | -3.642
23 | 22 | 2020 | Winter | P, [%] | Expected | - | 14.12% | 12.74% | 11.62% | 11.9% | 12.14% | 13.73% | 17.91% | 20.35% | 21.99% | 22.47% | 22.72% | 22.74% | 22.35% | 22.04% | 21.38% | 21.48% | 22.35% | 22.69% | 22.74% | 22.64% | 22.21% | 20.21% | 17.88% | 15.83%
22 | 23 | 2020 | Winter | Q, [MVAr] | Expected | - | -0.94378 | -0.88669 | -0.82312 | -0.90514 | -0.85452 | -0.88007 | -1.016 | -1.0963 | -1.1524 | -1.1876 | -1.2014 | -1.2153 | -1.1617 | -1.1594 | -1.1356 | -1.1487 | -1.1882 | -1.2647 | -1.2243 | -1.2038 | -1.1448 | -1.1093 | -1.0287 | -0.95213
22 | 23 | 2020 | Winter | Q, [%] | Expected | - | 4.103% | 3.855% | 3.579% | 3.935% | 3.715% | 3.826% | 4.417% | 4.767% | 5.01% | 5.164% | 5.224% | 5.284% | 5.051% | 5.041% | 4.937% | 4.995% | 5.166% | 5.499% | 5.323% | 5.234% | 4.978% | 4.823% | 4.473% | 4.14%
23 | 22 | 2020 | Winter | Q, [MVAr] | Expected | - | 0.8674 | 0.81016 | 0.74648 | 0.82855 | 0.77794 | 0.80367 | 0.94013 | 1.0209 | 1.0772 | 1.1126 | 1.1264 | 1.1403 | 1.0866 | 1.0842 | 1.0603 | 1.0735 | 1.1131 | 1.1897 | 1.1492 | 1.1288 | 1.0697 | 1.0338 | 0.95285 | 0.87596
23 | 22 | 2020 | Winter | Q, [%] | Expected | - | 0.037713 | 0.035224 | 0.032456 | 0.036024 | 0.033823 | 0.034942 | 0.040875 | 0.044385 | 0.046835 | 0.048372 | 0.048975 | 0.049579 | 0.047242 | 0.047138 | 0.046098 | 0.046672 | 0.048397 | 0.051726 | 0.049967 | 0.049078 | 0.046509 | 0.044949 | 0.041428 | 0.038085
22 | 23 | 2020 | Winter | S, [MVA] | Expected | - | 3.3829 | 3.0609 | 2.7981 | 2.8834 | 2.9209 | 3.2792 | 4.2434 | 4.8094 | 5.19 | 5.305 | 5.3634 | 5.3721 | 5.2717 | 5.2021 | 5.049 | 5.0747 | 5.2778 | 5.3717 | 5.3723 | 5.3453 | 5.2359 | 4.7813 | 4.2394 | 3.7653
22 | 23 | 2020 | Winter | S, [%] | Expected | - | 14.71% | 13.31% | 12.17% | 12.54% | 12.7% | 14.26% | 18.45% | 20.91% | 22.57% | 23.07% | 23.32% | 23.36% | 22.92% | 22.62% | 21.95% | 22.06% | 22.95% | 23.36% | 23.36% | 23.24% | 22.76% | 20.79% | 18.43% | 16.37%
23 | 22 | 2020 | Winter | S, [MVA] | Expected | - | 3.3617 | 3.039 | 2.7761 | 2.8598 | 2.8988 | 3.2588 | 4.2248 | 4.7912 | 5.1721 | 5.2869 | 5.3453 | 5.3539 | 5.2539 | 5.1842 | 5.0311 | 5.0566 | 5.2597 | 5.3528 | 5.354 | 5.3272 | 5.2183 | 4.763 | 4.2205 | 3.7459
23 | 22 | 2020 | Winter | S, [%] | Expected | - | 14.62% | 13.21% | 12.07% | 12.43% | 12.6% | 14.17% | 18.37% | 20.83% | 22.49% | 22.99% | 23.24% | 23.28% | 22.84% | 22.54% | 21.87% | 21.99% | 22.87% | 23.27% | 23.28% | 23.16% | 22.69% | 20.71% | 18.35% | 16.29%
22 | 21 | 2020 | Winter | P, [MW] | Expected | - | 2.8527 | 2.5566 | 2.3169 | 2.3709 | 2.4283 | 2.722 | 3.5937 | 4.1278 | 4.4813 | 4.5541 | 4.5996 | 4.5879 | 4.5732 | 4.5067 | 4.3707 | 4.3751 | 4.5165 | 4.5269 | 4.5469 | 4.5289 | 4.4602 | 4.0441 | 3.576 | 3.1861
22 | 21 | 2020 | Winter | P, [%] | Expected | - | 12.4% | 11.12% | 10.07% | 10.31% | 10.56% | 11.83% | 15.62% | 17.95% | 19.48% | 19.8% | 20% | 19.95% | 19.88% | 19.59% | 19% | 19.02% | 19.64% | 19.68% | 19.77% | 19.69% | 19.39% | 17.58% | 15.55% | 13.85%
21 | 22 | 2020 | Winter | P, [MW] | Expected | - | -2.8522 | -2.5562 | -2.3165 | -2.3706 | -2.4279 | -2.7215 | -3.5929 | -4.1267 | -4.48 | -4.5528 | -4.5983 | -4.5866 | -4.572 | -4.5055 | -4.3695 | -4.3739 | -4.5153 | -4.5257 | -4.5457 | -4.5276 | -4.4589 | -4.0431 | -3.5752 | -3.1854
21 | 22 | 2020 | Winter | P, [%] | Expected | - | 12.4% | 11.11% | 10.07% | 10.31% | 10.56% | 11.83% | 15.62% | 17.94% | 19.48% | 19.79% | 19.99% | 19.94% | 19.88% | 19.59% | 19% | 19.02% | 19.63% | 19.68% | 19.76% | 19.69% | 19.39% | 17.58% | 15.54% | 13.85%
22 | 21 | 2020 | Winter | Q, [MVAr] | Expected | - | 0.077668 | 0.07683 | 0.08613 | 0.020317 | 0.050103 | 0.12609 | 0.12926 | 0.097304 | 0.07104 | 0.076285 | 0.07409 | 0.079547 | 0.02148 | 0.022644 | 0.048309 | 0.069889 | 0.10959 | 0.097508 | 0.11392 | 0.13119 | 0.13947 | 0.16368 | 0.13855 | 0.093201
22 | 21 | 2020 | Winter | Q, [%] | Expected | - | 0.3377% | 0.334% | 0.3745% | 0.08834% | 0.2178% | 0.5482% | 0.562% | 0.4231% | 0.3089% | 0.3317% | 0.3221% | 0.3459% | 0.09339% | 0.09845% | 0.21% | 0.3039% | 0.4765% | 0.4239% | 0.4953% | 0.5704% | 0.6064% | 0.7117% | 0.6024% | 0.4052%
21 | 22 | 2020 | Winter | Q, [MVAr] | Expected | - | -0.15431 | -0.15358 | -0.16296 | -0.097113 | -0.12689 | -0.20275 | -0.20552 | -0.17325 | -0.14676 | -0.15196 | -0.14973 | -0.15519 | -0.097155 | -0.09836 | -0.12412 | -0.14569 | -0.18528 | -0.17318 | -0.18958 | -0.20686 | -0.21519 | -0.23968 | -0.21482 | -0.16968
21 | 22 | 2020 | Winter | Q, [%] | Expected | - | 0.0067091 | 0.0066775 | 0.0070854 | 0.0042223 | 0.005517 | 0.0088154 | 0.0089355 | 0.0075326 | 0.0063809 | 0.0066068 | 0.00651 | 0.0067475 | 0.0042241 | 0.0042765 | 0.0053964 | 0.0063344 | 0.0080555 | 0.0075296 | 0.0082427 | 0.0089939 | 0.009356 | 0.010421 | 0.00934 | 0.0073775
22 | 21 | 2020 | Winter | S, [MVA] | Expected | - | 2.8539 | 2.558 | 2.3185 | 2.3723 | 2.4296 | 2.7251 | 3.5961 | 4.1293 | 4.4822 | 4.5551 | 4.6005 | 4.5889 | 4.5738 | 4.5072 | 4.3712 | 4.3758 | 4.518 | 4.5283 | 4.5485 | 4.5309 | 4.4625 | 4.0474 | 3.5787 | 3.1876
22 | 21 | 2020 | Winter | S, [%] | Expected | - | 12.41% | 11.12% | 10.08% | 10.31% | 10.56% | 11.85% | 15.64% | 17.95% | 19.49% | 19.8% | 20% | 19.95% | 19.89% | 19.6% | 19.01% | 19.03% | 19.64% | 19.69% | 19.78% | 19.7% | 19.4% | 17.6% | 15.56% | 13.86%
21 | 22 | 2020 | Winter | S, [MVA] | Expected | - | 2.8565 | 2.5611 | 2.3223 | 2.3739 | 2.432 | 2.7293 | 3.599 | 4.1309 | 4.4829 | 4.5558 | 4.6011 | 4.5896 | 4.5736 | 4.5071 | 4.3715 | 4.3765 | 4.5193 | 4.5293 | 4.5498 | 4.5325 | 4.4643 | 4.0502 | 3.5817 | 3.1902
21 | 22 | 2020 | Winter | S, [%] | Expected | - | 12.42% | 11.14% | 10.1% | 10.32% | 10.57% | 11.87% | 15.65% | 17.96% | 19.49% | 19.81% | 20% | 19.95% | 19.89% | 19.6% | 19.01% | 19.03% | 19.65% | 19.69% | 19.78% | 19.71% | 19.41% | 17.61% | 15.57% | 13.87%
23 | 24 | 2020 | Winter | P, [MW] | Expected | - | 0.68829 | 0.64861 | 0.62125 | 0.63691 | 0.63344 | 0.75838 | 0.91325 | 0.96222 | 1.0041 | 1.0683 | 1.088 | 1.1181 | 0.98646 | 0.97898 | 0.95215 | 0.98486 | 1.0852 | 1.2023 | 1.1857 | 1.1774 | 1.1251 | 1.0524 | 0.93123 | 0.7932
23 | 24 | 2020 | Winter | P, [%] | Expected | - | 3.278% | 3.089% | 2.958% | 3.033% | 3.016% | 3.611% | 4.349% | 4.582% | 4.781% | 5.087% | 5.181% | 5.324% | 4.697% | 4.662% | 4.534% | 4.69% | 5.167% | 5.725% | 5.646% | 5.607% | 5.358% | 5.011% | 4.434% | 3.777%
24 | 23 | 2020 | Winter | P, [MW] | Expected | - | -0.68818 | -0.64852 | -0.62116 | -0.63682 | -0.63335 | -0.75825 | -0.91307 | -0.96202 | -1.0039 | -1.068 | -1.0877 | -1.1178 | -0.98625 | -0.97878 | -0.95196 | -0.98465 | -1.0849 | -1.202 | -1.1854 | -1.1771 | -1.1249 | -1.0521 | -0.93104 | -0.79306
24 | 23 | 2020 | Winter | P, [%] | Expected | - | 3.277% | 3.088% | 2.958% | 3.032% | 3.016% | 3.611% | 4.348% | 4.581% | 4.78% | 5.086% | 5.18% | 5.323% | 4.696% | 4.661% | 4.533% | 4.689% | 5.166% | 5.724% | 5.645% | 5.605% | 5.357% | 5.01% | 4.434% | 3.776%
23 | 24 | 2020 | Winter | Q, [MVAr] | Expected | - | -0.2295 | -0.217 | -0.19915 | -0.19979 | -0.18852 | -0.17572 | -0.16837 | -0.16889 | -0.16188 | -0.1478 | -0.14294 | -0.13655 | -0.14697 | -0.15089 | -0.1689 | -0.17083 | -0.15906 | -0.12723 | -0.12213 | -0.12528 | -0.1253 | -0.16359 | -0.17131 | -0.17916
23 | 24 | 2020 | Winter | Q, [%] | Expected | - | 1.093% | 1.033% | 0.9483% | 0.9514% | 0.8977% | 0.8368% | 0.8018% | 0.8042% | 0.7709% | 0.7038% | 0.6807% | 0.6502% | 0.6998% | 0.7185% | 0.8043% | 0.8135% | 0.7574% | 0.6059% | 0.5816% | 0.5966% | 0.5967% | 0.779% | 0.8158% | 0.8532%
24 | 23 | 2020 | Winter | Q, [MVAr] | Expected | - | 0.2256 | 0.21308 | 0.19522 | 0.19587 | 0.1846 | 0.17185 | 0.16457 | 0.16511 | 0.15813 | 0.14408 | 0.13923 | 0.13286 | 0.1432 | 0.14712 | 0.16512 | 0.16707 | 0.15536 | 0.1236 | 0.11849 | 0.12163 | 0.12162 | 0.15986 | 0.16752 | 0.1753
24 | 23 | 2020 | Winter | Q, [%] | Expected | - | 0.010743 | 0.010147 | 0.0092963 | 0.0093271 | 0.0087906 | 0.0081832 | 0.0078367 | 0.0078625 | 0.0075299 | 0.0068608 | 0.0066301 | 0.0063267 | 0.0068189 | 0.0070058 | 0.0078628 | 0.0079556 | 0.0073979 | 0.0058858 | 0.0056423 | 0.0057921 | 0.0057913 | 0.0076125 | 0.0079771 | 0.0083477
23 | 24 | 2020 | Winter | S, [MVA] | Expected | - | 0.72554 | 0.68402 | 0.65254 | 0.66753 | 0.66132 | 0.77862 | 0.9289 | 0.97736 | 1.0175 | 1.0791 | 1.0979 | 1.1269 | 0.99745 | 0.99098 | 0.96724 | 0.99992 | 1.0972 | 1.2092 | 1.1921 | 1.1842 | 1.1323 | 1.0652 | 0.94724 | 0.8135
23 | 24 | 2020 | Winter | S, [%] | Expected | - | 3.455% | 3.257% | 3.107% | 3.179% | 3.149% | 3.708% | 4.423% | 4.654% | 4.845% | 5.138% | 5.228% | 5.366% | 4.75% | 4.719% | 4.606% | 4.762% | 5.225% | 5.758% | 5.676% | 5.639% | 5.392% | 5.073% | 4.511% | 3.874%
24 | 23 | 2020 | Winter | S, [MVA] | Expected | - | 0.72421 | 0.68269 | 0.65127 | 0.66628 | 0.66011 | 0.77763 | 0.92805 | 0.97651 | 1.0167 | 1.0783 | 1.0972 | 1.1262 | 0.9967 | 0.99021 | 0.96639 | 0.99908 | 1.0964 | 1.2085 | 1.1914 | 1.1835 | 1.1316 | 1.0644 | 0.94637 | 0.81252
24 | 23 | 2020 | Winter | S, [%] | Expected | - | 3.449% | 3.251% | 3.101% | 3.173% | 3.143% | 3.703% | 4.419% | 4.65% | 4.842% | 5.135% | 5.225% | 5.363% | 4.746% | 4.715% | 4.602% | 4.758% | 5.221% | 5.755% | 5.673% | 5.636% | 5.389% | 5.069% | 4.507% | 3.869%
1 | 3 | 2020 | Winter | P, [MW] | Expected | - | 3.0398 | 2.6056 | 2.473 | 2.3296 | 2.5521 | 2.8016 | 4.8063 | 4.9647 | 5.9853 | 5.8093 | 6.0353 | 6.2751 | 5.5667 | 5.9512 | 5.2832 | 5.4502 | 5.4605 | 6.5353 | 5.7673 | 6.1521 | 5.7055 | 4.973 | 4.452 | 3.809
1 | 3 | 2020 | Winter | P, [%] | Expected | - | 15.2% | 13.03% | 12.36% | 11.65% | 12.76% | 14.01% | 24.03% | 24.82% | 29.93% | 29.05% | 30.18% | 31.38% | 27.83% | 29.76% | 26.42% | 27.25% | 27.3% | 32.68% | 28.84% | 30.76% | 28.53% | 24.86% | 22.26% | 19.04%
3 | 1 | 2020 | Winter | P, [MW] | Expected | - | -3.0367 | -2.6032 | -2.4709 | -2.3278 | -2.5498 | -2.7988 | -4.7983 | -4.9562 | -5.9729 | -5.7977 | -6.0228 | -6.2617 | -5.5561 | -5.939 | -5.2737 | -5.44 | -5.4503 | -6.5206 | -5.7559 | -6.1391 | -5.6943 | -4.9645 | -4.4452 | -3.804
3 | 1 | 2020 | Winter | P, [%] | Expected | - | 15.18% | 13.02% | 12.35% | 11.64% | 12.75% | 13.99% | 23.99% | 24.78% | 29.86% | 28.99% | 30.11% | 31.31% | 27.78% | 29.69% | 26.37% | 27.2% | 27.25% | 32.6% | 28.78% | 30.7% | 28.47% | 24.82% | 22.23% | 19.02%
1 | 3 | 2020 | Winter | Q, [MVAr] | Expected | - | 0.11628 | 0.11927 | 0.097992 | 0.12921 | 0.109 | 0.11104 | 0.035623 | 0.13168 | 0.090477 | 0.14384 | 0.12595 | 0.10135 | 0.14388 | 0.085898 | 0.12612 | 0.10799 | 0.14812 | 0.10785 | 0.17964 | 0.11024 | 0.11889 | 0.11542 | 0.0966 | 0.11319
1 | 3 | 2020 | Winter | Q, [%] | Expected | - | 0.5814% | 0.5963% | 0.49% | 0.646% | 0.545% | 0.5552% | 0.1781% | 0.6584% | 0.4524% | 0.7192% | 0.6297% | 0.5068% | 0.7194% | 0.4295% | 0.6306% | 0.5399% | 0.7406% | 0.5392% | 0.8982% | 0.5512% | 0.5945% | 0.5771% | 0.483% | 0.5659%
3 | 1 | 2020 | Winter | Q, [MVAr] | Expected | - | -0.064294 | -0.081073 | -0.063653 | -0.098703 | -0.072317 | -0.065258 | 0.096978 | 0.0089443 | 0.1139 | 0.046106 | 0.07881 | 0.12012 | 0.029952 | 0.11498 | 0.031082 | 0.059514 | 0.019627 | 0.13515 | 0.0073319 | 0.10386 | 0.064881 | 0.023937 | 0.015419 | -0.031418
3 | 1 | 2020 | Winter | Q, [%] | Expected | - | 0.0032147 | 0.0040537 | 0.0031827 | 0.0049351 | 0.0036158 | 0.0032629 | 0.0048489 | 0.00044722 | 0.0056952 | 0.0023053 | 0.0039405 | 0.006006 | 0.0014976 | 0.0057491 | 0.0015541 | 0.0029757 | 0.00098137 | 0.0067574 | 0.0003666 | 0.005193 | 0.003244 | 0.0011968 | 0.00077095 | 0.0015709
1 | 3 | 2020 | Winter | S, [MVA] | Expected | - | 3.0424 | 2.6088 | 2.4761 | 2.3339 | 2.5552 | 2.8044 | 4.8079 | 4.9668 | 5.9867 | 5.8113 | 6.0369 | 6.2764 | 5.5687 | 5.9523 | 5.285 | 5.4517 | 5.4628 | 6.537 | 5.7703 | 6.1538 | 5.7073 | 4.9748 | 4.4539 | 3.8114
1 | 3 | 2020 | Winter | S, [%] | Expected | - | 15.21% | 13.04% | 12.38% | 11.67% | 12.78% | 14.02% | 24.04% | 24.83% | 29.93% | 29.06% | 30.18% | 31.38% | 27.84% | 29.76% | 26.42% | 27.26% | 27.31% | 32.68% | 28.85% | 30.77% | 28.54% | 24.87% | 22.27% | 19.06%
3 | 1 | 2020 | Winter | S, [MVA] | Expected | - | 3.0377 | 2.605 | 2.4729 | 2.3305 | 2.5516 | 2.8001 | 4.8011 | 4.9567 | 5.975 | 5.7982 | 6.0238 | 6.2635 | 5.5564 | 5.9409 | 5.2741 | 5.441 | 5.4507 | 6.5232 | 5.7562 | 6.141 | 5.6955 | 4.9652 | 4.4462 | 3.805
3 | 1 | 2020 | Winter | S, [%] | Expected | - | 15.19% | 13.02% | 12.36% | 11.65% | 12.76% | 14% | 24.01% | 24.78% | 29.87% | 28.99% | 30.12% | 31.32% | 27.78% | 29.7% | 26.37% | 27.2% | 27.25% | 32.62% | 28.78% | 30.7% | 28.48% | 24.83% | 22.23% | 19.02%
3 | 2 | 2020 | Winter | P, [MW] | Expected | - | 2.0581 | 1.8526 | 1.7764 | 1.7021 | 1.928 | 2.1812 | 3.1249 | 3.5554 | 3.8608 | 3.9933 | 3.9103 | 3.9744 | 3.7095 | 3.5518 | 3.2854 | 3.2728 | 3.3868 | 3.7742 | 3.5598 | 3.5833 | 3.4207 | 3.1981 | 2.6487 | 2.3111
3 | 2 | 2020 | Winter | P, [%] | Expected | - | 25.73% | 23.16% | 22.21% | 21.28% | 24.1% | 27.27% | 39.06% | 44.44% | 48.26% | 49.92% | 48.88% | 49.68% | 46.37% | 44.4% | 41.07% | 40.91% | 42.33% | 47.18% | 44.5% | 44.79% | 42.76% | 39.98% | 33.11% | 28.89%
2 | 3 | 2020 | Winter | P, [MW] | Expected | - | -2.0559 | -1.8508 | -1.7748 | -1.7005 | -1.9261 | -2.1787 | -3.1198 | -3.5487 | -3.853 | -3.985 | -3.9024 | -3.9662 | -3.7023 | -3.5452 | -3.2797 | -3.2672 | -3.3807 | -3.7668 | -3.5532 | -3.5767 | -3.4146 | -3.1927 | -2.645 | -2.3083
2 | 3 | 2020 | Winter | P, [%] | Expected | - | 25.7% | 23.14% | 22.18% | 21.26% | 24.08% | 27.23% | 39% | 44.36% | 48.16% | 49.81% | 48.78% | 49.58% | 46.28% | 44.32% | 41% | 40.84% | 42.26% | 47.08% | 44.42% | 44.71% | 42.68% | 39.91% | 33.06% | 28.85%
3 | 2 | 2020 | Winter | Q, [MVAr] | Expected | - | -0.42208 | -0.39584 | -0.35625 | -0.39003 | -0.3781 | -0.3971 | -0.40668 | -0.5623 | -0.54302 | -0.61893 | -0.59692 | -0.5689 | -0.60527 | -0.52662 | -0.56334 | -0.54348 | -0.60222 | -0.5772 | -0.66021 | -0.56748 | -0.56677 | -0.54018 | -0.48212 | -0.4647
3 | 2 | 2020 | Winter | Q, [%] | Expected | - | 5.276% | 4.948% | 4.453% | 4.875% | 4.726% | 4.964% | 5.083% | 7.029% | 6.788% | 7.737% | 7.462% | 7.111% | 7.566% | 6.583% | 7.042% | 6.793% | 7.528% | 7.215% | 8.253% | 7.093% | 7.085% | 6.752% | 6.027% | 5.809%
2 | 3 | 2020 | Winter | Q, [MVAr] | Expected | - | 0.45985 | 0.42654 | 0.38438 | 0.41613 | 0.41132 | 0.43998 | 0.4935 | 0.6758 | 0.67578 | 0.76012 | 0.73153 | 0.7077 | 0.72751 | 0.63913 | 0.65971 | 0.63867 | 0.70442 | 0.70368 | 0.77311 | 0.68117 | 0.67074 | 0.63145 | 0.54462 | 0.51248
2 | 3 | 2020 | Winter | Q, [%] | Expected | - | 0.057482 | 0.053317 | 0.048048 | 0.052016 | 0.051415 | 0.054998 | 0.061688 | 0.084474 | 0.084472 | 0.095015 | 0.091441 | 0.088462 | 0.090939 | 0.079891 | 0.082464 | 0.079833 | 0.088052 | 0.08796 | 0.096639 | 0.085147 | 0.083843 | 0.078932 | 0.068077 | 0.064061
3 | 2 | 2020 | Winter | S, [MVA] | Expected | - | 2.1026 | 1.8965 | 1.8156 | 1.7487 | 1.9668 | 2.2193 | 3.1561 | 3.6014 | 3.902 | 4.0424 | 3.9573 | 4.017 | 3.7602 | 3.5939 | 3.3351 | 3.32 | 3.4415 | 3.8211 | 3.6216 | 3.6308 | 3.4699 | 3.2461 | 2.695 | 2.3599
3 | 2 | 2020 | Winter | S, [%] | Expected | - | 26.28% | 23.71% | 22.69% | 21.86% | 24.59% | 27.74% | 39.45% | 45.02% | 48.78% | 50.53% | 49.47% | 50.21% | 47% | 44.92% | 41.69% | 41.5% | 43.02% | 47.76% | 45.27% | 45.39% | 43.37% | 40.58% | 33.69% | 29.5%
2 | 3 | 2020 | Winter | S, [MVA] | Expected | - | 2.1083 | 1.9014 | 1.8196 | 1.7532 | 1.9716 | 2.2249 | 3.1629 | 3.6139 | 3.9144 | 4.058 | 3.9718 | 4.0307 | 3.7744 | 3.605 | 3.3469 | 3.3311 | 3.4547 | 3.8344 | 3.6372 | 3.6433 | 3.482 | 3.2569 | 2.7031 | 2.3668
2 | 3 | 2020 | Winter | S, [%] | Expected | - | 26.35% | 23.77% | 22.75% | 21.91% | 24.64% | 27.81% | 39.54% | 45.17% | 48.93% | 50.72% | 49.65% | 50.38% | 47.18% | 45.06% | 41.84% | 41.64% | 43.18% | 47.93% | 45.46% | 45.54% | 43.52% | 40.71% | 33.79% | 29.59%
4 | 5 | 2020 | Winter | P, [MW] | Expected | - | -1.1465 | -1.207 | -1.3378 | -1.325 | -1.1728 | -1.0706 | -0.7354 | -1.5235 | -0.99492 | -1.385 | -1.0266 | -0.90735 | -1.2652 | -0.77027 | -1.1837 | -0.81649 | -0.98795 | -0.53549 | -1.1275 | -0.73909 | -1.0226 | -1.4547 | -1.2851 | -1.1631
4 | 5 | 2020 | Winter | P, [%] | Expected | - | 14.33% | 15.09% | 16.72% | 16.56% | 14.66% | 13.38% | 9.193% | 19.04% | 12.44% | 17.31% | 12.83% | 11.34% | 15.81% | 9.628% | 14.8% | 10.21% | 12.35% | 6.694% | 14.09% | 9.239% | 12.78% | 18.18% | 16.06% | 14.54%
5 | 4 | 2020 | Winter | P, [MW] | Expected | - | 1.1476 | 1.2082 | 1.3392 | 1.3265 | 1.174 | 1.0716 | 0.7359 | 1.5255 | 0.9958 | 1.3867 | 1.0275 | 0.90812 | 1.2666 | 0.77084 | 1.185 | 0.81716 | 0.98893 | 0.53588 | 1.1288 | 0.73967 | 1.0236 | 1.4565 | 1.2865 | 1.1642
5 | 4 | 2020 | Winter | P, [%] | Expected | - | 14.34% | 15.1% | 16.74% | 16.58% | 14.67% | 13.39% | 9.199% | 19.07% | 12.45% | 17.33% | 12.84% | 11.35% | 15.83% | 9.636% | 14.81% | 10.21% | 12.36% | 6.698% | 14.11% | 9.246% | 12.79% | 18.21% | 16.08% | 14.55%
4 | 5 | 2020 | Winter | Q, [MVAr] | Expected | - | -0.28147 | -0.2481 | -0.1878 | -0.22916 | -0.22566 | -0.25434 | -0.27144 | -0.31724 | -0.35065 | -0.37797 | -0.40191 | -0.38194 | -0.38094 | -0.36394 | -0.36 | -0.38525 | -0.42707 | -0.43803 | -0.46553 | -0.42132 | -0.39605 | -0.31841 | -0.30092 | -0.31529
4 | 5 | 2020 | Winter | Q, [%] | Expected | - | 3.518% | 3.101% | 2.347% | 2.865% | 2.821% | 3.179% | 3.393% | 3.966% | 4.383% | 4.725% | 5.024% | 4.774% | 4.762% | 4.549% | 4.5% | 4.816% | 5.338% | 5.475% | 5.819% | 5.266% | 4.951% | 3.98% | 3.762% | 3.941%
5 | 4 | 2020 | Winter | Q, [MVAr] | Expected | - | 0.29199 | 0.25957 | 0.20161 | 0.24281 | 0.23651 | 0.26375 | 0.27623 | 0.33726 | 0.35918 | 0.39434 | 0.41124 | 0.38935 | 0.39482 | 0.36946 | 0.37198 | 0.39176 | 0.43659 | 0.44173 | 0.47802 | 0.42692 | 0.40557 | 0.33637 | 0.31438 | 0.32627
5 | 4 | 2020 | Winter | Q, [%] | Expected | - | 0.036499 | 0.032446 | 0.025201 | 0.030351 | 0.029564 | 0.032969 | 0.034529 | 0.042158 | 0.044898 | 0.049292 | 0.051404 | 0.048669 | 0.049353 | 0.046182 | 0.046497 | 0.048969 | 0.054574 | 0.055216 | 0.059752 | 0.053365 | 0.050697 | 0.042046 | 0.039297 | 0.040784
4 | 5 | 2020 | Winter | S, [MVA] | Expected | - | 1.1822 | 1.2344 | 1.3554 | 1.3473 | 1.1988 | 1.1112 | 0.78835 | 1.5748 | 1.0627 | 1.4479 | 1.1092 | 0.98821 | 1.3343 | 0.85587 | 1.2463 | 0.92344 | 1.1066 | 0.70041 | 1.2504 | 0.86177 | 1.1126 | 1.5067 | 1.3284 | 1.2079
4 | 5 | 2020 | Winter | S, [%] | Expected | - | 14.78% | 15.43% | 16.94% | 16.84% | 14.98% | 13.89% | 9.854% | 19.68% | 13.28% | 18.1% | 13.86% | 12.35% | 16.68% | 10.7% | 15.58% | 11.54% | 13.83% | 8.755% | 15.63% | 10.77% | 13.91% | 18.83% | 16.6% | 15.1%
5 | 4 | 2020 | Winter | S, [MVA] | Expected | - | 1.1859 | 1.238 | 1.3588 | 1.3511 | 1.202 | 1.1142 | 0.79051 | 1.5804 | 1.0663 | 1.4535 | 1.1134 | 0.9918 | 1.3394 | 0.85875 | 1.2508 | 0.92668 | 1.111 | 0.70303 | 1.2559 | 0.86499 | 1.1168 | 1.512 | 1.3327 | 1.2119
5 | 4 | 2020 | Winter | S, [%] | Expected | - | 14.82% | 15.47% | 16.99% | 16.89% | 15.02% | 13.93% | 9.881% | 19.75% | 13.33% | 18.17% | 13.92% | 12.4% | 16.74% | 10.73% | 15.64% | 11.58% | 13.89% | 8.788% | 15.7% | 10.81% | 13.96% | 18.9% | 16.66% | 15.15%
7 | 8 | 2020 | Winter | P, [MW] | Expected | - | -0.7065 | -0.63801 | -0.49205 | -0.58229 | -0.71503 | -0.99107 | -1.176 | -1.4311 | -1.5295 | -1.5631 | -1.5835 | -1.5321 | -1.4712 | -1.3534 | -1.3383 | -1.3852 | -1.4375 | -1.4355 | -1.5225 | -1.5285 | -1.4444 | -1.3289 | -1.1176 | -0.96573
7 | 8 | 2020 | Winter | P, [%] | Expected | - | 17.66% | 15.95% | 12.3% | 14.56% | 17.88% | 24.78% | 29.4% | 35.78% | 38.24% | 39.08% | 39.59% | 38.3% | 36.78% | 33.84% | 33.46% | 34.63% | 35.94% | 35.89% | 38.06% | 38.21% | 36.11% | 33.22% | 27.94% | 24.14%
8 | 7 | 2020 | Winter | P, [MW] | Expected | - | 0.70731 | 0.63867 | 0.49245 | 0.58284 | 0.71587 | 0.9927 | 1.1783 | 1.4344 | 1.5332 | 1.567 | 1.5875 | 1.5357 | 1.4746 | 1.3563 | 1.3411 | 1.3883 | 1.4408 | 1.4387 | 1.5262 | 1.5322 | 1.4477 | 1.3317 | 1.1196 | 0.9672
8 | 7 | 2020 | Winter | P, [%] | Expected | - | 17.68% | 15.97% | 12.31% | 14.57% | 17.9% | 24.82% | 29.46% | 35.86% | 38.33% | 39.17% | 39.69% | 38.39% | 36.87% | 33.91% | 33.53% | 34.71% | 36.02% | 35.97% | 38.15% | 38.31% | 36.19% | 33.29% | 27.99% | 24.18%
7 | 8 | 2020 | Winter | Q, [MVAr] | Expected | - | -0.067871 | -0.068602 | -0.068278 | -0.074167 | -0.053537 | -0.030271 | 0.0032057 | -0.025589 | 0.002398 | -0.025302 | -0.011202 | -0.0064253 | -0.033124 | -0.015396 | -0.035733 | -0.017996 | -0.035477 | -0.020621 | -0.047088 | -0.010747 | -0.021864 | -0.028535 | -0.034005 | -0.049846
7 | 8 | 2020 | Winter | Q, [%] | Expected | - | 1.697% | 1.715% | 1.707% | 1.854% | 1.338% | 0.7568% | 0.08014% | 0.6397% | 0.05995% | 0.6325% | 0.28% | 0.1606% | 0.8281% | 0.3849% | 0.8933% | 0.4499% | 0.8869% | 0.5155% | 1.177% | 0.2687% | 0.5466% | 0.7134% | 0.8501% | 1.246%
8 | 7 | 2020 | Winter | Q, [MVAr] | Expected | - | 0.075704 | 0.074953 | 0.072076 | 0.079532 | 0.06163 | 0.046029 | 0.018595 | 0.057698 | 0.033796 | 0.062849 | 0.0494 | 0.042166 | 0.066142 | 0.043458 | 0.063135 | 0.04752 | 0.067263 | 0.051951 | 0.08237 | 0.0463 | 0.053634 | 0.055752 | 0.053198 | 0.064101
8 | 7 | 2020 | Winter | Q, [%] | Expected | - | 0.018926 | 0.018738 | 0.018019 | 0.019883 | 0.015407 | 0.011507 | 0.0046488 | 0.014425 | 0.008449 | 0.015712 | 0.01235 | 0.010541 | 0.016535 | 0.010865 | 0.015784 | 0.01188 | 0.016816 | 0.012988 | 0.020593 | 0.011575 | 0.013408 | 0.013938 | 0.013299 | 0.016025
7 | 8 | 2020 | Winter | S, [MVA] | Expected | - | 0.71153 | 0.64334 | 0.49914 | 0.58956 | 0.71917 | 0.99409 | 1.1785 | 1.4324 | 1.5307 | 1.5639 | 1.5843 | 1.5329 | 1.472 | 1.3545 | 1.3393 | 1.3862 | 1.4385 | 1.4363 | 1.5236 | 1.5295 | 1.4454 | 1.3303 | 1.1195 | 0.96812
7 | 8 | 2020 | Winter | S, [%] | Expected | - | 17.79% | 16.08% | 12.48% | 14.74% | 17.98% | 24.85% | 29.46% | 35.81% | 38.27% | 39.1% | 39.61% | 38.32% | 36.8% | 33.86% | 33.48% | 34.66% | 35.96% | 35.91% | 38.09% | 38.24% | 36.14% | 33.26% | 27.99% | 24.2%
8 | 7 | 2020 | Winter | S, [MVA] | Expected | - | 0.71307 | 0.64466 | 0.50005 | 0.59075 | 0.7206 | 0.99619 | 1.1807 | 1.4365 | 1.5346 | 1.5687 | 1.5889 | 1.5371 | 1.4765 | 1.3579 | 1.343 | 1.3899 | 1.4429 | 1.4402 | 1.5287 | 1.5338 | 1.4494 | 1.3338 | 1.1221 | 0.97036
8 | 7 | 2020 | Winter | S, [%] | Expected | - | 17.83% | 16.12% | 12.5% | 14.77% | 18.01% | 24.9% | 29.52% | 35.91% | 38.37% | 39.22% | 39.72% | 38.43% | 36.91% | 33.95% | 33.58% | 34.75% | 36.07% | 36.01% | 38.22% | 38.34% | 36.24% | 33.35% | 28.05% | 24.26%
10 | 11 | 2020 | Winter | P, [MW] | Expected | - | -1.0029 | -1.0008 | -0.99573 | -1.0028 | -0.99865 | -1.0048 | -1.0134 | -1.0164 | -1.0222 | -1.0236 | -1.0244 | -1.0236 | -1.0227 | -1.0218 | -1.0181 | -1.0175 | -1.021 | -1.0257 | -1.0252 | -1.0238 | -1.0192 | -1.0175 | -1.0146 | -1.0085
10 | 11 | 2020 | Winter | P, [%] | Expected | - | 12.54% | 12.51% | 12.45% | 12.53% | 12.48% | 12.56% | 12.67% | 12.7% | 12.78% | 12.8% | 12.8% | 12.79% | 12.78% | 12.77% | 12.73% | 12.72% | 12.76% | 12.82% | 12.81% | 12.8% | 12.74% | 12.72% | 12.68% | 12.61%
11 | 10 | 2020 | Winter | P, [MW] | Expected | - | 1.0037 | 1.0016 | 0.99652 | 1.0036 | 0.99944 | 1.0056 | 1.0142 | 1.0172 | 1.0231 | 1.0244 | 1.0252 | 1.0244 | 1.0235 | 1.0226 | 1.0189 | 1.0183 | 1.0218 | 1.0266 | 1.026 | 1.0247 | 1.02 | 1.0183 | 1.0154 | 1.0093
11 | 10 | 2020 | Winter | P, [%] | Expected | - | 12.55% | 12.52% | 12.46% | 12.54% | 12.49% | 12.57% | 12.68% | 12.71% | 12.79% | 12.81% | 12.81% | 12.81% | 12.79% | 12.78% | 12.74% | 12.73% | 12.77% | 12.83% | 12.83% | 12.81% | 12.75% | 12.73% | 12.69% | 12.62%
10 | 11 | 2020 | Winter | Q, [MVAr] | Expected | - | 0.12963 | 0.12637 | 0.11886 | 0.10124 | 0.11717 | 0.10929 | 0.096374 | 0.075683 | 0.062364 | 0.066516 | 0.068084 | 0.070216 | 0.076769 | 0.085357 | 0.087817 | 0.088046 | 0.079593 | 0.053219 | 0.055199 | 0.067662 | 0.071318 | 0.073163 | 0.090819 | 0.10781
10 | 11 | 2020 | Winter | Q, [%] | Expected | - | 1.62% | 1.58% | 1.486% | 1.265% | 1.465% | 1.366% | 1.205% | 0.946% | 0.7796% | 0.8314% | 0.851% | 0.8777% | 0.9596% | 1.067% | 1.098% | 1.101% | 0.9949% | 0.6652% | 0.69% | 0.8458% | 0.8915% | 0.9145% | 1.135% | 1.348%
11 | 10 | 2020 | Winter | Q, [MVAr] | Expected | - | -0.12068 | -0.11747 | -0.11006 | -0.092348 | -0.10833 | -0.10035 | -0.087302 | -0.066586 | -0.053176 | -0.057301 | -0.058855 | -0.060999 | -0.06756 | -0.076153 | -0.078674 | -0.078914 | -0.070408 | -0.043982 | -0.04597 | -0.058444 | -0.062179 | -0.06405 | -0.081736 | -0.098807
11 | 10 | 2020 | Winter | Q, [%] | Expected | - | 0.015085 | 0.014683 | 0.013758 | 0.011544 | 0.013541 | 0.012543 | 0.010913 | 0.0083233 | 0.006647 | 0.0071627 | 0.0073569 | 0.0076249 | 0.008445 | 0.0095191 | 0.0098342 | 0.0098642 | 0.008801 | 0.0054978 | 0.0057462 | 0.0073055 | 0.0077723 | 0.0080062 | 0.010217 | 0.012351
10 | 11 | 2020 | Winter | S, [MVA] | Expected | - | 1.0112 | 1.0088 | 1.0029 | 1.0082 | 1.0056 | 1.0109 | 1.0181 | 1.0194 | 1.0244 | 1.0259 | 1.0266 | 1.026 | 1.0256 | 1.0254 | 1.0219 | 1.0214 | 1.0242 | 1.0271 | 1.0267 | 1.0261 | 1.0217 | 1.0203 | 1.0187 | 1.0143
10 | 11 | 2020 | Winter | S, [%] | Expected | - | 12.64% | 12.61% | 12.54% | 12.6% | 12.57% | 12.64% | 12.73% | 12.74% | 12.8% | 12.82% | 12.83% | 12.83% | 12.82% | 12.82% | 12.77% | 12.77% | 12.8% | 12.84% | 12.83% | 12.83% | 12.77% | 12.75% | 12.73% | 12.68%
11 | 10 | 2020 | Winter | S, [MVA] | Expected | - | 1.0109 | 1.0085 | 1.0027 | 1.0081 | 1.0054 | 1.0107 | 1.0181 | 1.0195 | 1.0247 | 1.0261 | 1.0269 | 1.0262 | 1.0257 | 1.0255 | 1.022 | 1.0215 | 1.0244 | 1.0275 | 1.0271 | 1.0264 | 1.0219 | 1.0205 | 1.0188 | 1.0142
11 | 10 | 2020 | Winter | S, [%] | Expected | - | 12.64% | 12.61% | 12.53% | 12.6% | 12.57% | 12.63% | 12.73% | 12.74% | 12.81% | 12.83% | 12.84% | 12.83% | 12.82% | 12.82% | 12.78% | 12.77% | 12.8% | 12.84% | 12.84% | 12.83% | 12.77% | 12.76% | 12.73% | 12.68%
13 | 14 | 2020 | Winter | P, [MW] | Expected | - | 3.2577 | 2.9391 | 2.7406 | 2.7387 | 2.809 | 3.2516 | 4.2478 | 4.9285 | 5.4727 | 5.8553 | 6.018 | 6.1233 | 5.6999 | 5.5493 | 5.1115 | 5.1147 | 5.4372 | 6.6637 | 6.2652 | 5.8424 | 5.2847 | 4.89 | 4.3056 | 3.733
13 | 14 | 2020 | Winter | P, [%] | Expected | - | 8.144% | 7.348% | 6.852% | 6.847% | 7.023% | 8.129% | 10.62% | 12.32% | 13.68% | 14.64% | 15.04% | 15.31% | 14.25% | 13.87% | 12.78% | 12.79% | 13.59% | 16.66% | 15.66% | 14.61% | 13.21% | 12.22% | 10.76% | 9.333%
14 | 13 | 2020 | Winter | P, [MW] | Expected | - | -3.2567 | -2.9383 | -2.7399 | -2.738 | -2.8082 | -3.2506 | -4.2461 | -4.9261 | -5.4698 | -5.852 | -6.0145 | -6.1197 | -5.6968 | -5.5464 | -5.109 | -5.1122 | -5.4343 | -6.6594 | -6.2615 | -5.8392 | -5.282 | -4.8877 | -4.3038 | -3.7317
14 | 13 | 2020 | Winter | P, [%] | Expected | - | 8.142% | 7.346% | 6.85% | 6.845% | 7.021% | 8.127% | 10.62% | 12.32% | 13.67% | 14.63% | 15.04% | 15.3% | 14.24% | 13.87% | 12.77% | 12.78% | 13.59% | 16.65% | 15.65% | 14.6% | 13.21% | 12.22% | 10.76% | 9.329%
13 | 14 | 2020 | Winter | Q, [MVAr] | Expected | - | -0.055295 | -0.056687 | -0.043873 | -0.06247 | -0.059096 | -0.037037 | -0.010244 | 0.020967 | 0.031577 | 0.018891 | 0.015126 | 0.0044137 | 0.022985 | 0.011013 | 0.012349 | 0.0056167 | 0.0031754 | -0.021372 | -0.0048075 | -0.0086129 | 0.0092044 | 0.015933 | -0.0024419 | -0.029937
13 | 14 | 2020 | Winter | Q, [%] | Expected | - | 0.1382% | 0.1417% | 0.1097% | 0.1562% | 0.1477% | 0.09259% | 0.02561% | 0.05242% | 0.07894% | 0.04723% | 0.03781% | 0.01103% | 0.05746% | 0.02753% | 0.03087% | 0.01404% | 0.007938% | 0.05343% | 0.01202% | 0.02153% | 0.02301% | 0.03983% | 0.006105% | 0.07484%
14 | 13 | 2020 | Winter | Q, [MVAr] | Expected | - | 0.084508 | 0.080474 | 0.064558 | 0.083144 | 0.08102 | 0.066589 | 0.060549 | 0.046969 | 0.051957 | 0.076295 | 0.085079 | 0.099476 | 0.066803 | 0.074368 | 0.059868 | 0.066639 | 0.078625 | 0.14618 | 0.11407 | 0.1031 | 0.067851 | 0.050277 | 0.053827 | 0.068426
14 | 13 | 2020 | Winter | Q, [%] | Expected | - | 0.0021127 | 0.0020118 | 0.001614 | 0.0020786 | 0.0020255 | 0.0016647 | 0.0015137 | 0.0011742 | 0.0012989 | 0.0019074 | 0.002127 | 0.0024869 | 0.0016701 | 0.0018592 | 0.0014967 | 0.001666 | 0.0019656 | 0.0036546 | 0.0028518 | 0.0025776 | 0.0016963 | 0.0012569 | 0.0013457 | 0.0017106
13 | 14 | 2020 | Winter | S, [MVA] | Expected | - | 3.2582 | 2.9397 | 2.741 | 2.7394 | 2.8097 | 3.2519 | 4.2479 | 4.9286 | 5.4729 | 5.8553 | 6.018 | 6.1233 | 5.7 | 5.5493 | 5.1115 | 5.1147 | 5.4372 | 6.6638 | 6.2652 | 5.8424 | 5.2847 | 4.8901 | 4.3056 | 3.7332
13 | 14 | 2020 | Winter | S, [%] | Expected | - | 8.145% | 7.349% | 6.853% | 6.849% | 7.024% | 8.13% | 10.62% | 12.32% | 13.68% | 14.64% | 15.04% | 15.31% | 14.25% | 13.87% | 12.78% | 12.79% | 13.59% | 16.66% | 15.66% | 14.61% | 13.21% | 12.23% | 10.76% | 9.333%
14 | 13 | 2020 | Winter | S, [MVA] | Expected | - | 3.2578 | 2.9394 | 2.7407 | 2.7393 | 2.8095 | 3.2514 | 4.2466 | 4.9264 | 5.4701 | 5.8525 | 6.0151 | 6.1205 | 5.6972 | 5.5469 | 5.1093 | 5.1127 | 5.4349 | 6.6611 | 6.2625 | 5.8401 | 5.2825 | 4.888 | 4.3042 | 3.7324
14 | 13 | 2020 | Winter | S, [%] | Expected | - | 8.144% | 7.349% | 6.852% | 6.848% | 7.024% | 8.128% | 10.62% | 12.32% | 13.68% | 14.63% | 15.04% | 15.3% | 14.24% | 13.87% | 12.77% | 12.78% | 13.59% | 16.65% | 15.66% | 14.6% | 13.21% | 12.22% | 10.76% | 9.331%
14 | 15 | 2020 | Winter | P, [MW] | Expected | - | 3.3799 | 3.1211 | 3.021 | 2.8898 | 2.8571 | 3.1761 | 3.8727 | 4.471 | 4.8775 | 5.0064 | 4.9936 | 5.1148 | 5.0972 | 5.0582 | 4.8322 | 4.7715 | 4.8445 | 5.1538 | 5.0006 | 4.7602 | 4.5197 | 4.2635 | 3.8934 | 3.481
14 | 15 | 2020 | Winter | P, [%] | Expected | - | 21.12% | 19.51% | 18.88% | 18.06% | 17.86% | 19.85% | 24.2% | 27.94% | 30.48% | 31.29% | 31.21% | 31.97% | 31.86% | 31.61% | 30.2% | 29.82% | 30.28% | 32.21% | 31.25% | 29.75% | 28.25% | 26.65% | 24.33% | 21.76%
15 | 14 | 2020 | Winter | P, [MW] | Expected | - | -3.3754 | -3.1172 | -3.0174 | -2.8864 | -2.8538 | -3.172 | -3.8666 | -4.4628 | -4.8678 | -4.9962 | -4.9836 | -5.1042 | -5.0867 | -5.0479 | -4.8228 | -4.7623 | -4.835 | -5.1429 | -4.9905 | -4.751 | -4.5114 | -4.2561 | -3.8872 | -3.476
15 | 14 | 2020 | Winter | P, [%] | Expected | - | 21.1% | 19.48% | 18.86% | 18.04% | 17.84% | 19.82% | 24.17% | 27.89% | 30.42% | 31.23% | 31.15% | 31.9% | 31.79% | 31.55% | 30.14% | 29.76% | 30.22% | 32.14% | 31.19% | 29.69% | 28.2% | 26.6% | 24.3% | 21.73%
14 | 15 | 2020 | Winter | Q, [MVAr] | Expected | - | -0.22658 | -0.21123 | -0.22258 | -0.2348 | -0.20671 | -0.27917 | -0.41358 | -0.50847 | -0.57261 | -0.61232 | -0.62843 | -0.63752 | -0.58295 | -0.5491 | -0.51281 | -0.51007 | -0.55498 | -0.66975 | -0.64963 | -0.59836 | -0.56017 | -0.51749 | -0.42696 | -0.31198
14 | 15 | 2020 | Winter | Q, [%] | Expected | - | 1.416% | 1.32% | 1.391% | 1.468% | 1.292% | 1.745% | 2.585% | 3.178% | 3.579% | 3.827% | 3.928% | 3.985% | 3.643% | 3.432% | 3.205% | 3.188% | 3.469% | 4.186% | 4.06% | 3.74% | 3.501% | 3.234% | 2.668% | 1.95%
15 | 14 | 2020 | Winter | Q, [MVAr] | Expected | - | 0.27724 | 0.25449 | 0.26335 | 0.27222 | 0.24344 | 0.32487 | 0.48183 | 0.59979 | 0.68072 | 0.72525 | 0.74028 | 0.75483 | 0.69925 | 0.66387 | 0.61751 | 0.61174 | 0.66089 | 0.79046 | 0.76263 | 0.70012 | 0.6521 | 0.5996 | 0.49555 | 0.3666
15 | 14 | 2020 | Winter | Q, [%] | Expected | - | 0.017328 | 0.015906 | 0.016459 | 0.017014 | 0.015215 | 0.020304 | 0.030114 | 0.037487 | 0.042545 | 0.045328 | 0.046267 | 0.047177 | 0.043703 | 0.041492 | 0.038594 | 0.038234 | 0.041306 | 0.049404 | 0.047664 | 0.043757 | 0.040756 | 0.037475 | 0.030972 | 0.022912
14 | 15 | 2020 | Winter | S, [MVA] | Expected | - | 3.3875 | 3.1283 | 3.0294 | 2.8996 | 2.8648 | 3.1886 | 3.8949 | 4.5 | 4.9111 | 5.0438 | 5.0331 | 5.1545 | 5.1305 | 5.0879 | 4.8594 | 4.7988 | 4.8763 | 5.1971 | 5.0427 | 4.7977 | 4.5543 | 4.295 | 3.917 | 3.495
14 | 15 | 2020 | Winter | S, [%] | Expected | - | 21.17% | 19.55% | 18.93% | 18.12% | 17.91% | 19.93% | 24.34% | 28.13% | 30.69% | 31.52% | 31.46% | 32.22% | 32.07% | 31.8% | 30.37% | 29.99% | 30.48% | 32.48% | 31.52% | 29.99% | 28.46% | 26.84% | 24.48% | 21.84%
15 | 14 | 2020 | Winter | S, [MVA] | Expected | - | 3.3868 | 3.1276 | 3.029 | 2.8996 | 2.8645 | 3.1889 | 3.8968 | 4.5032 | 4.9153 | 5.0488 | 5.0384 | 5.1599 | 5.1346 | 5.0914 | 4.8623 | 4.8016 | 4.8801 | 5.2034 | 5.0485 | 4.8024 | 4.5583 | 4.2985 | 3.919 | 3.4954
15 | 14 | 2020 | Winter | S, [%] | Expected | - | 21.17% | 19.55% | 18.93% | 18.12% | 17.9% | 19.93% | 24.35% | 28.15% | 30.72% | 31.55% | 31.49% | 32.25% | 32.09% | 31.82% | 30.39% | 30.01% | 30.5% | 32.52% | 31.55% | 30.01% | 28.49% | 26.87% | 24.49% | 21.85%
18 | 19 | 2020 | Winter | P, [MW] | Expected | - | 2.0866 | 1.7759 | 1.1639 | 1.6281 | 1.6523 | 1.2881 | 1.9539 | 2.0615 | 2.4511 | 2.6687 | 2.8801 | 2.8924 | 2.7317 | 2.7654 | 2.7333 | 2.7812 | 2.9024 | 3.0691 | 2.8733 | 2.9707 | 2.73 | 1.7105 | 1.5003 | 1.8471
18 | 19 | 2020 | Winter | P, [%] | Expected | - | 10.43% | 8.88% | 5.819% | 8.141% | 8.262% | 6.441% | 9.769% | 10.31% | 12.26% | 13.34% | 14.4% | 14.46% | 13.66% | 13.83% | 13.67% | 13.91% | 14.51% | 15.35% | 14.37% | 14.85% | 13.65% | 8.552% | 7.501% | 9.236%
19 | 18 | 2020 | Winter | P, [MW] | Expected | - | -2.0857 | -1.7753 | -1.1636 | -1.6276 | -1.6517 | -1.2877 | -1.9531 | -2.0606 | -2.4499 | -2.6673 | -2.8784 | -2.8907 | -2.7302 | -2.7638 | -2.7318 | -2.7796 | -2.9007 | -3.0672 | -2.8716 | -2.9689 | -2.7285 | -1.7098 | -1.4998 | -1.8464
19 | 18 | 2020 | Winter | P, [%] | Expected | - | 10.43% | 8.876% | 5.818% | 8.138% | 8.259% | 6.439% | 9.765% | 10.3% | 12.25% | 13.34% | 14.39% | 14.45% | 13.65% | 13.82% | 13.66% | 13.9% | 14.5% | 15.34% | 14.36% | 14.84% | 13.64% | 8.549% | 7.499% | 9.232%
18 | 19 | 2020 | Winter | Q, [MVAr] | Expected | - | 0.20108 | 0.1877 | 0.14385 | 0.21828 | 0.18961 | 0.12095 | 0.13685 | 0.1314 | 0.14469 | 0.14014 | 0.14669 | 0.14223 | 0.16362 | 0.17433 | 0.18783 | 0.18861 | 0.17467 | 0.12186 | 0.12251 | 0.14794 | 0.15186 | 0.090514 | 0.099918 | 0.15608
18 | 19 | 2020 | Winter | Q, [%] | Expected | - | 1.005% | 0.9385% | 0.7193% | 1.091% | 0.948% | 0.6047% | 0.6843% | 0.657% | 0.7235% | 0.7007% | 0.7334% | 0.7112% | 0.8181% | 0.8716% | 0.9392% | 0.943% | 0.8734% | 0.6093% | 0.6125% | 0.7397% | 0.7593% | 0.4526% | 0.4996% | 0.7804%
19 | 18 | 2020 | Winter | Q, [MVAr] | Expected | - | -0.17689 | -0.17001 | -0.13441 | -0.20314 | -0.17393 | -0.10972 | -0.11542 | -0.10767 | -0.11152 | -0.10083 | -0.10082 | -0.095872 | -0.12226 | -0.1319 | -0.14635 | -0.14565 | -0.12764 | -0.069359 | -0.076853 | -0.098812 | -0.11057 | -0.073385 | -0.085791 | -0.13669
19 | 18 | 2020 | Winter | Q, [%] | Expected | - | 0.0088447 | 0.0085004 | 0.0067205 | 0.010157 | 0.0086965 | 0.0054861 | 0.0057708 | 0.0053833 | 0.0055762 | 0.0050416 | 0.005041 | 0.0047936 | 0.0061129 | 0.0065952 | 0.0073174 | 0.0072827 | 0.006382 | 0.0034679 | 0.0038427 | 0.0049406 | 0.0055285 | 0.0036693 | 0.0042895 | 0.0068347
18 | 19 | 2020 | Winter | S, [MVA] | Expected | - | 2.0962 | 1.7859 | 1.1734 | 1.6435 | 1.6636 | 1.294 | 1.9587 | 2.0657 | 2.4554 | 2.6725 | 2.8839 | 2.8959 | 2.7366 | 2.7709 | 2.7398 | 2.7876 | 2.9077 | 3.0716 | 2.876 | 2.9744 | 2.7342 | 1.713 | 1.5036 | 1.8537
18 | 19 | 2020 | Winter | S, [%] | Expected | - | 10.48% | 8.929% | 5.867% | 8.217% | 8.318% | 6.47% | 9.793% | 10.33% | 12.28% | 13.36% | 14.42% | 14.48% | 13.68% | 13.85% | 13.7% | 13.94% | 14.54% | 15.36% | 14.38% | 14.87% | 13.67% | 8.565% | 7.518% | 9.268%
19 | 18 | 2020 | Winter | S, [MVA] | Expected | - | 2.0932 | 1.7835 | 1.1721 | 1.6411 | 1.6614 | 1.2926 | 1.9565 | 2.0635 | 2.4525 | 2.6693 | 2.8803 | 2.8924 | 2.733 | 2.767 | 2.7357 | 2.7835 | 2.9035 | 3.0681 | 2.8728 | 2.9706 | 2.7308 | 1.7115 | 1.5022 | 1.8515
19 | 18 | 2020 | Winter | S, [%] | Expected | - | 10.47% | 8.917% | 5.86% | 8.205% | 8.307% | 6.463% | 9.782% | 10.32% | 12.26% | 13.35% | 14.4% | 14.46% | 13.66% | 13.83% | 13.68% | 13.92% | 14.52% | 15.34% | 14.36% | 14.85% | 13.65% | 8.557% | 7.511% | 9.257%
20 | 19 | 2020 | Winter | P, [MW] | Expected | - | 0.48602 | 0.37203 | 0.045283 | 0.33546 | 0.32923 | -0.0094569 | 0.15723 | 0.064888 | 0.16483 | 0.18147 | 0.26129 | 0.23388 | 0.27725 | 0.33759 | 0.43769 | 0.46225 | 0.44069 | 0.16385 | 0.1687 | 0.35226 | 0.37288 | -0.15127 | -0.13383 | 0.22207
20 | 19 | 2020 | Winter | P, [%] | Expected | - | 6.075% | 4.65% | 0.566% | 4.193% | 4.115% | 0.1182% | 1.965% | 0.8111% | 2.06% | 2.268% | 3.266% | 2.924% | 3.466% | 4.22% | 5.471% | 5.778% | 5.509% | 2.048% | 2.109% | 4.403% | 4.661% | 1.891% | 1.673% | 2.776%
19 | 20 | 2020 | Winter | P, [MW] | Expected | - | -0.4858 | -0.37188 | -0.045164 | -0.33533 | -0.3291 | 0.0095726 | -0.15715 | -0.064812 | -0.16476 | -0.18141 | -0.2612 | -0.2338 | -0.27715 | -0.33746 | -0.43749 | -0.46203 | -0.44048 | -0.16379 | -0.16864 | -0.35213 | -0.37274 | 0.15141 | 0.134 | -0.22196
19 | 20 | 2020 | Winter | P, [%] | Expected | - | 6.073% | 4.649% | 0.5645% | 4.192% | 4.114% | 0.1197% | 1.964% | 0.8102% | 2.06% | 2.268% | 3.265% | 2.923% | 3.464% | 4.218% | 5.469% | 5.775% | 5.506% | 2.047% | 2.108% | 4.402% | 4.659% | 1.893% | 1.675% | 2.775%
20 | 19 | 2020 | Winter | Q, [MVAr] | Expected | - | 0.18633 | 0.17386 | 0.1586 | 0.17635 | 0.16929 | 0.15663 | 0.1801 | 0.20073 | 0.21345 | 0.21026 | 0.20927 | 0.2073 | 0.22302 | 0.22385 | 0.21903 | 0.21628 | 0.20851 | 0.19741 | 0.19483 | 0.19393 | 0.19081 | 0.18099 | 0.17555 | 0.18011
20 | 19 | 2020 | Winter | Q, [%] | Expected | - | 2.329% | 2.173% | 1.982% | 2.204% | 2.116% | 1.958% | 2.251% | 2.509% | 2.668% | 2.628% | 2.616% | 2.591% | 2.788% | 2.798% | 2.738% | 2.703% | 2.606% | 2.468% | 2.435% | 2.424% | 2.385% | 2.262% | 2.194% | 2.251%
19 | 20 | 2020 | Winter | Q, [MVAr] | Expected | - | -0.18393 | -0.17228 | -0.15727 | -0.17489 | -0.16781 | -0.15534 | -0.17921 | -0.19988 | -0.21264 | -0.20949 | -0.20828 | -0.20644 | -0.22191 | -0.2224 | -0.21687 | -0.21388 | -0.20619 | -0.19675 | -0.19417 | -0.1925 | -0.18925 | -0.17949 | -0.17364 | -0.17893
19 | 20 | 2020 | Winter | Q, [%] | Expected | - | 0.022992 | 0.021535 | 0.019658 | 0.021862 | 0.020977 | 0.019418 | 0.022401 | 0.024986 | 0.02658 | 0.026186 | 0.026035 | 0.025805 | 0.027739 | 0.0278 | 0.027109 | 0.026735 | 0.025774 | 0.024594 | 0.024272 | 0.024063 | 0.023656 | 0.022437 | 0.021706 | 0.022366
20 | 19 | 2020 | Winter | S, [MVA] | Expected | - | 0.52106 | 0.41296 | 0.34466 | 0.3852 | 0.37774 | 0.35374 | 0.27781 | 0.28315 | 0.28764 | 0.28692 | 0.33547 | 0.31293 | 0.35583 | 0.4059 | 0.49103 | 0.5138 | 0.49896 | 0.26507 | 0.26635 | 0.40269 | 0.41944 | 0.41224 | 0.4628 | 0.31728
20 | 19 | 2020 | Winter | S, [%] | Expected | - | 6.513% | 5.162% | 4.308% | 4.815% | 4.722% | 4.422% | 3.473% | 3.539% | 3.596% | 3.587% | 4.193% | 3.912% | 4.448% | 5.074% | 6.138% | 6.423% | 6.237% | 3.313% | 3.329% | 5.034% | 5.243% | 5.153% | 5.785% | 3.966%
19 | 20 | 2020 | Winter | S, [MVA] | Expected | - | 0.52002 | 0.41221 | 0.34412 | 0.38451 | 0.37708 | 0.35323 | 0.27733 | 0.28263 | 0.28707 | 0.28635 | 0.33479 | 0.3123 | 0.35506 | 0.405 | 0.48992 | 0.51263 | 0.49786 | 0.26458 | 0.26586 | 0.4019 | 0.41862 | 0.41164 | 0.46213 | 0.3167
19 | 20 | 2020 | Winter | S, [%] | Expected | - | 6.5% | 5.153% | 4.302% | 4.806% | 4.714% | 4.415% | 3.467% | 3.533% | 3.588% | 3.579% | 4.185% | 3.904% | 4.438% | 5.062% | 6.124% | 6.408% | 6.223% | 3.307% | 3.323% | 5.024% | 5.233% | 5.145% | 5.777% | 3.959%

## Energy Storage
Node ID | Year | Day | Quantity | Market Scenario | Operation Scenario | 0 | 1 | 2 | 3 | 4 | 5 | 6 | 7 | 8 | 9 | 10 | 11 | 12 | 13 | 14 | 15 | 16 | 17 | 18 | 19 | 20 | 21 | 22 | 23